## Q37 RIM (Ach)
RIM– Achievable Potential
# |  | Measure Name | Measure Costs
| Building Type |  | Administrative | Lost | Incentives | Equipment
|  |  |  | Revenues |  | & Labor
Residential
1 | 1 | 100 106 15 SEER Split-System Heat Pump / Single Detached | 745441.5354 | 22766789.9287 | 25061413.9467 | 51659904.2885
2 | 1 | 100 116 Duct Repair / Single Detached | 1081640.61 | 15921036.1322 | 1393625.3454 | 5408203.05
3 | 1 | 100 119 Window Film / Single Detached | 22796.1111 | 229656.0678 | 106328.285 | 314647.9439
4 | 1 | 100 121 Default Window With Sunscreen / Single Detached | 3481.145 | 36890.2979 | 1008.2872 | 12870.828
5 | 1 | 100 122 Single Pane Clear Windows to Double Pane Low-E Windows / Single Detached | 364866.583 | 9206734.9189 | 864117.8966 | 18524473.6441
6 | 1 | 100 124 Ceiling R-0 to R-19 Insulation / Single Detached | 15170 | 214098.9248 | 208741.7668 | 262728
7 | 1 | 130 132 15 SEER Split-System Heat Pump / Single Detached | 1055423.0706 | 10230452.2871 | 8830313.7661 | 11409979.1421
8 | 1 | 130 141 Electronically Commutated Motors (ECM) on an Air Handler Unit / Single Detached | 11803 | 211390.9534 | 1557.1646 | 143550
9 | 1 | 130 142 Duct Repair / Single Detached | 803766.91 | 11830918.6042 | 1035602.7013 | 4018834.55
10 | 1 | 130 145 Window Film / Single Detached | 22796.1111 | 229656.0678 | 106328.285 | 314647.9439
11 | 1 | 130 147 Default Window With Sunscreen / Single Detached | 2558.439 | 27112.2223 | 1681.4316 | 10399.7088
12 | 1 | 130 148 Single Pane Clear Windows to Double Pane Low-E Windows / Single Detached | 271132.2667 | 6841522.4188 | 642125.7932 | 13388071.6557
13 | 1 | 130 150 Ceiling R-0 to R-19 Insulation / Single Detached | 11285 | 146453.288 | 158514.9899 | 195444
14 | 1 | 190 202 Ceiling R-0 to R-19 Insulation / Single Detached | 4835.5522 | 71436.713 | 65733.372 | 83746.536
15 | 2 | 100 105 14 SEER Split-System Heat Pump / Multi Attached | 448271.1807 | 6585347.0145 | 578171.5754 | 3634631.195
16 | 2 | 100 116 Duct Repair / Multi Attached | 674971.02 | 7442691.7677 | 1498139.0254 | 3374855.1
17 | 2 | 100 119 Window Film / Multi Attached | 22796.1111 | 172356.6497 | 16107.0442 | 71530.4999
18 | 2 | 100 124 Ceiling R-0 to R-19 Insulation / Multi Attached | 17834 | 140319.8564 | 64122.0705 | 178966.6
19 | 2 | 130 142 Duct Repair / Multi Attached | 120923.141 | 1333381.1962 | 268396.2292 | 604615.705
20 | 2 | 130 145 Window Film / Multi Attached | 22796.1111 | 172356.6497 | 16107.0442 | 71530.4999
21 | 2 | 130 150 Ceiling R-0 to R-19 Insulation / Multi Attached | 3182 | 22624.5532 | 26226.8932 | 31931.8
22 | 3 | 100 105 14 SEER Split-System Heat Pump / Single Detached - Manufactured | 181176.8152 | 2910727.0804 | 735045.2017 | 1469001.2046
23 | 3 | 100 106 15 SEER Split-System Heat Pump / Single Detached - Manufactured | 188008.5202 | 4121808.8811 | 229896.3575 | 3556917.9494
24 | 3 | 100 116 Duct Repair / Single Detached - Manufactured | 272801.555 | 1834192.3747 | 107076.6562 | 1364007.775
25 | 3 | 100 122 Single Pane Clear Windows to Double Pane Low-E Windows / Single Detached - Manufactured | 92023.3542 | 2322039.5278 | 1905581.9021 | 2491097.0683
26 | 3 | 100 124 Ceiling R-0 to R-19 Insulation / Single Detached - Manufactured | 16428 | 127721.5924 | 108849.7052 | 151714.8
27 | 3 | 130 132 15 SEER Split-System Heat Pump / Single Detached - Manufactured | 190410.9531 | 3124987.9865 | 1270513.71 | 2058496.7906
28 | 3 | 130 142 Duct Repair / Single Detached - Manufactured | 95067.208 | 471060.8726 | 122732.9202 | 475336.04
29 | 3 | 130 148 Single Pane Clear Windows to Double Pane Low-E Windows / Single Detached - Manufactured | 32068.714 | 809194.8201 | 664065.7861 | 868108.7552
30 | 3 | 130 150 Ceiling R-0 to R-19 Insulation / Single Detached - Manufactured | 5735 | 41614.9369 | 42470.0625 | 52963.5
31 |  | DR - Res Residential Load Management | 104924193.068 | 0 | 223015500.3662 | 33112500.6425
Commercial
1 | 1 | 300 301 Centrifugal Chiller, 0.51 kW/ton, 500 tons / Office | 577200 | 5954414.9615 | 455574.0811 | 1955642.4
2 | 1 | 300 305 Chiller Tune Up/Diagnostics / Office | 52963.8836 | 290930.0945 | 42483.4049 | 135804.8298
3 | 1 | 300 313 Ceiling Insulation / Office | 9360 | 99964.9635 | 67048.2875 | 92232
4 | 1 | 300 314 Roof Insulation / Office | 161070 | 631608.658 | 120989.0767 | 621779.76
5 | 1 | 300 315 Cool Roof - Chiller / Office | 412945.3926 | 9538175.4167 | 949441.6294 | 14407347.0959
6 | 1 | 300 317 Thermal Energy Storage (TES) Positive / Office | 9585.168 | -52425.902 | 306956.451 | 342460.6026
7 | 1 | 320 321 DX Packaged System, EER=10.9, 10 tons / Office | 37550.5635 | 302310.0136 | 14907.6398 | 305343.8516
8 | 1 | 320 334 Ceiling Insulation / Office | 14430 | 244790.1658 | 80522.1417 | 142191
9 | 1 | 320 335 Roof Insulation / Office | 246480 | 1539327.8021 | 520406.0663 | 951488.64
10 | 1 | 340 349 Ceiling Insulation / Office | 3120 | 54121.9909 | 17109.2963 | 30744
11 | 1 | 340 350 Roof Insulation / Office | 53820 | 343485.1779 | 115662.732 | 207761.76
12 | 1 | 340 351 Cool Roof - DX / Office | 137511.1657 | 5130949.5598 | 594475.1988 | 4797658.7951
13 | 1 | 360 361 HE PTAC, EER=9.6, 1 ton / Office | 200070 | 4546909.2604 | 384386.4041 | 1874358.36
14 | 2 | 300 313 Ceiling Insulation / Restaurant or Services | 0 | 0 | 0 | 0
15 | 2 | 300 314 Roof Insulation / Restaurant or Services | 2730 | 29109.2779 | 3205.2738 | 10538.64
16 | 2 | 300 315 Cool Roof - Chiller / Restaurant or Services | 7391.6914 | 461768.4866 | 58291.5128 | 257890.4272
17 | 2 | 300 317 Thermal Energy Storage (TES) Positive / Restaurant or Services | 186.626 | -2777.1106 | 5013.8132 | 6667.8081
18 | 2 | 320 321 DX Packaged System, EER=10.9, 10 tons / Restaurant or Services | 23380.3215 | 511854.8778 | 65218.7953 | 293033.3624
19 | 2 | 340 351 Cool Roof - DX / Restaurant or Services | 16155.8926 | 1631031.1471 | 152768.5047 | 563666.6646
20 | 2 | 400 406 Energy Recovery Ventilation (ERV) / Restaurant or Services | 3510 | 15415.7227 | 18810.5504 | 43643.7
21 | 3 | 300 305 Chiller Tune Up/Diagnostics / Retail | 65910 | 372683.7363 | 49454.5217 | 169000
22 | 3 | 300 313 Ceiling Insulation / Retail | 2340 | 25726.1062 | 16576.9406 | 23058
23 | 3 | 300 314 Roof Insulation / Retail | 37830 | 152706.1643 | 41992.4128 | 146035.44
24 | 3 | 300 315 Cool Roof - Chiller / Retail | 125643.1361 | 2874866.4499 | 285291.912 | 4383592.3697
25 | 3 | 320 321 DX Packaged System, EER=10.9, 10 tons / Retail | 34533.3771 | 286187.8915 | 15141.9008 | 184280.7259
26 | 3 | 320 334 Ceiling Insulation / Retail | 8580 | 149825.4808 | 46801.1571 | 84546
27 | 3 | 320 335 Roof Insulation / Retail | 148590 | 955230.8053 | 332956.2256 | 573603.12
28 | 3 | 340 349 Ceiling Insulation / Retail | 390 | 6964.2263 | 2088.5346 | 3843
29 | 3 | 340 351 Cool Roof - DX / Retail | 14003.393 | 518932.7113 | 59999.003 | 488567.6089
30 | 3 | 360 361 HE PTAC, EER=9.6, 1 ton / Retail | 121680 | 2846620.995 | 30961.8921 | 748098
31 | 3 | 400 406 Energy Recovery Ventilation (ERV) / Retail | 5460 | 11543.8605 | 11226.5255 | 28905.52
32 | 4 | 300 313 Ceiling Insulation / Food Store | 390 | 9532.2874 | 1441.5748 | 3843
33 | 4 | 300 314 Roof Insulation / Food Store | 4290 | 38500.1597 | 2875.1381 | 16560.72
34 | 4 | 320 321 DX Packaged System, EER=10.9, 10 tons / Food Store | 12224.5735 | 225258.9296 | 26886.3812 | 145045.8187
35 | 4 | 320 334 Ceiling Insulation / Food Store | 3120 | 121129.2169 | 228.4746 | 30744
36 | 4 | 320 335 Roof Insulation / Food Store | 52650 | 752524.1844 | 13665.2504 | 203245.2
37 | 4 | 340 351 Cool Roof - DX / Food Store | 4638.9547 | 398583.7809 | 51932.9186 | 161849.5608
38 | 4 | 360 361 HE PTAC, EER=9.6, 1 ton / Food Store | 0 | 0 | 0 | 0
39 | 4 | 400 406 Energy Recovery Ventilation (ERV) / Food Store | 1170 | 5495.2311 | 6781.4375 | 13772.25
40 | 5 | 300 305 Chiller Tune Up/Diagnostics / School | 146250 | 888286.1198 | 90065.1378 | 375000
41 | 5 | 300 313 Ceiling Insulation / School | 5070 | 59869.1577 | 34876.439 | 49959
42 | 5 | 300 314 Roof Insulation / School | 84240 | 365247.6894 | 34903.6735 | 325192.32
43 | 5 | 320 321 DX Packaged System, EER=10.9, 10 tons / School | 5940.263 | 52880.8878 | 3245.356 | 52849.758
44 | 5 | 320 334 Ceiling Insulation / School | 2340 | 43887.8606 | 12001.5335 | 23058
45 | 5 | 320 335 Roof Insulation / School | 38610 | 266595.9476 | 60514.9508 | 149046.48
46 | 5 | 340 349 Ceiling Insulation / School | 390 | 7480.2465 | 1958.536 | 3843
47 | 5 | 340 351 Cool Roof - DX / School | 39654.8505 | 1514682.3853 | 176318.6667 | 1383527.2289
48 | 5 | 360 361 HE PTAC, EER=9.6, 1 ton / School | 90480 | 2273756.0732 | 201896.9416 | 927445.52
49 | 6 | 300 305 Chiller Tune Up/Diagnostics / College | 169260 | 750633.2475 | 193219.9449 | 434000
50 | 6 | 300 313 Ceiling Insulation / College | 5850 | 50440.913 | 44937.6533 | 57645
51 | 6 | 320 321 DX Packaged System, EER=10.9, 10 tons / College | 8788.5197 | 57124.7535 | 1124.7408 | 58225.5206
52 | 6 | 320 334 Ceiling Insulation / College | 3510 | 48075.8246 | 22475.4791 | 34587
53 | 6 | 320 335 Roof Insulation / College | 58110 | 293018.4631 | 42040.5235 | 224322.48
54 | 6 | 340 349 Ceiling Insulation / College | 390 | 5461.745 | 2467.0478 | 3843
55 | 6 | 340 351 Cool Roof - DX / College | 17658.3611 | 476205.6647 | 50334.4608 | 616086.6355
56 | 6 | 360 361 HE PTAC, EER=9.6, 1 ton / College | 115830 | 2125337.4993 | 157883.7419 | 884133.36
57 | 6 | 400 406 Energy Recovery Ventilation (ERV) / College | 4680 | 12760.8526 | 13787.755 | 30760.44
58 | 7 | 300 313 Ceiling Insulation / Hospital | 1560 | 60309.7086 | 178.4531 | 15372
59 | 7 | 300 314 Roof Insulation / Hospital | 27300 | 387521.9668 | 7759.7769 | 105386.4
60 | 7 | 320 321 DX Packaged System, EER=10.9, 10 tons / Hospital | 605.0706 | 17635.6194 | 2449.3411 | 8506.6406
61 | 7 | 340 351 Cool Roof - DX / Hospital | 472.2698 | 61316.3033 | 1029.9959 | 16477.1296
62 | 7 | 400 405 Demand Control Ventilation (DCV) / Hospital | 3510 | 91306.6549 | 95891.6902 | 212346
63 | 7 | 400 406 Energy Recovery Ventilation (ERV) / Hospital | 780 | 9274.4579 | 8542.6686 | 10879.14
64 | 8 | 300 313 Ceiling Insulation / Other Healthcare | 390 | 6601.4157 | 2179.9358 | 3843
65 | 8 | 300 314 Roof Insulation / Other Healthcare | 5850 | 36355.5669 | 12844.3438 | 22582.8
66 | 8 | 320 321 DX Packaged System, EER=10.9, 10 tons / Other Healthcare | 4606.1444 | 58767.8277 | 5601.201 | 60847.994
67 | 8 | 320 334 Ceiling Insulation / Other Healthcare | 1950 | 52434.4904 | 6005.4205 | 19215
68 | 8 | 320 335 Roof Insulation / Other Healthcare | 30810 | 304995.2491 | 42100.0325 | 118936.08
69 | 8 | 340 349 Ceiling Insulation / Other Healthcare | 0 | 0 | 0 | 0
70 | 8 | 340 351 Cool Roof - DX / Other Healthcare | 3927.525 | 223232.5244 | 27858.9719 | 137028.3272
71 | 8 | 360 361 HE PTAC, EER=9.6, 1 ton / Other Healthcare | 49530 | 1783892.574 | 179870.209 | 753833.9
72 | 10 | 300 313 Ceiling Insulation / Hotel or Motel | 3900 | 62161.0835 | 22770.0447 | 38430
73 | 10 | 320 321 DX Packaged System, EER=10.9, 10 tons / Hotel or Motel | 36290.4331 | 436091.0631 | 39345.8781 | 210350.5165
74 | 10 | 320 334 Ceiling Insulation / Hotel or Motel | 6630 | 167853.3591 | 23044.4768 | 65331
75 | 10 | 320 335 Roof Insulation / Hotel or Motel | 115440 | 1075975.4088 | 40253.9277 | 445633.92
76 | 10 | 340 349 Ceiling Insulation / Hotel or Motel | 0 | 0 | 0 | 0
77 | 10 | 340 351 Cool Roof - DX / Hotel or Motel | 3616.6063 | 177903.2674 | 21743.3872 | 126180.6107
78 | 11 | 300 305 Chiller Tune Up/Diagnostics / Other | 8580 | 29058.1868 | 12679.0276 | 22000
79 | 11 | 300 313 Ceiling Insulation / Other | 390 | 2568.5134 | 2662.4495 | 3843
80 | 11 | 320 334 Ceiling Insulation / Other | 390 | 4082.7307 | 2814.4565 | 3843
81 | 11 | 320 335 Roof Insulation / Other | 5070 | 19539.5066 | 14649.2622 | 19571.76
82 | 11 | 340 349 Ceiling Insulation / Other | 0 | 0 | 0 | 0
83 | 11 | 360 361 HE PTAC, EER=9.6, 1 ton / Other | 0 | 0 | 0 | 0
84 |  | DR - Comm Standby Generation | 4864094.6898 | 0 | 66244125 | 630000
85 |  | DR - Comm Curtailable Service | 171345.9075 | 0 | 11071782.0184 | 0
Industrial
1 |  | DR - Industrial Interruptible Service | 3098914.745 | 0 | 287970172.9414 | 160000

## Q37 TRC (Ach)
TRC– Achievable Potential
# |  | Measure Name | Measure Costs
| Building Type |  | Administrative | Lost | Incentives | Equipment
|  |  |  | Revenues |  | & Labor
Residential
1 | 1 | 100 106 15 SEER Split-System Heat Pump / Single Detached | 818662 | 25003041.6748 | 50429505.7858 | 56734161.64
2 | 1 | 100 115 Electronically Commutated Motors (ECM) on an Air Handler Unit / Single Detached | 4514 | 43843.5193 | 5170.6131 | 16226
3 | 1 | 100 116 Duct Repair / Single Detached | 1081658 | 15921292.1015 | 1393647.7513 | 5408290
4 | 1 | 100 119 Window Film / Single Detached | 0 | 0 | 0 | 0
5 | 1 | 100 121 Default Window With Sunscreen / Single Detached | 2775 | 29407.1568 | 803.7576 | 10260
6 | 1 | 100 122 Single Pane Clear Windows to Double Pane Low-E Windows / Single Detached | 351356.44 | 8865831.3911 | 15602987.7448 | 17838556.3812
7 | 1 | 100 124 Ceiling R-0 to R-19 Insulation / Single Detached | 14985 | 211487.9623 | 206196.1354 | 259524
8 | 1 | 130 132 15 SEER Split-System Heat Pump / Single Detached | 1216708 | 11793823.2425 | 10179721.9528 | 13153600
9 | 1 | 130 136 Attic Venting / Single Detached | 2005863.6547 | 11039957.3133 | 4093929.312 | 7643966.9004
10 | 1 | 130 141 Electronically Commutated Motors (ECM) on an Air Handler Unit / Single Detached | 3330 | 59640.0809 | 25461.4223 | 40500
11 | 1 | 130 142 Duct Repair / Single Detached | 803751 | 11830684.4195 | 1035582.2023 | 4018755
12 | 1 | 130 145 Window Film / Single Detached | 0 | 0 | 0 | 0
13 | 1 | 130 147 Default Window With Sunscreen / Single Detached | 2072 | 21957.3437 | 1361.739 | 8422.4
14 | 1 | 130 148 Single Pane Clear Windows to Double Pane Low-E Windows / Single Detached | 0 | 0 | 0 | 0
15 | 1 | 130 150 Ceiling R-0 to R-19 Insulation / Single Detached | 11137 | 144532.5892 | 156436.1047 | 192880.8
16 | 1 | 190 191 HE Room Air Conditioner - EER 11 / Single Detached | 235726.165 | 1045750.6353 | 300823.4301 | 637097.7433
17 | 1 | 190 192 HE Room Air Conditioner - EER 12 / Single Detached | 237050.4693 | 1927171.6195 | 725715.2292 | 1345421.5826
18 | 1 | 190 202 Ceiling R-0 to R-19 Insulation / Single Detached | 962 | 14211.845 | 13077.2043 | 16660.8
19 | 1 | 220 221 CFL (18-Watt integral ballast), 0.5 hr/day / Single Detached | 4827966.1622 | 3633865.7286 | 752232.238 | 1920747.6191
20 | 1 | 300 301 HE Refrigerator - Energy Star version of above / Single Detached | 5826746.2937 | 25879833.7216 | 7299992.1391 | 15621979.2524
21 | 1 | 400 401 Heat Pump Water Heater (EF=2.9) / Single Detached | 206275 | 7566543.6817 | 2534207.3962 | 4967325
22 | 1 | 400 410 Water Heater Timeclock / Single Detached | 127613 | 327686.1885 | 53282.371 | 158654
23 | 1 | 800 803 Variable-Speed Pool Pump (<1 hp) / Single Detached | 386190.09 | 18314922.1158 | 2982540.176 | 8871934.5
24 | 2 | 100 105 14 SEER Split-System Heat Pump / Multi Attached | 0 | 0 | 0 | 0
25 | 2 | 100 115 Electronically Commutated Motors (ECM) on an Air Handler Unit / Multi Attached | 2812 | 16436.5437 | 2687.8342 | 6832.4
26 | 2 | 100 116 Duct Repair / Multi Attached | 674954 | 7442504.0936 | 1498101.2485 | 3374770
27 | 2 | 100 119 Window Film / Multi Attached | 0 | 0 | 0 | 0
28 | 2 | 100 120 Window Tinting / Multi Attached | 1579165.6536 | 3428205.6878 | 3852782.9402 | 4955165.74
29 | 2 | 100 122 Single Pane Clear Windows to Double Pane Low-E Windows / Multi Attached | 219255.34 | 3164845.6832 | 1732291.7198 | 2530325.14
30 | 2 | 100 124 Ceiling R-0 to R-19 Insulation / Multi Attached | 17575 | 138282.0162 | 141498.9214 | 176367.5
31 | 2 | 130 140 Proper Refrigerant Charging and Air Flow / Multi Attached | 803011 | 5022243.3763 | 99571.2662 | 1714537
32 | 2 | 130 142 Duct Repair / Multi Attached | 120916 | 1333302.4547 | 268380.3794 | 604580
33 | 2 | 130 145 Window Film / Multi Attached | 282912.4135 | 2139041.8564 | 199897.3742 | 887733.2759
34 | 2 | 130 146 Window Tinting / Multi Attached | 282912.4135 | 595208.5181 | 696336.4659 | 887733.2759
35 | 2 | 130 147 Default Window With Sunscreen / Multi Attached | 296 | 738.0219 | 11.4798 | 248.8
36 | 2 | 130 148 Single Pane Clear Windows to Double Pane Low-E Windows / Multi Attached | 39280.31 | 496932.7788 | 328011.6493 | 453316.01
37 | 2 | 130 150 Ceiling R-0 to R-19 Insulation / Multi Attached | 3145 | 22361.477 | 25921.9293 | 31560.5
38 | 2 | 190 191 HE Room Air Conditioner - EER 11 / Multi Attached | 254140.5327 | 982446.6384 | 370948.1906 | 686866.3047
39 | 2 | 190 192 HE Room Air Conditioner - EER 12 / Multi Attached | 8214 | 58190.0794 | 27908.2457 | 46620
40 | 2 | 190 200 Single Pane Clear Windows to Double Pane Low-E Windows / Multi Attached | 23951.58 | 215033.1579 | 26307.2907 | 80529.096
41 | 2 | 220 221 CFL (18-Watt integral ballast), 0.5 hr/day / Multi Attached | 2181756.0871 | 1628429.5322 | 344343.059 | 867985.1244
42 | 2 | 300 301 HE Refrigerator - Energy Star version of above / Multi Attached | 2564441.3697 | 11390116.0084 | 1833586.1029 | 5496221.6383
43 | 2 | 800 803 Variable-Speed Pool Pump (<1 hp) / Multi Attached | 1421.2451 | 67402.0234 | 10976.2543 | 32650.2255
44 | 3 | 100 105 14 SEER Split-System Heat Pump / Single Detached - Manufactured | 0 | 0 | 0 | 0
45 | 3 | 100 106 15 SEER Split-System Heat Pump / Single Detached - Manufactured | 0 | 0 | 0 | 0
46 | 3 | 100 115 Electronically Commutated Motors (ECM) on an Air Handler Unit / Single Detached - Manufactured | 1147 | 7763.0388 | 829.4067 | 2786.9
47 | 3 | 100 116 Duct Repair / Single Detached - Manufactured | 272801 | 1834188.6431 | 901504.1444 | 1364005
48 | 3 | 100 122 Single Pane Clear Windows to Double Pane Low-E Windows / Single Detached - Manufactured | 88616.11 | 2236064.0089 | 1835026.0865 | 2398862.048
49 | 3 | 100 124 Ceiling R-0 to R-19 Insulation / Single Detached - Manufactured | 16206 | 125995.625 | 117894.1032 | 149664.6
50 | 3 | 130 132 15 SEER Split-System Heat Pump / Single Detached - Manufactured | 143893 | 2361544.2754 | 960123.4922 | 1555600
51 | 3 | 130 136 Attic Venting / Single Detached - Manufactured | 0 | 0 | 0 | 0
52 | 3 | 130 142 Duct Repair / Single Detached - Manufactured | 95053 | 470990.4715 | 356502.1362 | 475265
53 | 3 | 130 148 Single Pane Clear Windows to Double Pane Low-E Windows / Single Detached - Manufactured | 30881.31 | 779232.8713 | 639477.5107 | 835965.408
54 | 3 | 130 150 Ceiling R-0 to R-19 Insulation / Single Detached - Manufactured | 5624 | 40809.4865 | 41648.0613 | 51938.4
55 | 3 | 190 191 HE Room Air Conditioner - EER 11 / Single Detached - Manufactured | 777 | 2904.4894 | 1166.0248 | 2100
56 | 3 | 190 192 HE Room Air Conditioner - EER 12 / Single Detached - Manufactured | 2294 | 15714.5308 | 7966.7943 | 13020
57 | 3 | 190 200 Single Pane Clear Windows to Double Pane Low-E Windows / Single Detached - Manufactured | 6713.28 | 58279.9849 | 38230.426 | 52926.048
58 | 3 | 220 221 CFL (18-Watt integral ballast), 0.5 hr/day / Single Detached - Manufactured | 943014.2133 | 711811.1115 | 146274.8904 | 375166.7357
59 | 3 | 300 301 HE Refrigerator - Energy Star version of above / Single Detached - Manufactured | 1132403.2239 | 5029635.0079 | 1418722.2536 | 3036064.8598
60 | 3 | 800 803 Variable-Speed Pool Pump (<1 hp) / Single Detached - Manufactured | 5402.7474 | 256223.2963 | 41725.3358 | 124117.17
61 | 5 | 200 232 LED 12W, 2.5hr/hday / All | 1163485.3445 | 9171205.366 | 5195280.5937 | 8144397.4114
62 | 5 | 200 242 LED 12W, 6.0hr/hday / All | 1163485.3445 | 4716619.9025 | 228539.3676 | 1745228.0167
63 |  | DR - Res Residential Load Management | 104924193.068 | 0 | 223015500.3662 | 33112500.6425
Commercial
1 | 1 | 110 111 Premium T8, Electronic Ballast / Office | 20280 | 398993.1814 | 348080.2067 | 448596.72
2 | 1 | 110 112 Premium T8, EB, Reflector / Office | 59280 | 2412532.9786 | 1149341.6854 | 1757120
3 | 1 | 110 113 Occupancy Sensor / Office | 123240 | 3311249.011 | 1619293.1774 | 2453480.88
4 | 1 | 120 123 Occupancy Sensor / Office | 123240 | 2026073.5666 | 1182500.064 | 1692919.44
5 | 1 | 140 141 CFL Hardwired, Modular 18W / Office | 15600 | 2387514.0572 | 408715.787 | 1010191.2
6 | 1 | 300 301 Centrifugal Chiller, 0.51 kW/ton, 500 tons / Office | 261300 | 2695579.7461 | 206239.6178 | 885324.6
7 | 1 | 300 302 High Efficiency Chiller Motors / Office | 9360 | 24883.4647 | 4969.9434 | 11238.72
8 | 1 | 300 304 EMS - Chiller / Office | 63570 | 587828.1262 | 86875.6693 | 234964.5
9 | 1 | 300 305 Chiller Tune Up/Diagnostics / Office | 163800 | 1145627.6694 | 131387.3012 | 420000
10 | 1 | 300 306 VSD for Chiller Pumps and Towers / Office | 176280 | 1538188.8089 | 68581.7825 | 456090.6
11 | 1 | 300 311 Window Film (Standard) / Office | 42900 | 205274.5238 | 91808.6353 | 143522.5
12 | 1 | 300 313 Ceiling Insulation / Office | 11700 | 124956.2044 | 83810.3593 | 115290
13 | 1 | 300 314 Roof Insulation / Office | 146640 | 575023.863 | 421212.4083 | 566075.52
14 | 1 | 300 315 Cool Roof - Chiller / Office | 413010 | 9539667.7137 | 12006316.6788 | 14409601.2
15 | 1 | 300 317 Thermal Energy Storage (TES) Positive / Office | 0 |  | 0 | 0
16 | 1 | 320 321 DX Packaged System, EER=10.9, 10 tons / Office | 177987.7314 | 1432933.8477 | 1086321.6631 | 1447314.0833
17 | 1 | 320 322 Hybrid Dessicant-DX System (Trane CDQ) / Office | 188370 | 10082630.3573 | 3183870.6323 | 5723941.23
18 | 1 | 320 332 Window Film (Standard) / Office | 65910 | 479124.3168 | 110789.239 | 231492.82
19 | 1 | 320 334 Ceiling Insulation / Office | 15600 | 264638.0171 | 87050.964 | 153720
20 | 1 | 320 335 Roof Insulation / Office | 224250 | 1400496.0225 | 512853.4916 | 865674
21 | 1 | 340 347 Window Film (Standard) / Office | 14430 | 107288.0991 | 21247.1537 | 48275.75
22 | 1 | 340 349 Ceiling Insulation / Office | 3900 | 67652.4887 | 21386.6203 | 38430
23 | 1 | 340 350 Roof Insulation / Office | 48750 | 311127.8786 | 109808.9875 | 188190
24 | 1 | 340 351 Cool Roof - DX / Office | 137670 | 5136876.137 | 3509090.8694 | 4803200.4
25 | 1 | 360 361 HE PTAC, EER=9.6, 1 ton / Office | 200070 | 4546909.2604 | 728876.4656 | 1874358.36
26 | 1 | 360 362 Occupancy Sensor (hotels) / Office | 47580 | 1215892.2106 | 514379.8791 | 820694
27 | 1 | 400 402 Variable Speed Drive Control / Office | 161070 | 2011140.338 | 231526.4935 | 738183.81
28 | 1 | 400 404 Electronically Commutated Motors (ECM) on an Air Handler Unit / Office | 25740 | 126803.3938 | 13701.2654 | 45646.26
29 | 1 | 600 603 Heat Pump Water Heater (air source) / Office | 24960 | 104827.1285 | 15113.3046 | 41521.92
30 | 1 | 600 604 Solar Water Heater / Office | 31590 | 132357.6868 | 88383.348 | 121727.61
31 | 1 | 600 608 Heat Recovery Unit / Office | 2340 | 10765.8526 | 2195.8084 | 4908
32 | 2 | 110 111 Premium T8, Electronic Ballast / Restaurant or Services | 2730 | 60203.982 | 40111.1783 | 55278.09
33 | 2 | 110 112 Premium T8, EB, Reflector / Restaurant or Services | 5460 | 249070.7289 | 85398.0992 | 148145.34
34 | 2 | 140 141 CFL Hardwired, Modular 18W / Restaurant or Services | 11700 | 2007117.9339 | 187888.8292 | 693532.8
35 | 2 | 300 302 High Efficiency Chiller Motors / Restaurant or Services | 0 | 0 | 0 | 0
36 | 2 | 300 311 Window Film (Standard) / Restaurant or Services | 5460 | 67821.3623 | 1180.5768 | 18266.5
37 | 2 | 300 313 Ceiling Insulation / Restaurant or Services | 17.1244 | 497.2897 | 43.4616 | 168.7415
38 | 2 | 300 314 Roof Insulation / Restaurant or Services | 2340 | 24950.8096 | 2747.3775 | 9033.12
39 | 2 | 300 315 Cool Roof - Chiller / Restaurant or Services | 7410 | 462912.2481 | 141909.8508 | 258529.2
40 | 2 | 300 317 Thermal Energy Storage (TES) Positive / Restaurant or Services | 0 |  | 0 | 0
41 | 2 | 320 321 DX Packaged System, EER=10.9, 10 tons / Restaurant or Services | 63338.3518 | 1386638.0912 | 444511.3326 | 793840.6762
42 | 2 | 320 336 Cool Roof - DX / Restaurant or Services | 234000 | 23058977.7762 | 2354938.0018 | 8164080
43 | 2 | 340 351 Cool Roof - DX / Restaurant or Services | 15990 | 1614283.3278 | 151199.841 | 557878.8
44 | 2 | 360 362 Occupancy Sensor (hotels) / Restaurant or Services | 17940 | 1246690.1395 | 162877.6388 | 476950.54
45 | 2 | 400 402 Variable Speed Drive Control / Restaurant or Services | 0 | 0 | 0 | 0
46 | 2 | 400 404 Electronically Commutated Motors (ECM) on an Air Handler Unit / Restaurant or Services | 7020 | 62558.2437 | 3427.99 | 19188
47 | 2 | 400 406 Energy Recovery Ventilation (ERV) / Restaurant or Services | 8580 | 37682.8778 | 97191.3263 | 106684.6
48 | 2 | 600 604 Solar Water Heater / Restaurant or Services | 5850 | 208263.9228 | 67198.2298 | 119665.2
49 | 3 | 110 111 Premium T8, Electronic Ballast / Retail | 6630 | 154288.7909 | 121149.866 | 160019.13
50 | 3 | 110 112 Premium T8, EB, Reflector / Retail | 13260 | 638310.2344 | 268044.6244 | 428851.18
51 | 3 | 140 141 CFL Hardwired, Modular 18W / Retail | 11700 | 2118027.6067 | 293089.9665 | 826674.9
52 | 3 | 300 302 High Efficiency Chiller Motors / Retail | 2340 | 6403.671 | 230.6127 | 1843.86
53 | 3 | 300 304 EMS - Chiller / Retail | 14820 | 141066.1547 | 409.0938 | 35947.24
54 | 3 | 300 305 Chiller Tune Up/Diagnostics / Retail | 39000 | 280785.3906 | 29263.0306 | 100000
55 | 3 | 300 311 Window Film (Standard) / Retail | 46800 | 220404.4917 | 101044.5122 | 156570
56 | 3 | 300 313 Ceiling Insulation / Retail | 3900 | 42876.8437 | 27628.2344 | 38430
57 | 3 | 300 314 Roof Insulation / Retail | 34320 | 138537.5511 | 97584.6332 | 132485.76
58 | 3 | 300 315 Cool Roof - Chiller / Retail | 125580 | 2873421.82 | 3657501.6837 | 4381389.6
59 | 3 | 300 317 Thermal Energy Storage (TES) Positive / Retail | 0 |  | 0 | 0
60 | 3 | 320 321 DX Packaged System, EER=10.9, 10 tons / Retail | 107229.2896 | 888639.5384 | 348337.6193 | 572208.4827
61 | 3 | 320 322 Hybrid Dessicant-DX System (Trane CDQ) / Retail | 113490 | 6253106.6484 | 687813.941 | 2263130.28
62 | 3 | 320 326 DX Tune Up/ Advanced Diagnostics / Retail | 148200 | 1053347.4759 | 209635.025 | 475000
63 | 3 | 320 334 Ceiling Insulation / Retail | 7800 | 136204.9825 | 42546.5065 | 76860
64 | 3 | 320 335 Roof Insulation / Retail | 135330 | 869987.1114 | 303243.5966 | 522415.44
65 | 3 | 340 349 Ceiling Insulation / Retail | 26.0958 | 465.993 | 139.7488 | 257.1443
66 | 3 | 340 351 Cool Roof - DX / Retail | 14040 | 520289.2814 | 358770.7192 | 489844.8
67 | 3 | 360 361 HE PTAC, EER=9.6, 1 ton / Retail | 121680 | 2846620.995 | 30961.8921 | 748098
68 | 3 | 400 402 Variable Speed Drive Control / Retail | 35100 | 337320.5106 | 73489.6984 | 158469.3
69 | 3 | 400 404 Electronically Commutated Motors (ECM) on an Air Handler Unit / Retail | 10920 | 46833.6533 | 909.7736 | 12708.36
70 | 3 | 400 406 Energy Recovery Ventilation (ERV) / Retail | 13650 | 28859.6512 | 64993.3211 | 72263.8
71 | 3 | 600 603 Heat Pump Water Heater (air source) / Retail | 10140 | 17576.9932 | 2778.5891 | 7206.68
72 | 4 | 110 111 Premium T8, Electronic Ballast / Food Store | 3120 | 171286.7878 | 55031.069 | 98182.56
73 | 4 | 300 302 High Efficiency Chiller Motors / Food Store | 390 | 2373.0395 | 85.4611 | 683.29
74 | 4 | 300 304 EMS - Chiller / Food Store | 1560 | 33016.3743 | 95.777 | 8413.44
75 | 4 | 300 311 Window Film (Standard) / Food Store | 4290 | 45996.2388 | 2764.6295 | 14352.25
76 | 4 | 300 313 Ceiling Insulation / Food Store | 0 | 0 | 0 | 0
77 | 4 | 300 314 Roof Insulation / Food Store | 3900 | 35000.1451 | 6237.7747 | 15055.2
78 | 4 | 300 317 Thermal Energy Storage (TES) Positive / Food Store | 0 |  | 0 | 0
79 | 4 | 320 321 DX Packaged System, EER=10.9, 10 tons / Food Store | 37958.4172 | 699449.5476 | 274171.4119 | 450380.5128
80 | 4 | 320 322 Hybrid Dessicant-DX System (Trane CDQ) / Food Store | 40170 | 4921258.0033 | 541293.362 | 1781083.21
81 | 4 | 320 334 Ceiling Insulation / Food Store | 3900 | 151411.5212 | 285.5933 | 38430
82 | 4 | 320 335 Roof Insulation / Food Store | 47970 | 685633.1457 | 12450.5615 | 185178.96
83 | 4 | 340 351 Cool Roof - DX / Food Store | 4680 | 402110.436 | 61979.7711 | 163281.6
84 | 4 | 360 361 HE PTAC, EER=9.6, 1 ton / Food Store | 0 | 0 | 0 | 0
85 | 4 | 400 404 Electronically Commutated Motors (ECM) on an Air Handler Unit / Food Store | 2730 | 26013.724 | 510.6024 | 7064.12
86 | 4 | 400 406 Energy Recovery Ventilation (ERV) / Food Store | 3120 | 14653.9496 | 33034.298 | 36726
87 | 4 | 500 501 High-efficiency fan motors / Food Store | 0 |  | 0 | 0
88 | 4 | 500 513 High R-Value Glass Doors / Food Store | 195000 | 1997498.9808 | 147139.2877 | 650360
89 | 4 | 500 515 Oversized Air Cooled Condenser / Food Store | 78000 | 4125738.9634 | 45621.5974 | 1085000
90 | 4 | 600 603 Heat Pump Water Heater (air source) / Food Store | 2340 | 16593.0412 | 2701.0716 | 6881.28
91 | 4 | 600 608 Heat Recovery Unit / Food Store | 390 | 3029.5506 | 54.7793 | 818
92 | 5 | 110 111 Premium T8, Electronic Ballast / School | 9360 | 140683.533 | 169193.5259 | 204635.28
93 | 5 | 120 121 ROB Premium T8, 1EB / School | 19500 | 126664.3289 | 9273.5394 | 41183.5
94 | 5 | 120 122 ROB Premium T8, EB, Reflector / School | 33540 | 879866.8313 | 21203.2043 | 242864
95 | 5 | 150 152 PSMH, 250 W, electronic ballast / School | 2340 | 73808.9525 | 1459.8708 | 20054.22
96 | 5 | 300 301 Centrifugal Chiller, 0.51 kW/ton, 500 tons / School | 136500 | 1557021.3553 | 113755.7859 | 506009
97 | 5 | 300 302 High Efficiency Chiller Motors / School | 5070 | 14903.79 | 2906.0369 | 6660.68
98 | 5 | 300 304 EMS - Chiller / School | 33150 | 338948.4337 | 48669.7332 | 134059.45
99 | 5 | 300 305 Chiller Tune Up/Diagnostics / School | 85800 | 663536.8709 | 52838.2142 | 220000
100 | 5 | 300 306 VSD for Chiller Pumps and Towers / School | 92430 | 891811.9972 | 36982.6537 | 261652.74
101 | 5 | 300 311 Window Film (Standard) / School | 138450 | 704627.0479 | 285672.8053 | 463186.25
102 | 5 | 300 313 Ceiling Insulation / School | 3900 | 46053.1982 | 26828.03 | 38430
103 | 5 | 300 314 Roof Insulation / School | 76830 | 333119.4204 | 212666.1997 | 296587.44
104 | 5 | 320 321 DX Packaged System, EER=10.9, 10 tons / School | 27883.4159 | 248221.2989 | 185541.9291 | 248075.1769
105 | 5 | 320 322 Hybrid Dessicant-DX System (Trane CDQ) / School | 29640 | 1754273.3753 | 543485.1935 | 985431.2
106 | 5 | 320 326 DX Tune Up/ Advanced Diagnostics / School | 38610 | 294775.7101 | 49488.5139 | 123750
107 | 5 | 320 334 Ceiling Insulation / School | 3900 | 73146.4344 | 20002.5559 | 38430
108 | 5 | 320 335 Roof Insulation / School | 35100 | 242359.9523 | 74440.1742 | 135496.8
109 | 5 | 340 349 Ceiling Insulation / School | 0 | 0 | 0 | 0
110 | 5 | 340 351 Cool Roof - DX / School | 39780 | 1519462.6781 | 1005102.3703 | 1387893.6
111 | 5 | 360 361 HE PTAC, EER=9.6, 1 ton / School | 90480 | 2273756.0732 | 354628.6316 | 927445.52
112 | 5 | 400 402 Variable Speed Drive Control / School | 51480 | 615816.318 | 94515.7931 | 249655.56
113 | 5 | 400 404 Electronically Commutated Motors (ECM) on an Air Handler Unit / School | 6630 | 32523.7127 | 4670.5209 | 12864.07
114 | 6 | 110 111 Premium T8, Electronic Ballast / College | 12480 | 190017.1988 | 288708.0828 | 336578.24
115 | 6 | 120 121 ROB Premium T8, 1EB / College | 25740 | 169371.0196 | 24391.0996 | 67059.96
116 | 6 | 120 122 ROB Premium T8, EB, Reflector / College | 44460 | 1181500.7353 | 99482.645 | 397132.68
117 | 6 | 150 152 PSMH, 250 W, electronic ballast / College | 11310 | 361382.0214 | 28527.7229 | 119569.03
118 | 6 | 300 301 Centrifugal Chiller, 0.51 kW/ton, 500 tons / College | 159900 | 1331755.0647 | 105898.9843 | 441401.9
119 | 6 | 300 302 High Efficiency Chiller Motors / College | 5850 | 12556.2349 | 2559.7156 | 5722.95
120 | 6 | 300 304 EMS - Chiller / College | 38610 | 288250.7422 | 43654.849 | 116272.53
121 | 6 | 300 305 Chiller Tune Up/Diagnostics / College | 97500 | 550552.6368 | 111301.8116 | 250000
122 | 6 | 300 306 VSD for Chiller Pumps and Towers / College | 106860 | 752820.9517 | 35608.9072 | 225263.62
123 | 6 | 300 313 Ceiling Insulation / College | 7800 | 67254.5507 | 59916.871 | 76860
124 | 6 | 300 314 Roof Insulation / College | 88920 | 281504.2839 | 272340.4831 | 343258.56
125 | 6 | 320 321 DX Packaged System, EER=10.9, 10 tons / College | 41862.8127 | 272105.307 | 208798.4121 | 277348.648
126 | 6 | 320 322 Hybrid Dessicant-DX System (Trane CDQ) / College | 44460 | 1921339.4483 | 616690.5278 | 1100724.72
127 | 6 | 320 326 DX Tune Up/ Advanced Diagnostics / College | 57720 | 321759.8316 | 103940.5285 | 185000
128 | 6 | 320 334 Ceiling Insulation / College | 3900 | 53417.5829 | 24972.7545 | 38430
129 | 6 | 320 335 Roof Insulation / College | 52650 | 265486.527 | 136362.4028 | 203245.2
130 | 6 | 340 349 Ceiling Insulation / College | 0 | 0 | 0 | 0
131 | 6 | 340 351 Cool Roof - DX / College | 17550 | 473283.4132 | 493073.8909 | 612306
132 | 6 | 360 361 HE PTAC, EER=9.6, 1 ton / College | 115830 | 2125337.4993 | 348706.8789 | 884133.36
133 | 6 | 400 402 Variable Speed Drive Control / College | 97110 | 1309973.7299 | 259300.1256 | 589315.77
134 | 6 | 400 404 Electronically Commutated Motors (ECM) on an Air Handler Unit / College | 9750 | 53936.2691 | 499.3343 | 14087.25
135 | 6 | 400 406 Energy Recovery Ventilation (ERV) / College | 11700 | 31902.1315 | 68864.143 | 76901.1
136 | 6 | 600 608 Heat Recovery Unit / College | 1170 | 8046.1657 | 426.9666 | 2454
137 | 7 | 110 111 Premium T8, Electronic Ballast / Hospital | 2340 | 63385.9219 | 28805.0968 | 44773.62
138 | 7 | 300 313 Ceiling Insulation / Hospital | 0 | 0 | 0 | 0
139 | 7 | 300 314 Roof Insulation / Hospital | 24960 | 354305.7982 | 7094.6532 | 96353.28
140 | 7 | 300 317 Thermal Energy Storage (TES) Positive / Hospital | 0 |  | 0 | 0
141 | 7 | 320 321 DX Packaged System, EER=10.9, 10 tons / Hospital | 1388.4105 | 40467.1475 | 9324.8551 | 19519.5571
142 | 7 | 320 322 Hybrid Dessicant-DX System (Trane CDQ) / Hospital | 1560 | 302298.012 | 5800.7351 | 81957.28
143 | 7 | 340 351 Cool Roof - DX / Hospital | 0 | 0 | 0 | 0
144 | 7 | 400 405 Demand Control Ventilation (DCV) / Hospital | 195000 | 5072591.9369 | 10519085.2916 | 11797000
145 | 7 | 400 406 Energy Recovery Ventilation (ERV) / Hospital | 1950 | 23186.1448 | 21356.6714 | 27197.85
146 | 8 | 110 111 Premium T8, Electronic Ballast / Other Healthcare | 1560 | 80073.365 | 65072.5262 | 85245.04
147 | 8 | 300 301 Centrifugal Chiller, 0.51 kW/ton, 500 tons / Other Healthcare | 7800 | 127519.8874 | 10807.7025 | 42933.2
148 | 8 | 300 302 High Efficiency Chiller Motors / Other Healthcare | 390 | 1643.113 | 346.8081 | 760.75
149 | 8 | 300 304 EMS - Chiller / Other Healthcare | 2340 | 34291.5282 | 5411.9534 | 14050.86
150 | 8 | 300 306 VSD for Chiller Pumps and Towers / Other Healthcare | 6240 | 86289.8891 | 4489.5459 | 26228.16
151 | 8 | 300 311 Window Film (Standard) / Other Healthcare | 3900 | 29219.4268 | 5686.3845 | 13047.5
152 | 8 | 300 313 Ceiling Insulation / Other Healthcare | 0 | 0 | 0 | 0
153 | 8 | 300 314 Roof Insulation / Other Healthcare | 5070 | 31508.158 | 11634.055 | 19571.76
154 | 8 | 300 317 Thermal Energy Storage (TES) Positive / Other Healthcare | 0 |  | 0 | 0
155 | 8 | 320 321 DX Packaged System, EER=10.9, 10 tons / Other Healthcare | 22270.5716 | 284140.7054 | 222615.9896 | 294198.248
156 | 8 | 320 322 Hybrid Dessicant-DX System (Trane CDQ) / Other Healthcare | 23400 | 1984924.6253 | 655089.8871 | 1155142.8
157 | 8 | 320 326 DX Tune Up/ Advanced Diagnostics / Other Healthcare | 30810 | 337135.3613 | 13817.0422 | 98750
158 | 8 | 320 334 Ceiling Insulation / Other Healthcare | 0 | 0 | 0 | 0
159 | 8 | 320 335 Roof Insulation / Other Healthcare | 28080 | 277970.3536 | 38369.6499 | 108397.44
160 | 8 | 340 349 Ceiling Insulation / Other Healthcare | 0 | 0 | 0 | 0
161 | 8 | 340 351 Cool Roof - DX / Other Healthcare | 3900 | 221668.0576 | 80224.1879 | 136068
162 | 8 | 360 361 HE PTAC, EER=9.6, 1 ton / Other Healthcare | 49530 | 1783892.574 | 304426.0653 | 753833.9
163 | 8 | 400 402 Variable Speed Drive Control / Other Healthcare | 32760 | 454707.5661 | 158634.9385 | 273187.32
164 | 8 | 400 404 Electronically Commutated Motors (ECM) on an Air Handler Unit / Other Healthcare | 2340 | 14497.115 | 3089.2286 | 6741.42
165 | 9 | 110 111 Premium T8, Electronic Ballast / Warehouse | 15990 | 91005.7898 | 81973.4708 | 104900.14
166 | 9 | 120 121 ROB Premium T8, 1EB / Warehouse | 32760 | 80578.0386 | 461.7861 | 20761.44
167 | 9 | 150 152 PSMH, 250 W, electronic ballast / Warehouse | 25350 | 302777.8837 | 13465.4632 | 89742.9
168 | 9 | 300 301 Centrifugal Chiller, 0.51 kW/ton, 500 tons / Warehouse | 3900 | 6205.4093 | 434.9998 | 1998.3
169 | 9 | 300 306 VSD for Chiller Pumps and Towers / Warehouse | 2730 | 3674.2797 | 142.5556 | 1068.2
170 | 9 | 320 322 Hybrid Dessicant-DX System (Trane CDQ) / Warehouse | 44460 | 367053.088 | 111840.8072 | 204310.8
171 | 9 | 360 361 HE PTAC, EER=9.6, 1 ton / Warehouse | 0 | 0 | 0 | 0
172 | 10 | 110 111 Premium T8, Electronic Ballast / Hotel or Motel | 2730 | 20334.1558 | 17198.3498 | 22321.04
173 | 10 | 300 311 Window Film (Standard) / Hotel or Motel | 88920 | 616391.2512 | 142198.3929 | 297483
174 | 10 | 300 313 Ceiling Insulation / Hotel or Motel | 3900 | 62161.0835 | 22770.0447 | 38430
175 | 10 | 300 314 Roof Insulation / Hotel or Motel | 61620 | 360621.7531 | 147022.3837 | 237872.16
176 | 10 | 300 317 Thermal Energy Storage (TES) Positive / Hotel or Motel | 0 |  | 0 | 0
177 | 10 | 320 321 DX Packaged System, EER=10.9, 10 tons / Hotel or Motel | 83272.9644 | 1000665.809 | 230582.5989 | 482675.7244
178 | 10 | 320 322 Hybrid Dessicant-DX System (Trane CDQ) / Hotel or Motel | 88140 | 7041806.3129 | 135116.1495 | 1909125.96
179 | 10 | 320 326 DX Tune Up/ Advanced Diagnostics / Hotel or Motel | 115050 | 1185651.653 | 70054.2434 | 368750
180 | 10 | 320 334 Ceiling Insulation / Hotel or Motel | 7800 | 197474.5401 | 27111.1492 | 76860
181 | 10 | 320 335 Roof Insulation / Hotel or Motel | 104910 | 977829.0033 | 158644.9258 | 404984.88
182 | 10 | 340 349 Ceiling Insulation / Hotel or Motel | 0 | 0 | 0 | 0
183 | 10 | 340 351 Cool Roof - DX / Hotel or Motel | 3510 | 172659.2342 | 78963.9549 | 122461.2
184 | 10 | 400 402 Variable Speed Drive Control / Hotel or Motel | 12870 | 118934.6204 | 31739.0992 | 61701.75
185 | 10 | 400 404 Electronically Commutated Motors (ECM) on an Air Handler Unit / Hotel or Motel | 11700 | 48250.1299 | 2634.2672 | 14789.7
186 | 10 | 600 606 Demand controlled circulating systems / Hotel or Motel | 195000 | 303597.8949 | 16260.9816 | 92745
187 | 11 | 110 111 Premium T8, Electronic Ballast / Other | 780 | 10002.7233 | 8458.36 | 10978.3
188 | 11 | 300 301 Centrifugal Chiller, 0.51 kW/ton, 500 tons / Other | 7800 | 49609.7047 | 2847.2557 | 15345.2
189 | 11 | 300 302 High Efficiency Chiller Motors / Other | 390 | 639.2423 | 110.8686 | 271.91
190 | 11 | 300 304 EMS - Chiller / Other | 1950 | 11118.0642 | 1384.1273 | 4185.05
191 | 11 | 300 305 Chiller Tune Up/Diagnostics / Other | 3900 | 16817.7 | 5763.1943 | 10000
192 | 11 | 300 306 VSD for Chiller Pumps and Towers / Other | 5460 | 29374.6453 | 802.521 | 8202.74
193 | 11 | 300 313 Ceiling Insulation / Other | 0 | 0 | 0 | 0
194 | 11 | 300 314 Roof Insulation / Other | 4680 | 11314.7719 | 15215.7617 | 18066.24
195 | 11 | 320 321 DX Packaged System, EER=10.9, 10 tons / Other | 3762.3327 | 18675.176 | 13059.5369 | 17764.2879
196 | 11 | 320 322 Hybrid Dessicant-DX System (Trane CDQ) / Other | 3900 | 128705.8497 | 36388.0284 | 68812.3
197 | 11 | 320 334 Ceiling Insulation / Other | 0 | 0 | 0 | 0
198 | 11 | 320 335 Roof Insulation / Other | 4680 | 18036.4676 | 13522.3958 | 18066.24
199 | 11 | 340 349 Ceiling Insulation / Other | 0 | 0 | 0 | 0
200 | 11 | 360 361 HE PTAC, EER=9.6, 1 ton / Other | 0 | 0 | 0 | 0
201 | 11 | 400 404 Electronically Commutated Motors (ECM) on an Air Handler Unit / Other | 1560 | 5247.1689 | 284.4649 | 1606.36
202 | 11 | 600 603 Heat Pump Water Heater (air source) / Other | 1170 | 6251.7989 | 306.7331 | 1881.72
203 | 11 | 600 604 Solar Water Heater / Other | 1560 | 8315.994 | 3716.63 | 5811.64
204 | 11 | 600 608 Heat Recovery Unit / Other | 0 | 0 | 0 | 0
205 | 12 | 100 154 LED High Bay 83W (400W equivalent) / All | 78000 | 172222.2992 | 21646.8299 | 65034
206 | 12 | 200 203 Outdoor LED 104W / All | 195000 | 401434.2547 | 86368.5183 | 187500
207 | 12 | 300 337 Run Time Optimizer / All | 3900 | 89412.4047 | 8524.745 | 31050
208 | 12 | 300 338 dehumidification hybrid desiccant heat pump / All | 15600 | 235003.4874 | 40796.6545 | 100000
209 | 12 | 800 812 Griddle / All | 3900 | 20667.6589 | 1801.5919 | 7008.3
210 | 12 | 800 813 Steamer / All | 39000 | 4921655.231 | 429027.0803 | 1668917
211 | 12 | 800 814 Holding Cabinet / All | 195000 | 2676228.365 | 233290.1221 | 907500
212 |  | DR - Comm Standby Generation | 4864094.6898 | 0 | 66244125 | 630000
213 |  | DR - Comm Curtailable Service | 171345.9075 | 0 | 11071782.0184 | 0
Industrial
1 | 1 | 107 Comp Air - Motor practices-1 (1-5 HP) / Food | 1107 | 2472.2614 | 1256.437 | 2052
2 | 1 | 202 Fans - Controls / Food | 1107 | 19937.5917 | 2584.1691 | 9000
3 | 1 | 203 Fans - System Optimization / Food | 1107 | 13299.8757 | 1570.1574 | 5850
4 | 1 | 207 Fans - Motor practices-1 (1-5 HP) / Food | 3427.5336 | 7654.7054 | 3890.2258 | 6353.4769
5 | 1 | 307 Pumps - Motor practices-1 (1-5 HP) / Food | 1230 | 2746.9571 | 1396.0411 | 2280
6 | 1 | 552 Optimization Refrigeration / Food | 6150 | 95394.6411 | 28452.4165 | 59150
7 | 1 | 702 High Efficiency Chiller Motors / Food | 738 | 1087.7353 | 181.5115 | 531.54
8 | 1 | 703 EMS - Chiller / Food | 984 | 5043.7938 | 558.6089 | 2181.68
9 | 1 | 704 Chiller Tune Up/Diagnostics / Food | 246 | 953.7818 | 176.4371 | 483.36
10 | 1 | 710 Roof Insulation - Chiller / Food | 123 | 269.8263 | 269.8911 | 356.72
11 | 1 | 722 Hybrid Dessicant-DX System (Trane CDQ) / Food | 123 | 2105.9363 | 615.7788 | 1293.46
12 | 1 | 730 Roof Insulation / Food | 123 | 247.6777 | 126.0984 | 205.8
13 | 1 | 802 CFL Hardwired, Modular 18W / Food | 246 | 6222.605 | 745.7526 | 2748.16
14 | 1 | 805 Occupancy Sensor / Food | 123 | 1093.0336 | 35.1565 | 386.89
15 | 2 | 107 Comp Air - Motor practices-1 (1-5 HP) / Textiles | 81.4506 | 0 | 92.4458 | 150.9815
16 | 2 | 202 Fans - Controls / Textiles | 0 | 0 | 0 | 0
17 | 2 | 203 Fans - System Optimization / Textiles | 0 | 0 | 0 | 0
18 | 2 | 207 Fans - Motor practices-1 (1-5 HP) / Textiles | 154.1743 | 344.3172 | 174.9867 | 285.7865
19 | 2 | 307 Pumps - Motor practices-1 (1-5 HP) / Textiles | 0 | 0 | 0 | 0
20 | 2 | 402 O&M/drives spinning machines / Textiles | 3690 | 30386.6924 | 631.6936 | 10410
21 | 2 | 502 Drying (UV/IR) / Textiles | 1230 | 18945.4733 | 2023.4285 | 8120
22 | 2 | 702 High Efficiency Chiller Motors / Textiles | 123 | 181.283 | 30.2539 | 88.59
23 | 2 | 703 EMS - Chiller / Textiles | 123 | 630.3678 | 69.8604 | 272.71
24 | 2 | 704 Chiller Tune Up/Diagnostics / Textiles | 0 | 0 | 0 | 0
25 | 2 | 710 Roof Insulation - Chiller / Textiles | 0 | 0 | 0 | 0
26 | 2 | 722 Hybrid Dessicant-DX System (Trane CDQ) / Textiles | 0 | 0 | 0 | 0
27 | 2 | 730 Roof Insulation / Textiles | 0 | 0 | 0 | 0
28 | 2 | 805 Occupancy Sensor / Textiles | 0 | 0 | 0 | 0
29 | 2 | 902 Membranes for wastewater / Textiles | 2460 | 12508.9116 | 3554.6863 | 7580
30 | 3 | 107 Comp Air - Motor practices-1 (1-5 HP) / Lumber | 123 | 274.6957 | 139.6041 | 228
31 | 3 | 202 Fans - Controls / Lumber | 246 | 4430.5758 | 574.2599 | 2000
32 | 3 | 203 Fans - System Optimization / Lumber | 246 | 2955.4577 | 348.9465 | 1300
33 | 3 | 207 Fans - Motor practices-1 (1-5 HP) / Lumber | 872.1189 | 1947.7018 | 989.8487 | 1616.6107
34 | 3 | 214 Optimize drying process / Lumber | 6150 | 63586.9671 | 6587.9886 | 27050
35 | 3 | 307 Pumps - Motor practices-1 (1-5 HP) / Lumber | 246 | 549.3914 | 279.2082 | 456
36 | 3 | 405 Drives - EE motor / Lumber | 47970 | 79792.226 | 843.2063 | 26520
37 | 3 | 503 Heat Pumps - Drying / Lumber | 1230 | 15279.3925 | 14143.1575 | 19060
38 | 3 | 702 High Efficiency Chiller Motors / Lumber | 246 | 362.5756 | 60.5047 | 177.18
39 | 3 | 703 EMS - Chiller / Lumber | 369 | 1891.3297 | 209.5083 | 818.13
40 | 3 | 704 Chiller Tune Up/Diagnostics / Lumber | 123 | 476.8871 | 88.2198 | 241.68
41 | 3 | 710 Roof Insulation - Chiller / Lumber | 0 | 0 | 0 | 0
42 | 3 | 722 Hybrid Dessicant-DX System (Trane CDQ) / Lumber | 0 | 0 | 0 | 0
43 | 3 | 730 Roof Insulation / Lumber | 0 | 0 | 0 | 0
44 | 3 | 802 CFL Hardwired, Modular 18W / Lumber | 0 | 0 | 0 | 0
45 | 3 | 805 Occupancy Sensor / Lumber | 0 | 0 | 0 | 0
46 | 4 | 107 Comp Air - Motor practices-1 (1-5 HP) / Paper | 123 | 274.6957 | 139.6041 | 228
47 | 4 | 202 Fans - Controls / Paper | 738 | 13291.7272 | 1722.7796 | 6000
48 | 4 | 203 Fans - System Optimization / Paper | 738 | 8866.6974 | 1046.7351 | 3900
49 | 4 | 207 Fans - Motor practices-1 (1-5 HP) / Paper | 2113.8104 | 4720.7694 | 2399.1596 | 3918.2828
50 | 4 | 307 Pumps - Motor practices-1 (1-5 HP) / Paper | 738 | 1648.1742 | 837.6247 | 1368
51 | 4 | 405 Drives - EE motor / Paper | 75030 | 109749.6669 | 1435.5312 | 36752.5
52 | 4 | 408 Optimization control PM / Paper | 6150 | 14673.9154 | 2027.9974 | 6750
53 | 4 | 702 High Efficiency Chiller Motors / Paper | 123 | 181.2897 | 30.2517 | 88.59
54 | 4 | 703 EMS - Chiller / Paper | 123 | 630.4901 | 69.821 | 272.71
55 | 4 | 704 Chiller Tune Up/Diagnostics / Paper | 0 | 0 | 0 | 0
56 | 4 | 710 Roof Insulation - Chiller / Paper | 0 | 0 | 0 | 0
57 | 4 | 722 Hybrid Dessicant-DX System (Trane CDQ) / Paper | 0 | 0 | 0 | 0
58 | 4 | 730 Roof Insulation / Paper | 0 | 0 | 0 | 0
59 | 4 | 802 CFL Hardwired, Modular 18W / Paper | 0 | 0 | 0 | 0
60 | 4 | 805 Occupancy Sensor / Paper | 0 | 0 | 0 | 0
61 | 5 | 107 Comp Air - Motor practices-1 (1-5 HP) / Printing | 123 | 274.6957 | 139.6041 | 228
62 | 5 | 202 Fans - Controls / Printing | 246 | 4430.576 | 574.2598 | 2000
63 | 5 | 203 Fans - System Optimization / Printing | 246 | 2955.5284 | 348.9237 | 1300
64 | 5 | 207 Fans - Motor practices-1 (1-5 HP) / Printing | 743.8056 | 1661.1399 | 844.214 | 1378.7616
65 | 5 | 307 Pumps - Motor practices-1 (1-5 HP) / Printing | 246 | 549.3914 | 279.2082 | 456
66 | 5 | 410 Efficient Printing press (fewer cylinders) / Printing | 1230 | 13625.7795 | 2115.283 | 6500
67 | 5 | 702 High Efficiency Chiller Motors / Printing | 615 | 906.4493 | 151.2585 | 442.95
68 | 5 | 703 EMS - Chiller / Printing | 738 | 3782.8612 | 418.9516 | 1636.26
69 | 5 | 704 Chiller Tune Up/Diagnostics / Printing | 246 | 953.7854 | 176.436 | 483.36
70 | 5 | 710 Roof Insulation - Chiller / Printing | 123 | 269.8273 | 269.8908 | 356.72
71 | 5 | 722 Hybrid Dessicant-DX System (Trane CDQ) / Printing | 123 | 2105.9464 | 615.7755 | 1293.46
72 | 5 | 730 Roof Insulation / Printing | 0 | 0 | 0 | 0
73 | 5 | 802 CFL Hardwired, Modular 18W / Printing | 0 | 0 | 0 | 0
74 | 5 | 805 Occupancy Sensor / Printing | 123 | 1093.0338 | 59.7864 | 411.52
75 | 6 | 107 Comp Air - Motor practices-1 (1-5 HP) / Chemicals | 123 | 274.6957 | 139.6041 | 228
76 | 6 | 202 Fans - Controls / Chemicals | 369 | 6645.8636 | 861.3898 | 3000
77 | 6 | 203 Fans - System Optimization / Chemicals | 369 | 4433.4216 | 523.3441 | 1950
78 | 6 | 207 Fans - Motor practices-1 (1-5 HP) / Chemicals | 1183.2114 | 2642.4641 | 1342.9364 | 2193.2699
79 | 6 | 307 Pumps - Motor practices-1 (1-5 HP) / Chemicals | 984 | 2197.5656 | 1116.8329 | 1824
80 | 6 | 413 Clean Room - Controls / Chemicals | 492 | 2409.6114 | 176.5975 | 952
81 | 6 | 414 Clean Room - New Designs / Chemicals | 1230 | 22590.1065 | 7010.6013 | 14280
82 | 6 | 415 Drives - Process Controls (batch + site) / Chemicals | 3690 | 14307.0675 | 3196.0475 | 7800
83 | 6 | 601 Other Process Controls (batch + site) / Chemicals | 6150 | 23845.1126 | 5326.7458 | 13000
84 | 6 | 702 High Efficiency Chiller Motors / Chemicals | 123 | 181.2907 | 30.2514 | 88.59
85 | 6 | 703 EMS - Chiller / Chemicals | 246 | 1261.023 | 139.6282 | 545.42
86 | 6 | 704 Chiller Tune Up/Diagnostics / Chemicals | 0 | 0 | 0 | 0
87 | 6 | 710 Roof Insulation - Chiller / Chemicals | 0 | 0 | 0 | 0
88 | 6 | 722 Hybrid Dessicant-DX System (Trane CDQ) / Chemicals | 0 | 0 | 0 | 0
89 | 6 | 730 Roof Insulation / Chemicals | 0 | 0 | 0 | 0
90 | 6 | 802 CFL Hardwired, Modular 18W / Chemicals | 0 | 0 | 0 | 0
91 | 6 | 805 Occupancy Sensor / Chemicals | 0 | 0 | 0 | 0
92 | 7 | 107 Comp Air - Motor practices-1 (1-5 HP) / Petroleum | 0 | 0 | 0 | 0
93 | 7 | 202 Fans - Controls / Petroleum | 0 | 0 | 0 | 0
94 | 7 | 203 Fans - System Optimization / Petroleum | 0 | 0 | 0 | 0
95 | 7 | 207 Fans - Motor practices-1 (1-5 HP) / Petroleum | 106.8204 | 238.5618 | 121.2404 | 198.0085
96 | 7 | 307 Pumps - Motor practices-1 (1-5 HP) / Petroleum | 123 | 274.6957 | 139.6041 | 228
97 | 7 | 602 Efficient desalter / Petroleum | 0 | 0 | 0 | 0
98 | 7 | 702 High Efficiency Chiller Motors / Petroleum | 0 | 0 | 0 | 0
99 | 7 | 703 EMS - Chiller / Petroleum | 0 | 0 | 0 | 0
100 | 7 | 704 Chiller Tune Up/Diagnostics / Petroleum | 0 | 0 | 0 | 0
101 | 7 | 710 Roof Insulation - Chiller / Petroleum | 0 | 0 | 0 | 0
102 | 7 | 722 Hybrid Dessicant-DX System (Trane CDQ) / Petroleum | 0 | 0 | 0 | 0
103 | 7 | 730 Roof Insulation / Petroleum | 0 | 0 | 0 | 0
104 | 7 | 802 CFL Hardwired, Modular 18W / Petroleum | 0 | 0 | 0 | 0
105 | 7 | 805 Occupancy Sensor / Petroleum | 0 | 0 | 0 | 0
106 | 8 | 107 Comp Air - Motor practices-1 (1-5 HP) / Rubber-Plastics | 246 | 549.3914 | 279.2082 | 456
107 | 8 | 202 Fans - Controls / Rubber-Plastics | 492 | 8861.1515 | 1148.5197 | 4000
108 | 8 | 203 Fans - System Optimization / Rubber-Plastics | 492 | 5911.0428 | 697.852 | 2600
109 | 8 | 207 Fans - Motor practices-1 (1-5 HP) / Rubber-Plastics | 1677.6823 | 3746.7651 | 1904.1573 | 3109.8501
110 | 8 | 307 Pumps - Motor practices-1 (1-5 HP) / Rubber-Plastics | 492 | 1098.7828 | 558.4164 | 912
111 | 8 | 418 Extruders/injection Moulding-multipump / Rubber-Plastics | 1230 | 22590.1067 | 3440.6012 | 10710
112 | 8 | 419 Direct drive Extruders / Rubber-Plastics | 1230 | 52025.6998 | 16578.3545 | 33320
113 | 8 | 420 Injection Moulding - Impulse Cooling / Rubber-Plastics | 3690 | 42793.8402 | 8729.1271 | 22500
114 | 8 | 421 Injection Moulding - Direct drive / Rubber-Plastics | 3690 | 40396.4262 | 18410.6045 | 31410
115 | 8 | 702 High Efficiency Chiller Motors / Rubber-Plastics | 615 | 906.4456 | 151.2597 | 442.95
116 | 8 | 703 EMS - Chiller / Rubber-Plastics | 738 | 3782.829 | 418.962 | 1636.26
117 | 8 | 704 Chiller Tune Up/Diagnostics / Rubber-Plastics | 246 | 953.7813 | 176.4373 | 483.36
118 | 8 | 710 Roof Insulation - Chiller / Rubber-Plastics | 123 | 269.8261 | 269.8911 | 356.72
119 | 8 | 722 Hybrid Dessicant-DX System (Trane CDQ) / Rubber-Plastics | 123 | 2105.9347 | 615.7793 | 1293.46
120 | 8 | 730 Roof Insulation / Rubber-Plastics | 123 | 247.6775 | 126.0984 | 205.8
121 | 8 | 802 CFL Hardwired, Modular 18W / Rubber-Plastics | 246 | 6222.6048 | 745.7527 | 2748.16
122 | 8 | 805 Occupancy Sensor / Rubber-Plastics | 123 | 1093.0306 | 59.7875 | 411.52
123 | 9 | 107 Comp Air - Motor practices-1 (1-5 HP) / Stone-Clay-Glass | 615 | 1373.4785 | 698.0205 | 1140
124 | 9 | 202 Fans - Controls / Stone-Clay-Glass | 1476 | 26583.4551 | 3445.559 | 12000
125 | 9 | 203 Fans - System Optimization / Stone-Clay-Glass | 1476 | 17733.4074 | 2093.4661 | 7800
126 | 9 | 207 Fans - Motor practices-1 (1-5 HP) / Stone-Clay-Glass | 4321.5983 | 9651.4186 | 4904.9828 | 8010.7676
127 | 9 | 307 Pumps - Motor practices-1 (1-5 HP) / Stone-Clay-Glass | 1107 | 2472.2613 | 1256.437 | 2052
128 | 9 | 424 Process optimization / Stone-Clay-Glass | 3690 | 18560.5205 | 3777.3047 | 9750
129 | 9 | 702 High Efficiency Chiller Motors / Stone-Clay-Glass | 492 | 725.1581 | 121.0073 | 354.36
130 | 9 | 703 EMS - Chiller / Stone-Clay-Glass | 492 | 2521.96 | 279.2842 | 1090.84
131 | 9 | 704 Chiller Tune Up/Diagnostics / Stone-Clay-Glass | 123 | 476.8918 | 88.2183 | 241.68
132 | 9 | 710 Roof Insulation - Chiller / Stone-Clay-Glass | 123 | 269.8267 | 269.8909 | 356.72
133 | 9 | 722 Hybrid Dessicant-DX System (Trane CDQ) / Stone-Clay-Glass | 123 | 2105.941 | 615.7773 | 1293.46
134 | 9 | 730 Roof Insulation / Stone-Clay-Glass | 123 | 247.6783 | 126.0982 | 205.8
135 | 9 | 802 CFL Hardwired, Modular 18W / Stone-Clay-Glass | 123 | 3111.3024 | 372.8763 | 1374.08
136 | 9 | 805 Occupancy Sensor / Stone-Clay-Glass | 123 | 1093.0523 | 59.7805 | 411.52
137 | 10 | 107 Comp Air - Motor practices-1 (1-5 HP) / Primary Metals | 0 | 0 | 0 | 0
138 | 10 | 202 Fans - Controls / Primary Metals | 0 | 0 | 0 | 0
139 | 10 | 203 Fans - System Optimization / Primary Metals | 0 | 0 | 0 | 0
140 | 10 | 207 Fans - Motor practices-1 (1-5 HP) / Primary Metals | 155.1522 | 346.5012 | 176.0966 | 287.5992
141 | 10 | 307 Pumps - Motor practices-1 (1-5 HP) / Primary Metals | 0 | 0 | 0 | 0
142 | 10 | 425 Drives - Process Control / Primary Metals | 3690 | 8804.3495 | 2026.7984 | 4860
143 | 10 | 505 Efficient electric melting / Primary Metals | 1230 | 6186.8402 | 1579.1015 | 3570
144 | 10 | 508 Heating - Process Control / Primary Metals | 3690 | 8804.3495 | 2026.7984 | 4860
145 | 10 | 702 High Efficiency Chiller Motors / Primary Metals | 0 | 0 | 0 | 0
146 | 10 | 703 EMS - Chiller / Primary Metals | 0 | 0 | 0 | 0
147 | 10 | 704 Chiller Tune Up/Diagnostics / Primary Metals | 0 | 0 | 0 | 0
148 | 10 | 710 Roof Insulation - Chiller / Primary Metals | 0 | 0 | 0 | 0
149 | 10 | 722 Hybrid Dessicant-DX System (Trane CDQ) / Primary Metals | 0 | 0 | 0 | 0
150 | 10 | 730 Roof Insulation / Primary Metals | 0 | 0 | 0 | 0
151 | 10 | 802 CFL Hardwired, Modular 18W / Primary Metals | 0 | 0 | 0 | 0
152 | 10 | 805 Occupancy Sensor / Primary Metals | 0 | 0 | 0 | 0
153 | 11 | 107 Comp Air - Motor practices-1 (1-5 HP) / Fab Metals | 492 | 1098.7828 | 558.4164 | 912
154 | 11 | 202 Fans - Controls / Fab Metals | 246 | 4430.5758 | 574.2598 | 2000
155 | 11 | 203 Fans - System Optimization / Fab Metals | 246 | 2955.49 | 348.9361 | 1300
156 | 11 | 207 Fans - Motor practices-1 (1-5 HP) / Fab Metals | 783.5325 | 1749.8618 | 889.3037 | 1452.4016
157 | 11 | 307 Pumps - Motor practices-1 (1-5 HP) / Fab Metals | 246 | 549.3914 | 279.2082 | 456
158 | 11 | 428 Drives - Scheduling / Fab Metals | 738 | 1952.9291 | 19.5558 | 648
159 | 11 | 509 Efficient Curing ovens / Fab Metals | 369 | 4039.6426 | 1298.0604 | 2598
160 | 11 | 511 Heating - Scheduling / Fab Metals | 2706 | 7160.7402 | 71.7047 | 2376
161 | 11 | 603 New transformers welding / Fab Metals | 246 | 3270.1869 | 29.668 | 1082
162 | 11 | 702 High Efficiency Chiller Motors / Fab Metals | 246 | 362.5767 | 60.5044 | 177.18
163 | 11 | 703 EMS - Chiller / Fab Metals | 369 | 1891.3713 | 209.4949 | 818.13
164 | 11 | 704 Chiller Tune Up/Diagnostics / Fab Metals | 123 | 476.8886 | 88.2193 | 241.68
165 | 11 | 710 Roof Insulation - Chiller / Fab Metals | 0 | 0 | 0 | 0
166 | 11 | 722 Hybrid Dessicant-DX System (Trane CDQ) / Fab Metals | 0 | 0 | 0 | 0
167 | 11 | 730 Roof Insulation / Fab Metals | 0 | 0 | 0 | 0
168 | 11 | 802 CFL Hardwired, Modular 18W / Fab Metals | 123 | 3111.3024 | 372.8763 | 1374.08
169 | 11 | 805 Occupancy Sensor / Fab Metals | 123 | 1093.0159 | 59.7922 | 411.52
170 | 12 | 107 Comp Air - Motor practices-1 (1-5 HP) / Ind Machinery | 738 | 1648.1742 | 837.6247 | 1368
171 | 12 | 202 Fans - Controls / Ind Machinery | 246 | 4430.5759 | 574.2598 | 2000
172 | 12 | 203 Fans - System Optimization / Ind Machinery | 246 | 2955.3474 | 348.982 | 1300
173 | 12 | 207 Fans - Motor practices-1 (1-5 HP) / Ind Machinery | 760.8218 | 1699.1422 | 863.5273 | 1410.3039
174 | 12 | 307 Pumps - Motor practices-1 (1-5 HP) / Ind Machinery | 246 | 549.3914 | 279.2082 | 456
175 | 12 | 428 Drives - Scheduling / Ind Machinery | 738 | 1952.8048 | 19.5959 | 648
176 | 12 | 509 Efficient Curing ovens / Ind Machinery | 123 | 1346.5476 | 432.6868 | 866
177 | 12 | 511 Heating - Scheduling / Ind Machinery | 984 | 2603.7397 | 26.1278 | 864
178 | 12 | 603 New transformers welding / Ind Machinery | 246 | 3270.1869 | 29.668 | 1082
179 | 12 | 702 High Efficiency Chiller Motors / Ind Machinery | 615 | 906.4453 | 151.2598 | 442.95
180 | 12 | 703 EMS - Chiller / Ind Machinery | 738 | 3782.4463 | 419.0851 | 1636.26
181 | 12 | 704 Chiller Tune Up/Diagnostics / Ind Machinery | 246 | 953.781 | 176.4374 | 483.36
182 | 12 | 710 Roof Insulation - Chiller / Ind Machinery | 123 | 269.826 | 269.8912 | 356.72
183 | 12 | 722 Hybrid Dessicant-DX System (Trane CDQ) / Ind Machinery | 123 | 2105.9338 | 615.7796 | 1293.46
184 | 12 | 730 Roof Insulation / Ind Machinery | 123 | 247.6774 | 126.0985 | 205.8
185 | 12 | 805 Occupancy Sensor / Ind Machinery | 123 | 1092.9493 | 59.8136 | 411.52
186 | 13 | 107 Comp Air - Motor practices-1 (1-5 HP) / Electronics | 984 | 2197.5657 | 1116.8329 | 1824
187 | 13 | 202 Fans - Controls / Electronics | 246 | 4430.5759 | 574.2598 | 2000
188 | 13 | 203 Fans - System Optimization / Electronics | 246 | 2955.5294 | 348.9234 | 1300
189 | 13 | 207 Fans - Motor practices-1 (1-5 HP) / Electronics | 921.9409 | 2058.9691 | 1046.3962 | 1708.9636
190 | 13 | 307 Pumps - Motor practices-1 (1-5 HP) / Electronics | 246 | 549.3914 | 279.2082 | 456
191 | 13 | 413 Clean Room - Controls / Electronics | 738 | 3614.4172 | 621.8962 | 1785
192 | 13 | 428 Drives - Scheduling / Electronics | 738 | 1778.9133 | 75.5534 | 648
193 | 13 | 429 Machinery / Electronics | 1230 | 2056.9854 | 18.071 | 680
194 | 13 | 509 Efficient Curing ovens / Electronics | 369 | 4039.6427 | 1298.0604 | 2598
195 | 13 | 604 Efficient processes (welding, etc.) / Electronics | 6150 | 81754.6746 | 741.6988 | 27050
196 | 13 | 702 High Efficiency Chiller Motors / Electronics | 1845 | 2719.3413 | 453.7777 | 1328.85
197 | 13 | 703 EMS - Chiller / Electronics | 2214 | 11348.5601 | 1256.8624 | 4908.78
198 | 13 | 704 Chiller Tune Up/Diagnostics / Electronics | 615 | 2384.4575 | 441.0919 | 1208.4
199 | 13 | 710 Roof Insulation - Chiller / Electronics | 369 | 809.4798 | 809.6729 | 1070.16
200 | 13 | 722 Hybrid Dessicant-DX System (Trane CDQ) / Electronics | 246 | 4211.8791 | 1231.5555 | 2586.92
201 | 13 | 730 Roof Insulation / Electronics | 246 | 495.3562 | 252.1965 | 411.6
202 | 13 | 802 CFL Hardwired, Modular 18W / Electronics | 123 | 3111.3025 | 372.8763 | 1374.08
203 | 13 | 805 Occupancy Sensor / Electronics | 246 | 2186.0686 | 119.5726 | 823.04
204 | 14 | 107 Comp Air - Motor practices-1 (1-5 HP) / Transp Eqp | 246 | 549.3914 | 279.2082 | 456
205 | 14 | 202 Fans - Controls / Transp Eqp | 123 | 2215.288 | 287.1299 | 1000
206 | 14 | 203 Fans - System Optimization / Transp Eqp | 123 | 1477.7351 | 174.4712 | 650
207 | 14 | 207 Fans - Motor practices-1 (1-5 HP) / Transp Eqp | 319.2883 | 713.0662 | 362.3899 | 591.8516
208 | 14 | 307 Pumps - Motor practices-1 (1-5 HP) / Transp Eqp | 123 | 274.6957 | 139.6041 | 228
209 | 14 | 428 Drives - Scheduling / Transp Eqp | 246 | 650.9706 | 6.5205 | 216
210 | 14 | 509 Efficient Curing ovens / Transp Eqp | 0 | 0 | 0 | 0
211 | 14 | 603 New transformers welding / Transp Eqp | 246 | 3270.187 | 29.6679 | 1082
212 | 14 | 702 High Efficiency Chiller Motors / Transp Eqp | 246 | 362.5772 | 60.5042 | 177.18
213 | 14 | 703 EMS - Chiller / Transp Eqp | 246 | 1260.9015 | 139.6674 | 545.42
214 | 14 | 704 Chiller Tune Up/Diagnostics / Transp Eqp | 123 | 476.8892 | 88.2191 | 241.68
215 | 14 | 710 Roof Insulation - Chiller / Transp Eqp | 0 | 0 | 0 | 0
216 | 14 | 722 Hybrid Dessicant-DX System (Trane CDQ) / Transp Eqp | 0 | 0 | 0 | 0
217 | 14 | 730 Roof Insulation / Transp Eqp | 0 | 0 | 0 | 0
218 | 14 | 802 CFL Hardwired, Modular 18W / Transp Eqp | 0 | 0 | 0 | 0
219 | 14 | 805 Occupancy Sensor / Transp Eqp | 0 | 0 | 0 | 0
220 | 15 | 107 Comp Air - Motor practices-1 (1-5 HP) / Instruments | 492 | 1098.7828 | 558.4164 | 912
221 | 15 | 202 Fans - Controls / Instruments | 246 | 4430.5759 | 574.2598 | 2000
222 | 15 | 203 Fans - System Optimization / Instruments | 246 | 2955.5348 | 348.9217 | 1300
223 | 15 | 207 Fans - Motor practices-1 (1-5 HP) / Instruments | 731.9295 | 1634.6171 | 830.7347 | 1356.7474
224 | 15 | 307 Pumps - Motor practices-1 (1-5 HP) / Instruments | 246 | 549.3914 | 279.2082 | 456
225 | 15 | 428 Drives - Scheduling / Instruments | 615 | 1627.4735 | 16.2861 | 540
226 | 15 | 509 Efficient Curing ovens / Instruments | 246 | 2693.0952 | 865.3736 | 1732
227 | 15 | 603 New transformers welding / Instruments | 492 | 6540.3739 | 59.3359 | 2164
228 | 15 | 702 High Efficiency Chiller Motors / Instruments | 738 | 1087.7367 | 181.511 | 531.54
229 | 15 | 703 EMS - Chiller / Instruments | 861 | 4413.3437 | 488.7751 | 1908.97
230 | 15 | 704 Chiller Tune Up/Diagnostics / Instruments | 246 | 953.7832 | 176.4367 | 483.36
231 | 15 | 710 Roof Insulation - Chiller / Instruments | 123 | 269.8266 | 269.891 | 356.72
232 | 15 | 722 Hybrid Dessicant-DX System (Trane CDQ) / Instruments | 246 | 4211.8801 | 1231.5552 | 2586.92
233 | 15 | 730 Roof Insulation / Instruments | 123 | 247.6781 | 126.0982 | 205.8
234 | 15 | 802 CFL Hardwired, Modular 18W / Instruments | 123 | 3111.3025 | 372.8763 | 1374.08
235 | 15 | 805 Occupancy Sensor / Instruments | 123 | 1093.0369 | 59.7855 | 411.52
236 | 16 | 107 Comp Air - Motor practices-1 (1-5 HP) / Misc | 369 | 824.0871 | 418.8123 | 684
237 | 16 | 202 Fans - Controls / Misc | 123 | 2215.2879 | 287.1299 | 1000
238 | 16 | 203 Fans - System Optimization / Misc | 123 | 1477.7746 | 174.4585 | 650
239 | 16 | 207 Fans - Motor practices-1 (1-5 HP) / Misc | 409.2125 | 913.8937 | 464.4533 | 758.5403
240 | 16 | 307 Pumps - Motor practices-1 (1-5 HP) / Misc | 123 | 274.6957 | 139.6041 | 228
241 | 16 | 428 Drives - Scheduling / Misc | 615 | 1482.4408 | 62.9569 | 540
242 | 16 | 430 Efficient Machinery / Misc | 1230 | 2056.9853 | 18.071 | 680
243 | 16 | 509 Efficient Curing ovens / Misc | 123 | 1346.5475 | 432.6868 | 866
244 | 16 | 605 Process control / Misc | 3690 | 7079.7861 | 2911.7554 | 5190
245 | 16 | 702 High Efficiency Chiller Motors / Misc | 492 | 725.1588 | 121.007 | 354.36
246 | 16 | 703 EMS - Chiller / Misc | 492 | 2521.9354 | 279.2921 | 1090.84
247 | 16 | 704 Chiller Tune Up/Diagnostics / Misc | 123 | 476.8922 | 88.2181 | 241.68
248 | 16 | 710 Roof Insulation - Chiller / Misc | 123 | 269.827 | 269.8908 | 356.72
249 | 16 | 722 Hybrid Dessicant-DX System (Trane CDQ) / Misc | 123 | 2105.9436 | 615.7764 | 1293.46
250 | 16 | 730 Roof Insulation / Misc | 123 | 247.6786 | 126.0981 | 205.8
251 | 16 | 802 CFL Hardwired, Modular 18W / Misc | 0 | 0 | 0 | 0
252 | 16 | 805 Occupancy Sensor / Misc | 123 | 1093.0436 | 59.7833 | 411.52
253 | 19 | 808 LED High Bay 83W (per unit) / All | 6150 | 28259.3893 | 5864.7506 | 14958.5
254 | 19 | 732 Run Time Optimizer / All | 1230 | 58685.5468 | 12165.2445 | 31050
255 | 19 | 733 Dehumidification Hybrid Desiccant Heat Pump PER 5 TON / All | 0 | 0 | 0 | 0
256 |  | DR - Industrial Interruptible Service | 3098914.745 | 0 | 287970172.9414 | 160000

## Q37 RIM (Eco)
RIM– Economic Potential
# |  | Measure Name | Measure Costs
| Building Type |  | Administrative | Lost | Incentives | Equipment
|  |  |  | Revenues |  | & Labor
Residential
1 | 1 | 100 103 17 SEER Split-System Air Conditioner / Single Detached | 8888684.0519 | 172344027.1184 | 35480460.6883 | 408398996.9788
2 | 1 | 100 104 19 SEER Split-System Air Conditioner / Single Detached | 8969490.2705 | 248891414.5449 | 51372312.0818 | 727255967.8821
3 | 1 | 100 105 14 SEER Split-System Heat Pump / Single Detached | 8516058.3321 | 200527823.5701 | 28756451.7061 | 366402258.9204
4 | 1 | 100 106 15 SEER Split-System Heat Pump / Single Detached | 8837176.6704 | 269899294.9201 | 305939138.5672 | 612425896.9651
5 | 1 | 100 107 17 SEER Split-System Heat Pump / Single Detached | 8888684.0519 | 399355678.1909 | 57730042.6256 | 1163893899.143
6 | 1 | 100 108 13 EER Geothermal Heat Pump / Single Detached | 4471578.8005 | 157284028.8688 | 29106579.5394 | 1351734100.6928
7 | 1 | 100 111 Sealed Attic w/Sprayed Foam Insulated Roof Deck / Single Detached | 13647272.4837 | 152492912.5179 | 184730686.413 | 1462360573.4103
8 | 1 | 100 116 Duct Repair / Single Detached | 16161243.7307 | 237882844.8179 | 20822737.8557 | 80806218.6536
9 | 1 | 100 117 Reflective Roof / Single Detached | 6083810.4177 | 70955015.6287 | 6532712.7768 | 237054850.7907
10 | 1 | 100 119 Window Film / Single Detached | 12120932.798 | 122110554.5447 | 68656803.9088 | 167301631.8907
11 | 1 | 100 120 Window Tinting / Single Detached | 12120932.798 | 28265754.7111 | 44170321.032 | 167301631.8907
12 | 1 | 100 121 Default Window With Sunscreen / Single Detached | 17059090.6046 | 180778144.8445 | 4941035.8558 | 63072529.5869
13 | 1 | 100 122 Single Pane Clear Windows to Double Pane Low-E Windows / Single Detached | 16161243.7307 | 407799162.5449 | 54436110.7379 | 820515080.0157
14 | 1 | 100 124 Ceiling R-0 to R-19 Insulation / Single Detached | 999216.6823 | 14102255.593 | 13749390.6147 | 17305352.7028
15 | 1 | 100 125 Ceiling R-19 to R-38 Insulation / Single Detached | 11538780.4701 | 7562365.4118 | 8572795.2655 | 373918859.0176
16 | 1 | 100 126 Wall 2x4 R-0 to Blow-In R-13 Insulation / Single Detached | 10051981.3059 | 15885810.8718 | 17189781.7354 | 1031903799.8472
17 | 1 | 130 132 15 SEER Split-System Heat Pump / Single Detached | 13133808.2151 | 127308945.6056 | 109885457.9827 | 141987115.8386
18 | 1 | 130 133 17 SEER Split-System Heat Pump / Single Detached | 13210358.4635 | 292730379.4854 | 227065739.5773 | 714073430.4613
19 | 1 | 130 134 13 EER Geothermal Heat Pump / Single Detached | 6645658.5145 | 115374660.2447 | 114127208.673 | 2008946646.4649
20 | 1 | 130 137 Sealed Attics / Single Detached | 10141285.2851 | 100423025.5595 | 239774099.171 | 1086679831.6212
21 | 1 | 130 141 Electronically Commutated Motors (ECM) on an Air Handler Unit / Single Detached | 7101970.1971 | 127195818.9185 | 8038930.0106 | 86375313.2084
22 | 1 | 130 142 Duct Repair / Single Detached | 12009416.785 | 176770691.4782 | 15473372.0796 | 60047083.9252
23 | 1 | 130 143 Reflective Roof / Single Detached | 4520878.2297 | 52726657.049 | 4854457.4774 | 176155409.2924
24 | 1 | 130 145 Window Film / Single Detached | 9007062.5888 | 90740327.1564 | 51018856.4078 | 124321807.1375
25 | 1 | 130 146 Window Tinting / Single Detached | 9007062.5888 | 20552985.8368 | 32186950.6613 | 124321807.1375
26 | 1 | 130 147 Default Window With Sunscreen / Single Detached | 12676606.6064 | 134336201.0522 | 8331192.1507 | 51528692.8002
27 | 1 | 130 148 Single Pane Clear Windows to Double Pane Low-E Windows / Single Detached | 12009416.785 | 303035471.1055 | 40451462.3318 | 593005526.1149
28 | 1 | 130 150 Ceiling R-0 to R-19 Insulation / Single Detached | 742517.7045 | 9636168.2979 | 10429790.5525 | 12859603.9192
29 | 1 | 130 151 Ceiling R-19 to R-38 Insulation / Single Detached | 8574465.3175 | 5160015.499 | 5827144.6954 | 277859024.7477
30 | 1 | 130 152 Wall 2x4 R-0 to Blow-In R-13 Insulation / Single Detached | 7469625.1743 | 10461802.1226 | 11554432.9799 | 766807494.5786
31 | 1 | 190 196 Reflective Roof / Single Detached | 384675.6676 | 2638319.7613 | 234043.2259 | 14988835.403
32 | 1 | 190 197 Window Film / Single Detached | 766399.2786 | 768048.0389 | 440933.6053 | 10578381.3944
33 | 1 | 190 198 Window Tinting / Single Detached | 766399.2786 | 768048.3783 | 1199052.0605 | 10578381.3944
34 | 1 | 190 199 Default Window With Sunscreen / Single Detached | 1078636.0218 | 2190765.6184 | 1243444.2483 | 4384509.6669
35 | 1 | 190 200 Single Pane Clear Windows to Double Pane Low-E Windows / Single Detached | 1021865.7048 | 10528106.7202 | 1820754.1065 | 51880674.1942
36 | 1 | 190 202 Ceiling R-0 to R-19 Insulation / Single Detached | 63179.8688 | 933370.5847 | 858852.4479 | 1094207.0259
37 | 1 | 190 203 Ceiling R-19 to R-38 Insulation / Single Detached | 729590.1376 | 456828.861 | 499950.288 | 23642664.1902
38 | 1 | 190 204 Wall 2x4 R-0 to Blow-In R-13 Insulation / Single Detached | 635580.7222 | 431644.97 | 488917.8049 | 65246655.5991
39 | 2 | 100 102 15 SEER Split-System Air Conditioner / Multi Attached | 5514621.1053 | 25014690.3556 | 1891173.8813 | 59617525.4627
40 | 2 | 100 103 17 SEER Split-System Air Conditioner / Multi Attached | 5546763.0103 | 59292142.2386 | 8744015.8204 | 254851273.4455
41 | 2 | 100 104 19 SEER Split-System Air Conditioner / Multi Attached | 5597188.1286 | 85634083.5104 | 12139794.1731 | 453826064.4779
42 | 2 | 100 105 14 SEER Split-System Heat Pump / Multi Attached | 5314235.164 | 78068999.6955 | 12168433.8024 | 43088393.2214
43 | 2 | 100 106 15 SEER Split-System Heat Pump / Multi Attached | 5514621.1053 | 109362532.9261 | 633876.704 | 391892822.7525
44 | 2 | 100 111 Sealed Attic w/Sprayed Foam Insulated Roof Deck / Multi Attached | 8516242.1976 | 57266758.5701 | 55080795.5235 | 528766572.9883
45 | 2 | 100 116 Duct Repair / Multi Attached | 10085023.6551 | 111204363.3146 | 22384320.3076 | 50425118.2753
46 | 2 | 100 117 Reflective Roof / Multi Attached | 3796451.127 | 42750901.2505 | 2588093.458 | 85717710.0413
47 | 2 | 100 118 Radiant Barrier / Multi Attached | 7983977.0603 | 47699819.7027 | 152103.1529 | 126168415.8685
48 | 2 | 100 119 Window Film / Multi Attached | 7563767.7413 | 57188073.1225 | 5344330.0411 | 23733876.6153
49 | 2 | 100 124 Ceiling R-0 to R-19 Insulation / Multi Attached | 1173557.5575 | 9233678.8126 | 5393078.7235 | 11776808.678
50 | 2 | 100 125 Ceiling R-19 to R-38 Insulation / Multi Attached | 8156855.9693 | 3009141.5782 | 1787179.1848 | 153172527.7687
51 | 2 | 100 126 Wall 2x4 R-0 to Blow-In R-13 Insulation / Multi Attached | 6797503.6891 | 6461059.6314 | 3945060.2431 | 157904173.534
52 | 2 | 130 137 Sealed Attics / Multi Attached | 1525711.1429 | 8993393.6641 | 21026931.0137 | 94730167.7992
53 | 2 | 130 142 Duct Repair / Multi Attached | 1806763.1955 | 19922605.8056 | 4010220.2505 | 9033815.9777
54 | 2 | 130 143 Reflective Roof / Multi Attached | 680145.9674 | 7658956.2501 | 463664.9518 | 15356593.0041
55 | 2 | 130 144 Radiant Barrier / Multi Attached | 1430354.1965 | 7491009.4004 | 57504.0514 | 22603462.1263
56 | 2 | 130 145 Window Film / Multi Attached | 1355072.3966 | 10245420.2662 | 957453.2647 | 4251997.4392
57 | 2 | 130 146 Window Tinting / Multi Attached | 1355072.3966 | 2850884.5656 | 14880.7878 | 4251997.4392
58 | 2 | 130 147 Default Window With Sunscreen / Multi Attached | 1907138.9286 | 4755102.1014 | 73964.5001 | 1603027.5859
59 | 2 | 130 150 Ceiling R-0 to R-19 Insulation / Multi Attached | 210246.4679 | 1494887.6191 | 1732907.5001 | 2109851.7175
60 | 2 | 130 151 Ceiling R-19 to R-38 Insulation / Multi Attached | 1461325.988 | 486757.2108 | 734477.7002 | 27441332.3364
61 | 2 | 130 152 Wall 2x4 R-0 to Blow-In R-13 Insulation / Multi Attached | 1217793.8205 | 1014711.4457 | 1539584.4354 | 28289021.3172
62 | 2 | 190 192 HE Room Air Conditioner - EER 12 / Multi Attached | 1224101.5832 | 8671849.0761 | 5204.0673 | 6947603.5801
63 | 2 | 190 199 Default Window With Sunscreen / Multi Attached | 1162896.504 | 2058148.9274 | 513407.5031 | 3648980.6518
64 | 3 | 100 102 15 SEER Split-System Air Conditioner / Single Detached - Manufactured | 2228832.7514 | 11776439.7729 | 2309707.9395 | 24095489.2039
65 | 3 | 100 103 17 SEER Split-System Air Conditioner / Single Detached - Manufactured | 2241823.4771 | 27913668.6101 | 7509464.8941 | 103002700.3009
66 | 3 | 100 104 19 SEER Split-System Air Conditioner / Single Detached - Manufactured | 2262203.6906 | 40314765.034 | 10981349.2775 | 183421920.8566
67 | 3 | 100 105 14 SEER Split-System Heat Pump / Single Detached - Manufactured | 2147843.1892 | 34506541.7283 | 8713928.591 | 17414944.7771
68 | 3 | 100 106 15 SEER Split-System Heat Pump / Single Detached - Manufactured | 2228832.7514 | 48863863.2972 | 4954243.9751 | 42167106.1068
69 | 3 | 100 107 17 SEER Split-System Heat Pump / Single Detached - Manufactured | 2241823.4771 | 67388388.868 | 5942760.2849 | 293546789.6892
70 | 3 | 100 108 13 EER Geothermal Heat Pump / Single Detached - Manufactured | 566117.0397 | 13310152.6316 | 1513214.2649 | 171134121.0034
71 | 3 | 100 111 Sealed Attic w/Sprayed Foam Insulated Roof Deck / Single Detached - Manufactured | 3441991.6013 | 26800264.519 | 42308510.9602 | 196649352.592
72 | 3 | 100 116 Duct Repair / Single Detached - Manufactured | 4076042.6857 | 27405439.1408 | 5675920.0075 | 20380213.4285
73 | 3 | 100 118 Radiant Barrier / Single Detached - Manufactured | 3226867.1262 | 27929993.5973 | 2775930.7621 | 46920392.2672
74 | 3 | 100 120 Window Tinting / Single Detached - Manufactured | 3057032.0143 | 8726307.4484 | 1633221.8013 | 22498103.1753
75 | 3 | 100 122 Single Pane Clear Windows to Double Pane Low-E Windows / Single Detached - Manufactured | 4076042.6857 | 102851415.4865 | 84405021.3642 | 110339577.1351
76 | 3 | 100 124 Ceiling R-0 to R-19 Insulation / Single Detached - Manufactured | 1080768.8939 | 8402576.3441 | 7862290.4825 | 9981046.7854
77 | 3 | 100 125 Ceiling R-19 to R-38 Insulation / Single Detached - Manufactured | 2140951.7137 | 797337.9153 | 764246.5761 | 36992173.7992
78 | 3 | 100 126 Wall 2x4 R-0 to Blow-In R-13 Insulation / Single Detached - Manufactured | 617582.2251 | 683728.453 | 704998.3881 | 33803446.5483
79 | 3 | 130 132 15 SEER Split-System Heat Pump / Single Detached - Manufactured | 1553428.8873 | 25494576.4981 | 10365226.7183 | 16793825.8088
80 | 3 | 130 137 Sealed Attics / Single Detached - Manufactured | 1199481.9217 | 8270790.7255 | 19810463.3556 | 68529319.8427
81 | 3 | 130 142 Duct Repair / Single Detached - Manufactured | 1420439.1177 | 7038318.515 | 3254243.271 | 7102195.5887
82 | 3 | 130 144 Radiant Barrier / Single Detached - Manufactured | 1124514.3015 | 8619340.0413 | 890634.0166 | 16351045.7901
83 | 3 | 130 146 Window Tinting / Single Detached - Manufactured | 1065329.3383 | 3005413.7844 | 566371.4166 | 7840248.0763
84 | 3 | 130 148 Single Pane Clear Windows to Double Pane Low-E Windows / Single Detached - Manufactured | 1420439.1177 | 35842159.9423 | 29413871.0815 | 38451670.8198
85 | 3 | 130 150 Ceiling R-0 to R-19 Insulation / Single Detached - Manufactured | 376631.5843 | 2732955.4665 | 2789113.6738 | 3478243.5767
86 | 3 | 130 151 Ceiling R-19 to R-38 Insulation / Single Detached - Manufactured | 746089.2336 | 258941.7497 | 387139.8495 | 12891212.0815
87 | 3 | 130 152 Wall 2x4 R-0 to Blow-In R-13 Insulation / Single Detached - Manufactured | 215218.0481 | 210992.1732 | 330501.3812 | 11779988.9486
88 | 3 | 190 191 HE Room Air Conditioner - EER 11 / Single Detached - Manufactured | 341184.4695 | 1275375.3662 | 193946.4701 | 922120.1878
89 | 3 | 190 192 HE Room Air Conditioner - EER 12 / Single Detached - Manufactured | 343101.2362 | 2350337.8173 | 308510.8342 | 1947331.3404
90 | 3 | 190 198 Window Tinting / Single Detached - Manufactured | 231593.3344 | 343515.8419 | 61874.8167 | 1704401.7557
91 | 3 | 190 199 Default Window With Sunscreen / Single Detached - Manufactured | 325946.1744 | 711364.7079 | 205042.0791 | 2398787.6562
92 | 3 | 190 200 Single Pane Clear Windows to Double Pane Low-E Windows / Single Detached - Manufactured | 308791.1126 | 2680707.6999 | 54369.9362 | 2434442.3657
93 |  | DR - Res Residential Load Management | 104924193.068 | 0 | 223015500.3662 | 33112500.6425
Commercial
1 | 1 | 160 161 LED Exit Sign / Office | 3977192.5521 | 363189.191 | 480205.3629 | 1748740.9714
2 | 1 | 300 301 Centrifugal Chiller, 0.51 kW/ton, 500 tons / Office | 1447753.8747 | 14935078.5384 | 1142687.3548 | 4905212.859
3 | 1 | 300 305 Chiller Tune Up/Diagnostics / Office | 638714.9447 | 3508454.9425 | 512326.2075 | 1637730.6275
4 | 1 | 300 311 Window Film (Standard) / Office | 173029.156 | 827936.5405 | 13279.8088 | 578871.2596
5 | 1 | 300 313 Ceiling Insulation / Office | 510971.9558 | 5457189.4127 | 3660234.4633 | 5035039.0413
6 | 1 | 300 314 Roof Insulation / Office | 510971.9558 | 2003689.7702 | 894792.8109 | 1972508.9715
7 | 1 | 300 315 Cool Roof - Chiller / Office | 412945.3926 | 9538175.4167 | 1362387.022 | 14407347.0959
8 | 1 | 300 317 Thermal Energy Storage (TES) Positive / Office | 340647.9705 | -1863167.8785 | 10908947.2534 | 12170731.833
9 | 1 | 320 321 DX Packaged System, EER=10.9, 10 tons / Office | 1173472.193 | 9447325.4522 | 1639342.7181 | 9542134.2712
10 | 1 | 320 332 Window Film (Standard) / Office | 264913.3034 | 1925753.3831 | 31274.152 | 930443.4479
11 | 1 | 320 334 Ceiling Insulation / Office | 782314.7954 | 13271168.9876 | 4365465.1977 | 7708809.6373
12 | 1 | 320 335 Roof Insulation / Office | 782314.7954 | 4885746.9754 | 1789132.104 | 3019975.8223
13 | 1 | 340 342 Geothermal Heat Pump, EER=13, 10 tons / Office | 280754.2558 | 6275099.9551 | 785381.8267 | 20490295.0466
14 | 1 | 340 347 Window Film (Standard) / Office | 57618.8556 | 428400.3803 | 7197.7942 | 192764.6201
15 | 1 | 340 349 Ceiling Insulation / Office | 170154.0944 | 2951627.6776 | 933082.3111 | 1676672.2686
16 | 1 | 340 350 Roof Insulation / Office | 170154.0944 | 1085942.2035 | 383270.745 | 656847.1595
17 | 1 | 340 351 Cool Roof - DX / Office | 137511.1657 | 5130949.5598 | 731986.3645 | 4797658.7951
18 | 1 | 360 361 HE PTAC, EER=9.6, 1 ton / Office | 432940.4044 | 9839259.9296 | 1264731.3038 | 4056007.7295
19 | 1 | 400 405 Demand Control Ventilation (DCV) / Office | 3656952.6773 | 19431849.3525 | 21182896.0605 | 221236260.1742
20 | 1 | 400 406 Energy Recovery Ventilation (ERV) / Office | 3656952.6773 | 8882044.3816 | 12842147.1705 | 29501199.8558
21 | 2 | 160 161 LED Exit Sign / Restaurant or Services | 1377704.415 | 403119.1999 | 147992.7711 | 1580827.5018
22 | 2 | 300 309 Duct/Pipe Insulation / Restaurant or Services | 13187.1253 | 60671.5779 | 979.1118 | 1039956.9854
23 | 2 | 300 311 Window Film (Standard) / Restaurant or Services | 21295.9106 | 264527.0447 | 4312.847 | 71245.7418
24 | 2 | 300 313 Ceiling Insulation / Restaurant or Services | 8791.4168 | 255300.7656 | 22312.5237 | 86629.269
25 | 2 | 300 314 Roof Insulation / Restaurant or Services | 8791.4168 | 93740.5846 | 10321.9406 | 33937.574
26 | 2 | 300 315 Cool Roof - Chiller / Restaurant or Services | 7391.6914 | 461768.4866 | 65683.2042 | 257890.4272
27 | 2 | 300 317 Thermal Energy Storage (TES) Positive / Restaurant or Services | 5860.9446 | -87214.4778 | 157457.5739 | 209400.8791
28 | 2 | 320 321 DX Packaged System, EER=10.9, 10 tons / Restaurant or Services | 417589.4262 | 9142097.7686 | 1582444.2092 | 5233787.4755
29 | 2 | 340 345 Duct/Pipe Insulation / Restaurant or Services | 28822.8725 | 215959.4795 | 3569.954 | 2273016.07
30 | 2 | 340 351 Cool Roof - DX / Restaurant or Services | 16155.8926 | 1631031.1471 | 152768.5047 | 563666.6646
31 | 2 | 400 405 Demand Control Ventilation (DCV) / Restaurant or Services | 996650.2372 | 9575053.1786 | 10436926.4355 | 60294783.8357
32 | 2 | 400 406 Energy Recovery Ventilation (ERV) / Restaurant or Services | 996650.2372 | 4377231.8311 | 6337829.5833 | 12392451.2696
33 | 3 | 160 161 LED Exit Sign / Retail | 2057601.9574 | 185518.358 | 143246.4084 | 682332.4645
34 | 3 | 300 305 Chiller Tune Up/Diagnostics / Retail | 150255.1261 | 849607.674 | 112741.5475 | 385269.5541
35 | 3 | 300 311 Window Film (Standard) / Retail | 188355.8193 | 887061.295 | 14647.3339 | 630146.8081
36 | 3 | 300 313 Ceiling Insulation / Retail | 120204.1009 | 1321531.3955 | 851545.4031 | 1184472.717
37 | 3 | 300 314 Roof Insulation / Retail | 120204.1009 | 485220.9141 | 253634.1889 | 464024.8152
38 | 3 | 300 315 Cool Roof - Chiller / Retail | 125643.1361 | 2874866.4499 | 410935.048 | 4383592.3697
39 | 3 | 320 321 DX Packaged System, EER=10.9, 10 tons / Retail | 706962.1518 | 5858795.8836 | 1016944.889 | 3772567.5689
40 | 3 | 320 334 Ceiling Insulation / Retail | 471308.1012 | 8230065.5999 | 2570835.0241 | 4644197.5204
41 | 3 | 320 335 Roof Insulation / Retail | 471308.1012 | 3029867.5352 | 1056093.7243 | 1819394.2886
42 | 3 | 340 349 Ceiling Insulation / Retail | 13397.1923 | 239233.5362 | 71744.8701 | 132013.8723
43 | 3 | 340 351 Cool Roof - DX / Retail | 14003.393 | 518932.7113 | 74002.3959 | 488567.6089
44 | 3 | 360 361 HE PTAC, EER=9.6, 1 ton / Retail | 263018.3764 | 6153136.3591 | 66925.9253 | 1617057.21
45 | 3 | 400 405 Demand Control Ventilation (DCV) / Retail | 1578937.6416 | 7303054.3818 | 7963343.452 | 95521678.7561
46 | 3 | 400 406 Energy Recovery Ventilation (ERV) / Retail | 1578937.6416 | 3338284.957 | 4825454.7924 | 8358976.8456
47 | 4 | 160 161 LED Exit Sign / Food Store | 547046.9326 | 27487.7752 | 4152.8407 | 137000.1895
48 | 4 | 300 311 Window Film (Standard) / Food Store | 17453.0454 | 187126.9098 | 3132.6445 | 58389.3871
49 | 4 | 300 313 Ceiling Insulation / Food Store | 13644.3857 | 333492.8357 | 50434.3642 | 134449.6773
50 | 4 | 300 314 Roof Insulation / Food Store | 13644.3857 | 122450.1228 | 21823.2319 | 52671.527
51 | 4 | 320 321 DX Packaged System, EER=10.9, 10 tons / Food Store | 250259.6482 | 4611467.2521 | 800673.6398 | 2969356.3934
52 | 4 | 320 334 Ceiling Insulation / Food Store | 166839.7655 | 6477298.1232 | 12217.5172 | 1644013.3812
53 | 4 | 320 335 Roof Insulation / Food Store | 166839.7655 | 2384633.5882 | 43303.0803 | 644052.83
54 | 4 | 340 351 Cool Roof - DX / Food Store | 4638.9547 | 398583.7809 | 56571.8733 | 161849.5608
55 | 4 | 360 361 HE PTAC, EER=9.6, 1 ton / Food Store | 0 | 0.003557 | 0 | 0
56 | 4 | 400 405 Demand Control Ventilation (DCV) / Food Store | 384642.3745 | 3952319.4563 | 4308748.404 | 23269877.3924
57 | 4 | 400 406 Energy Recovery Ventilation (ERV) / Food Store | 384642.3745 | 1806580.1231 | 2614068.1979 | 4527684.5655
58 | 5 | 160 161 LED Exit Sign / School | 1206700.2445 | 145770.437 | 33188.7151 | 711427.1467
59 | 5 | 300 305 Chiller Tune Up/Diagnostics / School | 334668.381 | 2032692.4965 | 206098.8298 | 858124.0539
60 | 5 | 300 311 Window Film (Standard) / School | 555591.6807 | 2827626.7667 | 44972.9878 | 1858739.0908
61 | 5 | 300 313 Ceiling Insulation / School | 267734.7048 | 3161548.5742 | 1841742.2298 | 2638216.5914
62 | 5 | 300 314 Roof Insulation / School | 267734.7048 | 1160843.8071 | 378666.8597 | 1033538.3405
63 | 5 | 320 321 DX Packaged System, EER=10.9, 10 tons / School | 183835.2172 | 1636521.7405 | 284270.2856 | 1635558.3591
64 | 5 | 320 334 Ceiling Insulation / School | 122556.8115 | 2298613.7862 | 628576.7881 | 1207655.9655
65 | 5 | 320 335 Roof Insulation / School | 122556.8115 | 846235.4128 | 259918.8147 | 473107.0021
66 | 5 | 340 349 Ceiling Insulation / School | 29841.143 | 572356.6783 | 149858.8518 | 294050.032
67 | 5 | 340 351 Cool Roof - DX / School | 39654.8505 | 1514682.3853 | 215973.5171 | 1383527.2289
68 | 5 | 360 361 HE PTAC, EER=9.6, 1 ton / School | 195381.9929 | 4909935.8197 | 631357.0904 | 2002720.535
69 | 5 | 400 405 Demand Control Ventilation (DCV) / School | 971218.7151 | 5139856.3209 | 5602413.587 | 58756241.9577
70 | 5 | 400 406 Energy Recovery Ventilation (ERV) / School | 971218.7151 | 2349109.8902 | 3399950.2166 | 8572399.731
71 | 6 | 160 161 LED Exit Sign / College | 1578190.8286 | 114651.2977 | 160483.4018 | 430684.2305
72 | 6 | 300 305 Chiller Tune Up/Diagnostics / College | 386913.8204 | 1715883.1237 | 441684.1962 | 992086.7191
73 | 6 | 300 311 Window Film (Standard) / College | 709438.9905 | 2623774.9537 | 42697.6859 | 2373437.2382
74 | 6 | 300 313 Ceiling Insulation / College | 309531.0563 | 2668893.862 | 2377709.2787 | 3050071.4091
75 | 6 | 300 314 Roof Insulation / College | 309531.0563 | 979918.1101 | 290362.8394 | 1194885.1178
76 | 6 | 320 321 DX Packaged System, EER=10.9, 10 tons / College | 276001.3078 | 1793988.8827 | 311323.5181 | 1828558.2028
77 | 6 | 320 334 Ceiling Insulation / College | 184000.8719 | 2520226.1083 | 1178207.3351 | 1813116.2835
78 | 6 | 320 335 Roof Insulation / College | 184000.8719 | 927820.5591 | 317118.9751 | 710299.981
79 | 6 | 340 349 Ceiling Insulation / College | 11256.6009 | 157642.7771 | 71206.5948 | 110920.8131
80 | 6 | 340 351 Cool Roof - DX / College | 17658.3611 | 476205.6647 | 67992.8219 | 616086.6355
81 | 6 | 360 361 HE PTAC, EER=9.6, 1 ton / College | 250330.0932 | 4593248.1601 | 591546.1152 | 1910776.0204
82 | 6 | 400 405 Demand Control Ventilation (DCV) / College | 1390466.481 | 8294243.2492 | 9042136.2828 | 84119656.8009
83 | 6 | 400 406 Energy Recovery Ventilation (ERV) / College | 1390466.481 | 3791354.2305 | 5486921.8475 | 9139179.6496
84 | 7 | 300 313 Ceiling Insulation / Hospital | 86354.8139 | 3338483.1147 | 9878.3858 | 850927.0506
85 | 7 | 300 314 Roof Insulation / Hospital | 86354.8139 | 1225801.7332 | 24545.5711 | 333356.1523
86 | 7 | 320 321 DX Packaged System, EER=10.9, 10 tons / Hospital | 9153.7836 | 266799.6946 | 46208.533 | 128692.3389
87 | 7 | 340 351 Cool Roof - DX / Hospital | 472.2698 | 61316.3033 | 1029.9959 | 16477.1296
88 | 7 | 400 405 Demand Control Ventilation (DCV) / Hospital | 211353.7698 | 5498007.3253 | 5985447.8494 | 12786361.1392
89 | 7 | 400 406 Energy Recovery Ventilation (ERV) / Hospital | 211353.7698 | 2513066.2118 | 2314775.9024 | 2947881.091
90 | 8 | 160 161 LED Exit Sign / Other Healthcare | 428288.6998 | 43909.5005 | 28385.3702 | 193729.2552
91 | 8 | 300 311 Window Film (Standard) / Other Healthcare | 15896.5424 | 119099.4508 | 1968.9198 | 53182.0866
92 | 8 | 300 313 Ceiling Insulation / Other Healthcare | 18275.2488 | 309339.7813 | 102150.945 | 180081.4904
93 | 8 | 300 314 Roof Insulation / Other Healthcare | 18275.2488 | 113573.8517 | 41935.9466 | 70548.0837
94 | 8 | 320 321 DX Packaged System, EER=10.9, 10 tons / Other Healthcare | 146829.7634 | 1873338.2021 | 325378.8817 | 1939647.5282
95 | 8 | 320 334 Ceiling Insulation / Other Healthcare | 97886.5089 | 2632117.5422 | 301461.3577 | 964558.5994
96 | 8 | 320 335 Roof Insulation / Other Healthcare | 97886.5089 | 969000.9793 | 133756.0925 | 377872.0433
97 | 8 | 340 349 Ceiling Insulation / Other Healthcare | 3668.7441 | 100860.2742 | 10741.9755 | 36151.2395
98 | 8 | 340 351 Cool Roof - DX / Other Healthcare | 3927.525 | 223232.5244 | 31786.497 | 137028.3272
99 | 8 | 360 361 HE PTAC, EER=9.6, 1 ton / Other Healthcare | 106900.2663 | 3850163.3593 | 495112.93 | 1626994.6425
100 | 8 | 400 404 Electronically Commutated Motors (ECM) on an Air Handler Unit / Other Healthcare | 572978.3887 | 3549800.6858 | 150463.9722 | 1650721.3543
101 | 8 | 400 405 Demand Control Ventilation (DCV) / Other Healthcare | 322300.3436 | 2162641.2554 | 2358904.8882 | 19498344.3792
102 | 8 | 400 406 Energy Recovery Ventilation (ERV) / Other Healthcare | 322300.3436 | 988014.1917 | 1429046.221 | 4223936.078
103 | 9 | 300 305 Chiller Tune Up/Diagnostics / Warehouse | 9262.1714 | 7847.4751 | 6902.9875 | 23749.1576
104 | 9 | 300 311 Window Film (Standard) / Warehouse | 4296.8572 | 3132.834 | 55.2787 | 14375.1908
105 | 9 | 300 313 Ceiling Insulation / Warehouse | 7409.7372 | 12209.2852 | 14500.4568 | 73014.41
106 | 9 | 300 314 Roof Insulation / Warehouse | 7409.7372 | 4481.8008 | 1610.1935 | 28603.8654
107 | 9 | 320 321 DX Packaged System, EER=10.9, 10 tons / Warehouse | 277350.3079 | 344398.9843 | 59731.3154 | 341062.6517
108 | 9 | 320 334 Ceiling Insulation / Warehouse | 184900.2053 | 484332.3889 | 575538.4149 | 1821978.1764
109 | 9 | 320 335 Roof Insulation / Warehouse | 184900.2053 | 178303.1187 | 258276.9526 | 713771.6847
110 | 9 | 340 349 Ceiling Insulation / Warehouse | 5576.7766 | 14921.6077 | 17727.5503 | 54952.6982
111 | 9 | 340 351 Cool Roof - DX / Warehouse | 5970.1438 | 33024.6103 | 4743.8987 | 208293.7242
112 | 9 | 360 361 HE PTAC, EER=9.6, 1 ton / Warehouse | 0 | 0.001463 | 0 | 0
113 | 9 | 400 405 Demand Control Ventilation (DCV) / Warehouse | 2347608.6567 | 1839634.2148 | 2000345.9709 | 142024304.2226
114 | 9 | 400 406 Energy Recovery Ventilation (ERV) / Warehouse | 2347608.6567 | 839285.7282 | 1202016.9001 | 2864082.5612
115 | 10 | 160 161 LED Exit Sign / Hotel or Motel | 1954981.0124 | 102286.9861 | 68913.972 | 466338.163
116 | 10 | 300 311 Window Film (Standard) / Hotel or Motel | 357741.5733 | 2479855.7805 | 40304.8449 | 1196829.02
117 | 10 | 300 313 Ceiling Insulation / Hotel or Motel | 214631.6368 | 3420957.7186 | 1253121.0174 | 2114947.1292
118 | 10 | 300 314 Roof Insulation / Hotel or Motel | 214631.6368 | 1256099.2722 | 129359.8219 | 828544.1587
119 | 10 | 320 321 DX Packaged System, EER=10.9, 10 tons / Hotel or Motel | 549018.2242 | 6597384.5067 | 1144260.6134 | 3182278.5561
120 | 10 | 320 334 Ceiling Insulation / Hotel or Motel | 366012.1495 | 9266420.6276 | 1272180.769 | 3606627.4112
121 | 10 | 320 335 Roof Insulation / Hotel or Motel | 366012.1495 | 3411469.7865 | 493640.5852 | 1412919.516
122 | 10 | 340 349 Ceiling Insulation / Hotel or Motel | 2169.9638 | 56177.0041 | 7230.0753 | 21382.4891
123 | 10 | 340 351 Cool Roof - DX / Hotel or Motel | 3616.6063 | 177903.2674 | 25359.9935 | 126180.6107
124 | 10 | 400 405 Demand Control Ventilation (DCV) / Hotel or Motel | 1652514.2998 | 7351869.5386 | 8014405.3491 | 99972877.9218
125 | 10 | 400 406 Energy Recovery Ventilation (ERV) / Hotel or Motel | 1652514.2998 | 3359979.6484 | 4858884.2383 | 9502635.1784
126 | 11 | 160 161 LED Exit Sign / Other | 284283.3344 | 13649.438 | 4722.9416 | 52497.6558
127 | 11 | 300 305 Chiller Tune Up/Diagnostics / Other | 19845.7706 | 67212.367 | 29326.9315 | 50886.5913
128 | 11 | 300 311 Window Film (Standard) / Other | 32824.6267 | 93154.0563 | 1545.3665 | 109815.2095
129 | 11 | 300 313 Ceiling Insulation / Other | 15876.6165 | 104562.3127 | 124262.9987 | 156445.7362
130 | 11 | 300 314 Roof Insulation / Other | 15876.6165 | 38384.6782 | 9059.0713 | 61288.6247
131 | 11 | 320 321 DX Packaged System, EER=10.9, 10 tons / Other | 24805.04 | 123125.3389 | 21386.0651 | 117119.8584
132 | 11 | 320 334 Ceiling Insulation / Other | 16536.6933 | 173115.0399 | 119337.9577 | 162950.0319
133 | 11 | 320 335 Roof Insulation / Other | 16536.6933 | 63731.5242 | 47781.1352 | 63836.7244
134 | 11 | 340 349 Ceiling Insulation / Other | 438.9615 | 4694.6739 | 3142.7516 | 4325.4591
135 | 11 | 340 351 Cool Roof - DX / Other | 675.8851 | 13974.8607 | 2000.7299 | 23581.1121
136 | 11 | 360 361 HE PTAC, EER=9.6, 1 ton / Other | 0 | 0.00052839 | 0 | 0
137 | 11 | 400 405 Demand Control Ventilation (DCV) / Other | 212114.355 | 771931.8645 | 842027.2448 | 12832374.5918
138 | 11 | 400 406 Energy Recovery Ventilation (ERV) / Other | 212114.355 | 352497.5679 | 510054.1836 | 993592.5881
139 | 12 | 100 146 LED (12-Watt) / All | 1608895.5937 | 74314.6694 | 52770.3226 | 76608.1825
140 |  | DR - Comm Standby Generation | 4864094.6898 | 0 | 66244125 | 630000
141 |  | DR - Comm Curtailable Service | 171345.9075 | 0 | 11071782.0184 | 0
Industrial
1 |  | DR - Industrial Interruptible Service | 3098914.745 | 0 | 287970172.9414 | 160000

## Q37 TRC (Eco)
TRC– Economic Potential
# |  | Measure Name | Measure Costs
| Building Type |  | Administrative | Lost | Incentives | Equipment
|  |  |  | Revenues |  | & Labor
Residential
1 | 1 | 100 106 15 SEER Split-System Heat Pump / Single Detached | 8837176.6704 | 269899294.9201 | 544369290.4174 | 612425896.9651
2 | 1 | 100 115 Electronically Commutated Motors (ECM) on an Air Handler Unit / Single Detached | 9557222.751 | 92827266.3141 | 10947430.3687 | 34354341.2401
3 | 1 | 100 116 Duct Repair / Single Detached | 16161243.7307 | 237882844.8179 | 20822737.8557 | 80806218.6536
4 | 1 | 100 119 Window Film / Single Detached | 12120932.798 | 122110554.5447 | 128035442.1524 | 167301631.8907
5 | 1 | 100 121 Default Window With Sunscreen / Single Detached | 17059090.6046 | 180778144.8445 | 4941035.8558 | 63072529.5869
6 | 1 | 100 122 Single Pane Clear Windows to Double Pane Low-E Windows / Single Detached | 16161243.7307 | 407799162.5449 | 717686255.7907 | 820515080.0157
7 | 1 | 100 124 Ceiling R-0 to R-19 Insulation / Single Detached | 999216.6823 | 14102255.593 | 13749390.6147 | 17305352.7028
8 | 1 | 130 132 15 SEER Split-System Heat Pump / Single Detached | 13133808.2151 | 127308945.6056 | 109885457.9827 | 141987115.8386
9 | 1 | 130 136 Attic Venting / Single Detached | 9607533.428 | 52878349.2749 | 19608791.7666 | 36612492.2527
10 | 1 | 130 138 AC Maintenance (Outdoor Coil Cleaning) / Single Detached | 8006277.8567 | 58692690.5329 | 168582.8562 | 19041958.1456
11 | 1 | 130 141 Electronically Commutated Motors (ECM) on an Air Handler Unit / Single Detached | 7101970.1971 | 127195818.9185 | 54302180.8751 | 86375313.2084
12 | 1 | 130 142 Duct Repair / Single Detached | 12009416.785 | 176770691.4782 | 15473372.0796 | 60047083.9252
13 | 1 | 130 145 Window Film / Single Detached | 9007062.5888 | 90740327.1564 | 95143109.8797 | 124321807.1375
14 | 1 | 130 147 Default Window With Sunscreen / Single Detached | 12676606.6064 | 134336201.0522 | 8331192.1507 | 51528692.8002
15 | 1 | 130 148 Single Pane Clear Windows to Double Pane Low-E Windows / Single Detached | 12009416.785 | 303035471.1055 | 516593448.6653 | 593005526.1149
16 | 1 | 130 150 Ceiling R-0 to R-19 Insulation / Single Detached | 742517.7045 | 9636168.2979 | 10429790.5525 | 12859603.9192
17 | 1 | 190 191 HE Room Air Conditioner - EER 11 / Single Detached | 1129063.2865 | 5008856.9891 | 1440861.2239 | 3051522.396
18 | 1 | 190 192 HE Room Air Conditioner - EER 12 / Single Detached | 1135406.3387 | 9230620.2929 | 3475975.7014 | 6444198.1386
19 | 1 | 190 202 Ceiling R-0 to R-19 Insulation / Single Detached | 63179.8688 | 933370.5847 | 858852.4479 | 1094207.0259
20 | 1 | 220 221 CFL (18-Watt integral ballast), 0.5 hr/day / Single Detached | 23124625.7361 | 17405214.147 | 3602984.8567 | 9199851.1037
21 | 1 | 260 262 Photocell/timeclock / Single Detached | 23362192.0474 | 6920277.8991 | 2825982.0809 | 5051284.767
22 | 1 | 300 301 HE Refrigerator - Energy Star version of above / Single Detached | 27908506.9726 | 123957262.5028 | 34964948.0593 | 74824970.0453
23 | 1 | 400 401 Heat Pump Water Heater (EF=2.9) / Single Detached | 12985074.7367 | 476316253.5729 | 159529135.563 | 312694637.5787
24 | 1 | 400 410 Water Heater Timeclock / Single Detached | 14761979.7007 | 37905988.123 | 6163582.6996 | 18352731.5198
25 | 1 | 800 803 Variable-Speed Pool Pump (<1 hp) / Single Detached | 9711892.6906 | 460582917.1447 | 75004799.1504 | 223111048.2972
26 | 2 | 100 105 14 SEER Split-System Heat Pump / Multi Attached | 5314235.164 | 78068999.6955 | 23402861.2624 | 43088393.2214
27 | 2 | 100 115 Electronically Commutated Motors (ECM) on an Air Handler Unit / Multi Attached | 5963948.0183 | 34860132.2656 | 5700605.8022 | 14490781.8066
28 | 2 | 100 116 Duct Repair / Multi Attached | 10085023.6551 | 111204363.3146 | 22384320.3076 | 50425118.2753
29 | 2 | 100 119 Window Film / Multi Attached | 7563767.7413 | 57188073.1225 | 5344330.0411 | 23733876.6153
30 | 2 | 100 120 Window Tinting / Multi Attached | 7563767.7413 | 16420159.2997 | 18453767.1849 | 23733876.6153
31 | 2 | 100 122 Single Pane Clear Windows to Double Pane Low-E Windows / Multi Attached | 10085023.6551 | 145572479.9186 | 79679714.8538 | 116386624.3436
32 | 2 | 100 124 Ceiling R-0 to R-19 Insulation / Multi Attached | 1173557.5575 | 9233678.8126 | 9448485.2708 | 11776808.678
33 | 2 | 130 140 Proper Refrigerant Charging and Air Flow / Multi Attached | 803005.8647 | 5022211.2587 | 99570.6294 | 1714526.0354
34 | 2 | 130 142 Duct Repair / Multi Attached | 1806763.1955 | 19922605.8056 | 4010220.2505 | 9033815.9777
35 | 2 | 130 145 Window Film / Multi Attached | 1355072.3966 | 10245420.2662 | 957453.2647 | 4251997.4392
36 | 2 | 130 146 Window Tinting / Multi Attached | 1355072.3966 | 2850884.5656 | 3335259.5316 | 4251997.4392
37 | 2 | 130 147 Default Window With Sunscreen / Multi Attached | 1907138.9286 | 4755102.1014 | 73964.5001 | 1603027.5859
38 | 2 | 130 148 Single Pane Clear Windows to Double Pane Low-E Windows / Multi Attached | 1806763.1955 | 22857249.7364 | 15087441.4085 | 20851023.9052
39 | 2 | 130 150 Ceiling R-0 to R-19 Insulation / Multi Attached | 210246.4679 | 1494887.6191 | 1732907.5001 | 2109851.7175
40 | 2 | 190 191 HE Room Air Conditioner - EER 11 / Multi Attached | 1217263.0268 | 4705648.3113 | 1776739.477 | 3289900.0725
41 | 2 | 190 192 HE Room Air Conditioner - EER 12 / Multi Attached | 1224101.5832 | 8671849.0761 | 4159061.0789 | 6947603.5801
42 | 2 | 190 198 Window Tinting / Multi Attached | 826268.5686 | 1116136.6418 | 2233788.9571 | 2592696.7789
43 | 2 | 190 200 Single Pane Clear Windows to Double Pane Low-E Windows / Multi Attached | 1101691.4249 | 9890795.7671 | 1210046.1254 | 3704065.223
44 | 2 | 220 221 CFL (18-Watt integral ballast), 0.5 hr/day / Multi Attached | 10450009.6453 | 7799728.1267 | 1649308.238 | 4157409.2427
45 | 2 | 260 262 Photocell/timeclock / Multi Attached | 10340642.3816 | 3063073.8242 | 1250844.5276 | 2235814.569
46 | 2 | 300 301 HE Refrigerator - Energy Star version of above / Multi Attached | 12282966.5545 | 54555512.8048 | 8782371.4913 | 26325385.0748
47 | 2 | 350 351 HE Freezer / Multi Attached | 1040079.5121 | 1169496.9503 | 742721.7296 | 1118788.2319
48 | 2 | 400 410 Water Heater Timeclock / Multi Attached | 7156526.5724 | 12004060.4308 | 5037246.1943 | 8897303.3062
49 | 2 | 800 803 Variable-Speed Pool Pump (<1 hp) / Multi Attached | 35741.4191 | 1695023.5741 | 276030.4345 | 821086.6544
50 | 3 | 100 105 14 SEER Split-System Heat Pump / Single Detached - Manufactured | 2147843.1892 | 34506541.7283 | 8713928.591 | 17414944.7771
51 | 3 | 100 106 15 SEER Split-System Heat Pump / Single Detached - Manufactured | 2228832.7514 | 48863863.2972 | 29845811.5299 | 42167106.1068
52 | 3 | 100 112 AC Maintenance (Outdoor Coil Cleaning) / Single Detached - Manufactured | 2717361.7905 | 15111103.0722 | 942768.7524 | 5801934.6337
53 | 3 | 100 113 AC Maintenance (Indoor Coil Cleaning) / Single Detached - Manufactured | 2898519.2432 | 15926327.7213 | 1067418.6213 | 6188730.2759
54 | 3 | 100 115 Electronically Commutated Motors (ECM) on an Air Handler Unit / Single Detached - Manufactured | 2410436.2597 | 16314132.5973 | 1743009.4797 | 5856708.6417
55 | 3 | 100 116 Duct Repair / Single Detached - Manufactured | 4076042.6857 | 27405439.1408 | 13469779.7076 | 20380213.4285
56 | 3 | 100 120 Window Tinting / Single Detached - Manufactured | 3057032.0143 | 8726307.4484 | 19692048.8972 | 22498103.1753
57 | 3 | 100 122 Single Pane Clear Windows to Double Pane Low-E Windows / Single Detached - Manufactured | 4076042.6857 | 102851415.4865 | 84405021.3642 | 110339577.1351
58 | 3 | 100 124 Ceiling R-0 to R-19 Insulation / Single Detached - Manufactured | 1080768.8939 | 8402576.3441 | 7862290.4825 | 9981046.7854
59 | 3 | 130 132 15 SEER Split-System Heat Pump / Single Detached - Manufactured | 1553428.8873 | 25494576.4981 | 10365226.7183 | 16793825.8088
60 | 3 | 130 136 Attic Venting / Single Detached - Manufactured | 1136351.2942 | 4355031.1949 | 2930004.5595 | 4330419.7968
61 | 3 | 130 142 Duct Repair / Single Detached - Manufactured | 1420439.1177 | 7038318.515 | 5327444.4762 | 7102195.5887
62 | 3 | 130 146 Window Tinting / Single Detached - Manufactured | 1065329.3383 | 3005413.7844 | 6873819.3483 | 7840248.0763
63 | 3 | 130 148 Single Pane Clear Windows to Double Pane Low-E Windows / Single Detached - Manufactured | 1420439.1177 | 35842159.9423 | 29413871.0815 | 38451670.8198
64 | 3 | 130 150 Ceiling R-0 to R-19 Insulation / Single Detached - Manufactured | 376631.5843 | 2732955.4665 | 2789113.6738 | 3478243.5767
65 | 3 | 190 191 HE Room Air Conditioner - EER 11 / Single Detached - Manufactured | 341184.4695 | 1275375.3662 | 512007.1447 | 922120.1878
66 | 3 | 190 192 HE Room Air Conditioner - EER 12 / Single Detached - Manufactured | 343101.2362 | 2350337.8173 | 1191550.5561 | 1947331.3404
67 | 3 | 190 197 Window Film / Single Detached - Manufactured | 231593.3344 | 343515.528 | 17227.545 | 127689.2979
68 | 3 | 190 200 Single Pane Clear Windows to Double Pane Low-E Windows / Single Detached - Manufactured | 308791.1126 | 2680707.6999 | 1758487.0274 | 2434442.3657
69 | 3 | 220 221 CFL (18-Watt integral ballast), 0.5 hr/day / Single Detached - Manufactured | 4516777.8756 | 3409378.8139 | 700616.3631 | 1796945.144
70 | 3 | 260 262 Photocell/timeclock / Single Detached - Manufactured | 4595841.0585 | 1361366.1441 | 555930.9012 | 993695.364
71 | 3 | 300 301 HE Refrigerator - Energy Star version of above / Single Detached - Manufactured | 5423898.9786 | 24090563.8605 | 6795288.1267 | 14541912.9371
72 | 3 | 400 410 Water Heater Timeclock / Single Detached - Manufactured | 3333350.255 | 6494331.4981 | 2055830.9361 | 4144165.1819
73 | 3 | 800 803 Variable-Speed Pool Pump (<1 hp) / Single Detached - Manufactured | 135868.0895 | 6443493.8702 | 1049307.1835 | 3121293.9485
74 | 5 | 200 232 LED 12W, 2.5hr/hday / All | 38091413.257 | 300256617.1687 | 170088588.5822 | 266639892.7991
75 | 5 | 200 242 LED 12W, 6.0hr/hday / All | 38091413.257 | 154417688.8296 | 7482163.4311 | 57137119.8855
76 | 5 | 260 263 LED Directional 13W (Flood, Outdoor) / All | 38124658.174 | 67233386.3761 | 6097913.075 | 27717656.8887
77 |  | DR - Res Residential Load Management | 104924193.068 | 0 | 223015500.3662 | 33112500.6425
Commercial
1 | 1 | 110 111 Premium T8, Electronic Ballast / Office | 1830101.7835 | 36005825.0957 | 31411351.4293 | 40482133.0041
2 | 1 | 110 112 Premium T8, EB, Reflector / Office | 826497.2241 | 33636164.136 | 16024421.6027 | 24498225.413
3 | 1 | 110 113 Occupancy Sensor / Office | 1009194.9865 | 27115351.3558 | 13260163.5533 | 20091209.0527
4 | 1 | 120 123 Occupancy Sensor / Office | 1009194.9865 | 16591230.8156 | 9683326.3242 | 13863078.6389
5 | 1 | 140 141 CFL Hardwired, Modular 18W / Office | 71784.0754 | 10986249.2952 | 1880723.3882 | 4648438.5403
6 | 1 | 200 202 Outdoor Lighting Controls (Photocell/Timeclock) / Office | 577363.4609 | 1038754.35 | 16556.1795 | 278244.7756
7 | 1 | 300 301 Centrifugal Chiller, 0.51 kW/ton, 500 tons / Office | 1447753.8747 | 14935078.5384 | 1142687.3548 | 4905212.859
8 | 1 | 300 302 High Efficiency Chiller Motors / Office | 1532915.8674 | 4075241.23 | 813942.8545 | 1840599.5958
9 | 1 | 300 304 EMS - Chiller / Office | 128475.3821 | 1188004.4535 | 175576.2909 | 474864.7776
10 | 1 | 300 305 Chiller Tune Up/Diagnostics / Office | 638714.9447 | 4467213.1475 | 512326.2075 | 1637730.6275
11 | 1 | 300 306 VSD for Chiller Pumps and Towers / Office | 788570.2451 | 6880927.6492 | 306793.4708 | 2040273.861
12 | 1 | 300 311 Window Film (Standard) / Office | 173029.156 | 827936.5405 | 370293.0227 | 578871.2596
13 | 1 | 300 313 Ceiling Insulation / Office | 510971.9558 | 5457189.4127 | 3660234.4633 | 5035039.0413
14 | 1 | 300 314 Roof Insulation / Office | 510971.9558 | 2003689.7702 | 1467728.6422 | 1972508.9715
15 | 1 | 300 315 Cool Roof - Chiller / Office | 412945.3926 | 9538175.4167 | 12004438.5222 | 14407347.0959
16 | 1 | 300 317 Thermal Energy Storage (TES) Positive / Office | 0 | 0 | 0 | 0
17 | 1 | 320 321 DX Packaged System, EER=10.9, 10 tons / Office | 1173472.193 | 9447325.4522 | 7162113.1103 | 9542134.2712
18 | 1 | 320 322 Hybrid Dessicant-DX System (Trane CDQ) / Office | 1303857.9923 | 69789871.9244 | 22038090.8335 | 39619931.6238
19 | 1 | 320 332 Window Film (Standard) / Office | 264913.3034 | 1925753.3831 | 445297.2734 | 930443.4479
20 | 1 | 320 334 Ceiling Insulation / Office | 782314.7954 | 13271168.9876 | 4365465.1977 | 7708809.6373
21 | 1 | 320 335 Roof Insulation / Office | 782314.7954 | 4885746.9754 | 1789132.104 | 3019975.8223
22 | 1 | 340 347 Window Film (Standard) / Office | 57618.8556 | 428400.3803 | 84839.6867 | 192764.6201
23 | 1 | 340 349 Ceiling Insulation / Office | 170154.0944 | 2951627.6776 | 933082.3111 | 1676672.2686
24 | 1 | 340 350 Roof Insulation / Office | 170154.0944 | 1085942.2035 | 383270.745 | 656847.1595
25 | 1 | 340 351 Cool Roof - DX / Office | 137511.1657 | 5130949.5598 | 3505042.3197 | 4797658.7951
26 | 1 | 360 361 HE PTAC, EER=9.6, 1 ton / Office | 432940.4044 | 9839259.9296 | 1577248.322 | 4056007.7295
27 | 1 | 360 362 Occupancy Sensor (hotels) / Office | 389646.364 | 9957292.5357 | 4212405.4143 | 6720900.2322
28 | 1 | 400 401 High Efficiency Fan Motor, 15hp, 1800rpm, 92.4% / Office | 6501249.2041 | 3353442.1763 | 573955.3824 | 1418772.6148
29 | 1 | 400 402 Variable Speed Drive Control / Office | 1804882.7526 | 22535993.724 | 2594388.6189 | 8271777.6551
30 | 1 | 400 404 Electronically Commutated Motors (ECM) on an Air Handler Unit / Office | 6501249.2041 | 32027213.0074 | 3460580.4528 | 11529048.6206
31 | 1 | 600 603 Heat Pump Water Heater (air source) / Office | 3800586.7741 | 15961722.684 | 2301259.0429 | 6322422.2752
32 | 1 | 600 604 Solar Water Heater / Office | 1980305.7402 | 8297204.3958 | 5540552.4322 | 7630828.896
33 | 1 | 600 608 Heat Recovery Unit / Office | 2250347.432 | 10353379.8432 | 2111680.2178 | 4719959.4857
34 | 1 | 600 610 Hot Water Pipe Insulation / Office | 2250347.432 | 264637.2317 | 203430.5549 | 270099.3931
35 | 2 | 110 111 Premium T8, Electronic Ballast / Restaurant or Services | 243839.5036 | 5377329.331 | 3582670.2571 | 4937356.0527
36 | 2 | 110 112 Premium T8, EB, Reflector / Restaurant or Services | 73414.0125 | 3348952.6757 | 1148244.8938 | 1991931.107
37 | 2 | 140 141 CFL Hardwired, Modular 18W / Restaurant or Services | 60006.6778 | 10294058.0467 | 963639.6952 | 3556974.2962
38 | 2 | 300 302 High Efficiency Chiller Motors / Restaurant or Services | 26374.2505 | 190665.2776 | 777.1979 | 48810.6225
39 | 2 | 300 311 Window Film (Standard) / Restaurant or Services | 21295.9106 | 264527.0447 | 4604.6625 | 71245.7418
40 | 2 | 300 313 Ceiling Insulation / Restaurant or Services | 8791.4168 | 255300.7656 | 22312.5237 | 86629.269
41 | 2 | 300 314 Roof Insulation / Restaurant or Services | 8791.4168 | 93740.5846 | 10321.9406 | 33937.574
42 | 2 | 300 315 Cool Roof - Chiller / Restaurant or Services | 7391.6914 | 461768.4866 | 141559.2205 | 257890.4272
43 | 2 | 300 317 Thermal Energy Storage (TES) Positive / Restaurant or Services | 0 | 0 | 0 | 0
44 | 2 | 320 321 DX Packaged System, EER=10.9, 10 tons / Restaurant or Services | 417589.4262 | 9142097.7686 | 2930660.9183 | 5233787.4755
45 | 2 | 320 336 Cool Roof - DX / Restaurant or Services | 234068.6172 | 23065739.4922 | 2355628.5537 | 8166473.9999
46 | 2 | 340 351 Cool Roof - DX / Restaurant or Services | 16155.8926 | 1631031.1471 | 152768.5047 | 563666.6646
47 | 2 | 360 362 Occupancy Sensor (hotels) / Restaurant or Services | 145343.5391 | 10100242.8692 | 1319577.0609 | 3864084.6976
48 | 2 | 400 401 High Efficiency Fan Motor, 15hp, 1800rpm, 92.4% / Restaurant or Services | 1771822.6439 | 1653169.2813 | 414055.1885 | 830530.5065
49 | 2 | 400 402 Variable Speed Drive Control / Restaurant or Services | 1.6832 | 31.5646 | 8.6169 | 16.5688
50 | 2 | 400 404 Electronically Commutated Motors (ECM) on an Air Handler Unit / Restaurant or Services | 1771822.6439 | 15789474.7613 | 865212.2863 | 4842981.8932
51 | 2 | 400 406 Energy Recovery Ventilation (ERV) / Restaurant or Services | 996650.2372 | 4377231.8311 | 11289715.4279 | 12392451.2696
52 | 2 | 600 604 Solar Water Heater / Restaurant or Services | 364684.4698 | 12983011.6675 | 4189085.606 | 7459835.9
53 | 2 | 600 610 Hot Water Pipe Insulation / Restaurant or Services | 414414.1702 | 414089.8672 | 159747.0827 | 264066.8345
54 | 3 | 110 111 Premium T8, Electronic Ballast / Retail | 613981.8713 | 14288162.9795 | 11219279.2507 | 14818830.2997
55 | 3 | 110 112 Premium T8, EB, Reflector / Retail | 184854.6775 | 8898539.4046 | 3736749.8186 | 5978517.8397
56 | 3 | 140 141 CFL Hardwired, Modular 18W / Retail | 49957.6882 | 9043740.4012 | 1251461.2948 | 3529809.1338
57 | 3 | 300 302 High Efficiency Chiller Motors / Retail | 360612.3026 | 986855.7867 | 35539.2178 | 284153.248
58 | 3 | 300 304 EMS - Chiller / Retail | 30223.3178 | 287684.6977 | 834.2896 | 73309.3696
59 | 3 | 300 305 Chiller Tune Up/Diagnostics / Retail | 150255.1261 | 1081780.6224 | 112741.5475 | 385269.5541
60 | 3 | 300 311 Window Film (Standard) / Retail | 188355.8193 | 887061.295 | 406673.5443 | 630146.8081
61 | 3 | 300 313 Ceiling Insulation / Retail | 120204.1009 | 1321531.3955 | 851545.4031 | 1184472.717
62 | 3 | 300 314 Roof Insulation / Retail | 120204.1009 | 485220.9141 | 341785.3466 | 464024.8152
63 | 3 | 300 315 Cool Roof - Chiller / Retail | 125643.1361 | 2874866.4499 | 3659340.5145 | 4383592.3697
64 | 3 | 300 317 Thermal Energy Storage (TES) Positive / Retail | 0 | 0 | 0 | 0
65 | 3 | 320 321 DX Packaged System, EER=10.9, 10 tons / Retail | 706962.1518 | 5858795.8836 | 2296588.1237 | 3772567.5689
66 | 3 | 320 322 Hybrid Dessicant-DX System (Trane CDQ) / Retail | 785513.502 | 43280462.6124 | 4760658.5388 | 15664106.0162
67 | 3 | 320 326 DX Tune Up/ Advanced Diagnostics / Retail | 388829.1835 | 2763645.3374 | 550014.9501 | 1246247.383
68 | 3 | 320 334 Ceiling Insulation / Retail | 471308.1012 | 8230065.5999 | 2570835.0241 | 4644197.5204
69 | 3 | 320 335 Roof Insulation / Retail | 471308.1012 | 3029867.5352 | 1056093.7243 | 1819394.2886
70 | 3 | 340 349 Ceiling Insulation / Retail | 13397.1923 | 239233.5362 | 71744.8701 | 132013.8723
71 | 3 | 340 351 Cool Roof - DX / Retail | 14003.393 | 518932.7113 | 357835.2826 | 488567.6089
72 | 3 | 360 361 HE PTAC, EER=9.6, 1 ton / Retail | 263018.3764 | 6153136.3591 | 66925.9253 | 1617057.21
73 | 3 | 400 402 Variable Speed Drive Control / Retail | 391537.5231 | 3762781.6862 | 819771.3527 | 1767711.6012
74 | 3 | 400 403 Air Handler Optimization / Retail | 1578937.6416 | 4798671.0478 | 5660.3354 | 1214567.4166
75 | 3 | 400 404 Electronically Commutated Motors (ECM) on an Air Handler Unit / Retail | 2807000.2517 | 12038651.7135 | 233858.4805 | 3266700.5236
76 | 3 | 400 406 Energy Recovery Ventilation (ERV) / Retail | 1578937.6416 | 3338284.957 | 7517978.1017 | 8358976.8456
77 | 3 | 600 603 Heat Pump Water Heater (air source) / Retail | 1564490.8184 | 2711937.3187 | 428705.8351 | 1111911.7052
78 | 4 | 110 111 Premium T8, Electronic Ballast / Food Store | 293231.8483 | 16098314.5418 | 5172071.1759 | 9227645.3654
79 | 4 | 300 302 High Efficiency Chiller Motors / Food Store | 40933.157 | 249066.6678 | 8969.723 | 71715.9407
80 | 4 | 300 304 EMS - Chiller / Food Store | 3430.6534 | 72607.523 | 210.6267 | 18502.3053
81 | 4 | 300 311 Window Film (Standard) / Food Store | 17453.0454 | 187126.9098 | 11247.3671 | 58389.3871
82 | 4 | 300 313 Ceiling Insulation / Food Store | 13644.3857 | 333492.8357 | 50434.3642 | 134449.6773
83 | 4 | 300 314 Roof Insulation / Food Store | 13644.3857 | 122450.1228 | 21823.2319 | 52671.527
84 | 4 | 300 317 Thermal Energy Storage (TES) Positive / Food Store | 0 | 0 | 0 | 0
85 | 4 | 320 321 DX Packaged System, EER=10.9, 10 tons / Food Store | 250259.6482 | 4611467.2521 | 1807610.7017 | 2969356.3934
86 | 4 | 320 322 Hybrid Dessicant-DX System (Trane CDQ) / Food Store | 278066.2758 | 34066116.1329 | 3746961.1471 | 12329080.7825
87 | 4 | 320 334 Ceiling Insulation / Food Store | 166839.7655 | 6477298.1232 | 12217.5172 | 1644013.3812
88 | 4 | 320 335 Roof Insulation / Food Store | 166839.7655 | 2384633.5882 | 43303.0803 | 644052.83
89 | 4 | 340 351 Cool Roof - DX / Food Store | 4638.9547 | 398583.7809 | 61436.1859 | 161849.5608
90 | 4 | 360 361 HE PTAC, EER=9.6, 1 ton / Food Store | 6.8381e-05 | 0.003557 | 3.8675e-05 | 0.00093477
91 | 4 | 400 404 Electronically Commutated Motors (ECM) on an Air Handler Unit / Food Store | 683808.6657 | 6515901.0588 | 127895.3663 | 1769416.29
92 | 4 | 400 406 Energy Recovery Ventilation (ERV) / Food Store | 384642.3745 | 1806580.1231 | 4072561.1612 | 4527684.5655
93 | 4 | 500 501 High-efficiency fan motors / Food Store | 649618.2324 | 49147753.765 | 6952570.6192 | 19334137.7159
94 | 4 | 500 513 High R-Value Glass Doors / Food Store | 649618.2324 | 6654419.2675 | 490176.2257 | 2166593.4033
95 | 4 | 500 515 Oversized Air Cooled Condenser / Food Store | 341904.3329 | 18084718.3053 | 199977.2029 | 4755976.9378
96 | 4 | 500 517 LED Display Lighting / Food Store | 649618.2324 | 3393865.1456 | 1305629.4364 | 2160630.241
97 | 4 | 600 603 Heat Pump Water Heater (air source) / Food Store | 368586.8889 | 2613665.5745 | 425461.3574 | 1083910.0798
98 | 4 | 600 608 Heat Recovery Unit / Food Store | 218242.2368 | 1695322.8067 | 30654.2405 | 457749.1019
99 | 5 | 110 111 Premium T8, Electronic Ballast / School | 863804.3309 | 12983231.3096 | 15614326.9711 | 18885132.5985
100 | 5 | 120 121 ROB Premium T8, 1EB / School | 359918.4712 | 2337888.8001 | 171165.0318 | 760138.5825
101 | 5 | 120 122 ROB Premium T8, EB, Reflector / School | 75853.7527 | 1989898.6595 | 47952.97 | 549258.9683
102 | 5 | 150 152 PSMH, 250 W, electronic ballast / School | 65655.0219 | 2070909.5681 | 40960.6184 | 562675.3216
103 | 5 | 300 301 Centrifugal Chiller, 0.51 kW/ton, 500 tons / School | 758581.6637 | 8652951.2825 | 632183.5407 | 2812081.678
104 | 5 | 300 302 High Efficiency Chiller Motors / School | 803204.1145 | 2361101.67 | 460382.7946 | 1055204.2566
105 | 5 | 300 304 EMS - Chiller / School | 67317.4293 | 688299.7653 | 98833.2224 | 272233.4101
106 | 5 | 300 305 Chiller Tune Up/Diagnostics / School | 334668.381 | 2588167.9526 | 206098.8298 | 858124.0539
107 | 5 | 300 306 VSD for Chiller Pumps and Towers / School | 413188.2766 | 3986652.1924 | 165322.9356 | 1169661.849
108 | 5 | 300 311 Window Film (Standard) / School | 555591.6807 | 2827626.7667 | 1146388.1113 | 1858739.0908
109 | 5 | 300 313 Ceiling Insulation / School | 267734.7048 | 3161548.5742 | 1841742.2298 | 2638216.5914
110 | 5 | 300 314 Roof Insulation / School | 267734.7048 | 1160843.8071 | 741092.3102 | 1033538.3405
111 | 5 | 300 317 Thermal Energy Storage (TES) Positive / School | 0 | 0 | 0 | 0
112 | 5 | 320 321 DX Packaged System, EER=10.9, 10 tons / School | 183835.2172 | 1636521.7405 | 1223276.9793 | 1635558.3591
113 | 5 | 320 322 Hybrid Dessicant-DX System (Trane CDQ) / School | 204261.3525 | 12089414.7187 | 3745378.5657 | 6791009.0988
114 | 5 | 320 326 DX Tune Up/ Advanced Diagnostics / School | 101109.3695 | 771939.5542 | 129597.3177 | 324068.4919
115 | 5 | 320 334 Ceiling Insulation / School | 122556.8115 | 2298613.7862 | 628576.7881 | 1207655.9655
116 | 5 | 320 335 Roof Insulation / School | 122556.8115 | 846235.4128 | 259918.8147 | 473107.0021
117 | 5 | 340 349 Ceiling Insulation / School | 29841.143 | 572356.6783 | 149858.8518 | 294050.032
118 | 5 | 340 351 Cool Roof - DX / School | 39654.8505 | 1514682.3853 | 1001940.2764 | 1383527.2289
119 | 5 | 360 361 HE PTAC, EER=9.6, 1 ton / School | 195381.9929 | 4909935.8197 | 765783.0326 | 2002720.535
120 | 5 | 400 402 Variable Speed Drive Control / School | 576999.7544 | 6902211.8149 | 1059354.884 | 2798197.296
121 | 5 | 400 404 Electronically Commutated Motors (ECM) on an Air Handler Unit / School | 1726611.049 | 8469955.0185 | 1216315.696 | 3350112.428
122 | 5 | 600 606 Demand controlled circulating systems / School | 366141.6858 | 322235.5792 | 17040.5299 | 98219.8543
123 | 5 | 600 610 Hot Water Pipe Insulation / School | 416070.0975 | 144827.0922 | 18745.0165 | 55230.6383
124 | 6 | 110 111 Premium T8, Electronic Ballast / College | 1145285.7883 | 17437820.3011 | 26494652.5833 | 30887682.2853
125 | 6 | 120 121 ROB Premium T8, 1EB / College | 477202.4118 | 3140025.6046 | 452194.6993 | 1243246.8783
126 | 6 | 120 122 ROB Premium T8, EB, Reflector / College | 100571.6478 | 2672637.7838 | 225036.7417 | 898342.0611
127 | 6 | 150 152 PSMH, 250 W, electronic ballast / College | 312108.4683 | 9972625.036 | 787245.26 | 3299602.7241
128 | 6 | 300 301 Centrifugal Chiller, 0.51 kW/ton, 500 tons / College | 877004.6597 | 7304286.4118 | 580824.9072 | 2420960.1193
129 | 6 | 300 302 High Efficiency Chiller Motors / College | 928593.169 | 1993099.8239 | 406313.5773 | 908426.0302
130 | 6 | 300 304 EMS - Chiller / College | 77826.4253 | 581028.8745 | 87995.3598 | 234371.2864
131 | 6 | 300 305 Chiller Tune Up/Diagnostics / College | 386913.8204 | 2184783.8366 | 441684.1962 | 992086.7191
132 | 6 | 300 306 VSD for Chiller Pumps and Towers / College | 477691.541 | 3365302.2694 | 159180.926 | 1006986.0169
133 | 6 | 300 311 Window Film (Standard) / College | 709438.9905 | 2623774.9537 | 1712441.7064 | 2373437.2382
134 | 6 | 300 313 Ceiling Insulation / College | 309531.0563 | 2668893.862 | 2377709.2787 | 3050071.4091
135 | 6 | 300 314 Roof Insulation / College | 309531.0563 | 979918.1101 | 948018.8645 | 1194885.1178
136 | 6 | 320 321 DX Packaged System, EER=10.9, 10 tons / College | 276001.3078 | 1793988.8827 | 1376606.8517 | 1828558.2028
137 | 6 | 320 322 Hybrid Dessicant-DX System (Trane CDQ) / College | 306668.1198 | 13252666.5779 | 4253696.0105 | 7592379.2234
138 | 6 | 320 326 DX Tune Up/ Advanced Diagnostics / College | 151800.7193 | 846212.2987 | 273358.4025 | 486540.7669
139 | 6 | 320 334 Ceiling Insulation / College | 184000.8719 | 2520226.1083 | 1178207.3351 | 1813116.2835
140 | 6 | 320 335 Roof Insulation / College | 184000.8719 | 927820.5591 | 476558.4237 | 710299.981
141 | 6 | 340 349 Ceiling Insulation / College | 11256.6009 | 157642.7771 | 71206.5948 | 110920.8131
142 | 6 | 340 351 Cool Roof - DX / College | 17658.3611 | 476205.6647 | 496118.3371 | 616086.6355
143 | 6 | 360 361 HE PTAC, EER=9.6, 1 ton / College | 250330.0932 | 4593248.1601 | 753620.1806 | 1910776.0204
144 | 6 | 400 402 Variable Speed Drive Control / College | 1088566.1818 | 14684307.5007 | 2906655.8295 | 6606005.7419
145 | 6 | 400 404 Electronically Commutated Motors (ECM) on an Air Handler Unit / College | 2471940.4106 | 13674589.0516 | 126597.3977 | 3571573.5948
146 | 6 | 400 406 Energy Recovery Ventilation (ERV) / College | 1390466.481 | 3791354.2305 | 8184041.2517 | 9139179.6496
147 | 6 | 600 608 Heat Recovery Unit / College | 991611.1709 | 6819374.2035 | 361867.3518 | 2079840.8662
148 | 6 | 600 610 Hot Water Pipe Insulation / College | 991611.1709 | 174306.395 | 40247.6131 | 84159.8199
149 | 7 | 110 111 Premium T8, Electronic Ballast / Hospital | 194718.4182 | 5274532.6715 | 2396958.4998 | 3725747.2067
150 | 7 | 300 313 Ceiling Insulation / Hospital | 86354.8139 | 3338483.1147 | 9878.3858 | 850927.0506
151 | 7 | 300 314 Roof Insulation / Hospital | 86354.8139 | 1225801.7332 | 24545.5711 | 333356.1523
152 | 7 | 300 317 Thermal Energy Storage (TES) Positive / Hospital | 0 | 0 | 0 | 0
153 | 7 | 320 321 DX Packaged System, EER=10.9, 10 tons / Hospital | 9153.7836 | 266799.6946 | 61478.7215 | 128692.3389
154 | 7 | 320 322 Hybrid Dessicant-DX System (Trane CDQ) / Hospital | 10170.8706 | 1970919.2109 | 37819.5678 | 534344.1611
155 | 7 | 340 351 Cool Roof - DX / Hospital | 472.2698 | 61316.3033 | 1029.9959 | 16477.1296
156 | 7 | 400 405 Demand Control Ventilation (DCV) / Hospital | 211353.7698 | 5498007.3253 | 11401273.4926 | 12786361.1392
157 | 7 | 400 406 Energy Recovery Ventilation (ERV) / Hospital | 211353.7698 | 2513066.2118 | 2314775.9024 | 2947881.091
158 | 8 | 110 111 Premium T8, Electronic Ballast / Other Healthcare | 126938.5991 | 6515641.5212 | 5295009.8171 | 6936465.3566
159 | 8 | 300 301 Centrifugal Chiller, 0.51 kW/ton, 500 tons / Other Healthcare | 51779.8717 | 846533.7706 | 71746.3394 | 285009.6907
160 | 8 | 300 302 High Efficiency Chiller Motors / Other Healthcare | 54825.7465 | 230986.9125 | 48753.8821 | 106945.3504
161 | 8 | 300 304 EMS - Chiller / Other Healthcare | 4595.0067 | 67337.5225 | 10627.3342 | 27591.3659
162 | 8 | 300 306 VSD for Chiller Pumps and Towers / Other Healthcare | 28203.7346 | 390015.5666 | 20291.9811 | 118546.8053
163 | 8 | 300 311 Window Film (Standard) / Other Healthcare | 15896.5424 | 119099.4508 | 23177.9108 | 53182.0866
164 | 8 | 300 313 Ceiling Insulation / Other Healthcare | 18275.2488 | 309339.7813 | 102150.945 | 180081.4904
165 | 8 | 300 314 Roof Insulation / Other Healthcare | 18275.2488 | 113573.8517 | 41935.9466 | 70548.0837
166 | 8 | 300 317 Thermal Energy Storage (TES) Positive / Other Healthcare | 0 | 0 | 0 | 0
167 | 8 | 320 321 DX Packaged System, EER=10.9, 10 tons / Other Healthcare | 146829.7634 | 1873338.2021 | 1467706.0687 | 1939647.5282
168 | 8 | 320 322 Hybrid Dessicant-DX System (Trane CDQ) / Other Healthcare | 163144.1815 | 13838842.0253 | 4567269.3788 | 8053625.0706
169 | 8 | 320 326 DX Tune Up/ Advanced Diagnostics / Other Healthcare | 80756.3699 | 883668.547 | 36215.9743 | 258834.5188
170 | 8 | 320 334 Ceiling Insulation / Other Healthcare | 97886.5089 | 2632117.5422 | 301461.3577 | 964558.5994
171 | 8 | 320 335 Roof Insulation / Other Healthcare | 97886.5089 | 969000.9793 | 133756.0925 | 377872.0433
172 | 8 | 340 349 Ceiling Insulation / Other Healthcare | 3668.7441 | 100860.2742 | 10741.9755 | 36151.2395
173 | 8 | 340 351 Cool Roof - DX / Other Healthcare | 3927.525 | 223232.5244 | 80790.3862 | 137028.3272
174 | 8 | 360 361 HE PTAC, EER=9.6, 1 ton / Other Healthcare | 106900.2663 | 3850163.3593 | 657040.7318 | 1626994.6425
175 | 8 | 400 402 Variable Speed Drive Control / Other Healthcare | 368129.5658 | 5109624.5079 | 1782607.1743 | 3069851.3276
176 | 8 | 400 404 Electronically Commutated Motors (ECM) on an Air Handler Unit / Other Healthcare | 572978.3887 | 3549800.6858 | 756436.4277 | 1650721.3543
177 | 8 | 600 610 Hot Water Pipe Insulation / Other Healthcare | 108215.5634 | 165441.026 | 41033.9671 | 82712.7623
178 | 9 | 110 111 Premium T8, Electronic Ballast / Warehouse | 1440353.0283 | 8197652.5902 | 7384036.079 | 9449232.9152
179 | 9 | 110 115 Lighting Control Tuneup / Warehouse | 189723.8388 | 248706.9284 | 7396.2887 | 70051.8789
180 | 9 | 120 121 ROB Premium T8, 1EB / Warehouse | 600147.0951 | 1476150.0546 | 8459.6944 | 380339.3744
181 | 9 | 150 152 PSMH, 250 W, electronic ballast / Warehouse | 698317.0408 | 8340629.4196 | 370933.428 | 2472149.7579
182 | 9 | 300 301 Centrifugal Chiller, 0.51 kW/ton, 500 tons / Warehouse | 20994.2553 | 33404.6016 | 2341.6661 | 10757.1334
183 | 9 | 300 302 High Efficiency Chiller Motors / Warehouse | 22229.2115 | 9114.943 | 1740.3112 | 4036.5968
184 | 9 | 300 304 EMS - Chiller / Warehouse | 1863.0549 | 2657.3799 | 371.9384 | 1041.3999
185 | 9 | 300 306 VSD for Chiller Pumps and Towers / Warehouse | 11435.2621 | 15390.6049 | 597.1287 | 4474.4128
186 | 9 | 300 317 Thermal Energy Storage (TES) Positive / Warehouse | 0 | 0 | 0 | 0
187 | 9 | 320 321 DX Packaged System, EER=10.9, 10 tons / Warehouse | 277350.3079 | 344398.9843 | 254299.8028 | 341062.6517
188 | 9 | 320 322 Hybrid Dessicant-DX System (Trane CDQ) / Warehouse | 308167.0088 | 2544166.7156 | 775205.7358 | 1416145.9311
189 | 9 | 360 361 HE PTAC, EER=9.6, 1 ton / Warehouse | 0.00041735 | 0.001463 | 0.00022274 | 0.0005913
190 | 9 | 400 402 Variable Speed Drive Control / Warehouse | 2681424.8651 | 4339321.9526 | 1216552.7454 | 2309738.1261
191 | 9 | 400 404 Electronically Commutated Motors (ECM) on an Air Handler Unit / Warehouse | 4173526.5008 | 3013664.9894 | 360035.4651 | 1119254.1967
192 | 10 | 110 111 Premium T8, Electronic Ballast / Hotel or Motel | 248596.3498 | 1851647.2178 | 1566097.8007 | 2032574.7505
193 | 10 | 120 124 Lighting Control Tuneup / Hotel or Motel | 49117.8061 | 51599.2791 | 5136.6367 | 18135.8053
194 | 10 | 300 311 Window Film (Standard) / Hotel or Motel | 357741.5733 | 2479855.7805 | 572090.3823 | 1196829.02
195 | 10 | 300 313 Ceiling Insulation / Hotel or Motel | 214631.6368 | 3420957.7186 | 1253121.0174 | 2114947.1292
196 | 10 | 300 314 Roof Insulation / Hotel or Motel | 214631.6368 | 1256099.2722 | 512100.8581 | 828544.1587
197 | 10 | 300 317 Thermal Energy Storage (TES) Positive / Hotel or Motel | 0 | 0 | 0 | 0
198 | 10 | 320 321 DX Packaged System, EER=10.9, 10 tons / Hotel or Motel | 549018.2242 | 6597384.5067 | 1520229.8829 | 3182278.5561
199 | 10 | 320 322 Hybrid Dessicant-DX System (Trane CDQ) / Hotel or Motel | 610020.2491 | 48736605.8661 | 935143.9433 | 13213132.4446
200 | 10 | 320 326 DX Tune Up/ Advanced Diagnostics / Hotel or Motel | 301960.0233 | 3111859.1982 | 183864.2415 | 967820.5875
201 | 10 | 320 334 Ceiling Insulation / Hotel or Motel | 366012.1495 | 9266420.6276 | 1272180.769 | 3606627.4112
202 | 10 | 320 335 Roof Insulation / Hotel or Motel | 366012.1495 | 3411469.7865 | 553483.6553 | 1412919.516
203 | 10 | 340 349 Ceiling Insulation / Hotel or Motel | 2169.9638 | 56177.0041 | 7230.0753 | 21382.4891
204 | 10 | 340 351 Cool Roof - DX / Hotel or Motel | 3616.6063 | 177903.2674 | 81362.2605 | 126180.6107
205 | 10 | 400 402 Variable Speed Drive Control / Hotel or Motel | 143968.6995 | 1330447.7562 | 355045.5973 | 690219.1688
206 | 10 | 400 403 Air Handler Optimization / Hotel or Motel | 1652514.2998 | 4829425.2171 | 54510.0086 | 1271164.846
207 | 10 | 400 404 Electronically Commutated Motors (ECM) on an Air Handler Unit / Hotel or Motel | 2937803.1996 | 12115332.1327 | 661449.4415 | 3713609.2292
208 | 10 | 400 406 Energy Recovery Ventilation (ERV) / Hotel or Motel | 1652514.2998 | 3359979.6484 | 8656170.9909 | 9502635.1784
209 | 10 | 600 606 Demand controlled circulating systems / Hotel or Motel | 539192.9319 | 839476.0977 | 44963.1093 | 256448.4537
210 | 10 | 600 610 Hot Water Pipe Insulation / Hotel or Motel | 612719.2408 | 377298.1322 | 119557.8622 | 214608.8418
211 | 11 | 110 111 Premium T8, Electronic Ballast / Other | 59095.9057 | 757846.143 | 640839.0343 | 831759.7203
212 | 11 | 120 123 Occupancy Sensor / Other | 21385.8516 | 151470.8194 | 148763.965 | 186923.3105
213 | 11 | 300 301 Centrifugal Chiller, 0.51 kW/ton, 500 tons / Other | 44983.7467 | 286106.46 | 16420.5424 | 88498.0243
214 | 11 | 300 302 High Efficiency Chiller Motors / Other | 47629.8494 | 78069.2702 | 13540.1438 | 33207.7753
215 | 11 | 300 304 EMS - Chiller / Other | 3991.9106 | 22760.1632 | 2833.4936 | 8567.3566
216 | 11 | 300 305 Chiller Tune Up/Diagnostics / Other | 19845.7706 | 85579.5427 | 29326.9315 | 50886.5913
217 | 11 | 300 306 VSD for Chiller Pumps and Towers / Other | 24501.9853 | 131819.9868 | 3601.3475 | 36810.1492
218 | 11 | 300 307 EMS Optimization / Other | 19845.7706 | 52650.8245 | 2001.8978 | 15265.9774
219 | 11 | 300 313 Ceiling Insulation / Other | 15876.6165 | 104562.3127 | 130103.8346 | 156445.7362
220 | 11 | 300 314 Roof Insulation / Other | 15876.6165 | 38384.6782 | 51618.5496 | 61288.6247
221 | 11 | 320 321 DX Packaged System, EER=10.9, 10 tons / Other | 24805.04 | 123125.3389 | 86101.4592 | 117119.8584
222 | 11 | 320 322 Hybrid Dessicant-DX System (Trane CDQ) / Other | 27561.1555 | 909559.4724 | 257152.8491 | 486293.9751
223 | 11 | 320 326 DX Tune Up/ Advanced Diagnostics / Other | 13642.772 | 58076.776 | 29095.8188 | 43726.8333
224 | 11 | 320 334 Ceiling Insulation / Other | 16536.6933 | 173115.0399 | 119337.9577 | 162950.0319
225 | 11 | 320 335 Roof Insulation / Other | 16536.6933 | 63731.5242 | 47781.1352 | 63836.7244
226 | 11 | 340 349 Ceiling Insulation / Other | 438.9615 | 4694.6739 | 3142.7516 | 4325.4591
227 | 11 | 360 361 HE PTAC, EER=9.6, 1 ton / Other | 3.7709e-05 | 0.00052839 | 7.2019e-05 | 0.00020513
228 | 11 | 400 403 Air Handler Optimization / Other | 212114.355 | 505629.2524 | 35784.0412 | 163164.8884
229 | 11 | 400 404 Electronically Commutated Motors (ECM) on an Air Handler Unit / Other | 377092.1866 | 1268375.8817 | 68762.5026 | 388298.5928
230 | 11 | 400 406 Energy Recovery Ventilation (ERV) / Other | 212114.355 | 352497.5679 | 904789.5004 | 993592.5881
231 | 11 | 600 603 Heat Pump Water Heater (air source) / Other | 190288.6363 | 1016791.6955 | 49887.0318 | 306042.6775
232 | 11 | 600 604 Solar Water Heater / Other | 99150.3947 | 528547.4939 | 236221.3631 | 369375.8973
233 | 11 | 600 608 Heat Recovery Unit / Other | 112670.9031 | 659529.7309 | 70167.7112 | 236319.9967
234 | 11 | 600 610 Hot Water Pipe Insulation / Other | 112670.9031 | 16857.8884 | 8828.6726 | 13075.6028
235 | 12 | 100 125 LED Linear Tube 22W / All | 7059947.427 | 1963355.2137 | 2923119.6214 | 3417738.6518
236 | 12 | 100 132 Flood LED 14W / All | 2211426.4379 | 599664.2626 | 39679.0521 | 190749.7061
237 | 12 | 100 146 LED (12-Watt) / All | 1608895.5937 | 94622.6968 | 52770.3226 | 76608.1825
238 | 12 | 100 154 LED High Bay 83W (400W equivalent) / All | 1718047.6035 | 3793411.6461 | 476798.5157 | 1432455.2288
239 | 12 | 200 203 Outdoor LED 104W / All | 2211426.4379 | 4552524.7385 | 979474.9989 | 2126371.5749
240 | 12 | 300 337 Run Time Optimizer / All | 875083.8906 | 20062398.7028 | 1912786.4093 | 6967014.0521
241 | 12 | 300 338 dehumidification hybrid desiccant heat pump / All | 4015277.0633 | 60487443.1254 | 10500632.7585 | 25738955.5339
242 | 12 | 800 518 Ice Machine / All | 14899537.5859 | 56238055.3841 | 12552043.2979 | 26719837.404
243 | 12 | 800 812 Griddle / All | 359862.516 | 1907055.3166 | 166237.2845 | 646672.9413
244 | 12 | 800 813 Steamer / All | 359862.516 | 45413313.704 | 3958737.553 | 15399504.3761
245 | 12 | 800 814 Holding Cabinet / All | 359862.516 | 4938842.4251 | 430524.9759 | 1674744.7862
246 |  | DR - Comm Standby Generation | 4864094.6898 | 0 | 66244125 | 630000
247 |  | DR - Comm Curtailable Service | 171345.9075 | 0 | 11071782.0184 | 0
Industrial
1 | 1 | 107 Comp Air - Motor practices-1 (1-5 HP) / Food | 20646.6336 | 46110.0945 | 23433.7794 | 38271.8086
2 | 1 | 110 Comp Air - Motor practices-1 (6-100 HP) / Food | 153559.3374 | 171471.9139 | 15982.7229 | 71161.6442
3 | 1 | 111 Comp Air - Replace 100+ HP motor / Food | 96927.342 | 142541.6954 | 29781.3065 | 75650.6084
4 | 1 | 202 Fans - Controls / Food | 117696.4132 | 2119767.8709 | 274749.2629 | 956881.408
5 | 1 | 203 Fans - System Optimization / Food | 70617.8479 | 848426.92 | 100163.6308 | 373183.7491
6 | 1 | 207 Fans - Motor practices-1 (1-5 HP) / Food | 22597.7113 | 50467.4333 | 25648.2385 | 41888.4405
7 | 1 | 210 Fans - Motor practices-1 (6-100 HP) / Food | 168070.478 | 187675.7677 | 17493.0677 | 77886.3191
8 | 1 | 211 Fans - Replace 100+ HP motor / Food | 106086.839 | 156011.6844 | 32595.5979 | 82799.4841
9 | 1 | 307 Pumps - Motor practices-1 (1-5 HP) / Food | 39764.9649 | 88807.0338 | 45132.9467 | 73710.6666
10 | 1 | 310 Pumps - Motor practices-1 (6-100 HP) / Food | 295751.9265 | 330251.157 | 30782.3749 | 137055.7708
11 | 1 | 311 Pumps - Replace 100+ HP motor / Food | 186679.9415 | 274532.1889 | 57358.1451 | 145701.4177
12 | 1 | 552 Optimization Refrigeration / Food | 199806.6689 | 3099265.9301 | 924387.4098 | 1921717.7997
13 | 1 | 702 High Efficiency Chiller Motors / Food | 82433.7802 | 121498.8204 | 20274.6319 | 59372.4276
14 | 1 | 703 EMS - Chiller / Food | 5181.65 | 26560.1365 | 2941.5813 | 11488.5185
15 | 1 | 704 Chiller Tune Up/Diagnostics / Food | 34347.4084 | 133170.465 | 24634.7884 | 67488.4688
16 | 1 | 709 Window Film (Standard) - Chiller / Food | 37767.0981 | 97879.2339 | 65324.8287 | 96821.9434
17 | 1 | 710 Roof Insulation - Chiller / Food | 27477.9267 | 60278.5882 | 60293.0662 | 79690.4555
18 | 1 | 721 DX Packaged System, EER=10.9, 10 tons / Food | 161540.2838 | 413676.5776 | 321465.5294 | 454584.8653
19 | 1 | 722 Hybrid Dessicant-DX System (Trane CDQ) / Food | 80770.1419 | 1382900.5795 | 404362.1254 | 849373.5588
20 | 1 | 724 DX Tune Up/ Advanced Diagnostics / Food | 39981.2202 | 88287.9243 | 28242.3913 | 56653.064
21 | 1 | 729 Window Film (Standard) / Food | 66876.85 | 152356.6509 | 54816.2681 | 103843.9803
22 | 1 | 730 Roof Insulation / Food | 48657.0925 | 97977.8562 | 49882.7721 | 81411.623
23 | 1 | 731 Cool Roof - DX / Food | 54967.0092 | 610641.7873 | 634711.0113 | 831212.9009
24 | 1 | 802 CFL Hardwired, Modular 18W / Food | 17258.6383 | 436559.7127 | 52319.8136 | 192802.8435
25 | 1 | 805 Occupancy Sensor / Food | 64268.3685 | 571117.7992 | 18369.5158 | 202152.7568
26 | 2 | 107 Comp Air - Motor practices-1 (1-5 HP) / Textiles | 537.0032 | 0 | 609.4947 | 995.4205
27 | 2 | 110 Comp Air - Motor practices-1 (6-100 HP) / Textiles | 3993.961 | 4459.8533 | 415.6984 | 1850.86
28 | 2 | 111 Comp Air - Replace 100+ HP motor / Textiles | 2521.0061 | 3707.4004 | 774.5891 | 1967.6145
29 | 2 | 202 Fans - Controls / Textiles | 5294.116 | 95349.5204 | 12358.5294 | 43041.5932
30 | 2 | 203 Fans - System Optimization / Textiles | 3176.4696 | 38160.266 | 4506.4126 | 16786.2214
31 | 2 | 207 Fans - Motor practices-1 (1-5 HP) / Textiles | 1016.4703 | 2270.0814 | 1153.6864 | 1884.1888
32 | 2 | 210 Fans - Motor practices-1 (6-100 HP) / Textiles | 7559.9976 | 8441.8652 | 786.8578 | 3503.4135
33 | 2 | 211 Fans - Replace 100+ HP motor / Textiles | 4771.9044 | 7017.5794 | 1466.1864 | 3724.4132
34 | 2 | 307 Pumps - Motor practices-1 (1-5 HP) / Textiles | 1360.1933 | 3037.7176 | 1543.8096 | 2521.334
35 | 2 | 310 Pumps - Motor practices-1 (6-100 HP) / Textiles | 10116.438 | 11296.5123 | 1052.9366 | 4688.1054
36 | 2 | 311 Pumps - Replace 100+ HP motor / Textiles | 6385.541 | 9390.5992 | 1961.9826 | 4983.8369
37 | 2 | 402 O&M/drives spinning machines / Textiles | 23272.1882 | 191643.5843 | 3983.9818 | 65654.0595
38 | 2 | 502 Drying (UV/IR) / Textiles | 5107.9835 | 78677.3701 | 8402.959 | 33720.9969
39 | 2 | 702 High Efficiency Chiller Motors / Textiles | 14168.6352 | 20882.3772 | 3485.0143 | 10204.8731
40 | 2 | 703 EMS - Chiller / Textiles | 890.6168 | 4564.3587 | 505.8441 | 1974.635
41 | 2 | 704 Chiller Tune Up/Diagnostics / Textiles | 5903.598 | 22888.3886 | 4234.4655 | 11599.8501
42 | 2 | 709 Window Film (Standard) - Chiller / Textiles | 6491.3708 | 16822.7934 | 11228.1559 | 16641.6582
43 | 2 | 710 Roof Insulation - Chiller / Textiles | 4722.8784 | 10360.2581 | 10363.229 | 13697.1153
44 | 2 | 721 DX Packaged System, EER=10.9, 10 tons / Textiles | 18036.8919 | 46183.7995 | 35895.2397 | 50756.9869
45 | 2 | 722 Hybrid Dessicant-DX System (Trane CDQ) / Textiles | 9018.4459 | 154401.6669 | 45151.6015 | 94837.391
46 | 2 | 724 DX Tune Up/ Advanced Diagnostics / Textiles | 4464.1307 | 9857.3846 | 3153.5732 | 6325.637
47 | 2 | 729 Window Film (Standard) / Textiles | 6645.5154 | 15138.8889 | 5447.2895 | 10318.9185
48 | 2 | 730 Roof Insulation / Textiles | 4835.0282 | 9735.5489 | 4956.9701 | 8089.8277
49 | 2 | 731 Cool Roof - DX / Textiles | 5462.0411 | 60676.1501 | 63071.8403 | 82597.1633
50 | 2 | 802 CFL Hardwired, Modular 18W / Textiles | 610.8536 | 15451.6292 | 1851.8119 | 6824.0794
51 | 2 | 805 Occupancy Sensor / Textiles | 5066.7391 | 45020.9807 | 2464.1866 | 16951.7438
52 | 2 | 902 Membranes for wastewater / Textiles | 1202.4727 | 6114.4818 | 1737.5664 | 3705.1802
53 | 3 | 107 Comp Air - Motor practices-1 (1-5 HP) / Lumber | 3037.6701 | 6784.0237 | 3447.7336 | 5630.8032
54 | 3 | 110 Comp Air - Motor practices-1 (6-100 HP) / Lumber | 22592.6716 | 25228.0882 | 2351.4848 | 10469.7746
55 | 3 | 111 Comp Air - Replace 100+ HP motor / Lumber | 14260.5955 | 20971.6821 | 4381.6242 | 11130.2209
56 | 3 | 202 Fans - Controls / Lumber | 29947.2687 | 539364.4012 | 69908.5948 | 243473.7295
57 | 3 | 203 Fans - System Optimization / Lumber | 17968.3612 | 215872.8902 | 25487.7908 | 94954.7545
58 | 3 | 207 Fans - Motor practices-1 (1-5 HP) / Lumber | 5749.8756 | 12841.1877 | 6526.0672 | 10658.306
59 | 3 | 210 Fans - Motor practices-1 (6-100 HP) / Lumber | 42764.6997 | 47753.1669 | 4451.0248 | 19817.7877
60 | 3 | 211 Fans - Replace 100+ HP motor / Lumber | 26993.2701 | 39696.3982 | 8293.7887 | 21067.9182
61 | 3 | 214 Optimize drying process / Lumber | 59894.5375 | 619270.2408 | 64160.0866 | 263438.5753
62 | 3 | 307 Pumps - Motor practices-1 (1-5 HP) / Lumber | 7539.9312 | 16838.916 | 8557.7674 | 13976.4578
63 | 3 | 310 Pumps - Motor practices-1 (6-100 HP) / Lumber | 56078.2383 | 62619.7189 | 5836.7212 | 25987.4763
64 | 3 | 311 Pumps - Replace 100+ HP motor / Lumber | 35396.8354 | 52054.7108 | 10875.8172 | 27626.7983
65 | 3 | 405 Drives - EE motor / Lumber | 226017.1225 | 375951.8304 | 3972.8803 | 124952.5555
66 | 3 | 503 Heat Pumps - Drying / Lumber | 13684.2619 | 169989.601 | 157348.513 | 212050.4324
67 | 3 | 702 High Efficiency Chiller Motors / Lumber | 27857.8389 | 41059.2397 | 6851.7526 | 20064.4386
68 | 3 | 703 EMS - Chiller / Lumber | 1751.0973 | 8975.3452 | 994.2259 | 3882.4533
69 | 3 | 704 Chiller Tune Up/Diagnostics / Lumber | 11607.4329 | 45003.535 | 8325.2469 | 22807.19
70 | 3 | 709 Window Film (Standard) - Chiller / Lumber | 12763.0897 | 33077.2449 | 22076.0894 | 32720.2039
71 | 3 | 710 Roof Insulation - Chiller / Lumber | 9285.9463 | 20370.5066 | 20375.6131 | 26930.7542
72 | 3 | 721 DX Packaged System, EER=10.9, 10 tons / Lumber | 44224.4501 | 113247.3507 | 88007.9706 | 124450.4789
73 | 3 | 722 Hybrid Dessicant-DX System (Trane CDQ) / Lumber | 22112.225 | 378589.0855 | 110702.3878 | 232530.7203
74 | 3 | 724 DX Tune Up/ Advanced Diagnostics / Lumber | 10945.5514 | 24170.0915 | 7731.9263 | 15509.7573
75 | 3 | 729 Window Film (Standard) / Lumber | 18621.3499 | 42422.1037 | 15263.3162 | 28914.566
76 | 3 | 730 Roof Insulation / Lumber | 13548.1971 | 27280.9003 | 13889.5709 | 22668.4468
77 | 3 | 731 Cool Roof - DX / Lumber | 15305.1454 | 170026.6739 | 176731.0567 | 231444.9059
78 | 3 | 802 CFL Hardwired, Modular 18W / Lumber | 2898.2686 | 73312.1145 | 8786.1445 | 32377.6663
79 | 3 | 805 Occupancy Sensor / Lumber | 23237.4954 | 206492.7 | 11297.0215 | 77745.4805
80 | 4 | 107 Comp Air - Motor practices-1 (1-5 HP) / Paper | 3432.0841 | 7664.8677 | 3895.3906 | 6361.9119
81 | 4 | 110 Comp Air - Motor practices-1 (6-100 HP) / Paper | 25526.1252 | 28503.7267 | 2656.8038 | 11829.18
82 | 4 | 111 Comp Air - Replace 100+ HP motor / Paper | 16112.2046 | 23694.6648 | 4950.5384 | 12575.3792
83 | 4 | 202 Fans - Controls / Paper | 72585.1111 | 1307291.9981 | 169441.936 | 590122.8545
84 | 4 | 203 Fans - System Optimization / Paper | 43551.0667 | 523244.0769 | 61770.2293 | 230147.9133
85 | 4 | 207 Fans - Motor practices-1 (1-5 HP) / Paper | 13936.3413 | 31124.0081 | 15817.6467 | 25833.2181
86 | 4 | 210 Fans - Motor practices-1 (6-100 HP) / Paper | 103651.5387 | 115742.4052 | 10788.2338 | 48033.6399
87 | 4 | 211 Fans - Replace 100+ HP motor / Paper | 65425.3157 | 96214.6995 | 20102.1863 | 51063.6611
88 | 4 | 307 Pumps - Motor practices-1 (1-5 HP) / Paper | 23192.568 | 51795.924 | 26323.3971 | 42991.1017
89 | 4 | 310 Pumps - Motor practices-1 (6-100 HP) / Paper | 172494.7248 | 192616.0923 | 17953.5532 | 79936.5798
90 | 4 | 311 Pumps - Replace 100+ HP motor / Paper | 108879.4434 | 160118.4924 | 33453.6385 | 84979.0777
91 | 4 | 405 Drives - EE motor / Paper | 349166.8852 | 510741.6945 | 6680.5274 | 171034.9986
92 | 4 | 408 Optimization control PM / Paper | 317424.4411 | 757375.5135 | 104672.5103 | 348392.6792
93 | 4 | 702 High Efficiency Chiller Motors / Paper | 14012.4875 | 20653.0089 | 3446.3596 | 10092.4087
94 | 4 | 703 EMS - Chiller / Paper | 880.8016 | 4514.9324 | 499.9875 | 1952.8732
95 | 4 | 704 Chiller Tune Up/Diagnostics / Paper | 5838.5365 | 22637.019 | 4187.5172 | 11472.0121
96 | 4 | 709 Window Film (Standard) - Chiller / Paper | 6419.8316 | 16638.0284 | 11104.2105 | 16458.2562
97 | 4 | 710 Roof Insulation - Chiller / Paper | 4670.8292 | 10246.4724 | 10248.8935 | 13546.1641
98 | 4 | 721 DX Packaged System, EER=10.9, 10 tons / Paper | 28325.0305 | 72536.661 | 56366.494 | 79708.4782
99 | 4 | 722 Hybrid Dessicant-DX System (Trane CDQ) / Paper | 14162.5153 | 242483.4853 | 70901.9511 | 148932.0894
100 | 4 | 724 DX Tune Up/ Advanced Diagnostics / Paper | 7010.4451 | 15480.7703 | 4952.0986 | 9933.7436
101 | 4 | 729 Window Film (Standard) / Paper | 12809.6863 | 29182.7222 | 10499.5487 | 19890.4226
102 | 4 | 730 Roof Insulation / Paper | 9319.8482 | 18766.8906 | 9554.5929 | 15593.6972
103 | 4 | 731 Cool Roof - DX / Paper | 10528.4586 | 116963.6722 | 121573.2881 | 159211.6927
104 | 4 | 802 CFL Hardwired, Modular 18W / Paper | 3205.3661 | 81080.1879 | 9717.1152 | 35808.3695
105 | 4 | 805 Occupancy Sensor / Paper | 13214.5838 | 117432.6725 | 6422.5881 | 44211.9149
106 | 5 | 107 Comp Air - Motor practices-1 (1-5 HP) / Printing | 2590.7431 | 5785.9026 | 2940.4746 | 4802.353
107 | 5 | 110 Comp Air - Motor practices-1 (6-100 HP) / Printing | 19268.6516 | 21516.3252 | 2005.5146 | 8929.3751
108 | 5 | 111 Comp Air - Replace 100+ HP motor / Printing | 12162.4593 | 17886.1564 | 3736.9633 | 9492.6511
109 | 5 | 202 Fans - Controls / Printing | 25541.1799 | 460008.6983 | 59623.0567 | 207651.8689
110 | 5 | 203 Fans - System Optimization / Printing | 15324.7079 | 184116.2974 | 21736.3996 | 80984.2289
111 | 5 | 207 Fans - Motor practices-1 (1-5 HP) / Printing | 4903.9065 | 10951.887 | 5565.8983 | 9090.1682
112 | 5 | 210 Fans - Motor practices-1 (6-100 HP) / Printing | 36472.8049 | 40727.3298 | 3796.1527 | 16902.0315
113 | 5 | 211 Fans - Replace 100+ HP motor / Printing | 23021.7979 | 33855.9389 | 7073.5376 | 17968.2325
114 | 5 | 307 Pumps - Motor practices-1 (1-5 HP) / Printing | 6430.5944 | 14361.4367 | 7298.6779 | 11920.1262
115 | 5 | 310 Pumps - Motor practices-1 (6-100 HP) / Printing | 47827.546 | 53406.5928 | 4977.9738 | 22163.9847
116 | 5 | 311 Pumps - Replace 100+ HP motor / Printing | 30188.9614 | 44395.9953 | 9275.6767 | 23562.1162
117 | 5 | 410 Efficient Printing press (fewer cylinders) / Printing | 96381.8109 | 1067705.1218 | 165751.8763 | 509334.7729
118 | 5 | 702 High Efficiency Chiller Motors / Printing | 62600.8639 | 92267.4988 | 15396.6079 | 45087.8905
119 | 5 | 703 EMS - Chiller / Printing | 3934.986 | 20170.0622 | 2233.8328 | 8724.4717
120 | 5 | 704 Chiller Tune Up/Diagnostics / Printing | 26083.6933 | 101131.0841 | 18707.7303 | 51251.2764
121 | 5 | 709 Window Film (Standard) - Chiller / Printing | 28680.6326 | 74330.539 | 49608.1023 | 73527.3487
122 | 5 | 710 Roof Insulation - Chiller / Printing | 20866.9546 | 45776.2063 | 45786.9759 | 60517.5614
123 | 5 | 721 DX Packaged System, EER=10.9, 10 tons / Printing | 112009.1531 | 286837.3827 | 222898.011 | 315201.0418
124 | 5 | 722 Hybrid Dessicant-DX System (Trane CDQ) / Printing | 56004.5765 | 958883.2328 | 280376.0015 | 588940.4842
125 | 5 | 724 DX Tune Up/ Advanced Diagnostics / Printing | 27722.2654 | 61217.5774 | 19582.6727 | 39282.2247
126 | 5 | 729 Window Film (Standard) / Printing | 21525.9586 | 49039.976 | 17643.886 | 33424.7384
127 | 5 | 730 Roof Insulation / Printing | 15661.4816 | 31536.7381 | 16055.9465 | 26204.3326
128 | 5 | 731 Cool Roof - DX / Printing | 17692.4835 | 196551.0946 | 204297.017 | 267546.3103
129 | 5 | 802 CFL Hardwired, Modular 18W / Printing | 1263.6405 | 31963.9676 | 3830.7444 | 14116.6111
130 | 5 | 805 Occupancy Sensor / Printing | 32405.8014 | 287972.6636 | 15751.4405 | 108419.7998
131 | 6 | 107 Comp Air - Motor practices-1 (1-5 HP) / Chemicals | 3075.3574 | 6868.1906 | 3490.5084 | 5700.6625
132 | 6 | 110 Comp Air - Motor practices-1 (6-100 HP) / Chemicals | 22872.9707 | 25541.0839 | 2380.6589 | 10599.6694
133 | 6 | 111 Comp Air - Replace 100+ HP motor / Chemicals | 14437.5216 | 21231.8701 | 4435.9855 | 11268.3096
134 | 6 | 202 Fans - Controls / Chemicals | 40629.7219 | 731760.4046 | 94845.6046 | 330322.9421
135 | 6 | 203 Fans - System Optimization / Chemicals | 24377.8331 | 292892.1725 | 34574.5114 | 128825.9474
136 | 6 | 207 Fans - Motor practices-1 (1-5 HP) / Chemicals | 7800.9066 | 17421.7518 | 8853.9726 | 14460.2171
137 | 6 | 210 Fans - Motor practices-1 (6-100 HP) / Chemicals | 58019.2429 | 64787.1397 | 6038.7445 | 26886.9662
138 | 6 | 211 Fans - Replace 100+ HP motor / Chemicals | 36622.0061 | 53856.451 | 11252.2559 | 28583.0292
139 | 6 | 307 Pumps - Motor practices-1 (1-5 HP) / Chemicals | 31653.6787 | 70692.1085 | 35926.6966 | 58675.1118
140 | 6 | 310 Pumps - Motor practices-1 (6-100 HP) / Chemicals | 235424.2354 | 262886.2783 | 24503.367 | 109099.0359
141 | 6 | 311 Pumps - Replace 100+ HP motor / Chemicals | 148600.8325 | 218532.9069 | 45658.192 | 115981.1376
142 | 6 | 413 Clean Room - Controls / Chemicals | 78993.5554 | 386877.5807 | 28353.7842 | 152849.3186
143 | 6 | 414 Clean Room - New Designs / Chemicals | 31597.4222 | 580316.367 | 180095.0643 | 366838.3647
144 | 6 | 415 Drives - Process Controls (batch + site) / Chemicals | 226448.1922 | 877997.1765 | 196135.2763 | 478670.9755
145 | 6 | 416 Process Drives - ASD / Chemicals | 337229.143 | 91048.5977 | 22793.2611 | 52092.3066
146 | 6 | 601 Other Process Controls (batch + site) / Chemicals | 184919.4156 | 716979.5579 | 160165.6446 | 390886.5695
147 | 6 | 702 High Efficiency Chiller Motors / Chemicals | 16920.2301 | 24938.8638 | 4161.4739 | 12186.6925
148 | 6 | 703 EMS - Chiller / Chemicals | 1063.5775 | 5452.015 | 603.6807 | 2358.1155
149 | 6 | 704 Chiller Tune Up/Diagnostics / Chemicals | 7050.0959 | 27334.5957 | 5056.4237 | 13852.5786
150 | 6 | 709 Window Film (Standard) - Chiller / Chemicals | 7752.0161 | 20090.708 | 13408.4191 | 19873.5221
151 | 6 | 710 Roof Insulation - Chiller / Chemicals | 5640.0767 | 12372.7935 | 12375.628 | 16357.1395
152 | 6 | 721 DX Packaged System, EER=10.9, 10 tons / Chemicals | 60483.4177 | 154893.607 | 120360.1776 | 170204.2714
153 | 6 | 722 Hybrid Dessicant-DX System (Trane CDQ) / Chemicals | 30241.7089 | 517787.0255 | 151398.2151 | 318019.8435
154 | 6 | 724 DX Tune Up/ Advanced Diagnostics / Chemicals | 14969.6459 | 33056.8648 | 10574.3102 | 21211.8665
155 | 6 | 729 Window Film (Standard) / Chemicals | 10988.4603 | 25033.8288 | 9006.71 | 17062.488
156 | 6 | 730 Roof Insulation / Chemicals | 7994.7923 | 16098.8114 | 8196.1246 | 13376.6525
157 | 6 | 731 Cool Roof - DX / Chemicals | 9031.5677 | 100335.0428 | 104288.2768 | 136575.6603
158 | 6 | 802 CFL Hardwired, Modular 18W / Chemicals | 3102.5616 | 78479.7348 | 9405.462 | 34659.9017
159 | 6 | 805 Occupancy Sensor / Chemicals | 19283.7759 | 171370.6911 | 9371.2082 | 64517.5564
160 | 7 | 107 Comp Air - Motor practices-1 (1-5 HP) / Petroleum | 1173.777 | 2621.3943 | 1332.2284 | 2175.7818
161 | 7 | 110 Comp Air - Motor practices-1 (6-100 HP) / Petroleum | 8729.9664 | 9748.3101 | 908.6301 | 4045.5942
162 | 7 | 111 Comp Air - Replace 100+ HP motor / Petroleum | 5510.3939 | 8103.605 | 1693.0902 | 4300.7953
163 | 7 | 114 Power recovery / Petroleum | 6113.4219 | 2865.8891 | 668.253 | 1590.4837
164 | 7 | 202 Fans - Controls / Petroleum | 3668.0531 | 66063.3652 | 8562.6645 | 29821.5701
165 | 7 | 203 Fans - System Optimization / Petroleum | 2200.8319 | 26442.3468 | 3121.3793 | 11630.4123
166 | 7 | 207 Fans - Motor practices-1 (1-5 HP) / Petroleum | 704.2662 | 1572.8366 | 799.337 | 1305.4691
167 | 7 | 210 Fans - Motor practices-1 (6-100 HP) / Petroleum | 5237.9799 | 5848.9861 | 545.1781 | 2427.3565
168 | 7 | 211 Fans - Replace 100+ HP motor / Petroleum | 3306.2364 | 4862.163 | 1015.8541 | 2580.4772
169 | 7 | 215 Power recovery / Petroleum | 3668.0531 | 1719.5334 | 400.9518 | 954.2902
170 | 7 | 307 Pumps - Motor practices-1 (1-5 HP) / Petroleum | 4695.108 | 10485.5773 | 5328.9135 | 8703.127
171 | 7 | 310 Pumps - Motor practices-1 (6-100 HP) / Petroleum | 34919.8657 | 38993.2406 | 3634.5204 | 16182.3768
172 | 7 | 311 Pumps - Replace 100+ HP motor / Petroleum | 22041.5757 | 32414.4199 | 6772.3607 | 17203.181
173 | 7 | 314 Power recovery / Petroleum | 24453.6874 | 11463.5562 | 2673.0121 | 6361.9349
174 | 7 | 602 Efficient desalter / Petroleum | 173.5011 | 1793.8876 | 33.515 | 610.7803
175 | 7 | 606 Power recovery / Petroleum | 86.7505 | 40.6675 | 9.4826 | 22.5692
176 | 7 | 702 High Efficiency Chiller Motors / Petroleum | 769.4035 | 1134.0297 | 189.2323 | 554.1582
177 | 7 | 703 EMS - Chiller / Petroleum | 48.3634 | 247.9166 | 27.4507 | 107.2292
178 | 7 | 704 Chiller Tune Up/Diagnostics / Petroleum | 320.5848 | 1242.9694 | 229.9279 | 629.91
179 | 7 | 709 Window Film (Standard) - Chiller / Petroleum | 352.5028 | 913.5725 | 609.7131 | 903.6968
180 | 7 | 710 Roof Insulation - Chiller / Petroleum | 256.4678 | 562.6205 | 562.7496 | 743.7984
181 | 7 | 721 DX Packaged System, EER=10.9, 10 tons / Petroleum | 2445.9215 | 6263.8298 | 4867.3088 | 6882.9822
182 | 7 | 722 Hybrid Dessicant-DX System (Trane CDQ) / Petroleum | 1222.9607 | 20939.0602 | 6122.4765 | 12860.5756
183 | 7 | 724 DX Tune Up/ Advanced Diagnostics / Petroleum | 605.3656 | 1336.8038 | 427.6204 | 857.7981
184 | 7 | 729 Window Film (Standard) / Petroleum | 591.2727 | 1347.0325 | 484.6378 | 918.107
185 | 7 | 730 Roof Insulation / Petroleum | 430.1879 | 866.2527 | 441.0214 | 719.7777
186 | 7 | 731 Cool Roof - DX / Petroleum | 485.9752 | 5398.8769 | 5611.5975 | 7348.9327
187 | 7 | 802 CFL Hardwired, Modular 18W / Petroleum | 146.7811 | 3712.8487 | 444.969 | 1639.7477
188 | 7 | 805 Occupancy Sensor / Petroleum | 912.3086 | 8107.4977 | 443.3451 | 3052.3028
189 | 8 | 107 Comp Air - Motor practices-1 (1-5 HP) / Rubber-Plastics | 5843.5211 | 13050.3262 | 6632.3542 | 10831.8928
190 | 8 | 110 Comp Air - Motor practices-1 (6-100 HP) / Rubber-Plastics | 43461.1883 | 48530.9004 | 4523.5165 | 20140.5507
191 | 8 | 111 Comp Air - Replace 100+ HP motor / Rubber-Plastics | 27432.8968 | 40342.9149 | 8428.8657 | 21411.0414
192 | 8 | 202 Fans - Controls / Rubber-Plastics | 57609.1182 | 1037567.3289 | 134482.1293 | 468366.8143
193 | 8 | 203 Fans - System Optimization / Rubber-Plastics | 34565.4709 | 415280.4436 | 49027.6045 | 182663.0576
194 | 8 | 207 Fans - Motor practices-1 (1-5 HP) / Rubber-Plastics | 11060.9507 | 24702.4031 | 12554.099 | 20503.2257
195 | 8 | 210 Fans - Motor practices-1 (6-100 HP) / Rubber-Plastics | 82265.8207 | 91862.0615 | 8562.3706 | 38123.1852
196 | 8 | 211 Fans - Replace 100+ HP motor / Rubber-Plastics | 51926.5547 | 76363.3746 | 15954.6386 | 40528.0427
197 | 8 | 307 Pumps - Motor practices-1 (1-5 HP) / Rubber-Plastics | 14504.4542 | 32392.7739 | 16462.4506 | 26886.3053
198 | 8 | 310 Pumps - Motor practices-1 (6-100 HP) / Rubber-Plastics | 107876.8781 | 120460.6279 | 11228.0143 | 49991.724
199 | 8 | 311 Pumps - Replace 100+ HP motor / Rubber-Plastics | 68092.369 | 100136.878 | 20921.6487 | 53145.2636
200 | 8 | 418 Extruders/injection Moulding-multipump / Rubber-Plastics | 217392.8987 | 3992625.0225 | 608099.4113 | 1892908.8985
201 | 8 | 419 Direct drive Extruders / Rubber-Plastics | 54348.2247 | 2298784.0816 | 732523.6881 | 1472262.4766
202 | 8 | 420 Injection Moulding - Impulse Cooling / Rubber-Plastics | 135870.5617 | 1575724.4193 | 321417.7225 | 828479.0347
203 | 8 | 421 Injection Moulding - Direct drive / Rubber-Plastics | 135870.5617 | 1487448.5418 | 677902.2163 | 1156556.7324
204 | 8 | 702 High Efficiency Chiller Motors / Rubber-Plastics | 63936.8306 | 94236.1882 | 15725.314 | 46050.1124
205 | 8 | 703 EMS - Chiller / Rubber-Plastics | 4018.9626 | 20600.3364 | 2281.5616 | 8910.6609
206 | 8 | 704 Chiller Tune Up/Diagnostics / Rubber-Plastics | 26640.3461 | 103288.8772 | 19107.1167 | 52345.0312
207 | 8 | 709 Window Film (Standard) - Chiller / Rubber-Plastics | 29292.7068 | 75916.5049 | 50666.8944 | 75096.4978
208 | 8 | 710 Roof Insulation - Chiller / Rubber-Plastics | 21312.2769 | 46752.9173 | 46764.1815 | 61809.0683
209 | 8 | 721 DX Packaged System, EER=10.9, 10 tons / Rubber-Plastics | 155416.3001 | 397992.9911 | 309279.1514 | 437351.577
210 | 8 | 722 Hybrid Dessicant-DX System (Trane CDQ) / Rubber-Plastics | 77708.1501 | 1330473.9247 | 389033.0896 | 817173.8519
211 | 8 | 724 DX Tune Up/ Advanced Diagnostics / Rubber-Plastics | 38465.5343 | 84940.8701 | 27171.7442 | 54505.3494
212 | 8 | 729 Window Film (Standard) / Rubber-Plastics | 52540.2754 | 119695.4471 | 43065.1823 | 81582.6602
213 | 8 | 730 Roof Insulation / Rubber-Plastics | 38226.3375 | 76974.0159 | 39189.2833 | 63959.1892
214 | 8 | 731 Cool Roof - DX / Rubber-Plastics | 43183.5801 | 479736.4501 | 498646.3844 | 653023.502
215 | 8 | 802 CFL Hardwired, Modular 18W / Rubber-Plastics | 13138.0593 | 332329.0665 | 39828.222 | 146770.2802
216 | 8 | 805 Occupancy Sensor / Rubber-Plastics | 48142.05 | 427810.8497 | 23400.7424 | 161068.426
217 | 9 | 107 Comp Air - Motor practices-1 (1-5 HP) / Stone-Clay-Glass | 12124.3725 | 27077.3418 | 13761.075 | 22474.4467
218 | 9 | 110 Comp Air - Motor practices-1 (6-100 HP) / Stone-Clay-Glass | 90175.0208 | 100693.8648 | 9385.5735 | 41788.4243
219 | 9 | 111 Comp Air - Replace 100+ HP motor / Stone-Clay-Glass | 56918.8772 | 83705.1029 | 17488.549 | 44424.4896
220 | 9 | 202 Fans - Controls / Stone-Clay-Glass | 148397.2681 | 2672704.6834 | 346417.031 | 1206481.8541
221 | 9 | 203 Fans - System Optimization / Stone-Clay-Glass | 89038.3608 | 1069751.71 | 126286.4433 | 470527.9231
222 | 9 | 207 Fans - Motor practices-1 (1-5 HP) / Stone-Clay-Glass | 28492.2755 | 63631.7532 | 32338.5263 | 52814.9496
223 | 9 | 210 Fans - Motor practices-1 (6-100 HP) / Stone-Clay-Glass | 211911.2988 | 236630.5822 | 22056.0977 | 98202.797
224 | 9 | 211 Fans - Replace 100+ HP motor / Stone-Clay-Glass | 133759.3615 | 196706.9919 | 41098.0901 | 104397.5505
225 | 9 | 307 Pumps - Motor practices-1 (1-5 HP) / Stone-Clay-Glass | 36171.0447 | 80780.7363 | 41053.8738 | 67048.7659
226 | 9 | 310 Pumps - Motor practices-1 (6-100 HP) / Stone-Clay-Glass | 269022.1453 | 300403.3632 | 28000.2943 | 124668.799
227 | 9 | 311 Pumps - Replace 100+ HP motor / Stone-Clay-Glass | 169807.9838 | 249720.2237 | 52174.1711 | 132533.0605
228 | 9 | 424 Process optimization / Stone-Clay-Glass | 53412.4919 | 268662.2355 | 54676.221 | 141130.5679
229 | 9 | 702 High Efficiency Chiller Motors / Stone-Clay-Glass | 46856.0617 | 69061.0796 | 11524.2356 | 33747.7927
230 | 9 | 703 EMS - Chiller / Stone-Clay-Glass | 2945.2939 | 15097.3855 | 1671.8982 | 6530.1716
231 | 9 | 704 Chiller Tune Up/Diagnostics / Stone-Clay-Glass | 19523.359 | 75695.3578 | 14002.5804 | 38361.0196
232 | 9 | 709 Window Film (Standard) - Chiller / Stone-Clay-Glass | 21467.1397 | 55635.4852 | 37131.1572 | 55034.416
233 | 9 | 710 Roof Insulation - Chiller / Stone-Clay-Glass | 15618.6872 | 34262.9216 | 34271.0724 | 45296.7326
234 | 9 | 721 DX Packaged System, EER=10.9, 10 tons / Stone-Clay-Glass | 101536.5132 | 260021.3607 | 202056.6014 | 285730.3521
235 | 9 | 722 Hybrid Dessicant-DX System (Trane CDQ) / Stone-Clay-Glass | 50768.2566 | 869227.2713 | 254162.1029 | 533875.6844
236 | 9 | 724 DX Tune Up/ Advanced Diagnostics / Stone-Clay-Glass | 25130.287 | 55493.7052 | 17751.7778 | 35609.4124
237 | 9 | 729 Window Film (Standard) / Stone-Clay-Glass | 39054.089 | 88971.9527 | 32011.0022 | 60641.7923
238 | 9 | 730 Roof Insulation / Stone-Clay-Glass | 28414.2931 | 57216.2831 | 29130.0108 | 47541.9636
239 | 9 | 731 Cool Roof - DX / Stone-Clay-Glass | 32099.0966 | 356597.4877 | 370652.0513 | 485403.5826
240 | 9 | 802 CFL Hardwired, Modular 18W / Stone-Clay-Glass | 11442.6793 | 289444.1954 | 34688.6508 | 127830.5427
241 | 9 | 805 Occupancy Sensor / Stone-Clay-Glass | 36493.3725 | 324302.1591 | 17736.5161 | 122095.5501
242 | 10 | 107 Comp Air - Motor practices-1 (1-5 HP) / Primary Metals | 435.2842 | 972.1194 | 494.0444 | 806.8682
243 | 10 | 110 Comp Air - Motor practices-1 (6-100 HP) / Primary Metals | 3237.4259 | 3615.0691 | 336.9569 | 1500.2706
244 | 10 | 111 Comp Air - Replace 100+ HP motor / Primary Metals | 2043.4778 | 3005.1457 | 627.8666 | 1594.9095
245 | 10 | 202 Fans - Controls / Primary Metals | 5327.6968 | 95954.3282 | 12436.9194 | 43314.6078
246 | 10 | 203 Fans - System Optimization / Primary Metals | 3196.6181 | 38404.3163 | 4534.3539 | 16892.697
247 | 10 | 207 Fans - Motor practices-1 (1-5 HP) / Primary Metals | 1022.9178 | 2284.4806 | 1161.0043 | 1896.1403
248 | 10 | 210 Fans - Motor practices-1 (6-100 HP) / Primary Metals | 7607.951 | 8495.4124 | 791.8488 | 3525.6358
249 | 10 | 211 Fans - Replace 100+ HP motor / Primary Metals | 4802.1727 | 7062.0923 | 1475.4865 | 3748.0373
250 | 10 | 307 Pumps - Motor practices-1 (1-5 HP) / Primary Metals | 1298.5977 | 2900.1563 | 1473.899 | 2407.1568
251 | 10 | 310 Pumps - Motor practices-1 (6-100 HP) / Primary Metals | 9658.3207 | 10784.9562 | 1005.2549 | 4475.8072
252 | 10 | 311 Pumps - Replace 100+ HP motor / Primary Metals | 6096.3753 | 8965.3513 | 1873.1353 | 4758.1466
253 | 10 | 415 Drives - Process Controls (batch + site) / Primary Metals | 15340.7438 | 36603.0543 | 20648.8838 | 32427.5886
254 | 10 | 425 Drives - Process Control / Primary Metals | 15340.7438 | 36603.0543 | 8426.1774 | 20204.8821
255 | 10 | 505 Efficient electric melting / Primary Metals | 17322.8592 | 87133.1395 | 22239.4746 | 50278.5425
256 | 10 | 508 Heating - Process Control / Primary Metals | 38495.2427 | 91849.7481 | 21144.1991 | 50701.0513
257 | 10 | 702 High Efficiency Chiller Motors / Primary Metals | 1412.2388 | 2081.4764 | 347.3463 | 1017.1564
258 | 10 | 703 EMS - Chiller / Primary Metals | 88.771 | 454.9997 | 50.402 | 196.819
259 | 10 | 704 Chiller Tune Up/Diagnostics / Primary Metals | 588.4328 | 2281.4304 | 422.0443 | 1156.1988
260 | 10 | 709 Window Film (Standard) - Chiller / Primary Metals | 647.0183 | 1676.8334 | 1119.1361 | 1658.7339
261 | 10 | 710 Roof Insulation - Chiller / Primary Metals | 470.7463 | 1032.6721 | 1032.9313 | 1365.2407
262 | 10 | 721 DX Packaged System, EER=10.9, 10 tons / Primary Metals | 3961.2202 | 10143.646 | 7882.9497 | 11147.1312
263 | 10 | 722 Hybrid Dessicant-DX System (Trane CDQ) / Primary Metals | 1980.6101 | 33910.5216 | 9915.7074 | 20827.9668
264 | 10 | 724 DX Tune Up/ Advanced Diagnostics / Primary Metals | 980.402 | 2164.934 | 692.5552 | 1389.2217
265 | 10 | 729 Window Film (Standard) / Primary Metals | 805.2278 | 1834.4235 | 660.0193 | 1250.3288
266 | 10 | 730 Roof Insulation / Primary Metals | 585.8536 | 1179.6851 | 600.6155 | 980.233
267 | 10 | 731 Cool Roof - DX / Primary Metals | 661.8278 | 7352.321 | 7642.237 | 10008.1821
268 | 10 | 802 CFL Hardwired, Modular 18W / Primary Metals | 605.8796 | 15325.8096 | 1836.7328 | 6768.5121
269 | 10 | 805 Occupancy Sensor / Primary Metals | 1477.0078 | 13124.9523 | 718.0588 | 4941.6118
270 | 11 | 107 Comp Air - Motor practices-1 (1-5 HP) / Fab Metals | 9274.5633 | 20712.8672 | 10526.5623 | 17191.8735
271 | 11 | 110 Comp Air - Motor practices-1 (6-100 HP) / Fab Metals | 68979.5648 | 77025.975 | 7179.5137 | 31966.1398
272 | 11 | 111 Comp Air - Replace 100+ HP motor / Fab Metals | 43540.2105 | 64030.3874 | 13377.9012 | 33982.6033
273 | 11 | 202 Fans - Controls / Fab Metals | 26905.3407 | 484577.8503 | 62807.5482 | 218742.6074
274 | 11 | 203 Fans - System Optimization / Fab Metals | 16143.2044 | 193947.4745 | 22898.1573 | 85309.6169
275 | 11 | 207 Fans - Motor practices-1 (1-5 HP) / Fab Metals | 5165.8254 | 11536.8295 | 5863.1745 | 9575.6764
276 | 11 | 210 Fans - Motor practices-1 (6-100 HP) / Fab Metals | 38420.8265 | 42902.5847 | 3998.9068 | 17804.7733
277 | 11 | 211 Fans - Replace 100+ HP motor / Fab Metals | 24251.3979 | 35664.1915 | 7451.3375 | 18927.9203
278 | 11 | 307 Pumps - Motor practices-1 (1-5 HP) / Fab Metals | 6774.0541 | 15128.484 | 7688.5024 | 12556.7832
279 | 11 | 310 Pumps - Motor practices-1 (6-100 HP) / Fab Metals | 50382.0273 | 56259.0498 | 5243.8495 | 23347.7687
280 | 11 | 311 Pumps - Replace 100+ HP motor / Fab Metals | 31801.3614 | 46767.1945 | 9771.0936 | 24820.5748
281 | 11 | 428 Drives - Scheduling / Fab Metals | 42894.8554 | 113510.3158 | 1136.6462 | 37663.7755
282 | 11 | 509 Efficient Curing ovens / Fab Metals | 72765.5936 | 796604.3208 | 255973.2761 | 512317.1059
283 | 11 | 511 Heating - Scheduling / Fab Metals | 49896.407 | 132038.1397 | 1322.1763 | 43811.4793
284 | 11 | 603 New transformers welding / Fab Metals | 7232.3616 | 96142.9843 | 872.234 | 31810.6311
285 | 11 | 702 High Efficiency Chiller Motors / Fab Metals | 29128.959 | 42932.8518 | 7164.3488 | 20979.9551
286 | 11 | 703 EMS - Chiller / Fab Metals | 1830.9978 | 9385.0858 | 1039.5249 | 4059.605
287 | 11 | 704 Chiller Tune Up/Diagnostics / Fab Metals | 12137.0662 | 47057.1382 | 8705.0712 | 23847.855
288 | 11 | 709 Window Film (Standard) - Chiller / Fab Metals | 13345.4544 | 34586.6255 | 23083.3613 | 34213.188
289 | 11 | 710 Roof Insulation - Chiller / Fab Metals | 9709.653 | 21300.0536 | 21305.3073 | 28159.5725
290 | 11 | 721 DX Packaged System, EER=10.9, 10 tons / Fab Metals | 74146.8682 | 189873.6684 | 147553.5833 | 208654.1096
291 | 11 | 722 Hybrid Dessicant-DX System (Trane CDQ) / Fab Metals | 37073.4341 | 634746.2927 | 185603.2063 | 389861.8217
292 | 11 | 724 DX Tune Up/ Advanced Diagnostics / Fab Metals | 18351.3499 | 40523.8252 | 12963.3217 | 26003.7136
293 | 11 | 729 Window Film (Standard) / Fab Metals | 17893.0839 | 40763.1738 | 14666.3274 | 27783.7406
294 | 11 | 730 Roof Insulation / Fab Metals | 13018.338 | 26214.0724 | 13346.3269 | 21781.9021
295 | 11 | 731 Cool Roof - DX / Fab Metals | 14706.5735 | 163377.7618 | 169819.0243 | 222393.2824
296 | 11 | 802 CFL Hardwired, Modular 18W / Fab Metals | 5329.143 | 134801.4272 | 16155.3762 | 59533.8932
297 | 11 | 805 Occupancy Sensor / Fab Metals | 31357.5912 | 278653.2254 | 15243.4082 | 104912.8125
298 | 12 | 107 Comp Air - Motor practices-1 (1-5 HP) / Ind Machinery | 13853.7069 | 30939.4615 | 15723.857 | 25680.0421
299 | 12 | 110 Comp Air - Motor practices-1 (6-100 HP) / Ind Machinery | 103036.9453 | 115056.1226 | 10724.265 | 47748.8283
300 | 12 | 111 Comp Air - Replace 100+ HP motor / Ind Machinery | 65037.3817 | 95644.2044 | 19982.9914 | 50760.8833
301 | 12 | 202 Fans - Controls / Ind Machinery | 26125.4922 | 470532.4184 | 60987.0757 | 212402.3757
302 | 12 | 203 Fans - System Optimization / Ind Machinery | 15675.2953 | 188316.8438 | 22237.3796 | 82836.9265
303 | 12 | 207 Fans - Motor practices-1 (1-5 HP) / Ind Machinery | 5016.0945 | 11202.4358 | 5693.2309 | 9298.1264
304 | 12 | 210 Fans - Motor practices-1 (6-100 HP) / Ind Machinery | 37307.2029 | 41659.0582 | 3882.9988 | 17288.7038
305 | 12 | 211 Fans - Replace 100+ HP motor / Ind Machinery | 23548.4737 | 34630.469 | 7235.3612 | 18379.2965
306 | 12 | 307 Pumps - Motor practices-1 (1-5 HP) / Ind Machinery | 6577.7088 | 14689.9866 | 7465.6519 | 12192.8261
307 | 12 | 310 Pumps - Motor practices-1 (6-100 HP) / Ind Machinery | 48921.7094 | 54628.3877 | 5091.8569 | 22671.0361
308 | 12 | 311 Pumps - Replace 100+ HP motor / Ind Machinery | 30879.6022 | 45411.6527 | 9487.8793 | 24101.153
309 | 12 | 428 Drives - Scheduling / Ind Machinery | 44099.5329 | 116690.7558 | 1170.9599 | 38721.5411
310 | 12 | 509 Efficient Curing ovens / Ind Machinery | 17187.5764 | 188161.7001 | 60462.0943 | 121011.7167
311 | 12 | 511 Heating - Scheduling / Ind Machinery | 16500.0733 | 43660.463 | 438.1208 | 14487.8693
312 | 12 | 603 New transformers welding / Ind Machinery | 6766.3196 | 89947.683 | 816.0282 | 29760.8041
313 | 12 | 702 High Efficiency Chiller Motors / Ind Machinery | 64089.4724 | 94461.1358 | 15762.8662 | 46160.0517
314 | 12 | 703 EMS - Chiller / Ind Machinery | 4028.5574 | 20647.4281 | 2287.6809 | 8931.9341
315 | 12 | 704 Chiller Tune Up/Diagnostics / Ind Machinery | 26703.9468 | 103535.4328 | 19152.7439 | 52469.9989
316 | 12 | 709 Window Film (Standard) - Chiller / Ind Machinery | 29362.6397 | 76097.7218 | 50787.8638 | 75275.782
317 | 12 | 710 Roof Insulation - Chiller / Ind Machinery | 21363.1575 | 46864.519 | 46875.8305 | 61956.6303
318 | 12 | 721 DX Packaged System, EER=10.9, 10 tons / Ind Machinery | 153754.6656 | 393715.1569 | 305979.7923 | 432675.6292
319 | 12 | 722 Hybrid Dessicant-DX System (Trane CDQ) / Ind Machinery | 76877.3328 | 1316248.5761 | 384873.9248 | 808437.0315
320 | 12 | 724 DX Tune Up/ Advanced Diagnostics / Ind Machinery | 38054.2797 | 84032.6861 | 26881.2495 | 53922.605
321 | 12 | 729 Window Film (Standard) / Ind Machinery | 50314.859 | 114625.5286 | 41241.1131 | 78127.1131
322 | 12 | 730 Roof Insulation / Ind Machinery | 36607.2078 | 73713.6412 | 37529.3773 | 61250.1087
323 | 12 | 731 Cool Roof - DX / Ind Machinery | 41354.4794 | 459416.3285 | 477525.5926 | 625363.7828
324 | 12 | 802 CFL Hardwired, Modular 18W / Ind Machinery | 6366.8022 | 161049.164 | 19301.0545 | 71125.9799
325 | 12 | 805 Occupancy Sensor / Ind Machinery | 46493.2001 | 413127.7427 | 22609.1605 | 155551.8837
326 | 13 | 107 Comp Air - Motor practices-1 (1-5 HP) / Electronics | 20058.9887 | 44797.708 | 22766.8068 | 37182.5157
327 | 13 | 110 Comp Air - Motor practices-1 (6-100 HP) / Electronics | 149188.7288 | 166591.4765 | 15527.8226 | 69136.2402
328 | 13 | 111 Comp Air - Replace 100+ HP motor / Electronics | 94168.5942 | 138484.6706 | 28933.6706 | 73497.4394
329 | 13 | 202 Fans - Controls / Electronics | 31658.0805 | 570176.948 | 73902.2895 | 257382.7686
330 | 13 | 203 Fans - System Optimization / Electronics | 18994.8483 | 228210.6993 | 26942.0624 | 100379.2798
331 | 13 | 207 Fans - Motor practices-1 (1-5 HP) / Electronics | 6078.3515 | 13574.7728 | 6898.8848 | 11267.1881
332 | 13 | 210 Fans - Motor practices-1 (6-100 HP) / Electronics | 45207.739 | 50481.1862 | 4705.3002 | 20949.9278
333 | 13 | 211 Fans - Replace 100+ HP motor / Electronics | 28535.3275 | 41964.1544 | 8767.5915 | 22271.4751
334 | 13 | 307 Pumps - Motor practices-1 (1-5 HP) / Electronics | 7970.6684 | 17800.8812 | 9046.6509 | 14774.8976
335 | 13 | 310 Pumps - Motor practices-1 (6-100 HP) / Electronics | 59281.8464 | 66197.0271 | 6170.1578 | 27472.0752
336 | 13 | 311 Pumps - Replace 100+ HP motor / Electronics | 37418.9672 | 55028.4666 | 11497.1247 | 29205.0475
337 | 13 | 413 Clean Room - Controls / Electronics | 106563.3777 | 521903.122 | 89798.5845 | 257744.755
338 | 13 | 428 Drives - Scheduling / Electronics | 42625.3511 | 102746.3467 | 4363.807 | 37427.1375
339 | 13 | 429 Machinery / Electronics | 44401.4074 | 74254.5092 | 652.3392 | 24547.1195
340 | 13 | 509 Efficient Curing ovens / Electronics | 67271.8918 | 736461.815 | 236647.6415 | 473637.8726
341 | 13 | 604 Efficient processes (welding, etc.) / Electronics | 79825.9484 | 1061161.6962 | 9627.1242 | 351104.3746
342 | 13 | 702 High Efficiency Chiller Motors / Electronics | 197433.9372 | 290997.4344 | 48558.8719 | 142200.5894
343 | 13 | 703 EMS - Chiller / Electronics | 12410.3682 | 63613.2837 | 7045.2235 | 27515.7034
344 | 13 | 704 Chiller Tune Up/Diagnostics / Electronics | 82264.1405 | 318951.783 | 59001.6977 | 161639.0039
345 | 13 | 709 Window Film (Standard) - Chiller / Electronics | 90454.5061 | 234427.0224 | 156456.8634 | 231894.4666
346 | 13 | 710 Roof Insulation - Chiller / Electronics | 65811.3124 | 144371.0727 | 144405.5194 | 190863.507
347 | 13 | 721 DX Packaged System, EER=10.9, 10 tons / Electronics | 400290.9808 | 1025077.6783 | 796579.2858 | 1126444.8552
348 | 13 | 722 Hybrid Dessicant-DX System (Trane CDQ) / Electronics | 200145.4904 | 3426782.9503 | 1001993.0071 | 2104716.9595
349 | 13 | 724 DX Tune Up/ Advanced Diagnostics / Electronics | 99072.0177 | 218774.6344 | 69983.5113 | 140384.2437
350 | 13 | 729 Window Film (Standard) / Electronics | 115224.391 | 262500.8538 | 94444.6715 | 178916.3125
351 | 13 | 730 Roof Insulation / Electronics | 83832.9534 | 168809.6379 | 85944.6316 | 140266.844
352 | 13 | 731 Cool Roof - DX / Electronics | 94704.5228 | 1052097.1896 | 1093564.5419 | 1432124.8733
353 | 13 | 802 CFL Hardwired, Modular 18W / Electronics | 11488.1026 | 290593.1876 | 34826.3508 | 128337.9834
354 | 13 | 805 Occupancy Sensor / Electronics | 95479.7509 | 848476.7841 | 46409.5843 | 319445.7487
355 | 14 | 107 Comp Air - Motor practices-1 (1-5 HP) / Transp Eqp | 4701.9239 | 10500.7995 | 5336.6495 | 8715.7614
356 | 14 | 110 Comp Air - Motor practices-1 (6-100 HP) / Transp Eqp | 34970.5593 | 39049.848 | 3639.7965 | 16205.8689
357 | 14 | 111 Comp Air - Replace 100+ HP motor / Transp Eqp | 22073.5738 | 32461.4767 | 6782.1921 | 17228.1551
358 | 14 | 202 Fans - Controls / Transp Eqp | 10963.8873 | 197464.7803 | 25593.9821 | 89137.2955
359 | 14 | 203 Fans - System Optimization / Transp Eqp | 6578.3324 | 79032.7851 | 9331.1364 | 34763.5453
360 | 14 | 207 Fans - Motor practices-1 (1-5 HP) / Transp Eqp | 2105.0664 | 4701.2415 | 2389.2351 | 3902.0742
361 | 14 | 210 Fans - Motor practices-1 (6-100 HP) / Transp Eqp | 15656.4311 | 17482.7417 | 1629.5485 | 7255.4193
362 | 14 | 211 Fans - Replace 100+ HP motor / Transp Eqp | 9882.4095 | 14533.1068 | 3036.4091 | 7713.1001
363 | 14 | 307 Pumps - Motor practices-1 (1-5 HP) / Transp Eqp | 2760.4172 | 6164.8355 | 3133.0535 | 5116.8709
364 | 14 | 310 Pumps - Motor practices-1 (6-100 HP) / Transp Eqp | 20530.6031 | 22925.482 | 2136.8608 | 9514.1819
365 | 14 | 311 Pumps - Replace 100+ HP motor / Transp Eqp | 12959.0087 | 19057.5646 | 3981.7063 | 10114.3482
366 | 14 | 428 Drives - Scheduling / Transp Eqp | 11334.9952 | 29994.9135 | 300.4451 | 9952.6787
367 | 14 | 509 Efficient Curing ovens / Transp Eqp | 8106.9801 | 88751.5002 | 28518.563 | 57078.4124
368 | 14 | 603 New transformers welding / Transp Eqp | 7812.4242 | 103854.0175 | 942.1892 | 34361.9634
369 | 14 | 702 High Efficiency Chiller Motors / Transp Eqp | 22365.6034 | 32964.4604 | 5500.8685 | 16108.6895
370 | 14 | 703 EMS - Chiller / Transp Eqp | 1405.8646 | 7205.9214 | 798.1845 | 3117.0189
371 | 14 | 704 Chiller Tune Up/Diagnostics / Transp Eqp | 9319.0014 | 36131.1486 | 6683.8538 | 18310.7013
372 | 14 | 709 Window Film (Standard) - Chiller / Transp Eqp | 10246.8179 | 26556.1087 | 17723.7012 | 26269.3423
373 | 14 | 710 Roof Insulation - Chiller / Transp Eqp | 7455.2011 | 16354.4877 | 16358.492 | 21621.2955
374 | 14 | 721 DX Packaged System, EER=10.9, 10 tons / Transp Eqp | 43199.5067 | 110623.8176 | 85967.9549 | 121566.2216
375 | 14 | 722 Hybrid Dessicant-DX System (Trane CDQ) / Transp Eqp | 21599.7534 | 369817.0393 | 108136.0755 | 227141.6015
376 | 14 | 724 DX Tune Up/ Advanced Diagnostics / Transp Eqp | 10691.8779 | 23610.0661 | 7552.6868 | 15150.3041
377 | 14 | 729 Window Film (Standard) / Transp Eqp | 12029.1356 | 27404.2548 | 9859.8406 | 18678.4114
378 | 14 | 730 Roof Insulation / Transp Eqp | 8751.9487 | 17623.1892 | 8972.4383 | 14643.5045
379 | 14 | 731 Cool Roof - DX / Transp Eqp | 9886.9131 | 109835.5656 | 114165.6112 | 149510.2218
380 | 14 | 802 CFL Hardwired, Modular 18W / Transp Eqp | 2131.7224 | 53922.2213 | 6462.3473 | 23814.2852
381 | 14 | 805 Occupancy Sensor / Transp Eqp | 18514.0877 | 164520.4974 | 9000.4323 | 61942.4178
382 | 15 | 107 Comp Air - Motor practices-1 (1-5 HP) / Instruments | 10642.5537 | 23767.9984 | 12079.2213 | 19727.6606
383 | 15 | 110 Comp Air - Motor practices-1 (6-100 HP) / Instruments | 79153.9934 | 88387.2441 | 8238.4855 | 36681.1189
384 | 15 | 111 Comp Air - Replace 100+ HP motor / Instruments | 49962.3554 | 73474.8178 | 15351.13 | 38995.0091
385 | 15 | 202 Fans - Controls / Instruments | 25133.3729 | 452663.8875 | 58671.0812 | 204336.3651
386 | 15 | 203 Fans - System Optimization / Instruments | 15080.0237 | 181176.9708 | 21389.2157 | 79691.1824
387 | 15 | 207 Fans - Motor practices-1 (1-5 HP) / Instruments | 4825.6076 | 10777.0218 | 5477.0296 | 8945.0287
388 | 15 | 210 Fans - Motor practices-1 (6-100 HP) / Instruments | 35890.4565 | 40077.0499 | 3735.5412 | 16632.1628
389 | 15 | 211 Fans - Replace 100+ HP motor / Instruments | 22654.217 | 33315.3722 | 6960.5972 | 17681.3401
390 | 15 | 307 Pumps - Motor practices-1 (1-5 HP) / Instruments | 6327.9194 | 14132.1324 | 7182.1426 | 11729.8018
391 | 15 | 310 Pumps - Motor practices-1 (6-100 HP) / Instruments | 47063.9005 | 52553.8673 | 4898.4927 | 21810.1002
392 | 15 | 311 Pumps - Replace 100+ HP motor / Instruments | 29706.9449 | 43687.1391 | 9127.5756 | 23185.9082
393 | 15 | 428 Drives - Scheduling / Instruments | 38397.8501 | 101612.1694 | 1016.8282 | 33715.1855
394 | 15 | 509 Efficient Curing ovens / Instruments | 33150.4793 | 362916.2405 | 116616.0568 | 233400.9355
395 | 15 | 603 New transformers welding / Instruments | 14235.4234 | 189237.7897 | 1716.8127 | 62612.7161
396 | 15 | 702 High Efficiency Chiller Motors / Instruments | 77962.7893 | 114909.2004 | 19174.9392 | 56152.2236
397 | 15 | 703 EMS - Chiller / Instruments | 4900.611 | 25119.7222 | 2781.9935 | 10865.4116
398 | 15 | 704 Chiller Tune Up/Diagnostics / Instruments | 32484.4955 | 125947.8273 | 23298.6054 | 63828.0722
399 | 15 | 709 Window Film (Standard) - Chiller / Instruments | 35718.7103 | 92570.6505 | 61781.741 | 91570.5765
400 | 15 | 710 Roof Insulation - Chiller / Instruments | 25987.5964 | 57009.3157 | 57022.9037 | 75368.2553
401 | 15 | 721 DX Packaged System, EER=10.9, 10 tons / Instruments | 270079.348 | 691629.0553 | 537457.6087 | 760020.8513
402 | 15 | 722 Hybrid Dessicant-DX System (Trane CDQ) / Instruments | 135039.674 | 2312076.9019 | 676052.0679 | 1420068.4286
403 | 15 | 724 DX Tune Up/ Advanced Diagnostics / Instruments | 66844.6386 | 147608.9353 | 47218.3916 | 94718.3095
404 | 15 | 729 Window Film (Standard) / Instruments | 70950.4957 | 161637.3944 | 58155.1762 | 110169.3916
405 | 15 | 730 Roof Insulation / Instruments | 51620.9246 | 103946.1383 | 52921.2018 | 86370.6201
406 | 15 | 731 Cool Roof - DX / Instruments | 58315.195 | 647838.8478 | 673372.5325 | 881844.2756
407 | 15 | 802 CFL Hardwired, Modular 18W / Instruments | 8066.5247 | 204043.8895 | 24453.7878 | 90114.2301
408 | 15 | 805 Occupancy Sensor / Instruments | 79853.4188 | 709615.688 | 38813.6056 | 267164.869
409 | 16 | 107 Comp Air - Motor practices-1 (1-5 HP) / Misc | 7264.3799 | 16223.5278 | 8245.0186 | 13465.6798
410 | 16 | 110 Comp Air - Motor practices-1 (6-100 HP) / Misc | 54028.8254 | 60331.2439 | 5623.4147 | 25037.7484
411 | 16 | 111 Comp Air - Replace 100+ HP motor / Misc | 34103.2368 | 50152.3404 | 10478.3539 | 26617.1604
412 | 16 | 202 Fans - Controls / Misc | 14051.7512 | 253078.6521 | 32802.2624 | 114241.8795
413 | 16 | 203 Fans - System Optimization / Misc | 8431.0507 | 101294.2477 | 11958.2816 | 44554.333
414 | 16 | 207 Fans - Motor practices-1 (1-5 HP) / Misc | 2697.9362 | 6025.2966 | 3062.1381 | 5001.0525
415 | 16 | 210 Fans - Motor practices-1 (6-100 HP) / Misc | 20065.9007 | 22406.5717 | 2088.494 | 9298.832
416 | 16 | 211 Fans - Replace 100+ HP motor / Misc | 12665.6864 | 18626.2032 | 3891.5821 | 9885.4138
417 | 16 | 307 Pumps - Motor practices-1 (1-5 HP) / Misc | 3537.8598 | 7901.0965 | 4015.4452 | 6557.984
418 | 16 | 310 Pumps - Motor practices-1 (6-100 HP) / Misc | 26312.832 | 29382.2025 | 2738.6856 | 12193.7514
419 | 16 | 311 Pumps - Replace 100+ HP motor / Misc | 16608.7775 | 24424.9268 | 5103.1123 | 12962.9483
420 | 16 | 416 Process Drives - ASD / Misc | 100518.9513 | 27139.1421 | 7292.5676 | 16025.8263
421 | 16 | 428 Drives - Scheduling / Misc | 32964.2005 | 79459.3124 | 3374.5125 | 28944.1761
422 | 16 | 430 Efficient Machinery / Misc | 34337.7089 | 57424.5234 | 504.4852 | 18983.4488
423 | 16 | 509 Efficient Curing ovens / Misc | 16837.702 | 184331.4331 | 59231.3145 | 118548.3735
424 | 16 | 605 Process control / Misc | 2178.1832 | 4179.1521 | 1718.7905 | 3063.6235
425 | 16 | 702 High Efficiency Chiller Motors / Misc | 46143.0132 | 68010.1829 | 11348.8408 | 33234.2239
426 | 16 | 703 EMS - Chiller / Misc | 2900.4729 | 14867.4903 | 1646.5023 | 6430.7965
427 | 16 | 704 Chiller Tune Up/Diagnostics / Misc | 19226.2555 | 74543.5106 | 13789.4677 | 37777.2474
428 | 16 | 709 Window Film (Standard) - Chiller / Misc | 21140.456 | 54788.8857 | 36566.0838 | 54196.9105
429 | 16 | 710 Roof Insulation - Chiller / Misc | 15381.0044 | 33741.5464 | 33749.5298 | 44607.4137
430 | 16 | 721 DX Packaged System, EER=10.9, 10 tons / Misc | 100562.8854 | 257526.7713 | 200119.4976 | 282990.5003
431 | 16 | 722 Hybrid Dessicant-DX System (Trane CDQ) / Misc | 50281.4427 | 860893.3735 | 251724.6121 | 528756.3813
432 | 16 | 724 DX Tune Up/ Advanced Diagnostics / Misc | 24889.3141 | 54961.6499 | 17581.5342 | 35267.9558
433 | 16 | 729 Window Film (Standard) / Misc | 29432.2535 | 67051.8369 | 24124.3589 | 45701.3504
434 | 16 | 730 Roof Insulation / Misc | 21413.8059 | 43119.846 | 21953.173 | 35828.9532
435 | 16 | 731 Cool Roof - DX / Misc | 24190.7768 | 268742.199 | 279333.6346 | 365813.7135
436 | 16 | 802 CFL Hardwired, Modular 18W / Misc | 3793.4733 | 95956.4443 | 11499.9707 | 42378.3401
437 | 16 | 805 Occupancy Sensor / Misc | 40309.6937 | 358213.4315 | 19592.2467 | 134863.7818
438 | 19 | 806 LED Linear Tube 22W (per unit) / All | 1486112.9616 | 860086.4603 | 293508.6382 | 570280.7462
439 | 19 | 807 Flood LED 14W (per unit) / All | 62509.1658 | 35275.4245 | 5221.0727 | 16572.552
440 | 19 | 808 LED High Bay 83W (per unit) / All | 129385.914 | 594531.2048 | 123384.7343 | 314702.3081
441 | 19 | 732 Run Time Optimizer / All | 275765.4834 | 13157274.9399 | 2727442.7126 | 6961396.959
442 | 19 | 733 Dehumidification Hybrid Desiccant Heat Pump PER 5 TON / All | 865055.8635 | 27119816.0164 | 8855396.5925 | 17582436.25
443 |  | DR - Industrial Interruptible Service | 3098914.745 | 0 | 287970172.9414 | 160000