## Summary
OPC 010036
FPL RC-16
PUTNAM PLANT RETIREMENT ANALYSIS - Transmission /Substation
AS OF September 2015
Row Labels | Sum of identified cost | Sum of DEC. RESERVE | Sum of DEC. NBV
Z000-Depreciable
35300 - Station Equipment | 1369379.0351 | 382535.1805 | 986843.8546
35310 - Station Equipt-Gen Step-Ups | 5004248.79 | 73200.4159 | 4931048.3741
35500 - Poles & Fixtures | 3418.68 | 3423.5231 | -4.8431
35600 - Overhead Cond & Devices | 45190.3797 | 43212.4954 | 1977.8843
Grand Total | 6422236.8848 | 502371.6149 | 5919865.2699
0

## PN T&S RETIREMENT BY CPR LOCATI
OPC 010037
FPL RC-16
PUTNAM PLANT T&S PROPERTY RETIREMENT SUMMARY BY CPR LOCATION
AS OF DECEMBER 16, 2014
Row Labels | Sum of identified cost
PALATKA SES-POMONA PARK LOOP - 2012907070 | 48609.0597
PUTNAM GEN LEAD - 1012900005 | 526248.78
PUTNAM GSU U1&2 - 1012973605 | 10442505.55
PUTNAM PLANT 230KV SWITCHYARD - 1012973600 | 813031.4651
Grand Total | 11830394.8548

## PUTNAM PLANT RETIREMENT DETAILS
OPC 010038
FPL RC-16
PUTNAM PLANT RETIREMENT ANALYSIS - DETAIL
AS OF DECEMBER 16, 2014
eng. instructions | asset_location | eng in_service_year | gl_account | utility_account | retirement_unit | serial_number | asset_id | depr_group | vintage | activity quantity | identified quantity | activity_cost | identified cost
keep | PALATKA SES-POMONA PARK LOOP - 2012907070 | 1954-07-01 | 101000 Electric Plant In Service | 35020 - Land Rights - Easements | 089.200 : EASEMENT (PURCHASE PRICE |  | 58930 | 35020Z000-PD0009 | 1954 | 1 |  | 0.25 | 0
keep | PALATKA SES-POMONA PARK LOOP - 2012907070 | 1968-07-01 | 101000 Electric Plant In Service | 35020 - Land Rights - Easements | 089.200 : EASEMENT (PURCHASE PRICE |  | 58931 | 35020Z000-PD0009 | 1968 | 1 |  | 700 | 0
keep | PALATKA SES-POMONA PARK LOOP - 2012907070 | 1977-07-01 | 101000 Electric Plant In Service | 35020 - Land Rights - Easements | 089.200 : EASEMENT (PURCHASE PRICE |  | 58932 | 35020Z000-PD0009 | 1977 | 1 |  | 150 | 0
keep | PALATKA SES-POMONA PARK LOOP - 2012907070 | 1985-07-01 | 101000 Electric Plant In Service | 35020 - Land Rights - Easements | 089.200 : EASEMENT (PURCHASE PRICE |  | 58933 | 35020Z000-PD0009 | 1985 | 1 |  | 100 | 0
keep | PALATKA SES-POMONA PARK LOOP - 2012907070 | 2009-12-16 | 101000 Electric Plant In Service | 35020 - Land Rights - Easements | 089.200 : EASEMENT (PURCHASE PRICE |  | 97764007 | 35020Z000-PD0009 | 2009 | 0 |  | 2558.68 | 0
keep | PALATKA SES-POMONA PARK LOOP - 2012907070 | 1977-07-01 | 101000 Electric Plant In Service | 35020 - Land Rights - Easements | 089.210 : EASEMENT ACQUISTION COST |  | 60398 | 35020Z000-PD0009 | 1977 | 1 |  | 295.78 | 0
keep | PALATKA SES-POMONA PARK LOOP - 2012907070 | 1982-07-01 | 101000 Electric Plant In Service | 35020 - Land Rights - Easements | 089.210 : EASEMENT ACQUISTION COST |  | 60399 | 35020Z000-PD0009 | 1982 | 1 |  | 161.33 | 0
keep | PALATKA SES-POMONA PARK LOOP - 2012907070 | 1985-07-01 | 101000 Electric Plant In Service | 35020 - Land Rights - Easements | 089.210 : EASEMENT ACQUISTION COST |  | 60400 | 35020Z000-PD0009 | 1985 | 1 |  | 550.69 | 0
Keep | PUTNAM PLANT 230KV SWITCHYARD - 1012973600 | 2013-12-03 | 106100 Const Not Classified-Plt In | 35200 - Structures & Improvements | 000.000 : Non-Unitized |  | 665432918 | 35200Z000-PD0031 | 2013 | 1 |  | -51.43 | 0
Keep | PUTNAM PLANT 230KV SWITCHYARD - 1012973600 | 2013-12-03 | 106100 Const Not Classified-Plt In | 35200 - Structures & Improvements | 000.000 : Non-Unitized |  | 656626090 | 35200Z000-PD0031 | 2013 | 1 |  | -14.87 | 0
Keep | PUTNAM PLANT 230KV SWITCHYARD - 1012973600 | 2013-12-03 | 106100 Const Not Classified-Plt In | 35200 - Structures & Improvements | 000.000 : Non-Unitized |  | 663567795 | 35200Z000-PD0031 | 2013 | 1 |  | 25.27 | 0
Keep | PUTNAM PLANT 230KV SWITCHYARD - 1012973600 | 2013-12-03 | 106100 Const Not Classified-Plt In | 35200 - Structures & Improvements | 000.000 : Non-Unitized |  | 673477313 | 35200Z000-PD0031 | 2013 | 1 |  | 280.26 | 0
Keep | PUTNAM PLANT 230KV SWITCHYARD - 1012973600 | 2013-12-03 | 106100 Const Not Classified-Plt In | 35200 - Structures & Improvements | 000.000 : Non-Unitized |  | 653964363 | 35200Z000-PD0031 | 2013 | 2 |  | 5721.41 | 0
Keep | PUTNAM PLANT 230KV SWITCHYARD - 1012973600 | 1968-07-01 | 101000 Electric Plant In Service | 35200 - Structures & Improvements | 011.100 : SITE PREPARATION-TRAN/SU |  | 62139 | 35200Z000-PD0031 | 1968 | 1 |  | 43674.07 | 0
Keep | PUTNAM PLANT 230KV SWITCHYARD - 1012973600 | 1968-07-01 | 101000 Electric Plant In Service | 35200 - Structures & Improvements | 011.110 : CLEARING |  | 62270 | 35200Z000-PD0031 | 1968 | 1 |  | 21511.68 | 0
Keep | PUTNAM PLANT 230KV SWITCHYARD - 1012973600 | 1975-07-01 | 101000 Electric Plant In Service | 35200 - Structures & Improvements | 105.120 : FILL & GRADE-SUBSTATION |  | 62442 | 35200Z000-PD0031 | 1975 | 1 |  | 1088.85 | 0
Keep | PUTNAM PLANT 230KV SWITCHYARD - 1012973600 | 1998-07-01 | 101000 Electric Plant In Service | 35200 - Structures & Improvements | 105.120 : FILL & GRADE-SUBSTATION |  | 62443 | 35200Z000-PD0031 | 1998 | 1 |  | 28343.23 | 0
Keep | PUTNAM PLANT 230KV SWITCHYARD - 1012973600 | 2012-12-18 | 101000 Electric Plant In Service | 35200 - Structures & Improvements | 105.120 : FILL & GRADE-SUBSTATION |  | 666473112 | 35200Z000-PD0031 | 2012 | 0 |  | 25.1 | 0
Keep | PUTNAM PLANT 230KV SWITCHYARD - 1012973600 | 2012-12-18 | 101000 Electric Plant In Service | 35200 - Structures & Improvements | 105.120 : FILL & GRADE-SUBSTATION |  | 656070889 | 35200Z000-PD0031 | 2012 | 1 |  | 43005.87 | 0
Keep | PUTNAM PLANT 230KV SWITCHYARD - 1012973600 | 1980-07-01 | 101000 Electric Plant In Service | 35200 - Structures & Improvements | 105.140 : ROCK SURFACE |  | 62701 | 35200Z000-PD0031 | 1980 | 1 |  | 2977.8 | 0
Keep | PUTNAM PLANT 230KV SWITCHYARD - 1012973600 | 2002-03-27 | 101000 Electric Plant In Service | 35200 - Structures & Improvements | 105.140 : ROCK SURFACE |  | 37466540 | 35200Z000-PD0031 | 2002 | 0 |  | 0.02 | 0
Keep | PUTNAM PLANT 230KV SWITCHYARD - 1012973600 | 2012-12-18 | 101000 Electric Plant In Service | 35200 - Structures & Improvements | 105.140 : ROCK SURFACE |  | 666473127 | 35200Z000-PD0031 | 2012 | 0 |  | 20.08 | 0
Keep | PUTNAM PLANT 230KV SWITCHYARD - 1012973600 | 2012-12-18 | 101000 Electric Plant In Service | 35200 - Structures & Improvements | 105.140 : ROCK SURFACE |  | 656070893 | 35200Z000-PD0031 | 2012 | 1 |  | 34404.64 | 0
Keep | PUTNAM PLANT 230KV SWITCHYARD - 1012973600 | 1975-07-01 | 101000 Electric Plant In Service | 35200 - Structures & Improvements | 107.410 : FENCE |  | 63708 | 35200Z000-PD0031 | 1975 | 166 |  | 3266.56 | 0
Keep | PUTNAM PLANT 230KV SWITCHYARD - 1012973600 | 1993-07-01 | 101000 Electric Plant In Service | 35200 - Structures & Improvements | 107.410 : FENCE |  | 63709 | 35200Z000-PD0031 | 1993 | 0 |  | 3637.78 | 0
Keep | PUTNAM PLANT 230KV SWITCHYARD - 1012973600 | 2012-12-18 | 101000 Electric Plant In Service | 35200 - Structures & Improvements | 107.410 : FENCE |  | 666473130 | 35200Z000-PD0031 | 2012 | 0 |  | 5.02 | 0
Keep | PUTNAM PLANT 230KV SWITCHYARD - 1012973600 | 2012-12-18 | 101000 Electric Plant In Service | 35200 - Structures & Improvements | 107.410 : FENCE |  | 656070896 | 35200Z000-PD0031 | 2012 | 1 |  | 8601.16 | 0
Keep | PUTNAM PLANT 230KV SWITCHYARD - 1012973600 | 1968-07-01 | 101000 Electric Plant In Service | 35200 - Structures & Improvements | 107.462 : GATE/ENTRANCE MANUAL |  | 63972 | 35200Z000-PD0031 | 1968 | 1 |  | 944.29 | 0
Keep | PUTNAM PLANT 230KV SWITCHYARD - 1012973600 | 2000-12-11 | 101000 Electric Plant In Service | 35200 - Structures & Improvements | 107.462 : GATE/ENTRANCE MANUAL |  | 18030752 | 35200Z000-PD0031 | 2000 | 1 |  | 6623.96 | 0
Keep | PUTNAM PLANT 230KV SWITCHYARD - 1012973600 | 2012-12-18 | 101000 Electric Plant In Service | 35200 - Structures & Improvements | 107.462 : GATE/ENTRANCE MANUAL |  | 666473133 | 35200Z000-PD0031 | 2012 | 0 |  | 2 | 0
Keep | PUTNAM PLANT 230KV SWITCHYARD - 1012973600 | 2012-12-18 | 101000 Electric Plant In Service | 35200 - Structures & Improvements | 107.462 : GATE/ENTRANCE MANUAL |  | 656070899 | 35200Z000-PD0031 | 2012 | 1 |  | 3440.47 | 0
Keep | PUTNAM PLANT 230KV SWITCHYARD - 1012973600 | 1980-07-01 | 101000 Electric Plant In Service | 35200 - Structures & Improvements | 112.200 : RELAY VAULT (BUILDING) |  | 62978 | 35200Z000-PD0031 | 1980 | 0 |  | 29577.31 | 0
Keep | PUTNAM PLANT 230KV SWITCHYARD - 1012973600 | 1990-07-01 | 101000 Electric Plant In Service | 35200 - Structures & Improvements | 112.201 : ROOF (BUILDING) |  | 63142 | 35200Z000-PD0031 | 1990 | 1 |  | 13888.35 | 0
Keep | PUTNAM PLANT 230KV SWITCHYARD - 1012973600 | 1996-07-01 | 101000 Electric Plant In Service | 35200 - Structures & Improvements | 112.202 : VAULT SECURITY SYSTEM |  | 63247 | 35200Z000-PD0031 | 1996 | 1 |  | 3851.74 | 0
Keep | PUTNAM PLANT 230KV SWITCHYARD - 1012973600 | 1996-07-01 | 101000 Electric Plant In Service | 35200 - Structures & Improvements | 112.204 : CARD READER SYSTEM |  | 63303 | 35200Z000-PD0031 | 1996 | 1 |  | 6950.59 | 0
Keep | PUTNAM PLANT 230KV SWITCHYARD - 1012973600 | 1996-07-01 | 101000 Electric Plant In Service | 35200 - Structures & Improvements | 112.205 : SECURITY COMMUNICATION S |  | 63337 | 35200Z000-PD0031 | 1996 | 1 |  | 1516.49 | 0
Keep | PUTNAM PLANT 230KV SWITCHYARD - 1012973600 | 2007-05-14 | 101000 Electric Plant In Service | 35200 - Structures & Improvements | 112.220 : AIR CONDITION UNIT PORTA |  | 76611822 | 35200Z000-PD0031 | 2007 | 1 |  | 6691.02 | 0
Keep | PUTNAM PLANT 230KV SWITCHYARD - 1012973600 | 2011-07-15 | 106100 Const Not Classified-Plt In | 35300 - Station Equipment | 000.000 : Non-Unitized |  | 621884798 | 35300Z000-PD0009 | 2011 | 6 |  | 23847.09 | 0
Keep | PUTNAM PLANT 230KV SWITCHYARD - 1012973600 | 2012-03-16 | 106100 Const Not Classified-Plt In | 35300 - Station Equipment | 000.000 : Non-Unitized |  | 642164606 | 35300Z000-PD0009 | 2012 | 1 |  | -11654.56 | 0
Keep | PUTNAM PLANT 230KV SWITCHYARD - 1012973600 | 2012-03-16 | 106100 Const Not Classified-Plt In | 35300 - Station Equipment | 000.000 : Non-Unitized |  | 629576107 | 35300Z000-PD0009 | 2012 | 10 |  | 24581.98 | 0
Keep | PUTNAM PLANT 230KV SWITCHYARD - 1012973600 | 2012-05-30 | 106100 Const Not Classified-Plt In | 35300 - Station Equipment | 000.000 : Non-Unitized |  | 641322118 | 35300Z000-PD0009 | 2012 | 7 |  | -60401.77 | 0
Keep | PUTNAM PLANT 230KV SWITCHYARD - 1012973600 | 2012-05-30 | 106100 Const Not Classified-Plt In | 35300 - Station Equipment | 000.000 : Non-Unitized |  | 640501580 | 35300Z000-PD0009 | 2012 | 1 |  | -1410.24 | 0
Keep | PUTNAM PLANT 230KV SWITCHYARD - 1012973600 | 2012-05-30 | 106100 Const Not Classified-Plt In | 35300 - Station Equipment | 000.000 : Non-Unitized |  | 667165851 | 35300Z000-PD0009 | 2012 | 2 |  | 761.62 | 0
Keep | PUTNAM PLANT 230KV SWITCHYARD - 1012973600 | 2012-05-30 | 106100 Const Not Classified-Plt In | 35300 - Station Equipment | 000.000 : Non-Unitized |  | 639856225 | 35300Z000-PD0009 | 2012 | 1 |  | 2044.1 | 0
Keep | PUTNAM PLANT 230KV SWITCHYARD - 1012973600 | 2012-05-30 | 106100 Const Not Classified-Plt In | 35300 - Station Equipment | 000.000 : Non-Unitized |  | 631260486 | 35300Z000-PD0009 | 2012 | 8 |  | 65533.68 | 0
Keep | PUTNAM PLANT 230KV SWITCHYARD - 1012973600 | 2013-12-03 | 106100 Const Not Classified-Plt In | 35300 - Station Equipment | 000.000 : Non-Unitized |  | 656626093 | 35300Z000-PD0009 | 2013 | 1 |  | -1224.48 | 0
Keep | PUTNAM PLANT 230KV SWITCHYARD - 1012973600 | 2013-12-03 | 106100 Const Not Classified-Plt In | 35300 - Station Equipment | 000.000 : Non-Unitized |  | 665432921 | 35300Z000-PD0009 | 2013 | 1 |  | -391.43 | 0
Keep | PUTNAM PLANT 230KV SWITCHYARD - 1012973600 | 2013-12-03 | 106100 Const Not Classified-Plt In | 35300 - Station Equipment | 000.000 : Non-Unitized |  | 663567792 | 35300Z000-PD0009 | 2013 | 1 |  | 60.66 | 0
Keep | PUTNAM PLANT 230KV SWITCHYARD - 1012973600 | 2013-12-03 | 106100 Const Not Classified-Plt In | 35300 - Station Equipment | 000.000 : Non-Unitized |  | 673477310 | 35300Z000-PD0009 | 2013 | 1 |  | 2132.85 | 0
Keep | PUTNAM PLANT 230KV SWITCHYARD - 1012973600 | 2013-12-03 | 106100 Const Not Classified-Plt In | 35300 - Station Equipment | 000.000 : Non-Unitized |  | 653964360 | 35300Z000-PD0009 | 2013 | 2 |  | 60427.38 | 0
Keep | PUTNAM PLANT 230KV SWITCHYARD - 1012973600 | 2014-04-25 | 106100 Const Not Classified-Plt In | 35300 - Station Equipment | 000.000 : Non-Unitized |  | 671658786 | 35300Z000-PD0009 | 2014 | 1 |  | -104.31 | 0
Keep | PUTNAM PLANT 230KV SWITCHYARD - 1012973600 | 2014-04-25 | 106100 Const Not Classified-Plt In | 35300 - Station Equipment | 000.000 : Non-Unitized |  | 667167178 | 35300Z000-PD0009 | 2014 | 1 |  | 10.93 | 0
Keep | PUTNAM PLANT 230KV SWITCHYARD - 1012973600 | 2014-04-25 | 106100 Const Not Classified-Plt In | 35300 - Station Equipment | 000.000 : Non-Unitized |  | 669456638 | 35300Z000-PD0009 | 2014 | 1 |  | 700.59 | 0
Keep | PUTNAM PLANT 230KV SWITCHYARD - 1012973600 | 2014-04-25 | 106100 Const Not Classified-Plt In | 35300 - Station Equipment | 000.000 : Non-Unitized |  | 663568023 | 35300Z000-PD0009 | 2014 | 1 |  | 1091.68 | 0
Keep | PUTNAM PLANT 230KV SWITCHYARD - 1012973600 | 2014-04-25 | 106100 Const Not Classified-Plt In | 35300 - Station Equipment | 000.000 : Non-Unitized |  | 665433164 | 35300Z000-PD0009 | 2014 | 1 |  | 3022.75 | 0
Keep | PUTNAM PLANT 230KV SWITCHYARD - 1012973600 | 2014-04-25 | 106100 Const Not Classified-Plt In | 35300 - Station Equipment | 000.000 : Non-Unitized |  | 660089179 | 35300Z000-PD0009 | 2014 | 1 |  | 48020.37 | 0
Keep | PUTNAM PLANT 230KV SWITCHYARD - 1012973600 | 2014-10-03 | 106100 Const Not Classified-Plt In | 35300 - Station Equipment | 000.000 : Non-Unitized |  | 673477677 | 35300Z000-PD0009 | 2014 | 1 |  | 377.52 | 0
Keep | PUTNAM PLANT 230KV SWITCHYARD - 1012973600 | 2014-10-03 | 106100 Const Not Classified-Plt In | 35300 - Station Equipment | 000.000 : Non-Unitized |  | 671659560 | 35300Z000-PD0009 | 2014 | 1 |  | 57567.79 | 0
Keep | PUTNAM PLANT 230KV SWITCHYARD - 1012973600 | 2014-10-03 | 106100 Const Not Classified-Plt In | 35300 - Station Equipment | 000.000 : Non-Unitized |  | 671659179 | 35300Z000-PD0009 | 2014 | 1 |  | 59909.73 | 0
Keep | PUTNAM PLANT 230KV SWITCHYARD - 1012973600 | 2014-10-28 | 106100 Const Not Classified-Plt In | 35300 - Station Equipment | 000.000 : Non-Unitized |  | 673477282 | 35300Z000-PD0009 | 2014 | 1 |  | -12797.35 | 0
Keep | PUTNAM PLANT 230KV SWITCHYARD - 1012973600 | 2014-10-28 | 106100 Const Not Classified-Plt In | 35300 - Station Equipment | 000.000 : Non-Unitized |  | 671658533 | 35300Z000-PD0009 | 2014 | 1 |  | 91302.16 | 0
Keep | PUTNAM PLANT 230KV SWITCHYARD - 1012973600 | 2014-11-20 | 106100 Const Not Classified-Plt In | 35300 - Station Equipment | 000.000 : Non-Unitized |  | 673478413 | 35300Z000-PD0009 | 2014 | 1 |  | 13278.88 | 0
Keep | PUTNAM PLANT 230KV SWITCHYARD - 1012973600 | 2014-11-26 | 106100 Const Not Classified-Plt In | 35300 - Station Equipment | 000.000 : Non-Unitized |  | 673477240 | 35300Z000-PD0009 | 2014 | 1 |  | 1734528.93 | 0
Keep | PUTNAM PLANT 230KV SWITCHYARD - 1012973600 | 1968-07-01 | 101000 Electric Plant In Service | 35300 - Station Equipment | 083.820 : COUPLING CAPACITOR VOLTA |  | 75724591 | 35300Z000-PD0009 | 1968 | 3 |  | 7766.05 | 0
Keep | PUTNAM PLANT 230KV SWITCHYARD - 1012973600 | 1980-07-01 | 101000 Electric Plant In Service | 35300 - Station Equipment | 083.820 : COUPLING CAPACITOR VOLTA |  | 43476370 | 35300Z000-PD0009 | 1980 | 1 |  | 5159.37 | 0
Keep | PUTNAM PLANT 230KV SWITCHYARD - 1012973600 | 1980-07-01 | 101000 Electric Plant In Service | 35300 - Station Equipment | 083.820 : COUPLING CAPACITOR VOLTA |  | 91862 | 35300Z000-PD0009 | 1980 | 2 |  | 11180.52 | 0
Keep | PUTNAM PLANT 230KV SWITCHYARD - 1012973600 | 1992-07-01 | 101000 Electric Plant In Service | 35300 - Station Equipment | 083.820 : COUPLING CAPACITOR VOLTA |  | 91865 | 35300Z000-PD0009 | 1992 | 1 |  | 6796.44 | 0
Keep | PUTNAM PLANT 230KV SWITCHYARD - 1012973600 | 1993-07-01 | 101000 Electric Plant In Service | 35300 - Station Equipment | 083.820 : COUPLING CAPACITOR VOLTA |  | 91866 | 35300Z000-PD0009 | 1993 | 1 |  | 4302.18 | 0
Keep | PUTNAM PLANT 230KV SWITCHYARD - 1012973600 | 2000-07-01 | 101000 Electric Plant In Service | 35300 - Station Equipment | 083.820 : COUPLING CAPACITOR VOLTA |  | 91867 | 35300Z000-PD0009 | 2000 | 1 |  | 8375.5 | 0
Keep | PUTNAM PLANT 230KV SWITCHYARD - 1012973600 | 2003-06-16 | 101000 Electric Plant In Service | 35300 - Station Equipment | 083.820 : COUPLING CAPACITOR VOLTA |  | 34445994 | 35300Z000-PD0009 | 2003 | 1 |  | 7453.78 | 0
Keep | PUTNAM PLANT 230KV SWITCHYARD - 1012973600 | 2003-11-26 | 101000 Electric Plant In Service | 35300 - Station Equipment | 083.820 : COUPLING CAPACITOR VOLTA |  | 41761676 | 35300Z000-PD0009 | 2003 | 2 |  | 18838.71 | 0
Keep | PUTNAM PLANT 230KV SWITCHYARD - 1012973600 | 2003-11-26 | 101000 Electric Plant In Service | 35300 - Station Equipment | 083.820 : COUPLING CAPACITOR VOLTA |  | 47452848 | 35300Z000-PD0009 | 2003 | 3 |  | 21467.55 | 0
Keep | PUTNAM PLANT 230KV SWITCHYARD - 1012973600 | 2012-12-18 | 101000 Electric Plant In Service | 35300 - Station Equipment | 083.820 : COUPLING CAPACITOR VOLTA |  | 666473174 | 35300Z000-PD0009 | 2012 | 0 |  | 56.54 | 0
Keep | PUTNAM PLANT 230KV SWITCHYARD - 1012973600 | 2012-12-18 | 101000 Electric Plant In Service | 35300 - Station Equipment | 083.820 : COUPLING CAPACITOR VOLTA |  | 656070935 | 35300Z000-PD0009 | 2012 | 3 |  | 30247.63 | 0
Keep | PUTNAM PLANT 230KV SWITCHYARD - 1012973600 | 1968-07-01 | 101000 Electric Plant In Service | 35300 - Station Equipment | 083.840 : CARRIER SET |  | 92952 | 35300Z000-PD0009 | 1968 | 3 |  | 9071.71 | 0
Keep | PUTNAM PLANT 230KV SWITCHYARD - 1012973600 | 1999-07-01 | 101000 Electric Plant In Service | 35300 - Station Equipment | 083.840 : CARRIER SET |  | 92956 | 35300Z000-PD0009 | 1999 | 0 |  | 33770.81 | 0
Keep | PUTNAM PLANT 230KV SWITCHYARD - 1012973600 | 2004-12-22 | 101000 Electric Plant In Service | 35300 - Station Equipment | 083.840 : CARRIER SET |  | 54355721 | 35300Z000-PD0009 | 2004 | 1 |  | 10421.31 | 0
Keep | PUTNAM PLANT 230KV SWITCHYARD - 1012973600 | 2006-03-14 | 101000 Electric Plant In Service | 35300 - Station Equipment | 083.840 : CARRIER SET |  | 69229358 | 35300Z000-PD0009 | 2006 | 1 |  | 8144.57 | 0
Keep | PUTNAM PLANT 230KV SWITCHYARD - 1012973600 | 2007-05-14 | 101000 Electric Plant In Service | 35300 - Station Equipment | 083.840 : CARRIER SET |  | 81311012 | 35300Z000-PD0009 | 2007 | 2 |  | 20027.33 | 0
Keep | PUTNAM PLANT 230KV SWITCHYARD - 1012973600 | 2012-05-02 | 101000 Electric Plant In Service | 35300 - Station Equipment | 083.840 : CARRIER SET |  | 639585032 | 35300Z000-PD0009 | 2012 | 1 |  | 11205.3 | 0
Keep | PUTNAM PLANT 230KV SWITCHYARD - 1012973600 | 2013-05-03 | 101000 Electric Plant In Service | 35300 - Station Equipment | 083.840 : CARRIER SET |  | 652101173 | 35300Z000-PD0009 | 2013 | 1 |  | 14032.74 | 0
Keep | PUTNAM PLANT 230KV SWITCHYARD - 1012973600 | 1953-07-01 | 101000 Electric Plant In Service | 35300 - Station Equipment | 083.851 : TUNING UNIT - TRAN |  | 93694 | 35300Z000-PD0009 | 1953 | 2 |  | 2634.76 | 0
Keep | PUTNAM PLANT 230KV SWITCHYARD - 1012973600 | 1987-07-01 | 101000 Electric Plant In Service | 35300 - Station Equipment | 083.851 : TUNING UNIT - TRAN |  | 93699 | 35300Z000-PD0009 | 1987 | 2 |  | 6053.5 | 0
Keep | PUTNAM PLANT 230KV SWITCHYARD - 1012973600 | 1995-07-01 | 101000 Electric Plant In Service | 35300 - Station Equipment | 083.851 : TUNING UNIT - TRAN | PR | 93700 | 35300Z000-PD0009 | 1995 | 1 |  | 11193.7 | 0
Keep | PUTNAM PLANT 230KV SWITCHYARD - 1012973600 | 1975-07-01 | 101000 Electric Plant In Service | 35300 - Station Equipment | 083.860 : WAVE TRAP |  | 94219 | 35300Z000-PD0009 | 1975 | 1 |  | 40890.07 | 0
Keep | PUTNAM PLANT 230KV SWITCHYARD - 1012973600 | 1980-07-01 | 101000 Electric Plant In Service | 35300 - Station Equipment | 083.860 : WAVE TRAP |  | 94220 | 35300Z000-PD0009 | 1980 | 1 |  | 4127.94 | 0
Keep | PUTNAM PLANT 230KV SWITCHYARD - 1012973600 | 1984-07-01 | 101000 Electric Plant In Service | 35300 - Station Equipment | 083.860 : WAVE TRAP |  | 94221 | 35300Z000-PD0009 | 1984 | 1 |  | 19684.94 | 0
Keep | PUTNAM PLANT 230KV SWITCHYARD - 1012973600 | 2004-12-22 | 101000 Electric Plant In Service | 35300 - Station Equipment | 083.860 : WAVE TRAP |  | 54355774 | 35300Z000-PD0009 | 2004 | 1 |  | 15936.14 | 0
Keep | PUTNAM PLANT 230KV SWITCHYARD - 1012973600 | 2011-01-13 | 101000 Electric Plant In Service | 35300 - Station Equipment | 083.860 : WAVE TRAP |  | 629885887 | 35300Z000-PD0009 | 2011 | 0 |  | 180.8 | 0
Keep | PUTNAM PLANT 230KV SWITCHYARD - 1012973600 | 2011-01-13 | 101000 Electric Plant In Service | 35300 - Station Equipment | 083.860 : WAVE TRAP |  | 625744768 | 35300Z000-PD0009 | 2011 | 1 |  | 30604.36 | 0
Keep | PUTNAM PLANT 230KV SWITCHYARD - 1012973600 | 1978-07-01 | 101000 Electric Plant In Service | 35300 - Station Equipment | 084.870 : TELEMETERING |  | 94769 | 35300Z000-PD0009 | 1978 | 1 |  | 9403.96 | 0
Keep | PUTNAM PLANT 230KV SWITCHYARD - 1012973600 | 1979-07-01 | 101000 Electric Plant In Service | 35300 - Station Equipment | 084.870 : TELEMETERING |  | 94770 | 35300Z000-PD0009 | 1979 | 1 |  | 8055.28 | 0
Keep | PUTNAM PLANT 230KV SWITCHYARD - 1012973600 | 1986-07-01 | 101000 Electric Plant In Service | 35300 - Station Equipment | 084.870 : TELEMETERING |  | 94771 | 35300Z000-PD0009 | 1986 | 0 |  | 2714.78 | 0
Keep | PUTNAM PLANT 230KV SWITCHYARD - 1012973600 | 1993-07-01 | 101000 Electric Plant In Service | 35300 - Station Equipment | 084.874 : FAULT LOCATOR |  | 95025 | 35300Z000-PD0009 | 1993 | 1 |  | 47702 | 0
Keep | PUTNAM PLANT 230KV SWITCHYARD - 1012973600 | 2012-12-18 | 101000 Electric Plant In Service | 35300 - Station Equipment | 085.161 : CAP BNK SWITCH & CONTRL |  | 666473221 | 35300Z000-PD0009 | 2012 | 0 |  | 265.36 | 0
Keep | PUTNAM PLANT 230KV SWITCHYARD - 1012973600 | 2012-12-18 | 101000 Electric Plant In Service | 35300 - Station Equipment | 085.161 : CAP BNK SWITCH & CONTRL |  | 656070962 | 35300Z000-PD0009 | 2012 | 1 |  | 112539.61 | 0
Keep | PUTNAM PLANT 230KV SWITCHYARD - 1012973600 | 2012-12-18 | 101000 Electric Plant In Service | 35300 - Station Equipment | 085.162 : CAP BNK CANS AND FUSES |  | 666473226 | 35300Z000-PD0009 | 2012 | 0 |  | 432.95 | 0
Keep | PUTNAM PLANT 230KV SWITCHYARD - 1012973600 | 2012-12-18 | 101000 Electric Plant In Service | 35300 - Station Equipment | 085.162 : CAP BNK CANS AND FUSES |  | 656070965 | 35300Z000-PD0009 | 2012 | 1 |  | 183617.29 | 0
Keep | PUTNAM PLANT 230KV SWITCHYARD - 1012973600 | 1988-07-01 | 101000 Electric Plant In Service | 35300 - Station Equipment | 110.631 : SAFETY SWITCH |  | 43476373 | 35300Z000-PD0009 | 1988 | 1 |  | 2119.5 | 0
Keep | PUTNAM PLANT 230KV SWITCHYARD - 1012973600 | 1992-07-01 | 101000 Electric Plant In Service | 35300 - Station Equipment | 110.631 : SAFETY SWITCH |  | 81981 | 35300Z000-PD0009 | 1992 | 4 |  | 11164.94 | 0
retire | PUTNAM GEN LEAD - 1012900005 | 2007-07-31 | 101000 Electric Plant In Service | 35300 - Station Equipment | 110.631 : SAFETY SWITCH |  | 629956672 | 35300Z000-PD0549-TransGeneratorLead | 2007 | 1 | 1 | 1502.62 | 1502.62
retire | PUTNAM GEN LEAD - 1012900005 | 2011-08-22 | 101000 Electric Plant In Service | 35300 - Station Equipment | 110.631 : SAFETY SWITCH |  | 631611123 | 35300Z000-PD0549-TransGeneratorLead | 2011 | 1 | 1 | 3803.39 | 3803.39
retire | PUTNAM GEN LEAD - 1012900005 | 2012-01-30 | 101000 Electric Plant In Service | 35300 - Station Equipment | 110.631 : SAFETY SWITCH |  | 642073565 | 35300Z000-PD0549-TransGeneratorLead | 2012 | 1 | 1 | 2009.43 | 2009.43
retire | PUTNAM GEN LEAD - 1012900005 | 2012-01-30 | 101000 Electric Plant In Service | 35300 - Station Equipment | 110.631 : SAFETY SWITCH |  | 644697318 | 35300Z000-PD0549-TransGeneratorLead | 2012 | 1 | 1 | 2698.56 | 2698.56
Keep | PUTNAM PLANT 230KV SWITCHYARD - 1012973600 | 2013-02-15 | 101000 Electric Plant In Service | 35300 - Station Equipment | 110.631 : SAFETY SWITCH |  | 666565043 | 35300Z000-PD0009 | 2013 | 0 |  | -0.32 | 0
Keep | PUTNAM PLANT 230KV SWITCHYARD - 1012973600 | 2013-02-15 | 101000 Electric Plant In Service | 35300 - Station Equipment | 110.631 : SAFETY SWITCH |  | 654379450 | 35300Z000-PD0009 | 2013 | 1 |  | 1071.98 | 0
Keep | PUTNAM PLANT 230KV SWITCHYARD - 1012973600 | 2000-07-01 | 101000 Electric Plant In Service | 35300 - Station Equipment | 110.775 : BATTERY CHARGER |  | 88963 | 35300Z000-PD0009 | 2000 | 3 |  | 12082.78 | 0
Keep | PUTNAM PLANT 230KV SWITCHYARD - 1012973600 | 2011-11-01 | 101000 Electric Plant In Service | 35300 - Station Equipment | 110.776 : BATTERY VOLTAGE MONITOR- |  | 646524397 | 35300Z000-PD0009 | 2011 | 2 |  | -186.76 | 0
Keep | PUTNAM PLANT 230KV SWITCHYARD - 1012973600 | 1998-07-01 | 101000 Electric Plant In Service | 35300 - Station Equipment | 110.779 : BATTERY SET WITH RACK | BS-1534 | 89324 | 35300Z000-PD0009 | 1998 | 1 |  | 17590.18 | 0
Keep | PUTNAM PLANT 230KV SWITCHYARD - 1012973600 | 2005-01-14 | 101000 Electric Plant In Service | 35300 - Station Equipment | 110.779 : BATTERY SET WITH RACK |  | 53806950 | 35300Z000-PD0009 | 2005 | 1 |  | 21503.02 | 0
Keep | PUTNAM PLANT 230KV SWITCHYARD - 1012973600 | 1968-07-01 | 101000 Electric Plant In Service | 35300 - Station Equipment | 113.665 : GROUND SYSTEM |  | 83180 | 35300Z000-PD0009 | 1968 | 2925 |  | 5165.52 | 0
retire S. H. | PUTNAM PLANT 230KV SWITCHYARD - 1012973600 | 1974-07-01 | 101000 Electric Plant In Service | 35300 - Station Equipment | 113.665 : GROUND SYSTEM |  | 83181 | 35300Z000-PD0009 | 1974 | 325 | 325 | 1052.73 | 1052.73
Keep | PUTNAM PLANT 230KV SWITCHYARD - 1012973600 | 1975-07-01 | 101000 Electric Plant In Service | 35300 - Station Equipment | 113.665 : GROUND SYSTEM |  | 83182 | 35300Z000-PD0009 | 1975 | 2180 |  | 6880.04 | 0
Keep | PUTNAM PLANT 230KV SWITCHYARD - 1012973600 | 1978-07-01 | 101000 Electric Plant In Service | 35300 - Station Equipment | 113.665 : GROUND SYSTEM |  | 83183 | 35300Z000-PD0009 | 1978 | 10356 |  | 36227.43 | 0
Keep | PUTNAM PLANT 230KV SWITCHYARD - 1012973600 | 1980-07-01 | 101000 Electric Plant In Service | 35300 - Station Equipment | 113.665 : GROUND SYSTEM |  | 83184 | 35300Z000-PD0009 | 1980 | 860 |  | 4528.47 | 0
retire S. H. | PUTNAM PLANT 230KV SWITCHYARD - 1012973600 | 1988-07-01 | 101000 Electric Plant In Service | 35300 - Station Equipment | 113.665 : GROUND SYSTEM |  | 43476376 | 35300Z000-PD0009 | 1988 | 96 | 96 | 8936.86 | 8936.86
retire S. H. | PUTNAM PLANT 230KV SWITCHYARD - 1012973600 | 1996-07-01 | 101000 Electric Plant In Service | 35300 - Station Equipment | 113.665 : GROUND SYSTEM |  | 83185 | 35300Z000-PD0009 | 1996 | 155 | 155 | 2069.54 | 2069.54
retire S. H. | PUTNAM PLANT 230KV SWITCHYARD - 1012973600 | 1999-07-01 | 101000 Electric Plant In Service | 35300 - Station Equipment | 113.665 : GROUND SYSTEM |  | 83186 | 35300Z000-PD0009 | 1999 | 80 | 80 | 2205.37 | 2205.37
retire | PUTNAM GEN LEAD - 1012900005 | 2001-03-05 | 101000 Electric Plant In Service | 35300 - Station Equipment | 113.665 : GROUND SYSTEM |  | 629956880 | 35300Z000-PD0549-TransGeneratorLead | 2001 | 115 | 115 | 70325.25 | 70325.25
Keep | PUTNAM PLANT 230KV SWITCHYARD - 1012973600 | 2003-01-24 | 101000 Electric Plant In Service | 35300 - Station Equipment | 113.665 : GROUND SYSTEM |  | 30493117 | 35300Z000-PD0009 | 2003 | 120 |  | 3597.72 | 0
Keep | PUTNAM PLANT 230KV SWITCHYARD - 1012973600 | 2003-06-02 | 101000 Electric Plant In Service | 35300 - Station Equipment | 113.665 : GROUND SYSTEM |  | 40177342 | 35300Z000-PD0009 | 2003 | 60 |  | 2554.87 | 0
move to Switchyard | PUTNAM GEN LEAD - 1012900005 | 2007-07-31 | 101000 Electric Plant In Service | 35300 - Station Equipment | 113.665 : GROUND SYSTEM |  | 629956687 | 35300Z000-PD0549-TransGeneratorLead | 2007 | 130 |  | 2983.76 | 0
move to Switchyard | PUTNAM GEN LEAD - 1012900005 | 2011-08-22 | 101000 Electric Plant In Service | 35300 - Station Equipment | 113.665 : GROUND SYSTEM |  | 631611091 | 35300Z000-PD0549-TransGeneratorLead | 2011 | 325 |  | 16275.05 | 0
retire S. H. | PUTNAM GEN LEAD - 1012900005 | 2012-06-28 | 101000 Electric Plant In Service | 35300 - Station Equipment | 113.665 : GROUND SYSTEM |  | 639582101 | 35300Z000-PD0549-TransGeneratorLead | 2012 | 450 | 450 | 1697.8 | 1697.8
move to Switchyard | PUTNAM GEN LEAD - 1012900005 | 2012-06-28 | 101000 Electric Plant In Service | 35300 - Station Equipment | 113.665 : GROUND SYSTEM |  | 642073546 | 35300Z000-PD0549-TransGeneratorLead | 2012 | 240 |  | 17873.39 | 0
Keep | PUTNAM PLANT 230KV SWITCHYARD - 1012973600 | 2012-07-24 | 101000 Electric Plant In Service | 35300 - Station Equipment | 113.665 : GROUND SYSTEM |  | 642986024 | 35300Z000-PD0009 | 2012 | 203 |  | 7048.13 | 0
Keep | PUTNAM PLANT 230KV SWITCHYARD - 1012973600 | 2012-12-18 | 101000 Electric Plant In Service | 35300 - Station Equipment | 113.665 : GROUND SYSTEM |  | 666473137 | 35300Z000-PD0009 | 2012 | 0 |  | 42.85 | 0
Keep | PUTNAM PLANT 230KV SWITCHYARD - 1012973600 | 2012-12-18 | 101000 Electric Plant In Service | 35300 - Station Equipment | 113.665 : GROUND SYSTEM |  | 656070902 | 35300Z000-PD0009 | 2012 | 3238 |  | 40971.13 | 0
Keep | PUTNAM PLANT 230KV SWITCHYARD - 1012973600 | 2013-02-15 | 101000 Electric Plant In Service | 35300 - Station Equipment | 113.665 : GROUND SYSTEM |  | 666565010 | 35300Z000-PD0009 | 2013 | 0 |  | -0.55 | 0
Keep | PUTNAM PLANT 230KV SWITCHYARD - 1012973600 | 2013-02-15 | 101000 Electric Plant In Service | 35300 - Station Equipment | 113.665 : GROUND SYSTEM |  | 654379437 | 35300Z000-PD0009 | 2013 | 78 |  | 4129.79 | 0
Retire | PUTNAM GEN LEAD - 1012900005 | 2013-05-28 | 101000 Electric Plant In Service | 35300 - Station Equipment | 113.665 : GROUND SYSTEM |  | 673938092 | 35300Z000-PD0549-TransGeneratorLead | 2013 | 20 | 20 | 4184.16 | 4184.16
Keep | PUTNAM PLANT 230KV SWITCHYARD - 1012973600 | 1975-07-01 | 101000 Electric Plant In Service | 35300 - Station Equipment | 114.789 : CONDUIT SYSTEM |  | 89727 | 35300Z000-PD0009 | 1975 | 6610 |  | 18695.93 | 0
Keep | PUTNAM PLANT 230KV SWITCHYARD - 1012973600 | 1978-07-01 | 101000 Electric Plant In Service | 35300 - Station Equipment | 114.789 : CONDUIT SYSTEM |  | 89728 | 35300Z000-PD0009 | 1978 | 3960 |  | 7503.14 | 0
Keep | PUTNAM PLANT 230KV SWITCHYARD - 1012973600 | 1979-07-01 | 101000 Electric Plant In Service | 35300 - Station Equipment | 114.789 : CONDUIT SYSTEM |  | 89729 | 35300Z000-PD0009 | 1979 | 160 |  | 545.89 | 0
Keep | PUTNAM PLANT 230KV SWITCHYARD - 1012973600 | 1980-07-01 | 101000 Electric Plant In Service | 35300 - Station Equipment | 114.789 : CONDUIT SYSTEM |  | 89730 | 35300Z000-PD0009 | 1980 | 120 |  | 491.45 | 0
Keep | PUTNAM PLANT 230KV SWITCHYARD - 1012973600 | 1983-07-01 | 101000 Electric Plant In Service | 35300 - Station Equipment | 114.789 : CONDUIT SYSTEM |  | 89731 | 35300Z000-PD0009 | 1983 | 20 |  | 226.34 | 0
Keep | PUTNAM PLANT 230KV SWITCHYARD - 1012973600 | 1988-07-01 | 101000 Electric Plant In Service | 35300 - Station Equipment | 114.789 : CONDUIT SYSTEM |  | 43476379 | 35300Z000-PD0009 | 1988 | 30 |  | 340.7 | 0
Keep | PUTNAM PLANT 230KV SWITCHYARD - 1012973600 | 1991-07-01 | 101000 Electric Plant In Service | 35300 - Station Equipment | 114.789 : CONDUIT SYSTEM |  | 89734 | 35300Z000-PD0009 | 1991 | 50 |  | 3283.73 | 0
Keep | PUTNAM PLANT 230KV SWITCHYARD - 1012973600 | 1994-07-01 | 101000 Electric Plant In Service | 35300 - Station Equipment | 114.789 : CONDUIT SYSTEM |  | 89735 | 35300Z000-PD0009 | 1994 | 100 |  | 473.72 | 0
Keep | PUTNAM PLANT 230KV SWITCHYARD - 1012973600 | 2002-03-27 | 101000 Electric Plant In Service | 35300 - Station Equipment | 114.789 : CONDUIT SYSTEM |  | 37466575 | 35300Z000-PD0009 | 2002 | 0 |  | -0.02 | 0
Keep | PUTNAM PLANT 230KV SWITCHYARD - 1012973600 | 2003-01-24 | 101000 Electric Plant In Service | 35300 - Station Equipment | 114.789 : CONDUIT SYSTEM |  | 37399688 | 35300Z000-PD0009 | 2003 | 0 |  | 35.77 | 0
Keep | PUTNAM PLANT 230KV SWITCHYARD - 1012973600 | 2003-01-24 | 101000 Electric Plant In Service | 35300 - Station Equipment | 114.789 : CONDUIT SYSTEM |  | 30493194 | 35300Z000-PD0009 | 2003 | 300 |  | 21778.85 | 0
Keep | PUTNAM PLANT 230KV SWITCHYARD - 1012973600 | 2003-06-02 | 101000 Electric Plant In Service | 35300 - Station Equipment | 114.789 : CONDUIT SYSTEM |  | 40177441 | 35300Z000-PD0009 | 2003 | 520 |  | 16868.9 | 0
retire | PUTNAM GEN LEAD - 1012900005 | 2011-08-22 | 101000 Electric Plant In Service | 35300 - Station Equipment | 114.789 : CONDUIT SYSTEM |  | 631611111 | 35300Z000-PD0549-TransGeneratorLead | 2011 | 60 | 60 | 9780.26 | 9780.26
Keep | PUTNAM PLANT 230KV SWITCHYARD - 1012973600 | 2011-11-01 | 101000 Electric Plant In Service | 35300 - Station Equipment | 114.789 : CONDUIT SYSTEM |  | 642120283 | 35300Z000-PD0009 | 2011 | 13 |  | -4766.72 | 0
retire | PUTNAM GEN LEAD - 1012900005 | 2012-01-30 | 101000 Electric Plant In Service | 35300 - Station Equipment | 114.789 : CONDUIT SYSTEM |  | 642073550 | 35300Z000-PD0549-TransGeneratorLead | 2012 | 127 | 127 | 11508.02 | 11508.02
Keep | PUTNAM PLANT 230KV SWITCHYARD - 1012973600 | 2012-07-24 | 101000 Electric Plant In Service | 35300 - Station Equipment | 114.789 : CONDUIT SYSTEM |  | 642986042 | 35300Z000-PD0009 | 2012 | 86 |  | 10999.33 | 0
Keep | PUTNAM PLANT 230KV SWITCHYARD - 1012973600 | 2012-12-18 | 101000 Electric Plant In Service | 35300 - Station Equipment | 114.789 : CONDUIT SYSTEM |  | 666473140 | 35300Z000-PD0009 | 2012 | 50 |  | 28.16 | 0
Keep | PUTNAM PLANT 230KV SWITCHYARD - 1012973600 | 2012-12-18 | 101000 Electric Plant In Service | 35300 - Station Equipment | 114.789 : CONDUIT SYSTEM |  | 656070905 | 35300Z000-PD0009 | 2012 | 2629 |  | 42324.48 | 0
Keep | PUTNAM PLANT 230KV SWITCHYARD - 1012973600 | 2013-02-15 | 101000 Electric Plant In Service | 35300 - Station Equipment | 114.789 : CONDUIT SYSTEM |  | 666565023 | 35300Z000-PD0009 | 2013 | 50 |  | -1.09 | 0
Keep | PUTNAM PLANT 230KV SWITCHYARD - 1012973600 | 2013-02-15 | 101000 Electric Plant In Service | 35300 - Station Equipment | 114.789 : CONDUIT SYSTEM |  | 654379441 | 35300Z000-PD0009 | 2013 | 498 |  | 29192.12 | 0
Retire | PUTNAM GEN LEAD - 1012900005 | 2013-05-28 | 101000 Electric Plant In Service | 35300 - Station Equipment | 114.789 : CONDUIT SYSTEM |  | 673938111 | 35300Z000-PD0549-TransGeneratorLead | 2013 | 194 | 194 | 33209.6 | 33209.6
Keep | PUTNAM PLANT 230KV SWITCHYARD - 1012973600 | 1975-07-01 | 101000 Electric Plant In Service | 35300 - Station Equipment | 114.790 : CABLE TRAY |  | 90560 | 35300Z000-PD0009 | 1975 | 132 |  | 2199.15 | 0
Keep | PUTNAM PLANT 230KV SWITCHYARD - 1012973600 | 1979-07-01 | 101000 Electric Plant In Service | 35300 - Station Equipment | 114.790 : CABLE TRAY |  | 90561 | 35300Z000-PD0009 | 1979 | 12 |  | 181.06 | 0
Keep | PUTNAM PLANT 230KV SWITCHYARD - 1012973600 | 1980-07-01 | 101000 Electric Plant In Service | 35300 - Station Equipment | 114.790 : CABLE TRAY |  | 90562 | 35300Z000-PD0009 | 1980 | 96 |  | 1916.89 | 0
Keep | PUTNAM PLANT 230KV SWITCHYARD - 1012973600 | 1987-07-01 | 101000 Electric Plant In Service | 35300 - Station Equipment | 114.790 : CABLE TRAY |  | 90563 | 35300Z000-PD0009 | 1987 | 17 |  | 3007.77 | 0
Keep | PUTNAM PLANT 230KV SWITCHYARD - 1012973600 | 1992-07-01 | 101000 Electric Plant In Service | 35300 - Station Equipment | 114.790 : CABLE TRAY |  | 90564 | 35300Z000-PD0009 | 1992 | 12 |  | 4454.87 | 0
Keep | PUTNAM PLANT 230KV SWITCHYARD - 1012973600 | 2012-07-24 | 101000 Electric Plant In Service | 35300 - Station Equipment | 114.790 : CABLE TRAY |  | 642986046 | 35300Z000-PD0009 | 2012 | 24 |  | 13044.91 | 0
Keep | PUTNAM PLANT 230KV SWITCHYARD - 1012973600 | 1991-07-01 | 101000 Electric Plant In Service | 35300 - Station Equipment | 117.019 : AUTO TRANSFORMER COOLING | 491052C | 74170323 | 35300Z000-PD0009 | 1991 | 1 |  | 71083.68 | 0
Keep | PUTNAM PLANT 230KV SWITCHYARD - 1012973600 | 1991-07-01 | 101000 Electric Plant In Service | 35300 - Station Equipment | 117.019 : AUTO TRANSFORMER COOLING | 491052C | 67364 | 35300Z000-PD0009 | 1991 | 1 |  | 81238.49 | 0
Keep | PUTNAM PLANT 230KV SWITCHYARD - 1012973600 | 1991-07-01 | 101000 Electric Plant In Service | 35300 - Station Equipment | 117.019 : AUTO TRANSFORMER COOLING | 491051C | 67363 | 35300Z000-PD0009 | 1991 | 1 |  | 83269.6 | 0
Keep | PUTNAM PLANT 230KV SWITCHYARD - 1012973600 | 2001-07-01 | 101000 Electric Plant In Service | 35300 - Station Equipment | 117.019 : AUTO TRANSFORMER COOLING | 492271C | 67362 | 35300Z000-PD0009 | 2001 | 1 |  | 72172.41 | 0
Keep | PUTNAM PLANT 230KV SWITCHYARD - 1012973600 | 1991-07-01 | 101000 Electric Plant In Service | 35300 - Station Equipment | 117.027 : TX, BUSHINGS-AUTO | 491052H | 72623783 | 35300Z000-PD0009 | 1991 | 1 |  | 35541.84 | 0
Keep | PUTNAM PLANT 230KV SWITCHYARD - 1012973600 | 1991-07-01 | 101000 Electric Plant In Service | 35300 - Station Equipment | 117.027 : TX, BUSHINGS-AUTO | 491052L | 72623615 | 35300Z000-PD0009 | 1991 | 1 |  | 41465.48 | 0
Keep | PUTNAM PLANT 230KV SWITCHYARD - 1012973600 | 2001-07-01 | 101000 Electric Plant In Service | 35300 - Station Equipment | 117.027 : TX, BUSHINGS-AUTO | 491051B, 491052B | 67524 | 35300Z000-PD0009 | 2001 | 4 |  | 125457 | 0
Keep | PUTNAM PLANT 230KV SWITCHYARD - 1012973600 | 1991-07-01 | 101000 Electric Plant In Service | 35300 - Station Equipment | 117.030 : TRANSFORMER, AUTO 121-29 | 491052001 | 67540 | 35300Z000-PD0009 | 1991 | 1 |  | 904412.87 | 0
Keep | PUTNAM PLANT 230KV SWITCHYARD - 1012973600 | 1991-07-01 | 101000 Electric Plant In Service | 35300 - Station Equipment | 117.030 : TRANSFORMER, AUTO 121-29 | 491051005 | 67538 | 35300Z000-PD0009 | 1991 | 1 |  | 1072040.89 | 0
Keep | PUTNAM PLANT 230KV SWITCHYARD - 1012973600 | 1991-07-01 | 101000 Electric Plant In Service | 35300 - Station Equipment | 117.077 : TX, TAP CHANGER - AUTO | 491052001 | 94375709 | 35300Z000-PD0009 | 1991 | 1 |  | 126300.46 | 0
Keep | PUTNAM PLANT 230KV SWITCHYARD - 1012973600 | 1991-07-01 | 101000 Electric Plant In Service | 35300 - Station Equipment | 117.077 : TX, TAP CHANGER - AUTO | 491051005 | 94375706 | 35300Z000-PD0009 | 1991 | 1 |  | 142307.5 | 0
Keep | PUTNAM PLANT 230KV SWITCHYARD - 1012973600 | 1991-07-01 | 101000 Electric Plant In Service | 35300 - Station Equipment | 117.104 : TRANSFORMER, AUTO 121-29 | 491051005 | 68280 | 35300Z000-PD0009 | 1991 | 1 |  | 88411.83 | 0
Keep | PUTNAM PLANT 230KV SWITCHYARD - 1012973600 | 1991-07-01 | 101000 Electric Plant In Service | 35300 - Station Equipment | 117.104 : TRANSFORMER, AUTO 121-29 | 491052001 | 68282 | 35300Z000-PD0009 | 1991 | 1 |  | 88411.83 | 0
retire | PUTNAM GEN LEAD - 1012900005 | 2001-03-05 | 101000 Electric Plant In Service | 35300 - Station Equipment | 119.194 : ANIMAL DETERRENT SYSTEM |  | 629956835 | 35300Z000-PD0549-TransGeneratorLead | 2001 | 1 | 1 | 18228.46 | 18228.46
Retire | PUTNAM GSU U1&2 - 1012973605 | 2013-05-28 | 101000 Electric Plant In Service | 35310 - Station Equipt-Gen Step-Ups | 117.041 : TX HYDRAN/GAS MONITOR-GSU |  | 673938071 | 35310Z000-PG0905 | 2013 | 1 | 1 | 59722.26 | 59722.26
Keep | PUTNAM PLANT 230KV SWITCHYARD - 1012973600 | 1975-07-01 | 101000 Electric Plant In Service | 35300 - Station Equipment | 119.890 : FIRE FOG PROTECTION SYST |  | 95204 | 35300Z000-PD0009 | 1975 | 1 |  | 95.14 | 0
Keep | PUTNAM PLANT 230KV SWITCHYARD - 1012973600 | 1966-07-01 | 101000 Electric Plant In Service | 35300 - Station Equipment | 120.117 : BREAKER, 240KV | 372054004 | 70827 | 35300Z000-PD0009 | 1966 | 1 |  | 61079.54 | 0
Keep | PUTNAM PLANT 230KV SWITCHYARD - 1012973600 | 1966-07-01 | 101000 Electric Plant In Service | 35300 - Station Equipment | 120.117 : BREAKER, 240KV | 372056007 | 70828 | 35300Z000-PD0009 | 1966 | 1 |  | 61118.44 | 0
Keep | PUTNAM PLANT 230KV SWITCHYARD - 1012973600 | 1966-07-01 | 101000 Electric Plant In Service | 35300 - Station Equipment | 120.117 : BREAKER, 240KV | 372057003 | 70829 | 35300Z000-PD0009 | 1966 | 1 |  | 61118.44 | 0
Keep | PUTNAM PLANT 230KV SWITCHYARD - 1012973600 | 1979-07-01 | 101000 Electric Plant In Service | 35300 - Station Equipment | 120.117 : BREAKER, 240KV | 372929001 | 70833 | 35300Z000-PD0009 | 1979 | 1 |  | 98521.45 | 0
Keep | PUTNAM PLANT 230KV SWITCHYARD - 1012973600 | 1994-07-01 | 101000 Electric Plant In Service | 35300 - Station Equipment | 120.117 : BREAKER, 240KV | 374202167 | 70834 | 35300Z000-PD0009 | 1994 | 1 |  | 132096.44 | 0
Correct retired unit CPR to Gen Lead | PUTNAM PLANT 230KV SWITCHYARD - 1012973600 | 2002-06-15 | 101000 Electric Plant In Service | 35300 - Station Equipment | 120.117 : BREAKER, 240KV | 374204450 | 37516584 | 35300Z000-PD0009 | 2002 | 1 | 1 | 106251.31 | 106251.31
Keep | PUTNAM PLANT 230KV SWITCHYARD - 1012973600 | 2002-06-15 | 101000 Electric Plant In Service | 35300 - Station Equipment | 120.117 : BREAKER, 240KV | 374204460 | 37516587 | 35300Z000-PD0009 | 2002 | 1 |  | 106251.31 | 0
retire M. H. | PUTNAM PLANT 230KV SWITCHYARD - 1012973600 | 2002-07-20 | 101000 Electric Plant In Service | 35300 - Station Equipment | 120.117 : BREAKER, 240KV | 374205140 | 27204788 | 35300Z000-PD0009 | 2002 | 1 | 1 | 156758.34 | 156758.34
retire M. H. | PUTNAM PLANT 230KV SWITCHYARD - 1012973600 | 2002-07-20 | 101000 Electric Plant In Service | 35300 - Station Equipment | 120.117 : BREAKER, 240KV | 374205150 | 27204785 | 35300Z000-PD0009 | 2002 | 1 | 1 | 156758.34 | 156758.34
Keep | PUTNAM PLANT 230KV SWITCHYARD - 1012973600 | 2006-02-24 | 101000 Electric Plant In Service | 35300 - Station Equipment | 120.117 : BREAKER, 240KV | 374209200 | 641100833 | 35300Z000-PD0009 | 2006 | 1 |  | 119934.11 | 0
Keep | PUTNAM PLANT 230KV SWITCHYARD - 1012973600 | 2011-04-18 | 101000 Electric Plant In Service | 35300 - Station Equipment | 120.117 : BREAKER, 240KV | 372302560 | 654176789 | 35300Z000-PD0009 | 2011 | 1 |  | 184.27 | 0
Keep | PUTNAM PLANT 230KV SWITCHYARD - 1012973600 | 2011-04-18 | 101000 Electric Plant In Service | 35300 - Station Equipment | 120.117 : BREAKER, 240KV | 372302600 | 639219253 | 35300Z000-PD0009 | 2011 | 1 |  | 215885.88 | 0
Keep | PUTNAM PLANT 230KV SWITCHYARD - 1012973600 | 1999-07-01 | 101000 Electric Plant In Service | 35300 - Station Equipment | 120.125 : BREAKER, 240KV GAS INSTA | 374202167 | 72727 | 35300Z000-PD0009 | 1999 | 1 |  | 91033.2 | 0
Correct retired unit CPR to Gen Lead | PUTNAM PLANT 230KV SWITCHYARD - 1012973600 | 2003-01-24 | 101000 Electric Plant In Service | 35300 - Station Equipment | 120.125 : BREAKER, 240KV GAS INSTA | 374204450 | 30493197 | 35300Z000-PD0009 | 2003 | 1 | 1 | 22338.69 | 22338.69
Keep | PUTNAM PLANT 230KV SWITCHYARD - 1012973600 | 2003-01-24 | 101000 Electric Plant In Service | 35300 - Station Equipment | 120.125 : BREAKER, 240KV GAS INSTA | 374204460 | 30535683 | 35300Z000-PD0009 | 2003 | 1 |  | 24160.63 | 0
retire M. H. | PUTNAM PLANT 230KV SWITCHYARD - 1012973600 | 2003-06-02 | 101000 Electric Plant In Service | 35300 - Station Equipment | 120.125 : BREAKER, 240KV GAS INSTA | 374205140 | 40177444 | 35300Z000-PD0009 | 2003 | 1 | 1 | 23438.72 | 23438.72
retire M. H. | PUTNAM PLANT 230KV SWITCHYARD - 1012973600 | 2003-06-02 | 101000 Electric Plant In Service | 35300 - Station Equipment | 120.125 : BREAKER, 240KV GAS INSTA | 374205150 | 40177445 | 35300Z000-PD0009 | 2003 | 1 | 1 | 23447.9 | 23447.9
Keep | PUTNAM PLANT 230KV SWITCHYARD - 1012973600 | 2012-12-18 | 101000 Electric Plant In Service | 35300 - Station Equipment | 120.125 : BREAKER, 240KV GAS INSTA | 372302600 | 666473177 | 35300Z000-PD0009 | 2012 | 0 |  | 5.63 | 0
Keep | PUTNAM PLANT 230KV SWITCHYARD - 1012973600 | 2012-12-18 | 101000 Electric Plant In Service | 35300 - Station Equipment | 120.125 : BREAKER, 240KV GAS INSTA | 372302600 | 656070938 | 35300Z000-PD0009 | 2012 | 1 |  | 9644.33 | 0
Keep | PUTNAM PLANT 230KV SWITCHYARD - 1012973600 | 2013-02-15 | 101000 Electric Plant In Service | 35300 - Station Equipment | 120.125 : BREAKER, 240KV GAS INSTA | 374209200 | 666565047 | 35300Z000-PD0009 | 2013 | 0 |  | -0.4 | 0
Keep | PUTNAM PLANT 230KV SWITCHYARD - 1012973600 | 2013-02-15 | 101000 Electric Plant In Service | 35300 - Station Equipment | 120.125 : BREAKER, 240KV GAS INSTA | 374209200 | 654379453 | 35300Z000-PD0009 | 2013 | 1 |  | 33401.38 | 0
Keep | PUTNAM PLANT 230KV SWITCHYARD - 1012973600 | 1980-07-01 | 101000 Electric Plant In Service | 35300 - Station Equipment | 120.126 : BREAKER, 69-240KV OIL IN | 372929001 | 72953 | 35300Z000-PD0009 | 1980 | 1 |  | 60.42 | 0
Keep | PUTNAM PLANT 230KV SWITCHYARD - 1012973600 | 1974-07-01 | 101000 Electric Plant In Service | 35300 - Station Equipment | 124.428 : BUS SYSTEM ALUMINUM |  | 77113 | 35300Z000-PD0009 | 1974 | 87 |  | 2643.74 | 0
Keep | PUTNAM PLANT 230KV SWITCHYARD - 1012973600 | 1975-07-01 | 101000 Electric Plant In Service | 35300 - Station Equipment | 124.428 : BUS SYSTEM ALUMINUM |  | 77114 | 35300Z000-PD0009 | 1975 | 240 |  | 1623.3 | 0
Keep | PUTNAM PLANT 230KV SWITCHYARD - 1012973600 | 1978-07-01 | 101000 Electric Plant In Service | 35300 - Station Equipment | 124.428 : BUS SYSTEM ALUMINUM |  | 77115 | 35300Z000-PD0009 | 1978 | 120 |  | 15431.97 | 0
Keep | PUTNAM PLANT 230KV SWITCHYARD - 1012973600 | 1980-07-01 | 101000 Electric Plant In Service | 35300 - Station Equipment | 124.428 : BUS SYSTEM ALUMINUM |  | 77116 | 35300Z000-PD0009 | 1980 | 109 |  | 3564.12 | 0
move to Switchyard | PUTNAM GEN LEAD - 1012900005 | 2001-03-05 | 101000 Electric Plant In Service | 35300 - Station Equipment | 124.428 : BUS SYSTEM ALUMINUM |  | 629956820 | 35300Z000-PD0549-TransGeneratorLead | 2001 | 210 |  | 30728.37 | 0
Keep | PUTNAM PLANT 230KV SWITCHYARD - 1012973600 | 2001-06-04 | 101000 Electric Plant In Service | 35300 - Station Equipment | 124.428 : BUS SYSTEM ALUMINUM |  | 14696742 | 35300Z000-PD0009 | 2001 | 1 |  | 7186.94 | 0
retire | PUTNAM GEN LEAD - 1012900005 | 2012-01-30 | 101000 Electric Plant In Service | 35300 - Station Equipment | 124.428 : BUS SYSTEM ALUMINUM |  | 642073553 | 35300Z000-PD0549-TransGeneratorLead | 2012 | 140 | 140 | 21443.48 | 21443.48
Keep | PUTNAM PLANT 230KV SWITCHYARD - 1012973600 | 1989-07-01 | 101000 Electric Plant In Service | 35300 - Station Equipment | 124.537 : BUS UNDERGROUND-TRAN |  | 79689 | 35300Z000-PD0009 | 1989 | 150 |  | 1565.17 | 0
retire S. H. | PUTNAM PLANT 230KV SWITCHYARD - 1012973600 | 1978-07-01 | 101000 Electric Plant In Service | 35300 - Station Equipment | 124.542 : BUS SYSTEM ACSR |  | 79803 | 35300Z000-PD0009 | 1978 | 787 | 582 | 5493.8 | 4062.7593
Keep | PUTNAM PLANT 230KV SWITCHYARD - 1012973600 | 2003-01-24 | 101000 Electric Plant In Service | 35300 - Station Equipment | 124.542 : BUS SYSTEM ACSR |  | 30493195 | 35300Z000-PD0009 | 2003 | 250 |  | 21912.5 | 0
Keep | PUTNAM PLANT 230KV SWITCHYARD - 1012973600 | 2003-06-02 | 101000 Electric Plant In Service | 35300 - Station Equipment | 124.542 : BUS SYSTEM ACSR |  | 40177442 | 35300Z000-PD0009 | 2003 | 290 |  | 3386.85 | 0
Keep | PUTNAM PLANT 230KV SWITCHYARD - 1012973600 | 2011-01-13 | 101000 Electric Plant In Service | 35300 - Station Equipment | 124.542 : BUS SYSTEM ACSR |  | 629885883 | 35300Z000-PD0009 | 2011 | 0 |  | 3.11 | 0
Keep | PUTNAM PLANT 230KV SWITCHYARD - 1012973600 | 2011-01-13 | 101000 Electric Plant In Service | 35300 - Station Equipment | 124.542 : BUS SYSTEM ACSR |  | 625744764 | 35300Z000-PD0009 | 2011 | 105 |  | 664.19 | 0
move to Switchyard | PUTNAM GEN LEAD - 1012900005 | 2011-08-22 | 101000 Electric Plant In Service | 35300 - Station Equipment | 124.542 : BUS SYSTEM ACSR |  | 631611114 | 35300Z000-PD0549-TransGeneratorLead | 2011 | 160 |  | 2126.8 | 0
retire | PUTNAM GEN LEAD - 1012900005 | 2012-06-28 | 101000 Electric Plant In Service | 35300 - Station Equipment | 124.542 : BUS SYSTEM ACSR |  | 642073556 | 35300Z000-PD0549-TransGeneratorLead | 2012 | 200 | 200 | 1991.33 | 1991.33
retire S. H. | PUTNAM GEN LEAD - 1012900005 | 2012-06-28 | 101000 Electric Plant In Service | 35300 - Station Equipment | 124.542 : BUS SYSTEM ACSR |  | 639582105 | 35300Z000-PD0549-TransGeneratorLead | 2012 | 1860 | 1860 | 35695.08 | 35695.08
Keep | PUTNAM PLANT 230KV SWITCHYARD - 1012973600 | 2013-02-15 | 101000 Electric Plant In Service | 35300 - Station Equipment | 124.542 : BUS SYSTEM ACSR |  | 666565030 | 35300Z000-PD0009 | 2013 | 0 |  | -0.43 | 0
Keep | PUTNAM PLANT 230KV SWITCHYARD - 1012973600 | 2013-02-15 | 101000 Electric Plant In Service | 35300 - Station Equipment | 124.542 : BUS SYSTEM ACSR |  | 654379444 | 35300Z000-PD0009 | 2013 | 130 |  | 1396.47 | 0
Keep | PUTNAM PLANT 230KV SWITCHYARD - 1012973600 | 1980-07-01 | 101000 Electric Plant In Service | 35300 - Station Equipment | 124.554 : BUS SYSTEM ANGLE |  | 80216 | 35300Z000-PD0009 | 1980 | 22 |  | 440.58 | 0
Keep | PUTNAM PLANT 230KV SWITCHYARD - 1012973600 | 1982-07-01 | 101000 Electric Plant In Service | 35300 - Station Equipment | 124.554 : BUS SYSTEM ANGLE |  | 80217 | 35300Z000-PD0009 | 1982 | 187 |  | 4042.71 | 0
Keep | PUTNAM PLANT 230KV SWITCHYARD - 1012973600 | 1984-07-01 | 101000 Electric Plant In Service | 35300 - Station Equipment | 124.554 : BUS SYSTEM ANGLE |  | 80218 | 35300Z000-PD0009 | 1984 | 2 |  | 1533.82 | 0
Keep | PUTNAM PLANT 230KV SWITCHYARD - 1012973600 | 1975-07-01 | 101000 Electric Plant In Service | 35300 - Station Equipment | 124.559 : BUS SYSTEM COPPER |  | 80359 | 35300Z000-PD0009 | 1975 | 220 |  | 4639.21 | 0
Keep | PUTNAM PLANT 230KV SWITCHYARD - 1012973600 | 1978-07-01 | 101000 Electric Plant In Service | 35300 - Station Equipment | 124.559 : BUS SYSTEM COPPER |  | 80360 | 35300Z000-PD0009 | 1978 | 1545 |  | 716.79 | 0
Keep | PUTNAM PLANT 230KV SWITCHYARD - 1012973600 | 1980-07-01 | 101000 Electric Plant In Service | 35300 - Station Equipment | 124.559 : BUS SYSTEM COPPER |  | 80361 | 35300Z000-PD0009 | 1980 | 180 |  | 5373.23 | 0
Keep | PUTNAM PLANT 230KV SWITCHYARD - 1012973600 | 1988-07-01 | 101000 Electric Plant In Service | 35300 - Station Equipment | 124.559 : BUS SYSTEM COPPER |  | 43476382 | 35300Z000-PD0009 | 1988 | 20 |  | 1190.65 | 0
Keep | PUTNAM PLANT 230KV SWITCHYARD - 1012973600 | 1996-07-01 | 101000 Electric Plant In Service | 35300 - Station Equipment | 124.559 : BUS SYSTEM COPPER |  | 80362 | 35300Z000-PD0009 | 1996 | 30 |  | 583.42 | 0
retire | PUTNAM GEN LEAD - 1012900005 | 2001-03-05 | 101000 Electric Plant In Service | 35300 - Station Equipment | 124.559 : BUS SYSTEM COPPER |  | 629956865 | 35300Z000-PD0549-TransGeneratorLead | 2001 | 520 | 520 | 8739.91 | 8739.91
retire | PUTNAM GEN LEAD - 1012900005 | 2011-08-22 | 101000 Electric Plant In Service | 35300 - Station Equipment | 124.559 : BUS SYSTEM COPPER |  | 631611117 | 35300Z000-PD0549-TransGeneratorLead | 2011 | 150 | 150 | 5088.67 | 5088.67
retire | PUTNAM GEN LEAD - 1012900005 | 2012-01-30 | 101000 Electric Plant In Service | 35300 - Station Equipment | 124.559 : BUS SYSTEM COPPER |  | 642073559 | 35300Z000-PD0549-TransGeneratorLead | 2012 | 185 | 185 | 2712.56 | 2712.56
Keep | PUTNAM PLANT 230KV SWITCHYARD - 1012973600 | 2012-12-18 | 101000 Electric Plant In Service | 35300 - Station Equipment | 124.559 : BUS SYSTEM COPPER |  | 666473143 | 35300Z000-PD0009 | 2012 | 1 |  | 60.3 | 0
Keep | PUTNAM PLANT 230KV SWITCHYARD - 1012973600 | 2012-12-18 | 101000 Electric Plant In Service | 35300 - Station Equipment | 124.559 : BUS SYSTEM COPPER |  | 656070908 | 35300Z000-PD0009 | 2012 | 380 |  | 30615.08 | 0
Keep | PUTNAM PLANT 230KV SWITCHYARD - 1012973600 | 2012-12-18 | 101000 Electric Plant In Service | 35300 - Station Equipment | 127.391 : STRUCTURE, BUS SUPPORT-2 |  | 666473147 | 35300Z000-PD0009 | 2012 | 0 |  | 23.17 | 0
Keep | PUTNAM PLANT 230KV SWITCHYARD - 1012973600 | 2012-12-18 | 101000 Electric Plant In Service | 35300 - Station Equipment | 127.391 : STRUCTURE, BUS SUPPORT-2 |  | 656070911 | 35300Z000-PD0009 | 2012 | 7 |  | 14767.42 | 0
Correct retired unit CPR to Gen Lead | PUTNAM PLANT 230KV SWITCHYARD - 1012973600 | 1975-07-01 | 101000 Electric Plant In Service | 35300 - Station Equipment | 127.397 : STRUCTURE, PIPE COLUMN 0 |  | 74841 | 35300Z000-PD0009 | 1975 | 1 | 1 | 351.28 | 351.28
Keep | PUTNAM PLANT 230KV SWITCHYARD - 1012973600 | 1991-07-01 | 101000 Electric Plant In Service | 35300 - Station Equipment | 127.397 : STRUCTURE, PIPE COLUMN 0 |  | 74842 | 35300Z000-PD0009 | 1991 | 3 |  | 4844.28 | 0
Keep | PUTNAM PLANT 230KV SWITCHYARD - 1012973600 | 1975-07-01 | 101000 Electric Plant In Service | 35300 - Station Equipment | 127.398 : STRUCTURE, PIPE COLUMN 1 |  | 75094 | 35300Z000-PD0009 | 1975 | 5 |  | 1714.18 | 0
Keep | PUTNAM PLANT 230KV SWITCHYARD - 1012973600 | 1980-07-01 | 101000 Electric Plant In Service | 35300 - Station Equipment | 127.398 : STRUCTURE, PIPE COLUMN 1 |  | 75095 | 35300Z000-PD0009 | 1980 | 1 |  | 673.36 | 0
Keep | PUTNAM PLANT 230KV SWITCHYARD - 1012973600 | 1988-07-01 | 101000 Electric Plant In Service | 35300 - Station Equipment | 127.398 : STRUCTURE, PIPE COLUMN 1 |  | 43476385 | 35300Z000-PD0009 | 1988 | 1 |  | 1565.73 | 0
Keep | PUTNAM PLANT 230KV SWITCHYARD - 1012973600 | 1975-07-01 | 101000 Electric Plant In Service | 35300 - Station Equipment | 127.432 : STRUCTURE, AM-138KV |  | 77461 | 35300Z000-PD0009 | 1975 | 2 |  | 42352.21 | 0
Keep | PUTNAM PLANT 230KV SWITCHYARD - 1012973600 | 1980-07-01 | 101000 Electric Plant In Service | 35300 - Station Equipment | 127.432 : STRUCTURE, AM-138KV |  | 77462 | 35300Z000-PD0009 | 1980 | 1 |  | 19449.05 | 0
Keep | PUTNAM PLANT 230KV SWITCHYARD - 1012973600 | 1968-07-01 | 101000 Electric Plant In Service | 35300 - Station Equipment | 127.450 : STRUCTURE, PIPE |  | 77745 | 35300Z000-PD0009 | 1968 | 5155 |  | 27159.06 | 0
Keep | PUTNAM PLANT 230KV SWITCHYARD - 1012973600 | 1975-07-01 | 101000 Electric Plant In Service | 35300 - Station Equipment | 127.450 : STRUCTURE, PIPE |  | 77746 | 35300Z000-PD0009 | 1975 | 231 |  | 888.27 | 0
Keep | PUTNAM PLANT 230KV SWITCHYARD - 1012973600 | 1978-07-01 | 101000 Electric Plant In Service | 35300 - Station Equipment | 127.450 : STRUCTURE, PIPE |  | 77747 | 35300Z000-PD0009 | 1978 | 380 |  | 498.02 | 0
Keep | PUTNAM PLANT 230KV SWITCHYARD - 1012973600 | 1984-07-01 | 101000 Electric Plant In Service | 35300 - Station Equipment | 127.450 : STRUCTURE, PIPE |  | 77748 | 35300Z000-PD0009 | 1984 | 20 |  | 607.87 | 0
Keep | PUTNAM PLANT 230KV SWITCHYARD - 1012973600 | 1987-07-01 | 101000 Electric Plant In Service | 35300 - Station Equipment | 127.450 : STRUCTURE, PIPE |  | 77749 | 35300Z000-PD0009 | 1987 | 10 |  | 425.57 | 0
Keep | PUTNAM PLANT 230KV SWITCHYARD - 1012973600 | 1988-07-01 | 101000 Electric Plant In Service | 35300 - Station Equipment | 127.450 : STRUCTURE, PIPE |  | 43476388 | 35300Z000-PD0009 | 1988 | 10 |  | 141.47 | 0
move to Switchyard | PUTNAM GEN LEAD - 1012900005 | 2001-03-05 | 101000 Electric Plant In Service | 35300 - Station Equipment | 127.450 : STRUCTURE, PIPE |  | 629956805 | 35300Z000-PD0549-TransGeneratorLead | 2001 | 7 | 0 | 421.05 | 0
retire | PUTNAM PLANT 230KV SWITCHYARD - 1012973600 | 1975-07-01 | 101000 Electric Plant In Service | 35300 - Station Equipment | 127.452 : STRUCTURE, POLE CONCRETE |  | 78287 | 35300Z000-PD0009 | 1975 | 4 | 2 | 27571.04 | 13785.52
Keep | PUTNAM PLANT 230KV SWITCHYARD - 1012973600 | 1988-07-01 | 101000 Electric Plant In Service | 35300 - Station Equipment | 127.452 : STRUCTURE, POLE CONCRETE |  | 43476391 | 35300Z000-PD0009 | 1988 | 1 |  | 1717.71 | 0
retire | PUTNAM GEN LEAD - 1012900005 | 2012-06-28 | 101000 Electric Plant In Service | 35300 - Station Equipment | 127.452 : STRUCTURE, POLE CONCRETE |  | 655155812 | 35300Z000-PD0549-TransGeneratorLead | 2012 | 0 | 0 | 0.84 | 0.84
retire S. H. | PUTNAM GEN LEAD - 1012900005 | 2012-06-28 | 101000 Electric Plant In Service | 35300 - Station Equipment | 127.452 : STRUCTURE, POLE CONCRETE |  | 639582108 | 35300Z000-PD0549-TransGeneratorLead | 2012 | 3 | 3 | 46.19 | 46.19
Keep | PUTNAM PLANT 230KV SWITCHYARD - 1012973600 | 2012-12-18 | 101000 Electric Plant In Service | 35300 - Station Equipment | 127.452 : STRUCTURE, POLE CONCRETE |  | 666473151 | 35300Z000-PD0009 | 2012 | 0 |  | 32.04 | 0
Keep | PUTNAM PLANT 230KV SWITCHYARD - 1012973600 | 2012-12-18 | 101000 Electric Plant In Service | 35300 - Station Equipment | 127.452 : STRUCTURE, POLE CONCRETE |  | 656070914 | 35300Z000-PD0009 | 2012 | 2 |  | 16335.6 | 0
Keep | PUTNAM PLANT 230KV SWITCHYARD - 1012973600 | 1968-07-01 | 101000 Electric Plant In Service | 35300 - Station Equipment | 127.472 : STRUCTURE, DISCONNECT SW |  | 78644 | 35300Z000-PD0009 | 1968 | 9 |  | 18918.38 | 0
Keep | PUTNAM PLANT 230KV SWITCHYARD - 1012973600 | 2012-12-18 | 101000 Electric Plant In Service | 35300 - Station Equipment | 127.472 : STRUCTURE, DISCONNECT SW |  | 666473154 | 35300Z000-PD0009 | 2012 | 0 |  | 11.46 | 0
Keep | PUTNAM PLANT 230KV SWITCHYARD - 1012973600 | 2012-12-18 | 101000 Electric Plant In Service | 35300 - Station Equipment | 127.472 : STRUCTURE, DISCONNECT SW |  | 656070917 | 35300Z000-PD0009 | 2012 | 1 |  | 8411.51 | 0
Keep | PUTNAM PLANT 230KV SWITCHYARD - 1012973600 | 1975-07-01 | 101000 Electric Plant In Service | 35300 - Station Equipment | 127.483 : STRUCTURE, AF-138KV |  | 78918 | 35300Z000-PD0009 | 1975 | 1 |  | 16376.11 | 0
Keep | PUTNAM PLANT 230KV SWITCHYARD - 1012973600 | 1968-07-01 | 101000 Electric Plant In Service | 35300 - Station Equipment | 127.491 : STRUCTURE, AM-230KV |  | 78959 | 35300Z000-PD0009 | 1968 | 6 |  | 93616.18 | 0
Keep | PUTNAM PLANT 230KV SWITCHYARD - 1012973600 | 1941-07-01 | 101000 Electric Plant In Service | 35300 - Station Equipment | 127.500 : STRUCTURE, T-COLUMN |  | 79145 | 35300Z000-PD0009 | 1941 | 8 |  | 6230.85 | 0
Keep | PUTNAM PLANT 230KV SWITCHYARD - 1012973600 | 1955-07-01 | 101000 Electric Plant In Service | 35300 - Station Equipment | 127.514 : STRUCTURE, E-CARRIER CUR |  | 79223 | 35300Z000-PD0009 | 1955 | 6 |  | 695.88 | 0
Keep | PUTNAM PLANT 230KV SWITCHYARD - 1012973600 | 1975-07-01 | 101000 Electric Plant In Service | 35300 - Station Equipment | 127.519 : STRUCTURE, MISCELLANEOUS |  | 79303 | 35300Z000-PD0009 | 1975 | 3 |  | 3265.73 | 0
Keep | PUTNAM PLANT 230KV SWITCHYARD - 1012973600 | 2012-12-18 | 101000 Electric Plant In Service | 35300 - Station Equipment | 127.519 : STRUCTURE, MISCELLANEOUS |  | 666473158 | 35300Z000-PD0009 | 2012 | 0 |  | 10.23 | 0
Keep | PUTNAM PLANT 230KV SWITCHYARD - 1012973600 | 2012-12-18 | 101000 Electric Plant In Service | 35300 - Station Equipment | 127.519 : STRUCTURE, MISCELLANEOUS |  | 656070920 | 35300Z000-PD0009 | 2012 | 1 |  | 6700.05 | 0
Keep | PUTNAM PLANT 230KV SWITCHYARD - 1012973600 | 2012-12-18 | 101000 Electric Plant In Service | 35300 - Station Equipment | 127.813 : STRUCTURE, E-COUPLING CA |  | 666473161 | 35300Z000-PD0009 | 2012 | 0 |  | 5.99 | 0
Keep | PUTNAM PLANT 230KV SWITCHYARD - 1012973600 | 2012-12-18 | 101000 Electric Plant In Service | 35300 - Station Equipment | 127.813 : STRUCTURE, E-COUPLING CA |  | 656070923 | 35300Z000-PD0009 | 2012 | 3 |  | 5654.42 | 0
Keep | PUTNAM PLANT 230KV SWITCHYARD - 1012973600 | 1941-07-01 | 101000 Electric Plant In Service | 35300 - Station Equipment | 128.392 : FOUNDATION, LIGHTNING AR |  | 74751 | 35300Z000-PD0009 | 1941 | 2 |  | 2429.07 | 0
Keep | PUTNAM PLANT 230KV SWITCHYARD - 1012973600 | 1968-07-01 | 101000 Electric Plant In Service | 35300 - Station Equipment | 128.395 : FOUNDATION, T-STRUCTURE |  | 74817 | 35300Z000-PD0009 | 1968 | 8 |  | 51970.11 | 0
Keep | PUTNAM PLANT 230KV SWITCHYARD - 1012973600 | 1978-07-01 | 101000 Electric Plant In Service | 35300 - Station Equipment | 128.399 : FOUNDATION, TERTIARY BUS |  | 75305 | 35300Z000-PD0009 | 1978 | 8 |  | 95275.61 | 0
Keep | PUTNAM PLANT 230KV SWITCHYARD - 1012973600 | 1941-07-01 | 101000 Electric Plant In Service | 35300 - Station Equipment | 128.400 : FOUNDATION, TRANSFORMER |  | 75317 | 35300Z000-PD0009 | 1941 | 1 |  | 11934.71 | 0
Keep | PUTNAM PLANT 230KV SWITCHYARD - 1012973600 | 1975-07-01 | 101000 Electric Plant In Service | 35300 - Station Equipment | 128.400 : FOUNDATION, TRANSFORMER |  | 75318 | 35300Z000-PD0009 | 1975 | 1 |  | 569.79 | 0
Keep | PUTNAM PLANT 230KV SWITCHYARD - 1012973600 | 1941-07-01 | 101000 Electric Plant In Service | 35300 - Station Equipment | 128.404 : FOUNDATION, BREAKER 230- |  | 75668 | 35300Z000-PD0009 | 1941 | 4 |  | 5523.53 | 0
Keep | PUTNAM PLANT 230KV SWITCHYARD - 1012973600 | 1975-07-01 | 101000 Electric Plant In Service | 35300 - Station Equipment | 128.404 : FOUNDATION, BREAKER 230- |  | 75669 | 35300Z000-PD0009 | 1975 | 4 |  | 9863.64 | 0
Keep | PUTNAM PLANT 230KV SWITCHYARD - 1012973600 | 2012-12-18 | 101000 Electric Plant In Service | 35300 - Station Equipment | 128.404 : FOUNDATION, BREAKER 230- |  | 666473180 | 35300Z000-PD0009 | 2012 | 0 |  | 2.83 | 0
Correct retired unit CPR to Gen Lead | PUTNAM PLANT 230KV SWITCHYARD - 1012973600 | 2012-12-18 | 101000 Electric Plant In Service | 35300 - Station Equipment | 128.404 : FOUNDATION, BREAKER 230- |  | 656070941 | 35300Z000-PD0009 | 2012 | 1 | 1 | 4845.87 | 4845.87
Keep | PUTNAM PLANT 230KV SWITCHYARD - 1012973600 | 2012-12-18 | 101000 Electric Plant In Service | 35300 - Station Equipment | 128.405 : FOUNDATION, CAPACITOR BA |  | 666473187 | 35300Z000-PD0009 | 2012 | 0 |  | 16.03 | 0
Keep | PUTNAM PLANT 230KV SWITCHYARD - 1012973600 | 2012-12-18 | 101000 Electric Plant In Service | 35300 - Station Equipment | 128.405 : FOUNDATION, CAPACITOR BA |  | 656070944 | 35300Z000-PD0009 | 2012 | 3 |  | 27468.66 | 0
Keep | PUTNAM PLANT 230KV SWITCHYARD - 1012973600 | 2003-01-24 | 101000 Electric Plant In Service | 35300 - Station Equipment | 128.406 : FOUNDATION, FLOODLIGHT |  | 30493198 | 35300Z000-PD0009 | 2003 | 0 |  | 2047.41 | 0
Keep | PUTNAM PLANT 230KV SWITCHYARD - 1012973600 | 2003-01-24 | 101000 Electric Plant In Service | 35300 - Station Equipment | 128.406 : FOUNDATION, FLOODLIGHT |  | 30535684 | 35300Z000-PD0009 | 2003 | 2 |  | 2053.84 | 0
Keep | PUTNAM PLANT 230KV SWITCHYARD - 1012973600 | 2003-06-02 | 101000 Electric Plant In Service | 35300 - Station Equipment | 128.406 : FOUNDATION, FLOODLIGHT |  | 40177446 | 35300Z000-PD0009 | 2003 | 3 |  | 3037.54 | 0
Keep | PUTNAM PLANT 230KV SWITCHYARD - 1012973600 | 2012-12-18 | 101000 Electric Plant In Service | 35300 - Station Equipment | 128.406 : FOUNDATION, FLOODLIGHT |  | 666473204 | 35300Z000-PD0009 | 2012 | 0 |  | 1.81 | 0
Keep | PUTNAM PLANT 230KV SWITCHYARD - 1012973600 | 2012-12-18 | 101000 Electric Plant In Service | 35300 - Station Equipment | 128.406 : FOUNDATION, FLOODLIGHT |  | 656070947 | 35300Z000-PD0009 | 2012 | 3 |  | 1433.51 | 0
Keep | PUTNAM PLANT 230KV SWITCHYARD - 1012973600 | 2013-02-15 | 101000 Electric Plant In Service | 35300 - Station Equipment | 128.406 : FOUNDATION, FLOODLIGHT |  | 666565053 | 35300Z000-PD0009 | 2013 | 0 |  | -0.47 | 0
Keep | PUTNAM PLANT 230KV SWITCHYARD - 1012973600 | 2013-02-15 | 101000 Electric Plant In Service | 35300 - Station Equipment | 128.406 : FOUNDATION, FLOODLIGHT |  | 654379456 | 35300Z000-PD0009 | 2013 | 2 |  | 3195.57 | 0
Keep | PUTNAM PLANT 230KV SWITCHYARD - 1012973600 | 1941-07-01 | 101000 Electric Plant In Service | 35300 - Station Equipment | 128.409 : FOUNDATION, AM-STRUCTURE |  | 76079 | 35300Z000-PD0009 | 1941 | 3 |  | 11010.75 | 0
Keep | PUTNAM PLANT 230KV SWITCHYARD - 1012973600 | 1975-07-01 | 101000 Electric Plant In Service | 35300 - Station Equipment | 128.409 : FOUNDATION, AM-STRUCTURE |  | 76080 | 35300Z000-PD0009 | 1975 | 2 |  | 16365.71 | 0
Keep | PUTNAM PLANT 230KV SWITCHYARD - 1012973600 | 1980-07-01 | 101000 Electric Plant In Service | 35300 - Station Equipment | 128.409 : FOUNDATION, AM-STRUCTURE |  | 76081 | 35300Z000-PD0009 | 1980 | 1 |  | 30951.28 | 0
Keep | PUTNAM PLANT 230KV SWITCHYARD - 1012973600 | 1955-07-01 | 101000 Electric Plant In Service | 35300 - Station Equipment | 128.410 : FOUNDATION, DISCONNECT S |  | 76225 | 35300Z000-PD0009 | 1955 | 8 |  | 6676.66 | 0
Keep | PUTNAM PLANT 230KV SWITCHYARD - 1012973600 | 1975-07-01 | 101000 Electric Plant In Service | 35300 - Station Equipment | 128.410 : FOUNDATION, DISCONNECT S |  | 76226 | 35300Z000-PD0009 | 1975 | 1 |  | 179.58 | 0
Keep | PUTNAM PLANT 230KV SWITCHYARD - 1012973600 | 1975-07-01 | 101000 Electric Plant In Service | 35300 - Station Equipment | 128.411 : FOUNDATION, AF-STRUCTURE |  | 76455 | 35300Z000-PD0009 | 1975 | 4 |  | 23214.8 | 0
Keep | PUTNAM PLANT 230KV SWITCHYARD - 1012973600 | 1968-07-01 | 101000 Electric Plant In Service | 35300 - Station Equipment | 128.412 : FOUNDATION, E-STRUCTURE |  | 76532 | 35300Z000-PD0009 | 1968 | 6 |  | 3035.58 | 0
Keep | PUTNAM PLANT 230KV SWITCHYARD - 1012973600 | 2003-01-24 | 101000 Electric Plant In Service | 35300 - Station Equipment | 128.414 : FOUNDATION, MC-STRUCTURE |  | 30493200 | 35300Z000-PD0009 | 2003 | 5 |  | 20259.25 | 0
Keep | PUTNAM PLANT 230KV SWITCHYARD - 1012973600 | 2003-06-02 | 101000 Electric Plant In Service | 35300 - Station Equipment | 128.414 : FOUNDATION, MC-STRUCTURE |  | 40177447 | 35300Z000-PD0009 | 2003 | 5 |  | 22518.46 | 0
Keep | PUTNAM PLANT 230KV SWITCHYARD - 1012973600 | 1968-07-01 | 101000 Electric Plant In Service | 35300 - Station Equipment | 128.415 : FOUNDATION, PIPE COLUMN |  | 76643 | 35300Z000-PD0009 | 1968 | 84 |  | 19179.36 | 0
qty of 1 Correct retired unit CPR to Gen Lead | PUTNAM PLANT 230KV SWITCHYARD - 1012973600 | 1975-07-01 | 101000 Electric Plant In Service | 35300 - Station Equipment | 128.415 : FOUNDATION, PIPE COLUMN |  | 76644 | 35300Z000-PD0009 | 1975 | 5 | 1 | 2170.44 | 434.088
Keep | PUTNAM PLANT 230KV SWITCHYARD - 1012973600 | 1941-07-01 | 101000 Electric Plant In Service | 35300 - Station Equipment | 128.449 : FOUNDATION, MISCELLANEOU |  | 77585 | 35300Z000-PD0009 | 1941 | 7 |  | 6611.02 | 0
Keep | PUTNAM PLANT 230KV SWITCHYARD - 1012973600 | 1975-07-01 | 101000 Electric Plant In Service | 35300 - Station Equipment | 129.527 : YARDLIGHT SYSTEM-TRAN/SU |  | 79462 | 35300Z000-PD0009 | 1975 | 1 |  | 2529.68 | 0
Keep | PUTNAM PLANT 230KV SWITCHYARD - 1012973600 | 2012-12-18 | 101000 Electric Plant In Service | 35300 - Station Equipment | 129.527 : YARDLIGHT SYSTEM-TRAN/SU |  | 666473164 | 35300Z000-PD0009 | 2012 | 0 |  | 5.79 | 0
Keep | PUTNAM PLANT 230KV SWITCHYARD - 1012973600 | 2012-12-18 | 101000 Electric Plant In Service | 35300 - Station Equipment | 129.527 : YARDLIGHT SYSTEM-TRAN/SU |  | 656070926 | 35300Z000-PD0009 | 2012 | 1 |  | 2778.88 | 0
Keep | PUTNAM PLANT 230KV SWITCHYARD - 1012973600 | 1968-07-01 | 101000 Electric Plant In Service | 35300 - Station Equipment | 130.615 : SWITCH LINE INTERRUPT/LO |  | 81797 | 35300Z000-PD0009 | 1968 | 2 |  | 61468.41 | 0
Keep | PUTNAM PLANT 230KV SWITCHYARD - 1012973600 | 1975-07-01 | 101000 Electric Plant In Service | 35300 - Station Equipment | 131.657 : SPILL GAP |  | 98044700 | 35300Z000-PD0009 | 1975 | 6 |  | 498.66 | 0
Keep | PUTNAM PLANT 230KV SWITCHYARD - 1012973600 | 1980-07-01 | 101000 Electric Plant In Service | 35300 - Station Equipment | 131.657 : SPILL GAP |  | 98044694 | 35300Z000-PD0009 | 1980 | 3 |  | 424.15 | 0
retire | PUTNAM GEN LEAD - 1012900005 | 2001-03-05 | 101000 Electric Plant In Service | 35300 - Station Equipment | 131.662 : INSULATORS |  | 629956850 | 35300Z000-PD0549-TransGeneratorLead | 2001 | 12 | 12 | 136556.59 | 136556.59
retire S. H. | PUTNAM PLANT 230KV SWITCHYARD - 1012973600 | 2008-09-16 | 101000 Electric Plant In Service | 35300 - Station Equipment | 131.662 : INSULATORS |  | 100627892 | 35300Z000-PD0009 | 2008 | 9 | 1 | 33197.59 | 3688.6211
Keep | PUTNAM PLANT 230KV SWITCHYARD - 1012973600 | 2011-01-13 | 101000 Electric Plant In Service | 35300 - Station Equipment | 131.662 : INSULATORS |  | 629885890 | 35300Z000-PD0009 | 2011 | 0 |  | 4.35 | 0
Keep | PUTNAM PLANT 230KV SWITCHYARD - 1012973600 | 2011-01-13 | 101000 Electric Plant In Service | 35300 - Station Equipment | 131.662 : INSULATORS |  | 625744771 | 35300Z000-PD0009 | 2011 | 1 |  | 361.58 | 0
retire | PUTNAM GEN LEAD - 1012900005 | 2011-08-22 | 101000 Electric Plant In Service | 35300 - Station Equipment | 131.662 : INSULATORS |  | 631611129 | 35300Z000-PD0549-TransGeneratorLead | 2011 | 6 | 6 | 31372.95 | 31372.95
retire S. H. | PUTNAM PLANT 230KV SWITCHYARD - 1012973600 | 2011-11-28 | 101000 Electric Plant In Service | 35300 - Station Equipment | 131.662 : INSULATORS |  | 629242034 | 35300Z000-PD0009 | 2011 | 3 | 3 | 6032.31 | 6032.31
retire | PUTNAM GEN LEAD - 1012900005 | 2012-01-30 | 101000 Electric Plant In Service | 35300 - Station Equipment | 131.662 : INSULATORS |  | 642073571 | 35300Z000-PD0549-TransGeneratorLead | 2012 | 6 | 6 | 4092.79 | 4092.79
retire | PUTNAM GEN LEAD - 1012900005 | 2012-06-28 | 101000 Electric Plant In Service | 35300 - Station Equipment | 131.662 : INSULATORS |  | 655155815 | 35300Z000-PD0549-TransGeneratorLead | 2012 | 0 | 0 | 2268.79 | 2268.79
retire S. H. | PUTNAM GEN LEAD - 1012900005 | 2012-06-28 | 101000 Electric Plant In Service | 35300 - Station Equipment | 131.662 : INSULATORS |  | 639582111 | 35300Z000-PD0549-TransGeneratorLead | 2012 | 27 | 27 | 142448.84 | 142448.84
Keep | PUTNAM PLANT 230KV SWITCHYARD - 1012973600 | 2012-12-18 | 101000 Electric Plant In Service | 35300 - Station Equipment | 131.662 : INSULATORS |  | 666473237 | 35300Z000-PD0009 | 2012 | 0 |  | 48.57 | 0
Keep | PUTNAM PLANT 230KV SWITCHYARD - 1012973600 | 2012-12-18 | 101000 Electric Plant In Service | 35300 - Station Equipment | 131.662 : INSULATORS |  | 656070968 | 35300Z000-PD0009 | 2012 | 21 |  | 28796.05 | 0
Keep | PUTNAM PLANT 230KV SWITCHYARD - 1012973600 | 1953-07-01 | 101000 Electric Plant In Service | 35300 - Station Equipment | 133.593 : SWITCH DISCONNECT 115KV |  | 81127 | 35300Z000-PD0009 | 1953 | 2 |  | 3551.26 | 0
retire M. H. | PUTNAM PLANT 230KV SWITCHYARD - 1012973600 | 1968-07-01 | 101000 Electric Plant In Service | 35300 - Station Equipment | 133.605 : SWITCH DISCONNECT 230KV |  | 81450 | 35300Z000-PD0009 | 1968 | 6 | 2 | 35942.51 | 11980.8367
Keep | PUTNAM PLANT 230KV SWITCHYARD - 1012973600 | 1975-07-01 | 101000 Electric Plant In Service | 35300 - Station Equipment | 133.605 : SWITCH DISCONNECT 230KV |  | 81451 | 35300Z000-PD0009 | 1975 | 5 |  | 72261.54 | 0
retire M. H. | PUTNAM PLANT 230KV SWITCHYARD - 1012973600 | 1978-07-01 | 101000 Electric Plant In Service | 35300 - Station Equipment | 133.605 : SWITCH DISCONNECT 230KV |  | 81452 | 35300Z000-PD0009 | 1978 | 2 | 2 | 25204.65 | 25204.65
Keep | PUTNAM PLANT 230KV SWITCHYARD - 1012973600 | 1980-07-01 | 101000 Electric Plant In Service | 35300 - Station Equipment | 133.605 : SWITCH DISCONNECT 230KV |  | 81453 | 35300Z000-PD0009 | 1980 | 6 |  | 41354.6 | 0
Keep | PUTNAM PLANT 230KV SWITCHYARD - 1012973600 | 1986-07-01 | 101000 Electric Plant In Service | 35300 - Station Equipment | 133.605 : SWITCH DISCONNECT 230KV |  | 81454 | 35300Z000-PD0009 | 1986 | 2 |  | 37575.3 | 0
Keep | PUTNAM PLANT 230KV SWITCHYARD - 1012973600 | 2012-12-18 | 101000 Electric Plant In Service | 35300 - Station Equipment | 133.605 : SWITCH DISCONNECT 230KV |  | 666473168 | 35300Z000-PD0009 | 2012 | 0 |  | 28.59 | 0
Keep | PUTNAM PLANT 230KV SWITCHYARD - 1012973600 | 2012-12-18 | 101000 Electric Plant In Service | 35300 - Station Equipment | 133.605 : SWITCH DISCONNECT 230KV |  | 656070929 | 35300Z000-PD0009 | 2012 | 1 |  | 17969.85 | 0
Keep | PUTNAM PLANT 230KV SWITCHYARD - 1012973600 | 1999-07-01 | 101000 Electric Plant In Service | 35300 - Station Equipment | 133.629 : SWITCH VACUUM CAPACITOR |  | 81975 | 35300Z000-PD0009 | 1999 | 4 |  | 52991.11 | 0
retire M. H. | PUTNAM PLANT 230KV SWITCHYARD - 1012973600 | 1990-07-01 | 101000 Electric Plant In Service | 35300 - Station Equipment | 134.617 : SWITCH FAULT INTERRUPT/C |  | 81809 | 35300Z000-PD0009 | 1990 | 2 | 2 | 190121.7 | 190121.7
Keep | PUTNAM PLANT 230KV SWITCHYARD - 1012973600 | 1975-07-01 | 101000 Electric Plant In Service | 35300 - Station Equipment | 134.618 : SWITCH FAULT INTERRUPT/C |  | 81851 | 35300Z000-PD0009 | 1975 | 1 |  | 25359.1 | 0
Keep | PUTNAM PLANT 230KV SWITCHYARD - 1012973600 | 1975-07-01 | 101000 Electric Plant In Service | 35300 - Station Equipment | 134.635 : MOTOR MECHANISM |  | 82166 | 35300Z000-PD0009 | 1975 | 1 |  | 1859.99 | 0
Keep | PUTNAM PLANT 230KV SWITCHYARD - 1012973600 | 1991-07-01 | 101000 Electric Plant In Service | 35300 - Station Equipment | 136.640 : LIGHTNING ARRESTOR 69-13 |  | 82365 | 35300Z000-PD0009 | 1991 | 3 |  | 9959.13 | 0
Keep | PUTNAM PLANT 230KV SWITCHYARD - 1012973600 | 2002-09-23 | 101000 Electric Plant In Service | 35300 - Station Equipment | 136.645 : LIGHTNING ARRESTOR 139-2 |  | 27315117 | 35300Z000-PD0009 | 2002 | 3 |  | 11309.43 | 0
Keep | PUTNAM PLANT 230KV SWITCHYARD - 1012973600 | 2008-10-08 | 101000 Electric Plant In Service | 35300 - Station Equipment | 136.645 : LIGHTNING ARRESTOR 139-2 |  | 98294532 | 35300Z000-PD0009 | 2008 | 0 |  | 2922.72 | 0
Keep | PUTNAM PLANT 230KV SWITCHYARD - 1012973600 | 2008-10-08 | 101000 Electric Plant In Service | 35300 - Station Equipment | 136.645 : LIGHTNING ARRESTOR 139-2 | 491052001 | 98294515 | 35300Z000-PD0009 | 2008 | 3 |  | 7701.14 | 0
Keep | PUTNAM PLANT 230KV SWITCHYARD - 1012973600 | 2012-12-18 | 101000 Electric Plant In Service | 35300 - Station Equipment | 136.645 : LIGHTNING ARRESTOR 139-2 |  | 666473207 | 35300Z000-PD0009 | 2012 | 0 |  | 42.04 | 0
Keep | PUTNAM PLANT 230KV SWITCHYARD - 1012973600 | 2012-12-18 | 101000 Electric Plant In Service | 35300 - Station Equipment | 136.645 : LIGHTNING ARRESTOR 139-2 |  | 656070950 | 35300Z000-PD0009 | 2012 | 3 |  | 19799.06 | 0
Keep | PUTNAM PLANT 230KV SWITCHYARD - 1012973600 | 1984-07-01 | 101000 Electric Plant In Service | 35300 - Station Equipment | 137.700 : PANEL, RELAY MISCELLANEO |  | 84768 | 35300Z000-PD0009 | 1984 | 0 |  | 1566.49 | 0
Keep | PUTNAM PLANT 230KV SWITCHYARD - 1012973600 | 1975-07-01 | 101000 Electric Plant In Service | 35300 - Station Equipment | 137.701 : CABINET, JUNCTION BOX |  | 84860 | 35300Z000-PD0009 | 1975 | 4 |  | 1107.46 | 0
Keep | PUTNAM PLANT 230KV SWITCHYARD - 1012973600 | 1980-07-01 | 101000 Electric Plant In Service | 35300 - Station Equipment | 137.701 : CABINET, JUNCTION BOX |  | 84861 | 35300Z000-PD0009 | 1980 | 2 |  | 464.03 | 0
Keep | PUTNAM PLANT 230KV SWITCHYARD - 1012973600 | 1989-07-01 | 101000 Electric Plant In Service | 35300 - Station Equipment | 137.701 : CABINET, JUNCTION BOX |  | 84862 | 35300Z000-PD0009 | 1989 | 1 |  | 2755.6 | 0
Keep | PUTNAM PLANT 230KV SWITCHYARD - 1012973600 | 2003-01-24 | 101000 Electric Plant In Service | 35300 - Station Equipment | 137.701 : CABINET, JUNCTION BOX |  | 30493196 | 35300Z000-PD0009 | 2003 | 2 |  | 5897.51 | 0
Keep | PUTNAM PLANT 230KV SWITCHYARD - 1012973600 | 2003-06-02 | 101000 Electric Plant In Service | 35300 - Station Equipment | 137.701 : CABINET, JUNCTION BOX |  | 40177443 | 35300Z000-PD0009 | 2003 | 2 |  | 9200.74 | 0
Keep | PUTNAM PLANT 230KV SWITCHYARD - 1012973600 | 2007-05-14 | 101000 Electric Plant In Service | 35300 - Station Equipment | 137.701 : CABINET, JUNCTION BOX |  | 81310939 | 35300Z000-PD0009 | 2007 | 1 |  | 3034.24 | 0
Retire | PUTNAM GEN LEAD - 1012900005 | 2011-08-22 | 101000 Electric Plant In Service | 35300 - Station Equipment | 137.701 : CABINET, JUNCTION BOX |  | 631611120 | 35300Z000-PD0549-TransGeneratorLead | 2011 | 1 | 1 | 3311.3 | 3311.3
Retire | PUTNAM GEN LEAD - 1012900005 | 2012-01-30 | 101000 Electric Plant In Service | 35300 - Station Equipment | 137.701 : CABINET, JUNCTION BOX |  | 642073562 | 35300Z000-PD0549-TransGeneratorLead | 2012 | 1 | 1 | 1630.7 | 1630.7
Keep | PUTNAM PLANT 230KV SWITCHYARD - 1012973600 | 2012-12-18 | 101000 Electric Plant In Service | 35300 - Station Equipment | 137.701 : CABINET, JUNCTION BOX |  | 666473171 | 35300Z000-PD0009 | 2012 | 0 |  | 7.92 | 0
Keep | PUTNAM PLANT 230KV SWITCHYARD - 1012973600 | 2012-12-18 | 101000 Electric Plant In Service | 35300 - Station Equipment | 137.701 : CABINET, JUNCTION BOX |  | 656070932 | 35300Z000-PD0009 | 2012 | 2 |  | 3829.05 | 0
Keep | PUTNAM PLANT 230KV SWITCHYARD - 1012973600 | 2013-02-15 | 101000 Electric Plant In Service | 35300 - Station Equipment | 137.701 : CABINET, JUNCTION BOX |  | 666565036 | 35300Z000-PD0009 | 2013 | 0 |  | -2.48 | 0
Keep | PUTNAM PLANT 230KV SWITCHYARD - 1012973600 | 2013-02-15 | 101000 Electric Plant In Service | 35300 - Station Equipment | 137.701 : CABINET, JUNCTION BOX |  | 654379447 | 35300Z000-PD0009 | 2013 | 2 |  | 7213.66 | 0
Keep | PUTNAM PLANT 230KV SWITCHYARD - 1012973600 | 1980-07-01 | 101000 Electric Plant In Service | 35300 - Station Equipment | 137.711 : CABINET, ANNUNCIATOR |  | 85287 | 35300Z000-PD0009 | 1980 | 1 |  | 602.35 | 0
Correct retired unit CPR to Gen Lead | PUTNAM PLANT 230KV SWITCHYARD - 1012973600 | 1988-07-01 | 101000 Electric Plant In Service | 35300 - Station Equipment | 139.689 : TRANSFORMER, POTENTIAL 2 |  | 43476394 | 35300Z000-PD0009 | 1988 | 1 | 1 | 22302.99 | 22302.99
Keep | PUTNAM PLANT 230KV SWITCHYARD - 1012973600 | 1978-07-01 | 101000 Electric Plant In Service | 35300 - Station Equipment | 140.749 : TRANSFORMER, CURRENT 240 |  | 88266 | 35300Z000-PD0009 | 1978 | 12 |  | 21880.02 | 0
Keep | PUTNAM PLANT 230KV SWITCHYARD - 1012973600 | 1980-07-01 | 101000 Electric Plant In Service | 35300 - Station Equipment | 141.712 : ALARM MONITOR |  | 85340 | 35300Z000-PD0009 | 1980 | 2 |  | 1337.32 | 0
Keep | PUTNAM PLANT 230KV SWITCHYARD - 1012973600 | 2007-05-14 | 101000 Electric Plant In Service | 35300 - Station Equipment | 141.712 : ALARM MONITOR |  | 81311013 | 35300Z000-PD0009 | 2007 | 1 |  | 2361.29 | 0
Keep | PUTNAM PLANT 230KV SWITCHYARD - 1012973600 | 1941-07-01 | 101000 Electric Plant In Service | 35300 - Station Equipment | 141.713 : PANEL, OVERCURRENT RELAY |  | 85456 | 35300Z000-PD0009 | 1941 | 1 |  | 8229.92 | 0
Keep | PUTNAM PLANT 230KV SWITCHYARD - 1012973600 | 2012-12-18 | 101000 Electric Plant In Service | 35300 - Station Equipment | 141.713 : PANEL, OVERCURRENT RELAY |  | 666473210 | 35300Z000-PD0009 | 2012 | 0 |  | 105.05 | 0
Keep | PUTNAM PLANT 230KV SWITCHYARD - 1012973600 | 2012-12-18 | 101000 Electric Plant In Service | 35300 - Station Equipment | 141.713 : PANEL, OVERCURRENT RELAY |  | 656070953 | 35300Z000-PD0009 | 2012 | 1 |  | 49061.75 | 0
Keep | PUTNAM PLANT 230KV SWITCHYARD - 1012973600 | 2007-01-11 | 101000 Electric Plant In Service | 35300 - Station Equipment | 141.714 : PANEL, AUTOMATIC THROWOV |  | 73216548 | 35300Z000-PD0009 | 2007 | 1 |  | 12436.44 | 0
Keep | PUTNAM PLANT 230KV SWITCHYARD - 1012973600 | 1975-07-01 | 101000 Electric Plant In Service | 35300 - Station Equipment | 141.723 : PANEL, DIRECT CURRENT LO |  | 85877 | 35300Z000-PD0009 | 1975 | 1 |  | 1261.53 | 0
Keep | PUTNAM PLANT 230KV SWITCHYARD - 1012973600 | 2012-07-24 | 101000 Electric Plant In Service | 35300 - Station Equipment | 141.723 : PANEL, DIRECT CURRENT LO |  | 642986050 | 35300Z000-PD0009 | 2012 | 1 |  | 3300.33 | 0
Keep | PUTNAM PLANT 230KV SWITCHYARD - 1012973600 | 1986-07-01 | 101000 Electric Plant In Service | 35300 - Station Equipment | 141.725 : PANEL, SUPERVISORY EQUIP |  | 86060 | 35300Z000-PD0009 | 1986 | 1 |  | 12716.62 | 0
Keep | PUTNAM PLANT 230KV SWITCHYARD - 1012973600 | 1992-07-01 | 101000 Electric Plant In Service | 35300 - Station Equipment | 141.725 : PANEL, SUPERVISORY EQUIP |  | 86061 | 35300Z000-PD0009 | 1992 | 1 |  | 52736.38 | 0
Keep | PUTNAM PLANT 230KV SWITCHYARD - 1012973600 | 2012-07-24 | 101000 Electric Plant In Service | 35300 - Station Equipment | 141.726 : PANEL, SYNCHROPHASOR |  | 642986066 | 35300Z000-PD0009 | 2012 | 1 |  | 21710.34 | 0
Keep | PUTNAM PLANT 230KV SWITCHYARD - 1012973600 | 1968-07-01 | 101000 Electric Plant In Service | 35300 - Station Equipment | 141.738 : PANEL, LINE RELAY |  | 86643 | 35300Z000-PD0009 | 1968 | 3 |  | 46239.67 | 0
Keep | PUTNAM PLANT 230KV SWITCHYARD - 1012973600 | 1975-07-01 | 101000 Electric Plant In Service | 35300 - Station Equipment | 141.738 : PANEL, LINE RELAY |  | 86644 | 35300Z000-PD0009 | 1975 | 1 |  | 11274.71 | 0
Keep | PUTNAM PLANT 230KV SWITCHYARD - 1012973600 | 1987-07-01 | 101000 Electric Plant In Service | 35300 - Station Equipment | 141.738 : PANEL, LINE RELAY |  | 86648 | 35300Z000-PD0009 | 1987 | 1 |  | 30597.03 | 0
Keep | PUTNAM PLANT 230KV SWITCHYARD - 1012973600 | 2004-12-22 | 101000 Electric Plant In Service | 35300 - Station Equipment | 141.738 : PANEL, LINE RELAY |  | 54355775 | 35300Z000-PD0009 | 2004 | 1 |  | 56803.18 | 0
Keep | PUTNAM PLANT 230KV SWITCHYARD - 1012973600 | 2007-05-14 | 101000 Electric Plant In Service | 35300 - Station Equipment | 141.738 : PANEL, LINE RELAY |  | 81311014 | 35300Z000-PD0009 | 2007 | 1 |  | 74647.18 | 0
Correct retired unit CPR to Gen Lead | PUTNAM PLANT 230KV SWITCHYARD - 1012973600 | 1968-07-01 | 101000 Electric Plant In Service | 35300 - Station Equipment | 141.740 : PANEL, DIFFERENTIAL RELA |  | 87226 | 35300Z000-PD0009 | 1968 | 3 | 1 | 29325.2 | 9775.0667
Keep | PUTNAM PLANT 230KV SWITCHYARD - 1012973600 | 1979-07-01 | 101000 Electric Plant In Service | 35300 - Station Equipment | 141.740 : PANEL, DIFFERENTIAL RELA |  | 87228 | 35300Z000-PD0009 | 1979 | 0 |  | 404.27 | 0
Keep | PUTNAM PLANT 230KV SWITCHYARD - 1012973600 | 1941-07-01 | 101000 Electric Plant In Service | 35300 - Station Equipment | 141.742 : PANEL, TRANSFER TRIP |  | 87577 | 35300Z000-PD0009 | 1941 | 2 |  | 11858.68 | 0
Keep | PUTNAM PLANT 230KV SWITCHYARD - 1012973600 | 1987-07-01 | 101000 Electric Plant In Service | 35300 - Station Equipment | 141.742 : PANEL, TRANSFER TRIP |  | 87578 | 35300Z000-PD0009 | 1987 | 2 |  | 34053.3 | 0
Keep | PUTNAM PLANT 230KV SWITCHYARD - 1012973600 | 2007-05-14 | 101000 Electric Plant In Service | 35300 - Station Equipment | 141.742 : PANEL, TRANSFER TRIP |  | 81311015 | 35300Z000-PD0009 | 2007 | 1 |  | 8134.6 | 0
Keep | PUTNAM PLANT 230KV SWITCHYARD - 1012973600 | 1968-07-01 | 101000 Electric Plant In Service | 35300 - Station Equipment | 141.744 : PANEL, LOCAL BACKUP |  | 87819 | 35300Z000-PD0009 | 1968 | 4 |  | 56612.07 | 0
Keep | PUTNAM PLANT 230KV SWITCHYARD - 1012973600 | 1974-07-01 | 101000 Electric Plant In Service | 35300 - Station Equipment | 141.744 : PANEL, LOCAL BACKUP |  | 87820 | 35300Z000-PD0009 | 1974 | 1 |  | 14633.54 | 0
Correct retired unit CPR to Gen Lead | PUTNAM PLANT 230KV SWITCHYARD - 1012973600 | 1975-07-01 | 101000 Electric Plant In Service | 35300 - Station Equipment | 141.744 : PANEL, LOCAL BACKUP |  | 87821 | 35300Z000-PD0009 | 1975 | 3 | 1 | 51563.92 | 17187.9733
Keep | PUTNAM PLANT 230KV SWITCHYARD - 1012973600 | 1980-07-01 | 101000 Electric Plant In Service | 35300 - Station Equipment | 141.744 : PANEL, LOCAL BACKUP |  | 87822 | 35300Z000-PD0009 | 1980 | 1 |  | 15784.69 | 0
Keep | PUTNAM PLANT 230KV SWITCHYARD - 1012973600 | 1985-07-01 | 101000 Electric Plant In Service | 35300 - Station Equipment | 141.744 : PANEL, LOCAL BACKUP |  | 87823 | 35300Z000-PD0009 | 1985 | 0 |  | 6565.31 | 0
Keep | PUTNAM PLANT 230KV SWITCHYARD - 1012973600 | 1975-07-01 | 101000 Electric Plant In Service | 35300 - Station Equipment | 141.745 : PANEL, CONTROL AND METER |  | 88153 | 35300Z000-PD0009 | 1975 | 0 |  | 532.89 | 0
Keep | PUTNAM PLANT 230KV SWITCHYARD - 1012973600 | 2011-11-01 | 101000 Electric Plant In Service | 35300 - Station Equipment | 141.752 : PANEL, FAULT RECORDER |  | 642120287 | 35300Z000-PD0009 | 2011 | 1 |  | 30609.76 | 0
Keep | PUTNAM PLANT 230KV SWITCHYARD - 1012973600 | 2012-12-18 | 101000 Electric Plant In Service | 35300 - Station Equipment | 141.752 : PANEL, FAULT RECORDER |  | 666473214 | 35300Z000-PD0009 | 2012 | 0 |  | 15.99 | 0
Keep | PUTNAM PLANT 230KV SWITCHYARD - 1012973600 | 2012-12-18 | 101000 Electric Plant In Service | 35300 - Station Equipment | 141.752 : PANEL, FAULT RECORDER |  | 656070956 | 35300Z000-PD0009 | 2012 | 1 |  | 6947.45 | 0
Keep | PUTNAM PLANT 230KV SWITCHYARD - 1012973600 | 1975-07-01 | 101000 Electric Plant In Service | 35300 - Station Equipment | 141.762 : PANEL, SPACER |  | 88594 | 35300Z000-PD0009 | 1975 | 5 |  | 604.03 | 0
Keep | PUTNAM PLANT 230KV SWITCHYARD - 1012973600 | 1987-07-01 | 101000 Electric Plant In Service | 35300 - Station Equipment | 141.762 : PANEL, SPACER |  | 88595 | 35300Z000-PD0009 | 1987 | 1 |  | 193.44 | 0
Keep | PUTNAM PLANT 230KV SWITCHYARD - 1012973600 | 2007-05-14 | 101000 Electric Plant In Service | 35300 - Station Equipment | 141.762 : PANEL, SPACER |  | 81311016 | 35300Z000-PD0009 | 2007 | 2 |  | 754.16 | 0
Keep | PUTNAM PLANT 230KV SWITCHYARD - 1012973600 | 2012-07-24 | 101000 Electric Plant In Service | 35300 - Station Equipment | 141.762 : PANEL, SPACER |  | 642986056 | 35300Z000-PD0009 | 2012 | 1 |  | 401.95 | 0
Keep | PUTNAM PLANT 230KV SWITCHYARD - 1012973600 | 2012-12-18 | 101000 Electric Plant In Service | 35300 - Station Equipment | 141.762 : PANEL, SPACER |  | 666473217 | 35300Z000-PD0009 | 2012 | 0 |  | 0.51 | 0
Keep | PUTNAM PLANT 230KV SWITCHYARD - 1012973600 | 2012-12-18 | 101000 Electric Plant In Service | 35300 - Station Equipment | 141.762 : PANEL, SPACER |  | 656070959 | 35300Z000-PD0009 | 2012 | 1 |  | 240.91 | 0
Retire | PUTNAM GSU U1&2 - 1012973605 | 2006-11-28 | 101000 Electric Plant In Service | 35310 - Station Equipt-Gen Step-Ups | 117.009 : TRANSFORMER, PLANT MAIN | 492925000 | 95865824 | 35310Z000-PD0905 | 2006 | 1 | 1 | 1416002.57 | 1416002.57
Retire | PUTNAM GSU U1&2 - 1012973605 | 2007-12-28 | 101000 Electric Plant In Service | 35310 - Station Equipt-Gen Step-Ups | 117.009 : TRANSFORMER, PLANT MAIN | 492926000 | 629955008 | 35310Z000-PG0905 | 2007 | 1 | 1 | 1501993.87 | 1501993.87
Move to Spare location | PUTNAM GSU U1&2 - 1012973605 | 2008-04-28 | 101000 Electric Plant In Service | 35310 - Station Equipt-Gen Step-Ups | 117.009 : TRANSFORMER, PLANT MAIN | 492975000 | 629955089 | 35310Z000-PD0905 | 2008 | 1 |  | 2071288.64 | 0
Move to Spare location | PUTNAM GSU U1&2 - 1012973605 | 2009-10-28 | 101000 Electric Plant In Service | 35310 - Station Equipt-Gen Step-Ups | 117.009 : TRANSFORMER, PLANT MAIN | 493033000 | 642073708 | 35310Z000-PD0905 | 2009 | 1 |  | 2524968.91 | 0
Move to Spare location | PUTNAM GSU U1&2 - 1012973605 | 2010-09-13 | 101000 Electric Plant In Service | 35310 - Station Equipt-Gen Step-Ups | 117.009 : TRANSFORMER, PLANT MAIN | 493033000 | 653982646 | 35310Z000-PG0905 | 2010 | 0 |  | 33698.6 | 0
Retire | PUTNAM GSU U1&2 - 1012973605 | 2006-11-28 | 101000 Electric Plant In Service | 35310 - Station Equipt-Gen Step-Ups | 117.016 : TRANSFORMER, COOLING BAN | 492925000 | 82098384 | 35310Z000-PD0905 | 2006 | 1 | 1 | 7971.58 | 7971.58
Retire | PUTNAM GSU U1&2 - 1012973605 | 2007-12-28 | 101000 Electric Plant In Service | 35310 - Station Equipt-Gen Step-Ups | 117.016 : TRANSFORMER, COOLING BAN | 492926C | 629955011 | 35310Z000-PG0905 | 2007 | 1 | 1 | 86321.49 | 86321.49
Move to Spare location | PUTNAM GSU U1&2 - 1012973605 | 2008-04-28 | 101000 Electric Plant In Service | 35310 - Station Equipt-Gen Step-Ups | 117.016 : TRANSFORMER, COOLING BAN | 492975C | 629955044 | 35310Z000-PD0905 | 2008 | 1 |  | 118359.36 | 0
Move to Spare location | PUTNAM GSU U1&2 - 1012973605 | 2009-10-28 | 101000 Electric Plant In Service | 35310 - Station Equipt-Gen Step-Ups | 117.016 : TRANSFORMER, COOLING BAN | 493033C | 642073714 | 35310Z000-PD0905 | 2009 | 1 |  | 144283.94 | 0
Retire | PUTNAM GSU U1&2 - 1012973605 | 1975-07-01 | 101000 Electric Plant In Service | 35310 - Station Equipt-Gen Step-Ups | 117.029 : TX, BUSHINGS, GSU | 490108H | 72624524 | 35310Z000-PG0905 | 1975 | 1 | 1 | 10077.41 | 10077.41
Retire | PUTNAM GSU U1&2 - 1012973605 | 2006-11-28 | 101000 Electric Plant In Service | 35310 - Station Equipt-Gen Step-Ups | 117.029 : TX, BUSHINGS, GSU | 492925H | 82098387 | 35310Z000-PD0905 | 2006 | 1 | 1 | 53880.1 | 53880.1
Retire | PUTNAM GSU U1&2 - 1012973605 | 2006-11-28 | 101000 Electric Plant In Service | 35310 - Station Equipt-Gen Step-Ups | 117.029 : TX, BUSHINGS, GSU | 492925L | 82098390 | 35310Z000-PD0905 | 2006 | 1 | 1 | 53880.1 | 53880.1
Retire | PUTNAM GSU U1&2 - 1012973605 | 2007-12-28 | 101000 Electric Plant In Service | 35310 - Station Equipt-Gen Step-Ups | 117.029 : TX, BUSHINGS, GSU | 492926H | 629955014 | 35310Z000-PG0905 | 2007 | 1 | 1 | 60425.04 | 60425.04
Retire | PUTNAM GSU U1&2 - 1012973605 | 2007-12-28 | 101000 Electric Plant In Service | 35310 - Station Equipt-Gen Step-Ups | 117.029 : TX, BUSHINGS, GSU | 492926L | 629955017 | 35310Z000-PG0905 | 2007 | 1 | 1 | 60425.04 | 60425.04
Move to Spare location | PUTNAM GSU U1&2 - 1012973605 | 2008-04-28 | 101000 Electric Plant In Service | 35310 - Station Equipt-Gen Step-Ups | 117.029 : TX, BUSHINGS, GSU | 492975H | 629955074 | 35310Z000-PD0905 | 2008 | 1 |  | 82851.55 | 0
Move to Spare location | PUTNAM GSU U1&2 - 1012973605 | 2008-04-28 | 101000 Electric Plant In Service | 35310 - Station Equipt-Gen Step-Ups | 117.029 : TX, BUSHINGS, GSU | 492975L | 629955059 | 35310Z000-PD0905 | 2008 | 1 |  | 82851.55 | 0
Move to Spare location | PUTNAM GSU U1&2 - 1012973605 | 2009-10-28 | 101000 Electric Plant In Service | 35310 - Station Equipt-Gen Step-Ups | 117.029 : TX, BUSHINGS, GSU | 493033L | 642073726 | 35310Z000-PD0905 | 2009 | 1 |  | 43285.18 | 0
Move to Spare location | PUTNAM GSU U1&2 - 1012973605 | 2009-10-28 | 101000 Electric Plant In Service | 35310 - Station Equipt-Gen Step-Ups | 117.029 : TX, BUSHINGS, GSU | 493033H | 642073720 | 35310Z000-PD0905 | 2009 | 1 |  | 144283.94 | 0
Retire | PUTNAM GSU U1&2 - 1012973605 | 2013-05-28 | 101000 Electric Plant In Service | 35310 - Station Equipt-Gen Step-Ups | 117.041 : TX HYDRAN/GAS MONITOR-GSU |  | 672898142 | 35310Z000-PG0905 | 2013 | 1 | 1 | 54576.34 | 54576.34
Retire | PUTNAM GSU U1&2 - 1012973605 | 2006-11-28 | 101000 Electric Plant In Service | 35310 - Station Equipt-Gen Step-Ups | 117.046 : TX GSU ARRESTER | 492925000 | 82098396 | 35310Z000-PD0905 | 2006 | 3 | 3 | 7697.16 | 7697.16
Retire | PUTNAM GSU U1&2 - 1012973605 | 2007-12-28 | 101000 Electric Plant In Service | 35310 - Station Equipt-Gen Step-Ups | 117.046 : TX GSU ARRESTER | 492926000 | 629955020 | 35310Z000-PG0905 | 2007 | 3 | 3 | 17264.29 | 17264.29
Move to Spare location | PUTNAM GSU U1&2 - 1012973605 | 2008-04-28 | 101000 Electric Plant In Service | 35310 - Station Equipt-Gen Step-Ups | 117.046 : TX GSU ARRESTER | 492975000 | 629955104 | 35310Z000-PD0905 | 2008 | 3 |  | 11835.94 | 0
Move to Spare location | PUTNAM GSU U1&2 - 1012973605 | 2009-10-28 | 101000 Electric Plant In Service | 35310 - Station Equipt-Gen Step-Ups | 117.046 : TX GSU ARRESTER | 493033000 | 642073732 | 35310Z000-PD0905 | 2009 | 3 |  | 28856.79 | 0
Retire | PUTNAM GSU U1&2 - 1012973605 | 2007-07-31 | 101000 Electric Plant In Service | 35310 - Station Equipt-Gen Step-Ups | 117.115 : TRANSFORMER, PLANT MAIN |  | 81306441 | 35310Z000-PD0905 | 2007 | 1 | 1 | 376069.36 | 376069.36
Retire | PUTNAM GSU U1&2 - 1012973605 | 2011-08-22 | 101000 Electric Plant In Service | 35310 - Station Equipt-Gen Step-Ups | 117.115 : TRANSFORMER, PLANT MAIN | 492975000 | 631611126 | 35310Z000-PG0905 | 2011 | 1 | 1 | 603342.01 | 603342.01
Retire | PUTNAM GSU U1&2 - 1012973605 | 2012-01-30 | 101000 Electric Plant In Service | 35310 - Station Equipt-Gen Step-Ups | 117.115 : TRANSFORMER, PLANT MAIN | 492926000 | 644697321 | 35310Z000-PD0905 | 2012 | 1 | 1 | 352818.25 | 352818.25
Retire | PUTNAM GSU U1&2 - 1012973605 | 2012-01-30 | 101000 Electric Plant In Service | 35310 - Station Equipt-Gen Step-Ups | 117.115 : TRANSFORMER, PLANT MAIN | 493033000 | 642073568 | 35310Z000-PD0905 | 2012 | 1 | 1 | 396080.52 | 396080.52
Keep | PUTNAM PLANT 230KV SWITCHYARD - 1012973600 | 2014-11-20 | 106100 Const Not Classified-Plt In | 35500 - Poles & Fixtures | 000.000 : Non-Unitized |  | 673478416 | 35500Z000-PD0031 | 2014 | 1 |  | 6753.94 | 0
keep | PALATKA SES-POMONA PARK LOOP - 2012907070 | 1985-07-01 | 101000 Electric Plant In Service | 35500 - Poles & Fixtures | 232.551 : FOUNDATION, POLE |  | 125424 | 35500Z000-PD0031 | 1985 | 4 |  | 90282.29 | 0
keep | PALATKA SES-POMONA PARK LOOP - 2012907070 | 1954-07-01 | 101000 Electric Plant In Service | 35500 - Poles & Fixtures | 245.610 : FRAMING, SINGLE WOOD POL |  | 125570 | 35500Z000-PD0031 | 1954 | 139 |  | 948.83 | 0
keep | PALATKA SES-POMONA PARK LOOP - 2012907070 | 1977-07-01 | 101000 Electric Plant In Service | 35500 - Poles & Fixtures | 245.610 : FRAMING, SINGLE WOOD POL |  | 125578 | 35500Z000-PD0031 | 1977 | 2 |  | 183.01 | 0
keep | PALATKA SES-POMONA PARK LOOP - 2012907070 | 1980-07-01 | 101000 Electric Plant In Service | 35500 - Poles & Fixtures | 245.610 : FRAMING, SINGLE WOOD POL |  | 125579 | 35500Z000-PD0031 | 1980 | 6 |  | 152.74 | 0
keep | PALATKA SES-POMONA PARK LOOP - 2012907070 | 1982-07-01 | 101000 Electric Plant In Service | 35500 - Poles & Fixtures | 245.610 : FRAMING, SINGLE WOOD POL |  | 125580 | 35500Z000-PD0031 | 1982 | 2 |  | 264.06 | 0
keep | PALATKA SES-POMONA PARK LOOP - 2012907070 | 1983-07-01 | 101000 Electric Plant In Service | 35500 - Poles & Fixtures | 245.610 : FRAMING, SINGLE WOOD POL |  | 125581 | 35500Z000-PD0031 | 1983 | 9 |  | 8968.26 | 0
keep | PALATKA SES-POMONA PARK LOOP - 2012907070 | 1984-07-01 | 101000 Electric Plant In Service | 35500 - Poles & Fixtures | 245.610 : FRAMING, SINGLE WOOD POL |  | 125582 | 35500Z000-PD0031 | 1984 | 2 |  | 199.56 | 0
keep | PALATKA SES-POMONA PARK LOOP - 2012907070 | 1987-07-01 | 101000 Electric Plant In Service | 35500 - Poles & Fixtures | 245.610 : FRAMING, SINGLE WOOD POL |  | 125583 | 35500Z000-PD0031 | 1987 | 12 |  | 9300.69 | 0
keep | PALATKA SES-POMONA PARK LOOP - 2012907070 | 1988-07-01 | 101000 Electric Plant In Service | 35500 - Poles & Fixtures | 245.610 : FRAMING, SINGLE WOOD POL |  | 125584 | 35500Z000-PD0031 | 1988 | 1 |  | 431.36 | 0
keep | PALATKA SES-POMONA PARK LOOP - 2012907070 | 1990-07-01 | 101000 Electric Plant In Service | 35500 - Poles & Fixtures | 245.610 : FRAMING, SINGLE WOOD POL |  | 125585 | 35500Z000-PD0031 | 1990 | 5 |  | 4721.11 | 0
keep | PALATKA SES-POMONA PARK LOOP - 2012907070 | 1993-07-01 | 101000 Electric Plant In Service | 35500 - Poles & Fixtures | 245.610 : FRAMING, SINGLE WOOD POL |  | 125586 | 35500Z000-PD0031 | 1993 | 2 |  | 7291.14 | 0
keep | PALATKA SES-POMONA PARK LOOP - 2012907070 | 1954-07-01 | 101000 Electric Plant In Service | 35500 - Poles & Fixtures | 245.620 : FRAMING, SINGLE CONCRETE |  | 128054 | 35500Z000-PD0031 | 1954 | 1 |  | 13.09 | 0
keep | PALATKA SES-POMONA PARK LOOP - 2012907070 | 1975-07-01 | 101000 Electric Plant In Service | 35500 - Poles & Fixtures | 245.620 : FRAMING, SINGLE CONCRETE |  | 128056 | 35500Z000-PD0031 | 1975 | 1 |  | 397.81 | 0
keep | PALATKA SES-POMONA PARK LOOP - 2012907070 | 1985-07-01 | 101000 Electric Plant In Service | 35500 - Poles & Fixtures | 245.620 : FRAMING, SINGLE CONCRETE |  | 128057 | 35500Z000-PD0031 | 1985 | 6 |  | 25853.14 | 0
keep | PALATKA SES-POMONA PARK LOOP - 2012907070 | 1954-07-01 | 101000 Electric Plant In Service | 35500 - Poles & Fixtures | 245.630 : FRAMING, SINGLE STEEL PO |  | 129887 | 35500Z000-PD0031 | 1954 | 4 |  | 265.59 | 0
keep | PALATKA SES-POMONA PARK LOOP - 2012907070 | 1975-07-01 | 101000 Electric Plant In Service | 35500 - Poles & Fixtures | 245.690 : FRAMING, GANG OPERATRED |  | 131975 | 35500Z000-PD0031 | 1975 | 1 |  | 671.04 | 0
keep | PALATKA SES-POMONA PARK LOOP - 2012907070 | 1977-07-01 | 101000 Electric Plant In Service | 35500 - Poles & Fixtures | 245.690 : FRAMING, GANG OPERATRED |  | 131976 | 35500Z000-PD0031 | 1977 | 1 |  | 3311.1 | 0
keep | PALATKA SES-POMONA PARK LOOP - 2012907070 | 1972-07-01 | 101000 Electric Plant In Service | 35500 - Poles & Fixtures | 250.130 : POLE, WOOD, 30 - 44 FT |  | 105369 | 35500Z000-PD0031 | 1972 | 1 |  | 426.04 | 0
keep | PALATKA SES-POMONA PARK LOOP - 2012907070 | 1985-07-01 | 101000 Electric Plant In Service | 35500 - Poles & Fixtures | 250.130 : POLE, WOOD, 30 - 44 FT |  | 105372 | 35500Z000-PD0031 | 1985 | 2 |  | 2204.18 | 0
keep | PALATKA SES-POMONA PARK LOOP - 2012907070 | 1986-07-01 | 101000 Electric Plant In Service | 35500 - Poles & Fixtures | 250.130 : POLE, WOOD, 30 - 44 FT |  | 105373 | 35500Z000-PD0031 | 1986 | 1 |  | 226.5 | 0
keep | PALATKA SES-POMONA PARK LOOP - 2012907070 | 1990-07-01 | 101000 Electric Plant In Service | 35500 - Poles & Fixtures | 250.130 : POLE, WOOD, 30 - 44 FT |  | 105374 | 35500Z000-PD0031 | 1990 | 1 |  | 837.47 | 0
keep | PALATKA SES-POMONA PARK LOOP - 2012907070 | 1991-07-01 | 101000 Electric Plant In Service | 35500 - Poles & Fixtures | 250.130 : POLE, WOOD, 30 - 44 FT |  | 105375 | 35500Z000-PD0031 | 1991 | 13 |  | 7986.74 | 0
keep | PALATKA SES-POMONA PARK LOOP - 2012907070 | 2009-07-13 | 101000 Electric Plant In Service | 35500 - Poles & Fixtures | 250.130 : POLE, WOOD, 30 - 44 FT |  | 96755379 | 35500Z000-PD0031 | 2009 | 5 |  | 14622.6 | 0
keep | PALATKA SES-POMONA PARK LOOP - 2012907070 | 2012-06-28 | 101000 Electric Plant In Service | 35500 - Poles & Fixtures | 250.130 : POLE, WOOD, 30 - 44 FT |  | 643618798 | 35500Z000-PD0031 | 2012 | 0 |  | 48.11 | 0
keep | PALATKA SES-POMONA PARK LOOP - 2012907070 | 2012-06-28 | 101000 Electric Plant In Service | 35500 - Poles & Fixtures | 250.130 : POLE, WOOD, 30 - 44 FT |  | 635639994 | 35500Z000-PD0031 | 2012 | 4 |  | 23752.25 | 0
keep | PALATKA SES-POMONA PARK LOOP - 2012907070 | 2013-03-27 | 101000 Electric Plant In Service | 35500 - Poles & Fixtures | 250.130 : POLE, WOOD, 30 - 44 FT |  | 656136984 | 35500Z000-PD0031 | 2013 | 1 |  | 1235.6 | 0
keep | PALATKA SES-POMONA PARK LOOP - 2012907070 | 1954-07-01 | 101000 Electric Plant In Service | 35500 - Poles & Fixtures | 250.145 : POLE, WOOD, 45 - 59 FT |  | 108249 | 35500Z000-PD0031 | 1954 | 11 |  | 235.8 | 0
keep | PALATKA SES-POMONA PARK LOOP - 2012907070 | 1982-07-01 | 101000 Electric Plant In Service | 35500 - Poles & Fixtures | 250.145 : POLE, WOOD, 45 - 59 FT |  | 108260 | 35500Z000-PD0031 | 1982 | 2 |  | 4419.46 | 0
keep | PALATKA SES-POMONA PARK LOOP - 2012907070 | 1984-07-01 | 101000 Electric Plant In Service | 35500 - Poles & Fixtures | 250.145 : POLE, WOOD, 45 - 59 FT |  | 108261 | 35500Z000-PD0031 | 1984 | 1 |  | 1500.19 | 0
keep | PALATKA SES-POMONA PARK LOOP - 2012907070 | 1987-07-01 | 101000 Electric Plant In Service | 35500 - Poles & Fixtures | 250.145 : POLE, WOOD, 45 - 59 FT |  | 108262 | 35500Z000-PD0031 | 1987 | 2 |  | 2108.15 | 0
keep | PALATKA SES-POMONA PARK LOOP - 2012907070 | 1954-07-01 | 101000 Electric Plant In Service | 35500 - Poles & Fixtures | 250.160 : POLE, WOOD, 60 - 74 FT |  | 111192 | 35500Z000-PD0031 | 1954 | 16 |  | 567.99 | 0
keep | PALATKA SES-POMONA PARK LOOP - 2012907070 | 1976-07-01 | 101000 Electric Plant In Service | 35500 - Poles & Fixtures | 250.160 : POLE, WOOD, 60 - 74 FT |  | 111202 | 35500Z000-PD0031 | 1976 | 1 |  | 563.35 | 0
keep | PALATKA SES-POMONA PARK LOOP - 2012907070 | 1984-07-01 | 101000 Electric Plant In Service | 35500 - Poles & Fixtures | 250.160 : POLE, WOOD, 60 - 74 FT |  | 111206 | 35500Z000-PD0031 | 1984 | 2 |  | 5120.94 | 0
keep | PALATKA SES-POMONA PARK LOOP - 2012907070 | 1985-07-01 | 101000 Electric Plant In Service | 35500 - Poles & Fixtures | 250.160 : POLE, WOOD, 60 - 74 FT |  | 111207 | 35500Z000-PD0031 | 1985 | 2 |  | 6135.98 | 0
keep | PALATKA SES-POMONA PARK LOOP - 2012907070 | 1986-07-01 | 101000 Electric Plant In Service | 35500 - Poles & Fixtures | 250.160 : POLE, WOOD, 60 - 74 FT |  | 111208 | 35500Z000-PD0031 | 1986 | 1 |  | 1146.69 | 0
keep | PALATKA SES-POMONA PARK LOOP - 2012907070 | 1987-07-01 | 101000 Electric Plant In Service | 35500 - Poles & Fixtures | 250.160 : POLE, WOOD, 60 - 74 FT |  | 111209 | 35500Z000-PD0031 | 1987 | 5 |  | 7950.79 | 0
keep | PALATKA SES-POMONA PARK LOOP - 2012907070 | 1988-07-01 | 101000 Electric Plant In Service | 35500 - Poles & Fixtures | 250.160 : POLE, WOOD, 60 - 74 FT |  | 111210 | 35500Z000-PD0031 | 1988 | 1 |  | 1601.53 | 0
keep | PALATKA SES-POMONA PARK LOOP - 2012907070 | 1989-07-01 | 101000 Electric Plant In Service | 35500 - Poles & Fixtures | 250.160 : POLE, WOOD, 60 - 74 FT |  | 111211 | 35500Z000-PD0031 | 1989 | 11 |  | 20421.21 | 0
keep | PALATKA SES-POMONA PARK LOOP - 2012907070 | 1990-07-01 | 101000 Electric Plant In Service | 35500 - Poles & Fixtures | 250.160 : POLE, WOOD, 60 - 74 FT |  | 111212 | 35500Z000-PD0031 | 1990 | 7 |  | 20263.84 | 0
keep | PALATKA SES-POMONA PARK LOOP - 2012907070 | 1991-07-01 | 101000 Electric Plant In Service | 35500 - Poles & Fixtures | 250.160 : POLE, WOOD, 60 - 74 FT |  | 111213 | 35500Z000-PD0031 | 1991 | 14 |  | 40039.35 | 0
keep | PALATKA SES-POMONA PARK LOOP - 2012907070 | 1997-07-01 | 101000 Electric Plant In Service | 35500 - Poles & Fixtures | 250.160 : POLE, WOOD, 60 - 74 FT |  | 111214 | 35500Z000-PD0031 | 1997 | 1 |  | 2670.36 | 0
keep | PALATKA SES-POMONA PARK LOOP - 2012907070 | 1998-07-01 | 101000 Electric Plant In Service | 35500 - Poles & Fixtures | 250.160 : POLE, WOOD, 60 - 74 FT |  | 111215 | 35500Z000-PD0031 | 1998 | 1 |  | 2587.9 | 0
keep | PALATKA SES-POMONA PARK LOOP - 2012907070 | 1999-07-01 | 101000 Electric Plant In Service | 35500 - Poles & Fixtures | 250.160 : POLE, WOOD, 60 - 74 FT |  | 111216 | 35500Z000-PD0031 | 1999 | 6 |  | 9052.79 | 0
keep | PALATKA SES-POMONA PARK LOOP - 2012907070 | 2004-03-19 | 101000 Electric Plant In Service | 35500 - Poles & Fixtures | 250.160 : POLE, WOOD, 60 - 74 FT |  | 63810897 | 35500Z000-PD0031 | 2004 | 9 |  | 42421.17 | 0
keep | PALATKA SES-POMONA PARK LOOP - 2012907070 | 2009-07-13 | 101000 Electric Plant In Service | 35500 - Poles & Fixtures | 250.160 : POLE, WOOD, 60 - 74 FT |  | 96755454 | 35500Z000-PD0031 | 2009 | 9 |  | 58440.51 | 0
keep | PALATKA SES-POMONA PARK LOOP - 2012907070 | 2010-02-15 | 101000 Electric Plant In Service | 35500 - Poles & Fixtures | 250.160 : POLE, WOOD, 60 - 74 FT |  | 100358967 | 35500Z000-PD0031 | 2010 | 2 |  | 33635.45 | 0
keep | PALATKA SES-POMONA PARK LOOP - 2012907070 | 2010-12-06 | 101000 Electric Plant In Service | 35500 - Poles & Fixtures | 250.160 : POLE, WOOD, 60 - 74 FT |  | 102854649 | 35500Z000-PD0031 | 2010 | 1 |  | 1152.11 | 0
keep | PALATKA SES-POMONA PARK LOOP - 2012907070 | 2012-06-28 | 101000 Electric Plant In Service | 35500 - Poles & Fixtures | 250.160 : POLE, WOOD, 60 - 74 FT |  | 643618805 | 35500Z000-PD0031 | 2012 | 0 |  | 110.23 | 0
keep | PALATKA SES-POMONA PARK LOOP - 2012907070 | 2012-06-28 | 101000 Electric Plant In Service | 35500 - Poles & Fixtures | 250.160 : POLE, WOOD, 60 - 74 FT |  | 635640003 | 35500Z000-PD0031 | 2012 | 8 |  | 59636.65 | 0
keep | PALATKA SES-POMONA PARK LOOP - 2012907070 | 2013-03-27 | 101000 Electric Plant In Service | 35500 - Poles & Fixtures | 250.160 : POLE, WOOD, 60 - 74 FT |  | 656136987 | 35500Z000-PD0031 | 2013 | 1 |  | 4250.62 | 0
keep | PALATKA SES-POMONA PARK LOOP - 2012907070 | 1999-07-01 | 101000 Electric Plant In Service | 35500 - Poles & Fixtures | 250.175 : POLE, WOOD, 75 - 89 FT |  | 116613 | 35500Z000-PD0031 | 1999 | 5 |  | 19780.27 | 0
keep | PALATKA SES-POMONA PARK LOOP - 2012907070 | 2009-07-13 | 101000 Electric Plant In Service | 35500 - Poles & Fixtures | 250.175 : POLE, WOOD, 75 - 89 FT |  | 96755456 | 35500Z000-PD0031 | 2009 | 2 |  | 15278.96 | 0
keep | PALATKA SES-POMONA PARK LOOP - 2012907070 | 2010-02-15 | 101000 Electric Plant In Service | 35500 - Poles & Fixtures | 250.175 : POLE, WOOD, 75 - 89 FT |  | 100359012 | 35500Z000-PD0031 | 2010 | 1 |  | 19090.87 | 0
keep | PALATKA SES-POMONA PARK LOOP - 2012907070 | 2012-06-28 | 101000 Electric Plant In Service | 35500 - Poles & Fixtures | 250.175 : POLE, WOOD, 75 - 89 FT |  | 643618814 | 35500Z000-PD0031 | 2012 | 0 |  | 117.56 | 0
keep | PALATKA SES-POMONA PARK LOOP - 2012907070 | 2012-06-28 | 101000 Electric Plant In Service | 35500 - Poles & Fixtures | 250.175 : POLE, WOOD, 75 - 89 FT |  | 635640006 | 35500Z000-PD0031 | 2012 | 8 |  | 66712.99 | 0
keep | PALATKA SES-POMONA PARK LOOP - 2012907070 | 1975-07-01 | 101000 Electric Plant In Service | 35500 - Poles & Fixtures | 250.230 : POLE, CONCRETE, 30 - 44 |  | 118913 | 35500Z000-PD0031 | 1975 | 1 |  | 730.88 | 0
keep | PALATKA SES-POMONA PARK LOOP - 2012907070 | 1999-07-01 | 101000 Electric Plant In Service | 35500 - Poles & Fixtures | 250.230 : POLE, CONCRETE, 30 - 44 |  | 118914 | 35500Z000-PD0031 | 1999 | 1 |  | 4892.11 | 0
keep | PALATKA SES-POMONA PARK LOOP - 2012907070 | 1993-07-01 | 101000 Electric Plant In Service | 35500 - Poles & Fixtures | 250.260 : POLE, CONCRETE, 60 - 74 |  | 120187 | 35500Z000-PD0031 | 1993 | 2 |  | 93415.21 | 0
keep | PALATKA SES-POMONA PARK LOOP - 2012907070 | 1998-07-01 | 101000 Electric Plant In Service | 35500 - Poles & Fixtures | 250.260 : POLE, CONCRETE, 60 - 74 |  | 120188 | 35500Z000-PD0031 | 1998 | 1 |  | 5604.73 | 0
keep | PALATKA SES-POMONA PARK LOOP - 2012907070 | 2000-07-01 | 101000 Electric Plant In Service | 35500 - Poles & Fixtures | 250.260 : POLE, CONCRETE, 60 - 74 |  | 120189 | 35500Z000-PD0031 | 2000 | 1 |  | 26347.15 | 0
keep | PALATKA SES-POMONA PARK LOOP - 2012907070 | 2001-06-22 | 101000 Electric Plant In Service | 35500 - Poles & Fixtures | 250.260 : POLE, CONCRETE, 60 - 74 |  | 15589520 | 35500Z000-PD0031 | 2001 | 1 |  | 18065.61 | 0
retire | PALATKA SES-POMONA PARK LOOP - 2012907070 | 1975-07-01 | 101000 Electric Plant In Service | 35500 - Poles & Fixtures | 250.275 : POLE, CONCRETE, 75 - 89 |  | 121664 | 35500Z000-PD0031 | 1975 | 1 | 1 | 3418.68 | 3418.68
keep | PALATKA SES-POMONA PARK LOOP - 2012907070 | 1985-07-01 | 101000 Electric Plant In Service | 35500 - Poles & Fixtures | 250.275 : POLE, CONCRETE, 75 - 89 |  | 121665 | 35500Z000-PD0031 | 1985 | 3 |  | 39595.85 | 0
keep | PALATKA SES-POMONA PARK LOOP - 2012907070 | 1999-07-01 | 101000 Electric Plant In Service | 35500 - Poles & Fixtures | 250.275 : POLE, CONCRETE, 75 - 89 |  | 121666 | 35500Z000-PD0031 | 1999 | 1 |  | 6176.18 | 0
keep | PALATKA SES-POMONA PARK LOOP - 2012907070 | 2001-06-22 | 101000 Electric Plant In Service | 35500 - Poles & Fixtures | 250.275 : POLE, CONCRETE, 75 - 89 |  | 16110187 | 35500Z000-PD0031 | 2001 | 1 |  | 13281.67 | 0
keep | PALATKA SES-POMONA PARK LOOP - 2012907070 | 2009-12-16 | 101000 Electric Plant In Service | 35500 - Poles & Fixtures | 250.275 : POLE, CONCRETE, 75 - 89 |  | 97764010 | 35500Z000-PD0031 | 2009 | 1 |  | 20976.79 | 0
keep | PALATKA SES-POMONA PARK LOOP - 2012907070 | 1975-07-01 | 101000 Electric Plant In Service | 35500 - Poles & Fixtures | 250.290 : POLE, CONCRETE, 90 - 115 |  | 123572 | 35500Z000-PD0031 | 1975 | 1 |  | 4265.38 | 0
keep | PALATKA SES-POMONA PARK LOOP - 2012907070 | 1977-07-01 | 101000 Electric Plant In Service | 35500 - Poles & Fixtures | 250.290 : POLE, CONCRETE, 90 - 115 |  | 123573 | 35500Z000-PD0031 | 1977 | 1 |  | 6513.63 | 0
keep | PALATKA SES-POMONA PARK LOOP - 2012907070 | 1985-07-01 | 101000 Electric Plant In Service | 35500 - Poles & Fixtures | 250.303 : POLE, STEEL, OVER 115 FT |  | 124718 | 35500Z000-PD0031 | 1985 | 4 |  | 156511.54 | 0
keep | PALATKA SES-POMONA PARK LOOP - 2012907070 | 1954-07-01 | 101000 Electric Plant In Service | 35500 - Poles & Fixtures | 250.390 : POLE, STEEL, 90 - 115 FT |  | 125240 | 35500Z000-PD0031 | 1954 | 4 |  | 965.93 | 0
keep | PALATKA SES-POMONA PARK LOOP - 2012907070 | 1954-07-01 | 101000 Electric Plant In Service | 35600 - Overhead Cond & Devices | 244.100 : CONDUCTOR, COPPER |  | 145806 | 35600Z000-PD0010 | 1954 | 191250 |  | 14316.68 | 0
retire | PALATKA SES-POMONA PARK LOOP - 2012907070 | 1975-07-01 | 101000 Electric Plant In Service | 35600 - Overhead Cond & Devices | 244.300 : CONDUCTOR, ALUMINUM COND |  | 146481 | 35600Z000-PD0010 | 1975 | 1950 | 1194 | 6849.95 | 4194.2771
keep | PALATKA SES-POMONA PARK LOOP - 2012907070 | 1985-07-01 | 101000 Electric Plant In Service | 35600 - Overhead Cond & Devices | 244.300 : CONDUCTOR, ALUMINUM COND |  | 146482 | 35600Z000-PD0010 | 1985 | 12600 |  | 46927.01 | 0
keep | PALATKA SES-POMONA PARK LOOP - 2012907070 | 1954-07-01 | 101000 Electric Plant In Service | 35600 - Overhead Cond & Devices | 259.520 : OVERHEAD GROUND WIRE, ST |  | 149040 | 35600Z000-PD0010 | 1954 | 14330 |  | 214.54 | 0
retire | PALATKA SES-POMONA PARK LOOP - 2012907070 | 1975-07-01 | 101000 Electric Plant In Service | 35600 - Overhead Cond & Devices | 259.520 : OVERHEAD GROUND WIRE, ST |  | 149042 | 35600Z000-PD0010 | 1975 | 650 | 650 | 786.43 | 786.43
keep | PALATKA SES-POMONA PARK LOOP - 2012907070 | 1987-07-01 | 101000 Electric Plant In Service | 35600 - Overhead Cond & Devices | 259.520 : OVERHEAD GROUND WIRE, ST |  | 149043 | 35600Z000-PD0010 | 1987 | 52920 |  | 77243.16 | 0
retire | PALATKA SES-POMONA PARK LOOP - 2012907070 | 1985-07-01 | 101000 Electric Plant In Service | 35600 - Overhead Cond & Devices | 265.710 : INSULATOR, SUSPENSION |  | 151585 | 35600Z000-PD0010 | 1985 | 418 | 165 | 17086.2 | 6744.5526
keep | PALATKA SES-POMONA PARK LOOP - 2012907070 | 1987-07-01 | 101000 Electric Plant In Service | 35600 - Overhead Cond & Devices | 265.710 : INSULATOR, SUSPENSION |  | 151586 | 35600Z000-PD0010 | 1987 | 42 |  | 1095.24 | 0
keep | PALATKA SES-POMONA PARK LOOP - 2012907070 | 1988-07-01 | 101000 Electric Plant In Service | 35600 - Overhead Cond & Devices | 265.710 : INSULATOR, SUSPENSION |  | 151587 | 35600Z000-PD0010 | 1988 | 36 |  | 745.32 | 0
keep | PALATKA SES-POMONA PARK LOOP - 2012907070 | 1990-07-01 | 101000 Electric Plant In Service | 35600 - Overhead Cond & Devices | 265.710 : INSULATOR, SUSPENSION |  | 151588 | 35600Z000-PD0010 | 1990 | 105 |  | 2779.5 | 0
keep | PALATKA SES-POMONA PARK LOOP - 2012907070 | 1991-07-01 | 101000 Electric Plant In Service | 35600 - Overhead Cond & Devices | 265.710 : INSULATOR, SUSPENSION |  | 151589 | 35600Z000-PD0010 | 1991 | 57 |  | 1525.3 | 0
keep | PALATKA SES-POMONA PARK LOOP - 2012907070 | 1993-07-01 | 101000 Electric Plant In Service | 35600 - Overhead Cond & Devices | 265.710 : INSULATOR, SUSPENSION |  | 151590 | 35600Z000-PD0010 | 1993 | 3204 |  | 113927.15 | 0
keep | PALATKA SES-POMONA PARK LOOP - 2012907070 | 2001-06-22 | 101000 Electric Plant In Service | 35600 - Overhead Cond & Devices | 265.711 : INSULATOR, SUSPENSION, R |  | 15589577 | 35600Z000-PD0010 | 2001 | 12 |  | 17799.71 | 0
keep | PALATKA SES-POMONA PARK LOOP - 2012907070 | 2012-06-28 | 101000 Electric Plant In Service | 35600 - Overhead Cond & Devices | 265.711 : INSULATOR, SUSPENSION, R |  | 643618820 | 35600Z000-PD0010 | 2012 | 0 |  | 33.49 | 0
keep | PALATKA SES-POMONA PARK LOOP - 2012907070 | 2012-06-28 | 101000 Electric Plant In Service | 35600 - Overhead Cond & Devices | 265.711 : INSULATOR, SUSPENSION, R |  | 635640012 | 35600Z000-PD0010 | 2012 | 4 |  | 15067.24 | 0
keep | PALATKA SES-POMONA PARK LOOP - 2012907070 | 2013-03-27 | 101000 Electric Plant In Service | 35600 - Overhead Cond & Devices | 265.711 : INSULATOR, SUSPENSION, R |  | 656137009 | 35600Z000-PD0010 | 2013 | 3 |  | 690.58 | 0
keep | PALATKA SES-POMONA PARK LOOP - 2012907070 | 1954-07-01 | 101000 Electric Plant In Service | 35600 - Overhead Cond & Devices | 265.724 : INSULATOR, HORIZONTAL PO |  | 81641613 | 35600Z000-PD0010 | 1954 | 22 |  | 95.07 | 0
keep | PALATKA SES-POMONA PARK LOOP - 2012907070 | 1982-07-01 | 101000 Electric Plant In Service | 35600 - Overhead Cond & Devices | 265.724 : INSULATOR, HORIZONTAL PO |  | 81641604 | 35600Z000-PD0010 | 1982 | 6 |  | 2001.43 | 0
keep | PALATKA SES-POMONA PARK LOOP - 2012907070 | 1984-07-01 | 101000 Electric Plant In Service | 35600 - Overhead Cond & Devices | 265.724 : INSULATOR, HORIZONTAL PO |  | 81641601 | 35600Z000-PD0010 | 1984 | 12 |  | 4919.71 | 0
keep | PALATKA SES-POMONA PARK LOOP - 2012907070 | 1985-07-01 | 101000 Electric Plant In Service | 35600 - Overhead Cond & Devices | 265.724 : INSULATOR, HORIZONTAL PO |  | 81641598 | 35600Z000-PD0010 | 1985 | 15 |  | 12530.65 | 0
keep | PALATKA SES-POMONA PARK LOOP - 2012907070 | 1987-07-01 | 101000 Electric Plant In Service | 35600 - Overhead Cond & Devices | 265.724 : INSULATOR, HORIZONTAL PO |  | 81641595 | 35600Z000-PD0010 | 1987 | 6 |  | 2350.45 | 0
keep | PALATKA SES-POMONA PARK LOOP - 2012907070 | 1989-07-01 | 101000 Electric Plant In Service | 35600 - Overhead Cond & Devices | 265.724 : INSULATOR, HORIZONTAL PO |  | 159730 | 35600Z000-PD0010 | 1989 | 36 |  | 16622.48 | 0
keep | PALATKA SES-POMONA PARK LOOP - 2012907070 | 1990-07-01 | 101000 Electric Plant In Service | 35600 - Overhead Cond & Devices | 265.724 : INSULATOR, HORIZONTAL PO |  | 159731 | 35600Z000-PD0010 | 1990 | 21 |  | 9423.29 | 0
keep | PALATKA SES-POMONA PARK LOOP - 2012907070 | 1991-07-01 | 101000 Electric Plant In Service | 35600 - Overhead Cond & Devices | 265.724 : INSULATOR, HORIZONTAL PO |  | 159732 | 35600Z000-PD0010 | 1991 | 21 |  | 9640.82 | 0
keep | PALATKA SES-POMONA PARK LOOP - 2012907070 | 1993-07-01 | 101000 Electric Plant In Service | 35600 - Overhead Cond & Devices | 265.724 : INSULATOR, HORIZONTAL PO |  | 159733 | 35600Z000-PD0010 | 1993 | 809 |  | 386789.02 | 0
keep | PALATKA SES-POMONA PARK LOOP - 2012907070 | 1998-07-01 | 101000 Electric Plant In Service | 35600 - Overhead Cond & Devices | 265.724 : INSULATOR, HORIZONTAL PO |  | 159734 | 35600Z000-PD0010 | 1998 | 3 |  | 1228.15 | 0
keep | PALATKA SES-POMONA PARK LOOP - 2012907070 | 2000-07-01 | 101000 Electric Plant In Service | 35600 - Overhead Cond & Devices | 265.724 : INSULATOR, HORIZONTAL PO |  | 159735 | 35600Z000-PD0010 | 2000 | 3 |  | 11559.99 | 0
keep | PALATKA SES-POMONA PARK LOOP - 2012907070 | 2001-06-22 | 101000 Electric Plant In Service | 35600 - Overhead Cond & Devices | 265.724 : INSULATOR, HORIZONTAL PO |  | 15589578 | 35600Z000-PD0010 | 2001 | 4 |  | 10632.84 | 0
keep | PALATKA SES-POMONA PARK LOOP - 2012907070 | 2004-03-19 | 101000 Electric Plant In Service | 35600 - Overhead Cond & Devices | 265.724 : INSULATOR, HORIZONTAL PO |  | 63810900 | 35600Z000-PD0010 | 2004 | 27 |  | 18617.39 | 0
keep | PALATKA SES-POMONA PARK LOOP - 2012907070 | 2009-12-16 | 101000 Electric Plant In Service | 35600 - Overhead Cond & Devices | 265.724 : INSULATOR, HORIZONTAL PO |  | 97764014 | 35600Z000-PD0010 | 2009 | 3 |  | 2462.68 | 0
keep | PALATKA SES-POMONA PARK LOOP - 2012907070 | 2010-02-15 | 101000 Electric Plant In Service | 35600 - Overhead Cond & Devices | 265.724 : INSULATOR, HORIZONTAL PO |  | 100359013 | 35600Z000-PD0010 | 2010 | 9 |  | 8904.76 | 0
keep | PALATKA SES-POMONA PARK LOOP - 2012907070 | 2012-06-28 | 101000 Electric Plant In Service | 35600 - Overhead Cond & Devices | 265.724 : INSULATOR, HORIZONTAL PO |  | 643618829 | 35600Z000-PD0010 | 2012 | 0 |  | 86.47 | 0
keep | PALATKA SES-POMONA PARK LOOP - 2012907070 | 2012-06-28 | 101000 Electric Plant In Service | 35600 - Overhead Cond & Devices | 265.724 : INSULATOR, HORIZONTAL PO |  | 635640018 | 35600Z000-PD0010 | 2012 | 51 |  | 46482.63 | 0
keep | PALATKA SES-POMONA PARK LOOP - 2012907070 | 1987-07-01 | 101000 Electric Plant In Service | 35600 - Overhead Cond & Devices | 265.731 : INSULATOR, STRUT |  | 161722 | 35600Z000-PD0010 | 1987 | 1 |  | 560.95 | 0
retire | PALATKA SES-POMONA PARK LOOP - 2012907070 | 1975-07-01 | 101000 Electric Plant In Service | 35600 - Overhead Cond & Devices | 266.830 : SWITCH, GANG OPERATED 13 |  | 162375 | 35600Z000-PD0010 | 1975 | 1 | 1 | 11200.61 | 11200.61
retire | PALATKA SES-POMONA PARK LOOP - 2012907070 | 1977-07-01 | 101000 Electric Plant In Service | 35600 - Overhead Cond & Devices | 266.830 : SWITCH, GANG OPERATED 13 |  | 162376 | 35600Z000-PD0010 | 1977 | 1 | 1 | 22264.51 | 22264.51
keep | PALATKA SES-POMONA PARK LOOP - 2012907070 | 1999-07-01 | 101000 Electric Plant In Service | 35900 - Roads & Trails | 275.252 : GATES-TRANSMISSION |  | 165644 | 35900Z000-PD0191 | 1999 | 2 |  | 1298.1 | 0
Keep | PUTNAM PLANT 230KV SWITCHYARD - 1012973600 | 2012-03-16 | 106100 Const Not Classified-Plt In | 39720 - Communications Equipt-Amort | 000.000 : Non-Unitized |  | 651694919 | 39720Z000-PD | 2012 | 1 |  | -1300.05 | 0
Keep | PUTNAM PLANT 230KV SWITCHYARD - 1012973600 | 2012-03-16 | 106100 Const Not Classified-Plt In | 39720 - Communications Equipt-Amort | 000.000 : Non-Unitized |  | 651694908 | 39720Z000-PD | 2012 | 10 |  | 13426.81 | 0
Keep | PUTNAM PLANT 230KV SWITCHYARD - 1012973600 | 2012-05-30 | 106100 Const Not Classified-Plt In | 39720 - Communications Equipt-Amort | 000.000 : Non-Unitized |  | 651691339 | 39720Z000-PD | 2012 | 2 |  | -202.34 | 0
Keep | PUTNAM PLANT 230KV SWITCHYARD - 1012973600 | 2012-05-30 | 106100 Const Not Classified-Plt In | 39720 - Communications Equipt-Amort | 000.000 : Non-Unitized |  | 651691350 | 39720Z000-PD | 2012 | 7 |  | -70.35 | 0
Keep | PUTNAM PLANT 230KV SWITCHYARD - 1012973600 | 2012-05-30 | 106100 Const Not Classified-Plt In | 39720 - Communications Equipt-Amort | 000.000 : Non-Unitized |  | 667165848 | 39720Z000-PD | 2012 | 2 |  | -9.55 | 0
Keep | PUTNAM PLANT 230KV SWITCHYARD - 1012973600 | 2012-05-30 | 106100 Const Not Classified-Plt In | 39720 - Communications Equipt-Amort | 000.000 : Non-Unitized |  | 651691371 | 39720Z000-PD | 2012 | 8 |  | 3640.81 | 0
Keep | PUTNAM PLANT 230KV SWITCHYARD - 1012973600 | 2011-09-15 | 101000 Electric Plant In Service | 39720 - Communications Equipt-Amort | 460.199 : COMMUNICATION EQUIPMENT |  | 651684507 | 39720Z000-PD | 2011 | 0 |  | 8585.34 | 0
Keep | PUTNAM PLANT 230KV SWITCHYARD - 1012973600 | 2012-07-24 | 101000 Electric Plant In Service | 39720 - Communications Equipt-Amort | 460.199 : COMMUNICATION EQUIPMENT |  | 651676388 | 39720Z000-PD | 2012 | 0 |  | 4882.39 | 0
Retire | PUTNAM GEN LEAD - 1012900005 | 2013-05-28 | 101000 Electric Plant In Service | 39720 - Communications Equipt-Amort | 460.199 : COMMUNICATION EQUIPMENT |  | 672898133 | 39720Z000-PD-Substations - Trans_Ge | 2013 | 0 | 0 | 7294.97 | 7294.97
Corrected to this asset id prior to retirement posting.

## CATS_Factors
OPC 010040
FPL RC-16
Key | description | vintage | month | factor | theo_factor | cost | reserve | cor_factor | life_factor
35300Z000-PD00091900 | 35300Z000-PD0009 | 1900 | 2014-11-01 | 0% | 0% | 0 | 0 | 0% | 0%
35300Z000-PD00091941 | 35300Z000-PD0009 | 1941 | 2014-11-01 | 100% | 100% | 67974.87 | 67974.87 | -22.69% | 122.7%
35300Z000-PD00091942 | 35300Z000-PD0009 | 1942 | 2014-11-01 | 100% | 100% | 4636 | 4636 | -22.69% | 122.7%
35300Z000-PD00091943 | 35300Z000-PD0009 | 1943 | 2014-11-01 | 0% | 0% | 0 | 0 | 0% | 0%
35300Z000-PD00091944 | 35300Z000-PD0009 | 1944 | 2014-11-01 | 0% | 0% | 0 | 0 | 0% | 0%
35300Z000-PD00091945 | 35300Z000-PD0009 | 1945 | 2014-11-01 | 100% | 100% | 26290.06 | 26290.06 | -22.69% | 122.7%
35300Z000-PD00091946 | 35300Z000-PD0009 | 1946 | 2014-11-01 | 0% | 0% | 0 | 0 | 0% | 0%
35300Z000-PD00091947 | 35300Z000-PD0009 | 1947 | 2014-11-01 | 100% | 100% | 3952.1 | 3952.1 | -22.69% | 122.7%
35300Z000-PD00091948 | 35300Z000-PD0009 | 1948 | 2014-11-01 | 100% | 100% | 79680.46 | 79680.46 | -22.69% | 122.7%
35300Z000-PD00091949 | 35300Z000-PD0009 | 1949 | 2014-11-01 | 100% | 100% | 64365.11 | 64365.11 | -22.69% | 122.7%
35300Z000-PD00091950 | 35300Z000-PD0009 | 1950 | 2014-11-01 | 100% | 100% | 130864.17 | 130864.17 | -22.69% | 122.7%
35300Z000-PD00091951 | 35300Z000-PD0009 | 1951 | 2014-11-01 | 100% | 100% | 56628.36 | 56628.36 | -22.69% | 122.7%
35300Z000-PD00091952 | 35300Z000-PD0009 | 1952 | 2014-11-01 | 100% | 100% | 100806.65 | 100806.65 | -22.69% | 122.7%
35300Z000-PD00091953 | 35300Z000-PD0009 | 1953 | 2014-11-01 | 100% | 100% | 47921.97 | 47921.97 | -22.69% | 122.7%
35300Z000-PD00091954 | 35300Z000-PD0009 | 1954 | 2014-11-01 | 100% | 100% | 838474.81 | 838474.81 | -22.69% | 122.7%
35300Z000-PD00091955 | 35300Z000-PD0009 | 1955 | 2014-11-01 | 100% | 100% | 753161.61 | 753161.61 | -22.69% | 122.7%
35300Z000-PD00091956 | 35300Z000-PD0009 | 1956 | 2014-11-01 | 100% | 100% | 97050.82 | 97050.82 | -22.69% | 122.7%
35300Z000-PD00091957 | 35300Z000-PD0009 | 1957 | 2014-11-01 | 100% | 100% | 1141862.34 | 1141862.34 | -22.69% | 122.7%
35300Z000-PD00091958 | 35300Z000-PD0009 | 1958 | 2014-11-01 | 100% | 100% | 2020370.88 | 2020370.88 | -22.69% | 122.7%
35300Z000-PD00091959 | 35300Z000-PD0009 | 1959 | 2014-11-01 | 100% | 100% | 187426.2 | 187426.2 | -22.69% | 122.7%
35300Z000-PD00091960 | 35300Z000-PD0009 | 1960 | 2014-11-01 | 100% | 100% | 497332.63 | 497332.63 | -22.69% | 122.7%
35300Z000-PD00091961 | 35300Z000-PD0009 | 1961 | 2014-11-01 | 100% | 100% | 612551.12 | 612551.12 | -22.69% | 122.7%
35300Z000-PD00091962 | 35300Z000-PD0009 | 1962 | 2014-11-01 | 100% | 100% | 2674193.4 | 2674193.4 | -22.69% | 122.7%
35300Z000-PD00091963 | 35300Z000-PD0009 | 1963 | 2014-11-01 | 100% | 100% | 727925.05 | 727925.05 | -22.69% | 122.7%
35300Z000-PD00091964 | 35300Z000-PD0009 | 1964 | 2014-11-01 | 100% | 100% | 1669139.45 | 1669139.45 | -22.69% | 122.7%
35300Z000-PD00091965 | 35300Z000-PD0009 | 1965 | 2014-11-01 | 99.14% | 99.14% | 3829156.5 | 3796341.701 | -22.5% | 121.6%
35300Z000-PD00091966 | 35300Z000-PD0009 | 1966 | 2014-11-01 | 97.14% | 97.14% | 2739335.18 | 2660901.4942 | -22.04% | 119.2%
35300Z000-PD00091967 | 35300Z000-PD0009 | 1967 | 2014-11-01 | 95.13% | 95.13% | 1777934.48 | 1691357.8716 | -21.59% | 116.7%
35300Z000-PD00091968 | 35300Z000-PD0009 | 1968 | 2014-11-01 | 93.12% | 93.12% | 2257176.81 | 2101978.4789 | -21.13% | 114.3%
35300Z000-PD00091969 | 35300Z000-PD0009 | 1969 | 2014-11-01 | 91.12% | 91.12% | 681848.9 | 621286.808 | -20.68% | 111.8%
35300Z000-PD00091970 | 35300Z000-PD0009 | 1970 | 2014-11-01 | 89.11% | 89.11% | 3922937.36 | 3495795.8968 | -20.22% | 109.3%
35300Z000-PD00091971 | 35300Z000-PD0009 | 1971 | 2014-11-01 | 87.11% | 87.11% | 3920746.46 | 3415182.9456 | -19.76% | 106.9%
35300Z000-PD00091972 | 35300Z000-PD0009 | 1972 | 2014-11-01 | 85.1% | 85.1% | 4963796.28 | 4224148.9384 | -19.31% | 104.4%
35300Z000-PD00091973 | 35300Z000-PD0009 | 1973 | 2014-11-01 | 83.09% | 83.09% | 3321722.86 | 2760115.6218 | -18.85% | 101.9%
35300Z000-PD00091974 | 35300Z000-PD0009 | 1974 | 2014-11-01 | 81.09% | 81.09% | 3273252.59 | 2654170.053 | -18.4% | 99.49%
35300Z000-PD00091975 | 35300Z000-PD0009 | 1975 | 2014-11-01 | 79.08% | 79.08% | 2302626.1 | 1820924.9863 | -17.94% | 97.02%
35300Z000-PD00091976 | 35300Z000-PD0009 | 1976 | 2014-11-01 | 77.07% | 77.07% | 9588883.41 | 7390544.8212 | -17.49% | 94.56%
35300Z000-PD00091977 | 35300Z000-PD0009 | 1977 | 2014-11-01 | 75.07% | 75.07% | 18116058.17 | 13599330.844 | -17.03% | 92.1%
35300Z000-PD00091978 | 35300Z000-PD0009 | 1978 | 2014-11-01 | 73.06% | 73.06% | 5542341.55 | 4049321.0307 | -16.58% | 89.64%
35300Z000-PD00091979 | 35300Z000-PD0009 | 1979 | 2014-11-01 | 71.06% | 71.06% | 15441315.99 | 10971871.8565 | -16.12% | 87.18%
35300Z000-PD00091980 | 35300Z000-PD0009 | 1980 | 2014-11-01 | 69.05% | 69.05% | 29794861.58 | 20573060.8252 | -15.67% | 84.72%
35300Z000-PD00091981 | 35300Z000-PD0009 | 1981 | 2014-11-01 | 67.04% | 67.04% | 4735980.29 | 3175131.71 | -15.21% | 82.26%
35300Z000-PD00091982 | 35300Z000-PD0009 | 1982 | 2014-11-01 | 65.04% | 65.04% | 10885466.03 | 7079525.0261 | -14.76% | 79.79%
35300Z000-PD00091983 | 35300Z000-PD0009 | 1983 | 2014-11-01 | 63.03% | 63.03% | 4970344.76 | 3132819.3364 | -14.3% | 77.33%
35300Z000-PD00091984 | 35300Z000-PD0009 | 1984 | 2014-11-01 | 61.02% | 61.02% | 8409720.73 | 5131944.1939 | -13.85% | 74.87%
35300Z000-PD00091985 | 35300Z000-PD0009 | 1985 | 2014-11-01 | 59.02% | 59.02% | 5834124.43 | 3443165.3536 | -13.39% | 72.41%
35300Z000-PD00091986 | 35300Z000-PD0009 | 1986 | 2014-11-01 | 57.01% | 57.01% | 9487220.67 | 5408799.4122 | -12.94% | 69.95%
35300Z000-PD00091987 | 35300Z000-PD0009 | 1987 | 2014-11-01 | 55.01% | 55.01% | 25327868.45 | 13931633.2991 | -12.48% | 67.49%
35300Z000-PD00091988 | 35300Z000-PD0009 | 1988 | 2014-11-01 | 53% | 53% | 17499206.88 | 9274384.8802 | -12.03% | 65.02%
35300Z000-PD00091989 | 35300Z000-PD0009 | 1989 | 2014-11-01 | 50.99% | 50.99% | 13050519.78 | 6654801.9594 | -11.57% | 62.56%
35300Z000-PD00091990 | 35300Z000-PD0009 | 1990 | 2014-11-01 | 48.99% | 48.99% | 20784311.52 | 10181476.2098 | -11.12% | 60.1%
35300Z000-PD00091991 | 35300Z000-PD0009 | 1991 | 2014-11-01 | 46.98% | 46.98% | 21893225.44 | 10285456.1399 | -10.66% | 57.64%
35300Z000-PD00091992 | 35300Z000-PD0009 | 1992 | 2014-11-01 | 44.97% | 44.97% | 29558944.29 | 13293786.3989 | -10.2% | 55.18%
35300Z000-PD00091993 | 35300Z000-PD0009 | 1993 | 2014-11-01 | 42.97% | 42.97% | 42352881.34 | 18197996.3133 | -9.75% | 52.72%
35300Z000-PD00091994 | 35300Z000-PD0009 | 1994 | 2014-11-01 | 40.96% | 40.96% | 28213885.49 | 11556770.0451 | -9.294% | 50.26%
35300Z000-PD00091995 | 35300Z000-PD0009 | 1995 | 2014-11-01 | 38.96% | 38.96% | 14675350.81 | 5716785.5496 | -8.839% | 47.79%
35300Z000-PD00091996 | 35300Z000-PD0009 | 1996 | 2014-11-01 | 36.95% | 36.95% | 7534820.96 | 2784022.2348 | -8.384% | 45.33%
35300Z000-PD00091997 | 35300Z000-PD0009 | 1997 | 2014-11-01 | 34.94% | 34.94% | 15002702.75 | 5242317.008 | -7.929% | 42.87%
35300Z000-PD00091998 | 35300Z000-PD0009 | 1998 | 2014-11-01 | 32.94% | 32.94% | 8045365.18 | 2649838.9341 | -7.474% | 40.41%
35300Z000-PD00091999 | 35300Z000-PD0009 | 1999 | 2014-11-01 | 30.93% | 30.93% | 18015116.76 | 5572066.6063 | -7.018% | 37.95%
35300Z000-PD00092000 | 35300Z000-PD0009 | 2000 | 2014-11-01 | 28.92% | 28.92% | 20377660.78 | 5893970.0068 | -6.563% | 35.49%
35300Z000-PD00092001 | 35300Z000-PD0009 | 2001 | 2014-11-01 | 26.92% | 26.92% | 25912717.15 | 6975033.8722 | -6.108% | 33.03%
35300Z000-PD00092002 | 35300Z000-PD0009 | 2002 | 2014-11-01 | 24.91% | 24.91% | 25805005.69 | 6428323.4169 | -5.653% | 30.56%
35300Z000-PD00092003 | 35300Z000-PD0009 | 2003 | 2014-11-01 | 22.9% | 22.9% | 46181688.73 | 10577861.3092 | -5.197% | 28.1%
35300Z000-PD00092004 | 35300Z000-PD0009 | 2004 | 2014-11-01 | 20.9% | 20.9% | 31415604.36 | 6565426.2051 | -4.742% | 25.64%
35300Z000-PD00092005 | 35300Z000-PD0009 | 2005 | 2014-11-01 | 18.89% | 18.89% | 51689808.4 | 9765418.4835 | -4.287% | 23.18%
35300Z000-PD00092006 | 35300Z000-PD0009 | 2006 | 2014-11-01 | 16.89% | 16.89% | 44767498.6 | 7559475.6276 | -3.832% | 20.72%
35300Z000-PD00092007 | 35300Z000-PD0009 | 2007 | 2014-11-01 | 14.88% | 14.88% | 47601464.39 | 7083009.3625 | -3.376% | 18.26%
35300Z000-PD00092008 | 35300Z000-PD0009 | 2008 | 2014-11-01 | 12.87% | 12.87% | 57273931.36 | 7373186.4724 | -2.921% | 15.79%
35300Z000-PD00092009 | 35300Z000-PD0009 | 2009 | 2014-11-01 | 10.87% | 10.87% | 42366603.95 | 4604097.4777 | -2.466% | 13.33%
35300Z000-PD00092010 | 35300Z000-PD0009 | 2010 | 2014-11-01 | 8.861% | 8.861% | 44507440.63 | 3943810.1002 | -2.011% | 10.87%
35300Z000-PD00092011 | 35300Z000-PD0009 | 2011 | 2014-11-01 | 6.855% | 6.855% | 86525386.76 | 5931094.6227 | -1.555% | 8.41%
35300Z000-PD00092012 | 35300Z000-PD0009 | 2012 | 2014-11-01 | 4.848% | 4.848% | 42221560.03 | 2047103.0493 | -1.1% | 5.949%
35300Z000-PD00092013 | 35300Z000-PD0009 | 2013 | 2014-11-01 | 2.842% | 2.842% | 51932546.53 | 1476033.0694 | -0.6449% | 3.487%
35300Z000-PD00092014 | 35300Z000-PD0009 | 2014 | 2014-11-01 | 0.9195% | 0.9195% | 90672137.04 | 833765.6622 | -0.2087% | 1.128%
35300Z000-PD0549-TransGeneratorLead2000 | 35300Z000-PD0549-TransGeneratorLead | 2000 | 2014-11-01 | 29.55% | 29.55% | 201483.09 | 59529.9701 | 3.531% | 26.01%
35300Z000-PD0549-TransGeneratorLead2001 | 35300Z000-PD0549-TransGeneratorLead | 2001 | 2014-11-01 | 27.5% | 27.5% | 2341185.37 | 643743.1222 | 3.286% | 24.21%
35300Z000-PD0549-TransGeneratorLead2002 | 35300Z000-PD0549-TransGeneratorLead | 2002 | 2014-11-01 | 25.45% | 25.45% | 813103.7 | 206910.7831 | 3.042% | 22.41%
35300Z000-PD0549-TransGeneratorLead2003 | 35300Z000-PD0549-TransGeneratorLead | 2003 | 2014-11-01 | 23.4% | 23.4% | 3155121.62 | 738223.0201 | 2.797% | 20.6%
35300Z000-PD0549-TransGeneratorLead2004 | 35300Z000-PD0549-TransGeneratorLead | 2004 | 2014-11-01 | 21.35% | 21.35% | 2100549.63 | 448429.2 | 2.552% | 18.8%
35300Z000-PD0549-TransGeneratorLead2005 | 35300Z000-PD0549-TransGeneratorLead | 2005 | 2014-11-01 | 19.3% | 19.3% | 2921853.57 | 563881.4788 | 2.307% | 16.99%
35300Z000-PD0549-TransGeneratorLead2006 | 35300Z000-PD0549-TransGeneratorLead | 2006 | 2014-11-01 | 17.25% | 17.25% | 39156.86 | 6754.3003 | 2.062% | 15.19%
35300Z000-PD0549-TransGeneratorLead2007 | 35300Z000-PD0549-TransGeneratorLead | 2007 | 2014-11-01 | 15.2% | 15.2% | 954265.01 | 145047.3845 | 1.817% | 13.38%
35300Z000-PD0549-TransGeneratorLead2008 | 35300Z000-PD0549-TransGeneratorLead | 2008 | 2014-11-01 | 13.15% | 13.15% | 70117.31 | 9220.7593 | 1.572% | 11.58%
35300Z000-PD0549-TransGeneratorLead2009 | 35300Z000-PD0549-TransGeneratorLead | 2009 | 2014-11-01 | 11.1% | 11.1% | 375648.72 | 41700.9673 | 1.327% | 9.774%
35300Z000-PD0549-TransGeneratorLead2011 | 35300Z000-PD0549-TransGeneratorLead | 2011 | 2014-11-01 | 7.002% | 7.002% | 1642413.42 | 115005.1382 | 0.8369% | 6.165%
35300Z000-PD0549-TransGeneratorLead2012 | 35300Z000-PD0549-TransGeneratorLead | 2012 | 2014-11-01 | 4.953% | 4.953% | 248117.8 | 12288.7313 | 0.592% | 4.361%
35300Z000-PD0549-TransGeneratorLead2013 | 35300Z000-PD0549-TransGeneratorLead | 2013 | 2014-11-01 | 2.903% | 2.903% | 1422221.41 | 41292.1222 | 0.347% | 2.556%
35300Z000-PD0549-TransGeneratorLead2014 | 35300Z000-PD0549-TransGeneratorLead | 2014 | 2014-11-01 | 0.9393% | 0.9393% | 197432.6 | 1854.5199 | 0.1123% | 0.827%
35310Z000-PD09052001 | 35310Z000-PD0905 | 2001 | 2014-11-01 | 0% | 0% | 0 | 0 | 0% | 0%
35310Z000-PD09052002 | 35310Z000-PD0905 | 2002 | 2014-11-01 | 0% | 0% | 0 | 0 | 0% | 0%
35310Z000-PD09052006 | 35310Z000-PD0905 | 2006 | 2014-11-01 | 2.413% | 2.413% | 1539431.51 | 37143.7268 | -3.087% | 5.5%
35310Z000-PD09052007 | 35310Z000-PD0905 | 2007 | 2014-11-01 | 2.126% | 2.126% | 376069.36 | 7995.7987 | -2.72% | 4.846%
35310Z000-PD09052008 | 35310Z000-PD0905 | 2008 | 2014-11-01 | 1.839% | 1.839% | 2367187.04 | 43543.8611 | -2.354% | 4.193%
35310Z000-PD09052009 | 35310Z000-PD0905 | 2009 | 2014-11-01 | 1.553% | 1.553% | 2885678.76 | 44808.9929 | -1.987% | 3.54%
35310Z000-PD09052010 | 35310Z000-PD0905 | 2010 | 2014-11-01 | 0% | 0% | 0 | 0 | 0% | 0%
35310Z000-PD09052011 | 35310Z000-PD0905 | 2011 | 2014-11-01 | 0% | 0% | 0 | 0 | 0% | 0%
35310Z000-PD09052012 | 35310Z000-PD0905 | 2012 | 2014-11-01 | 0.6928% | 0.6928% | 748898.77 | 5188.2958 | -0.8864% | 1.579%
35310Z000-PG09051975 | 35310Z000-PG0905 | 1975 | 2014-11-01 | 4.345% | 4.345% | 10077.41 | 437.89 | -14.45% | 18.8%
35310Z000-PG09051992 | 35310Z000-PG0905 | 1992 | 2014-11-01 | 0% | 0% | 0 | 0 | 0% | 0%
35310Z000-PG09052004 | 35310Z000-PG0905 | 2004 | 2014-11-01 | 0% | 0% | 0 | 0 | 0% | 0%
35310Z000-PG09052007 | 35310Z000-PG0905 | 2007 | 2014-11-01 | 0.8176% | 0.8176% | 1726429.73 | 14115.4103 | -2.72% | 3.537%
35310Z000-PG09052010 | 35310Z000-PG0905 | 2010 | 2014-11-01 | 0.4869% | 0.4869% | 33698.6 | 164.0701 | -1.619% | 2.106%
35310Z000-PG09052011 | 35310Z000-PG0905 | 2011 | 2014-11-01 | 0.3767% | 0.3767% | 603342.01 | 2272.4937 | -1.253% | 1.629%
35310Z000-PG09052012 | 35310Z000-PG0905 | 2012 | 2014-11-01 | 0% | 0% | 0 | 0 | 0% | 0%
35310Z000-PG09052013 | 35310Z000-PG0905 | 2013 | 2014-11-01 | 0.1562% | 0.1562% | 54576.34 | 85.2401 | -0.5195% | 0.6757%
35500Z000-PD00311941 | 35500Z000-PD0031 | 1941 | 2014-11-01 | 0% | 0% | 0 | 0 | 0% | 0%
35500Z000-PD00311942 | 35500Z000-PD0031 | 1942 | 2014-11-01 | 100% | 100% | 28365.36 | 28365.36 | 74.27% | 25.73%
35500Z000-PD00311943 | 35500Z000-PD0031 | 1943 | 2014-11-01 | 0% | 0% | 0 | 0 | 0% | 0%
35500Z000-PD00311944 | 35500Z000-PD0031 | 1944 | 2014-11-01 | 100% | 100% | 10093.57 | 10093.57 | 74.27% | 25.73%
35500Z000-PD00311945 | 35500Z000-PD0031 | 1945 | 2014-11-01 | 0% | 0% | 0 | 0 | 0% | 0%
35500Z000-PD00311946 | 35500Z000-PD0031 | 1946 | 2014-11-01 | 100% | 100% | 956.11 | 956.11 | 74.27% | 25.73%
35500Z000-PD00311947 | 35500Z000-PD0031 | 1947 | 2014-11-01 | 100% | 100% | 7437.5 | 7437.5 | 74.27% | 25.73%
35500Z000-PD00311948 | 35500Z000-PD0031 | 1948 | 2014-11-01 | 100% | 100% | 64044.98 | 64044.98 | 74.27% | 25.73%
35500Z000-PD00311949 | 35500Z000-PD0031 | 1949 | 2014-11-01 | 100% | 100% | 27242.16 | 27242.16 | 74.27% | 25.73%
35500Z000-PD00311950 | 35500Z000-PD0031 | 1950 | 2014-11-01 | 100% | 100% | 68185.47 | 68185.47 | 74.27% | 25.73%
35500Z000-PD00311951 | 35500Z000-PD0031 | 1951 | 2014-11-01 | 100% | 100% | 268838.19 | 268838.19 | 74.27% | 25.73%
35500Z000-PD00311952 | 35500Z000-PD0031 | 1952 | 2014-11-01 | 100% | 100% | 51946.49 | 51946.49 | 74.27% | 25.73%
35500Z000-PD00311953 | 35500Z000-PD0031 | 1953 | 2014-11-01 | 100% | 100% | 240065.46 | 240065.46 | 74.27% | 25.73%
35500Z000-PD00311954 | 35500Z000-PD0031 | 1954 | 2014-11-01 | 100% | 100% | 375748.08 | 375748.08 | 74.27% | 25.73%
35500Z000-PD00311955 | 35500Z000-PD0031 | 1955 | 2014-11-01 | 100% | 100% | 253259.16 | 253259.16 | 74.27% | 25.73%
35500Z000-PD00311956 | 35500Z000-PD0031 | 1956 | 2014-11-01 | 100% | 100% | 271815.37 | 271815.37 | 74.27% | 25.73%
35500Z000-PD00311957 | 35500Z000-PD0031 | 1957 | 2014-11-01 | 100% | 100% | 1405610.07 | 1405610.07 | 74.27% | 25.73%
35500Z000-PD00311958 | 35500Z000-PD0031 | 1958 | 2014-11-01 | 100% | 100% | 465817.95 | 465817.95 | 74.27% | 25.73%
35500Z000-PD00311959 | 35500Z000-PD0031 | 1959 | 2014-11-01 | 100% | 100% | 325456.07 | 325456.07 | 74.27% | 25.73%
35500Z000-PD00311960 | 35500Z000-PD0031 | 1960 | 2014-11-01 | 100% | 100% | 622073.66 | 622073.66 | 74.27% | 25.73%
35500Z000-PD00311961 | 35500Z000-PD0031 | 1961 | 2014-11-01 | 100% | 100% | 526126.73 | 526126.73 | 74.27% | 25.73%
35500Z000-PD00311962 | 35500Z000-PD0031 | 1962 | 2014-11-01 | 100% | 100% | 1291521.35 | 1291521.35 | 74.27% | 25.73%
35500Z000-PD00311963 | 35500Z000-PD0031 | 1963 | 2014-11-01 | 100% | 100% | 1271378.28 | 1271378.28 | 74.27% | 25.73%
35500Z000-PD00311964 | 35500Z000-PD0031 | 1964 | 2014-11-01 | 100% | 100% | 206154.31 | 206154.31 | 74.27% | 25.73%
35500Z000-PD00311965 | 35500Z000-PD0031 | 1965 | 2014-11-01 | 100% | 100% | 2309113.01 | 2309113.01 | 74.27% | 25.73%
35500Z000-PD00311966 | 35500Z000-PD0031 | 1966 | 2014-11-01 | 100% | 100% | 6016504.27 | 6016504.27 | 74.27% | 25.73%
35500Z000-PD00311967 | 35500Z000-PD0031 | 1967 | 2014-11-01 | 100% | 100% | 3596148.74 | 3596148.74 | 74.27% | 25.73%
35500Z000-PD00311968 | 35500Z000-PD0031 | 1968 | 2014-11-01 | 100% | 100% | 1247144.87 | 1247144.87 | 74.27% | 25.73%
35500Z000-PD00311969 | 35500Z000-PD0031 | 1969 | 2014-11-01 | 100% | 100% | 811378.69 | 811378.69 | 74.27% | 25.73%
35500Z000-PD00311970 | 35500Z000-PD0031 | 1970 | 2014-11-01 | 100% | 100% | 1448459.43 | 1448459.43 | 74.27% | 25.73%
35500Z000-PD00311971 | 35500Z000-PD0031 | 1971 | 2014-11-01 | 100% | 100% | 4939162.13 | 4939162.13 | 74.27% | 25.73%
35500Z000-PD00311972 | 35500Z000-PD0031 | 1972 | 2014-11-01 | 100% | 100% | 6540376.2 | 6540376.2 | 74.27% | 25.73%
35500Z000-PD00311973 | 35500Z000-PD0031 | 1973 | 2014-11-01 | 100% | 100% | 6603800.95 | 6603800.95 | 74.27% | 25.73%
35500Z000-PD00311974 | 35500Z000-PD0031 | 1974 | 2014-11-01 | 100% | 100% | 5586503.16 | 5586503.16 | 74.27% | 25.73%
35500Z000-PD00311975 | 35500Z000-PD0031 | 1975 | 2014-11-01 | 100% | 100% | 6996819.28 | 6996819.28 | 74.27% | 25.73%
35500Z000-PD00311976 | 35500Z000-PD0031 | 1976 | 2014-11-01 | 100% | 100% | 10856699.12 | 10856699.12 | 74.27% | 25.73%
35500Z000-PD00311977 | 35500Z000-PD0031 | 1977 | 2014-11-01 | 100% | 100% | 7349484.17 | 7349484.17 | 74.27% | 25.73%
35500Z000-PD00311978 | 35500Z000-PD0031 | 1978 | 2014-11-01 | 100% | 100% | 5857973.26 | 5857973.26 | 74.27% | 25.73%
35500Z000-PD00311979 | 35500Z000-PD0031 | 1979 | 2014-11-01 | 100% | 100% | 7289042.89 | 7289042.89 | 74.27% | 25.73%
35500Z000-PD00311980 | 35500Z000-PD0031 | 1980 | 2014-11-01 | 100% | 100% | 11891710.24 | 11891710.24 | 74.27% | 25.73%
35500Z000-PD00311981 | 35500Z000-PD0031 | 1981 | 2014-11-01 | 100% | 100% | 5982819.57 | 5982819.57 | 74.27% | 25.73%
35500Z000-PD00311982 | 35500Z000-PD0031 | 1982 | 2014-11-01 | 99.58% | 99.58% | 5390662.77 | 5367983.3892 | 73.96% | 25.62%
35500Z000-PD00311983 | 35500Z000-PD0031 | 1983 | 2014-11-01 | 96.51% | 96.51% | 5260051.55 | 5076340.515 | 71.67% | 24.83%
35500Z000-PD00311984 | 35500Z000-PD0031 | 1984 | 2014-11-01 | 93.44% | 93.44% | 5036134.04 | 4705540.7477 | 69.39% | 24.04%
35500Z000-PD00311985 | 35500Z000-PD0031 | 1985 | 2014-11-01 | 90.36% | 90.36% | 7021531.3 | 6344916.9539 | 67.11% | 23.25%
35500Z000-PD00311986 | 35500Z000-PD0031 | 1986 | 2014-11-01 | 87.29% | 87.29% | 6415564.15 | 5600265.661 | 64.83% | 22.46%
35500Z000-PD00311987 | 35500Z000-PD0031 | 1987 | 2014-11-01 | 84.22% | 84.22% | 5266248.79 | 4435235.3102 | 62.55% | 21.67%
35500Z000-PD00311988 | 35500Z000-PD0031 | 1988 | 2014-11-01 | 81.15% | 81.15% | 14617962.81 | 11862207.2651 | 60.27% | 20.88%
35500Z000-PD00311989 | 35500Z000-PD0031 | 1989 | 2014-11-01 | 78.08% | 78.08% | 9188944.53 | 7174388.0819 | 57.99% | 20.09%
35500Z000-PD00311990 | 35500Z000-PD0031 | 1990 | 2014-11-01 | 75% | 75% | 11158752.02 | 8369560.3563 | 55.7% | 19.3%
35500Z000-PD00311991 | 35500Z000-PD0031 | 1991 | 2014-11-01 | 71.93% | 71.93% | 7275917.46 | 5233756.0935 | 53.42% | 18.51%
35500Z000-PD00311992 | 35500Z000-PD0031 | 1992 | 2014-11-01 | 68.86% | 68.86% | 9428681.43 | 6492659.6164 | 51.14% | 17.72%
35500Z000-PD00311993 | 35500Z000-PD0031 | 1993 | 2014-11-01 | 65.79% | 65.79% | 23894172.8 | 15719709.6262 | 48.86% | 16.93%
35500Z000-PD00311994 | 35500Z000-PD0031 | 1994 | 2014-11-01 | 62.72% | 62.72% | 12557641.23 | 7875779.4919 | 46.58% | 16.14%
35500Z000-PD00311995 | 35500Z000-PD0031 | 1995 | 2014-11-01 | 59.65% | 59.65% | 9525213.42 | 5681330.2135 | 44.3% | 15.35%
35500Z000-PD00311996 | 35500Z000-PD0031 | 1996 | 2014-11-01 | 56.57% | 56.57% | 8519644.59 | 4819845.882 | 42.02% | 14.56%
35500Z000-PD00311997 | 35500Z000-PD0031 | 1997 | 2014-11-01 | 53.5% | 53.5% | 6030522.83 | 3226418.1215 | 39.73% | 13.77%
35500Z000-PD00311998 | 35500Z000-PD0031 | 1998 | 2014-11-01 | 50.43% | 50.43% | 10665030.71 | 5378333.5001 | 37.45% | 12.98%
35500Z000-PD00311999 | 35500Z000-PD0031 | 1999 | 2014-11-01 | 47.36% | 47.36% | 18806852.49 | 8906503.5016 | 35.17% | 12.19%
35500Z000-PD00312000 | 35500Z000-PD0031 | 2000 | 2014-11-01 | 44.29% | 44.29% | 13678210.47 | 6057519.0209 | 32.89% | 11.4%
35500Z000-PD00312001 | 35500Z000-PD0031 | 2001 | 2014-11-01 | 41.21% | 41.21% | 21775462.43 | 8974549.5381 | 30.61% | 10.61%
35500Z000-PD00312002 | 35500Z000-PD0031 | 2002 | 2014-11-01 | 38.14% | 38.14% | 25382446.37 | 9681421.6826 | 28.33% | 9.815%
35500Z000-PD00312003 | 35500Z000-PD0031 | 2003 | 2014-11-01 | 35.07% | 35.07% | 34300861.97 | 12029428.2298 | 26.05% | 9.024%
35500Z000-PD00312004 | 35500Z000-PD0031 | 2004 | 2014-11-01 | 32% | 32% | 34217995.69 | 10949240.2182 | 23.76% | 8.234%
35500Z000-PD00312005 | 35500Z000-PD0031 | 2005 | 2014-11-01 | 28.93% | 28.93% | 30584594.68 | 8847092.5401 | 21.48% | 7.443%
35500Z000-PD00312006 | 35500Z000-PD0031 | 2006 | 2014-11-01 | 25.85% | 25.85% | 88812739.31 | 22962333.9199 | 19.2% | 6.653%
35500Z000-PD00312007 | 35500Z000-PD0031 | 2007 | 2014-11-01 | 22.78% | 22.78% | 44267225.43 | 10085366.9986 | 16.92% | 5.862%
35500Z000-PD00312008 | 35500Z000-PD0031 | 2008 | 2014-11-01 | 19.71% | 19.71% | 82954461.4 | 16351209.466 | 14.64% | 5.072%
35500Z000-PD00312009 | 35500Z000-PD0031 | 2009 | 2014-11-01 | 16.64% | 16.64% | 41162722.03 | 6849152.5835 | 12.36% | 4.282%
35500Z000-PD00312010 | 35500Z000-PD0031 | 2010 | 2014-11-01 | 13.57% | 13.57% | 22099247.2 | 2998283.7619 | 10.08% | 3.491%
35500Z000-PD00312011 | 35500Z000-PD0031 | 2011 | 2014-11-01 | 10.5% | 10.5% | 42683090.24 | 4479805.0166 | 7.795% | 2.701%
35500Z000-PD00312012 | 35500Z000-PD0031 | 2012 | 2014-11-01 | 7.424% | 7.424% | 38994435.51 | 2894809.6318 | 5.513% | 1.91%
35500Z000-PD00312013 | 35500Z000-PD0031 | 2013 | 2014-11-01 | 4.352% | 4.352% | 56785200.97 | 2471174.9687 | 3.232% | 1.12%
35500Z000-PD00312014 | 35500Z000-PD0031 | 2014 | 2014-11-01 | 1.408% | 1.408% | 81530361.66 | 1147892.8668 | 1.046% | 0.3623%
35600Z000-PD00101941 | 35600Z000-PD0010 | 1941 | 2014-11-01 | 100% | 100% | 18697.95 | 18697.95 | 25.71% | 74.29%
35600Z000-PD00101942 | 35600Z000-PD0010 | 1942 | 2014-11-01 | 100% | 100% | 46661.72 | 46661.72 | 25.71% | 74.29%
35600Z000-PD00101943 | 35600Z000-PD0010 | 1943 | 2014-11-01 | 100% | 100% | 3722.47 | 3722.47 | 25.71% | 74.29%
35600Z000-PD00101944 | 35600Z000-PD0010 | 1944 | 2014-11-01 | 100% | 100% | 3401.47 | 3401.47 | 25.71% | 74.29%
35600Z000-PD00101945 | 35600Z000-PD0010 | 1945 | 2014-11-01 | 0% | 0% | 0 | 0 | 0% | 0%
35600Z000-PD00101946 | 35600Z000-PD0010 | 1946 | 2014-11-01 | 100% | 100% | 1720.63 | 1720.63 | 25.71% | 74.29%
35600Z000-PD00101947 | 35600Z000-PD0010 | 1947 | 2014-11-01 | 100% | 100% | 9568.56 | 9568.56 | 25.71% | 74.29%
35600Z000-PD00101948 | 35600Z000-PD0010 | 1948 | 2014-11-01 | 100% | 100% | 3313.28 | 3313.28 | 25.71% | 74.29%
35600Z000-PD00101949 | 35600Z000-PD0010 | 1949 | 2014-11-01 | 100% | 100% | 9233.79 | 9233.79 | 25.71% | 74.29%
35600Z000-PD00101950 | 35600Z000-PD0010 | 1950 | 2014-11-01 | 100% | 100% | 10354.31 | 10354.31 | 25.71% | 74.29%
35600Z000-PD00101951 | 35600Z000-PD0010 | 1951 | 2014-11-01 | 100% | 100% | 128915.01 | 128915.01 | 25.71% | 74.29%
35600Z000-PD00101952 | 35600Z000-PD0010 | 1952 | 2014-11-01 | 100% | 100% | 243556.57 | 243556.57 | 25.71% | 74.29%
35600Z000-PD00101953 | 35600Z000-PD0010 | 1953 | 2014-11-01 | 100% | 100% | 362503.09 | 362503.09 | 25.71% | 74.29%
35600Z000-PD00101954 | 35600Z000-PD0010 | 1954 | 2014-11-01 | 100% | 100% | 506886.37 | 506886.37 | 25.71% | 74.29%
35600Z000-PD00101955 | 35600Z000-PD0010 | 1955 | 2014-11-01 | 100% | 100% | 253330.76 | 253330.76 | 25.71% | 74.29%
35600Z000-PD00101956 | 35600Z000-PD0010 | 1956 | 2014-11-01 | 100% | 100% | 213143.84 | 213143.84 | 25.71% | 74.29%
35600Z000-PD00101957 | 35600Z000-PD0010 | 1957 | 2014-11-01 | 100% | 100% | 1579522.51 | 1579522.51 | 25.71% | 74.29%
35600Z000-PD00101958 | 35600Z000-PD0010 | 1958 | 2014-11-01 | 100% | 100% | 481987.7 | 481987.7 | 25.71% | 74.29%
35600Z000-PD00101959 | 35600Z000-PD0010 | 1959 | 2014-11-01 | 100% | 100% | 428838.64 | 428838.64 | 25.71% | 74.29%
35600Z000-PD00101960 | 35600Z000-PD0010 | 1960 | 2014-11-01 | 100% | 100% | 1552022.57 | 1552022.57 | 25.71% | 74.29%
35600Z000-PD00101961 | 35600Z000-PD0010 | 1961 | 2014-11-01 | 100% | 100% | 627713.04 | 627713.04 | 25.71% | 74.29%
35600Z000-PD00101962 | 35600Z000-PD0010 | 1962 | 2014-11-01 | 100% | 100% | 3061537.25 | 3061537.25 | 25.71% | 74.29%
35600Z000-PD00101963 | 35600Z000-PD0010 | 1963 | 2014-11-01 | 100% | 100% | 2071104.13 | 2071104.13 | 25.71% | 74.29%
35600Z000-PD00101964 | 35600Z000-PD0010 | 1964 | 2014-11-01 | 100% | 100% | 893133.72 | 893133.72 | 25.71% | 74.29%
35600Z000-PD00101965 | 35600Z000-PD0010 | 1965 | 2014-11-01 | 100% | 100% | 2769933.06 | 2769933.06 | 25.71% | 74.29%
35600Z000-PD00101966 | 35600Z000-PD0010 | 1966 | 2014-11-01 | 100% | 100% | 5117747.8 | 5117747.8 | 25.71% | 74.29%
35600Z000-PD00101967 | 35600Z000-PD0010 | 1967 | 2014-11-01 | 100% | 100% | 4406636.51 | 4406636.51 | 25.71% | 74.29%
35600Z000-PD00101968 | 35600Z000-PD0010 | 1968 | 2014-11-01 | 100% | 100% | 1849873.66 | 1849873.66 | 25.71% | 74.29%
35600Z000-PD00101969 | 35600Z000-PD0010 | 1969 | 2014-11-01 | 100% | 100% | 608612.64 | 608612.64 | 25.71% | 74.29%
35600Z000-PD00101970 | 35600Z000-PD0010 | 1970 | 2014-11-01 | 100% | 100% | 2120659.98 | 2120659.98 | 25.71% | 74.29%
35600Z000-PD00101971 | 35600Z000-PD0010 | 1971 | 2014-11-01 | 100% | 100% | 2683345.82 | 2683345.82 | 25.71% | 74.29%
35600Z000-PD00101972 | 35600Z000-PD0010 | 1972 | 2014-11-01 | 100% | 100% | 5110392.37 | 5110392.37 | 25.71% | 74.29%
35600Z000-PD00101973 | 35600Z000-PD0010 | 1973 | 2014-11-01 | 100% | 100% | 4119705.95 | 4119705.95 | 25.71% | 74.29%
35600Z000-PD00101974 | 35600Z000-PD0010 | 1974 | 2014-11-01 | 100% | 100% | 11491437.2 | 11491437.2 | 25.71% | 74.29%
35600Z000-PD00101975 | 35600Z000-PD0010 | 1975 | 2014-11-01 | 100% | 100% | 5958498.58 | 5958498.58 | 25.71% | 74.29%
35600Z000-PD00101976 | 35600Z000-PD0010 | 1976 | 2014-11-01 | 100% | 100% | 3812218.19 | 3812218.19 | 25.71% | 74.29%
35600Z000-PD00101977 | 35600Z000-PD0010 | 1977 | 2014-11-01 | 97.84% | 97.84% | 3419773.84 | 3345826.3262 | 25.15% | 72.69%
35600Z000-PD00101978 | 35600Z000-PD0010 | 1978 | 2014-11-01 | 95.22% | 95.22% | 3430012.96 | 3266155.5471 | 24.48% | 70.74%
35600Z000-PD00101979 | 35600Z000-PD0010 | 1979 | 2014-11-01 | 92.61% | 92.61% | 7728518.27 | 7157227.6679 | 23.81% | 68.8%
35600Z000-PD00101980 | 35600Z000-PD0010 | 1980 | 2014-11-01 | 89.99% | 89.99% | 16392460.72 | 14752100.9442 | 23.13% | 66.86%
35600Z000-PD00101981 | 35600Z000-PD0010 | 1981 | 2014-11-01 | 87.38% | 87.38% | 3134433.04 | 2738817.1573 | 22.46% | 64.92%
35600Z000-PD00101982 | 35600Z000-PD0010 | 1982 | 2014-11-01 | 84.76% | 84.76% | 2717222.98 | 2303215.3386 | 21.79% | 62.97%
35600Z000-PD00101983 | 35600Z000-PD0010 | 1983 | 2014-11-01 | 82.15% | 82.15% | 5233823.94 | 4299521.572 | 21.12% | 61.03%
35600Z000-PD00101984 | 35600Z000-PD0010 | 1984 | 2014-11-01 | 79.53% | 79.53% | 2976874.05 | 2367625.4292 | 20.45% | 59.09%
35600Z000-PD00101985 | 35600Z000-PD0010 | 1985 | 2014-11-01 | 76.92% | 76.92% | 3933196.93 | 3025380.9384 | 19.77% | 57.15%
35600Z000-PD00101986 | 35600Z000-PD0010 | 1986 | 2014-11-01 | 74.3% | 74.3% | 4840332.35 | 3596575.8932 | 19.1% | 55.2%
35600Z000-PD00101987 | 35600Z000-PD0010 | 1987 | 2014-11-01 | 71.69% | 71.69% | 6335762.39 | 4542076.5687 | 18.43% | 53.26%
35600Z000-PD00101988 | 35600Z000-PD0010 | 1988 | 2014-11-01 | 69.07% | 69.07% | 13997746.78 | 9668899.9153 | 17.76% | 51.32%
35600Z000-PD00101989 | 35600Z000-PD0010 | 1989 | 2014-11-01 | 66.46% | 66.46% | 6340375.84 | 4213805.731 | 17.08% | 49.38%
35600Z000-PD00101990 | 35600Z000-PD0010 | 1990 | 2014-11-01 | 63.85% | 63.85% | 9176827.07 | 5858950.6572 | 16.41% | 47.43%
35600Z000-PD00101991 | 35600Z000-PD0010 | 1991 | 2014-11-01 | 61.23% | 61.23% | 5344637.65 | 3272534.674 | 15.74% | 45.49%
35600Z000-PD00101992 | 35600Z000-PD0010 | 1992 | 2014-11-01 | 58.62% | 58.62% | 7055357.73 | 4135528.2009 | 15.07% | 43.55%
35600Z000-PD00101993 | 35600Z000-PD0010 | 1993 | 2014-11-01 | 56% | 56% | 21903925.48 | 12266332.7589 | 14.4% | 41.6%
35600Z000-PD00101994 | 35600Z000-PD0010 | 1994 | 2014-11-01 | 53.39% | 53.39% | 21640918.02 | 11553177.2123 | 13.72% | 39.66%
35600Z000-PD00101995 | 35600Z000-PD0010 | 1995 | 2014-11-01 | 50.77% | 50.77% | 7506022.98 | 3810881.8013 | 13.05% | 37.72%
35600Z000-PD00101996 | 35600Z000-PD0010 | 1996 | 2014-11-01 | 48.16% | 48.16% | 25403828.15 | 12233510.6704 | 12.38% | 35.78%
35600Z000-PD00101997 | 35600Z000-PD0010 | 1997 | 2014-11-01 | 45.54% | 45.54% | 5369972.68 | 2445558.3753 | 11.71% | 33.83%
35600Z000-PD00101998 | 35600Z000-PD0010 | 1998 | 2014-11-01 | 42.93% | 42.93% | 6632146.93 | 2846951.2711 | 11.04% | 31.89%
35600Z000-PD00101999 | 35600Z000-PD0010 | 1999 | 2014-11-01 | 40.31% | 40.31% | 11145019.52 | 4492749.7315 | 10.36% | 29.95%
35600Z000-PD00102000 | 35600Z000-PD0010 | 2000 | 2014-11-01 | 37.7% | 37.7% | 9065731.92 | 3417500.8934 | 9.691% | 28.01%
35600Z000-PD00102001 | 35600Z000-PD0010 | 2001 | 2014-11-01 | 35.08% | 35.08% | 22418247.73 | 7864791.4143 | 9.019% | 26.06%
35600Z000-PD00102002 | 35600Z000-PD0010 | 2002 | 2014-11-01 | 32.47% | 32.47% | 20020286.76 | 6500042.9596 | 8.346% | 24.12%
35600Z000-PD00102003 | 35600Z000-PD0010 | 2003 | 2014-11-01 | 29.85% | 29.85% | 26613719.6 | 7944851.8611 | 7.674% | 22.18%
35600Z000-PD00102004 | 35600Z000-PD0010 | 2004 | 2014-11-01 | 27.24% | 27.24% | 19585223.68 | 5334555.2652 | 7.002% | 20.24%
35600Z000-PD00102005 | 35600Z000-PD0010 | 2005 | 2014-11-01 | 24.62% | 24.62% | 19198205.97 | 4727143.3469 | 6.33% | 18.29%
35600Z000-PD00102006 | 35600Z000-PD0010 | 2006 | 2014-11-01 | 22.01% | 22.01% | 40300082.47 | 8869251.822 | 5.658% | 16.35%
35600Z000-PD00102007 | 35600Z000-PD0010 | 2007 | 2014-11-01 | 19.39% | 19.39% | 16708364.5 | 3240288.048 | 4.985% | 14.41%
35600Z000-PD00102008 | 35600Z000-PD0010 | 2008 | 2014-11-01 | 16.78% | 16.78% | 35200605.94 | 5906096.707 | 4.313% | 12.47%
35600Z000-PD00102009 | 35600Z000-PD0010 | 2009 | 2014-11-01 | 14.16% | 14.16% | 20226911.25 | 2864854.7564 | 3.641% | 10.52%
35600Z000-PD00102010 | 35600Z000-PD0010 | 2010 | 2014-11-01 | 11.55% | 11.55% | 14571675.05 | 1682848.5081 | 2.969% | 8.58%
35600Z000-PD00102011 | 35600Z000-PD0010 | 2011 | 2014-11-01 | 8.934% | 8.934% | 22049751.71 | 1969913.7929 | 2.297% | 6.637%
35600Z000-PD00102012 | 35600Z000-PD0010 | 2012 | 2014-11-01 | 6.319% | 6.319% | 13564550.77 | 857162.4109 | 1.624% | 4.695%
35600Z000-PD00102013 | 35600Z000-PD0010 | 2013 | 2014-11-01 | 3.704% | 3.704% | 30797615.02 | 1140842.5207 | 0.9523% | 2.752%
35600Z000-PD00102014 | 35600Z000-PD0010 | 2014 | 2014-11-01 | 1.198% | 1.198% | 36257743.77 | 434533.4683 | 0.3081% | 0.8904%
39720Z000-PD-Substations - Trans_Ge2010 | 39720Z000-PD-Substations - Trans_Ge | 2010 | 2014-11-01 | 56.52% | 56.52% | 13443.1 | 7598.34 | 0% | 56.52%
39720Z000-PD-Substations - Trans_Ge2011 | 39720Z000-PD-Substations - Trans_Ge | 2011 | 2014-11-01 | 43.72% | 43.72% | 39102.22 | 17097.3401 | 0% | 43.72%
39720Z000-PD-Substations - Trans_Ge2012 | 39720Z000-PD-Substations - Trans_Ge | 2012 | 2014-11-01 | 30.93% | 30.93% | 22268.81 | 6887.1301 | 0% | 30.93%
39720Z000-PD-Substations - Trans_Ge2013 | 39720Z000-PD-Substations - Trans_Ge | 2013 | 2014-11-01 | 18.13% | 18.13% | 20602.71 | 3735.2299 | 0% | 18.13%
[6 empty] | 2714919887.88 | 936287571.2656

## RATES
OPC 010041
FPL RC-16
Utility | Rate | Mth | 1/2 Month
35300 - Station Equipment | 2.6% | 0.2167% | 0.1083%
35310 - Station Equipt-Gen Step-Ups | 2.9% | 0.2417% | 0.1208%
35500 - Poles & Fixtures | 3.4% | 0.2833% | 0.1417%
35600 - Overhead Cond & Devices | 3.2% | 0.2667% | 0.1333%
39720 - Communications Equipt-Amort | 14.29% | 1.19% | 0.5952%
|  |  |  | Row Labels | Sum of DEC. NBV
|  |  |  | 35300Z000-PD0009 | 511853.2336
|  |  |  | 35300Z000-PD0549-TransGeneratorLead | 474990.621
|  |  |  | 35310Z000-PD0905 | 2610852.3359
|  |  |  | 35310Z000-PG0905 | 2320196.0383
|  |  |  | 35500Z000-PD0031 | -4.8431
|  |  |  | 35600Z000-PD0010 | 1977.8843
|  |  |  | 39720Z000-PD-Substations - Trans_Ge | 5928.9842
|  |  |  | Grand Total | 5925794.254

## Sheet3
OPC 010042
FPL RC-16
Row Labels
35020 - Land Rights - Easements
35200 - Structures & Improvements
35300 - Station Equipment
35310 - Station Equipt-Gen Step-Ups
35500 - Poles & Fixtures
35600 - Overhead Cond & Devices
35900 - Roads & Trails
39720 - Communications Equipt-Amort
Grand Total