## SEP_Meter Cost Report_12-1-2015
OPC 013367
FPL RC-16
| AVERAGE METER COUNT | METER COST/UNIT | METER COST | ADD'L EQUIP COST/UNIT | ADDITIONAL EQUIP | TOTAL M&S METER COST/UNIT | TOTAL METER & EQUIP | OVERHEAD COST | TOTAL METER & EQUIP INCL O/H | LABOR COST/UNIT | LABOR COST | FULLY LOADED METER COST
CILC-1D
54 - CILC-1D - C/I Load Control (0-500 KW)
9V - Pulse Initiating CT (Used with SSDR, 3Ph, 4W, 277V) | 29.8333 | 133.74 | 3989.91 | 522.0825 | 15575.4613 | 655.8225 | 19565.3713 | 5758.7383 | 25324.1096 | 634.7 | 18935.2167 | 44259.3262
9Y - Pulse Initiating CVT (Used with SSDR, 3Ph, 4W, 120V) | 11.3333 | 180.79 | 2048.9533 | 8495.875 | 96286.5833 | 8676.665 | 98335.5367 | 28943.4132 | 127278.9498 | 3759.39 | 42606.42 | 169885.3698
LC - AMR SC (1Ph, 3W, 240V) | 1 | 100 | 100 | 0 | 0 | 100 | 100 | 29.4333 | 129.4333 | 38.24 | 38.24 | 167.6733
MU - AMI TOU CT (3Ph, 4W, 120V) | 1 | 147.06 | 147.06 | 404.845 | 404.845 | 551.905 | 551.905 | 162.444 | 714.349 | 634.7 | 634.7 | 1349.049
MV - AMI TOU CT (3Ph, 4W, 277V) | 5.8333 | 147.06 | 857.85 | 404.845 | 2361.5958 | 551.905 | 3219.4458 | 947.5898 | 4167.0356 | 634.7 | 3702.4167 | 7869.4523
RU - RUG CT (3Ph, 4W, 120V) | 9 | 217.25 | 1955.25 | 404.845 | 3643.605 | 622.095 | 5598.855 | 1647.9289 | 7246.7839 | 634.7 | 5712.3 | 12959.0839
RV - RUG CT (3Ph, 4W, 277V) | 254.4167 | 217.25 | 55272.0208 | 404.845 | 102999.3154 | 622.095 | 158271.3363 | 46584.5089 | 204855.8451 | 634.7 | 161478.2583 | 366334.1035
RY - RUG CVT (3Ph, 4W, 120V) | 67.0833 | 442.92 | 29712.55 | 8613.1125 | 577796.2969 | 9056.0325 | 607508.8469 | 178810.0229 | 786318.8698 | 3759.39 | 252192.4125 | 1038511.2823
SU - Smart Meter CT (3Ph, 4W, 120V) | 1.9167 | 846.95 | 1623.3208 | 404.845 | 775.9529 | 1251.795 | 2399.2738 | 706.1859 | 3105.4597 | 634.7 | 1216.5083 | 4321.968
SV - Smart Meter CT (3Ph, 4W, 277V) | 71 | 846.95 | 60133.45 | 404.845 | 28743.995 | 1251.795 | 88877.445 | 26159.5828 | 115037.0278 | 634.7 | 45063.7 | 160100.7278
SY - Smart Meter CVT (3Ph, 4W, 120V) | 24 | 843.74 | 20249.76 | 8613.1125 | 206714.7 | 9456.8525 | 226964.46 | 66803.1758 | 293767.6358 | 3759.39 | 90225.36 | 383992.9958
Total CILC-1D | 476.4167 | 369.6137 | 176090.125 | 2173.1027 | 1035302.3506 | 2542.7164 | 1211392.4756 | 356553.0238 | 1567945.4994 | 1305.1717 | 621805.5325 | 2189751.0319
CILC-1G
56 - CILC-1G - C/I Load Control (500+ KW)
9V - Pulse Initiating CT (Used with SSDR, 3Ph, 4W, 277V) | 1 | 133.74 | 133.74 | 522.0825 | 522.0825 | 655.8225 | 655.8225 | 193.0303 | 848.8528 | 634.7 | 634.7 | 1483.5528
MU - AMI TOU CT (3Ph, 4W, 120V) | 5.0833 | 147.06 | 747.555 | 404.845 | 2057.9621 | 551.905 | 2805.5171 | 825.7568 | 3631.2739 | 634.7 | 3226.3917 | 6857.6656
MV - AMI TOU CT (3Ph, 4W, 277V) | 9.0833 | 147.06 | 1335.795 | 404.845 | 3677.3421 | 551.905 | 5013.1371 | 1475.5327 | 6488.6698 | 634.7 | 5765.1917 | 12253.8614
RT - RUG CT (3Ph, 4W, 240V) | 2 | 217.25 | 434.5 | 404.845 | 809.69 | 622.095 | 1244.19 | 366.2064 | 1610.3964 | 634.7 | 1269.4 | 2879.7964
RU - RUG CT (3Ph, 4W, 120V) | 2 | 217.25 | 434.5 | 404.845 | 809.69 | 622.095 | 1244.19 | 366.2064 | 1610.3964 | 634.7 | 1269.4 | 2879.7964
RV - RUG CT (3Ph, 4W, 277V) | 51.6667 | 217.25 | 11224.5833 | 404.845 | 20916.9917 | 622.095 | 32141.575 | 9460.3326 | 41601.9076 | 634.7 | 32792.8333 | 74394.741
SU - Smart Meter CT (3Ph, 4W, 120V) | 1 | 846.95 | 846.95 | 404.845 | 404.845 | 1251.795 | 1251.795 | 368.4448 | 1620.2398 | 634.7 | 634.7 | 2254.9398
SV - Smart Meter CT (3Ph, 4W, 277V) | 15.3333 | 846.95 | 12986.5667 | 404.845 | 6207.6233 | 1251.795 | 19194.19 | 5649.4874 | 24843.6774 | 634.7 | 9732.0667 | 34575.744
SY - Smart Meter CVT (3Ph, 4W, 120V) | 1 | 843.74 | 843.74 | 8613.1125 | 8613.1125 | 9456.8525 | 9456.8525 | 2783.4657 | 12240.3182 | 3759.39 | 3759.39 | 15999.7082
Total CILC-1G | 88.1667 | 328.7856 | 28987.93 | 499.2742 | 44019.3392 | 828.0598 | 73007.2692 | 21488.4632 | 94495.7323 | 670.1407 | 59084.0733 | 153579.8057
CILC-1T
55 - CILC-1T - C/I Load Control (Transmission)
9Y - Pulse Initiating CVT (Used with SSDR, 3Ph, 4W, 120V) | 25 | 180.79 | 4519.75 | 8495.875 | 212396.875 | 8676.665 | 216916.625 | 63845.7644 | 280762.3894 | 3759.39 | 93984.75 | 374747.1394
RY - RUG CVT (3Ph, 4W, 120V) | 4 | 442.92 | 1771.68 | 8613.1125 | 34452.45 | 9056.0325 | 36224.13 | 10661.9641 | 46886.0941 | 3759.39 | 15037.56 | 61923.6541
SX - Smart Meter CVT (3Ph, 3W, 120V) | 1 | 693.51 | 693.51 | 8613.1125 | 8613.1125 | 9306.6225 | 9306.6225 | 2739.248 | 12045.8705 | 3759.39 | 3759.39 | 15805.2605
Total CILC-1T | 30 | 232.8313 | 6984.94 | 8515.4146 | 255462.4375 | 8748.2459 | 262447.3775 | 77246.9765 | 339694.354 | 3759.39 | 112781.7 | 452476.054
GS(T)-1
68 - GS-1 - General Service (0-20 KW)
2A - Non-Demand SC (1Ph, 2W, 120V) | 4.6667 | 32 | 149.3333 | 0 | 0 | 32 | 149.3333 | 43.9538 | 193.2871 | 38.24 | 178.4533 | 371.7404
2C - Non-Demand SC (1Ph, 3W, 240V) | 3 | 1.62 | 4.86 | 0 | 0 | 1.62 | 4.86 | 1.4305 | 6.2905 | 38.24 | 114.72 | 121.0105
2L - Non-Demand SC (1Ph, 4W, 120V) | 1 | 99 | 99 | 0 | 0 | 99 | 99 | 29.139 | 128.139 | 38.24 | 38.24 | 166.379
2S - Non-Demand CT (1Ph, 3W, 240V) | 1 | 40.48 | 40.48 | 348.055 | 348.055 | 388.535 | 388.535 | 114.3587 | 502.8937 | 634.7 | 634.7 | 1137.5937
2T - Non-Demand CT (3Ph, 4W, 240V) | 2 | 88.93 | 177.86 | 404.845 | 809.69 | 493.775 | 987.55 | 290.6688 | 1278.2188 | 634.7 | 1269.4 | 2547.6188
3N - TOU SC (3Ph, 4W, 277V) | 1 | 0 | 0 | 0 | 0 | 0 | 0 | 0 | 0 | 38.24 | 38.24 | 38.24
4L - Thermal Demand SC (3Ph, 4W, 120V) | 2.1667 | 151.2 | 327.6 | 0 | 0 | 151.2 | 327.6 | 96.4236 | 424.0236 | 38.24 | 82.8533 | 506.8769
5C - Non-Demand SC (1Ph, 3W, 240V) | 612.6667 | 21.15 | 12957.9 | 0 | 0 | 21.15 | 12957.9 | 3813.9402 | 16771.8402 | 38.24 | 23428.3733 | 40200.2135
5E - Non-Demand SC (1Ph, 3W, 120V) | 36.8333 | 76.13 | 2804.1217 | 0 | 0 | 76.13 | 2804.1217 | 825.3461 | 3629.4678 | 38.24 | 1408.5067 | 5037.9744
5G - Non-Demand SC (1Ph, 3W, 277V) | 120.6667 | 117.64 | 14195.2267 | 0 | 0 | 117.64 | 14195.2267 | 4178.1265 | 18373.3532 | 38.24 | 4614.2933 | 22987.6465
5J - Non-Demand SC (3Ph, 4W, 240V) | 3850.3333 | 113.5 | 437012.8333 | 0 | 0 | 113.5 | 437012.8333 | 128627.3857 | 565640.219 | 38.24 | 147236.7467 | 712876.9657
5L - Non-Demand SC (3Ph, 4W, 120V) | 4907.6667 | 113.54 | 557216.4733 | 0 | 0 | 113.54 | 557216.4733 | 164007.3077 | 721223.781 | 38.24 | 187669.1733 | 908892.9544
5N - Non-Demand SC (3Ph, 4W, 277V) | 297.8333 | 122.11 | 36368.4283 | 0 | 0 | 122.11 | 36368.4283 | 10704.4359 | 47072.8642 | 38.24 | 11389.1467 | 58462.0109
6C - Electronic Demand SC (1Ph, 3W, 240V) | 2250.8333 | 94.95 | 213716.625 | 0 | 0 | 94.95 | 213716.625 | 62903.8981 | 276620.5231 | 38.24 | 86071.8667 | 362692.3898
6E - Electronic Demand SC (1Ph, 3W, 120V) | 812.0833 | 99 | 80396.25 | 0 | 0 | 99 | 80396.25 | 23663.2855 | 104059.5355 | 38.24 | 31054.0667 | 135113.6022
6G - Electronic Demand SC (1Ph, 3W, 277V) | 86.6667 | 99.23 | 8599.9333 | 0 | 0 | 99.23 | 8599.9333 | 2531.2459 | 11131.1792 | 38.24 | 3314.1333 | 14445.3126
6I - Electronic Demand SC (1Ph, 2W, 240V) | 50.25 | 106.18 | 5335.545 | 0 | 0 | 106.18 | 5335.545 | 1570.428 | 6905.973 | 38.24 | 1921.56 | 8827.533
6J - Electronic Demand SC (3Ph, 4W, 240V) | 2197.3333 | 99 | 217536 | 0 | 0 | 99 | 217536 | 64028.067 | 281564.067 | 38.24 | 84026.0267 | 365590.0937
6L - Electronic Demand SC (3Ph, 4W, 120V) | 4590.8333 | 99 | 454492.5 | 0 | 0 | 99 | 454492.5 | 133772.2319 | 588264.7319 | 38.24 | 175553.4667 | 763818.1986
6N - Electronic Demand SC (3Ph, 4W, 277V) | 1361.75 | 99 | 134813.25 | 0 | 0 | 99 | 134813.25 | 39680.0153 | 174493.2653 | 38.24 | 52073.32 | 226566.5853
6Q - Electronic Demand CT (1Ph, 2-3W, 240V) | 118.8333 | 107 | 12715.1667 | 348.055 | 41360.5358 | 455.055 | 54075.7025 | 15916.2746 | 69991.9771 | 634.7 | 75423.5167 | 145415.4937
6R - Electronic Demand CT (1Ph, 3W, 120V) | 1 | 110.99 | 110.99 | 348.055 | 348.055 | 459.045 | 459.045 | 135.1122 | 594.1572 | 634.7 | 634.7 | 1228.8572
6T - Electronic Demand CT (3Ph, 4W, 240V) | 209.1667 | 99 | 20707.5 | 404.845 | 84680.0792 | 503.845 | 105387.5792 | 31019.0634 | 136406.6426 | 634.7 | 132758.0833 | 269164.7259
6U - Electronic Demand CT (3Ph, 4W, 120V) | 221.3333 | 99 | 21912 | 404.845 | 89605.6933 | 503.845 | 111517.6933 | 32823.3595 | 144341.0529 | 634.7 | 140480.2667 | 284821.3195
6V - Electronic Demand CT (3Ph, 4W, 277V) | 83.5 | 99 | 8266.5 | 404.845 | 33804.5575 | 503.845 | 42071.0575 | 12382.909 | 54453.9665 | 634.7 | 52997.45 | 107451.4165
6W - Electronic Demand CVT (1Ph, 2W, 120V) | 2.25 | 108.34 | 243.765 | 1229.825 | 2767.1062 | 1338.165 | 3010.8712 | 886.1994 | 3897.0706 | 3759.39 | 8458.6275 | 12355.6981
6X - Electronic Demand CVT (3Ph, 3W, 120V) | 6 | 110.99 | 665.94 | 8613.1125 | 51678.675 | 8724.1025 | 52344.615 | 15406.758 | 67751.373 | 3759.39 | 22556.34 | 90307.713
6Y - Electronic Demand CVT (3Ph, 4W, 120V) | 3.0833 | 109.88 | 338.7967 | 8613.1125 | 26557.0969 | 8722.9925 | 26895.8935 | 7916.3544 | 34812.248 | 3759.39 | 11591.4525 | 46403.7005
7A - Non-Demand SC (1Ph, 2W, 120V) | 10 | 40.53 | 405.3 | 0 | 0 | 40.53 | 405.3 | 119.2932 | 524.5932 | 38.24 | 382.4 | 906.9932
7C - Non-Demand SC (1Ph, 3W, 240V) | 186.6667 | 23.82 | 4446.4 | 0 | 0 | 23.82 | 4446.4 | 1308.7231 | 5755.1231 | 38.24 | 7138.1333 | 12893.2565
7E - Non-Demand SC (1Ph, 3W, 120V) | 8 | 53.92 | 431.36 | 0 | 0 | 53.92 | 431.36 | 126.9636 | 558.3236 | 38.24 | 305.92 | 864.2436
8C - C/I AMI Removed SC (1Ph, 3W, 240V) | 10 | 0 | 0 | 0 | 0 | 0 | 0 | 0 | 0 | 38.24 | 382.4 | 382.4
8E - C/I AMI Removed SC (1Ph, 3W, 120V) | 0.83333 | 0 | 0 | 0 | 0 | 0 | 0 | 0 | 0 | 38.24 | 31.8667 | 31.8667
8G - C/I AMI Removed SC (1Ph, 3W, 277V) | 2 | 0 | 0 | 0 | 0 | 0 | 0 | 0 | 0 | 38.24 | 76.48 | 76.48
8J - C/I AMI Removed SC (3Ph, 4W, 240V) | 22 | 0 | 0 | 0 | 0 | 0 | 0 | 0 | 0 | 38.24 | 841.28 | 841.28
8L - C/I AMI Removed SC (3Ph, 4W, 120V) | 10.6667 | 0 | 0 | 0 | 0 | 0 | 0 | 0 | 0 | 38.24 | 407.8933 | 407.8933
8N - C/I AMI Removed SC (3Ph, 4W, 277V) | 1.3333 | 0 | 0 | 0 | 0 | 0 | 0 | 0 | 0 | 38.24 | 50.9867 | 50.9867
8T - C/I AMI Removed CT (3Ph, 4W, 240V) | 2.5 | 0 | 0 | 0 | 0 | 0 | 0 | 0 | 0 | 634.7 | 1586.75 | 1586.75
8V - C/I AMI Removed CT (3Ph, 4W, 277V) | 2.1667 | 0 | 0 | 0 | 0 | 0 | 0 | 0 | 0 | 634.7 | 1375.1833 | 1375.1833
9T - Pulse Initiating CT (Used with SSDR, 3Ph, 4W, 240V) | 0.25 | 175.92 | 43.98 | 522.0825 | 130.5206 | 698.0025 | 174.5006 | 51.3613 | 225.862 | 634.7 | 158.675 | 384.537
9V - Pulse Initiating CT (Used with SSDR, 3Ph, 4W, 277V) | 0.16667 | 133.74 | 22.29 | 522.0825 | 87.0138 | 655.8225 | 109.3037 | 32.1717 | 141.4755 | 634.7 | 105.7833 | 247.2588
9Y - Pulse Initiating CVT (Used with SSDR, 3Ph, 4W, 120V) | 1.0833 | 180.79 | 195.8558 | 8495.875 | 9203.8646 | 8676.665 | 9399.7204 | 2766.6498 | 12166.3702 | 3759.39 | 4072.6725 | 16239.0427
AA - AMI SC (1Ph, 2W, 120V) | 11489.5833 | 77.08 | 885617.0833 | 0 | 0 | 77.08 | 885617.0833 | 260666.5101 | 1146283.5934 | 38.24 | 439361.6667 | 1585645.2601
AC - AMI SC (1Ph, 3W, 240V) | 217417.6667 | 67.91 | 14764833.7433 | 0 | 0 | 67.91 | 14764833.7433 | 4345780.7631 | 19110614.5065 | 38.24 | 8314051.5733 | 27424666.0798
AE - AMI SC (1Ph, 3W, 120V) | 26953.9167 | 93.81 | 2528546.9225 | 0 | 0 | 93.81 | 2528546.9225 | 744235.307 | 3272782.2295 | 38.24 | 1030717.7733 | 4303500.0029
BC - Bi-Directional SC (1Ph, 3W, 240V) | 77.9167 | 25.15 | 1959.6042 | 0 | 0 | 25.15 | 1959.6042 | 576.7766 | 2536.3807 | 38.24 | 2979.5333 | 5515.9141
BE - Bi-Directional SC (NW, 3W, 120/208V) | 2.0833 | 140 | 291.6667 | 0 | 0 | 140 | 291.6667 | 85.8472 | 377.5138 | 38.24 | 79.6667 | 457.1805
BJ - Bi-Directional SC (1Ph, 4W, 240V) | 3.0833 | 101.25 | 312.1875 | 0 | 0 | 101.25 | 312.1875 | 91.8871 | 404.0746 | 38.24 | 117.9067 | 521.9813
BL - Bi-Directional SC (3Ph, 4W, 120V) | 3 | 200 | 600 | 0 | 0 | 200 | 600 | 176.5999 | 776.5999 | 38.24 | 114.72 | 891.3199
DC - TOU Demand SC (1Ph, 3W, 240V) | 9.25 | 100 | 925 | 0 | 0 | 100 | 925 | 272.2582 | 1197.2582 | 38.24 | 353.72 | 1550.9782
DE - TOU Demand SC (1Ph, 3W, 120V) | 1 | 113.58 | 113.58 | 0 | 0 | 113.58 | 113.58 | 33.4304 | 147.0104 | 38.24 | 38.24 | 185.2504
DG - TOU Demand SC (1Ph, 3W, 277V) | 0.083333 | 120.31 | 10.0258 | 0 | 0 | 120.31 | 10.0258 | 2.9509 | 12.9768 | 38.24 | 3.1867 | 16.1634
DJ - TOU Demand SC (3Ph, 4W, 240V) | 4 | 107 | 428 | 0 | 0 | 107 | 428 | 125.9746 | 553.9746 | 38.24 | 152.96 | 706.9346
DL - TOU Demand SC (3Ph, 4W, 120V) | 5 | 107 | 535 | 0 | 0 | 107 | 535 | 157.4683 | 692.4683 | 38.24 | 191.2 | 883.6683
DN - TOU Demand SC (3Ph, 4W, 277V) | 2.3333 | 100 | 233.3333 | 0 | 0 | 100 | 233.3333 | 68.6777 | 302.0111 | 38.24 | 89.2267 | 391.2377
DQ - TOU Demand CT (1Ph, 2-3W, 240V) | 1.1667 | 100 | 116.6667 | 348.055 | 406.0642 | 448.055 | 522.7308 | 153.857 | 676.5879 | 634.7 | 740.4833 | 1417.0712
DT - TOU Demand CT (3Ph, 4W, 240V) | 1.75 | 100 | 175 | 404.845 | 708.4788 | 504.845 | 883.4788 | 260.0371 | 1143.5159 | 634.7 | 1110.725 | 2254.2409
DU - TOU Demand CT (3Ph, 4W, 120V) | 2.0833 | 100 | 208.3333 | 404.845 | 843.4271 | 504.845 | 1051.7604 | 309.568 | 1361.3284 | 634.7 | 1322.2917 | 2683.6201
DV - TOU Demand CT (3Ph, 4W, 277V) | 3.25 | 100 | 325 | 404.845 | 1315.7463 | 504.845 | 1640.7463 | 482.9261 | 2123.6723 | 634.7 | 2062.775 | 4186.4473
KB - AMI Demand SC (1Ph, 2W, 240V) | 8 | 104.06 | 832.48 | 0 | 0 | 104.06 | 832.48 | 245.0265 | 1077.5065 | 38.24 | 305.92 | 1383.4265
KC - AMI Demand SC (1Ph, 3W, 240V) | 9574.3333 | 93.2 | 892327.8667 | 0 | 0 | 93.2 | 892327.8667 | 262641.7164 | 1154969.5831 | 38.24 | 366122.5067 | 1521092.0898
KE - AMI Demand SC (1Ph, 3W, 120V) | 4081.6667 | 143.84 | 587106.9333 | 0 | 0 | 143.84 | 587106.9333 | 172805.0624 | 759911.9958 | 38.24 | 156082.9333 | 915994.9291
KG - AMI Demand SC (1Ph, 3W, 277V) | 551.75 | 142.8 | 78789.9 | 0 | 0 | 142.8 | 78789.9 | 23190.4834 | 101980.3834 | 38.24 | 21098.92 | 123079.3034
KI - AMI Demand SC (1Ph, 2W, 480V) | 81.5833 | 236 | 19253.6667 | 0 | 0 | 236 | 19253.6667 | 5666.9933 | 24920.66 | 38.24 | 3119.7467 | 28040.4067
KJ - AMI Demand SC (3Ph, 4W, 240V) | 35944.1667 | 148.37 | 5333036.0083 | 0 | 0 | 148.37 | 5333036.0083 | 1569689.554 | 6902725.5624 | 38.24 | 1374504.9333 | 8277230.4957
KL- AMI Demand SC (3Ph, 4W, 120V) | 77651.4167 | 147.06 | 11419417.335 | 0 | 0 | 147.06 | 11419417.335 | 3361113.6463 | 14780530.9813 | 38.24 | 2969390.1733 | 17749921.1547
KN - AMI Demand SC (3Ph, 4W, 277V) | 8231.3333 | 147.19 | 1211569.9533 | 0 | 0 | 147.19 | 1211569.9533 | 356605.2614 | 1568175.2147 | 38.24 | 314766.1867 | 1882941.4014
KQ - AMI Demand CT (1Ph, 3W, 240V) | 402.4167 | 103.4 | 41609.8833 | 348.055 | 140063.1329 | 451.455 | 181673.0162 | 53472.4002 | 235145.4165 | 634.7 | 255413.8583 | 490559.2748
KR - AMI Demand CT (1Ph, 3W, 240V) | 3.9167 | 149.44 | 585.3067 | 348.055 | 1363.2154 | 497.495 | 1948.5221 | 573.5147 | 2522.0368 | 634.7 | 2485.9083 | 5007.9452
KS - AMI Demand CT (3Ph, 3W, 240V) | 1 | 149.44 | 149.44 | 404.845 | 404.845 | 554.285 | 554.285 | 163.1445 | 717.4295 | 634.7 | 634.7 | 1352.1295
KT - AMI Demand CT (3Ph, 4W, 240V) | 1553.25 | 147.06 | 228420.945 | 404.845 | 628825.4962 | 551.905 | 857246.4413 | 252316.0882 | 1109562.5295 | 634.7 | 985847.775 | 2095410.3045
KU - AMI Demand CT (3Ph, 4W, 120V) | 992.4167 | 147.06 | 145944.795 | 404.845 | 401774.9254 | 551.905 | 547719.7204 | 161212.098 | 708931.8184 | 634.7 | 629886.8583 | 1338818.6768
KV - AMI Demand CT (3Ph, 4W, 277V) | 337.75 | 147.06 | 49669.515 | 404.845 | 136736.3988 | 551.905 | 186405.9138 | 54865.4491 | 241271.3628 | 634.7 | 214369.925 | 455641.2878
KW - AMI Demand CT (1Ph, 2W, 120V) | 0.5 | 104.06 | 52.03 | 1229.825 | 614.9125 | 1333.885 | 666.9425 | 196.3033 | 863.2458 | 3759.39 | 1879.695 | 2742.9408
KY - AMI Demand CVT (3Ph, 4W, 120V) | 2 | 147.06 | 294.12 | 8613.1125 | 17226.225 | 8760.1725 | 17520.345 | 5156.8192 | 22677.1642 | 3759.39 | 7518.78 | 30195.9442
LC - AMR SC (1Ph, 3W, 240V) | 38.4167 | 100 | 3841.6667 | 0 | 0 | 100 | 3841.6667 | 1130.73 | 4972.3967 | 38.24 | 1469.0533 | 6441.45
MC - AMI TOU SC (1Ph, 3W, 240V) | 76 | 98.34 | 7473.84 | 0 | 0 | 98.34 | 7473.84 | 2199.7992 | 9673.6392 | 38.24 | 2906.24 | 12579.8792
ME - AMI TOU SC (1Ph, 3W, 120V) | 21.6667 | 149.45 | 3238.0833 | 0 | 0 | 149.45 | 3238.0833 | 953.0754 | 4191.1588 | 38.24 | 828.5333 | 5019.6921
MG - AMI TOU SC (1Ph, 3W, 277V) | 5.75 | 149.08 | 857.21 | 0 | 0 | 149.08 | 857.21 | 252.3054 | 1109.5154 | 38.24 | 219.88 | 1329.3954
MJ - AMI TOU SC (3Ph, 4W, 240V) | 31.0833 | 154.33 | 4797.0908 | 0 | 0 | 154.33 | 4797.0908 | 1411.9431 | 6209.0339 | 38.24 | 1188.6267 | 7397.6606
ML - AMI TOU SC (3Ph, 4W, 120V) | 46.25 | 153.12 | 7081.8 | 0 | 0 | 153.12 | 7081.8 | 2084.4089 | 9166.2089 | 38.24 | 1768.6 | 10934.8089
MN - AMI TOU SC (3Ph, 4W, 277V) | 32.8333 | 154.39 | 5069.1383 | 0 | 0 | 154.39 | 5069.1383 | 1492.0157 | 6561.154 | 38.24 | 1255.5467 | 7816.7007
MQ - AMI TOU CT (1Ph, 3W, 240V) | 3.1667 | 109.41 | 346.465 | 348.055 | 1102.1742 | 457.465 | 1448.6392 | 426.3826 | 1875.0218 | 634.7 | 2009.8833 | 3884.9051
MT - AMI TOU CT (3Ph, 4W, 240V) | 2.8333 | 147.06 | 416.67 | 404.845 | 1147.0608 | 551.905 | 1563.7308 | 460.2579 | 2023.9887 | 634.7 | 1798.3167 | 3822.3054
MU - AMI TOU CT (3Ph, 4W, 120V) | 6.0833 | 147.06 | 894.615 | 404.845 | 2462.8071 | 551.905 | 3357.4221 | 988.2008 | 4345.6229 | 634.7 | 3861.0917 | 8206.7145
MV - AMI TOU CT (3Ph, 4W, 277V) | 8.9167 | 147.06 | 1311.285 | 404.845 | 3609.8679 | 551.905 | 4921.1529 | 1448.4587 | 6369.6116 | 634.7 | 5659.4083 | 12029.0199
PA - AMI LP SC (1Ph, 2W, 120V) | 1 | 236.64 | 236.64 | 0 | 0 | 236.64 | 236.64 | 69.651 | 306.291 | 38.24 | 38.24 | 344.531
PC - AMI LP SC (1Ph, 3W, 240V) | 2 | 237.97 | 475.94 | 0 | 0 | 237.97 | 475.94 | 140.0849 | 616.0249 | 38.24 | 76.48 | 692.5049
PE - AMI LP SC (1Ph, 3W, 120V) | 2 | 328.32 | 656.64 | 0 | 0 | 328.32 | 656.64 | 193.271 | 849.911 | 38.24 | 76.48 | 926.391
PL - AMI LP SC (3Ph, 4W, 240V) | 4 | 241.32 | 965.28 | 0 | 0 | 241.32 | 965.28 | 284.114 | 1249.394 | 38.24 | 152.96 | 1402.354
PU - AMI LP CT (3Ph, 4W, 240V) | 2 | 239.3 | 478.6 | 404.845 | 809.69 | 644.145 | 1288.29 | 379.1865 | 1667.4765 | 634.7 | 1269.4 | 2936.8765
PV - AMI LP CT (3Ph, 4W, 277V) | 14 | 239.3 | 3350.2 | 404.845 | 5667.83 | 644.145 | 9018.03 | 2654.3056 | 11672.3356 | 38.24 | 535.36 | 12207.6956
PY - AMI LP CVT (3Ph, 4W, 120V) | 5 | 239.3 | 1196.5 | 8613.1125 | 43065.5625 | 8852.4125 | 44262.0625 | 13027.7945 | 57289.857 | 3759.39 | 18796.95 | 76086.807
RA - RUG SC (1Ph, 2W, 120V) | 9.3333 | 169.92 | 1585.92 | 0 | 0 | 169.92 | 1585.92 | 466.7889 | 2052.7089 | 38.24 | 356.9067 | 2409.6156
RC - RUG SC (1Ph, 3W, 240V) | 153.1667 | 115 | 17614.1667 | 0 | 0 | 115 | 17614.1667 | 5184.434 | 22798.6007 | 38.24 | 5857.0933 | 28655.694
RE - RUG SC (1Ph, 3W, 120V) | 36.3333 | 166.19 | 6038.2367 | 0 | 0 | 166.19 | 6038.2367 | 1777.2535 | 7815.4902 | 38.24 | 1389.3867 | 9204.8769
RG - RUG SC (1Ph, 3W, 277V) | 2 | 166.19 | 332.38 | 0 | 0 | 166.19 | 332.38 | 97.8305 | 430.2105 | 38.24 | 76.48 | 506.6905
RJ - RUG SC (3Ph, 4W, 240V) | 41.3333 | 193.79 | 8009.9867 | 0 | 0 | 193.79 | 8009.9867 | 2357.605 | 10367.5917 | 38.24 | 1580.5867 | 11948.1783
RL - RUG SC (3Ph, 4W, 120V) | 76.5 | 193.79 | 14824.935 | 0 | 0 | 193.79 | 14824.935 | 4363.4706 | 19188.4056 | 38.24 | 2925.36 | 22113.7656
RN - RUG SC (3Ph, 4W, 277V) | 10.6667 | 193.79 | 2067.0933 | 0 | 0 | 193.79 | 2067.0933 | 608.4142 | 2675.5075 | 38.24 | 407.8933 | 3083.4009
RT - RUG CT (3Ph, 4W, 240V) | 2.25 | 217.25 | 488.8125 | 404.845 | 910.9013 | 622.095 | 1399.7138 | 411.9822 | 1811.696 | 634.7 | 1428.075 | 3239.771
SC - Smart Meter SC (1Ph, 3W, 240V) | 13.8333 | 650 | 8991.6667 | 0 | 0 | 650 | 8991.6667 | 2646.546 | 11638.2127 | 38.24 | 528.9867 | 12167.1994
SJ - Smart Meter SC (3Ph, 4W, 240V) | 11.3333 | 822.56 | 9322.3467 | 0 | 0 | 822.56 | 9322.3467 | 2743.8761 | 12066.2228 | 38.24 | 433.3867 | 12499.6095
SL - Smart Meter SC (3Ph, 4W, 120V) | 8.8333 | 822.56 | 7265.9467 | 0 | 0 | 822.56 | 7265.9467 | 2138.6093 | 9404.556 | 38.24 | 337.7867 | 9742.3427
SN - Smart Meter SC (3Ph, 4W, 277V) | 7.9167 | 822.56 | 6511.9333 | 0 | 0 | 822.56 | 6511.9333 | 1916.6782 | 8428.6115 | 38.24 | 302.7333 | 8731.3448
ST - Smart Meter CT (3Ph, 4W, 240V) | 0.083333 | 846.95 | 70.5792 | 404.845 | 33.7371 | 1251.795 | 104.3163 | 30.7037 | 135.02 | 634.7 | 52.8917 | 187.9117
SU - Smart Meter CT (3Ph, 4W, 120V) | 1.9167 | 846.95 | 1623.3208 | 404.845 | 775.9529 | 1251.795 | 2399.2738 | 706.1859 | 3105.4597 | 634.7 | 1216.5083 | 4321.968
SV - Smart Meter CT (3Ph, 4W, 277V) | 2.4167 | 846.95 | 2046.7958 | 404.845 | 978.3754 | 1251.795 | 3025.1713 | 890.4083 | 3915.5796 | 634.7 | 1533.8583 | 5449.4379
69 - GST-1 - General Service TOU (0-20 KW)
DC - TOU Demand SC (1Ph, 3W, 240V) | 10.8333 | 100 | 1083.3333 | 0 | 0 | 100 | 1083.3333 | 318.861 | 1402.1943 | 38.24 | 414.2667 | 1816.461
DE - TOU Demand SC (1Ph, 3W, 120V) | 9.4167 | 113.58 | 1069.545 | 0 | 0 | 113.58 | 1069.545 | 314.8026 | 1384.3476 | 38.24 | 360.0933 | 1744.4409
DG - TOU Demand SC (1Ph, 3W, 277V) | 0.41667 | 120.31 | 50.1292 | 0 | 0 | 120.31 | 50.1292 | 14.7547 | 64.8838 | 38.24 | 15.9333 | 80.8172
DJ - TOU Demand SC (3Ph, 4W, 240V) | 12.6667 | 107 | 1355.3333 | 0 | 0 | 107 | 1355.3333 | 398.9196 | 1754.2529 | 38.24 | 484.3733 | 2238.6263
DL - TOU Demand SC (3Ph, 4W, 120V) | 3.1667 | 107 | 338.8333 | 0 | 0 | 107 | 338.8333 | 99.7299 | 438.5632 | 38.24 | 121.0933 | 559.6566
DN - TOU Demand SC (3Ph, 4W, 277V) | 8.25 | 100 | 825 | 0 | 0 | 100 | 825 | 242.8249 | 1067.8249 | 38.24 | 315.48 | 1383.3049
DQ - TOU Demand CT (1Ph, 2-3W, 240V) | 3 | 100 | 300 | 348.055 | 1044.165 | 448.055 | 1344.165 | 395.6324 | 1739.7974 | 634.7 | 1904.1 | 3643.8974
DT - TOU Demand CT (3Ph, 4W, 240V) | 1.6667 | 100 | 166.6667 | 404.845 | 674.7417 | 504.845 | 841.4083 | 247.6544 | 1089.0627 | 634.7 | 1057.8333 | 2146.8961
DU - TOU Demand CT (3Ph, 4W, 120V) | 1.8333 | 100 | 183.3333 | 404.845 | 742.2158 | 504.845 | 925.5492 | 272.4198 | 1197.969 | 634.7 | 1163.6167 | 2361.5857
DV - TOU Demand CT (3Ph, 4W, 277V) | 1 | 100 | 100 | 404.845 | 404.845 | 504.845 | 504.845 | 148.5926 | 653.4376 | 634.7 | 634.7 | 1288.1376
KC - AMI Demand SC (1Ph, 3W, 240V) | 1.0833 | 93.2 | 100.9667 | 0 | 0 | 93.2 | 100.9667 | 29.7178 | 130.6845 | 38.24 | 41.4267 | 172.1112
KE - AMI Demand SC (1Ph, 3W, 120V) | 0.66667 | 143.84 | 95.8933 | 0 | 0 | 143.84 | 95.8933 | 28.2246 | 124.1179 | 38.24 | 25.4933 | 149.6113
KJ - AMI Demand SC (3Ph, 4W, 240V) | 0.41667 | 148.37 | 61.8208 | 0 | 0 | 148.37 | 61.8208 | 18.1959 | 80.0168 | 38.24 | 15.9333 | 95.9501
KL- AMI Demand SC (3Ph, 4W, 120V) | 0.25 | 147.06 | 36.765 | 0 | 0 | 147.06 | 36.765 | 10.8212 | 47.5862 | 38.24 | 9.56 | 57.1462
KN - AMI Demand SC (3Ph, 4W, 277V) | 0.25 | 147.19 | 36.7975 | 0 | 0 | 147.19 | 36.7975 | 10.8307 | 47.6282 | 38.24 | 9.56 | 57.1882
MC - AMI TOU SC (1Ph, 3W, 240V) | 189.5833 | 98.34 | 18643.625 | 0 | 0 | 98.34 | 18643.625 | 5487.4378 | 24131.0628 | 38.24 | 7249.6667 | 31380.7295
ME - AMI TOU SC (1Ph, 3W, 120V) | 39.6667 | 149.45 | 5928.1833 | 0 | 0 | 149.45 | 5928.1833 | 1744.8612 | 7673.0445 | 38.24 | 1516.8533 | 9189.8978
MG - AMI TOU SC (1Ph, 3W, 277V) | 5 | 149.08 | 745.4 | 0 | 0 | 149.08 | 745.4 | 219.396 | 964.796 | 38.24 | 191.2 | 1155.996
MJ - AMI TOU SC (3Ph, 4W, 240V) | 83.8333 | 154.33 | 12937.9983 | 0 | 0 | 154.33 | 12937.9983 | 3808.0825 | 16746.0808 | 38.24 | 3205.7867 | 19951.8675
ML - AMI TOU SC (3Ph, 4W, 120V) | 31 | 153.12 | 4746.72 | 0 | 0 | 153.12 | 4746.72 | 1397.1173 | 6143.8373 | 38.24 | 1185.44 | 7329.2773
MN - AMI TOU SC (3Ph, 4W, 277V) | 42.1667 | 154.39 | 6510.1117 | 0 | 0 | 154.39 | 6510.1117 | 1916.142 | 8426.2537 | 38.24 | 1612.4533 | 10038.707
MQ - AMI TOU CT (1Ph, 3W, 240V) | 3.6667 | 109.41 | 401.17 | 348.055 | 1276.2017 | 457.465 | 1677.3717 | 493.7062 | 2171.0778 | 634.7 | 2327.2333 | 4498.3112
MT - AMI TOU CT (3Ph, 4W, 240V) | 5 | 147.06 | 735.3 | 404.845 | 2024.225 | 551.905 | 2759.525 | 812.2198 | 3571.7448 | 634.7 | 3173.5 | 6745.2448
MU - AMI TOU CT (3Ph, 4W, 120V) | 7.8333 | 147.06 | 1151.97 | 404.845 | 3171.2858 | 551.905 | 4323.2558 | 1272.4777 | 5595.7336 | 634.7 | 4971.8167 | 10567.5502
MV - AMI TOU CT (3Ph, 4W, 277V) | 15.0833 | 147.06 | 2218.155 | 404.845 | 6106.4121 | 551.905 | 8324.5671 | 2450.1965 | 10774.7636 | 634.7 | 9573.3917 | 20348.1552
MW - AMI TOU CVT (1Ph, 2W, 120V) | 1 | 150 | 150 | 1229.825 | 1229.825 | 1379.825 | 1379.825 | 406.1283 | 1785.9533 | 3759.39 | 3759.39 | 5545.3433
MY - AMI TOU CVT (3Ph, 4W, 120V) | 1.6667 | 147.06 | 245.1 | 8613.1125 | 14355.1875 | 8760.1725 | 14600.2875 | 4297.3493 | 18897.6368 | 3759.39 | 6265.65 | 25163.2868
PY - AMI LP CVT (3Ph, 4W, 120V) | 2 | 239.3 | 478.6 | 8613.1125 | 17226.225 | 8852.4125 | 17704.825 | 5211.1178 | 22915.9428 | 3759.39 | 7518.78 | 30434.7228
RN - RUG SC (3Ph, 4W, 277V) | 0.58333 | 193.79 | 113.0442 | 0 | 0 | 193.79 | 113.0442 | 33.2727 | 146.3168 | 38.24 | 22.3067 | 168.6235
RU - RUG CT (3Ph, 4W, 120V) | 1.75 | 217.25 | 380.1875 | 404.845 | 708.4788 | 622.095 | 1088.6662 | 320.4306 | 1409.0969 | 634.7 | 1110.725 | 2519.8219
Total GS(T)-1 | 418653.75 | 97.0533 | 40631713.1558 | 4.2546 | 1781191.5779 | 101.3078 | 42412904.7337 | 12483525.9716 | 54896430.7053 | 44.1736 | 18493447.2558 | 73389877.9612
GSCU-1
168 - GSCU-1 - General Service Constant Usage
5C - Non-Demand SC (1Ph, 3W, 240V) | 6.5833 | 21.15 | 139.2375 | 0 | 0 | 21.15 | 139.2375 | 40.9822 | 180.2197 | 38.24 | 251.7467 | 431.9664
5G - Non-Demand SC (1Ph, 3W, 277V) | 0.41667 | 117.64 | 49.0167 | 0 | 0 | 117.64 | 49.0167 | 14.4272 | 63.4439 | 38.24 | 15.9333 | 79.3772
6N - Electronic Demand SC (3Ph, 4W, 277V) | 1 | 99 | 99 | 0 | 0 | 99 | 99 | 29.139 | 128.139 | 38.24 | 38.24 | 166.379
7A - Non-Demand SC (1Ph, 2W, 120V) | 0.41667 | 40.53 | 16.8875 | 0 | 0 | 40.53 | 16.8875 | 4.9706 | 21.8581 | 38.24 | 15.9333 | 37.7914
AA - AMI SC (1Ph, 2W, 120V) | 4132.5 | 77.08 | 318533.1 | 0 | 0 | 77.08 | 318533.1 | 93754.8666 | 412287.9666 | 38.24 | 158026.8 | 570314.7666
AC - AMI SC (1Ph, 3W, 240V) | 2391.25 | 67.91 | 162389.7875 | 0 | 0 | 67.91 | 162389.7875 | 47796.7058 | 210186.4933 | 38.24 | 91441.4 | 301627.8933
AE - AMI SC (1Ph, 3W, 120V) | 40 | 93.81 | 3752.4 | 0 | 0 | 93.81 | 3752.4 | 1104.4559 | 4856.8559 | 38.24 | 1529.6 | 6386.4559
KC - AMI Demand SC (1Ph, 3W, 240V) | 0.83333 | 93.2 | 77.6667 | 0 | 0 | 93.2 | 77.6667 | 22.8599 | 100.5265 | 38.24 | 31.8667 | 132.3932
KG - AMI Demand SC (1Ph, 3W, 277V) | 5.6667 | 142.8 | 809.2 | 0 | 0 | 142.8 | 809.2 | 238.1744 | 1047.3744 | 38.24 | 216.6933 | 1264.0678
KN - AMI Demand SC (3Ph, 4W, 277V) | 0.5 | 147.19 | 73.595 | 0 | 0 | 147.19 | 73.595 | 21.6615 | 95.2565 | 38.24 | 19.12 | 114.3765
RA - RUG SC (1Ph, 2W, 120V) | 5.6667 | 169.92 | 962.88 | 0 | 0 | 169.92 | 962.88 | 283.4076 | 1246.2876 | 38.24 | 216.6933 | 1462.9809
RC - RUG SC (1Ph, 3W, 240V) | 18.3333 | 115 | 2108.3333 | 0 | 0 | 115 | 2108.3333 | 620.5525 | 2728.8858 | 38.24 | 701.0667 | 3429.9525
Total GSCU-1 | 6603.1667 | 74.0571 | 489011.1042 | 0 | 0 | 74.0571 | 489011.1042 | 143932.2031 | 632943.3073 | 38.24 | 252505.0933 | 885448.4006
GSD(T)-1
70 - GSDT-1 - General Service Demand TOU (21-499 KW)
6U - Electronic Demand CT (3Ph, 4W, 120V) | 0.16667 | 99 | 16.5 | 404.845 | 67.4742 | 503.845 | 83.9742 | 24.7164 | 108.6906 | 634.7 | 105.7833 | 214.4739
9Y - Pulse Initiating CVT (Used with SSDR, 3Ph, 4W, 120V) | 1 | 180.79 | 180.79 | 8495.875 | 8495.875 | 8676.665 | 8676.665 | 2553.8306 | 11230.4956 | 3759.39 | 3759.39 | 14989.8856
DC - TOU Demand SC (1Ph, 3W, 240V) | 31 | 100 | 3100 | 0 | 0 | 100 | 3100 | 912.4329 | 4012.4329 | 38.24 | 1185.44 | 5197.8729
DE - TOU Demand SC (1Ph, 3W, 120V) | 19.5833 | 113.58 | 2224.275 | 0 | 0 | 113.58 | 2224.275 | 654.678 | 2878.953 | 38.24 | 748.8667 | 3627.8196
DG - TOU Demand SC (1Ph, 3W, 277V) | 1 | 120.31 | 120.31 | 0 | 0 | 120.31 | 120.31 | 35.4112 | 155.7212 | 38.24 | 38.24 | 193.9612
DJ - TOU Demand SC (3Ph, 4W, 240V) | 65.75 | 107 | 7035.25 | 0 | 0 | 107 | 7035.25 | 2070.7076 | 9105.9576 | 38.24 | 2514.28 | 11620.2376
DL - TOU Demand SC (3Ph, 4W, 120V) | 21.5833 | 107 | 2309.4167 | 0 | 0 | 107 | 2309.4167 | 679.738 | 2989.1547 | 38.24 | 825.3467 | 3814.5013
DN - TOU Demand SC (3Ph, 4W, 277V) | 95.4167 | 100 | 9541.6667 | 0 | 0 | 100 | 9541.6667 | 2808.4293 | 12350.096 | 38.24 | 3648.7333 | 15998.8293
DQ - TOU Demand CT (1Ph, 2-3W, 240V) | 20.9167 | 100 | 2091.6667 | 348.055 | 7280.1504 | 448.055 | 9371.8171 | 2758.4369 | 12130.254 | 634.7 | 13275.8083 | 25406.0623
DR - TOU Demand CT (1Ph, 3W, 120V) | 1 | 100 | 100 | 348.055 | 348.055 | 448.055 | 448.055 | 131.8775 | 579.9325 | 634.7 | 634.7 | 1214.6325
DT - TOU Demand CT (3Ph, 4W, 240V) | 62.8333 | 100 | 6283.3333 | 404.845 | 25437.7608 | 504.845 | 31721.0942 | 9336.5712 | 41057.6653 | 634.7 | 39880.3167 | 80937.982
DU - TOU Demand CT (3Ph, 4W, 120V) | 180.8333 | 100 | 18083.3333 | 404.845 | 73209.4708 | 504.845 | 91292.8042 | 26870.5032 | 118163.3074 | 634.7 | 114774.9167 | 232938.224
DV - TOU Demand CT (3Ph, 4W, 277V) | 73.75 | 100 | 7375 | 404.845 | 29857.3188 | 504.845 | 37232.3187 | 10958.7075 | 48191.0263 | 634.7 | 46809.125 | 95000.1513
DY - TOU Demand CVT (3Ph, 4W, 120V) | 1 | 108.58 | 108.58 | 8613.1125 | 8613.1125 | 8721.6925 | 8721.6925 | 2567.0837 | 11288.7762 | 3759.39 | 3759.39 | 15048.1662
KL- AMI Demand SC (3Ph, 4W, 120V) | 1.25 | 147.06 | 183.825 | 0 | 0 | 147.06 | 183.825 | 54.1058 | 237.9308 | 38.24 | 47.8 | 285.7308
KN - AMI Demand SC (3Ph, 4W, 277V) | 0.5 | 147.19 | 73.595 | 0 | 0 | 147.19 | 73.595 | 21.6615 | 95.2565 | 38.24 | 19.12 | 114.3765
KU - AMI Demand CT (3Ph, 4W, 120V) | 0.083333 | 147.06 | 12.255 | 404.845 | 33.7371 | 551.905 | 45.9921 | 13.537 | 59.5291 | 634.7 | 52.8917 | 112.4207
KV - AMI Demand CT (3Ph, 4W, 277V) | 1.5833 | 147.06 | 232.845 | 404.845 | 641.0046 | 551.905 | 873.8496 | 257.2029 | 1131.0525 | 634.7 | 1004.9417 | 2135.9942
MC - AMI TOU SC (1Ph, 3W, 240V) | 264 | 98.34 | 25961.76 | 0 | 0 | 98.34 | 25961.76 | 7641.4079 | 33603.1679 | 38.24 | 10095.36 | 43698.5279
ME - AMI TOU SC (1Ph, 3W, 120V) | 122.25 | 149.45 | 18270.2625 | 0 | 0 | 149.45 | 18270.2625 | 5377.5448 | 23647.8073 | 38.24 | 4674.84 | 28322.6473
MG - AMI TOU SC (1Ph, 3W, 277V) | 24.4167 | 149.08 | 3640.0367 | 0 | 0 | 149.08 | 3640.0367 | 1071.3836 | 4711.4203 | 38.24 | 933.6933 | 5645.1136
MJ - AMI TOU SC (3Ph, 4W, 240V) | 337.3333 | 154.33 | 52060.6533 | 0 | 0 | 154.33 | 52060.6533 | 15323.1787 | 67383.832 | 38.24 | 12899.6267 | 80283.4587
ML - AMI TOU SC (3Ph, 4W, 120V) | 318.5833 | 153.12 | 48781.48 | 0 | 0 | 153.12 | 48781.48 | 14358.0091 | 63139.4891 | 38.24 | 12182.6267 | 75322.1158
MN - AMI TOU SC (3Ph, 4W, 277V) | 407.5833 | 154.39 | 62926.7908 | 0 | 0 | 154.39 | 62926.7908 | 18521.4437 | 81448.2345 | 38.24 | 15585.9867 | 97034.2212
MQ - AMI TOU CT (1Ph, 3W, 240V) | 55 | 109.41 | 6017.55 | 348.055 | 19143.025 | 457.465 | 25160.575 | 7405.5926 | 32566.1676 | 634.7 | 34908.5 | 67474.6676
MT - AMI TOU CT (3Ph, 4W, 240V) | 143.9167 | 147.06 | 21164.385 | 404.845 | 58263.9429 | 551.905 | 79428.3279 | 23378.3939 | 102806.7218 | 634.7 | 91343.9083 | 194150.6302
MU - AMI TOU CT (3Ph, 4W, 120V) | 759.0833 | 147.06 | 111630.795 | 404.845 | 307311.0921 | 551.905 | 418941.8871 | 123308.5062 | 542250.3933 | 634.7 | 481790.1917 | 1024040.585
MV - AMI TOU CT (3Ph, 4W, 277V) | 474.0833 | 147.06 | 69718.695 | 404.845 | 191930.2671 | 551.905 | 261648.9621 | 77011.9763 | 338660.9384 | 634.7 | 300900.6917 | 639561.63
MW - AMI TOU CVT (1Ph, 2W, 120V) | 1 | 150 | 150 | 1229.825 | 1229.825 | 1379.825 | 1379.825 | 406.1283 | 1785.9533 | 3759.39 | 3759.39 | 5545.3433
PT - AMI LP CT (3Ph, 4W, 240V) | 6 | 239.3 | 1435.8 | 404.845 | 2429.07 | 644.145 | 3864.87 | 1137.5596 | 5002.4296 | 634.7 | 3808.2 | 8810.6296
PU - AMI LP CT (3Ph, 4W, 240V) | 27 | 239.3 | 6461.1 | 404.845 | 10930.815 | 644.145 | 17391.915 | 5119.018 | 22510.933 | 634.7 | 17136.9 | 39647.833
PV - AMI LP CT (3Ph, 4W, 277V) | 43 | 239.3 | 10289.9 | 404.845 | 17408.335 | 644.145 | 27698.235 | 8152.5101 | 35850.7451 | 38.24 | 1644.32 | 37495.0651
PY - AMI LP CVT (3Ph, 4W, 120V) | 8 | 239.3 | 1914.4 | 8613.1125 | 68904.9 | 8852.4125 | 70819.3 | 20844.4712 | 91663.7712 | 3759.39 | 30075.12 | 121738.8912
RE - RUG SC (1Ph, 3W, 120V) | 1 | 166.19 | 166.19 | 0 | 0 | 166.19 | 166.19 | 48.9152 | 215.1052 | 38.24 | 38.24 | 253.3452
RJ - RUG SC (3Ph, 4W, 240V) | 0.83333 | 193.79 | 161.4917 | 0 | 0 | 193.79 | 161.4917 | 47.5324 | 209.024 | 38.24 | 31.8667 | 240.8907
RL - RUG SC (3Ph, 4W, 120V) | 1 | 193.79 | 193.79 | 0 | 0 | 193.79 | 193.79 | 57.0388 | 250.8288 | 38.24 | 38.24 | 289.0688
RN - RUG SC (3Ph, 4W, 277V) | 2.4167 | 193.79 | 468.3258 | 0 | 0 | 193.79 | 468.3258 | 137.8438 | 606.1697 | 38.24 | 92.4133 | 698.583
RQ - RUG CT (1Ph, 2-3W, 240V) | 1 | 213.27 | 213.27 | 348.055 | 348.055 | 561.325 | 561.325 | 165.2166 | 726.5416 | 634.7 | 634.7 | 1361.2416
RU - RUG CT (3Ph, 4W, 120V) | 149.1667 | 217.25 | 32406.4583 | 404.845 | 60389.3792 | 622.095 | 92795.8375 | 27312.8958 | 120108.7333 | 634.7 | 94676.0833 | 214784.8166
RV - RUG CT (3Ph, 4W, 277V) | 82.8333 | 217.25 | 17995.5417 | 404.845 | 33534.6608 | 622.095 | 51530.2025 | 15167.0494 | 66697.2519 | 634.7 | 52574.3167 | 119271.5686
SC - Smart Meter SC (1Ph, 3W, 240V) | 1 | 650 | 650 | 0 | 0 | 650 | 650 | 191.3166 | 841.3166 | 38.24 | 38.24 | 879.5566
SL - Smart Meter SC (3Ph, 4W, 120V) | 2 | 822.56 | 1645.12 | 0 | 0 | 822.56 | 1645.12 | 484.2134 | 2129.3334 | 38.24 | 76.48 | 2205.8134
SN - Smart Meter SC (3Ph, 4W, 277V) | 2 | 822.56 | 1645.12 | 0 | 0 | 822.56 | 1645.12 | 484.2134 | 2129.3334 | 38.24 | 76.48 | 2205.8134
ST - Smart Meter CT (3Ph, 4W, 240V) | 1.75 | 846.95 | 1482.1625 | 404.845 | 708.4788 | 1251.795 | 2190.6413 | 644.7784 | 2835.4197 | 634.7 | 1110.725 | 3946.1447
SU - Smart Meter CT (3Ph, 4W, 120V) | 17.25 | 846.95 | 14609.8875 | 404.845 | 6983.5763 | 1251.795 | 21593.4638 | 6355.6733 | 27949.137 | 634.7 | 10948.575 | 38897.712
SV - Smart Meter CT (3Ph, 4W, 277V) | 44 | 846.95 | 37265.8 | 404.845 | 17813.18 | 1251.795 | 55078.98 | 16211.5724 | 71290.5524 | 634.7 | 27926.8 | 99217.3524
72 - GSD-1 - General Service Demand (21-499 KW)
4L - Thermal Demand SC (3Ph, 4W, 120V) | 1 | 151.2 | 151.2 | 0 | 0 | 151.2 | 151.2 | 44.5032 | 195.7032 | 38.24 | 38.24 | 233.9432
5C - Non-Demand SC (1Ph, 3W, 240V) | 3.8333 | 21.15 | 81.075 | 0 | 0 | 21.15 | 81.075 | 23.8631 | 104.9381 | 38.24 | 146.5867 | 251.5247
5J - Non-Demand SC (3Ph, 4W, 240V) | 4.0833 | 113.5 | 463.4583 | 0 | 0 | 113.5 | 463.4583 | 136.4112 | 599.8695 | 38.24 | 156.1467 | 756.0162
5L - Non-Demand SC (3Ph, 4W, 120V) | 4.5 | 113.54 | 510.93 | 0 | 0 | 113.54 | 510.93 | 150.3837 | 661.3137 | 38.24 | 172.08 | 833.3937
6C - Electronic Demand SC (1Ph, 3W, 240V) | 2055.9167 | 94.95 | 195209.2875 | 0 | 0 | 94.95 | 195209.2875 | 57456.5743 | 252665.8618 | 38.24 | 78618.2533 | 331284.1151
6E - Electronic Demand SC (1Ph, 3W, 120V) | 1321.25 | 99 | 130803.75 | 0 | 0 | 99 | 130803.75 | 38499.8863 | 169303.6363 | 38.24 | 50524.6 | 219828.2363
6G - Electronic Demand SC (1Ph, 3W, 277V) | 28 | 99.23 | 2778.44 | 0 | 0 | 99.23 | 2778.44 | 817.7871 | 3596.2271 | 38.24 | 1070.72 | 4666.9471
6I - Electronic Demand SC (1Ph, 2W, 240V) | 2.75 | 106.18 | 291.995 | 0 | 0 | 106.18 | 291.995 | 85.9438 | 377.9388 | 38.24 | 105.16 | 483.0988
6J - Electronic Demand SC (3Ph, 4W, 240V) | 1828.5 | 99 | 181021.5 | 0 | 0 | 99 | 181021.5 | 53280.6374 | 234302.1374 | 38.24 | 69921.84 | 304223.9774
6L - Electronic Demand SC (3Ph, 4W, 120V) | 3672.3333 | 99 | 363561 | 0 | 0 | 99 | 363561 | 107008.0725 | 470569.0725 | 38.24 | 140430.0267 | 610999.0992
6N - Electronic Demand SC (3Ph, 4W, 277V) | 1919.5 | 99 | 190030.5 | 0 | 0 | 99 | 190030.5 | 55932.2852 | 245962.7852 | 38.24 | 73401.68 | 319364.4652
6Q - Electronic Demand CT (1Ph, 2-3W, 240V) | 624.8333 | 107 | 66857.1667 | 348.055 | 217476.3658 | 455.055 | 284333.5325 | 83688.7985 | 368022.331 | 634.7 | 396581.7167 | 764604.0477
6R - Electronic Demand CT (1Ph, 3W, 120V) | 2 | 110.99 | 221.98 | 348.055 | 696.11 | 459.045 | 918.09 | 270.2244 | 1188.3144 | 634.7 | 1269.4 | 2457.7144
6T - Electronic Demand CT (3Ph, 4W, 240V) | 818.75 | 99 | 81056.25 | 404.845 | 331466.8438 | 503.845 | 412523.0938 | 121419.2423 | 533942.336 | 634.7 | 519660.625 | 1053602.961
6U - Electronic Demand CT (3Ph, 4W, 120V) | 3453.0833 | 99 | 341855.25 | 404.845 | 1397963.5221 | 503.845 | 1739818.7721 | 512086.4266 | 2251905.1987 | 634.7 | 2191671.9917 | 4443577.1904
6V - Electronic Demand CT (3Ph, 4W, 277V) | 1219.1667 | 99 | 120697.5 | 404.845 | 493573.5292 | 503.845 | 614271.0292 | 180800.3577 | 795071.3868 | 634.7 | 773805.0833 | 1568876.4702
6W - Electronic Demand CVT (1Ph, 2W, 120V) | 5.8333 | 108.34 | 631.9833 | 1229.825 | 7173.9792 | 1338.165 | 7805.9625 | 2297.5539 | 10103.5164 | 3759.39 | 21929.775 | 32033.2914
6Y - Electronic Demand CVT (3Ph, 4W, 120V) | 17 | 109.88 | 1867.96 | 8613.1125 | 146422.9125 | 8722.9925 | 148290.8725 | 43646.927 | 191937.7995 | 3759.39 | 63909.63 | 255847.4295
6Z - Electronic Demand CVT (3Ph, 4W, 120V) | 1 | 140.58 | 140.58 | 8613.1125 | 8613.1125 | 8753.6925 | 8753.6925 | 2576.5023 | 11330.1948 | 3759.39 | 3759.39 | 15089.5848
7C - Non-Demand SC (1Ph, 3W, 240V) | 2.5 | 23.82 | 59.55 | 0 | 0 | 23.82 | 59.55 | 17.5275 | 77.0775 | 38.24 | 95.6 | 172.6775
7E - Non-Demand SC (1Ph, 3W, 120V) | 0.58333 | 53.92 | 31.4533 | 0 | 0 | 53.92 | 31.4533 | 9.2578 | 40.7111 | 38.24 | 22.3067 | 63.0178
8C - C/I AMI Removed SC (1Ph, 3W, 240V) | 8.75 | 0 | 0 | 0 | 0 | 0 | 0 | 0 | 0 | 38.24 | 334.6 | 334.6
8J - C/I AMI Removed SC (3Ph, 4W, 240V) | 6.8333 | 0 | 0 | 0 | 0 | 0 | 0 | 0 | 0 | 38.24 | 261.3067 | 261.3067
8L - C/I AMI Removed SC (3Ph, 4W, 120V) | 6.5833 | 0 | 0 | 0 | 0 | 0 | 0 | 0 | 0 | 38.24 | 251.7467 | 251.7467
8N - C/I AMI Removed SC (3Ph, 4W, 277V) | 3.5 | 0 | 0 | 0 | 0 | 0 | 0 | 0 | 0 | 38.24 | 133.84 | 133.84
8T - C/I AMI Removed CT (3Ph, 4W, 240V) | 4.4167 | 0 | 0 | 0 | 0 | 0 | 0 | 0 | 0 | 634.7 | 2803.2583 | 2803.2583
8U - C/I AMI Removed CT (3Ph, 4W, 120V) | 4.5833 | 0 | 0 | 0 | 0 | 0 | 0 | 0 | 0 | 634.7 | 2909.0417 | 2909.0417
8V - C/I AMI Removed CT (3Ph, 4W, 277V) | 3.8333 | 0 | 0 | 0 | 0 | 0 | 0 | 0 | 0 | 634.7 | 2433.0167 | 2433.0167
9Y - Pulse Initiating CVT (Used with SSDR, 3Ph, 4W, 120V) | 0.25 | 180.79 | 45.1975 | 8495.875 | 2123.9688 | 8676.665 | 2169.1662 | 638.4576 | 2807.6239 | 3759.39 | 939.8475 | 3747.4714
AC - AMI SC (1Ph, 3W, 240V) | 4.25 | 67.91 | 288.6175 | 0 | 0 | 67.91 | 288.6175 | 84.9497 | 373.5672 | 38.24 | 162.52 | 536.0872
AE - AMI SC (1Ph, 3W, 120V) | 0.16667 | 93.81 | 15.635 | 0 | 0 | 93.81 | 15.635 | 4.6019 | 20.2369 | 38.24 | 6.3733 | 26.6102
DC - TOU Demand SC (1Ph, 3W, 240V) | 8.5 | 100 | 850 | 0 | 0 | 100 | 850 | 250.1832 | 1100.1832 | 38.24 | 325.04 | 1425.2232
DE - TOU Demand SC (1Ph, 3W, 120V) | 4 | 113.58 | 454.32 | 0 | 0 | 113.58 | 454.32 | 133.7215 | 588.0415 | 38.24 | 152.96 | 741.0015
DJ - TOU Demand SC (3Ph, 4W, 240V) | 10 | 107 | 1070 | 0 | 0 | 107 | 1070 | 314.9365 | 1384.9365 | 38.24 | 382.4 | 1767.3365
DL - TOU Demand SC (3Ph, 4W, 120V) | 4.6667 | 107 | 499.3333 | 0 | 0 | 107 | 499.3333 | 146.9704 | 646.3037 | 38.24 | 178.4533 | 824.757
DN - TOU Demand SC (3Ph, 4W, 277V) | 9.5833 | 100 | 958.3333 | 0 | 0 | 100 | 958.3333 | 282.0693 | 1240.4027 | 38.24 | 366.4667 | 1606.8693
DQ - TOU Demand CT (1Ph, 2-3W, 240V) | 3.8333 | 100 | 383.3333 | 348.055 | 1334.2108 | 448.055 | 1717.5442 | 505.5303 | 2223.0744 | 634.7 | 2433.0167 | 4656.0911
DT - TOU Demand CT (3Ph, 4W, 240V) | 10.5833 | 100 | 1058.3333 | 404.845 | 4284.6096 | 504.845 | 5342.9429 | 1572.6055 | 6915.5484 | 634.7 | 6717.2417 | 13632.7901
DU - TOU Demand CT (3Ph, 4W, 120V) | 35.8333 | 100 | 3583.3333 | 404.845 | 14506.9458 | 504.845 | 18090.2792 | 5324.5698 | 23414.8489 | 634.7 | 22743.4167 | 46158.2656
DV - TOU Demand CT (3Ph, 4W, 277V) | 18.1667 | 100 | 1816.6667 | 404.845 | 7354.6842 | 504.845 | 9171.3508 | 2699.433 | 11870.7839 | 634.7 | 11530.3833 | 23401.1672
KB - AMI Demand SC (1Ph, 2W, 240V) | 1 | 104.06 | 104.06 | 0 | 0 | 104.06 | 104.06 | 30.6283 | 134.6883 | 38.24 | 38.24 | 172.9283
KC - AMI Demand SC (1Ph, 3W, 240V) | 7580 | 93.2 | 706456 | 0 | 0 | 93.2 | 706456 | 207933.4551 | 914389.4551 | 38.24 | 289859.2 | 1204248.6551
KE - AMI Demand SC (1Ph, 3W, 120V) | 3826.6667 | 143.84 | 550427.7333 | 0 | 0 | 143.84 | 550427.7333 | 162009.1561 | 712436.8895 | 38.24 | 146331.7333 | 858768.6228
KG - AMI Demand SC (1Ph, 3W, 277V) | 112.75 | 142.8 | 16100.7 | 0 | 0 | 142.8 | 16100.7 | 4738.9706 | 20839.6706 | 38.24 | 4311.56 | 25151.2306
KI - AMI Demand SC (1Ph, 2W, 480V) | 2.9167 | 236 | 688.3333 | 0 | 0 | 236 | 688.3333 | 202.5994 | 890.9327 | 38.24 | 111.5333 | 1002.466
KJ - AMI Demand SC (3Ph, 4W, 240V) | 11100.1667 | 148.37 | 1646931.7283 | 0 | 0 | 148.37 | 1646931.7283 | 484746.6858 | 2131678.4141 | 38.24 | 424470.3733 | 2556148.7874
KL- AMI Demand SC (3Ph, 4W, 120V) | 21331.4167 | 147.06 | 3136998.135 | 0 | 0 | 147.06 | 3136998.135 | 923322.6995 | 4060320.8345 | 38.24 | 815713.3733 | 4876034.2078
KN - AMI Demand SC (3Ph, 4W, 277V) | 8174.6667 | 147.19 | 1203229.1867 | 0 | 0 | 147.19 | 1203229.1867 | 354150.2968 | 1557379.4835 | 38.24 | 312599.2533 | 1869978.7368
KQ - AMI Demand CT (1Ph, 3W, 240V) | 1444.5 | 103.4 | 149361.3 | 348.055 | 502765.4475 | 451.455 | 652126.7475 | 191942.5524 | 844069.2999 | 634.7 | 916824.15 | 1760893.4499
KR - AMI Demand CT (1Ph, 3W, 240V) | 2.0833 | 149.44 | 311.3333 | 348.055 | 725.1146 | 497.495 | 1036.4479 | 305.061 | 1341.5089 | 634.7 | 1322.2917 | 2663.8006
KT - AMI Demand CT (3Ph, 4W, 240V) | 4677.4167 | 147.06 | 687860.895 | 404.845 | 1893628.7504 | 551.905 | 2581489.6454 | 759818.1081 | 3341307.7535 | 634.7 | 2968756.3583 | 6310064.1119
KU - AMI Demand CT (3Ph, 4W, 120V) | 13013.6667 | 147.06 | 1913789.82 | 404.845 | 5268517.8817 | 551.905 | 7182307.7017 | 2113991.6092 | 9296299.3109 | 634.7 | 8259774.2333 | 17556073.5442
KV - AMI Demand CT (3Ph, 4W, 277V) | 5264.6667 | 147.06 | 774221.88 | 404.845 | 2131373.9767 | 551.905 | 2905595.8567 | 855213.3264 | 3760809.1831 | 634.7 | 3341483.9333 | 7102293.1164
KW - AMI Demand CT (1Ph, 2W, 120V) | 2.75 | 104.06 | 286.165 | 1229.825 | 3382.0187 | 1333.885 | 3668.1837 | 1079.6683 | 4747.852 | 3759.39 | 10338.3225 | 15086.1745
KX - AMI Demand CVT (3Ph, 3W, 120V) | 3 | 148.04 | 444.12 | 8613.1125 | 25839.3375 | 8761.1525 | 26283.4575 | 7736.0942 | 34019.5517 | 3759.39 | 11278.17 | 45297.7217
KY - AMI Demand CVT (3Ph, 4W, 120V) | 20.5833 | 147.06 | 3026.985 | 8613.1125 | 177286.5656 | 8760.1725 | 180313.5506 | 53072.2644 | 233385.815 | 3759.39 | 77380.7775 | 310766.5925
KZ - AMI Demand CVT (3Ph, 4W, 120V) | 6.0833 | 148.04 | 900.5767 | 8613.1125 | 52396.4344 | 8761.1525 | 53297.011 | 15687.0798 | 68984.0909 | 3759.39 | 22869.6225 | 91853.7134
MC - AMI TOU SC (1Ph, 3W, 240V) | 85.4167 | 98.34 | 8399.875 | 0 | 0 | 98.34 | 8399.875 | 2472.3621 | 10872.2371 | 38.24 | 3266.3333 | 14138.5704
ME - AMI TOU SC (1Ph, 3W, 120V) | 44.5 | 149.45 | 6650.525 | 0 | 0 | 149.45 | 6650.525 | 1957.4703 | 8607.9953 | 38.24 | 1701.68 | 10309.6753
MG - AMI TOU SC (1Ph, 3W, 277V) | 8 | 149.08 | 1192.64 | 0 | 0 | 149.08 | 1192.64 | 351.0335 | 1543.6735 | 38.24 | 305.92 | 1849.5935
MJ - AMI TOU SC (3Ph, 4W, 240V) | 52.8333 | 154.33 | 8153.7683 | 0 | 0 | 154.33 | 8153.7683 | 2399.9247 | 10553.6931 | 38.24 | 2020.3467 | 12574.0397
ML - AMI TOU SC (3Ph, 4W, 120V) | 113.75 | 153.12 | 17417.4 | 0 | 0 | 153.12 | 17417.4 | 5126.5191 | 22543.9191 | 38.24 | 4349.8 | 26893.7191
MN - AMI TOU SC (3Ph, 4W, 277V) | 120.4167 | 154.39 | 18591.1292 | 0 | 0 | 154.39 | 18591.1292 | 5471.9865 | 24063.1157 | 38.24 | 4604.7333 | 28667.849
MQ - AMI TOU CT (1Ph, 3W, 240V) | 14.4167 | 109.41 | 1577.3275 | 348.055 | 5017.7929 | 457.465 | 6595.1204 | 1941.1629 | 8536.2833 | 634.7 | 9150.2583 | 17686.5416
MT - AMI TOU CT (3Ph, 4W, 240V) | 21.3333 | 147.06 | 3137.28 | 404.845 | 8636.6933 | 551.905 | 11773.9733 | 3465.4712 | 15239.4446 | 634.7 | 13540.2667 | 28779.7112
MU - AMI TOU CT (3Ph, 4W, 120V) | 284.1667 | 147.06 | 41789.55 | 404.845 | 115043.4542 | 551.905 | 156833.0042 | 46161.16 | 202994.1641 | 634.7 | 180360.5833 | 383354.7475
MV - AMI TOU CT (3Ph, 4W, 277V) | 200 | 147.06 | 29412 | 404.845 | 80969 | 551.905 | 110381 | 32488.7929 | 142869.7929 | 634.7 | 126940 | 269809.7929
MW - AMI TOU CVT (1Ph, 2W, 120V) | 1.25 | 150 | 187.5 | 1229.825 | 1537.2812 | 1379.825 | 1724.7812 | 507.6604 | 2232.4416 | 3759.39 | 4699.2375 | 6931.6791
PL - AMI LP SC (3Ph, 4W, 240V) | 2 | 241.32 | 482.64 | 0 | 0 | 241.32 | 482.64 | 142.057 | 624.697 | 38.24 | 76.48 | 701.177
PN - AMI LP SC (3Ph, 4W, 277V) | 1 | 241.32 | 241.32 | 0 | 0 | 241.32 | 241.32 | 71.0285 | 312.3485 | 38.24 | 38.24 | 350.5885
PQ - AMI LP CT (1Ph, 3W, 240V) | 3 | 333.96 | 1001.88 | 348.055 | 1044.165 | 682.015 | 2046.045 | 602.219 | 2648.264 | 634.7 | 1904.1 | 4552.364
PT - AMI LP CT (3Ph, 4W, 240V) | 19 | 239.3 | 4546.7 | 404.845 | 7692.055 | 644.145 | 12238.755 | 3602.2719 | 15841.0269 | 634.7 | 12059.3 | 27900.3269
PU - AMI LP CT (3Ph, 4W, 240V) | 60 | 239.3 | 14358 | 404.845 | 24290.7 | 644.145 | 38648.7 | 11375.5955 | 50024.2955 | 634.7 | 38082 | 88106.2955
PV - AMI LP CT (3Ph, 4W, 277V) | 122 | 239.3 | 29194.6 | 404.845 | 49391.09 | 644.145 | 78585.69 | 23130.3776 | 101716.0676 | 38.24 | 4665.28 | 106381.3476
PX - AMI LP CVT (3Ph, 3W, 120V) | 1 | 236.64 | 236.64 | 8613.1125 | 8613.1125 | 8849.7525 | 8849.7525 | 2604.776 | 11454.5285 | 3759.39 | 3759.39 | 15213.9185
PY - AMI LP CVT (3Ph, 4W, 120V) | 21 | 239.3 | 5025.3 | 8613.1125 | 180875.3625 | 8852.4125 | 185900.6625 | 54716.7369 | 240617.3994 | 3759.39 | 78947.19 | 319564.5894
RC - RUG SC (1Ph, 3W, 240V) | 18.0833 | 115 | 2079.5833 | 0 | 0 | 115 | 2079.5833 | 612.0904 | 2691.6738 | 38.24 | 691.5067 | 3383.1804
RE - RUG SC (1Ph, 3W, 120V) | 15.0833 | 166.19 | 2506.6992 | 0 | 0 | 166.19 | 2506.6992 | 737.8048 | 3244.504 | 38.24 | 576.7867 | 3821.2906
RJ - RUG SC (3Ph, 4W, 240V) | 20 | 193.79 | 3875.8 | 0 | 0 | 193.79 | 3875.8 | 1140.7766 | 5016.5766 | 38.24 | 764.8 | 5781.3766
RL - RUG SC (3Ph, 4W, 120V) | 47.5833 | 193.79 | 9221.1742 | 0 | 0 | 193.79 | 9221.1742 | 2714.0977 | 11935.2719 | 38.24 | 1819.5867 | 13754.8585
RN - RUG SC (3Ph, 4W, 277V) | 23.3333 | 193.79 | 4521.7667 | 0 | 0 | 193.79 | 4521.7667 | 1330.9061 | 5852.6727 | 38.24 | 892.2667 | 6744.9394
RQ - RUG CT (1Ph, 2-3W, 240V) | 2 | 213.27 | 426.54 | 348.055 | 696.11 | 561.325 | 1122.65 | 330.4332 | 1453.0832 | 634.7 | 1269.4 | 2722.4832
RT - RUG CT (3Ph, 4W, 240V) | 30.1667 | 217.25 | 6553.7083 | 404.845 | 12212.8242 | 622.095 | 18766.5325 | 5523.6136 | 24290.1461 | 634.7 | 19146.7833 | 43436.9294
RU - RUG CT (3Ph, 4W, 120V) | 148.1667 | 217.25 | 32189.2083 | 404.845 | 59984.5342 | 622.095 | 92173.7425 | 27129.7926 | 119303.5351 | 634.7 | 94041.3833 | 213344.9184
RV - RUG CT (3Ph, 4W, 277V) | 200.4167 | 217.25 | 43540.5208 | 404.845 | 81137.6854 | 622.095 | 124678.2063 | 36696.9354 | 161375.1417 | 634.7 | 127204.4583 | 288579.6
RY - RUG CVT (3Ph, 4W, 120V) | 5.8333 | 442.92 | 2583.7 | 8613.1125 | 50243.1562 | 9056.0325 | 52826.8563 | 15548.6976 | 68375.5539 | 3759.39 | 21929.775 | 90305.3289
SC - Smart Meter SC (1Ph, 3W, 240V) | 11.3333 | 650 | 7366.6667 | 0 | 0 | 650 | 7366.6667 | 2168.2546 | 9534.9212 | 38.24 | 433.3867 | 9968.3079
SE - Smart Meter SC (1Ph, 3W, 120V) | 1 | 920 | 920 | 0 | 0 | 920 | 920 | 270.7865 | 1190.7865 | 38.24 | 38.24 | 1229.0265
SJ - Smart Meter SC (3Ph, 4W, 240V) | 9.8333 | 822.56 | 8088.5067 | 0 | 0 | 822.56 | 8088.5067 | 2380.7161 | 10469.2227 | 38.24 | 376.0267 | 10845.2494
SL - Smart Meter SC (3Ph, 4W, 120V) | 12.6667 | 822.56 | 10419.0933 | 0 | 0 | 822.56 | 10419.0933 | 3066.6851 | 13485.7784 | 38.24 | 484.3733 | 13970.1517
SN - Smart Meter SC (3Ph, 4W, 277V) | 30.5833 | 822.56 | 25156.6267 | 0 | 0 | 822.56 | 25156.6267 | 7404.4304 | 32561.0571 | 38.24 | 1169.5067 | 33730.5638
SQ - Smart Meter CT (1Ph, 2-3W, 240V) | 1.0833 | 540.35 | 585.3792 | 348.055 | 377.0596 | 888.405 | 962.4387 | 283.2777 | 1245.7164 | 634.7 | 687.5917 | 1933.3081
ST - Smart Meter CT (3Ph, 4W, 240V) | 29.1667 | 846.95 | 24702.7083 | 404.845 | 11807.9792 | 1251.795 | 36510.6875 | 10746.3075 | 47256.995 | 634.7 | 18512.0833 | 65769.0783
SU - Smart Meter CT (3Ph, 4W, 120V) | 148.1667 | 846.95 | 125489.7583 | 404.845 | 59984.5342 | 1251.795 | 185474.2925 | 54591.242 | 240065.5345 | 634.7 | 94041.3833 | 334106.9179
SV - Smart Meter CT (3Ph, 4W, 277V) | 212.25 | 846.95 | 179765.1375 | 404.845 | 85928.3513 | 1251.795 | 265693.4888 | 78202.4148 | 343895.9035 | 634.7 | 134715.075 | 478610.9785
SY - Smart Meter CVT (3Ph, 4W, 120V) | 4 | 843.74 | 3374.96 | 8613.1125 | 34452.45 | 9456.8525 | 37827.41 | 11133.8626 | 48961.2726 | 3759.39 | 15037.56 | 63998.8326
170 - HLFT-1 - High Load Factor TOU (21-499 kW)
6V - Electronic Demand CT (3Ph, 4W, 277V) | 0.083333 | 99 | 8.25 | 404.845 | 33.7371 | 503.845 | 41.9871 | 12.3582 | 54.3453 | 634.7 | 52.8917 | 107.2369
DC - TOU Demand SC (1Ph, 3W, 240V) | 2 | 100 | 200 | 0 | 0 | 100 | 200 | 58.8666 | 258.8666 | 38.24 | 76.48 | 335.3466
DE - TOU Demand SC (1Ph, 3W, 120V) | 2 | 113.58 | 227.16 | 0 | 0 | 113.58 | 227.16 | 66.8607 | 294.0207 | 38.24 | 76.48 | 370.5007
DJ - TOU Demand SC (3Ph, 4W, 240V) | 4 | 107 | 428 | 0 | 0 | 107 | 428 | 125.9746 | 553.9746 | 38.24 | 152.96 | 706.9346
DL - TOU Demand SC (3Ph, 4W, 120V) | 3 | 107 | 321 | 0 | 0 | 107 | 321 | 94.481 | 415.481 | 38.24 | 114.72 | 530.201
DN - TOU Demand SC (3Ph, 4W, 277V) | 3.4167 | 100 | 341.6667 | 0 | 0 | 100 | 341.6667 | 100.5638 | 442.2305 | 38.24 | 130.6533 | 572.8838
DT - TOU Demand CT (3Ph, 4W, 240V) | 1 | 100 | 100 | 404.845 | 404.845 | 504.845 | 504.845 | 148.5926 | 653.4376 | 634.7 | 634.7 | 1288.1376
DU - TOU Demand CT (3Ph, 4W, 120V) | 23.9167 | 100 | 2391.6667 | 404.845 | 9682.5429 | 504.845 | 12074.2096 | 3553.8407 | 15628.0503 | 634.7 | 15179.9083 | 30807.9587
DV - TOU Demand CT (3Ph, 4W, 277V) | 8.1667 | 100 | 816.6667 | 404.845 | 3306.2342 | 504.845 | 4122.9008 | 1213.5066 | 5336.4074 | 634.7 | 5183.3833 | 10519.7908
MC - AMI TOU SC (1Ph, 3W, 240V) | 15.25 | 98.34 | 1499.685 | 0 | 0 | 98.34 | 1499.685 | 441.4071 | 1941.0921 | 38.24 | 583.16 | 2524.2521
ME - AMI TOU SC (1Ph, 3W, 120V) | 20.1667 | 149.45 | 3013.9083 | 0 | 0 | 149.45 | 3013.9083 | 887.0933 | 3901.0016 | 38.24 | 771.1733 | 4672.175
MJ - AMI TOU SC (3Ph, 4W, 240V) | 48.75 | 154.33 | 7523.5875 | 0 | 0 | 154.33 | 7523.5875 | 2214.4416 | 9738.0291 | 38.24 | 1864.2 | 11602.2291
ML - AMI TOU SC (3Ph, 4W, 120V) | 30.6667 | 153.12 | 4695.68 | 0 | 0 | 153.12 | 4695.68 | 1382.0945 | 6077.7745 | 38.24 | 1172.6933 | 7250.4679
MN - AMI TOU SC (3Ph, 4W, 277V) | 46.8333 | 154.39 | 7230.5983 | 0 | 0 | 154.39 | 7230.5983 | 2128.2051 | 9358.8035 | 38.24 | 1790.9067 | 11149.7101
MT - AMI TOU CT (3Ph, 4W, 240V) | 8.75 | 147.06 | 1286.775 | 404.845 | 3542.3938 | 551.905 | 4829.1688 | 1421.3847 | 6250.5534 | 634.7 | 5553.625 | 11804.1784
MU - AMI TOU CT (3Ph, 4W, 120V) | 189.1667 | 147.06 | 27818.85 | 404.845 | 76583.1792 | 551.905 | 104402.0292 | 30728.9833 | 135131.0125 | 634.7 | 120064.0833 | 255195.0958
MV - AMI TOU CT (3Ph, 4W, 277V) | 200.8333 | 147.06 | 29534.55 | 404.845 | 81306.3708 | 551.905 | 110840.9208 | 32624.1629 | 143465.0838 | 634.7 | 127468.9167 | 270934.0004
MY - AMI TOU CVT (3Ph, 4W, 120V) | 4.3333 | 147.06 | 637.26 | 8613.1125 | 37323.4875 | 8760.1725 | 37960.7475 | 11173.1083 | 49133.8558 | 3759.39 | 16290.69 | 65424.5458
PN - AMI LP SC (3Ph, 4W, 277V) | 1 | 241.32 | 241.32 | 0 | 0 | 241.32 | 241.32 | 71.0285 | 312.3485 | 38.24 | 38.24 | 350.5885
PU - AMI LP CT (3Ph, 4W, 240V) | 13 | 239.3 | 3110.9 | 404.845 | 5262.985 | 644.145 | 8373.885 | 2464.7124 | 10838.5974 | 634.7 | 8251.1 | 19089.6974
PV - AMI LP CT (3Ph, 4W, 277V) | 27 | 239.3 | 6461.1 | 404.845 | 10930.815 | 644.145 | 17391.915 | 5119.018 | 22510.933 | 38.24 | 1032.48 | 23543.413
PY - AMI LP CVT (3Ph, 4W, 120V) | 1 | 239.3 | 239.3 | 8613.1125 | 8613.1125 | 8852.4125 | 8852.4125 | 2605.5589 | 11457.9714 | 3759.39 | 3759.39 | 15217.3614
RC - RUG SC (1Ph, 3W, 240V) | 1 | 115 | 115 | 0 | 0 | 115 | 115 | 33.8483 | 148.8483 | 38.24 | 38.24 | 187.0883
RU - RUG CT (3Ph, 4W, 120V) | 33.5833 | 217.25 | 7295.9792 | 404.845 | 13596.0446 | 622.095 | 20892.0238 | 6149.2162 | 27041.24 | 634.7 | 21315.3417 | 48356.5816
RV - RUG CT (3Ph, 4W, 277V) | 29.8333 | 217.25 | 6481.2917 | 404.845 | 12077.8758 | 622.095 | 18559.1675 | 5462.5792 | 24021.7467 | 634.7 | 18935.2167 | 42956.9633
SN - Smart Meter SC (3Ph, 4W, 277V) | 2 | 822.56 | 1645.12 | 0 | 0 | 822.56 | 1645.12 | 484.2134 | 2129.3334 | 38.24 | 76.48 | 2205.8134
SU - Smart Meter CT (3Ph, 4W, 120V) | 11.6667 | 846.95 | 9881.0833 | 404.845 | 4723.1917 | 1251.795 | 14604.275 | 4298.523 | 18902.798 | 634.7 | 7404.8333 | 26307.6313
SV - Smart Meter CT (3Ph, 4W, 277V) | 22 | 846.95 | 18632.9 | 404.845 | 8906.59 | 1251.795 | 27539.49 | 8105.7862 | 35645.2762 | 634.7 | 13963.4 | 49608.6762
270 - SDTR-1A - GSD-1 with Seasonal Demand TOU Option A (21-499 KW)
3N - TOU SC (3Ph, 4W, 277V) | 1 | 0 | 0 | 0 | 0 | 0 | 0 | 0 | 0 | 38.24 | 38.24 | 38.24
6N - Electronic Demand SC (3Ph, 4W, 277V) | 1 | 99 | 99 | 0 | 0 | 99 | 99 | 29.139 | 128.139 | 38.24 | 38.24 | 166.379
6Q - Electronic Demand CT (1Ph, 2-3W, 240V) | 0.25 | 107 | 26.75 | 348.055 | 87.0138 | 455.055 | 113.7638 | 33.4844 | 147.2482 | 634.7 | 158.675 | 305.9232
DC - TOU Demand SC (1Ph, 3W, 240V) | 6.25 | 100 | 625 | 0 | 0 | 100 | 625 | 183.9583 | 808.9583 | 38.24 | 239 | 1047.9583
DE - TOU Demand SC (1Ph, 3W, 120V) | 4 | 113.58 | 454.32 | 0 | 0 | 113.58 | 454.32 | 133.7215 | 588.0415 | 38.24 | 152.96 | 741.0015
DG - TOU Demand SC (1Ph, 3W, 277V) | 2 | 120.31 | 240.62 | 0 | 0 | 120.31 | 240.62 | 70.8225 | 311.4425 | 38.24 | 76.48 | 387.9225
DJ - TOU Demand SC (3Ph, 4W, 240V) | 5.25 | 107 | 561.75 | 0 | 0 | 107 | 561.75 | 165.3417 | 727.0917 | 38.24 | 200.76 | 927.8517
DL - TOU Demand SC (3Ph, 4W, 120V) | 6.5 | 107 | 695.5 | 0 | 0 | 107 | 695.5 | 204.7087 | 900.2087 | 38.24 | 248.56 | 1148.7687
DN - TOU Demand SC (3Ph, 4W, 277V) | 36.8333 | 100 | 3683.3333 | 0 | 0 | 100 | 3683.3333 | 1084.1273 | 4767.4606 | 38.24 | 1408.5067 | 6175.9673
DQ - TOU Demand CT (1Ph, 2-3W, 240V) | 4 | 100 | 400 | 348.055 | 1392.22 | 448.055 | 1792.22 | 527.5098 | 2319.7298 | 634.7 | 2538.8 | 4858.5298
DT - TOU Demand CT (3Ph, 4W, 240V) | 5 | 100 | 500 | 404.845 | 2024.225 | 504.845 | 2524.225 | 742.9632 | 3267.1882 | 634.7 | 3173.5 | 6440.6882
DU - TOU Demand CT (3Ph, 4W, 120V) | 36.1667 | 100 | 3616.6667 | 404.845 | 14641.8942 | 504.845 | 18258.5608 | 5374.1006 | 23632.6615 | 634.7 | 22954.9833 | 46587.6448
DV - TOU Demand CT (3Ph, 4W, 277V) | 73.9167 | 100 | 7391.6667 | 404.845 | 29924.7929 | 504.845 | 37316.4596 | 10983.473 | 48299.9325 | 634.7 | 46914.9083 | 95214.8409
DW - TOU Demand CVT (1Ph, 2W, 120V) | 2 | 154.26 | 308.52 | 1229.825 | 2459.65 | 1384.085 | 2768.17 | 814.7643 | 3582.9343 | 3759.39 | 7518.78 | 11101.7143
DY - TOU Demand CVT (3Ph, 4W, 120V) | 0.75 | 108.58 | 81.435 | 8613.1125 | 6459.8344 | 8721.6925 | 6541.2694 | 1925.3127 | 8466.5821 | 3759.39 | 2819.5425 | 11286.1246
KE - AMI Demand SC (1Ph, 3W, 120V) | 0.41667 | 143.84 | 59.9333 | 0 | 0 | 143.84 | 59.9333 | 17.6404 | 77.5737 | 38.24 | 15.9333 | 93.507
KN - AMI Demand SC (3Ph, 4W, 277V) | 1.1667 | 147.19 | 171.7217 | 0 | 0 | 147.19 | 171.7217 | 50.5434 | 222.2651 | 38.24 | 44.6133 | 266.8784
KV - AMI Demand CT (3Ph, 4W, 277V) | 0.41667 | 147.06 | 61.275 | 404.845 | 168.6854 | 551.905 | 229.9604 | 67.685 | 297.6454 | 634.7 | 264.4583 | 562.1037
MC - AMI TOU SC (1Ph, 3W, 240V) | 43.5833 | 98.34 | 4285.985 | 0 | 0 | 98.34 | 4285.985 | 1261.5077 | 5547.4927 | 38.24 | 1666.6267 | 7214.1193
ME - AMI TOU SC (1Ph, 3W, 120V) | 73.0833 | 149.45 | 10922.3042 | 0 | 0 | 149.45 | 10922.3042 | 3214.7967 | 14137.1009 | 38.24 | 2794.7067 | 16931.8076
MG - AMI TOU SC (1Ph, 3W, 277V) | 13.9167 | 149.08 | 2074.6967 | 0 | 0 | 149.08 | 2074.6967 | 610.6521 | 2685.3488 | 38.24 | 532.1733 | 3217.5221
MJ - AMI TOU SC (3Ph, 4W, 240V) | 74.3333 | 154.33 | 11471.8633 | 0 | 0 | 154.33 | 11471.8633 | 3376.5502 | 14848.4136 | 38.24 | 2842.5067 | 17690.9202
ML - AMI TOU SC (3Ph, 4W, 120V) | 72.5833 | 153.12 | 11113.96 | 0 | 0 | 153.12 | 11113.96 | 3271.2074 | 14385.1674 | 38.24 | 2775.5867 | 17160.7541
MN - AMI TOU SC (3Ph, 4W, 277V) | 214.5 | 154.39 | 33116.655 | 0 | 0 | 154.39 | 33116.655 | 9747.331 | 42863.986 | 38.24 | 8202.48 | 51066.466
MQ - AMI TOU CT (1Ph, 3W, 240V) | 59 | 109.41 | 6455.19 | 348.055 | 20535.245 | 457.465 | 26990.435 | 7944.1811 | 34934.6161 | 634.7 | 37447.3 | 72381.9161
MT - AMI TOU CT (3Ph, 4W, 240V) | 63 | 147.06 | 9264.78 | 404.845 | 25505.235 | 551.905 | 34770.015 | 10233.9698 | 45003.9848 | 634.7 | 39986.1 | 84990.0848
MU - AMI TOU CT (3Ph, 4W, 120V) | 255 | 147.06 | 37500.3 | 404.845 | 103235.475 | 551.905 | 140735.775 | 41423.211 | 182158.986 | 634.7 | 161848.5 | 344007.486
MV - AMI TOU CT (3Ph, 4W, 277V) | 361.4167 | 147.06 | 53149.935 | 404.845 | 146317.7304 | 551.905 | 199467.6654 | 58709.9563 | 258177.6217 | 634.7 | 229391.1583 | 487568.78
MW - AMI TOU CVT (1Ph, 2W, 120V) | 0.75 | 150 | 112.5 | 1229.825 | 922.3687 | 1379.825 | 1034.8687 | 304.5962 | 1339.465 | 3759.39 | 2819.5425 | 4159.0075
PC - AMI LP SC (1Ph, 3W, 240V) | 2 | 237.97 | 475.94 | 0 | 0 | 237.97 | 475.94 | 140.0849 | 616.0249 | 38.24 | 76.48 | 692.5049
PE - AMI LP SC (1Ph, 3W, 120V) | 1 | 328.32 | 328.32 | 0 | 0 | 328.32 | 328.32 | 96.6355 | 424.9555 | 38.24 | 38.24 | 463.1955
PG - AMI LP SC (1Ph, 3W, 240/480V) | 1 | 328.32 | 328.32 | 0 | 0 | 328.32 | 328.32 | 96.6355 | 424.9555 | 38.24 | 38.24 | 463.1955
PJ - AMI LP SC (3Ph, 4W, 240V) | 6 | 241.32 | 1447.92 | 0 | 0 | 241.32 | 1447.92 | 426.1709 | 1874.0909 | 38.24 | 229.44 | 2103.5309
PL - AMI LP SC (3Ph, 4W, 240V) | 5 | 241.32 | 1206.6 | 0 | 0 | 241.32 | 1206.6 | 355.1424 | 1561.7424 | 38.24 | 191.2 | 1752.9424
PN - AMI LP SC (3Ph, 4W, 277V) | 7 | 241.32 | 1689.24 | 0 | 0 | 241.32 | 1689.24 | 497.1994 | 2186.4394 | 38.24 | 267.68 | 2454.1194
PQ - AMI LP CT (1Ph, 3W, 240V) | 4 | 333.96 | 1335.84 | 348.055 | 1392.22 | 682.015 | 2728.06 | 802.9586 | 3531.0186 | 634.7 | 2538.8 | 6069.8186
PT - AMI LP CT (3Ph, 4W, 240V) | 6 | 239.3 | 1435.8 | 404.845 | 2429.07 | 644.145 | 3864.87 | 1137.5596 | 5002.4296 | 634.7 | 3808.2 | 8810.6296
PU - AMI LP CT (3Ph, 4W, 240V) | 36 | 239.3 | 8614.8 | 404.845 | 14574.42 | 644.145 | 23189.22 | 6825.3573 | 30014.5773 | 634.7 | 22849.2 | 52863.7773
PV - AMI LP CT (3Ph, 4W, 277V) | 67 | 239.3 | 16033.1 | 404.845 | 27124.615 | 644.145 | 43157.715 | 12702.7484 | 55860.4634 | 38.24 | 2562.08 | 58422.5434
PX - AMI LP CVT (3Ph, 3W, 120V) | 1 | 236.64 | 236.64 | 8613.1125 | 8613.1125 | 8849.7525 | 8849.7525 | 2604.776 | 11454.5285 | 3759.39 | 3759.39 | 15213.9185
RC - RUG SC (1Ph, 3W, 240V) | 1 | 115 | 115 | 0 | 0 | 115 | 115 | 33.8483 | 148.8483 | 38.24 | 38.24 | 187.0883
RJ - RUG SC (3Ph, 4W, 240V) | 5 | 193.79 | 968.95 | 0 | 0 | 193.79 | 968.95 | 285.1942 | 1254.1442 | 38.24 | 191.2 | 1445.3442
RL - RUG SC (3Ph, 4W, 120V) | 4.4167 | 193.79 | 855.9058 | 0 | 0 | 193.79 | 855.9058 | 251.9215 | 1107.8273 | 38.24 | 168.8933 | 1276.7207
RN - RUG SC (3Ph, 4W, 277V) | 6.4167 | 193.79 | 1243.4858 | 0 | 0 | 193.79 | 1243.4858 | 365.9992 | 1609.485 | 38.24 | 245.3733 | 1854.8583
RQ - RUG CT (1Ph, 2-3W, 240V) | 1 | 213.27 | 213.27 | 348.055 | 348.055 | 561.325 | 561.325 | 165.2166 | 726.5416 | 634.7 | 634.7 | 1361.2416
RU - RUG CT (3Ph, 4W, 120V) | 42.0833 | 217.25 | 9142.6042 | 404.845 | 17037.2271 | 622.095 | 26179.8312 | 7705.5935 | 33885.4248 | 634.7 | 26710.2917 | 60595.7164
RV - RUG CT (3Ph, 4W, 277V) | 27.4167 | 217.25 | 5956.2708 | 404.845 | 11099.5004 | 622.095 | 17055.7713 | 5020.0797 | 22075.851 | 634.7 | 17401.3583 | 39477.2093
ST - Smart Meter CT (3Ph, 4W, 240V) | 1 | 846.95 | 846.95 | 404.845 | 404.845 | 1251.795 | 1251.795 | 368.4448 | 1620.2398 | 634.7 | 634.7 | 2254.9398
SU - Smart Meter CT (3Ph, 4W, 120V) | 15.25 | 846.95 | 12915.9875 | 404.845 | 6173.8863 | 1251.795 | 19089.8738 | 5618.7836 | 24708.6574 | 634.7 | 9679.175 | 34387.8324
SV - Smart Meter CT (3Ph, 4W, 277V) | 75.25 | 846.95 | 63732.9875 | 404.845 | 30464.5863 | 1251.795 | 94197.5738 | 27725.4733 | 121923.0471 | 634.7 | 47761.175 | 169684.2221
SY - Smart Meter CVT (3Ph, 4W, 120V) | 1 | 843.74 | 843.74 | 8613.1125 | 8613.1125 | 9456.8525 | 9456.8525 | 2783.4657 | 12240.3182 | 3759.39 | 3759.39 | 15999.7082
SZ - Smart Meter CVT (3Ph, 4W, 120V) | 1 | 846.95 | 846.95 | 8613.1125 | 8613.1125 | 9460.0625 | 9460.0625 | 2784.4105 | 12244.473 | 3759.39 | 3759.39 | 16003.863
370 - SDTR-1B - GSDT-1 with Seasonal Demand TOU Option B (21-499 KW)
DJ - TOU Demand SC (3Ph, 4W, 240V) | 1 | 107 | 107 | 0 | 0 | 107 | 107 | 31.4937 | 138.4937 | 38.24 | 38.24 | 176.7337
DL - TOU Demand SC (3Ph, 4W, 120V) | 2.8333 | 107 | 303.1667 | 0 | 0 | 107 | 303.1667 | 89.232 | 392.3987 | 38.24 | 108.3467 | 500.7453
DT - TOU Demand CT (3Ph, 4W, 240V) | 1 | 100 | 100 | 404.845 | 404.845 | 504.845 | 504.845 | 148.5926 | 653.4376 | 634.7 | 634.7 | 1288.1376
DU - TOU Demand CT (3Ph, 4W, 120V) | 4.0833 | 100 | 408.3333 | 404.845 | 1653.1171 | 504.845 | 2061.4504 | 606.7533 | 2668.2037 | 634.7 | 2591.6917 | 5259.8954
DV - TOU Demand CT (3Ph, 4W, 277V) | 2 | 100 | 200 | 404.845 | 809.69 | 504.845 | 1009.69 | 297.1853 | 1306.8753 | 634.7 | 1269.4 | 2576.2753
MC - AMI TOU SC (1Ph, 3W, 240V) | 2.5833 | 98.34 | 254.045 | 0 | 0 | 98.34 | 254.045 | 74.7739 | 328.8189 | 38.24 | 98.7867 | 427.6055
ME - AMI TOU SC (1Ph, 3W, 120V) | 1.8333 | 149.45 | 273.9917 | 0 | 0 | 149.45 | 273.9917 | 80.6448 | 354.6365 | 38.24 | 70.1067 | 424.7432
MG - AMI TOU SC (1Ph, 3W, 277V) | 1 | 149.08 | 149.08 | 0 | 0 | 149.08 | 149.08 | 43.8792 | 192.9592 | 38.24 | 38.24 | 231.1992
MJ - AMI TOU SC (3Ph, 4W, 240V) | 4.1667 | 154.33 | 643.0417 | 0 | 0 | 154.33 | 643.0417 | 189.2685 | 832.3102 | 38.24 | 159.3333 | 991.6435
ML - AMI TOU SC (3Ph, 4W, 120V) | 3.0833 | 153.12 | 472.12 | 0 | 0 | 153.12 | 472.12 | 138.9606 | 611.0806 | 38.24 | 117.9067 | 728.9873
MN - AMI TOU SC (3Ph, 4W, 277V) | 12.9167 | 154.39 | 1994.2042 | 0 | 0 | 154.39 | 1994.2042 | 586.9605 | 2581.1647 | 38.24 | 493.9333 | 3075.098
MQ - AMI TOU CT (1Ph, 3W, 240V) | 1 | 109.41 | 109.41 | 348.055 | 348.055 | 457.465 | 457.465 | 134.6471 | 592.1121 | 634.7 | 634.7 | 1226.8121
MT - AMI TOU CT (3Ph, 4W, 240V) | 3 | 147.06 | 441.18 | 404.845 | 1214.535 | 551.905 | 1655.715 | 487.3319 | 2143.0469 | 634.7 | 1904.1 | 4047.1469
MU - AMI TOU CT (3Ph, 4W, 120V) | 10.0833 | 147.06 | 1482.855 | 404.845 | 4082.1871 | 551.905 | 5565.0421 | 1637.9766 | 7203.0187 | 634.7 | 6399.8917 | 13602.9104
MV - AMI TOU CT (3Ph, 4W, 277V) | 10.1667 | 147.06 | 1495.11 | 404.845 | 4115.9242 | 551.905 | 5611.0342 | 1651.5136 | 7262.5478 | 634.7 | 6452.7833 | 13715.3311
PU - AMI LP CT (3Ph, 4W, 240V) | 4 | 239.3 | 957.2 | 404.845 | 1619.38 | 644.145 | 2576.58 | 758.373 | 3334.953 | 634.7 | 2538.8 | 5873.753
PV - AMI LP CT (3Ph, 4W, 277V) | 5 | 239.3 | 1196.5 | 404.845 | 2024.225 | 644.145 | 3220.725 | 947.9663 | 4168.6913 | 38.24 | 191.2 | 4359.8913
PY - AMI LP CVT (3Ph, 4W, 120V) | 1 | 239.3 | 239.3 | 8613.1125 | 8613.1125 | 8852.4125 | 8852.4125 | 2605.5589 | 11457.9714 | 3759.39 | 3759.39 | 15217.3614
RC - RUG SC (1Ph, 3W, 240V) | 1 | 115 | 115 | 0 | 0 | 115 | 115 | 33.8483 | 148.8483 | 38.24 | 38.24 | 187.0883
RU - RUG CT (3Ph, 4W, 120V) | 3.25 | 217.25 | 706.0625 | 404.845 | 1315.7463 | 622.095 | 2021.8088 | 595.0854 | 2616.8942 | 634.7 | 2062.775 | 4679.6692
RV - RUG CT (3Ph, 4W, 277V) | 3 | 217.25 | 651.75 | 404.845 | 1214.535 | 622.095 | 1866.285 | 549.3096 | 2415.5946 | 634.7 | 1904.1 | 4319.6946
SV - Smart Meter CT (3Ph, 4W, 277V) | 2.0833 | 846.95 | 1764.4792 | 404.845 | 843.4271 | 1251.795 | 2607.9062 | 767.5934 | 3375.4996 | 634.7 | 1322.2917 | 4697.7913
Total GSD(T)-1 | 102291.0833 | 139.3997 | 14259351.2942 | 149.7224 | 15315268.5898 | 289.1222 | 29574619.884 | 8704792.5092 | 38279412.3932 | 250.7009 | 25644471.3858 | 63923883.779
GSLD(T)-1
62 - GSLD-1 - General Service Large Demand (500-1999 KW)
6Q - Electronic Demand CT (1Ph, 2-3W, 240V) | 0.083333 | 107 | 8.9167 | 348.055 | 29.0046 | 455.055 | 37.9213 | 11.1615 | 49.0827 | 634.7 | 52.8917 | 101.9744
6U - Electronic Demand CT (3Ph, 4W, 120V) | 0.25 | 99 | 24.75 | 404.845 | 101.2113 | 503.845 | 125.9613 | 37.0746 | 163.0358 | 634.7 | 158.675 | 321.7108
6V - Electronic Demand CT (3Ph, 4W, 277V) | 88.5833 | 99 | 8769.75 | 404.845 | 35862.5196 | 503.845 | 44632.2696 | 13136.7587 | 57769.0283 | 634.7 | 56223.8417 | 113992.87
6Y - Electronic Demand CVT (3Ph, 4W, 120V) | 2.6667 | 109.88 | 293.0133 | 8613.1125 | 22968.3 | 8722.9925 | 23261.3133 | 6846.5768 | 30107.8901 | 3759.39 | 10025.04 | 40132.9301
DU - TOU Demand CT (3Ph, 4W, 120V) | 1 | 100 | 100 | 404.845 | 404.845 | 504.845 | 504.845 | 148.5926 | 653.4376 | 634.7 | 634.7 | 1288.1376
DV - TOU Demand CT (3Ph, 4W, 277V) | 7 | 100 | 700 | 404.845 | 2833.915 | 504.845 | 3533.915 | 1040.1485 | 4574.0635 | 634.7 | 4442.9 | 9016.9635
KJ - AMI Demand SC (3Ph, 4W, 240V) | 0.083333 | 148.37 | 12.3642 | 0 | 0 | 148.37 | 12.3642 | 3.6392 | 16.0034 | 38.24 | 3.1867 | 19.19
KL- AMI Demand SC (3Ph, 4W, 120V) | 0.16667 | 147.06 | 24.51 | 0 | 0 | 147.06 | 24.51 | 7.2141 | 31.7241 | 38.24 | 6.3733 | 38.0974
KN - AMI Demand SC (3Ph, 4W, 277V) | 0.33333 | 147.19 | 49.0633 | 0 | 0 | 147.19 | 49.0633 | 14.441 | 63.5043 | 38.24 | 12.7467 | 76.251
KQ - AMI Demand CT (1Ph, 3W, 240V) | 0.083333 | 103.4 | 8.6167 | 348.055 | 29.0046 | 451.455 | 37.6213 | 11.0732 | 48.6944 | 634.7 | 52.8917 | 101.5861
KT - AMI Demand CT (3Ph, 4W, 240V) | 5.4167 | 147.06 | 796.575 | 404.845 | 2192.9104 | 551.905 | 2989.4854 | 879.9048 | 3869.3902 | 634.7 | 3437.9583 | 7307.3486
KU - AMI Demand CT (3Ph, 4W, 120V) | 36.8333 | 147.06 | 5416.71 | 404.845 | 14911.7908 | 551.905 | 20328.5008 | 5983.3527 | 26311.8535 | 634.7 | 23378.1167 | 49689.9702
KV - AMI Demand CT (3Ph, 4W, 277V) | 577.0833 | 147.06 | 84865.875 | 404.845 | 233629.3021 | 551.905 | 318495.1771 | 93743.7047 | 412238.8817 | 634.7 | 366274.7917 | 778513.6734
KX - AMI Demand CVT (3Ph, 3W, 120V) | 1 | 148.04 | 148.04 | 8613.1125 | 8613.1125 | 8761.1525 | 8761.1525 | 2578.6981 | 11339.8506 | 3759.39 | 3759.39 | 15099.2406
KY - AMI Demand CVT (3Ph, 4W, 120V) | 1.4167 | 147.06 | 208.335 | 8613.1125 | 12201.9094 | 8760.1725 | 12410.2444 | 3652.7469 | 16062.9913 | 3759.39 | 5325.8025 | 21388.7938
MN - AMI TOU SC (3Ph, 4W, 277V) | 0.083333 | 154.39 | 12.8658 | 0 | 0 | 154.39 | 12.8658 | 3.7868 | 16.6527 | 38.24 | 3.1867 | 19.8393
MU - AMI TOU CT (3Ph, 4W, 120V) | 0.5 | 147.06 | 73.53 | 404.845 | 202.4225 | 551.905 | 275.9525 | 81.222 | 357.1745 | 634.7 | 317.35 | 674.5245
MV - AMI TOU CT (3Ph, 4W, 277V) | 64.8333 | 147.06 | 9534.39 | 404.845 | 26247.4508 | 551.905 | 35781.8408 | 10531.7837 | 46313.6245 | 634.7 | 41149.7167 | 87463.3412
PN - AMI LP SC (3Ph, 4W, 277V) | 3 | 241.32 | 723.96 | 0 | 0 | 241.32 | 723.96 | 213.0855 | 937.0455 | 38.24 | 114.72 | 1051.7655
PU - AMI LP CT (3Ph, 4W, 240V) | 27 | 239.3 | 6461.1 | 404.845 | 10930.815 | 644.145 | 17391.915 | 5119.018 | 22510.933 | 634.7 | 17136.9 | 39647.833
PV - AMI LP CT (3Ph, 4W, 277V) | 299 | 239.3 | 71550.7 | 404.845 | 121048.655 | 644.145 | 192599.355 | 56688.3845 | 249287.7395 | 38.24 | 11433.76 | 260721.4995
PY - AMI LP CVT (3Ph, 4W, 120V) | 29 | 239.3 | 6939.7 | 8613.1125 | 249780.2625 | 8852.4125 | 256719.9625 | 75561.2081 | 332281.1706 | 3759.39 | 109022.31 | 441303.4806
RU - RUG CT (3Ph, 4W, 120V) | 33.5833 | 217.25 | 7295.9792 | 404.845 | 13596.0446 | 622.095 | 20892.0238 | 6149.2162 | 27041.24 | 634.7 | 21315.3417 | 48356.5816
RV - RUG CT (3Ph, 4W, 277V) | 401.4167 | 217.25 | 87207.7708 | 404.845 | 162511.5304 | 622.095 | 249719.3013 | 73500.681 | 323219.9823 | 634.7 | 254779.1583 | 577999.1406
RY - RUG CVT (3Ph, 4W, 120V) | 9.4167 | 442.92 | 4170.83 | 8613.1125 | 81106.8094 | 9056.0325 | 85277.6394 | 25100.0405 | 110377.6799 | 3759.39 | 35400.9225 | 145778.6024
SU - Smart Meter CT (3Ph, 4W, 120V) | 5 | 846.95 | 4234.75 | 404.845 | 2024.225 | 1251.795 | 6258.975 | 1842.2241 | 8101.1991 | 634.7 | 3173.5 | 11274.6991
SV - Smart Meter CT (3Ph, 4W, 277V) | 135 | 846.95 | 114338.25 | 404.845 | 54654.075 | 1251.795 | 168992.325 | 49740.0518 | 218732.3768 | 634.7 | 85684.5 | 304416.8768
SY - Smart Meter CVT (3Ph, 4W, 120V) | 3 | 843.74 | 2531.22 | 8613.1125 | 25839.3375 | 9456.8525 | 28370.5575 | 8350.397 | 36720.9545 | 3759.39 | 11278.17 | 47999.1245
64 - GSLDT-1 - General Service Large Demand TOU (500-1999 KW)
6V - Electronic Demand CT (3Ph, 4W, 277V) | 1 | 99 | 99 | 404.845 | 404.845 | 503.845 | 503.845 | 148.2983 | 652.1433 | 634.7 | 634.7 | 1286.8433
9Y - Pulse Initiating CVT (Used with SSDR, 3Ph, 4W, 120V) | 1 | 180.79 | 180.79 | 8495.875 | 8495.875 | 8676.665 | 8676.665 | 2553.8306 | 11230.4956 | 3759.39 | 3759.39 | 14989.8856
DU - TOU Demand CT (3Ph, 4W, 120V) | 2 | 100 | 200 | 404.845 | 809.69 | 504.845 | 1009.69 | 297.1853 | 1306.8753 | 634.7 | 1269.4 | 2576.2753
DV - TOU Demand CT (3Ph, 4W, 277V) | 40.4167 | 100 | 4041.6667 | 404.845 | 16362.4854 | 504.845 | 20404.1521 | 6005.6194 | 26409.7715 | 634.7 | 25652.4583 | 52062.2298
DY - TOU Demand CVT (3Ph, 4W, 120V) | 1.8333 | 108.58 | 199.0633 | 8613.1125 | 15790.7062 | 8721.6925 | 15989.7696 | 4706.32 | 20696.0896 | 3759.39 | 6892.215 | 27588.3046
KU - AMI Demand CT (3Ph, 4W, 120V) | 1 | 147.06 | 147.06 | 404.845 | 404.845 | 551.905 | 551.905 | 162.444 | 714.349 | 634.7 | 634.7 | 1349.049
MU - AMI TOU CT (3Ph, 4W, 120V) | 29 | 147.06 | 4264.74 | 404.845 | 11740.505 | 551.905 | 16005.245 | 4710.875 | 20716.12 | 634.7 | 18406.3 | 39122.42
MV - AMI TOU CT (3Ph, 4W, 277V) | 318.1667 | 147.06 | 46789.59 | 404.845 | 128808.1842 | 551.905 | 175597.7742 | 51684.2548 | 227282.029 | 634.7 | 201940.3833 | 429222.4123
PT - AMI LP CT (3Ph, 4W, 240V) | 2 | 239.3 | 478.6 | 404.845 | 809.69 | 644.145 | 1288.29 | 379.1865 | 1667.4765 | 634.7 | 1269.4 | 2936.8765
PU - AMI LP CT (3Ph, 4W, 240V) | 29 | 239.3 | 6939.7 | 404.845 | 11740.505 | 644.145 | 18680.205 | 5498.2045 | 24178.4095 | 634.7 | 18406.3 | 42584.7095
PV - AMI LP CT (3Ph, 4W, 277V) | 278 | 239.3 | 66525.4 | 404.845 | 112546.91 | 644.145 | 179072.31 | 52706.926 | 231779.236 | 38.24 | 10630.72 | 242409.956
PY - AMI LP CVT (3Ph, 4W, 120V) | 17 | 239.3 | 4068.1 | 8613.1125 | 146422.9125 | 8852.4125 | 150491.0125 | 44294.5013 | 194785.5138 | 3759.39 | 63909.63 | 258695.1438
RT - RUG CT (3Ph, 4W, 240V) | 1 | 217.25 | 217.25 | 404.845 | 404.845 | 622.095 | 622.095 | 183.1032 | 805.1982 | 634.7 | 634.7 | 1439.8982
RU - RUG CT (3Ph, 4W, 120V) | 219 | 217.25 | 47577.75 | 404.845 | 88661.055 | 622.095 | 136238.805 | 40099.6034 | 176338.4084 | 634.7 | 138999.3 | 315337.7084
RV - RUG CT (3Ph, 4W, 277V) | 420.5 | 217.25 | 91353.625 | 404.845 | 170237.3225 | 622.095 | 261590.9475 | 76994.9007 | 338585.8482 | 634.7 | 266891.35 | 605477.1982
RY - RUG CVT (3Ph, 4W, 120V) | 9.9167 | 442.92 | 4392.29 | 8613.1125 | 85413.3656 | 9056.0325 | 89805.6556 | 26432.786 | 116238.4416 | 3759.39 | 37280.6175 | 153519.0591
SU - Smart Meter CT (3Ph, 4W, 120V) | 5.8333 | 846.95 | 4940.5417 | 404.845 | 2361.5958 | 1251.795 | 7302.1375 | 2149.2615 | 9451.399 | 634.7 | 3702.4167 | 13153.8157
SV - Smart Meter CT (3Ph, 4W, 277V) | 111.75 | 846.95 | 94646.6625 | 404.845 | 45241.4287 | 1251.795 | 139888.0912 | 41173.7095 | 181061.8008 | 634.7 | 70927.725 | 251989.5258
SY - Smart Meter CVT (3Ph, 4W, 120V) | 1.9167 | 843.74 | 1617.1683 | 8613.1125 | 16508.4656 | 9456.8525 | 18125.634 | 5334.9758 | 23460.6098 | 3759.39 | 7205.4975 | 30666.1073
73 - CS-1 - Curtailable Service (500-1999 KW)
9V - Pulse Initiating CT (Used with SSDR, 3Ph, 4W, 277V) | 1 | 133.74 | 133.74 | 522.0825 | 522.0825 | 655.8225 | 655.8225 | 193.0303 | 848.8528 | 634.7 | 634.7 | 1483.5528
MV - AMI TOU CT (3Ph, 4W, 277V) | 0.41667 | 147.06 | 61.275 | 404.845 | 168.6854 | 551.905 | 229.9604 | 67.685 | 297.6454 | 634.7 | 264.4583 | 562.1037
RT - RUG CT (3Ph, 4W, 240V) | 1 | 217.25 | 217.25 | 404.845 | 404.845 | 622.095 | 622.095 | 183.1032 | 805.1982 | 634.7 | 634.7 | 1439.8982
RU - RUG CT (3Ph, 4W, 120V) | 1 | 217.25 | 217.25 | 404.845 | 404.845 | 622.095 | 622.095 | 183.1032 | 805.1982 | 634.7 | 634.7 | 1439.8982
RV - RUG CT (3Ph, 4W, 277V) | 16.3333 | 217.25 | 3548.4167 | 404.845 | 6612.4683 | 622.095 | 10160.885 | 2990.6858 | 13151.5708 | 634.7 | 10366.7667 | 23518.3375
RY - RUG CVT (3Ph, 4W, 120V) | 5 | 442.92 | 2214.6 | 8613.1125 | 43065.5625 | 9056.0325 | 45280.1625 | 13327.4551 | 58607.6176 | 3759.39 | 18796.95 | 77404.5676
SU - Smart Meter CT (3Ph, 4W, 120V) | 1 | 846.95 | 846.95 | 404.845 | 404.845 | 1251.795 | 1251.795 | 368.4448 | 1620.2398 | 634.7 | 634.7 | 2254.9398
SV - Smart Meter CT (3Ph, 4W, 277V) | 3 | 846.95 | 2540.85 | 404.845 | 1214.535 | 1251.795 | 3755.385 | 1105.3345 | 4860.7195 | 634.7 | 1904.1 | 6764.8195
74 - CST-1 - Curtailable Service TOU (500-1999 KW)
MV - AMI TOU CT (3Ph, 4W, 277V) | 0.58333 | 147.06 | 85.785 | 404.845 | 236.1596 | 551.905 | 321.9446 | 94.759 | 416.7036 | 634.7 | 370.2417 | 786.9452
RU - RUG CT (3Ph, 4W, 120V) | 1.5 | 217.25 | 325.875 | 404.845 | 607.2675 | 622.095 | 933.1425 | 274.6548 | 1207.7973 | 634.7 | 952.05 | 2159.8473
RV - RUG CT (3Ph, 4W, 277V) | 9.5 | 217.25 | 2063.875 | 404.845 | 3846.0275 | 622.095 | 5909.9025 | 1739.4805 | 7649.383 | 634.7 | 6029.65 | 13679.033
RY - RUG CVT (3Ph, 4W, 120V) | 2 | 442.92 | 885.84 | 8613.1125 | 17226.225 | 9056.0325 | 18112.065 | 5330.9821 | 23443.0471 | 3759.39 | 7518.78 | 30961.8271
SV - Smart Meter CT (3Ph, 4W, 277V) | 0.83333 | 846.95 | 705.7917 | 404.845 | 337.3708 | 1251.795 | 1043.1625 | 307.0374 | 1350.1999 | 634.7 | 528.9167 | 1879.1165
164 - HLFT-2 - High Load Factor TOU (500-1999 kW)
DU - TOU Demand CT (3Ph, 4W, 120V) | 2.9167 | 100 | 291.6667 | 404.845 | 1180.7979 | 504.845 | 1472.4646 | 433.3952 | 1905.8598 | 634.7 | 1851.2083 | 3757.0681
DV - TOU Demand CT (3Ph, 4W, 277V) | 0.83333 | 100 | 83.3333 | 404.845 | 337.3708 | 504.845 | 420.7042 | 123.8272 | 544.5314 | 634.7 | 528.9167 | 1073.448
DY - TOU Demand CVT (3Ph, 4W, 120V) | 1 | 108.58 | 108.58 | 8613.1125 | 8613.1125 | 8721.6925 | 8721.6925 | 2567.0837 | 11288.7762 | 3759.39 | 3759.39 | 15048.1662
MU - AMI TOU CT (3Ph, 4W, 120V) | 17.25 | 147.06 | 2536.785 | 404.845 | 6983.5763 | 551.905 | 9520.3612 | 2802.1584 | 12322.5196 | 634.7 | 10948.575 | 23271.0946
MV - AMI TOU CT (3Ph, 4W, 277V) | 91.4167 | 147.06 | 13443.735 | 404.845 | 37009.5804 | 551.905 | 50453.3154 | 14850.0858 | 65303.4012 | 634.7 | 58022.1583 | 123325.5595
PT - AMI LP CT (3Ph, 4W, 240V) | 1 | 239.3 | 239.3 | 404.845 | 404.845 | 644.145 | 644.145 | 189.5933 | 833.7383 | 634.7 | 634.7 | 1468.4383
PU - AMI LP CT (3Ph, 4W, 240V) | 25 | 239.3 | 5982.5 | 404.845 | 10121.125 | 644.145 | 16103.625 | 4739.8315 | 20843.4565 | 634.7 | 15867.5 | 36710.9565
PV - AMI LP CT (3Ph, 4W, 277V) | 113 | 239.3 | 27040.9 | 404.845 | 45747.485 | 644.145 | 72788.385 | 21424.0383 | 94212.4233 | 38.24 | 4321.12 | 98533.5433
PY - AMI LP CVT (3Ph, 4W, 120V) | 10 | 239.3 | 2393 | 8613.1125 | 86131.125 | 8852.4125 | 88524.125 | 26055.589 | 114579.714 | 3759.39 | 37593.9 | 152173.614
RU - RUG CT (3Ph, 4W, 120V) | 43.25 | 217.25 | 9396.0625 | 404.845 | 17509.5463 | 622.095 | 26905.6088 | 7919.2139 | 34824.8227 | 634.7 | 27450.775 | 62275.5977
RV - RUG CT (3Ph, 4W, 277V) | 129.6667 | 217.25 | 28170.0833 | 404.845 | 52494.9017 | 622.095 | 80664.985 | 23742.3832 | 104407.3682 | 634.7 | 82299.4333 | 186706.8015
SU - Smart Meter CT (3Ph, 4W, 120V) | 3 | 846.95 | 2540.85 | 404.845 | 1214.535 | 1251.795 | 3755.385 | 1105.3345 | 4860.7195 | 634.7 | 1904.1 | 6764.8195
SV - Smart Meter CT (3Ph, 4W, 277V) | 38.9167 | 846.95 | 32960.4708 | 404.845 | 15755.2179 | 1251.795 | 48715.6888 | 14338.6446 | 63054.3333 | 634.7 | 24700.4083 | 87754.7416
SY - Smart Meter CVT (3Ph, 4W, 120V) | 4.0833 | 843.74 | 3445.2717 | 8613.1125 | 35170.2094 | 9456.8525 | 38615.481 | 11365.8181 | 49981.2991 | 3759.39 | 15350.8425 | 65332.1416
264 - SDTR-2A - GSLD-1 with Seasonal Demand TOU Option A (500-1999 KW)
6V - Electronic Demand CT (3Ph, 4W, 277V) | 0.83333 | 99 | 82.5 | 404.845 | 337.3708 | 503.845 | 419.8708 | 123.5819 | 543.4528 | 634.7 | 528.9167 | 1072.3694
DV - TOU Demand CT (3Ph, 4W, 277V) | 0.66667 | 100 | 66.6667 | 404.845 | 269.8967 | 504.845 | 336.5633 | 99.0618 | 435.6251 | 634.7 | 423.1333 | 858.7584
MU - AMI TOU CT (3Ph, 4W, 120V) | 2 | 147.06 | 294.12 | 404.845 | 809.69 | 551.905 | 1103.81 | 324.8879 | 1428.6979 | 634.7 | 1269.4 | 2698.0979
MV - AMI TOU CT (3Ph, 4W, 277V) | 103.8333 | 147.06 | 15269.73 | 404.845 | 42036.4058 | 551.905 | 57306.1358 | 16867.0983 | 74173.2342 | 634.7 | 65903.0167 | 140076.2508
PU - AMI LP CT (3Ph, 4W, 240V) | 6 | 239.3 | 1435.8 | 404.845 | 2429.07 | 644.145 | 3864.87 | 1137.5596 | 5002.4296 | 634.7 | 3808.2 | 8810.6296
PV - AMI LP CT (3Ph, 4W, 277V) | 94 | 239.3 | 22494.2 | 404.845 | 38055.43 | 644.145 | 60549.63 | 17821.7664 | 78371.3964 | 38.24 | 3594.56 | 81965.9564
PY - AMI LP CVT (3Ph, 4W, 120V) | 3 | 239.3 | 717.9 | 8613.1125 | 25839.3375 | 8852.4125 | 26557.2375 | 7816.6767 | 34373.9142 | 3759.39 | 11278.17 | 45652.0842
RU - RUG CT (3Ph, 4W, 120V) | 7.6667 | 217.25 | 1665.5833 | 404.845 | 3103.8117 | 622.095 | 4769.395 | 1403.7913 | 6173.1863 | 634.7 | 4866.0333 | 11039.2196
RV - RUG CT (3Ph, 4W, 277V) | 283.3333 | 217.25 | 61554.1667 | 404.845 | 114706.0833 | 622.095 | 176260.25 | 51879.2434 | 228139.4934 | 634.7 | 179831.6667 | 407971.1601
SU - Smart Meter CT (3Ph, 4W, 120V) | 4.6667 | 846.95 | 3952.4333 | 404.845 | 1889.2767 | 1251.795 | 5841.71 | 1719.4092 | 7561.1192 | 634.7 | 2961.9333 | 10523.0525
SV - Smart Meter CT (3Ph, 4W, 277V) | 159.4167 | 846.95 | 135017.9458 | 404.845 | 64539.0404 | 1251.795 | 199556.9862 | 58736.2463 | 258293.2326 | 634.7 | 101181.7583 | 359474.9909
SY - Smart Meter CVT (3Ph, 4W, 120V) | 3 | 843.74 | 2531.22 | 8613.1125 | 25839.3375 | 9456.8525 | 28370.5575 | 8350.397 | 36720.9545 | 3759.39 | 11278.17 | 47999.1245
364 - SDTR-2B - GSLDT-1 with Seasonal Demand TOU Option B (500-1999 KW)
MV - AMI TOU CT (3Ph, 4W, 277V) | 4 | 147.06 | 588.24 | 404.845 | 1619.38 | 551.905 | 2207.62 | 649.7759 | 2857.3959 | 634.7 | 2538.8 | 5396.1959
PV - AMI LP CT (3Ph, 4W, 277V) | 11 | 239.3 | 2632.3 | 404.845 | 4453.295 | 644.145 | 7085.595 | 2085.5259 | 9171.1209 | 38.24 | 420.64 | 9591.7609
PY - AMI LP CVT (3Ph, 4W, 120V) | 2 | 239.3 | 478.6 | 8613.1125 | 17226.225 | 8852.4125 | 17704.825 | 5211.1178 | 22915.9428 | 3759.39 | 7518.78 | 30434.7228
RV - RUG CT (3Ph, 4W, 277V) | 10.3333 | 217.25 | 2244.9167 | 404.845 | 4183.3983 | 622.095 | 6428.315 | 1892.0665 | 8320.3815 | 634.7 | 6558.5667 | 14878.9482
SV - Smart Meter CT (3Ph, 4W, 277V) | 4 | 846.95 | 3387.8 | 404.845 | 1619.38 | 1251.795 | 5007.18 | 1473.7793 | 6480.9593 | 634.7 | 2538.8 | 9019.7593
Total GSLD(T)-1 | 4447.4167 | 268.0376 | 1192074.7217 | 604.2981 | 2687565.4606 | 872.3357 | 3879640.1823 | 1141906.9097 | 5021547.092 | 603.6426 | 2684650.3308 | 7706197.4228
GSLD(T)-2
63 - GSLD-2 - General Service Large Demand (2000+ KW)
9Y - Pulse Initiating CVT (Used with SSDR, 3Ph, 4W, 120V) | 1.1667 | 180.79 | 210.9217 | 8495.875 | 9911.8542 | 8676.665 | 10122.7758 | 2979.469 | 13102.2448 | 3759.39 | 4385.955 | 17488.1998
PT - AMI LP CT (3Ph, 4W, 240V) | 1 | 239.3 | 239.3 | 404.845 | 404.845 | 644.145 | 644.145 | 189.5933 | 833.7383 | 634.7 | 634.7 | 1468.4383
PV - AMI LP CT (3Ph, 4W, 277V) | 47 | 239.3 | 11247.1 | 404.845 | 19027.715 | 644.145 | 30274.815 | 8910.8832 | 39185.6982 | 38.24 | 1797.28 | 40982.9782
PY - AMI LP CVT (3Ph, 4W, 120V) | 6 | 239.3 | 1435.8 | 8613.1125 | 51678.675 | 8852.4125 | 53114.475 | 15633.3534 | 68747.8284 | 3759.39 | 22556.34 | 91304.1684
RV - RUG CT (3Ph, 4W, 277V) | 18.9167 | 217.25 | 4109.6458 | 404.845 | 7658.3179 | 622.095 | 11767.9638 | 3463.7024 | 15231.6662 | 634.7 | 12006.4083 | 27238.0745
RY - RUG CVT (3Ph, 4W, 120V) | 15.25 | 442.92 | 6754.53 | 8613.1125 | 131349.9656 | 9056.0325 | 138104.4956 | 40648.7381 | 178753.2338 | 3759.39 | 57330.6975 | 236083.9313
SV - Smart Meter CT (3Ph, 4W, 277V) | 7.9167 | 846.95 | 6705.0208 | 404.845 | 3205.0229 | 1251.795 | 9910.0437 | 2916.8549 | 12826.8986 | 634.7 | 5024.7083 | 17851.607
SY - Smart Meter CVT (3Ph, 4W, 120V) | 6.4167 | 843.74 | 5413.9983 | 8613.1125 | 55267.4719 | 9456.8525 | 60681.4702 | 17860.5713 | 78542.0415 | 3759.39 | 24122.7525 | 102664.794
65 - GSLDT-2 - General Service Large Demand TOU (2000+ KW)
9Y - Pulse Initiating CVT (Used with SSDR, 3Ph, 4W, 120V) | 6.4167 | 180.79 | 1160.0692 | 8495.875 | 54515.1979 | 8676.665 | 55675.2671 | 16387.0795 | 72062.3466 | 3759.39 | 24122.7525 | 96185.0991
PU - AMI LP CT (3Ph, 4W, 240V) | 2 | 239.3 | 478.6 | 404.845 | 809.69 | 644.145 | 1288.29 | 379.1865 | 1667.4765 | 634.7 | 1269.4 | 2936.8765
PV - AMI LP CT (3Ph, 4W, 277V) | 71 | 239.3 | 16990.3 | 404.845 | 28743.995 | 644.145 | 45734.295 | 13461.1214 | 59195.4164 | 38.24 | 2715.04 | 61910.4564
PY - AMI LP CVT (3Ph, 4W, 120V) | 10 | 239.3 | 2393 | 8613.1125 | 86131.125 | 8852.4125 | 88524.125 | 26055.589 | 114579.714 | 3759.39 | 37593.9 | 152173.614
RV - RUG CT (3Ph, 4W, 277V) | 45.9167 | 217.25 | 9975.3958 | 404.845 | 18589.1329 | 622.095 | 28564.5287 | 8407.4892 | 36972.0179 | 634.7 | 29143.3083 | 66115.3262
RY - RUG CVT (3Ph, 4W, 120V) | 19 | 442.92 | 8415.48 | 8613.1125 | 163649.1375 | 9056.0325 | 172064.6175 | 50644.3295 | 222708.947 | 3759.39 | 71428.41 | 294137.357
SV - Smart Meter CT (3Ph, 4W, 277V) | 16.0833 | 846.95 | 13621.7792 | 404.845 | 6511.2571 | 1251.795 | 20133.0363 | 5925.821 | 26058.8572 | 634.7 | 10208.0917 | 36266.9489
SY - Smart Meter CVT (3Ph, 4W, 120V) | 6.5833 | 843.74 | 5554.6217 | 8613.1125 | 56702.9906 | 9456.8525 | 62257.6123 | 18324.4823 | 80582.0945 | 3759.39 | 24749.3175 | 105331.412
71 - CS-2 - Curtailable Service (2000+ KW)
RY - RUG CVT (3Ph, 4W, 120V) | 1 | 442.92 | 442.92 | 8613.1125 | 8613.1125 | 9056.0325 | 9056.0325 | 2665.491 | 11721.5235 | 3759.39 | 3759.39 | 15480.9135
75 - CST-2 - Curtailable Service TOU (2000+ KW)
9V - Pulse Initiating CT (Used with SSDR, 3Ph, 4W, 277V) | 2.1667 | 133.74 | 289.77 | 522.0825 | 1131.1788 | 655.8225 | 1420.9488 | 418.2324 | 1839.1811 | 634.7 | 1375.1833 | 3214.3645
9Y - Pulse Initiating CVT (Used with SSDR, 3Ph, 4W, 120V) | 1 | 180.79 | 180.79 | 8495.875 | 8495.875 | 8676.665 | 8676.665 | 2553.8306 | 11230.4956 | 3759.39 | 3759.39 | 14989.8856
RV - RUG CT (3Ph, 4W, 277V) | 1.0833 | 217.25 | 235.3542 | 404.845 | 438.5821 | 622.095 | 673.9363 | 198.3618 | 872.2981 | 634.7 | 687.5917 | 1559.8897
RY - RUG CVT (3Ph, 4W, 120V) | 3 | 442.92 | 1328.76 | 8613.1125 | 25839.3375 | 9056.0325 | 27168.0975 | 7996.4731 | 35164.5706 | 3759.39 | 11278.17 | 46442.7406
SV - Smart Meter CT (3Ph, 4W, 277V) | 0.75 | 846.95 | 635.2125 | 404.845 | 303.6338 | 1251.795 | 938.8463 | 276.3336 | 1215.1799 | 634.7 | 476.025 | 1691.2049
165 - HLFT-3 - High Load Factor TOU (2000+ kW)
9Y - Pulse Initiating CVT (Used with SSDR, 3Ph, 4W, 120V) | 0.25 | 180.79 | 45.1975 | 8495.875 | 2123.9688 | 8676.665 | 2169.1662 | 638.4576 | 2807.6239 | 3759.39 | 939.8475 | 3747.4714
PV - AMI LP CT (3Ph, 4W, 277V) | 41 | 239.3 | 9811.3 | 404.845 | 16598.645 | 644.145 | 26409.945 | 7773.3236 | 34183.2686 | 38.24 | 1567.84 | 35751.1086
PY - AMI LP CVT (3Ph, 4W, 120V) | 7 | 239.3 | 1675.1 | 8613.1125 | 60291.7875 | 8852.4125 | 61966.8875 | 18238.9123 | 80205.7998 | 3759.39 | 26315.73 | 106521.5298
RV - RUG CT (3Ph, 4W, 277V) | 30.6667 | 217.25 | 6662.3333 | 404.845 | 12415.2467 | 622.095 | 19077.58 | 5615.1652 | 24692.7452 | 634.7 | 19464.1333 | 44156.8785
RY - RUG CVT (3Ph, 4W, 120V) | 4 | 442.92 | 1771.68 | 8613.1125 | 34452.45 | 9056.0325 | 36224.13 | 10661.9641 | 46886.0941 | 3759.39 | 15037.56 | 61923.6541
SV - Smart Meter CT (3Ph, 4W, 277V) | 13.25 | 846.95 | 11222.0875 | 404.845 | 5364.1962 | 1251.795 | 16586.2838 | 4881.894 | 21468.1777 | 634.7 | 8409.775 | 29877.9527
SY - Smart Meter CVT (3Ph, 4W, 120V) | 6 | 843.74 | 5062.44 | 8613.1125 | 51678.675 | 9456.8525 | 56741.115 | 16700.7939 | 73441.9089 | 3759.39 | 22556.34 | 95998.2489
265 - SDTR-3A - GSLD-2 with Seasonal Demand TOU Option A (2000+ KW)
PV - AMI LP CT (3Ph, 4W, 277V) | 5 | 239.3 | 1196.5 | 404.845 | 2024.225 | 644.145 | 3220.725 | 947.9663 | 4168.6913 | 38.24 | 191.2 | 4359.8913
PY - AMI LP CVT (3Ph, 4W, 120V) | 5 | 239.3 | 1196.5 | 8613.1125 | 43065.5625 | 8852.4125 | 44262.0625 | 13027.7945 | 57289.857 | 3759.39 | 18796.95 | 76086.807
RV - RUG CT (3Ph, 4W, 277V) | 2 | 217.25 | 434.5 | 404.845 | 809.69 | 622.095 | 1244.19 | 366.2064 | 1610.3964 | 634.7 | 1269.4 | 2879.7964
RY - RUG CVT (3Ph, 4W, 120V) | 2 | 442.92 | 885.84 | 8613.1125 | 17226.225 | 9056.0325 | 18112.065 | 5330.9821 | 23443.0471 | 3759.39 | 7518.78 | 30961.8271
SV - Smart Meter CT (3Ph, 4W, 277V) | 2.0833 | 846.95 | 1764.4792 | 404.845 | 843.4271 | 1251.795 | 2607.9062 | 767.5934 | 3375.4996 | 634.7 | 1322.2917 | 4697.7913
365 - SDTR-3B - GSLDT-2 with Seasonal Demand TOU Option B (2000+ KW)
PV - AMI LP CT (3Ph, 4W, 277V) | 10 | 239.3 | 2393 | 404.845 | 4048.45 | 644.145 | 6441.45 | 1895.9326 | 8337.3826 | 38.24 | 382.4 | 8719.7826
PY - AMI LP CVT (3Ph, 4W, 120V) | 9 | 239.3 | 2153.7 | 8613.1125 | 77518.0125 | 8852.4125 | 79671.7125 | 23450.0301 | 103121.7426 | 3759.39 | 33834.51 | 136956.2526
RV - RUG CT (3Ph, 4W, 277V) | 2.3333 | 217.25 | 506.9167 | 404.845 | 944.6383 | 622.095 | 1451.555 | 427.2408 | 1878.7958 | 634.7 | 1480.9667 | 3359.7625
RY - RUG CVT (3Ph, 4W, 120V) | 0.5 | 442.92 | 221.46 | 8613.1125 | 4306.5562 | 9056.0325 | 4528.0162 | 1332.7455 | 5860.7618 | 3759.39 | 1879.695 | 7740.4568
SV - Smart Meter CT (3Ph, 4W, 277V) | 2 | 846.95 | 1693.9 | 404.845 | 809.69 | 1251.795 | 2503.59 | 736.8897 | 3240.4797 | 634.7 | 1269.4 | 4509.8797
Total GSLD(T)-2 | 431.75 | 339.3522 | 146515.3033 | 2486.3916 | 1073499.559 | 2825.7437 | 1220014.8623 | 359090.8785 | 1579105.7408 | 1187.4039 | 512661.6308 | 2091767.3716
GSLD(T)-3
82 - CST-3 - Curtailable Service TOU (2000+ KW)
SY - Smart Meter CVT (3Ph, 4W, 120V) | 1 | 843.74 | 843.74 | 8613.1125 | 8613.1125 | 9456.8525 | 9456.8525 | 2783.4657 | 12240.3182 | 3759.39 | 3759.39 | 15999.7082
90 - GSLDT-3 - General Service Large Demand TOU - Transmission (2000+ KW)
9Y - Pulse Initiating CVT (Used with SSDR, 3Ph, 4W, 120V) | 10 | 180.79 | 1807.9 | 8613.1125 | 86131.125 | 8793.9025 | 87939.025 | 25883.3746 | 113822.3996 | 3759.39 | 37593.9 | 151416.2996
Total GSLD(T)-3 | 11 | 241.0582 | 2651.64 | 8613.1125 | 94744.2375 | 8854.1707 | 97395.8775 | 28666.8403 | 126062.7178 | 3759.39 | 41353.29 | 167416.0078
MET
80 - MET - Metropolitan Transit Service
PY - AMI LP CVT (3Ph, 4W, 120V) | 54 | 239.3 | 12922.2 | 8613.1125 | 465108.075 | 8852.4125 | 478030.275 | 140700.1805 | 618730.4555 | 3759.39 | 203007.06 | 821737.5155
Total MET | 54 | 239.3 | 12922.2 | 8613.1125 | 465108.075 | 8852.4125 | 478030.275 | 140700.1805 | 618730.4555 | 3759.39 | 203007.06 | 821737.5155
OS-2
19 - OS-2 - Sports Field Service
6E - Electronic Demand SC (1Ph, 3W, 120V) | 1 | 99 | 99 | 0 | 0 | 99 | 99 | 29.139 | 128.139 | 38.24 | 38.24 | 166.379
6G - Electronic Demand SC (1Ph, 3W, 277V) | 1 | 99.23 | 99.23 | 0 | 0 | 99.23 | 99.23 | 29.2067 | 128.4367 | 38.24 | 38.24 | 166.6767
6N - Electronic Demand SC (3Ph, 4W, 277V) | 2 | 99 | 198 | 0 | 0 | 99 | 198 | 58.278 | 256.278 | 38.24 | 76.48 | 332.758
6Q - Electronic Demand CT (1Ph, 2-3W, 240V) | 1 | 107 | 107 | 348.055 | 348.055 | 455.055 | 455.055 | 133.9378 | 588.9928 | 634.7 | 634.7 | 1223.6928
6T - Electronic Demand CT (3Ph, 4W, 240V) | 1 | 99 | 99 | 404.845 | 404.845 | 503.845 | 503.845 | 148.2983 | 652.1433 | 634.7 | 634.7 | 1286.8433
6V - Electronic Demand CT (3Ph, 4W, 277V) | 1 | 99 | 99 | 404.845 | 404.845 | 503.845 | 503.845 | 148.2983 | 652.1433 | 634.7 | 634.7 | 1286.8433
6W - Electronic Demand CVT (1Ph, 2W, 120V) | 25 | 108.34 | 2708.5 | 1229.825 | 30745.625 | 1338.165 | 33454.125 | 9846.6597 | 43300.7847 | 3759.39 | 93984.75 | 137285.5347
6X - Electronic Demand CVT (3Ph, 3W, 120V) | 1 | 110.99 | 110.99 | 8613.1125 | 8613.1125 | 8724.1025 | 8724.1025 | 2567.793 | 11291.8955 | 3759.39 | 3759.39 | 15051.2855
6Y - Electronic Demand CVT (3Ph, 4W, 120V) | 2 | 109.88 | 219.76 | 8613.1125 | 17226.225 | 8722.9925 | 17445.985 | 5134.9326 | 22580.9176 | 3759.39 | 7518.78 | 30099.6976
AC - AMI SC (1Ph, 3W, 240V) | 2 | 67.91 | 135.82 | 0 | 0 | 67.91 | 135.82 | 39.9763 | 175.7963 | 38.24 | 76.48 | 252.2763
KC - AMI Demand SC (1Ph, 3W, 240V) | 1 | 93.2 | 93.2 | 0 | 0 | 93.2 | 93.2 | 27.4319 | 120.6319 | 38.24 | 38.24 | 158.8719
KG - AMI Demand SC (1Ph, 3W, 277V) | 1 | 142.8 | 142.8 | 0 | 0 | 142.8 | 142.8 | 42.0308 | 184.8308 | 38.24 | 38.24 | 223.0708
KJ - AMI Demand SC (3Ph, 4W, 240V) | 3 | 148.37 | 445.11 | 0 | 0 | 148.37 | 445.11 | 131.0107 | 576.1207 | 38.24 | 114.72 | 690.8407
KL- AMI Demand SC (3Ph, 4W, 120V) | 4 | 147.06 | 588.24 | 0 | 0 | 147.06 | 588.24 | 173.1386 | 761.3786 | 38.24 | 152.96 | 914.3386
KN - AMI Demand SC (3Ph, 4W, 277V) | 11 | 147.19 | 1619.09 | 0 | 0 | 147.19 | 1619.09 | 476.5519 | 2095.6419 | 38.24 | 420.64 | 2516.2819
KQ - AMI Demand CT (1Ph, 3W, 240V) | 2.8333 | 103.4 | 292.9667 | 348.055 | 986.1558 | 451.455 | 1279.1225 | 376.4882 | 1655.6107 | 634.7 | 1798.3167 | 3453.9274
KT - AMI Demand CT (3Ph, 4W, 240V) | 2 | 147.06 | 294.12 | 404.845 | 809.69 | 551.905 | 1103.81 | 324.8879 | 1428.6979 | 634.7 | 1269.4 | 2698.0979
KU - AMI Demand CT (3Ph, 4W, 120V) | 3 | 147.06 | 441.18 | 404.845 | 1214.535 | 551.905 | 1655.715 | 487.3319 | 2143.0469 | 634.7 | 1904.1 | 4047.1469
KV - AMI Demand CT (3Ph, 4W, 277V) | 5.8333 | 147.06 | 857.85 | 404.845 | 2361.5958 | 551.905 | 3219.4458 | 947.5898 | 4167.0356 | 634.7 | 3702.4167 | 7869.4523
KW - AMI Demand CT (1Ph, 2W, 120V) | 8 | 104.06 | 832.48 | 1229.825 | 9838.6 | 1333.885 | 10671.08 | 3140.8531 | 13811.9331 | 3759.39 | 30075.12 | 43887.0531
KY - AMI Demand CVT (3Ph, 4W, 120V) | 2.9167 | 147.06 | 428.925 | 8613.1125 | 25121.5781 | 8760.1725 | 25550.5031 | 7520.3613 | 33070.8645 | 3759.39 | 10964.8875 | 44035.752
PC - AMI LP SC (1Ph, 3W, 240V) | 3 | 237.97 | 713.91 | 0 | 0 | 237.97 | 713.91 | 210.1274 | 924.0374 | 38.24 | 114.72 | 1038.7574
PE - AMI LP SC (1Ph, 3W, 120V) | 2 | 328.32 | 656.64 | 0 | 0 | 328.32 | 656.64 | 193.271 | 849.911 | 38.24 | 76.48 | 926.391
PJ - AMI LP SC (3Ph, 4W, 240V) | 1 | 241.32 | 241.32 | 0 | 0 | 241.32 | 241.32 | 71.0285 | 312.3485 | 38.24 | 38.24 | 350.5885
PL - AMI LP SC (3Ph, 4W, 240V) | 4 | 241.32 | 965.28 | 0 | 0 | 241.32 | 965.28 | 284.114 | 1249.394 | 38.24 | 152.96 | 1402.354
PN - AMI LP SC (3Ph, 4W, 277V) | 11 | 241.32 | 2654.52 | 0 | 0 | 241.32 | 2654.52 | 781.3134 | 3435.8334 | 38.24 | 420.64 | 3856.4734
PQ - AMI LP CT (1Ph, 3W, 240V) | 19 | 333.96 | 6345.24 | 348.055 | 6613.045 | 682.015 | 12958.285 | 3814.0535 | 16772.3385 | 634.7 | 12059.3 | 28831.6385
PT - AMI LP CT (3Ph, 4W, 240V) | 4 | 239.3 | 957.2 | 404.845 | 1619.38 | 644.145 | 2576.58 | 758.373 | 3334.953 | 634.7 | 2538.8 | 5873.753
PU - AMI LP CT (3Ph, 4W, 240V) | 13 | 239.3 | 3110.9 | 404.845 | 5262.985 | 644.145 | 8373.885 | 2464.7124 | 10838.5974 | 634.7 | 8251.1 | 19089.6974
PV - AMI LP CT (3Ph, 4W, 277V) | 25 | 239.3 | 5982.5 | 404.845 | 10121.125 | 644.145 | 16103.625 | 4739.8315 | 20843.4565 | 38.24 | 956 | 21799.4565
PX - AMI LP CVT (3Ph, 3W, 120V) | 3 | 236.64 | 709.92 | 8613.1125 | 25839.3375 | 8849.7525 | 26549.2575 | 7814.3279 | 34363.5854 | 3759.39 | 11278.17 | 45641.7554
PY - AMI LP CVT (3Ph, 4W, 120V) | 17 | 239.3 | 4068.1 | 8613.1125 | 146422.9125 | 8852.4125 | 150491.0125 | 44294.5013 | 194785.5138 | 3759.39 | 63909.63 | 258695.1438
RN - RUG SC (3Ph, 4W, 277V) | 11 | 193.79 | 2131.69 | 0 | 0 | 193.79 | 2131.69 | 627.4271 | 2759.1171 | 38.24 | 420.64 | 3179.7571
RY - RUG CVT (3Ph, 4W, 120V) | 1 | 442.92 | 442.92 | 8613.1125 | 8613.1125 | 9056.0325 | 9056.0325 | 2665.491 | 11721.5235 | 3759.39 | 3759.39 | 15480.9135
Total OS-2 | 195.5833 | 198.8534 | 38892.4017 | 1546.9966 | 302566.7598 | 1745.85 | 341459.1615 | 100502.7677 | 441961.9291 | 1338.8235 | 261851.5708 | 703813.5
RS(T)-1
44 - RS-1 - Residential Service
2A - Non-Demand SC (1Ph, 2W, 120V) | 4.8333 | 32 | 154.6667 | 0 | 0 | 32 | 154.6667 | 45.5235 | 200.1902 | 38.24 | 184.8267 | 385.0169
2C - Non-Demand SC (1Ph, 3W, 240V) | 57.4167 | 1.62 | 93.015 | 0 | 0 | 1.62 | 93.015 | 27.3774 | 120.3924 | 38.24 | 2195.6133 | 2316.0057
2E - Non-Demand SC (1Ph, 3W, 120V) | 2 | 3.66 | 7.32 | 0 | 0 | 3.66 | 7.32 | 2.1545 | 9.4745 | 38.24 | 76.48 | 85.9545
2Q - Non-Demand CT (1Ph, 2-3W, 240V) | 3 | 40.48 | 121.44 | 348.055 | 1044.165 | 388.535 | 1165.605 | 343.0762 | 1508.6812 | 634.7 | 1904.1 | 3412.7812
2S - Non-Demand CT (1Ph, 3W, 240V) | 1.0833 | 40.48 | 43.8533 | 348.055 | 377.0596 | 388.535 | 420.9129 | 123.8886 | 544.8016 | 634.7 | 687.5917 | 1232.3932
2T - Non-Demand CT (3Ph, 4W, 240V) | 1 | 88.93 | 88.93 | 404.845 | 404.845 | 493.775 | 493.775 | 145.3344 | 639.1094 | 634.7 | 634.7 | 1273.8094
5C - Non-Demand SC (1Ph, 3W, 240V) | 13600.9167 | 21.15 | 287659.3875 | 0 | 0 | 21.15 | 287659.3875 | 84667.708 | 372327.0955 | 38.24 | 520099.0533 | 892426.1489
5E - Non-Demand SC (1Ph, 3W, 120V) | 298.0833 | 76.13 | 22693.0842 | 0 | 0 | 76.13 | 22693.0842 | 6679.3281 | 29372.4122 | 38.24 | 11398.7067 | 40771.1189
5G - Non-Demand SC (1Ph, 3W, 277V) | 0.33333 | 117.64 | 39.2133 | 0 | 0 | 117.64 | 39.2133 | 11.5418 | 50.7551 | 38.24 | 12.7467 | 63.5018
5J - Non-Demand SC (3Ph, 4W, 240V) | 45.5833 | 113.5 | 5173.7083 | 0 | 0 | 113.5 | 5173.7083 | 1522.7941 | 6696.5025 | 38.24 | 1743.1067 | 8439.6091
5L - Non-Demand SC (3Ph, 4W, 120V) | 20 | 113.54 | 2270.8 | 0 | 0 | 113.54 | 2270.8 | 668.3718 | 2939.1718 | 38.24 | 764.8 | 3703.9718
6C - Electronic Demand SC (1Ph, 3W, 240V) | 28.3333 | 94.95 | 2690.25 | 0 | 0 | 94.95 | 2690.25 | 791.8299 | 3482.0799 | 38.24 | 1083.4667 | 4565.5466
6E - Electronic Demand SC (1Ph, 3W, 120V) | 51.3333 | 99 | 5082 | 0 | 0 | 99 | 5082 | 1495.8013 | 6577.8013 | 38.24 | 1962.9867 | 8540.788
6G - Electronic Demand SC (1Ph, 3W, 277V) | 0.33333 | 99.23 | 33.0767 | 0 | 0 | 99.23 | 33.0767 | 9.7356 | 42.8122 | 38.24 | 12.7467 | 55.5589
6J - Electronic Demand SC (3Ph, 4W, 240V) | 2.0833 | 99 | 206.25 | 0 | 0 | 99 | 206.25 | 60.7062 | 266.9562 | 38.24 | 79.6667 | 346.6229
6L - Electronic Demand SC (3Ph, 4W, 120V) | 27.75 | 99 | 2747.25 | 0 | 0 | 99 | 2747.25 | 808.6069 | 3555.8569 | 38.24 | 1061.16 | 4617.0169
6Q - Electronic Demand CT (1Ph, 2-3W, 240V) | 4 | 107 | 428 | 348.055 | 1392.22 | 455.055 | 1820.22 | 535.7512 | 2355.9712 | 634.7 | 2538.8 | 4894.7712
6T - Electronic Demand CT (3Ph, 4W, 240V) | 3.0833 | 99 | 305.25 | 404.845 | 1248.2721 | 503.845 | 1553.5221 | 457.2531 | 2010.7752 | 634.7 | 1956.9917 | 3967.7669
6U - Electronic Demand CT (3Ph, 4W, 120V) | 2 | 99 | 198 | 404.845 | 809.69 | 503.845 | 1007.69 | 296.5966 | 1304.2866 | 634.7 | 1269.4 | 2573.6866
6V - Electronic Demand CT (3Ph, 4W, 277V) | 1 | 99 | 99 | 404.845 | 404.845 | 503.845 | 503.845 | 148.2983 | 652.1433 | 634.7 | 634.7 | 1286.8433
7A - Non-Demand SC (1Ph, 2W, 120V) | 1.1667 | 40.53 | 47.285 | 0 | 0 | 40.53 | 47.285 | 13.9175 | 61.2025 | 38.24 | 44.6133 | 105.8159
7C - Non-Demand SC (1Ph, 3W, 240V) | 2568.5833 | 23.82 | 61183.655 | 0 | 0 | 23.82 | 61183.655 | 18008.381 | 79192.036 | 38.24 | 98222.6267 | 177414.6626
7E - Non-Demand SC (1Ph, 3W, 120V) | 49.25 | 53.92 | 2655.56 | 0 | 0 | 53.92 | 2655.56 | 781.6195 | 3437.1795 | 38.24 | 1883.32 | 5320.4995
8C - C/I AMI Removed SC (1Ph, 3W, 240V) | 0.5 | 0 | 0 | 0 | 0 | 0 | 0 | 0 | 0 | 38.24 | 19.12 | 19.12
8E - C/I AMI Removed SC (1Ph, 3W, 120V) | 1.75 | 0 | 0 | 0 | 0 | 0 | 0 | 0 | 0 | 38.24 | 66.92 | 66.92
8J - C/I AMI Removed SC (3Ph, 4W, 240V) | 1 | 0 | 0 | 0 | 0 | 0 | 0 | 0 | 0 | 38.24 | 38.24 | 38.24
9C - Pulse Initiating SC (Used with SSDR, 1Ph, 3W, 240V) | 1 | 13.93 | 13.93 | 0 | 0 | 13.93 | 13.93 | 4.1001 | 18.0301 | 38.24 | 38.24 | 56.2701
AA - AMI SC (1Ph, 2W, 120V) | 2160.3333 | 77.08 | 166518.4933 | 0 | 0 | 77.08 | 166518.4933 | 49011.921 | 215530.4143 | 38.24 | 82611.1467 | 298141.561
AC - AMI SC (1Ph, 3W, 240V) | 3801251.6667 | 67.91 | 258143000.6833 | 0 | 0 | 67.91 | 258143000.6833 | 75980055.4487 | 334123056.1321 | 38.24 | 145359863.7333 | 479482919.8654
AE - AMI SC (1Ph, 3W, 120V) | 407862.6667 | 93.81 | 38261596.76 | 0 | 0 | 93.81 | 38261596.76 | 11261658.2115 | 49523254.9715 | 38.24 | 15596668.3733 | 65119923.3448
BC - Bi-Directional SC (1Ph, 3W, 240V) | 33.3333 | 25.15 | 838.3333 | 0 | 0 | 25.15 | 838.3333 | 246.7493 | 1085.0827 | 38.24 | 1274.6667 | 2359.7493
DC - TOU Demand SC (1Ph, 3W, 240V) | 1.25 | 100 | 125 | 0 | 0 | 100 | 125 | 36.7917 | 161.7917 | 38.24 | 47.8 | 209.5917
KC - AMI Demand SC (1Ph, 3W, 240V) | 523.25 | 93.2 | 48766.9 | 0 | 0 | 93.2 | 48766.9 | 14353.7177 | 63120.6177 | 38.24 | 20009.08 | 83129.6977
KE - AMI Demand SC (1Ph, 3W, 120V) | 11569.9167 | 143.84 | 1664216.8133 | 0 | 0 | 143.84 | 1664216.8133 | 489834.2602 | 2154051.0735 | 38.24 | 442433.6133 | 2596484.6868
KG - AMI Demand SC (1Ph, 3W, 277V) | 9 | 142.8 | 1285.2 | 0 | 0 | 142.8 | 1285.2 | 378.277 | 1663.477 | 38.24 | 344.16 | 2007.637
KJ - AMI Demand SC (3Ph, 4W, 240V) | 5713.3333 | 148.37 | 847687.2667 | 0 | 0 | 148.37 | 847687.2667 | 249502.5058 | 1097189.7725 | 38.24 | 218477.8667 | 1315667.6391
KL- AMI Demand SC (3Ph, 4W, 120V) | 11367.25 | 147.06 | 1671667.785 | 0 | 0 | 147.06 | 1671667.785 | 492027.3285 | 2163695.1135 | 38.24 | 434683.64 | 2598378.7535
KN - AMI Demand SC (3Ph, 4W, 277V) | 179.3333 | 147.19 | 26396.0733 | 0 | 0 | 147.19 | 26396.0733 | 7769.2407 | 34165.3141 | 38.24 | 6857.7067 | 41023.0207
KQ - AMI Demand CT (1Ph, 3W, 240V) | 1210.75 | 103.4 | 125191.55 | 348.055 | 421407.5912 | 451.455 | 546599.1412 | 160882.2744 | 707481.4156 | 634.7 | 768463.025 | 1475944.4406
KR - AMI Demand CT (1Ph, 3W, 240V) | 1 | 149.44 | 149.44 | 348.055 | 348.055 | 497.495 | 497.495 | 146.4293 | 643.9243 | 634.7 | 634.7 | 1278.6243
KS - AMI Demand CT (3Ph, 3W, 240V) | 2 | 149.44 | 298.88 | 404.845 | 809.69 | 554.285 | 1108.57 | 326.289 | 1434.859 | 634.7 | 1269.4 | 2704.259
KT - AMI Demand CT (3Ph, 4W, 240V) | 425.6667 | 147.06 | 62598.54 | 404.845 | 172329.0217 | 551.905 | 234927.5617 | 69146.981 | 304074.5427 | 634.7 | 270170.6333 | 574245.176
KU - AMI Demand CT (3Ph, 4W, 120V) | 238 | 147.06 | 35000.28 | 404.845 | 96353.11 | 551.905 | 131353.39 | 38661.6636 | 170015.0536 | 634.7 | 151058.6 | 321073.6536
KV - AMI Demand CT (3Ph, 4W, 277V) | 7.25 | 147.06 | 1066.185 | 404.845 | 2935.1262 | 551.905 | 4001.3113 | 1177.7187 | 5179.03 | 634.7 | 4601.575 | 9780.605
KW - AMI Demand CT (1Ph, 2W, 120V) | 2 | 104.06 | 208.12 | 1229.825 | 2459.65 | 1333.885 | 2667.77 | 785.2133 | 3452.9833 | 3759.39 | 7518.78 | 10971.7633
LC - AMR SC (1Ph, 3W, 240V) | 979 | 100 | 97900 | 0 | 0 | 100 | 97900 | 28815.2203 | 126715.2203 | 38.24 | 37436.96 | 164152.1803
MC - AMI TOU SC (1Ph, 3W, 240V) | 58.0833 | 98.34 | 5711.915 | 0 | 0 | 98.34 | 5711.915 | 1681.2062 | 7393.1212 | 38.24 | 2221.1067 | 9614.2279
ME - AMI TOU SC (1Ph, 3W, 120V) | 4 | 149.45 | 597.8 | 0 | 0 | 149.45 | 597.8 | 175.9524 | 773.7524 | 38.24 | 152.96 | 926.7124
MJ - AMI TOU SC (3Ph, 4W, 240V) | 4 | 154.33 | 617.32 | 0 | 0 | 154.33 | 617.32 | 181.6978 | 799.0178 | 38.24 | 152.96 | 951.9778
MQ - AMI TOU CT (1Ph, 3W, 240V) | 3 | 109.41 | 328.23 | 348.055 | 1044.165 | 457.465 | 1372.395 | 403.9414 | 1776.3364 | 634.7 | 1904.1 | 3680.4364
MU - AMI TOU CT (3Ph, 4W, 120V) | 1 | 147.06 | 147.06 | 404.845 | 404.845 | 551.905 | 551.905 | 162.444 | 714.349 | 634.7 | 634.7 | 1349.049
PC - AMI LP SC (1Ph, 3W, 240V) | 1 | 237.97 | 237.97 | 0 | 0 | 237.97 | 237.97 | 70.0425 | 308.0125 | 38.24 | 38.24 | 346.2525
RC - RUG SC (1Ph, 3W, 240V) | 276.1667 | 115 | 31759.1667 | 0 | 0 | 115 | 31759.1667 | 9347.7772 | 41106.9438 | 38.24 | 10560.6133 | 51667.5572
RE - RUG SC (1Ph, 3W, 120V) | 30.4167 | 166.19 | 5054.9458 | 0 | 0 | 166.19 | 5054.9458 | 1487.8384 | 6542.7842 | 38.24 | 1163.1333 | 7705.9175
RL - RUG SC (3Ph, 4W, 120V) | 1 | 193.79 | 193.79 | 0 | 0 | 193.79 | 193.79 | 57.0388 | 250.8288 | 38.24 | 38.24 | 289.0688
145 - RTR-1 - Residential Time of Use Rider
DC - TOU Demand SC (1Ph, 3W, 240V) | 0.91667 | 100 | 91.6667 | 0 | 0 | 100 | 91.6667 | 26.9805 | 118.6472 | 38.24 | 35.0533 | 153.7005
MC - AMI TOU SC (1Ph, 3W, 240V) | 80.0833 | 98.34 | 7875.395 | 0 | 0 | 98.34 | 7875.395 | 2317.9902 | 10193.3852 | 38.24 | 3062.3867 | 13255.7719
ME - AMI TOU SC (1Ph, 3W, 120V) | 1 | 149.45 | 149.45 | 0 | 0 | 149.45 | 149.45 | 43.9881 | 193.4381 | 38.24 | 38.24 | 231.6781
MJ - AMI TOU SC (3Ph, 4W, 240V) | 22 | 154.33 | 3395.26 | 0 | 0 | 154.33 | 3395.26 | 999.3377 | 4394.5977 | 38.24 | 841.28 | 5235.8777
ML - AMI TOU SC (3Ph, 4W, 120V) | 2 | 153.12 | 306.24 | 0 | 0 | 153.12 | 306.24 | 90.1366 | 396.3766 | 38.24 | 76.48 | 472.8566
MN - AMI TOU SC (3Ph, 4W, 277V) | 1 | 154.39 | 154.39 | 0 | 0 | 154.39 | 154.39 | 45.4421 | 199.8321 | 38.24 | 38.24 | 238.0721
MV - AMI TOU CT (3Ph, 4W, 277V) | 1 | 147.06 | 147.06 | 404.845 | 404.845 | 551.905 | 551.905 | 162.444 | 714.349 | 634.7 | 634.7 | 1349.049
Total RS(T)-1 | 4260801.0833 | 70.7861 | 301605314.8875 | 0.16527 | 704177.1958 | 70.9513 | 302309492.0833 | 88979720.1953 | 391289212.2786 | 38.5084 | 164076632.6167 | 555365844.8953
SST-DST
851 - SST-1 - Standby and Supplemental Service (0-499 KW)
9Y - Pulse Initiating CVT (Used with SSDR, 3Ph, 4W, 120V) | 4 | 180.79 | 723.16 | 8495.875 | 33983.5 | 8676.665 | 34706.66 | 10215.3223 | 44921.9823 | 3759.39 | 15037.56 | 59959.5423
853 - SST-3 - Standby and Supplemental Service (2000+ KW)
9Y - Pulse Initiating CVT (Used with SSDR, 3Ph, 4W, 120V) | 1 | 180.79 | 180.79 | 8495.875 | 8495.875 | 8676.665 | 8676.665 | 2553.8306 | 11230.4956 | 3759.39 | 3759.39 | 14989.8856
RY - RUG CVT (3Ph, 4W, 120V) | 1 | 442.92 | 442.92 | 8613.1125 | 8613.1125 | 9056.0325 | 9056.0325 | 2665.491 | 11721.5235 | 3759.39 | 3759.39 | 15480.9135
Total SST-DST | 6 | 224.4783 | 1346.87 | 8515.4146 | 51092.4875 | 8739.8929 | 52439.3575 | 15434.6439 | 67874.0014 | 3759.39 | 22556.34 | 90430.3414
SST-TST
85 - SST-1 - Standby and Supplemental Service (Transmission)
9X - Pulse Initiating CVT (Used with SSDR, 3Ph, 3W, 120V) | 3 | 196.23 | 588.69 | 8495.875 | 25487.625 | 8692.105 | 26076.315 | 7675.1252 | 33751.4402 | 3759.39 | 11278.17 | 45029.6102
9Y - Pulse Initiating CVT (Used with SSDR, 3Ph, 4W, 120V) | 14 | 180.79 | 2531.06 | 8495.875 | 118942.25 | 8676.665 | 121473.31 | 35753.628 | 157226.938 | 3759.39 | 52631.46 | 209858.398
Total SST-TST | 17 | 183.5147 | 3119.75 | 8495.875 | 144429.875 | 8679.3897 | 147549.625 | 43428.7533 | 190978.3783 | 3759.39 | 63909.63 | 254888.0083
FKEC
940 - Florida Keys (FKEC) - Sale for Resale - Full Requirements
9Y - Pulse Initiating CVT (Used with SSDR, 3Ph, 4W, 120V) | 4 | 180.79 | 723.16 | 122191.7025 | 488766.81 | 122372.4925 | 489489.97 | 144073.1492 | 633563.1192 | 3759.39 | 15037.56 | 648600.6792
Total FKEC | 4 | 180.79 | 723.16 | 122191.7025 | 488766.81 | 122372.4925 | 489489.97 | 144073.1492 | 633563.1192 | 3759.39 | 15037.56 | 648600.6792
LCEC
940 - Lee County (LCEC) - Sale for Resale - Full Requirements
9Y - Pulse Initiating CVT (Used with SSDR, 3Ph, 4W, 120V) | 6 | 180.79 | 1084.74 | 122191.7025 | 733150.215 | 122372.4925 | 734234.955 | 216109.7239 | 950344.6789 | 3759.39 | 22556.34 | 972901.0189
Total LCEC | 6 | 180.79 | 1084.74 | 122191.7025 | 733150.215 | 122372.4925 | 734234.955 | 216109.7239 | 950344.6789 | 3759.39 | 22556.34 | 972901.0189