## Sheet1
OPC 013348
FPL RC-16
2014 | [23 empty] | 2013
Item ID | Item Description | PC | UOM | PLT | CLT | Commodity Group | Unit Cost | Value Class | Usage Code | Accnt Assgnmt code | Type of Material | Account Control Code | Install Cost | Utility Account | Retirement Unit | Maint Account | Blanket ER | Fams Flag | Source Ind | KVA/KVAR | Change User | Change Time | Delete Ind | Item ID | Unit Cost
401 00001 5 | MTR,RUG,FM 2S,RC/T | 24 | EA | 14 | 0 | 41110000 | 186.38000 | 5000 | 57700 - DISTRIBUTION - METERING | 01 - UNIT OF PROPERTY | 3 - ER10 | 200 | 0.00000 | 37000 | 010.103 | 370.103 | 010 |  | V | 0.0 | 00MMBATC | 2015-03-14-23.26.57.116858 | N | 401 00001 5 | 186.38000
401 00002 3 | METER, KWH/LP/PQM, FM 12S, WIRELESS | 26 | EA | 14 | 0 | 41110000 | 920.00000 | 5000 | 57700 - DISTRIBUTION - METERING | 01 - UNIT OF PROPERTY | 3 - ER10 | 200 | 0.00000 | 37000 | 010.103 | 370.103 | 010 |  | V | 0.0 | EXA0JJ0 | 2015-03-14-23.26.57.167600 | N | 401 00002 3 | 977.91000 | 920 | 0
401 00100 0 | MTR,ELECTRICAL **REPLACED BY 401-861-090 | 00 | EA | 126 | 0 | 41110000 | 659.00000 | 5000 | 57000 - DISTRIBUTION - GENERAL | 01 - UNIT OF PROPERTY | 3 - ER10 | 200 | 0.00000 | 37000 | 010.103 | 370.103 | 010 |  | V | 0.0 | 00MMBATC | 2015-03-14-23.26.57.244936 | N | 401 02082 0 | 714.50000
401 02082 0 | MTR,ELEC SVC,KWH/LP/PQM WIRELESS | 26 | EA | 84 | 0 | 41110000 | 714.50000 | 5000 | 57000 - DISTRIBUTION - GENERAL | 01 - UNIT OF PROPERTY | 3 - ER10 | 200 | 0.00000 | 37000 | 010.103 | 370.103 | 010 |  | V | 0.0 | EXA0JJ0 | 2015-03-14-23.26.57.304621 | N | 401 02402 0 | 650.00000 | 25.15
401 02402 0 | MTR,KWH/LP/PQM,WIRELESS,120/240,200A | 26 | EA | 84 | 0 | 41110000 | 650.00000 | 5000 | 57000 - DISTRIBUTION - GENERAL | 01 - UNIT OF PROPERTY | 3 - ER10 | 200 | 0.00000 | 37000 | 010.103 | 370.103 | 010 |  | V | 0.0 | 00MMBATC | 2015-03-14-23.26.57.368239 | N | 401 08402 0 | 650.00000
401 04044 0 | MTR,ELECTRICAL SERVICE,KWH/LP/PQM WIRELE | 00 | EA | 60 | 0 | 41110000 | 650.00000 | 5000 | 57000 - DISTRIBUTION - GENERAL | 01 - UNIT OF PROPERTY | 3 - ER10 | 200 | 0.00000 | 37000 | 010.103 | 370.103 | 010 |  | V | 0.0 | 00MMBATC | 2015-03-14-23.26.57.410829 | N | 401 10300 1 | 50.00000 | 650
401 08402 0 | MTR,ELECTRICAL SERVICE,KWH/LP/PQM WIRELE | 26 | EA | 84 | 0 | 41110000 | 650.00000 | 5000 | 57000 - DISTRIBUTION - GENERAL | 01 - UNIT OF PROPERTY | 3 - ER10 | 200 | 0.00000 | 37000 | 010.103 | 370.103 | 010 |  | V | 0.0 | 00MMBATC | 2015-03-14-23.26.57.516553 | N | 401 11122 0 | 118.57000
401 11122 0 | MTR,ELECTRICAL SERVICE,KWH/KWD/RTP REGIS | 71 | EA | 182 | 0 | 41110000 | 118.57000 | 5000 | 57700 - DISTRIBUTION - METERING | 01 - UNIT OF PROPERTY | 3 - ER10 | 200 | 0.00000 | 37000 | 010.103 | 370.103 | 010 |  |  | 0.0 | EXA0JJ0 | 2015-03-14-23.26.57.597368 | N | 401 11721 4 | 300.00000 | 32
401 11721 4 | METER,KWH/LP/PQM,FM 16K,SLAVE | 71 | EA | 63 | 0 | 41110000 | 300.00000 | 5000 | 57700 - DISTRIBUTION - METERING | 01 - UNIT OF PROPERTY | 3 - ER10 | 200 | 0.00000 | 37000 | 010.103 | 370.103 | 010 |  | V | 0.0 | 00MMBATC | 2015-03-14-23.26.57.693711 | N | 401 11831 8 | 500.00000
401 11831 8 | METER, KWH/LP/PQM, FPL SW, FM 3S, MASTER | 71 | EA | 63 | 0 | 41110000 | 500.00000 | 5000 | 57700 - DISTRIBUTION - METERING | 01 - UNIT OF PROPERTY | 3 - ER10 | 200 | 0.00000 | 37000 | 010.103 | 370.103 | 010 |  | V | 0.0 | EXA0JJ0 | 2015-03-14-23.26.57.778251 | N | 401 11941 1 | 500.00000 | 1.62
401 11941 1 | METER, KWH/LP/PQM, FPL SW, FM 3S, SLAVE | 71 | EA | 63 | 0 | 41110000 | 500.00000 | 5000 | 57700 - DISTRIBUTION - METERING | 01 - UNIT OF PROPERTY | 3 - ER10 | 200 | 0.00000 | 37000 | 010.103 | 370.103 | 010 |  | V | 0.0 | EXA0JJ0 | 2015-03-14-23.26.57.813910 | N | 401 12469 0 | 568.17000
401 12469 0 | MTR,ELECTRICAL SERVICE,KWH/LP/PQM CINGUL | 71 | EA | 98 | 0 | 41110000 | 551.05000 | 5000 | 57700 - DISTRIBUTION - METERING | 01 - UNIT OF PROPERTY | 3 - ER10 | 200 | 0.00000 | 37000 | 010.103 | 370.103 | 010 |  |  | 0.0 | 00MMBATC | 2015-03-14-23.26.57.855792 | N | 401 18358 0 | 140.00000 | 3.66
401 18358 0 | MTR,ELECTRICAL SERVICE,KWH/BI-DIRECTIONA | 71 | EA | 182 | 0 | 41110000 | 140.00000 | 5000 | 57700 - DISTRIBUTION - METERING | 01 - UNIT OF PROPERTY | 3 - ER10 | 200 | 0.00000 | 37000 | 010.103 | 370.103 | 010 |  |  | 0.0 | 00MMBATC | 2015-03-14-23.26.57.911543 | N | 401 20041 0 | 720.34000
401 20100 2 | METER, KWH, FPL 2A, FM 1S | 77 | EA | 63 | 0 | 41110000 | 32.00000 | 5000 | 57700 - DISTRIBUTION - METERING | 01 - UNIT OF PROPERTY | 3 - ER10 | 200 | 0.00000 | 37000 | 010.103 | 370.103 | 010 |  | V | 0.0 | EXA0JJ0 | 2015-03-14-23.26.57.971282 | N | 401 20100 2 | 32.00000
401 20300 5 | MTR,SC,1P,2-C | 00 | EA | 22 | 0 | 41110000 | 1.62000 | 5000 | 57700 - DISTRIBUTION - METERING | 01 - UNIT OF PROPERTY | 3 - ER10 | 200 | 0.00000 | 37000 | 010.103 | 370.103 | 010 |  | V | 0.0 | 00MMBATC | 2015-03-14-23.26.58.036805 | N | 401 20500 8 | 3.66000
401 20500 8 | METER, SC, 1P, 2-E | 71 | EA | 91 | 0 | 41110000 | 3.66000 | 5000 | 57700 - DISTRIBUTION - METERING | 01 - UNIT OF PROPERTY | 3 - ER10 | 200 | 0.00000 | 37000 | 010.103 | 370.103 | 010 |  | V | 0.0 | 00MMBATC | 2015-03-14-23.26.58.119179 | N | 401 24024 0 | 106.18000 | 106.18
401 24024 0 | MTR,ELECTRICAL SERVICE,KWH,240VAC,200A,1 | 71 | EA | 35 | 0 | 41110000 | 106.18000 | 5000 | 57700 - DISTRIBUTION - METERING | 01 - UNIT OF PROPERTY | 3 - ER10 | 200 | 0.00000 | 37000 | 010.103 | 370.103 | 010 |  |  | 0.0 | 00MMBATC | 2015-03-14-23.26.58.175823 | N | 401 26148 0 | 100.00000
401 26148 0 | MTR,ELECTRICAL SERVICE,KWH,AMR,120VAC,10 | 21 | EA | 182 | 0 | 41110000 | 123.71000 | 5000 | 57700 - DISTRIBUTION - METERING | 01 - UNIT OF PROPERTY | 3 - ER10 | 200 | 0.00000 | 37010 | 030.750 | 000.000 | 010 |  |  | 0.0 | EXA0JJ0 | 2015-03-14-23.26.58.207998 | N | 401 32001 0 | 38.82000 | 40.53
401 32001 0 | MTR,ELECTRICAL SERVICE,RESERVE KWH,240VA | 51 | EA | 77 | 0 | 41110000 | 38.82000 | 5000 | 57700 - DISTRIBUTION - METERING | 01 - UNIT OF PROPERTY | 3 - ER10 | 200 | 0.00000 | 37000 | 010.103 | 370.103 | 010 |  |  | 0.0 | 00MMBATC | 2015-03-14-23.26.58.272590 | N | 401 32002 0 | 225.00000
401 32002 0 | MTR,ELECTRICAL SERVICE,RESERVE KWH,240VA | 71 | EA | 28 | 0 | 41110000 | 225.00000 | 5000 | 57700 - DISTRIBUTION - METERING | 01 - UNIT OF PROPERTY | 3 - ER10 | 200 | 0.00000 | 37000 | 010.103 | 370.103 | 010 |  |  | 0.0 | 00MMBATC | 2015-03-14-23.26.58.333440 | N | 401 32032 0 | 443.89000 | 95.92
401 32032 0 | MTR,ELECTRICAL SERVICE,KWH/RUG,120-277VA | 71 | EA | 182 | 0 | 41110000 | 443.89000 | 5000 | 57700 - DISTRIBUTION - METERING | 01 - UNIT OF PROPERTY | 3 - ER10 | 200 | 0.00000 | 37000 | 010.103 | 370.103 | 010 |  |  | 0.0 | EXA0JJ0 | 2015-03-14-23.26.58.400876 | N | 401 32554 2 | 500.00000
401 32554 2 | METER, KWH/LP/PQM, FPL SX/T, FM 5S | 26 | EA | 84 | 0 | 41110000 | 500.00000 | 5000 | 57700 - DISTRIBUTION - METERING | 01 - UNIT OF PROPERTY | 3 - ER10 | 200 | 0.00000 | 37000 | 010.103 | 370.103 | 010 |  | V | 0.0 | EXA0JJ0 | 2015-03-14-23.26.58.494001 | N | 401 33434 0 | 155.20000 | 100
401 33434 0 | MTR,ELECTRICAL SERVICE,KWH/KWD/RTP REGIS | 71 | EA | 63 | 0 | 41110000 | 155.20000 | 5000 | 57700 - DISTRIBUTION - METERING | 01 - UNIT OF PROPERTY | 3 - ER10 | 200 | 0.00000 | 37000 | 010.103 | 370.103 | 010 |  |  | 0.0 | 00MMBATC | 2015-03-14-23.26.58.515119 | N | 401 35000 0 | 40.53000
401 35000 0 | MTR,ELE SV,KWH,120VAC,100A | 71 | EA | 70 | 0 | 41110000 | 40.53000 | 5000 | 57700 - DISTRIBUTION - METERING | 01 - UNIT OF PROPERTY | 3 - ER10 | 200 | 0.00000 | 37000 | 010.103 | 370.103 | 010 |  |  | 0.0 | 00MMBATC | 2015-03-14-23.26.58.586376 | N | 401 35503 0 | 118.57000 | 170.42
401 35503 0 | MTR,ELECTRICAL SERVICE,KWH/KWD/RTP REGIS | 71 | EA | 182 | 0 | 41110000 | 118.57000 | 5000 | 57700 - DISTRIBUTION - METERING | 01 - UNIT OF PROPERTY | 3 - ER10 | 200 | 0.00000 | 37000 | 010.103 | 370.103 | 010 |  |  | 0.0 | EXA0JJ0 | 2015-03-14-23.26.58.656343 | N | 401 40061 0 | 637.34000
401 40300 4 | MTR,RESERVE,KWH/KWD,THRM,FPL 4C,FM 2S | 00 | EA | 70 | 0 | 41110000 | 95.92000 | 5000 | 57700 - DISTRIBUTION - METERING | 01 - UNIT OF PROPERTY | 3 - ER10 | 200 | 0.00000 | 37000 | 010.103 | 370.103 | 010 |  | V | 0.0 | 00MMBATC | 2015-03-14-23.26.58.732453 | N | 401 40301 2 | 100.00000 | 113.58
401 40301 2 | METER, KWH/KWD/SS TOU, FPL DC, FM 2S | 51 | EA | 70 | 0 | 41110000 | 100.00000 | 5000 | 57700 - DISTRIBUTION - METERING | 01 - UNIT OF PROPERTY | 3 - ER10 | 200 | 0.00000 | 37000 | 010.651 | 370.651 | 010 |  | V | 0.0 | 00MMBATC | 2015-03-14-23.26.58.805496 | N | 401 40441 0 | 31.83000
401 40441 0 | MTR,KWH,AMR-IMT3,240V | 77 | EA | 126 | 0 | 41110000 | 31.82000 | 5000 | 57700 - DISTRIBUTION - METERING | 01 - UNIT OF PROPERTY | 3 - ER10 | 200 | 0.00000 | 37010 | 030.750 | 000.000 | 010 |  | V | 0.0 | EXA0JJ0 | 2015-03-14-23.26.58.872838 | N | 401 40501 5 | 113.58000 | 131.55
401 40500 7 | MTR,RESERVE,KWH/KWD,THRM,FPL 4E,FM 12S | 00 | EA | 70 | 0 | 41110000 | 170.42000 | 5000 | 57700 - DISTRIBUTION - METERING | 01 - UNIT OF PROPERTY | 3 - ER10 | 200 | 0.00000 | 37000 | 010.103 | 370.103 | 010 |  | V | 0.0 | 00MMBATC | 2015-03-14-23.26.58.949673 | N | 401 40510 4 | 104.88000
401 40501 5 | METER,KWH/KWD/SS,TOU,FPL DE,FM 12S, | 71 | EA | 63 | 0 | 41110000 | 113.58000 | 5000 | 57700 - DISTRIBUTION - METERING | 01 - UNIT OF PROPERTY | 3 - ER10 | 200 | 0.00000 | 37000 | 010.651 | 370.651 | 010 |  | V | 0.0 | 00MMBATC | 2015-03-14-23.26.59.003339 | N | 401 41000 1 | 131.55000 | 107
401 40510 4 | METER,KWH/KWD/SS,FPL 6E J, FM 12S,N.W. | 51 | EA | 35 | 0 | 41110000 | 104.88000 | 5000 | 57700 - DISTRIBUTION - METERING | 01 - UNIT OF PROPERTY | 3 - ER10 | 200 | 0.00000 | 37000 | 010.103 | 370.103 | 010 |  | V | 0.0 | 00MMBATC | 2015-03-14-23.26.59.066366 | N | 401 41001 9 | 107.00000
401 41000 1 | MTR,KWH/KWD,THRM,FPL 4J,FM 15S | 22 | EA | 91 | 0 | 41110000 | 131.55000 | 5000 | 57700 - DISTRIBUTION - METERING | 01 - UNIT OF PROPERTY | 3 - ER10 | 200 | 0.00000 | 37000 | 010.103 | 370.103 | 010 |  | V | 0.0 | EXA0JJ0 | 2015-03-14-23.26.59.143703 | N | 401 41010 8 | 112.21000 | 151.2
401 41001 9 | METER, KWH/KWD/SS TOU FPL DJ FM 15S | 51 | EA | 63 | 0 | 41110000 | 107.00000 | 5000 | 57700 - DISTRIBUTION - METERING | 01 - UNIT OF PROPERTY | 3 - ER10 | 200 | 0.00000 | 37000 | 010.651 | 370.651 | 010 |  | V | 0.0 | 00MMBATC | 2015-03-14-23.26.59.213132 | N | 401 41011 6 | 174.30000
401 41002 7 | MTR,KWH/PI/KWD THERMAL,FPL 4J/G | 00 | EA | 90 | 0 | 41110000 | 432.61000 | 5000 | 57700 - DISTRIBUTION - METERING | 01 - UNIT OF PROPERTY | 3 - ER10 | 200 | 0.00000 | 37000 | 010.103 | 370.103 | 010 |  | V | 0.0 | 00MMBATC | 2015-03-14-23.26.59.277852 | N | 401 41201 1 | 107.00000 | 107
401 41010 8 | METER,KWH/KWD/SS, FPL 6J J, FM 15S | 51 | EA | 35 | 0 | 41110000 | 112.21000 | 5000 | 57700 - DISTRIBUTION - METERING | 01 - UNIT OF PROPERTY | 3 - ER10 | 200 | 0.00000 | 37000 | 010.103 | 370.103 | 010 |  | V | 0.0 | 00MMBATC | 2015-03-14-23.26.59.362582 | N | 401 41210 1 | 125.33000
401 41011 6 | METER, KWH/KWD/SS,TOU,FPL DJ/C,FM 15S | 71 | EA | 63 | 0 | 41110000 | 174.30000 | 5000 | 57700 - DISTRIBUTION - METERING | 01 - UNIT OF PROPERTY | 3 - ER10 | 200 | 0.00000 | 37000 | 010.651 | 370.651 | 010 |  | V | 0.0 | 00MMBATC | 2015-03-14-23.26.59.475768 | N | 401 41226 0 | 132.35000 | 100
401 41200 3 | MTR,KWH/KWD,THRM,FPL 4L,FM14S | 00 | EA | 70 | 0 | 41110000 | 151.20000 | 5000 | 57700 - DISTRIBUTION - METERING | 01 - UNIT OF PROPERTY | 3 - ER10 | 200 | 0.00000 | 37000 | 010.103 | 370.103 | 010 |  | V | 0.0 | 00MMBATC | 2015-03-14-23.26.59.521943 | N | 401 41401 4 | 100.00000
401 41201 1 | METER,KWH/KWD/SS,TOU,FPL DL,FM 14S | 51 | EA | 28 | 0 | 41110000 | 107.00000 | 5000 | 57700 - DISTRIBUTION - METERING | 01 - UNIT OF PROPERTY | 3 - ER10 | 200 | 0.00000 | 37000 | 010.651 | 370.651 | 010 |  | V | 0.0 | 00MMBATC | 2015-03-14-23.26.59.591521 | N | 401 41402 2 | 300.00000 | 120.31
401 41202 0 | MTR,KWH/PI/KWD THERMAL,FPL 4L/G | 00 | EA | 145 | 0 | 41110000 | 269.24000 | 5000 | 57700 - DISTRIBUTION - METERING | 01 - UNIT OF PROPERTY | 3 - ER10 | 200 | 0.00000 | 37000 | 010.103 | 370.103 | 010 |  | V | 0.0 | 00MMBATC | 2015-03-14-23.26.59.668687 | N | 401 41405 7 | 195.96000
401 41210 1 | METER,KWH/KWD/SS, FPL 6L J, FM 16S, 320 | 51 | EA | 35 | 0 | 41110000 | 125.33000 | 5000 | 57700 - DISTRIBUTION - METERING | 01 - UNIT OF PROPERTY | 3 - ER10 | 200 | 0.00000 | 37000 | 010.103 | 370.103 | 010 |  | V | 0.0 | 00MMBATC | 2015-03-14-23.26.59.730605 | N | 401 41410 3 | 122.85000 | 21.15
401 41226 0 | MTR,ELECTRICAL SERVICE,KWH,AMR,120-277VA | 71 | EA | 126 | 0 | 41110000 | 132.35000 | 5000 | 57700 - DISTRIBUTION - METERING | 01 - UNIT OF PROPERTY | 3 - ER10 | 200 | 0.00000 | 37010 | 030.750 | 000.000 | 010 |  |  | 0.0 | SXS0OWH | 2015-03-14-23.26.59.778097 | N | 401 41411 1 | 229.57000
401 41400 6 | MTR,KWH/KWD,THRM,FPL,4N,FM 14S | 00 | EA | 66 | 0 | 41110000 | 190.26000 | 5000 | 57700 - DISTRIBUTION - METERING | 01 - UNIT OF PROPERTY | 3 - ER10 | 200 | 0.00000 | 37000 | 010.103 | 370.103 | 010 |  | V | 0.0 | 00MMBATC | 2015-03-14-23.26.59.844927 | N | 401 41501 1 | 120.31000 | 100
401 41401 4 | METER KWH/KWD/SS,TOU,FPL DN, FM 14S | 51 | EA | 91 | 0 | 41110000 | 100.00000 | 5000 | 57700 - DISTRIBUTION - METERING | 01 - UNIT OF PROPERTY | 3 - ER10 | 200 | 0.00000 | 37000 | 010.651 | 370.651 | 010 |  | V | 0.0 | 00MMBATC | 2015-03-14-23.26.59.929152 | N | 401 41510 0 | 122.95000
401 41405 7 | METER,KWH/KWD/TOU/PI/SS FPL DN/G,FM 16S | 71 | EA | 35 | 0 | 41110000 | 195.96000 | 5000 | 57700 - DISTRIBUTION - METERING | 01 - UNIT OF PROPERTY | 3 - ER10 | 200 | 0.00000 | 37000 | 010.651 | 370.651 | 010 |  | V | 0.0 | EXA0JJ0 | 2015-03-14-23.26.59.982322 | N | 401 50071 0 | 821.36000 | 117.64
401 41410 3 | METER,KWH/KWD/SS,FPL 6N J, FM16S, 320A | 51 | EA | 91 | 0 | 41110000 | 122.85000 | 5000 | 57700 - DISTRIBUTION - METERING | 01 - UNIT OF PROPERTY | 3 - ER10 | 200 | 0.00000 | 37000 | 010.103 | 370.103 | 010 |  | V | 0.0 | 00MMBATC | 2015-03-14-23.27.00.167773 | N | 401 50300 9 | 21.34000
401 41411 1 | METER KWH/KWD/SS, TOU, FPL DN/C,FM 14S | 71 | EA | 91 | 0 | 41110000 | 229.57000 | 5000 | 57700 - DISTRIBUTION - METERING | 01 - UNIT OF PROPERTY | 3 - ER10 | 200 | 0.00000 | 37000 | 010.651 | 370.651 | 010 |  | V | 0.0 | EXA0JJ0 | 2015-03-14-23.27.00.198290 | N | 401 50303 3 | 100.00000 | 113.5
401 41500 2 | MTR,KWH/KWD,THRM,FPL 4G,FM 12S | 00 | EA | 70 | 0 | 41110000 | 241.48000 | 5000 | 57700 - DISTRIBUTION - METERING | 01 - UNIT OF PROPERTY | 3 - ER10 | 200 | 0.00000 | 37000 | 010.103 | 370.103 | 010 |  | V | 0.0 | 00MMBATC | 2015-03-14-23.27.00.273550 | N | 401 50310 6 | 47.95000
401 41501 1 | METER,KWH/KWD/SS,TOU,FPL DG,12S,N.W. | 71 | EA | 63 | 0 | 41110000 | 120.31000 | 5000 | 57700 - DISTRIBUTION - METERING | 01 - UNIT OF PROPERTY | 3 - ER10 | 200 | 0.00000 | 37000 | 010.651 | 370.651 | 010 |  | V | 0.0 | 00MMBATC | 2015-03-14-23.27.00.293619 | N | 401 50606 0 | 300.00000 | 113.54
401 41510 0 | METER,KWH/KWD/SS,FPL 6G J,FM 12S,320 AM | 51 | EA | 91 | 0 | 41110000 | 122.95000 | 5000 | 57700 - DISTRIBUTION - METERING | 01 - UNIT OF PROPERTY | 3 - ER10 | 200 | 0.00000 | 37000 | 010.103 | 370.103 | 010 |  | V | 0.0 | 00MMBATC | 2015-03-14-23.27.00.349066 | N | 401 50700 4 | 117.64000
401 50300 9 | METER, KWH, FPL 5C, FM 2S | 26 | EA | 42 | 0 | 41110000 | 21.15000 | 5000 | 57700 - DISTRIBUTION - METERING | 01 - UNIT OF PROPERTY | 3 - ER10 | 600 | 0.00000 | 37000 | 010.103 | 370.103 | 010 |  | V | 0.0 | 00MMBATC | 2015-03-14-23.27.00.408032 | N | 401 51000 5 | 113.50000 | 122.11
401 50303 3 | METER, KWH, FPL LC, FM 2S | 77 | EA | 91 | 0 | 41110000 | 100.00000 | 5000 | 57700 - DISTRIBUTION - METERING | 01 - UNIT OF PROPERTY | 3 - ER10 | 200 | 0.00000 | 37000 | 010.103 | 586.300 | 010 |  | V | 0.0 | 00MMBATC | 2015-03-14-23.27.00.473300 | N | 401 51200 8 | 113.54000
401 50310 6 | MTR,KWH,FPL REPLACED BY 7CJ 401-320-010 | 28 | EA | 63 | 0 | 41110000 | 47.95000 | 5000 | 57700 - DISTRIBUTION - METERING | 01 - UNIT OF PROPERTY | 3 - ER10 | 200 | 0.00000 | 37000 | 010.103 | 370.103 | 010 |  | V | 0.0 | 00MMBATC | 2015-03-14-23.27.00.536020 | N | 401 51400 1 | 122.11000 | 76.13
401 50606 0 | METER, PREPAY RESIDENTIAL | 71 | EA | 63 | 0 | 41110000 | 300.00000 | 5000 | 57700 - DISTRIBUTION - METERING | 01 - UNIT OF PROPERTY | 3 - ER10 | 200 | 0.00000 | 37000 | 010.103 | 370.103 | 010 |  | V | 0.0 | 00MMBATC | 2015-03-14-23.27.00.605792 | N | 401 51500 7 | 76.13000
401 50700 4 | METER,KWH,FPL 5G,FM 12S,N.W. | 28 | EA | 77 | 0 | 41110000 | 117.64000 | 5000 | 57700 - DISTRIBUTION - METERING | 01 - UNIT OF PROPERTY | 3 - ER10 | 200 | 0.00000 | 37000 | 010.103 | 370.103 | 010 |  | V | 0.0 | 00MMBATC | 2015-03-14-23.27.00.721321 | N | 401 51600 3 | 148.72000 | 101.25
401 50710 1 | METER,KWH,FPL 5G J,FM 12S,N.W., 320 AMP | 00 | EA | 66 | 0 | 41113640 | 205.61000 | 5000 | 57700 - DISTRIBUTION - METERING | 01 - UNIT OF PROPERTY | 3 - ER10 | 200 | 0.00000 | 37000 | 010.103 | 370.103 | 010 |  | V | 0.0 | 00MMBATC | 2015-03-14-23.27.00.780438 | N | 401 51700 0 | 238.49000
401 51000 5 | METER,KWH,FPL 5J, FM 15S | 28 | EA | 77 | 0 | 41110000 | 113.50000 | 5000 | 57700 - DISTRIBUTION - METERING | 01 - UNIT OF PROPERTY | 3 - ER10 | 200 | 0.00000 | 37000 | 010.103 | 370.103 | 010 |  | V | 0.0 | 00MMBATC | 2015-03-14-23.27.00.841616 | N | 401 51716 6 | 541.04000 | 213.27
401 51200 8 | METER,KWH,FPL 5L,FM 14S | 28 | EA | 77 | 0 | 41110000 | 113.54000 | 5000 | 57700 - DISTRIBUTION - METERING | 01 - UNIT OF PROPERTY | 3 - ER10 | 200 | 0.00000 | 37000 | 010.103 | 370.103 | 010 |  | V | 0.0 | 00MMBATC | 2015-03-14-23.27.00.893123 | N | 401 51800 6 | 206.74000
401 51400 1 | METER, KWH, FPL 5N, FM 14S | 28 | EA | 77 | 0 | 41110000 | 122.11000 | 5000 | 57700 - DISTRIBUTION - METERING | 01 - UNIT OF PROPERTY | 3 - ER10 | 200 | 0.00000 | 37000 | 010.103 | 370.103 | 010 |  | V | 0.0 | 00MMBATC | 2015-03-14-23.27.00.953906 | N | 401 51816 2 | 232.79000 | 23.82
401 51500 7 | MTR,RESERVE KWH,FPL 5E URBAN,FM 12S | 28 | EA | 42 | 0 | 41110000 | 76.13000 | 5000 | 57700 - DISTRIBUTION - METERING | 01 - UNIT OF PROPERTY | 3 - ER10 | 600 | 0.00000 | 37000 | 010.103 | 370.103 | 010 |  | V | 0.0 | 00MMBATC | 2015-03-14-23.27.01.018977 | N | 401 51900 2 | 225.06000
401 51510 4 | MTR,KWH,FPL 5E J,FM 12S,N.W.,320 AMP | 00 | EA | 91 | 0 | 41110000 | 159.75000 | 5000 | 57700 - DISTRIBUTION - METERING | 01 - UNIT OF PROPERTY | 3 - ER10 | 200 | 0.00000 | 37000 | 010.103 | 370.103 | 010 |  | V | 0.0 | 00MMBATC | 2015-03-14-23.27.01.069150 | N | 401 51916 9 | 475.00000 | 115
401 51600 3 | MTR,KWH,FPL 5C K,FM 2K,400AMP | 77 | EA | 91 | 0 | 41110000 | 148.72000 | 5000 | 57700 - DISTRIBUTION - METERING | 01 - UNIT OF PROPERTY | 3 - ER10 | 200 | 0.00000 | 37000 | 010.103 | 370.103 | 010 |  | V | 0.0 | EXA0JJ0 | 2015-03-14-23.27.01.135428 | N | 401 52000 1 | 130.31000
401 51700 0 | MTR,KWH,FPL 5E K,FM 12K,N.W.,400A | 77 | EA | 91 | 0 | 41110000 | 238.49000 | 5000 | 57700 - DISTRIBUTION - METERING | 01 - UNIT OF PROPERTY | 3 - ER10 | 200 | 0.00000 | 37000 | 010.103 | 370.103 | 010 |  | V | 0.0 | EXA0JJ0 | 2015-03-14-23.27.01.190726 | N | 401 52010 8 | 474.57600 | 94.95
401 51716 6 | MTR,KWH/PI,FPL 9E K,FM 12K, | 23 | EA | 161 | 0 | 41110000 | 541.04000 | 5000 | 57700 - DISTRIBUTION - METERING | 01 - UNIT OF PROPERTY | 3 - ER10 | 200 | 0.00000 | 37000 | 010.103 | 370.103 | 010 |  | V | 0.0 | EXA0JJ0 | 2015-03-14-23.27.01.234624 | N | 401 52100 7 | 248.35000
401 51800 6 | MTR,KWH,FPL 5J K,FM 15K,400 AMP | 77 | EA | 91 | 0 | 41110000 | 206.74000 | 5000 | 57700 - DISTRIBUTION - METERING | 01 - UNIT OF PROPERTY | 3 - ER10 | 200 | 0.00000 | 37000 | 010.103 | 370.103 | 010 |  | V | 0.0 | 00MMBATC | 2015-03-14-23.27.01.282043 | N | 401 52149 0 | 765.28000 | 99
401 51816 2 | MTR,KWH/PI,FPL 9J K,FM 15K | 77 | EA | 63 | 0 | 41110000 | 232.79000 | 5000 | 57700 - DISTRIBUTION - METERING | 01 - UNIT OF PROPERTY | 3 - ER10 | 200 | 0.00000 | 37000 | 010.103 | 370.103 | 010 |  | V | 0.0 | EXA0JJ0 | 2015-03-14-23.27.01.331842 | N | 401 53544 0 | 633.00000
401 51900 2 | MTR,KWH,FPL 5L K,FM 14K,400 AMP | 77 | EA | 91 | 0 | 41110000 | 225.06000 | 5000 | 57700 - DISTRIBUTION - METERING | 01 - UNIT OF PROPERTY | 3 - ER10 | 200 | 0.00000 | 37000 | 010.103 | 370.103 | 010 |  | V | 0.0 | EXA0JJ0 | 2015-03-14-23.27.01.393567 | N | 401 54321 0 | 101.25000
401 51916 9 | MTR,KWH/PI,FPL 9L K,MP= 5/8 | 77 | EA | 28 | 0 | 41110000 | 475.00000 | 5000 | 57700 - DISTRIBUTION - METERING | 01 - UNIT OF PROPERTY | 3 - ER10 | 200 | 0.00000 | 37000 | 020.238 | 370.238 | 010 |  | V | 0.0 | EXA0JJ0 | 2015-03-14-23.27.01.452148 | N | 401 55055 0 | 213.27000
401 52000 1 | MTR,KWH,FPL 5N K,FM 14K,400 AMP | 77 | EA | 91 | 0 | 41110000 | 130.26000 | 5000 | 57700 - DISTRIBUTION - METERING | 01 - UNIT OF PROPERTY | 3 - ER10 | 200 | 0.00000 | 37000 | 010.103 | 370.103 | 010 |  | V | 0.0 | 00MMBATC | 2015-03-14-23.27.01.499145 | N | 401 57057 0 | 200.00000 | 99.23
401 52100 7 | MTR,KWH,FPL 5G K,FM 12K,400 AMP | 77 | EA | 91 | 0 | 41110000 | 248.35000 | 5000 | 57700 - DISTRIBUTION - METERING | 01 - UNIT OF PROPERTY | 3 - ER10 | 200 | 0.00000 | 37000 | 010.103 | 370.103 | 010 |  | V | 0.0 | EXA0JJ0 | 2015-03-14-23.27.01.577721 | N | 401 60100 1 | 378.77000
401 52149 0 | MTR,ELECTRICAL SERVICE,KWH/LP/PQM CINGUL | 71 | EA | 98 | 0 | 41110000 | 720.00000 | 5000 | 57700 - DISTRIBUTION - METERING | 01 - UNIT OF PROPERTY | 3 - ER10 | 200 | 0.00000 | 37000 | 010.103 | 370.103 | 010 |  |  | 0.0 | 00MMBATC | 2015-03-14-23.27.01.630070 | N | 401 60141 0 | 115.00000 | 99
401 53000 6 | MTR,KWH/KWD,THRM,FPL 4C93,FM 2K | 00 | EA | 90 | 0 | 41110000 | 193.30000 | 5000 | 57700 - DISTRIBUTION - METERING | 01 - UNIT OF PROPERTY | 3 - ER10 | 200 | 0.00000 | 37000 | 010.103 | 370.103 | 010 |  | V | 0.0 | 00MMBATC | 2015-03-14-23.27.01.688733 | N | 401 60231 0 | 147.68000
401 53544 0 | MTR,ELECTRICAL SERVICE,KWH/RUG,120 - 277 | 71 | EA | 70 | 0 | 41110000 | 550.07000 | 5000 | 57700 - DISTRIBUTION - METERING | 01 - UNIT OF PROPERTY | 3 - ER10 | 200 | 0.00000 | 37000 | 020.202 | 370.202 | 010 |  |  | 0.0 | 00MMBATC | 2015-03-14-23.27.01.772874 | N | 401 60261 0 | 147.68000 | 193.79
401 54321 0 | MTR,ELECTRICAL SERVICE,RESERVE KWH/KWD/S | 71 | EA | 63 | 0 | 41110000 | 101.25000 | 5000 | 57700 - DISTRIBUTION - METERING | 01 - UNIT OF PROPERTY | 3 - ER10 | 200 | 0.00000 | 37000 | 010.103 | 370.103 | 010 |  |  | 0.0 | 00MMBATC | 2015-03-14-23.27.01.816559 | N | 401 60300 3 | 100.90000
401 55055 0 | MTR,RUG,FM 4S,RQ/H | 71 | EA | 56 | 0 | 41110000 | 213.27000 | 5000 | 57700 - DISTRIBUTION - METERING | 01 - UNIT OF PROPERTY | 3 - ER10 | 200 | 0.00000 | 37000 | 010.103 | 370.103 | 010 |  | V | 0.0 | EXA0JJ0 | 2015-03-14-23.27.01.869674 | N | 401 60302 0 | 126.74000 | 99
401 57057 0 | MTR,ELECTRICAL SERVICE,KWH/BI-DIRECTIONA | 71 | EA | 28 | 0 | 41110000 | 200.00000 | 5000 | 57700 - DISTRIBUTION - METERING | 01 - UNIT OF PROPERTY | 3 - ER10 | 200 | 0.00000 | 37000 | 010.103 | 586.300 | 010 |  |  | 0.0 | EXA0JJ0 | 2015-03-14-23.27.01.947332 | N | 401 60400 0 | 290.00000
401 60000 4 | METER,KWH,ELEC,FPL7C,FM2S,240V,3W,1PH | 00 | EA | 63 | 0 | 41115603 | 23.82000 | 5000 | 57700 - DISTRIBUTION - METERING | 01 - UNIT OF PROPERTY | 3 - ER10 | 200 | 0.00000 | 37000 | 020.654 | 370.654 | 010 |  | V | 0.0 | 00MMBATC | 2015-03-14-23.27.02.008434 | N | 401 60410 0 | 290.00000 | 822.56
401 60141 0 | MTR,RUG,FM 2S,RC/H | 71 | EA | 42 | 0 | 41110000 | 115.00000 | 5000 | 57000 - DISTRIBUTION - GENERAL | 01 - UNIT OF PROPERTY | 3 - ER10 | 200 | 0.00000 | 37000 | 010.103 | 370.103 | 010 |  | V | 0.0 | 00MMBATC | 2015-03-14-23.27.02.084614 | N | 401 60420 0 | 257.60000
401 60231 0 | MTR,ELECTRICAL SERVICE,TOU,120-277VAC,32 | 71 | EA | 28 | 0 | 41110000 | 147.68000 | 5000 | 57700 - DISTRIBUTION - METERING | 01 - UNIT OF PROPERTY | 3 - ER10 | 200 | 0.00000 | 37000 | 010.651 | 370.651 | 010 |  |  | 0.0 | EXA0JJ0 | 2015-03-14-23.27.02.194994 | N | 401 60430 0 | 227.33000 | 99
401 60261 0 | MTR,ELECTRICAL SERVICE,TOU,120-277VAC,60 | 71 | EA | 28 | 0 | 41110000 | 147.68000 | 5000 | 57700 - DISTRIBUTION - METERING | 01 - UNIT OF PROPERTY | 3 - ER10 | 200 | 0.00000 | 37000 | 010.651 | 370.651 | 010 |  |  | 0.0 | EXA0JJ0 | 2015-03-14-23.27.02.228966 | N | 401 60440 0 | 257.61000
401 60300 3 | METER, KWH/KWD/SS, FPL 6C, FM 2S | 51 | EA | 28 | 0 | 41110000 | 94.95000 | 5000 | 57700 - DISTRIBUTION - METERING | 01 - UNIT OF PROPERTY | 3 - ER10 | 200 | 0.00000 | 37000 | 010.103 | 370.103 | 010 |  | V | 0.0 | 00MMBATC | 2015-03-14-23.27.02.291442 | N | 401 60450 0 | 300.00000 | 846.95
401 60302 0 | METER, KWH/PI/KWD/SS,FPL 6C/D,MP=PROG | 71 | EA | 21 | 0 | 41110000 | 126.74000 | 5000 | 57700 - DISTRIBUTION - METERING | 01 - UNIT OF PROPERTY | 3 - ER10 | 200 | 0.00000 | 37000 | 010.103 | 370.103 | 010 |  | V | 0.0 | EXA0JJ0 | 2015-03-14-23.27.02.351926 | N | 401 60460 0 | 465.00000
401 60400 0 | MTR,ELECTRICAL SERVICE,KWH/PI/RUG,120VAC | 71 | EA | 28 | 0 | 41110000 | 290.00000 | 5000 | 57700 - DISTRIBUTION - METERING | 01 - UNIT OF PROPERTY | 3 - ER10 | 200 | 0.00000 | 37000 | 020.202 | 370.202 | 010 |  |  | 0.0 | 00MMBATC | 2015-03-14-23.27.02.413335 | N | 401 60500 6 | 99.00000 | 843.74
401 60410 0 | MTR,ELECTRICAL SERVICE,KWH/RUG,240VAC,20 | 71 | EA | 28 | 0 | 41110000 | 290.00000 | 5000 | 57700 - DISTRIBUTION - METERING | 01 - UNIT OF PROPERTY | 3 - ER10 | 200 | 0.00000 | 37000 | 010.103 | 370.103 | 010 |  |  | 0.0 | 00MMBATC | 2015-03-14-23.27.02.481176 | N | 401 60502 2 | 192.89000
401 60420 0 | MTR,ELECTRICAL SERVICE,KWH/RUG,120 -277V | 71 | EA | 28 | 0 | 41110000 | 257.60000 | 5000 | 57700 - DISTRIBUTION - METERING | 01 - UNIT OF PROPERTY | 3 - ER10 | 200 | 0.00000 | 37000 | 020.202 | 370.202 | 010 |  |  | 0.0 | EXA0JJ0 | 2015-03-14-23.27.02.538742 | N | 401 60540 5 | 500.00000 | 140
401 60430 0 | MTR,ELECTRICAL SERVICE,KWH/RUG,120-277VA | 24 | EA | 28 | 0 | 41110000 | 324.95000 | 5000 | 57700 - DISTRIBUTION - METERING | 01 - UNIT OF PROPERTY | 3 - ER10 | 200 | 0.00000 | 37000 | 020.202 | 370.202 | 010 |  |  | 0.0 | 00MMBATC | 2015-03-14-23.27.02.601504 | N | 401 60561 0 | 147.68000
401 60440 0 | MTR,ELECTRICAL SERVICE,KWH/RUG,240VAC,20 | 24 | EA | 28 | 0 | 41110000 | 200.00000 | 5000 | 57700 - DISTRIBUTION - METERING | 01 - UNIT OF PROPERTY | 3 - ER10 | 200 | 0.00000 | 37000 | 020.202 | 370.202 | 010 |  |  | 0.0 | 00MMBATC | 2015-03-14-23.27.02.667025 | N | 401 60580 4 | 269.13000 | 13.93
401 60450 0 | MTR,ELECTRICAL SERVICE,KWH/RUG,120 -277V | 24 | EA | 28 | 0 | 41110000 | 300.00000 | 5000 | 57700 - DISTRIBUTION - METERING | 01 - UNIT OF PROPERTY | 3 - ER10 | 200 | 0.00000 | 37000 | 020.202 | 370.202 | 010 |  |  | 0.0 | 00MMBATC | 2015-03-14-23.27.02.723564 | N | 401 60582 1 | 304.24000
401 60460 0 | MTR,ELECTRICAL SERVICE,KWH/RUG,120-277VA | 71 | EA | 28 | 0 | 41110000 | 465.00000 | 5000 | 57700 - DISTRIBUTION - METERING | 01 - UNIT OF PROPERTY | 3 - ER10 | 200 | 0.00000 | 37000 | 020.202 | 370.202 | 010 |  |  | 0.0 | EXA0JJ0 | 2015-03-14-23.27.02.805998 | N | 401 60600 2 | 99.23000 | 197.84
401 60500 6 | METER, SC, KWH/KWD/SS, FPL 6E, FM 12S | 51 | EA | 28 | 0 | 41110000 | 99.00000 | 5000 | 57700 - DISTRIBUTION - METERING | 01 - UNIT OF PROPERTY | 3 - ER10 | 200 | 0.00000 | 37000 | 010.103 | 370.103 | 010 |  | V | 0.0 | 00MMBATC | 2015-03-14-23.27.02.875749 | N | 401 60606 0 | 147.68000
401 60502 2 | METER,KWH/KWD/PI/SS, FPL 6E/D,FM 12S | 24 | EA | 28 | 0 | 41110000 | 192.89000 | 5000 | 57700 - DISTRIBUTION - METERING | 01 - UNIT OF PROPERTY | 3 - ER10 | 200 | 0.00000 | 37000 | 010.103 | 370.103 | 010 |  | V | 0.0 | 00MMBATC | 2015-03-14-23.27.02.921103 | N | 401 60680 1 | 253.00000 | 197.61
401 60540 5 | METER, KWH/LP/PQM, FM 12S, MASTER | 26 | EA | 63 | 0 | 41110000 | 500.00000 | 5000 | 57700 - DISTRIBUTION - METERING | 01 - UNIT OF PROPERTY | 3 - ER10 | 200 | 0.00000 | 37000 | 010.103 | 370.103 | 010 |  | V | 0.0 | EXA0JJ0 | 2015-03-14-23.27.02.982920 | N | 401 60700 0 | 166.19000
401 60561 0 | MTR,ELECTRICAL SERVICE,TOU,120-277VAC,60 | 71 | EA | 28 | 0 | 41110000 | 147.68000 | 5000 | 57700 - DISTRIBUTION - METERING | 01 - UNIT OF PROPERTY | 3 - ER10 | 200 | 0.00000 | 37000 | 010.651 | 370.651 | 010 |  |  | 0.0 | EXA0JJ0 | 2015-03-14-23.27.03.046779 | N | 401 61000 0 | 105.07000 | 245.34
401 60580 4 | METER,KWH/KWD/SS,FPL 6E L, FM 12K,N.W. | 51 | EA | 105 | 0 | 41110000 | 269.13000 | 5000 | 57700 - DISTRIBUTION - METERING | 01 - UNIT OF PROPERTY | 3 - ER10 | 200 | 0.00000 | 37000 | 010.103 | 370.103 | 010 |  | V | 0.0 | 00MMBATC | 2015-03-14-23.27.03.108014 | N | 401 61002 6 | 224.93000
401 60582 1 | METER,KWH/KWD/PI,FPL 6E L/D,MP=PROG. | 71 | EA | 49 | 0 | 41110000 | 304.24000 | 5000 | 57700 - DISTRIBUTION - METERING | 01 - UNIT OF PROPERTY | 3 - ER10 | 200 | 0.00000 | 37000 | 010.103 | 370.103 | 010 |  | V | 0.0 | EXA0JJ0 | 2015-03-14-23.27.03.190381 | N | 401 61006 0 | 147.68000 | 53.92
401 60600 2 | METER,KWH/KWD/SS, FPL 6G, FM 12S | 51 | EA | 91 | 0 | 41110000 | 99.23000 | 5000 | 57700 - DISTRIBUTION - METERING | 01 - UNIT OF PROPERTY | 3 - ER10 | 200 | 0.00000 | 37000 | 010.103 | 370.103 | 010 |  | V | 0.0 | 00MMBATC | 2015-03-14-23.27.03.249844 | N | 401 61020 4 | 193.79000
401 60606 0 | MTR,ELECTRICAL SERVICE,TOU,120-277VAC,32 | 24 | EA | 28 | 0 | 41110000 | 147.68000 | 5000 | 57700 - DISTRIBUTION - METERING | 01 - UNIT OF PROPERTY | 3 - ER10 | 200 | 0.00000 | 37000 | 010.651 | 370.651 | 010 |  |  | 0.0 | 00MMBATC | 2015-03-14-23.27.03.306553 | N | 401 61040 9 | 350.00000 | 693.51
401 60680 1 | METER,KWH/KWD/SS, FPL 6G L, FM 12K | 51 | EA | 98 | 0 | 41110000 | 253.00000 | 5000 | 57700 - DISTRIBUTION - METERING | 01 - UNIT OF PROPERTY | 3 - ER10 | 200 | 0.00000 | 37000 | 010.103 | 370.103 | 010 |  | V | 0.0 | 00MMBATC | 2015-03-14-23.27.03.386411 | N | 401 61080 8 | 269.02000
401 60700 0 | MTR,ELECTRICAL SERVICE,KWH/RUG,120 -277V | 71 | EA | 28 | 0 | 41110000 | 166.19000 | 5000 | 57700 - DISTRIBUTION - METERING | 01 - UNIT OF PROPERTY | 3 - ER10 | 200 | 0.00000 | 37000 | 020.202 | 370.202 | 010 |  |  | 0.0 | 00MMBATC | 2015-03-14-23.27.03.450852 | N | 401 61082 4 | 342.74000 | 169.92
401 61000 0 | METER, SC KWH/KWD/SS FM 15S FPL 6J | 51 | EA | 28 | 0 | 41110000 | 99.00000 | 5000 | 57700 - DISTRIBUTION - METERING | 01 - UNIT OF PROPERTY | 3 - ER10 | 200 | 0.00000 | 37000 | 010.103 | 370.103 | 010 |  | V | 0.0 | 00MMBATC | 2015-03-14-23.27.03.531793 | N | 401 61200 2 | 104.99000
401 61002 6 | METER,KWH/PI/KWD/SS, FPL 6J/D, FM 15S | 71 | EA | 91 | 0 | 41110000 | 224.93000 | 5000 | 57700 - DISTRIBUTION - METERING | 01 - UNIT OF PROPERTY | 3 - ER10 | 200 | 0.00000 | 37000 | 010.103 | 370.103 | 010 |  | V | 0.0 | EXA0JJ0 | 2015-03-14-23.27.03.613813 | N | 401 61202 9 | 132.18000 | 200
401 61006 0 | MTR,ELECTRICAL SERVICE,TOU,120-277VAC,20 | 71 | EA | 28 | 0 | 41110000 | 147.68000 | 5000 | 57700 - DISTRIBUTION - METERING | 01 - UNIT OF PROPERTY | 3 - ER10 | 200 | 0.00000 | 37000 | 010.651 | 370.651 | 010 |  |  | 0.0 | EXA0JJ0 | 2015-03-14-23.27.03.751492 | N | 401 61205 3 | 132.00000
401 61020 4 | MTR,RUG,FM 15/16S,R_/H(J,L,N) | 71 | EA | 70 | 0 | 41110000 | 193.79000 | 5000 | 57700 - DISTRIBUTION - METERING | 01 - UNIT OF PROPERTY | 3 - ER10 | 200 | 0.00000 | 37000 | 010.103 | 370.103 | 010 |  | V | 0.0 | 00MMBATC | 2015-03-14-23.27.03.734516 | N | 401 61220 7 | 414.92000 | 77.08
401 61040 9 | METER, KWH/LP/PQM, FM 12S, SLAVE | 71 | EA | 63 | 0 | 41110000 | 350.00000 | 5000 | 57700 - DISTRIBUTION - METERING | 01 - UNIT OF PROPERTY | 3 - ER10 | 200 | 0.00000 | 37000 | 010.103 | 370.103 | 010 |  | V | 0.0 | EXA0JJ0 | 2015-03-14-23.27.03.817648 | N | 401 61240 1 | 822.56000
401 61080 8 | METER,KWH/KWD/SS, FPL 6J L, FM 15K | 51 | EA | 77 | 0 | 41110000 | 269.02000 | 5000 | 57700 - DISTRIBUTION - METERING | 01 - UNIT OF PROPERTY | 3 - ER10 | 200 | 0.00000 | 37000 | 010.103 | 370.103 | 010 |  | V | 0.0 | 00MMBATC | 2015-03-14-23.27.03.877987 | N | 401 61280 1 | 269.69000 | 67.91
401 61082 4 | METER,KWH/PI/KWD/SS, FPL 6JL/D, FM 15K | 71 | EA | 28 | 0 | 41110000 | 342.74000 | 5000 | 57700 - DISTRIBUTION - METERING | 01 - UNIT OF PROPERTY | 3 - ER10 | 200 | 0.00000 | 37000 | 010.103 | 370.103 | 010 |  | V | 0.0 | 00MMBATC | 2015-03-14-23.27.03.953971 | N | 401 61282 7 | 298.69000
401 61200 2 | METER, SC,KWH/KWD/SS, 3P, FPL 6L, FM16S | 51 | EA | 28 | 0 | 41110000 | 99.00000 | 5000 | 57700 - DISTRIBUTION - METERING | 01 - UNIT OF PROPERTY | 3 - ER10 | 200 | 0.00000 | 37000 | 010.103 | 370.103 | 010 |  | V | 0.0 | 00MMBATC | 2015-03-14-23.27.03.989509 | N | 401 61400 5 | 99.00000 | 93.81
401 61202 9 | METER,KWH/KWD/PI/SS, 6L/D, M/P=PROG. | 24 | EA | 49 | 0 | 41110000 | 132.18000 | 5000 | 57700 - DISTRIBUTION - METERING | 01 - UNIT OF PROPERTY | 3 - ER10 | 200 | 0.00000 | 37000 | 010.103 | 370.103 | 010 |  | V | 0.0 | 00MMBATC | 2015-03-14-23.27.04.058913 | N | 401 61420 0 | 192.60000
401 61205 3 | METER,KWH/PI/KWD/SS,FPL 6N/D,FM 16S | 71 | EA | 91 | 0 | 41110000 | 366.63000 | 5000 | 57700 - DISTRIBUTION - METERING | 01 - UNIT OF PROPERTY | 3 - ER10 | 200 | 0.00000 | 37000 | 010.103 | 370.103 | 010 |  | V | 0.0 | 00MMBATC | 2015-03-14-23.27.04.130215 | N | 401 61430 7 | 355.48000 | 154.26
401 61220 7 | MTR,RUG,FM 15/16S,R_/T(J,L,N) | 77 | EA | 28 | 0 | 41110000 | 303.76000 | 5000 | 57700 - DISTRIBUTION - METERING | 01 - UNIT OF PROPERTY | 3 - ER10 | 200 | 0.00000 | 37000 | 010.103 | 370.103 | 010 |  | V | 0.0 | EXA0JJ0 | 2015-03-14-23.27.04.194062 | N | 401 61450 1 | 350.00000
401 61240 1 | METER,KWH/LP/PQM,FM 16S,WIRELESS,KYZ | 26 | EA | 91 | 0 | 41110000 | 822.56000 | 5000 | 57700 - DISTRIBUTION - METERING | 01 - UNIT OF PROPERTY | 3 - ER10 | 200 | 0.00000 | 37000 | 010.103 | 370.103 | 010 |  | V | 0.0 | EXA0JJ0 | 2015-03-14-23.27.04.272980 | N | 401 61480 3 | 253.00000 | 100
401 61280 1 | METER,KWH/KWD/SS, FPL 6L L, FM 16K, 480A | 51 | EA | 77 | 0 | 41110000 | 269.69000 | 5000 | 57700 - DISTRIBUTION - METERING | 01 - UNIT OF PROPERTY | 3 - ER10 | 200 | 0.00000 | 37000 | 010.103 | 370.103 | 010 |  | V | 0.0 | 00MMBATC | 2015-03-14-23.27.04.331526 | N | 401 61485 4 | 314.61000
401 61282 7 | METER,KWH/KWD/PI/SS, 6LL/D, M/P=PROG. | 71 | EA | 28 | 0 | 41110000 | 298.69000 | 5000 | 57700 - DISTRIBUTION - METERING | 01 - UNIT OF PROPERTY | 3 - ER10 | 200 | 0.00000 | 37000 | 010.103 | 370.103 | 010 |  | V | 0.0 | 00MMBATC | 2015-03-14-23.27.04.405187 | N | 401 61840 0 | 350.00000 | 164.06
401 61400 5 | METER, SC,KWH/KWD/SS, FPL 6N, FM 16S | 51 | EA | 28 | 0 | 41110000 | 99.00000 | 5000 | 57700 - DISTRIBUTION - METERING | 01 - UNIT OF PROPERTY | 3 - ER10 | 200 | 0.00000 | 37000 | 010.103 | 370.103 | 010 |  | V | 0.0 | 00MMBATC | 2015-03-14-23.27.04.459564 | N | 401 61940 6 | 843.95000
401 61420 0 | METER, KWH/RUG, FPL RN, FM 16S, 277V | 23 | EA | 28 | 0 | 41110000 | 192.60000 | 5000 | 57700 - DISTRIBUTION - METERING | 01 - UNIT OF PROPERTY | 3 - ER10 | 200 | 0.00000 | 37000 | 010.103 | 370.103 | 010 |  | V | 0.0 | 00MMBATC | 2015-03-14-23.27.04.529093 | N | 401 62050 1 | 843.74000 | 40.48
401 61430 7 | MTR,RUG,FM 15/16S,R_L/H(J,L,N) | 77 | EA | 42 | 0 | 41110000 | 355.48000 | 5000 | 57700 - DISTRIBUTION - METERING | 01 - UNIT OF PROPERTY | 3 - ER10 | 200 | 0.00000 | 37000 | 010.103 | 370.103 | 010 |  | V | 0.0 | 00MMBATC | 2015-03-14-23.27.04.603165 | N | 401 62160 5 | 500.00000
401 61450 1 | METER, KWH/LP/PQM, FM 16S, SLAVE | 71 | EA | 63 | 0 | 41110000 | 350.00000 | 5000 | 57700 - DISTRIBUTION - METERING | 01 - UNIT OF PROPERTY | 3 - ER10 | 200 | 0.00000 | 37000 | 010.103 | 370.103 | 010 |  | V | 0.0 | EXA0JJ0 | 2015-03-14-23.27.04.674027 | N | 401 62168 0 | 358.16000 | 88.93
401 61480 3 | METER,KWH/KWD/SS,FPL 6N L, FM16K, 480A | 51 | EA | 98 | 0 | 41110000 | 253.00000 | 5000 | 57700 - DISTRIBUTION - METERING | 01 - UNIT OF PROPERTY | 3 - ER10 | 200 | 0.00000 | 37000 | 010.103 | 370.103 | 010 |  | V | 0.0 | 00MMBATC | 2015-03-14-23.27.04.735505 | N | 401 62208 0 | 175.00000
401 61485 4 | METER,KWH/KWD/SS/PI,FPL 6N L/D,600 AMP | 51 | EA | 91 | 0 | 41113640 | 314.61000 | 5000 | 57700 - DISTRIBUTION - METERING | 01 - UNIT OF PROPERTY | 3 - ER10 | 200 | 0.00000 | 37000 | 010.103 | 370.103 | 010 |  | V | 0.0 | EXA0JJ0 | 2015-03-14-23.27.04.778632 | N | 401 62240 7 | 848.62000 | 164.7
401 61840 0 | METER, KWH/LP/PQM, FM 9S, SLAVE | 71 | EA | 91 | 0 | 41110000 | 350.00000 | 5000 | 57700 - DISTRIBUTION - METERING | 01 - UNIT OF PROPERTY | 3 - ER10 | 200 | 0.00000 | 37000 | 010.103 | 370.103 | 010 |  | V | 0.0 | EXA0JJ0 | 2015-03-14-23.27.04.849955 | N | 401 62270 9 | 500.00000
401 61940 6 | METER, KWH/LP/PQM, FM 9S, WIRELESS | 77 | EA | 91 | 0 | 41110000 | 843.95000 | 5000 | 57700 - DISTRIBUTION - METERING | 01 - UNIT OF PROPERTY | 3 - ER10 | 200 | 0.00000 | 37000 | 010.103 | 370.103 | 010 |  | V | 0.0 | 00MMBATC | 2015-03-14-23.27.04.904713 | N | 401 63000 1 | 122.85000 | 108.54
401 62050 1 | METER, KWH/LP/PQM, FM 9S, WIRELESS | 26 | EA | 84 | 0 | 41110000 | 843.74000 | 5000 | 57700 - DISTRIBUTION - METERING | 01 - UNIT OF PROPERTY | 3 - ER10 | 200 | 0.00000 | 37000 | 010.103 | 370.103 | 010 |  | V | 0.0 | EXA0JJ0 | 2015-03-14-23.27.04.970646 | N | 401 63340 9 | 848.95000
401 62160 5 | METER, KWH/LP/PQM, FM 9S, MASTER | 26 | EA | 63 | 0 | 41110000 | 500.00000 | 5000 | 57700 - DISTRIBUTION - METERING | 01 - UNIT OF PROPERTY | 3 - ER10 | 200 | 0.00000 | 37000 | 010.103 | 370.103 | 010 |  | V | 0.0 | EXA0JJ0 | 2015-03-14-23.27.05.051029 | N | 401 63450 2 | 500.00000 | 93.89
401 62168 0 | MTR,ELECTRICAL SERVICE,KWH/RUG,120/240VA | 71 | EA | 182 | 0 | 41110000 | 358.16000 | 5000 | 57700 - DISTRIBUTION - METERING | 01 - UNIT OF PROPERTY | 3 - ER10 | 200 | 0.00000 | 37000 | 010.103 | 586.300 | 010 |  |  | 0.0 | EXA0JJ0 | 2015-03-14-23.27.05.120781 | N | 401 63484 0 | 112.84000
401 62208 0 | METER,KWH/KWD/PI/SS, 6LJ/D, M/P=PROG. | 01 | EA | 182 | 0 | 41110000 | 175.00000 | 5000 | 57700 - DISTRIBUTION - METERING | 01 - UNIT OF PROPERTY | 3 - ER10 | 200 | 0.00000 | 37000 | 010.103 | 000.000 | 010 |  |  | 0.0 | 00MMBATC | 2015-03-14-23.27.05.156719 | N | 401 63560 6 | 500.00000 | 217.25
401 62240 7 | METER, KWH/LP/PQM, FM 9S, MASTER | 77 | EA | 91 | 0 | 41110000 | 350.00000 | 5000 | 57700 - DISTRIBUTION - METERING | 01 - UNIT OF PROPERTY | 3 - ER10 | 200 | 0.00000 | 37000 | 010.103 | 370.103 | 010 |  | V | 0.0 | 00MMBATC | 2015-03-14-23.27.05.227342 | N | 401 64004 0 | 324.95000
401 62270 9 | METER, KWH/LP/PQM, FM 9S, SLAVE | 71 | EA | 63 | 0 | 41110000 | 500.00000 | 5000 | 57700 - DISTRIBUTION - METERING | 01 - UNIT OF PROPERTY | 3 - ER10 | 200 | 0.00000 | 37000 | 010.103 | 370.103 | 010 |  | V | 0.0 | EXA0JJ0 | 2015-03-14-23.27.05.316875 | N | 401 66606 0 | 140.00000 | 107
401 63000 1 | METER,KWH/KWD/SS, FPL 6C J, FM 2S | 51 | EA | 91 | 0 | 41110000 | 122.85000 | 5000 | 57700 - DISTRIBUTION - METERING | 01 - UNIT OF PROPERTY | 3 - ER10 | 200 | 0.00000 | 37000 | 010.103 | 370.103 | 010 |  | V | 0.0 | 00MMBATC | 2015-03-14-23.27.05.372560 | N | 401 67440 7 | 350.00000
401 63340 9 | METER, KWH/LP/PQM, FM 12K, WIRELESS | 26 | EA | 91 | 0 | 41110000 | 848.95000 | 5000 | 57700 - DISTRIBUTION - METERING | 01 - UNIT OF PROPERTY | 3 - ER10 | 200 | 0.00000 | 37000 | 010.103 | 370.103 | 010 |  | V | 0.0 | 00MMBATC | 2015-03-14-23.27.05.450248 | N | 401 68299 0 | 118.57000 | 99
401 63450 2 | METER, KWH/LP/PQM, FPL SY, FM 6S, MASTER | 71 | EA | 63 | 0 | 41110000 | 500.00000 | 5000 | 57700 - DISTRIBUTION - METERING | 01 - UNIT OF PROPERTY | 3 - ER10 | 200 | 0.00000 | 37000 | 010.103 | 370.103 | 010 |  | V | 0.0 | EXA0JJ0 | 2015-03-14-23.27.05.521577 | N | 401 69651 0 | 720.00000
401 63484 0 | MTR,ELECTRICAL SERVICE,KWH,AMI,240VAC,20 | 71 | EA | 126 | 0 | 41110000 | 99.64000 | 5000 | 57700 - DISTRIBUTION - METERING | 01 - UNIT OF PROPERTY | 3 - ER10 | 200 | 0.00000 | 37010 | 030.750 | 000.000 | 010 |  |  | 0.0 | 00MMBATC | 2015-03-14-23.27.05.568977 | N | 401 70000 9 | 75.00000 | 162.82
401 63560 6 | METER, KWH/LP/PQM, FPL SY, FM 6S, SLAVE | 71 | EA | 63 | 0 | 41110000 | 500.00000 | 5000 | 57700 - DISTRIBUTION - METERING | 01 - UNIT OF PROPERTY | 3 - ER10 | 200 | 0.00000 | 37000 | 010.103 | 370.103 | 010 |  | V | 0.0 | EXA0JJ0 | 2015-03-14-23.27.05.631176 | N | 401 70100 5 | 176.62000
401 64004 0 | MTR,ELECTRICAL SERVICE,KWH/RUG,120-277VA | 71 | EA | 28 | 0 | 41110000 | 324.95000 | 5000 | 57700 - DISTRIBUTION - METERING | 01 - UNIT OF PROPERTY | 3 - ER10 | 200 | 0.00000 | 37000 | 010.103 | 370.103 | 010 |  |  | 0.0 | EXA0JJ0 | 2015-03-14-23.27.05.709253 | N | 401 70200 1 | 500.00000 | 175.92
401 66606 0 | MTR,ELECTRICAL SERVICE,KWH/BI-DIRECTIONA | 24 | EA | 35 | 0 | 41110000 | 140.00000 | 5000 | 57700 - DISTRIBUTION - METERING | 01 - UNIT OF PROPERTY | 3 - ER10 | 200 | 0.00000 | 37000 | 010.103 | 370.103 | 010 |  |  | 0.0 | 00MMBATC | 2015-03-14-23.27.05.807237 | N | 401 70300 8 | 124.39000
401 67440 7 | METER, KWH/LP/PQM, FM 16S, MASTER | 77 | EA | 91 | 0 | 41110000 | 350.00000 | 5000 | 57700 - DISTRIBUTION - METERING | 01 - UNIT OF PROPERTY | 3 - ER10 | 200 | 0.00000 | 37000 | 010.103 | 370.103 | 010 |  | V | 0.0 | EXA0JJ0 | 2015-03-14-23.27.05.840760 | N | 401 70501 9 | 134.55000 | 134.55
401 68299 0 | MTR,ELECTRICAL SERVICE,BI-DIRECTIONAL WI | 71 | EA | 182 | 0 | 41110000 | 118.57000 | 5000 | 57700 - DISTRIBUTION - METERING | 01 - UNIT OF PROPERTY | 3 - ER10 | 200 | 0.00000 | 37000 | 010.103 | 586.300 | 010 |  |  | 0.0 | 00MMBATC | 2015-03-14-23.27.05.884430 | N | 401 70502 7 | 183.91000
401 69651 0 | MTR,ELECTRICAL SERVICE,KWH/LP/PQM CINGUL | 71 | EA | 98 | 0 | 41110000 | 550.07000 | 5000 | 57700 - DISTRIBUTION - METERING | 01 - UNIT OF PROPERTY | 3 - ER10 | 200 | 0.00000 | 37000 | 010.103 | 370.103 | 010 |  |  | 0.0 | 00MMBATC | 2015-03-14-23.27.05.962289 | N | 401 70581 7 | 304.24000 | 100
401 70000 9 | BOARD,MULTIPLEXOR | 71 | EA | 63 | 0 | 32131010 | 75.00000 | 5000 | 57700 - DISTRIBUTION - METERING | 01 - UNIT OF PROPERTY | 3 - ER10 | 200 | 0.00000 | 37000 | 010.103 | 370.103 | 010 |  |  | 0.0 | EXA0JJ0 | 2015-03-14-23.27.06.038832 | N | 401 71000 4 | 209.87000
401 70100 5 | METER,KWH/PI/SS,FPL 9A,FM 1S, MP=PROG | 71 | EA | 21 | 0 | 41110000 | 176.62000 | 5000 | 57700 - DISTRIBUTION - METERING | 01 - UNIT OF PROPERTY | 3 - ER10 | 200 | 0.00000 | 37000 | 010.103 | 370.103 | 010 |  | V | 0.0 | EXA0JJ0 | 2015-03-14-23.27.06.145713 | N | 401 71001 2 | 237.40000 | 133.74
401 70200 1 | METER, KWH/LP/PQM, FPL SA, FM 1S | 71 | EA | 63 | 0 | 41110000 | 500.00000 | 5000 | 57700 - DISTRIBUTION - METERING | 01 - UNIT OF PROPERTY | 3 - ER10 | 200 | 0.00000 | 37000 | 010.103 | 370.103 | 010 |  | V | 0.0 | EXA0JJ0 | 2015-03-14-23.27.06.203350 | N | 401 71080 2 | 303.48000
401 70300 8 | METER, KWH/PI, FPL 9C, FM 2S,MP=PROG | 73 | EA | 21 | 0 | 41110000 | 13.93000 | 5000 | 57700 - DISTRIBUTION - METERING | 01 - UNIT OF PROPERTY | 3 - ER10 | 200 | 0.00000 | 37000 | 010.103 | 370.103 | 010 |  | V | 0.0 | EXA0JJ0 | 2015-03-14-23.27.06.259364 | N | 401 71200 7 | 197.61000 | 540.35
401 70501 9 | METER,KWH/PI/SS, FPL 9E, FM 12S,MP=PROG | 71 | EA | 91 | 0 | 41110000 | 197.84000 | 5000 | 57700 - DISTRIBUTION - METERING | 01 - UNIT OF PROPERTY | 3 - ER10 | 200 | 0.00000 | 37000 | 010.103 | 370.103 | 010 |  | V | 0.0 | EXA0JJ0 | 2015-03-14-23.27.06.310099 | N | 401 71280 5 | 470.12000
401 70581 7 | METER,KWH/PI/SS,FPL 9E L,FM 12K,CL 480 | 71 | EA | 91 | 0 | 41110000 | 365.29000 | 5000 | 57700 - DISTRIBUTION - METERING | 01 - UNIT OF PROPERTY | 3 - ER10 | 200 | 0.00000 | 37000 | 010.103 | 370.103 | 010 |  | V | 0.0 | EXA0JJ0 | 2015-03-14-23.27.06.395746 | N | 401 71303 0 | 340.16000 | 108.34
401 71000 4 | METER, KWH/PI/SS FPL 9J FM 15S MP=PROG | 71 | EA | 91 | 0 | 41110000 | 209.87000 | 5000 | 57700 - DISTRIBUTION - METERING | 01 - UNIT OF PROPERTY | 3 - ER10 | 200 | 0.00000 | 37000 | 010.103 | 370.103 | 010 |  | V | 0.0 | 00MMBATC | 2015-03-14-23.27.06.457593 | N | 401 71400 0 | 134.55000
401 71001 2 | METER, KWH/PI,FPL 5J/G, FM 15S | 71 | EA | 91 | 0 | 41110000 | 237.40000 | 5000 | 57700 - DISTRIBUTION - METERING | 01 - UNIT OF PROPERTY | 3 - ER10 | 200 | 0.00000 | 37000 | 010.103 | 370.103 | 010 |  | V | 0.0 | EXA0JJ0 | 2015-03-14-23.27.06.507165 | N | 401 71480 8 | 312.82000 | 109.88
401 71080 2 | METER, KWH/PI/SS,FPL 9J L,FM 15K,MP=PROG | 71 | EA | 91 | 0 | 41110000 | 303.48000 | 5000 | 57700 - DISTRIBUTION - METERING | 01 - UNIT OF PROPERTY | 3 - ER10 | 200 | 0.00000 | 37000 | 010.103 | 370.103 | 010 |  | V | 0.0 | 00MMBATC | 2015-03-14-23.27.06.563422 | N | 401 71500 6 | 233.11000
401 71200 7 | METER, KWH/PI/SS, FPL 9L, FM 16S | 73 | EA | 91 | 0 | 41110000 | 197.61000 | 5000 | 57700 - DISTRIBUTION - METERING | 01 - UNIT OF PROPERTY | 3 - ER10 | 200 | 0.00000 | 37000 | 010.103 | 370.103 | 010 |  | V | 0.0 | EXA0JJ0 | 2015-03-14-23.27.06.620381 | N | 401 71717 0 | 140.00000 | 442.92
401 71280 5 | METER,KWH/PI/SS,FPL 9L L,MP=PROG, 16K | 71 | EA | 91 | 0 | 41110000 | 470.12000 | 5000 | 57700 - DISTRIBUTION - METERING | 01 - UNIT OF PROPERTY | 3 - ER10 | 200 | 0.00000 | 37000 | 010.103 | 370.103 | 010 |  | V | 0.0 | EXA0JJ0 | 2015-03-14-23.27.06.697128 | N | 401 72102 1 | 53.87000
401 71303 0 | MTR,RUG,FM 12S,R_L/H(E,G) | 71 | EA | 49 | 0 | 41110000 | 340.16000 | 5000 | 57700 - DISTRIBUTION - METERING | 01 - UNIT OF PROPERTY | 3 - ER10 | 200 | 0.00000 | 37000 | 010.103 | 370.103 | 010 |  | V | 0.0 | EXA0JJ0 | 2015-03-14-23.27.06.778185 | N | 401 72442 1 | 693.51000 | 140.58
401 71400 0 | METER, KWH/PI/SS,FPL 9N,FM 16S | 24 | EA | 91 | 0 | 41110000 | 245.34000 | 5000 | 57700 - DISTRIBUTION - METERING | 01 - UNIT OF PROPERTY | 3 - ER10 | 200 | 0.00000 | 37000 | 010.103 | 370.103 | 010 |  | V | 0.0 | 00MMBATC | 2015-03-14-23.27.06.834981 | N | 401 72500 1 | 17.58000
401 71480 8 | METER, KWH/PI, FPL 9N L, FM 16K, CL 480 | 71 | EA | 77 | 0 | 41110000 | 351.40000 | 5000 | 57700 - DISTRIBUTION - METERING | 01 - UNIT OF PROPERTY | 3 - ER10 | 200 | 0.00000 | 37000 | 010.103 | 370.103 | 010 |  | V | 0.0 | EXA0JJ0 | 2015-03-14-23.27.06.882203 | N | 401 72632 6 | 350.00000 | 110.99
401 71500 6 | METER, KWH/PI/SS, FPL 9G, FM 12S,MP=PRO | 73 | EA | 91 | 0 | 41110000 | 233.11000 | 5000 | 57700 - DISTRIBUTION - METERING | 01 - UNIT OF PROPERTY | 3 - ER10 | 200 | 0.00000 | 37000 | 010.103 | 370.103 | 010 |  | V | 0.0 | EXA0JJ0 | 2015-03-14-23.27.06.946812 | N | 401 72720 9 | 350.00000
401 71717 0 | MTR,ELECTRICAL SERVICE,KWH/BI-DIRECTIONA | 71 | EA | 35 | 0 | 41110000 | 140.00000 | 5000 | 57700 - DISTRIBUTION - METERING | 01 - UNIT OF PROPERTY | 3 - ER10 | 200 | 0.00000 | 37000 | 010.103 | 586.300 | 010 |  |  | 0.0 | EXA0JJ0 | 2015-03-14-23.27.07.010040 | N | 401 74231 3 | 500.00000 | 196.23
401 72102 1 | MTR,ELECT SERVICE,RESERVE KWH,120VA,"7E" | 51 | EA | 28 | 0 | 41110000 | 53.92000 | 5000 | 57000 - DISTRIBUTION - GENERAL | 01 - UNIT OF PROPERTY | 3 - ER10 | 600 | 0.00000 | 37000 | 010.103 | 370.103 | 010 |  | V | 0.0 | 00MMBATC | 2015-03-14-23.27.07.119466 | N | 401 75000 0 | 21.39000
401 72332 7 | METER,KWH/LP/PQM,FPL SQ,FM 4S,WIRELESS | 00 | EA | 91 | 0 | 41110000 | 350.00000 | 5000 | 57700 - DISTRIBUTION - METERING | 01 - UNIT OF PROPERTY | 3 - ER10 | 200 | 0.00000 | 37000 | 010.103 | 370.103 | 010 |  | V | 0.0 | 00MMBATC | 2015-03-14-23.27.07.157196 | N | 401 75121 5 | 350.00000 | 180.79
401 72442 1 | METER,KWH/LP/PQM,FPL SX,FM 5S,WIRELESS | 26 | EA | 84 | 0 | 41110000 | 693.51000 | 5000 | 57700 - DISTRIBUTION - METERING | 01 - UNIT OF PROPERTY | 3 - ER10 | 200 | 0.00000 | 37000 | 010.103 | 370.103 | 010 |  | V | 0.0 | EXA0JJ0 | 2015-03-14-23.27.07.223996 | N | 401 75341 2 | 218.62000
401 72632 6 | METER, KWH/LP/PQM, FPL SQ, FM 4S, SLAVE | 71 | EA | 63 | 0 | 41110000 | 350.00000 | 5000 | 57700 - DISTRIBUTION - METERING | 01 - UNIT OF PROPERTY | 3 - ER10 | 200 | 0.00000 | 37000 | 010.103 | 370.103 | 010 |  | V | 0.0 | EXA0JJ0 | 2015-03-14-23.27.07.299354 | N | 401 77077 0 | 169.92000 | 108.58
401 72720 9 | METER, WH/LP/PQM,FM 16K,MASTER | 26 | EA | 63 | 0 | 41110000 | 350.00000 | 5000 | 57700 - DISTRIBUTION - METERING | 01 - UNIT OF PROPERTY | 3 - ER10 | 200 | 0.00000 | 37000 | 010.103 | 370.103 | 010 |  | V | 0.0 | EXA0JJ0 | 2015-03-14-23.27.07.363976 | N | 401 77732 0 | 200.00000
401 74231 3 | METER, KWH/LP/PQM, FPL SX, FM 5S, SLAVE | 71 | EA | 63 | 0 | 41110000 | 500.00000 | 5000 | 57700 - DISTRIBUTION - METERING | 01 - UNIT OF PROPERTY | 3 - ER10 | 200 | 0.00000 | 37000 | 010.103 | 370.103 | 010 |  | V | 0.0 | EXA0JJ0 | 2015-03-14-23.27.07.409582 | N | 401 78119 0 | 118.57000 | 164.8
401 75000 0 | MTR,ELECTRICAL SERVICE,RESERVE KWH,240VA | 51 | EA | 28 | 0 | 41110000 | 21.11000 | 5000 | 57700 - DISTRIBUTION - METERING | 01 - UNIT OF PROPERTY | 3 - ER10 | 200 | 0.00000 | 37000 | 010.103 | 370.103 | 010 |  |  | 0.0 | 00MMBATC | 2015-03-14-23.27.07.474617 | N | 401 80100 0 | 114.75000
401 75121 5 | METER, KWH/LP/PQM,FPL SQ,FM 4S,MASTER | 71 | EA | 63 | 0 | 41110000 | 350.00000 | 5000 | 57700 - DISTRIBUTION - METERING | 01 - UNIT OF PROPERTY | 3 - ER10 | 200 | 0.00000 | 37000 | 010.103 | 370.103 | 010 |  | V | 0.0 | EXA0JJ0 | 2015-03-14-23.27.07.571388 | N | 401 80110 7 | 109.14000 | 417.73
401 75341 2 | METER,KWH/LP/PQM,FPL SY,FM 6S,WIRELESS | 26 | EA | 84 | 0 | 41110000 | 701.73000 | 5000 | 57700 - DISTRIBUTION - METERING | 01 - UNIT OF PROPERTY | 3 - ER10 | 200 | 0.00000 | 37000 | 010.103 | 370.103 | 010 |  | V | 0.0 | EXA0JJ0 | 2015-03-14-23.27.07.629863 | N | 401 80120 4 | 871.33000
401 77077 0 | MTR,RUG,FM 1S,RA/H | 71 | EA | 35 | 0 | 41110000 | 169.92000 | 5000 | 57700 - DISTRIBUTION - METERING | 01 - UNIT OF PROPERTY | 3 - ER10 | 200 | 0.00000 | 37000 | 010.103 | 370.103 | 010 |  | V | 0.0 | 00MMBATC | 2015-03-14-23.27.07.711603 | N | 401 80200 6 | 393.22000
401 77732 0 | MTR,ELECTRICAL SERVICE,KWH/BI-DIRECTIONA | 71 | EA | 56 | 0 | 41110000 | 200.00000 | 5000 | 57700 - DISTRIBUTION - METERING | 01 - UNIT OF PROPERTY | 3 - ER10 | 200 | 0.00000 | 37000 | 010.103 | 586.300 | 010 |  |  | 0.0 | EXA0JJ0 | 2015-03-14-23.27.07.752466 | N | 401 80201 4 | 476.21000
401 78119 0 | MTR,ELECTRICAL SERVICE,KWH/KWD/RTP REGIS | 71 | EA | 182 | 0 | 41110000 | 118.57000 | 5000 | 57700 - DISTRIBUTION - METERING | 01 - UNIT OF PROPERTY | 3 - ER10 | 200 | 0.00000 | 37000 | 010.103 | 370.103 | 010 |  |  | 0.0 | EXA0JJ0 | 2015-03-14-23.27.07.824934 | N | 401 80210 3 | 144.44000 | 98.31
401 80100 0 | METER,KWH/KWD,THERM,FPL 4C K,FM 2K,240V | 22 | EA | 91 | 0 | 41110000 | 114.75000 | 5000 | 57700 - DISTRIBUTION - METERING | 01 - UNIT OF PROPERTY | 3 - ER10 | 200 | 0.00000 | 37000 | 010.103 | 370.103 | 010 |  | V | 0.0 | EXA0JJ0 | 2015-03-14-23.27.07.857059 | N | 401 80261 8 | 350.00000
401 80110 7 | METER,KWH/KWD/SS TOU, FPL DC J, FM 2S | 71 | EA | 28 | 0 | 41110000 | 109.14000 | 5000 | 57700 - DISTRIBUTION - METERING | 01 - UNIT OF PROPERTY | 3 - ER10 | 200 | 0.00000 | 37000 | 010.651 | 370.651 | 010 |  | V | 0.0 | 00MMBATC | 2015-03-14-23.27.07.893879 | N | 401 80281 2 | 277.19000 | 149.44
401 80120 4 | METER,KWH/LP/PQM,FM 16K,WIRELESS | 26 | EA | 91 | 0 | 41110000 | 871.33000 | 5000 | 57700 - DISTRIBUTION - METERING | 01 - UNIT OF PROPERTY | 3 - ER10 | 200 | 0.00000 | 37000 | 010.103 | 370.103 | 010 |  | V | 0.0 | 00MMBATC | 2015-03-14-23.27.08.395217 | N | 401 80300 2 | 437.04000
401 80200 6 | MTR,KWH/KWD,THRM,FPL4J K,FM 15K,240V | 22 | EA | 91 | 0 | 41110000 | 393.22000 | 5000 | 57700 - DISTRIBUTION - METERING | 01 - UNIT OF PROPERTY | 3 - ER10 | 200 | 0.00000 | 37000 | 010.103 | 370.103 | 010 |  | V | 0.0 | EXA0JJ0 | 2015-03-14-23.27.08.448885 | N | 401 80301 1 | 447.53000 | 149.08
401 80201 4 | MTR,KWH/KWD,TOU,FPLDJ K,FM 15K,240V | 23 | EA | 91 | 0 | 41110000 | 476.21000 | 5000 | 57700 - DISTRIBUTION - METERING | 01 - UNIT OF PROPERTY | 3 - ER10 | 200 | 0.00000 | 37000 | 010.651 | 370.651 | 010 |  | V | 0.0 | EXA0JJ0 | 2015-03-14-23.27.08.486592 | N | 401 80310 0 | 130.27000
401 80210 3 | METER,KWH/KWD/SS,TOU, FPL DJ J, FM 15S | 71 | EA | 91 | 0 | 41110000 | 144.44000 | 5000 | 57700 - DISTRIBUTION - METERING | 01 - UNIT OF PROPERTY | 3 - ER10 | 200 | 0.00000 | 37000 | 010.651 | 370.651 | 010 |  | V | 0.0 | 00MMBATC | 2015-03-14-23.27.08.576224 | N | 401 80361 4 | 350.00000 | 153.72
401 80261 8 | METER,KWH/LP/PQM, FM 12K, MASTER | 71 | EA | 63 | 0 | 41110000 | 350.00000 | 5000 | 57700 - DISTRIBUTION - METERING | 01 - UNIT OF PROPERTY | 3 - ER10 | 200 | 0.00000 | 37000 | 010.651 | 370.651 | 010 |  | V | 0.0 | EXA0JJ0 | 2015-03-14-23.27.09.675888 | N | 401 80381 9 | 259.06000
401 80281 2 | METER,KWH/KWD,TOU, FPL DJ L,FM 15K,240V | 51 | EA | 98 | 0 | 41110000 | 277.19000 | 5000 | 57700 - DISTRIBUTION - METERING | 01 - UNIT OF PROPERTY | 3 - ER10 | 200 | 0.00000 | 37000 | 010.651 | 370.651 | 010 |  | V | 0.0 | 00MMBATC | 2015-03-14-23.27.09.732234 | N | 401 80400 9 | 415.11000 | 152.8
401 80300 2 | MTR,KWH/KWD,THRM,FPL4LK,FM 14K,120V | 22 | EA | 91 | 0 | 41110000 | 437.04000 | 5000 | 57700 - DISTRIBUTION - METERING | 01 - UNIT OF PROPERTY | 3 - ER10 | 200 | 0.00000 | 37000 | 010.103 | 370.103 | 010 |  | V | 0.0 | EXA0JJ0 | 2015-03-14-23.27.09.835564 | N | 401 80401 7 | 305.31000
401 80301 1 | MTR,KWH/KWD,TOU,FPLDL K,FM 14K,120V | 23 | EA | 91 | 0 | 41110000 | 447.53000 | 5000 | 57700 - DISTRIBUTION - METERING | 01 - UNIT OF PROPERTY | 3 - ER10 | 200 | 0.00000 | 37000 | 010.651 | 370.651 | 010 |  | V | 0.0 | EXA0JJ0 | 2015-03-14-23.27.10.003970 | N | 401 80410 6 | 130.27000 | 153.72
401 80310 0 | METER, KWH/KWD/SS TOU FPL DL J FM 16S | 24 | EA | 42 | 0 | 41110000 | 277.95000 | 5000 | 57700 - DISTRIBUTION - METERING | 01 - UNIT OF PROPERTY | 3 - ER10 | 200 | 0.00000 | 37000 | 010.651 | 370.651 | 010 |  | V | 0.0 | 00MMBATC | 2015-03-14-23.27.10.069511 | N | 401 80416 5 | 0.00000
401 80361 4 | METER, KWH/LP/PQM, FM 12K, SLAVE | 71 | EA | 63 | 0 | 41110000 | 350.00000 | 5000 | 57700 - DISTRIBUTION - METERING | 01 - UNIT OF PROPERTY | 3 - ER10 | 200 | 0.00000 | 37000 | 010.651 | 370.651 | 010 |  | V | 0.0 | EXA0JJ0 | 2015-03-14-23.27.10.219767 | N | 401 80481 5 | 279.02000 | 109.41
401 80381 9 | METER,KWH/KWD,TOU,FPL DL L,FM 16K,120V | 51 | EA | 98 | 0 | 41110000 | 259.06000 | 5000 | 57700 - DISTRIBUTION - METERING | 01 - UNIT OF PROPERTY | 3 - ER10 | 200 | 0.00000 | 37000 | 010.651 | 370.651 | 010 |  | V | 0.0 | 00MMBATC | 2015-03-14-23.27.10.282893 | N | 401 80485 8 | 400.00000
401 80400 9 | MTR,KWH/KWD,THRM,FPL4NK,FM 14K,277V | 25 | EA | 63 | 0 | 41110000 | 415.11000 | 5000 | 57700 - DISTRIBUTION - METERING | 01 - UNIT OF PROPERTY | 3 - ER10 | 200 | 0.00000 | 37000 | 010.103 | 370.103 | 010 |  | V | 0.0 | EXA0JJ0 | 2015-03-14-23.27.10.543617 | N | 401 80500 5 | 380.28000 | 150
401 80401 7 | MTR,KWH/KWD,TOU,FPLDN K,FM 14K,277V | 77 | EA | 91 | 0 | 41110000 | 305.31000 | 5000 | 57700 - DISTRIBUTION - METERING | 01 - UNIT OF PROPERTY | 3 - ER10 | 200 | 0.00000 | 37000 | 010.651 | 370.651 | 010 |  | V | 0.0 | EXA0JJ0 | 2015-03-14-23.27.10.651447 | N | 401 80501 3 | 465.61000
401 80410 6 | METER KWH/KWD/SS,TOU,FPL DN J, FM 16S | 71 | EA | 35 | 0 | 41110000 | 130.27000 | 5000 | 57700 - DISTRIBUTION - METERING | 01 - UNIT OF PROPERTY | 3 - ER10 | 200 | 0.00000 | 37000 | 010.651 | 370.651 | 010 |  | V | 0.0 | 00MMBATC | 2015-03-14-23.27.11.232675 | N | 401 80510 2 | 129.21000 | 152.42
401 80481 5 | METER,KWH/KWD, TOU, FPL DN L, FM 16K | 51 | EA | 98 | 0 | 41110000 | 279.02000 | 5000 | 57700 - DISTRIBUTION - METERING | 01 - UNIT OF PROPERTY | 3 - ER10 | 200 | 0.00000 | 37000 | 010.651 | 370.651 | 010 |  | V | 0.0 | HLJ0EJH | 2015-03-14-23.27.11.295093 | N | 401 80561 7 | 350.00000
401 80485 8 | METER,KWH/KWD/TOU/PI/SS FPL DNL/G FM 16K | 24 | EA | 28 | 0 | 41110000 | 400.00000 | 5000 | 57700 - DISTRIBUTION - METERING | 01 - UNIT OF PROPERTY | 3 - ER10 | 200 | 0.00000 | 37000 | 010.651 | 370.651 | 010 |  | V | 0.0 | 00MMBATC | 2015-03-14-23.27.11.362809 | N | 401 80581 1 | 259.06000 | 104.06
401 80500 5 | MTR,KWH/KWD,THRM,FPL4EK,FM 12K,120V | 22 | EA | 91 | 0 | 41110000 | 380.28000 | 5000 | 57700 - DISTRIBUTION - METERING | 01 - UNIT OF PROPERTY | 3 - ER10 | 200 | 0.00000 | 37000 | 010.103 | 370.103 | 010 |  | V | 0.0 | EXA0JJ0 | 2015-03-14-23.27.11.415897 | N | 401 80681 8 | 264.34000
401 80501 3 | MTR,KWH/KWD,TOU,FPLDE K,FM 12K,120V | 77 | EA | 63 | 0 | 41110000 | 465.61000 | 5000 | 57700 - DISTRIBUTION - METERING | 01 - UNIT OF PROPERTY | 3 - ER10 | 200 | 0.00000 | 37000 | 010.651 | 370.651 | 010 |  | V | 0.0 | EXA0JJ0 | 2015-03-14-23.27.11.794849 | N | 401 81412 0 | 700.00000 | 93.2
401 80510 2 | MTR,ELECTRICAL SERVICE,KWH/KWD/TOU,120-2 | 24 | EA | 35 | 0 | 41110000 | 129.06000 | 5000 | 57700 - DISTRIBUTION - METERING | 01 - UNIT OF PROPERTY | 3 - ER10 | 200 | 0.00000 | 37000 | 010.651 | 370.651 | 010 |  |  | 0.0 | 00MMBATC | 2015-03-14-23.27.11.903732 | N | 401 83063 0 | 92.11000
401 80561 7 | METER,KWH/LP/PQM,FPL SW,FM 3S,WIRELESS | 26 | EA | 91 | 0 | 41110000 | 350.00000 | 5000 | 57700 - DISTRIBUTION - METERING | 01 - UNIT OF PROPERTY | 3 - ER10 | 200 | 0.00000 | 37000 | 010.651 | 370.651 | 010 |  | V | 0.0 | EXA0JJ0 | 2015-03-14-23.27.11.938977 | N | 401 84234 0 | 118.57000 | 143.74
401 80581 1 | METER,KWH/KWD,TOU,FPL DE L,FM 12K,N.W. | 51 | EA | 98 | 0 | 41110000 | 259.06000 | 5000 | 57700 - DISTRIBUTION - METERING | 01 - UNIT OF PROPERTY | 3 - ER10 | 200 | 0.00000 | 37000 | 010.651 | 370.651 | 010 |  | V | 0.0 | 00MMBATC | 2015-03-14-23.27.11.985971 | N | 401 86109 0 | 25.15000
401 80600 1 | MTR,KWH/KWD,THRM,FPL4GK,FM12K,277V | 00 | EA | 66 | 0 | 41110000 | 378.71000 | 5000 | 57700 - DISTRIBUTION - METERING | 01 - UNIT OF PROPERTY | 3 - ER10 | 200 | 0.00000 | 37000 | 010.103 | 370.103 | 010 |  | V | 0.0 | 00MMBATC | 2015-03-14-23.27.12.056923 | N | 401 86348 0 | 725.00000 | 142.8
401 80681 8 | METER,KWH/KWD,TOU,FPL DG L,FM12K,CL 480 | 71 | EA | 63 | 0 | 41110000 | 264.34000 | 5000 | 57700 - DISTRIBUTION - METERING | 01 - UNIT OF PROPERTY | 3 - ER10 | 200 | 0.00000 | 37000 | 010.651 | 370.651 | 010 |  | V | 0.0 | 00MMBATC | 2015-03-14-23.27.12.115818 | N | 401 86348 7 | 150.00000
401 81412 0 | MTR,ELECTRICAL SERVICE,KWH/RUG,120-277VA | 01 | EA | 182 | 0 | 41110000 | 700.00000 | 5000 | 57700 - DISTRIBUTION - METERING | 01 - UNIT OF PROPERTY | 3 - ER10 | 200 | 0.00000 | 37000 | 010.103 | 000.000 | 010 |  |  | 0.0 | EXA0JJ0 | 2015-03-14-23.27.12.160786 | N | 401 87087 0 | 40.66000 | 236
401 83063 0 | MTR,ELECTRICAL SERVICE,KWH/BI-DIRECTIONA | 71 | EA | 182 | 0 | 41110000 | 92.11000 | 5000 | 57700 - DISTRIBUTION - METERING | 01 - UNIT OF PROPERTY | 3 - ER10 | 200 | 0.00000 | 37000 | 010.103 | 370.103 | 010 |  |  | 0.0 | 00MMBATC | 2015-03-14-23.27.12.351263 | N | 401 90200 0 | 83.44000
401 84234 0 | MTR,ELECTRICAL SERVICE,RESERVE KWH/KWD/B | 71 | EA | 182 | 0 | 41110000 | 118.57000 | 5000 | 57700 - DISTRIBUTION - METERING | 01 - UNIT OF PROPERTY | 3 - ER10 | 200 | 0.00000 | 37000 | 010.103 | 586.300 | 010 |  |  | 0.0 | 00MMBATC | 2015-03-14-23.27.12.404197 | N | 401 90400 0 | 49.31000 | 148.37
401 86109 0 | MTR,KWH/240V,200A,2S,3 WIRE | 71 | EA | 63 | 0 | 41110000 | 25.15000 | 5000 | 57000 - DISTRIBUTION - GENERAL | 01 - UNIT OF PROPERTY | 3 - ER10 | 200 | 0.00000 | 37000 | 010.103 | 370.103 | 010 |  | V | 0.0 | 00MMBATC | 2015-03-14-23.27.12.486990 | N | 401 90606 0 | 100.00000
401 86348 0 | MTR,ELECTRICAL SERVICE,KWH/LP/PQM, 320A | 01 | EA | 182 | 0 | 41110000 | 725.00000 | 5000 | 57700 - DISTRIBUTION - METERING | 01 - UNIT OF PROPERTY | 3 - ER10 | 200 | 0.00000 | 37000 | 010.103 | 000.000 | 010 |  |  | 0.0 | EXA0JJ0 | 2015-03-14-23.27.12.520668 | N | 401 92961 0 | 200.00000 | 147.05
401 86348 7 | METER, TOU, NET, FM 2S, DC | 01 | EA | 182 | 0 | 41110000 | 150.00000 | 5000 | 57700 - DISTRIBUTION - METERING | 01 - UNIT OF PROPERTY | 3 - ER10 | 200 | 0.00000 | 37000 | 010.651 | 000.000 | 010 |  |  | 0.0 | 00MMBATC | 2015-03-14-23.27.12.895465 | N | 401 95431 0 | 81.74000
401 87087 0 | MTR,ELECTRICAL SERVICE,KWH/BI-DIRECTIONA | 71 | EA | 70 | 0 | 41110000 | 40.66000 | 5000 | 57700 - DISTRIBUTION - METERING | 01 - UNIT OF PROPERTY | 3 - ER10 | 200 | 0.00000 | 37000 | 010.103 | 370.103 | 010 |  | V | 0.0 | 00MMBATC | 2015-03-14-23.27.13.055759 | N | 401 95442 0 | 67.91000 | 147.01
401 90200 0 | MTR,ELECTRICAL SERVICE,KWH,AMR,120VAC,10 | 71 | EA | 28 | 0 | 41110000 | 83.44000 | 4250 | 57700 - DISTRIBUTION - METERING | 01 - UNIT OF PROPERTY | 1 - REGULAR | 100 | 0.00000 | 37010 | 030.750 | 370.750 | 000 |  |  | 0.0 | EXA0JJ0 | 2015-03-14-23.27.13.109983 | N | 401 96000 0 | 100.00000
401 90400 0 | MTR,ELECTRICAL SERVICE,KWH,AMR,240VAC,20 | 71 | EA | 28 | 0 | 41110000 | 49.31000 | 4250 | 57700 - DISTRIBUTION - METERING | 01 - UNIT OF PROPERTY | 1 - REGULAR | 100 | 0.00000 | 37010 | 030.750 | 586.300 | 000 |  |  | 0.0 | EXA0JJ0 | 2015-03-14-23.27.13.161844 | N | 401 97673 0 | 93.81000 | 103.4
401 90606 0 | MTR,ELECTRICAL SERVICE,KWH,AMR,240VAC,32 | 71 | EA | 28 | 0 | 41110000 | 100.00000 | 5000 | 57700 - DISTRIBUTION - METERING | 01 - UNIT OF PROPERTY | 3 - ER10 | 200 | 0.00000 | 37010 | 030.750 | 000.000 | 010 |  |  | 0.0 | EXA0JJ0 | 2015-03-14-23.27.13.429792 | N | 402 11222 0 | 119.00000
401 92961 0 | MTR,ELECTRICAL SERVICE,KWH/BI-DIRECTIONA | 71 | EA | 56 | 0 | 41110000 | 200.00000 | 5000 | 57700 - DISTRIBUTION - METERING | 01 - UNIT OF PROPERTY | 3 - ER10 | 200 | 0.00000 | 37000 | 010.103 | 586.300 | 010 |  |  | 0.0 | 00MMBATC | 2015-03-14-23.27.13.473184 | N |  |  | 149.44
401 95431 0 | MTR,ELECTRICAL SERVICE,KWH,AMR,120VAC,10 | 71 | EA | 126 | 0 | 41110000 | 77.08000 | 5000 | 57700 - DISTRIBUTION - METERING | 01 - UNIT OF PROPERTY | 3 - ER10 | 200 | 0.00000 | 37010 | 030.750 | 000.000 | 010 |  |  | 0.0 | ADW0FQJ | 2015-03-14-23.27.13.528916 | N | 402 11601 7 | 154.26000
401 95442 0 | MTR,ELECTRICAL SERVICE,KWH,AMR,240VAC,20 | 71 | EA | 126 | 0 | 41110000 | 67.91000 | 5000 | 57700 - DISTRIBUTION - METERING | 01 - UNIT OF PROPERTY | 3 - ER10 | 200 | 0.00000 | 37010 | 030.750 | 000.000 | 010 |  |  | 0.0 | MSO0GZN | 2015-03-14-23.27.13.567804 | N |  |  | 104.06
401 96000 0 | MTR,ELECTRICAL SERVICE,KWH,AMR,120VAC,10 | 71 | EA | 28 | 0 | 41110000 | 100.00000 | 5000 | 57700 - DISTRIBUTION - METERING | 01 - UNIT OF PROPERTY | 3 - ER10 | 200 | 0.00000 | 37010 | 030.750 | 000.000 | 010 |  |  | 0.0 | EXA0JJ0 | 2015-03-14-23.27.13.662657 | N | 402 11701 3 | 104.33000
401 97000 0 | MTR,ELEC SVC,KWH,AMR,240VAC,20 NO REPL | 00 | EA | 28 | 0 | 41110000 | 25.51000 | 4250 | 57700 - DISTRIBUTION - METERING | 01 - UNIT OF PROPERTY | 1 - REGULAR | 100 | 0.00000 | 37010 | 030.750 | 586.300 | 000 |  |  | 0.0 | 00MMBATC | 2015-03-14-23.27.13.730718 | N | 402 11702 1 | 300.00000 | 148.04
401 97673 0 | MTR,ELECTRICAL SERVICE,KWH,AMR,120/208VA | 71 | EA | 126 | 0 | 41110000 | 93.81000 | 5000 | 57700 - DISTRIBUTION - METERING | 01 - UNIT OF PROPERTY | 3 - ER10 | 200 | 0.00000 | 37010 | 030.750 | 000.000 | 010 |  |  | 0.0 | PAC0HCN | 2015-03-14-23.27.13.881960 | N | 402 11800 1 | 121.75000
402 11222 0 | MTR,ELECTRICAL SERVICE,RESERVE KWH/KWD/B | 71 | EA | 56 | 0 | 41110000 | 119.00000 | 5000 | 57700 - DISTRIBUTION - METERING | 01 - UNIT OF PROPERTY | 3 - ER10 | 200 | 0.00000 | 37000 | 010.103 | 586.300 | 010 |  |  | 0.0 | EXA0JJ0 | 2015-03-14-23.27.13.933446 | N | 402 11802 8 | 355.49000 | 147.05
402 11600 9 | MTR,KWH/KWD,THERM,FPL 1W,FM 3S | 00 | EA | 70 | 0 | 41110000 | 188.68000 | 5000 | 57700 - DISTRIBUTION - METERING | 01 - UNIT OF PROPERTY | 3 - ER10 | 200 | 0.00000 | 37000 | 020.238 | 370.238 | 010 |  |  | 0.0 | 00MMBATC | 2015-03-14-23.27.13.980893 | N | 402 11806 1 | 500.00000
402 11601 7 | METER, KWH/KWD/SS,TOU, FPL DW, FM 3S | 71 | EA | 21 | 0 | 41110000 | 154.26000 | 5000 | 57700 - DISTRIBUTION - METERING | 01 - UNIT OF PROPERTY | 3 - ER10 | 200 | 0.00000 | 37000 | 020.238 | 370.238 | 010 |  |  | 0.0 | EXA0JJ0 | 2015-03-14-23.27.14.030810 | N | 402 11811 7 | 157.77000
402 11700 5 | MTR,KWH/KWD,THERM,FPL 1Q,FM 4S | 00 | EA | 70 | 0 | 41110000 | 111.24000 | 5000 | 57700 - DISTRIBUTION - METERING | 01 - UNIT OF PROPERTY | 3 - ER10 | 200 | 0.00000 | 37000 | 020.202 | 370.202 | 010 |  |  | 0.0 | 00MMBATC | 2015-03-14-23.27.14.197242 | N
402 11701 3 | METER, KWH/KWD/SS, TOU, FPL DQ,FM 4S | 51 | EA | 28 | 0 | 41110000 | 100.00000 | 5000 | 57700 - DISTRIBUTION - METERING | 01 - UNIT OF PROPERTY | 3 - ER10 | 200 | 0.00000 | 37000 | 020.654 | 370.654 | 010 |  |  | 0.0 | 00MMBATC | 2015-03-14-23.27.14.229100 | N
402 11800 1 | MTR,KWH/KWD,THERM,FPL1V,FM 6S,277V | 22 | EA | 91 | 0 | 41110000 | 121.75000 | 5000 | 57700 - DISTRIBUTION - METERING | 01 - UNIT OF PROPERTY | 3 - ER10 | 200 | 0.00000 | 37000 | 010.103 | 370.103 | 010 |  | V | 0.0 | EXA0JJ0 | 2015-03-14-23.27.14.296139 | N
402 11801 0 | METER, KWH/KWD/SS,TOU,FPL DV(3),FM 9S | 00 | EA | 63 | 0 | 41110000 | 148.30000 | 5000 | 57700 - DISTRIBUTION - METERING | 01 - UNIT OF PROPERTY | 3 - ER10 | 200 | 0.00000 | 37000 | 020.654 | 370.654 | 010 |  |  | 0.0 | 00MMBATC | 2015-03-14-23.27.14.355598 | N | 402 12201 7 | 315.66000
402 11802 8 | MTR,KWH/KWD,THERM,PI,FPL 1V/G,FM 6S | 23 | EA | 91 | 0 | 41110000 | 355.49000 | 5000 | 57700 - DISTRIBUTION - METERING | 01 - UNIT OF PROPERTY | 3 - ER10 | 200 | 0.00000 | 37000 | 020.202 | 370.202 | 010 |  |  | 0.0 | EXA0JJ0 | 2015-03-14-23.27.14.401631 | N | 402 12202 5 | 330.76000
402 11803 6 | MTR,KWH/KWD,TOU,FPL DV(2),FM 6S | 00 | EA | 49 | 0 | 41110000 | 657.92000 | 5000 | 57700 - DISTRIBUTION - METERING | 01 - UNIT OF PROPERTY | 3 - ER10 | 200 | 0.00000 | 37000 | 020.654 | 370.654 | 010 |  |  | 0.0 | 00MMBATC | 2015-03-14-23.27.14.447513 | N | 402 12212 2 | 134.34000
402 11811 7 | METER, KWH/KWD/SS,TOU,FPL DV(3)/C,FM9S | 71 | EA | 63 | 0 | 41110000 | 157.77000 | 5000 | 57700 - DISTRIBUTION - METERING | 01 - UNIT OF PROPERTY | 3 - ER10 | 200 | 0.00000 | 37000 | 020.654 | 370.654 | 010 |  |  | 0.0 | 00MMBATC | 2015-03-14-23.27.14.498754 | N | 402 21700 0 | 40.48000
402 11812 5 | METER,KWH/KWD/PI/SS, FPL 6V/G, FM 9S | 00 | EA | 63 | 0 | 41110000 | 167.37000 | 5000 | 57700 - DISTRIBUTION - METERING | 01 - UNIT OF PROPERTY | 3 - ER10 | 200 | 0.00000 | 37000 | 020.654 | 370.654 | 010 |  |  | 0.0 | 00MMBATC | 2015-03-14-23.27.14.553870 | N | 402 22000 1 | 88.93000
402 11900 8 | MTR,KWH/KWD,THERM,FPL 1T,FM 8S | 00 | EA | 63 | 0 | 41110000 | 164.06000 | 5000 | 57700 - DISTRIBUTION - METERING | 01 - UNIT OF PROPERTY | 3 - ER10 | 200 | 0.00000 | 37000 | 020.202 | 370.202 | 010 |  |  | 0.0 | 00MMBATC | 2015-03-14-23.27.14.938893 | N | 402 22022 0 | 633.00000
402 11901 6 | METER,KWH/KWD/SS,TOU,FPL DT,FM 8S | 00 | EA | 63 | 0 | 41110000 | 111.77000 | 5000 | 57700 - DISTRIBUTION - METERING | 01 - UNIT OF PROPERTY | 3 - ER10 | 200 | 0.00000 | 37000 | 020.654 | 370.654 | 010 |  |  | 0.0 | 00MMBATC | 2015-03-14-23.27.14.980939 | N | 402 22100 7 | 164.70000
402 11902 4 | MTR,KWH/PI/KWD THERMAL,FPL 1T/G | 00 | EA | 22 | 0 | 41110000 | 400.00000 | 5000 | 57700 - DISTRIBUTION - METERING | 01 - UNIT OF PROPERTY | 3 - ER10 | 200 | 0.00000 | 37000 | 020.202 | 370.202 | 010 |  |  | 0.0 | 00MMBATC | 2015-03-14-23.27.15.038273 | N | 402 22200 3 | 154.16000
402 12000 6 | MTR,CT RTD,1 PHSE,FPL 1R | 00 | EA | 22 | 0 | 41110000 | 13.52000 | 5000 | 57700 - DISTRIBUTION - METERING | 01 - UNIT OF PROPERTY | 3 - ER10 | 200 | 0.00000 | 37000 | 020.202 | 370.202 | 010 |  |  | 0.0 | 00MMBATC | 2015-03-14-23.27.15.090906 | N | 402 22500 2 | 112.03000
402 12100 2 | MTR,CT RTD,3P,1-S | 00 | EA | 22 | 0 | 41110000 | 13.18000 | 5000 | 57700 - DISTRIBUTION - METERING | 01 - UNIT OF PROPERTY | 3 - ER10 | 200 | 0.00000 | 37000 | 020.202 | 370.202 | 010 |  |  | 0.0 | 00MMBATC | 2015-03-14-23.27.15.136828 | N | 402 22700 5 | 108.54000
402 12200 9 | MTR,KWH/KWD,THERM,FPL 1U,FM 6S | 00 | EA | 90 | 0 | 41110000 | 171.62000 | 5000 | 57700 - DISTRIBUTION - METERING | 01 - UNIT OF PROPERTY | 3 - ER10 | 200 | 0.00000 | 37000 | 010.103 | 370.103 | 010 |  |  | 0.0 | 00MMBATC | 2015-03-14-23.27.15.238502 | N | 402 26180 0 | 119.37000 | 459.54
402 12201 7 | MTR,KWH/KWD,TOU,FPL DU(2),FM 6S | 77 | EA | 63 | 0 | 41110000 | 315.66000 | 5000 | 57700 - DISTRIBUTION - METERING | 01 - UNIT OF PROPERTY | 3 - ER10 | 200 | 0.00000 | 37000 | 020.654 | 370.654 | 010 |  |  | 0.0 | EXA0JJ0 | 2015-03-14-23.27.15.296689 | N | 402 33033 0 | 674.17000
402 12202 5 | MTR,KWH/KWD,THRM,PI,FPL 1U/G,FM 6S | 22 | EA | 91 | 0 | 41110000 | 330.76000 | 5000 | 57700 - DISTRIBUTION - METERING | 01 - UNIT OF PROPERTY | 3 - ER10 | 200 | 0.00000 | 37000 | 020.202 | 370.202 | 010 |  |  | 0.0 | EXA0JJ0 | 2015-03-14-23.27.15.442898 | N | 402 33453 0 | 265.00000 | 2.3447
402 12205 0 | MTR,KWH/KWD,THERM,FPL 1Y,FM 6S | 00 | EA | 66 | 0 | 41110000 | 250.00000 | 5000 | 57700 - DISTRIBUTION - METERING | 01 - UNIT OF PROPERTY | 3 - ER10 | 200 | 0.00000 | 37000 | 020.238 | 370.238 | 010 |  |  | 0.0 | 00MMBATC | 2015-03-14-23.27.15.412466 | N | 402 44620 0 | 184.63000
402 12212 2 | METER,KWH/KWD/PI/SS, FPL 6U/D, FM 9S | 71 | EA | 70 | 0 | 41110000 | 134.34000 | 5000 | 57700 - DISTRIBUTION - METERING | 01 - UNIT OF PROPERTY | 3 - ER10 | 200 | 0.00000 | 37000 | 020.654 | 370.654 | 010 |  |  | 0.0 | 00MMBATC | 2015-03-14-23.27.15.466160 | N | 402 48120 0 | 132.00000 | 56.79
402 21700 0 | METER, KWH, FPL 2Q,FM 4S | 71 | EA | 63 | 0 | 41110000 | 40.48000 | 5000 | 57700 - DISTRIBUTION - METERING | 01 - UNIT OF PROPERTY | 3 - ER10 | 200 | 0.00000 | 37000 | 020.202 | 370.202 | 010 |  |  | 0.0 | EXA0JJ0 | 2015-03-14-23.27.15.544261 | N | 402 55432 0 | 93.89000
402 22000 1 | METER, KWH, FPL 2T,FM 8S | 77 | EA | 91 | 0 | 41110000 | 88.93000 | 5000 | 57700 - DISTRIBUTION - METERING | 01 - UNIT OF PROPERTY | 3 - ER10 | 200 | 0.00000 | 37000 | 020.202 | 370.202 | 010 |  |  | 0.0 | EXA0JJ0 | 2015-03-14-23.27.15.616616 | N | 402 60470 0 | 217.25000 | 475.93
402 22022 0 | MTR,ELECTRICAL SERVICE,KWH/RUG,120 - 277 | 71 | EA | 182 | 0 | 41110000 | 633.00000 | 5000 | 57700 - DISTRIBUTION - METERING | 01 - UNIT OF PROPERTY | 3 - ER10 | 200 | 0.00000 | 37000 | 020.202 | 586.300 | 010 |  |  | 0.0 | 00MMBATC | 2015-03-14-23.27.15.660997 | N | 402 61555 0 | 87.68000
402 22100 7 | METER, KWH, PFL 2U(2), FM 6S | 77 | EA | 91 | 0 | 41110000 | 164.70000 | 5000 | 57700 - DISTRIBUTION - METERING | 01 - UNIT OF PROPERTY | 3 - ER10 | 200 | 0.00000 | 37000 | 020.202 | 370.202 | 010 |  |  | 0.0 | EXA0JJ0 | 2015-03-14-23.27.15.703209 | N | 402 61700 8 | 107.00000 | 1112.8
402 22200 3 | MTR,KWH,FPL 2V(2),FM 6S | 77 | EA | 63 | 0 | 41110000 | 154.16000 | 5000 | 57700 - DISTRIBUTION - METERING | 01 - UNIT OF PROPERTY | 3 - ER10 | 200 | 0.00000 | 37000 | 020.202 | 370.202 | 010 |  |  | 0.0 | EXA0JJ0 | 2015-03-14-23.27.15.752884 | N | 402 61702 4 | 134.55000
402 22500 2 | METER, KWH, FPL 2U(3), FM 9S | 71 | EA | 91 | 0 | 41110000 | 112.03000 | 5000 | 57700 - DISTRIBUTION - METERING | 01 - UNIT OF PROPERTY | 3 - ER10 | 200 | 0.00000 | 37000 | 020.202 | 370.202 | 010 |  |  | 0.0 | EXA0JJ0 | 2015-03-14-23.27.15.856174 | N | 402 61820 9 | 414.87000 | 479.02
402 22700 5 | METER, KWH, FPL 2V(3), FM 9S | 77 | EA | 91 | 0 | 41110000 | 108.54000 | 5000 | 57700 - DISTRIBUTION - METERING | 01 - UNIT OF PROPERTY | 3 - ER10 | 200 | 0.00000 | 37000 | 020.202 | 370.202 | 010 |  |  | 0.0 | EXA0JJ0 | 2015-03-14-23.27.15.929806 | N | 402 61920 5 | 425.49000
402 26180 0 | MTR,RESERVE KWH/KWD/SS,277VAC,20A,3PH | 24 | EA | 84 | 0 | 41110000 | 119.37000 | 5000 | 57700 - DISTRIBUTION - METERING | 01 - UNIT OF PROPERTY | 3 - ER10 | 200 | 0.00000 | 37000 | 010.103 | 370.103 | 010 |  |  | 0.0 | 00MMBATC | 2015-03-14-23.27.15.969898 | N | 402 62200 1 | 99.00000 | 1641
402 33033 0 | MTR,ELECTRICAL SERVICE,KWH/RUG,120 - 277 | 71 | EA | 84 | 0 | 41110000 | 547.98000 | 5000 | 57700 - DISTRIBUTION - METERING | 01 - UNIT OF PROPERTY | 3 - ER10 | 200 | 0.00000 | 37000 | 020.202 | 370.202 | 010 |  |  | 0.0 | 00MMBATC | 2015-03-14-23.27.16.022421 | N | 402 62220 6 | 217.10000
402 33453 0 | MTR,ELECTRICAL SERVICE,KWH/RUG,240VAC,20 | 71 | EA | 182 | 0 | 41110000 | 265.00000 | 5000 | 57700 - DISTRIBUTION - METERING | 01 - UNIT OF PROPERTY | 3 - ER10 | 200 | 0.00000 | 37000 | 020.202 | 586.300 | 010 |  |  | 0.0 | EXA0JJ0 | 2015-03-14-23.27.16.073003 | N | 402 65523 0 | 118.57000
402 44620 0 | MTR,KWH/KWD/PI/SS,277VAC,20A,3PH | 24 | EA | 28 | 0 | 41110000 | 150.00000 | 5000 | 57700 - DISTRIBUTION - METERING | 01 - UNIT OF PROPERTY | 3 - ER10 | 200 | 0.00000 | 37000 | 010.103 | 370.103 | 010 |  |  | 0.0 | 00MMBATC | 2015-03-14-23.27.16.137683 | N | 402 66666 0 | 400.00000
402 48120 0 | MTR,ELECTRICAL SERVICE,KWH/KWD,120-277VV | 71 | EA | 182 | 0 | 41110000 | 132.00000 | 5000 | 57700 - DISTRIBUTION - METERING | 01 - UNIT OF PROPERTY | 3 - ER10 | 200 | 0.00000 | 37000 | 010.103 | 370.103 | 010 |  |  | 0.0 | EXA0JJ0 | 2015-03-14-23.27.16.195712 | N | 402 68121 0 | 693.51000 | 40613.33
402 51000 0 | MTR,ELECT SERV REPLACED BY 402-622-001 | 00 | EA | 63 | 0 | 41110000 | 105.31000 | 5000 | 57700 - DISTRIBUTION - METERING | 01 - UNIT OF PROPERTY | 3 - ER10 | 200 | 0.00000 | 37000 | 010.103 | 370.103 | 010 |  |  | 0.0 | 00MMBATC | 2015-03-14-23.27.16.253432 | N | 402 71700 2 | 120.38000
402 55432 0 | MTR,BI-DIR,240VAC,20A,1 PH,4S | 71 | EA | 126 | 0 | 41110000 | 93.89000 | 5000 | 57700 - DISTRIBUTION - METERING | 01 - UNIT OF PROPERTY | 3 - ER10 | 200 | 0.00000 | 37000 | 010.103 | 370.103 | 010 |  |  | 0.0 | EXA0JJ0 | 2015-03-14-23.27.16.288532 | N |  |  | 1330.89
402 60470 0 | MTR,ELECTRICAL SERVICE,KWH/RUG,120 - 277 | 71 | EA | 70 | 0 | 41110000 | 217.25000 | 5000 | 57700 - DISTRIBUTION - METERING | 01 - UNIT OF PROPERTY | 3 - ER10 | 200 | 0.00000 | 37000 | 020.202 | 370.202 | 010 |  |  | 0.0 | 00MMBATC | 2015-03-14-23.27.16.349709 | N | 402 72112 3 | 327.97400
402 61555 0 | MTR,ELECTRICAL SERVICE,RESERVE KWH/KWD/S | 77 | EA | 28 | 0 | 41110000 | 87.68000 | 5000 | 57700 - DISTRIBUTION - METERING | 01 - UNIT OF PROPERTY | 3 - ER10 | 200 | 0.00000 | 37000 | 010.103 | 370.103 | 010 |  |  | 0.0 | EXA0JJ0 | 2015-03-14-23.27.16.417086 | N | 402 72201 4 | 15.42900
402 61700 8 | MTR,KWH/KWD/SS6Q,240V | 71 | EA | 35 | 0 | 41110000 | 107.00000 | 5000 | 57700 - DISTRIBUTION - METERING | 01 - UNIT OF PROPERTY | 3 - ER10 | 200 | 0.00000 | 37000 | 020.202 | 370.202 | 010 |  | V | 0.0 | 00MMBATC | 2015-03-14-23.27.16.451130 | N | 402 72212 0 | 300.00000
402 61702 4 | METER,KWH/KWD/SS,FPL 6Q/D,FM 4S,MP=PROG | 71 | EA | 63 | 0 | 41110000 | 134.55000 | 5000 | 57700 - DISTRIBUTION - METERING | 01 - UNIT OF PROPERTY | 3 - ER10 | 200 | 0.00000 | 37000 | 020.202 | 370.202 | 010 |  |  | 0.0 | 00MMBATC | 2015-03-14-23.27.16.495800 | N | 402 72700 8 | 134.55000
402 61800 4 | METER,KWH/KWD/SS, FPL 6V, FM 9S, 277V | 00 | EA | 91 | 0 | 41110000 | 140.27000 | 5000 | 57700 - DISTRIBUTION - METERING | 01 - UNIT OF PROPERTY | 3 - ER10 | 200 | 0.00000 | 37000 | 010.103 | 370.103 | 010 |  | V | 0.0 | 00MMBATC | 2015-03-14-23.27.16.550966 | N | 402 72701 6 | 139.11000
402 61820 9 | METER,RUG,FM 9S,R(T,U,V)/T | 77 | EA | 28 | 0 | 41110000 | 446.23000 | 5000 | 57700 - DISTRIBUTION - METERING | 01 - UNIT OF PROPERTY | 3 - ER10 | 200 | 0.00000 | 37000 | 020.202 | 370.202 | 010 |  |  | 0.0 | EXA0JJ0 | 2015-03-14-23.27.16.600644 | N | 402 72702 4 | 100.00000
402 61900 1 | METER, KWH/KWD/SS, FPL 6T, FM 8S | 00 | EA | 91 | 0 | 41110000 | 118.67000 | 5000 | 57700 - DISTRIBUTION - METERING | 01 - UNIT OF PROPERTY | 3 - ER10 | 200 | 0.00000 | 37000 | 020.202 | 370.202 | 010 |  |  | 0.0 | 00MMBATC | 2015-03-14-23.27.16.651916 | N | 402 72712 1 | 340.36000
402 61902 7 | METER,KWH/PI/KWD/SS, FPL 6T/G,MP=PROG | 00 | EA | 63 | 0 | 41110000 | 167.10000 | 5000 | 57700 - DISTRIBUTION - METERING | 01 - UNIT OF PROPERTY | 3 - ER10 | 200 | 0.00000 | 37000 | 020.202 | 370.202 | 010 |  |  | 0.0 | 00MMBATC | 2015-03-14-23.27.16.749790 | N | 402 72716 4 | 300.00000
402 61920 5 | MTR,KWH/RUG RT(3) W/INT. MODEM & MM=32K | 71 | EA | 28 | 0 | 41110000 | 425.49000 | 5000 | 57700 - DISTRIBUTION - METERING | 01 - UNIT OF PROPERTY | 3 - ER10 | 200 | 0.00000 | 37000 | 020.202 | 370.202 | 010 |  |  | 0.0 | EXA0JJ0 | 2015-03-14-23.27.16.760401 | N | 402 72912 4 | 321.26000
402 62200 1 | METER,KWH/KWD/SS, FPL 6_ FM 9S | 51 | EA | 28 | 0 | 41110000 | 99.00000 | 5000 | 57700 - DISTRIBUTION - METERING | 01 - UNIT OF PROPERTY | 3 - ER10 | 200 | 0.00000 | 37000 | 020.202 | 370.202 | 010 |  | V | 0.0 | 00MMBATC | 2015-03-14-23.27.16.807946 | N | 402 72916 7 | 254.96000
402 62220 6 | MTR,RUG,FM 9S,R(T,U,V)/H | 71 | EA | 70 | 0 | 41110000 | 217.10000 | 5000 | 57700 - DISTRIBUTION - METERING | 01 - UNIT OF PROPERTY | 3 - ER10 | 200 | 0.00000 | 37000 | 020.202 | 370.202 | 010 |  |  | 0.0 | 00MMBATC | 2015-03-14-23.27.16.863356 | N | 402 73720 8 | 2575.80000
402 65523 0 | MTR,ELECTRICAL SERVICE,RESERVE KWH/KWD/B | 71 | EA | 70 | 0 | 41110000 | 118.57000 | 5000 | 57700 - DISTRIBUTION - METERING | 01 - UNIT OF PROPERTY | 3 - ER10 | 200 | 0.00000 | 37000 | 010.103 | 586.300 | 010 |  |  | 0.0 | EXA0JJ0 | 2015-03-14-23.27.16.914553 | N | 402 73730 5 | 2635.67500
402 66666 0 | MTR,ELECTRICAL SERVICE,KWH/RUG,120 - 277 | 71 | EA | 182 | 0 | 41110000 | 400.00000 | 5000 | 57700 - DISTRIBUTION - METERING | 01 - UNIT OF PROPERTY | 3 - ER10 | 200 | 0.00000 | 37000 | 020.202 | 586.300 | 010 |  |  | 0.0 | EXA0JJ0 | 2015-03-14-23.27.16.971061 | N | 402 76543 0 | 175.00000
402 68121 0 | MTR,ELECTRICAL SERVICE,KWH/LP/PQM WIRELE | 71 | EA | 182 | 0 | 41110000 | 551.05000 | 5000 | 57700 - DISTRIBUTION - METERING | 01 - UNIT OF PROPERTY | 3 - ER10 | 200 | 0.00000 | 37000 | 020.202 | 586.300 | 010 |  |  | 0.0 | 00MMBATC | 2015-03-14-23.27.17.035419 | N | 402 81181 0 | 729.32000
402 71700 2 | METER, KWH/PI/SS,FPL 9Q,FM 4S,MP=PROG | 24 | EA | 28 | 0 | 41110000 | 162.82000 | 5000 | 57700 - DISTRIBUTION - METERING | 01 - UNIT OF PROPERTY | 3 - ER10 | 200 | 0.00000 | 37000 | 020.202 | 370.202 | 010 |  |  | 0.0 | 00MMBATC | 2015-03-14-23.27.17.102723 | N | 402 87654 0 | 119.00000
402 72000 3 | METER, KWH/PI/SS, FPL 9T,FM 8S,M/P=PROG | 00 | EA | 91 | 0 | 41110000 | 175.92000 | 5000 | 57700 - DISTRIBUTION - METERING | 01 - UNIT OF PROPERTY | 3 - ER10 | 200 | 0.00000 | 37000 | 020.202 | 370.202 | 010 |  |  | 0.0 | 00MMBATC | 2015-03-14-23.27.17.125514 | N | 402 88088 0 | 3927.97000
402 72001 1 | METER,KWH/KWD/PI/SS,TOU,FPL DT/G,FM 8S | 00 | EA | 28 | 0 | 41110000 | 217.26000 | 5000 | 57700 - DISTRIBUTION - METERING | 01 - UNIT OF PROPERTY | 3 - ER10 | 200 | 0.00000 | 37000 | 020.654 | 370.654 | 010 |  |  | 0.0 | 00MMBATC | 2015-03-14-23.27.17.169741 | N | 402 88214 0 | 700.00000
402 72012 7 | MTR,KWH/PI,FPL 9T,FM 8S,MP=1/12 | 00 | EA | 126 | 0 | 41110000 | 306.47000 | 5000 | 57700 - DISTRIBUTION - METERING | 01 - UNIT OF PROPERTY | 3 - ER10 | 200 | 0.00000 | 37000 | 020.202 | 370.202 | 010 |  |  | 0.0 | 00MMBATC | 2015-03-14-23.27.17.227490 | N | 402 92409 0 | 700.00000
402 72016 0 | MTR,KWH/PI,FPL 9T,FM 8S,MP=1/6 | 00 | EA | 129 | 0 | 41110000 | 292.88000 | 5000 | 57700 - DISTRIBUTION - METERING | 01 - UNIT OF PROPERTY | 3 - ER10 | 200 | 0.00000 | 37000 | 020.202 | 370.202 | 010 |  |  | 0.0 | 00MMBATC | 2015-03-14-23.27.17.293735 | N | 402 99887 2 | 118.57000
402 72116 6 | MTR,KWH/PI,FPL 9U(2),FM 6S,MP=1/6 | 00 | EA | 70 | 0 | 41110000 | 298.03000 | 5000 | 57700 - DISTRIBUTION - METERING | 01 - UNIT OF PROPERTY | 3 - ER10 | 200 | 0.00000 | 37000 | 020.202 | 370.202 | 010 |  |  | 0.0 | 00MMBATC | 2015-03-14-23.27.17.353668 | N | 403 21212 0 | 675.71000
402 72200 6 | MTR,KWH/PI/SS,FPL 9V(2),FM 6S | 00 | EA | 69 | 0 | 41110000 | 199.72000 | 5000 | 57700 - DISTRIBUTION - METERING | 01 - UNIT OF PROPERTY | 3 - ER10 | 200 | 0.00000 | 37000 | 020.202 | 370.202 | 010 |  |  | 0.0 | 00MMBATC | 2015-03-14-23.27.17.394829 | N | 403 22300 3 | 25.60000
402 72212 0 | MTR,KWH/PI,FPL 9V(2),FM 6S,MP=1/12 | 23 | EA | 84 | 0 | 41110000 | 300.00000 | 5000 | 57700 - DISTRIBUTION - METERING | 01 - UNIT OF PROPERTY | 3 - ER10 | 200 | 0.00000 | 37000 | 020.202 | 370.202 | 010 |  | V | 0.0 | 00MMBATC | 2015-03-14-23.27.17.453563 | N | 403 22400 0 | 98.94000
402 72216 2 | MTR,KWH/PI,FPL 9V(2),FM 6S,MP1/6 | 00 | EA | 60 | 0 | 41110000 | 300.00000 | 5000 | 57700 - DISTRIBUTION - METERING | 01 - UNIT OF PROPERTY | 3 - ER10 | 200 | 0.00000 | 37000 | 020.202 | 370.202 | 010 |  |  | 0.0 | 00MMBATC | 2015-03-14-23.27.17.496509 | N | 403 22500 6 | 68.63000
402 72700 8 | METER,KWH/PI/SS,FPL 9U(3),FM 9S,M/P=PRO | 53 | EA | 91 | 0 | 41110000 | 134.55000 | 5000 | 57700 - DISTRIBUTION - METERING | 01 - UNIT OF PROPERTY | 3 - ER10 | 200 | 0.00000 | 37000 | 020.202 | 370.202 | 010 |  |  | 0.0 | 00MMBATC | 2015-03-14-23.27.17.567734 | N | 403 30051 0 | 770.40000
402 72701 6 | MTR,ELECTRICAL SERVICE,RESERVE TOU/PI,12 | 71 | EA | 84 | 0 | 41110000 | 139.11000 | 5000 | 57700 - DISTRIBUTION - METERING | 01 - UNIT OF PROPERTY | 3 - ER10 | 200 | 0.00000 | 37000 | 020.654 | 370.654 | 010 |  |  | 0.0 | 00MMBATC | 2015-03-14-23.27.17.615762 | N | 403 60081 0 | 720.00000
402 72702 4 | METER,KWH/KWD/SS,TOU,FPL DU(3),FM 9S | 71 | EA | 70 | 0 | 41110000 | 100.00000 | 5000 | 57700 - DISTRIBUTION - METERING | 01 - UNIT OF PROPERTY | 3 - ER10 | 200 | 0.00000 | 37000 | 020.654 | 370.654 | 010 |  |  | 0.0 | 00MMBATC | 2015-03-14-23.27.17.662645 | N | 403 60480 0 | 240.22000
402 72712 1 | MTR,KWH/PI,FPL 9U(3),FM 9S,MP =1/12 | 23 | EA | 182 | 0 | 41110000 | 340.36000 | 5000 | 57700 - DISTRIBUTION - METERING | 01 - UNIT OF PROPERTY | 3 - ER10 | 200 | 0.00000 | 37000 | 020.202 | 370.202 | 010 |  |  | 0.0 | EXA0JJ0 | 2015-03-14-23.27.17.710596 | N | 403 61600 5 | 108.34000
402 72716 4 | MTR,KWH/PI,FPL 9U(3),FM 9S,MP=1/6 | 77 | EA | 91 | 0 | 41110000 | 300.00000 | 5000 | 57700 - DISTRIBUTION - METERING | 01 - UNIT OF PROPERTY | 3 - ER10 | 200 | 0.00000 | 37000 | 020.202 | 370.202 | 010 |  |  | 0.0 | 00MMBATC | 2015-03-14-23.27.17.753662 | N | 403 62602 0 | 217.26000
402 72900 1 | METER,KWH/PI/SS,FPL 9V(3),FM 9S,MP=PROG | 00 | EA | 28 | 0 | 41110000 | 133.74000 | 5000 | 57700 - DISTRIBUTION - METERING | 01 - UNIT OF PROPERTY | 3 - ER10 | 200 | 0.00000 | 37000 | 020.202 | 370.202 | 010 |  |  | 0.0 | 00MMBATC | 2015-03-14-23.27.17.807432 | N | 403 63200 1 | 109.88000
402 72901 9 | MTR,KWH/KWD/SS/PI,TOU,FPL DV(3)/G, 9S | 00 | EA | 63 | 0 | 41110000 | 184.51000 | 5000 | 57700 - DISTRIBUTION - METERING | 01 - UNIT OF PROPERTY | 3 - ER10 | 200 | 0.00000 | 37000 | 020.654 | 370.654 | 010 |  |  | 0.0 | 00MMBATC | 2015-03-14-23.27.17.863206 | N | 403 63300 7 | 99.23000
402 72912 4 | MTR,KWH/PI,FPL 9V(3),FM 9S,MP= 1/12 | 23 | EA | 91 | 0 | 41110000 | 321.26000 | 5000 | 57700 - DISTRIBUTION - METERING | 01 - UNIT OF PROPERTY | 3 - ER10 | 200 | 0.00000 | 37000 | 020.202 | 370.202 | 010 |  |  | 0.0 | EXA0JJ0 | 2015-03-14-23.27.17.908508 | N | 403 63320 1 | 417.73000
402 72916 7 | MTR,KWH/PI,FPL 9V(3),FM 9S,MP=(1/6) | 23 | EA | 91 | 0 | 41110000 | 254.96000 | 5000 | 57700 - DISTRIBUTION - METERING | 01 - UNIT OF PROPERTY | 3 - ER10 | 200 | 0.00000 | 37000 | 020.202 | 370.202 | 010 |  |  | 0.0 | EXA0JJ0 | 2015-03-14-23.27.17.969910 | N | 403 64121 0 | 217.60000
402 73720 8 | METER, KWH/KQH/PI/TLC/SS, FPL 5V(3) | 71 | EA | 91 | 0 | 41110000 | 2575.80000 | 5000 | 57700 - DISTRIBUTION - METERING | 01 - UNIT OF PROPERTY | 3 - ER10 | 200 | 0.00000 | 37000 | 020.202 | 370.202 | 010 |  |  | 0.0 | EXA0JJ0 | 2015-03-14-23.27.18.052746 | N | 403 65000 9 | 140.58000
402 76543 0 | MTR,ELECTRICAL SERVICE,RESERVE RUG/NET | 01 | EA | 182 | 0 | 41110000 | 175.00000 | 5000 | 57700 - DISTRIBUTION - METERING | 01 - UNIT OF PROPERTY | 3 - ER10 | 200 | 0.00000 | 37000 | 020.238 | 000.000 | 010 |  |  | 0.0 | EXA0JJ0 | 2015-03-14-23.27.18.072298 | N | 403 65100 5 | 110.99000
402 77777 0 | MTR,ELECTRICAL SERVICE,RESERVE KWH/KWD/S | 00 | EA | 28 | 0 | 41110000 | 134.64000 | 5000 | 57700 - DISTRIBUTION - METERING | 01 - UNIT OF PROPERTY | 3 - ER10 | 200 | 0.00000 | 37000 | 010.651 | 370.651 | 010 |  |  | 0.0 | 00MMBATC | 2015-03-14-23.27.18.140861 | N | 403 65102 1 | 187.44000
402 81181 0 | MTR,ELECTRICAL SERVICE,KWH/RUG,120 - 277 | 71 | EA | 182 | 0 | 41110000 | 729.32000 | 5000 | 57700 - DISTRIBUTION - METERING | 01 - UNIT OF PROPERTY | 3 - ER10 | 200 | 0.00000 | 37000 | 020.202 | 370.202 | 010 |  |  | 0.0 | 00MMBATC | 2015-03-14-23.27.18.185714 | N | 403 66986 0 | 720.00000
402 87654 0 | MTR,ELECTRICAL SERVICE,RESERVE KWH/KWD/B | 77 | EA | 56 | 0 | 41110000 | 119.00000 | 5000 | 57700 - DISTRIBUTION - METERING | 01 - UNIT OF PROPERTY | 3 - ER10 | 200 | 0.00000 | 37000 | 010.103 | 370.103 | 010 |  |  | 0.0 | 00MMBATC | 2015-03-14-23.27.18.235406 | N | 403 72300 6 | 13.70000
402 88088 0 | MTR,ELECTRICAL SERVICE,KWH/KQH/IO/TLC/LP | 71 | EA | 49 | 0 | 41110000 | 3458.00000 | 5000 | 57700 - DISTRIBUTION - METERING | 01 - UNIT OF PROPERTY | 3 - ER10 | 200 | 0.00000 | 37000 | 020.202 | 370.202 | 010 |  |  | 0.0 | 00MMBATC | 2015-03-14-23.27.18.290331 | N | 403 72301 4 | 500.00000
402 88214 0 | MTR,ELECTRICAL SERVICE,KWH/LP/PQM CINGUL | 01 | EA | 182 | 0 | 41110000 | 540.35000 | 5000 | 57700 - DISTRIBUTION - METERING | 01 - UNIT OF PROPERTY | 3 - ER10 | 200 | 0.00000 | 37000 | 010.103 | 000.000 | 010 |  |  | 0.0 | 00MMBATC | 2015-03-14-23.27.18.355550 | N | 403 72400 2 | 142.79000
402 92409 0 | MTR,ELECTRICAL SERVICE,KWH/LP/PQM WIRELE | 01 | EA | 182 | 0 | 41110000 | 700.00000 | 5000 | 57700 - DISTRIBUTION - METERING | 01 - UNIT OF PROPERTY | 3 - ER10 | 200 | 0.00000 | 37000 | 010.103 | 000.000 | 010 |  |  | 0.0 | EXA0JJ0 | 2015-03-14-23.27.18.403296 | N | 403 72401 1 | 18.43000
402 99887 2 | MTR,ELECTRICAL SERVICE,KWH/KWD/RTP REGIS | 71 | EA | 182 | 0 | 41110000 | 118.57000 | 5000 | 57700 - DISTRIBUTION - METERING | 01 - UNIT OF PROPERTY | 3 - ER10 | 200 | 0.00000 | 37000 | 010.103 | 370.103 | 010 |  |  | 0.0 | EXA0JJ0 | 2015-03-14-23.27.18.440485 | N | 403 72412 6 | 252.00000
403 21212 0 | MTR,ELECTRICAL SERVICE,KWH/RUG,120VAC,20 | 71 | EA | 84 | 0 | 41110000 | 675.71000 | 5000 | 57700 - DISTRIBUTION - METERING | 01 - UNIT OF PROPERTY | 3 - ER10 | 200 | 0.00000 | 37000 | 020.202 | 370.202 | 010 |  |  | 0.0 | EXA0JJ0 | 2015-03-14-23.27.18.507825 | N | 403 72500 9 | 224.80000
403 22300 3 | METER,KWH,FPL 2W, FM 3S | 71 | EA | 91 | 0 | 41110000 | 25.60000 | 5000 | 57700 - DISTRIBUTION - METERING | 01 - UNIT OF PROPERTY | 3 - ER10 | 200 | 0.00000 | 37000 | 020.238 | 370.238 | 010 |  |  | 0.0 | EXA0JJ0 | 2015-03-14-23.27.18.559077 | N | 403 72501 7 | 217.26000
403 22400 0 | METER, KWH, FPL 2X, FM 5S | 71 | EA | 91 | 0 | 41110000 | 98.94000 | 5000 | 57700 - DISTRIBUTION - METERING | 01 - UNIT OF PROPERTY | 3 - ER10 | 200 | 0.00000 | 37000 | 020.238 | 370.238 | 010 |  |  | 0.0 | EXA0JJ0 | 2015-03-14-23.27.18.595849 | N | 403 72512 2 | 300.00000
403 22500 6 | METER, KWH, FPL 2Y(2), FM 6S | 71 | EA | 91 | 0 | 41110000 | 68.63000 | 5000 | 57700 - DISTRIBUTION - METERING | 01 - UNIT OF PROPERTY | 3 - ER10 | 200 | 0.00000 | 37000 | 020.238 | 370.238 | 010 |  |  | 0.0 | EXA0JJ0 | 2015-03-14-23.27.18.734304 | N | 403 72516 5 | 300.00000
403 30051 0 | MTR,ELECTRICAL SERVICE,KWH/LP/PQM CINGUL | 71 | EA | 98 | 0 | 41110000 | 770.40000 | 5000 | 57700 - DISTRIBUTION - METERING | 01 - UNIT OF PROPERTY | 3 - ER10 | 200 | 0.00000 | 37000 | 010.103 | 586.300 | 010 |  |  | 0.0 | EXA0JJ0 | 2015-03-14-23.27.18.791251 | N | 403 72600 5 | 195.96000
403 60081 0 | MTR,ELECTRICAL SERVICE,KWH/LP/PQM CINGUL | 24 | EA | 91 | 0 | 41110000 | 720.00000 | 5000 | 57700 - DISTRIBUTION - METERING | 01 - UNIT OF PROPERTY | 3 - ER10 | 200 | 0.00000 | 37000 | 010.103 | 586.300 | 010 |  |  | 0.0 | 00MMBATC | 2015-03-14-23.27.18.853136 | N | 403 72601 3 | 15.43000
403 60480 0 | MTR,ELECTRICAL SERVICE,KWH/RUG,120VAC,20 | 71 | EA | 28 | 0 | 41110000 | 240.22000 | 5000 | 57700 - DISTRIBUTION - METERING | 01 - UNIT OF PROPERTY | 3 - ER10 | 200 | 0.00000 | 37000 | 020.202 | 370.202 | 010 |  |  | 0.0 | 00MMBATC | 2015-03-14-23.27.18.877351 | N | 403 72612 9 | 325.89000
403 61600 5 | METER,KWH/KWD/SS, FPL 6W, FM 3S | 71 | EA | 63 | 0 | 41110000 | 108.34000 | 5000 | 57700 - DISTRIBUTION - METERING | 01 - UNIT OF PROPERTY | 3 - ER10 | 200 | 0.00000 | 37000 | 020.238 | 370.238 | 010 |  |  | 0.0 | 00MMBATC | 2015-03-14-23.27.18.938535 | N | 403 72616 1 | 300.00000
403 62602 0 | MTR,ELECTRICAL SERVICE,TOU,120-277VAC,20 | 71 | EA | 28 | 0 | 41110000 | 217.26000 | 5000 | 57700 - DISTRIBUTION - METERING | 01 - UNIT OF PROPERTY | 3 - ER10 | 200 | 0.00000 | 37000 | 020.654 | 370.654 | 010 |  |  | 0.0 | EXA0JJ0 | 2015-03-14-23.27.18.981606 | N | 403 72800 8 | 180.79000
403 63200 1 | METER, KWH/KWD/SS,FPL 6Y(2),FM 6S | 71 | EA | 63 | 0 | 41110000 | 109.88000 | 5000 | 57700 - DISTRIBUTION - METERING | 01 - UNIT OF PROPERTY | 3 - ER10 | 200 | 0.00000 | 37000 | 020.238 | 370.238 | 010 |  |  | 0.0 | 00MMBATC | 2015-03-14-23.27.19.032984 | N | 403 72801 6 | 217.26000
403 63300 7 | METER, KWH/KWD/SS, FPL 6Y(3), FM 9S | 51 | EA | 91 | 0 | 41110000 | 99.23000 | 5000 | 57700 - DISTRIBUTION - METERING | 01 - UNIT OF PROPERTY | 3 - ER10 | 200 | 0.00000 | 37000 | 020.238 | 370.238 | 010 |  |  | 0.0 | 00MMBATC | 2015-03-14-23.27.19.083656 | N | 403 72802 4 | 108.58000
403 63320 1 | METER, KWH/RUG, FPL RY(3), FM 9S | 77 | EA | 28 | 0 | 41110000 | 442.92000 | 5000 | 57700 - DISTRIBUTION - METERING | 01 - UNIT OF PROPERTY | 3 - ER10 | 200 | 0.00000 | 37000 | 020.238 | 370.238 | 010 |  |  | 0.0 | EXA0JJ0 | 2015-03-14-23.27.19.142276 | N | 403 72812 1 | 290.00000
403 64121 0 | MTR,ELECTRICAL SERVICE,KWH/RUG,120 - 277 | 71 | EA | 49 | 0 | 41110000 | 217.60000 | 5000 | 57700 - DISTRIBUTION - METERING | 01 - UNIT OF PROPERTY | 3 - ER10 | 200 | 0.00000 | 37000 | 020.654 | 370.654 | 010 |  |  | 0.0 | 00MMBATC | 2015-03-14-23.27.19.186749 | N | 403 72816 4 | 290.00000
403 65000 9 | METER, KWH/KWD/SS, FPL 6Z, FM 8S | 77 | EA | 91 | 0 | 41110000 | 140.58000 | 5000 | 57700 - DISTRIBUTION - METERING | 01 - UNIT OF PROPERTY | 3 - ER10 | 200 | 0.00000 | 37000 | 020.238 | 370.238 | 010 |  |  | 0.0 | EXA0JJ0 | 2015-03-14-23.27.19.247311 | N | 403 73610 8 | 3163.05000
403 65100 5 | METER, KWH/KWD/SS, FPL 6_ _, FM 5S | 24 | EA | 91 | 0 | 41110000 | 110.99000 | 5000 | 57700 - DISTRIBUTION - METERING | 01 - UNIT OF PROPERTY | 3 - ER10 | 200 | 0.00000 | 37000 | 020.238 | 370.238 | 010 |  |  | 0.0 | 00MMBATC | 2015-03-14-23.27.19.296085 | N | 403 73620 5 | 2400.00000
403 65102 1 | METER,KWH/PI/KWD/SS, FPL 6X/D,MP=PROG | 24 | EA | 91 | 0 | 41110000 | 187.44000 | 5000 | 57700 - DISTRIBUTION - METERING | 01 - UNIT OF PROPERTY | 3 - ER10 | 200 | 0.00000 | 37000 | 020.238 | 370.238 | 010 |  |  | 0.0 | 00MMBATC | 2015-03-14-23.27.19.351085 | N | 403 73710 4 | 2340.00000
403 66986 0 | MTR,ELECTRICAL SERVICE,KWH/LP/PQM CINGUL | 71 | EA | 28 | 0 | 41110000 | 720.00000 | 5000 | 57700 - DISTRIBUTION - METERING | 01 - UNIT OF PROPERTY | 3 - ER10 | 200 | 0.00000 | 37000 | 020.238 | 370.238 | 010 |  |  | 0.0 | EXA0JJ0 | 2015-03-14-23.27.19.412869 | N | 403 73720 0 | 3500.00000
403 72300 6 | METER,KWH/PI/SS,FPL 9W, FM 3S,M/P=PROG | 71 | EA | 63 | 0 | 41110000 | 13.70000 | 5000 | 57700 - DISTRIBUTION - METERING | 01 - UNIT OF PROPERTY | 3 - ER10 | 200 | 0.00000 | 37000 | 020.238 | 370.238 | 010 |  |  | 0.0 | EXA0JJ0 | 2015-03-14-23.27.19.516585 | N | 403 73804 6 | 3297.83000
403 72301 4 | METER,KWH/KWD/PI/SS,TOU,FPL DW/G,FM 3S | 71 | EA | 63 | 0 | 41110000 | 500.00000 | 5000 | 57700 - DISTRIBUTION - METERING | 01 - UNIT OF PROPERTY | 3 - ER10 | 200 | 0.00000 | 37000 | 020.654 | 370.654 | 010 |  |  | 0.0 | EXA0JJ0 | 2015-03-14-23.27.19.489606 | N | 403 73807 1 | 3563.72000
403 72400 2 | METER, KWH/PI/SS,FPL 9X,FM 5S,MP=PROG. | 71 | EA | 63 | 0 | 41110000 | 196.23000 | 5000 | 57700 - DISTRIBUTION - METERING | 01 - UNIT OF PROPERTY | 3 - ER10 | 200 | 0.00000 | 37000 | 020.238 | 370.238 | 010 |  |  | 0.0 | EXA0JJ0 | 2015-03-14-23.27.19.559943 | N | 403 75001 1 | 15.43000
403 72401 1 | METER,KWH/KWD/SS/PI,TOU, FPL DX/G,FM 5S | 71 | EA | 63 | 0 | 41110000 | 18.43000 | 5000 | 57700 - DISTRIBUTION - METERING | 01 - UNIT OF PROPERTY | 3 - ER10 | 200 | 0.00000 | 37000 | 020.654 | 370.654 | 010 |  |  | 0.0 | EXA0JJ0 | 2015-03-14-23.27.19.605409 | N
403 72412 6 | MTR,KWH/PI,FPL 9X,FM 5S,MP= 1/12 | 77 | EA | 147 | 0 | 41110000 | 252.00000 | 5000 | 57700 - DISTRIBUTION - METERING | 01 - UNIT OF PROPERTY | 3 - ER10 | 200 | 0.00000 | 37000 | 020.238 | 370.238 | 010 |  |  | 0.0 | EXA0JJ0 | 2015-03-14-23.27.19.682434 | N | 403 75101 8 | 164.80000
403 72416 9 | MTR,KWH/PI,FPL 9X,FM 5S,MP= 1/6 | 00 | EA | 60 | 0 | 41110000 | 300.00000 | 5000 | 57700 - DISTRIBUTION - METERING | 01 - UNIT OF PROPERTY | 3 - ER10 | 200 | 0.00000 | 37000 | 020.238 | 370.238 | 010 |  |  | 0.0 | 00MMBATC | 2015-03-14-23.27.19.707959 | N | 403 78786 0 | 821.36000
403 72500 9 | METER,KWH/PI/SS,FPL 9Y(2),FM 6S,M/P=PRO | 71 | EA | 28 | 0 | 41110000 | 224.80000 | 5000 | 57700 - DISTRIBUTION - METERING | 01 - UNIT OF PROPERTY | 3 - ER10 | 200 | 0.00000 | 37000 | 020.238 | 370.238 | 010 |  |  | 0.0 | EXA0JJ0 | 2015-03-14-23.27.19.754223 | N | 403 82320 0 | 175.74000
403 72501 7 | METER,KWH/KWD/PI/SS,TOU, FPL DY(2)/G, | 71 | EA | 91 | 0 | 41110000 | 217.26000 | 5000 | 57700 - DISTRIBUTION - METERING | 01 - UNIT OF PROPERTY | 3 - ER10 | 200 | 0.00000 | 37000 | 020.654 | 370.654 | 010 |  |  | 0.0 | EXA0JJ0 | 2015-03-14-23.27.19.807658 | N | 405 00105 9 | 1398.78000
403 72512 2 | MTR,KWH/PI,FPL 9Y(2),FM6S,MP=1/12 | 23 | EA | 84 | 0 | 41110000 | 300.00000 | 5000 | 57700 - DISTRIBUTION - METERING | 01 - UNIT OF PROPERTY | 3 - ER10 | 200 | 0.00000 | 37000 | 020.238 | 370.238 | 010 |  | V | 0.0 | 00MMBATC | 2015-03-14-23.27.19.871438 | N | 405 00106 7 | 253.75000
403 72516 5 | MTR,KWH/PI,FPL 9Y(2),FM6S,MP=1/6 | 23 | EA | 91 | 0 | 41110000 | 300.00000 | 5000 | 57700 - DISTRIBUTION - METERING | 01 - UNIT OF PROPERTY | 3 - ER10 | 200 | 0.00000 | 37000 | 020.238 | 370.238 | 010 |  | V | 0.0 | 00MMBATC | 2015-03-14-23.27.19.916780 | N | 405 10103 7 | 0.00000
403 72600 5 | METER, KWH/PI/SS, FPL 9Z, FM 8S,M/P=PROG | 71 | EA | 91 | 0 | 41110000 | 195.96000 | 5000 | 57700 - DISTRIBUTION - METERING | 01 - UNIT OF PROPERTY | 3 - ER10 | 200 | 0.00000 | 37000 | 020.238 | 370.238 | 010 |  |  | 0.0 | EXA0JJ0 | 2015-03-14-23.27.20.050631 | N | 405 10233 0 | 150.00000
403 72601 3 | MTR,KWH/SS/PI,TOU,FPL DZ/G,FM8S,MP=PROG | 71 | EA | 63 | 0 | 41110000 | 15.43000 | 5000 | 57700 - DISTRIBUTION - METERING | 01 - UNIT OF PROPERTY | 3 - ER10 | 200 | 0.00000 | 37000 | 020.654 | 370.654 | 010 |  |  | 0.0 | EXA0JJ0 | 2015-03-14-23.27.20.024679 | N | 405 10293 0 | 150.00000
403 72800 8 | METER,KWH/PI/SS,FPL 9Y(3),FM 9S,M/P=PRO | 73 | EA | 28 | 0 | 41110000 | 180.79000 | 5000 | 57700 - DISTRIBUTION - METERING | 01 - UNIT OF PROPERTY | 3 - ER10 | 200 | 0.00000 | 37000 | 020.238 | 370.238 | 010 |  |  | 0.0 | 00MMBATC | 2015-03-14-23.27.20.078657 | N | 405 10330 0 | 103.93000
403 72801 6 | MTR,KWH/KWD/SS/PI,TOU, DY(3)/G,FM 9S | 71 | EA | 91 | 0 | 41110000 | 217.26000 | 5000 | 57700 - DISTRIBUTION - METERING | 01 - UNIT OF PROPERTY | 3 - ER10 | 200 | 0.00000 | 37000 | 020.654 | 370.654 | 010 |  |  | 0.0 | EXA0JJ0 | 2015-03-14-23.27.20.134312 | N | 405 10333 0 | 104.06000
403 72802 4 | METER, KWH/KWD/SS/PI,TOU,FPL DY(3),FM 9 | 71 | EA | 91 | 0 | 41110000 | 108.58000 | 5000 | 57700 - DISTRIBUTION - METERING | 01 - UNIT OF PROPERTY | 3 - ER10 | 200 | 0.00000 | 37000 | 020.654 | 370.654 | 010 |  |  | 0.0 | 00MMBATC | 2015-03-14-23.27.20.182519 | N | 405 10393 0 | 114.76000
403 72812 1 | MTR,KWH/PI,FPL 9Y(3),FM 9S,MP=1/12 | 23 | EA | 91 | 0 | 41110000 | 290.00000 | 5000 | 57700 - DISTRIBUTION - METERING | 01 - UNIT OF PROPERTY | 3 - ER10 | 200 | 0.00000 | 37000 | 020.238 | 370.238 | 010 |  | V | 0.0 | EXA0JJ0 | 2015-03-14-23.27.20.236940 | N | 405 10593 0 | 146.86000
403 72816 4 | MTR,KWH/PI,FPL 9Y(3),FM 9S,MP=1/6 | 23 | EA | 28 | 0 | 41110000 | 290.00000 | 5000 | 57700 - DISTRIBUTION - METERING | 01 - UNIT OF PROPERTY | 3 - ER10 | 200 | 0.00000 | 37000 | 020.238 | 370.238 | 010 |  | V | 0.0 | EXA0JJ0 | 2015-03-14-23.27.20.313283 | N | 405 12101 1 | 585.14000
403 73610 8 | METER, KWH/KQH/PI/TLC/SS/MM, FPL5Y(3) | 71 | EA | 63 | 0 | 41110000 | 3163.05000 | 5000 | 57700 - DISTRIBUTION - METERING | 01 - UNIT OF PROPERTY | 3 - ER10 | 200 | 0.00000 | 37000 | 020.238 | 370.238 | 010 |  |  | 0.0 | EXA0JJ0 | 2015-03-14-23.27.20.367923 | N | 405 12103 8 | 96.00000
403 73620 5 | METER,KWH/KQH/PI/TLC/SS/MM, FPL5Y(3) | 71 | EA | 63 | 0 | 41110000 | 2400.00000 | 5000 | 57700 - DISTRIBUTION - METERING | 01 - UNIT OF PROPERTY | 3 - ER10 | 200 | 0.00000 | 37000 | 020.238 | 370.238 | 010 |  |  | 0.0 | EXA0JJ0 | 2015-03-14-23.27.20.427549 | N | 405 12104 6 | 585.14000
403 73700 7 | METER, KWH/KQH/PI/TLC/SS, FPL 5Y(3) | 00 | EA | 91 | 0 | 41110000 | 2396.26000 | 5000 | 57700 - DISTRIBUTION - METERING | 01 - UNIT OF PROPERTY | 3 - ER10 | 200 | 0.00000 | 37000 | 020.238 | 370.238 | 010 |  |  | 0.0 | 00MMBATC | 2015-03-14-23.27.20.468509 | N | 405 12105 4 | 349.70000
403 73710 4 | METER, KWH/KQH/PI/TLC/SS, FPL 5X(2) | 71 | EA | 91 | 0 | 41110000 | 2340.00000 | 5000 | 57700 - DISTRIBUTION - METERING | 01 - UNIT OF PROPERTY | 3 - ER10 | 200 | 0.00000 | 37000 | 020.238 | 370.238 | 010 |  |  | 0.0 | EXA0JJ0 | 2015-03-14-23.27.20.522475 | N | 405 12106 2 | 300.00000
403 73720 0 | WWW-MTR,ELCTRCL SERVICE,KWH/KQH/TLC,120V | 03 | EA | 84 | 0 | 41110000 | 3500.00000 | 5000 | 57700 - DISTRIBUTION - METERING | 01 - UNIT OF PROPERTY | 3 - ER10 | 200 | 0.00000 | 37000 | 030.341 | 370.341 | 010 |  |  | 0.0 | EXA0JJ0 | 2015-03-14-23.27.20.613578 | N | 405 12107 1 | 300.00000
403 75000 3 | MTR,KWH/KWD,THERM,FPL 1Z,FM 8S | 00 | EA | 66 | 0 | 41110000 | 15.32000 | 5000 | 57700 - DISTRIBUTION - METERING | 01 - UNIT OF PROPERTY | 3 - ER10 | 200 | 0.00000 | 37000 | 020.238 | 370.238 | 010 |  |  | 0.0 | 00MMBATC | 2015-03-14-23.27.20.705926 | N | 405 12108 9 | 300.00000
403 75001 1 | METER, KWH/KWD/SS, TOU, FPL DZ, FM 8S | 71 | EA | 63 | 0 | 41110000 | 15.43000 | 5000 | 57700 - DISTRIBUTION - METERING | 01 - UNIT OF PROPERTY | 3 - ER10 | 200 | 0.00000 | 37000 | 020.654 | 370.654 | 010 |  |  | 0.0 | EXA0JJ0 | 2015-03-14-23.27.20.676613 | N | 405 12109 7 | 300.00000
403 75100 0 | MTR,KWH/KWD,THERMAL,FPL 1X,FM 5S | 00 | EA | 101 | 0 | 41110000 | 201.53000 | 5000 | 57700 - DISTRIBUTION - METERING | 01 - UNIT OF PROPERTY | 3 - ER10 | 200 | 0.00000 | 37000 | 020.238 | 370.238 | 010 |  |  | 0.0 | 00MMBATC | 2015-03-14-23.27.20.731230 | N | 405 12110 1 | 0.00000
403 75101 8 | METER, KWH/KWD/SS, TOU, FPL DX, FM 5S | 71 | EA | 91 | 0 | 41110000 | 164.80000 | 5000 | 57700 - DISTRIBUTION - METERING | 01 - UNIT OF PROPERTY | 3 - ER10 | 200 | 0.00000 | 37000 | 020.654 | 370.654 | 010 |  |  | 0.0 | EXA0JJ0 | 2015-03-14-23.27.20.783653 | N | 405 12111 9 | 250.00000
403 75102 6 | MTR,KWH/PI/KWD THERMAL,FPL 1X/G | 00 | EA | 66 | 0 | 41110000 | 350.00000 | 5000 | 57700 - DISTRIBUTION - METERING | 01 - UNIT OF PROPERTY | 3 - ER10 | 200 | 0.00000 | 37000 | 020.238 | 370.238 | 010 |  |  | 0.0 | 00MMBATC | 2015-03-14-23.27.20.834653 | N | 405 12113 5 | 489.65000
403 78786 0 | MTR,ELECTRICAL SERVICE,KWH/LP/PQM CINGUL | 71 | EA | 126 | 0 | 41110000 | 545.97000 | 5000 | 57700 - DISTRIBUTION - METERING | 01 - UNIT OF PROPERTY | 3 - ER10 | 200 | 0.00000 | 37000 | 020.238 | 586.300 | 010 |  |  | 0.0 | 00MMBATC | 2015-03-14-23.27.20.901137 | N | 405 12114 3 | 500.00000
403 82320 0 | MTR,RUG,FM 6S,RY/H | 71 | EA | 84 | 0 | 41110000 | 175.74000 | 5000 | 57700 - DISTRIBUTION - METERING | 01 - UNIT OF PROPERTY | 3 - ER10 | 200 | 0.00000 | 37000 | 030.341 | 586.300 | 010 |  |  | 0.0 | EXA0JJ0 | 2015-03-14-23.27.20.952873 | N | 405 12115 1 | 631.98000
403 96606 0 | MTR,ELECTRICAL SERVICE,KWH/RUG,120VAC,20 | 00 | EA | 28 | 0 | 41110000 | 417.73000 | 5000 | 57700 - DISTRIBUTION - METERING | 01 - UNIT OF PROPERTY | 3 - ER10 | 200 | 0.00000 | 37000 | 020.238 | 370.238 | 010 |  |  | 0.0 | 00MMBATC | 2015-03-14-23.27.21.056984 | N | 405 12116 0 | 500.00000
405 10233 0 | MOT:240VAC,1 PH,320A | 71 | EA | 182 | 0 | 41110000 | 150.00000 | 5000 | 57700 - DISTRIBUTION - METERING | 01 - UNIT OF PROPERTY | 3 - ER10 | 200 | 0.00000 | 37010 | 030.850 | 586.300 | 010 |  |  | 0.0 | ZZZ0SCXI | 2015-03-14-23.27.21.100260 | N | 405 12119 4 | 30.00000
405 10293 0 | MOT:240VAC,1 PH,200A | 71 | EA | 182 | 0 | 26101100 | 150.00000 | 5000 | 57700 - DISTRIBUTION - METERING | 01 - UNIT OF PROPERTY | 3 - ER10 | 200 | 0.00000 | 37010 | 030.850 | 586.300 | 010 |  |  | 0.0 | 00MMBATC | 2015-03-14-23.27.21.176233 | N | 405 12121 6 | 30.00000
405 10330 0 | MTR,ELECTRICAL SERVICE,RESERVE,AMI,240VA | 71 | EA | 182 | 0 | 41110000 | 103.09000 | 5000 | 57700 - DISTRIBUTION - METERING | 01 - UNIT OF PROPERTY | 3 - ER10 | 200 | 0.00000 | 37010 | 030.850 | 000.000 | 010 |  |  | 0.0 | 00MMBATC | 2015-03-14-23.27.21.220462 | N | 405 12122 4 | 339.34000
405 10333 0 | MTR,ELECTRICAL SERVICE,KWH,BIDIRECTIONAL | 24 | EA | 182 | 0 | 41110000 | 104.06000 | 5000 | 57700 - DISTRIBUTION - METERING | 01 - UNIT OF PROPERTY | 3 - ER10 | 200 | 0.00000 | 37010 | 030.850 | 000.000 | 010 |  |  | 0.0 | 00MMBATC | 2015-03-14-23.27.21.278042 | N | 405 12123 2 | 152.97000
405 10393 0 | MTR,ELECTRICAL SERVICE,RESERVE,BIDIRECTI | 24 | EA | 182 | 0 | 41110000 | 114.76000 | 5000 | 57700 - DISTRIBUTION - METERING | 01 - UNIT OF PROPERTY | 3 - ER10 | 200 | 0.00000 | 37010 | 030.850 | 000.000 | 010 |  |  | 0.0 | 00MMBATC | 2015-03-14-23.27.21.337491 | N | 405 12125 9 | 300.00000
405 10593 0 | MTR,ELECTRICAL SERVICE,RESERVE,BIDIRECTI | 24 | EA | 182 | 0 | 41110000 | 146.86000 | 5000 | 57700 - DISTRIBUTION - METERING | 01 - UNIT OF PROPERTY | 3 - ER10 | 200 | 0.00000 | 37010 | 030.750 | 586.300 | 010 |  |  | 0.0 | JXS0HRO | 2015-03-14-23.27.21.409021 | N | 405 13500 4 | 900.00000
405 12101 1 | MTR,SRVY DUNCAN 9C "DM9C" | 23 | EA | 91 | 0 | 41110000 | 585.14000 | 5000 | 57700 - DISTRIBUTION - METERING | 01 - UNIT OF PROPERTY | 3 - ER10 | 200 | 0.00000 | 37000 | 030.341 | 370.341 | 010 |  |  | 0.0 | EXA0JJ0 | 2015-03-14-23.27.21.451484 | N | 405 13505 5 | 1050.00000
405 12103 8 | MTR-SRVY,DUNCAN 9E "DM9E" | 23 | EA | 91 | 0 | 41110000 | 96.00000 | 5000 | 57700 - DISTRIBUTION - METERING | 01 - UNIT OF PROPERTY | 3 - ER10 | 200 | 0.00000 | 37000 | 030.341 | 370.341 | 010 |  |  | 0.0 | EXA0JJ0 | 2015-03-14-23.27.21.499154 | N | 405 13515 2 | 1050.00000
405 12104 6 | MTR,KWH/PI,SRVY ENCL,FPL DM9J,FM 15S | 23 | EA | 91 | 0 | 41110000 | 585.14000 | 5000 | 57700 - DISTRIBUTION - METERING | 01 - UNIT OF PROPERTY | 3 - ER10 | 200 | 0.00000 | 37000 | 030.341 | 370.341 | 010 |  |  | 0.0 | EXA0JJ0 | 2015-03-14-23.27.21.550656 | N | 405 14001 6 | 450.00000
405 12105 4 | MTR,KWH/PI,SRVY ENCL,FPL DM9L,FM 145 | 23 | EA | 91 | 0 | 41110000 | 349.70000 | 5000 | 57700 - DISTRIBUTION - METERING | 01 - UNIT OF PROPERTY | 3 - ER10 | 200 | 0.00000 | 37000 | 030.341 | 370.341 | 010 |  |  | 0.0 | EXA0JJ0 | 2015-03-14-23.27.21.612434 | N | 405 14004 1 | 450.00000
405 12106 2 | MTR,ELECTRICAL SERVICE,KWH/PI,DM9N | 77 | EA | 91 | 0 | 41110000 | 300.00000 | 5000 | 57700 - DISTRIBUTION - METERING | 01 - UNIT OF PROPERTY | 3 - ER10 | 200 | 0.00000 | 37000 | 030.341 | 370.341 | 010 |  |  | 0.0 | 00MMBATC | 2015-03-14-23.27.21.681089 | N | 405 14011 3 | 450.00000
405 12107 1 | METER SURVEY, DUN 4E/E WITH MT RECORDER | 71 | EA | 91 | 0 | 41110000 | 300.00000 | 5000 | 57700 - DISTRIBUTION - METERING | 01 - UNIT OF PROPERTY | 3 - ER10 | 200 | 0.00000 | 37000 | 030.341 | 370.341 | 010 |  |  | 0.0 | 00MMBATC | 2015-03-14-23.27.21.735360 | N | 405 14014 8 | 450.00000
405 12108 9 | METER-SURVEY, DUNCAN 4J/E WITH MT RECORD | 23 | EA | 91 | 0 | 41110000 | 300.00000 | 5000 | 57700 - DISTRIBUTION - METERING | 01 - UNIT OF PROPERTY | 3 - ER10 | 200 | 0.00000 | 37000 | 030.341 | 370.341 | 010 |  |  | 0.0 | 00MMBATC | 2015-03-14-23.27.21.802016 | N | 405 14041 5 | 650.00000
405 12111 9 | MTR,SRVY DUNCAN 9A | 23 | EA | 91 | 0 | 41110000 | 250.00000 | 5000 | 57700 - DISTRIBUTION - METERING | 01 - UNIT OF PROPERTY | 3 - ER10 | 200 | 0.00000 | 37000 | 030.341 | 370.341 | 010 |  |  | 0.0 | EXA0JJ0 | 2015-03-14-23.27.21.843003 | N | 405 14042 3 | 650.00000
405 12113 5 | MTR,KHW/PI,SRVY ENCL,FPL DM9E99 | 23 | EA | 91 | 0 | 41110000 | 489.65000 | 5000 | 57700 - DISTRIBUTION - METERING | 01 - UNIT OF PROPERTY | 3 - ER10 | 200 | 0.00000 | 37000 | 030.341 | 370.341 | 010 |  |  | 0.0 | EXA0JJ0 | 2015-03-14-23.27.21.884947 | N | 405 14043 1 | 650.00000
405 12114 3 | MTR,KHW/PI,SRVY ENCL,FPL DM9J99 | 23 | EA | 91 | 0 | 41110000 | 500.00000 | 5000 | 57700 - DISTRIBUTION - METERING | 01 - UNIT OF PROPERTY | 3 - ER10 | 200 | 0.00000 | 37000 | 030.341 | 370.341 | 010 |  |  | 0.0 | EXA0JJ0 | 2015-03-14-23.27.21.940025 | N | 405 14044 0 | 650.00000
405 12115 1 | MTR,KWH/PI,SRVY ENCL,FPL DM9L99 | 23 | EA | 91 | 0 | 41110000 | 631.98000 | 5000 | 57700 - DISTRIBUTION - METERING | 01 - UNIT OF PROPERTY | 3 - ER10 | 200 | 0.00000 | 37000 | 030.341 | 370.341 | 010 |  |  | 0.0 | EXA0JJ0 | 2015-03-14-23.27.21.981259 | N | 405 14046 6 | 650.00000
405 12116 0 | MTR,KWH/PI,SRVY ENCL,FPL DM9N99 | 23 | EA | 63 | 0 | 41110000 | 500.00000 | 5000 | 57700 - DISTRIBUTION - METERING | 01 - UNIT OF PROPERTY | 3 - ER10 | 200 | 0.00000 | 37000 | 030.341 | 370.341 | 010 |  |  | 0.0 | EXA0JJ0 | 2015-03-14-23.27.22.040923 | N | 405 14163 2 | 650.00000
405 12119 4 | MTR,SRVY DUNCAN 9Q | 23 | EA | 91 | 0 | 41110000 | 30.00000 | 5000 | 57700 - DISTRIBUTION - METERING | 01 - UNIT OF PROPERTY | 3 - ER10 | 200 | 0.00000 | 37000 | 030.341 | 370.341 | 010 |  |  | 0.0 | EXA0JJ0 | 2015-03-14-23.27.22.088555 | N | 405 14164 1 | 650.00000
405 12121 6 | MTR,KWH/PI,SRVY ENCL,FPL DM9T,FM 8S | 23 | EA | 91 | 0 | 41110000 | 30.00000 | 5000 | 57700 - DISTRIBUTION - METERING | 01 - UNIT OF PROPERTY | 3 - ER10 | 200 | 0.00000 | 37000 | 030.341 | 370.341 | 010 |  |  | 0.0 | EXA0JJ0 | 2015-03-14-23.27.22.134139 | N | 405 14165 9 | 650.00000
405 12122 4 | MTR,KWH/PI,SRVY ENCL,FPL DM9U,FM 65 | 23 | EA | 91 | 0 | 41110000 | 339.34000 | 5000 | 57700 - DISTRIBUTION - METERING | 01 - UNIT OF PROPERTY | 3 - ER10 | 200 | 0.00000 | 37000 | 030.341 | 370.341 | 010 |  |  | 0.0 | EXA0JJ0 | 2015-03-14-23.27.22.202603 | N | 405 14166 7 | 0.00000
405 12123 2 | MTR,KWH/PI,SRVY ENCL,FPL DM9V FM 6S | 23 | EA | 91 | 0 | 41110000 | 152.97000 | 5000 | 57700 - DISTRIBUTION - METERING | 01 - UNIT OF PROPERTY | 3 - ER10 | 200 | 0.00000 | 37000 | 030.341 | 370.341 | 010 |  |  | 0.0 | EXA0JJ0 | 2015-03-14-23.27.22.263138 | N | 405 33100 8 | 1330.89000
405 13500 4 | RECEIVER,SOLID STATE S-100S | 77 | EA | 91 | 0 | 41116500 | 900.00000 | 5000 | 57700 - DISTRIBUTION - METERING | 01 - UNIT OF PROPERTY | 3 - ER10 | 200 | 0.00000 | 37000 | 030.348 | 370.348 | 010 |  |  | 0.0 | EXA0JJ0 | 2015-03-14-23.27.22.288217 | N | 405 33105 9 | 778.44000
405 13501 2 | RECEIVER,SOLID STATE DATA,S-100ST | 00 | EA | 91 | 0 | 41116500 | 800.00000 | 5000 | 57700 - DISTRIBUTION - METERING | 01 - UNIT OF PROPERTY | 3 - ER10 | 200 | 0.00000 | 37000 | 030.348 | 370.348 | 010 |  |  | 0.0 | 00MMBATC | 2015-03-14-23.27.22.334235 | N | 405 33111 3 | 7950.00000
405 13505 5 | SSDR,STATE DATA RECEIVER, S-100S | 71 | EA | 91 | 0 | 41116500 | 1050.00000 | 5000 | 57700 - DISTRIBUTION - METERING | 01 - UNIT OF PROPERTY | 3 - ER10 | 200 | 0.00000 | 37000 | 030.348 | 370.348 | 010 |  |  | 0.0 | EXA0JJ0 | 2015-03-14-23.27.22.382689 | N | 405 33113 0 | 2500.00000
405 13515 2 | SSDR, STATE DATA RECEIVER, S-100ST-MTE | 71 | EA | 91 | 0 | 41116500 | 1050.00000 | 5000 | 57700 - DISTRIBUTION - METERING | 01 - UNIT OF PROPERTY | 3 - ER10 | 200 | 0.00000 | 37000 | 030.348 | 370.348 | 010 |  |  | 0.0 | EXA0JJ0 | 2015-03-14-23.27.22.439274 | N | 405 33115 6 | 18500.00000
405 33100 8 | RECEIVER,SOLID S.D. S100 | 77 | EA | 91 | 0 | 41116500 | 1330.89000 | 5000 | 57700 - DISTRIBUTION - METERING | 01 - UNIT OF PROPERTY | 3 - ER10 | 200 | 0.00000 | 37000 | 086.900 | 370.900 | 010 |  |  | 0.0 | EXA0JJ0 | 2015-03-14-23.27.22.503225 | N | 405 33116 4 | 350.00000
405 33105 9 | RCVR,SOLID STATE DATA 2400 BAUD | 77 | EA | 28 | 0 | 41116500 | 778.44000 | 5000 | 57700 - DISTRIBUTION - METERING | 01 - UNIT OF PROPERTY | 3 - ER10 | 200 | 0.00000 | 37000 | 086.900 | 370.900 | 010 |  |  | 0.0 | EXA0JJ0 | 2015-03-14-23.27.22.552725 | N | 405 33120 2 | 1200.00000
405 33195 4 | SURGE SUPPRESSOR, PHONE LINE, 3 STAGE | 04 | EA | 42 | 0 | 39121610 | 39.00000 | 5000 | 57700 - DISTRIBUTION - METERING | 01 - UNIT OF PROPERTY | 3 - ER10 | 200 | 0.00000 | 37000 | 086.901 | 370.901 | 010 |  |  | 0.0 | 00MMBATC | 2015-03-14-23.27.22.614559 | N | 405 33190 3 | 36.50400
405 40200 0 | MOT:240VAC,1 PH,200A | 71 | EA | 182 | 0 | 26101100 | 200.00000 | 5000 | 57700 - DISTRIBUTION - METERING | 01 - UNIT OF PROPERTY | 3 - ER10 | 200 | 0.00000 | 37010 | 030.850 | 586.300 | 010 |  |  | 0.0 | EXA0JJ0 | 2015-03-14-23.27.22.682952 | N | 405 33195 4 | 39.00000
405 40230 0 | MOT:240VAC,1 PH,320A | 71 | EA | 182 | 0 | 26101100 | 200.00000 | 5000 | 57700 - DISTRIBUTION - METERING | 01 - UNIT OF PROPERTY | 3 - ER10 | 200 | 0.00000 | 37010 | 030.850 | 586.300 | 010 |  |  | 0.0 | EXA0JJ0 | 2015-03-14-23.27.22.766176 | N | 405 33200 4 | 2150.00000
405 40300 0 | MTR,ELECTRICAL SERVICE,RESERVE,TOU,AMI,2 | 71 | EA | 112 | 0 | 41110000 | 98.31000 | 5000 | 57700 - DISTRIBUTION - METERING | 01 - UNIT OF PROPERTY | 3 - ER10 | 200 | 0.00000 | 37010 | 030.850 | 000.000 | 010 |  |  | 0.0 | 00MMBATC | 2015-03-14-23.27.22.795126 | N | 405 40200 0 | 200.00000
405 40330 0 | MTR,ELECTRICAL SERVICE,RESERVE,TOU,AMI,2 | 71 | EA | 112 | 0 | 41110000 | 108.91000 | 5000 | 57700 - DISTRIBUTION - METERING | 01 - UNIT OF PROPERTY | 3 - ER10 | 200 | 0.00000 | 37010 | 030.850 | 000.000 | 010 |  |  | 0.0 | 00MMBATC | 2015-03-14-23.27.22.835660 | N | 405 40230 0 | 200.00000
405 40390 0 | MTR,ELECTRICAL SERVICE,RESERVE,TOU,AMI,2 | 71 | EA | 112 | 0 | 41110000 | 120.11000 | 5000 | 57700 - DISTRIBUTION - METERING | 01 - UNIT OF PROPERTY | 3 - ER10 | 200 | 0.00000 | 37010 | 030.850 | 000.000 | 010 |  |  | 0.0 | 00MMBATC | 2015-03-14-23.27.22.884941 | N | 405 40300 0 | 98.31000
405 40500 0 | MTR,ELECTRICAL SERVICE,RESERVE,TOU,AMI,1 | 71 | EA | 182 | 0 | 41110000 | 149.44000 | 5000 | 57700 - DISTRIBUTION - METERING | 01 - UNIT OF PROPERTY | 3 - ER10 | 200 | 0.00000 | 37010 | 030.850 | 586.300 | 010 |  |  | 0.0 | 00MMBATC | 2015-03-14-23.27.22.940305 | N | 405 40330 0 | 109.42000
405 40560 0 | MOT:120/277VAC,1 PH,600A | 71 | EA | 182 | 0 | 41113637 | 345.91000 | 5000 | 57700 - DISTRIBUTION - METERING | 01 - UNIT OF PROPERTY | 3 - ER10 | 200 | 0.00000 | 37010 | 030.850 | 586.300 | 010 |  |  | 0.0 | 00MMBATC | 2015-03-14-23.27.22.990952 | N | 405 40390 0 | 119.51000
405 40590 0 | MOT:120/277VAC,1 PH,200A | 71 | EA | 182 | 0 | 41113637 | 152.21000 | 5000 | 57700 - DISTRIBUTION - METERING | 01 - UNIT OF PROPERTY | 3 - ER10 | 200 | 0.00000 | 37010 | 030.850 | 586.300 | 010 |  |  | 0.0 | 00MMBATC | 2015-03-14-23.27.23.050267 | N | 405 40500 0 | 148.56000
405 40700 0 | MTR,ELECTRICAL SERVICE,RESERVE,DEMAND,AM | 71 | EA | 112 | 0 | 41110000 | 149.08000 | 5000 | 57700 - DISTRIBUTION - METERING | 01 - UNIT OF PROPERTY | 3 - ER10 | 200 | 0.00000 | 37010 | 030.850 | 000.000 | 010 |  |  | 0.0 | 00MMBATC | 2015-03-14-23.27.23.102779 | N | 405 40560 0 | 345.91000
405 40730 0 | MTR,ELECTRICAL SERVICE,RESERVE,DEMAND,AM | 71 | EA | 182 | 0 | 41110000 | 159.16000 | 5000 | 57700 - DISTRIBUTION - METERING | 01 - UNIT OF PROPERTY | 3 - ER10 | 200 | 0.00000 | 37010 | 030.850 | 000.000 | 010 |  |  | 0.0 | 00MMBATC | 2015-03-14-23.27.23.153806 | N | 405 40590 0 | 151.31000
405 40790 0 | MTR,ELECTRICAL SERVICE,RESERVE,DEMAND,AM | 71 | EA | 182 | 0 | 41110000 | 375.00000 | 5000 | 57700 - DISTRIBUTION - METERING | 01 - UNIT OF PROPERTY | 3 - ER10 | 200 | 0.00000 | 37010 | 030.850 | 586.300 | 010 |  |  | 0.0 | EXA0JJ0 | 2015-03-14-23.27.23.210755 | N | 405 40700 0 | 149.13000
405 41000 0 | MTR,ELECTRICAL SERVICE,RESERVE,DEMAND,AM | 71 | EA | 112 | 0 | 41110000 | 153.72000 | 5000 | 57700 - DISTRIBUTION - METERING | 01 - UNIT OF PROPERTY | 3 - ER10 | 200 | 0.00000 | 37010 | 030.850 | 586.300 | 010 |  |  | 0.0 | 00MMBATC | 2015-03-14-23.27.23.254697 | N | 405 40730 0 | 160.14000
405 41060 0 | MTR:120/277VAC,3 PH,600A | 71 | EA | 182 | 0 | 41113637 | 346.26000 | 5000 | 57700 - DISTRIBUTION - METERING | 01 - UNIT OF PROPERTY | 3 - ER10 | 200 | 0.00000 | 37010 | 030.850 | 586.300 | 010 |  |  | 0.0 | 00MMBATC | 2015-03-14-23.27.23.315629 | N | 405 40790 0 | 375.00000
405 41200 0 | MTR,ELECTRICAL SERVICE,RESERVE,DEMAND,AM | 71 | EA | 112 | 0 | 41110000 | 152.80000 | 5000 | 57700 - DISTRIBUTION - METERING | 01 - UNIT OF PROPERTY | 3 - ER10 | 200 | 0.00000 | 37010 | 030.850 | 586.300 | 010 |  |  | 0.0 | 00MMBATC | 2015-03-14-23.27.23.396187 | N | 405 41000 0 | 153.72000
405 41230 0 | MTR,ELECTRICAL SERVICE,RESERVE,TOU,AMI,1 | 71 | EA | 112 | 0 | 41110000 | 164.31000 | 5000 | 57700 - DISTRIBUTION - METERING | 01 - UNIT OF PROPERTY | 3 - ER10 | 200 | 0.00000 | 37010 | 030.850 | 586.300 | 010 |  |  | 0.0 | 00MMBATC | 2015-03-14-23.27.23.514670 | N | 405 41060 0 | 345.96000
405 41260 0 | MOT:120/277VAC,3 PH,600A | 71 | EA | 182 | 0 | 26101100 | 348.97000 | 5000 | 57700 - DISTRIBUTION - METERING | 01 - UNIT OF PROPERTY | 3 - ER10 | 200 | 0.00000 | 37010 | 030.850 | 586.300 | 010 |  |  | 0.0 | 00MMBATC | 2015-03-14-23.27.23.485821 | N | 405 41200 0 | 153.72000
405 41400 0 | MTR,ELECTRICAL SERVICE,RESERVE,TOU,AMI,1 | 71 | EA | 112 | 0 | 41110000 | 153.72000 | 5000 | 57700 - DISTRIBUTION - METERING | 01 - UNIT OF PROPERTY | 3 - ER10 | 200 | 0.00000 | 37010 | 030.850 | 586.300 | 010 |  |  | 0.0 | 00MMBATC | 2015-03-14-23.27.23.541945 | N | 405 41230 0 | 165.49000
405 41430 0 | MTR,ELECTRICAL SERVICE,RESERVE,TOU,AMI,1 | 71 | EA | 112 | 0 | 41110000 | 164.67000 | 5000 | 57700 - DISTRIBUTION - METERING | 01 - UNIT OF PROPERTY | 3 - ER10 | 200 | 0.00000 | 37010 | 030.850 | 000.000 | 010 |  |  | 0.0 | 00MMBATC | 2015-03-14-23.27.23.587057 | N | 405 41260 0 | 345.86000
405 41460 0 | MTR:120/277VAC,3 PH,600A | 71 | EA | 182 | 0 | 41110000 | 348.97000 | 5000 | 57700 - DISTRIBUTION - METERING | 01 - UNIT OF PROPERTY | 3 - ER10 | 200 | 0.00000 | 37010 | 030.850 | 586.300 | 010 |  |  | 0.0 | 00MMBATC | 2015-03-14-23.27.23.633438 | N | 405 41400 0 | 153.72000
405 41464 0 | MOT:120/277VAC,3 PH,600A | 01 | EA | 182 | 0 | 41110000 | 397.12000 | 5000 | 57700 - DISTRIBUTION - METERING | 01 - UNIT OF PROPERTY | 3 - ER10 | 200 | 0.00000 | 37010 | 030.850 | 000.000 | 010 |  |  | 0.0 | 00MMBATC | 2015-03-14-23.27.23.756315 | N | 405 41430 0 | 164.69000
405 41700 0 | MTR,ELECTRICAL SERVICE,RESERVE,TOU,AMI | 71 | EA | 112 | 0 | 41110000 | 109.41000 | 5000 | 57700 - DISTRIBUTION - METERING | 01 - UNIT OF PROPERTY | 3 - ER10 | 200 | 0.00000 | 37010 | 020.852 | 000.000 | 010 |  |  | 0.0 | 00MMBATC | 2015-03-14-23.27.23.781182 | N | 405 41460 0 | 345.83000
405 41800 0 | MTR,ELECTRICAL SERVICE,RESERVE,TOU,AMI, | 01 | EA | 182 | 0 | 41110000 | 154.79000 | 5000 | 57700 - DISTRIBUTION - METERING | 01 - UNIT OF PROPERTY | 3 - ER10 | 200 | 0.00000 | 37010 | 030.850 | 000.000 | 010 |  |  | 0.0 | 00MMBATC | 2015-03-14-23.27.23.849695 | N | 405 41464 0 | 150.00000
405 42300 0 | MTR,ELECTRICAL SERVICE,RESERVE,TOU,AMI | 01 | EA | 182 | 0 | 41110000 | 150.00000 | 5000 | 57700 - DISTRIBUTION - METERING | 01 - UNIT OF PROPERTY | 3 - ER10 | 200 | 0.00000 | 37010 | 030.850 | 000.000 | 010 |  |  | 0.0 | 00MMBATC | 2015-03-14-23.27.23.911972 | N | 405 41700 0 | 109.41000
405 47900 0 | MTR,ELECTRICAL SERVICE,RESERVE,TOU,AMI,1 | 71 | EA | 112 | 0 | 41110000 | 152.42000 | 5000 | 57700 - DISTRIBUTION - METERING | 01 - UNIT OF PROPERTY | 3 - ER10 | 200 | 0.00000 | 37010 | 020.852 | 000.000 | 010 |  |  | 0.0 | 00MMBATC | 2015-03-14-23.27.23.989490 | N | 405 41800 0 | 150.00000
405 47903 0 | MTR,ELECTRICAL SERVICE,RESERVE,TOU,AMI,1 | 01 | EA | 182 | 0 | 41110000 | 200.00000 | 5000 | 57700 - DISTRIBUTION - METERING | 01 - UNIT OF PROPERTY | 3 - ER10 | 200 | 0.00000 | 37010 | 030.850 | 000.000 | 010 |  |  | 0.0 | EXA0JJ0 | 2015-03-14-23.27.24.080086 | N | 405 42300 0 | 150.00000
405 47904 0 | MTR:120/277VAC,3 PH,20A | 01 | EA | 182 | 0 | 41113637 | 150.00000 | 5000 | 57700 - DISTRIBUTION - METERING | 01 - UNIT OF PROPERTY | 3 - ER10 | 200 | 0.00000 | 37010 | 030.850 | 000.000 | 010 |  |  | 0.0 | 00MMBATC | 2015-03-14-23.27.24.097457 | N | 405 47900 0 | 152.65000
405 47994 0 | MTR:120/277VAC,3 PH,20A | 71 | EA | 182 | 0 | 41113637 | 284.91000 | 5000 | 57700 - DISTRIBUTION - METERING | 01 - UNIT OF PROPERTY | 3 - ER10 | 200 | 0.00000 | 37010 | 020.852 | 586.300 | 010 |  |  | 0.0 | 00MMBATC | 2015-03-14-23.27.24.155914 | N | 405 47903 0 | 200.00000
405 60200 0 | MTR,ELECTRICAL SERVICE,KWH,AMR,240VAC | 01 | EA | 182 | 0 | 41110000 | 104.06000 | 5000 | 57700 - DISTRIBUTION - METERING | 01 - UNIT OF PROPERTY | 3 - ER10 | 200 | 0.00000 | 37010 | 030.750 | 000.000 | 010 |  |  | 0.0 | 00MMBATC | 2015-03-14-23.27.24.211785 | N | 405 47904 0 | 150.00000
405 60300 0 | MTR,ELECTRICAL SERVICE,KWH,AMR,240VAC,20 | 71 | EA | 182 | 0 | 41110000 | 93.20000 | 5000 | 57700 - DISTRIBUTION - METERING | 01 - UNIT OF PROPERTY | 3 - ER10 | 200 | 0.00000 | 37010 | 030.850 | 000.000 | 010 |  |  | 0.0 | 00MMBATC | 2015-03-14-23.27.24.248196 | N | 405 47994 0 | 282.64000
405 60303 0 | MTR,ELECTRICAL SERVICE,KWH,AMR,240VAC,20 | 01 | EA | 182 | 0 | 41110000 | 93.36000 | 5000 | 57700 - DISTRIBUTION - METERING | 01 - UNIT OF PROPERTY | 3 - ER10 | 200 | 0.00000 | 37010 | 030.850 | 586.300 | 010 |  |  | 0.0 | 00MMBATC | 2015-03-14-23.27.24.295428 | N | 405 60170 0 | 200.00000
405 60304 0 | MTR:120/277VAC,1 PH,200A | 01 | EA | 182 | 0 | 41110000 | 285.31000 | 5000 | 57700 - DISTRIBUTION - METERING | 01 - UNIT OF PROPERTY | 3 - ER10 | 200 | 0.00000 | 37010 | 030.850 | 586.300 | 010 |  |  | 0.0 | EXA0JJ0 | 2015-03-14-23.27.24.351951 | N | 405 60200 0 | 150.00000
405 60305 0 | MTR:120/277VAC,1 PH,200A | 01 | EA | 182 | 0 | 41110000 | 150.00000 | 5000 | 57700 - DISTRIBUTION - METERING | 01 - UNIT OF PROPERTY | 3 - ER10 | 200 | 0.00000 | 37010 | 030.850 | 000.000 | 010 |  |  | 0.0 | 00MMBATC | 2015-03-14-23.27.24.427711 | N | 405 60300 0 | 92.56000
405 60330 0 | MTR,ELECTRICAL SERVICE,RESERVE,DEMAND,AM | 71 | EA | 112 | 0 | 41110000 | 103.09000 | 5000 | 57700 - DISTRIBUTION - METERING | 01 - UNIT OF PROPERTY | 3 - ER10 | 200 | 0.00000 | 37010 | 030.850 | 000.000 | 010 |  |  | 0.0 | HXS0RQU | 2015-03-14-23.27.24.484805 | N | 405 60303 0 | 200.00000
405 60333 0 | MTR,ELECTRICAL SERVICE,RESERVE,BIDIRECTI | 71 | EA | 182 | 0 | 41110000 | 104.06000 | 5000 | 57700 - DISTRIBUTION - METERING | 01 - UNIT OF PROPERTY | 3 - ER10 | 200 | 0.00000 | 37010 | 030.850 | 000.000 | 010 |  |  | 0.0 | MXP0NWZ | 2015-03-14-23.27.24.533061 | N | 405 60304 0 | 150.00000
405 60390 0 | MTR,ELECTRICAL SERVICE,KWH,AMR,240VAC,20 | 71 | EA | 182 | 0 | 41110000 | 113.78000 | 5000 | 57700 - DISTRIBUTION - METERING | 01 - UNIT OF PROPERTY | 3 - ER10 | 200 | 0.00000 | 37010 | 030.850 | 000.000 | 010 |  |  | 0.0 | 00MMBATC | 2015-03-14-23.27.24.586007 | N | 405 60330 0 | 103.10000
405 60393 0 | MTR,ELECTRICAL SERVICE,KWH,AMR,240VAC,20 | 01 | EA | 182 | 0 | 41110000 | 200.00000 | 5000 | 57700 - DISTRIBUTION - METERING | 01 - UNIT OF PROPERTY | 3 - ER10 | 200 | 0.00000 | 37010 | 030.850 | 000.000 | 010 |  |  | 0.0 | JRM0HEF | 2015-03-14-23.27.24.634538 | N | 405 60333 0 | 150.00000
405 60500 0 | MTR,ELECTRICAL SERVICE,KWH,AMR,120/208VA | 71 | EA | 182 | 0 | 41110000 | 143.74000 | 5000 | 57700 - DISTRIBUTION - METERING | 01 - UNIT OF PROPERTY | 3 - ER10 | 200 | 0.00000 | 37010 | 030.850 | 000.000 | 010 |  |  | 0.0 | 00MMBATC | 2015-03-14-23.27.24.693531 | N | 405 60390 0 | 113.74000
405 60503 0 | MTR,ELECTRICAL SERVICE,KWH,AMR,120/208VA | 01 | EA | 182 | 0 | 41110000 | 144.09000 | 5000 | 57700 - DISTRIBUTION - METERING | 01 - UNIT OF PROPERTY | 3 - ER10 | 200 | 0.00000 | 37010 | 030.750 | 000.000 | 010 |  |  | 0.0 | 00MMBATC | 2015-03-14-23.27.24.747003 | N | 405 60500 0 | 142.76000
405 60504 0 | METER:120/277VAC,1 PH,200A | 71 | EA | 182 | 0 | 41110000 | 286.38000 | 5000 | 57700 - DISTRIBUTION - METERING | 01 - UNIT OF PROPERTY | 3 - ER10 | 200 | 0.00000 | 37010 | 030.850 | 586.300 | 010 |  |  | 0.0 | 00MMBATC | 2015-03-14-23.27.24.803143 | N | 405 60503 0 | 170.00000
405 60505 0 | MTR,ELECTRICAL SERVICE,RESERVE,DEMAND,AM | 01 | EA | 182 | 0 | 41110000 | 200.00000 | 5000 | 57700 - DISTRIBUTION - METERING | 01 - UNIT OF PROPERTY | 3 - ER10 | 200 | 0.00000 | 37010 | 030.850 | 000.000 | 010 |  |  | 0.0 | ADW0FQJ | 2015-03-14-23.27.24.872618 | N | 405 60504 0 | 284.06000
405 60530 0 | MTR,ELECTRICAL SERVICE,RESERVE,DEMAND,AM | 71 | EA | 182 | 0 | 41110000 | 153.34000 | 5000 | 57700 - DISTRIBUTION - METERING | 01 - UNIT OF PROPERTY | 3 - ER10 | 200 | 0.00000 | 37010 | 030.850 | 000.000 | 010 |  |  | 0.0 | 00MMBATC | 2015-03-14-23.27.24.939419 | N | 405 60505 0 | 200.00000
405 60533 0 | MTR,ELECTRICAL SERVICE,RESERVE,BIDIRECTI | 71 | EA | 182 | 0 | 41110000 | 154.38000 | 5000 | 57700 - DISTRIBUTION - METERING | 01 - UNIT OF PROPERTY | 3 - ER10 | 200 | 0.00000 | 37010 | 030.850 | 000.000 | 010 |  |  | 0.0 | 00MMBATC | 2015-03-14-23.27.25.004546 | N | 405 60530 0 | 153.69000
405 60560 0 | MTR:120/277VAC,1 PH,600A | 71 | EA | 182 | 0 | 41113637 | 347.38000 | 5000 | 57700 - DISTRIBUTION - METERING | 01 - UNIT OF PROPERTY | 3 - ER10 | 200 | 0.00000 | 37010 | 030.850 | 586.300 | 010 |  |  | 0.0 | 00MMBATC | 2015-03-14-23.27.25.083556 | N | 405 60533 0 | 375.00000
405 60563 0 | MTR:120/277VAC,1 PH,600A | 71 | EA | 182 | 0 | 41113637 | 348.83000 | 5000 | 57700 - DISTRIBUTION - METERING | 01 - UNIT OF PROPERTY | 3 - ER10 | 200 | 0.00000 | 37010 | 030.850 | 586.300 | 010 |  |  | 0.0 | 00MMBATC | 2015-03-14-23.27.25.110220 | N | 405 60560 0 | 345.73000
405 60564 0 | MOT:120/277VAC,1 PH,600A | 01 | EA | 182 | 0 | 41110000 | 397.12000 | 5000 | 57700 - DISTRIBUTION - METERING | 01 - UNIT OF PROPERTY | 3 - ER10 | 200 | 0.00000 | 37010 | 030.850 | 000.000 | 010 |  |  | 0.0 | 00MMBATC | 2015-03-14-23.27.25.154668 | N | 405 60563 0 | 348.83000
405 60590 0 | MTR,ELECTRICAL SERVICE,RESERVE,BIDIRECTI | 71 | EA | 182 | 0 | 41110000 | 145.97000 | 5000 | 57700 - DISTRIBUTION - METERING | 01 - UNIT OF PROPERTY | 3 - ER10 | 200 | 0.00000 | 37010 | 030.850 | 000.000 | 010 |  |  | 0.0 | 00MMBATC | 2015-03-14-23.27.25.233201 | N | 405 60564 0 | 150.00000
405 60593 0 | MTR,ELECTRICAL SERVICE,KWH,AMR,120/208VA | 01 | EA | 182 | 0 | 41110000 | 170.00000 | 5000 | 57700 - DISTRIBUTION - METERING | 01 - UNIT OF PROPERTY | 3 - ER10 | 200 | 0.00000 | 37010 | 030.850 | 000.000 | 010 |  |  | 0.0 | 00MMBATC | 2015-03-14-23.27.25.273358 | N | 405 60590 0 | 146.86000
405 60700 0 | MTR,ELECTRICAL SERVICE,RESERVE,DEMAND,AM | 71 | EA | 112 | 0 | 41110000 | 142.80000 | 5000 | 57700 - DISTRIBUTION - METERING | 01 - UNIT OF PROPERTY | 3 - ER10 | 200 | 0.00000 | 37010 | 030.850 | 000.000 | 010 |  |  | 0.0 | 00MMBATC | 2015-03-14-23.27.25.371808 | N | 405 60700 0 | 142.80000
405 60730 0 | MTR,ELECTRICAL SERVICE,RESERVE,DEMAND,AM | 71 | EA | 112 | 0 | 41110000 | 153.34000 | 5000 | 57700 - DISTRIBUTION - METERING | 01 - UNIT OF PROPERTY | 3 - ER10 | 200 | 0.00000 | 37010 | 030.850 | 000.000 | 010 |  |  | 0.0 | 00MMBATC | 2015-03-14-23.27.25.425362 | N | 405 60730 0 | 154.02000
405 60760 0 | MTR:120/277VAC,1 PH,600A | 71 | EA | 182 | 0 | 26101100 | 348.97000 | 5000 | 57700 - DISTRIBUTION - METERING | 01 - UNIT OF PROPERTY | 3 - ER10 | 200 | 0.00000 | 37010 | 030.850 | 586.300 | 010 |  |  | 0.0 | 00MMBATC | 2015-03-14-23.27.25.469570 | N | 405 60760 0 | 348.97000
405 60900 0 | MTR,ELECTRICAL SERVICE,RESERVE,DEMAND,AM | 71 | EA | 182 | 0 | 41110000 | 236.00000 | 5000 | 57700 - DISTRIBUTION - METERING | 01 - UNIT OF PROPERTY | 3 - ER10 | 200 | 0.00000 | 37010 | 030.850 | 586.300 | 010 |  |  | 0.0 | 00MMBATC | 2015-03-14-23.27.25.522005 | N | 405 60790 0 | 200.00000
405 61000 0 | MTR,ELECTRICAL SERVICE,RESERVE,DEMAND,AM | 71 | EA | 112 | 0 | 41110000 | 148.37000 | 5000 | 57700 - DISTRIBUTION - METERING | 01 - UNIT OF PROPERTY | 3 - ER10 | 200 | 0.00000 | 37010 | 030.850 | 586.300 | 010 |  |  | 0.0 | 00MMBATC | 2015-03-14-23.27.25.584041 | N | 405 60900 0 | 236.37000
405 61003 0 | MTR,ELECTRICAL SERVICE,RESERVE,DEMAND, | 24 | EA | 182 | 0 | 41110000 | 150.00000 | 5000 | 57700 - DISTRIBUTION - METERING | 01 - UNIT OF PROPERTY | 3 - ER10 | 200 | 0.00000 | 37010 | 030.850 | 000.000 | 010 |  |  | 0.0 | ADW0FQJ | 2015-03-14-23.27.25.639472 | N | 405 61000 0 | 147.00000
405 61030 0 | MTR,ELECTRICAL SERVICE,RESERVE,DEMAND,AM | 71 | EA | 112 | 0 | 41110000 | 159.06000 | 5000 | 57700 - DISTRIBUTION - METERING | 01 - UNIT OF PROPERTY | 3 - ER10 | 200 | 0.00000 | 37010 | 030.850 | 586.300 | 010 |  |  | 0.0 | 00MMBATC | 2015-03-14-23.27.25.680733 | N | 405 61003 0 | 150.00000
405 61060 0 | MOT:120/277VAC,3 PH,600A | 71 | EA | 182 | 0 | 41113637 | 345.92000 | 5000 | 57700 - DISTRIBUTION - METERING | 01 - UNIT OF PROPERTY | 3 - ER10 | 200 | 0.00000 | 37010 | 030.850 | 586.300 | 010 |  |  | 0.0 | EXA0JJ0 | 2015-03-14-23.27.25.740020 | N | 405 61030 0 | 158.69000
405 61063 0 | MOT:120/277VAC,1 PH,600A | 24 | EA | 182 | 0 | 26101100 | 400.00000 | 5000 | 57700 - DISTRIBUTION - METERING | 01 - UNIT OF PROPERTY | 3 - ER10 | 200 | 0.00000 | 37010 | 030.850 | 000.000 | 010 |  |  | 0.0 | AXB0SKZ | 2015-03-14-23.27.25.789924 | N | 405 61060 0 | 345.92000
405 61064 0 | MOT:120/277VAC,3 PH,600A | 71 | EA | 182 | 0 | 41113637 | 393.93000 | 5000 | 57700 - DISTRIBUTION - METERING | 01 - UNIT OF PROPERTY | 3 - ER10 | 200 | 0.00000 | 37010 | 030.850 | 586.300 | 010 |  |  | 0.0 | 00MMBATC | 2015-03-14-23.27.25.860941 | N | 405 61063 0 | 400.00000
405 61200 0 | MTR,ELECTRICAL SERVICE,RESERVE,DEMAND,AM | 71 | EA | 182 | 0 | 41110000 | 147.05000 | 5000 | 57700 - DISTRIBUTION - METERING | 01 - UNIT OF PROPERTY | 3 - ER10 | 200 | 0.00000 | 37010 | 030.850 | 000.000 | 010 |  |  | 0.0 | 00MMBATC | 2015-03-14-23.27.25.901884 | N | 405 61064 0 | 393.93000
405 61203 0 | MTR,ELECTRICAL SERVICE,RESERVE,BIDIRECTI | 71 | EA | 182 | 0 | 41110000 | 147.71000 | 5000 | 57700 - DISTRIBUTION - METERING | 01 - UNIT OF PROPERTY | 3 - ER10 | 200 | 0.00000 | 37010 | 030.850 | 000.000 | 010 |  |  | 0.0 | 00MMBATC | 2015-03-14-23.27.25.953538 | N | 405 61200 0 | 147.00000
405 61204 0 | MOT:120/277VAC,3 PH,200A | 71 | EA | 182 | 0 | 41113637 | 284.42000 | 5000 | 57700 - DISTRIBUTION - METERING | 01 - UNIT OF PROPERTY | 3 - ER10 | 200 | 0.00000 | 37010 | 030.850 | 586.300 | 010 |  |  | 0.0 | 00MMBATC | 2015-03-14-23.27.26.015177 | N | 405 61203 0 | 147.71000
405 61205 0 | MTR,ELECTRICAL SERVICE,RESERVE,DEMAND,AM | 71 | EA | 182 | 0 | 41110000 | 285.31000 | 5000 | 57700 - DISTRIBUTION - METERING | 01 - UNIT OF PROPERTY | 3 - ER10 | 200 | 0.00000 | 37010 | 020.852 | 586.300 | 010 |  |  | 0.0 | EXA0JJ0 | 2015-03-14-23.27.26.069323 | N | 405 61204 0 | 271.19000
405 61230 0 | MTR,ELECTRICAL SERVICE,RESERVE,DEMAND,AM | 71 | EA | 112 | 0 | 41110000 | 159.01000 | 5000 | 57700 - DISTRIBUTION - METERING | 01 - UNIT OF PROPERTY | 3 - ER10 | 200 | 0.00000 | 37010 | 030.850 | 586.300 | 010 |  |  | 0.0 | 00MMBATC | 2015-03-14-23.27.26.125325 | N | 405 61205 0 | 285.31000
405 61233 0 | MTR,ELECTRICAL SERVICE,RESERVE,BIDIRECTI | 01 | EA | 182 | 0 | 41110000 | 160.14000 | 5000 | 57700 - DISTRIBUTION - METERING | 01 - UNIT OF PROPERTY | 3 - ER10 | 200 | 0.00000 | 37010 | 030.850 | 000.000 | 010 |  |  | 0.0 | 00MMBATC | 2015-03-14-23.27.26.159170 | N | 405 61230 0 | 167.10000
405 61260 0 | MOT:120/277VAC,3 PH,600A | 71 | EA | 182 | 0 | 41110000 | 345.78000 | 5000 | 57700 - DISTRIBUTION - METERING | 01 - UNIT OF PROPERTY | 3 - ER10 | 200 | 0.00000 | 37010 | 030.850 | 586.300 | 010 |  |  | 0.0 | 00MMBATC | 2015-03-14-23.27.26.200925 | N | 405 61233 0 | 150.00000
405 61263 0 | MTR:120/277VAC,1 PH,600A | 01 | EA | 182 | 0 | 41113637 | 346.56000 | 5000 | 57700 - DISTRIBUTION - METERING | 01 - UNIT OF PROPERTY | 3 - ER10 | 200 | 0.00000 | 37010 | 030.850 | 000.000 | 010 |  |  | 0.0 | 00MMBATC | 2015-03-14-23.27.26.235656 | N | 405 61260 0 | 345.81000
405 61264 0 | MOT:120/277VAC,3 PH,600A | 71 | EA | 182 | 0 | 41113637 | 393.92000 | 5000 | 57700 - DISTRIBUTION - METERING | 01 - UNIT OF PROPERTY | 3 - ER10 | 200 | 0.00000 | 37010 | 030.850 | 586.300 | 010 |  |  | 0.0 | 00MMBATC | 2015-03-14-23.27.26.279741 | N | 405 61263 0 | 400.00000
405 61265 0 | MTR,ELECTRICAL SERVICE,RESERVE,DEMAND,AM | 01 | EA | 182 | 0 | 41110000 | 400.00000 | 5000 | 57700 - DISTRIBUTION - METERING | 01 - UNIT OF PROPERTY | 3 - ER10 | 200 | 0.00000 | 37010 | 030.850 | 000.000 | 010 |  |  | 0.0 | EXA0JJ0 | 2015-03-14-23.27.26.319295 | N | 405 61264 0 | 397.12000
405 61400 0 | MTR,ELECTRICAL SERVICE,RESERVE,DEMAND,AM | 71 | EA | 112 | 0 | 41110000 | 147.01000 | 5000 | 57700 - DISTRIBUTION - METERING | 01 - UNIT OF PROPERTY | 3 - ER10 | 200 | 0.00000 | 37010 | 030.850 | 586.300 | 010 |  |  | 0.0 | JXS0HRO | 2015-03-14-23.27.26.398001 | N | 405 61265 0 | 400.00000
405 61403 0 | MTR,ELECTRICAL SERVICE,RESERVE,DEMAND,AM | 24 | EA | 182 | 0 | 41110000 | 200.00000 | 5000 | 57700 - DISTRIBUTION - METERING | 01 - UNIT OF PROPERTY | 3 - ER10 | 200 | 0.00000 | 37010 | 030.850 | 586.300 | 010 |  |  | 0.0 | 00MMBATC | 2015-03-14-23.27.26.464559 | N | 405 61400 0 | 147.06000
405 61404 0 | MTR,ELECTRICAL SERVICE,RESERVE,DEMAND,AM | 01 | EA | 182 | 0 | 41110000 | 284.72000 | 5000 | 57700 - DISTRIBUTION - METERING | 01 - UNIT OF PROPERTY | 3 - ER10 | 200 | 0.00000 | 37010 | 030.850 | 000.000 | 010 |  |  | 0.0 | EXA0JJ0 | 2015-03-14-23.27.26.514269 | N | 405 61403 0 | 200.00000
405 61430 0 | MTR,ELECTRICAL SERVICE,RESERVE,DEMAND,AM | 71 | EA | 112 | 0 | 41110000 | 158.64000 | 5000 | 57700 - DISTRIBUTION - METERING | 01 - UNIT OF PROPERTY | 3 - ER10 | 200 | 0.00000 | 37010 | 030.850 | 586.300 | 010 |  |  | 0.0 | 00MMBATC | 2015-03-14-23.27.26.558154 | N | 405 61404 0 | 200.00000
405 61460 0 | MOT:120/277VAC,3 PH,600A | 71 | EA | 182 | 0 | 41110000 | 345.74000 | 5000 | 57700 - DISTRIBUTION - METERING | 01 - UNIT OF PROPERTY | 3 - ER10 | 200 | 0.00000 | 37010 | 030.850 | 586.300 | 010 |  |  | 0.0 | 00MMBATC | 2015-03-14-23.27.26.616285 | N | 405 61430 0 | 158.70000
405 61464 0 | MOT:120/277VAC,3 PH,600A | 71 | EA | 182 | 0 | 41113637 | 395.97000 | 5000 | 57700 - DISTRIBUTION - METERING | 01 - UNIT OF PROPERTY | 3 - ER10 | 200 | 0.00000 | 37010 | 030.850 | 586.300 | 010 |  |  | 0.0 | 00MMBATC | 2015-03-14-23.27.26.666470 | N | 405 61460 0 | 345.74000
405 61700 0 | MTR,ELECTRICAL SERVICE,RESERVE,DEMAND,AM | 71 | EA | 182 | 0 | 41110000 | 103.40000 | 5000 | 57700 - DISTRIBUTION - METERING | 01 - UNIT OF PROPERTY | 3 - ER10 | 200 | 0.00000 | 37010 | 020.852 | 000.000 | 010 |  |  | 0.0 | 00MMBATC | 2015-03-14-23.27.26.742418 | N | 405 61464 0 | 395.97000
405 61703 0 | MTR,ELECTRICAL SERVICE,RESERVE,BIDIRECTI | 71 | EA | 182 | 0 | 41110000 | 104.06000 | 5000 | 57700 - DISTRIBUTION - METERING | 01 - UNIT OF PROPERTY | 3 - ER10 | 200 | 0.00000 | 37010 | 020.852 | 000.000 | 010 |  |  | 0.0 | 00MMBATC | 2015-03-14-23.27.26.787816 | N | 405 61700 0 | 103.11000
405 61704 0 | MOT:240VAC,3 PH,20A | 71 | EA | 182 | 0 | 41110000 | 286.20000 | 5000 | 57700 - DISTRIBUTION - METERING | 01 - UNIT OF PROPERTY | 3 - ER10 | 200 | 0.00000 | 37010 | 020.852 | 586.300 | 010 |  |  | 0.0 | ZZZ0SCXI | 2015-03-14-23.27.26.864391 | N | 405 61703 0 | 104.06000
405 61800 0 | MTR,ELECTRICAL SERVICE,RESERVE,DEMAND,AM | 01 | EA | 182 | 0 | 41110000 | 149.44000 | 5000 | 57700 - DISTRIBUTION - METERING | 01 - UNIT OF PROPERTY | 3 - ER10 | 200 | 0.00000 | 37010 | 020.852 | 586.300 | 010 |  |  | 0.0 | EXA0JJ0 | 2015-03-14-23.27.26.898724 | N | 405 61704 0 | 272.26000
405 61900 0 | MTR,ELECTRICAL SERVICE,RESERVE,DEMAND,AM | 71 | EA | 112 | 0 | 41110000 | 149.44000 | 5000 | 57700 - DISTRIBUTION - METERING | 01 - UNIT OF PROPERTY | 3 - ER10 | 200 | 0.00000 | 37010 | 020.852 | 586.300 | 010 |  |  | 0.0 | 00MMBATC | 2015-03-14-23.27.26.949493 | N | 405 61800 0 | 149.44000
405 62105 0 | METER:120/277VAC,3 PH,20A | 01 | EA | 182 | 0 | 41110000 | 350.00000 | 5000 | 57700 - DISTRIBUTION - METERING | 01 - UNIT OF PROPERTY | 3 - ER10 | 200 | 0.00000 | 37010 | 020.852 | 000.000 | 010 |  |  | 0.0 | ZZZ0SCXI | 2015-03-14-23.27.26.994604 | N | 405 61900 0 | 156.93000
405 62300 0 | MTR,ELECTRICAL SERVICE,RESERVE,DEMAND,AM | 71 | EA | 182 | 0 | 41110000 | 104.06000 | 5000 | 57700 - DISTRIBUTION - METERING | 01 - UNIT OF PROPERTY | 3 - ER10 | 200 | 0.00000 | 37010 | 020.854 | 586.300 | 010 |  |  | 0.0 | 00MMBATC | 2015-03-14-23.27.27.094513 | N | 405 62030 0 | 200.00000
405 62400 0 | MTR,ELECTRICAL SERVICE,RESERVE,DEMAND,AM | 71 | EA | 112 | 0 | 41110000 | 148.04000 | 5000 | 57700 - DISTRIBUTION - METERING | 01 - UNIT OF PROPERTY | 3 - ER10 | 200 | 0.00000 | 37010 | 020.854 | 586.300 | 010 |  |  | 0.0 | EXA0JJ0 | 2015-03-14-23.27.27.136344 | N | 405 62050 0 | 200.00000
405 62600 0 | MTR,ELECTRICAL SERVICE,RESERVE,DEMAND,AM | 71 | EA | 112 | 0 | 41110000 | 237.16000 | 5000 | 57700 - DISTRIBUTION - METERING | 01 - UNIT OF PROPERTY | 3 - ER10 | 200 | 0.00000 | 37010 | 020.854 | 586.300 | 010 |  |  | 0.0 | RXQ0CGY | 2015-03-14-23.27.27.189453 | N | 405 62100 0 | 200.00000
405 67700 0 | MOT:120/277VAC,3 PH,20A | 01 | EA | 182 | 0 | 41110000 | 148.04000 | 5000 | 57700 - DISTRIBUTION - METERING | 01 - UNIT OF PROPERTY | 3 - ER10 | 200 | 0.00000 | 37010 | 020.852 | 000.000 | 010 |  |  | 0.0 | EXA0JJ0 | 2015-03-14-23.27.27.215007 | N | 405 62105 0 | 350.00000
405 67900 0 | MTR:120/277VAC,3 PH,20A | 71 | EA | 182 | 0 | 41110000 | 147.05000 | 5000 | 57700 - DISTRIBUTION - METERING | 01 - UNIT OF PROPERTY | 3 - ER10 | 200 | 0.00000 | 37010 | 020.852 | 586.300 | 010 |  |  | 0.0 | 00MMBATC | 2015-03-14-23.27.27.275917 | N | 405 62120 0 | 200.00000
405 67903 0 | MTR,ELECTRICAL SERVICE,RESERVE,DEMAND,AM | 71 | EA | 182 | 0 | 41110000 | 147.61000 | 5000 | 57700 - DISTRIBUTION - METERING | 01 - UNIT OF PROPERTY | 3 - ER10 | 200 | 0.00000 | 37010 | 030.850 | 586.300 | 010 |  |  | 0.0 | 00MMBATC | 2015-03-14-23.27.27.327156 | N | 405 62140 0 | 200.00000
405 67904 0 | MTR:120/277VAC,3 PH,20A | 71 | EA | 182 | 0 | 41113637 | 282.64000 | 5000 | 57700 - DISTRIBUTION - METERING | 01 - UNIT OF PROPERTY | 3 - ER10 | 200 | 0.00000 | 37010 | 020.852 | 586.300 | 010 |  |  | 0.0 | 00MMBATC | 2015-03-14-23.27.27.377614 | N | 405 62300 0 | 104.06000
405 77777 0 | CPLR,OPTICAL,MINIMUM 6FT.,USB | 71 | EA | 28 | 0 | 39121600 | 481.50000 | 4000 | 57700 - DISTRIBUTION - METERING | 99 - MAJOR MATERIAL | 1 - REGULAR | 100 | 0.00000 | 00000 |  | 000.000 | 000 |  |  | 0.0 | 00MMBATC | 2015-03-14-23.27.27.474869 | N | 405 62400 0 | 149.44000
405 88888 0 | CPLR,OPTICAL,MINIMUM 6FT.,RS-232/DB-9 | 71 | EA | 182 | 0 | 39121600 | 500.00000 | 4000 | 57700 - DISTRIBUTION - METERING | 99 - MAJOR MATERIAL | 1 - REGULAR | 100 | 0.00000 | 00000 |  | 000.000 | 000 |  |  | 0.0 | EXA0JJ0 | 2015-03-14-23.27.27.494570 | N | 405 62600 0 | 237.16000
405 99999 0 | CPLR,OPTICAL,MINIMUM 6FT.,RS-232/DB-9 | 01 | EA | 35 | 0 | 39121600 | 523.23000 | 4000 | 57700 - DISTRIBUTION - METERING | 99 - MAJOR MATERIAL | 1 - REGULAR | 100 | 0.00000 | 00000 |  | 000.000 | 000 |  |  | 0.0 | 00MMBATC | 2015-03-14-23.27.27.540844 | N | 405 63030 0 | 300.00000
420 00001 7 | PRESSURE, LUG CONNECTOR 2/C #6-250MCM | 51 | EA | 42 | 0 | 39121400 | 8.80000 | 5000 | 57700 - DISTRIBUTION - METERING | 01 - UNIT OF PROPERTY | 3 - ER10 | 200 | 0.00000 | 37000 | 001.011 | 586.300 | 010 |  |  | 0.0 | 00MMBATC | 2015-03-14-23.27.27.630949 | N | 405 63050 0 | 300.00000
420 00003 3 | PRESSURE, LUG CONNECTOR 2/C #6-350MCM | 51 | EA | 28 | 0 | 39121400 | 5.63000 | 5000 | 57700 - DISTRIBUTION - METERING | 01 - UNIT OF PROPERTY | 3 - ER10 | 200 | 0.00000 | 37000 | 001.011 | 370.011 | 010 |  |  | 0.0 | 00MMBATC | 2015-03-14-23.27.27.678357 | N | 405 63100 0 | 200.00000
420 00005 0 | PRESSURE, LUG CONNECTOR 2/C #2-600MCM | 71 | EA | 91 | 0 | 39121400 | 13.72000 | 5000 | 57700 - DISTRIBUTION - METERING | 01 - UNIT OF PROPERTY | 3 - ER10 | 200 | 0.00000 | 37000 | 001.011 | 370.011 | 010 |  |  | 0.0 | 00MMBATC | 2015-03-14-23.27.27.703700 | N | 405 63120 0 | 200.00000
420 00006 8 | PRESSURE, LUG CONNECTOR 1/C #4-500MCM | 51 | EA | 28 | 0 | 39121400 | 9.65000 | 5000 | 57700 - DISTRIBUTION - METERING | 01 - UNIT OF PROPERTY | 3 - ER10 | 200 | 0.00000 | 37000 | 001.011 | 370.011 | 010 |  |  | 0.0 | 00MMBATC | 2015-03-14-23.27.27.772680 | N | 405 63140 0 | 200.00000
420 00008 4 | PRESSURE, LUG CONNECTOR 2/C #4-500MCM | 51 | EA | 42 | 0 | 39121400 | 11.50000 | 5000 | 57700 - DISTRIBUTION - METERING | 01 - UNIT OF PROPERTY | 3 - ER10 | 200 | 0.00000 | 37000 | 001.011 | 586.300 | 010 |  |  | 0.0 | EXA0JJ0 | 2015-03-14-23.27.27.803384 | N | 405 66050 0 | 300.00000
420 00009 2 | PRESSURE, LUG CONNECTOR 1/C #250-800MCM | 71 | EA | 28 | 0 | 39121400 | 10.02000 | 5000 | 57700 - DISTRIBUTION - METERING | 01 - UNIT OF PROPERTY | 3 - ER10 | 200 | 0.00000 | 37000 | 001.011 | 370.011 | 010 |  |  | 0.0 | 00MMBATC | 2015-03-14-23.27.27.842807 | N | 405 66120 0 | 300.00000
420 00010 6 | PRESSURE, LUG CONNECTOR 2/C #4-350MCM | 71 | EA | 28 | 0 | 39121400 | 5.22000 | 5000 | 57700 - DISTRIBUTION - METERING | 01 - UNIT OF PROPERTY | 3 - ER10 | 200 | 0.00000 | 37000 | 001.011 | 370.011 | 010 |  |  | 0.0 | 00MMBATC | 2015-03-14-23.27.27.925315 | N | 405 67700 0 | 150.00000
420 00011 4 | PRESSURE, LUG CONN. 2/C #4-500MCM, R/A | 71 | EA | 21 | 0 | 39121400 | 11.05000 | 5000 | 57700 - DISTRIBUTION - METERING | 01 - UNIT OF PROPERTY | 3 - ER10 | 200 | 0.00000 | 37000 | 001.011 | 370.011 | 010 |  |  | 0.0 | 00MMBATC | 2015-03-14-23.27.27.987422 | N | 405 67900 0 | 147.02000
420 00015 7 | PRESSURE, LUG CON 2/C #6-350MCM R/A | 03 | EA | 28 | 0 | 39121400 | 6.45000 | 5000 | 57700 - DISTRIBUTION - METERING | 01 - UNIT OF PROPERTY | 3 - ER10 | 200 | 0.00000 | 37000 | 001.011 | 370.011 | 010 |  | V | 0.0 | 00MMBATC | 2015-03-14-23.27.28.074786 | N | 405 67903 0 | 147.61000
420 00017 3 | PRESSURE, LUG CON 2/C #6-350 R/A | 03 | EA | 63 | 0 | 39121400 | 4.97000 | 5000 | 57700 - DISTRIBUTION - METERING | 01 - UNIT OF PROPERTY | 3 - ER10 | 200 | 0.00000 | 37000 | 001.011 | 370.011 | 010 |  | V | 0.0 | 00MMBATC | 2015-03-14-23.27.28.136394 | N | 405 67904 0 | 285.31000
420 00020 0 | CON,ELCT,TRMNL,LUG,(2) 6 AWG-250 MCM CO | 03 | EA | 28 | 0 | 39121400 | 10.53000 | 4000 | 54200 - POWER SUPPLY - RELAY | 56 - REVERSIBLE | 1 - REGULAR | 100 | 0.00000 | 00000 |  | 000.000 | 056 |  |  | 0.0 | JLS0H0A | 2015-03-14-23.27.58.957327 | N | 405 77777 0 | 481.50000
420 00055 6 | HUB, BLANK COVER LARGE | 71 | EA | 63 | 0 | 23153100 | 3.40000 | 5000 | 57700 - DISTRIBUTION - METERING | 01 - UNIT OF PROPERTY | 3 - ER10 | 200 | 0.00000 | 37000 | 001.011 | 370.011 | 010 |  |  | 0.0 | 00MMBATC | 2015-03-14-23.27.59.016306 | N | 405 88888 0 | 500.00000
420 00056 4 | HUB, BLANK COVER SML | 51 | EA | 56 | 0 | 23153100 | 2.33000 | 5000 | 57700 - DISTRIBUTION - METERING | 01 - UNIT OF PROPERTY | 3 - ER10 | 200 | 0.00000 | 37000 | 001.011 | 586.300 | 010 |  |  | 0.0 | 00MMBATC | 2015-03-14-23.27.59.077082 | N | 405 99999 0 | 524.29000
420 00097 1 | CABINET, METER, PH, AMP, TERM, UTBW/BKT | 00 | EA | 21 | 0 | 39121321 | 57.09000 | 5000 | 57700 - DISTRIBUTION - METERING | 01 - UNIT OF PROPERTY | 3 - ER10 | 200 | 0.00000 | 37000 | 001.060 | 370.060 | 010 |  |  | 0.0 | 00MMBATC | 2015-03-14-23.27.59.144195 | N | 420 00001 7 | 6.96000
420 00098 0 | CABINET, METER, UTB | 51 | EA | 56 | 0 | 39121321 | 78.65000 | 5000 | 57700 - DISTRIBUTION - METERING | 01 - UNIT OF PROPERTY | 3 - ER10 | 200 | 0.00000 | 37000 | 001.060 | 370.060 | 010 |  |  | 0.0 | 00MMBATC | 2015-03-14-23.27.59.202441 | N | 420 00002 5 | 2.58700
420 00200 1 | CABINET,CT,WALL MNT,I/O ,FPL#TC-2 | 00 | EA | 70 | 0 | 39121321 | 110.63000 | 5000 | 57700 - DISTRIBUTION - METERING | 01 - UNIT OF PROPERTY | 3 - ER10 | 200 | 0.00000 | 37000 | 001.050 | 370.050 | 010 |  |  | 0.0 | 00MMBATC | 2015-03-14-23.27.59.277999 | N | 420 00003 3 | 5.63000
420 00300 8 | CABINET,CT,WALL MNT,I/O, FPL#TC-3 | 77 | EA | 63 | 0 | 39121321 | 131.59000 | 5000 | 57700 - DISTRIBUTION - METERING | 01 - UNIT OF PROPERTY | 3 - ER10 | 200 | 0.00000 | 37000 | 001.050 | 370.050 | 010 |  |  | 0.0 | 00MMBATC | 2015-03-14-23.27.59.343920 | N | 420 00005 0 | 13.72000
420 01000 4 | ANT,EXT. OMNI-DIR, LOW PROFILE | 71 | EA | 98 | 0 | 43221700 | 39.50000 | 4000 | 57700 - DISTRIBUTION - METERING | 03 - MAJOR MATERIAL | 1 - REGULAR | 100 | 0.00000 | 00000 |  | 000.000 | 000 |  |  | 0.0 | EXA0JJ0 | 2015-03-14-23.27.59.480038 | N | 420 00006 8 | 5.39000
420 01100 0 | CBL,COAXIAL,EXTERNAL COAX,10 FT. OD | 23 | EA | 63 | 0 | 26121606 | 3.00000 | 4000 | 57700 - DISTRIBUTION - METERING | 03 - MAJOR MATERIAL | 1 - REGULAR | 100 | 0.00000 | 00000 |  | 000.000 | 000 |  |  | 0.0 | 00MMBATC | 2015-03-14-23.27.59.623119 | N | 420 00007 6 | 0.06000
420 01500 6 | CABINET,CT,WALL MNT,I/OD,FPL#TC-5X | 77 | EA | 70 | 0 | 39121321 | 275.50000 | 5000 | 57700 - DISTRIBUTION - METERING | 01 - UNIT OF PROPERTY | 3 - ER10 | 200 | 0.00000 | 37000 | 001.050 | 370.050 | 010 |  |  | 0.0 | 00MMBATC | 2015-03-14-23.27.59.691272 | N | 420 00008 4 | 11.50000
420 02000 0 | BAD M & S DO NOT USE | 00 | EA | 100 | 0 | 24141500 | 66.96970 | 4010 | 57700 - DISTRIBUTION - METERING | 01 - UNIT OF PROPERTY | 3 - ER10 | 200 | 0.00000 | 37000 | 001.0500 | 370.050 | 010 | Y |  | 0.0 | 00MMBATC | 2011-06-26-13.45.07.790775 | N | 420 00009 2 | 7.47000
420 02000 1 | ANT,EXT | 71 | EA | 42 | 0 | 43221700 | 144.34000 | 4000 | 57700 - DISTRIBUTION - METERING | 56 - REVERSIBLE | 1 - REGULAR | 100 | 0.00000 | 00000 |  | 000.000 | 056 |  |  | 0.0 | EXA0JJ0 | 2015-03-14-23.27.59.759284 | N | 420 00010 6 | 5.22000
420 02200 0 | CBL,COAXIAL,EXTERNAL COAX,20 FT. OD | 71 | EA | 63 | 0 | 26121606 | 5.00000 | 4000 | 57700 - DISTRIBUTION - METERING | 03 - MAJOR MATERIAL | 1 - REGULAR | 100 | 0.00000 | 00000 |  | 000.000 | 000 |  |  | 0.0 | 00MMBATC | 2015-03-14-23.27.59.821141 | N | 420 00011 4 | 9.67000
420 03000 5 | ANT,INTERNAL,1/4 WAVE WHIP,FOR S4 METER | 29 | EA | 98 | 0 | 43221700 | 14.84000 | 4000 | 57700 - DISTRIBUTION - METERING | 03 - MAJOR MATERIAL | 1 - REGULAR | 100 | 0.00000 | 00000 |  | 000.000 | 000 |  |  | 0.0 | EXA0JJ0 | 2015-03-14-23.27.59.901213 | N | 420 00012 2 | 7.80200
420 04040 0 | ANT,EXT-1/4 WAVE W/ GROUND PLANE,806-960 | 00 | EA | 70 | 0 | 43221700 | 191.70000 | 4000 | 57700 - DISTRIBUTION - METERING | 03 - MAJOR MATERIAL | 1 - REGULAR | 100 | 0.00000 | 00000 |  | 000.000 | 000 |  |  | 0.0 | 00MMBATC | 2015-03-14-23.27.59.983423 | N | 420 00013 1 | 5.40000
420 05100 2 | CABINET,CT,W/HD MNT,OD,FPL#TCWS | 77 | EA | 63 | 0 | 39121321 | 67.61000 | 5000 | 57700 - DISTRIBUTION - METERING | 01 - UNIT OF PROPERTY | 3 - ER10 | 200 | 0.00000 | 37000 | 001.050 | 370.050 | 010 |  |  | 0.0 | 00MMBATC | 2015-03-14-23.28.00.226577 | N | 420 00015 7 | 8.67000
420 05200 9 | CABINET,CT,W/HD MNT,OD,FPL#TCWM | 77 | EA | 63 | 0 | 39121321 | 87.30000 | 5000 | 57700 - DISTRIBUTION - METERING | 01 - UNIT OF PROPERTY | 3 - ER10 | 200 | 0.00000 | 37000 | 001.050 | 370.050 | 010 |  |  | 0.0 | 00MMBATC | 2015-03-14-23.28.00.322761 | N | 420 00017 3 | 4.97000
420 05300 5 | CABINET,CT,W/HD MNT,OD,FPL#TCWL | 77 | EA | 63 | 0 | 39121321 | 148.76000 | 5000 | 57700 - DISTRIBUTION - METERING | 01 - UNIT OF PROPERTY | 3 - ER10 | 200 | 0.00000 | 37000 | 001.050 | 370.050 | 010 |  |  | 0.0 | EXA0JJ0 | 2015-03-14-23.28.00.310395 | N | 420 00018 1 | 0.02100
420 05500 0 | CBL,COAXIAL,EXTERNAL COAX,50 FT. OD | 71 | EA | 63 | 0 | 26121606 | 0.01000 | 4000 | 57700 - DISTRIBUTION - METERING | 03 - MAJOR MATERIAL | 1 - REGULAR | 100 | 0.00000 | 00000 |  | 000.000 | 000 |  |  | 0.0 | 00MMBATC | 2015-03-14-23.28.00.402921 | N | 420 00020 0 | 10.53000
420 07000 7 | CABINET, W/3 POLE TEST SWITCH, FPL#LCJB | 51 | EA | 56 | 0 | 39121321 | 249.21000 | 5000 | 57700 - DISTRIBUTION - METERING | 01 - UNIT OF PROPERTY | 3 - ER10 | 200 | 0.00000 | 37000 | 001.051 | 586.300 | 010 |  |  | 0.0 | WLR0KWD | 2015-03-14-23.28.00.473400 | N | 420 00041 6 | 0.11300
420 07070 0 | ANT,EXT- 7 ELEMENT YAGI ANTENNA,806-960 | 71 | EA | 70 | 0 | 43221700 | 225.00000 | 4000 | 57700 - DISTRIBUTION - METERING | 03 - MAJOR MATERIAL | 1 - REGULAR | 100 | 0.00000 | 00000 |  | 000.000 | 000 |  |  | 0.0 | 00MMBATC | 2015-03-14-23.28.00.533860 | N | 420 00042 4 | 0.01300
420 10010 0 | CBL,COAXIAL,RG-8/U,100FT. OD | 71 | EA | 63 | 0 | 26121606 | 200.00000 | 4000 | 57700 - DISTRIBUTION - METERING | 03 - MAJOR MATERIAL | 1 - REGULAR | 100 | 0.00000 | 00000 |  | 000.000 | 000 |  |  | 0.0 | EXA0JJ0 | 2015-03-14-23.28.00.632803 | N | 420 00043 2 | 0.08000
420 10900 1 | TROUGH,MTR,TUV-HO | 71 | EA | 63 | 0 | 39130000 | 213.14000 | 5000 | 57700 - DISTRIBUTION - METERING | 01 - UNIT OF PROPERTY | 3 - ER10 | 200 | 0.00000 | 37000 | 001.060 | 586.300 | 010 |  |  | 0.0 | WLR0KWD | 2015-03-14-23.28.00.712593 | N | 420 00044 1 | 0.06900
420 11200 1 | TROUGH,MTR,Q6,1PH,6TERM,6P TST SW | 01 | EA | 63 | 0 | 39130000 | 171.50000 | 5000 | 57700 - DISTRIBUTION - METERING | 01 - UNIT OF PROPERTY | 3 - ER10 | 200 | 0.00000 | 37000 | 001.060 | 370.060 | 010 |  |  | 0.0 | 00MMBATC | 2015-03-14-23.28.00.781172 | N | 420 00045 9 | 0.04500
420 13800 1 | TROUGH,MTR,TUV-BL,3PH,13TERM,10P TS | 23 | EA | 63 | 0 | 39130000 | 120.18000 | 5000 | 57700 - DISTRIBUTION - METERING | 01 - UNIT OF PROPERTY | 3 - ER10 | 200 | 0.00000 | 37000 | 001.060 | 370.060 | 010 |  |  | 0.0 | EXA0JJ0 | 2015-03-14-23.28.00.866650 | N | 420 00046 7 | 0.12000
420 14000 5 | CABINET,MTR,SJB-C | 77 | EA | 70 | 0 | 39121321 | 381.97000 | 5000 | 57700 - DISTRIBUTION - METERING | 01 - UNIT OF PROPERTY | 3 - ER10 | 200 | 0.00000 | 37000 | 001.060 | 370.060 | 010 |  |  | 0.0 | EXA0JJ0 | 2015-03-14-23.28.00.921644 | N | 420 00047 5 | 0.00600
420 14200 8 | MTR - BRACKET, CABINET OR METER SOCKET | 51 | EA | 21 | 0 | 31162500 | 12.75000 | 5000 | 57700 - DISTRIBUTION - METERING | 01 - UNIT OF PROPERTY | 3 - ER10 | 200 | 0.00000 | 37000 | 001.011 | 370.011 | 010 |  |  | 0.0 | 88DEVECC | 2015-03-14-23.28.01.002836 | N | 420 00051 3 | 0.06400
420 20016 0 | CON,INSUL PIERCING MTRG,4/0-4,TAP 10-14 | 01 | EA | 28 | 0 | 39121400 | 4.46000 | 4000 | 57700 - DISTRIBUTION - METERING | 03 - MAJOR MATERIAL | 1 - REGULAR | 100 | 0.00000 | 00000 |  | 000.000 | 000 |  |  | 0.0 | 00MMBATC | 2015-03-14-23.28.01.153250 | N | 420 00055 6 | 3.40000
420 20080 0 | CON,INSUL PIERCIN MTRG,M500-250,TAP10-12 | 01 | EA | 28 | 0 | 39121400 | 9.96000 | 4000 | 57700 - DISTRIBUTION - METERING | 03 - MAJOR MATERIAL | 1 - REGULAR | 100 | 0.00000 | 00000 |  | 000.000 | 000 |  |  | 0.0 | 00MMBATC | 2015-03-14-23.28.01.191900 | N | 420 00056 4 | 2.33000
420 20200 0 | CBL,COAXIAL,RG58/U,20 FT. OD | 71 | EA | 70 | 0 | 26121606 | 41.34000 | 4000 | 57700 - DISTRIBUTION - METERING | 03 - MAJOR MATERIAL | 1 - REGULAR | 100 | 0.00000 | 00000 |  | 000.000 | 000 |  |  | 0.0 | MSO0GZN | 2015-03-14-23.28.01.230029 | N | 420 00098 0 | 77.91000
420 20205 0 | CBL,COAXIAL,M-M RG58/U 3FT. | 01 | EA | 56 | 0 | 26121606 | 17.91000 | 4000 | 54200 - POWER SUPPLY - RELAY | 56 - REVERSIBLE | 1 - REGULAR | 100 | 0.00000 | 00000 |  | 000.000 | 056 |  |  | 0.0 | 00MMBATC | 2015-03-14-23.28.01.259036 | N | 420 00200 1 | 110.63000
420 20206 0 | CBL,COAXIAL,M-M RG58/U 6 FT. | 01 | EA | 63 | 0 | 26121606 | 18.33000 | 4000 | 54200 - POWER SUPPLY - RELAY | 56 - REVERSIBLE | 1 - REGULAR | 100 | 0.00000 | 00000 |  | 000.000 | 056 |  |  | 0.0 | 00MMBATC | 2015-03-14-23.28.01.326535 | N | 420 00300 8 | 131.59000
420 20207 0 | CBL,COAXIAL,M-M RG58/U 12 FT. | 01 | EA | 35 | 0 | 26121606 | 31.74000 | 4000 | 54200 - POWER SUPPLY - RELAY | 56 - REVERSIBLE | 1 - REGULAR | 100 | 0.00000 | 00000 |  | 000.000 | 056 |  |  | 0.0 | 00MMBATC | 2015-03-14-23.28.01.384213 | N | 420 01000 4 | 39.50000
420 20208 0 | CBL,COAXIAL,RG58/U,50' LENGTH W/BNC CONN | 71 | EA | 14 | 0 | 26121606 | 21.92000 | 4000 | 54200 - POWER SUPPLY - RELAY | 56 - REVERSIBLE | 1 - REGULAR | 100 | 0.00000 | 00000 | 000.000 | 000.000 | 056 |  |  | 0.0 | 00MMBATC | 2015-03-14-23.28.01.451572 | N | 420 01100 0 | 3.00000
420 20209 0 | CBL,COAXIAL,RG58/U,100' LENGTH W/BNC CON | 71 | EA | 28 | 0 | 26121606 | 39.84000 | 4000 | 54200 - POWER SUPPLY - RELAY | 56 - REVERSIBLE | 1 - REGULAR | 100 | 0.00000 | 00000 | 000.000 | 000.000 | 056 |  |  | 0.0 | 00MMBATC | 2015-03-14-23.28.01.505180 | N | 420 01500 6 | 275.49000
420 20210 0 | CBL,COAXIAL,RG58/U,20 OR25 FT.W/BNC CONN | 71 | EA | 35 | 0 | 26121606 | 28.62000 | 4000 | 54200 - POWER SUPPLY - RELAY | 56 - REVERSIBLE | 1 - REGULAR | 100 | 0.00000 | 00000 |  | 000.000 | 056 |  |  | 0.0 | 00MMBATC | 2015-03-14-23.28.01.556231 | N | 420 02000 1 | 144.34000
420 33033 0 | ANT,EXT. OMNI DIR. ANT. KIT FOR ELSTER A | 71 | EA | 21 | 0 | 43221700 | 60.00000 | 4000 | 57700 - DISTRIBUTION - METERING | 03 - MAJOR MATERIAL | 1 - REGULAR | 100 | 0.00000 | 00000 |  | 000.000 | 000 |  |  | 0.0 | EXA0JJ0 | 2015-03-14-23.28.01.625967 | N | 420 02200 0 | 5.00000
420 44404 0 | ANT,EXT. OMNI DIR. ANT. ISOLATION KIT FO | 71 | EA | 182 | 0 | 43221700 | 35.00000 | 4000 | 57700 - DISTRIBUTION - METERING | 03 - MAJOR MATERIAL | 1 - REGULAR | 100 | 0.00000 | 00000 |  | 000.000 | 000 |  |  | 0.0 | EXA0JJ0 | 2015-03-14-23.28.01.683053 | N | 420 03000 5 | 14.84000
420 50500 0 | CBL,COAXIAL,RG58/U,50FT. OD | 71 | EA | 49 | 0 | 26121606 | 84.81000 | 4000 | 57700 - DISTRIBUTION - METERING | 03 - MAJOR MATERIAL | 1 - REGULAR | 100 | 0.00000 | 00000 |  | 000.000 | 000 |  |  | 0.0 | 00MMBATC | 2015-03-14-23.28.01.748923 | N | 420 05100 2 | 67.61000
420 55055 0 | CAB,MTR,16" WD,6" DP,20" HT | 24 | EA | 28 | 0 | 39121321 | 150.41000 | 5000 | 57700 - DISTRIBUTION - METERING | 01 - UNIT OF PROPERTY | 3 - ER10 | 200 | 0.00000 | 37000 | 001.060 | 370.060 | 010 |  |  | 0.0 | JXS0HRO | 2015-03-14-23.28.01.839481 | N | 420 05200 9 | 87.30000
420 55151 0 | KIT,PILOT BLOCK REPAIR KIT FOR K7 METER | 71 | EA | 56 | 0 | 41116500 | 21.99000 | 4000 | 57700 - DISTRIBUTION - METERING | 56 - REVERSIBLE | 1 - REGULAR | 100 | 0.00000 | 00000 |  | 000.000 | 056 |  |  | 0.0 | 00MMBATC | 2015-03-14-23.28.01.867689 | N | 420 05300 5 | 148.76000
420 55555 0 | P-SUP,AC,120,240,277 INPUT,12VAC OUTPUT, | 71 | EA | 28 | 0 | 39121004 | 76.64000 | 4000 | 57700 - DISTRIBUTION - METERING | 03 - MAJOR MATERIAL | 1 - REGULAR | 100 | 0.00000 | 00000 |  | 000.000 | 000 |  |  | 0.0 | EXA0JJ0 | 2015-03-14-23.28.01.909301 | N | 420 05400 1 | 7.29200
420 66066 0 | INS,K7 NEUTRAL | 71 | EA | 28 | 0 | 39121721 | 0.67000 | 4000 | 57700 - DISTRIBUTION - METERING | 56 - REVERSIBLE | 1 - REGULAR | 100 | 0.00000 | 00000 |  | 000.000 | 056 |  |  | 0.0 | 00MMBATC | 2015-03-14-23.28.01.961562 | N | 420 05500 0 | 0.01000
420 71000 6 | BRACKET, PRIMARY METERING MOUNT, 15KV | 71 | EA | 35 | 0 | 31162500 | 459.54000 | 5000 | 57700 - DISTRIBUTION - METERING | 01 - UNIT OF PROPERTY | 3 - ER10 | 200 | 0.00000 | 37000 | 009.956 | 370.956 | 010 |  |  | 0.0 | EXA0JJ0 | 2015-03-14-23.28.02.032784 | N | 420 07000 7 | 249.21000
420 71006 5 | BRACKET, POLE MOUNT 3 POS | 71 | EA | 105 | 0 | 31162500 | 280.07000 | 5000 | 57700 - DISTRIBUTION - METERING | 01 - UNIT OF PROPERTY | 3 - ER10 | 200 | 0.00000 | 37000 | 009.956 | 370.956 | 010 |  |  | 0.0 | EXA0JJ0 | 2015-03-14-23.28.02.090472 | N | 420 07070 0 | 225.00000
420 71010 3 | BRACKET, PRIMARY METERING MOUNT, 25KV | 01 | EA | 42 | 0 | 31162500 | 687.94000 | 5000 | 57700 - DISTRIBUTION - METERING | 01 - UNIT OF PROPERTY | 3 - ER10 | 200 | 0.00000 | 37000 | 009.956 | 370.956 | 010 |  | V | 0.0 | DWF0DQK | 2015-03-14-23.28.02.161832 | N | 420 10010 0 | 200.00000
420 77077 0 | BRKT,NEUTRAL JAW,K7 METER CAN | 71 | EA | 42 | 0 | 31162500 | 5.72000 | 4050 | 57700 - DISTRIBUTION - METERING | 56 - REVERSIBLE | 1 - REGULAR | 100 | 0.00000 | 00000 |  | 000.000 | 056 |  |  | 0.0 | 00MMBATC | 2015-03-14-23.28.02.221541 | N | 420 10900 1 | 213.14000
420 90090 0 | CBL,COAXIAL,RG-58/U,100FT. OD | 71 | EA | 28 | 0 | 26121606 | 132.55000 | 4000 | 57700 - DISTRIBUTION - METERING | 03 - MAJOR MATERIAL | 1 - REGULAR | 100 | 0.00000 | 00000 |  | 000.000 | 000 |  |  | 0.0 | 00MMBATC | 2015-03-14-23.28.02.281706 | N | 420 11200 1 | 223.47000
422 01401 5 | ADPTR,SER,RNG STYLE | 71 | EA | 35 | 0 | 40142300 | 201.59000 | 4000 | 57500 - DISTRIBUTION - UNDERGROUND | 26 - REVERSIBLE | 1 - REGULAR | 100 | 0.00000 | 00000 |  | 594.600 | 000 |  | V | 0.0 | EXA0JJ0 | 2015-03-14-23.28.02.350473 | N | 420 11700 3 | 5.62100
422 01600 0 | ADAPTER, RIGHT ANGLE,FOR METER READING | 59 | EA | 14 | 0 | 39120000 | 53.88000 | 4000 | 57700 - DISTRIBUTION - METERING | 56 - REVERSIBLE | 1 - REGULAR | 100 | 0.00000 | 00000 |  | 000.000 | 056 |  |  | 0.0 | 00MMBATC | 2015-03-14-23.28.02.417134 | N | 420 13700 4 | 190.17900
422 02200 0 | ADP,MTR,K4,400 AMP | 71 | EA | 28 | 0 | 39121700 | 73.04000 | 4000 | 57700 - DISTRIBUTION - METERING | 26 - REVERSIBLE | 1 - REGULAR | 100 | 0.00000 | 00000 |  | 594.600 | 000 |  |  | 0.0 | 00MMBATC | 2015-03-14-23.28.02.475503 | N | 420 13800 1 | 120.18000
422 07777 0 | ADP,MTR,K7,600 AMP | 71 | EA | 63 | 0 | 39121700 | 418.70000 | 4000 | 57700 - DISTRIBUTION - METERING | 26 - REVERSIBLE | 1 - REGULAR | 100 | 0.00000 | 00000 |  | 586.100 | 000 |  |  | 0.0 | 00MMBATC | 2015-03-14-23.28.02.527982 | N | 420 13900 7 | 226.70800
422 09600 3 | BLK, 13TRML FOR PTS13 | 59 | EA | 56 | 0 | 39121410 | 74.68000 | 4000 | 57700 - DISTRIBUTION - METERING | 56 - REVERSIBLE | 1 - REGULAR | 100 | 0.00000 | 00000 |  | 000.000 | 056 |  |  | 0.0 | EXA0JJ0 | 2015-03-14-23.28.02.610602 | N | 420 14000 5 | 381.97000
422 10000 1 | WWW-BLK,CUR SHORTING 2P STATES CO. 202-E | 73 | EA | 28 | 0 | 39121410 | 42.40000 | 4000 | 56000 - SUBSTATION- GENERAL | 56 - REVERSIBLE | 1 - REGULAR | 100 | 0.00000 | 00000 |  | 000.000 | 056 |  |  | 0.0 | 00MMBATC | 2015-03-14-23.28.02.664916 | N | 420 14100 1 | 403.39000
422 10100 7 | WWW-BLK,CUR SHORTING 6P STATES CO. 206-B | 75 | EA | 28 | 0 | 39121410 | 105.29000 | 4000 | 54200 - POWER SUPPLY - RELAY | 56 - REVERSIBLE | 1 - REGULAR | 100 | 0.00000 | 00000 |  | 000.000 | 056 |  |  | 0.0 | EXA0JJ0 | 2015-03-14-23.28.02.766337 | N | 420 14200 8 | 12.75000
422 10300 0 | WWW-SW,TEST 4 POLES STATES CO. 204-R | 73 | EA | 28 | 0 | 39121600 | 73.17000 | 4000 | 54200 - POWER SUPPLY - RELAY | 56 - REVERSIBLE | 1 - REGULAR | 100 | 0.00000 | 00000 |  | 000.000 | 056 |  |  | 0.0 | 00MMBATC | 2015-03-14-23.28.02.832350 | N | 420 20016 0 | 4.47000
422 10400 6 | BLK,TEST,4 POLE,2 CURRENT | 03 | EA | 63 | 0 | 41116100 | 49.27000 | 4000 | 57700 - DISTRIBUTION - METERING | 56 - REVERSIBLE | 1 - REGULAR | 100 | 0.00000 | 00000 |  | 000.000 | 056 |  | V | 0.0 | EXA0JJ0 | 2015-03-14-23.28.02.893890 | N | 420 20080 0 | 9.96000
422 11000 6 | WWW-SW,TEST 6 POLES STATES CO. 206-R | 73 | EA | 49 | 0 | 39121600 | 100.40000 | 4000 | 54200 - POWER SUPPLY - RELAY | 56 - REVERSIBLE | 1 - REGULAR | 100 | 0.00000 | 00000 |  | 000.000 | 056 |  |  | 0.0 | 00MMBATC | 2015-03-14-23.28.02.963853 | N | 420 20200 0 | 41.34000
422 11001 0 | ARRESTOR, ELECTRIC, METER SOCKET | 71 | EA | 189 | 0 | 39121610 | 75.26000 | 4000 | 57700 - DISTRIBUTION - METERING | 26 - REVERSIBLE | 1 - REGULAR | 100 | 0.00000 | 00000 |  | 586.100 | 000 |  |  | 0.0 | 00MMBATC | 2015-03-14-23.28.03.033082 | N | 420 20205 0 | 17.91000
422 11002 0 | ARRESTOR, ELECTRIC, METER SOCKET | 71 | EA | 21 | 0 | 39121610 | 78.81000 | 4000 | 57900 - DISTRIBUTION - OTHER | 26 - REVERSIBLE | 1 - REGULAR | 100 | 0.00000 | 00000 |  | 586.100 | 000 |  |  | 0.0 | 00MMBATC | 2015-03-14-23.28.03.084817 | N | 420 20206 0 | 21.20000
422 11003 0 | ARR,ELCT,MTR | 71 | EA | 28 | 0 | 39121610 | 99.00000 | 4000 | 57700 - DISTRIBUTION - METERING | 26 - REVERSIBLE | 1 - REGULAR | 100 | 0.00000 | 00000 |  | 586.100 | 000 |  |  | 0.0 | EXA0JJ0 | 2015-03-14-23.28.03.155140 | N | 420 20207 0 | 31.73000
422 11004 0 | ARR,ELCT,MTR | 71 | EA | 28 | 0 | 39121610 | 68.00000 | 4000 | 57700 - DISTRIBUTION - METERING | 26 - REVERSIBLE | 1 - REGULAR | 100 | 0.00000 | 00000 |  | 586.100 | 000 |  |  | 0.0 | EXA0JJ0 | 2015-03-14-23.28.03.213593 | N | 420 20208 0 | 21.92000
422 11005 0 | ARR,ELCT,MTR,3PH-WYE,120V,SOCKET BASE AD | 71 | EA | 28 | 0 | 39121610 | 115.00000 | 4000 | 57700 - DISTRIBUTION - METERING | 26 - REVERSIBLE | 1 - REGULAR | 100 | 0.00000 | 00000 |  | 586.100 | 000 |  |  | 0.0 | EXA0JJ0 | 2015-03-14-23.28.03.284133 | N | 420 20209 0 | 39.84000
422 11006 0 | ARR,ELCT,MTR,1PH,120V,HARDWIRED | 71 | EA | 28 | 0 | 39121610 | 86.00000 | 4000 | 57700 - DISTRIBUTION - METERING | 26 - REVERSIBLE | 1 - REGULAR | 100 | 0.00000 | 00000 |  | 586.100 | 000 |  |  | 0.0 | EXA0JJ0 | 2015-03-14-23.28.03.356285 | N | 420 20210 0 | 28.62000
422 11007 0 | ARR,ELCT,MTR,3PH-WYE,120V,HARDWIRED | 71 | EA | 28 | 0 | 39121610 | 146.00000 | 4000 | 57700 - DISTRIBUTION - METERING | 26 - REVERSIBLE | 1 - REGULAR | 100 | 0.00000 | 00000 |  | 586.100 | 000 |  |  | 0.0 | EXA0JJ0 | 2015-03-14-23.28.03.425112 | N | 420 31000 8 | 9.37000
422 11008 0 | ARR,ELCT,MTR,3PH-DELTA,240V,HARDWIRED | 71 | EA | 28 | 0 | 39121610 | 146.00000 | 4000 | 57700 - DISTRIBUTION - METERING | 26 - REVERSIBLE | 1 - REGULAR | 100 | 0.00000 | 00000 |  | 586.100 | 000 |  |  | 0.0 | EXA0JJ0 | 2015-03-14-23.28.03.497723 | N | 420 33033 0 | 60.00000
422 11009 0 | ARR,ELCT,MTR,3PH-WYE,277V,HARDWIRED | 71 | EA | 28 | 0 | 39121610 | 146.00000 | 4000 | 57700 - DISTRIBUTION - METERING | 26 - REVERSIBLE | 1 - REGULAR | 100 | 0.00000 | 00000 |  | 586.100 | 000 |  |  | 0.0 | EXA0JJ0 | 2015-03-14-23.28.03.549009 | N | 420 44404 0 | 35.00000
422 11011 0 | ARR,ELCT,MTR,1PH,120V,HARDWIRED | 71 | EA | 28 | 0 | 39121610 | 89.00000 | 4000 | 57700 - DISTRIBUTION - METERING | 26 - REVERSIBLE | 1 - REGULAR | 100 | 0.00000 | 00000 |  | 586.100 | 000 |  |  | 0.0 | EXA0JJ0 | 2015-03-14-23.28.03.616615 | N | 420 50500 0 | 84.81000
422 12012 0 | ADP,MTR,16K TO 9S, MANUAL BYPASS | 01 | EA | 182 | 0 | 39121700 | 390.00000 | 4000 | 57700 - DISTRIBUTION - METERING | 56 - REVERSIBLE | 1 - REGULAR | 100 | 0.00000 | 00000 |  | 000.000 | 056 |  |  | 0.0 | EXA0JJ0 | 2015-03-14-23.28.03.679079 | N | 420 55055 0 | 150.40000
422 12400 7 | SWITCH, TEST, 6 POLE, FOR Q6 CAN | 01 | EA | 42 | 0 | 39121500 | 59.55000 | 4000 | 57700 - DISTRIBUTION - METERING | 56 - REVERSIBLE | 1 - REGULAR | 100 | 0.00000 | 00000 |  | 000.000 | 056 |  | V | 0.0 | 00MMBATC | 2015-03-14-23.28.03.750843 | N | 420 55151 0 | 21.77000
422 12450 3 | WWW-BLK,TEST,W/COVERS GE PK-2 4POLE | 73 | EA | 28 | 0 | 39121410 | 59.18000 | 4000 | 54200 - POWER SUPPLY - RELAY | 56 - REVERSIBLE | 1 - REGULAR | 100 | 0.00000 | 00000 |  | 000.000 | 056 |  |  | 0.0 | EXA0JJ0 | 2015-03-14-23.28.03.805691 | N | 420 55555 0 | 76.64000
422 12500 3 | BLK,TEST,6POLE GE 6422120G4 | 51 | EA | 35 | 0 | 41116100 | 106.16000 | 4000 | 57700 - DISTRIBUTION - METERING | 56 - REVERSIBLE | 1 - REGULAR | 100 | 0.00000 | 00000 |  | 000.000 | 056 |  |  | 0.0 | 00MMBATC | 2015-03-14-23.28.03.870823 | N | 420 66066 0 | 2.00000
422 12700 6 | WWW-SW,TEST 6 POLE METER DEVICES A-1739 | 03 | EA | 63 | 0 | 39121500 | 92.29000 | 4000 | 54200 - POWER SUPPLY - RELAY | 56 - REVERSIBLE | 1 - REGULAR | 100 | 0.00000 | 00000 |  | 000.000 | 056 |  | L | 0.0 | EXA0JJ0 | 2015-03-14-23.28.03.924988 | N | 420 69702 6 | 13.94800
422 12800 2 | BLK,TEST,10 POLE,METERING | 09 | EA | 56 | 0 | 41116100 | 108.19000 | 4000 | 57700 - DISTRIBUTION - METERING | 56 - REVERSIBLE | 1 - REGULAR | 100 | 0.00000 | 00000 |  | 000.000 | 056 |  | V | 0.0 | EXA0JJ0 | 2015-03-14-23.28.04.048198 | N | 420 71000 6 | 510.05000
422 12900 9 | BLK,TEST,9 POLE | 71 | EA | 14 | 0 | 41116100 | 118.67000 | 4000 | 57700 - DISTRIBUTION - METERING | 01 - UNIT OF PROPERTY | 1 - REGULAR | 100 | 0.00000 | 37000 | 040.959 | 000.000 | 000 |  |  | 0.0 | EXA0JJ0 | 2015-03-14-23.28.04.067284 | N | 420 71006 5 | 280.07000
422 13400 2 | WWW-BLK,TEST 12P CUR METR DEVICES A-1468 | 53 | EA | 56 | 0 | 39121410 | 174.03000 | 4000 | 54200 - POWER SUPPLY - RELAY | 56 - REVERSIBLE | 1 - REGULAR | 100 | 0.00000 | 00000 |  | 000.000 | 056 |  |  | 0.0 | 00MMBATC | 2015-03-14-23.28.04.200952 | N | 420 71010 3 | 649.50000
422 13600 5 | WWW-BLK,TEST 2POLE MTS | 73 | EA | 28 | 0 | 39121410 | 37.37000 | 4000 | 54200 - POWER SUPPLY - RELAY | 56 - REVERSIBLE | 1 - REGULAR | 100 | 0.00000 | 00000 |  | 000.000 | 056 |  |  | 0.0 | 00MMBATC | 2015-03-14-23.28.04.280608 | N | 420 77077 0 | 5.72000
422 14000 2 | WWW-BLK,TEST 10P POT FLEXTEST 129A501G01 | 65 | EA | 28 | 0 | 39121410 | 179.79000 | 4000 | 54200 - POWER SUPPLY - RELAY | 56 - REVERSIBLE | 1 - REGULAR | 100 | 0.00000 | 00000 |  | 000.000 | 056 |  | L | 0.0 | 00MMBATC | 2015-03-14-23.28.04.346844 | N | 420 90090 0 | 132.24000
422 14001 1 | WWW-BLK,TEST,10 POLE CURR,ABB,498A020G01 | 73 | EA | 28 | 0 | 39121410 | 190.62000 | 4000 | 54200 - POWER SUPPLY - RELAY | 56 - REVERSIBLE | 1 - REGULAR | 100 | 0.00000 | 00000 |  | 000.000 | 056 |  |  | 0.0 | 00MMBATC | 2015-03-14-23.28.04.392699 | N | 422 01401 5 | 201.59000
422 14002 9 | WWW-BLK,TEST 4 POT 6 CUR ABB 774B430G20A | 75 | EA | 189 | 0 | 39121410 | 187.76000 | 4000 | 54200 - POWER SUPPLY - RELAY | 56 - REVERSIBLE | 1 - REGULAR | 100 | 0.00000 | 00000 |  | 000.000 | 056 |  |  | 0.0 | 00MMBATC | 2015-03-14-23.28.04.462988 | N | 422 01600 0 | 53.88000
422 14050 0 | SW,KNIFEBLADE 2 SINGLE POLE 202-A | 01 | EA | 28 | 0 | 39121556 | 27.53000 | 4000 | 54200 - POWER SUPPLY - RELAY | 56 - REVERSIBLE | 1 - REGULAR | 100 | 0.00000 | 00000 |  | 000.000 | 056 |  |  | 0.0 | EXA0JJ0 | 2015-03-14-23.28.04.526507 | N | 422 02200 0 | 85.86000
422 14051 0 | SW,KNIFEBLADE 4 SINGLE POLE 204-A | 01 | EA | 28 | 0 | 39121556 | 56.48000 | 4000 | 54200 - POWER SUPPLY - RELAY | 56 - REVERSIBLE | 1 - REGULAR | 100 | 0.00000 | 00000 |  | 000.000 | 056 |  |  | 0.0 | 00MMBATC | 2015-03-14-23.28.04.591675 | N | 422 07777 0 | 418.70000
422 14052 0 | SW,KNIFEBLADE 6 SINGLE POLE 206-A | 01 | EA | 28 | 0 | 39121556 | 75.67000 | 4000 | 54200 - POWER SUPPLY - RELAY | 56 - REVERSIBLE | 1 - REGULAR | 100 | 0.00000 | 00000 |  | 000.000 | 056 |  |  | 0.0 | 00MMBATC | 2015-03-14-23.28.04.675805 | N | 422 09300 4 | 45.21000
422 14100 9 | WWW-SW,DISC,TYP MTS STATES 212-A | 73 | EA | 28 | 0 | 39121500 | 135.43000 | 4000 | 54200 - POWER SUPPLY - RELAY | 56 - REVERSIBLE | 1 - REGULAR | 100 | 0.00000 | 00000 |  | 000.000 | 056 |  |  | 0.0 | EXA0JJ0 | 2015-03-14-23.28.04.721045 | N | 422 09400 1 | 65.69000
422 14400 8 | BRACKET, MOUNTING FOR 6 POLE PK-2 BLOCK | 01 | EA | 21 | 0 | 31162500 | 200.64000 | 4050 | 57700 - DISTRIBUTION - METERING | 56 - REVERSIBLE | 1 - REGULAR | 100 | 0.00000 | 00000 |  | 000.000 | 056 |  | V | 0.0 | EXA0JJ0 | 2015-03-14-23.28.04.791185 | N | 422 09600 3 | 74.68000
422 14500 4 | WWW-SW,TEST 14 POLES STATES CO. 214-L | 73 | EA | 28 | 0 | 39121500 | 210.06000 | 4000 | 54200 - POWER SUPPLY - RELAY | 56 - REVERSIBLE | 1 - REGULAR | 100 | 0.00000 | 00000 |  | 000.000 | 056 |  |  | 0.0 | 00MMBATC | 2015-03-14-23.28.04.850259 | N | 422 10000 1 | 42.40000
422 14800 3 | WWW-SW,TEST 8P,4 CUR 4 POT STATES 208-B | 73 | EA | 63 | 0 | 39121600 | 136.72000 | 4000 | 54200 - POWER SUPPLY - RELAY | 56 - REVERSIBLE | 1 - REGULAR | 100 | 0.00000 | 00000 |  | 000.000 | 056 |  |  | 0.0 | 00MMBATC | 2015-03-14-23.28.04.948875 | N | 422 10100 7 | 95.93000
422 14900 0 | WWW-BLK,TEST 10P 8CUR 2PT ABB 129A518G01 | 01 | EA | 28 | 0 | 39121410 | 212.00000 | 4000 | 54200 - POWER SUPPLY - RELAY | 56 - REVERSIBLE | 1 - REGULAR | 100 | 0.00000 | 00000 |  | 000.000 | 056 |  | L | 0.0 | 00MMBATC | 2015-03-14-23.28.05.006287 | N | 422 10300 0 | 73.17000
422 14901 8 | WWW-BLK,TEST 10P CUR FLEXITST 129A535G01 | 03 | EA | 14 | 0 | 39121410 | 208.66000 | 4000 | 54200 - POWER SUPPLY - RELAY | 56 - REVERSIBLE | 1 - REGULAR | 100 | 0.00000 | 00000 |  | 000.000 | 056 |  | L | 0.0 | 00MMBATC | 2015-03-14-23.28.05.073185 | N | 422 10400 6 | 49.27000
422 14910 7 | WWW-BLK,TEST SW FLEXITEST 129A514G01 | 73 | EA | 70 | 0 | 39121410 | 181.75000 | 4000 | 54200 - POWER SUPPLY - RELAY | 56 - REVERSIBLE | 1 - REGULAR | 100 | 0.00000 | 00000 |  | 000.000 | 056 |  |  | 0.0 | EXA0JJ0 | 2015-03-14-23.28.05.139257 | N | 422 11000 6 | 110.19000
422 14911 0 | TEST SWITCH ASSY FLEXITEST FT-19R, 2RU | 03 | EA | 35 | 0 | 39121700 | 267.12000 | 4000 | 54200 - POWER SUPPLY - RELAY | 56 - REVERSIBLE | 1 - REGULAR | 100 | 0.00000 | 00000 | 000.000 | 000.000 | 056 |  |  | 0.0 | 00MMBATC | 2015-03-14-23.28.05.215806 | N | 422 11001 0 | 75.26000
422 14912 0 | TEST SWITCH ASSY FLEXITEST FT-19R, 3RU | 03 | EA | 35 | 0 | 39121700 | 590.42000 | 4000 | 54200 - POWER SUPPLY - RELAY | 56 - REVERSIBLE | 1 - REGULAR | 100 | 0.00000 | 00000 | 000.000 | 000.000 | 056 |  |  | 0.0 | 00MMBATC | 2015-03-14-23.28.05.317173 | N | 422 11002 0 | 78.81000
422 14915 0 | BLK,TEST SWITCH FT-1 FLEXITEST 10P 2POT | 01 | EA | 28 | 0 | 41116100 | 189.74000 | 4000 | 54200 - POWER SUPPLY - RELAY | 56 - REVERSIBLE | 1 - REGULAR | 100 | 0.00000 | 00000 |  | 000.000 | 056 |  |  | 0.0 | 00MMBATC | 2015-03-14-23.28.05.323911 | N | 422 11003 0 | 99.00000
422 15000 8 | WWW-SW,TEST 10 POLE METER DEVICES 5713. | 03 | EA | 91 | 0 | 39121500 | 88.15000 | 4000 | 54200 - POWER SUPPLY - RELAY | 56 - REVERSIBLE | 1 - REGULAR | 100 | 0.00000 | 00000 |  | 000.000 | 056 |  | L | 0.0 | EXA0JJ0 | 2015-03-14-23.28.05.412263 | N | 422 11004 0 | 68.00000
422 16016 0 | ADP,MTR,16K TO 9S,SWITCH SHORTING DEVICE | 01 | EA | 182 | 0 | 39121700 | 415.00000 | 4000 | 57700 - DISTRIBUTION - METERING | 56 - REVERSIBLE | 1 - REGULAR | 100 | 0.00000 | 00000 |  | 000.000 | 056 |  |  | 0.0 | EXA0JJ0 | 2015-03-14-23.28.05.509098 | N | 422 11005 0 | 115.00000
422 19050 6 | MTR,CARIER MC-8 4 SCKET NONDMD | 00 | EA | 105 | 0 | 41110000 | 11.00000 | 4250 | 57700 - DISTRIBUTION - METERING | 56 - REVERSIBLE | 1 - REGULAR | 100 | 0.00000 | 00000 |  | 000.000 | 056 |  |  | 0.0 | 00MMBATC | 2015-03-14-23.28.05.539827 | N | 422 11006 0 | 86.00000
422 19051 4 | MTR,CARIER MC-11 4 SCKT DEMND MTRS | 01 | EA | 84 | 0 | 41110000 | 11.00000 | 4250 | 57700 - DISTRIBUTION - METERING | 56 - REVERSIBLE | 1 - REGULAR | 100 | 0.00000 | 00000 |  | 000.000 | 056 |  | V | 0.0 | EXA0JJ0 | 2015-03-14-23.28.05.614993 | N | 422 11007 0 | 146.00000
422 19054 9 | MTR,CARIER MC-3K 2EA POLYPH 99MTR | 01 | EA | 56 | 0 | 41110000 | 11.00000 | 4250 | 57100 - DISTRIBUTION - OVERHEAD | 56 - REVERSIBLE | 1 - REGULAR | 100 | 0.00000 | 00000 |  | 000.000 | 056 |  | V | 0.0 | EXA0JJ0 | 2015-03-14-23.28.05.705797 | N | 422 11008 0 | 146.00000
422 19062 0 | CARRIER,METER FOR ALL SOCKET-BASED METER | 75 | EA | 28 | 0 | 41116500 | 47.96000 | 4000 | 93000 - TRANSPORTATION - STORES | 03 - MAJOR MATERIAL | 1 - REGULAR | 100 | 0.00000 | 00000 |  | 000.000 | 000 |  |  | 0.0 | EXA0JJ0 | 2015-03-14-23.28.05.767763 | N | 422 11009 0 | 146.00000
422 19064 6 | COVER,FOR(2) POSITION PLASTIC MTR CARIER | 75 | EA | 28 | 0 | 31162800 | 569.48000 | 4050 | 93000 - TRANSPORTATION - STORES | 03 - MAJOR MATERIAL | 1 - REGULAR | 100 | 0.00000 | 00000 |  | 000.000 | 000 |  |  | 0.0 | EXA0JJ0 | 2015-03-14-23.28.05.845012 | N | 422 11011 0 | 89.00000
422 19070 1 | BOX,MTR,8-3/4" LG X 8-3/4" WD X 9-1/4" H | 71 | EA | 28 | 0 | 41110000 | 0.47000 | 4250 | 57700 - DISTRIBUTION - METERING | 03 - MAJOR MATERIAL | 1 - REGULAR | 100 | 0.00000 | 00000 |  | 000.000 | 000 |  |  | 0.0 | 00MMBATC | 2015-03-14-23.28.05.894475 | N | 422 12400 7 | 59.55000
422 19071 1 | INSERT,MTR,8-1/2" LG X 8-1/2" WD | 71 | EA | 28 | 0 | 41112516 | 0.58000 | 4000 | 57700 - DISTRIBUTION - METERING | 03 - MAJOR MATERIAL | 1 - REGULAR | 100 | 0.00000 | 00000 |  | 000.000 | 000 |  |  | 0.0 | 00MMBATC | 2015-03-14-23.28.05.972586 | N | 422 12450 3 | 59.18000
422 19300 9 | SHEET, INSUL CLEAR 18"X24" W/ 6"DIA HOLE | 71 | EA | 28 | 0 | 30102500 | 8.25000 | 4050 | 57700 - DISTRIBUTION - METERING | 26 - REVERSIBLE | 1 - REGULAR | 100 | 0.00000 | 00000 |  | 586.100 | 000 |  |  | 0.0 | 00MMBATC | 2015-03-14-23.28.06.041528 | N | 422 12500 3 | 82.25000
422 19301 7 | SHEET, INSUL CLEAR 18" X 24" W/O HOLE | 71 | EA | 28 | 0 | 30102500 | 8.04000 | 4050 | 57700 - DISTRIBUTION - METERING | 26 - REVERSIBLE | 1 - REGULAR | 100 | 0.00000 | 00000 |  | 586.100 | 000 |  |  | 0.0 | 00MMBATC | 2015-03-14-23.28.06.103432 | N | 422 12700 6 | 92.29000
422 19400 5 | COVER, METER SKT PLASTIC | 59 | EA | 63 | 0 | 31162800 | 1.26000 | 4050 | 57700 - DISTRIBUTION - METERING | 26 - REVERSIBLE | 1 - REGULAR | 100 | 0.00000 | 00000 |  | 586.100 | 000 |  |  | 0.0 | 00MMBATC | 2015-03-14-23.28.06.176554 | N | 422 12800 2 | 107.56000
422 19401 3 | COVER, METER SOCKET, PLASTIC | 59 | EA | 42 | 0 | 31162800 | 2.11000 | 4050 | 57700 - DISTRIBUTION - METERING | 26 - REVERSIBLE | 1 - REGULAR | 100 | 0.00000 | 00000 |  | 586.100 | 000 |  |  | 0.0 | 00MMBATC | 2015-03-14-23.28.06.238597 | N | 422 12900 9 | 118.67000
422 20001 3 | CONN,MTRNG,MAIN4/0-4,TAP10-14 | 00 | EA | 48 | 0 | 39121400 | 5.76000 | 4000 | 57700 - DISTRIBUTION - METERING | 26 - REVERSIBLE | 1 - REGULAR | 100 | 0.00000 | 00000 |  | 586.100 | 000 |  |  | 0.0 | 00MMBATC | 2015-03-14-23.28.06.293686 | N | 422 12950 5 | 86.91000
422 21400 6 | COVER, 5C GLASS METER CANOPY | 28 | EA | 42 | 0 | 23153100 | 4.36000 | 4250 | 57700 - DISTRIBUTION - METERING | 26 - REVERSIBLE | 2 - SPARE PARTS | 100 | 0.00000 | 00000 |  | 586.100 | 000 |  |  | 0.0 | 00MMBATC | 2015-03-14-23.28.06.392167 | N | 422 13400 2 | 174.03000
422 21401 4 | COVER, FOR 1 PH SC METERS (NON-DEMAND) | 28 | EA | 42 | 0 | 31162800 | 18.38000 | 4050 | 57700 - DISTRIBUTION - METERING | 26 - REVERSIBLE | 1 - REGULAR | 100 | 0.00000 | 00000 |  | 586.100 | 000 |  |  | 0.0 | EXA0JJ0 | 2015-03-14-23.28.06.481695 | N | 422 13600 5 | 45.17000
422 21500 2 | COVER, FOR 3 PH SC METERS (NON-DEMAND) | 51 | EA | 42 | 0 | 31162800 | 15.33000 | 4050 | 57700 - DISTRIBUTION - METERING | 26 - REVERSIBLE | 2 - SPARE PARTS | 100 | 0.00000 | 00000 |  | 586.100 | 000 |  |  | 0.0 | 00MMBATC | 2015-03-14-23.28.06.561619 | N | 422 14000 2 | 178.14000
422 21501 1 | COVER, FOR 3 PH SC MTRS W/DEMAND RESET | 28 | EA | 42 | 0 | 31162800 | 19.51000 | 4050 | 57700 - DISTRIBUTION - METERING | 26 - REVERSIBLE | 2 - SPARE PARTS | 100 | 0.00000 | 00000 |  | 586.100 | 000 |  |  | 0.0 | 00MMBATC | 2015-03-14-23.28.06.588431 | N | 422 14001 1 | 190.62000
422 22002 0 | ARR,ELCT,MTR | 71 | EA | 28 | 0 | 39121610 | 99.00000 | 4000 | 57700 - DISTRIBUTION - METERING | 56 - REVERSIBLE | 1 - REGULAR | 100 | 0.00000 | 00000 |  | 000.000 | 056 |  |  | 0.0 | EXA0JJ0 | 2015-03-14-23.28.06.677791 | N | 422 14002 9 | 197.59000
422 23812 0 | ADP,MTR,K4,400 AMP | 01 | EA | 14 | 0 | 39121700 | 144.16000 | 4000 | 57700 - DISTRIBUTION - METERING | 56 - REVERSIBLE | 1 - REGULAR | 100 | 0.00000 | 00000 | 000.000 | 000.000 | 056 |  |  | 0.0 | 00MMBATC | 2015-03-14-23.28.06.747970 | N | 422 14050 0 | 27.53000
422 23820 0 | ADP,MTR,K4,400 AMP | 01 | EA | 182 | 0 | 39121700 | 135.00000 | 4000 | 57700 - DISTRIBUTION - METERING | 26 - REVERSIBLE | 1 - REGULAR | 100 | 0.00000 | 00000 | 000.000 | 000.000 | 000 |  |  | 0.0 | EXA0JJ0 | 2015-03-14-23.28.06.816769 | N | 422 14051 0 | 50.66000
422 25630 0 | DEVICE,METER LOCKING PIN STANDARD | 09 | EA | 182 | 0 | 46190000 | 2.27000 | 4300 | 57700 - DISTRIBUTION - METERING | 26 - REVERSIBLE | 1 - REGULAR | 100 | 0.00000 | 00000 | 000.000 | 000.000 | 000 |  |  | 0.0 | 00MMBATC | 2015-03-14-23.28.06.878180 | N | 422 14052 0 | 75.67000
422 25990 0 | ADP,SERVICE DISCONNECT PAN FOR USE WITH | 71 | EA | 49 | 0 | 39120000 | 27.91000 | 4000 | 57700 - DISTRIBUTION - METERING | 26 - REVERSIBLE | 1 - REGULAR | 100 | 0.00000 | 00000 |  | 586.100 | 000 |  |  | 0.0 | 00MMBATC | 2015-03-14-23.28.06.933629 | N | 422 14100 9 | 159.72000
422 26060 0 | ADP,SERVICE DISCONNECT PAN FOR USE WITH | 71 | EA | 28 | 0 | 39121700 | 14.65000 | 4000 | 57700 - DISTRIBUTION - METERING | 26 - REVERSIBLE | 1 - REGULAR | 100 | 0.00000 | 00000 |  | 000.000 | 000 |  |  | 0.0 | 00MMBATC | 2015-03-14-23.28.06.986567 | N | 422 14120 3 | 80.00000
422 31267 0 | LCK,SPECIAL PURPOSE,METER ENCLOSURE- BOT | 71 | EA | 182 | 0 | 46171500 | 7.50000 | 4300 | 57700 - DISTRIBUTION - METERING | 26 - REVERSIBLE | 1 - REGULAR | 100 | 0.00000 | 00000 |  | 000.000 | 000 |  |  | 0.0 | 00MMBATC | 2015-03-14-23.28.07.074619 | N | 422 14200 5 | 14.65000
422 33130 0 | CVR,MTR, LEXAN | 01 | EA | 182 | 0 | 31162800 | 9.00000 | 4050 | 57700 - DISTRIBUTION - METERING | 26 - REVERSIBLE | 1 - REGULAR | 100 | 0.00000 | 00000 | 000.000 | 586.100 | 000 |  |  | 0.0 | 00MMBATC | 2015-03-14-23.28.07.108147 | N | 422 14400 8 | 200.64000
422 40000 4 | JUMPER, SOCKET, FLAT, 200A,INSULATED | 59 | EA | 28 | 0 | 26121600 | 2.33000 | 4000 | 57700 - DISTRIBUTION - METERING | 26 - REVERSIBLE | 1 - REGULAR | 100 | 0.00000 | 00000 |  | 586.100 | 000 |  |  | 0.0 | EXA0JJ0 | 2015-03-14-23.28.07.186921 | N | 422 14500 4 | 210.06000
422 40100 1 | JUMPER, BYPASS CABLE FOR SERVICE RESTOR | 59 | EA | 21 | 0 | 26121600 | 35.84000 | 4000 | 57700 - DISTRIBUTION - METERING | 56 - REVERSIBLE | 1 - REGULAR | 100 | 0.00000 | 00000 |  | 000.000 | 056 |  |  | 0.0 | EXA0JJ0 | 2015-03-14-23.28.07.248377 | N | 422 14800 3 | 136.72000
422 40200 7 | JUMPER, BYPASS CABLE FOR SVC RESTORATION | 79 | EA | 63 | 0 | 26121600 | 53.45000 | 4000 | 57700 - DISTRIBUTION - METERING | 56 - REVERSIBLE | 1 - REGULAR | 100 | 0.00000 | 00000 |  | 000.000 | 056 |  |  | 0.0 | 00MMBATC | 2015-03-14-23.28.07.333662 | N | 422 14900 0 | 212.00000
422 41400 5 | COVER,FOR SIEMENS DXS2 REGISTER METERS | 25 | EA | 63 | 0 | 23153100 | 28.60000 | 4250 | 57700 - DISTRIBUTION - METERING | 26 - REVERSIBLE | 2 - SPARE PARTS | 100 | 0.00000 | 00000 |  | 586.100 | 000 |  |  | 0.0 | EXA0JJ0 | 2015-03-14-23.28.07.410997 | N | 422 14901 8 | 187.59000
422 48024 0 | P-SUP,AC,120,240,277 INPUT,12VAC OUTPUT, | 01 | EA | 182 | 0 | 39121004 | 100.00000 | 5000 | 57700 - DISTRIBUTION - METERING | 01 - UNIT OF PROPERTY | 3 - ER10 | 200 | 0.00000 | 00000 | 100.397 | 000.000 | 000 |  |  | 0.0 | 00MMBATC | 2015-03-14-23.28.07.469006 | N | 422 14910 7 | 181.75000
422 51550 0 | CVR,MTR,POLYCARBONATE | 71 | EA | 112 | 0 | 31162800 | 15.57000 | 4050 | 57700 - DISTRIBUTION - METERING | 26 - REVERSIBLE | 1 - REGULAR | 100 | 0.00000 | 00000 |  | 586.100 | 000 |  |  | 0.0 | 00MMBATC | 2015-03-14-23.28.07.606742 | N | 422 14915 0 | 185.50000
422 52145 0 | ADP,SERIES RING | 71 | EA | 182 | 0 | 40142612 | 228.15000 | 4000 | 57700 - DISTRIBUTION - METERING | 26 - REVERSIBLE | 1 - REGULAR | 100 | 0.00000 | 00000 |  | 586.100 | 000 |  |  | 0.0 | EXA0JJ0 | 2015-03-14-23.28.07.631826 | N | 422 15000 8 | 88.15000
422 59059 0 | ADP,SERVICE DISCONNECT PAN FOR USE WITH | 01 | EA | 28 | 0 | 39121700 | 17.17000 | 4000 | 57700 - DISTRIBUTION - METERING | 26 - REVERSIBLE | 1 - REGULAR | 100 | 0.00000 | 00000 |  | 000.000 | 000 |  |  | 0.0 | 00MMBATC | 2015-03-14-23.28.07.717447 | N | 422 18500 6 | 1.04000
422 61244 0 | LCK,SPECIAL PURPOSE,METER ENCLOSURE | 51 | EA | 21 | 0 | 46171500 | 15.81000 | 4300 | 57700 - DISTRIBUTION - METERING | 26 - REVERSIBLE | 1 - REGULAR | 100 | 0.00000 | 00000 |  | 000.000 | 000 |  |  | 0.0 | 00MMBATC | 2015-03-14-23.28.07.763561 | N | 422 19051 4 | 11.00000
422 61400 4 | COVER,FOR SIEMENS AXS4 REGISTER METERS | 75 | EA | 28 | 0 | 23153100 | 12.84000 | 4250 | 57700 - DISTRIBUTION - METERING | 26 - REVERSIBLE | 2 - SPARE PARTS | 100 | 0.00000 | 00000 |  | 586.100 | 000 |  |  | 0.0 | 00MMBATC | 2015-03-14-23.28.07.841710 | N | 422 19053 1 | 72.83300
422 61600 7 | METER,COVER FOR ABB ALPHA A1T & A1D MTRS | 71 | EA | 14 | 0 | 31162800 | 25.66000 | 4050 | 57700 - DISTRIBUTION - METERING | 56 - REVERSIBLE | 2 - SPARE PARTS | 100 | 0.00000 | 00000 |  | 000.000 | 056 |  |  | 0.0 | 00MMBATC | 2015-03-14-23.28.07.914260 | N | 422 19054 9 | 11.00000
422 61935 0 | ADP,MTR | 71 | EA | 28 | 0 | 39120000 | 45.96000 | 4000 | 57700 - DISTRIBUTION - METERING | 56 - REVERSIBLE | 1 - REGULAR | 100 | 0.00000 | 00000 |  | 000.000 | 056 |  |  | 0.0 | EXA0JJ0 | 2015-03-14-23.28.08.092082 | N | 422 19055 7 | 56.81700
422 70400 0 | CVR,MTR,POLYCARBONATE, GE I-210+ | 01 | EA | 49 | 0 | 31162800 | 8.53000 | 4050 | 57700 - DISTRIBUTION - METERING | 56 - REVERSIBLE | 1 - REGULAR | 100 | 0.00000 | 00000 | 000.000 | 000.000 | 056 |  |  | 0.0 | 00MMBATC | 2015-03-14-23.28.08.157175 | N | 422 19060 3 | 0.00000
422 70707 0 | BRUSH,TUBE,BARREL LOCK CLEANING TOOL,1/8 | 71 | EA | 28 | 0 | 27113002 | 19.61000 | 4250 | 57700 - DISTRIBUTION - METERING | 26 - REVERSIBLE | 1 - REGULAR | 100 | 0.00000 | 00000 |  | 586.100 | 000 |  |  | 0.0 | 00MMBATC | 2015-03-14-23.28.08.755070 | N | 422 19062 0 | 47.96000
422 70986 0 | LOCKOUT,PADLOCK,CASE HARDENED STEEL | 51 | EA | 21 | 0 | 23153100 | 8.11000 | 4250 | 57700 - DISTRIBUTION - METERING | 26 - REVERSIBLE | 1 - REGULAR | 100 | 0.00000 | 00000 |  | 000.000 | 000 |  |  | 0.0 | JXB0POM | 2015-03-14-23.28.08.789511 | N | 422 19064 6 | 569.48000
422 71800 0 | CVR,MTR,POLYCARBONATE | 01 | EA | 182 | 0 | 31162800 | 15.00000 | 4050 | 57700 - DISTRIBUTION - METERING | 56 - REVERSIBLE | 2 - SPARE PARTS | 100 | 0.00000 | 00000 |  | 000.000 | 056 |  |  | 0.0 | 00MMBATC | 2015-03-14-23.28.08.838751 | N | 422 19070 1 | 0.47000
422 71900 1 | SCREW STSTL HE48X3/4 | 03 | EA | 28 | 0 | 31161507 | 0.04000 | 4050 | 57700 - DISTRIBUTION - METERING | 26 - REVERSIBLE | 1 - REGULAR | 100 | 0.00000 | 00000 |  | 586.100 | 000 |  | V | 0.0 | 00MMBATC | 2015-03-14-23.28.08.882764 | N | 422 19071 1 | 0.58000
422 72202 0 | CRD,SET,20 AMP,20' LG,L14-30 & GENERLINK | 01 | EA | 28 | 0 | 26121636 | 105.00000 | 4000 | 57700 - DISTRIBUTION - METERING | 56 - REVERSIBLE | 1 - REGULAR | 100 | 0.00000 | 00000 |  | 000.000 | 056 |  |  | 0.0 | EXA0JJ0 | 2015-03-14-23.28.09.039886 | N | 422 19300 9 | 8.31000
422 72203 0 | CRD,SET,30 AMP,20' LG,L14-30 & GENERLINK | 01 | EA | 28 | 0 | 26121636 | 125.00000 | 4000 | 57700 - DISTRIBUTION - METERING | 56 - REVERSIBLE | 1 - REGULAR | 100 | 0.00000 | 00000 |  | 000.000 | 056 |  |  | 0.0 | EXA0JJ0 | 2015-03-14-23.28.09.101346 | N | 422 19301 7 | 8.01000
422 72402 0 | CRD,SET,20 AMP,40' LG,L14-20 & GENERLINK | 01 | EA | 28 | 0 | 26121636 | 145.00000 | 4000 | 57700 - DISTRIBUTION - METERING | 56 - REVERSIBLE | 1 - REGULAR | 100 | 0.00000 | 00000 |  | 000.000 | 056 |  |  | 0.0 | EXA0JJ0 | 2015-03-14-23.28.09.132284 | N | 422 19400 5 | 1.27000
422 72403 0 | CRD,SET,30 AMP,40' LG,L14-30 & GENERLINK | 01 | EA | 28 | 0 | 26121636 | 160.00000 | 4000 | 57700 - DISTRIBUTION - METERING | 56 - REVERSIBLE | 1 - REGULAR | 100 | 0.00000 | 00000 |  | 000.000 | 056 |  |  | 0.0 | EXA0JJ0 | 2015-03-14-23.28.09.203119 | N | 422 19401 3 | 1.85000
422 72500 1 | RING,SEALING TYPE W/CAPTIVE SCREW | 59 | EA | 35 | 0 | 31163200 | 2.40000 | 4050 | 57700 - DISTRIBUTION - METERING | 26 - REVERSIBLE | 1 - REGULAR | 100 | 0.00000 | 00000 |  | 586.100 | 000 |  |  | 0.0 | 00MMBATC | 2015-03-14-23.28.09.232256 | N | 422 21400 6 | 4.42000
422 72505 1 | RING, STAINLESS STEEL W/ CAPTIVE SCREW | 59 | EA | 42 | 0 | 31163200 | 2.80000 | 4050 | 57700 - DISTRIBUTION - METERING | 26 - REVERSIBLE | 1 - REGULAR | 100 | 0.00000 | 00000 |  | 586.100 | 000 |  |  | 0.0 | 00MMBATC | 2015-03-14-23.28.09.299134 | N | 422 21401 4 | 18.38000
422 72717 0 | ADP,MTR,400 AMP | 01 | EA | 28 | 0 | 39121700 | 45.96000 | 4000 | 57700 - DISTRIBUTION - METERING | 56 - REVERSIBLE | 1 - REGULAR | 100 | 0.00000 | 00000 |  | 000.000 | 056 |  |  | 0.0 | EXA0JJ0 | 2015-03-14-23.28.09.363291 | N | 422 21500 2 | 15.33000
422 72828 0 | ADP,MTR,30 AMP,200 AMP | 01 | EA | 28 | 0 | 39121700 | 510.00000 | 4000 | 57700 - DISTRIBUTION - METERING | 56 - REVERSIBLE | 1 - REGULAR | 100 | 0.00000 | 00000 |  | 000.000 | 056 |  |  | 0.0 | EXA0JJ0 | 2015-03-14-23.28.09.608313 | N | 422 21501 1 | 19.51000
422 77700 0 | CVR,MTR,POLYCARBONATE | 71 | EA | 21 | 0 | 31162800 | 8.85000 | 4050 | 57700 - DISTRIBUTION - METERING | 56 - REVERSIBLE | 2 - SPARE PARTS | 100 | 0.00000 | 00000 |  | 000.000 | 056 |  |  | 0.0 | 00MMBATC | 2015-03-14-23.28.09.640697 | N | 422 22002 0 | 99.00000
422 77744 0 | ADP,K7 ADAPTER TO CT METER ENCLOSURE | 00 | EA | 14 | 0 | 39121700 | 420.37000 | 4000 | 57700 - DISTRIBUTION - METERING | 26 - REVERSIBLE | 1 - REGULAR | 100 | 0.00000 | 00000 |  | 000.000 | 000 |  |  | 0.0 | 00MMBATC | 2015-03-14-23.28.09.707981 | N | 422 23812 0 | 144.16000
422 77777 0 | GSKT,PVC/VINLY NITRILE | 71 | EA | 28 | 0 | 31181502 | 2.50000 | 4000 | 57700 - DISTRIBUTION - METERING | 26 - REVERSIBLE | 1 - REGULAR | 100 | 0.00000 | 00000 |  | 588.100 | 000 |  |  | 0.0 | 00MMBATC | 2015-03-14-23.28.09.754272 | N | 422 23820 0 | 135.00000
422 81200 0 | BLK,TEST,NON-GANGED,10 POLE,METERING | 71 | EA | 56 | 0 | 41116100 | 129.23000 | 4000 | 57700 - DISTRIBUTION - METERING | 56 - REVERSIBLE | 1 - REGULAR | 100 | 0.00000 | 00000 |  | 000.000 | 056 |  |  | 0.0 | 00MMBATC | 2015-03-14-23.28.09.801600 | N | 422 25000 2 | 35.39000
422 81300 0 | SOCKET,METER,TX RATED,A TO S BASE ADPTR | 01 | EA | 49 | 0 | 39121102 | 173.78000 | 4000 | 54200 - POWER SUPPLY - RELAY | 56 - REVERSIBLE | 1 - REGULAR | 100 | 0.00000 | 00000 | 000.000 | 000.000 | 056 |  |  | 0.0 | EXA0JJ0 | 2015-03-14-23.28.10.054156 | N | 422 25630 0 | 2.27000
422 81700 0 | CVR,MTR,POLYCARBONATE | 71 | EA | 28 | 0 | 31162800 | 16.00000 | 4050 | 57700 - DISTRIBUTION - METERING | 56 - REVERSIBLE | 2 - SPARE PARTS | 100 | 0.00000 | 00000 |  | 000.000 | 056 |  |  | 0.0 | 00MMBATC | 2015-03-14-23.28.10.124390 | N | 422 25990 0 | 27.51000
422 81811 0 | JMPR,METER SOCKET BYPASS | 59 | EA | 35 | 0 | 39121400 | 31.44000 | 4000 | 57700 - DISTRIBUTION - METERING | 03 - MAJOR MATERIAL | 1 - REGULAR | 100 | 0.00000 | 00000 |  | 586.100 | 000 |  |  | 0.0 | 00MMBATC | 2015-03-14-23.28.10.156643 | N | 422 26060 0 | 14.65000
422 86455 0 | LCK,SPECIAL PURPOSE,METER ENCLOSURE | 71 | EA | 42 | 0 | 46171500 | 7.96000 | 4300 | 57700 - DISTRIBUTION - METERING | 26 - REVERSIBLE | 1 - REGULAR | 100 | 0.00000 | 00000 |  | 000.000 | 000 |  |  | 0.0 | 00MMBATC | 2015-03-14-23.28.10.231209 | N | 422 30500 1 | 2.21900
422 87700 5 | DEVICE, METER DISCONNECT, T-BAR | 59 | EA | 42 | 0 | 41116500 | 1.07000 | 4000 | 57700 - DISTRIBUTION - METERING | 26 - REVERSIBLE | 1 - REGULAR | 100 | 0.00000 | 00000 |  | 586.100 | 000 |  |  | 0.0 | 00MMBATC | 2015-03-14-23.28.10.273431 | N | 422 30600 8 | 2.36100
422 87800 1 | DVC,METER DISCONNECT PLATE | 00 | EA | 28 | 0 | 41116500 | 1.32000 | 4000 | 57700 - DISTRIBUTION - METERING | 26 - REVERSIBLE | 1 - REGULAR | 100 | 0.00000 | 00000 |  | 586.100 | 000 |  |  | 0.0 | 00MMBATC | 2015-03-14-23.28.10.329258 | N | 422 31267 0 | 7.50000
422 88200 9 | ADAPTER, SERVICE DISCONNECT PAN CLEAR | 51 | EA | 42 | 0 | 39120000 | 3.77000 | 4000 | 57700 - DISTRIBUTION - METERING | 26 - REVERSIBLE | 1 - REGULAR | 100 | 0.00000 | 00000 |  | 586.100 | 000 |  |  | 0.0 | 00MMBATC | 2015-03-14-23.28.10.382129 | N | 422 31400 1 | 1.12000
422 88300 5 | SLEEVE, DISCONNECT, METER BOOTS | 59 | EA | 21 | 0 | 31162800 | 7.54000 | 4050 | 57700 - DISTRIBUTION - METERING | 26 - REVERSIBLE | 1 - REGULAR | 100 | 0.00000 | 00000 |  | 586.100 | 000 |  |  | 0.0 | 00MMBATC | 2015-03-14-23.28.10.428829 | N | 422 33130 0 | 1.00000
422 88800 0 | CVR,MTR,POLYCARBONATE | 71 | EA | 21 | 0 | 31162800 | 26.50000 | 4050 | 57700 - DISTRIBUTION - METERING | 26 - REVERSIBLE | 1 - REGULAR | 100 | 0.00000 | 00000 |  | 586.100 | 000 |  |  | 0.0 | 00MMBATC | 2015-03-14-23.28.10.508434 | N | 422 35300 6 | 2.07500
422 88888 0 | ADP,MTR,K7,600 AMP | 01 | EA | 28 | 0 | 39121700 | 265.00000 | 4000 | 57700 - DISTRIBUTION - METERING | 56 - REVERSIBLE | 1 - REGULAR | 100 | 0.00000 | 00000 |  |  | 056 |  |  | 0.0 | 00MMBATC | 2015-03-14-23.28.10.548038 | N | 422 40000 4 | 2.33000
422 92500 0 | SEALS, METER, DARK GREEN | 71 | EA | 42 | 0 | 31181600 | 0.15000 | 4000 | 57700 - DISTRIBUTION - METERING | 26 - REVERSIBLE | 2 - SPARE PARTS | 100 | 0.00000 | 00000 |  | 586.100 | 000 |  |  | 0.0 | HXS0RQU | 2015-03-14-23.28.10.584425 | N | 422 40100 1 | 35.78000
422 92700 2 | SEALS, METER, BRIGHT RED | 71 | EA | 56 | 0 | 31181600 | 0.15000 | 4000 | 57700 - DISTRIBUTION - METERING | 26 - REVERSIBLE | 2 - SPARE PARTS | 100 | 0.00000 | 00000 |  | 586.100 | 000 |  |  | 0.0 | 00MMBATC | 2015-03-14-23.28.10.645880 | N | 422 40200 7 | 53.45000
422 92800 9 | SEALS METER, YELLOW | 51 | EA | 56 | 0 | 31181600 | 0.15000 | 4000 | 57700 - DISTRIBUTION - METERING | 26 - REVERSIBLE | 2 - SPARE PARTS | 100 | 0.00000 | 00000 |  | 586.100 | 000 |  |  | 0.0 | EXA0JJ0 | 2015-03-14-23.28.10.688684 | N | 422 41400 5 | 28.60000
422 93100 0 | SEALS METER, GOLD | 51 | EA | 56 | 0 | 31181600 | 0.15000 | 4000 | 57700 - DISTRIBUTION - METERING | 26 - REVERSIBLE | 2 - SPARE PARTS | 100 | 0.00000 | 00000 |  | 586.100 | 000 |  |  | 0.0 | 00MMBATC | 2015-03-14-23.28.10.746640 | N | 422 42000 5 | 1.75200
422 93500 5 | SEAL, METER, WHITE | 51 | EA | 56 | 0 | 31181600 | 0.15000 | 4000 | 57700 - DISTRIBUTION - METERING | 26 - REVERSIBLE | 2 - SPARE PARTS | 100 | 0.00000 | 00000 |  | 586.100 | 000 |  |  | 0.0 | 00MMBATC | 2015-03-14-23.28.10.814668 | N | 422 48024 0 | 100.00000
422 93705 9 | SEAL, METER, BLACK, CONTRACTOR | 71 | EA | 84 | 0 | 31181600 | 0.15000 | 4000 | 57700 - DISTRIBUTION - METERING | 26 - REVERSIBLE | 1 - REGULAR | 100 | 0.00000 | 00000 |  | 586.100 | 000 |  |  | 0.0 | 00MMBATC | 2015-03-14-23.28.10.862115 | N | 422 51550 0 | 15.57000
422 93800 4 | TAB,REPLACEMENT SEAL FOR RINGLESS SOCKET | 59 | EA | 28 | 0 | 31163200 | 3.17000 | 4050 | 57700 - DISTRIBUTION - METERING | 26 - REVERSIBLE | 1 - REGULAR | 100 | 0.00000 | 00000 |  | 586.100 | 000 |  |  | 0.0 | 00MMBATC | 2015-03-14-23.28.11.347027 | N | 422 52145 0 | 228.15000
422 95229 5 | METER LOCKING-PLASTIC, FERRULE CAP-GOLD | 59 | EA | 28 | 0 | 41110000 | 0.17000 | 4250 | 57700 - DISTRIBUTION - METERING | 26 - REVERSIBLE | 1 - REGULAR | 100 | 0.00000 | 00000 |  | 586.100 | 000 |  |  | 0.0 | 00MMBATC | 2015-03-14-23.28.11.399884 | N | 422 59059 0 | 17.01000
422 95232 5 | RING, MTR LCK,FRNT,ONE-PIECE,ALL SS | 59 | EA | 42 | 0 | 31163200 | 8.59000 | 4050 | 57700 - DISTRIBUTION - METERING | 26 - REVERSIBLE | 1 - REGULAR | 100 | 0.00000 | 00000 |  | 586.100 | 000 |  |  | 0.0 | 00MMBATC | 2015-03-14-23.28.11.456505 | N | 422 61244 0 | 15.90000
422 95235 0 | DEVICE,METER LOCKING ALLEN HEAD TEE WRE | 59 | EA | 28 | 0 | 46190000 | 2.20000 | 4300 | 57700 - DISTRIBUTION - METERING | 26 - REVERSIBLE | 1 - REGULAR | 100 | 0.00000 | 00000 |  | 586.100 | 000 |  |  | 0.0 | 00MMBATC | 2015-03-14-23.28.11.528339 | N | 422 61400 4 | 12.84000
422 95236 8 | DEVICE,METER LOCKING JOHNNY BAR 24"-34" | 59 | EA | 28 | 0 | 46190000 | 24.39000 | 4300 | 57700 - DISTRIBUTION - METERING | 26 - REVERSIBLE | 1 - REGULAR | 100 | 0.00000 | 00000 |  | 586.100 | 000 |  |  | 0.0 | EXA0JJ0 | 2015-03-14-23.28.11.683300 | N | 422 61600 7 | 25.66000
422 95237 6 | DEVICE,METER LOCKING JOHNNY BAR 31"-50" | 59 | EA | 28 | 0 | 46190000 | 35.70000 | 4300 | 57700 - DISTRIBUTION - METERING | 26 - REVERSIBLE | 1 - REGULAR | 100 | 0.00000 | 00000 |  | 586.100 | 000 |  |  | 0.0 | EXA0JJ0 | 2015-03-14-23.28.11.773867 | N | 422 61935 0 | 45.96000
422 95240 6 | DEVICE,METER LOCKING CLAMP LK ASSY W/FE | 02 | EA | 28 | 0 | 46190000 | 9.88000 | 4300 | 57700 - DISTRIBUTION - METERING | 26 - REVERSIBLE | 1 - REGULAR | 100 | 0.00000 | 00000 |  | 586.100 | 000 |  |  | 0.0 | 00MMBATC | 2015-03-14-23.28.11.908250 | N | 422 70400 0 | 8.53000
422 95241 4 | DEVICE,METER LOCKING HASP LOCK ASSY | 59 | EA | 28 | 0 | 46190000 | 6.78000 | 4300 | 57700 - DISTRIBUTION - METERING | 26 - REVERSIBLE | 1 - REGULAR | 100 | 0.00000 | 00000 |  | 586.100 | 000 |  |  | 0.0 | 00MMBATC | 2015-03-14-23.28.11.970484 | N | 422 70707 0 | 19.61000
422 95249 0 | DVC,METER LOCKING PIN CAP | 71 | EA | 28 | 0 | 46190000 | 1.95000 | 4300 | 57700 - DISTRIBUTION - METERING | 26 - REVERSIBLE | 1 - REGULAR | 100 | 0.00000 | 00000 |  | 586.100 | 000 |  |  | 0.0 | 00MMBATC | 2015-03-14-23.28.12.127241 | N | 422 70986 0 | 8.12000
422 95250 3 | DEVICE,METER LOCKING PUNCH TOOL | 59 | EA | 49 | 0 | 46190000 | 85.20000 | 4300 | 57700 - DISTRIBUTION - METERING | 56 - REVERSIBLE | 1 - REGULAR | 100 | 0.00000 | 00000 |  | 000.000 | 056 |  |  | 0.0 | 00MMBATC | 2015-03-14-23.28.12.194150 | N | 422 71900 1 | 0.04000
422 95252 0 | DEVICE,METER, PUNCH TOOL, INSULATED | 79 | EA | 28 | 0 | 46190000 | 162.71000 | 4300 | 57700 - DISTRIBUTION - METERING | 56 - REVERSIBLE | 1 - REGULAR | 100 | 0.00000 | 00000 |  | 000.000 | 056 |  | V | 0.0 | 00MMBATC | 2015-03-14-23.28.12.453993 | N | 422 72202 0 | 105.00000
422 95260 1 | DEVICE,METER LOCKING BARREL LOCK W/CAP | 59 | EA | 42 | 0 | 46190000 | 2.07000 | 4300 | 57700 - DISTRIBUTION - METERING | 26 - REVERSIBLE | 1 - REGULAR | 100 | 0.00000 | 00000 |  | 586.100 | 000 |  |  | 0.0 | 00MMBATC | 2015-03-14-23.28.12.502464 | N | 422 72203 0 | 125.00000
422 95261 9 | DEVICE,METER LOCKING PIN STANDARD | 59 | EA | 42 | 0 | 46190000 | 1.86000 | 4300 | 57700 - DISTRIBUTION - METERING | 26 - REVERSIBLE | 1 - REGULAR | 100 | 0.00000 | 00000 |  | 586.100 | 000 |  |  | 0.0 | 00MMBATC | 2015-03-14-23.28.12.621641 | N | 422 72402 0 | 145.00000
422 95262 7 | DEVICE,METER LOCKING PIN SHORT | 59 | EA | 42 | 0 | 46190000 | 1.86000 | 4300 | 57700 - DISTRIBUTION - METERING | 26 - REVERSIBLE | 1 - REGULAR | 100 | 0.00000 | 00000 |  | 586.100 | 000 |  |  | 0.0 | 00MMBATC | 2015-03-14-23.28.12.696824 | N | 422 72403 0 | 160.00000
422 95263 5 | DEVICE,METER LOCKING PIN STANDARD SS | 59 | EA | 42 | 0 | 46190000 | 1.98000 | 4300 | 57700 - DISTRIBUTION - METERING | 26 - REVERSIBLE | 1 - REGULAR | 100 | 0.00000 | 00000 |  | 586.100 | 000 |  |  | 0.0 | 00MMBATC | 2015-03-14-23.28.12.763197 | N | 422 72500 1 | 2.43000
422 95264 3 | DEVICE,METER LOCKING PIN SHORT SS | 59 | EA | 42 | 0 | 46190000 | 2.08000 | 4300 | 57700 - DISTRIBUTION - METERING | 26 - REVERSIBLE | 1 - REGULAR | 100 | 0.00000 | 00000 |  | 586.100 | 000 |  |  | 0.0 | 00MMBATC | 2015-03-14-23.28.12.919932 | N | 422 72505 1 | 2.80000
422 95265 1 | DEVICE,METER LOCKING FERRULE ONLY | 59 | EA | 42 | 0 | 46190000 | 0.43000 | 4300 | 57700 - DISTRIBUTION - METERING | 26 - REVERSIBLE | 1 - REGULAR | 100 | 0.00000 | 00000 |  | 586.100 | 000 |  |  | 0.0 | 00MMBATC | 2015-03-14-23.28.13.084465 | N | 422 72510 8 | 0.21000
422 95266 0 | DEVICE, METER LOCKING PLUG PLASTIC | 09 | EA | 28 | 0 | 46190000 | 0.05000 | 4300 | 57700 - DISTRIBUTION - METERING | 26 - REVERSIBLE | 1 - REGULAR | 100 | 0.00000 | 00000 |  | 586.100 | 000 |  | V | 0.0 | 00MMBATC | 2015-03-14-23.28.13.176746 | N | 422 72717 0 | 45.96000
422 95267 8 | METER LOCKING DEVICE,FERRULE PLAS/BRKAW | 59 | EA | 42 | 0 | 46190000 | 0.23000 | 4300 | 57700 - DISTRIBUTION - METERING | 26 - REVERSIBLE | 1 - REGULAR | 100 | 0.00000 | 00000 |  | 586.100 | 000 |  |  | 0.0 | 00MMBATC | 2015-03-14-23.28.13.228982 | N | 422 72828 0 | 510.00000
422 95275 9 | DEVICE,METER LOCKING SHORT PADLOCK 11/1 | 59 | EA | 56 | 0 | 46190000 | 8.49000 | 4300 | 57700 - DISTRIBUTION - METERING | 26 - REVERSIBLE | 1 - REGULAR | 100 | 0.00000 | 00000 |  | 586.100 | 000 |  |  | 0.0 | 00MMBATC | 2015-03-14-23.28.13.252784 | N | 422 77700 0 | 8.85000
422 95276 7 | DEVICE,METER LOCKING SHORT PADLOCK W/FE | 79 | EA | 56 | 0 | 46190000 | 8.73000 | 4300 | 57700 - DISTRIBUTION - METERING | 26 - REVERSIBLE | 1 - REGULAR | 100 | 0.00000 | 00000 |  | 586.100 | 000 |  |  | 0.0 | 00MMBATC | 2015-03-14-23.28.13.539531 | N | 422 77777 0 | 2.50000
422 95277 5 | DEVICE,METER LOCKING SHORT PADLK W/FE/C | 71 | EA | 56 | 0 | 46190000 | 8.48000 | 4300 | 57700 - DISTRIBUTION - METERING | 26 - REVERSIBLE | 1 - REGULAR | 100 | 0.00000 | 00000 |  | 586.100 | 000 |  |  | 0.0 | 00MMBATC | 2015-03-14-23.28.13.595487 | N | 422 81200 0 | 129.29000
422 95278 3 | DEVICE,METER LOCKING LONG PADLOCK 2INCH | 59 | EA | 56 | 0 | 46190000 | 8.46000 | 4300 | 57700 - DISTRIBUTION - METERING | 26 - REVERSIBLE | 1 - REGULAR | 100 | 0.00000 | 00000 |  | 586.100 | 000 |  |  | 0.0 | 00MMBATC | 2015-03-14-23.28.13.731906 | N | 422 81300 0 | 173.78000
422 95279 1 | DEVICE,METER LOCKING LONG PADLOCK W/FER | 59 | EA | 56 | 0 | 46190000 | 7.95000 | 4300 | 57700 - DISTRIBUTION - METERING | 26 - REVERSIBLE | 1 - REGULAR | 100 | 0.00000 | 00000 |  | 586.100 | 000 |  |  | 0.0 | 00MMBATC | 2015-03-14-23.28.13.790347 | N | 422 81700 0 | 16.00000
422 95280 5 | DEVICE,METER LOCKING LONG PADLK 6" W/FER | 59 | EA | 56 | 0 | 46190000 | 13.85000 | 4300 | 57700 - DISTRIBUTION - METERING | 26 - REVERSIBLE | 1 - REGULAR | 100 | 0.00000 | 00000 |  | 586.100 | 000 |  |  | 0.0 | 00MMBATC | 2015-03-14-23.28.13.853574 | N | 422 81811 0 | 31.44000
422 95320 8 | LOCK,ONE PIECE, METER LOCK RING W/ LOCK | 79 | EA | 42 | 0 | 46171500 | 8.36000 | 4300 | 57700 - DISTRIBUTION - METERING | 56 - REVERSIBLE | 1 - REGULAR | 100 | 0.00000 | 00000 |  | 000.000 | 056 |  |  | 0.0 | 00MMBATC | 2015-03-14-23.28.14.007364 | N | 422 86455 0 | 7.96000
422 95423 0 | DEVICE,METER LOCKING PIN STANDARD | 09 | EA | 182 | 0 | 46190000 | 2.29000 | 4300 | 57700 - DISTRIBUTION - METERING | 01 - UNIT OF PROPERTY | 1 - REGULAR | 100 | 0.00000 | 00000 | 100.397 | 000.000 | 000 |  |  | 0.0 | 00MMBATC | 2015-03-14-23.28.14.062691 | N | 422 87700 5 | 1.17000
422 95555 0 | RING,FRONT ENTRY LOCK,CARBON STEEL,MTR | 71 | EA | 84 | 0 | 31163200 | 9.40000 | 4050 | 57000 - DISTRIBUTION - GENERAL | 26 - REVERSIBLE | 1 - REGULAR | 100 | 0.00000 | 00000 |  | 586.100 | 000 |  |  | 0.0 | 00MMBATC | 2015-03-14-23.28.14.123701 | N | 422 88200 9 | 3.78000
422 95561 0 | DEVICE,METER LOCKING PIN STANDARD SS | 09 | EA | 182 | 0 | 46190000 | 2.69000 | 4300 | 57700 - DISTRIBUTION - METERING | 01 - UNIT OF PROPERTY | 1 - REGULAR | 100 | 0.00000 | 00000 | 100.397 | 000.000 | 000 |  |  | 0.0 | 00MMBATC | 2015-03-14-23.28.14.188410 | N | 422 88300 5 | 7.54000
422 96677 0 | LOCKOUT,METER HASP | 71 | EA | 28 | 0 | 46171500 | 3.20000 | 4300 | 57700 - DISTRIBUTION - METERING | 26 - REVERSIBLE | 1 - REGULAR | 100 | 0.00000 | 00000 |  | 586.100 | 000 |  |  | 0.0 | 00MMBATC | 2015-03-14-23.28.14.233199 | N | 422 88800 0 | 26.50000
422 96700 4 | FORT KNOX LOCK, W/ PLASTIC FERRULE | 59 | EA | 56 | 0 | 46171500 | 14.84000 | 4300 | 57700 - DISTRIBUTION - METERING | 26 - REVERSIBLE | 1 - REGULAR | 100 | 0.00000 | 00000 |  | 586.100 | 000 |  |  | 0.0 | 00MMBATC | 2015-03-14-23.28.14.280658 | N | 422 92500 0 | 0.15000
422 97000 5 | LOCK, BOX WITH JIMI BARREL LOCK | 79 | EA | 28 | 0 | 46171500 | 29.64000 | 4300 | 57700 - DISTRIBUTION - METERING | 26 - REVERSIBLE | 1 - REGULAR | 100 | 0.00000 | 00000 |  | 586.100 | 000 |  |  | 0.0 | EXA0JJ0 | 2015-03-14-23.28.14.344540 | N | 422 92700 2 | 0.15000
422 97025 1 | LOCK,BOX FOR METER ROOM DOORS | 09 | EA | 168 | 0 | 46171500 | 39.38000 | 4300 | 57700 - DISTRIBUTION - METERING | 26 - REVERSIBLE | 1 - REGULAR | 100 | 0.00000 | 00000 |  | 586.100 | 000 |  | V | 0.0 | EXA0JJ0 | 2015-03-14-23.28.14.818354 | N | 422 92800 9 | 0.15000
422 97050 1 | LOCK BOX FOR METER ROOM DOORS | 09 | EA | 28 | 0 | 46171500 | 39.94000 | 4300 | 57700 - DISTRIBUTION - METERING | 56 - REVERSIBLE | 1 - REGULAR | 100 | 0.00000 | 00000 |  | 000.000 | 056 |  | V | 0.0 | EXA0JJ0 | 2015-03-14-23.28.14.885255 | N | 422 93100 0 | 0.15000
422 97300 4 | LOCK, BOX USED WITH PADLOCK | 79 | EA | 28 | 0 | 46171500 | 23.71000 | 4300 | 57700 - DISTRIBUTION - METERING | 26 - REVERSIBLE | 1 - REGULAR | 100 | 0.00000 | 00000 |  | 586.100 | 000 |  |  | 0.0 | 00MMBATC | 2015-03-14-23.28.14.930300 | N | 422 93500 5 | 0.15000
422 98050 0 | MON,EXCOUNT II SURGE ARRESTER,SOLAR | 73 | EA | 28 | 0 | 39121610 | 100.00000 | 4000 | 55100 - TRANSMISSION - OVERHEAD | 56 - REVERSIBLE | 1 - REGULAR | 100 | 0.00000 | 00000 |  | 000.000 | 000 |  |  | 0.0 | EXA0JJ0 | 2015-03-14-23.28.14.987772 | N | 422 93705 9 | 0.15000
422 98060 4 | WWW-MONITOR,REMOTE,SALT CONTAM | 03 | EA | 63 | 0 | 41111900 | 18840.00000 | 4250 | 55100 - TRANSMISSION - OVERHEAD | 01 - UNIT OF PROPERTY | 1 - REGULAR | 100 | 0.00000 | 35600 | 259.545 | 000.000 | 000 |  | L | 0.0 | EXA0JJ0 | 2015-03-14-23.28.15.046476 | N | 422 93800 4 | 3.17000
422 98641 0 | RING,FRONT ENTRY LOCK,SS,MTR | 71 | EA | 42 | 0 | 31163202 | 8.93000 | 4050 | 57000 - DISTRIBUTION - GENERAL | 26 - REVERSIBLE | 1 - REGULAR | 100 | 0.00000 | 00000 |  | 586.100 | 000 |  |  | 0.0 | 00MMBATC | 2015-03-14-23.28.15.096275 | N | 422 95227 9 | 2.50700
422 99000 0 | ADP,SERVICE DISCONNECT PAN FOR USE WITH | 71 | EA | 42 | 0 | 39120000 | 6.03000 | 4000 | 57700 - DISTRIBUTION - METERING | 26 - REVERSIBLE | 1 - REGULAR | 100 | 0.00000 | 00000 |  | 586.100 | 000 |  |  | 0.0 | 00MMBATC | 2015-03-14-23.28.15.151917 | N | 422 95228 7 | 2.96100
422 99010 3 | SEAL, DEMAND GREEN SPRING-LOK | 51 | EA | 42 | 0 | 31181600 | 0.05000 | 4000 | 57700 - DISTRIBUTION - METERING | 26 - REVERSIBLE | 1 - REGULAR | 100 | 0.00000 | 00000 |  | 586.100 | 000 |  |  | 0.0 | 00MMBATC | 2015-03-14-23.28.15.209265 | N | 422 95229 5 | 0.17000
422 99030 8 | SEAL, DEMAND YELLOW SPRING-LOK | 51 | EA | 70 | 0 | 31181600 | 0.05000 | 4000 | 57700 - DISTRIBUTION - METERING | 26 - REVERSIBLE | 1 - REGULAR | 100 | 0.00000 | 00000 |  | 586.100 | 000 |  |  | 0.0 | 00MMBATC | 2015-03-14-23.28.15.364599 | N | 422 95232 5 | 8.59000
422 99050 2 | SEALS, DEMAND, ORANGE SPRING-LOK | 71 | EA | 112 | 0 | 31181600 | 0.05000 | 4000 | 57700 - DISTRIBUTION - METERING | 26 - REVERSIBLE | 1 - REGULAR | 100 | 0.00000 | 00000 |  | 586.100 | 000 |  |  | 0.0 | 00MMBATC | 2015-03-14-23.28.15.462534 | N | 422 95235 0 | 2.20000
422 99060 0 | SEALS, DEMAND, PURPLE SPRING-LOK | 51 | EA | 112 | 0 | 31181600 | 0.05000 | 4000 | 57700 - DISTRIBUTION - METERING | 26 - REVERSIBLE | 1 - REGULAR | 100 | 0.00000 | 00000 |  | 586.100 | 000 |  |  | 0.0 | 00MMBATC | 2015-03-14-23.28.15.544289 | N | 422 95236 8 | 24.39000
422 99999 0 | CARDBOARD METER SHIPPING BOX | 01 | EA | 28 | 0 | 24110000 | 1.50000 | 4250 | 57700 - DISTRIBUTION - METERING | 26 - REVERSIBLE | 1 - REGULAR | 100 | 0.00000 | 00000 | 000.000 | 000.000 | 000 |  |  | 0.0 | 00MMBATC | 2015-03-14-23.28.15.900688 | N | 422 95237 6 | 35.70000
423 00503 6 | CABLE, INTERFACE,PIGTAIL & SSDR/TRANSP | 24 | EA | 49 | 0 | 26121600 | 33.00000 | 5000 | 57700 - DISTRIBUTION - METERING | 01 - UNIT OF PROPERTY | 3 - ER10 | 200 | 0.00000 | 37000 | 001.011 | 370.011 | 010 |  |  | 0.0 | 00MMBATC | 2015-03-14-23.28.15.975965 | N | 422 95240 6 | 9.88000
423 00506 1 | CABLE, INTERFACE,PIGTAIL & SSDR/TRANSP | 24 | EA | 91 | 0 | 26121600 | 30.00000 | 5000 | 57700 - DISTRIBUTION - METERING | 01 - UNIT OF PROPERTY | 3 - ER10 | 200 | 0.00000 | 37000 | 001.011 | 370.011 | 010 |  |  | 0.0 | 00MMBATC | 2015-03-14-23.28.16.001957 | N | 422 95241 4 | 6.78000
423 00518 4 | CABLE, INTERFACE,PIGTAIL & SSDR/TRANSP | 01 | EA | 49 | 0 | 26121600 | 48.14000 | 5000 | 57700 - DISTRIBUTION - METERING | 01 - UNIT OF PROPERTY | 3 - ER10 | 200 | 0.00000 | 37000 | 001.011 | 370.011 | 010 |  | V | 0.0 | EXA0JJ0 | 2015-03-14-23.28.16.171931 | N | 422 95244 9 | 1.00000
423 42090 0 | SET Z0 TO CORRECT WIRE, CONTROL, MTR 9/C |  | EA | 63 | 0 | 26121500 | 2.63000 | 4000 | 57700 - DISTRIBUTION - METERING | 03 - MAJOR MATERIAL | 1 - REGULAR | 100 | 0.00000 | 00000 |  |  | 000 |  |  | 0.0 | 00MMBATC | 2015-03-14-23.28.16.277840 | N | 422 95245 7 | 0.66700
423 44044 0 | SW,8-PORT LINE SWITCHER | 71 | EA | 77 | 0 | 39121500 | 463.97000 | 4000 | 57700 - DISTRIBUTION - METERING | 03 - MAJOR MATERIAL | 1 - REGULAR | 100 | 0.00000 | 00000 |  | 000.000 | 000 |  |  | 0.0 | 00MMBATC | 2015-03-14-23.28.16.358275 | N | 422 95249 0 | 1.95000
423 45100 1 | TX, POWER, 277 VAC INPUT, 120 VAC OUTPUT | 71 | EA | 91 | 0 | 39121002 | 16.98000 | 5000 | 57700 - DISTRIBUTION - METERING | 01 - UNIT OF PROPERTY | 3 - ER10 | 200 | 0.00000 | 37000 | 040.478 | 370.478 | 010 |  |  | 0.0 | EXA0JJ0 | 2015-03-14-23.28.16.426989 | N | 422 95250 3 | 85.20000
423 50007 0 | RELAY, ISOLATION-RPR-1P | 71 | EA | 91 | 0 | 39121500 | 131.61000 | 5000 | 57100 - DISTRIBUTION - OVERHEAD | 01 - UNIT OF PROPERTY | 3 - ER10 | 200 | 0.00000 | 37000 | 030.952 | 370.952 | 010 |  |  | 0.0 | 00MMBATC | 2015-03-14-23.28.16.495255 | N | 422 95252 0 | 162.75000
423 60606 0 | RLY,240VAC,(4) SPDT,4 FORM C,PRINTED CIR | 71 | EA | 56 | 0 | 39121500 | 48.15000 | 5000 | 57700 - DISTRIBUTION - METERING | 01 - UNIT OF PROPERTY | 3 - ER10 | 200 | 0.00000 | 37000 | 086.869 | 370.869 | 010 |  |  | 0.0 | JXS0HRO | 2015-03-14-23.28.16.773107 | N | 422 95260 1 | 2.07000
423 77777 0 | RLY,ISOLATION,500 VDC,350 VAC,2 - FORM C | 24 | EA | 28 | 0 | 39121500 | 174.39000 | 5000 | 57700 - DISTRIBUTION - METERING | 01 - UNIT OF PROPERTY | 3 - ER10 | 200 | 0.00000 | 37000 | 030.952 | 370.952 | 010 |  |  | 0.0 | 00MMBATC | 2015-03-14-23.28.16.810337 | N | 422 95261 9 | 1.86000
426 00030 2 | RLY,REMOTE,30A 120/208/240V,DPST | 00 | EA | 144 | 0 | 39121500 | 47.02000 | 5000 | 57700 - DISTRIBUTION - METERING | 01 - UNIT OF PROPERTY | 3 - ER10 | 200 | 0.00000 | 37120 | 100.299 | 000.000 | 010 |  |  | 0.0 | 00MMBATC | 2015-03-14-23.28.16.913824 | N | 422 95262 7 | 1.86000
426 00101 5 | TESTER,REMOTE TEST SET F/LMS TRANSPONDER | 09 | EA | 28 | 0 | 41113700 | 4262.92000 | 4000 | 57700 - DISTRIBUTION - METERING | 01 - UNIT OF PROPERTY | 1 - REGULAR | 100 | 0.00000 | 39560 | 363.689 | 000.000 | 000 |  | V | 0.0 | EXA0JJ0 | 2015-03-14-23.28.16.967791 | N | 422 95263 5 | 1.97000
426 00102 3 | TRANSPNDR,LCT-2A,TYP CODE 01 | 77 | EA | 28 | 0 | 39121500 | 112.00000 | 5000 | 57700 - DISTRIBUTION - METERING | 01 - UNIT OF PROPERTY | 3 - ER10 | 200 | 0.00000 | 37120 | 100.203 | 587.200 | 010 |  |  | 0.0 | EXA0JJ0 | 2015-03-14-23.28.17.034575 | N | 422 95264 3 | 2.15000
426 00103 1 | TRANSPNDR,LCT2B,3 PORTS,TYP CODE 22 | 77 | EA | 28 | 0 | 39121500 | 140.00000 | 5000 | 57700 - DISTRIBUTION - METERING | 01 - UNIT OF PROPERTY | 3 - ER10 | 200 | 0.00000 | 37120 | 100.203 | 587.200 | 010 |  |  | 0.0 | EXA0JJ0 | 2015-03-14-23.28.17.100476 | N | 422 95265 1 | 0.43000
426 00104 0 | RELAY, REMOTE, DPST 50A, 120/208/240V | 00 | EA | 182 | 0 | 39121500 | 38.74000 | 5000 | 57700 - DISTRIBUTION - METERING | 01 - UNIT OF PROPERTY | 3 - ER10 | 200 | 0.00000 | 37120 | 100.299 | 000.000 | 010 |  |  | 0.0 | 00MMBATC | 2015-03-14-23.28.17.144178 | N | 422 95266 0 | 0.05000
426 00200 3 | SOCKET, LOAD MGMT, 6 TERMINAL, 30A | 73 | EA | 28 | 0 | 39121102 | 8.50000 | 5000 | 57700 - DISTRIBUTION - METERING | 01 - UNIT OF PROPERTY | 3 - ER10 | 200 | 0.00000 | 37120 | 100.299 | 000.000 | 010 |  |  | 0.0 | 00MMBATC | 2015-03-14-23.28.17.297016 | N | 422 95267 8 | 0.23000
426 00203 8 | TRANSPNDR,LCT-2B2,TYP CODE 30 | 77 | EA | 63 | 0 | 39121500 | 140.00000 | 5000 | 57700 - DISTRIBUTION - METERING | 01 - UNIT OF PROPERTY | 3 - ER10 | 200 | 0.00000 | 37120 | 100.203 | 587.200 | 010 |  |  | 0.0 | EXA0JJ0 | 2015-03-14-23.28.17.358312 | N | 422 95268 6 | 2.73900
426 00204 6 | TRANSPNDR,LCT-F90,2 PORT,TYP CODE 31 | 77 | EA | 63 | 0 | 39121500 | 140.00000 | 5000 | 57700 - DISTRIBUTION - METERING | 01 - UNIT OF PROPERTY | 3 - ER10 | 200 | 0.00000 | 37120 | 100.203 | 587.200 | 010 |  |  | 0.0 | EXA0JJ0 | 2015-03-14-23.28.17.416279 | N | 422 95275 9 | 8.50000
426 00205 4 | TRANSPNDR,LCT-F91,2 PORT,TYP CODE 32 | 77 | EA | 63 | 0 | 39121500 | 140.00000 | 5000 | 57700 - DISTRIBUTION - METERING | 01 - UNIT OF PROPERTY | 3 - ER10 | 200 | 0.00000 | 37120 | 100.203 | 587.200 | 010 |  |  | 0.0 | EXA0JJ0 | 2015-03-14-23.28.17.469451 | N | 422 95276 7 | 8.73000
426 00206 2 | TRANSPONDER,LCT-C92,2 PORT,TYPE CODE 33 | 53 | EA | 77 | 0 | 39121500 | 131.46000 | 5000 | 57700 - DISTRIBUTION - METERING | 01 - UNIT OF PROPERTY | 3 - ER10 | 200 | 0.00000 | 37120 | 100.203 | 587.200 | 010 |  |  | 0.0 | 00MMBATC | 2015-03-14-23.28.17.509427 | N | 422 95277 5 | 8.48000
426 00207 1 | TRANSPONDER,LCT-E92,2 PORT,TYPE CODE 34 | 53 | EA | 63 | 0 | 39121500 | 147.39000 | 5000 | 57700 - DISTRIBUTION - METERING | 01 - UNIT OF PROPERTY | 3 - ER10 | 200 | 0.00000 | 37120 | 100.203 | 587.200 | 010 |  |  | 0.0 | 00MMBATC | 2015-03-14-23.28.17.555758 | N | 422 95278 3 | 8.45000
426 00303 4 | TRANSPONDER, LCT-2B, 2-24V,1-240V SUR MT | 73 | EA | 63 | 0 | 39121500 | 140.00000 | 5000 | 57700 - DISTRIBUTION - METERING | 01 - UNIT OF PROPERTY | 3 - ER10 | 200 | 0.00000 | 37120 | 100.203 | 587.200 | 010 |  |  | 0.0 | EXA0JJ0 | 2015-03-14-23.28.17.639194 | N | 422 95279 1 | 7.93000
426 00404 9 | BYPAS DEVCE, FOR LCT-2B (SURF. MNT) | 77 | EA | 28 | 0 | 41116500 | 21.00000 | 5000 | 57700 - DISTRIBUTION - METERING | 01 - UNIT OF PROPERTY | 3 - ER10 | 200 | 0.00000 | 37120 | 100.299 | 000.000 | 010 |  |  | 0.0 | EXA0JJ0 | 2015-03-14-23.28.17.687233 | N | 422 95280 5 | 13.85000
426 00600 9 | AUXILARY RELAY, 24V COIL W/3 NC CONTACTS | 71 | EA | 35 | 0 | 39121500 | 10.07000 | 5000 | 57700 - DISTRIBUTION - METERING | 01 - UNIT OF PROPERTY | 3 - ER10 | 200 | 0.00000 | 37120 | 100.299 | 000.000 | 010 |  |  | 0.0 | 00MMBATC | 2015-03-14-23.28.17.748659 | N | 422 95320 8 | 8.36000
426 02723 0 | XPNDER,REMOTE DISCONNECT,(1) 200A CONTAC | 71 | EA | 28 | 0 | 39121556 | 130.00000 | 5000 | 57700 - DISTRIBUTION - METERING | 01 - UNIT OF PROPERTY | 3 - ER10 | 200 | 0.00000 | 37120 | 100.203 | 587.200 | 010 |  |  | 0.0 | EXA0JJ0 | 2015-03-14-23.28.18.001650 | N | 422 95423 0 | 2.29000
426 20020 0 | LOAD CONTROL INTERFACE DEVICE | 03 | EA | 182 | 0 | 39121500 | 750.00000 | 5000 | 57700 - DISTRIBUTION - METERING | 01 - UNIT OF PROPERTY | 3 - ER10 | 200 | 0.00000 | 00000 | 100.395 | 000.000 | 000 |  |  | 0.0 | 00MMBATC | 2015-03-14-23.28.18.059224 | N | 422 95555 0 | 9.40000
426 24717 0 | MODEM, LCI SERIAL TO CELLULAR MODEM | 01 | EA | 182 | 0 | 43222628 | 500.00000 | 5000 | 57700 - DISTRIBUTION - METERING | 01 - UNIT OF PROPERTY | 3 - ER10 | 200 | 0.00000 | 00000 | 100.395 | 000.000 | 000 |  |  | 0.0 | 00MMBATC | 2015-03-14-23.28.18.106503 | N | 422 95561 0 | 2.69000
426 48166 0 | LOAD CONTROL MONITOR FOR CILC | 01 | EA | 182 | 0 | 41111900 | 750.00000 | 5000 | 57700 - DISTRIBUTION - METERING | 01 - UNIT OF PROPERTY | 3 - ER10 | 200 | 0.00000 | 00000 | 100.396 | 000.000 | 000 |  |  | 0.0 | 00MMBATC | 2015-03-14-23.28.18.166575 | N | 422 96400 5 | 2.90000
426 62250 0 | LCI MAIN BOARD | 01 | EA | 182 | 0 | 39121500 | 550.00000 | 5000 | 57700 - DISTRIBUTION - METERING | 01 - UNIT OF PROPERTY | 3 - ER10 | 200 | 0.00000 | 00000 | 100.397 | 000.000 | 000 |  |  | 0.0 | 00MMBATC | 2015-03-14-23.28.18.225188 | N | 422 96677 0 | 3.20000
426 62265 0 | LCI DOOR CIRCUIT BOARD | 01 | EA | 182 | 0 | 39121500 | 450.00000 | 5000 | 57700 - DISTRIBUTION - METERING | 01 - UNIT OF PROPERTY | 3 - ER10 | 200 | 0.00000 | 00000 | 100.397 | 000.000 | 000 |  |  | 0.0 | 00MMBATC | 2015-03-14-23.28.18.294872 | N | 422 96700 4 | 14.83000
430 44600 0 | WWW-TX,CNT,600V,400:5A,OUTDOOR,INSTR | 53 | EA | 28 | 0 | 39121003 | 62.84000 | 4000 | 56000 - SUBSTATION- GENERAL | 01 - UNIT OF PROPERTY | 1 - REGULAR | 100 | 0.00000 | 36200 | 140.695 | 000.000 | 000 |  |  | 0.0 | 00MMBATC | 2015-03-14-23.28.18.496432 | N | 422 97000 5 | 29.64000
430 44700 6 | TX,CNT, 15KV,600:5A,C-100 ACC,INSTR | 20 | EA | 49 | 0 | 39121003 | 1250.21000 | 4000 | 56000 - SUBSTATION- GENERAL | 01 - UNIT OF PROPERTY | 1 - REGULAR | 100 | 0.00000 | 36200 | 140.695 | 000.000 | 000 |  | L | 0.0 | 00MMBATC | 2015-03-14-23.28.18.534210 | N | 422 97025 1 | 39.38000
430 45000 7 | TX,INSTRUMENT,CNT,600:5 RATIO,600-5000VA | 00 | EA | 22 | 0 | 39121003 | 14.00000 | 4000 | 56000 - SUBSTATION- GENERAL | 01 - UNIT OF PROPERTY | 1 - REGULAR | 100 | 0.00000 | 36200 | 140.695 | 000.000 | 000 |  | L | 0.0 | 00MMBATC | 2015-03-14-23.28.18.602896 | N | 422 97050 1 | 39.94000
430 45300 6 | WWW-TX,CNT,600V,800:5A,OUTDOOR,INSTR | 53 | EA | 35 | 0 | 39121003 | 87.98000 | 4000 | 56000 - SUBSTATION- GENERAL | 01 - UNIT OF PROPERTY | 1 - REGULAR | 100 | 0.00000 | 36200 | 140.695 | 000.000 | 000 |  |  | 0.0 | 00MMBATC | 2015-03-14-23.28.18.663834 | N | 422 97300 4 | 23.71000
430 57310 9 | WWW-TX,CNT, 15KV,200:5A,C-50,INSTR | 73 | EA | 119 | 0 | 39121003 | 973.85000 | 4000 | 56000 - SUBSTATION- GENERAL | 01 - UNIT OF PROPERTY | 1 - REGULAR | 100 | 0.00000 | 36200 | 140.695 | 000.000 | 000 |  |  | 0.0 | EXA0JJ0 | 2015-03-14-23.28.18.718748 | N | 422 98050 0 | 100.00000
430 57320 0 | WWW-TX,INSTR,CURRENT 400:5A 15KV | 01 | EA | 63 | 0 | 39121003 | 441.98000 | 4000 | 54200 - POWER SUPPLY - RELAY | 01 - UNIT OF PROPERTY | 1 - REGULAR | 100 | 0.00000 | 36200 | 140.695 | 000.000 | 000 |  | L | 0.0 | EXA0JJ0 | 2015-03-14-23.28.18.759165 | N | 422 98060 4 | 18840.00000
430 57602 7 | WWW-TX,INSTR,CT,600:5A BR 15KV LG-15-585 | 73 | EA | 119 | 0 | 39121003 | 1311.34000 | 4000 | 54200 - POWER SUPPLY - RELAY | 01 - UNIT OF PROPERTY | 1 - REGULAR | 100 | 0.00000 | 36200 | 140.695 | 000.000 | 000 |  |  | 0.0 | EXA0JJ0 | 2015-03-14-23.28.18.810253 | N | 422 98641 0 | 8.93000
430 57605 1 | WWW-TX,INSTR,CURRENT 600:5 SR LG-15-683 | 03 | EA | 168 | 0 | 39121003 | 1291.14000 | 4000 | 54200 - POWER SUPPLY - RELAY | 01 - UNIT OF PROPERTY | 1 - REGULAR | 100 | 0.00000 | 36200 | 140.695 | 000.000 | 000 |  | L | 0.0 | EXA0JJ0 | 2015-03-14-23.28.18.868739 | N | 422 99000 0 | 6.03000
430 57610 8 | WWW-TX,INSTR,CNT 600:5A WINDOW OUTDOOR | 03 | EA | 84 | 0 | 39121003 | 1769.79000 | 4000 | 54200 - POWER SUPPLY - RELAY | 01 - UNIT OF PROPERTY | 1 - REGULAR | 100 | 0.00000 | 36200 | 140.695 | 000.000 | 000 |  | L | 0.0 | EXA0JJ0 | 2015-03-14-23.28.18.915455 | N | 422 99010 3 | 0.05000
430 57615 0 | TX,INST,CURRENT WOUND,600:5A RATIO | 03 | EA | 63 | 0 | 39121003 | 700.00000 | 4000 | 54200 - POWER SUPPLY - RELAY | 01 - UNIT OF PROPERTY | 1 - REGULAR | 100 | 0.00000 | 36200 | 140.695 | 000.000 | 000 |  |  | 0.0 | EXA0JJ0 | 2015-03-14-23.28.18.967036 | N | 422 99030 8 | 0.05000
430 57625 6 | WWW-TX,CNT, 25KV,150KV, 50:5A,OTDR,INSTR | 73 | EA | 119 | 0 | 39121003 | 849.42000 | 4000 | 56000 - SUBSTATION- GENERAL | 01 - UNIT OF PROPERTY | 1 - REGULAR | 100 | 0.00000 | 36200 | 140.695 | 000.000 | 000 |  |  | 0.0 | 00MMBATC | 2015-03-14-23.28.19.018145 | N | 422 99050 2 | 0.04000
430 57645 1 | WWW-TX,INSTR,CNT,25KV 300:5A SR WOUND | 03 | EA | 63 | 0 | 39121003 | 926.44000 | 4000 | 54200 - POWER SUPPLY - RELAY | 01 - UNIT OF PROPERTY | 1 - REGULAR | 100 | 0.00000 | 36200 | 140.695 | 000.000 | 000 |  | L | 0.0 | EXA0JJ0 | 2015-03-14-23.28.19.073839 | N | 422 99060 0 | 0.05000
430 57650 7 | WWW-TX,INSTR,CT,600-5A 25KV WND SNGL RAT | 03 | EA | 168 | 0 | 39121003 | 1128.83000 | 4000 | 54200 - POWER SUPPLY - RELAY | 01 - UNIT OF PROPERTY | 1 - REGULAR | 100 | 0.00000 | 36200 | 140.695 | 000.000 | 000 |  | L | 0.0 | EXA0JJ0 | 2015-03-14-23.28.19.131767 | N | 422 99999 0 | 1.48000
430 57652 0 | WWW.CT,INST.25KV 1200:5A CRF-24 | 03 | EA | 56 | 0 | 39121000 | 886.16000 | 4000 | 54200 - POWER SUPPLY - RELAY | 01 - UNIT OF PROPERTY | 1 - REGULAR | 100 | 0.00000 | 36200 | 140.695 | 000.000 | 000 |  |  | 0.0 | 00MMBATC | 2015-03-14-23.28.19.182334 | N | 423 00303 3 | 5.00000
430 57655 8 | WWW-TX,INSTR,CT,600A 25KV 150KV BIL SNGL | 03 | EA | 63 | 0 | 39121003 | 838.16000 | 4000 | 54200 - POWER SUPPLY - RELAY | 01 - UNIT OF PROPERTY | 1 - REGULAR | 100 | 0.00000 | 36200 | 140.695 | 000.000 | 000 |  | L | 0.0 | EXA0JJ0 | 2015-03-14-23.28.19.228757 | N | 423 00306 8 | 20.00000
430 57656 6 | WWW-TX,INSTR,CT,600/1200 25KV DUAL RAT | 03 | EA | 168 | 0 | 39121003 | 991.70000 | 4000 | 54200 - POWER SUPPLY - RELAY | 01 - UNIT OF PROPERTY | 1 - REGULAR | 100 | 0.00000 | 36200 | 140.695 | 000.000 | 000 |  | L | 0.0 | EXA0JJ0 | 2015-03-14-23.28.19.292462 | N | 423 00318 1 | 30.00000
430 58000 8 | CTX, 1200 WND 15.0 | 00 | EA | 28 | 0 | 39121003 | 653.96000 | 4000 | 56000 - SUBSTATION- GENERAL | 01 - UNIT OF PROPERTY | 1 - REGULAR | 100 | 0.00000 | 36200 | 140.695 | 000.000 | 000 |  |  | 0.0 | 00MMBATC | 2015-03-14-23.28.19.346459 | N | 423 00503 6 | 33.00000
430 58010 5 | WWW-TX,CNT, 25KV,1200:5A,INSTR | 73 | EA | 119 | 0 | 39121003 | 1340.05000 | 4000 | 56000 - SUBSTATION- GENERAL | 01 - UNIT OF PROPERTY | 1 - REGULAR | 100 | 0.00000 | 36200 | 140.695 | 000.000 | 000 |  |  | 0.0 | 00MMBATC | 2015-03-14-23.28.19.424926 | N | 423 00506 1 | 30.00000
430 58520 4 | WWW-TX,INSTR,CT,600/1200:5A DUAL RAT BRD | 73 | EA | 84 | 0 | 39121003 | 2818.34000 | 4000 | 54200 - POWER SUPPLY - RELAY | 01 - UNIT OF PROPERTY | 1 - REGULAR | 100 | 0.00000 | 36200 | 140.695 | 000.000 | 000 |  |  | 0.0 | 00MMBATC | 2015-03-14-23.28.19.469496 | N | 423 00518 4 | 48.14000
430 58525 5 | WWW-TX,INSTR,CT,600/1200:5A 25KV L25-585 | 71 | EA | 84 | 0 | 39121003 | 3252.08000 | 4000 | 54200 - POWER SUPPLY - RELAY | 01 - UNIT OF PROPERTY | 1 - REGULAR | 100 | 0.00000 | 36200 | 140.695 | 000.000 | 000 |  | L | 0.0 | 00MMBATC | 2015-03-14-23.28.19.530844 | N | 423 15100 8 | 44.62700
430 58535 2 | WWW-TX,INSTR,CT 1200:5A WINDOW TYP OUTDR | 73 | EA | 28 | 0 | 39121003 | 3168.02000 | 4000 | 54200 - POWER SUPPLY - RELAY | 01 - UNIT OF PROPERTY | 1 - REGULAR | 100 | 0.00000 | 36200 | 140.695 | 000.000 | 000 |  |  | 0.0 | 00MMBATC | 2015-03-14-23.28.19.620237 | N | 423 42000 9 | 1.93000
430 58540 9 | WWW-TX,INSTR,CT,1200:5A 25KVTY LG-25-585 | 03 | EA | 70 | 0 | 39121003 | 1097.10000 | 4000 | 54200 - POWER SUPPLY - RELAY | 01 - UNIT OF PROPERTY | 1 - REGULAR | 100 | 0.00000 | 36200 | 140.694 | 000.000 | 000 |  | L | 0.0 | EXA0JJ0 | 2015-03-14-23.28.19.670959 | N
430 58545 0 | WWW-TX,INSTR,CT,MTRNG 25KV 1000/2000:5A | 03 | EA | 84 | 0 | 39121003 | 1650.75000 | 4000 | 54200 - POWER SUPPLY - RELAY | 56 - REVERSIBLE | 1 - REGULAR | 100 | 0.00000 | 00000 |  | 000.000 | 056 |  | L | 0.0 | EXA0JJ0 | 2015-03-14-23.28.19.744989 | N | 423 44044 0 | 463.97000
430 58550 6 | WWW-TX,ISNTR,CT,OTDR 3000:5A 60KV .15 AC | 03 | EA | 63 | 0 | 39121003 | 718.88000 | 4000 | 54200 - POWER SUPPLY - RELAY | 01 - UNIT OF PROPERTY | 1 - REGULAR | 100 | 0.00000 | 36200 | 140.668 | 000.000 | 000 |  | L | 0.0 | EXA0JJ0 | 2015-03-14-23.28.19.785188 | N | 423 45000 5 | 501.30000
430 58601 4 | WWW-TX,CNT, 15KV,3000:5A,INSTR | 03 | EA | 168 | 0 | 39121003 | 1229.60000 | 4000 | 56000 - SUBSTATION- GENERAL | 01 - UNIT OF PROPERTY | 1 - REGULAR | 100 | 0.00000 | 36200 | 140.694 | 000.000 | 000 |  | L | 0.0 | EXA0JJ0 | 2015-03-14-23.28.19.851702 | N | 423 45100 1 | 16.98000
430 85000 5 | WWW-TX,CNT,600V,200:5A,OUTDOOR,INSTR | 53 | EA | 42 | 0 | 39121003 | 61.06000 | 4000 | 56000 - SUBSTATION- GENERAL | 01 - UNIT OF PROPERTY | 1 - REGULAR | 100 | 0.00000 | 36200 | 140.695 | 000.000 | 000 |  |  | 0.0 | 00MMBATC | 2015-03-14-23.28.19.912012 | N | 423 50000 2 | 10.99800
430 85125 7 | WWW-TX,INSTR,CT,1200/5A C-400 MULTI RAT | 03 | EA | 63 | 0 | 39121003 | 1023.51000 | 4000 | 54200 - POWER SUPPLY - RELAY | 01 - UNIT OF PROPERTY | 1 - REGULAR | 100 | 0.00000 | 36200 | 140.695 | 000.000 | 000 |  | L | 0.0 | EXA0JJ0 | 2015-03-14-23.28.19.976417 | N | 423 50003 7 | 95.00000
430 85400 1 | WWW-CTX,1200 MISC | 05 | EA | 63 | 0 | 39121003 | 355.00000 | 4000 | 56000 - SUBSTATION- GENERAL | 01 - UNIT OF PROPERTY | 1 - REGULAR | 100 | 0.00000 | 36200 | 140.694 | 000.000 | 000 |  | L | 0.0 | EXA0JJ0 | 2015-03-14-23.28.20.019140 | N | 423 50005 3 | 1378.60500
430 86425 0 | WWW-TX,INSTR,CNT,600:5A P182882M6015800 | 03 | EA | 84 | 0 | 39121003 | 1812.60000 | 4000 | 54200 - POWER SUPPLY - RELAY | 01 - UNIT OF PROPERTY | 1 - REGULAR | 100 | 0.00000 | 36200 | 140.695 | 000.000 | 000 |  | L | 0.0 | EXA0JJ0 | 2015-03-14-23.28.20.078810 | N | 423 50007 0 | 131.61000
430 86705 6 | WWW-TX,INSTR,CT,1200:5A C800 BSH B-07-10 | 53 | EA | 56 | 0 | 39121003 | 1542.62000 | 4000 | 54200 - POWER SUPPLY - RELAY | 03 - MAJOR MATERIAL | 1 - REGULAR | 100 | 0.00000 | 36200 | 140.696 | 000.000 | 000 |  |  | 0.0 | EXA0JJ0 | 2015-03-14-23.28.20.142938 | N | 423 60606 0 | 48.15000
430 86708 1 | WWW-TX,INSTR,CT,2000:5A C800 SLPVR PS981 | 03 | EA | 168 | 0 | 39121003 | 1483.48000 | 4000 | 54200 - POWER SUPPLY - RELAY | 03 - MAJOR MATERIAL | 1 - REGULAR | 100 | 0.00000 | 36200 | 140.698 | 000.000 | 000 |  | L | 0.0 | EXA0JJ0 | 2015-03-14-23.28.20.183932 | N | 423 77777 0 | 176.26000
430 86709 0 | WWW-TX,INSTR,3000:5A RATIO,C-800 AC | 03 | EA | 63 | 0 | 39121003 | 1588.95000 | 4000 | 54200 - POWER SUPPLY - RELAY | 01 - UNIT OF PROPERTY | 1 - REGULAR | 100 | 0.00000 | 36200 | 140.695 | 000.000 | 000 |  | L | 0.0 | EXA0JJ0 | 2015-03-14-23.28.20.235476 | N | 426 00101 5 | 4262.92000
430 86711 0 | WWW-CT,WINDOW LG15-6513 4000:5A | 03 | EA | 28 | 0 | 39121003 | 2969.06000 | 4000 | 54200 - POWER SUPPLY - RELAY | 01 - UNIT OF PROPERTY | 1 - REGULAR | 100 | 0.00000 | 35300 | 140.695 | 000.000 | 000 |  |  | 0.0 | 00MMBATC | 2015-03-14-23.28.20.293162 | N | 426 00102 3 | 112.00000
430 86712 9 | WWW-TX,INSTR,CNT EXT.SLIP-OVER 1200:5 | 03 | EA | 168 | 0 | 39121003 | 1050.11000 | 4000 | 54200 - POWER SUPPLY - RELAY | 01 - UNIT OF PROPERTY | 1 - REGULAR | 100 | 0.00000 | 36200 | 140.696 | 000.000 | 000 |  | L | 0.0 | EXA0JJ0 | 2015-03-14-23.28.20.359211 | N | 426 00103 1 | 140.00000
430 86715 3 | WWW-TX,INSTR,CT,2000:5A C800 SLPVR PS981 | 03 | EA | 63 | 0 | 39121003 | 2086.08000 | 4000 | 54200 - POWER SUPPLY - RELAY | 01 - UNIT OF PROPERTY | 1 - REGULAR | 100 | 0.00000 | 36200 | 140.699 | 000.000 | 000 |  | L | 0.0 | EXA0JJ0 | 2015-03-14-23.28.20.379236 | N | 426 00200 3 | 8.50000
430 86716 0 | WWW-TX,INSTR,CURRENT 230KV 2000A PS-981 | 03 | EA | 140 | 0 | 39121003 | 1932.87000 | 4000 | 54200 - POWER SUPPLY - RELAY | 01 - UNIT OF PROPERTY | 1 - REGULAR | 100 | 0.00000 | 36200 | 140.749 | 000.000 | 000 |  | L | 0.0 | EXA0JJ0 | 2015-03-16-12.19.18.428909 | N | 426 00203 8 | 140.00000
430 86717 0 | WWW,CT SLIPOVER 2000:5A MR DUAL CORE | 03 | EA | 98 | 0 | 39121003 | 5926.39000 | 4000 | 54200 - POWER SUPPLY - RELAY | 01 - UNIT OF PROPERTY | 1 - REGULAR | 100 | 0.00000 | 36200 | 140.696 | 000.000 | 000 |  | L | 0.0 | EXA0JJ0 | 2015-03-14-23.28.20.485600 | N | 426 00204 6 | 140.00000
430 86719 6 | WWW-TX,INSTR,CT,2000:5A C800 SLPVR PS981 | 03 | EA | 168 | 0 | 39121003 | 3608.16000 | 4000 | 54200 - POWER SUPPLY - RELAY | 01 - UNIT OF PROPERTY | 1 - REGULAR | 100 | 0.00000 | 36200 | 140.696 | 000.000 | 000 |  | L | 0.0 | 00MMBATC | 2015-03-14-23.28.20.538571 | N | 426 00205 4 | 140.00000
430 86721 0 | WWW-TX,CNT,600:5A,SLPVR TYP MF,PRIM | 03 | EA | 224 | 0 | 39121003 | 1416.45000 | 4000 | 56700 - SUBSTATION- DISTRIBUTION | 01 - UNIT OF PROPERTY | 1 - REGULAR | 100 | 0.00000 | 35300 | 140.697 | 000.000 | 000 |  | L | 0.0 | EXA0JJ0 | 2015-03-14-23.28.20.584220 | N | 426 00206 2 | 128.27000
430 86722 6 | WWW-TX,INSTR,CURRENT EXT.SLIP-OVER 600:5 | 03 | EA | 168 | 0 | 39121003 | 1780.51000 | 4000 | 54200 - POWER SUPPLY - RELAY | 01 - UNIT OF PROPERTY | 1 - REGULAR | 100 | 0.00000 | 36200 | 140.696 | 000.000 | 000 |  | L | 0.0 | EXA0JJ0 | 2015-03-14-23.28.20.664320 | N | 426 00207 1 | 142.13000
430 86723 4 | WWW-TX,IN,CT,2000:5A C800 SLPVR B0720218 | 03 | EA | 63 | 0 | 39121003 | 1075.00000 | 4000 | 54200 - POWER SUPPLY - RELAY | 01 - UNIT OF PROPERTY | 1 - REGULAR | 100 | 0.00000 | 36200 | 140.696 | 000.000 | 000 |  | L | 0.0 | EXA0JJ0 | 2015-03-14-23.28.20.740448 | N | 426 00303 4 | 140.00000
430 86724 2 | WWW,CT SLIPOVER 2000:5A MR DUAL CORE | 03 | EA | 161 | 0 | 39121003 | 4314.97000 | 4000 | 54200 - POWER SUPPLY - RELAY | 01 - UNIT OF PROPERTY | 1 - REGULAR | 100 | 0.00000 | 36200 | 140.696 | 000.000 | 000 |  | L | 0.0 | EXA0JJ0 | 2015-03-14-23.28.20.801934 | N | 426 00403 1 | 0.00000
430 86725 1 | WWW-TX,INSTR,CT,2000:5A C-800 EXT BSH | 73 | EA | 63 | 0 | 39121003 | 1475.52000 | 4000 | 54200 - POWER SUPPLY - RELAY | 01 - UNIT OF PROPERTY | 1 - REGULAR | 100 | 0.00000 | 36200 | 140.695 | 000.000 | 000 |  |  | 0.0 | EXA0JJ0 | 2015-03-14-23.28.20.897812 | N | 426 00404 9 | 21.00000
430 86726 0 | WWW-TX,CNT,SLIPOVER MF-567 600:5A | 01 | EA | 84 | 0 | 39121003 | 1300.00000 | 4000 | 54200 - POWER SUPPLY - RELAY | 03 - MAJOR MATERIAL | 1 - REGULAR | 100 | 0.00000 | 36200 | 140.696 | 000.000 | 000 |  |  | 0.0 | EXA0JJ0 | 2015-03-14-23.28.20.928252 | N | 426 00405 7 | 0.00000
430 86727 0 | TX,CNT,SLIP-OVER,600:5A PRIM P243450M601 | 01 | EA | 28 | 0 | 39121003 | 1530.00000 | 4000 | 54200 - POWER SUPPLY - RELAY | 01 - UNIT OF PROPERTY | 1 - REGULAR | 100 | 0.00000 | 36200 | 140.696 | 000.000 | 000 |  |  | 0.0 | EXA0JJ0 | 2015-03-14-23.28.20.994504 | N | 426 00500 2 | 0.00000
430 86728 0 | TX,CURRENT,600:5A,SLPVR,OKEECHOBEE SUB | 02 | EA | 182 | 0 | 39121000 | 1400.00000 | 4000 | 56000 - SUBSTATION- GENERAL | 01 - UNIT OF PROPERTY | 1 - REGULAR | 100 | 0.00000 | 36200 | 140.695 | 000.000 | 000 |  |  | 0.0 | EXA0JJ0 | 2015-03-14-23.28.21.054882 | N | 426 00600 9 | 10.07000
430 86730 7 | WWW-TX,INSTR,CT,2000:5A C-800 EXT BSH | 03 | EA | 63 | 0 | 39121003 | 2029.90000 | 4000 | 54200 - POWER SUPPLY - RELAY | 01 - UNIT OF PROPERTY | 1 - REGULAR | 100 | 0.00000 | 36200 | 140.696 | 000.000 | 000 |  | L | 0.0 | EXA0JJ0 | 2015-03-14-23.28.21.112889 | N | 426 02723 0 | 130.00000
430 86731 0 | WWW-TX,INSTR,CT,3000:5A P263635M3025800 | 03 | EA | 84 | 0 | 39121003 | 1796.70000 | 4000 | 54200 - POWER SUPPLY - RELAY | 01 - UNIT OF PROPERTY | 1 - REGULAR | 100 | 0.00000 | 36200 | 140.698 | 000.000 | 000 |  |  | 0.0 | EXA0JJ0 | 2015-03-14-23.28.21.177139 | N | 426 10100 1 | 746.34600
430 86732 0 | WWW-TX,INSTR,CT,3000:5A P222860M3025800 | 03 | EA | 63 | 0 | 39121003 | 1475.00000 | 4000 | 54200 - POWER SUPPLY - RELAY | 01 - UNIT OF PROPERTY | 1 - REGULAR | 100 | 0.00000 | 36200 | 140.695 | 000.000 | 000 |  |  | 0.0 | EXA0JJ0 | 2015-03-14-23.28.21.250803 | N | 430 24503 9 | 934.00000
430 86733 0 | WWW-TX,INSTR,CT,2000:5A P222865M2025800 | 03 | EA | 84 | 0 | 39121003 | 1537.00000 | 4000 | 54200 - POWER SUPPLY - RELAY | 01 - UNIT OF PROPERTY | 1 - REGULAR | 100 | 0.00000 | 36200 | 140.698 | 000.000 | 000 |  |  | 0.0 | EXA0JJ0 | 2015-03-14-23.28.21.299192 | N | 430 44600 0 | 71.15000
430 86735 0 | WWW,CT SLIP OVER 3000:5//5 MR DUAL CORE | 03 | EA | 49 | 0 | 39121000 | 3645.27000 | 4000 | 54200 - POWER SUPPLY - RELAY | 01 - UNIT OF PROPERTY | 1 - REGULAR | 100 | 0.00000 | 36200 | 140.698 | 000.000 | 000 |  |  | 0.0 | EXA0JJ0 | 2015-03-14-23.28.21.351767 | N | 430 44700 6 | 1250.21000
430 86736 0 | WWW,CT SLIP OVER 3000:5//5 MR DUAL CORE | 03 | EA | 126 | 0 | 39121000 | 3979.17000 | 4000 | 54200 - POWER SUPPLY - RELAY | 01 - UNIT OF PROPERTY | 1 - REGULAR | 100 | 0.00000 | 36200 | 140.698 | 000.000 | 000 |  |  | 0.0 | EXA0JJ0 | 2015-03-14-23.28.21.400472 | N | 430 45300 6 | 87.74000
430 86737 0 | WWW,CTSLIP OVER 3000/5 / /5 MR 5" HGT | 03 | EA | 168 | 0 | 39121000 | 5568.18000 | 4000 | 54200 - POWER SUPPLY - RELAY | 01 - UNIT OF PROPERTY | 1 - REGULAR | 100 | 0.00000 | 36200 | 140.698 | 000.000 | 000 |  |  | 0.0 | EXA0JJ0 | 2015-03-14-23.28.21.445878 | N | 430 46300 1 | 586.18000
430 86738 0 | WWW,CT SLIPOVER 2000:5 MR, C800 | 03 | EA | 77 | 0 | 39121000 | 6330.32000 | 4000 | 54200 - POWER SUPPLY - RELAY | 01 - UNIT OF PROPERTY | 1 - REGULAR | 100 | 0.00000 | 36200 | 140.696 | 000.000 | 000 |  |  | 0.0 | EXA0JJ0 | 2015-03-14-23.28.21.532766 | N | 430 57310 9 | 973.85000
430 86739 0 | WWW,CT SLIPOVER 2000:5A MR DUAL CORE | 03 | EA | 84 | 0 | 39121003 | 6967.38000 | 4000 | 54200 - POWER SUPPLY - RELAY | 01 - UNIT OF PROPERTY | 1 - REGULAR | 100 | 0.00000 | 36200 | 140.695 | 000.000 | 000 |  |  | 0.0 | EXA0JJ0 | 2015-03-14-23.28.21.583626 | N | 430 57320 0 | 441.98000
430 86740 4 | WWW-TX,INSTR,CT,2000:5A C-800 SLPVR OUT | 03 | EA | 63 | 0 | 39121003 | 6500.00000 | 4000 | 54200 - POWER SUPPLY - RELAY | 01 - UNIT OF PROPERTY | 1 - REGULAR | 100 | 0.00000 | 36200 | 140.696 | 000.000 | 000 |  | L | 0.0 | EXA0JJ0 | 2015-03-14-23.28.21.647000 | N | 430 57602 7 | 1311.34000
430 86741 0 | WWW,CT SLIPOVER 2000:5A MR 26"X36" | 03 | EA | 70 | 0 | 39121003 | 3460.90000 | 4000 | 54200 - POWER SUPPLY - RELAY | 01 - UNIT OF PROPERTY | 1 - REGULAR | 100 | 0.00000 | 36200 | 140.695 | 000.000 | 000 |  |  | 0.0 | EXA0JJ0 | 2015-03-14-23.28.21.688196 | N | 430 57605 1 | 1291.14000
430 86742 0 | WWW,CT SLIPOVER 2000:5A MR 26"X38" | 03 | EA | 28 | 0 | 39121003 | 5422.67000 | 4000 | 54200 - POWER SUPPLY - RELAY | 01 - UNIT OF PROPERTY | 1 - REGULAR | 100 | 0.00000 | 36200 | 140.695 | 000.000 | 000 |  |  | 0.0 | 00MMBATC | 2015-03-14-23.28.21.737428 | N | 430 57610 8 | 1769.79000
430 86743 0 | WWW,CT SLIPOVER 2000:5A MR DUAL CORE | 03 | EA | 70 | 0 | 39121003 | 5143.12000 | 4000 | 54200 - POWER SUPPLY - RELAY | 01 - UNIT OF PROPERTY | 1 - REGULAR | 100 | 0.00000 | 36200 | 140.698 | 000.000 | 000 |  |  | 0.0 | 00MMBATC | 2015-03-14-23.28.21.785081 | N | 430 57615 0 | 700.00000
430 86744 0 | WWW,CT SLIPOVER 2000:5A MR DUAL CORE | 03 | EA | 70 | 0 | 39121003 | 5664.64000 | 4000 | 54200 - POWER SUPPLY - RELAY | 01 - UNIT OF PROPERTY | 1 - REGULAR | 100 | 0.00000 | 36200 | 140.698 | 000.000 | 000 |  |  | 0.0 | 00MMBATC | 2015-03-14-23.28.21.833662 | N | 430 57625 6 | 849.42000
430 86745 0 | CT,SLIPOVER 2000:5A C-800 TYPE PS-981 | 03 | EA | 56 | 0 | 39121000 | 5972.50000 | 4000 | 54200 - POWER SUPPLY - RELAY | 01 - UNIT OF PROPERTY | 1 - REGULAR | 100 | 0.00000 | 36200 | 140.698 | 000.000 | 000 |  |  | 0.0 | EXA0JJ0 | 2015-03-14-23.28.21.896233 | N | 430 57645 1 | 926.44000
430 86750 0 | CURRENT TXFMR 3000/5MR P2636T3M3025800 | 03 | EA | 28 | 0 | 39121003 | 3650.00000 | 4000 | 54200 - POWER SUPPLY - RELAY | 01 - UNIT OF PROPERTY | 1 - REGULAR | 100 | 0.00000 | 36200 | 140.698 | 000.000 | 000 |  |  | 0.0 | EXA0JJ0 | 2015-03-14-23.28.21.964527 | N | 430 57650 7 | 1128.83000
430 86760 0 | WWW-TX,INSTR,CT,1200:5A P263650M1225800 | 03 | EA | 63 | 0 | 39121003 | 5557.00000 | 4000 | 54200 - POWER SUPPLY - RELAY | 01 - UNIT OF PROPERTY | 1 - REGULAR | 100 | 0.00000 | 36200 | 140.698 | 000.000 | 000 |  |  | 0.0 | EXA0JJ0 | 2015-03-14-23.28.22.023673 | N | 430 57652 0 | 1585.79000
430 87015 4 | WWW-TX,INSTR,CT,3000:5A FR STD 550KV RTZ | 53 | EA | 224 | 0 | 39121003 | 40613.33000 | 4000 | 54200 - POWER SUPPLY - RELAY | 01 - UNIT OF PROPERTY | 1 - REGULAR | 100 | 0.00000 | 36200 | 140.695 | 000.000 | 000 |  |  | 0.0 | DWM0QFY | 2015-03-14-23.28.22.079382 | N | 430 57655 8 | 838.16000
430 87016 0 | TX,FREE STAND.CT 500KV 3000A RF=1.33 | 03 | EA | 28 | 0 | 39121003 | 25720.00000 | 4000 | 54200 - POWER SUPPLY - RELAY | 01 - UNIT OF PROPERTY | 1 - REGULAR | 100 | 0.00000 | 36200 | 140.695 | 000.000 | 000 |  |  | 0.0 | EXA0JJ0 | 2015-03-14-23.28.22.112727 | N | 430 57656 6 | 991.70000
430 87020 0 | TX,INST.CURRENT,(6)3000:5A (1)2000:5A | 03 | EA | 238 | 0 | 39121003 | 41439.01000 | 4000 | 54200 - POWER SUPPLY - RELAY | 01 - UNIT OF PROPERTY | 1 - REGULAR | 100 | 0.00000 | 35300 | 140.891 | 000.000 | 000 |  |  | 0.0 | 00MMBATC | 2015-03-14-23.28.22.169454 | N | 430 57670 1 | 1863.33300
430 87025 1 | TX,CNT,550KV,FREE STANDING,INSTR | 00 | EA | 22 | 0 | 39121003 | 16960.00000 | 4000 | 56000 - SUBSTATION- GENERAL | 01 - UNIT OF PROPERTY | 1 - REGULAR | 100 | 0.00000 | 35300 | 140.891 | 000.000 | 000 |  | L | 0.0 | 00MMBATC | 2015-03-14-23.28.22.231730 | N | 430 58010 5 | 1340.05000
430 87035 0 | WWW-CURRENT TXFMR OUTDOOR 600:5 | 03 | EA | 84 | 0 | 39121003 | 4537.71000 | 4000 | 54200 - POWER SUPPLY - RELAY | 01 - UNIT OF PROPERTY | 1 - REGULAR | 100 | 0.00000 | 36200 | 140.698 | 000.000 | 000 |  |  | 0.0 | 00MMBATC | 2015-03-14-23.28.22.278802 | N | 430 58505 1 | 1476.00000
430 87040 0 | WWW-TX,CNT,3000:5A ID 22"XOD 32"X3.0" HT | 03 | EA | 154 | 0 | 39121003 | 1525.00000 | 4000 | 54200 - POWER SUPPLY - RELAY | 01 - UNIT OF PROPERTY | 1 - REGULAR | 100 | 0.00000 | 36200 | 140.695 | 000.000 | 000 |  | L | 0.0 | EXA0JJ0 | 2015-03-14-23.28.22.324461 | N | 430 58510 7 | 2615.92000
430 87043 0 | TX,CNT,2000:5A,SLIPOVER,PRIM C-800,138KV | 03 | EA | 105 | 0 | 39121026 | 3075.06000 | 4000 | 56500 - SUBSTATION- TRANSMISSION | 01 - UNIT OF PROPERTY | 1 - REGULAR | 100 | 0.00000 | 36200 | 140.693 | 000.000 | 000 |  |  | 0.0 | 00MMBATC | 2015-03-14-23.28.22.373328 | N | 430 58520 4 | 2624.44000
430 87044 0 | TX,CNT,2000:5A,SLIPOVER,PRIM C-800,230KV | 03 | EA | 105 | 0 | 39121026 | 3165.16000 | 4000 | 56500 - SUBSTATION- TRANSMISSION | 01 - UNIT OF PROPERTY | 1 - REGULAR | 100 | 0.00000 | 35300 | 140.749 | 000.000 | 000 |  |  | 0.0 | 00MMBATC | 2015-03-14-23.28.22.438251 | N | 430 58525 5 | 3252.08000
430 87045 0 | WWW-TX,CNT,3000:5A,SLIPOVER,PRIM C-800 | 03 | EA | 63 | 0 | 39121003 | 1643.00000 | 4000 | 56500 - SUBSTATION- TRANSMISSION | 01 - UNIT OF PROPERTY | 1 - REGULAR | 100 | 0.00000 | 35300 | 140.695 | 000.000 | 000 |  | L | 0.0 | EXA0JJ0 | 2015-03-14-23.28.22.474802 | N | 430 58535 2 | 3168.02000
430 87047 0 | WWW-TX,CNT,3000:5A,SLPVR,P304035M3025800 | 03 | EA | 126 | 0 | 39121003 | 1700.00000 | 4000 | 54200 - POWER SUPPLY - RELAY | 01 - UNIT OF PROPERTY | 1 - REGULAR | 100 | 0.00000 | 36200 | 140.695 | 000.000 | 000 |  | L | 0.0 | EXA0JJ0 | 2015-03-14-23.28.22.555628 | N | 430 58540 9 | 1097.10000
430 87049 0 | TX,INSTR,CURRENT 245KV 3000A OIL FILLED | 53 | EA | 182 | 0 | 39121003 | 16000.00000 | 4000 | 54200 - POWER SUPPLY - RELAY | 01 - UNIT OF PROPERTY | 1 - REGULAR | 100 | 0.00000 | 35300 | 140.892 | 000.000 | 000 |  |  | 0.0 | EXA0JJ0 | 2015-03-14-23.28.22.589744 | N | 430 58545 0 | 1650.75000
430 87050 0 | WWW-TX,INSTR,CURRENT 245KV 3000A OIL FIL | 53 | EA | 224 | 0 | 39121003 | 24536.61000 | 4000 | 54200 - POWER SUPPLY - RELAY | 01 - UNIT OF PROPERTY | 1 - REGULAR | 100 | 0.00000 | 36200 | 140.892 | 000.000 | 000 |  |  | 0.0 | 00MMBATC | 2015-03-14-23.28.22.642566 | N | 430 58550 6 | 718.88000
430 87052 0 | WWW-TX,INST,OIL FLLD,4000/5A OSKF-245.43 | 03 | EA | 63 | 0 | 39121003 | 15300.00000 | 4000 | 54200 - POWER SUPPLY - RELAY | 01 - UNIT OF PROPERTY | 1 - REGULAR | 100 | 0.00000 | 36200 | 140.695 | 000.000 | 000 |  |  | 0.0 | EXA0JJ0 | 2015-03-14-23.28.22.703708 | N | 430 58601 4 | 1229.60000
430 87055 0 | CT,OIL FILLED 145KV 40:5A C200 OSKF145.2 | 03 | EA | 210 | 0 | 39121003 | 12539.23000 | 4000 | 54200 - POWER SUPPLY - RELAY | 01 - UNIT OF PROPERTY | 1 - REGULAR | 100 | 0.00000 | 35300 | 140.893 | 000.000 | 000 |  |  | 0.0 | HXS0RQU | 2015-03-14-23.28.22.765431 | N | 430 59000 3 | 1248.00000
430 87060 0 | CT,OIL FILLED 245KV 40:5A C200 OSKF245.2 | 03 | EA | 224 | 0 | 39121003 | 10982.11000 | 4000 | 54200 - POWER SUPPLY - RELAY | 01 - UNIT OF PROPERTY | 1 - REGULAR | 100 | 0.00000 | 36200 | 140.695 | 000.000 | 000 |  |  | 0.0 | EXA0JJ0 | 2015-03-14-23.28.22.814984 | N | 430 84100 6 | 2800.00000
430 88400 7 | WWW-TX,INSTR,CTX 1200BHG138.0MISC | 05 | EA | 119 | 0 | 39121003 | 312.00000 | 4000 | 56000 - SUBSTATION- GENERAL | 01 - UNIT OF PROPERTY | 1 - REGULAR | 100 | 0.00000 | 35300 | 140.693 | 000.000 | 000 |  | L | 0.0 | EXA0JJ0 | 2015-03-14-23.28.22.885250 | N | 430 85000 5 | 61.75000
430 88900 9 | WWW-CTX,600 BHG MISC | 05 | EA | 119 | 0 | 39121003 | 117.42000 | 4000 | 56000 - SUBSTATION- GENERAL | 01 - UNIT OF PROPERTY | 1 - REGULAR | 100 | 0.00000 | 35300 | 140.695 | 000.000 | 000 |  | L | 0.0 | EXA0JJ0 | 2015-03-14-23.28.22.913663 | N | 430 85125 7 | 1023.51000
430 89800 8 | WWW-TX,CNT, 15KV, 50:5A | 53 | EA | 42 | 0 | 39121003 | 539.59000 | 4000 | 56000 - SUBSTATION- GENERAL | 01 - UNIT OF PROPERTY | 1 - REGULAR | 100 | 0.00000 | 36200 | 140.695 | 000.000 | 000 |  |  | 0.0 | EXA0JJ0 | 2015-03-14-23.28.22.968447 | N | 430 85151 6 | 1686.00000
430 89804 1 | WWW-TX,CNT, 15KV, 50:5A,INSTR | 53 | EA | 42 | 0 | 39121003 | 515.50000 | 4000 | 56000 - SUBSTATION- GENERAL | 01 - UNIT OF PROPERTY | 1 - REGULAR | 100 | 0.00000 | 36200 | 140.695 | 000.000 | 000 |  |  | 0.0 | EXA0JJ0 | 2015-03-14-23.28.23.093942 | N | 430 85152 4 | 2000.11700
430 89815 0 | CURRENT TXFMR WOUND DRY 400/5 F9070400S0 | 03 | EA | 91 | 0 | 39121003 | 1011.24000 | 4000 | 54200 - POWER SUPPLY - RELAY | 01 - UNIT OF PROPERTY | 1 - REGULAR | 100 | 0.00000 | 36200 | 140.695 | 000.000 | 000 |  |  | 0.0 | 00MMBATC | 2015-03-14-23.28.23.123379 | N | 430 85400 1 | 355.00000
430 89816 0 | TX,INSTRUMENT,WOUND DRY 600/5 F9070600S0 | 03 | EA | 119 | 0 | 39121003 | 1200.00000 | 4000 | 54200 - POWER SUPPLY - RELAY | 01 - UNIT OF PROPERTY | 1 - REGULAR | 100 | 0.00000 | 36200 | 140.695 | 000.000 | 000 |  |  | 0.0 | EXA0JJ0 | 2015-03-14-23.28.23.173372 | N | 430 86425 0 | 1812.60000
430 89820 0 | TX,INSTRUMENT,CNT,5:5A RATIO 15KV KOR-11 | 03 | EA | 63 | 0 | 39121003 | 350.00000 | 4000 | 54200 - POWER SUPPLY - RELAY | 03 - MAJOR MATERIAL | 1 - REGULAR | 100 | 0.00000 | 36200 | 140.695 | 000.000 | 000 |  |  | 0.0 | EXA0JJ0 | 2015-03-14-23.28.23.211611 | N | 430 86705 6 | 1542.62000
430 89900 4 | WWW-TX,INSTR,CURRENT OUTDOOR,WOUND TYP | 05 | EA | 119 | 0 | 39121003 | 459.59000 | 4000 | 56000 - SUBSTATION- GENERAL | 01 - UNIT OF PROPERTY | 1 - REGULAR | 100 | 0.00000 | 36200 | 140.695 | 000.000 | 000 |  | L | 0.0 | EXA0JJ0 | 2015-03-14-23.28.23.260514 | N | 430 86707 2 | 2900.00000
430 90300 1 | WWW-TX,ISNTR,CURRENT,MISC. BSH | 05 | EA | 119 | 0 | 39121003 | 103.57000 | 4000 | 56000 - SUBSTATION- GENERAL | 01 - UNIT OF PROPERTY | 1 - REGULAR | 100 | 0.00000 | 36200 | 140.695 | 000.000 | 000 |  | L | 0.0 | EXA0JJ0 | 2015-03-14-23.28.23.326769 | N | 430 86708 1 | 1483.48000
430 90303 6 | WWW-TX,CNT,115KV,600:5A,C-800,INSTR | 03 | EA | 63 | 0 | 39121003 | 5845.90000 | 4000 | 56000 - SUBSTATION- GENERAL | 01 - UNIT OF PROPERTY | 1 - REGULAR | 100 | 0.00000 | 36200 | 140.693 | 000.000 | 000 |  | L | 0.0 | EXA0JJ0 | 2015-03-14-23.28.23.381410 | N | 430 86709 0 | 1588.95000
430 90304 4 | WWW-TX,INSTR,CNT,600/1200:5A,138KV,C-800 | 73 | EA | 210 | 0 | 39121003 | 14054.54000 | 4000 | 54200 - POWER SUPPLY - RELAY | 01 - UNIT OF PROPERTY | 1 - REGULAR | 100 | 0.00000 | 36200 | 140.893 | 000.000 | 000 |  | L | 0.0 | 00MMBATC | 2015-03-14-23.28.23.509225 | N | 430 86710 2 | 1625.97300
430 90320 0 | WWW,CT 1500;5A 25KV KUHLMAN F031500X3 | 03 | EA | 70 | 0 | 39121000 | 3950.00000 | 4000 | 54200 - POWER SUPPLY - RELAY | 01 - UNIT OF PROPERTY | 1 - REGULAR | 100 | 0.00000 | 36200 | 140.695 | 000.000 | 000 |  |  | 0.0 | EXA0JJ0 | 2015-03-14-23.28.23.522974 | N | 430 86711 0 | 2969.06000
430 90325 0 | CT,1500:5A SR RATIO,25 KV, OUTDOOR | 03 | EA | 70 | 0 | 39121003 | 3519.97000 | 4000 | 54200 - POWER SUPPLY - RELAY | 01 - UNIT OF PROPERTY | 1 - REGULAR | 100 | 0.00000 | 36200 | 140.695 | 000.000 | 000 |  |  | 0.0 | 00MMBATC | 2015-03-14-23.28.23.581538 | N | 430 86712 9 | 1050.11000
430 90330 0 | WWW,CT 15KV 400:5A OUTDOOR LGX-15-585 | 03 | EA | 63 | 0 | 39121000 | 3950.00000 | 4000 | 54200 - POWER SUPPLY - RELAY | 01 - UNIT OF PROPERTY | 1 - REGULAR | 100 | 0.00000 | 36200 | 140.695 | 000.000 | 000 |  |  | 0.0 | EXA0JJ0 | 2015-03-14-23.28.23.650938 | N | 430 86715 3 | 2086.08000
430 90335 0 | VT,120:1 RATIO,OUTD 25 KV RITZ VZF 25-10 | 03 | EA | 49 | 0 | 39121003 | 1340.90000 | 4000 | 54200 - POWER SUPPLY - RELAY | 01 - UNIT OF PROPERTY | 1 - REGULAR | 100 | 0.00000 | 36200 | 139.692 | 000.000 | 000 |  |  | 0.0 | 00MMBATC | 2015-03-14-23.28.23.700297 | N | 430 86716 0 | 1932.87000
430 91406 2 | WWW-TX,INSTR,CT,BSH INDOOR 2000:5A C-800 | 03 | EA | 63 | 0 | 39121003 | 1590.00000 | 4000 | 54200 - POWER SUPPLY - RELAY | 56 - REVERSIBLE | 1 - REGULAR | 100 | 0.00000 | 00000 |  | 000.000 | 056 |  | L | 0.0 | EXA0JJ0 | 2015-03-14-23.28.23.758650 | N | 430 86717 0 | 5926.39000
430 91415 1 | WWW-TX,INS,CT,2000:5A C-800 FR STD 145KV | 03 | EA | 210 | 0 | 39121003 | 3500.00000 | 4000 | 54200 - POWER SUPPLY - RELAY | 56 - REVERSIBLE | 1 - REGULAR | 100 | 0.00000 | 00000 |  | 000.000 | 056 |  | L | 0.0 | EXA0JJ0 | 2015-03-14-23.28.23.814988 | N | 430 86719 6 | 3608.16000
430 91420 0 | WWW,TX,INSTRMCT,1200:5MR,C800,RF1.5,69KV | 03 | EA | 98 | 0 | 39121003 | 7192.10000 | 4000 | 54200 - POWER SUPPLY - RELAY | 01 - UNIT OF PROPERTY | 1 - REGULAR | 100 | 0.00000 | 36200 | 140.695 | 000.000 | 000 |  |  | 0.0 | EXA0JJ0 | 2015-03-14-23.28.23.855774 | N | 430 86720 0 | 956.37000
430 91500 0 | WWW-TX,INSTR,BCT 2000/5A 5 TRML | 03 | EA | 63 | 0 | 39121003 | 850.00000 | 4000 | 54200 - POWER SUPPLY - RELAY | 56 - REVERSIBLE | 1 - REGULAR | 100 | 0.00000 | 00000 |  | 000.000 | 056 |  | L | 0.0 | EXA0JJ0 | 2015-03-14-23.28.23.931407 | N | 430 86721 0 | 1416.45000
430 91920 0 | WWW-TX,ISNTR,CT,800A HGH MTRNG BAR 15KV | 53 | EA | 56 | 0 | 39121003 | 623.59000 | 4000 | 54200 - POWER SUPPLY - RELAY | 56 - REVERSIBLE | 1 - REGULAR | 100 | 0.00000 | 00000 |  | 000.000 | 056 |  |  | 0.0 | EXA0JJ0 | 2015-03-14-23.28.23.960367 | N | 430 86722 6 | 1780.51000
430 92050 0 | TX,INST OIL 115KV 100:5 IH-550-101 | 03 | EA | 126 | 0 | 39121003 | 5035.00000 | 4000 | 54200 - POWER SUPPLY - RELAY | 56 - REVERSIBLE | 1 - REGULAR | 100 | 0.00000 | 00000 |  | 000.000 | 056 |  |  | 0.0 | EXA0JJ0 | 2015-03-14-23.28.24.010407 | N | 430 86723 4 | 1075.00000
430 93245 0 | CT,WINDOW 500/5 TO 2,000A F030500X3 | 73 | EA | 77 | 0 | 30171600 | 5891.33000 | 4050 | 54200 - POWER SUPPLY - RELAY | 01 - UNIT OF PROPERTY | 1 - REGULAR | 100 | 0.00000 | 36200 | 139.692 | 000.000 | 000 |  |  | 0.0 | EXA0JJ0 | 2015-03-14-23.28.24.067060 | N | 430 86724 2 | 4314.97000
430 93250 0 | CURRENT TXFMR, 400:5SR ID 4.5" D030400X1 | 03 | EA | 119 | 0 | 39121003 | 5431.44000 | 4000 | 54200 - POWER SUPPLY - RELAY | 01 - UNIT OF PROPERTY | 1 - REGULAR | 100 | 0.00000 | 36200 | 279.691 | 000.000 | 000 |  |  | 0.0 | 00MMBATC | 2015-03-14-23.28.24.115463 | N | 430 86725 1 | 1475.52000
430 93251 0 | CT, 25KV 400:5SR WINDOW F030400X1 | 03 | EA | 91 | 0 | 39121003 | 5705.83000 | 4000 | 54200 - POWER SUPPLY - RELAY | 01 - UNIT OF PROPERTY | 1 - REGULAR | 100 | 0.00000 | 36200 | 139.692 | 000.000 | 000 |  |  | 0.0 | EXA0JJ0 | 2015-03-14-23.28.24.161224 | N | 430 86726 0 | 1300.00000
430 93252 0 | WWW,CT 15KVAC 800:5A OUTDOOR LGX-15-585 | 03 | EA | 98 | 0 | 39121000 | 6345.95000 | 4000 | 54200 - POWER SUPPLY - RELAY | 01 - UNIT OF PROPERTY | 1 - REGULAR | 100 | 0.00000 | 36200 | 140.695 | 000.000 | 000 |  |  | 0.0 | 00MMBATC | 2015-03-14-23.28.24.213449 | N | 430 86727 0 | 1530.00000
430 93255 0 | VOLTAGE TXFMR, 70:1:1 15KV D914070Y0 | 03 | EA | 77 | 0 | 39121003 | 1101.27000 | 4000 | 54200 - POWER SUPPLY - RELAY | 01 - UNIT OF PROPERTY | 1 - REGULAR | 100 | 0.00000 | 36200 | 140.695 | 000.000 | 000 |  |  | 0.0 | EXA0JJ0 | 2015-03-14-23.28.24.268613 | N | 430 86728 0 | 1400.00000
430 94200 7 | WWW-TX,PT,8400/120V,70:1,1PH,INSTR | 53 | EA | 70 | 0 | 39121003 | 726.10000 | 4000 | 56000 - SUBSTATION- GENERAL | 01 - UNIT OF PROPERTY | 1 - REGULAR | 100 | 0.00000 | 36200 | 139.692 | 000.000 | 000 |  |  | 0.0 | 00MMBATC | 2015-03-14-23.28.24.321011 | N | 430 86730 7 | 2029.90000
430 94205 8 | WWW-TX,P70-1 8400/14560Y 15KV PTT110-974 | 03 | EA | 56 | 0 | 39121003 | 501.38000 | 4000 | 54200 - POWER SUPPLY - RELAY | 01 - UNIT OF PROPERTY | 1 - REGULAR | 100 | 0.00000 | 36200 | 279.691 | 000.000 | 000 |  | L | 0.0 | EXA0JJ0 | 2015-03-14-23.28.24.389090 | N | 430 86731 0 | 1796.70000
430 94210 0 | TX,INSTRUMENT,POTENTIAL,120:1 RATIO,1440 | 03 | EA | 63 | 0 | 39121003 | 690.15000 | 4000 | 54200 - POWER SUPPLY - RELAY | 01 - UNIT OF PROPERTY | 1 - REGULAR | 100 | 0.00000 | 36200 | 279.691 | 000.000 | 000 |  |  | 0.0 | EXA0JJ0 | 2015-03-14-23.28.24.433673 | N | 430 86732 0 | 1475.00000
430 94210 4 | WWW-TX,PT, 15KV,8400:120VOLTS,INSTR | 73 | EA | 168 | 0 | 39121003 | 478.57000 | 4000 | 56000 - SUBSTATION- GENERAL | 01 - UNIT OF PROPERTY | 1 - REGULAR | 100 | 0.00000 | 00000 |  | 000.000 | 000 |  | L | 0.0 | 00MMBATC | 2015-03-14-23.28.24.513396 | N | 430 86733 0 | 1537.00000
430 94270 0 | TX,VOLT. ABB TYPE VOY-95 800/1385Y 3.2:1 | 03 | EA | 91 | 0 | 39121003 | 716.00000 | 4000 | 54200 - POWER SUPPLY - RELAY | 01 - UNIT OF PROPERTY | 1 - REGULAR | 100 | 0.00000 | 36200 | 279.689 | 000.000 | 000 |  |  | 0.0 | EXA0JJ0 | 2015-03-14-23.28.24.565768 | N | 430 86735 0 | 3645.27000
430 94275 0 | TX,POTENTIAL AERIAL 3.2:1 M1000800DCGA01 | 03 | EA | 91 | 0 | 39121003 | 578.30000 | 4000 | 54200 - POWER SUPPLY - RELAY | 01 - UNIT OF PROPERTY | 1 - REGULAR | 100 | 0.00000 | 36200 | 279.689 | 000.000 | 000 |  |  | 0.0 | EXA0JJ0 | 2015-03-14-23.28.24.643431 | N | 430 86736 0 | 3979.17000
430 94400 0 | TX,POT ODR MTRNG | 00 | EA | 76 | 0 | 39121003 | 509.07000 | 4000 | 56000 - SUBSTATION- GENERAL | 01 - UNIT OF PROPERTY | 1 - REGULAR | 100 | 0.00000 | 36200 | 279.691 | 000.000 | 000 |  | L | 0.0 | 00MMBATC | 2015-03-14-23.28.24.704339 | N | 430 86737 0 | 5568.18000
430 94410 7 | WWW-TX,PT, 15KV,RATIO 70:1,INSTR | 03 | EA | 168 | 0 | 39121003 | 492.20000 | 4000 | 56000 - SUBSTATION- GENERAL | 01 - UNIT OF PROPERTY | 1 - REGULAR | 100 | 0.00000 | 36200 | 139.692 | 000.000 | 000 |  | L | 0.0 | EXA0JJ0 | 2015-03-14-23.28.24.761824 | N | 430 86738 0 | 6330.67000
430 96120 6 | WWW-TX,INSTR,POTENTIAL 14400/2494OY-120 | 03 | EA | 56 | 0 | 39121003 | 1365.42000 | 4000 | 54200 - POWER SUPPLY - RELAY | 01 - UNIT OF PROPERTY | 1 - REGULAR | 100 | 0.00000 | 36200 | 139.692 | 000.000 | 000 |  | L | 0.0 | 00MMBATC | 2015-03-14-23.28.24.801276 | N | 430 86739 0 | 6967.38000
430 96121 0 | PT,25KV 120:1:1 DOUBLE BUSHING F914120T0 | 03 | EA | 77 | 0 | 39121003 | 1200.00000 | 4000 | 54200 - POWER SUPPLY - RELAY | 01 - UNIT OF PROPERTY | 1 - REGULAR | 100 | 0.00000 | 36200 | 140.695 | 000.000 | 000 |  |  | 0.0 | EXA0JJ0 | 2015-03-14-23.28.24.854579 | N | 430 86740 4 | 6500.00000
430 96710 0 | WWW-TX,INSTR,POTENTIAL,72.5KV VEF-72.5 | 03 | EA | 63 | 0 | 39121003 | 2550.00000 | 4000 | 54200 - POWER SUPPLY - RELAY | 01 - UNIT OF PROPERTY | 1 - REGULAR | 100 | 0.00000 | 36200 | 279.691 | 000.000 | 000 |  | L | 0.0 | EXA0JJ0 | 2015-03-14-23.28.24.916841 | N | 430 86741 0 | 3460.90000
430 96732 8 | WWW-TX,PWR,115KV,50KVA,250/125V SEC | 73 | EA | 63 | 0 | 39121003 | 24380.00000 | 4000 | 56000 - SUBSTATION- GENERAL | 01 - UNIT OF PROPERTY | 1 - REGULAR | 100 | 0.00000 | 36200 | 228.020 | 000.000 | 000 |  |  | 0.0 | EXA0JJ0 | 2015-03-14-23.28.24.956124 | N | 430 86742 0 | 5422.67000
430 96850 2 | WWW-TX,PT,230KV,7500VA,1050KV BIL,INSTR | 03 | EA | 182 | 0 | 39121003 | 14095.44000 | 4000 | 56000 - SUBSTATION- GENERAL | 01 - UNIT OF PROPERTY | 1 - REGULAR | 100 | 0.00000 | 35300 | 139.689 | 000.000 | 000 |  | L | 0.0 | EXA0JJ0 | 2015-03-14-23.28.25.066710 | N | 430 86743 0 | 5143.12000
430 97700 5 | WWW-TX,INSTR,PTX69000:115/69 *OIL | 03 | EA | 63 | 0 | 39121003 | 4240.00000 | 4000 | 54200 - POWER SUPPLY - RELAY | 01 - UNIT OF PROPERTY | 1 - REGULAR | 100 | 0.00000 | 35300 | 139.818 | 000.000 | 000 |  | L | 0.0 | EXA0JJ0 | 2015-03-14-23.28.25.087755 | N | 430 86744 0 | 5664.64000
430 97800 1 | WWW-TX,PT,14400/120V,120:1,1PH,INSTR | 73 | EA | 140 | 0 | 39121003 | 1210.47000 | 4000 | 56000 - SUBSTATION- GENERAL | 01 - UNIT OF PROPERTY | 1 - REGULAR | 100 | 0.00000 | 36200 | 139.692 | 000.000 | 000 |  |  | 0.0 | 00MMBATC | 2015-03-14-23.28.25.125981 | N | 430 86745 0 | 5972.50000
430 97825 7 | WWW-TX,IN,POT 8400/14400 70/120:1 1500VA | 53 | EA | 56 | 0 | 39121003 | 1484.07000 | 4000 | 54200 - POWER SUPPLY - RELAY | 01 - UNIT OF PROPERTY | 1 - REGULAR | 100 | 0.00000 | 36200 | 139.692 | 000.000 | 000 |  |  | 0.0 | EXA0JJ0 | 2015-03-14-23.28.25.198280 | N | 430 86750 0 | 3650.00000
430 98000 6 | TRANSFR,POTENTIAL,OUTDR | 00 | EA | 22 | 0 | 39121003 | 5600.00000 | 4000 | 56000 - SUBSTATION- GENERAL | 01 - UNIT OF PROPERTY | 1 - REGULAR | 100 | 0.00000 | 35300 | 139.689 | 000.000 | 000 |  | L | 0.0 | 00MMBATC | 2015-03-14-23.28.25.228339 | N | 430 86760 0 | 5907.09000
430 98400 1 | TX:PWR,AC,50KVA,115KV;115KVAC;550KV PRI | 03 | EA | 154 | 0 | 39121002 | 40000.00000 | 4000 | 56500 - SUBSTATION- TRANSMISSION | 01 - UNIT OF PROPERTY | 1 - REGULAR | 100 | 0.00000 | 35300 | 118.685 | 000.000 | 000 |  |  | 0.0 | EXA0JJ0 | 2015-03-14-23.28.25.288554 | N | 430 87015 4 | 38089.31000
430 98407 9 | WWW-TX,PT,230KV,25KVA,130000/250/125V | 03 | EA | 168 | 0 | 39121003 | 62887.68000 | 4000 | 56000 - SUBSTATION- GENERAL | 01 - UNIT OF PROPERTY | 1 - REGULAR | 100 | 0.00000 | 36200 | 118.680 | 000.000 | 000 |  | L | 0.0 | EXA0JJ0 | 2015-03-14-23.28.25.345740 | N | 430 87016 0 | 25720.00000
430 98408 7 | WWW-PVT,230KV 50KVA 130000/250/125V | 00 | EA | 120 | 0 | 39121003 | 62887.68000 | 4000 | 56000 - SUBSTATION- GENERAL | 01 - UNIT OF PROPERTY | 1 - REGULAR | 100 | 0.00000 | 35300 | 139.818 | 000.000 | 000 |  | L | 0.0 | 00MMBATC | 2015-03-14-23.28.25.504120 | N | 430 87020 0 | 39922.09000
430 98409 0 | TX,PT,230KV 50KVA 130000/250/125V | 03 | EA | 63 | 0 | 39121002 | 92500.00000 | 4000 | 56500 - SUBSTATION- TRANSMISSION | 01 - UNIT OF PROPERTY | 1 - REGULAR | 100 | 0.00000 | 36200 | 118.685 | 000.000 | 000 |  |  | 0.0 | EXA0JJ0 | 2015-03-14-23.28.25.532732 | N | 430 87035 0 | 4537.71000
430 98700 1 | WWW-TX,PT, 34.5KV,200KV BIL,175:1,INSTR | 03 | EA | 168 | 0 | 39121003 | 3118.50000 | 4000 | 56000 - SUBSTATION- GENERAL | 01 - UNIT OF PROPERTY | 1 - REGULAR | 100 | 0.00000 | 35300 | 139.691 | 000.000 | 000 |  | L | 0.0 | 00MMBATC | 2015-03-14-23.28.25.586145 | N | 430 87040 0 | 1525.00000
430 99503 8 | WWW-TX,INSTR,POTENT,RESISTIVE DEV 69KV | 03 | EA | 168 | 0 | 39121003 | 4277.10000 | 4000 | 54200 - POWER SUPPLY - RELAY | 01 - UNIT OF PROPERTY | 1 - REGULAR | 100 | 0.00000 | 36200 | 279.691 | 000.000 | 000 |  | L | 0.0 | EXA0JJ0 | 2015-03-14-23.28.25.645014 | N | 430 87043 0 | 3075.06000
430 99504 6 | WWW-TX,INSTR,RESIST POT DEVICE 69KV 15VA | 73 | EA | 77 | 0 | 39121003 | 5852.10000 | 4000 | 54200 - POWER SUPPLY - RELAY | 01 - UNIT OF PROPERTY | 1 - REGULAR | 100 | 0.00000 | 36200 | 279.691 | 000.000 | 000 |  |  | 0.0 | 00MMBATC | 2015-03-14-23.28.25.691019 | N | 430 87044 0 | 3165.16000
430 99505 4 | WWW-TX,INSTR,RESISTIVE POT DEVICE 34.5KV | 03 | EA | 140 | 0 | 39121003 | 5315.90000 | 4000 | 54200 - POWER SUPPLY - RELAY | 01 - UNIT OF PROPERTY | 1 - REGULAR | 100 | 0.00000 | 36200 | 137.700 | 000.000 | 000 |  | L | 0.0 | 00MMBATC | 2015-03-14-23.28.25.760392 | N | 430 87045 0 | 1643.00000
430 99506 0 | WWW-TX,INSTR,POTENT,RESISTIVE DEV 34.5KV | 03 | EA | 119 | 0 | 39121003 | 5135.70000 | 4000 | 54200 - POWER SUPPLY - RELAY | 01 - UNIT OF PROPERTY | 1 - REGULAR | 100 | 0.00000 | 35300 | 139.692 | 000.000 | 000 |  |  | 0.0 | EXA0JJ0 | 2015-03-14-23.28.25.811762 | N | 430 87047 0 | 1700.00000
430 99512 0 | WWW-TX,INSTR,RESIS POT DEV,138KV,15VA | 03 | EA | 126 | 0 | 39121003 | 7286.00000 | 4000 | 54200 - POWER SUPPLY - RELAY | 01 - UNIT OF PROPERTY | 1 - REGULAR | 100 | 0.00000 | 36200 | 279.691 | 000.000 | 000 |  |  | 0.0 | 00MMBATC | 2015-03-14-23.28.25.872972 | N | 430 87049 0 | 16000.00000
430 99913 1 | WWW-TX,INS,CT,MTRNG,25KV 300-5A .15% ACY | 53 | EA | 56 | 0 | 39121003 | 994.52000 | 4000 | 54200 - POWER SUPPLY - RELAY | 01 - UNIT OF PROPERTY | 1 - REGULAR | 100 | 0.00000 | 36200 | 139.692 | 000.000 | 000 |  |  | 0.0 | EXA0JJ0 | 2015-03-14-23.28.25.945762 | N | 430 87050 0 | 24536.61000
430 99914 9 | WWW-TX,VLT,MTRNG UNT,25KV 120:1,150KV BL | 02 | EA | 42 | 0 | 39121003 | 1291.36000 | 4000 | 54200 - POWER SUPPLY - RELAY | 01 - UNIT OF PROPERTY | 1 - REGULAR | 100 | 0.00000 | 36200 | 139.692 | 000.000 | 000 |  |  | 0.0 | 00MMBATC | 2015-03-14-23.28.26.000171 | N | 430 87051 1 | 15421.00000
430 99915 0 | WWW-TX,MTRNG UNIT, 25KV,CT/VT,600:5A | 03 | EA | 63 | 0 | 39121003 | 3230.00000 | 4000 | 56700 - SUBSTATION- DISTRIBUTION | 01 - UNIT OF PROPERTY | 1 - REGULAR | 100 | 0.00000 | 36200 | 140.694 | 000.000 | 000 |  | L | 0.0 | EXA0JJ0 | 2015-03-14-23.28.26.035665 | N | 430 87052 0 | 15300.00000
430 99919 0 | WWW-METRING UNIT,115KV 1000AMP 60HZ FREQ | 03 | EA | 294 | 0 | 41110000 | 20632.90000 | 4250 | 54200 - POWER SUPPLY - RELAY | 01 - UNIT OF PROPERTY | 1 - REGULAR | 100 | 0.00000 | 36200 | 279.706 | 000.000 | 000 |  | L | 0.0 | EXA0JJ0 | 2015-03-14-23.28.26.070397 | N | 430 87055 0 | 11987.53000
430 99920 0 | METERING UNIT,145KV 1000/2000:5 KOTEF145 | 03 | EA | 245 | 0 | 41110000 | 20935.18000 | 4250 | 54200 - POWER SUPPLY - RELAY | 01 - UNIT OF PROPERTY | 1 - REGULAR | 100 | 0.00000 | 36200 | 279.706 | 000.000 | 000 |  |  | 0.0 | 00MMBATC | 2015-03-14-23.28.26.128996 | N | 430 87060 0 | 10982.11000
430 99926 2 | WWW-METRING UNIT,230KV 1000/2000:5A OIL | 73 | EA | 63 | 0 | 41110000 | 24366.22000 | 4250 | 54200 - POWER SUPPLY - RELAY | 01 - UNIT OF PROPERTY | 1 - REGULAR | 100 | 0.00000 | 35300 | 138.881 | 000.000 | 000 |  |  | 0.0 | EXA0JJ0 | 2015-03-14-23.28.26.186838 | N | 430 88400 7 | 312.00000
430 99929 7 | WWW-METRING UNIT,138KV 1200AMP | 03 | EA | 63 | 0 | 41110000 | 11700.00000 | 4250 | 54200 - POWER SUPPLY - RELAY | 01 - UNIT OF PROPERTY | 1 - REGULAR | 100 | 0.00000 | 35300 | 138.881 | 000.000 | 000 |  | L | 0.0 | EXA0JJ0 | 2015-03-14-23.28.26.229497 | N | 430 88900 9 | 117.42000
430 99935 0 | WWW-TX,MTRNG UNIT, 245KV,OIL FILL,900KVP | 03 | EA | 224 | 0 | 39121003 | 21500.00000 | 4000 | 56500 - SUBSTATION- TRANSMISSION | 01 - UNIT OF PROPERTY | 1 - REGULAR | 100 | 0.00000 | 35300 | 140.664 | 000.000 | 000 |  | L | 0.0 | EXA0JJ0 | 2015-03-14-23.28.26.274220 | N | 430 89800 8 | 539.59000
430 99936 0 | WWW-TX,MTRNG UNIT,230KV,N5H900-230-122 | 03 | EA | 63 | 0 | 39121003 | 22950.00000 | 4000 | 56500 - SUBSTATION- TRANSMISSION | 01 - UNIT OF PROPERTY | 1 - REGULAR | 100 | 0.00000 | 35300 | 140.664 | 000.000 | 000 |  | L | 0.0 | EXA0JJ0 | 2015-03-14-23.28.26.334566 | N | 430 89804 1 | 515.50000
430 99937 0 | WWW-TX,MTRNG UNIT,69KV,N5H-350-69-101 | 03 | EA | 126 | 0 | 39121003 | 23.00000 | 4000 | 54200 - POWER SUPPLY - RELAY | 01 - UNIT OF PROPERTY | 1 - REGULAR | 100 | 0.00000 | 35300 | 138.881 | 000.000 | 000 |  | L | 0.0 | EXA0JJ0 | 2015-03-14-23.28.26.380996 | N | 430 89810 5 | 1104.52000
430 99938 0 | WWW-TX,MTRNG UN,CT/VT,230KV,N5900230202S | 03 | EA | 63 | 0 | 39121003 | 18750.00000 | 4000 | 54200 - POWER SUPPLY - RELAY | 01 - UNIT OF PROPERTY | 1 - REGULAR | 100 | 0.00000 | 35300 | 138.881 | 000.000 | 000 |  | L | 0.0 | EXA0JJ0 | 2015-03-14-23.28.26.434960 | N | 430 89815 0 | 1011.24000
430 99939 0 | METERING UNIT CT 1000:5/PT 1200/2000:1:1 | 03 | EA | 224 | 0 | 39121003 | 28800.00000 | 4000 | 54200 - POWER SUPPLY - RELAY | 01 - UNIT OF PROPERTY | 1 - REGULAR | 100 | 0.00000 | 35300 | 138.881 | 000.000 | 000 |  |  | 0.0 | EXA0JJ0 | 2015-03-14-23.28.26.485478 | N | 430 89816 0 | 1200.00000
430 99940 0 | WWW-TX,MTRNG UNIT,69KV CT/VT OIL OUTDOOR | 03 | EA | 63 | 0 | 39121003 | 22500.00000 | 4000 | 54200 - POWER SUPPLY - RELAY | 01 - UNIT OF PROPERTY | 1 - REGULAR | 100 | 0.00000 | 35300 | 138.881 | 000.000 | 000 |  | L | 0.0 | EXA0JJ0 | 2015-03-14-23.28.26.546990 | N | 430 89820 0 | 350.00000
430 99941 0 | TX,METERING UNIT 138KV 650BIL 700/1200:1 | 03 | EA | 63 | 0 | 39121000 | 18750.00000 | 4000 | 54200 - POWER SUPPLY - RELAY | 01 - UNIT OF PROPERTY | 1 - REGULAR | 100 | 0.00000 | 35300 | 138.881 | 000.000 | 000 |  |  | 0.0 | EXA0JJ0 | 2015-03-14-23.28.26.619248 | N | 430 89850 4 | 1322.88000
430 99942 0 | METERING UNIT, RITZ KOTEF245.ER,TYPE 1 | 03 | EA | 224 | 0 | 41110000 | 39434.28000 | 4250 | 54200 - POWER SUPPLY - RELAY | 01 - UNIT OF PROPERTY | 1 - REGULAR | 100 | 0.00000 | 35300 | 140.664 | 000.000 | 000 |  |  | 0.0 | 00MMBATC | 2015-03-14-23.28.26.671697 | N | 430 89900 4 | 459.59000
430 99945 0 | TX,OIL FILLED,CURRENT/VOLT. KOTEF145.ER | 03 | EA | 217 | 0 | 39121000 | 23373.00000 | 4000 | 54200 - POWER SUPPLY - RELAY | 01 - UNIT OF PROPERTY | 1 - REGULAR | 100 | 0.00000 | 35300 | 140.664 | 000.000 | 000 |  |  | 0.0 | 00MMBATC | 2015-03-14-23.28.26.728509 | N | 430 90001 1 | 9222.00000
430 99948 0 | METERING UNIT PT/CT KYHLMAN L751200T100S | 03 | EA | 91 | 0 | 41110000 | 11000.00000 | 4250 | 54200 - POWER SUPPLY - RELAY | 01 - UNIT OF PROPERTY | 1 - REGULAR | 100 | 0.00000 | 00000 |  | 000.000 | 000 |  |  | 0.0 | EXA0JJ0 | 2015-03-14-23.28.26.784840 | N | 430 90002 9 | 9222.00000
430 99949 0 | METERING UNIT, CT/PT KUHLMAN L751200T102 | 03 | EA | 119 | 0 | 41110000 | 14450.00000 | 4250 | 54200 - POWER SUPPLY - RELAY | 01 - UNIT OF PROPERTY | 1 - REGULAR | 100 | 0.00000 | 35300 | 140.664 | 000.000 | 000 |  |  | 0.0 | EXA0JJ0 | 2015-03-14-23.28.26.846338 | N | 430 90300 1 | 103.57000
430 99950 0 | METERING UNIT PT/CT KUHLMAN L751200T300S | 03 | EA | 119 | 0 | 24141500 | 12198.33330 | 4000 | 54200 - POWER SUPPLY - RELAY | 01 - UNIT OF PROPERTY | 1 - REGULAR | 100 | 0.00000 | 35300 | 138.8810 | 000.000 | 000 |  |  | 0.0 | MQSERIES | 2011-06-26-13.45.43.328009 | N | 430 90303 6 | 5845.90000
430 99955 0 | METERING UNIT PT/CT KUHLMAN L751200T600S | 03 | EA | 119 | 0 | 41110000 | 12198.33000 | 4250 | 54200 - POWER SUPPLY - RELAY | 01 - UNIT OF PROPERTY | 1 - REGULAR | 100 | 0.00000 | 35300 | 140.664 | 000.000 | 000 |  |  | 0.0 | EXA0JJ0 | 2015-03-14-23.28.26.891270 | N | 430 90304 4 | 14054.54000
430 99975 0 | COMBINED METERING UNIT VT/CT K751000T102 | 03 | EA | 91 | 0 | 39120000 | 11975.00000 | 4000 | 54200 - POWER SUPPLY - RELAY | 01 - UNIT OF PROPERTY | 1 - REGULAR | 100 | 0.00000 | 35300 | 138.881 | 000.000 | 000 |  |  | 0.0 | EXA0JJ0 | 2015-03-14-23.28.26.951719 | N | 430 90306 1 | 12946.85000
430 99980 1 | WWW,TX,145KV METERING UNIT 2000A OPTICAL | 03 | EA | 217 | 0 | 39121000 | 24062.00000 | 4000 | 54200 - POWER SUPPLY - RELAY | 01 - UNIT OF PROPERTY | 1 - REGULAR | 100 | 0.00000 | 35300 | 140.664 | 000.000 | 000 |  |  | 0.0 | EXA0JJ0 | 2015-03-14-23.28.27.098752 | N | 430 90307 9 | 7251.60000
430 99981 0 | WWW,TX,METERING UNIT OPTICAL 242KV 3000A | 03 | EA | 168 | 0 | 39121000 | 35847.08000 | 4000 | 54200 - POWER SUPPLY - RELAY | 01 - UNIT OF PROPERTY | 1 - REGULAR | 100 | 0.00000 | 35300 | 140.664 | 000.000 | 000 |  |  | 0.0 | EXA0JJ0 | 2015-03-14-23.28.27.047133 | N | 430 90320 0 | 3950.00000
430 99982 0 | WWW,TX,METERING UNIT OPTICAL 242KV 3000A | 03 | EA | 182 | 0 | 39121000 | 26000.00000 | 4000 | 54200 - POWER SUPPLY - RELAY | 01 - UNIT OF PROPERTY | 1 - REGULAR | 100 | 0.00000 | 35300 | 140.664 | 000.000 | 000 |  |  | 0.0 | EXA0JJ0 | 2015-03-14-23.28.27.128298 | N | 430 90325 0 | 3519.97000
432 12200 7 | TRANSFORMER,CT,600V,300:5,SW,STB | 51 | EA | 35 | 0 | 39121003 | 47.27000 | 5000 | 57700 - DISTRIBUTION - METERING | 01 - UNIT OF PROPERTY | 3 - ER10 | 200 | 0.00000 | 37000 | 040.411 | 370.411 | 010 |  | V | 0.0 | 00MMBATC | 2015-03-14-23.28.27.176695 | N | 430 90330 0 | 3950.00000
432 12500 6 | TRANSFORMER,CT,600V,600:5,SW,STB | 51 | EA | 35 | 0 | 39121003 | 35.00000 | 5000 | 57700 - DISTRIBUTION - METERING | 01 - UNIT OF PROPERTY | 3 - ER10 | 200 | 0.00000 | 37000 | 040.411 | 370.411 | 010 |  |  | 0.0 | MEB0OVB | 2015-03-14-23.28.27.224480 | N | 430 90335 0 | 1340.90000
432 19400 1 | BAD M & S SEE 432-49400-1 | 00 | EA | 22 | 0 | 39121003 | 1.93000 | 4000 | 57700 - DISTRIBUTION - METERING | 56 - REVERSIBLE | 1 - REGULAR | 100 | 0.00000 | 00000 |  | 000.000 | 056 |  |  | 0.0 | 00MMBATC | 2015-03-14-23.28.27.302255 | N | 430 91405 4 | 1916.67000
432 22300 8 | TRANSFORMER,CT,600V,300:5,IW | 51 | EA | 35 | 0 | 39121003 | 56.79000 | 5000 | 57700 - DISTRIBUTION - METERING | 01 - UNIT OF PROPERTY | 3 - ER10 | 200 | 0.00000 | 37000 | 040.411 | 370.411 | 010 |  | V | 0.0 | 00MMBATC | 2015-03-14-23.28.27.342009 | N | 430 91406 2 | 1590.00000
432 22600 7 | TRANSFORMER,CT,600V,600:5,IW | 51 | EA | 42 | 0 | 39121003 | 56.06000 | 5000 | 57700 - DISTRIBUTION - METERING | 01 - UNIT OF PROPERTY | 3 - ER10 | 200 | 0.00000 | 37000 | 040.411 | 370.411 | 010 |  | V | 0.0 | 00MMBATC | 2015-03-14-23.28.27.383650 | N | 430 91410 1 | 1411.16000
432 22800 0 | TX,INSTRUMENT,CNT,800:5 RATIO,600V CLASS | 79 | EA | 28 | 0 | 39121003 | 3.55000 | 5000 | 57700 - DISTRIBUTION - METERING | 01 - UNIT OF PROPERTY | 3 - ER10 | 200 | 0.00000 | 37000 | 040.411 | 370.411 | 010 |  |  | 0.0 | 00MMBATC | 2015-03-14-23.28.27.508303 | N | 430 91415 1 | 3500.00000
432 23200 7 | TRANSFORMER,CT,600V,1200:5,IW | 59 | EA | 42 | 0 | 39121003 | 56.33000 | 5000 | 57700 - DISTRIBUTION - METERING | 01 - UNIT OF PROPERTY | 3 - ER10 | 200 | 0.00000 | 37000 | 040.411 | 370.411 | 010 |  | V | 0.0 | EXA0JJ0 | 2015-03-14-23.28.27.564131 | N | 430 91420 0 | 7192.10000
432 24000 0 | TRANSFORMER,CT,600V,2000:5,IW | 59 | EA | 49 | 0 | 39121003 | 58.34000 | 5000 | 57700 - DISTRIBUTION - METERING | 01 - UNIT OF PROPERTY | 3 - ER10 | 200 | 0.00000 | 37000 | 040.411 | 370.411 | 010 |  | V | 0.0 | 00MMBATC | 2015-03-14-23.28.27.615577 | N | 430 91500 0 | 850.00000
432 29300 6 | TRANSFORMER,CT, 600 V 300/600:5, IW | 79 | EA | 63 | 0 | 39121003 | 3.55000 | 5000 | 57700 - DISTRIBUTION - METERING | 01 - UNIT OF PROPERTY | 3 - ER10 | 200 | 0.00000 | 37000 | 040.411 | 370.411 | 010 |  |  | 0.0 | 00MMBATC | 2015-03-14-23.28.27.671178 | N | 430 91600 6 | 320.89000
432 33200 1 | TRANSFORMER,CT,600V,1200:5,LW | 51 | EA | 56 | 0 | 39121003 | 69.55000 | 5000 | 57700 - DISTRIBUTION - METERING | 01 - UNIT OF PROPERTY | 3 - ER10 | 200 | 0.00000 | 37000 | 040.411 | 370.411 | 010 |  | V | 0.0 | HXS0RQU | 2015-03-14-23.28.27.759961 | N | 430 91920 0 | 623.59000
432 34000 4 | TRANSFORMER,CT,600V,2000:5,LW | 51 | EA | 35 | 0 | 39121003 | 72.76000 | 5000 | 57700 - DISTRIBUTION - METERING | 01 - UNIT OF PROPERTY | 3 - ER10 | 200 | 0.00000 | 37000 | 040.411 | 370.411 | 010 |  | V | 0.0 | 00MMBATC | 2015-03-14-23.28.27.785224 | N | 430 91925 1 | 1541.24000
432 36000 5 | TRANSFORMER,CT,600V,4000:5,LW | 51 | EA | 42 | 0 | 39121003 | 246.00000 | 5000 | 57700 - DISTRIBUTION - METERING | 01 - UNIT OF PROPERTY | 3 - ER10 | 200 | 0.00000 | 37000 | 040.411 | 370.411 | 010 |  |  | 0.0 | 00MMBATC | 2015-03-14-23.28.27.834776 | N | 430 91930 7 | 1455.23200
432 42111 0 | HIGH BASE, FOR SMALL TYPE BAR C.T. | 59 | EA | 28 | 0 | 39121700 | 2.65000 | 5000 | 57700 - DISTRIBUTION - METERING | 01 - UNIT OF PROPERTY | 3 - ER10 | 200 | 0.00000 | 37000 | 040.411 | 370.411 | 010 |  |  | 0.0 | 00MMBATC | 2015-03-14-23.28.27.886461 | N | 430 92050 0 | 5035.00000
432 42200 1 | TRANSFORMER,CT,600V,300:5,SB,STB | 79 | EA | 35 | 0 | 39121003 | 58.05000 | 5000 | 57700 - DISTRIBUTION - METERING | 01 - UNIT OF PROPERTY | 3 - ER10 | 200 | 0.00000 | 37000 | 040.411 | 370.411 | 010 |  |  | 0.0 | 00MMBATC | 2015-03-14-23.28.27.950031 | N | 430 93245 0 | 5891.33000
432 42300 7 | TX,INSTRUMENT,CNT,300:5 RATIO,600V CLASS | 00 | EA | 63 | 0 | 39121003 | 2.16000 | 5000 | 57700 - DISTRIBUTION - METERING | 01 - UNIT OF PROPERTY | 3 - ER10 | 200 | 0.00000 | 37000 | 040.411 | 370.411 | 010 |  |  | 0.0 | 00MMBATC | 2015-03-14-23.28.27.999211 | N | 430 93250 0 | 5431.44000
432 42500 0 | TRANSFORMER,CT,600V,600:5,SB,STB | 79 | EA | 35 | 0 | 39121003 | 55.91000 | 5000 | 57700 - DISTRIBUTION - METERING | 01 - UNIT OF PROPERTY | 3 - ER10 | 200 | 0.00000 | 37000 | 040.411 | 370.411 | 010 |  | V | 0.0 | EXA0JJ0 | 2015-03-14-23.28.28.042994 | N | 430 93251 0 | 5705.83000
432 49200 9 | TRANSFORMER,CT,600V,200/400:5,SB,STB | 51 | EA | 28 | 0 | 39121003 | 152.80000 | 5000 | 57700 - DISTRIBUTION - METERING | 01 - UNIT OF PROPERTY | 3 - ER10 | 200 | 0.00000 | 37000 | 040.411 | 370.411 | 010 |  |  | 0.0 | EXA0JJ0 | 2015-03-14-23.28.28.108178 | N | 430 93255 0 | 1101.27000
432 49300 5 | TX,INSTRUMENT,CNT,300/600:5 RATIO,600V,S | 79 | EA | 49 | 0 | 39121003 | 1.93000 | 5000 | 57700 - DISTRIBUTION - METERING | 01 - UNIT OF PROPERTY | 3 - ER10 | 200 | 0.00000 | 37000 | 040.411 | 370.411 | 010 |  |  | 0.0 | 00MMBATC | 2015-03-14-23.28.28.185624 | N | 430 93401 2 | 735.87000
432 49400 1 | TX,INSTRUMENT,CNT,400/800:5 RATIO,600V,S | 09 | EA | 28 | 0 | 39121003 | 1.93000 | 5000 | 57700 - DISTRIBUTION - METERING | 01 - UNIT OF PROPERTY | 3 - ER10 | 200 | 0.00000 | 37000 | 040.411 | 370.411 | 010 |  | V | 0.0 | 00MMBATC | 2015-03-14-23.28.28.204047 | N | 430 94200 7 | 678.32000
432 49800 7 | TRANSFORMER,CT,600V,300:5,PMW,.2 BURDEN | 51 | EA | 35 | 0 | 39121003 | 51.30000 | 5000 | 57700 - DISTRIBUTION - METERING | 01 - UNIT OF PROPERTY | 3 - ER10 | 200 | 0.00000 | 37000 | 040.411 | 370.411 | 010 |  | V | 0.0 | FPL0GMN | 2015-03-14-23.28.28.259025 | N | 430 94205 8 | 501.38000
432 49801 5 | TRANSFORMER,CT,600V,300:5,PMW,.5 BURDEN | 51 | EA | 63 | 0 | 39121003 | 60.35000 | 5000 | 57700 - DISTRIBUTION - METERING | 01 - UNIT OF PROPERTY | 3 - ER10 | 200 | 0.00000 | 37000 | 040.411 | 370.411 | 010 |  | V | 0.0 | EXA0JJ0 | 2015-03-14-23.28.28.309103 | N | 430 94210 0 | 690.15000
432 50000 1 | TRANSFORMER,CT,600V,600:5,PMW | 51 | EA | 35 | 0 | 39121003 | 53.09000 | 5000 | 57700 - DISTRIBUTION - METERING | 01 - UNIT OF PROPERTY | 3 - ER10 | 200 | 0.00000 | 37000 | 040.411 | 370.411 | 010 |  | V | 0.0 | 00MMBATC | 2015-03-14-23.28.28.345318 | N | 430 94210 4 | 478.57000
432 50600 0 | TRANSFORMER,CT,600V,1200:5,PMW | 51 | EA | 35 | 0 | 39121003 | 52.81000 | 5000 | 57700 - DISTRIBUTION - METERING | 01 - UNIT OF PROPERTY | 3 - ER10 | 200 | 0.00000 | 37000 | 040.411 | 370.411 | 010 |  | V | 0.0 | 00MMBATC | 2015-03-14-23.28.28.396832 | N | 430 94270 0 | 716.00000
432 50700 6 | TRANSFORMER,CT,600V,2000:5,PMW | 51 | EA | 35 | 0 | 39121003 | 55.64000 | 5000 | 57700 - DISTRIBUTION - METERING | 01 - UNIT OF PROPERTY | 3 - ER10 | 200 | 0.00000 | 37000 | 040.411 | 370.411 | 010 |  | V | 0.0 | FPL0GMN | 2015-03-14-23.28.28.590173 | N | 430 94275 0 | 578.30000
432 52300 1 | TRANSFORMER,CT,600V,300:5,IB | 51 | EA | 35 | 0 | 39121003 | 112.35000 | 5000 | 57700 - DISTRIBUTION - METERING | 01 - UNIT OF PROPERTY | 3 - ER10 | 200 | 0.00000 | 37000 | 040.411 | 370.411 | 010 |  |  | 0.0 | 00MMBATC | 2015-03-14-23.28.28.639609 | N | 430 94410 7 | 492.20000
432 52600 1 | TRANSFORMER,CT,600V,600:5,IB | 51 | EA | 35 | 0 | 39121003 | 117.70000 | 5000 | 57700 - DISTRIBUTION - METERING | 01 - UNIT OF PROPERTY | 3 - ER10 | 200 | 0.00000 | 37000 | 040.411 | 370.411 | 010 |  | V | 0.0 | 00MMBATC | 2015-03-14-23.28.28.703616 | N | 430 94420 4 | 650.84000
432 53200 1 | TRANSFORMER,CT,600V,1200:5,IB | 59 | EA | 35 | 0 | 39121003 | 135.46000 | 5000 | 57700 - DISTRIBUTION - METERING | 01 - UNIT OF PROPERTY | 3 - ER10 | 200 | 0.00000 | 37000 | 040.411 | 370.411 | 010 |  | V | 0.0 | 00MMBATC | 2015-03-14-23.28.28.773689 | N | 430 96120 6 | 1439.48000
432 54000 3 | TRANSFORMER,CURRENT,600V,2000:5,IB | 79 | EA | 91 | 0 | 39121003 | 246.64000 | 5000 | 57700 - DISTRIBUTION - METERING | 01 - UNIT OF PROPERTY | 3 - ER10 | 200 | 0.00000 | 37000 | 040.411 | 370.411 | 010 |  |  | 0.0 | EXA0JJ0 | 2015-03-14-23.28.28.819699 | N | 430 96121 0 | 1200.00000
432 63200 5 | TRANSFORMER,CURRENT,600V,1200:5,IB | 79 | EA | 91 | 0 | 39121003 | 245.02000 | 5000 | 57700 - DISTRIBUTION - METERING | 01 - UNIT OF PROPERTY | 3 - ER10 | 200 | 0.00000 | 37000 | 040.411 | 370.411 | 010 |  |  | 0.0 | 00MMBATC | 2015-03-14-23.28.28.893979 | N | 430 96710 0 | 2550.00000
432 64000 8 | TRANSFORMER,CURRENT,600V,2000:5,LB | 51 | EA | 35 | 0 | 39121003 | 100.90000 | 5000 | 57700 - DISTRIBUTION - METERING | 01 - UNIT OF PROPERTY | 3 - ER10 | 200 | 0.00000 | 37000 | 040.411 | 370.411 | 010 |  | V | 0.0 | JXB0POM | 2015-03-14-23.28.28.965909 | N | 430 96730 1 | 26078.12000
432 66000 9 | TRANSFORMER,CT,600V,4000:5,LB | 79 | EA | 91 | 0 | 39121003 | 175.17000 | 5000 | 57700 - DISTRIBUTION - METERING | 01 - UNIT OF PROPERTY | 3 - ER10 | 200 | 0.00000 | 37000 | 040.411 | 370.411 | 010 |  |  | 0.0 | EXA0JJ0 | 2015-03-14-23.28.29.013969 | N | 430 96732 8 | 24380.00000
432 70000 0 | TX,INSTRUMENT,CURRENT SENSOR,60A / 1V RA | 01 | EA | 308 | 0 | 39121003 | 63.46000 | 4000 | 57100 - DISTRIBUTION - OVERHEAD | 01 - UNIT OF PROPERTY | 1 - REGULAR | 100 | 0.00000 | 00000 |  | 000.000 | 000 |  |  | 0.0 | 00MMBATC | 2015-03-14-23.28.29.062409 | N | 430 96800 6 | 3000.00000
433 40100 7 | TRANSFORMER,CURRENT, 5KV, 10:5,WOUND | 71 | EA | 91 | 0 | 39121003 | 541.42000 | 5000 | 57700 - DISTRIBUTION - METERING | 01 - UNIT OF PROPERTY | 3 - ER10 | 200 | 0.00000 | 37000 | 040.411 | 370.411 | 010 |  |  | 0.0 | 00MMBATC | 2015-03-14-23.28.29.124335 | N | 430 96850 2 | 14095.44000
433 40500 2 | TRANSFORMER,CURRENT, 5KV, 25:5,WOUND | 71 | EA | 91 | 0 | 39121003 | 734.02000 | 5000 | 57700 - DISTRIBUTION - METERING | 01 - UNIT OF PROPERTY | 3 - ER10 | 200 | 0.00000 | 37000 | 040.411 | 370.411 | 010 |  | L | 0.0 | EXA0JJ0 | 2015-03-14-23.28.29.167750 | N | 430 97500 2 | 5724.00000
433 40800 1 | TRANSFORMER,CUR,5 KV,OUTDOOR | 79 | EA | 91 | 0 | 39121003 | 382.50000 | 5000 | 57700 - DISTRIBUTION - METERING | 01 - UNIT OF PROPERTY | 3 - ER10 | 200 | 0.00000 | 37000 | 040.411 | 370.411 | 010 |  | L | 0.0 | EXA0JJ0 | 2015-03-14-23.28.29.232941 | N | 430 97700 5 | 4240.00000
433 41000 6 | TRANSFORMER,CURRENT,5KV,100:5A,WOUND | 71 | EA | 35 | 0 | 39121003 | 421.13000 | 5000 | 57700 - DISTRIBUTION - METERING | 01 - UNIT OF PROPERTY | 3 - ER10 | 200 | 0.00000 | 37000 | 040.411 | 370.411 | 010 |  |  | 0.0 | 00MMBATC | 2015-03-14-23.28.29.278774 | N | 430 97800 1 | 1172.72000
433 42000 1 | TRANSFORMER,CURRENT,5KV,200:5A,WOUND | 79 | EA | 91 | 0 | 39121003 | 450.57000 | 5000 | 57700 - DISTRIBUTION - METERING | 01 - UNIT OF PROPERTY | 3 - ER10 | 200 | 0.00000 | 37000 | 040.411 | 370.411 | 010 |  |  | 0.0 | EXA0JJ0 | 2015-03-14-23.28.29.341324 | N | 430 97825 7 | 1484.07000
433 42300 1 | TRANSFORMER,CURRENT,5KV,300:5A,WOUND | 71 | EA | 35 | 0 | 39121003 | 363.20000 | 5000 | 57700 - DISTRIBUTION - METERING | 01 - UNIT OF PROPERTY | 3 - ER10 | 200 | 0.00000 | 37000 | 040.411 | 370.411 | 010 |  |  | 0.0 | EXA0JJ0 | 2015-03-14-23.28.29.403497 | N | 430 98400 1 | 40000.00000
433 42600 0 | TRANSFORMER,CURRENT,5KV,600:5A,WOUND | 71 | EA | 35 | 0 | 39121003 | 512.72000 | 5000 | 57700 - DISTRIBUTION - METERING | 01 - UNIT OF PROPERTY | 3 - ER10 | 200 | 0.00000 | 37000 | 040.411 | 370.411 | 010 |  |  | 0.0 | EXA0JJ0 | 2015-03-14-23.28.29.486758 | N | 430 98403 6 | 41866.67000
433 50000 5 | TRANSFORMER,CURRENT,15KV,5:5A,WOUND | 71 | EA | 91 | 0 | 39121003 | 425.72000 | 5000 | 57700 - DISTRIBUTION - METERING | 01 - UNIT OF PROPERTY | 3 - ER10 | 200 | 0.00000 | 37000 | 040.411 | 370.411 | 010 |  |  | 0.0 | EXA0JJ0 | 2015-03-14-23.28.29.550043 | N | 430 98407 9 | 62887.68000
433 50100 1 | TRANSFORMER,CURRENT,15KV,10:5A,WOUND | 51 | EA | 49 | 0 | 39121003 | 705.28000 | 5000 | 57700 - DISTRIBUTION - METERING | 01 - UNIT OF PROPERTY | 3 - ER10 | 200 | 0.00000 | 37000 | 040.411 | 370.411 | 010 |  |  | 0.0 | EXA0JJ0 | 2015-03-14-23.28.29.592840 | N | 430 98409 0 | 92500.00000
433 50300 4 | CT,15 KV,OUTDOOR (H) | 79 | EA | 70 | 0 | 39121003 | 540.35000 | 5000 | 57700 - DISTRIBUTION - METERING | 01 - UNIT OF PROPERTY | 3 - ER10 | 200 | 0.00000 | 37000 | 040.411 | 370.411 | 010 |  |  | 0.0 | 00MMBATC | 2015-03-14-23.28.29.657366 | N | 430 98410 9 | 13541.50000
433 50500 7 | TRANSFORMER,CURRENT,15KV,25:5A,WOUND | 51 | EA | 49 | 0 | 39121003 | 520.44000 | 5000 | 57700 - DISTRIBUTION - METERING | 01 - UNIT OF PROPERTY | 3 - ER10 | 200 | 0.00000 | 37000 | 040.411 | 370.411 | 010 |  |  | 0.0 | 00MMBATC | 2015-03-14-23.28.29.717654 | N | 430 98605 5 | 3665.48000
433 50800 6 | TRANSFORMER,CURRENT,15KV,50:5A,WOUND | 51 | EA | 49 | 0 | 39121003 | 497.55000 | 5000 | 57700 - DISTRIBUTION - METERING | 01 - UNIT OF PROPERTY | 3 - ER10 | 200 | 0.00000 | 37000 | 040.411 | 370.411 | 010 |  |  | 0.0 | EXA0JJ0 | 2015-03-14-23.28.29.757196 | N | 430 98700 1 | 3118.50000
433 50900 2 | TRANSFORMER,CT,15 KV,OUTDOOR (H) | 51 | EA | 28 | 0 | 39121003 | 678.38000 | 5000 | 57700 - DISTRIBUTION - METERING | 01 - UNIT OF PROPERTY | 3 - ER10 | 200 | 0.00000 | 37000 | 040.411 | 370.411 | 010 |  |  | 0.0 | 00MMBATC | 2015-03-14-23.28.29.817037 | N | 430 99503 8 | 4277.10000
433 51000 1 | TRANSFORMER,CURRENT,15KV,100:5A,WOUND | 51 | EA | 35 | 0 | 39121003 | 540.35000 | 5000 | 57700 - DISTRIBUTION - METERING | 01 - UNIT OF PROPERTY | 3 - ER10 | 200 | 0.00000 | 37000 | 040.411 | 370.411 | 010 |  |  | 0.0 | 00MMBATC | 2015-03-14-23.28.29.883129 | N | 430 99504 6 | 5844.30000
433 52000 6 | TRANSFORMER,CURRENT,15KV,200:5A,WOUND | 51 | EA | 35 | 0 | 39121003 | 636.65000 | 5000 | 57700 - DISTRIBUTION - METERING | 01 - UNIT OF PROPERTY | 3 - ER10 | 200 | 0.00000 | 37000 | 040.411 | 370.411 | 010 |  |  | 0.0 | RXQ0CGY | 2015-03-14-23.28.29.934717 | N | 430 99505 4 | 3699.40000
433 52300 5 | TRANSFORMER,CURRENT,15KV,300:5A, WOUND | 79 | EA | 49 | 0 | 39121003 | 475.93000 | 5000 | 57700 - DISTRIBUTION - METERING | 01 - UNIT OF PROPERTY | 3 - ER10 | 200 | 0.00000 | 37000 | 040.411 | 370.411 | 010 |  |  | 0.0 | SXS0OWH | 2015-03-14-23.28.30.002214 | N | 430 99506 0 | 5135.70000
433 52400 1 | TRANSFORMER,CURRENT,15KV,400:5A,WOUND | 51 | EA | 49 | 0 | 39121003 | 486.85000 | 5000 | 57700 - DISTRIBUTION - METERING | 01 - UNIT OF PROPERTY | 3 - ER10 | 200 | 0.00000 | 37000 | 040.411 | 370.411 | 010 |  |  | 0.0 | EXA0JJ0 | 2015-03-14-23.28.30.040754 | N | 430 99512 0 | 7286.00000
433 52600 4 | TRANSFORMER,CURRENT,15KV,600:5A,WOUND | 79 | EA | 49 | 0 | 39121003 | 546.18000 | 5000 | 57700 - DISTRIBUTION - METERING | 01 - UNIT OF PROPERTY | 3 - ER10 | 200 | 0.00000 | 37000 | 040.411 | 370.411 | 010 |  | L | 0.0 | 00MMBATC | 2015-03-14-23.28.30.108219 | N | 430 99900 9 | 16328.00000
433 52800 7 | TRANSFR,MER,CT 600V 1200-TO-5 IB | 00 | EA | 22 | 0 | 39121003 | 29.30000 | 5000 | 57700 - DISTRIBUTION - METERING | 01 - UNIT OF PROPERTY | 3 - ER10 | 200 | 0.00000 | 37000 | 040.411 | 370.411 | 010 |  |  | 0.0 | 00MMBATC | 2015-03-14-23.28.30.148066 | N | 430 99913 1 | 994.52000
433 70800 5 | TRANSFORMER,CURRENT,25KV,25/50:5A,WOUND | 51 | EA | 42 | 0 | 39121003 | 895.38000 | 5000 | 57700 - DISTRIBUTION - METERING | 01 - UNIT OF PROPERTY | 3 - ER10 | 200 | 0.00000 | 37000 | 040.411 | 370.411 | 010 |  |  | 0.0 | 00MMBATC | 2015-03-14-23.28.30.201863 | N | 430 99914 9 | 1291.36000
433 70900 1 | TRANSFORMER,CURRENT,25KV, 5:5A,WOUND | 79 | EA | 91 | 0 | 39121003 | 895.38000 | 5000 | 57700 - DISTRIBUTION - METERING | 01 - UNIT OF PROPERTY | 3 - ER10 | 200 | 0.00000 | 37000 | 040.411 | 370.411 | 010 |  |  | 0.0 | 00MMBATC | 2015-03-14-23.28.30.253172 | N | 430 99915 0 | 3230.00000
433 71000 0 | TRANSFORMER,CURRENT,25KV,50/100:5A,WOUN | 51 | EA | 49 | 0 | 39121003 | 979.32000 | 5000 | 57700 - DISTRIBUTION - METERING | 01 - UNIT OF PROPERTY | 3 - ER10 | 200 | 0.00000 | 37000 | 040.411 | 370.411 | 010 |  |  | 0.0 | 00MMBATC | 2015-03-14-23.28.30.307460 | N | 430 99919 0 | 20632.90000
433 71200 2 | TRANSFORMER,CURRENT,25KV,10:5A,WOUND | 79 | EA | 91 | 0 | 39121003 | 1330.61000 | 5000 | 57700 - DISTRIBUTION - METERING | 01 - UNIT OF PROPERTY | 3 - ER10 | 200 | 0.00000 | 37000 | 040.411 | 370.411 | 010 |  |  | 0.0 | 00MMBATC | 2015-03-14-23.28.30.351552 | N | 430 99920 0 | 11250.00000
433 71800 1 | TRANSFORMER,CUR METRNG,25 KV,OUTDOOR (H | 51 | EA | 49 | 0 | 39121003 | 979.32000 | 5000 | 57700 - DISTRIBUTION - METERING | 01 - UNIT OF PROPERTY | 3 - ER10 | 200 | 0.00000 | 37000 | 040.411 | 370.411 | 010 |  |  | 0.0 | EXA0JJ0 | 2015-03-14-23.28.30.454584 | N | 430 99922 0 | 17119.00000
433 72000 5 | TRANSFORMER,CURRENT,25KV,200:5A,WOUND | 51 | EA | 84 | 0 | 39121003 | 1112.80000 | 5000 | 57700 - DISTRIBUTION - METERING | 01 - UNIT OF PROPERTY | 3 - ER10 | 200 | 0.00000 | 37000 | 040.411 | 370.411 | 010 |  |  | 0.0 | 00MMBATC | 2015-03-14-23.28.30.461803 | N | 430 99923 8 | 8957.00000
433 72200 8 | TRANSFORMER,CURRENT,25KV,400:5A,WOUND | 71 | EA | 91 | 0 | 39121003 | 1350.00000 | 5000 | 57700 - DISTRIBUTION - METERING | 01 - UNIT OF PROPERTY | 3 - ER10 | 200 | 0.00000 | 37000 | 040.411 | 370.411 | 010 |  |  | 0.0 | DWF0DQK | 2015-03-14-23.28.30.520910 | N | 430 99925 4 | 30100.82000
434 10400 6 | TRANSFORMER,POTENTIAL,METRG, 600V | 79 | EA | 49 | 0 | 39121003 | 105.61000 | 5000 | 57700 - DISTRIBUTION - METERING | 01 - UNIT OF PROPERTY | 3 - ER10 | 200 | 0.00000 | 37000 | 040.478 | 370.478 | 010 |  |  | 0.0 | 00MMBATC | 2015-03-14-23.28.30.569146 | N | 430 99926 2 | 24366.22000
434 31000 5 | TRANSFORMER,POTENTIAL,5KV,2400/120V,IND | 79 | EA | 35 | 0 | 39121003 | 395.90000 | 5000 | 57700 - DISTRIBUTION - METERING | 01 - UNIT OF PROPERTY | 3 - ER10 | 200 | 0.00000 | 37000 | 040.478 | 370.478 | 010 |  |  | 0.0 | EXA0JJ0 | 2015-03-14-23.28.30.628466 | N | 430 99927 1 | 11789.17300
434 41000 0 | TRANSFORMER,POTENTIAL,5KV,2400/120V,OUT | 51 | EA | 49 | 0 | 39121003 | 389.10000 | 5000 | 57700 - DISTRIBUTION - METERING | 01 - UNIT OF PROPERTY | 3 - ER10 | 200 | 0.00000 | 37000 | 040.478 | 370.478 | 010 |  |  | 0.0 | 00MMBATC | 2015-03-14-23.28.30.675524 | N | 430 99928 9 | 20117.44700
434 52500 1 | TRANSFORMER,POTENTIAL,15KV,8400/120V,IND | 51 | EA | 35 | 0 | 39121003 | 438.70000 | 5000 | 57700 - DISTRIBUTION - METERING | 01 - UNIT OF PROPERTY | 3 - ER10 | 200 | 0.00000 | 37000 | 040.478 | 370.478 | 010 |  | L | 0.0 | 00MMBATC | 2015-03-14-23.28.30.741820 | N | 430 99929 7 | 11700.00000
434 62300 3 | POT TX,15 KV,OUTDOOR | 79 | EA | 91 | 0 | 39121003 | 633.68000 | 5000 | 57700 - DISTRIBUTION - METERING | 01 - UNIT OF PROPERTY | 3 - ER10 | 200 | 0.00000 | 37000 | 040.478 | 370.478 | 010 |  |  | 0.0 | 00MMBATC | 2015-03-14-23.28.30.798658 | N | 430 99930 1 | 44962.00000
434 62500 6 | TRANSFORMER,POTENTIAL,15KV,OUT,70:1,1B | 51 | EA | 49 | 0 | 39121003 | 479.02000 | 5000 | 57700 - DISTRIBUTION - METERING | 01 - UNIT OF PROPERTY | 3 - ER10 | 200 | 0.00000 | 37000 | 040.478 | 370.478 | 010 |  | L | 0.0 | EXA0JJ0 | 2015-03-14-23.28.30.870432 | N | 430 99931 9 | 17649.00000
434 62501 4 | TRANSFORMER,VOLTAGE,15KV,OUT,70:1,2B | 51 | EA | 49 | 0 | 39121003 | 869.46000 | 5000 | 57700 - DISTRIBUTION - METERING | 01 - UNIT OF PROPERTY | 3 - ER10 | 200 | 0.00000 | 37000 | 040.478 | 370.478 | 010 |  |  | 0.0 | 00MMBATC | 2015-03-14-23.28.30.956763 | N | 430 99932 7 | 22954.08000
434 68000 7 | TX,INSTRUMENT,VLT,120:1 RATIO,15KV,OUTDO | 79 | EA | 91 | 0 | 39121003 | 36.73000 | 5000 | 57700 - DISTRIBUTION - METERING | 01 - UNIT OF PROPERTY | 3 - ER10 | 200 | 0.00000 | 37000 | 040.478 | 370.478 | 010 |  |  | 0.0 | EXA0JJ0 | 2015-03-14-23.28.30.972686 | N | 430 99933 5 | 11505.24000
434 78000 1 | TRANSFORMER,VOLTAGE,25KV,OUT,120:1,1B | 51 | EA | 35 | 0 | 39121003 | 1230.50000 | 5000 | 57700 - DISTRIBUTION - METERING | 01 - UNIT OF PROPERTY | 3 - ER10 | 200 | 0.00000 | 37000 | 040.478 | 370.478 | 010 |  |  | 0.0 | DWF0DQK | 2015-03-14-23.28.31.043017 | N | 430 99934 3 | 6042.00000
434 78001 0 | TRANSFORMER,VOLTAGE,25KV,OUT,120:1,2B | 51 | EA | 35 | 0 | 39121003 | 1257.25000 | 5000 | 57700 - DISTRIBUTION - METERING | 01 - UNIT OF PROPERTY | 3 - ER10 | 200 | 0.00000 | 37000 | 040.478 | 370.478 | 010 |  |  | 0.0 | 00MMBATC | 2015-03-14-23.28.31.131671 | N | 430 99935 0 | 21500.00000
434 78500 3 | TRANSFORMER, VOLTAGE 25KV INDOOR 120:1, | 71 | EA | 49 | 0 | 39121003 | 1641.00000 | 5000 | 57700 - DISTRIBUTION - METERING | 01 - UNIT OF PROPERTY | 3 - ER10 | 200 | 0.00000 | 37000 | 040.478 | 370.478 | 010 |  |  | 0.0 | 00MMBATC | 2015-03-14-23.28.31.235557 | N | 430 99936 0 | 22950.00000
434 90000 7 | VOLTAGE, TRANSFORMER IND - 120 TO 120V | 71 | EA | 91 | 0 | 39121003 | 110.00000 | 5000 | 57700 - DISTRIBUTION - METERING | 01 - UNIT OF PROPERTY | 3 - ER10 | 200 | 0.00000 | 37000 | 040.478 | 370.478 | 010 |  |  | 0.0 | EXA0JJ0 | 2015-03-14-23.28.31.225625 | N | 430 99937 0 | 23.00000
435 03712 0 | CROSS CLAMP, ADAPTS 1 1/2" - 3 1/2" OD | 01 | EA | 182 | 0 | 31162906 | 24.00000 | 4050 | 57700 - DISTRIBUTION - METERING | 26 - REVERSIBLE | 1 - REGULAR | 100 | 0.00000 | 00000 | 000.000 | 000.000 | 056 |  |  | 0.0 | RJM0FVW | 2015-03-14-23.28.31.259264 | N | 430 99938 0 | 18750.00000
435 03727 0 | BRKT,MOUNTING BRACKET FOR AMI ANTENNA,AD | 71 | EA | 112 | 0 | 31162500 | 212.00000 | 4050 | 57700 - DISTRIBUTION - METERING | 03 - MAJOR MATERIAL | 1 - REGULAR | 100 | 0.00000 | 00000 |  | 000.000 | 000 |  |  | 0.0 | RJM0FVW | 2015-03-14-23.28.31.319368 | N | 430 99939 0 | 28800.00000
435 03728 0 | BRKT, ANTENNA TO ST LT BRACKET | 51 | EA | 182 | 0 | 31162500 | 159.00000 | 4050 | 57700 - DISTRIBUTION - METERING | 03 - MAJOR MATERIAL | 1 - REGULAR | 100 | 0.00000 | 00000 |  | 000.000 | 000 |  |  | 0.0 | 00MMBATC | 2015-03-14-23.28.31.363157 | N | 430 99940 0 | 22500.00000
435 03729 0 | BRKT,MOUNTING BRACKET FOR AMI ANTENNA,AD | 51 | EA | 182 | 0 | 31162500 | 62.54000 | 4050 | 57700 - DISTRIBUTION - METERING | 03 - MAJOR MATERIAL | 1 - REGULAR | 100 | 0.00000 | 00000 |  | 000.000 | 000 |  |  | 0.0 | 00MMBATC | 2015-03-14-23.28.31.439599 | N | 430 99941 0 | 18750.00000
435 03729 5 | BRKT,MOUNTING BRACKET FOR AMI ANTENNA,AD | 01 | EA | 21 | 0 | 31162500 | 6.36000 | 4050 | 57700 - DISTRIBUTION - METERING | 03 - MAJOR MATERIAL | 1 - REGULAR | 100 | 0.00000 | 00000 | 000.000 | 000.000 | 000 |  |  | 0.0 | 00MMBATC | 2015-03-14-23.28.31.475694 | N | 430 99942 0 | 35786.97000
435 03751 0 | STIFF ARM CLAMP, 6' MOUNTING | 01 | EA | 182 | 0 | 31162906 | 18.00000 | 4050 | 57700 - DISTRIBUTION - METERING | 26 - REVERSIBLE | 1 - REGULAR | 100 | 0.00000 | 00000 | 000.000 | 000.000 | 056 |  |  | 0.0 | RJM0FVW | 2015-03-14-23.28.31.537299 | N | 430 99945 0 | 23373.00000
435 03777 0 | PIPE TO PIPE CLAMP 1 1/2" - 3 1/2" | 01 | EA | 182 | 0 | 31162906 | 39.00000 | 4050 | 57700 - DISTRIBUTION - METERING | 26 - REVERSIBLE | 1 - REGULAR | 100 | 0.00000 | 00000 | 000.000 | 000.000 | 056 |  |  | 0.0 | RJM0FVW | 2015-03-14-23.28.31.622227 | N | 430 99948 0 | 11000.00000
435 11101 0 | KIT,AMI - SSN-ACCESS POINT POLE-MOUNTING | 71 | EA | 112 | 0 | 39121500 | 212.00000 | 4000 | 57700 - DISTRIBUTION - METERING | 03 - MAJOR MATERIAL | 1 - REGULAR | 100 | 0.00000 | 00000 |  | 000.000 | 000 |  |  | 0.0 | RJM0FVW | 2015-03-14-23.28.31.691100 | N | 430 99949 0 | 14450.00000
435 22002 0 | KIT,AMI - SSN-ACCESS POINT POLE-MOUNTING | 71 | EA | 182 | 0 | 30100000 | 200.00000 | 4000 | 57700 - DISTRIBUTION - METERING | 03 - MAJOR MATERIAL | 1 - REGULAR | 100 | 0.00000 | 00000 |  | 000.000 |  |  |  | 0.0 | EXA0JJ0 | 2015-03-14-23.28.31.757994 | N | 430 99950 0 | 12198.33333
435 26148 0 | TRCVR,AMI RELAY V1.0,1W | 71 | EA | 182 | 0 | 43201553 | 857.00000 | 5000 | 57700 - DISTRIBUTION - METERING | 01 - UNIT OF PROPERTY | 3 - ER10 | 200 | 0.00000 | 37010 | 030.752 | 000.000 | 010 |  |  | 0.0 | EXA0JJ0 | 2015-03-14-23.28.31.787423 | N | 430 99955 0 | 12198.33000
435 27023 0 | BATT,STORAGE,DA - RADIO BATTERY,LEAD ACI | 71 | EA | 112 | 0 | 26111700 | 424.37000 | 5000 | 57700 - DISTRIBUTION - METERING | 01 - UNIT OF PROPERTY | 3 - ER10 | 200 | 0.00000 | 37010 | 030.753 | 586.300 | 010 |  |  | 0.0 | EXA0JJ0 | 2015-03-14-23.28.31.855770 | N | 430 99975 0 | 11975.00000
435 27803 0 | TRCVR,AMI ACCESS POINT,1 WATTW | 71 | EA | 112 | 0 | 43201553 | 3561.60000 | 5000 | 57700 - DISTRIBUTION - METERING | 01 - UNIT OF PROPERTY | 3 - ER10 | 200 | 0.00000 | 37010 | 030.751 | 000.000 | 010 |  |  | 0.0 | RJM0FVW | 2015-03-14-23.28.31.919260 | N | 430 99980 1 | 24062.00000
435 27823 0 | BATT,STORAGE,AMI RADIO BATTERY,LEAD ACID | 51 | EA | 112 | 0 | 26111700 | 424.37000 | 5000 | 57700 - DISTRIBUTION - METERING | 01 - UNIT OF PROPERTY | 3 - ER10 | 200 | 0.00000 | 37010 | 030.753 | 000.000 | 010 |  |  | 0.0 | 00MMBATC | 2015-03-14-23.28.31.972151 | N | 430 99981 0 | 34970.31000
435 27836 0 | TRCVR,AMI RELAY,1W | 71 | EA | 112 | 0 | 43201553 | 400.68000 | 5000 | 57700 - DISTRIBUTION - METERING | 01 - UNIT OF PROPERTY | 3 - ER10 | 200 | 0.00000 | 37010 | 030.752 | 000.000 | 010 |  |  | 0.0 | RJM0FVW | 2015-03-14-23.28.32.047087 | N | 430 99982 0 | 26000.00000
435 27845 0 | BATT,STORAGE,AMI FOR VER 4.5 AP | 01 | EA | 182 | 0 | 26111700 | 400.00000 | 5000 | 57700 - DISTRIBUTION - METERING | 01 - UNIT OF PROPERTY | 3 - ER10 | 200 | 0.00000 | 37010 | 030.753 | 000.000 | 010 |  |  | 0.0 | EXA0JJ0 | 2015-03-14-23.26.15.539544 | N | 432 12000 4 | 1.58600
435 28044 0 | TRCVR,D.A. - AMI RELAY,V 1.5,1W | 71 | EA | 112 | 0 | 43201553 | 399.78000 | 4000 | 57100 - DISTRIBUTION - OVERHEAD | 01 - UNIT OF PROPERTY | 1 - REGULAR | 100 | 0.00000 | 37010 | 030.752 | 000.000 | 000 |  |  | 0.0 | EXA0JJ0 | 2015-03-14-23.26.15.586451 | N | 432 12200 7 | 47.27000
435 29993 0 | BATT,STORAGE,DA - RADIO BATTERY,LEAD ACI | 01 | EA | 182 | 0 | 26111700 | 190.69000 | 5000 | 57700 - DISTRIBUTION - METERING | 01 - UNIT OF PROPERTY | 3 - ER10 | 200 | 0.00000 | 37010 | 030.753 | 000.000 | 010 |  |  | 0.0 | RLG0FXN | 2015-03-14-23.26.15.680983 | N | 432 12400 0 | 1.58600
435 30166 0 | TRCVR,AMI AT&T CELLULAR AP, VER. 1.5 | 71 | EA | 112 | 0 | 43201553 | 3561.60000 | 5000 | 57700 - DISTRIBUTION - METERING | 01 - UNIT OF PROPERTY | 3 - ER10 | 200 | 0.00000 | 37010 | 030.751 | 000.000 | 010 |  |  | 0.0 | RJM0FVW | 2015-03-14-23.26.15.760235 | N | 432 12500 6 | 35.00000
435 30185 0 | TRCVR,AMI VERIZON CELLULAR AP VER. 1.5 | 71 | EA | 112 | 0 | 43201553 | 3561.60000 | 4000 | 57700 - DISTRIBUTION - METERING | 03 - MAJOR MATERIAL | 1 - REGULAR | 100 | 0.00000 | 00000 |  | 000.000 | 000 |  |  | 0.0 | 00MMBATC | 2015-03-14-23.26.15.879222 | N | 432 19300 1 | 1.58600
435 32145 0 | ADP,AMI, VER 1.5 TO 4.5 POWER SUPPLY | 01 | EA | 182 | 0 | 39120000 | 80.00000 | 4000 | 57700 - DISTRIBUTION - METERING | 03 - MAJOR MATERIAL | 1 - REGULAR | 100 | 0.00000 | 00000 |  | 000.000 | 000 |  |  | 0.0 | EXA0JJ0 | 2015-03-14-23.26.15.937659 | N | 432 19400 8 | 1.58600
435 33003 0 | KIT,AMI - SSN-ACCESS POINT POLE-MOUNTING | 71 | EA | 112 | 0 | 39121500 | 212.00000 | 4000 | 57700 - DISTRIBUTION - METERING | 03 - MAJOR MATERIAL | 1 - REGULAR | 100 | 0.00000 | 00000 |  | 000.000 | 000 |  |  | 0.0 | 00MMBATC | 2015-03-14-23.26.16.113439 | N | 432 22300 8 | 57.33000
435 33145 0 | KIT,D.A. - AMI - SSN-ACCESS POINT POLE-M | 71 | EA | 112 | 0 | 23153100 | 211.90000 | 4250 | 57100 - DISTRIBUTION - OVERHEAD | 03 - MAJOR MATERIAL | 1 - REGULAR | 100 | 0.00000 | 00000 |  | 000.000 | 000 |  |  | 0.0 | EXA0JJ0 | 2015-03-14-23.26.16.216486 | N | 432 22400 4 | 3.55400
435 33146 0 | KIT,D.A. - AMI - SSN-ACCESS POINT POLE-M | 71 | EA | 28 | 0 | 43201553 | 64.04000 | 4050 | 57100 - DISTRIBUTION - OVERHEAD | 03 - MAJOR MATERIAL | 1 - REGULAR | 100 | 0.00000 | 00000 | [5 empty] | 0.0 | 00MMBATC | 2015-03-14-23.26.16.248885 | N | 432 22600 7 | 56.32000
435 33147 0 | KIT,D.A. - AMI - SSN-ACCESS POINT WALL-M | 01 | EA | 182 | 0 | 31162300 | 196.00000 | 4050 | 57100 - DISTRIBUTION - OVERHEAD | 03 - MAJOR MATERIAL | 1 - REGULAR | 100 | 0.00000 | 00000 | [5 empty] | 0.0 | 00MMBATC | 2015-03-14-23.26.16.331012 | N | 432 22800 0 | 3.55000
435 37845 0 | BATT,STORAGE,D/A, FOR VER 4.5 AP | 01 | EA | 182 | 0 | 26111700 | 400.00000 | 5000 | 57700 - DISTRIBUTION - METERING | 01 - UNIT OF PROPERTY | 3 - ER10 | 200 | 0.00000 | 37010 | 030.753 | 000.000 | 010 |  |  | 0.0 | EXA0JJ0 | 2015-03-14-23.26.16.408415 | N | 432 23200 7 | 56.33000
435 38225 0 | ANT,DUAL BAND OTDR OMNI ANT. 900MHZ+2.4G | 01 | EA | 182 | 0 | 43221700 | 60.00000 | 4000 | 57700 - DISTRIBUTION - METERING | 03 - MAJOR MATERIAL | 1 - REGULAR | 100 | 0.00000 | 00000 |  | 000.000 | 000 |  |  | 0.0 | RJM0FVW | 2015-03-14-23.26.16.497996 | N | 432 24000 0 | 58.34000
435 38233 0 | ANT,RF ANTENNA KIT - TERRAWAVE ANTENNA | 71 | EA | 56 | 0 | 43221700 | 104.87000 | 4000 | 57700 - DISTRIBUTION - METERING | 03 - MAJOR MATERIAL | 1 - REGULAR | 100 | 0.00000 | 00000 |  | 000.000 | 000 |  |  | 0.0 | RJM0FVW | 2015-03-14-23.26.16.571438 | N | 432 26000 1 | 3.55400
435 38245 0 | ANTENNA, AMI FOR SSN AP VER. 4.5 | 01 | EA | 182 | 0 | 43221700 | 55.00000 | 4000 | 57700 - DISTRIBUTION - METERING | 03 - MAJOR MATERIAL | 1 - REGULAR | 100 | 0.00000 | 00000 | [5 empty] | 0.0 | EXA0JJ0 | 2015-03-14-23.26.16.641834 | N | 432 26148 0 | 857.00000
435 38256 0 | ANT,ANTENNA ADAPTER - BRIDGE INTERNAL TO | 71 | EA | 112 | 0 | 43221700 | 106.00000 | 4000 | 57700 - DISTRIBUTION - METERING | 03 - MAJOR MATERIAL | 1 - REGULAR | 100 | 0.00000 | 00000 |  | 000.000 | 000 |  |  | 0.0 | RJM0FVW | 2015-03-14-23.26.16.729114 | N | 432 29200 0 | 3.55400
435 38260 0 | KIT, ANTENNA TO BE INCLUDED WITH AP | 01 | EA | 182 | 0 | 43221700 | 0.01000 | 4000 | 57700 - DISTRIBUTION - METERING | 03 - MAJOR MATERIAL | 1 - REGULAR | 100 | 0.00000 | 00000 |  |  | 000 |  |  | 0.0 | EXA0JJ0 | 2015-03-14-23.26.16.782545 | N | 432 29300 6 | 3.55000
435 38271 0 | ANT,DUAL BAND OUTDOOR OMNI ANTENNA,824-9 | 51 | EA | 28 | 0 | 43221700 | 75.83000 | 4000 | 57700 - DISTRIBUTION - METERING | 03 - MAJOR MATERIAL | 1 - REGULAR | 100 | 0.00000 | 00000 |  | 000.000 | 000 |  |  | 0.0 | RJM0FVW | 2015-03-14-23.26.16.868602 | N | 432 29400 2 | 3.55400
435 38280 0 | BRKT,MOUNTING BRACKET FOR AMI OMNI ANTEN | 71 | EA | 49 | 0 | 31162500 | 7.78000 | 4050 | 57700 - DISTRIBUTION - METERING | 03 - MAJOR MATERIAL | 1 - REGULAR | 100 | 0.00000 | 00000 |  | 000.000 | 000 |  |  | 0.0 | RJM0FVW | 2015-03-14-23.26.16.942057 | N | 432 32800 4 | 5.45200
435 38495 0 | CBL,COAXIAL,ANTENNA CABLE,3FT. N-PLUG/N- | 71 | EA | 14 | 0 | 26121606 | 21.25000 | 4000 | 57700 - DISTRIBUTION - METERING | 03 - MAJOR MATERIAL | 1 - REGULAR | 100 | 0.00000 | 00000 |  | 000.000 | 000 |  |  | 0.0 | RJM0FVW | 2015-03-14-23.26.17.015908 | N | 432 33200 1 | 69.55000
435 41077 0 | FIELD SERVICE UNIT, VER 4.1 | 01 | EA | 182 | 0 | 41113700 | 1900.00000 | 4000 | 57700 - DISTRIBUTION - METERING | 26 - REVERSIBLE | 1 - REGULAR | 100 | 0.00000 | 00000 | [5 empty] | 0.0 | EXA0JJ0 | 2015-03-14-23.26.17.089848 | N | 432 34000 4 | 72.76000
435 45018 0 | CBL,COAXIAL,AMI REMOTE ANTENNA, 18FT | 01 | EA | 182 | 0 | 26121606 | 80.00000 | 4000 | 57700 - DISTRIBUTION - METERING | 03 - MAJOR MATERIAL | 1 - REGULAR | 100 | 0.00000 | 00000 |  | 000.000 | 000 |  |  | 0.0 | EXA0JJ0 | 2015-03-14-23.26.17.213149 | N | 432 36000 5 | 263.22000
435 45020 0 | CBL,COAXIAL,AMI REMOTE ANT,LMR-400, 20FT | 01 | EA | 182 | 0 | 26121606 | 86.57000 | 4000 | 57700 - DISTRIBUTION - METERING | 03 - MAJOR MATERIAL | 1 - REGULAR | 100 | 0.00000 | 00000 | [5 empty] | 0.0 | EXA0JJ0 | 2015-03-14-23.26.17.226308 | N | 432 42000 8 | 1.93100
435 45022 0 | CBL,COAXIAL,REMOTE ANTENNA, LMR-400,22FT | 01 | EA | 182 | 0 | 26121606 | 95.14000 | 4000 | 57700 - DISTRIBUTION - METERING | 03 - MAJOR MATERIAL | 1 - REGULAR | 100 | 0.00000 | 00000 | [5 empty] | 0.0 | EXA0JJ0 | 2015-03-14-23.26.17.339308 | N | 432 42111 0 | 2.65000
435 45025 0 | CBL,COAXIAL,AMI REMOTE ANT,LMR-400,25FT | 01 | EA | 182 | 0 | 26121606 | 106.21000 | 4000 | 57700 - DISTRIBUTION - METERING | 03 - MAJOR MATERIAL | 1 - REGULAR | 100 | 0.00000 | 00000 | [5 empty] | 0.0 | EXA0JJ0 | 2015-03-14-23.26.17.417550 | N | 432 42200 1 | 58.05000
435 45145 0 | TRCVR,AMI AT&T CELLULAR AP, GEN 4 | 01 | EA | 182 | 0 | 43201553 | 4455.00000 | 5000 | 57700 - DISTRIBUTION - METERING | 01 - UNIT OF PROPERTY | 3 - ER10 | 200 | 0.00000 | 37010 | 030.751 |  | 010 |  |  | 0.0 | EXA0JJ0 | 2015-03-14-23.26.17.472884 | N | 432 42400 3 | 1.93100
435 47845 0 | TRCVR,AMI RELAY,VER 4.5, 1W | 01 | EA | 182 | 0 | 43201553 | 723.75000 | 5000 | 57700 - DISTRIBUTION - METERING | 01 - UNIT OF PROPERTY | 3 - ER10 | 200 | 0.00000 | 37010 | 030.752 | 000.000 | 010 |  |  | 0.0 | EXA0JJ0 | 2015-03-14-23.26.17.542647 | N | 432 42500 0 | 55.91000
435 48240 0 | ANTENNA, AMI,TRANSAMERICA INCLUDED W/ AP | 01 | EA | 182 | 0 | 43221700 | 0.01000 | 4000 | 57700 - DISTRIBUTION - METERING | 03 - MAJOR MATERIAL | 1 - REGULAR | 100 | 0.00000 | 00000 |  | 000.000 | 000 |  |  | 0.0 | EXA0JJ0 | 2015-03-14-23.26.17.621933 | N | 432 42800 9 | 1.93100
435 48245 0 | ANTENNA, AMI, TRANSAMERICA | 01 | EA | 182 | 0 | 43221700 | 60.00000 | 4000 | 57700 - DISTRIBUTION - METERING | 03 - MAJOR MATERIAL | 1 - REGULAR | 100 | 0.00000 | 00000 |  |  | 000 |  |  | 0.0 | EXA0JJ0 | 2015-03-14-23.26.17.673148 | N | 432 49200 9 | 152.80000
435 48260 0 | ANTENNA, AMI, INCLUDED WITH AP OR RELAY | 01 | EA | 182 | 0 | 43221700 | 0.01000 | 4000 | 57700 - DISTRIBUTION - METERING | 03 - MAJOR MATERIAL | 1 - REGULAR | 100 | 0.00000 | 00000 |  |  | 000 |  |  | 0.0 | EXA0JJ0 | 2015-03-14-23.26.17.735765 | N | 432 49300 5 | 1.93000
435 51077 0 | D/A, FIELD SERVICE UNIT, VER 4.1 | 01 | EA | 182 | 0 | 41113700 | 1900.00000 | 4000 | 57700 - DISTRIBUTION - METERING | 26 - REVERSIBLE | 1 - REGULAR | 100 | 0.00000 | 00000 |  | 000.000 | 000 |  |  | 0.0 | EXA0JJ0 | 2015-03-14-23.26.17.916178 | N | 432 49400 1 | 1.93000
435 57845 0 | TRCVR,AMI RELAY,VER 4.5, 1W | 01 | EA | 182 | 0 | 43201553 | 723.75000 | 5000 | 57700 - DISTRIBUTION - METERING | 01 - UNIT OF PROPERTY | 3 - ER10 | 200 | 0.00000 | 37010 | 030.752 | 000.000 | 010 |  |  | 0.0 | EXA0JJ0 | 2015-03-14-23.26.18.005029 | N | 432 49800 7 | 51.30000
435 58003 0 | CBL,COAXIAL,D.A.- I RADIO TO ANTENNA CAB | 71 | EA | 112 | 0 | 26121606 | 98.51000 | 4000 | 57100 - DISTRIBUTION - OVERHEAD | 03 - MAJOR MATERIAL | 1 - REGULAR | 100 | 0.00000 | 00000 |  | 000.000 | 000 |  |  | 0.0 | EXA0JJ0 | 2015-03-14-23.26.18.034449 | N | 432 49801 5 | 60.35000
435 58012 0 | CBL,COAXIAL,D/A RADIO TO ANTENNA CABLE,R | 71 | EA | 112 | 0 | 26121606 | 72.42000 | 4000 | 57700 - DISTRIBUTION - METERING | 03 - MAJOR MATERIAL | 1 - REGULAR | 100 | 0.00000 | 00000 |  | 000.000 | 000 |  |  | 0.0 | EXA0JJ0 | 2015-03-14-23.26.18.100026 | N | 432 50000 1 | 53.31000
435 58015 0 | CBL,COAXIAL,D.A.- I RADIO TO ANTENNA CAB | 71 | EA | 112 | 0 | 26121606 | 76.13000 | 4000 | 57700 - DISTRIBUTION - METERING | 03 - MAJOR MATERIAL | 1 - REGULAR | 100 | 0.00000 | 00000 |  | 000.000 | 000 |  |  | 0.0 | EXA0JJ0 | 2015-03-14-23.26.18.170486 | N | 432 50600 0 | 53.31000
435 58018 0 | CBL,COAXIAL,D.A.- AMI RADIO TO ANTENNA C | 71 | EA | 112 | 0 | 26121606 | 85.20000 | 4000 | 57100 - DISTRIBUTION - OVERHEAD | 03 - MAJOR MATERIAL | 1 - REGULAR | 100 | 0.00000 | 00000 |  | 000.000 | 000 |  |  | 0.0 | EXA0JJ0 | 2015-03-14-23.26.18.247726 | N | 432 50700 6 | 55.64000
435 58022 0 | CBL,COAXIAL,D.A.- AMI RADIO TO ANTENNA C | 71 | EA | 112 | 0 | 26121606 | 424.00000 | 4000 | 57100 - DISTRIBUTION - OVERHEAD | 03 - MAJOR MATERIAL | 1 - REGULAR | 100 | 0.00000 | 00000 |  | 000.000 | 000 |  |  | 0.0 | 00MMBATC | 2015-03-14-23.26.18.318518 | N | 432 52300 1 | 68.65000
435 58030 0 | WIRE/CABLE,D.A.- AMI - AP BACK-UP BATTER | 71 | EA | 112 | 0 | 26121500 | 144.18000 | 4000 | 57100 - DISTRIBUTION - OVERHEAD | 03 - MAJOR MATERIAL | 1 - REGULAR | 100 | 0.00000 | 00000 |  | 000.000 | 000 |  |  | 0.0 | 00MMBATC | 2015-03-14-23.26.18.414446 | N | 432 52400 8 | 5.03900
435 58037 0 | BRKT,D/A REMOTE ANTENNA MOUNTING KIT | 01 | EA | 182 | 0 | 31162500 | 212.00000 | 4050 | 57700 - DISTRIBUTION - METERING | 03 - MAJOR MATERIAL | 1 - REGULAR | 100 | 0.00000 | 00000 |  | 000.000 | 000 |  |  | 0.0 | 00MMBATC | 2015-03-14-23.26.18.444003 | N | 432 52600 1 | 117.70000
435 58040 0 | CBL,COAXIAL,D.A.- AMI RADIO TO ANTENNA C | 71 | EA | 112 | 0 | 26121606 | 91.76000 | 4000 | 57100 - DISTRIBUTION - OVERHEAD | 03 - MAJOR MATERIAL | 1 - REGULAR | 100 | 0.00000 | 00000 |  | 000.000 | 000 |  |  | 0.0 | EXA0JJ0 | 2015-03-14-23.26.18.551959 | N | 432 52800 3 | 5.03900
435 58052 0 | CBL,COAXIAL,D.A.- AMI RADIO TO ANTENNA C | 71 | EA | 112 | 0 | 26121606 | 101.18000 | 4000 | 57100 - DISTRIBUTION - OVERHEAD | 03 - MAJOR MATERIAL | 1 - REGULAR | 100 | 0.00000 | 00000 |  | 000.000 | 000 |  |  | 0.0 | 00MMBATC | 2015-03-14-23.26.18.609728 | N | 432 53200 1 | 106.18000
435 58077 0 | CBL,COAXIAL,D.A.- AMI RADIO TO ANTENNA C | 71 | EA | 112 | 0 | 26121606 | 112.58000 | 4000 | 57100 - DISTRIBUTION - OVERHEAD | 03 - MAJOR MATERIAL | 1 - REGULAR | 100 | 0.00000 | 00000 |  | 000.000 | 000 |  |  | 0.0 | EXA0JJ0 | 2015-03-14-23.26.18.669102 | N | 432 54000 3 | 246.64000
435 58081 0 | CBL,COAXIAL,D.A.- AMI RADIO TO ANTENNA C | 71 | EA | 112 | 0 | 26121606 | 34.68000 | 4000 | 57700 - DISTRIBUTION - METERING | 03 - MAJOR MATERIAL | 1 - REGULAR | 100 | 0.00000 | 00000 |  | 000.000 | 000 |  |  | 0.0 | 00MMBATC | 2015-03-14-23.26.18.740756 | N | 432 56000 4 | 5.03900
435 58082 0 | CBL,COAXIAL,D.A.- AMI RADIO TO ANTENNA C | 01 | FT | 28 | 0 | 26121606 | 1.46010 | 4000 | 57700 - DISTRIBUTION - METERING | 03 - MAJOR MATERIAL | 1 - REGULAR | 100 | 0.00000 | 00000 |  | 000.000 | 000 |  |  | 0.0 | 00MMBATC | 2015-03-14-23.26.18.822356 | N | 432 59200 3 | 5.03900
435 58083 0 | CBL,COAXIAL,N MALE CONNECTOR FOR LMR-600 | 01 | EA | 28 | 0 | 26121606 | 11.58000 | 4000 | 57700 - DISTRIBUTION - METERING | 03 - MAJOR MATERIAL | 1 - REGULAR | 100 | 0.00000 | 00000 |  | 000.000 | 000 |  |  | 0.0 | 00MMBATC | 2015-03-14-23.26.18.897182 | N | 432 59300 0 | 5.03900
435 58090 0 | ANT,D/A- WP ANTENNA,DIPOLE,OMNI,3DBI,N-M | 71 | EA | 182 | 0 | 43221700 | 61.71000 | 4000 | 57700 - DISTRIBUTION - METERING | 03 - MAJOR MATERIAL | 1 - REGULAR | 100 | 0.00000 | 00000 |  | 000.000 | 000 |  |  | 0.0 | EXA0JJ0 | 2015-03-14-23.26.18.961504 | N | 432 59400 6 | 5.03900
435 58240 0 | ANTENNA, D/A, FOR SSN AP VER. 4.5 | 01 | EA | 182 | 0 | 43221700 | 55.00000 | 4000 | 57700 - DISTRIBUTION - METERING | 03 - MAJOR MATERIAL | 1 - REGULAR | 100 | 0.00000 | 00000 |  | 000.000 | 000 |  |  | 0.0 | EXA0JJ0 | 2015-03-14-23.26.19.029299 | N | 432 63200 5 | 125.25000
435 58260 0 | KIT, D/A,ANTENNA TO BE INCLUDED WITH AP | 01 | EA | 182 | 0 | 43221700 | 0.01000 | 4000 | 57700 - DISTRIBUTION - METERING | 03 - MAJOR MATERIAL | 1 - REGULAR | 100 | 0.00000 | 00000 |  | 000.000 | 000 |  |  | 0.0 | EXA0JJ0 | 2015-03-14-23.26.19.071923 | N | 432 64000 8 | 100.90000
435 59000 0 | ANT,J-POLE ANTENNA,N-TYPE | 71 | EA | 182 | 0 | 43221700 | 225.00000 | 4000 | 57700 - DISTRIBUTION - METERING | 03 - MAJOR MATERIAL | 1 - REGULAR | 100 | 0.00000 | 00000 |  | 000.000 | 000 |  |  | 0.0 | RJM0FVW | 2015-03-14-23.26.19.140576 | N | 432 66000 9 | 175.17000
435 59001 0 | ANT,LOW PROFILE DISC,N-MALE,3DBI,UG | 03 | EA | 112 | 0 | 43221700 | 65.41000 | 4000 | 57700 - DISTRIBUTION - METERING | 03 - MAJOR MATERIAL | 1 - REGULAR | 100 | 0.00000 | 00000 |  | 000.000 | 000 |  |  | 0.0 | EXA0JJ0 | 2015-03-14-23.26.19.212155 | N | 432 70000 0 | 63.46000
435 59001 5 | CBL,COAXIAL,D.A.- AMI RADIO TO ANTENNA C | 01 | EA | 28 | 0 | 26121606 | 47.60000 | 4000 | 57700 - DISTRIBUTION - METERING | 03 - MAJOR MATERIAL | 1 - REGULAR | 100 | 0.00000 | 00000 | 000.000 | 000.000 | 000 |  |  | 0.0 | RJM0FVW | 2015-03-14-23.26.19.278395 | N | 433 40100 7 | 541.42000
435 59002 2 | CBL,COAXIAL,D.A.- AMI RADIO TO ANTENNA C | 01 | EA | 35 | 0 | 26121606 | 54.84000 | 4000 | 57700 - DISTRIBUTION - METERING | 03 - MAJOR MATERIAL | 1 - REGULAR | 100 | 0.00000 | 00000 | 000.000 | 000.000 | 000 |  |  | 0.0 | RJM0FVW | 2015-03-14-23.26.19.357735 | N | 433 40300 0 | 37.92200
435 59002 5 | CBL,COAXIAL,D.A.- AMI RADIO TO ANTENNA C | 01 | EA | 28 | 0 | 26121606 | 57.97000 | 4000 | 57700 - DISTRIBUTION - METERING | 03 - MAJOR MATERIAL | 1 - REGULAR | 100 | 0.00000 | 00000 | 000.000 | 000.000 | 000 |  |  | 0.0 | RJM0FVW | 2015-03-14-23.26.19.445544 | N | 433 40500 2 | 734.02000
435 59003 0 | CBL,COAXIAL,AMI RADIO TO ANTENNA CABLE,R | 71 | EA | 182 | 0 | 26121606 | 100.00000 | 4000 | 57700 - DISTRIBUTION - METERING | 03 - MAJOR MATERIAL | 1 - REGULAR | 100 | 0.00000 | 00000 |  | 000.000 | 000 |  |  | 0.0 | EXA0JJ0 | 2015-03-14-23.26.19.517973 | N | 433 40800 1 | 382.50000
435 59010 0 | BRKT,MOUNTING BRACKET FOR AMI ANTENNA | 71 | EA | 112 | 0 | 23153100 | 19.83000 | 4250 | 57700 - DISTRIBUTION - METERING | 03 - MAJOR MATERIAL | 1 - REGULAR | 100 | 0.00000 | 00000 |  | 000.000 | 000 |  |  | 0.0 | RJM0FVW | 2015-03-14-23.26.19.581908 | N | 433 41000 6 | 421.13000
435 59011 0 | BRKT,MOUNTING BRACKET FOR DA ANTENNA | 01 | EA | 35 | 0 | 31162400 | 1.65000 | 4050 | 57700 - DISTRIBUTION - METERING | 03 - MAJOR MATERIAL | 1 - REGULAR | 100 | 0.00000 | 00000 | 000.000 | 000.000 | 000 |  |  | 0.0 | 00MMBATC | 2015-03-14-23.26.19.651722 | N
435 59012 0 | CBL,COAXIAL,AMI - RADIO TO ANTENNA CABLE | 71 | EA | 112 | 0 | 26121606 | 72.42000 | 4000 | 57700 - DISTRIBUTION - METERING | 03 - MAJOR MATERIAL | 1 - REGULAR | 100 | 0.00000 | 00000 |  | 000.000 | 000 |  |  | 0.0 | RJM0FVW | 2015-03-14-23.26.19.719668 | N
435 59014 0 | CBL,COAXIAL,AMI RADIO TO ANTENNA CABLE,R | 71 | EA | 112 | 0 | 26121606 | 69.17000 | 4000 | 57700 - DISTRIBUTION - METERING | 03 - MAJOR MATERIAL | 1 - REGULAR | 100 | 0.00000 | 00000 |  | 000.000 | 000 |  |  | 0.0 | RJM0FVW | 2015-03-14-23.26.19.796491 | N
435 59015 0 | CBL,COAXIAL,AMI RADIO TO ANTENNA CABLE,R | 71 | EA | 112 | 0 | 26121606 | 76.13000 | 4000 | 57700 - DISTRIBUTION - METERING | 03 - MAJOR MATERIAL | 1 - REGULAR | 100 | 0.00000 | 00000 |  | 000.000 | 000 |  |  | 0.0 | RJM0FVW | 2015-03-14-23.26.19.855376 | N
435 59016 0 | CBL,COAXIAL,AMI RADIO TO ANTENNA CABLE,R | 71 | EA | 112 | 0 | 26121606 | 72.38000 | 4000 | 57700 - DISTRIBUTION - METERING | 03 - MAJOR MATERIAL | 1 - REGULAR | 100 | 0.00000 | 00000 |  | 000.000 | 000 |  |  | 0.0 | RJM0FVW | 2015-03-14-23.26.19.934049 | N
435 59018 0 | CBL,COAXIAL,AMI RADIO TO ANTENNA CABLE,R | 01 | EA | 28 | 0 | 26121606 | 51.01000 | 4000 | 57700 - DISTRIBUTION - METERING | 03 - MAJOR MATERIAL | 1 - REGULAR | 100 | 0.00000 | 00000 |  | 000.000 | 000 |  |  | 0.0 | 00MMBATC | 2015-03-14-23.26.19.990882 | N
435 59022 0 | CBL,COAXIAL,AMI RADIO TO ANTENNA CABLE,R | 71 | EA | 112 | 0 | 26121606 | 100.85000 | 4000 | 57700 - DISTRIBUTION - METERING | 03 - MAJOR MATERIAL | 1 - REGULAR | 100 | 0.00000 | 00000 |  | 000.000 | 000 |  |  | 0.0 | EXA0JJ0 | 2015-03-14-23.26.20.050743 | N
435 59025 0 | CBL,COAXIAL,AMI RADIO TO ANTENNA CABLE,R | 71 | EA | 112 | 0 | 26121606 | 112.58000 | 4000 | 57700 - DISTRIBUTION - METERING | 03 - MAJOR MATERIAL | 1 - REGULAR | 100 | 0.00000 | 00000 |  | 000.000 | 000 |  |  | 0.0 | RJM0FVW | 2015-03-14-23.26.20.128608 | N
435 59030 0 | CBL,COAXIAL,D.A.- AMI RADIO TO ANTENNA C | 01 | EA | 28 | 0 | 26121606 | 63.16000 | 4000 | 57700 - DISTRIBUTION - METERING | 03 - MAJOR MATERIAL | 1 - REGULAR | 100 | 0.00000 | 00000 | 000.000 | 000.000 | 000 |  |  | 0.0 | RJM0FVW | 2015-03-14-23.26.20.206740 | N
435 59040 0 | CBL,COAXIAL,AMI RADIO TO ANTENNA CABLE,R | 71 | EA | 112 | 0 | 26121606 | 100.00000 | 4000 | 57700 - DISTRIBUTION - METERING | 03 - MAJOR MATERIAL | 1 - REGULAR | 100 | 0.00000 | 00000 |  | 000.000 | 000 |  |  | 0.0 | EXA0JJ0 | 2015-03-14-23.26.20.341458 | N
435 59042 0 | CBL,COAXIAL,AMI RADIO TO ANTENNA CABLE,R | 71 | EA | 112 | 0 | 26121606 | 91.76000 | 4000 | 57700 - DISTRIBUTION - METERING | 03 - MAJOR MATERIAL | 1 - REGULAR | 100 | 0.00000 | 00000 |  | 000.000 | 000 |  |  | 0.0 | EXA0JJ0 | 2015-03-14-23.26.20.417920 | N
435 59043 0 | CBL,COAXIAL,AMI RADIO TO ANTENNA CABLE,R | 71 | EA | 112 | 0 | 26121606 | 98.51000 | 4000 | 57700 - DISTRIBUTION - METERING | 03 - MAJOR MATERIAL | 1 - REGULAR | 100 | 0.00000 | 00000 |  | 000.000 | 000 |  |  | 0.0 | RJM0FVW | 2015-03-14-23.26.20.566957 | N
435 59044 0 | CBL,COAXIAL,AMI RADIO TO ANTENNA CABLE,R | 71 | EA | 182 | 0 | 26121606 | 100.00000 | 4000 | 57700 - DISTRIBUTION - METERING | 03 - MAJOR MATERIAL | 1 - REGULAR | 100 | 0.00000 | 00000 |  | 000.000 | 000 |  |  | 0.0 | RJM0FVW | 2015-03-14-23.26.20.595232 | N
435 59046 0 | CBL,COAXIAL,AMI RADIO TO ANTENNA CABLE,R | 71 | EA | 182 | 0 | 26121606 | 100.00000 | 4000 | 57700 - DISTRIBUTION - METERING | 03 - MAJOR MATERIAL | 1 - REGULAR | 100 | 0.00000 | 00000 |  | 000.000 | 000 |  |  | 0.0 | RJM0FVW | 2015-03-14-23.26.20.652012 | N
435 59048 0 | CBL,COAXIAL,AMI RADIO TO ANTENNA CABLE,R | 71 | EA | 63 | 0 | 26121606 | 85.20000 | 4000 | 57700 - DISTRIBUTION - METERING | 03 - MAJOR MATERIAL | 1 - REGULAR | 100 | 0.00000 | 00000 |  | 000.000 | 000 |  |  | 0.0 | RJM0FVW | 2015-03-14-23.26.20.711827 | N
435 59053 0 | WIRE/CABLE,INSELEC,AMI - AP BACK-UP BATT | 71 | EA | 112 | 0 | 26121500 | 144.16000 | 4000 | 57700 - DISTRIBUTION - METERING | 03 - MAJOR MATERIAL | 1 - REGULAR | 100 | 0.00000 | 00000 |  | 000.000 | 000 |  |  | 0.0 | AXC0Q6C | 2015-03-14-23.26.20.757504 | N
435 59056 0 | WIRE/CABLE,AMI - AP BACK-UP BATTERY CABL | 71 | FT | 182 | 0 | 26121500 | 5.00000 | 4000 | 57700 - DISTRIBUTION - METERING | 03 - MAJOR MATERIAL | 1 - REGULAR | 100 | 0.00000 | 00000 |  | 000.000 | 000 |  |  | 0.0 | RJM0FVW | 2015-03-14-23.26.20.854419 | N
435 59061 0 | MOUNT,AMI - AP WALL MOUNT,MOUNTING PLATE | 71 | EA | 112 | 0 | 31162300 | 85.81000 | 4050 | 57700 - DISTRIBUTION - METERING | 03 - MAJOR MATERIAL | 1 - REGULAR | 100 | 0.00000 | 00000 |  | 000.000 | 000 |  |  | 0.0 | RJM0FVW | 2015-03-14-23.26.20.918888 | N
435 59072 0 | MOUNT,AMI - AP ANTENNA MOUNTING BRACKET | 71 | EA | 112 | 0 | 31162300 | 17.89000 | 4050 | 57700 - DISTRIBUTION - METERING | 03 - MAJOR MATERIAL | 1 - REGULAR | 100 | 0.00000 | 00000 |  | 000.000 | 000 |  |  | 0.0 | RJM0FVW | 2015-03-14-23.26.20.990198 | N
435 59080 0 | MOUNT,AMI - AP MOUNTING PLATE | 71 | EA | 182 | 0 | 23153100 | 25.00000 | 4250 | 57700 - DISTRIBUTION - METERING | 03 - MAJOR MATERIAL | 1 - REGULAR | 100 | 0.00000 | 00000 |  | 000.000 | 000 |  |  | 0.0 | RJM0FVW | 2015-03-14-23.26.21.042742 | N
435 59081 0 | MOUNT,AMI - SINGLE AP/BATTERY MOUNTING P | 71 | EA | 182 | 0 | 23153100 | 25.00000 | 4250 | 57700 - DISTRIBUTION - METERING | 03 - MAJOR MATERIAL | 1 - REGULAR | 100 | 0.00000 | 00000 |  | 000.000 | 000 |  |  | 0.0 | RJM0FVW | 2015-03-14-23.26.21.068248 | N
435 59082 0 | MOUNT,AMI - AP/BATTERY MOUNTING PLATE | 71 | EA | 182 | 0 | 23153100 | 25.00000 | 4250 | 57700 - DISTRIBUTION - METERING | 03 - MAJOR MATERIAL | 1 - REGULAR | 100 | 0.00000 | 00000 |  | 000.000 | 000 |  |  | 0.0 | RJM0FVW | 2015-03-14-23.26.21.123780 | N
435 59083 0 | MOUNT,AMI - FLAT AP PLATE,SPARE | 71 | EA | 112 | 0 | 31162300 | 6.25000 | 4050 | 57700 - DISTRIBUTION - METERING | 03 - MAJOR MATERIAL | 1 - REGULAR | 100 | 0.00000 | 00000 |  | 000.000 | 000 |  |  | 0.0 | RJM0FVW | 2015-03-14-23.26.21.193149 | N
435 59090 0 | ANT,SSN MASTER EBRIDGE ANTENNA | 05 | EA | 14 | 0 | 43221700 | 50.34000 | 4000 | 57100 - DISTRIBUTION - OVERHEAD | 03 - MAJOR MATERIAL | 1 - REGULAR | 100 | 0.00000 | 00000 |  | 000.000 | 000 |  |  | 0.0 | MXP0NWZ | 2015-03-14-23.26.21.263447 | N
435 59091 0 | ANT,SSN MASTER EBRIDGE ANTENNA | 05 | EA | 28 | 0 | 43221700 | 515.21000 | 4000 | 57100 - DISTRIBUTION - OVERHEAD | 03 - MAJOR MATERIAL | 1 - REGULAR | 100 | 0.00000 | 00000 |  |  | 000 |  |  | 0.0 | 00MMBATC | 2015-03-14-23.26.21.307214 | N
435 59092 0 | FLTR,ELCT,RADIO INTERFERENCE BANDPASS FI | 03 | EA | 112 | 0 | 40161526 | 117.70000 | 4050 | 57100 - DISTRIBUTION - OVERHEAD | 03 - MAJOR MATERIAL | 1 - REGULAR | 100 | 0.00000 | 00000 |  | 000.000 | 000 |  |  | 0.0 | 00MMBATC | 2015-03-14-23.26.21.364646 | N
435 59093 0 | ANT,SSN AUTO TX ANTENNA | 03 | EA | 273 | 0 | 43221700 | 99.22000 | 4000 | 57100 - DISTRIBUTION - OVERHEAD | 03 - MAJOR MATERIAL | 1 - REGULAR | 100 | 0.00000 | 00000 | 000.000 | 000.000 | 000 |  |  | 0.0 | 00MMBATC | 2015-03-14-23.26.21.419147 | N
435 59094 0 | ANT:SIGNAL SPLITTER, 2-WAY,900MHZ | 01 | EA | 182 | 0 | 43221700 | 65.00000 | 4000 | 57100 - DISTRIBUTION - OVERHEAD | 03 - MAJOR MATERIAL | 1 - REGULAR | 100 | 0.00000 | 00000 | 000.000 | 000.000 | 000 |  |  | 0.0 | EXA0JJ0 | 2015-03-14-23.26.21.485478 | N
435 59095 0 | ANT:FLAT PANEL DIRECTIONAL ANTENNA,902-9 | 01 | EA | 182 | 0 | 43221700 | 77.00000 | 4000 | 57100 - DISTRIBUTION - OVERHEAD | 03 - MAJOR MATERIAL | 1 - REGULAR | 100 | 0.00000 | 00000 | 000.000 | 000.000 | 000 |  |  | 0.0 | EXA0JJ0 | 2015-03-14-23.26.21.548848 | N
435 59096 0 | ANT:OMNI FIBERGLASS ANTENNA 3 DB,FBRGLS | 01 | EA | 182 | 0 | 43221700 | 435.00000 | 4000 | 57100 - DISTRIBUTION - OVERHEAD | 03 - MAJOR MATERIAL | 1 - REGULAR | 100 | 0.00000 | 00000 |  | 000.000 | 000 |  |  | 0.0 | EXA0JJ0 | 2015-03-14-23.26.21.625495 | N
435 59097 0 | FLTR,ELCT,RADIO INTERFERENCE SPEEDNET | 03 | EA | 182 | 0 | 40161526 | 610.00000 | 4050 | 57100 - DISTRIBUTION - OVERHEAD | 01 - UNIT OF PROPERTY | 1 - REGULAR | 100 | 0.00000 | 00000 | 000.000 | 000.000 | 000 |  |  | 0.0 | EXA0JJ0 | 2015-03-14-23.26.21.694605 | N
435 59098 0 | ANT,SSN MASTER EBRIDGE ANTENNA | 05 | EA | 182 | 0 | 43221700 | 728.14000 | 4000 | 57100 - DISTRIBUTION - OVERHEAD | 03 - MAJOR MATERIAL | 1 - REGULAR | 100 | 0.00000 | 00000 | 000.000 | 000.000 | 000 |  |  | 0.0 | 00MMBATC | 2015-03-14-23.26.21.765869 | N
435 59102 0 | WIRE/CABLE,INSELEC,AMI - AP POWER SUPPLY | 71 | EA | 112 | 0 | 26121500 | 59.96000 | 4000 | 57700 - DISTRIBUTION - METERING | 03 - MAJOR MATERIAL | 1 - REGULAR | 100 | 0.00000 | 00000 |  | 000.000 | 000 |  |  | 0.0 | RJM0FVW | 2015-03-14-23.26.21.876706 | N
435 59103 0 | WIRE/CABLE,INSELEC,AMI - AP POWER SUPPLY | 71 | EA | 112 | 0 | 26121500 | 71.39000 | 4000 | 57700 - DISTRIBUTION - METERING | 03 - MAJOR MATERIAL | 1 - REGULAR | 100 | 0.00000 | 00000 |  | 000.000 | 000 |  |  | 0.0 | RJM0FVW | 2015-03-14-23.26.21.913183 | N
435 59105 0 | WIRE/CABLE,INSELEC,AMI - AP POWER SUPPLY | 71 | EA | 112 | 0 | 26121500 | 104.30000 | 4000 | 57700 - DISTRIBUTION - METERING | 03 - MAJOR MATERIAL | 1 - REGULAR | 100 | 0.00000 | 00000 |  | 000.000 | 000 |  |  | 0.0 | RJM0FVW | 2015-03-14-23.26.21.972495 | N
435 59106 0 | WIRE/CABLE,INSELEC,AMI - AP POWER SUPPLY | 71 | FT | 182 | 0 | 26121500 | 5.00000 | 4000 | 57700 - DISTRIBUTION - METERING | 03 - MAJOR MATERIAL | 1 - REGULAR | 100 | 0.00000 | 00000 |  | 000.000 | 000 |  |  | 0.0 | RJM0FVW | 2015-03-14-23.26.22.041082 | N
435 59140 0 | AMI,AP4.5,POWER CABLE,30 FT, W/ MTG KIT | 01 | FT | 182 | 0 | 26121500 | 0.01000 | 4000 | 57700 - DISTRIBUTION - METERING | 03 - MAJOR MATERIAL | 1 - REGULAR | 100 | 0.00000 | 00000 |  | 000.000 | 000 |  |  | 0.0 | EXA0JJ0 | 2015-03-14-23.26.22.103622 | N
435 59145 0 | WIRE/CABLE,INSELEC,AMI - V4.5 AP PS,30FT | 01 | EA | 182 | 0 | 26121500 | 93.00000 | 4000 | 57700 - DISTRIBUTION - METERING | 03 - MAJOR MATERIAL | 1 - REGULAR | 100 | 0.00000 | 00000 |  | 000.000 | 000 |  |  | 0.0 | ZZZ0SCXI | 2015-03-14-23.26.22.160232 | N
435 59260 0 | WIRE/CABLE,INSELEC,D.A.- AMI - AP POWER | 71 | EA | 112 | 0 | 26121500 | 104.31000 | 4000 | 57100 - DISTRIBUTION - OVERHEAD | 03 - MAJOR MATERIAL | 1 - REGULAR | 100 | 0.00000 | 00000 |  | 000.000 | 000 |  |  | 0.0 | EXA0JJ0 | 2015-03-14-23.26.22.218379 | N
435 60677 0 | ENC,BATTERY BOX,7" X 7" X 5",FIBERGLASS | 71 | EA | 182 | 0 | 39121303 | 250.00000 | 5000 | 57700 - DISTRIBUTION - METERING | 01 - UNIT OF PROPERTY | 3 - ER10 | 200 | 0.00000 | 37010 | 030.753 | 000.000 | 010 |  |  | 0.0 | RJM0FVW | 2015-03-14-23.26.22.310695 | N
435 62145 0 | ADP,D/A, VER 1.5 TO 4.5 POWER SUPPLY | 01 | EA | 182 | 0 | 39120000 | 80.00000 | 4000 | 57700 - DISTRIBUTION - METERING | 03 - MAJOR MATERIAL | 1 - REGULAR | 100 | 0.00000 | 00000 |  | 000.000 | 000 |  |  | 0.0 | EXA0JJ0 | 2015-03-14-23.26.22.412582 | N
435 63003 0 | KIT,AMI - SSN-ACCESS POINT POLE-MOUNTING | 01 | EA | 182 | 0 | 39121500 | 200.00000 | 4000 | 57700 - DISTRIBUTION - METERING | 03 - MAJOR MATERIAL | 1 - REGULAR | 100 | 0.00000 | 00000 |  | 000.000 | 000 |  |  | 0.0 | EXA0JJ0 | 2015-03-14-23.26.22.446934 | N
435 65145 0 | TRCVR,AMI VERIZON CELLULAR AP VER. 4.5 | 00 | EA | 182 | 0 | 43201553 | 4455.00000 | 4000 | 57700 - DISTRIBUTION - METERING | 03 - MAJOR MATERIAL | 1 - REGULAR | 100 | 0.00000 | 00000 |  | 000.000 | 000 |  |  | 0.0 | EXA0JJ0 | 2015-03-14-23.26.22.512803 | N
435 68068 0 | D/A TRCVR,AMI AT&T CELLULAR AP, VER. 4.5 | 01 | EA | 182 | 0 | 43201553 | 4455.00000 | 5000 | 57700 - DISTRIBUTION - METERING | 01 - UNIT OF PROPERTY | 3 - ER10 | 200 | 0.00000 | 37010 | 030.751 | 000.000 | 010 |  |  | 0.0 | EXA0JJ0 | 2015-03-14-23.26.22.590048 | N
435 70000 0 | ENC,AMI EQUIPMENT,51"X18"X12",FIBERGLASS | 03 | EA | 63 | 0 | 32131000 | 261.56000 | 4000 | 57700 - DISTRIBUTION - METERING | 03 - MAJOR MATERIAL | 1 - REGULAR | 100 | 0.00000 | 00000 |  | 000.000 | 000 |  |  | 0.0 | 00MMBATC | 2015-03-14-23.26.22.647435 | N
435 73003 0 | KIT,D/A- SSN-ACCESS POINT POLE-MOUNTING | 01 | EA | 182 | 0 | 39121500 | 200.00000 | 4000 | 57700 - DISTRIBUTION - METERING | 03 - MAJOR MATERIAL | 1 - REGULAR | 100 | 0.00000 | 00000 |  | 000.000 | 000 |  |  | 0.0 | EXA0JJ0 | 2015-03-14-23.26.22.727542 | N
435 75018 0 | CBL,COAXIAL,D/A REMOTE ANTENNA, 18FT | 01 | EA | 182 | 0 | 26121606 | 80.00000 | 4000 | 57700 - DISTRIBUTION - METERING | 03 - MAJOR MATERIAL | 1 - REGULAR | 100 | 0.00000 | 00000 |  | 000.000 | 000 |  |  | 0.0 | EXA0JJ0 | 2015-03-14-23.26.22.767514 | N
435 75020 0 | CBL,COAXIAL,D/A REMOTE ANT,LMR-400, 20FT | 01 | EA | 182 | 0 | 26121606 | 86.57000 | 4000 | 57700 - DISTRIBUTION - METERING | 03 - MAJOR MATERIAL | 1 - REGULAR | 100 | 0.00000 | 00000 |  | 000.000 | 000 |  |  | 0.0 | EXA0JJ0 | 2015-03-14-23.26.22.858406 | N
435 75022 0 | CBL,D/A, REMOTE ANTENNA, LMR-400,22FT | 01 | EA | 182 | 0 | 26121606 | 95.14000 | 4000 | 57700 - DISTRIBUTION - METERING | 03 - MAJOR MATERIAL | 1 - REGULAR | 100 | 0.00000 | 00000 |  | 000.000 | 000 |  |  | 0.0 | EXA0JJ0 | 2015-03-14-23.26.22.930865 | N
435 75025 0 | CBL,COAXIAL,D/A REMOTE ANT,LMR-400,25FT | 01 | EA | 182 | 0 | 26121606 | 106.21000 | 4000 | 57700 - DISTRIBUTION - METERING | 03 - MAJOR MATERIAL | 1 - REGULAR | 100 | 0.00000 | 00000 |  | 000.000 | 000 |  |  | 0.0 | EXA0JJ0 | 2015-03-14-23.26.23.042498 | N
435 77042 0 | CON,ELCT,TRMNL,GROUND CONNECTOR,COPPER,# | 71 | EA | 56 | 0 | 39121400 | 3.01000 | 4000 | 57700 - DISTRIBUTION - METERING | 03 - MAJOR MATERIAL | 1 - REGULAR | 100 | 0.00000 | 00000 |  | 000.000 | 000 |  |  | 0.0 | 00MMBATC | 2015-03-14-23.26.23.094478 | N
435 77077 0 | FIELD SERVICE UNIT | 01 | EA | 182 | 0 | 41113700 | 2014.00000 | 4000 | 57700 - DISTRIBUTION - METERING | 26 - REVERSIBLE | 1 - REGULAR | 100 | 0.00000 | 00000 | 000.000 | 000.000 | 000 |  |  | 0.0 | RJM0FVW | 2015-03-14-23.26.23.150849 | N
435 78240 0 | ANTENNA, D/A,TRANSAMERICA INCLUDED W/ AP | 01 | EA | 182 | 0 | 43221700 | 0.01000 | 4000 | 57700 - DISTRIBUTION - METERING | 03 - MAJOR MATERIAL | 1 - REGULAR | 100 | 0.00000 | 00000 |  | 000.000 | 000 |  |  | 0.0 | EXA0JJ0 | 2015-03-14-23.26.23.218980 | N
435 78245 0 | ANTENNA, D/A, TRANSAMERICA | 01 | EA | 182 | 0 | 43221700 | 60.00000 | 4000 | 57700 - DISTRIBUTION - METERING | 03 - MAJOR MATERIAL | 1 - REGULAR | 100 | 0.00000 | 00000 |  | 000.000 | 000 |  |  | 0.0 | EXA0JJ0 | 2015-03-14-23.26.23.338834 | N
435 78260 0 | ANTENNA, D/A, INCLUDED WITH AP OR RELAY | 01 | EA | 182 | 0 | 43221700 | 0.01000 | 4000 | 57700 - DISTRIBUTION - METERING | 03 - MAJOR MATERIAL | 1 - REGULAR | 100 | 0.00000 | 00000 |  | 000.000 | 000 |  |  | 0.0 | EXA0JJ0 | 2015-03-14-23.26.23.354050 | N
435 79140 0 | D/A,AP4.5,POWER CABLE,30 FT, W/ MTG KIT | 01 | FT | 182 | 0 | 26121500 | 0.01000 | 4000 | 57700 - DISTRIBUTION - METERING | 03 - MAJOR MATERIAL | 1 - REGULAR | 100 | 0.00000 | 00000 |  | 000.000 | 000 |  |  | 0.0 | EXA0JJ0 | 2015-03-14-23.26.23.415484 | N
435 79145 0 | WIRE/CABLE,INSELEC,D/A - V4.5 AP PS | 01 | EA | 182 | 0 | 26121500 | 187.00000 | 4000 | 57700 - DISTRIBUTION - METERING | 03 - MAJOR MATERIAL | 1 - REGULAR | 100 | 0.00000 | 00000 |  | 000.000 | 000 |  |  | 0.0 | EXA0JJ0 | 2015-03-14-23.26.23.516725 | N
435 85145 0 | TRCVR,SPRINT, AMI AP, VER4.5 | 01 | EA | 182 | 0 | 43201553 | 4455.00000 | 5000 | 57700 - DISTRIBUTION - METERING | 01 - UNIT OF PROPERTY | 3 - ER10 | 200 | 0.00000 | 37010 | 030.751 | 000.000 | 010 |  |  | 0.0 | EXA0JJ0 | 2015-03-14-23.26.23.561092 | N
435 90451 0 | TRCVR,AMI ATT CELLULAR ACCESS POINT,V4.5 | 01 | EA | 182 | 0 | 43201553 | 5000.00000 | 5000 | 57700 - DISTRIBUTION - METERING | 01 - UNIT OF PROPERTY | 3 - ER10 | 200 | 0.00000 | 37010 | 030.751 | 000.000 | 010 |  |  | 0.0 | RJM0FVW | 2015-03-14-23.26.23.611256 | N
440 11500 6 | TX,1PH,2400V,15 KVA | 92 | EA | 21 | 0 | 39121000 | 244.20000 | 4000 | 57100 - DISTRIBUTION - OVERHEAD | 01 - UNIT OF PROPERTY | 1 - REGULAR | 100 | 0.00000 | 36800 | 800.001 | 000.000 | 000 |  |  | 0.0 | MSO0GZN | 2015-03-14-23.26.23.752646 | N
440 12500 1 | TX,1PH,2400V,25 KVA | 92 | EA | 21 | 0 | 39121000 | 262.20000 | 4000 | 57100 - DISTRIBUTION - OVERHEAD | 01 - UNIT OF PROPERTY | 1 - REGULAR | 100 | 0.00000 | 36800 | 800.001 | 000.000 | 000 |  |  | 0.0 | MSO0GZN | 2015-03-14-23.26.23.804530 | N
440 20300 2 | TX,1PH,2400, 3 KVA | 92 | EA | 21 | 0 | 39121000 | 52.00000 | 4000 | 57100 - DISTRIBUTION - OVERHEAD | 01 - UNIT OF PROPERTY | 1 - REGULAR | 100 | 0.00000 | 36800 | 800.001 | 000.000 | 000 |  |  | 0.0 | MSO0GZN | 2015-03-14-23.26.23.854704 | N
440 20500 5 | 3X,1PH,2400V 5 KVA | 92 | EA | 126 | 0 | 39121000 | 129.89000 | 4000 | 57100 - DISTRIBUTION - OVERHEAD | 01 - UNIT OF PROPERTY | 1 - REGULAR | 100 | 0.00000 | 36800 | 800.001 | 000.000 | 000 |  |  | 0.0 | MSO0GZN | 2015-03-14-23.26.23.920657 | N
440 20700 8 | TX,1PH,2400V, 7 KVA | 92 | EA | 21 | 0 | 39121000 | 95.00000 | 4000 | 57100 - DISTRIBUTION - OVERHEAD | 01 - UNIT OF PROPERTY | 1 - REGULAR | 100 | 0.00000 | 36800 | 800.001 | 000.000 | 000 |  |  | 0.0 | MSO0GZN | 2015-03-14-23.26.23.991350 | N
440 21000 9 | TRANSFR,1PH,2400V,10 KVA | 00 | EA | 30 | 0 | 39121000 | 310.90000 | 4000 | 57100 - DISTRIBUTION - OVERHEAD | 01 - UNIT OF PROPERTY | 1 - REGULAR | 100 | 0.00000 | 36800 | 800.001 | 000.000 | 000 |  |  | 0.0 | 00MMBATC | 2015-03-14-23.26.24.065868 | N
440 21500 1 | TRANSFR,1PH,2400V,15 KVA | 00 | EA | 30 | 0 | 39121000 | 454.69000 | 4000 | 57100 - DISTRIBUTION - OVERHEAD | 01 - UNIT OF PROPERTY | 1 - REGULAR | 100 | 0.00000 | 36800 | 800.001 | 000.000 | 000 |  |  | 0.0 | 00MMBATC | 2015-03-14-23.26.24.131440 | N
440 22500 6 | TRANSFR,1PH,2400V,25 KVA | 00 | EA | 30 | 0 | 39121000 | 587.15000 | 4000 | 57100 - DISTRIBUTION - OVERHEAD | 01 - UNIT OF PROPERTY | 1 - REGULAR | 100 | 0.00000 | 36800 | 800.001 | 000.000 | 000 |  |  | 0.0 | 00MMBATC | 2015-03-14-23.26.24.210813 | N
440 23700 4 | TRANSFR,1PH,2400V,37 KVA | 00 | EA | 30 | 0 | 39121000 | 678.77000 | 4000 | 57100 - DISTRIBUTION - OVERHEAD | 01 - UNIT OF PROPERTY | 1 - REGULAR | 100 | 0.00000 | 36800 | 800.001 | 000.000 | 000 |  |  | 0.0 | 00MMBATC | 2015-03-14-23.26.24.267939 | N
440 25000 1 | TRANSFR,1PH,2400V,50 KVA | 00 | EA | 30 | 0 | 39121000 | 801.19000 | 4000 | 57100 - DISTRIBUTION - OVERHEAD | 01 - UNIT OF PROPERTY | 1 - REGULAR | 100 | 0.00000 | 36800 | 800.012 | 000.000 | 000 |  |  | 0.0 | 00MMBATC | 2015-03-14-23.26.24.344890 | N
440 27500 3 | TRANSFR,1PH,2400V,75 KVA | 00 | EA | 30 | 0 | 39121000 | 1145.78000 | 4000 | 57100 - DISTRIBUTION - OVERHEAD | 01 - UNIT OF PROPERTY | 1 - REGULAR | 100 | 0.00000 | 36800 | 800.012 | 000.000 | 000 |  |  | 0.0 | 00MMBATC | 2015-03-14-23.26.24.412583 | N
440 28000 7 | TRANSFR,1PH,2400V,100 KVA | 00 | EA | 30 | 0 | 39121000 | 1249.02000 | 4000 | 57100 - DISTRIBUTION - OVERHEAD | 01 - UNIT OF PROPERTY | 1 - REGULAR | 100 | 0.00000 | 36800 | 800.014 | 000.000 | 000 |  |  | 0.0 | 00MMBATC | 2015-03-14-23.26.24.485390 | N
440 28200 0 | TRANSFR,1PH,2400V,167 KVA | 00 | EA | 30 | 0 | 39121000 | 2138.11000 | 4000 | 57100 - DISTRIBUTION - OVERHEAD | 01 - UNIT OF PROPERTY | 1 - REGULAR | 100 | 0.00000 | 36800 | 800.014 | 000.000 | 000 |  |  | 0.0 | 00MMBATC | 2015-03-14-23.26.24.570410 | N
440 51500 4 | TX,1PH,2400V,15 KVA | 00 | EA | 21 | 0 | 39121000 | 219.00000 | 4000 | 57100 - DISTRIBUTION - OVERHEAD | 01 - UNIT OF PROPERTY | 1 - REGULAR | 100 | 0.00000 | 36800 | 800.001 | 000.000 | 000 |  |  | 0.0 | 00MMBATC | 2015-03-14-23.26.24.644971 | N
440 52500 0 | TX,1PH,2400V,25 KVA | 00 | EA | 21 | 0 | 39121000 | 243.00000 | 4000 | 57100 - DISTRIBUTION - OVERHEAD | 01 - UNIT OF PROPERTY | 1 - REGULAR | 100 | 0.00000 | 36800 | 800.001 | 000.000 | 000 |  |  | 0.0 | 00MMBATC | 2015-03-14-23.26.24.744245 | N
440 57500 7 | TX,1PH,2400V, 75 KVA | 00 | EA | 22 | 0 | 39121000 | 545.70000 | 4000 | 57100 - DISTRIBUTION - OVERHEAD | 01 - UNIT OF PROPERTY | 1 - REGULAR | 100 | 0.00000 | 36800 | 800.012 | 000.000 | 000 |  |  | 0.0 | 00MMBATC | 2015-03-14-23.26.24.831389 | N
440 58600 9 | TX,1PH,2400V,333 KVA | 92 | EA | 21 | 0 | 39121000 | 4266.15000 | 4000 | 57100 - DISTRIBUTION - OVERHEAD | 01 - UNIT OF PROPERTY | 1 - REGULAR | 100 | 0.00000 | 36800 | 800.017 | 000.000 | 000 |  |  | 0.0 | MSO0GZN | 2015-03-14-23.26.24.895944 | N
440 71000 1 | TX,1PH,4160V,10 KVA | 92 | EA | 21 | 0 | 39121000 | 132.60000 | 4000 | 57100 - DISTRIBUTION - OVERHEAD | 01 - UNIT OF PROPERTY | 1 - REGULAR | 100 | 0.00000 | 36800 | 800.001 | 000.000 | 000 |  |  | 0.0 | MSO0GZN | 2015-03-14-23.26.24.953771 | N
440 72500 9 | TX,1PH,4160V,25 KVA | 92 | EA | 21 | 0 | 39121000 | 214.00000 | 4000 | 57100 - DISTRIBUTION - OVERHEAD | 01 - UNIT OF PROPERTY | 1 - REGULAR | 100 | 0.00000 | 36800 | 800.001 | 000.000 | 000 |  |  | 0.0 | MSO0GZN | 2015-03-14-23.26.25.015592 | N
440 78200 2 | TX,1PH,4160V,167 KVA | 92 | EA | 21 | 0 | 39121000 | 999.00000 | 4000 | 57100 - DISTRIBUTION - OVERHEAD | 01 - UNIT OF PROPERTY | 1 - REGULAR | 100 | 0.00000 | 36800 | 800.014 | 000.000 | 000 |  |  | 0.0 | MSO0GZN | 2015-03-14-23.26.25.078294 | N
441 04900 7 | TX,1PH,7620V,10 KVA | 92 | EA | 21 | 0 | 39121000 | 127.00000 | 4000 | 57100 - DISTRIBUTION - OVERHEAD | 01 - UNIT OF PROPERTY | 1 - REGULAR | 100 | 0.00000 | 36800 | 800.001 | 000.000 | 000 |  |  | 0.0 | MSO0GZN | 2015-03-14-23.26.25.135873 | N
441 05000 5 | TX,1PH,7620V,15 KVA | 92 | EA | 21 | 0 | 39121000 | 173.00000 | 4000 | 57100 - DISTRIBUTION - OVERHEAD | 01 - UNIT OF PROPERTY | 1 - REGULAR | 100 | 0.00000 | 36800 | 800.001 | 000.000 | 000 |  |  | 0.0 | MSO0GZN | 2015-03-14-23.26.25.203924 | N
441 05100 1 | TX,1PH,7620V 25 KVA | 92 | EA | 21 | 0 | 39121000 | 218.00000 | 4000 | 57100 - DISTRIBUTION - OVERHEAD | 01 - UNIT OF PROPERTY | 1 - REGULAR | 100 | 0.00000 | 36800 | 800.001 | 000.000 | 000 |  |  | 0.0 | MSO0GZN | 2015-03-14-23.26.25.257796 | N
441 06400 6 | TX,1PH,7620V, 3 KVA | 92 | EA | 21 | 0 | 39121000 | 46.00000 | 4000 | 57100 - DISTRIBUTION - OVERHEAD | 01 - UNIT OF PROPERTY | 1 - REGULAR | 100 | 0.00000 | 36800 | 800.001 | 000.000 | 000 |  |  | 0.0 | MSO0GZN | 2015-03-14-23.26.25.308712 | N
441 06500 2 | TX,1PH,7620V 5 KVA | 92 | EA | 21 | 0 | 39121000 | 99.00000 | 4000 | 57100 - DISTRIBUTION - OVERHEAD | 01 - UNIT OF PROPERTY | 1 - REGULAR | 100 | 0.00000 | 36800 | 800.001 | 000.000 | 000 |  |  | 0.0 | MSO0GZN | 2015-03-14-23.26.25.364999 | N
441 06600 9 | TX,1PH,7620V 7 KVA | 92 | EA | 21 | 0 | 39121000 | 136.50000 | 4000 | 57100 - DISTRIBUTION - OVERHEAD | 01 - UNIT OF PROPERTY | 1 - REGULAR | 100 | 0.00000 | 36800 | 800.001 | 000.000 | 000 |  |  | 0.0 | MSO0GZN | 2015-03-14-23.26.25.466235 | N
441 06700 5 | TRANSFORMER, 1 PH, 7620V, 10 KVA | 51 | EA | 84 | 0 | 39121000 | 493.55000 | 4000 | 57100 - DISTRIBUTION - OVERHEAD | 01 - UNIT OF PROPERTY | 1 - REGULAR | 100 | 0.00000 | 36800 | 800.001 | 000.000 | 000 |  |  | 0.0 | 00MMBATC | 2015-03-14-23.26.25.525165 | N
441 06800 1 | TRANSFR,1 PH,7620 V,15 KVA | 00 | EA | 30 | 0 | 39121000 | 369.80000 | 4000 | 57100 - DISTRIBUTION - OVERHEAD | 01 - UNIT OF PROPERTY | 1 - REGULAR | 100 | 0.00000 | 36800 | 800.001 | 000.000 | 000 |  |  | 0.0 | 00MMBATC | 2015-03-14-23.26.25.603227 | N
441 06900 8 | TRANSFR,1PH,7620V 25 KVA | 92 | EA | 77 | 0 | 39121000 | 219.85000 | 4000 | 57100 - DISTRIBUTION - OVERHEAD | 01 - UNIT OF PROPERTY | 1 - REGULAR | 100 | 0.00000 | 36800 | 800.001 | 000.000 | 000 |  |  | 0.0 | MSO0GZN | 2015-03-14-23.26.25.666222 | N
441 07000 6 | TRANSFR,1PH,7620V 37 KVA | 92 | EA | 21 | 0 | 39121000 | 354.36000 | 4000 | 57100 - DISTRIBUTION - OVERHEAD | 01 - UNIT OF PROPERTY | 1 - REGULAR | 100 | 0.00000 | 36800 | 800.001 | 000.000 | 000 |  |  | 0.0 | MSO0GZN | 2015-03-14-23.26.25.769318 | N
441 07100 2 | TRANSFR,1PH,7620V 50 KVA | 92 | EA | 21 | 0 | 39121000 | 367.81000 | 4000 | 57100 - DISTRIBUTION - OVERHEAD | 01 - UNIT OF PROPERTY | 1 - REGULAR | 100 | 0.00000 | 36800 | 800.012 | 000.000 | 000 |  |  | 0.0 | MSO0GZN | 2015-03-14-23.26.25.863410 | N
441 07200 9 | TRANSFR,1PH,7620V 75 KVA | 92 | EA | 21 | 0 | 39121000 | 608.59000 | 4000 | 57100 - DISTRIBUTION - OVERHEAD | 01 - UNIT OF PROPERTY | 1 - REGULAR | 100 | 0.00000 | 36800 | 800.012 | 000.000 | 000 |  |  | 0.0 | MSO0GZN | 2015-03-14-23.26.25.926083 | N
441 07300 5 | TRANSFR,1PH,7620V,100 KVA | 92 | EA | 21 | 0 | 39121000 | 705.28000 | 4000 | 57100 - DISTRIBUTION - OVERHEAD | 01 - UNIT OF PROPERTY | 1 - REGULAR | 100 | 0.00000 | 36800 | 800.014 | 000.000 | 000 |  |  | 0.0 | MSO0GZN | 2015-03-14-23.26.26.006462 | N
441 07400 1 | TX,1PH,7620V 150 KVA | 92 | EA | 21 | 0 | 39121000 | 1000.00000 | 4000 | 57100 - DISTRIBUTION - OVERHEAD | 01 - UNIT OF PROPERTY | 1 - REGULAR | 100 | 0.00000 | 36800 | 800.014 | 000.000 | 000 |  |  | 0.0 | MSO0GZN | 2015-03-14-23.26.26.078771 | N
441 07500 8 | TRANSFR,1PH,7620V,167 KVA | 92 | EA | 14 | 0 | 39121000 | 1217.32000 | 4000 | 57100 - DISTRIBUTION - OVERHEAD | 01 - UNIT OF PROPERTY | 1 - REGULAR | 100 | 0.00000 | 36800 | 800.014 | 000.000 | 000 |  |  | 0.0 | MSO0GZN | 2015-03-14-23.26.26.170918 | N
441 07700 1 | TRANSFR,1PH,7620V,250 KVA | 92 | EA | 14 | 0 | 39121000 | 1414.00000 | 4000 | 57100 - DISTRIBUTION - OVERHEAD | 01 - UNIT OF PROPERTY | 1 - REGULAR | 100 | 0.00000 | 36800 | 800.017 | 000.000 | 000 |  |  | 0.0 | MSO0GZN | 2015-03-14-23.26.26.197778 | N
441 08800 2 | TRANSFORMER, 1PH, WYE, 25 KVA | 51 | EA | 63 | 84 | 39121000 | 776.46000 | 4000 | 57100 - DISTRIBUTION - OVERHEAD | 01 - UNIT OF PROPERTY | 1 - REGULAR | 100 | 0.00000 | 36800 | 800.001 | 000.000 | 000 |  |  | 0.0 | 00MMBATC | 2015-03-14-23.26.26.272747 | N
441 08900 9 | TX,1PH,7620V,37 KVA | 92 | EA | 21 | 0 | 39121000 | 304.00000 | 4000 | 57100 - DISTRIBUTION - OVERHEAD | 01 - UNIT OF PROPERTY | 1 - REGULAR | 100 | 0.00000 | 36800 | 800.001 | 000.000 | 000 |  |  | 0.0 | MSO0GZN | 2015-03-14-23.26.26.332913 | N
441 09000 7 | TRANSFORMER, 1PH, WYE, 50 KVA | 51 | EA | 63 | 84 | 39121000 | 1116.11000 | 4000 | 57100 - DISTRIBUTION - OVERHEAD | 01 - UNIT OF PROPERTY | 1 - REGULAR | 100 | 0.00000 | 36800 | 800.012 | 000.000 | 000 |  |  | 0.0 | 00MMBATC | 2015-03-14-23.26.26.403871 | N
441 09100 3 | TRANSFORMER, 1PH, WYE, 75 KVA | 51 | EA | 84 | 84 | 39121000 | 1700.28000 | 4000 | 57100 - DISTRIBUTION - OVERHEAD | 01 - UNIT OF PROPERTY | 1 - REGULAR | 100 | 0.00000 | 36800 | 800.012 | 000.000 | 000 |  |  | 0.0 | 00MMBATC | 2015-03-14-23.26.26.481045 | N
441 09200 0 | TX,AR,100KVA,1PH,WYE | 51 | EA | 84 | 84 | 39121000 | 2094.10000 | 4000 | 57100 - DISTRIBUTION - OVERHEAD | 01 - UNIT OF PROPERTY | 1 - REGULAR | 100 | 0.00000 | 36800 | 800.014 | 000.000 | 000 |  |  | 0.0 | 00MMBATC | 2015-03-14-23.26.26.531192 | N
441 12500 5 | TRANSFORMER, 1PH, 7620 V, 25 KVA | 51 | EA | 84 | 0 | 39121000 | 693.97000 | 4000 | 57100 - DISTRIBUTION - OVERHEAD | 01 - UNIT OF PROPERTY | 1 - REGULAR | 100 | 0.00000 | 36800 | 800.001 | 000.000 | 000 |  |  | 0.0 | 00MMBATC | 2015-03-14-23.26.26.577092 | N
441 12510 2 | TRANSFR,1PH,7620V,25KVA,AMORPHOUS | 00 | EA | 22 | 0 | 39121000 | 825.91000 | 4000 | 57100 - DISTRIBUTION - OVERHEAD | 01 - UNIT OF PROPERTY | 1 - REGULAR | 100 | 0.00000 | 36800 | 800.001 | 000.000 | 000 |  |  | 0.0 | 00MMBATC | 2015-03-14-23.26.26.642211 | N
441 13700 3 | TRANSFR,1PH,7620V,37.5 KVA | 00 | EA | 30 | 0 | 39121000 | 520.08000 | 4000 | 57100 - DISTRIBUTION - OVERHEAD | 01 - UNIT OF PROPERTY | 1 - REGULAR | 100 | 0.00000 | 36800 | 800.001 | 000.000 | 000 |  |  | 0.0 | 00MMBATC | 2015-03-14-23.26.26.700059 | N
441 15000 0 | TRANSFORMER, 1 PH, 7620V, 50 KVA | 51 | EA | 84 | 0 | 39121000 | 1033.99000 | 4000 | 57100 - DISTRIBUTION - OVERHEAD | 01 - UNIT OF PROPERTY | 1 - REGULAR | 100 | 0.00000 | 36800 | 800.012 | 000.000 | 000 |  |  | 0.0 | 00MMBATC | 2015-03-14-23.26.26.774708 | N
441 17500 2 | TRANSFORMER, 1 PH, 7620V, 75 KVA | 51 | EA | 84 | 0 | 39121000 | 1538.14000 | 4000 | 57100 - DISTRIBUTION - OVERHEAD | 01 - UNIT OF PROPERTY | 1 - REGULAR | 100 | 0.00000 | 36800 | 800.012 | 000.000 | 000 |  |  | 0.0 | 00MMBATC | 2015-03-14-23.26.26.839319 | N
441 18000 6 | TRANSFORMER, 1 PH, 7620 V, 100 KVA | 51 | EA | 84 | 0 | 39121000 | 2182.96000 | 4000 | 57100 - DISTRIBUTION - OVERHEAD | 01 - UNIT OF PROPERTY | 1 - REGULAR | 100 | 0.00000 | 36800 | 800.014 | 000.000 | 000 |  |  | 0.0 | 00MMBATC | 2015-03-14-23.26.26.895018 | N
441 18100 2 | TX,1PH,7620V,150 KVA | 92 | EA | 21 | 0 | 39121000 | 1000.00000 | 4000 | 57100 - DISTRIBUTION - OVERHEAD | 01 - UNIT OF PROPERTY | 1 - REGULAR | 100 | 0.00000 | 36800 | 800.014 | 000.000 | 000 |  |  | 0.0 | MSO0GZN | 2015-03-14-23.26.26.955740 | N
441 18200 9 | TRANSFORMER, 1PH, 7620 V, 167 KVA | 51 | EA | 84 | 84 | 39121000 | 3057.74000 | 4000 | 57100 - DISTRIBUTION - OVERHEAD | 01 - UNIT OF PROPERTY | 1 - REGULAR | 100 | 0.00000 | 36800 | 800.014 | 000.000 | 000 |  |  | 0.0 | 00MMBATC | 2015-03-14-23.26.27.019750 | N
441 18400 1 | TRANSFORMER, 1PH, 7620V, 250 KVA | 51 | EA | 84 | 84 | 39121000 | 4196.94000 | 4000 | 57100 - DISTRIBUTION - OVERHEAD | 01 - UNIT OF PROPERTY | 1 - REGULAR | 100 | 0.00000 | 36800 | 800.017 | 000.000 | 000 |  |  | 0.0 | 00MMBATC | 2015-03-14-23.26.27.110474 | N
441 18600 4 | TRANSFORMER, 1PH, 7620V, 333 KVA | 51 | EA | 84 | 84 | 39121000 | 5598.92000 | 4000 | 57100 - DISTRIBUTION - OVERHEAD | 01 - UNIT OF PROPERTY | 1 - REGULAR | 100 | 0.00000 | 36800 | 800.017 | 000.000 | 000 |  |  | 0.0 | 00MMBATC | 2015-03-14-23.26.27.178303 | N
441 18700 1 | TRANSFORMER, 1PH, 7620V, 500 KVA | 51 | EA | 84 | 84 | 39121000 | 9038.62000 | 4000 | 57100 - DISTRIBUTION - OVERHEAD | 01 - UNIT OF PROPERTY | 1 - REGULAR | 100 | 0.00000 | 36800 | 800.017 | 000.000 | 000 |  |  | 0.0 | HXS0RQU | 2015-03-14-23.26.27.249595 | N
441 20500 9 | TX,1PH,7620V 5 KVA | 92 | EA | 21 | 0 | 39121000 | 120.00000 | 4000 | 57100 - DISTRIBUTION - OVERHEAD | 01 - UNIT OF PROPERTY | 1 - REGULAR | 100 | 0.00000 | 36800 | 800.001 | 000.000 | 000 |  |  | 0.0 | MSO0GZN | 2015-03-14-23.26.27.290144 | N
441 20700 1 | TX,1PH,7620V,7KVA | 92 | EA | 21 | 0 | 39121000 | 118.00000 | 4000 | 57100 - DISTRIBUTION - OVERHEAD | 01 - UNIT OF PROPERTY | 1 - REGULAR | 100 | 0.00000 | 36800 | 800.001 | 000.000 | 000 |  |  | 0.0 | MSO0GZN | 2015-03-14-23.26.27.367352 | N
441 21000 2 | TX,1PH,7620V,10 KVA | 92 | EA | 21 | 0 | 39121000 | 172.00000 | 4000 | 57100 - DISTRIBUTION - OVERHEAD | 01 - UNIT OF PROPERTY | 1 - REGULAR | 100 | 0.00000 | 36800 | 800.001 | 000.000 | 000 |  |  | 0.0 | MSO0GZN | 2015-03-14-23.26.27.443680 | N
441 22500 0 | TX,1PH,7620V,25 KVA | 92 | EA | 21 | 0 | 39121000 | 295.00000 | 4000 | 57100 - DISTRIBUTION - OVERHEAD | 01 - UNIT OF PROPERTY | 1 - REGULAR | 100 | 0.00000 | 36800 | 800.001 | 000.000 | 000 |  |  | 0.0 | MSO0GZN | 2015-03-14-23.26.27.501187 | N
441 23700 8 | TX,1PH,7620V,37 KVA | 92 | EA | 21 | 0 | 39121000 | 412.00000 | 4000 | 57100 - DISTRIBUTION - OVERHEAD | 01 - UNIT OF PROPERTY | 1 - REGULAR | 100 | 0.00000 | 36800 | 800.001 | 000.000 | 000 |  |  | 0.0 | MSO0GZN | 2015-03-14-23.26.27.579564 | N
441 25000 4 | TX,1PH,7620V,50 KVA | 92 | EA | 21 | 0 | 39121000 | 465.00000 | 4000 | 57100 - DISTRIBUTION - OVERHEAD | 01 - UNIT OF PROPERTY | 1 - REGULAR | 100 | 0.00000 | 36800 | 800.012 | 000.000 | 000 |  |  | 0.0 | MSO0GZN | 2015-03-14-23.26.27.636050 | N
441 27500 7 | TX,1PH,7620V,75 KVA | 92 | EA | 21 | 0 | 39121000 | 685.00000 | 4000 | 57100 - DISTRIBUTION - OVERHEAD | 01 - UNIT OF PROPERTY | 1 - REGULAR | 100 | 0.00000 | 36800 | 800.012 | 000.000 | 000 |  |  | 0.0 | MSO0GZN | 2015-03-14-23.26.27.719389 | N
441 57700 3 | TX,1PH,7620V,100 KVA | 92 | EA | 21 | 0 | 39121000 | 757.00000 | 4000 | 57100 - DISTRIBUTION - OVERHEAD | 01 - UNIT OF PROPERTY | 1 - REGULAR | 100 | 0.00000 | 36800 | 800.014 | 000.000 | 000 |  |  | 0.0 | MSO0GZN | 2015-03-14-23.26.27.798805 | N
441 58800 5 | TRANSFORMER, 1PH, 7620V, 10 KVA | 53 | EA | 84 | 84 | 39121000 | 500.32000 | 4000 | 57100 - DISTRIBUTION - OVERHEAD | 01 - UNIT OF PROPERTY | 1 - REGULAR | 100 | 0.00000 | 36800 | 800.001 | 000.000 | 000 |  |  | 0.0 | 00MMBATC | 2015-03-14-23.26.27.860090 | N
441 58900 1 | TRANSFR,1PH,7620V,15 KVA | 00 | EA | 30 | 0 | 39121000 | 419.49000 | 4000 | 57100 - DISTRIBUTION - OVERHEAD | 01 - UNIT OF PROPERTY | 1 - REGULAR | 100 | 0.00000 | 36800 | 800.001 | 000.000 | 000 |  |  | 0.0 | 00MMBATC | 2015-03-14-23.26.27.915524 | N
441 62500 8 | TRANSFORMER, 1PH 7620V 25 KVA | 51 | EA | 84 | 84 | 39121000 | 675.55000 | 4000 | 57100 - DISTRIBUTION - OVERHEAD | 01 - UNIT OF PROPERTY | 1 - REGULAR | 100 | 0.00000 | 36800 | 800.001 | 000.000 | 000 |  |  | 0.0 | HXS0RQU | 2015-03-14-23.26.27.988362 | N
441 63700 6 | TRANSFR,1PH,7620V,37.5 KVA | 00 | EA | 30 | 0 | 39121000 | 693.03000 | 4000 | 57100 - DISTRIBUTION - OVERHEAD | 01 - UNIT OF PROPERTY | 1 - REGULAR | 100 | 0.00000 | 36800 | 800.001 | 000.000 | 000 |  |  | 0.0 | 00MMBATC | 2015-03-14-23.26.28.054645 | N
441 65000 2 | TRANSFORMER, 1PH, 7620V, 50 KVA | 51 | EA | 84 | 84 | 39121000 | 1108.69000 | 4000 | 57100 - DISTRIBUTION - OVERHEAD | 01 - UNIT OF PROPERTY | 1 - REGULAR | 100 | 0.00000 | 36800 | 800.012 | 000.000 | 000 |  |  | 0.0 | HXS0RQU | 2015-03-14-23.26.28.187711 | N
441 67500 5 | TX,AR,75KVA,7620/13200YVAC PRI,240/480 | 51 | EA | 84 | 84 | 39121000 | 1335.60000 | 4000 | 57100 - DISTRIBUTION - OVERHEAD | 01 - UNIT OF PROPERTY | 1 - REGULAR | 100 | 0.00000 | 36800 | 800.012 | 000.000 | 000 |  |  | 0.0 | 00MMBATC | 2015-03-14-23.26.28.258942 | N
441 68000 9 | TX,AR,100KVA,7620/13200YVAC PRI,240/480 | 51 | EA | 84 | 84 | 39121000 | 1661.55000 | 4000 | 57100 - DISTRIBUTION - OVERHEAD | 01 - UNIT OF PROPERTY | 1 - REGULAR | 100 | 0.00000 | 36800 | 800.014 | 000.000 | 000 |  |  | 0.0 | 00MMBATC | 2015-03-14-23.26.28.329661 | N
441 68200 1 | TRANSFORMER, 1PH, 7620V, 167 KVA | 51 | EA | 84 | 84 | 39121000 | 2626.95000 | 4000 | 57100 - DISTRIBUTION - OVERHEAD | 01 - UNIT OF PROPERTY | 1 - REGULAR | 100 | 0.00000 | 36800 | 800.014 | 000.000 | 000 |  |  | 0.0 | 00MMBATC | 2015-03-14-23.26.28.383543 | N
441 68400 4 | TX,AR,DIST,250KVA,7620/13200YVAC PRI,240 | 53 | EA | 84 | 0 | 39121000 | 3256.87000 | 4000 | 57100 - DISTRIBUTION - OVERHEAD | 01 - UNIT OF PROPERTY | 1 - REGULAR | 100 | 0.00000 | 36800 | 800.017 | 000.000 | 000 |  |  | 0.0 | EXA0JJ0 | 2015-03-14-23.26.28.441862 | N
441 68600 7 | TRANSFORMER, 1PH, 7620V, 333 KVA | 53 | EA | 84 | 0 | 39121000 | 2595.41000 | 4000 | 57100 - DISTRIBUTION - OVERHEAD | 01 - UNIT OF PROPERTY | 1 - REGULAR | 100 | 0.00000 | 36800 | 800.017 | 000.000 | 000 |  |  | 0.0 | EXA0JJ0 | 2015-03-14-23.26.28.518356 | N
441 68700 3 | TRANSFORMER, 1PH, 7620V, 500 KVA | 53 | EA | 84 | 0 | 39121000 | 4181.49000 | 4000 | 57100 - DISTRIBUTION - OVERHEAD | 01 - UNIT OF PROPERTY | 1 - REGULAR | 100 | 0.00000 | 36800 | 800.017 | 000.000 | 000 |  |  | 0.0 | EXA0JJ0 | 2015-03-14-23.26.28.575433 | N
441 70300 9 | TX,1PH,7620V, 3 KVA | 92 | EA | 21 | 0 | 39121000 | 105.42000 | 4000 | 57100 - DISTRIBUTION - OVERHEAD | 01 - UNIT OF PROPERTY | 1 - REGULAR | 100 | 0.00000 | 36800 | 800.001 | 000.000 | 000 |  |  | 0.0 | MSO0GZN | 2015-03-14-23.26.28.747915 | N
441 72500 2 | TX,1PH,7620V,25 KVA | 92 | EA | 21 | 0 | 39121000 | 305.00000 | 4000 | 57100 - DISTRIBUTION - OVERHEAD | 01 - UNIT OF PROPERTY | 1 - REGULAR | 100 | 0.00000 | 36800 | 800.001 | 000.000 | 000 |  |  | 0.0 | MSO0GZN | 2015-03-14-23.26.28.798371 | N
441 73700 1 | TX,1PH,7620V,37 KVA | 92 | EA | 21 | 0 | 39121000 | 628.01000 | 4000 | 57100 - DISTRIBUTION - OVERHEAD | 01 - UNIT OF PROPERTY | 1 - REGULAR | 100 | 0.00000 | 36800 | 800.001 | 000.000 | 000 |  |  | 0.0 | MSO0GZN | 2015-03-14-23.26.28.858889 | N
441 75000 7 | TX,1PH,7620V,50 KVA | 92 | EA | 21 | 0 | 39121000 | 459.42000 | 4000 | 57100 - DISTRIBUTION - OVERHEAD | 01 - UNIT OF PROPERTY | 1 - REGULAR | 100 | 0.00000 | 36800 | 800.012 | 000.000 | 000 |  |  | 0.0 | MSO0GZN | 2015-03-14-23.26.29.441436 | N
441 89500 5 | TX,AR,10KVA,7620/13200YVAC PRI,277/480 | 53 | EA | 84 | 84 | 39121000 | 566.04000 | 4000 | 57100 - DISTRIBUTION - OVERHEAD | 01 - UNIT OF PROPERTY | 1 - REGULAR | 100 | 0.00000 | 36800 | 800.001 | 000.000 | 000 |  |  | 0.0 | 00MMBATC | 2015-03-14-23.26.29.494908 | N
441 89600 1 | TRANSFR,1 PH,7620V,15 KVA | 00 | EA | 100 | 0 | 39121000 | 469.58000 | 4000 | 57100 - DISTRIBUTION - OVERHEAD | 01 - UNIT OF PROPERTY | 1 - REGULAR | 100 | 0.00000 | 36800 | 800.001 | 000.000 | 000 |  |  | 0.0 | 00MMBATC | 2015-03-14-23.26.29.593007 | N
441 89700 8 | TRANSFR,1PH,7620V 25 KVA | 92 | EA | 21 | 0 | 39121000 | 275.00000 | 4000 | 57100 - DISTRIBUTION - OVERHEAD | 01 - UNIT OF PROPERTY | 1 - REGULAR | 100 | 0.00000 | 36800 | 800.001 | 000.000 | 000 |  |  | 0.0 | MSO0GZN | 2015-03-14-23.26.29.636893 | N
441 89900 1 | TRANSFR,1PH,7620V,50 KVA | 92 | EA | 21 | 0 | 39121000 | 435.00000 | 4000 | 57100 - DISTRIBUTION - OVERHEAD | 01 - UNIT OF PROPERTY | 1 - REGULAR | 100 | 0.00000 | 36800 | 800.012 | 000.000 | 000 |  |  | 0.0 | MSO0GZN | 2015-03-14-23.26.30.137220 | N
441 90000 9 | TX,1PH,7620V,75 KVA | 92 | EA | 21 | 0 | 39121000 | 640.00000 | 4000 | 57100 - DISTRIBUTION - OVERHEAD | 01 - UNIT OF PROPERTY | 1 - REGULAR | 100 | 0.00000 | 36800 | 800.012 | 000.000 | 000 |  |  | 0.0 | MSO0GZN | 2015-03-14-23.26.30.235389 | N
441 90100 5 | TX,1PH,7620V,100 KVA | 92 | EA | 21 | 0 | 39121000 | 757.00000 | 4000 | 57100 - DISTRIBUTION - OVERHEAD | 01 - UNIT OF PROPERTY | 1 - REGULAR | 100 | 0.00000 | 36800 | 800.014 | 000.000 | 000 |  |  | 0.0 | MSO0GZN | 2015-03-14-23.26.30.264318 | N
441 90200 1 | TRANSFR,1PH,7620V,167 KVA | 92 | EA | 21 | 0 | 39121000 | 1069.00000 | 4000 | 57100 - DISTRIBUTION - OVERHEAD | 01 - UNIT OF PROPERTY | 1 - REGULAR | 100 | 0.00000 | 36800 | 800.014 | 000.000 | 000 |  |  | 0.0 | MSO0GZN | 2015-03-14-23.26.30.322640 | N
441 92500 1 | TRANSFORMER, 1PH, 7620V, 25 KVA | 51 | EA | 63 | 84 | 39121000 | 791.00000 | 4000 | 57100 - DISTRIBUTION - OVERHEAD | 01 - UNIT OF PROPERTY | 1 - REGULAR | 100 | 0.00000 | 36800 | 800.001 | 000.000 | 000 |  |  | 0.0 | HXS0RQU | 2015-03-14-23.26.30.390368 | N
441 93700 0 | TRANSFR,1 PH,7620V,37 KVA | 00 | EA | 30 | 0 | 39121000 | 653.80000 | 4000 | 57100 - DISTRIBUTION - OVERHEAD | 01 - UNIT OF PROPERTY | 1 - REGULAR | 100 | 0.00000 | 36800 | 800.001 | 000.000 | 000 |  |  | 0.0 | 00MMBATC | 2015-03-14-23.26.30.462687 | N
441 95000 6 | TRANSFORMER, 1 PH, 7620V, 50 KVA | 51 | EA | 63 | 84 | 39121000 | 1047.79000 | 4000 | 57100 - DISTRIBUTION - OVERHEAD | 01 - UNIT OF PROPERTY | 1 - REGULAR | 100 | 0.00000 | 36800 | 800.012 | 000.000 | 000 |  |  | 0.0 | 00MMBATC | 2015-03-14-23.26.30.619001 | N
441 97500 9 | TRANSFORMER, 1 PH, 7620V, 75 KVA | 51 | EA | 84 | 84 | 39121000 | 1267.02000 | 4000 | 57100 - DISTRIBUTION - OVERHEAD | 01 - UNIT OF PROPERTY | 1 - REGULAR | 100 | 0.00000 | 36800 | 800.012 | 000.000 | 000 |  |  | 0.0 | 00MMBATC | 2015-03-14-23.26.30.674946 | N
441 98000 2 | TRANSFORMER, 1 PH, 7620V, 100 KVA | 51 | EA | 84 | 84 | 39121000 | 1727.80000 | 4000 | 57100 - DISTRIBUTION - OVERHEAD | 01 - UNIT OF PROPERTY | 1 - REGULAR | 100 | 0.00000 | 36800 | 800.014 | 000.000 | 000 |  |  | 0.0 | 00MMBATC | 2015-03-14-23.26.30.729006 | N
441 98200 5 | TRANSFORMER, 1 PH, 7620V, 167 KVA | 51 | EA | 84 | 84 | 39121000 | 2781.22000 | 4000 | 57100 - DISTRIBUTION - OVERHEAD | 01 - UNIT OF PROPERTY | 1 - REGULAR | 100 | 0.00000 | 36800 | 800.014 | 000.000 | 000 |  |  | 0.0 | 00MMBATC | 2015-03-14-23.26.30.782257 | N
441 98400 8 | TRANSFORMER, 1 PH, 7620V, 250 KVA | 51 | EA | 84 | 84 | 39121000 | 3353.84000 | 4000 | 57100 - DISTRIBUTION - OVERHEAD | 01 - UNIT OF PROPERTY | 1 - REGULAR | 100 | 0.00000 | 36800 | 800.017 | 000.000 | 000 |  |  | 0.0 | 00MMBATC | 2015-03-14-23.26.31.564932 | N
441 98600 1 | TX,AR,333KVA,7620V,1PH | 51 | EA | 84 | 84 | 39121000 | 4705.34000 | 4000 | 57100 - DISTRIBUTION - OVERHEAD | 01 - UNIT OF PROPERTY | 1 - REGULAR | 100 | 0.00000 | 36800 | 800.017 | 000.000 | 000 |  |  | 0.0 | 00MMBATC | 2015-03-14-23.26.31.557103 | N
441 98700 7 | TRANSFORMER, 1PH, 7620V, 500 KVA | 51 | EA | 84 | 84 | 39121000 | 7061.72000 | 4000 | 57100 - DISTRIBUTION - OVERHEAD | 01 - UNIT OF PROPERTY | 1 - REGULAR | 100 | 0.00000 | 36800 | 800.017 | 000.000 | 000 |  |  | 0.0 | 00MMBATC | 2015-03-14-23.26.31.593590 | N
442 60300 8 | TX,1PH,7620V, 3 KVA | 92 | EA | 21 | 0 | 39121000 | 49.00000 | 4000 | 57100 - DISTRIBUTION - OVERHEAD | 01 - UNIT OF PROPERTY | 1 - REGULAR | 100 | 0.00000 | 36800 | 800.001 | 000.000 | 000 |  |  | 0.0 | MSO0GZN | 2015-03-14-23.26.31.639162 | N
442 60500 1 | TX,1PH,7620V 5 KVA | 92 | EA | 21 | 0 | 39121000 | 120.00000 | 4000 | 57100 - DISTRIBUTION - OVERHEAD | 01 - UNIT OF PROPERTY | 1 - REGULAR | 100 | 0.00000 | 36800 | 800.001 | 000.000 | 000 |  |  | 0.0 | MSO0GZN | 2015-03-14-23.26.31.701627 | N
442 60700 3 | TX,1PH,7620V, 7 KVA | 92 | EA | 21 | 0 | 39121000 | 109.00000 | 4000 | 57100 - DISTRIBUTION - OVERHEAD | 01 - UNIT OF PROPERTY | 1 - REGULAR | 100 | 0.00000 | 36800 | 800.001 | 000.000 | 000 |  |  | 0.0 | MSO0GZN | 2015-03-14-23.26.32.412229 | N
442 61000 4 | TX,1PH,7620V,10 KVA | 92 | EA | 77 | 0 | 39121000 | 273.08000 | 4000 | 57100 - DISTRIBUTION - OVERHEAD | 01 - UNIT OF PROPERTY | 1 - REGULAR | 100 | 0.00000 | 36800 | 800.001 | 000.000 | 000 |  |  | 0.0 | MSO0GZN | 2015-03-14-23.26.32.518855 | N
442 61500 6 | TX,1PH,7620V,15 KVA | 92 | EA | 105 | 0 | 39121000 | 370.80000 | 4000 | 57100 - DISTRIBUTION - OVERHEAD | 01 - UNIT OF PROPERTY | 1 - REGULAR | 100 | 0.00000 | 36800 | 800.001 | 000.000 | 000 |  |  | 0.0 | MSO0GZN | 2015-03-14-23.26.32.500602 | N
442 62500 1 | TRANSFR,1PH,7620V,25 KVA | 92 | EA | 21 | 0 | 39121000 | 295.00000 | 4000 | 57100 - DISTRIBUTION - OVERHEAD | 01 - UNIT OF PROPERTY | 1 - REGULAR | 100 | 0.00000 | 36800 | 800.001 | 000.000 | 000 |  |  | 0.0 | MSO0GZN | 2015-03-14-23.26.32.663285 | N
442 63700 0 | TX,1PH,7620V,37 KVA | 92 | EA | 21 | 0 | 39121000 | 628.01000 | 4000 | 57100 - DISTRIBUTION - OVERHEAD | 01 - UNIT OF PROPERTY | 1 - REGULAR | 100 | 0.00000 | 36800 | 800.001 | 000.000 | 000 |  |  | 0.0 | MSO0GZN | 2015-03-14-23.26.32.725193 | N
442 65000 6 | TRANSFR,1PH,7620V,50 KVA | 92 | EA | 21 | 0 | 39121000 | 678.60000 | 4000 | 57100 - DISTRIBUTION - OVERHEAD | 01 - UNIT OF PROPERTY | 1 - REGULAR | 100 | 0.00000 | 36800 | 800.012 | 000.000 | 000 |  |  | 0.0 | MSO0GZN | 2015-03-14-23.26.32.802042 | N
442 72500 6 | TX,1P AERIAL 25KVA | 01 | EA | 70 | 0 | 39121000 | 451.79000 | 4000 | 57100 - DISTRIBUTION - OVERHEAD | 01 - UNIT OF PROPERTY | 1 - REGULAR | 100 | 0.00000 | 36800 | 800.001 | 000.000 | 000 |  |  | 0.0 | EXA0JJ0 | 2015-03-14-23.26.32.832981 | N
442 72600 6 | TX,AR,DIST,POLE MNT,25KVA,22860Y/13200VA | 01 | EA | 70 | 0 | 39121000 | 400.00000 | 4000 | 57100 - DISTRIBUTION - OVERHEAD | 01 - UNIT OF PROPERTY | 1 - REGULAR | 100 | 0.00000 | 36800 | 800.001 | 000.000 | 000 |  |  | 0.0 | EXA0JJ0 | 2015-03-14-23.26.33.325623 | N
442 73700 4 | TX,1P AERIAL 37.5KVA | 00 | EA | 136 | 0 | 39121000 | 594.89000 | 4000 | 57100 - DISTRIBUTION - OVERHEAD | 01 - UNIT OF PROPERTY | 1 - REGULAR | 100 | 0.00000 | 36800 | 800.001 | 000.000 | 000 |  |  | 0.0 | 00MMBATC | 2015-03-14-23.26.33.375492 | N
442 75000 1 | TX,1P 1BHG 50KVA | 01 | EA | 70 | 0 | 39121000 | 714.70000 | 4000 | 57100 - DISTRIBUTION - OVERHEAD | 01 - UNIT OF PROPERTY | 1 - REGULAR | 100 | 0.00000 | 36800 | 800.012 | 000.000 | 000 |  |  | 0.0 | EXA0JJ0 | 2015-03-14-23.26.33.509707 | N
442 76000 1 | TX,AR,SINGLE BUSHING,POLE MNT,50KVA,2286 | 01 | EA | 182 | 0 | 39121000 | 700.00000 | 4000 | 57100 - DISTRIBUTION - OVERHEAD | 01 - UNIT OF PROPERTY | 1 - REGULAR | 100 | 0.00000 | 36800 | 800.012 | 000.000 | 000 |  |  | 0.0 | EXA0JJ0 | 2015-03-14-23.26.33.467469 | N
442 91000 8 | TX,1PH,7620V,10 KVA | 92 | EA | 21 | 0 | 39121000 | 141.00000 | 4000 | 57100 - DISTRIBUTION - OVERHEAD | 01 - UNIT OF PROPERTY | 1 - REGULAR | 100 | 0.00000 | 36800 | 800.001 | 000.000 | 000 |  |  | 0.0 | MSO0GZN | 2015-03-14-23.26.33.558660 | N
442 91500 0 | TX,1P,7620V,HS,15KVA | 92 | EA | 21 | 0 | 39121000 | 162.80000 | 4000 | 57100 - DISTRIBUTION - OVERHEAD | 01 - UNIT OF PROPERTY | 1 - REGULAR | 100 | 0.00000 | 36800 | 800.001 | 000.000 | 000 |  |  | 0.0 | MSO0GZN | 2015-03-14-23.26.33.920270 | N
442 92500 5 | TX,1P,7620V,HS,25KVA | 92 | EA | 21 | 0 | 39121000 | 729.00000 | 4000 | 57100 - DISTRIBUTION - OVERHEAD | 01 - UNIT OF PROPERTY | 1 - REGULAR | 100 | 0.00000 | 36800 | 800.001 | 000.000 | 000 |  |  | 0.0 | MSO0GZN | 2015-03-14-23.26.34.029216 | N
442 93700 3 | TX,1P,7620V,HS,37KVA | 92 | EA | 21 | 0 | 39121000 | 342.00000 | 4000 | 57100 - DISTRIBUTION - OVERHEAD | 01 - UNIT OF PROPERTY | 1 - REGULAR | 100 | 0.00000 | 36800 | 800.001 | 000.000 | 000 |  |  | 0.0 | MSO0GZN | 2015-03-14-23.26.34.015367 | N
443 11500 7 | TX,1P,13200V,15 KVA | 92 | EA | 21 | 0 | 39121000 | 296.00000 | 4000 | 57100 - DISTRIBUTION - OVERHEAD | 01 - UNIT OF PROPERTY | 1 - REGULAR | 100 | 0.00000 | 36800 | 800.001 | 000.000 | 000 |  |  | 0.0 | MSO0GZN | 2015-03-14-23.26.34.059452 | N
443 78900 8 | TX,AR,DIST,167KVA,7620/13200Y-277 X 554V | 05 | EA | 77 | 0 | 39121000 | 3588.00000 | 4000 | 57100 - DISTRIBUTION - OVERHEAD | 01 - UNIT OF PROPERTY | 1 - REGULAR | 100 | 0.00000 | 36800 | 800.014 | 000.000 | 000 |  | V | 0.0 | EXA0JJ0 | 2015-03-14-23.26.34.109442 | N
444 07200 0 | TX,1P,13200V, 5 KVA | 92 | EA | 21 | 0 | 39121000 | 118.00000 | 4000 | 57100 - DISTRIBUTION - OVERHEAD | 01 - UNIT OF PROPERTY | 1 - REGULAR | 100 | 0.00000 | 36800 | 800.001 | 000.000 | 000 |  |  | 0.0 | MSO0GZN | 2015-03-14-23.26.34.172293 | N
444 07300 6 | TRANSFORMER, 1PH, 13200V, 10KVA | 51 | EA | 84 | 84 | 39121000 | 546.96000 | 4000 | 57100 - DISTRIBUTION - OVERHEAD | 01 - UNIT OF PROPERTY | 1 - REGULAR | 100 | 0.00000 | 36800 | 800.001 | 000.000 | 000 |  |  | 0.0 | EXA0JJ0 | 2015-03-14-23.26.34.236022 | N
444 07400 2 | TRANSFR,1PH,132OOV,15 KVA | 00 | EA | 30 | 0 | 39121000 | 374.35000 | 4000 | 57100 - DISTRIBUTION - OVERHEAD | 01 - UNIT OF PROPERTY | 1 - REGULAR | 100 | 0.00000 | 36800 | 800.001 | 000.000 | 000 |  |  | 0.0 | 00MMBATC | 2015-03-14-23.26.34.306617 | N
444 07600 5 | TX,1P,13200V,37 KVA | 92 | EA | 21 | 0 | 39121000 | 438.00000 | 4000 | 57100 - DISTRIBUTION - OVERHEAD | 01 - UNIT OF PROPERTY | 1 - REGULAR | 100 | 0.00000 | 36800 | 800.001 | 000.000 | 000 |  |  | 0.0 | MSO0GZN | 2015-03-14-23.26.34.338780 | N
444 09000 8 | TX,AR,25KVA,23KV,WYE | 51 | EA | 84 | 84 | 39121000 | 789.70000 | 4000 | 57100 - DISTRIBUTION - OVERHEAD | 01 - UNIT OF PROPERTY | 1 - REGULAR | 100 | 0.00000 | 36800 | 800.001 | 000.000 | 000 |  |  | 0.0 | 00MMBATC | 2015-03-14-23.26.34.396474 | N
444 09100 4 | TX,1P,13200V 37 KVA | 92 | EA | 21 | 0 | 39121000 | 438.00000 | 4000 | 57100 - DISTRIBUTION - OVERHEAD | 01 - UNIT OF PROPERTY | 1 - REGULAR | 100 | 0.00000 | 36800 | 800.001 | 000.000 | 000 |  |  | 0.0 | MSO0GZN | 2015-03-14-23.26.34.774879 | N
444 09200 1 | TX,AR,50KVA,23KV,WYE | 51 | EA | 84 | 84 | 39121000 | 1064.81000 | 4000 | 57100 - DISTRIBUTION - OVERHEAD | 01 - UNIT OF PROPERTY | 1 - REGULAR | 100 | 0.00000 | 36800 | 800.012 | 000.000 | 000 |  |  | 0.0 | 00MMBATC | 2015-03-14-23.26.34.824637 | N
444 09300 7 | TX,AR,75KVA,23KV,WYE | 51 | EA | 84 | 84 | 39121000 | 1945.16000 | 4000 | 57100 - DISTRIBUTION - OVERHEAD | 01 - UNIT OF PROPERTY | 1 - REGULAR | 100 | 0.00000 | 36800 | 800.012 | 000.000 | 000 |  |  | 0.0 | 00MMBATC | 2015-03-14-23.26.35.292994 | N
444 09400 3 | TX,AR,100KVA,23KV,WYE | 51 | EA | 84 | 84 | 39121000 | 3014.57000 | 4000 | 57100 - DISTRIBUTION - OVERHEAD | 01 - UNIT OF PROPERTY | 1 - REGULAR | 100 | 0.00000 | 36800 | 800.014 | 000.000 | 000 |  |  | 0.0 | 00MMBATC | 2015-03-14-23.26.35.350889 | N
444 12500 6 | TRANSFORMER, 1PH, 132OOV, 25KVA | 51 | EA | 84 | 0 | 39121000 | 745.67000 | 4000 | 57100 - DISTRIBUTION - OVERHEAD | 01 - UNIT OF PROPERTY | 1 - REGULAR | 100 | 0.00000 | 36800 | 800.001 | 000.000 | 000 |  |  | 0.0 | 00MMBATC | 2015-03-14-23.26.35.415294 | N
444 13700 4 | TRANSFR,1PH,13200V,37.5 KVA | 00 | EA | 22 | 0 | 39121000 | 566.82000 | 4000 | 57100 - DISTRIBUTION - OVERHEAD | 01 - UNIT OF PROPERTY | 1 - REGULAR | 100 | 0.00000 | 36800 | 800.001 | 000.000 | 000 |  |  | 0.0 | 00MMBATC | 2015-03-14-23.26.35.490312 | N
444 15000 1 | TRANSFORMER, 1 PH, 13200V, 50 KVA | 51 | EA | 84 | 0 | 39121000 | 987.92000 | 4000 | 57100 - DISTRIBUTION - OVERHEAD | 01 - UNIT OF PROPERTY | 1 - REGULAR | 100 | 0.00000 | 36800 | 800.012 | 000.000 | 000 |  |  | 0.0 | 00MMBATC | 2015-03-14-23.26.35.911380 | N
444 17500 3 | TRANSFORMER, AERIAL 1 PH 13200V 75 KVA | 51 | EA | 63 | 0 | 39121000 | 1883.74000 | 4000 | 57100 - DISTRIBUTION - OVERHEAD | 01 - UNIT OF PROPERTY | 1 - REGULAR | 100 | 0.00000 | 36800 | 800.012 | 000.000 | 000 |  |  | 0.0 | 00MMBATC | 2015-03-14-23.26.35.970369 | N
444 18000 7 | TRANSFORMER, 1PH, 13200V, 100 KVA | 51 | EA | 84 | 84 | 39121000 | 2447.65000 | 4000 | 57100 - DISTRIBUTION - OVERHEAD | 01 - UNIT OF PROPERTY | 1 - REGULAR | 100 | 0.00000 | 36800 | 800.014 | 000.000 | 000 |  |  | 0.0 | 00MMBATC | 2015-03-14-23.26.35.997656 | N
444 18200 0 | TRANSFORMER, 1PH, 13200V, 167 KVA | 51 | EA | 84 | 84 | 39121000 | 3387.31000 | 4000 | 57100 - DISTRIBUTION - OVERHEAD | 01 - UNIT OF PROPERTY | 1 - REGULAR | 100 | 0.00000 | 36800 | 800.014 | 000.000 | 000 |  |  | 0.0 | 00MMBATC | 2015-03-14-23.26.36.062941 | N
444 18400 2 | TRANSFORMER, 1PH, 13200V, 250 KVA | 51 | EA | 84 | 84 | 39121000 | 3591.33000 | 4000 | 57100 - DISTRIBUTION - OVERHEAD | 01 - UNIT OF PROPERTY | 1 - REGULAR | 100 | 0.00000 | 36800 | 800.017 | 000.000 | 000 |  |  | 0.0 | EXA0JJ0 | 2015-03-14-23.26.36.146609 | N
444 18600 5 | TRANSFORMER, 1PH, 13200V, 333 KVA | 51 | EA | 84 | 84 | 39121000 | 2771.42000 | 4000 | 57100 - DISTRIBUTION - OVERHEAD | 01 - UNIT OF PROPERTY | 1 - REGULAR | 100 | 0.00000 | 36800 | 800.017 | 000.000 | 000 |  |  | 0.0 | EXA0JJ0 | 2015-03-14-23.26.36.181040 | N
444 18700 1 | TRANSFORMER, 1 PH, 13200V, 500 KVA | 51 | EA | 84 | 84 | 39121000 | 9398.73000 | 4000 | 57100 - DISTRIBUTION - OVERHEAD | 01 - UNIT OF PROPERTY | 1 - REGULAR | 100 | 0.00000 | 36800 | 800.017 | 000.000 | 000 |  |  | 0.0 | EXA0JJ0 | 2015-03-14-23.26.36.221259 | N
444 21000 3 | TX,AR,10KVA,13200/22860YVAC PRI,240/480V | 51 | EA | 84 | 0 | 39121000 | 610.41000 | 4000 | 57100 - DISTRIBUTION - OVERHEAD | 01 - UNIT OF PROPERTY | 1 - REGULAR | 100 | 0.00000 | 36800 | 800.001 | 000.000 | 000 |  |  | 0.0 | EXA0JJ0 | 2015-03-14-23.26.36.297014 | N
444 21500 5 | TRANSFR,1 PH,13200V,15 KVA | 00 | EA | 40 | 0 | 39121000 | 483.84000 | 4000 | 57100 - DISTRIBUTION - OVERHEAD | 01 - UNIT OF PROPERTY | 1 - REGULAR | 100 | 0.00000 | 36800 | 800.001 | 000.000 | 000 |  |  | 0.0 | 00MMBATC | 2015-03-14-23.26.36.358348 | N
444 22500 1 | TRANSFORMER, 1 PH, 13200V, 25 KVA | 51 | EA | 84 | 84 | 39121000 | 814.08000 | 4000 | 57100 - DISTRIBUTION - OVERHEAD | 01 - UNIT OF PROPERTY | 1 - REGULAR | 100 | 0.00000 | 36800 | 800.001 | 000.000 | 000 |  |  | 0.0 | 00MMBATC | 2015-03-14-23.26.36.390230 | N
444 23700 9 | TRANSFR,1 PH,13200V,37.5 KVA | 00 | EA | 40 | 0 | 39121000 | 749.83000 | 4000 | 57100 - DISTRIBUTION - OVERHEAD | 01 - UNIT OF PROPERTY | 1 - REGULAR | 100 | 0.00000 | 36800 | 800.001 | 000.000 | 000 |  |  | 0.0 | 00MMBATC | 2015-03-14-23.26.36.496895 | N
444 25000 5 | TRANSFORMER, 1 PH, 13200V, 50 KVA | 51 | EA | 63 | 84 | 39121000 | 1187.76000 | 4000 | 57100 - DISTRIBUTION - OVERHEAD | 01 - UNIT OF PROPERTY | 1 - REGULAR | 100 | 0.00000 | 36800 | 800.012 | 000.000 | 000 |  |  | 0.0 | HXS0RQU | 2015-03-14-23.26.36.581925 | N
444 27500 8 | TX, A1P 13.2/22.8KV 240/480 75KVA | 51 | EA | 84 | 84 | 39121000 | 1672.69000 | 4000 | 57500 - DISTRIBUTION - UNDERGROUND | 01 - UNIT OF PROPERTY | 1 - REGULAR | 100 | 0.00000 | 36800 | 800.012 | 000.000 | 000 |  |  | 0.0 | 00MMBATC | 2015-03-14-23.26.36.604205 | N
444 30250 1 | TX,STA SERV,13800/23900Y,W/TAP,25KV,1PH | 03 | EA | 63 | 0 | 39121000 | 529.51000 | 5000 | 56000 - SUBSTATION- GENERAL | 01 - UNIT OF PROPERTY | 4 - ER11 | 200 | 0.00000 | 36800 | 800.001 | 368.001 | 011 |  |  | 0.0 | MSO0GZN | 2015-03-14-23.26.36.674897 | N
444 52500 4 | TRANSFORMER, 1PH 13200V 25 KVA | 51 | EA | 63 | 84 | 39121000 | 831.25000 | 4000 | 57100 - DISTRIBUTION - OVERHEAD | 01 - UNIT OF PROPERTY | 1 - REGULAR | 100 | 0.00000 | 36800 | 800.001 | 000.000 | 000 |  |  | 0.0 | 00MMBATC | 2015-03-14-23.26.36.764124 | N
444 53700 2 | TRANSFR,1 PH,13200V,37.5 KVA | 00 | EA | 30 | 0 | 39121000 | 825.08000 | 4000 | 57100 - DISTRIBUTION - OVERHEAD | 01 - UNIT OF PROPERTY | 1 - REGULAR | 100 | 0.00000 | 36800 | 800.001 | 000.000 | 000 |  |  | 0.0 | 00MMBATC | 2015-03-14-23.26.36.828364 | N
444 55000 9 | TRANSFORMER, 1 PH, 13200V, 50 KVA | 51 | EA | 84 | 84 | 39121000 | 1088.62000 | 4000 | 57100 - DISTRIBUTION - OVERHEAD | 01 - UNIT OF PROPERTY | 1 - REGULAR | 100 | 0.00000 | 36800 | 800.012 | 000.000 | 000 |  |  | 0.0 | 00MMBATC | 2015-03-14-23.26.36.911160 | N
444 57500 1 | TRANSFORMER, 1 PH, 13200V, 75 KVA | 51 | EA | 84 | 84 | 39121000 | 1443.72000 | 4000 | 57100 - DISTRIBUTION - OVERHEAD | 01 - UNIT OF PROPERTY | 1 - REGULAR | 100 | 0.00000 | 36800 | 800.012 | 000.000 | 000 |  |  | 0.0 | 00MMBATC | 2015-03-14-23.26.36.960370 | N
444 58000 5 | TRANSFORMER, 1PH, 13200V, 100 KVA | 51 | EA | 84 | 84 | 39121000 | 1795.64000 | 4000 | 57100 - DISTRIBUTION - OVERHEAD | 01 - UNIT OF PROPERTY | 1 - REGULAR | 100 | 0.00000 | 36800 | 800.014 | 000.000 | 000 |  |  | 0.0 | 00MMBATC | 2015-03-14-23.26.37.047740 | N
444 58200 8 | TRANSFORMER, 1 PH, 13200V, 167 KVA | 51 | EA | 84 | 84 | 39121000 | 3021.00000 | 4000 | 57100 - DISTRIBUTION - OVERHEAD | 01 - UNIT OF PROPERTY | 1 - REGULAR | 100 | 0.00000 | 36800 | 800.014 | 000.000 | 000 |  |  | 0.0 | 00MMBATC | 2015-03-14-23.26.37.092268 | N
444 58400 1 | TRANSFORMER, 1 PH, 13200V, 250 KVA | 51 | EA | 84 | 84 | 39121000 | 3852.04000 | 4000 | 57100 - DISTRIBUTION - OVERHEAD | 01 - UNIT OF PROPERTY | 1 - REGULAR | 100 | 0.00000 | 36800 | 800.017 | 000.000 | 000 |  |  | 0.0 | EXA0JJ0 | 2015-03-14-23.26.37.154647 | N
444 58600 3 | TX,AR,333KVA,13200/22860YVAC PRI,277/480 | 51 | EA | 84 | 84 | 39121000 | 6256.88000 | 4000 | 57100 - DISTRIBUTION - OVERHEAD | 01 - UNIT OF PROPERTY | 1 - REGULAR | 100 | 0.00000 | 36800 | 800.017 | 000.000 | 000 |  |  | 0.0 | 00MMBATC | 2015-03-14-23.26.37.206987 | N
444 58800 6 | TRANSFORMER, 1 PH, 13200V, 500 KVA | 51 | EA | 84 | 84 | 39121000 | 7221.78000 | 4000 | 57100 - DISTRIBUTION - OVERHEAD | 01 - UNIT OF PROPERTY | 1 - REGULAR | 100 | 0.00000 | 36800 | 800.017 | 000.000 | 000 |  |  | 0.0 | 00MMBATC | 2015-03-14-23.26.37.261916 | N
444 60500 8 | TX,1P,13200V, 5 KVA | 92 | EA | 21 | 0 | 39121000 | 169.00000 | 4000 | 57100 - DISTRIBUTION - OVERHEAD | 01 - UNIT OF PROPERTY | 1 - REGULAR | 100 | 0.00000 | 36800 | 800.001 | 000.000 | 000 |  |  | 0.0 | MSO0GZN | 2015-03-14-23.26.37.308865 | N
444 61000 1 | TX,1P,13200V,10 KVA | 92 | EA | 21 | 0 | 39121000 | 896.00000 | 4000 | 57100 - DISTRIBUTION - OVERHEAD | 01 - UNIT OF PROPERTY | 1 - REGULAR | 100 | 0.00000 | 36800 | 800.001 | 000.000 | 000 |  |  | 0.0 | MSO0GZN | 2015-03-14-23.26.37.386808 | N
444 61500 3 | TX,1P,13200V,15 KVA | 92 | EA | 21 | 0 | 39121000 | 271.00000 | 4000 | 57100 - DISTRIBUTION - OVERHEAD | 01 - UNIT OF PROPERTY | 1 - REGULAR | 100 | 0.00000 | 36800 | 800.001 | 000.000 | 000 |  |  | 0.0 | MSO0GZN | 2015-03-14-23.26.37.463638 | N
444 62500 9 | TX,1P,13200V,25 KVA | 92 | EA | 21 | 0 | 39121000 | 392.00000 | 4000 | 57100 - DISTRIBUTION - OVERHEAD | 01 - UNIT OF PROPERTY | 1 - REGULAR | 100 | 0.00000 | 36800 | 800.001 | 000.000 | 000 |  |  | 0.0 | MSO0GZN | 2015-03-14-23.26.37.513253 | N
444 72500 3 | TX,1P 13200V 25KVA | 92 | EA | 21 | 0 | 39121000 | 270.00000 | 4000 | 57100 - DISTRIBUTION - OVERHEAD | 01 - UNIT OF PROPERTY | 1 - REGULAR | 100 | 0.00000 | 36800 | 800.001 | 000.000 | 000 |  |  | 0.0 | MSO0GZN | 2015-03-14-23.26.37.609655 | N
445 19000 6 | TRANSFORMER, 1PH 20000V 100KVA | 03 | EA | 105 | 0 | 39121000 | 1263.09000 | 4000 | 57100 - DISTRIBUTION - OVERHEAD | 01 - UNIT OF PROPERTY | 1 - REGULAR | 100 | 0.00000 | 36800 | 800.014 | 000.000 | 000 |  | V | 0.0 | EXA0JJ0 | 2015-03-14-23.26.37.662368 | N
447 08200 6 | TRANSFORMER, 1 PH, 7620VSS, DUAL, 25 KV | 51 | EA | 84 | 0 | 39121000 | 1169.18000 | 4000 | 57100 - DISTRIBUTION - OVERHEAD | 01 - UNIT OF PROPERTY | 1 - REGULAR | 100 | 0.00000 | 36800 | 800.001 | 000.000 | 000 |  |  | 0.0 | 00MMBATC | 2015-03-14-23.26.37.738614 | N
447 08300 2 | TRANSFR,1PH,7620VSS,DUAL,37.5KV | 00 | EA | 30 | 0 | 39121000 | 708.78000 | 4000 | 57100 - DISTRIBUTION - OVERHEAD | 01 - UNIT OF PROPERTY | 1 - REGULAR | 100 | 0.00000 | 36800 | 800.001 | 000.000 | 000 |  |  | 0.0 | 00MMBATC | 2015-03-14-23.26.37.784692 | N
447 08400 9 | TRANSFORMER, 1PH, 7620VSS, DUAL, 50 KVA | 51 | EA | 63 | 0 | 39121000 | 1495.01000 | 4000 | 57100 - DISTRIBUTION - OVERHEAD | 01 - UNIT OF PROPERTY | 1 - REGULAR | 100 | 0.00000 | 36800 | 800.012 | 000.000 | 000 |  |  | 0.0 | 00MMBATC | 2015-03-14-23.26.37.847162 | N
447 08500 5 | TRANSFORMER, 1 PH, 7620VSS, DUAL 75KVA | 51 | EA | 84 | 0 | 39121000 | 2111.52000 | 4000 | 57100 - DISTRIBUTION - OVERHEAD | 01 - UNIT OF PROPERTY | 1 - REGULAR | 100 | 0.00000 | 36800 | 800.012 | 000.000 | 000 |  |  | 0.0 | 00MMBATC | 2015-03-14-23.26.37.908858 | N
447 09000 9 | TRANSFORMER, 1 PH, 13200V, DUAL 10KVA | 51 | EA | 63 | 0 | 39121000 | 676.47000 | 4000 | 57100 - DISTRIBUTION - OVERHEAD | 01 - UNIT OF PROPERTY | 1 - REGULAR | 100 | 0.00000 | 36800 | 800.001 | 000.000 | 000 |  |  | 0.0 | 00MMBATC | 2015-03-14-23.26.37.973507 | N
447 09100 5 | TX,AR,DUAL,15KVA,1 PH,13200V | 00 | EA | 30 | 0 | 39121000 | 633.78000 | 4000 | 57100 - DISTRIBUTION - OVERHEAD | 01 - UNIT OF PROPERTY | 1 - REGULAR | 100 | 0.00000 | 36800 | 800.001 | 000.000 | 000 |  |  | 0.0 | 00MMBATC | 2015-03-14-23.26.38.080192 | N
447 12500 7 | TX,1P,7620VSS,25 KVA | 51 | EA | 84 | 0 | 39121000 | 781.22000 | 4000 | 57100 - DISTRIBUTION - OVERHEAD | 01 - UNIT OF PROPERTY | 1 - REGULAR | 100 | 0.00000 | 36800 | 800.001 | 000.000 | 000 |  |  | 0.0 | 00MMBATC | 2015-03-14-23.26.38.105010 | N
447 13700 5 | TRANSFR,1 PH,7620VSS,37.5 KVA | 00 | EA | 30 | 0 | 39121000 | 668.34000 | 4000 | 57100 - DISTRIBUTION - OVERHEAD | 01 - UNIT OF PROPERTY | 1 - REGULAR | 100 | 0.00000 | 36800 | 800.001 | 000.000 | 000 |  |  | 0.0 | 00MMBATC | 2015-03-14-23.26.38.167504 | N
447 15000 1 | TRANSFORMER, 1 PH, 7620VSS, 50 KVA | 51 | EA | 84 | 0 | 39121000 | 996.40000 | 4000 | 57100 - DISTRIBUTION - OVERHEAD | 01 - UNIT OF PROPERTY | 1 - REGULAR | 100 | 0.00000 | 36800 | 800.012 | 000.000 | 000 |  |  | 0.0 | 00MMBATC | 2015-03-14-23.26.38.273901 | N
447 15000 9 | TX,AR,DIST,50KVA,7620/13200YVAC PRI,120/ | 04 | EA | 28 | 0 | 39121000 | 900.00000 | 4000 | 57100 - DISTRIBUTION - OVERHEAD | 01 - UNIT OF PROPERTY | 1 - REGULAR | 100 | 0.00000 | 36800 | 800.012 | 000.000 | 000 |  |  | 0.0 | EXA0JJ0 | 2015-03-14-23.26.38.282529 | N
447 17500 4 | TRANSFORMER, 1 PH, 7620VSS, 75 KVA | 51 | EA | 84 | 0 | 39121000 | 1582.27000 | 4000 | 57100 - DISTRIBUTION - OVERHEAD | 01 - UNIT OF PROPERTY | 1 - REGULAR | 100 | 0.00000 | 36800 | 800.012 | 000.000 | 000 |  |  | 0.0 | BJL0GPU | 2015-03-14-23.26.38.349060 | N
447 18000 8 | TRANSFORMER, 1 PH, 7620VSS, 100 KVA | 51 | EA | 84 | 84 | 39121000 | 2242.96000 | 4000 | 57100 - DISTRIBUTION - OVERHEAD | 01 - UNIT OF PROPERTY | 1 - REGULAR | 100 | 0.00000 | 36800 | 800.014 | 000.000 | 000 |  |  | 0.0 | 00MMBATC | 2015-03-14-23.26.38.357459 | N
447 18200 1 | TRANSFORMER, 1 PH, 7620VSS, 167 KVA | 51 | EA | 84 | 84 | 39121000 | 3486.22000 | 4000 | 57100 - DISTRIBUTION - OVERHEAD | 01 - UNIT OF PROPERTY | 1 - REGULAR | 100 | 0.00000 | 36800 | 800.014 | 000.000 | 000 |  |  | 0.0 | 00MMBATC | 2015-03-14-23.26.38.410004 | N
447 18800 9 | TX,1PH 7620V55 5 KVA | 92 | EA | 21 | 0 | 39121000 | 80.00000 | 4000 | 57100 - DISTRIBUTION - OVERHEAD | 01 - UNIT OF PROPERTY | 1 - REGULAR | 100 | 0.00000 | 36800 | 800.001 | 000.000 | 000 |  |  | 0.0 | MSO0GZN | 2015-03-14-23.26.38.484531 | N
447 19000 3 | TRANSFORMER, 1 PH, 7620VSS, 10 KVA | 51 | EA | 84 | 84 | 39121000 | 591.73000 | 4000 | 57100 - DISTRIBUTION - OVERHEAD | 01 - UNIT OF PROPERTY | 1 - REGULAR | 100 | 0.00000 | 36800 | 800.001 | 000.000 | 000 |  |  | 0.0 | 00MMBATC | 2015-03-14-23.26.38.534326 | N
447 19100 0 | TRANSFR,1 PH,7620VSS,A5 KVA | 00 | EA | 30 | 0 | 39121000 | 419.90000 | 4000 | 57100 - DISTRIBUTION - OVERHEAD | 01 - UNIT OF PROPERTY | 1 - REGULAR | 100 | 0.00000 | 36800 | 800.001 | 000.000 | 000 |  |  | 0.0 | 00MMBATC | 2015-03-14-23.26.38.614550 | N
447 19200 6 | TRANSFR,1P,7620VSS,25 KVA | 92 | EA | 21 | 0 | 39121000 | 277.00000 | 4000 | 57100 - DISTRIBUTION - OVERHEAD | 01 - UNIT OF PROPERTY | 1 - REGULAR | 100 | 0.00000 | 36800 | 800.001 | 000.000 | 000 |  |  | 0.0 | MSO0GZN | 2015-03-14-23.26.38.682109 | N
447 19300 2 | TRANSFR,1P,7620SS,37 KVA | 92 | EA | 21 | 0 | 39121000 | 387.00000 | 4000 | 57100 - DISTRIBUTION - OVERHEAD | 01 - UNIT OF PROPERTY | 1 - REGULAR | 100 | 0.00000 | 36800 | 800.001 | 000.000 | 000 |  |  | 0.0 | MSO0GZN | 2015-03-14-23.26.38.694111 | N
447 19400 9 | TRANSFR,1P,7620VSS,50 KVA | 92 | EA | 21 | 0 | 39121000 | 438.00000 | 4000 | 57100 - DISTRIBUTION - OVERHEAD | 01 - UNIT OF PROPERTY | 1 - REGULAR | 100 | 0.00000 | 36800 | 800.012 | 000.000 | 000 |  |  | 0.0 | MSO0GZN | 2015-03-14-23.26.38.761710 | N
447 19500 5 | TRANSFR,1P,7620VSS75 KVA | 92 | EA | 21 | 0 | 39121000 | 646.00000 | 4000 | 57100 - DISTRIBUTION - OVERHEAD | 01 - UNIT OF PROPERTY | 1 - REGULAR | 100 | 0.00000 | 36800 | 800.012 | 000.000 | 000 |  |  | 0.0 | MSO0GZN | 2015-03-14-23.26.38.805854 | N
447 19600 1 | TRANSFR,1P,7620VSS100 KVA | 92 | EA | 21 | 0 | 39121000 | 765.00000 | 4000 | 57100 - DISTRIBUTION - OVERHEAD | 01 - UNIT OF PROPERTY | 1 - REGULAR | 100 | 0.00000 | 36800 | 800.014 | 000.000 | 000 |  |  | 0.0 | MSO0GZN | 2015-03-14-23.26.38.874069 | N
447 19700 8 | TRANSFR,1P,7620VSS,167KVA | 92 | EA | 21 | 0 | 39121000 | 1144.00000 | 4000 | 57100 - DISTRIBUTION - OVERHEAD | 01 - UNIT OF PROPERTY | 1 - REGULAR | 100 | 0.00000 | 36800 | 800.014 | 000.000 | 000 |  |  | 0.0 | MSO0GZN | 2015-03-14-23.26.38.957890 | N
447 21000 4 | TX,AR,10KVA,13200/22860YVAC PRI,120,SS | 51 | EA | 84 | 0 | 39121000 | 631.19000 | 4000 | 57100 - DISTRIBUTION - OVERHEAD | 01 - UNIT OF PROPERTY | 1 - REGULAR | 100 | 0.00000 | 36800 | 800.001 | 000.000 | 000 |  |  | 0.0 | 00MMBATC | 2015-03-14-23.26.39.009640 | N
447 21001 2 | TX, 1P 10KVA RG BSH | 04 | EA | 63 | 0 | 39121000 | 686.70000 | 4000 | 57100 - DISTRIBUTION - OVERHEAD | 01 - UNIT OF PROPERTY | 1 - REGULAR | 100 | 0.00000 | 36800 | 800.001 | 000.000 | 000 |  |  | 0.0 | EXA0JJ0 | 2015-03-14-23.26.39.095073 | N
447 21500 6 | TRANSFR,1 PH,13 KV,SS,15 KVA | 00 | EA | 103 | 0 | 39121000 | 556.21000 | 4000 | 57100 - DISTRIBUTION - OVERHEAD | 01 - UNIT OF PROPERTY | 1 - REGULAR | 100 | 0.00000 | 36800 | 800.001 | 000.000 | 000 |  |  | 0.0 | 00MMBATC | 2015-03-14-23.26.39.118005 | N
447 21501 4 | TX, 1P 15KVA RG BSH | 04 | EA | 63 | 0 | 39121000 | 793.80000 | 4000 | 57100 - DISTRIBUTION - OVERHEAD | 01 - UNIT OF PROPERTY | 1 - REGULAR | 100 | 0.00000 | 36800 | 800.001 | 000.000 | 000 |  |  | 0.0 | EXA0JJ0 | 2015-03-14-23.26.39.174597 | N
447 22500 1 | TRANSFORMER, 1PH, 13 KV, SS, 25 KVA | 51 | EA | 63 | 0 | 39121000 | 886.20000 | 4000 | 57100 - DISTRIBUTION - OVERHEAD | 01 - UNIT OF PROPERTY | 1 - REGULAR | 100 | 0.00000 | 36800 | 800.001 | 000.000 | 000 |  |  | 0.0 | 00MMBATC | 2015-03-14-23.26.39.228076 | N
447 22501 0 | TX, 1P 25KVA RG BSH | 04 | EA | 63 | 0 | 39121000 | 908.25000 | 4000 | 57100 - DISTRIBUTION - OVERHEAD | 01 - UNIT OF PROPERTY | 1 - REGULAR | 100 | 0.00000 | 36800 | 800.001 | 000.000 | 000 |  |  | 0.0 | EXA0JJ0 | 2015-03-14-23.26.39.279632 | N
447 23700 0 | TRANSFR,1PH,13 KV,SS,37.5 KVA | 00 | EA | 127 | 0 | 39121000 | 1013.96000 | 4000 | 57100 - DISTRIBUTION - OVERHEAD | 01 - UNIT OF PROPERTY | 1 - REGULAR | 100 | 0.00000 | 36800 | 800.001 | 000.000 | 000 |  |  | 0.0 | 00MMBATC | 2015-03-14-23.26.39.381569 | N
447 25000 6 | TRANSFORMER, 1PH, 13 KV, SS, 50 KVA | 51 | EA | 63 | 0 | 39121000 | 1363.23000 | 4000 | 57100 - DISTRIBUTION - OVERHEAD | 01 - UNIT OF PROPERTY | 1 - REGULAR | 100 | 0.00000 | 36800 | 800.012 | 000.000 | 000 |  |  | 0.0 | 00MMBATC | 2015-03-14-23.26.39.420089 | N
447 25001 4 | TX, 1P 50KVA RG BSH | 04 | EA | 63 | 0 | 39121000 | 1194.90000 | 4000 | 57100 - DISTRIBUTION - OVERHEAD | 01 - UNIT OF PROPERTY | 1 - REGULAR | 100 | 0.00000 | 36800 | 800.012 | 000.000 | 000 |  |  | 0.0 | EXA0JJ0 | 2015-03-14-23.26.39.443383 | N
447 27500 9 | TRANSFORMER, 1PH, 13 KV, 22, 75 KVA | 51 | EA | 84 | 84 | 39121000 | 2122.12000 | 4000 | 57100 - DISTRIBUTION - OVERHEAD | 01 - UNIT OF PROPERTY | 1 - REGULAR | 100 | 0.00000 | 36800 | 800.012 | 000.000 | 000 |  |  | 0.0 | 00MMBATC | 2015-03-14-23.26.39.490594 | N
447 28000 2 | TRANSFORMER, 1 PH, 13 KV, SS, 100 KVA | 51 | EA | 84 | 84 | 39121000 | 2728.09000 | 4000 | 57100 - DISTRIBUTION - OVERHEAD | 01 - UNIT OF PROPERTY | 1 - REGULAR | 100 | 0.00000 | 36800 | 800.014 | 000.000 | 000 |  |  | 0.0 | EXA0JJ0 | 2015-03-14-23.26.39.559445 | N
447 28200 5 | TX,AR,167KVA,13200/22860YVAC PRI,120/240 | 51 | EA | 84 | 0 | 39121000 | 1842.74000 | 4000 | 57100 - DISTRIBUTION - OVERHEAD | 01 - UNIT OF PROPERTY | 1 - REGULAR | 100 | 0.00000 | 36800 | 800.014 | 000.000 | 000 |  |  | 0.0 | EXA0JJ0 | 2015-03-14-23.26.39.639853 | N
447 52500 5 | TRANSFORMER, 1PH, 7620VSS, 25 KVA | 51 | EA | 84 | 84 | 39121000 | 879.14000 | 4000 | 57100 - DISTRIBUTION - OVERHEAD | 01 - UNIT OF PROPERTY | 1 - REGULAR | 100 | 0.00000 | 36800 | 800.001 | 000.000 | 000 |  |  | 0.0 | 00MMBATC | 2015-03-14-23.26.39.700633 | N
447 53700 3 | TRANSFR,1PH,7620VSS,37.5 KVA | 00 | EA | 135 | 0 | 39121000 | 832.00000 | 4000 | 57100 - DISTRIBUTION - OVERHEAD | 01 - UNIT OF PROPERTY | 1 - REGULAR | 100 | 0.00000 | 36800 | 800.001 | 000.000 | 000 |  |  | 0.0 | 00MMBATC | 2015-03-14-23.26.39.742989 | N
447 55000 0 | TRANSFORMER, 1PH, 7620VSS, 50 KVA | 51 | EA | 84 | 84 | 39121000 | 1223.85000 | 4000 | 57100 - DISTRIBUTION - OVERHEAD | 01 - UNIT OF PROPERTY | 1 - REGULAR | 100 | 0.00000 | 36800 | 800.012 | 000.000 | 000 |  |  | 0.0 | 00MMBATC | 2015-03-14-23.26.39.798410 | N
447 72500 4 | TX,AR,25KVA,7620/13200YVAC PRI,277/480 | 51 | EA | 63 | 84 | 39121000 | 805.01000 | 4000 | 57100 - DISTRIBUTION - OVERHEAD | 01 - UNIT OF PROPERTY | 1 - REGULAR | 100 | 0.00000 | 36800 | 800.001 | 000.000 | 000 |  |  | 0.0 | 00MMBATC | 2015-03-14-23.26.39.851971 | N
447 73700 2 | TX,AR,37.5KVA,7620/13200YVAC PRI,277/480 | 00 | EA | 30 | 0 | 39121000 | 938.11000 | 4000 | 57100 - DISTRIBUTION - OVERHEAD | 01 - UNIT OF PROPERTY | 1 - REGULAR | 100 | 0.00000 | 36800 | 800.001 | 000.000 | 000 |  |  | 0.0 | 00MMBATC | 2015-03-14-23.26.39.900571 | N
447 75000 9 | TRANSFORMER, 1PH, 7620V,SS, 50 KVA | 51 | EA | 84 | 84 | 39121000 | 1101.00000 | 4000 | 57100 - DISTRIBUTION - OVERHEAD | 01 - UNIT OF PROPERTY | 1 - REGULAR | 100 | 0.00000 | 36800 | 800.012 | 000.000 | 000 |  |  | 0.0 | 00MMBATC | 2015-03-14-23.26.39.957047 | N
447 77500 1 | TRANSFORMER, 1PH, 7620V,SS, 75 KVA | 51 | EA | 84 | 84 | 39121000 | 1519.17000 | 4000 | 57100 - DISTRIBUTION - OVERHEAD | 01 - UNIT OF PROPERTY | 1 - REGULAR | 100 | 0.00000 | 36800 | 800.012 | 000.000 | 000 |  |  | 0.0 | 00MMBATC | 2015-03-14-23.26.40.038519 | N
447 78000 5 | TRANSFORMER, 1PH, 7620V,SS, 100KVA | 51 | EA | 84 | 84 | 39121000 | 2171.94000 | 4000 | 57100 - DISTRIBUTION - OVERHEAD | 01 - UNIT OF PROPERTY | 1 - REGULAR | 100 | 0.00000 | 36800 | 800.014 | 000.000 | 000 |  |  | 0.0 | 00MMBATC | 2015-03-14-23.26.40.092957 | N
447 78200 8 | TRANSFORMER, 1PH, 7620V,SS, 167 KVA | 51 | EA | 84 | 84 | 39121000 | 3457.72000 | 4000 | 57100 - DISTRIBUTION - OVERHEAD | 01 - UNIT OF PROPERTY | 1 - REGULAR | 100 | 0.00000 | 36800 | 800.014 | 000.000 | 000 |  |  | 0.0 | 00MMBATC | 2015-03-14-23.26.40.145477 | N
447 80700 1 | TX,DSBN 1P 100KVA | 92 | EA | 21 | 0 | 39121000 | 839.27000 | 4000 | 57100 - DISTRIBUTION - OVERHEAD | 01 - UNIT OF PROPERTY | 1 - REGULAR | 100 | 0.00000 | 36800 | 800.014 | 000.000 | 000 |  |  | 0.0 | MSO0GZN | 2015-03-14-23.26.40.200390 | N
448 40500 3 | TRANSFORMER, 3 PH, VAULT, 13 KV, 1500KVA | 53 | EA | 84 | 84 | 39121000 | 23454.50000 | 4000 | 57500 - DISTRIBUTION - UNDERGROUND | 01 - UNIT OF PROPERTY | 1 - REGULAR | 100 | 0.00000 | 36800 | 800.017 | 000.000 | 000 |  |  | 0.0 | HXS0RQU | 2015-03-14-23.26.40.248471 | N
448 40600 0 | TX,VAULT,2000KVA,13200Y/7620 X 2286 | 53 | EA | 84 | 84 | 39121000 | 32268.30000 | 4000 | 57500 - DISTRIBUTION - UNDERGROUND | 01 - UNIT OF PROPERTY | 1 - REGULAR | 100 | 0.00000 | 36800 | 811.126 | 000.000 | 000 |  |  | 0.0 | EXA0JJ0 | 2015-03-14-23.26.40.298595 | N
448 40700 6 | TX,V3P,DV,4KV SEC,2500 KVA,W/O TAPS | 53 | EA | 84 | 84 | 39121000 | 31794.70000 | 4000 | 57500 - DISTRIBUTION - UNDERGROUND | 01 - UNIT OF PROPERTY | 1 - REGULAR | 100 | 0.00000 | 36800 | 811.126 | 000.000 | 000 |  |  | 0.0 | EXA0JJ0 | 2015-03-14-23.26.40.371122 | N
448 41000 7 | TRANSFR,3 PH,VAULT,13 KV,1500KVA | 00 | EA | 14 | 0 | 39121000 | 14909.72000 | 4000 | 57500 - DISTRIBUTION - UNDERGROUND | 01 - UNIT OF PROPERTY | 1 - REGULAR | 100 | 0.00000 | 36800 | 800.017 | 000.000 | 000 |  |  | 0.0 | 00MMBATC | 2015-03-14-23.26.40.467448 | N
448 49000 1 | TRANSFR,3P,13KV,750 KVA | 00 | EA | 22 | 0 | 39121000 | 5599.00000 | 4000 | 57500 - DISTRIBUTION - UNDERGROUND | 01 - UNIT OF PROPERTY | 1 - REGULAR | 100 | 0.00000 | 36800 | 800.017 | 000.000 | 000 |  |  | 0.0 | 00MMBATC | 2015-03-14-23.26.40.500993 | N
448 49100 7 | TX,3P,13KV,1000 KVA | 00 | EA | 22 | 0 | 39121000 | 6842.80000 | 4000 | 57500 - DISTRIBUTION - UNDERGROUND | 01 - UNIT OF PROPERTY | 1 - REGULAR | 100 | 0.00000 | 36800 | 800.017 | 000.000 | 000 |  |  | 0.0 | 00MMBATC | 2015-03-14-23.26.40.536859 | N
448 59000 5 | TRANSFR,3P,13KV,750 KVA | 00 | EA | 22 | 0 | 39121000 | 5308.00000 | 4000 | 57500 - DISTRIBUTION - UNDERGROUND | 01 - UNIT OF PROPERTY | 1 - REGULAR | 100 | 0.00000 | 36800 | 800.017 | 000.000 | 000 |  |  | 0.0 | 00MMBATC | 2015-03-14-23.26.40.590172 | N
448 60800 1 | TRANSFORMER,3 PH VAULT 23 KV 300KVA | 53 | EA | 84 | 84 | 39121000 | 9039.68000 | 4000 | 57500 - DISTRIBUTION - UNDERGROUND | 01 - UNIT OF PROPERTY | 1 - REGULAR | 100 | 0.00000 | 36800 | 800.017 | 000.000 | 000 |  |  | 0.0 | 00MMBATC | 2015-03-14-23.26.40.626508 | N
448 61000 6 | TRANSFORMER,3 PH VAULT 23 KV 500 KVA | 53 | EA | 84 | 84 | 39121000 | 10964.64000 | 4000 | 57500 - DISTRIBUTION - UNDERGROUND | 01 - UNIT OF PROPERTY | 1 - REGULAR | 100 | 0.00000 | 36800 | 800.017 | 000.000 | 000 |  |  | 0.0 | 00MMBATC | 2015-03-14-23.26.40.696121 | N
448 61100 2 | TRANSFORMER,3 PH VAULT 23 KV 750 KVA | 53 | EA | 84 | 84 | 39121000 | 14307.88000 | 4000 | 57500 - DISTRIBUTION - UNDERGROUND | 01 - UNIT OF PROPERTY | 1 - REGULAR | 100 | 0.00000 | 36800 | 800.017 | 000.000 | 000 |  |  | 0.0 | BJL0GPU | 2015-03-14-23.26.40.739404 | N
448 61500 8 | TX,VAULT,3PH,23KV,1000KVA | 53 | EA | 84 | 84 | 39121000 | 18455.66000 | 4000 | 57500 - DISTRIBUTION - UNDERGROUND | 01 - UNIT OF PROPERTY | 1 - REGULAR | 100 | 0.00000 | 36800 | 800.017 | 000.000 | 000 |  |  | 0.0 | HXS0RQU | 2015-03-14-23.26.40.807053 | N
448 63000 7 | TRANSFORMER,3 PH VAULT 23 KV 300KVA | 53 | EA | 84 | 84 | 39121000 | 8493.78000 | 4000 | 57500 - DISTRIBUTION - UNDERGROUND | 01 - UNIT OF PROPERTY | 1 - REGULAR | 100 | 0.00000 | 36800 | 800.017 | 000.000 | 000 |  |  | 0.0 | HXS0RQU | 2015-03-14-23.26.40.923665 | N
448 63100 3 | TX,VAULT,23KV,500KVA,13200Y/7620 X 22860 | 53 | EA | 84 | 84 | 39121000 | 10576.68000 | 4000 | 57500 - DISTRIBUTION - UNDERGROUND | 01 - UNIT OF PROPERTY | 1 - REGULAR | 100 | 0.00000 | 36800 | 800.017 | 000.000 | 000 |  |  | 0.0 | 00MMBATC | 2015-03-14-23.26.40.974195 | N
448 63200 0 | TRANSFORMER,3 PH VAULT DUAL VOLT 750KVA | 53 | EA | 84 | 84 | 39121000 | 13412.18000 | 4000 | 57500 - DISTRIBUTION - UNDERGROUND | 01 - UNIT OF PROPERTY | 1 - REGULAR | 100 | 0.00000 | 36800 | 800.017 | 000.000 | 000 |  |  | 0.0 | 00MMBATC | 2015-03-14-23.26.41.003664 | N
448 63300 6 | TRANSFORMER,3 PH VAULT 23 KV 1000KVA | 53 | EA | 84 | 84 | 39121000 | 17330.78000 | 4000 | 57500 - DISTRIBUTION - UNDERGROUND | 01 - UNIT OF PROPERTY | 1 - REGULAR | 100 | 0.00000 | 36800 | 800.017 | 000.000 | 000 |  |  | 0.0 | 00MMBATC | 2015-03-14-23.26.41.062817 | N
448 63400 2 | TRANSFORMER,3PH VAULT 13X23 KV 1500KVA | 53 | EA | 84 | 84 | 39121000 | 25651.73000 | 4000 | 57500 - DISTRIBUTION - UNDERGROUND | 01 - UNIT OF PROPERTY | 1 - REGULAR | 100 | 0.00000 | 36800 | 800.017 | 000.000 | 000 |  |  | 0.0 | 00MMBATC | 2015-03-14-23.26.41.112701 | N
448 63500 9 | TRANSFORMER,3PH VAULT 13X23 KV 2000KVA | 53 | EA | 84 | 84 | 39121000 | 27225.79000 | 4000 | 57500 - DISTRIBUTION - UNDERGROUND | 01 - UNIT OF PROPERTY | 1 - REGULAR | 100 | 0.00000 | 36800 | 811.126 | 000.000 | 000 |  |  | 0.0 | HXS0RQU | 2015-03-14-23.26.41.191626 | N
448 63800 8 | TRANSFR,3P,23KV,300 KVA | 00 | EA | 22 | 0 | 39121000 | 3124.00000 | 4000 | 57500 - DISTRIBUTION - UNDERGROUND | 01 - UNIT OF PROPERTY | 1 - REGULAR | 100 | 0.00000 | 36800 | 800.017 | 000.000 | 000 |  |  | 0.0 | 00MMBATC | 2015-03-14-23.26.41.259998 | N
448 64000 2 | TX,3P,23KV, 500 KVA | 00 | EA | 22 | 0 | 39121000 | 3673.40000 | 4000 | 57500 - DISTRIBUTION - UNDERGROUND | 01 - UNIT OF PROPERTY | 1 - REGULAR | 100 | 0.00000 | 36800 | 800.017 | 000.000 | 000 |  |  | 0.0 | 00MMBATC | 2015-03-14-23.26.41.351287 | N
448 64200 5 | TRANSFR,3P,23KV,750 KVA | 00 | EA | 22 | 0 | 39121000 | 5500.00000 | 4000 | 57500 - DISTRIBUTION - UNDERGROUND | 01 - UNIT OF PROPERTY | 1 - REGULAR | 100 | 0.00000 | 36800 | 800.017 | 000.000 | 000 |  |  | 0.0 | 00MMBATC | 2015-03-14-23.26.41.411578 | N
448 64400 8 | TRANSFR,3P,23KV,1000 KVA | 00 | EA | 22 | 0 | 39121000 | 6600.00000 | 4000 | 57500 - DISTRIBUTION - UNDERGROUND | 01 - UNIT OF PROPERTY | 1 - REGULAR | 100 | 0.00000 | 36800 | 800.017 | 000.000 | 000 |  |  | 0.0 | 00MMBATC | 2015-03-14-23.26.41.466562 | N
448 64600 1 | TRANSFR,3P,23KV,1500 KVA | 00 | EA | 22 | 0 | 39121000 | 8987.00000 | 4000 | 57500 - DISTRIBUTION - UNDERGROUND | 01 - UNIT OF PROPERTY | 1 - REGULAR | 100 | 0.00000 | 36800 | 800.017 | 000.000 | 000 |  |  | 0.0 | 00MMBATC | 2015-03-14-23.26.41.508462 | N
448 78500 1 | TRANSFR,3 PH,VAULT,13 KV,300 KVA | 00 | EA | 6 | 0 | 39121000 | 5345.57000 | 4000 | 57500 - DISTRIBUTION - UNDERGROUND | 01 - UNIT OF PROPERTY | 1 - REGULAR | 100 | 0.00000 | 36800 | 800.017 | 000.000 | 000 |  |  | 0.0 | 00MMBATC | 2015-03-14-23.26.41.573628 | N
448 78700 3 | TRANSFR,3 PH,VAULT,13 KV,500 KVA | 00 | EA | 18 | 0 | 39121000 | 7396.14000 | 4000 | 57500 - DISTRIBUTION - UNDERGROUND | 01 - UNIT OF PROPERTY | 1 - REGULAR | 100 | 0.00000 | 36800 | 800.017 | 000.000 | 000 |  |  | 0.0 | 00MMBATC | 2015-03-14-23.26.41.618969 | N
448 78800 0 | TRANSFR,3 PH,VAULT,13KV,750 KVA | 00 | EA | 34 | 0 | 39121000 | 8901.08000 | 4000 | 57500 - DISTRIBUTION - UNDERGROUND | 01 - UNIT OF PROPERTY | 1 - REGULAR | 100 | 0.00000 | 36800 | 800.017 | 000.000 | 000 |  |  | 0.0 | 00MMBATC | 2015-03-14-23.26.41.665106 | N
448 78900 6 | TRANSFR,3 PH,VAULT,13KV,1000 KVA | 27 | EA | 56 | 0 | 39121000 | 12071.01000 | 4000 | 57500 - DISTRIBUTION - UNDERGROUND | 01 - UNIT OF PROPERTY | 1 - REGULAR | 100 | 0.00000 | 36800 | 800.017 | 000.000 | 000 |  |  | 0.0 | MSO0GZN | 2015-03-14-23.26.41.725274 | N
448 79000 4 | TRANSFR,3 PH,VAULT,13KV,1500 KVA | 00 | EA | 21 | 0 | 39121000 | 14911.39000 | 4000 | 57500 - DISTRIBUTION - UNDERGROUND | 01 - UNIT OF PROPERTY | 1 - REGULAR | 100 | 0.00000 | 36800 | 800.017 | 000.000 | 000 |  |  | 0.0 | 00MMBATC | 2015-03-14-23.26.41.764196 | N
448 79100 1 | TRANSFR,3 PH,VAULT,13KV,2000KVA | 00 | EA | 63 | 0 | 39121000 | 21313.91000 | 4000 | 57500 - DISTRIBUTION - UNDERGROUND | 01 - UNIT OF PROPERTY | 1 - REGULAR | 100 | 0.00000 | 36800 | 811.126 | 000.000 | 000 |  |  | 0.0 | 00MMBATC | 2015-03-14-23.26.41.814040 | N
448 88500 5 | TRANSFR,3 PH,VAULT,13KV,300KVA | 00 | EA | 15 | 0 | 39121000 | 5362.47000 | 4000 | 57500 - DISTRIBUTION - UNDERGROUND | 01 - UNIT OF PROPERTY | 1 - REGULAR | 100 | 0.00000 | 36800 | 800.017 | 000.000 | 000 |  |  | 0.0 | 00MMBATC | 2015-03-14-23.26.41.864653 | N
448 88700 8 | TRANSFR,3 PH,VAULT,13 KV,500 KVA | 00 | EA | 21 | 0 | 39121000 | 7423.46000 | 4000 | 57500 - DISTRIBUTION - UNDERGROUND | 01 - UNIT OF PROPERTY | 1 - REGULAR | 100 | 0.00000 | 36800 | 800.017 | 000.000 | 000 |  |  | 0.0 | 00MMBATC | 2015-03-14-23.26.41.917193 | N
448 88800 4 | TRANSFR,3 PH,VAULT,13 KV,750 KVA | 00 | EA | 23 | 0 | 39121000 | 10646.39000 | 4000 | 57500 - DISTRIBUTION - UNDERGROUND | 01 - UNIT OF PROPERTY | 1 - REGULAR | 100 | 0.00000 | 36800 | 800.017 | 000.000 | 000 |  |  | 0.0 | 00MMBATC | 2015-03-14-23.26.42.041330 | N
448 88900 1 | TRANSFR,3 PH,VAULT,13 KV,1000KVA | 27 | EA | 28 | 0 | 39121000 | 12656.98000 | 4000 | 57500 - DISTRIBUTION - UNDERGROUND | 01 - UNIT OF PROPERTY | 1 - REGULAR | 100 | 0.00000 | 36800 | 800.017 | 000.000 | 000 |  |  | 0.0 | MSO0GZN | 2015-03-14-23.26.42.015774 | N
448 89800 0 | TRANSFR,3 PH,VAULT,23 KV,500 KVA | 00 | EA | 20 | 0 | 39121000 | 7659.86000 | 4000 | 57500 - DISTRIBUTION - UNDERGROUND | 01 - UNIT OF PROPERTY | 1 - REGULAR | 100 | 0.00000 | 36800 | 800.017 | 000.000 | 000 |  |  | 0.0 | 00MMBATC | 2015-03-14-23.26.42.062144 | N
448 91000 0 | TRANSFR,3 PH,VAULT,23KV,500KVA | 00 | EA | 12 | 0 | 39121000 | 7523.52000 | 4000 | 57500 - DISTRIBUTION - UNDERGROUND | 01 - UNIT OF PROPERTY | 1 - REGULAR | 100 | 0.00000 | 36800 | 800.017 | 000.000 | 000 |  |  | 0.0 | 00MMBATC | 2015-03-14-23.26.42.095503 | N
448 91100 6 | TRANSFR,3 PH,VAULT,23 KV,750 KVA | 00 | EA | 34 | 0 | 39121000 | 9396.92000 | 4000 | 57500 - DISTRIBUTION - UNDERGROUND | 01 - UNIT OF PROPERTY | 1 - REGULAR | 100 | 0.00000 | 36800 | 800.017 | 000.000 | 000 |  |  | 0.0 | 00MMBATC | 2015-03-14-23.26.42.153799 | N
448 91200 2 | TRANSFR,3 PH,VAULT,23KV,1000 KVA | 00 | EA | 13 | 0 | 39121000 | 11183.08000 | 4000 | 57500 - DISTRIBUTION - UNDERGROUND | 01 - UNIT OF PROPERTY | 1 - REGULAR | 100 | 0.00000 | 36800 | 800.017 | 000.000 | 000 |  |  | 0.0 | 00MMBATC | 2015-03-14-23.26.42.185016 | N
448 91300 9 | TRANSFR,3 PH,VAULT,23KV,15000KVA | 00 | EA | 18 | 0 | 39121000 | 14999.34000 | 4000 | 57500 - DISTRIBUTION - UNDERGROUND | 01 - UNIT OF PROPERTY | 1 - REGULAR | 100 | 0.00000 | 36800 | 800.017 | 000.000 | 000 |  |  | 0.0 | 00MMBATC | 2015-03-14-23.26.42.240745 | N
448 92000 5 | TRANSFR,3 PH,VAULT,23KV,1500KVA | 00 | EA | 12 | 0 | 39121000 | 14091.15000 | 4000 | 57500 - DISTRIBUTION - UNDERGROUND | 01 - UNIT OF PROPERTY | 1 - REGULAR | 100 | 0.00000 | 36800 | 800.017 | 000.000 | 000 |  |  | 0.0 | 00MMBATC | 2015-03-14-23.26.42.290026 | N
449 18200 8 | TX,SB1P,2400V,167KVA | 00 | EA | 22 | 0 | 39121000 | 3178.85000 | 4000 | 57500 - DISTRIBUTION - UNDERGROUND | 01 - UNIT OF PROPERTY | 1 - REGULAR | 100 | 0.00000 | 36800 | 811.358 | 000.000 | 000 |  |  | 0.0 | 00MMBATC | 2015-03-14-23.26.42.328456 | N
450 11500 9 | TX,SB1P,7620V,15 KVA | 00 | EA | 22 | 0 | 39121000 | 431.00000 | 4000 | 57500 - DISTRIBUTION - UNDERGROUND | 01 - UNIT OF PROPERTY | 1 - REGULAR | 100 | 0.00000 | 36800 | 811.350 | 000.000 | 000 |  |  | 0.0 | 00MMBATC | 2015-03-14-23.26.42.398047 | N
450 12500 4 | TX,SB1P,7620V,25 KVA | 75 | EA | 112 | 0 | 39121000 | 2566.82000 | 4000 | 57500 - DISTRIBUTION - UNDERGROUND | 01 - UNIT OF PROPERTY | 1 - REGULAR | 100 | 0.00000 | 36800 | 811.350 | 000.000 | 000 |  |  | 0.0 | HXS0RQU | 2015-03-14-23.26.42.541883 | N
450 13700 2 | TX,SB1P,7620V,37 KVA | 00 | EA | 22 | 0 | 39121000 | 689.00000 | 4000 | 57500 - DISTRIBUTION - UNDERGROUND | 01 - UNIT OF PROPERTY | 1 - REGULAR | 100 | 0.00000 | 36800 | 811.350 | 000.000 | 000 |  |  | 0.0 | 00MMBATC | 2015-03-14-23.26.42.509897 | N
450 15000 9 | TRANSFORMER, 1 PH, SUB, 7620V, 50 KVA | 75 | EA | 119 | 0 | 39121000 | 4108.56000 | 4000 | 57500 - DISTRIBUTION - UNDERGROUND | 01 - UNIT OF PROPERTY | 1 - REGULAR | 100 | 0.00000 | 36800 | 811.356 | 000.000 | 000 |  |  | 0.0 | 00MMBATC | 2015-03-14-23.26.42.557915 | N
450 17500 1 | TX,SB1P,7620V,75 KVA | 00 | EA | 22 | 0 | 39121000 | 917.00000 | 4000 | 57500 - DISTRIBUTION - UNDERGROUND | 01 - UNIT OF PROPERTY | 1 - REGULAR | 100 | 0.00000 | 36800 | 811.356 | 000.000 | 000 |  |  | 0.0 | 00MMBATC | 2015-03-14-23.26.42.582173 | N
450 18000 5 | TX,SB1P,7620V,100KVA | 75 | EA | 119 | 91 | 39121000 | 5561.06000 | 4000 | 57500 - DISTRIBUTION - UNDERGROUND | 01 - UNIT OF PROPERTY | 1 - REGULAR | 100 | 0.00000 | 36800 | 811.358 | 000.000 | 000 |  |  | 0.0 | HXS0RQU | 2015-03-14-23.26.42.622896 | N
450 18200 8 | TRANSFORMER, 1PH, SUB, 7620V, 167 KVA | 75 | EA | 133 | 112 | 39121000 | 6536.67000 | 4000 | 57500 - DISTRIBUTION - UNDERGROUND | 01 - UNIT OF PROPERTY | 1 - REGULAR | 100 | 0.00000 | 36800 | 811.358 | 000.000 | 000 |  |  | 0.0 | HXS0RQU | 2015-03-14-23.26.42.680909 | N
450 18400 1 | TRANSFORMER, 1 PH, SUB, 7620V, 250 KVA | 75 | EA | 154 | 112 | 39121000 | 8202.21000 | 4000 | 57500 - DISTRIBUTION - UNDERGROUND | 01 - UNIT OF PROPERTY | 1 - REGULAR | 100 | 0.00000 | 36800 | 811.371 | 000.000 | 000 |  |  | 0.0 | HXS0RQU | 2015-03-14-23.26.42.754775 | N
450 50000 0 | TX,AE,50 KVA,7.6KV,W/ELBOW TERM. | 73 | EA | 84 | 0 | 39121000 | 3478.81000 | 4000 | 57500 - DISTRIBUTION - UNDERGROUND | 01 - UNIT OF PROPERTY | 1 - REGULAR | 100 | 0.00000 | 36800 | 811.356 | 000.000 | 000 |  |  | 0.0 | 00MMBATC | 2015-03-14-23.26.42.806171 | N
450 52500 2 | TX,SB1P,7620V,25 KVA | 03 | EA | 91 | 0 | 39121000 | 2317.44000 | 4000 | 57500 - DISTRIBUTION - UNDERGROUND | 01 - UNIT OF PROPERTY | 1 - REGULAR | 100 | 0.00000 | 36800 | 811.350 | 000.000 | 000 |  | V | 0.0 | EXA0JJ0 | 2015-03-14-23.26.42.866631 | N
450 55000 7 | TX,SB1P,7620V,50 KVA | 03 | EA | 91 | 0 | 39121000 | 1178.32000 | 4000 | 57500 - DISTRIBUTION - UNDERGROUND | 01 - UNIT OF PROPERTY | 1 - REGULAR | 100 | 0.00000 | 36800 | 811.356 | 000.000 | 000 |  | V | 0.0 | EXA0JJ0 | 2015-03-14-23.26.42.918205 | N
450 78200 5 | TRANSFORMER, SB1P, 7620V, 167KVA | 75 | EA | 91 | 0 | 39121000 | 4393.70000 | 4000 | 57500 - DISTRIBUTION - UNDERGROUND | 01 - UNIT OF PROPERTY | 1 - REGULAR | 100 | 0.00000 | 36800 | 811.358 | 000.000 | 000 |  | V | 0.0 | EXA0JJ0 | 2015-03-14-23.26.42.961494 | N
453 29400 1 | TX, OIL, 3 PH,USE 453-400-006 INV. FIRST | 75 | EA | 28 | 0 | 39121000 | 34057.92000 | 4000 | 57500 - DISTRIBUTION - UNDERGROUND | 01 - UNIT OF PROPERTY | 1 - REGULAR | 100 | 0.00000 | 36800 | 811.401 | 000.000 | 000 |  |  | 0.0 | 00MMBATC | 2015-03-14-23.26.43.032882 | N
453 29500 8 | TRANSFORMER, 3 PH, NETWORK, 13 KV,750KVA | 03 | EA | 168 | 0 | 39121000 | 28995.38000 | 4000 | 57500 - DISTRIBUTION - UNDERGROUND | 01 - UNIT OF PROPERTY | 1 - REGULAR | 100 | 0.00000 | 36800 | 811.371 | 000.000 | 000 |  | V | 0.0 | 00MMBATC | 2015-03-14-23.26.43.121412 | N
453 29600 4 | TRANSFORMER, 3 PH, NETWORK,13 KV,1000KVA | 75 | EA | 28 | 0 | 39121000 | 21986.10000 | 4000 | 57500 - DISTRIBUTION - UNDERGROUND | 01 - UNIT OF PROPERTY | 1 - REGULAR | 100 | 0.00000 | 36800 | 811.401 | 000.000 | 000 |  |  | 0.0 | EXA0JJ0 | 2015-03-14-23.26.43.208253 | N
453 40000 6 | TX,OIL 3 PH, 453-294-001 SUBSTITUTE | 03 | EA | 189 | 0 | 39121000 | 23699.10000 | 4000 | 57500 - DISTRIBUTION - UNDERGROUND | 01 - UNIT OF PROPERTY | 1 - REGULAR | 100 | 0.00000 | 36800 | 811.371 | 000.000 | 000 |  | V | 0.0 | 00MMBATC | 2015-03-14-23.26.43.257292 | N
453 40100 2 | TRANSFORMER, 3 PH, NETWORK, 13 KV,750KVA | 75 | EA | 28 | 0 | 39121000 | 21646.44000 | 4000 | 57500 - DISTRIBUTION - UNDERGROUND | 01 - UNIT OF PROPERTY | 1 - REGULAR | 100 | 0.00000 | 36800 | 811.401 | 000.000 | 000 |  |  | 0.0 | 00MMBATC | 2015-03-14-23.26.43.301472 | N
453 40200 9 | TRANSFORMER, 3 PH, NETWORK,13 KV,1000KVA | 03 | EA | 105 | 0 | 39121000 | 23076.26000 | 4000 | 57500 - DISTRIBUTION - UNDERGROUND | 01 - UNIT OF PROPERTY | 1 - REGULAR | 100 | 0.00000 | 36800 | 811.401 | 000.000 | 000 |  | V | 0.0 | EXA0JJ0 | 2015-03-14-23.26.43.345904 | N
453 70000 0 | TRANSFORMER, 3 PH, NETWORK, 13KV, 750KVA | 75 | EA | 28 | 0 | 39121000 | 19432.48000 | 4000 | 57500 - DISTRIBUTION - UNDERGROUND | 01 - UNIT OF PROPERTY | 1 - REGULAR | 100 | 0.00000 | 36800 | 811.371 | 000.000 | 000 |  |  | 0.0 | EXA0JJ0 | 2015-03-14-23.26.43.389106 | N
453 70010 7 | TRANSFORMER, 3 PH, NETWORK, 13KV, 500KVA | 75 | EA | 28 | 0 | 39121000 | 18531.54000 | 4000 | 57500 - DISTRIBUTION - UNDERGROUND | 01 - UNIT OF PROPERTY | 1 - REGULAR | 100 | 0.00000 | 36800 | 811.401 | 000.000 | 000 |  |  | 0.0 | EXA0JJ0 | 2015-03-14-23.26.43.412686 | N
453 70020 4 | TRANSFORMER, 3 PH, NETWORK, 13KV,1000KVA | 75 | EA | 28 | 0 | 39121000 | 23376.50000 | 4000 | 57500 - DISTRIBUTION - UNDERGROUND | 01 - UNIT OF PROPERTY | 1 - REGULAR | 100 | 0.00000 | 36800 | 811.401 | 000.000 | 000 |  |  | 0.0 | EXA0JJ0 | 2015-03-14-23.26.43.466066 | N
453 70040 9 | TRANSFORMER, 3 PH, NETWORK, 13KV,1500KVA | 75 | EA | 28 | 0 | 39121000 | 27982.50000 | 4000 | 57500 - DISTRIBUTION - UNDERGROUND | 01 - UNIT OF PROPERTY | 1 - REGULAR | 100 | 0.00000 | 36800 | 811.401 | 000.000 | 000 |  |  | 0.0 | 00MMBATC | 2015-03-14-23.26.43.509487 | N
453 70060 3 | TRANSFORMER, 3PH, NETWORK, 13KV, 2000KVA | 75 | EA | 28 | 0 | 39121000 | 30812.25000 | 4000 | 57500 - DISTRIBUTION - UNDERGROUND | 01 - UNIT OF PROPERTY | 1 - REGULAR | 100 | 0.00000 | 36800 | 811.401 | 000.000 | 000 |  |  | 0.0 | EXA0JJ0 | 2015-03-14-23.26.43.561304 | N
453 82800 6 | TRANSFORMER,3 PH,NETWORK,13 KV, 500 KVA | 75 | EA | 28 | 0 | 39121000 | 18401.52000 | 4000 | 57500 - DISTRIBUTION - UNDERGROUND | 01 - UNIT OF PROPERTY | 1 - REGULAR | 100 | 0.00000 | 36800 | 811.401 | 000.000 | 000 |  |  | 0.0 | EXA0JJ0 | 2015-03-14-23.26.43.618727 | N
453 82900 2 | TRANSFORMER,3 PH,NETWORK,13 KV,750 KVA | 75 | EA | 168 | 0 | 39121000 | 20930.10000 | 4000 | 57500 - DISTRIBUTION - UNDERGROUND | 01 - UNIT OF PROPERTY | 1 - REGULAR | 100 | 0.00000 | 36800 | 811.401 | 000.000 | 000 |  |  | 0.0 | EXA0JJ0 | 2015-03-14-23.26.43.669414 | N
453 83000 1 | TRANSFORMER,3 PH,NETWORK,13 KV,1000 KVA | 75 | EA | 28 | 0 | 39121000 | 17686.27000 | 4000 | 57500 - DISTRIBUTION - UNDERGROUND | 01 - UNIT OF PROPERTY | 1 - REGULAR | 100 | 0.00000 | 36800 | 811.371 | 000.000 | 000 |  |  | 0.0 | EXA0JJ0 | 2015-03-14-23.26.43.718402 | N
453 83100 7 | TRANSFORMER,3 PH,NETWORK,13 KV,1500 KVA | 73 | EA | 168 | 0 | 39121000 | 28820.55000 | 4000 | 57500 - DISTRIBUTION - UNDERGROUND | 01 - UNIT OF PROPERTY | 1 - REGULAR | 100 | 0.00000 | 36800 | 811.371 | 000.000 | 000 |  |  | 0.0 | EXA0JJ0 | 2015-03-14-23.26.43.771755 | N
453 83200 3 | TRANSFORMER,3 PH,NETWORK,13 KV,2000 KVA | 75 | EA | 28 | 0 | 39121000 | 38535.90000 | 4000 | 57500 - DISTRIBUTION - UNDERGROUND | 01 - UNIT OF PROPERTY | 1 - REGULAR | 100 | 0.00000 | 36800 | 811.401 | 000.000 | 000 |  |  | 0.0 | 00MMBATC | 2015-03-14-23.26.43.827544 | N
454 15200 6 | TX,NW3P,23KV,750 KVA | 75 | EA | 28 | 0 | 39121000 | 20024.63000 | 4000 | 57500 - DISTRIBUTION - UNDERGROUND | 01 - UNIT OF PROPERTY | 1 - REGULAR | 100 | 0.00000 | 36800 | 811.401 | 000.000 | 000 |  |  | 0.0 | 00MMBATC | 2015-03-14-23.26.43.876781 | N
454 20000 1 | TRANSFORMER,NETWORK TYPE,23KV,500KVA | 75 | EA | 28 | 0 | 39121000 | 16848.76000 | 4000 | 57500 - DISTRIBUTION - UNDERGROUND | 01 - UNIT OF PROPERTY | 1 - REGULAR | 100 | 0.00000 | 36800 | 811.401 | 000.000 | 000 |  |  | 0.0 | 00MMBATC | 2015-03-14-23.26.43.931056 | N
454 20100 7 | TX,NETWORK TYPE,23KV,750KVA,OIL FILLED | 75 | EA | 168 | 0 | 39121000 | 27814.14000 | 4000 | 57500 - DISTRIBUTION - UNDERGROUND | 01 - UNIT OF PROPERTY | 1 - REGULAR | 100 | 0.00000 | 36800 | 811.401 | 000.000 | 000 |  |  | 0.0 | 00MMBATC | 2015-03-14-23.26.43.967075 | N
454 20500 2 | TX,NETWORK TYPE,23KV,750KVA,OIL FILLED | 75 | EA | 28 | 0 | 39121000 | 16275.00000 | 4000 | 57500 - DISTRIBUTION - UNDERGROUND | 01 - UNIT OF PROPERTY | 1 - REGULAR | 100 | 0.00000 | 36800 | 811.401 | 000.000 | 000 |  |  | 0.0 | EXA0JJ0 | 2015-03-14-23.26.44.018807 | N
454 22000 1 | TRANSFORMER, 30,VAULT,13KV-208,750KVA | 03 | EA | 189 | 189 | 39121000 | 25170.09000 | 4000 | 57500 - DISTRIBUTION - UNDERGROUND | 01 - UNIT OF PROPERTY | 1 - REGULAR | 100 | 0.00000 | 36800 | 800.017 | 000.000 | 000 |  | V | 0.0 | EXA0JJ0 | 2015-03-14-23.26.44.065927 | N
454 22005 2 | TRANSFORMER, 30,VAULT,13KV-208 | 03 | EA | 168 | 168 | 39121000 | 23458.27000 | 4000 | 57500 - DISTRIBUTION - UNDERGROUND | 01 - UNIT OF PROPERTY | 1 - REGULAR | 100 | 0.00000 | 36800 | 800.017 | 000.000 | 000 |  | V | 0.0 | EXA0JJ0 | 2015-03-14-23.26.44.159440 | N
454 22008 7 | TRANSFORMER, 30, VAULT, 13KV-480,750KVA | 03 | EA | 63 | 63 | 39121000 | 12704.72000 | 4000 | 57500 - DISTRIBUTION - UNDERGROUND | 01 - UNIT OF PROPERTY | 1 - REGULAR | 100 | 0.00000 | 36800 | 800.017 | 000.000 | 000 |  | V | 0.0 | EXA0JJ0 | 2015-03-14-23.26.44.215044 | N
454 22010 9 | TRANSFORMER, 30,VAULT,13KV-480 | 03 | EA | 63 | 0 | 39121000 | 15761.76000 | 4000 | 57500 - DISTRIBUTION - UNDERGROUND | 01 - UNIT OF PROPERTY | 1 - REGULAR | 100 | 0.00000 | 36800 | 800.017 | 000.000 | 000 |  | V | 0.0 | EXA0JJ0 | 2015-03-14-23.26.44.260502 | N
454 22020 6 | TRANSFORMER, 3PH VAULT 13 X 23KV-480Y | 03 | EA | 91 | 0 | 39121000 | 29455.46000 | 4000 | 57500 - DISTRIBUTION - UNDERGROUND | 01 - UNIT OF PROPERTY | 1 - REGULAR | 100 | 0.00000 | 36800 | 800.017 | 000.000 | 000 |  | V | 0.0 | EXA0JJ0 | 2015-03-14-23.26.44.301707 | N
454 25000 8 | TRANSFORMER, 30,SUBWAY,13KV-208,500KVA | 75 | EA | 168 | 0 | 39121000 | 32111.62000 | 4000 | 57500 - DISTRIBUTION - UNDERGROUND | 01 - UNIT OF PROPERTY | 1 - REGULAR | 100 | 0.00000 | 36800 | 811.371 | 000.000 | 000 |  |  | 0.0 | 00MMBATC | 2015-03-14-23.26.44.341066 | N
454 25003 2 | TRANSFORMER, 30, SUBWAY, 13KV-208,750KVA | 75 | EA | 28 | 0 | 39121000 | 24612.57000 | 4000 | 57500 - DISTRIBUTION - UNDERGROUND | 01 - UNIT OF PROPERTY | 1 - REGULAR | 100 | 0.00000 | 36800 | 811.371 | 000.000 | 000 |  |  | 0.0 | EXA0JJ0 | 2015-03-14-23.26.44.362886 | N
454 25005 9 | TRANSFORMER, 30,SUBWAY,13KV-208,1000KVA | 75 | EA | 28 | 0 | 39121000 | 30269.98000 | 4000 | 57500 - DISTRIBUTION - UNDERGROUND | 01 - UNIT OF PROPERTY | 1 - REGULAR | 100 | 0.00000 | 36800 | 811.371 | 000.000 | 000 |  |  | 0.0 | EXA0JJ0 | 2015-03-14-23.26.44.431944 | N
454 25007 5 | TRANSFORMER,13200/7620-480Y/277V 500KVA | 75 | EA | 28 | 0 | 39121000 | 17364.92000 | 4000 | 57500 - DISTRIBUTION - UNDERGROUND | 01 - UNIT OF PROPERTY | 1 - REGULAR | 100 | 0.00000 | 36800 | 811.371 | 000.000 | 000 |  |  | 0.0 | EXA0JJ0 | 2015-03-14-23.26.44.507433 | N
454 25008 3 | TRANSFORMER, 3P SUB 13KV-480, 750 KVA SI | 75 | EA | 28 | 0 | 39121000 | 23121.67000 | 4000 | 57500 - DISTRIBUTION - UNDERGROUND | 01 - UNIT OF PROPERTY | 1 - REGULAR | 100 | 0.00000 | 36800 | 811.371 | 000.000 | 000 |  |  | 0.0 | EXA0JJ0 | 2015-03-14-23.26.44.552352 | N
454 25009 1 | TRANSFORMER, 3P SUB 13KV-480 1000 KVA SI | 75 | EA | 28 | 0 | 39121000 | 32011.05000 | 4000 | 57500 - DISTRIBUTION - UNDERGROUND | 01 - UNIT OF PROPERTY | 1 - REGULAR | 100 | 0.00000 | 36800 | 811.371 | 000.000 | 000 |  |  | 0.0 | EXA0JJ0 | 2015-03-14-23.26.44.596998 | N
454 25015 6 | TRANSFORMER, 3P SUB 13KV-480 2000 KVA SI | 75 | EA | 28 | 0 | 39121000 | 63976.02000 | 4000 | 57500 - DISTRIBUTION - UNDERGROUND | 01 - UNIT OF PROPERTY | 1 - REGULAR | 100 | 0.00000 | 36800 | 811.371 | 000.000 | 000 |  |  | 0.0 | EXA0JJ0 | 2015-03-14-23.26.44.648331 | N
455 11500 7 | TX,SD,1P,7620V,15KVA | 03 | EA | 63 | 0 | 39121000 | 163.00000 | 4000 | 57100 - DISTRIBUTION - OVERHEAD | 01 - UNIT OF PROPERTY | 1 - REGULAR | 100 | 0.00000 | 36800 | 815.150 | 000.000 | 000 |  | V | 0.0 | EXA0JJ0 | 2015-03-14-23.26.44.690503 | N
455 13700 1 | TRANSFR,SD,1PH,7620V,37.5 KVA | 00 | EA | 22 | 0 | 39121000 | 1157.52000 | 4000 | 57500 - DISTRIBUTION - UNDERGROUND | 01 - UNIT OF PROPERTY | 1 - REGULAR | 100 | 0.00000 | 36800 | 815.150 | 000.000 | 000 |  |  | 0.0 | 00MMBATC | 2015-03-14-23.26.44.760398 | N
455 15000 7 | TX,SD,1P,7620V,50KVA | 75 | EA | 119 | 0 | 39121000 | 1361.38000 | 4000 | 57500 - DISTRIBUTION - UNDERGROUND | 01 - UNIT OF PROPERTY | 1 - REGULAR | 100 | 0.00000 | 36800 | 815.153 | 000.000 | 000 |  |  | 0.0 | HXS0RQU | 2015-03-14-23.26.44.805960 | N
455 17500 0 | TRANSFORMER,SD,1PH, 7620V, 75 KVA | 73 | EA | 84 | 84 | 39121000 | 2505.94000 | 4000 | 57500 - DISTRIBUTION - UNDERGROUND | 01 - UNIT OF PROPERTY | 1 - REGULAR | 100 | 0.00000 | 36800 | 815.153 | 000.000 | 000 |  |  | 0.0 | EXA0JJ0 | 2015-03-14-23.26.44.851774 | N
455 18000 3 | TX,AR,STEPDOWN,100KVA,7620/13200 | 75 | EA | 119 | 119 | 39121000 | 1771.93000 | 4000 | 57100 - DISTRIBUTION - OVERHEAD | 01 - UNIT OF PROPERTY | 1 - REGULAR | 100 | 0.00000 | 36800 | 815.155 | 000.000 | 000 |  |  | 0.0 | EXA0JJ0 | 2015-03-14-23.26.44.908013 | N
455 18200 6 | TX,SD1P,7.6KV,167KVA | 75 | EA | 119 | 119 | 39121000 | 2270.67000 | 4000 | 57500 - DISTRIBUTION - UNDERGROUND | 01 - UNIT OF PROPERTY | 1 - REGULAR | 100 | 0.00000 | 36800 | 815.155 | 000.000 | 000 |  |  | 0.0 | 00MMBATC | 2015-03-14-23.26.44.958706 | N
455 18300 2 | TX,SD1P,7.6KV,200KVA | 00 | EA | 40 | 0 | 39121000 | 1363.08000 | 4000 | 57500 - DISTRIBUTION - UNDERGROUND | 01 - UNIT OF PROPERTY | 1 - REGULAR | 100 | 0.00000 | 36800 | 815.158 | 000.000 | 000 |  |  | 0.0 | 00MMBATC | 2015-03-14-23.26.45.007383 | N
455 18400 9 | TX,SD1P,7.6KV,250KVA | 75 | EA | 119 | 119 | 39121000 | 2445.10000 | 4000 | 57500 - DISTRIBUTION - UNDERGROUND | 01 - UNIT OF PROPERTY | 1 - REGULAR | 100 | 0.00000 | 36800 | 815.158 | 000.000 | 000 |  |  | 0.0 | EXA0JJ0 | 2015-03-14-23.26.45.058331 | N
455 18700 8 | TRANSFORMER, SD1P, 76KV, 500KVA | 73 | EA | 119 | 119 | 39121000 | 5862.56000 | 4000 | 57500 - DISTRIBUTION - UNDERGROUND | 01 - UNIT OF PROPERTY | 1 - REGULAR | 100 | 0.00000 | 36800 | 815.158 | 000.000 | 000 |  |  | 0.0 | EXA0JJ0 | 2015-03-14-23.26.45.098499 | N
455 19000 9 | TX,SD1P,76KV,750 KVA | 73 | EA | 56 | 0 | 39121000 | 17569.50000 | 4000 | 57100 - DISTRIBUTION - OVERHEAD | 01 - UNIT OF PROPERTY | 1 - REGULAR | 100 | 0.00000 | 36800 | 815.158 | 000.000 | 000 |  |  | 0.0 | EXA0JJ0 | 2015-03-14-23.26.45.154344 | N
455 25000 1 | TRANSFORMER, SD1P, 13KV, 50KVA | 03 | EA | 84 | 0 | 39121000 | 1599.65000 | 4000 | 57500 - DISTRIBUTION - UNDERGROUND | 01 - UNIT OF PROPERTY | 1 - REGULAR | 100 | 0.00000 | 36800 | 815.153 | 000.000 | 000 |  | V | 0.0 | EXA0JJ0 | 2015-03-14-23.26.45.189245 | N
455 28000 8 | TRANSFORMER, SD1P, 13KV, 100KVA | 03 | EA | 63 | 0 | 39121000 | 480.08000 | 4000 | 57500 - DISTRIBUTION - UNDERGROUND | 01 - UNIT OF PROPERTY | 1 - REGULAR | 100 | 0.00000 | 36800 | 815.155 | 000.000 | 000 |  | V | 0.0 | EXA0JJ0 | 2015-03-14-23.26.45.215883 | N
455 28400 3 | TRANSFORMER, SD1P, 13KV, 250KVA | 03 | EA | 63 | 0 | 39121000 | 1491.00000 | 4000 | 57500 - DISTRIBUTION - UNDERGROUND | 01 - UNIT OF PROPERTY | 1 - REGULAR | 100 | 0.00000 | 36800 | 815.158 | 000.000 | 000 |  | V | 0.0 | EXA0JJ0 | 2015-03-14-23.26.45.248284 | N
455 28600 6 | TRANSFORMER, SD1P, 13KV, 333KVA | 03 | EA | 63 | 0 | 39121000 | 1354.00000 | 4000 | 57500 - DISTRIBUTION - UNDERGROUND | 01 - UNIT OF PROPERTY | 1 - REGULAR | 100 | 0.00000 | 36800 | 815.158 | 000.000 | 000 |  | V | 0.0 | EXA0JJ0 | 2015-03-14-23.26.45.276020 | N
455 28700 2 | TX,SD1P,13KV,500KVA | 03 | EA | 182 | 0 | 39121000 | 4789.32000 | 4000 | 57500 - DISTRIBUTION - UNDERGROUND | 01 - UNIT OF PROPERTY | 1 - REGULAR | 100 | 0.00000 | 36800 | 815.158 | 000.000 | 000 |  | V | 0.0 | EXA0JJ0 | 2015-03-14-23.26.45.308199 | N
455 28900 5 | TX,SD1P,13KV,667KVA | 03 | EA | 280 | 0 | 39121000 | 8605.83000 | 4000 | 57500 - DISTRIBUTION - UNDERGROUND | 01 - UNIT OF PROPERTY | 1 - REGULAR | 100 | 0.00000 | 36800 | 815.158 | 000.000 | 000 |  | V | 0.0 | EXA0JJ0 | 2015-03-14-23.26.45.361848 | N
455 30000 9 | TX,SD1P,13KV,100 KVA | 03 | EA | 133 | 0 | 39121000 | 1427.82000 | 4000 | 57500 - DISTRIBUTION - UNDERGROUND | 01 - UNIT OF PROPERTY | 1 - REGULAR | 100 | 0.00000 | 36800 | 815.155 | 000.000 | 000 |  | V | 0.0 | EXA0JJ0 | 2015-03-14-23.26.45.391260 | N
455 30200 1 | TX,SD1P,13KV,167 KVA | 75 | EA | 133 | 0 | 39121000 | 4767.88000 | 4000 | 57500 - DISTRIBUTION - UNDERGROUND | 01 - UNIT OF PROPERTY | 1 - REGULAR | 100 | 0.00000 | 36800 | 815.155 | 000.000 | 000 |  |  | 0.0 | 00MMBATC | 2015-03-14-23.26.45.438414 | N
455 31000 4 | TRANSFORMER,3PH, SD, PAD, 13X23, 1000KVA | 73 | EA | 91 | 0 | 39121000 | 13268.37000 | 4000 | 57500 - DISTRIBUTION - UNDERGROUND | 01 - UNIT OF PROPERTY | 1 - REGULAR | 100 | 0.00000 | 36800 | 815.430 | 000.000 | 000 |  |  | 0.0 | EXA0JJ0 | 2015-03-14-23.26.45.515558 | N
455 31120 5 | TX,AUTO,DEAD FRONT,PD,11200KVA,13200/762 | 73 | EA | 168 | 168 | 39121000 | 251563.00000 | 4000 | 57500 - DISTRIBUTION - UNDERGROUND | 01 - UNIT OF PROPERTY | 1 - REGULAR | 100 | 0.00000 | 36800 | 815.430 | 000.000 | 000 |  |  | 0.0 | EXA0JJ0 | 2015-03-14-23.26.45.538015 | N
455 31500 6 | TX,AUTO,SD,PD,1500KVA,3PH,13 X 23KV | 73 | EA | 91 | 0 | 39121000 | 16387.60000 | 4000 | 57500 - DISTRIBUTION - UNDERGROUND | 01 - UNIT OF PROPERTY | 1 - REGULAR | 100 | 0.00000 | 36800 | 815.430 | 000.000 | 000 |  |  | 0.0 | 00MMBATC | 2015-03-14-23.26.45.580238 | N
455 32000 0 | TRANSFORMER, 3PH, SD, PAD,13X23,2000 KVA | 73 | EA | 140 | 0 | 39121000 | 29312.90000 | 4000 | 57500 - DISTRIBUTION - UNDERGROUND | 01 - UNIT OF PROPERTY | 1 - REGULAR | 100 | 0.00000 | 36800 | 815.158 | 000.000 | 000 |  |  | 0.0 | EXA0JJ0 | 2015-03-14-23.26.45.616729 | N
455 35000 6 | TX,AUTO,DEAD FRONT,PD,3PH,5MVA | 03 | EA | 154 | 0 | 39121000 | 86549.52000 | 4000 | 57500 - DISTRIBUTION - UNDERGROUND | 01 - UNIT OF PROPERTY | 1 - REGULAR | 100 | 0.00000 | 36800 | 815.430 | 000.000 | 000 |  |  | 0.0 | 00MMBATC | 2015-03-14-23.26.45.694502 | N
455 38000 2 | TX,SD1P,13KV,100KVA | 75 | EA | 119 | 119 | 39121000 | 1637.47000 | 4000 | 57500 - DISTRIBUTION - UNDERGROUND | 01 - UNIT OF PROPERTY | 1 - REGULAR | 100 | 0.00000 | 36800 | 815.155 | 000.000 | 000 |  |  | 0.0 | EXA0JJ0 | 2015-03-14-23.26.45.713722 | N
455 38200 5 | TX,AR,STEPDOWN DISTRIBUTION,167KVA,13200 | 73 | EA | 56 | 0 | 39121000 | 5494.09000 | 4000 | 57000 - DISTRIBUTION - GENERAL | 01 - UNIT OF PROPERTY | 1 - REGULAR | 100 | 0.00000 | 36800 | 815.155 | 000.000 | 000 |  |  | 0.0 | EXA0JJ0 | 2015-03-14-23.26.45.753856 | N
455 39000 8 | TX,DSBN AE 1PH333KVA | 75 | EA | 119 | 119 | 39121000 | 4768.56000 | 4000 | 57100 - DISTRIBUTION - OVERHEAD | 01 - UNIT OF PROPERTY | 1 - REGULAR | 100 | 0.00000 | 36800 | 800.017 | 000.000 | 000 |  |  | 0.0 | TJB05JI | 2015-03-14-23.26.45.795550 | N
455 44800 6 | TRANSFORMER, AUTO, 1PH, AERIAL, 333KVA | 75 | EA | 112 | 84 | 39121000 | 5091.18000 | 4000 | 57100 - DISTRIBUTION - OVERHEAD | 01 - UNIT OF PROPERTY | 1 - REGULAR | 100 | 0.00000 | 36800 | 815.430 | 000.000 | 000 |  |  | 0.0 | 00MMBATC | 2015-03-14-23.26.45.833375 | N
455 44900 2 | TRANSFORMER, AUTO, 1PH, PADMNT, 1000 KVA | 73 | EA | 77 | 84 | 39121000 | 15028.68000 | 4000 | 57500 - DISTRIBUTION - UNDERGROUND | 01 - UNIT OF PROPERTY | 1 - REGULAR | 100 | 0.00000 | 36800 | 815.430 | 000.000 | 000 |  |  | 0.0 | EXA0JJ0 | 2015-03-14-23.26.45.882535 | N
455 45000 1 | TRANSFORMER, AUTO, 1PH, AERIAL, 1000 KV | 73 | EA | 77 | 84 | 39121000 | 10748.40000 | 4000 | 57100 - DISTRIBUTION - OVERHEAD | 01 - UNIT OF PROPERTY | 1 - REGULAR | 100 | 0.00000 | 36800 | 815.430 | 000.000 | 000 |  |  | 0.0 | 00MMBATC | 2015-03-14-23.26.45.924640 | N
455 45200 3 | TRANSFR,AUTO,3PH,PADMNT,7.5MVA | 00 | EA | 13 | 0 | 39121000 | 47062.98000 | 4000 | 57500 - DISTRIBUTION - UNDERGROUND | 01 - UNIT OF PROPERTY | 1 - REGULAR | 100 | 0.00000 | 36800 | 815.430 | 000.000 | 000 |  |  | 0.0 | 00MMBATC | 2015-03-14-23.26.45.990129 | N
455 45300 0 | TRANSFORMER,AUTO,3PH,PADMOUNT,11.2MVA | 53 | EA | 105 | 84 | 39121000 | 139516.83000 | 4000 | 57500 - DISTRIBUTION - UNDERGROUND | 01 - UNIT OF PROPERTY | 1 - REGULAR | 100 | 0.00000 | 36800 | 815.430 | 000.000 | 000 |  | V | 0.0 | 00MMBATC | 2015-03-14-23.26.46.019319 | N
455 45400 6 | TX,STEPDOWN,3PH,PADMOUNT,11.2MVA, | 03 | EA | 182 | 0 | 39121000 | 130000.00000 | 4000 | 57500 - DISTRIBUTION - UNDERGROUND | 01 - UNIT OF PROPERTY | 1 - REGULAR | 100 | 0.00000 | 36800 | 815.158 | 000.000 | 000 |  |  | 0.0 | EXA0JJ0 | 2015-03-14-23.26.46.057087 | N
455 45500 0 | TRANSFORMER,AUTO,3PH,PADMOUNT,15MVA | 53 | EA | 105 | 84 | 39121000 | 203782.00000 | 4000 | 57500 - DISTRIBUTION - UNDERGROUND | 01 - UNIT OF PROPERTY | 1 - REGULAR | 100 | 0.00000 | 36800 | 815.430 | 000.000 | 000 |  | V | 0.0 | 00MMBATC | 2015-03-14-23.26.46.104992 | N
455 48200 0 | TX,SUBWAY DISTRIBUTION,167KVA,7620/13200 | 03 | EA | 140 | 0 | 39121000 | 7491.98000 | 4000 | 57100 - DISTRIBUTION - OVERHEAD | 01 - UNIT OF PROPERTY | 1 - REGULAR | 100 | 0.00000 | 36800 | 811.358 | 000.000 | 000 |  |  | 0.0 | HXS0RQU | 2015-03-14-23.26.46.138015 | N
455 58600 0 | TX,SUBWAY DISTRIBUTION,333KVA,13KV | 03 | EA | 91 | 0 | 39121000 | 10110.65000 | 4000 | 57100 - DISTRIBUTION - OVERHEAD | 01 - UNIT OF PROPERTY | 1 - REGULAR | 100 | 0.00000 | 36800 | 811.411 | 000.000 | 000 |  |  | 0.0 | HXS0RQU | 2015-03-14-23.26.46.197266 | N
456 10000 3 | WWW-TX, 1PH, DRY, DF, 13KV, 100KVA | 73 | EA | 112 | 112 | 39121000 | 11138.48000 | 4000 | 57500 - DISTRIBUTION - UNDERGROUND | 01 - UNIT OF PROPERTY | 1 - REGULAR | 100 | 0.00000 | 36800 | 811.731 | 000.000 | 000 |  |  | 0.0 | 00MMBATC | 2015-03-14-23.26.46.240797 | N
456 10200 6 | WWW-TX, 1PH, DRY, DF, 13KV, 167KVA | 73 | EA | 77 | 70 | 39121000 | 10333.94000 | 4000 | 57500 - DISTRIBUTION - UNDERGROUND | 01 - UNIT OF PROPERTY | 1 - REGULAR | 100 | 0.00000 | 36800 | 811.731 | 000.000 | 000 |  |  | 0.0 | 00MMBATC | 2015-03-14-23.26.46.306620 | N
456 10400 9 | WWW-TX, 1PH, DRY, DF, 13KV, 250 KVA | 73 | EA | 70 | 70 | 39121000 | 11694.52000 | 4000 | 57500 - DISTRIBUTION - UNDERGROUND | 01 - UNIT OF PROPERTY | 1 - REGULAR | 100 | 0.00000 | 36800 | 811.731 | 000.000 | 000 |  |  | 0.0 | EXA0JJ0 | 2015-03-14-23.26.46.326338 | N
456 21500 5 | WWW-TX, 1 PH, DRY, 13 KV, 100 KVA | 73 | EA | 112 | 0 | 39121000 | 5257.60000 | 4000 | 57500 - DISTRIBUTION - UNDERGROUND | 01 - UNIT OF PROPERTY | 1 - REGULAR | 100 | 0.00000 | 36800 | 811.731 | 000.000 | 000 |  |  | 0.0 | EXA0JJ0 | 2015-03-14-23.26.46.355226 | N
456 22000 9 | WWW-TX, 1 PH, DRY, 13KV, 167 KVA | 73 | EA | 77 | 70 | 39121000 | 12856.74000 | 4000 | 57500 - DISTRIBUTION - UNDERGROUND | 01 - UNIT OF PROPERTY | 1 - REGULAR | 100 | 0.00000 | 36800 | 811.731 | 000.000 | 000 |  |  | 0.0 | 00MMBATC | 2015-03-14-23.26.46.402858 | N
456 22500 1 | WWW-TX, 1 PH, DRY, 13 KV, 250 KVA | 73 | EA | 70 | 70 | 39121000 | 12921.40000 | 4000 | 57500 - DISTRIBUTION - UNDERGROUND | 01 - UNIT OF PROPERTY | 1 - REGULAR | 100 | 0.00000 | 36800 | 811.731 | 000.000 | 000 |  |  | 0.0 | EXA0JJ0 | 2015-03-14-23.26.46.452851 | N
456 22600 7 | WWW-TX, 1 PH, DRY, DV, 333 KVA | 73 | EA | 112 | 0 | 39121000 | 9765.00000 | 4000 | 57500 - DISTRIBUTION - UNDERGROUND | 01 - UNIT OF PROPERTY | 1 - REGULAR | 100 | 0.00000 | 36800 | 811.731 | 000.000 | 000 |  |  | 0.0 | EXA0JJ0 | 2015-03-14-23.26.46.515022 | N
456 23000 4 | WWW-TX, 1 PH, DRY, 23 KV, 100 KVA | 73 | EA | 112 | 0 | 39121000 | 5350.80000 | 4000 | 57500 - DISTRIBUTION - UNDERGROUND | 01 - UNIT OF PROPERTY | 1 - REGULAR | 100 | 0.00000 | 36800 | 811.731 | 000.000 | 000 |  |  | 0.0 | EXA0JJ0 | 2015-03-14-23.26.46.555788 | N
456 23100 1 | WWW-TX, 1 PH, DRY, 23 KV, 167 KVA | 73 | EA | 112 | 112 | 39121000 | 11130.00000 | 4000 | 57500 - DISTRIBUTION - UNDERGROUND | 01 - UNIT OF PROPERTY | 1 - REGULAR | 100 | 0.00000 | 36800 | 811.731 | 000.000 | 000 |  |  | 0.0 | EXA0JJ0 | 2015-03-14-23.26.46.616770 | N
456 23200 7 | WWW-TX, 1 PH, DRY, 23 KV, 250 KVA | 73 | EA | 112 | 0 | 39121000 | 8274.00000 | 4000 | 57500 - DISTRIBUTION - UNDERGROUND | 01 - UNIT OF PROPERTY | 1 - REGULAR | 100 | 0.00000 | 36800 | 811.731 | 000.000 | 000 |  |  | 0.0 | EXA0JJ0 | 2015-03-14-23.26.46.643996 | N
456 50000 1 | WWW-TX,DRY3P 13KV 750KVA | 73 | EA | 112 | 0 | 39121000 | 9391.20000 | 4000 | 57500 - DISTRIBUTION - UNDERGROUND | 01 - UNIT OF PROPERTY | 1 - REGULAR | 100 | 0.00000 | 36800 | 811.731 | 000.000 | 000 |  |  | 0.0 | EXA0JJ0 | 2015-03-14-23.26.46.707436 | N
457 08700 1 | TX,1P,13200V,500 KVA | 03 | EA | 63 | 0 | 39121000 | 4403.19000 | 4000 | 57100 - DISTRIBUTION - OVERHEAD | 01 - UNIT OF PROPERTY | 1 - REGULAR | 100 | 0.00000 | 36800 | 800.017 | 000.000 | 000 |  | V | 0.0 | EXA0JJ0 | 2015-03-14-23.26.46.730944 | N
457 16500 1 | TX,1P,13200V,10 KVA | 92 | EA | 21 | 0 | 39121000 | 206.80000 | 4000 | 57100 - DISTRIBUTION - OVERHEAD | 01 - UNIT OF PROPERTY | 1 - REGULAR | 100 | 0.00000 | 36800 | 800.001 | 000.000 | 000 |  |  | 0.0 | MSO0GZN | 2015-03-14-23.26.46.780631 | N
457 17000 5 | TX,1P,13200V,75 KVA | 92 | EA | 21 | 0 | 39121000 | 751.00000 | 4000 | 57100 - DISTRIBUTION - OVERHEAD | 01 - UNIT OF PROPERTY | 1 - REGULAR | 100 | 0.00000 | 36800 | 800.012 | 000.000 | 000 |  |  | 0.0 | MSO0GZN | 2015-03-14-23.26.46.823443 | N
457 18000 1 | TRANSFORMER, 1 PH, 13200V, DUAL, 10 KVA | 51 | EA | 63 | 84 | 39121000 | 666.53000 | 4000 | 57100 - DISTRIBUTION - OVERHEAD | 01 - UNIT OF PROPERTY | 1 - REGULAR | 100 | 0.00000 | 36800 | 800.001 | 000.000 | 000 |  |  | 0.0 | 00MMBATC | 2015-03-14-23.26.46.875395 | N
457 18100 7 | TRANSFR,1 PH,13200V,DUAL,15 KVA | 00 | EA | 35 | 0 | 39121000 | 398.33000 | 4000 | 57100 - DISTRIBUTION - OVERHEAD | 01 - UNIT OF PROPERTY | 1 - REGULAR | 100 | 0.00000 | 36800 | 800.001 | 000.000 | 000 |  |  | 0.0 | 00MMBATC | 2015-03-14-23.26.46.928889 | N
457 18200 3 | TX,1P,13200V,25 KVA | 92 | EA | 21 | 0 | 39121000 | 328.90000 | 4000 | 57100 - DISTRIBUTION - OVERHEAD | 01 - UNIT OF PROPERTY | 1 - REGULAR | 100 | 0.00000 | 36800 | 800.001 | 000.000 | 000 |  |  | 0.0 | MSO0GZN | 2015-03-14-23.26.46.949231 | N
457 18400 6 | TX,1P,13200V,50 KVA | 92 | EA | 21 | 0 | 39121000 | 515.00000 | 4000 | 57100 - DISTRIBUTION - OVERHEAD | 01 - UNIT OF PROPERTY | 1 - REGULAR | 100 | 0.00000 | 36800 | 800.012 | 000.000 | 000 |  |  | 0.0 | MSO0GZN | 2015-03-14-23.26.47.014881 | N
457 19700 1 | TRANSFORMER, DUAL VOLTAGE 25 KVA "WYE" | 51 | EA | 63 | 84 | 39121000 | 1003.22000 | 4000 | 57100 - DISTRIBUTION - OVERHEAD | 01 - UNIT OF PROPERTY | 1 - REGULAR | 100 | 0.00000 | 36800 | 800.001 | 000.000 | 000 |  |  | 0.0 | 00MMBATC | 2015-03-14-23.26.47.049958 | N
457 19701 1 | TRANSFORMER, DUAL VOLTAGE 25 KVA "WYE" | 01 | EA | 182 | 0 | 39121000 | 1574.10000 | 4000 | 57100 - DISTRIBUTION - OVERHEAD | 01 - UNIT OF PROPERTY | 1 - REGULAR | 100 | 0.00000 | 36800 | 800.001 | 000.000 | 000 |  |  | 0.0 | EXA0JJ0 | 2015-03-14-23.26.47.104663 | N
457 19900 3 | TRANSFORMER, DUAL VOLTAGE 50 KVA "WYE" | 51 | EA | 63 | 84 | 39121000 | 1397.83000 | 4000 | 57100 - DISTRIBUTION - OVERHEAD | 01 - UNIT OF PROPERTY | 1 - REGULAR | 100 | 0.00000 | 36800 | 800.012 | 000.000 | 000 |  |  | 0.0 | 00MMBATC | 2015-03-14-23.26.47.133227 | N
457 20000 1 | TRANSFORMER, DUAL VOLTAGE 75 KVA "WYE" | 51 | EA | 63 | 84 | 39121000 | 1990.73000 | 4000 | 57100 - DISTRIBUTION - OVERHEAD | 01 - UNIT OF PROPERTY | 1 - REGULAR | 100 | 0.00000 | 36800 | 800.012 | 000.000 | 000 |  |  | 0.0 | EXA0JJ0 | 2015-03-14-23.26.47.204366 | N
457 20100 8 | TRANSFORMER, DUAL VOLTAGE 100 KVA "WYE" | 51 | EA | 84 | 84 | 39121000 | 2672.26000 | 4000 | 57100 - DISTRIBUTION - OVERHEAD | 01 - UNIT OF PROPERTY | 1 - REGULAR | 100 | 0.00000 | 36800 | 800.014 | 000.000 | 000 |  |  | 0.0 | 00MMBATC | 2015-03-14-23.26.47.253484 | N
457 22500 4 | TRANSFORMER, 1 PH, 13200V, DUAL, 25 KVA | 51 | EA | 84 | 0 | 39121000 | 873.74000 | 4000 | 57100 - DISTRIBUTION - OVERHEAD | 01 - UNIT OF PROPERTY | 1 - REGULAR | 100 | 0.00000 | 36800 | 800.001 | 000.000 | 000 |  |  | 0.0 | 00MMBATC | 2015-03-14-23.26.47.294644 | N
457 23700 2 | TX,AR,DIST,37.5KVA,13200/22860YVAC PRI | 00 | EA | 30 | 0 | 39121000 | 609.55000 | 4000 | 57100 - DISTRIBUTION - OVERHEAD | 01 - UNIT OF PROPERTY | 1 - REGULAR | 100 | 0.00000 | 36800 | 800.001 | 000.000 | 000 |  |  | 0.0 | 00MMBATC | 2015-03-14-23.26.47.350450 | N
457 25000 9 | TRANSFORMER, 1 PH, 13200V, DUAL, 50 KVA | 51 | EA | 84 | 0 | 39121000 | 1205.36000 | 4000 | 57100 - DISTRIBUTION - OVERHEAD | 01 - UNIT OF PROPERTY | 1 - REGULAR | 100 | 0.00000 | 36800 | 800.012 | 000.000 | 000 |  |  | 0.0 | 00MMBATC | 2015-03-14-23.26.47.406627 | N
457 25001 9 | TRANSFORMER, 1 PH, 13200V, DUAL, 50 KVA | 01 | EA | 182 | 0 | 39121000 | 1537.00000 | 4000 | 57100 - DISTRIBUTION - OVERHEAD | 01 - UNIT OF PROPERTY | 1 - REGULAR | 100 | 0.00000 | 36800 | 800.012 | 000.000 | 000 |  |  | 0.0 | EXA0JJ0 | 2015-03-14-23.26.47.475848 | N
457 27500 1 | TRANSFORMER, 1 PH, 13200V, DUAL, 75 KVA | 51 | EA | 63 | 0 | 39121000 | 2004.05000 | 4000 | 57100 - DISTRIBUTION - OVERHEAD | 01 - UNIT OF PROPERTY | 1 - REGULAR | 100 | 0.00000 | 36800 | 800.012 | 000.000 | 000 |  |  | 0.0 | 00MMBATC | 2015-03-14-23.26.47.570925 | N
457 28000 5 | TRANSFORMER, 1 PH, 13200V, DUAL, 100 KVA | 51 | EA | 84 | 84 | 39121000 | 2432.70000 | 4000 | 57100 - DISTRIBUTION - OVERHEAD | 01 - UNIT OF PROPERTY | 1 - REGULAR | 100 | 0.00000 | 36800 | 800.014 | 000.000 | 000 |  |  | 0.0 | 00MMBATC | 2015-03-14-23.26.47.677898 | N
457 28200 8 | TRANSFORMER, 1PH, 13200V, DUAL, 167 KVA | 51 | EA | 84 | 84 | 39121000 | 3721.66000 | 4000 | 57100 - DISTRIBUTION - OVERHEAD | 01 - UNIT OF PROPERTY | 1 - REGULAR | 100 | 0.00000 | 36800 | 800.014 | 000.000 | 000 |  |  | 0.0 | 00MMBATC | 2015-03-14-23.26.47.669451 | N
457 28400 1 | TRANSFORMER, 1 PH, 13200V, DUAL, 250KVA | 51 | EA | 84 | 84 | 39121000 | 5281.02000 | 4000 | 57500 - DISTRIBUTION - UNDERGROUND | 01 - UNIT OF PROPERTY | 1 - REGULAR | 100 | 0.00000 | 36800 | 800.017 | 000.000 | 000 |  |  | 0.0 | 00MMBATC | 2015-03-14-23.26.47.708589 | N
457 28600 3 | TRANSFORMER, 1 PH, 13200V, DUAL, 333KVA | 51 | EA | 84 | 84 | 39121000 | 6988.58000 | 4000 | 57500 - DISTRIBUTION - UNDERGROUND | 01 - UNIT OF PROPERTY | 1 - REGULAR | 100 | 0.00000 | 36800 | 800.017 | 000.000 | 000 |  |  | 0.0 | 00MMBATC | 2015-03-14-23.26.47.757959 | N
457 32500 9 | TRANSFORMER, 1PH 7620V 25KVA DUAL/VOLT | 75 | EA | 42 | 42 | 39121000 | 564.22000 | 4000 | 57100 - DISTRIBUTION - OVERHEAD | 01 - UNIT OF PROPERTY | 1 - REGULAR | 100 | 0.00000 | 36800 | 800.001 | 000.000 | 000 |  |  | 0.0 | EXA0JJ0 | 2015-03-14-23.26.47.795584 | N
457 33700 7 | TRANSFR,1 PH,7620V,DUAL,37.5 KV | 00 | EA | 63 | 0 | 39121000 | 886.92000 | 4000 | 57100 - DISTRIBUTION - OVERHEAD | 01 - UNIT OF PROPERTY | 1 - REGULAR | 100 | 0.00000 | 36800 | 800.001 | 000.000 | 000 |  |  | 0.0 | 00MMBATC | 2015-03-14-23.26.47.867399 | N
457 35000 3 | TRANSFORMER, 1 PH, 7620V, DUAL, 50 KVA | 75 | EA | 133 | 0 | 39121000 | 1462.48000 | 4000 | 57100 - DISTRIBUTION - OVERHEAD | 01 - UNIT OF PROPERTY | 1 - REGULAR | 100 | 0.00000 | 36800 | 800.012 | 000.000 | 000 |  |  | 0.0 | 00MMBATC | 2015-03-14-23.26.47.891356 | N
457 37500 6 | TRANSFORMER, 1 PH, 7620V, DUAL, 75 KVA | 75 | EA | 42 | 42 | 39121000 | 1071.17000 | 4000 | 57100 - DISTRIBUTION - OVERHEAD | 01 - UNIT OF PROPERTY | 1 - REGULAR | 100 | 0.00000 | 36800 | 800.012 | 000.000 | 000 |  |  | 0.0 | EXA0JJ0 | 2015-03-14-23.26.47.935842 | N
457 38000 0 | TRANSFORMER, 1 PH, 7620V, DUAL, 100 KVA | 75 | EA | 70 | 70 | 39121000 | 1321.47000 | 4000 | 57100 - DISTRIBUTION - OVERHEAD | 01 - UNIT OF PROPERTY | 1 - REGULAR | 100 | 0.00000 | 36800 | 800.014 | 000.000 | 000 |  |  | 0.0 | EXA0JJ0 | 2015-03-14-23.26.47.992079 | N
457 38200 2 | TX,AR,DUAL DIST,167KVA,2400/4160 | 75 | EA | 70 | 70 | 39121000 | 1965.27000 | 4000 | 57100 - DISTRIBUTION - OVERHEAD | 01 - UNIT OF PROPERTY | 1 - REGULAR | 100 | 0.00000 | 36800 | 800.014 | 000.000 | 000 |  |  | 0.0 | EXA0JJ0 | 2015-03-14-23.26.48.044625 | N
457 38400 5 | TRANSFORMER, 1 PH, 7620V, DUAL, 250 KVA | 75 | EA | 70 | 0 | 39121000 | 2739.21000 | 4000 | 57100 - DISTRIBUTION - OVERHEAD | 01 - UNIT OF PROPERTY | 1 - REGULAR | 100 | 0.00000 | 36800 | 800.017 | 000.000 | 000 |  |  | 0.0 | 00MMBATC | 2015-03-14-23.26.48.091330 | N
457 38600 8 | TRANSFORMER, 1 PH, 7620V, DUAL, 333 KVA | 75 | EA | 70 | 0 | 39121000 | 3794.50000 | 4000 | 57100 - DISTRIBUTION - OVERHEAD | 01 - UNIT OF PROPERTY | 1 - REGULAR | 100 | 0.00000 | 36800 | 800.017 | 000.000 | 000 |  |  | 0.0 | EXA0JJ0 | 2015-03-14-23.26.48.201700 | N
457 40000 1 | TRANSFR,1 PH,7620V,DUAL,15 KVA | 00 | EA | 180 | 0 | 39121000 | 225.20000 | 4000 | 57100 - DISTRIBUTION - OVERHEAD | 01 - UNIT OF PROPERTY | 1 - REGULAR | 100 | 0.00000 | 36800 | 800.001 | 000.000 | 000 |  |  | 0.0 | 00MMBATC | 2015-03-14-23.26.48.237905 | N
457 40010 8 | TX,AR,10KVA,2400/4160Y X 7620/13200 | 75 | EA | 77 | 0 | 39121000 | 437.63000 | 4000 | 57100 - DISTRIBUTION - OVERHEAD | 01 - UNIT OF PROPERTY | 1 - REGULAR | 100 | 0.00000 | 36800 | 800.001 | 000.000 | 000 |  |  | 0.0 | EXA0JJ0 | 2015-03-14-23.26.48.295125 | N
457 48000 4 | TRANSFORMER, 1PH, SUBWAY, 4X13, 100 KVA | 03 | EA | 63 | 0 | 39121000 | 5371.80000 | 4000 | 57500 - DISTRIBUTION - UNDERGROUND | 01 - UNIT OF PROPERTY | 1 - REGULAR | 100 | 0.00000 | 36800 | 811.358 | 000.000 | 000 |  | V | 0.0 | EXA0JJ0 | 2015-03-14-23.26.48.323153 | N
457 55000 2 | TX,AR,DUAL DISTRIBUTION,50KVA,2400/4160Y | 00 | EA | 28 | 0 | 39121000 | 1071.17000 | 4000 | 57100 - DISTRIBUTION - OVERHEAD | 01 - UNIT OF PROPERTY | 1 - REGULAR | 100 | 0.00000 | 36800 | 800.012 | 000.000 | 000 |  |  | 0.0 | 00MMBATC | 2015-03-14-23.26.48.393035 | N
457 57500 5 | TX,AR,DUAL DISTRIBUTION,75KVA,2400/4160Y | 01 | EA | 28 | 0 | 39121000 | 2536.63000 | 4000 | 57100 - DISTRIBUTION - OVERHEAD | 01 - UNIT OF PROPERTY | 1 - REGULAR | 100 | 0.00000 | 36800 | 800.012 | 000.000 | 000 |  |  | 0.0 | 00MMBATC | 2015-03-14-23.26.48.420067 | N
457 58000 9 | TX,SB1P,7620V,100KVA | 00 | EA | 70 | 0 | 39121000 | 1500.59000 | 4000 | 57100 - DISTRIBUTION - OVERHEAD | 01 - UNIT OF PROPERTY | 1 - REGULAR | 100 | 0.00000 | 36800 | 811.358 | 000.000 | 000 |  |  | 0.0 | 00MMBATC | 2015-03-14-23.26.48.468455 | N
457 58200 1 | TX,1PH,7620V,167 KVA | 28 | EA | 70 | 0 | 39121000 | 2190.08000 | 4000 | 57100 - DISTRIBUTION - OVERHEAD | 01 - UNIT OF PROPERTY | 1 - REGULAR | 100 | 0.00000 | 36800 | 800.014 | 000.000 | 000 |  |  | 0.0 | MSO0GZN | 2015-03-14-23.26.48.527085 | N
457 58400 4 | TX,1PH,7620V,250 KVA | 00 | EA | 63 | 0 | 39121000 | 4203.81000 | 4000 | 57100 - DISTRIBUTION - OVERHEAD | 01 - UNIT OF PROPERTY | 1 - REGULAR | 100 | 0.00000 | 36800 | 800.017 | 000.000 | 000 |  |  | 0.0 | 00MMBATC | 2015-03-14-23.26.48.560256 | N
457 62500 2 | TX,1PH,7620V, 25 KVA | 51 | EA | 63 | 0 | 39121000 | 982.61000 | 4000 | 57100 - DISTRIBUTION - OVERHEAD | 01 - UNIT OF PROPERTY | 1 - REGULAR | 100 | 0.00000 | 36800 | 800.001 | 000.000 | 000 |  |  | 0.0 | EXA0JJ0 | 2015-03-14-23.26.48.622028 | N
457 65000 7 | TX,AR,50KVA,2400/4160Y X 7620/13200 | 51 | EA | 63 | 0 | 39121000 | 1252.55000 | 4000 | 57100 - DISTRIBUTION - OVERHEAD | 01 - UNIT OF PROPERTY | 1 - REGULAR | 100 | 0.00000 | 36800 | 800.012 | 000.000 | 000 |  |  | 0.0 | 00MMBATC | 2015-03-14-23.26.48.698818 | N
459 00600 8 | TX,PD,13KV,25E15 KVA | 00 | EA | 22 | 0 | 39121000 | 1018.00000 | 4000 | 57500 - DISTRIBUTION - UNDERGROUND | 01 - UNIT OF PROPERTY | 1 - REGULAR | 100 | 0.00000 | 36800 | 850.550 | 000.000 | 000 |  |  | 0.0 | 00MMBATC | 2015-03-14-23.26.48.815774 | N
459 01100 1 | TX,PD,13KV,50&15 KVA | 00 | EA | 22 | 0 | 39121000 | 1100.00000 | 4000 | 57500 - DISTRIBUTION - UNDERGROUND | 01 - UNIT OF PROPERTY | 1 - REGULAR | 100 | 0.00000 | 36800 | 850.550 | 000.000 | 000 |  |  | 0.0 | 00MMBATC | 2015-03-14-23.26.48.865887 | N
459 01400 1 | TX,PD,13KV,75&10 KVA | 00 | EA | 22 | 0 | 39121000 | 1199.00000 | 4000 | 57100 - DISTRIBUTION - OVERHEAD | 01 - UNIT OF PROPERTY | 1 - REGULAR | 100 | 0.00000 | 36800 | 850.550 | 000.000 | 000 |  |  | 0.0 | 00MMBATC | 2015-03-14-23.26.48.926760 | N
459 01500 7 | TX,PD,13KV,75&15 KVA | 00 | EA | 22 | 0 | 39121000 | 1242.00000 | 4000 | 57500 - DISTRIBUTION - UNDERGROUND | 01 - UNIT OF PROPERTY | 1 - REGULAR | 100 | 0.00000 | 36800 | 850.550 | 000.000 | 000 |  |  | 0.0 | 00MMBATC | 2015-03-14-23.31.12.217607 | N
459 02000 1 | TX,PD,13KV,100&15KVA | 00 | EA | 22 | 0 | 39121000 | 1347.00000 | 4000 | 57500 - DISTRIBUTION - UNDERGROUND | 01 - UNIT OF PROPERTY | 1 - REGULAR | 100 | 0.00000 | 36800 | 850.550 | 000.000 | 000 |  |  | 0.0 | 00MMBATC | 2015-03-14-23.31.12.255626 | N
459 02300 0 | TX,PD,13KV,100&50KVA | 00 | EA | 22 | 0 | 39121000 | 1471.00000 | 4000 | 57500 - DISTRIBUTION - UNDERGROUND | 01 - UNIT OF PROPERTY | 1 - REGULAR | 100 | 0.00000 | 36800 | 850.550 | 000.000 | 000 |  |  | 0.0 | 00MMBATC | 2015-03-14-23.31.12.307057 | N
459 02600 9 | TX,PD,13KV,167&15KVA | 00 | EA | 22 | 0 | 39121000 | 1660.00000 | 4000 | 57500 - DISTRIBUTION - UNDERGROUND | 01 - UNIT OF PROPERTY | 1 - REGULAR | 100 | 0.00000 | 36800 | 850.550 | 000.000 | 000 |  |  | 0.0 | 00MMBATC | 2015-03-14-23.31.12.457418 | N
459 03900 3 | TRANSFR,PAD,23 KV,167 & 15 KVA | 92 | EA | 21 | 0 | 39121000 | 1660.00000 | 4000 | 57500 - DISTRIBUTION - UNDERGROUND | 01 - UNIT OF PROPERTY | 1 - REGULAR | 100 | 0.00000 | 36800 | 850.550 | 000.000 | 000 |  |  | 0.0 | MSO0GZN | 2015-03-14-23.31.12.696846 | N
459 04500 3 | TRANSFR,PAD,13 KV,25 & 15 KVA | 92 | EA | 21 | 0 | 39121000 | 1076.46000 | 4000 | 57500 - DISTRIBUTION - UNDERGROUND | 01 - UNIT OF PROPERTY | 1 - REGULAR | 100 | 0.00000 | 36800 | 850.550 | 000.000 | 000 |  |  | 0.0 | MSO0GZN | 2015-03-14-23.31.12.489284 | N
459 04600 0 | TRANSFR,PAD,13KV,50 & 25 KVA | 92 | EA | 203 | 0 | 39121000 | 1496.56000 | 4000 | 57500 - DISTRIBUTION - UNDERGROUND | 01 - UNIT OF PROPERTY | 1 - REGULAR | 100 | 0.00000 | 36800 | 850.550 | 000.000 | 000 |  |  | 0.0 | MSO0GZN | 2015-03-14-23.31.12.554446 | N
459 04700 6 | TX,PD,DUPLEX DISTRIBUTION,75 & 25KVA,132 | 00 | EA | 102 | 0 | 39121000 | 1100.00000 | 4000 | 57500 - DISTRIBUTION - UNDERGROUND | 01 - UNIT OF PROPERTY | 1 - REGULAR | 100 | 0.00000 | 36800 | 850.550 | 000.000 | 000 |  |  | 0.0 | 00MMBATC | 2015-03-14-23.31.12.639846 | N
459 04800 2 | TRANSFR,PAD,13 KV,100 & 25 KVA | 92 | EA | 105 | 0 | 39121000 | 1710.83000 | 4000 | 57500 - DISTRIBUTION - UNDERGROUND | 01 - UNIT OF PROPERTY | 1 - REGULAR | 100 | 0.00000 | 36800 | 850.550 | 000.000 | 000 |  |  | 0.0 | MSO0GZN | 2015-03-14-23.31.12.675731 | N
459 05000 7 | TRANSFR,PAD,13KV,100 & 50 KVA | 92 | EA | 21 | 0 | 39121000 | 1832.12000 | 4000 | 57500 - DISTRIBUTION - UNDERGROUND | 01 - UNIT OF PROPERTY | 1 - REGULAR | 100 | 0.00000 | 36800 | 850.550 | 000.000 | 000 |  |  | 0.0 | MSO0GZN | 2015-03-14-23.31.12.722641 | N
459 05100 3 | TRANSFR,PAD,13 KV,167 & 15 KVA | 92 | EA | 63 | 0 | 39121000 | 1841.27000 | 4000 | 57500 - DISTRIBUTION - UNDERGROUND | 01 - UNIT OF PROPERTY | 1 - REGULAR | 100 | 0.00000 | 36800 | 850.550 | 000.000 | 000 |  |  | 0.0 | MSO0GZN | 2015-03-14-23.31.12.757893 | N
459 05200 0 | TRANSFR,PAD,13 KV,167 & 75 KVA | 92 | EA | 63 | 0 | 39121000 | 2220.33000 | 4000 | 57500 - DISTRIBUTION - UNDERGROUND | 01 - UNIT OF PROPERTY | 1 - REGULAR | 100 | 0.00000 | 36800 | 850.550 | 000.000 | 000 |  |  | 0.0 | MSO0GZN | 2015-03-14-23.31.12.811954 | N
459 05600 5 | TRANSFR,PD,13KV,25&15 KVA | 00 | EA | 22 | 0 | 39121000 | 814.00000 | 4000 | 57500 - DISTRIBUTION - UNDERGROUND | 01 - UNIT OF PROPERTY | 1 - REGULAR | 100 | 0.00000 | 36800 | 850.550 | 000.000 | 000 |  |  | 0.0 | 00MMBATC | 2015-03-14-23.31.12.867632 | N
459 06200 5 | TRANSFR,PD,13KV,50&25 KVA | 00 | EA | 22 | 0 | 39121000 | 1210.00000 | 4000 | 57500 - DISTRIBUTION - UNDERGROUND | 01 - UNIT OF PROPERTY | 1 - REGULAR | 100 | 0.00000 | 36800 | 850.550 | 000.000 | 000 |  |  | 0.0 | 00MMBATC | 2015-03-14-23.31.12.958176 | N
459 06500 4 | TRANSFR,PD,13KV,75&15 KVA | 00 | EA | 22 | 0 | 39121000 | 1199.00000 | 4000 | 57500 - DISTRIBUTION - UNDERGROUND | 01 - UNIT OF PROPERTY | 1 - REGULAR | 100 | 0.00000 | 36800 | 850.550 | 000.000 | 000 |  |  | 0.0 | 00MMBATC | 2015-03-14-23.31.13.035218 | N
459 06600 1 | TRANSFR,PD,13KV,75&25 KVA | 00 | EA | 22 | 0 | 39121000 | 1198.00000 | 4000 | 57500 - DISTRIBUTION - UNDERGROUND | 01 - UNIT OF PROPERTY | 1 - REGULAR | 100 | 0.00000 | 36800 | 850.550 | 000.000 | 000 |  |  | 0.0 | 00MMBATC | 2015-03-14-23.31.13.100807 | N
459 06700 7 | TRANSFR,PD,13KV,75&37 KVA | 00 | EA | 22 | 0 | 39121000 | 1430.00000 | 4000 | 57500 - DISTRIBUTION - UNDERGROUND | 01 - UNIT OF PROPERTY | 1 - REGULAR | 100 | 0.00000 | 36800 | 850.550 | 000.000 | 000 |  |  | 0.0 | 00MMBATC | 2015-03-14-23.31.13.112028 | N
459 07000 8 | TX,PD,13KV,100&15KVA | 00 | EA | 22 | 0 | 39121000 | 1430.00000 | 4000 | 57500 - DISTRIBUTION - UNDERGROUND | 01 - UNIT OF PROPERTY | 1 - REGULAR | 100 | 0.00000 | 36800 | 850.550 | 000.000 | 000 |  |  | 0.0 | 00MMBATC | 2015-03-14-23.31.13.183368 | N
459 07100 4 | TX,PD,13KV,100&25KVA | 00 | EA | 22 | 0 | 39121000 | 1191.49000 | 4000 | 57500 - DISTRIBUTION - UNDERGROUND | 01 - UNIT OF PROPERTY | 1 - REGULAR | 100 | 0.00000 | 36800 | 850.550 | 000.000 | 000 |  |  | 0.0 | 00MMBATC | 2015-03-14-23.31.13.218272 | N
459 07300 7 | TRANSFR,PD,13KV,100&50KVA | 07 | EA | 28 | 0 | 39121000 | 1650.00000 | 4000 | 57500 - DISTRIBUTION - UNDERGROUND | 01 - UNIT OF PROPERTY | 1 - REGULAR | 100 | 0.00000 | 36800 | 850.550 | 000.000 | 000 |  |  | 0.0 | MSO0GZN | 2015-03-14-23.31.13.327195 | N
459 07500 0 | TX,PD,13KV,167&10KVA | 00 | EA | 22 | 0 | 39121000 | 1480.00000 | 4000 | 57500 - DISTRIBUTION - UNDERGROUND | 01 - UNIT OF PROPERTY | 1 - REGULAR | 100 | 0.00000 | 36800 | 850.550 | 000.000 | 000 |  |  | 0.0 | 00MMBATC | 2015-03-14-23.31.13.342948 | N
459 07600 6 | TX,PD,13KV,167&15KVA | 00 | EA | 22 | 0 | 39121000 | 1735.82000 | 4000 | 57500 - DISTRIBUTION - UNDERGROUND | 01 - UNIT OF PROPERTY | 1 - REGULAR | 100 | 0.00000 | 36800 | 850.550 | 000.000 | 000 |  |  | 0.0 | 00MMBATC | 2015-03-14-23.31.13.400036 | N
459 07900 5 | TX,PD,13KV,167&50KVA | 00 | EA | 22 | 0 | 39121000 | 1843.00000 | 4000 | 57500 - DISTRIBUTION - UNDERGROUND | 01 - UNIT OF PROPERTY | 1 - REGULAR | 100 | 0.00000 | 36800 | 850.550 | 000.000 | 000 |  |  | 0.0 | 00MMBATC | 2015-03-14-23.31.13.473007 | N
459 08000 3 | TX,PD,13KV,167&75KVA | 00 | EA | 22 | 0 | 39121000 | 2145.00000 | 4000 | 57500 - DISTRIBUTION - UNDERGROUND | 01 - UNIT OF PROPERTY | 1 - REGULAR | 100 | 0.00000 | 36800 | 850.550 | 000.000 | 000 |  |  | 0.0 | 00MMBATC | 2015-03-14-23.31.13.503383 | N
459 08800 4 | TRANSFR,PAD,23KV,25 & 15 KVA | 92 | EA | 42 | 0 | 39121000 | 1305.36000 | 4000 | 57500 - DISTRIBUTION - UNDERGROUND | 01 - UNIT OF PROPERTY | 1 - REGULAR | 100 | 0.00000 | 36800 | 850.550 | 000.000 | 000 |  |  | 0.0 | MSO0GZN | 2015-03-14-23.31.13.703424 | N
459 09200 1 | TRANSFR,PAD,23KVA,50 & 15 KVA | 00 | EA | 22 | 0 | 39121000 | 1491.00000 | 4000 | 57500 - DISTRIBUTION - UNDERGROUND | 01 - UNIT OF PROPERTY | 1 - REGULAR | 100 | 0.00000 | 36800 | 850.550 | 000.000 | 000 |  |  | 0.0 | 00MMBATC | 2015-03-14-23.31.13.623496 | N
459 09300 8 | TRANSFR,PAD,23 KV,50 & 25 KVA | 92 | EA | 91 | 0 | 39121000 | 1392.95000 | 4000 | 57500 - DISTRIBUTION - UNDERGROUND | 01 - UNIT OF PROPERTY | 1 - REGULAR | 100 | 0.00000 | 36800 | 850.550 | 000.000 | 000 |  |  | 0.0 | MSO0GZN | 2015-03-14-23.31.14.116296 | N
459 09700 3 | TRANSFR,PAD,23 KV,75 & 15 KVA | 00 | EA | 22 | 0 | 39121000 | 1810.00000 | 4000 | 57500 - DISTRIBUTION - UNDERGROUND | 01 - UNIT OF PROPERTY | 1 - REGULAR | 100 | 0.00000 | 36800 | 850.550 | 000.000 | 000 |  |  | 0.0 | 00MMBATC | 2015-03-14-23.31.13.761210 | N
459 09800 0 | TRANSFR,PAD,23KV,75 & 25 KVA | 92 | EA | 49 | 0 | 39121000 | 1647.59000 | 4000 | 57500 - DISTRIBUTION - UNDERGROUND | 01 - UNIT OF PROPERTY | 1 - REGULAR | 100 | 0.00000 | 36800 | 850.550 | 000.000 | 000 |  |  | 0.0 | MSO0GZN | 2015-03-14-23.31.13.831754 | N
459 09900 6 | TRANSFR,PAD,23 KV,75 & 37.5 KVA | 00 | EA | 22 | 0 | 39121000 | 2068.00000 | 4000 | 57500 - DISTRIBUTION - UNDERGROUND | 01 - UNIT OF PROPERTY | 1 - REGULAR | 100 | 0.00000 | 36800 | 850.550 | 000.000 | 000 |  |  | 0.0 | 00MMBATC | 2015-03-14-23.31.14.170857 | N
459 10300 3 | TRANSFR,PAD,23 KV,100 & 15 KVA | 00 | EA | 22 | 0 | 39121000 | 1540.00000 | 4000 | 57500 - DISTRIBUTION - UNDERGROUND | 01 - UNIT OF PROPERTY | 1 - REGULAR | 100 | 0.00000 | 36800 | 850.550 | 000.000 | 000 |  |  | 0.0 | 00MMBATC | 2015-03-14-23.31.13.928337 | N
459 10400 0 | TRANSFR,PAD,23 KV,100 & 25 KVA | 00 | EA | 55 | 0 | 39121000 | 1870.50000 | 4000 | 57500 - DISTRIBUTION - UNDERGROUND | 01 - UNIT OF PROPERTY | 1 - REGULAR | 100 | 0.00000 | 36800 | 850.550 | 000.000 | 000 |  |  | 0.0 | 00MMBATC | 2015-03-14-23.31.14.051807 | N
459 11000 0 | TRANSFR,PAD,23 KV,167 & 15 KVA | 92 | EA | 91 | 0 | 39121000 | 2113.21000 | 4000 | 57500 - DISTRIBUTION - UNDERGROUND | 01 - UNIT OF PROPERTY | 1 - REGULAR | 100 | 0.00000 | 36800 | 850.550 | 000.000 | 000 |  |  | 0.0 | MSO0GZN | 2015-03-14-23.31.14.130210 | N
459 12400 1 | TX,PD,3P,13KV,75 KVA | 92 | EA | 21 | 0 | 39121000 | 1595.00000 | 4000 | 57500 - DISTRIBUTION - UNDERGROUND | 01 - UNIT OF PROPERTY | 1 - REGULAR | 100 | 0.00000 | 36800 | 850.501 | 000.000 | 000 |  |  | 0.0 | MSO0GZN | 2015-03-14-23.31.14.137240 | N
459 12500 7 | TRANSFR,PD,3P,13KV,150KVA | 92 | EA | 21 | 0 | 39121000 | 2310.00000 | 4000 | 57500 - DISTRIBUTION - UNDERGROUND | 01 - UNIT OF PROPERTY | 1 - REGULAR | 100 | 0.00000 | 36800 | 850.506 | 000.000 | 000 |  |  | 0.0 | MSO0GZN | 2015-03-14-23.31.14.204084 | N
459 13000 1 | TRANSFR,PD3P,13KV,300 KVA | 92 | EA | 21 | 0 | 39121000 | 3300.00000 | 4000 | 57500 - DISTRIBUTION - UNDERGROUND | 01 - UNIT OF PROPERTY | 1 - REGULAR | 100 | 0.00000 | 36800 | 850.506 | 000.000 | 000 |  |  | 0.0 | MSO0GZN | 2015-03-14-23.31.14.228541 | N
459 13500 2 | TRANSFR,PD,DF,3PH,13KV,150 KVA | 00 | EA | 20 | 0 | 39121000 | 4718.38000 | 4000 | 57500 - DISTRIBUTION - UNDERGROUND | 01 - UNIT OF PROPERTY | 1 - REGULAR | 100 | 0.00000 | 36800 | 850.506 | 000.000 | 000 |  |  | 0.0 | 00MMBATC | 2015-03-14-23.31.14.386524 | N
459 13600 9 | TRANSFR,PD,DF,3PH,13KV,300 KVA | 00 | EA | 21 | 0 | 39121000 | 3300.00000 | 4000 | 57500 - DISTRIBUTION - UNDERGROUND | 01 - UNIT OF PROPERTY | 1 - REGULAR | 100 | 0.00000 | 36800 | 850.506 | 000.000 | 000 |  |  | 0.0 | 00MMBATC | 2015-03-14-23.31.14.336756 | N
459 13700 5 | TRANSFR,PD,DF,3PH,13 KV,500 KVA | 00 | EA | 10 | 0 | 39121000 | 6739.34000 | 4000 | 57500 - DISTRIBUTION - UNDERGROUND | 01 - UNIT OF PROPERTY | 1 - REGULAR | 100 | 0.00000 | 36800 | 850.596 | 000.000 | 000 |  |  | 0.0 | 00MMBATC | 2015-03-14-23.31.14.442915 | N
459 14100 2 | TRANSFR,PD,LF,3PH,23KV,150 KVA | 00 | EA | 17 | 0 | 39121000 | 5533.82000 | 4000 | 57500 - DISTRIBUTION - UNDERGROUND | 01 - UNIT OF PROPERTY | 1 - REGULAR | 100 | 0.00000 | 36800 | 850.506 | 000.000 | 000 |  |  | 0.0 | 00MMBATC | 2015-03-14-23.31.14.521801 | N
459 14200 9 | TRANSFR,PD,LF,3PH,23 KV,300 KVA | 00 | EA | 15 | 0 | 39121000 | 8136.01000 | 4000 | 57500 - DISTRIBUTION - UNDERGROUND | 01 - UNIT OF PROPERTY | 1 - REGULAR | 100 | 0.00000 | 36800 | 850.506 | 000.000 | 000 |  |  | 0.0 | 00MMBATC | 2015-03-14-23.31.14.579330 | N
459 14300 5 | TRANSFR,PD,LF,3PH,23 KV,500 KVA | 00 | EA | 19 | 0 | 39121000 | 9898.54000 | 4000 | 57500 - DISTRIBUTION - UNDERGROUND | 01 - UNIT OF PROPERTY | 1 - REGULAR | 100 | 0.00000 | 36800 | 850.596 | 000.000 | 000 |  |  | 0.0 | 00MMBATC | 2015-03-14-23.31.14.638565 | N
459 14400 1 | TRANSFR,PD,DF,3PH,23KV,150 KVA | 00 | EA | 20 | 0 | 39121000 | 4492.19000 | 4000 | 57500 - DISTRIBUTION - UNDERGROUND | 01 - UNIT OF PROPERTY | 1 - REGULAR | 100 | 0.00000 | 36800 | 850.506 | 000.000 | 000 |  |  | 0.0 | 00MMBATC | 2015-03-14-23.31.14.711612 | N
459 14700 1 | TRANSFR,PD,DF,3PH,23KV,500 KVA | 00 | EA | 20 | 0 | 39121000 | 7703.75000 | 4000 | 57500 - DISTRIBUTION - UNDERGROUND | 01 - UNIT OF PROPERTY | 1 - REGULAR | 100 | 0.00000 | 36800 | 850.596 | 000.000 | 000 |  |  | 0.0 | 00MMBATC | 2015-03-14-23.31.14.848544 | N
459 14850 3 | TX,PD,DF,150KVA,13X4KV-208Y/120V | 73 | EA | 84 | 0 | 39121000 | 6082.46000 | 4000 | 57500 - DISTRIBUTION - UNDERGROUND | 01 - UNIT OF PROPERTY | 1 - REGULAR | 100 | 0.00000 | 36800 | 850.506 | 000.000 | 000 |  |  | 0.0 | EXA0JJ0 | 2015-03-14-23.31.15.139448 | N
459 15000 1 | TX,PD,3P,13KV,150KVA | 92 | EA | 21 | 0 | 39121000 | 2091.92000 | 4000 | 57500 - DISTRIBUTION - UNDERGROUND | 01 - UNIT OF PROPERTY | 1 - REGULAR | 100 | 0.00000 | 36800 | 850.506 | 000.000 | 000 |  |  | 0.0 | MSO0GZN | 2015-03-14-23.31.14.876988 | N
459 15100 8 | TX,PD3P,13KV,225 KVA | 92 | EA | 21 | 0 | 39121000 | 2299.00000 | 4000 | 57500 - DISTRIBUTION - UNDERGROUND | 01 - UNIT OF PROPERTY | 1 - REGULAR | 100 | 0.00000 | 36800 | 850.506 | 000.000 | 000 |  |  | 0.0 | MSO0GZN | 2015-03-14-23.31.14.927143 | N
459 15200 4 | TX,PD3P,13KV,300 KVA | 92 | EA | 21 | 0 | 39121000 | 2935.58000 | 4000 | 57500 - DISTRIBUTION - UNDERGROUND | 01 - UNIT OF PROPERTY | 1 - REGULAR | 100 | 0.00000 | 36800 | 850.506 | 000.000 | 000 |  |  | 0.0 | MSO0GZN | 2015-03-14-23.31.14.970790 | N
459 15300 1 | TRANSFR,PD3P,13KV,500 KVA | 92 | EA | 21 | 0 | 39121000 | 4125.00000 | 4000 | 57500 - DISTRIBUTION - UNDERGROUND | 01 - UNIT OF PROPERTY | 1 - REGULAR | 100 | 0.00000 | 36800 | 850.596 | 000.000 | 000 |  |  | 0.0 | MSO0GZN | 2015-03-14-23.31.15.075746 | N
459 15600 0 | TX,PD,3P,13KV,150KVA | 00 | EA | 20 | 0 | 39121000 | 4186.44000 | 4000 | 57500 - DISTRIBUTION - UNDERGROUND | 01 - UNIT OF PROPERTY | 1 - REGULAR | 100 | 0.00000 | 36800 | 850.506 | 000.000 | 000 |  |  | 0.0 | 00MMBATC | 2015-03-14-23.31.15.211045 | N
459 15700 6 | TX,PD3P,13KV,225 KVA | 00 | EA | 14 | 0 | 39121000 | 5207.01000 | 4000 | 57500 - DISTRIBUTION - UNDERGROUND | 01 - UNIT OF PROPERTY | 1 - REGULAR | 100 | 0.00000 | 36800 | 850.506 | 000.000 | 000 |  |  | 0.0 | 00MMBATC | 2015-03-14-23.31.15.233171 | N
459 15800 2 | TX,PD3P,13KV,300 KVA | 00 | EA | 24 | 0 | 39121000 | 5785.86000 | 4000 | 57500 - DISTRIBUTION - UNDERGROUND | 01 - UNIT OF PROPERTY | 1 - REGULAR | 100 | 0.00000 | 36800 | 850.506 | 000.000 | 000 |  |  | 0.0 | 00MMBATC | 2015-03-14-23.31.15.249215 | N
459 15900 9 | TX,PD3P,13KV,500 KVA | 00 | EA | 20 | 0 | 39121000 | 7294.19000 | 4000 | 57500 - DISTRIBUTION - UNDERGROUND | 01 - UNIT OF PROPERTY | 1 - REGULAR | 100 | 0.00000 | 36800 | 850.596 | 000.000 | 000 |  |  | 0.0 | 00MMBATC | 2015-03-14-23.31.15.310893 | N
459 16100 3 | TRANSFR,PAD,LF,3PH,23 KV,150 KVA | 00 | EA | 21 | 0 | 39121000 | 5391.16000 | 4000 | 57500 - DISTRIBUTION - UNDERGROUND | 01 - UNIT OF PROPERTY | 1 - REGULAR | 100 | 0.00000 | 36800 | 850.506 | 000.000 | 000 |  |  | 0.0 | 00MMBATC | 2015-03-14-23.31.15.405433 | N
459 16200 0 | TRANSFR,PAD,LF,3PH,23 KV,225 KVA | 00 | EA | 15 | 0 | 39121000 | 6699.38000 | 4000 | 57500 - DISTRIBUTION - UNDERGROUND | 01 - UNIT OF PROPERTY | 1 - REGULAR | 100 | 0.00000 | 36800 | 850.506 | 000.000 | 000 |  |  | 0.0 | 00MMBATC | 2015-03-14-23.31.15.415610 | N
459 16300 6 | TRANSFR,PAD,LF,3PH,23 KV,300 KVA | 00 | EA | 24 | 0 | 39121000 | 7223.77000 | 4000 | 57500 - DISTRIBUTION - UNDERGROUND | 01 - UNIT OF PROPERTY | 1 - REGULAR | 100 | 0.00000 | 36800 | 850.506 | 000.000 | 000 |  |  | 0.0 | 00MMBATC | 2015-03-14-23.31.15.528441 | N
459 16400 2 | TRANSFR,PAD,LF,3PH,23 KV,500 KVA | 00 | EA | 19 | 0 | 39121000 | 10448.60000 | 4000 | 57500 - DISTRIBUTION - UNDERGROUND | 01 - UNIT OF PROPERTY | 1 - REGULAR | 100 | 0.00000 | 36800 | 850.596 | 000.000 | 000 |  |  | 0.0 | 00MMBATC | 2015-03-14-23.31.15.516327 | N
459 16500 9 | TRANSFR,PD,DF,3PH,23KV,150KVA | 00 | EA | 69 | 0 | 39121000 | 3509.71000 | 4000 | 57500 - DISTRIBUTION - UNDERGROUND | 01 - UNIT OF PROPERTY | 1 - REGULAR | 100 | 0.00000 | 36800 | 850.506 | 000.000 | 000 |  |  | 0.0 | 00MMBATC | 2015-03-14-23.31.15.686774 | N
459 16600 5 | TRANSFR,PD,DF,3PH,23KV,225 KVA | 00 | EA | 20 | 0 | 39121000 | 5560.10000 | 4000 | 57500 - DISTRIBUTION - UNDERGROUND | 01 - UNIT OF PROPERTY | 1 - REGULAR | 100 | 0.00000 | 36800 | 850.506 | 000.000 | 000 |  |  | 0.0 | 00MMBATC | 2015-03-14-23.31.15.631831 | N
459 16700 1 | TRANSFR,PD,DF,3PH,23KV,300 KVA | 00 | EA | 41 | 0 | 39121000 | 5596.86000 | 4000 | 57500 - DISTRIBUTION - UNDERGROUND | 01 - UNIT OF PROPERTY | 1 - REGULAR | 100 | 0.00000 | 36800 | 850.506 | 000.000 | 000 |  |  | 0.0 | 00MMBATC | 2015-03-14-23.31.15.711740 | N
459 16800 8 | TRANSFR,PD,DF,3PH,23KV,500 KVA | 00 | EA | 20 | 0 | 39121000 | 7197.51000 | 4000 | 57500 - DISTRIBUTION - UNDERGROUND | 01 - UNIT OF PROPERTY | 1 - REGULAR | 100 | 0.00000 | 36800 | 850.596 | 000.000 | 000 |  |  | 0.0 | 00MMBATC | 2015-03-14-23.31.15.750774 | N
459 16900 4 | TX,SS,PD,23KV,750KVA | 04 | EA | 63 | 0 | 39121000 | 12000.00000 | 4000 | 57500 - DISTRIBUTION - UNDERGROUND | 01 - UNIT OF PROPERTY | 1 - REGULAR | 100 | 0.00000 | 36800 | 850.596 | 000.000 | 000 |  |  | 0.0 | EXA0JJ0 | 2015-03-14-23.31.15.811597 | N
459 18100 4 | TX,PD,3P,13KV,75 KVA | 92 | EA | 21 | 0 | 39121000 | 1177.76000 | 4000 | 57500 - DISTRIBUTION - UNDERGROUND | 01 - UNIT OF PROPERTY | 1 - REGULAR | 100 | 0.00000 | 36800 | 850.501 | 000.000 | 000 |  |  | 0.0 | MSO0GZN | 2015-03-14-23.31.15.864625 | N
459 18200 1 | TX,PD,3P,13KV,150KVA | 92 | EA | 21 | 0 | 39121000 | 1635.26000 | 4000 | 57500 - DISTRIBUTION - UNDERGROUND | 01 - UNIT OF PROPERTY | 1 - REGULAR | 100 | 0.00000 | 36800 | 850.506 | 000.000 | 000 |  |  | 0.0 | MSO0GZN | 2015-03-14-23.31.15.963667 | N
459 18300 7 | TX,PD3P,13KV,300 KVA | 92 | EA | 21 | 0 | 39121000 | 2333.32000 | 4000 | 57500 - DISTRIBUTION - UNDERGROUND | 01 - UNIT OF PROPERTY | 1 - REGULAR | 100 | 0.00000 | 36800 | 850.506 | 000.000 | 000 |  |  | 0.0 | MSO0GZN | 2015-03-14-23.31.16.005689 | N
459 19300 2 | TRANSFR,PD,3PH,13KV,150KVA | 00 | EA | 1 | 0 | 39121000 | 4423.57000 | 4000 | 57500 - DISTRIBUTION - UNDERGROUND | 01 - UNIT OF PROPERTY | 1 - REGULAR | 100 | 0.00000 | 36800 | 850.506 | 000.000 | 000 |  |  | 0.0 | 00MMBATC | 2015-03-14-23.31.16.077666 | N
459 19400 9 | TRANSFR,PD,3PH,13KV,300KVA | 00 | EA | 21 | 0 | 39121000 | 5654.47000 | 4000 | 57500 - DISTRIBUTION - UNDERGROUND | 01 - UNIT OF PROPERTY | 1 - REGULAR | 100 | 0.00000 | 36800 | 850.506 | 000.000 | 000 |  |  | 0.0 | 00MMBATC | 2015-03-14-23.31.16.134844 | N
459 19500 5 | TRANSFR,PD,3PH,13KV,500KVA | 00 | EA | 20 | 0 | 39121000 | 6019.46000 | 4000 | 57500 - DISTRIBUTION - UNDERGROUND | 01 - UNIT OF PROPERTY | 1 - REGULAR | 100 | 0.00000 | 36800 | 850.596 | 000.000 | 000 |  |  | 0.0 | 00MMBATC | 2015-03-14-23.31.16.189992 | N
459 19600 1 | TRANSFR,PD,3PH,13KV,750KVA | 00 | EA | 27 | 0 | 39121000 | 11339.75000 | 4000 | 57500 - DISTRIBUTION - UNDERGROUND | 01 - UNIT OF PROPERTY | 1 - REGULAR | 100 | 0.00000 | 36800 | 850.596 | 000.000 | 000 |  |  | 0.0 | 00MMBATC | 2015-03-14-23.31.16.250904 | N
459 20100 5 | TRANSFR,PD,DF,3PH,23KV,150 KVA | 00 | EA | 21 | 0 | 39121000 | 4440.09000 | 4000 | 57500 - DISTRIBUTION - UNDERGROUND | 01 - UNIT OF PROPERTY | 1 - REGULAR | 100 | 0.00000 | 36800 | 850.506 | 000.000 | 000 |  |  | 0.0 | 00MMBATC | 2015-03-14-23.31.16.338248 | N
459 20200 1 | TRANSFR,PD,DF,3PH,23KV,300 KVA | 00 | EA | 26 | 0 | 39121000 | 5780.95000 | 4000 | 57500 - DISTRIBUTION - UNDERGROUND | 01 - UNIT OF PROPERTY | 1 - REGULAR | 100 | 0.00000 | 36800 | 850.506 | 000.000 | 000 |  |  | 0.0 | 00MMBATC | 2015-03-14-23.31.16.377566 | N
459 20700 3 | TRANSFR,PD,DF,3PH,13X23,112.5KV | 00 | EA | 21 | 0 | 39121000 | 4273.15000 | 4000 | 57500 - DISTRIBUTION - UNDERGROUND | 01 - UNIT OF PROPERTY | 1 - REGULAR | 100 | 0.00000 | 36800 | 850.506 | 000.000 | 000 |  |  | 0.0 | 00MMBATC | 2015-03-14-23.31.16.409453 | N
459 20800 0 | TX,PD,DF,3PH,13X23,150KVA,120/208V,RAD | 53 | EA | 84 | 84 | 39121000 | 5825.99000 | 4000 | 57500 - DISTRIBUTION - UNDERGROUND | 01 - UNIT OF PROPERTY | 1 - REGULAR | 100 | 0.00000 | 36800 | 850.506 | 000.000 | 000 |  |  | 0.0 | 00MMBATC | 2015-03-14-23.31.16.461727 | N
459 20805 0 | TRANSFORMER, PD, DF, 3PH,13X23,150 KV,SS | 53 | EA | 84 | 84 | 39121000 | 6333.15000 | 4000 | 57500 - DISTRIBUTION - UNDERGROUND | 01 - UNIT OF PROPERTY | 1 - REGULAR | 100 | 0.00000 | 36800 | 850.506 | 000.000 | 000 |  |  | 0.0 | 00MMBATC | 2015-03-14-23.31.16.512495 | N
459 20900 6 | TRANSFR,PD,DF,3PH,13X23,225 KV | 00 | EA | 20 | 0 | 39121000 | 5329.97000 | 4000 | 57500 - DISTRIBUTION - UNDERGROUND | 01 - UNIT OF PROPERTY | 1 - REGULAR | 100 | 0.00000 | 36800 | 850.506 | 000.000 | 000 |  |  | 0.0 | 00MMBATC | 2015-03-14-23.31.16.654380 | N
459 21000 4 | TX,PD,DF,3PH,13X23,300KVA,120/208V,RAD | 53 | EA | 84 | 84 | 39121000 | 8376.12000 | 4000 | 57500 - DISTRIBUTION - UNDERGROUND | 01 - UNIT OF PROPERTY | 1 - REGULAR | 100 | 0.00000 | 36800 | 850.506 | 000.000 | 000 |  |  | 0.0 | 00MMBATC | 2015-03-14-23.31.16.636877 | N
459 21005 4 | TRANSFORMER, PD, DF, 3PH,13X23,300 KV,SS | 53 | EA | 84 | 84 | 39121000 | 8632.27000 | 4000 | 57500 - DISTRIBUTION - UNDERGROUND | 01 - UNIT OF PROPERTY | 1 - REGULAR | 100 | 0.00000 | 36800 | 850.506 | 000.000 | 000 |  |  | 0.0 | 00MMBATC | 2015-03-14-23.31.16.739794 | N
459 21100 1 | TX,PD,DF,3PH,13X23,500KVA,120/208V,RAD | 53 | EA | 84 | 84 | 39121000 | 10341.36000 | 4000 | 57500 - DISTRIBUTION - UNDERGROUND | 01 - UNIT OF PROPERTY | 1 - REGULAR | 100 | 0.00000 | 36800 | 850.596 | 000.000 | 000 |  |  | 0.0 | 00MMBATC | 2015-03-14-23.31.16.778333 | N
459 21200 7 | TX,PD,DF,3PH,13X23,750KVA,120/208V,RAD | 53 | EA | 84 | 84 | 39121000 | 14859.08000 | 4000 | 57500 - DISTRIBUTION - UNDERGROUND | 01 - UNIT OF PROPERTY | 1 - REGULAR | 100 | 0.00000 | 36800 | 850.596 | 000.000 | 000 |  |  | 0.0 | 00MMBATC | 2015-03-14-23.31.16.806657 | N
459 21300 3 | TX,PD,DF,3PH,13X23,1000KVA,129/208V,RAD | 53 | EA | 84 | 84 | 39121000 | 17974.42000 | 4000 | 57500 - DISTRIBUTION - UNDERGROUND | 01 - UNIT OF PROPERTY | 1 - REGULAR | 100 | 0.00000 | 36800 | 850.596 | 000.000 | 000 |  |  | 0.0 | HXS0RQU | 2015-03-14-23.31.16.873048 | N
459 21600 2 | TX,PD,DF,3PH,13X23,150KVA,277/480V,RAD | 53 | EA | 84 | 84 | 39121000 | 5306.67000 | 4000 | 57500 - DISTRIBUTION - UNDERGROUND | 01 - UNIT OF PROPERTY | 1 - REGULAR | 100 | 0.00000 | 36800 | 850.506 | 000.000 | 000 |  |  | 0.0 | 00MMBATC | 2015-03-14-23.31.16.926450 | N
459 21700 9 | TX,PD,DF,3PH,13X23,300KVA,277/480V,RAD | 53 | EA | 84 | 84 | 39121000 | 8103.74000 | 4000 | 57500 - DISTRIBUTION - UNDERGROUND | 01 - UNIT OF PROPERTY | 1 - REGULAR | 100 | 0.00000 | 36800 | 850.506 | 000.000 | 000 |  |  | 0.0 | 00MMBATC | 2015-03-14-23.31.16.989799 | N
459 21705 9 | TRANSFORMER, PD, DF, 3PH,13X23,300 KV,SS | 53 | EA | 84 | 84 | 39121000 | 8392.02000 | 4000 | 57500 - DISTRIBUTION - UNDERGROUND | 01 - UNIT OF PROPERTY | 1 - REGULAR | 100 | 0.00000 | 36800 | 850.506 | 000.000 | 000 |  |  | 0.0 | 00MMBATC | 2015-03-14-23.31.17.047491 | N
459 21800 5 | TX,PD,DF,3PH,13X23,500KVA,277/480V,RAD | 53 | EA | 84 | 84 | 39121000 | 9611.10000 | 4000 | 57500 - DISTRIBUTION - UNDERGROUND | 01 - UNIT OF PROPERTY | 1 - REGULAR | 100 | 0.00000 | 36800 | 850.596 | 000.000 | 000 |  |  | 0.0 | 00MMBATC | 2015-03-14-23.31.17.196601 | N
459 21805 5 | TRANSFORMER, PD, DF, 3PH, 13X23,500KV,SS | 53 | EA | 84 | 84 | 39121000 | 9962.94000 | 4000 | 57500 - DISTRIBUTION - UNDERGROUND | 01 - UNIT OF PROPERTY | 1 - REGULAR | 100 | 0.00000 | 36800 | 850.596 | 000.000 | 000 |  |  | 0.0 | 00MMBATC | 2015-03-14-23.31.17.238088 | N
459 21900 1 | TX,PD,DF,3PH,13X23,750KVA,277/480V,RAD | 53 | EA | 84 | 84 | 39121000 | 12969.10000 | 4000 | 57500 - DISTRIBUTION - UNDERGROUND | 01 - UNIT OF PROPERTY | 1 - REGULAR | 100 | 0.00000 | 36800 | 850.596 | 000.000 | 000 |  |  | 0.0 | 00MMBATC | 2015-03-14-23.31.17.205635 | N
459 21905 1 | TRANSFORMER, PD, DF, 3PH, 13X23,750KV,SS | 53 | EA | 84 | 84 | 39121000 | 13836.18000 | 4000 | 57500 - DISTRIBUTION - UNDERGROUND | 01 - UNIT OF PROPERTY | 1 - REGULAR | 100 | 0.00000 | 36800 | 850.596 | 000.000 | 000 |  |  | 0.0 | 00MMBATC | 2015-03-14-23.31.17.261712 | N
459 22000 0 | TX,PD,DF,3PH,13X23,1000KVA,277/480V,RAD | 53 | EA | 84 | 84 | 39121000 | 15070.51000 | 4000 | 57500 - DISTRIBUTION - UNDERGROUND | 01 - UNIT OF PROPERTY | 1 - REGULAR | 100 | 0.00000 | 36800 | 850.596 | 000.000 | 000 |  |  | 0.0 | HXS0RQU | 2015-03-14-23.31.17.299572 | N
459 22100 6 | TX,PD,DF,3PH,13X23,1500KVA,277/480V,RAD | 53 | EA | 84 | 84 | 39121000 | 21032.39000 | 4000 | 57500 - DISTRIBUTION - UNDERGROUND | 01 - UNIT OF PROPERTY | 1 - REGULAR | 100 | 0.00000 | 36800 | 850.596 | 000.000 | 000 |  |  | 0.0 | 00MMBATC | 2015-03-14-23.31.17.355666 | N
459 22105 6 | TRANSFORMER,PD,3PH,13X23,1500KVA,SS | 53 | EA | 84 | 84 | 39121000 | 23186.44000 | 4000 | 57500 - DISTRIBUTION - UNDERGROUND | 01 - UNIT OF PROPERTY | 1 - REGULAR | 100 | 0.00000 | 36800 | 850.596 | 000.000 | 000 |  |  | 0.0 | 00MMBATC | 2015-03-14-23.31.17.456739 | N
459 22200 2 | TX,PD,DF,3PH,13X23,2000KVA,277/480V,RAD | 53 | EA | 84 | 84 | 39121000 | 28066.75000 | 4000 | 57500 - DISTRIBUTION - UNDERGROUND | 01 - UNIT OF PROPERTY | 1 - REGULAR | 100 | 0.00000 | 36800 | 850.596 | 000.000 | 000 |  |  | 0.0 | HXS0RQU | 2015-03-14-23.31.17.507268 | N
459 22300 9 | TX,PD,DF,3PH,13X23,2500KVA,277/480V,RAD | 53 | EA | 84 | 84 | 39121000 | 36051.66000 | 4000 | 57500 - DISTRIBUTION - UNDERGROUND | 01 - UNIT OF PROPERTY | 1 - REGULAR | 100 | 0.00000 | 36800 | 850.596 | 000.000 | 000 |  |  | 0.0 | HXS0RQU | 2015-03-14-23.31.17.603515 | N
459 26400 7 | TRANSFR,PD,DF,3PH,23KV,112.5KVA | 00 | EA | 77 | 0 | 39121000 | 4052.91000 | 4000 | 57500 - DISTRIBUTION - UNDERGROUND | 01 - UNIT OF PROPERTY | 1 - REGULAR | 100 | 0.00000 | 36800 | 850.506 | 000.000 | 000 |  |  | 0.0 | 00MMBATC | 2015-03-14-23.31.17.573787 | N
459 26500 3 | TRANSFR,PD,DF,3PH,23KV,150 KVA | 00 | EA | 15 | 0 | 39121000 | 4105.90000 | 4000 | 57500 - DISTRIBUTION - UNDERGROUND | 01 - UNIT OF PROPERTY | 1 - REGULAR | 100 | 0.00000 | 36800 | 850.506 | 000.000 | 000 |  |  | 0.0 | 00MMBATC | 2015-03-14-23.31.17.634857 | N
459 26600 0 | TRANSFR,PD,DF,3PH,23KV,225 KVA | 00 | EA | 19 | 0 | 39121000 | 5507.45000 | 4000 | 57500 - DISTRIBUTION - UNDERGROUND | 01 - UNIT OF PROPERTY | 1 - REGULAR | 100 | 0.00000 | 36800 | 850.506 | 000.000 | 000 |  |  | 0.0 | 00MMBATC | 2015-03-14-23.31.17.683616 | N
459 26700 6 | TRANSFR,PD,DF,3PH,23KV,300 KVA | 00 | EA | 19 | 0 | 39121000 | 5617.64000 | 4000 | 57500 - DISTRIBUTION - UNDERGROUND | 01 - UNIT OF PROPERTY | 1 - REGULAR | 100 | 0.00000 | 36800 | 850.506 | 000.000 | 000 |  |  | 0.0 | 00MMBATC | 2015-03-14-23.31.17.737726 | N
459 26800 2 | TRANSFR,PD,DF,3PH,23 KV,500 KVA | 00 | EA | 1 | 0 | 39121000 | 7885.17000 | 4000 | 57500 - DISTRIBUTION - UNDERGROUND | 01 - UNIT OF PROPERTY | 1 - REGULAR | 100 | 0.00000 | 36800 | 850.596 | 000.000 | 000 |  |  | 0.0 | 00MMBATC | 2015-03-14-23.31.17.793485 | N
459 26900 9 | TRANSFR,PD,3PH,23KV,750 KVA | 00 | EA | 17 | 0 | 39121000 | 11874.38000 | 4000 | 57500 - DISTRIBUTION - UNDERGROUND | 01 - UNIT OF PROPERTY | 1 - REGULAR | 100 | 0.00000 | 36800 | 850.596 | 000.000 | 000 |  |  | 0.0 | 00MMBATC | 2015-03-14-23.31.17.909064 | N
459 27000 7 | TRANSFR,PD,DF,3PH,23 KV,1000KVA | 00 | EA | 58 | 0 | 39121000 | 19615.38000 | 4000 | 57500 - DISTRIBUTION - UNDERGROUND | 01 - UNIT OF PROPERTY | 1 - REGULAR | 100 | 0.00000 | 36800 | 850.596 | 000.000 | 000 |  |  | 0.0 | 00MMBATC | 2015-03-14-23.31.17.885686 | N
459 27100 3 | TRANSFR,PD,DF,3PH,13KV,112.5KV | 00 | EA | 22 | 0 | 39121000 | 3758.78000 | 4000 | 57500 - DISTRIBUTION - UNDERGROUND | 01 - UNIT OF PROPERTY | 1 - REGULAR | 100 | 0.00000 | 36800 | 850.506 | 000.000 | 000 |  |  | 0.0 | 00MMBATC | 2015-03-14-23.31.17.931529 | N
459 27200 0 | TRANSFR,PD,DF,3PH,13KV,150 KVA | 00 | EA | 18 | 0 | 39121000 | 3994.08000 | 4000 | 57500 - DISTRIBUTION - UNDERGROUND | 01 - UNIT OF PROPERTY | 1 - REGULAR | 100 | 0.00000 | 36800 | 850.506 | 000.000 | 000 |  |  | 0.0 | 00MMBATC | 2015-03-14-23.31.17.976878 | N
459 27300 6 | TRANSFR,PD,DF,3PH,13KV,225 KVA | 00 | EA | 14 | 0 | 39121000 | 5015.17000 | 4000 | 57500 - DISTRIBUTION - UNDERGROUND | 01 - UNIT OF PROPERTY | 1 - REGULAR | 100 | 0.00000 | 36800 | 850.506 | 000.000 | 000 |  |  | 0.0 | 00MMBATC | 2015-03-14-23.31.18.033251 | N
459 27400 2 | TRANSFR,PD,DF,3PH,13 KV,300 KVA | 00 | EA | 20 | 0 | 39121000 | 5070.73000 | 4000 | 57500 - DISTRIBUTION - UNDERGROUND | 01 - UNIT OF PROPERTY | 1 - REGULAR | 100 | 0.00000 | 36800 | 850.506 | 000.000 | 000 |  |  | 0.0 | 00MMBATC | 2015-03-14-23.31.18.088690 | N
459 27500 9 | TRANSFR,PD,DF,3PH,13 KV,500 KVA | 00 | EA | 124 | 0 | 39121000 | 6822.84000 | 4000 | 57500 - DISTRIBUTION - UNDERGROUND | 01 - UNIT OF PROPERTY | 1 - REGULAR | 100 | 0.00000 | 36800 | 850.596 | 000.000 | 000 |  |  | 0.0 | 00MMBATC | 2015-03-14-23.31.18.131461 | N
459 27600 5 | TRANSFR,PD,3PH,13KV,750 KVA | 00 | EA | 22 | 0 | 39121000 | 12822.53000 | 4000 | 57500 - DISTRIBUTION - UNDERGROUND | 01 - UNIT OF PROPERTY | 1 - REGULAR | 100 | 0.00000 | 36800 | 850.596 | 000.000 | 000 |  |  | 0.0 | 00MMBATC | 2015-03-14-23.31.18.217693 | N