## Deferrable Capacity
Measure # | Measure Name | 2013 | 2014 | 2015 | 2016 | 2017 | 2018 | 2019 | 2020 | 2021 | 2022 | 2023 | 2024 | 2025 | 2026 | 2027 | 2028 | 2029 | 2030 | 2031 | 2032 | 2033 | 2034 | 2035 | 2036 | 2037 | 2038 | 2039 | 2040 | 2041 | 2042
1-101 | Compressed Air-O&M | 0 | 0 | 0 | 0 | 0 | -0.28445 | -0.29178 | -0.28494 | -0.29236 | -0.28882 | -0.28638 | -0.28882 | 0 | 0 | 0 | 0 | 0 | 0 | 0 | 0 | 0 | 0 | 0 | 0 | 0 | 0 | 0 | 0 | 0 | 0
1-102 | Compressed Air - Controls | 0 | 0 | 0 | 0 | 0 | -0.21426 | -0.21878 | -0.21461 | -0.22028 | -0.21771 | -0.21509 | -0.21777 | 0 | 0 | 0 | 0 | 0 | 0 | 0 | 0 | 0 | 0 | 0 | 0 | 0 | 0 | 0 | 0 | 0 | 0
1-103 | Compressed Air - System Optimization | 0 | 0 | 0 | 0 | 0 | -0.3616 | -0.36966 | -0.36221 | -0.37146 | -0.36694 | -0.36224 | -0.3667 | 0 | 0 | 0 | 0 | 0 | 0 | 0 | 0 | 0 | 0 | 0 | 0 | 0 | 0 | 0 | 0 | 0 | 0
1-104 | Compressed Air- Sizing | 0 | 0 | 0 | 0 | 0 | -0.15347 | -0.1575 | -0.15396 | -0.15784 | -0.15625 | -0.15521 | -0.15625 | 0 | 0 | 0 | 0 | 0 | 0 | 0 | 0 | 0 | 0 | 0 | 0 | 0 | 0 | 0 | 0 | 0 | 0
1-105 | Comp Air - Replace 1-5 HP motor | 0 | 0 | 0 | 0 | 0 | -0.048004 | -0.048614 | -0.048492 | -0.049927 | -0.049805 | -0.049011 | -0.049805 | -0.049072 | -0.049316 | -0.049316 | -0.049072 | -0.048584 | 0 | 0 | 0 | 0 | 0 | 0 | 0 | 0 | 0 | 0 | 0 | 0 | 0
1-106 | Comp Air - ASD (1-5 hp) | 0 | 0 | 0 | 0 | 0 | -0.10428 | -0.10599 | -0.10477 | -0.10754 | -0.10638 | -0.10516 | -0.10669 | -0.10522 | -0.10547 | -0.10571 | -0.10571 | -0.10449 | 0 | 0 | 0 | 0 | 0 | 0 | 0 | 0 | 0 | 0 | 0 | 0 | 0
1-107 | Comp Air - Motor practices-1 (1-5 HP) | 0 | 0 | 0 | 0 | 0 | -0.077301 | -0.0784 | -0.077789 | -0.079895 | -0.079346 | -0.078308 | -0.079346 | -0.078369 | -0.078613 | -0.078857 | -0.078613 | -0.077637 | 0 | 0 | 0 | 0 | 0 | 0 | 0 | 0 | 0 | 0 | 0 | 0 | 0
1-108 | Comp Air - Replace 6-100 HP motor | 0 | 0 | 0 | 0 | 0 | -0.057526 | -0.058136 | -0.058014 | -0.059387 | -0.059265 | -0.058289 | -0.059326 | 0 | 0 | 0 | 0 | 0 | 0 | 0 | 0 | 0 | 0 | 0 | 0 | 0 | 0 | 0 | 0 | 0 | 0
1-109 | Comp Air - ASD (6-100 hp) | 0 | 0 | 0 | 0 | 0 | -0.10428 | -0.10599 | -0.10477 | -0.10754 | -0.10638 | -0.10516 | -0.10669 | 0 | 0 | 0 | 0 | 0 | 0 | 0 | 0 | 0 | 0 | 0 | 0 | 0 | 0 | 0 | 0 | 0 | 0
1-110 | Comp Air - Motor practices-1 (6-100 HP) | 0 | 0 | 0 | 0 | 0 | -0.038727 | -0.04007 | -0.039215 | -0.040344 | -0.040222 | -0.041016 | -0.040283 | 0 | 0 | 0 | 0 | 0 | 0 | 0 | 0 | 0 | 0 | 0 | 0 | 0 | 0 | 0 | 0 | 0 | 0
1-111 | Comp Air - Replace 100+ HP motor | 0 | 0 | 0 | 0 | 0 | -0.050446 | -0.051056 | -0.050934 | 0 | 0 | 0 | 0 | 0 | 0 | 0 | 0 | 0 | 0 | 0 | 0 | 0 | 0 | 0 | 0 | 0 | 0 | 0 | 0 | 0 | 0
1-112 | Comp Air - ASD (100+ hp) | 0 | 0 | 0 | 0 | 0 | -0.10428 | -0.10599 | -0.10477 | 0 | 0 | 0 | 0 | 0 | 0 | 0 | 0 | 0 | 0 | 0 | 0 | 0 | 0 | 0 | 0 | 0 | 0 | 0 | 0 | 0 | 0
1-113 | Comp Air - Motor practices-1 (100+ HP) | 0 | 0 | 0 | 0 | 0 | -0.02359 | -0.024445 | -0.024078 | 0 | 0 | 0 | 0 | 0 | 0 | 0 | 0 | 0 | 0 | 0 | 0 | 0 | 0 | 0 | 0 | 0 | 0 | 0 | 0 | 0 | 0
1-201 | Fans - O&M | 0 | 0 | 0 | 0 | 0 | -0.031631 | -0.032989 | -0.032257 | -0.03302 | -0.033142 | -0.033936 | -0.033203 | 0 | 0 | 0 | 0 | 0 | 0 | 0 | 0 | 0 | 0 | 0 | 0 | 0 | 0 | 0 | 0 | 0 | 0
1-202 | Fans - Controls | 0 | 0 | 0 | 0 | 0 | -0.63077 | -0.64505 | -0.63126 | -0.64728 | -0.63892 | -0.6308 | -0.63892 | 0 | 0 | 0 | 0 | 0 | 0 | 0 | 0 | 0 | 0 | 0 | 0 | 0 | 0 | 0 | 0 | 0 | 0
1-203 | Fans - System Optimization | 0 | 0 | 0 | 0 | 0 | -0.41788 | -0.42703 | -0.41824 | -0.42908 | -0.42358 | -0.41815 | -0.42358 | 0 | 0 | 0 | 0 | 0 | 0 | 0 | 0 | 0 | 0 | 0 | 0 | 0 | 0 | 0 | 0 | 0 | 0
1-204 | Fans- Improve components | 0 | 0 | 0 | 0 | 0 | -0.083282 | -0.084503 | -0.083771 | -0.085815 | -0.085205 | -0.084229 | -0.085449 | 0 | 0 | 0 | 0 | 0 | 0 | 0 | 0 | 0 | 0 | 0 | 0 | 0 | 0 | 0 | 0 | 0 | 0
1-205 | Fans - Replace 1-5 HP motor | 0 | 0 | 0 | 0 | 0 | -0.048004 | -0.048614 | -0.048492 | -0.049927 | -0.049805 | -0.049011 | -0.049805 | -0.049072 | -0.049316 | -0.049316 | -0.049072 | -0.048584 | 0 | 0 | 0 | 0 | 0 | 0 | 0 | 0 | 0 | 0 | 0 | 0 | 0
1-206 | Fans - ASD (1-5 hp) | 0 | 0 | 0 | 0 | 0 | -0.10428 | -0.10599 | -0.10477 | -0.10754 | -0.10638 | -0.10516 | -0.10669 | -0.10522 | -0.10547 | -0.10571 | -0.10571 | -0.10449 | 0 | 0 | 0 | 0 | 0 | 0 | 0 | 0 | 0 | 0 | 0 | 0 | 0
1-207 | Fans - Motor practices-1 (1-5 HP) | 0 | 0 | 0 | 0 | 0 | -0.077301 | -0.0784 | -0.077789 | -0.079895 | -0.079346 | -0.078308 | -0.079346 | -0.078369 | -0.078613 | -0.078857 | -0.078613 | -0.077637 | 0 | 0 | 0 | 0 | 0 | 0 | 0 | 0 | 0 | 0 | 0 | 0 | 0
1-208 | Fans - Replace 6-100 HP motor | 0 | 0 | 0 | 0 | 0 | -0.057526 | -0.058136 | -0.058014 | -0.059387 | -0.059265 | -0.058289 | -0.059326 | 0 | 0 | 0 | 0 | 0 | 0 | 0 | 0 | 0 | 0 | 0 | 0 | 0 | 0 | 0 | 0 | 0 | 0
1-209 | Fans - ASD (6-100 hp) | 0 | 0 | 0 | 0 | 0 | -0.10428 | -0.10599 | -0.10477 | -0.10754 | -0.10638 | -0.10516 | -0.10669 | 0 | 0 | 0 | 0 | 0 | 0 | 0 | 0 | 0 | 0 | 0 | 0 | 0 | 0 | 0 | 0 | 0 | 0
1-210 | Fans - Motor practices-1 (6-100 HP) | 0 | 0 | 0 | 0 | 0 | -0.038727 | -0.04007 | -0.039215 | -0.040344 | -0.040222 | -0.041016 | -0.040283 | 0 | 0 | 0 | 0 | 0 | 0 | 0 | 0 | 0 | 0 | 0 | 0 | 0 | 0 | 0 | 0 | 0 | 0
1-211 | Fans - Replace 100+ HP motor | 0 | 0 | 0 | 0 | 0 | -0.050446 | -0.051056 | -0.050934 | 0 | 0 | 0 | 0 | 0 | 0 | 0 | 0 | 0 | 0 | 0 | 0 | 0 | 0 | 0 | 0 | 0 | 0 | 0 | 0 | 0 | 0
1-212 | Fans - ASD (100+ hp) | 0 | 0 | 0 | 0 | 0 | -0.10428 | -0.10721 | -0.10477 | 0 | 0 | 0 | 0 | 0 | 0 | 0 | 0 | 0 | 0 | 0 | 0 | 0 | 0 | 0 | 0 | 0 | 0 | 0 | 0 | 0 | 0
1-213 | Fans - Motor practices-1 (100+ HP) | 0 | 0 | 0 | 0 | 0 | -0.02359 | -0.024445 | -0.024078 | 0 | 0 | 0 | 0 | 0 | 0 | 0 | 0 | 0 | 0 | 0 | 0 | 0 | 0 | 0 | 0 | 0 | 0 | 0 | 0 | 0 | 0
1-301 | Pumps - O&M | 0 | 0 | 0 | 0 | 0 | -0.17215 | -0.17679 | -0.17264 | -0.17712 | -0.17529 | -0.17407 | -0.17529 | 0 | 0 | 0 | 0 | 0 | 0 | 0 | 0 | 0 | 0 | 0 | 0 | 0 | 0 | 0 | 0 | 0 | 0
1-302 | Pumps - Controls | 0 | 0 | 0 | 0 | 0 | -0.60733 | -0.62112 | -0.60782 | -0.62335 | -0.61548 | -0.60767 | -0.61523 | 0 | 0 | 0 | 0 | 0 | 0 | 0 | 0 | 0 | 0 | 0 | 0 | 0 | 0 | 0 | 0 | 0 | 0
1-303 | Pumps - System Optimization | 0 | 0 | 0 | 0 | 0 | -0.69864 | -0.71463 | -0.69901 | -0.71716 | -0.7077 | -0.69843 | -0.70752 | 0 | 0 | 0 | 0 | 0 | 0 | 0 | 0 | 0 | 0 | 0 | 0 | 0 | 0 | 0 | 0 | 0 | 0
1-304 | Pumps - Sizing | 0 | 0 | 0 | 0 | 0 | -0.38748 | -0.397 | -0.38797 | -0.39777 | -0.39276 | -0.38916 | -0.39282 | 0 | 0 | 0 | 0 | 0 | 0 | 0 | 0 | 0 | 0 | 0 | 0 | 0 | 0 | 0 | 0 | 0 | 0
1-305 | Pumps - Replace 1-5 HP motor | 0 | 0 | 0 | 0 | 0 | -0.048004 | -0.048614 | -0.048492 | -0.049927 | -0.049805 | -0.049011 | -0.049805 | -0.049072 | -0.049316 | -0.049316 | -0.049072 | -0.048584 | 0 | 0 | 0 | 0 | 0 | 0 | 0 | 0 | 0 | 0 | 0 | 0 | 0
1-306 | Pumps - ASD (1-5 hp) | 0 | 0 | 0 | 0 | 0 | -0.10428 | -0.10721 | -0.10477 | -0.10754 | -0.10638 | -0.10638 | -0.10669 | -0.10522 | -0.10547 | -0.10571 | -0.10571 | -0.10449 | 0 | 0 | 0 | 0 | 0 | 0 | 0 | 0 | 0 | 0 | 0 | 0 | 0
1-307 | Pumps - Motor practices-1 (1-5 HP) | 0 | 0 | 0 | 0 | 0 | -0.077301 | -0.0784 | -0.077789 | -0.079895 | -0.079346 | -0.078308 | -0.079346 | -0.078369 | -0.078613 | -0.078857 | -0.078613 | -0.077637 | 0 | 0 | 0 | 0 | 0 | 0 | 0 | 0 | 0 | 0 | 0 | 0 | 0
1-308 | Pumps - Replace 6-100 HP motor | 0 | 0 | 0 | 0 | 0 | -0.057526 | -0.058136 | -0.058014 | -0.059387 | -0.059265 | -0.058289 | -0.059326 | 0 | 0 | 0 | 0 | 0 | 0 | 0 | 0 | 0 | 0 | 0 | 0 | 0 | 0 | 0 | 0 | 0 | 0
1-309 | Pumps - ASD (6-100 hp) | 0 | 0 | 0 | 0 | 0 | -0.10428 | -0.10721 | -0.10477 | -0.10754 | -0.10638 | -0.10638 | -0.10669 | 0 | 0 | 0 | 0 | 0 | 0 | 0 | 0 | 0 | 0 | 0 | 0 | 0 | 0 | 0 | 0 | 0 | 0
1-310 | Pumps - Motor practices-1 (6-100 HP) | 0 | 0 | 0 | 0 | 0 | -0.038727 | -0.04007 | -0.039215 | -0.040344 | -0.040222 | -0.041016 | -0.040283 | 0 | 0 | 0 | 0 | 0 | 0 | 0 | 0 | 0 | 0 | 0 | 0 | 0 | 0 | 0 | 0 | 0 | 0
1-311 | Pumps - Replace 100+ HP motor | 0 | 0 | 0 | 0 | 0 | -0.050446 | -0.051056 | -0.050934 | 0 | 0 | 0 | 0 | 0 | 0 | 0 | 0 | 0 | 0 | 0 | 0 | 0 | 0 | 0 | 0 | 0 | 0 | 0 | 0 | 0 | 0
1-312 | Pumps - ASD (100+ hp) | 0 | 0 | 0 | 0 | 0 | -0.10428 | -0.10721 | -0.10477 | 0 | 0 | 0 | 0 | 0 | 0 | 0 | 0 | 0 | 0 | 0 | 0 | 0 | 0 | 0 | 0 | 0 | 0 | 0 | 0 | 0 | 0
1-313 | Pumps - Motor practices-1 (100+ HP) | 0 | 0 | 0 | 0 | 0 | -0.02359 | -0.024445 | -0.024078 | 0 | 0 | 0 | 0 | 0 | 0 | 0 | 0 | 0 | 0 | 0 | 0 | 0 | 0 | 0 | 0 | 0 | 0 | 0 | 0 | 0 | 0
1-401 | Bakery - Process (Mixing) - O&M | 0 | 0 | 0 | 0 | 0 | -0.16739 | -0.17091 | -0.16788 | -0.17224 | -0.17035 | -0.16821 | -0.17041 | 0 | 0 | 0 | 0 | 0 | 0 | 0 | 0 | 0 | 0 | 0 | 0 | 0 | 0 | 0 | 0 | 0 | 0
1-501 | Bakery - Process | 0 | 0 | 0 | 0 | 0 | -0.81339 | -0.83206 | -0.81375 | -0.83453 | -0.82367 | -0.81323 | -0.82324 | -0.81348 | -0.81641 | -0.81763 | -0.82031 | -0.81226 | 0 | 0 | 0 | 0 | 0 | 0 | 0 | 0 | 0 | 0 | 0 | 0 | 0
1-551 | Efficient Refrigeration - Operations | 0 | 0 | 0 | 0 | 0 | -0.21889 | -0.22464 | -0.21939 | -0.22516 | -0.22266 | -0.22095 | -0.22241 | 0 | 0 | 0 | 0 | 0 | 0 | 0 | 0 | 0 | 0 | 0 | 0 | 0 | 0 | 0 | 0 | 0 | 0
1-552 | Optimization Refrigeration | 0 | 0 | 0 | 0 | 0 | -0.5524 | -0.56497 | -0.55276 | -0.5672 | -0.55975 | -0.55243 | -0.55957 | -0.55298 | -0.55469 | -0.55566 | -0.55737 | -0.55176 | 0 | 0 | 0 | 0 | 0 | 0 | 0 | 0 | 0 | 0 | 0 | 0 | 0
1-701 | Centrifugal Chiller, 0.51 kW/ton, 500 tons | 0 | 0 | 0 | 0 | 0 | -0.19315 | -0.19827 | -0.19363 | -0.19885 | -0.19647 | -0.19501 | -0.19653 | -0.19409 | -0.19458 | -0.19507 | -0.19531 | -0.19336 | -0.18311 | -0.20093 | -0.19995 | -0.19775 | -0.19482 | 0 | 0 | 0 | 0 | 0 | 0 | 0 | 0
1-702 | High Efficiency Chiller Motors | 0 | 0 | 0 | 0 | 0 | -0.051544 | -0.052277 | -0.052032 | -0.053528 | -0.053406 | -0.052734 | -0.053467 | -0.052734 | -0.052734 | -0.052979 | -0.052734 | -0.052002 | -0.052246 | -0.053955 | -0.053711 | -0.053467 | -0.052002 | 0 | 0 | 0 | 0 | 0 | 0 | 0 | 0
1-703 | EMS - Chiller | 0 | 0 | 0 | 0 | 0 | -0.17679 | -0.18045 | -0.17728 | -0.18195 | -0.17993 | -0.17767 | -0.17993 | 0 | 0 | 0 | 0 | 0 | 0 | 0 | 0 | 0 | 0 | 0 | 0 | 0 | 0 | 0 | 0 | 0 | 0
1-704 | Chiller Tune Up/Diagnostics | 0 | 0 | 0 | 0 | 0 | -0.13712 | -0.13968 | -0.1376 | -0.14124 | -0.13965 | -0.13788 | -0.13989 | 0 | 0 | 0 | 0 | 0 | 0 | 0 | 0 | 0 | 0 | 0 | 0 | 0 | 0 | 0 | 0 | 0 | 0
1-705 | VSD for Chiller Pumps and Towers | 0 | 0 | 0 | 0 | 0 | -0.16629 | -0.17091 | -0.16678 | -0.17102 | -0.16919 | -0.16821 | -0.16943 | -0.16724 | -0.16772 | -0.16797 | -0.16821 | -0.1665 | 0 | 0 | 0 | 0 | 0 | 0 | 0 | 0 | 0 | 0 | 0 | 0 | 0
1-706 | EMS Optimization - Chiller | 0 | 0 | 0 | 0 | 0 | -0.084381 | -0.086945 | 0 | 0 | 0 | 0 | 0 | 0 | 0 | 0 | 0 | 0 | 0 | 0 | 0 | 0 | 0 | 0 | 0 | 0 | 0 | 0 | 0 | 0 | 0
1-707 | Aerosole Duct Sealing - Chiller | 0 | 0 | 0 | 0 | 0 | -0.17091 | -0.17435 | -0.17142 | -0.17584 | -0.17407 | -0.17181 | -0.17407 | 0 | 0 | 0 | 0 | 0 | 0 | 0 | 0 | 0 | 0 | 0 | 0 | 0 | 0 | 0 | 0 | 0 | 0
1-708 | Duct/Pipe Insulation - Chiller | 0 | 0 | 0 | 0 | 0 | -0.17215 | -0.17679 | -0.17264 | -0.17712 | -0.17529 | -0.17407 | -0.17529 | 0 | 0 | 0 | 0 | 0 | 0 | 0 | 0 | 0 | 0 | 0 | 0 | 0 | 0 | 0 | 0 | 0 | 0
1-709 | Window Film (Standard) - Chiller | 0 | 0 | 0 | 0 | 0 | -0.091461 | -0.094269 | -0.091949 | -0.09436 | -0.093445 | -0.093445 | -0.09375 | 0 | 0 | 0 | 0 | 0 | 0 | 0 | 0 | 0 | 0 | 0 | 0 | 0 | 0 | 0 | 0 | 0 | 0
1-710 | Roof Insulation - Chiller | 0 | 0 | 0 | 0 | 0 | -0.077301 | -0.079605 | -0.077789 | -0.079895 | -0.079346 | -0.07959 | -0.079346 | -0.078369 | -0.078613 | -0.078857 | -0.078613 | -0.077637 | -0.077881 | -0.080566 | -0.080322 | -0.07959 | -0.078125 | 0 | 0 | 0 | 0 | 0 | 0 | 0 | 0
1-711 | Cool Roof - Chiller | 0 | 0 | 0 | 0 | 0 | -0.43314 | -0.44388 | -0.4335 | -0.44464 | -0.43921 | -0.43451 | -0.43896 | -0.43359 | -0.4353 | -0.43579 | -0.43701 | -0.43262 | 0 | 0 | 0 | 0 | 0 | 0 | 0 | 0 | 0 | 0 | 0 | 0 | 0
1-721 | DX Packaged System, EER=10.9, 10 tons | 0 | 0 | 0 | 0 | 0 | -0.087921 | -0.089142 | -0.088409 | -0.090637 | -0.090088 | -0.088806 | -0.090088 | -0.088867 | -0.089111 | -0.089355 | -0.089355 | -0.088135 | 0 | 0 | 0 | 0 | 0 | 0 | 0 | 0 | 0 | 0 | 0 | 0 | 0
1-722 | Hybrid Dessicant-DX System (Trane CDQ) | 0 | 0 | 0 | 0 | 0 | -0.60977 | -0.62479 | -0.61014 | -0.62585 | -0.61761 | -0.61108 | -0.61768 | -0.61011 | -0.6123 | -0.61328 | -0.61523 | -0.60889 | 0 | 0 | 0 | 0 | 0 | 0 | 0 | 0 | 0 | 0 | 0 | 0 | 0
1-723 | Geothermal Heat Pump, EER=13, 10 tons | 0 | 0 | 0 | 0 | 0 | -0.23062 | -0.2366 | -0.23111 | -0.23718 | -0.23438 | -0.23267 | -0.23438 | -0.23145 | -0.23218 | -0.23267 | -0.23315 | -0.23071 | 0 | 0 | 0 | 0 | 0 | 0 | 0 | 0 | 0 | 0 | 0 | 0 | 0
1-724 | DX Tune Up/ Advanced Diagnostics | 0 | 0 | 0 | 0 | 0 | -0.078522 | -0.081085 | -0.07901 | -0.081177 | -0.080566 | -0.080566 | -0.080566 | 0 | 0 | 0 | 0 | 0 | 0 | 0 | 0 | 0 | 0 | 0 | 0 | 0 | 0 | 0 | 0 | 0 | 0
1-725 | DX Coil Cleaning | 0 | 0 | 0 | 0 | 0 | -0.074982 | -0.077423 | 0 | 0 | 0 | 0 | 0 | 0 | 0 | 0 | 0 | 0 | 0 | 0 | 0 | 0 | 0 | 0 | 0 | 0 | 0 | 0 | 0 | 0 | 0
1-726 | Optimize Controls | 0 | 0 | 0 | 0 | 0 | -0.078522 | -0.081085 | 0 | 0 | 0 | 0 | 0 | 0 | 0 | 0 | 0 | 0 | 0 | 0 | 0 | 0 | 0 | 0 | 0 | 0 | 0 | 0 | 0 | 0 | 0
1-727 | Aerosole Duct Sealing | 0 | 0 | 0 | 0 | 0 | -0.15811 | -0.16237 | -0.1586 | -0.16266 | -0.16089 | -0.1601 | -0.16113 | 0 | 0 | 0 | 0 | 0 | 0 | 0 | 0 | 0 | 0 | 0 | 0 | 0 | 0 | 0 | 0 | 0 | 0
1-728 | Duct/Pipe Insulation | 0 | 0 | 0 | 0 | 0 | -0.15811 | -0.16237 | -0.1586 | -0.16266 | -0.16089 | -0.1601 | -0.16113 | 0 | 0 | 0 | 0 | 0 | 0 | 0 | 0 | 0 | 0 | 0 | 0 | 0 | 0 | 0 | 0 | 0 | 0
1-729 | Window Film (Standard) | 0 | 0 | 0 | 0 | 0 | -0.080841 | -0.083282 | -0.081329 | -0.083618 | -0.082947 | -0.082947 | -0.083008 | 0 | 0 | 0 | 0 | 0 | 0 | 0 | 0 | 0 | 0 | 0 | 0 | 0 | 0 | 0 | 0 | 0 | 0
1-730 | Roof Insulation | 0 | 0 | 0 | 0 | 0 | -0.071442 | -0.07254 | -0.07193 | -0.073853 | -0.073486 | -0.072449 | -0.073486 | -0.07251 | -0.072754 | -0.072754 | -0.072754 | -0.072021 | -0.071777 | -0.074463 | -0.074219 | -0.073486 | -0.072021 | 0 | 0 | 0 | 0 | 0 | 0 | 0 | 0
1-731 | Cool Roof - DX | 0 | 0 | 0 | 0 | 0 | -0.39676 | -0.40677 | -0.39725 | -0.40735 | -0.40234 | -0.39844 | -0.40234 | -0.39746 | -0.39893 | -0.39941 | -0.40063 | -0.39648 | 0 | 0 | 0 | 0 | 0 | 0 | 0 | 0 | 0 | 0 | 0 | 0 | 0
1-801 | Premium T8, Elecctronic Ballast | 0 | 0 | 0 | 0 | 0 | -0.3826 | -0.39114 | -0.38321 | -0.39313 | -0.38818 | -0.3833 | -0.38794 | -0.3833 | -0.38477 | -0.3855 | -0.38647 | -0.38257 | 0 | 0 | 0 | 0 | 0 | 0 | 0 | 0 | 0 | 0 | 0 | 0 | 0
1-802 | CFL Hardwired, Modular 18W | 0 | 0 | 0 | 0 | 0 | -0.91153 | -0.93265 | 0 | 0 | 0 | 0 | 0 | 0 | 0 | 0 | 0 | 0 | 0 | 0 | 0 | 0 | 0 | 0 | 0 | 0 | 0 | 0 | 0 | 0 | 0
1-803 | CFL Screw-in 18W | 0 | 0 | 0 | 0 | 0 | 0 | 0 | 0 | 0 | 0 | 0 | 0 | 0 | 0 | 0 | 0 | 0 | 0 | 0 | 0 | 0 | 0 | 0 | 0 | 0 | 0 | 0 | 0 | 0 | 0
1-804 | High Bay T5 | 0 | 0 | 0 | 0 | 0 | -0.81094 | -0.82962 | -0.81143 | -0.83215 | -0.82123 | -0.81073 | -0.82104 | 0 | 0 | 0 | 0 | 0 | 0 | 0 | 0 | 0 | 0 | 0 | 0 | 0 | 0 | 0 | 0 | 0 | 0
1-805 | Occupancy Sensor | 0 | 0 | 0 | 0 | 0 | -0.30899 | -0.31693 | -0.30948 | -0.3175 | -0.31372 | -0.31079 | 0 | 0 | 0 | 0 | 0 | 0 | 0 | 0 | 0 | 0 | 0 | 0 | 0 | 0 | 0 | 0 | 0 | 0 | 0
1-901 | Replace V-belts | 0 | 0 | 0 | 0 | 0 | -0.00015259 | 0 | 0 | 0 | 0 | 0 | 0 | 0 | 0 | 0 | 0 | 0 | 0 | 0 | 0 | 0 | 0 | 0 | 0 | 0 | 0 | 0 | 0 | 0 | 0
2-101 | Compressed Air-O&M | 0 | 0 | 0 | 0 | 0 | -0.30545 | -0.31326 | -0.30592 | -0.31384 | -0.31 | -0.30731 | -0.31006 | 0 | 0 | 0 | 0 | 0 | 0 | 0 | 0 | 0 | 0 | 0 | 0 | 0 | 0 | 0 | 0 | 0 | 0
2-102 | Compressed Air - Controls | 0 | 0 | 0 | 0 | 0 | -0.2283 | -0.23416 | -0.22879 | -0.23474 | -0.23187 | -0.23022 | -0.23193 | 0 | 0 | 0 | 0 | 0 | 0 | 0 | 0 | 0 | 0 | 0 | 0 | 0 | 0 | 0 | 0 | 0 | 0
2-103 | Compressed Air - System Optimization | 0 | 0 | 0 | 0 | 0 | -0.38748 | -0.39603 | -0.38797 | -0.39777 | -0.39276 | -0.38794 | -0.39282 | 0 | 0 | 0 | 0 | 0 | 0 | 0 | 0 | 0 | 0 | 0 | 0 | 0 | 0 | 0 | 0 | 0 | 0
2-104 | Compressed Air- Sizing | 0 | 0 | 0 | 0 | 0 | -0.16507 | -0.16946 | -0.16556 | -0.16998 | -0.16821 | -0.16693 | -0.16797 | 0 | 0 | 0 | 0 | 0 | 0 | 0 | 0 | 0 | 0 | 0 | 0 | 0 | 0 | 0 | 0 | 0 | 0
2-105 | Comp Air - Replace 1-5 HP motor | 0 | 0 | 0 | 0 | 0 | -0.051544 | -0.053253 | -0.052032 | -0.053528 | -0.053406 | -0.05365 | -0.053467 | -0.052734 | -0.052734 | -0.052979 | -0.052734 | -0.052002 | 0 | 0 | 0 | 0 | 0 | 0 | 0 | 0 | 0 | 0 | 0 | 0 | 0
2-106 | Comp Air - ASD (1-5 hp) | 0 | 0 | 0 | 0 | 0 | -0.11246 | -0.11429 | -0.11295 | -0.11578 | -0.11475 | -0.11328 | -0.11499 | -0.11328 | -0.11377 | -0.11401 | -0.11401 | -0.11279 | 0 | 0 | 0 | 0 | 0 | 0 | 0 | 0 | 0 | 0 | 0 | 0 | 0
2-107 | Comp Air - Motor practices-1 (1-5 HP) | 0 | 0 | 0 | 0 | 0 | -0.083282 | -0.085724 | -0.083771 | -0.085815 | -0.085205 | -0.085205 | -0.085449 | -0.083984 | -0.084473 | -0.084473 | -0.084473 | -0.083496 | 0 | 0 | 0 | 0 | 0 | 0 | 0 | 0 | 0 | 0 | 0 | 0 | 0
2-108 | Comp Air - Replace 6-100 HP motor | 0 | 0 | 0 | 0 | 0 | -0.060944 | -0.062775 | -0.061554 | -0.06311 | -0.062683 | -0.063232 | -0.062744 | 0 | 0 | 0 | 0 | 0 | 0 | 0 | 0 | 0 | 0 | 0 | 0 | 0 | 0 | 0 | 0 | 0 | 0
2-109 | Comp Air - ASD (6-100 hp) | 0 | 0 | 0 | 0 | 0 | -0.11136 | -0.11331 | -0.11185 | -0.11487 | -0.11371 | -0.11224 | -0.11377 | 0 | 0 | 0 | 0 | 0 | 0 | 0 | 0 | 0 | 0 | 0 | 0 | 0 | 0 | 0 | 0 | 0 | 0
2-110 | Comp Air - Motor practices-1 (6-100 HP) | 0 | 0 | 0 | 0 | 0 | -0.041168 | -0.042755 | -0.041656 | -0.042847 | -0.042725 | -0.043152 | -0.042725 | 0 | 0 | 0 | 0 | 0 | 0 | 0 | 0 | 0 | 0 | 0 | 0 | 0 | 0 | 0 | 0 | 0 | 0
2-111 | Comp Air - Replace 100+ HP motor | 0 | 0 | 0 | 0 | 0 | -0.053986 | -0.054474 | -0.054474 | 0 | 0 | 0 | 0 | 0 | 0 | 0 | 0 | 0 | 0 | 0 | 0 | 0 | 0 | 0 | 0 | 0 | 0 | 0 | 0 | 0 | 0
2-112 | Comp Air - ASD (100+ hp) | 0 | 0 | 0 | 0 | 0 | -0.11136 | -0.11429 | -0.11185 | 0 | 0 | 0 | 0 | 0 | 0 | 0 | 0 | 0 | 0 | 0 | 0 | 0 | 0 | 0 | 0 | 0 | 0 | 0 | 0 | 0 | 0
2-113 | Comp Air - Motor practices-1 (100+ HP) | 0 | 0 | 0 | 0 | 0 | -0.024689 | -0.024445 | -0.025177 | 0 | 0 | 0 | 0 | 0 | 0 | 0 | 0 | 0 | 0 | 0 | 0 | 0 | 0 | 0 | 0 | 0 | 0 | 0 | 0 | 0 | 0
2-201 | Fans - O&M | 0 | 0 | 0 | 0 | 0 | -0.034088 | -0.03421 | -0.034576 | -0.035706 | -0.035583 | -0.035156 | -0.035645 | 0 | 0 | 0 | 0 | 0 | 0 | 0 | 0 | 0 | 0 | 0 | 0 | 0 | 0 | 0 | 0 | 0 | 0
2-202 | Fans - Controls | 0 | 0 | 0 | 0 | 0 | -0.6752 | -0.6907 | -0.67569 | -0.69293 | -0.68402 | -0.67523 | -0.68359 | 0 | 0 | 0 | 0 | 0 | 0 | 0 | 0 | 0 | 0 | 0 | 0 | 0 | 0 | 0 | 0 | 0 | 0
2-203 | Fans - System Optimization | 0 | 0 | 0 | 0 | 0 | -0.44937 | -0.4595 | -0.44998 | -0.46155 | -0.45557 | -0.44995 | -0.45557 | 0 | 0 | 0 | 0 | 0 | 0 | 0 | 0 | 0 | 0 | 0 | 0 | 0 | 0 | 0 | 0 | 0 | 0
2-204 | Fans- Improve components | 0 | 0 | 0 | 0 | 0 | -0.090118 | -0.091583 | -0.090729 | -0.09314 | -0.092529 | -0.091309 | -0.092285 | 0 | 0 | 0 | 0 | 0 | 0 | 0 | 0 | 0 | 0 | 0 | 0 | 0 | 0 | 0 | 0 | 0 | 0
2-205 | Fans - Replace 1-5 HP motor | 0 | 0 | 0 | 0 | 0 | -0.051544 | -0.053253 | -0.052032 | -0.053528 | -0.053406 | -0.05365 | -0.053467 | -0.052734 | -0.052734 | -0.052979 | -0.052734 | -0.052002 | 0 | 0 | 0 | 0 | 0 | 0 | 0 | 0 | 0 | 0 | 0 | 0 | 0
2-206 | Fans - ASD (1-5 hp) | 0 | 0 | 0 | 0 | 0 | -0.11246 | -0.11429 | -0.11295 | -0.11578 | -0.11475 | -0.11328 | -0.11499 | -0.11328 | -0.11377 | -0.11401 | -0.11401 | -0.11279 | 0 | 0 | 0 | 0 | 0 | 0 | 0 | 0 | 0 | 0 | 0 | 0 | 0
2-207 | Fans - Motor practices-1 (1-5 HP) | 0 | 0 | 0 | 0 | 0 | -0.083282 | -0.085724 | -0.083771 | -0.085815 | -0.085205 | -0.085205 | -0.085449 | -0.083984 | -0.084473 | -0.084473 | -0.084473 | -0.083496 | 0 | 0 | 0 | 0 | 0 | 0 | 0 | 0 | 0 | 0 | 0 | 0 | 0
2-208 | Fans - Replace 6-100 HP motor | 0 | 0 | 0 | 0 | 0 | -0.060944 | -0.062775 | -0.061554 | -0.06311 | -0.062683 | -0.063232 | -0.062744 | 0 | 0 | 0 | 0 | 0 | 0 | 0 | 0 | 0 | 0 | 0 | 0 | 0 | 0 | 0 | 0 | 0 | 0
2-209 | Fans - ASD (6-100 hp) | 0 | 0 | 0 | 0 | 0 | -0.11136 | -0.11429 | -0.11185 | -0.11487 | -0.11371 | -0.11328 | -0.11377 | 0 | 0 | 0 | 0 | 0 | 0 | 0 | 0 | 0 | 0 | 0 | 0 | 0 | 0 | 0 | 0 | 0 | 0
2-210 | Fans - Motor practices-1 (6-100 HP) | 0 | 0 | 0 | 0 | 0 | -0.041168 | -0.042755 | -0.041656 | -0.042847 | -0.042725 | -0.043152 | -0.042725 | 0 | 0 | 0 | 0 | 0 | 0 | 0 | 0 | 0 | 0 | 0 | 0 | 0 | 0 | 0 | 0 | 0 | 0
2-211 | Fans - Replace 100+ HP motor | 0 | 0 | 0 | 0 | 0 | -0.053986 | -0.054474 | -0.054474 | 0 | 0 | 0 | 0 | 0 | 0 | 0 | 0 | 0 | 0 | 0 | 0 | 0 | 0 | 0 | 0 | 0 | 0 | 0 | 0 | 0 | 0
2-212 | Fans - ASD (100+ hp) | 0 | 0 | 0 | 0 | 0 | -0.11136 | -0.11429 | -0.11185 | 0 | 0 | 0 | 0 | 0 | 0 | 0 | 0 | 0 | 0 | 0 | 0 | 0 | 0 | 0 | 0 | 0 | 0 | 0 | 0 | 0 | 0
2-213 | Fans - Motor practices-1 (100+ HP) | 0 | 0 | 0 | 0 | 0 | -0.024689 | -0.024445 | -0.025177 | 0 | 0 | 0 | 0 | 0 | 0 | 0 | 0 | 0 | 0 | 0 | 0 | 0 | 0 | 0 | 0 | 0 | 0 | 0 | 0 | 0 | 0
2-301 | Pumps - O&M | 0 | 0 | 0 | 0 | 0 | -0.18387 | -0.18753 | -0.18436 | -0.18909 | -0.18701 | -0.18457 | -0.18701 | 0 | 0 | 0 | 0 | 0 | 0 | 0 | 0 | 0 | 0 | 0 | 0 | 0 | 0 | 0 | 0 | 0 | 0
2-302 | Pumps - Controls | 0 | 0 | 0 | 0 | 0 | -0.64944 | -0.66556 | -0.64992 | -0.66663 | -0.65796 | -0.65088 | -0.65771 | 0 | 0 | 0 | 0 | 0 | 0 | 0 | 0 | 0 | 0 | 0 | 0 | 0 | 0 | 0 | 0 | 0 | 0
2-303 | Pumps - System Optimization | 0 | 0 | 0 | 0 | 0 | -0.74783 | -0.76492 | -0.7482 | -0.76746 | -0.75726 | -0.7478 | -0.75708 | 0 | 0 | 0 | 0 | 0 | 0 | 0 | 0 | 0 | 0 | 0 | 0 | 0 | 0 | 0 | 0 | 0 | 0
2-304 | Pumps - Sizing | 0 | 0 | 0 | 0 | 0 | -0.41434 | -0.4236 | -0.41481 | -0.4256 | -0.42017 | -0.41479 | -0.41992 | 0 | 0 | 0 | 0 | 0 | 0 | 0 | 0 | 0 | 0 | 0 | 0 | 0 | 0 | 0 | 0 | 0 | 0
2-305 | Pumps - Replace 1-5 HP motor | 0 | 0 | 0 | 0 | 0 | -0.051544 | -0.053253 | -0.052032 | -0.053528 | -0.053406 | -0.05365 | -0.053467 | -0.052734 | -0.052734 | -0.052979 | -0.052734 | -0.052002 | 0 | 0 | 0 | 0 | 0 | 0 | 0 | 0 | 0 | 0 | 0 | 0 | 0
2-306 | Pumps - ASD (1-5 hp) | 0 | 0 | 0 | 0 | 0 | -0.11246 | -0.11575 | -0.11295 | -0.11578 | -0.11475 | -0.1145 | -0.11499 | -0.11328 | -0.11377 | -0.11401 | -0.11401 | -0.11279 | 0 | 0 | 0 | 0 | 0 | 0 | 0 | 0 | 0 | 0 | 0 | 0 | 0
2-307 | Pumps - Motor practices-1 (1-5 HP) | 0 | 0 | 0 | 0 | 0 | -0.083282 | -0.085724 | -0.083771 | -0.085815 | -0.085205 | -0.085205 | -0.085449 | -0.083984 | -0.084473 | -0.084473 | -0.084473 | -0.083496 | 0 | 0 | 0 | 0 | 0 | 0 | 0 | 0 | 0 | 0 | 0 | 0 | 0
2-308 | Pumps - Replace 6-100 HP motor | 0 | 0 | 0 | 0 | 0 | -0.060944 | -0.062775 | -0.061554 | -0.06311 | -0.062683 | -0.063232 | -0.062744 | 0 | 0 | 0 | 0 | 0 | 0 | 0 | 0 | 0 | 0 | 0 | 0 | 0 | 0 | 0 | 0 | 0 | 0
2-309 | Pumps - ASD (6-100 hp) | 0 | 0 | 0 | 0 | 0 | -0.11136 | -0.11331 | -0.11185 | -0.11487 | -0.11371 | -0.11224 | -0.11377 | 0 | 0 | 0 | 0 | 0 | 0 | 0 | 0 | 0 | 0 | 0 | 0 | 0 | 0 | 0 | 0 | 0 | 0
2-310 | Pumps - Motor practices-1 (6-100 HP) | 0 | 0 | 0 | 0 | 0 | -0.041168 | -0.042755 | -0.041656 | -0.042847 | -0.042725 | -0.043152 | -0.042725 | 0 | 0 | 0 | 0 | 0 | 0 | 0 | 0 | 0 | 0 | 0 | 0 | 0 | 0 | 0 | 0 | 0 | 0
2-311 | Pumps - Replace 100+ HP motor | 0 | 0 | 0 | 0 | 0 | -0.053986 | -0.054474 | -0.054474 | 0 | 0 | 0 | 0 | 0 | 0 | 0 | 0 | 0 | 0 | 0 | 0 | 0 | 0 | 0 | 0 | 0 | 0 | 0 | 0 | 0 | 0
2-312 | Pumps - ASD (100+ hp) | 0 | 0 | 0 | 0 | 0 | -0.11136 | -0.11331 | -0.11185 | 0 | 0 | 0 | 0 | 0 | 0 | 0 | 0 | 0 | 0 | 0 | 0 | 0 | 0 | 0 | 0 | 0 | 0 | 0 | 0 | 0 | 0
2-313 | Pumps - Motor practices-1 (100+ HP) | 0 | 0 | 0 | 0 | 0 | -0.024689 | -0.024445 | -0.025177 | 0 | 0 | 0 | 0 | 0 | 0 | 0 | 0 | 0 | 0 | 0 | 0 | 0 | 0 | 0 | 0 | 0 | 0 | 0 | 0 | 0 | 0
2-402 | O&M/drives spinning machines | 0 | 0 | 0 | 0 | 0 | -0.30789 | -0.3157 | -0.30838 | -0.31622 | -0.3125 | -0.30957 | -0.31226 | 0 | 0 | 0 | 0 | 0 | 0 | 0 | 0 | 0 | 0 | 0 | 0 | 0 | 0 | 0 | 0 | 0 | 0
2-502 | Drying (UV/IR) | 0 | 0 | 0 | 0 | 0 | -0.57693 | -0.59012 | -0.57742 | -0.5921 | -0.58447 | 0 | 0 | 0 | 0 | 0 | 0 | 0 | 0 | 0 | 0 | 0 | 0 | 0 | 0 | 0 | 0 | 0 | 0 | 0 | 0
2-701 | Centrifugal Chiller, 0.51 kW/ton, 500 tons | 0 | 0 | 0 | 0 | 0 | -0.19315 | -0.19704 | -0.19363 | -0.19885 | -0.19647 | -0.19403 | -0.19653 | -0.19409 | -0.19458 | -0.19507 | -0.19531 | -0.19336 | -0.18311 | -0.20093 | -0.19995 | -0.19775 | -0.19482 | 0 | 0 | 0 | 0 | 0 | 0 | 0 | 0
2-702 | High Efficiency Chiller Motors | 0 | 0 | 0 | 0 | 0 | -0.053986 | -0.055695 | -0.054474 | -0.05603 | -0.055664 | -0.056152 | -0.055908 | -0.054932 | -0.055176 | -0.055176 | -0.055176 | -0.054199 | -0.046143 | -0.056396 | -0.056152 | -0.055664 | -0.054443 | 0 | 0 | 0 | 0 | 0 | 0 | 0 | 0
2-703 | EMS - Chiller | 0 | 0 | 0 | 0 | 0 | -0.17679 | -0.18143 | -0.17728 | -0.18195 | -0.17993 | -0.17865 | -0.17993 | 0 | 0 | 0 | 0 | 0 | 0 | 0 | 0 | 0 | 0 | 0 | 0 | 0 | 0 | 0 | 0 | 0 | 0
2-704 | Chiller Tune Up/Diagnostics | 0 | 0 | 0 | 0 | 0 | -0.14395 | -0.14798 | -0.14444 | -0.14825 | -0.14697 | -0.146 | -0.14673 | 0 | 0 | 0 | 0 | 0 | 0 | 0 | 0 | 0 | 0 | 0 | 0 | 0 | 0 | 0 | 0 | 0 | 0
2-705 | VSD for Chiller Pumps and Towers | 0 | 0 | 0 | 0 | 0 | -0.16629 | -0.16946 | -0.16678 | -0.17102 | -0.16919 | -0.16693 | -0.16943 | -0.16724 | -0.16772 | -0.16797 | -0.16821 | -0.1665 | 0 | 0 | 0 | 0 | 0 | 0 | 0 | 0 | 0 | 0 | 0 | 0 | 0
2-706 | EMS Optimization - Chiller | 0 | 0 | 0 | 0 | 0 | -0.087921 | -0.089142 | 0 | 0 | 0 | 0 | 0 | 0 | 0 | 0 | 0 | 0 | 0 | 0 | 0 | 0 | 0 | 0 | 0 | 0 | 0 | 0 | 0 | 0 | 0
2-707 | Aerosole Duct Sealing - Chiller | 0 | 0 | 0 | 0 | 0 | -0.17923 | -0.1841 | -0.1796 | -0.1842 | -0.18237 | -0.18115 | -0.18237 | 0 | 0 | 0 | 0 | 0 | 0 | 0 | 0 | 0 | 0 | 0 | 0 | 0 | 0 | 0 | 0 | 0 | 0
2-708 | Duct/Pipe Insulation - Chiller | 0 | 0 | 0 | 0 | 0 | -0.18033 | -0.1841 | -0.18082 | -0.18567 | -0.18353 | -0.18115 | -0.18359 | 0 | 0 | 0 | 0 | 0 | 0 | 0 | 0 | 0 | 0 | 0 | 0 | 0 | 0 | 0 | 0 | 0 | 0
2-709 | Window Film (Standard) - Chiller | 0 | 0 | 0 | 0 | 0 | -0.0961 | -0.097687 | -0.096588 | -0.098999 | -0.098084 | -0.096924 | -0.098389 | 0 | 0 | 0 | 0 | 0 | 0 | 0 | 0 | 0 | 0 | 0 | 0 | 0 | 0 | 0 | 0 | 0 | 0
2-710 | Roof Insulation - Chiller | 0 | 0 | 0 | 0 | 0 | -0.080841 | -0.083282 | -0.081329 | -0.083618 | -0.082947 | -0.082947 | -0.083008 | -0.081787 | -0.082031 | -0.082275 | -0.082031 | -0.081299 | -0.068115 | -0.084229 | -0.083984 | -0.083252 | -0.081543 | 0 | 0 | 0 | 0 | 0 | 0 | 0 | 0
2-711 | Cool Roof - Chiller | 0 | 0 | 0 | 0 | 0 | -0.45291 | -0.46414 | -0.45328 | -0.46515 | -0.45917 | -0.45459 | -0.45898 | -0.45361 | -0.45508 | -0.45581 | -0.45703 | -0.45361 | 0 | 0 | 0 | 0 | 0 | 0 | 0 | 0 | 0 | 0 | 0 | 0 | 0
2-721 | DX Packaged System, EER=10.9, 10 tons | 0 | 0 | 0 | 0 | 0 | -0.090118 | -0.092804 | -0.090729 | -0.09314 | -0.092529 | -0.092224 | -0.092285 | -0.091064 | -0.091553 | -0.091797 | -0.091553 | -0.090576 | 0 | 0 | 0 | 0 | 0 | 0 | 0 | 0 | 0 | 0 | 0 | 0 | 0
2-722 | Hybrid Dessicant-DX System (Trane CDQ) | 0 | 0 | 0 | 0 | 0 | -0.63895 | -0.65335 | -0.63943 | -0.65582 | -0.64716 | -0.63916 | -0.64722 | -0.6394 | -0.6416 | -0.64258 | -0.64478 | -0.63818 | 0 | 0 | 0 | 0 | 0 | 0 | 0 | 0 | 0 | 0 | 0 | 0 | 0
2-723 | Geothermal Heat Pump, EER=13, 10 tons | 0 | 0 | 0 | 0 | 0 | -0.24124 | -0.24612 | -0.24173 | -0.24792 | -0.24506 | -0.24194 | -0.24487 | -0.24194 | -0.24292 | -0.24316 | -0.24365 | -0.24121 | 0 | 0 | 0 | 0 | 0 | 0 | 0 | 0 | 0 | 0 | 0 | 0 | 0
2-724 | DX Tune Up/ Advanced Diagnostics | 0 | 0 | 0 | 0 | 0 | -0.080841 | -0.083282 | -0.081329 | -0.083618 | -0.082947 | -0.082947 | -0.083008 | 0 | 0 | 0 | 0 | 0 | 0 | 0 | 0 | 0 | 0 | 0 | 0 | 0 | 0 | 0 | 0 | 0 | 0
2-725 | DX Coil Cleaning | 0 | 0 | 0 | 0 | 0 | -0.078522 | -0.079605 | 0 | 0 | 0 | 0 | 0 | 0 | 0 | 0 | 0 | 0 | 0 | 0 | 0 | 0 | 0 | 0 | 0 | 0 | 0 | 0 | 0 | 0 | 0
2-726 | Optimize Controls | 0 | 0 | 0 | 0 | 0 | -0.080841 | -0.083282 | 0 | 0 | 0 | 0 | 0 | 0 | 0 | 0 | 0 | 0 | 0 | 0 | 0 | 0 | 0 | 0 | 0 | 0 | 0 | 0 | 0 | 0 | 0
2-727 | Aerosole Duct Sealing | 0 | 0 | 0 | 0 | 0 | -0.16275 | -0.16727 | -0.16324 | -0.16754 | -0.16571 | -0.16479 | -0.16577 | 0 | 0 | 0 | 0 | 0 | 0 | 0 | 0 | 0 | 0 | 0 | 0 | 0 | 0 | 0 | 0 | 0 | 0
2-728 | Duct/Pipe Insulation | 0 | 0 | 0 | 0 | 0 | -0.16397 | -0.16727 | -0.16434 | -0.16876 | -0.16693 | -0.16479 | -0.16699 | 0 | 0 | 0 | 0 | 0 | 0 | 0 | 0 | 0 | 0 | 0 | 0 | 0 | 0 | 0 | 0 | 0 | 0
2-729 | Window Film (Standard) | 0 | 0 | 0 | 0 | 0 | -0.083282 | -0.084503 | -0.083771 | -0.085815 | -0.085205 | -0.084229 | -0.085449 | 0 | 0 | 0 | 0 | 0 | 0 | 0 | 0 | 0 | 0 | 0 | 0 | 0 | 0 | 0 | 0 | 0 | 0
2-730 | Roof Insulation | 0 | 0 | 0 | 0 | 0 | -0.073883 | -0.075958 | -0.074371 | -0.076294 | -0.075867 | -0.075867 | -0.075684 | -0.074707 | -0.074951 | -0.075195 | -0.074951 | -0.074219 | -0.060791 | -0.076904 | -0.07666 | -0.075928 | -0.074463 | 0 | 0 | 0 | 0 | 0 | 0 | 0 | 0
2-731 | Cool Roof - DX | 0 | 0 | 0 | 0 | 0 | -0.4119 | -0.42117 | -0.41251 | -0.42322 | -0.41772 | -0.41229 | -0.41748 | -0.4126 | -0.41406 | -0.41479 | -0.41577 | -0.41162 | 0 | 0 | 0 | 0 | 0 | 0 | 0 | 0 | 0 | 0 | 0 | 0 | 0
2-801 | Premium T8, Elecctronic Ballast | 0 | 0 | 0 | 0 | 0 | -0.4014 | -0.41165 | -0.40187 | -0.41217 | -0.40698 | -0.40302 | -0.40698 | -0.4021 | -0.40356 | -0.40405 | -0.40527 | -0.40112 | 0 | 0 | 0 | 0 | 0 | 0 | 0 | 0 | 0 | 0 | 0 | 0 | 0
2-802 | CFL Hardwired, Modular 18W | 0 | 0 | 0 | 0 | 0 | -0.92337 | -0.94461 | 0 | 0 | 0 | 0 | 0 | 0 | 0 | 0 | 0 | 0 | 0 | 0 | 0 | 0 | 0 | 0 | 0 | 0 | 0 | 0 | 0 | 0 | 0
2-803 | CFL Screw-in 18W | 0 | 0 | 0 | 0 | 0 | 0 | 0 | 0 | 0 | 0 | 0 | 0 | 0 | 0 | 0 | 0 | 0 | 0 | 0 | 0 | 0 | 0 | 0 | 0 | 0 | 0 | 0 | 0 | 0 | 0
2-804 | High Bay T5 | 0 | 0 | 0 | 0 | 0 | -0.86832 | -0.88968 | -0.8688 | -0.89099 | -0.87915 | -0.86914 | -0.87891 | 0 | 0 | 0 | 0 | 0 | 0 | 0 | 0 | 0 | 0 | 0 | 0 | 0 | 0 | 0 | 0 | 0 | 0
2-805 | Occupancy Sensor | 0 | 0 | 0 | 0 | 0 | -0.33231 | -0.33963 | -0.33292 | -0.34137 | -0.3374 | -0.33301 | 0 | 0 | 0 | 0 | 0 | 0 | 0 | 0 | 0 | 0 | 0 | 0 | 0 | 0 | 0 | 0 | 0 | 0 | 0
2-901 | Replace V-belts | 0 | 0 | 0 | 0 | 0 | -0.00015259 | 0 | 0 | 0 | 0 | 0 | 0 | 0 | 0 | 0 | 0 | 0 | 0 | 0 | 0 | 0 | 0 | 0 | 0 | 0 | 0 | 0 | 0 | 0 | 0
2-902 | Membranes for wastewater | 0 | 0 | 0 | 0 | 0 | -0.18961 | -0.19461 | -0.19009 | -0.19513 | -0.19312 | -0.19165 | -0.19287 | -0.19067 | -0.19116 | -0.19165 | -0.19189 | -0.18994 | 0 | 0 | 0 | 0 | 0 | 0 | 0 | 0 | 0 | 0 | 0 | 0 | 0
3-101 | Compressed Air-O&M | 0 | 0 | 0 | 0 | 0 | -0.29153 | -0.29764 | -0.29202 | -0.29944 | -0.29584 | -0.29199 | -0.29565 | 0 | 0 | 0 | 0 | 0 | 0 | 0 | 0 | 0 | 0 | 0 | 0 | 0 | 0 | 0 | 0 | 0 | 0
3-102 | Compressed Air - Controls | 0 | 0 | 0 | 0 | 0 | -0.21889 | -0.22342 | -0.21939 | -0.22516 | -0.22266 | -0.21973 | -0.22241 | 0 | 0 | 0 | 0 | 0 | 0 | 0 | 0 | 0 | 0 | 0 | 0 | 0 | 0 | 0 | 0 | 0 | 0
3-103 | Compressed Air - System Optimization | 0 | 0 | 0 | 0 | 0 | -0.36868 | -0.37674 | -0.36917 | -0.37878 | -0.37396 | -0.36932 | -0.37378 | 0 | 0 | 0 | 0 | 0 | 0 | 0 | 0 | 0 | 0 | 0 | 0 | 0 | 0 | 0 | 0 | 0 | 0
3-104 | Compressed Air- Sizing | 0 | 0 | 0 | 0 | 0 | -0.15689 | -0.16116 | -0.1575 | -0.16144 | -0.15985 | -0.15894 | -0.15967 | 0 | 0 | 0 | 0 | 0 | 0 | 0 | 0 | 0 | 0 | 0 | 0 | 0 | 0 | 0 | 0 | 0 | 0
3-105 | Comp Air - Replace 1-5 HP motor | 0 | 0 | 0 | 0 | 0 | -0.049347 | -0.051056 | -0.049835 | -0.051147 | -0.051025 | -0.051514 | -0.051025 | -0.050293 | -0.050293 | -0.050537 | -0.050293 | -0.049561 | 0 | 0 | 0 | 0 | 0 | 0 | 0 | 0 | 0 | 0 | 0 | 0 | 0
3-106 | Comp Air - ASD (1-5 hp) | 0 | 0 | 0 | 0 | 0 | -0.10648 | -0.10843 | -0.10696 | -0.10992 | -0.10889 | -0.10767 | -0.10889 | -0.10742 | -0.10791 | -0.10815 | -0.10815 | -0.10693 | 0 | 0 | 0 | 0 | 0 | 0 | 0 | 0 | 0 | 0 | 0 | 0 | 0
3-107 | Comp Air - Motor practices-1 (1-5 HP) | 0 | 0 | 0 | 0 | 0 | -0.078522 | -0.081085 | -0.07901 | -0.081177 | -0.080566 | -0.080566 | -0.080566 | -0.079346 | -0.079834 | -0.079834 | -0.07959 | -0.078857 | 0 | 0 | 0 | 0 | 0 | 0 | 0 | 0 | 0 | 0 | 0 | 0 | 0
3-108 | Comp Air - Replace 6-100 HP motor | 0 | 0 | 0 | 0 | 0 | -0.057526 | -0.059357 | -0.058014 | -0.059387 | -0.059265 | -0.059509 | -0.059326 | 0 | 0 | 0 | 0 | 0 | 0 | 0 | 0 | 0 | 0 | 0 | 0 | 0 | 0 | 0 | 0 | 0 | 0
3-109 | Comp Air - ASD (6-100 hp) | 0 | 0 | 0 | 0 | 0 | -0.10648 | -0.10965 | -0.10696 | -0.10992 | -0.10889 | -0.10864 | -0.10889 | 0 | 0 | 0 | 0 | 0 | 0 | 0 | 0 | 0 | 0 | 0 | 0 | 0 | 0 | 0 | 0 | 0 | 0
3-110 | Comp Air - Motor practices-1 (6-100 HP) | 0 | 0 | 0 | 0 | 0 | -0.038727 | -0.04007 | -0.039215 | -0.040344 | -0.040222 | -0.041016 | -0.040283 | 0 | 0 | 0 | 0 | 0 | 0 | 0 | 0 | 0 | 0 | 0 | 0 | 0 | 0 | 0 | 0 | 0 | 0
3-111 | Comp Air - Replace 100+ HP motor | 0 | 0 | 0 | 0 | 0 | -0.051544 | -0.053253 | -0.052032 | 0 | 0 | 0 | 0 | 0 | 0 | 0 | 0 | 0 | 0 | 0 | 0 | 0 | 0 | 0 | 0 | 0 | 0 | 0 | 0 | 0 | 0
3-112 | Comp Air - ASD (100+ hp) | 0 | 0 | 0 | 0 | 0 | -0.10648 | -0.10843 | -0.10696 | 0 | 0 | 0 | 0 | 0 | 0 | 0 | 0 | 0 | 0 | 0 | 0 | 0 | 0 | 0 | 0 | 0 | 0 | 0 | 0 | 0 | 0
3-113 | Comp Air - Motor practices-1 (100+ HP) | 0 | 0 | 0 | 0 | 0 | -0.024689 | -0.024445 | -0.025177 | 0 | 0 | 0 | 0 | 0 | 0 | 0 | 0 | 0 | 0 | 0 | 0 | 0 | 0 | 0 | 0 | 0 | 0 | 0 | 0 | 0 | 0
3-201 | Fans - O&M | 0 | 0 | 0 | 0 | 0 | -0.031631 | -0.031769 | -0.032257 | -0.03302 | -0.033142 | -0.032654 | -0.033203 | 0 | 0 | 0 | 0 | 0 | 0 | 0 | 0 | 0 | 0 | 0 | 0 | 0 | 0 | 0 | 0 | 0 | 0
3-202 | Fans - Controls | 0 | 0 | 0 | 0 | 0 | -0.64249 | -0.65823 | -0.64297 | -0.65955 | -0.65088 | -0.64374 | -0.65063 | 0 | 0 | 0 | 0 | 0 | 0 | 0 | 0 | 0 | 0 | 0 | 0 | 0 | 0 | 0 | 0 | 0 | 0
3-203 | Fans - System Optimization | 0 | 0 | 0 | 0 | 0 | -0.42715 | -0.43802 | -0.42764 | -0.43878 | -0.43335 | -0.42865 | -0.43311 | 0 | 0 | 0 | 0 | 0 | 0 | 0 | 0 | 0 | 0 | 0 | 0 | 0 | 0 | 0 | 0 | 0 | 0
3-204 | Fans- Improve components | 0 | 0 | 0 | 0 | 0 | -0.08548 | -0.088165 | -0.085968 | -0.088501 | -0.087585 | -0.087585 | -0.087646 | 0 | 0 | 0 | 0 | 0 | 0 | 0 | 0 | 0 | 0 | 0 | 0 | 0 | 0 | 0 | 0 | 0 | 0
3-205 | Fans - Replace 1-5 HP motor | 0 | 0 | 0 | 0 | 0 | -0.049347 | -0.051056 | -0.049835 | -0.051147 | -0.051025 | -0.051514 | -0.051025 | -0.050293 | -0.050293 | -0.050537 | -0.050293 | -0.049561 | 0 | 0 | 0 | 0 | 0 | 0 | 0 | 0 | 0 | 0 | 0 | 0 | 0
3-206 | Fans - ASD (1-5 hp) | 0 | 0 | 0 | 0 | 0 | -0.10648 | -0.10843 | -0.10696 | -0.10992 | -0.10889 | -0.10767 | -0.10889 | -0.10742 | -0.10791 | -0.10815 | -0.10815 | -0.10693 | 0 | 0 | 0 | 0 | 0 | 0 | 0 | 0 | 0 | 0 | 0 | 0 | 0
3-207 | Fans - Motor practices-1 (1-5 HP) | 0 | 0 | 0 | 0 | 0 | -0.078522 | -0.081085 | -0.07901 | -0.081177 | -0.080566 | -0.080566 | -0.080566 | -0.079346 | -0.079834 | -0.079834 | -0.07959 | -0.078857 | 0 | 0 | 0 | 0 | 0 | 0 | 0 | 0 | 0 | 0 | 0 | 0 | 0
3-208 | Fans - Replace 6-100 HP motor | 0 | 0 | 0 | 0 | 0 | -0.057526 | -0.059357 | -0.058014 | -0.059387 | -0.059265 | -0.059509 | -0.059326 | 0 | 0 | 0 | 0 | 0 | 0 | 0 | 0 | 0 | 0 | 0 | 0 | 0 | 0 | 0 | 0 | 0 | 0
3-209 | Fans - ASD (6-100 hp) | 0 | 0 | 0 | 0 | 0 | -0.10648 | -0.10843 | -0.10696 | -0.10992 | -0.10889 | -0.10767 | -0.10889 | 0 | 0 | 0 | 0 | 0 | 0 | 0 | 0 | 0 | 0 | 0 | 0 | 0 | 0 | 0 | 0 | 0 | 0
3-210 | Fans - Motor practices-1 (6-100 HP) | 0 | 0 | 0 | 0 | 0 | -0.038727 | -0.04007 | -0.039215 | -0.040344 | -0.040222 | -0.041016 | -0.040283 | 0 | 0 | 0 | 0 | 0 | 0 | 0 | 0 | 0 | 0 | 0 | 0 | 0 | 0 | 0 | 0 | 0 | 0
3-211 | Fans - Replace 100+ HP motor | 0 | 0 | 0 | 0 | 0 | -0.051544 | -0.053253 | -0.052032 | 0 | 0 | 0 | 0 | 0 | 0 | 0 | 0 | 0 | 0 | 0 | 0 | 0 | 0 | 0 | 0 | 0 | 0 | 0 | 0 | 0 | 0
3-212 | Fans - ASD (100+ hp) | 0 | 0 | 0 | 0 | 0 | -0.10648 | -0.10843 | -0.10696 | 0 | 0 | 0 | 0 | 0 | 0 | 0 | 0 | 0 | 0 | 0 | 0 | 0 | 0 | 0 | 0 | 0 | 0 | 0 | 0 | 0 | 0
3-213 | Fans - Motor practices-1 (100+ HP) | 0 | 0 | 0 | 0 | 0 | -0.024689 | -0.024445 | -0.025177 | 0 | 0 | 0 | 0 | 0 | 0 | 0 | 0 | 0 | 0 | 0 | 0 | 0 | 0 | 0 | 0 | 0 | 0 | 0 | 0 | 0 | 0
3-214 | Optimize drying process | 0 | 0 | 0 | 0 | 0 | -0.36868 | -0.37674 | -0.36917 | -0.37878 | -0.37396 | -0.36932 | -0.37378 | 0 | 0 | 0 | 0 | 0 | 0 | 0 | 0 | 0 | 0 | 0 | 0 | 0 | 0 | 0 | 0 | 0 | 0
3-301 | Pumps - O&M | 0 | 0 | 0 | 0 | 0 | -0.17569 | -0.17899 | -0.17618 | -0.18073 | -0.17865 | -0.17651 | -0.17871 | 0 | 0 | 0 | 0 | 0 | 0 | 0 | 0 | 0 | 0 | 0 | 0 | 0 | 0 | 0 | 0 | 0 | 0
3-302 | Pumps - Controls | 0 | 0 | 0 | 0 | 0 | -0.61905 | -0.63431 | -0.61952 | -0.63562 | -0.6272 | -0.6203 | -0.62695 | 0 | 0 | 0 | 0 | 0 | 0 | 0 | 0 | 0 | 0 | 0 | 0 | 0 | 0 | 0 | 0 | 0 | 0
3-303 | Pumps - System Optimization | 0 | 0 | 0 | 0 | 0 | -0.71268 | -0.73026 | -0.71317 | -0.73157 | -0.72186 | -0.71387 | -0.72144 | 0 | 0 | 0 | 0 | 0 | 0 | 0 | 0 | 0 | 0 | 0 | 0 | 0 | 0 | 0 | 0 | 0 | 0
3-304 | Pumps - Sizing | 0 | 0 | 0 | 0 | 0 | -0.39444 | -0.40311 | -0.39481 | -0.40509 | -0.40009 | -0.39502 | -0.3999 | 0 | 0 | 0 | 0 | 0 | 0 | 0 | 0 | 0 | 0 | 0 | 0 | 0 | 0 | 0 | 0 | 0 | 0
3-305 | Pumps - Replace 1-5 HP motor | 0 | 0 | 0 | 0 | 0 | -0.049347 | -0.051056 | -0.049835 | -0.051147 | -0.051025 | -0.051514 | -0.051025 | -0.050293 | -0.050293 | -0.050537 | -0.050293 | -0.049561 | 0 | 0 | 0 | 0 | 0 | 0 | 0 | 0 | 0 | 0 | 0 | 0 | 0
3-306 | Pumps - ASD (1-5 hp) | 0 | 0 | 0 | 0 | 0 | -0.10648 | -0.10965 | -0.10696 | -0.10992 | -0.10889 | -0.10864 | -0.10889 | -0.10742 | -0.10791 | -0.10815 | -0.10815 | -0.10693 | 0 | 0 | 0 | 0 | 0 | 0 | 0 | 0 | 0 | 0 | 0 | 0 | 0
3-307 | Pumps - Motor practices-1 (1-5 HP) | 0 | 0 | 0 | 0 | 0 | -0.078522 | -0.081085 | -0.07901 | -0.081177 | -0.080566 | -0.080566 | -0.080566 | -0.079346 | -0.079834 | -0.079834 | -0.07959 | -0.078857 | 0 | 0 | 0 | 0 | 0 | 0 | 0 | 0 | 0 | 0 | 0 | 0 | 0
3-308 | Pumps - Replace 6-100 HP motor | 0 | 0 | 0 | 0 | 0 | -0.057526 | -0.059357 | -0.058014 | -0.059387 | -0.059265 | -0.059509 | -0.059326 | 0 | 0 | 0 | 0 | 0 | 0 | 0 | 0 | 0 | 0 | 0 | 0 | 0 | 0 | 0 | 0 | 0 | 0
3-309 | Pumps - ASD (6-100 hp) | 0 | 0 | 0 | 0 | 0 | -0.10648 | -0.10965 | -0.10696 | -0.10992 | -0.10889 | -0.10864 | -0.10889 | 0 | 0 | 0 | 0 | 0 | 0 | 0 | 0 | 0 | 0 | 0 | 0 | 0 | 0 | 0 | 0 | 0 | 0
3-310 | Pumps - Motor practices-1 (6-100 HP) | 0 | 0 | 0 | 0 | 0 | -0.038727 | -0.04007 | -0.039215 | -0.040344 | -0.040222 | -0.041016 | -0.040283 | 0 | 0 | 0 | 0 | 0 | 0 | 0 | 0 | 0 | 0 | 0 | 0 | 0 | 0 | 0 | 0 | 0 | 0
3-311 | Pumps - Replace 100+ HP motor | 0 | 0 | 0 | 0 | 0 | -0.051544 | -0.053253 | -0.052032 | 0 | 0 | 0 | 0 | 0 | 0 | 0 | 0 | 0 | 0 | 0 | 0 | 0 | 0 | 0 | 0 | 0 | 0 | 0 | 0 | 0 | 0
3-312 | Pumps - ASD (100+ hp) | 0 | 0 | 0 | 0 | 0 | -0.10648 | -0.10965 | -0.10696 | 0 | 0 | 0 | 0 | 0 | 0 | 0 | 0 | 0 | 0 | 0 | 0 | 0 | 0 | 0 | 0 | 0 | 0 | 0 | 0 | 0 | 0
3-313 | Pumps - Motor practices-1 (100+ HP) | 0 | 0 | 0 | 0 | 0 | -0.024689 | -0.024445 | -0.025177 | 0 | 0 | 0 | 0 | 0 | 0 | 0 | 0 | 0 | 0 | 0 | 0 | 0 | 0 | 0 | 0 | 0 | 0 | 0 | 0 | 0 | 0
3-403 | Air conveying systems | 0 | 0 | 0 | 0 | 0 | -0.99112 | -1.0154 | -0.99149 | -1.0172 | -1.0037 | -0.99188 | -1.0032 | -0.99146 | -0.99463 | -0.99609 | -0.99976 | 0 | 0 | 0 | 0 | 0 | 0 | 0 | 0 | 0 | 0 | 0 | 0 | 0 | 0
3-404 | Replace V-Belts | 0 | 0 | 0 | 0 | 0 | -0.10184 | -0.10477 | -0.10233 | -0.10504 | -0.10425 | -0.10394 | -0.10425 | 0 | 0 | 0 | 0 | 0 | 0 | 0 | 0 | 0 | 0 | 0 | 0 | 0 | 0 | 0 | 0 | 0 | 0
3-405 | Drives - EE motor | 0 | 0 | 0 | 0 | 0 | -0.058624 | -0.059357 | -0.059113 | -0.060669 | -0.060303 | -0.059509 | -0.060547 | 0 | 0 | 0 | 0 | 0 | 0 | 0 | 0 | 0 | 0 | 0 | 0 | 0 | 0 | 0 | 0 | 0 | 0
3-503 | Heat Pumps - Drying | 0 | 0 | 0 | 0 | 0 | -0.44351 | -0.45364 | -0.444 | -0.45569 | -0.44971 | -0.44385 | -0.44971 | -0.44434 | -0.4458 | -0.44629 | -0.44775 | -0.44336 | 0 | 0 | 0 | 0 | 0 | 0 | 0 | 0 | 0 | 0 | 0 | 0 | 0
3-701 | Centrifugal Chiller, 0.51 kW/ton, 500 tons | 0 | 0 | 0 | 0 | 0 | -0.19315 | -0.19827 | -0.19363 | -0.19885 | -0.19647 | -0.19501 | -0.19653 | -0.19409 | -0.19458 | -0.19507 | -0.19531 | -0.19336 | -0.18311 | -0.20093 | -0.19995 | -0.19775 | -0.19482 | 0 | 0 | 0 | 0 | 0 | 0 | 0 | 0
3-702 | High Efficiency Chiller Motors | 0 | 0 | 0 | 0 | 0 | -0.052887 | -0.053253 | -0.05336 | -0.05481 | -0.054443 | -0.05365 | -0.054443 | -0.053711 | -0.053955 | -0.054199 | -0.053711 | -0.053223 | -0.055908 | -0.055176 | -0.054932 | -0.054443 | -0.053223 | 0 | 0 | 0 | 0 | 0 | 0 | 0 | 0
3-703 | EMS - Chiller | 0 | 0 | 0 | 0 | 0 | -0.17679 | -0.18045 | -0.17728 | -0.18195 | -0.17993 | -0.17767 | -0.17993 | 0 | 0 | 0 | 0 | 0 | 0 | 0 | 0 | 0 | 0 | 0 | 0 | 0 | 0 | 0 | 0 | 0 | 0
3-704 | Chiller Tune Up/Diagnostics | 0 | 0 | 0 | 0 | 0 | -0.14066 | -0.1431 | -0.14102 | -0.14465 | -0.14325 | -0.14136 | -0.14331 | 0 | 0 | 0 | 0 | 0 | 0 | 0 | 0 | 0 | 0 | 0 | 0 | 0 | 0 | 0 | 0 | 0 | 0
3-705 | VSD for Chiller Pumps and Towers | 0 | 0 | 0 | 0 | 0 | -0.16629 | -0.16946 | -0.16678 | -0.17102 | -0.16919 | -0.16693 | -0.16943 | -0.16724 | -0.16772 | -0.16797 | -0.16821 | -0.1665 | 0 | 0 | 0 | 0 | 0 | 0 | 0 | 0 | 0 | 0 | 0 | 0 | 0
3-706 | EMS Optimization - Chiller | 0 | 0 | 0 | 0 | 0 | -0.08548 | -0.086945 | 0 | 0 | 0 | 0 | 0 | 0 | 0 | 0 | 0 | 0 | 0 | 0 | 0 | 0 | 0 | 0 | 0 | 0 | 0 | 0 | 0 | 0 | 0
3-707 | Aerosole Duct Sealing - Chiller | 0 | 0 | 0 | 0 | 0 | -0.17447 | -0.17801 | -0.17496 | -0.17957 | -0.17743 | -0.17529 | -0.17749 | 0 | 0 | 0 | 0 | 0 | 0 | 0 | 0 | 0 | 0 | 0 | 0 | 0 | 0 | 0 | 0 | 0 | 0
3-708 | Duct/Pipe Insulation - Chiller | 0 | 0 | 0 | 0 | 0 | -0.17679 | -0.18143 | -0.17728 | -0.18195 | -0.17993 | -0.17865 | -0.17993 | 0 | 0 | 0 | 0 | 0 | 0 | 0 | 0 | 0 | 0 | 0 | 0 | 0 | 0 | 0 | 0 | 0 | 0
3-709 | Window Film (Standard) - Chiller | 0 | 0 | 0 | 0 | 0 | -0.093658 | -0.096466 | -0.094147 | -0.096741 | -0.095947 | -0.095947 | -0.095947 | 0 | 0 | 0 | 0 | 0 | 0 | 0 | 0 | 0 | 0 | 0 | 0 | 0 | 0 | 0 | 0 | 0 | 0
3-710 | Roof Insulation - Chiller | 0 | 0 | 0 | 0 | 0 | -0.078522 | -0.079605 | -0.07901 | -0.081177 | -0.080566 | -0.07959 | -0.080566 | -0.079346 | -0.079834 | -0.079834 | -0.07959 | -0.080078 | -0.082764 | -0.083008 | -0.082764 | -0.081787 | -0.080322 | 0 | 0 | 0 | 0 | 0 | 0 | 0 | 0
3-711 | Cool Roof - Chiller | 0 | 0 | 0 | 0 | 0 | -0.44351 | -0.45364 | -0.444 | -0.45569 | -0.44971 | -0.44385 | -0.44971 | -0.44434 | -0.4458 | -0.44629 | -0.44775 | -0.44336 | 0 | 0 | 0 | 0 | 0 | 0 | 0 | 0 | 0 | 0 | 0 | 0 | 0
3-721 | DX Packaged System, EER=10.9, 10 tons | 0 | 0 | 0 | 0 | 0 | -0.087921 | -0.089142 | -0.088409 | -0.090637 | -0.090088 | -0.088806 | -0.090088 | -0.088867 | -0.089111 | -0.089355 | -0.089355 | -0.088135 | 0 | 0 | 0 | 0 | 0 | 0 | 0 | 0 | 0 | 0 | 0 | 0 | 0
3-722 | Hybrid Dessicant-DX System (Trane CDQ) | 0 | 0 | 0 | 0 | 0 | -0.62369 | -0.63919 | -0.62418 | -0.64026 | -0.63202 | -0.62494 | -0.63159 | -0.62427 | -0.62646 | -0.62744 | -0.62939 | -0.62427 | 0 | 0 | 0 | 0 | 0 | 0 | 0 | 0 | 0 | 0 | 0 | 0 | 0
3-723 | Geothermal Heat Pump, EER=13, 10 tons | 0 | 0 | 0 | 0 | 0 | -0.23526 | -0.24026 | -0.23575 | -0.24207 | -0.2392 | -0.23608 | -0.23901 | -0.23608 | -0.23682 | -0.2373 | -0.23779 | -0.23657 | 0 | 0 | 0 | 0 | 0 | 0 | 0 | 0 | 0 | 0 | 0 | 0 | 0
3-724 | DX Tune Up/ Advanced Diagnostics | 0 | 0 | 0 | 0 | 0 | -0.080841 | -0.083282 | -0.081329 | -0.083618 | -0.082947 | -0.082947 | -0.083008 | 0 | 0 | 0 | 0 | 0 | 0 | 0 | 0 | 0 | 0 | 0 | 0 | 0 | 0 | 0 | 0 | 0 | 0
3-725 | DX Coil Cleaning | 0 | 0 | 0 | 0 | 0 | -0.076202 | -0.077423 | 0 | 0 | 0 | 0 | 0 | 0 | 0 | 0 | 0 | 0 | 0 | 0 | 0 | 0 | 0 | 0 | 0 | 0 | 0 | 0 | 0 | 0 | 0
3-726 | Optimize Controls | 0 | 0 | 0 | 0 | 0 | -0.080841 | -0.083282 | 0 | 0 | 0 | 0 | 0 | 0 | 0 | 0 | 0 | 0 | 0 | 0 | 0 | 0 | 0 | 0 | 0 | 0 | 0 | 0 | 0 | 0 | 0
3-727 | Aerosole Duct Sealing | 0 | 0 | 0 | 0 | 0 | -0.16043 | -0.1636 | -0.1608 | -0.16516 | -0.16333 | -0.16132 | -0.16333 | 0 | 0 | 0 | 0 | 0 | 0 | 0 | 0 | 0 | 0 | 0 | 0 | 0 | 0 | 0 | 0 | 0 | 0
3-728 | Duct/Pipe Insulation | 0 | 0 | 0 | 0 | 0 | -0.16275 | -0.1658 | -0.16324 | -0.16754 | -0.16571 | -0.16357 | -0.16577 | 0 | 0 | 0 | 0 | 0 | 0 | 0 | 0 | 0 | 0 | 0 | 0 | 0 | 0 | 0 | 0 | 0 | 0
3-729 | Window Film (Standard) | 0 | 0 | 0 | 0 | 0 | -0.083282 | -0.084503 | -0.083771 | -0.085815 | -0.085205 | -0.084229 | -0.085449 | 0 | 0 | 0 | 0 | 0 | 0 | 0 | 0 | 0 | 0 | 0 | 0 | 0 | 0 | 0 | 0 | 0 | 0
3-730 | Roof Insulation | 0 | 0 | 0 | 0 | 0 | -0.072662 | -0.074982 | -0.073151 | -0.075317 | -0.074707 | -0.074951 | -0.074707 | -0.07373 | -0.07373 | -0.074219 | -0.073975 | -0.072998 | -0.074219 | -0.075928 | -0.075439 | -0.074951 | -0.073242 | 0 | 0 | 0 | 0 | 0 | 0 | 0 | 0
3-731 | Cool Roof - DX | 0 | 0 | 0 | 0 | 0 | -0.40614 | -0.41531 | -0.40652 | -0.41705 | -0.41187 | -0.40643 | -0.41187 | -0.40674 | -0.4082 | -0.40869 | -0.40991 | -0.40601 | 0 | 0 | 0 | 0 | 0 | 0 | 0 | 0 | 0 | 0 | 0 | 0 | 0
3-801 | Premium T8, Elecctronic Ballast | 0 | 0 | 0 | 0 | 0 | -0.39212 | -0.40067 | -0.39261 | -0.40271 | -0.39764 | -0.39258 | -0.39771 | -0.39282 | -0.39404 | -0.39478 | -0.39575 | -0.39185 | 0 | 0 | 0 | 0 | 0 | 0 | 0 | 0 | 0 | 0 | 0 | 0 | 0
3-802 | CFL Hardwired, Modular 18W | 0 | 0 | 0 | 0 | 0 | -0.93619 | -0.95901 | 0 | 0 | 0 | 0 | 0 | 0 | 0 | 0 | 0 | 0 | 0 | 0 | 0 | 0 | 0 | 0 | 0 | 0 | 0 | 0 | 0 | 0 | 0
3-803 | CFL Screw-in 18W | 0 | 0 | 0 | 0 | 0 | 0 | 0 | 0 | 0 | 0 | 0 | 0 | 0 | 0 | 0 | 0 | 0 | 0 | 0 | 0 | 0 | 0 | 0 | 0 | 0 | 0 | 0 | 0 | 0 | 0
3-804 | High Bay T5 | 0 | 0 | 0 | 0 | 0 | -0.82742 | -0.84622 | -0.82779 | -0.84894 | -0.83789 | -0.82709 | -0.83765 | 0 | 0 | 0 | 0 | 0 | 0 | 0 | 0 | 0 | 0 | 0 | 0 | 0 | 0 | 0 | 0 | 0 | 0
3-805 | Occupancy Sensor | 0 | 0 | 0 | 0 | 0 | -0.31485 | -0.32278 | -0.31534 | -0.32355 | -0.31952 | -0.31659 | 0 | 0 | 0 | 0 | 0 | 0 | 0 | 0 | 0 | 0 | 0 | 0 | 0 | 0 | 0 | 0 | 0 | 0 | 0
3-901 | Replace V-belts | 0 | 0 | 0 | 0 | 0 | -0.00015259 | 0 | 0 | 0 | 0 | 0 | 0 | 0 | 0 | 0 | 0 | 0 | 0 | 0 | 0 | 0 | 0 | 0 | 0 | 0 | 0 | 0 | 0 | 0 | 0
4-101 | Compressed Air-O&M | 0 | 0 | 0 | 0 | 0 | -0.2869 | -0.29398 | -0.28726 | -0.2948 | -0.2912 | -0.28851 | -0.29102 | 0 | 0 | 0 | 0 | 0 | 0 | 0 | 0 | 0 | 0 | 0 | 0 | 0 | 0 | 0 | 0 | 0 | 0
4-102 | Compressed Air - Controls | 0 | 0 | 0 | 0 | 0 | -0.21426 | -0.21878 | -0.21461 | -0.22028 | -0.21771 | -0.21509 | -0.21777 | 0 | 0 | 0 | 0 | 0 | 0 | 0 | 0 | 0 | 0 | 0 | 0 | 0 | 0 | 0 | 0 | 0 | 0
4-103 | Compressed Air - System Optimization | 0 | 0 | 0 | 0 | 0 | -0.36282 | -0.37088 | -0.36331 | -0.37262 | -0.3681 | -0.36322 | -0.36816 | 0 | 0 | 0 | 0 | 0 | 0 | 0 | 0 | 0 | 0 | 0 | 0 | 0 | 0 | 0 | 0 | 0 | 0
4-104 | Compressed Air- Sizing | 0 | 0 | 0 | 0 | 0 | -0.15457 | -0.1575 | -0.15506 | -0.15906 | -0.15747 | -0.15521 | -0.15747 | 0 | 0 | 0 | 0 | 0 | 0 | 0 | 0 | 0 | 0 | 0 | 0 | 0 | 0 | 0 | 0 | 0 | 0
4-105 | Comp Air - Replace 1-5 HP motor | 0 | 0 | 0 | 0 | 0 | -0.048004 | -0.048614 | -0.048492 | -0.049927 | -0.049805 | -0.049011 | -0.049805 | -0.049072 | -0.049316 | -0.049316 | -0.049072 | -0.048584 | 0 | 0 | 0 | 0 | 0 | 0 | 0 | 0 | 0 | 0 | 0 | 0 | 0
4-106 | Comp Air - ASD (1-5 hp) | 0 | 0 | 0 | 0 | 0 | -0.10428 | -0.10721 | -0.10477 | -0.10754 | -0.10638 | -0.10638 | -0.10669 | -0.10522 | -0.10547 | -0.10571 | -0.10571 | -0.10327 | 0 | 0 | 0 | 0 | 0 | 0 | 0 | 0 | 0 | 0 | 0 | 0 | 0
4-107 | Comp Air - Motor practices-1 (1-5 HP) | 0 | 0 | 0 | 0 | 0 | -0.077301 | -0.0784 | -0.077789 | -0.079895 | -0.079346 | -0.078308 | -0.079346 | -0.078369 | -0.078613 | -0.078857 | -0.078613 | -0.077637 | 0 | 0 | 0 | 0 | 0 | 0 | 0 | 0 | 0 | 0 | 0 | 0 | 0
4-108 | Comp Air - Replace 6-100 HP motor | 0 | 0 | 0 | 0 | 0 | -0.057526 | -0.059357 | -0.058014 | -0.059387 | -0.059265 | -0.059509 | -0.059326 | 0 | 0 | 0 | 0 | 0 | 0 | 0 | 0 | 0 | 0 | 0 | 0 | 0 | 0 | 0 | 0 | 0 | 0
4-109 | Comp Air - ASD (6-100 hp) | 0 | 0 | 0 | 0 | 0 | -0.10318 | -0.10599 | -0.10367 | -0.10632 | -0.10541 | -0.10516 | -0.10547 | 0 | 0 | 0 | 0 | 0 | 0 | 0 | 0 | 0 | 0 | 0 | 0 | 0 | 0 | 0 | 0 | 0 | 0
4-110 | Comp Air - Motor practices-1 (6-100 HP) | 0 | 0 | 0 | 0 | 0 | -0.038727 | -0.039093 | -0.039215 | -0.040344 | -0.040222 | -0.039795 | -0.040283 | 0 | 0 | 0 | 0 | 0 | 0 | 0 | 0 | 0 | 0 | 0 | 0 | 0 | 0 | 0 | 0 | 0 | 0
4-111 | Comp Air - Replace 100+ HP motor | 0 | 0 | 0 | 0 | 0 | -0.050446 | -0.051056 | -0.050934 | 0 | 0 | 0 | 0 | 0 | 0 | 0 | 0 | 0 | 0 | 0 | 0 | 0 | 0 | 0 | 0 | 0 | 0 | 0 | 0 | 0 | 0
4-112 | Comp Air - ASD (100+ hp) | 0 | 0 | 0 | 0 | 0 | -0.10318 | -0.10477 | -0.10367 | 0 | 0 | 0 | 0 | 0 | 0 | 0 | 0 | 0 | 0 | 0 | 0 | 0 | 0 | 0 | 0 | 0 | 0 | 0 | 0 | 0 | 0
4-113 | Comp Air - Motor practices-1 (100+ HP) | 0 | 0 | 0 | 0 | 0 | -0.02359 | -0.024445 | -0.024078 | 0 | 0 | 0 | 0 | 0 | 0 | 0 | 0 | 0 | 0 | 0 | 0 | 0 | 0 | 0 | 0 | 0 | 0 | 0 | 0 | 0 | 0
4-201 | Fans - O&M | 0 | 0 | 0 | 0 | 0 | -0.031631 | -0.031769 | -0.032257 | -0.03302 | -0.033142 | -0.032654 | -0.033203 | 0 | 0 | 0 | 0 | 0 | 0 | 0 | 0 | 0 | 0 | 0 | 0 | 0 | 0 | 0 | 0 | 0 | 0
4-202 | Fans - Controls | 0 | 0 | 0 | 0 | 0 | -0.63309 | -0.64749 | -0.63345 | -0.64972 | -0.6413 | -0.63324 | -0.64111 | 0 | 0 | 0 | 0 | 0 | 0 | 0 | 0 | 0 | 0 | 0 | 0 | 0 | 0 | 0 | 0 | 0 | 0
4-203 | Fans - System Optimization | 0 | 0 | 0 | 0 | 0 | -0.41544 | -0.42581 | -0.41592 | -0.42664 | -0.42133 | -0.41724 | -0.42114 | 0 | 0 | 0 | 0 | 0 | 0 | 0 | 0 | 0 | 0 | 0 | 0 | 0 | 0 | 0 | 0 | 0 | 0
4-204 | Fans- Improve components | 0 | 0 | 0 | 0 | 0 | -0.084381 | -0.086945 | -0.084869 | -0.08728 | -0.08667 | -0.086365 | -0.086426 | 0 | 0 | 0 | 0 | 0 | 0 | 0 | 0 | 0 | 0 | 0 | 0 | 0 | 0 | 0 | 0 | 0 | 0
4-205 | Fans - Replace 1-5 HP motor | 0 | 0 | 0 | 0 | 0 | -0.048004 | -0.048614 | -0.048492 | -0.049927 | -0.049805 | -0.049011 | -0.049805 | -0.049072 | -0.049316 | -0.049316 | -0.049072 | -0.048584 | 0 | 0 | 0 | 0 | 0 | 0 | 0 | 0 | 0 | 0 | 0 | 0 | 0
4-206 | Fans - ASD (1-5 hp) | 0 | 0 | 0 | 0 | 0 | -0.10428 | -0.10721 | -0.10477 | -0.10754 | -0.10638 | -0.10638 | -0.10669 | -0.10522 | -0.10547 | -0.10571 | -0.10571 | -0.10449 | 0 | 0 | 0 | 0 | 0 | 0 | 0 | 0 | 0 | 0 | 0 | 0 | 0
4-207 | Fans - Motor practices-1 (1-5 HP) | 0 | 0 | 0 | 0 | 0 | -0.077301 | -0.0784 | -0.077789 | -0.079895 | -0.079346 | -0.078308 | -0.079346 | -0.078369 | -0.078613 | -0.078857 | -0.078613 | -0.077637 | 0 | 0 | 0 | 0 | 0 | 0 | 0 | 0 | 0 | 0 | 0 | 0 | 0
4-208 | Fans - Replace 6-100 HP motor | 0 | 0 | 0 | 0 | 0 | -0.057526 | -0.059357 | -0.058014 | -0.059387 | -0.059265 | -0.059509 | -0.059326 | 0 | 0 | 0 | 0 | 0 | 0 | 0 | 0 | 0 | 0 | 0 | 0 | 0 | 0 | 0 | 0 | 0 | 0
4-209 | Fans - ASD (6-100 hp) | 0 | 0 | 0 | 0 | 0 | -0.10318 | -0.10599 | -0.10367 | -0.10632 | -0.10541 | -0.10516 | -0.10547 | 0 | 0 | 0 | 0 | 0 | 0 | 0 | 0 | 0 | 0 | 0 | 0 | 0 | 0 | 0 | 0 | 0 | 0
4-210 | Fans - Motor practices-1 (6-100 HP) | 0 | 0 | 0 | 0 | 0 | -0.038727 | -0.039093 | -0.039215 | -0.040344 | -0.040222 | -0.039795 | -0.040283 | 0 | 0 | 0 | 0 | 0 | 0 | 0 | 0 | 0 | 0 | 0 | 0 | 0 | 0 | 0 | 0 | 0 | 0
4-211 | Fans - Replace 100+ HP motor | 0 | 0 | 0 | 0 | 0 | -0.050446 | -0.051056 | -0.050934 | 0 | 0 | 0 | 0 | 0 | 0 | 0 | 0 | 0 | 0 | 0 | 0 | 0 | 0 | 0 | 0 | 0 | 0 | 0 | 0 | 0 | 0
4-212 | Fans - ASD (100+ hp) | 0 | 0 | 0 | 0 | 0 | -0.10318 | -0.10477 | -0.10367 | 0 | 0 | 0 | 0 | 0 | 0 | 0 | 0 | 0 | 0 | 0 | 0 | 0 | 0 | 0 | 0 | 0 | 0 | 0 | 0 | 0 | 0
4-213 | Fans - Motor practices-1 (100+ HP) | 0 | 0 | 0 | 0 | 0 | -0.02359 | -0.024445 | -0.024078 | 0 | 0 | 0 | 0 | 0 | 0 | 0 | 0 | 0 | 0 | 0 | 0 | 0 | 0 | 0 | 0 | 0 | 0 | 0 | 0 | 0 | 0
4-301 | Pumps - O&M | 0 | 0 | 0 | 0 | 0 | -0.17325 | -0.17801 | -0.17374 | -0.17834 | -0.17651 | -0.17529 | -0.17627 | 0 | 0 | 0 | 0 | 0 | 0 | 0 | 0 | 0 | 0 | 0 | 0 | 0 | 0 | 0 | 0 | 0 | 0
4-302 | Pumps - Controls | 0 | 0 | 0 | 0 | 0 | -0.60977 | -0.62357 | -0.61014 | -0.62585 | -0.61761 | -0.6098 | -0.61768 | 0 | 0 | 0 | 0 | 0 | 0 | 0 | 0 | 0 | 0 | 0 | 0 | 0 | 0 | 0 | 0 | 0 | 0
4-303 | Pumps - System Optimization | 0 | 0 | 0 | 0 | 0 | -0.70108 | -0.71805 | -0.70145 | -0.7193 | -0.70996 | -0.70215 | -0.70972 | 0 | 0 | 0 | 0 | 0 | 0 | 0 | 0 | 0 | 0 | 0 | 0 | 0 | 0 | 0 | 0 | 0 | 0
4-304 | Pumps - Sizing | 0 | 0 | 0 | 0 | 0 | -0.38858 | -0.39847 | -0.38907 | -0.39899 | -0.39404 | -0.39032 | -0.39404 | 0 | 0 | 0 | 0 | 0 | 0 | 0 | 0 | 0 | 0 | 0 | 0 | 0 | 0 | 0 | 0 | 0 | 0
4-305 | Pumps - Replace 1-5 HP motor | 0 | 0 | 0 | 0 | 0 | -0.048004 | -0.048614 | -0.048492 | -0.049927 | -0.049805 | -0.049011 | -0.049805 | -0.049072 | -0.049316 | -0.049316 | -0.049072 | -0.048584 | 0 | 0 | 0 | 0 | 0 | 0 | 0 | 0 | 0 | 0 | 0 | 0 | 0
4-306 | Pumps - ASD (1-5 hp) | 0 | 0 | 0 | 0 | 0 | -0.10428 | -0.10599 | -0.10477 | -0.10754 | -0.10638 | -0.10516 | -0.10669 | -0.10522 | -0.10547 | -0.10571 | -0.10571 | -0.10449 | 0 | 0 | 0 | 0 | 0 | 0 | 0 | 0 | 0 | 0 | 0 | 0 | 0
4-307 | Pumps - Motor practices-1 (1-5 HP) | 0 | 0 | 0 | 0 | 0 | -0.077301 | -0.0784 | -0.077789 | -0.079895 | -0.079346 | -0.078308 | -0.079346 | -0.078369 | -0.078613 | -0.078857 | -0.078613 | -0.077637 | 0 | 0 | 0 | 0 | 0 | 0 | 0 | 0 | 0 | 0 | 0 | 0 | 0
4-308 | Pumps - Replace 6-100 HP motor | 0 | 0 | 0 | 0 | 0 | -0.057526 | -0.059357 | -0.058014 | -0.059387 | -0.059265 | -0.059509 | -0.059326 | 0 | 0 | 0 | 0 | 0 | 0 | 0 | 0 | 0 | 0 | 0 | 0 | 0 | 0 | 0 | 0 | 0 | 0
4-309 | Pumps - ASD (6-100 hp) | 0 | 0 | 0 | 0 | 0 | -0.10318 | -0.10599 | -0.10367 | -0.10632 | -0.10541 | -0.10516 | -0.10547 | 0 | 0 | 0 | 0 | 0 | 0 | 0 | 0 | 0 | 0 | 0 | 0 | 0 | 0 | 0 | 0 | 0 | 0
4-310 | Pumps - Motor practices-1 (6-100 HP) | 0 | 0 | 0 | 0 | 0 | -0.038727 | -0.039093 | -0.039215 | -0.040344 | -0.040222 | -0.039795 | -0.040283 | 0 | 0 | 0 | 0 | 0 | 0 | 0 | 0 | 0 | 0 | 0 | 0 | 0 | 0 | 0 | 0 | 0 | 0
4-311 | Pumps - Replace 100+ HP motor | 0 | 0 | 0 | 0 | 0 | -0.050446 | -0.051056 | -0.050934 | 0 | 0 | 0 | 0 | 0 | 0 | 0 | 0 | 0 | 0 | 0 | 0 | 0 | 0 | 0 | 0 | 0 | 0 | 0 | 0 | 0 | 0
4-312 | Pumps - ASD (100+ hp) | 0 | 0 | 0 | 0 | 0 | -0.10184 | -0.10477 | -0.10233 | 0 | 0 | 0 | 0 | 0 | 0 | 0 | 0 | 0 | 0 | 0 | 0 | 0 | 0 | 0 | 0 | 0 | 0 | 0 | 0 | 0 | 0
4-313 | Pumps - Motor practices-1 (100+ HP) | 0 | 0 | 0 | 0 | 0 | -0.02359 | -0.024445 | -0.024078 | 0 | 0 | 0 | 0 | 0 | 0 | 0 | 0 | 0 | 0 | 0 | 0 | 0 | 0 | 0 | 0 | 0 | 0 | 0 | 0 | 0 | 0
4-405 | Drives - EE motor | 0 | 0 | 0 | 0 | 0 | -0.050446 | -0.052277 | -0.050934 | -0.052307 | -0.051941 | -0.052734 | -0.052246 | 0 | 0 | 0 | 0 | 0 | 0 | 0 | 0 | 0 | 0 | 0 | 0 | 0 | 0 | 0 | 0 | 0 | 0
4-406 | Gap Forming papermachine | 0 | 0 | 0 | 0 | 0 | -0.13821 | -0.1409 | -0.1387 | -0.14215 | -0.14081 | -0.13886 | -0.14087 | -0.13892 | -0.1394 | -0.13989 | -0.13989 | -0.13843 | -0.12939 | -0.1438 | -0.14307 | -0.1416 | -0.1394 | 0 | 0 | 0 | 0 | 0 | 0 | 0 | 0
4-407 | High Consistency forming | 0 | 0 | 0 | 0 | 0 | -0.13235 | -0.13602 | -0.13284 | -0.13629 | -0.13495 | -0.13428 | -0.13501 | -0.1333 | -0.13379 | -0.13403 | -0.13403 | -0.13257 | -0.12451 | -0.1377 | -0.13721 | -0.13574 | -0.13354 | 0 | 0 | 0 | 0 | 0 | 0 | 0 | 0
4-408 | Optimization control PM | 0 | 0 | 0 | 0 | 0 | -0.083282 | -0.085724 | -0.083771 | -0.085815 | -0.085205 | -0.085205 | -0.085449 | 0 | 0 | 0 | 0 | 0 | 0 | 0 | 0 | 0 | 0 | 0 | 0 | 0 | 0 | 0 | 0 | 0 | 0
4-701 | Centrifugal Chiller, 0.51 kW/ton, 500 tons | 0 | 0 | 0 | 0 | 0 | -0.19315 | -0.19827 | -0.19363 | -0.19885 | -0.19647 | -0.19501 | -0.19653 | -0.19409 | -0.19458 | -0.19507 | -0.19531 | -0.19336 | -0.18311 | -0.20093 | -0.19995 | -0.19775 | -0.19482 | 0 | 0 | 0 | 0 | 0 | 0 | 0 | 0
4-702 | High Efficiency Chiller Motors | 0 | 0 | 0 | 0 | 0 | -0.050446 | -0.051056 | -0.050934 | -0.052307 | -0.051941 | -0.051514 | -0.052246 | -0.05127 | -0.051514 | -0.051758 | -0.051514 | -0.050781 | -0.051025 | -0.052734 | -0.05249 | -0.052002 | -0.050781 | 0 | 0 | 0 | 0 | 0 | 0 | 0 | 0
4-703 | EMS - Chiller | 0 | 0 | 0 | 0 | 0 | -0.17679 | -0.18045 | -0.17728 | -0.18195 | -0.17993 | -0.17767 | -0.17993 | 0 | 0 | 0 | 0 | 0 | 0 | 0 | 0 | 0 | 0 | 0 | 0 | 0 | 0 | 0 | 0 | 0 | 0
4-704 | Chiller Tune Up/Diagnostics | 0 | 0 | 0 | 0 | 0 | -0.13577 | -0.13846 | -0.13625 | -0.14001 | -0.13867 | -0.13672 | -0.13843 | 0 | 0 | 0 | 0 | 0 | 0 | 0 | 0 | 0 | 0 | 0 | 0 | 0 | 0 | 0 | 0 | 0 | 0
4-705 | VSD for Chiller Pumps and Towers | 0 | 0 | 0 | 0 | 0 | -0.16629 | -0.17091 | -0.16678 | -0.17102 | -0.16919 | -0.16821 | -0.16943 | -0.16724 | -0.16772 | -0.16797 | -0.16821 | -0.1665 | 0 | 0 | 0 | 0 | 0 | 0 | 0 | 0 | 0 | 0 | 0 | 0 | 0
4-706 | EMS Optimization - Chiller | 0 | 0 | 0 | 0 | 0 | -0.083282 | -0.085724 | 0 | 0 | 0 | 0 | 0 | 0 | 0 | 0 | 0 | 0 | 0 | 0 | 0 | 0 | 0 | 0 | 0 | 0 | 0 | 0 | 0 | 0 | 0
4-707 | Aerosole Duct Sealing - Chiller | 0 | 0 | 0 | 0 | 0 | -0.16861 | -0.17191 | -0.1691 | -0.17371 | -0.17157 | -0.16943 | -0.17163 | 0 | 0 | 0 | 0 | 0 | 0 | 0 | 0 | 0 | 0 | 0 | 0 | 0 | 0 | 0 | 0 | 0 | 0
4-708 | Duct/Pipe Insulation - Chiller | 0 | 0 | 0 | 0 | 0 | -0.16983 | -0.17313 | -0.17032 | -0.17462 | -0.17279 | -0.17065 | -0.17285 | 0 | 0 | 0 | 0 | 0 | 0 | 0 | 0 | 0 | 0 | 0 | 0 | 0 | 0 | 0 | 0 | 0 | 0
4-709 | Window Film (Standard) - Chiller | 0 | 0 | 0 | 0 | 0 | -0.090118 | -0.092804 | -0.090729 | -0.09314 | -0.092529 | -0.092224 | -0.092285 | 0 | 0 | 0 | 0 | 0 | 0 | 0 | 0 | 0 | 0 | 0 | 0 | 0 | 0 | 0 | 0 | 0 | 0
4-710 | Roof Insulation - Chiller | 0 | 0 | 0 | 0 | 0 | -0.076202 | -0.077423 | -0.076691 | -0.078674 | -0.078308 | -0.077087 | -0.078125 | -0.077148 | -0.077393 | -0.077637 | -0.077393 | -0.07666 | -0.075439 | -0.07959 | -0.079102 | -0.078369 | -0.076904 | 0 | 0 | 0 | 0 | 0 | 0 | 0 | 0
4-711 | Cool Roof - Chiller | 0 | 0 | 0 | 0 | 0 | -0.42715 | -0.43802 | -0.42764 | -0.43878 | -0.43335 | -0.42865 | -0.43311 | -0.42798 | -0.4292 | -0.43018 | -0.43115 | -0.427 | 0 | 0 | 0 | 0 | 0 | 0 | 0 | 0 | 0 | 0 | 0 | 0 | 0
4-721 | DX Packaged System, EER=10.9, 10 tons | 0 | 0 | 0 | 0 | 0 | -0.087921 | -0.089142 | -0.088409 | -0.090637 | -0.090088 | -0.088806 | -0.090088 | -0.088867 | -0.089111 | -0.089355 | -0.089355 | -0.088135 | 0 | 0 | 0 | 0 | 0 | 0 | 0 | 0 | 0 | 0 | 0 | 0 | 0
4-722 | Hybrid Dessicant-DX System (Trane CDQ) | 0 | 0 | 0 | 0 | 0 | -0.60269 | -0.61771 | -0.60306 | -0.61871 | -0.61084 | -0.60394 | -0.61035 | -0.60327 | -0.60522 | -0.6062 | -0.60815 | -0.60205 | 0 | 0 | 0 | 0 | 0 | 0 | 0 | 0 | 0 | 0 | 0 | 0 | 0
4-723 | Geothermal Heat Pump, EER=13, 10 tons | 0 | 0 | 0 | 0 | 0 | -0.2283 | -0.23294 | -0.22879 | -0.23474 | -0.23187 | -0.22894 | -0.23193 | -0.229 | -0.22998 | -0.23022 | -0.23071 | -0.22729 | 0 | 0 | 0 | 0 | 0 | 0 | 0 | 0 | 0 | 0 | 0 | 0 | 0
4-724 | DX Tune Up/ Advanced Diagnostics | 0 | 0 | 0 | 0 | 0 | -0.077301 | -0.079605 | -0.077789 | -0.079895 | -0.079346 | -0.07959 | -0.079346 | 0 | 0 | 0 | 0 | 0 | 0 | 0 | 0 | 0 | 0 | 0 | 0 | 0 | 0 | 0 | 0 | 0 | 0
4-725 | DX Coil Cleaning | 0 | 0 | 0 | 0 | 0 | -0.073883 | -0.075958 | 0 | 0 | 0 | 0 | 0 | 0 | 0 | 0 | 0 | 0 | 0 | 0 | 0 | 0 | 0 | 0 | 0 | 0 | 0 | 0 | 0 | 0 | 0
4-726 | Optimize Controls | 0 | 0 | 0 | 0 | 0 | -0.077301 | -0.079605 | 0 | 0 | 0 | 0 | 0 | 0 | 0 | 0 | 0 | 0 | 0 | 0 | 0 | 0 | 0 | 0 | 0 | 0 | 0 | 0 | 0 | 0 | 0
4-727 | Aerosole Duct Sealing | 0 | 0 | 0 | 0 | 0 | -0.15567 | -0.15872 | -0.15616 | -0.16052 | -0.15863 | -0.15668 | -0.15869 | 0 | 0 | 0 | 0 | 0 | 0 | 0 | 0 | 0 | 0 | 0 | 0 | 0 | 0 | 0 | 0 | 0 | 0
4-728 | Duct/Pipe Insulation | 0 | 0 | 0 | 0 | 0 | -0.15567 | -0.15872 | -0.15616 | -0.16052 | -0.15863 | -0.15668 | -0.15869 | 0 | 0 | 0 | 0 | 0 | 0 | 0 | 0 | 0 | 0 | 0 | 0 | 0 | 0 | 0 | 0 | 0 | 0
4-729 | Window Film (Standard) | 0 | 0 | 0 | 0 | 0 | -0.079742 | -0.081085 | -0.080231 | -0.082397 | -0.081726 | -0.080566 | -0.081787 | 0 | 0 | 0 | 0 | 0 | 0 | 0 | 0 | 0 | 0 | 0 | 0 | 0 | 0 | 0 | 0 | 0 | 0
4-730 | Roof Insulation | 0 | 0 | 0 | 0 | 0 | -0.070343 | -0.07132 | -0.070816 | -0.072571 | -0.072266 | -0.071228 | -0.07251 | -0.071289 | -0.071533 | -0.071777 | -0.071533 | -0.070557 | -0.069336 | -0.073242 | -0.072998 | -0.072266 | -0.071045 | 0 | 0 | 0 | 0 | 0 | 0 | 0 | 0
4-731 | Cool Roof - DX | 0 | 0 | 0 | 0 | 0 | -0.39212 | -0.40067 | -0.39261 | -0.40271 | -0.39764 | -0.39258 | -0.39771 | -0.39282 | -0.39404 | -0.39478 | -0.39575 | -0.39062 | 0 | 0 | 0 | 0 | 0 | 0 | 0 | 0 | 0 | 0 | 0 | 0 | 0
4-801 | Premium T8, Elecctronic Ballast | 0 | 0 | 0 | 0 | 0 | -0.37796 | -0.38651 | -0.37845 | -0.38831 | -0.38354 | -0.37866 | -0.3833 | -0.37866 | -0.38013 | -0.38062 | -0.38159 | -0.37793 | 0 | 0 | 0 | 0 | 0 | 0 | 0 | 0 | 0 | 0 | 0 | 0 | 0
4-802 | CFL Hardwired, Modular 18W | 0 | 0 | 0 | 0 | 0 | -0.89871 | -0.92068 | 0 | 0 | 0 | 0 | 0 | 0 | 0 | 0 | 0 | 0 | 0 | 0 | 0 | 0 | 0 | 0 | 0 | 0 | 0 | 0 | 0 | 0 | 0
4-803 | CFL Screw-in 18W | 0 | 0 | 0 | 0 | 0 | 0 | 0 | 0 | 0 | 0 | 0 | 0 | 0 | 0 | 0 | 0 | 0 | 0 | 0 | 0 | 0 | 0 | 0 | 0 | 0 | 0 | 0 | 0 | 0 | 0
4-804 | High Bay T5 | 0 | 0 | 0 | 0 | 0 | -0.81339 | -0.83206 | -0.81375 | -0.83453 | -0.82367 | -0.81323 | -0.82324 | 0 | 0 | 0 | 0 | 0 | 0 | 0 | 0 | 0 | 0 | 0 | 0 | 0 | 0 | 0 | 0 | 0 | 0
4-805 | Occupancy Sensor | 0 | 0 | 0 | 0 | 0 | -0.30667 | -0.31448 | -0.30704 | -0.315 | -0.31128 | -0.30853 | 0 | 0 | 0 | 0 | 0 | 0 | 0 | 0 | 0 | 0 | 0 | 0 | 0 | 0 | 0 | 0 | 0 | 0 | 0
4-901 | Replace V-belts | 0 | 0 | 0 | 0 | 0 | -0.00015259 | 0 | 0 | 0 | 0 | 0 | 0 | 0 | 0 | 0 | 0 | 0 | 0 | 0 | 0 | 0 | 0 | 0 | 0 | 0 | 0 | 0 | 0 | 0 | 0
5-101 | Compressed Air-O&M | 0 | 0 | 0 | 0 | 0 | -0.28445 | -0.29056 | -0.28494 | -0.29236 | -0.28882 | -0.2851 | -0.28882 | 0 | 0 | 0 | 0 | 0 | 0 | 0 | 0 | 0 | 0 | 0 | 0 | 0 | 0 | 0 | 0 | 0 | 0
5-102 | Compressed Air - Controls | 0 | 0 | 0 | 0 | 0 | -0.21426 | -0.21878 | -0.21461 | -0.22028 | -0.21771 | -0.21509 | -0.21777 | 0 | 0 | 0 | 0 | 0 | 0 | 0 | 0 | 0 | 0 | 0 | 0 | 0 | 0 | 0 | 0 | 0 | 0
5-103 | Compressed Air - System Optimization | 0 | 0 | 0 | 0 | 0 | -0.3616 | -0.37088 | -0.36221 | -0.37146 | -0.36694 | -0.36322 | -0.3667 | 0 | 0 | 0 | 0 | 0 | 0 | 0 | 0 | 0 | 0 | 0 | 0 | 0 | 0 | 0 | 0 | 0 | 0
5-104 | Compressed Air- Sizing | 0 | 0 | 0 | 0 | 0 | -0.15347 | -0.1575 | -0.15396 | -0.15784 | -0.15625 | -0.15521 | -0.15625 | 0 | 0 | 0 | 0 | 0 | 0 | 0 | 0 | 0 | 0 | 0 | 0 | 0 | 0 | 0 | 0 | 0 | 0
5-105 | Comp Air - Replace 1-5 HP motor | 0 | 0 | 0 | 0 | 0 | -0.048004 | -0.049835 | -0.048492 | -0.049927 | -0.049805 | -0.050232 | -0.049805 | -0.049072 | -0.049316 | -0.049316 | -0.049072 | -0.048584 | 0 | 0 | 0 | 0 | 0 | 0 | 0 | 0 | 0 | 0 | 0 | 0 | 0
5-106 | Comp Air - ASD (1-5 hp) | 0 | 0 | 0 | 0 | 0 | -0.10428 | -0.10721 | -0.10477 | -0.10754 | -0.10638 | -0.10638 | -0.10669 | -0.10522 | -0.10547 | -0.10571 | -0.10571 | -0.10327 | 0 | 0 | 0 | 0 | 0 | 0 | 0 | 0 | 0 | 0 | 0 | 0 | 0
5-107 | Comp Air - Motor practices-1 (1-5 HP) | 0 | 0 | 0 | 0 | 0 | -0.077301 | -0.079605 | -0.077789 | -0.079895 | -0.079346 | -0.07959 | -0.079346 | -0.078369 | -0.078613 | -0.078857 | -0.078613 | -0.077637 | 0 | 0 | 0 | 0 | 0 | 0 | 0 | 0 | 0 | 0 | 0 | 0 | 0
5-108 | Comp Air - Replace 6-100 HP motor | 0 | 0 | 0 | 0 | 0 | -0.057526 | -0.058136 | -0.058014 | -0.059387 | -0.059265 | -0.058289 | -0.059326 | 0 | 0 | 0 | 0 | 0 | 0 | 0 | 0 | 0 | 0 | 0 | 0 | 0 | 0 | 0 | 0 | 0 | 0
5-109 | Comp Air - ASD (6-100 hp) | 0 | 0 | 0 | 0 | 0 | -0.10318 | -0.10599 | -0.10367 | -0.10632 | -0.10541 | -0.10516 | -0.10547 | 0 | 0 | 0 | 0 | 0 | 0 | 0 | 0 | 0 | 0 | 0 | 0 | 0 | 0 | 0 | 0 | 0 | 0
5-110 | Comp Air - Motor practices-1 (6-100 HP) | 0 | 0 | 0 | 0 | 0 | -0.038727 | -0.039093 | -0.039215 | -0.040344 | -0.040222 | -0.039795 | -0.040283 | 0 | 0 | 0 | 0 | 0 | 0 | 0 | 0 | 0 | 0 | 0 | 0 | 0 | 0 | 0 | 0 | 0 | 0
5-111 | Comp Air - Replace 100+ HP motor | 0 | 0 | 0 | 0 | 0 | -0.050446 | -0.051056 | -0.050934 | 0 | 0 | 0 | 0 | 0 | 0 | 0 | 0 | 0 | 0 | 0 | 0 | 0 | 0 | 0 | 0 | 0 | 0 | 0 | 0 | 0 | 0
5-112 | Comp Air - ASD (100+ hp) | 0 | 0 | 0 | 0 | 0 | -0.10318 | -0.10477 | -0.10367 | 0 | 0 | 0 | 0 | 0 | 0 | 0 | 0 | 0 | 0 | 0 | 0 | 0 | 0 | 0 | 0 | 0 | 0 | 0 | 0 | 0 | 0
5-113 | Comp Air - Motor practices-1 (100+ HP) | 0 | 0 | 0 | 0 | 0 | -0.02359 | -0.024445 | -0.024078 | 0 | 0 | 0 | 0 | 0 | 0 | 0 | 0 | 0 | 0 | 0 | 0 | 0 | 0 | 0 | 0 | 0 | 0 | 0 | 0 | 0 | 0
5-201 | Fans - O&M | 0 | 0 | 0 | 0 | 0 | -0.031631 | -0.032989 | -0.032257 | -0.03302 | -0.033142 | -0.033936 | -0.033203 | 0 | 0 | 0 | 0 | 0 | 0 | 0 | 0 | 0 | 0 | 0 | 0 | 0 | 0 | 0 | 0 | 0 | 0
5-202 | Fans - Controls | 0 | 0 | 0 | 0 | 0 | -0.63077 | -0.64505 | -0.63126 | -0.64728 | -0.63892 | -0.6308 | -0.63892 | 0 | 0 | 0 | 0 | 0 | 0 | 0 | 0 | 0 | 0 | 0 | 0 | 0 | 0 | 0 | 0 | 0 | 0
5-203 | Fans - System Optimization | 0 | 0 | 0 | 0 | 0 | -0.41544 | -0.42581 | -0.41592 | -0.42664 | -0.42133 | -0.41724 | -0.42114 | 0 | 0 | 0 | 0 | 0 | 0 | 0 | 0 | 0 | 0 | 0 | 0 | 0 | 0 | 0 | 0 | 0 | 0
5-204 | Fans- Improve components | 0 | 0 | 0 | 0 | 0 | -0.083282 | -0.085724 | -0.083771 | -0.085815 | -0.085205 | -0.084229 | -0.085449 | 0 | 0 | 0 | 0 | 0 | 0 | 0 | 0 | 0 | 0 | 0 | 0 | 0 | 0 | 0 | 0 | 0 | 0
5-205 | Fans - Replace 1-5 HP motor | 0 | 0 | 0 | 0 | 0 | -0.048004 | -0.049835 | -0.048492 | -0.049927 | -0.049805 | -0.050232 | -0.049805 | -0.049072 | -0.049316 | -0.049316 | -0.049072 | -0.048584 | 0 | 0 | 0 | 0 | 0 | 0 | 0 | 0 | 0 | 0 | 0 | 0 | 0
5-206 | Fans - ASD (1-5 hp) | 0 | 0 | 0 | 0 | 0 | -0.10428 | -0.10721 | -0.10477 | -0.10754 | -0.10638 | -0.10638 | -0.10669 | -0.10522 | -0.10547 | -0.10571 | -0.10571 | -0.10449 | 0 | 0 | 0 | 0 | 0 | 0 | 0 | 0 | 0 | 0 | 0 | 0 | 0
5-207 | Fans - Motor practices-1 (1-5 HP) | 0 | 0 | 0 | 0 | 0 | -0.077301 | -0.079605 | -0.077789 | -0.079895 | -0.079346 | -0.07959 | -0.079346 | -0.078369 | -0.078613 | -0.078857 | -0.078613 | -0.077637 | 0 | 0 | 0 | 0 | 0 | 0 | 0 | 0 | 0 | 0 | 0 | 0 | 0
5-208 | Fans - Replace 6-100 HP motor | 0 | 0 | 0 | 0 | 0 | -0.057526 | -0.058136 | -0.058014 | -0.059387 | -0.059265 | -0.058289 | -0.059326 | 0 | 0 | 0 | 0 | 0 | 0 | 0 | 0 | 0 | 0 | 0 | 0 | 0 | 0 | 0 | 0 | 0 | 0
5-209 | Fans - ASD (6-100 hp) | 0 | 0 | 0 | 0 | 0 | -0.10318 | -0.10599 | -0.10367 | -0.10632 | -0.10541 | -0.10516 | -0.10547 | 0 | 0 | 0 | 0 | 0 | 0 | 0 | 0 | 0 | 0 | 0 | 0 | 0 | 0 | 0 | 0 | 0 | 0
5-210 | Fans - Motor practices-1 (6-100 HP) | 0 | 0 | 0 | 0 | 0 | -0.038727 | -0.039093 | -0.039215 | -0.040344 | -0.040222 | -0.039795 | -0.040283 | 0 | 0 | 0 | 0 | 0 | 0 | 0 | 0 | 0 | 0 | 0 | 0 | 0 | 0 | 0 | 0 | 0 | 0
5-211 | Fans - Replace 100+ HP motor | 0 | 0 | 0 | 0 | 0 | -0.050446 | -0.051056 | -0.050934 | 0 | 0 | 0 | 0 | 0 | 0 | 0 | 0 | 0 | 0 | 0 | 0 | 0 | 0 | 0 | 0 | 0 | 0 | 0 | 0 | 0 | 0
5-212 | Fans - ASD (100+ hp) | 0 | 0 | 0 | 0 | 0 | -0.10318 | -0.10477 | -0.10367 | 0 | 0 | 0 | 0 | 0 | 0 | 0 | 0 | 0 | 0 | 0 | 0 | 0 | 0 | 0 | 0 | 0 | 0 | 0 | 0 | 0 | 0
5-213 | Fans - Motor practices-1 (100+ HP) | 0 | 0 | 0 | 0 | 0 | -0.02359 | -0.024445 | -0.024078 | 0 | 0 | 0 | 0 | 0 | 0 | 0 | 0 | 0 | 0 | 0 | 0 | 0 | 0 | 0 | 0 | 0 | 0 | 0 | 0 | 0 | 0
5-301 | Pumps - O&M | 0 | 0 | 0 | 0 | 0 | -0.17215 | -0.17557 | -0.17264 | -0.17712 | -0.17529 | -0.17279 | -0.17529 | 0 | 0 | 0 | 0 | 0 | 0 | 0 | 0 | 0 | 0 | 0 | 0 | 0 | 0 | 0 | 0 | 0 | 0
5-302 | Pumps - Controls | 0 | 0 | 0 | 0 | 0 | -0.60733 | -0.62112 | -0.60782 | -0.62335 | -0.61548 | -0.60767 | -0.61523 | 0 | 0 | 0 | 0 | 0 | 0 | 0 | 0 | 0 | 0 | 0 | 0 | 0 | 0 | 0 | 0 | 0 | 0
5-303 | Pumps - System Optimization | 0 | 0 | 0 | 0 | 0 | -0.69864 | -0.71463 | -0.69901 | -0.71716 | -0.7077 | -0.69843 | -0.70752 | 0 | 0 | 0 | 0 | 0 | 0 | 0 | 0 | 0 | 0 | 0 | 0 | 0 | 0 | 0 | 0 | 0 | 0
5-304 | Pumps - Sizing | 0 | 0 | 0 | 0 | 0 | -0.38748 | -0.397 | -0.38797 | -0.39777 | -0.39276 | -0.38916 | -0.39282 | 0 | 0 | 0 | 0 | 0 | 0 | 0 | 0 | 0 | 0 | 0 | 0 | 0 | 0 | 0 | 0 | 0 | 0
5-305 | Pumps - Replace 1-5 HP motor | 0 | 0 | 0 | 0 | 0 | -0.048004 | -0.049835 | -0.048492 | -0.049927 | -0.049805 | -0.050232 | -0.049805 | -0.049072 | -0.049316 | -0.049316 | -0.049072 | -0.048584 | 0 | 0 | 0 | 0 | 0 | 0 | 0 | 0 | 0 | 0 | 0 | 0 | 0
5-306 | Pumps - ASD (1-5 hp) | 0 | 0 | 0 | 0 | 0 | -0.10428 | -0.10599 | -0.10477 | -0.10754 | -0.10638 | -0.10516 | -0.10669 | -0.10522 | -0.10547 | -0.10571 | -0.10571 | -0.10449 | 0 | 0 | 0 | 0 | 0 | 0 | 0 | 0 | 0 | 0 | 0 | 0 | 0
5-307 | Pumps - Motor practices-1 (1-5 HP) | 0 | 0 | 0 | 0 | 0 | -0.077301 | -0.079605 | -0.077789 | -0.079895 | -0.079346 | -0.07959 | -0.079346 | -0.078369 | -0.078613 | -0.078857 | -0.078613 | -0.077637 | 0 | 0 | 0 | 0 | 0 | 0 | 0 | 0 | 0 | 0 | 0 | 0 | 0
5-308 | Pumps - Replace 6-100 HP motor | 0 | 0 | 0 | 0 | 0 | -0.057526 | -0.058136 | -0.058014 | -0.059387 | -0.059265 | -0.058289 | -0.059326 | 0 | 0 | 0 | 0 | 0 | 0 | 0 | 0 | 0 | 0 | 0 | 0 | 0 | 0 | 0 | 0 | 0 | 0
5-309 | Pumps - ASD (6-100 hp) | 0 | 0 | 0 | 0 | 0 | -0.10318 | -0.10599 | -0.10367 | -0.10632 | -0.10541 | -0.10516 | -0.10547 | 0 | 0 | 0 | 0 | 0 | 0 | 0 | 0 | 0 | 0 | 0 | 0 | 0 | 0 | 0 | 0 | 0 | 0
5-310 | Pumps - Motor practices-1 (6-100 HP) | 0 | 0 | 0 | 0 | 0 | -0.038727 | -0.039093 | -0.039215 | -0.040344 | -0.040222 | -0.039795 | -0.040283 | 0 | 0 | 0 | 0 | 0 | 0 | 0 | 0 | 0 | 0 | 0 | 0 | 0 | 0 | 0 | 0 | 0 | 0
5-311 | Pumps - Replace 100+ HP motor | 0 | 0 | 0 | 0 | 0 | -0.050446 | -0.051056 | -0.050934 | 0 | 0 | 0 | 0 | 0 | 0 | 0 | 0 | 0 | 0 | 0 | 0 | 0 | 0 | 0 | 0 | 0 | 0 | 0 | 0 | 0 | 0
5-312 | Pumps - ASD (100+ hp) | 0 | 0 | 0 | 0 | 0 | -0.10184 | -0.10477 | -0.10233 | 0 | 0 | 0 | 0 | 0 | 0 | 0 | 0 | 0 | 0 | 0 | 0 | 0 | 0 | 0 | 0 | 0 | 0 | 0 | 0 | 0 | 0
5-313 | Pumps - Motor practices-1 (100+ HP) | 0 | 0 | 0 | 0 | 0 | -0.02359 | -0.024445 | -0.024078 | 0 | 0 | 0 | 0 | 0 | 0 | 0 | 0 | 0 | 0 | 0 | 0 | 0 | 0 | 0 | 0 | 0 | 0 | 0 | 0 | 0 | 0
5-409 | Efficient practices printing press | 0 | 0 | 0 | 0 | 0 | -0.17091 | -0.17435 | -0.17142 | -0.17584 | -0.17407 | -0.17181 | -0.17407 | -0.17188 | -0.17236 | -0.17261 | -0.1731 | -0.17114 | -0.16479 | -0.17773 | -0.177 | -0.17505 | -0.17236 | 0 | 0 | 0 | 0 | 0 | 0 | 0 | 0
5-410 | Efficient Printing press (fewer cylinders) | 0 | 0 | 0 | 0 | 0 | -0.38748 | -0.397 | -0.38797 | -0.39777 | -0.39276 | -0.38916 | -0.39282 | 0 | 0 | 0 | 0 | 0 | 0 | 0 | 0 | 0 | 0 | 0 | 0 | 0 | 0 | 0 | 0 | 0 | 0
5-411 | Light cylinders | 0 | 0 | 0 | 0 | 0 | -0.17679 | -0.18045 | -0.17728 | -0.18195 | -0.17993 | -0.17767 | -0.17993 | 0 | 0 | 0 | 0 | 0 | 0 | 0 | 0 | 0 | 0 | 0 | 0 | 0 | 0 | 0 | 0 | 0 | 0
5-412 | Efficient drives | 0 | 0 | 0 | 0 | 0 | -0.057526 | -0.058136 | -0.058014 | -0.059387 | -0.059265 | -0.058289 | -0.059326 | 0 | 0 | 0 | 0 | 0 | 0 | 0 | 0 | 0 | 0 | 0 | 0 | 0 | 0 | 0 | 0 | 0 | 0
5-701 | Centrifugal Chiller, 0.51 kW/ton, 500 tons | 0 | 0 | 0 | 0 | 0 | -0.19315 | -0.19827 | -0.19363 | -0.19885 | -0.19647 | -0.19501 | -0.19653 | -0.19409 | -0.19458 | -0.19507 | -0.19531 | -0.19336 | -0.18311 | -0.20093 | -0.19995 | -0.19775 | -0.19482 | 0 | 0 | 0 | 0 | 0 | 0 | 0 | 0
5-702 | High Efficiency Chiller Motors | 0 | 0 | 0 | 0 | 0 | -0.051544 | -0.052277 | -0.052032 | -0.053528 | -0.053406 | -0.052734 | -0.053467 | -0.052734 | -0.052734 | -0.052979 | -0.052734 | -0.052002 | -0.052246 | -0.053955 | -0.053711 | -0.053467 | -0.052002 | 0 | 0 | 0 | 0 | 0 | 0 | 0 | 0
5-703 | EMS - Chiller | 0 | 0 | 0 | 0 | 0 | -0.17679 | -0.18045 | -0.17728 | -0.18195 | -0.17993 | -0.17767 | -0.17993 | 0 | 0 | 0 | 0 | 0 | 0 | 0 | 0 | 0 | 0 | 0 | 0 | 0 | 0 | 0 | 0 | 0 | 0
5-704 | Chiller Tune Up/Diagnostics | 0 | 0 | 0 | 0 | 0 | -0.13712 | -0.13968 | -0.1376 | -0.14124 | -0.13965 | -0.13788 | -0.13989 | 0 | 0 | 0 | 0 | 0 | 0 | 0 | 0 | 0 | 0 | 0 | 0 | 0 | 0 | 0 | 0 | 0 | 0
5-705 | VSD for Chiller Pumps and Towers | 0 | 0 | 0 | 0 | 0 | -0.16629 | -0.17091 | -0.16678 | -0.17102 | -0.16919 | -0.16821 | -0.16943 | -0.16724 | -0.16772 | -0.16797 | -0.16821 | -0.1665 | 0 | 0 | 0 | 0 | 0 | 0 | 0 | 0 | 0 | 0 | 0 | 0 | 0
5-706 | EMS Optimization - Chiller | 0 | 0 | 0 | 0 | 0 | -0.084381 | -0.085724 | 0 | 0 | 0 | 0 | 0 | 0 | 0 | 0 | 0 | 0 | 0 | 0 | 0 | 0 | 0 | 0 | 0 | 0 | 0 | 0 | 0 | 0 | 0
5-707 | Aerosole Duct Sealing - Chiller | 0 | 0 | 0 | 0 | 0 | -0.17091 | -0.17435 | -0.17142 | -0.17584 | -0.17407 | -0.17181 | -0.17407 | 0 | 0 | 0 | 0 | 0 | 0 | 0 | 0 | 0 | 0 | 0 | 0 | 0 | 0 | 0 | 0 | 0 | 0
5-708 | Duct/Pipe Insulation - Chiller | 0 | 0 | 0 | 0 | 0 | -0.17215 | -0.17557 | -0.17264 | -0.17712 | -0.17529 | -0.17279 | -0.17529 | 0 | 0 | 0 | 0 | 0 | 0 | 0 | 0 | 0 | 0 | 0 | 0 | 0 | 0 | 0 | 0 | 0 | 0
5-709 | Window Film (Standard) - Chiller | 0 | 0 | 0 | 0 | 0 | -0.091461 | -0.094269 | -0.091949 | -0.09436 | -0.093445 | -0.093445 | -0.09375 | 0 | 0 | 0 | 0 | 0 | 0 | 0 | 0 | 0 | 0 | 0 | 0 | 0 | 0 | 0 | 0 | 0 | 0
5-710 | Roof Insulation - Chiller | 0 | 0 | 0 | 0 | 0 | -0.077301 | -0.079605 | -0.077789 | -0.079895 | -0.079346 | -0.07959 | -0.079346 | -0.078369 | -0.078613 | -0.078857 | -0.078613 | -0.077637 | -0.077881 | -0.080566 | -0.080322 | -0.07959 | -0.078125 | 0 | 0 | 0 | 0 | 0 | 0 | 0 | 0
5-711 | Cool Roof - Chiller | 0 | 0 | 0 | 0 | 0 | -0.43314 | -0.44388 | -0.4335 | -0.44464 | -0.43921 | -0.43451 | -0.43896 | -0.43359 | -0.4353 | -0.43579 | -0.43701 | -0.43262 | 0 | 0 | 0 | 0 | 0 | 0 | 0 | 0 | 0 | 0 | 0 | 0 | 0
5-721 | DX Packaged System, EER=10.9, 10 tons | 0 | 0 | 0 | 0 | 0 | -0.087921 | -0.089142 | -0.088409 | -0.090637 | -0.090088 | -0.088806 | -0.090088 | -0.088867 | -0.089111 | -0.089355 | -0.089355 | -0.088135 | 0 | 0 | 0 | 0 | 0 | 0 | 0 | 0 | 0 | 0 | 0 | 0 | 0
5-722 | Hybrid Dessicant-DX System (Trane CDQ) | 0 | 0 | 0 | 0 | 0 | -0.60977 | -0.62479 | -0.61014 | -0.62585 | -0.61761 | -0.61108 | -0.61768 | -0.61011 | -0.6123 | -0.61328 | -0.61523 | -0.60889 | 0 | 0 | 0 | 0 | 0 | 0 | 0 | 0 | 0 | 0 | 0 | 0 | 0
5-723 | Geothermal Heat Pump, EER=13, 10 tons | 0 | 0 | 0 | 0 | 0 | -0.23062 | -0.23563 | -0.23111 | -0.23718 | -0.23438 | -0.2312 | -0.23438 | -0.23145 | -0.23218 | -0.23267 | -0.23315 | -0.23071 | 0 | 0 | 0 | 0 | 0 | 0 | 0 | 0 | 0 | 0 | 0 | 0 | 0
5-724 | DX Tune Up/ Advanced Diagnostics | 0 | 0 | 0 | 0 | 0 | -0.078522 | -0.079605 | -0.07901 | -0.081177 | -0.080566 | -0.07959 | -0.080566 | 0 | 0 | 0 | 0 | 0 | 0 | 0 | 0 | 0 | 0 | 0 | 0 | 0 | 0 | 0 | 0 | 0 | 0
5-725 | DX Coil Cleaning | 0 | 0 | 0 | 0 | 0 | -0.074982 | -0.077423 | 0 | 0 | 0 | 0 | 0 | 0 | 0 | 0 | 0 | 0 | 0 | 0 | 0 | 0 | 0 | 0 | 0 | 0 | 0 | 0 | 0 | 0 | 0
5-726 | Optimize Controls | 0 | 0 | 0 | 0 | 0 | -0.078522 | -0.079605 | 0 | 0 | 0 | 0 | 0 | 0 | 0 | 0 | 0 | 0 | 0 | 0 | 0 | 0 | 0 | 0 | 0 | 0 | 0 | 0 | 0 | 0 | 0
5-727 | Aerosole Duct Sealing | 0 | 0 | 0 | 0 | 0 | -0.15811 | -0.16116 | -0.1586 | -0.16266 | -0.16089 | -0.15894 | -0.16113 | 0 | 0 | 0 | 0 | 0 | 0 | 0 | 0 | 0 | 0 | 0 | 0 | 0 | 0 | 0 | 0 | 0 | 0
5-728 | Duct/Pipe Insulation | 0 | 0 | 0 | 0 | 0 | -0.15811 | -0.16237 | -0.1586 | -0.16266 | -0.16089 | -0.1601 | -0.16113 | 0 | 0 | 0 | 0 | 0 | 0 | 0 | 0 | 0 | 0 | 0 | 0 | 0 | 0 | 0 | 0 | 0 | 0
5-729 | Window Film (Standard) | 0 | 0 | 0 | 0 | 0 | -0.080841 | -0.083282 | -0.081329 | -0.083618 | -0.082947 | -0.082947 | -0.083008 | 0 | 0 | 0 | 0 | 0 | 0 | 0 | 0 | 0 | 0 | 0 | 0 | 0 | 0 | 0 | 0 | 0 | 0
5-730 | Roof Insulation | 0 | 0 | 0 | 0 | 0 | -0.071442 | -0.07254 | -0.07193 | -0.073853 | -0.073486 | -0.072449 | -0.073486 | -0.07251 | -0.072754 | -0.072754 | -0.072754 | -0.072021 | -0.071777 | -0.074463 | -0.074219 | -0.073486 | -0.072021 | 0 | 0 | 0 | 0 | 0 | 0 | 0 | 0
5-731 | Cool Roof - DX | 0 | 0 | 0 | 0 | 0 | -0.39676 | -0.40555 | -0.39725 | -0.40735 | -0.40234 | -0.39716 | -0.40234 | -0.39746 | -0.39893 | -0.39941 | -0.40063 | -0.39648 | 0 | 0 | 0 | 0 | 0 | 0 | 0 | 0 | 0 | 0 | 0 | 0 | 0
5-801 | Premium T8, Elecctronic Ballast | 0 | 0 | 0 | 0 | 0 | -0.3826 | -0.39114 | -0.38321 | -0.39313 | -0.38818 | -0.3833 | -0.38794 | -0.3833 | -0.38477 | -0.3855 | -0.38647 | -0.38257 | 0 | 0 | 0 | 0 | 0 | 0 | 0 | 0 | 0 | 0 | 0 | 0 | 0
5-802 | CFL Hardwired, Modular 18W | 0 | 0 | 0 | 0 | 0 | -0.91153 | -0.93387 | 0 | 0 | 0 | 0 | 0 | 0 | 0 | 0 | 0 | 0 | 0 | 0 | 0 | 0 | 0 | 0 | 0 | 0 | 0 | 0 | 0 | 0 | 0
5-803 | CFL Screw-in 18W | 0 | 0 | 0 | 0 | 0 | 0 | 0 | 0 | 0 | 0 | 0 | 0 | 0 | 0 | 0 | 0 | 0 | 0 | 0 | 0 | 0 | 0 | 0 | 0 | 0 | 0 | 0 | 0 | 0 | 0
5-804 | High Bay T5 | 0 | 0 | 0 | 0 | 0 | -0.81094 | -0.83084 | -0.81143 | -0.83215 | -0.82123 | -0.81195 | -0.82104 | 0 | 0 | 0 | 0 | 0 | 0 | 0 | 0 | 0 | 0 | 0 | 0 | 0 | 0 | 0 | 0 | 0 | 0
5-805 | Occupancy Sensor | 0 | 0 | 0 | 0 | 0 | -0.30667 | -0.31448 | -0.30704 | -0.315 | -0.31128 | -0.30853 | 0 | 0 | 0 | 0 | 0 | 0 | 0 | 0 | 0 | 0 | 0 | 0 | 0 | 0 | 0 | 0 | 0 | 0 | 0
5-901 | Replace V-belts | 0 | 0 | 0 | 0 | 0 | -0.00015259 | 0 | 0 | 0 | 0 | 0 | 0 | 0 | 0 | 0 | 0 | 0 | 0 | 0 | 0 | 0 | 0 | 0 | 0 | 0 | 0 | 0 | 0 | 0 | 0
6-101 | Compressed Air-O&M | 0 | 0 | 0 | 0 | 0 | -0.28201 | -0.28812 | -0.2825 | -0.28986 | -0.28638 | -0.28265 | -0.28638 | 0 | 0 | 0 | 0 | 0 | 0 | 0 | 0 | 0 | 0 | 0 | 0 | 0 | 0 | 0 | 0 | 0 | 0
6-102 | Compressed Air - Controls | 0 | 0 | 0 | 0 | 0 | -0.21194 | -0.21732 | -0.21243 | -0.21783 | -0.21533 | -0.21387 | -0.21533 | 0 | 0 | 0 | 0 | 0 | 0 | 0 | 0 | 0 | 0 | 0 | 0 | 0 | 0 | 0 | 0 | 0 | 0
6-103 | Compressed Air - System Optimization | 0 | 0 | 0 | 0 | 0 | -0.35696 | -0.36478 | -0.35745 | -0.36676 | -0.36224 | -0.35761 | -0.36206 | 0 | 0 | 0 | 0 | 0 | 0 | 0 | 0 | 0 | 0 | 0 | 0 | 0 | 0 | 0 | 0 | 0 | 0
6-104 | Compressed Air- Sizing | 0 | 0 | 0 | 0 | 0 | -0.15213 | -0.1553 | -0.15262 | -0.1568 | -0.15521 | -0.15308 | -0.15503 | 0 | 0 | 0 | 0 | 0 | 0 | 0 | 0 | 0 | 0 | 0 | 0 | 0 | 0 | 0 | 0 | 0 | 0
6-105 | Comp Air - Replace 1-5 HP motor | 0 | 0 | 0 | 0 | 0 | -0.048004 | -0.049835 | -0.048492 | -0.049927 | -0.049805 | -0.050232 | -0.049805 | -0.049072 | -0.049316 | -0.049316 | -0.049072 | -0.047363 | 0 | 0 | 0 | 0 | 0 | 0 | 0 | 0 | 0 | 0 | 0 | 0 | 0
6-106 | Comp Air - ASD (1-5 hp) | 0 | 0 | 0 | 0 | 0 | -0.10428 | -0.10721 | -0.10477 | -0.10754 | -0.10638 | -0.10638 | -0.10669 | -0.10522 | -0.10547 | -0.10571 | -0.10571 | -0.10327 | 0 | 0 | 0 | 0 | 0 | 0 | 0 | 0 | 0 | 0 | 0 | 0 | 0
6-107 | Comp Air - Motor practices-1 (1-5 HP) | 0 | 0 | 0 | 0 | 0 | -0.076202 | -0.077423 | -0.076691 | -0.078674 | -0.078308 | -0.077087 | -0.078125 | -0.077148 | -0.077393 | -0.077637 | -0.077393 | -0.07666 | 0 | 0 | 0 | 0 | 0 | 0 | 0 | 0 | 0 | 0 | 0 | 0 | 0
6-108 | Comp Air - Replace 6-100 HP motor | 0 | 0 | 0 | 0 | 0 | -0.056183 | -0.058136 | -0.056671 | -0.058411 | -0.058044 | -0.058289 | -0.058105 | 0 | 0 | 0 | 0 | 0 | 0 | 0 | 0 | 0 | 0 | 0 | 0 | 0 | 0 | 0 | 0 | 0 | 0
6-109 | Comp Air - ASD (6-100 hp) | 0 | 0 | 0 | 0 | 0 | -0.10318 | -0.10599 | -0.10367 | -0.10632 | -0.10541 | -0.10516 | -0.10547 | 0 | 0 | 0 | 0 | 0 | 0 | 0 | 0 | 0 | 0 | 0 | 0 | 0 | 0 | 0 | 0 | 0 | 0
6-110 | Comp Air - Motor practices-1 (6-100 HP) | 0 | 0 | 0 | 0 | 0 | -0.037628 | -0.037628 | -0.038116 | -0.039124 | -0.039001 | -0.038513 | -0.039307 | 0 | 0 | 0 | 0 | 0 | 0 | 0 | 0 | 0 | 0 | 0 | 0 | 0 | 0 | 0 | 0 | 0 | 0
6-111 | Comp Air - Replace 100+ HP motor | 0 | 0 | 0 | 0 | 0 | -0.050446 | -0.052277 | -0.050934 | 0 | 0 | 0 | 0 | 0 | 0 | 0 | 0 | 0 | 0 | 0 | 0 | 0 | 0 | 0 | 0 | 0 | 0 | 0 | 0 | 0 | 0
6-112 | Comp Air - ASD (100+ hp) | 0 | 0 | 0 | 0 | 0 | -0.10318 | -0.10477 | -0.10367 | 0 | 0 | 0 | 0 | 0 | 0 | 0 | 0 | 0 | 0 | 0 | 0 | 0 | 0 | 0 | 0 | 0 | 0 | 0 | 0 | 0 | 0
6-113 | Comp Air - Motor practices-1 (100+ HP) | 0 | 0 | 0 | 0 | 0 | -0.022369 | -0.023468 | -0.022858 | 0 | 0 | 0 | 0 | 0 | 0 | 0 | 0 | 0 | 0 | 0 | 0 | 0 | 0 | 0 | 0 | 0 | 0 | 0 | 0 | 0 | 0
6-201 | Fans - O&M | 0 | 0 | 0 | 0 | 0 | -0.031631 | -0.031769 | -0.032257 | -0.03302 | -0.033142 | -0.032654 | -0.033203 | 0 | 0 | 0 | 0 | 0 | 0 | 0 | 0 | 0 | 0 | 0 | 0 | 0 | 0 | 0 | 0 | 0 | 0
6-202 | Fans - Controls | 0 | 0 | 0 | 0 | 0 | -0.62369 | -0.63797 | -0.62418 | -0.64026 | -0.63202 | -0.62402 | -0.63159 | 0 | 0 | 0 | 0 | 0 | 0 | 0 | 0 | 0 | 0 | 0 | 0 | 0 | 0 | 0 | 0 | 0 | 0
6-203 | Fans - System Optimization | 0 | 0 | 0 | 0 | 0 | -0.41544 | -0.42581 | -0.41592 | -0.42664 | -0.42133 | -0.41724 | -0.42114 | 0 | 0 | 0 | 0 | 0 | 0 | 0 | 0 | 0 | 0 | 0 | 0 | 0 | 0 | 0 | 0 | 0 | 0
6-204 | Fans- Improve components | 0 | 0 | 0 | 0 | 0 | -0.083282 | -0.084503 | -0.083771 | -0.085815 | -0.085205 | -0.084229 | -0.085449 | 0 | 0 | 0 | 0 | 0 | 0 | 0 | 0 | 0 | 0 | 0 | 0 | 0 | 0 | 0 | 0 | 0 | 0
6-205 | Fans - Replace 1-5 HP motor | 0 | 0 | 0 | 0 | 0 | -0.048004 | -0.049835 | -0.048492 | -0.049927 | -0.049805 | -0.050232 | -0.049805 | -0.049072 | -0.049316 | -0.049316 | -0.049072 | -0.047363 | 0 | 0 | 0 | 0 | 0 | 0 | 0 | 0 | 0 | 0 | 0 | 0 | 0
6-206 | Fans - ASD (1-5 hp) | 0 | 0 | 0 | 0 | 0 | -0.10428 | -0.10721 | -0.10477 | -0.10754 | -0.10638 | -0.10638 | -0.10669 | -0.10522 | -0.10547 | -0.10571 | -0.10571 | -0.10449 | 0 | 0 | 0 | 0 | 0 | 0 | 0 | 0 | 0 | 0 | 0 | 0 | 0
6-207 | Fans - Motor practices-1 (1-5 HP) | 0 | 0 | 0 | 0 | 0 | -0.076202 | -0.077423 | -0.076691 | -0.078674 | -0.078308 | -0.077087 | -0.078125 | -0.077148 | -0.077393 | -0.077637 | -0.077393 | -0.07666 | 0 | 0 | 0 | 0 | 0 | 0 | 0 | 0 | 0 | 0 | 0 | 0 | 0
6-208 | Fans - Replace 6-100 HP motor | 0 | 0 | 0 | 0 | 0 | -0.056183 | -0.058136 | -0.056671 | -0.058411 | -0.058044 | -0.058289 | -0.058105 | 0 | 0 | 0 | 0 | 0 | 0 | 0 | 0 | 0 | 0 | 0 | 0 | 0 | 0 | 0 | 0 | 0 | 0
6-209 | Fans - ASD (6-100 hp) | 0 | 0 | 0 | 0 | 0 | -0.10318 | -0.10599 | -0.10367 | -0.10632 | -0.10541 | -0.10516 | -0.10547 | 0 | 0 | 0 | 0 | 0 | 0 | 0 | 0 | 0 | 0 | 0 | 0 | 0 | 0 | 0 | 0 | 0 | 0
6-210 | Fans - Motor practices-1 (6-100 HP) | 0 | 0 | 0 | 0 | 0 | -0.037628 | -0.037628 | -0.038116 | -0.039124 | -0.039001 | -0.038513 | -0.039307 | 0 | 0 | 0 | 0 | 0 | 0 | 0 | 0 | 0 | 0 | 0 | 0 | 0 | 0 | 0 | 0 | 0 | 0
6-211 | Fans - Replace 100+ HP motor | 0 | 0 | 0 | 0 | 0 | -0.050446 | -0.052277 | -0.050934 | 0 | 0 | 0 | 0 | 0 | 0 | 0 | 0 | 0 | 0 | 0 | 0 | 0 | 0 | 0 | 0 | 0 | 0 | 0 | 0 | 0 | 0
6-212 | Fans - ASD (100+ hp) | 0 | 0 | 0 | 0 | 0 | -0.10318 | -0.10477 | -0.10367 | 0 | 0 | 0 | 0 | 0 | 0 | 0 | 0 | 0 | 0 | 0 | 0 | 0 | 0 | 0 | 0 | 0 | 0 | 0 | 0 | 0 | 0
6-213 | Fans - Motor practices-1 (100+ HP) | 0 | 0 | 0 | 0 | 0 | -0.022369 | -0.023468 | -0.022858 | 0 | 0 | 0 | 0 | 0 | 0 | 0 | 0 | 0 | 0 | 0 | 0 | 0 | 0 | 0 | 0 | 0 | 0 | 0 | 0 | 0 | 0
6-301 | Pumps - O&M | 0 | 0 | 0 | 0 | 0 | -0.16983 | -0.17435 | -0.17032 | -0.17462 | -0.17279 | -0.17181 | -0.17285 | 0 | 0 | 0 | 0 | 0 | 0 | 0 | 0 | 0 | 0 | 0 | 0 | 0 | 0 | 0 | 0 | 0 | 0
6-302 | Pumps - Controls | 0 | 0 | 0 | 0 | 0 | -0.60037 | -0.61404 | -0.60086 | -0.61627 | -0.60834 | -0.60059 | -0.60791 | 0 | 0 | 0 | 0 | 0 | 0 | 0 | 0 | 0 | 0 | 0 | 0 | 0 | 0 | 0 | 0 | 0 | 0
6-303 | Pumps - System Optimization | 0 | 0 | 0 | 0 | 0 | -0.69046 | -0.70755 | -0.69083 | -0.70862 | -0.69946 | -0.69165 | -0.69922 | 0 | 0 | 0 | 0 | 0 | 0 | 0 | 0 | 0 | 0 | 0 | 0 | 0 | 0 | 0 | 0 | 0 | 0
6-304 | Pumps - Sizing | 0 | 0 | 0 | 0 | 0 | -0.3826 | -0.39114 | -0.38321 | -0.39313 | -0.38818 | -0.3833 | -0.38794 | 0 | 0 | 0 | 0 | 0 | 0 | 0 | 0 | 0 | 0 | 0 | 0 | 0 | 0 | 0 | 0 | 0 | 0
6-305 | Pumps - Replace 1-5 HP motor | 0 | 0 | 0 | 0 | 0 | -0.048004 | -0.049835 | -0.048492 | -0.049927 | -0.049805 | -0.050232 | -0.049805 | -0.049072 | -0.049316 | -0.049316 | -0.049072 | -0.047363 | 0 | 0 | 0 | 0 | 0 | 0 | 0 | 0 | 0 | 0 | 0 | 0 | 0
6-306 | Pumps - ASD (1-5 hp) | 0 | 0 | 0 | 0 | 0 | -0.10428 | -0.10599 | -0.10477 | -0.10754 | -0.10638 | -0.10516 | -0.10669 | -0.10522 | -0.10547 | -0.10571 | -0.10571 | -0.10449 | 0 | 0 | 0 | 0 | 0 | 0 | 0 | 0 | 0 | 0 | 0 | 0 | 0
6-307 | Pumps - Motor practices-1 (1-5 HP) | 0 | 0 | 0 | 0 | 0 | -0.076202 | -0.077423 | -0.076691 | -0.078674 | -0.078308 | -0.077087 | -0.078125 | -0.077148 | -0.077393 | -0.077637 | -0.077393 | -0.07666 | 0 | 0 | 0 | 0 | 0 | 0 | 0 | 0 | 0 | 0 | 0 | 0 | 0
6-308 | Pumps - Replace 6-100 HP motor | 0 | 0 | 0 | 0 | 0 | -0.056183 | -0.058136 | -0.056671 | -0.058411 | -0.058044 | -0.058289 | -0.058105 | 0 | 0 | 0 | 0 | 0 | 0 | 0 | 0 | 0 | 0 | 0 | 0 | 0 | 0 | 0 | 0 | 0 | 0
6-309 | Pumps - ASD (6-100 hp) | 0 | 0 | 0 | 0 | 0 | -0.10318 | -0.10599 | -0.10367 | -0.10632 | -0.10541 | -0.10516 | -0.10547 | 0 | 0 | 0 | 0 | 0 | 0 | 0 | 0 | 0 | 0 | 0 | 0 | 0 | 0 | 0 | 0 | 0 | 0
6-310 | Pumps - Motor practices-1 (6-100 HP) | 0 | 0 | 0 | 0 | 0 | -0.037628 | -0.037628 | -0.038116 | -0.039124 | -0.039001 | -0.038513 | -0.039307 | 0 | 0 | 0 | 0 | 0 | 0 | 0 | 0 | 0 | 0 | 0 | 0 | 0 | 0 | 0 | 0 | 0 | 0
6-311 | Pumps - Replace 100+ HP motor | 0 | 0 | 0 | 0 | 0 | -0.050446 | -0.052277 | -0.050934 | 0 | 0 | 0 | 0 | 0 | 0 | 0 | 0 | 0 | 0 | 0 | 0 | 0 | 0 | 0 | 0 | 0 | 0 | 0 | 0 | 0 | 0
6-312 | Pumps - ASD (100+ hp) | 0 | 0 | 0 | 0 | 0 | -0.10184 | -0.10477 | -0.10233 | 0 | 0 | 0 | 0 | 0 | 0 | 0 | 0 | 0 | 0 | 0 | 0 | 0 | 0 | 0 | 0 | 0 | 0 | 0 | 0 | 0 | 0
6-313 | Pumps - Motor practices-1 (100+ HP) | 0 | 0 | 0 | 0 | 0 | -0.022369 | -0.023468 | -0.022858 | 0 | 0 | 0 | 0 | 0 | 0 | 0 | 0 | 0 | 0 | 0 | 0 | 0 | 0 | 0 | 0 | 0 | 0 | 0 | 0 | 0 | 0
6-413 | Clean Room - Controls | 0 | 0 | 0 | 0 | 0 | -0.16861 | -0.17191 | -0.1691 | -0.17371 | -0.17157 | -0.16943 | -0.17163 | 0 | 0 | 0 | 0 | 0 | 0 | 0 | 0 | 0 | 0 | 0 | 0 | 0 | 0 | 0 | 0 | 0 | 0
6-414 | Clean Room - New Designs | 0 | 0 | 0 | 0 | 0 | -0.63553 | -0.65115 | -0.63589 | -0.65222 | -0.64374 | -0.63666 | -0.64355 | 0 | 0 | 0 | 0 | 0 | 0 | 0 | 0 | 0 | 0 | 0 | 0 | 0 | 0 | 0 | 0 | 0 | 0
6-415 | Drives - Process Controls (batch + site) | 0 | 0 | 0 | 0 | 0 | -0.13358 | -0.13724 | -0.13406 | -0.13751 | -0.13617 | -0.13574 | -0.13623 | 0 | 0 | 0 | 0 | 0 | 0 | 0 | 0 | 0 | 0 | 0 | 0 | 0 | 0 | 0 | 0 | 0 | 0
6-416 | Process Drives - ASD | 0 | 0 | 0 | 0 | 0 | -0.0083313 | -0.0090637 | -0.0088196 | -0.0090942 | -0.0094604 | -0.010681 | -0.0097656 | 0 | 0 | 0 | 0 | 0 | 0 | 0 | 0 | 0 | 0 | 0 | 0 | 0 | 0 | 0 | 0 | 0 | 0
6-601 | Other Process Controls (batch + site) | 0 | 0 | 0 | 0 | 0 | -0.13358 | -0.13724 | -0.13406 | -0.13751 | -0.13617 | -0.13574 | -0.13623 | 0 | 0 | 0 | 0 | 0 | 0 | 0 | 0 | 0 | 0 | 0 | 0 | 0 | 0 | 0 | 0 | 0 | 0
6-701 | Centrifugal Chiller, 0.51 kW/ton, 500 tons | 0 | 0 | 0 | 0 | 0 | -0.19315 | -0.19827 | -0.19363 | -0.19885 | -0.19647 | -0.19501 | -0.19653 | -0.19409 | -0.19458 | -0.19507 | -0.19531 | -0.19336 | -0.18311 | -0.20093 | -0.19995 | -0.19775 | -0.19482 | 0 | 0 | 0 | 0 | 0 | 0 | 0 | 0
6-702 | High Efficiency Chiller Motors | 0 | 0 | 0 | 0 | 0 | -0.050446 | -0.051056 | -0.050934 | -0.052307 | -0.051941 | -0.051514 | -0.052246 | -0.05127 | -0.051514 | -0.051758 | -0.051514 | -0.050781 | -0.04834 | -0.052734 | -0.05249 | -0.052002 | -0.050781 | 0 | 0 | 0 | 0 | 0 | 0 | 0 | 0
6-703 | EMS - Chiller | 0 | 0 | 0 | 0 | 0 | -0.17679 | -0.18045 | -0.17728 | -0.18195 | -0.17993 | -0.17767 | -0.17993 | 0 | 0 | 0 | 0 | 0 | 0 | 0 | 0 | 0 | 0 | 0 | 0 | 0 | 0 | 0 | 0 | 0 | 0
6-704 | Chiller Tune Up/Diagnostics | 0 | 0 | 0 | 0 | 0 | -0.13358 | -0.13724 | -0.13406 | -0.13751 | -0.13617 | -0.13574 | -0.13623 | 0 | 0 | 0 | 0 | 0 | 0 | 0 | 0 | 0 | 0 | 0 | 0 | 0 | 0 | 0 | 0 | 0 | 0
6-705 | VSD for Chiller Pumps and Towers | 0 | 0 | 0 | 0 | 0 | -0.16629 | -0.17091 | -0.16678 | -0.17102 | -0.16919 | -0.16821 | -0.16943 | -0.16724 | -0.16772 | -0.16797 | -0.16821 | -0.1665 | 0 | 0 | 0 | 0 | 0 | 0 | 0 | 0 | 0 | 0 | 0 | 0 | 0
6-706 | EMS Optimization - Chiller | 0 | 0 | 0 | 0 | 0 | -0.082062 | -0.083282 | 0 | 0 | 0 | 0 | 0 | 0 | 0 | 0 | 0 | 0 | 0 | 0 | 0 | 0 | 0 | 0 | 0 | 0 | 0 | 0 | 0 | 0 | 0
6-707 | Aerosole Duct Sealing - Chiller | 0 | 0 | 0 | 0 | 0 | -0.16629 | -0.17091 | -0.16678 | -0.17102 | -0.16919 | -0.16821 | -0.16943 | 0 | 0 | 0 | 0 | 0 | 0 | 0 | 0 | 0 | 0 | 0 | 0 | 0 | 0 | 0 | 0 | 0 | 0
6-708 | Duct/Pipe Insulation - Chiller | 0 | 0 | 0 | 0 | 0 | -0.16739 | -0.17191 | -0.16788 | -0.17224 | -0.17035 | -0.16943 | -0.17041 | 0 | 0 | 0 | 0 | 0 | 0 | 0 | 0 | 0 | 0 | 0 | 0 | 0 | 0 | 0 | 0 | 0 | 0
6-709 | Window Film (Standard) - Chiller | 0 | 0 | 0 | 0 | 0 | -0.08902 | -0.091583 | -0.089508 | -0.091858 | -0.091309 | -0.091309 | -0.091309 | 0 | 0 | 0 | 0 | 0 | 0 | 0 | 0 | 0 | 0 | 0 | 0 | 0 | 0 | 0 | 0 | 0 | 0
6-710 | Roof Insulation - Chiller | 0 | 0 | 0 | 0 | 0 | -0.074982 | -0.077423 | -0.07547 | -0.077454 | -0.076843 | -0.077087 | -0.077148 | -0.075928 | -0.076172 | -0.076416 | -0.076416 | -0.075439 | -0.070557 | -0.078125 | -0.077881 | -0.077148 | -0.075684 | 0 | 0 | 0 | 0 | 0 | 0 | 0 | 0
6-711 | Cool Roof - Chiller | 0 | 0 | 0 | 0 | 0 | -0.42007 | -0.42947 | -0.42068 | -0.43146 | -0.42603 | -0.42065 | -0.42578 | -0.4209 | -0.42236 | -0.4231 | -0.42407 | -0.4209 | 0 | 0 | 0 | 0 | 0 | 0 | 0 | 0 | 0 | 0 | 0 | 0 | 0
6-721 | DX Packaged System, EER=10.9, 10 tons | 0 | 0 | 0 | 0 | 0 | -0.087921 | -0.089142 | -0.088409 | -0.090637 | -0.090088 | -0.088806 | -0.090088 | -0.088867 | -0.089111 | -0.089355 | -0.089355 | -0.088135 | 0 | 0 | 0 | 0 | 0 | 0 | 0 | 0 | 0 | 0 | 0 | 0 | 0
6-722 | Hybrid Dessicant-DX System (Trane CDQ) | 0 | 0 | 0 | 0 | 0 | -0.5934 | -0.60672 | -0.59378 | -0.60895 | -0.60101 | -0.59344 | -0.60107 | -0.59375 | -0.59595 | -0.59692 | -0.59863 | -0.59253 | 0 | 0 | 0 | 0 | 0 | 0 | 0 | 0 | 0 | 0 | 0 | 0 | 0
6-723 | Geothermal Heat Pump, EER=13, 10 tons | 0 | 0 | 0 | 0 | 0 | -0.22476 | -0.23074 | -0.22525 | -0.23102 | -0.22852 | -0.2265 | -0.22852 | -0.22559 | -0.22632 | -0.22681 | -0.22705 | -0.22485 | 0 | 0 | 0 | 0 | 0 | 0 | 0 | 0 | 0 | 0 | 0 | 0 | 0
6-724 | DX Tune Up/ Advanced Diagnostics | 0 | 0 | 0 | 0 | 0 | -0.076202 | -0.077423 | -0.076691 | -0.078674 | -0.078308 | -0.077087 | -0.078125 | 0 | 0 | 0 | 0 | 0 | 0 | 0 | 0 | 0 | 0 | 0 | 0 | 0 | 0 | 0 | 0 | 0 | 0
6-725 | DX Coil Cleaning | 0 | 0 | 0 | 0 | 0 | -0.073883 | -0.075958 | 0 | 0 | 0 | 0 | 0 | 0 | 0 | 0 | 0 | 0 | 0 | 0 | 0 | 0 | 0 | 0 | 0 | 0 | 0 | 0 | 0 | 0 | 0
6-726 | Optimize Controls | 0 | 0 | 0 | 0 | 0 | -0.076202 | -0.077423 | 0 | 0 | 0 | 0 | 0 | 0 | 0 | 0 | 0 | 0 | 0 | 0 | 0 | 0 | 0 | 0 | 0 | 0 | 0 | 0 | 0 | 0 | 0
6-727 | Aerosole Duct Sealing | 0 | 0 | 0 | 0 | 0 | -0.15567 | -0.15872 | -0.15616 | -0.16052 | -0.15863 | -0.15668 | -0.15869 | 0 | 0 | 0 | 0 | 0 | 0 | 0 | 0 | 0 | 0 | 0 | 0 | 0 | 0 | 0 | 0 | 0 | 0
6-728 | Duct/Pipe Insulation | 0 | 0 | 0 | 0 | 0 | -0.15567 | -0.15994 | -0.15616 | -0.16052 | -0.15863 | -0.15771 | -0.15869 | 0 | 0 | 0 | 0 | 0 | 0 | 0 | 0 | 0 | 0 | 0 | 0 | 0 | 0 | 0 | 0 | 0 | 0
6-729 | Window Film (Standard) | 0 | 0 | 0 | 0 | 0 | -0.079742 | -0.081085 | -0.080231 | -0.082397 | -0.081726 | -0.080566 | -0.081787 | 0 | 0 | 0 | 0 | 0 | 0 | 0 | 0 | 0 | 0 | 0 | 0 | 0 | 0 | 0 | 0 | 0 | 0
6-730 | Roof Insulation | 0 | 0 | 0 | 0 | 0 | -0.070343 | -0.07132 | -0.070816 | -0.072571 | -0.072266 | -0.071228 | -0.07251 | -0.071289 | -0.071533 | -0.071777 | -0.071533 | -0.070557 | -0.06665 | -0.073242 | -0.072998 | -0.072266 | -0.071045 | 0 | 0 | 0 | 0 | 0 | 0 | 0 | 0
6-731 | Cool Roof - DX | 0 | 0 | 0 | 0 | 0 | -0.3909 | -0.39944 | -0.39151 | -0.40149 | -0.39648 | -0.3913 | -0.39624 | -0.3916 | -0.39307 | -0.39355 | -0.39453 | -0.39062 | 0 | 0 | 0 | 0 | 0 | 0 | 0 | 0 | 0 | 0 | 0 | 0 | 0
6-801 | Premium T8, Elecctronic Ballast | 0 | 0 | 0 | 0 | 0 | -0.37112 | -0.37918 | -0.37149 | -0.38098 | -0.3764 | -0.37158 | -0.37622 | -0.37158 | -0.37305 | -0.37354 | -0.37451 | -0.37183 | 0 | 0 | 0 | 0 | 0 | 0 | 0 | 0 | 0 | 0 | 0 | 0 | 0
6-802 | CFL Hardwired, Modular 18W | 0 | 0 | 0 | 0 | 0 | -0.88235 | -0.90384 | 0 | 0 | 0 | 0 | 0 | 0 | 0 | 0 | 0 | 0 | 0 | 0 | 0 | 0 | 0 | 0 | 0 | 0 | 0 | 0 | 0 | 0 | 0
6-803 | CFL Screw-in 18W | 0 | 0 | 0 | 0 | 0 | 0 | 0 | 0 | 0 | 0 | 0 | 0 | 0 | 0 | 0 | 0 | 0 | 0 | 0 | 0 | 0 | 0 | 0 | 0 | 0 | 0 | 0 | 0 | 0 | 0
6-804 | High Bay T5 | 0 | 0 | 0 | 0 | 0 | -0.80167 | -0.8201 | -0.80203 | -0.82257 | -0.81177 | -0.80145 | -0.81152 | 0 | 0 | 0 | 0 | 0 | 0 | 0 | 0 | 0 | 0 | 0 | 0 | 0 | 0 | 0 | 0 | 0 | 0
6-805 | Occupancy Sensor | 0 | 0 | 0 | 0 | 0 | -0.30667 | -0.31326 | -0.30704 | -0.315 | -0.31128 | -0.30731 | 0 | 0 | 0 | 0 | 0 | 0 | 0 | 0 | 0 | 0 | 0 | 0 | 0 | 0 | 0 | 0 | 0 | 0 | 0
7-101 | Compressed Air-O&M | 0 | 0 | 0 | 0 | 0 | -0.28201 | -0.28812 | -0.2825 | -0.28986 | -0.28638 | -0.28265 | -0.28638 | 0 | 0 | 0 | 0 | 0 | 0 | 0 | 0 | 0 | 0 | 0 | 0 | 0 | 0 | 0 | 0 | 0 | 0
7-102 | Compressed Air - Controls | 0 | 0 | 0 | 0 | 0 | -0.21194 | -0.21732 | -0.21243 | -0.21783 | -0.21533 | -0.21387 | -0.21533 | 0 | 0 | 0 | 0 | 0 | 0 | 0 | 0 | 0 | 0 | 0 | 0 | 0 | 0 | 0 | 0 | 0 | 0
7-103 | Compressed Air - System Optimization | 0 | 0 | 0 | 0 | 0 | -0.35696 | -0.36478 | -0.35745 | -0.36676 | -0.36224 | -0.35761 | -0.36206 | 0 | 0 | 0 | 0 | 0 | 0 | 0 | 0 | 0 | 0 | 0 | 0 | 0 | 0 | 0 | 0 | 0 | 0
7-104 | Compressed Air- Sizing | 0 | 0 | 0 | 0 | 0 | -0.15213 | -0.1553 | -0.15262 | -0.1568 | -0.15521 | -0.15308 | -0.15503 | 0 | 0 | 0 | 0 | 0 | 0 | 0 | 0 | 0 | 0 | 0 | 0 | 0 | 0 | 0 | 0 | 0 | 0
7-105 | Comp Air - Replace 1-5 HP motor | 0 | 0 | 0 | 0 | 0 | -0.048004 | -0.049835 | -0.048492 | -0.049927 | -0.049805 | -0.050232 | -0.049805 | -0.049072 | -0.049316 | -0.049316 | -0.049072 | -0.047363 | 0 | 0 | 0 | 0 | 0 | 0 | 0 | 0 | 0 | 0 | 0 | 0 | 0
7-106 | Comp Air - ASD (1-5 hp) | 0 | 0 | 0 | 0 | 0 | -0.10428 | -0.10721 | -0.10477 | -0.10754 | -0.10638 | -0.10638 | -0.10669 | -0.10522 | -0.10547 | -0.10571 | -0.10571 | -0.10327 | 0 | 0 | 0 | 0 | 0 | 0 | 0 | 0 | 0 | 0 | 0 | 0 | 0
7-107 | Comp Air - Motor practices-1 (1-5 HP) | 0 | 0 | 0 | 0 | 0 | -0.076202 | -0.077423 | -0.076691 | -0.078674 | -0.078308 | -0.077087 | -0.078125 | -0.077148 | -0.077393 | -0.077637 | -0.077393 | -0.07666 | 0 | 0 | 0 | 0 | 0 | 0 | 0 | 0 | 0 | 0 | 0 | 0 | 0
7-108 | Comp Air - Replace 6-100 HP motor | 0 | 0 | 0 | 0 | 0 | -0.056183 | -0.058136 | -0.056671 | -0.058411 | -0.058044 | -0.058289 | -0.058105 | 0 | 0 | 0 | 0 | 0 | 0 | 0 | 0 | 0 | 0 | 0 | 0 | 0 | 0 | 0 | 0 | 0 | 0
7-109 | Comp Air - ASD (6-100 hp) | 0 | 0 | 0 | 0 | 0 | -0.10318 | -0.10599 | -0.10367 | -0.10632 | -0.10541 | -0.10516 | -0.10547 | 0 | 0 | 0 | 0 | 0 | 0 | 0 | 0 | 0 | 0 | 0 | 0 | 0 | 0 | 0 | 0 | 0 | 0
7-110 | Comp Air - Motor practices-1 (6-100 HP) | 0 | 0 | 0 | 0 | 0 | -0.037628 | -0.037628 | -0.038116 | -0.039124 | -0.039001 | -0.038513 | -0.039307 | 0 | 0 | 0 | 0 | 0 | 0 | 0 | 0 | 0 | 0 | 0 | 0 | 0 | 0 | 0 | 0 | 0 | 0
7-111 | Comp Air - Replace 100+ HP motor | 0 | 0 | 0 | 0 | 0 | -0.050446 | -0.052277 | -0.050934 | 0 | 0 | 0 | 0 | 0 | 0 | 0 | 0 | 0 | 0 | 0 | 0 | 0 | 0 | 0 | 0 | 0 | 0 | 0 | 0 | 0 | 0
7-112 | Comp Air - ASD (100+ hp) | 0 | 0 | 0 | 0 | 0 | -0.10318 | -0.10477 | -0.10367 | 0 | 0 | 0 | 0 | 0 | 0 | 0 | 0 | 0 | 0 | 0 | 0 | 0 | 0 | 0 | 0 | 0 | 0 | 0 | 0 | 0 | 0
7-113 | Comp Air - Motor practices-1 (100+ HP) | 0 | 0 | 0 | 0 | 0 | -0.022369 | -0.023468 | -0.022858 | 0 | 0 | 0 | 0 | 0 | 0 | 0 | 0 | 0 | 0 | 0 | 0 | 0 | 0 | 0 | 0 | 0 | 0 | 0 | 0 | 0 | 0
7-114 | Power recovery | 0 | 0 | 0 | 0 | 0 | -0.015411 | -0.014923 | -0.0159 | -0.016418 | -0.016541 | -0.016296 | -0.016602 | 0 | 0 | 0 | 0 | 0 | 0 | 0 | 0 | 0 | 0 | 0 | 0 | 0 | 0 | 0 | 0 | 0 | 0
7-115 | Refinery Controls | 0 | 0 | 0 | 0 | 0 | -0.039825 | -0.04007 | -0.040421 | -0.041565 | -0.041443 | -0.041016 | -0.041504 | 0 | 0 | 0 | 0 | 0 | 0 | 0 | 0 | 0 | 0 | 0 | 0 | 0 | 0 | 0 | 0 | 0 | 0
7-201 | Fans - O&M | 0 | 0 | 0 | 0 | 0 | -0.031631 | -0.031769 | -0.032257 | -0.03302 | -0.033142 | -0.032654 | -0.033203 | 0 | 0 | 0 | 0 | 0 | 0 | 0 | 0 | 0 | 0 | 0 | 0 | 0 | 0 | 0 | 0 | 0 | 0
7-202 | Fans - Controls | 0 | 0 | 0 | 0 | 0 | -0.62369 | -0.63797 | -0.62418 | -0.64026 | -0.63202 | -0.62402 | -0.63159 | 0 | 0 | 0 | 0 | 0 | 0 | 0 | 0 | 0 | 0 | 0 | 0 | 0 | 0 | 0 | 0 | 0 | 0
7-203 | Fans - System Optimization | 0 | 0 | 0 | 0 | 0 | -0.41544 | -0.42581 | -0.41592 | -0.42664 | -0.42133 | -0.41724 | -0.42114 | 0 | 0 | 0 | 0 | 0 | 0 | 0 | 0 | 0 | 0 | 0 | 0 | 0 | 0 | 0 | 0 | 0 | 0
7-204 | Fans- Improve components | 0 | 0 | 0 | 0 | 0 | -0.083282 | -0.084503 | -0.083771 | -0.085815 | -0.085205 | -0.084229 | -0.085449 | 0 | 0 | 0 | 0 | 0 | 0 | 0 | 0 | 0 | 0 | 0 | 0 | 0 | 0 | 0 | 0 | 0 | 0
7-205 | Fans - Replace 1-5 HP motor | 0 | 0 | 0 | 0 | 0 | -0.048004 | -0.049835 | -0.048492 | -0.049927 | -0.049805 | -0.050232 | -0.049805 | -0.049072 | -0.049316 | -0.049316 | -0.049072 | -0.047363 | 0 | 0 | 0 | 0 | 0 | 0 | 0 | 0 | 0 | 0 | 0 | 0 | 0
7-206 | Fans - ASD (1-5 hp) | 0 | 0 | 0 | 0 | 0 | -0.10428 | -0.10721 | -0.10477 | -0.10754 | -0.10638 | -0.10638 | -0.10669 | -0.10522 | -0.10547 | -0.10571 | -0.10571 | -0.10449 | 0 | 0 | 0 | 0 | 0 | 0 | 0 | 0 | 0 | 0 | 0 | 0 | 0
7-207 | Fans - Motor practices-1 (1-5 HP) | 0 | 0 | 0 | 0 | 0 | -0.076202 | -0.077423 | -0.076691 | -0.078674 | -0.078308 | -0.077087 | -0.078125 | -0.077148 | -0.077393 | -0.077637 | -0.077393 | -0.07666 | 0 | 0 | 0 | 0 | 0 | 0 | 0 | 0 | 0 | 0 | 0 | 0 | 0
7-208 | Fans - Replace 6-100 HP motor | 0 | 0 | 0 | 0 | 0 | -0.056183 | -0.058136 | -0.056671 | -0.058411 | -0.058044 | -0.058289 | -0.058105 | 0 | 0 | 0 | 0 | 0 | 0 | 0 | 0 | 0 | 0 | 0 | 0 | 0 | 0 | 0 | 0 | 0 | 0
7-209 | Fans - ASD (6-100 hp) | 0 | 0 | 0 | 0 | 0 | -0.10318 | -0.10599 | -0.10367 | -0.10632 | -0.10541 | -0.10516 | -0.10547 | 0 | 0 | 0 | 0 | 0 | 0 | 0 | 0 | 0 | 0 | 0 | 0 | 0 | 0 | 0 | 0 | 0 | 0
7-210 | Fans - Motor practices-1 (6-100 HP) | 0 | 0 | 0 | 0 | 0 | -0.037628 | -0.037628 | -0.038116 | -0.039124 | -0.039001 | -0.038513 | -0.039307 | 0 | 0 | 0 | 0 | 0 | 0 | 0 | 0 | 0 | 0 | 0 | 0 | 0 | 0 | 0 | 0 | 0 | 0
7-211 | Fans - Replace 100+ HP motor | 0 | 0 | 0 | 0 | 0 | -0.050446 | -0.052277 | -0.050934 | 0 | 0 | 0 | 0 | 0 | 0 | 0 | 0 | 0 | 0 | 0 | 0 | 0 | 0 | 0 | 0 | 0 | 0 | 0 | 0 | 0 | 0
7-212 | Fans - ASD (100+ hp) | 0 | 0 | 0 | 0 | 0 | -0.10318 | -0.10477 | -0.10367 | 0 | 0 | 0 | 0 | 0 | 0 | 0 | 0 | 0 | 0 | 0 | 0 | 0 | 0 | 0 | 0 | 0 | 0 | 0 | 0 | 0 | 0
7-213 | Fans - Motor practices-1 (100+ HP) | 0 | 0 | 0 | 0 | 0 | -0.022369 | -0.023468 | -0.022858 | 0 | 0 | 0 | 0 | 0 | 0 | 0 | 0 | 0 | 0 | 0 | 0 | 0 | 0 | 0 | 0 | 0 | 0 | 0 | 0 | 0 | 0
7-215 | Power recovery | 0 | 0 | 0 | 0 | 0 | -0.015411 | -0.014923 | -0.0159 | -0.016418 | -0.016541 | -0.016296 | -0.016602 | 0 | 0 | 0 | 0 | 0 | 0 | 0 | 0 | 0 | 0 | 0 | 0 | 0 | 0 | 0 | 0 | 0 | 0
7-216 | Refinery Controls | 0 | 0 | 0 | 0 | 0 | -0.039825 | -0.04007 | -0.040421 | -0.041565 | -0.041443 | -0.041016 | -0.041504 | 0 | 0 | 0 | 0 | 0 | 0 | 0 | 0 | 0 | 0 | 0 | 0 | 0 | 0 | 0 | 0 | 0 | 0
7-301 | Pumps - O&M | 0 | 0 | 0 | 0 | 0 | -0.16983 | -0.17435 | -0.17032 | -0.17462 | -0.17279 | -0.17181 | -0.17285 | 0 | 0 | 0 | 0 | 0 | 0 | 0 | 0 | 0 | 0 | 0 | 0 | 0 | 0 | 0 | 0 | 0 | 0
7-302 | Pumps - Controls | 0 | 0 | 0 | 0 | 0 | -0.60037 | -0.61404 | -0.60086 | -0.61627 | -0.60834 | -0.60059 | -0.60791 | 0 | 0 | 0 | 0 | 0 | 0 | 0 | 0 | 0 | 0 | 0 | 0 | 0 | 0 | 0 | 0 | 0 | 0
7-303 | Pumps - System Optimization | 0 | 0 | 0 | 0 | 0 | -0.69046 | -0.70755 | -0.69083 | -0.70862 | -0.69946 | -0.69165 | -0.69922 | 0 | 0 | 0 | 0 | 0 | 0 | 0 | 0 | 0 | 0 | 0 | 0 | 0 | 0 | 0 | 0 | 0 | 0
7-304 | Pumps - Sizing | 0 | 0 | 0 | 0 | 0 | -0.3826 | -0.39114 | -0.38321 | -0.39313 | -0.38818 | -0.3833 | -0.38794 | 0 | 0 | 0 | 0 | 0 | 0 | 0 | 0 | 0 | 0 | 0 | 0 | 0 | 0 | 0 | 0 | 0 | 0
7-305 | Pumps - Replace 1-5 HP motor | 0 | 0 | 0 | 0 | 0 | -0.048004 | -0.049835 | -0.048492 | -0.049927 | -0.049805 | -0.050232 | -0.049805 | -0.049072 | -0.049316 | -0.049316 | -0.049072 | -0.047363 | 0 | 0 | 0 | 0 | 0 | 0 | 0 | 0 | 0 | 0 | 0 | 0 | 0
7-306 | Pumps - ASD (1-5 hp) | 0 | 0 | 0 | 0 | 0 | -0.10428 | -0.10599 | -0.10477 | -0.10754 | -0.10638 | -0.10516 | -0.10669 | -0.10522 | -0.10547 | -0.10571 | -0.10571 | -0.10449 | 0 | 0 | 0 | 0 | 0 | 0 | 0 | 0 | 0 | 0 | 0 | 0 | 0
7-307 | Pumps - Motor practices-1 (1-5 HP) | 0 | 0 | 0 | 0 | 0 | -0.076202 | -0.077423 | -0.076691 | -0.078674 | -0.078308 | -0.077087 | -0.078125 | -0.077148 | -0.077393 | -0.077637 | -0.077393 | -0.07666 | 0 | 0 | 0 | 0 | 0 | 0 | 0 | 0 | 0 | 0 | 0 | 0 | 0
7-308 | Pumps - Replace 6-100 HP motor | 0 | 0 | 0 | 0 | 0 | -0.056183 | -0.058136 | -0.056671 | -0.058411 | -0.058044 | -0.058289 | -0.058105 | 0 | 0 | 0 | 0 | 0 | 0 | 0 | 0 | 0 | 0 | 0 | 0 | 0 | 0 | 0 | 0 | 0 | 0
7-309 | Pumps - ASD (6-100 hp) | 0 | 0 | 0 | 0 | 0 | -0.10318 | -0.10599 | -0.10367 | -0.10632 | -0.10541 | -0.10516 | -0.10547 | 0 | 0 | 0 | 0 | 0 | 0 | 0 | 0 | 0 | 0 | 0 | 0 | 0 | 0 | 0 | 0 | 0 | 0
7-310 | Pumps - Motor practices-1 (6-100 HP) | 0 | 0 | 0 | 0 | 0 | -0.037628 | -0.037628 | -0.038116 | -0.039124 | -0.039001 | -0.038513 | -0.039307 | 0 | 0 | 0 | 0 | 0 | 0 | 0 | 0 | 0 | 0 | 0 | 0 | 0 | 0 | 0 | 0 | 0 | 0
7-311 | Pumps - Replace 100+ HP motor | 0 | 0 | 0 | 0 | 0 | -0.050446 | -0.052277 | -0.050934 | 0 | 0 | 0 | 0 | 0 | 0 | 0 | 0 | 0 | 0 | 0 | 0 | 0 | 0 | 0 | 0 | 0 | 0 | 0 | 0 | 0 | 0
7-312 | Pumps - ASD (100+ hp) | 0 | 0 | 0 | 0 | 0 | -0.10184 | -0.10477 | -0.10233 | 0 | 0 | 0 | 0 | 0 | 0 | 0 | 0 | 0 | 0 | 0 | 0 | 0 | 0 | 0 | 0 | 0 | 0 | 0 | 0 | 0 | 0
7-313 | Pumps - Motor practices-1 (100+ HP) | 0 | 0 | 0 | 0 | 0 | -0.022369 | -0.023468 | -0.022858 | 0 | 0 | 0 | 0 | 0 | 0 | 0 | 0 | 0 | 0 | 0 | 0 | 0 | 0 | 0 | 0 | 0 | 0 | 0 | 0 | 0 | 0
7-314 | Power recovery | 0 | 0 | 0 | 0 | 0 | -0.015411 | -0.014923 | -0.0159 | -0.016418 | -0.016541 | -0.016296 | -0.016602 | 0 | 0 | 0 | 0 | 0 | 0 | 0 | 0 | 0 | 0 | 0 | 0 | 0 | 0 | 0 | 0 | 0 | 0
7-315 | Refinery Controls | 0 | 0 | 0 | 0 | 0 | -0.039825 | -0.04007 | -0.040421 | -0.041565 | -0.041443 | -0.041016 | -0.041504 | 0 | 0 | 0 | 0 | 0 | 0 | 0 | 0 | 0 | 0 | 0 | 0 | 0 | 0 | 0 | 0 | 0 | 0
7-602 | Efficient desalter | 0 | 0 | 0 | 0 | 0 | -0.35696 | -0.36478 | -0.35745 | -0.36676 | -0.36224 | -0.35761 | -0.36206 | 0 | 0 | 0 | 0 | 0 | 0 | 0 | 0 | 0 | 0 | 0 | 0 | 0 | 0 | 0 | 0 | 0 | 0
7-606 | Power recovery | 0 | 0 | 0 | 0 | 0 | -0.015411 | -0.014923 | -0.0159 | -0.016418 | -0.016541 | -0.016296 | -0.016602 | 0 | 0 | 0 | 0 | 0 | 0 | 0 | 0 | 0 | 0 | 0 | 0 | 0 | 0 | 0 | 0 | 0 | 0
7-607 | Refinery Controls | 0 | 0 | 0 | 0 | 0 | -0.039825 | -0.04007 | -0.040421 | -0.041565 | -0.041443 | -0.041016 | -0.041504 | 0 | 0 | 0 | 0 | 0 | 0 | 0 | 0 | 0 | 0 | 0 | 0 | 0 | 0 | 0 | 0 | 0 | 0
7-701 | Centrifugal Chiller, 0.51 kW/ton, 500 tons | 0 | 0 | 0 | 0 | 0 | -0.19315 | -0.19827 | -0.19363 | -0.19885 | -0.19647 | -0.19501 | -0.19653 | -0.19409 | -0.19458 | -0.19507 | -0.19531 | -0.19336 | -0.18311 | -0.20093 | -0.19995 | -0.19775 | -0.19482 | 0 | 0 | 0 | 0 | 0 | 0 | 0 | 0
7-702 | High Efficiency Chiller Motors | 0 | 0 | 0 | 0 | 0 | -0.050446 | -0.051056 | -0.050934 | -0.052307 | -0.051941 | -0.051514 | -0.052246 | -0.05127 | -0.051514 | -0.051758 | -0.051514 | -0.050781 | -0.04834 | -0.052734 | -0.05249 | -0.052002 | -0.050781 | 0 | 0 | 0 | 0 | 0 | 0 | 0 | 0
7-703 | EMS - Chiller | 0 | 0 | 0 | 0 | 0 | -0.17679 | -0.18045 | -0.17728 | -0.18195 | -0.17993 | -0.17767 | -0.17993 | 0 | 0 | 0 | 0 | 0 | 0 | 0 | 0 | 0 | 0 | 0 | 0 | 0 | 0 | 0 | 0 | 0 | 0
7-704 | Chiller Tune Up/Diagnostics | 0 | 0 | 0 | 0 | 0 | -0.13358 | -0.13724 | -0.13406 | -0.13751 | -0.13617 | -0.13574 | -0.13623 | 0 | 0 | 0 | 0 | 0 | 0 | 0 | 0 | 0 | 0 | 0 | 0 | 0 | 0 | 0 | 0 | 0 | 0
7-705 | VSD for Chiller Pumps and Towers | 0 | 0 | 0 | 0 | 0 | -0.16629 | -0.17091 | -0.16678 | -0.17102 | -0.16919 | -0.16821 | -0.16943 | -0.16724 | -0.16772 | -0.16797 | -0.16821 | -0.1665 | 0 | 0 | 0 | 0 | 0 | 0 | 0 | 0 | 0 | 0 | 0 | 0 | 0
7-706 | EMS Optimization - Chiller | 0 | 0 | 0 | 0 | 0 | -0.080841 | -0.082062 | 0 | 0 | 0 | 0 | 0 | 0 | 0 | 0 | 0 | 0 | 0 | 0 | 0 | 0 | 0 | 0 | 0 | 0 | 0 | 0 | 0 | 0 | 0
7-707 | Aerosole Duct Sealing - Chiller | 0 | 0 | 0 | 0 | 0 | -0.16629 | -0.16946 | -0.16678 | -0.17102 | -0.16919 | -0.16693 | -0.16943 | 0 | 0 | 0 | 0 | 0 | 0 | 0 | 0 | 0 | 0 | 0 | 0 | 0 | 0 | 0 | 0 | 0 | 0
7-708 | Duct/Pipe Insulation - Chiller | 0 | 0 | 0 | 0 | 0 | -0.16739 | -0.17091 | -0.16788 | -0.17224 | -0.17035 | -0.16821 | -0.17041 | 0 | 0 | 0 | 0 | 0 | 0 | 0 | 0 | 0 | 0 | 0 | 0 | 0 | 0 | 0 | 0 | 0 | 0
7-709 | Window Film (Standard) - Chiller | 0 | 0 | 0 | 0 | 0 | -0.087921 | -0.090607 | -0.088409 | -0.090637 | -0.090088 | -0.090088 | -0.090088 | 0 | 0 | 0 | 0 | 0 | 0 | 0 | 0 | 0 | 0 | 0 | 0 | 0 | 0 | 0 | 0 | 0 | 0
7-710 | Roof Insulation - Chiller | 0 | 0 | 0 | 0 | 0 | -0.074982 | -0.075958 | -0.07547 | -0.077454 | -0.076843 | -0.075867 | -0.077148 | -0.075928 | -0.076172 | -0.076416 | -0.076416 | -0.075439 | -0.070557 | -0.078125 | -0.077881 | -0.077148 | -0.075684 | 0 | 0 | 0 | 0 | 0 | 0 | 0 | 0
7-711 | Cool Roof - Chiller | 0 | 0 | 0 | 0 | 0 | -0.42007 | -0.42947 | -0.42068 | -0.43146 | -0.42603 | -0.42065 | -0.42578 | -0.4209 | -0.42236 | -0.4231 | -0.42407 | -0.41992 | 0 | 0 | 0 | 0 | 0 | 0 | 0 | 0 | 0 | 0 | 0 | 0 | 0
7-721 | DX Packaged System, EER=10.9, 10 tons | 0 | 0 | 0 | 0 | 0 | -0.087921 | -0.089142 | -0.088409 | -0.090637 | -0.090088 | -0.088806 | -0.090088 | -0.088867 | -0.089111 | -0.089355 | -0.089355 | -0.088135 | 0 | 0 | 0 | 0 | 0 | 0 | 0 | 0 | 0 | 0 | 0 | 0 | 0
7-722 | Hybrid Dessicant-DX System (Trane CDQ) | 0 | 0 | 0 | 0 | 0 | -0.59219 | -0.6055 | -0.59268 | -0.60779 | -0.6001 | -0.59222 | -0.59961 | -0.59253 | -0.59473 | -0.5957 | -0.59741 | -0.59155 | 0 | 0 | 0 | 0 | 0 | 0 | 0 | 0 | 0 | 0 | 0 | 0 | 0
7-723 | Geothermal Heat Pump, EER=13, 10 tons | 0 | 0 | 0 | 0 | 0 | -0.22354 | -0.2283 | -0.22403 | -0.22986 | -0.22729 | -0.22437 | -0.22729 | -0.22437 | -0.22534 | -0.22559 | -0.22607 | -0.22363 | 0 | 0 | 0 | 0 | 0 | 0 | 0 | 0 | 0 | 0 | 0 | 0 | 0
7-724 | DX Tune Up/ Advanced Diagnostics | 0 | 0 | 0 | 0 | 0 | -0.077301 | -0.079605 | -0.077789 | -0.079895 | -0.079346 | -0.07959 | -0.079346 | 0 | 0 | 0 | 0 | 0 | 0 | 0 | 0 | 0 | 0 | 0 | 0 | 0 | 0 | 0 | 0 | 0 | 0
7-725 | DX Coil Cleaning | 0 | 0 | 0 | 0 | 0 | -0.073883 | -0.075958 | 0 | 0 | 0 | 0 | 0 | 0 | 0 | 0 | 0 | 0 | 0 | 0 | 0 | 0 | 0 | 0 | 0 | 0 | 0 | 0 | 0 | 0 | 0
7-726 | Optimize Controls | 0 | 0 | 0 | 0 | 0 | -0.077301 | -0.079605 | 0 | 0 | 0 | 0 | 0 | 0 | 0 | 0 | 0 | 0 | 0 | 0 | 0 | 0 | 0 | 0 | 0 | 0 | 0 | 0 | 0 | 0 | 0
7-727 | Aerosole Duct Sealing | 0 | 0 | 0 | 0 | 0 | -0.15347 | -0.1575 | -0.15396 | -0.15784 | -0.15625 | -0.15521 | -0.15625 | 0 | 0 | 0 | 0 | 0 | 0 | 0 | 0 | 0 | 0 | 0 | 0 | 0 | 0 | 0 | 0 | 0 | 0
7-728 | Duct/Pipe Insulation | 0 | 0 | 0 | 0 | 0 | -0.15457 | -0.1575 | -0.15506 | -0.15906 | -0.15747 | -0.15521 | -0.15747 | 0 | 0 | 0 | 0 | 0 | 0 | 0 | 0 | 0 | 0 | 0 | 0 | 0 | 0 | 0 | 0 | 0 | 0
7-729 | Window Film (Standard) | 0 | 0 | 0 | 0 | 0 | -0.078522 | -0.081085 | -0.07901 | -0.081177 | -0.080566 | -0.080566 | -0.080566 | 0 | 0 | 0 | 0 | 0 | 0 | 0 | 0 | 0 | 0 | 0 | 0 | 0 | 0 | 0 | 0 | 0 | 0
7-730 | Roof Insulation | 0 | 0 | 0 | 0 | 0 | -0.070343 | -0.07254 | -0.070816 | -0.072571 | -0.072266 | -0.072449 | -0.07251 | -0.071289 | -0.071533 | -0.071777 | -0.071533 | -0.070557 | -0.065674 | -0.073242 | -0.072998 | -0.072266 | -0.071045 | 0 | 0 | 0 | 0 | 0 | 0 | 0 | 0
7-731 | Cool Roof - DX | 0 | 0 | 0 | 0 | 0 | -0.38748 | -0.39603 | -0.38797 | -0.39777 | -0.39276 | -0.38794 | -0.39282 | -0.38818 | -0.3894 | -0.39014 | -0.39111 | -0.38721 | 0 | 0 | 0 | 0 | 0 | 0 | 0 | 0 | 0 | 0 | 0 | 0 | 0
7-801 | Premium T8, Elecctronic Ballast | 0 | 0 | 0 | 0 | 0 | -0.37112 | -0.37918 | -0.37149 | -0.38098 | -0.3764 | -0.37158 | -0.37622 | -0.37158 | -0.37305 | -0.37354 | -0.37451 | -0.37183 | 0 | 0 | 0 | 0 | 0 | 0 | 0 | 0 | 0 | 0 | 0 | 0 | 0
7-802 | CFL Hardwired, Modular 18W | 0 | 0 | 0 | 0 | 0 | -0.88126 | -0.9014 | 0 | 0 | 0 | 0 | 0 | 0 | 0 | 0 | 0 | 0 | 0 | 0 | 0 | 0 | 0 | 0 | 0 | 0 | 0 | 0 | 0 | 0 | 0
7-803 | CFL Screw-in 18W | 0 | 0 | 0 | 0 | 0 | 0 | 0 | 0 | 0 | 0 | 0 | 0 | 0 | 0 | 0 | 0 | 0 | 0 | 0 | 0 | 0 | 0 | 0 | 0 | 0 | 0 | 0 | 0 | 0 | 0
7-804 | High Bay T5 | 0 | 0 | 0 | 0 | 0 | -0.80167 | -0.8201 | -0.80203 | -0.82257 | -0.81177 | -0.80145 | -0.81152 | 0 | 0 | 0 | 0 | 0 | 0 | 0 | 0 | 0 | 0 | 0 | 0 | 0 | 0 | 0 | 0 | 0 | 0
7-805 | Occupancy Sensor | 0 | 0 | 0 | 0 | 0 | -0.30667 | -0.31326 | -0.30704 | -0.315 | -0.31128 | -0.30731 | 0 | 0 | 0 | 0 | 0 | 0 | 0 | 0 | 0 | 0 | 0 | 0 | 0 | 0 | 0 | 0 | 0 | 0 | 0
7-901 | Replace V-belts | 0 | 0 | 0 | 0 | 0 | -0.00015259 | 0 | 0 | 0 | 0 | 0 | 0 | 0 | 0 | 0 | 0 | 0 | 0 | 0 | 0 | 0 | 0 | 0 | 0 | 0 | 0 | 0 | 0 | 0 | 0
8-101 | Compressed Air-O&M | 0 | 0 | 0 | 0 | 0 | -0.28555 | -0.29298 | -0.28604 | -0.29358 | -0.28998 | -0.28735 | -0.28979 | 0 | 0 | 0 | 0 | 0 | 0 | 0 | 0 | 0 | 0 | 0 | 0 | 0 | 0 | 0 | 0 | 0 | 0
8-102 | Compressed Air - Controls | 0 | 0 | 0 | 0 | 0 | -0.21426 | -0.21976 | -0.21461 | -0.22028 | -0.21771 | -0.21625 | -0.21777 | 0 | 0 | 0 | 0 | 0 | 0 | 0 | 0 | 0 | 0 | 0 | 0 | 0 | 0 | 0 | 0 | 0 | 0
8-103 | Compressed Air - System Optimization | 0 | 0 | 0 | 0 | 0 | -0.3616 | -0.36966 | -0.36221 | -0.37146 | -0.36694 | -0.36224 | -0.3667 | 0 | 0 | 0 | 0 | 0 | 0 | 0 | 0 | 0 | 0 | 0 | 0 | 0 | 0 | 0 | 0 | 0 | 0
8-104 | Compressed Air- Sizing | 0 | 0 | 0 | 0 | 0 | -0.15457 | -0.15872 | -0.15506 | -0.15906 | -0.15747 | -0.15668 | -0.15747 | 0 | 0 | 0 | 0 | 0 | 0 | 0 | 0 | 0 | 0 | 0 | 0 | 0 | 0 | 0 | 0 | 0 | 0
8-105 | Comp Air - Replace 1-5 HP motor | 0 | 0 | 0 | 0 | 0 | -0.048004 | -0.048614 | -0.048492 | -0.049927 | -0.049805 | -0.049011 | -0.049805 | -0.049072 | -0.049316 | -0.049316 | -0.049072 | -0.048584 | 0 | 0 | 0 | 0 | 0 | 0 | 0 | 0 | 0 | 0 | 0 | 0 | 0
8-106 | Comp Air - ASD (1-5 hp) | 0 | 0 | 0 | 0 | 0 | -0.10428 | -0.10599 | -0.10477 | -0.10754 | -0.10638 | -0.10516 | -0.10669 | -0.10522 | -0.10547 | -0.10571 | -0.10571 | -0.10449 | 0 | 0 | 0 | 0 | 0 | 0 | 0 | 0 | 0 | 0 | 0 | 0 | 0
8-107 | Comp Air - Motor practices-1 (1-5 HP) | 0 | 0 | 0 | 0 | 0 | -0.077301 | -0.079605 | -0.077789 | -0.079895 | -0.079346 | -0.07959 | -0.079346 | -0.078369 | -0.078613 | -0.078857 | -0.078613 | -0.077637 | 0 | 0 | 0 | 0 | 0 | 0 | 0 | 0 | 0 | 0 | 0 | 0 | 0
8-108 | Comp Air - Replace 6-100 HP motor | 0 | 0 | 0 | 0 | 0 | -0.057526 | -0.059357 | -0.058014 | -0.059387 | -0.059265 | -0.059509 | -0.059326 | 0 | 0 | 0 | 0 | 0 | 0 | 0 | 0 | 0 | 0 | 0 | 0 | 0 | 0 | 0 | 0 | 0 | 0
8-109 | Comp Air - ASD (6-100 hp) | 0 | 0 | 0 | 0 | 0 | -0.10428 | -0.10599 | -0.10477 | -0.10754 | -0.10638 | -0.10516 | -0.10669 | 0 | 0 | 0 | 0 | 0 | 0 | 0 | 0 | 0 | 0 | 0 | 0 | 0 | 0 | 0 | 0 | 0 | 0
8-110 | Comp Air - Motor practices-1 (6-100 HP) | 0 | 0 | 0 | 0 | 0 | -0.038727 | -0.039093 | -0.039215 | -0.040344 | -0.040222 | -0.039795 | -0.040283 | 0 | 0 | 0 | 0 | 0 | 0 | 0 | 0 | 0 | 0 | 0 | 0 | 0 | 0 | 0 | 0 | 0 | 0
8-111 | Comp Air - Replace 100+ HP motor | 0 | 0 | 0 | 0 | 0 | -0.050446 | -0.051056 | -0.050934 | 0 | 0 | 0 | 0 | 0 | 0 | 0 | 0 | 0 | 0 | 0 | 0 | 0 | 0 | 0 | 0 | 0 | 0 | 0 | 0 | 0 | 0
8-112 | Comp Air - ASD (100+ hp) | 0 | 0 | 0 | 0 | 0 | -0.10428 | -0.10721 | -0.10477 | 0 | 0 | 0 | 0 | 0 | 0 | 0 | 0 | 0 | 0 | 0 | 0 | 0 | 0 | 0 | 0 | 0 | 0 | 0 | 0 | 0 | 0
8-113 | Comp Air - Motor practices-1 (100+ HP) | 0 | 0 | 0 | 0 | 0 | -0.02359 | -0.023468 | -0.024078 | 0 | 0 | 0 | 0 | 0 | 0 | 0 | 0 | 0 | 0 | 0 | 0 | 0 | 0 | 0 | 0 | 0 | 0 | 0 | 0 | 0 | 0
8-201 | Fans - O&M | 0 | 0 | 0 | 0 | 0 | -0.031631 | -0.032989 | -0.032257 | -0.03302 | -0.033142 | -0.033936 | -0.033203 | 0 | 0 | 0 | 0 | 0 | 0 | 0 | 0 | 0 | 0 | 0 | 0 | 0 | 0 | 0 | 0 | 0 | 0
8-202 | Fans - Controls | 0 | 0 | 0 | 0 | 0 | -0.63199 | -0.64627 | -0.63235 | -0.64874 | -0.64038 | -0.63202 | -0.63989 | 0 | 0 | 0 | 0 | 0 | 0 | 0 | 0 | 0 | 0 | 0 | 0 | 0 | 0 | 0 | 0 | 0 | 0
8-203 | Fans - System Optimization | 0 | 0 | 0 | 0 | 0 | -0.41788 | -0.42703 | -0.41824 | -0.42908 | -0.42358 | -0.41815 | -0.42358 | 0 | 0 | 0 | 0 | 0 | 0 | 0 | 0 | 0 | 0 | 0 | 0 | 0 | 0 | 0 | 0 | 0 | 0
8-204 | Fans- Improve components | 0 | 0 | 0 | 0 | 0 | -0.084381 | -0.085724 | -0.084869 | -0.08728 | -0.08667 | -0.085205 | -0.086426 | 0 | 0 | 0 | 0 | 0 | 0 | 0 | 0 | 0 | 0 | 0 | 0 | 0 | 0 | 0 | 0 | 0 | 0
8-205 | Fans - Replace 1-5 HP motor | 0 | 0 | 0 | 0 | 0 | -0.048004 | -0.048614 | -0.048492 | -0.049927 | -0.049805 | -0.049011 | -0.049805 | -0.049072 | -0.049316 | -0.049316 | -0.049072 | -0.048584 | 0 | 0 | 0 | 0 | 0 | 0 | 0 | 0 | 0 | 0 | 0 | 0 | 0
8-206 | Fans - ASD (1-5 hp) | 0 | 0 | 0 | 0 | 0 | -0.10428 | -0.10599 | -0.10477 | -0.10754 | -0.10638 | -0.10516 | -0.10669 | -0.10522 | -0.10547 | -0.10571 | -0.10571 | -0.10449 | 0 | 0 | 0 | 0 | 0 | 0 | 0 | 0 | 0 | 0 | 0 | 0 | 0
8-207 | Fans - Motor practices-1 (1-5 HP) | 0 | 0 | 0 | 0 | 0 | -0.077301 | -0.079605 | -0.077789 | -0.079895 | -0.079346 | -0.07959 | -0.079346 | -0.078369 | -0.078613 | -0.078857 | -0.078613 | -0.077637 | 0 | 0 | 0 | 0 | 0 | 0 | 0 | 0 | 0 | 0 | 0 | 0 | 0
8-208 | Fans - Replace 6-100 HP motor | 0 | 0 | 0 | 0 | 0 | -0.057526 | -0.059357 | -0.058014 | -0.059387 | -0.059265 | -0.059509 | -0.059326 | 0 | 0 | 0 | 0 | 0 | 0 | 0 | 0 | 0 | 0 | 0 | 0 | 0 | 0 | 0 | 0 | 0 | 0
8-209 | Fans - ASD (6-100 hp) | 0 | 0 | 0 | 0 | 0 | -0.10428 | -0.10599 | -0.10477 | -0.10754 | -0.10638 | -0.10516 | -0.10669 | 0 | 0 | 0 | 0 | 0 | 0 | 0 | 0 | 0 | 0 | 0 | 0 | 0 | 0 | 0 | 0 | 0 | 0
8-210 | Fans - Motor practices-1 (6-100 HP) | 0 | 0 | 0 | 0 | 0 | -0.038727 | -0.039093 | -0.039215 | -0.040344 | -0.040222 | -0.039795 | -0.040283 | 0 | 0 | 0 | 0 | 0 | 0 | 0 | 0 | 0 | 0 | 0 | 0 | 0 | 0 | 0 | 0 | 0 | 0
8-211 | Fans - Replace 100+ HP motor | 0 | 0 | 0 | 0 | 0 | -0.050446 | -0.051056 | -0.050934 | 0 | 0 | 0 | 0 | 0 | 0 | 0 | 0 | 0 | 0 | 0 | 0 | 0 | 0 | 0 | 0 | 0 | 0 | 0 | 0 | 0 | 0
8-212 | Fans - ASD (100+ hp) | 0 | 0 | 0 | 0 | 0 | -0.10428 | -0.10721 | -0.10477 | 0 | 0 | 0 | 0 | 0 | 0 | 0 | 0 | 0 | 0 | 0 | 0 | 0 | 0 | 0 | 0 | 0 | 0 | 0 | 0 | 0 | 0
8-213 | Fans - Motor practices-1 (100+ HP) | 0 | 0 | 0 | 0 | 0 | -0.02359 | -0.023468 | -0.024078 | 0 | 0 | 0 | 0 | 0 | 0 | 0 | 0 | 0 | 0 | 0 | 0 | 0 | 0 | 0 | 0 | 0 | 0 | 0 | 0 | 0 | 0
8-301 | Pumps - O&M | 0 | 0 | 0 | 0 | 0 | -0.17215 | -0.17679 | -0.17264 | -0.17712 | -0.17529 | -0.17407 | -0.17529 | 0 | 0 | 0 | 0 | 0 | 0 | 0 | 0 | 0 | 0 | 0 | 0 | 0 | 0 | 0 | 0 | 0 | 0
8-302 | Pumps - Controls | 0 | 0 | 0 | 0 | 0 | -0.60733 | -0.62235 | -0.60782 | -0.62335 | -0.61548 | -0.60858 | -0.61523 | 0 | 0 | 0 | 0 | 0 | 0 | 0 | 0 | 0 | 0 | 0 | 0 | 0 | 0 | 0 | 0 | 0 | 0
8-303 | Pumps - System Optimization | 0 | 0 | 0 | 0 | 0 | -0.70108 | -0.71805 | -0.70145 | -0.7193 | -0.70996 | -0.70215 | -0.70972 | 0 | 0 | 0 | 0 | 0 | 0 | 0 | 0 | 0 | 0 | 0 | 0 | 0 | 0 | 0 | 0 | 0 | 0
8-304 | Pumps - Sizing | 0 | 0 | 0 | 0 | 0 | -0.38748 | -0.397 | -0.38797 | -0.39777 | -0.39276 | -0.38916 | -0.39282 | 0 | 0 | 0 | 0 | 0 | 0 | 0 | 0 | 0 | 0 | 0 | 0 | 0 | 0 | 0 | 0 | 0 | 0
8-305 | Pumps - Replace 1-5 HP motor | 0 | 0 | 0 | 0 | 0 | -0.048004 | -0.048614 | -0.048492 | -0.049927 | -0.049805 | -0.049011 | -0.049805 | -0.049072 | -0.049316 | -0.049316 | -0.049072 | -0.048584 | 0 | 0 | 0 | 0 | 0 | 0 | 0 | 0 | 0 | 0 | 0 | 0 | 0
8-306 | Pumps - ASD (1-5 hp) | 0 | 0 | 0 | 0 | 0 | -0.10428 | -0.10721 | -0.10477 | -0.10754 | -0.10638 | -0.10638 | -0.10669 | -0.10522 | -0.10547 | -0.10571 | -0.10571 | -0.10449 | 0 | 0 | 0 | 0 | 0 | 0 | 0 | 0 | 0 | 0 | 0 | 0 | 0
8-307 | Pumps - Motor practices-1 (1-5 HP) | 0 | 0 | 0 | 0 | 0 | -0.077301 | -0.079605 | -0.077789 | -0.079895 | -0.079346 | -0.07959 | -0.079346 | -0.078369 | -0.078613 | -0.078857 | -0.078613 | -0.077637 | 0 | 0 | 0 | 0 | 0 | 0 | 0 | 0 | 0 | 0 | 0 | 0 | 0
8-308 | Pumps - Replace 6-100 HP motor | 0 | 0 | 0 | 0 | 0 | -0.057526 | -0.059357 | -0.058014 | -0.059387 | -0.059265 | -0.059509 | -0.059326 | 0 | 0 | 0 | 0 | 0 | 0 | 0 | 0 | 0 | 0 | 0 | 0 | 0 | 0 | 0 | 0 | 0 | 0
8-309 | Pumps - ASD (6-100 hp) | 0 | 0 | 0 | 0 | 0 | -0.10428 | -0.10599 | -0.10477 | -0.10754 | -0.10638 | -0.10516 | -0.10669 | 0 | 0 | 0 | 0 | 0 | 0 | 0 | 0 | 0 | 0 | 0 | 0 | 0 | 0 | 0 | 0 | 0 | 0
8-310 | Pumps - Motor practices-1 (6-100 HP) | 0 | 0 | 0 | 0 | 0 | -0.038727 | -0.039093 | -0.039215 | -0.040344 | -0.040222 | -0.039795 | -0.040283 | 0 | 0 | 0 | 0 | 0 | 0 | 0 | 0 | 0 | 0 | 0 | 0 | 0 | 0 | 0 | 0 | 0 | 0
8-311 | Pumps - Replace 100+ HP motor | 0 | 0 | 0 | 0 | 0 | -0.050446 | -0.051056 | -0.050934 | 0 | 0 | 0 | 0 | 0 | 0 | 0 | 0 | 0 | 0 | 0 | 0 | 0 | 0 | 0 | 0 | 0 | 0 | 0 | 0 | 0 | 0
8-312 | Pumps - ASD (100+ hp) | 0 | 0 | 0 | 0 | 0 | -0.10428 | -0.10599 | -0.10477 | 0 | 0 | 0 | 0 | 0 | 0 | 0 | 0 | 0 | 0 | 0 | 0 | 0 | 0 | 0 | 0 | 0 | 0 | 0 | 0 | 0 | 0
8-313 | Pumps - Motor practices-1 (100+ HP) | 0 | 0 | 0 | 0 | 0 | -0.02359 | -0.023468 | -0.024078 | 0 | 0 | 0 | 0 | 0 | 0 | 0 | 0 | 0 | 0 | 0 | 0 | 0 | 0 | 0 | 0 | 0 | 0 | 0 | 0 | 0 | 0
8-417 | O&M - Extruders/Injection Moulding | 0 | 0 | 0 | 0 | 0 | -0.17091 | -0.17557 | -0.17142 | -0.17584 | -0.17407 | -0.17279 | -0.17407 | -0.17188 | -0.17236 | 0 | 0 | 0 | 0 | 0 | 0 | 0 | 0 | 0 | 0 | 0 | 0 | 0 | 0 | 0 | 0
8-418 | Extruders/injection Moulding-multipump | 0 | 0 | 0 | 0 | 0 | -0.64481 | -0.65945 | -0.64517 | -0.66193 | -0.65332 | -0.64502 | -0.65308 | -0.64526 | -0.64746 | 0 | 0 | 0 | 0 | 0 | 0 | 0 | 0 | 0 | 0 | 0 | 0 | 0 | 0 | 0 | 0
8-419 | Direct drive Extruders | 0 | 0 | 0 | 0 | 0 | -1.4849 | -1.5196 | -1.4853 | -1.5233 | -1.5029 | -1.4838 | -1.5022 | -1.4846 | -1.4897 | 0 | 0 | 0 | 0 | 0 | 0 | 0 | 0 | 0 | 0 | 0 | 0 | 0 | 0 | 0 | 0
8-420 | Injection Moulding - Impulse Cooling | 0 | 0 | 0 | 0 | 0 | -0.40614 | -0.41531 | -0.40652 | -0.41705 | -0.41187 | -0.40643 | -0.41187 | -0.40674 | -0.4082 | 0 | 0 | 0 | 0 | 0 | 0 | 0 | 0 | 0 | 0 | 0 | 0 | 0 | 0 | 0 | 0
8-421 | Injection Moulding - Direct drive | 0 | 0 | 0 | 0 | 0 | -0.3826 | -0.39114 | -0.38321 | -0.39313 | -0.38818 | -0.3833 | -0.38794 | -0.3833 | -0.38477 | 0 | 0 | 0 | 0 | 0 | 0 | 0 | 0 | 0 | 0 | 0 | 0 | 0 | 0 | 0 | 0
8-701 | Centrifugal Chiller, 0.51 kW/ton, 500 tons | 0 | 0 | 0 | 0 | 0 | -0.19315 | -0.19827 | -0.19363 | -0.19885 | -0.19647 | -0.19501 | -0.19653 | -0.19409 | -0.19458 | -0.19507 | -0.19531 | -0.19336 | -0.18311 | -0.20093 | -0.19995 | -0.19775 | -0.19482 | 0 | 0 | 0 | 0 | 0 | 0 | 0 | 0
8-702 | High Efficiency Chiller Motors | 0 | 0 | 0 | 0 | 0 | -0.051544 | -0.053253 | -0.052032 | -0.053528 | -0.053406 | -0.05365 | -0.053467 | -0.052734 | -0.052734 | -0.052979 | -0.052734 | -0.052002 | -0.052246 | -0.053955 | -0.053711 | -0.053467 | -0.052002 | 0 | 0 | 0 | 0 | 0 | 0 | 0 | 0
8-703 | EMS - Chiller | 0 | 0 | 0 | 0 | 0 | -0.17679 | -0.18045 | -0.17728 | -0.18195 | -0.17993 | -0.17767 | -0.17993 | 0 | 0 | 0 | 0 | 0 | 0 | 0 | 0 | 0 | 0 | 0 | 0 | 0 | 0 | 0 | 0 | 0 | 0
8-704 | Chiller Tune Up/Diagnostics | 0 | 0 | 0 | 0 | 0 | -0.13712 | -0.1409 | -0.1376 | -0.14124 | -0.13965 | -0.13886 | -0.13989 | 0 | 0 | 0 | 0 | 0 | 0 | 0 | 0 | 0 | 0 | 0 | 0 | 0 | 0 | 0 | 0 | 0 | 0
8-705 | VSD for Chiller Pumps and Towers | 0 | 0 | 0 | 0 | 0 | -0.16629 | -0.17091 | -0.16678 | -0.17102 | -0.16919 | -0.16821 | -0.16943 | -0.16724 | -0.16772 | -0.16797 | -0.16821 | -0.1665 | 0 | 0 | 0 | 0 | 0 | 0 | 0 | 0 | 0 | 0 | 0 | 0 | 0
8-706 | EMS Optimization - Chiller | 0 | 0 | 0 | 0 | 0 | -0.084381 | -0.085724 | 0 | 0 | 0 | 0 | 0 | 0 | 0 | 0 | 0 | 0 | 0 | 0 | 0 | 0 | 0 | 0 | 0 | 0 | 0 | 0 | 0 | 0 | 0
8-707 | Aerosole Duct Sealing - Chiller | 0 | 0 | 0 | 0 | 0 | -0.17215 | -0.17557 | -0.17264 | -0.17712 | -0.17529 | -0.17279 | -0.17529 | 0 | 0 | 0 | 0 | 0 | 0 | 0 | 0 | 0 | 0 | 0 | 0 | 0 | 0 | 0 | 0 | 0 | 0
8-708 | Duct/Pipe Insulation - Chiller | 0 | 0 | 0 | 0 | 0 | -0.17215 | -0.17679 | -0.17264 | -0.17712 | -0.17529 | -0.17407 | -0.17529 | 0 | 0 | 0 | 0 | 0 | 0 | 0 | 0 | 0 | 0 | 0 | 0 | 0 | 0 | 0 | 0 | 0 | 0
8-709 | Window Film (Standard) - Chiller | 0 | 0 | 0 | 0 | 0 | -0.091461 | -0.094269 | -0.091949 | -0.09436 | -0.093445 | -0.093445 | -0.09375 | 0 | 0 | 0 | 0 | 0 | 0 | 0 | 0 | 0 | 0 | 0 | 0 | 0 | 0 | 0 | 0 | 0 | 0
8-710 | Roof Insulation - Chiller | 0 | 0 | 0 | 0 | 0 | -0.077301 | -0.0784 | -0.077789 | -0.079895 | -0.079346 | -0.078308 | -0.079346 | -0.078369 | -0.078613 | -0.078857 | -0.078613 | -0.077637 | -0.077881 | -0.080566 | -0.080322 | -0.07959 | -0.078125 | 0 | 0 | 0 | 0 | 0 | 0 | 0 | 0
8-711 | Cool Roof - Chiller | 0 | 0 | 0 | 0 | 0 | -0.43423 | -0.4451 | -0.43472 | -0.44592 | -0.44012 | -0.43573 | -0.44019 | -0.43481 | -0.43628 | -0.43701 | -0.43823 | -0.43384 | 0 | 0 | 0 | 0 | 0 | 0 | 0 | 0 | 0 | 0 | 0 | 0 | 0
8-721 | DX Packaged System, EER=10.9, 10 tons | 0 | 0 | 0 | 0 | 0 | -0.087921 | -0.089142 | -0.088409 | -0.090637 | -0.090088 | -0.088806 | -0.090088 | -0.088867 | -0.089111 | -0.089355 | -0.089355 | -0.088135 | 0 | 0 | 0 | 0 | 0 | 0 | 0 | 0 | 0 | 0 | 0 | 0 | 0
8-722 | Hybrid Dessicant-DX System (Trane CDQ) | 0 | 0 | 0 | 0 | 0 | -0.61197 | -0.62601 | -0.61246 | -0.6283 | -0.62006 | -0.6123 | -0.61987 | -0.61255 | -0.61475 | -0.61572 | -0.61743 | -0.61035 | 0 | 0 | 0 | 0 | 0 | 0 | 0 | 0 | 0 | 0 | 0 | 0 | 0
8-723 | Geothermal Heat Pump, EER=13, 10 tons | 0 | 0 | 0 | 0 | 0 | -0.23062 | -0.2366 | -0.23111 | -0.23718 | -0.23438 | -0.23267 | -0.23438 | -0.23145 | -0.23218 | -0.23267 | -0.23315 | -0.23071 | 0 | 0 | 0 | 0 | 0 | 0 | 0 | 0 | 0 | 0 | 0 | 0 | 0
8-724 | DX Tune Up/ Advanced Diagnostics | 0 | 0 | 0 | 0 | 0 | -0.078522 | -0.079605 | -0.07901 | -0.081177 | -0.080566 | -0.07959 | -0.080566 | 0 | 0 | 0 | 0 | 0 | 0 | 0 | 0 | 0 | 0 | 0 | 0 | 0 | 0 | 0 | 0 | 0 | 0
8-725 | DX Coil Cleaning | 0 | 0 | 0 | 0 | 0 | -0.074982 | -0.075958 | 0 | 0 | 0 | 0 | 0 | 0 | 0 | 0 | 0 | 0 | 0 | 0 | 0 | 0 | 0 | 0 | 0 | 0 | 0 | 0 | 0 | 0 | 0
8-726 | Optimize Controls | 0 | 0 | 0 | 0 | 0 | -0.078522 | -0.079605 | 0 | 0 | 0 | 0 | 0 | 0 | 0 | 0 | 0 | 0 | 0 | 0 | 0 | 0 | 0 | 0 | 0 | 0 | 0 | 0 | 0 | 0 | 0
8-727 | Aerosole Duct Sealing | 0 | 0 | 0 | 0 | 0 | -0.15811 | -0.16237 | -0.1586 | -0.16266 | -0.16089 | -0.1601 | -0.16113 | 0 | 0 | 0 | 0 | 0 | 0 | 0 | 0 | 0 | 0 | 0 | 0 | 0 | 0 | 0 | 0 | 0 | 0
8-728 | Duct/Pipe Insulation | 0 | 0 | 0 | 0 | 0 | -0.15811 | -0.16237 | -0.1586 | -0.16266 | -0.16089 | -0.1601 | -0.16113 | 0 | 0 | 0 | 0 | 0 | 0 | 0 | 0 | 0 | 0 | 0 | 0 | 0 | 0 | 0 | 0 | 0 | 0
8-729 | Window Film (Standard) | 0 | 0 | 0 | 0 | 0 | -0.080841 | -0.082062 | -0.081329 | -0.083618 | -0.082947 | -0.081726 | -0.083008 | 0 | 0 | 0 | 0 | 0 | 0 | 0 | 0 | 0 | 0 | 0 | 0 | 0 | 0 | 0 | 0 | 0 | 0
8-730 | Roof Insulation | 0 | 0 | 0 | 0 | 0 | -0.071442 | -0.073761 | -0.07193 | -0.073853 | -0.073486 | -0.07373 | -0.073486 | -0.07251 | -0.072754 | -0.072754 | -0.072754 | -0.072021 | -0.072998 | -0.074463 | -0.074219 | -0.073486 | -0.072021 | 0 | 0 | 0 | 0 | 0 | 0 | 0 | 0
8-731 | Cool Roof - DX | 0 | 0 | 0 | 0 | 0 | -0.39676 | -0.40677 | -0.39725 | -0.40735 | -0.40234 | -0.39844 | -0.40234 | -0.39746 | -0.39893 | -0.39941 | -0.40063 | -0.39771 | 0 | 0 | 0 | 0 | 0 | 0 | 0 | 0 | 0 | 0 | 0 | 0 | 0
8-801 | Premium T8, Elecctronic Ballast | 0 | 0 | 0 | 0 | 0 | -0.3826 | -0.39114 | -0.38321 | -0.39313 | -0.38818 | -0.3833 | -0.38794 | -0.3833 | -0.38477 | -0.3855 | -0.38647 | -0.38354 | 0 | 0 | 0 | 0 | 0 | 0 | 0 | 0 | 0 | 0 | 0 | 0 | 0
8-802 | CFL Hardwired, Modular 18W | 0 | 0 | 0 | 0 | 0 | -0.91397 | -0.93509 | 0 | 0 | 0 | 0 | 0 | 0 | 0 | 0 | 0 | 0 | 0 | 0 | 0 | 0 | 0 | 0 | 0 | 0 | 0 | 0 | 0 | 0 | 0
8-803 | CFL Screw-in 18W | 0 | 0 | 0 | 0 | 0 | 0 | 0 | 0 | 0 | 0 | 0 | 0 | 0 | 0 | 0 | 0 | 0 | 0 | 0 | 0 | 0 | 0 | 0 | 0 | 0 | 0 | 0 | 0 | 0 | 0
8-804 | High Bay T5 | 0 | 0 | 0 | 0 | 0 | -0.81339 | -0.83304 | -0.81375 | -0.83453 | -0.82367 | -0.81421 | -0.82324 | 0 | 0 | 0 | 0 | 0 | 0 | 0 | 0 | 0 | 0 | 0 | 0 | 0 | 0 | 0 | 0 | 0 | 0
8-805 | Occupancy Sensor | 0 | 0 | 0 | 0 | 0 | -0.31021 | -0.31693 | -0.31058 | -0.31873 | -0.31488 | -0.31079 | 0 | 0 | 0 | 0 | 0 | 0 | 0 | 0 | 0 | 0 | 0 | 0 | 0 | 0 | 0 | 0 | 0 | 0 | 0
8-901 | Replace V-belts | 0 | 0 | 0 | 0 | 0 | -0.00015259 | 0 | 0 | 0 | 0 | 0 | 0 | 0 | 0 | 0 | 0 | 0 | 0 | 0 | 0 | 0 | 0 | 0 | 0 | 0 | 0 | 0 | 0 | 0 | 0
9-101 | Compressed Air-O&M | 0 | 0 | 0 | 0 | 0 | -0.28445 | -0.29056 | -0.28494 | -0.29236 | -0.28882 | -0.2851 | -0.28882 | 0 | 0 | 0 | 0 | 0 | 0 | 0 | 0 | 0 | 0 | 0 | 0 | 0 | 0 | 0 | 0 | 0 | 0
9-102 | Compressed Air - Controls | 0 | 0 | 0 | 0 | 0 | -0.21426 | -0.21878 | -0.21461 | -0.22028 | -0.21771 | -0.21509 | -0.21777 | 0 | 0 | 0 | 0 | 0 | 0 | 0 | 0 | 0 | 0 | 0 | 0 | 0 | 0 | 0 | 0 | 0 | 0
9-103 | Compressed Air - System Optimization | 0 | 0 | 0 | 0 | 0 | -0.3616 | -0.37088 | -0.36221 | -0.37146 | -0.36694 | -0.36322 | -0.3667 | 0 | 0 | 0 | 0 | 0 | 0 | 0 | 0 | 0 | 0 | 0 | 0 | 0 | 0 | 0 | 0 | 0 | 0
9-104 | Compressed Air- Sizing | 0 | 0 | 0 | 0 | 0 | -0.15347 | -0.1575 | -0.15396 | -0.15784 | -0.15625 | -0.15521 | -0.15625 | 0 | 0 | 0 | 0 | 0 | 0 | 0 | 0 | 0 | 0 | 0 | 0 | 0 | 0 | 0 | 0 | 0 | 0
9-105 | Comp Air - Replace 1-5 HP motor | 0 | 0 | 0 | 0 | 0 | -0.048004 | -0.049835 | -0.048492 | -0.049927 | -0.049805 | -0.050232 | -0.049805 | -0.049072 | -0.049316 | -0.049316 | -0.049072 | -0.048584 | 0 | 0 | 0 | 0 | 0 | 0 | 0 | 0 | 0 | 0 | 0 | 0 | 0
9-106 | Comp Air - ASD (1-5 hp) | 0 | 0 | 0 | 0 | 0 | -0.10428 | -0.10721 | -0.10477 | -0.10754 | -0.10638 | -0.10638 | -0.10669 | -0.10522 | -0.10547 | -0.10571 | -0.10571 | -0.10571 | 0 | 0 | 0 | 0 | 0 | 0 | 0 | 0 | 0 | 0 | 0 | 0 | 0
9-107 | Comp Air - Motor practices-1 (1-5 HP) | 0 | 0 | 0 | 0 | 0 | -0.077301 | -0.079605 | -0.077789 | -0.079895 | -0.079346 | -0.07959 | -0.079346 | -0.078369 | -0.078613 | -0.078857 | -0.078613 | -0.077637 | 0 | 0 | 0 | 0 | 0 | 0 | 0 | 0 | 0 | 0 | 0 | 0 | 0
9-108 | Comp Air - Replace 6-100 HP motor | 0 | 0 | 0 | 0 | 0 | -0.057526 | -0.059357 | -0.058014 | -0.059387 | -0.059265 | -0.059509 | -0.059326 | 0 | 0 | 0 | 0 | 0 | 0 | 0 | 0 | 0 | 0 | 0 | 0 | 0 | 0 | 0 | 0 | 0 | 0
9-109 | Comp Air - ASD (6-100 hp) | 0 | 0 | 0 | 0 | 0 | -0.10428 | -0.10599 | -0.10477 | -0.10754 | -0.10638 | -0.10516 | -0.10669 | 0 | 0 | 0 | 0 | 0 | 0 | 0 | 0 | 0 | 0 | 0 | 0 | 0 | 0 | 0 | 0 | 0 | 0
9-110 | Comp Air - Motor practices-1 (6-100 HP) | 0 | 0 | 0 | 0 | 0 | -0.038727 | -0.039093 | -0.039215 | -0.040344 | -0.040222 | -0.039795 | -0.040283 | 0 | 0 | 0 | 0 | 0 | 0 | 0 | 0 | 0 | 0 | 0 | 0 | 0 | 0 | 0 | 0 | 0 | 0
9-111 | Comp Air - Replace 100+ HP motor | 0 | 0 | 0 | 0 | 0 | -0.050446 | -0.052277 | -0.050934 | 0 | 0 | 0 | 0 | 0 | 0 | 0 | 0 | 0 | 0 | 0 | 0 | 0 | 0 | 0 | 0 | 0 | 0 | 0 | 0 | 0 | 0
9-112 | Comp Air - ASD (100+ hp) | 0 | 0 | 0 | 0 | 0 | -0.10428 | -0.10721 | -0.10477 | 0 | 0 | 0 | 0 | 0 | 0 | 0 | 0 | 0 | 0 | 0 | 0 | 0 | 0 | 0 | 0 | 0 | 0 | 0 | 0 | 0 | 0
9-113 | Comp Air - Motor practices-1 (100+ HP) | 0 | 0 | 0 | 0 | 0 | -0.02359 | -0.023468 | -0.024078 | 0 | 0 | 0 | 0 | 0 | 0 | 0 | 0 | 0 | 0 | 0 | 0 | 0 | 0 | 0 | 0 | 0 | 0 | 0 | 0 | 0 | 0
9-201 | Fans - O&M | 0 | 0 | 0 | 0 | 0 | -0.031631 | -0.032989 | -0.032257 | -0.03302 | -0.033142 | -0.033936 | -0.033203 | 0 | 0 | 0 | 0 | 0 | 0 | 0 | 0 | 0 | 0 | 0 | 0 | 0 | 0 | 0 | 0 | 0 | 0
9-202 | Fans - Controls | 0 | 0 | 0 | 0 | 0 | -0.62967 | -0.64383 | -0.63016 | -0.64636 | -0.63788 | -0.62964 | -0.63745 | 0 | 0 | 0 | 0 | 0 | 0 | 0 | 0 | 0 | 0 | 0 | 0 | 0 | 0 | 0 | 0 | 0 | 0
9-203 | Fans - System Optimization | 0 | 0 | 0 | 0 | 0 | -0.42142 | -0.43069 | -0.42178 | -0.43268 | -0.42719 | -0.42188 | -0.42725 | 0 | 0 | 0 | 0 | 0 | 0 | 0 | 0 | 0 | 0 | 0 | 0 | 0 | 0 | 0 | 0 | 0 | 0
9-204 | Fans- Improve components | 0 | 0 | 0 | 0 | 0 | -0.083282 | -0.085724 | -0.083771 | -0.085815 | -0.085205 | -0.085205 | -0.085449 | 0 | 0 | 0 | 0 | 0 | 0 | 0 | 0 | 0 | 0 | 0 | 0 | 0 | 0 | 0 | 0 | 0 | 0
9-205 | Fans - Replace 1-5 HP motor | 0 | 0 | 0 | 0 | 0 | -0.048004 | -0.049835 | -0.048492 | -0.049927 | -0.049805 | -0.050232 | -0.049805 | -0.049072 | -0.049316 | -0.049316 | -0.049072 | -0.048584 | 0 | 0 | 0 | 0 | 0 | 0 | 0 | 0 | 0 | 0 | 0 | 0 | 0
9-206 | Fans - ASD (1-5 hp) | 0 | 0 | 0 | 0 | 0 | -0.10538 | -0.10721 | -0.10587 | -0.10876 | -0.10785 | -0.10638 | -0.10791 | -0.10645 | -0.10669 | -0.10693 | -0.10693 | -0.10571 | 0 | 0 | 0 | 0 | 0 | 0 | 0 | 0 | 0 | 0 | 0 | 0 | 0
9-207 | Fans - Motor practices-1 (1-5 HP) | 0 | 0 | 0 | 0 | 0 | -0.077301 | -0.079605 | -0.077789 | -0.079895 | -0.079346 | -0.07959 | -0.079346 | -0.078369 | -0.078613 | -0.078857 | -0.078613 | -0.077637 | 0 | 0 | 0 | 0 | 0 | 0 | 0 | 0 | 0 | 0 | 0 | 0 | 0
9-208 | Fans - Replace 6-100 HP motor | 0 | 0 | 0 | 0 | 0 | -0.057526 | -0.059357 | -0.058014 | -0.059387 | -0.059265 | -0.059509 | -0.059326 | 0 | 0 | 0 | 0 | 0 | 0 | 0 | 0 | 0 | 0 | 0 | 0 | 0 | 0 | 0 | 0 | 0 | 0
9-209 | Fans - ASD (6-100 hp) | 0 | 0 | 0 | 0 | 0 | -0.10428 | -0.10721 | -0.10477 | -0.10754 | -0.10638 | -0.10638 | -0.10669 | 0 | 0 | 0 | 0 | 0 | 0 | 0 | 0 | 0 | 0 | 0 | 0 | 0 | 0 | 0 | 0 | 0 | 0
9-210 | Fans - Motor practices-1 (6-100 HP) | 0 | 0 | 0 | 0 | 0 | -0.038727 | -0.039093 | -0.039215 | -0.040344 | -0.040222 | -0.039795 | -0.040283 | 0 | 0 | 0 | 0 | 0 | 0 | 0 | 0 | 0 | 0 | 0 | 0 | 0 | 0 | 0 | 0 | 0 | 0
9-211 | Fans - Replace 100+ HP motor | 0 | 0 | 0 | 0 | 0 | -0.050446 | -0.052277 | -0.050934 | 0 | 0 | 0 | 0 | 0 | 0 | 0 | 0 | 0 | 0 | 0 | 0 | 0 | 0 | 0 | 0 | 0 | 0 | 0 | 0 | 0 | 0
9-212 | Fans - ASD (100+ hp) | 0 | 0 | 0 | 0 | 0 | -0.10428 | -0.10599 | -0.10477 | 0 | 0 | 0 | 0 | 0 | 0 | 0 | 0 | 0 | 0 | 0 | 0 | 0 | 0 | 0 | 0 | 0 | 0 | 0 | 0 | 0 | 0
9-213 | Fans - Motor practices-1 (100+ HP) | 0 | 0 | 0 | 0 | 0 | -0.02359 | -0.023468 | -0.024078 | 0 | 0 | 0 | 0 | 0 | 0 | 0 | 0 | 0 | 0 | 0 | 0 | 0 | 0 | 0 | 0 | 0 | 0 | 0 | 0 | 0 | 0
9-301 | Pumps - O&M | 0 | 0 | 0 | 0 | 0 | -0.17215 | -0.17679 | -0.17264 | -0.17712 | -0.17529 | -0.17407 | -0.17529 | 0 | 0 | 0 | 0 | 0 | 0 | 0 | 0 | 0 | 0 | 0 | 0 | 0 | 0 | 0 | 0 | 0 | 0
9-302 | Pumps - Controls | 0 | 0 | 0 | 0 | 0 | -0.60513 | -0.62015 | -0.6055 | -0.62097 | -0.61298 | -0.6062 | -0.61279 | 0 | 0 | 0 | 0 | 0 | 0 | 0 | 0 | 0 | 0 | 0 | 0 | 0 | 0 | 0 | 0 | 0 | 0
9-303 | Pumps - System Optimization | 0 | 0 | 0 | 0 | 0 | -0.69864 | -0.71463 | -0.69901 | -0.71716 | -0.7077 | -0.69843 | -0.70752 | 0 | 0 | 0 | 0 | 0 | 0 | 0 | 0 | 0 | 0 | 0 | 0 | 0 | 0 | 0 | 0 | 0 | 0
9-304 | Pumps - Sizing | 0 | 0 | 0 | 0 | 0 | -0.38748 | -0.39603 | -0.38797 | -0.39777 | -0.39276 | -0.38794 | -0.39282 | 0 | 0 | 0 | 0 | 0 | 0 | 0 | 0 | 0 | 0 | 0 | 0 | 0 | 0 | 0 | 0 | 0 | 0
9-305 | Pumps - Replace 1-5 HP motor | 0 | 0 | 0 | 0 | 0 | -0.048004 | -0.049835 | -0.048492 | -0.049927 | -0.049805 | -0.050232 | -0.049805 | -0.049072 | -0.049316 | -0.049316 | -0.049072 | -0.048584 | 0 | 0 | 0 | 0 | 0 | 0 | 0 | 0 | 0 | 0 | 0 | 0 | 0
9-306 | Pumps - ASD (1-5 hp) | 0 | 0 | 0 | 0 | 0 | -0.10538 | -0.10721 | -0.10587 | -0.10876 | -0.10785 | -0.10638 | -0.10791 | -0.10645 | -0.10669 | -0.10693 | -0.10693 | -0.10571 | 0 | 0 | 0 | 0 | 0 | 0 | 0 | 0 | 0 | 0 | 0 | 0 | 0
9-307 | Pumps - Motor practices-1 (1-5 HP) | 0 | 0 | 0 | 0 | 0 | -0.077301 | -0.079605 | -0.077789 | -0.079895 | -0.079346 | -0.07959 | -0.079346 | -0.078369 | -0.078613 | -0.078857 | -0.078613 | -0.077637 | 0 | 0 | 0 | 0 | 0 | 0 | 0 | 0 | 0 | 0 | 0 | 0 | 0
9-308 | Pumps - Replace 6-100 HP motor | 0 | 0 | 0 | 0 | 0 | -0.057526 | -0.059357 | -0.058014 | -0.059387 | -0.059265 | -0.059509 | -0.059326 | 0 | 0 | 0 | 0 | 0 | 0 | 0 | 0 | 0 | 0 | 0 | 0 | 0 | 0 | 0 | 0 | 0 | 0
9-309 | Pumps - ASD (6-100 hp) | 0 | 0 | 0 | 0 | 0 | -0.10428 | -0.10599 | -0.10477 | -0.10754 | -0.10638 | -0.10516 | -0.10669 | 0 | 0 | 0 | 0 | 0 | 0 | 0 | 0 | 0 | 0 | 0 | 0 | 0 | 0 | 0 | 0 | 0 | 0
9-310 | Pumps - Motor practices-1 (6-100 HP) | 0 | 0 | 0 | 0 | 0 | -0.038727 | -0.039093 | -0.039215 | -0.040344 | -0.040222 | -0.039795 | -0.040283 | 0 | 0 | 0 | 0 | 0 | 0 | 0 | 0 | 0 | 0 | 0 | 0 | 0 | 0 | 0 | 0 | 0 | 0
9-311 | Pumps - Replace 100+ HP motor | 0 | 0 | 0 | 0 | 0 | -0.050446 | -0.052277 | -0.050934 | 0 | 0 | 0 | 0 | 0 | 0 | 0 | 0 | 0 | 0 | 0 | 0 | 0 | 0 | 0 | 0 | 0 | 0 | 0 | 0 | 0 | 0
9-312 | Pumps - ASD (100+ hp) | 0 | 0 | 0 | 0 | 0 | -0.10428 | -0.10599 | -0.10477 | 0 | 0 | 0 | 0 | 0 | 0 | 0 | 0 | 0 | 0 | 0 | 0 | 0 | 0 | 0 | 0 | 0 | 0 | 0 | 0 | 0 | 0
9-313 | Pumps - Motor practices-1 (100+ HP) | 0 | 0 | 0 | 0 | 0 | -0.02359 | -0.023468 | -0.024078 | 0 | 0 | 0 | 0 | 0 | 0 | 0 | 0 | 0 | 0 | 0 | 0 | 0 | 0 | 0 | 0 | 0 | 0 | 0 | 0 | 0 | 0
9-405 | Drives - EE motor | 0 | 0 | 0 | 0 | 0 | -0.057526 | -0.059357 | -0.058014 | -0.059387 | -0.059265 | -0.059509 | -0.059326 | 0 | 0 | 0 | 0 | 0 | 0 | 0 | 0 | 0 | 0 | 0 | 0 | 0 | 0 | 0 | 0 | 0 | 0
9-415 | Drives - Process Controls (batch + site) | 0 | 0 | 0 | 0 | 0 | -0.031631 | -0.032989 | -0.032257 | -0.03302 | -0.033142 | -0.033936 | -0.033203 | 0 | 0 | 0 | 0 | 0 | 0 | 0 | 0 | 0 | 0 | 0 | 0 | 0 | 0 | 0 | 0 | 0 | 0
9-422 | Efficient grinding | 0 | 0 | 0 | 0 | 0 | -0.4108 | -0.42117 | -0.41129 | -0.422 | -0.41669 | -0.41229 | -0.4165 | -0.41162 | -0.41284 | -0.41357 | -0.41479 | -0.40918 | 0 | 0 | 0 | 0 | 0 | 0 | 0 | 0 | 0 | 0 | 0 | 0 | 0
9-423 | Process control | 0 | 0 | 0 | 0 | 0 | -0.031631 | -0.032989 | -0.032257 | -0.03302 | -0.033142 | -0.033936 | -0.033203 | 0 | 0 | 0 | 0 | 0 | 0 | 0 | 0 | 0 | 0 | 0 | 0 | 0 | 0 | 0 | 0 | 0 | 0
9-424 | Process optimization | 0 | 0 | 0 | 0 | 0 | -0.17447 | -0.17801 | -0.17496 | -0.17957 | -0.17743 | -0.17529 | -0.17749 | 0 | 0 | 0 | 0 | 0 | 0 | 0 | 0 | 0 | 0 | 0 | 0 | 0 | 0 | 0 | 0 | 0 | 0
9-504 | Top-heating (glass) | 0 | 0 | 0 | 0 | 0 | -0.065704 | -0.067657 | -0.066193 | -0.067993 | -0.067627 | 0 | 0 | 0 | 0 | 0 | 0 | 0 | 0 | 0 | 0 | 0 | 0 | 0 | 0 | 0 | 0 | 0 | 0 | 0 | 0
9-701 | Centrifugal Chiller, 0.51 kW/ton, 500 tons | 0 | 0 | 0 | 0 | 0 | -0.19315 | -0.19827 | -0.19363 | -0.19885 | -0.19647 | -0.19501 | -0.19653 | -0.19409 | -0.19458 | -0.19507 | -0.19531 | -0.19336 | -0.18311 | -0.20093 | -0.19995 | -0.19775 | -0.19482 | 0 | 0 | 0 | 0 | 0 | 0 | 0 | 0
9-702 | High Efficiency Chiller Motors | 0 | 0 | 0 | 0 | 0 | -0.050446 | -0.052277 | -0.050934 | -0.052307 | -0.051941 | -0.052734 | -0.052246 | -0.05127 | -0.051514 | -0.051758 | -0.051514 | -0.050781 | -0.049561 | -0.052734 | -0.05249 | -0.052002 | -0.050781 | 0 | 0 | 0 | 0 | 0 | 0 | 0 | 0
9-703 | EMS - Chiller | 0 | 0 | 0 | 0 | 0 | -0.17679 | -0.18045 | -0.17728 | -0.18195 | -0.17993 | -0.17767 | -0.17993 | 0 | 0 | 0 | 0 | 0 | 0 | 0 | 0 | 0 | 0 | 0 | 0 | 0 | 0 | 0 | 0 | 0 | 0
9-704 | Chiller Tune Up/Diagnostics | 0 | 0 | 0 | 0 | 0 | -0.13467 | -0.13846 | -0.13516 | -0.13879 | -0.13739 | -0.13672 | -0.13745 | 0 | 0 | 0 | 0 | 0 | 0 | 0 | 0 | 0 | 0 | 0 | 0 | 0 | 0 | 0 | 0 | 0 | 0
9-705 | VSD for Chiller Pumps and Towers | 0 | 0 | 0 | 0 | 0 | -0.16629 | -0.17091 | -0.16678 | -0.17102 | -0.16919 | -0.16821 | -0.16943 | -0.16724 | -0.16772 | -0.16797 | -0.16821 | -0.1665 | 0 | 0 | 0 | 0 | 0 | 0 | 0 | 0 | 0 | 0 | 0 | 0 | 0
9-706 | EMS Optimization - Chiller | 0 | 0 | 0 | 0 | 0 | -0.083282 | -0.085724 | 0 | 0 | 0 | 0 | 0 | 0 | 0 | 0 | 0 | 0 | 0 | 0 | 0 | 0 | 0 | 0 | 0 | 0 | 0 | 0 | 0 | 0 | 0
9-707 | Aerosole Duct Sealing - Chiller | 0 | 0 | 0 | 0 | 0 | -0.16861 | -0.17313 | -0.1691 | -0.17371 | -0.17157 | -0.17065 | -0.17163 | 0 | 0 | 0 | 0 | 0 | 0 | 0 | 0 | 0 | 0 | 0 | 0 | 0 | 0 | 0 | 0 | 0 | 0
9-708 | Duct/Pipe Insulation - Chiller | 0 | 0 | 0 | 0 | 0 | -0.16983 | -0.17435 | -0.17032 | -0.17462 | -0.17279 | -0.17181 | -0.17285 | 0 | 0 | 0 | 0 | 0 | 0 | 0 | 0 | 0 | 0 | 0 | 0 | 0 | 0 | 0 | 0 | 0 | 0
9-709 | Window Film (Standard) - Chiller | 0 | 0 | 0 | 0 | 0 | -0.090118 | -0.092804 | -0.090729 | -0.09314 | -0.092529 | -0.092224 | -0.092285 | 0 | 0 | 0 | 0 | 0 | 0 | 0 | 0 | 0 | 0 | 0 | 0 | 0 | 0 | 0 | 0 | 0 | 0
9-710 | Roof Insulation - Chiller | 0 | 0 | 0 | 0 | 0 | -0.076202 | -0.077423 | -0.076691 | -0.078674 | -0.078308 | -0.077087 | -0.078125 | -0.077148 | -0.077393 | -0.077637 | -0.077393 | -0.07666 | -0.075439 | -0.07959 | -0.079102 | -0.078369 | -0.076904 | 0 | 0 | 0 | 0 | 0 | 0 | 0 | 0
9-711 | Cool Roof - Chiller | 0 | 0 | 0 | 0 | 0 | -0.42715 | -0.43802 | -0.42764 | -0.43878 | -0.43335 | -0.42865 | -0.43311 | -0.42798 | -0.4292 | -0.43018 | -0.43115 | -0.427 | 0 | 0 | 0 | 0 | 0 | 0 | 0 | 0 | 0 | 0 | 0 | 0 | 0
9-721 | DX Packaged System, EER=10.9, 10 tons | 0 | 0 | 0 | 0 | 0 | -0.087921 | -0.089142 | -0.088409 | -0.090637 | -0.090088 | -0.088806 | -0.090088 | -0.088867 | -0.089111 | -0.089355 | -0.089355 | -0.088135 | 0 | 0 | 0 | 0 | 0 | 0 | 0 | 0 | 0 | 0 | 0 | 0 | 0
9-722 | Hybrid Dessicant-DX System (Trane CDQ) | 0 | 0 | 0 | 0 | 0 | -0.60269 | -0.61649 | -0.60306 | -0.61871 | -0.61084 | -0.60303 | -0.61035 | -0.60327 | -0.60522 | -0.6062 | -0.60815 | -0.60083 | 0 | 0 | 0 | 0 | 0 | 0 | 0 | 0 | 0 | 0 | 0 | 0 | 0
9-723 | Geothermal Heat Pump, EER=13, 10 tons | 0 | 0 | 0 | 0 | 0 | -0.22708 | -0.23294 | -0.22755 | -0.23346 | -0.2309 | -0.22894 | -0.23071 | -0.22803 | -0.22876 | -0.22925 | -0.22949 | -0.22729 | 0 | 0 | 0 | 0 | 0 | 0 | 0 | 0 | 0 | 0 | 0 | 0 | 0
9-724 | DX Tune Up/ Advanced Diagnostics | 0 | 0 | 0 | 0 | 0 | -0.077301 | -0.0784 | -0.077789 | -0.079895 | -0.079346 | -0.078308 | -0.079346 | 0 | 0 | 0 | 0 | 0 | 0 | 0 | 0 | 0 | 0 | 0 | 0 | 0 | 0 | 0 | 0 | 0 | 0
9-725 | DX Coil Cleaning | 0 | 0 | 0 | 0 | 0 | -0.073883 | -0.074982 | 0 | 0 | 0 | 0 | 0 | 0 | 0 | 0 | 0 | 0 | 0 | 0 | 0 | 0 | 0 | 0 | 0 | 0 | 0 | 0 | 0 | 0 | 0
9-726 | Optimize Controls | 0 | 0 | 0 | 0 | 0 | -0.077301 | -0.0784 | 0 | 0 | 0 | 0 | 0 | 0 | 0 | 0 | 0 | 0 | 0 | 0 | 0 | 0 | 0 | 0 | 0 | 0 | 0 | 0 | 0 | 0 | 0
9-727 | Aerosole Duct Sealing | 0 | 0 | 0 | 0 | 0 | -0.15567 | -0.15994 | -0.15616 | -0.16052 | -0.15863 | -0.15771 | -0.15869 | 0 | 0 | 0 | 0 | 0 | 0 | 0 | 0 | 0 | 0 | 0 | 0 | 0 | 0 | 0 | 0 | 0 | 0
9-728 | Duct/Pipe Insulation | 0 | 0 | 0 | 0 | 0 | -0.15567 | -0.15994 | -0.15616 | -0.16052 | -0.15863 | -0.15771 | -0.15869 | 0 | 0 | 0 | 0 | 0 | 0 | 0 | 0 | 0 | 0 | 0 | 0 | 0 | 0 | 0 | 0 | 0 | 0
9-729 | Window Film (Standard) | 0 | 0 | 0 | 0 | 0 | -0.079742 | -0.081085 | -0.080231 | -0.082397 | -0.081726 | -0.080566 | -0.081787 | 0 | 0 | 0 | 0 | 0 | 0 | 0 | 0 | 0 | 0 | 0 | 0 | 0 | 0 | 0 | 0 | 0 | 0
9-730 | Roof Insulation | 0 | 0 | 0 | 0 | 0 | -0.070343 | -0.07132 | -0.070816 | -0.072571 | -0.072266 | -0.071228 | -0.07251 | -0.071289 | -0.071533 | -0.071777 | -0.071533 | -0.070557 | -0.069336 | -0.073242 | -0.072998 | -0.072266 | -0.071045 | 0 | 0 | 0 | 0 | 0 | 0 | 0 | 0
9-731 | Cool Roof - DX | 0 | 0 | 0 | 0 | 0 | -0.3909 | -0.39944 | -0.39151 | -0.40149 | -0.39648 | -0.3913 | -0.39624 | -0.3916 | -0.39307 | -0.39355 | -0.39453 | -0.39062 | 0 | 0 | 0 | 0 | 0 | 0 | 0 | 0 | 0 | 0 | 0 | 0 | 0
9-801 | Premium T8, Elecctronic Ballast | 0 | 0 | 0 | 0 | 0 | -0.37796 | -0.38748 | -0.37845 | -0.38831 | -0.38354 | -0.37958 | -0.3833 | -0.37866 | -0.38013 | -0.38062 | -0.38159 | -0.37793 | 0 | 0 | 0 | 0 | 0 | 0 | 0 | 0 | 0 | 0 | 0 | 0 | 0
9-802 | CFL Hardwired, Modular 18W | 0 | 0 | 0 | 0 | 0 | -0.89761 | -0.91824 | 0 | 0 | 0 | 0 | 0 | 0 | 0 | 0 | 0 | 0 | 0 | 0 | 0 | 0 | 0 | 0 | 0 | 0 | 0 | 0 | 0 | 0 | 0
9-803 | CFL Screw-in 18W | 0 | 0 | 0 | 0 | 0 | 0 | 0 | 0 | 0 | 0 | 0 | 0 | 0 | 0 | 0 | 0 | 0 | 0 | 0 | 0 | 0 | 0 | 0 | 0 | 0 | 0 | 0 | 0 | 0 | 0
9-804 | High Bay T5 | 0 | 0 | 0 | 0 | 0 | -0.80985 | -0.82962 | -0.81021 | -0.83093 | -0.82007 | -0.81073 | -0.81982 | 0 | 0 | 0 | 0 | 0 | 0 | 0 | 0 | 0 | 0 | 0 | 0 | 0 | 0 | 0 | 0 | 0 | 0
9-805 | Occupancy Sensor | 0 | 0 | 0 | 0 | 0 | -0.31131 | -0.31815 | -0.3118 | -0.31995 | -0.3161 | -0.31195 | 0 | 0 | 0 | 0 | 0 | 0 | 0 | 0 | 0 | 0 | 0 | 0 | 0 | 0 | 0 | 0 | 0 | 0 | 0
9-901 | Replace V-belts | 0 | 0 | 0 | 0 | 0 | -0.00015259 | 0 | 0 | 0 | 0 | 0 | 0 | 0 | 0 | 0 | 0 | 0 | 0 | 0 | 0 | 0 | 0 | 0 | 0 | 0 | 0 | 0 | 0 | 0 | 0
10-101 | Compressed Air-O&M | 0 | 0 | 0 | 0 | 0 | -0.29153 | -0.29886 | -0.29202 | -0.29944 | -0.29584 | -0.29321 | -0.29565 | 0 | 0 | 0 | 0 | 0 | 0 | 0 | 0 | 0 | 0 | 0 | 0 | 0 | 0 | 0 | 0 | 0 | 0
10-102 | Compressed Air - Controls | 0 | 0 | 0 | 0 | 0 | -0.21889 | -0.22342 | -0.21939 | -0.22516 | -0.22266 | -0.21973 | -0.22241 | 0 | 0 | 0 | 0 | 0 | 0 | 0 | 0 | 0 | 0 | 0 | 0 | 0 | 0 | 0 | 0 | 0 | 0
10-103 | Compressed Air - System Optimization | 0 | 0 | 0 | 0 | 0 | -0.36868 | -0.37674 | -0.36917 | -0.37878 | -0.37396 | -0.36932 | -0.37378 | 0 | 0 | 0 | 0 | 0 | 0 | 0 | 0 | 0 | 0 | 0 | 0 | 0 | 0 | 0 | 0 | 0 | 0
10-104 | Compressed Air- Sizing | 0 | 0 | 0 | 0 | 0 | -0.15811 | -0.16116 | -0.1586 | -0.16266 | -0.16089 | -0.15894 | -0.16113 | 0 | 0 | 0 | 0 | 0 | 0 | 0 | 0 | 0 | 0 | 0 | 0 | 0 | 0 | 0 | 0 | 0 | 0
10-105 | Comp Air - Replace 1-5 HP motor | 0 | 0 | 0 | 0 | 0 | -0.049347 | -0.049835 | -0.049835 | -0.051147 | -0.051025 | -0.050232 | -0.051025 | -0.050293 | -0.050293 | -0.050537 | -0.050293 | -0.049561 | 0 | 0 | 0 | 0 | 0 | 0 | 0 | 0 | 0 | 0 | 0 | 0 | 0
10-106 | Comp Air - ASD (1-5 hp) | 0 | 0 | 0 | 0 | 0 | -0.10648 | -0.10843 | -0.10696 | -0.10992 | -0.10889 | -0.10767 | -0.10889 | -0.10742 | -0.10791 | -0.10815 | -0.10815 | -0.10693 | 0 | 0 | 0 | 0 | 0 | 0 | 0 | 0 | 0 | 0 | 0 | 0 | 0
10-107 | Comp Air - Motor practices-1 (1-5 HP) | 0 | 0 | 0 | 0 | 0 | -0.078522 | -0.079605 | -0.07901 | -0.081177 | -0.080566 | -0.07959 | -0.080566 | -0.079346 | -0.079834 | -0.079834 | -0.07959 | -0.078857 | 0 | 0 | 0 | 0 | 0 | 0 | 0 | 0 | 0 | 0 | 0 | 0 | 0
10-108 | Comp Air - Replace 6-100 HP motor | 0 | 0 | 0 | 0 | 0 | -0.057526 | -0.058136 | -0.058014 | -0.059387 | -0.059265 | -0.058289 | -0.059326 | 0 | 0 | 0 | 0 | 0 | 0 | 0 | 0 | 0 | 0 | 0 | 0 | 0 | 0 | 0 | 0 | 0 | 0
10-109 | Comp Air - ASD (6-100 hp) | 0 | 0 | 0 | 0 | 0 | -0.10648 | -0.10965 | -0.10696 | -0.10992 | -0.10889 | -0.10864 | -0.10889 | 0 | 0 | 0 | 0 | 0 | 0 | 0 | 0 | 0 | 0 | 0 | 0 | 0 | 0 | 0 | 0 | 0 | 0
10-110 | Comp Air - Motor practices-1 (6-100 HP) | 0 | 0 | 0 | 0 | 0 | -0.038727 | -0.039093 | -0.039215 | -0.040344 | -0.040222 | -0.039795 | -0.040283 | 0 | 0 | 0 | 0 | 0 | 0 | 0 | 0 | 0 | 0 | 0 | 0 | 0 | 0 | 0 | 0 | 0 | 0
10-111 | Comp Air - Replace 100+ HP motor | 0 | 0 | 0 | 0 | 0 | -0.051544 | -0.052277 | -0.052032 | 0 | 0 | 0 | 0 | 0 | 0 | 0 | 0 | 0 | 0 | 0 | 0 | 0 | 0 | 0 | 0 | 0 | 0 | 0 | 0 | 0 | 0
10-112 | Comp Air - ASD (100+ hp) | 0 | 0 | 0 | 0 | 0 | -0.10648 | -0.10843 | -0.10696 | 0 | 0 | 0 | 0 | 0 | 0 | 0 | 0 | 0 | 0 | 0 | 0 | 0 | 0 | 0 | 0 | 0 | 0 | 0 | 0 | 0 | 0
10-113 | Comp Air - Motor practices-1 (100+ HP) | 0 | 0 | 0 | 0 | 0 | -0.024689 | -0.024445 | -0.025177 | 0 | 0 | 0 | 0 | 0 | 0 | 0 | 0 | 0 | 0 | 0 | 0 | 0 | 0 | 0 | 0 | 0 | 0 | 0 | 0 | 0 | 0
10-201 | Fans - O&M | 0 | 0 | 0 | 0 | 0 | -0.031631 | -0.032989 | -0.032257 | -0.03302 | -0.033142 | -0.033936 | -0.033203 | 0 | 0 | 0 | 0 | 0 | 0 | 0 | 0 | 0 | 0 | 0 | 0 | 0 | 0 | 0 | 0 | 0 | 0
10-202 | Fans - Controls | 0 | 0 | 0 | 0 | 0 | -0.64249 | -0.65823 | -0.64297 | -0.65955 | -0.65088 | -0.64374 | -0.65063 | 0 | 0 | 0 | 0 | 0 | 0 | 0 | 0 | 0 | 0 | 0 | 0 | 0 | 0 | 0 | 0 | 0 | 0
10-203 | Fans - System Optimization | 0 | 0 | 0 | 0 | 0 | -0.42715 | -0.4368 | -0.42764 | -0.43878 | -0.43335 | -0.42773 | -0.43311 | 0 | 0 | 0 | 0 | 0 | 0 | 0 | 0 | 0 | 0 | 0 | 0 | 0 | 0 | 0 | 0 | 0 | 0
10-204 | Fans- Improve components | 0 | 0 | 0 | 0 | 0 | -0.08548 | -0.086945 | -0.085968 | -0.088501 | -0.087585 | -0.086365 | -0.087646 | 0 | 0 | 0 | 0 | 0 | 0 | 0 | 0 | 0 | 0 | 0 | 0 | 0 | 0 | 0 | 0 | 0 | 0
10-205 | Fans - Replace 1-5 HP motor | 0 | 0 | 0 | 0 | 0 | -0.049347 | -0.049835 | -0.049835 | -0.051147 | -0.051025 | -0.050232 | -0.051025 | -0.050293 | -0.050293 | -0.050537 | -0.050293 | -0.049561 | 0 | 0 | 0 | 0 | 0 | 0 | 0 | 0 | 0 | 0 | 0 | 0 | 0
10-206 | Fans - ASD (1-5 hp) | 0 | 0 | 0 | 0 | 0 | -0.10648 | -0.10843 | -0.10696 | -0.10992 | -0.10889 | -0.10767 | -0.10889 | -0.10742 | -0.10791 | -0.10815 | -0.10815 | -0.10693 | 0 | 0 | 0 | 0 | 0 | 0 | 0 | 0 | 0 | 0 | 0 | 0 | 0
10-207 | Fans - Motor practices-1 (1-5 HP) | 0 | 0 | 0 | 0 | 0 | -0.078522 | -0.079605 | -0.07901 | -0.081177 | -0.080566 | -0.07959 | -0.080566 | -0.079346 | -0.079834 | -0.079834 | -0.07959 | -0.078857 | 0 | 0 | 0 | 0 | 0 | 0 | 0 | 0 | 0 | 0 | 0 | 0 | 0
10-208 | Fans - Replace 6-100 HP motor | 0 | 0 | 0 | 0 | 0 | -0.057526 | -0.058136 | -0.058014 | -0.059387 | -0.059265 | -0.058289 | -0.059326 | 0 | 0 | 0 | 0 | 0 | 0 | 0 | 0 | 0 | 0 | 0 | 0 | 0 | 0 | 0 | 0 | 0 | 0
10-209 | Fans - ASD (6-100 hp) | 0 | 0 | 0 | 0 | 0 | -0.10648 | -0.10843 | -0.10696 | -0.10992 | -0.10889 | -0.10767 | -0.10889 | 0 | 0 | 0 | 0 | 0 | 0 | 0 | 0 | 0 | 0 | 0 | 0 | 0 | 0 | 0 | 0 | 0 | 0
10-210 | Fans - Motor practices-1 (6-100 HP) | 0 | 0 | 0 | 0 | 0 | -0.038727 | -0.039093 | -0.039215 | -0.040344 | -0.040222 | -0.039795 | -0.040283 | 0 | 0 | 0 | 0 | 0 | 0 | 0 | 0 | 0 | 0 | 0 | 0 | 0 | 0 | 0 | 0 | 0 | 0
10-211 | Fans - Replace 100+ HP motor | 0 | 0 | 0 | 0 | 0 | -0.051544 | -0.052277 | -0.052032 | 0 | 0 | 0 | 0 | 0 | 0 | 0 | 0 | 0 | 0 | 0 | 0 | 0 | 0 | 0 | 0 | 0 | 0 | 0 | 0 | 0 | 0
10-212 | Fans - ASD (100+ hp) | 0 | 0 | 0 | 0 | 0 | -0.10648 | -0.10965 | -0.10696 | 0 | 0 | 0 | 0 | 0 | 0 | 0 | 0 | 0 | 0 | 0 | 0 | 0 | 0 | 0 | 0 | 0 | 0 | 0 | 0 | 0 | 0
10-213 | Fans - Motor practices-1 (100+ HP) | 0 | 0 | 0 | 0 | 0 | -0.024689 | -0.024445 | -0.025177 | 0 | 0 | 0 | 0 | 0 | 0 | 0 | 0 | 0 | 0 | 0 | 0 | 0 | 0 | 0 | 0 | 0 | 0 | 0 | 0 | 0 | 0
10-301 | Pumps - O&M | 0 | 0 | 0 | 0 | 0 | -0.17679 | -0.18045 | -0.17728 | -0.18195 | -0.17993 | -0.17767 | -0.17993 | 0 | 0 | 0 | 0 | 0 | 0 | 0 | 0 | 0 | 0 | 0 | 0 | 0 | 0 | 0 | 0 | 0 | 0
10-302 | Pumps - Controls | 0 | 0 | 0 | 0 | 0 | -0.61905 | -0.63333 | -0.61952 | -0.63562 | -0.6272 | -0.61908 | -0.62695 | 0 | 0 | 0 | 0 | 0 | 0 | 0 | 0 | 0 | 0 | 0 | 0 | 0 | 0 | 0 | 0 | 0 | 0
10-303 | Pumps - System Optimization | 0 | 0 | 0 | 0 | 0 | -0.71268 | -0.72903 | -0.71317 | -0.73157 | -0.72186 | -0.71265 | -0.72144 | 0 | 0 | 0 | 0 | 0 | 0 | 0 | 0 | 0 | 0 | 0 | 0 | 0 | 0 | 0 | 0 | 0 | 0
10-304 | Pumps - Sizing | 0 | 0 | 0 | 0 | 0 | -0.39444 | -0.40433 | -0.39481 | -0.40509 | -0.40009 | -0.39594 | -0.3999 | 0 | 0 | 0 | 0 | 0 | 0 | 0 | 0 | 0 | 0 | 0 | 0 | 0 | 0 | 0 | 0 | 0 | 0
10-305 | Pumps - Replace 1-5 HP motor | 0 | 0 | 0 | 0 | 0 | -0.049347 | -0.049835 | -0.049835 | -0.051147 | -0.051025 | -0.050232 | -0.051025 | -0.050293 | -0.050293 | -0.050537 | -0.050293 | -0.049561 | 0 | 0 | 0 | 0 | 0 | 0 | 0 | 0 | 0 | 0 | 0 | 0 | 0
10-306 | Pumps - ASD (1-5 hp) | 0 | 0 | 0 | 0 | 0 | -0.10648 | -0.10965 | -0.10696 | -0.10992 | -0.10889 | -0.10864 | -0.10889 | -0.10742 | -0.10791 | -0.10815 | -0.10815 | -0.10693 | 0 | 0 | 0 | 0 | 0 | 0 | 0 | 0 | 0 | 0 | 0 | 0 | 0
10-307 | Pumps - Motor practices-1 (1-5 HP) | 0 | 0 | 0 | 0 | 0 | -0.078522 | -0.079605 | -0.07901 | -0.081177 | -0.080566 | -0.07959 | -0.080566 | -0.079346 | -0.079834 | -0.079834 | -0.07959 | -0.078857 | 0 | 0 | 0 | 0 | 0 | 0 | 0 | 0 | 0 | 0 | 0 | 0 | 0
10-308 | Pumps - Replace 6-100 HP motor | 0 | 0 | 0 | 0 | 0 | -0.057526 | -0.058136 | -0.058014 | -0.059387 | -0.059265 | -0.058289 | -0.059326 | 0 | 0 | 0 | 0 | 0 | 0 | 0 | 0 | 0 | 0 | 0 | 0 | 0 | 0 | 0 | 0 | 0 | 0
10-309 | Pumps - ASD (6-100 hp) | 0 | 0 | 0 | 0 | 0 | -0.10648 | -0.10965 | -0.10696 | -0.10992 | -0.10889 | -0.10864 | -0.10889 | 0 | 0 | 0 | 0 | 0 | 0 | 0 | 0 | 0 | 0 | 0 | 0 | 0 | 0 | 0 | 0 | 0 | 0
10-310 | Pumps - Motor practices-1 (6-100 HP) | 0 | 0 | 0 | 0 | 0 | -0.038727 | -0.039093 | -0.039215 | -0.040344 | -0.040222 | -0.039795 | -0.040283 | 0 | 0 | 0 | 0 | 0 | 0 | 0 | 0 | 0 | 0 | 0 | 0 | 0 | 0 | 0 | 0 | 0 | 0
10-311 | Pumps - Replace 100+ HP motor | 0 | 0 | 0 | 0 | 0 | -0.051544 | -0.052277 | -0.052032 | 0 | 0 | 0 | 0 | 0 | 0 | 0 | 0 | 0 | 0 | 0 | 0 | 0 | 0 | 0 | 0 | 0 | 0 | 0 | 0 | 0 | 0
10-312 | Pumps - ASD (100+ hp) | 0 | 0 | 0 | 0 | 0 | -0.10648 | -0.10965 | -0.10696 | 0 | 0 | 0 | 0 | 0 | 0 | 0 | 0 | 0 | 0 | 0 | 0 | 0 | 0 | 0 | 0 | 0 | 0 | 0 | 0 | 0 | 0
10-313 | Pumps - Motor practices-1 (100+ HP) | 0 | 0 | 0 | 0 | 0 | -0.024689 | -0.024445 | -0.025177 | 0 | 0 | 0 | 0 | 0 | 0 | 0 | 0 | 0 | 0 | 0 | 0 | 0 | 0 | 0 | 0 | 0 | 0 | 0 | 0 | 0 | 0
10-415 | Drives - Process Controls (batch + site) | 0 | 0 | 0 | 0 | 0 | -0.084381 | -0.085724 | -0.084869 | -0.08728 | -0.08667 | -0.085205 | -0.086426 | 0 | 0 | 0 | 0 | 0 | 0 | 0 | 0 | 0 | 0 | 0 | 0 | 0 | 0 | 0 | 0 | 0 | 0
10-425 | Drives - Process Control | 0 | 0 | 0 | 0 | 0 | -0.084381 | -0.085724 | -0.084869 | -0.08728 | -0.08667 | -0.085205 | -0.086426 | -0.085449 | -0.085449 | -0.085693 | -0.085693 | -0.084717 | 0 | 0 | 0 | 0 | 0 | 0 | 0 | 0 | 0 | 0 | 0 | 0 | 0
10-426 | Efficient drives - rolling | 0 | 0 | 0 | 0 | 0 | -0.098297 | -0.10013 | -0.09903 | -0.10168 | -0.10052 | -0.099304 | -0.10059 | 0 | 0 | 0 | 0 | 0 | 0 | 0 | 0 | 0 | 0 | 0 | 0 | 0 | 0 | 0 | 0 | 0 | 0
10-505 | Efficient electric melting | 0 | 0 | 0 | 0 | 0 | -0.17923 | -0.18265 | -0.1796 | -0.1842 | -0.18237 | -0.17993 | -0.18237 | -0.17993 | -0.18066 | -0.18091 | -0.18115 | -0.1792 | -0.17944 | -0.18628 | -0.18555 | -0.18335 | -0.18066 | 0 | 0 | 0 | 0 | 0 | 0 | 0 | 0
10-506 | Intelligent extruder (DOE) | 0 | 0 | 0 | 0 | 0 | -0.032867 | -0.032989 | -0.033356 | -0.034241 | -0.034363 | -0.033936 | -0.034424 | 0 | 0 | 0 | 0 | 0 | 0 | 0 | 0 | 0 | 0 | 0 | 0 | 0 | 0 | 0 | 0 | 0 | 0
10-507 | Near Net Shape Casting | 0 | 0 | 0 | 0 | 0 | -0.21889 | -0.22342 | -0.21939 | -0.22516 | -0.22266 | -0.21973 | -0.22241 | -0.21973 | -0.22046 | -0.22095 | -0.22119 | -0.21899 | 0 | 0 | 0 | 0 | 0 | 0 | 0 | 0 | 0 | 0 | 0 | 0 | 0
10-508 | Heating - Process Control | 0 | 0 | 0 | 0 | 0 | -0.084381 | -0.085724 | -0.084869 | -0.08728 | -0.08667 | -0.085205 | -0.086426 | -0.085449 | -0.085449 | -0.085693 | -0.085693 | -0.084717 | 0 | 0 | 0 | 0 | 0 | 0 | 0 | 0 | 0 | 0 | 0 | 0 | 0
10-701 | Centrifugal Chiller, 0.51 kW/ton, 500 tons | 0 | 0 | 0 | 0 | 0 | -0.19315 | -0.19827 | -0.19363 | -0.19885 | -0.19647 | -0.19501 | -0.19653 | -0.19409 | -0.19458 | -0.19507 | -0.19531 | -0.19336 | -0.18311 | -0.20093 | -0.19995 | -0.19775 | -0.19482 | 0 | 0 | 0 | 0 | 0 | 0 | 0 | 0
10-702 | High Efficiency Chiller Motors | 0 | 0 | 0 | 0 | 0 | -0.052887 | -0.053253 | -0.05336 | -0.05481 | -0.054443 | -0.05365 | -0.054443 | -0.053711 | -0.053955 | -0.054199 | -0.053711 | -0.053223 | -0.055908 | -0.055176 | -0.054932 | -0.054443 | -0.053223 | 0 | 0 | 0 | 0 | 0 | 0 | 0 | 0
10-703 | EMS - Chiller | 0 | 0 | 0 | 0 | 0 | -0.17679 | -0.18045 | -0.17728 | -0.18195 | -0.17993 | -0.17767 | -0.17993 | 0 | 0 | 0 | 0 | 0 | 0 | 0 | 0 | 0 | 0 | 0 | 0 | 0 | 0 | 0 | 0 | 0 | 0
10-704 | Chiller Tune Up/Diagnostics | 0 | 0 | 0 | 0 | 0 | -0.14066 | -0.14432 | -0.14102 | -0.14465 | -0.14325 | -0.14258 | -0.14331 | 0 | 0 | 0 | 0 | 0 | 0 | 0 | 0 | 0 | 0 | 0 | 0 | 0 | 0 | 0 | 0 | 0 | 0
10-705 | VSD for Chiller Pumps and Towers | 0 | 0 | 0 | 0 | 0 | -0.16629 | -0.16946 | -0.16678 | -0.17102 | -0.16919 | -0.16693 | -0.16943 | -0.16724 | -0.16772 | -0.16797 | -0.16821 | -0.1665 | 0 | 0 | 0 | 0 | 0 | 0 | 0 | 0 | 0 | 0 | 0 | 0 | 0
10-706 | EMS Optimization - Chiller | 0 | 0 | 0 | 0 | 0 | -0.08548 | -0.086945 | 0 | 0 | 0 | 0 | 0 | 0 | 0 | 0 | 0 | 0 | 0 | 0 | 0 | 0 | 0 | 0 | 0 | 0 | 0 | 0 | 0 | 0 | 0
10-707 | Aerosole Duct Sealing - Chiller | 0 | 0 | 0 | 0 | 0 | -0.17447 | -0.17899 | -0.17496 | -0.17957 | -0.17743 | -0.17651 | -0.17749 | 0 | 0 | 0 | 0 | 0 | 0 | 0 | 0 | 0 | 0 | 0 | 0 | 0 | 0 | 0 | 0 | 0 | 0
10-708 | Duct/Pipe Insulation - Chiller | 0 | 0 | 0 | 0 | 0 | -0.17679 | -0.18143 | -0.17728 | -0.18195 | -0.17993 | -0.17865 | -0.17993 | 0 | 0 | 0 | 0 | 0 | 0 | 0 | 0 | 0 | 0 | 0 | 0 | 0 | 0 | 0 | 0 | 0 | 0
10-709 | Window Film (Standard) - Chiller | 0 | 0 | 0 | 0 | 0 | -0.093658 | -0.096466 | -0.094147 | -0.096741 | -0.095947 | -0.095947 | -0.095947 | 0 | 0 | 0 | 0 | 0 | 0 | 0 | 0 | 0 | 0 | 0 | 0 | 0 | 0 | 0 | 0 | 0 | 0
10-710 | Roof Insulation - Chiller | 0 | 0 | 0 | 0 | 0 | -0.078522 | -0.081085 | -0.07901 | -0.081177 | -0.080566 | -0.080566 | -0.080566 | -0.079346 | -0.079834 | -0.079834 | -0.07959 | -0.080078 | -0.082764 | -0.083008 | -0.082764 | -0.081787 | -0.080322 | 0 | 0 | 0 | 0 | 0 | 0 | 0 | 0
10-711 | Cool Roof - Chiller | 0 | 0 | 0 | 0 | 0 | -0.44351 | -0.45364 | -0.444 | -0.45569 | -0.44971 | -0.44385 | -0.44971 | -0.44434 | -0.4458 | -0.44629 | -0.44775 | -0.44336 | 0 | 0 | 0 | 0 | 0 | 0 | 0 | 0 | 0 | 0 | 0 | 0 | 0
10-721 | DX Packaged System, EER=10.9, 10 tons | 0 | 0 | 0 | 0 | 0 | -0.087921 | -0.089142 | -0.088409 | -0.090637 | -0.090088 | -0.088806 | -0.090088 | -0.088867 | -0.089111 | -0.089355 | -0.089355 | -0.088135 | 0 | 0 | 0 | 0 | 0 | 0 | 0 | 0 | 0 | 0 | 0 | 0 | 0
10-722 | Hybrid Dessicant-DX System (Trane CDQ) | 0 | 0 | 0 | 0 | 0 | -0.62491 | -0.64041 | -0.6254 | -0.64142 | -0.63306 | -0.62616 | -0.63281 | -0.62549 | -0.62769 | -0.62866 | -0.63037 | -0.62427 | 0 | 0 | 0 | 0 | 0 | 0 | 0 | 0 | 0 | 0 | 0 | 0 | 0
10-723 | Geothermal Heat Pump, EER=13, 10 tons | 0 | 0 | 0 | 0 | 0 | -0.23526 | -0.24149 | -0.23575 | -0.24207 | -0.2392 | -0.2373 | -0.23901 | -0.23608 | -0.23682 | -0.2373 | -0.23779 | -0.23657 | 0 | 0 | 0 | 0 | 0 | 0 | 0 | 0 | 0 | 0 | 0 | 0 | 0
10-724 | DX Tune Up/ Advanced Diagnostics | 0 | 0 | 0 | 0 | 0 | -0.080841 | -0.083282 | -0.081329 | -0.083618 | -0.082947 | -0.082947 | -0.083008 | 0 | 0 | 0 | 0 | 0 | 0 | 0 | 0 | 0 | 0 | 0 | 0 | 0 | 0 | 0 | 0 | 0 | 0
10-725 | DX Coil Cleaning | 0 | 0 | 0 | 0 | 0 | -0.076202 | -0.077423 | 0 | 0 | 0 | 0 | 0 | 0 | 0 | 0 | 0 | 0 | 0 | 0 | 0 | 0 | 0 | 0 | 0 | 0 | 0 | 0 | 0 | 0 | 0
10-726 | Optimize Controls | 0 | 0 | 0 | 0 | 0 | -0.080841 | -0.083282 | 0 | 0 | 0 | 0 | 0 | 0 | 0 | 0 | 0 | 0 | 0 | 0 | 0 | 0 | 0 | 0 | 0 | 0 | 0 | 0 | 0 | 0 | 0
10-727 | Aerosole Duct Sealing | 0 | 0 | 0 | 0 | 0 | -0.16043 | -0.1636 | -0.1608 | -0.16516 | -0.16333 | -0.16132 | -0.16333 | 0 | 0 | 0 | 0 | 0 | 0 | 0 | 0 | 0 | 0 | 0 | 0 | 0 | 0 | 0 | 0 | 0 | 0
10-728 | Duct/Pipe Insulation | 0 | 0 | 0 | 0 | 0 | -0.16275 | -0.1658 | -0.16324 | -0.16754 | -0.16571 | -0.16357 | -0.16577 | 0 | 0 | 0 | 0 | 0 | 0 | 0 | 0 | 0 | 0 | 0 | 0 | 0 | 0 | 0 | 0 | 0 | 0
10-729 | Window Film (Standard) | 0 | 0 | 0 | 0 | 0 | -0.083282 | -0.084503 | -0.083771 | -0.085815 | -0.085205 | -0.084229 | -0.085449 | 0 | 0 | 0 | 0 | 0 | 0 | 0 | 0 | 0 | 0 | 0 | 0 | 0 | 0 | 0 | 0 | 0 | 0
10-730 | Roof Insulation | 0 | 0 | 0 | 0 | 0 | -0.073883 | -0.075958 | -0.074371 | -0.076294 | -0.075867 | -0.075867 | -0.075684 | -0.074707 | -0.074951 | -0.075195 | -0.074951 | -0.072998 | -0.072998 | -0.075928 | -0.075439 | -0.074951 | -0.073242 | 0 | 0 | 0 | 0 | 0 | 0 | 0 | 0
10-731 | Cool Roof - DX | 0 | 0 | 0 | 0 | 0 | -0.40614 | -0.41629 | -0.40652 | -0.41705 | -0.41187 | -0.40765 | -0.41187 | -0.40674 | -0.4082 | -0.40869 | -0.40991 | -0.40601 | 0 | 0 | 0 | 0 | 0 | 0 | 0 | 0 | 0 | 0 | 0 | 0 | 0
10-801 | Premium T8, Elecctronic Ballast | 0 | 0 | 0 | 0 | 0 | -0.39212 | -0.40213 | -0.39261 | -0.40271 | -0.39764 | -0.3938 | -0.39771 | -0.39282 | -0.39404 | -0.39478 | -0.39575 | -0.39185 | 0 | 0 | 0 | 0 | 0 | 0 | 0 | 0 | 0 | 0 | 0 | 0 | 0
10-802 | CFL Hardwired, Modular 18W | 0 | 0 | 0 | 0 | 0 | -0.93729 | -0.95901 | 0 | 0 | 0 | 0 | 0 | 0 | 0 | 0 | 0 | 0 | 0 | 0 | 0 | 0 | 0 | 0 | 0 | 0 | 0 | 0 | 0 | 0 | 0
10-803 | CFL Screw-in 18W | 0 | 0 | 0 | 0 | 0 | 0 | 0 | 0 | 0 | 0 | 0 | 0 | 0 | 0 | 0 | 0 | 0 | 0 | 0 | 0 | 0 | 0 | 0 | 0 | 0 | 0 | 0 | 0 | 0 | 0
10-804 | High Bay T5 | 0 | 0 | 0 | 0 | 0 | -0.82742 | -0.84769 | -0.82779 | -0.84894 | -0.83789 | -0.82831 | -0.83765 | 0 | 0 | 0 | 0 | 0 | 0 | 0 | 0 | 0 | 0 | 0 | 0 | 0 | 0 | 0 | 0 | 0 | 0
10-805 | Occupancy Sensor | 0 | 0 | 0 | 0 | 0 | -0.31607 | -0.32278 | -0.31656 | -0.32483 | -0.32074 | -0.31659 | 0 | 0 | 0 | 0 | 0 | 0 | 0 | 0 | 0 | 0 | 0 | 0 | 0 | 0 | 0 | 0 | 0 | 0 | 0
10-901 | Replace V-belts | 0 | 0 | 0 | 0 | 0 | -0.00015259 | 0 | 0 | 0 | 0 | 0 | 0 | 0 | 0 | 0 | 0 | 0 | 0 | 0 | 0 | 0 | 0 | 0 | 0 | 0 | 0 | 0 | 0 | 0 | 0
11-101 | Compressed Air-O&M | 0 | 0 | 0 | 0 | 0 | -0.28799 | -0.29544 | -0.28848 | -0.29572 | -0.29224 | -0.28973 | -0.29224 | 0 | 0 | 0 | 0 | 0 | 0 | 0 | 0 | 0 | 0 | 0 | 0 | 0 | 0 | 0 | 0 | 0 | 0
11-102 | Compressed Air - Controls | 0 | 0 | 0 | 0 | 0 | -0.21658 | -0.22244 | -0.21707 | -0.22278 | -0.22015 | -0.21851 | -0.22021 | 0 | 0 | 0 | 0 | 0 | 0 | 0 | 0 | 0 | 0 | 0 | 0 | 0 | 0 | 0 | 0 | 0 | 0
11-103 | Compressed Air - System Optimization | 0 | 0 | 0 | 0 | 0 | -0.36514 | -0.37332 | -0.36563 | -0.37506 | -0.37054 | -0.36572 | -0.37036 | 0 | 0 | 0 | 0 | 0 | 0 | 0 | 0 | 0 | 0 | 0 | 0 | 0 | 0 | 0 | 0 | 0 | 0
11-104 | Compressed Air- Sizing | 0 | 0 | 0 | 0 | 0 | -0.15567 | -0.15994 | -0.15616 | -0.16052 | -0.15863 | -0.15771 | -0.15869 | 0 | 0 | 0 | 0 | 0 | 0 | 0 | 0 | 0 | 0 | 0 | 0 | 0 | 0 | 0 | 0 | 0 | 0
11-105 | Comp Air - Replace 1-5 HP motor | 0 | 0 | 0 | 0 | 0 | -0.048004 | -0.049835 | -0.048492 | -0.049927 | -0.049805 | -0.050232 | -0.049805 | -0.049072 | -0.049316 | -0.049316 | -0.049072 | -0.048584 | 0 | 0 | 0 | 0 | 0 | 0 | 0 | 0 | 0 | 0 | 0 | 0 | 0
11-106 | Comp Air - ASD (1-5 hp) | 0 | 0 | 0 | 0 | 0 | -0.10648 | -0.10843 | -0.10696 | -0.10992 | -0.10889 | -0.10767 | -0.10889 | -0.10742 | -0.10791 | -0.10815 | -0.10815 | -0.10571 | 0 | 0 | 0 | 0 | 0 | 0 | 0 | 0 | 0 | 0 | 0 | 0 | 0
11-107 | Comp Air - Motor practices-1 (1-5 HP) | 0 | 0 | 0 | 0 | 0 | -0.078522 | -0.079605 | -0.07901 | -0.081177 | -0.080566 | -0.07959 | -0.080566 | -0.079346 | -0.079834 | -0.079834 | -0.07959 | -0.078857 | 0 | 0 | 0 | 0 | 0 | 0 | 0 | 0 | 0 | 0 | 0 | 0 | 0
11-108 | Comp Air - Replace 6-100 HP motor | 0 | 0 | 0 | 0 | 0 | -0.057526 | -0.059357 | -0.058014 | -0.059387 | -0.059265 | -0.059509 | -0.059326 | 0 | 0 | 0 | 0 | 0 | 0 | 0 | 0 | 0 | 0 | 0 | 0 | 0 | 0 | 0 | 0 | 0 | 0
11-109 | Comp Air - ASD (6-100 hp) | 0 | 0 | 0 | 0 | 0 | -0.10428 | -0.10721 | -0.10477 | -0.10754 | -0.10638 | -0.10638 | -0.10669 | 0 | 0 | 0 | 0 | 0 | 0 | 0 | 0 | 0 | 0 | 0 | 0 | 0 | 0 | 0 | 0 | 0 | 0
11-110 | Comp Air - Motor practices-1 (6-100 HP) | 0 | 0 | 0 | 0 | 0 | -0.038727 | -0.039093 | -0.039215 | -0.040344 | -0.040222 | -0.039795 | -0.040283 | 0 | 0 | 0 | 0 | 0 | 0 | 0 | 0 | 0 | 0 | 0 | 0 | 0 | 0 | 0 | 0 | 0 | 0
11-111 | Comp Air - Replace 100+ HP motor | 0 | 0 | 0 | 0 | 0 | -0.050446 | -0.052277 | -0.050934 | 0 | 0 | 0 | 0 | 0 | 0 | 0 | 0 | 0 | 0 | 0 | 0 | 0 | 0 | 0 | 0 | 0 | 0 | 0 | 0 | 0 | 0
11-112 | Comp Air - ASD (100+ hp) | 0 | 0 | 0 | 0 | 0 | -0.10428 | -0.10599 | -0.10477 | 0 | 0 | 0 | 0 | 0 | 0 | 0 | 0 | 0 | 0 | 0 | 0 | 0 | 0 | 0 | 0 | 0 | 0 | 0 | 0 | 0 | 0
11-113 | Comp Air - Motor practices-1 (100+ HP) | 0 | 0 | 0 | 0 | 0 | -0.02359 | -0.023468 | -0.024078 | 0 | 0 | 0 | 0 | 0 | 0 | 0 | 0 | 0 | 0 | 0 | 0 | 0 | 0 | 0 | 0 | 0 | 0 | 0 | 0 | 0 | 0
11-201 | Fans - O&M | 0 | 0 | 0 | 0 | 0 | -0.031631 | -0.031769 | -0.032257 | -0.03302 | -0.033142 | -0.032654 | -0.033203 | 0 | 0 | 0 | 0 | 0 | 0 | 0 | 0 | 0 | 0 | 0 | 0 | 0 | 0 | 0 | 0 | 0 | 0
11-202 | Fans - Controls | 0 | 0 | 0 | 0 | 0 | -0.63785 | -0.65237 | -0.63834 | -0.6546 | -0.64624 | -0.63788 | -0.64575 | 0 | 0 | 0 | 0 | 0 | 0 | 0 | 0 | 0 | 0 | 0 | 0 | 0 | 0 | 0 | 0 | 0 | 0
11-203 | Fans - System Optimization | 0 | 0 | 0 | 0 | 0 | -0.4236 | -0.43314 | -0.4241 | -0.43518 | -0.42963 | -0.42401 | -0.42944 | 0 | 0 | 0 | 0 | 0 | 0 | 0 | 0 | 0 | 0 | 0 | 0 | 0 | 0 | 0 | 0 | 0 | 0
11-204 | Fans- Improve components | 0 | 0 | 0 | 0 | 0 | -0.08548 | -0.086945 | -0.085968 | -0.088501 | -0.087585 | -0.086365 | -0.087646 | 0 | 0 | 0 | 0 | 0 | 0 | 0 | 0 | 0 | 0 | 0 | 0 | 0 | 0 | 0 | 0 | 0 | 0
11-205 | Fans - Replace 1-5 HP motor | 0 | 0 | 0 | 0 | 0 | -0.048004 | -0.049835 | -0.048492 | -0.049927 | -0.049805 | -0.050232 | -0.049805 | -0.049072 | -0.049316 | -0.049316 | -0.049072 | -0.048584 | 0 | 0 | 0 | 0 | 0 | 0 | 0 | 0 | 0 | 0 | 0 | 0 | 0
11-206 | Fans - ASD (1-5 hp) | 0 | 0 | 0 | 0 | 0 | -0.10648 | -0.10965 | -0.10696 | -0.10992 | -0.10889 | -0.10864 | -0.10889 | -0.10742 | -0.10791 | -0.10815 | -0.10815 | -0.10571 | 0 | 0 | 0 | 0 | 0 | 0 | 0 | 0 | 0 | 0 | 0 | 0 | 0
11-207 | Fans - Motor practices-1 (1-5 HP) | 0 | 0 | 0 | 0 | 0 | -0.078522 | -0.079605 | -0.07901 | -0.081177 | -0.080566 | -0.07959 | -0.080566 | -0.079346 | -0.079834 | -0.079834 | -0.07959 | -0.078857 | 0 | 0 | 0 | 0 | 0 | 0 | 0 | 0 | 0 | 0 | 0 | 0 | 0
11-208 | Fans - Replace 6-100 HP motor | 0 | 0 | 0 | 0 | 0 | -0.057526 | -0.059357 | -0.058014 | -0.059387 | -0.059265 | -0.059509 | -0.059326 | 0 | 0 | 0 | 0 | 0 | 0 | 0 | 0 | 0 | 0 | 0 | 0 | 0 | 0 | 0 | 0 | 0 | 0
11-209 | Fans - ASD (6-100 hp) | 0 | 0 | 0 | 0 | 0 | -0.10538 | -0.10843 | -0.10587 | -0.10876 | -0.10785 | -0.10767 | -0.10791 | 0 | 0 | 0 | 0 | 0 | 0 | 0 | 0 | 0 | 0 | 0 | 0 | 0 | 0 | 0 | 0 | 0 | 0
11-210 | Fans - Motor practices-1 (6-100 HP) | 0 | 0 | 0 | 0 | 0 | -0.038727 | -0.039093 | -0.039215 | -0.040344 | -0.040222 | -0.039795 | -0.040283 | 0 | 0 | 0 | 0 | 0 | 0 | 0 | 0 | 0 | 0 | 0 | 0 | 0 | 0 | 0 | 0 | 0 | 0
11-211 | Fans - Replace 100+ HP motor | 0 | 0 | 0 | 0 | 0 | -0.050446 | -0.052277 | -0.050934 | 0 | 0 | 0 | 0 | 0 | 0 | 0 | 0 | 0 | 0 | 0 | 0 | 0 | 0 | 0 | 0 | 0 | 0 | 0 | 0 | 0 | 0
11-212 | Fans - ASD (100+ hp) | 0 | 0 | 0 | 0 | 0 | -0.10428 | -0.10599 | -0.10477 | 0 | 0 | 0 | 0 | 0 | 0 | 0 | 0 | 0 | 0 | 0 | 0 | 0 | 0 | 0 | 0 | 0 | 0 | 0 | 0 | 0 | 0
11-213 | Fans - Motor practices-1 (100+ HP) | 0 | 0 | 0 | 0 | 0 | -0.02359 | -0.023468 | -0.024078 | 0 | 0 | 0 | 0 | 0 | 0 | 0 | 0 | 0 | 0 | 0 | 0 | 0 | 0 | 0 | 0 | 0 | 0 | 0 | 0 | 0 | 0
11-301 | Pumps - O&M | 0 | 0 | 0 | 0 | 0 | -0.17447 | -0.17801 | -0.17496 | -0.17957 | -0.17743 | -0.17529 | -0.17749 | 0 | 0 | 0 | 0 | 0 | 0 | 0 | 0 | 0 | 0 | 0 | 0 | 0 | 0 | 0 | 0 | 0 | 0
11-302 | Pumps - Controls | 0 | 0 | 0 | 0 | 0 | -0.61331 | -0.62819 | -0.61368 | -0.62946 | -0.62134 | -0.61444 | -0.62109 | 0 | 0 | 0 | 0 | 0 | 0 | 0 | 0 | 0 | 0 | 0 | 0 | 0 | 0 | 0 | 0 | 0 | 0
11-303 | Pumps - System Optimization | 0 | 0 | 0 | 0 | 0 | -0.70572 | -0.72318 | -0.70609 | -0.72424 | -0.71478 | -0.70679 | -0.7146 | 0 | 0 | 0 | 0 | 0 | 0 | 0 | 0 | 0 | 0 | 0 | 0 | 0 | 0 | 0 | 0 | 0 | 0
11-304 | Pumps - Sizing | 0 | 0 | 0 | 0 | 0 | -0.39212 | -0.40213 | -0.39261 | -0.40271 | -0.39764 | -0.3938 | -0.39771 | 0 | 0 | 0 | 0 | 0 | 0 | 0 | 0 | 0 | 0 | 0 | 0 | 0 | 0 | 0 | 0 | 0 | 0
11-305 | Pumps - Replace 1-5 HP motor | 0 | 0 | 0 | 0 | 0 | -0.048004 | -0.049835 | -0.048492 | -0.049927 | -0.049805 | -0.050232 | -0.049805 | -0.049072 | -0.049316 | -0.049316 | -0.049072 | -0.048584 | 0 | 0 | 0 | 0 | 0 | 0 | 0 | 0 | 0 | 0 | 0 | 0 | 0
11-306 | Pumps - ASD (1-5 hp) | 0 | 0 | 0 | 0 | 0 | -0.10648 | -0.10965 | -0.10696 | -0.10992 | -0.10889 | -0.10864 | -0.10889 | -0.10742 | -0.10791 | -0.10815 | -0.10815 | -0.10571 | 0 | 0 | 0 | 0 | 0 | 0 | 0 | 0 | 0 | 0 | 0 | 0 | 0
11-307 | Pumps - Motor practices-1 (1-5 HP) | 0 | 0 | 0 | 0 | 0 | -0.078522 | -0.079605 | -0.07901 | -0.081177 | -0.080566 | -0.07959 | -0.080566 | -0.079346 | -0.079834 | -0.079834 | -0.07959 | -0.078857 | 0 | 0 | 0 | 0 | 0 | 0 | 0 | 0 | 0 | 0 | 0 | 0 | 0
11-308 | Pumps - Replace 6-100 HP motor | 0 | 0 | 0 | 0 | 0 | -0.057526 | -0.059357 | -0.058014 | -0.059387 | -0.059265 | -0.059509 | -0.059326 | 0 | 0 | 0 | 0 | 0 | 0 | 0 | 0 | 0 | 0 | 0 | 0 | 0 | 0 | 0 | 0 | 0 | 0
11-309 | Pumps - ASD (6-100 hp) | 0 | 0 | 0 | 0 | 0 | -0.10428 | -0.10721 | -0.10477 | -0.10754 | -0.10638 | -0.10638 | -0.10669 | 0 | 0 | 0 | 0 | 0 | 0 | 0 | 0 | 0 | 0 | 0 | 0 | 0 | 0 | 0 | 0 | 0 | 0
11-310 | Pumps - Motor practices-1 (6-100 HP) | 0 | 0 | 0 | 0 | 0 | -0.038727 | -0.039093 | -0.039215 | -0.040344 | -0.040222 | -0.039795 | -0.040283 | 0 | 0 | 0 | 0 | 0 | 0 | 0 | 0 | 0 | 0 | 0 | 0 | 0 | 0 | 0 | 0 | 0 | 0
11-311 | Pumps - Replace 100+ HP motor | 0 | 0 | 0 | 0 | 0 | -0.050446 | -0.052277 | -0.050934 | 0 | 0 | 0 | 0 | 0 | 0 | 0 | 0 | 0 | 0 | 0 | 0 | 0 | 0 | 0 | 0 | 0 | 0 | 0 | 0 | 0 | 0
11-312 | Pumps - ASD (100+ hp) | 0 | 0 | 0 | 0 | 0 | -0.10428 | -0.10721 | -0.10477 | 0 | 0 | 0 | 0 | 0 | 0 | 0 | 0 | 0 | 0 | 0 | 0 | 0 | 0 | 0 | 0 | 0 | 0 | 0 | 0 | 0 | 0
11-313 | Pumps - Motor practices-1 (100+ HP) | 0 | 0 | 0 | 0 | 0 | -0.02359 | -0.023468 | -0.024078 | 0 | 0 | 0 | 0 | 0 | 0 | 0 | 0 | 0 | 0 | 0 | 0 | 0 | 0 | 0 | 0 | 0 | 0 | 0 | 0 | 0 | 0
11-427 | Drives - Optimization process (M&T) | 0 | 0 | 0 | 0 | 0 | -0.17215 | -0.17557 | -0.17264 | -0.17712 | -0.17529 | -0.17279 | -0.17529 | 0 | 0 | 0 | 0 | 0 | 0 | 0 | 0 | 0 | 0 | 0 | 0 | 0 | 0 | 0 | 0 | 0 | 0
11-428 | Drives - Scheduling | 0 | 0 | 0 | 0 | 0 | -0.092545 | -0.094269 | -0.093048 | -0.095581 | -0.09491 | -0.093445 | -0.094727 | 0 | 0 | 0 | 0 | 0 | 0 | 0 | 0 | 0 | 0 | 0 | 0 | 0 | 0 | 0 | 0 | 0 | 0
11-429 | Machinery | 0 | 0 | 0 | 0 | 0 | -0.12064 | -0.12405 | -0.12112 | -0.12433 | -0.12299 | -0.12256 | -0.12329 | 0 | 0 | 0 | 0 | 0 | 0 | 0 | 0 | 0 | 0 | 0 | 0 | 0 | 0 | 0 | 0 | 0 | 0
11-509 | Efficient Curing ovens | 0 | 0 | 0 | 0 | 0 | -0.38748 | -0.397 | -0.38797 | -0.39777 | -0.39276 | -0.38916 | -0.39282 | -0.38818 | -0.3894 | -0.39014 | -0.39111 | -0.38721 | 0 | 0 | 0 | 0 | 0 | 0 | 0 | 0 | 0 | 0 | 0 | 0 | 0
11-510 | Heating - Optimization process (M&T) | 0 | 0 | 0 | 0 | 0 | -0.17215 | -0.17557 | -0.17264 | -0.17712 | -0.17529 | -0.17279 | -0.17529 | 0 | 0 | 0 | 0 | 0 | 0 | 0 | 0 | 0 | 0 | 0 | 0 | 0 | 0 | 0 | 0 | 0 | 0
11-511 | Heating - Scheduling | 0 | 0 | 0 | 0 | 0 | -0.092545 | -0.094269 | -0.093048 | -0.095581 | -0.09491 | -0.093445 | -0.094727 | 0 | 0 | 0 | 0 | 0 | 0 | 0 | 0 | 0 | 0 | 0 | 0 | 0 | 0 | 0 | 0 | 0 | 0
11-603 | New transformers welding | 0 | 0 | 0 | 0 | 0 | -0.46927 | -0.47977 | -0.46976 | -0.48199 | -0.47577 | -0.46967 | -0.47559 | -0.46997 | -0.47144 | -0.47241 | -0.47363 | -0.46997 | 0 | 0 | 0 | 0 | 0 | 0 | 0 | 0 | 0 | 0 | 0 | 0 | 0
11-701 | Centrifugal Chiller, 0.51 kW/ton, 500 tons | 0 | 0 | 0 | 0 | 0 | -0.19315 | -0.19827 | -0.19363 | -0.19885 | -0.19647 | -0.19501 | -0.19653 | -0.19409 | -0.19458 | -0.19507 | -0.19531 | -0.19336 | -0.18311 | -0.20093 | -0.19995 | -0.19775 | -0.19482 | 0 | 0 | 0 | 0 | 0 | 0 | 0 | 0
11-702 | High Efficiency Chiller Motors | 0 | 0 | 0 | 0 | 0 | -0.052887 | -0.054474 | -0.05336 | -0.05481 | -0.054443 | -0.054871 | -0.054443 | -0.053711 | -0.053955 | -0.054199 | -0.053711 | -0.053223 | -0.053223 | -0.055176 | -0.054932 | -0.054443 | -0.053223 | 0 | 0 | 0 | 0 | 0 | 0 | 0 | 0
11-703 | EMS - Chiller | 0 | 0 | 0 | 0 | 0 | -0.17679 | -0.18045 | -0.17728 | -0.18195 | -0.17993 | -0.17767 | -0.17993 | 0 | 0 | 0 | 0 | 0 | 0 | 0 | 0 | 0 | 0 | 0 | 0 | 0 | 0 | 0 | 0 | 0 | 0
11-704 | Chiller Tune Up/Diagnostics | 0 | 0 | 0 | 0 | 0 | -0.13931 | -0.1431 | -0.1398 | -0.14362 | -0.14203 | -0.14136 | -0.14209 | 0 | 0 | 0 | 0 | 0 | 0 | 0 | 0 | 0 | 0 | 0 | 0 | 0 | 0 | 0 | 0 | 0 | 0
11-705 | VSD for Chiller Pumps and Towers | 0 | 0 | 0 | 0 | 0 | -0.16629 | -0.16946 | -0.16678 | -0.17102 | -0.16919 | -0.16693 | -0.16943 | -0.16724 | -0.16772 | -0.16797 | -0.16821 | -0.1665 | 0 | 0 | 0 | 0 | 0 | 0 | 0 | 0 | 0 | 0 | 0 | 0 | 0
11-706 | EMS Optimization - Chiller | 0 | 0 | 0 | 0 | 0 | -0.08548 | -0.086945 | 0 | 0 | 0 | 0 | 0 | 0 | 0 | 0 | 0 | 0 | 0 | 0 | 0 | 0 | 0 | 0 | 0 | 0 | 0 | 0 | 0 | 0 | 0
11-707 | Aerosole Duct Sealing - Chiller | 0 | 0 | 0 | 0 | 0 | -0.17325 | -0.17679 | -0.17374 | -0.17834 | -0.17651 | -0.17407 | -0.17627 | 0 | 0 | 0 | 0 | 0 | 0 | 0 | 0 | 0 | 0 | 0 | 0 | 0 | 0 | 0 | 0 | 0 | 0
11-708 | Duct/Pipe Insulation - Chiller | 0 | 0 | 0 | 0 | 0 | -0.17447 | -0.17899 | -0.17496 | -0.17957 | -0.17743 | -0.17651 | -0.17749 | 0 | 0 | 0 | 0 | 0 | 0 | 0 | 0 | 0 | 0 | 0 | 0 | 0 | 0 | 0 | 0 | 0 | 0
11-709 | Window Film (Standard) - Chiller | 0 | 0 | 0 | 0 | 0 | -0.092545 | -0.094269 | -0.093048 | -0.095581 | -0.09491 | -0.093445 | -0.094727 | 0 | 0 | 0 | 0 | 0 | 0 | 0 | 0 | 0 | 0 | 0 | 0 | 0 | 0 | 0 | 0 | 0 | 0
11-710 | Roof Insulation - Chiller | 0 | 0 | 0 | 0 | 0 | -0.078522 | -0.079605 | -0.07901 | -0.081177 | -0.080566 | -0.07959 | -0.080566 | -0.079346 | -0.079834 | -0.079834 | -0.07959 | -0.078857 | -0.080322 | -0.081787 | -0.081543 | -0.080811 | -0.079346 | 0 | 0 | 0 | 0 | 0 | 0 | 0 | 0
11-711 | Cool Roof - Chiller | 0 | 0 | 0 | 0 | 0 | -0.43887 | -0.44998 | -0.43936 | -0.4505 | -0.44501 | -0.44037 | -0.44482 | -0.43945 | -0.44092 | -0.44165 | -0.44312 | -0.43848 | 0 | 0 | 0 | 0 | 0 | 0 | 0 | 0 | 0 | 0 | 0 | 0 | 0
11-721 | DX Packaged System, EER=10.9, 10 tons | 0 | 0 | 0 | 0 | 0 | -0.087921 | -0.089142 | -0.088409 | -0.090637 | -0.090088 | -0.088806 | -0.090088 | -0.088867 | -0.089111 | -0.089355 | -0.089355 | -0.088135 | 0 | 0 | 0 | 0 | 0 | 0 | 0 | 0 | 0 | 0 | 0 | 0 | 0
11-722 | Hybrid Dessicant-DX System (Trane CDQ) | 0 | 0 | 0 | 0 | 0 | -0.61795 | -0.63333 | -0.61832 | -0.63416 | -0.62592 | -0.61908 | -0.62598 | -0.61841 | -0.62061 | -0.62158 | -0.62354 | -0.61719 | 0 | 0 | 0 | 0 | 0 | 0 | 0 | 0 | 0 | 0 | 0 | 0 | 0
11-723 | Geothermal Heat Pump, EER=13, 10 tons | 0 | 0 | 0 | 0 | 0 | -0.23306 | -0.23782 | -0.23343 | -0.23956 | -0.23676 | -0.23358 | -0.23657 | -0.23364 | -0.23462 | -0.23511 | -0.23535 | -0.23291 | 0 | 0 | 0 | 0 | 0 | 0 | 0 | 0 | 0 | 0 | 0 | 0 | 0
11-724 | DX Tune Up/ Advanced Diagnostics | 0 | 0 | 0 | 0 | 0 | -0.078522 | -0.079605 | -0.07901 | -0.081177 | -0.080566 | -0.07959 | -0.080566 | 0 | 0 | 0 | 0 | 0 | 0 | 0 | 0 | 0 | 0 | 0 | 0 | 0 | 0 | 0 | 0 | 0 | 0
11-725 | DX Coil Cleaning | 0 | 0 | 0 | 0 | 0 | -0.076202 | -0.077423 | 0 | 0 | 0 | 0 | 0 | 0 | 0 | 0 | 0 | 0 | 0 | 0 | 0 | 0 | 0 | 0 | 0 | 0 | 0 | 0 | 0 | 0 | 0
11-726 | Optimize Controls | 0 | 0 | 0 | 0 | 0 | -0.078522 | -0.079605 | 0 | 0 | 0 | 0 | 0 | 0 | 0 | 0 | 0 | 0 | 0 | 0 | 0 | 0 | 0 | 0 | 0 | 0 | 0 | 0 | 0 | 0 | 0
11-727 | Aerosole Duct Sealing | 0 | 0 | 0 | 0 | 0 | -0.15921 | -0.16237 | -0.1597 | -0.16394 | -0.16211 | -0.1601 | -0.16211 | 0 | 0 | 0 | 0 | 0 | 0 | 0 | 0 | 0 | 0 | 0 | 0 | 0 | 0 | 0 | 0 | 0 | 0
11-728 | Duct/Pipe Insulation | 0 | 0 | 0 | 0 | 0 | -0.16043 | -0.16483 | -0.1608 | -0.16516 | -0.16333 | -0.16235 | -0.16333 | 0 | 0 | 0 | 0 | 0 | 0 | 0 | 0 | 0 | 0 | 0 | 0 | 0 | 0 | 0 | 0 | 0 | 0
11-729 | Window Film (Standard) | 0 | 0 | 0 | 0 | 0 | -0.080841 | -0.083282 | -0.081329 | -0.083618 | -0.082947 | -0.082947 | -0.083008 | 0 | 0 | 0 | 0 | 0 | 0 | 0 | 0 | 0 | 0 | 0 | 0 | 0 | 0 | 0 | 0 | 0 | 0
11-730 | Roof Insulation | 0 | 0 | 0 | 0 | 0 | -0.071442 | -0.073761 | -0.07193 | -0.073853 | -0.073486 | -0.07373 | -0.073486 | -0.07251 | -0.072754 | -0.072754 | -0.072754 | -0.072998 | -0.075439 | -0.075928 | -0.075439 | -0.074951 | -0.073242 | 0 | 0 | 0 | 0 | 0 | 0 | 0 | 0
11-731 | Cool Roof - DX | 0 | 0 | 0 | 0 | 0 | -0.4014 | -0.41042 | -0.40187 | -0.41217 | -0.40698 | -0.40179 | -0.40698 | -0.4021 | -0.40356 | -0.40405 | -0.40527 | -0.40112 | 0 | 0 | 0 | 0 | 0 | 0 | 0 | 0 | 0 | 0 | 0 | 0 | 0
11-801 | Premium T8, Elecctronic Ballast | 0 | 0 | 0 | 0 | 0 | -0.38748 | -0.397 | -0.38797 | -0.39777 | -0.39276 | -0.38916 | -0.39282 | -0.38818 | -0.3894 | -0.39014 | -0.39111 | -0.38721 | 0 | 0 | 0 | 0 | 0 | 0 | 0 | 0 | 0 | 0 | 0 | 0 | 0
11-802 | CFL Hardwired, Modular 18W | 0 | 0 | 0 | 0 | 0 | -0.92557 | -0.94705 | 0 | 0 | 0 | 0 | 0 | 0 | 0 | 0 | 0 | 0 | 0 | 0 | 0 | 0 | 0 | 0 | 0 | 0 | 0 | 0 | 0 | 0 | 0
11-803 | CFL Screw-in 18W | 0 | 0 | 0 | 0 | 0 | 0 | 0 | 0 | 0 | 0 | 0 | 0 | 0 | 0 | 0 | 0 | 0 | 0 | 0 | 0 | 0 | 0 | 0 | 0 | 0 | 0 | 0 | 0 | 0 | 0
11-804 | High Bay T5 | 0 | 0 | 0 | 0 | 0 | -0.82034 | -0.84036 | -0.82071 | -0.84186 | -0.83081 | -0.82123 | -0.83032 | 0 | 0 | 0 | 0 | 0 | 0 | 0 | 0 | 0 | 0 | 0 | 0 | 0 | 0 | 0 | 0 | 0 | 0
11-805 | Occupancy Sensor | 0 | 0 | 0 | 0 | 0 | -0.31253 | -0.32059 | -0.31302 | -0.32111 | -0.31714 | -0.31421 | 0 | 0 | 0 | 0 | 0 | 0 | 0 | 0 | 0 | 0 | 0 | 0 | 0 | 0 | 0 | 0 | 0 | 0 | 0
11-901 | Replace V-belts | 0 | 0 | 0 | 0 | 0 | -0.00015259 | 0 | 0 | 0 | 0 | 0 | 0 | 0 | 0 | 0 | 0 | 0 | 0 | 0 | 0 | 0 | 0 | 0 | 0 | 0 | 0 | 0 | 0 | 0 | 0
12-101 | Compressed Air-O&M | 0 | 0 | 0 | 0 | 0 | -0.29849 | -0.30496 | -0.29886 | -0.30676 | -0.30292 | -0.29907 | -0.30298 | 0 | 0 | 0 | 0 | 0 | 0 | 0 | 0 | 0 | 0 | 0 | 0 | 0 | 0 | 0 | 0 | 0 | 0
12-102 | Compressed Air - Controls | 0 | 0 | 0 | 0 | 0 | -0.22476 | -0.22952 | -0.22525 | -0.23102 | -0.22852 | -0.22559 | -0.22852 | 0 | 0 | 0 | 0 | 0 | 0 | 0 | 0 | 0 | 0 | 0 | 0 | 0 | 0 | 0 | 0 | 0 | 0
12-103 | Compressed Air - System Optimization | 0 | 0 | 0 | 0 | 0 | -0.3804 | -0.38869 | -0.38089 | -0.39075 | -0.38568 | -0.38086 | -0.38574 | 0 | 0 | 0 | 0 | 0 | 0 | 0 | 0 | 0 | 0 | 0 | 0 | 0 | 0 | 0 | 0 | 0 | 0
12-104 | Compressed Air- Sizing | 0 | 0 | 0 | 0 | 0 | -0.16275 | -0.1658 | -0.16324 | -0.16754 | -0.16571 | -0.16357 | -0.16577 | 0 | 0 | 0 | 0 | 0 | 0 | 0 | 0 | 0 | 0 | 0 | 0 | 0 | 0 | 0 | 0 | 0 | 0
12-105 | Comp Air - Replace 1-5 HP motor | 0 | 0 | 0 | 0 | 0 | -0.050446 | -0.051056 | -0.050934 | -0.052307 | -0.051941 | -0.051514 | -0.052246 | -0.05127 | -0.051514 | -0.051758 | -0.051514 | -0.050781 | 0 | 0 | 0 | 0 | 0 | 0 | 0 | 0 | 0 | 0 | 0 | 0 | 0
12-106 | Comp Air - ASD (1-5 hp) | 0 | 0 | 0 | 0 | 0 | -0.10428 | -0.10721 | -0.10477 | -0.10754 | -0.10638 | -0.10638 | -0.10669 | -0.10522 | -0.10547 | -0.10571 | -0.10571 | -0.10449 | 0 | 0 | 0 | 0 | 0 | 0 | 0 | 0 | 0 | 0 | 0 | 0 | 0
12-107 | Comp Air - Motor practices-1 (1-5 HP) | 0 | 0 | 0 | 0 | 0 | -0.080841 | -0.082062 | -0.081329 | -0.083618 | -0.082947 | -0.081726 | -0.083008 | -0.081787 | -0.082031 | -0.082275 | -0.082031 | -0.081299 | 0 | 0 | 0 | 0 | 0 | 0 | 0 | 0 | 0 | 0 | 0 | 0 | 0
12-108 | Comp Air - Replace 6-100 HP motor | 0 | 0 | 0 | 0 | 0 | -0.059723 | -0.061798 | -0.060211 | -0.062134 | -0.061768 | -0.062012 | -0.061768 | 0 | 0 | 0 | 0 | 0 | 0 | 0 | 0 | 0 | 0 | 0 | 0 | 0 | 0 | 0 | 0 | 0 | 0
12-109 | Comp Air - ASD (6-100 hp) | 0 | 0 | 0 | 0 | 0 | -0.10428 | -0.10721 | -0.10477 | -0.10754 | -0.10638 | -0.10638 | -0.10669 | 0 | 0 | 0 | 0 | 0 | 0 | 0 | 0 | 0 | 0 | 0 | 0 | 0 | 0 | 0 | 0 | 0 | 0
12-110 | Comp Air - Motor practices-1 (6-100 HP) | 0 | 0 | 0 | 0 | 0 | -0.039825 | -0.04007 | -0.040421 | -0.041565 | -0.041443 | -0.041016 | -0.041504 | 0 | 0 | 0 | 0 | 0 | 0 | 0 | 0 | 0 | 0 | 0 | 0 | 0 | 0 | 0 | 0 | 0 | 0
12-111 | Comp Air - Replace 100+ HP motor | 0 | 0 | 0 | 0 | 0 | -0.052887 | -0.053253 | -0.05336 | 0 | 0 | 0 | 0 | 0 | 0 | 0 | 0 | 0 | 0 | 0 | 0 | 0 | 0 | 0 | 0 | 0 | 0 | 0 | 0 | 0 | 0
12-112 | Comp Air - ASD (100+ hp) | 0 | 0 | 0 | 0 | 0 | -0.10428 | -0.10721 | -0.10477 | 0 | 0 | 0 | 0 | 0 | 0 | 0 | 0 | 0 | 0 | 0 | 0 | 0 | 0 | 0 | 0 | 0 | 0 | 0 | 0 | 0 | 0
12-113 | Comp Air - Motor practices-1 (100+ HP) | 0 | 0 | 0 | 0 | 0 | -0.024689 | -0.024445 | -0.025177 | 0 | 0 | 0 | 0 | 0 | 0 | 0 | 0 | 0 | 0 | 0 | 0 | 0 | 0 | 0 | 0 | 0 | 0 | 0 | 0 | 0 | 0
12-201 | Fans - O&M | 0 | 0 | 0 | 0 | 0 | -0.034088 | -0.03421 | -0.034576 | -0.035706 | -0.035583 | -0.035156 | -0.035645 | 0 | 0 | 0 | 0 | 0 | 0 | 0 | 0 | 0 | 0 | 0 | 0 | 0 | 0 | 0 | 0 | 0 | 0
12-202 | Fans - Controls | 0 | 0 | 0 | 0 | 0 | -0.66116 | -0.67752 | -0.66165 | -0.67883 | -0.66992 | -0.6626 | -0.66968 | 0 | 0 | 0 | 0 | 0 | 0 | 0 | 0 | 0 | 0 | 0 | 0 | 0 | 0 | 0 | 0 | 0 | 0
12-203 | Fans - System Optimization | 0 | 0 | 0 | 0 | 0 | -0.41898 | -0.42947 | -0.41946 | -0.43024 | -0.42505 | -0.42065 | -0.4248 | 0 | 0 | 0 | 0 | 0 | 0 | 0 | 0 | 0 | 0 | 0 | 0 | 0 | 0 | 0 | 0 | 0 | 0
12-204 | Fans- Improve components | 0 | 0 | 0 | 0 | 0 | -0.087921 | -0.090607 | -0.088409 | -0.090637 | -0.090088 | -0.090088 | -0.090088 | 0 | 0 | 0 | 0 | 0 | 0 | 0 | 0 | 0 | 0 | 0 | 0 | 0 | 0 | 0 | 0 | 0 | 0
12-205 | Fans - Replace 1-5 HP motor | 0 | 0 | 0 | 0 | 0 | -0.050446 | -0.051056 | -0.050934 | -0.052307 | -0.051941 | -0.051514 | -0.052246 | -0.05127 | -0.051514 | -0.051758 | -0.051514 | -0.050781 | 0 | 0 | 0 | 0 | 0 | 0 | 0 | 0 | 0 | 0 | 0 | 0 | 0
12-206 | Fans - ASD (1-5 hp) | 0 | 0 | 0 | 0 | 0 | -0.10428 | -0.10721 | -0.10477 | -0.10754 | -0.10638 | -0.10638 | -0.10669 | -0.10522 | -0.10547 | -0.10571 | -0.10571 | -0.10449 | 0 | 0 | 0 | 0 | 0 | 0 | 0 | 0 | 0 | 0 | 0 | 0 | 0
12-207 | Fans - Motor practices-1 (1-5 HP) | 0 | 0 | 0 | 0 | 0 | -0.080841 | -0.082062 | -0.081329 | -0.083618 | -0.082947 | -0.081726 | -0.083008 | -0.081787 | -0.082031 | -0.082275 | -0.082031 | -0.081299 | 0 | 0 | 0 | 0 | 0 | 0 | 0 | 0 | 0 | 0 | 0 | 0 | 0
12-208 | Fans - Replace 6-100 HP motor | 0 | 0 | 0 | 0 | 0 | -0.059723 | -0.061798 | -0.060211 | -0.062134 | -0.061768 | -0.062012 | -0.061768 | 0 | 0 | 0 | 0 | 0 | 0 | 0 | 0 | 0 | 0 | 0 | 0 | 0 | 0 | 0 | 0 | 0 | 0
12-209 | Fans - ASD (6-100 hp) | 0 | 0 | 0 | 0 | 0 | -0.10428 | -0.10721 | -0.10477 | -0.10754 | -0.10638 | -0.10638 | -0.10669 | 0 | 0 | 0 | 0 | 0 | 0 | 0 | 0 | 0 | 0 | 0 | 0 | 0 | 0 | 0 | 0 | 0 | 0
12-210 | Fans - Motor practices-1 (6-100 HP) | 0 | 0 | 0 | 0 | 0 | -0.039825 | -0.04007 | -0.040421 | -0.041565 | -0.041443 | -0.041016 | -0.041504 | 0 | 0 | 0 | 0 | 0 | 0 | 0 | 0 | 0 | 0 | 0 | 0 | 0 | 0 | 0 | 0 | 0 | 0
12-211 | Fans - Replace 100+ HP motor | 0 | 0 | 0 | 0 | 0 | -0.052887 | -0.053253 | -0.05336 | 0 | 0 | 0 | 0 | 0 | 0 | 0 | 0 | 0 | 0 | 0 | 0 | 0 | 0 | 0 | 0 | 0 | 0 | 0 | 0 | 0 | 0
12-212 | Fans - ASD (100+ hp) | 0 | 0 | 0 | 0 | 0 | -0.10428 | -0.10599 | -0.10477 | 0 | 0 | 0 | 0 | 0 | 0 | 0 | 0 | 0 | 0 | 0 | 0 | 0 | 0 | 0 | 0 | 0 | 0 | 0 | 0 | 0 | 0
12-213 | Fans - Motor practices-1 (100+ HP) | 0 | 0 | 0 | 0 | 0 | -0.024689 | -0.024445 | -0.025177 | 0 | 0 | 0 | 0 | 0 | 0 | 0 | 0 | 0 | 0 | 0 | 0 | 0 | 0 | 0 | 0 | 0 | 0 | 0 | 0 | 0 | 0
12-301 | Pumps - O&M | 0 | 0 | 0 | 0 | 0 | -0.18143 | -0.18509 | -0.18192 | -0.18683 | -0.18475 | -0.18237 | -0.18457 | 0 | 0 | 0 | 0 | 0 | 0 | 0 | 0 | 0 | 0 | 0 | 0 | 0 | 0 | 0 | 0 | 0 | 0
12-302 | Pumps - Controls | 0 | 0 | 0 | 0 | 0 | -0.63785 | -0.65335 | -0.63834 | -0.6546 | -0.64624 | -0.63916 | -0.64575 | 0 | 0 | 0 | 0 | 0 | 0 | 0 | 0 | 0 | 0 | 0 | 0 | 0 | 0 | 0 | 0 | 0 | 0
12-303 | Pumps - System Optimization | 0 | 0 | 0 | 0 | 0 | -0.73367 | -0.75052 | -0.73428 | -0.75299 | -0.7431 | -0.73358 | -0.74292 | 0 | 0 | 0 | 0 | 0 | 0 | 0 | 0 | 0 | 0 | 0 | 0 | 0 | 0 | 0 | 0 | 0 | 0
12-304 | Pumps - Sizing | 0 | 0 | 0 | 0 | 0 | -0.40614 | -0.41531 | -0.40652 | -0.41705 | -0.41187 | -0.40643 | -0.41187 | 0 | 0 | 0 | 0 | 0 | 0 | 0 | 0 | 0 | 0 | 0 | 0 | 0 | 0 | 0 | 0 | 0 | 0
12-305 | Pumps - Replace 1-5 HP motor | 0 | 0 | 0 | 0 | 0 | -0.050446 | -0.051056 | -0.050934 | -0.052307 | -0.051941 | -0.051514 | -0.052246 | -0.05127 | -0.051514 | -0.051758 | -0.051514 | -0.050781 | 0 | 0 | 0 | 0 | 0 | 0 | 0 | 0 | 0 | 0 | 0 | 0 | 0
12-306 | Pumps - ASD (1-5 hp) | 0 | 0 | 0 | 0 | 0 | -0.10428 | -0.10599 | -0.10477 | -0.10754 | -0.10638 | -0.10516 | -0.10669 | -0.10522 | -0.10547 | -0.10571 | -0.10571 | -0.10449 | 0 | 0 | 0 | 0 | 0 | 0 | 0 | 0 | 0 | 0 | 0 | 0 | 0
12-307 | Pumps - Motor practices-1 (1-5 HP) | 0 | 0 | 0 | 0 | 0 | -0.080841 | -0.082062 | -0.081329 | -0.083618 | -0.082947 | -0.081726 | -0.083008 | -0.081787 | -0.082031 | -0.082275 | -0.082031 | -0.081299 | 0 | 0 | 0 | 0 | 0 | 0 | 0 | 0 | 0 | 0 | 0 | 0 | 0
12-308 | Pumps - Replace 6-100 HP motor | 0 | 0 | 0 | 0 | 0 | -0.059723 | -0.061798 | -0.060211 | -0.062134 | -0.061768 | -0.062012 | -0.061768 | 0 | 0 | 0 | 0 | 0 | 0 | 0 | 0 | 0 | 0 | 0 | 0 | 0 | 0 | 0 | 0 | 0 | 0
12-309 | Pumps - ASD (6-100 hp) | 0 | 0 | 0 | 0 | 0 | -0.10428 | -0.10721 | -0.10477 | -0.10754 | -0.10638 | -0.10638 | -0.10669 | 0 | 0 | 0 | 0 | 0 | 0 | 0 | 0 | 0 | 0 | 0 | 0 | 0 | 0 | 0 | 0 | 0 | 0
12-310 | Pumps - Motor practices-1 (6-100 HP) | 0 | 0 | 0 | 0 | 0 | -0.039825 | -0.04007 | -0.040421 | -0.041565 | -0.041443 | -0.041016 | -0.041504 | 0 | 0 | 0 | 0 | 0 | 0 | 0 | 0 | 0 | 0 | 0 | 0 | 0 | 0 | 0 | 0 | 0 | 0
12-311 | Pumps - Replace 100+ HP motor | 0 | 0 | 0 | 0 | 0 | -0.052887 | -0.053253 | -0.05336 | 0 | 0 | 0 | 0 | 0 | 0 | 0 | 0 | 0 | 0 | 0 | 0 | 0 | 0 | 0 | 0 | 0 | 0 | 0 | 0 | 0 | 0
12-312 | Pumps - ASD (100+ hp) | 0 | 0 | 0 | 0 | 0 | -0.10428 | -0.10721 | -0.10477 | 0 | 0 | 0 | 0 | 0 | 0 | 0 | 0 | 0 | 0 | 0 | 0 | 0 | 0 | 0 | 0 | 0 | 0 | 0 | 0 | 0 | 0
12-313 | Pumps - Motor practices-1 (100+ HP) | 0 | 0 | 0 | 0 | 0 | -0.024689 | -0.024445 | -0.025177 | 0 | 0 | 0 | 0 | 0 | 0 | 0 | 0 | 0 | 0 | 0 | 0 | 0 | 0 | 0 | 0 | 0 | 0 | 0 | 0 | 0 | 0
12-427 | Drives - Optimization process (M&T) | 0 | 0 | 0 | 0 | 0 | -0.17923 | -0.18265 | -0.1796 | -0.1842 | -0.18237 | -0.17993 | -0.18237 | 0 | 0 | 0 | 0 | 0 | 0 | 0 | 0 | 0 | 0 | 0 | 0 | 0 | 0 | 0 | 0 | 0 | 0
12-428 | Drives - Scheduling | 0 | 0 | 0 | 0 | 0 | -0.091461 | -0.092804 | -0.091949 | -0.09436 | -0.093445 | -0.092224 | -0.09375 | 0 | 0 | 0 | 0 | 0 | 0 | 0 | 0 | 0 | 0 | 0 | 0 | 0 | 0 | 0 | 0 | 0 | 0
12-429 | Machinery | 0 | 0 | 0 | 0 | 0 | -0.1254 | -0.12746 | -0.12576 | -0.12897 | -0.12793 | -0.12616 | -0.12793 | 0 | 0 | 0 | 0 | 0 | 0 | 0 | 0 | 0 | 0 | 0 | 0 | 0 | 0 | 0 | 0 | 0 | 0
12-509 | Efficient Curing ovens | 0 | 0 | 0 | 0 | 0 | -0.4014 | -0.41165 | -0.40187 | -0.41217 | -0.40698 | -0.40302 | -0.40698 | -0.4021 | -0.40356 | -0.40405 | -0.40527 | -0.40112 | 0 | 0 | 0 | 0 | 0 | 0 | 0 | 0 | 0 | 0 | 0 | 0 | 0
12-510 | Heating - Optimization process (M&T) | 0 | 0 | 0 | 0 | 0 | -0.17923 | -0.18265 | -0.1796 | -0.1842 | -0.18237 | -0.17993 | -0.18237 | 0 | 0 | 0 | 0 | 0 | 0 | 0 | 0 | 0 | 0 | 0 | 0 | 0 | 0 | 0 | 0 | 0 | 0
12-511 | Heating - Scheduling | 0 | 0 | 0 | 0 | 0 | -0.091461 | -0.092804 | -0.091949 | -0.09436 | -0.093445 | -0.092224 | -0.09375 | 0 | 0 | 0 | 0 | 0 | 0 | 0 | 0 | 0 | 0 | 0 | 0 | 0 | 0 | 0 | 0 | 0 | 0
12-603 | New transformers welding | 0 | 0 | 0 | 0 | 0 | -0.48807 | -0.49905 | -0.48856 | -0.50104 | -0.49457 | -0.48828 | -0.49463 | -0.48853 | -0.49023 | -0.49121 | -0.49243 | -0.48755 | 0 | 0 | 0 | 0 | 0 | 0 | 0 | 0 | 0 | 0 | 0 | 0 | 0
12-701 | Centrifugal Chiller, 0.51 kW/ton, 500 tons | 0 | 0 | 0 | 0 | 0 | -0.19315 | -0.19827 | -0.19363 | -0.19885 | -0.19647 | -0.19501 | -0.19653 | -0.19409 | -0.19458 | -0.19507 | -0.19531 | -0.19336 | -0.18311 | -0.20093 | -0.19995 | -0.19775 | -0.19482 | 0 | 0 | 0 | 0 | 0 | 0 | 0 | 0
12-702 | High Efficiency Chiller Motors | 0 | 0 | 0 | 0 | 0 | -0.055084 | -0.055695 | -0.055573 | -0.057251 | -0.056824 | -0.056152 | -0.056885 | -0.056152 | -0.056152 | -0.056396 | -0.056152 | -0.055664 | -0.04834 | -0.057617 | -0.057129 | -0.056885 | -0.055664 | 0 | 0 | 0 | 0 | 0 | 0 | 0 | 0
12-703 | EMS - Chiller | 0 | 0 | 0 | 0 | 0 | -0.17679 | -0.18045 | -0.17728 | -0.18195 | -0.17993 | -0.17767 | -0.17993 | 0 | 0 | 0 | 0 | 0 | 0 | 0 | 0 | 0 | 0 | 0 | 0 | 0 | 0 | 0 | 0 | 0 | 0
12-704 | Chiller Tune Up/Diagnostics | 0 | 0 | 0 | 0 | 0 | -0.14639 | -0.15042 | -0.14688 | -0.15076 | -0.14917 | -0.14844 | -0.14917 | 0 | 0 | 0 | 0 | 0 | 0 | 0 | 0 | 0 | 0 | 0 | 0 | 0 | 0 | 0 | 0 | 0 | 0
12-705 | VSD for Chiller Pumps and Towers | 0 | 0 | 0 | 0 | 0 | -0.16629 | -0.16946 | -0.16678 | -0.17102 | -0.16919 | -0.16693 | -0.16943 | -0.16724 | -0.16772 | -0.16797 | -0.16821 | -0.1665 | 0 | 0 | 0 | 0 | 0 | 0 | 0 | 0 | 0 | 0 | 0 | 0 | 0
12-706 | EMS Optimization - Chiller | 0 | 0 | 0 | 0 | 0 | -0.08902 | -0.091583 | 0 | 0 | 0 | 0 | 0 | 0 | 0 | 0 | 0 | 0 | 0 | 0 | 0 | 0 | 0 | 0 | 0 | 0 | 0 | 0 | 0 | 0 | 0
12-707 | Aerosole Duct Sealing - Chiller | 0 | 0 | 0 | 0 | 0 | -0.18143 | -0.18631 | -0.18192 | -0.18683 | -0.18475 | -0.18353 | -0.18457 | 0 | 0 | 0 | 0 | 0 | 0 | 0 | 0 | 0 | 0 | 0 | 0 | 0 | 0 | 0 | 0 | 0 | 0
12-708 | Duct/Pipe Insulation - Chiller | 0 | 0 | 0 | 0 | 0 | -0.18277 | -0.18753 | -0.18314 | -0.18781 | -0.18579 | -0.18457 | -0.18579 | 0 | 0 | 0 | 0 | 0 | 0 | 0 | 0 | 0 | 0 | 0 | 0 | 0 | 0 | 0 | 0 | 0 | 0
12-709 | Window Film (Standard) - Chiller | 0 | 0 | 0 | 0 | 0 | -0.097198 | -0.098907 | -0.097687 | -0.10046 | -0.099548 | -0.098084 | -0.099609 | 0 | 0 | 0 | 0 | 0 | 0 | 0 | 0 | 0 | 0 | 0 | 0 | 0 | 0 | 0 | 0 | 0 | 0
12-710 | Roof Insulation - Chiller | 0 | 0 | 0 | 0 | 0 | -0.082062 | -0.084503 | -0.08255 | -0.084778 | -0.084229 | -0.084229 | -0.083984 | -0.083008 | -0.083252 | -0.083496 | -0.083252 | -0.082275 | -0.072998 | -0.085449 | -0.085205 | -0.084473 | -0.082764 | 0 | 0 | 0 | 0 | 0 | 0 | 0 | 0
12-711 | Cool Roof - Chiller | 0 | 0 | 0 | 0 | 0 | -0.45999 | -0.47025 | -0.46036 | -0.47229 | -0.46631 | -0.46021 | -0.46606 | -0.46045 | -0.46216 | -0.46289 | -0.46436 | -0.45825 | 0 | 0 | 0 | 0 | 0 | 0 | 0 | 0 | 0 | 0 | 0 | 0 | 0
12-721 | DX Packaged System, EER=10.9, 10 tons | 0 | 0 | 0 | 0 | 0 | -0.08902 | -0.090607 | -0.089508 | -0.091858 | -0.091309 | -0.090088 | -0.091309 | -0.090088 | -0.090332 | -0.090576 | -0.090332 | -0.089355 | 0 | 0 | 0 | 0 | 0 | 0 | 0 | 0 | 0 | 0 | 0 | 0 | 0
12-722 | Hybrid Dessicant-DX System (Trane CDQ) | 0 | 0 | 0 | 0 | 0 | -0.64725 | -0.6619 | -0.64761 | -0.66418 | -0.65546 | -0.64716 | -0.65552 | -0.64746 | -0.6499 | -0.65088 | -0.65308 | -0.64624 | 0 | 0 | 0 | 0 | 0 | 0 | 0 | 0 | 0 | 0 | 0 | 0 | 0
12-723 | Geothermal Heat Pump, EER=13, 10 tons | 0 | 0 | 0 | 0 | 0 | -0.24454 | -0.25101 | -0.24527 | -0.25153 | -0.24847 | -0.24652 | -0.24854 | -0.24536 | -0.24634 | -0.24683 | -0.24731 | -0.24463 | 0 | 0 | 0 | 0 | 0 | 0 | 0 | 0 | 0 | 0 | 0 | 0 | 0
12-724 | DX Tune Up/ Advanced Diagnostics | 0 | 0 | 0 | 0 | 0 | -0.082062 | -0.084503 | -0.08255 | -0.084778 | -0.084229 | -0.084229 | -0.083984 | 0 | 0 | 0 | 0 | 0 | 0 | 0 | 0 | 0 | 0 | 0 | 0 | 0 | 0 | 0 | 0 | 0 | 0
12-725 | DX Coil Cleaning | 0 | 0 | 0 | 0 | 0 | -0.078522 | -0.081085 | 0 | 0 | 0 | 0 | 0 | 0 | 0 | 0 | 0 | 0 | 0 | 0 | 0 | 0 | 0 | 0 | 0 | 0 | 0 | 0 | 0 | 0 | 0
12-726 | Optimize Controls | 0 | 0 | 0 | 0 | 0 | -0.082062 | -0.084503 | 0 | 0 | 0 | 0 | 0 | 0 | 0 | 0 | 0 | 0 | 0 | 0 | 0 | 0 | 0 | 0 | 0 | 0 | 0 | 0 | 0 | 0 | 0
12-727 | Aerosole Duct Sealing | 0 | 0 | 0 | 0 | 0 | -0.16629 | -0.16946 | -0.16678 | -0.17102 | -0.16919 | -0.16693 | -0.16943 | 0 | 0 | 0 | 0 | 0 | 0 | 0 | 0 | 0 | 0 | 0 | 0 | 0 | 0 | 0 | 0 | 0 | 0
12-728 | Duct/Pipe Insulation | 0 | 0 | 0 | 0 | 0 | -0.16739 | -0.17091 | -0.16788 | -0.17224 | -0.17035 | -0.16821 | -0.17041 | 0 | 0 | 0 | 0 | 0 | 0 | 0 | 0 | 0 | 0 | 0 | 0 | 0 | 0 | 0 | 0 | 0 | 0
12-729 | Window Film (Standard) | 0 | 0 | 0 | 0 | 0 | -0.08548 | -0.086945 | -0.085968 | -0.088501 | -0.087585 | -0.086365 | -0.087646 | 0 | 0 | 0 | 0 | 0 | 0 | 0 | 0 | 0 | 0 | 0 | 0 | 0 | 0 | 0 | 0 | 0 | 0
12-730 | Roof Insulation | 0 | 0 | 0 | 0 | 0 | -0.074982 | -0.075958 | -0.07547 | -0.077454 | -0.076843 | -0.075867 | -0.077148 | -0.075928 | -0.076172 | -0.076416 | -0.076416 | -0.075439 | -0.064453 | -0.078125 | -0.077881 | -0.077148 | -0.075684 | 0 | 0 | 0 | 0 | 0 | 0 | 0 | 0
12-731 | Cool Roof - DX | 0 | 0 | 0 | 0 | 0 | -0.42007 | -0.43069 | -0.42068 | -0.43146 | -0.42603 | -0.42188 | -0.42578 | -0.4209 | -0.42236 | -0.4231 | -0.42407 | -0.4187 | 0 | 0 | 0 | 0 | 0 | 0 | 0 | 0 | 0 | 0 | 0 | 0 | 0
12-801 | Premium T8, Elecctronic Ballast | 0 | 0 | 0 | 0 | 0 | -0.40614 | -0.41629 | -0.40652 | -0.41705 | -0.41187 | -0.40765 | -0.41187 | -0.40674 | -0.4082 | -0.40869 | -0.40991 | -0.40601 | 0 | 0 | 0 | 0 | 0 | 0 | 0 | 0 | 0 | 0 | 0 | 0 | 0
12-802 | CFL Hardwired, Modular 18W | 0 | 0 | 0 | 0 | 0 | -0.94193 | -0.96487 | 0 | 0 | 0 | 0 | 0 | 0 | 0 | 0 | 0 | 0 | 0 | 0 | 0 | 0 | 0 | 0 | 0 | 0 | 0 | 0 | 0 | 0 | 0
12-803 | CFL Screw-in 18W | 0 | 0 | 0 | 0 | 0 | 0 | 0 | 0 | 0 | 0 | 0 | 0 | 0 | 0 | 0 | 0 | 0 | 0 | 0 | 0 | 0 | 0 | 0 | 0 | 0 | 0 | 0 | 0 | 0 | 0
12-804 | High Bay T5 | 0 | 0 | 0 | 0 | 0 | -0.85196 | -0.87137 | -0.85233 | -0.87408 | -0.86249 | -0.85156 | -0.8623 | 0 | 0 | 0 | 0 | 0 | 0 | 0 | 0 | 0 | 0 | 0 | 0 | 0 | 0 | 0 | 0 | 0 | 0
12-805 | Occupancy Sensor | 0 | 0 | 0 | 0 | 0 | -0.31021 | -0.31693 | -0.31058 | -0.31873 | -0.31488 | -0.31079 | 0 | 0 | 0 | 0 | 0 | 0 | 0 | 0 | 0 | 0 | 0 | 0 | 0 | 0 | 0 | 0 | 0 | 0 | 0
12-901 | Replace V-belts | 0 | 0 | 0 | 0 | 0 | -0.00015259 | 0 | 0 | 0 | 0 | 0 | 0 | 0 | 0 | 0 | 0 | 0 | 0 | 0 | 0 | 0 | 0 | 0 | 0 | 0 | 0 | 0 | 0 | 0 | 0
13-101 | Compressed Air-O&M | 0 | 0 | 0 | 0 | 0 | -0.28445 | -0.29056 | -0.28494 | -0.29236 | -0.28882 | -0.2851 | -0.28882 | 0 | 0 | 0 | 0 | 0 | 0 | 0 | 0 | 0 | 0 | 0 | 0 | 0 | 0 | 0 | 0 | 0 | 0
13-102 | Compressed Air - Controls | 0 | 0 | 0 | 0 | 0 | -0.21426 | -0.21878 | -0.21461 | -0.22028 | -0.21771 | -0.21509 | -0.21777 | 0 | 0 | 0 | 0 | 0 | 0 | 0 | 0 | 0 | 0 | 0 | 0 | 0 | 0 | 0 | 0 | 0 | 0
13-103 | Compressed Air - System Optimization | 0 | 0 | 0 | 0 | 0 | -0.3616 | -0.36966 | -0.36221 | -0.37146 | -0.36694 | -0.36224 | -0.3667 | 0 | 0 | 0 | 0 | 0 | 0 | 0 | 0 | 0 | 0 | 0 | 0 | 0 | 0 | 0 | 0 | 0 | 0
13-104 | Compressed Air- Sizing | 0 | 0 | 0 | 0 | 0 | -0.15347 | -0.1575 | -0.15396 | -0.15784 | -0.15625 | -0.15521 | -0.15625 | 0 | 0 | 0 | 0 | 0 | 0 | 0 | 0 | 0 | 0 | 0 | 0 | 0 | 0 | 0 | 0 | 0 | 0
13-105 | Comp Air - Replace 1-5 HP motor | 0 | 0 | 0 | 0 | 0 | -0.048004 | -0.049835 | -0.048492 | -0.049927 | -0.049805 | -0.050232 | -0.049805 | -0.049072 | -0.049316 | -0.049316 | -0.049072 | -0.048584 | 0 | 0 | 0 | 0 | 0 | 0 | 0 | 0 | 0 | 0 | 0 | 0 | 0
13-106 | Comp Air - ASD (1-5 hp) | 0 | 0 | 0 | 0 | 0 | -0.10648 | -0.10965 | -0.10696 | -0.10992 | -0.10889 | -0.10864 | -0.10889 | -0.10742 | -0.10791 | -0.10815 | -0.10815 | -0.10571 | 0 | 0 | 0 | 0 | 0 | 0 | 0 | 0 | 0 | 0 | 0 | 0 | 0
13-107 | Comp Air - Motor practices-1 (1-5 HP) | 0 | 0 | 0 | 0 | 0 | -0.077301 | -0.079605 | -0.077789 | -0.079895 | -0.079346 | -0.07959 | -0.079346 | -0.078369 | -0.078613 | -0.078857 | -0.078613 | -0.077637 | 0 | 0 | 0 | 0 | 0 | 0 | 0 | 0 | 0 | 0 | 0 | 0 | 0
13-108 | Comp Air - Replace 6-100 HP motor | 0 | 0 | 0 | 0 | 0 | -0.057526 | -0.058136 | -0.058014 | -0.059387 | -0.059265 | -0.058289 | -0.059326 | 0 | 0 | 0 | 0 | 0 | 0 | 0 | 0 | 0 | 0 | 0 | 0 | 0 | 0 | 0 | 0 | 0 | 0
13-109 | Comp Air - ASD (6-100 hp) | 0 | 0 | 0 | 0 | 0 | -0.10428 | -0.10599 | -0.10477 | -0.10754 | -0.10638 | -0.10516 | -0.10669 | 0 | 0 | 0 | 0 | 0 | 0 | 0 | 0 | 0 | 0 | 0 | 0 | 0 | 0 | 0 | 0 | 0 | 0
13-110 | Comp Air - Motor practices-1 (6-100 HP) | 0 | 0 | 0 | 0 | 0 | -0.038727 | -0.039093 | -0.039215 | -0.040344 | -0.040222 | -0.039795 | -0.040283 | 0 | 0 | 0 | 0 | 0 | 0 | 0 | 0 | 0 | 0 | 0 | 0 | 0 | 0 | 0 | 0 | 0 | 0
13-111 | Comp Air - Replace 100+ HP motor | 0 | 0 | 0 | 0 | 0 | -0.050446 | -0.052277 | -0.050934 | 0 | 0 | 0 | 0 | 0 | 0 | 0 | 0 | 0 | 0 | 0 | 0 | 0 | 0 | 0 | 0 | 0 | 0 | 0 | 0 | 0 | 0
13-112 | Comp Air - ASD (100+ hp) | 0 | 0 | 0 | 0 | 0 | -0.10428 | -0.10721 | -0.10477 | 0 | 0 | 0 | 0 | 0 | 0 | 0 | 0 | 0 | 0 | 0 | 0 | 0 | 0 | 0 | 0 | 0 | 0 | 0 | 0 | 0 | 0
13-113 | Comp Air - Motor practices-1 (100+ HP) | 0 | 0 | 0 | 0 | 0 | -0.02359 | -0.024445 | -0.024078 | 0 | 0 | 0 | 0 | 0 | 0 | 0 | 0 | 0 | 0 | 0 | 0 | 0 | 0 | 0 | 0 | 0 | 0 | 0 | 0 | 0 | 0
13-201 | Fans - O&M | 0 | 0 | 0 | 0 | 0 | -0.031631 | -0.032989 | -0.032257 | -0.03302 | -0.033142 | -0.033936 | -0.033203 | 0 | 0 | 0 | 0 | 0 | 0 | 0 | 0 | 0 | 0 | 0 | 0 | 0 | 0 | 0 | 0 | 0 | 0
13-202 | Fans - Controls | 0 | 0 | 0 | 0 | 0 | -0.63077 | -0.64627 | -0.63126 | -0.64728 | -0.63892 | -0.63202 | -0.63892 | 0 | 0 | 0 | 0 | 0 | 0 | 0 | 0 | 0 | 0 | 0 | 0 | 0 | 0 | 0 | 0 | 0 | 0
13-203 | Fans - System Optimization | 0 | 0 | 0 | 0 | 0 | -0.4236 | -0.43436 | -0.4241 | -0.43518 | -0.42963 | -0.42523 | -0.42944 | 0 | 0 | 0 | 0 | 0 | 0 | 0 | 0 | 0 | 0 | 0 | 0 | 0 | 0 | 0 | 0 | 0 | 0
13-204 | Fans- Improve components | 0 | 0 | 0 | 0 | 0 | -0.083282 | -0.085724 | -0.083771 | -0.085815 | -0.085205 | -0.085205 | -0.085449 | 0 | 0 | 0 | 0 | 0 | 0 | 0 | 0 | 0 | 0 | 0 | 0 | 0 | 0 | 0 | 0 | 0 | 0
13-205 | Fans - Replace 1-5 HP motor | 0 | 0 | 0 | 0 | 0 | -0.048004 | -0.049835 | -0.048492 | -0.049927 | -0.049805 | -0.050232 | -0.049805 | -0.049072 | -0.049316 | -0.049316 | -0.049072 | -0.048584 | 0 | 0 | 0 | 0 | 0 | 0 | 0 | 0 | 0 | 0 | 0 | 0 | 0
13-206 | Fans - ASD (1-5 hp) | 0 | 0 | 0 | 0 | 0 | -0.10648 | -0.10965 | -0.10696 | -0.10992 | -0.10889 | -0.10864 | -0.10889 | -0.10742 | -0.10791 | -0.10815 | -0.10815 | -0.10693 | 0 | 0 | 0 | 0 | 0 | 0 | 0 | 0 | 0 | 0 | 0 | 0 | 0
13-207 | Fans - Motor practices-1 (1-5 HP) | 0 | 0 | 0 | 0 | 0 | -0.077301 | -0.079605 | -0.077789 | -0.079895 | -0.079346 | -0.07959 | -0.079346 | -0.078369 | -0.078613 | -0.078857 | -0.078613 | -0.077637 | 0 | 0 | 0 | 0 | 0 | 0 | 0 | 0 | 0 | 0 | 0 | 0 | 0
13-208 | Fans - Replace 6-100 HP motor | 0 | 0 | 0 | 0 | 0 | -0.057526 | -0.058136 | -0.058014 | -0.059387 | -0.059265 | -0.058289 | -0.059326 | 0 | 0 | 0 | 0 | 0 | 0 | 0 | 0 | 0 | 0 | 0 | 0 | 0 | 0 | 0 | 0 | 0 | 0
13-209 | Fans - ASD (6-100 hp) | 0 | 0 | 0 | 0 | 0 | -0.10538 | -0.10843 | -0.10587 | -0.10876 | -0.10785 | -0.10767 | -0.10791 | 0 | 0 | 0 | 0 | 0 | 0 | 0 | 0 | 0 | 0 | 0 | 0 | 0 | 0 | 0 | 0 | 0 | 0
13-210 | Fans - Motor practices-1 (6-100 HP) | 0 | 0 | 0 | 0 | 0 | -0.038727 | -0.039093 | -0.039215 | -0.040344 | -0.040222 | -0.039795 | -0.040283 | 0 | 0 | 0 | 0 | 0 | 0 | 0 | 0 | 0 | 0 | 0 | 0 | 0 | 0 | 0 | 0 | 0 | 0
13-211 | Fans - Replace 100+ HP motor | 0 | 0 | 0 | 0 | 0 | -0.050446 | -0.052277 | -0.050934 | 0 | 0 | 0 | 0 | 0 | 0 | 0 | 0 | 0 | 0 | 0 | 0 | 0 | 0 | 0 | 0 | 0 | 0 | 0 | 0 | 0 | 0
13-212 | Fans - ASD (100+ hp) | 0 | 0 | 0 | 0 | 0 | -0.10428 | -0.10599 | -0.10477 | 0 | 0 | 0 | 0 | 0 | 0 | 0 | 0 | 0 | 0 | 0 | 0 | 0 | 0 | 0 | 0 | 0 | 0 | 0 | 0 | 0 | 0
13-213 | Fans - Motor practices-1 (100+ HP) | 0 | 0 | 0 | 0 | 0 | -0.02359 | -0.024445 | -0.024078 | 0 | 0 | 0 | 0 | 0 | 0 | 0 | 0 | 0 | 0 | 0 | 0 | 0 | 0 | 0 | 0 | 0 | 0 | 0 | 0 | 0 | 0
13-301 | Pumps - O&M | 0 | 0 | 0 | 0 | 0 | -0.17215 | -0.17679 | -0.17264 | -0.17712 | -0.17529 | -0.17407 | -0.17529 | 0 | 0 | 0 | 0 | 0 | 0 | 0 | 0 | 0 | 0 | 0 | 0 | 0 | 0 | 0 | 0 | 0 | 0
13-302 | Pumps - Controls | 0 | 0 | 0 | 0 | 0 | -0.60733 | -0.62235 | -0.60782 | -0.62335 | -0.61548 | -0.60858 | -0.61523 | 0 | 0 | 0 | 0 | 0 | 0 | 0 | 0 | 0 | 0 | 0 | 0 | 0 | 0 | 0 | 0 | 0 | 0
13-303 | Pumps - System Optimization | 0 | 0 | 0 | 0 | 0 | -0.69864 | -0.71463 | -0.69901 | -0.71716 | -0.7077 | -0.69843 | -0.70752 | 0 | 0 | 0 | 0 | 0 | 0 | 0 | 0 | 0 | 0 | 0 | 0 | 0 | 0 | 0 | 0 | 0 | 0
13-304 | Pumps - Sizing | 0 | 0 | 0 | 0 | 0 | -0.38748 | -0.39603 | -0.38797 | -0.39777 | -0.39276 | -0.38794 | -0.39282 | 0 | 0 | 0 | 0 | 0 | 0 | 0 | 0 | 0 | 0 | 0 | 0 | 0 | 0 | 0 | 0 | 0 | 0
13-305 | Pumps - Replace 1-5 HP motor | 0 | 0 | 0 | 0 | 0 | -0.048004 | -0.049835 | -0.048492 | -0.049927 | -0.049805 | -0.050232 | -0.049805 | -0.049072 | -0.049316 | -0.049316 | -0.049072 | -0.048584 | 0 | 0 | 0 | 0 | 0 | 0 | 0 | 0 | 0 | 0 | 0 | 0 | 0
13-306 | Pumps - ASD (1-5 hp) | 0 | 0 | 0 | 0 | 0 | -0.10648 | -0.10843 | -0.10696 | -0.10992 | -0.10889 | -0.10767 | -0.10889 | -0.10742 | -0.10791 | -0.10815 | -0.10815 | -0.10571 | 0 | 0 | 0 | 0 | 0 | 0 | 0 | 0 | 0 | 0 | 0 | 0 | 0
13-307 | Pumps - Motor practices-1 (1-5 HP) | 0 | 0 | 0 | 0 | 0 | -0.077301 | -0.079605 | -0.077789 | -0.079895 | -0.079346 | -0.07959 | -0.079346 | -0.078369 | -0.078613 | -0.078857 | -0.078613 | -0.077637 | 0 | 0 | 0 | 0 | 0 | 0 | 0 | 0 | 0 | 0 | 0 | 0 | 0
13-308 | Pumps - Replace 6-100 HP motor | 0 | 0 | 0 | 0 | 0 | -0.057526 | -0.058136 | -0.058014 | -0.059387 | -0.059265 | -0.058289 | -0.059326 | 0 | 0 | 0 | 0 | 0 | 0 | 0 | 0 | 0 | 0 | 0 | 0 | 0 | 0 | 0 | 0 | 0 | 0
13-309 | Pumps - ASD (6-100 hp) | 0 | 0 | 0 | 0 | 0 | -0.10538 | -0.10721 | -0.10587 | -0.10876 | -0.10785 | -0.10638 | -0.10791 | 0 | 0 | 0 | 0 | 0 | 0 | 0 | 0 | 0 | 0 | 0 | 0 | 0 | 0 | 0 | 0 | 0 | 0
13-310 | Pumps - Motor practices-1 (6-100 HP) | 0 | 0 | 0 | 0 | 0 | -0.038727 | -0.039093 | -0.039215 | -0.040344 | -0.040222 | -0.039795 | -0.040283 | 0 | 0 | 0 | 0 | 0 | 0 | 0 | 0 | 0 | 0 | 0 | 0 | 0 | 0 | 0 | 0 | 0 | 0
13-311 | Pumps - Replace 100+ HP motor | 0 | 0 | 0 | 0 | 0 | -0.050446 | -0.052277 | -0.050934 | 0 | 0 | 0 | 0 | 0 | 0 | 0 | 0 | 0 | 0 | 0 | 0 | 0 | 0 | 0 | 0 | 0 | 0 | 0 | 0 | 0 | 0
13-312 | Pumps - ASD (100+ hp) | 0 | 0 | 0 | 0 | 0 | -0.10428 | -0.10599 | -0.10477 | 0 | 0 | 0 | 0 | 0 | 0 | 0 | 0 | 0 | 0 | 0 | 0 | 0 | 0 | 0 | 0 | 0 | 0 | 0 | 0 | 0 | 0
13-313 | Pumps - Motor practices-1 (100+ HP) | 0 | 0 | 0 | 0 | 0 | -0.02359 | -0.024445 | -0.024078 | 0 | 0 | 0 | 0 | 0 | 0 | 0 | 0 | 0 | 0 | 0 | 0 | 0 | 0 | 0 | 0 | 0 | 0 | 0 | 0 | 0 | 0
13-413 | Clean Room - Controls | 0 | 0 | 0 | 0 | 0 | -0.16983 | -0.17435 | -0.17032 | -0.17462 | -0.17279 | -0.17181 | -0.17285 | 0 | 0 | 0 | 0 | 0 | 0 | 0 | 0 | 0 | 0 | 0 | 0 | 0 | 0 | 0 | 0 | 0 | 0
13-428 | Drives - Scheduling | 0 | 0 | 0 | 0 | 0 | -0.084381 | -0.086945 | -0.084869 | -0.08728 | -0.08667 | -0.086365 | -0.086426 | 0 | 0 | 0 | 0 | 0 | 0 | 0 | 0 | 0 | 0 | 0 | 0 | 0 | 0 | 0 | 0 | 0 | 0
13-429 | Machinery | 0 | 0 | 0 | 0 | 0 | -0.057526 | -0.059357 | -0.058014 | -0.059387 | -0.059265 | -0.059509 | -0.059326 | 0 | 0 | 0 | 0 | 0 | 0 | 0 | 0 | 0 | 0 | 0 | 0 | 0 | 0 | 0 | 0 | 0 | 0
13-509 | Efficient Curing ovens | 0 | 0 | 0 | 0 | 0 | -0.3826 | -0.39236 | -0.38321 | -0.39313 | -0.38818 | -0.38422 | -0.38794 | -0.3833 | -0.38477 | -0.3855 | -0.38647 | -0.38257 | 0 | 0 | 0 | 0 | 0 | 0 | 0 | 0 | 0 | 0 | 0 | 0 | 0
13-604 | Efficient processes (welding, etc.) | 0 | 0 | 0 | 0 | 0 | -0.46463 | -0.47635 | -0.46512 | -0.47711 | -0.47113 | -0.46631 | -0.47095 | -0.46533 | -0.4668 | -0.46753 | -0.46899 | -0.46436 | 0 | 0 | 0 | 0 | 0 | 0 | 0 | 0 | 0 | 0 | 0 | 0 | 0
13-701 | Centrifugal Chiller, 0.51 kW/ton, 500 tons | 0 | 0 | 0 | 0 | 0 | -0.19315 | -0.19827 | -0.19363 | -0.19885 | -0.19647 | -0.19501 | -0.19653 | -0.19409 | -0.19458 | -0.19507 | -0.19531 | -0.19336 | -0.18311 | -0.20093 | -0.19995 | -0.19775 | -0.19482 | 0 | 0 | 0 | 0 | 0 | 0 | 0 | 0
13-702 | High Efficiency Chiller Motors | 0 | 0 | 0 | 0 | 0 | -0.051544 | -0.052277 | -0.052032 | -0.053528 | -0.053406 | -0.052734 | -0.053467 | -0.052734 | -0.052734 | -0.052979 | -0.052734 | -0.052002 | -0.051025 | -0.053955 | -0.053711 | -0.053467 | -0.052002 | 0 | 0 | 0 | 0 | 0 | 0 | 0 | 0
13-703 | EMS - Chiller | 0 | 0 | 0 | 0 | 0 | -0.17679 | -0.18045 | -0.17728 | -0.18195 | -0.17993 | -0.17767 | -0.17993 | 0 | 0 | 0 | 0 | 0 | 0 | 0 | 0 | 0 | 0 | 0 | 0 | 0 | 0 | 0 | 0 | 0 | 0
13-704 | Chiller Tune Up/Diagnostics | 0 | 0 | 0 | 0 | 0 | -0.13712 | -0.1409 | -0.1376 | -0.14124 | -0.13965 | -0.13886 | -0.13989 | 0 | 0 | 0 | 0 | 0 | 0 | 0 | 0 | 0 | 0 | 0 | 0 | 0 | 0 | 0 | 0 | 0 | 0
13-705 | VSD for Chiller Pumps and Towers | 0 | 0 | 0 | 0 | 0 | -0.16629 | -0.17091 | -0.16678 | -0.17102 | -0.16919 | -0.16821 | -0.16943 | -0.16724 | -0.16772 | -0.16797 | -0.16821 | -0.1665 | 0 | 0 | 0 | 0 | 0 | 0 | 0 | 0 | 0 | 0 | 0 | 0 | 0
13-706 | EMS Optimization - Chiller | 0 | 0 | 0 | 0 | 0 | -0.084381 | -0.085724 | 0 | 0 | 0 | 0 | 0 | 0 | 0 | 0 | 0 | 0 | 0 | 0 | 0 | 0 | 0 | 0 | 0 | 0 | 0 | 0 | 0 | 0 | 0
13-707 | Aerosole Duct Sealing - Chiller | 0 | 0 | 0 | 0 | 0 | -0.17091 | -0.17435 | -0.17142 | -0.17584 | -0.17407 | -0.17181 | -0.17407 | 0 | 0 | 0 | 0 | 0 | 0 | 0 | 0 | 0 | 0 | 0 | 0 | 0 | 0 | 0 | 0 | 0 | 0
13-708 | Duct/Pipe Insulation - Chiller | 0 | 0 | 0 | 0 | 0 | -0.17215 | -0.17557 | -0.17264 | -0.17712 | -0.17529 | -0.17279 | -0.17529 | 0 | 0 | 0 | 0 | 0 | 0 | 0 | 0 | 0 | 0 | 0 | 0 | 0 | 0 | 0 | 0 | 0 | 0
13-709 | Window Film (Standard) - Chiller | 0 | 0 | 0 | 0 | 0 | -0.091461 | -0.092804 | -0.091949 | -0.09436 | -0.093445 | -0.092224 | -0.09375 | 0 | 0 | 0 | 0 | 0 | 0 | 0 | 0 | 0 | 0 | 0 | 0 | 0 | 0 | 0 | 0 | 0 | 0
13-710 | Roof Insulation - Chiller | 0 | 0 | 0 | 0 | 0 | -0.077301 | -0.0784 | -0.077789 | -0.079895 | -0.079346 | -0.078308 | -0.079346 | -0.078369 | -0.078613 | -0.078857 | -0.078613 | -0.077637 | -0.077881 | -0.080566 | -0.080322 | -0.07959 | -0.078125 | 0 | 0 | 0 | 0 | 0 | 0 | 0 | 0
13-711 | Cool Roof - Chiller | 0 | 0 | 0 | 0 | 0 | -0.43179 | -0.44266 | -0.43227 | -0.44342 | -0.43799 | -0.43359 | -0.43774 | -0.43262 | -0.43384 | -0.43481 | -0.43604 | -0.43262 | 0 | 0 | 0 | 0 | 0 | 0 | 0 | 0 | 0 | 0 | 0 | 0 | 0
13-721 | DX Packaged System, EER=10.9, 10 tons | 0 | 0 | 0 | 0 | 0 | -0.087921 | -0.089142 | -0.088409 | -0.090637 | -0.090088 | -0.088806 | -0.090088 | -0.088867 | -0.089111 | -0.089355 | -0.089355 | -0.088135 | 0 | 0 | 0 | 0 | 0 | 0 | 0 | 0 | 0 | 0 | 0 | 0 | 0
13-722 | Hybrid Dessicant-DX System (Trane CDQ) | 0 | 0 | 0 | 0 | 0 | -0.60977 | -0.62479 | -0.61014 | -0.62585 | -0.61761 | -0.61108 | -0.61768 | -0.61011 | -0.6123 | -0.61328 | -0.61523 | -0.60889 | 0 | 0 | 0 | 0 | 0 | 0 | 0 | 0 | 0 | 0 | 0 | 0 | 0
13-723 | Geothermal Heat Pump, EER=13, 10 tons | 0 | 0 | 0 | 0 | 0 | -0.23062 | -0.23563 | -0.23111 | -0.23718 | -0.23438 | -0.2312 | -0.23438 | -0.23145 | -0.23218 | -0.23267 | -0.23315 | -0.23071 | 0 | 0 | 0 | 0 | 0 | 0 | 0 | 0 | 0 | 0 | 0 | 0 | 0
13-724 | DX Tune Up/ Advanced Diagnostics | 0 | 0 | 0 | 0 | 0 | -0.078522 | -0.081085 | -0.07901 | -0.081177 | -0.080566 | -0.080566 | -0.080566 | 0 | 0 | 0 | 0 | 0 | 0 | 0 | 0 | 0 | 0 | 0 | 0 | 0 | 0 | 0 | 0 | 0 | 0
13-725 | DX Coil Cleaning | 0 | 0 | 0 | 0 | 0 | -0.074982 | -0.075958 | 0 | 0 | 0 | 0 | 0 | 0 | 0 | 0 | 0 | 0 | 0 | 0 | 0 | 0 | 0 | 0 | 0 | 0 | 0 | 0 | 0 | 0 | 0
13-726 | Optimize Controls | 0 | 0 | 0 | 0 | 0 | -0.078522 | -0.081085 | 0 | 0 | 0 | 0 | 0 | 0 | 0 | 0 | 0 | 0 | 0 | 0 | 0 | 0 | 0 | 0 | 0 | 0 | 0 | 0 | 0 | 0 | 0
13-727 | Aerosole Duct Sealing | 0 | 0 | 0 | 0 | 0 | -0.15689 | -0.16116 | -0.1575 | -0.16144 | -0.15985 | -0.15894 | -0.15967 | 0 | 0 | 0 | 0 | 0 | 0 | 0 | 0 | 0 | 0 | 0 | 0 | 0 | 0 | 0 | 0 | 0 | 0
13-728 | Duct/Pipe Insulation | 0 | 0 | 0 | 0 | 0 | -0.15811 | -0.16237 | -0.1586 | -0.16266 | -0.16089 | -0.1601 | -0.16113 | 0 | 0 | 0 | 0 | 0 | 0 | 0 | 0 | 0 | 0 | 0 | 0 | 0 | 0 | 0 | 0 | 0 | 0
13-729 | Window Film (Standard) | 0 | 0 | 0 | 0 | 0 | -0.080841 | -0.082062 | -0.081329 | -0.083618 | -0.082947 | -0.081726 | -0.083008 | 0 | 0 | 0 | 0 | 0 | 0 | 0 | 0 | 0 | 0 | 0 | 0 | 0 | 0 | 0 | 0 | 0 | 0
13-730 | Roof Insulation | 0 | 0 | 0 | 0 | 0 | -0.071442 | -0.073761 | -0.07193 | -0.073853 | -0.073486 | -0.07373 | -0.073486 | -0.07251 | -0.072754 | -0.072754 | -0.072754 | -0.072021 | -0.071777 | -0.074463 | -0.074219 | -0.073486 | -0.072021 | 0 | 0 | 0 | 0 | 0 | 0 | 0 | 0
13-731 | Cool Roof - DX | 0 | 0 | 0 | 0 | 0 | -0.39676 | -0.40555 | -0.39725 | -0.40735 | -0.40234 | -0.39716 | -0.40234 | -0.39746 | -0.39893 | -0.39941 | -0.40063 | -0.39648 | 0 | 0 | 0 | 0 | 0 | 0 | 0 | 0 | 0 | 0 | 0 | 0 | 0
13-801 | Premium T8, Elecctronic Ballast | 0 | 0 | 0 | 0 | 0 | -0.3826 | -0.39114 | -0.38321 | -0.39313 | -0.38818 | -0.3833 | -0.38794 | -0.3833 | -0.38477 | -0.3855 | -0.38647 | -0.38257 | 0 | 0 | 0 | 0 | 0 | 0 | 0 | 0 | 0 | 0 | 0 | 0 | 0
13-802 | CFL Hardwired, Modular 18W | 0 | 0 | 0 | 0 | 0 | -0.91153 | -0.93387 | 0 | 0 | 0 | 0 | 0 | 0 | 0 | 0 | 0 | 0 | 0 | 0 | 0 | 0 | 0 | 0 | 0 | 0 | 0 | 0 | 0 | 0 | 0
13-803 | CFL Screw-in 18W | 0 | 0 | 0 | 0 | 0 | 0 | 0 | 0 | 0 | 0 | 0 | 0 | 0 | 0 | 0 | 0 | 0 | 0 | 0 | 0 | 0 | 0 | 0 | 0 | 0 | 0 | 0 | 0 | 0 | 0
13-804 | High Bay T5 | 0 | 0 | 0 | 0 | 0 | -0.81094 | -0.83084 | -0.81143 | -0.83215 | -0.82123 | -0.81195 | -0.82104 | 0 | 0 | 0 | 0 | 0 | 0 | 0 | 0 | 0 | 0 | 0 | 0 | 0 | 0 | 0 | 0 | 0 | 0
13-805 | Occupancy Sensor | 0 | 0 | 0 | 0 | 0 | -0.31253 | -0.32059 | -0.31302 | -0.32111 | -0.31714 | -0.31421 | 0 | 0 | 0 | 0 | 0 | 0 | 0 | 0 | 0 | 0 | 0 | 0 | 0 | 0 | 0 | 0 | 0 | 0 | 0
13-901 | Replace V-belts | 0 | 0 | 0 | 0 | 0 | -0.00015259 | 0 | 0 | 0 | 0 | 0 | 0 | 0 | 0 | 0 | 0 | 0 | 0 | 0 | 0 | 0 | 0 | 0 | 0 | 0 | 0 | 0 | 0 | 0 | 0
14-101 | Compressed Air-O&M | 0 | 0 | 0 | 0 | 0 | -0.28909 | -0.29544 | -0.28958 | -0.29718 | -0.2937 | -0.28973 | -0.29346 | 0 | 0 | 0 | 0 | 0 | 0 | 0 | 0 | 0 | 0 | 0 | 0 | 0 | 0 | 0 | 0 | 0 | 0
14-102 | Compressed Air - Controls | 0 | 0 | 0 | 0 | 0 | -0.2178 | -0.22244 | -0.21817 | -0.22369 | -0.22119 | -0.21851 | -0.22144 | 0 | 0 | 0 | 0 | 0 | 0 | 0 | 0 | 0 | 0 | 0 | 0 | 0 | 0 | 0 | 0 | 0 | 0
14-103 | Compressed Air - System Optimization | 0 | 0 | 0 | 0 | 0 | -0.36758 | -0.37552 | -0.36795 | -0.37756 | -0.3728 | -0.36786 | -0.3728 | 0 | 0 | 0 | 0 | 0 | 0 | 0 | 0 | 0 | 0 | 0 | 0 | 0 | 0 | 0 | 0 | 0 | 0
14-104 | Compressed Air- Sizing | 0 | 0 | 0 | 0 | 0 | -0.15689 | -0.16116 | -0.1575 | -0.16144 | -0.15985 | -0.15894 | -0.15967 | 0 | 0 | 0 | 0 | 0 | 0 | 0 | 0 | 0 | 0 | 0 | 0 | 0 | 0 | 0 | 0 | 0 | 0
14-105 | Comp Air - Replace 1-5 HP motor | 0 | 0 | 0 | 0 | 0 | -0.048004 | -0.049835 | -0.048492 | -0.049927 | -0.049805 | -0.050232 | -0.049805 | -0.049072 | -0.049316 | -0.049316 | -0.049072 | -0.049561 | 0 | 0 | 0 | 0 | 0 | 0 | 0 | 0 | 0 | 0 | 0 | 0 | 0
14-106 | Comp Air - ASD (1-5 hp) | 0 | 0 | 0 | 0 | 0 | -0.10538 | -0.10843 | -0.10587 | -0.10876 | -0.10785 | -0.10767 | -0.10791 | -0.10645 | -0.10669 | -0.10693 | -0.10693 | -0.10571 | 0 | 0 | 0 | 0 | 0 | 0 | 0 | 0 | 0 | 0 | 0 | 0 | 0
14-107 | Comp Air - Motor practices-1 (1-5 HP) | 0 | 0 | 0 | 0 | 0 | -0.078522 | -0.079605 | -0.07901 | -0.081177 | -0.080566 | -0.07959 | -0.080566 | -0.079346 | -0.079834 | -0.079834 | -0.07959 | -0.078857 | 0 | 0 | 0 | 0 | 0 | 0 | 0 | 0 | 0 | 0 | 0 | 0 | 0
14-108 | Comp Air - Replace 6-100 HP motor | 0 | 0 | 0 | 0 | 0 | -0.057526 | -0.058136 | -0.058014 | -0.059387 | -0.059265 | -0.058289 | -0.059326 | 0 | 0 | 0 | 0 | 0 | 0 | 0 | 0 | 0 | 0 | 0 | 0 | 0 | 0 | 0 | 0 | 0 | 0
14-109 | Comp Air - ASD (6-100 hp) | 0 | 0 | 0 | 0 | 0 | -0.10428 | -0.10599 | -0.10477 | -0.10754 | -0.10638 | -0.10516 | -0.10669 | 0 | 0 | 0 | 0 | 0 | 0 | 0 | 0 | 0 | 0 | 0 | 0 | 0 | 0 | 0 | 0 | 0 | 0
14-110 | Comp Air - Motor practices-1 (6-100 HP) | 0 | 0 | 0 | 0 | 0 | -0.038727 | -0.039093 | -0.039215 | -0.040344 | -0.040222 | -0.039795 | -0.040283 | 0 | 0 | 0 | 0 | 0 | 0 | 0 | 0 | 0 | 0 | 0 | 0 | 0 | 0 | 0 | 0 | 0 | 0
14-111 | Comp Air - Replace 100+ HP motor | 0 | 0 | 0 | 0 | 0 | -0.051544 | -0.052277 | -0.052032 | 0 | 0 | 0 | 0 | 0 | 0 | 0 | 0 | 0 | 0 | 0 | 0 | 0 | 0 | 0 | 0 | 0 | 0 | 0 | 0 | 0 | 0
14-112 | Comp Air - ASD (100+ hp) | 0 | 0 | 0 | 0 | 0 | -0.10428 | -0.10721 | -0.10477 | 0 | 0 | 0 | 0 | 0 | 0 | 0 | 0 | 0 | 0 | 0 | 0 | 0 | 0 | 0 | 0 | 0 | 0 | 0 | 0 | 0 | 0
14-113 | Comp Air - Motor practices-1 (100+ HP) | 0 | 0 | 0 | 0 | 0 | -0.024689 | -0.024445 | -0.025177 | 0 | 0 | 0 | 0 | 0 | 0 | 0 | 0 | 0 | 0 | 0 | 0 | 0 | 0 | 0 | 0 | 0 | 0 | 0 | 0 | 0 | 0
14-201 | Fans - O&M | 0 | 0 | 0 | 0 | 0 | -0.031631 | -0.032989 | -0.032257 | -0.03302 | -0.033142 | -0.033936 | -0.033203 | 0 | 0 | 0 | 0 | 0 | 0 | 0 | 0 | 0 | 0 | 0 | 0 | 0 | 0 | 0 | 0 | 0 | 0
14-202 | Fans - Controls | 0 | 0 | 0 | 0 | 0 | -0.64017 | -0.65482 | -0.64053 | -0.65704 | -0.64862 | -0.64014 | -0.64819 | 0 | 0 | 0 | 0 | 0 | 0 | 0 | 0 | 0 | 0 | 0 | 0 | 0 | 0 | 0 | 0 | 0 | 0
14-203 | Fans - System Optimization | 0 | 0 | 0 | 0 | 0 | -0.42252 | -0.43192 | -0.423 | -0.43372 | -0.42841 | -0.42279 | -0.42822 | 0 | 0 | 0 | 0 | 0 | 0 | 0 | 0 | 0 | 0 | 0 | 0 | 0 | 0 | 0 | 0 | 0 | 0
14-204 | Fans- Improve components | 0 | 0 | 0 | 0 | 0 | -0.08548 | -0.088165 | -0.085968 | -0.088501 | -0.087585 | -0.087585 | -0.087646 | 0 | 0 | 0 | 0 | 0 | 0 | 0 | 0 | 0 | 0 | 0 | 0 | 0 | 0 | 0 | 0 | 0 | 0
14-205 | Fans - Replace 1-5 HP motor | 0 | 0 | 0 | 0 | 0 | -0.048004 | -0.049835 | -0.048492 | -0.049927 | -0.049805 | -0.050232 | -0.049805 | -0.049072 | -0.049316 | -0.049316 | -0.049072 | -0.049561 | 0 | 0 | 0 | 0 | 0 | 0 | 0 | 0 | 0 | 0 | 0 | 0 | 0
14-206 | Fans - ASD (1-5 hp) | 0 | 0 | 0 | 0 | 0 | -0.10538 | -0.10721 | -0.10587 | -0.10876 | -0.10785 | -0.10638 | -0.10791 | -0.10645 | -0.10669 | -0.10693 | -0.10693 | -0.10571 | 0 | 0 | 0 | 0 | 0 | 0 | 0 | 0 | 0 | 0 | 0 | 0 | 0
14-207 | Fans - Motor practices-1 (1-5 HP) | 0 | 0 | 0 | 0 | 0 | -0.078522 | -0.079605 | -0.07901 | -0.081177 | -0.080566 | -0.07959 | -0.080566 | -0.079346 | -0.079834 | -0.079834 | -0.07959 | -0.078857 | 0 | 0 | 0 | 0 | 0 | 0 | 0 | 0 | 0 | 0 | 0 | 0 | 0
14-208 | Fans - Replace 6-100 HP motor | 0 | 0 | 0 | 0 | 0 | -0.057526 | -0.058136 | -0.058014 | -0.059387 | -0.059265 | -0.058289 | -0.059326 | 0 | 0 | 0 | 0 | 0 | 0 | 0 | 0 | 0 | 0 | 0 | 0 | 0 | 0 | 0 | 0 | 0 | 0
14-209 | Fans - ASD (6-100 hp) | 0 | 0 | 0 | 0 | 0 | -0.10428 | -0.10599 | -0.10477 | -0.10754 | -0.10638 | -0.10516 | -0.10669 | 0 | 0 | 0 | 0 | 0 | 0 | 0 | 0 | 0 | 0 | 0 | 0 | 0 | 0 | 0 | 0 | 0 | 0
14-210 | Fans - Motor practices-1 (6-100 HP) | 0 | 0 | 0 | 0 | 0 | -0.038727 | -0.039093 | -0.039215 | -0.040344 | -0.040222 | -0.039795 | -0.040283 | 0 | 0 | 0 | 0 | 0 | 0 | 0 | 0 | 0 | 0 | 0 | 0 | 0 | 0 | 0 | 0 | 0 | 0
14-211 | Fans - Replace 100+ HP motor | 0 | 0 | 0 | 0 | 0 | -0.051544 | -0.052277 | -0.052032 | 0 | 0 | 0 | 0 | 0 | 0 | 0 | 0 | 0 | 0 | 0 | 0 | 0 | 0 | 0 | 0 | 0 | 0 | 0 | 0 | 0 | 0
14-212 | Fans - ASD (100+ hp) | 0 | 0 | 0 | 0 | 0 | -0.10428 | -0.10721 | -0.10477 | 0 | 0 | 0 | 0 | 0 | 0 | 0 | 0 | 0 | 0 | 0 | 0 | 0 | 0 | 0 | 0 | 0 | 0 | 0 | 0 | 0 | 0
14-213 | Fans - Motor practices-1 (100+ HP) | 0 | 0 | 0 | 0 | 0 | -0.024689 | -0.024445 | -0.025177 | 0 | 0 | 0 | 0 | 0 | 0 | 0 | 0 | 0 | 0 | 0 | 0 | 0 | 0 | 0 | 0 | 0 | 0 | 0 | 0 | 0 | 0
14-301 | Pumps - O&M | 0 | 0 | 0 | 0 | 0 | -0.17447 | -0.17801 | -0.17496 | -0.17957 | -0.17743 | -0.17529 | -0.17749 | 0 | 0 | 0 | 0 | 0 | 0 | 0 | 0 | 0 | 0 | 0 | 0 | 0 | 0 | 0 | 0 | 0 | 0
14-302 | Pumps - Controls | 0 | 0 | 0 | 0 | 0 | -0.61661 | -0.63065 | -0.61722 | -0.63318 | -0.62469 | -0.61694 | -0.62451 | 0 | 0 | 0 | 0 | 0 | 0 | 0 | 0 | 0 | 0 | 0 | 0 | 0 | 0 | 0 | 0 | 0 | 0
14-303 | Pumps - System Optimization | 0 | 0 | 0 | 0 | 0 | -0.71036 | -0.72659 | -0.71072 | -0.72888 | -0.71942 | -0.71014 | -0.71924 | 0 | 0 | 0 | 0 | 0 | 0 | 0 | 0 | 0 | 0 | 0 | 0 | 0 | 0 | 0 | 0 | 0 | 0
14-304 | Pumps - Sizing | 0 | 0 | 0 | 0 | 0 | -0.39444 | -0.40433 | -0.39481 | -0.40509 | -0.40009 | -0.39594 | -0.3999 | 0 | 0 | 0 | 0 | 0 | 0 | 0 | 0 | 0 | 0 | 0 | 0 | 0 | 0 | 0 | 0 | 0 | 0
14-305 | Pumps - Replace 1-5 HP motor | 0 | 0 | 0 | 0 | 0 | -0.048004 | -0.049835 | -0.048492 | -0.049927 | -0.049805 | -0.050232 | -0.049805 | -0.049072 | -0.049316 | -0.049316 | -0.049072 | -0.049561 | 0 | 0 | 0 | 0 | 0 | 0 | 0 | 0 | 0 | 0 | 0 | 0 | 0
14-306 | Pumps - ASD (1-5 hp) | 0 | 0 | 0 | 0 | 0 | -0.10538 | -0.10843 | -0.10587 | -0.10876 | -0.10785 | -0.10767 | -0.10791 | -0.10645 | -0.10669 | -0.10693 | -0.10693 | -0.10571 | 0 | 0 | 0 | 0 | 0 | 0 | 0 | 0 | 0 | 0 | 0 | 0 | 0
14-307 | Pumps - Motor practices-1 (1-5 HP) | 0 | 0 | 0 | 0 | 0 | -0.078522 | -0.079605 | -0.07901 | -0.081177 | -0.080566 | -0.07959 | -0.080566 | -0.079346 | -0.079834 | -0.079834 | -0.07959 | -0.078857 | 0 | 0 | 0 | 0 | 0 | 0 | 0 | 0 | 0 | 0 | 0 | 0 | 0
14-308 | Pumps - Replace 6-100 HP motor | 0 | 0 | 0 | 0 | 0 | -0.057526 | -0.058136 | -0.058014 | -0.059387 | -0.059265 | -0.058289 | -0.059326 | 0 | 0 | 0 | 0 | 0 | 0 | 0 | 0 | 0 | 0 | 0 | 0 | 0 | 0 | 0 | 0 | 0 | 0
14-309 | Pumps - ASD (6-100 hp) | 0 | 0 | 0 | 0 | 0 | -0.10428 | -0.10599 | -0.10477 | -0.10754 | -0.10638 | -0.10516 | -0.10669 | 0 | 0 | 0 | 0 | 0 | 0 | 0 | 0 | 0 | 0 | 0 | 0 | 0 | 0 | 0 | 0 | 0 | 0
14-310 | Pumps - Motor practices-1 (6-100 HP) | 0 | 0 | 0 | 0 | 0 | -0.038727 | -0.039093 | -0.039215 | -0.040344 | -0.040222 | -0.039795 | -0.040283 | 0 | 0 | 0 | 0 | 0 | 0 | 0 | 0 | 0 | 0 | 0 | 0 | 0 | 0 | 0 | 0 | 0 | 0
14-311 | Pumps - Replace 100+ HP motor | 0 | 0 | 0 | 0 | 0 | -0.051544 | -0.052277 | -0.052032 | 0 | 0 | 0 | 0 | 0 | 0 | 0 | 0 | 0 | 0 | 0 | 0 | 0 | 0 | 0 | 0 | 0 | 0 | 0 | 0 | 0 | 0
14-312 | Pumps - ASD (100+ hp) | 0 | 0 | 0 | 0 | 0 | -0.10428 | -0.10599 | -0.10477 | 0 | 0 | 0 | 0 | 0 | 0 | 0 | 0 | 0 | 0 | 0 | 0 | 0 | 0 | 0 | 0 | 0 | 0 | 0 | 0 | 0 | 0
14-313 | Pumps - Motor practices-1 (100+ HP) | 0 | 0 | 0 | 0 | 0 | -0.024689 | -0.024445 | -0.025177 | 0 | 0 | 0 | 0 | 0 | 0 | 0 | 0 | 0 | 0 | 0 | 0 | 0 | 0 | 0 | 0 | 0 | 0 | 0 | 0 | 0 | 0
14-427 | Drives - Optimization process (M&T) | 0 | 0 | 0 | 0 | 0 | -0.17447 | -0.17801 | -0.17496 | -0.17957 | -0.17743 | -0.17529 | -0.17749 | 0 | 0 | 0 | 0 | 0 | 0 | 0 | 0 | 0 | 0 | 0 | 0 | 0 | 0 | 0 | 0 | 0 | 0
14-428 | Drives - Scheduling | 0 | 0 | 0 | 0 | 0 | -0.092545 | -0.094269 | -0.093048 | -0.095581 | -0.09491 | -0.093445 | -0.094727 | 0 | 0 | 0 | 0 | 0 | 0 | 0 | 0 | 0 | 0 | 0 | 0 | 0 | 0 | 0 | 0 | 0 | 0
14-429 | Machinery | 0 | 0 | 0 | 0 | 0 | -0.19559 | -0.20071 | -0.19608 | -0.20099 | -0.19897 | -0.19751 | -0.19897 | 0 | 0 | 0 | 0 | 0 | 0 | 0 | 0 | 0 | 0 | 0 | 0 | 0 | 0 | 0 | 0 | 0 | 0
14-509 | Efficient Curing ovens | 0 | 0 | 0 | 0 | 0 | -0.38968 | -0.39847 | -0.39017 | -0.40021 | -0.39526 | -0.39032 | -0.39526 | -0.39038 | -0.3916 | -0.39258 | -0.39355 | -0.38818 | 0 | 0 | 0 | 0 | 0 | 0 | 0 | 0 | 0 | 0 | 0 | 0 | 0
14-510 | Heating - Optimization process (M&T) | 0 | 0 | 0 | 0 | 0 | -0.17447 | -0.17801 | -0.17496 | -0.17957 | -0.17743 | -0.17529 | -0.17749 | 0 | 0 | 0 | 0 | 0 | 0 | 0 | 0 | 0 | 0 | 0 | 0 | 0 | 0 | 0 | 0 | 0 | 0
14-603 | New transformers welding | 0 | 0 | 0 | 0 | 0 | -0.47281 | -0.48343 | -0.4733 | -0.48547 | -0.47949 | -0.47314 | -0.47925 | -0.47339 | -0.4751 | -0.47583 | -0.47729 | -0.47241 | 0 | 0 | 0 | 0 | 0 | 0 | 0 | 0 | 0 | 0 | 0 | 0 | 0
14-701 | Centrifugal Chiller, 0.51 kW/ton, 500 tons | 0 | 0 | 0 | 0 | 0 | -0.19315 | -0.19827 | -0.19363 | -0.19885 | -0.19647 | -0.19501 | -0.19653 | -0.19409 | -0.19458 | -0.19507 | -0.19531 | -0.19336 | -0.18311 | -0.20093 | -0.19995 | -0.19775 | -0.19482 | 0 | 0 | 0 | 0 | 0 | 0 | 0 | 0
14-702 | High Efficiency Chiller Motors | 0 | 0 | 0 | 0 | 0 | -0.052887 | -0.053253 | -0.05336 | -0.05481 | -0.054443 | -0.05365 | -0.054443 | -0.053711 | -0.053955 | -0.054199 | -0.053711 | -0.053223 | -0.054688 | -0.055176 | -0.054932 | -0.054443 | -0.053223 | 0 | 0 | 0 | 0 | 0 | 0 | 0 | 0
14-703 | EMS - Chiller | 0 | 0 | 0 | 0 | 0 | -0.17679 | -0.18045 | -0.17728 | -0.18195 | -0.17993 | -0.17767 | -0.17993 | 0 | 0 | 0 | 0 | 0 | 0 | 0 | 0 | 0 | 0 | 0 | 0 | 0 | 0 | 0 | 0 | 0 | 0
14-704 | Chiller Tune Up/Diagnostics | 0 | 0 | 0 | 0 | 0 | -0.13931 | -0.14212 | -0.1398 | -0.14362 | -0.14203 | -0.14032 | -0.14209 | 0 | 0 | 0 | 0 | 0 | 0 | 0 | 0 | 0 | 0 | 0 | 0 | 0 | 0 | 0 | 0 | 0 | 0
14-705 | VSD for Chiller Pumps and Towers | 0 | 0 | 0 | 0 | 0 | -0.16629 | -0.16946 | -0.16678 | -0.17102 | -0.16919 | -0.16693 | -0.16943 | -0.16724 | -0.16772 | -0.16797 | -0.16821 | -0.1665 | 0 | 0 | 0 | 0 | 0 | 0 | 0 | 0 | 0 | 0 | 0 | 0 | 0
14-706 | EMS Optimization - Chiller | 0 | 0 | 0 | 0 | 0 | -0.08548 | -0.086945 | 0 | 0 | 0 | 0 | 0 | 0 | 0 | 0 | 0 | 0 | 0 | 0 | 0 | 0 | 0 | 0 | 0 | 0 | 0 | 0 | 0 | 0 | 0
14-707 | Aerosole Duct Sealing - Chiller | 0 | 0 | 0 | 0 | 0 | -0.17447 | -0.17801 | -0.17496 | -0.17957 | -0.17743 | -0.17529 | -0.17749 | 0 | 0 | 0 | 0 | 0 | 0 | 0 | 0 | 0 | 0 | 0 | 0 | 0 | 0 | 0 | 0 | 0 | 0
14-708 | Duct/Pipe Insulation - Chiller | 0 | 0 | 0 | 0 | 0 | -0.17447 | -0.17899 | -0.17496 | -0.17957 | -0.17743 | -0.17651 | -0.17749 | 0 | 0 | 0 | 0 | 0 | 0 | 0 | 0 | 0 | 0 | 0 | 0 | 0 | 0 | 0 | 0 | 0 | 0
14-709 | Window Film (Standard) - Chiller | 0 | 0 | 0 | 0 | 0 | -0.092545 | -0.095245 | -0.093048 | -0.095581 | -0.09491 | -0.094666 | -0.094727 | 0 | 0 | 0 | 0 | 0 | 0 | 0 | 0 | 0 | 0 | 0 | 0 | 0 | 0 | 0 | 0 | 0 | 0
14-710 | Roof Insulation - Chiller | 0 | 0 | 0 | 0 | 0 | -0.078522 | -0.081085 | -0.07901 | -0.081177 | -0.080566 | -0.080566 | -0.080566 | -0.079346 | -0.079834 | -0.079834 | -0.07959 | -0.078857 | -0.081543 | -0.081787 | -0.081543 | -0.080811 | -0.079346 | 0 | 0 | 0 | 0 | 0 | 0 | 0 | 0
14-711 | Cool Roof - Chiller | 0 | 0 | 0 | 0 | 0 | -0.44119 | -0.45096 | -0.4418 | -0.453 | -0.44745 | -0.44159 | -0.44727 | -0.44189 | -0.44336 | -0.44409 | -0.44531 | -0.44092 | 0 | 0 | 0 | 0 | 0 | 0 | 0 | 0 | 0 | 0 | 0 | 0 | 0
14-721 | DX Packaged System, EER=10.9, 10 tons | 0 | 0 | 0 | 0 | 0 | -0.087921 | -0.089142 | -0.088409 | -0.090637 | -0.090088 | -0.088806 | -0.090088 | -0.088867 | -0.089111 | -0.089355 | -0.089355 | -0.088135 | 0 | 0 | 0 | 0 | 0 | 0 | 0 | 0 | 0 | 0 | 0 | 0 | 0
14-722 | Hybrid Dessicant-DX System (Trane CDQ) | 0 | 0 | 0 | 0 | 0 | -0.62149 | -0.63553 | -0.62186 | -0.63776 | -0.62964 | -0.62152 | -0.62939 | -0.62183 | -0.62402 | -0.625 | -0.62695 | -0.62183 | 0 | 0 | 0 | 0 | 0 | 0 | 0 | 0 | 0 | 0 | 0 | 0 | 0
14-723 | Geothermal Heat Pump, EER=13, 10 tons | 0 | 0 | 0 | 0 | 0 | -0.23526 | -0.24149 | -0.23575 | -0.24207 | -0.2392 | -0.2373 | -0.23901 | -0.23608 | -0.23682 | -0.2373 | -0.23779 | -0.23535 | 0 | 0 | 0 | 0 | 0 | 0 | 0 | 0 | 0 | 0 | 0 | 0 | 0
14-724 | DX Tune Up/ Advanced Diagnostics | 0 | 0 | 0 | 0 | 0 | -0.079742 | -0.082062 | -0.080231 | -0.082397 | -0.081726 | -0.081726 | -0.081787 | 0 | 0 | 0 | 0 | 0 | 0 | 0 | 0 | 0 | 0 | 0 | 0 | 0 | 0 | 0 | 0 | 0 | 0
14-725 | DX Coil Cleaning | 0 | 0 | 0 | 0 | 0 | -0.076202 | -0.0784 | 0 | 0 | 0 | 0 | 0 | 0 | 0 | 0 | 0 | 0 | 0 | 0 | 0 | 0 | 0 | 0 | 0 | 0 | 0 | 0 | 0 | 0 | 0
14-726 | Optimize Controls | 0 | 0 | 0 | 0 | 0 | -0.079742 | -0.082062 | 0 | 0 | 0 | 0 | 0 | 0 | 0 | 0 | 0 | 0 | 0 | 0 | 0 | 0 | 0 | 0 | 0 | 0 | 0 | 0 | 0 | 0 | 0
14-727 | Aerosole Duct Sealing | 0 | 0 | 0 | 0 | 0 | -0.16043 | -0.1636 | -0.1608 | -0.16516 | -0.16333 | -0.16132 | -0.16333 | 0 | 0 | 0 | 0 | 0 | 0 | 0 | 0 | 0 | 0 | 0 | 0 | 0 | 0 | 0 | 0 | 0 | 0
14-728 | Duct/Pipe Insulation | 0 | 0 | 0 | 0 | 0 | -0.16043 | -0.16483 | -0.1608 | -0.16516 | -0.16333 | -0.16235 | -0.16333 | 0 | 0 | 0 | 0 | 0 | 0 | 0 | 0 | 0 | 0 | 0 | 0 | 0 | 0 | 0 | 0 | 0 | 0
14-729 | Window Film (Standard) | 0 | 0 | 0 | 0 | 0 | -0.082062 | -0.083282 | -0.08255 | -0.084778 | -0.084229 | -0.082947 | -0.083984 | 0 | 0 | 0 | 0 | 0 | 0 | 0 | 0 | 0 | 0 | 0 | 0 | 0 | 0 | 0 | 0 | 0 | 0
14-730 | Roof Insulation | 0 | 0 | 0 | 0 | 0 | -0.072662 | -0.074982 | -0.073151 | -0.075317 | -0.074707 | -0.074951 | -0.074707 | -0.07373 | -0.07373 | -0.074219 | -0.073975 | -0.072998 | -0.075439 | -0.075928 | -0.075439 | -0.074951 | -0.073242 | 0 | 0 | 0 | 0 | 0 | 0 | 0 | 0
14-731 | Cool Roof - DX | 0 | 0 | 0 | 0 | 0 | -0.40384 | -0.41385 | -0.40433 | -0.41467 | -0.40936 | -0.40552 | -0.40942 | -0.40454 | -0.40601 | -0.40649 | -0.40747 | -0.40454 | 0 | 0 | 0 | 0 | 0 | 0 | 0 | 0 | 0 | 0 | 0 | 0 | 0
14-801 | Premium T8, Elecctronic Ballast | 0 | 0 | 0 | 0 | 0 | -0.38968 | -0.39944 | -0.39017 | -0.40021 | -0.39526 | -0.3913 | -0.39526 | -0.39038 | -0.3916 | -0.39258 | -0.39355 | -0.38965 | 0 | 0 | 0 | 0 | 0 | 0 | 0 | 0 | 0 | 0 | 0 | 0 | 0
14-802 | CFL Hardwired, Modular 18W | 0 | 0 | 0 | 0 | 0 | -0.93155 | -0.95438 | 0 | 0 | 0 | 0 | 0 | 0 | 0 | 0 | 0 | 0 | 0 | 0 | 0 | 0 | 0 | 0 | 0 | 0 | 0 | 0 | 0 | 0 | 0
14-803 | CFL Screw-in 18W | 0 | 0 | 0 | 0 | 0 | 0 | 0 | 0 | 0 | 0 | 0 | 0 | 0 | 0 | 0 | 0 | 0 | 0 | 0 | 0 | 0 | 0 | 0 | 0 | 0 | 0 | 0 | 0 | 0 | 0
14-804 | High Bay T5 | 0 | 0 | 0 | 0 | 0 | -0.82498 | -0.84525 | -0.82535 | -0.8468 | -0.83545 | -0.82593 | -0.83521 | 0 | 0 | 0 | 0 | 0 | 0 | 0 | 0 | 0 | 0 | 0 | 0 | 0 | 0 | 0 | 0 | 0 | 0
14-805 | Occupancy Sensor | 0 | 0 | 0 | 0 | 0 | -0.31253 | -0.32059 | -0.31302 | -0.32111 | -0.31714 | -0.31421 | 0 | 0 | 0 | 0 | 0 | 0 | 0 | 0 | 0 | 0 | 0 | 0 | 0 | 0 | 0 | 0 | 0 | 0 | 0
14-901 | Replace V-belts | 0 | 0 | 0 | 0 | 0 | -0.00015259 | 0 | 0 | 0 | 0 | 0 | 0 | 0 | 0 | 0 | 0 | 0 | 0 | 0 | 0 | 0 | 0 | 0 | 0 | 0 | 0 | 0 | 0 | 0 | 0
15-101 | Compressed Air-O&M | 0 | 0 | 0 | 0 | 0 | -0.28445 | -0.29056 | -0.28494 | -0.29236 | -0.28882 | -0.2851 | -0.28882 | 0 | 0 | 0 | 0 | 0 | 0 | 0 | 0 | 0 | 0 | 0 | 0 | 0 | 0 | 0 | 0 | 0 | 0
15-102 | Compressed Air - Controls | 0 | 0 | 0 | 0 | 0 | -0.21426 | -0.21976 | -0.21461 | -0.22028 | -0.21771 | -0.21625 | -0.21777 | 0 | 0 | 0 | 0 | 0 | 0 | 0 | 0 | 0 | 0 | 0 | 0 | 0 | 0 | 0 | 0 | 0 | 0
15-103 | Compressed Air - System Optimization | 0 | 0 | 0 | 0 | 0 | -0.3616 | -0.37088 | -0.36221 | -0.37146 | -0.36694 | -0.36322 | -0.3667 | 0 | 0 | 0 | 0 | 0 | 0 | 0 | 0 | 0 | 0 | 0 | 0 | 0 | 0 | 0 | 0 | 0 | 0
15-104 | Compressed Air- Sizing | 0 | 0 | 0 | 0 | 0 | -0.15347 | -0.1575 | -0.15396 | -0.15784 | -0.15625 | -0.15521 | -0.15625 | 0 | 0 | 0 | 0 | 0 | 0 | 0 | 0 | 0 | 0 | 0 | 0 | 0 | 0 | 0 | 0 | 0 | 0
15-105 | Comp Air - Replace 1-5 HP motor | 0 | 0 | 0 | 0 | 0 | -0.048004 | -0.049835 | -0.048492 | -0.049927 | -0.049805 | -0.050232 | -0.049805 | -0.049072 | -0.049316 | -0.049316 | -0.049072 | -0.048584 | 0 | 0 | 0 | 0 | 0 | 0 | 0 | 0 | 0 | 0 | 0 | 0 | 0
15-106 | Comp Air - ASD (1-5 hp) | 0 | 0 | 0 | 0 | 0 | -0.10648 | -0.10843 | -0.10696 | -0.10992 | -0.10889 | -0.10767 | -0.10889 | -0.10742 | -0.10791 | -0.10815 | -0.10815 | -0.10693 | 0 | 0 | 0 | 0 | 0 | 0 | 0 | 0 | 0 | 0 | 0 | 0 | 0
15-107 | Comp Air - Motor practices-1 (1-5 HP) | 0 | 0 | 0 | 0 | 0 | -0.077301 | -0.079605 | -0.077789 | -0.079895 | -0.079346 | -0.07959 | -0.079346 | -0.078369 | -0.078613 | -0.078857 | -0.078613 | -0.077637 | 0 | 0 | 0 | 0 | 0 | 0 | 0 | 0 | 0 | 0 | 0 | 0 | 0
15-108 | Comp Air - Replace 6-100 HP motor | 0 | 0 | 0 | 0 | 0 | -0.057526 | -0.059357 | -0.058014 | -0.059387 | -0.059265 | -0.059509 | -0.059326 | 0 | 0 | 0 | 0 | 0 | 0 | 0 | 0 | 0 | 0 | 0 | 0 | 0 | 0 | 0 | 0 | 0 | 0
15-109 | Comp Air - ASD (6-100 hp) | 0 | 0 | 0 | 0 | 0 | -0.10538 | -0.10843 | -0.10587 | -0.10876 | -0.10785 | -0.10767 | -0.10791 | 0 | 0 | 0 | 0 | 0 | 0 | 0 | 0 | 0 | 0 | 0 | 0 | 0 | 0 | 0 | 0 | 0 | 0
15-110 | Comp Air - Motor practices-1 (6-100 HP) | 0 | 0 | 0 | 0 | 0 | -0.038727 | -0.039093 | -0.039215 | -0.040344 | -0.040222 | -0.039795 | -0.040283 | 0 | 0 | 0 | 0 | 0 | 0 | 0 | 0 | 0 | 0 | 0 | 0 | 0 | 0 | 0 | 0 | 0 | 0
15-111 | Comp Air - Replace 100+ HP motor | 0 | 0 | 0 | 0 | 0 | -0.050446 | -0.052277 | -0.050934 | 0 | 0 | 0 | 0 | 0 | 0 | 0 | 0 | 0 | 0 | 0 | 0 | 0 | 0 | 0 | 0 | 0 | 0 | 0 | 0 | 0 | 0
15-112 | Comp Air - ASD (100+ hp) | 0 | 0 | 0 | 0 | 0 | -0.10538 | -0.10721 | -0.10587 | 0 | 0 | 0 | 0 | 0 | 0 | 0 | 0 | 0 | 0 | 0 | 0 | 0 | 0 | 0 | 0 | 0 | 0 | 0 | 0 | 0 | 0
15-113 | Comp Air - Motor practices-1 (100+ HP) | 0 | 0 | 0 | 0 | 0 | -0.02359 | -0.023468 | -0.024078 | 0 | 0 | 0 | 0 | 0 | 0 | 0 | 0 | 0 | 0 | 0 | 0 | 0 | 0 | 0 | 0 | 0 | 0 | 0 | 0 | 0 | 0
15-201 | Fans - O&M | 0 | 0 | 0 | 0 | 0 | -0.031631 | -0.032989 | -0.032257 | -0.03302 | -0.033142 | -0.033936 | -0.033203 | 0 | 0 | 0 | 0 | 0 | 0 | 0 | 0 | 0 | 0 | 0 | 0 | 0 | 0 | 0 | 0 | 0 | 0
15-202 | Fans - Controls | 0 | 0 | 0 | 0 | 0 | -0.62967 | -0.64505 | -0.63016 | -0.64636 | -0.63788 | -0.6308 | -0.63745 | 0 | 0 | 0 | 0 | 0 | 0 | 0 | 0 | 0 | 0 | 0 | 0 | 0 | 0 | 0 | 0 | 0 | 0
15-203 | Fans - System Optimization | 0 | 0 | 0 | 0 | 0 | -0.42496 | -0.43436 | -0.42532 | -0.4364 | -0.43091 | -0.42523 | -0.43066 | 0 | 0 | 0 | 0 | 0 | 0 | 0 | 0 | 0 | 0 | 0 | 0 | 0 | 0 | 0 | 0 | 0 | 0
15-204 | Fans- Improve components | 0 | 0 | 0 | 0 | 0 | -0.083282 | -0.085724 | -0.083771 | -0.085815 | -0.085205 | -0.085205 | -0.085449 | 0 | 0 | 0 | 0 | 0 | 0 | 0 | 0 | 0 | 0 | 0 | 0 | 0 | 0 | 0 | 0 | 0 | 0
15-205 | Fans - Replace 1-5 HP motor | 0 | 0 | 0 | 0 | 0 | -0.048004 | -0.049835 | -0.048492 | -0.049927 | -0.049805 | -0.050232 | -0.049805 | -0.049072 | -0.049316 | -0.049316 | -0.049072 | -0.048584 | 0 | 0 | 0 | 0 | 0 | 0 | 0 | 0 | 0 | 0 | 0 | 0 | 0
15-206 | Fans - ASD (1-5 hp) | 0 | 0 | 0 | 0 | 0 | -0.10648 | -0.10965 | -0.10696 | -0.10992 | -0.10889 | -0.10864 | -0.10889 | -0.10742 | -0.10791 | -0.10815 | -0.10815 | -0.10693 | 0 | 0 | 0 | 0 | 0 | 0 | 0 | 0 | 0 | 0 | 0 | 0 | 0
15-207 | Fans - Motor practices-1 (1-5 HP) | 0 | 0 | 0 | 0 | 0 | -0.077301 | -0.079605 | -0.077789 | -0.079895 | -0.079346 | -0.07959 | -0.079346 | -0.078369 | -0.078613 | -0.078857 | -0.078613 | -0.077637 | 0 | 0 | 0 | 0 | 0 | 0 | 0 | 0 | 0 | 0 | 0 | 0 | 0
15-208 | Fans - Replace 6-100 HP motor | 0 | 0 | 0 | 0 | 0 | -0.057526 | -0.059357 | -0.058014 | -0.059387 | -0.059265 | -0.059509 | -0.059326 | 0 | 0 | 0 | 0 | 0 | 0 | 0 | 0 | 0 | 0 | 0 | 0 | 0 | 0 | 0 | 0 | 0 | 0
15-209 | Fans - ASD (6-100 hp) | 0 | 0 | 0 | 0 | 0 | -0.10538 | -0.10843 | -0.10587 | -0.10876 | -0.10785 | -0.10767 | -0.10791 | 0 | 0 | 0 | 0 | 0 | 0 | 0 | 0 | 0 | 0 | 0 | 0 | 0 | 0 | 0 | 0 | 0 | 0
15-210 | Fans - Motor practices-1 (6-100 HP) | 0 | 0 | 0 | 0 | 0 | -0.038727 | -0.039093 | -0.039215 | -0.040344 | -0.040222 | -0.039795 | -0.040283 | 0 | 0 | 0 | 0 | 0 | 0 | 0 | 0 | 0 | 0 | 0 | 0 | 0 | 0 | 0 | 0 | 0 | 0
15-211 | Fans - Replace 100+ HP motor | 0 | 0 | 0 | 0 | 0 | -0.050446 | -0.052277 | -0.050934 | 0 | 0 | 0 | 0 | 0 | 0 | 0 | 0 | 0 | 0 | 0 | 0 | 0 | 0 | 0 | 0 | 0 | 0 | 0 | 0 | 0 | 0
15-212 | Fans - ASD (100+ hp) | 0 | 0 | 0 | 0 | 0 | -0.10538 | -0.10721 | -0.10587 | 0 | 0 | 0 | 0 | 0 | 0 | 0 | 0 | 0 | 0 | 0 | 0 | 0 | 0 | 0 | 0 | 0 | 0 | 0 | 0 | 0 | 0
15-213 | Fans - Motor practices-1 (100+ HP) | 0 | 0 | 0 | 0 | 0 | -0.02359 | -0.023468 | -0.024078 | 0 | 0 | 0 | 0 | 0 | 0 | 0 | 0 | 0 | 0 | 0 | 0 | 0 | 0 | 0 | 0 | 0 | 0 | 0 | 0 | 0 | 0
15-301 | Pumps - O&M | 0 | 0 | 0 | 0 | 0 | -0.17215 | -0.17557 | -0.17264 | -0.17712 | -0.17529 | -0.17279 | -0.17529 | 0 | 0 | 0 | 0 | 0 | 0 | 0 | 0 | 0 | 0 | 0 | 0 | 0 | 0 | 0 | 0 | 0 | 0
15-302 | Pumps - Controls | 0 | 0 | 0 | 0 | 0 | -0.60513 | -0.62015 | -0.6055 | -0.62097 | -0.61298 | -0.6062 | -0.61279 | 0 | 0 | 0 | 0 | 0 | 0 | 0 | 0 | 0 | 0 | 0 | 0 | 0 | 0 | 0 | 0 | 0 | 0
15-303 | Pumps - System Optimization | 0 | 0 | 0 | 0 | 0 | -0.69864 | -0.71585 | -0.69901 | -0.71716 | -0.7077 | -0.69989 | -0.70752 | 0 | 0 | 0 | 0 | 0 | 0 | 0 | 0 | 0 | 0 | 0 | 0 | 0 | 0 | 0 | 0 | 0 | 0
15-304 | Pumps - Sizing | 0 | 0 | 0 | 0 | 0 | -0.38748 | -0.39603 | -0.38797 | -0.39777 | -0.39276 | -0.38794 | -0.39282 | 0 | 0 | 0 | 0 | 0 | 0 | 0 | 0 | 0 | 0 | 0 | 0 | 0 | 0 | 0 | 0 | 0 | 0
15-305 | Pumps - Replace 1-5 HP motor | 0 | 0 | 0 | 0 | 0 | -0.048004 | -0.049835 | -0.048492 | -0.049927 | -0.049805 | -0.050232 | -0.049805 | -0.049072 | -0.049316 | -0.049316 | -0.049072 | -0.048584 | 0 | 0 | 0 | 0 | 0 | 0 | 0 | 0 | 0 | 0 | 0 | 0 | 0
15-306 | Pumps - ASD (1-5 hp) | 0 | 0 | 0 | 0 | 0 | -0.10648 | -0.10965 | -0.10696 | -0.10992 | -0.10889 | -0.10864 | -0.10889 | -0.10742 | -0.10791 | -0.10815 | -0.10815 | -0.10693 | 0 | 0 | 0 | 0 | 0 | 0 | 0 | 0 | 0 | 0 | 0 | 0 | 0
15-307 | Pumps - Motor practices-1 (1-5 HP) | 0 | 0 | 0 | 0 | 0 | -0.077301 | -0.079605 | -0.077789 | -0.079895 | -0.079346 | -0.07959 | -0.079346 | -0.078369 | -0.078613 | -0.078857 | -0.078613 | -0.077637 | 0 | 0 | 0 | 0 | 0 | 0 | 0 | 0 | 0 | 0 | 0 | 0 | 0
15-308 | Pumps - Replace 6-100 HP motor | 0 | 0 | 0 | 0 | 0 | -0.057526 | -0.059357 | -0.058014 | -0.059387 | -0.059265 | -0.059509 | -0.059326 | 0 | 0 | 0 | 0 | 0 | 0 | 0 | 0 | 0 | 0 | 0 | 0 | 0 | 0 | 0 | 0 | 0 | 0
15-309 | Pumps - ASD (6-100 hp) | 0 | 0 | 0 | 0 | 0 | -0.10538 | -0.10843 | -0.10587 | -0.10876 | -0.10785 | -0.10767 | -0.10791 | 0 | 0 | 0 | 0 | 0 | 0 | 0 | 0 | 0 | 0 | 0 | 0 | 0 | 0 | 0 | 0 | 0 | 0
15-310 | Pumps - Motor practices-1 (6-100 HP) | 0 | 0 | 0 | 0 | 0 | -0.038727 | -0.039093 | -0.039215 | -0.040344 | -0.040222 | -0.039795 | -0.040283 | 0 | 0 | 0 | 0 | 0 | 0 | 0 | 0 | 0 | 0 | 0 | 0 | 0 | 0 | 0 | 0 | 0 | 0
15-311 | Pumps - Replace 100+ HP motor | 0 | 0 | 0 | 0 | 0 | -0.050446 | -0.052277 | -0.050934 | 0 | 0 | 0 | 0 | 0 | 0 | 0 | 0 | 0 | 0 | 0 | 0 | 0 | 0 | 0 | 0 | 0 | 0 | 0 | 0 | 0 | 0
15-312 | Pumps - ASD (100+ hp) | 0 | 0 | 0 | 0 | 0 | -0.10538 | -0.10843 | -0.10587 | 0 | 0 | 0 | 0 | 0 | 0 | 0 | 0 | 0 | 0 | 0 | 0 | 0 | 0 | 0 | 0 | 0 | 0 | 0 | 0 | 0 | 0
15-313 | Pumps - Motor practices-1 (100+ HP) | 0 | 0 | 0 | 0 | 0 | -0.02359 | -0.023468 | -0.024078 | 0 | 0 | 0 | 0 | 0 | 0 | 0 | 0 | 0 | 0 | 0 | 0 | 0 | 0 | 0 | 0 | 0 | 0 | 0 | 0 | 0 | 0
15-427 | Drives - Optimization process (M&T) | 0 | 0 | 0 | 0 | 0 | -0.16983 | -0.17313 | -0.17032 | -0.17462 | -0.17279 | -0.17065 | -0.17285 | 0 | 0 | 0 | 0 | 0 | 0 | 0 | 0 | 0 | 0 | 0 | 0 | 0 | 0 | 0 | 0 | 0 | 0
15-428 | Drives - Scheduling | 0 | 0 | 0 | 0 | 0 | -0.092545 | -0.095245 | -0.093048 | -0.095581 | -0.09491 | -0.094666 | -0.094727 | 0 | 0 | 0 | 0 | 0 | 0 | 0 | 0 | 0 | 0 | 0 | 0 | 0 | 0 | 0 | 0 | 0 | 0
15-429 | Machinery | 0 | 0 | 0 | 0 | 0 | -0.11942 | -0.12161 | -0.12003 | -0.12311 | -0.12207 | -0.1203 | -0.12183 | 0 | 0 | 0 | 0 | 0 | 0 | 0 | 0 | 0 | 0 | 0 | 0 | 0 | 0 | 0 | 0 | 0 | 0
15-509 | Efficient Curing ovens | 0 | 0 | 0 | 0 | 0 | -0.3826 | -0.39114 | -0.38321 | -0.39313 | -0.38818 | -0.3833 | -0.38794 | -0.3833 | -0.38477 | -0.3855 | -0.38647 | -0.38257 | 0 | 0 | 0 | 0 | 0 | 0 | 0 | 0 | 0 | 0 | 0 | 0 | 0
15-603 | New transformers welding | 0 | 0 | 0 | 0 | 0 | -0.46463 | -0.47635 | -0.46512 | -0.47711 | -0.47113 | -0.46631 | -0.47095 | -0.46533 | -0.4668 | -0.46753 | -0.46899 | -0.46436 | 0 | 0 | 0 | 0 | 0 | 0 | 0 | 0 | 0 | 0 | 0 | 0 | 0
15-701 | Centrifugal Chiller, 0.51 kW/ton, 500 tons | 0 | 0 | 0 | 0 | 0 | -0.19315 | -0.19827 | -0.19363 | -0.19885 | -0.19647 | -0.19501 | -0.19653 | -0.19409 | -0.19458 | -0.19507 | -0.19531 | -0.19336 | -0.18311 | -0.20093 | -0.19995 | -0.19775 | -0.19482 | 0 | 0 | 0 | 0 | 0 | 0 | 0 | 0
15-702 | High Efficiency Chiller Motors | 0 | 0 | 0 | 0 | 0 | -0.051544 | -0.053253 | -0.052032 | -0.053528 | -0.053406 | -0.05365 | -0.053467 | -0.052734 | -0.052734 | -0.052979 | -0.052734 | -0.052002 | -0.051025 | -0.053955 | -0.053711 | -0.053467 | -0.052002 | 0 | 0 | 0 | 0 | 0 | 0 | 0 | 0
15-703 | EMS - Chiller | 0 | 0 | 0 | 0 | 0 | -0.17679 | -0.18045 | -0.17728 | -0.18195 | -0.17993 | -0.17767 | -0.17993 | 0 | 0 | 0 | 0 | 0 | 0 | 0 | 0 | 0 | 0 | 0 | 0 | 0 | 0 | 0 | 0 | 0 | 0
15-704 | Chiller Tune Up/Diagnostics | 0 | 0 | 0 | 0 | 0 | -0.13712 | -0.13968 | -0.1376 | -0.14124 | -0.13965 | -0.13788 | -0.13989 | 0 | 0 | 0 | 0 | 0 | 0 | 0 | 0 | 0 | 0 | 0 | 0 | 0 | 0 | 0 | 0 | 0 | 0
15-705 | VSD for Chiller Pumps and Towers | 0 | 0 | 0 | 0 | 0 | -0.16629 | -0.17091 | -0.16678 | -0.17102 | -0.16919 | -0.16821 | -0.16943 | -0.16724 | -0.16772 | -0.16797 | -0.16821 | -0.1665 | 0 | 0 | 0 | 0 | 0 | 0 | 0 | 0 | 0 | 0 | 0 | 0 | 0
15-706 | EMS Optimization - Chiller | 0 | 0 | 0 | 0 | 0 | -0.083282 | -0.085724 | 0 | 0 | 0 | 0 | 0 | 0 | 0 | 0 | 0 | 0 | 0 | 0 | 0 | 0 | 0 | 0 | 0 | 0 | 0 | 0 | 0 | 0 | 0
15-707 | Aerosole Duct Sealing - Chiller | 0 | 0 | 0 | 0 | 0 | -0.16983 | -0.17435 | -0.17032 | -0.17462 | -0.17279 | -0.17181 | -0.17285 | 0 | 0 | 0 | 0 | 0 | 0 | 0 | 0 | 0 | 0 | 0 | 0 | 0 | 0 | 0 | 0 | 0 | 0
15-708 | Duct/Pipe Insulation - Chiller | 0 | 0 | 0 | 0 | 0 | -0.17215 | -0.17557 | -0.17264 | -0.17712 | -0.17529 | -0.17279 | -0.17529 | 0 | 0 | 0 | 0 | 0 | 0 | 0 | 0 | 0 | 0 | 0 | 0 | 0 | 0 | 0 | 0 | 0 | 0
15-709 | Window Film (Standard) - Chiller | 0 | 0 | 0 | 0 | 0 | -0.091461 | -0.092804 | -0.091949 | -0.09436 | -0.093445 | -0.092224 | -0.09375 | 0 | 0 | 0 | 0 | 0 | 0 | 0 | 0 | 0 | 0 | 0 | 0 | 0 | 0 | 0 | 0 | 0 | 0
15-710 | Roof Insulation - Chiller | 0 | 0 | 0 | 0 | 0 | -0.077301 | -0.0784 | -0.077789 | -0.079895 | -0.079346 | -0.078308 | -0.079346 | -0.078369 | -0.078613 | -0.078857 | -0.078613 | -0.077637 | -0.077881 | -0.080566 | -0.080322 | -0.07959 | -0.078125 | 0 | 0 | 0 | 0 | 0 | 0 | 0 | 0
15-711 | Cool Roof - Chiller | 0 | 0 | 0 | 0 | 0 | -0.43179 | -0.44266 | -0.43227 | -0.44342 | -0.43799 | -0.43359 | -0.43774 | -0.43262 | -0.43384 | -0.43481 | -0.43604 | -0.43164 | 0 | 0 | 0 | 0 | 0 | 0 | 0 | 0 | 0 | 0 | 0 | 0 | 0
15-721 | DX Packaged System, EER=10.9, 10 tons | 0 | 0 | 0 | 0 | 0 | -0.087921 | -0.089142 | -0.088409 | -0.090637 | -0.090088 | -0.088806 | -0.090088 | -0.088867 | -0.089111 | -0.089355 | -0.089355 | -0.088135 | 0 | 0 | 0 | 0 | 0 | 0 | 0 | 0 | 0 | 0 | 0 | 0 | 0
15-722 | Hybrid Dessicant-DX System (Trane CDQ) | 0 | 0 | 0 | 0 | 0 | -0.60867 | -0.62357 | -0.60904 | -0.62457 | -0.6167 | -0.6098 | -0.61621 | -0.60913 | -0.61108 | -0.61206 | -0.61401 | -0.60791 | 0 | 0 | 0 | 0 | 0 | 0 | 0 | 0 | 0 | 0 | 0 | 0 | 0
15-723 | Geothermal Heat Pump, EER=13, 10 tons | 0 | 0 | 0 | 0 | 0 | -0.23062 | -0.23563 | -0.23111 | -0.23718 | -0.23438 | -0.2312 | -0.23438 | -0.23145 | -0.23218 | -0.23267 | -0.23315 | -0.22949 | 0 | 0 | 0 | 0 | 0 | 0 | 0 | 0 | 0 | 0 | 0 | 0 | 0
15-724 | DX Tune Up/ Advanced Diagnostics | 0 | 0 | 0 | 0 | 0 | -0.078522 | -0.081085 | -0.07901 | -0.081177 | -0.080566 | -0.080566 | -0.080566 | 0 | 0 | 0 | 0 | 0 | 0 | 0 | 0 | 0 | 0 | 0 | 0 | 0 | 0 | 0 | 0 | 0 | 0
15-725 | DX Coil Cleaning | 0 | 0 | 0 | 0 | 0 | -0.074982 | -0.075958 | 0 | 0 | 0 | 0 | 0 | 0 | 0 | 0 | 0 | 0 | 0 | 0 | 0 | 0 | 0 | 0 | 0 | 0 | 0 | 0 | 0 | 0 | 0
15-726 | Optimize Controls | 0 | 0 | 0 | 0 | 0 | -0.078522 | -0.081085 | 0 | 0 | 0 | 0 | 0 | 0 | 0 | 0 | 0 | 0 | 0 | 0 | 0 | 0 | 0 | 0 | 0 | 0 | 0 | 0 | 0 | 0 | 0
15-727 | Aerosole Duct Sealing | 0 | 0 | 0 | 0 | 0 | -0.15689 | -0.16116 | -0.1575 | -0.16144 | -0.15985 | -0.15894 | -0.15967 | 0 | 0 | 0 | 0 | 0 | 0 | 0 | 0 | 0 | 0 | 0 | 0 | 0 | 0 | 0 | 0 | 0 | 0
15-728 | Duct/Pipe Insulation | 0 | 0 | 0 | 0 | 0 | -0.15811 | -0.16237 | -0.1586 | -0.16266 | -0.16089 | -0.1601 | -0.16113 | 0 | 0 | 0 | 0 | 0 | 0 | 0 | 0 | 0 | 0 | 0 | 0 | 0 | 0 | 0 | 0 | 0 | 0
15-729 | Window Film (Standard) | 0 | 0 | 0 | 0 | 0 | -0.080841 | -0.082062 | -0.081329 | -0.083618 | -0.082947 | -0.081726 | -0.083008 | 0 | 0 | 0 | 0 | 0 | 0 | 0 | 0 | 0 | 0 | 0 | 0 | 0 | 0 | 0 | 0 | 0 | 0
15-730 | Roof Insulation | 0 | 0 | 0 | 0 | 0 | -0.071442 | -0.07254 | -0.07193 | -0.073853 | -0.073486 | -0.072449 | -0.073486 | -0.07251 | -0.072754 | -0.072754 | -0.072754 | -0.072021 | -0.071777 | -0.074463 | -0.074219 | -0.073486 | -0.072021 | 0 | 0 | 0 | 0 | 0 | 0 | 0 | 0
15-731 | Cool Roof - DX | 0 | 0 | 0 | 0 | 0 | -0.39566 | -0.40555 | -0.39615 | -0.40631 | -0.40112 | -0.39716 | -0.40112 | -0.39624 | -0.39771 | -0.39819 | -0.39941 | -0.39526 | 0 | 0 | 0 | 0 | 0 | 0 | 0 | 0 | 0 | 0 | 0 | 0 | 0
15-801 | Premium T8, Elecctronic Ballast | 0 | 0 | 0 | 0 | 0 | -0.3815 | -0.39114 | -0.38199 | -0.39191 | -0.38715 | -0.3833 | -0.38696 | -0.38232 | -0.38354 | -0.38428 | -0.38525 | -0.38135 | 0 | 0 | 0 | 0 | 0 | 0 | 0 | 0 | 0 | 0 | 0 | 0 | 0
15-802 | CFL Hardwired, Modular 18W | 0 | 0 | 0 | 0 | 0 | -0.90921 | -0.93021 | 0 | 0 | 0 | 0 | 0 | 0 | 0 | 0 | 0 | 0 | 0 | 0 | 0 | 0 | 0 | 0 | 0 | 0 | 0 | 0 | 0 | 0 | 0
15-803 | CFL Screw-in 18W | 0 | 0 | 0 | 0 | 0 | 0 | 0 | 0 | 0 | 0 | 0 | 0 | 0 | 0 | 0 | 0 | 0 | 0 | 0 | 0 | 0 | 0 | 0 | 0 | 0 | 0 | 0 | 0 | 0 | 0
15-804 | High Bay T5 | 0 | 0 | 0 | 0 | 0 | -0.81094 | -0.82962 | -0.81143 | -0.83215 | -0.82123 | -0.81073 | -0.82104 | 0 | 0 | 0 | 0 | 0 | 0 | 0 | 0 | 0 | 0 | 0 | 0 | 0 | 0 | 0 | 0 | 0 | 0
15-805 | Occupancy Sensor | 0 | 0 | 0 | 0 | 0 | -0.31375 | -0.32181 | -0.31412 | -0.32208 | -0.31836 | -0.31543 | 0 | 0 | 0 | 0 | 0 | 0 | 0 | 0 | 0 | 0 | 0 | 0 | 0 | 0 | 0 | 0 | 0 | 0 | 0
15-901 | Replace V-belts | 0 | 0 | 0 | 0 | 0 | -0.00015259 | 0 | 0 | 0 | 0 | 0 | 0 | 0 | 0 | 0 | 0 | 0 | 0 | 0 | 0 | 0 | 0 | 0 | 0 | 0 | 0 | 0 | 0 | 0 | 0
16-101 | Compressed Air-O&M | 0 | 0 | 0 | 0 | 0 | -0.28445 | -0.29056 | -0.28494 | -0.29236 | -0.28882 | -0.2851 | -0.28882 | 0 | 0 | 0 | 0 | 0 | 0 | 0 | 0 | 0 | 0 | 0 | 0 | 0 | 0 | 0 | 0 | 0 | 0
16-102 | Compressed Air - Controls | 0 | 0 | 0 | 0 | 0 | -0.21304 | -0.21878 | -0.21353 | -0.21906 | -0.21655 | -0.21509 | -0.21655 | 0 | 0 | 0 | 0 | 0 | 0 | 0 | 0 | 0 | 0 | 0 | 0 | 0 | 0 | 0 | 0 | 0 | 0
16-103 | Compressed Air - System Optimization | 0 | 0 | 0 | 0 | 0 | -0.35941 | -0.36844 | -0.35977 | -0.36902 | -0.3645 | -0.36108 | -0.3645 | 0 | 0 | 0 | 0 | 0 | 0 | 0 | 0 | 0 | 0 | 0 | 0 | 0 | 0 | 0 | 0 | 0 | 0
16-104 | Compressed Air- Sizing | 0 | 0 | 0 | 0 | 0 | -0.15347 | -0.1575 | -0.15396 | -0.15784 | -0.15625 | -0.15521 | -0.15625 | 0 | 0 | 0 | 0 | 0 | 0 | 0 | 0 | 0 | 0 | 0 | 0 | 0 | 0 | 0 | 0 | 0 | 0
16-105 | Comp Air - Replace 1-5 HP motor | 0 | 0 | 0 | 0 | 0 | -0.048004 | -0.048614 | -0.048492 | -0.049927 | -0.049805 | -0.049011 | -0.049805 | -0.049072 | -0.049316 | -0.049316 | -0.049072 | -0.048584 | 0 | 0 | 0 | 0 | 0 | 0 | 0 | 0 | 0 | 0 | 0 | 0 | 0
16-106 | Comp Air - ASD (1-5 hp) | 0 | 0 | 0 | 0 | 0 | -0.10428 | -0.10721 | -0.10477 | -0.10754 | -0.10638 | -0.10638 | -0.10669 | -0.10522 | -0.10547 | -0.10571 | -0.10571 | -0.10327 | 0 | 0 | 0 | 0 | 0 | 0 | 0 | 0 | 0 | 0 | 0 | 0 | 0
16-107 | Comp Air - Motor practices-1 (1-5 HP) | 0 | 0 | 0 | 0 | 0 | -0.076202 | -0.077423 | -0.076691 | -0.078674 | -0.078308 | -0.077087 | -0.078125 | -0.077148 | -0.077393 | -0.077637 | -0.077393 | -0.077637 | 0 | 0 | 0 | 0 | 0 | 0 | 0 | 0 | 0 | 0 | 0 | 0 | 0
16-108 | Comp Air - Replace 6-100 HP motor | 0 | 0 | 0 | 0 | 0 | -0.056183 | -0.056915 | -0.056671 | -0.058411 | -0.058044 | -0.057373 | -0.058105 | 0 | 0 | 0 | 0 | 0 | 0 | 0 | 0 | 0 | 0 | 0 | 0 | 0 | 0 | 0 | 0 | 0 | 0
16-109 | Comp Air - ASD (6-100 hp) | 0 | 0 | 0 | 0 | 0 | -0.10318 | -0.10599 | -0.10367 | -0.10632 | -0.10541 | -0.10516 | -0.10547 | 0 | 0 | 0 | 0 | 0 | 0 | 0 | 0 | 0 | 0 | 0 | 0 | 0 | 0 | 0 | 0 | 0 | 0
16-110 | Comp Air - Motor practices-1 (6-100 HP) | 0 | 0 | 0 | 0 | 0 | -0.038727 | -0.04007 | -0.039215 | -0.040344 | -0.040222 | -0.041016 | -0.040283 | 0 | 0 | 0 | 0 | 0 | 0 | 0 | 0 | 0 | 0 | 0 | 0 | 0 | 0 | 0 | 0 | 0 | 0
16-111 | Comp Air - Replace 100+ HP motor | 0 | 0 | 0 | 0 | 0 | -0.050446 | -0.052277 | -0.050934 | 0 | 0 | 0 | 0 | 0 | 0 | 0 | 0 | 0 | 0 | 0 | 0 | 0 | 0 | 0 | 0 | 0 | 0 | 0 | 0 | 0 | 0
16-112 | Comp Air - ASD (100+ hp) | 0 | 0 | 0 | 0 | 0 | -0.10318 | -0.10477 | -0.10367 | 0 | 0 | 0 | 0 | 0 | 0 | 0 | 0 | 0 | 0 | 0 | 0 | 0 | 0 | 0 | 0 | 0 | 0 | 0 | 0 | 0 | 0
16-113 | Comp Air - Motor practices-1 (100+ HP) | 0 | 0 | 0 | 0 | 0 | -0.02359 | -0.024445 | -0.024078 | 0 | 0 | 0 | 0 | 0 | 0 | 0 | 0 | 0 | 0 | 0 | 0 | 0 | 0 | 0 | 0 | 0 | 0 | 0 | 0 | 0 | 0
16-201 | Fans - O&M | 0 | 0 | 0 | 0 | 0 | -0.031631 | -0.031769 | -0.032257 | -0.03302 | -0.033142 | -0.032654 | -0.033203 | 0 | 0 | 0 | 0 | 0 | 0 | 0 | 0 | 0 | 0 | 0 | 0 | 0 | 0 | 0 | 0 | 0 | 0
16-202 | Fans - Controls | 0 | 0 | 0 | 0 | 0 | -0.62723 | -0.64163 | -0.62772 | -0.64368 | -0.6355 | -0.62738 | -0.63525 | 0 | 0 | 0 | 0 | 0 | 0 | 0 | 0 | 0 | 0 | 0 | 0 | 0 | 0 | 0 | 0 | 0 | 0
16-203 | Fans - System Optimization | 0 | 0 | 0 | 0 | 0 | -0.41544 | -0.42581 | -0.41592 | -0.42664 | -0.42133 | -0.41724 | -0.42114 | 0 | 0 | 0 | 0 | 0 | 0 | 0 | 0 | 0 | 0 | 0 | 0 | 0 | 0 | 0 | 0 | 0 | 0
16-204 | Fans- Improve components | 0 | 0 | 0 | 0 | 0 | -0.083282 | -0.084503 | -0.083771 | -0.085815 | -0.085205 | -0.084229 | -0.085449 | 0 | 0 | 0 | 0 | 0 | 0 | 0 | 0 | 0 | 0 | 0 | 0 | 0 | 0 | 0 | 0 | 0 | 0
16-205 | Fans - Replace 1-5 HP motor | 0 | 0 | 0 | 0 | 0 | -0.048004 | -0.048614 | -0.048492 | -0.049927 | -0.049805 | -0.049011 | -0.049805 | -0.049072 | -0.049316 | -0.049316 | -0.049072 | -0.048584 | 0 | 0 | 0 | 0 | 0 | 0 | 0 | 0 | 0 | 0 | 0 | 0 | 0
16-206 | Fans - ASD (1-5 hp) | 0 | 0 | 0 | 0 | 0 | -0.10428 | -0.10721 | -0.10477 | -0.10754 | -0.10638 | -0.10638 | -0.10669 | -0.10522 | -0.10547 | -0.10571 | -0.10571 | -0.10449 | 0 | 0 | 0 | 0 | 0 | 0 | 0 | 0 | 0 | 0 | 0 | 0 | 0
16-207 | Fans - Motor practices-1 (1-5 HP) | 0 | 0 | 0 | 0 | 0 | -0.076202 | -0.077423 | -0.076691 | -0.078674 | -0.078308 | -0.077087 | -0.078125 | -0.077148 | -0.077393 | -0.077637 | -0.077393 | -0.077637 | 0 | 0 | 0 | 0 | 0 | 0 | 0 | 0 | 0 | 0 | 0 | 0 | 0
16-208 | Fans - Replace 6-100 HP motor | 0 | 0 | 0 | 0 | 0 | -0.056183 | -0.056915 | -0.056671 | -0.058411 | -0.058044 | -0.057373 | -0.058105 | 0 | 0 | 0 | 0 | 0 | 0 | 0 | 0 | 0 | 0 | 0 | 0 | 0 | 0 | 0 | 0 | 0 | 0
16-209 | Fans - ASD (6-100 hp) | 0 | 0 | 0 | 0 | 0 | -0.10318 | -0.10599 | -0.10367 | -0.10632 | -0.10541 | -0.10516 | -0.10547 | 0 | 0 | 0 | 0 | 0 | 0 | 0 | 0 | 0 | 0 | 0 | 0 | 0 | 0 | 0 | 0 | 0 | 0
16-210 | Fans - Motor practices-1 (6-100 HP) | 0 | 0 | 0 | 0 | 0 | -0.038727 | -0.04007 | -0.039215 | -0.040344 | -0.040222 | -0.041016 | -0.040283 | 0 | 0 | 0 | 0 | 0 | 0 | 0 | 0 | 0 | 0 | 0 | 0 | 0 | 0 | 0 | 0 | 0 | 0
16-211 | Fans - Replace 100+ HP motor | 0 | 0 | 0 | 0 | 0 | -0.050446 | -0.052277 | -0.050934 | 0 | 0 | 0 | 0 | 0 | 0 | 0 | 0 | 0 | 0 | 0 | 0 | 0 | 0 | 0 | 0 | 0 | 0 | 0 | 0 | 0 | 0
16-212 | Fans - ASD (100+ hp) | 0 | 0 | 0 | 0 | 0 | -0.10318 | -0.10477 | -0.10367 | 0 | 0 | 0 | 0 | 0 | 0 | 0 | 0 | 0 | 0 | 0 | 0 | 0 | 0 | 0 | 0 | 0 | 0 | 0 | 0 | 0 | 0
16-213 | Fans - Motor practices-1 (100+ HP) | 0 | 0 | 0 | 0 | 0 | -0.02359 | -0.024445 | -0.024078 | 0 | 0 | 0 | 0 | 0 | 0 | 0 | 0 | 0 | 0 | 0 | 0 | 0 | 0 | 0 | 0 | 0 | 0 | 0 | 0 | 0 | 0
16-301 | Pumps - O&M | 0 | 0 | 0 | 0 | 0 | -0.17215 | -0.17557 | -0.17264 | -0.17712 | -0.17529 | -0.17279 | -0.17529 | 0 | 0 | 0 | 0 | 0 | 0 | 0 | 0 | 0 | 0 | 0 | 0 | 0 | 0 | 0 | 0 | 0 | 0
16-302 | Pumps - Controls | 0 | 0 | 0 | 0 | 0 | -0.60379 | -0.61868 | -0.60428 | -0.62 | -0.61176 | -0.60516 | -0.61157 | 0 | 0 | 0 | 0 | 0 | 0 | 0 | 0 | 0 | 0 | 0 | 0 | 0 | 0 | 0 | 0 | 0 | 0
16-303 | Pumps - System Optimization | 0 | 0 | 0 | 0 | 0 | -0.69632 | -0.71219 | -0.69681 | -0.71466 | -0.70532 | -0.69629 | -0.70508 | 0 | 0 | 0 | 0 | 0 | 0 | 0 | 0 | 0 | 0 | 0 | 0 | 0 | 0 | 0 | 0 | 0 | 0
16-304 | Pumps - Sizing | 0 | 0 | 0 | 0 | 0 | -0.38504 | -0.39481 | -0.38553 | -0.39563 | -0.39062 | -0.38672 | -0.39038 | 0 | 0 | 0 | 0 | 0 | 0 | 0 | 0 | 0 | 0 | 0 | 0 | 0 | 0 | 0 | 0 | 0 | 0
16-305 | Pumps - Replace 1-5 HP motor | 0 | 0 | 0 | 0 | 0 | -0.048004 | -0.048614 | -0.048492 | -0.049927 | -0.049805 | -0.049011 | -0.049805 | -0.049072 | -0.049316 | -0.049316 | -0.049072 | -0.048584 | 0 | 0 | 0 | 0 | 0 | 0 | 0 | 0 | 0 | 0 | 0 | 0 | 0
16-306 | Pumps - ASD (1-5 hp) | 0 | 0 | 0 | 0 | 0 | -0.10428 | -0.10599 | -0.10477 | -0.10754 | -0.10638 | -0.10516 | -0.10669 | -0.10522 | -0.10547 | -0.10571 | -0.10571 | -0.10449 | 0 | 0 | 0 | 0 | 0 | 0 | 0 | 0 | 0 | 0 | 0 | 0 | 0
16-307 | Pumps - Motor practices-1 (1-5 HP) | 0 | 0 | 0 | 0 | 0 | -0.076202 | -0.077423 | -0.076691 | -0.078674 | -0.078308 | -0.077087 | -0.078125 | -0.077148 | -0.077393 | -0.077637 | -0.077393 | -0.077637 | 0 | 0 | 0 | 0 | 0 | 0 | 0 | 0 | 0 | 0 | 0 | 0 | 0
16-308 | Pumps - Replace 6-100 HP motor | 0 | 0 | 0 | 0 | 0 | -0.056183 | -0.056915 | -0.056671 | -0.058411 | -0.058044 | -0.057373 | -0.058105 | 0 | 0 | 0 | 0 | 0 | 0 | 0 | 0 | 0 | 0 | 0 | 0 | 0 | 0 | 0 | 0 | 0 | 0
16-309 | Pumps - ASD (6-100 hp) | 0 | 0 | 0 | 0 | 0 | -0.10318 | -0.10599 | -0.10367 | -0.10632 | -0.10541 | -0.10516 | -0.10547 | 0 | 0 | 0 | 0 | 0 | 0 | 0 | 0 | 0 | 0 | 0 | 0 | 0 | 0 | 0 | 0 | 0 | 0
16-310 | Pumps - Motor practices-1 (6-100 HP) | 0 | 0 | 0 | 0 | 0 | -0.038727 | -0.04007 | -0.039215 | -0.040344 | -0.040222 | -0.041016 | -0.040283 | 0 | 0 | 0 | 0 | 0 | 0 | 0 | 0 | 0 | 0 | 0 | 0 | 0 | 0 | 0 | 0 | 0 | 0
16-311 | Pumps - Replace 100+ HP motor | 0 | 0 | 0 | 0 | 0 | -0.050446 | -0.052277 | -0.050934 | 0 | 0 | 0 | 0 | 0 | 0 | 0 | 0 | 0 | 0 | 0 | 0 | 0 | 0 | 0 | 0 | 0 | 0 | 0 | 0 | 0 | 0
16-312 | Pumps - ASD (100+ hp) | 0 | 0 | 0 | 0 | 0 | -0.10184 | -0.10477 | -0.10233 | 0 | 0 | 0 | 0 | 0 | 0 | 0 | 0 | 0 | 0 | 0 | 0 | 0 | 0 | 0 | 0 | 0 | 0 | 0 | 0 | 0 | 0
16-313 | Pumps - Motor practices-1 (100+ HP) | 0 | 0 | 0 | 0 | 0 | -0.02359 | -0.024445 | -0.024078 | 0 | 0 | 0 | 0 | 0 | 0 | 0 | 0 | 0 | 0 | 0 | 0 | 0 | 0 | 0 | 0 | 0 | 0 | 0 | 0 | 0 | 0
16-416 | Process Drives - ASD | 0 | 0 | 0 | 0 | 0 | -0.0083313 | -0.0090637 | -0.0088196 | -0.0090942 | -0.0094604 | -0.010681 | -0.0097656 | 0 | 0 | 0 | 0 | 0 | 0 | 0 | 0 | 0 | 0 | 0 | 0 | 0 | 0 | 0 | 0 | 0 | 0
16-428 | Drives - Scheduling | 0 | 0 | 0 | 0 | 0 | -0.083282 | -0.085724 | -0.083771 | -0.085815 | -0.085205 | -0.085205 | -0.085449 | 0 | 0 | 0 | 0 | 0 | 0 | 0 | 0 | 0 | 0 | 0 | 0 | 0 | 0 | 0 | 0 | 0 | 0
16-430 | Efficient Machinery | 0 | 0 | 0 | 0 | 0 | -0.057526 | -0.059357 | -0.058014 | -0.059387 | -0.059265 | -0.059509 | -0.059326 | 0 | 0 | 0 | 0 | 0 | 0 | 0 | 0 | 0 | 0 | 0 | 0 | 0 | 0 | 0 | 0 | 0 | 0
16-509 | Efficient Curing ovens | 0 | 0 | 0 | 0 | 0 | -0.3804 | -0.38992 | -0.38089 | -0.39075 | -0.38568 | -0.38208 | -0.38574 | -0.3811 | -0.38232 | -0.38306 | -0.38403 | -0.38013 | 0 | 0 | 0 | 0 | 0 | 0 | 0 | 0 | 0 | 0 | 0 | 0 | 0
16-605 | Process control | 0 | 0 | 0 | 0 | 0 | -0.065704 | -0.066422 | -0.066193 | -0.067993 | -0.067627 | -0.066589 | -0.067627 | -0.06665 | -0.066895 | -0.066895 | -0.06665 | -0.065918 | 0 | 0 | 0 | 0 | 0 | 0 | 0 | 0 | 0 | 0 | 0 | 0 | 0
16-701 | Centrifugal Chiller, 0.51 kW/ton, 500 tons | 0 | 0 | 0 | 0 | 0 | -0.19315 | -0.19827 | -0.19363 | -0.19885 | -0.19647 | -0.19501 | -0.19653 | -0.19409 | -0.19458 | -0.19507 | -0.19531 | -0.19336 | -0.18311 | -0.20093 | -0.19995 | -0.19775 | -0.19482 | 0 | 0 | 0 | 0 | 0 | 0 | 0 | 0
16-702 | High Efficiency Chiller Motors | 0 | 0 | 0 | 0 | 0 | -0.050446 | -0.051056 | -0.050934 | -0.052307 | -0.051941 | -0.051514 | -0.052246 | -0.05127 | -0.051514 | -0.051758 | -0.051514 | -0.052002 | -0.051025 | -0.053955 | -0.053711 | -0.053467 | -0.052002 | 0 | 0 | 0 | 0 | 0 | 0 | 0 | 0
16-703 | EMS - Chiller | 0 | 0 | 0 | 0 | 0 | -0.17679 | -0.18045 | -0.17728 | -0.18195 | -0.17993 | -0.17767 | -0.17993 | 0 | 0 | 0 | 0 | 0 | 0 | 0 | 0 | 0 | 0 | 0 | 0 | 0 | 0 | 0 | 0 | 0 | 0
16-704 | Chiller Tune Up/Diagnostics | 0 | 0 | 0 | 0 | 0 | -0.13712 | -0.1409 | -0.1376 | -0.14124 | -0.13965 | -0.13886 | -0.13989 | 0 | 0 | 0 | 0 | 0 | 0 | 0 | 0 | 0 | 0 | 0 | 0 | 0 | 0 | 0 | 0 | 0 | 0
16-705 | VSD for Chiller Pumps and Towers | 0 | 0 | 0 | 0 | 0 | -0.16629 | -0.17091 | -0.16678 | -0.17102 | -0.16919 | -0.16821 | -0.16943 | -0.16724 | -0.16772 | -0.16797 | -0.16821 | -0.1665 | 0 | 0 | 0 | 0 | 0 | 0 | 0 | 0 | 0 | 0 | 0 | 0 | 0
16-706 | EMS Optimization - Chiller | 0 | 0 | 0 | 0 | 0 | -0.083282 | -0.084503 | 0 | 0 | 0 | 0 | 0 | 0 | 0 | 0 | 0 | 0 | 0 | 0 | 0 | 0 | 0 | 0 | 0 | 0 | 0 | 0 | 0 | 0 | 0
16-707 | Aerosole Duct Sealing - Chiller | 0 | 0 | 0 | 0 | 0 | -0.16983 | -0.17313 | -0.17032 | -0.17462 | -0.17279 | -0.17065 | -0.17285 | 0 | 0 | 0 | 0 | 0 | 0 | 0 | 0 | 0 | 0 | 0 | 0 | 0 | 0 | 0 | 0 | 0 | 0
16-708 | Duct/Pipe Insulation - Chiller | 0 | 0 | 0 | 0 | 0 | -0.17091 | -0.17557 | -0.17142 | -0.17584 | -0.17407 | -0.17279 | -0.17407 | 0 | 0 | 0 | 0 | 0 | 0 | 0 | 0 | 0 | 0 | 0 | 0 | 0 | 0 | 0 | 0 | 0 | 0
16-709 | Window Film (Standard) - Chiller | 0 | 0 | 0 | 0 | 0 | -0.090118 | -0.092804 | -0.090729 | -0.09314 | -0.092529 | -0.092224 | -0.092285 | 0 | 0 | 0 | 0 | 0 | 0 | 0 | 0 | 0 | 0 | 0 | 0 | 0 | 0 | 0 | 0 | 0 | 0
16-710 | Roof Insulation - Chiller | 0 | 0 | 0 | 0 | 0 | -0.076202 | -0.077423 | -0.076691 | -0.078674 | -0.078308 | -0.077087 | -0.078125 | -0.077148 | -0.077393 | -0.077637 | -0.077393 | -0.07666 | -0.075439 | -0.07959 | -0.079102 | -0.078369 | -0.076904 | 0 | 0 | 0 | 0 | 0 | 0 | 0 | 0
16-711 | Cool Roof - Chiller | 0 | 0 | 0 | 0 | 0 | -0.4296 | -0.44046 | -0.43008 | -0.44104 | -0.43549 | -0.43109 | -0.43555 | -0.43018 | -0.43164 | -0.43237 | -0.43359 | -0.4292 | 0 | 0 | 0 | 0 | 0 | 0 | 0 | 0 | 0 | 0 | 0 | 0 | 0
16-721 | DX Packaged System, EER=10.9, 10 tons | 0 | 0 | 0 | 0 | 0 | -0.087921 | -0.089142 | -0.088409 | -0.090637 | -0.090088 | -0.088806 | -0.090088 | -0.088867 | -0.089111 | -0.089355 | -0.089355 | -0.088135 | 0 | 0 | 0 | 0 | 0 | 0 | 0 | 0 | 0 | 0 | 0 | 0 | 0
16-722 | Hybrid Dessicant-DX System (Trane CDQ) | 0 | 0 | 0 | 0 | 0 | -0.60513 | -0.62015 | -0.6055 | -0.62097 | -0.61298 | -0.6062 | -0.61279 | -0.60547 | -0.60767 | -0.60864 | -0.61035 | -0.60547 | 0 | 0 | 0 | 0 | 0 | 0 | 0 | 0 | 0 | 0 | 0 | 0 | 0
16-723 | Geothermal Heat Pump, EER=13, 10 tons | 0 | 0 | 0 | 0 | 0 | -0.2283 | -0.23416 | -0.22879 | -0.23474 | -0.23187 | -0.23022 | -0.23193 | -0.229 | -0.22998 | -0.23022 | -0.23071 | -0.22827 | 0 | 0 | 0 | 0 | 0 | 0 | 0 | 0 | 0 | 0 | 0 | 0 | 0
16-724 | DX Tune Up/ Advanced Diagnostics | 0 | 0 | 0 | 0 | 0 | -0.077301 | -0.0784 | -0.077789 | -0.079895 | -0.079346 | -0.078308 | -0.079346 | 0 | 0 | 0 | 0 | 0 | 0 | 0 | 0 | 0 | 0 | 0 | 0 | 0 | 0 | 0 | 0 | 0 | 0
16-725 | DX Coil Cleaning | 0 | 0 | 0 | 0 | 0 | -0.073883 | -0.075958 | 0 | 0 | 0 | 0 | 0 | 0 | 0 | 0 | 0 | 0 | 0 | 0 | 0 | 0 | 0 | 0 | 0 | 0 | 0 | 0 | 0 | 0 | 0
16-726 | Optimize Controls | 0 | 0 | 0 | 0 | 0 | -0.077301 | -0.0784 | 0 | 0 | 0 | 0 | 0 | 0 | 0 | 0 | 0 | 0 | 0 | 0 | 0 | 0 | 0 | 0 | 0 | 0 | 0 | 0 | 0 | 0 | 0
16-727 | Aerosole Duct Sealing | 0 | 0 | 0 | 0 | 0 | -0.15567 | -0.15994 | -0.15616 | -0.16052 | -0.15863 | -0.15771 | -0.15869 | 0 | 0 | 0 | 0 | 0 | 0 | 0 | 0 | 0 | 0 | 0 | 0 | 0 | 0 | 0 | 0 | 0 | 0
16-728 | Duct/Pipe Insulation | 0 | 0 | 0 | 0 | 0 | -0.15689 | -0.16116 | -0.1575 | -0.16144 | -0.15985 | -0.15894 | -0.15967 | 0 | 0 | 0 | 0 | 0 | 0 | 0 | 0 | 0 | 0 | 0 | 0 | 0 | 0 | 0 | 0 | 0 | 0
16-729 | Window Film (Standard) | 0 | 0 | 0 | 0 | 0 | -0.079742 | -0.082062 | -0.080231 | -0.082397 | -0.081726 | -0.081726 | -0.081787 | 0 | 0 | 0 | 0 | 0 | 0 | 0 | 0 | 0 | 0 | 0 | 0 | 0 | 0 | 0 | 0 | 0 | 0
16-730 | Roof Insulation | 0 | 0 | 0 | 0 | 0 | -0.071442 | -0.07254 | -0.07193 | -0.073853 | -0.073486 | -0.072449 | -0.073486 | -0.07251 | -0.072754 | -0.072754 | -0.072754 | -0.070557 | -0.070557 | -0.073242 | -0.072998 | -0.072266 | -0.071045 | 0 | 0 | 0 | 0 | 0 | 0 | 0 | 0
16-731 | Cool Roof - DX | 0 | 0 | 0 | 0 | 0 | -0.39444 | -0.40433 | -0.39481 | -0.40509 | -0.40009 | -0.39594 | -0.3999 | -0.39502 | -0.39648 | -0.39722 | -0.39819 | -0.39307 | 0 | 0 | 0 | 0 | 0 | 0 | 0 | 0 | 0 | 0 | 0 | 0 | 0
16-801 | Premium T8, Elecctronic Ballast | 0 | 0 | 0 | 0 | 0 | -0.3804 | -0.38869 | -0.38089 | -0.39075 | -0.38568 | -0.38086 | -0.38574 | -0.3811 | -0.38232 | -0.38306 | -0.38403 | -0.38013 | 0 | 0 | 0 | 0 | 0 | 0 | 0 | 0 | 0 | 0 | 0 | 0 | 0
16-802 | CFL Hardwired, Modular 18W | 0 | 0 | 0 | 0 | 0 | -0.90457 | -0.92557 | 0 | 0 | 0 | 0 | 0 | 0 | 0 | 0 | 0 | 0 | 0 | 0 | 0 | 0 | 0 | 0 | 0 | 0 | 0 | 0 | 0 | 0 | 0
16-803 | CFL Screw-in 18W | 0 | 0 | 0 | 0 | 0 | 0 | 0 | 0 | 0 | 0 | 0 | 0 | 0 | 0 | 0 | 0 | 0 | 0 | 0 | 0 | 0 | 0 | 0 | 0 | 0 | 0 | 0 | 0 | 0 | 0
16-804 | High Bay T5 | 0 | 0 | 0 | 0 | 0 | -0.8074 | -0.82596 | -0.80789 | -0.82867 | -0.81781 | -0.80737 | -0.81738 | 0 | 0 | 0 | 0 | 0 | 0 | 0 | 0 | 0 | 0 | 0 | 0 | 0 | 0 | 0 | 0 | 0 | 0
16-805 | Occupancy Sensor | 0 | 0 | 0 | 0 | 0 | -0.30667 | -0.31448 | -0.30704 | -0.315 | -0.31128 | -0.30853 | 0 | 0 | 0 | 0 | 0 | 0 | 0 | 0 | 0 | 0 | 0 | 0 | 0 | 0 | 0 | 0 | 0 | 0 | 0
16-901 | Replace V-belts | 0 | 0 | 0 | 0 | 0 | -0.00015259 | 0 | 0 | 0 | 0 | 0 | 0 | 0 | 0 | 0 | 0 | 0 | 0 | 0 | 0 | 0 | 0 | 0 | 0 | 0 | 0 | 0 | 0 | 0 | 0
N-806 | LED Linear Tube 22W | 0 | 0 | 0 | 0 | 0 | -0.02005 | -0.021027 | -0.020538 | -0.021057 | -0.021423 | -0.022217 | -0.021484 | -0.020996 | -0.020996 | -0.02124 | -0.020752 | -0.021484 | 0 | 0 | 0 | 0 | 0 | 0 | 0 | 0 | 0 | 0 | 0 | 0 | 0
N-807 | Flood LED 14W | 0 | 0 | 0 | 0 | 0 | -0.02005 | -0.019806 | -0.020538 | -0.021057 | -0.021423 | -0.020935 | -0.021484 | -0.020996 | 0 | 0 | 0 | 0 | 0 | 0 | 0 | 0 | 0 | 0 | 0 | 0 | 0 | 0 | 0 | 0 | 0
N-808 | LED High Bay 83W | 0 | 0 | 0 | 0 | 0 | -0.17215 | -0.17679 | -0.17264 | -0.17712 | -0.17529 | -0.17407 | -0.17529 | -0.1731 | -0.17358 | -0.17383 | -0.17407 | -0.17236 | 0 | 0 | 0 | 0 | 0 | 0 | 0 | 0 | 0 | 0 | 0 | 0 | 0
N-732 | Run Time Optimizer | 0 | 0 | 0 | 0 | 0 | -1.6885 | -1.7281 | -1.6889 | -1.732 | -1.7087 | -1.687 | -1.708 | -1.688 | -1.6938 | -1.6965 | -1.7026 | -1.6868 | 0 | 0 | 0 | 0 | 0 | 0 | 0 | 0 | 0 | 0 | 0 | 0 | 0
N-733 | Dehumidification Hybrid Desiccant Heat Pump PER 5 TON | 0 | 0 | 0 | 0 | 0 | -1.1444 | -1.1724 | -1.1448 | -1.1741 | -1.1584 | -1.1448 | -1.158 | -1.1443 | -1.1484 | -1.1501 | -1.1543 | -1.1426 | 0 | 0 | 0 | 0 | 0 | 0 | 0 | 0 | 0 | 0 | 0 | 0 | 0

## Avoided Prod Cost
Measure # | Measure Name | 2013 | 2014 | 2015 | 2016 | 2017 | 2018 | 2019 | 2020 | 2021 | 2022 | 2023 | 2024 | 2025 | 2026 | 2027 | 2028 | 2029 | 2030 | 2031 | 2032 | 2033 | 2034 | 2035 | 2036 | 2037 | 2038 | 2039 | 2040 | 2041 | 2042
1-101 | Compressed Air-O&M | 0 | 0 | -87.125 | -88.25 | -97.75 | -113 | -121 | -129.25 | -124 | -132.75 | -136.25 | -137.25 | 0 | 0 | 0 | 0 | 0 | 0 | 0 | 0 | 0 | 0 | 0 | 0 | 0 | 0 | 0 | 0 | 0 | 0
1-102 | Compressed Air - Controls | 0 | 0 | -64.75 | -66.375 | -73.5 | -84.75 | -90.75 | -97 | -93.25 | -99.5 | -102.5 | -103.25 | 0 | 0 | 0 | 0 | 0 | 0 | 0 | 0 | 0 | 0 | 0 | 0 | 0 | 0 | 0 | 0 | 0 | 0
1-103 | Compressed Air - System Optimization | 0 | 0 | -109.875 | -111.5 | -124 | -143.25 | -152.5 | -163.75 | -156.75 | -168.5 | -173.25 | -174 | 0 | 0 | 0 | 0 | 0 | 0 | 0 | 0 | 0 | 0 | 0 | 0 | 0 | 0 | 0 | 0 | 0 | 0
1-104 | Compressed Air- Sizing | 0 | 0 | -46.625 | -48 | -53.25 | -61.75 | -65.75 | -69.5 | -67.25 | -71.75 | -74.75 | -74.5 | 0 | 0 | 0 | 0 | 0 | 0 | 0 | 0 | 0 | 0 | 0 | 0 | 0 | 0 | 0 | 0 | 0 | 0
1-105 | Comp Air - Replace 1-5 HP motor | 0 | 0 | -15.125 | -15 | -17 | -19.75 | -21 | -22.5 | -21 | -22.25 | -23 | -23.75 | -24.75 | -26 | -25 | -26.25 | -28 | 0 | 0 | 0 | 0 | 0 | 0 | 0 | 0 | 0 | 0 | 0 | 0 | 0
1-106 | Comp Air - ASD (1-5 hp) | 0 | 0 | -31.625 | -33 | -36.25 | -42 | -45 | -47.25 | -45.75 | -49 | -51.25 | -50.75 | -53 | -55.75 | -55.25 | -57.25 | -61.25 | 0 | 0 | 0 | 0 | 0 | 0 | 0 | 0 | 0 | 0 | 0 | 0 | 0
1-107 | Comp Air - Motor practices-1 (1-5 HP) | 0 | 0 | -23.625 | -24 | -26.75 | -31 | -33.5 | -35 | -34 | -36.25 | -37.5 | -37.75 | -39.5 | -41 | -40.5 | -41.75 | -45 | 0 | 0 | 0 | 0 | 0 | 0 | 0 | 0 | 0 | 0 | 0 | 0 | 0
1-108 | Comp Air - Replace 6-100 HP motor | 0 | 0 | -17.375 | -18 | -20.25 | -23.25 | -24.25 | -26 | -25 | -27 | -27.5 | -28 | 0 | 0 | 0 | 0 | 0 | 0 | 0 | 0 | 0 | 0 | 0 | 0 | 0 | 0 | 0 | 0 | 0 | 0
1-109 | Comp Air - ASD (6-100 hp) | 0 | 0 | -31.5 | -32.5 | -36 | -41.75 | -44.5 | -47 | -45.75 | -48.5 | -51 | -50.25 | 0 | 0 | 0 | 0 | 0 | 0 | 0 | 0 | 0 | 0 | 0 | 0 | 0 | 0 | 0 | 0 | 0 | 0
1-110 | Comp Air - Motor practices-1 (6-100 HP) | 0 | 0 | -12 | -12.375 | -13.5 | -15.75 | -16.75 | -17.75 | -16.75 | -18.25 | -19 | -19 | 0 | 0 | 0 | 0 | 0 | 0 | 0 | 0 | 0 | 0 | 0 | 0 | 0 | 0 | 0 | 0 | 0 | 0
1-111 | Comp Air - Replace 100+ HP motor | 0 | 0 | -15.75 | -15.75 | -17.75 | -20.5 | -22 | -23.25 | 0 | 0 | 0 | 0 | 0 | 0 | 0 | 0 | 0 | 0 | 0 | 0 | 0 | 0 | 0 | 0 | 0 | 0 | 0 | 0 | 0 | 0
1-112 | Comp Air - ASD (100+ hp) | 0 | 0 | -31.5 | -32.625 | -36 | -41.75 | -44.5 | -47 | 0 | 0 | 0 | 0 | 0 | 0 | 0 | 0 | 0 | 0 | 0 | 0 | 0 | 0 | 0 | 0 | 0 | 0 | 0 | 0 | 0 | 0
1-113 | Comp Air - Motor practices-1 (100+ HP) | 0 | 0 | -7.5 | -8 | -8.25 | -10.25 | -11 | -10.75 | 0 | 0 | 0 | 0 | 0 | 0 | 0 | 0 | 0 | 0 | 0 | 0 | 0 | 0 | 0 | 0 | 0 | 0 | 0 | 0 | 0 | 0
1-201 | Fans - O&M | 0 | 0 | -10.125 | -10.5 | -11.25 | -13 | -14.25 | -14.75 | -14.25 | -15.5 | -16.25 | -16.25 | 0 | 0 | 0 | 0 | 0 | 0 | 0 | 0 | 0 | 0 | 0 | 0 | 0 | 0 | 0 | 0 | 0 | 0
1-202 | Fans - Controls | 0 | 0 | -190.625 | -194.75 | -216 | -249.5 | -266.5 | -285.25 | -273.25 | -293.25 | -301.75 | -302.75 | 0 | 0 | 0 | 0 | 0 | 0 | 0 | 0 | 0 | 0 | 0 | 0 | 0 | 0 | 0 | 0 | 0 | 0
1-203 | Fans - System Optimization | 0 | 0 | -127.5 | -130 | -144.25 | -166.25 | -177.5 | -190 | -182 | -195.75 | -201.25 | -202.75 | 0 | 0 | 0 | 0 | 0 | 0 | 0 | 0 | 0 | 0 | 0 | 0 | 0 | 0 | 0 | 0 | 0 | 0
1-204 | Fans- Improve components | 0 | 0 | -25.625 | -26.25 | -29 | -33.5 | -36 | -38.25 | -36.75 | -39.25 | -41 | -41.25 | 0 | 0 | 0 | 0 | 0 | 0 | 0 | 0 | 0 | 0 | 0 | 0 | 0 | 0 | 0 | 0 | 0 | 0
1-205 | Fans - Replace 1-5 HP motor | 0 | 0 | -15.125 | -15 | -17 | -19.75 | -21 | -22.5 | -21 | -22.25 | -23 | -23.75 | -24.75 | -26 | -25 | -26.25 | -28 | 0 | 0 | 0 | 0 | 0 | 0 | 0 | 0 | 0 | 0 | 0 | 0 | 0
1-206 | Fans - ASD (1-5 hp) | 0 | 0 | -31.875 | -33 | -36.25 | -42 | -45.25 | -47.5 | -45.75 | -49.25 | -51.25 | -51 | -53.5 | -55.75 | -55.25 | -57.25 | -61.5 | 0 | 0 | 0 | 0 | 0 | 0 | 0 | 0 | 0 | 0 | 0 | 0 | 0
1-207 | Fans - Motor practices-1 (1-5 HP) | 0 | 0 | -23.625 | -24 | -26.75 | -31 | -33.5 | -35 | -34 | -36.25 | -37.5 | -37.75 | -39.5 | -41 | -40.5 | -41.75 | -45 | 0 | 0 | 0 | 0 | 0 | 0 | 0 | 0 | 0 | 0 | 0 | 0 | 0
1-208 | Fans - Replace 6-100 HP motor | 0 | 0 | -17.375 | -18 | -20.25 | -23.25 | -24.25 | -26 | -25 | -27 | -27.5 | -28 | 0 | 0 | 0 | 0 | 0 | 0 | 0 | 0 | 0 | 0 | 0 | 0 | 0 | 0 | 0 | 0 | 0 | 0
1-209 | Fans - ASD (6-100 hp) | 0 | 0 | -31.625 | -32.5 | -36.25 | -41.75 | -44.75 | -47 | -45.75 | -49 | -51 | -50.25 | 0 | 0 | 0 | 0 | 0 | 0 | 0 | 0 | 0 | 0 | 0 | 0 | 0 | 0 | 0 | 0 | 0 | 0
1-210 | Fans - Motor practices-1 (6-100 HP) | 0 | 0 | -12 | -12.375 | -13.5 | -15.75 | -16.75 | -17.75 | -16.75 | -18.25 | -19 | -19 | 0 | 0 | 0 | 0 | 0 | 0 | 0 | 0 | 0 | 0 | 0 | 0 | 0 | 0 | 0 | 0 | 0 | 0
1-211 | Fans - Replace 100+ HP motor | 0 | 0 | -15.75 | -15.75 | -17.75 | -20.5 | -22 | -23.25 | 0 | 0 | 0 | 0 | 0 | 0 | 0 | 0 | 0 | 0 | 0 | 0 | 0 | 0 | 0 | 0 | 0 | 0 | 0 | 0 | 0 | 0
1-212 | Fans - ASD (100+ hp) | 0 | 0 | -31.625 | -32.625 | -36.25 | -42 | -44.75 | -47 | 0 | 0 | 0 | 0 | 0 | 0 | 0 | 0 | 0 | 0 | 0 | 0 | 0 | 0 | 0 | 0 | 0 | 0 | 0 | 0 | 0 | 0
1-213 | Fans - Motor practices-1 (100+ HP) | 0 | 0 | -7.5 | -8 | -8.25 | -10.25 | -11 | -10.75 | 0 | 0 | 0 | 0 | 0 | 0 | 0 | 0 | 0 | 0 | 0 | 0 | 0 | 0 | 0 | 0 | 0 | 0 | 0 | 0 | 0 | 0
1-301 | Pumps - O&M | 0 | 0 | -52.5 | -53.625 | -59.5 | -68.5 | -73.5 | -78 | -75 | -80.5 | -83.5 | -83.5 | 0 | 0 | 0 | 0 | 0 | 0 | 0 | 0 | 0 | 0 | 0 | 0 | 0 | 0 | 0 | 0 | 0 | 0
1-302 | Pumps - Controls | 0 | 0 | -184 | -187.75 | -208 | -239.5 | -256.25 | -274.25 | -263 | -283 | -290.25 | -292 | 0 | 0 | 0 | 0 | 0 | 0 | 0 | 0 | 0 | 0 | 0 | 0 | 0 | 0 | 0 | 0 | 0 | 0
1-303 | Pumps - System Optimization | 0 | 0 | -211.75 | -216.125 | -239.5 | -276.25 | -295 | -316.25 | -303.25 | -325.25 | -334.5 | -335.5 | 0 | 0 | 0 | 0 | 0 | 0 | 0 | 0 | 0 | 0 | 0 | 0 | 0 | 0 | 0 | 0 | 0 | 0
1-304 | Pumps - Sizing | 0 | 0 | -117.25 | -119.625 | -132.75 | -153 | -163.75 | -175.5 | -167.75 | -180.75 | -185.5 | -186.25 | 0 | 0 | 0 | 0 | 0 | 0 | 0 | 0 | 0 | 0 | 0 | 0 | 0 | 0 | 0 | 0 | 0 | 0
1-305 | Pumps - Replace 1-5 HP motor | 0 | 0 | -15.125 | -15 | -17 | -19.75 | -21 | -22.5 | -21 | -22.25 | -23 | -23.75 | -24.75 | -26 | -25 | -26.25 | -28 | 0 | 0 | 0 | 0 | 0 | 0 | 0 | 0 | 0 | 0 | 0 | 0 | 0
1-306 | Pumps - ASD (1-5 hp) | 0 | 0 | -31.875 | -33 | -36.25 | -42 | -45.25 | -47.25 | -45.75 | -48.75 | -51.5 | -51 | -53.25 | -55.5 | -55.25 | -57.5 | -61.5 | 0 | 0 | 0 | 0 | 0 | 0 | 0 | 0 | 0 | 0 | 0 | 0 | 0
1-307 | Pumps - Motor practices-1 (1-5 HP) | 0 | 0 | -23.625 | -24 | -26.75 | -31 | -33.5 | -35 | -34 | -36.25 | -37.5 | -37.75 | -39.5 | -41 | -40.5 | -41.75 | -45 | 0 | 0 | 0 | 0 | 0 | 0 | 0 | 0 | 0 | 0 | 0 | 0 | 0
1-308 | Pumps - Replace 6-100 HP motor | 0 | 0 | -17.375 | -18 | -20.25 | -23.25 | -24.25 | -26 | -25 | -27 | -27.5 | -28 | 0 | 0 | 0 | 0 | 0 | 0 | 0 | 0 | 0 | 0 | 0 | 0 | 0 | 0 | 0 | 0 | 0 | 0
1-309 | Pumps - ASD (6-100 hp) | 0 | 0 | -31.5 | -32.375 | -36.25 | -41.75 | -44.75 | -47 | -45.75 | -49 | -51 | -50.5 | 0 | 0 | 0 | 0 | 0 | 0 | 0 | 0 | 0 | 0 | 0 | 0 | 0 | 0 | 0 | 0 | 0 | 0
1-310 | Pumps - Motor practices-1 (6-100 HP) | 0 | 0 | -12 | -12.375 | -13.5 | -15.75 | -16.75 | -17.75 | -16.75 | -18.25 | -19 | -19 | 0 | 0 | 0 | 0 | 0 | 0 | 0 | 0 | 0 | 0 | 0 | 0 | 0 | 0 | 0 | 0 | 0 | 0
1-311 | Pumps - Replace 100+ HP motor | 0 | 0 | -15.75 | -15.75 | -17.75 | -20.5 | -22 | -23.25 | 0 | 0 | 0 | 0 | 0 | 0 | 0 | 0 | 0 | 0 | 0 | 0 | 0 | 0 | 0 | 0 | 0 | 0 | 0 | 0 | 0 | 0
1-312 | Pumps - ASD (100+ hp) | 0 | 0 | -31.5 | -32.625 | -36 | -41.75 | -44.5 | -47 | 0 | 0 | 0 | 0 | 0 | 0 | 0 | 0 | 0 | 0 | 0 | 0 | 0 | 0 | 0 | 0 | 0 | 0 | 0 | 0 | 0 | 0
1-313 | Pumps - Motor practices-1 (100+ HP) | 0 | 0 | -7.5 | -8 | -8.25 | -10.25 | -11 | -10.75 | 0 | 0 | 0 | 0 | 0 | 0 | 0 | 0 | 0 | 0 | 0 | 0 | 0 | 0 | 0 | 0 | 0 | 0 | 0 | 0 | 0 | 0
1-401 | Bakery - Process (Mixing) - O&M | 0 | 0 | -50.5 | -52.125 | -57.5 | -66.25 | -71 | -76 | -72.5 | -77.75 | -81 | -80.75 | 0 | 0 | 0 | 0 | 0 | 0 | 0 | 0 | 0 | 0 | 0 | 0 | 0 | 0 | 0 | 0 | 0 | 0
1-501 | Bakery - Process | 0 | 0 | -246.25 | -251.125 | -278.5 | -321.5 | -343.25 | -368.25 | -353 | -378.5 | -389 | -390.5 | -411.5 | -425 | -427.75 | -444 | -471.75 | 0 | 0 | 0 | 0 | 0 | 0 | 0 | 0 | 0 | 0 | 0 | 0 | 0
1-551 | Efficient Refrigeration - Operations | 0 | 0 | -65.125 | -66.625 | -73.75 | -84.75 | -91.5 | -97.75 | -93 | -100 | -103.5 | -103.75 | 0 | 0 | 0 | 0 | 0 | 0 | 0 | 0 | 0 | 0 | 0 | 0 | 0 | 0 | 0 | 0 | 0 | 0
1-552 | Optimization Refrigeration | 0 | 0 | -163.5 | -167.625 | -185.75 | -214.5 | -229.75 | -246 | -235.25 | -253 | -259.75 | -260.5 | -275 | -283.5 | -285 | -297.75 | -315 | 0 | 0 | 0 | 0 | 0 | 0 | 0 | 0 | 0 | 0 | 0 | 0 | 0
1-701 | Centrifugal Chiller, 0.51 kW/ton, 500 tons | 0 | 0 | -59.75 | -60.75 | -67.25 | -77.75 | -83 | -88.25 | -85.25 | -91.25 | -94.75 | -94.5 | -99.5 | -102.5 | -103 | -107 | -114.25 | -116 | -117.75 | -122 | -126.5 | -130.5 | 0 | 0 | 0 | 0 | 0 | 0 | 0 | 0
1-702 | High Efficiency Chiller Motors | 0 | 0 | -15.625 | -16 | -17.75 | -20.5 | -21.75 | -23.25 | -22.25 | -23.75 | -24.5 | -25 | -25.75 | -27 | -26.75 | -27.75 | -29.75 | -30 | -31.25 | -31.5 | -33.5 | -34 | 0 | 0 | 0 | 0 | 0 | 0 | 0 | 0
1-703 | EMS - Chiller | 0 | 0 | -54.75 | -56.125 | -61.25 | -71 | -75.5 | -81.25 | -77.5 | -83.5 | -86 | -86.25 | 0 | 0 | 0 | 0 | 0 | 0 | 0 | 0 | 0 | 0 | 0 | 0 | 0 | 0 | 0 | 0 | 0 | 0
1-704 | Chiller Tune Up/Diagnostics | 0 | 0 | -41 | -42 | -46.75 | -53.75 | -57.75 | -61 | -59 | -63 | -65.25 | -65.5 | 0 | 0 | 0 | 0 | 0 | 0 | 0 | 0 | 0 | 0 | 0 | 0 | 0 | 0 | 0 | 0 | 0 | 0
1-705 | VSD for Chiller Pumps and Towers | 0 | 0 | -51.5 | -52.625 | -58 | -67 | -71.5 | -76.25 | -73.25 | -78.5 | -81.5 | -81.75 | -85.75 | -88.25 | -88.5 | -91.75 | -98 | 0 | 0 | 0 | 0 | 0 | 0 | 0 | 0 | 0 | 0 | 0 | 0 | 0
1-706 | EMS Optimization - Chiller | 0 | 0 | -25.25 | -25.875 | -28.75 | -33 | -35.5 | 0 | 0 | 0 | 0 | 0 | 0 | 0 | 0 | 0 | 0 | 0 | 0 | 0 | 0 | 0 | 0 | 0 | 0 | 0 | 0 | 0 | 0 | 0
1-707 | Aerosole Duct Sealing - Chiller | 0 | 0 | -50.75 | -52.125 | -57.75 | -66.5 | -71.5 | -76.5 | -73.75 | -78.75 | -81.25 | -81.25 | 0 | 0 | 0 | 0 | 0 | 0 | 0 | 0 | 0 | 0 | 0 | 0 | 0 | 0 | 0 | 0 | 0 | 0
1-708 | Duct/Pipe Insulation - Chiller | 0 | 0 | -51 | -52.375 | -58 | -67 | -72 | -77.25 | -73.75 | -79 | -81.75 | -82 | 0 | 0 | 0 | 0 | 0 | 0 | 0 | 0 | 0 | 0 | 0 | 0 | 0 | 0 | 0 | 0 | 0 | 0
1-709 | Window Film (Standard) - Chiller | 0 | 0 | -27.125 | -27.75 | -31 | -36 | -38.5 | -41 | -39.5 | -42.25 | -43.75 | -43.25 | 0 | 0 | 0 | 0 | 0 | 0 | 0 | 0 | 0 | 0 | 0 | 0 | 0 | 0 | 0 | 0 | 0 | 0
1-710 | Roof Insulation - Chiller | 0 | 0 | -23.25 | -23.625 | -26.25 | -30.75 | -32.75 | -34.25 | -33.25 | -35.75 | -36.75 | -37.25 | -38.75 | -40 | -39.75 | -41.75 | -44.5 | -45.75 | -46.25 | -47.5 | -49.5 | -51.5 | 0 | 0 | 0 | 0 | 0 | 0 | 0 | 0
1-711 | Cool Roof - Chiller | 0 | 0 | -127.875 | -131.25 | -145 | -168 | -180.25 | -192.75 | -184.5 | -198 | -203.5 | -204.25 | -215.75 | -222 | -223.5 | -232.5 | -246.5 | 0 | 0 | 0 | 0 | 0 | 0 | 0 | 0 | 0 | 0 | 0 | 0 | 0
1-721 | DX Packaged System, EER=10.9, 10 tons | 0 | 0 | -27.375 | -27.625 | -30.75 | -35.5 | -38 | -40.5 | -38.5 | -41.5 | -43 | -43.25 | -45.25 | -46.5 | -46.5 | -48.25 | -52 | 0 | 0 | 0 | 0 | 0 | 0 | 0 | 0 | 0 | 0 | 0 | 0 | 0
1-722 | Hybrid Dessicant-DX System (Trane CDQ) | 0 | 0 | -180.625 | -185.125 | -204.75 | -236.75 | -253 | -272 | -259.25 | -279.25 | -287 | -287.5 | -303.25 | -313.25 | -314.25 | -328 | -348 | 0 | 0 | 0 | 0 | 0 | 0 | 0 | 0 | 0 | 0 | 0 | 0 | 0
1-723 | Geothermal Heat Pump, EER=13, 10 tons | 0 | 0 | -68.125 | -70.5 | -77.5 | -90.25 | -96.25 | -102.5 | -98.5 | -105.5 | -108.5 | -108.75 | -114.75 | -118.5 | -118.5 | -123.75 | -132 | 0 | 0 | 0 | 0 | 0 | 0 | 0 | 0 | 0 | 0 | 0 | 0 | 0
1-724 | DX Tune Up/ Advanced Diagnostics | 0 | 0 | -23.375 | -23.875 | -26.5 | -31 | -33.25 | -34.5 | -33.5 | -36 | -36.75 | -36.5 | 0 | 0 | 0 | 0 | 0 | 0 | 0 | 0 | 0 | 0 | 0 | 0 | 0 | 0 | 0 | 0 | 0 | 0
1-725 | DX Coil Cleaning | 0 | 0 | -22.75 | -22.875 | -25.25 | -29.5 | -31.75 | 0 | 0 | 0 | 0 | 0 | 0 | 0 | 0 | 0 | 0 | 0 | 0 | 0 | 0 | 0 | 0 | 0 | 0 | 0 | 0 | 0 | 0 | 0
1-726 | Optimize Controls | 0 | 0 | -23.375 | -23.875 | -26.5 | -31 | -33.25 | 0 | 0 | 0 | 0 | 0 | 0 | 0 | 0 | 0 | 0 | 0 | 0 | 0 | 0 | 0 | 0 | 0 | 0 | 0 | 0 | 0 | 0 | 0
1-727 | Aerosole Duct Sealing | 0 | 0 | -46.375 | -47.875 | -53 | -61.5 | -65.75 | -70 | -67.25 | -71.75 | -74 | -74.5 | 0 | 0 | 0 | 0 | 0 | 0 | 0 | 0 | 0 | 0 | 0 | 0 | 0 | 0 | 0 | 0 | 0 | 0
1-728 | Duct/Pipe Insulation | 0 | 0 | -46.5 | -48.125 | -53.25 | -61.75 | -65.75 | -70.25 | -67.25 | -72 | -74.5 | -74.75 | 0 | 0 | 0 | 0 | 0 | 0 | 0 | 0 | 0 | 0 | 0 | 0 | 0 | 0 | 0 | 0 | 0 | 0
1-729 | Window Film (Standard) | 0 | 0 | -24.125 | -24.75 | -27.5 | -31.75 | -34 | -36.25 | -34.5 | -37.25 | -38.25 | -38.75 | 0 | 0 | 0 | 0 | 0 | 0 | 0 | 0 | 0 | 0 | 0 | 0 | 0 | 0 | 0 | 0 | 0 | 0
1-730 | Roof Insulation | 0 | 0 | -21.375 | -22.125 | -24 | -28 | -30.25 | -31.25 | -30.25 | -33 | -34 | -33.75 | -35.25 | -37 | -36.5 | -38.25 | -41.5 | -41.75 | -42 | -43 | -45 | -46.5 | 0 | 0 | 0 | 0 | 0 | 0 | 0 | 0
1-731 | Cool Roof - DX | 0 | 0 | -117 | -120 | -132.75 | -153.75 | -164.5 | -176.75 | -169 | -181.5 | -185.75 | -186.5 | -197 | -203 | -204.25 | -212.75 | -225 | 0 | 0 | 0 | 0 | 0 | 0 | 0 | 0 | 0 | 0 | 0 | 0 | 0
1-801 | Premium T8, Elecctronic Ballast | 0 | 0 | -113.375 | -116.625 | -128.5 | -148.75 | -159 | -171 | -163.25 | -175 | -180.25 | -180.5 | -190.5 | -197 | -197.75 | -205.75 | -218.25 | 0 | 0 | 0 | 0 | 0 | 0 | 0 | 0 | 0 | 0 | 0 | 0 | 0
1-802 | CFL Hardwired, Modular 18W | 0 | 0 | -265.75 | -272.875 | -302.25 | -349.75 | -375 | 0 | 0 | 0 | 0 | 0 | 0 | 0 | 0 | 0 | 0 | 0 | 0 | 0 | 0 | 0 | 0 | 0 | 0 | 0 | 0 | 0 | 0 | 0
1-803 | CFL Screw-in 18W | 0 | 0 | -265.75 | -272.875 | 0 | 0 | 0 | 0 | 0 | 0 | 0 | 0 | 0 | 0 | 0 | 0 | 0 | 0 | 0 | 0 | 0 | 0 | 0 | 0 | 0 | 0 | 0 | 0 | 0 | 0
1-804 | High Bay T5 | 0 | 0 | -245.875 | -250.5 | -278 | -320.25 | -342 | -366.75 | -352 | -377.25 | -388 | -390 | 0 | 0 | 0 | 0 | 0 | 0 | 0 | 0 | 0 | 0 | 0 | 0 | 0 | 0 | 0 | 0 | 0 | 0
1-805 | Occupancy Sensor | 0 | 0 | -94.625 | -96.25 | -106.25 | -123.25 | -131.25 | -140.25 | -134.5 | -144.25 | -149 | 0 | 0 | 0 | 0 | 0 | 0 | 0 | 0 | 0 | 0 | 0 | 0 | 0 | 0 | 0 | 0 | 0 | 0 | 0
1-901 | Replace V-belts | 0 | 0 | -0.25 | -0.375 | -0.5 | -0.5 | -0.5 | 0 | 0 | 0 | 0 | 0 | 0 | 0 | 0 | 0 | 0 | 0 | 0 | 0 | 0 | 0 | 0 | 0 | 0 | 0 | 0 | 0 | 0 | 0
2-101 | Compressed Air-O&M | 0 | 0 | -83.875 | -87.5 | -96.5 | -112.25 | -121.5 | -129.75 | -123 | -132.25 | -135.75 | -136 | 0 | 0 | 0 | 0 | 0 | 0 | 0 | 0 | 0 | 0 | 0 | 0 | 0 | 0 | 0 | 0 | 0 | 0
2-102 | Compressed Air - Controls | 0 | 0 | -62.875 | -66 | -73 | -84.5 | -90.75 | -97.75 | -92 | -99 | -101.5 | -101.75 | 0 | 0 | 0 | 0 | 0 | 0 | 0 | 0 | 0 | 0 | 0 | 0 | 0 | 0 | 0 | 0 | 0 | 0
2-103 | Compressed Air - System Optimization | 0 | 0 | -106.375 | -110.75 | -122.25 | -142.25 | -153.5 | -164.25 | -156.5 | -167.5 | -171.75 | -171.75 | 0 | 0 | 0 | 0 | 0 | 0 | 0 | 0 | 0 | 0 | 0 | 0 | 0 | 0 | 0 | 0 | 0 | 0
2-104 | Compressed Air- Sizing | 0 | 0 | -45.5 | -47.125 | -52.5 | -61 | -65.75 | -70.25 | -66.75 | -72 | -73.75 | -74.25 | 0 | 0 | 0 | 0 | 0 | 0 | 0 | 0 | 0 | 0 | 0 | 0 | 0 | 0 | 0 | 0 | 0 | 0
2-105 | Comp Air - Replace 1-5 HP motor | 0 | 0 | -14.75 | -15.25 | -17 | -19.5 | -21 | -22.25 | -20.75 | -22.75 | -23.5 | -24 | -24.5 | -25.25 | -24.75 | -26.75 | -28.25 | 0 | 0 | 0 | 0 | 0 | 0 | 0 | 0 | 0 | 0 | 0 | 0 | 0
2-106 | Comp Air - ASD (1-5 hp) | 0 | 0 | -30.875 | -32.25 | -36 | -41.5 | -45 | -47.25 | -45.5 | -49 | -49.75 | -50.25 | -53.25 | -55.25 | -54.25 | -58 | -61 | 0 | 0 | 0 | 0 | 0 | 0 | 0 | 0 | 0 | 0 | 0 | 0 | 0
2-107 | Comp Air - Motor practices-1 (1-5 HP) | 0 | 0 | -23.125 | -24.375 | -26.5 | -31 | -33.5 | -35.5 | -34 | -36 | -37 | -37.25 | -40 | -40.5 | -39.75 | -42.75 | -45.25 | 0 | 0 | 0 | 0 | 0 | 0 | 0 | 0 | 0 | 0 | 0 | 0 | 0
2-108 | Comp Air - Replace 6-100 HP motor | 0 | 0 | -17.125 | -18 | -19.75 | -23 | -24.75 | -26.25 | -24.75 | -26.5 | -27.25 | -27.25 | 0 | 0 | 0 | 0 | 0 | 0 | 0 | 0 | 0 | 0 | 0 | 0 | 0 | 0 | 0 | 0 | 0 | 0
2-109 | Comp Air - ASD (6-100 hp) | 0 | 0 | -30.5 | -32.125 | -35.25 | -41 | -44.75 | -47.25 | -45.5 | -48.5 | -49.75 | -50.25 | 0 | 0 | 0 | 0 | 0 | 0 | 0 | 0 | 0 | 0 | 0 | 0 | 0 | 0 | 0 | 0 | 0 | 0
2-110 | Comp Air - Motor practices-1 (6-100 HP) | 0 | 0 | -11.625 | -12.375 | -13.25 | -15.5 | -16.75 | -17.5 | -17 | -18 | -18.75 | -18.5 | 0 | 0 | 0 | 0 | 0 | 0 | 0 | 0 | 0 | 0 | 0 | 0 | 0 | 0 | 0 | 0 | 0 | 0
2-111 | Comp Air - Replace 100+ HP motor | 0 | 0 | -15.125 | -15.875 | -17.5 | -20.5 | -21.75 | -23.5 | 0 | 0 | 0 | 0 | 0 | 0 | 0 | 0 | 0 | 0 | 0 | 0 | 0 | 0 | 0 | 0 | 0 | 0 | 0 | 0 | 0 | 0
2-112 | Comp Air - ASD (100+ hp) | 0 | 0 | -30.5 | -32.125 | -35.25 | -41 | -44.75 | -47.25 | 0 | 0 | 0 | 0 | 0 | 0 | 0 | 0 | 0 | 0 | 0 | 0 | 0 | 0 | 0 | 0 | 0 | 0 | 0 | 0 | 0 | 0
2-113 | Comp Air - Motor practices-1 (100+ HP) | 0 | 0 | -7.25 | -8 | -8 | -10.5 | -10.75 | -10.75 | 0 | 0 | 0 | 0 | 0 | 0 | 0 | 0 | 0 | 0 | 0 | 0 | 0 | 0 | 0 | 0 | 0 | 0 | 0 | 0 | 0 | 0
2-201 | Fans - O&M | 0 | 0 | -9.875 | -10.5 | -11 | -13.5 | -14.25 | -14.75 | -14.25 | -15.25 | -15.75 | -16 | 0 | 0 | 0 | 0 | 0 | 0 | 0 | 0 | 0 | 0 | 0 | 0 | 0 | 0 | 0 | 0 | 0 | 0
2-202 | Fans - Controls | 0 | 0 | -185.125 | -192.375 | -213 | -247.75 | -267.5 | -286.5 | -272.25 | -292.75 | -299 | -299.25 | 0 | 0 | 0 | 0 | 0 | 0 | 0 | 0 | 0 | 0 | 0 | 0 | 0 | 0 | 0 | 0 | 0 | 0
2-203 | Fans - System Optimization | 0 | 0 | -123.5 | -128.625 | -142 | -164.75 | -177.75 | -190.75 | -181.5 | -195 | -199.75 | -199.75 | 0 | 0 | 0 | 0 | 0 | 0 | 0 | 0 | 0 | 0 | 0 | 0 | 0 | 0 | 0 | 0 | 0 | 0
2-204 | Fans- Improve components | 0 | 0 | -25 | -26 | -28.5 | -33.5 | -36.25 | -37.75 | -36.5 | -39.5 | -40.25 | -40.5 | 0 | 0 | 0 | 0 | 0 | 0 | 0 | 0 | 0 | 0 | 0 | 0 | 0 | 0 | 0 | 0 | 0 | 0
2-205 | Fans - Replace 1-5 HP motor | 0 | 0 | -14.75 | -15.25 | -17 | -19.5 | -21 | -22.25 | -20.75 | -22.75 | -23.5 | -24 | -24.5 | -25.25 | -24.75 | -26.75 | -28.25 | 0 | 0 | 0 | 0 | 0 | 0 | 0 | 0 | 0 | 0 | 0 | 0 | 0
2-206 | Fans - ASD (1-5 hp) | 0 | 0 | -31 | -32.5 | -36 | -41.75 | -45.25 | -47.75 | -45.75 | -49 | -50.25 | -50.25 | -53.5 | -55 | -54.75 | -57.75 | -61.25 | 0 | 0 | 0 | 0 | 0 | 0 | 0 | 0 | 0 | 0 | 0 | 0 | 0
2-207 | Fans - Motor practices-1 (1-5 HP) | 0 | 0 | -23.125 | -24.375 | -26.5 | -31 | -33.5 | -35.5 | -34 | -36 | -37 | -37.25 | -40 | -40.5 | -39.75 | -42.75 | -45.25 | 0 | 0 | 0 | 0 | 0 | 0 | 0 | 0 | 0 | 0 | 0 | 0 | 0
2-208 | Fans - Replace 6-100 HP motor | 0 | 0 | -17.125 | -18 | -19.75 | -23 | -24.75 | -26.25 | -24.75 | -26.5 | -27.25 | -27.25 | 0 | 0 | 0 | 0 | 0 | 0 | 0 | 0 | 0 | 0 | 0 | 0 | 0 | 0 | 0 | 0 | 0 | 0
2-209 | Fans - ASD (6-100 hp) | 0 | 0 | -30.5 | -32.125 | -35.5 | -41.25 | -44.75 | -47.25 | -45.25 | -48.5 | -49.75 | -50.25 | 0 | 0 | 0 | 0 | 0 | 0 | 0 | 0 | 0 | 0 | 0 | 0 | 0 | 0 | 0 | 0 | 0 | 0
2-210 | Fans - Motor practices-1 (6-100 HP) | 0 | 0 | -11.625 | -12.375 | -13.25 | -15.5 | -16.75 | -17.5 | -17 | -18 | -18.75 | -18.5 | 0 | 0 | 0 | 0 | 0 | 0 | 0 | 0 | 0 | 0 | 0 | 0 | 0 | 0 | 0 | 0 | 0 | 0
2-211 | Fans - Replace 100+ HP motor | 0 | 0 | -15.125 | -15.875 | -17.5 | -20.5 | -21.75 | -23.5 | 0 | 0 | 0 | 0 | 0 | 0 | 0 | 0 | 0 | 0 | 0 | 0 | 0 | 0 | 0 | 0 | 0 | 0 | 0 | 0 | 0 | 0
2-212 | Fans - ASD (100+ hp) | 0 | 0 | -30.5 | -32.125 | -35.5 | -41 | -44.75 | -47.25 | 0 | 0 | 0 | 0 | 0 | 0 | 0 | 0 | 0 | 0 | 0 | 0 | 0 | 0 | 0 | 0 | 0 | 0 | 0 | 0 | 0 | 0
2-213 | Fans - Motor practices-1 (100+ HP) | 0 | 0 | -7.25 | -8 | -8 | -10.5 | -10.75 | -10.75 | 0 | 0 | 0 | 0 | 0 | 0 | 0 | 0 | 0 | 0 | 0 | 0 | 0 | 0 | 0 | 0 | 0 | 0 | 0 | 0 | 0 | 0
2-301 | Pumps - O&M | 0 | 0 | -50.75 | -53.25 | -58.5 | -67.75 | -73.5 | -78.5 | -74.75 | -80 | -82 | -82.5 | 0 | 0 | 0 | 0 | 0 | 0 | 0 | 0 | 0 | 0 | 0 | 0 | 0 | 0 | 0 | 0 | 0 | 0
2-302 | Pumps - Controls | 0 | 0 | -177.75 | -185.375 | -205 | -238.75 | -257.5 | -275.75 | -261.75 | -281.5 | -287.75 | -287.5 | 0 | 0 | 0 | 0 | 0 | 0 | 0 | 0 | 0 | 0 | 0 | 0 | 0 | 0 | 0 | 0 | 0 | 0
2-303 | Pumps - System Optimization | 0 | 0 | -204.875 | -214 | -236.25 | -274.25 | -296.5 | -317.75 | -301.75 | -324.25 | -331.25 | -331.25 | 0 | 0 | 0 | 0 | 0 | 0 | 0 | 0 | 0 | 0 | 0 | 0 | 0 | 0 | 0 | 0 | 0 | 0
2-304 | Pumps - Sizing | 0 | 0 | -114 | -118.5 | -130.75 | -152.25 | -164 | -176 | -167.5 | -179.5 | -184.25 | -183.75 | 0 | 0 | 0 | 0 | 0 | 0 | 0 | 0 | 0 | 0 | 0 | 0 | 0 | 0 | 0 | 0 | 0 | 0
2-305 | Pumps - Replace 1-5 HP motor | 0 | 0 | -14.75 | -15.25 | -17 | -19.5 | -21 | -22.25 | -20.75 | -22.75 | -23.5 | -24 | -24.5 | -25.25 | -24.75 | -26.75 | -28.25 | 0 | 0 | 0 | 0 | 0 | 0 | 0 | 0 | 0 | 0 | 0 | 0 | 0
2-306 | Pumps - ASD (1-5 hp) | 0 | 0 | -30.75 | -32.25 | -36 | -41.5 | -45.25 | -47.5 | -45.75 | -49 | -50 | -50.5 | -53.5 | -55 | -54.5 | -58 | -61.25 | 0 | 0 | 0 | 0 | 0 | 0 | 0 | 0 | 0 | 0 | 0 | 0 | 0
2-307 | Pumps - Motor practices-1 (1-5 HP) | 0 | 0 | -23.125 | -24.375 | -26.5 | -31 | -33.5 | -35.5 | -34 | -36 | -37 | -37.25 | -40 | -40.5 | -39.75 | -42.75 | -45.25 | 0 | 0 | 0 | 0 | 0 | 0 | 0 | 0 | 0 | 0 | 0 | 0 | 0
2-308 | Pumps - Replace 6-100 HP motor | 0 | 0 | -17.125 | -18 | -19.75 | -23 | -24.75 | -26.25 | -24.75 | -26.5 | -27.25 | -27.25 | 0 | 0 | 0 | 0 | 0 | 0 | 0 | 0 | 0 | 0 | 0 | 0 | 0 | 0 | 0 | 0 | 0 | 0
2-309 | Pumps - ASD (6-100 hp) | 0 | 0 | -30.5 | -32.125 | -35.5 | -41 | -44.75 | -47.25 | -45 | -48.75 | -49.75 | -50.25 | 0 | 0 | 0 | 0 | 0 | 0 | 0 | 0 | 0 | 0 | 0 | 0 | 0 | 0 | 0 | 0 | 0 | 0
2-310 | Pumps - Motor practices-1 (6-100 HP) | 0 | 0 | -11.625 | -12.375 | -13.25 | -15.5 | -16.75 | -17.5 | -17 | -18 | -18.75 | -18.5 | 0 | 0 | 0 | 0 | 0 | 0 | 0 | 0 | 0 | 0 | 0 | 0 | 0 | 0 | 0 | 0 | 0 | 0
2-311 | Pumps - Replace 100+ HP motor | 0 | 0 | -15.125 | -15.875 | -17.5 | -20.5 | -21.75 | -23.5 | 0 | 0 | 0 | 0 | 0 | 0 | 0 | 0 | 0 | 0 | 0 | 0 | 0 | 0 | 0 | 0 | 0 | 0 | 0 | 0 | 0 | 0
2-312 | Pumps - ASD (100+ hp) | 0 | 0 | -30.375 | -32.125 | -35.25 | -41 | -44.75 | -47 | 0 | 0 | 0 | 0 | 0 | 0 | 0 | 0 | 0 | 0 | 0 | 0 | 0 | 0 | 0 | 0 | 0 | 0 | 0 | 0 | 0 | 0
2-313 | Pumps - Motor practices-1 (100+ HP) | 0 | 0 | -7.25 | -8 | -8 | -10.5 | -10.75 | -10.75 | 0 | 0 | 0 | 0 | 0 | 0 | 0 | 0 | 0 | 0 | 0 | 0 | 0 | 0 | 0 | 0 | 0 | 0 | 0 | 0 | 0 | 0
2-402 | O&M/drives spinning machines | 0 | 0 | -84.375 | -88.25 | -97.25 | -113.25 | -122.25 | -130.5 | -124.25 | -133.25 | -136.5 | -137 | 0 | 0 | 0 | 0 | 0 | 0 | 0 | 0 | 0 | 0 | 0 | 0 | 0 | 0 | 0 | 0 | 0 | 0
2-502 | Drying (UV/IR) | 0 | 0 | -158.375 | -165 | -182.5 | -211.75 | -228.75 | -245 | -232.5 | -250 | 0 | 0 | 0 | 0 | 0 | 0 | 0 | 0 | 0 | 0 | 0 | 0 | 0 | 0 | 0 | 0 | 0 | 0 | 0 | 0
2-701 | Centrifugal Chiller, 0.51 kW/ton, 500 tons | 0 | 0 | -59.75 | -60.75 | -67.25 | -77.75 | -82.75 | -88.25 | -85.25 | -91.25 | -94.75 | -94.5 | -99.5 | -102.25 | -103 | -107 | -114.25 | -116 | -117.75 | -122 | -126.5 | -130.5 | 0 | 0 | 0 | 0 | 0 | 0 | 0 | 0
2-702 | High Efficiency Chiller Motors | 0 | 0 | -15.25 | -15.875 | -17.5 | -20.5 | -22 | -23.5 | -22 | -24 | -24.5 | -24.5 | -25.5 | -26.75 | -26.75 | -28 | -29.5 | -29.75 | -30.75 | -31.5 | -33.5 | -34 | 0 | 0 | 0 | 0 | 0 | 0 | 0 | 0
2-703 | EMS - Chiller | 0 | 0 | -54.75 | -56.125 | -61.5 | -71 | -75.75 | -81 | -77.5 | -83.25 | -86 | -86.25 | 0 | 0 | 0 | 0 | 0 | 0 | 0 | 0 | 0 | 0 | 0 | 0 | 0 | 0 | 0 | 0 | 0 | 0
2-704 | Chiller Tune Up/Diagnostics | 0 | 0 | -39.875 | -41.375 | -45.75 | -53.25 | -57.75 | -61.5 | -58.75 | -62.25 | -64.25 | -64.75 | 0 | 0 | 0 | 0 | 0 | 0 | 0 | 0 | 0 | 0 | 0 | 0 | 0 | 0 | 0 | 0 | 0 | 0
2-705 | VSD for Chiller Pumps and Towers | 0 | 0 | -51.5 | -52.625 | -58 | -67 | -71.5 | -76.25 | -73.25 | -78.5 | -81.5 | -81.75 | -85.75 | -88.25 | -88.5 | -91.75 | -98 | 0 | 0 | 0 | 0 | 0 | 0 | 0 | 0 | 0 | 0 | 0 | 0 | 0
2-706 | EMS Optimization - Chiller | 0 | 0 | -24.375 | -25.75 | -28.25 | -33 | -35.5 | 0 | 0 | 0 | 0 | 0 | 0 | 0 | 0 | 0 | 0 | 0 | 0 | 0 | 0 | 0 | 0 | 0 | 0 | 0 | 0 | 0 | 0 | 0
2-707 | Aerosole Duct Sealing - Chiller | 0 | 0 | -49.25 | -51.875 | -56.75 | -66.25 | -72 | -76.5 | -73 | -77.75 | -80 | -80.5 | 0 | 0 | 0 | 0 | 0 | 0 | 0 | 0 | 0 | 0 | 0 | 0 | 0 | 0 | 0 | 0 | 0 | 0
2-708 | Duct/Pipe Insulation - Chiller | 0 | 0 | -49.75 | -52.25 | -57.25 | -66.5 | -72.25 | -77 | -73.25 | -78.25 | -80.5 | -80.5 | 0 | 0 | 0 | 0 | 0 | 0 | 0 | 0 | 0 | 0 | 0 | 0 | 0 | 0 | 0 | 0 | 0 | 0
2-709 | Window Film (Standard) - Chiller | 0 | 0 | -26.875 | -27.5 | -30.5 | -35.75 | -38.75 | -40.75 | -39.5 | -41.75 | -42.75 | -43.5 | 0 | 0 | 0 | 0 | 0 | 0 | 0 | 0 | 0 | 0 | 0 | 0 | 0 | 0 | 0 | 0 | 0 | 0
2-710 | Roof Insulation - Chiller | 0 | 0 | -22.75 | -23.625 | -25.75 | -30.5 | -32.5 | -34.5 | -33 | -35.25 | -36.75 | -36.25 | -38.75 | -40.25 | -39.25 | -41.5 | -44.5 | -44.5 | -46.25 | -46.5 | -49.5 | -51 | 0 | 0 | 0 | 0 | 0 | 0 | 0 | 0
2-711 | Cool Roof - Chiller | 0 | 0 | -124.75 | -130.125 | -143.75 | -167 | -180.25 | -192.5 | -183.75 | -197.25 | -202.25 | -202 | -215 | -221.75 | -222 | -232.75 | -246.25 | 0 | 0 | 0 | 0 | 0 | 0 | 0 | 0 | 0 | 0 | 0 | 0 | 0
2-721 | DX Packaged System, EER=10.9, 10 tons | 0 | 0 | -27 | -27.5 | -30.75 | -35.75 | -38.25 | -40.25 | -39 | -41.75 | -42.75 | -42.75 | -45.5 | -47 | -46 | -48.75 | -52 | 0 | 0 | 0 | 0 | 0 | 0 | 0 | 0 | 0 | 0 | 0 | 0 | 0
2-722 | Hybrid Dessicant-DX System (Trane CDQ) | 0 | 0 | -175.625 | -183.125 | -202.75 | -235 | -253.5 | -271.75 | -258.5 | -277.75 | -284.25 | -284 | -303.75 | -311.75 | -312.75 | -328.75 | -346 | 0 | 0 | 0 | 0 | 0 | 0 | 0 | 0 | 0 | 0 | 0 | 0 | 0
2-723 | Geothermal Heat Pump, EER=13, 10 tons | 0 | 0 | -66.5 | -69.75 | -77 | -89 | -96 | -103 | -97.5 | -105 | -107.25 | -108 | -115 | -118 | -117.75 | -124.5 | -130.5 | 0 | 0 | 0 | 0 | 0 | 0 | 0 | 0 | 0 | 0 | 0 | 0 | 0
2-724 | DX Tune Up/ Advanced Diagnostics | 0 | 0 | -22.875 | -23.875 | -26.25 | -30.75 | -33 | -34.5 | -33.25 | -35.5 | -36.75 | -36.5 | 0 | 0 | 0 | 0 | 0 | 0 | 0 | 0 | 0 | 0 | 0 | 0 | 0 | 0 | 0 | 0 | 0 | 0
2-725 | DX Coil Cleaning | 0 | 0 | -21.75 | -22.75 | -24.75 | -29 | -31.75 | 0 | 0 | 0 | 0 | 0 | 0 | 0 | 0 | 0 | 0 | 0 | 0 | 0 | 0 | 0 | 0 | 0 | 0 | 0 | 0 | 0 | 0 | 0
2-726 | Optimize Controls | 0 | 0 | -22.875 | -23.875 | -26.25 | -30.75 | -33 | 0 | 0 | 0 | 0 | 0 | 0 | 0 | 0 | 0 | 0 | 0 | 0 | 0 | 0 | 0 | 0 | 0 | 0 | 0 | 0 | 0 | 0 | 0
2-727 | Aerosole Duct Sealing | 0 | 0 | -45.25 | -47.125 | -52.5 | -61 | -65.75 | -69.75 | -66.75 | -71.5 | -73.5 | -74 | 0 | 0 | 0 | 0 | 0 | 0 | 0 | 0 | 0 | 0 | 0 | 0 | 0 | 0 | 0 | 0 | 0 | 0
2-728 | Duct/Pipe Insulation | 0 | 0 | -45.625 | -47.625 | -52.5 | -61.25 | -66 | -70.25 | -67 | -71.75 | -73.75 | -74.5 | 0 | 0 | 0 | 0 | 0 | 0 | 0 | 0 | 0 | 0 | 0 | 0 | 0 | 0 | 0 | 0 | 0 | 0
2-729 | Window Film (Standard) | 0 | 0 | -23.25 | -24.625 | -27 | -31.5 | -34 | -36.25 | -35 | -36.75 | -37.75 | -38 | 0 | 0 | 0 | 0 | 0 | 0 | 0 | 0 | 0 | 0 | 0 | 0 | 0 | 0 | 0 | 0 | 0 | 0
2-730 | Roof Insulation | 0 | 0 | -20.625 | -22 | -23.5 | -27.75 | -30.25 | -31.25 | -30.25 | -32.5 | -33.25 | -33.25 | -35.75 | -37 | -36 | -38 | -41 | -41 | -42 | -43 | -45.5 | -47 | 0 | 0 | 0 | 0 | 0 | 0 | 0 | 0
2-731 | Cool Roof - DX | 0 | 0 | -113.875 | -119.125 | -131.25 | -152.25 | -164.5 | -176.5 | -168 | -180 | -184.5 | -184.5 | -196.5 | -202.75 | -203 | -212.75 | -224.75 | 0 | 0 | 0 | 0 | 0 | 0 | 0 | 0 | 0 | 0 | 0 | 0 | 0
2-801 | Premium T8, Elecctronic Ballast | 0 | 0 | -110.5 | -115.125 | -127.25 | -148.25 | -159.5 | -170.75 | -162.5 | -174.25 | -178.25 | -178.75 | -190.25 | -196 | -196.25 | -205.75 | -217.25 | 0 | 0 | 0 | 0 | 0 | 0 | 0 | 0 | 0 | 0 | 0 | 0 | 0
2-802 | CFL Hardwired, Modular 18W | 0 | 0 | -258.125 | -270.375 | -299 | -346.25 | -373.25 | 0 | 0 | 0 | 0 | 0 | 0 | 0 | 0 | 0 | 0 | 0 | 0 | 0 | 0 | 0 | 0 | 0 | 0 | 0 | 0 | 0 | 0 | 0
2-803 | CFL Screw-in 18W | 0 | 0 | -258.125 | -270.375 | 0 | 0 | 0 | 0 | 0 | 0 | 0 | 0 | 0 | 0 | 0 | 0 | 0 | 0 | 0 | 0 | 0 | 0 | 0 | 0 | 0 | 0 | 0 | 0 | 0 | 0
2-804 | High Bay T5 | 0 | 0 | -238.125 | -248 | -274 | -318.5 | -343.75 | -368.75 | -350 | -376.75 | -384.5 | -384.75 | 0 | 0 | 0 | 0 | 0 | 0 | 0 | 0 | 0 | 0 | 0 | 0 | 0 | 0 | 0 | 0 | 0 | 0
2-805 | Occupancy Sensor | 0 | 0 | -91 | -95.25 | -105 | -122.25 | -132 | -140.75 | -134.25 | -144 | -147.75 | 0 | 0 | 0 | 0 | 0 | 0 | 0 | 0 | 0 | 0 | 0 | 0 | 0 | 0 | 0 | 0 | 0 | 0 | 0
2-901 | Replace V-belts | 0 | 0 | -0.25 | -0.375 | -0.5 | -0.5 | -0.5 | 0 | 0 | 0 | 0 | 0 | 0 | 0 | 0 | 0 | 0 | 0 | 0 | 0 | 0 | 0 | 0 | 0 | 0 | 0 | 0 | 0 | 0 | 0
2-902 | Membranes for wastewater | 0 | 0 | -52 | -54.625 | -60 | -69.75 | -75.75 | -80.25 | -77 | -82.5 | -84.25 | -85 | -90.25 | -92.5 | -92.5 | -97.25 | -103 | 0 | 0 | 0 | 0 | 0 | 0 | 0 | 0 | 0 | 0 | 0 | 0 | 0
3-101 | Compressed Air-O&M | 0 | 0 | -85.875 | -88.375 | -97.5 | -112.75 | -121 | -129.25 | -124 | -132.75 | -136.5 | -137.5 | 0 | 0 | 0 | 0 | 0 | 0 | 0 | 0 | 0 | 0 | 0 | 0 | 0 | 0 | 0 | 0 | 0 | 0
3-102 | Compressed Air - Controls | 0 | 0 | -64.875 | -66.5 | -73.75 | -84.75 | -91 | -97.25 | -93 | -100 | -103 | -103.5 | 0 | 0 | 0 | 0 | 0 | 0 | 0 | 0 | 0 | 0 | 0 | 0 | 0 | 0 | 0 | 0 | 0 | 0
3-103 | Compressed Air - System Optimization | 0 | 0 | -108.75 | -111.75 | -123.5 | -143 | -153.25 | -164.75 | -156.75 | -168.25 | -173 | -173.5 | 0 | 0 | 0 | 0 | 0 | 0 | 0 | 0 | 0 | 0 | 0 | 0 | 0 | 0 | 0 | 0 | 0 | 0
3-104 | Compressed Air- Sizing | 0 | 0 | -46.5 | -47.875 | -52.75 | -61.25 | -66 | -70 | -67.25 | -71.75 | -74 | -74.5 | 0 | 0 | 0 | 0 | 0 | 0 | 0 | 0 | 0 | 0 | 0 | 0 | 0 | 0 | 0 | 0 | 0 | 0
3-105 | Comp Air - Replace 1-5 HP motor | 0 | 0 | -15.125 | -15.25 | -17 | -19.75 | -21 | -22.25 | -21.25 | -22.5 | -22.75 | -23.5 | -24.5 | -25.75 | -25 | -26.5 | -28.25 | 0 | 0 | 0 | 0 | 0 | 0 | 0 | 0 | 0 | 0 | 0 | 0 | 0
3-106 | Comp Air - ASD (1-5 hp) | 0 | 0 | -31.375 | -32.625 | -36.25 | -42 | -45.25 | -47.5 | -45.75 | -49 | -50.75 | -50.75 | -53 | -55.75 | -55.25 | -57.25 | -61 | 0 | 0 | 0 | 0 | 0 | 0 | 0 | 0 | 0 | 0 | 0 | 0 | 0
3-107 | Comp Air - Motor practices-1 (1-5 HP) | 0 | 0 | -23.75 | -24.125 | -26.75 | -31 | -33.5 | -35.25 | -33.75 | -36 | -37.25 | -37.5 | -39.75 | -40.75 | -40.75 | -42.25 | -45.5 | 0 | 0 | 0 | 0 | 0 | 0 | 0 | 0 | 0 | 0 | 0 | 0 | 0
3-108 | Comp Air - Replace 6-100 HP motor | 0 | 0 | -17.375 | -18 | -20 | -23.25 | -24.5 | -26 | -25 | -26.75 | -27.5 | -28 | 0 | 0 | 0 | 0 | 0 | 0 | 0 | 0 | 0 | 0 | 0 | 0 | 0 | 0 | 0 | 0 | 0 | 0
3-109 | Comp Air - ASD (6-100 hp) | 0 | 0 | -31 | -32.625 | -36.25 | -41.25 | -44.5 | -47 | -45.25 | -49 | -50.75 | -50.25 | 0 | 0 | 0 | 0 | 0 | 0 | 0 | 0 | 0 | 0 | 0 | 0 | 0 | 0 | 0 | 0 | 0 | 0
3-110 | Comp Air - Motor practices-1 (6-100 HP) | 0 | 0 | -11.75 | -12.375 | -13.5 | -15.75 | -17 | -17.75 | -17 | -18.25 | -19 | -19 | 0 | 0 | 0 | 0 | 0 | 0 | 0 | 0 | 0 | 0 | 0 | 0 | 0 | 0 | 0 | 0 | 0 | 0
3-111 | Comp Air - Replace 100+ HP motor | 0 | 0 | -15.375 | -16 | -17.75 | -20.5 | -21.75 | -23.25 | 0 | 0 | 0 | 0 | 0 | 0 | 0 | 0 | 0 | 0 | 0 | 0 | 0 | 0 | 0 | 0 | 0 | 0 | 0 | 0 | 0 | 0
3-112 | Comp Air - ASD (100+ hp) | 0 | 0 | -31 | -32.5 | -36.25 | -41.5 | -44.25 | -47 | 0 | 0 | 0 | 0 | 0 | 0 | 0 | 0 | 0 | 0 | 0 | 0 | 0 | 0 | 0 | 0 | 0 | 0 | 0 | 0 | 0 | 0
3-113 | Comp Air - Motor practices-1 (100+ HP) | 0 | 0 | -7.5 | -8 | -8 | -10.25 | -10.75 | -11 | 0 | 0 | 0 | 0 | 0 | 0 | 0 | 0 | 0 | 0 | 0 | 0 | 0 | 0 | 0 | 0 | 0 | 0 | 0 | 0 | 0 | 0
3-201 | Fans - O&M | 0 | 0 | -10 | -10.75 | -11.25 | -13.5 | -14 | -15 | -14.25 | -15.5 | -16 | -16.25 | 0 | 0 | 0 | 0 | 0 | 0 | 0 | 0 | 0 | 0 | 0 | 0 | 0 | 0 | 0 | 0 | 0 | 0
3-202 | Fans - Controls | 0 | 0 | -189.875 | -194 | -215.5 | -249 | -266.75 | -285.5 | -273.5 | -293.25 | -301.5 | -302.25 | 0 | 0 | 0 | 0 | 0 | 0 | 0 | 0 | 0 | 0 | 0 | 0 | 0 | 0 | 0 | 0 | 0 | 0
3-203 | Fans - System Optimization | 0 | 0 | -126.625 | -129.5 | -143.75 | -166 | -178 | -190.5 | -182.5 | -195.5 | -201 | -201.75 | 0 | 0 | 0 | 0 | 0 | 0 | 0 | 0 | 0 | 0 | 0 | 0 | 0 | 0 | 0 | 0 | 0 | 0
3-204 | Fans- Improve components | 0 | 0 | -25.625 | -26.25 | -28.75 | -33.75 | -36 | -38.5 | -36.75 | -39.25 | -40.75 | -40.75 | 0 | 0 | 0 | 0 | 0 | 0 | 0 | 0 | 0 | 0 | 0 | 0 | 0 | 0 | 0 | 0 | 0 | 0
3-205 | Fans - Replace 1-5 HP motor | 0 | 0 | -15.125 | -15.25 | -17 | -19.75 | -21 | -22.25 | -21.25 | -22.5 | -22.75 | -23.5 | -24.5 | -25.75 | -25 | -26.5 | -28.25 | 0 | 0 | 0 | 0 | 0 | 0 | 0 | 0 | 0 | 0 | 0 | 0 | 0
3-206 | Fans - ASD (1-5 hp) | 0 | 0 | -31.375 | -32.75 | -36.5 | -42 | -45.25 | -47.5 | -45.75 | -49.25 | -50.75 | -50.5 | -53.25 | -55.75 | -55.25 | -57.5 | -61 | 0 | 0 | 0 | 0 | 0 | 0 | 0 | 0 | 0 | 0 | 0 | 0 | 0
3-207 | Fans - Motor practices-1 (1-5 HP) | 0 | 0 | -23.75 | -24.125 | -26.75 | -31 | -33.5 | -35.25 | -33.75 | -36 | -37.25 | -37.5 | -39.75 | -40.75 | -40.75 | -42.25 | -45.5 | 0 | 0 | 0 | 0 | 0 | 0 | 0 | 0 | 0 | 0 | 0 | 0 | 0
3-208 | Fans - Replace 6-100 HP motor | 0 | 0 | -17.375 | -18 | -20 | -23.25 | -24.5 | -26 | -25 | -26.75 | -27.5 | -28 | 0 | 0 | 0 | 0 | 0 | 0 | 0 | 0 | 0 | 0 | 0 | 0 | 0 | 0 | 0 | 0 | 0 | 0
3-209 | Fans - ASD (6-100 hp) | 0 | 0 | -31.125 | -32.5 | -36.25 | -41.75 | -44.5 | -47 | -45.5 | -48.75 | -50.75 | -50.5 | 0 | 0 | 0 | 0 | 0 | 0 | 0 | 0 | 0 | 0 | 0 | 0 | 0 | 0 | 0 | 0 | 0 | 0
3-210 | Fans - Motor practices-1 (6-100 HP) | 0 | 0 | -11.75 | -12.375 | -13.5 | -15.75 | -17 | -17.75 | -17 | -18.25 | -19 | -19 | 0 | 0 | 0 | 0 | 0 | 0 | 0 | 0 | 0 | 0 | 0 | 0 | 0 | 0 | 0 | 0 | 0 | 0
3-211 | Fans - Replace 100+ HP motor | 0 | 0 | -15.375 | -16 | -17.75 | -20.5 | -21.75 | -23.25 | 0 | 0 | 0 | 0 | 0 | 0 | 0 | 0 | 0 | 0 | 0 | 0 | 0 | 0 | 0 | 0 | 0 | 0 | 0 | 0 | 0 | 0
3-212 | Fans - ASD (100+ hp) | 0 | 0 | -31.125 | -32.625 | -36.25 | -41.25 | -44.75 | -47 | 0 | 0 | 0 | 0 | 0 | 0 | 0 | 0 | 0 | 0 | 0 | 0 | 0 | 0 | 0 | 0 | 0 | 0 | 0 | 0 | 0 | 0
3-213 | Fans - Motor practices-1 (100+ HP) | 0 | 0 | -7.5 | -8 | -8 | -10.25 | -10.75 | -11 | 0 | 0 | 0 | 0 | 0 | 0 | 0 | 0 | 0 | 0 | 0 | 0 | 0 | 0 | 0 | 0 | 0 | 0 | 0 | 0 | 0 | 0
3-214 | Optimize drying process | 0 | 0 | -108.75 | -111.75 | -123.5 | -143 | -153.25 | -164.75 | -156.75 | -168.25 | -173 | -173.5 | 0 | 0 | 0 | 0 | 0 | 0 | 0 | 0 | 0 | 0 | 0 | 0 | 0 | 0 | 0 | 0 | 0 | 0
3-301 | Pumps - O&M | 0 | 0 | -52 | -53.75 | -59.5 | -68.5 | -73.5 | -78.75 | -75 | -80.5 | -83.25 | -83.5 | 0 | 0 | 0 | 0 | 0 | 0 | 0 | 0 | 0 | 0 | 0 | 0 | 0 | 0 | 0 | 0 | 0 | 0
3-302 | Pumps - Controls | 0 | 0 | -182.75 | -187.625 | -207.25 | -239.75 | -257 | -275.5 | -263.75 | -282.75 | -290 | -291 | 0 | 0 | 0 | 0 | 0 | 0 | 0 | 0 | 0 | 0 | 0 | 0 | 0 | 0 | 0 | 0 | 0 | 0
3-303 | Pumps - System Optimization | 0 | 0 | -210.875 | -215.75 | -239 | -276.5 | -296 | -316.75 | -303.25 | -325.5 | -334 | -335 | 0 | 0 | 0 | 0 | 0 | 0 | 0 | 0 | 0 | 0 | 0 | 0 | 0 | 0 | 0 | 0 | 0 | 0
3-304 | Pumps - Sizing | 0 | 0 | -116.625 | -119.875 | -132.5 | -153 | -164.25 | -176 | -168 | -180.75 | -185 | -185.75 | 0 | 0 | 0 | 0 | 0 | 0 | 0 | 0 | 0 | 0 | 0 | 0 | 0 | 0 | 0 | 0 | 0 | 0
3-305 | Pumps - Replace 1-5 HP motor | 0 | 0 | -15.125 | -15.25 | -17 | -19.75 | -21 | -22.25 | -21.25 | -22.5 | -22.75 | -23.5 | -24.5 | -25.75 | -25 | -26.5 | -28.25 | 0 | 0 | 0 | 0 | 0 | 0 | 0 | 0 | 0 | 0 | 0 | 0 | 0
3-306 | Pumps - ASD (1-5 hp) | 0 | 0 | -31.375 | -32.625 | -36.75 | -41.75 | -45.5 | -47.5 | -45.75 | -48.75 | -51 | -50.75 | -53.25 | -55.75 | -55.25 | -57.5 | -61 | 0 | 0 | 0 | 0 | 0 | 0 | 0 | 0 | 0 | 0 | 0 | 0 | 0
3-307 | Pumps - Motor practices-1 (1-5 HP) | 0 | 0 | -23.75 | -24.125 | -26.75 | -31 | -33.5 | -35.25 | -33.75 | -36 | -37.25 | -37.5 | -39.75 | -40.75 | -40.75 | -42.25 | -45.5 | 0 | 0 | 0 | 0 | 0 | 0 | 0 | 0 | 0 | 0 | 0 | 0 | 0
3-308 | Pumps - Replace 6-100 HP motor | 0 | 0 | -17.375 | -18 | -20 | -23.25 | -24.5 | -26 | -25 | -26.75 | -27.5 | -28 | 0 | 0 | 0 | 0 | 0 | 0 | 0 | 0 | 0 | 0 | 0 | 0 | 0 | 0 | 0 | 0 | 0 | 0
3-309 | Pumps - ASD (6-100 hp) | 0 | 0 | -31.125 | -32.5 | -36.25 | -41.5 | -45 | -47 | -45.25 | -48.75 | -50.75 | -50.5 | 0 | 0 | 0 | 0 | 0 | 0 | 0 | 0 | 0 | 0 | 0 | 0 | 0 | 0 | 0 | 0 | 0 | 0
3-310 | Pumps - Motor practices-1 (6-100 HP) | 0 | 0 | -11.75 | -12.375 | -13.5 | -15.75 | -17 | -17.75 | -17 | -18.25 | -19 | -19 | 0 | 0 | 0 | 0 | 0 | 0 | 0 | 0 | 0 | 0 | 0 | 0 | 0 | 0 | 0 | 0 | 0 | 0
3-311 | Pumps - Replace 100+ HP motor | 0 | 0 | -15.375 | -16 | -17.75 | -20.5 | -21.75 | -23.25 | 0 | 0 | 0 | 0 | 0 | 0 | 0 | 0 | 0 | 0 | 0 | 0 | 0 | 0 | 0 | 0 | 0 | 0 | 0 | 0 | 0 | 0
3-312 | Pumps - ASD (100+ hp) | 0 | 0 | -31 | -32.5 | -36.25 | -41.75 | -44.5 | -47 | 0 | 0 | 0 | 0 | 0 | 0 | 0 | 0 | 0 | 0 | 0 | 0 | 0 | 0 | 0 | 0 | 0 | 0 | 0 | 0 | 0 | 0
3-313 | Pumps - Motor practices-1 (100+ HP) | 0 | 0 | -7.5 | -8 | -8 | -10.25 | -10.75 | -11 | 0 | 0 | 0 | 0 | 0 | 0 | 0 | 0 | 0 | 0 | 0 | 0 | 0 | 0 | 0 | 0 | 0 | 0 | 0 | 0 | 0 | 0
3-403 | Air conveying systems | 0 | 0 | -293.75 | -300.625 | -332.5 | -384.25 | -412.25 | -441.75 | -422.25 | -453.75 | -466 | -467.25 | -493.25 | -508.5 | -512 | -533.25 | 0 | 0 | 0 | 0 | 0 | 0 | 0 | 0 | 0 | 0 | 0 | 0 | 0 | 0
3-404 | Replace V-Belts | 0 | 0 | -30 | -31.125 | -34.25 | -40 | -42.75 | -45.25 | -43.75 | -47 | -48.75 | -47.75 | 0 | 0 | 0 | 0 | 0 | 0 | 0 | 0 | 0 | 0 | 0 | 0 | 0 | 0 | 0 | 0 | 0 | 0
3-405 | Drives - EE motor | 0 | 0 | -17.75 | -18.125 | -20.25 | -23.25 | -24.75 | -26.5 | -25.25 | -27.25 | -27.5 | -28 | 0 | 0 | 0 | 0 | 0 | 0 | 0 | 0 | 0 | 0 | 0 | 0 | 0 | 0 | 0 | 0 | 0 | 0
3-503 | Heat Pumps - Drying | 0 | 0 | -130.875 | -134.125 | -148.5 | -171.25 | -184.25 | -197.25 | -188.75 | -202.5 | -208.25 | -208.5 | -220.25 | -227.25 | -228.5 | -237.75 | -252.25 | 0 | 0 | 0 | 0 | 0 | 0 | 0 | 0 | 0 | 0 | 0 | 0 | 0
3-701 | Centrifugal Chiller, 0.51 kW/ton, 500 tons | 0 | 0 | -59.75 | -60.75 | -67.25 | -77.75 | -83 | -88.25 | -85.25 | -91.25 | -94.75 | -94.5 | -99.5 | -102.5 | -103 | -107 | -114.25 | -116 | -117.75 | -122 | -126.5 | -130.5 | 0 | 0 | 0 | 0 | 0 | 0 | 0 | 0
3-702 | High Efficiency Chiller Motors | 0 | 0 | -15.625 | -15.875 | -17.5 | -20.5 | -22 | -23 | -22 | -23.75 | -24.75 | -25 | -25.5 | -27 | -26.75 | -28 | -29.5 | -30.5 | -31.25 | -31.5 | -33.5 | -34.5 | 0 | 0 | 0 | 0 | 0 | 0 | 0 | 0
3-703 | EMS - Chiller | 0 | 0 | -54.75 | -56.125 | -61.25 | -71 | -75.5 | -81.25 | -77.5 | -83.5 | -86 | -86.25 | 0 | 0 | 0 | 0 | 0 | 0 | 0 | 0 | 0 | 0 | 0 | 0 | 0 | 0 | 0 | 0 | 0 | 0
3-704 | Chiller Tune Up/Diagnostics | 0 | 0 | -40.5 | -42 | -46.5 | -53.75 | -58 | -61 | -59 | -63 | -65 | -65 | 0 | 0 | 0 | 0 | 0 | 0 | 0 | 0 | 0 | 0 | 0 | 0 | 0 | 0 | 0 | 0 | 0 | 0
3-705 | VSD for Chiller Pumps and Towers | 0 | 0 | -51.5 | -52.625 | -58 | -67 | -71.5 | -76.25 | -73.25 | -78.5 | -81.5 | -81.75 | -85.75 | -88.25 | -88.5 | -91.75 | -98 | 0 | 0 | 0 | 0 | 0 | 0 | 0 | 0 | 0 | 0 | 0 | 0 | 0
3-706 | EMS Optimization - Chiller | 0 | 0 | -25.125 | -25.625 | -28.5 | -33.5 | -36 | 0 | 0 | 0 | 0 | 0 | 0 | 0 | 0 | 0 | 0 | 0 | 0 | 0 | 0 | 0 | 0 | 0 | 0 | 0 | 0 | 0 | 0 | 0
3-707 | Aerosole Duct Sealing - Chiller | 0 | 0 | -50.125 | -52.125 | -57.75 | -66.25 | -71.75 | -76.5 | -73.25 | -78.75 | -80.75 | -81 | 0 | 0 | 0 | 0 | 0 | 0 | 0 | 0 | 0 | 0 | 0 | 0 | 0 | 0 | 0 | 0 | 0 | 0
3-708 | Duct/Pipe Insulation - Chiller | 0 | 0 | -50.625 | -52.125 | -57.75 | -66.5 | -72 | -77.25 | -73.5 | -79 | -81.5 | -81.75 | 0 | 0 | 0 | 0 | 0 | 0 | 0 | 0 | 0 | 0 | 0 | 0 | 0 | 0 | 0 | 0 | 0 | 0
3-709 | Window Film (Standard) - Chiller | 0 | 0 | -27.125 | -27.625 | -31 | -36.5 | -38.5 | -40.75 | -39.5 | -42.25 | -43.5 | -43.75 | 0 | 0 | 0 | 0 | 0 | 0 | 0 | 0 | 0 | 0 | 0 | 0 | 0 | 0 | 0 | 0 | 0 | 0
3-710 | Roof Insulation - Chiller | 0 | 0 | -23.375 | -23.875 | -26.25 | -31.25 | -32.75 | -34.25 | -33.25 | -35.75 | -36.75 | -36.5 | -38.75 | -40 | -39.5 | -41.5 | -44.75 | -46.25 | -46 | -47.5 | -50 | -51 | 0 | 0 | 0 | 0 | 0 | 0 | 0 | 0
3-711 | Cool Roof - Chiller | 0 | 0 | -127.375 | -131 | -145 | -167.5 | -180 | -193 | -184.5 | -198.5 | -203.5 | -203 | -215.25 | -222.25 | -223.5 | -233.75 | -246.75 | 0 | 0 | 0 | 0 | 0 | 0 | 0 | 0 | 0 | 0 | 0 | 0 | 0
3-721 | DX Packaged System, EER=10.9, 10 tons | 0 | 0 | -27.375 | -27.625 | -30.75 | -35.5 | -38 | -40.5 | -38.5 | -41.5 | -43 | -43.25 | -45.25 | -46.5 | -46.5 | -48.25 | -52 | 0 | 0 | 0 | 0 | 0 | 0 | 0 | 0 | 0 | 0 | 0 | 0 | 0
3-722 | Hybrid Dessicant-DX System (Trane CDQ) | 0 | 0 | -179.125 | -184.25 | -204.25 | -236.25 | -254.25 | -272.5 | -259.75 | -279.25 | -286.25 | -286.5 | -303.75 | -313 | -314.5 | -329.25 | -347.75 | 0 | 0 | 0 | 0 | 0 | 0 | 0 | 0 | 0 | 0 | 0 | 0 | 0
3-723 | Geothermal Heat Pump, EER=13, 10 tons | 0 | 0 | -67.875 | -69.875 | -77.5 | -89.75 | -96 | -103 | -98.5 | -105.75 | -108.5 | -108.25 | -115.5 | -118.75 | -118.25 | -124.25 | -131.75 | 0 | 0 | 0 | 0 | 0 | 0 | 0 | 0 | 0 | 0 | 0 | 0 | 0
3-724 | DX Tune Up/ Advanced Diagnostics | 0 | 0 | -23.375 | -24 | -26.25 | -31 | -33.25 | -35 | -33.5 | -35.75 | -37 | -36.75 | 0 | 0 | 0 | 0 | 0 | 0 | 0 | 0 | 0 | 0 | 0 | 0 | 0 | 0 | 0 | 0 | 0 | 0
3-725 | DX Coil Cleaning | 0 | 0 | -22.25 | -22.875 | -25.25 | -29.75 | -32 | 0 | 0 | 0 | 0 | 0 | 0 | 0 | 0 | 0 | 0 | 0 | 0 | 0 | 0 | 0 | 0 | 0 | 0 | 0 | 0 | 0 | 0 | 0
3-726 | Optimize Controls | 0 | 0 | -23.375 | -24 | -26.25 | -31 | -33.25 | 0 | 0 | 0 | 0 | 0 | 0 | 0 | 0 | 0 | 0 | 0 | 0 | 0 | 0 | 0 | 0 | 0 | 0 | 0 | 0 | 0 | 0 | 0
3-727 | Aerosole Duct Sealing | 0 | 0 | -46.125 | -47.625 | -52.5 | -61.5 | -66 | -70 | -67.25 | -72 | -74 | -74.5 | 0 | 0 | 0 | 0 | 0 | 0 | 0 | 0 | 0 | 0 | 0 | 0 | 0 | 0 | 0 | 0 | 0 | 0
3-728 | Duct/Pipe Insulation | 0 | 0 | -46.375 | -47.875 | -52.75 | -61.75 | -66.25 | -70.75 | -67.5 | -72.75 | -74.5 | -74.75 | 0 | 0 | 0 | 0 | 0 | 0 | 0 | 0 | 0 | 0 | 0 | 0 | 0 | 0 | 0 | 0 | 0 | 0
3-729 | Window Film (Standard) | 0 | 0 | -23.875 | -24.625 | -27.25 | -31.75 | -34 | -36 | -34 | -37.5 | -38.25 | -38.25 | 0 | 0 | 0 | 0 | 0 | 0 | 0 | 0 | 0 | 0 | 0 | 0 | 0 | 0 | 0 | 0 | 0 | 0
3-730 | Roof Insulation | 0 | 0 | -20.875 | -22 | -23.75 | -27.75 | -30.25 | -31.5 | -30.5 | -32.75 | -33.75 | -33.5 | -35.5 | -36.75 | -36.5 | -38.25 | -41 | -41.75 | -42 | -43 | -46 | -46.5 | 0 | 0 | 0 | 0 | 0 | 0 | 0 | 0
3-731 | Cool Roof - DX | 0 | 0 | -115.75 | -119.875 | -132.25 | -153.25 | -164.75 | -177.25 | -168.25 | -180.75 | -185.5 | -185.75 | -196.75 | -202.5 | -204.25 | -213.5 | -225 | 0 | 0 | 0 | 0 | 0 | 0 | 0 | 0 | 0 | 0 | 0 | 0 | 0
3-801 | Premium T8, Elecctronic Ballast | 0 | 0 | -112.625 | -116.375 | -128 | -148.75 | -159.75 | -171.25 | -163.25 | -175.25 | -180 | -179.75 | -190.75 | -196.5 | -197.75 | -206.75 | -218 | 0 | 0 | 0 | 0 | 0 | 0 | 0 | 0 | 0 | 0 | 0 | 0 | 0
3-802 | CFL Hardwired, Modular 18W | 0 | 0 | -262.875 | -271.875 | -300.75 | -348.75 | -375.75 | 0 | 0 | 0 | 0 | 0 | 0 | 0 | 0 | 0 | 0 | 0 | 0 | 0 | 0 | 0 | 0 | 0 | 0 | 0 | 0 | 0 | 0 | 0
3-803 | CFL Screw-in 18W | 0 | 0 | -262.875 | -271.875 | 0 | 0 | 0 | 0 | 0 | 0 | 0 | 0 | 0 | 0 | 0 | 0 | 0 | 0 | 0 | 0 | 0 | 0 | 0 | 0 | 0 | 0 | 0 | 0 | 0 | 0
3-804 | High Bay T5 | 0 | 0 | -244.375 | -250.375 | -277 | -320.75 | -343.25 | -368 | -352 | -378 | -387.75 | -389 | 0 | 0 | 0 | 0 | 0 | 0 | 0 | 0 | 0 | 0 | 0 | 0 | 0 | 0 | 0 | 0 | 0 | 0
3-805 | Occupancy Sensor | 0 | 0 | -94 | -96.25 | -106.25 | -123.25 | -131.25 | -141 | -134.75 | -144.75 | -148.75 | 0 | 0 | 0 | 0 | 0 | 0 | 0 | 0 | 0 | 0 | 0 | 0 | 0 | 0 | 0 | 0 | 0 | 0 | 0
3-901 | Replace V-belts | 0 | 0 | -0.25 | -0.375 | -0.5 | -0.5 | -0.5 | 0 | 0 | 0 | 0 | 0 | 0 | 0 | 0 | 0 | 0 | 0 | 0 | 0 | 0 | 0 | 0 | 0 | 0 | 0 | 0 | 0 | 0 | 0
4-101 | Compressed Air-O&M | 0 | 0 | -86.875 | -88.625 | -97.75 | -113.75 | -121 | -129.25 | -124 | -132.75 | -136.75 | -137.75 | 0 | 0 | 0 | 0 | 0 | 0 | 0 | 0 | 0 | 0 | 0 | 0 | 0 | 0 | 0 | 0 | 0 | 0
4-102 | Compressed Air - Controls | 0 | 0 | -65 | -66.875 | -73.75 | -85.25 | -90.75 | -97 | -93.5 | -100.25 | -103 | -103.5 | 0 | 0 | 0 | 0 | 0 | 0 | 0 | 0 | 0 | 0 | 0 | 0 | 0 | 0 | 0 | 0 | 0 | 0
4-103 | Compressed Air - System Optimization | 0 | 0 | -110.25 | -111.75 | -124 | -143.25 | -153.25 | -163.5 | -157.25 | -168.75 | -173.75 | -174.25 | 0 | 0 | 0 | 0 | 0 | 0 | 0 | 0 | 0 | 0 | 0 | 0 | 0 | 0 | 0 | 0 | 0 | 0
4-104 | Compressed Air- Sizing | 0 | 0 | -46.875 | -47.75 | -53.25 | -61.5 | -65.75 | -70 | -67.25 | -72 | -74.75 | -74.75 | 0 | 0 | 0 | 0 | 0 | 0 | 0 | 0 | 0 | 0 | 0 | 0 | 0 | 0 | 0 | 0 | 0 | 0
4-105 | Comp Air - Replace 1-5 HP motor | 0 | 0 | -15.125 | -15.125 | -17 | -19.75 | -21 | -22 | -21.25 | -22.5 | -23.5 | -23.75 | -24.5 | -26 | -25.25 | -26.75 | -27.75 | 0 | 0 | 0 | 0 | 0 | 0 | 0 | 0 | 0 | 0 | 0 | 0 | 0
4-106 | Comp Air - ASD (1-5 hp) | 0 | 0 | -31.75 | -33 | -36.25 | -42 | -44.75 | -47.5 | -46 | -49.25 | -51.25 | -51.25 | -53.5 | -55.75 | -55.5 | -57.25 | -61 | 0 | 0 | 0 | 0 | 0 | 0 | 0 | 0 | 0 | 0 | 0 | 0 | 0
4-107 | Comp Air - Motor practices-1 (1-5 HP) | 0 | 0 | -23.5 | -24.125 | -26.75 | -31 | -33.5 | -35 | -33.5 | -35.75 | -37.5 | -37.5 | -39.5 | -40.5 | -40.5 | -42 | -45.5 | 0 | 0 | 0 | 0 | 0 | 0 | 0 | 0 | 0 | 0 | 0 | 0 | 0
4-108 | Comp Air - Replace 6-100 HP motor | 0 | 0 | -17.375 | -18.125 | -20.25 | -23.5 | -24.5 | -26 | -25 | -27 | -27.75 | -28.25 | 0 | 0 | 0 | 0 | 0 | 0 | 0 | 0 | 0 | 0 | 0 | 0 | 0 | 0 | 0 | 0 | 0 | 0
4-109 | Comp Air - ASD (6-100 hp) | 0 | 0 | -31.625 | -32.75 | -36 | -41.5 | -44.5 | -47 | -46 | -48.5 | -51 | -50.25 | 0 | 0 | 0 | 0 | 0 | 0 | 0 | 0 | 0 | 0 | 0 | 0 | 0 | 0 | 0 | 0 | 0 | 0
4-110 | Comp Air - Motor practices-1 (6-100 HP) | 0 | 0 | -12 | -12.375 | -13.5 | -15.75 | -16.75 | -18 | -16.5 | -18.25 | -18.75 | -19.25 | 0 | 0 | 0 | 0 | 0 | 0 | 0 | 0 | 0 | 0 | 0 | 0 | 0 | 0 | 0 | 0 | 0 | 0
4-111 | Comp Air - Replace 100+ HP motor | 0 | 0 | -15.625 | -15.875 | -17.75 | -20.5 | -22 | -23.25 | 0 | 0 | 0 | 0 | 0 | 0 | 0 | 0 | 0 | 0 | 0 | 0 | 0 | 0 | 0 | 0 | 0 | 0 | 0 | 0 | 0 | 0
4-112 | Comp Air - ASD (100+ hp) | 0 | 0 | -31.625 | -32.75 | -36 | -41.5 | -44.5 | -47 | 0 | 0 | 0 | 0 | 0 | 0 | 0 | 0 | 0 | 0 | 0 | 0 | 0 | 0 | 0 | 0 | 0 | 0 | 0 | 0 | 0 | 0
4-113 | Comp Air - Motor practices-1 (100+ HP) | 0 | 0 | -7.5 | -8 | -8.25 | -10.25 | -11 | -11 | 0 | 0 | 0 | 0 | 0 | 0 | 0 | 0 | 0 | 0 | 0 | 0 | 0 | 0 | 0 | 0 | 0 | 0 | 0 | 0 | 0 | 0
4-201 | Fans - O&M | 0 | 0 | -10.125 | -10.375 | -11.25 | -13.25 | -14.25 | -15 | -14.5 | -15.25 | -16 | -16.25 | 0 | 0 | 0 | 0 | 0 | 0 | 0 | 0 | 0 | 0 | 0 | 0 | 0 | 0 | 0 | 0 | 0 | 0
4-202 | Fans - Controls | 0 | 0 | -191.875 | -195.25 | -216.25 | -250 | -267 | -285.5 | -273.5 | -294 | -301.75 | -303 | 0 | 0 | 0 | 0 | 0 | 0 | 0 | 0 | 0 | 0 | 0 | 0 | 0 | 0 | 0 | 0 | 0 | 0
4-203 | Fans - System Optimization | 0 | 0 | -127.875 | -129.75 | -144.25 | -166 | -177.5 | -190 | -182 | -195.25 | -201.5 | -202.5 | 0 | 0 | 0 | 0 | 0 | 0 | 0 | 0 | 0 | 0 | 0 | 0 | 0 | 0 | 0 | 0 | 0 | 0
4-204 | Fans- Improve components | 0 | 0 | -25.75 | -26.375 | -29 | -33.75 | -36 | -38.25 | -36.5 | -39 | -40.75 | -41.25 | 0 | 0 | 0 | 0 | 0 | 0 | 0 | 0 | 0 | 0 | 0 | 0 | 0 | 0 | 0 | 0 | 0 | 0
4-205 | Fans - Replace 1-5 HP motor | 0 | 0 | -15.125 | -15.125 | -17 | -19.75 | -21 | -22 | -21.25 | -22.5 | -23.5 | -23.75 | -24.5 | -26 | -25.25 | -26.75 | -27.75 | 0 | 0 | 0 | 0 | 0 | 0 | 0 | 0 | 0 | 0 | 0 | 0 | 0
4-206 | Fans - ASD (1-5 hp) | 0 | 0 | -32 | -33 | -36.25 | -42 | -45 | -47.5 | -46 | -49 | -51.5 | -50.5 | -54 | -55.75 | -55.5 | -57.5 | -61 | 0 | 0 | 0 | 0 | 0 | 0 | 0 | 0 | 0 | 0 | 0 | 0 | 0
4-207 | Fans - Motor practices-1 (1-5 HP) | 0 | 0 | -23.5 | -24.125 | -26.75 | -31 | -33.5 | -35 | -33.5 | -35.75 | -37.5 | -37.5 | -39.5 | -40.5 | -40.5 | -42 | -45.5 | 0 | 0 | 0 | 0 | 0 | 0 | 0 | 0 | 0 | 0 | 0 | 0 | 0
4-208 | Fans - Replace 6-100 HP motor | 0 | 0 | -17.375 | -18.125 | -20.25 | -23.5 | -24.5 | -26 | -25 | -27 | -27.75 | -28.25 | 0 | 0 | 0 | 0 | 0 | 0 | 0 | 0 | 0 | 0 | 0 | 0 | 0 | 0 | 0 | 0 | 0 | 0
4-209 | Fans - ASD (6-100 hp) | 0 | 0 | -31.75 | -32.875 | -36.25 | -41.75 | -44.5 | -47 | -46 | -48.75 | -51 | -50.25 | 0 | 0 | 0 | 0 | 0 | 0 | 0 | 0 | 0 | 0 | 0 | 0 | 0 | 0 | 0 | 0 | 0 | 0
4-210 | Fans - Motor practices-1 (6-100 HP) | 0 | 0 | -12 | -12.375 | -13.5 | -15.75 | -16.75 | -18 | -16.5 | -18.25 | -18.75 | -19.25 | 0 | 0 | 0 | 0 | 0 | 0 | 0 | 0 | 0 | 0 | 0 | 0 | 0 | 0 | 0 | 0 | 0 | 0
4-211 | Fans - Replace 100+ HP motor | 0 | 0 | -15.625 | -15.875 | -17.75 | -20.5 | -22 | -23.25 | 0 | 0 | 0 | 0 | 0 | 0 | 0 | 0 | 0 | 0 | 0 | 0 | 0 | 0 | 0 | 0 | 0 | 0 | 0 | 0 | 0 | 0
4-212 | Fans - ASD (100+ hp) | 0 | 0 | -31.625 | -32.875 | -36.25 | -41.75 | -44.5 | -47 | 0 | 0 | 0 | 0 | 0 | 0 | 0 | 0 | 0 | 0 | 0 | 0 | 0 | 0 | 0 | 0 | 0 | 0 | 0 | 0 | 0 | 0
4-213 | Fans - Motor practices-1 (100+ HP) | 0 | 0 | -7.5 | -8 | -8.25 | -10.25 | -11 | -11 | 0 | 0 | 0 | 0 | 0 | 0 | 0 | 0 | 0 | 0 | 0 | 0 | 0 | 0 | 0 | 0 | 0 | 0 | 0 | 0 | 0 | 0
4-301 | Pumps - O&M | 0 | 0 | -52.625 | -54 | -59.25 | -68.5 | -73.25 | -78 | -74.75 | -80.5 | -84 | -83.75 | 0 | 0 | 0 | 0 | 0 | 0 | 0 | 0 | 0 | 0 | 0 | 0 | 0 | 0 | 0 | 0 | 0 | 0
4-302 | Pumps - Controls | 0 | 0 | -184.5 | -187.75 | -208.25 | -240.25 | -256.5 | -274.75 | -263.75 | -282.5 | -290.5 | -291.75 | 0 | 0 | 0 | 0 | 0 | 0 | 0 | 0 | 0 | 0 | 0 | 0 | 0 | 0 | 0 | 0 | 0 | 0
4-303 | Pumps - System Optimization | 0 | 0 | -212.75 | -215.875 | -240 | -276.5 | -295.5 | -316.5 | -303.25 | -325.75 | -334.5 | -336.5 | 0 | 0 | 0 | 0 | 0 | 0 | 0 | 0 | 0 | 0 | 0 | 0 | 0 | 0 | 0 | 0 | 0 | 0
4-304 | Pumps - Sizing | 0 | 0 | -117.5 | -119.875 | -133.25 | -153.75 | -163.75 | -175.75 | -168 | -180.5 | -186 | -186.5 | 0 | 0 | 0 | 0 | 0 | 0 | 0 | 0 | 0 | 0 | 0 | 0 | 0 | 0 | 0 | 0 | 0 | 0
4-305 | Pumps - Replace 1-5 HP motor | 0 | 0 | -15.125 | -15.125 | -17 | -19.75 | -21 | -22 | -21.25 | -22.5 | -23.5 | -23.75 | -24.5 | -26 | -25.25 | -26.75 | -27.75 | 0 | 0 | 0 | 0 | 0 | 0 | 0 | 0 | 0 | 0 | 0 | 0 | 0
4-306 | Pumps - ASD (1-5 hp) | 0 | 0 | -31.875 | -33 | -36.25 | -42 | -45 | -47.5 | -46 | -49 | -51.5 | -50.75 | -54 | -55.5 | -55.5 | -57.5 | -61 | 0 | 0 | 0 | 0 | 0 | 0 | 0 | 0 | 0 | 0 | 0 | 0 | 0
4-307 | Pumps - Motor practices-1 (1-5 HP) | 0 | 0 | -23.5 | -24.125 | -26.75 | -31 | -33.5 | -35 | -33.5 | -35.75 | -37.5 | -37.5 | -39.5 | -40.5 | -40.5 | -42 | -45.5 | 0 | 0 | 0 | 0 | 0 | 0 | 0 | 0 | 0 | 0 | 0 | 0 | 0
4-308 | Pumps - Replace 6-100 HP motor | 0 | 0 | -17.375 | -18.125 | -20.25 | -23.5 | -24.5 | -26 | -25 | -27 | -27.75 | -28.25 | 0 | 0 | 0 | 0 | 0 | 0 | 0 | 0 | 0 | 0 | 0 | 0 | 0 | 0 | 0 | 0 | 0 | 0
4-309 | Pumps - ASD (6-100 hp) | 0 | 0 | -31.625 | -32.875 | -36.25 | -41.75 | -44.75 | -47 | -45.75 | -48.75 | -51 | -50.5 | 0 | 0 | 0 | 0 | 0 | 0 | 0 | 0 | 0 | 0 | 0 | 0 | 0 | 0 | 0 | 0 | 0 | 0
4-310 | Pumps - Motor practices-1 (6-100 HP) | 0 | 0 | -12 | -12.375 | -13.5 | -15.75 | -16.75 | -18 | -16.5 | -18.25 | -18.75 | -19.25 | 0 | 0 | 0 | 0 | 0 | 0 | 0 | 0 | 0 | 0 | 0 | 0 | 0 | 0 | 0 | 0 | 0 | 0
4-311 | Pumps - Replace 100+ HP motor | 0 | 0 | -15.625 | -15.875 | -17.75 | -20.5 | -22 | -23.25 | 0 | 0 | 0 | 0 | 0 | 0 | 0 | 0 | 0 | 0 | 0 | 0 | 0 | 0 | 0 | 0 | 0 | 0 | 0 | 0 | 0 | 0
4-312 | Pumps - ASD (100+ hp) | 0 | 0 | -31.625 | -32.625 | -36 | -41.5 | -44.5 | -47 | 0 | 0 | 0 | 0 | 0 | 0 | 0 | 0 | 0 | 0 | 0 | 0 | 0 | 0 | 0 | 0 | 0 | 0 | 0 | 0 | 0 | 0
4-313 | Pumps - Motor practices-1 (100+ HP) | 0 | 0 | -7.5 | -8 | -8.25 | -10.25 | -11 | -11 | 0 | 0 | 0 | 0 | 0 | 0 | 0 | 0 | 0 | 0 | 0 | 0 | 0 | 0 | 0 | 0 | 0 | 0 | 0 | 0 | 0 | 0
4-405 | Drives - EE motor | 0 | 0 | -15.625 | -16 | -17.75 | -20.5 | -22 | -23.25 | -22 | -23.75 | -24.75 | -24.75 | 0 | 0 | 0 | 0 | 0 | 0 | 0 | 0 | 0 | 0 | 0 | 0 | 0 | 0 | 0 | 0 | 0 | 0
4-406 | Gap Forming papermachine | 0 | 0 | -41.875 | -43.125 | -47.5 | -55 | -58.75 | -62.25 | -60.25 | -64.25 | -67 | -67 | -70 | -72.25 | -72.75 | -75 | -80.25 | -81.75 | -83.5 | -85.5 | -89 | -92.5 | 0 | 0 | 0 | 0 | 0 | 0 | 0 | 0
4-407 | High Consistency forming | 0 | 0 | -40.625 | -41.125 | -45.75 | -53 | -56.5 | -59.75 | -57.5 | -61.75 | -64 | -64 | -67 | -69.25 | -69.5 | -72.25 | -77.25 | -78.5 | -80 | -82 | -85 | -88 | 0 | 0 | 0 | 0 | 0 | 0 | 0 | 0
4-408 | Optimization control PM | 0 | 0 | -25.375 | -26 | -28.75 | -33.25 | -35.5 | -37.75 | -36 | -38.5 | -40 | -40.75 | 0 | 0 | 0 | 0 | 0 | 0 | 0 | 0 | 0 | 0 | 0 | 0 | 0 | 0 | 0 | 0 | 0 | 0
4-701 | Centrifugal Chiller, 0.51 kW/ton, 500 tons | 0 | 0 | -59.75 | -60.75 | -67.25 | -77.75 | -83 | -88.25 | -85.25 | -91.25 | -94.75 | -94.5 | -99.5 | -102.5 | -103 | -107 | -114.25 | -116 | -117.75 | -122 | -126.5 | -130.5 | 0 | 0 | 0 | 0 | 0 | 0 | 0 | 0
4-702 | High Efficiency Chiller Motors | 0 | 0 | -15.625 | -16 | -17.75 | -20.5 | -22 | -23.25 | -22.25 | -23.75 | -24.75 | -25 | -26.25 | -27 | -26.75 | -28 | -29.5 | -30.25 | -31.25 | -31.5 | -33.5 | -34 | 0 | 0 | 0 | 0 | 0 | 0 | 0 | 0
4-703 | EMS - Chiller | 0 | 0 | -54.75 | -56.125 | -61.25 | -71 | -75.5 | -81.25 | -77.5 | -83.5 | -86 | -86.25 | 0 | 0 | 0 | 0 | 0 | 0 | 0 | 0 | 0 | 0 | 0 | 0 | 0 | 0 | 0 | 0 | 0 | 0
4-704 | Chiller Tune Up/Diagnostics | 0 | 0 | -41.25 | -42.125 | -46.75 | -53.75 | -57.75 | -61.25 | -59 | -62.75 | -65.25 | -65.25 | 0 | 0 | 0 | 0 | 0 | 0 | 0 | 0 | 0 | 0 | 0 | 0 | 0 | 0 | 0 | 0 | 0 | 0
4-705 | VSD for Chiller Pumps and Towers | 0 | 0 | -51.5 | -52.625 | -58 | -67 | -71.5 | -76.25 | -73.25 | -78.5 | -81.5 | -81.75 | -85.75 | -88.25 | -88.5 | -91.75 | -98 | 0 | 0 | 0 | 0 | 0 | 0 | 0 | 0 | 0 | 0 | 0 | 0 | 0
4-706 | EMS Optimization - Chiller | 0 | 0 | -25.5 | -26 | -28.75 | -33 | -35.5 | 0 | 0 | 0 | 0 | 0 | 0 | 0 | 0 | 0 | 0 | 0 | 0 | 0 | 0 | 0 | 0 | 0 | 0 | 0 | 0 | 0 | 0 | 0
4-707 | Aerosole Duct Sealing - Chiller | 0 | 0 | -51 | -52.375 | -57.75 | -66.75 | -71.5 | -76 | -73.5 | -77.75 | -81.25 | -81 | 0 | 0 | 0 | 0 | 0 | 0 | 0 | 0 | 0 | 0 | 0 | 0 | 0 | 0 | 0 | 0 | 0 | 0
4-708 | Duct/Pipe Insulation - Chiller | 0 | 0 | -51.25 | -52.5 | -58.25 | -67 | -71.5 | -76.5 | -73.75 | -78.5 | -81.75 | -81.5 | 0 | 0 | 0 | 0 | 0 | 0 | 0 | 0 | 0 | 0 | 0 | 0 | 0 | 0 | 0 | 0 | 0 | 0
4-709 | Window Film (Standard) - Chiller | 0 | 0 | -27.375 | -28 | -31.25 | -36.25 | -38.5 | -41 | -39 | -42 | -43.75 | -43.5 | 0 | 0 | 0 | 0 | 0 | 0 | 0 | 0 | 0 | 0 | 0 | 0 | 0 | 0 | 0 | 0 | 0 | 0
4-710 | Roof Insulation - Chiller | 0 | 0 | -23.25 | -23.5 | -26.25 | -30.75 | -33 | -34.5 | -33 | -35.5 | -36.75 | -36.75 | -38.75 | -40 | -39.75 | -41.5 | -44.75 | -45.5 | -46.25 | -47 | -49.5 | -51 | 0 | 0 | 0 | 0 | 0 | 0 | 0 | 0
4-711 | Cool Roof - Chiller | 0 | 0 | -128.875 | -131.75 | -145.5 | -168 | -179.75 | -192.5 | -185 | -198.25 | -203.75 | -204.25 | -215 | -222.25 | -223.5 | -232.5 | -247 | 0 | 0 | 0 | 0 | 0 | 0 | 0 | 0 | 0 | 0 | 0 | 0 | 0
4-721 | DX Packaged System, EER=10.9, 10 tons | 0 | 0 | -27.375 | -27.625 | -30.75 | -35.5 | -38 | -40.5 | -38.5 | -41.5 | -43 | -43.25 | -45.25 | -46.5 | -46.5 | -48.25 | -52 | 0 | 0 | 0 | 0 | 0 | 0 | 0 | 0 | 0 | 0 | 0 | 0 | 0
4-722 | Hybrid Dessicant-DX System (Trane CDQ) | 0 | 0 | -181.625 | -185.375 | -205 | -236.75 | -253.25 | -271.25 | -259.75 | -279 | -286.5 | -287.75 | -302.75 | -313.5 | -314.75 | -327.5 | -347.25 | 0 | 0 | 0 | 0 | 0 | 0 | 0 | 0 | 0 | 0 | 0 | 0 | 0
4-723 | Geothermal Heat Pump, EER=13, 10 tons | 0 | 0 | -68.875 | -70.625 | -77.75 | -90 | -96 | -102.5 | -98.25 | -105.5 | -108.5 | -109.25 | -114.75 | -118 | -119.25 | -124 | -132 | 0 | 0 | 0 | 0 | 0 | 0 | 0 | 0 | 0 | 0 | 0 | 0 | 0
4-724 | DX Tune Up/ Advanced Diagnostics | 0 | 0 | -23.5 | -23.75 | -26.5 | -30.75 | -33 | -34.75 | -33.25 | -35.75 | -37 | -37.25 | 0 | 0 | 0 | 0 | 0 | 0 | 0 | 0 | 0 | 0 | 0 | 0 | 0 | 0 | 0 | 0 | 0 | 0
4-725 | DX Coil Cleaning | 0 | 0 | -22.375 | -22.875 | -25.5 | -29.5 | -32 | 0 | 0 | 0 | 0 | 0 | 0 | 0 | 0 | 0 | 0 | 0 | 0 | 0 | 0 | 0 | 0 | 0 | 0 | 0 | 0 | 0 | 0 | 0
4-726 | Optimize Controls | 0 | 0 | -23.5 | -23.75 | -26.5 | -30.75 | -33 | 0 | 0 | 0 | 0 | 0 | 0 | 0 | 0 | 0 | 0 | 0 | 0 | 0 | 0 | 0 | 0 | 0 | 0 | 0 | 0 | 0 | 0 | 0
4-727 | Aerosole Duct Sealing | 0 | 0 | -46.375 | -47.875 | -53 | -61.5 | -65.5 | -69.75 | -67.5 | -71.5 | -74.75 | -74.5 | 0 | 0 | 0 | 0 | 0 | 0 | 0 | 0 | 0 | 0 | 0 | 0 | 0 | 0 | 0 | 0 | 0 | 0
4-728 | Duct/Pipe Insulation | 0 | 0 | -46.625 | -48 | -53.5 | -61.5 | -66 | -70 | -67.5 | -72 | -74.75 | -75 | 0 | 0 | 0 | 0 | 0 | 0 | 0 | 0 | 0 | 0 | 0 | 0 | 0 | 0 | 0 | 0 | 0 | 0
4-729 | Window Film (Standard) | 0 | 0 | -24.125 | -24.5 | -27 | -31.75 | -34 | -36.25 | -34.5 | -36.75 | -38.5 | -38.25 | 0 | 0 | 0 | 0 | 0 | 0 | 0 | 0 | 0 | 0 | 0 | 0 | 0 | 0 | 0 | 0 | 0 | 0
4-730 | Roof Insulation | 0 | 0 | -21.5 | -21.875 | -24 | -28 | -30.25 | -31.25 | -30.25 | -33 | -33.75 | -34 | -35.5 | -37 | -36.75 | -38 | -41.25 | -41.5 | -42.25 | -43.5 | -45.5 | -46.5 | 0 | 0 | 0 | 0 | 0 | 0 | 0 | 0
4-731 | Cool Roof - DX | 0 | 0 | -117.25 | -120.125 | -133.25 | -153.5 | -164.5 | -176 | -168.25 | -181 | -186.5 | -186.75 | -197 | -203.25 | -204.25 | -212.5 | -225.75 | 0 | 0 | 0 | 0 | 0 | 0 | 0 | 0 | 0 | 0 | 0 | 0 | 0
4-801 | Premium T8, Elecctronic Ballast | 0 | 0 | -114 | -116.25 | -129 | -149 | -159 | -170.5 | -163.5 | -175.5 | -179.5 | -181 | -190.75 | -196.5 | -198 | -206 | -218 | 0 | 0 | 0 | 0 | 0 | 0 | 0 | 0 | 0 | 0 | 0 | 0 | 0
4-802 | CFL Hardwired, Modular 18W | 0 | 0 | -267.125 | -273 | -302.5 | -349.5 | -374.75 | 0 | 0 | 0 | 0 | 0 | 0 | 0 | 0 | 0 | 0 | 0 | 0 | 0 | 0 | 0 | 0 | 0 | 0 | 0 | 0 | 0 | 0 | 0
4-803 | CFL Screw-in 18W | 0 | 0 | -267.125 | -273 | 0 | 0 | 0 | 0 | 0 | 0 | 0 | 0 | 0 | 0 | 0 | 0 | 0 | 0 | 0 | 0 | 0 | 0 | 0 | 0 | 0 | 0 | 0 | 0 | 0 | 0
4-804 | High Bay T5 | 0 | 0 | -246.375 | -250.25 | -278.25 | -321 | -343 | -367.25 | -351.5 | -378 | -388 | -390 | 0 | 0 | 0 | 0 | 0 | 0 | 0 | 0 | 0 | 0 | 0 | 0 | 0 | 0 | 0 | 0 | 0 | 0
4-805 | Occupancy Sensor | 0 | 0 | -94.625 | -96.25 | -106.5 | -123.25 | -131.5 | -140.25 | -134.5 | -144.5 | -149 | 0 | 0 | 0 | 0 | 0 | 0 | 0 | 0 | 0 | 0 | 0 | 0 | 0 | 0 | 0 | 0 | 0 | 0 | 0
4-901 | Replace V-belts | 0 | 0 | -0.25 | -0.375 | -0.5 | -0.5 | -0.5 | 0 | 0 | 0 | 0 | 0 | 0 | 0 | 0 | 0 | 0 | 0 | 0 | 0 | 0 | 0 | 0 | 0 | 0 | 0 | 0 | 0 | 0 | 0
5-101 | Compressed Air-O&M | 0 | 0 | -87 | -88.25 | -97.75 | -113 | -121 | -129.25 | -123.5 | -132.75 | -136.25 | -137.25 | 0 | 0 | 0 | 0 | 0 | 0 | 0 | 0 | 0 | 0 | 0 | 0 | 0 | 0 | 0 | 0 | 0 | 0
5-102 | Compressed Air - Controls | 0 | 0 | -64.75 | -66.375 | -73.5 | -85 | -90.75 | -97.25 | -93.5 | -99.5 | -102.5 | -103.25 | 0 | 0 | 0 | 0 | 0 | 0 | 0 | 0 | 0 | 0 | 0 | 0 | 0 | 0 | 0 | 0 | 0 | 0
5-103 | Compressed Air - System Optimization | 0 | 0 | -109.875 | -111.625 | -124 | -143 | -152.75 | -163.75 | -156.75 | -168.5 | -173.25 | -174 | 0 | 0 | 0 | 0 | 0 | 0 | 0 | 0 | 0 | 0 | 0 | 0 | 0 | 0 | 0 | 0 | 0 | 0
5-104 | Compressed Air- Sizing | 0 | 0 | -46.625 | -48 | -53.25 | -61.75 | -65.75 | -69.5 | -67.25 | -71.75 | -74.5 | -74.5 | 0 | 0 | 0 | 0 | 0 | 0 | 0 | 0 | 0 | 0 | 0 | 0 | 0 | 0 | 0 | 0 | 0 | 0
5-105 | Comp Air - Replace 1-5 HP motor | 0 | 0 | -15.125 | -15 | -17 | -19.75 | -21 | -22.5 | -21 | -22.25 | -23 | -23.75 | -24.5 | -26 | -25 | -26.25 | -28 | 0 | 0 | 0 | 0 | 0 | 0 | 0 | 0 | 0 | 0 | 0 | 0 | 0
5-106 | Comp Air - ASD (1-5 hp) | 0 | 0 | -31.75 | -33 | -36.25 | -42 | -44.75 | -47.5 | -46 | -49.25 | -51.25 | -51.25 | -53.5 | -55.75 | -55.5 | -57.25 | -61 | 0 | 0 | 0 | 0 | 0 | 0 | 0 | 0 | 0 | 0 | 0 | 0 | 0
5-107 | Comp Air - Motor practices-1 (1-5 HP) | 0 | 0 | -23.75 | -24 | -26.75 | -31 | -33.5 | -35 | -34 | -36.25 | -37.25 | -37.75 | -39.5 | -41 | -40.5 | -41.75 | -45 | 0 | 0 | 0 | 0 | 0 | 0 | 0 | 0 | 0 | 0 | 0 | 0 | 0
5-108 | Comp Air - Replace 6-100 HP motor | 0 | 0 | -17.625 | -18 | -20 | -23.25 | -24.25 | -26 | -25 | -27 | -27.75 | -28 | 0 | 0 | 0 | 0 | 0 | 0 | 0 | 0 | 0 | 0 | 0 | 0 | 0 | 0 | 0 | 0 | 0 | 0
5-109 | Comp Air - ASD (6-100 hp) | 0 | 0 | -31.625 | -32.75 | -36 | -41.5 | -44.5 | -47 | -46 | -48.5 | -51 | -50.25 | 0 | 0 | 0 | 0 | 0 | 0 | 0 | 0 | 0 | 0 | 0 | 0 | 0 | 0 | 0 | 0 | 0 | 0
5-110 | Comp Air - Motor practices-1 (6-100 HP) | 0 | 0 | -12 | -12.375 | -13.5 | -15.75 | -16.75 | -17.75 | -16.5 | -18.25 | -19 | -19 | 0 | 0 | 0 | 0 | 0 | 0 | 0 | 0 | 0 | 0 | 0 | 0 | 0 | 0 | 0 | 0 | 0 | 0
5-111 | Comp Air - Replace 100+ HP motor | 0 | 0 | -15.75 | -15.875 | -17.75 | -20.5 | -22 | -23.25 | 0 | 0 | 0 | 0 | 0 | 0 | 0 | 0 | 0 | 0 | 0 | 0 | 0 | 0 | 0 | 0 | 0 | 0 | 0 | 0 | 0 | 0
5-112 | Comp Air - ASD (100+ hp) | 0 | 0 | -31.625 | -32.75 | -36 | -41.5 | -44.5 | -47 | 0 | 0 | 0 | 0 | 0 | 0 | 0 | 0 | 0 | 0 | 0 | 0 | 0 | 0 | 0 | 0 | 0 | 0 | 0 | 0 | 0 | 0
5-113 | Comp Air - Motor practices-1 (100+ HP) | 0 | 0 | -7.5 | -8 | -8.25 | -10.25 | -11 | -10.75 | 0 | 0 | 0 | 0 | 0 | 0 | 0 | 0 | 0 | 0 | 0 | 0 | 0 | 0 | 0 | 0 | 0 | 0 | 0 | 0 | 0 | 0
5-201 | Fans - O&M | 0 | 0 | -10.125 | -10.5 | -11.25 | -13 | -14.25 | -14.75 | -14.25 | -15.5 | -16.25 | -16.25 | 0 | 0 | 0 | 0 | 0 | 0 | 0 | 0 | 0 | 0 | 0 | 0 | 0 | 0 | 0 | 0 | 0 | 0
5-202 | Fans - Controls | 0 | 0 | -190.75 | -195 | -216 | -249.5 | -266.25 | -285 | -273.25 | -293.25 | -301.75 | -302.5 | 0 | 0 | 0 | 0 | 0 | 0 | 0 | 0 | 0 | 0 | 0 | 0 | 0 | 0 | 0 | 0 | 0 | 0
5-203 | Fans - System Optimization | 0 | 0 | -127.875 | -129.75 | -144.25 | -166 | -177.5 | -190 | -182 | -195.25 | -201.5 | -202.5 | 0 | 0 | 0 | 0 | 0 | 0 | 0 | 0 | 0 | 0 | 0 | 0 | 0 | 0 | 0 | 0 | 0 | 0
5-204 | Fans- Improve components | 0 | 0 | -25.625 | -26.375 | -29 | -33.5 | -36 | -38.25 | -36.75 | -39.25 | -41 | -41.25 | 0 | 0 | 0 | 0 | 0 | 0 | 0 | 0 | 0 | 0 | 0 | 0 | 0 | 0 | 0 | 0 | 0 | 0
5-205 | Fans - Replace 1-5 HP motor | 0 | 0 | -15.125 | -15 | -17 | -19.75 | -21 | -22.5 | -21 | -22.25 | -23 | -23.75 | -24.5 | -26 | -25 | -26.25 | -28 | 0 | 0 | 0 | 0 | 0 | 0 | 0 | 0 | 0 | 0 | 0 | 0 | 0
5-206 | Fans - ASD (1-5 hp) | 0 | 0 | -32 | -33 | -36.25 | -42 | -45 | -47.25 | -46 | -49 | -51.5 | -50.5 | -54 | -55.75 | -55.5 | -57.5 | -61 | 0 | 0 | 0 | 0 | 0 | 0 | 0 | 0 | 0 | 0 | 0 | 0 | 0
5-207 | Fans - Motor practices-1 (1-5 HP) | 0 | 0 | -23.75 | -24 | -26.75 | -31 | -33.5 | -35 | -34 | -36.25 | -37.25 | -37.75 | -39.5 | -41 | -40.5 | -41.75 | -45 | 0 | 0 | 0 | 0 | 0 | 0 | 0 | 0 | 0 | 0 | 0 | 0 | 0
5-208 | Fans - Replace 6-100 HP motor | 0 | 0 | -17.625 | -18 | -20 | -23.25 | -24.25 | -26 | -25 | -27 | -27.75 | -28 | 0 | 0 | 0 | 0 | 0 | 0 | 0 | 0 | 0 | 0 | 0 | 0 | 0 | 0 | 0 | 0 | 0 | 0
5-209 | Fans - ASD (6-100 hp) | 0 | 0 | -31.75 | -32.875 | -36.25 | -41.75 | -44.5 | -47 | -46 | -48.75 | -51 | -50.5 | 0 | 0 | 0 | 0 | 0 | 0 | 0 | 0 | 0 | 0 | 0 | 0 | 0 | 0 | 0 | 0 | 0 | 0
5-210 | Fans - Motor practices-1 (6-100 HP) | 0 | 0 | -12 | -12.375 | -13.5 | -15.75 | -16.75 | -17.75 | -16.5 | -18.25 | -19 | -19 | 0 | 0 | 0 | 0 | 0 | 0 | 0 | 0 | 0 | 0 | 0 | 0 | 0 | 0 | 0 | 0 | 0 | 0
5-211 | Fans - Replace 100+ HP motor | 0 | 0 | -15.75 | -15.875 | -17.75 | -20.5 | -22 | -23.25 | 0 | 0 | 0 | 0 | 0 | 0 | 0 | 0 | 0 | 0 | 0 | 0 | 0 | 0 | 0 | 0 | 0 | 0 | 0 | 0 | 0 | 0
5-212 | Fans - ASD (100+ hp) | 0 | 0 | -31.625 | -32.875 | -36.25 | -41.75 | -44.5 | -47 | 0 | 0 | 0 | 0 | 0 | 0 | 0 | 0 | 0 | 0 | 0 | 0 | 0 | 0 | 0 | 0 | 0 | 0 | 0 | 0 | 0 | 0
5-213 | Fans - Motor practices-1 (100+ HP) | 0 | 0 | -7.5 | -8 | -8.25 | -10.25 | -11 | -10.75 | 0 | 0 | 0 | 0 | 0 | 0 | 0 | 0 | 0 | 0 | 0 | 0 | 0 | 0 | 0 | 0 | 0 | 0 | 0 | 0 | 0 | 0
5-301 | Pumps - O&M | 0 | 0 | -52.5 | -53.625 | -59.5 | -68.5 | -73.5 | -78 | -75 | -80.5 | -83.5 | -83.75 | 0 | 0 | 0 | 0 | 0 | 0 | 0 | 0 | 0 | 0 | 0 | 0 | 0 | 0 | 0 | 0 | 0 | 0
5-302 | Pumps - Controls | 0 | 0 | -184 | -187.625 | -207.75 | -239.75 | -256.25 | -274.5 | -263 | -282.75 | -290.25 | -291.5 | 0 | 0 | 0 | 0 | 0 | 0 | 0 | 0 | 0 | 0 | 0 | 0 | 0 | 0 | 0 | 0 | 0 | 0
5-303 | Pumps - System Optimization | 0 | 0 | -211.625 | -216.125 | -239.5 | -276.25 | -295 | -316.25 | -302.75 | -325.5 | -334.5 | -335.5 | 0 | 0 | 0 | 0 | 0 | 0 | 0 | 0 | 0 | 0 | 0 | 0 | 0 | 0 | 0 | 0 | 0 | 0
5-304 | Pumps - Sizing | 0 | 0 | -117.25 | -119.75 | -132.75 | -153 | -163.75 | -175.5 | -167.75 | -180.75 | -185.5 | -186.25 | 0 | 0 | 0 | 0 | 0 | 0 | 0 | 0 | 0 | 0 | 0 | 0 | 0 | 0 | 0 | 0 | 0 | 0
5-305 | Pumps - Replace 1-5 HP motor | 0 | 0 | -15.125 | -15 | -17 | -19.75 | -21 | -22.5 | -21 | -22.25 | -23 | -23.75 | -24.5 | -26 | -25 | -26.25 | -28 | 0 | 0 | 0 | 0 | 0 | 0 | 0 | 0 | 0 | 0 | 0 | 0 | 0
5-306 | Pumps - ASD (1-5 hp) | 0 | 0 | -31.875 | -33 | -36.25 | -42 | -45 | -47.5 | -46 | -49 | -51.5 | -50.75 | -54 | -55.5 | -55.5 | -57.5 | -61 | 0 | 0 | 0 | 0 | 0 | 0 | 0 | 0 | 0 | 0 | 0 | 0 | 0
5-307 | Pumps - Motor practices-1 (1-5 HP) | 0 | 0 | -23.75 | -24 | -26.75 | -31 | -33.5 | -35 | -34 | -36.25 | -37.25 | -37.75 | -39.5 | -41 | -40.5 | -41.75 | -45 | 0 | 0 | 0 | 0 | 0 | 0 | 0 | 0 | 0 | 0 | 0 | 0 | 0
5-308 | Pumps - Replace 6-100 HP motor | 0 | 0 | -17.625 | -18 | -20 | -23.25 | -24.25 | -26 | -25 | -27 | -27.75 | -28 | 0 | 0 | 0 | 0 | 0 | 0 | 0 | 0 | 0 | 0 | 0 | 0 | 0 | 0 | 0 | 0 | 0 | 0
5-309 | Pumps - ASD (6-100 hp) | 0 | 0 | -31.625 | -32.875 | -36.25 | -41.75 | -44.75 | -47 | -45.75 | -48.75 | -51 | -50.5 | 0 | 0 | 0 | 0 | 0 | 0 | 0 | 0 | 0 | 0 | 0 | 0 | 0 | 0 | 0 | 0 | 0 | 0
5-310 | Pumps - Motor practices-1 (6-100 HP) | 0 | 0 | -12 | -12.375 | -13.5 | -15.75 | -16.75 | -17.75 | -16.5 | -18.25 | -19 | -19 | 0 | 0 | 0 | 0 | 0 | 0 | 0 | 0 | 0 | 0 | 0 | 0 | 0 | 0 | 0 | 0 | 0 | 0
5-311 | Pumps - Replace 100+ HP motor | 0 | 0 | -15.75 | -15.875 | -17.75 | -20.5 | -22 | -23.25 | 0 | 0 | 0 | 0 | 0 | 0 | 0 | 0 | 0 | 0 | 0 | 0 | 0 | 0 | 0 | 0 | 0 | 0 | 0 | 0 | 0 | 0
5-312 | Pumps - ASD (100+ hp) | 0 | 0 | -31.625 | -32.625 | -36 | -41.5 | -44.5 | -47 | 0 | 0 | 0 | 0 | 0 | 0 | 0 | 0 | 0 | 0 | 0 | 0 | 0 | 0 | 0 | 0 | 0 | 0 | 0 | 0 | 0 | 0
5-313 | Pumps - Motor practices-1 (100+ HP) | 0 | 0 | -7.5 | -8 | -8.25 | -10.25 | -11 | -10.75 | 0 | 0 | 0 | 0 | 0 | 0 | 0 | 0 | 0 | 0 | 0 | 0 | 0 | 0 | 0 | 0 | 0 | 0 | 0 | 0 | 0 | 0
5-409 | Efficient practices printing press | 0 | 0 | -52.125 | -53.25 | -59 | -68 | -72.75 | -77.5 | -74 | -79.5 | -82.5 | -83 | -86.75 | -89.25 | -89.5 | -93.25 | -99.25 | -101.75 | -103.25 | -106.5 | -111 | -114 | 0 | 0 | 0 | 0 | 0 | 0 | 0 | 0
5-410 | Efficient Printing press (fewer cylinders) | 0 | 0 | -117.25 | -119.75 | -132.75 | -153 | -163.75 | -175.5 | -167.75 | -180.75 | -185.5 | -186.25 | 0 | 0 | 0 | 0 | 0 | 0 | 0 | 0 | 0 | 0 | 0 | 0 | 0 | 0 | 0 | 0 | 0 | 0
5-411 | Light cylinders | 0 | 0 | -53.5 | -55.125 | -60.75 | -70 | -74.75 | -80.25 | -76.75 | -82.25 | -85.25 | -85 | 0 | 0 | 0 | 0 | 0 | 0 | 0 | 0 | 0 | 0 | 0 | 0 | 0 | 0 | 0 | 0 | 0 | 0
5-412 | Efficient drives | 0 | 0 | -18 | -18.125 | -20.25 | -23.5 | -24.75 | -26.5 | -25.25 | -27 | -28 | -28.25 | 0 | 0 | 0 | 0 | 0 | 0 | 0 | 0 | 0 | 0 | 0 | 0 | 0 | 0 | 0 | 0 | 0 | 0
5-701 | Centrifugal Chiller, 0.51 kW/ton, 500 tons | 0 | 0 | -59.75 | -60.75 | -67.25 | -77.75 | -83 | -88.25 | -85.25 | -91.25 | -94.75 | -94.5 | -99.5 | -102.5 | -103 | -107 | -114.25 | -116 | -117.75 | -122 | -126.5 | -130.5 | 0 | 0 | 0 | 0 | 0 | 0 | 0 | 0
5-702 | High Efficiency Chiller Motors | 0 | 0 | -15.625 | -16 | -17.75 | -20.5 | -21.75 | -23.5 | -22.25 | -23.75 | -24.5 | -25 | -25.75 | -27 | -26.75 | -28 | -29.75 | -30 | -31.25 | -31.5 | -33.5 | -34 | 0 | 0 | 0 | 0 | 0 | 0 | 0 | 0
5-703 | EMS - Chiller | 0 | 0 | -54.75 | -56.125 | -61.25 | -71 | -75.5 | -81.25 | -77.5 | -83.5 | -86 | -86.25 | 0 | 0 | 0 | 0 | 0 | 0 | 0 | 0 | 0 | 0 | 0 | 0 | 0 | 0 | 0 | 0 | 0 | 0
5-704 | Chiller Tune Up/Diagnostics | 0 | 0 | -41 | -42 | -46.75 | -53.75 | -57.75 | -61.25 | -58.75 | -63 | -65.5 | -65.5 | 0 | 0 | 0 | 0 | 0 | 0 | 0 | 0 | 0 | 0 | 0 | 0 | 0 | 0 | 0 | 0 | 0 | 0
5-705 | VSD for Chiller Pumps and Towers | 0 | 0 | -51.5 | -52.625 | -58 | -67 | -71.5 | -76.25 | -73.25 | -78.5 | -81.5 | -81.75 | -85.75 | -88.25 | -88.5 | -91.75 | -98 | 0 | 0 | 0 | 0 | 0 | 0 | 0 | 0 | 0 | 0 | 0 | 0 | 0
5-706 | EMS Optimization - Chiller | 0 | 0 | -25.25 | -25.875 | -28.75 | -33 | -35.5 | 0 | 0 | 0 | 0 | 0 | 0 | 0 | 0 | 0 | 0 | 0 | 0 | 0 | 0 | 0 | 0 | 0 | 0 | 0 | 0 | 0 | 0 | 0
5-707 | Aerosole Duct Sealing - Chiller | 0 | 0 | -50.75 | -52.125 | -57.75 | -66.5 | -71.5 | -76.5 | -73.25 | -78.5 | -81.25 | -81.25 | 0 | 0 | 0 | 0 | 0 | 0 | 0 | 0 | 0 | 0 | 0 | 0 | 0 | 0 | 0 | 0 | 0 | 0
5-708 | Duct/Pipe Insulation - Chiller | 0 | 0 | -51 | -52.375 | -58.25 | -67 | -71.75 | -77.25 | -73.75 | -79 | -81.75 | -82 | 0 | 0 | 0 | 0 | 0 | 0 | 0 | 0 | 0 | 0 | 0 | 0 | 0 | 0 | 0 | 0 | 0 | 0
5-709 | Window Film (Standard) - Chiller | 0 | 0 | -27.125 | -27.75 | -31 | -36 | -38.5 | -41 | -39.5 | -42.25 | -43.75 | -43.25 | 0 | 0 | 0 | 0 | 0 | 0 | 0 | 0 | 0 | 0 | 0 | 0 | 0 | 0 | 0 | 0 | 0 | 0
5-710 | Roof Insulation - Chiller | 0 | 0 | -23.25 | -23.625 | -26.25 | -30.75 | -32.75 | -34.25 | -33.25 | -35.5 | -36.75 | -36.75 | -38.75 | -40 | -39.75 | -41.75 | -44.5 | -45.75 | -46.25 | -47.5 | -49.5 | -51 | 0 | 0 | 0 | 0 | 0 | 0 | 0 | 0
5-711 | Cool Roof - Chiller | 0 | 0 | -127.875 | -131.375 | -145.25 | -168 | -180.25 | -193 | -184.5 | -198.25 | -203 | -204 | -215.75 | -222 | -223.75 | -232.5 | -246.5 | 0 | 0 | 0 | 0 | 0 | 0 | 0 | 0 | 0 | 0 | 0 | 0 | 0
5-721 | DX Packaged System, EER=10.9, 10 tons | 0 | 0 | -27.375 | -27.625 | -30.75 | -35.5 | -38 | -40.5 | -38.5 | -41.5 | -43 | -43.25 | -45.25 | -46.5 | -46.5 | -48.25 | -52 | 0 | 0 | 0 | 0 | 0 | 0 | 0 | 0 | 0 | 0 | 0 | 0 | 0
5-722 | Hybrid Dessicant-DX System (Trane CDQ) | 0 | 0 | -180.625 | -185.125 | -204.75 | -236.75 | -253 | -271.75 | -259.25 | -279.25 | -286.75 | -287.25 | -303.25 | -313.5 | -314.25 | -327.75 | -347.75 | 0 | 0 | 0 | 0 | 0 | 0 | 0 | 0 | 0 | 0 | 0 | 0 | 0
5-723 | Geothermal Heat Pump, EER=13, 10 tons | 0 | 0 | -68.125 | -70.375 | -77.5 | -90.25 | -96.25 | -102.5 | -98.5 | -105.5 | -108.5 | -108.75 | -114.75 | -118.25 | -118.5 | -123.75 | -131.75 | 0 | 0 | 0 | 0 | 0 | 0 | 0 | 0 | 0 | 0 | 0 | 0 | 0
5-724 | DX Tune Up/ Advanced Diagnostics | 0 | 0 | -23.375 | -23.875 | -26.5 | -31 | -33 | -34.5 | -33.25 | -36 | -37 | -36.5 | 0 | 0 | 0 | 0 | 0 | 0 | 0 | 0 | 0 | 0 | 0 | 0 | 0 | 0 | 0 | 0 | 0 | 0
5-725 | DX Coil Cleaning | 0 | 0 | -22.75 | -22.875 | -25.25 | -29.5 | -31.75 | 0 | 0 | 0 | 0 | 0 | 0 | 0 | 0 | 0 | 0 | 0 | 0 | 0 | 0 | 0 | 0 | 0 | 0 | 0 | 0 | 0 | 0 | 0
5-726 | Optimize Controls | 0 | 0 | -23.375 | -23.875 | -26.5 | -31 | -33 | 0 | 0 | 0 | 0 | 0 | 0 | 0 | 0 | 0 | 0 | 0 | 0 | 0 | 0 | 0 | 0 | 0 | 0 | 0 | 0 | 0 | 0 | 0
5-727 | Aerosole Duct Sealing | 0 | 0 | -46.375 | -48 | -53 | -61.5 | -66 | -70 | -67.25 | -71.75 | -74.25 | -74.25 | 0 | 0 | 0 | 0 | 0 | 0 | 0 | 0 | 0 | 0 | 0 | 0 | 0 | 0 | 0 | 0 | 0 | 0
5-728 | Duct/Pipe Insulation | 0 | 0 | -46.625 | -48.125 | -53.25 | -61.75 | -66 | -70.25 | -67.25 | -72 | -74.5 | -74.5 | 0 | 0 | 0 | 0 | 0 | 0 | 0 | 0 | 0 | 0 | 0 | 0 | 0 | 0 | 0 | 0 | 0 | 0
5-729 | Window Film (Standard) | 0 | 0 | -24.125 | -24.75 | -27.5 | -31.75 | -34 | -36.25 | -34.25 | -37.25 | -38.5 | -38.75 | 0 | 0 | 0 | 0 | 0 | 0 | 0 | 0 | 0 | 0 | 0 | 0 | 0 | 0 | 0 | 0 | 0 | 0
5-730 | Roof Insulation | 0 | 0 | -21.25 | -22 | -24 | -28 | -30.25 | -31.25 | -30.25 | -33 | -34 | -33.75 | -35.25 | -37 | -36.5 | -38.25 | -41.5 | -41.75 | -42 | -43 | -45 | -46.5 | 0 | 0 | 0 | 0 | 0 | 0 | 0 | 0
5-731 | Cool Roof - DX | 0 | 0 | -117.125 | -120 | -132.75 | -153.75 | -164.5 | -176.75 | -168.75 | -181.5 | -185.75 | -186.5 | -196.75 | -202.75 | -204.25 | -212.75 | -225 | 0 | 0 | 0 | 0 | 0 | 0 | 0 | 0 | 0 | 0 | 0 | 0 | 0
5-801 | Premium T8, Elecctronic Ballast | 0 | 0 | -113.25 | -116.625 | -128.5 | -149 | -159 | -171 | -163.25 | -175 | -180.25 | -180.25 | -190.25 | -196.75 | -197.75 | -205.75 | -218 | 0 | 0 | 0 | 0 | 0 | 0 | 0 | 0 | 0 | 0 | 0 | 0 | 0
5-802 | CFL Hardwired, Modular 18W | 0 | 0 | -265.75 | -273 | -302.25 | -349.5 | -375 | 0 | 0 | 0 | 0 | 0 | 0 | 0 | 0 | 0 | 0 | 0 | 0 | 0 | 0 | 0 | 0 | 0 | 0 | 0 | 0 | 0 | 0 | 0
5-803 | CFL Screw-in 18W | 0 | 0 | -265.75 | -273 | 0 | 0 | 0 | 0 | 0 | 0 | 0 | 0 | 0 | 0 | 0 | 0 | 0 | 0 | 0 | 0 | 0 | 0 | 0 | 0 | 0 | 0 | 0 | 0 | 0 | 0
5-804 | High Bay T5 | 0 | 0 | -245.75 | -250.375 | -277.75 | -320.25 | -342 | -366.75 | -351.75 | -377.5 | -388.25 | -390 | 0 | 0 | 0 | 0 | 0 | 0 | 0 | 0 | 0 | 0 | 0 | 0 | 0 | 0 | 0 | 0 | 0 | 0
5-805 | Occupancy Sensor | 0 | 0 | -94.625 | -96.25 | -106.5 | -123.25 | -131.5 | -140.25 | -134.5 | -144.5 | -149 | 0 | 0 | 0 | 0 | 0 | 0 | 0 | 0 | 0 | 0 | 0 | 0 | 0 | 0 | 0 | 0 | 0 | 0 | 0
5-901 | Replace V-belts | 0 | 0 | -0.25 | -0.375 | -0.5 | -0.5 | -0.5 | 0 | 0 | 0 | 0 | 0 | 0 | 0 | 0 | 0 | 0 | 0 | 0 | 0 | 0 | 0 | 0 | 0 | 0 | 0 | 0 | 0 | 0 | 0
6-101 | Compressed Air-O&M | 0 | 0 | -86.875 | -88.5 | -97.75 | -113.25 | -120.5 | -129 | -124.25 | -132.75 | -137 | -137.75 | 0 | 0 | 0 | 0 | 0 | 0 | 0 | 0 | 0 | 0 | 0 | 0 | 0 | 0 | 0 | 0 | 0 | 0
6-102 | Compressed Air - Controls | 0 | 0 | -65 | -66.625 | -73.5 | -85.25 | -90.5 | -97.25 | -93.5 | -100 | -102.5 | -103.25 | 0 | 0 | 0 | 0 | 0 | 0 | 0 | 0 | 0 | 0 | 0 | 0 | 0 | 0 | 0 | 0 | 0 | 0
6-103 | Compressed Air - System Optimization | 0 | 0 | -110.375 | -112 | -123.75 | -143.25 | -152.75 | -163.25 | -157 | -168.25 | -173.25 | -174.25 | 0 | 0 | 0 | 0 | 0 | 0 | 0 | 0 | 0 | 0 | 0 | 0 | 0 | 0 | 0 | 0 | 0 | 0
6-104 | Compressed Air- Sizing | 0 | 0 | -47.125 | -47.875 | -53.25 | -61.25 | -65.5 | -69.5 | -67.25 | -71.75 | -74.5 | -75 | 0 | 0 | 0 | 0 | 0 | 0 | 0 | 0 | 0 | 0 | 0 | 0 | 0 | 0 | 0 | 0 | 0 | 0
6-105 | Comp Air - Replace 1-5 HP motor | 0 | 0 | -14.875 | -15.25 | -17 | -19.75 | -21 | -22.5 | -21.25 | -22.25 | -23.5 | -23.75 | -24.5 | -26 | -25.25 | -26.75 | -27.75 | 0 | 0 | 0 | 0 | 0 | 0 | 0 | 0 | 0 | 0 | 0 | 0 | 0
6-106 | Comp Air - ASD (1-5 hp) | 0 | 0 | -31.75 | -33 | -36.25 | -42 | -44.75 | -47.5 | -46 | -49.25 | -51.25 | -51.25 | -53.5 | -55.75 | -55.5 | -57.25 | -61 | 0 | 0 | 0 | 0 | 0 | 0 | 0 | 0 | 0 | 0 | 0 | 0 | 0
6-107 | Comp Air - Motor practices-1 (1-5 HP) | 0 | 0 | -23.625 | -24.125 | -26.5 | -31 | -33.5 | -35.25 | -33.25 | -35.75 | -37.25 | -38 | -39.5 | -40.75 | -40.75 | -41.75 | -45.25 | 0 | 0 | 0 | 0 | 0 | 0 | 0 | 0 | 0 | 0 | 0 | 0 | 0
6-108 | Comp Air - Replace 6-100 HP motor | 0 | 0 | -17.625 | -18.25 | -20.25 | -23.5 | -24.75 | -26 | -24.75 | -26.5 | -28 | -28.25 | 0 | 0 | 0 | 0 | 0 | 0 | 0 | 0 | 0 | 0 | 0 | 0 | 0 | 0 | 0 | 0 | 0 | 0
6-109 | Comp Air - ASD (6-100 hp) | 0 | 0 | -31.625 | -32.75 | -36 | -41.5 | -44.5 | -47 | -46 | -48.5 | -51 | -50.25 | 0 | 0 | 0 | 0 | 0 | 0 | 0 | 0 | 0 | 0 | 0 | 0 | 0 | 0 | 0 | 0 | 0 | 0
6-110 | Comp Air - Motor practices-1 (6-100 HP) | 0 | 0 | -12.125 | -12.375 | -13.5 | -15.75 | -16.5 | -17.75 | -16.75 | -18 | -18.75 | -19.25 | 0 | 0 | 0 | 0 | 0 | 0 | 0 | 0 | 0 | 0 | 0 | 0 | 0 | 0 | 0 | 0 | 0 | 0
6-111 | Comp Air - Replace 100+ HP motor | 0 | 0 | -15.625 | -15.875 | -17.75 | -20.5 | -22 | -23.25 | 0 | 0 | 0 | 0 | 0 | 0 | 0 | 0 | 0 | 0 | 0 | 0 | 0 | 0 | 0 | 0 | 0 | 0 | 0 | 0 | 0 | 0
6-112 | Comp Air - ASD (100+ hp) | 0 | 0 | -31.625 | -32.75 | -36 | -41.5 | -44.5 | -47 | 0 | 0 | 0 | 0 | 0 | 0 | 0 | 0 | 0 | 0 | 0 | 0 | 0 | 0 | 0 | 0 | 0 | 0 | 0 | 0 | 0 | 0
6-113 | Comp Air - Motor practices-1 (100+ HP) | 0 | 0 | -7.625 | -8 | -8.25 | -10.25 | -10.75 | -11 | 0 | 0 | 0 | 0 | 0 | 0 | 0 | 0 | 0 | 0 | 0 | 0 | 0 | 0 | 0 | 0 | 0 | 0 | 0 | 0 | 0 | 0
6-201 | Fans - O&M | 0 | 0 | -10.125 | -10.5 | -11.25 | -13.25 | -14.25 | -15 | -14.25 | -15.25 | -15.75 | -16.25 | 0 | 0 | 0 | 0 | 0 | 0 | 0 | 0 | 0 | 0 | 0 | 0 | 0 | 0 | 0 | 0 | 0 | 0
6-202 | Fans - Controls | 0 | 0 | -191.75 | -195.25 | -216.5 | -249.25 | -266.25 | -285 | -273.25 | -293.5 | -301.5 | -303.25 | 0 | 0 | 0 | 0 | 0 | 0 | 0 | 0 | 0 | 0 | 0 | 0 | 0 | 0 | 0 | 0 | 0 | 0
6-203 | Fans - System Optimization | 0 | 0 | -127.875 | -129.75 | -144.25 | -166 | -177.5 | -190 | -182 | -195.25 | -201.5 | -202.5 | 0 | 0 | 0 | 0 | 0 | 0 | 0 | 0 | 0 | 0 | 0 | 0 | 0 | 0 | 0 | 0 | 0 | 0
6-204 | Fans- Improve components | 0 | 0 | -25.75 | -26.5 | -29 | -33.75 | -36.25 | -38 | -36.75 | -39 | -40.75 | -41.25 | 0 | 0 | 0 | 0 | 0 | 0 | 0 | 0 | 0 | 0 | 0 | 0 | 0 | 0 | 0 | 0 | 0 | 0
6-205 | Fans - Replace 1-5 HP motor | 0 | 0 | -14.875 | -15.25 | -17 | -19.75 | -21 | -22.5 | -21.25 | -22.25 | -23.5 | -23.75 | -24.5 | -26 | -25.25 | -26.75 | -27.75 | 0 | 0 | 0 | 0 | 0 | 0 | 0 | 0 | 0 | 0 | 0 | 0 | 0
6-206 | Fans - ASD (1-5 hp) | 0 | 0 | -32 | -33 | -36.25 | -42 | -45 | -47.25 | -46 | -49 | -51.5 | -50.5 | -54 | -55.75 | -55.5 | -57.5 | -61 | 0 | 0 | 0 | 0 | 0 | 0 | 0 | 0 | 0 | 0 | 0 | 0 | 0
6-207 | Fans - Motor practices-1 (1-5 HP) | 0 | 0 | -23.625 | -24.125 | -26.5 | -31 | -33.5 | -35.25 | -33.25 | -35.75 | -37.25 | -38 | -39.5 | -40.75 | -40.75 | -41.75 | -45.25 | 0 | 0 | 0 | 0 | 0 | 0 | 0 | 0 | 0 | 0 | 0 | 0 | 0
6-208 | Fans - Replace 6-100 HP motor | 0 | 0 | -17.625 | -18.25 | -20.25 | -23.5 | -24.75 | -26 | -24.75 | -26.5 | -28 | -28.25 | 0 | 0 | 0 | 0 | 0 | 0 | 0 | 0 | 0 | 0 | 0 | 0 | 0 | 0 | 0 | 0 | 0 | 0
6-209 | Fans - ASD (6-100 hp) | 0 | 0 | -31.75 | -32.875 | -36.25 | -41.75 | -44.5 | -47 | -46 | -48.75 | -51 | -50.5 | 0 | 0 | 0 | 0 | 0 | 0 | 0 | 0 | 0 | 0 | 0 | 0 | 0 | 0 | 0 | 0 | 0 | 0
6-210 | Fans - Motor practices-1 (6-100 HP) | 0 | 0 | -12.125 | -12.375 | -13.5 | -15.75 | -16.5 | -17.75 | -16.75 | -18 | -18.75 | -19.25 | 0 | 0 | 0 | 0 | 0 | 0 | 0 | 0 | 0 | 0 | 0 | 0 | 0 | 0 | 0 | 0 | 0 | 0
6-211 | Fans - Replace 100+ HP motor | 0 | 0 | -15.625 | -15.875 | -17.75 | -20.5 | -22 | -23.25 | 0 | 0 | 0 | 0 | 0 | 0 | 0 | 0 | 0 | 0 | 0 | 0 | 0 | 0 | 0 | 0 | 0 | 0 | 0 | 0 | 0 | 0
6-212 | Fans - ASD (100+ hp) | 0 | 0 | -31.625 | -32.875 | -36.25 | -41.75 | -44.5 | -47 | 0 | 0 | 0 | 0 | 0 | 0 | 0 | 0 | 0 | 0 | 0 | 0 | 0 | 0 | 0 | 0 | 0 | 0 | 0 | 0 | 0 | 0
6-213 | Fans - Motor practices-1 (100+ HP) | 0 | 0 | -7.625 | -8 | -8.25 | -10.25 | -10.75 | -11 | 0 | 0 | 0 | 0 | 0 | 0 | 0 | 0 | 0 | 0 | 0 | 0 | 0 | 0 | 0 | 0 | 0 | 0 | 0 | 0 | 0 | 0
6-301 | Pumps - O&M | 0 | 0 | -52.625 | -53.875 | -59.25 | -68.25 | -73.25 | -78 | -75 | -80.5 | -83.25 | -83.25 | 0 | 0 | 0 | 0 | 0 | 0 | 0 | 0 | 0 | 0 | 0 | 0 | 0 | 0 | 0 | 0 | 0 | 0
6-302 | Pumps - Controls | 0 | 0 | -184.625 | -188 | -208.5 | -240 | -256 | -274.5 | -263.25 | -282.5 | -290.25 | -291.75 | 0 | 0 | 0 | 0 | 0 | 0 | 0 | 0 | 0 | 0 | 0 | 0 | 0 | 0 | 0 | 0 | 0 | 0
6-303 | Pumps - System Optimization | 0 | 0 | -212.625 | -216 | -240 | -276.5 | -294.75 | -316.25 | -303.25 | -325.5 | -334.5 | -336 | 0 | 0 | 0 | 0 | 0 | 0 | 0 | 0 | 0 | 0 | 0 | 0 | 0 | 0 | 0 | 0 | 0 | 0
6-304 | Pumps - Sizing | 0 | 0 | -117.625 | -119.75 | -133.25 | -153 | -163.25 | -175.5 | -168 | -180.5 | -186 | -186 | 0 | 0 | 0 | 0 | 0 | 0 | 0 | 0 | 0 | 0 | 0 | 0 | 0 | 0 | 0 | 0 | 0 | 0
6-305 | Pumps - Replace 1-5 HP motor | 0 | 0 | -14.875 | -15.25 | -17 | -19.75 | -21 | -22.5 | -21.25 | -22.25 | -23.5 | -23.75 | -24.5 | -26 | -25.25 | -26.75 | -27.75 | 0 | 0 | 0 | 0 | 0 | 0 | 0 | 0 | 0 | 0 | 0 | 0 | 0
6-306 | Pumps - ASD (1-5 hp) | 0 | 0 | -31.875 | -33 | -36.25 | -42 | -45 | -47.5 | -46 | -49 | -51.5 | -50.75 | -54 | -55.5 | -55.5 | -57.5 | -61 | 0 | 0 | 0 | 0 | 0 | 0 | 0 | 0 | 0 | 0 | 0 | 0 | 0
6-307 | Pumps - Motor practices-1 (1-5 HP) | 0 | 0 | -23.625 | -24.125 | -26.5 | -31 | -33.5 | -35.25 | -33.25 | -35.75 | -37.25 | -38 | -39.5 | -40.75 | -40.75 | -41.75 | -45.25 | 0 | 0 | 0 | 0 | 0 | 0 | 0 | 0 | 0 | 0 | 0 | 0 | 0
6-308 | Pumps - Replace 6-100 HP motor | 0 | 0 | -17.625 | -18.25 | -20.25 | -23.5 | -24.75 | -26 | -24.75 | -26.5 | -28 | -28.25 | 0 | 0 | 0 | 0 | 0 | 0 | 0 | 0 | 0 | 0 | 0 | 0 | 0 | 0 | 0 | 0 | 0 | 0
6-309 | Pumps - ASD (6-100 hp) | 0 | 0 | -31.625 | -32.875 | -36.25 | -41.75 | -44.75 | -47 | -45.75 | -48.75 | -51 | -50.5 | 0 | 0 | 0 | 0 | 0 | 0 | 0 | 0 | 0 | 0 | 0 | 0 | 0 | 0 | 0 | 0 | 0 | 0
6-310 | Pumps - Motor practices-1 (6-100 HP) | 0 | 0 | -12.125 | -12.375 | -13.5 | -15.75 | -16.5 | -17.75 | -16.75 | -18 | -18.75 | -19.25 | 0 | 0 | 0 | 0 | 0 | 0 | 0 | 0 | 0 | 0 | 0 | 0 | 0 | 0 | 0 | 0 | 0 | 0
6-311 | Pumps - Replace 100+ HP motor | 0 | 0 | -15.625 | -15.875 | -17.75 | -20.5 | -22 | -23.25 | 0 | 0 | 0 | 0 | 0 | 0 | 0 | 0 | 0 | 0 | 0 | 0 | 0 | 0 | 0 | 0 | 0 | 0 | 0 | 0 | 0 | 0
6-312 | Pumps - ASD (100+ hp) | 0 | 0 | -31.625 | -32.625 | -36 | -41.5 | -44.5 | -47 | 0 | 0 | 0 | 0 | 0 | 0 | 0 | 0 | 0 | 0 | 0 | 0 | 0 | 0 | 0 | 0 | 0 | 0 | 0 | 0 | 0 | 0
6-313 | Pumps - Motor practices-1 (100+ HP) | 0 | 0 | -7.625 | -8 | -8.25 | -10.25 | -10.75 | -11 | 0 | 0 | 0 | 0 | 0 | 0 | 0 | 0 | 0 | 0 | 0 | 0 | 0 | 0 | 0 | 0 | 0 | 0 | 0 | 0 | 0 | 0
6-413 | Clean Room - Controls | 0 | 0 | -52.5 | -53.5 | -58.75 | -68 | -72.5 | -77.5 | -73.75 | -79.5 | -82.25 | -82.5 | 0 | 0 | 0 | 0 | 0 | 0 | 0 | 0 | 0 | 0 | 0 | 0 | 0 | 0 | 0 | 0 | 0 | 0
6-414 | Clean Room - New Designs | 0 | 0 | -195.25 | -199 | -221 | -254 | -271.75 | -290.75 | -278.5 | -299.25 | -307.5 | -309.5 | 0 | 0 | 0 | 0 | 0 | 0 | 0 | 0 | 0 | 0 | 0 | 0 | 0 | 0 | 0 | 0 | 0 | 0
6-415 | Drives - Process Controls (batch + site) | 0 | 0 | -41.25 | -42.5 | -47 | -53.75 | -57.75 | -61.25 | -58.5 | -63 | -65.5 | -65.75 | 0 | 0 | 0 | 0 | 0 | 0 | 0 | 0 | 0 | 0 | 0 | 0 | 0 | 0 | 0 | 0 | 0 | 0
6-416 | Process Drives - ASD | 0 | 0 | -2.625 | -3.125 | -3.25 | -4 | -4.5 | -4.5 | -4.5 | -4 | -4.5 | -4.5 | 0 | 0 | 0 | 0 | 0 | 0 | 0 | 0 | 0 | 0 | 0 | 0 | 0 | 0 | 0 | 0 | 0 | 0
6-601 | Other Process Controls (batch + site) | 0 | 0 | -41.25 | -42.5 | -47 | -53.75 | -57.75 | -61.25 | -58.5 | -63 | -65.5 | -65.75 | 0 | 0 | 0 | 0 | 0 | 0 | 0 | 0 | 0 | 0 | 0 | 0 | 0 | 0 | 0 | 0 | 0 | 0
6-701 | Centrifugal Chiller, 0.51 kW/ton, 500 tons | 0 | 0 | -59.75 | -60.75 | -67.25 | -77.75 | -83 | -88.25 | -85.25 | -91.25 | -94.75 | -94.5 | -99.5 | -102.5 | -103 | -107 | -114.25 | -116 | -117.75 | -122 | -126.5 | -130.5 | 0 | 0 | 0 | 0 | 0 | 0 | 0 | 0
6-702 | High Efficiency Chiller Motors | 0 | 0 | -15.625 | -16 | -18 | -20.5 | -22.25 | -23.25 | -22.25 | -23.75 | -25 | -25.5 | -25.75 | -27 | -26.5 | -27.75 | -29.75 | -30.25 | -31 | -31.5 | -34 | -34 | 0 | 0 | 0 | 0 | 0 | 0 | 0 | 0
6-703 | EMS - Chiller | 0 | 0 | -54.75 | -56.125 | -61.25 | -71 | -75.5 | -81.25 | -77.5 | -83.5 | -86 | -86.25 | 0 | 0 | 0 | 0 | 0 | 0 | 0 | 0 | 0 | 0 | 0 | 0 | 0 | 0 | 0 | 0 | 0 | 0
6-704 | Chiller Tune Up/Diagnostics | 0 | 0 | -41.25 | -42.5 | -47 | -53.75 | -57.75 | -61.5 | -58.5 | -63 | -65.75 | -65.75 | 0 | 0 | 0 | 0 | 0 | 0 | 0 | 0 | 0 | 0 | 0 | 0 | 0 | 0 | 0 | 0 | 0 | 0
6-705 | VSD for Chiller Pumps and Towers | 0 | 0 | -51.5 | -52.625 | -58 | -67 | -71.5 | -76.25 | -73.25 | -78.5 | -81.5 | -81.75 | -85.75 | -88.25 | -88.5 | -91.75 | -98 | 0 | 0 | 0 | 0 | 0 | 0 | 0 | 0 | 0 | 0 | 0 | 0 | 0
6-706 | EMS Optimization - Chiller | 0 | 0 | -25.375 | -26.125 | -28.75 | -33 | -35.5 | 0 | 0 | 0 | 0 | 0 | 0 | 0 | 0 | 0 | 0 | 0 | 0 | 0 | 0 | 0 | 0 | 0 | 0 | 0 | 0 | 0 | 0 | 0
6-707 | Aerosole Duct Sealing - Chiller | 0 | 0 | -51.125 | -52.625 | -58.25 | -66.5 | -71.5 | -75.75 | -73.25 | -78.25 | -81.5 | -81.5 | 0 | 0 | 0 | 0 | 0 | 0 | 0 | 0 | 0 | 0 | 0 | 0 | 0 | 0 | 0 | 0 | 0 | 0
6-708 | Duct/Pipe Insulation - Chiller | 0 | 0 | -51.625 | -52.875 | -58.25 | -66.75 | -71.75 | -76.25 | -73.75 | -78.5 | -81.75 | -81.75 | 0 | 0 | 0 | 0 | 0 | 0 | 0 | 0 | 0 | 0 | 0 | 0 | 0 | 0 | 0 | 0 | 0 | 0
6-709 | Window Film (Standard) - Chiller | 0 | 0 | -27.625 | -28.125 | -31.5 | -36 | -38.25 | -40.75 | -39 | -42 | -43.5 | -43.5 | 0 | 0 | 0 | 0 | 0 | 0 | 0 | 0 | 0 | 0 | 0 | 0 | 0 | 0 | 0 | 0 | 0 | 0
6-710 | Roof Insulation - Chiller | 0 | 0 | -23.375 | -23.625 | -26 | -30.5 | -33 | -34.75 | -33 | -35 | -37 | -37 | -39 | -40 | -39.75 | -41.5 | -44.5 | -45.5 | -46.25 | -47 | -49 | -51 | 0 | 0 | 0 | 0 | 0 | 0 | 0 | 0
6-711 | Cool Roof - Chiller | 0 | 0 | -129.375 | -131.75 | -145.75 | -167.75 | -179.25 | -192 | -184 | -198 | -204 | -204.75 | -214.75 | -222.25 | -223.5 | -232 | -246.5 | 0 | 0 | 0 | 0 | 0 | 0 | 0 | 0 | 0 | 0 | 0 | 0 | 0
6-721 | DX Packaged System, EER=10.9, 10 tons | 0 | 0 | -27.375 | -27.625 | -30.75 | -35.5 | -38 | -40.5 | -38.5 | -41.5 | -43 | -43.25 | -45.25 | -46.5 | -46.5 | -48.25 | -52 | 0 | 0 | 0 | 0 | 0 | 0 | 0 | 0 | 0 | 0 | 0 | 0 | 0
6-722 | Hybrid Dessicant-DX System (Trane CDQ) | 0 | 0 | -182.25 | -185.25 | -205.5 | -236.75 | -253 | -271 | -259.75 | -278.75 | -286.5 | -288 | -303.25 | -313.25 | -315.25 | -327 | -347.75 | 0 | 0 | 0 | 0 | 0 | 0 | 0 | 0 | 0 | 0 | 0 | 0 | 0
6-723 | Geothermal Heat Pump, EER=13, 10 tons | 0 | 0 | -69.125 | -70.375 | -78 | -90 | -96.25 | -102.25 | -98.25 | -105.75 | -108.75 | -109.25 | -114.75 | -118.25 | -119 | -123.75 | -131.25 | 0 | 0 | 0 | 0 | 0 | 0 | 0 | 0 | 0 | 0 | 0 | 0 | 0
6-724 | DX Tune Up/ Advanced Diagnostics | 0 | 0 | -23.25 | -23.75 | -26.5 | -30.75 | -33 | -35 | -33.25 | -35.75 | -37 | -37.25 | 0 | 0 | 0 | 0 | 0 | 0 | 0 | 0 | 0 | 0 | 0 | 0 | 0 | 0 | 0 | 0 | 0 | 0
6-725 | DX Coil Cleaning | 0 | 0 | -22.5 | -23 | -25.5 | -29.5 | -32 | 0 | 0 | 0 | 0 | 0 | 0 | 0 | 0 | 0 | 0 | 0 | 0 | 0 | 0 | 0 | 0 | 0 | 0 | 0 | 0 | 0 | 0 | 0
6-726 | Optimize Controls | 0 | 0 | -23.25 | -23.75 | -26.5 | -30.75 | -33 | 0 | 0 | 0 | 0 | 0 | 0 | 0 | 0 | 0 | 0 | 0 | 0 | 0 | 0 | 0 | 0 | 0 | 0 | 0 | 0 | 0 | 0 | 0
6-727 | Aerosole Duct Sealing | 0 | 0 | -46.875 | -47.625 | -53.25 | -61.5 | -65.5 | -69.5 | -67 | -71.75 | -74.75 | -74.75 | 0 | 0 | 0 | 0 | 0 | 0 | 0 | 0 | 0 | 0 | 0 | 0 | 0 | 0 | 0 | 0 | 0 | 0
6-728 | Duct/Pipe Insulation | 0 | 0 | -46.875 | -48 | -53.5 | -61.75 | -66 | -70 | -67.5 | -72.25 | -75 | -75.25 | 0 | 0 | 0 | 0 | 0 | 0 | 0 | 0 | 0 | 0 | 0 | 0 | 0 | 0 | 0 | 0 | 0 | 0
6-729 | Window Film (Standard) | 0 | 0 | -24.25 | -24.5 | -27.25 | -32 | -34.25 | -36.5 | -34.5 | -36.5 | -37.75 | -38.5 | 0 | 0 | 0 | 0 | 0 | 0 | 0 | 0 | 0 | 0 | 0 | 0 | 0 | 0 | 0 | 0 | 0 | 0
6-730 | Roof Insulation | 0 | 0 | -21.5 | -21.875 | -24 | -28.25 | -30.25 | -31.75 | -30.25 | -32.75 | -34 | -34.25 | -35.5 | -36.75 | -36.5 | -38 | -41 | -41.75 | -42.25 | -43.5 | -45.5 | -46.5 | 0 | 0 | 0 | 0 | 0 | 0 | 0 | 0
6-731 | Cool Roof - DX | 0 | 0 | -117.75 | -120.125 | -133.5 | -153.5 | -164.25 | -176 | -169 | -181.5 | -186.75 | -187.25 | -196.5 | -203.75 | -204.25 | -212.25 | -226 | 0 | 0 | 0 | 0 | 0 | 0 | 0 | 0 | 0 | 0 | 0 | 0 | 0
6-801 | Premium T8, Elecctronic Ballast | 0 | 0 | -114.5 | -116.375 | -129 | -148.75 | -158.75 | -169.75 | -163.25 | -175.5 | -180.5 | -181 | -190.5 | -196.5 | -197.25 | -205.25 | -218 | 0 | 0 | 0 | 0 | 0 | 0 | 0 | 0 | 0 | 0 | 0 | 0 | 0
6-802 | CFL Hardwired, Modular 18W | 0 | 0 | -268.625 | -273.75 | -303.5 | -349.5 | -373.75 | 0 | 0 | 0 | 0 | 0 | 0 | 0 | 0 | 0 | 0 | 0 | 0 | 0 | 0 | 0 | 0 | 0 | 0 | 0 | 0 | 0 | 0 | 0
6-803 | CFL Screw-in 18W | 0 | 0 | -268.625 | -273.75 | 0 | 0 | 0 | 0 | 0 | 0 | 0 | 0 | 0 | 0 | 0 | 0 | 0 | 0 | 0 | 0 | 0 | 0 | 0 | 0 | 0 | 0 | 0 | 0 | 0 | 0
6-804 | High Bay T5 | 0 | 0 | -246.625 | -250.375 | -278 | -320.5 | -342 | -367 | -351.75 | -377.75 | -388.25 | -389.75 | 0 | 0 | 0 | 0 | 0 | 0 | 0 | 0 | 0 | 0 | 0 | 0 | 0 | 0 | 0 | 0 | 0 | 0
6-805 | Occupancy Sensor | 0 | 0 | -94.75 | -96.25 | -106.5 | -123.25 | -131.25 | -140.25 | -134.5 | -144.5 | -149 | 0 | 0 | 0 | 0 | 0 | 0 | 0 | 0 | 0 | 0 | 0 | 0 | 0 | 0 | 0 | 0 | 0 | 0 | 0
7-101 | Compressed Air-O&M | 0 | 0 | -86.875 | -88.5 | -97.75 | -113.25 | -120.5 | -129 | -124.25 | -132.75 | -137 | -137.75 | 0 | 0 | 0 | 0 | 0 | 0 | 0 | 0 | 0 | 0 | 0 | 0 | 0 | 0 | 0 | 0 | 0 | 0
7-102 | Compressed Air - Controls | 0 | 0 | -65 | -66.625 | -73.5 | -85.25 | -90.5 | -97.25 | -93.5 | -100 | -102.5 | -103.25 | 0 | 0 | 0 | 0 | 0 | 0 | 0 | 0 | 0 | 0 | 0 | 0 | 0 | 0 | 0 | 0 | 0 | 0
7-103 | Compressed Air - System Optimization | 0 | 0 | -110.375 | -112 | -123.75 | -143.25 | -152.75 | -163.25 | -157 | -168.25 | -173.25 | -174.25 | 0 | 0 | 0 | 0 | 0 | 0 | 0 | 0 | 0 | 0 | 0 | 0 | 0 | 0 | 0 | 0 | 0 | 0
7-104 | Compressed Air- Sizing | 0 | 0 | -47.125 | -47.875 | -53.25 | -61.25 | -65.5 | -69.5 | -67.25 | -71.75 | -74.5 | -75 | 0 | 0 | 0 | 0 | 0 | 0 | 0 | 0 | 0 | 0 | 0 | 0 | 0 | 0 | 0 | 0 | 0 | 0
7-105 | Comp Air - Replace 1-5 HP motor | 0 | 0 | -14.875 | -15.25 | -17 | -19.75 | -21 | -22.5 | -21.25 | -22.25 | -23.5 | -23.75 | -24.5 | -26 | -25.25 | -26.75 | -27.75 | 0 | 0 | 0 | 0 | 0 | 0 | 0 | 0 | 0 | 0 | 0 | 0 | 0
7-106 | Comp Air - ASD (1-5 hp) | 0 | 0 | -31.75 | -33 | -36.25 | -42 | -44.75 | -47.5 | -46 | -49.25 | -51.25 | -51.25 | -53.5 | -55.75 | -55.5 | -57.25 | -61 | 0 | 0 | 0 | 0 | 0 | 0 | 0 | 0 | 0 | 0 | 0 | 0 | 0
7-107 | Comp Air - Motor practices-1 (1-5 HP) | 0 | 0 | -23.625 | -24.125 | -26.5 | -31 | -33.5 | -35.25 | -33.25 | -35.75 | -37.25 | -38 | -39.5 | -40.75 | -40.75 | -41.75 | -45.25 | 0 | 0 | 0 | 0 | 0 | 0 | 0 | 0 | 0 | 0 | 0 | 0 | 0
7-108 | Comp Air - Replace 6-100 HP motor | 0 | 0 | -17.625 | -18.25 | -20.25 | -23.5 | -24.75 | -26 | -24.75 | -26.5 | -28 | -28.25 | 0 | 0 | 0 | 0 | 0 | 0 | 0 | 0 | 0 | 0 | 0 | 0 | 0 | 0 | 0 | 0 | 0 | 0
7-109 | Comp Air - ASD (6-100 hp) | 0 | 0 | -31.625 | -32.75 | -36 | -41.5 | -44.5 | -47 | -46 | -48.5 | -51 | -50.25 | 0 | 0 | 0 | 0 | 0 | 0 | 0 | 0 | 0 | 0 | 0 | 0 | 0 | 0 | 0 | 0 | 0 | 0
7-110 | Comp Air - Motor practices-1 (6-100 HP) | 0 | 0 | -12.125 | -12.375 | -13.5 | -15.75 | -16.5 | -17.75 | -16.75 | -18 | -18.75 | -19.25 | 0 | 0 | 0 | 0 | 0 | 0 | 0 | 0 | 0 | 0 | 0 | 0 | 0 | 0 | 0 | 0 | 0 | 0
7-111 | Comp Air - Replace 100+ HP motor | 0 | 0 | -15.625 | -15.875 | -17.75 | -20.5 | -22 | -23.25 | 0 | 0 | 0 | 0 | 0 | 0 | 0 | 0 | 0 | 0 | 0 | 0 | 0 | 0 | 0 | 0 | 0 | 0 | 0 | 0 | 0 | 0
7-112 | Comp Air - ASD (100+ hp) | 0 | 0 | -31.625 | -32.75 | -36 | -41.5 | -44.5 | -47 | 0 | 0 | 0 | 0 | 0 | 0 | 0 | 0 | 0 | 0 | 0 | 0 | 0 | 0 | 0 | 0 | 0 | 0 | 0 | 0 | 0 | 0
7-113 | Comp Air - Motor practices-1 (100+ HP) | 0 | 0 | -7.625 | -8 | -8.25 | -10.25 | -10.75 | -11 | 0 | 0 | 0 | 0 | 0 | 0 | 0 | 0 | 0 | 0 | 0 | 0 | 0 | 0 | 0 | 0 | 0 | 0 | 0 | 0 | 0 | 0
7-114 | Power recovery | 0 | 0 | -5.125 | -5.25 | -5.5 | -7 | -7.5 | -7.25 | -7 | -7.25 | -7.75 | -8 | 0 | 0 | 0 | 0 | 0 | 0 | 0 | 0 | 0 | 0 | 0 | 0 | 0 | 0 | 0 | 0 | 0 | 0
7-115 | Refinery Controls | 0 | 0 | -12.75 | -13 | -14.25 | -16.75 | -17.25 | -18.25 | -17.25 | -18.75 | -19.75 | -20 | 0 | 0 | 0 | 0 | 0 | 0 | 0 | 0 | 0 | 0 | 0 | 0 | 0 | 0 | 0 | 0 | 0 | 0
7-201 | Fans - O&M | 0 | 0 | -10.125 | -10.5 | -11.25 | -13.25 | -14.25 | -15 | -14.25 | -15.25 | -15.75 | -16.25 | 0 | 0 | 0 | 0 | 0 | 0 | 0 | 0 | 0 | 0 | 0 | 0 | 0 | 0 | 0 | 0 | 0 | 0
7-202 | Fans - Controls | 0 | 0 | -191.75 | -195.25 | -216.5 | -249.25 | -266.25 | -285 | -273.25 | -293.5 | -301.5 | -303.25 | 0 | 0 | 0 | 0 | 0 | 0 | 0 | 0 | 0 | 0 | 0 | 0 | 0 | 0 | 0 | 0 | 0 | 0
7-203 | Fans - System Optimization | 0 | 0 | -127.875 | -129.75 | -144.25 | -166 | -177.5 | -190 | -182 | -195.25 | -201.5 | -202.5 | 0 | 0 | 0 | 0 | 0 | 0 | 0 | 0 | 0 | 0 | 0 | 0 | 0 | 0 | 0 | 0 | 0 | 0
7-204 | Fans- Improve components | 0 | 0 | -25.75 | -26.5 | -29 | -33.75 | -36.25 | -38 | -36.75 | -39 | -40.75 | -41.25 | 0 | 0 | 0 | 0 | 0 | 0 | 0 | 0 | 0 | 0 | 0 | 0 | 0 | 0 | 0 | 0 | 0 | 0
7-205 | Fans - Replace 1-5 HP motor | 0 | 0 | -14.875 | -15.25 | -17 | -19.75 | -21 | -22.5 | -21.25 | -22.25 | -23.5 | -23.75 | -24.5 | -26 | -25.25 | -26.75 | -27.75 | 0 | 0 | 0 | 0 | 0 | 0 | 0 | 0 | 0 | 0 | 0 | 0 | 0
7-206 | Fans - ASD (1-5 hp) | 0 | 0 | -32 | -33 | -36.25 | -42 | -45 | -47.25 | -46 | -49 | -51.5 | -50.5 | -54 | -55.75 | -55.5 | -57.5 | -61 | 0 | 0 | 0 | 0 | 0 | 0 | 0 | 0 | 0 | 0 | 0 | 0 | 0
7-207 | Fans - Motor practices-1 (1-5 HP) | 0 | 0 | -23.625 | -24.125 | -26.5 | -31 | -33.5 | -35.25 | -33.25 | -35.75 | -37.25 | -38 | -39.5 | -40.75 | -40.75 | -41.75 | -45.25 | 0 | 0 | 0 | 0 | 0 | 0 | 0 | 0 | 0 | 0 | 0 | 0 | 0
7-208 | Fans - Replace 6-100 HP motor | 0 | 0 | -17.625 | -18.25 | -20.25 | -23.5 | -24.75 | -26 | -24.75 | -26.5 | -28 | -28.25 | 0 | 0 | 0 | 0 | 0 | 0 | 0 | 0 | 0 | 0 | 0 | 0 | 0 | 0 | 0 | 0 | 0 | 0
7-209 | Fans - ASD (6-100 hp) | 0 | 0 | -31.75 | -32.875 | -36.25 | -41.75 | -44.5 | -47 | -46 | -48.75 | -51 | -50.5 | 0 | 0 | 0 | 0 | 0 | 0 | 0 | 0 | 0 | 0 | 0 | 0 | 0 | 0 | 0 | 0 | 0 | 0
7-210 | Fans - Motor practices-1 (6-100 HP) | 0 | 0 | -12.125 | -12.375 | -13.5 | -15.75 | -16.5 | -17.75 | -16.75 | -18 | -18.75 | -19.25 | 0 | 0 | 0 | 0 | 0 | 0 | 0 | 0 | 0 | 0 | 0 | 0 | 0 | 0 | 0 | 0 | 0 | 0
7-211 | Fans - Replace 100+ HP motor | 0 | 0 | -15.625 | -15.875 | -17.75 | -20.5 | -22 | -23.25 | 0 | 0 | 0 | 0 | 0 | 0 | 0 | 0 | 0 | 0 | 0 | 0 | 0 | 0 | 0 | 0 | 0 | 0 | 0 | 0 | 0 | 0
7-212 | Fans - ASD (100+ hp) | 0 | 0 | -31.625 | -32.875 | -36.25 | -41.75 | -44.5 | -47 | 0 | 0 | 0 | 0 | 0 | 0 | 0 | 0 | 0 | 0 | 0 | 0 | 0 | 0 | 0 | 0 | 0 | 0 | 0 | 0 | 0 | 0
7-213 | Fans - Motor practices-1 (100+ HP) | 0 | 0 | -7.625 | -8 | -8.25 | -10.25 | -10.75 | -11 | 0 | 0 | 0 | 0 | 0 | 0 | 0 | 0 | 0 | 0 | 0 | 0 | 0 | 0 | 0 | 0 | 0 | 0 | 0 | 0 | 0 | 0
7-215 | Power recovery | 0 | 0 | -5.125 | -5.25 | -5.5 | -7 | -7.5 | -7.25 | -7 | -7.25 | -7.75 | -8 | 0 | 0 | 0 | 0 | 0 | 0 | 0 | 0 | 0 | 0 | 0 | 0 | 0 | 0 | 0 | 0 | 0 | 0
7-216 | Refinery Controls | 0 | 0 | -12.75 | -13 | -14.25 | -16.75 | -17.25 | -18.25 | -17.25 | -18.75 | -19.75 | -20 | 0 | 0 | 0 | 0 | 0 | 0 | 0 | 0 | 0 | 0 | 0 | 0 | 0 | 0 | 0 | 0 | 0 | 0
7-301 | Pumps - O&M | 0 | 0 | -52.625 | -53.875 | -59.25 | -68.25 | -73.25 | -78 | -75 | -80.5 | -83.25 | -83.25 | 0 | 0 | 0 | 0 | 0 | 0 | 0 | 0 | 0 | 0 | 0 | 0 | 0 | 0 | 0 | 0 | 0 | 0
7-302 | Pumps - Controls | 0 | 0 | -184.625 | -188 | -208.5 | -240 | -256 | -274.5 | -263.25 | -282.5 | -290.25 | -291.75 | 0 | 0 | 0 | 0 | 0 | 0 | 0 | 0 | 0 | 0 | 0 | 0 | 0 | 0 | 0 | 0 | 0 | 0
7-303 | Pumps - System Optimization | 0 | 0 | -212.625 | -216 | -240 | -276.5 | -294.75 | -316.25 | -303.25 | -325.5 | -334.5 | -336 | 0 | 0 | 0 | 0 | 0 | 0 | 0 | 0 | 0 | 0 | 0 | 0 | 0 | 0 | 0 | 0 | 0 | 0
7-304 | Pumps - Sizing | 0 | 0 | -117.625 | -119.75 | -133.25 | -153 | -163.25 | -175.5 | -168 | -180.5 | -186 | -186 | 0 | 0 | 0 | 0 | 0 | 0 | 0 | 0 | 0 | 0 | 0 | 0 | 0 | 0 | 0 | 0 | 0 | 0
7-305 | Pumps - Replace 1-5 HP motor | 0 | 0 | -14.875 | -15.25 | -17 | -19.75 | -21 | -22.5 | -21.25 | -22.25 | -23.5 | -23.75 | -24.5 | -26 | -25.25 | -26.75 | -27.75 | 0 | 0 | 0 | 0 | 0 | 0 | 0 | 0 | 0 | 0 | 0 | 0 | 0
7-306 | Pumps - ASD (1-5 hp) | 0 | 0 | -31.875 | -33 | -36.25 | -42 | -45 | -47.5 | -46 | -49 | -51.5 | -50.75 | -54 | -55.5 | -55.5 | -57.5 | -61 | 0 | 0 | 0 | 0 | 0 | 0 | 0 | 0 | 0 | 0 | 0 | 0 | 0
7-307 | Pumps - Motor practices-1 (1-5 HP) | 0 | 0 | -23.625 | -24.125 | -26.5 | -31 | -33.5 | -35.25 | -33.25 | -35.75 | -37.25 | -38 | -39.5 | -40.75 | -40.75 | -41.75 | -45.25 | 0 | 0 | 0 | 0 | 0 | 0 | 0 | 0 | 0 | 0 | 0 | 0 | 0
7-308 | Pumps - Replace 6-100 HP motor | 0 | 0 | -17.625 | -18.25 | -20.25 | -23.5 | -24.75 | -26 | -24.75 | -26.5 | -28 | -28.25 | 0 | 0 | 0 | 0 | 0 | 0 | 0 | 0 | 0 | 0 | 0 | 0 | 0 | 0 | 0 | 0 | 0 | 0
7-309 | Pumps - ASD (6-100 hp) | 0 | 0 | -31.625 | -32.875 | -36.25 | -41.75 | -44.75 | -47 | -45.75 | -48.75 | -51 | -50.5 | 0 | 0 | 0 | 0 | 0 | 0 | 0 | 0 | 0 | 0 | 0 | 0 | 0 | 0 | 0 | 0 | 0 | 0
7-310 | Pumps - Motor practices-1 (6-100 HP) | 0 | 0 | -12.125 | -12.375 | -13.5 | -15.75 | -16.5 | -17.75 | -16.75 | -18 | -18.75 | -19.25 | 0 | 0 | 0 | 0 | 0 | 0 | 0 | 0 | 0 | 0 | 0 | 0 | 0 | 0 | 0 | 0 | 0 | 0
7-311 | Pumps - Replace 100+ HP motor | 0 | 0 | -15.625 | -15.875 | -17.75 | -20.5 | -22 | -23.25 | 0 | 0 | 0 | 0 | 0 | 0 | 0 | 0 | 0 | 0 | 0 | 0 | 0 | 0 | 0 | 0 | 0 | 0 | 0 | 0 | 0 | 0
7-312 | Pumps - ASD (100+ hp) | 0 | 0 | -31.625 | -32.625 | -36 | -41.5 | -44.5 | -47 | 0 | 0 | 0 | 0 | 0 | 0 | 0 | 0 | 0 | 0 | 0 | 0 | 0 | 0 | 0 | 0 | 0 | 0 | 0 | 0 | 0 | 0
7-313 | Pumps - Motor practices-1 (100+ HP) | 0 | 0 | -7.625 | -8 | -8.25 | -10.25 | -10.75 | -11 | 0 | 0 | 0 | 0 | 0 | 0 | 0 | 0 | 0 | 0 | 0 | 0 | 0 | 0 | 0 | 0 | 0 | 0 | 0 | 0 | 0 | 0
7-314 | Power recovery | 0 | 0 | -5.125 | -5.25 | -5.5 | -7 | -7.5 | -7.25 | -7 | -7.25 | -7.75 | -8 | 0 | 0 | 0 | 0 | 0 | 0 | 0 | 0 | 0 | 0 | 0 | 0 | 0 | 0 | 0 | 0 | 0 | 0
7-315 | Refinery Controls | 0 | 0 | -12.75 | -13 | -14.25 | -16.75 | -17.25 | -18.25 | -17.25 | -18.75 | -19.75 | -20 | 0 | 0 | 0 | 0 | 0 | 0 | 0 | 0 | 0 | 0 | 0 | 0 | 0 | 0 | 0 | 0 | 0 | 0
7-602 | Efficient desalter | 0 | 0 | -110.375 | -112 | -123.75 | -143.25 | -152.75 | -163.25 | -157 | -168.25 | -173.25 | -174.25 | 0 | 0 | 0 | 0 | 0 | 0 | 0 | 0 | 0 | 0 | 0 | 0 | 0 | 0 | 0 | 0 | 0 | 0
7-606 | Power recovery | 0 | 0 | -5.125 | -5.25 | -5.5 | -7 | -7.5 | -7.25 | -7 | -7.25 | -7.75 | -8 | 0 | 0 | 0 | 0 | 0 | 0 | 0 | 0 | 0 | 0 | 0 | 0 | 0 | 0 | 0 | 0 | 0 | 0
7-607 | Refinery Controls | 0 | 0 | -12.75 | -13 | -14.25 | -16.75 | -17.25 | -18.25 | -17.25 | -18.75 | -19.75 | -20 | 0 | 0 | 0 | 0 | 0 | 0 | 0 | 0 | 0 | 0 | 0 | 0 | 0 | 0 | 0 | 0 | 0 | 0
7-701 | Centrifugal Chiller, 0.51 kW/ton, 500 tons | 0 | 0 | -59.75 | -60.75 | -67.25 | -77.75 | -83 | -88.25 | -85.25 | -91.25 | -94.75 | -94.5 | -99.5 | -102.5 | -103 | -107 | -114.25 | -116 | -117.75 | -122 | -126.5 | -130.5 | 0 | 0 | 0 | 0 | 0 | 0 | 0 | 0
7-702 | High Efficiency Chiller Motors | 0 | 0 | -15.625 | -16 | -18 | -20.5 | -22.25 | -23.25 | -22 | -23.75 | -25 | -25.25 | -25.75 | -27 | -26.75 | -27.75 | -29.75 | -30.25 | -31 | -31.5 | -33.5 | -34 | 0 | 0 | 0 | 0 | 0 | 0 | 0 | 0
7-703 | EMS - Chiller | 0 | 0 | -54.75 | -56.125 | -61.25 | -71 | -75.5 | -81.25 | -77.5 | -83.5 | -86 | -86.25 | 0 | 0 | 0 | 0 | 0 | 0 | 0 | 0 | 0 | 0 | 0 | 0 | 0 | 0 | 0 | 0 | 0 | 0
7-704 | Chiller Tune Up/Diagnostics | 0 | 0 | -41.25 | -42.5 | -47 | -53.75 | -57.75 | -61.5 | -58.5 | -63 | -65.5 | -65.75 | 0 | 0 | 0 | 0 | 0 | 0 | 0 | 0 | 0 | 0 | 0 | 0 | 0 | 0 | 0 | 0 | 0 | 0
7-705 | VSD for Chiller Pumps and Towers | 0 | 0 | -51.5 | -52.625 | -58 | -67 | -71.5 | -76.25 | -73.25 | -78.5 | -81.5 | -81.75 | -85.75 | -88.25 | -88.5 | -91.75 | -98 | 0 | 0 | 0 | 0 | 0 | 0 | 0 | 0 | 0 | 0 | 0 | 0 | 0
7-706 | EMS Optimization - Chiller | 0 | 0 | -25.375 | -26.125 | -28.75 | -33 | -35.5 | 0 | 0 | 0 | 0 | 0 | 0 | 0 | 0 | 0 | 0 | 0 | 0 | 0 | 0 | 0 | 0 | 0 | 0 | 0 | 0 | 0 | 0 | 0
7-707 | Aerosole Duct Sealing - Chiller | 0 | 0 | -51.125 | -52.625 | -58 | -66.5 | -71.5 | -76 | -73.5 | -78.25 | -81.25 | -81.5 | 0 | 0 | 0 | 0 | 0 | 0 | 0 | 0 | 0 | 0 | 0 | 0 | 0 | 0 | 0 | 0 | 0 | 0
7-708 | Duct/Pipe Insulation - Chiller | 0 | 0 | -51.5 | -52.875 | -58.25 | -67 | -71.75 | -76.25 | -73.75 | -78.5 | -81.75 | -81.75 | 0 | 0 | 0 | 0 | 0 | 0 | 0 | 0 | 0 | 0 | 0 | 0 | 0 | 0 | 0 | 0 | 0 | 0
7-709 | Window Film (Standard) - Chiller | 0 | 0 | -27.625 | -28.125 | -31.5 | -36 | -38.25 | -40.75 | -38.75 | -42 | -43.75 | -43.5 | 0 | 0 | 0 | 0 | 0 | 0 | 0 | 0 | 0 | 0 | 0 | 0 | 0 | 0 | 0 | 0 | 0 | 0
7-710 | Roof Insulation - Chiller | 0 | 0 | -23.5 | -23.625 | -26 | -30.5 | -32.75 | -34.75 | -33.25 | -35 | -36.75 | -37 | -39.25 | -40 | -39.75 | -41.25 | -44.5 | -45.75 | -46.25 | -47 | -49 | -51 | 0 | 0 | 0 | 0 | 0 | 0 | 0 | 0
7-711 | Cool Roof - Chiller | 0 | 0 | -129.375 | -131.625 | -145.75 | -167.75 | -179.25 | -192 | -183.75 | -198 | -204 | -204.75 | -214.75 | -222.25 | -223.25 | -232.25 | -246.25 | 0 | 0 | 0 | 0 | 0 | 0 | 0 | 0 | 0 | 0 | 0 | 0 | 0
7-721 | DX Packaged System, EER=10.9, 10 tons | 0 | 0 | -27.375 | -27.625 | -30.75 | -35.5 | -38 | -40.5 | -38.5 | -41.5 | -43 | -43.25 | -45.25 | -46.5 | -46.5 | -48.25 | -52 | 0 | 0 | 0 | 0 | 0 | 0 | 0 | 0 | 0 | 0 | 0 | 0 | 0
7-722 | Hybrid Dessicant-DX System (Trane CDQ) | 0 | 0 | -182.25 | -185.25 | -205.5 | -236.75 | -253 | -271 | -259.5 | -278.75 | -286.75 | -288 | -303 | -313.25 | -315.25 | -327 | -347.75 | 0 | 0 | 0 | 0 | 0 | 0 | 0 | 0 | 0 | 0 | 0 | 0 | 0
7-723 | Geothermal Heat Pump, EER=13, 10 tons | 0 | 0 | -69.125 | -70.5 | -78 | -89.75 | -96 | -102.25 | -98.5 | -105.5 | -108.25 | -109.5 | -114.75 | -118.25 | -119.5 | -123.75 | -131.25 | 0 | 0 | 0 | 0 | 0 | 0 | 0 | 0 | 0 | 0 | 0 | 0 | 0
7-724 | DX Tune Up/ Advanced Diagnostics | 0 | 0 | -23.375 | -23.75 | -26.5 | -30.5 | -33.25 | -34.75 | -33 | -35.5 | -37 | -37.25 | 0 | 0 | 0 | 0 | 0 | 0 | 0 | 0 | 0 | 0 | 0 | 0 | 0 | 0 | 0 | 0 | 0 | 0
7-725 | DX Coil Cleaning | 0 | 0 | -22.5 | -23 | -25.5 | -29.75 | -31.75 | 0 | 0 | 0 | 0 | 0 | 0 | 0 | 0 | 0 | 0 | 0 | 0 | 0 | 0 | 0 | 0 | 0 | 0 | 0 | 0 | 0 | 0 | 0
7-726 | Optimize Controls | 0 | 0 | -23.375 | -23.75 | -26.5 | -30.5 | -33.25 | 0 | 0 | 0 | 0 | 0 | 0 | 0 | 0 | 0 | 0 | 0 | 0 | 0 | 0 | 0 | 0 | 0 | 0 | 0 | 0 | 0 | 0 | 0
7-727 | Aerosole Duct Sealing | 0 | 0 | -46.875 | -47.875 | -53.25 | -61.75 | -65.75 | -69.5 | -67 | -71.5 | -74.75 | -74.75 | 0 | 0 | 0 | 0 | 0 | 0 | 0 | 0 | 0 | 0 | 0 | 0 | 0 | 0 | 0 | 0 | 0 | 0
7-728 | Duct/Pipe Insulation | 0 | 0 | -47 | -48 | -53.5 | -61.75 | -66 | -70 | -67.5 | -72 | -74.75 | -75.25 | 0 | 0 | 0 | 0 | 0 | 0 | 0 | 0 | 0 | 0 | 0 | 0 | 0 | 0 | 0 | 0 | 0 | 0
7-729 | Window Film (Standard) | 0 | 0 | -24.25 | -24.625 | -27.25 | -32 | -34.25 | -35.75 | -34 | -36.75 | -38.25 | -38.5 | 0 | 0 | 0 | 0 | 0 | 0 | 0 | 0 | 0 | 0 | 0 | 0 | 0 | 0 | 0 | 0 | 0 | 0
7-730 | Roof Insulation | 0 | 0 | -21.625 | -21.75 | -24 | -28.25 | -30.5 | -32 | -30.25 | -32.75 | -34 | -34.25 | -35.5 | -36.75 | -36.5 | -38 | -41 | -41.5 | -42.5 | -43.5 | -45 | -46.5 | 0 | 0 | 0 | 0 | 0 | 0 | 0 | 0
7-731 | Cool Roof - DX | 0 | 0 | -117.625 | -120.25 | -133.75 | -153.75 | -164 | -175.75 | -168.75 | -181.25 | -186.5 | -187.25 | -197 | -203.25 | -204 | -212 | -225.75 | 0 | 0 | 0 | 0 | 0 | 0 | 0 | 0 | 0 | 0 | 0 | 0 | 0
7-801 | Premium T8, Elecctronic Ballast | 0 | 0 | -114.5 | -116.375 | -129 | -148.75 | -158.75 | -169.75 | -163.25 | -175.5 | -180.5 | -181 | -190.5 | -196.5 | -197.25 | -205.25 | -218 | 0 | 0 | 0 | 0 | 0 | 0 | 0 | 0 | 0 | 0 | 0 | 0 | 0
7-802 | CFL Hardwired, Modular 18W | 0 | 0 | -268.75 | -273.5 | -303.5 | -349.5 | -373.5 | 0 | 0 | 0 | 0 | 0 | 0 | 0 | 0 | 0 | 0 | 0 | 0 | 0 | 0 | 0 | 0 | 0 | 0 | 0 | 0 | 0 | 0 | 0
7-803 | CFL Screw-in 18W | 0 | 0 | -268.75 | -273.5 | 0 | 0 | 0 | 0 | 0 | 0 | 0 | 0 | 0 | 0 | 0 | 0 | 0 | 0 | 0 | 0 | 0 | 0 | 0 | 0 | 0 | 0 | 0 | 0 | 0 | 0
7-804 | High Bay T5 | 0 | 0 | -246.625 | -250.375 | -278 | -320.5 | -342 | -367 | -351.75 | -377.75 | -388.25 | -389.75 | 0 | 0 | 0 | 0 | 0 | 0 | 0 | 0 | 0 | 0 | 0 | 0 | 0 | 0 | 0 | 0 | 0 | 0
7-805 | Occupancy Sensor | 0 | 0 | -94.75 | -96.25 | -106.5 | -123.25 | -131.25 | -140.25 | -134.5 | -144.5 | -149 | 0 | 0 | 0 | 0 | 0 | 0 | 0 | 0 | 0 | 0 | 0 | 0 | 0 | 0 | 0 | 0 | 0 | 0 | 0
7-901 | Replace V-belts | 0 | 0 | -0.25 | -0.375 | -0.5 | -0.5 | -0.5 | 0 | 0 | 0 | 0 | 0 | 0 | 0 | 0 | 0 | 0 | 0 | 0 | 0 | 0 | 0 | 0 | 0 | 0 | 0 | 0 | 0 | 0 | 0
8-101 | Compressed Air-O&M | 0 | 0 | -86.875 | -88 | -97.5 | -113 | -121.5 | -129.25 | -124.25 | -132.75 | -136.75 | -137.25 | 0 | 0 | 0 | 0 | 0 | 0 | 0 | 0 | 0 | 0 | 0 | 0 | 0 | 0 | 0 | 0 | 0 | 0
8-102 | Compressed Air - Controls | 0 | 0 | -64.625 | -66.5 | -73.5 | -84.75 | -91 | -97.25 | -93.25 | -99.5 | -102.75 | -103.25 | 0 | 0 | 0 | 0 | 0 | 0 | 0 | 0 | 0 | 0 | 0 | 0 | 0 | 0 | 0 | 0 | 0 | 0
8-103 | Compressed Air - System Optimization | 0 | 0 | -109.625 | -111.75 | -123.75 | -143.25 | -152.75 | -163.75 | -156.75 | -168.75 | -173.25 | -174 | 0 | 0 | 0 | 0 | 0 | 0 | 0 | 0 | 0 | 0 | 0 | 0 | 0 | 0 | 0 | 0 | 0 | 0
8-104 | Compressed Air- Sizing | 0 | 0 | -46.625 | -48 | -53.25 | -61.75 | -65.75 | -69.5 | -67.25 | -71.75 | -74.75 | -74.5 | 0 | 0 | 0 | 0 | 0 | 0 | 0 | 0 | 0 | 0 | 0 | 0 | 0 | 0 | 0 | 0 | 0 | 0
8-105 | Comp Air - Replace 1-5 HP motor | 0 | 0 | -15 | -15.125 | -17 | -19.5 | -21 | -22.5 | -21 | -22.25 | -23.25 | -23.75 | -24.75 | -25.75 | -25.25 | -26.25 | -28.5 | 0 | 0 | 0 | 0 | 0 | 0 | 0 | 0 | 0 | 0 | 0 | 0 | 0
8-106 | Comp Air - ASD (1-5 hp) | 0 | 0 | -31.625 | -33 | -36.25 | -42 | -44.75 | -47 | -45.75 | -49 | -51.25 | -50.5 | -53 | -55.75 | -55.25 | -57.25 | -61.25 | 0 | 0 | 0 | 0 | 0 | 0 | 0 | 0 | 0 | 0 | 0 | 0 | 0
8-107 | Comp Air - Motor practices-1 (1-5 HP) | 0 | 0 | -23.5 | -24.125 | -26.75 | -31 | -33.5 | -35 | -33.75 | -36 | -37.25 | -37.75 | -39.75 | -41 | -40.5 | -42 | -45.25 | 0 | 0 | 0 | 0 | 0 | 0 | 0 | 0 | 0 | 0 | 0 | 0 | 0
8-108 | Comp Air - Replace 6-100 HP motor | 0 | 0 | -17.625 | -18 | -20.25 | -23.5 | -24.5 | -26 | -25 | -26.5 | -27.5 | -28 | 0 | 0 | 0 | 0 | 0 | 0 | 0 | 0 | 0 | 0 | 0 | 0 | 0 | 0 | 0 | 0 | 0 | 0
8-109 | Comp Air - ASD (6-100 hp) | 0 | 0 | -31.625 | -32.5 | -36 | -42 | -44.5 | -47 | -45.75 | -48.5 | -50.75 | -50.25 | 0 | 0 | 0 | 0 | 0 | 0 | 0 | 0 | 0 | 0 | 0 | 0 | 0 | 0 | 0 | 0 | 0 | 0
8-110 | Comp Air - Motor practices-1 (6-100 HP) | 0 | 0 | -11.875 | -12.5 | -13.5 | -15.75 | -16.75 | -17.75 | -16.5 | -18.25 | -19 | -18.75 | 0 | 0 | 0 | 0 | 0 | 0 | 0 | 0 | 0 | 0 | 0 | 0 | 0 | 0 | 0 | 0 | 0 | 0
8-111 | Comp Air - Replace 100+ HP motor | 0 | 0 | -15.625 | -16 | -17.75 | -20.5 | -22 | -23.5 | 0 | 0 | 0 | 0 | 0 | 0 | 0 | 0 | 0 | 0 | 0 | 0 | 0 | 0 | 0 | 0 | 0 | 0 | 0 | 0 | 0 | 0
8-112 | Comp Air - ASD (100+ hp) | 0 | 0 | -31.75 | -32.5 | -36 | -42 | -44.5 | -47 | 0 | 0 | 0 | 0 | 0 | 0 | 0 | 0 | 0 | 0 | 0 | 0 | 0 | 0 | 0 | 0 | 0 | 0 | 0 | 0 | 0 | 0
8-113 | Comp Air - Motor practices-1 (100+ HP) | 0 | 0 | -7.375 | -8 | -8.25 | -10.25 | -10.75 | -10.75 | 0 | 0 | 0 | 0 | 0 | 0 | 0 | 0 | 0 | 0 | 0 | 0 | 0 | 0 | 0 | 0 | 0 | 0 | 0 | 0 | 0 | 0
8-201 | Fans - O&M | 0 | 0 | -10.125 | -10.5 | -11.25 | -13 | -14.25 | -14.75 | -14 | -15.5 | -16.5 | -16.25 | 0 | 0 | 0 | 0 | 0 | 0 | 0 | 0 | 0 | 0 | 0 | 0 | 0 | 0 | 0 | 0 | 0 | 0
8-202 | Fans - Controls | 0 | 0 | -190.75 | -195 | -215.75 | -249.5 | -266.5 | -285.5 | -273.5 | -293.75 | -301.75 | -302.75 | 0 | 0 | 0 | 0 | 0 | 0 | 0 | 0 | 0 | 0 | 0 | 0 | 0 | 0 | 0 | 0 | 0 | 0
8-203 | Fans - System Optimization | 0 | 0 | -127.375 | -129.875 | -144.25 | -166.25 | -177.5 | -190 | -182 | -195.75 | -201.25 | -202.75 | 0 | 0 | 0 | 0 | 0 | 0 | 0 | 0 | 0 | 0 | 0 | 0 | 0 | 0 | 0 | 0 | 0 | 0
8-204 | Fans- Improve components | 0 | 0 | -25.625 | -26.25 | -28.75 | -33.5 | -36 | -38 | -36.5 | -39.25 | -40.5 | -41 | 0 | 0 | 0 | 0 | 0 | 0 | 0 | 0 | 0 | 0 | 0 | 0 | 0 | 0 | 0 | 0 | 0 | 0
8-205 | Fans - Replace 1-5 HP motor | 0 | 0 | -15 | -15.125 | -17 | -19.5 | -21 | -22.5 | -21 | -22.25 | -23.25 | -23.75 | -24.75 | -25.75 | -25.25 | -26.25 | -28.5 | 0 | 0 | 0 | 0 | 0 | 0 | 0 | 0 | 0 | 0 | 0 | 0 | 0
8-206 | Fans - ASD (1-5 hp) | 0 | 0 | -31.75 | -33.25 | -36.25 | -42 | -45.25 | -47.5 | -45.75 | -48.75 | -51.25 | -51 | -53.25 | -56 | -55.5 | -57.75 | -61.5 | 0 | 0 | 0 | 0 | 0 | 0 | 0 | 0 | 0 | 0 | 0 | 0 | 0
8-207 | Fans - Motor practices-1 (1-5 HP) | 0 | 0 | -23.5 | -24.125 | -26.75 | -31 | -33.5 | -35 | -33.75 | -36 | -37.25 | -37.75 | -39.75 | -41 | -40.5 | -42 | -45.25 | 0 | 0 | 0 | 0 | 0 | 0 | 0 | 0 | 0 | 0 | 0 | 0 | 0
8-208 | Fans - Replace 6-100 HP motor | 0 | 0 | -17.625 | -18 | -20.25 | -23.5 | -24.5 | -26 | -25 | -26.5 | -27.5 | -28 | 0 | 0 | 0 | 0 | 0 | 0 | 0 | 0 | 0 | 0 | 0 | 0 | 0 | 0 | 0 | 0 | 0 | 0
8-209 | Fans - ASD (6-100 hp) | 0 | 0 | -31.75 | -32.25 | -36.25 | -42 | -44.75 | -47 | -45.75 | -48.75 | -50.75 | -50.5 | 0 | 0 | 0 | 0 | 0 | 0 | 0 | 0 | 0 | 0 | 0 | 0 | 0 | 0 | 0 | 0 | 0 | 0
8-210 | Fans - Motor practices-1 (6-100 HP) | 0 | 0 | -11.875 | -12.5 | -13.5 | -15.75 | -16.75 | -17.75 | -16.5 | -18.25 | -19 | -18.75 | 0 | 0 | 0 | 0 | 0 | 0 | 0 | 0 | 0 | 0 | 0 | 0 | 0 | 0 | 0 | 0 | 0 | 0
8-211 | Fans - Replace 100+ HP motor | 0 | 0 | -15.625 | -16 | -17.75 | -20.5 | -22 | -23.5 | 0 | 0 | 0 | 0 | 0 | 0 | 0 | 0 | 0 | 0 | 0 | 0 | 0 | 0 | 0 | 0 | 0 | 0 | 0 | 0 | 0 | 0
8-212 | Fans - ASD (100+ hp) | 0 | 0 | -31.5 | -32.5 | -36 | -41.75 | -44.75 | -47 | 0 | 0 | 0 | 0 | 0 | 0 | 0 | 0 | 0 | 0 | 0 | 0 | 0 | 0 | 0 | 0 | 0 | 0 | 0 | 0 | 0 | 0
8-213 | Fans - Motor practices-1 (100+ HP) | 0 | 0 | -7.375 | -8 | -8.25 | -10.25 | -10.75 | -10.75 | 0 | 0 | 0 | 0 | 0 | 0 | 0 | 0 | 0 | 0 | 0 | 0 | 0 | 0 | 0 | 0 | 0 | 0 | 0 | 0 | 0 | 0
8-301 | Pumps - O&M | 0 | 0 | -52.375 | -53.75 | -59.75 | -68.25 | -73.25 | -78 | -75.25 | -80.25 | -83.5 | -83.75 | 0 | 0 | 0 | 0 | 0 | 0 | 0 | 0 | 0 | 0 | 0 | 0 | 0 | 0 | 0 | 0 | 0 | 0
8-302 | Pumps - Controls | 0 | 0 | -183.75 | -187.375 | -207.75 | -239.75 | -256.25 | -274.25 | -262.75 | -283 | -290 | -291.5 | 0 | 0 | 0 | 0 | 0 | 0 | 0 | 0 | 0 | 0 | 0 | 0 | 0 | 0 | 0 | 0 | 0 | 0
8-303 | Pumps - System Optimization | 0 | 0 | -211.625 | -216.125 | -239.5 | -276 | -295.5 | -316 | -303 | -325 | -334.75 | -335.5 | 0 | 0 | 0 | 0 | 0 | 0 | 0 | 0 | 0 | 0 | 0 | 0 | 0 | 0 | 0 | 0 | 0 | 0
8-304 | Pumps - Sizing | 0 | 0 | -117.125 | -119.75 | -133 | -152.75 | -163.75 | -175.5 | -168 | -180.25 | -185.75 | -186.25 | 0 | 0 | 0 | 0 | 0 | 0 | 0 | 0 | 0 | 0 | 0 | 0 | 0 | 0 | 0 | 0 | 0 | 0
8-305 | Pumps - Replace 1-5 HP motor | 0 | 0 | -15 | -15.125 | -17 | -19.5 | -21 | -22.5 | -21 | -22.25 | -23.25 | -23.75 | -24.75 | -25.75 | -25.25 | -26.25 | -28.5 | 0 | 0 | 0 | 0 | 0 | 0 | 0 | 0 | 0 | 0 | 0 | 0 | 0
8-306 | Pumps - ASD (1-5 hp) | 0 | 0 | -31.625 | -33.25 | -36.25 | -42 | -45 | -47.25 | -45.75 | -48.75 | -51.5 | -51 | -53.25 | -55.75 | -55.25 | -57.75 | -61.5 | 0 | 0 | 0 | 0 | 0 | 0 | 0 | 0 | 0 | 0 | 0 | 0 | 0
8-307 | Pumps - Motor practices-1 (1-5 HP) | 0 | 0 | -23.5 | -24.125 | -26.75 | -31 | -33.5 | -35 | -33.75 | -36 | -37.25 | -37.75 | -39.75 | -41 | -40.5 | -42 | -45.25 | 0 | 0 | 0 | 0 | 0 | 0 | 0 | 0 | 0 | 0 | 0 | 0 | 0
8-308 | Pumps - Replace 6-100 HP motor | 0 | 0 | -17.625 | -18 | -20.25 | -23.5 | -24.5 | -26 | -25 | -26.5 | -27.5 | -28 | 0 | 0 | 0 | 0 | 0 | 0 | 0 | 0 | 0 | 0 | 0 | 0 | 0 | 0 | 0 | 0 | 0 | 0
8-309 | Pumps - ASD (6-100 hp) | 0 | 0 | -31.75 | -32.5 | -36.25 | -41.75 | -44.5 | -47 | -45.75 | -49 | -50.75 | -50.5 | 0 | 0 | 0 | 0 | 0 | 0 | 0 | 0 | 0 | 0 | 0 | 0 | 0 | 0 | 0 | 0 | 0 | 0
8-310 | Pumps - Motor practices-1 (6-100 HP) | 0 | 0 | -11.875 | -12.5 | -13.5 | -15.75 | -16.75 | -17.75 | -16.5 | -18.25 | -19 | -18.75 | 0 | 0 | 0 | 0 | 0 | 0 | 0 | 0 | 0 | 0 | 0 | 0 | 0 | 0 | 0 | 0 | 0 | 0
8-311 | Pumps - Replace 100+ HP motor | 0 | 0 | -15.625 | -16 | -17.75 | -20.5 | -22 | -23.5 | 0 | 0 | 0 | 0 | 0 | 0 | 0 | 0 | 0 | 0 | 0 | 0 | 0 | 0 | 0 | 0 | 0 | 0 | 0 | 0 | 0 | 0
8-312 | Pumps - ASD (100+ hp) | 0 | 0 | -31.625 | -32.5 | -36 | -41.75 | -44.5 | -47 | 0 | 0 | 0 | 0 | 0 | 0 | 0 | 0 | 0 | 0 | 0 | 0 | 0 | 0 | 0 | 0 | 0 | 0 | 0 | 0 | 0 | 0
8-313 | Pumps - Motor practices-1 (100+ HP) | 0 | 0 | -7.375 | -8 | -8.25 | -10.25 | -10.75 | -10.75 | 0 | 0 | 0 | 0 | 0 | 0 | 0 | 0 | 0 | 0 | 0 | 0 | 0 | 0 | 0 | 0 | 0 | 0 | 0 | 0 | 0 | 0
8-417 | O&M - Extruders/Injection Moulding | 0 | 0 | -51.75 | -53.25 | -59 | -68 | -72.5 | -77.75 | -74 | -79.75 | -83 | -83 | -86.75 | -89.5 | 0 | 0 | 0 | 0 | 0 | 0 | 0 | 0 | 0 | 0 | 0 | 0 | 0 | 0 | 0 | 0
8-418 | Extruders/injection Moulding-multipump | 0 | 0 | -194.5 | -199 | -220.5 | -253.75 | -271.5 | -291.25 | -278 | -299 | -307.5 | -308.75 | -325.25 | -336 | 0 | 0 | 0 | 0 | 0 | 0 | 0 | 0 | 0 | 0 | 0 | 0 | 0 | 0 | 0 | 0
8-419 | Direct drive Extruders | 0 | 0 | -448.375 | -456.75 | -506.5 | -584.75 | -625.25 | -670.75 | -641.75 | -689.75 | -708 | -710.5 | -749.25 | -773.25 | 0 | 0 | 0 | 0 | 0 | 0 | 0 | 0 | 0 | 0 | 0 | 0 | 0 | 0 | 0 | 0
8-420 | Injection Moulding - Impulse Cooling | 0 | 0 | -123 | -125.5 | -138.75 | -160.25 | -171.25 | -184.25 | -176 | -189.25 | -194.5 | -194.75 | -205.25 | -211.75 | 0 | 0 | 0 | 0 | 0 | 0 | 0 | 0 | 0 | 0 | 0 | 0 | 0 | 0 | 0 | 0
8-421 | Injection Moulding - Direct drive | 0 | 0 | -116.125 | -118.25 | -131 | -151.5 | -161.75 | -173.25 | -166 | -178.75 | -183.5 | -184 | -194 | -200.25 | 0 | 0 | 0 | 0 | 0 | 0 | 0 | 0 | 0 | 0 | 0 | 0 | 0 | 0 | 0 | 0
8-701 | Centrifugal Chiller, 0.51 kW/ton, 500 tons | 0 | 0 | -59.75 | -60.75 | -67.25 | -77.75 | -83 | -88.25 | -85.25 | -91.25 | -94.75 | -94.5 | -99.5 | -102.5 | -103 | -107 | -114.25 | -116 | -117.75 | -122 | -126.5 | -130.5 | 0 | 0 | 0 | 0 | 0 | 0 | 0 | 0
8-702 | High Efficiency Chiller Motors | 0 | 0 | -15.75 | -16 | -17.75 | -20.5 | -21.75 | -23.5 | -22.25 | -23.5 | -24.75 | -25 | -25.75 | -27 | -26.75 | -28 | -29.75 | -30 | -31.5 | -31.5 | -33.5 | -34 | 0 | 0 | 0 | 0 | 0 | 0 | 0 | 0
8-703 | EMS - Chiller | 0 | 0 | -54.75 | -56.125 | -61.25 | -71 | -75.5 | -81.25 | -77.5 | -83.5 | -86 | -86.25 | 0 | 0 | 0 | 0 | 0 | 0 | 0 | 0 | 0 | 0 | 0 | 0 | 0 | 0 | 0 | 0 | 0 | 0
8-704 | Chiller Tune Up/Diagnostics | 0 | 0 | -41 | -42 | -46.75 | -53.75 | -57.75 | -61.25 | -59 | -62.75 | -65 | -65.25 | 0 | 0 | 0 | 0 | 0 | 0 | 0 | 0 | 0 | 0 | 0 | 0 | 0 | 0 | 0 | 0 | 0 | 0
8-705 | VSD for Chiller Pumps and Towers | 0 | 0 | -51.5 | -52.625 | -58 | -67 | -71.5 | -76.25 | -73.25 | -78.5 | -81.5 | -81.75 | -85.75 | -88.25 | -88.5 | -91.75 | -98 | 0 | 0 | 0 | 0 | 0 | 0 | 0 | 0 | 0 | 0 | 0 | 0 | 0
8-706 | EMS Optimization - Chiller | 0 | 0 | -25.25 | -25.875 | -28.5 | -33.25 | -35.75 | 0 | 0 | 0 | 0 | 0 | 0 | 0 | 0 | 0 | 0 | 0 | 0 | 0 | 0 | 0 | 0 | 0 | 0 | 0 | 0 | 0 | 0 | 0
8-707 | Aerosole Duct Sealing - Chiller | 0 | 0 | -50.75 | -52 | -57.75 | -66.5 | -71.5 | -76.5 | -73 | -78.25 | -81.5 | -81.25 | 0 | 0 | 0 | 0 | 0 | 0 | 0 | 0 | 0 | 0 | 0 | 0 | 0 | 0 | 0 | 0 | 0 | 0
8-708 | Duct/Pipe Insulation - Chiller | 0 | 0 | -51 | -52.5 | -58 | -67 | -71.75 | -77.25 | -73.5 | -79 | -81.5 | -82 | 0 | 0 | 0 | 0 | 0 | 0 | 0 | 0 | 0 | 0 | 0 | 0 | 0 | 0 | 0 | 0 | 0 | 0
8-709 | Window Film (Standard) - Chiller | 0 | 0 | -27.125 | -27.875 | -31.25 | -36 | -38.5 | -41 | -39.25 | -42.25 | -43.75 | -43.75 | 0 | 0 | 0 | 0 | 0 | 0 | 0 | 0 | 0 | 0 | 0 | 0 | 0 | 0 | 0 | 0 | 0 | 0
8-710 | Roof Insulation - Chiller | 0 | 0 | -23.25 | -23.625 | -26.5 | -30.75 | -33 | -34.25 | -33.25 | -35.75 | -37 | -37 | -38.75 | -39.75 | -40 | -41.5 | -44.5 | -45.5 | -46 | -47 | -49.5 | -51.5 | 0 | 0 | 0 | 0 | 0 | 0 | 0 | 0
8-711 | Cool Roof - Chiller | 0 | 0 | -128 | -131.125 | -145 | -168 | -180.25 | -193.25 | -184.25 | -198.5 | -203.25 | -204 | -215.75 | -222.5 | -223.75 | -232.75 | -246.5 | 0 | 0 | 0 | 0 | 0 | 0 | 0 | 0 | 0 | 0 | 0 | 0 | 0
8-721 | DX Packaged System, EER=10.9, 10 tons | 0 | 0 | -27.375 | -27.625 | -30.75 | -35.5 | -38 | -40.5 | -38.5 | -41.5 | -43 | -43.25 | -45.25 | -46.5 | -46.5 | -48.25 | -52 | 0 | 0 | 0 | 0 | 0 | 0 | 0 | 0 | 0 | 0 | 0 | 0 | 0
8-722 | Hybrid Dessicant-DX System (Trane CDQ) | 0 | 0 | -180.5 | -185.25 | -204.5 | -236.25 | -253.5 | -272 | -259.25 | -279.25 | -286.5 | -287.25 | -304 | -313.25 | -314.75 | -327.75 | -347.75 | 0 | 0 | 0 | 0 | 0 | 0 | 0 | 0 | 0 | 0 | 0 | 0 | 0
8-723 | Geothermal Heat Pump, EER=13, 10 tons | 0 | 0 | -68.125 | -70.375 | -77.5 | -90.25 | -96.25 | -102.75 | -98.5 | -106 | -108.5 | -109 | -115 | -118.5 | -118.5 | -123.75 | -131.75 | 0 | 0 | 0 | 0 | 0 | 0 | 0 | 0 | 0 | 0 | 0 | 0 | 0
8-724 | DX Tune Up/ Advanced Diagnostics | 0 | 0 | -23.375 | -24 | -26.5 | -31 | -33 | -34.5 | -33.25 | -36 | -37 | -36.75 | 0 | 0 | 0 | 0 | 0 | 0 | 0 | 0 | 0 | 0 | 0 | 0 | 0 | 0 | 0 | 0 | 0 | 0
8-725 | DX Coil Cleaning | 0 | 0 | -22.75 | -22.875 | -25.25 | -29.5 | -31.75 | 0 | 0 | 0 | 0 | 0 | 0 | 0 | 0 | 0 | 0 | 0 | 0 | 0 | 0 | 0 | 0 | 0 | 0 | 0 | 0 | 0 | 0 | 0
8-726 | Optimize Controls | 0 | 0 | -23.375 | -24 | -26.5 | -31 | -33 | 0 | 0 | 0 | 0 | 0 | 0 | 0 | 0 | 0 | 0 | 0 | 0 | 0 | 0 | 0 | 0 | 0 | 0 | 0 | 0 | 0 | 0 | 0
8-727 | Aerosole Duct Sealing | 0 | 0 | -46.375 | -48 | -52.75 | -61.25 | -66 | -70 | -67.25 | -72 | -74 | -74.5 | 0 | 0 | 0 | 0 | 0 | 0 | 0 | 0 | 0 | 0 | 0 | 0 | 0 | 0 | 0 | 0 | 0 | 0
8-728 | Duct/Pipe Insulation | 0 | 0 | -46.5 | -48.125 | -53.25 | -61.5 | -66 | -70.25 | -67.5 | -72.25 | -74.5 | -75 | 0 | 0 | 0 | 0 | 0 | 0 | 0 | 0 | 0 | 0 | 0 | 0 | 0 | 0 | 0 | 0 | 0 | 0
8-729 | Window Film (Standard) | 0 | 0 | -24.125 | -24.75 | -27.5 | -31.75 | -34 | -36.25 | -34.25 | -37.5 | -38.25 | -38.75 | 0 | 0 | 0 | 0 | 0 | 0 | 0 | 0 | 0 | 0 | 0 | 0 | 0 | 0 | 0 | 0 | 0 | 0
8-730 | Roof Insulation | 0 | 0 | -21.25 | -22.125 | -24 | -28 | -30.25 | -31.5 | -30.5 | -33 | -33.75 | -34 | -35.25 | -37 | -36.5 | -38 | -41.5 | -41.75 | -42 | -43.5 | -45 | -47 | 0 | 0 | 0 | 0 | 0 | 0 | 0 | 0
8-731 | Cool Roof - DX | 0 | 0 | -116.875 | -120.125 | -132.75 | -153.25 | -164.75 | -176.5 | -168.5 | -181.5 | -185.75 | -186.5 | -197 | -202.75 | -204.5 | -212.75 | -225.5 | 0 | 0 | 0 | 0 | 0 | 0 | 0 | 0 | 0 | 0 | 0 | 0 | 0
8-801 | Premium T8, Elecctronic Ballast | 0 | 0 | -113.375 | -116.375 | -128.5 | -148.75 | -159.5 | -170.75 | -163.5 | -175.25 | -180.25 | -180.25 | -190.5 | -197 | -197.5 | -205.75 | -218.25 | 0 | 0 | 0 | 0 | 0 | 0 | 0 | 0 | 0 | 0 | 0 | 0 | 0
8-802 | CFL Hardwired, Modular 18W | 0 | 0 | -265.75 | -272.875 | -302.25 | -349.5 | -375.25 | 0 | 0 | 0 | 0 | 0 | 0 | 0 | 0 | 0 | 0 | 0 | 0 | 0 | 0 | 0 | 0 | 0 | 0 | 0 | 0 | 0 | 0 | 0
8-803 | CFL Screw-in 18W | 0 | 0 | -265.75 | -272.875 | 0 | 0 | 0 | 0 | 0 | 0 | 0 | 0 | 0 | 0 | 0 | 0 | 0 | 0 | 0 | 0 | 0 | 0 | 0 | 0 | 0 | 0 | 0 | 0 | 0 | 0
8-804 | High Bay T5 | 0 | 0 | -245.625 | -250.625 | -277.75 | -320.25 | -342.5 | -367.5 | -352 | -377.75 | -388 | -390 | 0 | 0 | 0 | 0 | 0 | 0 | 0 | 0 | 0 | 0 | 0 | 0 | 0 | 0 | 0 | 0 | 0 | 0
8-805 | Occupancy Sensor | 0 | 0 | -94.75 | -96.375 | -106.25 | -123.5 | -131.25 | -140.25 | -134.75 | -144.75 | -149 | 0 | 0 | 0 | 0 | 0 | 0 | 0 | 0 | 0 | 0 | 0 | 0 | 0 | 0 | 0 | 0 | 0 | 0 | 0
8-901 | Replace V-belts | 0 | 0 | -0.25 | -0.375 | -0.5 | -0.5 | -0.5 | 0 | 0 | 0 | 0 | 0 | 0 | 0 | 0 | 0 | 0 | 0 | 0 | 0 | 0 | 0 | 0 | 0 | 0 | 0 | 0 | 0 | 0 | 0
9-101 | Compressed Air-O&M | 0 | 0 | -86.875 | -88.625 | -97.75 | -113.5 | -120.75 | -129.25 | -124.25 | -133 | -137.25 | -137.75 | 0 | 0 | 0 | 0 | 0 | 0 | 0 | 0 | 0 | 0 | 0 | 0 | 0 | 0 | 0 | 0 | 0 | 0
9-102 | Compressed Air - Controls | 0 | 0 | -65 | -66.75 | -73.75 | -85.25 | -90.5 | -97 | -93.5 | -100.25 | -103 | -103.75 | 0 | 0 | 0 | 0 | 0 | 0 | 0 | 0 | 0 | 0 | 0 | 0 | 0 | 0 | 0 | 0 | 0 | 0
9-103 | Compressed Air - System Optimization | 0 | 0 | -110.375 | -111.875 | -123.75 | -143.25 | -153.25 | -163.5 | -157 | -168.75 | -174 | -174.25 | 0 | 0 | 0 | 0 | 0 | 0 | 0 | 0 | 0 | 0 | 0 | 0 | 0 | 0 | 0 | 0 | 0 | 0
9-104 | Compressed Air- Sizing | 0 | 0 | -47.125 | -48 | -53.25 | -61.75 | -65.75 | -69.25 | -67.25 | -71.5 | -74.75 | -75 | 0 | 0 | 0 | 0 | 0 | 0 | 0 | 0 | 0 | 0 | 0 | 0 | 0 | 0 | 0 | 0 | 0 | 0
9-105 | Comp Air - Replace 1-5 HP motor | 0 | 0 | -15.125 | -15.125 | -17 | -19.75 | -21 | -22.25 | -21.25 | -22.5 | -23.5 | -23.75 | -24.75 | -26 | -25.25 | -26.75 | -27.75 | 0 | 0 | 0 | 0 | 0 | 0 | 0 | 0 | 0 | 0 | 0 | 0 | 0
9-106 | Comp Air - ASD (1-5 hp) | 0 | 0 | -31.875 | -33 | -36.25 | -42 | -44.75 | -47.25 | -46 | -49 | -51.5 | -51 | -54 | -56 | -55.25 | -57.5 | -61.5 | 0 | 0 | 0 | 0 | 0 | 0 | 0 | 0 | 0 | 0 | 0 | 0 | 0
9-107 | Comp Air - Motor practices-1 (1-5 HP) | 0 | 0 | -23.5 | -24.125 | -26.75 | -31 | -33.5 | -35 | -33.25 | -36 | -37.25 | -37.5 | -39.5 | -40.5 | -40.5 | -42 | -45.5 | 0 | 0 | 0 | 0 | 0 | 0 | 0 | 0 | 0 | 0 | 0 | 0 | 0
9-108 | Comp Air - Replace 6-100 HP motor | 0 | 0 | -17.375 | -18.25 | -20.25 | -23.5 | -24.5 | -26 | -24.75 | -27 | -27.5 | -28.25 | 0 | 0 | 0 | 0 | 0 | 0 | 0 | 0 | 0 | 0 | 0 | 0 | 0 | 0 | 0 | 0 | 0 | 0
9-109 | Comp Air - ASD (6-100 hp) | 0 | 0 | -31.5 | -32.75 | -36.25 | -41.75 | -44.75 | -47 | -45.5 | -48.75 | -51 | -50.25 | 0 | 0 | 0 | 0 | 0 | 0 | 0 | 0 | 0 | 0 | 0 | 0 | 0 | 0 | 0 | 0 | 0 | 0
9-110 | Comp Air - Motor practices-1 (6-100 HP) | 0 | 0 | -12.125 | -12.375 | -13.5 | -15.75 | -16.5 | -18 | -16.5 | -18.25 | -18.75 | -19.25 | 0 | 0 | 0 | 0 | 0 | 0 | 0 | 0 | 0 | 0 | 0 | 0 | 0 | 0 | 0 | 0 | 0 | 0
9-111 | Comp Air - Replace 100+ HP motor | 0 | 0 | -15.625 | -16 | -17.75 | -20.5 | -22 | -23 | 0 | 0 | 0 | 0 | 0 | 0 | 0 | 0 | 0 | 0 | 0 | 0 | 0 | 0 | 0 | 0 | 0 | 0 | 0 | 0 | 0 | 0
9-112 | Comp Air - ASD (100+ hp) | 0 | 0 | -31.5 | -32.75 | -36 | -41.75 | -44.75 | -47 | 0 | 0 | 0 | 0 | 0 | 0 | 0 | 0 | 0 | 0 | 0 | 0 | 0 | 0 | 0 | 0 | 0 | 0 | 0 | 0 | 0 | 0
9-113 | Comp Air - Motor practices-1 (100+ HP) | 0 | 0 | -7.5 | -8 | -8.25 | -10.25 | -11 | -10.75 | 0 | 0 | 0 | 0 | 0 | 0 | 0 | 0 | 0 | 0 | 0 | 0 | 0 | 0 | 0 | 0 | 0 | 0 | 0 | 0 | 0 | 0
9-201 | Fans - O&M | 0 | 0 | -10.125 | -10.5 | -11.25 | -13.25 | -14.25 | -15 | -14.25 | -15.25 | -16.25 | -16.25 | 0 | 0 | 0 | 0 | 0 | 0 | 0 | 0 | 0 | 0 | 0 | 0 | 0 | 0 | 0 | 0 | 0 | 0
9-202 | Fans - Controls | 0 | 0 | -191.625 | -195.25 | -216.25 | -249.5 | -266.5 | -285.5 | -273.25 | -293.75 | -301.75 | -303 | 0 | 0 | 0 | 0 | 0 | 0 | 0 | 0 | 0 | 0 | 0 | 0 | 0 | 0 | 0 | 0 | 0 | 0
9-203 | Fans - System Optimization | 0 | 0 | -127.75 | -129.75 | -144.25 | -166.5 | -177.5 | -190.25 | -182.25 | -195.75 | -201.75 | -202 | 0 | 0 | 0 | 0 | 0 | 0 | 0 | 0 | 0 | 0 | 0 | 0 | 0 | 0 | 0 | 0 | 0 | 0
9-204 | Fans- Improve components | 0 | 0 | -25.75 | -26.375 | -29 | -33.75 | -36.25 | -38 | -36.5 | -39 | -40.75 | -41.25 | 0 | 0 | 0 | 0 | 0 | 0 | 0 | 0 | 0 | 0 | 0 | 0 | 0 | 0 | 0 | 0 | 0 | 0
9-205 | Fans - Replace 1-5 HP motor | 0 | 0 | -15.125 | -15.125 | -17 | -19.75 | -21 | -22.25 | -21.25 | -22.5 | -23.5 | -23.75 | -24.75 | -26 | -25.25 | -26.75 | -27.75 | 0 | 0 | 0 | 0 | 0 | 0 | 0 | 0 | 0 | 0 | 0 | 0 | 0
9-206 | Fans - ASD (1-5 hp) | 0 | 0 | -32 | -33 | -36.25 | -42 | -45 | -47.75 | -46 | -49.25 | -51.25 | -51.25 | -53.75 | -55.5 | -55.5 | -57.5 | -61.5 | 0 | 0 | 0 | 0 | 0 | 0 | 0 | 0 | 0 | 0 | 0 | 0 | 0
9-207 | Fans - Motor practices-1 (1-5 HP) | 0 | 0 | -23.5 | -24.125 | -26.75 | -31 | -33.5 | -35 | -33.25 | -36 | -37.25 | -37.5 | -39.5 | -40.5 | -40.5 | -42 | -45.5 | 0 | 0 | 0 | 0 | 0 | 0 | 0 | 0 | 0 | 0 | 0 | 0 | 0
9-208 | Fans - Replace 6-100 HP motor | 0 | 0 | -17.375 | -18.25 | -20.25 | -23.5 | -24.5 | -26 | -24.75 | -27 | -27.5 | -28.25 | 0 | 0 | 0 | 0 | 0 | 0 | 0 | 0 | 0 | 0 | 0 | 0 | 0 | 0 | 0 | 0 | 0 | 0
9-209 | Fans - ASD (6-100 hp) | 0 | 0 | -31.625 | -33 | -36.25 | -41.75 | -44.75 | -47.25 | -45.75 | -48.75 | -51 | -50.5 | 0 | 0 | 0 | 0 | 0 | 0 | 0 | 0 | 0 | 0 | 0 | 0 | 0 | 0 | 0 | 0 | 0 | 0
9-210 | Fans - Motor practices-1 (6-100 HP) | 0 | 0 | -12.125 | -12.375 | -13.5 | -15.75 | -16.5 | -18 | -16.5 | -18.25 | -18.75 | -19.25 | 0 | 0 | 0 | 0 | 0 | 0 | 0 | 0 | 0 | 0 | 0 | 0 | 0 | 0 | 0 | 0 | 0 | 0
9-211 | Fans - Replace 100+ HP motor | 0 | 0 | -15.625 | -16 | -17.75 | -20.5 | -22 | -23 | 0 | 0 | 0 | 0 | 0 | 0 | 0 | 0 | 0 | 0 | 0 | 0 | 0 | 0 | 0 | 0 | 0 | 0 | 0 | 0 | 0 | 0
9-212 | Fans - ASD (100+ hp) | 0 | 0 | -31.5 | -32.75 | -36.25 | -41.75 | -44.5 | -47.25 | 0 | 0 | 0 | 0 | 0 | 0 | 0 | 0 | 0 | 0 | 0 | 0 | 0 | 0 | 0 | 0 | 0 | 0 | 0 | 0 | 0 | 0
9-213 | Fans - Motor practices-1 (100+ HP) | 0 | 0 | -7.5 | -8 | -8.25 | -10.25 | -11 | -10.75 | 0 | 0 | 0 | 0 | 0 | 0 | 0 | 0 | 0 | 0 | 0 | 0 | 0 | 0 | 0 | 0 | 0 | 0 | 0 | 0 | 0 | 0
9-301 | Pumps - O&M | 0 | 0 | -52.625 | -54 | -59.25 | -68.5 | -73.25 | -78 | -74.75 | -80.5 | -83.75 | -83.75 | 0 | 0 | 0 | 0 | 0 | 0 | 0 | 0 | 0 | 0 | 0 | 0 | 0 | 0 | 0 | 0 | 0 | 0
9-302 | Pumps - Controls | 0 | 0 | -184.625 | -187.75 | -208.5 | -240 | -256.5 | -274.5 | -263.25 | -282.75 | -290.25 | -291.75 | 0 | 0 | 0 | 0 | 0 | 0 | 0 | 0 | 0 | 0 | 0 | 0 | 0 | 0 | 0 | 0 | 0 | 0
9-303 | Pumps - System Optimization | 0 | 0 | -212.75 | -215.875 | -240 | -276.5 | -295.25 | -316.5 | -303.5 | -325.25 | -334.5 | -336.25 | 0 | 0 | 0 | 0 | 0 | 0 | 0 | 0 | 0 | 0 | 0 | 0 | 0 | 0 | 0 | 0 | 0 | 0
9-304 | Pumps - Sizing | 0 | 0 | -117.5 | -119.75 | -133.25 | -153.25 | -163.5 | -175.5 | -168.25 | -180.25 | -186.25 | -186.5 | 0 | 0 | 0 | 0 | 0 | 0 | 0 | 0 | 0 | 0 | 0 | 0 | 0 | 0 | 0 | 0 | 0 | 0
9-305 | Pumps - Replace 1-5 HP motor | 0 | 0 | -15.125 | -15.125 | -17 | -19.75 | -21 | -22.25 | -21.25 | -22.5 | -23.5 | -23.75 | -24.75 | -26 | -25.25 | -26.75 | -27.75 | 0 | 0 | 0 | 0 | 0 | 0 | 0 | 0 | 0 | 0 | 0 | 0 | 0
9-306 | Pumps - ASD (1-5 hp) | 0 | 0 | -32 | -33 | -36.25 | -42 | -45 | -47.5 | -46 | -49.25 | -51.5 | -51.25 | -53.5 | -55.5 | -55.5 | -57.25 | -61.5 | 0 | 0 | 0 | 0 | 0 | 0 | 0 | 0 | 0 | 0 | 0 | 0 | 0
9-307 | Pumps - Motor practices-1 (1-5 HP) | 0 | 0 | -23.5 | -24.125 | -26.75 | -31 | -33.5 | -35 | -33.25 | -36 | -37.25 | -37.5 | -39.5 | -40.5 | -40.5 | -42 | -45.5 | 0 | 0 | 0 | 0 | 0 | 0 | 0 | 0 | 0 | 0 | 0 | 0 | 0
9-308 | Pumps - Replace 6-100 HP motor | 0 | 0 | -17.375 | -18.25 | -20.25 | -23.5 | -24.5 | -26 | -24.75 | -27 | -27.5 | -28.25 | 0 | 0 | 0 | 0 | 0 | 0 | 0 | 0 | 0 | 0 | 0 | 0 | 0 | 0 | 0 | 0 | 0 | 0
9-309 | Pumps - ASD (6-100 hp) | 0 | 0 | -31.5 | -32.875 | -36.25 | -41.75 | -44.75 | -47.25 | -45.75 | -48.75 | -51 | -50.25 | 0 | 0 | 0 | 0 | 0 | 0 | 0 | 0 | 0 | 0 | 0 | 0 | 0 | 0 | 0 | 0 | 0 | 0
9-310 | Pumps - Motor practices-1 (6-100 HP) | 0 | 0 | -12.125 | -12.375 | -13.5 | -15.75 | -16.5 | -18 | -16.5 | -18.25 | -18.75 | -19.25 | 0 | 0 | 0 | 0 | 0 | 0 | 0 | 0 | 0 | 0 | 0 | 0 | 0 | 0 | 0 | 0 | 0 | 0
9-311 | Pumps - Replace 100+ HP motor | 0 | 0 | -15.625 | -16 | -17.75 | -20.5 | -22 | -23 | 0 | 0 | 0 | 0 | 0 | 0 | 0 | 0 | 0 | 0 | 0 | 0 | 0 | 0 | 0 | 0 | 0 | 0 | 0 | 0 | 0 | 0
9-312 | Pumps - ASD (100+ hp) | 0 | 0 | -31.5 | -32.75 | -36 | -41.75 | -44.5 | -47 | 0 | 0 | 0 | 0 | 0 | 0 | 0 | 0 | 0 | 0 | 0 | 0 | 0 | 0 | 0 | 0 | 0 | 0 | 0 | 0 | 0 | 0
9-313 | Pumps - Motor practices-1 (100+ HP) | 0 | 0 | -7.5 | -8 | -8.25 | -10.25 | -11 | -10.75 | 0 | 0 | 0 | 0 | 0 | 0 | 0 | 0 | 0 | 0 | 0 | 0 | 0 | 0 | 0 | 0 | 0 | 0 | 0 | 0 | 0 | 0
9-405 | Drives - EE motor | 0 | 0 | -17.875 | -18.125 | -20.25 | -23.5 | -24.75 | -26.5 | -25.25 | -27 | -28 | -28.25 | 0 | 0 | 0 | 0 | 0 | 0 | 0 | 0 | 0 | 0 | 0 | 0 | 0 | 0 | 0 | 0 | 0 | 0
9-415 | Drives - Process Controls (batch + site) | 0 | 0 | -10.125 | -10.5 | -11.25 | -13.25 | -14.25 | -15 | -14.25 | -15.25 | -16.25 | -16.25 | 0 | 0 | 0 | 0 | 0 | 0 | 0 | 0 | 0 | 0 | 0 | 0 | 0 | 0 | 0 | 0 | 0 | 0
9-422 | Efficient grinding | 0 | 0 | -124.75 | -127.375 | -141 | -162.25 | -173.75 | -186.5 | -178.25 | -191.5 | -197.25 | -198.25 | -208 | -214.75 | -216.25 | -224 | -238.5 | 0 | 0 | 0 | 0 | 0 | 0 | 0 | 0 | 0 | 0 | 0 | 0 | 0
9-423 | Process control | 0 | 0 | -10.125 | -10.5 | -11.25 | -13.25 | -14.25 | -15 | -14.25 | -15.25 | -16.25 | -16.25 | 0 | 0 | 0 | 0 | 0 | 0 | 0 | 0 | 0 | 0 | 0 | 0 | 0 | 0 | 0 | 0 | 0 | 0
9-424 | Process optimization | 0 | 0 | -53.5 | -55 | -60.5 | -69.25 | -74.25 | -79.5 | -76.5 | -82 | -84.5 | -85 | 0 | 0 | 0 | 0 | 0 | 0 | 0 | 0 | 0 | 0 | 0 | 0 | 0 | 0 | 0 | 0 | 0 | 0
9-504 | Top-heating (glass) | 0 | 0 | -20.375 | -20.75 | -22.75 | -26.75 | -28.75 | -29.75 | -28.75 | -30.5 | 0 | 0 | 0 | 0 | 0 | 0 | 0 | 0 | 0 | 0 | 0 | 0 | 0 | 0 | 0 | 0 | 0 | 0 | 0 | 0
9-701 | Centrifugal Chiller, 0.51 kW/ton, 500 tons | 0 | 0 | -59.75 | -60.75 | -67.25 | -77.75 | -83 | -88.25 | -85.25 | -91.25 | -94.75 | -94.5 | -99.5 | -102.5 | -103 | -107 | -114.25 | -116 | -117.75 | -122 | -126.5 | -130.5 | 0 | 0 | 0 | 0 | 0 | 0 | 0 | 0
9-702 | High Efficiency Chiller Motors | 0 | 0 | -15.75 | -16 | -17.75 | -20.5 | -21.75 | -23.25 | -22.25 | -23.75 | -25 | -25 | -26.5 | -27 | -26.5 | -28 | -29.5 | -30.25 | -31.25 | -31.5 | -33.5 | -33.5 | 0 | 0 | 0 | 0 | 0 | 0 | 0 | 0
9-703 | EMS - Chiller | 0 | 0 | -54.75 | -56.125 | -61.25 | -71 | -75.5 | -81.25 | -77.5 | -83.5 | -86 | -86.25 | 0 | 0 | 0 | 0 | 0 | 0 | 0 | 0 | 0 | 0 | 0 | 0 | 0 | 0 | 0 | 0 | 0 | 0
9-704 | Chiller Tune Up/Diagnostics | 0 | 0 | -41.125 | -42.125 | -46.75 | -53.75 | -57.75 | -61.25 | -58.75 | -63 | -65.25 | -65.25 | 0 | 0 | 0 | 0 | 0 | 0 | 0 | 0 | 0 | 0 | 0 | 0 | 0 | 0 | 0 | 0 | 0 | 0
9-705 | VSD for Chiller Pumps and Towers | 0 | 0 | -51.5 | -52.625 | -58 | -67 | -71.5 | -76.25 | -73.25 | -78.5 | -81.5 | -81.75 | -85.75 | -88.25 | -88.5 | -91.75 | -98 | 0 | 0 | 0 | 0 | 0 | 0 | 0 | 0 | 0 | 0 | 0 | 0 | 0
9-706 | EMS Optimization - Chiller | 0 | 0 | -25.375 | -26 | -28.75 | -33 | -35.5 | 0 | 0 | 0 | 0 | 0 | 0 | 0 | 0 | 0 | 0 | 0 | 0 | 0 | 0 | 0 | 0 | 0 | 0 | 0 | 0 | 0 | 0 | 0
9-707 | Aerosole Duct Sealing - Chiller | 0 | 0 | -51.125 | -52.5 | -57.75 | -66.75 | -71.25 | -76 | -73.25 | -78 | -81.5 | -81 | 0 | 0 | 0 | 0 | 0 | 0 | 0 | 0 | 0 | 0 | 0 | 0 | 0 | 0 | 0 | 0 | 0 | 0
9-708 | Duct/Pipe Insulation - Chiller | 0 | 0 | -51.25 | -52.5 | -58.25 | -67 | -71.5 | -76.5 | -73.25 | -78.5 | -81.75 | -81.75 | 0 | 0 | 0 | 0 | 0 | 0 | 0 | 0 | 0 | 0 | 0 | 0 | 0 | 0 | 0 | 0 | 0 | 0
9-709 | Window Film (Standard) - Chiller | 0 | 0 | -27.375 | -28.125 | -31.25 | -36.25 | -38.5 | -41 | -39 | -42 | -43.75 | -43.5 | 0 | 0 | 0 | 0 | 0 | 0 | 0 | 0 | 0 | 0 | 0 | 0 | 0 | 0 | 0 | 0 | 0 | 0
9-710 | Roof Insulation - Chiller | 0 | 0 | -23.25 | -23.625 | -26.25 | -30.5 | -33 | -34.5 | -33 | -35.5 | -36.75 | -37 | -38.75 | -40.25 | -40 | -41.75 | -44.75 | -45.25 | -46 | -47 | -49.5 | -51 | 0 | 0 | 0 | 0 | 0 | 0 | 0 | 0
9-711 | Cool Roof - Chiller | 0 | 0 | -128.875 | -131.5 | -145.5 | -168 | -179.75 | -193 | -184.5 | -198.25 | -203.75 | -204.5 | -215.25 | -222 | -223.25 | -232.25 | -246.75 | 0 | 0 | 0 | 0 | 0 | 0 | 0 | 0 | 0 | 0 | 0 | 0 | 0
9-721 | DX Packaged System, EER=10.9, 10 tons | 0 | 0 | -27.375 | -27.625 | -30.75 | -35.5 | -38 | -40.5 | -38.5 | -41.5 | -43 | -43.25 | -45.25 | -46.5 | -46.5 | -48.25 | -52 | 0 | 0 | 0 | 0 | 0 | 0 | 0 | 0 | 0 | 0 | 0 | 0 | 0
9-722 | Hybrid Dessicant-DX System (Trane CDQ) | 0 | 0 | -181.75 | -185.375 | -204.75 | -236.75 | -253.25 | -271.5 | -259.75 | -279 | -286.5 | -287.75 | -303.5 | -313.5 | -314.75 | -327.5 | -347.25 | 0 | 0 | 0 | 0 | 0 | 0 | 0 | 0 | 0 | 0 | 0 | 0 | 0
9-723 | Geothermal Heat Pump, EER=13, 10 tons | 0 | 0 | -68.875 | -70.625 | -77.75 | -90 | -96 | -102.5 | -98.25 | -105.5 | -108.5 | -109.25 | -114.75 | -118.25 | -119 | -124 | -132 | 0 | 0 | 0 | 0 | 0 | 0 | 0 | 0 | 0 | 0 | 0 | 0 | 0
9-724 | DX Tune Up/ Advanced Diagnostics | 0 | 0 | -23.5 | -23.75 | -26.5 | -30.75 | -32.75 | -34.75 | -33.25 | -36 | -37 | -37.25 | 0 | 0 | 0 | 0 | 0 | 0 | 0 | 0 | 0 | 0 | 0 | 0 | 0 | 0 | 0 | 0 | 0 | 0
9-725 | DX Coil Cleaning | 0 | 0 | -22.375 | -23 | -25.5 | -29.75 | -31.75 | 0 | 0 | 0 | 0 | 0 | 0 | 0 | 0 | 0 | 0 | 0 | 0 | 0 | 0 | 0 | 0 | 0 | 0 | 0 | 0 | 0 | 0 | 0
9-726 | Optimize Controls | 0 | 0 | -23.5 | -23.75 | -26.5 | -30.75 | -32.75 | 0 | 0 | 0 | 0 | 0 | 0 | 0 | 0 | 0 | 0 | 0 | 0 | 0 | 0 | 0 | 0 | 0 | 0 | 0 | 0 | 0 | 0 | 0
9-727 | Aerosole Duct Sealing | 0 | 0 | -46.625 | -48 | -53 | -61.5 | -66 | -69.5 | -67.5 | -71.75 | -74.75 | -74.5 | 0 | 0 | 0 | 0 | 0 | 0 | 0 | 0 | 0 | 0 | 0 | 0 | 0 | 0 | 0 | 0 | 0 | 0
9-728 | Duct/Pipe Insulation | 0 | 0 | -47 | -48 | -53.5 | -61.5 | -66.25 | -70 | -67.5 | -71.75 | -75 | -74.75 | 0 | 0 | 0 | 0 | 0 | 0 | 0 | 0 | 0 | 0 | 0 | 0 | 0 | 0 | 0 | 0 | 0 | 0
9-729 | Window Film (Standard) | 0 | 0 | -24.25 | -24.5 | -27 | -32 | -34 | -36.25 | -34.5 | -36.75 | -38.25 | -38.25 | 0 | 0 | 0 | 0 | 0 | 0 | 0 | 0 | 0 | 0 | 0 | 0 | 0 | 0 | 0 | 0 | 0 | 0
9-730 | Roof Insulation | 0 | 0 | -21.375 | -21.875 | -24 | -28 | -30.25 | -31.5 | -30.25 | -33 | -33.75 | -34.25 | -35.75 | -37 | -36.5 | -38 | -41.25 | -41.25 | -42.25 | -43.5 | -45.5 | -46.5 | 0 | 0 | 0 | 0 | 0 | 0 | 0 | 0
9-731 | Cool Roof - DX | 0 | 0 | -117.25 | -120.125 | -133.25 | -153.5 | -164.25 | -176.25 | -168.5 | -181.25 | -186.25 | -186.5 | -197 | -203.25 | -204.25 | -212 | -225.5 | 0 | 0 | 0 | 0 | 0 | 0 | 0 | 0 | 0 | 0 | 0 | 0 | 0
9-801 | Premium T8, Elecctronic Ballast | 0 | 0 | -113.625 | -116.375 | -128.75 | -149 | -158.75 | -170.25 | -163 | -175.5 | -180.25 | -181 | -190.5 | -196.75 | -198 | -205.75 | -218 | 0 | 0 | 0 | 0 | 0 | 0 | 0 | 0 | 0 | 0 | 0 | 0 | 0
9-802 | CFL Hardwired, Modular 18W | 0 | 0 | -267.5 | -273 | -302.75 | -349.5 | -374.5 | 0 | 0 | 0 | 0 | 0 | 0 | 0 | 0 | 0 | 0 | 0 | 0 | 0 | 0 | 0 | 0 | 0 | 0 | 0 | 0 | 0 | 0 | 0
9-803 | CFL Screw-in 18W | 0 | 0 | -267.5 | -273 | 0 | 0 | 0 | 0 | 0 | 0 | 0 | 0 | 0 | 0 | 0 | 0 | 0 | 0 | 0 | 0 | 0 | 0 | 0 | 0 | 0 | 0 | 0 | 0 | 0 | 0
9-804 | High Bay T5 | 0 | 0 | -246.375 | -250.25 | -278 | -320.5 | -342.5 | -367 | -351.5 | -377.5 | -388.25 | -390 | 0 | 0 | 0 | 0 | 0 | 0 | 0 | 0 | 0 | 0 | 0 | 0 | 0 | 0 | 0 | 0 | 0 | 0
9-805 | Occupancy Sensor | 0 | 0 | -94.75 | -96.25 | -106.5 | -123.5 | -131.25 | -140.5 | -135 | -144.75 | -149 | 0 | 0 | 0 | 0 | 0 | 0 | 0 | 0 | 0 | 0 | 0 | 0 | 0 | 0 | 0 | 0 | 0 | 0 | 0
9-901 | Replace V-belts | 0 | 0 | -0.25 | -0.375 | -0.5 | -0.5 | -0.5 | 0 | 0 | 0 | 0 | 0 | 0 | 0 | 0 | 0 | 0 | 0 | 0 | 0 | 0 | 0 | 0 | 0 | 0 | 0 | 0 | 0 | 0 | 0
10-101 | Compressed Air-O&M | 0 | 0 | -86.125 | -88.125 | -97.5 | -112.75 | -121 | -129.25 | -124 | -132.75 | -136.75 | -137 | 0 | 0 | 0 | 0 | 0 | 0 | 0 | 0 | 0 | 0 | 0 | 0 | 0 | 0 | 0 | 0 | 0 | 0
10-102 | Compressed Air - Controls | 0 | 0 | -64.875 | -66.375 | -73.5 | -84.75 | -91.25 | -97.25 | -92.75 | -100 | -103 | -103.5 | 0 | 0 | 0 | 0 | 0 | 0 | 0 | 0 | 0 | 0 | 0 | 0 | 0 | 0 | 0 | 0 | 0 | 0
10-103 | Compressed Air - System Optimization | 0 | 0 | -108.625 | -111.375 | -123.75 | -143.25 | -153.25 | -164.75 | -156.75 | -168.25 | -173.25 | -173.25 | 0 | 0 | 0 | 0 | 0 | 0 | 0 | 0 | 0 | 0 | 0 | 0 | 0 | 0 | 0 | 0 | 0 | 0
10-104 | Compressed Air- Sizing | 0 | 0 | -46.375 | -48 | -53 | -61.5 | -65.75 | -70 | -67.5 | -72 | -74.25 | -74.5 | 0 | 0 | 0 | 0 | 0 | 0 | 0 | 0 | 0 | 0 | 0 | 0 | 0 | 0 | 0 | 0 | 0 | 0
10-105 | Comp Air - Replace 1-5 HP motor | 0 | 0 | -15 | -15.25 | -16.75 | -19.75 | -20.75 | -22.25 | -21.25 | -22.5 | -23.5 | -23.5 | -24.75 | -26 | -25 | -26.25 | -28.25 | 0 | 0 | 0 | 0 | 0 | 0 | 0 | 0 | 0 | 0 | 0 | 0 | 0
10-106 | Comp Air - ASD (1-5 hp) | 0 | 0 | -31.25 | -32.625 | -36.25 | -41.75 | -45.25 | -47.5 | -45.75 | -49.25 | -50.75 | -50.75 | -53 | -55.75 | -55.25 | -57.25 | -61 | 0 | 0 | 0 | 0 | 0 | 0 | 0 | 0 | 0 | 0 | 0 | 0 | 0
10-107 | Comp Air - Motor practices-1 (1-5 HP) | 0 | 0 | -23.75 | -24.125 | -26.75 | -31 | -33.5 | -35.25 | -33.75 | -36.25 | -37.25 | -37.5 | -39.75 | -41 | -40.75 | -42.5 | -45.25 | 0 | 0 | 0 | 0 | 0 | 0 | 0 | 0 | 0 | 0 | 0 | 0 | 0
10-108 | Comp Air - Replace 6-100 HP motor | 0 | 0 | -17.375 | -18 | -20 | -23.25 | -24.5 | -26 | -25 | -26.5 | -27.75 | -28 | 0 | 0 | 0 | 0 | 0 | 0 | 0 | 0 | 0 | 0 | 0 | 0 | 0 | 0 | 0 | 0 | 0 | 0
10-109 | Comp Air - ASD (6-100 hp) | 0 | 0 | -31.125 | -32.5 | -36.25 | -41.25 | -44.75 | -47 | -45.5 | -48.75 | -50.75 | -50.25 | 0 | 0 | 0 | 0 | 0 | 0 | 0 | 0 | 0 | 0 | 0 | 0 | 0 | 0 | 0 | 0 | 0 | 0
10-110 | Comp Air - Motor practices-1 (6-100 HP) | 0 | 0 | -11.75 | -12.375 | -13.5 | -15.75 | -16.5 | -17.75 | -17 | -18.25 | -18.75 | -18.75 | 0 | 0 | 0 | 0 | 0 | 0 | 0 | 0 | 0 | 0 | 0 | 0 | 0 | 0 | 0 | 0 | 0 | 0
10-111 | Comp Air - Replace 100+ HP motor | 0 | 0 | -15.5 | -16 | -17.75 | -20.5 | -21.75 | -23.25 | 0 | 0 | 0 | 0 | 0 | 0 | 0 | 0 | 0 | 0 | 0 | 0 | 0 | 0 | 0 | 0 | 0 | 0 | 0 | 0 | 0 | 0
10-112 | Comp Air - ASD (100+ hp) | 0 | 0 | -30.875 | -32.625 | -36.25 | -41.5 | -44.5 | -47 | 0 | 0 | 0 | 0 | 0 | 0 | 0 | 0 | 0 | 0 | 0 | 0 | 0 | 0 | 0 | 0 | 0 | 0 | 0 | 0 | 0 | 0
10-113 | Comp Air - Motor practices-1 (100+ HP) | 0 | 0 | -7.5 | -8 | -8 | -10.25 | -10.75 | -11 | 0 | 0 | 0 | 0 | 0 | 0 | 0 | 0 | 0 | 0 | 0 | 0 | 0 | 0 | 0 | 0 | 0 | 0 | 0 | 0 | 0 | 0
10-201 | Fans - O&M | 0 | 0 | -10 | -10.75 | -11 | -13.5 | -14.25 | -15 | -14.25 | -15.25 | -16.25 | -16.25 | 0 | 0 | 0 | 0 | 0 | 0 | 0 | 0 | 0 | 0 | 0 | 0 | 0 | 0 | 0 | 0 | 0 | 0
10-202 | Fans - Controls | 0 | 0 | -190 | -194.125 | -215.5 | -249.25 | -266.75 | -285.5 | -273.5 | -293.5 | -301.5 | -302.25 | 0 | 0 | 0 | 0 | 0 | 0 | 0 | 0 | 0 | 0 | 0 | 0 | 0 | 0 | 0 | 0 | 0 | 0
10-203 | Fans - System Optimization | 0 | 0 | -126.625 | -129.625 | -143.75 | -166 | -178 | -190.75 | -182.5 | -195.25 | -201 | -201.25 | 0 | 0 | 0 | 0 | 0 | 0 | 0 | 0 | 0 | 0 | 0 | 0 | 0 | 0 | 0 | 0 | 0 | 0
10-204 | Fans- Improve components | 0 | 0 | -25.75 | -26.25 | -28.75 | -33.75 | -35.75 | -38.25 | -36.75 | -39.5 | -40.25 | -40.75 | 0 | 0 | 0 | 0 | 0 | 0 | 0 | 0 | 0 | 0 | 0 | 0 | 0 | 0 | 0 | 0 | 0 | 0
10-205 | Fans - Replace 1-5 HP motor | 0 | 0 | -15 | -15.25 | -16.75 | -19.75 | -20.75 | -22.25 | -21.25 | -22.5 | -23.5 | -23.5 | -24.75 | -26 | -25 | -26.25 | -28.25 | 0 | 0 | 0 | 0 | 0 | 0 | 0 | 0 | 0 | 0 | 0 | 0 | 0
10-206 | Fans - ASD (1-5 hp) | 0 | 0 | -31.5 | -32.625 | -36.75 | -41.75 | -45.25 | -47.5 | -45.75 | -49.5 | -50.75 | -50.75 | -53.25 | -55.75 | -55.5 | -57.25 | -61 | 0 | 0 | 0 | 0 | 0 | 0 | 0 | 0 | 0 | 0 | 0 | 0 | 0
10-207 | Fans - Motor practices-1 (1-5 HP) | 0 | 0 | -23.75 | -24.125 | -26.75 | -31 | -33.5 | -35.25 | -33.75 | -36.25 | -37.25 | -37.5 | -39.75 | -41 | -40.75 | -42.5 | -45.25 | 0 | 0 | 0 | 0 | 0 | 0 | 0 | 0 | 0 | 0 | 0 | 0 | 0
10-208 | Fans - Replace 6-100 HP motor | 0 | 0 | -17.375 | -18 | -20 | -23.25 | -24.5 | -26 | -25 | -26.5 | -27.75 | -28 | 0 | 0 | 0 | 0 | 0 | 0 | 0 | 0 | 0 | 0 | 0 | 0 | 0 | 0 | 0 | 0 | 0 | 0
10-209 | Fans - ASD (6-100 hp) | 0 | 0 | -31.125 | -32.5 | -36.25 | -41.5 | -44.5 | -47 | -45.5 | -48.75 | -50.75 | -50.5 | 0 | 0 | 0 | 0 | 0 | 0 | 0 | 0 | 0 | 0 | 0 | 0 | 0 | 0 | 0 | 0 | 0 | 0
10-210 | Fans - Motor practices-1 (6-100 HP) | 0 | 0 | -11.75 | -12.375 | -13.5 | -15.75 | -16.5 | -17.75 | -17 | -18.25 | -18.75 | -18.75 | 0 | 0 | 0 | 0 | 0 | 0 | 0 | 0 | 0 | 0 | 0 | 0 | 0 | 0 | 0 | 0 | 0 | 0
10-211 | Fans - Replace 100+ HP motor | 0 | 0 | -15.5 | -16 | -17.75 | -20.5 | -21.75 | -23.25 | 0 | 0 | 0 | 0 | 0 | 0 | 0 | 0 | 0 | 0 | 0 | 0 | 0 | 0 | 0 | 0 | 0 | 0 | 0 | 0 | 0 | 0
10-212 | Fans - ASD (100+ hp) | 0 | 0 | -31.25 | -32.625 | -36.25 | -41.5 | -44.75 | -47 | 0 | 0 | 0 | 0 | 0 | 0 | 0 | 0 | 0 | 0 | 0 | 0 | 0 | 0 | 0 | 0 | 0 | 0 | 0 | 0 | 0 | 0
10-213 | Fans - Motor practices-1 (100+ HP) | 0 | 0 | -7.5 | -8 | -8 | -10.25 | -10.75 | -11 | 0 | 0 | 0 | 0 | 0 | 0 | 0 | 0 | 0 | 0 | 0 | 0 | 0 | 0 | 0 | 0 | 0 | 0 | 0 | 0 | 0 | 0
10-301 | Pumps - O&M | 0 | 0 | -51.875 | -53.75 | -59.5 | -68.75 | -73.5 | -78.75 | -75 | -80.5 | -83 | -83.25 | 0 | 0 | 0 | 0 | 0 | 0 | 0 | 0 | 0 | 0 | 0 | 0 | 0 | 0 | 0 | 0 | 0 | 0
10-302 | Pumps - Controls | 0 | 0 | -182.5 | -187.375 | -207.25 | -239.75 | -256.75 | -275.5 | -263.5 | -282.5 | -290 | -291.5 | 0 | 0 | 0 | 0 | 0 | 0 | 0 | 0 | 0 | 0 | 0 | 0 | 0 | 0 | 0 | 0 | 0 | 0
10-303 | Pumps - System Optimization | 0 | 0 | -210.5 | -215.625 | -238.75 | -276 | -295.75 | -316.75 | -303.25 | -325.5 | -334 | -335 | 0 | 0 | 0 | 0 | 0 | 0 | 0 | 0 | 0 | 0 | 0 | 0 | 0 | 0 | 0 | 0 | 0 | 0
10-304 | Pumps - Sizing | 0 | 0 | -116.625 | -119.875 | -132.5 | -153 | -164.25 | -176.5 | -168 | -180.75 | -185.25 | -186 | 0 | 0 | 0 | 0 | 0 | 0 | 0 | 0 | 0 | 0 | 0 | 0 | 0 | 0 | 0 | 0 | 0 | 0
10-305 | Pumps - Replace 1-5 HP motor | 0 | 0 | -15 | -15.25 | -16.75 | -19.75 | -20.75 | -22.25 | -21.25 | -22.5 | -23.5 | -23.5 | -24.75 | -26 | -25 | -26.25 | -28.25 | 0 | 0 | 0 | 0 | 0 | 0 | 0 | 0 | 0 | 0 | 0 | 0 | 0
10-306 | Pumps - ASD (1-5 hp) | 0 | 0 | -31.5 | -32.625 | -36.75 | -41.75 | -45.5 | -47.25 | -46 | -49.5 | -51.25 | -50.75 | -53.25 | -55.75 | -55.25 | -57.5 | -61 | 0 | 0 | 0 | 0 | 0 | 0 | 0 | 0 | 0 | 0 | 0 | 0 | 0
10-307 | Pumps - Motor practices-1 (1-5 HP) | 0 | 0 | -23.75 | -24.125 | -26.75 | -31 | -33.5 | -35.25 | -33.75 | -36.25 | -37.25 | -37.5 | -39.75 | -41 | -40.75 | -42.5 | -45.25 | 0 | 0 | 0 | 0 | 0 | 0 | 0 | 0 | 0 | 0 | 0 | 0 | 0
10-308 | Pumps - Replace 6-100 HP motor | 0 | 0 | -17.375 | -18 | -20 | -23.25 | -24.5 | -26 | -25 | -26.5 | -27.75 | -28 | 0 | 0 | 0 | 0 | 0 | 0 | 0 | 0 | 0 | 0 | 0 | 0 | 0 | 0 | 0 | 0 | 0 | 0
10-309 | Pumps - ASD (6-100 hp) | 0 | 0 | -31.25 | -32.5 | -36.25 | -41.5 | -44.75 | -47 | -45.5 | -48.5 | -51 | -50.25 | 0 | 0 | 0 | 0 | 0 | 0 | 0 | 0 | 0 | 0 | 0 | 0 | 0 | 0 | 0 | 0 | 0 | 0
10-310 | Pumps - Motor practices-1 (6-100 HP) | 0 | 0 | -11.75 | -12.375 | -13.5 | -15.75 | -16.5 | -17.75 | -17 | -18.25 | -18.75 | -18.75 | 0 | 0 | 0 | 0 | 0 | 0 | 0 | 0 | 0 | 0 | 0 | 0 | 0 | 0 | 0 | 0 | 0 | 0
10-311 | Pumps - Replace 100+ HP motor | 0 | 0 | -15.5 | -16 | -17.75 | -20.5 | -21.75 | -23.25 | 0 | 0 | 0 | 0 | 0 | 0 | 0 | 0 | 0 | 0 | 0 | 0 | 0 | 0 | 0 | 0 | 0 | 0 | 0 | 0 | 0 | 0
10-312 | Pumps - ASD (100+ hp) | 0 | 0 | -31 | -32.625 | -36.25 | -41.5 | -44.5 | -47 | 0 | 0 | 0 | 0 | 0 | 0 | 0 | 0 | 0 | 0 | 0 | 0 | 0 | 0 | 0 | 0 | 0 | 0 | 0 | 0 | 0 | 0
10-313 | Pumps - Motor practices-1 (100+ HP) | 0 | 0 | -7.5 | -8 | -8 | -10.25 | -10.75 | -11 | 0 | 0 | 0 | 0 | 0 | 0 | 0 | 0 | 0 | 0 | 0 | 0 | 0 | 0 | 0 | 0 | 0 | 0 | 0 | 0 | 0 | 0
10-415 | Drives - Process Controls (batch + site) | 0 | 0 | -25.25 | -25.875 | -28.5 | -33.25 | -35.75 | -37.5 | -36.25 | -39 | -39.75 | -40.25 | 0 | 0 | 0 | 0 | 0 | 0 | 0 | 0 | 0 | 0 | 0 | 0 | 0 | 0 | 0 | 0 | 0 | 0
10-425 | Drives - Process Control | 0 | 0 | -25.25 | -25.875 | -28.5 | -33.25 | -35.75 | -37.5 | -36.25 | -39 | -39.75 | -40.25 | -42 | -43.75 | -43 | -45 | -48.5 | 0 | 0 | 0 | 0 | 0 | 0 | 0 | 0 | 0 | 0 | 0 | 0 | 0
10-426 | Efficient drives - rolling | 0 | 0 | -29.375 | -30.125 | -33.5 | -38.5 | -41 | -44 | -42 | -44.75 | -47.25 | -46.75 | 0 | 0 | 0 | 0 | 0 | 0 | 0 | 0 | 0 | 0 | 0 | 0 | 0 | 0 | 0 | 0 | 0 | 0
10-505 | Efficient electric melting | 0 | 0 | -52.75 | -54.75 | -60.5 | -69.5 | -74.75 | -79.75 | -75.75 | -81.5 | -84.75 | -85 | -89.25 | -91.75 | -92.25 | -96.25 | -101.75 | -104.25 | -106.25 | -108.5 | -113.5 | -117 | 0 | 0 | 0 | 0 | 0 | 0 | 0 | 0
10-506 | Intelligent extruder (DOE) | 0 | 0 | -10 | -10.5 | -11.25 | -13.25 | -14.25 | -15 | -14.25 | -15.25 | -16.25 | -16.25 | 0 | 0 | 0 | 0 | 0 | 0 | 0 | 0 | 0 | 0 | 0 | 0 | 0 | 0 | 0 | 0 | 0 | 0
10-507 | Near Net Shape Casting | 0 | 0 | -64.875 | -66.375 | -73.5 | -84.75 | -91.25 | -97.25 | -92.75 | -100 | -103 | -103.5 | -109 | -112 | -112.25 | -117.25 | -123.5 | 0 | 0 | 0 | 0 | 0 | 0 | 0 | 0 | 0 | 0 | 0 | 0 | 0
10-508 | Heating - Process Control | 0 | 0 | -25.25 | -25.875 | -28.5 | -33.25 | -35.75 | -37.5 | -36.25 | -39 | -39.75 | -40.25 | -42 | -43.75 | -43 | -45 | -48.5 | 0 | 0 | 0 | 0 | 0 | 0 | 0 | 0 | 0 | 0 | 0 | 0 | 0
10-701 | Centrifugal Chiller, 0.51 kW/ton, 500 tons | 0 | 0 | -59.75 | -60.75 | -67.25 | -77.75 | -83 | -88.25 | -85.25 | -91.25 | -94.75 | -94.5 | -99.5 | -102.5 | -103 | -107 | -114.25 | -116 | -117.75 | -122 | -126.5 | -130.5 | 0 | 0 | 0 | 0 | 0 | 0 | 0 | 0
10-702 | High Efficiency Chiller Motors | 0 | 0 | -15.5 | -15.875 | -17.5 | -20.5 | -22 | -23.25 | -22 | -24 | -24.75 | -25 | -25.75 | -27 | -26.75 | -27.75 | -29.5 | -30.25 | -31.5 | -31.5 | -33.5 | -34.5 | 0 | 0 | 0 | 0 | 0 | 0 | 0 | 0
10-703 | EMS - Chiller | 0 | 0 | -54.75 | -56.125 | -61.25 | -71 | -75.5 | -81.25 | -77.5 | -83.5 | -86 | -86.25 | 0 | 0 | 0 | 0 | 0 | 0 | 0 | 0 | 0 | 0 | 0 | 0 | 0 | 0 | 0 | 0 | 0 | 0
10-704 | Chiller Tune Up/Diagnostics | 0 | 0 | -40.375 | -42 | -46.5 | -53.75 | -58 | -61 | -58.5 | -63 | -65 | -65 | 0 | 0 | 0 | 0 | 0 | 0 | 0 | 0 | 0 | 0 | 0 | 0 | 0 | 0 | 0 | 0 | 0 | 0
10-705 | VSD for Chiller Pumps and Towers | 0 | 0 | -51.5 | -52.625 | -58 | -67 | -71.5 | -76.25 | -73.25 | -78.5 | -81.5 | -81.75 | -85.75 | -88.25 | -88.5 | -91.75 | -98 | 0 | 0 | 0 | 0 | 0 | 0 | 0 | 0 | 0 | 0 | 0 | 0 | 0
10-706 | EMS Optimization - Chiller | 0 | 0 | -25.125 | -25.625 | -28.5 | -33.5 | -36 | 0 | 0 | 0 | 0 | 0 | 0 | 0 | 0 | 0 | 0 | 0 | 0 | 0 | 0 | 0 | 0 | 0 | 0 | 0 | 0 | 0 | 0 | 0
10-707 | Aerosole Duct Sealing - Chiller | 0 | 0 | -50 | -52 | -57.75 | -66.25 | -71.75 | -76.5 | -73.25 | -78.75 | -81 | -80.75 | 0 | 0 | 0 | 0 | 0 | 0 | 0 | 0 | 0 | 0 | 0 | 0 | 0 | 0 | 0 | 0 | 0 | 0
10-708 | Duct/Pipe Insulation - Chiller | 0 | 0 | -50.5 | -52.125 | -57.75 | -66.5 | -72 | -77 | -73.5 | -79.25 | -81 | -81.5 | 0 | 0 | 0 | 0 | 0 | 0 | 0 | 0 | 0 | 0 | 0 | 0 | 0 | 0 | 0 | 0 | 0 | 0
10-709 | Window Film (Standard) - Chiller | 0 | 0 | -27.125 | -27.625 | -31 | -36.5 | -38.5 | -40.75 | -39.5 | -42.25 | -43.25 | -43.75 | 0 | 0 | 0 | 0 | 0 | 0 | 0 | 0 | 0 | 0 | 0 | 0 | 0 | 0 | 0 | 0 | 0 | 0
10-710 | Roof Insulation - Chiller | 0 | 0 | -23.375 | -23.875 | -26.25 | -31.25 | -32.75 | -34.25 | -33.25 | -35.5 | -36.75 | -36.5 | -39 | -40 | -39.5 | -41.75 | -44.75 | -46 | -46.5 | -48 | -50 | -51 | 0 | 0 | 0 | 0 | 0 | 0 | 0 | 0
10-711 | Cool Roof - Chiller | 0 | 0 | -127.125 | -130.875 | -145 | -167.75 | -180.25 | -193 | -184.75 | -198.5 | -203.5 | -203.5 | -215.25 | -222.5 | -223.25 | -233.5 | -246.75 | 0 | 0 | 0 | 0 | 0 | 0 | 0 | 0 | 0 | 0 | 0 | 0 | 0
10-721 | DX Packaged System, EER=10.9, 10 tons | 0 | 0 | -27.375 | -27.625 | -30.75 | -35.5 | -38 | -40.5 | -38.5 | -41.5 | -43 | -43.25 | -45.25 | -46.5 | -46.5 | -48.25 | -52 | 0 | 0 | 0 | 0 | 0 | 0 | 0 | 0 | 0 | 0 | 0 | 0 | 0
10-722 | Hybrid Dessicant-DX System (Trane CDQ) | 0 | 0 | -179.125 | -184.375 | -204 | -236.25 | -254 | -272.5 | -259.5 | -279 | -286.25 | -286.75 | -303.75 | -313.25 | -314.5 | -329.25 | -347.25 | 0 | 0 | 0 | 0 | 0 | 0 | 0 | 0 | 0 | 0 | 0 | 0 | 0
10-723 | Geothermal Heat Pump, EER=13, 10 tons | 0 | 0 | -67.625 | -69.75 | -77.5 | -89.75 | -96.25 | -103.25 | -98.5 | -105.5 | -108.25 | -108.75 | -115.25 | -119 | -118.25 | -124 | -131.5 | 0 | 0 | 0 | 0 | 0 | 0 | 0 | 0 | 0 | 0 | 0 | 0 | 0
10-724 | DX Tune Up/ Advanced Diagnostics | 0 | 0 | -23.25 | -23.875 | -26.25 | -31 | -33.25 | -35 | -33.25 | -35.75 | -37 | -36.75 | 0 | 0 | 0 | 0 | 0 | 0 | 0 | 0 | 0 | 0 | 0 | 0 | 0 | 0 | 0 | 0 | 0 | 0
10-725 | DX Coil Cleaning | 0 | 0 | -22.5 | -22.875 | -25.25 | -29.75 | -32 | 0 | 0 | 0 | 0 | 0 | 0 | 0 | 0 | 0 | 0 | 0 | 0 | 0 | 0 | 0 | 0 | 0 | 0 | 0 | 0 | 0 | 0 | 0
10-726 | Optimize Controls | 0 | 0 | -23.25 | -23.875 | -26.25 | -31 | -33.25 | 0 | 0 | 0 | 0 | 0 | 0 | 0 | 0 | 0 | 0 | 0 | 0 | 0 | 0 | 0 | 0 | 0 | 0 | 0 | 0 | 0 | 0 | 0
10-727 | Aerosole Duct Sealing | 0 | 0 | -46.125 | -47.625 | -52.5 | -61.5 | -66 | -70 | -67.25 | -72 | -73.75 | -74.5 | 0 | 0 | 0 | 0 | 0 | 0 | 0 | 0 | 0 | 0 | 0 | 0 | 0 | 0 | 0 | 0 | 0 | 0
10-728 | Duct/Pipe Insulation | 0 | 0 | -46.375 | -47.75 | -52.75 | -61.5 | -66.25 | -70.75 | -67.5 | -72.5 | -74.5 | -75 | 0 | 0 | 0 | 0 | 0 | 0 | 0 | 0 | 0 | 0 | 0 | 0 | 0 | 0 | 0 | 0 | 0 | 0
10-729 | Window Film (Standard) | 0 | 0 | -24 | -24.625 | -27.25 | -31.75 | -34.25 | -36 | -34 | -37.5 | -38.25 | -38.25 | 0 | 0 | 0 | 0 | 0 | 0 | 0 | 0 | 0 | 0 | 0 | 0 | 0 | 0 | 0 | 0 | 0 | 0
10-730 | Roof Insulation | 0 | 0 | -21 | -22 | -23.75 | -27.75 | -30.5 | -31.5 | -30.5 | -33 | -34 | -33.25 | -35.75 | -36.5 | -36.5 | -38 | -41 | -41.75 | -42.25 | -43.5 | -45.5 | -47 | 0 | 0 | 0 | 0 | 0 | 0 | 0 | 0
10-731 | Cool Roof - DX | 0 | 0 | -115.875 | -119.75 | -132.25 | -153.25 | -165 | -177.25 | -168.25 | -180.75 | -185.75 | -185.5 | -196.75 | -203 | -204 | -213.25 | -225.25 | 0 | 0 | 0 | 0 | 0 | 0 | 0 | 0 | 0 | 0 | 0 | 0 | 0
10-801 | Premium T8, Elecctronic Ballast | 0 | 0 | -112.625 | -116.25 | -128 | -148.5 | -159.75 | -171.25 | -163.25 | -175.25 | -179.5 | -180 | -190.75 | -196.5 | -197.5 | -206.75 | -218 | 0 | 0 | 0 | 0 | 0 | 0 | 0 | 0 | 0 | 0 | 0 | 0 | 0
10-802 | CFL Hardwired, Modular 18W | 0 | 0 | -263 | -272 | -300.5 | -349 | -375.75 | 0 | 0 | 0 | 0 | 0 | 0 | 0 | 0 | 0 | 0 | 0 | 0 | 0 | 0 | 0 | 0 | 0 | 0 | 0 | 0 | 0 | 0 | 0
10-803 | CFL Screw-in 18W | 0 | 0 | -263 | -272 | 0 | 0 | 0 | 0 | 0 | 0 | 0 | 0 | 0 | 0 | 0 | 0 | 0 | 0 | 0 | 0 | 0 | 0 | 0 | 0 | 0 | 0 | 0 | 0 | 0 | 0
10-804 | High Bay T5 | 0 | 0 | -244.25 | -250.25 | -277 | -320.5 | -343.25 | -368 | -352.25 | -378 | -388 | -388.75 | 0 | 0 | 0 | 0 | 0 | 0 | 0 | 0 | 0 | 0 | 0 | 0 | 0 | 0 | 0 | 0 | 0 | 0
10-805 | Occupancy Sensor | 0 | 0 | -94 | -96.25 | -106.25 | -123.25 | -131.25 | -141 | -135 | -144.75 | -148.75 | 0 | 0 | 0 | 0 | 0 | 0 | 0 | 0 | 0 | 0 | 0 | 0 | 0 | 0 | 0 | 0 | 0 | 0 | 0
10-901 | Replace V-belts | 0 | 0 | -0.25 | -0.375 | -0.5 | -0.5 | -0.5 | 0 | 0 | 0 | 0 | 0 | 0 | 0 | 0 | 0 | 0 | 0 | 0 | 0 | 0 | 0 | 0 | 0 | 0 | 0 | 0 | 0 | 0 | 0
11-101 | Compressed Air-O&M | 0 | 0 | -86.25 | -88.125 | -97.75 | -112.75 | -121.25 | -129.25 | -124 | -132.75 | -136.75 | -137 | 0 | 0 | 0 | 0 | 0 | 0 | 0 | 0 | 0 | 0 | 0 | 0 | 0 | 0 | 0 | 0 | 0 | 0
11-102 | Compressed Air - Controls | 0 | 0 | -64.875 | -66.25 | -73.5 | -84.75 | -91.25 | -97.25 | -92.75 | -99.75 | -102.75 | -103.5 | 0 | 0 | 0 | 0 | 0 | 0 | 0 | 0 | 0 | 0 | 0 | 0 | 0 | 0 | 0 | 0 | 0 | 0
11-103 | Compressed Air - System Optimization | 0 | 0 | -109 | -111.5 | -123.75 | -143 | -153 | -163.75 | -157 | -168.5 | -173 | -173.75 | 0 | 0 | 0 | 0 | 0 | 0 | 0 | 0 | 0 | 0 | 0 | 0 | 0 | 0 | 0 | 0 | 0 | 0
11-104 | Compressed Air- Sizing | 0 | 0 | -46.625 | -47.75 | -53 | -61.25 | -65.75 | -69.75 | -67.25 | -71.75 | -74.5 | -74.5 | 0 | 0 | 0 | 0 | 0 | 0 | 0 | 0 | 0 | 0 | 0 | 0 | 0 | 0 | 0 | 0 | 0 | 0
11-105 | Comp Air - Replace 1-5 HP motor | 0 | 0 | -14.875 | -15.25 | -17 | -19.75 | -21 | -22.5 | -21.25 | -22.5 | -23.5 | -23.75 | -24.75 | -26 | -24.75 | -26.25 | -27.75 | 0 | 0 | 0 | 0 | 0 | 0 | 0 | 0 | 0 | 0 | 0 | 0 | 0
11-106 | Comp Air - ASD (1-5 hp) | 0 | 0 | -31.625 | -32.75 | -36.25 | -42 | -45.25 | -47.25 | -45.75 | -49.25 | -50.75 | -50.75 | -53 | -55.75 | -55.25 | -57.5 | -60.75 | 0 | 0 | 0 | 0 | 0 | 0 | 0 | 0 | 0 | 0 | 0 | 0 | 0
11-107 | Comp Air - Motor practices-1 (1-5 HP) | 0 | 0 | -23.625 | -24.125 | -27 | -30.75 | -33.5 | -35 | -33.5 | -36.25 | -37.25 | -38 | -39.75 | -41 | -40.75 | -42 | -45 | 0 | 0 | 0 | 0 | 0 | 0 | 0 | 0 | 0 | 0 | 0 | 0 | 0
11-108 | Comp Air - Replace 6-100 HP motor | 0 | 0 | -17.5 | -18.25 | -20 | -23.25 | -24.5 | -25.75 | -25 | -26.5 | -27.5 | -28.25 | 0 | 0 | 0 | 0 | 0 | 0 | 0 | 0 | 0 | 0 | 0 | 0 | 0 | 0 | 0 | 0 | 0 | 0
11-109 | Comp Air - ASD (6-100 hp) | 0 | 0 | -31.5 | -32.25 | -36 | -41.5 | -44.75 | -47 | -45.5 | -48.75 | -51 | -50.25 | 0 | 0 | 0 | 0 | 0 | 0 | 0 | 0 | 0 | 0 | 0 | 0 | 0 | 0 | 0 | 0 | 0 | 0
11-110 | Comp Air - Motor practices-1 (6-100 HP) | 0 | 0 | -11.875 | -12.375 | -13.5 | -15.75 | -16.75 | -18.25 | -16.75 | -18.25 | -19 | -19 | 0 | 0 | 0 | 0 | 0 | 0 | 0 | 0 | 0 | 0 | 0 | 0 | 0 | 0 | 0 | 0 | 0 | 0
11-111 | Comp Air - Replace 100+ HP motor | 0 | 0 | -15.375 | -15.875 | -17.5 | -20.25 | -22 | -23 | 0 | 0 | 0 | 0 | 0 | 0 | 0 | 0 | 0 | 0 | 0 | 0 | 0 | 0 | 0 | 0 | 0 | 0 | 0 | 0 | 0 | 0
11-112 | Comp Air - ASD (100+ hp) | 0 | 0 | -31.5 | -32.25 | -36 | -41.5 | -44.5 | -47 | 0 | 0 | 0 | 0 | 0 | 0 | 0 | 0 | 0 | 0 | 0 | 0 | 0 | 0 | 0 | 0 | 0 | 0 | 0 | 0 | 0 | 0
11-113 | Comp Air - Motor practices-1 (100+ HP) | 0 | 0 | -7.5 | -8 | -8 | -10.25 | -10.5 | -10.75 | 0 | 0 | 0 | 0 | 0 | 0 | 0 | 0 | 0 | 0 | 0 | 0 | 0 | 0 | 0 | 0 | 0 | 0 | 0 | 0 | 0 | 0
11-201 | Fans - O&M | 0 | 0 | -10.125 | -10.625 | -11 | -13.5 | -14.5 | -15 | -14.25 | -15.5 | -15.75 | -16.5 | 0 | 0 | 0 | 0 | 0 | 0 | 0 | 0 | 0 | 0 | 0 | 0 | 0 | 0 | 0 | 0 | 0 | 0
11-202 | Fans - Controls | 0 | 0 | -190.75 | -194.625 | -215.5 | -249 | -267 | -285 | -273.25 | -293.75 | -301.5 | -302.75 | 0 | 0 | 0 | 0 | 0 | 0 | 0 | 0 | 0 | 0 | 0 | 0 | 0 | 0 | 0 | 0 | 0 | 0
11-203 | Fans - System Optimization | 0 | 0 | -126.875 | -129.75 | -143.75 | -166.25 | -177.75 | -190.75 | -182.25 | -195.75 | -201.25 | -202 | 0 | 0 | 0 | 0 | 0 | 0 | 0 | 0 | 0 | 0 | 0 | 0 | 0 | 0 | 0 | 0 | 0 | 0
11-204 | Fans- Improve components | 0 | 0 | -25.625 | -26.375 | -29 | -33.5 | -36.25 | -38.25 | -36.75 | -39.25 | -40.5 | -41 | 0 | 0 | 0 | 0 | 0 | 0 | 0 | 0 | 0 | 0 | 0 | 0 | 0 | 0 | 0 | 0 | 0 | 0
11-205 | Fans - Replace 1-5 HP motor | 0 | 0 | -14.875 | -15.25 | -17 | -19.75 | -21 | -22.5 | -21.25 | -22.5 | -23.5 | -23.75 | -24.75 | -26 | -24.75 | -26.25 | -27.75 | 0 | 0 | 0 | 0 | 0 | 0 | 0 | 0 | 0 | 0 | 0 | 0 | 0
11-206 | Fans - ASD (1-5 hp) | 0 | 0 | -31.625 | -32.5 | -36.5 | -42 | -45.5 | -47.5 | -46 | -49.25 | -51.25 | -51 | -53.5 | -55.75 | -55.5 | -57.25 | -61.25 | 0 | 0 | 0 | 0 | 0 | 0 | 0 | 0 | 0 | 0 | 0 | 0 | 0
11-207 | Fans - Motor practices-1 (1-5 HP) | 0 | 0 | -23.625 | -24.125 | -27 | -30.75 | -33.5 | -35 | -33.5 | -36.25 | -37.25 | -38 | -39.75 | -41 | -40.75 | -42 | -45 | 0 | 0 | 0 | 0 | 0 | 0 | 0 | 0 | 0 | 0 | 0 | 0 | 0
11-208 | Fans - Replace 6-100 HP motor | 0 | 0 | -17.5 | -18.25 | -20 | -23.25 | -24.5 | -25.75 | -25 | -26.5 | -27.5 | -28.25 | 0 | 0 | 0 | 0 | 0 | 0 | 0 | 0 | 0 | 0 | 0 | 0 | 0 | 0 | 0 | 0 | 0 | 0
11-209 | Fans - ASD (6-100 hp) | 0 | 0 | -31.5 | -32.25 | -36 | -41.75 | -45 | -47 | -45.5 | -48.75 | -51 | -50.5 | 0 | 0 | 0 | 0 | 0 | 0 | 0 | 0 | 0 | 0 | 0 | 0 | 0 | 0 | 0 | 0 | 0 | 0
11-210 | Fans - Motor practices-1 (6-100 HP) | 0 | 0 | -11.875 | -12.375 | -13.5 | -15.75 | -16.75 | -18.25 | -16.75 | -18.25 | -19 | -19 | 0 | 0 | 0 | 0 | 0 | 0 | 0 | 0 | 0 | 0 | 0 | 0 | 0 | 0 | 0 | 0 | 0 | 0
11-211 | Fans - Replace 100+ HP motor | 0 | 0 | -15.375 | -15.875 | -17.5 | -20.25 | -22 | -23 | 0 | 0 | 0 | 0 | 0 | 0 | 0 | 0 | 0 | 0 | 0 | 0 | 0 | 0 | 0 | 0 | 0 | 0 | 0 | 0 | 0 | 0
11-212 | Fans - ASD (100+ hp) | 0 | 0 | -31.5 | -32.25 | -36 | -41.75 | -44.5 | -47 | 0 | 0 | 0 | 0 | 0 | 0 | 0 | 0 | 0 | 0 | 0 | 0 | 0 | 0 | 0 | 0 | 0 | 0 | 0 | 0 | 0 | 0
11-213 | Fans - Motor practices-1 (100+ HP) | 0 | 0 | -7.5 | -8 | -8 | -10.25 | -10.5 | -10.75 | 0 | 0 | 0 | 0 | 0 | 0 | 0 | 0 | 0 | 0 | 0 | 0 | 0 | 0 | 0 | 0 | 0 | 0 | 0 | 0 | 0 | 0
11-301 | Pumps - O&M | 0 | 0 | -52.25 | -53.625 | -59.5 | -68.5 | -73.5 | -78.25 | -75 | -80.75 | -83.5 | -83.25 | 0 | 0 | 0 | 0 | 0 | 0 | 0 | 0 | 0 | 0 | 0 | 0 | 0 | 0 | 0 | 0 | 0 | 0
11-302 | Pumps - Controls | 0 | 0 | -183.25 | -187.5 | -207.5 | -239.75 | -256.75 | -275 | -262.5 | -282.5 | -290 | -291.25 | 0 | 0 | 0 | 0 | 0 | 0 | 0 | 0 | 0 | 0 | 0 | 0 | 0 | 0 | 0 | 0 | 0 | 0
11-303 | Pumps - System Optimization | 0 | 0 | -211.125 | -215.75 | -239 | -276 | -295.25 | -316.25 | -303.25 | -325.25 | -334 | -334.75 | 0 | 0 | 0 | 0 | 0 | 0 | 0 | 0 | 0 | 0 | 0 | 0 | 0 | 0 | 0 | 0 | 0 | 0
11-304 | Pumps - Sizing | 0 | 0 | -116.75 | -119.625 | -132.75 | -153.5 | -164 | -175.75 | -168.25 | -180.5 | -185.5 | -186.25 | 0 | 0 | 0 | 0 | 0 | 0 | 0 | 0 | 0 | 0 | 0 | 0 | 0 | 0 | 0 | 0 | 0 | 0
11-305 | Pumps - Replace 1-5 HP motor | 0 | 0 | -14.875 | -15.25 | -17 | -19.75 | -21 | -22.5 | -21.25 | -22.5 | -23.5 | -23.75 | -24.75 | -26 | -24.75 | -26.25 | -27.75 | 0 | 0 | 0 | 0 | 0 | 0 | 0 | 0 | 0 | 0 | 0 | 0 | 0
11-306 | Pumps - ASD (1-5 hp) | 0 | 0 | -31.625 | -32.625 | -36.25 | -42 | -45 | -47.25 | -46 | -49.25 | -51.25 | -51 | -53.75 | -55.75 | -55.5 | -57.5 | -61 | 0 | 0 | 0 | 0 | 0 | 0 | 0 | 0 | 0 | 0 | 0 | 0 | 0
11-307 | Pumps - Motor practices-1 (1-5 HP) | 0 | 0 | -23.625 | -24.125 | -27 | -30.75 | -33.5 | -35 | -33.5 | -36.25 | -37.25 | -38 | -39.75 | -41 | -40.75 | -42 | -45 | 0 | 0 | 0 | 0 | 0 | 0 | 0 | 0 | 0 | 0 | 0 | 0 | 0
11-308 | Pumps - Replace 6-100 HP motor | 0 | 0 | -17.5 | -18.25 | -20 | -23.25 | -24.5 | -25.75 | -25 | -26.5 | -27.5 | -28.25 | 0 | 0 | 0 | 0 | 0 | 0 | 0 | 0 | 0 | 0 | 0 | 0 | 0 | 0 | 0 | 0 | 0 | 0
11-309 | Pumps - ASD (6-100 hp) | 0 | 0 | -31.5 | -32.25 | -36 | -41.75 | -44.75 | -47 | -45.5 | -48.75 | -51 | -50.5 | 0 | 0 | 0 | 0 | 0 | 0 | 0 | 0 | 0 | 0 | 0 | 0 | 0 | 0 | 0 | 0 | 0 | 0
11-310 | Pumps - Motor practices-1 (6-100 HP) | 0 | 0 | -11.875 | -12.375 | -13.5 | -15.75 | -16.75 | -18.25 | -16.75 | -18.25 | -19 | -19 | 0 | 0 | 0 | 0 | 0 | 0 | 0 | 0 | 0 | 0 | 0 | 0 | 0 | 0 | 0 | 0 | 0 | 0
11-311 | Pumps - Replace 100+ HP motor | 0 | 0 | -15.375 | -15.875 | -17.5 | -20.25 | -22 | -23 | 0 | 0 | 0 | 0 | 0 | 0 | 0 | 0 | 0 | 0 | 0 | 0 | 0 | 0 | 0 | 0 | 0 | 0 | 0 | 0 | 0 | 0
11-312 | Pumps - ASD (100+ hp) | 0 | 0 | -31.375 | -32.25 | -36 | -41.5 | -44.75 | -47 | 0 | 0 | 0 | 0 | 0 | 0 | 0 | 0 | 0 | 0 | 0 | 0 | 0 | 0 | 0 | 0 | 0 | 0 | 0 | 0 | 0 | 0
11-313 | Pumps - Motor practices-1 (100+ HP) | 0 | 0 | -7.5 | -8 | -8 | -10.25 | -10.5 | -10.75 | 0 | 0 | 0 | 0 | 0 | 0 | 0 | 0 | 0 | 0 | 0 | 0 | 0 | 0 | 0 | 0 | 0 | 0 | 0 | 0 | 0 | 0
11-427 | Drives - Optimization process (M&T) | 0 | 0 | -51.75 | -53 | -59 | -68 | -72.75 | -77.5 | -74 | -80 | -82.25 | -82.75 | 0 | 0 | 0 | 0 | 0 | 0 | 0 | 0 | 0 | 0 | 0 | 0 | 0 | 0 | 0 | 0 | 0 | 0
11-428 | Drives - Scheduling | 0 | 0 | -28.25 | -28.75 | -32 | -36.75 | -39.5 | -42 | -40.5 | -43 | -45 | -44.75 | 0 | 0 | 0 | 0 | 0 | 0 | 0 | 0 | 0 | 0 | 0 | 0 | 0 | 0 | 0 | 0 | 0 | 0
11-429 | Machinery | 0 | 0 | -36.125 | -37.375 | -41.25 | -47.5 | -51.25 | -54.25 | -52 | -56 | -57.5 | -57.5 | 0 | 0 | 0 | 0 | 0 | 0 | 0 | 0 | 0 | 0 | 0 | 0 | 0 | 0 | 0 | 0 | 0 | 0
11-509 | Efficient Curing ovens | 0 | 0 | -115.75 | -118.5 | -131 | -151.25 | -162 | -174.25 | -166 | -178.5 | -183.5 | -184 | -194.25 | -200 | -201.25 | -209.25 | -222.25 | 0 | 0 | 0 | 0 | 0 | 0 | 0 | 0 | 0 | 0 | 0 | 0 | 0
11-510 | Heating - Optimization process (M&T) | 0 | 0 | -51.75 | -53 | -59 | -68 | -72.75 | -77.5 | -74 | -80 | -82.25 | -82.75 | 0 | 0 | 0 | 0 | 0 | 0 | 0 | 0 | 0 | 0 | 0 | 0 | 0 | 0 | 0 | 0 | 0 | 0
11-511 | Heating - Scheduling | 0 | 0 | -28.25 | -28.75 | -32 | -36.75 | -39.5 | -42 | -40.5 | -43 | -45 | -44.75 | 0 | 0 | 0 | 0 | 0 | 0 | 0 | 0 | 0 | 0 | 0 | 0 | 0 | 0 | 0 | 0 | 0 | 0
11-603 | New transformers welding | 0 | 0 | -140.625 | -143.375 | -159 | -184 | -197 | -211 | -202 | -216.25 | -222.25 | -223.25 | -235.5 | -242.75 | -244.5 | -254.5 | -269.75 | 0 | 0 | 0 | 0 | 0 | 0 | 0 | 0 | 0 | 0 | 0 | 0 | 0
11-701 | Centrifugal Chiller, 0.51 kW/ton, 500 tons | 0 | 0 | -59.75 | -60.75 | -67.25 | -77.75 | -83 | -88.25 | -85.25 | -91.25 | -94.75 | -94.5 | -99.5 | -102.5 | -103 | -107 | -114.25 | -116 | -117.75 | -122 | -126.5 | -130.5 | 0 | 0 | 0 | 0 | 0 | 0 | 0 | 0
11-702 | High Efficiency Chiller Motors | 0 | 0 | -15.5 | -15.875 | -17.75 | -20.5 | -22.25 | -23.25 | -22.25 | -24 | -25 | -25 | -26.25 | -27 | -27 | -28 | -30 | -30.5 | -31.25 | -31.5 | -33.5 | -34.5 | 0 | 0 | 0 | 0 | 0 | 0 | 0 | 0
11-703 | EMS - Chiller | 0 | 0 | -54.75 | -56.125 | -61.25 | -71 | -75.5 | -81.25 | -77.5 | -83.5 | -86 | -86.25 | 0 | 0 | 0 | 0 | 0 | 0 | 0 | 0 | 0 | 0 | 0 | 0 | 0 | 0 | 0 | 0 | 0 | 0
11-704 | Chiller Tune Up/Diagnostics | 0 | 0 | -40.875 | -41.875 | -46.75 | -53.5 | -58 | -61 | -58.75 | -63 | -65 | -65.25 | 0 | 0 | 0 | 0 | 0 | 0 | 0 | 0 | 0 | 0 | 0 | 0 | 0 | 0 | 0 | 0 | 0 | 0
11-705 | VSD for Chiller Pumps and Towers | 0 | 0 | -51.5 | -52.625 | -58 | -67 | -71.5 | -76.25 | -73.25 | -78.5 | -81.5 | -81.75 | -85.75 | -88.25 | -88.5 | -91.75 | -98 | 0 | 0 | 0 | 0 | 0 | 0 | 0 | 0 | 0 | 0 | 0 | 0 | 0
11-706 | EMS Optimization - Chiller | 0 | 0 | -25.375 | -25.75 | -28.5 | -33.25 | -35.75 | 0 | 0 | 0 | 0 | 0 | 0 | 0 | 0 | 0 | 0 | 0 | 0 | 0 | 0 | 0 | 0 | 0 | 0 | 0 | 0 | 0 | 0 | 0
11-707 | Aerosole Duct Sealing - Chiller | 0 | 0 | -50.375 | -52 | -57.5 | -66.75 | -71.75 | -76.5 | -73 | -78.5 | -80.75 | -81.5 | 0 | 0 | 0 | 0 | 0 | 0 | 0 | 0 | 0 | 0 | 0 | 0 | 0 | 0 | 0 | 0 | 0 | 0
11-708 | Duct/Pipe Insulation - Chiller | 0 | 0 | -50.625 | -52.5 | -58 | -66.75 | -72 | -77 | -73.75 | -78.75 | -81.25 | -81.5 | 0 | 0 | 0 | 0 | 0 | 0 | 0 | 0 | 0 | 0 | 0 | 0 | 0 | 0 | 0 | 0 | 0 | 0
11-709 | Window Film (Standard) - Chiller | 0 | 0 | -27.25 | -27.875 | -31.25 | -36.25 | -38.5 | -41 | -39.5 | -42 | -43.75 | -43.75 | 0 | 0 | 0 | 0 | 0 | 0 | 0 | 0 | 0 | 0 | 0 | 0 | 0 | 0 | 0 | 0 | 0 | 0
11-710 | Roof Insulation - Chiller | 0 | 0 | -23.25 | -23.75 | -26.5 | -30.75 | -33 | -34.25 | -33.25 | -36 | -36.75 | -36.5 | -39 | -40 | -39.75 | -41.75 | -44.75 | -46 | -46 | -47 | -49.5 | -50.5 | 0 | 0 | 0 | 0 | 0 | 0 | 0 | 0
11-711 | Cool Roof - Chiller | 0 | 0 | -127.75 | -131.375 | -145.25 | -167.75 | -180.25 | -193 | -184.75 | -198.25 | -203.25 | -203.5 | -215.75 | -222.25 | -223.75 | -233 | -247.25 | 0 | 0 | 0 | 0 | 0 | 0 | 0 | 0 | 0 | 0 | 0 | 0 | 0
11-721 | DX Packaged System, EER=10.9, 10 tons | 0 | 0 | -27.375 | -27.625 | -30.75 | -35.5 | -38 | -40.5 | -38.5 | -41.5 | -43 | -43.25 | -45.25 | -46.5 | -46.5 | -48.25 | -52 | 0 | 0 | 0 | 0 | 0 | 0 | 0 | 0 | 0 | 0 | 0 | 0 | 0
11-722 | Hybrid Dessicant-DX System (Trane CDQ) | 0 | 0 | -179.75 | -184.625 | -204.75 | -236.5 | -253.75 | -271.75 | -259.5 | -279 | -286.25 | -287.25 | -304 | -313 | -314.25 | -328.5 | -347.5 | 0 | 0 | 0 | 0 | 0 | 0 | 0 | 0 | 0 | 0 | 0 | 0 | 0
11-723 | Geothermal Heat Pump, EER=13, 10 tons | 0 | 0 | -68 | -69.875 | -77.5 | -90.25 | -96 | -102.75 | -98.25 | -105.75 | -108.5 | -108.75 | -115.25 | -118.5 | -118.5 | -124 | -131.5 | 0 | 0 | 0 | 0 | 0 | 0 | 0 | 0 | 0 | 0 | 0 | 0 | 0
11-724 | DX Tune Up/ Advanced Diagnostics | 0 | 0 | -23.5 | -23.75 | -26.5 | -31 | -33.25 | -34.5 | -33.25 | -35.75 | -36.75 | -36.75 | 0 | 0 | 0 | 0 | 0 | 0 | 0 | 0 | 0 | 0 | 0 | 0 | 0 | 0 | 0 | 0 | 0 | 0
11-725 | DX Coil Cleaning | 0 | 0 | -22.5 | -22.75 | -25.25 | -29.75 | -32 | 0 | 0 | 0 | 0 | 0 | 0 | 0 | 0 | 0 | 0 | 0 | 0 | 0 | 0 | 0 | 0 | 0 | 0 | 0 | 0 | 0 | 0 | 0
11-726 | Optimize Controls | 0 | 0 | -23.5 | -23.75 | -26.5 | -31 | -33.25 | 0 | 0 | 0 | 0 | 0 | 0 | 0 | 0 | 0 | 0 | 0 | 0 | 0 | 0 | 0 | 0 | 0 | 0 | 0 | 0 | 0 | 0 | 0
11-727 | Aerosole Duct Sealing | 0 | 0 | -46.375 | -47.625 | -52.75 | -61.25 | -65.5 | -70 | -67.25 | -72 | -74 | -74.5 | 0 | 0 | 0 | 0 | 0 | 0 | 0 | 0 | 0 | 0 | 0 | 0 | 0 | 0 | 0 | 0 | 0 | 0
11-728 | Duct/Pipe Insulation | 0 | 0 | -46.75 | -47.75 | -53 | -61.5 | -66.25 | -70 | -67.25 | -72.25 | -74.5 | -75 | 0 | 0 | 0 | 0 | 0 | 0 | 0 | 0 | 0 | 0 | 0 | 0 | 0 | 0 | 0 | 0 | 0 | 0
11-729 | Window Film (Standard) | 0 | 0 | -23.875 | -24.625 | -27.25 | -31.75 | -34 | -36 | -34.75 | -37.5 | -38.5 | -38.5 | 0 | 0 | 0 | 0 | 0 | 0 | 0 | 0 | 0 | 0 | 0 | 0 | 0 | 0 | 0 | 0 | 0 | 0
11-730 | Roof Insulation | 0 | 0 | -21.25 | -22.125 | -23.75 | -27.75 | -30.25 | -31.5 | -30.5 | -33 | -33.75 | -33.75 | -35.25 | -36.5 | -36 | -38 | -41.25 | -41.75 | -42 | -43.5 | -45.5 | -46.5 | 0 | 0 | 0 | 0 | 0 | 0 | 0 | 0
11-731 | Cool Roof - DX | 0 | 0 | -116.625 | -120 | -132.25 | -153.5 | -164.75 | -176.75 | -168.5 | -181 | -186 | -186 | -197 | -203 | -204 | -213 | -225 | 0 | 0 | 0 | 0 | 0 | 0 | 0 | 0 | 0 | 0 | 0 | 0 | 0
11-801 | Premium T8, Elecctronic Ballast | 0 | 0 | -112.75 | -116.125 | -128.5 | -148.5 | -159.5 | -171.5 | -163.25 | -175.25 | -180 | -180.25 | -190.75 | -197.25 | -197.75 | -206.25 | -218.25 | 0 | 0 | 0 | 0 | 0 | 0 | 0 | 0 | 0 | 0 | 0 | 0 | 0
11-802 | CFL Hardwired, Modular 18W | 0 | 0 | -264.5 | -272.25 | -301.5 | -348.75 | -375.5 | 0 | 0 | 0 | 0 | 0 | 0 | 0 | 0 | 0 | 0 | 0 | 0 | 0 | 0 | 0 | 0 | 0 | 0 | 0 | 0 | 0 | 0 | 0
11-803 | CFL Screw-in 18W | 0 | 0 | -264.5 | -272.25 | 0 | 0 | 0 | 0 | 0 | 0 | 0 | 0 | 0 | 0 | 0 | 0 | 0 | 0 | 0 | 0 | 0 | 0 | 0 | 0 | 0 | 0 | 0 | 0 | 0 | 0
11-804 | High Bay T5 | 0 | 0 | -244.875 | -250.25 | -277.25 | -320.5 | -342.75 | -367.75 | -352 | -377.75 | -387.5 | -390 | 0 | 0 | 0 | 0 | 0 | 0 | 0 | 0 | 0 | 0 | 0 | 0 | 0 | 0 | 0 | 0 | 0 | 0
11-805 | Occupancy Sensor | 0 | 0 | -94.25 | -96.25 | -106.5 | -123.25 | -131.5 | -141 | -135 | -144.25 | -148.75 | 0 | 0 | 0 | 0 | 0 | 0 | 0 | 0 | 0 | 0 | 0 | 0 | 0 | 0 | 0 | 0 | 0 | 0 | 0
11-901 | Replace V-belts | 0 | 0 | -0.25 | -0.375 | -0.5 | -0.5 | -0.5 | 0 | 0 | 0 | 0 | 0 | 0 | 0 | 0 | 0 | 0 | 0 | 0 | 0 | 0 | 0 | 0 | 0 | 0 | 0 | 0 | 0 | 0 | 0
12-101 | Compressed Air-O&M | 0 | 0 | -85.125 | -87.875 | -97 | -112.75 | -121.75 | -129.75 | -123.75 | -133 | -136.25 | -136.75 | 0 | 0 | 0 | 0 | 0 | 0 | 0 | 0 | 0 | 0 | 0 | 0 | 0 | 0 | 0 | 0 | 0 | 0
12-102 | Compressed Air - Controls | 0 | 0 | -63.75 | -66 | -73.75 | -84.5 | -91 | -97.25 | -92.75 | -99.75 | -102.5 | -103.25 | 0 | 0 | 0 | 0 | 0 | 0 | 0 | 0 | 0 | 0 | 0 | 0 | 0 | 0 | 0 | 0 | 0 | 0
12-103 | Compressed Air - System Optimization | 0 | 0 | -108.25 | -111.375 | -123 | -142.5 | -153.75 | -164.5 | -157 | -168.25 | -173 | -173 | 0 | 0 | 0 | 0 | 0 | 0 | 0 | 0 | 0 | 0 | 0 | 0 | 0 | 0 | 0 | 0 | 0 | 0
12-104 | Compressed Air- Sizing | 0 | 0 | -46.125 | -47.375 | -52.75 | -61.5 | -65.75 | -70.5 | -67.25 | -72 | -74 | -74.75 | 0 | 0 | 0 | 0 | 0 | 0 | 0 | 0 | 0 | 0 | 0 | 0 | 0 | 0 | 0 | 0 | 0 | 0
12-105 | Comp Air - Replace 1-5 HP motor | 0 | 0 | -14.875 | -15.25 | -16.75 | -19.5 | -21 | -22.25 | -20.75 | -23 | -23.75 | -24 | -24.75 | -26 | -25.5 | -26.75 | -28 | 0 | 0 | 0 | 0 | 0 | 0 | 0 | 0 | 0 | 0 | 0 | 0 | 0
12-106 | Comp Air - ASD (1-5 hp) | 0 | 0 | -31.875 | -33 | -36.25 | -42 | -44.75 | -47.25 | -45.75 | -48.75 | -51.5 | -51 | -53 | -55.5 | -55.25 | -57 | -61.25 | 0 | 0 | 0 | 0 | 0 | 0 | 0 | 0 | 0 | 0 | 0 | 0 | 0
12-107 | Comp Air - Motor practices-1 (1-5 HP) | 0 | 0 | -23.5 | -24.25 | -26.5 | -31.5 | -33.5 | -35.25 | -33.5 | -36.25 | -37.25 | -37.5 | -39.25 | -40.75 | -40 | -42.75 | -45.5 | 0 | 0 | 0 | 0 | 0 | 0 | 0 | 0 | 0 | 0 | 0 | 0 | 0
12-108 | Comp Air - Replace 6-100 HP motor | 0 | 0 | -17.375 | -18.125 | -19.75 | -23 | -24.75 | -26 | -25 | -27 | -28 | -27.5 | 0 | 0 | 0 | 0 | 0 | 0 | 0 | 0 | 0 | 0 | 0 | 0 | 0 | 0 | 0 | 0 | 0 | 0
12-109 | Comp Air - ASD (6-100 hp) | 0 | 0 | -31.5 | -32.5 | -36 | -42 | -44.75 | -47 | -45.5 | -48.5 | -51 | -50.25 | 0 | 0 | 0 | 0 | 0 | 0 | 0 | 0 | 0 | 0 | 0 | 0 | 0 | 0 | 0 | 0 | 0 | 0
12-110 | Comp Air - Motor practices-1 (6-100 HP) | 0 | 0 | -11.875 | -12.5 | -13.75 | -15.5 | -16.75 | -17.75 | -16.75 | -18.25 | -18.75 | -18.75 | 0 | 0 | 0 | 0 | 0 | 0 | 0 | 0 | 0 | 0 | 0 | 0 | 0 | 0 | 0 | 0 | 0 | 0
12-111 | Comp Air - Replace 100+ HP motor | 0 | 0 | -15.5 | -16.125 | -17.5 | -20.25 | -21.75 | -23.25 | 0 | 0 | 0 | 0 | 0 | 0 | 0 | 0 | 0 | 0 | 0 | 0 | 0 | 0 | 0 | 0 | 0 | 0 | 0 | 0 | 0 | 0
12-112 | Comp Air - ASD (100+ hp) | 0 | 0 | -31.5 | -32.5 | -36 | -41.75 | -44.75 | -47 | 0 | 0 | 0 | 0 | 0 | 0 | 0 | 0 | 0 | 0 | 0 | 0 | 0 | 0 | 0 | 0 | 0 | 0 | 0 | 0 | 0 | 0
12-113 | Comp Air - Motor practices-1 (100+ HP) | 0 | 0 | -7.5 | -7.875 | -8 | -10.5 | -11 | -10.75 | 0 | 0 | 0 | 0 | 0 | 0 | 0 | 0 | 0 | 0 | 0 | 0 | 0 | 0 | 0 | 0 | 0 | 0 | 0 | 0 | 0 | 0
12-201 | Fans - O&M | 0 | 0 | -9.875 | -10.5 | -11 | -13.5 | -14 | -15 | -14.5 | -15.5 | -16 | -16 | 0 | 0 | 0 | 0 | 0 | 0 | 0 | 0 | 0 | 0 | 0 | 0 | 0 | 0 | 0 | 0 | 0 | 0
12-202 | Fans - Controls | 0 | 0 | -188 | -193.625 | -214.5 | -249 | -267.5 | -286.5 | -273.25 | -294 | -301 | -300.75 | 0 | 0 | 0 | 0 | 0 | 0 | 0 | 0 | 0 | 0 | 0 | 0 | 0 | 0 | 0 | 0 | 0 | 0
12-203 | Fans - System Optimization | 0 | 0 | -127.375 | -130 | -144.25 | -166.25 | -177.5 | -190.25 | -182.5 | -195.5 | -201.5 | -202.75 | 0 | 0 | 0 | 0 | 0 | 0 | 0 | 0 | 0 | 0 | 0 | 0 | 0 | 0 | 0 | 0 | 0 | 0
12-204 | Fans- Improve components | 0 | 0 | -25.5 | -26.125 | -28.5 | -33.75 | -36.5 | -38 | -36.5 | -39.25 | -40.5 | -40.75 | 0 | 0 | 0 | 0 | 0 | 0 | 0 | 0 | 0 | 0 | 0 | 0 | 0 | 0 | 0 | 0 | 0 | 0
12-205 | Fans - Replace 1-5 HP motor | 0 | 0 | -14.875 | -15.25 | -16.75 | -19.5 | -21 | -22.25 | -20.75 | -23 | -23.75 | -24 | -24.75 | -26 | -25.5 | -26.75 | -28 | 0 | 0 | 0 | 0 | 0 | 0 | 0 | 0 | 0 | 0 | 0 | 0 | 0
12-206 | Fans - ASD (1-5 hp) | 0 | 0 | -31.75 | -33.125 | -36.25 | -42 | -45.25 | -47.25 | -45.75 | -48.75 | -51.5 | -51 | -53.25 | -55.75 | -55.25 | -57 | -61.5 | 0 | 0 | 0 | 0 | 0 | 0 | 0 | 0 | 0 | 0 | 0 | 0 | 0
12-207 | Fans - Motor practices-1 (1-5 HP) | 0 | 0 | -23.5 | -24.25 | -26.5 | -31.5 | -33.5 | -35.25 | -33.5 | -36.25 | -37.25 | -37.5 | -39.25 | -40.75 | -40 | -42.75 | -45.5 | 0 | 0 | 0 | 0 | 0 | 0 | 0 | 0 | 0 | 0 | 0 | 0 | 0
12-208 | Fans - Replace 6-100 HP motor | 0 | 0 | -17.375 | -18.125 | -19.75 | -23 | -24.75 | -26 | -25 | -27 | -28 | -27.5 | 0 | 0 | 0 | 0 | 0 | 0 | 0 | 0 | 0 | 0 | 0 | 0 | 0 | 0 | 0 | 0 | 0 | 0
12-209 | Fans - ASD (6-100 hp) | 0 | 0 | -31.625 | -32.5 | -36 | -42 | -44.75 | -47 | -45.5 | -48.75 | -50.75 | -50.25 | 0 | 0 | 0 | 0 | 0 | 0 | 0 | 0 | 0 | 0 | 0 | 0 | 0 | 0 | 0 | 0 | 0 | 0
12-210 | Fans - Motor practices-1 (6-100 HP) | 0 | 0 | -11.875 | -12.5 | -13.75 | -15.5 | -16.75 | -17.75 | -16.75 | -18.25 | -18.75 | -18.75 | 0 | 0 | 0 | 0 | 0 | 0 | 0 | 0 | 0 | 0 | 0 | 0 | 0 | 0 | 0 | 0 | 0 | 0
12-211 | Fans - Replace 100+ HP motor | 0 | 0 | -15.5 | -16.125 | -17.5 | -20.25 | -21.75 | -23.25 | 0 | 0 | 0 | 0 | 0 | 0 | 0 | 0 | 0 | 0 | 0 | 0 | 0 | 0 | 0 | 0 | 0 | 0 | 0 | 0 | 0 | 0
12-212 | Fans - ASD (100+ hp) | 0 | 0 | -31.5 | -32.5 | -36 | -42 | -44.5 | -47 | 0 | 0 | 0 | 0 | 0 | 0 | 0 | 0 | 0 | 0 | 0 | 0 | 0 | 0 | 0 | 0 | 0 | 0 | 0 | 0 | 0 | 0
12-213 | Fans - Motor practices-1 (100+ HP) | 0 | 0 | -7.5 | -7.875 | -8 | -10.5 | -11 | -10.75 | 0 | 0 | 0 | 0 | 0 | 0 | 0 | 0 | 0 | 0 | 0 | 0 | 0 | 0 | 0 | 0 | 0 | 0 | 0 | 0 | 0 | 0
12-301 | Pumps - O&M | 0 | 0 | -51.375 | -53.5 | -59 | -68 | -73.75 | -78.25 | -74.75 | -81 | -82.75 | -83.5 | 0 | 0 | 0 | 0 | 0 | 0 | 0 | 0 | 0 | 0 | 0 | 0 | 0 | 0 | 0 | 0 | 0 | 0
12-302 | Pumps - Controls | 0 | 0 | -181 | -186.375 | -206.5 | -239.5 | -257.25 | -275.5 | -262.75 | -283 | -289.75 | -290.25 | 0 | 0 | 0 | 0 | 0 | 0 | 0 | 0 | 0 | 0 | 0 | 0 | 0 | 0 | 0 | 0 | 0 | 0
12-303 | Pumps - System Optimization | 0 | 0 | -208.375 | -214.25 | -237.75 | -275 | -296.75 | -318 | -303.25 | -325.75 | -333.75 | -333.75 | 0 | 0 | 0 | 0 | 0 | 0 | 0 | 0 | 0 | 0 | 0 | 0 | 0 | 0 | 0 | 0 | 0 | 0
12-304 | Pumps - Sizing | 0 | 0 | -115.5 | -119.25 | -131.75 | -152.75 | -164.5 | -176.5 | -168.5 | -180.5 | -185.25 | -184.5 | 0 | 0 | 0 | 0 | 0 | 0 | 0 | 0 | 0 | 0 | 0 | 0 | 0 | 0 | 0 | 0 | 0 | 0
12-305 | Pumps - Replace 1-5 HP motor | 0 | 0 | -14.875 | -15.25 | -16.75 | -19.5 | -21 | -22.25 | -20.75 | -23 | -23.75 | -24 | -24.75 | -26 | -25.5 | -26.75 | -28 | 0 | 0 | 0 | 0 | 0 | 0 | 0 | 0 | 0 | 0 | 0 | 0 | 0
12-306 | Pumps - ASD (1-5 hp) | 0 | 0 | -31.625 | -32.875 | -36.5 | -42 | -45.25 | -47.25 | -45.75 | -48.75 | -51.25 | -51 | -53.25 | -56 | -55.25 | -57 | -61.25 | 0 | 0 | 0 | 0 | 0 | 0 | 0 | 0 | 0 | 0 | 0 | 0 | 0
12-307 | Pumps - Motor practices-1 (1-5 HP) | 0 | 0 | -23.5 | -24.25 | -26.5 | -31.5 | -33.5 | -35.25 | -33.5 | -36.25 | -37.25 | -37.5 | -39.25 | -40.75 | -40 | -42.75 | -45.5 | 0 | 0 | 0 | 0 | 0 | 0 | 0 | 0 | 0 | 0 | 0 | 0 | 0
12-308 | Pumps - Replace 6-100 HP motor | 0 | 0 | -17.375 | -18.125 | -19.75 | -23 | -24.75 | -26 | -25 | -27 | -28 | -27.5 | 0 | 0 | 0 | 0 | 0 | 0 | 0 | 0 | 0 | 0 | 0 | 0 | 0 | 0 | 0 | 0 | 0 | 0
12-309 | Pumps - ASD (6-100 hp) | 0 | 0 | -31.625 | -32.5 | -36 | -42 | -44.75 | -47 | -45.75 | -48.5 | -51 | -50.25 | 0 | 0 | 0 | 0 | 0 | 0 | 0 | 0 | 0 | 0 | 0 | 0 | 0 | 0 | 0 | 0 | 0 | 0
12-310 | Pumps - Motor practices-1 (6-100 HP) | 0 | 0 | -11.875 | -12.5 | -13.75 | -15.5 | -16.75 | -17.75 | -16.75 | -18.25 | -18.75 | -18.75 | 0 | 0 | 0 | 0 | 0 | 0 | 0 | 0 | 0 | 0 | 0 | 0 | 0 | 0 | 0 | 0 | 0 | 0
12-311 | Pumps - Replace 100+ HP motor | 0 | 0 | -15.5 | -16.125 | -17.5 | -20.25 | -21.75 | -23.25 | 0 | 0 | 0 | 0 | 0 | 0 | 0 | 0 | 0 | 0 | 0 | 0 | 0 | 0 | 0 | 0 | 0 | 0 | 0 | 0 | 0 | 0
12-312 | Pumps - ASD (100+ hp) | 0 | 0 | -31.5 | -32.5 | -36 | -41.75 | -44.75 | -47 | 0 | 0 | 0 | 0 | 0 | 0 | 0 | 0 | 0 | 0 | 0 | 0 | 0 | 0 | 0 | 0 | 0 | 0 | 0 | 0 | 0 | 0
12-313 | Pumps - Motor practices-1 (100+ HP) | 0 | 0 | -7.5 | -7.875 | -8 | -10.5 | -11 | -10.75 | 0 | 0 | 0 | 0 | 0 | 0 | 0 | 0 | 0 | 0 | 0 | 0 | 0 | 0 | 0 | 0 | 0 | 0 | 0 | 0 | 0 | 0
12-427 | Drives - Optimization process (M&T) | 0 | 0 | -50.875 | -52.75 | -58.25 | -67.5 | -73 | -77.75 | -74 | -79.75 | -81.75 | -82.25 | 0 | 0 | 0 | 0 | 0 | 0 | 0 | 0 | 0 | 0 | 0 | 0 | 0 | 0 | 0 | 0 | 0 | 0
12-428 | Drives - Scheduling | 0 | 0 | -28.375 | -28.75 | -32 | -36.75 | -39 | -41.5 | -40.25 | -42.5 | -45 | -44.25 | 0 | 0 | 0 | 0 | 0 | 0 | 0 | 0 | 0 | 0 | 0 | 0 | 0 | 0 | 0 | 0 | 0 | 0
12-429 | Machinery | 0 | 0 | -35.75 | -37 | -41.25 | -47.5 | -51 | -54.5 | -52 | -55.75 | -57.75 | -57.75 | 0 | 0 | 0 | 0 | 0 | 0 | 0 | 0 | 0 | 0 | 0 | 0 | 0 | 0 | 0 | 0 | 0 | 0
12-509 | Efficient Curing ovens | 0 | 0 | -114.375 | -117.75 | -130.25 | -151 | -162.5 | -174.25 | -166.25 | -178 | -183 | -183.25 | -194 | -199.75 | -200.5 | -210.25 | -222 | 0 | 0 | 0 | 0 | 0 | 0 | 0 | 0 | 0 | 0 | 0 | 0 | 0
12-510 | Heating - Optimization process (M&T) | 0 | 0 | -50.875 | -52.75 | -58.25 | -67.5 | -73 | -77.75 | -74 | -79.75 | -81.75 | -82.25 | 0 | 0 | 0 | 0 | 0 | 0 | 0 | 0 | 0 | 0 | 0 | 0 | 0 | 0 | 0 | 0 | 0 | 0
12-511 | Heating - Scheduling | 0 | 0 | -28.375 | -28.75 | -32 | -36.75 | -39 | -41.5 | -40.25 | -42.5 | -45 | -44.25 | 0 | 0 | 0 | 0 | 0 | 0 | 0 | 0 | 0 | 0 | 0 | 0 | 0 | 0 | 0 | 0 | 0 | 0
12-603 | New transformers welding | 0 | 0 | -138.75 | -142.875 | -158.25 | -183.5 | -197.25 | -211.25 | -201.25 | -216.5 | -222.5 | -222 | -235.75 | -243.25 | -243.75 | -255 | -269.75 | 0 | 0 | 0 | 0 | 0 | 0 | 0 | 0 | 0 | 0 | 0 | 0 | 0
12-701 | Centrifugal Chiller, 0.51 kW/ton, 500 tons | 0 | 0 | -59.75 | -60.75 | -67.25 | -77.75 | -82.75 | -88.25 | -85.25 | -91.25 | -94.75 | -94.5 | -99.5 | -102.25 | -103 | -107 | -114.25 | -116 | -117.75 | -122 | -126.5 | -130.5 | 0 | 0 | 0 | 0 | 0 | 0 | 0 | 0
12-702 | High Efficiency Chiller Motors | 0 | 0 | -15.5 | -15.875 | -17.75 | -20.5 | -21.75 | -23.5 | -21.75 | -24 | -24.5 | -24.75 | -26 | -26.75 | -26.75 | -28 | -29.5 | -29.75 | -32 | -31.5 | -33.5 | -34.5 | 0 | 0 | 0 | 0 | 0 | 0 | 0 | 0
12-703 | EMS - Chiller | 0 | 0 | -54.75 | -56.125 | -61.5 | -71 | -75.5 | -81 | -77.5 | -83.5 | -86 | -86.25 | 0 | 0 | 0 | 0 | 0 | 0 | 0 | 0 | 0 | 0 | 0 | 0 | 0 | 0 | 0 | 0 | 0 | 0
12-704 | Chiller Tune Up/Diagnostics | 0 | 0 | -40 | -41.375 | -46.25 | -53.5 | -58 | -61.5 | -58.75 | -63 | -64.25 | -65 | 0 | 0 | 0 | 0 | 0 | 0 | 0 | 0 | 0 | 0 | 0 | 0 | 0 | 0 | 0 | 0 | 0 | 0
12-705 | VSD for Chiller Pumps and Towers | 0 | 0 | -51.5 | -52.625 | -58 | -67 | -71.5 | -76.25 | -73.25 | -78.5 | -81.5 | -81.75 | -85.75 | -88.25 | -88.5 | -91.75 | -98 | 0 | 0 | 0 | 0 | 0 | 0 | 0 | 0 | 0 | 0 | 0 | 0 | 0
12-706 | EMS Optimization - Chiller | 0 | 0 | -24.75 | -25.875 | -28.5 | -32.75 | -36 | 0 | 0 | 0 | 0 | 0 | 0 | 0 | 0 | 0 | 0 | 0 | 0 | 0 | 0 | 0 | 0 | 0 | 0 | 0 | 0 | 0 | 0 | 0
12-707 | Aerosole Duct Sealing - Chiller | 0 | 0 | -49.75 | -51.75 | -56.75 | -66.25 | -72.25 | -76.5 | -73.25 | -78.25 | -80.5 | -80.75 | 0 | 0 | 0 | 0 | 0 | 0 | 0 | 0 | 0 | 0 | 0 | 0 | 0 | 0 | 0 | 0 | 0 | 0
12-708 | Duct/Pipe Insulation - Chiller | 0 | 0 | -50 | -52.25 | -57.25 | -66.75 | -72.5 | -77 | -73.25 | -78.5 | -80.75 | -80.75 | 0 | 0 | 0 | 0 | 0 | 0 | 0 | 0 | 0 | 0 | 0 | 0 | 0 | 0 | 0 | 0 | 0 | 0
12-709 | Window Film (Standard) - Chiller | 0 | 0 | -26.75 | -27.625 | -30.75 | -35.75 | -38.5 | -41 | -39.25 | -41.75 | -43.5 | -44 | 0 | 0 | 0 | 0 | 0 | 0 | 0 | 0 | 0 | 0 | 0 | 0 | 0 | 0 | 0 | 0 | 0 | 0
12-710 | Roof Insulation - Chiller | 0 | 0 | -22.875 | -23.5 | -26 | -30.75 | -33.25 | -34.5 | -33.5 | -35.5 | -37 | -36.5 | -39 | -40.25 | -39.5 | -41.5 | -44.5 | -45 | -46.5 | -46.5 | -49.5 | -50.5 | 0 | 0 | 0 | 0 | 0 | 0 | 0 | 0
12-711 | Cool Roof - Chiller | 0 | 0 | -125.25 | -130.375 | -144 | -167.5 | -180.75 | -193.25 | -184.25 | -197.5 | -202.75 | -202.25 | -215.5 | -222 | -222.75 | -233.75 | -246.5 | 0 | 0 | 0 | 0 | 0 | 0 | 0 | 0 | 0 | 0 | 0 | 0 | 0
12-721 | DX Packaged System, EER=10.9, 10 tons | 0 | 0 | -27 | -27.5 | -30.75 | -35.75 | -37.75 | -40.5 | -38.75 | -41.75 | -43.25 | -43 | -45.25 | -47 | -46.25 | -48.5 | -51.75 | 0 | 0 | 0 | 0 | 0 | 0 | 0 | 0 | 0 | 0 | 0 | 0 | 0
12-722 | Hybrid Dessicant-DX System (Trane CDQ) | 0 | 0 | -176.5 | -183.125 | -202.75 | -236 | -254.75 | -272.75 | -259.25 | -278.75 | -285 | -284.75 | -304 | -312.25 | -313.75 | -329.25 | -347 | 0 | 0 | 0 | 0 | 0 | 0 | 0 | 0 | 0 | 0 | 0 | 0 | 0
12-723 | Geothermal Heat Pump, EER=13, 10 tons | 0 | 0 | -66.875 | -69.625 | -77 | -89.75 | -96.25 | -103.25 | -97.75 | -105.75 | -107.5 | -108.25 | -115 | -118.5 | -118.25 | -124.5 | -131 | 0 | 0 | 0 | 0 | 0 | 0 | 0 | 0 | 0 | 0 | 0 | 0 | 0
12-724 | DX Tune Up/ Advanced Diagnostics | 0 | 0 | -22.875 | -23.75 | -26 | -30.75 | -33.25 | -35 | -33.75 | -35.75 | -37 | -36.5 | 0 | 0 | 0 | 0 | 0 | 0 | 0 | 0 | 0 | 0 | 0 | 0 | 0 | 0 | 0 | 0 | 0 | 0
12-725 | DX Coil Cleaning | 0 | 0 | -22.125 | -23 | -24.75 | -29.5 | -32 | 0 | 0 | 0 | 0 | 0 | 0 | 0 | 0 | 0 | 0 | 0 | 0 | 0 | 0 | 0 | 0 | 0 | 0 | 0 | 0 | 0 | 0 | 0
12-726 | Optimize Controls | 0 | 0 | -22.875 | -23.75 | -26 | -30.75 | -33.25 | 0 | 0 | 0 | 0 | 0 | 0 | 0 | 0 | 0 | 0 | 0 | 0 | 0 | 0 | 0 | 0 | 0 | 0 | 0 | 0 | 0 | 0 | 0
12-727 | Aerosole Duct Sealing | 0 | 0 | -45.5 | -47.25 | -52.25 | -61 | -66 | -70.25 | -67 | -71.75 | -73.75 | -74 | 0 | 0 | 0 | 0 | 0 | 0 | 0 | 0 | 0 | 0 | 0 | 0 | 0 | 0 | 0 | 0 | 0 | 0
12-728 | Duct/Pipe Insulation | 0 | 0 | -45.875 | -47.625 | -52.25 | -61.25 | -66.25 | -70.5 | -67 | -72.25 | -74 | -74.75 | 0 | 0 | 0 | 0 | 0 | 0 | 0 | 0 | 0 | 0 | 0 | 0 | 0 | 0 | 0 | 0 | 0 | 0
12-729 | Window Film (Standard) | 0 | 0 | -23.625 | -24.5 | -27 | -31.25 | -34.25 | -36.25 | -35 | -37 | -37.75 | -38 | 0 | 0 | 0 | 0 | 0 | 0 | 0 | 0 | 0 | 0 | 0 | 0 | 0 | 0 | 0 | 0 | 0 | 0
12-730 | Roof Insulation | 0 | 0 | -20.75 | -21.875 | -23.5 | -27.75 | -30 | -31.25 | -30.5 | -32.25 | -33.5 | -33.25 | -36 | -37.25 | -35.75 | -38 | -41.25 | -41.25 | -42 | -43.5 | -46 | -46.5 | 0 | 0 | 0 | 0 | 0 | 0 | 0 | 0
12-731 | Cool Roof - DX | 0 | 0 | -114.5 | -118.75 | -131.25 | -152.75 | -165.25 | -177 | -168.25 | -180.25 | -185 | -185 | -197 | -202.75 | -203 | -213 | -224.75 | 0 | 0 | 0 | 0 | 0 | 0 | 0 | 0 | 0 | 0 | 0 | 0 | 0
12-801 | Premium T8, Elecctronic Ballast | 0 | 0 | -111.25 | -115.25 | -127 | -148.5 | -160 | -171.75 | -162.75 | -174.75 | -179.25 | -179 | -190.75 | -196.5 | -196.5 | -207 | -217.75 | 0 | 0 | 0 | 0 | 0 | 0 | 0 | 0 | 0 | 0 | 0 | 0 | 0
12-802 | CFL Hardwired, Modular 18W | 0 | 0 | -259.625 | -270.375 | -299 | -347 | -374.5 | 0 | 0 | 0 | 0 | 0 | 0 | 0 | 0 | 0 | 0 | 0 | 0 | 0 | 0 | 0 | 0 | 0 | 0 | 0 | 0 | 0 | 0 | 0
12-803 | CFL Screw-in 18W | 0 | 0 | -259.625 | -270.375 | 0 | 0 | 0 | 0 | 0 | 0 | 0 | 0 | 0 | 0 | 0 | 0 | 0 | 0 | 0 | 0 | 0 | 0 | 0 | 0 | 0 | 0 | 0 | 0 | 0 | 0
12-804 | High Bay T5 | 0 | 0 | -241.875 | -249 | -275.75 | -320 | -344.25 | -369.25 | -351.5 | -378.5 | -387.25 | -387.25 | 0 | 0 | 0 | 0 | 0 | 0 | 0 | 0 | 0 | 0 | 0 | 0 | 0 | 0 | 0 | 0 | 0 | 0
12-805 | Occupancy Sensor | 0 | 0 | -94.75 | -96.25 | -106.25 | -123.5 | -131.5 | -140.25 | -134.75 | -144.75 | -149 | 0 | 0 | 0 | 0 | 0 | 0 | 0 | 0 | 0 | 0 | 0 | 0 | 0 | 0 | 0 | 0 | 0 | 0 | 0
12-901 | Replace V-belts | 0 | 0 | -0.25 | -0.375 | -0.5 | -0.5 | -0.5 | 0 | 0 | 0 | 0 | 0 | 0 | 0 | 0 | 0 | 0 | 0 | 0 | 0 | 0 | 0 | 0 | 0 | 0 | 0 | 0 | 0 | 0 | 0
13-101 | Compressed Air-O&M | 0 | 0 | -86.875 | -88.375 | -97.75 | -112.75 | -120.75 | -129.25 | -123.75 | -132.75 | -136.25 | -137 | 0 | 0 | 0 | 0 | 0 | 0 | 0 | 0 | 0 | 0 | 0 | 0 | 0 | 0 | 0 | 0 | 0 | 0
13-102 | Compressed Air - Controls | 0 | 0 | -64.75 | -66.5 | -73.75 | -85 | -90.75 | -97.25 | -93.5 | -99.75 | -102.75 | -103.5 | 0 | 0 | 0 | 0 | 0 | 0 | 0 | 0 | 0 | 0 | 0 | 0 | 0 | 0 | 0 | 0 | 0 | 0
13-103 | Compressed Air - System Optimization | 0 | 0 | -109.75 | -111.875 | -124 | -143 | -152.75 | -163.75 | -156.75 | -168.75 | -173.25 | -174 | 0 | 0 | 0 | 0 | 0 | 0 | 0 | 0 | 0 | 0 | 0 | 0 | 0 | 0 | 0 | 0 | 0 | 0
13-104 | Compressed Air- Sizing | 0 | 0 | -46.625 | -48 | -53.25 | -61.75 | -65.75 | -69.5 | -67.5 | -71.5 | -74.5 | -74.5 | 0 | 0 | 0 | 0 | 0 | 0 | 0 | 0 | 0 | 0 | 0 | 0 | 0 | 0 | 0 | 0 | 0 | 0
13-105 | Comp Air - Replace 1-5 HP motor | 0 | 0 | -15.125 | -15 | -17 | -19.75 | -21 | -22.5 | -21 | -22.25 | -23 | -23.75 | -24.5 | -25.75 | -25 | -26.25 | -28 | 0 | 0 | 0 | 0 | 0 | 0 | 0 | 0 | 0 | 0 | 0 | 0 | 0
13-106 | Comp Air - ASD (1-5 hp) | 0 | 0 | -31.75 | -33 | -36.25 | -42 | -45.25 | -47.25 | -46 | -49 | -51.25 | -50.75 | -53.25 | -55.75 | -55.75 | -57.25 | -61.25 | 0 | 0 | 0 | 0 | 0 | 0 | 0 | 0 | 0 | 0 | 0 | 0 | 0
13-107 | Comp Air - Motor practices-1 (1-5 HP) | 0 | 0 | -23.625 | -24.125 | -26.75 | -31 | -33.5 | -35.25 | -33.75 | -36.25 | -37.5 | -37.75 | -39.5 | -41 | -40.5 | -42 | -45.25 | 0 | 0 | 0 | 0 | 0 | 0 | 0 | 0 | 0 | 0 | 0 | 0 | 0
13-108 | Comp Air - Replace 6-100 HP motor | 0 | 0 | -17.625 | -18.125 | -20 | -23.5 | -24.25 | -26 | -25 | -27 | -27.75 | -28.25 | 0 | 0 | 0 | 0 | 0 | 0 | 0 | 0 | 0 | 0 | 0 | 0 | 0 | 0 | 0 | 0 | 0 | 0
13-109 | Comp Air - ASD (6-100 hp) | 0 | 0 | -31.625 | -32.5 | -36 | -42 | -44.75 | -47 | -45.5 | -48.5 | -51.25 | -50.25 | 0 | 0 | 0 | 0 | 0 | 0 | 0 | 0 | 0 | 0 | 0 | 0 | 0 | 0 | 0 | 0 | 0 | 0
13-110 | Comp Air - Motor practices-1 (6-100 HP) | 0 | 0 | -12 | -12.375 | -13.5 | -15.75 | -16.75 | -17.75 | -16.75 | -18.25 | -19 | -19 | 0 | 0 | 0 | 0 | 0 | 0 | 0 | 0 | 0 | 0 | 0 | 0 | 0 | 0 | 0 | 0 | 0 | 0
13-111 | Comp Air - Replace 100+ HP motor | 0 | 0 | -15.625 | -15.875 | -17.75 | -20.25 | -22 | -23 | 0 | 0 | 0 | 0 | 0 | 0 | 0 | 0 | 0 | 0 | 0 | 0 | 0 | 0 | 0 | 0 | 0 | 0 | 0 | 0 | 0 | 0
13-112 | Comp Air - ASD (100+ hp) | 0 | 0 | -31.75 | -32.5 | -36 | -41.75 | -44.75 | -47 | 0 | 0 | 0 | 0 | 0 | 0 | 0 | 0 | 0 | 0 | 0 | 0 | 0 | 0 | 0 | 0 | 0 | 0 | 0 | 0 | 0 | 0
13-113 | Comp Air - Motor practices-1 (100+ HP) | 0 | 0 | -7.375 | -8 | -8.25 | -10.25 | -11 | -10.75 | 0 | 0 | 0 | 0 | 0 | 0 | 0 | 0 | 0 | 0 | 0 | 0 | 0 | 0 | 0 | 0 | 0 | 0 | 0 | 0 | 0 | 0
13-201 | Fans - O&M | 0 | 0 | -10.25 | -10.5 | -11.25 | -13 | -14.25 | -15 | -14.25 | -15.5 | -16.25 | -16.25 | 0 | 0 | 0 | 0 | 0 | 0 | 0 | 0 | 0 | 0 | 0 | 0 | 0 | 0 | 0 | 0 | 0 | 0
13-202 | Fans - Controls | 0 | 0 | -190.625 | -195 | -216 | -249.25 | -266.25 | -285.25 | -273.25 | -293.25 | -302 | -302.5 | 0 | 0 | 0 | 0 | 0 | 0 | 0 | 0 | 0 | 0 | 0 | 0 | 0 | 0 | 0 | 0 | 0 | 0
13-203 | Fans - System Optimization | 0 | 0 | -127.875 | -130 | -144.75 | -166.5 | -178 | -190.25 | -182.75 | -196 | -201.75 | -202.25 | 0 | 0 | 0 | 0 | 0 | 0 | 0 | 0 | 0 | 0 | 0 | 0 | 0 | 0 | 0 | 0 | 0 | 0
13-204 | Fans- Improve components | 0 | 0 | -25.625 | -26.375 | -28.75 | -33.5 | -36.25 | -38 | -36.5 | -39.25 | -40.75 | -41.25 | 0 | 0 | 0 | 0 | 0 | 0 | 0 | 0 | 0 | 0 | 0 | 0 | 0 | 0 | 0 | 0 | 0 | 0
13-205 | Fans - Replace 1-5 HP motor | 0 | 0 | -15.125 | -15 | -17 | -19.75 | -21 | -22.5 | -21 | -22.25 | -23 | -23.75 | -24.5 | -25.75 | -25 | -26.25 | -28 | 0 | 0 | 0 | 0 | 0 | 0 | 0 | 0 | 0 | 0 | 0 | 0 | 0
13-206 | Fans - ASD (1-5 hp) | 0 | 0 | -32 | -33 | -36.25 | -42 | -45.25 | -47.5 | -45.75 | -49.25 | -51.5 | -50.75 | -53.5 | -55.75 | -55.75 | -57.5 | -61.25 | 0 | 0 | 0 | 0 | 0 | 0 | 0 | 0 | 0 | 0 | 0 | 0 | 0
13-207 | Fans - Motor practices-1 (1-5 HP) | 0 | 0 | -23.625 | -24.125 | -26.75 | -31 | -33.5 | -35.25 | -33.75 | -36.25 | -37.5 | -37.75 | -39.5 | -41 | -40.5 | -42 | -45.25 | 0 | 0 | 0 | 0 | 0 | 0 | 0 | 0 | 0 | 0 | 0 | 0 | 0
13-208 | Fans - Replace 6-100 HP motor | 0 | 0 | -17.625 | -18.125 | -20 | -23.5 | -24.25 | -26 | -25 | -27 | -27.75 | -28.25 | 0 | 0 | 0 | 0 | 0 | 0 | 0 | 0 | 0 | 0 | 0 | 0 | 0 | 0 | 0 | 0 | 0 | 0
13-209 | Fans - ASD (6-100 hp) | 0 | 0 | -31.625 | -32.5 | -36.25 | -42 | -44.5 | -47.25 | -45.75 | -48.75 | -51 | -50.5 | 0 | 0 | 0 | 0 | 0 | 0 | 0 | 0 | 0 | 0 | 0 | 0 | 0 | 0 | 0 | 0 | 0 | 0
13-210 | Fans - Motor practices-1 (6-100 HP) | 0 | 0 | -12 | -12.375 | -13.5 | -15.75 | -16.75 | -17.75 | -16.75 | -18.25 | -19 | -19 | 0 | 0 | 0 | 0 | 0 | 0 | 0 | 0 | 0 | 0 | 0 | 0 | 0 | 0 | 0 | 0 | 0 | 0
13-211 | Fans - Replace 100+ HP motor | 0 | 0 | -15.625 | -15.875 | -17.75 | -20.25 | -22 | -23 | 0 | 0 | 0 | 0 | 0 | 0 | 0 | 0 | 0 | 0 | 0 | 0 | 0 | 0 | 0 | 0 | 0 | 0 | 0 | 0 | 0 | 0
13-212 | Fans - ASD (100+ hp) | 0 | 0 | -31.75 | -32.5 | -36.25 | -41.75 | -44.5 | -47 | 0 | 0 | 0 | 0 | 0 | 0 | 0 | 0 | 0 | 0 | 0 | 0 | 0 | 0 | 0 | 0 | 0 | 0 | 0 | 0 | 0 | 0
13-213 | Fans - Motor practices-1 (100+ HP) | 0 | 0 | -7.375 | -8 | -8.25 | -10.25 | -11 | -10.75 | 0 | 0 | 0 | 0 | 0 | 0 | 0 | 0 | 0 | 0 | 0 | 0 | 0 | 0 | 0 | 0 | 0 | 0 | 0 | 0 | 0 | 0
13-301 | Pumps - O&M | 0 | 0 | -52.5 | -53.625 | -59.75 | -68.25 | -73.25 | -77.75 | -75 | -80.5 | -83.25 | -83.75 | 0 | 0 | 0 | 0 | 0 | 0 | 0 | 0 | 0 | 0 | 0 | 0 | 0 | 0 | 0 | 0 | 0 | 0
13-302 | Pumps - Controls | 0 | 0 | -183.875 | -187.625 | -207.75 | -239.5 | -256.25 | -274.75 | -263.25 | -282.75 | -290.25 | -292 | 0 | 0 | 0 | 0 | 0 | 0 | 0 | 0 | 0 | 0 | 0 | 0 | 0 | 0 | 0 | 0 | 0 | 0
13-303 | Pumps - System Optimization | 0 | 0 | -211.625 | -216.125 | -239.5 | -276.25 | -295.25 | -316 | -303 | -325.25 | -334.25 | -336 | 0 | 0 | 0 | 0 | 0 | 0 | 0 | 0 | 0 | 0 | 0 | 0 | 0 | 0 | 0 | 0 | 0 | 0
13-304 | Pumps - Sizing | 0 | 0 | -117.25 | -119.875 | -133 | -152.75 | -163.75 | -175.5 | -167.5 | -180.5 | -185.75 | -186.25 | 0 | 0 | 0 | 0 | 0 | 0 | 0 | 0 | 0 | 0 | 0 | 0 | 0 | 0 | 0 | 0 | 0 | 0
13-305 | Pumps - Replace 1-5 HP motor | 0 | 0 | -15.125 | -15 | -17 | -19.75 | -21 | -22.5 | -21 | -22.25 | -23 | -23.75 | -24.5 | -25.75 | -25 | -26.25 | -28 | 0 | 0 | 0 | 0 | 0 | 0 | 0 | 0 | 0 | 0 | 0 | 0 | 0
13-306 | Pumps - ASD (1-5 hp) | 0 | 0 | -31.875 | -33 | -36.25 | -42 | -45.25 | -47.5 | -45.75 | -49 | -51.5 | -50.75 | -53.5 | -55.75 | -55.75 | -57.5 | -61.25 | 0 | 0 | 0 | 0 | 0 | 0 | 0 | 0 | 0 | 0 | 0 | 0 | 0
13-307 | Pumps - Motor practices-1 (1-5 HP) | 0 | 0 | -23.625 | -24.125 | -26.75 | -31 | -33.5 | -35.25 | -33.75 | -36.25 | -37.5 | -37.75 | -39.5 | -41 | -40.5 | -42 | -45.25 | 0 | 0 | 0 | 0 | 0 | 0 | 0 | 0 | 0 | 0 | 0 | 0 | 0
13-308 | Pumps - Replace 6-100 HP motor | 0 | 0 | -17.625 | -18.125 | -20 | -23.5 | -24.25 | -26 | -25 | -27 | -27.75 | -28.25 | 0 | 0 | 0 | 0 | 0 | 0 | 0 | 0 | 0 | 0 | 0 | 0 | 0 | 0 | 0 | 0 | 0 | 0
13-309 | Pumps - ASD (6-100 hp) | 0 | 0 | -31.5 | -32.5 | -36.25 | -42 | -44.75 | -47.25 | -45.5 | -48.75 | -51 | -50.5 | 0 | 0 | 0 | 0 | 0 | 0 | 0 | 0 | 0 | 0 | 0 | 0 | 0 | 0 | 0 | 0 | 0 | 0
13-310 | Pumps - Motor practices-1 (6-100 HP) | 0 | 0 | -12 | -12.375 | -13.5 | -15.75 | -16.75 | -17.75 | -16.75 | -18.25 | -19 | -19 | 0 | 0 | 0 | 0 | 0 | 0 | 0 | 0 | 0 | 0 | 0 | 0 | 0 | 0 | 0 | 0 | 0 | 0
13-311 | Pumps - Replace 100+ HP motor | 0 | 0 | -15.625 | -15.875 | -17.75 | -20.25 | -22 | -23 | 0 | 0 | 0 | 0 | 0 | 0 | 0 | 0 | 0 | 0 | 0 | 0 | 0 | 0 | 0 | 0 | 0 | 0 | 0 | 0 | 0 | 0
13-312 | Pumps - ASD (100+ hp) | 0 | 0 | -31.75 | -32.75 | -36 | -41.5 | -44.5 | -47 | 0 | 0 | 0 | 0 | 0 | 0 | 0 | 0 | 0 | 0 | 0 | 0 | 0 | 0 | 0 | 0 | 0 | 0 | 0 | 0 | 0 | 0
13-313 | Pumps - Motor practices-1 (100+ HP) | 0 | 0 | -7.375 | -8 | -8.25 | -10.25 | -11 | -10.75 | 0 | 0 | 0 | 0 | 0 | 0 | 0 | 0 | 0 | 0 | 0 | 0 | 0 | 0 | 0 | 0 | 0 | 0 | 0 | 0 | 0 | 0
13-413 | Clean Room - Controls | 0 | 0 | -52.125 | -53.25 | -59 | -67.5 | -72.75 | -77.75 | -74 | -79.75 | -82.75 | -82.5 | 0 | 0 | 0 | 0 | 0 | 0 | 0 | 0 | 0 | 0 | 0 | 0 | 0 | 0 | 0 | 0 | 0 | 0
13-428 | Drives - Scheduling | 0 | 0 | -25.5 | -26.25 | -28.75 | -33.75 | -36 | -38 | -36.25 | -39 | -40.5 | -41 | 0 | 0 | 0 | 0 | 0 | 0 | 0 | 0 | 0 | 0 | 0 | 0 | 0 | 0 | 0 | 0 | 0 | 0
13-429 | Machinery | 0 | 0 | -18.125 | -18.125 | -20.5 | -23.75 | -25 | -26.25 | -25.5 | -27 | -28 | -28 | 0 | 0 | 0 | 0 | 0 | 0 | 0 | 0 | 0 | 0 | 0 | 0 | 0 | 0 | 0 | 0 | 0 | 0
13-509 | Efficient Curing ovens | 0 | 0 | -115.875 | -118.375 | -131 | -151.25 | -161.5 | -173.5 | -166.25 | -178.75 | -183.5 | -184.25 | -194 | -200 | -201.25 | -209.25 | -222.25 | 0 | 0 | 0 | 0 | 0 | 0 | 0 | 0 | 0 | 0 | 0 | 0 | 0
13-604 | Efficient processes (welding, etc.) | 0 | 0 | -141 | -144 | -159.25 | -184 | -196.75 | -211 | -201.75 | -216.25 | -222.75 | -223.75 | -235.5 | -243 | -244.5 | -254 | -269.75 | 0 | 0 | 0 | 0 | 0 | 0 | 0 | 0 | 0 | 0 | 0 | 0 | 0
13-701 | Centrifugal Chiller, 0.51 kW/ton, 500 tons | 0 | 0 | -59.75 | -60.75 | -67.25 | -77.75 | -83 | -88.25 | -85.25 | -91.25 | -94.75 | -94.5 | -99.5 | -102.5 | -103 | -107 | -114.25 | -116 | -117.75 | -122 | -126.5 | -130.5 | 0 | 0 | 0 | 0 | 0 | 0 | 0 | 0
13-702 | High Efficiency Chiller Motors | 0 | 0 | -15.625 | -16 | -17.75 | -20.5 | -21.75 | -23.5 | -22.25 | -23.75 | -24.5 | -25 | -25.75 | -27 | -26.75 | -28 | -29.75 | -30.25 | -31.25 | -31.5 | -33.5 | -34 | 0 | 0 | 0 | 0 | 0 | 0 | 0 | 0
13-703 | EMS - Chiller | 0 | 0 | -54.75 | -56.125 | -61.25 | -71 | -75.5 | -81.25 | -77.5 | -83.5 | -86 | -86.25 | 0 | 0 | 0 | 0 | 0 | 0 | 0 | 0 | 0 | 0 | 0 | 0 | 0 | 0 | 0 | 0 | 0 | 0
13-704 | Chiller Tune Up/Diagnostics | 0 | 0 | -41 | -42 | -46.5 | -53.75 | -57.75 | -61.25 | -59 | -63 | -65.25 | -65.25 | 0 | 0 | 0 | 0 | 0 | 0 | 0 | 0 | 0 | 0 | 0 | 0 | 0 | 0 | 0 | 0 | 0 | 0
13-705 | VSD for Chiller Pumps and Towers | 0 | 0 | -51.5 | -52.625 | -58 | -67 | -71.5 | -76.25 | -73.25 | -78.5 | -81.5 | -81.75 | -85.75 | -88.25 | -88.5 | -91.75 | -98 | 0 | 0 | 0 | 0 | 0 | 0 | 0 | 0 | 0 | 0 | 0 | 0 | 0
13-706 | EMS Optimization - Chiller | 0 | 0 | -25.25 | -25.875 | -28.75 | -33 | -35.25 | 0 | 0 | 0 | 0 | 0 | 0 | 0 | 0 | 0 | 0 | 0 | 0 | 0 | 0 | 0 | 0 | 0 | 0 | 0 | 0 | 0 | 0 | 0
13-707 | Aerosole Duct Sealing - Chiller | 0 | 0 | -50.75 | -52.125 | -57.75 | -66.5 | -71.5 | -76.5 | -73.25 | -78 | -81 | -81.25 | 0 | 0 | 0 | 0 | 0 | 0 | 0 | 0 | 0 | 0 | 0 | 0 | 0 | 0 | 0 | 0 | 0 | 0
13-708 | Duct/Pipe Insulation - Chiller | 0 | 0 | -51.125 | -52.375 | -58.25 | -67 | -71.75 | -77.25 | -73.75 | -79 | -81.5 | -82 | 0 | 0 | 0 | 0 | 0 | 0 | 0 | 0 | 0 | 0 | 0 | 0 | 0 | 0 | 0 | 0 | 0 | 0
13-709 | Window Film (Standard) - Chiller | 0 | 0 | -27.25 | -27.75 | -31 | -36 | -38.5 | -41 | -39.5 | -42.25 | -44.25 | -43.25 | 0 | 0 | 0 | 0 | 0 | 0 | 0 | 0 | 0 | 0 | 0 | 0 | 0 | 0 | 0 | 0 | 0 | 0
13-710 | Roof Insulation - Chiller | 0 | 0 | -23.375 | -23.5 | -26.5 | -30.5 | -33.25 | -34.25 | -33 | -35.5 | -37 | -37 | -38.75 | -39.75 | -39.75 | -41.75 | -44.75 | -45.75 | -46.25 | -47 | -49.5 | -51.5 | 0 | 0 | 0 | 0 | 0 | 0 | 0 | 0
13-711 | Cool Roof - Chiller | 0 | 0 | -127.875 | -131.375 | -145 | -168 | -180.25 | -193 | -184.75 | -198.25 | -203 | -203.5 | -215.75 | -222 | -224 | -232.5 | -246.5 | 0 | 0 | 0 | 0 | 0 | 0 | 0 | 0 | 0 | 0 | 0 | 0 | 0
13-721 | DX Packaged System, EER=10.9, 10 tons | 0 | 0 | -27.375 | -27.625 | -30.75 | -35.5 | -38 | -40.5 | -38.5 | -41.5 | -43 | -43.25 | -45.25 | -46.5 | -46.5 | -48.25 | -52 | 0 | 0 | 0 | 0 | 0 | 0 | 0 | 0 | 0 | 0 | 0 | 0 | 0
13-722 | Hybrid Dessicant-DX System (Trane CDQ) | 0 | 0 | -180.5 | -185.125 | -204.75 | -236.5 | -253.25 | -272 | -259.5 | -279 | -286.5 | -287.5 | -303.25 | -313.25 | -314 | -327.5 | -347.75 | 0 | 0 | 0 | 0 | 0 | 0 | 0 | 0 | 0 | 0 | 0 | 0 | 0
13-723 | Geothermal Heat Pump, EER=13, 10 tons | 0 | 0 | -68.125 | -70.375 | -77.5 | -90.25 | -96.25 | -102.5 | -98.5 | -105.75 | -108.25 | -109 | -114.75 | -118.25 | -118.5 | -123.75 | -131.75 | 0 | 0 | 0 | 0 | 0 | 0 | 0 | 0 | 0 | 0 | 0 | 0 | 0
13-724 | DX Tune Up/ Advanced Diagnostics | 0 | 0 | -23.375 | -23.875 | -26.5 | -31 | -33.25 | -34.5 | -33.25 | -36 | -37 | -36.5 | 0 | 0 | 0 | 0 | 0 | 0 | 0 | 0 | 0 | 0 | 0 | 0 | 0 | 0 | 0 | 0 | 0 | 0
13-725 | DX Coil Cleaning | 0 | 0 | -22.75 | -22.75 | -25.25 | -29.5 | -32 | 0 | 0 | 0 | 0 | 0 | 0 | 0 | 0 | 0 | 0 | 0 | 0 | 0 | 0 | 0 | 0 | 0 | 0 | 0 | 0 | 0 | 0 | 0
13-726 | Optimize Controls | 0 | 0 | -23.375 | -23.875 | -26.5 | -31 | -33.25 | 0 | 0 | 0 | 0 | 0 | 0 | 0 | 0 | 0 | 0 | 0 | 0 | 0 | 0 | 0 | 0 | 0 | 0 | 0 | 0 | 0 | 0 | 0
13-727 | Aerosole Duct Sealing | 0 | 0 | -46.375 | -48 | -53 | -61.25 | -65.75 | -69.75 | -67.25 | -71.75 | -74 | -74.5 | 0 | 0 | 0 | 0 | 0 | 0 | 0 | 0 | 0 | 0 | 0 | 0 | 0 | 0 | 0 | 0 | 0 | 0
13-728 | Duct/Pipe Insulation | 0 | 0 | -46.625 | -48.125 | -53.25 | -61.75 | -66 | -70.25 | -67.5 | -72 | -74.25 | -74.5 | 0 | 0 | 0 | 0 | 0 | 0 | 0 | 0 | 0 | 0 | 0 | 0 | 0 | 0 | 0 | 0 | 0 | 0
13-729 | Window Film (Standard) | 0 | 0 | -24.125 | -24.625 | -27.25 | -31.75 | -34 | -36 | -34.5 | -37 | -38.5 | -38.5 | 0 | 0 | 0 | 0 | 0 | 0 | 0 | 0 | 0 | 0 | 0 | 0 | 0 | 0 | 0 | 0 | 0 | 0
13-730 | Roof Insulation | 0 | 0 | -21.25 | -22 | -24 | -28 | -30.25 | -31.25 | -30.5 | -33 | -33.75 | -33.75 | -35.25 | -37 | -36.5 | -38.25 | -41.5 | -41.75 | -42 | -43 | -45 | -46.5 | 0 | 0 | 0 | 0 | 0 | 0 | 0 | 0
13-731 | Cool Roof - DX | 0 | 0 | -117 | -120 | -132.75 | -153.75 | -164.5 | -176.5 | -168.75 | -181 | -186 | -186.5 | -197 | -203 | -204.25 | -212.5 | -225.25 | 0 | 0 | 0 | 0 | 0 | 0 | 0 | 0 | 0 | 0 | 0 | 0 | 0
13-801 | Premium T8, Elecctronic Ballast | 0 | 0 | -113.25 | -116.5 | -128.5 | -149 | -159 | -171 | -163.25 | -175 | -180.25 | -180.25 | -190.5 | -197 | -197.75 | -206 | -218 | 0 | 0 | 0 | 0 | 0 | 0 | 0 | 0 | 0 | 0 | 0 | 0 | 0
13-802 | CFL Hardwired, Modular 18W | 0 | 0 | -265.75 | -273.125 | -302 | -349.5 | -375 | 0 | 0 | 0 | 0 | 0 | 0 | 0 | 0 | 0 | 0 | 0 | 0 | 0 | 0 | 0 | 0 | 0 | 0 | 0 | 0 | 0 | 0 | 0
13-803 | CFL Screw-in 18W | 0 | 0 | -265.75 | -273.125 | 0 | 0 | 0 | 0 | 0 | 0 | 0 | 0 | 0 | 0 | 0 | 0 | 0 | 0 | 0 | 0 | 0 | 0 | 0 | 0 | 0 | 0 | 0 | 0 | 0 | 0
13-804 | High Bay T5 | 0 | 0 | -245.625 | -250.75 | -277.75 | -320.25 | -342.25 | -367 | -351.75 | -377.5 | -387.75 | -389.75 | 0 | 0 | 0 | 0 | 0 | 0 | 0 | 0 | 0 | 0 | 0 | 0 | 0 | 0 | 0 | 0 | 0 | 0
13-805 | Occupancy Sensor | 0 | 0 | -94.875 | -96 | -106.5 | -123.5 | -131.75 | -140.5 | -134.75 | -144.75 | -149.5 | 0 | 0 | 0 | 0 | 0 | 0 | 0 | 0 | 0 | 0 | 0 | 0 | 0 | 0 | 0 | 0 | 0 | 0 | 0
13-901 | Replace V-belts | 0 | 0 | -0.25 | -0.375 | -0.5 | -0.5 | -0.5 | 0 | 0 | 0 | 0 | 0 | 0 | 0 | 0 | 0 | 0 | 0 | 0 | 0 | 0 | 0 | 0 | 0 | 0 | 0 | 0 | 0 | 0 | 0
14-101 | Compressed Air-O&M | 0 | 0 | -86.125 | -88.125 | -97.5 | -112.75 | -121 | -129 | -124.5 | -132.5 | -136.5 | -137.25 | 0 | 0 | 0 | 0 | 0 | 0 | 0 | 0 | 0 | 0 | 0 | 0 | 0 | 0 | 0 | 0 | 0 | 0
14-102 | Compressed Air - Controls | 0 | 0 | -64.875 | -66.25 | -73.25 | -84.75 | -91.25 | -97.25 | -93 | -99.75 | -102.75 | -103.25 | 0 | 0 | 0 | 0 | 0 | 0 | 0 | 0 | 0 | 0 | 0 | 0 | 0 | 0 | 0 | 0 | 0 | 0
14-103 | Compressed Air - System Optimization | 0 | 0 | -108.75 | -111.625 | -123.75 | -143 | -153 | -164.75 | -157 | -168.5 | -173.25 | -173.25 | 0 | 0 | 0 | 0 | 0 | 0 | 0 | 0 | 0 | 0 | 0 | 0 | 0 | 0 | 0 | 0 | 0 | 0
14-104 | Compressed Air- Sizing | 0 | 0 | -46.5 | -48 | -53 | -61.25 | -66 | -70 | -67.75 | -71.75 | -74 | -74.5 | 0 | 0 | 0 | 0 | 0 | 0 | 0 | 0 | 0 | 0 | 0 | 0 | 0 | 0 | 0 | 0 | 0 | 0
14-105 | Comp Air - Replace 1-5 HP motor | 0 | 0 | -14.875 | -15.5 | -17 | -19.5 | -21 | -22.25 | -21.25 | -22.25 | -23.25 | -24 | -24.75 | -26 | -24.75 | -26.25 | -27.75 | 0 | 0 | 0 | 0 | 0 | 0 | 0 | 0 | 0 | 0 | 0 | 0 | 0
14-106 | Comp Air - ASD (1-5 hp) | 0 | 0 | -31.625 | -32.625 | -36.25 | -41.75 | -45.25 | -47 | -45.75 | -48.75 | -51.5 | -51.25 | -53.5 | -55.5 | -55.25 | -57 | -60.5 | 0 | 0 | 0 | 0 | 0 | 0 | 0 | 0 | 0 | 0 | 0 | 0 | 0
14-107 | Comp Air - Motor practices-1 (1-5 HP) | 0 | 0 | -23.625 | -24.25 | -26.75 | -31 | -33.5 | -35.25 | -33.75 | -36.25 | -37.5 | -37.5 | -39.75 | -41.25 | -41 | -42.25 | -45.5 | 0 | 0 | 0 | 0 | 0 | 0 | 0 | 0 | 0 | 0 | 0 | 0 | 0
14-108 | Comp Air - Replace 6-100 HP motor | 0 | 0 | -17.5 | -18 | -20 | -23.25 | -24.5 | -25.75 | -25 | -26.5 | -27.5 | -27.75 | 0 | 0 | 0 | 0 | 0 | 0 | 0 | 0 | 0 | 0 | 0 | 0 | 0 | 0 | 0 | 0 | 0 | 0
14-109 | Comp Air - ASD (6-100 hp) | 0 | 0 | -31.5 | -32.5 | -36 | -41.75 | -44.75 | -46.75 | -45.5 | -48.75 | -50.75 | -50.25 | 0 | 0 | 0 | 0 | 0 | 0 | 0 | 0 | 0 | 0 | 0 | 0 | 0 | 0 | 0 | 0 | 0 | 0
14-110 | Comp Air - Motor practices-1 (6-100 HP) | 0 | 0 | -11.75 | -12.25 | -13.5 | -15.75 | -16.5 | -17.75 | -17 | -18 | -18.75 | -19 | 0 | 0 | 0 | 0 | 0 | 0 | 0 | 0 | 0 | 0 | 0 | 0 | 0 | 0 | 0 | 0 | 0 | 0
14-111 | Comp Air - Replace 100+ HP motor | 0 | 0 | -15.5 | -16 | -17.5 | -20.5 | -21.75 | -23.5 | 0 | 0 | 0 | 0 | 0 | 0 | 0 | 0 | 0 | 0 | 0 | 0 | 0 | 0 | 0 | 0 | 0 | 0 | 0 | 0 | 0 | 0
14-112 | Comp Air - ASD (100+ hp) | 0 | 0 | -31.5 | -32.5 | -36 | -41.75 | -44.5 | -46.75 | 0 | 0 | 0 | 0 | 0 | 0 | 0 | 0 | 0 | 0 | 0 | 0 | 0 | 0 | 0 | 0 | 0 | 0 | 0 | 0 | 0 | 0
14-113 | Comp Air - Motor practices-1 (100+ HP) | 0 | 0 | -7.5 | -8 | -8 | -10.25 | -10.75 | -10.75 | 0 | 0 | 0 | 0 | 0 | 0 | 0 | 0 | 0 | 0 | 0 | 0 | 0 | 0 | 0 | 0 | 0 | 0 | 0 | 0 | 0 | 0
14-201 | Fans - O&M | 0 | 0 | -10 | -10.5 | -11.25 | -13.25 | -14.5 | -14.75 | -14.25 | -15.5 | -16.25 | -16.25 | 0 | 0 | 0 | 0 | 0 | 0 | 0 | 0 | 0 | 0 | 0 | 0 | 0 | 0 | 0 | 0 | 0 | 0
14-202 | Fans - Controls | 0 | 0 | -190.375 | -194.375 | -215.5 | -249.5 | -266.5 | -285.5 | -273.75 | -293.5 | -301.25 | -302.5 | 0 | 0 | 0 | 0 | 0 | 0 | 0 | 0 | 0 | 0 | 0 | 0 | 0 | 0 | 0 | 0 | 0 | 0
14-203 | Fans - System Optimization | 0 | 0 | -127.125 | -129.875 | -143.75 | -166 | -177.5 | -190.5 | -182.75 | -195.75 | -201.25 | -202 | 0 | 0 | 0 | 0 | 0 | 0 | 0 | 0 | 0 | 0 | 0 | 0 | 0 | 0 | 0 | 0 | 0 | 0
14-204 | Fans- Improve components | 0 | 0 | -25.625 | -26.375 | -29 | -33.75 | -36.25 | -38.5 | -36.75 | -39 | -40.5 | -40.75 | 0 | 0 | 0 | 0 | 0 | 0 | 0 | 0 | 0 | 0 | 0 | 0 | 0 | 0 | 0 | 0 | 0 | 0
14-205 | Fans - Replace 1-5 HP motor | 0 | 0 | -14.875 | -15.5 | -17 | -19.5 | -21 | -22.25 | -21.25 | -22.25 | -23.25 | -24 | -24.75 | -26 | -24.75 | -26.25 | -27.75 | 0 | 0 | 0 | 0 | 0 | 0 | 0 | 0 | 0 | 0 | 0 | 0 | 0
14-206 | Fans - ASD (1-5 hp) | 0 | 0 | -31.625 | -32.75 | -36.5 | -41.75 | -45.5 | -47.5 | -45.75 | -49 | -51 | -50.75 | -53.75 | -56 | -55.25 | -57.25 | -60.75 | 0 | 0 | 0 | 0 | 0 | 0 | 0 | 0 | 0 | 0 | 0 | 0 | 0
14-207 | Fans - Motor practices-1 (1-5 HP) | 0 | 0 | -23.625 | -24.25 | -26.75 | -31 | -33.5 | -35.25 | -33.75 | -36.25 | -37.5 | -37.5 | -39.75 | -41.25 | -41 | -42.25 | -45.5 | 0 | 0 | 0 | 0 | 0 | 0 | 0 | 0 | 0 | 0 | 0 | 0 | 0
14-208 | Fans - Replace 6-100 HP motor | 0 | 0 | -17.5 | -18 | -20 | -23.25 | -24.5 | -25.75 | -25 | -26.5 | -27.5 | -27.75 | 0 | 0 | 0 | 0 | 0 | 0 | 0 | 0 | 0 | 0 | 0 | 0 | 0 | 0 | 0 | 0 | 0 | 0
14-209 | Fans - ASD (6-100 hp) | 0 | 0 | -31.5 | -32.375 | -36 | -41.75 | -44.75 | -47 | -45.5 | -48.75 | -50.75 | -50.75 | 0 | 0 | 0 | 0 | 0 | 0 | 0 | 0 | 0 | 0 | 0 | 0 | 0 | 0 | 0 | 0 | 0 | 0
14-210 | Fans - Motor practices-1 (6-100 HP) | 0 | 0 | -11.75 | -12.25 | -13.5 | -15.75 | -16.5 | -17.75 | -17 | -18 | -18.75 | -19 | 0 | 0 | 0 | 0 | 0 | 0 | 0 | 0 | 0 | 0 | 0 | 0 | 0 | 0 | 0 | 0 | 0 | 0
14-211 | Fans - Replace 100+ HP motor | 0 | 0 | -15.5 | -16 | -17.5 | -20.5 | -21.75 | -23.5 | 0 | 0 | 0 | 0 | 0 | 0 | 0 | 0 | 0 | 0 | 0 | 0 | 0 | 0 | 0 | 0 | 0 | 0 | 0 | 0 | 0 | 0
14-212 | Fans - ASD (100+ hp) | 0 | 0 | -31.5 | -32.375 | -36 | -41.75 | -44.5 | -47 | 0 | 0 | 0 | 0 | 0 | 0 | 0 | 0 | 0 | 0 | 0 | 0 | 0 | 0 | 0 | 0 | 0 | 0 | 0 | 0 | 0 | 0
14-213 | Fans - Motor practices-1 (100+ HP) | 0 | 0 | -7.5 | -8 | -8 | -10.25 | -10.75 | -10.75 | 0 | 0 | 0 | 0 | 0 | 0 | 0 | 0 | 0 | 0 | 0 | 0 | 0 | 0 | 0 | 0 | 0 | 0 | 0 | 0 | 0 | 0
14-301 | Pumps - O&M | 0 | 0 | -52.375 | -53.875 | -59.75 | -68.5 | -73.25 | -78.5 | -75 | -80.5 | -82.75 | -83.25 | 0 | 0 | 0 | 0 | 0 | 0 | 0 | 0 | 0 | 0 | 0 | 0 | 0 | 0 | 0 | 0 | 0 | 0
14-302 | Pumps - Controls | 0 | 0 | -183 | -187.375 | -207.25 | -240 | -256.75 | -275.25 | -262.75 | -282.5 | -289.75 | -291 | 0 | 0 | 0 | 0 | 0 | 0 | 0 | 0 | 0 | 0 | 0 | 0 | 0 | 0 | 0 | 0 | 0 | 0
14-303 | Pumps - System Optimization | 0 | 0 | -210.875 | -215.75 | -238.75 | -276.25 | -295.5 | -316.5 | -303.25 | -325.75 | -334 | -335.25 | 0 | 0 | 0 | 0 | 0 | 0 | 0 | 0 | 0 | 0 | 0 | 0 | 0 | 0 | 0 | 0 | 0 | 0
14-304 | Pumps - Sizing | 0 | 0 | -116.75 | -119.75 | -132.5 | -153.25 | -164 | -176 | -168 | -180.75 | -185.5 | -186 | 0 | 0 | 0 | 0 | 0 | 0 | 0 | 0 | 0 | 0 | 0 | 0 | 0 | 0 | 0 | 0 | 0 | 0
14-305 | Pumps - Replace 1-5 HP motor | 0 | 0 | -14.875 | -15.5 | -17 | -19.5 | -21 | -22.25 | -21.25 | -22.25 | -23.25 | -24 | -24.75 | -26 | -24.75 | -26.25 | -27.75 | 0 | 0 | 0 | 0 | 0 | 0 | 0 | 0 | 0 | 0 | 0 | 0 | 0
14-306 | Pumps - ASD (1-5 hp) | 0 | 0 | -31.625 | -32.625 | -36.25 | -41.75 | -45.5 | -47.5 | -45.75 | -48.75 | -51.25 | -50.75 | -53.75 | -55.75 | -55.5 | -57 | -61 | 0 | 0 | 0 | 0 | 0 | 0 | 0 | 0 | 0 | 0 | 0 | 0 | 0
14-307 | Pumps - Motor practices-1 (1-5 HP) | 0 | 0 | -23.625 | -24.25 | -26.75 | -31 | -33.5 | -35.25 | -33.75 | -36.25 | -37.5 | -37.5 | -39.75 | -41.25 | -41 | -42.25 | -45.5 | 0 | 0 | 0 | 0 | 0 | 0 | 0 | 0 | 0 | 0 | 0 | 0 | 0
14-308 | Pumps - Replace 6-100 HP motor | 0 | 0 | -17.5 | -18 | -20 | -23.25 | -24.5 | -25.75 | -25 | -26.5 | -27.5 | -27.75 | 0 | 0 | 0 | 0 | 0 | 0 | 0 | 0 | 0 | 0 | 0 | 0 | 0 | 0 | 0 | 0 | 0 | 0
14-309 | Pumps - ASD (6-100 hp) | 0 | 0 | -31.625 | -32.375 | -36 | -41.75 | -44.75 | -47 | -45.5 | -48.75 | -50.5 | -50.75 | 0 | 0 | 0 | 0 | 0 | 0 | 0 | 0 | 0 | 0 | 0 | 0 | 0 | 0 | 0 | 0 | 0 | 0
14-310 | Pumps - Motor practices-1 (6-100 HP) | 0 | 0 | -11.75 | -12.25 | -13.5 | -15.75 | -16.5 | -17.75 | -17 | -18 | -18.75 | -19 | 0 | 0 | 0 | 0 | 0 | 0 | 0 | 0 | 0 | 0 | 0 | 0 | 0 | 0 | 0 | 0 | 0 | 0
14-311 | Pumps - Replace 100+ HP motor | 0 | 0 | -15.5 | -16 | -17.5 | -20.5 | -21.75 | -23.5 | 0 | 0 | 0 | 0 | 0 | 0 | 0 | 0 | 0 | 0 | 0 | 0 | 0 | 0 | 0 | 0 | 0 | 0 | 0 | 0 | 0 | 0
14-312 | Pumps - ASD (100+ hp) | 0 | 0 | -31.5 | -32.5 | -36 | -41.75 | -44.5 | -46.75 | 0 | 0 | 0 | 0 | 0 | 0 | 0 | 0 | 0 | 0 | 0 | 0 | 0 | 0 | 0 | 0 | 0 | 0 | 0 | 0 | 0 | 0
14-313 | Pumps - Motor practices-1 (100+ HP) | 0 | 0 | -7.5 | -8 | -8 | -10.25 | -10.75 | -10.75 | 0 | 0 | 0 | 0 | 0 | 0 | 0 | 0 | 0 | 0 | 0 | 0 | 0 | 0 | 0 | 0 | 0 | 0 | 0 | 0 | 0 | 0
14-427 | Drives - Optimization process (M&T) | 0 | 0 | -52.375 | -53.875 | -59.75 | -68.5 | -73.25 | -78.5 | -75 | -80.5 | -82.75 | -83.25 | 0 | 0 | 0 | 0 | 0 | 0 | 0 | 0 | 0 | 0 | 0 | 0 | 0 | 0 | 0 | 0 | 0 | 0
14-428 | Drives - Scheduling | 0 | 0 | -28.25 | -28.875 | -32 | -36.75 | -39.25 | -41.75 | -40.5 | -42.75 | -44.75 | -44.75 | 0 | 0 | 0 | 0 | 0 | 0 | 0 | 0 | 0 | 0 | 0 | 0 | 0 | 0 | 0 | 0 | 0 | 0
14-429 | Machinery | 0 | 0 | -57.875 | -59.5 | -66 | -76.25 | -81.75 | -86.5 | -83.5 | -89.5 | -92 | -93 | 0 | 0 | 0 | 0 | 0 | 0 | 0 | 0 | 0 | 0 | 0 | 0 | 0 | 0 | 0 | 0 | 0 | 0
14-509 | Efficient Curing ovens | 0 | 0 | -115.375 | -118 | -130.75 | -151.5 | -162.25 | -174.25 | -166.25 | -178.5 | -183.25 | -183.75 | -193.75 | -200 | -201.5 | -209.25 | -222 | 0 | 0 | 0 | 0 | 0 | 0 | 0 | 0 | 0 | 0 | 0 | 0 | 0
14-510 | Heating - Optimization process (M&T) | 0 | 0 | -52.375 | -53.875 | -59.75 | -68.5 | -73.25 | -78.5 | -75 | -80.5 | -82.75 | -83.25 | 0 | 0 | 0 | 0 | 0 | 0 | 0 | 0 | 0 | 0 | 0 | 0 | 0 | 0 | 0 | 0 | 0 | 0
14-603 | New transformers welding | 0 | 0 | -140.375 | -143.75 | -159.25 | -183.75 | -197 | -211 | -201.5 | -216.5 | -222.25 | -223.75 | -235.75 | -243.5 | -244.75 | -254.25 | -269.75 | 0 | 0 | 0 | 0 | 0 | 0 | 0 | 0 | 0 | 0 | 0 | 0 | 0
14-701 | Centrifugal Chiller, 0.51 kW/ton, 500 tons | 0 | 0 | -59.75 | -60.75 | -67.25 | -77.75 | -83 | -88.25 | -85.25 | -91.25 | -94.75 | -94.5 | -99.5 | -102.5 | -103 | -107 | -114.25 | -116 | -117.75 | -122 | -126.5 | -130.5 | 0 | 0 | 0 | 0 | 0 | 0 | 0 | 0
14-702 | High Efficiency Chiller Motors | 0 | 0 | -15.625 | -15.875 | -17.75 | -20.5 | -22 | -23 | -22.25 | -24 | -24.75 | -24.75 | -26 | -27 | -26.75 | -28 | -29.75 | -30.5 | -31.25 | -31.5 | -33.5 | -34.5 | 0 | 0 | 0 | 0 | 0 | 0 | 0 | 0
14-703 | EMS - Chiller | 0 | 0 | -54.75 | -56.125 | -61.25 | -71 | -75.5 | -81.25 | -77.5 | -83.5 | -86 | -86.25 | 0 | 0 | 0 | 0 | 0 | 0 | 0 | 0 | 0 | 0 | 0 | 0 | 0 | 0 | 0 | 0 | 0 | 0
14-704 | Chiller Tune Up/Diagnostics | 0 | 0 | -40.625 | -42.125 | -46.5 | -53.75 | -58 | -61.25 | -58.5 | -63.25 | -64.75 | -65 | 0 | 0 | 0 | 0 | 0 | 0 | 0 | 0 | 0 | 0 | 0 | 0 | 0 | 0 | 0 | 0 | 0 | 0
14-705 | VSD for Chiller Pumps and Towers | 0 | 0 | -51.5 | -52.625 | -58 | -67 | -71.5 | -76.25 | -73.25 | -78.5 | -81.5 | -81.75 | -85.75 | -88.25 | -88.5 | -91.75 | -98 | 0 | 0 | 0 | 0 | 0 | 0 | 0 | 0 | 0 | 0 | 0 | 0 | 0
14-706 | EMS Optimization - Chiller | 0 | 0 | -25.25 | -25.625 | -28.5 | -33.5 | -36 | 0 | 0 | 0 | 0 | 0 | 0 | 0 | 0 | 0 | 0 | 0 | 0 | 0 | 0 | 0 | 0 | 0 | 0 | 0 | 0 | 0 | 0 | 0
14-707 | Aerosole Duct Sealing - Chiller | 0 | 0 | -50 | -52 | -57.75 | -66.75 | -71.75 | -76 | -73.25 | -78.5 | -81 | -81.25 | 0 | 0 | 0 | 0 | 0 | 0 | 0 | 0 | 0 | 0 | 0 | 0 | 0 | 0 | 0 | 0 | 0 | 0
14-708 | Duct/Pipe Insulation - Chiller | 0 | 0 | -50.625 | -52.375 | -57.75 | -66.5 | -71.75 | -77 | -73.25 | -78.75 | -81.25 | -81.25 | 0 | 0 | 0 | 0 | 0 | 0 | 0 | 0 | 0 | 0 | 0 | 0 | 0 | 0 | 0 | 0 | 0 | 0
14-709 | Window Film (Standard) - Chiller | 0 | 0 | -27.125 | -27.75 | -31 | -36.25 | -38.5 | -40.75 | -39.25 | -42.25 | -43.5 | -43.25 | 0 | 0 | 0 | 0 | 0 | 0 | 0 | 0 | 0 | 0 | 0 | 0 | 0 | 0 | 0 | 0 | 0 | 0
14-710 | Roof Insulation - Chiller | 0 | 0 | -23.25 | -23.75 | -26 | -31 | -33.25 | -34.5 | -33 | -35.75 | -36.75 | -36.5 | -39 | -39.75 | -39.75 | -41.75 | -45 | -46.25 | -46 | -48 | -49.5 | -51 | 0 | 0 | 0 | 0 | 0 | 0 | 0 | 0
14-711 | Cool Roof - Chiller | 0 | 0 | -127.625 | -131 | -145 | -167.75 | -180 | -193.25 | -184.5 | -198.5 | -203.5 | -203 | -215.25 | -222.25 | -223.5 | -233.25 | -246.75 | 0 | 0 | 0 | 0 | 0 | 0 | 0 | 0 | 0 | 0 | 0 | 0 | 0
14-721 | DX Packaged System, EER=10.9, 10 tons | 0 | 0 | -27.375 | -27.625 | -30.75 | -35.5 | -38 | -40.5 | -38.5 | -41.5 | -43 | -43.25 | -45.25 | -46.5 | -46.5 | -48.25 | -52 | 0 | 0 | 0 | 0 | 0 | 0 | 0 | 0 | 0 | 0 | 0 | 0 | 0
14-722 | Hybrid Dessicant-DX System (Trane CDQ) | 0 | 0 | -179.5 | -184.75 | -204.5 | -236.75 | -254 | -272.25 | -260.25 | -279.25 | -286 | -286.75 | -304 | -313 | -314.75 | -328.25 | -347.25 | 0 | 0 | 0 | 0 | 0 | 0 | 0 | 0 | 0 | 0 | 0 | 0 | 0
14-723 | Geothermal Heat Pump, EER=13, 10 tons | 0 | 0 | -68 | -69.75 | -77.5 | -90 | -96.5 | -102.75 | -98.5 | -105.5 | -108.5 | -108.5 | -115.25 | -119 | -118.5 | -124 | -131.5 | 0 | 0 | 0 | 0 | 0 | 0 | 0 | 0 | 0 | 0 | 0 | 0 | 0
14-724 | DX Tune Up/ Advanced Diagnostics | 0 | 0 | -23.5 | -23.875 | -26.5 | -31.25 | -33.25 | -35 | -33.25 | -36 | -36.75 | -37 | 0 | 0 | 0 | 0 | 0 | 0 | 0 | 0 | 0 | 0 | 0 | 0 | 0 | 0 | 0 | 0 | 0 | 0
14-725 | DX Coil Cleaning | 0 | 0 | -22.5 | -22.875 | -25.25 | -29.75 | -32 | 0 | 0 | 0 | 0 | 0 | 0 | 0 | 0 | 0 | 0 | 0 | 0 | 0 | 0 | 0 | 0 | 0 | 0 | 0 | 0 | 0 | 0 | 0
14-726 | Optimize Controls | 0 | 0 | -23.5 | -23.875 | -26.5 | -31.25 | -33.25 | 0 | 0 | 0 | 0 | 0 | 0 | 0 | 0 | 0 | 0 | 0 | 0 | 0 | 0 | 0 | 0 | 0 | 0 | 0 | 0 | 0 | 0 | 0
14-727 | Aerosole Duct Sealing | 0 | 0 | -46.25 | -47.5 | -52.75 | -61.25 | -66 | -70.25 | -67 | -72 | -73.75 | -74.5 | 0 | 0 | 0 | 0 | 0 | 0 | 0 | 0 | 0 | 0 | 0 | 0 | 0 | 0 | 0 | 0 | 0 | 0
14-728 | Duct/Pipe Insulation | 0 | 0 | -46.5 | -47.875 | -53 | -61.75 | -66.25 | -70.5 | -67.25 | -72.25 | -74.25 | -74.5 | 0 | 0 | 0 | 0 | 0 | 0 | 0 | 0 | 0 | 0 | 0 | 0 | 0 | 0 | 0 | 0 | 0 | 0
14-729 | Window Film (Standard) | 0 | 0 | -23.875 | -24.5 | -27.25 | -31.75 | -34 | -36.25 | -34.25 | -37.25 | -38 | -38 | 0 | 0 | 0 | 0 | 0 | 0 | 0 | 0 | 0 | 0 | 0 | 0 | 0 | 0 | 0 | 0 | 0 | 0
14-730 | Roof Insulation | 0 | 0 | -21 | -22 | -23.75 | -27.75 | -30.25 | -31.5 | -30.5 | -33 | -33.75 | -33.5 | -35.75 | -36.5 | -36.5 | -38.5 | -41 | -41.75 | -42 | -43 | -45.5 | -46.5 | 0 | 0 | 0 | 0 | 0 | 0 | 0 | 0
14-731 | Cool Roof - DX | 0 | 0 | -116.125 | -120 | -132.5 | -153.5 | -165 | -177 | -168.5 | -181 | -185.75 | -185.75 | -197 | -203.25 | -203.75 | -213.25 | -225 | 0 | 0 | 0 | 0 | 0 | 0 | 0 | 0 | 0 | 0 | 0 | 0 | 0
14-801 | Premium T8, Elecctronic Ballast | 0 | 0 | -112.5 | -116.125 | -128 | -148.25 | -159.75 | -171 | -163.25 | -175.5 | -180 | -180.25 | -190.75 | -196.75 | -197.5 | -206.5 | -218 | 0 | 0 | 0 | 0 | 0 | 0 | 0 | 0 | 0 | 0 | 0 | 0 | 0
14-802 | CFL Hardwired, Modular 18W | 0 | 0 | -263.75 | -271.875 | -300.75 | -349 | -375.75 | 0 | 0 | 0 | 0 | 0 | 0 | 0 | 0 | 0 | 0 | 0 | 0 | 0 | 0 | 0 | 0 | 0 | 0 | 0 | 0 | 0 | 0 | 0
14-803 | CFL Screw-in 18W | 0 | 0 | -263.75 | -271.875 | 0 | 0 | 0 | 0 | 0 | 0 | 0 | 0 | 0 | 0 | 0 | 0 | 0 | 0 | 0 | 0 | 0 | 0 | 0 | 0 | 0 | 0 | 0 | 0 | 0 | 0
14-804 | High Bay T5 | 0 | 0 | -244.875 | -250.5 | -277.25 | -320.25 | -342.75 | -367.5 | -351.75 | -377.75 | -388 | -389.5 | 0 | 0 | 0 | 0 | 0 | 0 | 0 | 0 | 0 | 0 | 0 | 0 | 0 | 0 | 0 | 0 | 0 | 0
14-805 | Occupancy Sensor | 0 | 0 | -94.25 | -96.125 | -106.5 | -123.25 | -131.5 | -140.25 | -134.75 | -144.25 | -148.75 | 0 | 0 | 0 | 0 | 0 | 0 | 0 | 0 | 0 | 0 | 0 | 0 | 0 | 0 | 0 | 0 | 0 | 0 | 0
14-901 | Replace V-belts | 0 | 0 | -0.25 | -0.375 | -0.5 | -0.5 | -0.5 | 0 | 0 | 0 | 0 | 0 | 0 | 0 | 0 | 0 | 0 | 0 | 0 | 0 | 0 | 0 | 0 | 0 | 0 | 0 | 0 | 0 | 0 | 0
15-101 | Compressed Air-O&M | 0 | 0 | -86.875 | -88.375 | -97.75 | -112.75 | -121 | -129 | -124 | -132.75 | -136.25 | -137.75 | 0 | 0 | 0 | 0 | 0 | 0 | 0 | 0 | 0 | 0 | 0 | 0 | 0 | 0 | 0 | 0 | 0 | 0
15-102 | Compressed Air - Controls | 0 | 0 | -64.625 | -66.5 | -73.5 | -85 | -90.75 | -97 | -93.5 | -100 | -103 | -103.25 | 0 | 0 | 0 | 0 | 0 | 0 | 0 | 0 | 0 | 0 | 0 | 0 | 0 | 0 | 0 | 0 | 0 | 0
15-103 | Compressed Air - System Optimization | 0 | 0 | -109.625 | -111.625 | -124 | -143.25 | -152.75 | -164 | -157 | -168.5 | -173.25 | -174.25 | 0 | 0 | 0 | 0 | 0 | 0 | 0 | 0 | 0 | 0 | 0 | 0 | 0 | 0 | 0 | 0 | 0 | 0
15-104 | Compressed Air- Sizing | 0 | 0 | -46.5 | -47.75 | -53.25 | -61.5 | -65.75 | -69.5 | -67.5 | -71.75 | -74.5 | -75 | 0 | 0 | 0 | 0 | 0 | 0 | 0 | 0 | 0 | 0 | 0 | 0 | 0 | 0 | 0 | 0 | 0 | 0
15-105 | Comp Air - Replace 1-5 HP motor | 0 | 0 | -15.125 | -15.125 | -17 | -19.75 | -21 | -22.5 | -21 | -22.25 | -23 | -23.75 | -24.75 | -25.75 | -25.25 | -26.25 | -28 | 0 | 0 | 0 | 0 | 0 | 0 | 0 | 0 | 0 | 0 | 0 | 0 | 0
15-106 | Comp Air - ASD (1-5 hp) | 0 | 0 | -31.75 | -32.75 | -36.25 | -42 | -45 | -47.25 | -45.75 | -49 | -51.5 | -50.5 | -53 | -55.75 | -55.75 | -57.5 | -61.25 | 0 | 0 | 0 | 0 | 0 | 0 | 0 | 0 | 0 | 0 | 0 | 0 | 0
15-107 | Comp Air - Motor practices-1 (1-5 HP) | 0 | 0 | -23.75 | -24 | -26.75 | -31 | -33.5 | -35.25 | -33.75 | -36.25 | -37.25 | -37.75 | -39.75 | -40.75 | -40.25 | -42 | -45.25 | 0 | 0 | 0 | 0 | 0 | 0 | 0 | 0 | 0 | 0 | 0 | 0 | 0
15-108 | Comp Air - Replace 6-100 HP motor | 0 | 0 | -17.625 | -18.125 | -20.25 | -23.5 | -24.25 | -26 | -25.25 | -27 | -27.75 | -28.25 | 0 | 0 | 0 | 0 | 0 | 0 | 0 | 0 | 0 | 0 | 0 | 0 | 0 | 0 | 0 | 0 | 0 | 0
15-109 | Comp Air - ASD (6-100 hp) | 0 | 0 | -31.5 | -32.75 | -36.25 | -42 | -44.5 | -47 | -45.5 | -49 | -51.25 | -50.75 | 0 | 0 | 0 | 0 | 0 | 0 | 0 | 0 | 0 | 0 | 0 | 0 | 0 | 0 | 0 | 0 | 0 | 0
15-110 | Comp Air - Motor practices-1 (6-100 HP) | 0 | 0 | -12 | -12.625 | -13.5 | -15.75 | -16.75 | -17.5 | -16.5 | -18.25 | -19 | -19 | 0 | 0 | 0 | 0 | 0 | 0 | 0 | 0 | 0 | 0 | 0 | 0 | 0 | 0 | 0 | 0 | 0 | 0
15-111 | Comp Air - Replace 100+ HP motor | 0 | 0 | -15.625 | -16.125 | -17.75 | -20.25 | -22 | -23.5 | 0 | 0 | 0 | 0 | 0 | 0 | 0 | 0 | 0 | 0 | 0 | 0 | 0 | 0 | 0 | 0 | 0 | 0 | 0 | 0 | 0 | 0
15-112 | Comp Air - ASD (100+ hp) | 0 | 0 | -31.5 | -32.75 | -36.25 | -41.75 | -44.75 | -47 | 0 | 0 | 0 | 0 | 0 | 0 | 0 | 0 | 0 | 0 | 0 | 0 | 0 | 0 | 0 | 0 | 0 | 0 | 0 | 0 | 0 | 0
15-113 | Comp Air - Motor practices-1 (100+ HP) | 0 | 0 | -7.5 | -8 | -8.25 | -10.25 | -11 | -10.75 | 0 | 0 | 0 | 0 | 0 | 0 | 0 | 0 | 0 | 0 | 0 | 0 | 0 | 0 | 0 | 0 | 0 | 0 | 0 | 0 | 0 | 0
15-201 | Fans - O&M | 0 | 0 | -10.25 | -10.5 | -11.25 | -13.25 | -14.25 | -15 | -14.25 | -15.5 | -16.25 | -16.5 | 0 | 0 | 0 | 0 | 0 | 0 | 0 | 0 | 0 | 0 | 0 | 0 | 0 | 0 | 0 | 0 | 0 | 0
15-202 | Fans - Controls | 0 | 0 | -190.75 | -195 | -216 | -249.5 | -266.25 | -285.25 | -273.25 | -293.25 | -301.5 | -302.75 | 0 | 0 | 0 | 0 | 0 | 0 | 0 | 0 | 0 | 0 | 0 | 0 | 0 | 0 | 0 | 0 | 0 | 0
15-203 | Fans - System Optimization | 0 | 0 | -127.875 | -129.875 | -144.75 | -166.5 | -177.75 | -190.5 | -182.75 | -196 | -201.75 | -202.5 | 0 | 0 | 0 | 0 | 0 | 0 | 0 | 0 | 0 | 0 | 0 | 0 | 0 | 0 | 0 | 0 | 0 | 0
15-204 | Fans- Improve components | 0 | 0 | -25.625 | -26.375 | -28.75 | -33.5 | -36 | -38.25 | -36.25 | -39.25 | -40.75 | -41 | 0 | 0 | 0 | 0 | 0 | 0 | 0 | 0 | 0 | 0 | 0 | 0 | 0 | 0 | 0 | 0 | 0 | 0
15-205 | Fans - Replace 1-5 HP motor | 0 | 0 | -15.125 | -15.125 | -17 | -19.75 | -21 | -22.5 | -21 | -22.25 | -23 | -23.75 | -24.75 | -25.75 | -25.25 | -26.25 | -28 | 0 | 0 | 0 | 0 | 0 | 0 | 0 | 0 | 0 | 0 | 0 | 0 | 0
15-206 | Fans - ASD (1-5 hp) | 0 | 0 | -32 | -33 | -36.5 | -42 | -45.25 | -47.5 | -45.75 | -49.25 | -51.5 | -50.75 | -53.5 | -55.75 | -55.75 | -57.25 | -61.5 | 0 | 0 | 0 | 0 | 0 | 0 | 0 | 0 | 0 | 0 | 0 | 0 | 0
15-207 | Fans - Motor practices-1 (1-5 HP) | 0 | 0 | -23.75 | -24 | -26.75 | -31 | -33.5 | -35.25 | -33.75 | -36.25 | -37.25 | -37.75 | -39.75 | -40.75 | -40.25 | -42 | -45.25 | 0 | 0 | 0 | 0 | 0 | 0 | 0 | 0 | 0 | 0 | 0 | 0 | 0
15-208 | Fans - Replace 6-100 HP motor | 0 | 0 | -17.625 | -18.125 | -20.25 | -23.5 | -24.25 | -26 | -25.25 | -27 | -27.75 | -28.25 | 0 | 0 | 0 | 0 | 0 | 0 | 0 | 0 | 0 | 0 | 0 | 0 | 0 | 0 | 0 | 0 | 0 | 0
15-209 | Fans - ASD (6-100 hp) | 0 | 0 | -31.625 | -32.75 | -36.25 | -42 | -44.75 | -47 | -45.75 | -49 | -51 | -50.75 | 0 | 0 | 0 | 0 | 0 | 0 | 0 | 0 | 0 | 0 | 0 | 0 | 0 | 0 | 0 | 0 | 0 | 0
15-210 | Fans - Motor practices-1 (6-100 HP) | 0 | 0 | -12 | -12.625 | -13.5 | -15.75 | -16.75 | -17.5 | -16.5 | -18.25 | -19 | -19 | 0 | 0 | 0 | 0 | 0 | 0 | 0 | 0 | 0 | 0 | 0 | 0 | 0 | 0 | 0 | 0 | 0 | 0
15-211 | Fans - Replace 100+ HP motor | 0 | 0 | -15.625 | -16.125 | -17.75 | -20.25 | -22 | -23.5 | 0 | 0 | 0 | 0 | 0 | 0 | 0 | 0 | 0 | 0 | 0 | 0 | 0 | 0 | 0 | 0 | 0 | 0 | 0 | 0 | 0 | 0
15-212 | Fans - ASD (100+ hp) | 0 | 0 | -31.75 | -32.5 | -36.25 | -42 | -44.75 | -47.25 | 0 | 0 | 0 | 0 | 0 | 0 | 0 | 0 | 0 | 0 | 0 | 0 | 0 | 0 | 0 | 0 | 0 | 0 | 0 | 0 | 0 | 0
15-213 | Fans - Motor practices-1 (100+ HP) | 0 | 0 | -7.5 | -8 | -8.25 | -10.25 | -11 | -10.75 | 0 | 0 | 0 | 0 | 0 | 0 | 0 | 0 | 0 | 0 | 0 | 0 | 0 | 0 | 0 | 0 | 0 | 0 | 0 | 0 | 0 | 0
15-301 | Pumps - O&M | 0 | 0 | -52.375 | -53.625 | -59.5 | -68.5 | -73.25 | -78 | -75.25 | -80.5 | -83.5 | -83.75 | 0 | 0 | 0 | 0 | 0 | 0 | 0 | 0 | 0 | 0 | 0 | 0 | 0 | 0 | 0 | 0 | 0 | 0
15-302 | Pumps - Controls | 0 | 0 | -184.125 | -187.625 | -208 | -239.75 | -256.25 | -274.25 | -263.5 | -282.25 | -290.5 | -291.75 | 0 | 0 | 0 | 0 | 0 | 0 | 0 | 0 | 0 | 0 | 0 | 0 | 0 | 0 | 0 | 0 | 0 | 0
15-303 | Pumps - System Optimization | 0 | 0 | -211.875 | -216.125 | -239.75 | -276.25 | -295.25 | -316.25 | -302.75 | -325.25 | -334.5 | -336.25 | 0 | 0 | 0 | 0 | 0 | 0 | 0 | 0 | 0 | 0 | 0 | 0 | 0 | 0 | 0 | 0 | 0 | 0
15-304 | Pumps - Sizing | 0 | 0 | -117.5 | -119.75 | -132.75 | -153 | -163.75 | -175.25 | -167.75 | -180.25 | -186 | -186.5 | 0 | 0 | 0 | 0 | 0 | 0 | 0 | 0 | 0 | 0 | 0 | 0 | 0 | 0 | 0 | 0 | 0 | 0
15-305 | Pumps - Replace 1-5 HP motor | 0 | 0 | -15.125 | -15.125 | -17 | -19.75 | -21 | -22.5 | -21 | -22.25 | -23 | -23.75 | -24.75 | -25.75 | -25.25 | -26.25 | -28 | 0 | 0 | 0 | 0 | 0 | 0 | 0 | 0 | 0 | 0 | 0 | 0 | 0
15-306 | Pumps - ASD (1-5 hp) | 0 | 0 | -31.875 | -33 | -36.25 | -42 | -45.25 | -47.75 | -45.75 | -49 | -51.5 | -50.5 | -53.5 | -55.75 | -55.75 | -57.5 | -61.5 | 0 | 0 | 0 | 0 | 0 | 0 | 0 | 0 | 0 | 0 | 0 | 0 | 0
15-307 | Pumps - Motor practices-1 (1-5 HP) | 0 | 0 | -23.75 | -24 | -26.75 | -31 | -33.5 | -35.25 | -33.75 | -36.25 | -37.25 | -37.75 | -39.75 | -40.75 | -40.25 | -42 | -45.25 | 0 | 0 | 0 | 0 | 0 | 0 | 0 | 0 | 0 | 0 | 0 | 0 | 0
15-308 | Pumps - Replace 6-100 HP motor | 0 | 0 | -17.625 | -18.125 | -20.25 | -23.5 | -24.25 | -26 | -25.25 | -27 | -27.75 | -28.25 | 0 | 0 | 0 | 0 | 0 | 0 | 0 | 0 | 0 | 0 | 0 | 0 | 0 | 0 | 0 | 0 | 0 | 0
15-309 | Pumps - ASD (6-100 hp) | 0 | 0 | -31.625 | -32.75 | -36.25 | -42 | -44.75 | -47.25 | -45.75 | -48.75 | -51 | -50.5 | 0 | 0 | 0 | 0 | 0 | 0 | 0 | 0 | 0 | 0 | 0 | 0 | 0 | 0 | 0 | 0 | 0 | 0
15-310 | Pumps - Motor practices-1 (6-100 HP) | 0 | 0 | -12 | -12.625 | -13.5 | -15.75 | -16.75 | -17.5 | -16.5 | -18.25 | -19 | -19 | 0 | 0 | 0 | 0 | 0 | 0 | 0 | 0 | 0 | 0 | 0 | 0 | 0 | 0 | 0 | 0 | 0 | 0
15-311 | Pumps - Replace 100+ HP motor | 0 | 0 | -15.625 | -16.125 | -17.75 | -20.25 | -22 | -23.5 | 0 | 0 | 0 | 0 | 0 | 0 | 0 | 0 | 0 | 0 | 0 | 0 | 0 | 0 | 0 | 0 | 0 | 0 | 0 | 0 | 0 | 0
15-312 | Pumps - ASD (100+ hp) | 0 | 0 | -31.5 | -32.5 | -36.25 | -41.75 | -44.75 | -47 | 0 | 0 | 0 | 0 | 0 | 0 | 0 | 0 | 0 | 0 | 0 | 0 | 0 | 0 | 0 | 0 | 0 | 0 | 0 | 0 | 0 | 0
15-313 | Pumps - Motor practices-1 (100+ HP) | 0 | 0 | -7.5 | -8 | -8.25 | -10.25 | -11 | -10.75 | 0 | 0 | 0 | 0 | 0 | 0 | 0 | 0 | 0 | 0 | 0 | 0 | 0 | 0 | 0 | 0 | 0 | 0 | 0 | 0 | 0 | 0
15-427 | Drives - Optimization process (M&T) | 0 | 0 | -52.25 | -53.25 | -59 | -68 | -72.25 | -77.75 | -74 | -79.75 | -82.5 | -82.5 | 0 | 0 | 0 | 0 | 0 | 0 | 0 | 0 | 0 | 0 | 0 | 0 | 0 | 0 | 0 | 0 | 0 | 0
15-428 | Drives - Scheduling | 0 | 0 | -28.375 | -29.125 | -32 | -37 | -39.5 | -41.75 | -39.75 | -43 | -45 | -44.5 | 0 | 0 | 0 | 0 | 0 | 0 | 0 | 0 | 0 | 0 | 0 | 0 | 0 | 0 | 0 | 0 | 0 | 0
15-429 | Machinery | 0 | 0 | -36.25 | -37.5 | -41.25 | -47.75 | -51.25 | -54 | -52 | -56 | -58 | -57.75 | 0 | 0 | 0 | 0 | 0 | 0 | 0 | 0 | 0 | 0 | 0 | 0 | 0 | 0 | 0 | 0 | 0 | 0
15-509 | Efficient Curing ovens | 0 | 0 | -116 | -118.25 | -131.25 | -151.25 | -161.5 | -173.25 | -166 | -178.75 | -183.75 | -184 | -194.25 | -200 | -201.5 | -209 | -222 | 0 | 0 | 0 | 0 | 0 | 0 | 0 | 0 | 0 | 0 | 0 | 0 | 0
15-603 | New transformers welding | 0 | 0 | -141 | -144 | -159.5 | -184 | -196.5 | -210.5 | -201.75 | -216.25 | -223 | -223.75 | -235.75 | -243 | -244.5 | -254.5 | -269.75 | 0 | 0 | 0 | 0 | 0 | 0 | 0 | 0 | 0 | 0 | 0 | 0 | 0
15-701 | Centrifugal Chiller, 0.51 kW/ton, 500 tons | 0 | 0 | -59.75 | -60.75 | -67.25 | -77.75 | -83 | -88.25 | -85.25 | -91.25 | -94.75 | -94.5 | -99.5 | -102.5 | -103 | -107 | -114.25 | -116 | -117.75 | -122 | -126.5 | -130.5 | 0 | 0 | 0 | 0 | 0 | 0 | 0 | 0
15-702 | High Efficiency Chiller Motors | 0 | 0 | -15.5 | -16 | -17.5 | -20.5 | -21.75 | -23.5 | -22.25 | -23.75 | -24.75 | -25 | -26 | -27 | -26.75 | -28 | -29.75 | -30.25 | -31.25 | -31.5 | -33.5 | -33.5 | 0 | 0 | 0 | 0 | 0 | 0 | 0 | 0
15-703 | EMS - Chiller | 0 | 0 | -54.75 | -56.125 | -61.25 | -71 | -75.5 | -81.25 | -77.5 | -83.5 | -86 | -86.25 | 0 | 0 | 0 | 0 | 0 | 0 | 0 | 0 | 0 | 0 | 0 | 0 | 0 | 0 | 0 | 0 | 0 | 0
15-704 | Chiller Tune Up/Diagnostics | 0 | 0 | -41.125 | -42.125 | -46.75 | -53.75 | -57.75 | -61.25 | -59.25 | -63.25 | -65.75 | -65.25 | 0 | 0 | 0 | 0 | 0 | 0 | 0 | 0 | 0 | 0 | 0 | 0 | 0 | 0 | 0 | 0 | 0 | 0
15-705 | VSD for Chiller Pumps and Towers | 0 | 0 | -51.5 | -52.625 | -58 | -67 | -71.5 | -76.25 | -73.25 | -78.5 | -81.5 | -81.75 | -85.75 | -88.25 | -88.5 | -91.75 | -98 | 0 | 0 | 0 | 0 | 0 | 0 | 0 | 0 | 0 | 0 | 0 | 0 | 0
15-706 | EMS Optimization - Chiller | 0 | 0 | -25.25 | -25.875 | -28.5 | -33 | -35.25 | 0 | 0 | 0 | 0 | 0 | 0 | 0 | 0 | 0 | 0 | 0 | 0 | 0 | 0 | 0 | 0 | 0 | 0 | 0 | 0 | 0 | 0 | 0
15-707 | Aerosole Duct Sealing - Chiller | 0 | 0 | -50.75 | -52.125 | -57.75 | -66.5 | -71.25 | -76.5 | -73.25 | -78.25 | -81.5 | -81.25 | 0 | 0 | 0 | 0 | 0 | 0 | 0 | 0 | 0 | 0 | 0 | 0 | 0 | 0 | 0 | 0 | 0 | 0
15-708 | Duct/Pipe Insulation - Chiller | 0 | 0 | -51.125 | -52.25 | -58.25 | -67 | -72 | -77.25 | -73.5 | -78.75 | -81.75 | -81.5 | 0 | 0 | 0 | 0 | 0 | 0 | 0 | 0 | 0 | 0 | 0 | 0 | 0 | 0 | 0 | 0 | 0 | 0
15-709 | Window Film (Standard) - Chiller | 0 | 0 | -27.125 | -27.875 | -31.25 | -36.25 | -38.25 | -40.75 | -39.5 | -42.25 | -43.75 | -43.25 | 0 | 0 | 0 | 0 | 0 | 0 | 0 | 0 | 0 | 0 | 0 | 0 | 0 | 0 | 0 | 0 | 0 | 0
15-710 | Roof Insulation - Chiller | 0 | 0 | -23.375 | -23.625 | -26.25 | -30.75 | -33.25 | -34.5 | -33.25 | -35.5 | -36.75 | -37 | -38.75 | -39.75 | -40.25 | -41.5 | -44.5 | -45.75 | -46 | -47 | -50 | -51 | 0 | 0 | 0 | 0 | 0 | 0 | 0 | 0
15-711 | Cool Roof - Chiller | 0 | 0 | -128.375 | -131.25 | -145.25 | -167.75 | -180.25 | -193 | -184.75 | -198.25 | -203.25 | -204 | -215.75 | -222.75 | -224 | -232.5 | -246.75 | 0 | 0 | 0 | 0 | 0 | 0 | 0 | 0 | 0 | 0 | 0 | 0 | 0
15-721 | DX Packaged System, EER=10.9, 10 tons | 0 | 0 | -27.375 | -27.625 | -30.75 | -35.5 | -38 | -40.5 | -38.5 | -41.5 | -43 | -43.25 | -45.25 | -46.5 | -46.5 | -48.25 | -52 | 0 | 0 | 0 | 0 | 0 | 0 | 0 | 0 | 0 | 0 | 0 | 0 | 0
15-722 | Hybrid Dessicant-DX System (Trane CDQ) | 0 | 0 | -180.625 | -185.25 | -205 | -236.5 | -253 | -272.25 | -259.5 | -279.25 | -286.75 | -287.5 | -303.5 | -313.25 | -314.25 | -327.5 | -347.75 | 0 | 0 | 0 | 0 | 0 | 0 | 0 | 0 | 0 | 0 | 0 | 0 | 0
15-723 | Geothermal Heat Pump, EER=13, 10 tons | 0 | 0 | -68.125 | -70.5 | -77.75 | -90.5 | -96.25 | -102.75 | -98.25 | -105.75 | -108.25 | -109 | -115 | -118.25 | -119 | -124 | -132 | 0 | 0 | 0 | 0 | 0 | 0 | 0 | 0 | 0 | 0 | 0 | 0 | 0
15-724 | DX Tune Up/ Advanced Diagnostics | 0 | 0 | -23.25 | -23.875 | -26.5 | -30.75 | -33.25 | -34.5 | -33.25 | -36 | -36.75 | -36.5 | 0 | 0 | 0 | 0 | 0 | 0 | 0 | 0 | 0 | 0 | 0 | 0 | 0 | 0 | 0 | 0 | 0 | 0
15-725 | DX Coil Cleaning | 0 | 0 | -22.75 | -22.75 | -25.25 | -29.5 | -32 | 0 | 0 | 0 | 0 | 0 | 0 | 0 | 0 | 0 | 0 | 0 | 0 | 0 | 0 | 0 | 0 | 0 | 0 | 0 | 0 | 0 | 0 | 0
15-726 | Optimize Controls | 0 | 0 | -23.25 | -23.875 | -26.5 | -30.75 | -33.25 | 0 | 0 | 0 | 0 | 0 | 0 | 0 | 0 | 0 | 0 | 0 | 0 | 0 | 0 | 0 | 0 | 0 | 0 | 0 | 0 | 0 | 0 | 0
15-727 | Aerosole Duct Sealing | 0 | 0 | -46.25 | -47.75 | -52.75 | -61 | -65.5 | -70 | -67.25 | -71.75 | -74 | -74.75 | 0 | 0 | 0 | 0 | 0 | 0 | 0 | 0 | 0 | 0 | 0 | 0 | 0 | 0 | 0 | 0 | 0 | 0
15-728 | Duct/Pipe Insulation | 0 | 0 | -46.625 | -48.125 | -53.25 | -61.75 | -66 | -70 | -67.75 | -72 | -74.5 | -75 | 0 | 0 | 0 | 0 | 0 | 0 | 0 | 0 | 0 | 0 | 0 | 0 | 0 | 0 | 0 | 0 | 0 | 0
15-729 | Window Film (Standard) | 0 | 0 | -24.125 | -24.625 | -27.25 | -31.75 | -34 | -36.25 | -34.5 | -37.25 | -38.5 | -38.5 | 0 | 0 | 0 | 0 | 0 | 0 | 0 | 0 | 0 | 0 | 0 | 0 | 0 | 0 | 0 | 0 | 0 | 0
15-730 | Roof Insulation | 0 | 0 | -21.25 | -22.125 | -24 | -27.75 | -30.25 | -31.25 | -30.5 | -32.75 | -34 | -33.75 | -35.25 | -37.25 | -36.25 | -38.25 | -41.25 | -41.5 | -42 | -43 | -45 | -46.5 | 0 | 0 | 0 | 0 | 0 | 0 | 0 | 0
15-731 | Cool Roof - DX | 0 | 0 | -117 | -119.875 | -133 | -153.5 | -164.75 | -176.5 | -168.5 | -181.5 | -186 | -186.75 | -196.75 | -203 | -204.25 | -212.25 | -225.25 | 0 | 0 | 0 | 0 | 0 | 0 | 0 | 0 | 0 | 0 | 0 | 0 | 0
15-801 | Premium T8, Elecctronic Ballast | 0 | 0 | -113.375 | -116.5 | -128.5 | -148.75 | -159.25 | -170.75 | -163.25 | -175.25 | -180.25 | -180.25 | -190.5 | -196.75 | -198 | -206.25 | -218.25 | 0 | 0 | 0 | 0 | 0 | 0 | 0 | 0 | 0 | 0 | 0 | 0 | 0
15-802 | CFL Hardwired, Modular 18W | 0 | 0 | -266.25 | -273.125 | -302.25 | -349.5 | -374.75 | 0 | 0 | 0 | 0 | 0 | 0 | 0 | 0 | 0 | 0 | 0 | 0 | 0 | 0 | 0 | 0 | 0 | 0 | 0 | 0 | 0 | 0 | 0
15-803 | CFL Screw-in 18W | 0 | 0 | -266.25 | -273.125 | 0 | 0 | 0 | 0 | 0 | 0 | 0 | 0 | 0 | 0 | 0 | 0 | 0 | 0 | 0 | 0 | 0 | 0 | 0 | 0 | 0 | 0 | 0 | 0 | 0 | 0
15-804 | High Bay T5 | 0 | 0 | -245.75 | -250.625 | -277.75 | -320.5 | -342.25 | -367.25 | -352.25 | -377.5 | -388 | -390.25 | 0 | 0 | 0 | 0 | 0 | 0 | 0 | 0 | 0 | 0 | 0 | 0 | 0 | 0 | 0 | 0 | 0 | 0
15-805 | Occupancy Sensor | 0 | 0 | -94.875 | -96.25 | -106.5 | -123.5 | -131.75 | -140.5 | -134.75 | -144.75 | -149 | 0 | 0 | 0 | 0 | 0 | 0 | 0 | 0 | 0 | 0 | 0 | 0 | 0 | 0 | 0 | 0 | 0 | 0 | 0
15-901 | Replace V-belts | 0 | 0 | -0.25 | -0.375 | -0.5 | -0.5 | -0.5 | 0 | 0 | 0 | 0 | 0 | 0 | 0 | 0 | 0 | 0 | 0 | 0 | 0 | 0 | 0 | 0 | 0 | 0 | 0 | 0 | 0 | 0 | 0
16-101 | Compressed Air-O&M | 0 | 0 | -86.875 | -88.625 | -97.75 | -113 | -121 | -128.75 | -124 | -132.75 | -136.5 | -137.75 | 0 | 0 | 0 | 0 | 0 | 0 | 0 | 0 | 0 | 0 | 0 | 0 | 0 | 0 | 0 | 0 | 0 | 0
16-102 | Compressed Air - Controls | 0 | 0 | -64.75 | -66.625 | -73.75 | -85.25 | -90.75 | -96.75 | -93.25 | -100 | -103 | -103.5 | 0 | 0 | 0 | 0 | 0 | 0 | 0 | 0 | 0 | 0 | 0 | 0 | 0 | 0 | 0 | 0 | 0 | 0
16-103 | Compressed Air - System Optimization | 0 | 0 | -109.875 | -111.875 | -124 | -143.25 | -152.75 | -163.5 | -156.75 | -168.25 | -173.5 | -174.25 | 0 | 0 | 0 | 0 | 0 | 0 | 0 | 0 | 0 | 0 | 0 | 0 | 0 | 0 | 0 | 0 | 0 | 0
16-104 | Compressed Air- Sizing | 0 | 0 | -46.625 | -47.625 | -53 | -61.5 | -65.75 | -69.5 | -67.5 | -71.5 | -74.75 | -75 | 0 | 0 | 0 | 0 | 0 | 0 | 0 | 0 | 0 | 0 | 0 | 0 | 0 | 0 | 0 | 0 | 0 | 0
16-105 | Comp Air - Replace 1-5 HP motor | 0 | 0 | -15.125 | -15.125 | -17 | -19.75 | -20.75 | -22 | -21.25 | -22.75 | -23.25 | -24 | -24.75 | -25.75 | -25.25 | -26.5 | -27.75 | 0 | 0 | 0 | 0 | 0 | 0 | 0 | 0 | 0 | 0 | 0 | 0 | 0
16-106 | Comp Air - ASD (1-5 hp) | 0 | 0 | -31.75 | -33 | -36.25 | -42 | -44.75 | -47.5 | -46 | -49.25 | -51.25 | -51.25 | -53.5 | -55.75 | -55.5 | -57.25 | -61 | 0 | 0 | 0 | 0 | 0 | 0 | 0 | 0 | 0 | 0 | 0 | 0 | 0
16-107 | Comp Air - Motor practices-1 (1-5 HP) | 0 | 0 | -23.625 | -24.125 | -26.75 | -30.75 | -33.5 | -35 | -33.75 | -35.75 | -37.25 | -38 | -39.5 | -40.75 | -40.5 | -42 | -45.25 | 0 | 0 | 0 | 0 | 0 | 0 | 0 | 0 | 0 | 0 | 0 | 0 | 0
16-108 | Comp Air - Replace 6-100 HP motor | 0 | 0 | -17.625 | -18.125 | -20.25 | -23.5 | -24.5 | -26.25 | -24.75 | -26.75 | -27.75 | -28 | 0 | 0 | 0 | 0 | 0 | 0 | 0 | 0 | 0 | 0 | 0 | 0 | 0 | 0 | 0 | 0 | 0 | 0
16-109 | Comp Air - ASD (6-100 hp) | 0 | 0 | -31.625 | -32.75 | -36 | -41.5 | -44.5 | -47 | -46 | -48.5 | -51 | -50.25 | 0 | 0 | 0 | 0 | 0 | 0 | 0 | 0 | 0 | 0 | 0 | 0 | 0 | 0 | 0 | 0 | 0 | 0
16-110 | Comp Air - Motor practices-1 (6-100 HP) | 0 | 0 | -12.125 | -12.375 | -13.5 | -15.75 | -16.75 | -18 | -16.75 | -18 | -18.75 | -19 | 0 | 0 | 0 | 0 | 0 | 0 | 0 | 0 | 0 | 0 | 0 | 0 | 0 | 0 | 0 | 0 | 0 | 0
16-111 | Comp Air - Replace 100+ HP motor | 0 | 0 | -15.625 | -16 | -17.75 | -20.5 | -22 | -23.5 | 0 | 0 | 0 | 0 | 0 | 0 | 0 | 0 | 0 | 0 | 0 | 0 | 0 | 0 | 0 | 0 | 0 | 0 | 0 | 0 | 0 | 0
16-112 | Comp Air - ASD (100+ hp) | 0 | 0 | -31.625 | -32.75 | -36 | -41.5 | -44.5 | -47 | 0 | 0 | 0 | 0 | 0 | 0 | 0 | 0 | 0 | 0 | 0 | 0 | 0 | 0 | 0 | 0 | 0 | 0 | 0 | 0 | 0 | 0
16-113 | Comp Air - Motor practices-1 (100+ HP) | 0 | 0 | -7.625 | -8 | -8.25 | -10.25 | -11 | -10.75 | 0 | 0 | 0 | 0 | 0 | 0 | 0 | 0 | 0 | 0 | 0 | 0 | 0 | 0 | 0 | 0 | 0 | 0 | 0 | 0 | 0 | 0
16-201 | Fans - O&M | 0 | 0 | -10.125 | -10.5 | -11.25 | -13 | -14.25 | -15.25 | -14.25 | -15.25 | -15.75 | -16.25 | 0 | 0 | 0 | 0 | 0 | 0 | 0 | 0 | 0 | 0 | 0 | 0 | 0 | 0 | 0 | 0 | 0 | 0
16-202 | Fans - Controls | 0 | 0 | -191.375 | -195.125 | -216 | -249.25 | -266.5 | -285 | -273.5 | -293.5 | -301.75 | -302.5 | 0 | 0 | 0 | 0 | 0 | 0 | 0 | 0 | 0 | 0 | 0 | 0 | 0 | 0 | 0 | 0 | 0 | 0
16-203 | Fans - System Optimization | 0 | 0 | -127.875 | -129.75 | -144.25 | -166 | -177.5 | -190 | -182 | -195.25 | -201.5 | -202.25 | 0 | 0 | 0 | 0 | 0 | 0 | 0 | 0 | 0 | 0 | 0 | 0 | 0 | 0 | 0 | 0 | 0 | 0
16-204 | Fans- Improve components | 0 | 0 | -25.75 | -26.375 | -29 | -33.75 | -36 | -38.25 | -36.5 | -39 | -40.75 | -41 | 0 | 0 | 0 | 0 | 0 | 0 | 0 | 0 | 0 | 0 | 0 | 0 | 0 | 0 | 0 | 0 | 0 | 0
16-205 | Fans - Replace 1-5 HP motor | 0 | 0 | -15.125 | -15.125 | -17 | -19.75 | -20.75 | -22 | -21.25 | -22.75 | -23.25 | -24 | -24.75 | -25.75 | -25.25 | -26.5 | -27.75 | 0 | 0 | 0 | 0 | 0 | 0 | 0 | 0 | 0 | 0 | 0 | 0 | 0
16-206 | Fans - ASD (1-5 hp) | 0 | 0 | -32 | -33 | -36.25 | -42 | -45 | -47.5 | -46 | -49 | -51.5 | -50.5 | -54 | -55.75 | -55.5 | -57.25 | -61 | 0 | 0 | 0 | 0 | 0 | 0 | 0 | 0 | 0 | 0 | 0 | 0 | 0
16-207 | Fans - Motor practices-1 (1-5 HP) | 0 | 0 | -23.625 | -24.125 | -26.75 | -30.75 | -33.5 | -35 | -33.75 | -35.75 | -37.25 | -38 | -39.5 | -40.75 | -40.5 | -42 | -45.25 | 0 | 0 | 0 | 0 | 0 | 0 | 0 | 0 | 0 | 0 | 0 | 0 | 0
16-208 | Fans - Replace 6-100 HP motor | 0 | 0 | -17.625 | -18.125 | -20.25 | -23.5 | -24.5 | -26.25 | -24.75 | -26.75 | -27.75 | -28 | 0 | 0 | 0 | 0 | 0 | 0 | 0 | 0 | 0 | 0 | 0 | 0 | 0 | 0 | 0 | 0 | 0 | 0
16-209 | Fans - ASD (6-100 hp) | 0 | 0 | -31.75 | -32.875 | -36.25 | -41.75 | -44.5 | -47 | -46 | -48.75 | -51 | -50.25 | 0 | 0 | 0 | 0 | 0 | 0 | 0 | 0 | 0 | 0 | 0 | 0 | 0 | 0 | 0 | 0 | 0 | 0
16-210 | Fans - Motor practices-1 (6-100 HP) | 0 | 0 | -12.125 | -12.375 | -13.5 | -15.75 | -16.75 | -18 | -16.75 | -18 | -18.75 | -19 | 0 | 0 | 0 | 0 | 0 | 0 | 0 | 0 | 0 | 0 | 0 | 0 | 0 | 0 | 0 | 0 | 0 | 0
16-211 | Fans - Replace 100+ HP motor | 0 | 0 | -15.625 | -16 | -17.75 | -20.5 | -22 | -23.5 | 0 | 0 | 0 | 0 | 0 | 0 | 0 | 0 | 0 | 0 | 0 | 0 | 0 | 0 | 0 | 0 | 0 | 0 | 0 | 0 | 0 | 0
16-212 | Fans - ASD (100+ hp) | 0 | 0 | -31.625 | -32.875 | -36.25 | -41.75 | -44.5 | -47 | 0 | 0 | 0 | 0 | 0 | 0 | 0 | 0 | 0 | 0 | 0 | 0 | 0 | 0 | 0 | 0 | 0 | 0 | 0 | 0 | 0 | 0
16-213 | Fans - Motor practices-1 (100+ HP) | 0 | 0 | -7.625 | -8 | -8.25 | -10.25 | -11 | -10.75 | 0 | 0 | 0 | 0 | 0 | 0 | 0 | 0 | 0 | 0 | 0 | 0 | 0 | 0 | 0 | 0 | 0 | 0 | 0 | 0 | 0 | 0
16-301 | Pumps - O&M | 0 | 0 | -52.5 | -53.625 | -59.25 | -68.5 | -73.25 | -78 | -75 | -80.25 | -83.5 | -83.75 | 0 | 0 | 0 | 0 | 0 | 0 | 0 | 0 | 0 | 0 | 0 | 0 | 0 | 0 | 0 | 0 | 0 | 0
16-302 | Pumps - Controls | 0 | 0 | -184.125 | -187.75 | -208.25 | -240 | -256.25 | -274.5 | -263.25 | -282.25 | -290.5 | -291.25 | 0 | 0 | 0 | 0 | 0 | 0 | 0 | 0 | 0 | 0 | 0 | 0 | 0 | 0 | 0 | 0 | 0 | 0
16-303 | Pumps - System Optimization | 0 | 0 | -212.25 | -216.25 | -240 | -276.25 | -295 | -316 | -302.75 | -325.5 | -334 | -335.75 | 0 | 0 | 0 | 0 | 0 | 0 | 0 | 0 | 0 | 0 | 0 | 0 | 0 | 0 | 0 | 0 | 0 | 0
16-304 | Pumps - Sizing | 0 | 0 | -117.5 | -119.625 | -133.25 | -153 | -163.75 | -175.5 | -167.75 | -180.5 | -186 | -186.75 | 0 | 0 | 0 | 0 | 0 | 0 | 0 | 0 | 0 | 0 | 0 | 0 | 0 | 0 | 0 | 0 | 0 | 0
16-305 | Pumps - Replace 1-5 HP motor | 0 | 0 | -15.125 | -15.125 | -17 | -19.75 | -20.75 | -22 | -21.25 | -22.75 | -23.25 | -24 | -24.75 | -25.75 | -25.25 | -26.5 | -27.75 | 0 | 0 | 0 | 0 | 0 | 0 | 0 | 0 | 0 | 0 | 0 | 0 | 0
16-306 | Pumps - ASD (1-5 hp) | 0 | 0 | -31.875 | -33 | -36.25 | -42 | -45 | -47.5 | -46 | -49 | -51.5 | -50.75 | -54 | -55.5 | -55.5 | -57.5 | -61 | 0 | 0 | 0 | 0 | 0 | 0 | 0 | 0 | 0 | 0 | 0 | 0 | 0
16-307 | Pumps - Motor practices-1 (1-5 HP) | 0 | 0 | -23.625 | -24.125 | -26.75 | -30.75 | -33.5 | -35 | -33.75 | -35.75 | -37.25 | -38 | -39.5 | -40.75 | -40.5 | -42 | -45.25 | 0 | 0 | 0 | 0 | 0 | 0 | 0 | 0 | 0 | 0 | 0 | 0 | 0
16-308 | Pumps - Replace 6-100 HP motor | 0 | 0 | -17.625 | -18.125 | -20.25 | -23.5 | -24.5 | -26.25 | -24.75 | -26.75 | -27.75 | -28 | 0 | 0 | 0 | 0 | 0 | 0 | 0 | 0 | 0 | 0 | 0 | 0 | 0 | 0 | 0 | 0 | 0 | 0
16-309 | Pumps - ASD (6-100 hp) | 0 | 0 | -31.625 | -32.875 | -36.25 | -41.75 | -44.75 | -47 | -45.75 | -48.75 | -51 | -50.25 | 0 | 0 | 0 | 0 | 0 | 0 | 0 | 0 | 0 | 0 | 0 | 0 | 0 | 0 | 0 | 0 | 0 | 0
16-310 | Pumps - Motor practices-1 (6-100 HP) | 0 | 0 | -12.125 | -12.375 | -13.5 | -15.75 | -16.75 | -18 | -16.75 | -18 | -18.75 | -19 | 0 | 0 | 0 | 0 | 0 | 0 | 0 | 0 | 0 | 0 | 0 | 0 | 0 | 0 | 0 | 0 | 0 | 0
16-311 | Pumps - Replace 100+ HP motor | 0 | 0 | -15.625 | -16 | -17.75 | -20.5 | -22 | -23.5 | 0 | 0 | 0 | 0 | 0 | 0 | 0 | 0 | 0 | 0 | 0 | 0 | 0 | 0 | 0 | 0 | 0 | 0 | 0 | 0 | 0 | 0
16-312 | Pumps - ASD (100+ hp) | 0 | 0 | -31.625 | -32.625 | -36 | -41.5 | -44.5 | -47 | 0 | 0 | 0 | 0 | 0 | 0 | 0 | 0 | 0 | 0 | 0 | 0 | 0 | 0 | 0 | 0 | 0 | 0 | 0 | 0 | 0 | 0
16-313 | Pumps - Motor practices-1 (100+ HP) | 0 | 0 | -7.625 | -8 | -8.25 | -10.25 | -11 | -10.75 | 0 | 0 | 0 | 0 | 0 | 0 | 0 | 0 | 0 | 0 | 0 | 0 | 0 | 0 | 0 | 0 | 0 | 0 | 0 | 0 | 0 | 0
16-416 | Process Drives - ASD | 0 | 0 | -2.625 | -3.125 | -3.25 | -4 | -4.5 | -4.5 | -4.5 | -4 | -4.5 | -4.5 | 0 | 0 | 0 | 0 | 0 | 0 | 0 | 0 | 0 | 0 | 0 | 0 | 0 | 0 | 0 | 0 | 0 | 0
16-428 | Drives - Scheduling | 0 | 0 | -25.75 | -26.375 | -28.75 | -33.5 | -36 | -38 | -36.25 | -38.75 | -40.75 | -41 | 0 | 0 | 0 | 0 | 0 | 0 | 0 | 0 | 0 | 0 | 0 | 0 | 0 | 0 | 0 | 0 | 0 | 0
16-430 | Efficient Machinery | 0 | 0 | -17.875 | -18.125 | -20.25 | -23.5 | -25 | -26.5 | -24.75 | -27 | -27.75 | -28.5 | 0 | 0 | 0 | 0 | 0 | 0 | 0 | 0 | 0 | 0 | 0 | 0 | 0 | 0 | 0 | 0 | 0 | 0
16-509 | Efficient Curing ovens | 0 | 0 | -116.25 | -118.5 | -131.25 | -151.25 | -161.5 | -173 | -166 | -178.5 | -183.5 | -184 | -193.75 | -200.25 | -201.25 | -209 | -222 | 0 | 0 | 0 | 0 | 0 | 0 | 0 | 0 | 0 | 0 | 0 | 0 | 0
16-605 | Process control | 0 | 0 | -20.5 | -21.125 | -22.75 | -26.75 | -29 | -29.75 | -29 | -31 | -32.5 | -32.5 | -33.5 | -35 | -35.25 | -36.25 | -39.75 | 0 | 0 | 0 | 0 | 0 | 0 | 0 | 0 | 0 | 0 | 0 | 0 | 0
16-701 | Centrifugal Chiller, 0.51 kW/ton, 500 tons | 0 | 0 | -59.75 | -60.75 | -67.25 | -77.75 | -83 | -88.25 | -85.25 | -91.25 | -94.75 | -94.5 | -99.5 | -102.5 | -103 | -107 | -114.25 | -116 | -117.75 | -122 | -126.5 | -130.5 | 0 | 0 | 0 | 0 | 0 | 0 | 0 | 0
16-702 | High Efficiency Chiller Motors | 0 | 0 | -15.75 | -16 | -17.5 | -20.5 | -22 | -23.25 | -22.25 | -23.75 | -24.75 | -25 | -26.25 | -26.75 | -26.75 | -28 | -29.75 | -30.25 | -31.25 | -31.5 | -33.5 | -34 | 0 | 0 | 0 | 0 | 0 | 0 | 0 | 0
16-703 | EMS - Chiller | 0 | 0 | -54.75 | -56.125 | -61.25 | -71 | -75.5 | -81.25 | -77.5 | -83.5 | -86 | -86.25 | 0 | 0 | 0 | 0 | 0 | 0 | 0 | 0 | 0 | 0 | 0 | 0 | 0 | 0 | 0 | 0 | 0 | 0
16-704 | Chiller Tune Up/Diagnostics | 0 | 0 | -41.125 | -42.375 | -46.75 | -53.5 | -58 | -61.25 | -58.75 | -62.75 | -65.5 | -65.25 | 0 | 0 | 0 | 0 | 0 | 0 | 0 | 0 | 0 | 0 | 0 | 0 | 0 | 0 | 0 | 0 | 0 | 0
16-705 | VSD for Chiller Pumps and Towers | 0 | 0 | -51.5 | -52.625 | -58 | -67 | -71.5 | -76.25 | -73.25 | -78.5 | -81.5 | -81.75 | -85.75 | -88.25 | -88.5 | -91.75 | -98 | 0 | 0 | 0 | 0 | 0 | 0 | 0 | 0 | 0 | 0 | 0 | 0 | 0
16-706 | EMS Optimization - Chiller | 0 | 0 | -25.25 | -25.875 | -28.75 | -33 | -35.75 | 0 | 0 | 0 | 0 | 0 | 0 | 0 | 0 | 0 | 0 | 0 | 0 | 0 | 0 | 0 | 0 | 0 | 0 | 0 | 0 | 0 | 0 | 0
16-707 | Aerosole Duct Sealing - Chiller | 0 | 0 | -50.75 | -52 | -57.75 | -66.75 | -71.25 | -76.5 | -73.25 | -78.25 | -81.25 | -81.25 | 0 | 0 | 0 | 0 | 0 | 0 | 0 | 0 | 0 | 0 | 0 | 0 | 0 | 0 | 0 | 0 | 0 | 0
16-708 | Duct/Pipe Insulation - Chiller | 0 | 0 | -51.25 | -52.25 | -58.25 | -67 | -72 | -76.75 | -73.5 | -78.5 | -81.75 | -81.75 | 0 | 0 | 0 | 0 | 0 | 0 | 0 | 0 | 0 | 0 | 0 | 0 | 0 | 0 | 0 | 0 | 0 | 0
16-709 | Window Film (Standard) - Chiller | 0 | 0 | -27.25 | -27.75 | -31.25 | -36 | -38.25 | -41 | -39 | -42 | -43.75 | -43.75 | 0 | 0 | 0 | 0 | 0 | 0 | 0 | 0 | 0 | 0 | 0 | 0 | 0 | 0 | 0 | 0 | 0 | 0
16-710 | Roof Insulation - Chiller | 0 | 0 | -23.375 | -23.5 | -26.25 | -30.5 | -32.75 | -34.25 | -33 | -35.75 | -36.5 | -37 | -38.75 | -40 | -40 | -41.75 | -44.75 | -45.5 | -46.25 | -47 | -49.5 | -51.5 | 0 | 0 | 0 | 0 | 0 | 0 | 0 | 0
16-711 | Cool Roof - Chiller | 0 | 0 | -128.25 | -131.25 | -145.5 | -168 | -180.25 | -193 | -184.75 | -198 | -203.75 | -204.25 | -215 | -222.25 | -223.5 | -232.5 | -246.75 | 0 | 0 | 0 | 0 | 0 | 0 | 0 | 0 | 0 | 0 | 0 | 0 | 0
16-721 | DX Packaged System, EER=10.9, 10 tons | 0 | 0 | -27.375 | -27.625 | -30.75 | -35.5 | -38 | -40.5 | -38.5 | -41.5 | -43 | -43.25 | -45.25 | -46.5 | -46.5 | -48.25 | -52 | 0 | 0 | 0 | 0 | 0 | 0 | 0 | 0 | 0 | 0 | 0 | 0 | 0
16-722 | Hybrid Dessicant-DX System (Trane CDQ) | 0 | 0 | -180.875 | -185 | -205 | -236.75 | -253 | -272 | -260 | -279.25 | -286.5 | -288 | -303.25 | -313 | -314.75 | -327.25 | -347.25 | 0 | 0 | 0 | 0 | 0 | 0 | 0 | 0 | 0 | 0 | 0 | 0 | 0
16-723 | Geothermal Heat Pump, EER=13, 10 tons | 0 | 0 | -68.5 | -70.375 | -77.75 | -90 | -96.75 | -102.75 | -98.25 | -105.5 | -108.25 | -109 | -115 | -118.5 | -119 | -124.25 | -132 | 0 | 0 | 0 | 0 | 0 | 0 | 0 | 0 | 0 | 0 | 0 | 0 | 0
16-724 | DX Tune Up/ Advanced Diagnostics | 0 | 0 | -23.375 | -23.875 | -26.5 | -30.75 | -33 | -34.5 | -33 | -35.75 | -37.25 | -37 | 0 | 0 | 0 | 0 | 0 | 0 | 0 | 0 | 0 | 0 | 0 | 0 | 0 | 0 | 0 | 0 | 0 | 0
16-725 | DX Coil Cleaning | 0 | 0 | -22.5 | -22.875 | -25.5 | -29.75 | -31.75 | 0 | 0 | 0 | 0 | 0 | 0 | 0 | 0 | 0 | 0 | 0 | 0 | 0 | 0 | 0 | 0 | 0 | 0 | 0 | 0 | 0 | 0 | 0
16-726 | Optimize Controls | 0 | 0 | -23.375 | -23.875 | -26.5 | -30.75 | -33 | 0 | 0 | 0 | 0 | 0 | 0 | 0 | 0 | 0 | 0 | 0 | 0 | 0 | 0 | 0 | 0 | 0 | 0 | 0 | 0 | 0 | 0 | 0
16-727 | Aerosole Duct Sealing | 0 | 0 | -46.5 | -47.875 | -53 | -61.5 | -66 | -70 | -67.5 | -72 | -74.5 | -74.5 | 0 | 0 | 0 | 0 | 0 | 0 | 0 | 0 | 0 | 0 | 0 | 0 | 0 | 0 | 0 | 0 | 0 | 0
16-728 | Duct/Pipe Insulation | 0 | 0 | -46.625 | -47.875 | -53.25 | -61.5 | -66 | -70.25 | -67.5 | -71.75 | -74.5 | -74.75 | 0 | 0 | 0 | 0 | 0 | 0 | 0 | 0 | 0 | 0 | 0 | 0 | 0 | 0 | 0 | 0 | 0 | 0
16-729 | Window Film (Standard) | 0 | 0 | -24 | -24.5 | -27.25 | -32 | -34 | -36 | -34.75 | -36.5 | -38.5 | -38.25 | 0 | 0 | 0 | 0 | 0 | 0 | 0 | 0 | 0 | 0 | 0 | 0 | 0 | 0 | 0 | 0 | 0 | 0
16-730 | Roof Insulation | 0 | 0 | -21.25 | -22 | -24 | -27.75 | -30.25 | -31.5 | -30.5 | -33 | -34 | -33.75 | -35.25 | -37 | -36.75 | -38.25 | -41.25 | -41.75 | -42.25 | -43.5 | -45.5 | -47 | 0 | 0 | 0 | 0 | 0 | 0 | 0 | 0
16-731 | Cool Roof - DX | 0 | 0 | -117.125 | -120 | -133 | -153.75 | -164.75 | -176.5 | -168.25 | -180.75 | -186.25 | -186.75 | -197.25 | -203.25 | -204.25 | -212.75 | -225.5 | 0 | 0 | 0 | 0 | 0 | 0 | 0 | 0 | 0 | 0 | 0 | 0 | 0
16-801 | Premium T8, Elecctronic Ballast | 0 | 0 | -113.75 | -116.375 | -128.75 | -149 | -159 | -170.5 | -163.25 | -175.75 | -180.5 | -181 | -190.75 | -196.75 | -197.75 | -206 | -218 | 0 | 0 | 0 | 0 | 0 | 0 | 0 | 0 | 0 | 0 | 0 | 0 | 0
16-802 | CFL Hardwired, Modular 18W | 0 | 0 | -266.5 | -273 | -302.25 | -349 | -375 | 0 | 0 | 0 | 0 | 0 | 0 | 0 | 0 | 0 | 0 | 0 | 0 | 0 | 0 | 0 | 0 | 0 | 0 | 0 | 0 | 0 | 0 | 0
16-803 | CFL Screw-in 18W | 0 | 0 | -266.5 | -273 | 0 | 0 | 0 | 0 | 0 | 0 | 0 | 0 | 0 | 0 | 0 | 0 | 0 | 0 | 0 | 0 | 0 | 0 | 0 | 0 | 0 | 0 | 0 | 0 | 0 | 0
16-804 | High Bay T5 | 0 | 0 | -246 | -250.375 | -278 | -320.5 | -342 | -367 | -351.75 | -377.75 | -387.75 | -390 | 0 | 0 | 0 | 0 | 0 | 0 | 0 | 0 | 0 | 0 | 0 | 0 | 0 | 0 | 0 | 0 | 0 | 0
16-805 | Occupancy Sensor | 0 | 0 | -94.625 | -96.25 | -106.5 | -123.25 | -131.5 | -140.25 | -134.5 | -144.5 | -149 | 0 | 0 | 0 | 0 | 0 | 0 | 0 | 0 | 0 | 0 | 0 | 0 | 0 | 0 | 0 | 0 | 0 | 0 | 0
16-901 | Replace V-belts | 0 | 0 | -0.25 | -0.375 | -0.5 | -0.5 | -0.5 | 0 | 0 | 0 | 0 | 0 | 0 | 0 | 0 | 0 | 0 | 0 | 0 | 0 | 0 | 0 | 0 | 0 | 0 | 0 | 0 | 0 | 0 | 0
N-806 | LED Linear Tube 22W | 0 | 0 | -6 | -6.5 | -6.75 | -8.5 | -9.25 | -9 | -8.75 | -9 | -9.75 | -10 | -10 | -10.75 | -10.25 | -11.5 | -11.5 | 0 | 0 | 0 | 0 | 0 | 0 | 0 | 0 | 0 | 0 | 0 | 0 | 0
N-807 | Flood LED 14W | 0 | 0 | -6 | -6.375 | -6.75 | -8.5 | -9.25 | -8.75 | -8.5 | -9 | -9.5 | -9.75 | -10 | 0 | 0 | 0 | 0 | 0 | 0 | 0 | 0 | 0 | 0 | 0 | 0 | 0 | 0 | 0 | 0 | 0
N-808 | LED High Bay 83W | 0 | 0 | -47.25 | -49.375 | -54.5 | -63.5 | -68 | -72.75 | -69.75 | -74.25 | -76.5 | -77 | -81.75 | -84 | -83.75 | -87.75 | -93 | 0 | 0 | 0 | 0 | 0 | 0 | 0 | 0 | 0 | 0 | 0 | 0 | 0
N-732 | Run Time Optimizer | 0 | 0 | -504.125 | -515.25 | -571 | -659.75 | -705.75 | -757 | -723.5 | -778.5 | -798.75 | -800.25 | -845 | -872.25 | -878.75 | -913.75 | -968.75 | 0 | 0 | 0 | 0 | 0 | 0 | 0 | 0 | 0 | 0 | 0 | 0 | 0
N-733 | Dehumidification Hybrid Desiccant Heat Pump PER 5 TON | 0 | 0 | -319.875 | -335.375 | -370 | -429.25 | -462.5 | -495.75 | -471.75 | -506.75 | -518.25 | -518.75 | -553 | -570.25 | -571.75 | -600 | -632.25 | 0 | 0 | 0 | 0 | 0 | 0 | 0 | 0 | 0 | 0 | 0 | 0 | 0

## Program Costs
123
Measure # | Measure Name | 2013 | 2014 | 2015 | 2016 | 2017 | 2018 | 2019 | 2020 | 2021 | 2022 | 2023 | 2024 | 2025 | 2026 | 2027 | 2028 | 2029 | 2030 | 2031 | 2032 | 2033 | 2034 | 2035 | 2036 | 2037 | 2038 | 2039 | 2040 | 2041 | 2042
1-101 | Compressed Air-O&M | 0 | 0 | 123 | 0 | 0 | 0 | 0 | 0 | 0 | 0 | 0 | 0 | 0 | 0 | 0 | 0 | 0 | 0 | 0 | 0 | 0 | 0 | 0 | 0 | 0 | 0 | 0 | 0 | 0 | 0
1-102 | Compressed Air - Controls | 0 | 0 | 123 | 0 | 0 | 0 | 0 | 0 | 0 | 0 | 0 | 0 | 0 | 0 | 0 | 0 | 0 | 0 | 0 | 0 | 0 | 0 | 0 | 0 | 0 | 0 | 0 | 0 | 0 | 0
1-103 | Compressed Air - System Optimization | 0 | 0 | 123 | 0 | 0 | 0 | 0 | 0 | 0 | 0 | 0 | 0 | 0 | 0 | 0 | 0 | 0 | 0 | 0 | 0 | 0 | 0 | 0 | 0 | 0 | 0 | 0 | 0 | 0 | 0
1-104 | Compressed Air- Sizing | 0 | 0 | 123 | 0 | 0 | 0 | 0 | 0 | 0 | 0 | 0 | 0 | 0 | 0 | 0 | 0 | 0 | 0 | 0 | 0 | 0 | 0 | 0 | 0 | 0 | 0 | 0 | 0 | 0 | 0
1-105 | Comp Air - Replace 1-5 HP motor | 0 | 0 | 123 | 0 | 0 | 0 | 0 | 0 | 0 | 0 | 0 | 0 | 0 | 0 | 0 | 0 | 0 | 0 | 0 | 0 | 0 | 0 | 0 | 0 | 0 | 0 | 0 | 0 | 0 | 0
1-106 | Comp Air - ASD (1-5 hp) | 0 | 0 | 123 | 0 | 0 | 0 | 0 | 0 | 0 | 0 | 0 | 0 | 0 | 0 | 0 | 0 | 0 | 0 | 0 | 0 | 0 | 0 | 0 | 0 | 0 | 0 | 0 | 0 | 0 | 0
1-107 | Comp Air - Motor practices-1 (1-5 HP) | 0 | 0 | 123 | 0 | 0 | 0 | 0 | 0 | 0 | 0 | 0 | 0 | 0 | 0 | 0 | 0 | 0 | 0 | 0 | 0 | 0 | 0 | 0 | 0 | 0 | 0 | 0 | 0 | 0 | 0
1-108 | Comp Air - Replace 6-100 HP motor | 0 | 0 | 123 | 0 | 0 | 0 | 0 | 0 | 0 | 0 | 0 | 0 | 0 | 0 | 0 | 0 | 0 | 0 | 0 | 0 | 0 | 0 | 0 | 0 | 0 | 0 | 0 | 0 | 0 | 0
1-109 | Comp Air - ASD (6-100 hp) | 0 | 0 | 123 | 0 | 0 | 0 | 0 | 0 | 0 | 0 | 0 | 0 | 0 | 0 | 0 | 0 | 0 | 0 | 0 | 0 | 0 | 0 | 0 | 0 | 0 | 0 | 0 | 0 | 0 | 0
1-110 | Comp Air - Motor practices-1 (6-100 HP) | 0 | 0 | 123 | 0 | 0 | 0 | 0 | 0 | 0 | 0 | 0 | 0 | 0 | 0 | 0 | 0 | 0 | 0 | 0 | 0 | 0 | 0 | 0 | 0 | 0 | 0 | 0 | 0 | 0 | 0
1-111 | Comp Air - Replace 100+ HP motor | 0 | 0 | 123 | 0 | 0 | 0 | 0 | 0 | 0 | 0 | 0 | 0 | 0 | 0 | 0 | 0 | 0 | 0 | 0 | 0 | 0 | 0 | 0 | 0 | 0 | 0 | 0 | 0 | 0 | 0
1-112 | Comp Air - ASD (100+ hp) | 0 | 0 | 123 | 0 | 0 | 0 | 0 | 0 | 0 | 0 | 0 | 0 | 0 | 0 | 0 | 0 | 0 | 0 | 0 | 0 | 0 | 0 | 0 | 0 | 0 | 0 | 0 | 0 | 0 | 0
1-113 | Comp Air - Motor practices-1 (100+ HP) | 0 | 0 | 123 | 0 | 0 | 0 | 0 | 0 | 0 | 0 | 0 | 0 | 0 | 0 | 0 | 0 | 0 | 0 | 0 | 0 | 0 | 0 | 0 | 0 | 0 | 0 | 0 | 0 | 0 | 0
1-201 | Fans - O&M | 0 | 0 | 123 | 0 | 0 | 0 | 0 | 0 | 0 | 0 | 0 | 0 | 0 | 0 | 0 | 0 | 0 | 0 | 0 | 0 | 0 | 0 | 0 | 0 | 0 | 0 | 0 | 0 | 0 | 0
1-202 | Fans - Controls | 0 | 0 | 123 | 0 | 0 | 0 | 0 | 0 | 0 | 0 | 0 | 0 | 0 | 0 | 0 | 0 | 0 | 0 | 0 | 0 | 0 | 0 | 0 | 0 | 0 | 0 | 0 | 0 | 0 | 0
1-203 | Fans - System Optimization | 0 | 0 | 123 | 0 | 0 | 0 | 0 | 0 | 0 | 0 | 0 | 0 | 0 | 0 | 0 | 0 | 0 | 0 | 0 | 0 | 0 | 0 | 0 | 0 | 0 | 0 | 0 | 0 | 0 | 0
1-204 | Fans- Improve components | 0 | 0 | 123 | 0 | 0 | 0 | 0 | 0 | 0 | 0 | 0 | 0 | 0 | 0 | 0 | 0 | 0 | 0 | 0 | 0 | 0 | 0 | 0 | 0 | 0 | 0 | 0 | 0 | 0 | 0
1-205 | Fans - Replace 1-5 HP motor | 0 | 0 | 123 | 0 | 0 | 0 | 0 | 0 | 0 | 0 | 0 | 0 | 0 | 0 | 0 | 0 | 0 | 0 | 0 | 0 | 0 | 0 | 0 | 0 | 0 | 0 | 0 | 0 | 0 | 0
1-206 | Fans - ASD (1-5 hp) | 0 | 0 | 123 | 0 | 0 | 0 | 0 | 0 | 0 | 0 | 0 | 0 | 0 | 0 | 0 | 0 | 0 | 0 | 0 | 0 | 0 | 0 | 0 | 0 | 0 | 0 | 0 | 0 | 0 | 0
1-207 | Fans - Motor practices-1 (1-5 HP) | 0 | 0 | 123 | 0 | 0 | 0 | 0 | 0 | 0 | 0 | 0 | 0 | 0 | 0 | 0 | 0 | 0 | 0 | 0 | 0 | 0 | 0 | 0 | 0 | 0 | 0 | 0 | 0 | 0 | 0
1-208 | Fans - Replace 6-100 HP motor | 0 | 0 | 123 | 0 | 0 | 0 | 0 | 0 | 0 | 0 | 0 | 0 | 0 | 0 | 0 | 0 | 0 | 0 | 0 | 0 | 0 | 0 | 0 | 0 | 0 | 0 | 0 | 0 | 0 | 0
1-209 | Fans - ASD (6-100 hp) | 0 | 0 | 123 | 0 | 0 | 0 | 0 | 0 | 0 | 0 | 0 | 0 | 0 | 0 | 0 | 0 | 0 | 0 | 0 | 0 | 0 | 0 | 0 | 0 | 0 | 0 | 0 | 0 | 0 | 0
1-210 | Fans - Motor practices-1 (6-100 HP) | 0 | 0 | 123 | 0 | 0 | 0 | 0 | 0 | 0 | 0 | 0 | 0 | 0 | 0 | 0 | 0 | 0 | 0 | 0 | 0 | 0 | 0 | 0 | 0 | 0 | 0 | 0 | 0 | 0 | 0
1-211 | Fans - Replace 100+ HP motor | 0 | 0 | 123 | 0 | 0 | 0 | 0 | 0 | 0 | 0 | 0 | 0 | 0 | 0 | 0 | 0 | 0 | 0 | 0 | 0 | 0 | 0 | 0 | 0 | 0 | 0 | 0 | 0 | 0 | 0
1-212 | Fans - ASD (100+ hp) | 0 | 0 | 123 | 0 | 0 | 0 | 0 | 0 | 0 | 0 | 0 | 0 | 0 | 0 | 0 | 0 | 0 | 0 | 0 | 0 | 0 | 0 | 0 | 0 | 0 | 0 | 0 | 0 | 0 | 0
1-213 | Fans - Motor practices-1 (100+ HP) | 0 | 0 | 123 | 0 | 0 | 0 | 0 | 0 | 0 | 0 | 0 | 0 | 0 | 0 | 0 | 0 | 0 | 0 | 0 | 0 | 0 | 0 | 0 | 0 | 0 | 0 | 0 | 0 | 0 | 0
1-301 | Pumps - O&M | 0 | 0 | 123 | 0 | 0 | 0 | 0 | 0 | 0 | 0 | 0 | 0 | 0 | 0 | 0 | 0 | 0 | 0 | 0 | 0 | 0 | 0 | 0 | 0 | 0 | 0 | 0 | 0 | 0 | 0
1-302 | Pumps - Controls | 0 | 0 | 123 | 0 | 0 | 0 | 0 | 0 | 0 | 0 | 0 | 0 | 0 | 0 | 0 | 0 | 0 | 0 | 0 | 0 | 0 | 0 | 0 | 0 | 0 | 0 | 0 | 0 | 0 | 0
1-303 | Pumps - System Optimization | 0 | 0 | 123 | 0 | 0 | 0 | 0 | 0 | 0 | 0 | 0 | 0 | 0 | 0 | 0 | 0 | 0 | 0 | 0 | 0 | 0 | 0 | 0 | 0 | 0 | 0 | 0 | 0 | 0 | 0
1-304 | Pumps - Sizing | 0 | 0 | 123 | 0 | 0 | 0 | 0 | 0 | 0 | 0 | 0 | 0 | 0 | 0 | 0 | 0 | 0 | 0 | 0 | 0 | 0 | 0 | 0 | 0 | 0 | 0 | 0 | 0 | 0 | 0
1-305 | Pumps - Replace 1-5 HP motor | 0 | 0 | 123 | 0 | 0 | 0 | 0 | 0 | 0 | 0 | 0 | 0 | 0 | 0 | 0 | 0 | 0 | 0 | 0 | 0 | 0 | 0 | 0 | 0 | 0 | 0 | 0 | 0 | 0 | 0
1-306 | Pumps - ASD (1-5 hp) | 0 | 0 | 123 | 0 | 0 | 0 | 0 | 0 | 0 | 0 | 0 | 0 | 0 | 0 | 0 | 0 | 0 | 0 | 0 | 0 | 0 | 0 | 0 | 0 | 0 | 0 | 0 | 0 | 0 | 0
1-307 | Pumps - Motor practices-1 (1-5 HP) | 0 | 0 | 123 | 0 | 0 | 0 | 0 | 0 | 0 | 0 | 0 | 0 | 0 | 0 | 0 | 0 | 0 | 0 | 0 | 0 | 0 | 0 | 0 | 0 | 0 | 0 | 0 | 0 | 0 | 0
1-308 | Pumps - Replace 6-100 HP motor | 0 | 0 | 123 | 0 | 0 | 0 | 0 | 0 | 0 | 0 | 0 | 0 | 0 | 0 | 0 | 0 | 0 | 0 | 0 | 0 | 0 | 0 | 0 | 0 | 0 | 0 | 0 | 0 | 0 | 0
1-309 | Pumps - ASD (6-100 hp) | 0 | 0 | 123 | 0 | 0 | 0 | 0 | 0 | 0 | 0 | 0 | 0 | 0 | 0 | 0 | 0 | 0 | 0 | 0 | 0 | 0 | 0 | 0 | 0 | 0 | 0 | 0 | 0 | 0 | 0
1-310 | Pumps - Motor practices-1 (6-100 HP) | 0 | 0 | 123 | 0 | 0 | 0 | 0 | 0 | 0 | 0 | 0 | 0 | 0 | 0 | 0 | 0 | 0 | 0 | 0 | 0 | 0 | 0 | 0 | 0 | 0 | 0 | 0 | 0 | 0 | 0
1-311 | Pumps - Replace 100+ HP motor | 0 | 0 | 123 | 0 | 0 | 0 | 0 | 0 | 0 | 0 | 0 | 0 | 0 | 0 | 0 | 0 | 0 | 0 | 0 | 0 | 0 | 0 | 0 | 0 | 0 | 0 | 0 | 0 | 0 | 0
1-312 | Pumps - ASD (100+ hp) | 0 | 0 | 123 | 0 | 0 | 0 | 0 | 0 | 0 | 0 | 0 | 0 | 0 | 0 | 0 | 0 | 0 | 0 | 0 | 0 | 0 | 0 | 0 | 0 | 0 | 0 | 0 | 0 | 0 | 0
1-313 | Pumps - Motor practices-1 (100+ HP) | 0 | 0 | 123 | 0 | 0 | 0 | 0 | 0 | 0 | 0 | 0 | 0 | 0 | 0 | 0 | 0 | 0 | 0 | 0 | 0 | 0 | 0 | 0 | 0 | 0 | 0 | 0 | 0 | 0 | 0
1-401 | Bakery - Process (Mixing) - O&M | 0 | 0 | 123 | 0 | 0 | 0 | 0 | 0 | 0 | 0 | 0 | 0 | 0 | 0 | 0 | 0 | 0 | 0 | 0 | 0 | 0 | 0 | 0 | 0 | 0 | 0 | 0 | 0 | 0 | 0
1-501 | Bakery - Process | 0 | 0 | 123 | 0 | 0 | 0 | 0 | 0 | 0 | 0 | 0 | 0 | 0 | 0 | 0 | 0 | 0 | 0 | 0 | 0 | 0 | 0 | 0 | 0 | 0 | 0 | 0 | 0 | 0 | 0
1-551 | Efficient Refrigeration - Operations | 0 | 0 | 123 | 0 | 0 | 0 | 0 | 0 | 0 | 0 | 0 | 0 | 0 | 0 | 0 | 0 | 0 | 0 | 0 | 0 | 0 | 0 | 0 | 0 | 0 | 0 | 0 | 0 | 0 | 0
1-552 | Optimization Refrigeration | 0 | 0 | 123 | 0 | 0 | 0 | 0 | 0 | 0 | 0 | 0 | 0 | 0 | 0 | 0 | 0 | 0 | 0 | 0 | 0 | 0 | 0 | 0 | 0 | 0 | 0 | 0 | 0 | 0 | 0
1-701 | Centrifugal Chiller, 0.51 kW/ton, 500 tons | 0 | 0 | 123 | 0 | 0 | 0 | 0 | 0 | 0 | 0 | 0 | 0 | 0 | 0 | 0 | 0 | 0 | 0 | 0 | 0 | 0 | 0 | 0 | 0 | 0 | 0 | 0 | 0 | 0 | 0
1-702 | High Efficiency Chiller Motors | 0 | 0 | 123 | 0 | 0 | 0 | 0 | 0 | 0 | 0 | 0 | 0 | 0 | 0 | 0 | 0 | 0 | 0 | 0 | 0 | 0 | 0 | 0 | 0 | 0 | 0 | 0 | 0 | 0 | 0
1-703 | EMS - Chiller | 0 | 0 | 123 | 0 | 0 | 0 | 0 | 0 | 0 | 0 | 0 | 0 | 0 | 0 | 0 | 0 | 0 | 0 | 0 | 0 | 0 | 0 | 0 | 0 | 0 | 0 | 0 | 0 | 0 | 0
1-704 | Chiller Tune Up/Diagnostics | 0 | 0 | 123 | 0 | 0 | 0 | 0 | 0 | 0 | 0 | 0 | 0 | 0 | 0 | 0 | 0 | 0 | 0 | 0 | 0 | 0 | 0 | 0 | 0 | 0 | 0 | 0 | 0 | 0 | 0
1-705 | VSD for Chiller Pumps and Towers | 0 | 0 | 123 | 0 | 0 | 0 | 0 | 0 | 0 | 0 | 0 | 0 | 0 | 0 | 0 | 0 | 0 | 0 | 0 | 0 | 0 | 0 | 0 | 0 | 0 | 0 | 0 | 0 | 0 | 0
1-706 | EMS Optimization - Chiller | 0 | 0 | 123 | 0 | 0 | 0 | 0 | 0 | 0 | 0 | 0 | 0 | 0 | 0 | 0 | 0 | 0 | 0 | 0 | 0 | 0 | 0 | 0 | 0 | 0 | 0 | 0 | 0 | 0 | 0
1-707 | Aerosole Duct Sealing - Chiller | 0 | 0 | 123 | 0 | 0 | 0 | 0 | 0 | 0 | 0 | 0 | 0 | 0 | 0 | 0 | 0 | 0 | 0 | 0 | 0 | 0 | 0 | 0 | 0 | 0 | 0 | 0 | 0 | 0 | 0
1-708 | Duct/Pipe Insulation - Chiller | 0 | 0 | 123 | 0 | 0 | 0 | 0 | 0 | 0 | 0 | 0 | 0 | 0 | 0 | 0 | 0 | 0 | 0 | 0 | 0 | 0 | 0 | 0 | 0 | 0 | 0 | 0 | 0 | 0 | 0
1-709 | Window Film (Standard) - Chiller | 0 | 0 | 123 | 0 | 0 | 0 | 0 | 0 | 0 | 0 | 0 | 0 | 0 | 0 | 0 | 0 | 0 | 0 | 0 | 0 | 0 | 0 | 0 | 0 | 0 | 0 | 0 | 0 | 0 | 0
1-710 | Roof Insulation - Chiller | 0 | 0 | 123 | 0 | 0 | 0 | 0 | 0 | 0 | 0 | 0 | 0 | 0 | 0 | 0 | 0 | 0 | 0 | 0 | 0 | 0 | 0 | 0 | 0 | 0 | 0 | 0 | 0 | 0 | 0
1-711 | Cool Roof - Chiller | 0 | 0 | 123 | 0 | 0 | 0 | 0 | 0 | 0 | 0 | 0 | 0 | 0 | 0 | 0 | 0 | 0 | 0 | 0 | 0 | 0 | 0 | 0 | 0 | 0 | 0 | 0 | 0 | 0 | 0
1-721 | DX Packaged System, EER=10.9, 10 tons | 0 | 0 | 123 | 0 | 0 | 0 | 0 | 0 | 0 | 0 | 0 | 0 | 0 | 0 | 0 | 0 | 0 | 0 | 0 | 0 | 0 | 0 | 0 | 0 | 0 | 0 | 0 | 0 | 0 | 0
1-722 | Hybrid Dessicant-DX System (Trane CDQ) | 0 | 0 | 123 | 0 | 0 | 0 | 0 | 0 | 0 | 0 | 0 | 0 | 0 | 0 | 0 | 0 | 0 | 0 | 0 | 0 | 0 | 0 | 0 | 0 | 0 | 0 | 0 | 0 | 0 | 0
1-723 | Geothermal Heat Pump, EER=13, 10 tons | 0 | 0 | 123 | 0 | 0 | 0 | 0 | 0 | 0 | 0 | 0 | 0 | 0 | 0 | 0 | 0 | 0 | 0 | 0 | 0 | 0 | 0 | 0 | 0 | 0 | 0 | 0 | 0 | 0 | 0
1-724 | DX Tune Up/ Advanced Diagnostics | 0 | 0 | 123 | 0 | 0 | 0 | 0 | 0 | 0 | 0 | 0 | 0 | 0 | 0 | 0 | 0 | 0 | 0 | 0 | 0 | 0 | 0 | 0 | 0 | 0 | 0 | 0 | 0 | 0 | 0
1-725 | DX Coil Cleaning | 0 | 0 | 123 | 0 | 0 | 0 | 0 | 0 | 0 | 0 | 0 | 0 | 0 | 0 | 0 | 0 | 0 | 0 | 0 | 0 | 0 | 0 | 0 | 0 | 0 | 0 | 0 | 0 | 0 | 0
1-726 | Optimize Controls | 0 | 0 | 123 | 0 | 0 | 0 | 0 | 0 | 0 | 0 | 0 | 0 | 0 | 0 | 0 | 0 | 0 | 0 | 0 | 0 | 0 | 0 | 0 | 0 | 0 | 0 | 0 | 0 | 0 | 0
1-727 | Aerosole Duct Sealing | 0 | 0 | 123 | 0 | 0 | 0 | 0 | 0 | 0 | 0 | 0 | 0 | 0 | 0 | 0 | 0 | 0 | 0 | 0 | 0 | 0 | 0 | 0 | 0 | 0 | 0 | 0 | 0 | 0 | 0
1-728 | Duct/Pipe Insulation | 0 | 0 | 123 | 0 | 0 | 0 | 0 | 0 | 0 | 0 | 0 | 0 | 0 | 0 | 0 | 0 | 0 | 0 | 0 | 0 | 0 | 0 | 0 | 0 | 0 | 0 | 0 | 0 | 0 | 0
1-729 | Window Film (Standard) | 0 | 0 | 123 | 0 | 0 | 0 | 0 | 0 | 0 | 0 | 0 | 0 | 0 | 0 | 0 | 0 | 0 | 0 | 0 | 0 | 0 | 0 | 0 | 0 | 0 | 0 | 0 | 0 | 0 | 0
1-730 | Roof Insulation | 0 | 0 | 123 | 0 | 0 | 0 | 0 | 0 | 0 | 0 | 0 | 0 | 0 | 0 | 0 | 0 | 0 | 0 | 0 | 0 | 0 | 0 | 0 | 0 | 0 | 0 | 0 | 0 | 0 | 0
1-731 | Cool Roof - DX | 0 | 0 | 123 | 0 | 0 | 0 | 0 | 0 | 0 | 0 | 0 | 0 | 0 | 0 | 0 | 0 | 0 | 0 | 0 | 0 | 0 | 0 | 0 | 0 | 0 | 0 | 0 | 0 | 0 | 0
1-801 | Premium T8, Elecctronic Ballast | 0 | 0 | 123 | 0 | 0 | 0 | 0 | 0 | 0 | 0 | 0 | 0 | 0 | 0 | 0 | 0 | 0 | 0 | 0 | 0 | 0 | 0 | 0 | 0 | 0 | 0 | 0 | 0 | 0 | 0
1-802 | CFL Hardwired, Modular 18W | 0 | 0 | 123 | 0 | 0 | 0 | 0 | 0 | 0 | 0 | 0 | 0 | 0 | 0 | 0 | 0 | 0 | 0 | 0 | 0 | 0 | 0 | 0 | 0 | 0 | 0 | 0 | 0 | 0 | 0
1-803 | CFL Screw-in 18W | 0 | 0 | 123 | 0 | 0 | 0 | 0 | 0 | 0 | 0 | 0 | 0 | 0 | 0 | 0 | 0 | 0 | 0 | 0 | 0 | 0 | 0 | 0 | 0 | 0 | 0 | 0 | 0 | 0 | 0
1-804 | High Bay T5 | 0 | 0 | 123 | 0 | 0 | 0 | 0 | 0 | 0 | 0 | 0 | 0 | 0 | 0 | 0 | 0 | 0 | 0 | 0 | 0 | 0 | 0 | 0 | 0 | 0 | 0 | 0 | 0 | 0 | 0
1-805 | Occupancy Sensor | 0 | 0 | 123 | 0 | 0 | 0 | 0 | 0 | 0 | 0 | 0 | 0 | 0 | 0 | 0 | 0 | 0 | 0 | 0 | 0 | 0 | 0 | 0 | 0 | 0 | 0 | 0 | 0 | 0 | 0
1-901 | Replace V-belts | 0 | 0 | 123 | 0 | 0 | 0 | 0 | 0 | 0 | 0 | 0 | 0 | 0 | 0 | 0 | 0 | 0 | 0 | 0 | 0 | 0 | 0 | 0 | 0 | 0 | 0 | 0 | 0 | 0 | 0
2-101 | Compressed Air-O&M | 0 | 0 | 123 | 0 | 0 | 0 | 0 | 0 | 0 | 0 | 0 | 0 | 0 | 0 | 0 | 0 | 0 | 0 | 0 | 0 | 0 | 0 | 0 | 0 | 0 | 0 | 0 | 0 | 0 | 0
2-102 | Compressed Air - Controls | 0 | 0 | 123 | 0 | 0 | 0 | 0 | 0 | 0 | 0 | 0 | 0 | 0 | 0 | 0 | 0 | 0 | 0 | 0 | 0 | 0 | 0 | 0 | 0 | 0 | 0 | 0 | 0 | 0 | 0
2-103 | Compressed Air - System Optimization | 0 | 0 | 123 | 0 | 0 | 0 | 0 | 0 | 0 | 0 | 0 | 0 | 0 | 0 | 0 | 0 | 0 | 0 | 0 | 0 | 0 | 0 | 0 | 0 | 0 | 0 | 0 | 0 | 0 | 0
2-104 | Compressed Air- Sizing | 0 | 0 | 123 | 0 | 0 | 0 | 0 | 0 | 0 | 0 | 0 | 0 | 0 | 0 | 0 | 0 | 0 | 0 | 0 | 0 | 0 | 0 | 0 | 0 | 0 | 0 | 0 | 0 | 0 | 0
2-105 | Comp Air - Replace 1-5 HP motor | 0 | 0 | 123 | 0 | 0 | 0 | 0 | 0 | 0 | 0 | 0 | 0 | 0 | 0 | 0 | 0 | 0 | 0 | 0 | 0 | 0 | 0 | 0 | 0 | 0 | 0 | 0 | 0 | 0 | 0
2-106 | Comp Air - ASD (1-5 hp) | 0 | 0 | 123 | 0 | 0 | 0 | 0 | 0 | 0 | 0 | 0 | 0 | 0 | 0 | 0 | 0 | 0 | 0 | 0 | 0 | 0 | 0 | 0 | 0 | 0 | 0 | 0 | 0 | 0 | 0
2-107 | Comp Air - Motor practices-1 (1-5 HP) | 0 | 0 | 123 | 0 | 0 | 0 | 0 | 0 | 0 | 0 | 0 | 0 | 0 | 0 | 0 | 0 | 0 | 0 | 0 | 0 | 0 | 0 | 0 | 0 | 0 | 0 | 0 | 0 | 0 | 0
2-108 | Comp Air - Replace 6-100 HP motor | 0 | 0 | 123 | 0 | 0 | 0 | 0 | 0 | 0 | 0 | 0 | 0 | 0 | 0 | 0 | 0 | 0 | 0 | 0 | 0 | 0 | 0 | 0 | 0 | 0 | 0 | 0 | 0 | 0 | 0
2-109 | Comp Air - ASD (6-100 hp) | 0 | 0 | 123 | 0 | 0 | 0 | 0 | 0 | 0 | 0 | 0 | 0 | 0 | 0 | 0 | 0 | 0 | 0 | 0 | 0 | 0 | 0 | 0 | 0 | 0 | 0 | 0 | 0 | 0 | 0
2-110 | Comp Air - Motor practices-1 (6-100 HP) | 0 | 0 | 123 | 0 | 0 | 0 | 0 | 0 | 0 | 0 | 0 | 0 | 0 | 0 | 0 | 0 | 0 | 0 | 0 | 0 | 0 | 0 | 0 | 0 | 0 | 0 | 0 | 0 | 0 | 0
2-111 | Comp Air - Replace 100+ HP motor | 0 | 0 | 123 | 0 | 0 | 0 | 0 | 0 | 0 | 0 | 0 | 0 | 0 | 0 | 0 | 0 | 0 | 0 | 0 | 0 | 0 | 0 | 0 | 0 | 0 | 0 | 0 | 0 | 0 | 0
2-112 | Comp Air - ASD (100+ hp) | 0 | 0 | 123 | 0 | 0 | 0 | 0 | 0 | 0 | 0 | 0 | 0 | 0 | 0 | 0 | 0 | 0 | 0 | 0 | 0 | 0 | 0 | 0 | 0 | 0 | 0 | 0 | 0 | 0 | 0
2-113 | Comp Air - Motor practices-1 (100+ HP) | 0 | 0 | 123 | 0 | 0 | 0 | 0 | 0 | 0 | 0 | 0 | 0 | 0 | 0 | 0 | 0 | 0 | 0 | 0 | 0 | 0 | 0 | 0 | 0 | 0 | 0 | 0 | 0 | 0 | 0
2-201 | Fans - O&M | 0 | 0 | 123 | 0 | 0 | 0 | 0 | 0 | 0 | 0 | 0 | 0 | 0 | 0 | 0 | 0 | 0 | 0 | 0 | 0 | 0 | 0 | 0 | 0 | 0 | 0 | 0 | 0 | 0 | 0
2-202 | Fans - Controls | 0 | 0 | 123 | 0 | 0 | 0 | 0 | 0 | 0 | 0 | 0 | 0 | 0 | 0 | 0 | 0 | 0 | 0 | 0 | 0 | 0 | 0 | 0 | 0 | 0 | 0 | 0 | 0 | 0 | 0
2-203 | Fans - System Optimization | 0 | 0 | 123 | 0 | 0 | 0 | 0 | 0 | 0 | 0 | 0 | 0 | 0 | 0 | 0 | 0 | 0 | 0 | 0 | 0 | 0 | 0 | 0 | 0 | 0 | 0 | 0 | 0 | 0 | 0
2-204 | Fans- Improve components | 0 | 0 | 123 | 0 | 0 | 0 | 0 | 0 | 0 | 0 | 0 | 0 | 0 | 0 | 0 | 0 | 0 | 0 | 0 | 0 | 0 | 0 | 0 | 0 | 0 | 0 | 0 | 0 | 0 | 0
2-205 | Fans - Replace 1-5 HP motor | 0 | 0 | 123 | 0 | 0 | 0 | 0 | 0 | 0 | 0 | 0 | 0 | 0 | 0 | 0 | 0 | 0 | 0 | 0 | 0 | 0 | 0 | 0 | 0 | 0 | 0 | 0 | 0 | 0 | 0
2-206 | Fans - ASD (1-5 hp) | 0 | 0 | 123 | 0 | 0 | 0 | 0 | 0 | 0 | 0 | 0 | 0 | 0 | 0 | 0 | 0 | 0 | 0 | 0 | 0 | 0 | 0 | 0 | 0 | 0 | 0 | 0 | 0 | 0 | 0
2-207 | Fans - Motor practices-1 (1-5 HP) | 0 | 0 | 123 | 0 | 0 | 0 | 0 | 0 | 0 | 0 | 0 | 0 | 0 | 0 | 0 | 0 | 0 | 0 | 0 | 0 | 0 | 0 | 0 | 0 | 0 | 0 | 0 | 0 | 0 | 0
2-208 | Fans - Replace 6-100 HP motor | 0 | 0 | 123 | 0 | 0 | 0 | 0 | 0 | 0 | 0 | 0 | 0 | 0 | 0 | 0 | 0 | 0 | 0 | 0 | 0 | 0 | 0 | 0 | 0 | 0 | 0 | 0 | 0 | 0 | 0
2-209 | Fans - ASD (6-100 hp) | 0 | 0 | 123 | 0 | 0 | 0 | 0 | 0 | 0 | 0 | 0 | 0 | 0 | 0 | 0 | 0 | 0 | 0 | 0 | 0 | 0 | 0 | 0 | 0 | 0 | 0 | 0 | 0 | 0 | 0
2-210 | Fans - Motor practices-1 (6-100 HP) | 0 | 0 | 123 | 0 | 0 | 0 | 0 | 0 | 0 | 0 | 0 | 0 | 0 | 0 | 0 | 0 | 0 | 0 | 0 | 0 | 0 | 0 | 0 | 0 | 0 | 0 | 0 | 0 | 0 | 0
2-211 | Fans - Replace 100+ HP motor | 0 | 0 | 123 | 0 | 0 | 0 | 0 | 0 | 0 | 0 | 0 | 0 | 0 | 0 | 0 | 0 | 0 | 0 | 0 | 0 | 0 | 0 | 0 | 0 | 0 | 0 | 0 | 0 | 0 | 0
2-212 | Fans - ASD (100+ hp) | 0 | 0 | 123 | 0 | 0 | 0 | 0 | 0 | 0 | 0 | 0 | 0 | 0 | 0 | 0 | 0 | 0 | 0 | 0 | 0 | 0 | 0 | 0 | 0 | 0 | 0 | 0 | 0 | 0 | 0
2-213 | Fans - Motor practices-1 (100+ HP) | 0 | 0 | 123 | 0 | 0 | 0 | 0 | 0 | 0 | 0 | 0 | 0 | 0 | 0 | 0 | 0 | 0 | 0 | 0 | 0 | 0 | 0 | 0 | 0 | 0 | 0 | 0 | 0 | 0 | 0
2-301 | Pumps - O&M | 0 | 0 | 123 | 0 | 0 | 0 | 0 | 0 | 0 | 0 | 0 | 0 | 0 | 0 | 0 | 0 | 0 | 0 | 0 | 0 | 0 | 0 | 0 | 0 | 0 | 0 | 0 | 0 | 0 | 0
2-302 | Pumps - Controls | 0 | 0 | 123 | 0 | 0 | 0 | 0 | 0 | 0 | 0 | 0 | 0 | 0 | 0 | 0 | 0 | 0 | 0 | 0 | 0 | 0 | 0 | 0 | 0 | 0 | 0 | 0 | 0 | 0 | 0
2-303 | Pumps - System Optimization | 0 | 0 | 123 | 0 | 0 | 0 | 0 | 0 | 0 | 0 | 0 | 0 | 0 | 0 | 0 | 0 | 0 | 0 | 0 | 0 | 0 | 0 | 0 | 0 | 0 | 0 | 0 | 0 | 0 | 0
2-304 | Pumps - Sizing | 0 | 0 | 123 | 0 | 0 | 0 | 0 | 0 | 0 | 0 | 0 | 0 | 0 | 0 | 0 | 0 | 0 | 0 | 0 | 0 | 0 | 0 | 0 | 0 | 0 | 0 | 0 | 0 | 0 | 0
2-305 | Pumps - Replace 1-5 HP motor | 0 | 0 | 123 | 0 | 0 | 0 | 0 | 0 | 0 | 0 | 0 | 0 | 0 | 0 | 0 | 0 | 0 | 0 | 0 | 0 | 0 | 0 | 0 | 0 | 0 | 0 | 0 | 0 | 0 | 0
2-306 | Pumps - ASD (1-5 hp) | 0 | 0 | 123 | 0 | 0 | 0 | 0 | 0 | 0 | 0 | 0 | 0 | 0 | 0 | 0 | 0 | 0 | 0 | 0 | 0 | 0 | 0 | 0 | 0 | 0 | 0 | 0 | 0 | 0 | 0
2-307 | Pumps - Motor practices-1 (1-5 HP) | 0 | 0 | 123 | 0 | 0 | 0 | 0 | 0 | 0 | 0 | 0 | 0 | 0 | 0 | 0 | 0 | 0 | 0 | 0 | 0 | 0 | 0 | 0 | 0 | 0 | 0 | 0 | 0 | 0 | 0
2-308 | Pumps - Replace 6-100 HP motor | 0 | 0 | 123 | 0 | 0 | 0 | 0 | 0 | 0 | 0 | 0 | 0 | 0 | 0 | 0 | 0 | 0 | 0 | 0 | 0 | 0 | 0 | 0 | 0 | 0 | 0 | 0 | 0 | 0 | 0
2-309 | Pumps - ASD (6-100 hp) | 0 | 0 | 123 | 0 | 0 | 0 | 0 | 0 | 0 | 0 | 0 | 0 | 0 | 0 | 0 | 0 | 0 | 0 | 0 | 0 | 0 | 0 | 0 | 0 | 0 | 0 | 0 | 0 | 0 | 0
2-310 | Pumps - Motor practices-1 (6-100 HP) | 0 | 0 | 123 | 0 | 0 | 0 | 0 | 0 | 0 | 0 | 0 | 0 | 0 | 0 | 0 | 0 | 0 | 0 | 0 | 0 | 0 | 0 | 0 | 0 | 0 | 0 | 0 | 0 | 0 | 0
2-311 | Pumps - Replace 100+ HP motor | 0 | 0 | 123 | 0 | 0 | 0 | 0 | 0 | 0 | 0 | 0 | 0 | 0 | 0 | 0 | 0 | 0 | 0 | 0 | 0 | 0 | 0 | 0 | 0 | 0 | 0 | 0 | 0 | 0 | 0
2-312 | Pumps - ASD (100+ hp) | 0 | 0 | 123 | 0 | 0 | 0 | 0 | 0 | 0 | 0 | 0 | 0 | 0 | 0 | 0 | 0 | 0 | 0 | 0 | 0 | 0 | 0 | 0 | 0 | 0 | 0 | 0 | 0 | 0 | 0
2-313 | Pumps - Motor practices-1 (100+ HP) | 0 | 0 | 123 | 0 | 0 | 0 | 0 | 0 | 0 | 0 | 0 | 0 | 0 | 0 | 0 | 0 | 0 | 0 | 0 | 0 | 0 | 0 | 0 | 0 | 0 | 0 | 0 | 0 | 0 | 0
2-402 | O&M/drives spinning machines | 0 | 0 | 123 | 0 | 0 | 0 | 0 | 0 | 0 | 0 | 0 | 0 | 0 | 0 | 0 | 0 | 0 | 0 | 0 | 0 | 0 | 0 | 0 | 0 | 0 | 0 | 0 | 0 | 0 | 0
2-502 | Drying (UV/IR) | 0 | 0 | 123 | 0 | 0 | 0 | 0 | 0 | 0 | 0 | 0 | 0 | 0 | 0 | 0 | 0 | 0 | 0 | 0 | 0 | 0 | 0 | 0 | 0 | 0 | 0 | 0 | 0 | 0 | 0
2-701 | Centrifugal Chiller, 0.51 kW/ton, 500 tons | 0 | 0 | 123 | 0 | 0 | 0 | 0 | 0 | 0 | 0 | 0 | 0 | 0 | 0 | 0 | 0 | 0 | 0 | 0 | 0 | 0 | 0 | 0 | 0 | 0 | 0 | 0 | 0 | 0 | 0
2-702 | High Efficiency Chiller Motors | 0 | 0 | 123 | 0 | 0 | 0 | 0 | 0 | 0 | 0 | 0 | 0 | 0 | 0 | 0 | 0 | 0 | 0 | 0 | 0 | 0 | 0 | 0 | 0 | 0 | 0 | 0 | 0 | 0 | 0
2-703 | EMS - Chiller | 0 | 0 | 123 | 0 | 0 | 0 | 0 | 0 | 0 | 0 | 0 | 0 | 0 | 0 | 0 | 0 | 0 | 0 | 0 | 0 | 0 | 0 | 0 | 0 | 0 | 0 | 0 | 0 | 0 | 0
2-704 | Chiller Tune Up/Diagnostics | 0 | 0 | 123 | 0 | 0 | 0 | 0 | 0 | 0 | 0 | 0 | 0 | 0 | 0 | 0 | 0 | 0 | 0 | 0 | 0 | 0 | 0 | 0 | 0 | 0 | 0 | 0 | 0 | 0 | 0
2-705 | VSD for Chiller Pumps and Towers | 0 | 0 | 123 | 0 | 0 | 0 | 0 | 0 | 0 | 0 | 0 | 0 | 0 | 0 | 0 | 0 | 0 | 0 | 0 | 0 | 0 | 0 | 0 | 0 | 0 | 0 | 0 | 0 | 0 | 0
2-706 | EMS Optimization - Chiller | 0 | 0 | 123 | 0 | 0 | 0 | 0 | 0 | 0 | 0 | 0 | 0 | 0 | 0 | 0 | 0 | 0 | 0 | 0 | 0 | 0 | 0 | 0 | 0 | 0 | 0 | 0 | 0 | 0 | 0
2-707 | Aerosole Duct Sealing - Chiller | 0 | 0 | 123 | 0 | 0 | 0 | 0 | 0 | 0 | 0 | 0 | 0 | 0 | 0 | 0 | 0 | 0 | 0 | 0 | 0 | 0 | 0 | 0 | 0 | 0 | 0 | 0 | 0 | 0 | 0
2-708 | Duct/Pipe Insulation - Chiller | 0 | 0 | 123 | 0 | 0 | 0 | 0 | 0 | 0 | 0 | 0 | 0 | 0 | 0 | 0 | 0 | 0 | 0 | 0 | 0 | 0 | 0 | 0 | 0 | 0 | 0 | 0 | 0 | 0 | 0
2-709 | Window Film (Standard) - Chiller | 0 | 0 | 123 | 0 | 0 | 0 | 0 | 0 | 0 | 0 | 0 | 0 | 0 | 0 | 0 | 0 | 0 | 0 | 0 | 0 | 0 | 0 | 0 | 0 | 0 | 0 | 0 | 0 | 0 | 0
2-710 | Roof Insulation - Chiller | 0 | 0 | 123 | 0 | 0 | 0 | 0 | 0 | 0 | 0 | 0 | 0 | 0 | 0 | 0 | 0 | 0 | 0 | 0 | 0 | 0 | 0 | 0 | 0 | 0 | 0 | 0 | 0 | 0 | 0
2-711 | Cool Roof - Chiller | 0 | 0 | 123 | 0 | 0 | 0 | 0 | 0 | 0 | 0 | 0 | 0 | 0 | 0 | 0 | 0 | 0 | 0 | 0 | 0 | 0 | 0 | 0 | 0 | 0 | 0 | 0 | 0 | 0 | 0
2-721 | DX Packaged System, EER=10.9, 10 tons | 0 | 0 | 123 | 0 | 0 | 0 | 0 | 0 | 0 | 0 | 0 | 0 | 0 | 0 | 0 | 0 | 0 | 0 | 0 | 0 | 0 | 0 | 0 | 0 | 0 | 0 | 0 | 0 | 0 | 0
2-722 | Hybrid Dessicant-DX System (Trane CDQ) | 0 | 0 | 123 | 0 | 0 | 0 | 0 | 0 | 0 | 0 | 0 | 0 | 0 | 0 | 0 | 0 | 0 | 0 | 0 | 0 | 0 | 0 | 0 | 0 | 0 | 0 | 0 | 0 | 0 | 0
2-723 | Geothermal Heat Pump, EER=13, 10 tons | 0 | 0 | 123 | 0 | 0 | 0 | 0 | 0 | 0 | 0 | 0 | 0 | 0 | 0 | 0 | 0 | 0 | 0 | 0 | 0 | 0 | 0 | 0 | 0 | 0 | 0 | 0 | 0 | 0 | 0
2-724 | DX Tune Up/ Advanced Diagnostics | 0 | 0 | 123 | 0 | 0 | 0 | 0 | 0 | 0 | 0 | 0 | 0 | 0 | 0 | 0 | 0 | 0 | 0 | 0 | 0 | 0 | 0 | 0 | 0 | 0 | 0 | 0 | 0 | 0 | 0
2-725 | DX Coil Cleaning | 0 | 0 | 123 | 0 | 0 | 0 | 0 | 0 | 0 | 0 | 0 | 0 | 0 | 0 | 0 | 0 | 0 | 0 | 0 | 0 | 0 | 0 | 0 | 0 | 0 | 0 | 0 | 0 | 0 | 0
2-726 | Optimize Controls | 0 | 0 | 123 | 0 | 0 | 0 | 0 | 0 | 0 | 0 | 0 | 0 | 0 | 0 | 0 | 0 | 0 | 0 | 0 | 0 | 0 | 0 | 0 | 0 | 0 | 0 | 0 | 0 | 0 | 0
2-727 | Aerosole Duct Sealing | 0 | 0 | 123 | 0 | 0 | 0 | 0 | 0 | 0 | 0 | 0 | 0 | 0 | 0 | 0 | 0 | 0 | 0 | 0 | 0 | 0 | 0 | 0 | 0 | 0 | 0 | 0 | 0 | 0 | 0
2-728 | Duct/Pipe Insulation | 0 | 0 | 123 | 0 | 0 | 0 | 0 | 0 | 0 | 0 | 0 | 0 | 0 | 0 | 0 | 0 | 0 | 0 | 0 | 0 | 0 | 0 | 0 | 0 | 0 | 0 | 0 | 0 | 0 | 0
2-729 | Window Film (Standard) | 0 | 0 | 123 | 0 | 0 | 0 | 0 | 0 | 0 | 0 | 0 | 0 | 0 | 0 | 0 | 0 | 0 | 0 | 0 | 0 | 0 | 0 | 0 | 0 | 0 | 0 | 0 | 0 | 0 | 0
2-730 | Roof Insulation | 0 | 0 | 123 | 0 | 0 | 0 | 0 | 0 | 0 | 0 | 0 | 0 | 0 | 0 | 0 | 0 | 0 | 0 | 0 | 0 | 0 | 0 | 0 | 0 | 0 | 0 | 0 | 0 | 0 | 0
2-731 | Cool Roof - DX | 0 | 0 | 123 | 0 | 0 | 0 | 0 | 0 | 0 | 0 | 0 | 0 | 0 | 0 | 0 | 0 | 0 | 0 | 0 | 0 | 0 | 0 | 0 | 0 | 0 | 0 | 0 | 0 | 0 | 0
2-801 | Premium T8, Elecctronic Ballast | 0 | 0 | 123 | 0 | 0 | 0 | 0 | 0 | 0 | 0 | 0 | 0 | 0 | 0 | 0 | 0 | 0 | 0 | 0 | 0 | 0 | 0 | 0 | 0 | 0 | 0 | 0 | 0 | 0 | 0
2-802 | CFL Hardwired, Modular 18W | 0 | 0 | 123 | 0 | 0 | 0 | 0 | 0 | 0 | 0 | 0 | 0 | 0 | 0 | 0 | 0 | 0 | 0 | 0 | 0 | 0 | 0 | 0 | 0 | 0 | 0 | 0 | 0 | 0 | 0
2-803 | CFL Screw-in 18W | 0 | 0 | 123 | 0 | 0 | 0 | 0 | 0 | 0 | 0 | 0 | 0 | 0 | 0 | 0 | 0 | 0 | 0 | 0 | 0 | 0 | 0 | 0 | 0 | 0 | 0 | 0 | 0 | 0 | 0
2-804 | High Bay T5 | 0 | 0 | 123 | 0 | 0 | 0 | 0 | 0 | 0 | 0 | 0 | 0 | 0 | 0 | 0 | 0 | 0 | 0 | 0 | 0 | 0 | 0 | 0 | 0 | 0 | 0 | 0 | 0 | 0 | 0
2-805 | Occupancy Sensor | 0 | 0 | 123 | 0 | 0 | 0 | 0 | 0 | 0 | 0 | 0 | 0 | 0 | 0 | 0 | 0 | 0 | 0 | 0 | 0 | 0 | 0 | 0 | 0 | 0 | 0 | 0 | 0 | 0 | 0
2-901 | Replace V-belts | 0 | 0 | 123 | 0 | 0 | 0 | 0 | 0 | 0 | 0 | 0 | 0 | 0 | 0 | 0 | 0 | 0 | 0 | 0 | 0 | 0 | 0 | 0 | 0 | 0 | 0 | 0 | 0 | 0 | 0
2-902 | Membranes for wastewater | 0 | 0 | 123 | 0 | 0 | 0 | 0 | 0 | 0 | 0 | 0 | 0 | 0 | 0 | 0 | 0 | 0 | 0 | 0 | 0 | 0 | 0 | 0 | 0 | 0 | 0 | 0 | 0 | 0 | 0
3-101 | Compressed Air-O&M | 0 | 0 | 123 | 0 | 0 | 0 | 0 | 0 | 0 | 0 | 0 | 0 | 0 | 0 | 0 | 0 | 0 | 0 | 0 | 0 | 0 | 0 | 0 | 0 | 0 | 0 | 0 | 0 | 0 | 0
3-102 | Compressed Air - Controls | 0 | 0 | 123 | 0 | 0 | 0 | 0 | 0 | 0 | 0 | 0 | 0 | 0 | 0 | 0 | 0 | 0 | 0 | 0 | 0 | 0 | 0 | 0 | 0 | 0 | 0 | 0 | 0 | 0 | 0
3-103 | Compressed Air - System Optimization | 0 | 0 | 123 | 0 | 0 | 0 | 0 | 0 | 0 | 0 | 0 | 0 | 0 | 0 | 0 | 0 | 0 | 0 | 0 | 0 | 0 | 0 | 0 | 0 | 0 | 0 | 0 | 0 | 0 | 0
3-104 | Compressed Air- Sizing | 0 | 0 | 123 | 0 | 0 | 0 | 0 | 0 | 0 | 0 | 0 | 0 | 0 | 0 | 0 | 0 | 0 | 0 | 0 | 0 | 0 | 0 | 0 | 0 | 0 | 0 | 0 | 0 | 0 | 0
3-105 | Comp Air - Replace 1-5 HP motor | 0 | 0 | 123 | 0 | 0 | 0 | 0 | 0 | 0 | 0 | 0 | 0 | 0 | 0 | 0 | 0 | 0 | 0 | 0 | 0 | 0 | 0 | 0 | 0 | 0 | 0 | 0 | 0 | 0 | 0
3-106 | Comp Air - ASD (1-5 hp) | 0 | 0 | 123 | 0 | 0 | 0 | 0 | 0 | 0 | 0 | 0 | 0 | 0 | 0 | 0 | 0 | 0 | 0 | 0 | 0 | 0 | 0 | 0 | 0 | 0 | 0 | 0 | 0 | 0 | 0
3-107 | Comp Air - Motor practices-1 (1-5 HP) | 0 | 0 | 123 | 0 | 0 | 0 | 0 | 0 | 0 | 0 | 0 | 0 | 0 | 0 | 0 | 0 | 0 | 0 | 0 | 0 | 0 | 0 | 0 | 0 | 0 | 0 | 0 | 0 | 0 | 0
3-108 | Comp Air - Replace 6-100 HP motor | 0 | 0 | 123 | 0 | 0 | 0 | 0 | 0 | 0 | 0 | 0 | 0 | 0 | 0 | 0 | 0 | 0 | 0 | 0 | 0 | 0 | 0 | 0 | 0 | 0 | 0 | 0 | 0 | 0 | 0
3-109 | Comp Air - ASD (6-100 hp) | 0 | 0 | 123 | 0 | 0 | 0 | 0 | 0 | 0 | 0 | 0 | 0 | 0 | 0 | 0 | 0 | 0 | 0 | 0 | 0 | 0 | 0 | 0 | 0 | 0 | 0 | 0 | 0 | 0 | 0
3-110 | Comp Air - Motor practices-1 (6-100 HP) | 0 | 0 | 123 | 0 | 0 | 0 | 0 | 0 | 0 | 0 | 0 | 0 | 0 | 0 | 0 | 0 | 0 | 0 | 0 | 0 | 0 | 0 | 0 | 0 | 0 | 0 | 0 | 0 | 0 | 0
3-111 | Comp Air - Replace 100+ HP motor | 0 | 0 | 123 | 0 | 0 | 0 | 0 | 0 | 0 | 0 | 0 | 0 | 0 | 0 | 0 | 0 | 0 | 0 | 0 | 0 | 0 | 0 | 0 | 0 | 0 | 0 | 0 | 0 | 0 | 0
3-112 | Comp Air - ASD (100+ hp) | 0 | 0 | 123 | 0 | 0 | 0 | 0 | 0 | 0 | 0 | 0 | 0 | 0 | 0 | 0 | 0 | 0 | 0 | 0 | 0 | 0 | 0 | 0 | 0 | 0 | 0 | 0 | 0 | 0 | 0
3-113 | Comp Air - Motor practices-1 (100+ HP) | 0 | 0 | 123 | 0 | 0 | 0 | 0 | 0 | 0 | 0 | 0 | 0 | 0 | 0 | 0 | 0 | 0 | 0 | 0 | 0 | 0 | 0 | 0 | 0 | 0 | 0 | 0 | 0 | 0 | 0
3-201 | Fans - O&M | 0 | 0 | 123 | 0 | 0 | 0 | 0 | 0 | 0 | 0 | 0 | 0 | 0 | 0 | 0 | 0 | 0 | 0 | 0 | 0 | 0 | 0 | 0 | 0 | 0 | 0 | 0 | 0 | 0 | 0
3-202 | Fans - Controls | 0 | 0 | 123 | 0 | 0 | 0 | 0 | 0 | 0 | 0 | 0 | 0 | 0 | 0 | 0 | 0 | 0 | 0 | 0 | 0 | 0 | 0 | 0 | 0 | 0 | 0 | 0 | 0 | 0 | 0
3-203 | Fans - System Optimization | 0 | 0 | 123 | 0 | 0 | 0 | 0 | 0 | 0 | 0 | 0 | 0 | 0 | 0 | 0 | 0 | 0 | 0 | 0 | 0 | 0 | 0 | 0 | 0 | 0 | 0 | 0 | 0 | 0 | 0
3-204 | Fans- Improve components | 0 | 0 | 123 | 0 | 0 | 0 | 0 | 0 | 0 | 0 | 0 | 0 | 0 | 0 | 0 | 0 | 0 | 0 | 0 | 0 | 0 | 0 | 0 | 0 | 0 | 0 | 0 | 0 | 0 | 0
3-205 | Fans - Replace 1-5 HP motor | 0 | 0 | 123 | 0 | 0 | 0 | 0 | 0 | 0 | 0 | 0 | 0 | 0 | 0 | 0 | 0 | 0 | 0 | 0 | 0 | 0 | 0 | 0 | 0 | 0 | 0 | 0 | 0 | 0 | 0
3-206 | Fans - ASD (1-5 hp) | 0 | 0 | 123 | 0 | 0 | 0 | 0 | 0 | 0 | 0 | 0 | 0 | 0 | 0 | 0 | 0 | 0 | 0 | 0 | 0 | 0 | 0 | 0 | 0 | 0 | 0 | 0 | 0 | 0 | 0
3-207 | Fans - Motor practices-1 (1-5 HP) | 0 | 0 | 123 | 0 | 0 | 0 | 0 | 0 | 0 | 0 | 0 | 0 | 0 | 0 | 0 | 0 | 0 | 0 | 0 | 0 | 0 | 0 | 0 | 0 | 0 | 0 | 0 | 0 | 0 | 0
3-208 | Fans - Replace 6-100 HP motor | 0 | 0 | 123 | 0 | 0 | 0 | 0 | 0 | 0 | 0 | 0 | 0 | 0 | 0 | 0 | 0 | 0 | 0 | 0 | 0 | 0 | 0 | 0 | 0 | 0 | 0 | 0 | 0 | 0 | 0
3-209 | Fans - ASD (6-100 hp) | 0 | 0 | 123 | 0 | 0 | 0 | 0 | 0 | 0 | 0 | 0 | 0 | 0 | 0 | 0 | 0 | 0 | 0 | 0 | 0 | 0 | 0 | 0 | 0 | 0 | 0 | 0 | 0 | 0 | 0
3-210 | Fans - Motor practices-1 (6-100 HP) | 0 | 0 | 123 | 0 | 0 | 0 | 0 | 0 | 0 | 0 | 0 | 0 | 0 | 0 | 0 | 0 | 0 | 0 | 0 | 0 | 0 | 0 | 0 | 0 | 0 | 0 | 0 | 0 | 0 | 0
3-211 | Fans - Replace 100+ HP motor | 0 | 0 | 123 | 0 | 0 | 0 | 0 | 0 | 0 | 0 | 0 | 0 | 0 | 0 | 0 | 0 | 0 | 0 | 0 | 0 | 0 | 0 | 0 | 0 | 0 | 0 | 0 | 0 | 0 | 0
3-212 | Fans - ASD (100+ hp) | 0 | 0 | 123 | 0 | 0 | 0 | 0 | 0 | 0 | 0 | 0 | 0 | 0 | 0 | 0 | 0 | 0 | 0 | 0 | 0 | 0 | 0 | 0 | 0 | 0 | 0 | 0 | 0 | 0 | 0
3-213 | Fans - Motor practices-1 (100+ HP) | 0 | 0 | 123 | 0 | 0 | 0 | 0 | 0 | 0 | 0 | 0 | 0 | 0 | 0 | 0 | 0 | 0 | 0 | 0 | 0 | 0 | 0 | 0 | 0 | 0 | 0 | 0 | 0 | 0 | 0
3-214 | Optimize drying process | 0 | 0 | 123 | 0 | 0 | 0 | 0 | 0 | 0 | 0 | 0 | 0 | 0 | 0 | 0 | 0 | 0 | 0 | 0 | 0 | 0 | 0 | 0 | 0 | 0 | 0 | 0 | 0 | 0 | 0
3-301 | Pumps - O&M | 0 | 0 | 123 | 0 | 0 | 0 | 0 | 0 | 0 | 0 | 0 | 0 | 0 | 0 | 0 | 0 | 0 | 0 | 0 | 0 | 0 | 0 | 0 | 0 | 0 | 0 | 0 | 0 | 0 | 0
3-302 | Pumps - Controls | 0 | 0 | 123 | 0 | 0 | 0 | 0 | 0 | 0 | 0 | 0 | 0 | 0 | 0 | 0 | 0 | 0 | 0 | 0 | 0 | 0 | 0 | 0 | 0 | 0 | 0 | 0 | 0 | 0 | 0
3-303 | Pumps - System Optimization | 0 | 0 | 123 | 0 | 0 | 0 | 0 | 0 | 0 | 0 | 0 | 0 | 0 | 0 | 0 | 0 | 0 | 0 | 0 | 0 | 0 | 0 | 0 | 0 | 0 | 0 | 0 | 0 | 0 | 0
3-304 | Pumps - Sizing | 0 | 0 | 123 | 0 | 0 | 0 | 0 | 0 | 0 | 0 | 0 | 0 | 0 | 0 | 0 | 0 | 0 | 0 | 0 | 0 | 0 | 0 | 0 | 0 | 0 | 0 | 0 | 0 | 0 | 0
3-305 | Pumps - Replace 1-5 HP motor | 0 | 0 | 123 | 0 | 0 | 0 | 0 | 0 | 0 | 0 | 0 | 0 | 0 | 0 | 0 | 0 | 0 | 0 | 0 | 0 | 0 | 0 | 0 | 0 | 0 | 0 | 0 | 0 | 0 | 0
3-306 | Pumps - ASD (1-5 hp) | 0 | 0 | 123 | 0 | 0 | 0 | 0 | 0 | 0 | 0 | 0 | 0 | 0 | 0 | 0 | 0 | 0 | 0 | 0 | 0 | 0 | 0 | 0 | 0 | 0 | 0 | 0 | 0 | 0 | 0
3-307 | Pumps - Motor practices-1 (1-5 HP) | 0 | 0 | 123 | 0 | 0 | 0 | 0 | 0 | 0 | 0 | 0 | 0 | 0 | 0 | 0 | 0 | 0 | 0 | 0 | 0 | 0 | 0 | 0 | 0 | 0 | 0 | 0 | 0 | 0 | 0
3-308 | Pumps - Replace 6-100 HP motor | 0 | 0 | 123 | 0 | 0 | 0 | 0 | 0 | 0 | 0 | 0 | 0 | 0 | 0 | 0 | 0 | 0 | 0 | 0 | 0 | 0 | 0 | 0 | 0 | 0 | 0 | 0 | 0 | 0 | 0
3-309 | Pumps - ASD (6-100 hp) | 0 | 0 | 123 | 0 | 0 | 0 | 0 | 0 | 0 | 0 | 0 | 0 | 0 | 0 | 0 | 0 | 0 | 0 | 0 | 0 | 0 | 0 | 0 | 0 | 0 | 0 | 0 | 0 | 0 | 0
3-310 | Pumps - Motor practices-1 (6-100 HP) | 0 | 0 | 123 | 0 | 0 | 0 | 0 | 0 | 0 | 0 | 0 | 0 | 0 | 0 | 0 | 0 | 0 | 0 | 0 | 0 | 0 | 0 | 0 | 0 | 0 | 0 | 0 | 0 | 0 | 0
3-311 | Pumps - Replace 100+ HP motor | 0 | 0 | 123 | 0 | 0 | 0 | 0 | 0 | 0 | 0 | 0 | 0 | 0 | 0 | 0 | 0 | 0 | 0 | 0 | 0 | 0 | 0 | 0 | 0 | 0 | 0 | 0 | 0 | 0 | 0
3-312 | Pumps - ASD (100+ hp) | 0 | 0 | 123 | 0 | 0 | 0 | 0 | 0 | 0 | 0 | 0 | 0 | 0 | 0 | 0 | 0 | 0 | 0 | 0 | 0 | 0 | 0 | 0 | 0 | 0 | 0 | 0 | 0 | 0 | 0
3-313 | Pumps - Motor practices-1 (100+ HP) | 0 | 0 | 123 | 0 | 0 | 0 | 0 | 0 | 0 | 0 | 0 | 0 | 0 | 0 | 0 | 0 | 0 | 0 | 0 | 0 | 0 | 0 | 0 | 0 | 0 | 0 | 0 | 0 | 0 | 0
3-403 | Air conveying systems | 0 | 0 | 123 | 0 | 0 | 0 | 0 | 0 | 0 | 0 | 0 | 0 | 0 | 0 | 0 | 0 | 0 | 0 | 0 | 0 | 0 | 0 | 0 | 0 | 0 | 0 | 0 | 0 | 0 | 0
3-404 | Replace V-Belts | 0 | 0 | 123 | 0 | 0 | 0 | 0 | 0 | 0 | 0 | 0 | 0 | 0 | 0 | 0 | 0 | 0 | 0 | 0 | 0 | 0 | 0 | 0 | 0 | 0 | 0 | 0 | 0 | 0 | 0
3-405 | Drives - EE motor | 0 | 0 | 123 | 0 | 0 | 0 | 0 | 0 | 0 | 0 | 0 | 0 | 0 | 0 | 0 | 0 | 0 | 0 | 0 | 0 | 0 | 0 | 0 | 0 | 0 | 0 | 0 | 0 | 0 | 0
3-503 | Heat Pumps - Drying | 0 | 0 | 123 | 0 | 0 | 0 | 0 | 0 | 0 | 0 | 0 | 0 | 0 | 0 | 0 | 0 | 0 | 0 | 0 | 0 | 0 | 0 | 0 | 0 | 0 | 0 | 0 | 0 | 0 | 0
3-701 | Centrifugal Chiller, 0.51 kW/ton, 500 tons | 0 | 0 | 123 | 0 | 0 | 0 | 0 | 0 | 0 | 0 | 0 | 0 | 0 | 0 | 0 | 0 | 0 | 0 | 0 | 0 | 0 | 0 | 0 | 0 | 0 | 0 | 0 | 0 | 0 | 0
3-702 | High Efficiency Chiller Motors | 0 | 0 | 123 | 0 | 0 | 0 | 0 | 0 | 0 | 0 | 0 | 0 | 0 | 0 | 0 | 0 | 0 | 0 | 0 | 0 | 0 | 0 | 0 | 0 | 0 | 0 | 0 | 0 | 0 | 0
3-703 | EMS - Chiller | 0 | 0 | 123 | 0 | 0 | 0 | 0 | 0 | 0 | 0 | 0 | 0 | 0 | 0 | 0 | 0 | 0 | 0 | 0 | 0 | 0 | 0 | 0 | 0 | 0 | 0 | 0 | 0 | 0 | 0
3-704 | Chiller Tune Up/Diagnostics | 0 | 0 | 123 | 0 | 0 | 0 | 0 | 0 | 0 | 0 | 0 | 0 | 0 | 0 | 0 | 0 | 0 | 0 | 0 | 0 | 0 | 0 | 0 | 0 | 0 | 0 | 0 | 0 | 0 | 0
3-705 | VSD for Chiller Pumps and Towers | 0 | 0 | 123 | 0 | 0 | 0 | 0 | 0 | 0 | 0 | 0 | 0 | 0 | 0 | 0 | 0 | 0 | 0 | 0 | 0 | 0 | 0 | 0 | 0 | 0 | 0 | 0 | 0 | 0 | 0
3-706 | EMS Optimization - Chiller | 0 | 0 | 123 | 0 | 0 | 0 | 0 | 0 | 0 | 0 | 0 | 0 | 0 | 0 | 0 | 0 | 0 | 0 | 0 | 0 | 0 | 0 | 0 | 0 | 0 | 0 | 0 | 0 | 0 | 0
3-707 | Aerosole Duct Sealing - Chiller | 0 | 0 | 123 | 0 | 0 | 0 | 0 | 0 | 0 | 0 | 0 | 0 | 0 | 0 | 0 | 0 | 0 | 0 | 0 | 0 | 0 | 0 | 0 | 0 | 0 | 0 | 0 | 0 | 0 | 0
3-708 | Duct/Pipe Insulation - Chiller | 0 | 0 | 123 | 0 | 0 | 0 | 0 | 0 | 0 | 0 | 0 | 0 | 0 | 0 | 0 | 0 | 0 | 0 | 0 | 0 | 0 | 0 | 0 | 0 | 0 | 0 | 0 | 0 | 0 | 0
3-709 | Window Film (Standard) - Chiller | 0 | 0 | 123 | 0 | 0 | 0 | 0 | 0 | 0 | 0 | 0 | 0 | 0 | 0 | 0 | 0 | 0 | 0 | 0 | 0 | 0 | 0 | 0 | 0 | 0 | 0 | 0 | 0 | 0 | 0
3-710 | Roof Insulation - Chiller | 0 | 0 | 123 | 0 | 0 | 0 | 0 | 0 | 0 | 0 | 0 | 0 | 0 | 0 | 0 | 0 | 0 | 0 | 0 | 0 | 0 | 0 | 0 | 0 | 0 | 0 | 0 | 0 | 0 | 0
3-711 | Cool Roof - Chiller | 0 | 0 | 123 | 0 | 0 | 0 | 0 | 0 | 0 | 0 | 0 | 0 | 0 | 0 | 0 | 0 | 0 | 0 | 0 | 0 | 0 | 0 | 0 | 0 | 0 | 0 | 0 | 0 | 0 | 0
3-721 | DX Packaged System, EER=10.9, 10 tons | 0 | 0 | 123 | 0 | 0 | 0 | 0 | 0 | 0 | 0 | 0 | 0 | 0 | 0 | 0 | 0 | 0 | 0 | 0 | 0 | 0 | 0 | 0 | 0 | 0 | 0 | 0 | 0 | 0 | 0
3-722 | Hybrid Dessicant-DX System (Trane CDQ) | 0 | 0 | 123 | 0 | 0 | 0 | 0 | 0 | 0 | 0 | 0 | 0 | 0 | 0 | 0 | 0 | 0 | 0 | 0 | 0 | 0 | 0 | 0 | 0 | 0 | 0 | 0 | 0 | 0 | 0
3-723 | Geothermal Heat Pump, EER=13, 10 tons | 0 | 0 | 123 | 0 | 0 | 0 | 0 | 0 | 0 | 0 | 0 | 0 | 0 | 0 | 0 | 0 | 0 | 0 | 0 | 0 | 0 | 0 | 0 | 0 | 0 | 0 | 0 | 0 | 0 | 0
3-724 | DX Tune Up/ Advanced Diagnostics | 0 | 0 | 123 | 0 | 0 | 0 | 0 | 0 | 0 | 0 | 0 | 0 | 0 | 0 | 0 | 0 | 0 | 0 | 0 | 0 | 0 | 0 | 0 | 0 | 0 | 0 | 0 | 0 | 0 | 0
3-725 | DX Coil Cleaning | 0 | 0 | 123 | 0 | 0 | 0 | 0 | 0 | 0 | 0 | 0 | 0 | 0 | 0 | 0 | 0 | 0 | 0 | 0 | 0 | 0 | 0 | 0 | 0 | 0 | 0 | 0 | 0 | 0 | 0
3-726 | Optimize Controls | 0 | 0 | 123 | 0 | 0 | 0 | 0 | 0 | 0 | 0 | 0 | 0 | 0 | 0 | 0 | 0 | 0 | 0 | 0 | 0 | 0 | 0 | 0 | 0 | 0 | 0 | 0 | 0 | 0 | 0
3-727 | Aerosole Duct Sealing | 0 | 0 | 123 | 0 | 0 | 0 | 0 | 0 | 0 | 0 | 0 | 0 | 0 | 0 | 0 | 0 | 0 | 0 | 0 | 0 | 0 | 0 | 0 | 0 | 0 | 0 | 0 | 0 | 0 | 0
3-728 | Duct/Pipe Insulation | 0 | 0 | 123 | 0 | 0 | 0 | 0 | 0 | 0 | 0 | 0 | 0 | 0 | 0 | 0 | 0 | 0 | 0 | 0 | 0 | 0 | 0 | 0 | 0 | 0 | 0 | 0 | 0 | 0 | 0
3-729 | Window Film (Standard) | 0 | 0 | 123 | 0 | 0 | 0 | 0 | 0 | 0 | 0 | 0 | 0 | 0 | 0 | 0 | 0 | 0 | 0 | 0 | 0 | 0 | 0 | 0 | 0 | 0 | 0 | 0 | 0 | 0 | 0
3-730 | Roof Insulation | 0 | 0 | 123 | 0 | 0 | 0 | 0 | 0 | 0 | 0 | 0 | 0 | 0 | 0 | 0 | 0 | 0 | 0 | 0 | 0 | 0 | 0 | 0 | 0 | 0 | 0 | 0 | 0 | 0 | 0
3-731 | Cool Roof - DX | 0 | 0 | 123 | 0 | 0 | 0 | 0 | 0 | 0 | 0 | 0 | 0 | 0 | 0 | 0 | 0 | 0 | 0 | 0 | 0 | 0 | 0 | 0 | 0 | 0 | 0 | 0 | 0 | 0 | 0
3-801 | Premium T8, Elecctronic Ballast | 0 | 0 | 123 | 0 | 0 | 0 | 0 | 0 | 0 | 0 | 0 | 0 | 0 | 0 | 0 | 0 | 0 | 0 | 0 | 0 | 0 | 0 | 0 | 0 | 0 | 0 | 0 | 0 | 0 | 0
3-802 | CFL Hardwired, Modular 18W | 0 | 0 | 123 | 0 | 0 | 0 | 0 | 0 | 0 | 0 | 0 | 0 | 0 | 0 | 0 | 0 | 0 | 0 | 0 | 0 | 0 | 0 | 0 | 0 | 0 | 0 | 0 | 0 | 0 | 0
3-803 | CFL Screw-in 18W | 0 | 0 | 123 | 0 | 0 | 0 | 0 | 0 | 0 | 0 | 0 | 0 | 0 | 0 | 0 | 0 | 0 | 0 | 0 | 0 | 0 | 0 | 0 | 0 | 0 | 0 | 0 | 0 | 0 | 0
3-804 | High Bay T5 | 0 | 0 | 123 | 0 | 0 | 0 | 0 | 0 | 0 | 0 | 0 | 0 | 0 | 0 | 0 | 0 | 0 | 0 | 0 | 0 | 0 | 0 | 0 | 0 | 0 | 0 | 0 | 0 | 0 | 0
3-805 | Occupancy Sensor | 0 | 0 | 123 | 0 | 0 | 0 | 0 | 0 | 0 | 0 | 0 | 0 | 0 | 0 | 0 | 0 | 0 | 0 | 0 | 0 | 0 | 0 | 0 | 0 | 0 | 0 | 0 | 0 | 0 | 0
3-901 | Replace V-belts | 0 | 0 | 123 | 0 | 0 | 0 | 0 | 0 | 0 | 0 | 0 | 0 | 0 | 0 | 0 | 0 | 0 | 0 | 0 | 0 | 0 | 0 | 0 | 0 | 0 | 0 | 0 | 0 | 0 | 0
4-101 | Compressed Air-O&M | 0 | 0 | 123 | 0 | 0 | 0 | 0 | 0 | 0 | 0 | 0 | 0 | 0 | 0 | 0 | 0 | 0 | 0 | 0 | 0 | 0 | 0 | 0 | 0 | 0 | 0 | 0 | 0 | 0 | 0
4-102 | Compressed Air - Controls | 0 | 0 | 123 | 0 | 0 | 0 | 0 | 0 | 0 | 0 | 0 | 0 | 0 | 0 | 0 | 0 | 0 | 0 | 0 | 0 | 0 | 0 | 0 | 0 | 0 | 0 | 0 | 0 | 0 | 0
4-103 | Compressed Air - System Optimization | 0 | 0 | 123 | 0 | 0 | 0 | 0 | 0 | 0 | 0 | 0 | 0 | 0 | 0 | 0 | 0 | 0 | 0 | 0 | 0 | 0 | 0 | 0 | 0 | 0 | 0 | 0 | 0 | 0 | 0
4-104 | Compressed Air- Sizing | 0 | 0 | 123 | 0 | 0 | 0 | 0 | 0 | 0 | 0 | 0 | 0 | 0 | 0 | 0 | 0 | 0 | 0 | 0 | 0 | 0 | 0 | 0 | 0 | 0 | 0 | 0 | 0 | 0 | 0
4-105 | Comp Air - Replace 1-5 HP motor | 0 | 0 | 123 | 0 | 0 | 0 | 0 | 0 | 0 | 0 | 0 | 0 | 0 | 0 | 0 | 0 | 0 | 0 | 0 | 0 | 0 | 0 | 0 | 0 | 0 | 0 | 0 | 0 | 0 | 0
4-106 | Comp Air - ASD (1-5 hp) | 0 | 0 | 123 | 0 | 0 | 0 | 0 | 0 | 0 | 0 | 0 | 0 | 0 | 0 | 0 | 0 | 0 | 0 | 0 | 0 | 0 | 0 | 0 | 0 | 0 | 0 | 0 | 0 | 0 | 0
4-107 | Comp Air - Motor practices-1 (1-5 HP) | 0 | 0 | 123 | 0 | 0 | 0 | 0 | 0 | 0 | 0 | 0 | 0 | 0 | 0 | 0 | 0 | 0 | 0 | 0 | 0 | 0 | 0 | 0 | 0 | 0 | 0 | 0 | 0 | 0 | 0
4-108 | Comp Air - Replace 6-100 HP motor | 0 | 0 | 123 | 0 | 0 | 0 | 0 | 0 | 0 | 0 | 0 | 0 | 0 | 0 | 0 | 0 | 0 | 0 | 0 | 0 | 0 | 0 | 0 | 0 | 0 | 0 | 0 | 0 | 0 | 0
4-109 | Comp Air - ASD (6-100 hp) | 0 | 0 | 123 | 0 | 0 | 0 | 0 | 0 | 0 | 0 | 0 | 0 | 0 | 0 | 0 | 0 | 0 | 0 | 0 | 0 | 0 | 0 | 0 | 0 | 0 | 0 | 0 | 0 | 0 | 0
4-110 | Comp Air - Motor practices-1 (6-100 HP) | 0 | 0 | 123 | 0 | 0 | 0 | 0 | 0 | 0 | 0 | 0 | 0 | 0 | 0 | 0 | 0 | 0 | 0 | 0 | 0 | 0 | 0 | 0 | 0 | 0 | 0 | 0 | 0 | 0 | 0
4-111 | Comp Air - Replace 100+ HP motor | 0 | 0 | 123 | 0 | 0 | 0 | 0 | 0 | 0 | 0 | 0 | 0 | 0 | 0 | 0 | 0 | 0 | 0 | 0 | 0 | 0 | 0 | 0 | 0 | 0 | 0 | 0 | 0 | 0 | 0
4-112 | Comp Air - ASD (100+ hp) | 0 | 0 | 123 | 0 | 0 | 0 | 0 | 0 | 0 | 0 | 0 | 0 | 0 | 0 | 0 | 0 | 0 | 0 | 0 | 0 | 0 | 0 | 0 | 0 | 0 | 0 | 0 | 0 | 0 | 0
4-113 | Comp Air - Motor practices-1 (100+ HP) | 0 | 0 | 123 | 0 | 0 | 0 | 0 | 0 | 0 | 0 | 0 | 0 | 0 | 0 | 0 | 0 | 0 | 0 | 0 | 0 | 0 | 0 | 0 | 0 | 0 | 0 | 0 | 0 | 0 | 0
4-201 | Fans - O&M | 0 | 0 | 123 | 0 | 0 | 0 | 0 | 0 | 0 | 0 | 0 | 0 | 0 | 0 | 0 | 0 | 0 | 0 | 0 | 0 | 0 | 0 | 0 | 0 | 0 | 0 | 0 | 0 | 0 | 0
4-202 | Fans - Controls | 0 | 0 | 123 | 0 | 0 | 0 | 0 | 0 | 0 | 0 | 0 | 0 | 0 | 0 | 0 | 0 | 0 | 0 | 0 | 0 | 0 | 0 | 0 | 0 | 0 | 0 | 0 | 0 | 0 | 0
4-203 | Fans - System Optimization | 0 | 0 | 123 | 0 | 0 | 0 | 0 | 0 | 0 | 0 | 0 | 0 | 0 | 0 | 0 | 0 | 0 | 0 | 0 | 0 | 0 | 0 | 0 | 0 | 0 | 0 | 0 | 0 | 0 | 0
4-204 | Fans- Improve components | 0 | 0 | 123 | 0 | 0 | 0 | 0 | 0 | 0 | 0 | 0 | 0 | 0 | 0 | 0 | 0 | 0 | 0 | 0 | 0 | 0 | 0 | 0 | 0 | 0 | 0 | 0 | 0 | 0 | 0
4-205 | Fans - Replace 1-5 HP motor | 0 | 0 | 123 | 0 | 0 | 0 | 0 | 0 | 0 | 0 | 0 | 0 | 0 | 0 | 0 | 0 | 0 | 0 | 0 | 0 | 0 | 0 | 0 | 0 | 0 | 0 | 0 | 0 | 0 | 0
4-206 | Fans - ASD (1-5 hp) | 0 | 0 | 123 | 0 | 0 | 0 | 0 | 0 | 0 | 0 | 0 | 0 | 0 | 0 | 0 | 0 | 0 | 0 | 0 | 0 | 0 | 0 | 0 | 0 | 0 | 0 | 0 | 0 | 0 | 0
4-207 | Fans - Motor practices-1 (1-5 HP) | 0 | 0 | 123 | 0 | 0 | 0 | 0 | 0 | 0 | 0 | 0 | 0 | 0 | 0 | 0 | 0 | 0 | 0 | 0 | 0 | 0 | 0 | 0 | 0 | 0 | 0 | 0 | 0 | 0 | 0
4-208 | Fans - Replace 6-100 HP motor | 0 | 0 | 123 | 0 | 0 | 0 | 0 | 0 | 0 | 0 | 0 | 0 | 0 | 0 | 0 | 0 | 0 | 0 | 0 | 0 | 0 | 0 | 0 | 0 | 0 | 0 | 0 | 0 | 0 | 0
4-209 | Fans - ASD (6-100 hp) | 0 | 0 | 123 | 0 | 0 | 0 | 0 | 0 | 0 | 0 | 0 | 0 | 0 | 0 | 0 | 0 | 0 | 0 | 0 | 0 | 0 | 0 | 0 | 0 | 0 | 0 | 0 | 0 | 0 | 0
4-210 | Fans - Motor practices-1 (6-100 HP) | 0 | 0 | 123 | 0 | 0 | 0 | 0 | 0 | 0 | 0 | 0 | 0 | 0 | 0 | 0 | 0 | 0 | 0 | 0 | 0 | 0 | 0 | 0 | 0 | 0 | 0 | 0 | 0 | 0 | 0
4-211 | Fans - Replace 100+ HP motor | 0 | 0 | 123 | 0 | 0 | 0 | 0 | 0 | 0 | 0 | 0 | 0 | 0 | 0 | 0 | 0 | 0 | 0 | 0 | 0 | 0 | 0 | 0 | 0 | 0 | 0 | 0 | 0 | 0 | 0
4-212 | Fans - ASD (100+ hp) | 0 | 0 | 123 | 0 | 0 | 0 | 0 | 0 | 0 | 0 | 0 | 0 | 0 | 0 | 0 | 0 | 0 | 0 | 0 | 0 | 0 | 0 | 0 | 0 | 0 | 0 | 0 | 0 | 0 | 0
4-213 | Fans - Motor practices-1 (100+ HP) | 0 | 0 | 123 | 0 | 0 | 0 | 0 | 0 | 0 | 0 | 0 | 0 | 0 | 0 | 0 | 0 | 0 | 0 | 0 | 0 | 0 | 0 | 0 | 0 | 0 | 0 | 0 | 0 | 0 | 0
4-301 | Pumps - O&M | 0 | 0 | 123 | 0 | 0 | 0 | 0 | 0 | 0 | 0 | 0 | 0 | 0 | 0 | 0 | 0 | 0 | 0 | 0 | 0 | 0 | 0 | 0 | 0 | 0 | 0 | 0 | 0 | 0 | 0
4-302 | Pumps - Controls | 0 | 0 | 123 | 0 | 0 | 0 | 0 | 0 | 0 | 0 | 0 | 0 | 0 | 0 | 0 | 0 | 0 | 0 | 0 | 0 | 0 | 0 | 0 | 0 | 0 | 0 | 0 | 0 | 0 | 0
4-303 | Pumps - System Optimization | 0 | 0 | 123 | 0 | 0 | 0 | 0 | 0 | 0 | 0 | 0 | 0 | 0 | 0 | 0 | 0 | 0 | 0 | 0 | 0 | 0 | 0 | 0 | 0 | 0 | 0 | 0 | 0 | 0 | 0
4-304 | Pumps - Sizing | 0 | 0 | 123 | 0 | 0 | 0 | 0 | 0 | 0 | 0 | 0 | 0 | 0 | 0 | 0 | 0 | 0 | 0 | 0 | 0 | 0 | 0 | 0 | 0 | 0 | 0 | 0 | 0 | 0 | 0
4-305 | Pumps - Replace 1-5 HP motor | 0 | 0 | 123 | 0 | 0 | 0 | 0 | 0 | 0 | 0 | 0 | 0 | 0 | 0 | 0 | 0 | 0 | 0 | 0 | 0 | 0 | 0 | 0 | 0 | 0 | 0 | 0 | 0 | 0 | 0
4-306 | Pumps - ASD (1-5 hp) | 0 | 0 | 123 | 0 | 0 | 0 | 0 | 0 | 0 | 0 | 0 | 0 | 0 | 0 | 0 | 0 | 0 | 0 | 0 | 0 | 0 | 0 | 0 | 0 | 0 | 0 | 0 | 0 | 0 | 0
4-307 | Pumps - Motor practices-1 (1-5 HP) | 0 | 0 | 123 | 0 | 0 | 0 | 0 | 0 | 0 | 0 | 0 | 0 | 0 | 0 | 0 | 0 | 0 | 0 | 0 | 0 | 0 | 0 | 0 | 0 | 0 | 0 | 0 | 0 | 0 | 0
4-308 | Pumps - Replace 6-100 HP motor | 0 | 0 | 123 | 0 | 0 | 0 | 0 | 0 | 0 | 0 | 0 | 0 | 0 | 0 | 0 | 0 | 0 | 0 | 0 | 0 | 0 | 0 | 0 | 0 | 0 | 0 | 0 | 0 | 0 | 0
4-309 | Pumps - ASD (6-100 hp) | 0 | 0 | 123 | 0 | 0 | 0 | 0 | 0 | 0 | 0 | 0 | 0 | 0 | 0 | 0 | 0 | 0 | 0 | 0 | 0 | 0 | 0 | 0 | 0 | 0 | 0 | 0 | 0 | 0 | 0
4-310 | Pumps - Motor practices-1 (6-100 HP) | 0 | 0 | 123 | 0 | 0 | 0 | 0 | 0 | 0 | 0 | 0 | 0 | 0 | 0 | 0 | 0 | 0 | 0 | 0 | 0 | 0 | 0 | 0 | 0 | 0 | 0 | 0 | 0 | 0 | 0
4-311 | Pumps - Replace 100+ HP motor | 0 | 0 | 123 | 0 | 0 | 0 | 0 | 0 | 0 | 0 | 0 | 0 | 0 | 0 | 0 | 0 | 0 | 0 | 0 | 0 | 0 | 0 | 0 | 0 | 0 | 0 | 0 | 0 | 0 | 0
4-312 | Pumps - ASD (100+ hp) | 0 | 0 | 123 | 0 | 0 | 0 | 0 | 0 | 0 | 0 | 0 | 0 | 0 | 0 | 0 | 0 | 0 | 0 | 0 | 0 | 0 | 0 | 0 | 0 | 0 | 0 | 0 | 0 | 0 | 0
4-313 | Pumps - Motor practices-1 (100+ HP) | 0 | 0 | 123 | 0 | 0 | 0 | 0 | 0 | 0 | 0 | 0 | 0 | 0 | 0 | 0 | 0 | 0 | 0 | 0 | 0 | 0 | 0 | 0 | 0 | 0 | 0 | 0 | 0 | 0 | 0
4-405 | Drives - EE motor | 0 | 0 | 123 | 0 | 0 | 0 | 0 | 0 | 0 | 0 | 0 | 0 | 0 | 0 | 0 | 0 | 0 | 0 | 0 | 0 | 0 | 0 | 0 | 0 | 0 | 0 | 0 | 0 | 0 | 0
4-406 | Gap Forming papermachine | 0 | 0 | 123 | 0 | 0 | 0 | 0 | 0 | 0 | 0 | 0 | 0 | 0 | 0 | 0 | 0 | 0 | 0 | 0 | 0 | 0 | 0 | 0 | 0 | 0 | 0 | 0 | 0 | 0 | 0
4-407 | High Consistency forming | 0 | 0 | 123 | 0 | 0 | 0 | 0 | 0 | 0 | 0 | 0 | 0 | 0 | 0 | 0 | 0 | 0 | 0 | 0 | 0 | 0 | 0 | 0 | 0 | 0 | 0 | 0 | 0 | 0 | 0
4-408 | Optimization control PM | 0 | 0 | 123 | 0 | 0 | 0 | 0 | 0 | 0 | 0 | 0 | 0 | 0 | 0 | 0 | 0 | 0 | 0 | 0 | 0 | 0 | 0 | 0 | 0 | 0 | 0 | 0 | 0 | 0 | 0
4-701 | Centrifugal Chiller, 0.51 kW/ton, 500 tons | 0 | 0 | 123 | 0 | 0 | 0 | 0 | 0 | 0 | 0 | 0 | 0 | 0 | 0 | 0 | 0 | 0 | 0 | 0 | 0 | 0 | 0 | 0 | 0 | 0 | 0 | 0 | 0 | 0 | 0
4-702 | High Efficiency Chiller Motors | 0 | 0 | 123 | 0 | 0 | 0 | 0 | 0 | 0 | 0 | 0 | 0 | 0 | 0 | 0 | 0 | 0 | 0 | 0 | 0 | 0 | 0 | 0 | 0 | 0 | 0 | 0 | 0 | 0 | 0
4-703 | EMS - Chiller | 0 | 0 | 123 | 0 | 0 | 0 | 0 | 0 | 0 | 0 | 0 | 0 | 0 | 0 | 0 | 0 | 0 | 0 | 0 | 0 | 0 | 0 | 0 | 0 | 0 | 0 | 0 | 0 | 0 | 0
4-704 | Chiller Tune Up/Diagnostics | 0 | 0 | 123 | 0 | 0 | 0 | 0 | 0 | 0 | 0 | 0 | 0 | 0 | 0 | 0 | 0 | 0 | 0 | 0 | 0 | 0 | 0 | 0 | 0 | 0 | 0 | 0 | 0 | 0 | 0
4-705 | VSD for Chiller Pumps and Towers | 0 | 0 | 123 | 0 | 0 | 0 | 0 | 0 | 0 | 0 | 0 | 0 | 0 | 0 | 0 | 0 | 0 | 0 | 0 | 0 | 0 | 0 | 0 | 0 | 0 | 0 | 0 | 0 | 0 | 0
4-706 | EMS Optimization - Chiller | 0 | 0 | 123 | 0 | 0 | 0 | 0 | 0 | 0 | 0 | 0 | 0 | 0 | 0 | 0 | 0 | 0 | 0 | 0 | 0 | 0 | 0 | 0 | 0 | 0 | 0 | 0 | 0 | 0 | 0
4-707 | Aerosole Duct Sealing - Chiller | 0 | 0 | 123 | 0 | 0 | 0 | 0 | 0 | 0 | 0 | 0 | 0 | 0 | 0 | 0 | 0 | 0 | 0 | 0 | 0 | 0 | 0 | 0 | 0 | 0 | 0 | 0 | 0 | 0 | 0
4-708 | Duct/Pipe Insulation - Chiller | 0 | 0 | 123 | 0 | 0 | 0 | 0 | 0 | 0 | 0 | 0 | 0 | 0 | 0 | 0 | 0 | 0 | 0 | 0 | 0 | 0 | 0 | 0 | 0 | 0 | 0 | 0 | 0 | 0 | 0
4-709 | Window Film (Standard) - Chiller | 0 | 0 | 123 | 0 | 0 | 0 | 0 | 0 | 0 | 0 | 0 | 0 | 0 | 0 | 0 | 0 | 0 | 0 | 0 | 0 | 0 | 0 | 0 | 0 | 0 | 0 | 0 | 0 | 0 | 0
4-710 | Roof Insulation - Chiller | 0 | 0 | 123 | 0 | 0 | 0 | 0 | 0 | 0 | 0 | 0 | 0 | 0 | 0 | 0 | 0 | 0 | 0 | 0 | 0 | 0 | 0 | 0 | 0 | 0 | 0 | 0 | 0 | 0 | 0
4-711 | Cool Roof - Chiller | 0 | 0 | 123 | 0 | 0 | 0 | 0 | 0 | 0 | 0 | 0 | 0 | 0 | 0 | 0 | 0 | 0 | 0 | 0 | 0 | 0 | 0 | 0 | 0 | 0 | 0 | 0 | 0 | 0 | 0
4-721 | DX Packaged System, EER=10.9, 10 tons | 0 | 0 | 123 | 0 | 0 | 0 | 0 | 0 | 0 | 0 | 0 | 0 | 0 | 0 | 0 | 0 | 0 | 0 | 0 | 0 | 0 | 0 | 0 | 0 | 0 | 0 | 0 | 0 | 0 | 0
4-722 | Hybrid Dessicant-DX System (Trane CDQ) | 0 | 0 | 123 | 0 | 0 | 0 | 0 | 0 | 0 | 0 | 0 | 0 | 0 | 0 | 0 | 0 | 0 | 0 | 0 | 0 | 0 | 0 | 0 | 0 | 0 | 0 | 0 | 0 | 0 | 0
4-723 | Geothermal Heat Pump, EER=13, 10 tons | 0 | 0 | 123 | 0 | 0 | 0 | 0 | 0 | 0 | 0 | 0 | 0 | 0 | 0 | 0 | 0 | 0 | 0 | 0 | 0 | 0 | 0 | 0 | 0 | 0 | 0 | 0 | 0 | 0 | 0
4-724 | DX Tune Up/ Advanced Diagnostics | 0 | 0 | 123 | 0 | 0 | 0 | 0 | 0 | 0 | 0 | 0 | 0 | 0 | 0 | 0 | 0 | 0 | 0 | 0 | 0 | 0 | 0 | 0 | 0 | 0 | 0 | 0 | 0 | 0 | 0
4-725 | DX Coil Cleaning | 0 | 0 | 123 | 0 | 0 | 0 | 0 | 0 | 0 | 0 | 0 | 0 | 0 | 0 | 0 | 0 | 0 | 0 | 0 | 0 | 0 | 0 | 0 | 0 | 0 | 0 | 0 | 0 | 0 | 0
4-726 | Optimize Controls | 0 | 0 | 123 | 0 | 0 | 0 | 0 | 0 | 0 | 0 | 0 | 0 | 0 | 0 | 0 | 0 | 0 | 0 | 0 | 0 | 0 | 0 | 0 | 0 | 0 | 0 | 0 | 0 | 0 | 0
4-727 | Aerosole Duct Sealing | 0 | 0 | 123 | 0 | 0 | 0 | 0 | 0 | 0 | 0 | 0 | 0 | 0 | 0 | 0 | 0 | 0 | 0 | 0 | 0 | 0 | 0 | 0 | 0 | 0 | 0 | 0 | 0 | 0 | 0
4-728 | Duct/Pipe Insulation | 0 | 0 | 123 | 0 | 0 | 0 | 0 | 0 | 0 | 0 | 0 | 0 | 0 | 0 | 0 | 0 | 0 | 0 | 0 | 0 | 0
4-729 | Window Film (Standard) | 0 | 0 | 123 | 0 | 0 | 0 | 0 | 0 | 0 | 0 | 0 | 0 | 0 | 0 | 0 | 0 | 0 | 0 | 0 | 0 | 0
4-730 | Roof Insulation | 0 | 0 | 123 | 0 | 0 | 0 | 0 | 0 | 0 | 0 | 0 | 0 | 0 | 0 | 0 | 0 | 0 | 0 | 0 | 0 | 0
4-731 | Cool Roof - DX | 0 | 0 | 123 | 0 | 0 | 0 | 0 | 0 | 0 | 0 | 0 | 0 | 0 | 0 | 0 | 0 | 0 | 0 | 0 | 0 | 0
4-801 | Premium T8, Elecctronic Ballast | 0 | 0 | 123 | 0 | 0 | 0 | 0 | 0 | 0 | 0 | 0 | 0 | 0 | 0 | 0 | 0 | 0 | 0 | 0 | 0 | 0
4-802 | CFL Hardwired, Modular 18W | 0 | 0 | 123 | 0 | 0 | 0 | 0 | 0 | 0 | 0 | 0 | 0 | 0 | 0 | 0 | 0 | 0 | 0 | 0 | 0 | 0
4-803 | CFL Screw-in 18W | 0 | 0 | 123 | 0 | 0 | 0 | 0 | 0 | 0 | 0 | 0 | 0 | 0 | 0 | 0 | 0 | 0 | 0 | 0 | 0 | 0
4-804 | High Bay T5 | 0 | 0 | 123 | 0 | 0 | 0 | 0 | 0 | 0 | 0 | 0 | 0 | 0 | 0 | 0 | 0 | 0 | 0 | 0 | 0 | 0
4-805 | Occupancy Sensor | 0 | 0 | 123 | 0 | 0 | 0 | 0 | 0 | 0 | 0 | 0 | 0 | 0 | 0 | 0 | 0 | 0 | 0 | 0 | 0 | 0
4-901 | Replace V-belts | 0 | 0 | 123 | 0 | 0 | 0 | 0 | 0 | 0 | 0 | 0 | 0 | 0 | 0 | 0 | 0 | 0 | 0 | 0 | 0 | 0
5-101 | Compressed Air-O&M | 0 | 0 | 123 | 0 | 0 | 0 | 0 | 0 | 0 | 0 | 0 | 0 | 0 | 0 | 0 | 0 | 0 | 0 | 0 | 0 | 0
5-102 | Compressed Air - Controls | 0 | 0 | 123 | 0 | 0 | 0 | 0 | 0 | 0 | 0 | 0 | 0 | 0 | 0 | 0 | 0 | 0 | 0 | 0 | 0 | 0
5-103 | Compressed Air - System Optimization | 0 | 0 | 123 | 0 | 0 | 0 | 0 | 0 | 0 | 0 | 0 | 0 | 0 | 0 | 0 | 0 | 0 | 0 | 0 | 0 | 0
5-104 | Compressed Air- Sizing | 0 | 0 | 123 | 0 | 0 | 0 | 0 | 0 | 0 | 0 | 0 | 0 | 0 | 0 | 0 | 0 | 0 | 0 | 0 | 0 | 0
5-105 | Comp Air - Replace 1-5 HP motor | 0 | 0 | 123 | 0 | 0 | 0 | 0 | 0 | 0 | 0 | 0 | 0 | 0 | 0 | 0 | 0 | 0 | 0 | 0 | 0 | 0
5-106 | Comp Air - ASD (1-5 hp) | 0 | 0 | 123 | 0 | 0 | 0 | 0 | 0 | 0 | 0 | 0 | 0 | 0 | 0 | 0 | 0 | 0 | 0 | 0 | 0 | 0
5-107 | Comp Air - Motor practices-1 (1-5 HP) | 0 | 0 | 123 | 0 | 0 | 0 | 0 | 0 | 0 | 0 | 0 | 0 | 0 | 0 | 0 | 0 | 0 | 0 | 0 | 0 | 0
5-108 | Comp Air - Replace 6-100 HP motor | 0 | 0 | 123 | 0 | 0 | 0 | 0 | 0 | 0 | 0 | 0 | 0 | 0 | 0 | 0 | 0 | 0 | 0 | 0 | 0 | 0
5-109 | Comp Air - ASD (6-100 hp) | 0 | 0 | 123 | 0 | 0 | 0 | 0 | 0 | 0 | 0 | 0 | 0 | 0 | 0 | 0 | 0 | 0 | 0 | 0 | 0 | 0
5-110 | Comp Air - Motor practices-1 (6-100 HP) | 0 | 0 | 123 | 0 | 0 | 0 | 0 | 0 | 0 | 0 | 0 | 0 | 0 | 0 | 0 | 0 | 0 | 0 | 0 | 0 | 0
5-111 | Comp Air - Replace 100+ HP motor | 0 | 0 | 123 | 0 | 0 | 0 | 0 | 0 | 0 | 0 | 0 | 0 | 0 | 0 | 0 | 0 | 0 | 0 | 0 | 0 | 0
5-112 | Comp Air - ASD (100+ hp) | 0 | 0 | 123 | 0 | 0 | 0 | 0 | 0 | 0 | 0 | 0 | 0 | 0 | 0 | 0 | 0 | 0 | 0 | 0 | 0 | 0
5-113 | Comp Air - Motor practices-1 (100+ HP) | 0 | 0 | 123 | 0 | 0 | 0 | 0 | 0 | 0 | 0 | 0 | 0 | 0 | 0 | 0 | 0 | 0 | 0 | 0 | 0 | 0
5-201 | Fans - O&M | 0 | 0 | 123 | 0 | 0 | 0 | 0 | 0 | 0 | 0 | 0 | 0 | 0 | 0 | 0 | 0 | 0 | 0 | 0 | 0 | 0
5-202 | Fans - Controls | 0 | 0 | 123 | 0 | 0 | 0 | 0 | 0 | 0 | 0 | 0 | 0 | 0 | 0 | 0 | 0 | 0 | 0 | 0 | 0 | 0
5-203 | Fans - System Optimization | 0 | 0 | 123 | 0 | 0 | 0 | 0 | 0 | 0 | 0 | 0 | 0 | 0 | 0 | 0 | 0 | 0 | 0 | 0 | 0 | 0
5-204 | Fans- Improve components | 0 | 0 | 123 | 0 | 0 | 0 | 0 | 0 | 0 | 0 | 0 | 0 | 0 | 0 | 0 | 0 | 0 | 0 | 0 | 0 | 0
5-205 | Fans - Replace 1-5 HP motor | 0 | 0 | 123 | 0 | 0 | 0 | 0 | 0 | 0 | 0 | 0 | 0 | 0 | 0 | 0 | 0 | 0 | 0 | 0 | 0 | 0
5-206 | Fans - ASD (1-5 hp) | 0 | 0 | 123 | 0 | 0 | 0 | 0 | 0 | 0 | 0 | 0 | 0 | 0 | 0 | 0 | 0 | 0 | 0 | 0 | 0 | 0
5-207 | Fans - Motor practices-1 (1-5 HP) | 0 | 0 | 123 | 0 | 0 | 0 | 0 | 0 | 0 | 0 | 0 | 0 | 0 | 0 | 0 | 0 | 0 | 0 | 0 | 0 | 0
5-208 | Fans - Replace 6-100 HP motor | 0 | 0 | 123 | 0 | 0 | 0 | 0 | 0 | 0 | 0 | 0 | 0 | 0 | 0 | 0 | 0 | 0 | 0 | 0 | 0 | 0
5-209 | Fans - ASD (6-100 hp) | 0 | 0 | 123 | 0 | 0 | 0 | 0 | 0 | 0 | 0 | 0 | 0 | 0 | 0 | 0 | 0 | 0 | 0 | 0 | 0 | 0
5-210 | Fans - Motor practices-1 (6-100 HP) | 0 | 0 | 123 | 0 | 0 | 0 | 0 | 0 | 0 | 0 | 0 | 0 | 0 | 0 | 0 | 0 | 0 | 0 | 0 | 0 | 0
5-211 | Fans - Replace 100+ HP motor | 0 | 0 | 123 | 0 | 0 | 0 | 0 | 0 | 0 | 0 | 0 | 0 | 0 | 0 | 0 | 0 | 0 | 0 | 0 | 0 | 0
5-212 | Fans - ASD (100+ hp) | 0 | 0 | 123 | 0 | 0 | 0 | 0 | 0 | 0 | 0 | 0 | 0 | 0 | 0 | 0 | 0 | 0 | 0 | 0 | 0 | 0
5-213 | Fans - Motor practices-1 (100+ HP) | 0 | 0 | 123 | 0 | 0 | 0 | 0 | 0 | 0 | 0 | 0 | 0 | 0 | 0 | 0 | 0 | 0 | 0 | 0 | 0 | 0
5-301 | Pumps - O&M | 0 | 0 | 123 | 0 | 0 | 0 | 0 | 0 | 0 | 0 | 0 | 0 | 0 | 0 | 0 | 0 | 0 | 0 | 0 | 0 | 0
5-302 | Pumps - Controls | 0 | 0 | 123 | 0 | 0 | 0 | 0 | 0 | 0 | 0 | 0 | 0 | 0 | 0 | 0 | 0 | 0 | 0 | 0 | 0 | 0
5-303 | Pumps - System Optimization | 0 | 0 | 123 | 0 | 0 | 0 | 0 | 0 | 0 | 0 | 0 | 0 | 0 | 0 | 0 | 0 | 0 | 0 | 0 | 0 | 0
5-304 | Pumps - Sizing | 0 | 0 | 123 | 0 | 0 | 0 | 0 | 0 | 0 | 0 | 0 | 0 | 0 | 0 | 0 | 0 | 0 | 0 | 0 | 0 | 0
5-305 | Pumps - Replace 1-5 HP motor | 0 | 0 | 123 | 0 | 0 | 0 | 0 | 0 | 0 | 0 | 0 | 0 | 0 | 0 | 0 | 0 | 0 | 0 | 0 | 0 | 0
5-306 | Pumps - ASD (1-5 hp) | 0 | 0 | 123 | 0 | 0 | 0 | 0 | 0 | 0 | 0 | 0 | 0 | 0 | 0 | 0 | 0 | 0 | 0 | 0 | 0 | 0
5-307 | Pumps - Motor practices-1 (1-5 HP) | 0 | 0 | 123 | 0 | 0 | 0 | 0 | 0 | 0 | 0 | 0 | 0 | 0 | 0 | 0 | 0 | 0 | 0 | 0 | 0 | 0
5-308 | Pumps - Replace 6-100 HP motor | 0 | 0 | 123 | 0 | 0 | 0 | 0 | 0 | 0 | 0 | 0 | 0 | 0 | 0 | 0 | 0 | 0 | 0 | 0 | 0 | 0
5-309 | Pumps - ASD (6-100 hp) | 0 | 0 | 123 | 0 | 0 | 0 | 0 | 0 | 0 | 0 | 0 | 0 | 0 | 0 | 0 | 0 | 0 | 0 | 0 | 0 | 0
5-310 | Pumps - Motor practices-1 (6-100 HP) | 0 | 0 | 123 | 0 | 0 | 0 | 0 | 0 | 0 | 0 | 0 | 0 | 0 | 0 | 0 | 0 | 0 | 0 | 0 | 0 | 0
5-311 | Pumps - Replace 100+ HP motor | 0 | 0 | 123 | 0 | 0 | 0 | 0 | 0 | 0 | 0 | 0 | 0 | 0 | 0 | 0 | 0 | 0 | 0 | 0 | 0 | 0
5-312 | Pumps - ASD (100+ hp) | 0 | 0 | 123 | 0 | 0 | 0 | 0 | 0 | 0 | 0 | 0 | 0 | 0 | 0 | 0 | 0 | 0 | 0 | 0 | 0 | 0
5-313 | Pumps - Motor practices-1 (100+ HP) | 0 | 0 | 123 | 0 | 0 | 0 | 0 | 0 | 0 | 0 | 0 | 0 | 0 | 0 | 0 | 0 | 0 | 0 | 0 | 0 | 0
5-409 | Efficient practices printing press | 0 | 0 | 123 | 0 | 0 | 0 | 0 | 0 | 0 | 0 | 0 | 0 | 0 | 0 | 0 | 0 | 0 | 0 | 0 | 0 | 0
5-410 | Efficient Printing press (fewer cylinders) | 0 | 0 | 123 | 0 | 0 | 0 | 0 | 0 | 0 | 0 | 0 | 0 | 0 | 0 | 0 | 0 | 0 | 0 | 0 | 0 | 0
5-411 | Light cylinders | 0 | 0 | 123 | 0 | 0 | 0 | 0 | 0 | 0 | 0 | 0 | 0 | 0 | 0 | 0 | 0 | 0 | 0 | 0 | 0 | 0
5-412 | Efficient drives | 0 | 0 | 123 | 0 | 0 | 0 | 0 | 0 | 0 | 0 | 0 | 0 | 0 | 0 | 0 | 0 | 0 | 0 | 0 | 0 | 0
5-701 | Centrifugal Chiller, 0.51 kW/ton, 500 tons | 0 | 0 | 123 | 0 | 0 | 0 | 0 | 0 | 0 | 0 | 0 | 0 | 0 | 0 | 0 | 0 | 0 | 0 | 0 | 0 | 0
5-702 | High Efficiency Chiller Motors | 0 | 0 | 123 | 0 | 0 | 0 | 0 | 0 | 0 | 0 | 0 | 0 | 0 | 0 | 0 | 0 | 0 | 0 | 0 | 0 | 0
5-703 | EMS - Chiller | 0 | 0 | 123 | 0 | 0 | 0 | 0 | 0 | 0 | 0 | 0 | 0 | 0 | 0 | 0 | 0 | 0 | 0 | 0 | 0 | 0
5-704 | Chiller Tune Up/Diagnostics | 0 | 0 | 123 | 0 | 0 | 0 | 0 | 0 | 0 | 0 | 0 | 0 | 0 | 0 | 0 | 0 | 0 | 0 | 0 | 0 | 0
5-705 | VSD for Chiller Pumps and Towers | 0 | 0 | 123 | 0 | 0 | 0 | 0 | 0 | 0 | 0 | 0 | 0 | 0 | 0 | 0 | 0 | 0 | 0 | 0 | 0 | 0
5-706 | EMS Optimization - Chiller | 0 | 0 | 123 | 0 | 0 | 0 | 0 | 0 | 0 | 0 | 0 | 0 | 0 | 0 | 0 | 0 | 0 | 0 | 0 | 0 | 0
5-707 | Aerosole Duct Sealing - Chiller | 0 | 0 | 123 | 0 | 0 | 0 | 0 | 0 | 0 | 0 | 0 | 0 | 0 | 0 | 0 | 0 | 0 | 0 | 0 | 0 | 0
5-708 | Duct/Pipe Insulation - Chiller | 0 | 0 | 123 | 0 | 0 | 0 | 0 | 0 | 0 | 0 | 0 | 0 | 0 | 0 | 0 | 0 | 0 | 0 | 0 | 0 | 0
5-709 | Window Film (Standard) - Chiller | 0 | 0 | 123 | 0 | 0 | 0 | 0 | 0 | 0 | 0 | 0 | 0 | 0 | 0 | 0 | 0 | 0 | 0 | 0 | 0 | 0
5-710 | Roof Insulation - Chiller | 0 | 0 | 123 | 0 | 0 | 0 | 0 | 0 | 0 | 0 | 0 | 0 | 0 | 0 | 0 | 0 | 0 | 0 | 0 | 0 | 0
5-711 | Cool Roof - Chiller | 0 | 0 | 123 | 0 | 0 | 0 | 0 | 0 | 0 | 0 | 0 | 0 | 0 | 0 | 0 | 0 | 0 | 0 | 0 | 0 | 0
5-721 | DX Packaged System, EER=10.9, 10 tons | 0 | 0 | 123 | 0 | 0 | 0 | 0 | 0 | 0 | 0 | 0 | 0 | 0 | 0 | 0 | 0 | 0 | 0 | 0 | 0 | 0
5-722 | Hybrid Dessicant-DX System (Trane CDQ) | 0 | 0 | 123 | 0 | 0 | 0 | 0 | 0 | 0 | 0 | 0 | 0 | 0 | 0 | 0 | 0 | 0 | 0 | 0 | 0 | 0
5-723 | Geothermal Heat Pump, EER=13, 10 tons | 0 | 0 | 123 | 0 | 0 | 0 | 0 | 0 | 0 | 0 | 0 | 0 | 0 | 0 | 0 | 0 | 0 | 0 | 0 | 0 | 0
5-724 | DX Tune Up/ Advanced Diagnostics | 0 | 0 | 123 | 0 | 0 | 0 | 0 | 0 | 0 | 0 | 0 | 0 | 0 | 0 | 0 | 0 | 0 | 0 | 0 | 0 | 0
5-725 | DX Coil Cleaning | 0 | 0 | 123 | 0 | 0 | 0 | 0 | 0 | 0 | 0 | 0 | 0 | 0 | 0 | 0 | 0 | 0 | 0 | 0 | 0 | 0
5-726 | Optimize Controls | 0 | 0 | 123 | 0 | 0 | 0 | 0 | 0 | 0 | 0 | 0 | 0 | 0 | 0 | 0 | 0 | 0 | 0 | 0 | 0 | 0
5-727 | Aerosole Duct Sealing | 0 | 0 | 123 | 0 | 0 | 0 | 0 | 0 | 0 | 0 | 0 | 0 | 0 | 0 | 0 | 0 | 0 | 0 | 0 | 0 | 0
5-728 | Duct/Pipe Insulation | 0 | 0 | 123 | 0 | 0 | 0 | 0 | 0 | 0 | 0 | 0 | 0 | 0 | 0 | 0 | 0 | 0 | 0 | 0 | 0 | 0
5-729 | Window Film (Standard) | 0 | 0 | 123 | 0 | 0 | 0 | 0 | 0 | 0 | 0 | 0 | 0 | 0 | 0 | 0 | 0 | 0 | 0 | 0 | 0 | 0
5-730 | Roof Insulation | 0 | 0 | 123 | 0 | 0 | 0 | 0 | 0 | 0 | 0 | 0 | 0 | 0 | 0 | 0 | 0 | 0 | 0 | 0 | 0 | 0
5-731 | Cool Roof - DX | 0 | 0 | 123 | 0 | 0 | 0 | 0 | 0 | 0 | 0 | 0 | 0 | 0 | 0 | 0 | 0 | 0 | 0 | 0 | 0 | 0
5-801 | Premium T8, Elecctronic Ballast | 0 | 0 | 123 | 0 | 0 | 0 | 0 | 0 | 0 | 0 | 0 | 0 | 0 | 0 | 0 | 0 | 0 | 0 | 0 | 0 | 0
5-802 | CFL Hardwired, Modular 18W | 0 | 0 | 123 | 0 | 0 | 0 | 0 | 0 | 0 | 0 | 0 | 0 | 0 | 0 | 0 | 0 | 0 | 0 | 0 | 0 | 0
5-803 | CFL Screw-in 18W | 0 | 0 | 123 | 0 | 0 | 0 | 0 | 0 | 0 | 0 | 0 | 0 | 0 | 0 | 0 | 0 | 0 | 0 | 0 | 0 | 0
5-804 | High Bay T5 | 0 | 0 | 123 | 0 | 0 | 0 | 0 | 0 | 0 | 0 | 0 | 0 | 0 | 0 | 0 | 0 | 0 | 0 | 0 | 0 | 0
5-805 | Occupancy Sensor | 0 | 0 | 123 | 0 | 0 | 0 | 0 | 0 | 0 | 0 | 0 | 0 | 0 | 0 | 0 | 0 | 0 | 0 | 0 | 0 | 0
5-901 | Replace V-belts | 0 | 0 | 123 | 0 | 0 | 0 | 0 | 0 | 0 | 0 | 0 | 0 | 0 | 0 | 0 | 0 | 0 | 0 | 0 | 0 | 0
6-101 | Compressed Air-O&M | 0 | 0 | 123 | 0 | 0 | 0 | 0 | 0 | 0 | 0 | 0 | 0 | 0 | 0 | 0 | 0 | 0 | 0 | 0 | 0 | 0
6-102 | Compressed Air - Controls | 0 | 0 | 123 | 0 | 0 | 0 | 0 | 0 | 0 | 0 | 0 | 0 | 0 | 0 | 0 | 0 | 0 | 0 | 0 | 0 | 0
6-103 | Compressed Air - System Optimization | 0 | 0 | 123 | 0 | 0 | 0 | 0 | 0 | 0 | 0 | 0 | 0 | 0 | 0 | 0 | 0 | 0 | 0 | 0 | 0 | 0
6-104 | Compressed Air- Sizing | 0 | 0 | 123 | 0 | 0 | 0 | 0 | 0 | 0 | 0 | 0 | 0 | 0 | 0 | 0 | 0 | 0 | 0 | 0 | 0 | 0
6-105 | Comp Air - Replace 1-5 HP motor | 0 | 0 | 123 | 0 | 0 | 0 | 0 | 0 | 0 | 0 | 0 | 0 | 0 | 0 | 0 | 0 | 0 | 0 | 0 | 0 | 0
6-106 | Comp Air - ASD (1-5 hp) | 0 | 0 | 123 | 0 | 0 | 0 | 0 | 0 | 0 | 0 | 0 | 0 | 0 | 0 | 0 | 0 | 0 | 0 | 0 | 0 | 0
6-107 | Comp Air - Motor practices-1 (1-5 HP) | 0 | 0 | 123 | 0 | 0 | 0 | 0 | 0 | 0 | 0 | 0 | 0 | 0 | 0 | 0 | 0 | 0 | 0 | 0 | 0 | 0
6-108 | Comp Air - Replace 6-100 HP motor | 0 | 0 | 123 | 0 | 0 | 0 | 0 | 0 | 0 | 0 | 0 | 0 | 0 | 0 | 0 | 0 | 0 | 0 | 0 | 0 | 0
6-109 | Comp Air - ASD (6-100 hp) | 0 | 0 | 123 | 0 | 0 | 0 | 0 | 0 | 0 | 0 | 0 | 0 | 0 | 0 | 0 | 0 | 0 | 0 | 0 | 0 | 0
6-110 | Comp Air - Motor practices-1 (6-100 HP) | 0 | 0 | 123 | 0 | 0 | 0 | 0 | 0 | 0 | 0 | 0 | 0 | 0 | 0 | 0 | 0 | 0 | 0 | 0 | 0 | 0
6-111 | Comp Air - Replace 100+ HP motor | 0 | 0 | 123 | 0 | 0 | 0 | 0 | 0 | 0 | 0 | 0 | 0 | 0 | 0 | 0 | 0 | 0 | 0 | 0 | 0 | 0
6-112 | Comp Air - ASD (100+ hp) | 0 | 0 | 123 | 0 | 0 | 0 | 0 | 0 | 0 | 0 | 0 | 0 | 0 | 0 | 0 | 0 | 0 | 0 | 0 | 0 | 0
6-113 | Comp Air - Motor practices-1 (100+ HP) | 0 | 0 | 123 | 0 | 0 | 0 | 0 | 0 | 0 | 0 | 0 | 0 | 0 | 0 | 0 | 0 | 0 | 0 | 0 | 0 | 0
6-201 | Fans - O&M | 0 | 0 | 123 | 0 | 0 | 0 | 0 | 0 | 0 | 0 | 0 | 0 | 0 | 0 | 0 | 0 | 0 | 0 | 0 | 0 | 0
6-202 | Fans - Controls | 0 | 0 | 123 | 0 | 0 | 0 | 0 | 0 | 0 | 0 | 0 | 0 | 0 | 0 | 0 | 0 | 0 | 0 | 0 | 0 | 0
6-203 | Fans - System Optimization | 0 | 0 | 123 | 0 | 0 | 0 | 0 | 0 | 0 | 0 | 0 | 0 | 0 | 0 | 0 | 0 | 0 | 0 | 0 | 0 | 0
6-204 | Fans- Improve components | 0 | 0 | 123 | 0 | 0 | 0 | 0 | 0 | 0 | 0 | 0 | 0 | 0 | 0 | 0 | 0 | 0 | 0 | 0 | 0 | 0
6-205 | Fans - Replace 1-5 HP motor | 0 | 0 | 123 | 0 | 0 | 0 | 0 | 0 | 0 | 0 | 0 | 0 | 0 | 0 | 0 | 0 | 0 | 0 | 0 | 0 | 0
6-206 | Fans - ASD (1-5 hp) | 0 | 0 | 123 | 0 | 0 | 0 | 0 | 0 | 0 | 0 | 0 | 0 | 0 | 0 | 0 | 0 | 0 | 0 | 0 | 0 | 0
6-207 | Fans - Motor practices-1 (1-5 HP) | 0 | 0 | 123 | 0 | 0 | 0 | 0 | 0 | 0 | 0 | 0 | 0 | 0 | 0 | 0 | 0 | 0 | 0 | 0 | 0 | 0
6-208 | Fans - Replace 6-100 HP motor | 0 | 0 | 123 | 0 | 0 | 0 | 0 | 0 | 0 | 0 | 0 | 0 | 0 | 0 | 0 | 0 | 0 | 0 | 0 | 0 | 0
6-209 | Fans - ASD (6-100 hp) | 0 | 0 | 123 | 0 | 0 | 0 | 0 | 0 | 0 | 0 | 0 | 0 | 0 | 0 | 0 | 0 | 0 | 0 | 0 | 0 | 0
6-210 | Fans - Motor practices-1 (6-100 HP) | 0 | 0 | 123 | 0 | 0 | 0 | 0 | 0 | 0 | 0 | 0 | 0 | 0 | 0 | 0 | 0 | 0 | 0 | 0 | 0 | 0
6-211 | Fans - Replace 100+ HP motor | 0 | 0 | 123 | 0 | 0 | 0 | 0 | 0 | 0 | 0 | 0 | 0 | 0 | 0 | 0 | 0 | 0 | 0 | 0 | 0 | 0
6-212 | Fans - ASD (100+ hp) | 0 | 0 | 123 | 0 | 0 | 0 | 0 | 0 | 0 | 0 | 0 | 0 | 0 | 0 | 0 | 0 | 0 | 0 | 0 | 0 | 0
6-213 | Fans - Motor practices-1 (100+ HP) | 0 | 0 | 123 | 0 | 0 | 0 | 0 | 0 | 0 | 0 | 0 | 0 | 0 | 0 | 0 | 0 | 0 | 0 | 0 | 0 | 0
6-301 | Pumps - O&M | 0 | 0 | 123 | 0 | 0 | 0 | 0 | 0 | 0 | 0 | 0 | 0 | 0 | 0 | 0 | 0 | 0 | 0 | 0 | 0 | 0
6-302 | Pumps - Controls | 0 | 0 | 123 | 0 | 0 | 0 | 0 | 0 | 0 | 0 | 0 | 0 | 0 | 0 | 0 | 0 | 0 | 0 | 0 | 0 | 0
6-303 | Pumps - System Optimization | 0 | 0 | 123 | 0 | 0 | 0 | 0 | 0 | 0 | 0 | 0 | 0 | 0 | 0 | 0 | 0 | 0 | 0 | 0 | 0 | 0
6-304 | Pumps - Sizing | 0 | 0 | 123 | 0 | 0 | 0 | 0 | 0 | 0 | 0 | 0 | 0 | 0 | 0 | 0 | 0 | 0 | 0 | 0 | 0 | 0
6-305 | Pumps - Replace 1-5 HP motor | 0 | 0 | 123 | 0 | 0 | 0 | 0 | 0 | 0 | 0 | 0 | 0 | 0 | 0 | 0 | 0 | 0 | 0 | 0 | 0 | 0
6-306 | Pumps - ASD (1-5 hp) | 0 | 0 | 123 | 0 | 0 | 0 | 0 | 0 | 0 | 0 | 0 | 0 | 0 | 0 | 0 | 0 | 0 | 0 | 0 | 0 | 0
6-307 | Pumps - Motor practices-1 (1-5 HP) | 0 | 0 | 123 | 0 | 0 | 0 | 0 | 0 | 0 | 0 | 0 | 0 | 0 | 0 | 0 | 0 | 0 | 0 | 0 | 0 | 0
6-308 | Pumps - Replace 6-100 HP motor | 0 | 0 | 123 | 0 | 0 | 0 | 0 | 0 | 0 | 0 | 0 | 0 | 0 | 0 | 0 | 0 | 0 | 0 | 0 | 0 | 0
6-309 | Pumps - ASD (6-100 hp) | 0 | 0 | 123 | 0 | 0 | 0 | 0 | 0 | 0 | 0 | 0 | 0 | 0 | 0 | 0 | 0 | 0 | 0 | 0 | 0 | 0
6-310 | Pumps - Motor practices-1 (6-100 HP) | 0 | 0 | 123 | 0 | 0 | 0 | 0 | 0 | 0 | 0 | 0 | 0 | 0 | 0 | 0 | 0 | 0 | 0 | 0 | 0 | 0
6-311 | Pumps - Replace 100+ HP motor | 0 | 0 | 123 | 0 | 0 | 0 | 0 | 0 | 0 | 0 | 0 | 0 | 0 | 0 | 0 | 0 | 0 | 0 | 0 | 0 | 0
6-312 | Pumps - ASD (100+ hp) | 0 | 0 | 123 | 0 | 0 | 0 | 0 | 0 | 0 | 0 | 0 | 0 | 0 | 0 | 0 | 0 | 0 | 0 | 0 | 0 | 0
6-313 | Pumps - Motor practices-1 (100+ HP) | 0 | 0 | 123 | 0 | 0 | 0 | 0 | 0 | 0 | 0 | 0 | 0 | 0 | 0 | 0 | 0 | 0 | 0 | 0 | 0 | 0
6-413 | Clean Room - Controls | 0 | 0 | 123 | 0 | 0 | 0 | 0 | 0 | 0 | 0 | 0 | 0 | 0 | 0 | 0 | 0 | 0 | 0 | 0 | 0 | 0
6-414 | Clean Room - New Designs | 0 | 0 | 123 | 0 | 0 | 0 | 0 | 0 | 0 | 0 | 0 | 0 | 0 | 0 | 0 | 0 | 0 | 0 | 0 | 0 | 0
6-415 | Drives - Process Controls (batch + site) | 0 | 0 | 123 | 0 | 0 | 0 | 0 | 0 | 0 | 0 | 0 | 0 | 0 | 0 | 0 | 0 | 0 | 0 | 0 | 0 | 0
6-416 | Process Drives - ASD | 0 | 0 | 123 | 0 | 0 | 0 | 0 | 0 | 0 | 0 | 0 | 0 | 0 | 0 | 0 | 0 | 0 | 0 | 0 | 0 | 0
6-601 | Other Process Controls (batch + site) | 0 | 0 | 123 | 0 | 0 | 0 | 0 | 0 | 0 | 0 | 0 | 0 | 0 | 0 | 0 | 0 | 0 | 0 | 0 | 0 | 0
6-701 | Centrifugal Chiller, 0.51 kW/ton, 500 tons | 0 | 0 | 123 | 0 | 0 | 0 | 0 | 0 | 0 | 0 | 0 | 0 | 0 | 0 | 0 | 0 | 0 | 0 | 0 | 0 | 0
6-702 | High Efficiency Chiller Motors | 0 | 0 | 123 | 0 | 0 | 0 | 0 | 0 | 0 | 0 | 0 | 0 | 0 | 0 | 0 | 0 | 0 | 0 | 0 | 0 | 0
6-703 | EMS - Chiller | 0 | 0 | 123 | 0 | 0 | 0 | 0 | 0 | 0 | 0 | 0 | 0 | 0 | 0 | 0 | 0 | 0 | 0 | 0 | 0 | 0
6-704 | Chiller Tune Up/Diagnostics | 0 | 0 | 123 | 0 | 0 | 0 | 0 | 0 | 0 | 0 | 0 | 0 | 0 | 0 | 0 | 0 | 0 | 0 | 0 | 0 | 0
6-705 | VSD for Chiller Pumps and Towers | 0 | 0 | 123 | 0 | 0 | 0 | 0 | 0 | 0 | 0 | 0 | 0 | 0 | 0 | 0 | 0 | 0 | 0 | 0 | 0 | 0
6-706 | EMS Optimization - Chiller | 0 | 0 | 123 | 0 | 0 | 0 | 0 | 0 | 0 | 0 | 0 | 0 | 0 | 0 | 0 | 0 | 0 | 0 | 0 | 0 | 0
6-707 | Aerosole Duct Sealing - Chiller | 0 | 0 | 123 | 0 | 0 | 0 | 0 | 0 | 0 | 0 | 0 | 0 | 0 | 0 | 0 | 0 | 0 | 0 | 0 | 0 | 0
6-708 | Duct/Pipe Insulation - Chiller | 0 | 0 | 123 | 0 | 0 | 0 | 0 | 0 | 0 | 0 | 0 | 0 | 0 | 0 | 0 | 0 | 0 | 0 | 0 | 0 | 0
6-709 | Window Film (Standard) - Chiller | 0 | 0 | 123 | 0 | 0 | 0 | 0 | 0 | 0 | 0 | 0 | 0 | 0 | 0 | 0 | 0 | 0 | 0 | 0 | 0 | 0
6-710 | Roof Insulation - Chiller | 0 | 0 | 123 | 0 | 0 | 0 | 0 | 0 | 0 | 0 | 0 | 0 | 0 | 0 | 0 | 0 | 0 | 0 | 0 | 0 | 0
6-711 | Cool Roof - Chiller | 0 | 0 | 123 | 0 | 0 | 0 | 0 | 0 | 0 | 0 | 0 | 0 | 0 | 0 | 0 | 0 | 0 | 0 | 0 | 0 | 0
6-721 | DX Packaged System, EER=10.9, 10 tons | 0 | 0 | 123 | 0 | 0 | 0 | 0 | 0 | 0 | 0 | 0 | 0 | 0 | 0 | 0 | 0 | 0 | 0 | 0 | 0 | 0
6-722 | Hybrid Dessicant-DX System (Trane CDQ) | 0 | 0 | 123 | 0 | 0 | 0 | 0 | 0 | 0 | 0 | 0 | 0 | 0 | 0 | 0 | 0 | 0 | 0 | 0 | 0 | 0
6-723 | Geothermal Heat Pump, EER=13, 10 tons | 0 | 0 | 123 | 0 | 0 | 0 | 0 | 0 | 0 | 0 | 0 | 0 | 0 | 0 | 0 | 0 | 0 | 0 | 0 | 0 | 0
6-724 | DX Tune Up/ Advanced Diagnostics | 0 | 0 | 123 | 0 | 0 | 0 | 0 | 0 | 0 | 0 | 0 | 0 | 0 | 0 | 0 | 0 | 0 | 0 | 0 | 0 | 0
6-725 | DX Coil Cleaning | 0 | 0 | 123 | 0 | 0 | 0 | 0 | 0 | 0 | 0 | 0 | 0 | 0 | 0 | 0 | 0 | 0 | 0 | 0 | 0 | 0
6-726 | Optimize Controls | 0 | 0 | 123 | 0 | 0 | 0 | 0 | 0 | 0 | 0 | 0 | 0 | 0 | 0 | 0 | 0 | 0 | 0 | 0 | 0 | 0
6-727 | Aerosole Duct Sealing | 0 | 0 | 123 | 0 | 0 | 0 | 0 | 0 | 0 | 0 | 0 | 0 | 0 | 0 | 0 | 0 | 0 | 0 | 0 | 0 | 0
6-728 | Duct/Pipe Insulation | 0 | 0 | 123 | 0 | 0 | 0 | 0 | 0 | 0 | 0 | 0 | 0 | 0 | 0 | 0 | 0 | 0 | 0 | 0 | 0 | 0
6-729 | Window Film (Standard) | 0 | 0 | 123 | 0 | 0 | 0 | 0 | 0 | 0 | 0 | 0 | 0 | 0 | 0 | 0 | 0 | 0 | 0 | 0 | 0 | 0
6-730 | Roof Insulation | 0 | 0 | 123 | 0 | 0 | 0 | 0 | 0 | 0 | 0 | 0 | 0 | 0 | 0 | 0 | 0 | 0 | 0 | 0 | 0 | 0
6-731 | Cool Roof - DX | 0 | 0 | 123 | 0 | 0 | 0 | 0 | 0 | 0 | 0 | 0 | 0 | 0 | 0 | 0 | 0 | 0 | 0 | 0 | 0 | 0
6-801 | Premium T8, Elecctronic Ballast | 0 | 0 | 123 | 0 | 0 | 0 | 0 | 0 | 0 | 0 | 0 | 0 | 0 | 0 | 0 | 0 | 0 | 0 | 0 | 0 | 0
6-802 | CFL Hardwired, Modular 18W | 0 | 0 | 123 | 0 | 0 | 0 | 0 | 0 | 0 | 0 | 0 | 0 | 0 | 0 | 0 | 0 | 0 | 0 | 0 | 0 | 0
6-803 | CFL Screw-in 18W | 0 | 0 | 123 | 0 | 0 | 0 | 0 | 0 | 0 | 0 | 0 | 0 | 0 | 0 | 0 | 0 | 0 | 0 | 0 | 0 | 0
6-804 | High Bay T5 | 0 | 0 | 123 | 0 | 0 | 0 | 0 | 0 | 0 | 0 | 0 | 0 | 0 | 0 | 0 | 0 | 0 | 0 | 0 | 0 | 0
6-805 | Occupancy Sensor | 0 | 0 | 123 | 0 | 0 | 0 | 0 | 0 | 0 | 0 | 0 | 0 | 0 | 0 | 0 | 0 | 0 | 0 | 0 | 0 | 0
7-101 | Compressed Air-O&M | 0 | 0 | 123 | 0 | 0 | 0 | 0 | 0 | 0 | 0 | 0 | 0 | 0 | 0 | 0 | 0 | 0 | 0 | 0 | 0 | 0
7-102 | Compressed Air - Controls | 0 | 0 | 123 | 0 | 0 | 0 | 0 | 0 | 0 | 0 | 0 | 0 | 0 | 0 | 0 | 0 | 0 | 0 | 0 | 0 | 0
7-103 | Compressed Air - System Optimization | 0 | 0 | 123 | 0 | 0 | 0 | 0 | 0 | 0 | 0 | 0 | 0 | 0 | 0 | 0 | 0 | 0 | 0 | 0 | 0 | 0
7-104 | Compressed Air- Sizing | 0 | 0 | 123 | 0 | 0 | 0 | 0 | 0 | 0 | 0 | 0 | 0 | 0 | 0 | 0 | 0 | 0 | 0 | 0 | 0 | 0
7-105 | Comp Air - Replace 1-5 HP motor | 0 | 0 | 123 | 0 | 0 | 0 | 0 | 0 | 0 | 0 | 0 | 0 | 0 | 0 | 0 | 0 | 0 | 0 | 0 | 0 | 0
7-106 | Comp Air - ASD (1-5 hp) | 0 | 0 | 123 | 0 | 0 | 0 | 0 | 0 | 0 | 0 | 0 | 0 | 0 | 0 | 0 | 0 | 0 | 0 | 0 | 0 | 0
7-107 | Comp Air - Motor practices-1 (1-5 HP) | 0 | 0 | 123 | 0 | 0 | 0 | 0 | 0 | 0 | 0 | 0 | 0 | 0 | 0 | 0 | 0 | 0 | 0 | 0 | 0 | 0
7-108 | Comp Air - Replace 6-100 HP motor | 0 | 0 | 123 | 0 | 0 | 0 | 0 | 0 | 0 | 0 | 0 | 0 | 0 | 0 | 0 | 0 | 0 | 0 | 0 | 0 | 0
7-109 | Comp Air - ASD (6-100 hp) | 0 | 0 | 123 | 0 | 0 | 0 | 0 | 0 | 0 | 0 | 0 | 0 | 0 | 0 | 0 | 0 | 0 | 0 | 0 | 0 | 0
7-110 | Comp Air - Motor practices-1 (6-100 HP) | 0 | 0 | 123 | 0 | 0 | 0 | 0 | 0 | 0 | 0 | 0 | 0 | 0 | 0 | 0 | 0 | 0 | 0 | 0 | 0 | 0
7-111 | Comp Air - Replace 100+ HP motor | 0 | 0 | 123 | 0 | 0 | 0 | 0 | 0 | 0 | 0 | 0 | 0 | 0 | 0 | 0 | 0 | 0 | 0 | 0 | 0 | 0
7-112 | Comp Air - ASD (100+ hp) | 0 | 0 | 123 | 0 | 0 | 0 | 0 | 0 | 0 | 0 | 0 | 0 | 0 | 0 | 0 | 0 | 0 | 0 | 0 | 0 | 0
7-113 | Comp Air - Motor practices-1 (100+ HP) | 0 | 0 | 123 | 0 | 0 | 0 | 0 | 0 | 0 | 0 | 0 | 0 | 0 | 0 | 0 | 0 | 0 | 0 | 0 | 0 | 0
7-114 | Power recovery | 0 | 0 | 123 | 0 | 0 | 0 | 0 | 0 | 0 | 0 | 0 | 0 | 0 | 0 | 0 | 0 | 0 | 0 | 0 | 0 | 0
7-115 | Refinery Controls | 0 | 0 | 123 | 0 | 0 | 0 | 0 | 0 | 0 | 0 | 0 | 0 | 0 | 0 | 0 | 0 | 0 | 0 | 0 | 0 | 0
7-201 | Fans - O&M | 0 | 0 | 123 | 0 | 0 | 0 | 0 | 0 | 0 | 0 | 0 | 0 | 0 | 0 | 0 | 0 | 0 | 0 | 0 | 0 | 0
7-202 | Fans - Controls | 0 | 0 | 123 | 0 | 0 | 0 | 0 | 0 | 0 | 0 | 0 | 0 | 0 | 0 | 0 | 0 | 0 | 0 | 0 | 0 | 0
7-203 | Fans - System Optimization | 0 | 0 | 123 | 0 | 0 | 0 | 0 | 0 | 0 | 0 | 0 | 0 | 0 | 0 | 0 | 0 | 0 | 0 | 0 | 0 | 0
7-204 | Fans- Improve components | 0 | 0 | 123 | 0 | 0 | 0 | 0 | 0 | 0 | 0 | 0 | 0 | 0 | 0 | 0 | 0 | 0 | 0 | 0 | 0 | 0
7-205 | Fans - Replace 1-5 HP motor | 0 | 0 | 123 | 0 | 0 | 0 | 0 | 0 | 0 | 0 | 0 | 0 | 0 | 0 | 0 | 0 | 0 | 0 | 0 | 0 | 0
7-206 | Fans - ASD (1-5 hp) | 0 | 0 | 123 | 0 | 0 | 0 | 0 | 0 | 0 | 0 | 0 | 0 | 0 | 0 | 0 | 0 | 0 | 0 | 0 | 0 | 0
7-207 | Fans - Motor practices-1 (1-5 HP) | 0 | 0 | 123 | 0 | 0 | 0 | 0 | 0 | 0 | 0 | 0 | 0 | 0 | 0 | 0 | 0 | 0 | 0 | 0 | 0 | 0
7-208 | Fans - Replace 6-100 HP motor | 0 | 0 | 123 | 0 | 0 | 0 | 0 | 0 | 0 | 0 | 0 | 0 | 0 | 0 | 0 | 0 | 0 | 0 | 0 | 0 | 0
7-209 | Fans - ASD (6-100 hp) | 0 | 0 | 123 | 0 | 0 | 0 | 0 | 0 | 0 | 0 | 0 | 0 | 0 | 0 | 0 | 0 | 0 | 0 | 0 | 0 | 0
7-210 | Fans - Motor practices-1 (6-100 HP) | 0 | 0 | 123 | 0 | 0 | 0 | 0 | 0 | 0 | 0 | 0 | 0 | 0 | 0 | 0 | 0 | 0 | 0 | 0 | 0 | 0
7-211 | Fans - Replace 100+ HP motor | 0 | 0 | 123 | 0 | 0 | 0 | 0 | 0 | 0 | 0 | 0 | 0 | 0 | 0 | 0 | 0 | 0 | 0 | 0 | 0 | 0
7-212 | Fans - ASD (100+ hp) | 0 | 0 | 123 | 0 | 0 | 0 | 0 | 0 | 0 | 0 | 0 | 0 | 0 | 0 | 0 | 0 | 0 | 0 | 0 | 0 | 0
7-213 | Fans - Motor practices-1 (100+ HP) | 0 | 0 | 123 | 0 | 0 | 0 | 0 | 0 | 0 | 0 | 0 | 0 | 0 | 0 | 0 | 0 | 0 | 0 | 0 | 0 | 0
7-215 | Power recovery | 0 | 0 | 123 | 0 | 0 | 0 | 0 | 0 | 0 | 0 | 0 | 0 | 0 | 0 | 0 | 0 | 0 | 0 | 0 | 0 | 0
7-216 | Refinery Controls | 0 | 0 | 123 | 0 | 0 | 0 | 0 | 0 | 0 | 0 | 0 | 0 | 0 | 0 | 0 | 0 | 0 | 0 | 0 | 0 | 0
7-301 | Pumps - O&M | 0 | 0 | 123 | 0 | 0 | 0 | 0 | 0 | 0 | 0 | 0 | 0 | 0 | 0 | 0 | 0 | 0 | 0 | 0 | 0 | 0
7-302 | Pumps - Controls | 0 | 0 | 123 | 0 | 0 | 0 | 0 | 0 | 0 | 0 | 0 | 0 | 0 | 0 | 0 | 0 | 0 | 0 | 0 | 0 | 0
7-303 | Pumps - System Optimization | 0 | 0 | 123 | 0 | 0 | 0 | 0 | 0 | 0 | 0 | 0 | 0 | 0 | 0 | 0 | 0 | 0 | 0 | 0 | 0 | 0
7-304 | Pumps - Sizing | 0 | 0 | 123 | 0 | 0 | 0 | 0 | 0 | 0 | 0 | 0 | 0 | 0 | 0 | 0 | 0 | 0 | 0 | 0 | 0 | 0
7-305 | Pumps - Replace 1-5 HP motor | 0 | 0 | 123 | 0 | 0 | 0 | 0 | 0 | 0 | 0 | 0 | 0 | 0 | 0 | 0 | 0 | 0 | 0 | 0 | 0 | 0
7-306 | Pumps - ASD (1-5 hp) | 0 | 0 | 123 | 0 | 0 | 0 | 0 | 0 | 0 | 0 | 0 | 0 | 0 | 0 | 0 | 0 | 0 | 0 | 0 | 0 | 0
7-307 | Pumps - Motor practices-1 (1-5 HP) | 0 | 0 | 123 | 0 | 0 | 0 | 0 | 0 | 0 | 0 | 0 | 0 | 0 | 0 | 0 | 0 | 0 | 0 | 0 | 0 | 0
7-308 | Pumps - Replace 6-100 HP motor | 0 | 0 | 123 | 0 | 0 | 0 | 0 | 0 | 0 | 0 | 0 | 0 | 0 | 0 | 0 | 0 | 0 | 0 | 0 | 0 | 0
7-309 | Pumps - ASD (6-100 hp) | 0 | 0 | 123 | 0 | 0 | 0 | 0 | 0 | 0 | 0 | 0 | 0 | 0 | 0 | 0 | 0 | 0 | 0 | 0 | 0 | 0
7-310 | Pumps - Motor practices-1 (6-100 HP) | 0 | 0 | 123 | 0 | 0 | 0 | 0 | 0 | 0 | 0 | 0 | 0 | 0 | 0 | 0 | 0 | 0 | 0 | 0 | 0 | 0
7-311 | Pumps - Replace 100+ HP motor | 0 | 0 | 123 | 0 | 0 | 0 | 0 | 0 | 0 | 0 | 0 | 0 | 0 | 0 | 0 | 0 | 0 | 0 | 0 | 0 | 0
7-312 | Pumps - ASD (100+ hp) | 0 | 0 | 123 | 0 | 0 | 0 | 0 | 0 | 0 | 0 | 0 | 0 | 0 | 0 | 0 | 0 | 0 | 0 | 0 | 0 | 0
7-313 | Pumps - Motor practices-1 (100+ HP) | 0 | 0 | 123 | 0 | 0 | 0 | 0 | 0 | 0 | 0 | 0 | 0 | 0 | 0 | 0 | 0 | 0 | 0 | 0 | 0 | 0
7-314 | Power recovery | 0 | 0 | 123 | 0 | 0 | 0 | 0 | 0 | 0 | 0 | 0 | 0 | 0 | 0 | 0 | 0 | 0 | 0 | 0 | 0 | 0
7-315 | Refinery Controls | 0 | 0 | 123 | 0 | 0 | 0 | 0 | 0 | 0 | 0 | 0 | 0 | 0 | 0 | 0 | 0 | 0 | 0 | 0 | 0 | 0
7-602 | Efficient desalter | 0 | 0 | 123 | 0 | 0 | 0 | 0 | 0 | 0 | 0 | 0 | 0 | 0 | 0 | 0 | 0 | 0 | 0 | 0 | 0 | 0
7-606 | Power recovery | 0 | 0 | 123 | 0 | 0 | 0 | 0 | 0 | 0 | 0 | 0 | 0 | 0 | 0 | 0 | 0 | 0 | 0 | 0 | 0 | 0
7-607 | Refinery Controls | 0 | 0 | 123 | 0 | 0 | 0 | 0 | 0 | 0 | 0 | 0 | 0 | 0 | 0 | 0 | 0 | 0 | 0 | 0 | 0 | 0
7-701 | Centrifugal Chiller, 0.51 kW/ton, 500 tons | 0 | 0 | 123 | 0 | 0 | 0 | 0 | 0 | 0 | 0 | 0 | 0 | 0 | 0 | 0 | 0 | 0 | 0 | 0 | 0 | 0
7-702 | High Efficiency Chiller Motors | 0 | 0 | 123 | 0 | 0 | 0 | 0 | 0 | 0 | 0 | 0 | 0 | 0 | 0 | 0 | 0 | 0 | 0 | 0 | 0 | 0
7-703 | EMS - Chiller | 0 | 0 | 123 | 0 | 0 | 0 | 0 | 0 | 0 | 0 | 0 | 0 | 0 | 0 | 0 | 0 | 0 | 0 | 0 | 0 | 0
7-704 | Chiller Tune Up/Diagnostics | 0 | 0 | 123 | 0 | 0 | 0 | 0 | 0 | 0 | 0 | 0 | 0 | 0 | 0 | 0 | 0 | 0 | 0 | 0 | 0 | 0
7-705 | VSD for Chiller Pumps and Towers | 0 | 0 | 123 | 0 | 0 | 0 | 0 | 0 | 0 | 0 | 0 | 0 | 0 | 0 | 0 | 0 | 0 | 0 | 0 | 0 | 0
7-706 | EMS Optimization - Chiller | 0 | 0 | 123 | 0 | 0 | 0 | 0 | 0 | 0 | 0 | 0 | 0 | 0 | 0 | 0 | 0 | 0 | 0 | 0 | 0 | 0
7-707 | Aerosole Duct Sealing - Chiller | 0 | 0 | 123 | 0 | 0 | 0 | 0 | 0 | 0 | 0 | 0 | 0 | 0 | 0 | 0 | 0 | 0 | 0 | 0 | 0 | 0
7-708 | Duct/Pipe Insulation - Chiller | 0 | 0 | 123 | 0 | 0 | 0 | 0 | 0 | 0 | 0 | 0 | 0 | 0 | 0 | 0 | 0 | 0 | 0 | 0 | 0 | 0
7-709 | Window Film (Standard) - Chiller | 0 | 0 | 123 | 0 | 0 | 0 | 0 | 0 | 0 | 0 | 0 | 0 | 0 | 0 | 0 | 0 | 0 | 0 | 0 | 0 | 0
7-710 | Roof Insulation - Chiller | 0 | 0 | 123 | 0 | 0 | 0 | 0 | 0 | 0 | 0 | 0 | 0 | 0 | 0 | 0 | 0 | 0 | 0 | 0 | 0 | 0
7-711 | Cool Roof - Chiller | 0 | 0 | 123 | 0 | 0 | 0 | 0 | 0 | 0 | 0 | 0 | 0 | 0 | 0 | 0 | 0 | 0 | 0 | 0 | 0 | 0
7-721 | DX Packaged System, EER=10.9, 10 tons | 0 | 0 | 123 | 0 | 0 | 0 | 0 | 0 | 0 | 0 | 0 | 0 | 0 | 0 | 0 | 0 | 0 | 0 | 0 | 0 | 0
7-722 | Hybrid Dessicant-DX System (Trane CDQ) | 0 | 0 | 123 | 0 | 0 | 0 | 0 | 0 | 0 | 0 | 0 | 0 | 0 | 0 | 0 | 0 | 0 | 0 | 0 | 0 | 0
7-723 | Geothermal Heat Pump, EER=13, 10 tons | 0 | 0 | 123 | 0 | 0 | 0 | 0 | 0 | 0 | 0 | 0 | 0 | 0 | 0 | 0 | 0 | 0 | 0 | 0 | 0 | 0
7-724 | DX Tune Up/ Advanced Diagnostics | 0 | 0 | 123 | 0 | 0 | 0 | 0 | 0 | 0 | 0 | 0 | 0 | 0 | 0 | 0 | 0 | 0 | 0 | 0 | 0 | 0
7-725 | DX Coil Cleaning | 0 | 0 | 123 | 0 | 0 | 0 | 0 | 0 | 0 | 0 | 0 | 0 | 0 | 0 | 0 | 0 | 0 | 0 | 0 | 0 | 0
7-726 | Optimize Controls | 0 | 0 | 123 | 0 | 0 | 0 | 0 | 0 | 0 | 0 | 0 | 0 | 0 | 0 | 0 | 0 | 0 | 0 | 0 | 0 | 0
7-727 | Aerosole Duct Sealing | 0 | 0 | 123 | 0 | 0 | 0 | 0 | 0 | 0 | 0 | 0 | 0 | 0 | 0 | 0 | 0 | 0 | 0 | 0 | 0 | 0
7-728 | Duct/Pipe Insulation | 0 | 0 | 123 | 0 | 0 | 0 | 0 | 0 | 0 | 0 | 0 | 0 | 0 | 0 | 0 | 0 | 0 | 0 | 0 | 0 | 0
7-729 | Window Film (Standard) | 0 | 0 | 123 | 0 | 0 | 0 | 0 | 0 | 0 | 0 | 0 | 0 | 0 | 0 | 0 | 0 | 0 | 0 | 0 | 0 | 0
7-730 | Roof Insulation | 0 | 0 | 123 | 0 | 0 | 0 | 0 | 0 | 0 | 0 | 0 | 0 | 0 | 0 | 0 | 0 | 0 | 0 | 0 | 0 | 0
7-731 | Cool Roof - DX | 0 | 0 | 123 | 0 | 0 | 0 | 0 | 0 | 0 | 0 | 0 | 0 | 0 | 0 | 0 | 0 | 0 | 0 | 0 | 0 | 0
7-801 | Premium T8, Elecctronic Ballast | 0 | 0 | 123 | 0 | 0 | 0 | 0 | 0 | 0 | 0 | 0 | 0 | 0 | 0 | 0 | 0 | 0 | 0 | 0 | 0 | 0
7-802 | CFL Hardwired, Modular 18W | 0 | 0 | 123 | 0 | 0 | 0 | 0 | 0 | 0 | 0 | 0 | 0 | 0 | 0 | 0 | 0 | 0 | 0 | 0 | 0 | 0
7-803 | CFL Screw-in 18W | 0 | 0 | 123 | 0 | 0 | 0 | 0 | 0 | 0 | 0 | 0 | 0 | 0 | 0 | 0 | 0 | 0 | 0 | 0 | 0 | 0
7-804 | High Bay T5 | 0 | 0 | 123 | 0 | 0 | 0 | 0 | 0 | 0 | 0 | 0 | 0 | 0 | 0 | 0 | 0 | 0 | 0 | 0 | 0 | 0
7-805 | Occupancy Sensor | 0 | 0 | 123 | 0 | 0 | 0 | 0 | 0 | 0 | 0 | 0 | 0 | 0 | 0 | 0 | 0 | 0 | 0 | 0 | 0 | 0
7-901 | Replace V-belts | 0 | 0 | 123 | 0 | 0 | 0 | 0 | 0 | 0 | 0 | 0 | 0 | 0 | 0 | 0 | 0 | 0 | 0 | 0 | 0 | 0
8-101 | Compressed Air-O&M | 0 | 0 | 123 | 0 | 0 | 0 | 0 | 0 | 0 | 0 | 0 | 0 | 0 | 0 | 0 | 0 | 0 | 0 | 0 | 0 | 0
8-102 | Compressed Air - Controls | 0 | 0 | 123 | 0 | 0 | 0 | 0 | 0 | 0 | 0 | 0 | 0 | 0 | 0 | 0 | 0 | 0 | 0 | 0 | 0 | 0
8-103 | Compressed Air - System Optimization | 0 | 0 | 123 | 0 | 0 | 0 | 0 | 0 | 0 | 0 | 0 | 0 | 0 | 0 | 0 | 0 | 0 | 0 | 0 | 0 | 0
8-104 | Compressed Air- Sizing | 0 | 0 | 123 | 0 | 0 | 0 | 0 | 0 | 0 | 0 | 0 | 0 | 0 | 0 | 0 | 0 | 0 | 0 | 0 | 0 | 0
8-105 | Comp Air - Replace 1-5 HP motor | 0 | 0 | 123 | 0 | 0 | 0 | 0 | 0 | 0 | 0 | 0 | 0 | 0 | 0 | 0 | 0 | 0 | 0 | 0 | 0 | 0
8-106 | Comp Air - ASD (1-5 hp) | 0 | 0 | 123 | 0 | 0 | 0 | 0 | 0 | 0 | 0 | 0 | 0 | 0 | 0 | 0 | 0 | 0 | 0 | 0 | 0 | 0
8-107 | Comp Air - Motor practices-1 (1-5 HP) | 0 | 0 | 123 | 0 | 0 | 0 | 0 | 0 | 0 | 0 | 0 | 0 | 0 | 0 | 0 | 0 | 0 | 0 | 0 | 0 | 0
8-108 | Comp Air - Replace 6-100 HP motor | 0 | 0 | 123 | 0 | 0 | 0 | 0 | 0 | 0 | 0 | 0 | 0 | 0 | 0 | 0 | 0 | 0 | 0 | 0 | 0 | 0
8-109 | Comp Air - ASD (6-100 hp) | 0 | 0 | 123 | 0 | 0 | 0 | 0 | 0 | 0 | 0 | 0 | 0 | 0 | 0 | 0 | 0 | 0 | 0 | 0 | 0 | 0
8-110 | Comp Air - Motor practices-1 (6-100 HP) | 0 | 0 | 123 | 0 | 0 | 0 | 0 | 0 | 0 | 0 | 0 | 0 | 0 | 0 | 0 | 0 | 0 | 0 | 0 | 0 | 0
8-111 | Comp Air - Replace 100+ HP motor | 0 | 0 | 123 | 0 | 0 | 0 | 0 | 0 | 0 | 0 | 0 | 0 | 0 | 0 | 0 | 0 | 0 | 0 | 0 | 0 | 0
8-112 | Comp Air - ASD (100+ hp) | 0 | 0 | 123 | 0 | 0 | 0 | 0 | 0 | 0 | 0 | 0 | 0 | 0 | 0 | 0 | 0 | 0 | 0 | 0 | 0 | 0
8-113 | Comp Air - Motor practices-1 (100+ HP) | 0 | 0 | 123 | 0 | 0 | 0 | 0 | 0 | 0 | 0 | 0 | 0 | 0 | 0 | 0 | 0 | 0 | 0 | 0 | 0 | 0
8-201 | Fans - O&M | 0 | 0 | 123 | 0 | 0 | 0 | 0 | 0 | 0 | 0 | 0 | 0 | 0 | 0 | 0 | 0 | 0 | 0 | 0 | 0 | 0
8-202 | Fans - Controls | 0 | 0 | 123 | 0 | 0 | 0 | 0 | 0 | 0 | 0 | 0 | 0 | 0 | 0 | 0 | 0 | 0 | 0 | 0 | 0 | 0
8-203 | Fans - System Optimization | 0 | 0 | 123 | 0 | 0 | 0 | 0 | 0 | 0 | 0 | 0 | 0 | 0 | 0 | 0 | 0 | 0 | 0 | 0 | 0 | 0
8-204 | Fans- Improve components | 0 | 0 | 123 | 0 | 0 | 0 | 0 | 0 | 0 | 0 | 0 | 0 | 0 | 0 | 0 | 0 | 0 | 0 | 0 | 0 | 0
8-205 | Fans - Replace 1-5 HP motor | 0 | 0 | 123 | 0 | 0 | 0 | 0 | 0 | 0 | 0 | 0 | 0 | 0 | 0 | 0 | 0 | 0 | 0 | 0 | 0 | 0
8-206 | Fans - ASD (1-5 hp) | 0 | 0 | 123 | 0 | 0 | 0 | 0 | 0 | 0 | 0 | 0 | 0 | 0 | 0 | 0 | 0 | 0 | 0 | 0 | 0 | 0
8-207 | Fans - Motor practices-1 (1-5 HP) | 0 | 0 | 123 | 0 | 0 | 0 | 0 | 0 | 0 | 0 | 0 | 0 | 0 | 0 | 0 | 0 | 0 | 0 | 0 | 0 | 0
8-208 | Fans - Replace 6-100 HP motor | 0 | 0 | 123 | 0 | 0 | 0 | 0 | 0 | 0 | 0 | 0 | 0 | 0 | 0 | 0 | 0 | 0 | 0 | 0 | 0 | 0
8-209 | Fans - ASD (6-100 hp) | 0 | 0 | 123 | 0 | 0 | 0 | 0 | 0 | 0 | 0 | 0 | 0 | 0 | 0 | 0 | 0 | 0 | 0 | 0 | 0 | 0
8-210 | Fans - Motor practices-1 (6-100 HP) | 0 | 0 | 123 | 0 | 0 | 0 | 0 | 0 | 0 | 0 | 0 | 0 | 0 | 0 | 0 | 0 | 0 | 0 | 0 | 0 | 0
8-211 | Fans - Replace 100+ HP motor | 0 | 0 | 123 | 0 | 0 | 0 | 0 | 0 | 0 | 0 | 0 | 0 | 0 | 0 | 0 | 0 | 0 | 0 | 0 | 0 | 0
8-212 | Fans - ASD (100+ hp) | 0 | 0 | 123 | 0 | 0 | 0 | 0 | 0 | 0 | 0 | 0 | 0 | 0 | 0 | 0 | 0 | 0 | 0 | 0 | 0 | 0
8-213 | Fans - Motor practices-1 (100+ HP) | 0 | 0 | 123 | 0 | 0 | 0 | 0 | 0 | 0 | 0 | 0 | 0 | 0 | 0 | 0 | 0 | 0 | 0 | 0 | 0 | 0
8-301 | Pumps - O&M | 0 | 0 | 123 | 0 | 0 | 0 | 0 | 0 | 0 | 0 | 0 | 0 | 0 | 0 | 0 | 0 | 0 | 0 | 0 | 0 | 0
8-302 | Pumps - Controls | 0 | 0 | 123 | 0 | 0 | 0 | 0 | 0 | 0 | 0 | 0 | 0 | 0 | 0 | 0 | 0 | 0 | 0 | 0 | 0 | 0
8-303 | Pumps - System Optimization | 0 | 0 | 123 | 0 | 0 | 0 | 0 | 0 | 0 | 0 | 0 | 0 | 0 | 0 | 0 | 0 | 0 | 0 | 0 | 0 | 0
8-304 | Pumps - Sizing | 0 | 0 | 123 | 0 | 0 | 0 | 0 | 0 | 0 | 0 | 0 | 0 | 0 | 0 | 0 | 0 | 0 | 0 | 0 | 0 | 0
8-305 | Pumps - Replace 1-5 HP motor | 0 | 0 | 123 | 0 | 0 | 0 | 0 | 0 | 0 | 0 | 0 | 0 | 0 | 0 | 0 | 0 | 0 | 0 | 0 | 0 | 0
8-306 | Pumps - ASD (1-5 hp) | 0 | 0 | 123 | 0 | 0 | 0 | 0 | 0 | 0 | 0 | 0 | 0 | 0 | 0 | 0 | 0 | 0 | 0 | 0 | 0 | 0
8-307 | Pumps - Motor practices-1 (1-5 HP) | 0 | 0 | 123 | 0 | 0 | 0 | 0 | 0 | 0 | 0 | 0 | 0 | 0 | 0 | 0 | 0 | 0 | 0 | 0 | 0 | 0
8-308 | Pumps - Replace 6-100 HP motor | 0 | 0 | 123 | 0 | 0 | 0 | 0 | 0 | 0 | 0 | 0 | 0 | 0 | 0 | 0 | 0 | 0 | 0 | 0 | 0 | 0
8-309 | Pumps - ASD (6-100 hp) | 0 | 0 | 123 | 0 | 0 | 0 | 0 | 0 | 0 | 0 | 0 | 0 | 0 | 0 | 0 | 0 | 0 | 0 | 0 | 0 | 0
8-310 | Pumps - Motor practices-1 (6-100 HP) | 0 | 0 | 123 | 0 | 0 | 0 | 0 | 0 | 0 | 0 | 0 | 0 | 0 | 0 | 0 | 0 | 0 | 0 | 0 | 0 | 0
8-311 | Pumps - Replace 100+ HP motor | 0 | 0 | 123 | 0 | 0 | 0 | 0 | 0 | 0 | 0 | 0 | 0 | 0 | 0 | 0 | 0 | 0 | 0 | 0 | 0 | 0
8-312 | Pumps - ASD (100+ hp) | 0 | 0 | 123 | 0 | 0 | 0 | 0 | 0 | 0 | 0 | 0 | 0 | 0 | 0 | 0 | 0 | 0 | 0 | 0 | 0 | 0
8-313 | Pumps - Motor practices-1 (100+ HP) | 0 | 0 | 123 | 0 | 0 | 0 | 0 | 0 | 0 | 0 | 0 | 0 | 0 | 0 | 0 | 0 | 0 | 0 | 0 | 0 | 0
8-417 | O&M - Extruders/Injection Moulding | 0 | 0 | 123 | 0 | 0 | 0 | 0 | 0 | 0 | 0 | 0 | 0 | 0 | 0 | 0 | 0 | 0 | 0 | 0 | 0 | 0
8-418 | Extruders/injection Moulding-multipump | 0 | 0 | 123 | 0 | 0 | 0 | 0 | 0 | 0 | 0 | 0 | 0 | 0 | 0 | 0 | 0 | 0 | 0 | 0 | 0 | 0
8-419 | Direct drive Extruders | 0 | 0 | 123 | 0 | 0 | 0 | 0 | 0 | 0 | 0 | 0 | 0 | 0 | 0 | 0 | 0 | 0 | 0 | 0 | 0 | 0
8-420 | Injection Moulding - Impulse Cooling | 0 | 0 | 123 | 0 | 0 | 0 | 0 | 0 | 0 | 0 | 0 | 0 | 0 | 0 | 0 | 0 | 0 | 0 | 0 | 0 | 0
8-421 | Injection Moulding - Direct drive | 0 | 0 | 123 | 0 | 0 | 0 | 0 | 0 | 0 | 0 | 0 | 0 | 0 | 0 | 0 | 0 | 0 | 0 | 0 | 0 | 0
8-701 | Centrifugal Chiller, 0.51 kW/ton, 500 tons | 0 | 0 | 123 | 0 | 0 | 0 | 0 | 0 | 0 | 0 | 0 | 0 | 0 | 0 | 0 | 0 | 0 | 0 | 0 | 0 | 0
8-702 | High Efficiency Chiller Motors | 0 | 0 | 123 | 0 | 0 | 0 | 0 | 0 | 0 | 0 | 0 | 0 | 0 | 0 | 0 | 0 | 0 | 0 | 0 | 0 | 0
8-703 | EMS - Chiller | 0 | 0 | 123 | 0 | 0 | 0 | 0 | 0 | 0 | 0 | 0 | 0 | 0 | 0 | 0 | 0 | 0 | 0 | 0 | 0 | 0
8-704 | Chiller Tune Up/Diagnostics | 0 | 0 | 123 | 0 | 0 | 0 | 0 | 0 | 0 | 0 | 0 | 0 | 0 | 0 | 0 | 0 | 0 | 0 | 0 | 0 | 0
8-705 | VSD for Chiller Pumps and Towers | 0 | 0 | 123 | 0 | 0 | 0 | 0 | 0 | 0 | 0 | 0 | 0 | 0 | 0 | 0 | 0 | 0 | 0 | 0 | 0 | 0
8-706 | EMS Optimization - Chiller | 0 | 0 | 123 | 0 | 0 | 0 | 0 | 0 | 0 | 0 | 0 | 0 | 0 | 0 | 0 | 0 | 0 | 0 | 0 | 0 | 0
8-707 | Aerosole Duct Sealing - Chiller | 0 | 0 | 123 | 0 | 0 | 0 | 0 | 0 | 0 | 0 | 0 | 0 | 0 | 0 | 0 | 0 | 0 | 0 | 0 | 0 | 0
8-708 | Duct/Pipe Insulation - Chiller | 0 | 0 | 123 | 0 | 0 | 0 | 0 | 0 | 0 | 0 | 0 | 0 | 0 | 0 | 0 | 0 | 0 | 0 | 0 | 0 | 0
8-709 | Window Film (Standard) - Chiller | 0 | 0 | 123 | 0 | 0 | 0 | 0 | 0 | 0 | 0 | 0 | 0 | 0 | 0 | 0 | 0 | 0 | 0 | 0 | 0 | 0
8-710 | Roof Insulation - Chiller | 0 | 0 | 123 | 0 | 0 | 0 | 0 | 0 | 0 | 0 | 0 | 0 | 0 | 0 | 0 | 0 | 0 | 0 | 0 | 0 | 0
8-711 | Cool Roof - Chiller | 0 | 0 | 123 | 0 | 0 | 0 | 0 | 0 | 0 | 0 | 0 | 0 | 0 | 0 | 0 | 0 | 0 | 0 | 0 | 0 | 0
8-721 | DX Packaged System, EER=10.9, 10 tons | 0 | 0 | 123 | 0 | 0 | 0 | 0 | 0 | 0 | 0 | 0 | 0 | 0 | 0 | 0 | 0 | 0 | 0 | 0 | 0 | 0
8-722 | Hybrid Dessicant-DX System (Trane CDQ) | 0 | 0 | 123 | 0 | 0 | 0 | 0 | 0 | 0 | 0 | 0 | 0 | 0 | 0 | 0 | 0 | 0 | 0 | 0 | 0 | 0
8-723 | Geothermal Heat Pump, EER=13, 10 tons | 0 | 0 | 123 | 0 | 0 | 0 | 0 | 0 | 0 | 0 | 0 | 0 | 0 | 0 | 0 | 0 | 0 | 0 | 0 | 0 | 0
8-724 | DX Tune Up/ Advanced Diagnostics | 0 | 0 | 123 | 0 | 0 | 0 | 0 | 0 | 0 | 0 | 0 | 0 | 0 | 0 | 0 | 0 | 0 | 0 | 0 | 0 | 0
8-725 | DX Coil Cleaning | 0 | 0 | 123 | 0 | 0 | 0 | 0 | 0 | 0 | 0 | 0 | 0 | 0 | 0 | 0 | 0 | 0 | 0 | 0 | 0 | 0
8-726 | Optimize Controls | 0 | 0 | 123 | 0 | 0 | 0 | 0 | 0 | 0 | 0 | 0 | 0 | 0 | 0 | 0 | 0 | 0 | 0 | 0 | 0 | 0
8-727 | Aerosole Duct Sealing | 0 | 0 | 123 | 0 | 0 | 0 | 0 | 0 | 0 | 0 | 0 | 0 | 0 | 0 | 0 | 0 | 0 | 0 | 0 | 0 | 0
8-728 | Duct/Pipe Insulation | 0 | 0 | 123 | 0 | 0 | 0 | 0 | 0 | 0 | 0 | 0 | 0 | 0 | 0 | 0 | 0 | 0 | 0 | 0 | 0 | 0
8-729 | Window Film (Standard) | 0 | 0 | 123 | 0 | 0 | 0 | 0 | 0 | 0 | 0 | 0 | 0 | 0 | 0 | 0 | 0 | 0 | 0 | 0 | 0 | 0
8-730 | Roof Insulation | 0 | 0 | 123 | 0 | 0 | 0 | 0 | 0 | 0 | 0 | 0 | 0 | 0 | 0 | 0 | 0 | 0 | 0 | 0 | 0 | 0
8-731 | Cool Roof - DX | 0 | 0 | 123 | 0 | 0 | 0 | 0 | 0 | 0 | 0 | 0 | 0 | 0 | 0 | 0 | 0 | 0 | 0 | 0 | 0 | 0
8-801 | Premium T8, Elecctronic Ballast | 0 | 0 | 123 | 0 | 0 | 0 | 0 | 0 | 0 | 0 | 0 | 0 | 0 | 0 | 0 | 0 | 0 | 0 | 0 | 0 | 0
8-802 | CFL Hardwired, Modular 18W | 0 | 0 | 123 | 0 | 0 | 0 | 0 | 0 | 0 | 0 | 0 | 0 | 0 | 0 | 0 | 0 | 0 | 0 | 0 | 0 | 0
8-803 | CFL Screw-in 18W | 0 | 0 | 123 | 0 | 0 | 0 | 0 | 0 | 0 | 0 | 0 | 0 | 0 | 0 | 0 | 0 | 0 | 0 | 0 | 0 | 0
8-804 | High Bay T5 | 0 | 0 | 123 | 0 | 0 | 0 | 0 | 0 | 0 | 0 | 0 | 0 | 0 | 0 | 0 | 0 | 0 | 0 | 0 | 0 | 0
8-805 | Occupancy Sensor | 0 | 0 | 123 | 0 | 0 | 0 | 0 | 0 | 0 | 0 | 0 | 0 | 0 | 0 | 0 | 0 | 0 | 0 | 0 | 0 | 0
8-901 | Replace V-belts | 0 | 0 | 123 | 0 | 0 | 0 | 0 | 0 | 0 | 0 | 0 | 0 | 0 | 0 | 0 | 0 | 0 | 0 | 0 | 0 | 0
9-101 | Compressed Air-O&M | 0 | 0 | 123 | 0 | 0 | 0 | 0 | 0 | 0 | 0 | 0 | 0 | 0 | 0 | 0 | 0 | 0 | 0 | 0 | 0 | 0
9-102 | Compressed Air - Controls | 0 | 0 | 123 | 0 | 0 | 0 | 0 | 0 | 0 | 0 | 0 | 0 | 0 | 0 | 0 | 0 | 0 | 0 | 0 | 0 | 0
9-103 | Compressed Air - System Optimization | 0 | 0 | 123 | 0 | 0 | 0 | 0 | 0 | 0 | 0 | 0 | 0 | 0 | 0 | 0 | 0 | 0 | 0 | 0 | 0 | 0
9-104 | Compressed Air- Sizing | 0 | 0 | 123 | 0 | 0 | 0 | 0 | 0 | 0 | 0 | 0 | 0 | 0 | 0 | 0 | 0 | 0 | 0 | 0 | 0 | 0
9-105 | Comp Air - Replace 1-5 HP motor | 0 | 0 | 123 | 0 | 0 | 0 | 0 | 0 | 0 | 0 | 0 | 0 | 0 | 0 | 0 | 0 | 0 | 0 | 0 | 0 | 0
9-106 | Comp Air - ASD (1-5 hp) | 0 | 0 | 123 | 0 | 0 | 0 | 0 | 0 | 0 | 0 | 0 | 0 | 0 | 0 | 0 | 0 | 0 | 0 | 0 | 0 | 0
9-107 | Comp Air - Motor practices-1 (1-5 HP) | 0 | 0 | 123 | 0 | 0 | 0 | 0 | 0 | 0 | 0 | 0 | 0 | 0 | 0 | 0 | 0 | 0 | 0 | 0 | 0 | 0
9-108 | Comp Air - Replace 6-100 HP motor | 0 | 0 | 123 | 0 | 0 | 0 | 0 | 0 | 0 | 0 | 0 | 0 | 0 | 0 | 0 | 0 | 0 | 0 | 0 | 0 | 0
9-109 | Comp Air - ASD (6-100 hp) | 0 | 0 | 123 | 0 | 0 | 0 | 0 | 0 | 0 | 0 | 0 | 0 | 0 | 0 | 0 | 0 | 0 | 0 | 0 | 0 | 0
9-110 | Comp Air - Motor practices-1 (6-100 HP) | 0 | 0 | 123 | 0 | 0 | 0 | 0 | 0 | 0 | 0 | 0 | 0 | 0 | 0 | 0 | 0 | 0 | 0 | 0 | 0 | 0
9-111 | Comp Air - Replace 100+ HP motor | 0 | 0 | 123 | 0 | 0 | 0 | 0 | 0 | 0 | 0 | 0 | 0 | 0 | 0 | 0 | 0 | 0 | 0 | 0 | 0 | 0
9-112 | Comp Air - ASD (100+ hp) | 0 | 0 | 123 | 0 | 0 | 0 | 0 | 0 | 0 | 0 | 0 | 0 | 0 | 0 | 0 | 0 | 0 | 0 | 0 | 0 | 0
9-113 | Comp Air - Motor practices-1 (100+ HP) | 0 | 0 | 123 | 0 | 0 | 0 | 0 | 0 | 0 | 0 | 0 | 0 | 0 | 0 | 0 | 0 | 0 | 0 | 0 | 0 | 0
9-201 | Fans - O&M | 0 | 0 | 123 | 0 | 0 | 0 | 0 | 0 | 0 | 0 | 0 | 0 | 0 | 0 | 0 | 0 | 0 | 0 | 0 | 0 | 0
9-202 | Fans - Controls | 0 | 0 | 123 | 0 | 0 | 0 | 0 | 0 | 0 | 0 | 0 | 0 | 0 | 0 | 0 | 0 | 0 | 0 | 0 | 0 | 0
9-203 | Fans - System Optimization | 0 | 0 | 123 | 0 | 0 | 0 | 0 | 0 | 0 | 0 | 0 | 0 | 0 | 0 | 0 | 0 | 0 | 0 | 0 | 0 | 0
9-204 | Fans- Improve components | 0 | 0 | 123 | 0 | 0 | 0 | 0 | 0 | 0 | 0 | 0 | 0 | 0 | 0 | 0 | 0 | 0 | 0 | 0 | 0 | 0
9-205 | Fans - Replace 1-5 HP motor | 0 | 0 | 123 | 0 | 0 | 0 | 0 | 0 | 0 | 0 | 0 | 0 | 0 | 0 | 0 | 0 | 0 | 0 | 0 | 0 | 0
9-206 | Fans - ASD (1-5 hp) | 0 | 0 | 123 | 0 | 0 | 0 | 0 | 0 | 0 | 0 | 0 | 0 | 0 | 0 | 0 | 0 | 0 | 0 | 0 | 0 | 0
9-207 | Fans - Motor practices-1 (1-5 HP) | 0 | 0 | 123 | 0 | 0 | 0 | 0 | 0 | 0 | 0 | 0 | 0 | 0 | 0 | 0 | 0 | 0 | 0 | 0 | 0 | 0
9-208 | Fans - Replace 6-100 HP motor | 0 | 0 | 123 | 0 | 0 | 0 | 0 | 0 | 0 | 0 | 0 | 0 | 0 | 0 | 0 | 0 | 0 | 0 | 0 | 0 | 0
9-209 | Fans - ASD (6-100 hp) | 0 | 0 | 123 | 0 | 0 | 0 | 0 | 0 | 0 | 0 | 0 | 0 | 0 | 0 | 0 | 0 | 0 | 0 | 0 | 0 | 0
9-210 | Fans - Motor practices-1 (6-100 HP) | 0 | 0 | 123 | 0 | 0 | 0 | 0 | 0 | 0 | 0 | 0 | 0 | 0 | 0 | 0 | 0 | 0 | 0 | 0 | 0 | 0
9-211 | Fans - Replace 100+ HP motor | 0 | 0 | 123 | 0 | 0 | 0 | 0 | 0 | 0 | 0 | 0 | 0 | 0 | 0 | 0 | 0 | 0 | 0 | 0 | 0 | 0
9-212 | Fans - ASD (100+ hp) | 0 | 0 | 123 | 0 | 0 | 0 | 0 | 0 | 0 | 0 | 0 | 0 | 0 | 0 | 0 | 0 | 0 | 0 | 0 | 0 | 0
9-213 | Fans - Motor practices-1 (100+ HP) | 0 | 0 | 123 | 0 | 0 | 0 | 0 | 0 | 0 | 0 | 0 | 0 | 0 | 0 | 0 | 0 | 0 | 0 | 0 | 0 | 0
9-301 | Pumps - O&M | 0 | 0 | 123 | 0 | 0 | 0 | 0 | 0 | 0 | 0 | 0 | 0 | 0 | 0 | 0 | 0 | 0 | 0 | 0 | 0 | 0
9-302 | Pumps - Controls | 0 | 0 | 123 | 0 | 0 | 0 | 0 | 0 | 0 | 0 | 0 | 0 | 0 | 0 | 0 | 0 | 0 | 0 | 0 | 0 | 0
9-303 | Pumps - System Optimization | 0 | 0 | 123 | 0 | 0 | 0 | 0 | 0 | 0 | 0 | 0 | 0 | 0 | 0 | 0 | 0 | 0 | 0 | 0 | 0 | 0
9-304 | Pumps - Sizing | 0 | 0 | 123 | 0 | 0 | 0 | 0 | 0 | 0 | 0 | 0 | 0 | 0 | 0 | 0 | 0 | 0 | 0 | 0 | 0 | 0
9-305 | Pumps - Replace 1-5 HP motor | 0 | 0 | 123 | 0 | 0 | 0 | 0 | 0 | 0 | 0 | 0 | 0 | 0 | 0 | 0 | 0 | 0 | 0 | 0 | 0 | 0
9-306 | Pumps - ASD (1-5 hp) | 0 | 0 | 123 | 0 | 0 | 0 | 0 | 0 | 0 | 0 | 0 | 0 | 0 | 0 | 0 | 0 | 0 | 0 | 0 | 0 | 0
9-307 | Pumps - Motor practices-1 (1-5 HP) | 0 | 0 | 123 | 0 | 0 | 0 | 0 | 0 | 0 | 0 | 0 | 0 | 0 | 0 | 0 | 0 | 0 | 0 | 0 | 0 | 0
9-308 | Pumps - Replace 6-100 HP motor | 0 | 0 | 123 | 0 | 0 | 0 | 0 | 0 | 0 | 0 | 0 | 0 | 0 | 0 | 0 | 0 | 0 | 0 | 0 | 0 | 0
9-309 | Pumps - ASD (6-100 hp) | 0 | 0 | 123 | 0 | 0 | 0 | 0 | 0 | 0 | 0 | 0 | 0 | 0 | 0 | 0 | 0 | 0 | 0 | 0 | 0 | 0
9-310 | Pumps - Motor practices-1 (6-100 HP) | 0 | 0 | 123 | 0 | 0 | 0 | 0 | 0 | 0 | 0 | 0 | 0 | 0 | 0 | 0 | 0 | 0 | 0 | 0 | 0 | 0
9-311 | Pumps - Replace 100+ HP motor | 0 | 0 | 123 | 0 | 0 | 0 | 0 | 0 | 0 | 0 | 0 | 0 | 0 | 0 | 0 | 0 | 0 | 0 | 0 | 0 | 0
9-312 | Pumps - ASD (100+ hp) | 0 | 0 | 123 | 0 | 0 | 0 | 0 | 0 | 0 | 0 | 0 | 0 | 0 | 0 | 0 | 0 | 0 | 0 | 0 | 0 | 0
9-313 | Pumps - Motor practices-1 (100+ HP) | 0 | 0 | 123 | 0 | 0 | 0 | 0 | 0 | 0 | 0 | 0 | 0 | 0 | 0 | 0 | 0 | 0 | 0 | 0 | 0 | 0
9-405 | Drives - EE motor | 0 | 0 | 123 | 0 | 0 | 0 | 0 | 0 | 0 | 0 | 0 | 0 | 0 | 0 | 0 | 0 | 0 | 0 | 0 | 0 | 0
9-415 | Drives - Process Controls (batch + site) | 0 | 0 | 123 | 0 | 0 | 0 | 0 | 0 | 0 | 0 | 0 | 0 | 0 | 0 | 0 | 0 | 0 | 0 | 0 | 0 | 0
9-422 | Efficient grinding | 0 | 0 | 123 | 0 | 0 | 0 | 0 | 0 | 0 | 0 | 0 | 0 | 0 | 0 | 0 | 0 | 0 | 0 | 0 | 0 | 0
9-423 | Process control | 0 | 0 | 123 | 0 | 0 | 0 | 0 | 0 | 0 | 0 | 0 | 0 | 0 | 0 | 0 | 0 | 0 | 0 | 0 | 0 | 0
9-424 | Process optimization | 0 | 0 | 123 | 0 | 0 | 0 | 0 | 0 | 0 | 0 | 0 | 0 | 0 | 0 | 0 | 0 | 0 | 0 | 0 | 0 | 0
9-504 | Top-heating (glass) | 0 | 0 | 123 | 0 | 0 | 0 | 0 | 0 | 0 | 0 | 0 | 0 | 0 | 0 | 0 | 0 | 0 | 0 | 0 | 0 | 0
9-701 | Centrifugal Chiller, 0.51 kW/ton, 500 tons | 0 | 0 | 123 | 0 | 0 | 0 | 0 | 0 | 0 | 0 | 0 | 0 | 0 | 0 | 0 | 0 | 0 | 0 | 0 | 0 | 0
9-702 | High Efficiency Chiller Motors | 0 | 0 | 123 | 0 | 0 | 0 | 0 | 0 | 0 | 0 | 0 | 0 | 0 | 0 | 0 | 0 | 0 | 0 | 0 | 0 | 0
9-703 | EMS - Chiller | 0 | 0 | 123 | 0 | 0 | 0 | 0 | 0 | 0 | 0 | 0 | 0 | 0 | 0 | 0 | 0 | 0 | 0 | 0 | 0 | 0
9-704 | Chiller Tune Up/Diagnostics | 0 | 0 | 123 | 0 | 0 | 0 | 0 | 0 | 0 | 0 | 0 | 0 | 0 | 0 | 0 | 0 | 0 | 0 | 0 | 0 | 0
9-705 | VSD for Chiller Pumps and Towers | 0 | 0 | 123 | 0 | 0 | 0 | 0 | 0 | 0 | 0 | 0 | 0 | 0 | 0 | 0 | 0 | 0 | 0 | 0 | 0 | 0
9-706 | EMS Optimization - Chiller | 0 | 0 | 123 | 0 | 0 | 0 | 0 | 0 | 0 | 0 | 0 | 0 | 0 | 0 | 0 | 0 | 0 | 0 | 0 | 0 | 0
9-707 | Aerosole Duct Sealing - Chiller | 0 | 0 | 123 | 0 | 0 | 0 | 0 | 0 | 0 | 0 | 0 | 0 | 0 | 0 | 0 | 0 | 0 | 0 | 0 | 0 | 0
9-708 | Duct/Pipe Insulation - Chiller | 0 | 0 | 123 | 0 | 0 | 0 | 0 | 0 | 0 | 0 | 0 | 0 | 0 | 0 | 0 | 0 | 0 | 0 | 0 | 0 | 0
9-709 | Window Film (Standard) - Chiller | 0 | 0 | 123 | 0 | 0 | 0 | 0 | 0 | 0 | 0 | 0 | 0 | 0 | 0 | 0 | 0 | 0 | 0 | 0 | 0 | 0
9-710 | Roof Insulation - Chiller | 0 | 0 | 123 | 0 | 0 | 0 | 0 | 0 | 0 | 0 | 0 | 0 | 0 | 0 | 0 | 0 | 0 | 0 | 0 | 0 | 0
9-711 | Cool Roof - Chiller | 0 | 0 | 123 | 0 | 0 | 0 | 0 | 0 | 0 | 0 | 0 | 0 | 0 | 0 | 0 | 0 | 0 | 0 | 0 | 0 | 0
9-721 | DX Packaged System, EER=10.9, 10 tons | 0 | 0 | 123 | 0 | 0 | 0 | 0 | 0 | 0 | 0 | 0 | 0 | 0 | 0 | 0 | 0 | 0 | 0 | 0 | 0 | 0
9-722 | Hybrid Dessicant-DX System (Trane CDQ) | 0 | 0 | 123 | 0 | 0 | 0 | 0 | 0 | 0 | 0 | 0 | 0 | 0 | 0 | 0 | 0 | 0 | 0 | 0 | 0 | 0
9-723 | Geothermal Heat Pump, EER=13, 10 tons | 0 | 0 | 123 | 0 | 0 | 0 | 0 | 0 | 0 | 0 | 0 | 0 | 0 | 0 | 0 | 0 | 0 | 0 | 0 | 0 | 0
9-724 | DX Tune Up/ Advanced Diagnostics | 0 | 0 | 123 | 0 | 0 | 0 | 0 | 0 | 0 | 0 | 0 | 0 | 0 | 0 | 0 | 0 | 0 | 0 | 0 | 0 | 0
9-725 | DX Coil Cleaning | 0 | 0 | 123 | 0 | 0 | 0 | 0 | 0 | 0 | 0 | 0 | 0 | 0 | 0 | 0 | 0 | 0 | 0 | 0 | 0 | 0
9-726 | Optimize Controls | 0 | 0 | 123 | 0 | 0 | 0 | 0 | 0 | 0 | 0 | 0 | 0 | 0 | 0 | 0 | 0 | 0 | 0 | 0 | 0 | 0
9-727 | Aerosole Duct Sealing | 0 | 0 | 123 | 0 | 0 | 0 | 0 | 0 | 0 | 0 | 0 | 0 | 0 | 0 | 0 | 0 | 0 | 0 | 0 | 0 | 0
9-728 | Duct/Pipe Insulation | 0 | 0 | 123 | 0 | 0 | 0 | 0 | 0 | 0 | 0 | 0 | 0 | 0 | 0 | 0 | 0 | 0 | 0 | 0 | 0 | 0
9-729 | Window Film (Standard) | 0 | 0 | 123 | 0 | 0 | 0 | 0 | 0 | 0 | 0 | 0 | 0 | 0 | 0 | 0 | 0 | 0 | 0 | 0 | 0 | 0
9-730 | Roof Insulation | 0 | 0 | 123 | 0 | 0 | 0 | 0 | 0 | 0 | 0 | 0 | 0 | 0 | 0 | 0 | 0 | 0 | 0 | 0 | 0 | 0
9-731 | Cool Roof - DX | 0 | 0 | 123 | 0 | 0 | 0 | 0 | 0 | 0 | 0 | 0 | 0 | 0 | 0 | 0 | 0 | 0 | 0 | 0 | 0 | 0
9-801 | Premium T8, Elecctronic Ballast | 0 | 0 | 123 | 0 | 0 | 0 | 0 | 0 | 0 | 0 | 0 | 0 | 0 | 0 | 0 | 0 | 0 | 0 | 0 | 0 | 0
9-802 | CFL Hardwired, Modular 18W | 0 | 0 | 123 | 0 | 0 | 0 | 0 | 0 | 0 | 0 | 0 | 0 | 0 | 0 | 0 | 0 | 0 | 0 | 0 | 0 | 0
9-803 | CFL Screw-in 18W | 0 | 0 | 123 | 0 | 0 | 0 | 0 | 0 | 0 | 0 | 0 | 0 | 0 | 0 | 0 | 0 | 0 | 0 | 0 | 0 | 0
9-804 | High Bay T5 | 0 | 0 | 123 | 0 | 0 | 0 | 0 | 0 | 0 | 0 | 0 | 0 | 0 | 0 | 0 | 0 | 0 | 0 | 0 | 0 | 0
9-805 | Occupancy Sensor | 0 | 0 | 123 | 0 | 0 | 0 | 0 | 0 | 0 | 0 | 0 | 0 | 0 | 0 | 0 | 0 | 0 | 0 | 0 | 0 | 0
9-901 | Replace V-belts | 0 | 0 | 123 | 0 | 0 | 0 | 0 | 0 | 0 | 0 | 0 | 0 | 0 | 0 | 0 | 0 | 0 | 0 | 0 | 0 | 0
10-101 | Compressed Air-O&M | 0 | 0 | 123 | 0 | 0 | 0 | 0 | 0 | 0 | 0 | 0 | 0 | 0 | 0 | 0 | 0 | 0 | 0 | 0 | 0 | 0
10-102 | Compressed Air - Controls | 0 | 0 | 123 | 0 | 0 | 0 | 0 | 0 | 0 | 0 | 0 | 0 | 0 | 0 | 0 | 0 | 0 | 0 | 0 | 0 | 0
10-103 | Compressed Air - System Optimization | 0 | 0 | 123 | 0 | 0 | 0 | 0 | 0 | 0 | 0 | 0 | 0 | 0 | 0 | 0 | 0 | 0 | 0 | 0 | 0 | 0
10-104 | Compressed Air- Sizing | 0 | 0 | 123 | 0 | 0 | 0 | 0 | 0 | 0 | 0 | 0 | 0 | 0 | 0 | 0 | 0 | 0 | 0 | 0 | 0 | 0
10-105 | Comp Air - Replace 1-5 HP motor | 0 | 0 | 123 | 0 | 0 | 0 | 0 | 0 | 0 | 0 | 0 | 0 | 0 | 0 | 0 | 0 | 0 | 0 | 0 | 0 | 0
10-106 | Comp Air - ASD (1-5 hp) | 0 | 0 | 123 | 0 | 0 | 0 | 0 | 0 | 0 | 0 | 0 | 0 | 0 | 0 | 0 | 0 | 0 | 0 | 0 | 0 | 0
10-107 | Comp Air - Motor practices-1 (1-5 HP) | 0 | 0 | 123 | 0 | 0 | 0 | 0 | 0 | 0 | 0 | 0 | 0 | 0 | 0 | 0 | 0 | 0 | 0 | 0 | 0 | 0
10-108 | Comp Air - Replace 6-100 HP motor | 0 | 0 | 123 | 0 | 0 | 0 | 0 | 0 | 0 | 0 | 0 | 0 | 0 | 0 | 0 | 0 | 0 | 0 | 0 | 0 | 0
10-109 | Comp Air - ASD (6-100 hp) | 0 | 0 | 123 | 0 | 0 | 0 | 0 | 0 | 0 | 0 | 0 | 0 | 0 | 0 | 0 | 0 | 0 | 0 | 0 | 0 | 0
10-110 | Comp Air - Motor practices-1 (6-100 HP) | 0 | 0 | 123 | 0 | 0 | 0 | 0 | 0 | 0 | 0 | 0 | 0 | 0 | 0 | 0 | 0 | 0 | 0 | 0 | 0 | 0
10-111 | Comp Air - Replace 100+ HP motor | 0 | 0 | 123 | 0 | 0 | 0 | 0 | 0 | 0 | 0 | 0 | 0 | 0 | 0 | 0 | 0 | 0 | 0 | 0 | 0 | 0
10-112 | Comp Air - ASD (100+ hp) | 0 | 0 | 123 | 0 | 0 | 0 | 0 | 0 | 0 | 0 | 0 | 0 | 0 | 0 | 0 | 0 | 0 | 0 | 0 | 0 | 0
10-113 | Comp Air - Motor practices-1 (100+ HP) | 0 | 0 | 123 | 0 | 0 | 0 | 0 | 0 | 0 | 0 | 0 | 0 | 0 | 0 | 0 | 0 | 0 | 0 | 0 | 0 | 0
10-201 | Fans - O&M | 0 | 0 | 123 | 0 | 0 | 0 | 0 | 0 | 0 | 0 | 0 | 0 | 0 | 0 | 0 | 0 | 0 | 0 | 0 | 0 | 0
10-202 | Fans - Controls | 0 | 0 | 123 | 0 | 0 | 0 | 0 | 0 | 0 | 0 | 0 | 0 | 0 | 0 | 0 | 0 | 0 | 0 | 0 | 0 | 0
10-203 | Fans - System Optimization | 0 | 0 | 123 | 0 | 0 | 0 | 0 | 0 | 0 | 0 | 0 | 0 | 0 | 0 | 0 | 0 | 0 | 0 | 0 | 0 | 0
10-204 | Fans- Improve components | 0 | 0 | 123 | 0 | 0 | 0 | 0 | 0 | 0 | 0 | 0 | 0 | 0 | 0 | 0 | 0 | 0 | 0 | 0 | 0 | 0
10-205 | Fans - Replace 1-5 HP motor | 0 | 0 | 123 | 0 | 0 | 0 | 0 | 0 | 0 | 0 | 0 | 0 | 0 | 0 | 0 | 0 | 0 | 0 | 0 | 0 | 0
10-206 | Fans - ASD (1-5 hp) | 0 | 0 | 123 | 0 | 0 | 0 | 0 | 0 | 0 | 0 | 0 | 0 | 0 | 0 | 0 | 0 | 0 | 0 | 0 | 0 | 0
10-207 | Fans - Motor practices-1 (1-5 HP) | 0 | 0 | 123 | 0 | 0 | 0 | 0 | 0 | 0 | 0 | 0 | 0 | 0 | 0 | 0 | 0 | 0 | 0 | 0 | 0 | 0
10-208 | Fans - Replace 6-100 HP motor | 0 | 0 | 123 | 0 | 0 | 0 | 0 | 0 | 0 | 0 | 0 | 0 | 0 | 0 | 0 | 0 | 0 | 0 | 0 | 0 | 0
10-209 | Fans - ASD (6-100 hp) | 0 | 0 | 123 | 0 | 0 | 0 | 0 | 0 | 0 | 0 | 0 | 0 | 0 | 0 | 0 | 0 | 0 | 0 | 0 | 0 | 0
10-210 | Fans - Motor practices-1 (6-100 HP) | 0 | 0 | 123 | 0 | 0 | 0 | 0 | 0 | 0 | 0 | 0 | 0 | 0 | 0 | 0 | 0 | 0 | 0 | 0 | 0 | 0
10-211 | Fans - Replace 100+ HP motor | 0 | 0 | 123 | 0 | 0 | 0 | 0 | 0 | 0 | 0 | 0 | 0 | 0 | 0 | 0 | 0 | 0 | 0 | 0 | 0 | 0
10-212 | Fans - ASD (100+ hp) | 0 | 0 | 123 | 0 | 0 | 0 | 0 | 0 | 0 | 0 | 0 | 0 | 0 | 0 | 0 | 0 | 0 | 0 | 0 | 0 | 0
10-213 | Fans - Motor practices-1 (100+ HP) | 0 | 0 | 123 | 0 | 0 | 0 | 0 | 0 | 0 | 0 | 0 | 0 | 0 | 0 | 0 | 0 | 0 | 0 | 0 | 0 | 0
10-301 | Pumps - O&M | 0 | 0 | 123 | 0 | 0 | 0 | 0 | 0 | 0 | 0 | 0 | 0 | 0 | 0 | 0 | 0 | 0 | 0 | 0 | 0 | 0
10-302 | Pumps - Controls | 0 | 0 | 123 | 0 | 0 | 0 | 0 | 0 | 0 | 0 | 0 | 0 | 0 | 0 | 0 | 0 | 0 | 0 | 0 | 0 | 0
10-303 | Pumps - System Optimization | 0 | 0 | 123 | 0 | 0 | 0 | 0 | 0 | 0 | 0 | 0 | 0 | 0 | 0 | 0 | 0 | 0 | 0 | 0 | 0 | 0
10-304 | Pumps - Sizing | 0 | 0 | 123 | 0 | 0 | 0 | 0 | 0 | 0 | 0 | 0 | 0 | 0 | 0 | 0 | 0 | 0 | 0 | 0 | 0 | 0
10-305 | Pumps - Replace 1-5 HP motor | 0 | 0 | 123 | 0 | 0 | 0 | 0 | 0 | 0 | 0 | 0 | 0 | 0 | 0 | 0 | 0 | 0 | 0 | 0 | 0 | 0
10-306 | Pumps - ASD (1-5 hp) | 0 | 0 | 123 | 0 | 0 | 0 | 0 | 0 | 0 | 0 | 0 | 0 | 0 | 0 | 0 | 0 | 0 | 0 | 0 | 0 | 0
10-307 | Pumps - Motor practices-1 (1-5 HP) | 0 | 0 | 123 | 0 | 0 | 0 | 0 | 0 | 0 | 0 | 0 | 0 | 0 | 0 | 0 | 0 | 0 | 0 | 0 | 0 | 0
10-308 | Pumps - Replace 6-100 HP motor | 0 | 0 | 123 | 0 | 0 | 0 | 0 | 0 | 0 | 0 | 0 | 0 | 0 | 0 | 0 | 0 | 0 | 0 | 0 | 0 | 0
10-309 | Pumps - ASD (6-100 hp) | 0 | 0 | 123 | 0 | 0 | 0 | 0 | 0 | 0 | 0 | 0 | 0 | 0 | 0 | 0 | 0 | 0 | 0 | 0 | 0 | 0
10-310 | Pumps - Motor practices-1 (6-100 HP) | 0 | 0 | 123 | 0 | 0 | 0 | 0 | 0 | 0 | 0 | 0 | 0 | 0 | 0 | 0 | 0 | 0 | 0 | 0 | 0 | 0
10-311 | Pumps - Replace 100+ HP motor | 0 | 0 | 123 | 0 | 0 | 0 | 0 | 0 | 0 | 0 | 0 | 0 | 0 | 0 | 0 | 0 | 0 | 0 | 0 | 0 | 0
10-312 | Pumps - ASD (100+ hp) | 0 | 0 | 123 | 0 | 0 | 0 | 0 | 0 | 0 | 0 | 0 | 0 | 0 | 0 | 0 | 0 | 0 | 0 | 0 | 0 | 0
10-313 | Pumps - Motor practices-1 (100+ HP) | 0 | 0 | 123 | 0 | 0 | 0 | 0 | 0 | 0 | 0 | 0 | 0 | 0 | 0 | 0 | 0 | 0 | 0 | 0 | 0 | 0
10-415 | Drives - Process Controls (batch + site) | 0 | 0 | 123 | 0 | 0 | 0 | 0 | 0 | 0 | 0 | 0 | 0 | 0 | 0 | 0 | 0 | 0 | 0 | 0 | 0 | 0
10-425 | Drives - Process Control | 0 | 0 | 123 | 0 | 0 | 0 | 0 | 0 | 0 | 0 | 0 | 0 | 0 | 0 | 0 | 0 | 0 | 0 | 0 | 0 | 0
10-426 | Efficient drives - rolling | 0 | 0 | 123 | 0 | 0 | 0 | 0 | 0 | 0 | 0 | 0 | 0 | 0 | 0 | 0 | 0 | 0 | 0 | 0 | 0 | 0
10-505 | Efficient electric melting | 0 | 0 | 123 | 0 | 0 | 0 | 0 | 0 | 0 | 0 | 0 | 0 | 0 | 0 | 0 | 0 | 0 | 0 | 0 | 0 | 0
10-506 | Intelligent extruder (DOE) | 0 | 0 | 123 | 0 | 0 | 0 | 0 | 0 | 0 | 0 | 0 | 0 | 0 | 0 | 0 | 0 | 0 | 0 | 0 | 0 | 0
10-507 | Near Net Shape Casting | 0 | 0 | 123 | 0 | 0 | 0 | 0 | 0 | 0 | 0 | 0 | 0 | 0 | 0 | 0 | 0 | 0 | 0 | 0 | 0 | 0
10-508 | Heating - Process Control | 0 | 0 | 123 | 0 | 0 | 0 | 0 | 0 | 0 | 0 | 0 | 0 | 0 | 0 | 0 | 0 | 0 | 0 | 0 | 0 | 0
10-701 | Centrifugal Chiller, 0.51 kW/ton, 500 tons | 0 | 0 | 123 | 0 | 0 | 0 | 0 | 0 | 0 | 0 | 0 | 0 | 0 | 0 | 0 | 0 | 0 | 0 | 0 | 0 | 0
10-702 | High Efficiency Chiller Motors | 0 | 0 | 123 | 0 | 0 | 0 | 0 | 0 | 0 | 0 | 0 | 0 | 0 | 0 | 0 | 0 | 0 | 0 | 0 | 0 | 0
10-703 | EMS - Chiller | 0 | 0 | 123 | 0 | 0 | 0 | 0 | 0 | 0 | 0 | 0 | 0 | 0 | 0 | 0 | 0 | 0 | 0 | 0 | 0 | 0
10-704 | Chiller Tune Up/Diagnostics | 0 | 0 | 123 | 0 | 0 | 0 | 0 | 0 | 0 | 0 | 0 | 0 | 0 | 0 | 0 | 0 | 0 | 0 | 0 | 0 | 0
10-705 | VSD for Chiller Pumps and Towers | 0 | 0 | 123 | 0 | 0 | 0 | 0 | 0 | 0 | 0 | 0 | 0 | 0 | 0 | 0 | 0 | 0 | 0 | 0 | 0 | 0
10-706 | EMS Optimization - Chiller | 0 | 0 | 123 | 0 | 0 | 0 | 0 | 0 | 0 | 0 | 0 | 0 | 0 | 0 | 0 | 0 | 0 | 0 | 0 | 0 | 0
10-707 | Aerosole Duct Sealing - Chiller | 0 | 0 | 123 | 0 | 0 | 0 | 0 | 0 | 0 | 0 | 0 | 0 | 0 | 0 | 0 | 0 | 0 | 0 | 0 | 0 | 0
10-708 | Duct/Pipe Insulation - Chiller | 0 | 0 | 123 | 0 | 0 | 0 | 0 | 0 | 0 | 0 | 0 | 0 | 0 | 0 | 0 | 0 | 0 | 0 | 0 | 0 | 0
10-709 | Window Film (Standard) - Chiller | 0 | 0 | 123 | 0 | 0 | 0 | 0 | 0 | 0 | 0 | 0 | 0 | 0 | 0 | 0 | 0 | 0 | 0 | 0 | 0 | 0
10-710 | Roof Insulation - Chiller | 0 | 0 | 123 | 0 | 0 | 0 | 0 | 0 | 0 | 0 | 0 | 0 | 0 | 0 | 0 | 0 | 0 | 0 | 0 | 0 | 0
10-711 | Cool Roof - Chiller | 0 | 0 | 123 | 0 | 0 | 0 | 0 | 0 | 0 | 0 | 0 | 0 | 0 | 0 | 0 | 0 | 0 | 0 | 0 | 0 | 0
10-721 | DX Packaged System, EER=10.9, 10 tons | 0 | 0 | 123 | 0 | 0 | 0 | 0 | 0 | 0 | 0 | 0 | 0 | 0 | 0 | 0 | 0 | 0 | 0 | 0 | 0 | 0
10-722 | Hybrid Dessicant-DX System (Trane CDQ) | 0 | 0 | 123 | 0 | 0 | 0 | 0 | 0 | 0 | 0 | 0 | 0 | 0 | 0 | 0 | 0 | 0 | 0 | 0 | 0 | 0
10-723 | Geothermal Heat Pump, EER=13, 10 tons | 0 | 0 | 123 | 0 | 0 | 0 | 0 | 0 | 0 | 0 | 0 | 0 | 0 | 0 | 0 | 0 | 0 | 0 | 0 | 0 | 0
10-724 | DX Tune Up/ Advanced Diagnostics | 0 | 0 | 123 | 0 | 0 | 0 | 0 | 0 | 0 | 0 | 0 | 0 | 0 | 0 | 0 | 0 | 0 | 0 | 0 | 0 | 0
10-725 | DX Coil Cleaning | 0 | 0 | 123 | 0 | 0 | 0 | 0 | 0 | 0 | 0 | 0 | 0 | 0 | 0 | 0 | 0 | 0 | 0 | 0 | 0 | 0
10-726 | Optimize Controls | 0 | 0 | 123 | 0 | 0 | 0 | 0 | 0 | 0 | 0 | 0 | 0 | 0 | 0 | 0 | 0 | 0 | 0 | 0 | 0 | 0
10-727 | Aerosole Duct Sealing | 0 | 0 | 123 | 0 | 0 | 0 | 0 | 0 | 0 | 0 | 0 | 0 | 0 | 0 | 0 | 0 | 0 | 0 | 0 | 0 | 0
10-728 | Duct/Pipe Insulation | 0 | 0 | 123 | 0 | 0 | 0 | 0 | 0 | 0 | 0 | 0 | 0 | 0 | 0 | 0 | 0 | 0 | 0 | 0 | 0 | 0
10-729 | Window Film (Standard) | 0 | 0 | 123 | 0 | 0 | 0 | 0 | 0 | 0 | 0 | 0 | 0 | 0 | 0 | 0 | 0 | 0 | 0 | 0 | 0 | 0
10-730 | Roof Insulation | 0 | 0 | 123 | 0 | 0 | 0 | 0 | 0 | 0 | 0 | 0 | 0 | 0 | 0 | 0 | 0 | 0 | 0 | 0 | 0 | 0
10-731 | Cool Roof - DX | 0 | 0 | 123 | 0 | 0 | 0 | 0 | 0 | 0 | 0 | 0 | 0 | 0 | 0 | 0 | 0 | 0 | 0 | 0 | 0 | 0
10-801 | Premium T8, Elecctronic Ballast | 0 | 0 | 123 | 0 | 0 | 0 | 0 | 0 | 0 | 0 | 0 | 0 | 0 | 0 | 0 | 0 | 0 | 0 | 0 | 0 | 0
10-802 | CFL Hardwired, Modular 18W | 0 | 0 | 123 | 0 | 0 | 0 | 0 | 0 | 0 | 0 | 0 | 0 | 0 | 0 | 0 | 0 | 0 | 0 | 0 | 0 | 0
10-803 | CFL Screw-in 18W | 0 | 0 | 123 | 0 | 0 | 0 | 0 | 0 | 0 | 0 | 0 | 0 | 0 | 0 | 0 | 0 | 0 | 0 | 0 | 0 | 0
10-804 | High Bay T5 | 0 | 0 | 123 | 0 | 0 | 0 | 0 | 0 | 0 | 0 | 0 | 0 | 0 | 0 | 0 | 0 | 0 | 0 | 0 | 0 | 0
10-805 | Occupancy Sensor | 0 | 0 | 123 | 0 | 0 | 0 | 0 | 0 | 0 | 0 | 0 | 0 | 0 | 0 | 0 | 0 | 0 | 0 | 0 | 0 | 0
10-901 | Replace V-belts | 0 | 0 | 123 | 0 | 0 | 0 | 0 | 0 | 0 | 0 | 0 | 0 | 0 | 0 | 0 | 0 | 0 | 0 | 0 | 0 | 0
11-101 | Compressed Air-O&M | 0 | 0 | 123 | 0 | 0 | 0 | 0 | 0 | 0 | 0 | 0 | 0 | 0 | 0 | 0 | 0 | 0 | 0 | 0 | 0 | 0
11-102 | Compressed Air - Controls | 0 | 0 | 123 | 0 | 0 | 0 | 0 | 0 | 0 | 0 | 0 | 0 | 0 | 0 | 0 | 0 | 0 | 0 | 0 | 0 | 0
11-103 | Compressed Air - System Optimization | 0 | 0 | 123 | 0 | 0 | 0 | 0 | 0 | 0 | 0 | 0 | 0 | 0 | 0 | 0 | 0 | 0 | 0 | 0 | 0 | 0
11-104 | Compressed Air- Sizing | 0 | 0 | 123 | 0 | 0 | 0 | 0 | 0 | 0 | 0 | 0 | 0 | 0 | 0 | 0 | 0 | 0 | 0 | 0 | 0 | 0
11-105 | Comp Air - Replace 1-5 HP motor | 0 | 0 | 123 | 0 | 0 | 0 | 0 | 0 | 0 | 0 | 0 | 0 | 0 | 0 | 0 | 0 | 0 | 0 | 0 | 0 | 0
11-106 | Comp Air - ASD (1-5 hp) | 0 | 0 | 123 | 0 | 0 | 0 | 0 | 0 | 0 | 0 | 0 | 0 | 0 | 0 | 0 | 0 | 0 | 0 | 0 | 0 | 0
11-107 | Comp Air - Motor practices-1 (1-5 HP) | 0 | 0 | 123 | 0 | 0 | 0 | 0 | 0 | 0 | 0 | 0 | 0 | 0 | 0 | 0 | 0 | 0 | 0 | 0 | 0 | 0
11-108 | Comp Air - Replace 6-100 HP motor | 0 | 0 | 123 | 0 | 0 | 0 | 0 | 0 | 0 | 0 | 0 | 0 | 0 | 0 | 0 | 0 | 0 | 0 | 0 | 0 | 0
11-109 | Comp Air - ASD (6-100 hp) | 0 | 0 | 123 | 0 | 0 | 0 | 0 | 0 | 0 | 0 | 0 | 0 | 0 | 0 | 0 | 0 | 0 | 0 | 0 | 0 | 0
11-110 | Comp Air - Motor practices-1 (6-100 HP) | 0 | 0 | 123 | 0 | 0 | 0 | 0 | 0 | 0 | 0 | 0 | 0 | 0 | 0 | 0 | 0 | 0 | 0 | 0 | 0 | 0
11-111 | Comp Air - Replace 100+ HP motor | 0 | 0 | 123 | 0 | 0 | 0 | 0 | 0 | 0 | 0 | 0 | 0 | 0 | 0 | 0 | 0 | 0 | 0 | 0 | 0 | 0
11-112 | Comp Air - ASD (100+ hp) | 0 | 0 | 123 | 0 | 0 | 0 | 0 | 0 | 0 | 0 | 0 | 0 | 0 | 0 | 0 | 0 | 0 | 0 | 0 | 0 | 0
11-113 | Comp Air - Motor practices-1 (100+ HP) | 0 | 0 | 123 | 0 | 0 | 0 | 0 | 0 | 0 | 0 | 0 | 0 | 0 | 0 | 0 | 0 | 0 | 0 | 0 | 0 | 0
11-201 | Fans - O&M | 0 | 0 | 123 | 0 | 0 | 0 | 0 | 0 | 0 | 0 | 0 | 0 | 0 | 0 | 0 | 0 | 0 | 0 | 0 | 0 | 0
11-202 | Fans - Controls | 0 | 0 | 123 | 0 | 0 | 0 | 0 | 0 | 0 | 0 | 0 | 0 | 0 | 0 | 0 | 0 | 0 | 0 | 0 | 0 | 0
11-203 | Fans - System Optimization | 0 | 0 | 123 | 0 | 0 | 0 | 0 | 0 | 0 | 0 | 0 | 0 | 0 | 0 | 0 | 0 | 0 | 0 | 0 | 0 | 0
11-204 | Fans- Improve components | 0 | 0 | 123 | 0 | 0 | 0 | 0 | 0 | 0 | 0 | 0 | 0 | 0 | 0 | 0 | 0 | 0 | 0 | 0 | 0 | 0
11-205 | Fans - Replace 1-5 HP motor | 0 | 0 | 123 | 0 | 0 | 0 | 0 | 0 | 0 | 0 | 0 | 0 | 0 | 0 | 0 | 0 | 0 | 0 | 0 | 0 | 0
11-206 | Fans - ASD (1-5 hp) | 0 | 0 | 123 | 0 | 0 | 0 | 0 | 0 | 0 | 0 | 0 | 0 | 0 | 0 | 0 | 0 | 0 | 0 | 0 | 0 | 0
11-207 | Fans - Motor practices-1 (1-5 HP) | 0 | 0 | 123 | 0 | 0 | 0 | 0 | 0 | 0 | 0 | 0 | 0 | 0 | 0 | 0 | 0 | 0 | 0 | 0 | 0 | 0
11-208 | Fans - Replace 6-100 HP motor | 0 | 0 | 123 | 0 | 0 | 0 | 0 | 0 | 0 | 0 | 0 | 0 | 0 | 0 | 0 | 0 | 0 | 0 | 0 | 0 | 0
11-209 | Fans - ASD (6-100 hp) | 0 | 0 | 123 | 0 | 0 | 0 | 0 | 0 | 0 | 0 | 0 | 0 | 0 | 0 | 0 | 0 | 0 | 0 | 0 | 0 | 0
11-210 | Fans - Motor practices-1 (6-100 HP) | 0 | 0 | 123 | 0 | 0 | 0 | 0 | 0 | 0 | 0 | 0 | 0 | 0 | 0 | 0 | 0 | 0 | 0 | 0 | 0 | 0
11-211 | Fans - Replace 100+ HP motor | 0 | 0 | 123 | 0 | 0 | 0 | 0 | 0 | 0 | 0 | 0 | 0 | 0 | 0 | 0 | 0 | 0 | 0 | 0 | 0 | 0
11-212 | Fans - ASD (100+ hp) | 0 | 0 | 123 | 0 | 0 | 0 | 0 | 0 | 0 | 0 | 0 | 0 | 0 | 0 | 0 | 0 | 0 | 0 | 0 | 0 | 0
11-213 | Fans - Motor practices-1 (100+ HP) | 0 | 0 | 123 | 0 | 0 | 0 | 0 | 0 | 0 | 0 | 0 | 0 | 0 | 0 | 0 | 0 | 0 | 0 | 0 | 0 | 0
11-301 | Pumps - O&M | 0 | 0 | 123 | 0 | 0 | 0 | 0 | 0 | 0 | 0 | 0 | 0 | 0 | 0 | 0 | 0 | 0 | 0 | 0 | 0 | 0
11-302 | Pumps - Controls | 0 | 0 | 123 | 0 | 0 | 0 | 0 | 0 | 0 | 0 | 0 | 0 | 0 | 0 | 0 | 0 | 0 | 0 | 0 | 0 | 0
11-303 | Pumps - System Optimization | 0 | 0 | 123 | 0 | 0 | 0 | 0 | 0 | 0 | 0 | 0 | 0 | 0 | 0 | 0 | 0 | 0 | 0 | 0 | 0 | 0
11-304 | Pumps - Sizing | 0 | 0 | 123 | 0 | 0 | 0 | 0 | 0 | 0 | 0 | 0 | 0 | 0 | 0 | 0 | 0 | 0 | 0 | 0 | 0 | 0
11-305 | Pumps - Replace 1-5 HP motor | 0 | 0 | 123 | 0 | 0 | 0 | 0 | 0 | 0 | 0 | 0 | 0 | 0 | 0 | 0 | 0 | 0 | 0 | 0 | 0 | 0
11-306 | Pumps - ASD (1-5 hp) | 0 | 0 | 123 | 0 | 0 | 0 | 0 | 0 | 0 | 0 | 0 | 0 | 0 | 0 | 0 | 0 | 0 | 0 | 0 | 0 | 0
11-307 | Pumps - Motor practices-1 (1-5 HP) | 0 | 0 | 123 | 0 | 0 | 0 | 0 | 0 | 0 | 0 | 0 | 0 | 0 | 0 | 0 | 0 | 0 | 0 | 0 | 0 | 0
11-308 | Pumps - Replace 6-100 HP motor | 0 | 0 | 123 | 0 | 0 | 0 | 0 | 0 | 0 | 0 | 0 | 0 | 0 | 0 | 0 | 0 | 0 | 0 | 0 | 0 | 0
11-309 | Pumps - ASD (6-100 hp) | 0 | 0 | 123 | 0 | 0 | 0 | 0 | 0 | 0 | 0 | 0 | 0 | 0 | 0 | 0 | 0 | 0 | 0 | 0 | 0 | 0
11-310 | Pumps - Motor practices-1 (6-100 HP) | 0 | 0 | 123 | 0 | 0 | 0 | 0 | 0 | 0 | 0 | 0 | 0 | 0 | 0 | 0 | 0 | 0 | 0 | 0 | 0 | 0
11-311 | Pumps - Replace 100+ HP motor | 0 | 0 | 123 | 0 | 0 | 0 | 0 | 0 | 0 | 0 | 0 | 0 | 0 | 0 | 0 | 0 | 0 | 0 | 0 | 0 | 0
11-312 | Pumps - ASD (100+ hp) | 0 | 0 | 123 | 0 | 0 | 0 | 0 | 0 | 0 | 0 | 0 | 0 | 0 | 0 | 0 | 0 | 0 | 0 | 0 | 0 | 0
11-313 | Pumps - Motor practices-1 (100+ HP) | 0 | 0 | 123 | 0 | 0 | 0 | 0 | 0 | 0 | 0 | 0 | 0 | 0 | 0 | 0 | 0 | 0 | 0 | 0 | 0 | 0
11-427 | Drives - Optimization process (M&T) | 0 | 0 | 123 | 0 | 0 | 0 | 0 | 0 | 0 | 0 | 0 | 0 | 0 | 0 | 0 | 0 | 0 | 0 | 0 | 0 | 0
11-428 | Drives - Scheduling | 0 | 0 | 123 | 0 | 0 | 0 | 0 | 0 | 0 | 0 | 0 | 0 | 0 | 0 | 0 | 0 | 0 | 0 | 0 | 0 | 0
11-429 | Machinery | 0 | 0 | 123 | 0 | 0 | 0 | 0 | 0 | 0 | 0 | 0 | 0 | 0 | 0 | 0 | 0 | 0 | 0 | 0 | 0 | 0
11-509 | Efficient Curing ovens | 0 | 0 | 123 | 0 | 0 | 0 | 0 | 0 | 0 | 0 | 0 | 0 | 0 | 0 | 0 | 0 | 0 | 0 | 0 | 0 | 0
11-510 | Heating - Optimization process (M&T) | 0 | 0 | 123 | 0 | 0 | 0 | 0 | 0 | 0 | 0 | 0 | 0 | 0 | 0 | 0 | 0 | 0 | 0 | 0 | 0 | 0
11-511 | Heating - Scheduling | 0 | 0 | 123 | 0 | 0 | 0 | 0 | 0 | 0 | 0 | 0 | 0 | 0 | 0 | 0 | 0 | 0 | 0 | 0 | 0 | 0
11-603 | New transformers welding | 0 | 0 | 123 | 0 | 0 | 0 | 0 | 0 | 0 | 0 | 0 | 0 | 0 | 0 | 0 | 0 | 0 | 0 | 0 | 0 | 0
11-701 | Centrifugal Chiller, 0.51 kW/ton, 500 tons | 0 | 0 | 123 | 0 | 0 | 0 | 0 | 0 | 0 | 0 | 0 | 0 | 0 | 0 | 0 | 0 | 0 | 0 | 0 | 0 | 0
11-702 | High Efficiency Chiller Motors | 0 | 0 | 123 | 0 | 0 | 0 | 0 | 0 | 0 | 0 | 0 | 0 | 0 | 0 | 0 | 0 | 0 | 0 | 0 | 0 | 0
11-703 | EMS - Chiller | 0 | 0 | 123 | 0 | 0 | 0 | 0 | 0 | 0 | 0 | 0 | 0 | 0 | 0 | 0 | 0 | 0 | 0 | 0 | 0 | 0
11-704 | Chiller Tune Up/Diagnostics | 0 | 0 | 123 | 0 | 0 | 0 | 0 | 0 | 0 | 0 | 0 | 0 | 0 | 0 | 0 | 0 | 0 | 0 | 0 | 0 | 0
11-705 | VSD for Chiller Pumps and Towers | 0 | 0 | 123 | 0 | 0 | 0 | 0 | 0 | 0 | 0 | 0 | 0 | 0 | 0 | 0 | 0 | 0 | 0 | 0 | 0 | 0
11-706 | EMS Optimization - Chiller | 0 | 0 | 123 | 0 | 0 | 0 | 0 | 0 | 0 | 0 | 0 | 0 | 0 | 0 | 0 | 0 | 0 | 0 | 0 | 0 | 0
11-707 | Aerosole Duct Sealing - Chiller | 0 | 0 | 123 | 0 | 0 | 0 | 0 | 0 | 0 | 0 | 0 | 0 | 0 | 0 | 0 | 0 | 0 | 0 | 0 | 0 | 0
11-708 | Duct/Pipe Insulation - Chiller | 0 | 0 | 123 | 0 | 0 | 0 | 0 | 0 | 0 | 0 | 0 | 0 | 0 | 0 | 0 | 0 | 0 | 0 | 0 | 0 | 0
11-709 | Window Film (Standard) - Chiller | 0 | 0 | 123 | 0 | 0 | 0 | 0 | 0 | 0 | 0 | 0 | 0 | 0 | 0 | 0 | 0 | 0 | 0 | 0 | 0 | 0
11-710 | Roof Insulation - Chiller | 0 | 0 | 123 | 0 | 0 | 0 | 0 | 0 | 0 | 0 | 0 | 0 | 0 | 0 | 0 | 0 | 0 | 0 | 0 | 0 | 0
11-711 | Cool Roof - Chiller | 0 | 0 | 123 | 0 | 0 | 0 | 0 | 0 | 0 | 0 | 0 | 0 | 0 | 0 | 0 | 0 | 0 | 0 | 0 | 0 | 0
11-721 | DX Packaged System, EER=10.9, 10 tons | 0 | 0 | 123 | 0 | 0 | 0 | 0 | 0 | 0 | 0 | 0 | 0 | 0 | 0 | 0 | 0 | 0 | 0 | 0 | 0 | 0
11-722 | Hybrid Dessicant-DX System (Trane CDQ) | 0 | 0 | 123 | 0 | 0 | 0 | 0 | 0 | 0 | 0 | 0 | 0 | 0 | 0 | 0 | 0 | 0 | 0 | 0 | 0 | 0
11-723 | Geothermal Heat Pump, EER=13, 10 tons | 0 | 0 | 123 | 0 | 0 | 0 | 0 | 0 | 0 | 0 | 0 | 0 | 0 | 0 | 0 | 0 | 0 | 0 | 0 | 0 | 0
11-724 | DX Tune Up/ Advanced Diagnostics | 0 | 0 | 123 | 0 | 0 | 0 | 0 | 0 | 0 | 0 | 0 | 0 | 0 | 0 | 0 | 0 | 0 | 0 | 0 | 0 | 0
11-725 | DX Coil Cleaning | 0 | 0 | 123 | 0 | 0 | 0 | 0 | 0 | 0 | 0 | 0 | 0 | 0 | 0 | 0 | 0 | 0 | 0 | 0 | 0 | 0
11-726 | Optimize Controls | 0 | 0 | 123 | 0 | 0 | 0 | 0 | 0 | 0 | 0 | 0 | 0 | 0 | 0 | 0 | 0 | 0 | 0 | 0 | 0 | 0
11-727 | Aerosole Duct Sealing | 0 | 0 | 123 | 0 | 0 | 0 | 0 | 0 | 0 | 0 | 0 | 0 | 0 | 0 | 0 | 0 | 0 | 0 | 0 | 0 | 0
11-728 | Duct/Pipe Insulation | 0 | 0 | 123 | 0 | 0 | 0 | 0 | 0 | 0 | 0 | 0 | 0 | 0 | 0 | 0 | 0 | 0 | 0 | 0 | 0 | 0
11-729 | Window Film (Standard) | 0 | 0 | 123 | 0 | 0 | 0 | 0 | 0 | 0 | 0 | 0 | 0 | 0 | 0 | 0 | 0 | 0 | 0 | 0 | 0 | 0
11-730 | Roof Insulation | 0 | 0 | 123 | 0 | 0 | 0 | 0 | 0 | 0 | 0 | 0 | 0 | 0 | 0 | 0 | 0 | 0 | 0 | 0 | 0 | 0
11-731 | Cool Roof - DX | 0 | 0 | 123 | 0 | 0 | 0 | 0 | 0 | 0 | 0 | 0 | 0 | 0 | 0 | 0 | 0 | 0 | 0 | 0 | 0 | 0
11-801 | Premium T8, Elecctronic Ballast | 0 | 0 | 123 | 0 | 0 | 0 | 0 | 0 | 0 | 0 | 0 | 0 | 0 | 0 | 0 | 0 | 0 | 0 | 0 | 0 | 0
11-802 | CFL Hardwired, Modular 18W | 0 | 0 | 123 | 0 | 0 | 0 | 0 | 0 | 0 | 0 | 0 | 0 | 0 | 0 | 0 | 0 | 0 | 0 | 0 | 0 | 0
11-803 | CFL Screw-in 18W | 0 | 0 | 123 | 0 | 0 | 0 | 0 | 0 | 0 | 0 | 0 | 0 | 0 | 0 | 0 | 0 | 0 | 0 | 0 | 0 | 0
11-804 | High Bay T5 | 0 | 0 | 123 | 0 | 0 | 0 | 0 | 0 | 0 | 0 | 0 | 0 | 0 | 0 | 0 | 0 | 0 | 0 | 0 | 0 | 0
11-805 | Occupancy Sensor | 0 | 0 | 123 | 0 | 0 | 0 | 0 | 0 | 0 | 0 | 0 | 0 | 0 | 0 | 0 | 0 | 0 | 0 | 0 | 0 | 0
11-901 | Replace V-belts | 0 | 0 | 123 | 0 | 0 | 0 | 0 | 0 | 0 | 0 | 0 | 0 | 0 | 0 | 0 | 0 | 0 | 0 | 0 | 0 | 0
12-101 | Compressed Air-O&M | 0 | 0 | 123 | 0 | 0 | 0 | 0 | 0 | 0 | 0 | 0 | 0 | 0 | 0 | 0 | 0 | 0 | 0 | 0 | 0 | 0
12-102 | Compressed Air - Controls | 0 | 0 | 123 | 0 | 0 | 0 | 0 | 0 | 0 | 0 | 0 | 0 | 0 | 0 | 0 | 0 | 0 | 0 | 0 | 0 | 0
12-103 | Compressed Air - System Optimization | 0 | 0 | 123 | 0 | 0 | 0 | 0 | 0 | 0 | 0 | 0 | 0 | 0 | 0 | 0 | 0 | 0 | 0 | 0 | 0 | 0
12-104 | Compressed Air- Sizing | 0 | 0 | 123 | 0 | 0 | 0 | 0 | 0 | 0 | 0 | 0 | 0 | 0 | 0 | 0 | 0 | 0 | 0 | 0 | 0 | 0
12-105 | Comp Air - Replace 1-5 HP motor | 0 | 0 | 123 | 0 | 0 | 0 | 0 | 0 | 0 | 0 | 0 | 0 | 0 | 0 | 0 | 0 | 0 | 0 | 0 | 0 | 0
12-106 | Comp Air - ASD (1-5 hp) | 0 | 0 | 123 | 0 | 0 | 0 | 0 | 0 | 0 | 0 | 0 | 0 | 0 | 0 | 0 | 0 | 0 | 0 | 0 | 0 | 0
12-107 | Comp Air - Motor practices-1 (1-5 HP) | 0 | 0 | 123 | 0 | 0 | 0 | 0 | 0 | 0 | 0 | 0 | 0 | 0 | 0 | 0 | 0 | 0 | 0 | 0 | 0 | 0
12-108 | Comp Air - Replace 6-100 HP motor | 0 | 0 | 123 | 0 | 0 | 0 | 0 | 0 | 0 | 0 | 0 | 0 | 0 | 0 | 0 | 0 | 0 | 0 | 0 | 0 | 0
12-109 | Comp Air - ASD (6-100 hp) | 0 | 0 | 123 | 0 | 0 | 0 | 0 | 0 | 0 | 0 | 0 | 0 | 0 | 0 | 0 | 0 | 0 | 0 | 0 | 0 | 0
12-110 | Comp Air - Motor practices-1 (6-100 HP) | 0 | 0 | 123 | 0 | 0 | 0 | 0 | 0 | 0 | 0 | 0 | 0 | 0 | 0 | 0 | 0 | 0 | 0 | 0 | 0 | 0
12-111 | Comp Air - Replace 100+ HP motor | 0 | 0 | 123 | 0 | 0 | 0 | 0 | 0 | 0 | 0 | 0 | 0 | 0 | 0 | 0 | 0 | 0 | 0 | 0 | 0 | 0
12-112 | Comp Air - ASD (100+ hp) | 0 | 0 | 123 | 0 | 0 | 0 | 0 | 0 | 0 | 0 | 0 | 0 | 0 | 0 | 0 | 0 | 0 | 0 | 0 | 0 | 0
12-113 | Comp Air - Motor practices-1 (100+ HP) | 0 | 0 | 123 | 0 | 0 | 0 | 0 | 0 | 0 | 0 | 0 | 0 | 0 | 0 | 0 | 0 | 0 | 0 | 0 | 0 | 0
12-201 | Fans - O&M | 0 | 0 | 123 | 0 | 0 | 0 | 0 | 0 | 0 | 0 | 0 | 0 | 0 | 0 | 0 | 0 | 0 | 0 | 0 | 0 | 0
12-202 | Fans - Controls | 0 | 0 | 123 | 0 | 0 | 0 | 0 | 0 | 0 | 0 | 0 | 0 | 0 | 0 | 0 | 0 | 0 | 0 | 0 | 0 | 0
12-203 | Fans - System Optimization | 0 | 0 | 123 | 0 | 0 | 0 | 0 | 0 | 0 | 0 | 0 | 0 | 0 | 0 | 0 | 0 | 0 | 0 | 0 | 0 | 0
12-204 | Fans- Improve components | 0 | 0 | 123 | 0 | 0 | 0 | 0 | 0 | 0 | 0 | 0 | 0 | 0 | 0 | 0 | 0 | 0 | 0 | 0 | 0 | 0
12-205 | Fans - Replace 1-5 HP motor | 0 | 0 | 123 | 0 | 0 | 0 | 0 | 0 | 0 | 0 | 0 | 0 | 0 | 0 | 0 | 0 | 0 | 0 | 0 | 0 | 0
12-206 | Fans - ASD (1-5 hp) | 0 | 0 | 123 | 0 | 0 | 0 | 0 | 0 | 0 | 0 | 0 | 0 | 0 | 0 | 0 | 0 | 0 | 0 | 0 | 0 | 0
12-207 | Fans - Motor practices-1 (1-5 HP) | 0 | 0 | 123 | 0 | 0 | 0 | 0 | 0 | 0 | 0 | 0 | 0 | 0 | 0 | 0 | 0 | 0 | 0 | 0 | 0 | 0
12-208 | Fans - Replace 6-100 HP motor | 0 | 0 | 123 | 0 | 0 | 0 | 0 | 0 | 0 | 0 | 0 | 0 | 0 | 0 | 0 | 0 | 0 | 0 | 0 | 0 | 0
12-209 | Fans - ASD (6-100 hp) | 0 | 0 | 123 | 0 | 0 | 0 | 0 | 0 | 0 | 0 | 0 | 0 | 0 | 0 | 0 | 0 | 0 | 0 | 0 | 0 | 0
12-210 | Fans - Motor practices-1 (6-100 HP) | 0 | 0 | 123 | 0 | 0 | 0 | 0 | 0 | 0 | 0 | 0 | 0 | 0 | 0 | 0 | 0 | 0 | 0 | 0 | 0 | 0
12-211 | Fans - Replace 100+ HP motor | 0 | 0 | 123 | 0 | 0 | 0 | 0 | 0 | 0 | 0 | 0 | 0 | 0 | 0 | 0 | 0 | 0 | 0 | 0 | 0 | 0
12-212 | Fans - ASD (100+ hp) | 0 | 0 | 123 | 0 | 0 | 0 | 0 | 0 | 0 | 0 | 0 | 0 | 0 | 0 | 0 | 0 | 0 | 0 | 0 | 0 | 0
12-213 | Fans - Motor practices-1 (100+ HP) | 0 | 0 | 123 | 0 | 0 | 0 | 0 | 0 | 0 | 0 | 0 | 0 | 0 | 0 | 0 | 0 | 0 | 0 | 0 | 0 | 0
12-301 | Pumps - O&M | 0 | 0 | 123 | 0 | 0 | 0 | 0 | 0 | 0 | 0 | 0 | 0 | 0 | 0 | 0 | 0 | 0 | 0 | 0 | 0 | 0
12-302 | Pumps - Controls | 0 | 0 | 123 | 0 | 0 | 0 | 0 | 0 | 0 | 0 | 0 | 0 | 0 | 0 | 0 | 0 | 0 | 0 | 0 | 0 | 0
12-303 | Pumps - System Optimization | 0 | 0 | 123 | 0 | 0 | 0 | 0 | 0 | 0 | 0 | 0 | 0 | 0 | 0 | 0 | 0 | 0 | 0 | 0 | 0 | 0
12-304 | Pumps - Sizing | 0 | 0 | 123 | 0 | 0 | 0 | 0 | 0 | 0 | 0 | 0 | 0 | 0 | 0 | 0 | 0 | 0 | 0 | 0 | 0 | 0
12-305 | Pumps - Replace 1-5 HP motor | 0 | 0 | 123 | 0 | 0 | 0 | 0 | 0 | 0 | 0 | 0 | 0 | 0 | 0 | 0 | 0 | 0 | 0 | 0 | 0 | 0
12-306 | Pumps - ASD (1-5 hp) | 0 | 0 | 123 | 0 | 0 | 0 | 0 | 0 | 0 | 0 | 0 | 0 | 0 | 0 | 0 | 0 | 0 | 0 | 0 | 0 | 0
12-307 | Pumps - Motor practices-1 (1-5 HP) | 0 | 0 | 123 | 0 | 0 | 0 | 0 | 0 | 0 | 0 | 0 | 0 | 0 | 0 | 0 | 0 | 0 | 0 | 0 | 0 | 0
12-308 | Pumps - Replace 6-100 HP motor | 0 | 0 | 123 | 0 | 0 | 0 | 0 | 0 | 0 | 0 | 0 | 0 | 0 | 0 | 0 | 0 | 0 | 0 | 0 | 0 | 0
12-309 | Pumps - ASD (6-100 hp) | 0 | 0 | 123 | 0 | 0 | 0 | 0 | 0 | 0 | 0 | 0 | 0 | 0 | 0 | 0 | 0 | 0 | 0 | 0 | 0 | 0
12-310 | Pumps - Motor practices-1 (6-100 HP) | 0 | 0 | 123 | 0 | 0 | 0 | 0 | 0 | 0 | 0 | 0 | 0 | 0 | 0 | 0 | 0 | 0 | 0 | 0 | 0 | 0
12-311 | Pumps - Replace 100+ HP motor | 0 | 0 | 123 | 0 | 0 | 0 | 0 | 0 | 0 | 0 | 0 | 0 | 0 | 0 | 0 | 0 | 0 | 0 | 0 | 0 | 0
12-312 | Pumps - ASD (100+ hp) | 0 | 0 | 123 | 0 | 0 | 0 | 0 | 0 | 0 | 0 | 0 | 0 | 0 | 0 | 0 | 0 | 0 | 0 | 0 | 0 | 0
12-313 | Pumps - Motor practices-1 (100+ HP) | 0 | 0 | 123 | 0 | 0 | 0 | 0 | 0 | 0 | 0 | 0 | 0 | 0 | 0 | 0 | 0 | 0 | 0 | 0 | 0 | 0
12-427 | Drives - Optimization process (M&T) | 0 | 0 | 123 | 0 | 0 | 0 | 0 | 0 | 0 | 0 | 0 | 0 | 0 | 0 | 0 | 0 | 0 | 0 | 0 | 0 | 0
12-428 | Drives - Scheduling | 0 | 0 | 123 | 0 | 0 | 0 | 0 | 0 | 0 | 0 | 0 | 0 | 0 | 0 | 0 | 0 | 0 | 0 | 0 | 0 | 0
12-429 | Machinery | 0 | 0 | 123 | 0 | 0 | 0 | 0 | 0 | 0 | 0 | 0 | 0 | 0 | 0 | 0 | 0 | 0 | 0 | 0 | 0 | 0
12-509 | Efficient Curing ovens | 0 | 0 | 123 | 0 | 0 | 0 | 0 | 0 | 0 | 0 | 0 | 0 | 0 | 0 | 0 | 0 | 0 | 0 | 0 | 0 | 0
12-510 | Heating - Optimization process (M&T) | 0 | 0 | 123 | 0 | 0 | 0 | 0 | 0 | 0 | 0 | 0 | 0 | 0 | 0 | 0 | 0 | 0 | 0 | 0 | 0 | 0
12-511 | Heating - Scheduling | 0 | 0 | 123 | 0 | 0 | 0 | 0 | 0 | 0 | 0 | 0 | 0 | 0 | 0 | 0 | 0 | 0 | 0 | 0 | 0 | 0
12-603 | New transformers welding | 0 | 0 | 123 | 0 | 0 | 0 | 0 | 0 | 0 | 0 | 0 | 0 | 0 | 0 | 0 | 0 | 0 | 0 | 0 | 0 | 0
12-701 | Centrifugal Chiller, 0.51 kW/ton, 500 tons | 0 | 0 | 123 | 0 | 0 | 0 | 0 | 0 | 0 | 0 | 0 | 0 | 0 | 0 | 0 | 0 | 0 | 0 | 0 | 0 | 0
12-702 | High Efficiency Chiller Motors | 0 | 0 | 123 | 0 | 0 | 0 | 0 | 0 | 0 | 0 | 0 | 0 | 0 | 0 | 0 | 0 | 0 | 0 | 0 | 0 | 0
12-703 | EMS - Chiller | 0 | 0 | 123 | 0 | 0 | 0 | 0 | 0 | 0 | 0 | 0 | 0 | 0 | 0 | 0 | 0 | 0 | 0 | 0 | 0 | 0
12-704 | Chiller Tune Up/Diagnostics | 0 | 0 | 123 | 0 | 0 | 0 | 0 | 0 | 0 | 0 | 0 | 0 | 0 | 0 | 0 | 0 | 0 | 0 | 0 | 0 | 0
12-705 | VSD for Chiller Pumps and Towers | 0 | 0 | 123 | 0 | 0 | 0 | 0 | 0 | 0 | 0 | 0 | 0 | 0 | 0 | 0 | 0 | 0 | 0 | 0 | 0 | 0
12-706 | EMS Optimization - Chiller | 0 | 0 | 123 | 0 | 0 | 0 | 0 | 0 | 0 | 0 | 0 | 0 | 0 | 0 | 0 | 0 | 0 | 0 | 0 | 0 | 0
12-707 | Aerosole Duct Sealing - Chiller | 0 | 0 | 123 | 0 | 0 | 0 | 0 | 0 | 0 | 0 | 0 | 0 | 0 | 0 | 0 | 0 | 0 | 0 | 0 | 0 | 0
12-708 | Duct/Pipe Insulation - Chiller | 0 | 0 | 123 | 0 | 0 | 0 | 0 | 0 | 0 | 0 | 0 | 0 | 0 | 0 | 0 | 0 | 0 | 0 | 0 | 0 | 0
12-709 | Window Film (Standard) - Chiller | 0 | 0 | 123 | 0 | 0 | 0 | 0 | 0 | 0 | 0 | 0 | 0 | 0 | 0 | 0 | 0 | 0 | 0 | 0 | 0 | 0
12-710 | Roof Insulation - Chiller | 0 | 0 | 123 | 0 | 0 | 0 | 0 | 0 | 0 | 0 | 0 | 0 | 0 | 0 | 0 | 0 | 0 | 0 | 0 | 0 | 0
12-711 | Cool Roof - Chiller | 0 | 0 | 123 | 0 | 0 | 0 | 0 | 0 | 0 | 0 | 0 | 0 | 0 | 0 | 0 | 0 | 0 | 0 | 0 | 0 | 0
12-721 | DX Packaged System, EER=10.9, 10 tons | 0 | 0 | 123 | 0 | 0 | 0 | 0 | 0 | 0 | 0 | 0 | 0 | 0 | 0 | 0 | 0 | 0 | 0 | 0 | 0 | 0
12-722 | Hybrid Dessicant-DX System (Trane CDQ) | 0 | 0 | 123 | 0 | 0 | 0 | 0 | 0 | 0 | 0 | 0 | 0 | 0 | 0 | 0 | 0 | 0 | 0 | 0 | 0 | 0
12-723 | Geothermal Heat Pump, EER=13, 10 tons | 0 | 0 | 123 | 0 | 0 | 0 | 0 | 0 | 0 | 0 | 0 | 0 | 0 | 0 | 0 | 0 | 0 | 0 | 0 | 0 | 0
12-724 | DX Tune Up/ Advanced Diagnostics | 0 | 0 | 123 | 0 | 0 | 0 | 0 | 0 | 0 | 0 | 0 | 0 | 0 | 0 | 0 | 0 | 0 | 0 | 0 | 0 | 0
12-725 | DX Coil Cleaning | 0 | 0 | 123 | 0 | 0 | 0 | 0 | 0 | 0 | 0 | 0 | 0 | 0 | 0 | 0 | 0 | 0 | 0 | 0 | 0 | 0
12-726 | Optimize Controls | 0 | 0 | 123 | 0 | 0 | 0 | 0 | 0 | 0 | 0 | 0 | 0 | 0 | 0 | 0 | 0 | 0 | 0 | 0 | 0 | 0
12-727 | Aerosole Duct Sealing | 0 | 0 | 123 | 0 | 0 | 0 | 0 | 0 | 0 | 0 | 0 | 0 | 0 | 0 | 0 | 0 | 0 | 0 | 0 | 0 | 0
12-728 | Duct/Pipe Insulation | 0 | 0 | 123 | 0 | 0 | 0 | 0 | 0 | 0 | 0 | 0 | 0 | 0 | 0 | 0 | 0 | 0 | 0 | 0 | 0 | 0
12-729 | Window Film (Standard) | 0 | 0 | 123 | 0 | 0 | 0 | 0 | 0 | 0 | 0 | 0 | 0 | 0 | 0 | 0 | 0 | 0 | 0 | 0 | 0 | 0
12-730 | Roof Insulation | 0 | 0 | 123 | 0 | 0 | 0 | 0 | 0 | 0 | 0 | 0 | 0 | 0 | 0 | 0 | 0 | 0 | 0 | 0 | 0 | 0
12-731 | Cool Roof - DX | 0 | 0 | 123 | 0 | 0 | 0 | 0 | 0 | 0 | 0 | 0 | 0 | 0 | 0 | 0 | 0 | 0 | 0 | 0 | 0 | 0
12-801 | Premium T8, Elecctronic Ballast | 0 | 0 | 123 | 0 | 0 | 0 | 0 | 0 | 0 | 0 | 0 | 0 | 0 | 0 | 0 | 0 | 0 | 0 | 0 | 0 | 0
12-802 | CFL Hardwired, Modular 18W | 0 | 0 | 123 | 0 | 0 | 0 | 0 | 0 | 0 | 0 | 0 | 0 | 0 | 0 | 0 | 0 | 0 | 0 | 0 | 0 | 0
12-803 | CFL Screw-in 18W | 0 | 0 | 123 | 0 | 0 | 0 | 0 | 0 | 0 | 0 | 0 | 0 | 0 | 0 | 0 | 0 | 0 | 0 | 0 | 0 | 0
12-804 | High Bay T5 | 0 | 0 | 123 | 0 | 0 | 0 | 0 | 0 | 0 | 0 | 0 | 0 | 0 | 0 | 0 | 0 | 0 | 0 | 0 | 0 | 0
12-805 | Occupancy Sensor | 0 | 0 | 123 | 0 | 0 | 0 | 0 | 0 | 0 | 0 | 0 | 0 | 0 | 0 | 0 | 0 | 0 | 0 | 0 | 0 | 0
12-901 | Replace V-belts | 0 | 0 | 123 | 0 | 0 | 0 | 0 | 0 | 0 | 0 | 0 | 0 | 0 | 0 | 0 | 0 | 0 | 0 | 0 | 0 | 0
13-101 | Compressed Air-O&M | 0 | 0 | 123 | 0 | 0 | 0 | 0 | 0 | 0 | 0 | 0 | 0 | 0 | 0 | 0 | 0 | 0 | 0 | 0 | 0 | 0
13-102 | Compressed Air - Controls | 0 | 0 | 123 | 0 | 0 | 0 | 0 | 0 | 0 | 0 | 0 | 0 | 0 | 0 | 0 | 0 | 0 | 0 | 0 | 0 | 0
13-103 | Compressed Air - System Optimization | 0 | 0 | 123 | 0 | 0 | 0 | 0 | 0 | 0 | 0 | 0 | 0 | 0 | 0 | 0 | 0 | 0 | 0 | 0 | 0 | 0
13-104 | Compressed Air- Sizing | 0 | 0 | 123 | 0 | 0 | 0 | 0 | 0 | 0 | 0 | 0 | 0 | 0 | 0 | 0 | 0 | 0 | 0 | 0 | 0 | 0
13-105 | Comp Air - Replace 1-5 HP motor | 0 | 0 | 123 | 0 | 0 | 0 | 0 | 0 | 0 | 0 | 0 | 0 | 0 | 0 | 0 | 0 | 0 | 0 | 0 | 0 | 0
13-106 | Comp Air - ASD (1-5 hp) | 0 | 0 | 123 | 0 | 0 | 0 | 0 | 0 | 0 | 0 | 0 | 0 | 0 | 0 | 0 | 0 | 0 | 0 | 0 | 0 | 0
13-107 | Comp Air - Motor practices-1 (1-5 HP) | 0 | 0 | 123 | 0 | 0 | 0 | 0 | 0 | 0 | 0 | 0 | 0 | 0 | 0 | 0 | 0 | 0 | 0 | 0 | 0 | 0
13-108 | Comp Air - Replace 6-100 HP motor | 0 | 0 | 123 | 0 | 0 | 0 | 0 | 0 | 0 | 0 | 0 | 0 | 0 | 0 | 0 | 0 | 0 | 0 | 0 | 0 | 0
13-109 | Comp Air - ASD (6-100 hp) | 0 | 0 | 123 | 0 | 0 | 0 | 0 | 0 | 0 | 0 | 0 | 0 | 0 | 0 | 0 | 0 | 0 | 0 | 0 | 0 | 0
13-110 | Comp Air - Motor practices-1 (6-100 HP) | 0 | 0 | 123 | 0 | 0 | 0 | 0 | 0 | 0 | 0 | 0 | 0 | 0 | 0 | 0 | 0 | 0 | 0 | 0 | 0 | 0
13-111 | Comp Air - Replace 100+ HP motor | 0 | 0 | 123 | 0 | 0 | 0 | 0 | 0 | 0 | 0 | 0 | 0 | 0 | 0 | 0 | 0 | 0 | 0 | 0 | 0 | 0
13-112 | Comp Air - ASD (100+ hp) | 0 | 0 | 123 | 0 | 0 | 0 | 0 | 0 | 0 | 0 | 0 | 0 | 0 | 0 | 0 | 0 | 0 | 0 | 0 | 0 | 0
13-113 | Comp Air - Motor practices-1 (100+ HP) | 0 | 0 | 123 | 0 | 0 | 0 | 0 | 0 | 0 | 0 | 0 | 0 | 0 | 0 | 0 | 0 | 0 | 0 | 0 | 0 | 0
13-201 | Fans - O&M | 0 | 0 | 123 | 0 | 0 | 0 | 0 | 0 | 0 | 0 | 0 | 0 | 0 | 0 | 0 | 0 | 0 | 0 | 0 | 0 | 0
13-202 | Fans - Controls | 0 | 0 | 123 | 0 | 0 | 0 | 0 | 0 | 0 | 0 | 0 | 0 | 0 | 0 | 0 | 0 | 0 | 0 | 0 | 0 | 0
13-203 | Fans - System Optimization | 0 | 0 | 123 | 0 | 0 | 0 | 0 | 0 | 0 | 0 | 0 | 0 | 0 | 0 | 0 | 0 | 0 | 0 | 0 | 0 | 0
13-204 | Fans- Improve components | 0 | 0 | 123 | 0 | 0 | 0 | 0 | 0 | 0 | 0 | 0 | 0 | 0 | 0 | 0 | 0 | 0 | 0 | 0 | 0 | 0
13-205 | Fans - Replace 1-5 HP motor | 0 | 0 | 123 | 0 | 0 | 0 | 0 | 0 | 0 | 0 | 0 | 0 | 0 | 0 | 0 | 0 | 0 | 0 | 0 | 0 | 0
13-206 | Fans - ASD (1-5 hp) | 0 | 0 | 123 | 0 | 0 | 0 | 0 | 0 | 0 | 0 | 0 | 0 | 0 | 0 | 0 | 0 | 0 | 0 | 0 | 0 | 0
13-207 | Fans - Motor practices-1 (1-5 HP) | 0 | 0 | 123 | 0 | 0 | 0 | 0 | 0 | 0 | 0 | 0 | 0 | 0 | 0 | 0 | 0 | 0 | 0 | 0 | 0 | 0
13-208 | Fans - Replace 6-100 HP motor | 0 | 0 | 123 | 0 | 0 | 0 | 0 | 0 | 0 | 0 | 0 | 0 | 0 | 0 | 0 | 0 | 0 | 0 | 0 | 0 | 0
13-209 | Fans - ASD (6-100 hp) | 0 | 0 | 123 | 0 | 0 | 0 | 0 | 0 | 0 | 0 | 0 | 0 | 0 | 0 | 0 | 0 | 0 | 0 | 0 | 0 | 0
13-210 | Fans - Motor practices-1 (6-100 HP) | 0 | 0 | 123 | 0 | 0 | 0 | 0 | 0 | 0 | 0 | 0 | 0 | 0 | 0 | 0 | 0 | 0 | 0 | 0 | 0 | 0
13-211 | Fans - Replace 100+ HP motor | 0 | 0 | 123 | 0 | 0 | 0 | 0 | 0 | 0 | 0 | 0 | 0 | 0 | 0 | 0 | 0 | 0 | 0 | 0 | 0 | 0
13-212 | Fans - ASD (100+ hp) | 0 | 0 | 123 | 0 | 0 | 0 | 0 | 0 | 0 | 0 | 0 | 0 | 0 | 0 | 0 | 0 | 0 | 0 | 0 | 0 | 0
13-213 | Fans - Motor practices-1 (100+ HP) | 0 | 0 | 123 | 0 | 0 | 0 | 0 | 0 | 0 | 0 | 0 | 0 | 0 | 0 | 0 | 0 | 0 | 0 | 0 | 0 | 0
13-301 | Pumps - O&M | 0 | 0 | 123 | 0 | 0 | 0 | 0 | 0 | 0 | 0 | 0 | 0 | 0 | 0 | 0 | 0 | 0 | 0 | 0 | 0 | 0
13-302 | Pumps - Controls | 0 | 0 | 123 | 0 | 0 | 0 | 0 | 0 | 0 | 0 | 0 | 0 | 0 | 0 | 0 | 0 | 0 | 0 | 0 | 0 | 0
13-303 | Pumps - System Optimization | 0 | 0 | 123 | 0 | 0 | 0 | 0 | 0 | 0 | 0 | 0 | 0 | 0 | 0 | 0 | 0 | 0 | 0 | 0 | 0 | 0
13-304 | Pumps - Sizing | 0 | 0 | 123 | 0 | 0 | 0 | 0 | 0 | 0 | 0 | 0 | 0 | 0 | 0 | 0 | 0 | 0 | 0 | 0 | 0 | 0
13-305 | Pumps - Replace 1-5 HP motor | 0 | 0 | 123 | 0 | 0 | 0 | 0 | 0 | 0 | 0 | 0 | 0 | 0 | 0 | 0 | 0 | 0 | 0 | 0 | 0 | 0
13-306 | Pumps - ASD (1-5 hp) | 0 | 0 | 123 | 0 | 0 | 0 | 0 | 0 | 0 | 0 | 0 | 0 | 0 | 0 | 0 | 0 | 0 | 0 | 0 | 0 | 0
13-307 | Pumps - Motor practices-1 (1-5 HP) | 0 | 0 | 123 | 0 | 0 | 0 | 0 | 0 | 0 | 0 | 0 | 0 | 0 | 0 | 0 | 0 | 0 | 0 | 0 | 0 | 0
13-308 | Pumps - Replace 6-100 HP motor | 0 | 0 | 123 | 0 | 0 | 0 | 0 | 0 | 0 | 0 | 0 | 0 | 0 | 0 | 0 | 0 | 0 | 0 | 0 | 0 | 0
13-309 | Pumps - ASD (6-100 hp) | 0 | 0 | 123 | 0 | 0 | 0 | 0 | 0 | 0 | 0 | 0 | 0 | 0 | 0 | 0 | 0 | 0 | 0 | 0 | 0 | 0
13-310 | Pumps - Motor practices-1 (6-100 HP) | 0 | 0 | 123 | 0 | 0 | 0 | 0 | 0 | 0 | 0 | 0 | 0 | 0 | 0 | 0 | 0 | 0 | 0 | 0 | 0 | 0
13-311 | Pumps - Replace 100+ HP motor | 0 | 0 | 123 | 0 | 0 | 0 | 0 | 0 | 0 | 0 | 0 | 0 | 0 | 0 | 0 | 0 | 0 | 0 | 0 | 0 | 0
13-312 | Pumps - ASD (100+ hp) | 0 | 0 | 123 | 0 | 0 | 0 | 0 | 0 | 0 | 0 | 0 | 0 | 0 | 0 | 0 | 0 | 0 | 0 | 0 | 0 | 0
13-313 | Pumps - Motor practices-1 (100+ HP) | 0 | 0 | 123 | 0 | 0 | 0 | 0 | 0 | 0 | 0 | 0 | 0 | 0 | 0 | 0 | 0 | 0 | 0 | 0 | 0 | 0
13-413 | Clean Room - Controls | 0 | 0 | 123 | 0 | 0 | 0 | 0 | 0 | 0 | 0 | 0 | 0 | 0 | 0 | 0 | 0 | 0 | 0 | 0 | 0 | 0
13-428 | Drives - Scheduling | 0 | 0 | 123 | 0 | 0 | 0 | 0 | 0 | 0 | 0 | 0 | 0 | 0 | 0 | 0 | 0 | 0 | 0 | 0 | 0 | 0
13-429 | Machinery | 0 | 0 | 123 | 0 | 0 | 0 | 0 | 0 | 0 | 0 | 0 | 0 | 0 | 0 | 0 | 0 | 0 | 0 | 0 | 0 | 0
13-509 | Efficient Curing ovens | 0 | 0 | 123 | 0 | 0 | 0 | 0 | 0 | 0 | 0 | 0 | 0 | 0 | 0 | 0 | 0 | 0 | 0 | 0 | 0 | 0
13-604 | Efficient processes (welding, etc.) | 0 | 0 | 123 | 0 | 0 | 0 | 0 | 0 | 0 | 0 | 0 | 0 | 0 | 0 | 0 | 0 | 0 | 0 | 0 | 0 | 0
13-701 | Centrifugal Chiller, 0.51 kW/ton, 500 tons | 0 | 0 | 123 | 0 | 0 | 0 | 0 | 0 | 0 | 0 | 0 | 0 | 0 | 0 | 0 | 0 | 0 | 0 | 0 | 0 | 0
13-702 | High Efficiency Chiller Motors | 0 | 0 | 123 | 0 | 0 | 0 | 0 | 0 | 0 | 0 | 0 | 0 | 0 | 0 | 0 | 0 | 0 | 0 | 0 | 0 | 0
13-703 | EMS - Chiller | 0 | 0 | 123 | 0 | 0 | 0 | 0 | 0 | 0 | 0 | 0 | 0 | 0 | 0 | 0 | 0 | 0 | 0 | 0 | 0 | 0
13-704 | Chiller Tune Up/Diagnostics | 0 | 0 | 123 | 0 | 0 | 0 | 0 | 0 | 0 | 0 | 0 | 0 | 0 | 0 | 0 | 0 | 0 | 0 | 0 | 0 | 0
13-705 | VSD for Chiller Pumps and Towers | 0 | 0 | 123 | 0 | 0 | 0 | 0 | 0 | 0 | 0 | 0 | 0 | 0 | 0 | 0 | 0 | 0 | 0 | 0 | 0 | 0
13-706 | EMS Optimization - Chiller | 0 | 0 | 123 | 0 | 0 | 0 | 0 | 0 | 0 | 0 | 0 | 0 | 0 | 0 | 0 | 0 | 0 | 0 | 0 | 0 | 0
13-707 | Aerosole Duct Sealing - Chiller | 0 | 0 | 123 | 0 | 0 | 0 | 0 | 0 | 0 | 0 | 0 | 0 | 0 | 0 | 0 | 0 | 0 | 0 | 0 | 0 | 0
13-708 | Duct/Pipe Insulation - Chiller | 0 | 0 | 123 | 0 | 0 | 0 | 0 | 0 | 0 | 0 | 0 | 0 | 0 | 0 | 0 | 0 | 0 | 0 | 0 | 0 | 0
13-709 | Window Film (Standard) - Chiller | 0 | 0 | 123 | 0 | 0 | 0 | 0 | 0 | 0 | 0 | 0 | 0 | 0 | 0 | 0 | 0 | 0 | 0 | 0 | 0 | 0
13-710 | Roof Insulation - Chiller | 0 | 0 | 123 | 0 | 0 | 0 | 0 | 0 | 0 | 0 | 0 | 0 | 0 | 0 | 0 | 0 | 0 | 0 | 0 | 0 | 0
13-711 | Cool Roof - Chiller | 0 | 0 | 123 | 0 | 0 | 0 | 0 | 0 | 0 | 0 | 0 | 0 | 0 | 0 | 0 | 0 | 0 | 0 | 0 | 0 | 0
13-721 | DX Packaged System, EER=10.9, 10 tons | 0 | 0 | 123 | 0 | 0 | 0 | 0 | 0 | 0 | 0 | 0 | 0 | 0 | 0 | 0 | 0 | 0 | 0 | 0 | 0 | 0
13-722 | Hybrid Dessicant-DX System (Trane CDQ) | 0 | 0 | 123 | 0 | 0 | 0 | 0 | 0 | 0 | 0 | 0 | 0 | 0 | 0 | 0 | 0 | 0 | 0 | 0 | 0 | 0
13-723 | Geothermal Heat Pump, EER=13, 10 tons | 0 | 0 | 123 | 0 | 0 | 0 | 0 | 0 | 0 | 0 | 0 | 0 | 0 | 0 | 0 | 0 | 0 | 0 | 0 | 0 | 0
13-724 | DX Tune Up/ Advanced Diagnostics | 0 | 0 | 123 | 0 | 0 | 0 | 0 | 0 | 0 | 0 | 0 | 0 | 0 | 0 | 0 | 0 | 0 | 0 | 0 | 0 | 0
13-725 | DX Coil Cleaning | 0 | 0 | 123 | 0 | 0 | 0 | 0 | 0 | 0 | 0 | 0 | 0 | 0 | 0 | 0 | 0 | 0 | 0 | 0 | 0 | 0
13-726 | Optimize Controls | 0 | 0 | 123 | 0 | 0 | 0 | 0 | 0 | 0 | 0 | 0 | 0 | 0 | 0 | 0 | 0 | 0 | 0 | 0 | 0 | 0
13-727 | Aerosole Duct Sealing | 0 | 0 | 123 | 0 | 0 | 0 | 0 | 0 | 0 | 0 | 0 | 0 | 0 | 0 | 0 | 0 | 0 | 0 | 0 | 0 | 0
13-728 | Duct/Pipe Insulation | 0 | 0 | 123 | 0 | 0 | 0 | 0 | 0 | 0 | 0 | 0 | 0 | 0 | 0 | 0 | 0 | 0 | 0 | 0 | 0 | 0
13-729 | Window Film (Standard) | 0 | 0 | 123 | 0 | 0 | 0 | 0 | 0 | 0 | 0 | 0 | 0 | 0 | 0 | 0 | 0 | 0 | 0 | 0 | 0 | 0
13-730 | Roof Insulation | 0 | 0 | 123 | 0 | 0 | 0 | 0 | 0 | 0 | 0 | 0 | 0 | 0 | 0 | 0 | 0 | 0 | 0 | 0 | 0 | 0
13-731 | Cool Roof - DX | 0 | 0 | 123 | 0 | 0 | 0 | 0 | 0 | 0 | 0 | 0 | 0 | 0 | 0 | 0 | 0 | 0 | 0 | 0 | 0 | 0
13-801 | Premium T8, Elecctronic Ballast | 0 | 0 | 123 | 0 | 0 | 0 | 0 | 0 | 0 | 0 | 0 | 0 | 0 | 0 | 0 | 0 | 0 | 0 | 0 | 0 | 0
13-802 | CFL Hardwired, Modular 18W | 0 | 0 | 123 | 0 | 0 | 0 | 0 | 0 | 0 | 0 | 0 | 0 | 0 | 0 | 0 | 0 | 0 | 0 | 0 | 0 | 0
13-803 | CFL Screw-in 18W | 0 | 0 | 123 | 0 | 0 | 0 | 0 | 0 | 0 | 0 | 0 | 0 | 0 | 0 | 0 | 0 | 0 | 0 | 0 | 0 | 0
13-804 | High Bay T5 | 0 | 0 | 123 | 0 | 0 | 0 | 0 | 0 | 0 | 0 | 0 | 0 | 0 | 0 | 0 | 0 | 0 | 0 | 0 | 0 | 0
13-805 | Occupancy Sensor | 0 | 0 | 123 | 0 | 0 | 0 | 0 | 0 | 0 | 0 | 0 | 0 | 0 | 0 | 0 | 0 | 0 | 0 | 0 | 0 | 0
13-901 | Replace V-belts | 0 | 0 | 123 | 0 | 0 | 0 | 0 | 0 | 0 | 0 | 0 | 0 | 0 | 0 | 0 | 0 | 0 | 0 | 0 | 0 | 0
14-101 | Compressed Air-O&M | 0 | 0 | 123 | 0 | 0 | 0 | 0 | 0 | 0 | 0 | 0 | 0 | 0 | 0 | 0 | 0 | 0 | 0 | 0 | 0 | 0
14-102 | Compressed Air - Controls | 0 | 0 | 123 | 0 | 0 | 0 | 0 | 0 | 0 | 0 | 0 | 0 | 0 | 0 | 0 | 0 | 0 | 0 | 0 | 0 | 0
14-103 | Compressed Air - System Optimization | 0 | 0 | 123 | 0 | 0 | 0 | 0 | 0 | 0 | 0 | 0 | 0 | 0 | 0 | 0 | 0 | 0 | 0 | 0 | 0 | 0
14-104 | Compressed Air- Sizing | 0 | 0 | 123 | 0 | 0 | 0 | 0 | 0 | 0 | 0 | 0 | 0 | 0 | 0 | 0 | 0 | 0 | 0 | 0 | 0 | 0
14-105 | Comp Air - Replace 1-5 HP motor | 0 | 0 | 123 | 0 | 0 | 0 | 0 | 0 | 0 | 0 | 0 | 0 | 0 | 0 | 0 | 0 | 0 | 0 | 0 | 0 | 0
14-106 | Comp Air - ASD (1-5 hp) | 0 | 0 | 123 | 0 | 0 | 0 | 0 | 0 | 0 | 0 | 0 | 0 | 0 | 0 | 0 | 0 | 0 | 0 | 0 | 0 | 0
14-107 | Comp Air - Motor practices-1 (1-5 HP) | 0 | 0 | 123 | 0 | 0 | 0 | 0 | 0 | 0 | 0 | 0 | 0 | 0 | 0 | 0 | 0 | 0 | 0 | 0 | 0 | 0
14-108 | Comp Air - Replace 6-100 HP motor | 0 | 0 | 123 | 0 | 0 | 0 | 0 | 0 | 0 | 0 | 0 | 0 | 0 | 0 | 0 | 0 | 0 | 0 | 0 | 0 | 0
14-109 | Comp Air - ASD (6-100 hp) | 0 | 0 | 123 | 0 | 0 | 0 | 0 | 0 | 0 | 0 | 0 | 0 | 0 | 0 | 0 | 0 | 0 | 0 | 0 | 0 | 0
14-110 | Comp Air - Motor practices-1 (6-100 HP) | 0 | 0 | 123 | 0 | 0 | 0 | 0 | 0 | 0 | 0 | 0 | 0 | 0 | 0 | 0 | 0 | 0 | 0 | 0 | 0 | 0
14-111 | Comp Air - Replace 100+ HP motor | 0 | 0 | 123 | 0 | 0 | 0 | 0 | 0 | 0 | 0 | 0 | 0 | 0 | 0 | 0 | 0 | 0 | 0 | 0 | 0 | 0
14-112 | Comp Air - ASD (100+ hp) | 0 | 0 | 123 | 0 | 0 | 0 | 0 | 0 | 0 | 0 | 0 | 0 | 0 | 0 | 0 | 0 | 0 | 0 | 0 | 0 | 0
14-113 | Comp Air - Motor practices-1 (100+ HP) | 0 | 0 | 123 | 0 | 0 | 0 | 0 | 0 | 0 | 0 | 0 | 0 | 0 | 0 | 0 | 0 | 0 | 0 | 0 | 0 | 0
14-201 | Fans - O&M | 0 | 0 | 123 | 0 | 0 | 0 | 0 | 0 | 0 | 0 | 0 | 0 | 0 | 0 | 0 | 0 | 0 | 0 | 0 | 0 | 0
14-202 | Fans - Controls | 0 | 0 | 123 | 0 | 0 | 0 | 0 | 0 | 0 | 0 | 0 | 0 | 0 | 0 | 0 | 0 | 0 | 0 | 0 | 0 | 0
14-203 | Fans - System Optimization | 0 | 0 | 123 | 0 | 0 | 0 | 0 | 0 | 0 | 0 | 0 | 0 | 0 | 0 | 0 | 0 | 0 | 0 | 0 | 0 | 0
14-204 | Fans- Improve components | 0 | 0 | 123 | 0 | 0 | 0 | 0 | 0 | 0 | 0 | 0 | 0 | 0 | 0 | 0 | 0 | 0 | 0 | 0 | 0 | 0
14-205 | Fans - Replace 1-5 HP motor | 0 | 0 | 123 | 0 | 0 | 0 | 0 | 0 | 0 | 0 | 0 | 0 | 0 | 0 | 0 | 0 | 0 | 0 | 0 | 0 | 0
14-206 | Fans - ASD (1-5 hp) | 0 | 0 | 123 | 0 | 0 | 0 | 0 | 0 | 0 | 0 | 0 | 0 | 0 | 0 | 0 | 0 | 0 | 0 | 0 | 0 | 0
14-207 | Fans - Motor practices-1 (1-5 HP) | 0 | 0 | 123 | 0 | 0 | 0 | 0 | 0 | 0 | 0 | 0 | 0 | 0 | 0 | 0 | 0 | 0 | 0 | 0 | 0 | 0
14-208 | Fans - Replace 6-100 HP motor | 0 | 0 | 123 | 0 | 0 | 0 | 0 | 0 | 0 | 0 | 0 | 0 | 0 | 0 | 0 | 0 | 0 | 0 | 0 | 0 | 0
14-209 | Fans - ASD (6-100 hp) | 0 | 0 | 123 | 0 | 0 | 0 | 0 | 0 | 0 | 0 | 0 | 0 | 0 | 0 | 0 | 0 | 0 | 0 | 0 | 0 | 0
14-210 | Fans - Motor practices-1 (6-100 HP) | 0 | 0 | 123 | 0 | 0 | 0 | 0 | 0 | 0 | 0 | 0 | 0 | 0 | 0 | 0 | 0 | 0 | 0 | 0 | 0 | 0
14-211 | Fans - Replace 100+ HP motor | 0 | 0 | 123 | 0 | 0 | 0 | 0 | 0 | 0 | 0 | 0 | 0 | 0 | 0 | 0 | 0 | 0 | 0 | 0 | 0 | 0
14-212 | Fans - ASD (100+ hp) | 0 | 0 | 123 | 0 | 0 | 0 | 0 | 0 | 0 | 0 | 0 | 0 | 0 | 0 | 0 | 0 | 0 | 0 | 0 | 0 | 0
14-213 | Fans - Motor practices-1 (100+ HP) | 0 | 0 | 123 | 0 | 0 | 0 | 0 | 0 | 0 | 0 | 0 | 0 | 0 | 0 | 0 | 0 | 0 | 0 | 0 | 0 | 0
14-301 | Pumps - O&M | 0 | 0 | 123 | 0 | 0 | 0 | 0 | 0 | 0 | 0 | 0 | 0 | 0 | 0 | 0 | 0 | 0 | 0 | 0 | 0 | 0
14-302 | Pumps - Controls | 0 | 0 | 123 | 0 | 0 | 0 | 0 | 0 | 0 | 0 | 0 | 0 | 0 | 0 | 0 | 0 | 0 | 0 | 0 | 0 | 0
14-303 | Pumps - System Optimization | 0 | 0 | 123 | 0 | 0 | 0 | 0 | 0 | 0 | 0 | 0 | 0 | 0 | 0 | 0 | 0 | 0 | 0 | 0 | 0 | 0
14-304 | Pumps - Sizing | 0 | 0 | 123 | 0 | 0 | 0 | 0 | 0 | 0 | 0 | 0 | 0 | 0 | 0 | 0 | 0 | 0 | 0 | 0 | 0 | 0
14-305 | Pumps - Replace 1-5 HP motor | 0 | 0 | 123 | 0 | 0 | 0 | 0 | 0 | 0 | 0 | 0 | 0 | 0 | 0 | 0 | 0 | 0 | 0 | 0 | 0 | 0
14-306 | Pumps - ASD (1-5 hp) | 0 | 0 | 123 | 0 | 0 | 0 | 0 | 0 | 0 | 0 | 0 | 0 | 0 | 0 | 0 | 0 | 0 | 0 | 0 | 0 | 0
14-307 | Pumps - Motor practices-1 (1-5 HP) | 0 | 0 | 123 | 0 | 0 | 0 | 0 | 0 | 0 | 0 | 0 | 0 | 0 | 0 | 0 | 0 | 0 | 0 | 0 | 0 | 0
14-308 | Pumps - Replace 6-100 HP motor | 0 | 0 | 123 | 0 | 0 | 0 | 0 | 0 | 0 | 0 | 0 | 0 | 0 | 0 | 0 | 0 | 0 | 0 | 0 | 0 | 0
14-309 | Pumps - ASD (6-100 hp) | 0 | 0 | 123 | 0 | 0 | 0 | 0 | 0 | 0 | 0 | 0 | 0 | 0 | 0 | 0 | 0 | 0 | 0 | 0 | 0 | 0
14-310 | Pumps - Motor practices-1 (6-100 HP) | 0 | 0 | 123 | 0 | 0 | 0 | 0 | 0 | 0 | 0 | 0 | 0 | 0 | 0 | 0 | 0 | 0 | 0 | 0 | 0 | 0
14-311 | Pumps - Replace 100+ HP motor | 0 | 0 | 123 | 0 | 0 | 0 | 0 | 0 | 0 | 0 | 0 | 0 | 0 | 0 | 0 | 0 | 0 | 0 | 0 | 0 | 0
14-312 | Pumps - ASD (100+ hp) | 0 | 0 | 123 | 0 | 0 | 0 | 0 | 0 | 0 | 0 | 0 | 0 | 0 | 0 | 0 | 0 | 0 | 0 | 0 | 0 | 0
14-313 | Pumps - Motor practices-1 (100+ HP) | 0 | 0 | 123 | 0 | 0 | 0 | 0 | 0 | 0 | 0 | 0 | 0 | 0 | 0 | 0 | 0 | 0 | 0 | 0 | 0 | 0
14-427 | Drives - Optimization process (M&T) | 0 | 0 | 123 | 0 | 0 | 0 | 0 | 0 | 0 | 0 | 0 | 0 | 0 | 0 | 0 | 0 | 0 | 0 | 0 | 0 | 0
14-428 | Drives - Scheduling | 0 | 0 | 123 | 0 | 0 | 0 | 0 | 0 | 0 | 0 | 0 | 0 | 0 | 0 | 0 | 0 | 0 | 0 | 0 | 0 | 0
14-429 | Machinery | 0 | 0 | 123 | 0 | 0 | 0 | 0 | 0 | 0 | 0 | 0 | 0 | 0 | 0 | 0 | 0 | 0 | 0 | 0 | 0 | 0
14-509 | Efficient Curing ovens | 0 | 0 | 123 | 0 | 0 | 0 | 0 | 0 | 0 | 0 | 0 | 0 | 0 | 0 | 0 | 0 | 0 | 0 | 0 | 0 | 0
14-510 | Heating - Optimization process (M&T) | 0 | 0 | 123 | 0 | 0 | 0 | 0 | 0 | 0 | 0 | 0 | 0 | 0 | 0 | 0 | 0 | 0 | 0 | 0 | 0 | 0
14-603 | New transformers welding | 0 | 0 | 123 | 0 | 0 | 0 | 0 | 0 | 0 | 0 | 0 | 0 | 0 | 0 | 0 | 0 | 0 | 0 | 0 | 0 | 0
14-701 | Centrifugal Chiller, 0.51 kW/ton, 500 tons | 0 | 0 | 123 | 0 | 0 | 0 | 0 | 0 | 0 | 0 | 0 | 0 | 0 | 0 | 0 | 0 | 0 | 0 | 0 | 0 | 0
14-702 | High Efficiency Chiller Motors | 0 | 0 | 123 | 0 | 0 | 0 | 0 | 0 | 0 | 0 | 0 | 0 | 0 | 0 | 0 | 0 | 0 | 0 | 0 | 0 | 0
14-703 | EMS - Chiller | 0 | 0 | 123 | 0 | 0 | 0 | 0 | 0 | 0 | 0 | 0 | 0 | 0 | 0 | 0 | 0 | 0 | 0 | 0 | 0 | 0
14-704 | Chiller Tune Up/Diagnostics | 0 | 0 | 123 | 0 | 0 | 0 | 0 | 0 | 0 | 0 | 0 | 0 | 0 | 0 | 0 | 0 | 0 | 0 | 0 | 0 | 0
14-705 | VSD for Chiller Pumps and Towers | 0 | 0 | 123 | 0 | 0 | 0 | 0 | 0 | 0 | 0 | 0 | 0 | 0 | 0 | 0 | 0 | 0 | 0 | 0 | 0 | 0
14-706 | EMS Optimization - Chiller | 0 | 0 | 123 | 0 | 0 | 0 | 0 | 0 | 0 | 0 | 0 | 0 | 0 | 0 | 0 | 0 | 0 | 0 | 0 | 0 | 0
14-707 | Aerosole Duct Sealing - Chiller | 0 | 0 | 123 | 0 | 0 | 0 | 0 | 0 | 0 | 0 | 0 | 0 | 0 | 0 | 0 | 0 | 0 | 0 | 0 | 0 | 0
14-708 | Duct/Pipe Insulation - Chiller | 0 | 0 | 123 | 0 | 0 | 0 | 0 | 0 | 0 | 0 | 0 | 0 | 0 | 0 | 0 | 0 | 0 | 0 | 0 | 0 | 0
14-709 | Window Film (Standard) - Chiller | 0 | 0 | 123 | 0 | 0 | 0 | 0 | 0 | 0 | 0 | 0 | 0 | 0 | 0 | 0 | 0 | 0 | 0 | 0 | 0 | 0
14-710 | Roof Insulation - Chiller | 0 | 0 | 123 | 0 | 0 | 0 | 0 | 0 | 0 | 0 | 0 | 0 | 0 | 0 | 0 | 0 | 0 | 0 | 0 | 0 | 0
14-711 | Cool Roof - Chiller | 0 | 0 | 123 | 0 | 0 | 0 | 0 | 0 | 0 | 0 | 0 | 0 | 0 | 0 | 0 | 0 | 0 | 0 | 0 | 0 | 0
14-721 | DX Packaged System, EER=10.9, 10 tons | 0 | 0 | 123 | 0 | 0 | 0 | 0 | 0 | 0 | 0 | 0 | 0 | 0 | 0 | 0 | 0 | 0 | 0 | 0 | 0 | 0
14-722 | Hybrid Dessicant-DX System (Trane CDQ) | 0 | 0 | 123 | 0 | 0 | 0 | 0 | 0 | 0 | 0 | 0 | 0 | 0 | 0 | 0 | 0 | 0 | 0 | 0 | 0 | 0
14-723 | Geothermal Heat Pump, EER=13, 10 tons | 0 | 0 | 123 | 0 | 0 | 0 | 0 | 0 | 0 | 0 | 0 | 0 | 0 | 0 | 0 | 0 | 0 | 0 | 0 | 0 | 0
14-724 | DX Tune Up/ Advanced Diagnostics | 0 | 0 | 123 | 0 | 0 | 0 | 0 | 0 | 0 | 0 | 0 | 0 | 0 | 0 | 0 | 0 | 0 | 0 | 0 | 0 | 0
14-725 | DX Coil Cleaning | 0 | 0 | 123 | 0 | 0 | 0 | 0 | 0 | 0 | 0 | 0 | 0 | 0 | 0 | 0 | 0 | 0 | 0 | 0 | 0 | 0
14-726 | Optimize Controls | 0 | 0 | 123 | 0 | 0 | 0 | 0 | 0 | 0 | 0 | 0 | 0 | 0 | 0 | 0 | 0 | 0 | 0 | 0 | 0 | 0
14-727 | Aerosole Duct Sealing | 0 | 0 | 123 | 0 | 0 | 0 | 0 | 0 | 0 | 0 | 0 | 0 | 0 | 0 | 0 | 0 | 0 | 0 | 0 | 0 | 0
14-728 | Duct/Pipe Insulation | 0 | 0 | 123 | 0 | 0 | 0 | 0 | 0 | 0 | 0 | 0 | 0 | 0 | 0 | 0 | 0 | 0 | 0 | 0 | 0 | 0
14-729 | Window Film (Standard) | 0 | 0 | 123 | 0 | 0 | 0 | 0 | 0 | 0 | 0 | 0 | 0 | 0 | 0 | 0 | 0 | 0 | 0 | 0 | 0 | 0
14-730 | Roof Insulation | 0 | 0 | 123 | 0 | 0 | 0 | 0 | 0 | 0 | 0 | 0 | 0 | 0 | 0 | 0 | 0 | 0 | 0 | 0 | 0 | 0
14-731 | Cool Roof - DX | 0 | 0 | 123 | 0 | 0 | 0 | 0 | 0 | 0 | 0 | 0 | 0 | 0 | 0 | 0 | 0 | 0 | 0 | 0 | 0 | 0
14-801 | Premium T8, Elecctronic Ballast | 0 | 0 | 123 | 0 | 0 | 0 | 0 | 0 | 0 | 0 | 0 | 0 | 0 | 0 | 0 | 0 | 0 | 0 | 0 | 0 | 0
14-802 | CFL Hardwired, Modular 18W | 0 | 0 | 123 | 0 | 0 | 0 | 0 | 0 | 0 | 0 | 0 | 0 | 0 | 0 | 0 | 0 | 0 | 0 | 0 | 0 | 0
14-803 | CFL Screw-in 18W | 0 | 0 | 123 | 0 | 0 | 0 | 0 | 0 | 0 | 0 | 0 | 0 | 0 | 0 | 0 | 0 | 0 | 0 | 0 | 0 | 0
14-804 | High Bay T5 | 0 | 0 | 123 | 0 | 0 | 0 | 0 | 0 | 0 | 0 | 0 | 0 | 0 | 0 | 0 | 0 | 0 | 0 | 0 | 0 | 0
14-805 | Occupancy Sensor | 0 | 0 | 123 | 0 | 0 | 0 | 0 | 0 | 0 | 0 | 0 | 0 | 0 | 0 | 0 | 0 | 0 | 0 | 0 | 0 | 0
14-901 | Replace V-belts | 0 | 0 | 123 | 0 | 0 | 0 | 0 | 0 | 0 | 0 | 0 | 0 | 0 | 0 | 0 | 0 | 0 | 0 | 0 | 0 | 0
15-101 | Compressed Air-O&M | 0 | 0 | 123 | 0 | 0 | 0 | 0 | 0 | 0 | 0 | 0 | 0 | 0 | 0 | 0 | 0 | 0 | 0 | 0 | 0 | 0
15-102 | Compressed Air - Controls | 0 | 0 | 123 | 0 | 0 | 0 | 0 | 0 | 0 | 0 | 0 | 0 | 0 | 0 | 0 | 0 | 0 | 0 | 0 | 0 | 0
15-103 | Compressed Air - System Optimization | 0 | 0 | 123 | 0 | 0 | 0 | 0 | 0 | 0 | 0 | 0 | 0 | 0 | 0 | 0 | 0 | 0 | 0 | 0 | 0 | 0
15-104 | Compressed Air- Sizing | 0 | 0 | 123 | 0 | 0 | 0 | 0 | 0 | 0 | 0 | 0 | 0 | 0 | 0 | 0 | 0 | 0 | 0 | 0 | 0 | 0
15-105 | Comp Air - Replace 1-5 HP motor | 0 | 0 | 123 | 0 | 0 | 0 | 0 | 0 | 0 | 0 | 0 | 0 | 0 | 0 | 0 | 0 | 0 | 0 | 0 | 0 | 0
15-106 | Comp Air - ASD (1-5 hp) | 0 | 0 | 123 | 0 | 0 | 0 | 0 | 0 | 0 | 0 | 0 | 0 | 0 | 0 | 0 | 0 | 0 | 0 | 0 | 0 | 0
15-107 | Comp Air - Motor practices-1 (1-5 HP) | 0 | 0 | 123 | 0 | 0 | 0 | 0 | 0 | 0 | 0 | 0 | 0 | 0 | 0 | 0 | 0 | 0 | 0 | 0 | 0 | 0
15-108 | Comp Air - Replace 6-100 HP motor | 0 | 0 | 123 | 0 | 0 | 0 | 0 | 0 | 0 | 0 | 0 | 0 | 0 | 0 | 0 | 0 | 0 | 0 | 0 | 0 | 0
15-109 | Comp Air - ASD (6-100 hp) | 0 | 0 | 123 | 0 | 0 | 0 | 0 | 0 | 0 | 0 | 0 | 0 | 0 | 0 | 0 | 0 | 0 | 0 | 0 | 0 | 0
15-110 | Comp Air - Motor practices-1 (6-100 HP) | 0 | 0 | 123 | 0 | 0 | 0 | 0 | 0 | 0 | 0 | 0 | 0 | 0 | 0 | 0 | 0 | 0 | 0 | 0 | 0 | 0
15-111 | Comp Air - Replace 100+ HP motor | 0 | 0 | 123 | 0 | 0 | 0 | 0 | 0 | 0 | 0 | 0 | 0 | 0 | 0 | 0 | 0 | 0 | 0 | 0 | 0 | 0
15-112 | Comp Air - ASD (100+ hp) | 0 | 0 | 123 | 0 | 0 | 0 | 0 | 0 | 0 | 0 | 0 | 0 | 0 | 0 | 0 | 0 | 0 | 0 | 0 | 0 | 0
15-113 | Comp Air - Motor practices-1 (100+ HP) | 0 | 0 | 123 | 0 | 0 | 0 | 0 | 0 | 0 | 0 | 0 | 0 | 0 | 0 | 0 | 0 | 0 | 0 | 0 | 0 | 0
15-201 | Fans - O&M | 0 | 0 | 123 | 0 | 0 | 0 | 0 | 0 | 0 | 0 | 0 | 0 | 0 | 0 | 0 | 0 | 0 | 0 | 0 | 0 | 0
15-202 | Fans - Controls | 0 | 0 | 123 | 0 | 0 | 0 | 0 | 0 | 0 | 0 | 0 | 0 | 0 | 0 | 0 | 0 | 0 | 0 | 0 | 0 | 0
15-203 | Fans - System Optimization | 0 | 0 | 123 | 0 | 0 | 0 | 0 | 0 | 0 | 0 | 0 | 0 | 0 | 0 | 0 | 0 | 0 | 0 | 0 | 0 | 0
15-204 | Fans- Improve components | 0 | 0 | 123 | 0 | 0 | 0 | 0 | 0 | 0 | 0 | 0 | 0 | 0 | 0 | 0 | 0 | 0 | 0 | 0 | 0 | 0
15-205 | Fans - Replace 1-5 HP motor | 0 | 0 | 123 | 0 | 0 | 0 | 0 | 0 | 0 | 0 | 0 | 0 | 0 | 0 | 0 | 0 | 0 | 0 | 0 | 0 | 0
15-206 | Fans - ASD (1-5 hp) | 0 | 0 | 123 | 0 | 0 | 0 | 0 | 0 | 0 | 0 | 0 | 0 | 0 | 0 | 0 | 0 | 0 | 0 | 0 | 0 | 0
15-207 | Fans - Motor practices-1 (1-5 HP) | 0 | 0 | 123 | 0 | 0 | 0 | 0 | 0 | 0 | 0 | 0 | 0 | 0 | 0 | 0 | 0 | 0 | 0 | 0 | 0 | 0
15-208 | Fans - Replace 6-100 HP motor | 0 | 0 | 123 | 0 | 0 | 0 | 0 | 0 | 0 | 0 | 0 | 0 | 0 | 0 | 0 | 0 | 0 | 0 | 0 | 0 | 0
15-209 | Fans - ASD (6-100 hp) | 0 | 0 | 123 | 0 | 0 | 0 | 0 | 0 | 0 | 0 | 0 | 0 | 0 | 0 | 0 | 0 | 0 | 0 | 0 | 0 | 0
15-210 | Fans - Motor practices-1 (6-100 HP) | 0 | 0 | 123 | 0 | 0 | 0 | 0 | 0 | 0 | 0 | 0 | 0 | 0 | 0 | 0 | 0 | 0 | 0 | 0 | 0 | 0
15-211 | Fans - Replace 100+ HP motor | 0 | 0 | 123 | 0 | 0 | 0 | 0 | 0 | 0 | 0 | 0 | 0 | 0 | 0 | 0 | 0 | 0 | 0 | 0 | 0 | 0
15-212 | Fans - ASD (100+ hp) | 0 | 0 | 123 | 0 | 0 | 0 | 0 | 0 | 0 | 0 | 0 | 0 | 0 | 0 | 0 | 0 | 0 | 0 | 0 | 0 | 0
15-213 | Fans - Motor practices-1 (100+ HP) | 0 | 0 | 123 | 0 | 0 | 0 | 0 | 0 | 0 | 0 | 0 | 0 | 0 | 0 | 0 | 0 | 0 | 0 | 0 | 0 | 0
15-301 | Pumps - O&M | 0 | 0 | 123 | 0 | 0 | 0 | 0 | 0 | 0 | 0 | 0 | 0 | 0 | 0 | 0 | 0 | 0 | 0 | 0 | 0 | 0
15-302 | Pumps - Controls | 0 | 0 | 123 | 0 | 0 | 0 | 0 | 0 | 0 | 0 | 0 | 0 | 0 | 0 | 0 | 0 | 0 | 0 | 0 | 0 | 0
15-303 | Pumps - System Optimization | 0 | 0 | 123 | 0 | 0 | 0 | 0 | 0 | 0 | 0 | 0 | 0 | 0 | 0 | 0 | 0 | 0 | 0 | 0 | 0 | 0
15-304 | Pumps - Sizing | 0 | 0 | 123 | 0 | 0 | 0 | 0 | 0 | 0 | 0 | 0 | 0 | 0 | 0 | 0 | 0 | 0 | 0 | 0 | 0 | 0
15-305 | Pumps - Replace 1-5 HP motor | 0 | 0 | 123 | 0 | 0 | 0 | 0 | 0 | 0 | 0 | 0 | 0 | 0 | 0 | 0 | 0 | 0 | 0 | 0 | 0 | 0
15-306 | Pumps - ASD (1-5 hp) | 0 | 0 | 123 | 0 | 0 | 0 | 0 | 0 | 0 | 0 | 0 | 0 | 0 | 0 | 0 | 0 | 0 | 0 | 0 | 0 | 0
15-307 | Pumps - Motor practices-1 (1-5 HP) | 0 | 0 | 123 | 0 | 0 | 0 | 0 | 0 | 0 | 0 | 0 | 0 | 0 | 0 | 0 | 0 | 0 | 0 | 0 | 0 | 0
15-308 | Pumps - Replace 6-100 HP motor | 0 | 0 | 123 | 0 | 0 | 0 | 0 | 0 | 0 | 0 | 0 | 0 | 0 | 0 | 0 | 0 | 0 | 0 | 0 | 0 | 0
15-309 | Pumps - ASD (6-100 hp) | 0 | 0 | 123 | 0 | 0 | 0 | 0 | 0 | 0 | 0 | 0 | 0 | 0 | 0 | 0 | 0 | 0 | 0 | 0 | 0 | 0
15-310 | Pumps - Motor practices-1 (6-100 HP) | 0 | 0 | 123 | 0 | 0 | 0 | 0 | 0 | 0 | 0 | 0 | 0 | 0 | 0 | 0 | 0 | 0 | 0 | 0 | 0 | 0
15-311 | Pumps - Replace 100+ HP motor | 0 | 0 | 123 | 0 | 0 | 0 | 0 | 0 | 0 | 0 | 0 | 0 | 0 | 0 | 0 | 0 | 0 | 0 | 0 | 0 | 0
15-312 | Pumps - ASD (100+ hp) | 0 | 0 | 123 | 0 | 0 | 0 | 0 | 0 | 0 | 0 | 0 | 0 | 0 | 0 | 0 | 0 | 0 | 0 | 0 | 0 | 0
15-313 | Pumps - Motor practices-1 (100+ HP) | 0 | 0 | 123 | 0 | 0 | 0 | 0 | 0 | 0 | 0 | 0 | 0 | 0 | 0 | 0 | 0 | 0 | 0 | 0 | 0 | 0
15-427 | Drives - Optimization process (M&T) | 0 | 0 | 123 | 0 | 0 | 0 | 0 | 0 | 0 | 0 | 0 | 0 | 0 | 0 | 0 | 0 | 0 | 0 | 0 | 0 | 0
15-428 | Drives - Scheduling | 0 | 0 | 123 | 0 | 0 | 0 | 0 | 0 | 0 | 0 | 0 | 0 | 0 | 0 | 0 | 0 | 0 | 0 | 0 | 0 | 0
15-429 | Machinery | 0 | 0 | 123 | 0 | 0 | 0 | 0 | 0 | 0 | 0 | 0 | 0 | 0 | 0 | 0 | 0 | 0 | 0 | 0 | 0 | 0
15-509 | Efficient Curing ovens | 0 | 0 | 123 | 0 | 0 | 0 | 0 | 0 | 0 | 0 | 0 | 0 | 0 | 0 | 0 | 0 | 0 | 0 | 0 | 0 | 0
15-603 | New transformers welding | 0 | 0 | 123 | 0 | 0 | 0 | 0 | 0 | 0 | 0 | 0 | 0 | 0 | 0 | 0 | 0 | 0 | 0 | 0 | 0 | 0
15-701 | Centrifugal Chiller, 0.51 kW/ton, 500 tons | 0 | 0 | 123 | 0 | 0 | 0 | 0 | 0 | 0 | 0 | 0 | 0 | 0 | 0 | 0 | 0 | 0 | 0 | 0 | 0 | 0
15-702 | High Efficiency Chiller Motors | 0 | 0 | 123 | 0 | 0 | 0 | 0 | 0 | 0 | 0 | 0 | 0 | 0 | 0 | 0 | 0 | 0 | 0 | 0 | 0 | 0
15-703 | EMS - Chiller | 0 | 0 | 123 | 0 | 0 | 0 | 0 | 0 | 0 | 0 | 0 | 0 | 0 | 0 | 0 | 0 | 0 | 0 | 0 | 0 | 0
15-704 | Chiller Tune Up/Diagnostics | 0 | 0 | 123 | 0 | 0 | 0 | 0 | 0 | 0 | 0 | 0 | 0 | 0 | 0 | 0 | 0 | 0 | 0 | 0 | 0 | 0
15-705 | VSD for Chiller Pumps and Towers | 0 | 0 | 123 | 0 | 0 | 0 | 0 | 0 | 0 | 0 | 0 | 0 | 0 | 0 | 0 | 0 | 0 | 0 | 0 | 0 | 0
15-706 | EMS Optimization - Chiller | 0 | 0 | 123 | 0 | 0 | 0 | 0 | 0 | 0 | 0 | 0 | 0 | 0 | 0 | 0 | 0 | 0 | 0 | 0 | 0 | 0
15-707 | Aerosole Duct Sealing - Chiller | 0 | 0 | 123 | 0 | 0 | 0 | 0 | 0 | 0 | 0 | 0 | 0 | 0 | 0 | 0 | 0 | 0 | 0 | 0 | 0 | 0
15-708 | Duct/Pipe Insulation - Chiller | 0 | 0 | 123 | 0 | 0 | 0 | 0 | 0 | 0 | 0 | 0 | 0 | 0 | 0 | 0 | 0 | 0 | 0 | 0 | 0 | 0
15-709 | Window Film (Standard) - Chiller | 0 | 0 | 123 | 0 | 0 | 0 | 0 | 0 | 0 | 0 | 0 | 0 | 0 | 0 | 0 | 0 | 0 | 0 | 0 | 0 | 0
15-710 | Roof Insulation - Chiller | 0 | 0 | 123 | 0 | 0 | 0 | 0 | 0 | 0 | 0 | 0 | 0 | 0 | 0 | 0 | 0 | 0 | 0 | 0 | 0 | 0
15-711 | Cool Roof - Chiller | 0 | 0 | 123 | 0 | 0 | 0 | 0 | 0 | 0 | 0 | 0 | 0 | 0 | 0 | 0 | 0 | 0 | 0 | 0 | 0 | 0
15-721 | DX Packaged System, EER=10.9, 10 tons | 0 | 0 | 123 | 0 | 0 | 0 | 0 | 0 | 0 | 0 | 0 | 0 | 0 | 0 | 0 | 0 | 0 | 0 | 0 | 0 | 0
15-722 | Hybrid Dessicant-DX System (Trane CDQ) | 0 | 0 | 123 | 0 | 0 | 0 | 0 | 0 | 0 | 0 | 0 | 0 | 0 | 0 | 0 | 0 | 0 | 0 | 0 | 0 | 0
15-723 | Geothermal Heat Pump, EER=13, 10 tons | 0 | 0 | 123 | 0 | 0 | 0 | 0 | 0 | 0 | 0 | 0 | 0 | 0 | 0 | 0 | 0 | 0 | 0 | 0 | 0 | 0
15-724 | DX Tune Up/ Advanced Diagnostics | 0 | 0 | 123 | 0 | 0 | 0 | 0 | 0 | 0 | 0 | 0 | 0 | 0 | 0 | 0 | 0 | 0 | 0 | 0 | 0 | 0
15-725 | DX Coil Cleaning | 0 | 0 | 123 | 0 | 0 | 0 | 0 | 0 | 0 | 0 | 0 | 0 | 0 | 0 | 0 | 0 | 0 | 0 | 0 | 0 | 0
15-726 | Optimize Controls | 0 | 0 | 123 | 0 | 0 | 0 | 0 | 0 | 0 | 0 | 0 | 0 | 0 | 0 | 0 | 0 | 0 | 0 | 0 | 0 | 0
15-727 | Aerosole Duct Sealing | 0 | 0 | 123 | 0 | 0 | 0 | 0 | 0 | 0 | 0 | 0 | 0 | 0 | 0 | 0 | 0 | 0 | 0 | 0 | 0 | 0
15-728 | Duct/Pipe Insulation | 0 | 0 | 123 | 0 | 0 | 0 | 0 | 0 | 0 | 0 | 0 | 0 | 0 | 0 | 0 | 0 | 0 | 0 | 0 | 0 | 0
15-729 | Window Film (Standard) | 0 | 0 | 123 | 0 | 0 | 0 | 0 | 0 | 0 | 0 | 0 | 0 | 0 | 0 | 0 | 0 | 0 | 0 | 0 | 0 | 0
15-730 | Roof Insulation | 0 | 0 | 123 | 0 | 0 | 0 | 0 | 0 | 0 | 0 | 0 | 0 | 0 | 0 | 0 | 0 | 0 | 0 | 0 | 0 | 0
15-731 | Cool Roof - DX | 0 | 0 | 123 | 0 | 0 | 0 | 0 | 0 | 0 | 0 | 0 | 0 | 0 | 0 | 0 | 0 | 0 | 0 | 0 | 0 | 0
15-801 | Premium T8, Elecctronic Ballast | 0 | 0 | 123 | 0 | 0 | 0 | 0 | 0 | 0 | 0 | 0 | 0 | 0 | 0 | 0 | 0 | 0 | 0 | 0 | 0 | 0
15-802 | CFL Hardwired, Modular 18W | 0 | 0 | 123 | 0 | 0 | 0 | 0 | 0 | 0 | 0 | 0 | 0 | 0 | 0 | 0 | 0 | 0 | 0 | 0 | 0 | 0
15-803 | CFL Screw-in 18W | 0 | 0 | 123 | 0 | 0 | 0 | 0 | 0 | 0 | 0 | 0 | 0 | 0 | 0 | 0 | 0 | 0 | 0 | 0 | 0 | 0
15-804 | High Bay T5 | 0 | 0 | 123 | 0 | 0 | 0 | 0 | 0 | 0 | 0 | 0 | 0 | 0 | 0 | 0 | 0 | 0 | 0 | 0 | 0 | 0
15-805 | Occupancy Sensor | 0 | 0 | 123 | 0 | 0 | 0 | 0 | 0 | 0 | 0 | 0 | 0 | 0 | 0 | 0 | 0 | 0 | 0 | 0 | 0 | 0
15-901 | Replace V-belts | 0 | 0 | 123 | 0 | 0 | 0 | 0 | 0 | 0 | 0 | 0 | 0 | 0 | 0 | 0 | 0 | 0 | 0 | 0 | 0 | 0
16-101 | Compressed Air-O&M | 0 | 0 | 123 | 0 | 0 | 0 | 0 | 0 | 0 | 0 | 0 | 0 | 0 | 0 | 0 | 0 | 0 | 0 | 0 | 0 | 0
16-102 | Compressed Air - Controls | 0 | 0 | 123 | 0 | 0 | 0 | 0 | 0 | 0 | 0 | 0 | 0 | 0 | 0 | 0 | 0 | 0 | 0 | 0 | 0 | 0
16-103 | Compressed Air - System Optimization | 0 | 0 | 123 | 0 | 0 | 0 | 0 | 0 | 0 | 0 | 0 | 0 | 0 | 0 | 0 | 0 | 0 | 0 | 0 | 0 | 0
16-104 | Compressed Air- Sizing | 0 | 0 | 123 | 0 | 0 | 0 | 0 | 0 | 0 | 0 | 0 | 0 | 0 | 0 | 0 | 0 | 0 | 0 | 0 | 0 | 0
16-105 | Comp Air - Replace 1-5 HP motor | 0 | 0 | 123 | 0 | 0 | 0 | 0 | 0 | 0 | 0 | 0 | 0 | 0 | 0 | 0 | 0 | 0 | 0 | 0 | 0 | 0
16-106 | Comp Air - ASD (1-5 hp) | 0 | 0 | 123 | 0 | 0 | 0 | 0 | 0 | 0 | 0 | 0 | 0 | 0 | 0 | 0 | 0 | 0 | 0 | 0 | 0 | 0
16-107 | Comp Air - Motor practices-1 (1-5 HP) | 0 | 0 | 123 | 0 | 0 | 0 | 0 | 0 | 0 | 0 | 0 | 0 | 0 | 0 | 0 | 0 | 0 | 0 | 0 | 0 | 0
16-108 | Comp Air - Replace 6-100 HP motor | 0 | 0 | 123 | 0 | 0 | 0 | 0 | 0 | 0 | 0 | 0 | 0 | 0 | 0 | 0 | 0 | 0 | 0 | 0 | 0 | 0
16-109 | Comp Air - ASD (6-100 hp) | 0 | 0 | 123 | 0 | 0 | 0 | 0 | 0 | 0 | 0 | 0 | 0 | 0 | 0 | 0 | 0 | 0 | 0 | 0 | 0 | 0
16-110 | Comp Air - Motor practices-1 (6-100 HP) | 0 | 0 | 123 | 0 | 0 | 0 | 0 | 0 | 0 | 0 | 0 | 0 | 0 | 0 | 0 | 0 | 0 | 0 | 0 | 0 | 0
16-111 | Comp Air - Replace 100+ HP motor | 0 | 0 | 123 | 0 | 0 | 0 | 0 | 0 | 0 | 0 | 0 | 0 | 0 | 0 | 0 | 0 | 0 | 0 | 0 | 0 | 0
16-112 | Comp Air - ASD (100+ hp) | 0 | 0 | 123 | 0 | 0 | 0 | 0 | 0 | 0 | 0 | 0 | 0 | 0 | 0 | 0 | 0 | 0 | 0 | 0 | 0 | 0
16-113 | Comp Air - Motor practices-1 (100+ HP) | 0 | 0 | 123 | 0 | 0 | 0 | 0 | 0 | 0 | 0 | 0 | 0 | 0 | 0 | 0 | 0 | 0 | 0 | 0 | 0 | 0
16-201 | Fans - O&M | 0 | 0 | 123 | 0 | 0 | 0 | 0 | 0 | 0 | 0 | 0 | 0 | 0 | 0 | 0 | 0 | 0 | 0 | 0 | 0 | 0
16-202 | Fans - Controls | 0 | 0 | 123 | 0 | 0 | 0 | 0 | 0 | 0 | 0 | 0 | 0 | 0 | 0 | 0 | 0 | 0 | 0 | 0 | 0 | 0
16-203 | Fans - System Optimization | 0 | 0 | 123 | 0 | 0 | 0 | 0 | 0 | 0 | 0 | 0 | 0 | 0 | 0 | 0 | 0 | 0 | 0 | 0 | 0 | 0
16-204 | Fans- Improve components | 0 | 0 | 123 | 0 | 0 | 0 | 0 | 0 | 0 | 0 | 0 | 0 | 0 | 0 | 0 | 0 | 0 | 0 | 0 | 0 | 0
16-205 | Fans - Replace 1-5 HP motor | 0 | 0 | 123 | 0 | 0 | 0 | 0 | 0 | 0 | 0 | 0 | 0 | 0 | 0 | 0 | 0 | 0 | 0 | 0 | 0 | 0
16-206 | Fans - ASD (1-5 hp) | 0 | 0 | 123 | 0 | 0 | 0 | 0 | 0 | 0 | 0 | 0 | 0 | 0 | 0 | 0 | 0 | 0 | 0 | 0 | 0 | 0
16-207 | Fans - Motor practices-1 (1-5 HP) | 0 | 0 | 123 | 0 | 0 | 0 | 0 | 0 | 0 | 0 | 0 | 0 | 0 | 0 | 0 | 0 | 0 | 0 | 0 | 0 | 0
16-208 | Fans - Replace 6-100 HP motor | 0 | 0 | 123 | 0 | 0 | 0 | 0 | 0 | 0 | 0 | 0 | 0 | 0 | 0 | 0 | 0 | 0 | 0 | 0 | 0 | 0
16-209 | Fans - ASD (6-100 hp) | 0 | 0 | 123 | 0 | 0 | 0 | 0 | 0 | 0 | 0 | 0 | 0 | 0 | 0 | 0 | 0 | 0 | 0 | 0 | 0 | 0
16-210 | Fans - Motor practices-1 (6-100 HP) | 0 | 0 | 123 | 0 | 0 | 0 | 0 | 0 | 0 | 0 | 0 | 0 | 0 | 0 | 0 | 0 | 0 | 0 | 0 | 0 | 0
16-211 | Fans - Replace 100+ HP motor | 0 | 0 | 123 | 0 | 0 | 0 | 0 | 0 | 0 | 0 | 0 | 0 | 0 | 0 | 0 | 0 | 0 | 0 | 0 | 0 | 0
16-212 | Fans - ASD (100+ hp) | 0 | 0 | 123 | 0 | 0 | 0 | 0 | 0 | 0 | 0 | 0 | 0 | 0 | 0 | 0 | 0 | 0 | 0 | 0 | 0 | 0
16-213 | Fans - Motor practices-1 (100+ HP) | 0 | 0 | 123 | 0 | 0 | 0 | 0 | 0 | 0 | 0 | 0 | 0 | 0 | 0 | 0 | 0 | 0 | 0 | 0 | 0 | 0
16-301 | Pumps - O&M | 0 | 0 | 123 | 0 | 0 | 0 | 0 | 0 | 0 | 0 | 0 | 0 | 0 | 0 | 0 | 0 | 0 | 0 | 0 | 0 | 0
16-302 | Pumps - Controls | 0 | 0 | 123 | 0 | 0 | 0 | 0 | 0 | 0 | 0 | 0 | 0 | 0 | 0 | 0 | 0 | 0 | 0 | 0 | 0 | 0
16-303 | Pumps - System Optimization | 0 | 0 | 123 | 0 | 0 | 0 | 0 | 0 | 0 | 0 | 0 | 0 | 0 | 0 | 0 | 0 | 0 | 0 | 0 | 0 | 0
16-304 | Pumps - Sizing | 0 | 0 | 123 | 0 | 0 | 0 | 0 | 0 | 0 | 0 | 0 | 0 | 0 | 0 | 0 | 0 | 0 | 0 | 0 | 0 | 0
16-305 | Pumps - Replace 1-5 HP motor | 0 | 0 | 123 | 0 | 0 | 0 | 0 | 0 | 0 | 0 | 0 | 0 | 0 | 0 | 0 | 0 | 0 | 0 | 0 | 0 | 0
16-306 | Pumps - ASD (1-5 hp) | 0 | 0 | 123 | 0 | 0 | 0 | 0 | 0 | 0 | 0 | 0 | 0 | 0 | 0 | 0 | 0 | 0 | 0 | 0 | 0 | 0
16-307 | Pumps - Motor practices-1 (1-5 HP) | 0 | 0 | 123 | 0 | 0 | 0 | 0 | 0 | 0 | 0 | 0 | 0 | 0 | 0 | 0 | 0 | 0 | 0 | 0 | 0 | 0
16-308 | Pumps - Replace 6-100 HP motor | 0 | 0 | 123 | 0 | 0 | 0 | 0 | 0 | 0 | 0 | 0 | 0 | 0 | 0 | 0 | 0 | 0 | 0 | 0 | 0 | 0
16-309 | Pumps - ASD (6-100 hp) | 0 | 0 | 123 | 0 | 0 | 0 | 0 | 0 | 0 | 0 | 0 | 0 | 0 | 0 | 0 | 0 | 0 | 0 | 0 | 0 | 0
16-310 | Pumps - Motor practices-1 (6-100 HP) | 0 | 0 | 123 | 0 | 0 | 0 | 0 | 0 | 0 | 0 | 0 | 0 | 0 | 0 | 0 | 0 | 0 | 0 | 0 | 0 | 0
16-311 | Pumps - Replace 100+ HP motor | 0 | 0 | 123 | 0 | 0 | 0 | 0 | 0 | 0 | 0 | 0 | 0 | 0 | 0 | 0 | 0 | 0 | 0 | 0 | 0 | 0
16-312 | Pumps - ASD (100+ hp) | 0 | 0 | 123 | 0 | 0 | 0 | 0 | 0 | 0 | 0 | 0 | 0 | 0 | 0 | 0 | 0 | 0 | 0 | 0 | 0 | 0
16-313 | Pumps - Motor practices-1 (100+ HP) | 0 | 0 | 123 | 0 | 0 | 0 | 0 | 0 | 0 | 0 | 0 | 0 | 0 | 0 | 0 | 0 | 0 | 0 | 0 | 0 | 0
16-416 | Process Drives - ASD | 0 | 0 | 123 | 0 | 0 | 0 | 0 | 0 | 0 | 0 | 0 | 0 | 0 | 0 | 0 | 0 | 0 | 0 | 0 | 0 | 0
16-428 | Drives - Scheduling | 0 | 0 | 123 | 0 | 0 | 0 | 0 | 0 | 0 | 0 | 0 | 0 | 0 | 0 | 0 | 0 | 0 | 0 | 0 | 0 | 0
16-430 | Efficient Machinery | 0 | 0 | 123 | 0 | 0 | 0 | 0 | 0 | 0 | 0 | 0 | 0 | 0 | 0 | 0 | 0 | 0 | 0 | 0 | 0 | 0
16-509 | Efficient Curing ovens | 0 | 0 | 123 | 0 | 0 | 0 | 0 | 0 | 0 | 0 | 0 | 0 | 0 | 0 | 0 | 0 | 0 | 0 | 0 | 0 | 0
16-605 | Process control | 0 | 0 | 123 | 0 | 0 | 0 | 0 | 0 | 0 | 0 | 0 | 0 | 0 | 0 | 0 | 0 | 0 | 0 | 0 | 0 | 0
16-701 | Centrifugal Chiller, 0.51 kW/ton, 500 tons | 0 | 0 | 123 | 0 | 0 | 0 | 0 | 0 | 0 | 0 | 0 | 0 | 0 | 0 | 0 | 0 | 0 | 0 | 0 | 0 | 0
16-702 | High Efficiency Chiller Motors | 0 | 0 | 123 | 0 | 0 | 0 | 0 | 0 | 0 | 0 | 0 | 0 | 0 | 0 | 0 | 0 | 0 | 0 | 0 | 0 | 0
16-703 | EMS - Chiller | 0 | 0 | 123 | 0 | 0 | 0 | 0 | 0 | 0 | 0 | 0 | 0 | 0 | 0 | 0 | 0 | 0 | 0 | 0 | 0 | 0
16-704 | Chiller Tune Up/Diagnostics | 0 | 0 | 123 | 0 | 0 | 0 | 0 | 0 | 0 | 0 | 0 | 0 | 0 | 0 | 0 | 0 | 0 | 0 | 0 | 0 | 0
16-705 | VSD for Chiller Pumps and Towers | 0 | 0 | 123 | 0 | 0 | 0 | 0 | 0 | 0 | 0 | 0 | 0 | 0 | 0 | 0 | 0 | 0 | 0 | 0 | 0 | 0
16-706 | EMS Optimization - Chiller | 0 | 0 | 123 | 0 | 0 | 0 | 0 | 0 | 0 | 0 | 0 | 0 | 0 | 0 | 0 | 0 | 0 | 0 | 0 | 0 | 0
16-707 | Aerosole Duct Sealing - Chiller | 0 | 0 | 123 | 0 | 0 | 0 | 0 | 0 | 0 | 0 | 0 | 0 | 0 | 0 | 0 | 0 | 0 | 0 | 0 | 0 | 0
16-708 | Duct/Pipe Insulation - Chiller | 0 | 0 | 123 | 0 | 0 | 0 | 0 | 0 | 0 | 0 | 0 | 0 | 0 | 0 | 0 | 0 | 0 | 0 | 0 | 0 | 0
16-709 | Window Film (Standard) - Chiller | 0 | 0 | 123 | 0 | 0 | 0 | 0 | 0 | 0 | 0 | 0 | 0 | 0 | 0 | 0 | 0 | 0 | 0 | 0 | 0 | 0
16-710 | Roof Insulation - Chiller | 0 | 0 | 123 | 0 | 0 | 0 | 0 | 0 | 0 | 0 | 0 | 0 | 0 | 0 | 0 | 0 | 0 | 0 | 0 | 0 | 0
16-711 | Cool Roof - Chiller | 0 | 0 | 123 | 0 | 0 | 0 | 0 | 0 | 0 | 0 | 0 | 0 | 0 | 0 | 0 | 0 | 0 | 0 | 0 | 0 | 0
16-721 | DX Packaged System, EER=10.9, 10 tons | 0 | 0 | 123 | 0 | 0 | 0 | 0 | 0 | 0 | 0 | 0 | 0 | 0 | 0 | 0 | 0 | 0 | 0 | 0 | 0 | 0
16-722 | Hybrid Dessicant-DX System (Trane CDQ) | 0 | 0 | 123 | 0 | 0 | 0 | 0 | 0 | 0 | 0 | 0 | 0 | 0 | 0 | 0 | 0 | 0 | 0 | 0 | 0 | 0
16-723 | Geothermal Heat Pump, EER=13, 10 tons | 0 | 0 | 123 | 0 | 0 | 0 | 0 | 0 | 0 | 0 | 0 | 0 | 0 | 0 | 0 | 0 | 0 | 0 | 0 | 0 | 0
16-724 | DX Tune Up/ Advanced Diagnostics | 0 | 0 | 123 | 0 | 0 | 0 | 0 | 0 | 0 | 0 | 0 | 0 | 0 | 0 | 0 | 0 | 0 | 0 | 0 | 0 | 0
16-725 | DX Coil Cleaning | 0 | 0 | 123 | 0 | 0 | 0 | 0 | 0 | 0 | 0 | 0 | 0 | 0 | 0 | 0 | 0 | 0 | 0 | 0 | 0 | 0
16-726 | Optimize Controls | 0 | 0 | 123 | 0 | 0 | 0 | 0 | 0 | 0 | 0 | 0 | 0 | 0 | 0 | 0 | 0 | 0 | 0 | 0 | 0 | 0
16-727 | Aerosole Duct Sealing | 0 | 0 | 123 | 0 | 0 | 0 | 0 | 0 | 0 | 0 | 0 | 0 | 0 | 0 | 0 | 0 | 0 | 0 | 0 | 0 | 0
16-728 | Duct/Pipe Insulation | 0 | 0 | 123 | 0 | 0 | 0 | 0 | 0 | 0 | 0 | 0 | 0 | 0 | 0 | 0 | 0 | 0 | 0 | 0 | 0 | 0
16-729 | Window Film (Standard) | 0 | 0 | 123 | 0 | 0 | 0 | 0 | 0 | 0 | 0 | 0 | 0 | 0 | 0 | 0 | 0 | 0 | 0 | 0 | 0 | 0
16-730 | Roof Insulation | 0 | 0 | 123 | 0 | 0 | 0 | 0 | 0 | 0 | 0 | 0 | 0 | 0 | 0 | 0 | 0 | 0 | 0 | 0 | 0 | 0
16-731 | Cool Roof - DX | 0 | 0 | 123 | 0 | 0 | 0 | 0 | 0 | 0 | 0 | 0 | 0 | 0 | 0 | 0 | 0 | 0 | 0 | 0 | 0 | 0
16-801 | Premium T8, Elecctronic Ballast | 0 | 0 | 123 | 0 | 0 | 0 | 0 | 0 | 0 | 0 | 0 | 0 | 0 | 0 | 0 | 0 | 0 | 0 | 0 | 0 | 0
16-802 | CFL Hardwired, Modular 18W | 0 | 0 | 123 | 0 | 0 | 0 | 0 | 0 | 0 | 0 | 0 | 0 | 0 | 0 | 0 | 0 | 0 | 0 | 0 | 0 | 0
16-803 | CFL Screw-in 18W | 0 | 0 | 123 | 0 | 0 | 0 | 0 | 0 | 0 | 0 | 0 | 0 | 0 | 0 | 0 | 0 | 0 | 0 | 0 | 0 | 0
16-804 | High Bay T5 | 0 | 0 | 123 | 0 | 0 | 0 | 0 | 0 | 0 | 0 | 0 | 0 | 0 | 0 | 0 | 0 | 0 | 0 | 0 | 0 | 0
16-805 | Occupancy Sensor | 0 | 0 | 123 | 0 | 0 | 0 | 0 | 0 | 0 | 0 | 0 | 0 | 0 | 0 | 0 | 0 | 0 | 0 | 0 | 0 | 0
16-901 | Replace V-belts | 0 | 0 | 123 | 0 | 0 | 0 | 0 | 0 | 0 | 0 | 0 | 0 | 0 | 0 | 0 | 0 | 0 | 0 | 0 | 0 | 0
N-806 | LED Linear Tube 22W | 0 | 0 | 123 | 0 | 0 | 0 | 0 | 0 | 0 | 0 | 0 | 0 | 0 | 0 | 0 | 0 | 0 | 0 | 0 | 0 | 0
N-807 | Flood LED 14W | 0 | 0 | 123 | 0 | 0 | 0 | 0 | 0 | 0 | 0 | 0 | 0 | 0 | 0 | 0 | 0 | 0 | 0 | 0 | 0 | 0
N-808 | LED High Bay 83W | 0 | 0 | 123 | 0 | 0 | 0 | 0 | 0 | 0 | 0 | 0 | 0 | 0 | 0 | 0 | 0 | 0 | 0 | 0 | 0 | 0
N-732 | Run Time Optimizer | 0 | 0 | 123 | 0 | 0 | 0 | 0 | 0 | 0 | 0 | 0 | 0 | 0 | 0 | 0 | 0 | 0 | 0 | 0 | 0 | 0
N-733 | Dehumidification Hybrid Desiccant Heat Pump PER 5 TON | 0 | 0 | 123 | 0 | 0 | 0 | 0 | 0 | 0 | 0 | 0 | 0 | 0 | 0 | 0 | 0 | 0 | 0 | 0 | 0 | 0

## Revenue Change
Measure # | Measure Name | 2013 | 2014 | 2015 | 2016 | 2017 | 2018 | 2019 | 2020 | 2021 | 2022 | 2023 | 2024 | 2025 | 2026 | 2027 | 2028 | 2029 | 2030 | 2031 | 2032 | 2033 | 2034 | 2035 | 2036 | 2037 | 2038 | 2039 | 2040 | 2041 | 2042
1-101 | Compressed Air-O&M | 0 | 0 | -161.4592 | -159.2978 | -170.7191 | -177.396 | -187.991 | -190.4206 | -196.3173 | -200.4868 | -202.0631 | -201.4209 | 0 | 0 | 0 | 0 | 0 | 0 | 0 | 0 | 0 | 0 | 0 | 0 | 0 | 0 | 0 | 0 | 0 | 0
1-102 | Compressed Air - Controls | 0 | 0 | -121.4112 | -119.786 | -128.3743 | -133.3951 | -141.362 | -143.1893 | -147.6231 | -150.7585 | -151.944 | -151.4613 | 0 | 0 | 0 | 0 | 0 | 0 | 0 | 0 | 0 | 0 | 0 | 0 | 0 | 0 | 0 | 0 | 0 | 0
1-103 | Compressed Air - System Optimization | 0 | 0 | -204.6004 | -201.8615 | -216.3344 | -224.7954 | -238.2215 | -241.3004 | -248.7725 | -254.0559 | -256.0536 | -255.2397 | 0 | 0 | 0 | 0 | 0 | 0 | 0 | 0 | 0 | 0 | 0 | 0 | 0 | 0 | 0 | 0 | 0 | 0
1-104 | Compressed Air- Sizing | 0 | 0 | -87.5932 | -86.4206 | -92.6168 | -96.239 | -101.9869 | -103.305 | -106.504 | -108.7659 | -109.6215 | -109.2731 | 0 | 0 | 0 | 0 | 0 | 0 | 0 | 0 | 0 | 0 | 0 | 0 | 0 | 0 | 0 | 0 | 0 | 0
1-105 | Comp Air - Replace 1-5 HP motor | 0 | 0 | -27.7292 | -27.358 | -29.3195 | -30.4661 | -32.2857 | -32.703 | -33.7157 | -34.4318 | -34.7025 | -34.593 | -34.4315 | -34.3519 | -35.4427 | -36.318 | -36.614 | 0 | 0 | 0 | 0 | 0 | 0 | 0 | 0 | 0 | 0 | 0 | 0 | 0
1-106 | Comp Air - ASD (1-5 hp) | 0 | 0 | -59.7666 | -58.9664 | -63.1942 | -65.6658 | -69.5876 | -70.487 | -72.6697 | -74.2132 | -74.7969 | -74.5594 | -74.2122 | -74.0404 | -76.3923 | -78.279 | -78.9169 | 0 | 0 | 0 | 0 | 0 | 0 | 0 | 0 | 0 | 0 | 0 | 0 | 0
1-107 | Comp Air - Motor practices-1 (1-5 HP) | 0 | 0 | -44.1937 | -43.6021 | -46.7282 | -48.5558 | -51.4557 | -52.1209 | -53.7349 | -54.8761 | -55.3077 | -55.1324 | -54.8755 | -54.7487 | -56.4873 | -57.8823 | -58.3542 | 0 | 0 | 0 | 0 | 0 | 0 | 0 | 0 | 0 | 0 | 0 | 0 | 0
1-108 | Comp Air - Replace 6-100 HP motor | 0 | 0 | -32.6589 | -32.2217 | -34.5319 | -35.8825 | -38.0256 | -38.5171 | -39.7098 | -40.5532 | -40.8724 | -40.7428 | 0 | 0 | 0 | 0 | 0 | 0 | 0 | 0 | 0 | 0 | 0 | 0 | 0 | 0 | 0 | 0 | 0 | 0
1-109 | Comp Air - ASD (6-100 hp) | 0 | 0 | -59.3406 | -58.5462 | -62.7438 | -65.1978 | -69.0917 | -69.9848 | -72.1519 | -73.6844 | -74.264 | -74.0281 | 0 | 0 | 0 | 0 | 0 | 0 | 0 | 0 | 0 | 0 | 0 | 0 | 0 | 0 | 0 | 0 | 0 | 0
1-110 | Comp Air - Motor practices-1 (6-100 HP) | 0 | 0 | -22.0968 | -21.801 | -23.3641 | -24.2779 | -25.7279 | -26.0604 | -26.8674 | -27.438 | -27.6541 | -27.5664 | 0 | 0 | 0 | 0 | 0 | 0 | 0 | 0 | 0 | 0 | 0 | 0 | 0 | 0 | 0 | 0 | 0 | 0
1-111 | Comp Air - Replace 100+ HP motor | 0 | 0 | -29.1011 | -28.7115 | -30.7701 | -31.9735 | -33.883 | -34.3211 | 0 | 0 | 0 | 0 | 0 | 0 | 0 | 0 | 0 | 0 | 0 | 0 | 0 | 0 | 0 | 0 | 0 | 0 | 0 | 0 | 0 | 0
1-112 | Comp Air - ASD (100+ hp) | 0 | 0 | -59.3175 | -58.5234 | -62.7194 | -65.1724 | -69.0648 | -69.9575 | 0 | 0 | 0 | 0 | 0 | 0 | 0 | 0 | 0 | 0 | 0 | 0 | 0 | 0 | 0 | 0 | 0 | 0 | 0 | 0 | 0 | 0
1-113 | Comp Air - Motor practices-1 (100+ HP) | 0 | 0 | -13.8105 | -13.6256 | -14.6025 | -15.1736 | -16.0799 | -16.2878 | 0 | 0 | 0 | 0 | 0 | 0 | 0 | 0 | 0 | 0 | 0 | 0 | 0 | 0 | 0 | 0 | 0 | 0 | 0 | 0 | 0 | 0
1-201 | Fans - O&M | 0 | 0 | -18.6 | -18.351 | -19.6667 | -20.4358 | -21.6564 | -21.9363 | -22.6157 | -23.0957 | -23.278 | -23.2041 | 0 | 0 | 0 | 0 | 0 | 0 | 0 | 0 | 0 | 0 | 0 | 0 | 0 | 0 | 0 | 0 | 0 | 0
1-202 | Fans - Controls | 0 | 0 | -356.4007 | -351.6298 | -376.8405 | -391.5793 | -414.9662 | -420.3298 | -433.345 | -442.5493 | -446.0288 | -444.6105 | 0 | 0 | 0 | 0 | 0 | 0 | 0 | 0 | 0 | 0 | 0 | 0 | 0 | 0 | 0 | 0 | 0 | 0
1-203 | Fans - System Optimization | 0 | 0 | -237.7466 | -234.5637 | -251.3813 | -261.2131 | -276.8142 | -280.392 | -289.0744 | -295.2142 | -297.5354 | -296.5898 | 0 | 0 | 0 | 0 | 0 | 0 | 0 | 0 | 0 | 0 | 0 | 0 | 0 | 0 | 0 | 0 | 0 | 0
1-204 | Fans- Improve components | 0 | 0 | -47.9532 | -47.3113 | -50.7034 | -52.6863 | -55.8331 | -56.5547 | -58.306 | -59.5442 | -60.0126 | -59.8226 | 0 | 0 | 0 | 0 | 0 | 0 | 0 | 0 | 0 | 0 | 0 | 0 | 0 | 0 | 0 | 0 | 0 | 0
1-205 | Fans - Replace 1-5 HP motor | 0 | 0 | -27.7292 | -27.358 | -29.3195 | -30.4661 | -32.2857 | -32.703 | -33.7157 | -34.4318 | -34.7025 | -34.593 | -34.4315 | -34.3519 | -35.4427 | -36.318 | -36.614 | 0 | 0 | 0 | 0 | 0 | 0 | 0 | 0 | 0 | 0 | 0 | 0 | 0
1-206 | Fans - ASD (1-5 hp) | 0 | 0 | -59.9219 | -59.1197 | -63.3584 | -65.8364 | -69.7685 | -70.6703 | -72.8586 | -74.4061 | -74.9912 | -74.7533 | -74.4052 | -74.2328 | -76.5909 | -78.4825 | -79.1219 | 0 | 0 | 0 | 0 | 0 | 0 | 0 | 0 | 0 | 0 | 0 | 0 | 0
1-207 | Fans - Motor practices-1 (1-5 HP) | 0 | 0 | -44.1937 | -43.6021 | -46.7282 | -48.5558 | -51.4557 | -52.1209 | -53.7349 | -54.8761 | -55.3077 | -55.1324 | -54.8755 | -54.7487 | -56.4873 | -57.8823 | -58.3542 | 0 | 0 | 0 | 0 | 0 | 0 | 0 | 0 | 0 | 0 | 0 | 0 | 0
1-208 | Fans - Replace 6-100 HP motor | 0 | 0 | -32.6589 | -32.2217 | -34.5319 | -35.8825 | -38.0256 | -38.5171 | -39.7098 | -40.5532 | -40.8724 | -40.7428 | 0 | 0 | 0 | 0 | 0 | 0 | 0 | 0 | 0 | 0 | 0 | 0 | 0 | 0 | 0 | 0 | 0 | 0
1-209 | Fans - ASD (6-100 hp) | 0 | 0 | -59.4736 | -58.6773 | -62.8844 | -65.3438 | -69.2465 | -70.1416 | -72.3135 | -73.8495 | -74.4303 | -74.1939 | 0 | 0 | 0 | 0 | 0 | 0 | 0 | 0 | 0 | 0 | 0 | 0 | 0 | 0 | 0 | 0 | 0 | 0
1-210 | Fans - Motor practices-1 (6-100 HP) | 0 | 0 | -22.0968 | -21.801 | -23.3641 | -24.2779 | -25.7279 | -26.0604 | -26.8674 | -27.438 | -27.6541 | -27.5664 | 0 | 0 | 0 | 0 | 0 | 0 | 0 | 0 | 0 | 0 | 0 | 0 | 0 | 0 | 0 | 0 | 0 | 0
1-211 | Fans - Replace 100+ HP motor | 0 | 0 | -29.1011 | -28.7115 | -30.7701 | -31.9735 | -33.883 | -34.3211 | 0 | 0 | 0 | 0 | 0 | 0 | 0 | 0 | 0 | 0 | 0 | 0 | 0 | 0 | 0 | 0 | 0 | 0 | 0 | 0 | 0 | 0
1-212 | Fans - ASD (100+ hp) | 0 | 0 | -59.3704 | -58.5755 | -62.7753 | -65.2304 | -69.1266 | -70.0199 | 0 | 0 | 0 | 0 | 0 | 0 | 0 | 0 | 0 | 0 | 0 | 0 | 0 | 0 | 0 | 0 | 0 | 0 | 0 | 0 | 0 | 0
1-213 | Fans - Motor practices-1 (100+ HP) | 0 | 0 | -13.8105 | -13.6256 | -14.6025 | -15.1736 | -16.0799 | -16.2878 | 0 | 0 | 0 | 0 | 0 | 0 | 0 | 0 | 0 | 0 | 0 | 0 | 0 | 0 | 0 | 0 | 0 | 0 | 0 | 0 | 0 | 0
1-301 | Pumps - O&M | 0 | 0 | -97.947 | -96.6358 | -103.5644 | -107.6149 | -114.0422 | -115.5161 | -119.0932 | -121.6225 | -122.5789 | -122.1899 | 0 | 0 | 0 | 0 | 0 | 0 | 0 | 0 | 0 | 0 | 0 | 0 | 0 | 0 | 0 | 0 | 0 | 0
1-302 | Pumps - Controls | 0 | 0 | -343.1187 | -338.5256 | -362.7968 | -376.9864 | -399.5018 | -404.6654 | -417.1956 | -426.0568 | -429.4065 | -428.0414 | 0 | 0 | 0 | 0 | 0 | 0 | 0 | 0 | 0 | 0 | 0 | 0 | 0 | 0 | 0 | 0 | 0 | 0
1-303 | Pumps - System Optimization | 0 | 0 | -395.0996 | -389.8106 | -417.7589 | -434.0981 | -460.0243 | -465.9703 | -480.3987 | -490.6024 | -494.4594 | -492.8881 | 0 | 0 | 0 | 0 | 0 | 0 | 0 | 0 | 0 | 0 | 0 | 0 | 0 | 0 | 0 | 0 | 0 | 0
1-304 | Pumps - Sizing | 0 | 0 | -219.2147 | -216.2802 | -231.7869 | -240.8524 | -255.2373 | -258.5362 | -266.5419 | -272.2031 | -274.3435 | -273.4709 | 0 | 0 | 0 | 0 | 0 | 0 | 0 | 0 | 0 | 0 | 0 | 0 | 0 | 0 | 0 | 0 | 0 | 0
1-305 | Pumps - Replace 1-5 HP motor | 0 | 0 | -27.7292 | -27.358 | -29.3195 | -30.4661 | -32.2857 | -32.703 | -33.7157 | -34.4318 | -34.7025 | -34.593 | -34.4315 | -34.3519 | -35.4427 | -36.318 | -36.614 | 0 | 0 | 0 | 0 | 0 | 0 | 0 | 0 | 0 | 0 | 0 | 0 | 0
1-306 | Pumps - ASD (1-5 hp) | 0 | 0 | -59.8673 | -59.0657 | -63.3006 | -65.7764 | -69.705 | -70.6058 | -72.7922 | -74.3382 | -74.9231 | -74.685 | -74.3373 | -74.1651 | -76.521 | -78.4109 | -79.0499 | 0 | 0 | 0 | 0 | 0 | 0 | 0 | 0 | 0 | 0 | 0 | 0 | 0
1-307 | Pumps - Motor practices-1 (1-5 HP) | 0 | 0 | -44.1937 | -43.6021 | -46.7282 | -48.5558 | -51.4557 | -52.1209 | -53.7349 | -54.8761 | -55.3077 | -55.1324 | -54.8755 | -54.7487 | -56.4873 | -57.8823 | -58.3542 | 0 | 0 | 0 | 0 | 0 | 0 | 0 | 0 | 0 | 0 | 0 | 0 | 0
1-308 | Pumps - Replace 6-100 HP motor | 0 | 0 | -32.6589 | -32.2217 | -34.5319 | -35.8825 | -38.0256 | -38.5171 | -39.7098 | -40.5532 | -40.8724 | -40.7428 | 0 | 0 | 0 | 0 | 0 | 0 | 0 | 0 | 0 | 0 | 0 | 0 | 0 | 0 | 0 | 0 | 0 | 0
1-309 | Pumps - ASD (6-100 hp) | 0 | 0 | -59.4226 | -58.6271 | -62.8305 | -65.2879 | -69.1874 | -70.0815 | -72.2516 | -73.7862 | -74.3667 | -74.1304 | 0 | 0 | 0 | 0 | 0 | 0 | 0 | 0 | 0 | 0 | 0 | 0 | 0 | 0 | 0 | 0 | 0 | 0
1-310 | Pumps - Motor practices-1 (6-100 HP) | 0 | 0 | -22.0968 | -21.801 | -23.3641 | -24.2779 | -25.7279 | -26.0604 | -26.8674 | -27.438 | -27.6541 | -27.5664 | 0 | 0 | 0 | 0 | 0 | 0 | 0 | 0 | 0 | 0 | 0 | 0 | 0 | 0 | 0 | 0 | 0 | 0
1-311 | Pumps - Replace 100+ HP motor | 0 | 0 | -29.1011 | -28.7115 | -30.7701 | -31.9735 | -33.883 | -34.3211 | 0 | 0 | 0 | 0 | 0 | 0 | 0 | 0 | 0 | 0 | 0 | 0 | 0 | 0 | 0 | 0 | 0 | 0 | 0 | 0 | 0 | 0
1-312 | Pumps - ASD (100+ hp) | 0 | 0 | -59.2977 | -58.5038 | -62.6984 | -65.1506 | -69.0421 | -69.9342 | 0 | 0 | 0 | 0 | 0 | 0 | 0 | 0 | 0 | 0 | 0 | 0 | 0 | 0 | 0 | 0 | 0 | 0 | 0 | 0 | 0 | 0
1-313 | Pumps - Motor practices-1 (100+ HP) | 0 | 0 | -13.8105 | -13.6256 | -14.6025 | -15.1736 | -16.0799 | -16.2878 | 0 | 0 | 0 | 0 | 0 | 0 | 0 | 0 | 0 | 0 | 0 | 0 | 0 | 0 | 0 | 0 | 0 | 0 | 0 | 0 | 0 | 0
1-401 | Bakery - Process (Mixing) - O&M | 0 | 0 | -94.9177 | -93.6471 | -100.3613 | -104.2866 | -110.515 | -111.9435 | -115.4098 | -117.8609 | -118.7876 | -118.4103 | 0 | 0 | 0 | 0 | 0 | 0 | 0 | 0 | 0 | 0 | 0 | 0 | 0 | 0 | 0 | 0 | 0 | 0
1-501 | Bakery - Process | 0 | 0 | -459.7297 | -453.5756 | -486.0956 | -505.1075 | -535.2749 | -542.1934 | -558.9817 | -570.8549 | -575.3428 | -573.5142 | -570.8461 | -569.5254 | -587.6164 | -602.1313 | -607.0396 | 0 | 0 | 0 | 0 | 0 | 0 | 0 | 0 | 0 | 0 | 0 | 0 | 0
1-551 | Efficient Refrigeration - Operations | 0 | 0 | -121.9427 | -120.3108 | -128.9366 | -133.9794 | -141.981 | -143.8164 | -148.2697 | -151.4184 | -152.6089 | -152.1245 | 0 | 0 | 0 | 0 | 0 | 0 | 0 | 0 | 0 | 0 | 0 | 0 | 0 | 0 | 0 | 0 | 0 | 0
1-552 | Optimization Refrigeration | 0 | 0 | -306.9443 | -302.8368 | -324.5488 | -337.2424 | -357.383 | -362.0029 | -373.2122 | -381.1381 | -384.134 | -382.914 | -381.1335 | -380.2507 | -392.3292 | -402.0196 | -405.2988 | 0 | 0 | 0 | 0 | 0 | 0 | 0 | 0 | 0 | 0 | 0 | 0 | 0
1-701 | Centrifugal Chiller, 0.51 kW/ton, 500 tons | 0 | 0 | -111.102 | -109.6144 | -117.4735 | -122.068 | -129.3589 | -131.0306 | -135.0879 | -137.9574 | -139.0424 | -138.6005 | -137.9551 | -137.6358 | -142.0083 | -145.516 | -146.7018 | -150.3232 | -153.2305 | -154.4814 | -156.0476 | -157.7671 | 0 | 0 | 0 | 0 | 0 | 0 | 0 | 0
1-702 | High Efficiency Chiller Motors | 0 | 0 | -29.1661 | -28.7757 | -30.8388 | -32.045 | -33.9587 | -34.3977 | -35.4629 | -36.2159 | -36.5007 | -36.3854 | -36.2158 | -36.1318 | -37.2795 | -38.2 | -38.5114 | -39.4629 | -40.2255 | -40.5535 | -40.9645 | -41.416 | 0 | 0 | 0 | 0 | 0 | 0 | 0 | 0
1-703 | EMS - Chiller | 0 | 0 | -101.4325 | -100.0744 | -107.2496 | -111.4441 | -118.1004 | -119.6266 | -123.3309 | -125.9506 | -126.941 | -126.5378 | 0 | 0 | 0 | 0 | 0 | 0 | 0 | 0 | 0 | 0 | 0 | 0 | 0 | 0 | 0 | 0 | 0 | 0
1-704 | Chiller Tune Up/Diagnostics | 0 | 0 | -76.7229 | -75.6962 | -81.1233 | -84.296 | -89.3303 | -90.4851 | -93.2871 | -95.2681 | -96.0173 | -95.7129 | 0 | 0 | 0 | 0 | 0 | 0 | 0 | 0 | 0 | 0 | 0 | 0 | 0 | 0 | 0 | 0 | 0 | 0
1-705 | VSD for Chiller Pumps and Towers | 0 | 0 | -95.7184 | -94.4368 | -101.2077 | -105.1659 | -111.4473 | -112.8875 | -116.3831 | -118.8551 | -119.7899 | -119.4092 | -118.8534 | -118.5785 | -122.3451 | -125.3671 | -126.3883 | 0 | 0 | 0 | 0 | 0 | 0 | 0 | 0 | 0 | 0 | 0 | 0 | 0
1-706 | EMS Optimization - Chiller | 0 | 0 | -47.2141 | -46.5822 | -49.922 | -51.8744 | -54.9726 | 0 | 0 | 0 | 0 | 0 | 0 | 0 | 0 | 0 | 0 | 0 | 0 | 0 | 0 | 0 | 0 | 0 | 0 | 0 | 0 | 0 | 0 | 0
1-707 | Aerosole Duct Sealing - Chiller | 0 | 0 | -95.4067 | -94.1299 | -100.8786 | -104.8241 | -111.0843 | -112.5204 | -116.0047 | -118.468 | -119.3996 | -119.0208 | 0 | 0 | 0 | 0 | 0 | 0 | 0 | 0 | 0 | 0 | 0 | 0 | 0 | 0 | 0 | 0 | 0 | 0
1-708 | Duct/Pipe Insulation - Chiller | 0 | 0 | -95.9035 | -94.6201 | -101.404 | -105.37 | -111.663 | -113.1064 | -116.6088 | -119.0851 | -120.0214 | -119.6404 | 0 | 0 | 0 | 0 | 0 | 0 | 0 | 0 | 0 | 0 | 0 | 0 | 0 | 0 | 0 | 0 | 0 | 0
1-709 | Window Film (Standard) - Chiller | 0 | 0 | -51.2847 | -50.5984 | -54.2261 | -56.3468 | -59.7122 | -60.4838 | -62.3569 | -63.681 | -64.1821 | -63.9785 | 0 | 0 | 0 | 0 | 0 | 0 | 0 | 0 | 0 | 0 | 0 | 0 | 0 | 0 | 0 | 0 | 0 | 0
1-710 | Roof Insulation - Chiller | 0 | 0 | -43.41 | -42.829 | -45.8997 | -47.6949 | -50.5433 | -51.1967 | -52.782 | -53.9028 | -54.327 | -54.1543 | -53.9029 | -53.7773 | -55.4855 | -56.8558 | -57.3194 | -58.7361 | -59.8707 | -60.3592 | -60.9711 | -61.6427 | 0 | 0 | 0 | 0 | 0 | 0 | 0 | 0
1-711 | Cool Roof - Chiller | 0 | 0 | -240.5614 | -237.3422 | -254.3586 | -264.3069 | -280.0918 | -283.7125 | -292.4977 | -298.7093 | -301.0576 | -300.1013 | -298.7057 | -298.0142 | -307.48 | -315.0748 | -317.6451 | 0 | 0 | 0 | 0 | 0 | 0 | 0 | 0 | 0 | 0 | 0 | 0 | 0
1-721 | DX Packaged System, EER=10.9, 10 tons | 0 | 0 | -50.6752 | -49.9966 | -53.5813 | -55.6769 | -59.0022 | -59.7649 | -61.6155 | -62.9242 | -63.4194 | -63.2183 | -62.9236 | -62.7779 | -64.7718 | -66.3715 | -66.9126 | 0 | 0 | 0 | 0 | 0 | 0 | 0 | 0 | 0 | 0 | 0 | 0 | 0
1-722 | Hybrid Dessicant-DX System (Trane CDQ) | 0 | 0 | -338.8058 | -334.2719 | -358.2378 | -372.249 | -394.4802 | -399.5797 | -411.9524 | -420.7012 | -424.0082 | -422.6613 | -420.6961 | -419.7219 | -433.0536 | -443.7505 | -447.3695 | 0 | 0 | 0 | 0 | 0 | 0 | 0 | 0 | 0 | 0 | 0 | 0 | 0
1-723 | Geothermal Heat Pump, EER=13, 10 tons | 0 | 0 | -128.293 | -126.5762 | -135.6512 | -140.9567 | -149.3748 | -151.3058 | -155.9911 | -159.3036 | -160.5562 | -160.0456 | -159.3022 | -158.9328 | -163.9811 | -168.0313 | -169.4022 | 0 | 0 | 0 | 0 | 0 | 0 | 0 | 0 | 0 | 0 | 0 | 0 | 0
1-724 | DX Tune Up/ Advanced Diagnostics | 0 | 0 | -43.6973 | -43.1126 | -46.2036 | -48.0107 | -50.8779 | -51.5356 | -53.1315 | -54.2597 | -54.6865 | -54.5132 | 0 | 0 | 0 | 0 | 0 | 0 | 0 | 0 | 0 | 0 | 0 | 0 | 0 | 0 | 0 | 0 | 0 | 0
1-725 | DX Coil Cleaning | 0 | 0 | -41.9859 | -41.4241 | -44.394 | -46.1303 | -48.8852 | 0 | 0 | 0 | 0 | 0 | 0 | 0 | 0 | 0 | 0 | 0 | 0 | 0 | 0 | 0 | 0 | 0 | 0 | 0 | 0 | 0 | 0 | 0
1-726 | Optimize Controls | 0 | 0 | -43.6973 | -43.1126 | -46.2036 | -48.0107 | -50.8779 | 0 | 0 | 0 | 0 | 0 | 0 | 0 | 0 | 0 | 0 | 0 | 0 | 0 | 0 | 0 | 0 | 0 | 0 | 0 | 0 | 0 | 0 | 0
1-727 | Aerosole Duct Sealing | 0 | 0 | -87.5194 | -86.3482 | -92.5391 | -96.1583 | -101.9012 | -103.2184 | -106.4146 | -108.6742 | -109.5291 | -109.1816 | 0 | 0 | 0 | 0 | 0 | 0 | 0 | 0 | 0 | 0 | 0 | 0 | 0 | 0 | 0 | 0 | 0 | 0
1-728 | Duct/Pipe Insulation | 0 | 0 | -87.9374 | -86.7606 | -92.981 | -96.6175 | -102.3878 | -103.7113 | -106.9228 | -109.1931 | -110.0519 | -109.7029 | 0 | 0 | 0 | 0 | 0 | 0 | 0 | 0 | 0 | 0 | 0 | 0 | 0 | 0 | 0 | 0 | 0 | 0
1-729 | Window Film (Standard) | 0 | 0 | -45.0813 | -44.478 | -47.6669 | -49.5311 | -52.4893 | -53.1678 | -54.8141 | -55.9781 | -56.4183 | -56.2395 | 0 | 0 | 0 | 0 | 0 | 0 | 0 | 0 | 0 | 0 | 0 | 0 | 0 | 0 | 0 | 0 | 0 | 0
1-730 | Roof Insulation | 0 | 0 | -39.8467 | -39.3134 | -42.1321 | -43.7799 | -46.3945 | -46.9942 | -48.4495 | -49.4782 | -49.8675 | -49.7096 | -49.4778 | -49.3637 | -50.9311 | -52.189 | -52.6145 | -53.9145 | -54.9559 | -55.4047 | -55.9663 | -56.5827 | 0 | 0 | 0 | 0 | 0 | 0 | 0 | 0
1-731 | Cool Roof - DX | 0 | 0 | -219.834 | -216.8922 | -232.4425 | -241.5335 | -255.9582 | -259.2672 | -267.2954 | -272.9715 | -275.1176 | -274.2439 | -272.9684 | -272.3364 | -280.9865 | -287.9272 | -290.2758 | 0 | 0 | 0 | 0 | 0 | 0 | 0 | 0 | 0 | 0 | 0 | 0 | 0
1-801 | Premium T8, Elecctronic Ballast | 0 | 0 | -212.8613 | -210.0127 | -225.0697 | -233.8725 | -247.8398 | -251.0436 | -258.8173 | -264.3135 | -266.3915 | -265.5456 | -264.3105 | -263.6986 | -272.0744 | -278.7948 | -281.0689 | 0 | 0 | 0 | 0 | 0 | 0 | 0 | 0 | 0 | 0 | 0 | 0 | 0
1-802 | CFL Hardwired, Modular 18W | 0 | 0 | -500.5486 | -493.8514 | -529.2582 | -549.9581 | -582.8013 | 0 | 0 | 0 | 0 | 0 | 0 | 0 | 0 | 0 | 0 | 0 | 0 | 0 | 0 | 0 | 0 | 0 | 0 | 0 | 0 | 0 | 0 | 0
1-803 | CFL Screw-in 18W | 0 | 0 | -500.5486 | -493.8514 | 0 | 0 | 0 | 0 | 0 | 0 | 0 | 0 | 0 | 0 | 0 | 0 | 0 | 0 | 0 | 0 | 0 | 0 | 0 | 0 | 0 | 0 | 0 | 0 | 0 | 0
1-804 | High Bay T5 | 0 | 0 | -458.6052 | -452.4662 | -484.9066 | -503.8719 | -533.9656 | -540.8671 | -557.6145 | -569.4586 | -573.9357 | -572.111 | 0 | 0 | 0 | 0 | 0 | 0 | 0 | 0 | 0 | 0 | 0 | 0 | 0 | 0 | 0 | 0 | 0 | 0
1-805 | Occupancy Sensor | 0 | 0 | -175.8501 | -173.4959 | -185.9351 | -193.2073 | -204.7468 | -207.393 | -213.8149 | -218.3562 | -220.0735 | 0 | 0 | 0 | 0 | 0 | 0 | 0 | 0 | 0 | 0 | 0 | 0 | 0 | 0 | 0 | 0 | 0 | 0 | 0
1-901 | Replace V-belts | 0 | 0 | -0.55256 | -0.54514 | -0.58425 | -0.60694 | -0.64334 | 0 | 0 | 0 | 0 | 0 | 0 | 0 | 0 | 0 | 0 | 0 | 0 | 0 | 0 | 0 | 0 | 0 | 0 | 0 | 0 | 0 | 0 | 0
2-101 | Compressed Air-O&M | 0 | 0 | -161.4564 | -159.2979 | -170.7182 | -177.3973 | -187.9893 | -190.4208 | -196.3171 | -200.4861 | -202.0624 | -201.4219 | 0 | 0 | 0 | 0 | 0 | 0 | 0 | 0 | 0 | 0 | 0 | 0 | 0 | 0 | 0 | 0 | 0 | 0
2-102 | Compressed Air - Controls | 0 | 0 | -121.4091 | -119.786 | -128.3737 | -133.396 | -141.3607 | -143.1891 | -147.6229 | -150.7579 | -151.9435 | -151.4619 | 0 | 0 | 0 | 0 | 0 | 0 | 0 | 0 | 0 | 0 | 0 | 0 | 0 | 0 | 0 | 0 | 0 | 0
2-103 | Compressed Air - System Optimization | 0 | 0 | -204.5969 | -201.8616 | -216.3334 | -224.7971 | -238.219 | -241.3003 | -248.772 | -254.0549 | -256.0523 | -255.2418 | 0 | 0 | 0 | 0 | 0 | 0 | 0 | 0 | 0 | 0 | 0 | 0 | 0 | 0 | 0 | 0 | 0 | 0
2-104 | Compressed Air- Sizing | 0 | 0 | -87.5917 | -86.4207 | -92.6163 | -96.2397 | -101.9859 | -103.3052 | -106.5039 | -108.7654 | -109.6209 | -109.274 | 0 | 0 | 0 | 0 | 0 | 0 | 0 | 0 | 0 | 0 | 0 | 0 | 0 | 0 | 0 | 0 | 0 | 0
2-105 | Comp Air - Replace 1-5 HP motor | 0 | 0 | -27.7287 | -27.358 | -29.3194 | -30.4664 | -32.2854 | -32.703 | -33.7158 | -34.4316 | -34.7027 | -34.593 | -34.4324 | -34.3519 | -35.4425 | -36.3184 | -36.6143 | 0 | 0 | 0 | 0 | 0 | 0 | 0 | 0 | 0 | 0 | 0 | 0 | 0
2-106 | Comp Air - ASD (1-5 hp) | 0 | 0 | -59.7588 | -58.9599 | -63.1869 | -65.659 | -69.5791 | -70.4791 | -72.6616 | -74.2045 | -74.7881 | -74.5511 | -74.2053 | -74.0328 | -76.3839 | -78.2708 | -78.9089 | 0 | 0 | 0 | 0 | 0 | 0 | 0 | 0 | 0 | 0 | 0 | 0 | 0
2-107 | Comp Air - Motor practices-1 (1-5 HP) | 0 | 0 | -44.1929 | -43.602 | -46.728 | -48.5561 | -51.4554 | -52.1209 | -53.7348 | -54.8758 | -55.3077 | -55.1332 | -54.8762 | -54.749 | -56.4874 | -57.883 | -58.3548 | 0 | 0 | 0 | 0 | 0 | 0 | 0 | 0 | 0 | 0 | 0 | 0 | 0
2-108 | Comp Air - Replace 6-100 HP motor | 0 | 0 | -32.6583 | -32.2217 | -34.5318 | -35.8828 | -38.0252 | -38.517 | -39.7097 | -40.5529 | -40.8721 | -40.7433 | 0 | 0 | 0 | 0 | 0 | 0 | 0 | 0 | 0 | 0 | 0 | 0 | 0 | 0 | 0 | 0 | 0 | 0
2-109 | Comp Air - ASD (6-100 hp) | 0 | 0 | -59.3331 | -58.5399 | -62.7367 | -65.1911 | -69.0833 | -69.9771 | -72.144 | -73.6759 | -74.2553 | -74.0199 | 0 | 0 | 0 | 0 | 0 | 0 | 0 | 0 | 0 | 0 | 0 | 0 | 0 | 0 | 0 | 0 | 0 | 0
2-110 | Comp Air - Motor practices-1 (6-100 HP) | 0 | 0 | -22.0965 | -21.801 | -23.364 | -24.278 | -25.7278 | -26.0604 | -26.8674 | -27.4379 | -27.6538 | -27.5667 | 0 | 0 | 0 | 0 | 0 | 0 | 0 | 0 | 0 | 0 | 0 | 0 | 0 | 0 | 0 | 0 | 0 | 0
2-111 | Comp Air - Replace 100+ HP motor | 0 | 0 | -29.1006 | -28.7115 | -30.7699 | -31.9736 | -33.8827 | -34.3211 | 0 | 0 | 0 | 0 | 0 | 0 | 0 | 0 | 0 | 0 | 0 | 0 | 0 | 0 | 0 | 0 | 0 | 0 | 0 | 0 | 0 | 0
2-112 | Comp Air - ASD (100+ hp) | 0 | 0 | -59.3099 | -58.517 | -62.7122 | -65.1656 | -69.0565 | -69.9498 | 0 | 0 | 0 | 0 | 0 | 0 | 0 | 0 | 0 | 0 | 0 | 0 | 0 | 0 | 0 | 0 | 0 | 0 | 0 | 0 | 0 | 0
2-113 | Comp Air - Motor practices-1 (100+ HP) | 0 | 0 | -13.8103 | -13.6256 | -14.6025 | -15.1737 | -16.0797 | -16.2876 | 0 | 0 | 0 | 0 | 0 | 0 | 0 | 0 | 0 | 0 | 0 | 0 | 0 | 0 | 0 | 0 | 0 | 0 | 0 | 0 | 0 | 0
2-201 | Fans - O&M | 0 | 0 | -18.5997 | -18.351 | -19.6666 | -20.4359 | -21.6561 | -21.9363 | -22.6156 | -23.0958 | -23.2775 | -23.204 | 0 | 0 | 0 | 0 | 0 | 0 | 0 | 0 | 0 | 0 | 0 | 0 | 0 | 0 | 0 | 0 | 0 | 0
2-202 | Fans - Controls | 0 | 0 | -356.3946 | -351.63 | -376.8388 | -391.5819 | -414.9622 | -420.3298 | -433.3441 | -442.5473 | -446.0266 | -444.6148 | 0 | 0 | 0 | 0 | 0 | 0 | 0 | 0 | 0 | 0 | 0 | 0 | 0 | 0 | 0 | 0 | 0 | 0
2-203 | Fans - System Optimization | 0 | 0 | -237.7239 | -234.5458 | -251.3607 | -261.1946 | -276.7897 | -280.3701 | -289.0514 | -295.1899 | -297.5105 | -296.5683 | 0 | 0 | 0 | 0 | 0 | 0 | 0 | 0 | 0 | 0 | 0 | 0 | 0 | 0 | 0 | 0 | 0 | 0
2-204 | Fans- Improve components | 0 | 0 | -47.9524 | -47.3113 | -50.7032 | -52.6868 | -55.8324 | -56.5548 | -58.306 | -59.5439 | -60.0122 | -59.8224 | 0 | 0 | 0 | 0 | 0 | 0 | 0 | 0 | 0 | 0 | 0 | 0 | 0 | 0 | 0 | 0 | 0 | 0
2-205 | Fans - Replace 1-5 HP motor | 0 | 0 | -27.7287 | -27.358 | -29.3194 | -30.4664 | -32.2854 | -32.703 | -33.7158 | -34.4316 | -34.7027 | -34.593 | -34.4324 | -34.3519 | -35.4425 | -36.3184 | -36.6143 | 0 | 0 | 0 | 0 | 0 | 0 | 0 | 0 | 0 | 0 | 0 | 0 | 0
2-206 | Fans - ASD (1-5 hp) | 0 | 0 | -59.9142 | -59.1132 | -63.3511 | -65.8296 | -69.76 | -70.6623 | -72.8505 | -74.3974 | -74.9825 | -74.7448 | -74.3982 | -74.2251 | -76.5825 | -78.4743 | -79.1139 | 0 | 0 | 0 | 0 | 0 | 0 | 0 | 0 | 0 | 0 | 0 | 0 | 0
2-207 | Fans - Motor practices-1 (1-5 HP) | 0 | 0 | -44.1929 | -43.602 | -46.728 | -48.5561 | -51.4554 | -52.1209 | -53.7348 | -54.8758 | -55.3077 | -55.1332 | -54.8762 | -54.749 | -56.4874 | -57.883 | -58.3548 | 0 | 0 | 0 | 0 | 0 | 0 | 0 | 0 | 0 | 0 | 0 | 0 | 0
2-208 | Fans - Replace 6-100 HP motor | 0 | 0 | -32.6583 | -32.2217 | -34.5318 | -35.8828 | -38.0252 | -38.517 | -39.7097 | -40.5529 | -40.8721 | -40.7433 | 0 | 0 | 0 | 0 | 0 | 0 | 0 | 0 | 0 | 0 | 0 | 0 | 0 | 0 | 0 | 0 | 0 | 0
2-209 | Fans - ASD (6-100 hp) | 0 | 0 | -59.4659 | -58.6709 | -62.8772 | -65.337 | -69.2382 | -70.1338 | -72.3055 | -73.8409 | -74.4216 | -74.1858 | 0 | 0 | 0 | 0 | 0 | 0 | 0 | 0 | 0 | 0 | 0 | 0 | 0 | 0 | 0 | 0 | 0 | 0
2-210 | Fans - Motor practices-1 (6-100 HP) | 0 | 0 | -22.0965 | -21.801 | -23.364 | -24.278 | -25.7278 | -26.0604 | -26.8674 | -27.4379 | -27.6538 | -27.5667 | 0 | 0 | 0 | 0 | 0 | 0 | 0 | 0 | 0 | 0 | 0 | 0 | 0 | 0 | 0 | 0 | 0 | 0
2-211 | Fans - Replace 100+ HP motor | 0 | 0 | -29.1006 | -28.7115 | -30.7699 | -31.9736 | -33.8827 | -34.3211 | 0 | 0 | 0 | 0 | 0 | 0 | 0 | 0 | 0 | 0 | 0 | 0 | 0 | 0 | 0 | 0 | 0 | 0 | 0 | 0 | 0 | 0
2-212 | Fans - ASD (100+ hp) | 0 | 0 | -59.3628 | -58.5691 | -62.7681 | -65.2237 | -69.118 | -70.0121 | 0 | 0 | 0 | 0 | 0 | 0 | 0 | 0 | 0 | 0 | 0 | 0 | 0 | 0 | 0 | 0 | 0 | 0 | 0 | 0 | 0 | 0
2-213 | Fans - Motor practices-1 (100+ HP) | 0 | 0 | -13.8103 | -13.6256 | -14.6025 | -15.1737 | -16.0797 | -16.2876 | 0 | 0 | 0 | 0 | 0 | 0 | 0 | 0 | 0 | 0 | 0 | 0 | 0 | 0 | 0 | 0 | 0 | 0 | 0 | 0 | 0 | 0
2-301 | Pumps - O&M | 0 | 0 | -97.9453 | -96.6359 | -103.5639 | -107.6155 | -114.0408 | -115.516 | -119.093 | -121.6218 | -122.5782 | -122.1906 | 0 | 0 | 0 | 0 | 0 | 0 | 0 | 0 | 0 | 0 | 0 | 0 | 0 | 0 | 0 | 0 | 0 | 0
2-302 | Pumps - Controls | 0 | 0 | -343.1128 | -338.5258 | -362.7952 | -376.9888 | -399.4978 | -404.6652 | -417.1947 | -426.0549 | -429.4046 | -428.0451 | 0 | 0 | 0 | 0 | 0 | 0 | 0 | 0 | 0 | 0 | 0 | 0 | 0 | 0 | 0 | 0 | 0 | 0
2-303 | Pumps - System Optimization | 0 | 0 | -395.0928 | -389.8109 | -417.757 | -434.1009 | -460.0197 | -465.9701 | -480.3977 | -490.6003 | -494.4571 | -492.892 | 0 | 0 | 0 | 0 | 0 | 0 | 0 | 0 | 0 | 0 | 0 | 0 | 0 | 0 | 0 | 0 | 0 | 0
2-304 | Pumps - Sizing | 0 | 0 | -219.211 | -216.2804 | -231.7858 | -240.8539 | -255.2346 | -258.5361 | -266.5414 | -272.2017 | -274.3416 | -273.4731 | 0 | 0 | 0 | 0 | 0 | 0 | 0 | 0 | 0 | 0 | 0 | 0 | 0 | 0 | 0 | 0 | 0 | 0
2-305 | Pumps - Replace 1-5 HP motor | 0 | 0 | -27.7287 | -27.358 | -29.3194 | -30.4664 | -32.2854 | -32.703 | -33.7158 | -34.4316 | -34.7027 | -34.593 | -34.4324 | -34.3519 | -35.4425 | -36.3184 | -36.6143 | 0 | 0 | 0 | 0 | 0 | 0 | 0 | 0 | 0 | 0 | 0 | 0 | 0
2-306 | Pumps - ASD (1-5 hp) | 0 | 0 | -59.8596 | -59.0593 | -63.2934 | -65.7697 | -69.6967 | -70.598 | -72.7841 | -74.3296 | -74.9143 | -74.6768 | -74.3304 | -74.1575 | -76.5127 | -78.4028 | -79.0419 | 0 | 0 | 0 | 0 | 0 | 0 | 0 | 0 | 0 | 0 | 0 | 0 | 0
2-307 | Pumps - Motor practices-1 (1-5 HP) | 0 | 0 | -44.1929 | -43.602 | -46.728 | -48.5561 | -51.4554 | -52.1209 | -53.7348 | -54.8758 | -55.3077 | -55.1332 | -54.8762 | -54.749 | -56.4874 | -57.883 | -58.3548 | 0 | 0 | 0 | 0 | 0 | 0 | 0 | 0 | 0 | 0 | 0 | 0 | 0
2-308 | Pumps - Replace 6-100 HP motor | 0 | 0 | -32.6583 | -32.2217 | -34.5318 | -35.8828 | -38.0252 | -38.517 | -39.7097 | -40.5529 | -40.8721 | -40.7433 | 0 | 0 | 0 | 0 | 0 | 0 | 0 | 0 | 0 | 0 | 0 | 0 | 0 | 0 | 0 | 0 | 0 | 0
2-309 | Pumps - ASD (6-100 hp) | 0 | 0 | -59.415 | -58.6207 | -62.8233 | -65.281 | -69.1786 | -70.0737 | -72.2436 | -73.7776 | -74.3578 | -74.1222 | 0 | 0 | 0 | 0 | 0 | 0 | 0 | 0 | 0 | 0 | 0 | 0 | 0 | 0 | 0 | 0 | 0 | 0
2-310 | Pumps - Motor practices-1 (6-100 HP) | 0 | 0 | -22.0965 | -21.801 | -23.364 | -24.278 | -25.7278 | -26.0604 | -26.8674 | -27.4379 | -27.6538 | -27.5667 | 0 | 0 | 0 | 0 | 0 | 0 | 0 | 0 | 0 | 0 | 0 | 0 | 0 | 0 | 0 | 0 | 0 | 0
2-311 | Pumps - Replace 100+ HP motor | 0 | 0 | -29.1006 | -28.7115 | -30.7699 | -31.9736 | -33.8827 | -34.3211 | 0 | 0 | 0 | 0 | 0 | 0 | 0 | 0 | 0 | 0 | 0 | 0 | 0 | 0 | 0 | 0 | 0 | 0 | 0 | 0 | 0 | 0
2-312 | Pumps - ASD (100+ hp) | 0 | 0 | -59.2901 | -58.4975 | -62.6912 | -65.1438 | -69.0332 | -69.9265 | 0 | 0 | 0 | 0 | 0 | 0 | 0 | 0 | 0 | 0 | 0 | 0 | 0 | 0 | 0 | 0 | 0 | 0 | 0 | 0 | 0 | 0
2-313 | Pumps - Motor practices-1 (100+ HP) | 0 | 0 | -13.8103 | -13.6256 | -14.6025 | -15.1737 | -16.0797 | -16.2876 | 0 | 0 | 0 | 0 | 0 | 0 | 0 | 0 | 0 | 0 | 0 | 0 | 0 | 0 | 0 | 0 | 0 | 0 | 0 | 0 | 0 | 0
2-402 | O&M/drives spinning machines | 0 | 0 | -162.9533 | -160.7749 | -172.301 | -179.0419 | -189.7321 | -192.1861 | -198.1372 | -202.3448 | -203.9358 | -203.2893 | 0 | 0 | 0 | 0 | 0 | 0 | 0 | 0 | 0 | 0 | 0 | 0 | 0 | 0 | 0 | 0 | 0 | 0
2-502 | Drying (UV/IR) | 0 | 0 | -304.794 | -300.7193 | -322.2783 | -334.8867 | -354.8818 | -359.4722 | -370.6026 | -378.473 | 0 | 0 | 0 | 0 | 0 | 0 | 0 | 0 | 0 | 0 | 0 | 0 | 0 | 0 | 0 | 0 | 0 | 0 | 0 | 0
2-701 | Centrifugal Chiller, 0.51 kW/ton, 500 tons | 0 | 0 | -111.085 | -109.5976 | -117.4555 | -122.0493 | -129.3388 | -131.0105 | -135.0672 | -137.9362 | -139.0209 | -138.5792 | -137.9339 | -137.6147 | -141.9865 | -145.4937 | -146.6793 | -150.3002 | -153.2071 | -154.4577 | -156.0237 | -157.7429 | 0 | 0 | 0 | 0 | 0 | 0 | 0 | 0
2-702 | High Efficiency Chiller Motors | 0 | 0 | -29.1648 | -28.7749 | -30.8378 | -32.0442 | -33.9575 | -34.3968 | -35.4618 | -36.2148 | -36.4998 | -36.3849 | -36.2154 | -36.1308 | -37.2784 | -38.1994 | -38.5104 | -39.4607 | -40.2243 | -40.5525 | -40.9635 | -41.415 | 0 | 0 | 0 | 0 | 0 | 0 | 0 | 0
2-703 | EMS - Chiller | 0 | 0 | -101.4154 | -100.0575 | -107.2315 | -111.4253 | -118.0805 | -119.6065 | -123.3101 | -125.9293 | -126.92 | -126.5164 | 0 | 0 | 0 | 0 | 0 | 0 | 0 | 0 | 0 | 0 | 0 | 0 | 0 | 0 | 0 | 0 | 0 | 0
2-704 | Chiller Tune Up/Diagnostics | 0 | 0 | -76.7193 | -75.6937 | -81.1202 | -84.294 | -89.3269 | -90.4822 | -93.284 | -95.2649 | -96.0142 | -95.7099 | 0 | 0 | 0 | 0 | 0 | 0 | 0 | 0 | 0 | 0 | 0 | 0 | 0 | 0 | 0 | 0 | 0 | 0
2-705 | VSD for Chiller Pumps and Towers | 0 | 0 | -95.7031 | -94.4217 | -101.1916 | -105.1491 | -111.4294 | -112.8695 | -116.3646 | -118.8362 | -119.7706 | -119.3902 | -118.8344 | -118.5596 | -122.3256 | -125.3472 | -126.3682 | 0 | 0 | 0 | 0 | 0 | 0 | 0 | 0 | 0 | 0 | 0 | 0 | 0
2-706 | EMS Optimization - Chiller | 0 | 0 | -47.2119 | -46.5807 | -49.9202 | -51.8732 | -54.9702 | 0 | 0 | 0 | 0 | 0 | 0 | 0 | 0 | 0 | 0 | 0 | 0 | 0 | 0 | 0 | 0 | 0 | 0 | 0 | 0 | 0 | 0 | 0
2-707 | Aerosole Duct Sealing - Chiller | 0 | 0 | -95.4023 | -94.1269 | -100.875 | -104.8215 | -111.0799 | -112.5167 | -116.0009 | -118.4641 | -119.3958 | -119.0179 | 0 | 0 | 0 | 0 | 0 | 0 | 0 | 0 | 0 | 0 | 0 | 0 | 0 | 0 | 0 | 0 | 0 | 0
2-708 | Duct/Pipe Insulation - Chiller | 0 | 0 | -95.8991 | -94.6171 | -101.4003 | -105.3674 | -111.6584 | -113.1028 | -116.605 | -119.0812 | -120.0175 | -119.6379 | 0 | 0 | 0 | 0 | 0 | 0 | 0 | 0 | 0 | 0 | 0 | 0 | 0 | 0 | 0 | 0 | 0 | 0
2-709 | Window Film (Standard) - Chiller | 0 | 0 | -51.2823 | -50.5967 | -54.2241 | -56.3456 | -59.7096 | -60.4821 | -62.3549 | -63.679 | -64.1798 | -63.9773 | 0 | 0 | 0 | 0 | 0 | 0 | 0 | 0 | 0 | 0 | 0 | 0 | 0 | 0 | 0 | 0 | 0 | 0
2-710 | Roof Insulation - Chiller | 0 | 0 | -43.4081 | -42.8277 | -45.8981 | -47.6937 | -50.5414 | -51.1951 | -52.7805 | -53.9012 | -54.3255 | -54.1536 | -53.9014 | -53.7765 | -55.4842 | -56.8551 | -57.3182 | -58.7318 | -59.8688 | -60.3581 | -60.9691 | -61.6407 | 0 | 0 | 0 | 0 | 0 | 0 | 0 | 0
2-711 | Cool Roof - Chiller | 0 | 0 | -240.55 | -237.3341 | -254.3489 | -264.2997 | -280.0802 | -283.7031 | -292.4877 | -298.6991 | -301.0474 | -300.0945 | -298.7001 | -298.007 | -307.4713 | -315.0671 | -317.6368 | 0 | 0 | 0 | 0 | 0 | 0 | 0 | 0 | 0 | 0 | 0 | 0 | 0
2-721 | DX Packaged System, EER=10.9, 10 tons | 0 | 0 | -50.6687 | -49.9905 | -53.5747 | -55.67 | -58.9949 | -59.7574 | -61.6079 | -62.9161 | -63.4112 | -63.2098 | -62.9156 | -62.7698 | -64.7636 | -66.3629 | -66.9044 | 0 | 0 | 0 | 0 | 0 | 0 | 0 | 0 | 0 | 0 | 0 | 0 | 0
2-722 | Hybrid Dessicant-DX System (Trane CDQ) | 0 | 0 | -338.7868 | -334.2577 | -358.221 | -372.2357 | -394.4606 | -399.563 | -411.9348 | -420.6831 | -423.9906 | -422.6487 | -420.6845 | -419.7082 | -433.0379 | -443.7356 | -447.3552 | 0 | 0 | 0 | 0 | 0 | 0 | 0 | 0 | 0 | 0 | 0 | 0 | 0
2-723 | Geothermal Heat Pump, EER=13, 10 tons | 0 | 0 | -128.2858 | -126.5709 | -135.6448 | -140.9516 | -149.3673 | -151.2994 | -155.9845 | -159.2969 | -160.5494 | -160.0418 | -159.2974 | -158.9278 | -163.9751 | -168.0258 | -169.3962 | 0 | 0 | 0 | 0 | 0 | 0 | 0 | 0 | 0 | 0 | 0 | 0 | 0
2-724 | DX Tune Up/ Advanced Diagnostics | 0 | 0 | -43.6949 | -43.1108 | -46.2015 | -48.009 | -50.8753 | -51.5335 | -53.1293 | -54.2574 | -54.6845 | -54.5118 | 0 | 0 | 0 | 0 | 0 | 0 | 0 | 0 | 0 | 0 | 0 | 0 | 0 | 0 | 0 | 0 | 0 | 0
2-725 | DX Coil Cleaning | 0 | 0 | -41.9835 | -41.4222 | -44.3919 | -46.1287 | -48.8828 | 0 | 0 | 0 | 0 | 0 | 0 | 0 | 0 | 0 | 0 | 0 | 0 | 0 | 0 | 0 | 0 | 0 | 0 | 0 | 0 | 0 | 0 | 0
2-726 | Optimize Controls | 0 | 0 | -43.6949 | -43.1108 | -46.2015 | -48.009 | -50.8753 | 0 | 0 | 0 | 0 | 0 | 0 | 0 | 0 | 0 | 0 | 0 | 0 | 0 | 0 | 0 | 0 | 0 | 0 | 0 | 0 | 0 | 0 | 0
2-727 | Aerosole Duct Sealing | 0 | 0 | -87.5144 | -86.3445 | -92.5346 | -96.1548 | -101.8959 | -103.2138 | -106.41 | -108.6695 | -109.5243 | -109.1781 | 0 | 0 | 0 | 0 | 0 | 0 | 0 | 0 | 0 | 0 | 0 | 0 | 0 | 0 | 0 | 0 | 0 | 0
2-728 | Duct/Pipe Insulation | 0 | 0 | -87.9324 | -86.7569 | -92.9766 | -96.6142 | -102.3825 | -103.7068 | -106.9182 | -109.1887 | -110.0472 | -109.6992 | 0 | 0 | 0 | 0 | 0 | 0 | 0 | 0 | 0 | 0 | 0 | 0 | 0 | 0 | 0 | 0 | 0 | 0
2-729 | Window Film (Standard) | 0 | 0 | -45.0787 | -44.4761 | -47.6646 | -49.5294 | -52.4864 | -53.1655 | -54.8118 | -55.9756 | -56.416 | -56.2382 | 0 | 0 | 0 | 0 | 0 | 0 | 0 | 0 | 0 | 0 | 0 | 0 | 0 | 0 | 0 | 0 | 0 | 0
2-730 | Roof Insulation | 0 | 0 | -39.8444 | -39.3117 | -42.1301 | -43.7783 | -46.3922 | -46.9923 | -48.4473 | -49.4762 | -49.8655 | -49.708 | -49.4767 | -49.3619 | -50.9295 | -52.1877 | -52.6128 | -53.9102 | -54.9539 | -55.4028 | -55.9638 | -56.5811 | 0 | 0 | 0 | 0 | 0 | 0 | 0 | 0
2-731 | Cool Roof - DX | 0 | 0 | -219.821 | -216.8824 | -232.431 | -241.5244 | -255.9448 | -259.2556 | -267.2834 | -272.9594 | -275.1054 | -274.2348 | -272.9602 | -272.3272 | -280.976 | -287.9176 | -290.2648 | 0 | 0 | 0 | 0 | 0 | 0 | 0 | 0 | 0 | 0 | 0 | 0 | 0
2-801 | Premium T8, Elecctronic Ballast | 0 | 0 | -212.859 | -210.0133 | -225.0695 | -233.8748 | -247.8387 | -251.0446 | -258.818 | -264.3143 | -266.3924 | -265.5485 | -264.3148 | -263.7017 | -272.0765 | -278.7982 | -281.0717 | 0 | 0 | 0 | 0 | 0 | 0 | 0 | 0 | 0 | 0 | 0 | 0 | 0
2-802 | CFL Hardwired, Modular 18W | 0 | 0 | -500.5457 | -493.8549 | -529.2595 | -549.9667 | -582.8012 | 0 | 0 | 0 | 0 | 0 | 0 | 0 | 0 | 0 | 0 | 0 | 0 | 0 | 0 | 0 | 0 | 0 | 0 | 0 | 0 | 0 | 0 | 0
2-803 | CFL Screw-in 18W | 0 | 0 | -500.5457 | -493.8549 | 0 | 0 | 0 | 0 | 0 | 0 | 0 | 0 | 0 | 0 | 0 | 0 | 0 | 0 | 0 | 0 | 0 | 0 | 0 | 0 | 0 | 0 | 0 | 0 | 0 | 0
2-804 | High Bay T5 | 0 | 0 | -458.5974 | -452.4665 | -484.9044 | -503.8753 | -533.9604 | -540.8671 | -557.6134 | -569.4559 | -573.933 | -572.1162 | 0 | 0 | 0 | 0 | 0 | 0 | 0 | 0 | 0 | 0 | 0 | 0 | 0 | 0 | 0 | 0 | 0 | 0
2-805 | Occupancy Sensor | 0 | 0 | -175.8298 | -173.4792 | -185.9161 | -193.1897 | -204.7245 | -207.3727 | -213.7938 | -218.3339 | -220.0505 | 0 | 0 | 0 | 0 | 0 | 0 | 0 | 0 | 0 | 0 | 0 | 0 | 0 | 0 | 0 | 0 | 0 | 0 | 0
2-901 | Replace V-belts | 0 | 0 | -0.55256 | -0.54514 | -0.58425 | -0.60694 | -0.64334 | 0 | 0 | 0 | 0 | 0 | 0 | 0 | 0 | 0 | 0 | 0 | 0 | 0 | 0 | 0 | 0 | 0 | 0 | 0 | 0 | 0 | 0 | 0
2-902 | Membranes for wastewater | 0 | 0 | -100.6214 | -99.2762 | -106.3935 | -110.5559 | -117.1568 | -118.6722 | -122.3468 | -124.9449 | -125.9276 | -125.5283 | -124.9456 | -124.6555 | -128.6145 | -131.7916 | -132.8664 | 0 | 0 | 0 | 0 | 0 | 0 | 0 | 0 | 0 | 0 | 0 | 0 | 0
3-101 | Compressed Air-O&M | 0 | 0 | -161.4581 | -159.2975 | -170.7185 | -177.3954 | -187.9897 | -190.4201 | -196.3165 | -200.4854 | -202.0617 | -201.4192 | 0 | 0 | 0 | 0 | 0 | 0 | 0 | 0 | 0 | 0 | 0 | 0 | 0 | 0 | 0 | 0 | 0 | 0
3-102 | Compressed Air - Controls | 0 | 0 | -121.4104 | -119.7857 | -128.3738 | -133.3947 | -141.3612 | -143.1887 | -147.6226 | -150.7575 | -151.9427 | -151.4597 | 0 | 0 | 0 | 0 | 0 | 0 | 0 | 0 | 0 | 0 | 0 | 0 | 0 | 0 | 0 | 0 | 0 | 0
3-103 | Compressed Air - System Optimization | 0 | 0 | -204.599 | -201.8611 | -216.3337 | -224.7946 | -238.2197 | -241.2993 | -248.7714 | -254.054 | -256.0513 | -255.238 | 0 | 0 | 0 | 0 | 0 | 0 | 0 | 0 | 0 | 0 | 0 | 0 | 0 | 0 | 0 | 0 | 0 | 0
3-104 | Compressed Air- Sizing | 0 | 0 | -87.5926 | -86.4204 | -92.6165 | -96.2387 | -101.9864 | -103.3047 | -106.5036 | -108.7652 | -109.6204 | -109.2722 | 0 | 0 | 0 | 0 | 0 | 0 | 0 | 0 | 0 | 0 | 0 | 0 | 0 | 0 | 0 | 0 | 0 | 0
3-105 | Comp Air - Replace 1-5 HP motor | 0 | 0 | -27.729 | -27.3579 | -29.3194 | -30.4662 | -32.2857 | -32.7029 | -33.7156 | -34.4314 | -34.7025 | -34.5926 | -34.4312 | -34.3514 | -35.4421 | -36.3179 | -36.6141 | 0 | 0 | 0 | 0 | 0 | 0 | 0 | 0 | 0 | 0 | 0 | 0 | 0
3-106 | Comp Air - ASD (1-5 hp) | 0 | 0 | -59.7641 | -58.9643 | -63.1918 | -65.6633 | -69.5847 | -70.4843 | -72.6671 | -74.2099 | -74.7936 | -74.5562 | -74.2096 | -74.0375 | -76.3889 | -78.2755 | -78.914 | 0 | 0 | 0 | 0 | 0 | 0 | 0 | 0 | 0 | 0 | 0 | 0 | 0
3-107 | Comp Air - Motor practices-1 (1-5 HP) | 0 | 0 | -44.1934 | -43.602 | -46.7281 | -48.5556 | -51.4554 | -52.1205 | -53.7346 | -54.8756 | -55.3073 | -55.1319 | -54.8751 | -54.7481 | -56.4868 | -57.8822 | -58.3537 | 0 | 0 | 0 | 0 | 0 | 0 | 0 | 0 | 0 | 0 | 0 | 0 | 0
3-108 | Comp Air - Replace 6-100 HP motor | 0 | 0 | -32.6587 | -32.2216 | -34.5318 | -35.8824 | -38.0252 | -38.5168 | -39.7096 | -40.5527 | -40.8716 | -40.7424 | 0 | 0 | 0 | 0 | 0 | 0 | 0 | 0 | 0 | 0 | 0 | 0 | 0 | 0 | 0 | 0 | 0 | 0
3-109 | Comp Air - ASD (6-100 hp) | 0 | 0 | -59.3382 | -58.544 | -62.7415 | -65.1953 | -69.089 | -69.9821 | -72.1492 | -73.6812 | -74.2608 | -74.025 | 0 | 0 | 0 | 0 | 0 | 0 | 0 | 0 | 0 | 0 | 0 | 0 | 0 | 0 | 0 | 0 | 0 | 0
3-110 | Comp Air - Motor practices-1 (6-100 HP) | 0 | 0 | -22.0967 | -21.801 | -23.364 | -24.2778 | -25.7276 | -26.0603 | -26.8673 | -27.4377 | -27.6537 | -27.5664 | 0 | 0 | 0 | 0 | 0 | 0 | 0 | 0 | 0 | 0 | 0 | 0 | 0 | 0 | 0 | 0 | 0 | 0
3-111 | Comp Air - Replace 100+ HP motor | 0 | 0 | -29.1009 | -28.7114 | -30.77 | -31.9735 | -33.8829 | -34.3208 | 0 | 0 | 0 | 0 | 0 | 0 | 0 | 0 | 0 | 0 | 0 | 0 | 0 | 0 | 0 | 0 | 0 | 0 | 0 | 0 | 0 | 0
3-112 | Comp Air - ASD (100+ hp) | 0 | 0 | -59.3151 | -58.5213 | -62.717 | -65.1699 | -69.062 | -69.9548 | 0 | 0 | 0 | 0 | 0 | 0 | 0 | 0 | 0 | 0 | 0 | 0 | 0 | 0 | 0 | 0 | 0 | 0 | 0 | 0 | 0 | 0
3-113 | Comp Air - Motor practices-1 (100+ HP) | 0 | 0 | -13.8104 | -13.6255 | -14.6025 | -15.1736 | -16.0797 | -16.2876 | 0 | 0 | 0 | 0 | 0 | 0 | 0 | 0 | 0 | 0 | 0 | 0 | 0 | 0 | 0 | 0 | 0 | 0 | 0 | 0 | 0 | 0
3-201 | Fans - O&M | 0 | 0 | -18.5998 | -18.3509 | -19.6667 | -20.4357 | -21.656 | -21.9361 | -22.6155 | -23.0955 | -23.2771 | -23.2039 | 0 | 0 | 0 | 0 | 0 | 0 | 0 | 0 | 0 | 0 | 0 | 0 | 0 | 0 | 0 | 0 | 0 | 0
3-202 | Fans - Controls | 0 | 0 | -356.3983 | -351.629 | -376.8393 | -391.578 | -414.9636 | -420.3279 | -433.3431 | -442.546 | -446.0247 | -444.6082 | 0 | 0 | 0 | 0 | 0 | 0 | 0 | 0 | 0 | 0 | 0 | 0 | 0 | 0 | 0 | 0 | 0 | 0
3-203 | Fans - System Optimization | 0 | 0 | -237.7391 | -234.5576 | -251.3744 | -261.2059 | -276.8057 | -280.3839 | -289.0661 | -295.2048 | -297.5255 | -296.58 | 0 | 0 | 0 | 0 | 0 | 0 | 0 | 0 | 0 | 0 | 0 | 0 | 0 | 0 | 0 | 0 | 0 | 0
3-204 | Fans- Improve components | 0 | 0 | -47.9529 | -47.3112 | -50.7032 | -52.6862 | -55.8329 | -56.5545 | -58.3058 | -59.5438 | -60.0123 | -59.8221 | 0 | 0 | 0 | 0 | 0 | 0 | 0 | 0 | 0 | 0 | 0 | 0 | 0 | 0 | 0 | 0 | 0 | 0
3-205 | Fans - Replace 1-5 HP motor | 0 | 0 | -27.729 | -27.3579 | -29.3194 | -30.4662 | -32.2857 | -32.7029 | -33.7156 | -34.4314 | -34.7025 | -34.5926 | -34.4312 | -34.3514 | -35.4421 | -36.3179 | -36.6141 | 0 | 0 | 0 | 0 | 0 | 0 | 0 | 0 | 0 | 0 | 0 | 0 | 0
3-206 | Fans - ASD (1-5 hp) | 0 | 0 | -59.9194 | -59.1175 | -63.356 | -65.8338 | -69.7655 | -70.6674 | -72.8558 | -74.4027 | -74.9879 | -74.7502 | -74.4023 | -74.2299 | -76.5874 | -78.4789 | -79.1189 | 0 | 0 | 0 | 0 | 0 | 0 | 0 | 0 | 0 | 0 | 0 | 0 | 0
3-207 | Fans - Motor practices-1 (1-5 HP) | 0 | 0 | -44.1934 | -43.602 | -46.7281 | -48.5556 | -51.4554 | -52.1205 | -53.7346 | -54.8756 | -55.3073 | -55.1319 | -54.8751 | -54.7481 | -56.4868 | -57.8822 | -58.3537 | 0 | 0 | 0 | 0 | 0 | 0 | 0 | 0 | 0 | 0 | 0 | 0 | 0
3-208 | Fans - Replace 6-100 HP motor | 0 | 0 | -32.6587 | -32.2216 | -34.5318 | -35.8824 | -38.0252 | -38.5168 | -39.7096 | -40.5527 | -40.8716 | -40.7424 | 0 | 0 | 0 | 0 | 0 | 0 | 0 | 0 | 0 | 0 | 0 | 0 | 0 | 0 | 0 | 0 | 0 | 0
3-209 | Fans - ASD (6-100 hp) | 0 | 0 | -59.4712 | -58.6752 | -62.882 | -65.3414 | -69.2437 | -70.1388 | -72.3108 | -73.8462 | -74.4271 | -74.1909 | 0 | 0 | 0 | 0 | 0 | 0 | 0 | 0 | 0 | 0 | 0 | 0 | 0 | 0 | 0 | 0 | 0 | 0
3-210 | Fans - Motor practices-1 (6-100 HP) | 0 | 0 | -22.0967 | -21.801 | -23.364 | -24.2778 | -25.7276 | -26.0603 | -26.8673 | -27.4377 | -27.6537 | -27.5664 | 0 | 0 | 0 | 0 | 0 | 0 | 0 | 0 | 0 | 0 | 0 | 0 | 0 | 0 | 0 | 0 | 0 | 0
3-211 | Fans - Replace 100+ HP motor | 0 | 0 | -29.1009 | -28.7114 | -30.77 | -31.9735 | -33.8829 | -34.3208 | 0 | 0 | 0 | 0 | 0 | 0 | 0 | 0 | 0 | 0 | 0 | 0 | 0 | 0 | 0 | 0 | 0 | 0 | 0 | 0 | 0 | 0
3-212 | Fans - ASD (100+ hp) | 0 | 0 | -59.368 | -58.5734 | -62.7729 | -65.228 | -69.1236 | -70.0171 | 0 | 0 | 0 | 0 | 0 | 0 | 0 | 0 | 0 | 0 | 0 | 0 | 0 | 0 | 0 | 0 | 0 | 0 | 0 | 0 | 0 | 0
3-213 | Fans - Motor practices-1 (100+ HP) | 0 | 0 | -13.8104 | -13.6255 | -14.6025 | -15.1736 | -16.0797 | -16.2876 | 0 | 0 | 0 | 0 | 0 | 0 | 0 | 0 | 0 | 0 | 0 | 0 | 0 | 0 | 0 | 0 | 0 | 0 | 0 | 0 | 0 | 0
3-214 | Optimize drying process | 0 | 0 | -204.599 | -201.8611 | -216.3337 | -224.7946 | -238.2197 | -241.2993 | -248.7714 | -254.054 | -256.0513 | -255.238 | 0 | 0 | 0 | 0 | 0 | 0 | 0 | 0 | 0 | 0 | 0 | 0 | 0 | 0 | 0 | 0 | 0 | 0
3-301 | Pumps - O&M | 0 | 0 | -97.9463 | -96.6356 | -103.564 | -107.6143 | -114.0413 | -115.5156 | -119.0927 | -121.6217 | -122.5778 | -122.189 | 0 | 0 | 0 | 0 | 0 | 0 | 0 | 0 | 0 | 0 | 0 | 0 | 0 | 0 | 0 | 0 | 0 | 0
3-302 | Pumps - Controls | 0 | 0 | -343.1164 | -338.5248 | -362.7956 | -376.9851 | -399.4991 | -404.6636 | -417.1937 | -426.0537 | -429.4027 | -428.039 | 0 | 0 | 0 | 0 | 0 | 0 | 0 | 0 | 0 | 0 | 0 | 0 | 0 | 0 | 0 | 0 | 0 | 0
3-303 | Pumps - System Optimization | 0 | 0 | -395.097 | -389.8098 | -417.7575 | -434.0966 | -460.0214 | -465.9682 | -480.3965 | -490.5988 | -494.4554 | -492.8849 | 0 | 0 | 0 | 0 | 0 | 0 | 0 | 0 | 0 | 0 | 0 | 0 | 0 | 0 | 0 | 0 | 0 | 0
3-304 | Pumps - Sizing | 0 | 0 | -219.2133 | -216.2798 | -231.7861 | -240.8515 | -255.2353 | -258.535 | -266.5407 | -272.2008 | -274.3405 | -273.4693 | 0 | 0 | 0 | 0 | 0 | 0 | 0 | 0 | 0 | 0 | 0 | 0 | 0 | 0 | 0 | 0 | 0 | 0
3-305 | Pumps - Replace 1-5 HP motor | 0 | 0 | -27.729 | -27.3579 | -29.3194 | -30.4662 | -32.2857 | -32.7029 | -33.7156 | -34.4314 | -34.7025 | -34.5926 | -34.4312 | -34.3514 | -35.4421 | -36.3179 | -36.6141 | 0 | 0 | 0 | 0 | 0 | 0 | 0 | 0 | 0 | 0 | 0 | 0 | 0
3-306 | Pumps - ASD (1-5 hp) | 0 | 0 | -59.8648 | -59.0637 | -63.2983 | -65.7739 | -69.7021 | -70.603 | -72.7895 | -74.3349 | -74.9197 | -74.6821 | -74.3346 | -74.1624 | -76.5176 | -78.4074 | -79.0469 | 0 | 0 | 0 | 0 | 0 | 0 | 0 | 0 | 0 | 0 | 0 | 0 | 0
3-307 | Pumps - Motor practices-1 (1-5 HP) | 0 | 0 | -44.1934 | -43.602 | -46.7281 | -48.5556 | -51.4554 | -52.1205 | -53.7346 | -54.8756 | -55.3073 | -55.1319 | -54.8751 | -54.7481 | -56.4868 | -57.8822 | -58.3537 | 0 | 0 | 0 | 0 | 0 | 0 | 0 | 0 | 0 | 0 | 0 | 0 | 0
3-308 | Pumps - Replace 6-100 HP motor | 0 | 0 | -32.6587 | -32.2216 | -34.5318 | -35.8824 | -38.0252 | -38.5168 | -39.7096 | -40.5527 | -40.8716 | -40.7424 | 0 | 0 | 0 | 0 | 0 | 0 | 0 | 0 | 0 | 0 | 0 | 0 | 0 | 0 | 0 | 0 | 0 | 0
3-309 | Pumps - ASD (6-100 hp) | 0 | 0 | -59.4201 | -58.6249 | -62.8281 | -65.2853 | -69.1844 | -70.0786 | -72.2488 | -73.7828 | -74.3632 | -74.1272 | 0 | 0 | 0 | 0 | 0 | 0 | 0 | 0 | 0 | 0 | 0 | 0 | 0 | 0 | 0 | 0 | 0 | 0
3-310 | Pumps - Motor practices-1 (6-100 HP) | 0 | 0 | -22.0967 | -21.801 | -23.364 | -24.2778 | -25.7276 | -26.0603 | -26.8673 | -27.4377 | -27.6537 | -27.5664 | 0 | 0 | 0 | 0 | 0 | 0 | 0 | 0 | 0 | 0 | 0 | 0 | 0 | 0 | 0 | 0 | 0 | 0
3-311 | Pumps - Replace 100+ HP motor | 0 | 0 | -29.1009 | -28.7114 | -30.77 | -31.9735 | -33.8829 | -34.3208 | 0 | 0 | 0 | 0 | 0 | 0 | 0 | 0 | 0 | 0 | 0 | 0 | 0 | 0 | 0 | 0 | 0 | 0 | 0 | 0 | 0 | 0
3-312 | Pumps - ASD (100+ hp) | 0 | 0 | -59.2953 | -58.5017 | -62.6961 | -65.1482 | -69.0391 | -69.9315 | 0 | 0 | 0 | 0 | 0 | 0 | 0 | 0 | 0 | 0 | 0 | 0 | 0 | 0 | 0 | 0 | 0 | 0 | 0 | 0 | 0 | 0
3-313 | Pumps - Motor practices-1 (100+ HP) | 0 | 0 | -13.8104 | -13.6255 | -14.6025 | -15.1736 | -16.0797 | -16.2876 | 0 | 0 | 0 | 0 | 0 | 0 | 0 | 0 | 0 | 0 | 0 | 0 | 0 | 0 | 0 | 0 | 0 | 0 | 0 | 0 | 0 | 0
3-403 | Air conveying systems | 0 | 0 | -550.6501 | -543.281 | -582.2321 | -605.0039 | -641.1359 | -649.4238 | -669.5322 | -683.7521 | -689.1268 | -686.9381 | -683.7434 | -682.1604 | -703.8279 | -721.2134 | 0 | 0 | 0 | 0 | 0 | 0 | 0 | 0 | 0 | 0 | 0 | 0 | 0 | 0
3-404 | Replace V-Belts | 0 | 0 | -56.9502 | -56.1881 | -60.2166 | -62.5717 | -66.3086 | -67.1656 | -69.2456 | -70.7159 | -71.2719 | -71.0456 | 0 | 0 | 0 | 0 | 0 | 0 | 0 | 0 | 0 | 0 | 0 | 0 | 0 | 0 | 0 | 0 | 0 | 0
3-405 | Drives - EE motor | 0 | 0 | -32.9156 | -32.4751 | -34.8035 | -36.1647 | -38.3243 | -38.8199 | -40.0219 | -40.8719 | -41.193 | -41.063 | 0 | 0 | 0 | 0 | 0 | 0 | 0 | 0 | 0 | 0 | 0 | 0 | 0 | 0 | 0 | 0 | 0 | 0
3-503 | Heat Pumps - Drying | 0 | 0 | -245.8168 | -242.5273 | -259.9155 | -270.0811 | -286.2108 | -289.9106 | -298.8878 | -305.235 | -307.6344 | -306.6571 | -305.2315 | -304.5248 | -314.1971 | -321.9581 | -324.5847 | 0 | 0 | 0 | 0 | 0 | 0 | 0 | 0 | 0 | 0 | 0 | 0 | 0
3-701 | Centrifugal Chiller, 0.51 kW/ton, 500 tons | 0 | 0 | -111.0969 | -109.6095 | -117.4682 | -122.0625 | -129.353 | -131.0246 | -135.0818 | -137.9511 | -139.0361 | -138.5942 | -137.9488 | -137.6296 | -142.0019 | -145.5094 | -146.6951 | -150.3164 | -153.2236 | -154.4743 | -156.0406 | -157.7599 | 0 | 0 | 0 | 0 | 0 | 0 | 0 | 0
3-702 | High Efficiency Chiller Motors | 0 | 0 | -29.1656 | -28.7754 | -30.8385 | -32.0446 | -33.9582 | -34.3973 | -35.4625 | -36.2153 | -36.5002 | -36.3845 | -36.2156 | -36.1313 | -37.2786 | -38.1995 | -38.5111 | -39.4629 | -40.2245 | -40.5529 | -40.964 | -41.4156 | 0 | 0 | 0 | 0 | 0 | 0 | 0 | 0
3-703 | EMS - Chiller | 0 | 0 | -101.4275 | -100.0695 | -107.2443 | -111.4386 | -118.0946 | -119.6207 | -123.3249 | -125.9444 | -126.9347 | -126.5316 | 0 | 0 | 0 | 0 | 0 | 0 | 0 | 0 | 0 | 0 | 0 | 0 | 0 | 0 | 0 | 0 | 0 | 0
3-704 | Chiller Tune Up/Diagnostics | 0 | 0 | -76.7216 | -75.6953 | -81.1222 | -84.2949 | -89.3287 | -90.4838 | -93.2858 | -95.2663 | -96.0151 | -95.7111 | 0 | 0 | 0 | 0 | 0 | 0 | 0 | 0 | 0 | 0 | 0 | 0 | 0 | 0 | 0 | 0 | 0 | 0
3-705 | VSD for Chiller Pumps and Towers | 0 | 0 | -95.7139 | -94.4324 | -101.203 | -105.161 | -111.442 | -112.8823 | -116.3778 | -118.8497 | -119.7842 | -119.4037 | -118.8479 | -118.573 | -122.3395 | -125.3613 | -126.3825 | 0 | 0 | 0 | 0 | 0 | 0 | 0 | 0 | 0 | 0 | 0 | 0 | 0
3-706 | EMS Optimization - Chiller | 0 | 0 | -47.2133 | -46.5817 | -49.9214 | -51.8738 | -54.9715 | 0 | 0 | 0 | 0 | 0 | 0 | 0 | 0 | 0 | 0 | 0 | 0 | 0 | 0 | 0 | 0 | 0 | 0 | 0 | 0 | 0 | 0 | 0
3-707 | Aerosole Duct Sealing - Chiller | 0 | 0 | -95.4051 | -94.1289 | -100.8774 | -104.8228 | -111.0824 | -112.5188 | -116.0031 | -118.466 | -119.3971 | -119.0182 | 0 | 0 | 0 | 0 | 0 | 0 | 0 | 0 | 0 | 0 | 0 | 0 | 0 | 0 | 0 | 0 | 0 | 0
3-708 | Duct/Pipe Insulation - Chiller | 0 | 0 | -95.9019 | -94.6191 | -101.4027 | -105.3688 | -111.6611 | -113.1048 | -116.6072 | -119.083 | -120.0192 | -119.6384 | 0 | 0 | 0 | 0 | 0 | 0 | 0 | 0 | 0 | 0 | 0 | 0 | 0 | 0 | 0 | 0 | 0 | 0
3-709 | Window Film (Standard) - Chiller | 0 | 0 | -51.2838 | -50.5978 | -54.2254 | -56.3462 | -59.7111 | -60.4831 | -62.356 | -63.6799 | -64.1806 | -63.9768 | 0 | 0 | 0 | 0 | 0 | 0 | 0 | 0 | 0 | 0 | 0 | 0 | 0 | 0 | 0 | 0 | 0 | 0
3-710 | Roof Insulation - Chiller | 0 | 0 | -43.4093 | -42.8285 | -45.8992 | -47.6942 | -50.5424 | -51.1959 | -52.7813 | -53.9019 | -54.3258 | -54.1543 | -53.9017 | -53.7767 | -55.4843 | -56.8552 | -57.3191 | -58.7358 | -59.8694 | -60.3583 | -60.9697 | -61.6415 | 0 | 0 | 0 | 0 | 0 | 0 | 0 | 0
3-711 | Cool Roof - Chiller | 0 | 0 | -240.5575 | -237.3396 | -254.3555 | -264.3036 | -280.0872 | -283.7087 | -292.4938 | -298.7042 | -301.0517 | -300.0963 | -298.7018 | -298.0096 | -307.4744 | -315.0692 | -317.6412 | 0 | 0 | 0 | 0 | 0 | 0 | 0 | 0 | 0 | 0 | 0 | 0 | 0
3-721 | DX Packaged System, EER=10.9, 10 tons | 0 | 0 | -50.6735 | -49.995 | -53.5796 | -55.6751 | -59.0003 | -59.7629 | -61.6135 | -62.9221 | -63.4173 | -63.2162 | -62.9216 | -62.7758 | -64.7697 | -66.3693 | -66.9104 | 0 | 0 | 0 | 0 | 0 | 0 | 0 | 0 | 0 | 0 | 0 | 0 | 0
3-722 | Hybrid Dessicant-DX System (Trane CDQ) | 0 | 0 | -338.7996 | -334.2677 | -358.2326 | -372.2436 | -394.4729 | -399.5735 | -411.946 | -420.6928 | -423.9991 | -422.6541 | -420.6895 | -419.7144 | -433.0447 | -443.7413 | -447.3635 | 0 | 0 | 0 | 0 | 0 | 0 | 0 | 0 | 0 | 0 | 0 | 0 | 0
3-723 | Geothermal Heat Pump, EER=13, 10 tons | 0 | 0 | -128.2906 | -126.5745 | -135.6492 | -140.9546 | -149.3716 | -151.3033 | -155.9886 | -159.3006 | -160.5525 | -160.0427 | -159.2993 | -158.9297 | -163.9777 | -168.0278 | -169.3996 | 0 | 0 | 0 | 0 | 0 | 0 | 0 | 0 | 0 | 0 | 0 | 0 | 0
3-724 | DX Tune Up/ Advanced Diagnostics | 0 | 0 | -43.6965 | -43.1121 | -46.203 | -48.0101 | -50.8771 | -51.535 | -53.1308 | -54.2588 | -54.6856 | -54.5129 | 0 | 0 | 0 | 0 | 0 | 0 | 0 | 0 | 0 | 0 | 0 | 0 | 0 | 0 | 0 | 0 | 0 | 0
3-725 | DX Coil Cleaning | 0 | 0 | -41.985 | -41.4234 | -44.3933 | -46.1296 | -48.884 | 0 | 0 | 0 | 0 | 0 | 0 | 0 | 0 | 0 | 0 | 0 | 0 | 0 | 0 | 0 | 0 | 0 | 0 | 0 | 0 | 0 | 0 | 0
3-726 | Optimize Controls | 0 | 0 | -43.6965 | -43.1121 | -46.203 | -48.0101 | -50.8771 | 0 | 0 | 0 | 0 | 0 | 0 | 0 | 0 | 0 | 0 | 0 | 0 | 0 | 0 | 0 | 0 | 0 | 0 | 0 | 0 | 0 | 0 | 0
3-727 | Aerosole Duct Sealing | 0 | 0 | -87.5177 | -86.3471 | -92.5377 | -96.1569 | -101.8989 | -103.2166 | -106.413 | -108.6722 | -109.5264 | -109.179 | 0 | 0 | 0 | 0 | 0 | 0 | 0 | 0 | 0 | 0 | 0 | 0 | 0 | 0 | 0 | 0 | 0 | 0
3-728 | Duct/Pipe Insulation | 0 | 0 | -87.9356 | -86.7595 | -92.9796 | -96.6162 | -102.3857 | -103.7097 | -106.9212 | -109.1913 | -110.0496 | -109.7008 | 0 | 0 | 0 | 0 | 0 | 0 | 0 | 0 | 0 | 0 | 0 | 0 | 0 | 0 | 0 | 0 | 0 | 0
3-729 | Window Film (Standard) | 0 | 0 | -45.0804 | -44.4774 | -47.6662 | -49.5305 | -52.4881 | -53.1671 | -54.8134 | -55.9771 | -56.4172 | -56.2389 | 0 | 0 | 0 | 0 | 0 | 0 | 0 | 0 | 0 | 0 | 0 | 0 | 0 | 0 | 0 | 0 | 0 | 0
3-730 | Roof Insulation | 0 | 0 | -39.8459 | -39.3129 | -42.1315 | -43.7792 | -46.3936 | -46.9935 | -48.4487 | -49.4773 | -49.8663 | -49.7086 | -49.4774 | -49.3623 | -50.9298 | -52.188 | -52.6138 | -53.9143 | -54.9551 | -55.4036 | -55.9652 | -56.5811 | 0 | 0 | 0 | 0 | 0 | 0 | 0 | 0
3-731 | Cool Roof - DX | 0 | 0 | -219.8297 | -216.8894 | -232.439 | -241.5302 | -255.9533 | -259.263 | -267.2912 | -272.9664 | -275.1117 | -274.2387 | -272.9643 | -272.3317 | -280.9809 | -287.9216 | -290.2719 | 0 | 0 | 0 | 0 | 0 | 0 | 0 | 0 | 0 | 0 | 0 | 0 | 0
3-801 | Premium T8, Elecctronic Ballast | 0 | 0 | -212.8596 | -210.0122 | -225.0688 | -233.8716 | -247.8376 | -251.0422 | -258.8159 | -264.3112 | -266.3885 | -265.5432 | -264.3089 | -263.6962 | -272.0714 | -278.792 | -281.0676 | 0 | 0 | 0 | 0 | 0 | 0 | 0 | 0 | 0 | 0 | 0 | 0 | 0
3-802 | CFL Hardwired, Modular 18W | 0 | 0 | -500.5442 | -493.8508 | -529.2564 | -549.9581 | -582.7974 | 0 | 0 | 0 | 0 | 0 | 0 | 0 | 0 | 0 | 0 | 0 | 0 | 0 | 0 | 0 | 0 | 0 | 0 | 0 | 0 | 0 | 0 | 0
3-803 | CFL Screw-in 18W | 0 | 0 | -500.5442 | -493.8508 | 0 | 0 | 0 | 0 | 0 | 0 | 0 | 0 | 0 | 0 | 0 | 0 | 0 | 0 | 0 | 0 | 0 | 0 | 0 | 0 | 0 | 0 | 0 | 0 | 0 | 0
3-804 | High Bay T5 | 0 | 0 | -458.6021 | -452.4652 | -484.905 | -503.8705 | -533.962 | -540.8649 | -557.6119 | -569.4543 | -573.9306 | -572.108 | 0 | 0 | 0 | 0 | 0 | 0 | 0 | 0 | 0 | 0 | 0 | 0 | 0 | 0 | 0 | 0 | 0 | 0
3-805 | Occupancy Sensor | 0 | 0 | -175.8435 | -173.4903 | -185.9288 | -193.2006 | -204.7389 | -207.3855 | -213.8076 | -218.3479 | -220.0645 | 0 | 0 | 0 | 0 | 0 | 0 | 0 | 0 | 0 | 0 | 0 | 0 | 0 | 0 | 0 | 0 | 0 | 0 | 0
3-901 | Replace V-belts | 0 | 0 | -0.55256 | -0.54514 | -0.58425 | -0.60694 | -0.64334 | 0 | 0 | 0 | 0 | 0 | 0 | 0 | 0 | 0 | 0 | 0 | 0 | 0 | 0 | 0 | 0 | 0 | 0 | 0 | 0 | 0 | 0 | 0
4-101 | Compressed Air-O&M | 0 | 0 | -161.4597 | -159.298 | -170.7193 | -177.3965 | -187.9921 | -190.4217 | -196.3178 | -200.4882 | -202.0648 | -201.4218 | 0 | 0 | 0 | 0 | 0 | 0 | 0 | 0 | 0 | 0 | 0 | 0 | 0 | 0 | 0 | 0 | 0 | 0
4-102 | Compressed Air - Controls | 0 | 0 | -121.4116 | -119.7861 | -128.3745 | -133.3954 | -141.3627 | -143.1899 | -147.6235 | -150.7592 | -151.945 | -151.4618 | 0 | 0 | 0 | 0 | 0 | 0 | 0 | 0 | 0 | 0 | 0 | 0 | 0 | 0 | 0 | 0 | 0 | 0
4-103 | Compressed Air - System Optimization | 0 | 0 | -204.601 | -201.8617 | -216.3347 | -224.796 | -238.2225 | -241.3014 | -248.773 | -254.0573 | -256.0553 | -255.2404 | 0 | 0 | 0 | 0 | 0 | 0 | 0 | 0 | 0 | 0 | 0 | 0 | 0 | 0 | 0 | 0 | 0 | 0
4-104 | Compressed Air- Sizing | 0 | 0 | -87.5935 | -86.4207 | -92.6169 | -96.2391 | -101.9873 | -103.3056 | -106.5042 | -108.7667 | -109.622 | -109.2734 | 0 | 0 | 0 | 0 | 0 | 0 | 0 | 0 | 0 | 0 | 0 | 0 | 0 | 0 | 0 | 0 | 0 | 0
4-105 | Comp Air - Replace 1-5 HP motor | 0 | 0 | -27.7293 | -27.358 | -29.3195 | -30.4662 | -32.2858 | -32.7031 | -33.7157 | -34.432 | -34.7027 | -34.5929 | -34.4316 | -34.3522 | -35.443 | -36.3182 | -36.6143 | 0 | 0 | 0 | 0 | 0 | 0 | 0 | 0 | 0 | 0 | 0 | 0 | 0
4-106 | Comp Air - ASD (1-5 hp) | 0 | 0 | -59.7678 | -58.9675 | -63.1954 | -65.667 | -69.5893 | -70.4885 | -72.6712 | -74.2146 | -74.7986 | -74.5612 | -74.2138 | -74.0417 | -76.3941 | -78.2807 | -78.9185 | 0 | 0 | 0 | 0 | 0 | 0 | 0 | 0 | 0 | 0 | 0 | 0 | 0
4-107 | Comp Air - Motor practices-1 (1-5 HP) | 0 | 0 | -44.1939 | -43.6021 | -46.7283 | -48.5558 | -51.456 | -52.1211 | -53.7349 | -54.8763 | -55.308 | -55.1323 | -54.8757 | -54.7486 | -56.4875 | -57.8827 | -58.3547 | 0 | 0 | 0 | 0 | 0 | 0 | 0 | 0 | 0 | 0 | 0 | 0 | 0
4-108 | Comp Air - Replace 6-100 HP motor | 0 | 0 | -32.659 | -32.2217 | -34.532 | -35.8826 | -38.0258 | -38.5172 | -39.7099 | -40.5533 | -40.8725 | -40.743 | 0 | 0 | 0 | 0 | 0 | 0 | 0 | 0 | 0 | 0 | 0 | 0 | 0 | 0 | 0 | 0 | 0 | 0
4-109 | Comp Air - ASD (6-100 hp) | 0 | 0 | -59.3419 | -58.5473 | -62.7451 | -65.199 | -69.0932 | -69.9862 | -72.1533 | -73.6857 | -74.2655 | -74.0298 | 0 | 0 | 0 | 0 | 0 | 0 | 0 | 0 | 0 | 0 | 0 | 0 | 0 | 0 | 0 | 0 | 0 | 0
4-110 | Comp Air - Motor practices-1 (6-100 HP) | 0 | 0 | -22.0969 | -21.801 | -23.3641 | -24.2779 | -25.7281 | -26.0606 | -26.8674 | -27.4381 | -27.6543 | -27.5669 | 0 | 0 | 0 | 0 | 0 | 0 | 0 | 0 | 0 | 0 | 0 | 0 | 0 | 0 | 0 | 0 | 0 | 0
4-111 | Comp Air - Replace 100+ HP motor | 0 | 0 | -29.1012 | -28.7115 | -30.7701 | -31.9735 | -33.8832 | -34.3212 | 0 | 0 | 0 | 0 | 0 | 0 | 0 | 0 | 0 | 0 | 0 | 0 | 0 | 0 | 0 | 0 | 0 | 0 | 0 | 0 | 0 | 0
4-112 | Comp Air - ASD (100+ hp) | 0 | 0 | -59.3187 | -58.5244 | -62.7206 | -65.1736 | -69.0662 | -69.9588 | 0 | 0 | 0 | 0 | 0 | 0 | 0 | 0 | 0 | 0 | 0 | 0 | 0 | 0 | 0 | 0 | 0 | 0 | 0 | 0 | 0 | 0
4-113 | Comp Air - Motor practices-1 (100+ HP) | 0 | 0 | -13.8105 | -13.6256 | -14.6026 | -15.1736 | -16.08 | -16.2879 | 0 | 0 | 0 | 0 | 0 | 0 | 0 | 0 | 0 | 0 | 0 | 0 | 0 | 0 | 0 | 0 | 0 | 0 | 0 | 0 | 0 | 0
4-201 | Fans - O&M | 0 | 0 | -18.6 | -18.351 | -19.6668 | -20.4358 | -21.6564 | -21.9364 | -22.6156 | -23.0959 | -23.2777 | -23.204 | 0 | 0 | 0 | 0 | 0 | 0 | 0 | 0 | 0 | 0 | 0 | 0 | 0 | 0 | 0 | 0 | 0 | 0
4-202 | Fans - Controls | 0 | 0 | -356.4018 | -351.6301 | -376.8411 | -391.5802 | -414.9685 | -420.3315 | -433.3462 | -442.5516 | -446.0316 | -444.6123 | 0 | 0 | 0 | 0 | 0 | 0 | 0 | 0 | 0 | 0 | 0 | 0 | 0 | 0 | 0 | 0 | 0 | 0
4-203 | Fans - System Optimization | 0 | 0 | -237.7501 | -234.5668 | -251.3847 | -261.2167 | -276.8183 | -280.3958 | -289.0784 | -295.2187 | -297.5403 | -296.5938 | 0 | 0 | 0 | 0 | 0 | 0 | 0 | 0 | 0 | 0 | 0 | 0 | 0 | 0 | 0 | 0 | 0 | 0
4-204 | Fans- Improve components | 0 | 0 | -47.9534 | -47.3113 | -50.7035 | -52.6865 | -55.8335 | -56.5549 | -58.3062 | -59.5447 | -60.0132 | -59.823 | 0 | 0 | 0 | 0 | 0 | 0 | 0 | 0 | 0 | 0 | 0 | 0 | 0 | 0 | 0 | 0 | 0 | 0
4-205 | Fans - Replace 1-5 HP motor | 0 | 0 | -27.7293 | -27.358 | -29.3195 | -30.4662 | -32.2858 | -32.7031 | -33.7157 | -34.432 | -34.7027 | -34.5929 | -34.4316 | -34.3522 | -35.443 | -36.3182 | -36.6143 | 0 | 0 | 0 | 0 | 0 | 0 | 0 | 0 | 0 | 0 | 0 | 0 | 0
4-206 | Fans - ASD (1-5 hp) | 0 | 0 | -59.9231 | -59.1208 | -63.3597 | -65.8377 | -69.7702 | -70.6717 | -72.8601 | -74.4075 | -74.993 | -74.755 | -74.4067 | -74.2342 | -76.5927 | -78.4842 | -79.1236 | 0 | 0 | 0 | 0 | 0 | 0 | 0 | 0 | 0 | 0 | 0 | 0 | 0
4-207 | Fans - Motor practices-1 (1-5 HP) | 0 | 0 | -44.1939 | -43.6021 | -46.7283 | -48.5558 | -51.456 | -52.1211 | -53.7349 | -54.8763 | -55.308 | -55.1323 | -54.8757 | -54.7486 | -56.4875 | -57.8827 | -58.3547 | 0 | 0 | 0 | 0 | 0 | 0 | 0 | 0 | 0 | 0 | 0 | 0 | 0
4-208 | Fans - Replace 6-100 HP motor | 0 | 0 | -32.659 | -32.2217 | -34.532 | -35.8826 | -38.0258 | -38.5172 | -39.7099 | -40.5533 | -40.8725 | -40.743 | 0 | 0 | 0 | 0 | 0 | 0 | 0 | 0 | 0 | 0 | 0 | 0 | 0 | 0 | 0 | 0 | 0 | 0
4-209 | Fans - ASD (6-100 hp) | 0 | 0 | -59.4748 | -58.6785 | -62.8856 | -65.3452 | -69.248 | -70.1429 | -72.3149 | -73.8508 | -74.4318 | -74.1956 | 0 | 0 | 0 | 0 | 0 | 0 | 0 | 0 | 0 | 0 | 0 | 0 | 0 | 0 | 0 | 0 | 0 | 0
4-210 | Fans - Motor practices-1 (6-100 HP) | 0 | 0 | -22.0969 | -21.801 | -23.3641 | -24.2779 | -25.7281 | -26.0606 | -26.8674 | -27.4381 | -27.6543 | -27.5669 | 0 | 0 | 0 | 0 | 0 | 0 | 0 | 0 | 0 | 0 | 0 | 0 | 0 | 0 | 0 | 0 | 0 | 0
4-211 | Fans - Replace 100+ HP motor | 0 | 0 | -29.1012 | -28.7115 | -30.7701 | -31.9735 | -33.8832 | -34.3212 | 0 | 0 | 0 | 0 | 0 | 0 | 0 | 0 | 0 | 0 | 0 | 0 | 0 | 0 | 0 | 0 | 0 | 0 | 0 | 0 | 0 | 0
4-212 | Fans - ASD (100+ hp) | 0 | 0 | -59.3716 | -58.5766 | -62.7765 | -65.2318 | -69.1278 | -70.0212 | 0 | 0 | 0 | 0 | 0 | 0 | 0 | 0 | 0 | 0 | 0 | 0 | 0 | 0 | 0 | 0 | 0 | 0 | 0 | 0 | 0 | 0
4-213 | Fans - Motor practices-1 (100+ HP) | 0 | 0 | -13.8105 | -13.6256 | -14.6026 | -15.1736 | -16.08 | -16.2879 | 0 | 0 | 0 | 0 | 0 | 0 | 0 | 0 | 0 | 0 | 0 | 0 | 0 | 0 | 0 | 0 | 0 | 0 | 0 | 0 | 0 | 0
4-301 | Pumps - O&M | 0 | 0 | -97.9473 | -96.6359 | -103.5645 | -107.615 | -114.0429 | -115.5165 | -119.0934 | -121.6232 | -122.5799 | -122.1903 | 0 | 0 | 0 | 0 | 0 | 0 | 0 | 0 | 0 | 0 | 0 | 0 | 0 | 0 | 0 | 0 | 0 | 0
4-302 | Pumps - Controls | 0 | 0 | -343.1198 | -338.5259 | -362.7974 | -376.9874 | -399.504 | -404.6671 | -417.1967 | -426.0591 | -429.4095 | -428.0434 | 0 | 0 | 0 | 0 | 0 | 0 | 0 | 0 | 0 | 0 | 0 | 0 | 0 | 0 | 0 | 0 | 0 | 0
4-303 | Pumps - System Optimization | 0 | 0 | -395.1009 | -389.811 | -417.7595 | -434.0991 | -460.0269 | -465.9721 | -480.4 | -490.605 | -494.463 | -492.8897 | 0 | 0 | 0 | 0 | 0 | 0 | 0 | 0 | 0 | 0 | 0 | 0 | 0 | 0 | 0 | 0 | 0 | 0
4-304 | Pumps - Sizing | 0 | 0 | -219.2155 | -216.2805 | -231.7872 | -240.8528 | -255.2387 | -258.5372 | -266.5425 | -272.2043 | -274.3452 | -273.4725 | 0 | 0 | 0 | 0 | 0 | 0 | 0 | 0 | 0 | 0 | 0 | 0 | 0 | 0 | 0 | 0 | 0 | 0
4-305 | Pumps - Replace 1-5 HP motor | 0 | 0 | -27.7293 | -27.358 | -29.3195 | -30.4662 | -32.2858 | -32.7031 | -33.7157 | -34.432 | -34.7027 | -34.5929 | -34.4316 | -34.3522 | -35.443 | -36.3182 | -36.6143 | 0 | 0 | 0 | 0 | 0 | 0 | 0 | 0 | 0 | 0 | 0 | 0 | 0
4-306 | Pumps - ASD (1-5 hp) | 0 | 0 | -59.8685 | -59.0669 | -63.3019 | -65.7777 | -69.7063 | -70.6072 | -72.7936 | -74.3397 | -74.9244 | -74.6868 | -74.3388 | -74.1665 | -76.5228 | -78.4126 | -79.0515 | 0 | 0 | 0 | 0 | 0 | 0 | 0 | 0 | 0 | 0 | 0 | 0 | 0
4-307 | Pumps - Motor practices-1 (1-5 HP) | 0 | 0 | -44.1939 | -43.6021 | -46.7283 | -48.5558 | -51.456 | -52.1211 | -53.7349 | -54.8763 | -55.308 | -55.1323 | -54.8757 | -54.7486 | -56.4875 | -57.8827 | -58.3547 | 0 | 0 | 0 | 0 | 0 | 0 | 0 | 0 | 0 | 0 | 0 | 0 | 0
4-308 | Pumps - Replace 6-100 HP motor | 0 | 0 | -32.659 | -32.2217 | -34.532 | -35.8826 | -38.0258 | -38.5172 | -39.7099 | -40.5533 | -40.8725 | -40.743 | 0 | 0 | 0 | 0 | 0 | 0 | 0 | 0 | 0 | 0 | 0 | 0 | 0 | 0 | 0 | 0 | 0 | 0
4-309 | Pumps - ASD (6-100 hp) | 0 | 0 | -59.4238 | -58.6281 | -62.8317 | -65.2891 | -69.1886 | -70.0828 | -72.2529 | -73.7875 | -74.3679 | -74.1319 | 0 | 0 | 0 | 0 | 0 | 0 | 0 | 0 | 0 | 0 | 0 | 0 | 0 | 0 | 0 | 0 | 0 | 0
4-310 | Pumps - Motor practices-1 (6-100 HP) | 0 | 0 | -22.0969 | -21.801 | -23.3641 | -24.2779 | -25.7281 | -26.0606 | -26.8674 | -27.4381 | -27.6543 | -27.5669 | 0 | 0 | 0 | 0 | 0 | 0 | 0 | 0 | 0 | 0 | 0 | 0 | 0 | 0 | 0 | 0 | 0 | 0
4-311 | Pumps - Replace 100+ HP motor | 0 | 0 | -29.1012 | -28.7115 | -30.7701 | -31.9735 | -33.8832 | -34.3212 | 0 | 0 | 0 | 0 | 0 | 0 | 0 | 0 | 0 | 0 | 0 | 0 | 0 | 0 | 0 | 0 | 0 | 0 | 0 | 0 | 0 | 0
4-312 | Pumps - ASD (100+ hp) | 0 | 0 | -59.2989 | -58.5049 | -62.6996 | -65.1517 | -69.0431 | -69.9353 | 0 | 0 | 0 | 0 | 0 | 0 | 0 | 0 | 0 | 0 | 0 | 0 | 0 | 0 | 0 | 0 | 0 | 0 | 0 | 0 | 0 | 0
4-313 | Pumps - Motor practices-1 (100+ HP) | 0 | 0 | -13.8105 | -13.6256 | -14.6026 | -15.1736 | -16.08 | -16.2879 | 0 | 0 | 0 | 0 | 0 | 0 | 0 | 0 | 0 | 0 | 0 | 0 | 0 | 0 | 0 | 0 | 0 | 0 | 0 | 0 | 0 | 0
4-405 | Drives - EE motor | 0 | 0 | -28.9457 | -28.5581 | -30.6057 | -31.8026 | -33.7022 | -34.1378 | -35.1948 | -35.9422 | -36.2252 | -36.1102 | 0 | 0 | 0 | 0 | 0 | 0 | 0 | 0 | 0 | 0 | 0 | 0 | 0 | 0 | 0 | 0 | 0 | 0
4-406 | Gap Forming papermachine | 0 | 0 | -78.303 | -77.2546 | -82.7936 | -86.0318 | -91.1703 | -92.3486 | -95.2081 | -97.2305 | -97.9952 | -97.6834 | -97.2292 | -97.0041 | -100.0854 | -102.5574 | -103.3934 | -105.9457 | -107.9945 | -108.876 | -109.9801 | -111.192 | 0 | 0 | 0 | 0 | 0 | 0 | 0 | 0
4-407 | High Consistency forming | 0 | 0 | -75.1112 | -74.1055 | -79.4187 | -82.5249 | -87.454 | -88.5841 | -91.3271 | -93.267 | -94.0006 | -93.7019 | -93.2656 | -93.0499 | -96.0055 | -98.3771 | -99.1789 | -101.6272 | -103.5925 | -104.4383 | -105.497 | -106.6593 | 0 | 0 | 0 | 0 | 0 | 0 | 0 | 0
4-408 | Optimization control PM | 0 | 0 | -47.2156 | -46.5834 | -49.9234 | -51.876 | -54.9746 | -55.685 | -57.4091 | -58.6285 | -59.0901 | -58.902 | 0 | 0 | 0 | 0 | 0 | 0 | 0 | 0 | 0 | 0 | 0 | 0 | 0 | 0 | 0 | 0 | 0 | 0
4-701 | Centrifugal Chiller, 0.51 kW/ton, 500 tons | 0 | 0 | -111.1045 | -109.6169 | -117.4762 | -122.0708 | -129.3618 | -131.0336 | -135.091 | -137.9605 | -139.0456 | -138.6036 | -137.9582 | -137.639 | -142.0115 | -145.5193 | -146.7051 | -150.3266 | -153.234 | -154.4848 | -156.0512 | -157.7707 | 0 | 0 | 0 | 0 | 0 | 0 | 0 | 0
4-702 | High Efficiency Chiller Motors | 0 | 0 | -29.1663 | -28.7758 | -30.839 | -32.045 | -33.9589 | -34.3979 | -35.463 | -36.2161 | -36.5011 | -36.3856 | -36.216 | -36.132 | -37.2796 | -38.2006 | -38.5114 | -39.463 | -40.2254 | -40.5536 | -40.9644 | -41.416 | 0 | 0 | 0 | 0 | 0 | 0 | 0 | 0
4-703 | EMS - Chiller | 0 | 0 | -101.4351 | -100.077 | -107.2523 | -111.447 | -118.1035 | -119.6297 | -123.3341 | -125.9538 | -126.9442 | -126.5411 | 0 | 0 | 0 | 0 | 0 | 0 | 0 | 0 | 0 | 0 | 0 | 0 | 0 | 0 | 0 | 0 | 0 | 0
4-704 | Chiller Tune Up/Diagnostics | 0 | 0 | -76.7234 | -75.6965 | -81.1237 | -84.2964 | -89.3308 | -90.4856 | -93.2875 | -95.2688 | -96.0181 | -95.7133 | 0 | 0 | 0 | 0 | 0 | 0 | 0 | 0 | 0 | 0 | 0 | 0 | 0 | 0 | 0 | 0 | 0 | 0
4-705 | VSD for Chiller Pumps and Towers | 0 | 0 | -95.7207 | -94.439 | -101.2101 | -105.1684 | -111.45 | -112.8902 | -116.386 | -118.858 | -119.7928 | -119.4121 | -118.8562 | -118.5813 | -122.3481 | -125.3701 | -126.3914 | 0 | 0 | 0 | 0 | 0 | 0 | 0 | 0 | 0 | 0 | 0 | 0 | 0
4-706 | EMS Optimization - Chiller | 0 | 0 | -47.2145 | -46.5824 | -49.9223 | -51.8747 | -54.9731 | 0 | 0 | 0 | 0 | 0 | 0 | 0 | 0 | 0 | 0 | 0 | 0 | 0 | 0 | 0 | 0 | 0 | 0 | 0 | 0 | 0 | 0 | 0
4-707 | Aerosole Duct Sealing - Chiller | 0 | 0 | -95.4074 | -94.1303 | -100.8792 | -104.8246 | -111.0851 | -112.521 | -116.0053 | -118.469 | -119.4006 | -119.0212 | 0 | 0 | 0 | 0 | 0 | 0 | 0 | 0 | 0 | 0 | 0 | 0 | 0 | 0 | 0 | 0 | 0 | 0
4-708 | Duct/Pipe Insulation - Chiller | 0 | 0 | -95.9043 | -94.6206 | -101.4046 | -105.3707 | -111.6637 | -113.1071 | -116.6095 | -119.086 | -120.0223 | -119.6414 | 0 | 0 | 0 | 0 | 0 | 0 | 0 | 0 | 0 | 0 | 0 | 0 | 0 | 0 | 0 | 0 | 0 | 0
4-709 | Window Film (Standard) - Chiller | 0 | 0 | -51.2851 | -50.5985 | -54.2263 | -56.3471 | -59.7125 | -60.4843 | -62.3572 | -63.6813 | -64.1827 | -63.9796 | 0 | 0 | 0 | 0 | 0 | 0 | 0 | 0 | 0 | 0 | 0 | 0 | 0 | 0 | 0 | 0 | 0 | 0
4-710 | Roof Insulation - Chiller | 0 | 0 | -43.4104 | -42.8293 | -45.9 | -47.6952 | -50.5438 | -51.197 | -52.7825 | -53.9033 | -54.3274 | -54.1549 | -53.9031 | -53.7783 | -55.486 | -56.8564 | -57.3201 | -58.736 | -59.8715 | -60.3597 | -60.9712 | -61.643 | 0 | 0 | 0 | 0 | 0 | 0 | 0 | 0
4-711 | Cool Roof - Chiller | 0 | 0 | -240.5633 | -237.3432 | -254.36 | -264.3083 | -280.0939 | -283.7143 | -292.4995 | -298.7117 | -301.0605 | -300.1037 | -298.7073 | -298.0163 | -307.4825 | -315.0775 | -317.6466 | 0 | 0 | 0 | 0 | 0 | 0 | 0 | 0 | 0 | 0 | 0 | 0 | 0
4-721 | DX Packaged System, EER=10.9, 10 tons | 0 | 0 | -50.676 | -49.9975 | -53.5822 | -55.6778 | -59.0032 | -59.7659 | -61.6165 | -62.9252 | -63.4205 | -63.2193 | -62.9247 | -62.7789 | -64.7729 | -66.3726 | -66.9138 | 0 | 0 | 0 | 0 | 0 | 0 | 0 | 0 | 0 | 0 | 0 | 0 | 0
4-722 | Hybrid Dessicant-DX System (Trane CDQ) | 0 | 0 | -338.8087 | -334.2737 | -358.2399 | -372.2513 | -394.4836 | -399.5825 | -411.9554 | -420.7049 | -424.0126 | -422.6649 | -420.6986 | -419.7252 | -433.058 | -443.7548 | -447.3727 | 0 | 0 | 0 | 0 | 0 | 0 | 0 | 0 | 0 | 0 | 0 | 0 | 0
4-723 | Geothermal Heat Pump, EER=13, 10 tons | 0 | 0 | -128.294 | -126.5768 | -135.6519 | -140.9575 | -149.3759 | -151.3069 | -155.9921 | -159.3051 | -160.5577 | -160.0472 | -159.303 | -158.9343 | -163.9826 | -168.0329 | -169.4027 | 0 | 0 | 0 | 0 | 0 | 0 | 0 | 0 | 0 | 0 | 0 | 0 | 0
4-724 | DX Tune Up/ Advanced Diagnostics | 0 | 0 | -43.6977 | -43.1129 | -46.2039 | -48.011 | -50.8785 | -51.5361 | -53.1319 | -54.2603 | -54.6873 | -54.514 | 0 | 0 | 0 | 0 | 0 | 0 | 0 | 0 | 0 | 0 | 0 | 0 | 0 | 0 | 0 | 0 | 0 | 0
4-725 | DX Coil Cleaning | 0 | 0 | -41.9862 | -41.4242 | -44.3942 | -46.1304 | -48.8856 | 0 | 0 | 0 | 0 | 0 | 0 | 0 | 0 | 0 | 0 | 0 | 0 | 0 | 0 | 0 | 0 | 0 | 0 | 0 | 0 | 0 | 0 | 0
4-726 | Optimize Controls | 0 | 0 | -43.6977 | -43.1129 | -46.2039 | -48.011 | -50.8785 | 0 | 0 | 0 | 0 | 0 | 0 | 0 | 0 | 0 | 0 | 0 | 0 | 0 | 0 | 0 | 0 | 0 | 0 | 0 | 0 | 0 | 0 | 0
4-727 | Aerosole Duct Sealing | 0 | 0 | -87.5201 | -86.3487 | -92.5396 | -96.1589 | -101.902 | -103.219 | -106.4153 | -108.6752 | -109.5298 | -109.1824 | 0 | 0 | 0 | 0 | 0 | 0 | 0 | 0 | 0 | 0 | 0 | 0 | 0 | 0 | 0 | 0 | 0 | 0
4-728 | Duct/Pipe Insulation | 0 | 0 | -87.9381 | -86.7611 | -92.9816 | -96.6181 | -102.3886 | -103.7119 | -106.9235 | -109.1942 | -110.0529 | -109.7037 | 0 | 0 | 0 | 0 | 0 | 0 | 0 | 0 | 0 | 0 | 0 | 0 | 0 | 0 | 0 | 0 | 0 | 0
4-729 | Window Film (Standard) | 0 | 0 | -45.0817 | -44.4782 | -47.6672 | -49.5314 | -52.4896 | -53.1682 | -54.8145 | -55.9787 | -56.4189 | -56.24 | 0 | 0 | 0 | 0 | 0 | 0 | 0 | 0 | 0 | 0 | 0 | 0 | 0 | 0 | 0 | 0 | 0 | 0
4-730 | Roof Insulation | 0 | 0 | -39.8471 | -39.3137 | -42.1324 | -43.7801 | -46.3948 | -46.9946 | -48.4498 | -49.4788 | -49.8678 | -49.7099 | -49.4784 | -49.3638 | -50.9315 | -52.1894 | -52.6149 | -53.9147 | -54.9562 | -55.4046 | -55.9664 | -56.5828 | 0 | 0 | 0 | 0 | 0 | 0 | 0 | 0
4-731 | Cool Roof - DX | 0 | 0 | -219.836 | -216.8935 | -232.444 | -241.5352 | -255.9605 | -259.269 | -267.2975 | -272.9743 | -275.1206 | -274.2463 | -272.9701 | -272.3389 | -280.9894 | -287.9304 | -290.2776 | 0 | 0 | 0 | 0 | 0 | 0 | 0 | 0 | 0 | 0 | 0 | 0 | 0
4-801 | Premium T8, Elecctronic Ballast | 0 | 0 | -212.8623 | -210.013 | -225.0703 | -233.8731 | -247.841 | -251.0444 | -258.8182 | -264.315 | -266.3933 | -265.5464 | -264.3109 | -263.6995 | -272.0759 | -278.7962 | -281.0695 | 0 | 0 | 0 | 0 | 0 | 0 | 0 | 0 | 0 | 0 | 0 | 0 | 0
4-802 | CFL Hardwired, Modular 18W | 0 | 0 | -500.5511 | -493.8522 | -529.2595 | -549.9595 | -582.8043 | 0 | 0 | 0 | 0 | 0 | 0 | 0 | 0 | 0 | 0 | 0 | 0 | 0 | 0 | 0 | 0 | 0 | 0 | 0 | 0 | 0 | 0 | 0
4-803 | CFL Screw-in 18W | 0 | 0 | -500.5511 | -493.8522 | 0 | 0 | 0 | 0 | 0 | 0 | 0 | 0 | 0 | 0 | 0 | 0 | 0 | 0 | 0 | 0 | 0 | 0 | 0 | 0 | 0 | 0 | 0 | 0 | 0 | 0
4-804 | High Bay T5 | 0 | 0 | -458.6067 | -452.4666 | -484.9074 | -503.8733 | -533.9684 | -540.8693 | -557.616 | -569.4617 | -573.9393 | -572.1134 | 0 | 0 | 0 | 0 | 0 | 0 | 0 | 0 | 0 | 0 | 0 | 0 | 0 | 0 | 0 | 0 | 0 | 0
4-805 | Occupancy Sensor | 0 | 0 | -175.8533 | -173.4987 | -185.9383 | -193.2104 | -204.7504 | -207.3966 | -213.8186 | -218.3602 | -220.0774 | 0 | 0 | 0 | 0 | 0 | 0 | 0 | 0 | 0 | 0 | 0 | 0 | 0 | 0 | 0 | 0 | 0 | 0 | 0
4-901 | Replace V-belts | 0 | 0 | -0.55256 | -0.54514 | -0.58425 | -0.60694 | -0.64334 | 0 | 0 | 0 | 0 | 0 | 0 | 0 | 0 | 0 | 0 | 0 | 0 | 0 | 0 | 0 | 0 | 0 | 0 | 0 | 0 | 0 | 0 | 0
5-101 | Compressed Air-O&M | 0 | 0 | -161.4592 | -159.2979 | -170.7191 | -177.3961 | -187.9909 | -190.4207 | -196.3173 | -200.4868 | -202.0631 | -201.421 | 0 | 0 | 0 | 0 | 0 | 0 | 0 | 0 | 0 | 0 | 0 | 0 | 0 | 0 | 0 | 0 | 0 | 0
5-102 | Compressed Air - Controls | 0 | 0 | -121.4112 | -119.786 | -128.3743 | -133.395 | -141.362 | -143.1893 | -147.6231 | -150.7586 | -151.944 | -151.4615 | 0 | 0 | 0 | 0 | 0 | 0 | 0 | 0 | 0 | 0 | 0 | 0 | 0 | 0 | 0 | 0 | 0 | 0
5-103 | Compressed Air - System Optimization | 0 | 0 | -204.6004 | -201.8615 | -216.3344 | -224.7954 | -238.2214 | -241.3004 | -248.7725 | -254.056 | -256.0538 | -255.2396 | 0 | 0 | 0 | 0 | 0 | 0 | 0 | 0 | 0 | 0 | 0 | 0 | 0 | 0 | 0 | 0 | 0 | 0
5-104 | Compressed Air- Sizing | 0 | 0 | -87.5932 | -86.4206 | -92.6168 | -96.239 | -101.9868 | -103.305 | -106.504 | -108.7659 | -109.6215 | -109.2731 | 0 | 0 | 0 | 0 | 0 | 0 | 0 | 0 | 0 | 0 | 0 | 0 | 0 | 0 | 0 | 0 | 0 | 0
5-105 | Comp Air - Replace 1-5 HP motor | 0 | 0 | -27.7292 | -27.358 | -29.3195 | -30.4661 | -32.2858 | -32.703 | -33.7157 | -34.4318 | -34.7027 | -34.5929 | -34.4315 | -34.3519 | -35.4427 | -36.318 | -36.614 | 0 | 0 | 0 | 0 | 0 | 0 | 0 | 0 | 0 | 0 | 0 | 0 | 0
5-106 | Comp Air - ASD (1-5 hp) | 0 | 0 | -59.7667 | -58.9664 | -63.1942 | -65.6658 | -69.588 | -70.4872 | -72.6698 | -74.2133 | -74.7972 | -74.5598 | -74.2124 | -74.0404 | -76.3927 | -78.2792 | -78.917 | 0 | 0 | 0 | 0 | 0 | 0 | 0 | 0 | 0 | 0 | 0 | 0 | 0
5-107 | Comp Air - Motor practices-1 (1-5 HP) | 0 | 0 | -44.1937 | -43.6021 | -46.7282 | -48.5558 | -51.456 | -52.1209 | -53.7349 | -54.8761 | -55.3081 | -55.1324 | -54.8755 | -54.7487 | -56.4873 | -57.8823 | -58.3542 | 0 | 0 | 0 | 0 | 0 | 0 | 0 | 0 | 0 | 0 | 0 | 0 | 0
5-108 | Comp Air - Replace 6-100 HP motor | 0 | 0 | -32.6589 | -32.2217 | -34.5319 | -35.8825 | -38.0256 | -38.5171 | -39.7098 | -40.5532 | -40.8724 | -40.7428 | 0 | 0 | 0 | 0 | 0 | 0 | 0 | 0 | 0 | 0 | 0 | 0 | 0 | 0 | 0 | 0 | 0 | 0
5-109 | Comp Air - ASD (6-100 hp) | 0 | 0 | -59.3408 | -58.5462 | -62.7439 | -65.1978 | -69.0919 | -69.9848 | -72.1519 | -73.6843 | -74.2641 | -74.0284 | 0 | 0 | 0 | 0 | 0 | 0 | 0 | 0 | 0 | 0 | 0 | 0 | 0 | 0 | 0 | 0 | 0 | 0
5-110 | Comp Air - Motor practices-1 (6-100 HP) | 0 | 0 | -22.0968 | -21.801 | -23.3641 | -24.2779 | -25.7279 | -26.0605 | -26.8674 | -27.438 | -27.654 | -27.5666 | 0 | 0 | 0 | 0 | 0 | 0 | 0 | 0 | 0 | 0 | 0 | 0 | 0 | 0 | 0 | 0 | 0 | 0
5-111 | Comp Air - Replace 100+ HP motor | 0 | 0 | -29.1011 | -28.7115 | -30.7701 | -31.9735 | -33.883 | -34.3211 | 0 | 0 | 0 | 0 | 0 | 0 | 0 | 0 | 0 | 0 | 0 | 0 | 0 | 0 | 0 | 0 | 0 | 0 | 0 | 0 | 0 | 0
5-112 | Comp Air - ASD (100+ hp) | 0 | 0 | -59.3176 | -58.5234 | -62.7194 | -65.1724 | -69.0649 | -69.9576 | 0 | 0 | 0 | 0 | 0 | 0 | 0 | 0 | 0 | 0 | 0 | 0 | 0 | 0 | 0 | 0 | 0 | 0 | 0 | 0 | 0 | 0
5-113 | Comp Air - Motor practices-1 (100+ HP) | 0 | 0 | -13.8105 | -13.6256 | -14.6025 | -15.1736 | -16.0799 | -16.2878 | 0 | 0 | 0 | 0 | 0 | 0 | 0 | 0 | 0 | 0 | 0 | 0 | 0 | 0 | 0 | 0 | 0 | 0 | 0 | 0 | 0 | 0
5-201 | Fans - O&M | 0 | 0 | -18.6 | -18.351 | -19.6667 | -20.4358 | -21.6564 | -21.9363 | -22.6157 | -23.0957 | -23.278 | -23.2041 | 0 | 0 | 0 | 0 | 0 | 0 | 0 | 0 | 0 | 0 | 0 | 0 | 0 | 0 | 0 | 0 | 0 | 0
5-202 | Fans - Controls | 0 | 0 | -356.4008 | -351.6299 | -376.8406 | -391.5794 | -414.9664 | -420.3299 | -433.3451 | -442.5494 | -446.0289 | -444.6106 | 0 | 0 | 0 | 0 | 0 | 0 | 0 | 0 | 0 | 0 | 0 | 0 | 0 | 0 | 0 | 0 | 0 | 0
5-203 | Fans - System Optimization | 0 | 0 | -237.7471 | -234.5639 | -251.3816 | -261.2135 | -276.8149 | -280.3923 | -289.0748 | -295.215 | -297.5365 | -296.5902 | 0 | 0 | 0 | 0 | 0 | 0 | 0 | 0 | 0 | 0 | 0 | 0 | 0 | 0 | 0 | 0 | 0 | 0
5-204 | Fans- Improve components | 0 | 0 | -47.9532 | -47.3113 | -50.7034 | -52.6863 | -55.8332 | -56.5547 | -58.306 | -59.5442 | -60.0126 | -59.8226 | 0 | 0 | 0 | 0 | 0 | 0 | 0 | 0 | 0 | 0 | 0 | 0 | 0 | 0 | 0 | 0 | 0 | 0
5-205 | Fans - Replace 1-5 HP motor | 0 | 0 | -27.7292 | -27.358 | -29.3195 | -30.4661 | -32.2858 | -32.703 | -33.7157 | -34.4318 | -34.7027 | -34.5929 | -34.4315 | -34.3519 | -35.4427 | -36.318 | -36.614 | 0 | 0 | 0 | 0 | 0 | 0 | 0 | 0 | 0 | 0 | 0 | 0 | 0
5-206 | Fans - ASD (1-5 hp) | 0 | 0 | -59.922 | -59.1197 | -63.3585 | -65.8365 | -69.7689 | -70.6704 | -72.8587 | -74.4061 | -74.9916 | -74.7536 | -74.4053 | -74.2328 | -76.5913 | -78.4827 | -79.1222 | 0 | 0 | 0 | 0 | 0 | 0 | 0 | 0 | 0 | 0 | 0 | 0 | 0
5-207 | Fans - Motor practices-1 (1-5 HP) | 0 | 0 | -44.1937 | -43.6021 | -46.7282 | -48.5558 | -51.456 | -52.1209 | -53.7349 | -54.8761 | -55.3081 | -55.1324 | -54.8755 | -54.7487 | -56.4873 | -57.8823 | -58.3542 | 0 | 0 | 0 | 0 | 0 | 0 | 0 | 0 | 0 | 0 | 0 | 0 | 0
5-208 | Fans - Replace 6-100 HP motor | 0 | 0 | -32.6589 | -32.2217 | -34.5319 | -35.8825 | -38.0256 | -38.5171 | -39.7098 | -40.5532 | -40.8724 | -40.7428 | 0 | 0 | 0 | 0 | 0 | 0 | 0 | 0 | 0 | 0 | 0 | 0 | 0 | 0 | 0 | 0 | 0 | 0
5-209 | Fans - ASD (6-100 hp) | 0 | 0 | -59.4737 | -58.6774 | -62.8845 | -65.3439 | -69.2467 | -70.1416 | -72.3136 | -73.8495 | -74.4304 | -74.1941 | 0 | 0 | 0 | 0 | 0 | 0 | 0 | 0 | 0 | 0 | 0 | 0 | 0 | 0 | 0 | 0 | 0 | 0
5-210 | Fans - Motor practices-1 (6-100 HP) | 0 | 0 | -22.0968 | -21.801 | -23.3641 | -24.2779 | -25.7279 | -26.0605 | -26.8674 | -27.438 | -27.654 | -27.5666 | 0 | 0 | 0 | 0 | 0 | 0 | 0 | 0 | 0 | 0 | 0 | 0 | 0 | 0 | 0 | 0 | 0 | 0
5-211 | Fans - Replace 100+ HP motor | 0 | 0 | -29.1011 | -28.7115 | -30.7701 | -31.9735 | -33.883 | -34.3211 | 0 | 0 | 0 | 0 | 0 | 0 | 0 | 0 | 0 | 0 | 0 | 0 | 0 | 0 | 0 | 0 | 0 | 0 | 0 | 0 | 0 | 0
5-212 | Fans - ASD (100+ hp) | 0 | 0 | -59.3705 | -58.5755 | -62.7753 | -65.2305 | -69.1265 | -70.0199 | 0 | 0 | 0 | 0 | 0 | 0 | 0 | 0 | 0 | 0 | 0 | 0 | 0 | 0 | 0 | 0 | 0 | 0 | 0 | 0 | 0 | 0
5-213 | Fans - Motor practices-1 (100+ HP) | 0 | 0 | -13.8105 | -13.6256 | -14.6025 | -15.1736 | -16.0799 | -16.2878 | 0 | 0 | 0 | 0 | 0 | 0 | 0 | 0 | 0 | 0 | 0 | 0 | 0 | 0 | 0 | 0 | 0 | 0 | 0 | 0 | 0 | 0
5-301 | Pumps - O&M | 0 | 0 | -97.947 | -96.6358 | -103.5644 | -107.6149 | -114.0419 | -115.5162 | -119.0932 | -121.6225 | -122.5788 | -122.1899 | 0 | 0 | 0 | 0 | 0 | 0 | 0 | 0 | 0 | 0 | 0 | 0 | 0 | 0 | 0 | 0 | 0 | 0
5-302 | Pumps - Controls | 0 | 0 | -343.1187 | -338.5256 | -362.7968 | -376.9864 | -399.5018 | -404.6655 | -417.1956 | -426.0568 | -429.4065 | -428.0416 | 0 | 0 | 0 | 0 | 0 | 0 | 0 | 0 | 0 | 0 | 0 | 0 | 0 | 0 | 0 | 0 | 0 | 0
5-303 | Pumps - System Optimization | 0 | 0 | -395.0996 | -389.8107 | -417.7589 | -434.0981 | -460.0243 | -465.9703 | -480.3987 | -490.6024 | -494.4594 | -492.8878 | 0 | 0 | 0 | 0 | 0 | 0 | 0 | 0 | 0 | 0 | 0 | 0 | 0 | 0 | 0 | 0 | 0 | 0
5-304 | Pumps - Sizing | 0 | 0 | -219.2147 | -216.2802 | -231.7869 | -240.8524 | -255.2372 | -258.5362 | -266.5419 | -272.2031 | -274.3436 | -273.4708 | 0 | 0 | 0 | 0 | 0 | 0 | 0 | 0 | 0 | 0 | 0 | 0 | 0 | 0 | 0 | 0 | 0 | 0
5-305 | Pumps - Replace 1-5 HP motor | 0 | 0 | -27.7292 | -27.358 | -29.3195 | -30.4661 | -32.2858 | -32.703 | -33.7157 | -34.4318 | -34.7027 | -34.5929 | -34.4315 | -34.3519 | -35.4427 | -36.318 | -36.614 | 0 | 0 | 0 | 0 | 0 | 0 | 0 | 0 | 0 | 0 | 0 | 0 | 0
5-306 | Pumps - ASD (1-5 hp) | 0 | 0 | -59.8674 | -59.0658 | -63.3008 | -65.7765 | -69.7051 | -70.606 | -72.7923 | -74.3384 | -74.9231 | -74.6855 | -74.3375 | -74.1652 | -76.5215 | -78.4112 | -79.0501 | 0 | 0 | 0 | 0 | 0 | 0 | 0 | 0 | 0 | 0 | 0 | 0 | 0
5-307 | Pumps - Motor practices-1 (1-5 HP) | 0 | 0 | -44.1937 | -43.6021 | -46.7282 | -48.5558 | -51.456 | -52.1209 | -53.7349 | -54.8761 | -55.3081 | -55.1324 | -54.8755 | -54.7487 | -56.4873 | -57.8823 | -58.3542 | 0 | 0 | 0 | 0 | 0 | 0 | 0 | 0 | 0 | 0 | 0 | 0 | 0
5-308 | Pumps - Replace 6-100 HP motor | 0 | 0 | -32.6589 | -32.2217 | -34.5319 | -35.8825 | -38.0256 | -38.5171 | -39.7098 | -40.5532 | -40.8724 | -40.7428 | 0 | 0 | 0 | 0 | 0 | 0 | 0 | 0 | 0 | 0 | 0 | 0 | 0 | 0 | 0 | 0 | 0 | 0
5-309 | Pumps - ASD (6-100 hp) | 0 | 0 | -59.4228 | -58.6271 | -62.8306 | -65.2879 | -69.1874 | -70.0815 | -72.2516 | -73.7862 | -74.3667 | -74.1306 | 0 | 0 | 0 | 0 | 0 | 0 | 0 | 0 | 0 | 0 | 0 | 0 | 0 | 0 | 0 | 0 | 0 | 0
5-310 | Pumps - Motor practices-1 (6-100 HP) | 0 | 0 | -22.0968 | -21.801 | -23.3641 | -24.2779 | -25.7279 | -26.0605 | -26.8674 | -27.438 | -27.654 | -27.5666 | 0 | 0 | 0 | 0 | 0 | 0 | 0 | 0 | 0 | 0 | 0 | 0 | 0 | 0 | 0 | 0 | 0 | 0
5-311 | Pumps - Replace 100+ HP motor | 0 | 0 | -29.1011 | -28.7115 | -30.7701 | -31.9735 | -33.883 | -34.3211 | 0 | 0 | 0 | 0 | 0 | 0 | 0 | 0 | 0 | 0 | 0 | 0 | 0 | 0 | 0 | 0 | 0 | 0 | 0 | 0 | 0 | 0
5-312 | Pumps - ASD (100+ hp) | 0 | 0 | -59.2979 | -58.5039 | -62.6985 | -65.1505 | -69.0419 | -69.9341 | 0 | 0 | 0 | 0 | 0 | 0 | 0 | 0 | 0 | 0 | 0 | 0 | 0 | 0 | 0 | 0 | 0 | 0 | 0 | 0 | 0 | 0
5-313 | Pumps - Motor practices-1 (100+ HP) | 0 | 0 | -13.8105 | -13.6256 | -14.6025 | -15.1736 | -16.0799 | -16.2878 | 0 | 0 | 0 | 0 | 0 | 0 | 0 | 0 | 0 | 0 | 0 | 0 | 0 | 0 | 0 | 0 | 0 | 0 | 0 | 0 | 0 | 0
5-409 | Efficient practices printing press | 0 | 0 | -96.916 | -95.6186 | -102.4742 | -106.4822 | -112.8417 | -114.3002 | -117.8396 | -120.3423 | -121.2887 | -120.9037 | -120.3409 | -120.0624 | -123.8761 | -126.9358 | -127.9703 | -131.1304 | -133.6656 | -134.7566 | -136.1229 | -137.6223 | 0 | 0 | 0 | 0 | 0 | 0 | 0 | 0
5-410 | Efficient Printing press (fewer cylinders) | 0 | 0 | -219.2147 | -216.2802 | -231.7869 | -240.8524 | -255.2372 | -258.5362 | -266.5419 | -272.2031 | -274.3436 | -273.4708 | 0 | 0 | 0 | 0 | 0 | 0 | 0 | 0 | 0 | 0 | 0 | 0 | 0 | 0 | 0 | 0 | 0 | 0
5-411 | Light cylinders | 0 | 0 | -100.0763 | -98.7366 | -105.8158 | -109.9544 | -116.5215 | -118.0274 | -121.6821 | -124.2664 | -125.2436 | -124.8463 | 0 | 0 | 0 | 0 | 0 | 0 | 0 | 0 | 0 | 0 | 0 | 0 | 0 | 0 | 0 | 0 | 0 | 0
5-412 | Efficient drives | 0 | 0 | -33.0339 | -32.5917 | -34.9284 | -36.2945 | -38.4622 | -38.9593 | -40.1657 | -41.0187 | -41.3415 | -41.2107 | 0 | 0 | 0 | 0 | 0 | 0 | 0 | 0 | 0 | 0 | 0 | 0 | 0 | 0 | 0 | 0 | 0 | 0
5-701 | Centrifugal Chiller, 0.51 kW/ton, 500 tons | 0 | 0 | -111.1023 | -109.6148 | -117.4739 | -122.0684 | -129.3593 | -131.031 | -135.0883 | -137.9578 | -139.0429 | -138.6009 | -137.9555 | -137.6363 | -142.0087 | -145.5164 | -146.7022 | -150.3237 | -153.231 | -154.4818 | -156.0481 | -157.7676 | 0 | 0 | 0 | 0 | 0 | 0 | 0 | 0
5-702 | High Efficiency Chiller Motors | 0 | 0 | -29.1661 | -28.7758 | -30.8389 | -32.0451 | -33.9588 | -34.3978 | -35.463 | -36.216 | -36.5008 | -36.3854 | -36.2159 | -36.1319 | -37.2797 | -38.2001 | -38.5115 | -39.463 | -40.2256 | -40.5536 | -40.9646 | -41.4162 | 0 | 0 | 0 | 0 | 0 | 0 | 0 | 0
5-703 | EMS - Chiller | 0 | 0 | -101.433 | -100.0749 | -107.25 | -111.4446 | -118.1009 | -119.6272 | -123.3315 | -125.9511 | -126.9415 | -126.5384 | 0 | 0 | 0 | 0 | 0 | 0 | 0 | 0 | 0 | 0 | 0 | 0 | 0 | 0 | 0 | 0 | 0 | 0
5-704 | Chiller Tune Up/Diagnostics | 0 | 0 | -76.7232 | -75.6964 | -81.1236 | -84.2963 | -89.3306 | -90.4854 | -93.2874 | -95.2684 | -96.0176 | -95.7133 | 0 | 0 | 0 | 0 | 0 | 0 | 0 | 0 | 0 | 0 | 0 | 0 | 0 | 0 | 0 | 0 | 0 | 0
5-705 | VSD for Chiller Pumps and Towers | 0 | 0 | -95.7188 | -94.4372 | -101.2081 | -105.1663 | -111.4478 | -112.888 | -116.3837 | -118.8557 | -119.7904 | -119.4098 | -118.8539 | -118.579 | -122.3457 | -125.3677 | -126.3889 | 0 | 0 | 0 | 0 | 0 | 0 | 0 | 0 | 0 | 0 | 0 | 0 | 0
5-706 | EMS Optimization - Chiller | 0 | 0 | -47.2142 | -46.5824 | -49.9222 | -51.8746 | -54.9728 | 0 | 0 | 0 | 0 | 0 | 0 | 0 | 0 | 0 | 0 | 0 | 0 | 0 | 0 | 0 | 0 | 0 | 0 | 0 | 0 | 0 | 0 | 0
5-707 | Aerosole Duct Sealing - Chiller | 0 | 0 | -95.407 | -94.1302 | -100.879 | -104.8245 | -111.0847 | -112.5208 | -116.0051 | -118.4685 | -119.4 | -119.0212 | 0 | 0 | 0 | 0 | 0 | 0 | 0 | 0 | 0 | 0 | 0 | 0 | 0 | 0 | 0 | 0 | 0 | 0
5-708 | Duct/Pipe Insulation - Chiller | 0 | 0 | -95.9039 | -94.6205 | -101.4044 | -105.3705 | -111.6633 | -113.1069 | -116.6093 | -119.0856 | -120.0219 | -119.6411 | 0 | 0 | 0 | 0 | 0 | 0 | 0 | 0 | 0 | 0 | 0 | 0 | 0 | 0 | 0 | 0 | 0 | 0
5-709 | Window Film (Standard) - Chiller | 0 | 0 | -51.2849 | -50.5986 | -54.2263 | -56.347 | -59.7124 | -60.484 | -62.3571 | -63.6812 | -64.1823 | -63.9787 | 0 | 0 | 0 | 0 | 0 | 0 | 0 | 0 | 0 | 0 | 0 | 0 | 0 | 0 | 0 | 0 | 0 | 0
5-710 | Roof Insulation - Chiller | 0 | 0 | -43.4102 | -42.8292 | -45.8999 | -47.695 | -50.5436 | -51.1969 | -52.7822 | -53.903 | -54.3272 | -54.1545 | -53.903 | -53.7776 | -55.4857 | -56.8561 | -57.3195 | -58.7363 | -59.871 | -60.3594 | -60.9714 | -61.643 | 0 | 0 | 0 | 0 | 0 | 0 | 0 | 0
5-711 | Cool Roof - Chiller | 0 | 0 | -240.5623 | -237.3431 | -254.3596 | -264.3079 | -280.0928 | -283.7136 | -292.4989 | -298.7104 | -301.0588 | -300.1024 | -298.7067 | -298.0153 | -307.4812 | -315.076 | -317.6463 | 0 | 0 | 0 | 0 | 0 | 0 | 0 | 0 | 0 | 0 | 0 | 0 | 0
5-721 | DX Packaged System, EER=10.9, 10 tons | 0 | 0 | -50.6754 | -49.9969 | -53.5816 | -55.6772 | -59.0025 | -59.7652 | -61.6158 | -62.9245 | -63.4197 | -63.2186 | -62.9239 | -62.7781 | -64.7721 | -66.3718 | -66.913 | 0 | 0 | 0 | 0 | 0 | 0 | 0 | 0 | 0 | 0 | 0 | 0 | 0
5-722 | Hybrid Dessicant-DX System (Trane CDQ) | 0 | 0 | -338.8075 | -334.2735 | -358.2395 | -372.2508 | -394.4821 | -399.5817 | -411.9545 | -420.7032 | -424.0103 | -422.6633 | -420.6981 | -419.7241 | -433.0558 | -443.7525 | -447.3716 | 0 | 0 | 0 | 0 | 0 | 0 | 0 | 0 | 0 | 0 | 0 | 0 | 0
5-723 | Geothermal Heat Pump, EER=13, 10 tons | 0 | 0 | -128.2936 | -126.5768 | -135.6518 | -140.9573 | -149.3755 | -151.3065 | -155.9919 | -159.3043 | -160.5569 | -160.0465 | -159.3029 | -158.9336 | -163.982 | -168.0321 | -169.4031 | 0 | 0 | 0 | 0 | 0 | 0 | 0 | 0 | 0 | 0 | 0 | 0 | 0
5-724 | DX Tune Up/ Advanced Diagnostics | 0 | 0 | -43.6976 | -43.1129 | -46.2039 | -48.011 | -50.8782 | -51.5359 | -53.1318 | -54.26 | -54.6868 | -54.5133 | 0 | 0 | 0 | 0 | 0 | 0 | 0 | 0 | 0 | 0 | 0 | 0 | 0 | 0 | 0 | 0 | 0 | 0
5-725 | DX Coil Cleaning | 0 | 0 | -41.9871 | -41.4237 | -44.3956 | -46.1319 | -48.8844 | 0 | 0 | 0 | 0 | 0 | 0 | 0 | 0 | 0 | 0 | 0 | 0 | 0 | 0 | 0 | 0 | 0 | 0 | 0 | 0 | 0 | 0 | 0
5-726 | Optimize Controls | 0 | 0 | -43.6986 | -43.1124 | -46.2054 | -48.0125 | -50.8772 | 0 | 0 | 0 | 0 | 0 | 0 | 0 | 0 | 0 | 0 | 0 | 0 | 0 | 0 | 0 | 0 | 0 | 0 | 0 | 0 | 0 | 0 | 0
5-727 | Aerosole Duct Sealing | 0 | 0 | -87.5219 | -86.3476 | -92.5426 | -96.1618 | -101.8996 | -103.2149 | -106.4121 | -108.6718 | -109.5303 | -109.185 | 0 | 0 | 0 | 0 | 0 | 0 | 0 | 0 | 0 | 0 | 0 | 0 | 0 | 0 | 0 | 0 | 0 | 0
5-728 | Duct/Pipe Insulation | 0 | 0 | -87.9398 | -86.76 | -92.9845 | -96.621 | -102.3863 | -103.7077 | -106.9202 | -109.1906 | -110.0535 | -109.7067 | 0 | 0 | 0 | 0 | 0 | 0 | 0 | 0 | 0 | 0 | 0 | 0 | 0 | 0 | 0 | 0 | 0 | 0
5-729 | Window Film (Standard) | 0 | 0 | -45.0825 | -44.4776 | -47.6687 | -49.5329 | -52.4885 | -53.1659 | -54.8128 | -55.9768 | -56.4191 | -56.2411 | 0 | 0 | 0 | 0 | 0 | 0 | 0 | 0 | 0 | 0 | 0 | 0 | 0 | 0 | 0 | 0 | 0 | 0
5-730 | Roof Insulation | 0 | 0 | -39.8478 | -39.3131 | -42.1337 | -43.7814 | -46.3937 | -46.9926 | -48.4483 | -49.4771 | -49.8682 | -49.7113 | -49.4766 | -49.3657 | -50.9299 | -52.1892 | -52.6133 | -53.9129 | -54.9585 | -55.4055 | -55.967 | -56.5834 | 0 | 0 | 0 | 0 | 0 | 0 | 0 | 0
5-731 | Cool Roof - DX | 0 | 0 | -219.8402 | -216.8908 | -232.4513 | -241.5424 | -255.9544 | -259.2584 | -267.2892 | -272.9654 | -275.1213 | -274.253 | -272.962 | -272.3479 | -280.9802 | -287.9286 | -290.2697 | 0 | 0 | 0 | 0 | 0 | 0 | 0 | 0 | 0 | 0 | 0 | 0 | 0
5-801 | Premium T8, Elecctronic Ballast | 0 | 0 | -212.8662 | -210.0103 | -225.0771 | -233.8799 | -247.8348 | -251.0338 | -258.81 | -264.3063 | -266.394 | -265.5533 | -264.3031 | -263.7085 | -272.067 | -278.7947 | -281.0614 | 0 | 0 | 0 | 0 | 0 | 0 | 0 | 0 | 0 | 0 | 0 | 0 | 0
5-802 | CFL Hardwired, Modular 18W | 0 | 0 | -500.5602 | -493.8457 | -529.2756 | -549.9757 | -582.7899 | 0 | 0 | 0 | 0 | 0 | 0 | 0 | 0 | 0 | 0 | 0 | 0 | 0 | 0 | 0 | 0 | 0 | 0 | 0 | 0 | 0 | 0 | 0
5-803 | CFL Screw-in 18W | 0 | 0 | -500.5602 | -493.8457 | 0 | 0 | 0 | 0 | 0 | 0 | 0 | 0 | 0 | 0 | 0 | 0 | 0 | 0 | 0 | 0 | 0 | 0 | 0 | 0 | 0 | 0 | 0 | 0 | 0 | 0
5-804 | High Bay T5 | 0 | 0 | -458.6158 | -452.4609 | -484.9226 | -503.8879 | -533.955 | -540.8459 | -557.5986 | -569.4427 | -573.9409 | -572.1276 | 0 | 0 | 0 | 0 | 0 | 0 | 0 | 0 | 0 | 0 | 0 | 0 | 0 | 0 | 0 | 0 | 0 | 0
5-805 | Occupancy Sensor | 0 | 0 | -175.8546 | -173.494 | -185.9415 | -193.2134 | -204.7431 | -207.3852 | -213.8091 | -218.3506 | -220.076 | 0 | 0 | 0 | 0 | 0 | 0 | 0 | 0 | 0 | 0 | 0 | 0 | 0 | 0 | 0 | 0 | 0 | 0 | 0
5-901 | Replace V-belts | 0 | 0 | -0.55257 | -0.54514 | -0.58426 | -0.60695 | -0.64333 | 0 | 0 | 0 | 0 | 0 | 0 | 0 | 0 | 0 | 0 | 0 | 0 | 0 | 0 | 0 | 0 | 0 | 0 | 0 | 0 | 0 | 0 | 0
6-101 | Compressed Air-O&M | 0 | 0 | -161.4635 | -159.2961 | -170.7249 | -177.402 | -187.988 | -190.4138 | -196.3121 | -200.4821 | -202.066 | -201.427 | 0 | 0 | 0 | 0 | 0 | 0 | 0 | 0 | 0 | 0 | 0 | 0 | 0 | 0 | 0 | 0 | 0 | 0
6-102 | Compressed Air - Controls | 0 | 0 | -121.4145 | -119.7847 | -128.3787 | -133.3995 | -141.3599 | -143.184 | -147.6193 | -150.755 | -151.9463 | -151.4661 | 0 | 0 | 0 | 0 | 0 | 0 | 0 | 0 | 0 | 0 | 0 | 0 | 0 | 0 | 0 | 0 | 0 | 0
6-103 | Compressed Air - System Optimization | 0 | 0 | -204.6059 | -201.8593 | -216.3419 | -224.8029 | -238.2173 | -241.2915 | -248.7657 | -254.05 | -256.0571 | -255.2475 | 0 | 0 | 0 | 0 | 0 | 0 | 0 | 0 | 0 | 0 | 0 | 0 | 0 | 0 | 0 | 0 | 0 | 0
6-104 | Compressed Air- Sizing | 0 | 0 | -87.5956 | -86.4197 | -92.62 | -96.2421 | -101.9853 | -103.3013 | -106.5012 | -108.7636 | -109.6228 | -109.2768 | 0 | 0 | 0 | 0 | 0 | 0 | 0 | 0 | 0 | 0 | 0 | 0 | 0 | 0 | 0 | 0 | 0 | 0
6-105 | Comp Air - Replace 1-5 HP motor | 0 | 0 | -27.7299 | -27.3577 | -29.3205 | -30.4671 | -32.2854 | -32.7018 | -33.7148 | -34.431 | -34.7032 | -34.5938 | -34.4307 | -34.3535 | -35.4421 | -36.3183 | -36.6134 | 0 | 0 | 0 | 0 | 0 | 0 | 0 | 0 | 0 | 0 | 0 | 0 | 0
6-106 | Comp Air - ASD (1-5 hp) | 0 | 0 | -59.7706 | -58.9682 | -63.1989 | -65.6706 | -69.5895 | -70.4874 | -72.6708 | -74.2143 | -74.801 | -74.565 | -74.2135 | -74.0463 | -76.3938 | -78.2825 | -78.9183 | 0 | 0 | 0 | 0 | 0 | 0 | 0 | 0 | 0 | 0 | 0 | 0 | 0
6-107 | Comp Air - Motor practices-1 (1-5 HP) | 0 | 0 | -44.1949 | -43.6016 | -46.7298 | -48.5573 | -51.4548 | -52.1188 | -53.7333 | -54.8747 | -55.3085 | -55.134 | -54.874 | -54.7506 | -56.4858 | -57.8827 | -58.3527 | 0 | 0 | 0 | 0 | 0 | 0 | 0 | 0 | 0 | 0 | 0 | 0 | 0
6-108 | Comp Air - Replace 6-100 HP motor | 0 | 0 | -32.6598 | -32.2213 | -34.5331 | -35.8837 | -38.025 | -38.5157 | -39.7087 | -40.552 | -40.8729 | -40.7445 | 0 | 0 | 0 | 0 | 0 | 0 | 0 | 0 | 0 | 0 | 0 | 0 | 0 | 0 | 0 | 0 | 0 | 0
6-109 | Comp Air - ASD (6-100 hp) | 0 | 0 | -59.3446 | -58.548 | -62.7486 | -65.2026 | -69.0934 | -69.9851 | -72.1529 | -73.6854 | -74.2679 | -74.0335 | 0 | 0 | 0 | 0 | 0 | 0 | 0 | 0 | 0 | 0 | 0 | 0 | 0 | 0 | 0 | 0 | 0 | 0
6-110 | Comp Air - Motor practices-1 (6-100 HP) | 0 | 0 | -22.0974 | -21.8008 | -23.3649 | -24.2786 | -25.7273 | -26.0593 | -26.8667 | -27.4372 | -27.6543 | -27.5677 | 0 | 0 | 0 | 0 | 0 | 0 | 0 | 0 | 0 | 0 | 0 | 0 | 0 | 0 | 0 | 0 | 0 | 0
6-111 | Comp Air - Replace 100+ HP motor | 0 | 0 | -29.1019 | -28.7111 | -30.7711 | -31.9745 | -33.8826 | -34.3198 | 0 | 0 | 0 | 0 | 0 | 0 | 0 | 0 | 0 | 0 | 0 | 0 | 0 | 0 | 0 | 0 | 0 | 0 | 0 | 0 | 0 | 0
6-112 | Comp Air - ASD (100+ hp) | 0 | 0 | -59.3214 | -58.5251 | -62.7241 | -65.1771 | -69.0664 | -69.9577 | 0 | 0 | 0 | 0 | 0 | 0 | 0 | 0 | 0 | 0 | 0 | 0 | 0 | 0 | 0 | 0 | 0 | 0 | 0 | 0 | 0 | 0
6-113 | Comp Air - Motor practices-1 (100+ HP) | 0 | 0 | -13.8109 | -13.6255 | -14.6031 | -15.1741 | -16.0796 | -16.287 | 0 | 0 | 0 | 0 | 0 | 0 | 0 | 0 | 0 | 0 | 0 | 0 | 0 | 0 | 0 | 0 | 0 | 0 | 0 | 0 | 0 | 0
6-201 | Fans - O&M | 0 | 0 | -18.6005 | -18.3508 | -19.6674 | -20.4364 | -21.656 | -21.9356 | -22.615 | -23.0953 | -23.2781 | -23.2049 | 0 | 0 | 0 | 0 | 0 | 0 | 0 | 0 | 0 | 0 | 0 | 0 | 0 | 0 | 0 | 0 | 0 | 0
6-202 | Fans - Controls | 0 | 0 | -356.4102 | -351.626 | -376.8536 | -391.5923 | -414.9595 | -420.3144 | -433.3337 | -442.5387 | -446.035 | -444.6244 | 0 | 0 | 0 | 0 | 0 | 0 | 0 | 0 | 0 | 0 | 0 | 0 | 0 | 0 | 0 | 0 | 0 | 0
6-203 | Fans - System Optimization | 0 | 0 | -237.7595 | -234.568 | -251.3972 | -261.2293 | -276.8174 | -280.3895 | -289.0749 | -295.2153 | -297.5479 | -296.607 | 0 | 0 | 0 | 0 | 0 | 0 | 0 | 0 | 0 | 0 | 0 | 0 | 0 | 0 | 0 | 0 | 0 | 0
6-204 | Fans- Improve components | 0 | 0 | -47.9545 | -47.3108 | -50.7052 | -52.6881 | -55.8322 | -56.5527 | -58.3045 | -59.5429 | -60.0134 | -59.8243 | 0 | 0 | 0 | 0 | 0 | 0 | 0 | 0 | 0 | 0 | 0 | 0 | 0 | 0 | 0 | 0 | 0 | 0
6-205 | Fans - Replace 1-5 HP motor | 0 | 0 | -27.7299 | -27.3577 | -29.3205 | -30.4671 | -32.2854 | -32.7018 | -33.7148 | -34.431 | -34.7032 | -34.5938 | -34.4307 | -34.3535 | -35.4421 | -36.3183 | -36.6134 | 0 | 0 | 0 | 0 | 0 | 0 | 0 | 0 | 0 | 0 | 0 | 0 | 0
6-206 | Fans - ASD (1-5 hp) | 0 | 0 | -59.9259 | -59.1215 | -63.3632 | -65.8413 | -69.7704 | -70.6706 | -72.8597 | -74.4072 | -74.9954 | -74.7589 | -74.4064 | -74.2387 | -76.5924 | -78.486 | -79.1234 | 0 | 0 | 0 | 0 | 0 | 0 | 0 | 0 | 0 | 0 | 0 | 0 | 0
6-207 | Fans - Motor practices-1 (1-5 HP) | 0 | 0 | -44.1949 | -43.6016 | -46.7298 | -48.5573 | -51.4548 | -52.1188 | -53.7333 | -54.8747 | -55.3085 | -55.134 | -54.874 | -54.7506 | -56.4858 | -57.8827 | -58.3527 | 0 | 0 | 0 | 0 | 0 | 0 | 0 | 0 | 0 | 0 | 0 | 0 | 0
6-208 | Fans - Replace 6-100 HP motor | 0 | 0 | -32.6598 | -32.2213 | -34.5331 | -35.8837 | -38.025 | -38.5157 | -39.7087 | -40.552 | -40.8729 | -40.7445 | 0 | 0 | 0 | 0 | 0 | 0 | 0 | 0 | 0 | 0 | 0 | 0 | 0 | 0 | 0 | 0 | 0 | 0
6-209 | Fans - ASD (6-100 hp) | 0 | 0 | -59.4776 | -58.6791 | -62.8892 | -65.3487 | -69.2482 | -70.1418 | -72.3145 | -73.8505 | -74.4342 | -74.1993 | 0 | 0 | 0 | 0 | 0 | 0 | 0 | 0 | 0 | 0 | 0 | 0 | 0 | 0 | 0 | 0 | 0 | 0
6-210 | Fans - Motor practices-1 (6-100 HP) | 0 | 0 | -22.0974 | -21.8008 | -23.3649 | -24.2786 | -25.7273 | -26.0593 | -26.8667 | -27.4372 | -27.6543 | -27.5677 | 0 | 0 | 0 | 0 | 0 | 0 | 0 | 0 | 0 | 0 | 0 | 0 | 0 | 0 | 0 | 0 | 0 | 0
6-211 | Fans - Replace 100+ HP motor | 0 | 0 | -29.1019 | -28.7111 | -30.7711 | -31.9745 | -33.8826 | -34.3198 | 0 | 0 | 0 | 0 | 0 | 0 | 0 | 0 | 0 | 0 | 0 | 0 | 0 | 0 | 0 | 0 | 0 | 0 | 0 | 0 | 0 | 0
6-212 | Fans - ASD (100+ hp) | 0 | 0 | -59.3744 | -58.5773 | -62.7801 | -65.2353 | -69.128 | -70.0201 | 0 | 0 | 0 | 0 | 0 | 0 | 0 | 0 | 0 | 0 | 0 | 0 | 0 | 0 | 0 | 0 | 0 | 0 | 0 | 0 | 0 | 0
6-213 | Fans - Motor practices-1 (100+ HP) | 0 | 0 | -13.8109 | -13.6255 | -14.6031 | -15.1741 | -16.0796 | -16.287 | 0 | 0 | 0 | 0 | 0 | 0 | 0 | 0 | 0 | 0 | 0 | 0 | 0 | 0 | 0 | 0 | 0 | 0 | 0 | 0 | 0 | 0
6-301 | Pumps - O&M | 0 | 0 | -97.9496 | -96.6348 | -103.5679 | -107.6184 | -114.0403 | -115.5118 | -119.0899 | -121.6196 | -122.5808 | -122.1935 | 0 | 0 | 0 | 0 | 0 | 0 | 0 | 0 | 0 | 0 | 0 | 0 | 0 | 0 | 0 | 0 | 0 | 0
6-302 | Pumps - Controls | 0 | 0 | -343.1279 | -338.5219 | -362.8094 | -376.9988 | -399.495 | -404.6505 | -417.1846 | -426.0466 | -429.4125 | -428.0555 | 0 | 0 | 0 | 0 | 0 | 0 | 0 | 0 | 0 | 0 | 0 | 0 | 0 | 0 | 0 | 0 | 0 | 0
6-303 | Pumps - System Optimization | 0 | 0 | -395.1102 | -389.8065 | -417.7734 | -434.1125 | -460.0168 | -465.953 | -480.386 | -490.5907 | -494.4666 | -492.9034 | 0 | 0 | 0 | 0 | 0 | 0 | 0 | 0 | 0 | 0 | 0 | 0 | 0 | 0 | 0 | 0 | 0 | 0
6-304 | Pumps - Sizing | 0 | 0 | -219.2206 | -216.2779 | -231.7949 | -240.8603 | -255.233 | -258.5266 | -266.5349 | -272.1964 | -274.347 | -273.4794 | 0 | 0 | 0 | 0 | 0 | 0 | 0 | 0 | 0 | 0 | 0 | 0 | 0 | 0 | 0 | 0 | 0 | 0
6-305 | Pumps - Replace 1-5 HP motor | 0 | 0 | -27.7299 | -27.3577 | -29.3205 | -30.4671 | -32.2854 | -32.7018 | -33.7148 | -34.431 | -34.7032 | -34.5938 | -34.4307 | -34.3535 | -35.4421 | -36.3183 | -36.6134 | 0 | 0 | 0 | 0 | 0 | 0 | 0 | 0 | 0 | 0 | 0 | 0 | 0
6-306 | Pumps - ASD (1-5 hp) | 0 | 0 | -59.8713 | -59.0675 | -63.3054 | -65.7812 | -69.7065 | -70.6061 | -72.7932 | -74.3393 | -74.9268 | -74.6906 | -74.3385 | -74.171 | -76.5225 | -78.4144 | -79.0512 | 0 | 0 | 0 | 0 | 0 | 0 | 0 | 0 | 0 | 0 | 0 | 0 | 0
6-307 | Pumps - Motor practices-1 (1-5 HP) | 0 | 0 | -44.1949 | -43.6016 | -46.7298 | -48.5573 | -51.4548 | -52.1188 | -53.7333 | -54.8747 | -55.3085 | -55.134 | -54.874 | -54.7506 | -56.4858 | -57.8827 | -58.3527 | 0 | 0 | 0 | 0 | 0 | 0 | 0 | 0 | 0 | 0 | 0 | 0 | 0
6-308 | Pumps - Replace 6-100 HP motor | 0 | 0 | -32.6598 | -32.2213 | -34.5331 | -35.8837 | -38.025 | -38.5157 | -39.7087 | -40.552 | -40.8729 | -40.7445 | 0 | 0 | 0 | 0 | 0 | 0 | 0 | 0 | 0 | 0 | 0 | 0 | 0 | 0 | 0 | 0 | 0 | 0
6-309 | Pumps - ASD (6-100 hp) | 0 | 0 | -59.4266 | -58.6288 | -62.8352 | -65.2927 | -69.1888 | -70.0816 | -72.2525 | -73.7872 | -74.3704 | -74.1356 | 0 | 0 | 0 | 0 | 0 | 0 | 0 | 0 | 0 | 0 | 0 | 0 | 0 | 0 | 0 | 0 | 0 | 0
6-310 | Pumps - Motor practices-1 (6-100 HP) | 0 | 0 | -22.0974 | -21.8008 | -23.3649 | -24.2786 | -25.7273 | -26.0593 | -26.8667 | -27.4372 | -27.6543 | -27.5677 | 0 | 0 | 0 | 0 | 0 | 0 | 0 | 0 | 0 | 0 | 0 | 0 | 0 | 0 | 0 | 0 | 0 | 0
6-311 | Pumps - Replace 100+ HP motor | 0 | 0 | -29.1019 | -28.7111 | -30.7711 | -31.9745 | -33.8826 | -34.3198 | 0 | 0 | 0 | 0 | 0 | 0 | 0 | 0 | 0 | 0 | 0 | 0 | 0 | 0 | 0 | 0 | 0 | 0 | 0 | 0 | 0 | 0
6-312 | Pumps - ASD (100+ hp) | 0 | 0 | -59.3017 | -58.5056 | -62.7031 | -65.1553 | -69.0434 | -69.9342 | 0 | 0 | 0 | 0 | 0 | 0 | 0 | 0 | 0 | 0 | 0 | 0 | 0 | 0 | 0 | 0 | 0 | 0 | 0 | 0 | 0 | 0
6-313 | Pumps - Motor practices-1 (100+ HP) | 0 | 0 | -13.8109 | -13.6255 | -14.6031 | -15.1741 | -16.0796 | -16.287 | 0 | 0 | 0 | 0 | 0 | 0 | 0 | 0 | 0 | 0 | 0 | 0 | 0 | 0 | 0 | 0 | 0 | 0 | 0 | 0 | 0 | 0
6-413 | Clean Room - Controls | 0 | 0 | -96.9186 | -95.6176 | -102.4778 | -106.4855 | -112.8398 | -114.296 | -117.8364 | -120.3395 | -121.2903 | -120.9072 | 0 | 0 | 0 | 0 | 0 | 0 | 0 | 0 | 0 | 0 | 0 | 0 | 0 | 0 | 0 | 0 | 0 | 0
6-414 | Clean Room - New Designs | 0 | 0 | -363.4447 | -358.566 | -384.2915 | -399.3211 | -423.1497 | -428.61 | -441.8863 | -451.2731 | -454.8383 | -453.4001 | 0 | 0 | 0 | 0 | 0 | 0 | 0 | 0 | 0 | 0 | 0 | 0 | 0 | 0 | 0 | 0 | 0 | 0
6-415 | Drives - Process Controls (batch + site) | 0 | 0 | -76.7272 | -75.6973 | -81.1282 | -84.3012 | -89.3317 | -90.4844 | -93.2873 | -95.2687 | -96.0216 | -95.7183 | 0 | 0 | 0 | 0 | 0 | 0 | 0 | 0 | 0 | 0 | 0 | 0 | 0 | 0 | 0 | 0 | 0 | 0
6-416 | Process Drives - ASD | 0 | 0 | -5.3428 | -5.2711 | -5.6492 | -5.8701 | -6.2204 | -6.3007 | -6.496 | -6.6338 | -6.6866 | -6.6652 | 0 | 0 | 0 | 0 | 0 | 0 | 0 | 0 | 0 | 0 | 0 | 0 | 0 | 0 | 0 | 0 | 0 | 0
6-601 | Other Process Controls (batch + site) | 0 | 0 | -76.7272 | -75.6973 | -81.1282 | -84.3012 | -89.3317 | -90.4844 | -93.2873 | -95.2687 | -96.0216 | -95.7183 | 0 | 0 | 0 | 0 | 0 | 0 | 0 | 0 | 0 | 0 | 0 | 0 | 0 | 0 | 0 | 0 | 0 | 0
6-701 | Centrifugal Chiller, 0.51 kW/ton, 500 tons | 0 | 0 | -111.1105 | -109.619 | -117.4837 | -122.0784 | -129.3633 | -131.0325 | -135.0913 | -137.9609 | -139.0512 | -138.6118 | -137.9587 | -137.6484 | -142.0121 | -145.5238 | -146.7058 | -150.3261 | -153.2453 | -154.4909 | -156.0573 | -157.7769 | 0 | 0 | 0 | 0 | 0 | 0 | 0 | 0
6-702 | High Efficiency Chiller Motors | 0 | 0 | -29.1673 | -28.7757 | -30.8403 | -32.0464 | -33.9587 | -34.3969 | -35.4624 | -36.2155 | -36.5018 | -36.387 | -36.2154 | -36.1338 | -37.2791 | -38.201 | -38.5109 | -39.4614 | -40.2275 | -40.5546 | -40.9655 | -41.4173 | 0 | 0 | 0 | 0 | 0 | 0 | 0 | 0
6-703 | EMS - Chiller | 0 | 0 | -101.4408 | -100.0792 | -107.2594 | -111.4542 | -118.105 | -119.629 | -123.3347 | -125.9545 | -126.9496 | -126.5488 | 0 | 0 | 0 | 0 | 0 | 0 | 0 | 0 | 0 | 0 | 0 | 0 | 0 | 0 | 0 | 0 | 0 | 0
6-704 | Chiller Tune Up/Diagnostics | 0 | 0 | -76.726 | -75.6961 | -81.127 | -84.2998 | -89.3303 | -90.4829 | -93.2858 | -95.2672 | -96.0201 | -95.7168 | 0 | 0 | 0 | 0 | 0 | 0 | 0 | 0 | 0 | 0 | 0 | 0 | 0 | 0 | 0 | 0 | 0 | 0
6-705 | VSD for Chiller Pumps and Towers | 0 | 0 | -95.7259 | -94.441 | -101.2167 | -105.1751 | -111.4513 | -112.8894 | -116.3863 | -118.8585 | -119.7977 | -119.4193 | -118.8567 | -118.5895 | -122.3486 | -125.3742 | -126.3921 | 0 | 0 | 0 | 0 | 0 | 0 | 0 | 0 | 0 | 0 | 0 | 0 | 0
6-706 | EMS Optimization - Chiller | 0 | 0 | -47.2161 | -46.5822 | -49.9243 | -51.8768 | -54.9724 | 0 | 0 | 0 | 0 | 0 | 0 | 0 | 0 | 0 | 0 | 0 | 0 | 0 | 0 | 0 | 0 | 0 | 0 | 0 | 0 | 0 | 0 | 0
6-707 | Aerosole Duct Sealing - Chiller | 0 | 0 | -95.4106 | -94.1299 | -100.8833 | -104.8287 | -111.0843 | -112.5175 | -116.003 | -118.4671 | -119.4032 | -119.0257 | 0 | 0 | 0 | 0 | 0 | 0 | 0 | 0 | 0 | 0 | 0 | 0 | 0 | 0 | 0 | 0 | 0 | 0
6-708 | Duct/Pipe Insulation - Chiller | 0 | 0 | -95.9076 | -94.6201 | -101.4087 | -105.3748 | -111.6628 | -113.1037 | -116.6072 | -119.084 | -120.0253 | -119.646 | 0 | 0 | 0 | 0 | 0 | 0 | 0 | 0 | 0 | 0 | 0 | 0 | 0 | 0 | 0 | 0 | 0 | 0
6-709 | Window Film (Standard) - Chiller | 0 | 0 | -51.2869 | -50.5984 | -54.2286 | -56.3494 | -59.7119 | -60.4825 | -62.356 | -63.6805 | -64.1839 | -63.9816 | 0 | 0 | 0 | 0 | 0 | 0 | 0 | 0 | 0 | 0 | 0 | 0 | 0 | 0 | 0 | 0 | 0 | 0
6-710 | Roof Insulation - Chiller | 0 | 0 | -43.4119 | -42.8291 | -45.9019 | -47.6971 | -50.5433 | -51.1956 | -52.7814 | -53.9025 | -54.3286 | -54.1574 | -53.9019 | -53.7805 | -55.4852 | -56.8572 | -57.3191 | -58.7335 | -59.8739 | -60.3608 | -60.9726 | -61.6442 | 0 | 0 | 0 | 0 | 0 | 0 | 0 | 0
6-711 | Cool Roof - Chiller | 0 | 0 | -240.5715 | -237.3422 | -254.3705 | -264.3188 | -280.0912 | -283.7057 | -292.4938 | -298.7068 | -301.0669 | -300.1155 | -298.7017 | -298.0303 | -307.4781 | -315.0817 | -317.641 | 0 | 0 | 0 | 0 | 0 | 0 | 0 | 0 | 0 | 0 | 0 | 0 | 0
6-721 | DX Packaged System, EER=10.9, 10 tons | 0 | 0 | -50.6783 | -49.998 | -53.5852 | -55.6808 | -59.0034 | -59.7649 | -61.6161 | -62.9249 | -63.4225 | -63.2225 | -62.9243 | -62.7826 | -64.7726 | -66.3741 | -66.9135 | 0 | 0 | 0 | 0 | 0 | 0 | 0 | 0 | 0 | 0 | 0 | 0 | 0
6-722 | Hybrid Dessicant-DX System (Trane CDQ) | 0 | 0 | -338.8207 | -334.2726 | -358.2551 | -372.2666 | -394.4804 | -399.571 | -411.9478 | -420.6986 | -424.0223 | -422.6819 | -420.6913 | -419.746 | -433.0521 | -443.7607 | -447.365 | 0 | 0 | 0 | 0 | 0 | 0 | 0 | 0 | 0 | 0 | 0 | 0 | 0
6-723 | Geothermal Heat Pump, EER=13, 10 tons | 0 | 0 | -128.2987 | -126.5765 | -135.6578 | -140.9633 | -149.3751 | -151.3025 | -155.9893 | -159.3028 | -160.5616 | -160.054 | -159.3005 | -158.9422 | -163.981 | -168.0351 | -169.4003 | 0 | 0 | 0 | 0 | 0 | 0 | 0 | 0 | 0 | 0 | 0 | 0 | 0
6-724 | DX Tune Up/ Advanced Diagnostics | 0 | 0 | -43.6993 | -43.1127 | -46.2059 | -48.013 | -50.8779 | -51.5345 | -53.1309 | -54.2594 | -54.6883 | -54.5157 | 0 | 0 | 0 | 0 | 0 | 0 | 0 | 0 | 0 | 0 | 0 | 0 | 0 | 0 | 0 | 0 | 0 | 0
6-725 | DX Coil Cleaning | 0 | 0 | -41.9877 | -41.4241 | -44.3961 | -46.1324 | -48.8854 | 0 | 0 | 0 | 0 | 0 | 0 | 0 | 0 | 0 | 0 | 0 | 0 | 0 | 0 | 0 | 0 | 0 | 0 | 0 | 0 | 0 | 0 | 0
6-726 | Optimize Controls | 0 | 0 | -43.6993 | -43.1127 | -46.2059 | -48.013 | -50.8779 | 0 | 0 | 0 | 0 | 0 | 0 | 0 | 0 | 0 | 0 | 0 | 0 | 0 | 0 | 0 | 0 | 0 | 0 | 0 | 0 | 0 | 0 | 0
6-727 | Aerosole Duct Sealing | 0 | 0 | -87.5233 | -86.3486 | -92.5436 | -96.163 | -101.9016 | -103.2164 | -106.4135 | -108.674 | -109.5326 | -109.1865 | 0 | 0 | 0 | 0 | 0 | 0 | 0 | 0 | 0 | 0 | 0 | 0 | 0 | 0 | 0 | 0 | 0 | 0
6-728 | Duct/Pipe Insulation | 0 | 0 | -87.9413 | -86.7609 | -92.9856 | -96.6222 | -102.3881 | -103.7093 | -106.9217 | -109.1929 | -110.0559 | -109.708 | 0 | 0 | 0 | 0 | 0 | 0 | 0 | 0 | 0 | 0 | 0 | 0 | 0 | 0 | 0 | 0 | 0 | 0
6-729 | Window Film (Standard) | 0 | 0 | -45.0832 | -44.4781 | -47.6692 | -49.5335 | -52.4892 | -53.1667 | -54.8135 | -55.9779 | -56.4202 | -56.242 | 0 | 0 | 0 | 0 | 0 | 0 | 0 | 0 | 0 | 0 | 0 | 0 | 0 | 0 | 0 | 0 | 0 | 0
6-730 | Roof Insulation | 0 | 0 | -39.8484 | -39.3135 | -42.1341 | -43.7818 | -46.3945 | -46.9933 | -48.4489 | -49.478 | -49.8691 | -49.712 | -49.4775 | -49.3659 | -50.9307 | -52.1901 | -52.6143 | -53.9127 | -54.9592 | -55.406 | -55.9676 | -56.5847 | 0 | 0 | 0 | 0 | 0 | 0 | 0 | 0
6-731 | Cool Roof - DX | 0 | 0 | -219.8438 | -216.8929 | -232.4539 | -241.5453 | -255.9593 | -259.2624 | -267.2928 | -272.9708 | -275.1275 | -274.2569 | -272.9664 | -272.3528 | -280.9856 | -287.9345 | -290.2738 | 0 | 0 | 0 | 0 | 0 | 0 | 0 | 0 | 0 | 0 | 0 | 0 | 0
6-801 | Premium T8, Elecctronic Ballast | 0 | 0 | -212.8683 | -210.0109 | -225.0782 | -233.8809 | -247.8371 | -251.0355 | -258.8115 | -264.309 | -266.3972 | -265.5555 | -264.3045 | -263.7105 | -272.07 | -278.7979 | -281.0626 | 0 | 0 | 0 | 0 | 0 | 0 | 0 | 0 | 0 | 0 | 0 | 0 | 0
6-802 | CFL Hardwired, Modular 18W | 0 | 0 | -500.5659 | -493.8474 | -529.2786 | -549.9786 | -582.7966 | 0 | 0 | 0 | 0 | 0 | 0 | 0 | 0 | 0 | 0 | 0 | 0 | 0 | 0 | 0 | 0 | 0 | 0 | 0 | 0 | 0 | 0 | 0
6-803 | CFL Screw-in 18W | 0 | 0 | -500.5659 | -493.8474 | 0 | 0 | 0 | 0 | 0 | 0 | 0 | 0 | 0 | 0 | 0 | 0 | 0 | 0 | 0 | 0 | 0 | 0 | 0 | 0 | 0 | 0 | 0 | 0 | 0 | 0
6-804 | High Bay T5 | 0 | 0 | -458.6175 | -452.4613 | -484.9234 | -503.8887 | -533.9566 | -540.8473 | -557.6 | -569.4449 | -573.9435 | -572.1289 | 0 | 0 | 0 | 0 | 0 | 0 | 0 | 0 | 0 | 0 | 0 | 0 | 0 | 0 | 0 | 0 | 0 | 0
6-805 | Occupancy Sensor | 0 | 0 | -175.861 | -173.5003 | -185.9482 | -193.2205 | -204.7504 | -207.3927 | -213.8169 | -218.3586 | -220.084 | 0 | 0 | 0 | 0 | 0 | 0 | 0 | 0 | 0 | 0 | 0 | 0 | 0 | 0 | 0 | 0 | 0 | 0 | 0
7-101 | Compressed Air-O&M | 0 | 0 | -161.4635 | -159.2961 | -170.7249 | -177.402 | -187.988 | -190.4138 | -196.3121 | -200.4821 | -202.066 | -201.427 | 0 | 0 | 0 | 0 | 0 | 0 | 0 | 0 | 0 | 0 | 0 | 0 | 0 | 0 | 0 | 0 | 0 | 0
7-102 | Compressed Air - Controls | 0 | 0 | -121.4145 | -119.7847 | -128.3787 | -133.3995 | -141.3599 | -143.184 | -147.6193 | -150.755 | -151.9463 | -151.4661 | 0 | 0 | 0 | 0 | 0 | 0 | 0 | 0 | 0 | 0 | 0 | 0 | 0 | 0 | 0 | 0 | 0 | 0
7-103 | Compressed Air - System Optimization | 0 | 0 | -204.6059 | -201.8593 | -216.3419 | -224.8029 | -238.2173 | -241.2915 | -248.7657 | -254.05 | -256.0571 | -255.2475 | 0 | 0 | 0 | 0 | 0 | 0 | 0 | 0 | 0 | 0 | 0 | 0 | 0 | 0 | 0 | 0 | 0 | 0
7-104 | Compressed Air- Sizing | 0 | 0 | -87.5956 | -86.4197 | -92.62 | -96.2421 | -101.9853 | -103.3013 | -106.5012 | -108.7636 | -109.6228 | -109.2768 | 0 | 0 | 0 | 0 | 0 | 0 | 0 | 0 | 0 | 0 | 0 | 0 | 0 | 0 | 0 | 0 | 0 | 0
7-105 | Comp Air - Replace 1-5 HP motor | 0 | 0 | -27.7299 | -27.3577 | -29.3205 | -30.4671 | -32.2854 | -32.7018 | -33.7148 | -34.431 | -34.7032 | -34.5938 | -34.4307 | -34.3535 | -35.4421 | -36.3183 | -36.6134 | 0 | 0 | 0 | 0 | 0 | 0 | 0 | 0 | 0 | 0 | 0 | 0 | 0
7-106 | Comp Air - ASD (1-5 hp) | 0 | 0 | -59.7706 | -58.9683 | -63.199 | -65.6707 | -69.5896 | -70.4875 | -72.6709 | -74.2144 | -74.8011 | -74.5651 | -74.2136 | -74.0464 | -76.3939 | -78.2826 | -78.9184 | 0 | 0 | 0 | 0 | 0 | 0 | 0 | 0 | 0 | 0 | 0 | 0 | 0
7-107 | Comp Air - Motor practices-1 (1-5 HP) | 0 | 0 | -44.1949 | -43.6016 | -46.7298 | -48.5573 | -51.4548 | -52.1188 | -53.7333 | -54.8747 | -55.3085 | -55.134 | -54.874 | -54.7506 | -56.4858 | -57.8827 | -58.3527 | 0 | 0 | 0 | 0 | 0 | 0 | 0 | 0 | 0 | 0 | 0 | 0 | 0
7-108 | Comp Air - Replace 6-100 HP motor | 0 | 0 | -32.6598 | -32.2213 | -34.5331 | -35.8837 | -38.025 | -38.5157 | -39.7087 | -40.552 | -40.8729 | -40.7445 | 0 | 0 | 0 | 0 | 0 | 0 | 0 | 0 | 0 | 0 | 0 | 0 | 0 | 0 | 0 | 0 | 0 | 0
7-109 | Comp Air - ASD (6-100 hp) | 0 | 0 | -59.3447 | -58.5481 | -62.7487 | -65.2027 | -69.0935 | -69.9852 | -72.153 | -73.6855 | -74.268 | -74.0337 | 0 | 0 | 0 | 0 | 0 | 0 | 0 | 0 | 0 | 0 | 0 | 0 | 0 | 0 | 0 | 0 | 0 | 0
7-110 | Comp Air - Motor practices-1 (6-100 HP) | 0 | 0 | -22.0974 | -21.8008 | -23.3649 | -24.2786 | -25.7273 | -26.0593 | -26.8667 | -27.4372 | -27.6543 | -27.5677 | 0 | 0 | 0 | 0 | 0 | 0 | 0 | 0 | 0 | 0 | 0 | 0 | 0 | 0 | 0 | 0 | 0 | 0
7-111 | Comp Air - Replace 100+ HP motor | 0 | 0 | -29.1019 | -28.7111 | -30.7711 | -31.9745 | -33.8826 | -34.3198 | 0 | 0 | 0 | 0 | 0 | 0 | 0 | 0 | 0 | 0 | 0 | 0 | 0 | 0 | 0 | 0 | 0 | 0 | 0 | 0 | 0 | 0
7-112 | Comp Air - ASD (100+ hp) | 0 | 0 | -59.3215 | -58.5252 | -62.7242 | -65.1772 | -69.0665 | -69.9578 | 0 | 0 | 0 | 0 | 0 | 0 | 0 | 0 | 0 | 0 | 0 | 0 | 0 | 0 | 0 | 0 | 0 | 0 | 0 | 0 | 0 | 0
7-113 | Comp Air - Motor practices-1 (100+ HP) | 0 | 0 | -13.8109 | -13.6255 | -14.6031 | -15.1741 | -16.0796 | -16.287 | 0 | 0 | 0 | 0 | 0 | 0 | 0 | 0 | 0 | 0 | 0 | 0 | 0 | 0 | 0 | 0 | 0 | 0 | 0 | 0 | 0 | 0
7-114 | Power recovery | 0 | 0 | -9.2769 | -9.1523 | -9.809 | -10.1926 | -10.8007 | -10.9402 | -11.2791 | -11.5186 | -11.6096 | -11.5735 | 0 | 0 | 0 | 0 | 0 | 0 | 0 | 0 | 0 | 0 | 0 | 0 | 0 | 0 | 0 | 0 | 0 | 0
7-115 | Refinery Controls | 0 | 0 | -23.3095 | -22.9966 | -24.6465 | -25.6103 | -27.1384 | -27.4888 | -28.3403 | -28.9422 | -29.1713 | -29.0792 | 0 | 0 | 0 | 0 | 0 | 0 | 0 | 0 | 0 | 0 | 0 | 0 | 0 | 0 | 0 | 0 | 0 | 0
7-201 | Fans - O&M | 0 | 0 | -18.6005 | -18.3508 | -19.6674 | -20.4364 | -21.656 | -21.9356 | -22.615 | -23.0953 | -23.2781 | -23.2049 | 0 | 0 | 0 | 0 | 0 | 0 | 0 | 0 | 0 | 0 | 0 | 0 | 0 | 0 | 0 | 0 | 0 | 0
7-202 | Fans - Controls | 0 | 0 | -356.4102 | -351.626 | -376.8536 | -391.5923 | -414.9595 | -420.3144 | -433.3337 | -442.5387 | -446.035 | -444.6244 | 0 | 0 | 0 | 0 | 0 | 0 | 0 | 0 | 0 | 0 | 0 | 0 | 0 | 0 | 0 | 0 | 0 | 0
7-203 | Fans - System Optimization | 0 | 0 | -237.7597 | -234.5681 | -251.3973 | -261.2295 | -276.8176 | -280.3897 | -289.0751 | -295.2155 | -297.5481 | -296.6072 | 0 | 0 | 0 | 0 | 0 | 0 | 0 | 0 | 0 | 0 | 0 | 0 | 0 | 0 | 0 | 0 | 0 | 0
7-204 | Fans- Improve components | 0 | 0 | -47.9545 | -47.3108 | -50.7052 | -52.6881 | -55.8322 | -56.5527 | -58.3045 | -59.5429 | -60.0134 | -59.8243 | 0 | 0 | 0 | 0 | 0 | 0 | 0 | 0 | 0 | 0 | 0 | 0 | 0 | 0 | 0 | 0 | 0 | 0
7-205 | Fans - Replace 1-5 HP motor | 0 | 0 | -27.7299 | -27.3577 | -29.3205 | -30.4671 | -32.2854 | -32.7018 | -33.7148 | -34.431 | -34.7032 | -34.5938 | -34.4307 | -34.3535 | -35.4421 | -36.3183 | -36.6134 | 0 | 0 | 0 | 0 | 0 | 0 | 0 | 0 | 0 | 0 | 0 | 0 | 0
7-206 | Fans - ASD (1-5 hp) | 0 | 0 | -59.926 | -59.1216 | -63.3633 | -65.8414 | -69.7705 | -70.6706 | -72.8598 | -74.4073 | -74.9955 | -74.759 | -74.4065 | -74.2388 | -76.5925 | -78.4861 | -79.1235 | 0 | 0 | 0 | 0 | 0 | 0 | 0 | 0 | 0 | 0 | 0 | 0 | 0
7-207 | Fans - Motor practices-1 (1-5 HP) | 0 | 0 | -44.1949 | -43.6016 | -46.7298 | -48.5573 | -51.4548 | -52.1188 | -53.7333 | -54.8747 | -55.3085 | -55.134 | -54.874 | -54.7506 | -56.4858 | -57.8827 | -58.3527 | 0 | 0 | 0 | 0 | 0 | 0 | 0 | 0 | 0 | 0 | 0 | 0 | 0
7-208 | Fans - Replace 6-100 HP motor | 0 | 0 | -32.6598 | -32.2213 | -34.5331 | -35.8837 | -38.025 | -38.5157 | -39.7087 | -40.552 | -40.8729 | -40.7445 | 0 | 0 | 0 | 0 | 0 | 0 | 0 | 0 | 0 | 0 | 0 | 0 | 0 | 0 | 0 | 0 | 0 | 0
7-209 | Fans - ASD (6-100 hp) | 0 | 0 | -59.4777 | -58.6792 | -62.8893 | -65.3488 | -69.2483 | -70.1419 | -72.3147 | -73.8506 | -74.4344 | -74.1994 | 0 | 0 | 0 | 0 | 0 | 0 | 0 | 0 | 0 | 0 | 0 | 0 | 0 | 0 | 0 | 0 | 0 | 0
7-210 | Fans - Motor practices-1 (6-100 HP) | 0 | 0 | -22.0974 | -21.8008 | -23.3649 | -24.2786 | -25.7273 | -26.0593 | -26.8667 | -27.4372 | -27.6543 | -27.5677 | 0 | 0 | 0 | 0 | 0 | 0 | 0 | 0 | 0 | 0 | 0 | 0 | 0 | 0 | 0 | 0 | 0 | 0
7-211 | Fans - Replace 100+ HP motor | 0 | 0 | -29.1019 | -28.7111 | -30.7711 | -31.9745 | -33.8826 | -34.3198 | 0 | 0 | 0 | 0 | 0 | 0 | 0 | 0 | 0 | 0 | 0 | 0 | 0 | 0 | 0 | 0 | 0 | 0 | 0 | 0 | 0 | 0
7-212 | Fans - ASD (100+ hp) | 0 | 0 | -59.3745 | -58.5774 | -62.7801 | -65.2354 | -69.1281 | -70.0202 | 0 | 0 | 0 | 0 | 0 | 0 | 0 | 0 | 0 | 0 | 0 | 0 | 0 | 0 | 0 | 0 | 0 | 0 | 0 | 0 | 0 | 0
7-213 | Fans - Motor practices-1 (100+ HP) | 0 | 0 | -13.8109 | -13.6255 | -14.6031 | -15.1741 | -16.0796 | -16.287 | 0 | 0 | 0 | 0 | 0 | 0 | 0 | 0 | 0 | 0 | 0 | 0 | 0 | 0 | 0 | 0 | 0 | 0 | 0 | 0 | 0 | 0
7-215 | Power recovery | 0 | 0 | -9.2769 | -9.1523 | -9.809 | -10.1926 | -10.8007 | -10.9402 | -11.2791 | -11.5186 | -11.6096 | -11.5735 | 0 | 0 | 0 | 0 | 0 | 0 | 0 | 0 | 0 | 0 | 0 | 0 | 0 | 0 | 0 | 0 | 0 | 0
7-216 | Refinery Controls | 0 | 0 | -23.3095 | -22.9966 | -24.6465 | -25.6103 | -27.1384 | -27.4888 | -28.3403 | -28.9422 | -29.1713 | -29.0792 | 0 | 0 | 0 | 0 | 0 | 0 | 0 | 0 | 0 | 0 | 0 | 0 | 0 | 0 | 0 | 0 | 0 | 0
7-301 | Pumps - O&M | 0 | 0 | -97.9496 | -96.6348 | -103.5679 | -107.6184 | -114.0403 | -115.5118 | -119.0899 | -121.6196 | -122.5808 | -122.1935 | 0 | 0 | 0 | 0 | 0 | 0 | 0 | 0 | 0 | 0 | 0 | 0 | 0 | 0 | 0 | 0 | 0 | 0
7-302 | Pumps - Controls | 0 | 0 | -343.1279 | -338.5219 | -362.8094 | -376.9988 | -399.495 | -404.6505 | -417.1846 | -426.0466 | -429.4125 | -428.0555 | 0 | 0 | 0 | 0 | 0 | 0 | 0 | 0 | 0 | 0 | 0 | 0 | 0 | 0 | 0 | 0 | 0 | 0
7-303 | Pumps - System Optimization | 0 | 0 | -395.1102 | -389.8065 | -417.7734 | -434.1125 | -460.0168 | -465.953 | -480.386 | -490.5907 | -494.4666 | -492.9034 | 0 | 0 | 0 | 0 | 0 | 0 | 0 | 0 | 0 | 0 | 0 | 0 | 0 | 0 | 0 | 0 | 0 | 0
7-304 | Pumps - Sizing | 0 | 0 | -219.2206 | -216.2779 | -231.7949 | -240.8603 | -255.233 | -258.5266 | -266.5349 | -272.1964 | -274.347 | -273.4794 | 0 | 0 | 0 | 0 | 0 | 0 | 0 | 0 | 0 | 0 | 0 | 0 | 0 | 0 | 0 | 0 | 0 | 0
7-305 | Pumps - Replace 1-5 HP motor | 0 | 0 | -27.7299 | -27.3577 | -29.3205 | -30.4671 | -32.2854 | -32.7018 | -33.7148 | -34.431 | -34.7032 | -34.5938 | -34.4307 | -34.3535 | -35.4421 | -36.3183 | -36.6134 | 0 | 0 | 0 | 0 | 0 | 0 | 0 | 0 | 0 | 0 | 0 | 0 | 0
7-306 | Pumps - ASD (1-5 hp) | 0 | 0 | -59.8714 | -59.0677 | -63.3056 | -65.7815 | -69.7067 | -70.6063 | -72.7934 | -74.3395 | -74.9271 | -74.6909 | -74.3387 | -74.1712 | -76.5227 | -78.4146 | -79.0514 | 0 | 0 | 0 | 0 | 0 | 0 | 0 | 0 | 0 | 0 | 0 | 0 | 0
7-307 | Pumps - Motor practices-1 (1-5 HP) | 0 | 0 | -44.1949 | -43.6016 | -46.7298 | -48.5573 | -51.4548 | -52.1188 | -53.7333 | -54.8747 | -55.3085 | -55.134 | -54.874 | -54.7506 | -56.4858 | -57.8827 | -58.3527 | 0 | 0 | 0 | 0 | 0 | 0 | 0 | 0 | 0 | 0 | 0 | 0 | 0
7-308 | Pumps - Replace 6-100 HP motor | 0 | 0 | -32.6598 | -32.2213 | -34.5331 | -35.8837 | -38.025 | -38.5157 | -39.7087 | -40.552 | -40.8729 | -40.7445 | 0 | 0 | 0 | 0 | 0 | 0 | 0 | 0 | 0 | 0 | 0 | 0 | 0 | 0 | 0 | 0 | 0 | 0
7-309 | Pumps - ASD (6-100 hp) | 0 | 0 | -59.4266 | -58.6289 | -62.8353 | -65.2928 | -69.1889 | -70.0817 | -72.2526 | -73.7873 | -74.3705 | -74.1358 | 0 | 0 | 0 | 0 | 0 | 0 | 0 | 0 | 0 | 0 | 0 | 0 | 0 | 0 | 0 | 0 | 0 | 0
7-310 | Pumps - Motor practices-1 (6-100 HP) | 0 | 0 | -22.0974 | -21.8008 | -23.3649 | -24.2786 | -25.7273 | -26.0593 | -26.8667 | -27.4372 | -27.6543 | -27.5677 | 0 | 0 | 0 | 0 | 0 | 0 | 0 | 0 | 0 | 0 | 0 | 0 | 0 | 0 | 0 | 0 | 0 | 0
7-311 | Pumps - Replace 100+ HP motor | 0 | 0 | -29.1019 | -28.7111 | -30.7711 | -31.9745 | -33.8826 | -34.3198 | 0 | 0 | 0 | 0 | 0 | 0 | 0 | 0 | 0 | 0 | 0 | 0 | 0 | 0 | 0 | 0 | 0 | 0 | 0 | 0 | 0 | 0
7-312 | Pumps - ASD (100+ hp) | 0 | 0 | -59.3017 | -58.5057 | -62.7032 | -65.1554 | -69.0435 | -69.9343 | 0 | 0 | 0 | 0 | 0 | 0 | 0 | 0 | 0 | 0 | 0 | 0 | 0 | 0 | 0 | 0 | 0 | 0 | 0 | 0 | 0 | 0
7-313 | Pumps - Motor practices-1 (100+ HP) | 0 | 0 | -13.8109 | -13.6255 | -14.6031 | -15.1741 | -16.0796 | -16.287 | 0 | 0 | 0 | 0 | 0 | 0 | 0 | 0 | 0 | 0 | 0 | 0 | 0 | 0 | 0 | 0 | 0 | 0 | 0 | 0 | 0 | 0
7-314 | Power recovery | 0 | 0 | -9.2769 | -9.1523 | -9.809 | -10.1926 | -10.8007 | -10.9402 | -11.2791 | -11.5186 | -11.6096 | -11.5735 | 0 | 0 | 0 | 0 | 0 | 0 | 0 | 0 | 0 | 0 | 0 | 0 | 0 | 0 | 0 | 0 | 0 | 0
7-315 | Refinery Controls | 0 | 0 | -23.3095 | -22.9966 | -24.6465 | -25.6103 | -27.1384 | -27.4888 | -28.3403 | -28.9422 | -29.1713 | -29.0792 | 0 | 0 | 0 | 0 | 0 | 0 | 0 | 0 | 0 | 0 | 0 | 0 | 0 | 0 | 0 | 0 | 0 | 0
7-602 | Efficient desalter | 0 | 0 | -204.6059 | -201.8593 | -216.3419 | -224.8029 | -238.2173 | -241.2915 | -248.7657 | -254.05 | -256.0571 | -255.2475 | 0 | 0 | 0 | 0 | 0 | 0 | 0 | 0 | 0 | 0 | 0 | 0 | 0 | 0 | 0 | 0 | 0 | 0
7-606 | Power recovery | 0 | 0 | -9.2769 | -9.1523 | -9.809 | -10.1926 | -10.8007 | -10.9402 | -11.2791 | -11.5186 | -11.6096 | -11.5735 | 0 | 0 | 0 | 0 | 0 | 0 | 0 | 0 | 0 | 0 | 0 | 0 | 0 | 0 | 0 | 0 | 0 | 0
7-607 | Refinery Controls | 0 | 0 | -23.3095 | -22.9966 | -24.6465 | -25.6103 | -27.1384 | -27.4888 | -28.3403 | -28.9422 | -29.1713 | -29.0792 | 0 | 0 | 0 | 0 | 0 | 0 | 0 | 0 | 0 | 0 | 0 | 0 | 0 | 0 | 0 | 0 | 0 | 0
7-701 | Centrifugal Chiller, 0.51 kW/ton, 500 tons | 0 | 0 | -111.1106 | -109.6191 | -117.4838 | -122.0785 | -129.3634 | -131.0326 | -135.0914 | -137.9611 | -139.0513 | -138.6119 | -137.9588 | -137.6485 | -142.0122 | -145.5239 | -146.7059 | -150.3262 | -153.2454 | -154.4911 | -156.0574 | -157.777 | 0 | 0 | 0 | 0 | 0 | 0 | 0 | 0
7-702 | High Efficiency Chiller Motors | 0 | 0 | -29.1673 | -28.7757 | -30.8403 | -32.0463 | -33.9587 | -34.3969 | -35.4624 | -36.2155 | -36.5018 | -36.387 | -36.2154 | -36.1338 | -37.2791 | -38.201 | -38.5109 | -39.4614 | -40.2275 | -40.5546 | -40.9655 | -41.4173 | 0 | 0 | 0 | 0 | 0 | 0 | 0 | 0
7-703 | EMS - Chiller | 0 | 0 | -101.441 | -100.0794 | -107.2596 | -111.4544 | -118.1052 | -119.6292 | -123.3349 | -125.9547 | -126.9498 | -126.549 | 0 | 0 | 0 | 0 | 0 | 0 | 0 | 0 | 0 | 0 | 0 | 0 | 0 | 0 | 0 | 0 | 0 | 0
7-704 | Chiller Tune Up/Diagnostics | 0 | 0 | -76.726 | -75.6961 | -81.127 | -84.2998 | -89.3303 | -90.4829 | -93.2858 | -95.2672 | -96.0201 | -95.7168 | 0 | 0 | 0 | 0 | 0 | 0 | 0 | 0 | 0 | 0 | 0 | 0 | 0 | 0 | 0 | 0 | 0 | 0
7-705 | VSD for Chiller Pumps and Towers | 0 | 0 | -95.726 | -94.441 | -101.2168 | -105.1752 | -111.4514 | -112.8895 | -116.3864 | -118.8586 | -119.7978 | -119.4193 | -118.8568 | -118.5896 | -122.3487 | -125.3742 | -126.3922 | 0 | 0 | 0 | 0 | 0 | 0 | 0 | 0 | 0 | 0 | 0 | 0 | 0
7-706 | EMS Optimization - Chiller | 0 | 0 | -47.2161 | -46.5822 | -49.9243 | -51.8766 | -54.9723 | 0 | 0 | 0 | 0 | 0 | 0 | 0 | 0 | 0 | 0 | 0 | 0 | 0 | 0 | 0 | 0 | 0 | 0 | 0 | 0 | 0 | 0 | 0
7-707 | Aerosole Duct Sealing - Chiller | 0 | 0 | -95.4106 | -94.1299 | -100.8833 | -104.8287 | -111.0841 | -112.5175 | -116.003 | -118.4671 | -119.4031 | -119.0257 | 0 | 0 | 0 | 0 | 0 | 0 | 0 | 0 | 0 | 0 | 0 | 0 | 0 | 0 | 0 | 0 | 0 | 0
7-708 | Duct/Pipe Insulation - Chiller | 0 | 0 | -95.9075 | -94.6201 | -101.4087 | -105.3747 | -111.6627 | -113.1036 | -116.6071 | -119.0839 | -120.0249 | -119.6458 | 0 | 0 | 0 | 0 | 0 | 0 | 0 | 0 | 0 | 0 | 0 | 0 | 0 | 0 | 0 | 0 | 0 | 0
7-709 | Window Film (Standard) - Chiller | 0 | 0 | -51.2868 | -50.5983 | -54.2285 | -56.3492 | -59.7118 | -60.4823 | -62.3559 | -63.6803 | -64.1838 | -63.9816 | 0 | 0 | 0 | 0 | 0 | 0 | 0 | 0 | 0 | 0 | 0 | 0 | 0 | 0 | 0 | 0 | 0 | 0
7-710 | Roof Insulation - Chiller | 0 | 0 | -43.4118 | -42.829 | -45.9019 | -47.697 | -50.5431 | -51.1955 | -52.7813 | -53.9024 | -54.3284 | -54.1573 | -53.9018 | -53.7804 | -55.4851 | -56.8571 | -57.319 | -58.7333 | -59.8737 | -60.3607 | -60.9724 | -61.6441 | 0 | 0 | 0 | 0 | 0 | 0 | 0 | 0
7-711 | Cool Roof - Chiller | 0 | 0 | -240.5715 | -237.3422 | -254.3704 | -264.3187 | -280.0911 | -283.7057 | -292.4938 | -298.7067 | -301.0668 | -300.1154 | -298.7017 | -298.0303 | -307.4781 | -315.0816 | -317.6406 | 0 | 0 | 0 | 0 | 0 | 0 | 0 | 0 | 0 | 0 | 0 | 0 | 0
7-721 | DX Packaged System, EER=10.9, 10 tons | 0 | 0 | -50.6784 | -49.9981 | -53.5853 | -55.6809 | -59.0035 | -59.765 | -61.6163 | -62.925 | -63.4226 | -63.2226 | -62.9245 | -62.7828 | -64.7727 | -66.3742 | -66.9136 | 0 | 0 | 0 | 0 | 0 | 0 | 0 | 0 | 0 | 0 | 0 | 0 | 0
7-722 | Hybrid Dessicant-DX System (Trane CDQ) | 0 | 0 | -338.8206 | -334.2725 | -358.255 | -372.2664 | -394.4801 | -399.5707 | -411.9477 | -420.6985 | -424.022 | -422.6817 | -420.6912 | -419.7458 | -433.0519 | -443.7605 | -447.3649 | 0 | 0 | 0 | 0 | 0 | 0 | 0 | 0 | 0 | 0 | 0 | 0 | 0
7-723 | Geothermal Heat Pump, EER=13, 10 tons | 0 | 0 | -128.2986 | -126.5763 | -135.6577 | -140.9631 | -149.3748 | -151.3024 | -155.9892 | -159.3026 | -160.5613 | -160.0539 | -159.3002 | -158.942 | -163.9807 | -168.035 | -169.4 | 0 | 0 | 0 | 0 | 0 | 0 | 0 | 0 | 0 | 0 | 0 | 0 | 0
7-724 | DX Tune Up/ Advanced Diagnostics | 0 | 0 | -43.6993 | -43.1127 | -46.2059 | -48.013 | -50.8783 | -51.5348 | -53.1309 | -54.2596 | -54.6888 | -54.5158 | 0 | 0 | 0 | 0 | 0 | 0 | 0 | 0 | 0 | 0 | 0 | 0 | 0 | 0 | 0 | 0 | 0 | 0
7-725 | DX Coil Cleaning | 0 | 0 | -41.9877 | -41.4241 | -44.3961 | -46.1324 | -48.8854 | 0 | 0 | 0 | 0 | 0 | 0 | 0 | 0 | 0 | 0 | 0 | 0 | 0 | 0 | 0 | 0 | 0 | 0 | 0 | 0 | 0 | 0 | 0
7-726 | Optimize Controls | 0 | 0 | -43.6993 | -43.1127 | -46.2059 | -48.013 | -50.8783 | 0 | 0 | 0 | 0 | 0 | 0 | 0 | 0 | 0 | 0 | 0 | 0 | 0 | 0 | 0 | 0 | 0 | 0 | 0 | 0 | 0 | 0 | 0
7-727 | Aerosole Duct Sealing | 0 | 0 | -87.5233 | -86.3485 | -92.5436 | -96.1629 | -101.9013 | -103.2162 | -106.4134 | -108.6739 | -109.5326 | -109.1867 | 0 | 0 | 0 | 0 | 0 | 0 | 0 | 0 | 0 | 0 | 0 | 0 | 0 | 0 | 0 | 0 | 0 | 0
7-728 | Duct/Pipe Insulation | 0 | 0 | -87.9413 | -86.7609 | -92.9855 | -96.6221 | -102.3878 | -103.7093 | -106.9216 | -109.193 | -110.0557 | -109.708 | 0 | 0 | 0 | 0 | 0 | 0 | 0 | 0 | 0 | 0 | 0 | 0 | 0 | 0 | 0 | 0 | 0 | 0
7-729 | Window Film (Standard) | 0 | 0 | -45.0832 | -44.4781 | -47.6692 | -49.5335 | -52.4893 | -53.1666 | -54.8135 | -55.9778 | -56.4205 | -56.2422 | 0 | 0 | 0 | 0 | 0 | 0 | 0 | 0 | 0 | 0 | 0 | 0 | 0 | 0 | 0 | 0 | 0 | 0
7-730 | Roof Insulation | 0 | 0 | -39.8484 | -39.3135 | -42.1341 | -43.782 | -46.3946 | -46.9934 | -48.4489 | -49.4782 | -49.8694 | -49.7123 | -49.4776 | -49.3661 | -50.9308 | -52.1902 | -52.6145 | -53.9125 | -54.9592 | -55.406 | -55.9677 | -56.5847 | 0 | 0 | 0 | 0 | 0 | 0 | 0 | 0
7-731 | Cool Roof - DX | 0 | 0 | -219.8439 | -216.8929 | -232.4539 | -241.5453 | -255.959 | -259.2621 | -267.2928 | -272.9707 | -275.1273 | -274.2578 | -272.9661 | -272.3525 | -280.9861 | -287.935 | -290.2733 | 0 | 0 | 0 | 0 | 0 | 0 | 0 | 0 | 0 | 0 | 0 | 0 | 0
7-801 | Premium T8, Elecctronic Ballast | 0 | 0 | -212.8683 | -210.0109 | -225.0782 | -233.8809 | -247.8371 | -251.0355 | -258.8115 | -264.309 | -266.3972 | -265.5555 | -264.3045 | -263.7105 | -272.07 | -278.7979 | -281.0626 | 0 | 0 | 0 | 0 | 0 | 0 | 0 | 0 | 0 | 0 | 0 | 0 | 0
7-802 | CFL Hardwired, Modular 18W | 0 | 0 | -500.5661 | -493.8476 | -529.2787 | -549.9789 | -582.7967 | 0 | 0 | 0 | 0 | 0 | 0 | 0 | 0 | 0 | 0 | 0 | 0 | 0 | 0 | 0 | 0 | 0 | 0 | 0 | 0 | 0 | 0 | 0
7-803 | CFL Screw-in 18W | 0 | 0 | -500.5661 | -493.8476 | 0 | 0 | 0 | 0 | 0 | 0 | 0 | 0 | 0 | 0 | 0 | 0 | 0 | 0 | 0 | 0 | 0 | 0 | 0 | 0 | 0 | 0 | 0 | 0 | 0 | 0
7-804 | High Bay T5 | 0 | 0 | -458.6175 | -452.4613 | -484.9234 | -503.8887 | -533.9566 | -540.8473 | -557.6 | -569.4449 | -573.9435 | -572.1289 | 0 | 0 | 0 | 0 | 0 | 0 | 0 | 0 | 0 | 0 | 0 | 0 | 0 | 0 | 0 | 0 | 0 | 0
7-805 | Occupancy Sensor | 0 | 0 | -175.8612 | -173.5005 | -185.9485 | -193.2208 | -204.7507 | -207.3931 | -213.8172 | -218.3589 | -220.0844 | 0 | 0 | 0 | 0 | 0 | 0 | 0 | 0 | 0 | 0 | 0 | 0 | 0 | 0 | 0 | 0 | 0 | 0 | 0
7-901 | Replace V-belts | 0 | 0 | -0.55257 | -0.54514 | -0.58426 | -0.60695 | -0.64333 | 0 | 0 | 0 | 0 | 0 | 0 | 0 | 0 | 0 | 0 | 0 | 0 | 0 | 0 | 0 | 0 | 0 | 0 | 0 | 0 | 0 | 0 | 0
8-101 | Compressed Air-O&M | 0 | 0 | -161.4628 | -159.296 | -170.7246 | -177.4016 | -187.9873 | -190.4133 | -196.3116 | -200.4812 | -202.0651 | -201.4267 | 0 | 0 | 0 | 0 | 0 | 0 | 0 | 0 | 0 | 0 | 0 | 0 | 0 | 0 | 0 | 0 | 0 | 0
8-102 | Compressed Air - Controls | 0 | 0 | -121.4139 | -119.7846 | -128.3784 | -133.3993 | -141.3593 | -143.1836 | -147.6188 | -150.7542 | -151.9454 | -151.4648 | 0 | 0 | 0 | 0 | 0 | 0 | 0 | 0 | 0 | 0 | 0 | 0 | 0 | 0 | 0 | 0 | 0 | 0
8-103 | Compressed Air - System Optimization | 0 | 0 | -204.605 | -201.8591 | -216.3414 | -224.8025 | -238.2165 | -241.2907 | -248.7652 | -254.0485 | -256.0557 | -255.2466 | 0 | 0 | 0 | 0 | 0 | 0 | 0 | 0 | 0 | 0 | 0 | 0 | 0 | 0 | 0 | 0 | 0 | 0
8-104 | Compressed Air- Sizing | 0 | 0 | -87.5952 | -86.4196 | -92.6198 | -96.242 | -101.985 | -103.3011 | -106.501 | -108.7628 | -109.6223 | -109.276 | 0 | 0 | 0 | 0 | 0 | 0 | 0 | 0 | 0 | 0 | 0 | 0 | 0 | 0 | 0 | 0 | 0 | 0
8-105 | Comp Air - Replace 1-5 HP motor | 0 | 0 | -27.7298 | -27.3576 | -29.3205 | -30.4671 | -32.285 | -32.7017 | -33.7147 | -34.4307 | -34.7028 | -34.5937 | -34.4306 | -34.3531 | -35.4417 | -36.3181 | -36.613 | 0 | 0 | 0 | 0 | 0 | 0 | 0 | 0 | 0 | 0 | 0 | 0 | 0
8-106 | Comp Air - ASD (1-5 hp) | 0 | 0 | -59.7677 | -58.9655 | -63.196 | -65.6676 | -69.586 | -70.484 | -72.6674 | -74.2108 | -74.7973 | -74.5611 | -74.2098 | -74.0429 | -76.39 | -78.2788 | -78.9146 | 0 | 0 | 0 | 0 | 0 | 0 | 0 | 0 | 0 | 0 | 0 | 0 | 0
8-107 | Comp Air - Motor practices-1 (1-5 HP) | 0 | 0 | -44.1947 | -43.6016 | -46.7298 | -48.5573 | -51.4549 | -52.1189 | -53.7333 | -54.8745 | -55.3085 | -55.1338 | -54.8739 | -54.7506 | -56.4858 | -57.8823 | -58.3525 | 0 | 0 | 0 | 0 | 0 | 0 | 0 | 0 | 0 | 0 | 0 | 0 | 0
8-108 | Comp Air - Replace 6-100 HP motor | 0 | 0 | -32.6596 | -32.2213 | -34.5331 | -35.8836 | -38.0248 | -38.5156 | -39.7086 | -40.552 | -40.8726 | -40.7443 | 0 | 0 | 0 | 0 | 0 | 0 | 0 | 0 | 0 | 0 | 0 | 0 | 0 | 0 | 0 | 0 | 0 | 0
8-109 | Comp Air - ASD (6-100 hp) | 0 | 0 | -59.3418 | -58.5453 | -62.7457 | -65.1996 | -69.0902 | -69.9818 | -72.1495 | -73.682 | -74.2642 | -74.0298 | 0 | 0 | 0 | 0 | 0 | 0 | 0 | 0 | 0 | 0 | 0 | 0 | 0 | 0 | 0 | 0 | 0 | 0
8-110 | Comp Air - Motor practices-1 (6-100 HP) | 0 | 0 | -22.0973 | -21.8007 | -23.3649 | -24.2787 | -25.7274 | -26.0594 | -26.8666 | -27.4372 | -27.6543 | -27.5673 | 0 | 0 | 0 | 0 | 0 | 0 | 0 | 0 | 0 | 0 | 0 | 0 | 0 | 0 | 0 | 0 | 0 | 0
8-111 | Comp Air - Replace 100+ HP motor | 0 | 0 | -29.1018 | -28.7112 | -30.7711 | -31.9744 | -33.8824 | -34.3197 | 0 | 0 | 0 | 0 | 0 | 0 | 0 | 0 | 0 | 0 | 0 | 0 | 0 | 0 | 0 | 0 | 0 | 0 | 0 | 0 | 0 | 0
8-112 | Comp Air - ASD (100+ hp) | 0 | 0 | -59.3187 | -58.5225 | -62.7212 | -65.1743 | -69.0635 | -69.9545 | 0 | 0 | 0 | 0 | 0 | 0 | 0 | 0 | 0 | 0 | 0 | 0 | 0 | 0 | 0 | 0 | 0 | 0 | 0 | 0 | 0 | 0
8-113 | Comp Air - Motor practices-1 (100+ HP) | 0 | 0 | -13.8108 | -13.6254 | -14.603 | -15.174 | -16.0795 | -16.2871 | 0 | 0 | 0 | 0 | 0 | 0 | 0 | 0 | 0 | 0 | 0 | 0 | 0 | 0 | 0 | 0 | 0 | 0 | 0 | 0 | 0 | 0
8-201 | Fans - O&M | 0 | 0 | -18.6004 | -18.3508 | -19.6674 | -20.4364 | -21.656 | -21.9354 | -22.615 | -23.0951 | -23.2782 | -23.2046 | 0 | 0 | 0 | 0 | 0 | 0 | 0 | 0 | 0 | 0 | 0 | 0 | 0 | 0 | 0 | 0 | 0 | 0
8-202 | Fans - Controls | 0 | 0 | -356.4087 | -351.6256 | -376.8528 | -391.5916 | -414.9576 | -420.3132 | -433.3324 | -442.5365 | -446.032 | -444.6226 | 0 | 0 | 0 | 0 | 0 | 0 | 0 | 0 | 0 | 0 | 0 | 0 | 0 | 0 | 0 | 0 | 0 | 0
8-203 | Fans - System Optimization | 0 | 0 | -237.7514 | -234.5604 | -251.3889 | -261.2207 | -276.8079 | -280.3802 | -289.0654 | -295.2051 | -297.5373 | -296.5973 | 0 | 0 | 0 | 0 | 0 | 0 | 0 | 0 | 0 | 0 | 0 | 0 | 0 | 0 | 0 | 0 | 0 | 0
8-204 | Fans- Improve components | 0 | 0 | -47.9543 | -47.3107 | -50.705 | -52.688 | -55.8321 | -56.5525 | -58.3044 | -59.5427 | -60.0132 | -59.8245 | 0 | 0 | 0 | 0 | 0 | 0 | 0 | 0 | 0 | 0 | 0 | 0 | 0 | 0 | 0 | 0 | 0 | 0
8-205 | Fans - Replace 1-5 HP motor | 0 | 0 | -27.7298 | -27.3576 | -29.3205 | -30.4671 | -32.285 | -32.7017 | -33.7147 | -34.4307 | -34.7028 | -34.5937 | -34.4306 | -34.3531 | -35.4417 | -36.3181 | -36.613 | 0 | 0 | 0 | 0 | 0 | 0 | 0 | 0 | 0 | 0 | 0 | 0 | 0
8-206 | Fans - ASD (1-5 hp) | 0 | 0 | -59.9231 | -59.1188 | -63.3603 | -65.8383 | -69.7669 | -70.6672 | -72.8563 | -74.4038 | -74.9917 | -74.755 | -74.4027 | -74.2353 | -76.5885 | -78.4822 | -79.1196 | 0 | 0 | 0 | 0 | 0 | 0 | 0 | 0 | 0 | 0 | 0 | 0 | 0
8-207 | Fans - Motor practices-1 (1-5 HP) | 0 | 0 | -44.1947 | -43.6016 | -46.7298 | -48.5573 | -51.4549 | -52.1189 | -53.7333 | -54.8745 | -55.3085 | -55.1338 | -54.8739 | -54.7506 | -56.4858 | -57.8823 | -58.3525 | 0 | 0 | 0 | 0 | 0 | 0 | 0 | 0 | 0 | 0 | 0 | 0 | 0
8-208 | Fans - Replace 6-100 HP motor | 0 | 0 | -32.6596 | -32.2213 | -34.5331 | -35.8836 | -38.0248 | -38.5156 | -39.7086 | -40.552 | -40.8726 | -40.7443 | 0 | 0 | 0 | 0 | 0 | 0 | 0 | 0 | 0 | 0 | 0 | 0 | 0 | 0 | 0 | 0 | 0 | 0
8-209 | Fans - ASD (6-100 hp) | 0 | 0 | -59.4748 | -58.6765 | -62.8863 | -65.3457 | -69.2449 | -70.1385 | -72.3112 | -73.8471 | -74.4306 | -74.1957 | 0 | 0 | 0 | 0 | 0 | 0 | 0 | 0 | 0 | 0 | 0 | 0 | 0 | 0 | 0 | 0 | 0 | 0
8-210 | Fans - Motor practices-1 (6-100 HP) | 0 | 0 | -22.0973 | -21.8007 | -23.3649 | -24.2787 | -25.7274 | -26.0594 | -26.8666 | -27.4372 | -27.6543 | -27.5673 | 0 | 0 | 0 | 0 | 0 | 0 | 0 | 0 | 0 | 0 | 0 | 0 | 0 | 0 | 0 | 0 | 0 | 0
8-211 | Fans - Replace 100+ HP motor | 0 | 0 | -29.1018 | -28.7112 | -30.7711 | -31.9744 | -33.8824 | -34.3197 | 0 | 0 | 0 | 0 | 0 | 0 | 0 | 0 | 0 | 0 | 0 | 0 | 0 | 0 | 0 | 0 | 0 | 0 | 0 | 0 | 0 | 0
8-212 | Fans - ASD (100+ hp) | 0 | 0 | -59.3716 | -58.5746 | -62.7771 | -65.2323 | -69.125 | -70.0169 | 0 | 0 | 0 | 0 | 0 | 0 | 0 | 0 | 0 | 0 | 0 | 0 | 0 | 0 | 0 | 0 | 0 | 0 | 0 | 0 | 0 | 0
8-213 | Fans - Motor practices-1 (100+ HP) | 0 | 0 | -13.8108 | -13.6254 | -14.603 | -15.174 | -16.0795 | -16.2871 | 0 | 0 | 0 | 0 | 0 | 0 | 0 | 0 | 0 | 0 | 0 | 0 | 0 | 0 | 0 | 0 | 0 | 0 | 0 | 0 | 0 | 0
8-301 | Pumps - O&M | 0 | 0 | -97.9492 | -96.6347 | -103.5677 | -107.6181 | -114.0398 | -115.5115 | -119.0896 | -121.6189 | -122.5799 | -122.1924 | 0 | 0 | 0 | 0 | 0 | 0 | 0 | 0 | 0 | 0 | 0 | 0 | 0 | 0 | 0 | 0 | 0 | 0
8-302 | Pumps - Controls | 0 | 0 | -343.1264 | -338.5216 | -362.8087 | -376.998 | -399.4935 | -404.6493 | -417.1834 | -426.0446 | -429.41 | -428.0537 | 0 | 0 | 0 | 0 | 0 | 0 | 0 | 0 | 0 | 0 | 0 | 0 | 0 | 0 | 0 | 0 | 0 | 0
8-303 | Pumps - System Optimization | 0 | 0 | -395.1085 | -389.806 | -417.7725 | -434.1117 | -460.0152 | -465.952 | -480.3848 | -490.5886 | -494.4641 | -492.901 | 0 | 0 | 0 | 0 | 0 | 0 | 0 | 0 | 0 | 0 | 0 | 0 | 0 | 0 | 0 | 0 | 0 | 0
8-304 | Pumps - Sizing | 0 | 0 | -219.2197 | -216.2777 | -231.7944 | -240.8598 | -255.2319 | -258.5259 | -266.5341 | -272.1951 | -274.3455 | -273.4786 | 0 | 0 | 0 | 0 | 0 | 0 | 0 | 0 | 0 | 0 | 0 | 0 | 0 | 0 | 0 | 0 | 0 | 0
8-305 | Pumps - Replace 1-5 HP motor | 0 | 0 | -27.7298 | -27.3576 | -29.3205 | -30.4671 | -32.285 | -32.7017 | -33.7147 | -34.4307 | -34.7028 | -34.5937 | -34.4306 | -34.3531 | -35.4417 | -36.3181 | -36.613 | 0 | 0 | 0 | 0 | 0 | 0 | 0 | 0 | 0 | 0 | 0 | 0 | 0
8-306 | Pumps - ASD (1-5 hp) | 0 | 0 | -59.8684 | -59.0648 | -63.3025 | -65.7783 | -69.7034 | -70.6028 | -72.7898 | -74.3359 | -74.9235 | -74.6867 | -74.3348 | -74.1675 | -76.5187 | -78.4106 | -79.0474 | 0 | 0 | 0 | 0 | 0 | 0 | 0 | 0 | 0 | 0 | 0 | 0 | 0
8-307 | Pumps - Motor practices-1 (1-5 HP) | 0 | 0 | -44.1947 | -43.6016 | -46.7298 | -48.5573 | -51.4549 | -52.1189 | -53.7333 | -54.8745 | -55.3085 | -55.1338 | -54.8739 | -54.7506 | -56.4858 | -57.8823 | -58.3525 | 0 | 0 | 0 | 0 | 0 | 0 | 0 | 0 | 0 | 0 | 0 | 0 | 0
8-308 | Pumps - Replace 6-100 HP motor | 0 | 0 | -32.6596 | -32.2213 | -34.5331 | -35.8836 | -38.0248 | -38.5156 | -39.7086 | -40.552 | -40.8726 | -40.7443 | 0 | 0 | 0 | 0 | 0 | 0 | 0 | 0 | 0 | 0 | 0 | 0 | 0 | 0 | 0 | 0 | 0 | 0
8-309 | Pumps - ASD (6-100 hp) | 0 | 0 | -59.4238 | -58.6262 | -62.8324 | -65.2897 | -69.1856 | -70.0785 | -72.2492 | -73.7838 | -74.3669 | -74.1321 | 0 | 0 | 0 | 0 | 0 | 0 | 0 | 0 | 0 | 0 | 0 | 0 | 0 | 0 | 0 | 0 | 0 | 0
8-310 | Pumps - Motor practices-1 (6-100 HP) | 0 | 0 | -22.0973 | -21.8007 | -23.3649 | -24.2787 | -25.7274 | -26.0594 | -26.8666 | -27.4372 | -27.6543 | -27.5673 | 0 | 0 | 0 | 0 | 0 | 0 | 0 | 0 | 0 | 0 | 0 | 0 | 0 | 0 | 0 | 0 | 0 | 0
8-311 | Pumps - Replace 100+ HP motor | 0 | 0 | -29.1018 | -28.7112 | -30.7711 | -31.9744 | -33.8824 | -34.3197 | 0 | 0 | 0 | 0 | 0 | 0 | 0 | 0 | 0 | 0 | 0 | 0 | 0 | 0 | 0 | 0 | 0 | 0 | 0 | 0 | 0 | 0
8-312 | Pumps - ASD (100+ hp) | 0 | 0 | -59.2989 | -58.503 | -62.7003 | -65.1525 | -69.0402 | -69.9312 | 0 | 0 | 0 | 0 | 0 | 0 | 0 | 0 | 0 | 0 | 0 | 0 | 0 | 0 | 0 | 0 | 0 | 0 | 0 | 0 | 0 | 0
8-313 | Pumps - Motor practices-1 (100+ HP) | 0 | 0 | -13.8108 | -13.6254 | -14.603 | -15.174 | -16.0795 | -16.2871 | 0 | 0 | 0 | 0 | 0 | 0 | 0 | 0 | 0 | 0 | 0 | 0 | 0 | 0 | 0 | 0 | 0 | 0 | 0 | 0 | 0 | 0
8-417 | O&M - Extruders/Injection Moulding | 0 | 0 | -96.9182 | -95.6175 | -102.4776 | -106.4854 | -112.8394 | -114.2956 | -117.8362 | -120.3388 | -121.2898 | -120.9066 | -120.3375 | -120.0667 | 0 | 0 | 0 | 0 | 0 | 0 | 0 | 0 | 0 | 0 | 0 | 0 | 0 | 0 | 0 | 0
8-418 | Extruders/injection Moulding-multipump | 0 | 0 | -363.4431 | -358.5656 | -384.2907 | -399.3205 | -423.1478 | -428.6089 | -441.8851 | -451.2709 | -454.8357 | -453.3987 | -451.2639 | -450.2496 | 0 | 0 | 0 | 0 | 0 | 0 | 0 | 0 | 0 | 0 | 0 | 0 | 0 | 0 | 0 | 0
8-419 | Direct drive Extruders | 0 | 0 | -837.0206 | -825.786 | -885.0336 | -919.6473 | -974.5224 | -987.0996 | -1017.674 | -1039.291 | -1047.501 | -1044.19 | -1039.275 | -1036.938 | 0 | 0 | 0 | 0 | 0 | 0 | 0 | 0 | 0 | 0 | 0 | 0 | 0 | 0 | 0 | 0
8-420 | Injection Moulding - Impulse Cooling | 0 | 0 | -229.4977 | -226.4177 | -242.662 | -252.1524 | -267.1984 | -270.6467 | -279.0304 | -284.9569 | -287.208 | -286.3001 | -284.9528 | -284.3121 | 0 | 0 | 0 | 0 | 0 | 0 | 0 | 0 | 0 | 0 | 0 | 0 | 0 | 0 | 0 | 0
8-421 | Injection Moulding - Direct drive | 0 | 0 | -216.6406 | -213.7332 | -229.0674 | -238.0262 | -252.2292 | -255.4843 | -263.3984 | -268.9927 | -271.118 | -270.261 | -268.9887 | -268.3837 | 0 | 0 | 0 | 0 | 0 | 0 | 0 | 0 | 0 | 0 | 0 | 0 | 0 | 0 | 0 | 0
8-701 | Centrifugal Chiller, 0.51 kW/ton, 500 tons | 0 | 0 | -111.1041 | -109.6127 | -117.4769 | -122.0714 | -129.3558 | -131.0249 | -135.0835 | -137.953 | -139.0432 | -138.6038 | -137.9507 | -137.6404 | -142.0039 | -145.5154 | -146.6973 | -150.3174 | -153.2364 | -154.482 | -156.0483 | -157.7677 | 0 | 0 | 0 | 0 | 0 | 0 | 0 | 0
8-702 | High Efficiency Chiller Motors | 0 | 0 | -29.1667 | -28.7753 | -30.8398 | -32.046 | -33.9581 | -34.3963 | -35.4618 | -36.2148 | -36.5011 | -36.3865 | -36.2147 | -36.1329 | -37.2782 | -38.2 | -38.5102 | -39.4612 | -40.2272 | -40.5538 | -40.9647 | -41.4163 | 0 | 0 | 0 | 0 | 0 | 0 | 0 | 0
8-703 | EMS - Chiller | 0 | 0 | -101.4344 | -100.0729 | -107.2526 | -111.4472 | -118.0976 | -119.6215 | -123.3269 | -125.9465 | -126.9416 | -126.5408 | 0 | 0 | 0 | 0 | 0 | 0 | 0 | 0 | 0 | 0 | 0 | 0 | 0 | 0 | 0 | 0 | 0 | 0
8-704 | Chiller Tune Up/Diagnostics | 0 | 0 | -76.7245 | -75.6951 | -81.1258 | -84.2985 | -89.3284 | -90.4814 | -93.2842 | -95.2653 | -96.0179 | -95.7154 | 0 | 0 | 0 | 0 | 0 | 0 | 0 | 0 | 0 | 0 | 0 | 0 | 0 | 0 | 0 | 0 | 0 | 0
8-705 | VSD for Chiller Pumps and Towers | 0 | 0 | -95.7202 | -94.4353 | -101.2106 | -105.1688 | -111.4447 | -112.8826 | -116.3794 | -118.8514 | -119.7906 | -119.4121 | -118.8496 | -118.5825 | -122.3413 | -125.3666 | -126.3846 | 0 | 0 | 0 | 0 | 0 | 0 | 0 | 0 | 0 | 0 | 0 | 0 | 0
8-706 | EMS Optimization - Chiller | 0 | 0 | -47.2151 | -46.5817 | -49.9236 | -51.876 | -54.9713 | 0 | 0 | 0 | 0 | 0 | 0 | 0 | 0 | 0 | 0 | 0 | 0 | 0 | 0 | 0 | 0 | 0 | 0 | 0 | 0 | 0 | 0 | 0
8-707 | Aerosole Duct Sealing - Chiller | 0 | 0 | -95.4087 | -94.1287 | -100.8818 | -104.8272 | -111.0819 | -112.5159 | -116.0012 | -118.4646 | -119.4005 | -119.0235 | 0 | 0 | 0 | 0 | 0 | 0 | 0 | 0 | 0 | 0 | 0 | 0 | 0 | 0 | 0 | 0 | 0 | 0
8-708 | Duct/Pipe Insulation - Chiller | 0 | 0 | -95.9057 | -94.619 | -101.4073 | -105.3733 | -111.6606 | -113.1019 | -116.6054 | -119.0816 | -120.0224 | -119.6435 | 0 | 0 | 0 | 0 | 0 | 0 | 0 | 0 | 0 | 0 | 0 | 0 | 0 | 0 | 0 | 0 | 0 | 0
8-709 | Window Film (Standard) - Chiller | 0 | 0 | -51.2858 | -50.5977 | -54.2278 | -56.3486 | -59.7109 | -60.4813 | -62.355 | -63.679 | -64.1823 | -63.9801 | 0 | 0 | 0 | 0 | 0 | 0 | 0 | 0 | 0 | 0 | 0 | 0 | 0 | 0 | 0 | 0 | 0 | 0
8-710 | Roof Insulation - Chiller | 0 | 0 | -43.411 | -42.8285 | -45.9012 | -47.6964 | -50.5422 | -51.1947 | -52.7805 | -53.9012 | -54.3271 | -54.1555 | -53.9011 | -53.7796 | -55.484 | -56.856 | -57.3178 | -58.7338 | -59.8728 | -60.3597 | -60.9716 | -61.6431 | 0 | 0 | 0 | 0 | 0 | 0 | 0 | 0
8-711 | Cool Roof - Chiller | 0 | 0 | -240.5666 | -237.3391 | -254.3666 | -264.315 | -280.0858 | -283.7011 | -292.489 | -298.7006 | -301.0598 | -300.1093 | -298.6969 | -298.0246 | -307.4711 | -315.0747 | -317.6364 | 0 | 0 | 0 | 0 | 0 | 0 | 0 | 0 | 0 | 0 | 0 | 0 | 0
8-721 | DX Packaged System, EER=10.9, 10 tons | 0 | 0 | -50.6763 | -49.996 | -53.583 | -55.6786 | -59.001 | -59.7624 | -61.6136 | -62.9223 | -63.4199 | -63.2199 | -62.9218 | -62.7801 | -64.7699 | -66.3714 | -66.9107 | 0 | 0 | 0 | 0 | 0 | 0 | 0 | 0 | 0 | 0 | 0 | 0 | 0
8-722 | Hybrid Dessicant-DX System (Trane CDQ) | 0 | 0 | -338.8132 | -334.2676 | -358.2491 | -372.2603 | -394.4718 | -399.5637 | -411.9401 | -420.6889 | -424.0113 | -422.6728 | -420.6837 | -419.737 | -433.041 | -443.7495 | -447.3576 | 0 | 0 | 0 | 0 | 0 | 0 | 0 | 0 | 0 | 0 | 0 | 0 | 0
8-723 | Geothermal Heat Pump, EER=13, 10 tons | 0 | 0 | -128.2958 | -126.5746 | -135.6555 | -140.9609 | -149.3716 | -151.2996 | -155.9865 | -159.2988 | -160.5574 | -160.0502 | -159.2972 | -158.9385 | -163.9764 | -168.031 | -169.3975 | 0 | 0 | 0 | 0 | 0 | 0 | 0 | 0 | 0 | 0 | 0 | 0 | 0
8-724 | DX Tune Up/ Advanced Diagnostics | 0 | 0 | -43.6983 | -43.1121 | -46.2051 | -48.0121 | -50.8769 | -51.5335 | -53.1299 | -54.2581 | -54.6869 | -54.5143 | 0 | 0 | 0 | 0 | 0 | 0 | 0 | 0 | 0 | 0 | 0 | 0 | 0 | 0 | 0 | 0 | 0 | 0
8-725 | DX Coil Cleaning | 0 | 0 | -41.9868 | -41.4235 | -44.3954 | -46.1316 | -48.8841 | 0 | 0 | 0 | 0 | 0 | 0 | 0 | 0 | 0 | 0 | 0 | 0 | 0 | 0 | 0 | 0 | 0 | 0 | 0 | 0 | 0 | 0 | 0
8-726 | Optimize Controls | 0 | 0 | -43.6983 | -43.1121 | -46.2051 | -48.0121 | -50.8769 | 0 | 0 | 0 | 0 | 0 | 0 | 0 | 0 | 0 | 0 | 0 | 0 | 0 | 0 | 0 | 0 | 0 | 0 | 0 | 0 | 0 | 0 | 0
8-727 | Aerosole Duct Sealing | 0 | 0 | -87.5213 | -86.3471 | -92.5419 | -96.1613 | -101.8989 | -103.2142 | -106.4114 | -108.671 | -109.5297 | -109.1844 | 0 | 0 | 0 | 0 | 0 | 0 | 0 | 0 | 0 | 0 | 0 | 0 | 0 | 0 | 0 | 0 | 0 | 0
8-728 | Duct/Pipe Insulation | 0 | 0 | -87.9392 | -86.7595 | -92.9839 | -96.6204 | -102.3854 | -103.707 | -106.9196 | -109.1899 | -110.0527 | -109.7058 | 0 | 0 | 0 | 0 | 0 | 0 | 0 | 0 | 0 | 0 | 0 | 0 | 0 | 0 | 0 | 0 | 0 | 0
8-729 | Window Film (Standard) | 0 | 0 | -45.0822 | -44.4774 | -47.6684 | -49.5325 | -52.4881 | -53.1656 | -54.8125 | -55.9764 | -56.4187 | -56.2411 | 0 | 0 | 0 | 0 | 0 | 0 | 0 | 0 | 0 | 0 | 0 | 0 | 0 | 0 | 0 | 0 | 0 | 0
8-730 | Roof Insulation | 0 | 0 | -39.8475 | -39.3129 | -42.1335 | -43.7813 | -46.3935 | -46.9923 | -48.448 | -49.4769 | -49.8679 | -49.7111 | -49.4766 | -49.3655 | -50.9295 | -52.1891 | -52.613 | -53.9128 | -54.9582 | -55.405 | -55.9666 | -56.5827 | 0 | 0 | 0 | 0 | 0 | 0 | 0 | 0
8-731 | Cool Roof - DX | 0 | 0 | -219.8387 | -216.8895 | -232.4498 | -241.5408 | -255.9527 | -259.2566 | -267.2874 | -272.9634 | -275.1195 | -274.2512 | -272.9604 | -272.3459 | -280.9781 | -287.9266 | -290.2677 | 0 | 0 | 0 | 0 | 0 | 0 | 0 | 0 | 0 | 0 | 0 | 0 | 0
8-801 | Premium T8, Elecctronic Ballast | 0 | 0 | -212.8661 | -210.0102 | -225.0771 | -233.8797 | -247.8346 | -251.0336 | -258.8098 | -264.3058 | -266.3936 | -265.5524 | -264.3027 | -263.7079 | -272.0666 | -278.7943 | -281.0611 | 0 | 0 | 0 | 0 | 0 | 0 | 0 | 0 | 0 | 0 | 0 | 0 | 0
8-802 | CFL Hardwired, Modular 18W | 0 | 0 | -500.5597 | -493.8455 | -529.2753 | -549.9753 | -582.7892 | 0 | 0 | 0 | 0 | 0 | 0 | 0 | 0 | 0 | 0 | 0 | 0 | 0 | 0 | 0 | 0 | 0 | 0 | 0 | 0 | 0 | 0 | 0
8-803 | CFL Screw-in 18W | 0 | 0 | -500.5597 | -493.8455 | 0 | 0 | 0 | 0 | 0 | 0 | 0 | 0 | 0 | 0 | 0 | 0 | 0 | 0 | 0 | 0 | 0 | 0 | 0 | 0 | 0 | 0 | 0 | 0 | 0 | 0
8-804 | High Bay T5 | 0 | 0 | -458.6156 | -452.4608 | -484.9224 | -503.8878 | -533.9547 | -540.8458 | -557.5983 | -569.4424 | -573.9406 | -572.127 | 0 | 0 | 0 | 0 | 0 | 0 | 0 | 0 | 0 | 0 | 0 | 0 | 0 | 0 | 0 | 0 | 0 | 0
8-805 | Occupancy Sensor | 0 | 0 | -175.8536 | -173.4934 | -185.9407 | -193.2128 | -204.7421 | -207.3844 | -213.8083 | -218.3496 | -220.075 | 0 | 0 | 0 | 0 | 0 | 0 | 0 | 0 | 0 | 0 | 0 | 0 | 0 | 0 | 0 | 0 | 0 | 0 | 0
8-901 | Replace V-belts | 0 | 0 | -0.55257 | -0.54514 | -0.58426 | -0.60695 | -0.64333 | 0 | 0 | 0 | 0 | 0 | 0 | 0 | 0 | 0 | 0 | 0 | 0 | 0 | 0 | 0 | 0 | 0 | 0 | 0 | 0 | 0 | 0 | 0
9-101 | Compressed Air-O&M | 0 | 0 | -161.4635 | -159.2962 | -170.7249 | -177.4021 | -187.9881 | -190.414 | -196.3121 | -200.4824 | -202.0664 | -201.4272 | 0 | 0 | 0 | 0 | 0 | 0 | 0 | 0 | 0 | 0 | 0 | 0 | 0 | 0 | 0 | 0 | 0 | 0
9-102 | Compressed Air - Controls | 0 | 0 | -121.4144 | -119.7847 | -128.3787 | -133.3997 | -141.36 | -143.1843 | -147.6193 | -150.7552 | -151.9465 | -151.4662 | 0 | 0 | 0 | 0 | 0 | 0 | 0 | 0 | 0 | 0 | 0 | 0 | 0 | 0 | 0 | 0 | 0 | 0
9-103 | Compressed Air - System Optimization | 0 | 0 | -204.6058 | -201.8594 | -216.3418 | -224.8031 | -238.2178 | -241.2919 | -248.7659 | -254.0502 | -256.0578 | -255.2477 | 0 | 0 | 0 | 0 | 0 | 0 | 0 | 0 | 0 | 0 | 0 | 0 | 0 | 0 | 0 | 0 | 0 | 0
9-104 | Compressed Air- Sizing | 0 | 0 | -87.5956 | -86.4197 | -92.62 | -96.2422 | -101.9854 | -103.3014 | -106.5012 | -108.7635 | -109.623 | -109.2768 | 0 | 0 | 0 | 0 | 0 | 0 | 0 | 0 | 0 | 0 | 0 | 0 | 0 | 0 | 0 | 0 | 0 | 0
9-105 | Comp Air - Replace 1-5 HP motor | 0 | 0 | -27.7299 | -27.3577 | -29.3205 | -30.4671 | -32.2854 | -32.7018 | -33.7148 | -34.431 | -34.7032 | -34.5938 | -34.4307 | -34.3535 | -35.4421 | -36.3183 | -36.6134 | 0 | 0 | 0 | 0 | 0 | 0 | 0 | 0 | 0 | 0 | 0 | 0 | 0
9-106 | Comp Air - ASD (1-5 hp) | 0 | 0 | -59.7692 | -58.9669 | -63.1975 | -65.6691 | -69.588 | -70.4857 | -72.6691 | -74.2126 | -74.7993 | -74.563 | -74.2119 | -74.0445 | -76.3921 | -78.2807 | -78.9169 | 0 | 0 | 0 | 0 | 0 | 0 | 0 | 0 | 0 | 0 | 0 | 0 | 0
9-107 | Comp Air - Motor practices-1 (1-5 HP) | 0 | 0 | -44.1949 | -43.6016 | -46.7298 | -48.5574 | -51.4552 | -52.1191 | -53.7334 | -54.8748 | -55.3088 | -55.134 | -54.8741 | -54.7505 | -56.4859 | -57.8827 | -58.3531 | 0 | 0 | 0 | 0 | 0 | 0 | 0 | 0 | 0 | 0 | 0 | 0 | 0
9-108 | Comp Air - Replace 6-100 HP motor | 0 | 0 | -32.6598 | -32.2213 | -34.5331 | -35.8837 | -38.025 | -38.5157 | -39.7087 | -40.5522 | -40.8729 | -40.7445 | 0 | 0 | 0 | 0 | 0 | 0 | 0 | 0 | 0 | 0 | 0 | 0 | 0 | 0 | 0 | 0 | 0 | 0
9-109 | Comp Air - ASD (6-100 hp) | 0 | 0 | -59.3432 | -58.5466 | -62.7471 | -65.2011 | -69.0918 | -69.9835 | -72.1513 | -73.6838 | -74.2661 | -74.0317 | 0 | 0 | 0 | 0 | 0 | 0 | 0 | 0 | 0 | 0 | 0 | 0 | 0 | 0 | 0 | 0 | 0 | 0
9-110 | Comp Air - Motor practices-1 (6-100 HP) | 0 | 0 | -22.0974 | -21.8008 | -23.3649 | -24.2787 | -25.7276 | -26.0596 | -26.8667 | -27.4373 | -27.6545 | -27.5677 | 0 | 0 | 0 | 0 | 0 | 0 | 0 | 0 | 0 | 0 | 0 | 0 | 0 | 0 | 0 | 0 | 0 | 0
9-111 | Comp Air - Replace 100+ HP motor | 0 | 0 | -29.1019 | -28.7112 | -30.7711 | -31.9745 | -33.8826 | -34.3198 | 0 | 0 | 0 | 0 | 0 | 0 | 0 | 0 | 0 | 0 | 0 | 0 | 0 | 0 | 0 | 0 | 0 | 0 | 0 | 0 | 0 | 0
9-112 | Comp Air - ASD (100+ hp) | 0 | 0 | -59.3201 | -58.5238 | -62.7227 | -65.1757 | -69.0652 | -69.9562 | 0 | 0 | 0 | 0 | 0 | 0 | 0 | 0 | 0 | 0 | 0 | 0 | 0 | 0 | 0 | 0 | 0 | 0 | 0 | 0 | 0 | 0
9-113 | Comp Air - Motor practices-1 (100+ HP) | 0 | 0 | -13.8109 | -13.6255 | -14.6031 | -15.1742 | -16.0796 | -16.2872 | 0 | 0 | 0 | 0 | 0 | 0 | 0 | 0 | 0 | 0 | 0 | 0 | 0 | 0 | 0 | 0 | 0 | 0 | 0 | 0 | 0 | 0
9-201 | Fans - O&M | 0 | 0 | -18.6005 | -18.3508 | -19.6674 | -20.4364 | -21.6562 | -21.9356 | -22.6151 | -23.0953 | -23.2784 | -23.2049 | 0 | 0 | 0 | 0 | 0 | 0 | 0 | 0 | 0 | 0 | 0 | 0 | 0 | 0 | 0 | 0 | 0 | 0
9-202 | Fans - Controls | 0 | 0 | -356.4102 | -351.6261 | -376.8536 | -391.5926 | -414.9601 | -420.3149 | -433.3338 | -442.5394 | -446.0356 | -444.6247 | 0 | 0 | 0 | 0 | 0 | 0 | 0 | 0 | 0 | 0 | 0 | 0 | 0 | 0 | 0 | 0 | 0 | 0
9-203 | Fans - System Optimization | 0 | 0 | -237.7556 | -234.5642 | -251.3931 | -261.2252 | -276.8134 | -280.3856 | -289.0705 | -295.211 | -297.5434 | -296.6028 | 0 | 0 | 0 | 0 | 0 | 0 | 0 | 0 | 0 | 0 | 0 | 0 | 0 | 0 | 0 | 0 | 0 | 0
9-204 | Fans- Improve components | 0 | 0 | -47.9545 | -47.3108 | -50.7052 | -52.6881 | -55.8323 | -56.5527 | -58.3045 | -59.5429 | -60.0138 | -59.8243 | 0 | 0 | 0 | 0 | 0 | 0 | 0 | 0 | 0 | 0 | 0 | 0 | 0 | 0 | 0 | 0 | 0 | 0
9-205 | Fans - Replace 1-5 HP motor | 0 | 0 | -27.7299 | -27.3577 | -29.3205 | -30.4671 | -32.2854 | -32.7018 | -33.7148 | -34.431 | -34.7032 | -34.5938 | -34.4307 | -34.3535 | -35.4421 | -36.3183 | -36.6134 | 0 | 0 | 0 | 0 | 0 | 0 | 0 | 0 | 0 | 0 | 0 | 0 | 0
9-206 | Fans - ASD (1-5 hp) | 0 | 0 | -59.9245 | -59.1201 | -63.3617 | -65.8398 | -69.7688 | -70.669 | -72.858 | -74.4056 | -74.9938 | -74.7571 | -74.4049 | -74.2371 | -76.5908 | -78.4842 | -79.1218 | 0 | 0 | 0 | 0 | 0 | 0 | 0 | 0 | 0 | 0 | 0 | 0 | 0
9-207 | Fans - Motor practices-1 (1-5 HP) | 0 | 0 | -44.1949 | -43.6016 | -46.7298 | -48.5574 | -51.4552 | -52.1191 | -53.7334 | -54.8748 | -55.3088 | -55.134 | -54.8741 | -54.7505 | -56.4859 | -57.8827 | -58.3531 | 0 | 0 | 0 | 0 | 0 | 0 | 0 | 0 | 0 | 0 | 0 | 0 | 0
9-208 | Fans - Replace 6-100 HP motor | 0 | 0 | -32.6598 | -32.2213 | -34.5331 | -35.8837 | -38.025 | -38.5157 | -39.7087 | -40.5522 | -40.8729 | -40.7445 | 0 | 0 | 0 | 0 | 0 | 0 | 0 | 0 | 0 | 0 | 0 | 0 | 0 | 0 | 0 | 0 | 0 | 0
9-209 | Fans - ASD (6-100 hp) | 0 | 0 | -59.4763 | -58.6779 | -62.8878 | -65.3472 | -69.2469 | -70.1403 | -72.313 | -73.849 | -74.4328 | -74.1977 | 0 | 0 | 0 | 0 | 0 | 0 | 0 | 0 | 0 | 0 | 0 | 0 | 0 | 0 | 0 | 0 | 0 | 0
9-210 | Fans - Motor practices-1 (6-100 HP) | 0 | 0 | -22.0974 | -21.8008 | -23.3649 | -24.2787 | -25.7276 | -26.0596 | -26.8667 | -27.4373 | -27.6545 | -27.5677 | 0 | 0 | 0 | 0 | 0 | 0 | 0 | 0 | 0 | 0 | 0 | 0 | 0 | 0 | 0 | 0 | 0 | 0
9-211 | Fans - Replace 100+ HP motor | 0 | 0 | -29.1019 | -28.7112 | -30.7711 | -31.9745 | -33.8826 | -34.3198 | 0 | 0 | 0 | 0 | 0 | 0 | 0 | 0 | 0 | 0 | 0 | 0 | 0 | 0 | 0 | 0 | 0 | 0 | 0 | 0 | 0 | 0
9-212 | Fans - ASD (100+ hp) | 0 | 0 | -59.373 | -58.576 | -62.7786 | -65.2338 | -69.1264 | -70.0186 | 0 | 0 | 0 | 0 | 0 | 0 | 0 | 0 | 0 | 0 | 0 | 0 | 0 | 0 | 0 | 0 | 0 | 0 | 0 | 0 | 0 | 0
9-213 | Fans - Motor practices-1 (100+ HP) | 0 | 0 | -13.8109 | -13.6255 | -14.6031 | -15.1742 | -16.0796 | -16.2872 | 0 | 0 | 0 | 0 | 0 | 0 | 0 | 0 | 0 | 0 | 0 | 0 | 0 | 0 | 0 | 0 | 0 | 0 | 0 | 0 | 0 | 0
9-301 | Pumps - O&M | 0 | 0 | -97.9496 | -96.6348 | -103.5679 | -107.6185 | -114.0406 | -115.5121 | -119.09 | -121.6198 | -122.5809 | -122.1936 | 0 | 0 | 0 | 0 | 0 | 0 | 0 | 0 | 0 | 0 | 0 | 0 | 0 | 0 | 0 | 0 | 0 | 0
9-302 | Pumps - Controls | 0 | 0 | -343.1279 | -338.522 | -362.8094 | -376.999 | -399.4958 | -404.6508 | -417.1847 | -426.0471 | -429.4133 | -428.0556 | 0 | 0 | 0 | 0 | 0 | 0 | 0 | 0 | 0 | 0 | 0 | 0 | 0 | 0 | 0 | 0 | 0 | 0
9-303 | Pumps - System Optimization | 0 | 0 | -395.1101 | -389.8065 | -417.7733 | -434.1129 | -460.0175 | -465.9539 | -480.3863 | -490.5914 | -494.4673 | -492.9037 | 0 | 0 | 0 | 0 | 0 | 0 | 0 | 0 | 0 | 0 | 0 | 0 | 0 | 0 | 0 | 0 | 0 | 0
9-304 | Pumps - Sizing | 0 | 0 | -219.2206 | -216.2779 | -231.7949 | -240.8605 | -255.2334 | -258.5271 | -266.535 | -272.1969 | -274.3475 | -273.4798 | 0 | 0 | 0 | 0 | 0 | 0 | 0 | 0 | 0 | 0 | 0 | 0 | 0 | 0 | 0 | 0 | 0 | 0
9-305 | Pumps - Replace 1-5 HP motor | 0 | 0 | -27.7299 | -27.3577 | -29.3205 | -30.4671 | -32.2854 | -32.7018 | -33.7148 | -34.431 | -34.7032 | -34.5938 | -34.4307 | -34.3535 | -35.4421 | -36.3183 | -36.6134 | 0 | 0 | 0 | 0 | 0 | 0 | 0 | 0 | 0 | 0 | 0 | 0 | 0
9-306 | Pumps - ASD (1-5 hp) | 0 | 0 | -59.8699 | -59.0662 | -63.304 | -65.7799 | -69.7052 | -70.6046 | -72.7916 | -74.3379 | -74.9254 | -74.6891 | -74.3372 | -74.1695 | -76.5211 | -78.4126 | -79.0498 | 0 | 0 | 0 | 0 | 0 | 0 | 0 | 0 | 0 | 0 | 0 | 0 | 0
9-307 | Pumps - Motor practices-1 (1-5 HP) | 0 | 0 | -44.1949 | -43.6016 | -46.7298 | -48.5574 | -51.4552 | -52.1191 | -53.7334 | -54.8748 | -55.3088 | -55.134 | -54.8741 | -54.7505 | -56.4859 | -57.8827 | -58.3531 | 0 | 0 | 0 | 0 | 0 | 0 | 0 | 0 | 0 | 0 | 0 | 0 | 0
9-308 | Pumps - Replace 6-100 HP motor | 0 | 0 | -32.6598 | -32.2213 | -34.5331 | -35.8837 | -38.025 | -38.5157 | -39.7087 | -40.5522 | -40.8729 | -40.7445 | 0 | 0 | 0 | 0 | 0 | 0 | 0 | 0 | 0 | 0 | 0 | 0 | 0 | 0 | 0 | 0 | 0 | 0
9-309 | Pumps - ASD (6-100 hp) | 0 | 0 | -59.4252 | -58.6275 | -62.8338 | -65.2911 | -69.1873 | -70.0802 | -72.251 | -73.7856 | -74.3688 | -74.1341 | 0 | 0 | 0 | 0 | 0 | 0 | 0 | 0 | 0 | 0 | 0 | 0 | 0 | 0 | 0 | 0 | 0 | 0
9-310 | Pumps - Motor practices-1 (6-100 HP) | 0 | 0 | -22.0974 | -21.8008 | -23.3649 | -24.2787 | -25.7276 | -26.0596 | -26.8667 | -27.4373 | -27.6545 | -27.5677 | 0 | 0 | 0 | 0 | 0 | 0 | 0 | 0 | 0 | 0 | 0 | 0 | 0 | 0 | 0 | 0 | 0 | 0
9-311 | Pumps - Replace 100+ HP motor | 0 | 0 | -29.1019 | -28.7112 | -30.7711 | -31.9745 | -33.8826 | -34.3198 | 0 | 0 | 0 | 0 | 0 | 0 | 0 | 0 | 0 | 0 | 0 | 0 | 0 | 0 | 0 | 0 | 0 | 0 | 0 | 0 | 0 | 0
9-312 | Pumps - ASD (100+ hp) | 0 | 0 | -59.3003 | -58.5043 | -62.7017 | -65.1539 | -69.0419 | -69.9329 | 0 | 0 | 0 | 0 | 0 | 0 | 0 | 0 | 0 | 0 | 0 | 0 | 0 | 0 | 0 | 0 | 0 | 0 | 0 | 0 | 0 | 0
9-313 | Pumps - Motor practices-1 (100+ HP) | 0 | 0 | -13.8109 | -13.6255 | -14.6031 | -15.1742 | -16.0796 | -16.2872 | 0 | 0 | 0 | 0 | 0 | 0 | 0 | 0 | 0 | 0 | 0 | 0 | 0 | 0 | 0 | 0 | 0 | 0 | 0 | 0 | 0 | 0
9-405 | Drives - EE motor | 0 | 0 | -33.0348 | -32.5913 | -34.9296 | -36.2957 | -38.4616 | -38.9579 | -40.1647 | -41.0177 | -41.3421 | -41.2122 | 0 | 0 | 0 | 0 | 0 | 0 | 0 | 0 | 0 | 0 | 0 | 0 | 0 | 0 | 0 | 0 | 0 | 0
9-415 | Drives - Process Controls (batch + site) | 0 | 0 | -18.6005 | -18.3508 | -19.6674 | -20.4364 | -21.6562 | -21.9356 | -22.6151 | -23.0953 | -23.2784 | -23.2049 | 0 | 0 | 0 | 0 | 0 | 0 | 0 | 0 | 0 | 0 | 0 | 0 | 0 | 0 | 0 | 0 | 0 | 0
9-422 | Efficient grinding | 0 | 0 | -232.3948 | -229.2754 | -245.7248 | -255.3353 | -270.572 | -274.0635 | -282.5527 | -288.555 | -290.8346 | -289.915 | -288.55 | -287.9012 | -297.0277 | -304.3731 | -306.8455 | 0 | 0 | 0 | 0 | 0 | 0 | 0 | 0 | 0 | 0 | 0 | 0 | 0
9-423 | Process control | 0 | 0 | -18.6005 | -18.3508 | -19.6674 | -20.4364 | -21.6562 | -21.9356 | -22.6151 | -23.0953 | -23.2784 | -23.2049 | 0 | 0 | 0 | 0 | 0 | 0 | 0 | 0 | 0 | 0 | 0 | 0 | 0 | 0 | 0 | 0 | 0 | 0
9-424 | Process optimization | 0 | 0 | -99.538 | -98.2019 | -105.2474 | -109.3636 | -115.8896 | -117.3851 | -121.0212 | -123.5919 | -124.5686 | -124.1746 | 0 | 0 | 0 | 0 | 0 | 0 | 0 | 0 | 0 | 0 | 0 | 0 | 0 | 0 | 0 | 0 | 0 | 0
9-504 | Top-heating (glass) | 0 | 0 | -37.5806 | -37.0761 | -39.7362 | -41.2903 | -43.7543 | -44.3188 | -45.6917 | -46.6623 | 0 | 0 | 0 | 0 | 0 | 0 | 0 | 0 | 0 | 0 | 0 | 0 | 0 | 0 | 0 | 0 | 0 | 0 | 0 | 0
9-701 | Centrifugal Chiller, 0.51 kW/ton, 500 tons | 0 | 0 | -111.1071 | -109.6156 | -117.4801 | -122.0746 | -129.3592 | -131.0284 | -135.0871 | -137.9566 | -139.0469 | -138.6075 | -137.9544 | -137.6441 | -142.0077 | -145.5193 | -146.7012 | -150.3214 | -153.2405 | -154.4861 | -156.0524 | -157.772 | 0 | 0 | 0 | 0 | 0 | 0 | 0 | 0
9-702 | High Efficiency Chiller Motors | 0 | 0 | -29.167 | -28.7755 | -30.84 | -32.0461 | -33.9583 | -34.3966 | -35.462 | -36.2151 | -36.5015 | -36.3866 | -36.2151 | -36.1333 | -37.2786 | -38.2006 | -38.5104 | -39.4618 | -40.2275 | -40.554 | -40.9648 | -41.4165 | 0 | 0 | 0 | 0 | 0 | 0 | 0 | 0
9-703 | EMS - Chiller | 0 | 0 | -101.4374 | -100.0757 | -107.2558 | -111.4504 | -118.101 | -119.6249 | -123.3305 | -125.9502 | -126.9453 | -126.5445 | 0 | 0 | 0 | 0 | 0 | 0 | 0 | 0 | 0 | 0 | 0 | 0 | 0 | 0 | 0 | 0 | 0 | 0
9-704 | Chiller Tune Up/Diagnostics | 0 | 0 | -76.7251 | -75.6955 | -81.1262 | -84.2989 | -89.329 | -90.482 | -93.2848 | -95.266 | -96.0189 | -95.7159 | 0 | 0 | 0 | 0 | 0 | 0 | 0 | 0 | 0 | 0 | 0 | 0 | 0 | 0 | 0 | 0 | 0 | 0
9-705 | VSD for Chiller Pumps and Towers | 0 | 0 | -95.7228 | -94.4379 | -101.2134 | -105.1717 | -111.4477 | -112.8857 | -116.3826 | -118.8546 | -119.7938 | -119.4154 | -118.8528 | -118.5857 | -122.3447 | -125.3701 | -126.388 | 0 | 0 | 0 | 0 | 0 | 0 | 0 | 0 | 0 | 0 | 0 | 0 | 0
9-706 | EMS Optimization - Chiller | 0 | 0 | -47.2155 | -46.5818 | -49.9238 | -51.8762 | -54.9719 | 0 | 0 | 0 | 0 | 0 | 0 | 0 | 0 | 0 | 0 | 0 | 0 | 0 | 0 | 0 | 0 | 0 | 0 | 0 | 0 | 0 | 0 | 0
9-707 | Aerosole Duct Sealing - Chiller | 0 | 0 | -95.4095 | -94.1291 | -100.8824 | -104.8279 | -111.0829 | -112.5166 | -116.002 | -118.4656 | -119.4016 | -119.0248 | 0 | 0 | 0 | 0 | 0 | 0 | 0 | 0 | 0 | 0 | 0 | 0 | 0 | 0 | 0 | 0 | 0 | 0
9-708 | Duct/Pipe Insulation - Chiller | 0 | 0 | -95.9064 | -94.6193 | -101.4078 | -105.3738 | -111.6614 | -113.1025 | -116.606 | -119.0825 | -120.0236 | -119.6444 | 0 | 0 | 0 | 0 | 0 | 0 | 0 | 0 | 0 | 0 | 0 | 0 | 0 | 0 | 0 | 0 | 0 | 0
9-709 | Window Film (Standard) - Chiller | 0 | 0 | -51.2863 | -50.5979 | -54.2281 | -56.3489 | -59.7112 | -60.482 | -62.3554 | -63.6796 | -64.1832 | -63.9813 | 0 | 0 | 0 | 0 | 0 | 0 | 0 | 0 | 0 | 0 | 0 | 0 | 0 | 0 | 0 | 0 | 0 | 0
9-710 | Roof Insulation - Chiller | 0 | 0 | -43.4113 | -42.8287 | -45.9014 | -47.6965 | -50.5426 | -51.1949 | -52.7809 | -53.9017 | -54.3278 | -54.1564 | -53.9012 | -53.7802 | -55.4843 | -56.8563 | -57.3185 | -58.7339 | -59.8737 | -60.36 | -60.9717 | -61.6435 | 0 | 0 | 0 | 0 | 0 | 0 | 0 | 0
9-711 | Cool Roof - Chiller | 0 | 0 | -240.5686 | -237.3402 | -254.368 | -264.3163 | -280.088 | -283.7029 | -292.4908 | -298.7031 | -301.0629 | -300.1115 | -298.6985 | -298.027 | -307.4739 | -315.0773 | -317.638 | 0 | 0 | 0 | 0 | 0 | 0 | 0 | 0 | 0 | 0 | 0 | 0 | 0
9-721 | DX Packaged System, EER=10.9, 10 tons | 0 | 0 | -50.6771 | -49.9968 | -53.5839 | -55.6795 | -59.002 | -59.7634 | -61.6147 | -62.9234 | -63.4209 | -63.221 | -62.9228 | -62.7811 | -64.771 | -66.3725 | -66.9119 | 0 | 0 | 0 | 0 | 0 | 0 | 0 | 0 | 0 | 0 | 0 | 0 | 0
9-722 | Hybrid Dessicant-DX System (Trane CDQ) | 0 | 0 | -338.8161 | -334.2693 | -358.2512 | -372.2625 | -394.4752 | -399.5663 | -411.943 | -420.6927 | -424.0161 | -422.676 | -420.6865 | -419.7403 | -433.0455 | -443.7543 | -447.3601 | 0 | 0 | 0 | 0 | 0 | 0 | 0 | 0 | 0 | 0 | 0 | 0 | 0
9-723 | Geothermal Heat Pump, EER=13, 10 tons | 0 | 0 | -128.2969 | -126.5752 | -135.6562 | -140.9617 | -149.3728 | -151.3007 | -155.9874 | -159.3003 | -160.559 | -160.0513 | -159.2982 | -158.94 | -163.978 | -168.0327 | -169.3981 | 0 | 0 | 0 | 0 | 0 | 0 | 0 | 0 | 0 | 0 | 0 | 0 | 0
9-724 | DX Tune Up/ Advanced Diagnostics | 0 | 0 | -43.6987 | -43.1123 | -46.2054 | -48.0124 | -50.8772 | -51.534 | -53.1303 | -54.2587 | -54.6874 | -54.5152 | 0 | 0 | 0 | 0 | 0 | 0 | 0 | 0 | 0 | 0 | 0 | 0 | 0 | 0 | 0 | 0 | 0 | 0
9-725 | DX Coil Cleaning | 0 | 0 | -41.9872 | -41.4237 | -44.3957 | -46.1319 | -48.8845 | 0 | 0 | 0 | 0 | 0 | 0 | 0 | 0 | 0 | 0 | 0 | 0 | 0 | 0 | 0 | 0 | 0 | 0 | 0 | 0 | 0 | 0 | 0
9-726 | Optimize Controls | 0 | 0 | -43.6987 | -43.1123 | -46.2054 | -48.0124 | -50.8772 | 0 | 0 | 0 | 0 | 0 | 0 | 0 | 0 | 0 | 0 | 0 | 0 | 0 | 0 | 0 | 0 | 0 | 0 | 0 | 0 | 0 | 0 | 0
9-727 | Aerosole Duct Sealing | 0 | 0 | -87.5221 | -86.3476 | -92.5426 | -96.1618 | -101.8998 | -103.2149 | -106.4122 | -108.6721 | -109.531 | -109.1852 | 0 | 0 | 0 | 0 | 0 | 0 | 0 | 0 | 0 | 0 | 0 | 0 | 0 | 0 | 0 | 0 | 0 | 0
9-728 | Duct/Pipe Insulation | 0 | 0 | -87.9401 | -86.76 | -92.9845 | -96.621 | -102.3865 | -103.7078 | -106.9203 | -109.191 | -110.054 | -109.7067 | 0 | 0 | 0 | 0 | 0 | 0 | 0 | 0 | 0 | 0 | 0 | 0 | 0 | 0 | 0 | 0 | 0 | 0
9-729 | Window Film (Standard) | 0 | 0 | -45.0826 | -44.4776 | -47.6687 | -49.5329 | -52.4884 | -53.166 | -54.8129 | -55.977 | -56.4194 | -56.2416 | 0 | 0 | 0 | 0 | 0 | 0 | 0 | 0 | 0 | 0 | 0 | 0 | 0 | 0 | 0 | 0 | 0 | 0
9-730 | Roof Insulation | 0 | 0 | -39.8479 | -39.3131 | -42.1337 | -43.7814 | -46.3938 | -46.9928 | -48.4483 | -49.4774 | -49.8683 | -49.7112 | -49.477 | -49.3655 | -50.9299 | -52.1893 | -52.6134 | -53.9128 | -54.9587 | -55.405 | -55.9669 | -56.5833 | 0 | 0 | 0 | 0 | 0 | 0 | 0 | 0
9-731 | Cool Roof - DX | 0 | 0 | -219.8407 | -216.8905 | -232.4512 | -241.5423 | -255.9549 | -259.2585 | -267.2894 | -272.9662 | -275.1224 | -274.2534 | -272.9621 | -272.3483 | -280.9816 | -287.9297 | -290.2692 | 0 | 0 | 0 | 0 | 0 | 0 | 0 | 0 | 0 | 0 | 0 | 0 | 0
9-801 | Premium T8, Elecctronic Ballast | 0 | 0 | -212.8672 | -210.0106 | -225.0777 | -233.8805 | -247.8362 | -251.0346 | -258.8108 | -264.3077 | -266.3959 | -265.5542 | -264.3037 | -263.7095 | -272.0686 | -278.7964 | -281.0623 | 0 | 0 | 0 | 0 | 0 | 0 | 0 | 0 | 0 | 0 | 0 | 0 | 0
9-802 | CFL Hardwired, Modular 18W | 0 | 0 | -500.5628 | -493.8465 | -529.277 | -549.9769 | -582.7928 | 0 | 0 | 0 | 0 | 0 | 0 | 0 | 0 | 0 | 0 | 0 | 0 | 0 | 0 | 0 | 0 | 0 | 0 | 0 | 0 | 0 | 0 | 0
9-803 | CFL Screw-in 18W | 0 | 0 | -500.5628 | -493.8465 | 0 | 0 | 0 | 0 | 0 | 0 | 0 | 0 | 0 | 0 | 0 | 0 | 0 | 0 | 0 | 0 | 0 | 0 | 0 | 0 | 0 | 0 | 0 | 0 | 0 | 0
9-804 | High Bay T5 | 0 | 0 | -458.6174 | -452.4613 | -484.9234 | -503.8891 | -533.9578 | -540.848 | -557.6002 | -569.4456 | -573.9448 | -572.1295 | 0 | 0 | 0 | 0 | 0 | 0 | 0 | 0 | 0 | 0 | 0 | 0 | 0 | 0 | 0 | 0 | 0 | 0
9-805 | Occupancy Sensor | 0 | 0 | -175.8575 | -173.4969 | -185.9445 | -193.217 | -204.7469 | -207.3891 | -213.8128 | -218.3547 | -220.08 | 0 | 0 | 0 | 0 | 0 | 0 | 0 | 0 | 0 | 0 | 0 | 0 | 0 | 0 | 0 | 0 | 0 | 0 | 0
9-901 | Replace V-belts | 0 | 0 | -0.55257 | -0.54514 | -0.58426 | -0.60695 | -0.64333 | 0 | 0 | 0 | 0 | 0 | 0 | 0 | 0 | 0 | 0 | 0 | 0 | 0 | 0 | 0 | 0 | 0 | 0 | 0 | 0 | 0 | 0 | 0
10-101 | Compressed Air-O&M | 0 | 0 | -161.4618 | -159.2957 | -170.724 | -177.401 | -187.9861 | -190.4125 | -196.3108 | -200.4797 | -202.0634 | -201.4252 | 0 | 0 | 0 | 0 | 0 | 0 | 0 | 0 | 0 | 0 | 0 | 0 | 0 | 0 | 0 | 0 | 0 | 0
10-102 | Compressed Air - Controls | 0 | 0 | -121.4132 | -119.7843 | -128.378 | -133.3989 | -141.3583 | -143.1831 | -147.6182 | -150.7532 | -151.944 | -151.4641 | 0 | 0 | 0 | 0 | 0 | 0 | 0 | 0 | 0 | 0 | 0 | 0 | 0 | 0 | 0 | 0 | 0 | 0
10-103 | Compressed Air - System Optimization | 0 | 0 | -204.6037 | -201.8587 | -216.3407 | -224.8018 | -238.2149 | -241.2897 | -248.7642 | -254.0469 | -256.0535 | -255.2448 | 0 | 0 | 0 | 0 | 0 | 0 | 0 | 0 | 0 | 0 | 0 | 0 | 0 | 0 | 0 | 0 | 0 | 0
10-104 | Compressed Air- Sizing | 0 | 0 | -87.5946 | -86.4194 | -92.6195 | -96.2417 | -101.9843 | -103.3007 | -106.5005 | -108.7621 | -109.6214 | -109.2756 | 0 | 0 | 0 | 0 | 0 | 0 | 0 | 0 | 0 | 0 | 0 | 0 | 0 | 0 | 0 | 0 | 0 | 0
10-105 | Comp Air - Replace 1-5 HP motor | 0 | 0 | -27.7297 | -27.3576 | -29.3204 | -30.4671 | -32.2849 | -32.7017 | -33.7147 | -34.4305 | -34.7025 | -34.5941 | -34.4303 | -34.3527 | -35.4412 | -36.3179 | -36.6132 | 0 | 0 | 0 | 0 | 0 | 0 | 0 | 0 | 0 | 0 | 0 | 0 | 0
10-106 | Comp Air - ASD (1-5 hp) | 0 | 0 | -59.7654 | -58.9635 | -63.1938 | -65.6653 | -69.5833 | -70.4814 | -72.6648 | -74.2077 | -74.7942 | -74.5581 | -74.2072 | -74.0402 | -76.3867 | -78.2754 | -78.9117 | 0 | 0 | 0 | 0 | 0 | 0 | 0 | 0 | 0 | 0 | 0 | 0 | 0
10-107 | Comp Air - Motor practices-1 (1-5 HP) | 0 | 0 | -44.1944 | -43.6015 | -46.7296 | -48.5571 | -51.4544 | -52.1185 | -53.7331 | -54.874 | -55.3077 | -55.1333 | -54.8736 | -54.7503 | -56.4853 | -57.8823 | -58.3521 | 0 | 0 | 0 | 0 | 0 | 0 | 0 | 0 | 0 | 0 | 0 | 0 | 0
10-108 | Comp Air - Replace 6-100 HP motor | 0 | 0 | -32.6595 | -32.2212 | -34.533 | -35.8835 | -38.0244 | -38.5153 | -39.7084 | -40.5515 | -40.8721 | -40.7433 | 0 | 0 | 0 | 0 | 0 | 0 | 0 | 0 | 0 | 0 | 0 | 0 | 0 | 0 | 0 | 0 | 0 | 0
10-109 | Comp Air - ASD (6-100 hp) | 0 | 0 | -59.3395 | -58.5433 | -62.7434 | -65.1973 | -69.0875 | -69.9792 | -72.147 | -73.679 | -74.2612 | -74.0269 | 0 | 0 | 0 | 0 | 0 | 0 | 0 | 0 | 0 | 0 | 0 | 0 | 0 | 0 | 0 | 0 | 0 | 0
10-110 | Comp Air - Motor practices-1 (6-100 HP) | 0 | 0 | -22.0972 | -21.8007 | -23.3648 | -24.2785 | -25.7271 | -26.0592 | -26.8665 | -27.4369 | -27.6539 | -27.5672 | 0 | 0 | 0 | 0 | 0 | 0 | 0 | 0 | 0 | 0 | 0 | 0 | 0 | 0 | 0 | 0 | 0 | 0
10-111 | Comp Air - Replace 100+ HP motor | 0 | 0 | -29.1015 | -28.7111 | -30.771 | -31.9744 | -33.882 | -34.3195 | 0 | 0 | 0 | 0 | 0 | 0 | 0 | 0 | 0 | 0 | 0 | 0 | 0 | 0 | 0 | 0 | 0 | 0 | 0 | 0 | 0 | 0
10-112 | Comp Air - ASD (100+ hp) | 0 | 0 | -59.3164 | -58.5205 | -62.719 | -65.1719 | -69.0605 | -69.9519 | 0 | 0 | 0 | 0 | 0 | 0 | 0 | 0 | 0 | 0 | 0 | 0 | 0 | 0 | 0 | 0 | 0 | 0 | 0 | 0 | 0 | 0
10-113 | Comp Air - Motor practices-1 (100+ HP) | 0 | 0 | -13.8107 | -13.6254 | -14.603 | -15.1741 | -16.0794 | -16.287 | 0 | 0 | 0 | 0 | 0 | 0 | 0 | 0 | 0 | 0 | 0 | 0 | 0 | 0 | 0 | 0 | 0 | 0 | 0 | 0 | 0 | 0
10-201 | Fans - O&M | 0 | 0 | -18.6003 | -18.3507 | -19.6673 | -20.4364 | -21.6559 | -21.9353 | -22.6149 | -23.0949 | -23.2778 | -23.2042 | 0 | 0 | 0 | 0 | 0 | 0 | 0 | 0 | 0 | 0 | 0 | 0 | 0 | 0 | 0 | 0 | 0 | 0
10-202 | Fans - Controls | 0 | 0 | -356.4065 | -351.6249 | -376.8516 | -391.5903 | -414.9552 | -420.3113 | -433.3305 | -442.5336 | -446.0286 | -444.6208 | 0 | 0 | 0 | 0 | 0 | 0 | 0 | 0 | 0 | 0 | 0 | 0 | 0 | 0 | 0 | 0 | 0 | 0
10-203 | Fans - System Optimization | 0 | 0 | -237.7444 | -234.5546 | -251.3824 | -261.214 | -276.7997 | -280.3727 | -289.0576 | -295.1962 | -297.5277 | -296.5883 | 0 | 0 | 0 | 0 | 0 | 0 | 0 | 0 | 0 | 0 | 0 | 0 | 0 | 0 | 0 | 0 | 0 | 0
10-204 | Fans- Improve components | 0 | 0 | -47.954 | -47.3107 | -50.7049 | -52.6878 | -55.8316 | -56.5523 | -58.3041 | -59.5421 | -60.0126 | -59.8234 | 0 | 0 | 0 | 0 | 0 | 0 | 0 | 0 | 0 | 0 | 0 | 0 | 0 | 0 | 0 | 0 | 0 | 0
10-205 | Fans - Replace 1-5 HP motor | 0 | 0 | -27.7297 | -27.3576 | -29.3204 | -30.4671 | -32.2849 | -32.7017 | -33.7147 | -34.4305 | -34.7025 | -34.5941 | -34.4303 | -34.3527 | -35.4412 | -36.3179 | -36.6132 | 0 | 0 | 0 | 0 | 0 | 0 | 0 | 0 | 0 | 0 | 0 | 0 | 0
10-206 | Fans - ASD (1-5 hp) | 0 | 0 | -59.9207 | -59.1167 | -63.358 | -65.8359 | -69.764 | -70.6645 | -72.8536 | -74.4005 | -74.9885 | -74.752 | -74.4001 | -74.2326 | -76.5852 | -78.4787 | -79.1167 | 0 | 0 | 0 | 0 | 0 | 0 | 0 | 0 | 0 | 0 | 0 | 0 | 0
10-207 | Fans - Motor practices-1 (1-5 HP) | 0 | 0 | -44.1944 | -43.6015 | -46.7296 | -48.5571 | -51.4544 | -52.1185 | -53.7331 | -54.874 | -55.3077 | -55.1333 | -54.8736 | -54.7503 | -56.4853 | -57.8823 | -58.3521 | 0 | 0 | 0 | 0 | 0 | 0 | 0 | 0 | 0 | 0 | 0 | 0 | 0
10-208 | Fans - Replace 6-100 HP motor | 0 | 0 | -32.6595 | -32.2212 | -34.533 | -35.8835 | -38.0244 | -38.5153 | -39.7084 | -40.5515 | -40.8721 | -40.7433 | 0 | 0 | 0 | 0 | 0 | 0 | 0 | 0 | 0 | 0 | 0 | 0 | 0 | 0 | 0 | 0 | 0 | 0
10-209 | Fans - ASD (6-100 hp) | 0 | 0 | -59.4724 | -58.6745 | -62.884 | -65.3434 | -69.2422 | -70.1359 | -72.3086 | -73.844 | -74.4275 | -74.1928 | 0 | 0 | 0 | 0 | 0 | 0 | 0 | 0 | 0 | 0 | 0 | 0 | 0 | 0 | 0 | 0 | 0 | 0
10-210 | Fans - Motor practices-1 (6-100 HP) | 0 | 0 | -22.0972 | -21.8007 | -23.3648 | -24.2785 | -25.7271 | -26.0592 | -26.8665 | -27.4369 | -27.6539 | -27.5672 | 0 | 0 | 0 | 0 | 0 | 0 | 0 | 0 | 0 | 0 | 0 | 0 | 0 | 0 | 0 | 0 | 0 | 0
10-211 | Fans - Replace 100+ HP motor | 0 | 0 | -29.1015 | -28.7111 | -30.771 | -31.9744 | -33.882 | -34.3195 | 0 | 0 | 0 | 0 | 0 | 0 | 0 | 0 | 0 | 0 | 0 | 0 | 0 | 0 | 0 | 0 | 0 | 0 | 0 | 0 | 0 | 0
10-212 | Fans - ASD (100+ hp) | 0 | 0 | -59.3692 | -58.5726 | -62.7749 | -65.23 | -69.1222 | -70.0142 | 0 | 0 | 0 | 0 | 0 | 0 | 0 | 0 | 0 | 0 | 0 | 0 | 0 | 0 | 0 | 0 | 0 | 0 | 0 | 0 | 0 | 0
10-213 | Fans - Motor practices-1 (100+ HP) | 0 | 0 | -13.8107 | -13.6254 | -14.603 | -15.1741 | -16.0794 | -16.287 | 0 | 0 | 0 | 0 | 0 | 0 | 0 | 0 | 0 | 0 | 0 | 0 | 0 | 0 | 0 | 0 | 0 | 0 | 0 | 0 | 0 | 0
10-301 | Pumps - O&M | 0 | 0 | -97.9486 | -96.6345 | -103.5674 | -107.6179 | -114.0392 | -115.5111 | -119.0893 | -121.6182 | -122.579 | -122.1923 | 0 | 0 | 0 | 0 | 0 | 0 | 0 | 0 | 0 | 0 | 0 | 0 | 0 | 0 | 0 | 0 | 0 | 0
10-302 | Pumps - Controls | 0 | 0 | -343.1243 | -338.5208 | -362.8075 | -376.997 | -399.491 | -404.6476 | -417.1817 | -426.0417 | -429.4064 | -428.0505 | 0 | 0 | 0 | 0 | 0 | 0 | 0 | 0 | 0 | 0 | 0 | 0 | 0 | 0 | 0 | 0 | 0 | 0
10-303 | Pumps - System Optimization | 0 | 0 | -395.106 | -389.8052 | -417.7711 | -434.1103 | -460.012 | -465.9499 | -480.3827 | -490.585 | -494.4595 | -492.8988 | 0 | 0 | 0 | 0 | 0 | 0 | 0 | 0 | 0 | 0 | 0 | 0 | 0 | 0 | 0 | 0 | 0 | 0
10-304 | Pumps - Sizing | 0 | 0 | -219.2183 | -216.2772 | -231.7937 | -240.8589 | -255.2304 | -258.5248 | -266.533 | -272.1931 | -274.3432 | -273.4771 | 0 | 0 | 0 | 0 | 0 | 0 | 0 | 0 | 0 | 0 | 0 | 0 | 0 | 0 | 0 | 0 | 0 | 0
10-305 | Pumps - Replace 1-5 HP motor | 0 | 0 | -27.7297 | -27.3576 | -29.3204 | -30.4671 | -32.2849 | -32.7017 | -33.7147 | -34.4305 | -34.7025 | -34.5941 | -34.4303 | -34.3527 | -35.4412 | -36.3179 | -36.6132 | 0 | 0 | 0 | 0 | 0 | 0 | 0 | 0 | 0 | 0 | 0 | 0 | 0
10-306 | Pumps - ASD (1-5 hp) | 0 | 0 | -59.8661 | -59.0628 | -63.3002 | -65.7759 | -69.7006 | -70.6001 | -72.7872 | -74.3327 | -74.9201 | -74.6839 | -74.3323 | -74.165 | -76.5154 | -78.4071 | -79.0447 | 0 | 0 | 0 | 0 | 0 | 0 | 0 | 0 | 0 | 0 | 0 | 0 | 0
10-307 | Pumps - Motor practices-1 (1-5 HP) | 0 | 0 | -44.1944 | -43.6015 | -46.7296 | -48.5571 | -51.4544 | -52.1185 | -53.7331 | -54.874 | -55.3077 | -55.1333 | -54.8736 | -54.7503 | -56.4853 | -57.8823 | -58.3521 | 0 | 0 | 0 | 0 | 0 | 0 | 0 | 0 | 0 | 0 | 0 | 0 | 0
10-308 | Pumps - Replace 6-100 HP motor | 0 | 0 | -32.6595 | -32.2212 | -34.533 | -35.8835 | -38.0244 | -38.5153 | -39.7084 | -40.5515 | -40.8721 | -40.7433 | 0 | 0 | 0 | 0 | 0 | 0 | 0 | 0 | 0 | 0 | 0 | 0 | 0 | 0 | 0 | 0 | 0 | 0
10-309 | Pumps - ASD (6-100 hp) | 0 | 0 | -59.4215 | -58.6242 | -62.8301 | -65.2874 | -69.183 | -70.0759 | -72.2467 | -73.7808 | -74.3638 | -74.1291 | 0 | 0 | 0 | 0 | 0 | 0 | 0 | 0 | 0 | 0 | 0 | 0 | 0 | 0 | 0 | 0 | 0 | 0
10-310 | Pumps - Motor practices-1 (6-100 HP) | 0 | 0 | -22.0972 | -21.8007 | -23.3648 | -24.2785 | -25.7271 | -26.0592 | -26.8665 | -27.4369 | -27.6539 | -27.5672 | 0 | 0 | 0 | 0 | 0 | 0 | 0 | 0 | 0 | 0 | 0 | 0 | 0 | 0 | 0 | 0 | 0 | 0
10-311 | Pumps - Replace 100+ HP motor | 0 | 0 | -29.1015 | -28.7111 | -30.771 | -31.9744 | -33.882 | -34.3195 | 0 | 0 | 0 | 0 | 0 | 0 | 0 | 0 | 0 | 0 | 0 | 0 | 0 | 0 | 0 | 0 | 0 | 0 | 0 | 0 | 0 | 0
10-312 | Pumps - ASD (100+ hp) | 0 | 0 | -59.2966 | -58.501 | -62.6981 | -65.1502 | -69.0376 | -69.9286 | 0 | 0 | 0 | 0 | 0 | 0 | 0 | 0 | 0 | 0 | 0 | 0 | 0 | 0 | 0 | 0 | 0 | 0 | 0 | 0 | 0 | 0
10-313 | Pumps - Motor practices-1 (100+ HP) | 0 | 0 | -13.8107 | -13.6254 | -14.603 | -15.1741 | -16.0794 | -16.287 | 0 | 0 | 0 | 0 | 0 | 0 | 0 | 0 | 0 | 0 | 0 | 0 | 0 | 0 | 0 | 0 | 0 | 0 | 0 | 0 | 0 | 0
10-415 | Drives - Process Controls (batch + site) | 0 | 0 | -47.2163 | -46.5828 | -49.9248 | -51.8773 | -54.9727 | -55.6822 | -57.4071 | -58.6261 | -59.0894 | -58.9033 | 0 | 0 | 0 | 0 | 0 | 0 | 0 | 0 | 0 | 0 | 0 | 0 | 0 | 0 | 0 | 0 | 0 | 0
10-425 | Drives - Process Control | 0 | 0 | -47.2163 | -46.5828 | -49.9248 | -51.8773 | -54.9727 | -55.6822 | -57.4071 | -58.6261 | -59.0894 | -58.9033 | -58.6258 | -58.4937 | -60.3475 | -61.84 | -62.3421 | 0 | 0 | 0 | 0 | 0 | 0 | 0 | 0 | 0 | 0 | 0 | 0 | 0
10-426 | Efficient drives - rolling | 0 | 0 | -54.9964 | -54.2586 | -58.1513 | -60.4255 | -64.0309 | -64.8574 | -66.8665 | -68.2865 | -68.8258 | -68.6085 | 0 | 0 | 0 | 0 | 0 | 0 | 0 | 0 | 0 | 0 | 0 | 0 | 0 | 0 | 0 | 0 | 0 | 0
10-505 | Efficient electric melting | 0 | 0 | -99.5369 | -98.2015 | -105.2468 | -109.3629 | -115.8883 | -117.3841 | -121.0204 | -123.5905 | -124.5666 | -124.1738 | -123.5891 | -123.3107 | -127.2194 | -130.3651 | -131.4249 | -134.6712 | -137.2826 | -138.3991 | -139.8021 | -141.3417 | 0 | 0 | 0 | 0 | 0 | 0 | 0 | 0
10-506 | Intelligent extruder (DOE) | 0 | 0 | -18.6947 | -18.4439 | -19.7672 | -20.5402 | -21.7658 | -22.0467 | -22.7297 | -23.2122 | -23.3958 | -23.3221 | 0 | 0 | 0 | 0 | 0 | 0 | 0 | 0 | 0 | 0 | 0 | 0 | 0 | 0 | 0 | 0 | 0 | 0
10-507 | Near Net Shape Casting | 0 | 0 | -121.4132 | -119.7843 | -128.378 | -133.3989 | -141.3583 | -143.1831 | -147.6182 | -150.7532 | -151.944 | -151.4641 | -150.7515 | -150.412 | -155.1796 | -159.0169 | -160.31 | 0 | 0 | 0 | 0 | 0 | 0 | 0 | 0 | 0 | 0 | 0 | 0 | 0
10-508 | Heating - Process Control | 0 | 0 | -47.2163 | -46.5828 | -49.9248 | -51.8773 | -54.9727 | -55.6822 | -57.4071 | -58.6261 | -59.0894 | -58.9033 | -58.6258 | -58.4937 | -60.3475 | -61.84 | -62.3421 | 0 | 0 | 0 | 0 | 0 | 0 | 0 | 0 | 0 | 0 | 0 | 0 | 0
10-701 | Centrifugal Chiller, 0.51 kW/ton, 500 tons | 0 | 0 | -111.0994 | -109.608 | -117.4719 | -122.0662 | -129.3503 | -131.0193 | -135.0778 | -137.9471 | -139.0372 | -138.5979 | -137.9448 | -137.6345 | -141.9978 | -145.5092 | -146.6911 | -150.311 | -153.2298 | -154.4754 | -156.0416 | -157.761 | 0 | 0 | 0 | 0 | 0 | 0 | 0 | 0
10-702 | High Efficiency Chiller Motors | 0 | 0 | -29.1662 | -28.775 | -30.8394 | -32.0455 | -33.9573 | -34.3958 | -35.4614 | -36.2142 | -36.5005 | -36.3855 | -36.2145 | -36.1326 | -37.2775 | -38.1995 | -38.51 | -39.4614 | -40.2262 | -40.5531 | -40.9642 | -41.4156 | 0 | 0 | 0 | 0 | 0 | 0 | 0 | 0
10-703 | EMS - Chiller | 0 | 0 | -101.4297 | -100.0682 | -107.2476 | -111.442 | -118.0921 | -119.6159 | -123.3212 | -125.9407 | -126.9357 | -126.5349 | 0 | 0 | 0 | 0 | 0 | 0 | 0 | 0 | 0 | 0 | 0 | 0 | 0 | 0 | 0 | 0 | 0 | 0
10-704 | Chiller Tune Up/Diagnostics | 0 | 0 | -76.7233 | -75.6944 | -81.1249 | -84.2976 | -89.327 | -90.4803 | -93.2831 | -95.2636 | -96.0161 | -95.7136 | 0 | 0 | 0 | 0 | 0 | 0 | 0 | 0 | 0 | 0 | 0 | 0 | 0 | 0 | 0 | 0 | 0 | 0
10-705 | VSD for Chiller Pumps and Towers | 0 | 0 | -95.716 | -94.4311 | -101.2061 | -105.1641 | -111.4396 | -112.8776 | -116.3742 | -118.8461 | -119.785 | -119.4068 | -118.8444 | -118.5772 | -122.3359 | -125.3611 | -126.379 | 0 | 0 | 0 | 0 | 0 | 0 | 0 | 0 | 0 | 0 | 0 | 0 | 0
10-706 | EMS Optimization - Chiller | 0 | 0 | -47.2144 | -46.5812 | -49.923 | -51.8754 | -54.9704 | 0 | 0 | 0 | 0 | 0 | 0 | 0 | 0 | 0 | 0 | 0 | 0 | 0 | 0 | 0 | 0 | 0 | 0 | 0 | 0 | 0 | 0 | 0
10-707 | Aerosole Duct Sealing - Chiller | 0 | 0 | -95.4073 | -94.1278 | -100.8807 | -104.8261 | -111.0803 | -112.5144 | -115.9998 | -118.4626 | -119.3984 | -119.0217 | 0 | 0 | 0 | 0 | 0 | 0 | 0 | 0 | 0 | 0 | 0 | 0 | 0 | 0 | 0 | 0 | 0 | 0
10-708 | Duct/Pipe Insulation - Chiller | 0 | 0 | -95.9041 | -94.618 | -101.4061 | -105.3722 | -111.6589 | -113.1004 | -116.6039 | -119.0796 | -120.0204 | -119.6417 | 0 | 0 | 0 | 0 | 0 | 0 | 0 | 0 | 0 | 0 | 0 | 0 | 0 | 0 | 0 | 0 | 0 | 0
10-709 | Window Film (Standard) - Chiller | 0 | 0 | -51.285 | -50.5973 | -54.2272 | -56.348 | -59.7099 | -60.4807 | -62.3543 | -63.6782 | -64.1812 | -63.9786 | 0 | 0 | 0 | 0 | 0 | 0 | 0 | 0 | 0 | 0 | 0 | 0 | 0 | 0 | 0 | 0 | 0 | 0
10-710 | Roof Insulation - Chiller | 0 | 0 | -43.4103 | -42.828 | -45.9007 | -47.6958 | -50.5414 | -51.1938 | -52.7798 | -53.9004 | -54.3263 | -54.1557 | -53.9002 | -53.7788 | -55.4828 | -56.8551 | -57.3177 | -58.7339 | -59.872 | -60.3588 | -60.9702 | -61.6419 | 0 | 0 | 0 | 0 | 0 | 0 | 0 | 0
10-711 | Cool Roof - Chiller | 0 | 0 | -240.5628 | -237.3367 | -254.3637 | -264.3119 | -280.0813 | -283.6974 | -292.4853 | -298.6957 | -301.054 | -300.1046 | -298.6934 | -298.0204 | -307.4658 | -315.0692 | -317.6326 | 0 | 0 | 0 | 0 | 0 | 0 | 0 | 0 | 0 | 0 | 0 | 0 | 0
10-721 | DX Packaged System, EER=10.9, 10 tons | 0 | 0 | -50.6746 | -49.9943 | -53.5812 | -55.6767 | -58.999 | -59.7605 | -61.6116 | -62.9203 | -63.4178 | -63.2179 | -62.9197 | -62.7781 | -64.7678 | -66.3692 | -66.9086 | 0 | 0 | 0 | 0 | 0 | 0 | 0 | 0 | 0 | 0 | 0 | 0 | 0
10-722 | Hybrid Dessicant-DX System (Trane CDQ) | 0 | 0 | -338.8072 | -334.2636 | -358.2442 | -372.2552 | -394.4649 | -399.5576 | -411.9341 | -420.6812 | -424.003 | -422.6653 | -420.6781 | -419.7302 | -433.0327 | -443.7412 | -447.3515 | 0 | 0 | 0 | 0 | 0 | 0 | 0 | 0 | 0 | 0 | 0 | 0 | 0
10-723 | Geothermal Heat Pump, EER=13, 10 tons | 0 | 0 | -128.2935 | -126.573 | -135.6536 | -140.959 | -149.3689 | -151.2973 | -155.9841 | -159.296 | -160.5541 | -160.0471 | -159.2948 | -158.9356 | -163.9734 | -168.0277 | -169.3951 | 0 | 0 | 0 | 0 | 0 | 0 | 0 | 0 | 0 | 0 | 0 | 0 | 0
10-724 | DX Tune Up/ Advanced Diagnostics | 0 | 0 | -43.6975 | -43.1116 | -46.2045 | -48.0116 | -50.876 | -51.5329 | -53.1292 | -54.2573 | -54.6861 | -54.5144 | 0 | 0 | 0 | 0 | 0 | 0 | 0 | 0 | 0 | 0 | 0 | 0 | 0 | 0 | 0 | 0 | 0 | 0
10-725 | DX Coil Cleaning | 0 | 0 | -41.986 | -41.4229 | -44.3947 | -46.131 | -48.8831 | 0 | 0 | 0 | 0 | 0 | 0 | 0 | 0 | 0 | 0 | 0 | 0 | 0 | 0 | 0 | 0 | 0 | 0 | 0 | 0 | 0 | 0 | 0
10-726 | Optimize Controls | 0 | 0 | -43.6975 | -43.1116 | -46.2045 | -48.0116 | -50.876 | 0 | 0 | 0 | 0 | 0 | 0 | 0 | 0 | 0 | 0 | 0 | 0 | 0 | 0 | 0 | 0 | 0 | 0 | 0 | 0 | 0 | 0 | 0
10-727 | Aerosole Duct Sealing | 0 | 0 | -87.5197 | -86.3461 | -92.5407 | -96.1599 | -101.8969 | -103.2125 | -106.4099 | -108.6692 | -109.5274 | -109.182 | 0 | 0 | 0 | 0 | 0 | 0 | 0 | 0 | 0 | 0 | 0 | 0 | 0 | 0 | 0 | 0 | 0 | 0
10-728 | Duct/Pipe Insulation | 0 | 0 | -87.9376 | -86.7585 | -92.9827 | -96.6192 | -102.3837 | -103.7056 | -106.9182 | -109.1883 | -110.0506 | -109.7038 | 0 | 0 | 0 | 0 | 0 | 0 | 0 | 0 | 0 | 0 | 0 | 0 | 0 | 0 | 0 | 0 | 0 | 0
10-729 | Window Film (Standard) | 0 | 0 | -45.0814 | -44.4768 | -47.6677 | -49.5321 | -52.4871 | -53.1649 | -54.8119 | -55.9755 | -56.4177 | -56.2405 | 0 | 0 | 0 | 0 | 0 | 0 | 0 | 0 | 0 | 0 | 0 | 0 | 0 | 0 | 0 | 0 | 0 | 0
10-730 | Roof Insulation | 0 | 0 | -39.8468 | -39.3124 | -42.1328 | -43.7807 | -46.3928 | -46.9917 | -48.4474 | -49.476 | -49.867 | -49.7098 | -49.476 | -49.3645 | -50.9285 | -52.1882 | -52.6124 | -53.9122 | -54.9573 | -55.4041 | -55.9656 | -56.5817 | 0 | 0 | 0 | 0 | 0 | 0 | 0 | 0
10-731 | Cool Roof - DX | 0 | 0 | -219.8346 | -216.8867 | -232.4465 | -241.5376 | -255.9481 | -259.2527 | -267.2834 | -272.9586 | -275.114 | -274.2463 | -272.9566 | -272.3418 | -280.9731 | -287.9215 | -290.2642 | 0 | 0 | 0 | 0 | 0 | 0 | 0 | 0 | 0 | 0 | 0 | 0 | 0
10-801 | Premium T8, Elecctronic Ballast | 0 | 0 | -212.8644 | -210.0097 | -225.0762 | -233.8789 | -247.8329 | -251.0323 | -258.8085 | -264.3038 | -266.3909 | -265.5508 | -264.3015 | -263.7061 | -272.064 | -278.7919 | -281.06 | 0 | 0 | 0 | 0 | 0 | 0 | 0 | 0 | 0 | 0 | 0 | 0 | 0
10-802 | CFL Hardwired, Modular 18W | 0 | 0 | -500.5556 | -493.8451 | -529.2737 | -549.9756 | -582.7858 | 0 | 0 | 0 | 0 | 0 | 0 | 0 | 0 | 0 | 0 | 0 | 0 | 0 | 0 | 0 | 0 | 0 | 0 | 0 | 0 | 0 | 0 | 0
10-803 | CFL Screw-in 18W | 0 | 0 | -500.5556 | -493.8451 | 0 | 0 | 0 | 0 | 0 | 0 | 0 | 0 | 0 | 0 | 0 | 0 | 0 | 0 | 0 | 0 | 0 | 0 | 0 | 0 | 0 | 0 | 0 | 0 | 0 | 0
10-804 | High Bay T5 | 0 | 0 | -458.6127 | -452.4599 | -484.9209 | -503.8863 | -533.9513 | -540.8436 | -557.5959 | -569.4382 | -573.9357 | -572.1237 | 0 | 0 | 0 | 0 | 0 | 0 | 0 | 0 | 0 | 0 | 0 | 0 | 0 | 0 | 0 | 0 | 0 | 0
10-805 | Occupancy Sensor | 0 | 0 | -175.8473 | -173.488 | -185.9347 | -193.2066 | -204.7346 | -207.3773 | -213.8012 | -218.3416 | -220.0662 | 0 | 0 | 0 | 0 | 0 | 0 | 0 | 0 | 0 | 0 | 0 | 0 | 0 | 0 | 0 | 0 | 0 | 0 | 0
10-901 | Replace V-belts | 0 | 0 | -0.55257 | -0.54514 | -0.58426 | -0.60695 | -0.64333 | 0 | 0 | 0 | 0 | 0 | 0 | 0 | 0 | 0 | 0 | 0 | 0 | 0 | 0 | 0 | 0 | 0 | 0 | 0 | 0 | 0 | 0 | 0
11-101 | Compressed Air-O&M | 0 | 0 | -161.4623 | -159.2958 | -170.7243 | -177.4013 | -187.9866 | -190.4129 | -196.3112 | -200.4804 | -202.0644 | -201.4256 | 0 | 0 | 0 | 0 | 0 | 0 | 0 | 0 | 0 | 0 | 0 | 0 | 0 | 0 | 0 | 0 | 0 | 0
11-102 | Compressed Air - Controls | 0 | 0 | -121.4136 | -119.7844 | -128.3782 | -133.3991 | -141.3588 | -143.1833 | -147.6187 | -150.7536 | -151.9447 | -151.4651 | 0 | 0 | 0 | 0 | 0 | 0 | 0 | 0 | 0 | 0 | 0 | 0 | 0 | 0 | 0 | 0 | 0 | 0
11-103 | Compressed Air - System Optimization | 0 | 0 | -204.6044 | -201.8589 | -216.3411 | -224.8022 | -238.2157 | -241.2903 | -248.7648 | -254.0479 | -256.0547 | -255.2457 | 0 | 0 | 0 | 0 | 0 | 0 | 0 | 0 | 0 | 0 | 0 | 0 | 0 | 0 | 0 | 0 | 0 | 0
11-104 | Compressed Air- Sizing | 0 | 0 | -87.5949 | -86.4195 | -92.6196 | -96.2419 | -101.9845 | -103.3008 | -106.5007 | -108.7624 | -109.6222 | -109.2762 | 0 | 0 | 0 | 0 | 0 | 0 | 0 | 0 | 0 | 0 | 0 | 0 | 0 | 0 | 0 | 0 | 0 | 0
11-105 | Comp Air - Replace 1-5 HP motor | 0 | 0 | -27.7298 | -27.3576 | -29.3204 | -30.4671 | -32.2851 | -32.7016 | -33.7147 | -34.4306 | -34.7027 | -34.5938 | -34.4306 | -34.3531 | -35.4415 | -36.3182 | -36.6129 | 0 | 0 | 0 | 0 | 0 | 0 | 0 | 0 | 0 | 0 | 0 | 0 | 0
11-106 | Comp Air - ASD (1-5 hp) | 0 | 0 | -59.7665 | -58.9645 | -63.1949 | -65.6664 | -69.5847 | -70.4828 | -72.6661 | -74.2092 | -74.7958 | -74.5598 | -74.2087 | -74.0416 | -76.3886 | -78.2774 | -78.9132 | 0 | 0 | 0 | 0 | 0 | 0 | 0 | 0 | 0 | 0 | 0 | 0 | 0
11-107 | Comp Air - Motor practices-1 (1-5 HP) | 0 | 0 | -44.1945 | -43.6015 | -46.7297 | -48.5573 | -51.4546 | -52.1187 | -53.7331 | -54.8744 | -55.3079 | -55.1338 | -54.8737 | -54.7504 | -56.4857 | -57.8823 | -58.3526 | 0 | 0 | 0 | 0 | 0 | 0 | 0 | 0 | 0 | 0 | 0 | 0 | 0
11-108 | Comp Air - Replace 6-100 HP motor | 0 | 0 | -32.6596 | -32.2213 | -34.533 | -35.8835 | -38.0247 | -38.5154 | -39.7085 | -40.5518 | -40.8723 | -40.7437 | 0 | 0 | 0 | 0 | 0 | 0 | 0 | 0 | 0 | 0 | 0 | 0 | 0 | 0 | 0 | 0 | 0 | 0
11-109 | Comp Air - ASD (6-100 hp) | 0 | 0 | -59.3407 | -58.5444 | -62.7446 | -65.1985 | -69.0889 | -69.9805 | -72.1483 | -73.6804 | -74.2627 | -74.0286 | 0 | 0 | 0 | 0 | 0 | 0 | 0 | 0 | 0 | 0 | 0 | 0 | 0 | 0 | 0 | 0 | 0 | 0
11-110 | Comp Air - Motor practices-1 (6-100 HP) | 0 | 0 | -22.0973 | -21.8007 | -23.3649 | -24.2787 | -25.7272 | -26.0593 | -26.8666 | -27.437 | -27.6541 | -27.567 | 0 | 0 | 0 | 0 | 0 | 0 | 0 | 0 | 0 | 0 | 0 | 0 | 0 | 0 | 0 | 0 | 0 | 0
11-111 | Comp Air - Replace 100+ HP motor | 0 | 0 | -29.1017 | -28.7111 | -30.771 | -31.9744 | -33.8824 | -34.3195 | 0 | 0 | 0 | 0 | 0 | 0 | 0 | 0 | 0 | 0 | 0 | 0 | 0 | 0 | 0 | 0 | 0 | 0 | 0 | 0 | 0 | 0
11-112 | Comp Air - ASD (100+ hp) | 0 | 0 | -59.3175 | -58.5215 | -62.7201 | -65.173 | -69.0617 | -69.9531 | 0 | 0 | 0 | 0 | 0 | 0 | 0 | 0 | 0 | 0 | 0 | 0 | 0 | 0 | 0 | 0 | 0 | 0 | 0 | 0 | 0 | 0
11-113 | Comp Air - Motor practices-1 (100+ HP) | 0 | 0 | -13.8108 | -13.6254 | -14.603 | -15.174 | -16.0794 | -16.2871 | 0 | 0 | 0 | 0 | 0 | 0 | 0 | 0 | 0 | 0 | 0 | 0 | 0 | 0 | 0 | 0 | 0 | 0 | 0 | 0 | 0 | 0
11-201 | Fans - O&M | 0 | 0 | -18.6004 | -18.3507 | -19.6673 | -20.4364 | -21.6557 | -21.9354 | -22.6149 | -23.095 | -23.2777 | -23.2047 | 0 | 0 | 0 | 0 | 0 | 0 | 0 | 0 | 0 | 0 | 0 | 0 | 0 | 0 | 0 | 0 | 0 | 0
11-202 | Fans - Controls | 0 | 0 | -356.4077 | -351.6252 | -376.8523 | -391.5909 | -414.9566 | -420.3125 | -433.3316 | -442.5353 | -446.0308 | -444.6219 | 0 | 0 | 0 | 0 | 0 | 0 | 0 | 0 | 0 | 0 | 0 | 0 | 0 | 0 | 0 | 0 | 0 | 0
11-203 | Fans - System Optimization | 0 | 0 | -237.7479 | -234.5576 | -251.3857 | -261.2175 | -276.8039 | -280.3766 | -289.0616 | -295.2008 | -297.5325 | -296.593 | 0 | 0 | 0 | 0 | 0 | 0 | 0 | 0 | 0 | 0 | 0 | 0 | 0 | 0 | 0 | 0 | 0 | 0
11-204 | Fans- Improve components | 0 | 0 | -47.9541 | -47.3106 | -50.705 | -52.688 | -55.8318 | -56.5525 | -58.3043 | -59.5425 | -60.0131 | -59.8236 | 0 | 0 | 0 | 0 | 0 | 0 | 0 | 0 | 0 | 0 | 0 | 0 | 0 | 0 | 0 | 0 | 0 | 0
11-205 | Fans - Replace 1-5 HP motor | 0 | 0 | -27.7298 | -27.3576 | -29.3204 | -30.4671 | -32.2851 | -32.7016 | -33.7147 | -34.4306 | -34.7027 | -34.5938 | -34.4306 | -34.3531 | -35.4415 | -36.3182 | -36.6129 | 0 | 0 | 0 | 0 | 0 | 0 | 0 | 0 | 0 | 0 | 0 | 0 | 0
11-206 | Fans - ASD (1-5 hp) | 0 | 0 | -59.9219 | -59.1178 | -63.3591 | -65.8372 | -69.7656 | -70.666 | -72.8549 | -74.4021 | -74.9902 | -74.7538 | -74.4015 | -74.2339 | -76.5871 | -78.4807 | -79.1183 | 0 | 0 | 0 | 0 | 0 | 0 | 0 | 0 | 0 | 0 | 0 | 0 | 0
11-207 | Fans - Motor practices-1 (1-5 HP) | 0 | 0 | -44.1945 | -43.6015 | -46.7297 | -48.5573 | -51.4546 | -52.1187 | -53.7331 | -54.8744 | -55.3079 | -55.1338 | -54.8737 | -54.7504 | -56.4857 | -57.8823 | -58.3526 | 0 | 0 | 0 | 0 | 0 | 0 | 0 | 0 | 0 | 0 | 0 | 0 | 0
11-208 | Fans - Replace 6-100 HP motor | 0 | 0 | -32.6596 | -32.2213 | -34.533 | -35.8835 | -38.0247 | -38.5154 | -39.7085 | -40.5518 | -40.8723 | -40.7437 | 0 | 0 | 0 | 0 | 0 | 0 | 0 | 0 | 0 | 0 | 0 | 0 | 0 | 0 | 0 | 0 | 0 | 0
11-209 | Fans - ASD (6-100 hp) | 0 | 0 | -59.4736 | -58.6756 | -62.8852 | -65.3446 | -69.2437 | -70.1373 | -72.31 | -73.8457 | -74.4294 | -74.1947 | 0 | 0 | 0 | 0 | 0 | 0 | 0 | 0 | 0 | 0 | 0 | 0 | 0 | 0 | 0 | 0 | 0 | 0
11-210 | Fans - Motor practices-1 (6-100 HP) | 0 | 0 | -22.0973 | -21.8007 | -23.3649 | -24.2787 | -25.7272 | -26.0593 | -26.8666 | -27.437 | -27.6541 | -27.567 | 0 | 0 | 0 | 0 | 0 | 0 | 0 | 0 | 0 | 0 | 0 | 0 | 0 | 0 | 0 | 0 | 0 | 0
11-211 | Fans - Replace 100+ HP motor | 0 | 0 | -29.1017 | -28.7111 | -30.771 | -31.9744 | -33.8824 | -34.3195 | 0 | 0 | 0 | 0 | 0 | 0 | 0 | 0 | 0 | 0 | 0 | 0 | 0 | 0 | 0 | 0 | 0 | 0 | 0 | 0 | 0 | 0
11-212 | Fans - ASD (100+ hp) | 0 | 0 | -59.3704 | -58.5738 | -62.7761 | -65.2311 | -69.1233 | -70.0156 | 0 | 0 | 0 | 0 | 0 | 0 | 0 | 0 | 0 | 0 | 0 | 0 | 0 | 0 | 0 | 0 | 0 | 0 | 0 | 0 | 0 | 0
11-213 | Fans - Motor practices-1 (100+ HP) | 0 | 0 | -13.8108 | -13.6254 | -14.603 | -15.174 | -16.0794 | -16.2871 | 0 | 0 | 0 | 0 | 0 | 0 | 0 | 0 | 0 | 0 | 0 | 0 | 0 | 0 | 0 | 0 | 0 | 0 | 0 | 0 | 0 | 0
11-301 | Pumps - O&M | 0 | 0 | -97.9489 | -96.6346 | -103.5675 | -107.618 | -114.0394 | -115.5113 | -119.0894 | -121.6186 | -122.5794 | -122.1925 | 0 | 0 | 0 | 0 | 0 | 0 | 0 | 0 | 0 | 0 | 0 | 0 | 0 | 0 | 0 | 0 | 0 | 0
11-302 | Pumps - Controls | 0 | 0 | -343.1254 | -338.5212 | -362.8081 | -376.9975 | -399.4925 | -404.6485 | -417.1826 | -426.0433 | -429.4084 | -428.0518 | 0 | 0 | 0 | 0 | 0 | 0 | 0 | 0 | 0 | 0 | 0 | 0 | 0 | 0 | 0 | 0 | 0 | 0
11-303 | Pumps - System Optimization | 0 | 0 | -395.1073 | -389.8056 | -417.7719 | -434.1109 | -460.0135 | -465.9509 | -480.3837 | -490.5867 | -494.4619 | -492.8996 | 0 | 0 | 0 | 0 | 0 | 0 | 0 | 0 | 0 | 0 | 0 | 0 | 0 | 0 | 0 | 0 | 0 | 0
11-304 | Pumps - Sizing | 0 | 0 | -219.219 | -216.2775 | -231.7941 | -240.8596 | -255.2314 | -258.5254 | -266.5337 | -272.1943 | -274.3446 | -273.4777 | 0 | 0 | 0 | 0 | 0 | 0 | 0 | 0 | 0 | 0 | 0 | 0 | 0 | 0 | 0 | 0 | 0 | 0
11-305 | Pumps - Replace 1-5 HP motor | 0 | 0 | -27.7298 | -27.3576 | -29.3204 | -30.4671 | -32.2851 | -32.7016 | -33.7147 | -34.4306 | -34.7027 | -34.5938 | -34.4306 | -34.3531 | -35.4415 | -36.3182 | -36.6129 | 0 | 0 | 0 | 0 | 0 | 0 | 0 | 0 | 0 | 0 | 0 | 0 | 0
11-306 | Pumps - ASD (1-5 hp) | 0 | 0 | -59.8673 | -59.0639 | -63.3015 | -65.7772 | -69.7021 | -70.6016 | -72.7886 | -74.3344 | -74.9219 | -74.6856 | -74.3338 | -74.1664 | -76.5173 | -78.4094 | -79.0462 | 0 | 0 | 0 | 0 | 0 | 0 | 0 | 0 | 0 | 0 | 0 | 0 | 0
11-307 | Pumps - Motor practices-1 (1-5 HP) | 0 | 0 | -44.1945 | -43.6015 | -46.7297 | -48.5573 | -51.4546 | -52.1187 | -53.7331 | -54.8744 | -55.3079 | -55.1338 | -54.8737 | -54.7504 | -56.4857 | -57.8823 | -58.3526 | 0 | 0 | 0 | 0 | 0 | 0 | 0 | 0 | 0 | 0 | 0 | 0 | 0
11-308 | Pumps - Replace 6-100 HP motor | 0 | 0 | -32.6596 | -32.2213 | -34.533 | -35.8835 | -38.0247 | -38.5154 | -39.7085 | -40.5518 | -40.8723 | -40.7437 | 0 | 0 | 0 | 0 | 0 | 0 | 0 | 0 | 0 | 0 | 0 | 0 | 0 | 0 | 0 | 0 | 0 | 0
11-309 | Pumps - ASD (6-100 hp) | 0 | 0 | -59.4226 | -58.6252 | -62.8312 | -65.2884 | -69.1842 | -70.077 | -72.2479 | -73.7821 | -74.3652 | -74.1309 | 0 | 0 | 0 | 0 | 0 | 0 | 0 | 0 | 0 | 0 | 0 | 0 | 0 | 0 | 0 | 0 | 0 | 0
11-310 | Pumps - Motor practices-1 (6-100 HP) | 0 | 0 | -22.0973 | -21.8007 | -23.3649 | -24.2787 | -25.7272 | -26.0593 | -26.8666 | -27.437 | -27.6541 | -27.567 | 0 | 0 | 0 | 0 | 0 | 0 | 0 | 0 | 0 | 0 | 0 | 0 | 0 | 0 | 0 | 0 | 0 | 0
11-311 | Pumps - Replace 100+ HP motor | 0 | 0 | -29.1017 | -28.7111 | -30.771 | -31.9744 | -33.8824 | -34.3195 | 0 | 0 | 0 | 0 | 0 | 0 | 0 | 0 | 0 | 0 | 0 | 0 | 0 | 0 | 0 | 0 | 0 | 0 | 0 | 0 | 0 | 0
11-312 | Pumps - ASD (100+ hp) | 0 | 0 | -59.2977 | -58.502 | -62.6992 | -65.1512 | -69.0388 | -69.9298 | 0 | 0 | 0 | 0 | 0 | 0 | 0 | 0 | 0 | 0 | 0 | 0 | 0 | 0 | 0 | 0 | 0 | 0 | 0 | 0 | 0 | 0
11-313 | Pumps - Motor practices-1 (100+ HP) | 0 | 0 | -13.8108 | -13.6254 | -14.603 | -15.174 | -16.0794 | -16.2871 | 0 | 0 | 0 | 0 | 0 | 0 | 0 | 0 | 0 | 0 | 0 | 0 | 0 | 0 | 0 | 0 | 0 | 0 | 0 | 0 | 0 | 0
11-427 | Drives - Optimization process (M&T) | 0 | 0 | -96.9179 | -95.6174 | -102.4774 | -106.4852 | -112.839 | -114.2955 | -117.8359 | -120.3384 | -121.289 | -120.9063 | 0 | 0 | 0 | 0 | 0 | 0 | 0 | 0 | 0 | 0 | 0 | 0 | 0 | 0 | 0 | 0 | 0 | 0
11-428 | Drives - Scheduling | 0 | 0 | -52.3664 | -51.6637 | -55.3703 | -57.5357 | -60.9689 | -61.7557 | -63.6688 | -65.0208 | -65.5348 | -65.3282 | 0 | 0 | 0 | 0 | 0 | 0 | 0 | 0 | 0 | 0 | 0 | 0 | 0 | 0 | 0 | 0 | 0 | 0
11-429 | Machinery | 0 | 0 | -68.0215 | -67.1088 | -71.9234 | -74.7363 | -79.1957 | -80.2178 | -82.7027 | -84.4591 | -85.1263 | -84.8581 | 0 | 0 | 0 | 0 | 0 | 0 | 0 | 0 | 0 | 0 | 0 | 0 | 0 | 0 | 0 | 0 | 0 | 0
11-509 | Efficient Curing ovens | 0 | 0 | -216.6399 | -213.733 | -229.067 | -238.0259 | -252.2285 | -255.484 | -263.3979 | -268.992 | -271.1169 | -270.2603 | -268.9882 | -268.3832 | -276.8902 | -283.7376 | -286.0438 | 0 | 0 | 0 | 0 | 0 | 0 | 0 | 0 | 0 | 0 | 0 | 0 | 0
11-510 | Heating - Optimization process (M&T) | 0 | 0 | -96.9179 | -95.6174 | -102.4774 | -106.4852 | -112.839 | -114.2955 | -117.8359 | -120.3384 | -121.289 | -120.9063 | 0 | 0 | 0 | 0 | 0 | 0 | 0 | 0 | 0 | 0 | 0 | 0 | 0 | 0 | 0 | 0 | 0 | 0
11-511 | Heating - Scheduling | 0 | 0 | -52.3664 | -51.6637 | -55.3703 | -57.5357 | -60.9689 | -61.7557 | -63.6688 | -65.0208 | -65.5348 | -65.3282 | 0 | 0 | 0 | 0 | 0 | 0 | 0 | 0 | 0 | 0 | 0 | 0 | 0 | 0 | 0 | 0 | 0 | 0
11-603 | New transformers welding | 0 | 0 | -263.0628 | -259.533 | -278.1529 | -289.0313 | -306.2773 | -310.2304 | -319.8402 | -326.6331 | -329.2131 | -328.173 | -326.6284 | -325.894 | -336.224 | -344.5384 | -347.3387 | 0 | 0 | 0 | 0 | 0 | 0 | 0 | 0 | 0 | 0 | 0 | 0 | 0
11-701 | Centrifugal Chiller, 0.51 kW/ton, 500 tons | 0 | 0 | -111.1018 | -109.6104 | -117.4745 | -122.0688 | -129.3531 | -131.0222 | -135.0807 | -137.9501 | -139.0403 | -138.6009 | -137.9478 | -137.6375 | -142.0009 | -145.5124 | -146.6943 | -150.3143 | -153.2332 | -154.4788 | -156.045 | -157.7645 | 0 | 0 | 0 | 0 | 0 | 0 | 0 | 0
11-702 | High Efficiency Chiller Motors | 0 | 0 | -29.1665 | -28.7752 | -30.8397 | -32.0458 | -33.9579 | -34.3962 | -35.4616 | -36.2146 | -36.501 | -36.3861 | -36.2145 | -36.1329 | -37.2781 | -38.1999 | -38.5102 | -39.4614 | -40.2267 | -40.5537 | -40.9646 | -41.4162 | 0 | 0 | 0 | 0 | 0 | 0 | 0 | 0
11-703 | EMS - Chiller | 0 | 0 | -101.4321 | -100.0705 | -107.2502 | -111.4446 | -118.0949 | -119.6187 | -123.3241 | -125.9436 | -126.9387 | -126.5379 | 0 | 0 | 0 | 0 | 0 | 0 | 0 | 0 | 0 | 0 | 0 | 0 | 0 | 0 | 0 | 0 | 0 | 0
11-704 | Chiller Tune Up/Diagnostics | 0 | 0 | -76.7239 | -75.6947 | -81.1253 | -84.2981 | -89.3278 | -90.4809 | -93.2836 | -95.2644 | -96.0171 | -95.714 | 0 | 0 | 0 | 0 | 0 | 0 | 0 | 0 | 0 | 0 | 0 | 0 | 0 | 0 | 0 | 0 | 0 | 0
11-705 | VSD for Chiller Pumps and Towers | 0 | 0 | -95.7181 | -94.4333 | -101.2084 | -105.1665 | -111.4421 | -112.8802 | -116.3769 | -118.8488 | -119.7877 | -119.4095 | -118.847 | -118.5799 | -122.3387 | -125.3639 | -126.3818 | 0 | 0 | 0 | 0 | 0 | 0 | 0 | 0 | 0 | 0 | 0 | 0 | 0
11-706 | EMS Optimization - Chiller | 0 | 0 | -47.2148 | -46.5814 | -49.9233 | -51.8758 | -54.971 | 0 | 0 | 0 | 0 | 0 | 0 | 0 | 0 | 0 | 0 | 0 | 0 | 0 | 0 | 0 | 0 | 0 | 0 | 0 | 0 | 0 | 0 | 0
11-707 | Aerosole Duct Sealing - Chiller | 0 | 0 | -95.4079 | -94.1282 | -100.8812 | -104.8266 | -111.081 | -112.5149 | -116.0004 | -118.4635 | -119.3991 | -119.0225 | 0 | 0 | 0 | 0 | 0 | 0 | 0 | 0 | 0 | 0 | 0 | 0 | 0 | 0 | 0 | 0 | 0 | 0
11-708 | Duct/Pipe Insulation - Chiller | 0 | 0 | -95.9049 | -94.6184 | -101.4066 | -105.3727 | -111.6597 | -113.1011 | -116.6046 | -119.0805 | -120.0214 | -119.6426 | 0 | 0 | 0 | 0 | 0 | 0 | 0 | 0 | 0 | 0 | 0 | 0 | 0 | 0 | 0 | 0 | 0 | 0
11-709 | Window Film (Standard) - Chiller | 0 | 0 | -51.2854 | -50.5974 | -54.2275 | -56.3484 | -59.7103 | -60.4811 | -62.3547 | -63.6785 | -64.1817 | -63.9792 | 0 | 0 | 0 | 0 | 0 | 0 | 0 | 0 | 0 | 0 | 0 | 0 | 0 | 0 | 0 | 0 | 0 | 0
11-710 | Roof Insulation - Chiller | 0 | 0 | -43.4106 | -42.8283 | -45.901 | -47.6961 | -50.5419 | -51.1943 | -52.7802 | -53.9008 | -54.3269 | -54.1557 | -53.9006 | -53.7791 | -55.4835 | -56.8556 | -57.3176 | -58.7338 | -59.8725 | -60.3592 | -60.9709 | -61.6424 | 0 | 0 | 0 | 0 | 0 | 0 | 0 | 0
11-711 | Cool Roof - Chiller | 0 | 0 | -240.5647 | -237.3379 | -254.3651 | -264.3134 | -280.0836 | -283.6992 | -292.487 | -298.6979 | -301.0569 | -300.1065 | -298.6951 | -298.0226 | -307.4683 | -315.0714 | -317.6343 | 0 | 0 | 0 | 0 | 0 | 0 | 0 | 0 | 0 | 0 | 0 | 0 | 0
11-721 | DX Packaged System, EER=10.9, 10 tons | 0 | 0 | -50.6754 | -49.9951 | -53.5821 | -55.6776 | -58.9999 | -59.7614 | -61.6126 | -62.9212 | -63.4188 | -63.2188 | -62.9207 | -62.779 | -64.7688 | -66.3702 | -66.9096 | 0 | 0 | 0 | 0 | 0 | 0 | 0 | 0 | 0 | 0 | 0 | 0 | 0
11-722 | Hybrid Dessicant-DX System (Trane CDQ) | 0 | 0 | -338.8101 | -334.2654 | -358.2465 | -372.2574 | -394.4681 | -399.5603 | -411.9369 | -420.6846 | -424.007 | -422.6685 | -420.6803 | -419.7334 | -433.0367 | -443.745 | -447.3544 | 0 | 0 | 0 | 0 | 0 | 0 | 0 | 0 | 0 | 0 | 0 | 0 | 0
11-723 | Geothermal Heat Pump, EER=13, 10 tons | 0 | 0 | -128.2945 | -126.5737 | -135.6544 | -140.9597 | -149.3699 | -151.2983 | -155.9851 | -159.2974 | -160.5554 | -160.0486 | -159.2961 | -158.937 | -163.9746 | -168.0292 | -169.3958 | 0 | 0 | 0 | 0 | 0 | 0 | 0 | 0 | 0 | 0 | 0 | 0 | 0
11-724 | DX Tune Up/ Advanced Diagnostics | 0 | 0 | -43.6979 | -43.1118 | -46.2048 | -48.0117 | -50.8762 | -51.5329 | -53.1295 | -54.2574 | -54.6861 | -54.5141 | 0 | 0 | 0 | 0 | 0 | 0 | 0 | 0 | 0 | 0 | 0 | 0 | 0 | 0 | 0 | 0 | 0 | 0
11-725 | DX Coil Cleaning | 0 | 0 | -41.9863 | -41.4231 | -44.395 | -46.1311 | -48.8835 | 0 | 0 | 0 | 0 | 0 | 0 | 0 | 0 | 0 | 0 | 0 | 0 | 0 | 0 | 0 | 0 | 0 | 0 | 0 | 0 | 0 | 0 | 0
11-726 | Optimize Controls | 0 | 0 | -43.6979 | -43.1118 | -46.2048 | -48.0117 | -50.8762 | 0 | 0 | 0 | 0 | 0 | 0 | 0 | 0 | 0 | 0 | 0 | 0 | 0 | 0 | 0 | 0 | 0 | 0 | 0 | 0 | 0 | 0 | 0
11-727 | Aerosole Duct Sealing | 0 | 0 | -87.5205 | -86.3466 | -92.5413 | -96.1606 | -101.8978 | -103.2133 | -106.4106 | -108.67 | -109.5284 | -109.1833 | 0 | 0 | 0 | 0 | 0 | 0 | 0 | 0 | 0 | 0 | 0 | 0 | 0 | 0 | 0 | 0 | 0 | 0
11-728 | Duct/Pipe Insulation | 0 | 0 | -87.9384 | -86.7589 | -92.9832 | -96.6197 | -102.3844 | -103.7061 | -106.9186 | -109.1889 | -110.0515 | -109.7044 | 0 | 0 | 0 | 0 | 0 | 0 | 0 | 0 | 0 | 0 | 0 | 0 | 0 | 0 | 0 | 0 | 0 | 0
11-729 | Window Film (Standard) | 0 | 0 | -45.0818 | -44.4771 | -47.668 | -49.5322 | -52.4875 | -53.1651 | -54.812 | -55.9758 | -56.4181 | -56.2407 | 0 | 0 | 0 | 0 | 0 | 0 | 0 | 0 | 0 | 0 | 0 | 0 | 0 | 0 | 0 | 0 | 0 | 0
11-730 | Roof Insulation | 0 | 0 | -39.8471 | -39.3126 | -42.1331 | -43.7809 | -46.3929 | -46.9917 | -48.4476 | -49.4763 | -49.8673 | -49.7101 | -49.4761 | -49.3645 | -50.9288 | -52.1885 | -52.6129 | -53.9129 | -54.9572 | -55.4044 | -55.9658 | -56.5822 | 0 | 0 | 0 | 0 | 0 | 0 | 0 | 0
11-731 | Cool Roof - DX | 0 | 0 | -219.8366 | -216.8879 | -232.448 | -241.5389 | -255.9501 | -259.2545 | -267.2852 | -272.9607 | -275.1164 | -274.2482 | -272.9579 | -272.3436 | -280.9752 | -287.9235 | -290.265 | 0 | 0 | 0 | 0 | 0 | 0 | 0 | 0 | 0 | 0 | 0 | 0 | 0
11-801 | Premium T8, Elecctronic Ballast | 0 | 0 | -212.8653 | -210.0099 | -225.0767 | -233.8794 | -247.8337 | -251.0331 | -258.8092 | -264.3048 | -266.3924 | -265.5518 | -264.3019 | -263.7073 | -272.0653 | -278.7931 | -281.0605 | 0 | 0 | 0 | 0 | 0 | 0 | 0 | 0 | 0 | 0 | 0 | 0 | 0
11-802 | CFL Hardwired, Modular 18W | 0 | 0 | -500.5576 | -493.845 | -529.2743 | -549.9744 | -582.787 | 0 | 0 | 0 | 0 | 0 | 0 | 0 | 0 | 0 | 0 | 0 | 0 | 0 | 0 | 0 | 0 | 0 | 0 | 0 | 0 | 0 | 0 | 0
11-803 | CFL Screw-in 18W | 0 | 0 | -500.5576 | -493.845 | 0 | 0 | 0 | 0 | 0 | 0 | 0 | 0 | 0 | 0 | 0 | 0 | 0 | 0 | 0 | 0 | 0 | 0 | 0 | 0 | 0 | 0 | 0 | 0 | 0 | 0
11-804 | High Bay T5 | 0 | 0 | -458.6142 | -452.4604 | -484.9217 | -503.8871 | -533.9532 | -540.8448 | -557.5972 | -569.4405 | -573.9387 | -572.1256 | 0 | 0 | 0 | 0 | 0 | 0 | 0 | 0 | 0 | 0 | 0 | 0 | 0 | 0 | 0 | 0 | 0 | 0
11-805 | Occupancy Sensor | 0 | 0 | -175.8505 | -173.4908 | -185.9377 | -193.2097 | -204.7383 | -207.3807 | -213.8047 | -218.3453 | -220.0705 | 0 | 0 | 0 | 0 | 0 | 0 | 0 | 0 | 0 | 0 | 0 | 0 | 0 | 0 | 0 | 0 | 0 | 0 | 0
11-901 | Replace V-belts | 0 | 0 | -0.55257 | -0.54514 | -0.58426 | -0.60695 | -0.64333 | 0 | 0 | 0 | 0 | 0 | 0 | 0 | 0 | 0 | 0 | 0 | 0 | 0 | 0 | 0 | 0 | 0 | 0 | 0 | 0 | 0 | 0 | 0
12-101 | Compressed Air-O&M | 0 | 0 | -161.4602 | -159.2953 | -170.7233 | -177.4006 | -187.9842 | -190.4115 | -196.31 | -200.478 | -202.0611 | -201.4236 | 0 | 0 | 0 | 0 | 0 | 0 | 0 | 0 | 0 | 0 | 0 | 0 | 0 | 0 | 0 | 0 | 0 | 0
12-102 | Compressed Air - Controls | 0 | 0 | -121.412 | -119.784 | -128.3775 | -133.3986 | -141.3569 | -143.1822 | -147.6175 | -150.752 | -151.9424 | -151.463 | 0 | 0 | 0 | 0 | 0 | 0 | 0 | 0 | 0 | 0 | 0 | 0 | 0 | 0 | 0 | 0 | 0 | 0
12-103 | Compressed Air - System Optimization | 0 | 0 | -204.6016 | -201.8582 | -216.3398 | -224.8012 | -238.2129 | -241.2888 | -248.763 | -254.045 | -256.051 | -255.2435 | 0 | 0 | 0 | 0 | 0 | 0 | 0 | 0 | 0 | 0 | 0 | 0 | 0 | 0 | 0 | 0 | 0 | 0
12-104 | Compressed Air- Sizing | 0 | 0 | -87.5937 | -86.4192 | -92.6191 | -96.2415 | -101.9834 | -103.3002 | -106.5001 | -108.7613 | -109.6205 | -109.2746 | 0 | 0 | 0 | 0 | 0 | 0 | 0 | 0 | 0 | 0 | 0 | 0 | 0 | 0 | 0 | 0 | 0 | 0
12-105 | Comp Air - Replace 1-5 HP motor | 0 | 0 | -27.7294 | -27.3575 | -29.3203 | -30.467 | -32.2846 | -32.7015 | -33.7145 | -34.4303 | -34.7024 | -34.593 | -34.4305 | -34.3524 | -35.4412 | -36.3177 | -36.6127 | 0 | 0 | 0 | 0 | 0 | 0 | 0 | 0 | 0 | 0 | 0 | 0 | 0
12-106 | Comp Air - ASD (1-5 hp) | 0 | 0 | -59.7627 | -58.9606 | -63.1908 | -65.6621 | -69.5803 | -70.4781 | -72.6613 | -74.2046 | -74.7912 | -74.5549 | -74.2038 | -74.0365 | -76.3837 | -78.2722 | -78.9078 | 0 | 0 | 0 | 0 | 0 | 0 | 0 | 0 | 0 | 0 | 0 | 0 | 0
12-107 | Comp Air - Motor practices-1 (1-5 HP) | 0 | 0 | -44.1939 | -43.6013 | -46.7294 | -48.557 | -51.4538 | -52.1182 | -53.7328 | -54.8737 | -55.3072 | -55.1336 | -54.8734 | -54.7496 | -56.4847 | -57.8818 | -58.3522 | 0 | 0 | 0 | 0 | 0 | 0 | 0 | 0 | 0 | 0 | 0 | 0 | 0
12-108 | Comp Air - Replace 6-100 HP motor | 0 | 0 | -32.6591 | -32.2212 | -34.5328 | -35.8833 | -38.0243 | -38.5152 | -39.7083 | -40.5513 | -40.872 | -40.7435 | 0 | 0 | 0 | 0 | 0 | 0 | 0 | 0 | 0 | 0 | 0 | 0 | 0 | 0 | 0 | 0 | 0 | 0
12-109 | Comp Air - ASD (6-100 hp) | 0 | 0 | -59.3369 | -58.5404 | -62.7405 | -65.1942 | -69.0845 | -69.9759 | -72.1436 | -73.6758 | -74.2583 | -74.0237 | 0 | 0 | 0 | 0 | 0 | 0 | 0 | 0 | 0 | 0 | 0 | 0 | 0 | 0 | 0 | 0 | 0 | 0
12-110 | Comp Air - Motor practices-1 (6-100 HP) | 0 | 0 | -22.097 | -21.8006 | -23.3647 | -24.2784 | -25.7268 | -26.0592 | -26.8664 | -27.4367 | -27.6536 | -27.5668 | 0 | 0 | 0 | 0 | 0 | 0 | 0 | 0 | 0 | 0 | 0 | 0 | 0 | 0 | 0 | 0 | 0 | 0
12-111 | Comp Air - Replace 100+ HP motor | 0 | 0 | -29.1013 | -28.711 | -30.7708 | -31.9744 | -33.8817 | -34.3193 | 0 | 0 | 0 | 0 | 0 | 0 | 0 | 0 | 0 | 0 | 0 | 0 | 0 | 0 | 0 | 0 | 0 | 0 | 0 | 0 | 0 | 0
12-112 | Comp Air - ASD (100+ hp) | 0 | 0 | -59.3138 | -58.5176 | -62.716 | -65.1689 | -69.0577 | -69.9487 | 0 | 0 | 0 | 0 | 0 | 0 | 0 | 0 | 0 | 0 | 0 | 0 | 0 | 0 | 0 | 0 | 0 | 0 | 0 | 0 | 0 | 0
12-113 | Comp Air - Motor practices-1 (100+ HP) | 0 | 0 | -13.8106 | -13.6254 | -14.6029 | -15.174 | -16.0793 | -16.2868 | 0 | 0 | 0 | 0 | 0 | 0 | 0 | 0 | 0 | 0 | 0 | 0 | 0 | 0 | 0 | 0 | 0 | 0 | 0 | 0 | 0 | 0
12-201 | Fans - O&M | 0 | 0 | -18.6001 | -18.3507 | -19.6672 | -20.4364 | -21.6557 | -21.9353 | -22.6148 | -23.095 | -23.2774 | -23.2044 | 0 | 0 | 0 | 0 | 0 | 0 | 0 | 0 | 0 | 0 | 0 | 0 | 0 | 0 | 0 | 0 | 0 | 0
12-202 | Fans - Controls | 0 | 0 | -356.4029 | -351.6241 | -376.85 | -391.5893 | -414.9515 | -420.3094 | -433.3285 | -442.5298 | -446.0242 | -444.6173 | 0 | 0 | 0 | 0 | 0 | 0 | 0 | 0 | 0 | 0 | 0 | 0 | 0 | 0 | 0 | 0 | 0 | 0
12-203 | Fans - System Optimization | 0 | 0 | -237.7374 | -234.5466 | -251.3741 | -261.2054 | -276.7917 | -280.3638 | -289.0484 | -295.1878 | -297.52 | -296.5794 | 0 | 0 | 0 | 0 | 0 | 0 | 0 | 0 | 0 | 0 | 0 | 0 | 0 | 0 | 0 | 0 | 0 | 0
12-204 | Fans- Improve components | 0 | 0 | -47.9535 | -47.3105 | -50.7047 | -52.6877 | -55.8312 | -56.5519 | -58.3038 | -59.5415 | -60.012 | -59.8233 | 0 | 0 | 0 | 0 | 0 | 0 | 0 | 0 | 0 | 0 | 0 | 0 | 0 | 0 | 0 | 0 | 0 | 0
12-205 | Fans - Replace 1-5 HP motor | 0 | 0 | -27.7294 | -27.3575 | -29.3203 | -30.467 | -32.2846 | -32.7015 | -33.7145 | -34.4303 | -34.7024 | -34.593 | -34.4305 | -34.3524 | -35.4412 | -36.3177 | -36.6127 | 0 | 0 | 0 | 0 | 0 | 0 | 0 | 0 | 0 | 0 | 0 | 0 | 0
12-206 | Fans - ASD (1-5 hp) | 0 | 0 | -59.918 | -59.1137 | -63.3549 | -65.8326 | -69.7611 | -70.6612 | -72.8501 | -74.3974 | -74.9854 | -74.7487 | -74.3966 | -74.2288 | -76.5822 | -78.4754 | -79.1129 | 0 | 0 | 0 | 0 | 0 | 0 | 0 | 0 | 0 | 0 | 0 | 0 | 0
12-207 | Fans - Motor practices-1 (1-5 HP) | 0 | 0 | -44.1939 | -43.6013 | -46.7294 | -48.557 | -51.4538 | -52.1182 | -53.7328 | -54.8737 | -55.3072 | -55.1336 | -54.8734 | -54.7496 | -56.4847 | -57.8818 | -58.3522 | 0 | 0 | 0 | 0 | 0 | 0 | 0 | 0 | 0 | 0 | 0 | 0 | 0
12-208 | Fans - Replace 6-100 HP motor | 0 | 0 | -32.6591 | -32.2212 | -34.5328 | -35.8833 | -38.0243 | -38.5152 | -39.7083 | -40.5513 | -40.872 | -40.7435 | 0 | 0 | 0 | 0 | 0 | 0 | 0 | 0 | 0 | 0 | 0 | 0 | 0 | 0 | 0 | 0 | 0 | 0
12-209 | Fans - ASD (6-100 hp) | 0 | 0 | -59.4698 | -58.6716 | -62.881 | -65.3403 | -69.2393 | -70.1327 | -72.3052 | -73.8409 | -74.4247 | -74.1896 | 0 | 0 | 0 | 0 | 0 | 0 | 0 | 0 | 0 | 0 | 0 | 0 | 0 | 0 | 0 | 0 | 0 | 0
12-210 | Fans - Motor practices-1 (6-100 HP) | 0 | 0 | -22.097 | -21.8006 | -23.3647 | -24.2784 | -25.7268 | -26.0592 | -26.8664 | -27.4367 | -27.6536 | -27.5668 | 0 | 0 | 0 | 0 | 0 | 0 | 0 | 0 | 0 | 0 | 0 | 0 | 0 | 0 | 0 | 0 | 0 | 0
12-211 | Fans - Replace 100+ HP motor | 0 | 0 | -29.1013 | -28.711 | -30.7708 | -31.9744 | -33.8817 | -34.3193 | 0 | 0 | 0 | 0 | 0 | 0 | 0 | 0 | 0 | 0 | 0 | 0 | 0 | 0 | 0 | 0 | 0 | 0 | 0 | 0 | 0 | 0
12-212 | Fans - ASD (100+ hp) | 0 | 0 | -59.3666 | -58.5698 | -62.7719 | -65.2269 | -69.119 | -70.011 | 0 | 0 | 0 | 0 | 0 | 0 | 0 | 0 | 0 | 0 | 0 | 0 | 0 | 0 | 0 | 0 | 0 | 0 | 0 | 0 | 0 | 0
12-213 | Fans - Motor practices-1 (100+ HP) | 0 | 0 | -13.8106 | -13.6254 | -14.6029 | -15.174 | -16.0793 | -16.2868 | 0 | 0 | 0 | 0 | 0 | 0 | 0 | 0 | 0 | 0 | 0 | 0 | 0 | 0 | 0 | 0 | 0 | 0 | 0 | 0 | 0 | 0
12-301 | Pumps - O&M | 0 | 0 | -97.9476 | -96.6342 | -103.5669 | -107.6176 | -114.038 | -115.5105 | -119.0887 | -121.6173 | -122.5777 | -122.1914 | 0 | 0 | 0 | 0 | 0 | 0 | 0 | 0 | 0 | 0 | 0 | 0 | 0 | 0 | 0 | 0 | 0 | 0
12-302 | Pumps - Controls | 0 | 0 | -343.1208 | -338.5201 | -362.8059 | -376.9959 | -399.4876 | -404.6459 | -417.1796 | -426.0383 | -429.4024 | -428.0484 | 0 | 0 | 0 | 0 | 0 | 0 | 0 | 0 | 0 | 0 | 0 | 0 | 0 | 0 | 0 | 0 | 0 | 0
12-303 | Pumps - System Optimization | 0 | 0 | -395.102 | -389.8044 | -417.7693 | -434.1092 | -460.0079 | -465.9476 | -480.3803 | -490.5809 | -494.4546 | -492.8957 | 0 | 0 | 0 | 0 | 0 | 0 | 0 | 0 | 0 | 0 | 0 | 0 | 0 | 0 | 0 | 0 | 0 | 0
12-304 | Pumps - Sizing | 0 | 0 | -219.2161 | -216.2767 | -231.7927 | -240.8584 | -255.2281 | -258.5236 | -266.5318 | -272.191 | -274.3401 | -273.4751 | 0 | 0 | 0 | 0 | 0 | 0 | 0 | 0 | 0 | 0 | 0 | 0 | 0 | 0 | 0 | 0 | 0 | 0
12-305 | Pumps - Replace 1-5 HP motor | 0 | 0 | -27.7294 | -27.3575 | -29.3203 | -30.467 | -32.2846 | -32.7015 | -33.7145 | -34.4303 | -34.7024 | -34.593 | -34.4305 | -34.3524 | -35.4412 | -36.3177 | -36.6127 | 0 | 0 | 0 | 0 | 0 | 0 | 0 | 0 | 0 | 0 | 0 | 0 | 0
12-306 | Pumps - ASD (1-5 hp) | 0 | 0 | -59.8634 | -59.0599 | -63.2972 | -65.7727 | -69.6974 | -70.5968 | -72.7837 | -74.3296 | -74.9169 | -74.6804 | -74.3288 | -74.1613 | -76.5124 | -78.4039 | -79.0407 | 0 | 0 | 0 | 0 | 0 | 0 | 0 | 0 | 0 | 0 | 0 | 0 | 0
12-307 | Pumps - Motor practices-1 (1-5 HP) | 0 | 0 | -44.1939 | -43.6013 | -46.7294 | -48.557 | -51.4538 | -52.1182 | -53.7328 | -54.8737 | -55.3072 | -55.1336 | -54.8734 | -54.7496 | -56.4847 | -57.8818 | -58.3522 | 0 | 0 | 0 | 0 | 0 | 0 | 0 | 0 | 0 | 0 | 0 | 0 | 0
12-308 | Pumps - Replace 6-100 HP motor | 0 | 0 | -32.6591 | -32.2212 | -34.5328 | -35.8833 | -38.0243 | -38.5152 | -39.7083 | -40.5513 | -40.872 | -40.7435 | 0 | 0 | 0 | 0 | 0 | 0 | 0 | 0 | 0 | 0 | 0 | 0 | 0 | 0 | 0 | 0 | 0 | 0
12-309 | Pumps - ASD (6-100 hp) | 0 | 0 | -59.4188 | -58.6213 | -62.8271 | -65.2842 | -69.1799 | -70.0726 | -72.2432 | -73.7776 | -74.3608 | -74.1259 | 0 | 0 | 0 | 0 | 0 | 0 | 0 | 0 | 0 | 0 | 0 | 0 | 0 | 0 | 0 | 0 | 0 | 0
12-310 | Pumps - Motor practices-1 (6-100 HP) | 0 | 0 | -22.097 | -21.8006 | -23.3647 | -24.2784 | -25.7268 | -26.0592 | -26.8664 | -27.4367 | -27.6536 | -27.5668 | 0 | 0 | 0 | 0 | 0 | 0 | 0 | 0 | 0 | 0 | 0 | 0 | 0 | 0 | 0 | 0 | 0 | 0
12-311 | Pumps - Replace 100+ HP motor | 0 | 0 | -29.1013 | -28.711 | -30.7708 | -31.9744 | -33.8817 | -34.3193 | 0 | 0 | 0 | 0 | 0 | 0 | 0 | 0 | 0 | 0 | 0 | 0 | 0 | 0 | 0 | 0 | 0 | 0 | 0 | 0 | 0 | 0
12-312 | Pumps - ASD (100+ hp) | 0 | 0 | -59.2939 | -58.498 | -62.695 | -65.147 | -69.0345 | -69.9253 | 0 | 0 | 0 | 0 | 0 | 0 | 0 | 0 | 0 | 0 | 0 | 0 | 0 | 0 | 0 | 0 | 0 | 0 | 0 | 0 | 0 | 0
12-313 | Pumps - Motor practices-1 (100+ HP) | 0 | 0 | -13.8106 | -13.6254 | -14.6029 | -15.174 | -16.0793 | -16.2868 | 0 | 0 | 0 | 0 | 0 | 0 | 0 | 0 | 0 | 0 | 0 | 0 | 0 | 0 | 0 | 0 | 0 | 0 | 0 | 0 | 0 | 0
12-427 | Drives - Optimization process (M&T) | 0 | 0 | -96.9166 | -95.6171 | -102.4768 | -106.4848 | -112.8376 | -114.2945 | -117.8351 | -120.3371 | -121.2874 | -120.9048 | 0 | 0 | 0 | 0 | 0 | 0 | 0 | 0 | 0 | 0 | 0 | 0 | 0 | 0 | 0 | 0 | 0 | 0
12-428 | Drives - Scheduling | 0 | 0 | -52.3632 | -51.6604 | -55.3668 | -57.5321 | -60.9651 | -61.7518 | -63.6648 | -65.0169 | -65.5308 | -65.3243 | 0 | 0 | 0 | 0 | 0 | 0 | 0 | 0 | 0 | 0 | 0 | 0 | 0 | 0 | 0 | 0 | 0 | 0
12-429 | Machinery | 0 | 0 | -68.0206 | -67.1085 | -71.923 | -74.7359 | -79.1946 | -80.2172 | -82.7022 | -84.4581 | -85.125 | -84.8569 | 0 | 0 | 0 | 0 | 0 | 0 | 0 | 0 | 0 | 0 | 0 | 0 | 0 | 0 | 0 | 0 | 0 | 0
12-509 | Efficient Curing ovens | 0 | 0 | -216.637 | -213.7323 | -229.0657 | -238.0247 | -252.2254 | -255.4822 | -263.396 | -268.9887 | -271.1128 | -270.2581 | -268.9871 | -268.3812 | -276.8866 | -283.734 | -286.042 | 0 | 0 | 0 | 0 | 0 | 0 | 0 | 0 | 0 | 0 | 0 | 0 | 0
12-510 | Heating - Optimization process (M&T) | 0 | 0 | -96.9166 | -95.6171 | -102.4768 | -106.4848 | -112.8376 | -114.2945 | -117.8351 | -120.3371 | -121.2874 | -120.9048 | 0 | 0 | 0 | 0 | 0 | 0 | 0 | 0 | 0 | 0 | 0 | 0 | 0 | 0 | 0 | 0 | 0 | 0
12-511 | Heating - Scheduling | 0 | 0 | -52.3632 | -51.6604 | -55.3668 | -57.5321 | -60.9651 | -61.7518 | -63.6648 | -65.0169 | -65.5308 | -65.3243 | 0 | 0 | 0 | 0 | 0 | 0 | 0 | 0 | 0 | 0 | 0 | 0 | 0 | 0 | 0 | 0 | 0 | 0
12-603 | New transformers welding | 0 | 0 | -263.0592 | -259.5321 | -278.1512 | -289.0302 | -306.2737 | -310.2283 | -319.8379 | -326.6293 | -329.2082 | -328.1703 | -326.6266 | -325.8908 | -336.2195 | -344.534 | -347.3371 | 0 | 0 | 0 | 0 | 0 | 0 | 0 | 0 | 0 | 0 | 0 | 0 | 0
12-701 | Centrifugal Chiller, 0.51 kW/ton, 500 tons | 0 | 0 | -111.0939 | -109.6027 | -117.4662 | -122.0602 | -129.3439 | -131.0129 | -135.0711 | -137.9403 | -139.0304 | -138.5911 | -137.938 | -137.6278 | -141.9908 | -145.502 | -146.6839 | -150.3036 | -153.2223 | -154.4678 | -156.0339 | -157.7533 | 0 | 0 | 0 | 0 | 0 | 0 | 0 | 0
12-702 | High Efficiency Chiller Motors | 0 | 0 | -29.1664 | -28.7754 | -30.8398 | -32.0462 | -33.9579 | -34.3965 | -35.4619 | -36.215 | -36.5012 | -36.3871 | -36.2154 | -36.1334 | -37.2784 | -38.2004 | -38.5106 | -39.4605 | -40.227 | -40.5541 | -40.965 | -41.4164 | 0 | 0 | 0 | 0 | 0 | 0 | 0 | 0
12-703 | EMS - Chiller | 0 | 0 | -101.4241 | -100.0627 | -107.2418 | -111.4359 | -118.0856 | -119.6093 | -123.3144 | -125.9338 | -126.9287 | -126.528 | 0 | 0 | 0 | 0 | 0 | 0 | 0 | 0 | 0 | 0 | 0 | 0 | 0 | 0 | 0 | 0 | 0 | 0
12-704 | Chiller Tune Up/Diagnostics | 0 | 0 | -76.7237 | -75.6952 | -81.1256 | -84.2992 | -89.3282 | -90.4817 | -93.2844 | -95.2653 | -96.0184 | -95.7161 | 0 | 0 | 0 | 0 | 0 | 0 | 0 | 0 | 0 | 0 | 0 | 0 | 0 | 0 | 0 | 0 | 0 | 0
12-705 | VSD for Chiller Pumps and Towers | 0 | 0 | -95.711 | -94.4262 | -101.2009 | -105.1587 | -111.4338 | -112.8718 | -116.3682 | -118.84 | -119.7788 | -119.4007 | -118.8382 | -118.5711 | -122.3296 | -125.3546 | -126.3725 | 0 | 0 | 0 | 0 | 0 | 0 | 0 | 0 | 0 | 0 | 0 | 0 | 0
12-706 | EMS Optimization - Chiller | 0 | 0 | -47.2146 | -46.5817 | -49.9235 | -51.8765 | -54.971 | 0 | 0 | 0 | 0 | 0 | 0 | 0 | 0 | 0 | 0 | 0 | 0 | 0 | 0 | 0 | 0 | 0 | 0 | 0 | 0 | 0 | 0 | 0
12-707 | Aerosole Duct Sealing - Chiller | 0 | 0 | -95.4077 | -94.1288 | -100.8816 | -104.8281 | -111.0816 | -112.5161 | -116.0013 | -118.4647 | -119.4008 | -119.0246 | 0 | 0 | 0 | 0 | 0 | 0 | 0 | 0 | 0 | 0 | 0 | 0 | 0 | 0 | 0 | 0 | 0 | 0
12-708 | Duct/Pipe Insulation - Chiller | 0 | 0 | -95.9045 | -94.619 | -101.4069 | -105.374 | -111.6601 | -113.1021 | -116.6054 | -119.0816 | -120.0224 | -119.6444 | 0 | 0 | 0 | 0 | 0 | 0 | 0 | 0 | 0 | 0 | 0 | 0 | 0 | 0 | 0 | 0 | 0 | 0
12-709 | Window Film (Standard) - Chiller | 0 | 0 | -51.2852 | -50.5977 | -54.2276 | -56.349 | -59.7104 | -60.4816 | -62.3551 | -63.6792 | -64.1823 | -63.9808 | 0 | 0 | 0 | 0 | 0 | 0 | 0 | 0 | 0 | 0 | 0 | 0 | 0 | 0 | 0 | 0 | 0 | 0
12-710 | Roof Insulation - Chiller | 0 | 0 | -43.4104 | -42.8285 | -45.9011 | -47.6967 | -50.5421 | -51.1947 | -52.7806 | -53.9013 | -54.3272 | -54.1566 | -53.9018 | -53.78 | -55.4842 | -56.8567 | -57.3186 | -58.733 | -59.8733 | -60.3602 | -60.9717 | -61.6432 | 0 | 0 | 0 | 0 | 0 | 0 | 0 | 0
12-711 | Cool Roof - Chiller | 0 | 0 | -240.5639 | -237.3393 | -254.3659 | -264.3168 | -280.0846 | -283.7018 | -292.4891 | -298.7007 | -301.06 | -300.1113 | -298.7009 | -298.0273 | -307.472 | -315.0765 | -317.6391 | 0 | 0 | 0 | 0 | 0 | 0 | 0 | 0 | 0 | 0 | 0 | 0 | 0
12-721 | DX Packaged System, EER=10.9, 10 tons | 0 | 0 | -50.673 | -49.993 | -53.5797 | -55.6751 | -58.9973 | -59.7586 | -61.6099 | -62.9182 | -63.4155 | -63.2159 | -62.9178 | -62.7762 | -64.7658 | -66.3673 | -66.9064 | 0 | 0 | 0 | 0 | 0 | 0 | 0 | 0 | 0 | 0 | 0 | 0 | 0
12-722 | Hybrid Dessicant-DX System (Trane CDQ) | 0 | 0 | -338.8093 | -334.2678 | -358.248 | -372.2627 | -394.4701 | -399.5646 | -411.94 | -420.689 | -424.0117 | -422.6762 | -420.6893 | -419.7405 | -433.043 | -443.7525 | -447.3619 | 0 | 0 | 0 | 0 | 0 | 0 | 0 | 0 | 0 | 0 | 0 | 0 | 0
12-723 | Geothermal Heat Pump, EER=13, 10 tons | 0 | 0 | -128.2944 | -126.5747 | -135.6551 | -140.9618 | -149.371 | -151.3001 | -155.9865 | -159.299 | -160.5577 | -160.0516 | -159.2995 | -158.9399 | -163.9772 | -168.0325 | -169.3991 | 0 | 0 | 0 | 0 | 0 | 0 | 0 | 0 | 0 | 0 | 0 | 0 | 0
12-724 | DX Tune Up/ Advanced Diagnostics | 0 | 0 | -43.698 | -43.1122 | -46.2051 | -48.0126 | -50.8768 | -51.5338 | -53.1302 | -54.2583 | -54.6873 | -54.5155 | 0 | 0 | 0 | 0 | 0 | 0 | 0 | 0 | 0 | 0 | 0 | 0 | 0 | 0 | 0 | 0 | 0 | 0
12-725 | DX Coil Cleaning | 0 | 0 | -41.9864 | -41.4235 | -44.3953 | -46.132 | -48.8839 | 0 | 0 | 0 | 0 | 0 | 0 | 0 | 0 | 0 | 0 | 0 | 0 | 0 | 0 | 0 | 0 | 0 | 0 | 0 | 0 | 0 | 0 | 0
12-726 | Optimize Controls | 0 | 0 | -43.698 | -43.1122 | -46.2051 | -48.0126 | -50.8768 | 0 | 0 | 0 | 0 | 0 | 0 | 0 | 0 | 0 | 0 | 0 | 0 | 0 | 0 | 0 | 0 | 0 | 0 | 0 | 0 | 0 | 0 | 0
12-727 | Aerosole Duct Sealing | 0 | 0 | -87.5204 | -86.3473 | -92.5418 | -96.1621 | -101.8985 | -103.2145 | -106.4117 | -108.6714 | -109.5298 | -109.1856 | 0 | 0 | 0 | 0 | 0 | 0 | 0 | 0 | 0 | 0 | 0 | 0 | 0 | 0 | 0 | 0 | 0 | 0
12-728 | Duct/Pipe Insulation | 0 | 0 | -87.9384 | -86.7597 | -92.9838 | -96.6215 | -102.3853 | -103.7076 | -106.9199 | -109.1904 | -110.0531 | -109.7068 | 0 | 0 | 0 | 0 | 0 | 0 | 0 | 0 | 0 | 0 | 0 | 0 | 0 | 0 | 0 | 0 | 0 | 0
12-729 | Window Film (Standard) | 0 | 0 | -45.0818 | -44.4775 | -47.6683 | -49.5331 | -52.4879 | -53.1658 | -54.8127 | -55.9766 | -56.419 | -56.2415 | 0 | 0 | 0 | 0 | 0 | 0 | 0 | 0 | 0 | 0 | 0 | 0 | 0 | 0 | 0 | 0 | 0 | 0
12-730 | Roof Insulation | 0 | 0 | -39.8471 | -39.313 | -42.1333 | -43.7816 | -46.3932 | -46.9925 | -48.4481 | -49.4768 | -49.868 | -49.7115 | -49.4773 | -49.3654 | -50.93 | -52.1895 | -52.6135 | -53.9114 | -54.9588 | -55.406 | -55.9671 | -56.5835 | 0 | 0 | 0 | 0 | 0 | 0 | 0 | 0
12-731 | Cool Roof - DX | 0 | 0 | -219.8365 | -216.8898 | -232.4493 | -241.543 | -255.9523 | -259.2577 | -267.2879 | -272.9644 | -275.1205 | -274.2542 | -272.9651 | -272.3489 | -280.9799 | -287.9297 | -290.2716 | 0 | 0 | 0 | 0 | 0 | 0 | 0 | 0 | 0 | 0 | 0 | 0 | 0
12-801 | Premium T8, Elecctronic Ballast | 0 | 0 | -212.8637 | -210.0104 | -225.0764 | -233.8814 | -247.8337 | -251.0343 | -258.8099 | -264.3062 | -266.3937 | -265.554 | -264.3066 | -263.71 | -272.0672 | -278.7962 | -281.064 | 0 | 0 | 0 | 0 | 0 | 0 | 0 | 0 | 0 | 0 | 0 | 0 | 0
12-802 | CFL Hardwired, Modular 18W | 0 | 0 | -500.5569 | -493.8481 | -529.2761 | -549.9827 | -582.7899 | 0 | 0 | 0 | 0 | 0 | 0 | 0 | 0 | 0 | 0 | 0 | 0 | 0 | 0 | 0 | 0 | 0 | 0 | 0 | 0 | 0 | 0 | 0
12-803 | CFL Screw-in 18W | 0 | 0 | -500.5569 | -493.8481 | 0 | 0 | 0 | 0 | 0 | 0 | 0 | 0 | 0 | 0 | 0 | 0 | 0 | 0 | 0 | 0 | 0 | 0 | 0 | 0 | 0 | 0 | 0 | 0 | 0 | 0
12-804 | High Bay T5 | 0 | 0 | -458.608 | -452.4589 | -484.9188 | -503.8849 | -533.9465 | -540.8408 | -557.5932 | -569.4336 | -573.9298 | -572.12 | 0 | 0 | 0 | 0 | 0 | 0 | 0 | 0 | 0 | 0 | 0 | 0 | 0 | 0 | 0 | 0 | 0 | 0
12-805 | Occupancy Sensor | 0 | 0 | -175.8404 | -173.4804 | -185.9267 | -193.1983 | -204.7266 | -207.3688 | -213.7922 | -218.3331 | -220.0583 | 0 | 0 | 0 | 0 | 0 | 0 | 0 | 0 | 0 | 0 | 0 | 0 | 0 | 0 | 0 | 0 | 0 | 0 | 0
12-901 | Replace V-belts | 0 | 0 | -0.55257 | -0.54514 | -0.58426 | -0.60695 | -0.64333 | 0 | 0 | 0 | 0 | 0 | 0 | 0 | 0 | 0 | 0 | 0 | 0 | 0 | 0 | 0 | 0 | 0 | 0 | 0 | 0 | 0 | 0 | 0
13-101 | Compressed Air-O&M | 0 | 0 | -161.463 | -159.296 | -170.7247 | -177.4016 | -187.9872 | -190.4133 | -196.3117 | -200.4813 | -202.065 | -201.4267 | 0 | 0 | 0 | 0 | 0 | 0 | 0 | 0 | 0 | 0 | 0 | 0 | 0 | 0 | 0 | 0 | 0 | 0
13-102 | Compressed Air - Controls | 0 | 0 | -121.4141 | -119.7846 | -128.3785 | -133.3993 | -141.3592 | -143.1838 | -147.6189 | -150.7544 | -151.9455 | -151.4654 | 0 | 0 | 0 | 0 | 0 | 0 | 0 | 0 | 0 | 0 | 0 | 0 | 0 | 0 | 0 | 0 | 0 | 0
13-103 | Compressed Air - System Optimization | 0 | 0 | -204.6051 | -201.8592 | -216.3415 | -224.8026 | -238.2168 | -241.291 | -248.7654 | -254.0489 | -256.056 | -255.2467 | 0 | 0 | 0 | 0 | 0 | 0 | 0 | 0 | 0 | 0 | 0 | 0 | 0 | 0 | 0 | 0 | 0 | 0
13-104 | Compressed Air- Sizing | 0 | 0 | -87.5953 | -86.4196 | -92.6198 | -96.2421 | -101.9848 | -103.301 | -106.501 | -108.7628 | -109.6226 | -109.2763 | 0 | 0 | 0 | 0 | 0 | 0 | 0 | 0 | 0 | 0 | 0 | 0 | 0 | 0 | 0 | 0 | 0 | 0
13-105 | Comp Air - Replace 1-5 HP motor | 0 | 0 | -27.7298 | -27.3577 | -29.3205 | -30.4671 | -32.2852 | -32.7017 | -33.7148 | -34.4308 | -34.703 | -34.5939 | -34.4306 | -34.3531 | -35.4417 | -36.3182 | -36.6131 | 0 | 0 | 0 | 0 | 0 | 0 | 0 | 0 | 0 | 0 | 0 | 0 | 0
13-106 | Comp Air - ASD (1-5 hp) | 0 | 0 | -59.768 | -58.9657 | -63.1963 | -65.668 | -69.5868 | -70.4846 | -72.6677 | -74.2113 | -74.798 | -74.5618 | -74.2107 | -74.0434 | -76.3903 | -78.2793 | -78.9152 | 0 | 0 | 0 | 0 | 0 | 0 | 0 | 0 | 0 | 0 | 0 | 0 | 0
13-107 | Comp Air - Motor practices-1 (1-5 HP) | 0 | 0 | -44.1947 | -43.6016 | -46.7298 | -48.5573 | -51.455 | -52.1189 | -53.7333 | -54.8745 | -55.3086 | -55.1339 | -54.8739 | -54.7507 | -56.4857 | -57.8822 | -58.3528 | 0 | 0 | 0 | 0 | 0 | 0 | 0 | 0 | 0 | 0 | 0 | 0 | 0
13-108 | Comp Air - Replace 6-100 HP motor | 0 | 0 | -32.6597 | -32.2213 | -34.5331 | -35.8836 | -38.0248 | -38.5156 | -39.7087 | -40.5521 | -40.8727 | -40.744 | 0 | 0 | 0 | 0 | 0 | 0 | 0 | 0 | 0 | 0 | 0 | 0 | 0 | 0 | 0 | 0 | 0 | 0
13-109 | Comp Air - ASD (6-100 hp) | 0 | 0 | -59.3421 | -58.5455 | -62.746 | -65.1999 | -69.0905 | -69.9821 | -72.1499 | -73.6824 | -74.2646 | -74.03 | 0 | 0 | 0 | 0 | 0 | 0 | 0 | 0 | 0 | 0 | 0 | 0 | 0 | 0 | 0 | 0 | 0 | 0
13-110 | Comp Air - Motor practices-1 (6-100 HP) | 0 | 0 | -22.0973 | -21.8007 | -23.3649 | -24.2787 | -25.7274 | -26.0594 | -26.8667 | -27.4372 | -27.6543 | -27.5674 | 0 | 0 | 0 | 0 | 0 | 0 | 0 | 0 | 0 | 0 | 0 | 0 | 0 | 0 | 0 | 0 | 0 | 0
13-111 | Comp Air - Replace 100+ HP motor | 0 | 0 | -29.1018 | -28.7111 | -30.7711 | -31.9745 | -33.8825 | -34.3197 | 0 | 0 | 0 | 0 | 0 | 0 | 0 | 0 | 0 | 0 | 0 | 0 | 0 | 0 | 0 | 0 | 0 | 0 | 0 | 0 | 0 | 0
13-112 | Comp Air - ASD (100+ hp) | 0 | 0 | -59.3189 | -58.5226 | -62.7214 | -65.1744 | -69.0638 | -69.9548 | 0 | 0 | 0 | 0 | 0 | 0 | 0 | 0 | 0 | 0 | 0 | 0 | 0 | 0 | 0 | 0 | 0 | 0 | 0 | 0 | 0 | 0
13-113 | Comp Air - Motor practices-1 (100+ HP) | 0 | 0 | -13.8108 | -13.6254 | -14.603 | -15.1741 | -16.0796 | -16.2871 | 0 | 0 | 0 | 0 | 0 | 0 | 0 | 0 | 0 | 0 | 0 | 0 | 0 | 0 | 0 | 0 | 0 | 0 | 0 | 0 | 0 | 0
13-201 | Fans - O&M | 0 | 0 | -18.6004 | -18.3508 | -19.6674 | -20.4365 | -21.656 | -21.9355 | -22.615 | -23.0951 | -23.2782 | -23.2046 | 0 | 0 | 0 | 0 | 0 | 0 | 0 | 0 | 0 | 0 | 0 | 0 | 0 | 0 | 0 | 0 | 0 | 0
13-202 | Fans - Controls | 0 | 0 | -356.409 | -351.6257 | -376.853 | -391.5918 | -414.9582 | -420.3134 | -433.3327 | -442.537 | -446.0328 | -444.6231 | 0 | 0 | 0 | 0 | 0 | 0 | 0 | 0 | 0 | 0 | 0 | 0 | 0 | 0 | 0 | 0 | 0 | 0
13-203 | Fans - System Optimization | 0 | 0 | -237.7522 | -234.5609 | -251.3896 | -261.2215 | -276.8097 | -280.3817 | -289.0663 | -295.2066 | -297.5392 | -296.598 | 0 | 0 | 0 | 0 | 0 | 0 | 0 | 0 | 0 | 0 | 0 | 0 | 0 | 0 | 0 | 0 | 0 | 0
13-204 | Fans- Improve components | 0 | 0 | -47.9543 | -47.3107 | -50.7051 | -52.688 | -55.8321 | -56.5525 | -58.3043 | -59.5426 | -60.0134 | -59.8243 | 0 | 0 | 0 | 0 | 0 | 0 | 0 | 0 | 0 | 0 | 0 | 0 | 0 | 0 | 0 | 0 | 0 | 0
13-205 | Fans - Replace 1-5 HP motor | 0 | 0 | -27.7298 | -27.3577 | -29.3205 | -30.4671 | -32.2852 | -32.7017 | -33.7148 | -34.4308 | -34.703 | -34.5939 | -34.4306 | -34.3531 | -35.4417 | -36.3182 | -36.6131 | 0 | 0 | 0 | 0 | 0 | 0 | 0 | 0 | 0 | 0 | 0 | 0 | 0
13-206 | Fans - ASD (1-5 hp) | 0 | 0 | -59.9233 | -59.1189 | -63.3605 | -65.8386 | -69.7675 | -70.6676 | -72.8565 | -74.4041 | -74.9923 | -74.7555 | -74.4034 | -74.2356 | -76.5888 | -78.4827 | -79.1206 | 0 | 0 | 0 | 0 | 0 | 0 | 0 | 0 | 0 | 0 | 0 | 0 | 0
13-207 | Fans - Motor practices-1 (1-5 HP) | 0 | 0 | -44.1947 | -43.6016 | -46.7298 | -48.5573 | -51.455 | -52.1189 | -53.7333 | -54.8745 | -55.3086 | -55.1339 | -54.8739 | -54.7507 | -56.4857 | -57.8822 | -58.3528 | 0 | 0 | 0 | 0 | 0 | 0 | 0 | 0 | 0 | 0 | 0 | 0 | 0
13-208 | Fans - Replace 6-100 HP motor | 0 | 0 | -32.6597 | -32.2213 | -34.5331 | -35.8836 | -38.0248 | -38.5156 | -39.7087 | -40.5521 | -40.8727 | -40.744 | 0 | 0 | 0 | 0 | 0 | 0 | 0 | 0 | 0 | 0 | 0 | 0 | 0 | 0 | 0 | 0 | 0 | 0
13-209 | Fans - ASD (6-100 hp) | 0 | 0 | -59.4751 | -58.6767 | -62.8865 | -65.3461 | -69.2456 | -70.139 | -72.3115 | -73.8477 | -74.4314 | -74.1962 | 0 | 0 | 0 | 0 | 0 | 0 | 0 | 0 | 0 | 0 | 0 | 0 | 0 | 0 | 0 | 0 | 0 | 0
13-210 | Fans - Motor practices-1 (6-100 HP) | 0 | 0 | -22.0973 | -21.8007 | -23.3649 | -24.2787 | -25.7274 | -26.0594 | -26.8667 | -27.4372 | -27.6543 | -27.5674 | 0 | 0 | 0 | 0 | 0 | 0 | 0 | 0 | 0 | 0 | 0 | 0 | 0 | 0 | 0 | 0 | 0 | 0
13-211 | Fans - Replace 100+ HP motor | 0 | 0 | -29.1018 | -28.7111 | -30.7711 | -31.9745 | -33.8825 | -34.3197 | 0 | 0 | 0 | 0 | 0 | 0 | 0 | 0 | 0 | 0 | 0 | 0 | 0 | 0 | 0 | 0 | 0 | 0 | 0 | 0 | 0 | 0
13-212 | Fans - ASD (100+ hp) | 0 | 0 | -59.3719 | -58.5749 | -62.7774 | -65.2325 | -69.1251 | -70.0172 | 0 | 0 | 0 | 0 | 0 | 0 | 0 | 0 | 0 | 0 | 0 | 0 | 0 | 0 | 0 | 0 | 0 | 0 | 0 | 0 | 0 | 0
13-213 | Fans - Motor practices-1 (100+ HP) | 0 | 0 | -13.8108 | -13.6254 | -14.603 | -15.1741 | -16.0796 | -16.2871 | 0 | 0 | 0 | 0 | 0 | 0 | 0 | 0 | 0 | 0 | 0 | 0 | 0 | 0 | 0 | 0 | 0 | 0 | 0 | 0 | 0 | 0
13-301 | Pumps - O&M | 0 | 0 | -97.9493 | -96.6347 | -103.5678 | -107.6182 | -114.04 | -115.5116 | -119.0898 | -121.6192 | -122.58 | -122.1934 | 0 | 0 | 0 | 0 | 0 | 0 | 0 | 0 | 0 | 0 | 0 | 0 | 0 | 0 | 0 | 0 | 0 | 0
13-302 | Pumps - Controls | 0 | 0 | -343.1267 | -338.5216 | -362.8088 | -376.9983 | -399.494 | -404.6496 | -417.1837 | -426.0451 | -429.4106 | -428.0534 | 0 | 0 | 0 | 0 | 0 | 0 | 0 | 0 | 0 | 0 | 0 | 0 | 0 | 0 | 0 | 0 | 0 | 0
13-303 | Pumps - System Optimization | 0 | 0 | -395.1088 | -389.8061 | -417.7726 | -434.1118 | -460.0153 | -465.9522 | -480.385 | -490.5888 | -494.4641 | -492.9019 | 0 | 0 | 0 | 0 | 0 | 0 | 0 | 0 | 0 | 0 | 0 | 0 | 0 | 0 | 0 | 0 | 0 | 0
13-304 | Pumps - Sizing | 0 | 0 | -219.2198 | -216.2777 | -231.7945 | -240.86 | -255.2321 | -258.5261 | -266.5343 | -272.1954 | -274.3458 | -273.4788 | 0 | 0 | 0 | 0 | 0 | 0 | 0 | 0 | 0 | 0 | 0 | 0 | 0 | 0 | 0 | 0 | 0 | 0
13-305 | Pumps - Replace 1-5 HP motor | 0 | 0 | -27.7298 | -27.3577 | -29.3205 | -30.4671 | -32.2852 | -32.7017 | -33.7148 | -34.4308 | -34.703 | -34.5939 | -34.4306 | -34.3531 | -35.4417 | -36.3182 | -36.6131 | 0 | 0 | 0 | 0 | 0 | 0 | 0 | 0 | 0 | 0 | 0 | 0 | 0
13-306 | Pumps - ASD (1-5 hp) | 0 | 0 | -59.8687 | -59.0651 | -63.3028 | -65.7786 | -69.7038 | -70.6033 | -72.7902 | -74.3363 | -74.924 | -74.6873 | -74.3356 | -74.1681 | -76.519 | -78.4112 | -79.0481 | 0 | 0 | 0 | 0 | 0 | 0 | 0 | 0 | 0 | 0 | 0 | 0 | 0
13-307 | Pumps - Motor practices-1 (1-5 HP) | 0 | 0 | -44.1947 | -43.6016 | -46.7298 | -48.5573 | -51.455 | -52.1189 | -53.7333 | -54.8745 | -55.3086 | -55.1339 | -54.8739 | -54.7507 | -56.4857 | -57.8822 | -58.3528 | 0 | 0 | 0 | 0 | 0 | 0 | 0 | 0 | 0 | 0 | 0 | 0 | 0
13-308 | Pumps - Replace 6-100 HP motor | 0 | 0 | -32.6597 | -32.2213 | -34.5331 | -35.8836 | -38.0248 | -38.5156 | -39.7087 | -40.5521 | -40.8727 | -40.744 | 0 | 0 | 0 | 0 | 0 | 0 | 0 | 0 | 0 | 0 | 0 | 0 | 0 | 0 | 0 | 0 | 0 | 0
13-309 | Pumps - ASD (6-100 hp) | 0 | 0 | -59.424 | -58.6263 | -62.8326 | -65.29 | -69.1861 | -70.0788 | -72.2495 | -73.7843 | -74.3675 | -74.1325 | 0 | 0 | 0 | 0 | 0 | 0 | 0 | 0 | 0 | 0 | 0 | 0 | 0 | 0 | 0 | 0 | 0 | 0
13-310 | Pumps - Motor practices-1 (6-100 HP) | 0 | 0 | -22.0973 | -21.8007 | -23.3649 | -24.2787 | -25.7274 | -26.0594 | -26.8667 | -27.4372 | -27.6543 | -27.5674 | 0 | 0 | 0 | 0 | 0 | 0 | 0 | 0 | 0 | 0 | 0 | 0 | 0 | 0 | 0 | 0 | 0 | 0
13-311 | Pumps - Replace 100+ HP motor | 0 | 0 | -29.1018 | -28.7111 | -30.7711 | -31.9745 | -33.8825 | -34.3197 | 0 | 0 | 0 | 0 | 0 | 0 | 0 | 0 | 0 | 0 | 0 | 0 | 0 | 0 | 0 | 0 | 0 | 0 | 0 | 0 | 0 | 0
13-312 | Pumps - ASD (100+ hp) | 0 | 0 | -59.2991 | -58.5031 | -62.7005 | -65.1526 | -69.0404 | -69.9314 | 0 | 0 | 0 | 0 | 0 | 0 | 0 | 0 | 0 | 0 | 0 | 0 | 0 | 0 | 0 | 0 | 0 | 0 | 0 | 0 | 0 | 0
13-313 | Pumps - Motor practices-1 (100+ HP) | 0 | 0 | -13.8108 | -13.6254 | -14.603 | -15.1741 | -16.0796 | -16.2871 | 0 | 0 | 0 | 0 | 0 | 0 | 0 | 0 | 0 | 0 | 0 | 0 | 0 | 0 | 0 | 0 | 0 | 0 | 0 | 0 | 0 | 0
13-413 | Clean Room - Controls | 0 | 0 | -96.9183 | -95.6175 | -102.4776 | -106.4855 | -112.8394 | -114.2957 | -117.8362 | -120.339 | -121.2899 | -120.9071 | 0 | 0 | 0 | 0 | 0 | 0 | 0 | 0 | 0 | 0 | 0 | 0 | 0 | 0 | 0 | 0 | 0 | 0
13-428 | Drives - Scheduling | 0 | 0 | -47.7005 | -47.0602 | -50.4366 | -52.4091 | -55.5366 | -56.2532 | -57.9956 | -59.2276 | -59.6958 | -59.5074 | 0 | 0 | 0 | 0 | 0 | 0 | 0 | 0 | 0 | 0 | 0 | 0 | 0 | 0 | 0 | 0 | 0 | 0
13-429 | Machinery | 0 | 0 | -33.094 | -32.6498 | -34.9923 | -36.3608 | -38.5305 | -39.0277 | -40.2367 | -41.0913 | -41.4161 | -41.286 | 0 | 0 | 0 | 0 | 0 | 0 | 0 | 0 | 0 | 0 | 0 | 0 | 0 | 0 | 0 | 0 | 0 | 0
13-509 | Efficient Curing ovens | 0 | 0 | -216.6407 | -213.7332 | -229.0675 | -238.0263 | -252.2294 | -255.4846 | -263.3986 | -268.9931 | -271.1184 | -270.2611 | -268.989 | -268.384 | -276.8915 | -283.7388 | -286.0443 | 0 | 0 | 0 | 0 | 0 | 0 | 0 | 0 | 0 | 0 | 0 | 0 | 0
13-604 | Efficient processes (welding, etc.) | 0 | 0 | -263.0638 | -259.5333 | -278.1534 | -289.032 | -306.2786 | -310.2313 | -319.841 | -326.6344 | -329.2149 | -328.1743 | -326.6292 | -325.8951 | -336.2256 | -344.5396 | -347.3392 | 0 | 0 | 0 | 0 | 0 | 0 | 0 | 0 | 0 | 0 | 0 | 0 | 0
13-701 | Centrifugal Chiller, 0.51 kW/ton, 500 tons | 0 | 0 | -111.1047 | -109.6133 | -117.4776 | -122.072 | -129.3565 | -131.0256 | -135.0842 | -137.9537 | -139.0439 | -138.6045 | -137.9514 | -137.6412 | -142.0046 | -145.5162 | -146.6981 | -150.3182 | -153.2372 | -154.4829 | -156.0491 | -157.7686 | 0 | 0 | 0 | 0 | 0 | 0 | 0 | 0
13-702 | High Efficiency Chiller Motors | 0 | 0 | -29.1668 | -28.7755 | -30.84 | -32.0462 | -33.9582 | -34.3965 | -35.462 | -36.215 | -36.5012 | -36.3865 | -36.215 | -36.1332 | -37.2787 | -38.2003 | -38.5106 | -39.4614 | -40.2272 | -40.5539 | -40.965 | -41.4166 | 0 | 0 | 0 | 0 | 0 | 0 | 0 | 0
13-703 | EMS - Chiller | 0 | 0 | -101.4351 | -100.0735 | -107.2534 | -111.4479 | -118.0984 | -119.6223 | -123.3278 | -125.9474 | -126.9425 | -126.5417 | 0 | 0 | 0 | 0 | 0 | 0 | 0 | 0 | 0 | 0 | 0 | 0 | 0 | 0 | 0 | 0 | 0 | 0
13-704 | Chiller Tune Up/Diagnostics | 0 | 0 | -76.7248 | -75.6954 | -81.1261 | -84.2987 | -89.3287 | -90.4817 | -93.2845 | -95.2656 | -96.0182 | -95.7157 | 0 | 0 | 0 | 0 | 0 | 0 | 0 | 0 | 0 | 0 | 0 | 0 | 0 | 0 | 0 | 0 | 0 | 0
13-705 | VSD for Chiller Pumps and Towers | 0 | 0 | -95.7207 | -94.4358 | -101.2112 | -105.1694 | -111.4453 | -112.8832 | -116.38 | -118.852 | -119.7912 | -119.4128 | -118.8502 | -118.5831 | -122.342 | -125.3673 | -126.3852 | 0 | 0 | 0 | 0 | 0 | 0 | 0 | 0 | 0 | 0 | 0 | 0 | 0
13-706 | EMS Optimization - Chiller | 0 | 0 | -47.2152 | -46.5818 | -49.9237 | -51.8761 | -54.9715 | 0 | 0 | 0 | 0 | 0 | 0 | 0 | 0 | 0 | 0 | 0 | 0 | 0 | 0 | 0 | 0 | 0 | 0 | 0 | 0 | 0 | 0 | 0
13-707 | Aerosole Duct Sealing - Chiller | 0 | 0 | -95.409 | -94.1289 | -100.8821 | -104.8275 | -111.0822 | -112.5161 | -116.0015 | -118.4648 | -119.4008 | -119.0244 | 0 | 0 | 0 | 0 | 0 | 0 | 0 | 0 | 0 | 0 | 0 | 0 | 0 | 0 | 0 | 0 | 0 | 0
13-708 | Duct/Pipe Insulation - Chiller | 0 | 0 | -95.9059 | -94.6192 | -101.4075 | -105.3735 | -111.6609 | -113.1022 | -116.6057 | -119.0819 | -120.0227 | -119.6444 | 0 | 0 | 0 | 0 | 0 | 0 | 0 | 0 | 0 | 0 | 0 | 0 | 0 | 0 | 0 | 0 | 0 | 0
13-709 | Window Film (Standard) - Chiller | 0 | 0 | -51.2859 | -50.5978 | -54.2279 | -56.3487 | -59.7109 | -60.4815 | -62.3551 | -63.6792 | -64.1824 | -63.9804 | 0 | 0 | 0 | 0 | 0 | 0 | 0 | 0 | 0 | 0 | 0 | 0 | 0 | 0 | 0 | 0 | 0 | 0
13-710 | Roof Insulation - Chiller | 0 | 0 | -43.4111 | -42.8286 | -45.9013 | -47.6964 | -50.5423 | -51.1948 | -52.7806 | -53.9014 | -54.3274 | -54.156 | -53.9014 | -53.7795 | -55.4841 | -56.8559 | -57.318 | -58.7341 | -59.8734 | -60.3597 | -60.9717 | -61.6434 | 0 | 0 | 0 | 0 | 0 | 0 | 0 | 0
13-711 | Cool Roof - Chiller | 0 | 0 | -240.5673 | -237.3397 | -254.3673 | -264.3155 | -280.0864 | -283.7017 | -292.4897 | -298.7014 | -301.0605 | -300.1096 | -298.6977 | -298.0258 | -307.4722 | -315.0752 | -317.6371 | 0 | 0 | 0 | 0 | 0 | 0 | 0 | 0 | 0 | 0 | 0 | 0 | 0
13-721 | DX Packaged System, EER=10.9, 10 tons | 0 | 0 | -50.6765 | -49.9962 | -53.5833 | -55.6788 | -59.0013 | -59.7627 | -61.6139 | -62.9226 | -63.4202 | -63.2203 | -62.9221 | -62.7804 | -64.7703 | -66.3717 | -66.9111 | 0 | 0 | 0 | 0 | 0 | 0 | 0 | 0 | 0 | 0 | 0 | 0 | 0
13-722 | Hybrid Dessicant-DX System (Trane CDQ) | 0 | 0 | -338.8143 | -334.2685 | -358.2502 | -372.2614 | -394.4731 | -399.5648 | -411.9413 | -420.6902 | -424.0129 | -422.6739 | -420.685 | -419.7382 | -433.0427 | -443.7507 | -447.3586 | 0 | 0 | 0 | 0 | 0 | 0 | 0 | 0 | 0 | 0 | 0 | 0 | 0
13-723 | Geothermal Heat Pump, EER=13, 10 tons | 0 | 0 | -128.2962 | -126.5749 | -135.6558 | -140.9613 | -149.372 | -151.3001 | -155.9869 | -159.2993 | -160.5577 | -160.0504 | -159.2979 | -158.9391 | -163.977 | -168.0315 | -169.3979 | 0 | 0 | 0 | 0 | 0 | 0 | 0 | 0 | 0 | 0 | 0 | 0 | 0
13-724 | DX Tune Up/ Advanced Diagnostics | 0 | 0 | -43.6985 | -43.1122 | -46.2052 | -48.0123 | -50.8771 | -51.5337 | -53.1301 | -54.2582 | -54.6871 | -54.5149 | 0 | 0 | 0 | 0 | 0 | 0 | 0 | 0 | 0 | 0 | 0 | 0 | 0 | 0 | 0 | 0 | 0 | 0
13-725 | DX Coil Cleaning | 0 | 0 | -41.9869 | -41.4236 | -44.3955 | -46.1317 | -48.8842 | 0 | 0 | 0 | 0 | 0 | 0 | 0 | 0 | 0 | 0 | 0 | 0 | 0 | 0 | 0 | 0 | 0 | 0 | 0 | 0 | 0 | 0 | 0
13-726 | Optimize Controls | 0 | 0 | -43.6985 | -43.1122 | -46.2052 | -48.0123 | -50.8771 | 0 | 0 | 0 | 0 | 0 | 0 | 0 | 0 | 0 | 0 | 0 | 0 | 0 | 0 | 0 | 0 | 0 | 0 | 0 | 0 | 0 | 0 | 0
13-727 | Aerosole Duct Sealing | 0 | 0 | -87.5216 | -86.3474 | -92.5423 | -96.1615 | -101.8993 | -103.2145 | -106.4118 | -108.6716 | -109.5301 | -109.1846 | 0 | 0 | 0 | 0 | 0 | 0 | 0 | 0 | 0 | 0 | 0 | 0 | 0 | 0 | 0 | 0 | 0 | 0
13-728 | Duct/Pipe Insulation | 0 | 0 | -87.9396 | -86.7597 | -92.9842 | -96.6208 | -102.3859 | -103.7075 | -106.9199 | -109.1903 | -110.0531 | -109.7061 | 0 | 0 | 0 | 0 | 0 | 0 | 0 | 0 | 0 | 0 | 0 | 0 | 0 | 0 | 0 | 0 | 0 | 0
13-729 | Window Film (Standard) | 0 | 0 | -45.0824 | -44.4776 | -47.6686 | -49.5328 | -52.4883 | -53.1658 | -54.8127 | -55.9767 | -56.419 | -56.2409 | 0 | 0 | 0 | 0 | 0 | 0 | 0 | 0 | 0 | 0 | 0 | 0 | 0 | 0 | 0 | 0 | 0 | 0
13-730 | Roof Insulation | 0 | 0 | -39.8477 | -39.3131 | -42.1336 | -43.7814 | -46.3936 | -46.9925 | -48.4482 | -49.477 | -49.8682 | -49.7112 | -49.4766 | -49.3656 | -50.9298 | -52.1891 | -52.6132 | -53.913 | -54.9585 | -55.4053 | -55.9668 | -56.5833 | 0 | 0 | 0 | 0 | 0 | 0 | 0 | 0
13-731 | Cool Roof - DX | 0 | 0 | -219.8394 | -216.89 | -232.4504 | -241.5415 | -255.9535 | -259.2575 | -267.2882 | -272.9644 | -275.1203 | -274.252 | -272.9612 | -272.3468 | -280.9794 | -287.9276 | -290.2687 | 0 | 0 | 0 | 0 | 0 | 0 | 0 | 0 | 0 | 0 | 0 | 0 | 0
13-801 | Premium T8, Elecctronic Ballast | 0 | 0 | -212.8663 | -210.0103 | -225.0771 | -233.8799 | -247.8349 | -251.0338 | -258.81 | -264.3063 | -266.394 | -265.5531 | -264.3029 | -263.7084 | -272.0671 | -278.795 | -281.0615 | 0 | 0 | 0 | 0 | 0 | 0 | 0 | 0 | 0 | 0 | 0 | 0 | 0
13-802 | CFL Hardwired, Modular 18W | 0 | 0 | -500.5603 | -493.8457 | -529.2756 | -549.9756 | -582.7899 | 0 | 0 | 0 | 0 | 0 | 0 | 0 | 0 | 0 | 0 | 0 | 0 | 0 | 0 | 0 | 0 | 0 | 0 | 0 | 0 | 0 | 0 | 0
13-803 | CFL Screw-in 18W | 0 | 0 | -500.5603 | -493.8457 | 0 | 0 | 0 | 0 | 0 | 0 | 0 | 0 | 0 | 0 | 0 | 0 | 0 | 0 | 0 | 0 | 0 | 0 | 0 | 0 | 0 | 0 | 0 | 0 | 0 | 0
13-804 | High Bay T5 | 0 | 0 | -458.6159 | -452.4609 | -484.9226 | -503.888 | -533.9551 | -540.8461 | -557.5987 | -569.4428 | -573.9411 | -572.1272 | 0 | 0 | 0 | 0 | 0 | 0 | 0 | 0 | 0 | 0 | 0 | 0 | 0 | 0 | 0 | 0 | 0 | 0
13-805 | Occupancy Sensor | 0 | 0 | -175.8544 | -173.4939 | -185.9413 | -193.2135 | -204.7433 | -207.3854 | -213.809 | -218.3507 | -220.0761 | 0 | 0 | 0 | 0 | 0 | 0 | 0 | 0 | 0 | 0 | 0 | 0 | 0 | 0 | 0 | 0 | 0 | 0 | 0
13-901 | Replace V-belts | 0 | 0 | -0.55257 | -0.54514 | -0.58426 | -0.60695 | -0.64333 | 0 | 0 | 0 | 0 | 0 | 0 | 0 | 0 | 0 | 0 | 0 | 0 | 0 | 0 | 0 | 0 | 0 | 0 | 0 | 0 | 0 | 0 | 0
14-101 | Compressed Air-O&M | 0 | 0 | -161.4621 | -159.2957 | -170.7242 | -177.4012 | -187.9861 | -190.4126 | -196.311 | -200.48 | -202.0636 | -201.425 | 0 | 0 | 0 | 0 | 0 | 0 | 0 | 0 | 0 | 0 | 0 | 0 | 0 | 0 | 0 | 0 | 0 | 0
14-102 | Compressed Air - Controls | 0 | 0 | -121.4134 | -119.7844 | -128.3781 | -133.399 | -141.3584 | -143.1831 | -147.6184 | -150.7533 | -151.9442 | -151.4645 | 0 | 0 | 0 | 0 | 0 | 0 | 0 | 0 | 0 | 0 | 0 | 0 | 0 | 0 | 0 | 0 | 0 | 0
14-103 | Compressed Air - System Optimization | 0 | 0 | -204.604 | -201.8588 | -216.3409 | -224.802 | -238.2152 | -241.2901 | -248.7645 | -254.0475 | -256.0541 | -255.245 | 0 | 0 | 0 | 0 | 0 | 0 | 0 | 0 | 0 | 0 | 0 | 0 | 0 | 0 | 0 | 0 | 0 | 0
14-104 | Compressed Air- Sizing | 0 | 0 | -87.5947 | -86.4195 | -92.6195 | -96.2418 | -101.9845 | -103.3007 | -106.5006 | -108.7623 | -109.6215 | -109.276 | 0 | 0 | 0 | 0 | 0 | 0 | 0 | 0 | 0 | 0 | 0 | 0 | 0 | 0 | 0 | 0 | 0 | 0
14-105 | Comp Air - Replace 1-5 HP motor | 0 | 0 | -27.7297 | -27.3576 | -29.3204 | -30.4671 | -32.285 | -32.7015 | -33.7147 | -34.4305 | -34.7025 | -34.5936 | -34.4302 | -34.3529 | -35.4414 | -36.3178 | -36.6133 | 0 | 0 | 0 | 0 | 0 | 0 | 0 | 0 | 0 | 0 | 0 | 0 | 0
14-106 | Comp Air - ASD (1-5 hp) | 0 | 0 | -59.7661 | -58.964 | -63.1944 | -65.6659 | -69.5842 | -70.4822 | -72.6655 | -74.2088 | -74.7952 | -74.5591 | -74.2082 | -74.0408 | -76.3876 | -78.2764 | -78.9127 | 0 | 0 | 0 | 0 | 0 | 0 | 0 | 0 | 0 | 0 | 0 | 0 | 0
14-107 | Comp Air - Motor practices-1 (1-5 HP) | 0 | 0 | -44.1945 | -43.6015 | -46.7296 | -48.5571 | -51.4544 | -52.1185 | -53.733 | -54.8741 | -55.3079 | -55.1335 | -54.8737 | -54.7501 | -56.4853 | -57.882 | -58.3522 | 0 | 0 | 0 | 0 | 0 | 0 | 0 | 0 | 0 | 0 | 0 | 0 | 0
14-108 | Comp Air - Replace 6-100 HP motor | 0 | 0 | -32.6595 | -32.2212 | -34.533 | -35.8835 | -38.0245 | -38.5153 | -39.7084 | -40.5516 | -40.8723 | -40.7433 | 0 | 0 | 0 | 0 | 0 | 0 | 0 | 0 | 0 | 0 | 0 | 0 | 0 | 0 | 0 | 0 | 0 | 0
14-109 | Comp Air - ASD (6-100 hp) | 0 | 0 | -59.3402 | -58.5438 | -62.744 | -65.1979 | -69.0881 | -69.9798 | -72.1476 | -73.6798 | -74.262 | -74.0277 | 0 | 0 | 0 | 0 | 0 | 0 | 0 | 0 | 0 | 0 | 0 | 0 | 0 | 0 | 0 | 0 | 0 | 0
14-110 | Comp Air - Motor practices-1 (6-100 HP) | 0 | 0 | -22.0972 | -21.8007 | -23.3648 | -24.2786 | -25.7272 | -26.0593 | -26.8666 | -27.437 | -27.6539 | -27.5673 | 0 | 0 | 0 | 0 | 0 | 0 | 0 | 0 | 0 | 0 | 0 | 0 | 0 | 0 | 0 | 0 | 0 | 0
14-111 | Comp Air - Replace 100+ HP motor | 0 | 0 | -29.1016 | -28.7111 | -30.771 | -31.9745 | -33.8822 | -34.3196 | 0 | 0 | 0 | 0 | 0 | 0 | 0 | 0 | 0 | 0 | 0 | 0 | 0 | 0 | 0 | 0 | 0 | 0 | 0 | 0 | 0 | 0
14-112 | Comp Air - ASD (100+ hp) | 0 | 0 | -59.3171 | -58.521 | -62.7196 | -65.1725 | -69.0614 | -69.9526 | 0 | 0 | 0 | 0 | 0 | 0 | 0 | 0 | 0 | 0 | 0 | 0 | 0 | 0 | 0 | 0 | 0 | 0 | 0 | 0 | 0 | 0
14-113 | Comp Air - Motor practices-1 (100+ HP) | 0 | 0 | -13.8107 | -13.6254 | -14.603 | -15.1741 | -16.0794 | -16.287 | 0 | 0 | 0 | 0 | 0 | 0 | 0 | 0 | 0 | 0 | 0 | 0 | 0 | 0 | 0 | 0 | 0 | 0 | 0 | 0 | 0 | 0
14-201 | Fans - O&M | 0 | 0 | -18.6003 | -18.3507 | -19.6673 | -20.4364 | -21.6559 | -21.9353 | -22.6148 | -23.0949 | -23.2779 | -23.2047 | 0 | 0 | 0 | 0 | 0 | 0 | 0 | 0 | 0 | 0 | 0 | 0 | 0 | 0 | 0 | 0 | 0 | 0
14-202 | Fans - Controls | 0 | 0 | -356.4071 | -351.6251 | -376.852 | -391.5908 | -414.9558 | -420.3118 | -433.3312 | -442.5344 | -446.0295 | -444.6212 | 0 | 0 | 0 | 0 | 0 | 0 | 0 | 0 | 0 | 0 | 0 | 0 | 0 | 0 | 0 | 0 | 0 | 0
14-203 | Fans - System Optimization | 0 | 0 | -237.7466 | -234.5561 | -251.3842 | -261.2158 | -276.8024 | -280.3747 | -289.0598 | -295.1992 | -297.5312 | -296.591 | 0 | 0 | 0 | 0 | 0 | 0 | 0 | 0 | 0 | 0 | 0 | 0 | 0 | 0 | 0 | 0 | 0 | 0
14-204 | Fans- Improve components | 0 | 0 | -47.9541 | -47.3107 | -50.7049 | -52.6879 | -55.8318 | -56.5524 | -58.3042 | -59.5423 | -60.0129 | -59.8237 | 0 | 0 | 0 | 0 | 0 | 0 | 0 | 0 | 0 | 0 | 0 | 0 | 0 | 0 | 0 | 0 | 0 | 0
14-205 | Fans - Replace 1-5 HP motor | 0 | 0 | -27.7297 | -27.3576 | -29.3204 | -30.4671 | -32.285 | -32.7015 | -33.7147 | -34.4305 | -34.7025 | -34.5936 | -34.4302 | -34.3529 | -35.4414 | -36.3178 | -36.6133 | 0 | 0 | 0 | 0 | 0 | 0 | 0 | 0 | 0 | 0 | 0 | 0 | 0
14-206 | Fans - ASD (1-5 hp) | 0 | 0 | -59.9214 | -59.1172 | -63.3586 | -65.8366 | -69.7649 | -70.6653 | -72.8542 | -74.4016 | -74.9894 | -74.753 | -74.401 | -74.233 | -76.5862 | -78.4798 | -79.1177 | 0 | 0 | 0 | 0 | 0 | 0 | 0 | 0 | 0 | 0 | 0 | 0 | 0
14-207 | Fans - Motor practices-1 (1-5 HP) | 0 | 0 | -44.1945 | -43.6015 | -46.7296 | -48.5571 | -51.4544 | -52.1185 | -53.733 | -54.8741 | -55.3079 | -55.1335 | -54.8737 | -54.7501 | -56.4853 | -57.882 | -58.3522 | 0 | 0 | 0 | 0 | 0 | 0 | 0 | 0 | 0 | 0 | 0 | 0 | 0
14-208 | Fans - Replace 6-100 HP motor | 0 | 0 | -32.6595 | -32.2212 | -34.533 | -35.8835 | -38.0245 | -38.5153 | -39.7084 | -40.5516 | -40.8723 | -40.7433 | 0 | 0 | 0 | 0 | 0 | 0 | 0 | 0 | 0 | 0 | 0 | 0 | 0 | 0 | 0 | 0 | 0 | 0
14-209 | Fans - ASD (6-100 hp) | 0 | 0 | -59.4731 | -58.675 | -62.8846 | -65.3439 | -69.2429 | -70.1366 | -72.3093 | -73.8449 | -74.4283 | -74.1936 | 0 | 0 | 0 | 0 | 0 | 0 | 0 | 0 | 0 | 0 | 0 | 0 | 0 | 0 | 0 | 0 | 0 | 0
14-210 | Fans - Motor practices-1 (6-100 HP) | 0 | 0 | -22.0972 | -21.8007 | -23.3648 | -24.2786 | -25.7272 | -26.0593 | -26.8666 | -27.437 | -27.6539 | -27.5673 | 0 | 0 | 0 | 0 | 0 | 0 | 0 | 0 | 0 | 0 | 0 | 0 | 0 | 0 | 0 | 0 | 0 | 0
14-211 | Fans - Replace 100+ HP motor | 0 | 0 | -29.1016 | -28.7111 | -30.771 | -31.9745 | -33.8822 | -34.3196 | 0 | 0 | 0 | 0 | 0 | 0 | 0 | 0 | 0 | 0 | 0 | 0 | 0 | 0 | 0 | 0 | 0 | 0 | 0 | 0 | 0 | 0
14-212 | Fans - ASD (100+ hp) | 0 | 0 | -59.3699 | -58.5731 | -62.7755 | -65.2305 | -69.1229 | -70.0149 | 0 | 0 | 0 | 0 | 0 | 0 | 0 | 0 | 0 | 0 | 0 | 0 | 0 | 0 | 0 | 0 | 0 | 0 | 0 | 0 | 0 | 0
14-213 | Fans - Motor practices-1 (100+ HP) | 0 | 0 | -13.8107 | -13.6254 | -14.603 | -15.1741 | -16.0794 | -16.287 | 0 | 0 | 0 | 0 | 0 | 0 | 0 | 0 | 0 | 0 | 0 | 0 | 0 | 0 | 0 | 0 | 0 | 0 | 0 | 0 | 0 | 0
14-301 | Pumps - O&M | 0 | 0 | -97.9487 | -96.6345 | -103.5675 | -107.6179 | -114.0392 | -115.511 | -119.0893 | -121.6183 | -122.5791 | -122.1924 | 0 | 0 | 0 | 0 | 0 | 0 | 0 | 0 | 0 | 0 | 0 | 0 | 0 | 0 | 0 | 0 | 0 | 0
14-302 | Pumps - Controls | 0 | 0 | -343.1248 | -338.521 | -362.8078 | -376.9973 | -399.4915 | -404.648 | -417.1821 | -426.0423 | -429.4073 | -428.0512 | 0 | 0 | 0 | 0 | 0 | 0 | 0 | 0 | 0 | 0 | 0 | 0 | 0 | 0 | 0 | 0 | 0 | 0
14-303 | Pumps - System Optimization | 0 | 0 | -395.1066 | -389.8054 | -417.7715 | -434.1106 | -460.0128 | -465.9503 | -480.3831 | -490.5857 | -494.4606 | -492.899 | 0 | 0 | 0 | 0 | 0 | 0 | 0 | 0 | 0 | 0 | 0 | 0 | 0 | 0 | 0 | 0 | 0 | 0
14-304 | Pumps - Sizing | 0 | 0 | -219.2186 | -216.2773 | -231.7938 | -240.8593 | -255.2309 | -258.5251 | -266.5334 | -272.1937 | -274.3438 | -273.4774 | 0 | 0 | 0 | 0 | 0 | 0 | 0 | 0 | 0 | 0 | 0 | 0 | 0 | 0 | 0 | 0 | 0 | 0
14-305 | Pumps - Replace 1-5 HP motor | 0 | 0 | -27.7297 | -27.3576 | -29.3204 | -30.4671 | -32.285 | -32.7015 | -33.7147 | -34.4305 | -34.7025 | -34.5936 | -34.4302 | -34.3529 | -35.4414 | -36.3178 | -36.6133 | 0 | 0 | 0 | 0 | 0 | 0 | 0 | 0 | 0 | 0 | 0 | 0 | 0
14-306 | Pumps - ASD (1-5 hp) | 0 | 0 | -59.8668 | -59.0633 | -63.3009 | -65.7766 | -69.7014 | -70.6009 | -72.7879 | -74.3338 | -74.9212 | -74.6848 | -74.3332 | -74.1655 | -76.5163 | -78.4083 | -79.0456 | 0 | 0 | 0 | 0 | 0 | 0 | 0 | 0 | 0 | 0 | 0 | 0 | 0
14-307 | Pumps - Motor practices-1 (1-5 HP) | 0 | 0 | -44.1945 | -43.6015 | -46.7296 | -48.5571 | -51.4544 | -52.1185 | -53.733 | -54.8741 | -55.3079 | -55.1335 | -54.8737 | -54.7501 | -56.4853 | -57.882 | -58.3522 | 0 | 0 | 0 | 0 | 0 | 0 | 0 | 0 | 0 | 0 | 0 | 0 | 0
14-308 | Pumps - Replace 6-100 HP motor | 0 | 0 | -32.6595 | -32.2212 | -34.533 | -35.8835 | -38.0245 | -38.5153 | -39.7084 | -40.5516 | -40.8723 | -40.7433 | 0 | 0 | 0 | 0 | 0 | 0 | 0 | 0 | 0 | 0 | 0 | 0 | 0 | 0 | 0 | 0 | 0 | 0
14-309 | Pumps - ASD (6-100 hp) | 0 | 0 | -59.4222 | -58.6247 | -62.8307 | -65.2879 | -69.1836 | -70.0765 | -72.2473 | -73.7816 | -74.3646 | -74.13 | 0 | 0 | 0 | 0 | 0 | 0 | 0 | 0 | 0 | 0 | 0 | 0 | 0 | 0 | 0 | 0 | 0 | 0
14-310 | Pumps - Motor practices-1 (6-100 HP) | 0 | 0 | -22.0972 | -21.8007 | -23.3648 | -24.2786 | -25.7272 | -26.0593 | -26.8666 | -27.437 | -27.6539 | -27.5673 | 0 | 0 | 0 | 0 | 0 | 0 | 0 | 0 | 0 | 0 | 0 | 0 | 0 | 0 | 0 | 0 | 0 | 0
14-311 | Pumps - Replace 100+ HP motor | 0 | 0 | -29.1016 | -28.7111 | -30.771 | -31.9745 | -33.8822 | -34.3196 | 0 | 0 | 0 | 0 | 0 | 0 | 0 | 0 | 0 | 0 | 0 | 0 | 0 | 0 | 0 | 0 | 0 | 0 | 0 | 0 | 0 | 0
14-312 | Pumps - ASD (100+ hp) | 0 | 0 | -59.2973 | -58.5015 | -62.6987 | -65.1507 | -69.0382 | -69.9292 | 0 | 0 | 0 | 0 | 0 | 0 | 0 | 0 | 0 | 0 | 0 | 0 | 0 | 0 | 0 | 0 | 0 | 0 | 0 | 0 | 0 | 0
14-313 | Pumps - Motor practices-1 (100+ HP) | 0 | 0 | -13.8107 | -13.6254 | -14.603 | -15.1741 | -16.0794 | -16.287 | 0 | 0 | 0 | 0 | 0 | 0 | 0 | 0 | 0 | 0 | 0 | 0 | 0 | 0 | 0 | 0 | 0 | 0 | 0 | 0 | 0 | 0
14-427 | Drives - Optimization process (M&T) | 0 | 0 | -97.9487 | -96.6345 | -103.5675 | -107.6179 | -114.0392 | -115.511 | -119.0893 | -121.6183 | -122.5791 | -122.1924 | 0 | 0 | 0 | 0 | 0 | 0 | 0 | 0 | 0 | 0 | 0 | 0 | 0 | 0 | 0 | 0 | 0 | 0
14-428 | Drives - Scheduling | 0 | 0 | -52.366 | -51.6632 | -55.3698 | -57.5352 | -60.9684 | -61.7552 | -63.6682 | -65.0203 | -65.5343 | -65.328 | 0 | 0 | 0 | 0 | 0 | 0 | 0 | 0 | 0 | 0 | 0 | 0 | 0 | 0 | 0 | 0 | 0 | 0
14-429 | Machinery | 0 | 0 | -108.8414 | -107.3811 | -115.085 | -119.5859 | -126.7215 | -128.3571 | -132.333 | -135.1433 | -136.2112 | -135.7808 | 0 | 0 | 0 | 0 | 0 | 0 | 0 | 0 | 0 | 0 | 0 | 0 | 0 | 0 | 0 | 0 | 0 | 0
14-509 | Efficient Curing ovens | 0 | 0 | -216.6395 | -213.7328 | -229.0668 | -238.0256 | -252.228 | -255.4837 | -263.3976 | -268.9913 | -271.1163 | -270.2599 | -268.9879 | -268.3828 | -276.8896 | -283.737 | -286.0431 | 0 | 0 | 0 | 0 | 0 | 0 | 0 | 0 | 0 | 0 | 0 | 0 | 0
14-510 | Heating - Optimization process (M&T) | 0 | 0 | -97.9487 | -96.6345 | -103.5675 | -107.6179 | -114.0392 | -115.511 | -119.0893 | -121.6183 | -122.5791 | -122.1924 | 0 | 0 | 0 | 0 | 0 | 0 | 0 | 0 | 0 | 0 | 0 | 0 | 0 | 0 | 0 | 0 | 0 | 0
14-603 | New transformers welding | 0 | 0 | -263.0623 | -259.5328 | -278.1526 | -289.0312 | -306.2768 | -310.2301 | -319.8398 | -326.6324 | -329.2122 | -328.1721 | -326.6285 | -325.8936 | -336.2231 | -344.5376 | -347.3387 | 0 | 0 | 0 | 0 | 0 | 0 | 0 | 0 | 0 | 0 | 0 | 0 | 0
14-701 | Centrifugal Chiller, 0.51 kW/ton, 500 tons | 0 | 0 | -111.1008 | -109.6094 | -117.4734 | -122.0677 | -129.3519 | -131.021 | -135.0794 | -137.9488 | -139.0389 | -138.5996 | -137.9465 | -137.6362 | -141.9996 | -145.511 | -146.6929 | -150.3129 | -153.2318 | -154.4773 | -156.0435 | -157.763 | 0 | 0 | 0 | 0 | 0 | 0 | 0 | 0
14-702 | High Efficiency Chiller Motors | 0 | 0 | -29.1664 | -28.7752 | -30.8397 | -32.0458 | -33.9576 | -34.3961 | -35.4617 | -36.2145 | -36.5006 | -36.3861 | -36.2146 | -36.1331 | -37.2777 | -38.1995 | -38.5101 | -39.4619 | -40.2265 | -40.5537 | -40.9644 | -41.4157 | 0 | 0 | 0 | 0 | 0 | 0 | 0 | 0
14-703 | EMS - Chiller | 0 | 0 | -101.4311 | -100.0695 | -107.2491 | -111.4435 | -118.0937 | -119.6175 | -123.3228 | -125.9424 | -126.9374 | -126.5366 | 0 | 0 | 0 | 0 | 0 | 0 | 0 | 0 | 0 | 0 | 0 | 0 | 0 | 0 | 0 | 0 | 0 | 0
14-704 | Chiller Tune Up/Diagnostics | 0 | 0 | -76.7238 | -75.6948 | -81.1253 | -84.298 | -89.3274 | -90.4808 | -93.2836 | -95.2642 | -96.0166 | -95.7144 | 0 | 0 | 0 | 0 | 0 | 0 | 0 | 0 | 0 | 0 | 0 | 0 | 0 | 0 | 0 | 0 | 0 | 0
14-705 | VSD for Chiller Pumps and Towers | 0 | 0 | -95.7172 | -94.4323 | -101.2074 | -105.1655 | -111.441 | -112.8791 | -116.3757 | -118.8476 | -119.7865 | -119.4083 | -118.8458 | -118.5787 | -122.3374 | -125.3627 | -126.3805 | 0 | 0 | 0 | 0 | 0 | 0 | 0 | 0 | 0 | 0 | 0 | 0 | 0
14-706 | EMS Optimization - Chiller | 0 | 0 | -47.2146 | -46.5814 | -49.9233 | -51.8757 | -54.9707 | 0 | 0 | 0 | 0 | 0 | 0 | 0 | 0 | 0 | 0 | 0 | 0 | 0 | 0 | 0 | 0 | 0 | 0 | 0 | 0 | 0 | 0 | 0
14-707 | Aerosole Duct Sealing - Chiller | 0 | 0 | -95.4079 | -94.1282 | -100.8812 | -104.8267 | -111.0808 | -112.5151 | -116.0004 | -118.4634 | -119.3991 | -119.0225 | 0 | 0 | 0 | 0 | 0 | 0 | 0 | 0 | 0 | 0 | 0 | 0 | 0 | 0 | 0 | 0 | 0 | 0
14-708 | Duct/Pipe Insulation - Chiller | 0 | 0 | -95.9047 | -94.6184 | -101.4066 | -105.3726 | -111.6595 | -113.1009 | -116.6045 | -119.0802 | -120.0209 | -119.6423 | 0 | 0 | 0 | 0 | 0 | 0 | 0 | 0 | 0 | 0 | 0 | 0 | 0 | 0 | 0 | 0 | 0 | 0
14-709 | Window Film (Standard) - Chiller | 0 | 0 | -51.2854 | -50.5975 | -54.2275 | -56.3483 | -59.7101 | -60.481 | -62.3546 | -63.6784 | -64.1817 | -63.9789 | 0 | 0 | 0 | 0 | 0 | 0 | 0 | 0 | 0 | 0 | 0 | 0 | 0 | 0 | 0 | 0 | 0 | 0
14-710 | Roof Insulation - Chiller | 0 | 0 | -43.4106 | -42.8283 | -45.901 | -47.6962 | -50.5418 | -51.1942 | -52.7802 | -53.9007 | -54.3267 | -54.1559 | -53.9009 | -53.779 | -55.4834 | -56.8556 | -57.3176 | -58.7345 | -59.8722 | -60.3589 | -60.9706 | -61.6423 | 0 | 0 | 0 | 0 | 0 | 0 | 0 | 0
14-711 | Cool Roof - Chiller | 0 | 0 | -240.5644 | -237.338 | -254.3651 | -264.3133 | -280.083 | -283.699 | -292.487 | -298.6974 | -301.0562 | -300.1061 | -298.6946 | -298.0224 | -307.4676 | -315.0712 | -317.634 | 0 | 0 | 0 | 0 | 0 | 0 | 0 | 0 | 0 | 0 | 0 | 0 | 0
14-721 | DX Packaged System, EER=10.9, 10 tons | 0 | 0 | -50.6752 | -49.9949 | -53.5819 | -55.6774 | -58.9997 | -59.7612 | -61.6123 | -62.921 | -63.4186 | -63.2186 | -62.9205 | -62.7788 | -64.7686 | -66.37 | -66.9094 | 0 | 0 | 0 | 0 | 0 | 0 | 0 | 0 | 0 | 0 | 0 | 0 | 0
14-722 | Hybrid Dessicant-DX System (Trane CDQ) | 0 | 0 | -338.8099 | -334.2658 | -358.2467 | -372.2576 | -394.4676 | -399.5603 | -411.9369 | -420.6841 | -424.0062 | -422.6684 | -420.6805 | -419.7329 | -433.0359 | -443.7443 | -447.3546 | 0 | 0 | 0 | 0 | 0 | 0 | 0 | 0 | 0 | 0 | 0 | 0 | 0
14-723 | Geothermal Heat Pump, EER=13, 10 tons | 0 | 0 | -128.2945 | -126.5738 | -135.6545 | -140.96 | -149.3701 | -151.2985 | -155.9852 | -159.2973 | -160.5556 | -160.0484 | -159.2959 | -158.9372 | -163.9746 | -168.0291 | -169.3961 | 0 | 0 | 0 | 0 | 0 | 0 | 0 | 0 | 0 | 0 | 0 | 0 | 0
14-724 | DX Tune Up/ Advanced Diagnostics | 0 | 0 | -43.6979 | -43.1118 | -46.2048 | -48.0119 | -50.8763 | -51.5331 | -53.1296 | -54.2576 | -54.6863 | -54.5143 | 0 | 0 | 0 | 0 | 0 | 0 | 0 | 0 | 0 | 0 | 0 | 0 | 0 | 0 | 0 | 0 | 0 | 0
14-725 | DX Coil Cleaning | 0 | 0 | -41.9863 | -41.4232 | -44.395 | -46.1312 | -48.8835 | 0 | 0 | 0 | 0 | 0 | 0 | 0 | 0 | 0 | 0 | 0 | 0 | 0 | 0 | 0 | 0 | 0 | 0 | 0 | 0 | 0 | 0 | 0
14-726 | Optimize Controls | 0 | 0 | -43.6979 | -43.1118 | -46.2048 | -48.0119 | -50.8763 | 0 | 0 | 0 | 0 | 0 | 0 | 0 | 0 | 0 | 0 | 0 | 0 | 0 | 0 | 0 | 0 | 0 | 0 | 0 | 0 | 0 | 0 | 0
14-727 | Aerosole Duct Sealing | 0 | 0 | -87.5204 | -86.3466 | -92.5413 | -96.1606 | -101.8977 | -103.2132 | -106.4106 | -108.6699 | -109.5282 | -109.1829 | 0 | 0 | 0 | 0 | 0 | 0 | 0 | 0 | 0 | 0 | 0 | 0 | 0 | 0 | 0 | 0 | 0 | 0
14-728 | Duct/Pipe Insulation | 0 | 0 | -87.9383 | -86.759 | -92.9833 | -96.6197 | -102.3843 | -103.7061 | -106.9187 | -109.1888 | -110.0512 | -109.7042 | 0 | 0 | 0 | 0 | 0 | 0 | 0 | 0 | 0 | 0 | 0 | 0 | 0 | 0 | 0 | 0 | 0 | 0
14-729 | Window Film (Standard) | 0 | 0 | -45.0817 | -44.4771 | -47.668 | -49.5323 | -52.4873 | -53.1651 | -54.8121 | -55.9758 | -56.4179 | -56.2406 | 0 | 0 | 0 | 0 | 0 | 0 | 0 | 0 | 0 | 0 | 0 | 0 | 0 | 0 | 0 | 0 | 0 | 0
14-730 | Roof Insulation | 0 | 0 | -39.8471 | -39.3127 | -42.1331 | -43.7809 | -46.3931 | -46.992 | -48.4477 | -49.4763 | -49.8672 | -49.7105 | -49.4761 | -49.3646 | -50.9289 | -52.1883 | -52.6128 | -53.9129 | -54.9577 | -55.4045 | -55.9657 | -56.5821 | 0 | 0 | 0 | 0 | 0 | 0 | 0 | 0
14-731 | Cool Roof - DX | 0 | 0 | -219.8365 | -216.8882 | -232.4481 | -241.5391 | -255.95 | -259.2544 | -267.2852 | -272.9604 | -275.1159 | -274.248 | -272.9581 | -272.3437 | -280.975 | -287.9232 | -290.2656 | 0 | 0 | 0 | 0 | 0 | 0 | 0 | 0 | 0 | 0 | 0 | 0 | 0
14-801 | Premium T8, Elecctronic Ballast | 0 | 0 | -212.8648 | -210.0098 | -225.0764 | -233.8792 | -247.8332 | -251.0326 | -258.8088 | -264.3041 | -266.3914 | -265.5509 | -264.3016 | -263.7067 | -272.0645 | -278.7923 | -281.0602 | 0 | 0 | 0 | 0 | 0 | 0 | 0 | 0 | 0 | 0 | 0 | 0 | 0
14-802 | CFL Hardwired, Modular 18W | 0 | 0 | -500.5564 | -493.845 | -529.274 | -549.9751 | -582.7864 | 0 | 0 | 0 | 0 | 0 | 0 | 0 | 0 | 0 | 0 | 0 | 0 | 0 | 0 | 0 | 0 | 0 | 0 | 0 | 0 | 0 | 0 | 0
14-803 | CFL Screw-in 18W | 0 | 0 | -500.5564 | -493.845 | 0 | 0 | 0 | 0 | 0 | 0 | 0 | 0 | 0 | 0 | 0 | 0 | 0 | 0 | 0 | 0 | 0 | 0 | 0 | 0 | 0 | 0 | 0 | 0 | 0 | 0
14-804 | High Bay T5 | 0 | 0 | -458.6133 | -452.4601 | -484.9212 | -503.8867 | -533.9521 | -540.8441 | -557.5966 | -569.4393 | -573.937 | -572.1246 | 0 | 0 | 0 | 0 | 0 | 0 | 0 | 0 | 0 | 0 | 0 | 0 | 0 | 0 | 0 | 0 | 0 | 0
14-805 | Occupancy Sensor | 0 | 0 | -175.8492 | -173.4894 | -185.9363 | -193.2082 | -204.7371 | -207.3793 | -213.8031 | -218.344 | -220.0692 | 0 | 0 | 0 | 0 | 0 | 0 | 0 | 0 | 0 | 0 | 0 | 0 | 0 | 0 | 0 | 0 | 0 | 0 | 0
14-901 | Replace V-belts | 0 | 0 | -0.55257 | -0.54514 | -0.58426 | -0.60695 | -0.64333 | 0 | 0 | 0 | 0 | 0 | 0 | 0 | 0 | 0 | 0 | 0 | 0 | 0 | 0 | 0 | 0 | 0 | 0 | 0 | 0 | 0 | 0 | 0
15-101 | Compressed Air-O&M | 0 | 0 | -161.463 | -159.296 | -170.7247 | -177.4017 | -187.9873 | -190.4134 | -196.3117 | -200.4814 | -202.0653 | -201.4264 | 0 | 0 | 0 | 0 | 0 | 0 | 0 | 0 | 0 | 0 | 0 | 0 | 0 | 0 | 0 | 0 | 0 | 0
15-102 | Compressed Air - Controls | 0 | 0 | -121.4141 | -119.7846 | -128.3785 | -133.3993 | -141.3595 | -143.1838 | -147.619 | -150.7545 | -151.9457 | -151.4653 | 0 | 0 | 0 | 0 | 0 | 0 | 0 | 0 | 0 | 0 | 0 | 0 | 0 | 0 | 0 | 0 | 0 | 0
15-103 | Compressed Air - System Optimization | 0 | 0 | -204.6052 | -201.8592 | -216.3416 | -224.8027 | -238.2169 | -241.2911 | -248.7654 | -254.0492 | -256.0564 | -255.2472 | 0 | 0 | 0 | 0 | 0 | 0 | 0 | 0 | 0 | 0 | 0 | 0 | 0 | 0 | 0 | 0 | 0 | 0
15-104 | Compressed Air- Sizing | 0 | 0 | -87.5953 | -86.4196 | -92.6198 | -96.2421 | -101.985 | -103.3011 | -106.501 | -108.7629 | -109.6226 | -109.2763 | 0 | 0 | 0 | 0 | 0 | 0 | 0 | 0 | 0 | 0 | 0 | 0 | 0 | 0 | 0 | 0 | 0 | 0
15-105 | Comp Air - Replace 1-5 HP motor | 0 | 0 | -27.7298 | -27.3577 | -29.3205 | -30.4672 | -32.2852 | -32.7017 | -33.7147 | -34.4308 | -34.703 | -34.5937 | -34.4306 | -34.3533 | -35.4417 | -36.3183 | -36.6131 | 0 | 0 | 0 | 0 | 0 | 0 | 0 | 0 | 0 | 0 | 0 | 0 | 0
15-106 | Comp Air - ASD (1-5 hp) | 0 | 0 | -59.7681 | -58.9658 | -63.1964 | -65.6681 | -69.5868 | -70.4847 | -72.6679 | -74.2114 | -74.7981 | -74.5619 | -74.211 | -74.0436 | -76.3906 | -78.2795 | -78.9157 | 0 | 0 | 0 | 0 | 0 | 0 | 0 | 0 | 0 | 0 | 0 | 0 | 0
15-107 | Comp Air - Motor practices-1 (1-5 HP) | 0 | 0 | -44.1947 | -43.6016 | -46.7298 | -48.5573 | -51.455 | -52.1189 | -53.7334 | -54.8746 | -55.3085 | -55.1339 | -54.874 | -54.7507 | -56.486 | -57.8823 | -58.3527 | 0 | 0 | 0 | 0 | 0 | 0 | 0 | 0 | 0 | 0 | 0 | 0 | 0
15-108 | Comp Air - Replace 6-100 HP motor | 0 | 0 | -32.6597 | -32.2213 | -34.5331 | -35.8836 | -38.0249 | -38.5156 | -39.7086 | -40.5521 | -40.8727 | -40.7441 | 0 | 0 | 0 | 0 | 0 | 0 | 0 | 0 | 0 | 0 | 0 | 0 | 0 | 0 | 0 | 0 | 0 | 0
15-109 | Comp Air - ASD (6-100 hp) | 0 | 0 | -59.3422 | -58.5456 | -62.746 | -65.2001 | -69.0909 | -69.9823 | -72.15 | -73.6827 | -74.2652 | -74.0309 | 0 | 0 | 0 | 0 | 0 | 0 | 0 | 0 | 0 | 0 | 0 | 0 | 0 | 0 | 0 | 0 | 0 | 0
15-110 | Comp Air - Motor practices-1 (6-100 HP) | 0 | 0 | -22.0973 | -21.8007 | -23.3649 | -24.2787 | -25.7274 | -26.0594 | -26.8666 | -27.4372 | -27.6543 | -27.5674 | 0 | 0 | 0 | 0 | 0 | 0 | 0 | 0 | 0 | 0 | 0 | 0 | 0 | 0 | 0 | 0 | 0 | 0
15-111 | Comp Air - Replace 100+ HP motor | 0 | 0 | -29.1018 | -28.7111 | -30.7711 | -31.9744 | -33.8825 | -34.3198 | 0 | 0 | 0 | 0 | 0 | 0 | 0 | 0 | 0 | 0 | 0 | 0 | 0 | 0 | 0 | 0 | 0 | 0 | 0 | 0 | 0 | 0
15-112 | Comp Air - ASD (100+ hp) | 0 | 0 | -59.3191 | -58.5228 | -62.7216 | -65.1747 | -69.064 | -69.9551 | 0 | 0 | 0 | 0 | 0 | 0 | 0 | 0 | 0 | 0 | 0 | 0 | 0 | 0 | 0 | 0 | 0 | 0 | 0 | 0 | 0 | 0
15-113 | Comp Air - Motor practices-1 (100+ HP) | 0 | 0 | -13.921 | -14.6982 | -16.1612 | -17.0547 | -18.0003 | -18.9966 | 0 | 0 | 0 | 0 | 0 | 0 | 0 | 0 | 0 | 0 | 0 | 0 | 0 | 0 | 0 | 0 | 0 | 0 | 0 | 0 | 0 | 0
15-201 | Fans - O&M | 0 | 0 | -18.7488 | -19.7956 | -21.7659 | -22.9693 | -24.2429 | -25.5846 | -26.9969 | -28.4921 | -30.0685 | -31.7266 | 0 | 0 | 0 | 0 | 0 | 0 | 0 | 0 | 0 | 0 | 0 | 0 | 0 | 0 | 0 | 0 | 0 | 0
15-202 | Fans - Controls | 0 | 0 | -359.2519 | -379.3109 | -417.0639 | -440.1238 | -464.526 | -490.2354 | -517.2967 | -545.9514 | -576.1435 | -607.9075 | 0 | 0 | 0 | 0 | 0 | 0 | 0 | 0 | 0 | 0 | 0 | 0 | 0 | 0 | 0 | 0 | 0 | 0
15-203 | Fans - System Optimization | 0 | 0 | -239.6491 | -253.0296 | -278.2139 | -293.5966 | -309.8759 | -327.026 | -345.0776 | -364.193 | -384.3339 | -405.522 | 0 | 0 | 0 | 0 | 0 | 0 | 0 | 0 | 0 | 0 | 0 | 0 | 0 | 0 | 0 | 0 | 0 | 0
15-204 | Fans- Improve components | 0 | 0 | -48.3369 | -51.0358 | -56.1154 | -59.2179 | -62.5014 | -65.9604 | -69.6016 | -73.4569 | -77.5196 | -81.7944 | 0 | 0 | 0 | 0 | 0 | 0 | 0 | 0 | 0 | 0 | 0 | 0 | 0 | 0 | 0 | 0 | 0 | 0
15-205 | Fans - Replace 1-5 HP motor | 0 | 0 | -27.951 | -29.5117 | -32.449 | -34.2431 | -36.1417 | -38.1418 | -40.2474 | -42.4768 | -44.8261 | -47.298 | -49.9261 | -52.6806 | -55.5952 | -58.6715 | -61.9291 | 0 | 0 | 0 | 0 | 0 | 0 | 0 | 0 | 0 | 0 | 0 | 0 | 0
15-206 | Fans - ASD (1-5 hp) | 0 | 0 | -60.4014 | -63.7738 | -70.1214 | -73.9985 | -78.1017 | -82.4239 | -86.9737 | -91.7914 | -96.8681 | -102.2091 | -107.8894 | -113.8407 | -120.1408 | -126.7877 | -133.8285 | 0 | 0 | 0 | 0 | 0 | 0 | 0 | 0 | 0 | 0 | 0 | 0 | 0
15-207 | Fans - Motor practices-1 (1-5 HP) | 0 | 0 | -44.5472 | -47.0345 | -51.7159 | -54.5752 | -57.6014 | -60.7892 | -64.1449 | -67.6979 | -71.4423 | -75.3813 | -79.57 | -83.96 | -88.6061 | -93.5077 | -98.7004 | 0 | 0 | 0 | 0 | 0 | 0 | 0 | 0 | 0 | 0 | 0 | 0 | 0
15-208 | Fans - Replace 6-100 HP motor | 0 | 0 | -32.9202 | -34.7583 | -38.2178 | -40.3308 | -42.567 | -44.9229 | -47.4027 | -50.0285 | -52.7954 | -55.707 | 0 | 0 | 0 | 0 | 0 | 0 | 0 | 0 | 0 | 0 | 0 | 0 | 0 | 0 | 0 | 0 | 0 | 0
15-209 | Fans - ASD (6-100 hp) | 0 | 0 | -59.9496 | -63.2968 | -69.5968 | -73.445 | -77.5174 | -81.8073 | -86.3231 | -91.105 | -96.1437 | -101.4451 | 0 | 0 | 0 | 0 | 0 | 0 | 0 | 0 | 0 | 0 | 0 | 0 | 0 | 0 | 0 | 0 | 0 | 0
15-210 | Fans - Motor practices-1 (6-100 HP) | 0 | 0 | -22.2736 | -23.5172 | -25.858 | -27.2877 | -28.8006 | -30.3946 | -32.0724 | -33.8488 | -35.7212 | -37.6913 | 0 | 0 | 0 | 0 | 0 | 0 | 0 | 0 | 0 | 0 | 0 | 0 | 0 | 0 | 0 | 0 | 0 | 0
15-211 | Fans - Replace 100+ HP motor | 0 | 0 | -29.3339 | -30.9717 | -34.0544 | -35.9372 | -37.9298 | -40.0291 | 0 | 0 | 0 | 0 | 0 | 0 | 0 | 0 | 0 | 0 | 0 | 0 | 0 | 0 | 0 | 0 | 0 | 0 | 0 | 0 | 0 | 0
15-212 | Fans - ASD (100+ hp) | 0 | 0 | -59.8455 | -63.1869 | -69.476 | -73.3174 | -77.3826 | -81.6652 | 0 | 0 | 0 | 0 | 0 | 0 | 0 | 0 | 0 | 0 | 0 | 0 | 0 | 0 | 0 | 0 | 0 | 0 | 0 | 0 | 0 | 0
15-213 | Fans - Motor practices-1 (100+ HP) | 0 | 0 | -13.921 | -14.6982 | -16.1612 | -17.0547 | -18.0003 | -18.9966 | 0 | 0 | 0 | 0 | 0 | 0 | 0 | 0 | 0 | 0 | 0 | 0 | 0 | 0 | 0 | 0 | 0 | 0 | 0 | 0 | 0 | 0
15-301 | Pumps - O&M | 0 | 0 | -98.7306 | -104.2432 | -114.6186 | -120.9558 | -127.6621 | -134.7278 | -142.165 | -150.0397 | -158.3372 | -167.0668 | 0 | 0 | 0 | 0 | 0 | 0 | 0 | 0 | 0 | 0 | 0 | 0 | 0 | 0 | 0 | 0 | 0 | 0
15-302 | Pumps - Controls | 0 | 0 | -345.8636 | -365.1751 | -401.5212 | -423.7216 | -447.2145 | -471.9655 | -498.0186 | -525.6052 | -554.6722 | -585.2531 | 0 | 0 | 0 | 0 | 0 | 0 | 0 | 0 | 0 | 0 | 0 | 0 | 0 | 0 | 0 | 0 | 0 | 0
15-303 | Pumps - System Optimization | 0 | 0 | -398.2603 | -420.4974 | -462.3498 | -487.9136 | -514.9656 | -543.4665 | -573.4661 | -605.2322 | -638.7029 | -673.9161 | 0 | 0 | 0 | 0 | 0 | 0 | 0 | 0 | 0 | 0 | 0 | 0 | 0 | 0 | 0 | 0 | 0 | 0
15-304 | Pumps - Sizing | 0 | 0 | -220.9684 | -233.3063 | -256.5275 | -270.711 | -285.7204 | -301.5338 | -318.179 | -335.8034 | -354.3741 | -373.9114 | 0 | 0 | 0 | 0 | 0 | 0 | 0 | 0 | 0 | 0 | 0 | 0 | 0 | 0 | 0 | 0 | 0 | 0
15-305 | Pumps - Replace 1-5 HP motor | 0 | 0 | -27.951 | -29.5117 | -32.449 | -34.2431 | -36.1417 | -38.1418 | -40.2474 | -42.4768 | -44.8261 | -47.298 | -49.9261 | -52.6806 | -55.5952 | -58.6715 | -61.9291 | 0 | 0 | 0 | 0 | 0 | 0 | 0 | 0 | 0 | 0 | 0 | 0 | 0
15-306 | Pumps - ASD (1-5 hp) | 0 | 0 | -60.3464 | -63.7157 | -70.0575 | -73.9311 | -78.0305 | -82.3488 | -86.8945 | -91.7078 | -96.7799 | -102.1161 | -107.7912 | -113.737 | -120.0314 | -126.6722 | -133.7067 | 0 | 0 | 0 | 0 | 0 | 0 | 0 | 0 | 0 | 0 | 0 | 0 | 0
15-307 | Pumps - Motor practices-1 (1-5 HP) | 0 | 0 | -44.5472 | -47.0345 | -51.7159 | -54.5752 | -57.6014 | -60.7892 | -64.1449 | -67.6979 | -71.4423 | -75.3813 | -79.57 | -83.96 | -88.6061 | -93.5077 | -98.7004 | 0 | 0 | 0 | 0 | 0 | 0 | 0 | 0 | 0 | 0 | 0 | 0 | 0
15-308 | Pumps - Replace 6-100 HP motor | 0 | 0 | -32.9202 | -34.7583 | -38.2178 | -40.3308 | -42.567 | -44.9229 | -47.4027 | -50.0285 | -52.7954 | -55.707 | 0 | 0 | 0 | 0 | 0 | 0 | 0 | 0 | 0 | 0 | 0 | 0 | 0 | 0 | 0 | 0 | 0 | 0
15-309 | Pumps - ASD (6-100 hp) | 0 | 0 | -59.8982 | -63.2425 | -69.5371 | -73.382 | -77.4508 | -81.7371 | -86.249 | -91.0268 | -96.0613 | -101.3578 | 0 | 0 | 0 | 0 | 0 | 0 | 0 | 0 | 0 | 0 | 0 | 0 | 0 | 0 | 0 | 0 | 0 | 0
15-310 | Pumps - Motor practices-1 (6-100 HP) | 0 | 0 | -22.2736 | -23.5172 | -25.858 | -27.2877 | -28.8006 | -30.3946 | -32.0724 | -33.8488 | -35.7212 | -37.6913 | 0 | 0 | 0 | 0 | 0 | 0 | 0 | 0 | 0 | 0 | 0 | 0 | 0 | 0 | 0 | 0 | 0 | 0
15-311 | Pumps - Replace 100+ HP motor | 0 | 0 | -29.3339 | -30.9717 | -34.0544 | -35.9372 | -37.9298 | -40.0291 | 0 | 0 | 0 | 0 | 0 | 0 | 0 | 0 | 0 | 0 | 0 | 0 | 0 | 0 | 0 | 0 | 0 | 0 | 0 | 0 | 0 | 0
15-312 | Pumps - ASD (100+ hp) | 0 | 0 | -59.7723 | -63.1095 | -69.391 | -73.2277 | -77.288 | -81.5653 | 0 | 0 | 0 | 0 | 0 | 0 | 0 | 0 | 0 | 0 | 0 | 0 | 0 | 0 | 0 | 0 | 0 | 0 | 0 | 0 | 0 | 0
15-313 | Pumps - Motor practices-1 (100+ HP) | 0 | 0 | -13.921 | -14.6982 | -16.1612 | -17.0547 | -18.0003 | -18.9966 | 0 | 0 | 0 | 0 | 0 | 0 | 0 | 0 | 0 | 0 | 0 | 0 | 0 | 0 | 0 | 0 | 0 | 0 | 0 | 0 | 0 | 0
15-427 | Drives - Optimization process (M&T) | 0 | 0 | -97.6913 | -103.1459 | -113.4122 | -119.6828 | -126.3182 | -133.3095 | -140.6686 | -148.4603 | -156.6706 | -165.3086 | 0 | 0 | 0 | 0 | 0 | 0 | 0 | 0 | 0 | 0 | 0 | 0 | 0 | 0 | 0 | 0 | 0 | 0
15-428 | Drives - Scheduling | 0 | 0 | -52.7854 | -55.7326 | -61.2797 | -64.6679 | -68.2536 | -72.031 | -76.0072 | -80.2174 | -84.6543 | -89.3217 | 0 | 0 | 0 | 0 | 0 | 0 | 0 | 0 | 0 | 0 | 0 | 0 | 0 | 0 | 0 | 0 | 0 | 0
15-429 | Machinery | 0 | 0 | -68.5643 | -72.3926 | -79.5979 | -83.999 | -88.6561 | -93.5628 | -98.7278 | -104.1963 | -109.9589 | -116.0221 | 0 | 0 | 0 | 0 | 0 | 0 | 0 | 0 | 0 | 0 | 0 | 0 | 0 | 0 | 0 | 0 | 0 | 0
15-509 | Efficient Curing ovens | 0 | 0 | -218.3688 | -230.5615 | -253.5094 | -267.5262 | -282.3589 | -297.9862 | -314.4357 | -331.8528 | -350.2052 | -369.5127 | -390.0483 | -411.5661 | -434.3431 | -458.3749 | -483.8287 | 0 | 0 | 0 | 0 | 0 | 0 | 0 | 0 | 0 | 0 | 0 | 0 | 0
15-603 | New transformers welding | 0 | 0 | -265.1621 | -279.9676 | -307.8329 | -324.8531 | -342.8644 | -361.8404 | -381.8146 | -402.964 | -425.2491 | -448.6936 | -473.6294 | -499.759 | -527.4169 | -556.5974 | -587.5063 | 0 | 0 | 0 | 0 | 0 | 0 | 0 | 0 | 0 | 0 | 0 | 0 | 0
15-701 | Centrifugal Chiller, 0.51 kW/ton, 500 tons | 0 | 0 | -111.9912 | -118.244 | -130.013 | -137.2014 | -144.8088 | -152.823 | -161.2591 | -170.1918 | -179.6043 | -189.5065 | -200.0373 | -211.0727 | -222.7546 | -235.0792 | -248.1327 | -261.8599 | -276.3313 | -291.6149 | -307.7581 | -324.7726 | 0 | 0 | 0 | 0 | 0 | 0 | 0 | 0
15-702 | High Efficiency Chiller Motors | 0 | 0 | -29.3995 | -31.0411 | -34.1307 | -36.0178 | -38.0146 | -40.1186 | -42.3332 | -44.6779 | -47.1489 | -49.7493 | -52.5133 | -55.4104 | -58.4765 | -61.7117 | -65.1387 | -68.7431 | -72.5411 | -76.5528 | -80.7904 | -85.2578 | 0 | 0 | 0 | 0 | 0 | 0 | 0 | 0
15-703 | EMS - Chiller | 0 | 0 | -102.2445 | -107.9532 | -118.6979 | -125.2607 | -132.2059 | -139.5227 | -147.2246 | -155.3799 | -163.9728 | -173.0136 | 0 | 0 | 0 | 0 | 0 | 0 | 0 | 0 | 0 | 0 | 0 | 0 | 0 | 0 | 0 | 0 | 0 | 0
15-704 | Chiller Tune Up/Diagnostics | 0 | 0 | -77.3367 | -81.6552 | -89.7824 | -94.7463 | -99.9992 | -105.534 | -111.3596 | -117.5276 | -124.0276 | -130.8661 | 0 | 0 | 0 | 0 | 0 | 0 | 0 | 0 | 0 | 0 | 0 | 0 | 0 | 0 | 0 | 0 | 0 | 0
15-705 | VSD for Chiller Pumps and Towers | 0 | 0 | -96.4845 | -101.8715 | -112.011 | -118.2039 | -124.7581 | -131.6626 | -138.9307 | -146.6264 | -154.7355 | -163.2666 | -172.3396 | -181.8472 | -191.911 | -202.5291 | -213.7746 | 0 | 0 | 0 | 0 | 0 | 0 | 0 | 0 | 0 | 0 | 0 | 0 | 0
15-706 | EMS Optimization - Chiller | 0 | 0 | -47.5919 | -50.2493 | -55.2507 | -58.3054 | -61.538 | 0 | 0 | 0 | 0 | 0 | 0 | 0 | 0 | 0 | 0 | 0 | 0 | 0 | 0 | 0 | 0 | 0 | 0 | 0 | 0 | 0 | 0 | 0
15-707 | Aerosole Duct Sealing - Chiller | 0 | 0 | -96.17 | -101.5401 | -111.6464 | -117.8193 | -124.3513 | -131.2338 | -138.4783 | -146.1483 | -154.2309 | -162.7348 | 0 | 0 | 0 | 0 | 0 | 0 | 0 | 0 | 0 | 0 | 0 | 0 | 0 | 0 | 0 | 0 | 0 | 0
15-708 | Duct/Pipe Insulation - Chiller | 0 | 0 | -96.671 | -102.069 | -112.2279 | -118.433 | -124.9991 | -131.9176 | -139.1996 | -146.9096 | -155.0343 | -163.5825 | 0 | 0 | 0 | 0 | 0 | 0 | 0 | 0 | 0 | 0 | 0 | 0 | 0 | 0 | 0 | 0 | 0 | 0
15-709 | Window Film (Standard) - Chiller | 0 | 0 | -51.6951 | -54.5817 | -60.0142 | -63.3324 | -66.8436 | -70.5431 | -74.4374 | -78.5604 | -82.905 | -87.4771 | 0 | 0 | 0 | 0 | 0 | 0 | 0 | 0 | 0 | 0 | 0 | 0 | 0 | 0 | 0 | 0 | 0 | 0
15-710 | Roof Insulation - Chiller | 0 | 0 | -43.7574 | -46.2007 | -50.7991 | -53.6077 | -56.5797 | -59.7115 | -63.0076 | -66.4975 | -70.1751 | -74.0441 | -78.1594 | -82.4706 | -87.0346 | -91.8497 | -96.9505 | -102.3168 | -107.9688 | -113.9397 | -120.2473 | -126.8954 | 0 | 0 | 0 | 0 | 0 | 0 | 0 | 0
15-711 | Cool Roof - Chiller | 0 | 0 | -242.4863 | -256.0267 | -281.5089 | -297.0736 | -313.5437 | -330.8977 | -349.1638 | -368.5037 | -388.882 | -410.3232 | -433.1276 | -457.0217 | -482.3129 | -508.9985 | -537.2664 | 0 | 0 | 0 | 0 | 0 | 0 | 0 | 0 | 0 | 0 | 0 | 0 | 0
15-721 | DX Packaged System, EER=10.9, 10 tons | 0 | 0 | -51.0808 | -53.9327 | -59.3008 | -62.5795 | -66.0492 | -69.7047 | -73.5526 | -77.6268 | -81.9203 | -86.4374 | -91.2404 | -96.2736 | -101.6012 | -107.2224 | -113.1767 | 0 | 0 | 0 | 0 | 0 | 0 | 0 | 0 | 0 | 0 | 0 | 0 | 0
15-722 | Hybrid Dessicant-DX System (Trane CDQ) | 0 | 0 | -341.517 | -360.5872 | -396.4763 | -418.3976 | -441.594 | -466.035 | -491.7607 | -518.9995 | -547.7006 | -577.8976 | -610.0148 | -643.6674 | -679.2881 | -716.8721 | -756.6838 | 0 | 0 | 0 | 0 | 0 | 0 | 0 | 0 | 0 | 0 | 0 | 0 | 0
15-723 | Geothermal Heat Pump, EER=13, 10 tons | 0 | 0 | -129.3195 | -136.5407 | -150.1306 | -158.4314 | -167.2149 | -176.4698 | -186.2115 | -196.5253 | -207.3935 | -218.8283 | -230.9902 | -243.7327 | -257.2208 | -271.4521 | -286.5266 | 0 | 0 | 0 | 0 | 0 | 0 | 0 | 0 | 0 | 0 | 0 | 0 | 0
15-724 | DX Tune Up/ Advanced Diagnostics | 0 | 0 | -44.047 | -46.5066 | -51.1354 | -53.9626 | -56.9545 | -60.1067 | -63.4247 | -66.9376 | -70.6398 | -74.5348 | 0 | 0 | 0 | 0 | 0 | 0 | 0 | 0 | 0 | 0 | 0 | 0 | 0 | 0 | 0 | 0 | 0 | 0
15-725 | DX Coil Cleaning | 0 | 0 | -42.3218 | -44.685 | -49.1325 | -51.849 | -54.7236 | 0 | 0 | 0 | 0 | 0 | 0 | 0 | 0 | 0 | 0 | 0 | 0 | 0 | 0 | 0 | 0 | 0 | 0 | 0 | 0 | 0 | 0 | 0
15-726 | Optimize Controls | 0 | 0 | -44.047 | -46.5066 | -51.1354 | -53.9626 | -56.9545 | 0 | 0 | 0 | 0 | 0 | 0 | 0 | 0 | 0 | 0 | 0 | 0 | 0 | 0 | 0 | 0 | 0 | 0 | 0 | 0 | 0 | 0 | 0
15-727 | Aerosole Duct Sealing | 0 | 0 | -88.2198 | -93.1459 | -102.4167 | -108.0794 | -114.0715 | -120.3849 | -127.0304 | -134.0664 | -141.4806 | -149.2817 | 0 | 0 | 0 | 0 | 0 | 0 | 0 | 0 | 0 | 0 | 0 | 0 | 0 | 0 | 0 | 0 | 0 | 0
15-728 | Duct/Pipe Insulation | 0 | 0 | -88.641 | -93.5907 | -102.9058 | -108.5955 | -114.6162 | -120.9598 | -127.6372 | -134.7064 | -142.1564 | -149.9946 | 0 | 0 | 0 | 0 | 0 | 0 | 0 | 0 | 0 | 0 | 0 | 0 | 0 | 0 | 0 | 0 | 0 | 0
15-729 | Window Film (Standard) | 0 | 0 | -45.442 | -47.9795 | -52.7549 | -55.6716 | -58.7581 | -62.0104 | -65.4334 | -69.0576 | -72.8769 | -76.8949 | 0 | 0 | 0 | 0 | 0 | 0 | 0 | 0 | 0 | 0 | 0 | 0 | 0 | 0 | 0 | 0 | 0 | 0
15-730 | Roof Insulation | 0 | 0 | -40.1656 | -42.4084 | -46.6293 | -49.2074 | -51.9355 | -54.81 | -57.8357 | -61.039 | -64.4148 | -67.967 | -71.7437 | -75.7016 | -79.8901 | -84.3105 | -88.9924 | -93.9179 | -99.1059 | -104.5876 | -110.3768 | -116.4792 | 0 | 0 | 0 | 0 | 0 | 0 | 0 | 0
15-731 | Cool Roof - DX | 0 | 0 | -221.5931 | -233.967 | -257.2535 | -271.4772 | -286.528 | -302.3867 | -319.0791 | -336.7523 | -355.3751 | -374.9691 | -395.8077 | -417.6431 | -440.7556 | -465.142 | -490.9743 | 0 | 0 | 0 | 0 | 0 | 0 | 0 | 0 | 0 | 0 | 0 | 0 | 0
15-801 | Premium T8, Elecctronic Ballast | 0 | 0 | -214.5642 | -226.5454 | -249.0934 | -262.8658 | -277.4395 | -292.7949 | -308.958 | -326.0706 | -344.103 | -363.0752 | -383.2529 | -404.3958 | -426.7748 | -450.3878 | -475.4001 | 0 | 0 | 0 | 0 | 0 | 0 | 0 | 0 | 0 | 0 | 0 | 0 | 0
15-802 | CFL Hardwired, Modular 18W | 0 | 0 | -504.5531 | -532.7286 | -585.7503 | -618.1368 | -652.4057 | 0 | 0 | 0 | 0 | 0 | 0 | 0 | 0 | 0 | 0 | 0 | 0 | 0 | 0 | 0 | 0 | 0 | 0 | 0 | 0 | 0 | 0 | 0
15-803 | CFL Screw-in 18W | 0 | 0 | -504.5531 | -532.7286 | 0 | 0 | 0 | 0 | 0 | 0 | 0 | 0 | 0 | 0 | 0 | 0 | 0 | 0 | 0 | 0 | 0 | 0 | 0 | 0 | 0 | 0 | 0 | 0 | 0 | 0
15-804 | High Bay T5 | 0 | 0 | -462.274 | -488.0853 | -536.6647 | -566.3375 | -597.7374 | -630.8195 | -665.6409 | -702.5133 | -741.3634 | -782.2368 | 0 | 0 | 0 | 0 | 0 | 0 | 0 | 0 | 0 | 0 | 0 | 0 | 0 | 0 | 0 | 0 | 0 | 0
15-805 | Occupancy Sensor | 0 | 0 | -177.2574 | -187.1543 | -205.782 | -217.16 | -229.201 | -241.886 | -255.238 | -269.3768 | -284.2744 | 0 | 0 | 0 | 0 | 0 | 0 | 0 | 0 | 0 | 0 | 0 | 0 | 0 | 0 | 0 | 0 | 0 | 0 | 0
15-901 | Replace V-belts | 0 | 0 | -0.55698 | -0.58806 | -0.64661 | -0.68218 | -0.72018 | 0 | 0 | 0 | 0 | 0 | 0 | 0 | 0 | 0 | 0 | 0 | 0 | 0 | 0 | 0 | 0 | 0 | 0 | 0 | 0 | 0 | 0 | 0
16-101 | Compressed Air-O&M | 0 | 0 | -162.7511 | -171.8382 | -188.9414 | -199.3881 | -210.4432 | -222.0902 | -234.3499 | -247.3313 | -261.0094 | -275.3986 | 0 | 0 | 0 | 0 | 0 | 0 | 0 | 0 | 0 | 0 | 0 | 0 | 0 | 0 | 0 | 0 | 0 | 0
16-102 | Compressed Air - Controls | 0 | 0 | -122.3827 | -129.2159 | -142.0768 | -149.9322 | -158.2453 | -167.0034 | -176.2223 | -185.9837 | -196.2692 | -207.0898 | 0 | 0 | 0 | 0 | 0 | 0 | 0 | 0 | 0 | 0 | 0 | 0 | 0 | 0 | 0 | 0 | 0 | 0
16-103 | Compressed Air - System Optimization | 0 | 0 | -206.2374 | -217.7526 | -239.4257 | -252.6637 | -266.6727 | -281.4315 | -296.9671 | -313.4167 | -330.7496 | -348.9847 | 0 | 0 | 0 | 0 | 0 | 0 | 0 | 0 | 0 | 0 | 0 | 0 | 0 | 0 | 0 | 0 | 0 | 0
16-104 | Compressed Air- Sizing | 0 | 0 | -88.2941 | -93.2239 | -102.5026 | -108.1699 | -114.1675 | -120.486 | -127.1372 | -134.1795 | -141.6002 | -149.4074 | 0 | 0 | 0 | 0 | 0 | 0 | 0 | 0 | 0 | 0 | 0 | 0 | 0 | 0 | 0 | 0 | 0 | 0
16-105 | Comp Air - Replace 1-5 HP motor | 0 | 0 | -27.9511 | -29.5117 | -32.449 | -34.2432 | -36.1416 | -38.1419 | -40.2475 | -42.477 | -44.826 | -47.2979 | -49.926 | -52.6809 | -55.5954 | -58.6713 | -61.9291 | 0 | 0 | 0 | 0 | 0 | 0 | 0 | 0 | 0 | 0 | 0 | 0 | 0
16-106 | Comp Air - ASD (1-5 hp) | 0 | 0 | -60.2454 | -63.609 | -69.9402 | -73.8071 | -77.8996 | -82.2108 | -86.7489 | -91.5541 | -96.6178 | -101.9451 | -107.6099 | -113.5459 | -119.8304 | -126.4598 | -133.4817 | 0 | 0 | 0 | 0 | 0 | 0 | 0 | 0 | 0 | 0 | 0 | 0 | 0
16-107 | Comp Air - Motor practices-1 (1-5 HP) | 0 | 0 | -44.5473 | -47.0345 | -51.716 | -54.5753 | -57.6011 | -60.7891 | -64.1448 | -67.6978 | -71.442 | -75.3817 | -79.5702 | -83.9596 | -88.606 | -93.5084 | -98.7004 | 0 | 0 | 0 | 0 | 0 | 0 | 0 | 0 | 0 | 0 | 0 | 0 | 0
16-108 | Comp Air - Replace 6-100 HP motor | 0 | 0 | -32.9202 | -34.7583 | -38.2178 | -40.3309 | -42.5669 | -44.9229 | -47.4028 | -50.0283 | -52.7953 | -55.7071 | 0 | 0 | 0 | 0 | 0 | 0 | 0 | 0 | 0 | 0 | 0 | 0 | 0 | 0 | 0 | 0 | 0 | 0
16-109 | Comp Air - ASD (6-100 hp) | 0 | 0 | -59.816 | -63.1557 | -69.4417 | -73.2811 | -77.3443 | -81.6249 | -86.1307 | -90.9016 | -95.9292 | -101.2185 | 0 | 0 | 0 | 0 | 0 | 0 | 0 | 0 | 0 | 0 | 0 | 0 | 0 | 0 | 0 | 0 | 0 | 0
16-110 | Comp Air - Motor practices-1 (6-100 HP) | 0 | 0 | -22.2736 | -23.5172 | -25.858 | -27.2877 | -28.8006 | -30.3947 | -32.0724 | -33.849 | -35.7215 | -37.6917 | 0 | 0 | 0 | 0 | 0 | 0 | 0 | 0 | 0 | 0 | 0 | 0 | 0 | 0 | 0 | 0 | 0 | 0
16-111 | Comp Air - Replace 100+ HP motor | 0 | 0 | -29.3339 | -30.9718 | -34.0544 | -35.9373 | -37.9298 | -40.0291 | 0 | 0 | 0 | 0 | 0 | 0 | 0 | 0 | 0 | 0 | 0 | 0 | 0 | 0 | 0 | 0 | 0 | 0 | 0 | 0 | 0 | 0
16-112 | Comp Air - ASD (100+ hp) | 0 | 0 | -59.7928 | -63.1311 | -69.4147 | -73.2526 | -77.3142 | -81.5931 | 0 | 0 | 0 | 0 | 0 | 0 | 0 | 0 | 0 | 0 | 0 | 0 | 0 | 0 | 0 | 0 | 0 | 0 | 0 | 0 | 0 | 0
16-113 | Comp Air - Motor practices-1 (100+ HP) | 0 | 0 | -13.921 | -14.6982 | -16.1612 | -17.0547 | -18.0003 | -18.9967 | 0 | 0 | 0 | 0 | 0 | 0 | 0 | 0 | 0 | 0 | 0 | 0 | 0 | 0 | 0 | 0 | 0 | 0 | 0 | 0 | 0 | 0
16-201 | Fans - O&M | 0 | 0 | -18.7488 | -19.7956 | -21.7659 | -22.9693 | -24.2427 | -25.5846 | -26.9969 | -28.4922 | -30.0681 | -31.7269 | 0 | 0 | 0 | 0 | 0 | 0 | 0 | 0 | 0 | 0 | 0 | 0 | 0 | 0 | 0 | 0 | 0 | 0
16-202 | Fans - Controls | 0 | 0 | -359.2524 | -379.3111 | -417.0642 | -440.124 | -464.5266 | -490.2358 | -517.2972 | -545.9522 | -576.1445 | -607.9084 | 0 | 0 | 0 | 0 | 0 | 0 | 0 | 0 | 0 | 0 | 0 | 0 | 0 | 0 | 0 | 0 | 0 | 0
16-203 | Fans - System Optimization | 0 | 0 | -239.6506 | -253.0309 | -278.2155 | -293.5982 | -309.8769 | -327.0268 | -345.0793 | -364.1944 | -384.3356 | -405.5243 | 0 | 0 | 0 | 0 | 0 | 0 | 0 | 0 | 0 | 0 | 0 | 0 | 0 | 0 | 0 | 0 | 0 | 0
16-204 | Fans- Improve components | 0 | 0 | -48.3369 | -51.0358 | -56.1154 | -59.2179 | -62.5012 | -65.9605 | -69.6016 | -73.457 | -77.5196 | -81.7935 | 0 | 0 | 0 | 0 | 0 | 0 | 0 | 0 | 0 | 0 | 0 | 0 | 0 | 0 | 0 | 0 | 0 | 0
16-205 | Fans - Replace 1-5 HP motor | 0 | 0 | -27.9511 | -29.5117 | -32.449 | -34.2432 | -36.1416 | -38.1419 | -40.2475 | -42.477 | -44.826 | -47.2979 | -49.926 | -52.6809 | -55.5954 | -58.6713 | -61.9291 | 0 | 0 | 0 | 0 | 0 | 0 | 0 | 0 | 0 | 0 | 0 | 0 | 0
16-206 | Fans - ASD (1-5 hp) | 0 | 0 | -60.402 | -63.7743 | -70.1219 | -73.999 | -78.1021 | -82.4244 | -86.9744 | -91.792 | -96.8689 | -102.2101 | -107.8896 | -113.8411 | -120.142 | -126.7885 | -133.8287 | 0 | 0 | 0 | 0 | 0 | 0 | 0 | 0 | 0 | 0 | 0 | 0 | 0
16-207 | Fans - Motor practices-1 (1-5 HP) | 0 | 0 | -44.5473 | -47.0345 | -51.716 | -54.5753 | -57.6011 | -60.7891 | -64.1448 | -67.6978 | -71.442 | -75.3817 | -79.5702 | -83.9596 | -88.606 | -93.5084 | -98.7004 | 0 | 0 | 0 | 0 | 0 | 0 | 0 | 0 | 0 | 0 | 0 | 0 | 0
16-208 | Fans - Replace 6-100 HP motor | 0 | 0 | -32.9202 | -34.7583 | -38.2178 | -40.3309 | -42.5669 | -44.9229 | -47.4028 | -50.0283 | -52.7953 | -55.7071 | 0 | 0 | 0 | 0 | 0 | 0 | 0 | 0 | 0 | 0 | 0 | 0 | 0 | 0 | 0 | 0 | 0 | 0
16-209 | Fans - ASD (6-100 hp) | 0 | 0 | -59.9501 | -63.2972 | -69.5973 | -73.4454 | -77.5176 | -81.8077 | -86.3237 | -91.1053 | -96.144 | -101.4451 | 0 | 0 | 0 | 0 | 0 | 0 | 0 | 0 | 0 | 0 | 0 | 0 | 0 | 0 | 0 | 0 | 0 | 0
16-210 | Fans - Motor practices-1 (6-100 HP) | 0 | 0 | -22.2736 | -23.5172 | -25.858 | -27.2877 | -28.8006 | -30.3947 | -32.0724 | -33.849 | -35.7215 | -37.6917 | 0 | 0 | 0 | 0 | 0 | 0 | 0 | 0 | 0 | 0 | 0 | 0 | 0 | 0 | 0 | 0 | 0 | 0
16-211 | Fans - Replace 100+ HP motor | 0 | 0 | -29.3339 | -30.9718 | -34.0544 | -35.9373 | -37.9298 | -40.0291 | 0 | 0 | 0 | 0 | 0 | 0 | 0 | 0 | 0 | 0 | 0 | 0 | 0 | 0 | 0 | 0 | 0 | 0 | 0 | 0 | 0 | 0
16-212 | Fans - ASD (100+ hp) | 0 | 0 | -59.846 | -63.1874 | -69.4766 | -73.3179 | -77.383 | -81.6658 | 0 | 0 | 0 | 0 | 0 | 0 | 0 | 0 | 0 | 0 | 0 | 0 | 0 | 0 | 0 | 0 | 0 | 0 | 0 | 0 | 0 | 0
16-213 | Fans - Motor practices-1 (100+ HP) | 0 | 0 | -13.921 | -14.6982 | -16.1612 | -17.0547 | -18.0003 | -18.9967 | 0 | 0 | 0 | 0 | 0 | 0 | 0 | 0 | 0 | 0 | 0 | 0 | 0 | 0 | 0 | 0 | 0 | 0 | 0 | 0 | 0 | 0
16-301 | Pumps - O&M | 0 | 0 | -98.7307 | -104.2433 | -114.6187 | -120.956 | -127.6624 | -134.728 | -142.1652 | -150.0401 | -158.3377 | -167.0676 | 0 | 0 | 0 | 0 | 0 | 0 | 0 | 0 | 0 | 0 | 0 | 0 | 0 | 0 | 0 | 0 | 0 | 0
16-302 | Pumps - Controls | 0 | 0 | -345.8641 | -365.1753 | -401.5215 | -423.7219 | -447.2151 | -471.9662 | -498.0191 | -525.6062 | -554.6733 | -585.2538 | 0 | 0 | 0 | 0 | 0 | 0 | 0 | 0 | 0 | 0 | 0 | 0 | 0 | 0 | 0 | 0 | 0 | 0
16-303 | Pumps - System Optimization | 0 | 0 | -398.2609 | -420.4976 | -462.3501 | -487.9139 | -514.9661 | -543.4669 | -573.4666 | -605.2332 | -638.7038 | -673.9166 | 0 | 0 | 0 | 0 | 0 | 0 | 0 | 0 | 0 | 0 | 0 | 0 | 0 | 0 | 0 | 0 | 0 | 0
16-304 | Pumps - Sizing | 0 | 0 | -220.9687 | -233.3064 | -256.5276 | -270.7111 | -285.7207 | -301.5339 | -318.1792 | -335.804 | -354.3749 | -373.912 | 0 | 0 | 0 | 0 | 0 | 0 | 0 | 0 | 0 | 0 | 0 | 0 | 0 | 0 | 0 | 0 | 0 | 0
16-305 | Pumps - Replace 1-5 HP motor | 0 | 0 | -27.9511 | -29.5117 | -32.449 | -34.2432 | -36.1416 | -38.1419 | -40.2475 | -42.477 | -44.826 | -47.2979 | -49.926 | -52.6809 | -55.5954 | -58.6713 | -61.9291 | 0 | 0 | 0 | 0 | 0 | 0 | 0 | 0 | 0 | 0 | 0 | 0 | 0
16-306 | Pumps - ASD (1-5 hp) | 0 | 0 | -60.3469 | -63.7163 | -70.0581 | -73.9316 | -78.0307 | -82.3494 | -86.8952 | -91.7084 | -96.7805 | -102.117 | -107.7914 | -113.7374 | -120.0325 | -126.673 | -133.7068 | 0 | 0 | 0 | 0 | 0 | 0 | 0 | 0 | 0 | 0 | 0 | 0 | 0
16-307 | Pumps - Motor practices-1 (1-5 HP) | 0 | 0 | -44.5473 | -47.0345 | -51.716 | -54.5753 | -57.6011 | -60.7891 | -64.1448 | -67.6978 | -71.442 | -75.3817 | -79.5702 | -83.9596 | -88.606 | -93.5084 | -98.7004 | 0 | 0 | 0 | 0 | 0 | 0 | 0 | 0 | 0 | 0 | 0 | 0 | 0
16-308 | Pumps - Replace 6-100 HP motor | 0 | 0 | -32.9202 | -34.7583 | -38.2178 | -40.3309 | -42.5669 | -44.9229 | -47.4028 | -50.0283 | -52.7953 | -55.7071 | 0 | 0 | 0 | 0 | 0 | 0 | 0 | 0 | 0 | 0 | 0 | 0 | 0 | 0 | 0 | 0 | 0 | 0
16-309 | Pumps - ASD (6-100 hp) | 0 | 0 | -59.8987 | -63.243 | -69.5377 | -73.3825 | -77.4512 | -81.7377 | -86.2497 | -91.0272 | -96.0617 | -101.3583 | 0 | 0 | 0 | 0 | 0 | 0 | 0 | 0 | 0 | 0 | 0 | 0 | 0 | 0 | 0 | 0 | 0 | 0
16-310 | Pumps - Motor practices-1 (6-100 HP) | 0 | 0 | -22.2736 | -23.5172 | -25.858 | -27.2877 | -28.8006 | -30.3947 | -32.0724 | -33.849 | -35.7215 | -37.6917 | 0 | 0 | 0 | 0 | 0 | 0 | 0 | 0 | 0 | 0 | 0 | 0 | 0 | 0 | 0 | 0 | 0 | 0
16-311 | Pumps - Replace 100+ HP motor | 0 | 0 | -29.3339 | -30.9718 | -34.0544 | -35.9373 | -37.9298 | -40.0291 | 0 | 0 | 0 | 0 | 0 | 0 | 0 | 0 | 0 | 0 | 0 | 0 | 0 | 0 | 0 | 0 | 0 | 0 | 0 | 0 | 0 | 0
16-312 | Pumps - ASD (100+ hp) | 0 | 0 | -59.7728 | -63.1101 | -69.3915 | -73.228 | -77.2883 | -81.5657 | 0 | 0 | 0 | 0 | 0 | 0 | 0 | 0 | 0 | 0 | 0 | 0 | 0 | 0 | 0 | 0 | 0 | 0 | 0 | 0 | 0 | 0
16-313 | Pumps - Motor practices-1 (100+ HP) | 0 | 0 | -13.921 | -14.6982 | -16.1612 | -17.0547 | -18.0003 | -18.9967 | 0 | 0 | 0 | 0 | 0 | 0 | 0 | 0 | 0 | 0 | 0 | 0 | 0 | 0 | 0 | 0 | 0 | 0 | 0 | 0 | 0 | 0
16-416 | Process Drives - ASD | 0 | 0 | -5.3854 | -5.6861 | -6.252 | -6.5976 | -6.9635 | -7.3488 | -7.7546 | -8.184 | -8.6371 | -9.113 | 0 | 0 | 0 | 0 | 0 | 0 | 0 | 0 | 0 | 0 | 0 | 0 | 0 | 0 | 0 | 0 | 0 | 0
16-428 | Drives - Scheduling | 0 | 0 | -48.0814 | -50.7659 | -55.8188 | -58.905 | -62.1712 | -65.612 | -69.2338 | -73.0688 | -77.1104 | -81.362 | 0 | 0 | 0 | 0 | 0 | 0 | 0 | 0 | 0 | 0 | 0 | 0 | 0 | 0 | 0 | 0 | 0 | 0
16-430 | Efficient Machinery | 0 | 0 | -33.358 | -35.2205 | -38.7261 | -40.8672 | -43.1331 | -45.5203 | -48.0332 | -50.6938 | -53.4976 | -56.4476 | 0 | 0 | 0 | 0 | 0 | 0 | 0 | 0 | 0 | 0 | 0 | 0 | 0 | 0 | 0 | 0 | 0 | 0
16-509 | Efficient Curing ovens | 0 | 0 | -218.369 | -230.5616 | -253.5096 | -267.5262 | -282.3593 | -297.9865 | -314.4359 | -331.8531 | -350.2058 | -369.5128 | -390.0483 | -411.5668 | -434.3435 | -458.3752 | -483.8288 | 0 | 0 | 0 | 0 | 0 | 0 | 0 | 0 | 0 | 0 | 0 | 0 | 0
16-605 | Process control | 0 | 0 | -38.2709 | -40.4077 | -44.4295 | -46.886 | -49.4855 | -52.2243 | -55.1074 | -58.1598 | -61.3764 | -64.7615 | -68.3591 | -72.1305 | -76.122 | -80.3335 | -84.7941 | 0 | 0 | 0 | 0 | 0 | 0 | 0 | 0 | 0 | 0 | 0 | 0 | 0
16-701 | Centrifugal Chiller, 0.51 kW/ton, 500 tons | 0 | 0 | -111.9922 | -118.245 | -130.0142 | -137.2026 | -144.8101 | -152.8244 | -161.2605 | -170.1933 | -179.6059 | -189.5081 | -200.039 | -211.0745 | -222.7565 | -235.0812 | -248.1348 | -261.8622 | -276.3337 | -291.6174 | -307.7607 | -324.7754 | 0 | 0 | 0 | 0 | 0 | 0 | 0 | 0
16-702 | High Efficiency Chiller Motors | 0 | 0 | -29.3995 | -31.0411 | -34.1307 | -36.0177 | -38.0145 | -40.1185 | -42.3332 | -44.6779 | -47.1489 | -49.7492 | -52.5134 | -55.4103 | -58.4766 | -61.7122 | -65.1387 | -68.7432 | -72.5415 | -76.553 | -80.79 | -85.2578 | 0 | 0 | 0 | 0 | 0 | 0 | 0 | 0
16-703 | EMS - Chiller | 0 | 0 | -102.2455 | -107.9542 | -118.699 | -125.2618 | -132.2072 | -139.524 | -147.226 | -155.3813 | -163.9743 | -173.0152 | 0 | 0 | 0 | 0 | 0 | 0 | 0 | 0 | 0 | 0 | 0 | 0 | 0 | 0 | 0 | 0 | 0 | 0
16-704 | Chiller Tune Up/Diagnostics | 0 | 0 | -77.337 | -81.6554 | -89.7825 | -94.7466 | -99.9997 | -105.5344 | -111.36 | -117.5281 | -124.028 | -130.8664 | 0 | 0 | 0 | 0 | 0 | 0 | 0 | 0 | 0 | 0 | 0 | 0 | 0 | 0 | 0 | 0 | 0 | 0
16-705 | VSD for Chiller Pumps and Towers | 0 | 0 | -96.4854 | -101.8725 | -112.012 | -118.205 | -124.7592 | -131.6638 | -138.9319 | -146.6277 | -154.7369 | -163.2681 | -172.3412 | -181.8489 | -191.9128 | -202.5309 | -213.7765 | 0 | 0 | 0 | 0 | 0 | 0 | 0 | 0 | 0 | 0 | 0 | 0 | 0
16-706 | EMS Optimization - Chiller | 0 | 0 | -47.592 | -50.2495 | -55.2508 | -58.3055 | -61.538 | 0 | 0 | 0 | 0 | 0 | 0 | 0 | 0 | 0 | 0 | 0 | 0 | 0 | 0 | 0 | 0 | 0 | 0 | 0 | 0 | 0 | 0 | 0
16-707 | Aerosole Duct Sealing - Chiller | 0 | 0 | -96.1704 | -101.5404 | -111.6467 | -117.8197 | -124.3517 | -131.2343 | -138.4787 | -146.1488 | -154.2311 | -162.7353 | 0 | 0 | 0 | 0 | 0 | 0 | 0 | 0 | 0 | 0 | 0 | 0 | 0 | 0 | 0 | 0 | 0 | 0
16-708 | Duct/Pipe Insulation - Chiller | 0 | 0 | -96.6712 | -102.0692 | -112.2281 | -118.4332 | -124.9995 | -131.9177 | -139.1998 | -146.9099 | -155.0346 | -163.5828 | 0 | 0 | 0 | 0 | 0 | 0 | 0 | 0 | 0 | 0 | 0 | 0 | 0 | 0 | 0 | 0 | 0 | 0
16-709 | Window Film (Standard) - Chiller | 0 | 0 | -51.6952 | -54.5817 | -60.0143 | -63.3323 | -66.8438 | -70.5433 | -74.4376 | -78.5603 | -82.9053 | -87.4769 | 0 | 0 | 0 | 0 | 0 | 0 | 0 | 0 | 0 | 0 | 0 | 0 | 0 | 0 | 0 | 0 | 0 | 0
16-710 | Roof Insulation - Chiller | 0 | 0 | -43.7576 | -46.2009 | -50.7993 | -53.6079 | -56.58 | -59.7114 | -63.0078 | -66.4976 | -70.1753 | -74.0453 | -78.1593 | -82.4714 | -87.0351 | -91.8503 | -96.9507 | -102.3156 | -107.9695 | -113.9406 | -120.2467 | -126.8943 | 0 | 0 | 0 | 0 | 0 | 0 | 0 | 0
16-711 | Cool Roof - Chiller | 0 | 0 | -242.4871 | -256.0272 | -281.5095 | -297.0743 | -313.5448 | -330.8984 | -349.1647 | -368.5046 | -388.8834 | -410.3243 | -433.1276 | -457.0228 | -482.3148 | -509.0001 | -537.2667 | 0 | 0 | 0 | 0 | 0 | 0 | 0 | 0 | 0 | 0 | 0 | 0 | 0
16-721 | DX Packaged System, EER=10.9, 10 tons | 0 | 0 | -51.0811 | -53.933 | -59.3011 | -62.5798 | -66.0495 | -69.7051 | -73.5529 | -77.6272 | -81.9208 | -86.4379 | -91.2409 | -96.2741 | -101.6018 | -107.2229 | -113.1773 | 0 | 0 | 0 | 0 | 0 | 0 | 0 | 0 | 0 | 0 | 0 | 0 | 0
16-722 | Hybrid Dessicant-DX System (Trane CDQ) | 0 | 0 | -341.5182 | -360.5881 | -396.4773 | -418.3987 | -441.5957 | -466.0364 | -491.7622 | -519.0012 | -547.7025 | -577.899 | -610.0166 | -643.6697 | -679.2907 | -716.8748 | -756.6859 | 0 | 0 | 0 | 0 | 0 | 0 | 0 | 0 | 0 | 0 | 0 | 0 | 0
16-723 | Geothermal Heat Pump, EER=13, 10 tons | 0 | 0 | -129.32 | -136.5411 | -150.131 | -158.4319 | -167.2157 | -176.4704 | -186.212 | -196.5261 | -207.3946 | -218.8287 | -230.9905 | -243.7335 | -257.2216 | -271.4531 | -286.528 | 0 | 0 | 0 | 0 | 0 | 0 | 0 | 0 | 0 | 0 | 0 | 0 | 0
16-724 | DX Tune Up/ Advanced Diagnostics | 0 | 0 | -44.0472 | -46.5067 | -51.1356 | -53.9627 | -56.9544 | -60.1069 | -63.4249 | -66.9378 | -70.6397 | -74.5351 | 0 | 0 | 0 | 0 | 0 | 0 | 0 | 0 | 0 | 0 | 0 | 0 | 0 | 0 | 0 | 0 | 0 | 0
16-725 | DX Coil Cleaning | 0 | 0 | -42.322 | -44.6852 | -49.1327 | -51.8491 | -54.7238 | 0 | 0 | 0 | 0 | 0 | 0 | 0 | 0 | 0 | 0 | 0 | 0 | 0 | 0 | 0 | 0 | 0 | 0 | 0 | 0 | 0 | 0 | 0
16-726 | Optimize Controls | 0 | 0 | -44.0472 | -46.5067 | -51.1356 | -53.9627 | -56.9544 | 0 | 0 | 0 | 0 | 0 | 0 | 0 | 0 | 0 | 0 | 0 | 0 | 0 | 0 | 0 | 0 | 0 | 0 | 0 | 0 | 0 | 0 | 0
16-727 | Aerosole Duct Sealing | 0 | 0 | -88.2201 | -93.1462 | -102.417 | -108.0796 | -114.0717 | -120.3852 | -127.0308 | -134.0667 | -141.4815 | -149.282 | 0 | 0 | 0 | 0 | 0 | 0 | 0 | 0 | 0 | 0 | 0 | 0 | 0 | 0 | 0 | 0 | 0 | 0
16-728 | Duct/Pipe Insulation | 0 | 0 | -88.6414 | -93.591 | -102.9061 | -108.5959 | -114.6167 | -120.9602 | -127.6375 | -134.7072 | -142.1568 | -149.9955 | 0 | 0 | 0 | 0 | 0 | 0 | 0 | 0 | 0 | 0 | 0 | 0 | 0 | 0 | 0 | 0 | 0 | 0
16-729 | Window Film (Standard) | 0 | 0 | -45.4422 | -47.9796 | -52.755 | -55.6718 | -58.7584 | -62.0105 | -65.4336 | -69.0579 | -72.8771 | -76.8954 | 0 | 0 | 0 | 0 | 0 | 0 | 0 | 0 | 0 | 0 | 0 | 0 | 0 | 0 | 0 | 0 | 0 | 0
16-730 | Roof Insulation | 0 | 0 | -40.1657 | -42.4085 | -46.6294 | -49.2075 | -51.9356 | -54.8102 | -57.8359 | -61.0394 | -64.4152 | -67.9666 | -71.744 | -75.7018 | -79.8908 | -84.3111 | -88.9926 | -93.918 | -99.106 | -104.5869 | -110.3769 | -116.4783 | 0 | 0 | 0 | 0 | 0 | 0 | 0 | 0
16-731 | Cool Roof - DX | 0 | 0 | -221.5939 | -233.9675 | -257.2542 | -271.478 | -286.5293 | -302.3877 | -319.0801 | -336.7537 | -355.3766 | -374.9705 | -395.8088 | -417.6448 | -440.7576 | -465.1438 | -490.9755 | 0 | 0 | 0 | 0 | 0 | 0 | 0 | 0 | 0 | 0 | 0 | 0 | 0
16-801 | Premium T8, Elecctronic Ballast | 0 | 0 | -214.5646 | -226.5455 | -249.0936 | -262.8662 | -277.4399 | -292.7954 | -308.9584 | -326.0712 | -344.1033 | -363.0754 | -383.2535 | -404.3962 | -426.7758 | -450.3888 | -475.4006 | 0 | 0 | 0 | 0 | 0 | 0 | 0 | 0 | 0 | 0 | 0 | 0 | 0
16-802 | CFL Hardwired, Modular 18W | 0 | 0 | -504.554 | -532.7289 | -585.7509 | -618.1375 | -652.4069 | 0 | 0 | 0 | 0 | 0 | 0 | 0 | 0 | 0 | 0 | 0 | 0 | 0 | 0 | 0 | 0 | 0 | 0 | 0 | 0 | 0 | 0 | 0
16-803 | CFL Screw-in 18W | 0 | 0 | -504.554 | -532.7289 | 0 | 0 | 0 | 0 | 0 | 0 | 0 | 0 | 0 | 0 | 0 | 0 | 0 | 0 | 0 | 0 | 0 | 0 | 0 | 0 | 0 | 0 | 0 | 0 | 0 | 0
16-804 | High Bay T5 | 0 | 0 | -462.2747 | -488.0855 | -536.6651 | -566.3378 | -597.738 | -630.82 | -665.6415 | -702.5142 | -741.3649 | -782.2378 | 0 | 0 | 0 | 0 | 0 | 0 | 0 | 0 | 0 | 0 | 0 | 0 | 0 | 0 | 0 | 0 | 0 | 0
16-805 | Occupancy Sensor | 0 | 0 | -177.2587 | -187.1556 | -205.7835 | -217.1612 | -229.202 | -241.8871 | -255.2396 | -269.3781 | -284.2758 | 0 | 0 | 0 | 0 | 0 | 0 | 0 | 0 | 0 | 0 | 0 | 0 | 0 | 0 | 0 | 0 | 0 | 0 | 0
16-901 | Replace V-belts | 0 | 0 | -0.55698 | -0.58806 | -0.64661 | -0.68218 | -0.72018 | 0 | 0 | 0 | 0 | 0 | 0 | 0 | 0 | 0 | 0 | 0 | 0 | 0 | 0 | 0 | 0 | 0 | 0 | 0 | 0 | 0 | 0 | 0
N-806 | LED Linear Tube 22W | 0 | 0 | -11.544 | -12.1888 | -13.4019 | -14.1429 | -14.9269 | -15.7531 | -16.6227 | -17.5433 | -18.5139 | -19.5349 | -20.6206 | -21.7574 | -22.9614 | -24.2321 | -25.5777 | 0 | 0 | 0 | 0 | 0 | 0 | 0 | 0 | 0 | 0 | 0 | 0 | 0
N-807 | Flood LED 14W | 0 | 0 | -11.2563 | -11.885 | -13.0679 | -13.7904 | -14.5547 | -15.3605 | -16.2084 | -17.1062 | -18.0523 | -19.0481 | -20.1069 | 0 | 0 | 0 | 0 | 0 | 0 | 0 | 0 | 0 | 0 | 0 | 0 | 0 | 0 | 0 | 0 | 0
N-808 | LED High Bay 83W | 0 | 0 | -91.6545 | -96.7737 | -106.4052 | -112.2895 | -118.5135 | -125.0739 | -131.978 | -139.2878 | -146.9912 | -155.0969 | -163.7174 | -172.7475 | -182.3065 | -192.3935 | -203.079 | 0 | 0 | 0 | 0 | 0 | 0 | 0 | 0 | 0 | 0 | 0 | 0 | 0
N-732 | Run Time Optimizer | 0 | 0 | -951.6959 | -1004.834 | -1104.849 | -1165.936 | -1230.578 | -1298.687 | -1370.374 | -1446.282 | -1526.262 | -1610.411 | -1699.911 | -1793.689 | -1892.954 | -1997.688 | -2108.629 | 0 | 0 | 0 | 0 | 0 | 0 | 0 | 0 | 0 | 0 | 0 | 0 | 0
N-733 | Dehumidification Hybrid Desiccant Heat Pump PER 5 TON | 0 | 0 | -625.3302 | -660.2589 | -725.9705 | -766.1198 | -808.5795 | -853.3397 | -900.4453 | -950.3207 | -1002.875 | -1058.187 | -1116.996 | -1178.612 | -1243.834 | -1312.656 | -1385.547 | 0 | 0 | 0 | 0 | 0 | 0 | 0 | 0 | 0 | 0 | 0 | 0 | 0

## Avoided T&D Capacity
Measure # | Measure Name | 2013 | 2014 | 2015 | 2016 | 2017 | 2018 | 2019 | 2020 | 2021 | 2022 | 2023 | 2024 | 2025 | 2026 | 2027 | 2028 | 2029 | 2030 | 2031 | 2032 | 2033 | 2034 | 2035 | 2036 | 2037 | 2038 | 2039 | 2040 | 2041 | 2042
1-101 | Compressed Air-O&M | 0 | 0 | -4.8553 | -4.8553 | -4.8553 | -4.8553 | -4.8553 | -4.8553 | -4.8553 | -4.8553 | -4.8553 | -4.8553 | 0 | 0 | 0 | 0 | 0 | 0 | 0 | 0 | 0 | 0 | 0 | 0 | 0 | 0 | 0 | 0 | 0 | 0
1-102 | Compressed Air - Controls | 0 | 0 | -3.6586 | -3.6586 | -3.6586 | -3.6586 | -3.6586 | -3.6586 | -3.6586 | -3.6586 | -3.6586 | -3.6586 | 0 | 0 | 0 | 0 | 0 | 0 | 0 | 0 | 0 | 0 | 0 | 0 | 0 | 0 | 0 | 0 | 0 | 0
1-103 | Compressed Air - System Optimization | 0 | 0 | -6.1648 | -6.1648 | -6.1648 | -6.1648 | -6.1648 | -6.1648 | -6.1648 | -6.1648 | -6.1648 | -6.1648 | 0 | 0 | 0 | 0 | 0 | 0 | 0 | 0 | 0 | 0 | 0 | 0 | 0 | 0 | 0 | 0 | 0 | 0
1-104 | Compressed Air- Sizing | 0 | 0 | -2.6271 | -2.6271 | -2.6271 | -2.6271 | -2.6271 | -2.6271 | -2.6271 | -2.6271 | -2.6271 | -2.6271 | 0 | 0 | 0 | 0 | 0 | 0 | 0 | 0 | 0 | 0 | 0 | 0 | 0 | 0 | 0 | 0 | 0 | 0
1-105 | Comp Air - Replace 1-5 HP motor | 0 | 0 | -0.83809 | -0.83809 | -0.83809 | -0.83809 | -0.83809 | -0.83809 | -0.83809 | -0.83406 | -0.83406 | -0.83406 | -0.83406 | -0.83406 | -0.83406 | -0.83406 | -0.83406 | 0 | 0 | 0 | 0 | 0 | 0 | 0 | 0 | 0 | 0 | 0 | 0 | 0
1-106 | Comp Air - ASD (1-5 hp) | 0 | 0 | -1.8051 | -1.8051 | -1.8051 | -1.8051 | -1.8051 | -1.8051 | -1.8051 | -1.8011 | -1.8011 | -1.8011 | -1.8011 | -1.8011 | -1.8011 | -1.8011 | -1.8011 | 0 | 0 | 0 | 0 | 0 | 0 | 0 | 0 | 0 | 0 | 0 | 0 | 0
1-107 | Comp Air - Motor practices-1 (1-5 HP) | 0 | 0 | -1.3297 | -1.3297 | -1.3297 | -1.3297 | -1.3297 | -1.3297 | -1.3297 | -1.3337 | -1.3337 | -1.3337 | -1.3337 | -1.3337 | -1.3337 | -1.3337 | -1.3337 | 0 | 0 | 0 | 0 | 0 | 0 | 0 | 0 | 0 | 0 | 0 | 0 | 0
1-108 | Comp Air - Replace 6-100 HP motor | 0 | 0 | -0.99121 | -0.99121 | -0.99121 | -0.99121 | -0.99121 | -0.99121 | -0.99121 | -0.99121 | -0.99121 | -0.99121 | 0 | 0 | 0 | 0 | 0 | 0 | 0 | 0 | 0 | 0 | 0 | 0 | 0 | 0 | 0 | 0 | 0 | 0
1-109 | Comp Air - ASD (6-100 hp) | 0 | 0 | -1.8011 | -1.8011 | -1.8011 | -1.8011 | -1.8011 | -1.8011 | -1.8011 | -1.8011 | -1.8011 | -1.8011 | 0 | 0 | 0 | 0 | 0 | 0 | 0 | 0 | 0 | 0 | 0 | 0 | 0 | 0 | 0 | 0 | 0 | 0
1-110 | Comp Air - Motor practices-1 (6-100 HP) | 0 | 0 | -0.67692 | -0.67692 | -0.67692 | -0.67692 | -0.67692 | -0.67692 | -0.67692 | -0.67289 | -0.67289 | -0.67289 | 0 | 0 | 0 | 0 | 0 | 0 | 0 | 0 | 0 | 0 | 0 | 0 | 0 | 0 | 0 | 0 | 0 | 0
1-111 | Comp Air - Replace 100+ HP motor | 0 | 0 | -0.87839 | -0.87839 | -0.87839 | -0.87839 | -0.87839 | -0.87839 | 0 | 0 | 0 | 0 | 0 | 0 | 0 | 0 | 0 | 0 | 0 | 0 | 0 | 0 | 0 | 0 | 0 | 0 | 0 | 0 | 0 | 0
1-112 | Comp Air - ASD (100+ hp) | 0 | 0 | -1.8011 | -1.8011 | -1.8011 | -1.8011 | -1.8011 | -1.8011 | 0 | 0 | 0 | 0 | 0 | 0 | 0 | 0 | 0 | 0 | 0 | 0 | 0 | 0 | 0 | 0 | 0 | 0 | 0 | 0 | 0 | 0
1-113 | Comp Air - Motor practices-1 (100+ HP) | 0 | 0 | -0.41905 | -0.41905 | -0.41905 | -0.41905 | -0.41905 | -0.41905 | 0 | 0 | 0 | 0 | 0 | 0 | 0 | 0 | 0 | 0 | 0 | 0 | 0 | 0 | 0 | 0 | 0 | 0 | 0 | 0 | 0 | 0
1-201 | Fans - O&M | 0 | 0 | -0.55604 | -0.55604 | -0.55604 | -0.55604 | -0.55604 | -0.55604 | -0.55604 | -0.55604 | -0.55604 | -0.55604 | 0 | 0 | 0 | 0 | 0 | 0 | 0 | 0 | 0 | 0 | 0 | 0 | 0 | 0 | 0 | 0 | 0 | 0
1-202 | Fans - Controls | 0 | 0 | -10.7421 | -10.7421 | -10.7421 | -10.7421 | -10.7421 | -10.7421 | -10.7421 | -10.7421 | -10.7421 | -10.7421 | 0 | 0 | 0 | 0 | 0 | 0 | 0 | 0 | 0 | 0 | 0 | 0 | 0 | 0 | 0 | 0 | 0 | 0
1-203 | Fans - System Optimization | 0 | 0 | -7.1721 | -7.1721 | -7.1721 | -7.1721 | -7.1721 | -7.1721 | -7.1721 | -7.1721 | -7.1721 | -7.1721 | 0 | 0 | 0 | 0 | 0 | 0 | 0 | 0 | 0 | 0 | 0 | 0 | 0 | 0 | 0 | 0 | 0 | 0
1-204 | Fans- Improve components | 0 | 0 | -1.4344 | -1.4344 | -1.4344 | -1.4344 | -1.4344 | -1.4344 | -1.4344 | -1.4344 | -1.4344 | -1.4344 | 0 | 0 | 0 | 0 | 0 | 0 | 0 | 0 | 0 | 0 | 0 | 0 | 0 | 0 | 0 | 0 | 0 | 0
1-205 | Fans - Replace 1-5 HP motor | 0 | 0 | -0.83809 | -0.83809 | -0.83809 | -0.83809 | -0.83809 | -0.83809 | -0.83809 | -0.83406 | -0.83406 | -0.83406 | -0.83406 | -0.83406 | -0.83406 | -0.83406 | -0.83406 | 0 | 0 | 0 | 0 | 0 | 0 | 0 | 0 | 0 | 0 | 0 | 0 | 0
1-206 | Fans - ASD (1-5 hp) | 0 | 0 | -1.8051 | -1.8051 | -1.8051 | -1.8051 | -1.8051 | -1.8051 | -1.8051 | -1.8051 | -1.8051 | -1.8051 | -1.8051 | -1.8051 | -1.8051 | -1.8051 | -1.8051 | 0 | 0 | 0 | 0 | 0 | 0 | 0 | 0 | 0 | 0 | 0 | 0 | 0
1-207 | Fans - Motor practices-1 (1-5 HP) | 0 | 0 | -1.3297 | -1.3297 | -1.3297 | -1.3297 | -1.3297 | -1.3297 | -1.3297 | -1.3337 | -1.3337 | -1.3337 | -1.3337 | -1.3337 | -1.3337 | -1.3337 | -1.3337 | 0 | 0 | 0 | 0 | 0 | 0 | 0 | 0 | 0 | 0 | 0 | 0 | 0
1-208 | Fans - Replace 6-100 HP motor | 0 | 0 | -0.99121 | -0.99121 | -0.99121 | -0.99121 | -0.99121 | -0.99121 | -0.99121 | -0.99121 | -0.99121 | -0.99121 | 0 | 0 | 0 | 0 | 0 | 0 | 0 | 0 | 0 | 0 | 0 | 0 | 0 | 0 | 0 | 0 | 0 | 0
1-209 | Fans - ASD (6-100 hp) | 0 | 0 | -1.8011 | -1.8011 | -1.8011 | -1.8011 | -1.8011 | -1.8011 | -1.8011 | -1.8011 | -1.8011 | -1.8011 | 0 | 0 | 0 | 0 | 0 | 0 | 0 | 0 | 0 | 0 | 0 | 0 | 0 | 0 | 0 | 0 | 0 | 0
1-210 | Fans - Motor practices-1 (6-100 HP) | 0 | 0 | -0.67692 | -0.67692 | -0.67692 | -0.67692 | -0.67692 | -0.67692 | -0.67692 | -0.67289 | -0.67289 | -0.67289 | 0 | 0 | 0 | 0 | 0 | 0 | 0 | 0 | 0 | 0 | 0 | 0 | 0 | 0 | 0 | 0 | 0 | 0
1-211 | Fans - Replace 100+ HP motor | 0 | 0 | -0.87839 | -0.87839 | -0.87839 | -0.87839 | -0.87839 | -0.87839 | 0 | 0 | 0 | 0 | 0 | 0 | 0 | 0 | 0 | 0 | 0 | 0 | 0 | 0 | 0 | 0 | 0 | 0 | 0 | 0 | 0 | 0
1-212 | Fans - ASD (100+ hp) | 0 | 0 | -1.8011 | -1.8011 | -1.8011 | -1.8011 | -1.8011 | -1.8011 | 0 | 0 | 0 | 0 | 0 | 0 | 0 | 0 | 0 | 0 | 0 | 0 | 0 | 0 | 0 | 0 | 0 | 0 | 0 | 0 | 0 | 0
1-213 | Fans - Motor practices-1 (100+ HP) | 0 | 0 | -0.41905 | -0.41905 | -0.41905 | -0.41905 | -0.41905 | -0.41905 | 0 | 0 | 0 | 0 | 0 | 0 | 0 | 0 | 0 | 0 | 0 | 0 | 0 | 0 | 0 | 0 | 0 | 0 | 0 | 0 | 0 | 0
1-301 | Pumps - O&M | 0 | 0 | -2.9454 | -2.9454 | -2.9454 | -2.9454 | -2.9454 | -2.9454 | -2.9454 | -2.9454 | -2.9454 | -2.9454 | 0 | 0 | 0 | 0 | 0 | 0 | 0 | 0 | 0 | 0 | 0 | 0 | 0 | 0 | 0 | 0 | 0 | 0
1-302 | Pumps - Controls | 0 | 0 | -10.3432 | -10.3432 | -10.3432 | -10.3432 | -10.3432 | -10.3432 | -10.3432 | -10.3432 | -10.3432 | -10.3432 | 0 | 0 | 0 | 0 | 0 | 0 | 0 | 0 | 0 | 0 | 0 | 0 | 0 | 0 | 0 | 0 | 0 | 0
1-303 | Pumps - System Optimization | 0 | 0 | -11.8985 | -11.8985 | -11.8985 | -11.8985 | -11.8985 | -11.8985 | -11.8985 | -11.8985 | -11.8985 | -11.8985 | 0 | 0 | 0 | 0 | 0 | 0 | 0 | 0 | 0 | 0 | 0 | 0 | 0 | 0 | 0 | 0 | 0 | 0
1-304 | Pumps - Sizing | 0 | 0 | -6.604 | -6.604 | -6.604 | -6.604 | -6.604 | -6.604 | -6.604 | -6.604 | -6.604 | -6.604 | 0 | 0 | 0 | 0 | 0 | 0 | 0 | 0 | 0 | 0 | 0 | 0 | 0 | 0 | 0 | 0 | 0 | 0
1-305 | Pumps - Replace 1-5 HP motor | 0 | 0 | -0.83809 | -0.83809 | -0.83809 | -0.83809 | -0.83809 | -0.83809 | -0.83809 | -0.83406 | -0.83406 | -0.83406 | -0.83406 | -0.83406 | -0.83406 | -0.83406 | -0.83406 | 0 | 0 | 0 | 0 | 0 | 0 | 0 | 0 | 0 | 0 | 0 | 0 | 0
1-306 | Pumps - ASD (1-5 hp) | 0 | 0 | -1.8051 | -1.8051 | -1.8051 | -1.8051 | -1.8051 | -1.8051 | -1.8051 | -1.8051 | -1.8051 | -1.8051 | -1.8051 | -1.8051 | -1.8051 | -1.8051 | -1.8051 | 0 | 0 | 0 | 0 | 0 | 0 | 0 | 0 | 0 | 0 | 0 | 0 | 0
1-307 | Pumps - Motor practices-1 (1-5 HP) | 0 | 0 | -1.3297 | -1.3297 | -1.3297 | -1.3297 | -1.3297 | -1.3297 | -1.3297 | -1.3337 | -1.3337 | -1.3337 | -1.3337 | -1.3337 | -1.3337 | -1.3337 | -1.3337 | 0 | 0 | 0 | 0 | 0 | 0 | 0 | 0 | 0 | 0 | 0 | 0 | 0
1-308 | Pumps - Replace 6-100 HP motor | 0 | 0 | -0.99121 | -0.99121 | -0.99121 | -0.99121 | -0.99121 | -0.99121 | -0.99121 | -0.99121 | -0.99121 | -0.99121 | 0 | 0 | 0 | 0 | 0 | 0 | 0 | 0 | 0 | 0 | 0 | 0 | 0 | 0 | 0 | 0 | 0 | 0
1-309 | Pumps - ASD (6-100 hp) | 0 | 0 | -1.8011 | -1.8011 | -1.8011 | -1.8011 | -1.8011 | -1.8011 | -1.8011 | -1.8011 | -1.8011 | -1.8011 | 0 | 0 | 0 | 0 | 0 | 0 | 0 | 0 | 0 | 0 | 0 | 0 | 0 | 0 | 0 | 0 | 0 | 0
1-310 | Pumps - Motor practices-1 (6-100 HP) | 0 | 0 | -0.67692 | -0.67692 | -0.67692 | -0.67692 | -0.67692 | -0.67692 | -0.67692 | -0.67289 | -0.67289 | -0.67289 | 0 | 0 | 0 | 0 | 0 | 0 | 0 | 0 | 0 | 0 | 0 | 0 | 0 | 0 | 0 | 0 | 0 | 0
1-311 | Pumps - Replace 100+ HP motor | 0 | 0 | -0.87839 | -0.87839 | -0.87839 | -0.87839 | -0.87839 | -0.87839 | 0 | 0 | 0 | 0 | 0 | 0 | 0 | 0 | 0 | 0 | 0 | 0 | 0 | 0 | 0 | 0 | 0 | 0 | 0 | 0 | 0 | 0
1-312 | Pumps - ASD (100+ hp) | 0 | 0 | -1.8011 | -1.8011 | -1.8011 | -1.8011 | -1.8011 | -1.8011 | 0 | 0 | 0 | 0 | 0 | 0 | 0 | 0 | 0 | 0 | 0 | 0 | 0 | 0 | 0 | 0 | 0 | 0 | 0 | 0 | 0 | 0
1-313 | Pumps - Motor practices-1 (100+ HP) | 0 | 0 | -0.41905 | -0.41905 | -0.41905 | -0.41905 | -0.41905 | -0.41905 | 0 | 0 | 0 | 0 | 0 | 0 | 0 | 0 | 0 | 0 | 0 | 0 | 0 | 0 | 0 | 0 | 0 | 0 | 0 | 0 | 0 | 0
1-401 | Bakery - Process (Mixing) - O&M | 0 | 0 | -2.8608 | -2.8608 | -2.8608 | -2.8608 | -2.8608 | -2.8608 | -2.8608 | -2.8648 | -2.8648 | -2.8648 | 0 | 0 | 0 | 0 | 0 | 0 | 0 | 0 | 0 | 0 | 0 | 0 | 0 | 0 | 0 | 0 | 0 | 0
1-501 | Bakery - Process | 0 | 0 | -13.8447 | -13.8447 | -13.8447 | -13.8447 | -13.8447 | -13.8447 | -13.8447 | -13.8487 | -13.8487 | -13.8487 | -13.8487 | -13.8487 | -13.8487 | -13.8487 | -13.8487 | 0 | 0 | 0 | 0 | 0 | 0 | 0 | 0 | 0 | 0 | 0 | 0 | 0
1-551 | Efficient Refrigeration - Operations | 0 | 0 | -3.6586 | -3.6586 | -3.6586 | -3.6586 | -3.6586 | -3.6586 | -3.6586 | -3.6586 | -3.6586 | -3.6586 | 0 | 0 | 0 | 0 | 0 | 0 | 0 | 0 | 0 | 0 | 0 | 0 | 0 | 0 | 0 | 0 | 0 | 0
1-552 | Optimization Refrigeration | 0 | 0 | -9.2069 | -9.2069 | -9.2069 | -9.2069 | -9.2069 | -9.2069 | -9.2069 | -9.2069 | -9.2069 | -9.2069 | -9.2069 | -9.2069 | -9.2069 | -9.2069 | -9.2069 | 0 | 0 | 0 | 0 | 0 | 0 | 0 | 0 | 0 | 0 | 0 | 0 | 0
1-701 | Centrifugal Chiller, 0.51 kW/ton, 500 tons | 0 | 0 | -3.3524 | -3.3524 | -3.3524 | -3.3524 | -3.3524 | -3.3524 | -3.3524 | -3.3524 | -3.3524 | -3.3524 | -3.3524 | -3.3524 | -3.3524 | -3.3524 | -3.3524 | -3.3524 | -3.3524 | -3.3524 | -3.3524 | -3.3524 | 0 | 0 | 0 | 0 | 0 | 0 | 0 | 0
1-702 | High Efficiency Chiller Motors | 0 | 0 | -0.87839 | -0.87839 | -0.87839 | -0.87839 | -0.87839 | -0.87839 | -0.87839 | -0.87436 | -0.87436 | -0.87436 | -0.87436 | -0.87436 | -0.87436 | -0.87436 | -0.87436 | -0.87436 | -0.87436 | -0.87436 | -0.87436 | -0.87436 | 0 | 0 | 0 | 0 | 0 | 0 | 0 | 0
1-703 | EMS - Chiller | 0 | 0 | -3.0703 | -3.0703 | -3.0703 | -3.0703 | -3.0703 | -3.0703 | -3.0703 | -3.0703 | -3.0703 | -3.0703 | 0 | 0 | 0 | 0 | 0 | 0 | 0 | 0 | 0 | 0 | 0 | 0 | 0 | 0 | 0 | 0 | 0 | 0
1-704 | Chiller Tune Up/Diagnostics | 0 | 0 | -2.2967 | -2.2967 | -2.2967 | -2.2967 | -2.2967 | -2.2967 | -2.2967 | -2.2967 | -2.2967 | -2.2967 | 0 | 0 | 0 | 0 | 0 | 0 | 0 | 0 | 0 | 0 | 0 | 0 | 0 | 0 | 0 | 0 | 0 | 0
1-705 | VSD for Chiller Pumps and Towers | 0 | 0 | -2.889 | -2.889 | -2.889 | -2.889 | -2.889 | -2.889 | -2.889 | -2.889 | -2.889 | -2.889 | -2.889 | -2.889 | -2.889 | -2.889 | -2.889 | 0 | 0 | 0 | 0 | 0 | 0 | 0 | 0 | 0 | 0 | 0 | 0 | 0
1-706 | EMS Optimization - Chiller | 0 | 0 | -1.4183 | -1.4183 | -1.4183 | -1.4183 | -1.4183 | 0 | 0 | 0 | 0 | 0 | 0 | 0 | 0 | 0 | 0 | 0 | 0 | 0 | 0 | 0 | 0 | 0 | 0 | 0 | 0 | 0 | 0 | 0
1-707 | Aerosole Duct Sealing - Chiller | 0 | 0 | -2.8608 | -2.8608 | -2.8608 | -2.8608 | -2.8608 | -2.8608 | -2.8608 | -2.8608 | -2.8608 | -2.8608 | 0 | 0 | 0 | 0 | 0 | 0 | 0 | 0 | 0 | 0 | 0 | 0 | 0 | 0 | 0 | 0 | 0 | 0
1-708 | Duct/Pipe Insulation - Chiller | 0 | 0 | -2.8809 | -2.8809 | -2.8809 | -2.8809 | -2.8809 | -2.8809 | -2.8809 | -2.8809 | -2.8809 | -2.8809 | 0 | 0 | 0 | 0 | 0 | 0 | 0 | 0 | 0 | 0 | 0 | 0 | 0 | 0 | 0 | 0 | 0 | 0
1-709 | Window Film (Standard) - Chiller | 0 | 0 | -1.5392 | -1.5392 | -1.5392 | -1.5392 | -1.5392 | -1.5392 | -1.5392 | -1.5392 | -1.5392 | -1.5392 | 0 | 0 | 0 | 0 | 0 | 0 | 0 | 0 | 0 | 0 | 0 | 0 | 0 | 0 | 0 | 0 | 0 | 0
1-710 | Roof Insulation - Chiller | 0 | 0 | -1.3055 | -1.3055 | -1.3055 | -1.3055 | -1.3055 | -1.3055 | -1.3055 | -1.3055 | -1.3055 | -1.3055 | -1.3055 | -1.3055 | -1.3055 | -1.3055 | -1.3055 | -1.3055 | -1.3055 | -1.3055 | -1.3055 | -1.3055 | 0 | 0 | 0 | 0 | 0 | 0 | 0 | 0
1-711 | Cool Roof - Chiller | 0 | 0 | -7.2205 | -7.2205 | -7.2205 | -7.2205 | -7.2205 | -7.2205 | -7.2205 | -7.2205 | -7.2205 | -7.2205 | -7.2205 | -7.2205 | -7.2205 | -7.2205 | -7.2205 | 0 | 0 | 0 | 0 | 0 | 0 | 0 | 0 | 0 | 0 | 0 | 0 | 0
1-721 | DX Packaged System, EER=10.9, 10 tons | 0 | 0 | -1.5352 | -1.5352 | -1.5352 | -1.5352 | -1.5352 | -1.5352 | -1.5352 | -1.5352 | -1.5352 | -1.5352 | -1.5352 | -1.5352 | -1.5352 | -1.5352 | -1.5352 | 0 | 0 | 0 | 0 | 0 | 0 | 0 | 0 | 0 | 0 | 0 | 0 | 0
1-722 | Hybrid Dessicant-DX System (Trane CDQ) | 0 | 0 | -10.1619 | -10.1619 | -10.1619 | -10.1619 | -10.1619 | -10.1619 | -10.1619 | -10.1619 | -10.1619 | -10.1619 | -10.1619 | -10.1619 | -10.1619 | -10.1619 | -10.1619 | 0 | 0 | 0 | 0 | 0 | 0 | 0 | 0 | 0 | 0 | 0 | 0 | 0
1-723 | Geothermal Heat Pump, EER=13, 10 tons | 0 | 0 | -3.852 | -3.852 | -3.852 | -3.852 | -3.852 | -3.852 | -3.852 | -3.852 | -3.852 | -3.852 | -3.852 | -3.852 | -3.852 | -3.852 | -3.852 | 0 | 0 | 0 | 0 | 0 | 0 | 0 | 0 | 0 | 0 | 0 | 0 | 0
1-724 | DX Tune Up/ Advanced Diagnostics | 0 | 0 | -1.3136 | -1.3136 | -1.3136 | -1.3136 | -1.3136 | -1.3136 | -1.3136 | -1.3136 | -1.3136 | -1.3136 | 0 | 0 | 0 | 0 | 0 | 0 | 0 | 0 | 0 | 0 | 0 | 0 | 0 | 0 | 0 | 0 | 0 | 0
1-725 | DX Coil Cleaning | 0 | 0 | -1.2571 | -1.2571 | -1.2571 | -1.2571 | -1.2571 | 0 | 0 | 0 | 0 | 0 | 0 | 0 | 0 | 0 | 0 | 0 | 0 | 0 | 0 | 0 | 0 | 0 | 0 | 0 | 0 | 0 | 0 | 0
1-726 | Optimize Controls | 0 | 0 | -1.3136 | -1.3136 | -1.3136 | -1.3136 | -1.3136 | 0 | 0 | 0 | 0 | 0 | 0 | 0 | 0 | 0 | 0 | 0 | 0 | 0 | 0 | 0 | 0 | 0 | 0 | 0 | 0 | 0 | 0 | 0
1-727 | Aerosole Duct Sealing | 0 | 0 | -2.6352 | -2.6352 | -2.6352 | -2.6352 | -2.6352 | -2.6352 | -2.6352 | -2.6352 | -2.6352 | -2.6352 | 0 | 0 | 0 | 0 | 0 | 0 | 0 | 0 | 0 | 0 | 0 | 0 | 0 | 0 | 0 | 0 | 0 | 0
1-728 | Duct/Pipe Insulation | 0 | 0 | -2.6352 | -2.6352 | -2.6352 | -2.6352 | -2.6352 | -2.6352 | -2.6352 | -2.6352 | -2.6352 | -2.6352 | 0 | 0 | 0 | 0 | 0 | 0 | 0 | 0 | 0 | 0 | 0 | 0 | 0 | 0 | 0 | 0 | 0 | 0
1-729 | Window Film (Standard) | 0 | 0 | -1.3538 | -1.3538 | -1.3538 | -1.3538 | -1.3538 | -1.3538 | -1.3538 | -1.3538 | -1.3538 | -1.3538 | 0 | 0 | 0 | 0 | 0 | 0 | 0 | 0 | 0 | 0 | 0 | 0 | 0 | 0 | 0 | 0 | 0 | 0
1-730 | Roof Insulation | 0 | 0 | -1.2007 | -1.2007 | -1.2007 | -1.2007 | -1.2007 | -1.2007 | -1.2007 | -1.2007 | -1.2007 | -1.2007 | -1.2007 | -1.2007 | -1.2007 | -1.2007 | -1.2007 | -1.2007 | -1.2007 | -1.2007 | -1.2007 | -1.2007 | 0 | 0 | 0 | 0 | 0 | 0 | 0 | 0
1-731 | Cool Roof - DX | 0 | 0 | -6.596 | -6.596 | -6.596 | -6.596 | -6.596 | -6.596 | -6.596 | -6.596 | -6.596 | -6.596 | -6.596 | -6.596 | -6.596 | -6.596 | -6.596 | 0 | 0 | 0 | 0 | 0 | 0 | 0 | 0 | 0 | 0 | 0 | 0 | 0
1-801 | Premium T8, Elecctronic Ballast | 0 | 0 | -6.3905 | -6.3905 | -6.3905 | -6.3905 | -6.3905 | -6.3905 | -6.3905 | -6.3905 | -6.3905 | -6.3905 | -6.3905 | -6.3905 | -6.3905 | -6.3905 | -6.3905 | 0 | 0 | 0 | 0 | 0 | 0 | 0 | 0 | 0 | 0 | 0 | 0 | 0
1-802 | CFL Hardwired, Modular 18W | 0 | 0 | -14.9769 | -14.9769 | -14.9769 | -14.9769 | -14.9769 | 0 | 0 | 0 | 0 | 0 | 0 | 0 | 0 | 0 | 0 | 0 | 0 | 0 | 0 | 0 | 0 | 0 | 0 | 0 | 0 | 0 | 0 | 0
1-803 | CFL Screw-in 18W | 0 | 0 | -14.9769 | -14.9769 | 0 | 0 | 0 | 0 | 0 | 0 | 0 | 0 | 0 | 0 | 0 | 0 | 0 | 0 | 0 | 0 | 0 | 0 | 0 | 0 | 0 | 0 | 0 | 0 | 0 | 0
1-804 | High Bay T5 | 0 | 0 | -13.8084 | -13.8084 | -13.8084 | -13.8084 | -13.8084 | -13.8084 | -13.8084 | -13.8084 | -13.8084 | -13.8084 | 0 | 0 | 0 | 0 | 0 | 0 | 0 | 0 | 0 | 0 | 0 | 0 | 0 | 0 | 0 | 0 | 0 | 0
1-805 | Occupancy Sensor | 0 | 0 | -5.3106 | -5.3106 | -5.3106 | -5.3106 | -5.3106 | -5.3106 | -5.3106 | -5.3066 | -5.3066 | 0 | 0 | 0 | 0 | 0 | 0 | 0 | 0 | 0 | 0 | 0 | 0 | 0 | 0 | 0 | 0 | 0 | 0 | 0
1-901 | Replace V-belts | 0 | 0 | -0.020146 | -0.020146 | -0.020146 | -0.020146 | -0.020146 | 0 | 0 | 0 | 0 | 0 | 0 | 0 | 0 | 0 | 0 | 0 | 0 | 0 | 0 | 0 | 0 | 0 | 0 | 0 | 0 | 0 | 0 | 0
2-101 | Compressed Air-O&M | 0 | 0 | -4.674 | -4.674 | -4.674 | -4.674 | -4.674 | -4.674 | -4.674 | -4.678 | -4.678 | -4.678 | 0 | 0 | 0 | 0 | 0 | 0 | 0 | 0 | 0 | 0 | 0 | 0 | 0 | 0 | 0 | 0 | 0 | 0
2-102 | Compressed Air - Controls | 0 | 0 | -3.4974 | -3.4974 | -3.4974 | -3.4974 | -3.4974 | -3.4974 | -3.4974 | -3.5015 | -3.5015 | -3.5015 | 0 | 0 | 0 | 0 | 0 | 0 | 0 | 0 | 0 | 0 | 0 | 0 | 0 | 0 | 0 | 0 | 0 | 0
2-103 | Compressed Air - System Optimization | 0 | 0 | -5.9231 | -5.9231 | -5.9231 | -5.9231 | -5.9231 | -5.9231 | -5.9231 | -5.9271 | -5.9271 | -5.9271 | 0 | 0 | 0 | 0 | 0 | 0 | 0 | 0 | 0 | 0 | 0 | 0 | 0 | 0 | 0 | 0 | 0 | 0
2-104 | Compressed Air- Sizing | 0 | 0 | -2.5344 | -2.5344 | -2.5344 | -2.5344 | -2.5344 | -2.5344 | -2.5344 | -2.5344 | -2.5344 | -2.5344 | 0 | 0 | 0 | 0 | 0 | 0 | 0 | 0 | 0 | 0 | 0 | 0 | 0 | 0 | 0 | 0 | 0 | 0
2-105 | Comp Air - Replace 1-5 HP motor | 0 | 0 | -0.80586 | -0.80586 | -0.80586 | -0.80586 | -0.80586 | -0.80586 | -0.80586 | -0.80183 | -0.80183 | -0.80183 | -0.80183 | -0.80183 | -0.80183 | -0.80183 | -0.80183 | 0 | 0 | 0 | 0 | 0 | 0 | 0 | 0 | 0 | 0 | 0 | 0 | 0
2-106 | Comp Air - ASD (1-5 hp) | 0 | 0 | -1.7326 | -1.7326 | -1.7326 | -1.7326 | -1.7326 | -1.7326 | -1.7326 | -1.7326 | -1.7326 | -1.7326 | -1.7326 | -1.7326 | -1.7326 | -1.7326 | -1.7326 | 0 | 0 | 0 | 0 | 0 | 0 | 0 | 0 | 0 | 0 | 0 | 0 | 0
2-107 | Comp Air - Motor practices-1 (1-5 HP) | 0 | 0 | -1.2853 | -1.2853 | -1.2853 | -1.2853 | -1.2853 | -1.2853 | -1.2853 | -1.2853 | -1.2853 | -1.2853 | -1.2853 | -1.2853 | -1.2853 | -1.2853 | -1.2853 | 0 | 0 | 0 | 0 | 0 | 0 | 0 | 0 | 0 | 0 | 0 | 0 | 0
2-108 | Comp Air - Replace 6-100 HP motor | 0 | 0 | -0.94688 | -0.94688 | -0.94688 | -0.94688 | -0.94688 | -0.94688 | -0.94688 | -0.94688 | -0.94688 | -0.94688 | 0 | 0 | 0 | 0 | 0 | 0 | 0 | 0 | 0 | 0 | 0 | 0 | 0 | 0 | 0 | 0 | 0 | 0
2-109 | Comp Air - ASD (6-100 hp) | 0 | 0 | -1.7165 | -1.7165 | -1.7165 | -1.7165 | -1.7165 | -1.7165 | -1.7165 | -1.7125 | -1.7125 | -1.7125 | 0 | 0 | 0 | 0 | 0 | 0 | 0 | 0 | 0 | 0 | 0 | 0 | 0 | 0 | 0 | 0 | 0 | 0
2-110 | Comp Air - Motor practices-1 (6-100 HP) | 0 | 0 | -0.64469 | -0.64469 | -0.64469 | -0.64469 | -0.64469 | -0.64469 | -0.64469 | -0.64066 | -0.64066 | -0.64066 | 0 | 0 | 0 | 0 | 0 | 0 | 0 | 0 | 0 | 0 | 0 | 0 | 0 | 0 | 0 | 0 | 0 | 0
2-111 | Comp Air - Replace 100+ HP motor | 0 | 0 | -0.83809 | -0.83809 | -0.83809 | -0.83809 | -0.83809 | -0.83809 | 0 | 0 | 0 | 0 | 0 | 0 | 0 | 0 | 0 | 0 | 0 | 0 | 0 | 0 | 0 | 0 | 0 | 0 | 0 | 0 | 0 | 0
2-112 | Comp Air - ASD (100+ hp) | 0 | 0 | -1.7165 | -1.7165 | -1.7165 | -1.7165 | -1.7165 | -1.7165 | 0 | 0 | 0 | 0 | 0 | 0 | 0 | 0 | 0 | 0 | 0 | 0 | 0 | 0 | 0 | 0 | 0 | 0 | 0 | 0 | 0 | 0
2-113 | Comp Air - Motor practices-1 (100+ HP) | 0 | 0 | -0.39487 | -0.39487 | -0.39487 | -0.39487 | -0.39487 | -0.39487 | 0 | 0 | 0 | 0 | 0 | 0 | 0 | 0 | 0 | 0 | 0 | 0 | 0 | 0 | 0 | 0 | 0 | 0 | 0 | 0 | 0 | 0
2-201 | Fans - O&M | 0 | 0 | -0.5359 | -0.5359 | -0.5359 | -0.5359 | -0.5359 | -0.5359 | -0.5359 | -0.5359 | -0.5359 | -0.5359 | 0 | 0 | 0 | 0 | 0 | 0 | 0 | 0 | 0 | 0 | 0 | 0 | 0 | 0 | 0 | 0 | 0 | 0
2-202 | Fans - Controls | 0 | 0 | -10.315 | -10.315 | -10.315 | -10.315 | -10.315 | -10.315 | -10.315 | -10.315 | -10.315 | -10.315 | 0 | 0 | 0 | 0 | 0 | 0 | 0 | 0 | 0 | 0 | 0 | 0 | 0 | 0 | 0 | 0 | 0 | 0
2-203 | Fans - System Optimization | 0 | 0 | -6.874 | -6.874 | -6.874 | -6.874 | -6.874 | -6.874 | -6.874 | -6.874 | -6.874 | -6.874 | 0 | 0 | 0 | 0 | 0 | 0 | 0 | 0 | 0 | 0 | 0 | 0 | 0 | 0 | 0 | 0 | 0 | 0
2-204 | Fans- Improve components | 0 | 0 | -1.3941 | -1.3941 | -1.3941 | -1.3941 | -1.3941 | -1.3941 | -1.3941 | -1.3901 | -1.3901 | -1.3901 | 0 | 0 | 0 | 0 | 0 | 0 | 0 | 0 | 0 | 0 | 0 | 0 | 0 | 0 | 0 | 0 | 0 | 0
2-205 | Fans - Replace 1-5 HP motor | 0 | 0 | -0.80586 | -0.80586 | -0.80586 | -0.80586 | -0.80586 | -0.80586 | -0.80586 | -0.80183 | -0.80183 | -0.80183 | -0.80183 | -0.80183 | -0.80183 | -0.80183 | -0.80183 | 0 | 0 | 0 | 0 | 0 | 0 | 0 | 0 | 0 | 0 | 0 | 0 | 0
2-206 | Fans - ASD (1-5 hp) | 0 | 0 | -1.7326 | -1.7326 | -1.7326 | -1.7326 | -1.7326 | -1.7326 | -1.7326 | -1.7326 | -1.7326 | -1.7326 | -1.7326 | -1.7326 | -1.7326 | -1.7326 | -1.7326 | 0 | 0 | 0 | 0 | 0 | 0 | 0 | 0 | 0 | 0 | 0 | 0 | 0
2-207 | Fans - Motor practices-1 (1-5 HP) | 0 | 0 | -1.2853 | -1.2853 | -1.2853 | -1.2853 | -1.2853 | -1.2853 | -1.2853 | -1.2853 | -1.2853 | -1.2853 | -1.2853 | -1.2853 | -1.2853 | -1.2853 | -1.2853 | 0 | 0 | 0 | 0 | 0 | 0 | 0 | 0 | 0 | 0 | 0 | 0 | 0
2-208 | Fans - Replace 6-100 HP motor | 0 | 0 | -0.94688 | -0.94688 | -0.94688 | -0.94688 | -0.94688 | -0.94688 | -0.94688 | -0.94688 | -0.94688 | -0.94688 | 0 | 0 | 0 | 0 | 0 | 0 | 0 | 0 | 0 | 0 | 0 | 0 | 0 | 0 | 0 | 0 | 0 | 0
2-209 | Fans - ASD (6-100 hp) | 0 | 0 | -1.7165 | -1.7165 | -1.7165 | -1.7165 | -1.7165 | -1.7165 | -1.7165 | -1.7125 | -1.7125 | -1.7125 | 0 | 0 | 0 | 0 | 0 | 0 | 0 | 0 | 0 | 0 | 0 | 0 | 0 | 0 | 0 | 0 | 0 | 0
2-210 | Fans - Motor practices-1 (6-100 HP) | 0 | 0 | -0.64469 | -0.64469 | -0.64469 | -0.64469 | -0.64469 | -0.64469 | -0.64469 | -0.64066 | -0.64066 | -0.64066 | 0 | 0 | 0 | 0 | 0 | 0 | 0 | 0 | 0 | 0 | 0 | 0 | 0 | 0 | 0 | 0 | 0 | 0
2-211 | Fans - Replace 100+ HP motor | 0 | 0 | -0.83809 | -0.83809 | -0.83809 | -0.83809 | -0.83809 | -0.83809 | 0 | 0 | 0 | 0 | 0 | 0 | 0 | 0 | 0 | 0 | 0 | 0 | 0 | 0 | 0 | 0 | 0 | 0 | 0 | 0 | 0 | 0
2-212 | Fans - ASD (100+ hp) | 0 | 0 | -1.7165 | -1.7165 | -1.7165 | -1.7165 | -1.7165 | -1.7165 | 0 | 0 | 0 | 0 | 0 | 0 | 0 | 0 | 0 | 0 | 0 | 0 | 0 | 0 | 0 | 0 | 0 | 0 | 0 | 0 | 0 | 0
2-213 | Fans - Motor practices-1 (100+ HP) | 0 | 0 | -0.39487 | -0.39487 | -0.39487 | -0.39487 | -0.39487 | -0.39487 | 0 | 0 | 0 | 0 | 0 | 0 | 0 | 0 | 0 | 0 | 0 | 0 | 0 | 0 | 0 | 0 | 0 | 0 | 0 | 0 | 0 | 0
2-301 | Pumps - O&M | 0 | 0 | -2.8205 | -2.8205 | -2.8205 | -2.8205 | -2.8205 | -2.8205 | -2.8205 | -2.8205 | -2.8205 | -2.8205 | 0 | 0 | 0 | 0 | 0 | 0 | 0 | 0 | 0 | 0 | 0 | 0 | 0 | 0 | 0 | 0 | 0 | 0
2-302 | Pumps - Controls | 0 | 0 | -9.9242 | -9.9242 | -9.9242 | -9.9242 | -9.9242 | -9.9242 | -9.9242 | -9.9242 | -9.9242 | -9.9242 | 0 | 0 | 0 | 0 | 0 | 0 | 0 | 0 | 0 | 0 | 0 | 0 | 0 | 0 | 0 | 0 | 0 | 0
2-303 | Pumps - System Optimization | 0 | 0 | -11.4271 | -11.4271 | -11.4271 | -11.4271 | -11.4271 | -11.4271 | -11.4271 | -11.4231 | -11.4231 | -11.4231 | 0 | 0 | 0 | 0 | 0 | 0 | 0 | 0 | 0 | 0 | 0 | 0 | 0 | 0 | 0 | 0 | 0 | 0
2-304 | Pumps - Sizing | 0 | 0 | -6.3381 | -6.3381 | -6.3381 | -6.3381 | -6.3381 | -6.3381 | -6.3381 | -6.3381 | -6.3381 | -6.3381 | 0 | 0 | 0 | 0 | 0 | 0 | 0 | 0 | 0 | 0 | 0 | 0 | 0 | 0 | 0 | 0 | 0 | 0
2-305 | Pumps - Replace 1-5 HP motor | 0 | 0 | -0.80586 | -0.80586 | -0.80586 | -0.80586 | -0.80586 | -0.80586 | -0.80586 | -0.80183 | -0.80183 | -0.80183 | -0.80183 | -0.80183 | -0.80183 | -0.80183 | -0.80183 | 0 | 0 | 0 | 0 | 0 | 0 | 0 | 0 | 0 | 0 | 0 | 0 | 0
2-306 | Pumps - ASD (1-5 hp) | 0 | 0 | -1.7326 | -1.7326 | -1.7326 | -1.7326 | -1.7326 | -1.7326 | -1.7326 | -1.7326 | -1.7326 | -1.7326 | -1.7326 | -1.7326 | -1.7326 | -1.7326 | -1.7326 | 0 | 0 | 0 | 0 | 0 | 0 | 0 | 0 | 0 | 0 | 0 | 0 | 0
2-307 | Pumps - Motor practices-1 (1-5 HP) | 0 | 0 | -1.2853 | -1.2853 | -1.2853 | -1.2853 | -1.2853 | -1.2853 | -1.2853 | -1.2853 | -1.2853 | -1.2853 | -1.2853 | -1.2853 | -1.2853 | -1.2853 | -1.2853 | 0 | 0 | 0 | 0 | 0 | 0 | 0 | 0 | 0 | 0 | 0 | 0 | 0
2-308 | Pumps - Replace 6-100 HP motor | 0 | 0 | -0.94688 | -0.94688 | -0.94688 | -0.94688 | -0.94688 | -0.94688 | -0.94688 | -0.94688 | -0.94688 | -0.94688 | 0 | 0 | 0 | 0 | 0 | 0 | 0 | 0 | 0 | 0 | 0 | 0 | 0 | 0 | 0 | 0 | 0 | 0
2-309 | Pumps - ASD (6-100 hp) | 0 | 0 | -1.7165 | -1.7165 | -1.7165 | -1.7165 | -1.7165 | -1.7165 | -1.7165 | -1.7125 | -1.7125 | -1.7125 | 0 | 0 | 0 | 0 | 0 | 0 | 0 | 0 | 0 | 0 | 0 | 0 | 0 | 0 | 0 | 0 | 0 | 0
2-310 | Pumps - Motor practices-1 (6-100 HP) | 0 | 0 | -0.64469 | -0.64469 | -0.64469 | -0.64469 | -0.64469 | -0.64469 | -0.64469 | -0.64066 | -0.64066 | -0.64066 | 0 | 0 | 0 | 0 | 0 | 0 | 0 | 0 | 0 | 0 | 0 | 0 | 0 | 0 | 0 | 0 | 0 | 0
2-311 | Pumps - Replace 100+ HP motor | 0 | 0 | -0.83809 | -0.83809 | -0.83809 | -0.83809 | -0.83809 | -0.83809 | 0 | 0 | 0 | 0 | 0 | 0 | 0 | 0 | 0 | 0 | 0 | 0 | 0 | 0 | 0 | 0 | 0 | 0 | 0 | 0 | 0 | 0
2-312 | Pumps - ASD (100+ hp) | 0 | 0 | -1.7165 | -1.7165 | -1.7165 | -1.7165 | -1.7165 | -1.7165 | 0 | 0 | 0 | 0 | 0 | 0 | 0 | 0 | 0 | 0 | 0 | 0 | 0 | 0 | 0 | 0 | 0 | 0 | 0 | 0 | 0 | 0
2-313 | Pumps - Motor practices-1 (100+ HP) | 0 | 0 | -0.39487 | -0.39487 | -0.39487 | -0.39487 | -0.39487 | -0.39487 | 0 | 0 | 0 | 0 | 0 | 0 | 0 | 0 | 0 | 0 | 0 | 0 | 0 | 0 | 0 | 0 | 0 | 0 | 0 | 0 | 0 | 0
2-402 | O&M/drives spinning machines | 0 | 0 | -4.7143 | -4.7143 | -4.7143 | -4.7143 | -4.7143 | -4.7143 | -4.7143 | -4.7143 | -4.7143 | -4.7143 | 0 | 0 | 0 | 0 | 0 | 0 | 0 | 0 | 0 | 0 | 0 | 0 | 0 | 0 | 0 | 0 | 0 | 0
2-502 | Drying (UV/IR) | 0 | 0 | -8.8161 | -8.8161 | -8.8161 | -8.8161 | -8.8161 | -8.8161 | -8.8161 | -8.8161 | 0 | 0 | 0 | 0 | 0 | 0 | 0 | 0 | 0 | 0 | 0 | 0 | 0 | 0 | 0 | 0 | 0 | 0 | 0 | 0
2-701 | Centrifugal Chiller, 0.51 kW/ton, 500 tons | 0 | 0 | -3.3524 | -3.3524 | -3.3524 | -3.3524 | -3.3524 | -3.3524 | -3.3524 | -3.3524 | -3.3524 | -3.3524 | -3.3524 | -3.3524 | -3.3524 | -3.3524 | -3.3524 | -3.3524 | -3.3524 | -3.3524 | -3.3524 | -3.3524 | 0 | 0 | 0 | 0 | 0 | 0 | 0 | 0
2-702 | High Efficiency Chiller Motors | 0 | 0 | -0.83809 | -0.83809 | -0.83809 | -0.83809 | -0.83809 | -0.83809 | -0.83809 | -0.83809 | -0.83809 | -0.83809 | -0.83809 | -0.83809 | -0.83809 | -0.83809 | -0.83809 | -0.83809 | -0.83809 | -0.83809 | -0.83809 | -0.83809 | 0 | 0 | 0 | 0 | 0 | 0 | 0 | 0
2-703 | EMS - Chiller | 0 | 0 | -3.0703 | -3.0703 | -3.0703 | -3.0703 | -3.0703 | -3.0703 | -3.0703 | -3.0703 | -3.0703 | -3.0703 | 0 | 0 | 0 | 0 | 0 | 0 | 0 | 0 | 0 | 0 | 0 | 0 | 0 | 0 | 0 | 0 | 0 | 0
2-704 | Chiller Tune Up/Diagnostics | 0 | 0 | -2.2081 | -2.2081 | -2.2081 | -2.2081 | -2.2081 | -2.2081 | -2.2081 | -2.2081 | -2.2081 | -2.2081 | 0 | 0 | 0 | 0 | 0 | 0 | 0 | 0 | 0 | 0 | 0 | 0 | 0 | 0 | 0 | 0 | 0 | 0
2-705 | VSD for Chiller Pumps and Towers | 0 | 0 | -2.889 | -2.889 | -2.889 | -2.889 | -2.889 | -2.889 | -2.889 | -2.889 | -2.889 | -2.889 | -2.889 | -2.889 | -2.889 | -2.889 | -2.889 | 0 | 0 | 0 | 0 | 0 | 0 | 0 | 0 | 0 | 0 | 0 | 0 | 0
2-706 | EMS Optimization - Chiller | 0 | 0 | -1.3538 | -1.3538 | -1.3538 | -1.3538 | -1.3538 | 0 | 0 | 0 | 0 | 0 | 0 | 0 | 0 | 0 | 0 | 0 | 0 | 0 | 0 | 0 | 0 | 0 | 0 | 0 | 0 | 0 | 0 | 0
2-707 | Aerosole Duct Sealing - Chiller | 0 | 0 | -2.7399 | -2.7399 | -2.7399 | -2.7399 | -2.7399 | -2.7399 | -2.7399 | -2.7399 | -2.7399 | -2.7399 | 0 | 0 | 0 | 0 | 0 | 0 | 0 | 0 | 0 | 0 | 0 | 0 | 0 | 0 | 0 | 0 | 0 | 0
2-708 | Duct/Pipe Insulation - Chiller | 0 | 0 | -2.756 | -2.756 | -2.756 | -2.756 | -2.756 | -2.756 | -2.756 | -2.7601 | -2.7601 | -2.7601 | 0 | 0 | 0 | 0 | 0 | 0 | 0 | 0 | 0 | 0 | 0 | 0 | 0 | 0 | 0 | 0 | 0 | 0
2-709 | Window Film (Standard) - Chiller | 0 | 0 | -1.4747 | -1.4747 | -1.4747 | -1.4747 | -1.4747 | -1.4747 | -1.4747 | -1.4788 | -1.4788 | -1.4788 | 0 | 0 | 0 | 0 | 0 | 0 | 0 | 0 | 0 | 0 | 0 | 0 | 0 | 0 | 0 | 0 | 0 | 0
2-710 | Roof Insulation - Chiller | 0 | 0 | -1.2491 | -1.2491 | -1.2491 | -1.2491 | -1.2491 | -1.2491 | -1.2491 | -1.2451 | -1.2451 | -1.2451 | -1.2451 | -1.2451 | -1.2451 | -1.2451 | -1.2451 | -1.2451 | -1.2451 | -1.2451 | -1.2451 | -1.2451 | 0 | 0 | 0 | 0 | 0 | 0 | 0 | 0
2-711 | Cool Roof - Chiller | 0 | 0 | -6.9062 | -6.9062 | -6.9062 | -6.9062 | -6.9062 | -6.9062 | -6.9062 | -6.9062 | -6.9062 | -6.9062 | -6.9062 | -6.9062 | -6.9062 | -6.9062 | -6.9223 | 0 | 0 | 0 | 0 | 0 | 0 | 0 | 0 | 0 | 0 | 0 | 0 | 0
2-721 | DX Packaged System, EER=10.9, 10 tons | 0 | 0 | -1.5271 | -1.5271 | -1.5271 | -1.5271 | -1.5271 | -1.5271 | -1.5271 | -1.5271 | -1.5271 | -1.5271 | -1.5271 | -1.5271 | -1.5271 | -1.5271 | -1.5271 | 0 | 0 | 0 | 0 | 0 | 0 | 0 | 0 | 0 | 0 | 0 | 0 | 0
2-722 | Hybrid Dessicant-DX System (Trane CDQ) | 0 | 0 | -9.7348 | -9.7348 | -9.7348 | -9.7348 | -9.7348 | -9.7348 | -9.7348 | -9.7348 | -9.7348 | -9.7348 | -9.7348 | -9.7348 | -9.7348 | -9.7348 | -9.7348 | 0 | 0 | 0 | 0 | 0 | 0 | 0 | 0 | 0 | 0 | 0 | 0 | 0
2-723 | Geothermal Heat Pump, EER=13, 10 tons | 0 | 0 | -3.6828 | -3.6828 | -3.6828 | -3.6828 | -3.6828 | -3.6828 | -3.6828 | -3.6828 | -3.6828 | -3.6828 | -3.6828 | -3.6828 | -3.6828 | -3.6828 | -3.6828 | 0 | 0 | 0 | 0 | 0 | 0 | 0 | 0 | 0 | 0 | 0 | 0 | 0
2-724 | DX Tune Up/ Advanced Diagnostics | 0 | 0 | -1.2451 | -1.2451 | -1.2451 | -1.2451 | -1.2451 | -1.2451 | -1.2451 | -1.2451 | -1.2451 | -1.2451 | 0 | 0 | 0 | 0 | 0 | 0 | 0 | 0 | 0 | 0 | 0 | 0 | 0 | 0 | 0 | 0 | 0 | 0
2-725 | DX Coil Cleaning | 0 | 0 | -1.2088 | -1.2088 | -1.2088 | -1.2088 | -1.2088 | 0 | 0 | 0 | 0 | 0 | 0 | 0 | 0 | 0 | 0 | 0 | 0 | 0 | 0 | 0 | 0 | 0 | 0 | 0 | 0 | 0 | 0 | 0
2-726 | Optimize Controls | 0 | 0 | -1.2451 | -1.2451 | -1.2451 | -1.2451 | -1.2451 | 0 | 0 | 0 | 0 | 0 | 0 | 0 | 0 | 0 | 0 | 0 | 0 | 0 | 0 | 0 | 0 | 0 | 0 | 0 | 0 | 0 | 0 | 0
2-727 | Aerosole Duct Sealing | 0 | 0 | -2.4901 | -2.4901 | -2.4901 | -2.4901 | -2.4901 | -2.4901 | -2.4901 | -2.4901 | -2.4901 | -2.4901 | 0 | 0 | 0 | 0 | 0 | 0 | 0 | 0 | 0 | 0 | 0 | 0 | 0 | 0 | 0 | 0 | 0 | 0
2-728 | Duct/Pipe Insulation | 0 | 0 | -2.5062 | -2.5062 | -2.5062 | -2.5062 | -2.5062 | -2.5062 | -2.5062 | -2.5062 | -2.5062 | -2.5062 | 0 | 0 | 0 | 0 | 0 | 0 | 0 | 0 | 0 | 0 | 0 | 0 | 0 | 0 | 0 | 0 | 0 | 0
2-729 | Window Film (Standard) | 0 | 0 | -1.2813 | -1.2813 | -1.2813 | -1.2813 | -1.2813 | -1.2813 | -1.2813 | -1.2813 | -1.2813 | -1.2813 | 0 | 0 | 0 | 0 | 0 | 0 | 0 | 0 | 0 | 0 | 0 | 0 | 0 | 0 | 0 | 0 | 0 | 0
2-730 | Roof Insulation | 0 | 0 | -1.1363 | -1.1363 | -1.1363 | -1.1363 | -1.1363 | -1.1363 | -1.1363 | -1.1363 | -1.1363 | -1.1363 | -1.1363 | -1.1363 | -1.1363 | -1.1363 | -1.1363 | -1.1363 | -1.1363 | -1.1363 | -1.1363 | -1.1363 | 0 | 0 | 0 | 0 | 0 | 0 | 0 | 0
2-731 | Cool Roof - DX | 0 | 0 | -6.2696 | -6.2696 | -6.2696 | -6.2696 | -6.2696 | -6.2696 | -6.2696 | -6.2736 | -6.2736 | -6.2736 | -6.2736 | -6.2736 | -6.2736 | -6.2736 | -6.2736 | 0 | 0 | 0 | 0 | 0 | 0 | 0 | 0 | 0 | 0 | 0 | 0 | 0
2-801 | Premium T8, Elecctronic Ballast | 0 | 0 | -6.1326 | -6.1326 | -6.1326 | -6.1326 | -6.1326 | -6.1326 | -6.1326 | -6.1326 | -6.1326 | -6.1326 | -6.1326 | -6.1326 | -6.1326 | -6.1326 | -6.1326 | 0 | 0 | 0 | 0 | 0 | 0 | 0 | 0 | 0 | 0 | 0 | 0 | 0
2-802 | CFL Hardwired, Modular 18W | 0 | 0 | -14.0905 | -14.0905 | -14.0905 | -14.0905 | -14.0905 | 0 | 0 | 0 | 0 | 0 | 0 | 0 | 0 | 0 | 0 | 0 | 0 | 0 | 0 | 0 | 0 | 0 | 0 | 0 | 0 | 0 | 0 | 0
2-803 | CFL Screw-in 18W | 0 | 0 | -14.0905 | -14.0905 | 0 | 0 | 0 | 0 | 0 | 0 | 0 | 0 | 0 | 0 | 0 | 0 | 0 | 0 | 0 | 0 | 0 | 0 | 0 | 0 | 0 | 0 | 0 | 0 | 0 | 0
2-804 | High Bay T5 | 0 | 0 | -13.2645 | -13.2645 | -13.2645 | -13.2645 | -13.2645 | -13.2645 | -13.2645 | -13.2645 | -13.2645 | -13.2645 | 0 | 0 | 0 | 0 | 0 | 0 | 0 | 0 | 0 | 0 | 0 | 0 | 0 | 0 | 0 | 0 | 0 | 0
2-805 | Occupancy Sensor | 0 | 0 | -5.085 | -5.085 | -5.085 | -5.085 | -5.085 | -5.085 | -5.085 | -5.089 | -5.089 | 0 | 0 | 0 | 0 | 0 | 0 | 0 | 0 | 0 | 0 | 0 | 0 | 0 | 0 | 0 | 0 | 0 | 0 | 0
2-901 | Replace V-belts | 0 | 0 | -0.020146 | -0.020146 | -0.020146 | -0.020146 | -0.020146 | 0 | 0 | 0 | 0 | 0 | 0 | 0 | 0 | 0 | 0 | 0 | 0 | 0 | 0 | 0 | 0 | 0 | 0 | 0 | 0 | 0 | 0 | 0
2-902 | Membranes for wastewater | 0 | 0 | -2.9092 | -2.9092 | -2.9092 | -2.9092 | -2.9092 | -2.9092 | -2.9092 | -2.9092 | -2.9092 | -2.9092 | -2.9092 | -2.9092 | -2.9092 | -2.9092 | -2.9092 | 0 | 0 | 0 | 0 | 0 | 0 | 0 | 0 | 0 | 0 | 0 | 0 | 0
3-101 | Compressed Air-O&M | 0 | 0 | -4.8553 | -4.8553 | -4.8553 | -4.8553 | -4.8553 | -4.8553 | -4.8553 | -4.8553 | -4.8553 | -4.8553 | 0 | 0 | 0 | 0 | 0 | 0 | 0 | 0 | 0 | 0 | 0 | 0 | 0 | 0 | 0 | 0 | 0 | 0
3-102 | Compressed Air - Controls | 0 | 0 | -3.6505 | -3.6505 | -3.6505 | -3.6505 | -3.6505 | -3.6505 | -3.6505 | -3.6505 | -3.6505 | -3.6505 | 0 | 0 | 0 | 0 | 0 | 0 | 0 | 0 | 0 | 0 | 0 | 0 | 0 | 0 | 0 | 0 | 0 | 0
3-103 | Compressed Air - System Optimization | 0 | 0 | -6.1406 | -6.1406 | -6.1406 | -6.1406 | -6.1406 | -6.1406 | -6.1406 | -6.1406 | -6.1406 | -6.1406 | 0 | 0 | 0 | 0 | 0 | 0 | 0 | 0 | 0 | 0 | 0 | 0 | 0 | 0 | 0 | 0 | 0 | 0
3-104 | Compressed Air- Sizing | 0 | 0 | -2.6231 | -2.6231 | -2.6231 | -2.6231 | -2.6231 | -2.6231 | -2.6231 | -2.6231 | -2.6231 | -2.6231 | 0 | 0 | 0 | 0 | 0 | 0 | 0 | 0 | 0 | 0 | 0 | 0 | 0 | 0 | 0 | 0 | 0 | 0
3-105 | Comp Air - Replace 1-5 HP motor | 0 | 0 | -0.83406 | -0.83406 | -0.83406 | -0.83406 | -0.83406 | -0.83406 | -0.83406 | -0.83406 | -0.83406 | -0.83406 | -0.83406 | -0.83406 | -0.83406 | -0.83406 | -0.83406 | 0 | 0 | 0 | 0 | 0 | 0 | 0 | 0 | 0 | 0 | 0 | 0 | 0
3-106 | Comp Air - ASD (1-5 hp) | 0 | 0 | -1.793 | -1.793 | -1.793 | -1.793 | -1.793 | -1.793 | -1.793 | -1.793 | -1.793 | -1.793 | -1.793 | -1.793 | -1.793 | -1.793 | -1.793 | 0 | 0 | 0 | 0 | 0 | 0 | 0 | 0 | 0 | 0 | 0 | 0 | 0
3-107 | Comp Air - Motor practices-1 (1-5 HP) | 0 | 0 | -1.3216 | -1.3216 | -1.3216 | -1.3216 | -1.3216 | -1.3216 | -1.3216 | -1.3216 | -1.3216 | -1.3216 | -1.3216 | -1.3216 | -1.3216 | -1.3216 | -1.3216 | 0 | 0 | 0 | 0 | 0 | 0 | 0 | 0 | 0 | 0 | 0 | 0 | 0
3-108 | Comp Air - Replace 6-100 HP motor | 0 | 0 | -0.97509 | -0.97509 | -0.97509 | -0.97509 | -0.97509 | -0.97509 | -0.97509 | -0.97106 | -0.97106 | -0.97106 | 0 | 0 | 0 | 0 | 0 | 0 | 0 | 0 | 0 | 0 | 0 | 0 | 0 | 0 | 0 | 0 | 0 | 0
3-109 | Comp Air - ASD (6-100 hp) | 0 | 0 | -1.789 | -1.789 | -1.789 | -1.789 | -1.789 | -1.789 | -1.789 | -1.793 | -1.793 | -1.793 | 0 | 0 | 0 | 0 | 0 | 0 | 0 | 0 | 0 | 0 | 0 | 0 | 0 | 0 | 0 | 0 | 0 | 0
3-110 | Comp Air - Motor practices-1 (6-100 HP) | 0 | 0 | -0.6608 | -0.6608 | -0.6608 | -0.6608 | -0.6608 | -0.6608 | -0.6608 | -0.6608 | -0.6608 | -0.6608 | 0 | 0 | 0 | 0 | 0 | 0 | 0 | 0 | 0 | 0 | 0 | 0 | 0 | 0 | 0 | 0 | 0 | 0
3-111 | Comp Air - Replace 100+ HP motor | 0 | 0 | -0.87436 | -0.87436 | -0.87436 | -0.87436 | -0.87436 | -0.87436 | 0 | 0 | 0 | 0 | 0 | 0 | 0 | 0 | 0 | 0 | 0 | 0 | 0 | 0 | 0 | 0 | 0 | 0 | 0 | 0 | 0 | 0
3-112 | Comp Air - ASD (100+ hp) | 0 | 0 | -1.789 | -1.789 | -1.789 | -1.789 | -1.789 | -1.789 | 0 | 0 | 0 | 0 | 0 | 0 | 0 | 0 | 0 | 0 | 0 | 0 | 0 | 0 | 0 | 0 | 0 | 0 | 0 | 0 | 0 | 0
3-113 | Comp Air - Motor practices-1 (100+ HP) | 0 | 0 | -0.42711 | -0.42711 | -0.42711 | -0.42711 | -0.42711 | -0.42711 | 0 | 0 | 0 | 0 | 0 | 0 | 0 | 0 | 0 | 0 | 0 | 0 | 0 | 0 | 0 | 0 | 0 | 0 | 0 | 0 | 0 | 0
3-201 | Fans - O&M | 0 | 0 | -0.54798 | -0.54798 | -0.54798 | -0.54798 | -0.54798 | -0.54798 | -0.54798 | -0.54798 | -0.54798 | -0.54798 | 0 | 0 | 0 | 0 | 0 | 0 | 0 | 0 | 0 | 0 | 0 | 0 | 0 | 0 | 0 | 0 | 0 | 0
3-202 | Fans - Controls | 0 | 0 | -10.6857 | -10.6857 | -10.6857 | -10.6857 | -10.6857 | -10.6857 | -10.6857 | -10.6857 | -10.6857 | -10.6857 | 0 | 0 | 0 | 0 | 0 | 0 | 0 | 0 | 0 | 0 | 0 | 0 | 0 | 0 | 0 | 0 | 0 | 0
3-203 | Fans - System Optimization | 0 | 0 | -7.1359 | -7.1359 | -7.1359 | -7.1359 | -7.1359 | -7.1359 | -7.1359 | -7.1359 | -7.1359 | -7.1359 | 0 | 0 | 0 | 0 | 0 | 0 | 0 | 0 | 0 | 0 | 0 | 0 | 0 | 0 | 0 | 0 | 0 | 0
3-204 | Fans- Improve components | 0 | 0 | -1.4385 | -1.4385 | -1.4385 | -1.4385 | -1.4385 | -1.4385 | -1.4385 | -1.4385 | -1.4385 | -1.4385 | 0 | 0 | 0 | 0 | 0 | 0 | 0 | 0 | 0 | 0 | 0 | 0 | 0 | 0 | 0 | 0 | 0 | 0
3-205 | Fans - Replace 1-5 HP motor | 0 | 0 | -0.83406 | -0.83406 | -0.83406 | -0.83406 | -0.83406 | -0.83406 | -0.83406 | -0.83406 | -0.83406 | -0.83406 | -0.83406 | -0.83406 | -0.83406 | -0.83406 | -0.83406 | 0 | 0 | 0 | 0 | 0 | 0 | 0 | 0 | 0 | 0 | 0 | 0 | 0
3-206 | Fans - ASD (1-5 hp) | 0 | 0 | -1.7971 | -1.7971 | -1.7971 | -1.7971 | -1.7971 | -1.7971 | -1.7971 | -1.793 | -1.793 | -1.793 | -1.793 | -1.793 | -1.793 | -1.793 | -1.793 | 0 | 0 | 0 | 0 | 0 | 0 | 0 | 0 | 0 | 0 | 0 | 0 | 0
3-207 | Fans - Motor practices-1 (1-5 HP) | 0 | 0 | -1.3216 | -1.3216 | -1.3216 | -1.3216 | -1.3216 | -1.3216 | -1.3216 | -1.3216 | -1.3216 | -1.3216 | -1.3216 | -1.3216 | -1.3216 | -1.3216 | -1.3216 | 0 | 0 | 0 | 0 | 0 | 0 | 0 | 0 | 0 | 0 | 0 | 0 | 0
3-208 | Fans - Replace 6-100 HP motor | 0 | 0 | -0.97509 | -0.97509 | -0.97509 | -0.97509 | -0.97509 | -0.97509 | -0.97509 | -0.97106 | -0.97106 | -0.97106 | 0 | 0 | 0 | 0 | 0 | 0 | 0 | 0 | 0 | 0 | 0 | 0 | 0 | 0 | 0 | 0 | 0 | 0
3-209 | Fans - ASD (6-100 hp) | 0 | 0 | -1.793 | -1.793 | -1.793 | -1.793 | -1.793 | -1.793 | -1.793 | -1.793 | -1.793 | -1.793 | 0 | 0 | 0 | 0 | 0 | 0 | 0 | 0 | 0 | 0 | 0 | 0 | 0 | 0 | 0 | 0 | 0 | 0
3-210 | Fans - Motor practices-1 (6-100 HP) | 0 | 0 | -0.6608 | -0.6608 | -0.6608 | -0.6608 | -0.6608 | -0.6608 | -0.6608 | -0.6608 | -0.6608 | -0.6608 | 0 | 0 | 0 | 0 | 0 | 0 | 0 | 0 | 0 | 0 | 0 | 0 | 0 | 0 | 0 | 0 | 0 | 0
3-211 | Fans - Replace 100+ HP motor | 0 | 0 | -0.87436 | -0.87436 | -0.87436 | -0.87436 | -0.87436 | -0.87436 | 0 | 0 | 0 | 0 | 0 | 0 | 0 | 0 | 0 | 0 | 0 | 0 | 0 | 0 | 0 | 0 | 0 | 0 | 0 | 0 | 0 | 0
3-212 | Fans - ASD (100+ hp) | 0 | 0 | -1.789 | -1.789 | -1.789 | -1.789 | -1.789 | -1.789 | 0 | 0 | 0 | 0 | 0 | 0 | 0 | 0 | 0 | 0 | 0 | 0 | 0 | 0 | 0 | 0 | 0 | 0 | 0 | 0 | 0 | 0
3-213 | Fans - Motor practices-1 (100+ HP) | 0 | 0 | -0.42711 | -0.42711 | -0.42711 | -0.42711 | -0.42711 | -0.42711 | 0 | 0 | 0 | 0 | 0 | 0 | 0 | 0 | 0 | 0 | 0 | 0 | 0 | 0 | 0 | 0 | 0 | 0 | 0 | 0 | 0 | 0
3-214 | Optimize drying process | 0 | 0 | -6.1406 | -6.1406 | -6.1406 | -6.1406 | -6.1406 | -6.1406 | -6.1406 | -6.1406 | -6.1406 | -6.1406 | 0 | 0 | 0 | 0 | 0 | 0 | 0 | 0 | 0 | 0 | 0 | 0 | 0 | 0 | 0 | 0 | 0 | 0
3-301 | Pumps - O&M | 0 | 0 | -2.9333 | -2.9333 | -2.9333 | -2.9333 | -2.9333 | -2.9333 | -2.9333 | -2.9333 | -2.9333 | -2.9333 | 0 | 0 | 0 | 0 | 0 | 0 | 0 | 0 | 0 | 0 | 0 | 0 | 0 | 0 | 0 | 0 | 0 | 0
3-302 | Pumps - Controls | 0 | 0 | -10.2989 | -10.2989 | -10.2989 | -10.2989 | -10.2989 | -10.2989 | -10.2989 | -10.2949 | -10.2949 | -10.2949 | 0 | 0 | 0 | 0 | 0 | 0 | 0 | 0 | 0 | 0 | 0 | 0 | 0 | 0 | 0 | 0 | 0 | 0
3-303 | Pumps - System Optimization | 0 | 0 | -11.8542 | -11.8542 | -11.8542 | -11.8542 | -11.8542 | -11.8542 | -11.8542 | -11.8502 | -11.8502 | -11.8502 | 0 | 0 | 0 | 0 | 0 | 0 | 0 | 0 | 0 | 0 | 0 | 0 | 0 | 0 | 0 | 0 | 0 | 0
3-304 | Pumps - Sizing | 0 | 0 | -6.5678 | -6.5678 | -6.5678 | -6.5678 | -6.5678 | -6.5678 | -6.5678 | -6.5678 | -6.5678 | -6.5678 | 0 | 0 | 0 | 0 | 0 | 0 | 0 | 0 | 0 | 0 | 0 | 0 | 0 | 0 | 0 | 0 | 0 | 0
3-305 | Pumps - Replace 1-5 HP motor | 0 | 0 | -0.83406 | -0.83406 | -0.83406 | -0.83406 | -0.83406 | -0.83406 | -0.83406 | -0.83406 | -0.83406 | -0.83406 | -0.83406 | -0.83406 | -0.83406 | -0.83406 | -0.83406 | 0 | 0 | 0 | 0 | 0 | 0 | 0 | 0 | 0 | 0 | 0 | 0 | 0
3-306 | Pumps - ASD (1-5 hp) | 0 | 0 | -1.7971 | -1.7971 | -1.7971 | -1.7971 | -1.7971 | -1.7971 | -1.7971 | -1.793 | -1.793 | -1.793 | -1.793 | -1.793 | -1.793 | -1.793 | -1.793 | 0 | 0 | 0 | 0 | 0 | 0 | 0 | 0 | 0 | 0 | 0 | 0 | 0
3-307 | Pumps - Motor practices-1 (1-5 HP) | 0 | 0 | -1.3216 | -1.3216 | -1.3216 | -1.3216 | -1.3216 | -1.3216 | -1.3216 | -1.3216 | -1.3216 | -1.3216 | -1.3216 | -1.3216 | -1.3216 | -1.3216 | -1.3216 | 0 | 0 | 0 | 0 | 0 | 0 | 0 | 0 | 0 | 0 | 0 | 0 | 0
3-308 | Pumps - Replace 6-100 HP motor | 0 | 0 | -0.97509 | -0.97509 | -0.97509 | -0.97509 | -0.97509 | -0.97509 | -0.97509 | -0.97106 | -0.97106 | -0.97106 | 0 | 0 | 0 | 0 | 0 | 0 | 0 | 0 | 0 | 0 | 0 | 0 | 0 | 0 | 0 | 0 | 0 | 0
3-309 | Pumps - ASD (6-100 hp) | 0 | 0 | -1.789 | -1.789 | -1.789 | -1.789 | -1.789 | -1.789 | -1.789 | -1.793 | -1.793 | -1.793 | 0 | 0 | 0 | 0 | 0 | 0 | 0 | 0 | 0 | 0 | 0 | 0 | 0 | 0 | 0 | 0 | 0 | 0
3-310 | Pumps - Motor practices-1 (6-100 HP) | 0 | 0 | -0.6608 | -0.6608 | -0.6608 | -0.6608 | -0.6608 | -0.6608 | -0.6608 | -0.6608 | -0.6608 | -0.6608 | 0 | 0 | 0 | 0 | 0 | 0 | 0 | 0 | 0 | 0 | 0 | 0 | 0 | 0 | 0 | 0 | 0 | 0
3-311 | Pumps - Replace 100+ HP motor | 0 | 0 | -0.87436 | -0.87436 | -0.87436 | -0.87436 | -0.87436 | -0.87436 | 0 | 0 | 0 | 0 | 0 | 0 | 0 | 0 | 0 | 0 | 0 | 0 | 0 | 0 | 0 | 0 | 0 | 0 | 0 | 0 | 0 | 0
3-312 | Pumps - ASD (100+ hp) | 0 | 0 | -1.789 | -1.789 | -1.789 | -1.789 | -1.789 | -1.789 | 0 | 0 | 0 | 0 | 0 | 0 | 0 | 0 | 0 | 0 | 0 | 0 | 0 | 0 | 0 | 0 | 0 | 0 | 0 | 0 | 0 | 0
3-313 | Pumps - Motor practices-1 (100+ HP) | 0 | 0 | -0.42711 | -0.42711 | -0.42711 | -0.42711 | -0.42711 | -0.42711 | 0 | 0 | 0 | 0 | 0 | 0 | 0 | 0 | 0 | 0 | 0 | 0 | 0 | 0 | 0 | 0 | 0 | 0 | 0 | 0 | 0 | 0
3-403 | Air conveying systems | 0 | 0 | -16.5322 | -16.5322 | -16.5322 | -16.5322 | -16.5322 | -16.5322 | -16.5322 | -16.5322 | -16.5322 | -16.5322 | -16.5322 | -16.5322 | -16.5322 | -16.5322 | 0 | 0 | 0 | 0 | 0 | 0 | 0 | 0 | 0 | 0 | 0 | 0 | 0 | 0
3-404 | Replace V-Belts | 0 | 0 | -1.7084 | -1.7084 | -1.7084 | -1.7084 | -1.7084 | -1.7084 | -1.7084 | -1.7084 | -1.7084 | -1.7084 | 0 | 0 | 0 | 0 | 0 | 0 | 0 | 0 | 0 | 0 | 0 | 0 | 0 | 0 | 0 | 0 | 0 | 0
3-405 | Drives - EE motor | 0 | 0 | -0.99121 | -0.99121 | -0.99121 | -0.99121 | -0.99121 | -0.99121 | -0.99121 | -0.99121 | -0.99121 | -0.99121 | 0 | 0 | 0 | 0 | 0 | 0 | 0 | 0 | 0 | 0 | 0 | 0 | 0 | 0 | 0 | 0 | 0 | 0
3-503 | Heat Pumps - Drying | 0 | 0 | -7.3817 | -7.3817 | -7.3817 | -7.3817 | -7.3817 | -7.3817 | -7.3817 | -7.3817 | -7.3817 | -7.3817 | -7.3817 | -7.3817 | -7.3817 | -7.3817 | -7.3817 | 0 | 0 | 0 | 0 | 0 | 0 | 0 | 0 | 0 | 0 | 0 | 0 | 0
3-701 | Centrifugal Chiller, 0.51 kW/ton, 500 tons | 0 | 0 | -3.3524 | -3.3524 | -3.3524 | -3.3524 | -3.3524 | -3.3524 | -3.3524 | -3.3524 | -3.3524 | -3.3524 | -3.3524 | -3.3524 | -3.3524 | -3.3524 | -3.3524 | -3.3524 | -3.3524 | -3.3524 | -3.3524 | -3.3524 | 0 | 0 | 0 | 0 | 0 | 0 | 0 | 0
3-702 | High Efficiency Chiller Motors | 0 | 0 | -0.87033 | -0.87033 | -0.87033 | -0.87033 | -0.87033 | -0.87033 | -0.87033 | -0.87033 | -0.87033 | -0.87033 | -0.87033 | -0.87033 | -0.87033 | -0.87033 | -0.87033 | -0.87033 | -0.87033 | -0.87033 | -0.87033 | -0.87033 | 0 | 0 | 0 | 0 | 0 | 0 | 0 | 0
3-703 | EMS - Chiller | 0 | 0 | -3.0703 | -3.0703 | -3.0703 | -3.0703 | -3.0703 | -3.0703 | -3.0703 | -3.0703 | -3.0703 | -3.0703 | 0 | 0 | 0 | 0 | 0 | 0 | 0 | 0 | 0 | 0 | 0 | 0 | 0 | 0 | 0 | 0 | 0 | 0
3-704 | Chiller Tune Up/Diagnostics | 0 | 0 | -2.2886 | -2.2886 | -2.2886 | -2.2886 | -2.2886 | -2.2886 | -2.2886 | -2.2886 | -2.2886 | -2.2886 | 0 | 0 | 0 | 0 | 0 | 0 | 0 | 0 | 0 | 0 | 0 | 0 | 0 | 0 | 0 | 0 | 0 | 0
3-705 | VSD for Chiller Pumps and Towers | 0 | 0 | -2.889 | -2.889 | -2.889 | -2.889 | -2.889 | -2.889 | -2.889 | -2.889 | -2.889 | -2.889 | -2.889 | -2.889 | -2.889 | -2.889 | -2.889 | 0 | 0 | 0 | 0 | 0 | 0 | 0 | 0 | 0 | 0 | 0 | 0 | 0
3-706 | EMS Optimization - Chiller | 0 | 0 | -1.4022 | -1.4022 | -1.4022 | -1.4022 | -1.4022 | 0 | 0 | 0 | 0 | 0 | 0 | 0 | 0 | 0 | 0 | 0 | 0 | 0 | 0 | 0 | 0 | 0 | 0 | 0 | 0 | 0 | 0 | 0
3-707 | Aerosole Duct Sealing - Chiller | 0 | 0 | -2.8366 | -2.8366 | -2.8366 | -2.8366 | -2.8366 | -2.8366 | -2.8366 | -2.8366 | -2.8366 | -2.8366 | 0 | 0 | 0 | 0 | 0 | 0 | 0 | 0 | 0 | 0 | 0 | 0 | 0 | 0 | 0 | 0 | 0 | 0
3-708 | Duct/Pipe Insulation - Chiller | 0 | 0 | -2.8729 | -2.8729 | -2.8729 | -2.8729 | -2.8729 | -2.8729 | -2.8729 | -2.8729 | -2.8729 | -2.8729 | 0 | 0 | 0 | 0 | 0 | 0 | 0 | 0 | 0 | 0 | 0 | 0 | 0 | 0 | 0 | 0 | 0 | 0
3-709 | Window Film (Standard) - Chiller | 0 | 0 | -1.5311 | -1.5311 | -1.5311 | -1.5311 | -1.5311 | -1.5311 | -1.5311 | -1.5311 | -1.5311 | -1.5311 | 0 | 0 | 0 | 0 | 0 | 0 | 0 | 0 | 0 | 0 | 0 | 0 | 0 | 0 | 0 | 0 | 0 | 0
3-710 | Roof Insulation - Chiller | 0 | 0 | -1.2894 | -1.2894 | -1.2894 | -1.2894 | -1.2894 | -1.2894 | -1.2894 | -1.2853 | -1.2853 | -1.2853 | -1.2853 | -1.2853 | -1.2853 | -1.2853 | -1.3015 | -1.3015 | -1.3015 | -1.3015 | -1.3015 | -1.3015 | 0 | 0 | 0 | 0 | 0 | 0 | 0 | 0
3-711 | Cool Roof - Chiller | 0 | 0 | -7.1842 | -7.1842 | -7.1842 | -7.1842 | -7.1842 | -7.1842 | -7.1842 | -7.1842 | -7.1842 | -7.1842 | -7.1842 | -7.1842 | -7.1842 | -7.1842 | -7.1842 | 0 | 0 | 0 | 0 | 0 | 0 | 0 | 0 | 0 | 0 | 0 | 0 | 0
3-721 | DX Packaged System, EER=10.9, 10 tons | 0 | 0 | -1.5352 | -1.5352 | -1.5352 | -1.5352 | -1.5352 | -1.5352 | -1.5352 | -1.5352 | -1.5352 | -1.5352 | -1.5352 | -1.5352 | -1.5352 | -1.5352 | -1.5352 | 0 | 0 | 0 | 0 | 0 | 0 | 0 | 0 | 0 | 0 | 0 | 0 | 0
3-722 | Hybrid Dessicant-DX System (Trane CDQ) | 0 | 0 | -10.0974 | -10.0974 | -10.0974 | -10.0974 | -10.0974 | -10.0974 | -10.0974 | -10.0974 | -10.0974 | -10.0974 | -10.0974 | -10.0974 | -10.0974 | -10.0974 | -10.1135 | 0 | 0 | 0 | 0 | 0 | 0 | 0 | 0 | 0 | 0 | 0 | 0 | 0
3-723 | Geothermal Heat Pump, EER=13, 10 tons | 0 | 0 | -3.8198 | -3.8198 | -3.8198 | -3.8198 | -3.8198 | -3.8198 | -3.8198 | -3.8198 | -3.8198 | -3.8198 | -3.8198 | -3.8198 | -3.8198 | -3.8198 | -3.8359 | 0 | 0 | 0 | 0 | 0 | 0 | 0 | 0 | 0 | 0 | 0 | 0 | 0
3-724 | DX Tune Up/ Advanced Diagnostics | 0 | 0 | -1.3136 | -1.3136 | -1.3136 | -1.3136 | -1.3136 | -1.3136 | -1.3136 | -1.3095 | -1.3095 | -1.3095 | 0 | 0 | 0 | 0 | 0 | 0 | 0 | 0 | 0 | 0 | 0 | 0 | 0 | 0 | 0 | 0 | 0 | 0
3-725 | DX Coil Cleaning | 0 | 0 | -1.241 | -1.241 | -1.241 | -1.241 | -1.241 | 0 | 0 | 0 | 0 | 0 | 0 | 0 | 0 | 0 | 0 | 0 | 0 | 0 | 0 | 0 | 0 | 0 | 0 | 0 | 0 | 0 | 0 | 0
3-726 | Optimize Controls | 0 | 0 | -1.3136 | -1.3136 | -1.3136 | -1.3136 | -1.3136 | 0 | 0 | 0 | 0 | 0 | 0 | 0 | 0 | 0 | 0 | 0 | 0 | 0 | 0 | 0 | 0 | 0 | 0 | 0 | 0 | 0 | 0 | 0
3-727 | Aerosole Duct Sealing | 0 | 0 | -2.5989 | -2.5989 | -2.5989 | -2.5989 | -2.5989 | -2.5989 | -2.5989 | -2.5989 | -2.5989 | -2.5989 | 0 | 0 | 0 | 0 | 0 | 0 | 0 | 0 | 0 | 0 | 0 | 0 | 0 | 0 | 0 | 0 | 0 | 0
3-728 | Duct/Pipe Insulation | 0 | 0 | -2.6352 | -2.6352 | -2.6352 | -2.6352 | -2.6352 | -2.6352 | -2.6352 | -2.6311 | -2.6311 | -2.6311 | 0 | 0 | 0 | 0 | 0 | 0 | 0 | 0 | 0 | 0 | 0 | 0 | 0 | 0 | 0 | 0 | 0 | 0
3-729 | Window Film (Standard) | 0 | 0 | -1.3538 | -1.3538 | -1.3538 | -1.3538 | -1.3538 | -1.3538 | -1.3538 | -1.3538 | -1.3538 | -1.3538 | 0 | 0 | 0 | 0 | 0 | 0 | 0 | 0 | 0 | 0 | 0 | 0 | 0 | 0 | 0 | 0 | 0 | 0
3-730 | Roof Insulation | 0 | 0 | -1.1846 | -1.1846 | -1.1846 | -1.1846 | -1.1846 | -1.1846 | -1.1846 | -1.1846 | -1.1846 | -1.1846 | -1.1846 | -1.1846 | -1.1846 | -1.1846 | -1.1846 | -1.1846 | -1.1846 | -1.1846 | -1.1846 | -1.1846 | 0 | 0 | 0 | 0 | 0 | 0 | 0 | 0
3-731 | Cool Roof - DX | 0 | 0 | -6.5516 | -6.5516 | -6.5516 | -6.5516 | -6.5516 | -6.5516 | -6.5516 | -6.5516 | -6.5516 | -6.5516 | -6.5516 | -6.5516 | -6.5516 | -6.5516 | -6.5516 | 0 | 0 | 0 | 0 | 0 | 0 | 0 | 0 | 0 | 0 | 0 | 0 | 0
3-801 | Premium T8, Elecctronic Ballast | 0 | 0 | -6.3582 | -6.3582 | -6.3582 | -6.3582 | -6.3582 | -6.3582 | -6.3582 | -6.3582 | -6.3582 | -6.3582 | -6.3582 | -6.3582 | -6.3582 | -6.3582 | -6.3582 | 0 | 0 | 0 | 0 | 0 | 0 | 0 | 0 | 0 | 0 | 0 | 0 | 0
3-802 | CFL Hardwired, Modular 18W | 0 | 0 | -14.8882 | -14.8882 | -14.8882 | -14.8882 | -14.8882 | 0 | 0 | 0 | 0 | 0 | 0 | 0 | 0 | 0 | 0 | 0 | 0 | 0 | 0 | 0 | 0 | 0 | 0 | 0 | 0 | 0 | 0 | 0
3-803 | CFL Screw-in 18W | 0 | 0 | -14.8882 | -14.8882 | 0 | 0 | 0 | 0 | 0 | 0 | 0 | 0 | 0 | 0 | 0 | 0 | 0 | 0 | 0 | 0 | 0 | 0 | 0 | 0 | 0 | 0 | 0 | 0 | 0 | 0
3-804 | High Bay T5 | 0 | 0 | -13.756 | -13.756 | -13.756 | -13.756 | -13.756 | -13.756 | -13.756 | -13.756 | -13.756 | -13.756 | 0 | 0 | 0 | 0 | 0 | 0 | 0 | 0 | 0 | 0 | 0 | 0 | 0 | 0 | 0 | 0 | 0 | 0
3-805 | Occupancy Sensor | 0 | 0 | -5.2663 | -5.2663 | -5.2663 | -5.2663 | -5.2663 | -5.2663 | -5.2663 | -5.2663 | -5.2663 | 0 | 0 | 0 | 0 | 0 | 0 | 0 | 0 | 0 | 0 | 0 | 0 | 0 | 0 | 0 | 0 | 0 | 0 | 0
3-901 | Replace V-belts | 0 | 0 | -0.020146 | -0.020146 | -0.020146 | -0.020146 | -0.020146 | 0 | 0 | 0 | 0 | 0 | 0 | 0 | 0 | 0 | 0 | 0 | 0 | 0 | 0 | 0 | 0 | 0 | 0 | 0 | 0 | 0 | 0 | 0
4-101 | Compressed Air-O&M | 0 | 0 | -4.9399 | -4.9399 | -4.9399 | -4.9399 | -4.9399 | -4.9399 | -4.9399 | -4.9399 | -4.9399 | -4.9399 | 0 | 0 | 0 | 0 | 0 | 0 | 0 | 0 | 0 | 0 | 0 | 0 | 0 | 0 | 0 | 0 | 0 | 0
4-102 | Compressed Air - Controls | 0 | 0 | -3.6989 | -3.6989 | -3.6989 | -3.6989 | -3.6989 | -3.6989 | -3.6989 | -3.6989 | -3.6989 | -3.6989 | 0 | 0 | 0 | 0 | 0 | 0 | 0 | 0 | 0 | 0 | 0 | 0 | 0 | 0 | 0 | 0 | 0 | 0
4-103 | Compressed Air - System Optimization | 0 | 0 | -6.2494 | -6.2494 | -6.2494 | -6.2494 | -6.2494 | -6.2494 | -6.2494 | -6.2494 | -6.2494 | -6.2494 | 0 | 0 | 0 | 0 | 0 | 0 | 0 | 0 | 0 | 0 | 0 | 0 | 0 | 0 | 0 | 0 | 0 | 0
4-104 | Compressed Air- Sizing | 0 | 0 | -2.6755 | -2.6755 | -2.6755 | -2.6755 | -2.6755 | -2.6755 | -2.6755 | -2.6714 | -2.6714 | -2.6714 | 0 | 0 | 0 | 0 | 0 | 0 | 0 | 0 | 0 | 0 | 0 | 0 | 0 | 0 | 0 | 0 | 0 | 0
4-105 | Comp Air - Replace 1-5 HP motor | 0 | 0 | -0.84615 | -0.84615 | -0.84615 | -0.84615 | -0.84615 | -0.84615 | -0.84615 | -0.84615 | -0.84615 | -0.84615 | -0.84615 | -0.84615 | -0.84615 | -0.84615 | -0.84615 | 0 | 0 | 0 | 0 | 0 | 0 | 0 | 0 | 0 | 0 | 0 | 0 | 0
4-106 | Comp Air - ASD (1-5 hp) | 0 | 0 | -1.8132 | -1.8132 | -1.8132 | -1.8132 | -1.8132 | -1.8132 | -1.8132 | -1.8172 | -1.8172 | -1.8172 | -1.8172 | -1.8172 | -1.8172 | -1.8172 | -1.8011 | 0 | 0 | 0 | 0 | 0 | 0 | 0 | 0 | 0 | 0 | 0 | 0 | 0
4-107 | Comp Air - Motor practices-1 (1-5 HP) | 0 | 0 | -1.3458 | -1.3458 | -1.3458 | -1.3458 | -1.3458 | -1.3458 | -1.3458 | -1.3458 | -1.3458 | -1.3458 | -1.3458 | -1.3458 | -1.3458 | -1.3458 | -1.3458 | 0 | 0 | 0 | 0 | 0 | 0 | 0 | 0 | 0 | 0 | 0 | 0 | 0
4-108 | Comp Air - Replace 6-100 HP motor | 0 | 0 | -1.0033 | -1.0033 | -1.0033 | -1.0033 | -1.0033 | -1.0033 | -1.0033 | -1.0033 | -1.0033 | -1.0033 | 0 | 0 | 0 | 0 | 0 | 0 | 0 | 0 | 0 | 0 | 0 | 0 | 0 | 0 | 0 | 0 | 0 | 0
4-109 | Comp Air - ASD (6-100 hp) | 0 | 0 | -1.7971 | -1.7971 | -1.7971 | -1.7971 | -1.7971 | -1.7971 | -1.7971 | -1.7971 | -1.7971 | -1.7971 | 0 | 0 | 0 | 0 | 0 | 0 | 0 | 0 | 0 | 0 | 0 | 0 | 0 | 0 | 0 | 0 | 0 | 0
4-110 | Comp Air - Motor practices-1 (6-100 HP) | 0 | 0 | -0.68095 | -0.68095 | -0.68095 | -0.68095 | -0.68095 | -0.68095 | -0.68095 | -0.68095 | -0.68095 | -0.68095 | 0 | 0 | 0 | 0 | 0 | 0 | 0 | 0 | 0 | 0 | 0 | 0 | 0 | 0 | 0 | 0 | 0 | 0
4-111 | Comp Air - Replace 100+ HP motor | 0 | 0 | -0.88645 | -0.88645 | -0.88645 | -0.88645 | -0.88645 | -0.88645 | 0 | 0 | 0 | 0 | 0 | 0 | 0 | 0 | 0 | 0 | 0 | 0 | 0 | 0 | 0 | 0 | 0 | 0 | 0 | 0 | 0 | 0
4-112 | Comp Air - ASD (100+ hp) | 0 | 0 | -1.7971 | -1.7971 | -1.7971 | -1.7971 | -1.7971 | -1.7971 | 0 | 0 | 0 | 0 | 0 | 0 | 0 | 0 | 0 | 0 | 0 | 0 | 0 | 0 | 0 | 0 | 0 | 0 | 0 | 0 | 0 | 0
4-113 | Comp Air - Motor practices-1 (100+ HP) | 0 | 0 | -0.41905 | -0.41905 | -0.41905 | -0.41905 | -0.41905 | -0.41905 | 0 | 0 | 0 | 0 | 0 | 0 | 0 | 0 | 0 | 0 | 0 | 0 | 0 | 0 | 0 | 0 | 0 | 0 | 0 | 0 | 0 | 0
4-201 | Fans - O&M | 0 | 0 | -0.5641 | -0.5641 | -0.5641 | -0.5641 | -0.5641 | -0.5641 | -0.5641 | -0.5641 | -0.5641 | -0.5641 | 0 | 0 | 0 | 0 | 0 | 0 | 0 | 0 | 0 | 0 | 0 | 0 | 0 | 0 | 0 | 0 | 0 | 0
4-202 | Fans - Controls | 0 | 0 | -10.8872 | -10.8872 | -10.8872 | -10.8872 | -10.8872 | -10.8872 | -10.8872 | -10.8912 | -10.8912 | -10.8912 | 0 | 0 | 0 | 0 | 0 | 0 | 0 | 0 | 0 | 0 | 0 | 0 | 0 | 0 | 0 | 0 | 0 | 0
4-203 | Fans - System Optimization | 0 | 0 | -7.1883 | -7.1883 | -7.1883 | -7.1883 | -7.1883 | -7.1883 | -7.1883 | -7.1883 | -7.1883 | -7.1883 | 0 | 0 | 0 | 0 | 0 | 0 | 0 | 0 | 0 | 0 | 0 | 0 | 0 | 0 | 0 | 0 | 0 | 0
4-204 | Fans- Improve components | 0 | 0 | -1.4667 | -1.4667 | -1.4667 | -1.4667 | -1.4667 | -1.4667 | -1.4667 | -1.4667 | -1.4667 | -1.4667 | 0 | 0 | 0 | 0 | 0 | 0 | 0 | 0 | 0 | 0 | 0 | 0 | 0 | 0 | 0 | 0 | 0 | 0
4-205 | Fans - Replace 1-5 HP motor | 0 | 0 | -0.84615 | -0.84615 | -0.84615 | -0.84615 | -0.84615 | -0.84615 | -0.84615 | -0.84615 | -0.84615 | -0.84615 | -0.84615 | -0.84615 | -0.84615 | -0.84615 | -0.84615 | 0 | 0 | 0 | 0 | 0 | 0 | 0 | 0 | 0 | 0 | 0 | 0 | 0
4-206 | Fans - ASD (1-5 hp) | 0 | 0 | -1.8172 | -1.8172 | -1.8172 | -1.8172 | -1.8172 | -1.8172 | -1.8172 | -1.8172 | -1.8172 | -1.8172 | -1.8172 | -1.8172 | -1.8172 | -1.8172 | -1.8172 | 0 | 0 | 0 | 0 | 0 | 0 | 0 | 0 | 0 | 0 | 0 | 0 | 0
4-207 | Fans - Motor practices-1 (1-5 HP) | 0 | 0 | -1.3458 | -1.3458 | -1.3458 | -1.3458 | -1.3458 | -1.3458 | -1.3458 | -1.3458 | -1.3458 | -1.3458 | -1.3458 | -1.3458 | -1.3458 | -1.3458 | -1.3458 | 0 | 0 | 0 | 0 | 0 | 0 | 0 | 0 | 0 | 0 | 0 | 0 | 0
4-208 | Fans - Replace 6-100 HP motor | 0 | 0 | -1.0033 | -1.0033 | -1.0033 | -1.0033 | -1.0033 | -1.0033 | -1.0033 | -1.0033 | -1.0033 | -1.0033 | 0 | 0 | 0 | 0 | 0 | 0 | 0 | 0 | 0 | 0 | 0 | 0 | 0 | 0 | 0 | 0 | 0 | 0
4-209 | Fans - ASD (6-100 hp) | 0 | 0 | -1.7971 | -1.7971 | -1.7971 | -1.7971 | -1.7971 | -1.7971 | -1.7971 | -1.7971 | -1.7971 | -1.7971 | 0 | 0 | 0 | 0 | 0 | 0 | 0 | 0 | 0 | 0 | 0 | 0 | 0 | 0 | 0 | 0 | 0 | 0
4-210 | Fans - Motor practices-1 (6-100 HP) | 0 | 0 | -0.68095 | -0.68095 | -0.68095 | -0.68095 | -0.68095 | -0.68095 | -0.68095 | -0.68095 | -0.68095 | -0.68095 | 0 | 0 | 0 | 0 | 0 | 0 | 0 | 0 | 0 | 0 | 0 | 0 | 0 | 0 | 0 | 0 | 0 | 0
4-211 | Fans - Replace 100+ HP motor | 0 | 0 | -0.88645 | -0.88645 | -0.88645 | -0.88645 | -0.88645 | -0.88645 | 0 | 0 | 0 | 0 | 0 | 0 | 0 | 0 | 0 | 0 | 0 | 0 | 0 | 0 | 0 | 0 | 0 | 0 | 0 | 0 | 0 | 0
4-212 | Fans - ASD (100+ hp) | 0 | 0 | -1.7971 | -1.7971 | -1.7971 | -1.7971 | -1.7971 | -1.7971 | 0 | 0 | 0 | 0 | 0 | 0 | 0 | 0 | 0 | 0 | 0 | 0 | 0 | 0 | 0 | 0 | 0 | 0 | 0 | 0 | 0 | 0
4-213 | Fans - Motor practices-1 (100+ HP) | 0 | 0 | -0.41905 | -0.41905 | -0.41905 | -0.41905 | -0.41905 | -0.41905 | 0 | 0 | 0 | 0 | 0 | 0 | 0 | 0 | 0 | 0 | 0 | 0 | 0 | 0 | 0 | 0 | 0 | 0 | 0 | 0 | 0 | 0
4-301 | Pumps - O&M | 0 | 0 | -2.9938 | -2.9938 | -2.9938 | -2.9938 | -2.9938 | -2.9938 | -2.9938 | -2.9938 | -2.9938 | -2.9938 | 0 | 0 | 0 | 0 | 0 | 0 | 0 | 0 | 0 | 0 | 0 | 0 | 0 | 0 | 0 | 0 | 0 | 0
4-302 | Pumps - Controls | 0 | 0 | -10.4842 | -10.4842 | -10.4842 | -10.4842 | -10.4842 | -10.4842 | -10.4842 | -10.4883 | -10.4883 | -10.4883 | 0 | 0 | 0 | 0 | 0 | 0 | 0 | 0 | 0 | 0 | 0 | 0 | 0 | 0 | 0 | 0 | 0 | 0
4-303 | Pumps - System Optimization | 0 | 0 | -12.0556 | -12.0556 | -12.0556 | -12.0556 | -12.0556 | -12.0556 | -12.0556 | -12.0597 | -12.0597 | -12.0597 | 0 | 0 | 0 | 0 | 0 | 0 | 0 | 0 | 0 | 0 | 0 | 0 | 0 | 0 | 0 | 0 | 0 | 0
4-304 | Pumps - Sizing | 0 | 0 | -6.6927 | -6.6927 | -6.6927 | -6.6927 | -6.6927 | -6.6927 | -6.6927 | -6.6927 | -6.6927 | -6.6927 | 0 | 0 | 0 | 0 | 0 | 0 | 0 | 0 | 0 | 0 | 0 | 0 | 0 | 0 | 0 | 0 | 0 | 0
4-305 | Pumps - Replace 1-5 HP motor | 0 | 0 | -0.84615 | -0.84615 | -0.84615 | -0.84615 | -0.84615 | -0.84615 | -0.84615 | -0.84615 | -0.84615 | -0.84615 | -0.84615 | -0.84615 | -0.84615 | -0.84615 | -0.84615 | 0 | 0 | 0 | 0 | 0 | 0 | 0 | 0 | 0 | 0 | 0 | 0 | 0
4-306 | Pumps - ASD (1-5 hp) | 0 | 0 | -1.8132 | -1.8132 | -1.8132 | -1.8132 | -1.8132 | -1.8132 | -1.8132 | -1.8172 | -1.8172 | -1.8172 | -1.8172 | -1.8172 | -1.8172 | -1.8172 | -1.8172 | 0 | 0 | 0 | 0 | 0 | 0 | 0 | 0 | 0 | 0 | 0 | 0 | 0
4-307 | Pumps - Motor practices-1 (1-5 HP) | 0 | 0 | -1.3458 | -1.3458 | -1.3458 | -1.3458 | -1.3458 | -1.3458 | -1.3458 | -1.3458 | -1.3458 | -1.3458 | -1.3458 | -1.3458 | -1.3458 | -1.3458 | -1.3458 | 0 | 0 | 0 | 0 | 0 | 0 | 0 | 0 | 0 | 0 | 0 | 0 | 0
4-308 | Pumps - Replace 6-100 HP motor | 0 | 0 | -1.0033 | -1.0033 | -1.0033 | -1.0033 | -1.0033 | -1.0033 | -1.0033 | -1.0033 | -1.0033 | -1.0033 | 0 | 0 | 0 | 0 | 0 | 0 | 0 | 0 | 0 | 0 | 0 | 0 | 0 | 0 | 0 | 0 | 0 | 0
4-309 | Pumps - ASD (6-100 hp) | 0 | 0 | -1.7971 | -1.7971 | -1.7971 | -1.7971 | -1.7971 | -1.7971 | -1.7971 | -1.7971 | -1.7971 | -1.7971 | 0 | 0 | 0 | 0 | 0 | 0 | 0 | 0 | 0 | 0 | 0 | 0 | 0 | 0 | 0 | 0 | 0 | 0
4-310 | Pumps - Motor practices-1 (6-100 HP) | 0 | 0 | -0.68095 | -0.68095 | -0.68095 | -0.68095 | -0.68095 | -0.68095 | -0.68095 | -0.68095 | -0.68095 | -0.68095 | 0 | 0 | 0 | 0 | 0 | 0 | 0 | 0 | 0 | 0 | 0 | 0 | 0 | 0 | 0 | 0 | 0 | 0
4-311 | Pumps - Replace 100+ HP motor | 0 | 0 | -0.88645 | -0.88645 | -0.88645 | -0.88645 | -0.88645 | -0.88645 | 0 | 0 | 0 | 0 | 0 | 0 | 0 | 0 | 0 | 0 | 0 | 0 | 0 | 0 | 0 | 0 | 0 | 0 | 0 | 0 | 0 | 0
4-312 | Pumps - ASD (100+ hp) | 0 | 0 | -1.7809 | -1.7809 | -1.7809 | -1.7809 | -1.7809 | -1.7809 | 0 | 0 | 0 | 0 | 0 | 0 | 0 | 0 | 0 | 0 | 0 | 0 | 0 | 0 | 0 | 0 | 0 | 0 | 0 | 0 | 0 | 0
4-313 | Pumps - Motor practices-1 (100+ HP) | 0 | 0 | -0.41905 | -0.41905 | -0.41905 | -0.41905 | -0.41905 | -0.41905 | 0 | 0 | 0 | 0 | 0 | 0 | 0 | 0 | 0 | 0 | 0 | 0 | 0 | 0 | 0 | 0 | 0 | 0 | 0 | 0 | 0 | 0
4-405 | Drives - EE motor | 0 | 0 | -0.88645 | -0.88645 | -0.88645 | -0.88645 | -0.88645 | -0.88645 | -0.88645 | -0.88242 | -0.88242 | -0.88242 | 0 | 0 | 0 | 0 | 0 | 0 | 0 | 0 | 0 | 0 | 0 | 0 | 0 | 0 | 0 | 0 | 0 | 0
4-406 | Gap Forming papermachine | 0 | 0 | -2.3934 | -2.3934 | -2.3934 | -2.3934 | -2.3934 | -2.3934 | -2.3934 | -2.3894 | -2.3894 | -2.3894 | -2.3894 | -2.3894 | -2.3894 | -2.3894 | -2.3894 | -2.3894 | -2.3894 | -2.3894 | -2.3894 | -2.3894 | 0 | 0 | 0 | 0 | 0 | 0 | 0 | 0
4-407 | High Consistency forming | 0 | 0 | -2.2886 | -2.2886 | -2.2886 | -2.2886 | -2.2886 | -2.2886 | -2.2886 | -2.2927 | -2.2927 | -2.2927 | -2.2927 | -2.2927 | -2.2927 | -2.2927 | -2.2927 | -2.2927 | -2.2927 | -2.2927 | -2.2927 | -2.2927 | 0 | 0 | 0 | 0 | 0 | 0 | 0 | 0
4-408 | Optimization control PM | 0 | 0 | -1.4465 | -1.4465 | -1.4465 | -1.4465 | -1.4465 | -1.4465 | -1.4465 | -1.4465 | -1.4465 | -1.4465 | 0 | 0 | 0 | 0 | 0 | 0 | 0 | 0 | 0 | 0 | 0 | 0 | 0 | 0 | 0 | 0 | 0 | 0
4-701 | Centrifugal Chiller, 0.51 kW/ton, 500 tons | 0 | 0 | -3.3524 | -3.3524 | -3.3524 | -3.3524 | -3.3524 | -3.3524 | -3.3524 | -3.3524 | -3.3524 | -3.3524 | -3.3524 | -3.3524 | -3.3524 | -3.3524 | -3.3524 | -3.3524 | -3.3524 | -3.3524 | -3.3524 | -3.3524 | 0 | 0 | 0 | 0 | 0 | 0 | 0 | 0
4-702 | High Efficiency Chiller Motors | 0 | 0 | -0.87033 | -0.87033 | -0.87033 | -0.87033 | -0.87033 | -0.87033 | -0.87033 | -0.87033 | -0.87033 | -0.87033 | -0.87033 | -0.87033 | -0.87033 | -0.87033 | -0.87033 | -0.87033 | -0.87033 | -0.87033 | -0.87033 | -0.87033 | 0 | 0 | 0 | 0 | 0 | 0 | 0 | 0
4-703 | EMS - Chiller | 0 | 0 | -3.0703 | -3.0703 | -3.0703 | -3.0703 | -3.0703 | -3.0703 | -3.0703 | -3.0703 | -3.0703 | -3.0703 | 0 | 0 | 0 | 0 | 0 | 0 | 0 | 0 | 0 | 0 | 0 | 0 | 0 | 0 | 0 | 0 | 0 | 0
4-704 | Chiller Tune Up/Diagnostics | 0 | 0 | -2.3128 | -2.3128 | -2.3128 | -2.3128 | -2.3128 | -2.3128 | -2.3128 | -2.3128 | -2.3128 | -2.3128 | 0 | 0 | 0 | 0 | 0 | 0 | 0 | 0 | 0 | 0 | 0 | 0 | 0 | 0 | 0 | 0 | 0 | 0
4-705 | VSD for Chiller Pumps and Towers | 0 | 0 | -2.889 | -2.889 | -2.889 | -2.889 | -2.889 | -2.889 | -2.889 | -2.889 | -2.889 | -2.889 | -2.889 | -2.889 | -2.889 | -2.889 | -2.889 | 0 | 0 | 0 | 0 | 0 | 0 | 0 | 0 | 0 | 0 | 0 | 0 | 0
4-706 | EMS Optimization - Chiller | 0 | 0 | -1.4264 | -1.4264 | -1.4264 | -1.4264 | -1.4264 | 0 | 0 | 0 | 0 | 0 | 0 | 0 | 0 | 0 | 0 | 0 | 0 | 0 | 0 | 0 | 0 | 0 | 0 | 0 | 0 | 0 | 0 | 0
4-707 | Aerosole Duct Sealing - Chiller | 0 | 0 | -2.8689 | -2.8689 | -2.8689 | -2.8689 | -2.8689 | -2.8689 | -2.8689 | -2.8689 | -2.8689 | -2.8689 | 0 | 0 | 0 | 0 | 0 | 0 | 0 | 0 | 0 | 0 | 0 | 0 | 0 | 0 | 0 | 0 | 0 | 0
4-708 | Duct/Pipe Insulation - Chiller | 0 | 0 | -2.885 | -2.885 | -2.885 | -2.885 | -2.885 | -2.885 | -2.885 | -2.889 | -2.889 | -2.889 | 0 | 0 | 0 | 0 | 0 | 0 | 0 | 0 | 0 | 0 | 0 | 0 | 0 | 0 | 0 | 0 | 0 | 0
4-709 | Window Film (Standard) - Chiller | 0 | 0 | -1.5432 | -1.5432 | -1.5432 | -1.5432 | -1.5432 | -1.5432 | -1.5432 | -1.5432 | -1.5432 | -1.5432 | 0 | 0 | 0 | 0 | 0 | 0 | 0 | 0 | 0 | 0 | 0 | 0 | 0 | 0 | 0 | 0 | 0 | 0
4-710 | Roof Insulation - Chiller | 0 | 0 | -1.3055 | -1.3055 | -1.3055 | -1.3055 | -1.3055 | -1.3055 | -1.3055 | -1.3055 | -1.3055 | -1.3055 | -1.3055 | -1.3055 | -1.3055 | -1.3055 | -1.3055 | -1.3055 | -1.3055 | -1.3055 | -1.3055 | -1.3055 | 0 | 0 | 0 | 0 | 0 | 0 | 0 | 0
4-711 | Cool Roof - Chiller | 0 | 0 | -7.2366 | -7.2366 | -7.2366 | -7.2366 | -7.2366 | -7.2366 | -7.2366 | -7.2406 | -7.2406 | -7.2406 | -7.2406 | -7.2406 | -7.2406 | -7.2406 | -7.2406 | 0 | 0 | 0 | 0 | 0 | 0 | 0 | 0 | 0 | 0 | 0 | 0 | 0
4-721 | DX Packaged System, EER=10.9, 10 tons | 0 | 0 | -1.5352 | -1.5352 | -1.5352 | -1.5352 | -1.5352 | -1.5352 | -1.5352 | -1.5352 | -1.5352 | -1.5352 | -1.5352 | -1.5352 | -1.5352 | -1.5352 | -1.5352 | 0 | 0 | 0 | 0 | 0 | 0 | 0 | 0 | 0 | 0 | 0 | 0 | 0
4-722 | Hybrid Dessicant-DX System (Trane CDQ) | 0 | 0 | -10.2022 | -10.2022 | -10.2022 | -10.2022 | -10.2022 | -10.2022 | -10.2022 | -10.2022 | -10.2022 | -10.2022 | -10.2022 | -10.2022 | -10.2022 | -10.2022 | -10.2022 | 0 | 0 | 0 | 0 | 0 | 0 | 0 | 0 | 0 | 0 | 0 | 0 | 0
4-723 | Geothermal Heat Pump, EER=13, 10 tons | 0 | 0 | -3.8722 | -3.8722 | -3.8722 | -3.8722 | -3.8722 | -3.8722 | -3.8722 | -3.8722 | -3.8722 | -3.8722 | -3.8722 | -3.8722 | -3.8722 | -3.8722 | -3.856 | 0 | 0 | 0 | 0 | 0 | 0 | 0 | 0 | 0 | 0 | 0 | 0 | 0
4-724 | DX Tune Up/ Advanced Diagnostics | 0 | 0 | -1.3176 | -1.3176 | -1.3176 | -1.3176 | -1.3176 | -1.3176 | -1.3176 | -1.3176 | -1.3176 | -1.3176 | 0 | 0 | 0 | 0 | 0 | 0 | 0 | 0 | 0 | 0 | 0 | 0 | 0 | 0 | 0 | 0 | 0 | 0
4-725 | DX Coil Cleaning | 0 | 0 | -1.2612 | -1.2612 | -1.2612 | -1.2612 | -1.2612 | 0 | 0 | 0 | 0 | 0 | 0 | 0 | 0 | 0 | 0 | 0 | 0 | 0 | 0 | 0 | 0 | 0 | 0 | 0 | 0 | 0 | 0 | 0
4-726 | Optimize Controls | 0 | 0 | -1.3176 | -1.3176 | -1.3176 | -1.3176 | -1.3176 | 0 | 0 | 0 | 0 | 0 | 0 | 0 | 0 | 0 | 0 | 0 | 0 | 0 | 0 | 0 | 0 | 0 | 0 | 0 | 0 | 0 | 0 | 0
4-727 | Aerosole Duct Sealing | 0 | 0 | -2.6432 | -2.6432 | -2.6432 | -2.6432 | -2.6432 | -2.6432 | -2.6432 | -2.6392 | -2.6392 | -2.6392 | 0 | 0 | 0 | 0 | 0 | 0 | 0 | 0 | 0 | 0 | 0 | 0 | 0 | 0 | 0 | 0 | 0 | 0
4-728 | Duct/Pipe Insulation | 0 | 0 | -2.6432 | -2.6432 | -2.6432 | -2.6432 | -2.6432 | -2.6432 | -2.6432 | -2.6432 | -2.6432 | -2.6432 | 0 | 0 | 0 | 0 | 0 | 0 | 0 | 0 | 0 | 0 | 0 | 0 | 0 | 0 | 0 | 0 | 0 | 0
4-729 | Window Film (Standard) | 0 | 0 | -1.3619 | -1.3619 | -1.3619 | -1.3619 | -1.3619 | -1.3619 | -1.3619 | -1.3579 | -1.3579 | -1.3579 | 0 | 0 | 0 | 0 | 0 | 0 | 0 | 0 | 0 | 0 | 0 | 0 | 0 | 0 | 0 | 0 | 0 | 0
4-730 | Roof Insulation | 0 | 0 | -1.2007 | -1.2007 | -1.2007 | -1.2007 | -1.2007 | -1.2007 | -1.2007 | -1.2007 | -1.2007 | -1.2007 | -1.2007 | -1.2007 | -1.2007 | -1.2007 | -1.2007 | -1.2007 | -1.2007 | -1.2007 | -1.2007 | -1.2007 | 0 | 0 | 0 | 0 | 0 | 0 | 0 | 0
4-731 | Cool Roof - DX | 0 | 0 | -6.6242 | -6.6242 | -6.6242 | -6.6242 | -6.6242 | -6.6242 | -6.6242 | -6.6242 | -6.6242 | -6.6242 | -6.6242 | -6.6242 | -6.6242 | -6.6242 | -6.608 | 0 | 0 | 0 | 0 | 0 | 0 | 0 | 0 | 0 | 0 | 0 | 0 | 0
4-801 | Premium T8, Elecctronic Ballast | 0 | 0 | -6.4106 | -6.4106 | -6.4106 | -6.4106 | -6.4106 | -6.4106 | -6.4106 | -6.4106 | -6.4106 | -6.4106 | -6.4106 | -6.4106 | -6.4106 | -6.4106 | -6.4106 | 0 | 0 | 0 | 0 | 0 | 0 | 0 | 0 | 0 | 0 | 0 | 0 | 0
4-802 | CFL Hardwired, Modular 18W | 0 | 0 | -15.0293 | -15.0293 | -15.0293 | -15.0293 | -15.0293 | 0 | 0 | 0 | 0 | 0 | 0 | 0 | 0 | 0 | 0 | 0 | 0 | 0 | 0 | 0 | 0 | 0 | 0 | 0 | 0 | 0 | 0 | 0
4-803 | CFL Screw-in 18W | 0 | 0 | -15.0293 | -15.0293 | 0 | 0 | 0 | 0 | 0 | 0 | 0 | 0 | 0 | 0 | 0 | 0 | 0 | 0 | 0 | 0 | 0 | 0 | 0 | 0 | 0 | 0 | 0 | 0 | 0 | 0
4-804 | High Bay T5 | 0 | 0 | -13.9897 | -13.9897 | -13.9897 | -13.9897 | -13.9897 | -13.9897 | -13.9897 | -13.9897 | -13.9897 | -13.9897 | 0 | 0 | 0 | 0 | 0 | 0 | 0 | 0 | 0 | 0 | 0 | 0 | 0 | 0 | 0 | 0 | 0 | 0
4-805 | Occupancy Sensor | 0 | 0 | -5.3106 | -5.3106 | -5.3106 | -5.3106 | -5.3106 | -5.3106 | -5.3106 | -5.3106 | -5.3106 | 0 | 0 | 0 | 0 | 0 | 0 | 0 | 0 | 0 | 0 | 0 | 0 | 0 | 0 | 0 | 0 | 0 | 0 | 0
4-901 | Replace V-belts | 0 | 0 | -0.020146 | -0.020146 | -0.020146 | -0.020146 | -0.020146 | 0 | 0 | 0 | 0 | 0 | 0 | 0 | 0 | 0 | 0 | 0 | 0 | 0 | 0 | 0 | 0 | 0 | 0 | 0 | 0 | 0 | 0 | 0
5-101 | Compressed Air-O&M | 0 | 0 | -4.8593 | -4.8593 | -4.8593 | -4.8593 | -4.8593 | -4.8593 | -4.8593 | -4.8553 | -4.8553 | -4.8553 | 0 | 0 | 0 | 0 | 0 | 0 | 0 | 0 | 0 | 0 | 0 | 0 | 0 | 0 | 0 | 0 | 0 | 0
5-102 | Compressed Air - Controls | 0 | 0 | -3.6586 | -3.6586 | -3.6586 | -3.6586 | -3.6586 | -3.6586 | -3.6586 | -3.6586 | -3.6586 | -3.6586 | 0 | 0 | 0 | 0 | 0 | 0 | 0 | 0 | 0 | 0 | 0 | 0 | 0 | 0 | 0 | 0 | 0 | 0
5-103 | Compressed Air - System Optimization | 0 | 0 | -6.1648 | -6.1648 | -6.1648 | -6.1648 | -6.1648 | -6.1648 | -6.1648 | -6.1689 | -6.1689 | -6.1689 | 0 | 0 | 0 | 0 | 0 | 0 | 0 | 0 | 0 | 0 | 0 | 0 | 0 | 0 | 0 | 0 | 0 | 0
5-104 | Compressed Air- Sizing | 0 | 0 | -2.6271 | -2.6271 | -2.6271 | -2.6271 | -2.6271 | -2.6271 | -2.6271 | -2.6271 | -2.6271 | -2.6271 | 0 | 0 | 0 | 0 | 0 | 0 | 0 | 0 | 0 | 0 | 0 | 0 | 0 | 0 | 0 | 0 | 0 | 0
5-105 | Comp Air - Replace 1-5 HP motor | 0 | 0 | -0.83809 | -0.83809 | -0.83809 | -0.83809 | -0.83809 | -0.83809 | -0.83809 | -0.83406 | -0.83406 | -0.83406 | -0.83406 | -0.83406 | -0.83406 | -0.83406 | -0.83406 | 0 | 0 | 0 | 0 | 0 | 0 | 0 | 0 | 0 | 0 | 0 | 0 | 0
5-106 | Comp Air - ASD (1-5 hp) | 0 | 0 | -1.8132 | -1.8132 | -1.8132 | -1.8132 | -1.8132 | -1.8132 | -1.8132 | -1.8172 | -1.8172 | -1.8172 | -1.8172 | -1.8172 | -1.8172 | -1.8172 | -1.8011 | 0 | 0 | 0 | 0 | 0 | 0 | 0 | 0 | 0 | 0 | 0 | 0 | 0
5-107 | Comp Air - Motor practices-1 (1-5 HP) | 0 | 0 | -1.3337 | -1.3337 | -1.3337 | -1.3337 | -1.3337 | -1.3337 | -1.3337 | -1.3337 | -1.3337 | -1.3337 | -1.3337 | -1.3337 | -1.3337 | -1.3337 | -1.3337 | 0 | 0 | 0 | 0 | 0 | 0 | 0 | 0 | 0 | 0 | 0 | 0 | 0
5-108 | Comp Air - Replace 6-100 HP motor | 0 | 0 | -0.99121 | -0.99121 | -0.99121 | -0.99121 | -0.99121 | -0.99121 | -0.99121 | -0.99121 | -0.99121 | -0.99121 | 0 | 0 | 0 | 0 | 0 | 0 | 0 | 0 | 0 | 0 | 0 | 0 | 0 | 0 | 0 | 0 | 0 | 0
5-109 | Comp Air - ASD (6-100 hp) | 0 | 0 | -1.7971 | -1.7971 | -1.7971 | -1.7971 | -1.7971 | -1.7971 | -1.7971 | -1.7971 | -1.7971 | -1.7971 | 0 | 0 | 0 | 0 | 0 | 0 | 0 | 0 | 0 | 0 | 0 | 0 | 0 | 0 | 0 | 0 | 0 | 0
5-110 | Comp Air - Motor practices-1 (6-100 HP) | 0 | 0 | -0.67692 | -0.67692 | -0.67692 | -0.67692 | -0.67692 | -0.67692 | -0.67692 | -0.67289 | -0.67289 | -0.67289 | 0 | 0 | 0 | 0 | 0 | 0 | 0 | 0 | 0 | 0 | 0 | 0 | 0 | 0 | 0 | 0 | 0 | 0
5-111 | Comp Air - Replace 100+ HP motor | 0 | 0 | -0.87839 | -0.87839 | -0.87839 | -0.87839 | -0.87839 | -0.87839 | 0 | 0 | 0 | 0 | 0 | 0 | 0 | 0 | 0 | 0 | 0 | 0 | 0 | 0 | 0 | 0 | 0 | 0 | 0 | 0 | 0 | 0
5-112 | Comp Air - ASD (100+ hp) | 0 | 0 | -1.7971 | -1.7971 | -1.7971 | -1.7971 | -1.7971 | -1.7971 | 0 | 0 | 0 | 0 | 0 | 0 | 0 | 0 | 0 | 0 | 0 | 0 | 0 | 0 | 0 | 0 | 0 | 0 | 0 | 0 | 0 | 0
5-113 | Comp Air - Motor practices-1 (100+ HP) | 0 | 0 | -0.41905 | -0.41905 | -0.41905 | -0.41905 | -0.41905 | -0.41905 | 0 | 0 | 0 | 0 | 0 | 0 | 0 | 0 | 0 | 0 | 0 | 0 | 0 | 0 | 0 | 0 | 0 | 0 | 0 | 0 | 0 | 0
5-201 | Fans - O&M | 0 | 0 | -0.55604 | -0.55604 | -0.55604 | -0.55604 | -0.55604 | -0.55604 | -0.55604 | -0.55604 | -0.55604 | -0.55604 | 0 | 0 | 0 | 0 | 0 | 0 | 0 | 0 | 0 | 0 | 0 | 0 | 0 | 0 | 0 | 0 | 0 | 0
5-202 | Fans - Controls | 0 | 0 | -10.7421 | -10.7421 | -10.7421 | -10.7421 | -10.7421 | -10.7421 | -10.7421 | -10.7421 | -10.7421 | -10.7421 | 0 | 0 | 0 | 0 | 0 | 0 | 0 | 0 | 0 | 0 | 0 | 0 | 0 | 0 | 0 | 0 | 0 | 0
5-203 | Fans - System Optimization | 0 | 0 | -7.1883 | -7.1883 | -7.1883 | -7.1883 | -7.1883 | -7.1883 | -7.1883 | -7.1883 | -7.1883 | -7.1883 | 0 | 0 | 0 | 0 | 0 | 0 | 0 | 0 | 0 | 0 | 0 | 0 | 0 | 0 | 0 | 0 | 0 | 0
5-204 | Fans- Improve components | 0 | 0 | -1.4344 | -1.4344 | -1.4344 | -1.4344 | -1.4344 | -1.4344 | -1.4344 | -1.4344 | -1.4344 | -1.4344 | 0 | 0 | 0 | 0 | 0 | 0 | 0 | 0 | 0 | 0 | 0 | 0 | 0 | 0 | 0 | 0 | 0 | 0
5-205 | Fans - Replace 1-5 HP motor | 0 | 0 | -0.83809 | -0.83809 | -0.83809 | -0.83809 | -0.83809 | -0.83809 | -0.83809 | -0.83406 | -0.83406 | -0.83406 | -0.83406 | -0.83406 | -0.83406 | -0.83406 | -0.83406 | 0 | 0 | 0 | 0 | 0 | 0 | 0 | 0 | 0 | 0 | 0 | 0 | 0
5-206 | Fans - ASD (1-5 hp) | 0 | 0 | -1.8172 | -1.8172 | -1.8172 | -1.8172 | -1.8172 | -1.8172 | -1.8172 | -1.8172 | -1.8172 | -1.8172 | -1.8172 | -1.8172 | -1.8172 | -1.8172 | -1.8172 | 0 | 0 | 0 | 0 | 0 | 0 | 0 | 0 | 0 | 0 | 0 | 0 | 0
5-207 | Fans - Motor practices-1 (1-5 HP) | 0 | 0 | -1.3337 | -1.3337 | -1.3337 | -1.3337 | -1.3337 | -1.3337 | -1.3337 | -1.3337 | -1.3337 | -1.3337 | -1.3337 | -1.3337 | -1.3337 | -1.3337 | -1.3337 | 0 | 0 | 0 | 0 | 0 | 0 | 0 | 0 | 0 | 0 | 0 | 0 | 0
5-208 | Fans - Replace 6-100 HP motor | 0 | 0 | -0.99121 | -0.99121 | -0.99121 | -0.99121 | -0.99121 | -0.99121 | -0.99121 | -0.99121 | -0.99121 | -0.99121 | 0 | 0 | 0 | 0 | 0 | 0 | 0 | 0 | 0 | 0 | 0 | 0 | 0 | 0 | 0 | 0 | 0 | 0
5-209 | Fans - ASD (6-100 hp) | 0 | 0 | -1.7971 | -1.7971 | -1.7971 | -1.7971 | -1.7971 | -1.7971 | -1.7971 | -1.7971 | -1.7971 | -1.7971 | 0 | 0 | 0 | 0 | 0 | 0 | 0 | 0 | 0 | 0 | 0 | 0 | 0 | 0 | 0 | 0 | 0 | 0
5-210 | Fans - Motor practices-1 (6-100 HP) | 0 | 0 | -0.67692 | -0.67692 | -0.67692 | -0.67692 | -0.67692 | -0.67692 | -0.67692 | -0.67289 | -0.67289 | -0.67289 | 0 | 0 | 0 | 0 | 0 | 0 | 0 | 0 | 0 | 0 | 0 | 0 | 0 | 0 | 0 | 0 | 0 | 0
5-211 | Fans - Replace 100+ HP motor | 0 | 0 | -0.87839 | -0.87839 | -0.87839 | -0.87839 | -0.87839 | -0.87839 | 0 | 0 | 0 | 0 | 0 | 0 | 0 | 0 | 0 | 0 | 0 | 0 | 0 | 0 | 0 | 0 | 0 | 0 | 0 | 0 | 0 | 0
5-212 | Fans - ASD (100+ hp) | 0 | 0 | -1.7971 | -1.7971 | -1.7971 | -1.7971 | -1.7971 | -1.7971 | 0 | 0 | 0 | 0 | 0 | 0 | 0 | 0 | 0 | 0 | 0 | 0 | 0 | 0 | 0 | 0 | 0 | 0 | 0 | 0 | 0 | 0
5-213 | Fans - Motor practices-1 (100+ HP) | 0 | 0 | -0.41905 | -0.41905 | -0.41905 | -0.41905 | -0.41905 | -0.41905 | 0 | 0 | 0 | 0 | 0 | 0 | 0 | 0 | 0 | 0 | 0 | 0 | 0 | 0 | 0 | 0 | 0 | 0 | 0 | 0 | 0 | 0
5-301 | Pumps - O&M | 0 | 0 | -2.9454 | -2.9454 | -2.9454 | -2.9454 | -2.9454 | -2.9454 | -2.9454 | -2.9454 | -2.9454 | -2.9454 | 0 | 0 | 0 | 0 | 0 | 0 | 0 | 0 | 0 | 0 | 0 | 0 | 0 | 0 | 0 | 0 | 0 | 0
5-302 | Pumps - Controls | 0 | 0 | -10.3472 | -10.3472 | -10.3472 | -10.3472 | -10.3472 | -10.3472 | -10.3472 | -10.3432 | -10.3432 | -10.3432 | 0 | 0 | 0 | 0 | 0 | 0 | 0 | 0 | 0 | 0 | 0 | 0 | 0 | 0 | 0 | 0 | 0 | 0
5-303 | Pumps - System Optimization | 0 | 0 | -11.8985 | -11.8985 | -11.8985 | -11.8985 | -11.8985 | -11.8985 | -11.8985 | -11.8985 | -11.8985 | -11.8985 | 0 | 0 | 0 | 0 | 0 | 0 | 0 | 0 | 0 | 0 | 0 | 0 | 0 | 0 | 0 | 0 | 0 | 0
5-304 | Pumps - Sizing | 0 | 0 | -6.608 | -6.608 | -6.608 | -6.608 | -6.608 | -6.608 | -6.608 | -6.604 | -6.604 | -6.604 | 0 | 0 | 0 | 0 | 0 | 0 | 0 | 0 | 0 | 0 | 0 | 0 | 0 | 0 | 0 | 0 | 0 | 0
5-305 | Pumps - Replace 1-5 HP motor | 0 | 0 | -0.83809 | -0.83809 | -0.83809 | -0.83809 | -0.83809 | -0.83809 | -0.83809 | -0.83406 | -0.83406 | -0.83406 | -0.83406 | -0.83406 | -0.83406 | -0.83406 | -0.83406 | 0 | 0 | 0 | 0 | 0 | 0 | 0 | 0 | 0 | 0 | 0 | 0 | 0
5-306 | Pumps - ASD (1-5 hp) | 0 | 0 | -1.8132 | -1.8132 | -1.8132 | -1.8132 | -1.8132 | -1.8132 | -1.8132 | -1.8172 | -1.8172 | -1.8172 | -1.8172 | -1.8172 | -1.8172 | -1.8172 | -1.8172 | 0 | 0 | 0 | 0 | 0 | 0 | 0 | 0 | 0 | 0 | 0 | 0 | 0
5-307 | Pumps - Motor practices-1 (1-5 HP) | 0 | 0 | -1.3337 | -1.3337 | -1.3337 | -1.3337 | -1.3337 | -1.3337 | -1.3337 | -1.3337 | -1.3337 | -1.3337 | -1.3337 | -1.3337 | -1.3337 | -1.3337 | -1.3337 | 0 | 0 | 0 | 0 | 0 | 0 | 0 | 0 | 0 | 0 | 0 | 0 | 0
5-308 | Pumps - Replace 6-100 HP motor | 0 | 0 | -0.99121 | -0.99121 | -0.99121 | -0.99121 | -0.99121 | -0.99121 | -0.99121 | -0.99121 | -0.99121 | -0.99121 | 0 | 0 | 0 | 0 | 0 | 0 | 0 | 0 | 0 | 0 | 0 | 0 | 0 | 0 | 0 | 0 | 0 | 0
5-309 | Pumps - ASD (6-100 hp) | 0 | 0 | -1.7971 | -1.7971 | -1.7971 | -1.7971 | -1.7971 | -1.7971 | -1.7971 | -1.7971 | -1.7971 | -1.7971 | 0 | 0 | 0 | 0 | 0 | 0 | 0 | 0 | 0 | 0 | 0 | 0 | 0 | 0 | 0 | 0 | 0 | 0
5-310 | Pumps - Motor practices-1 (6-100 HP) | 0 | 0 | -0.67692 | -0.67692 | -0.67692 | -0.67692 | -0.67692 | -0.67692 | -0.67692 | -0.67289 | -0.67289 | -0.67289 | 0 | 0 | 0 | 0 | 0 | 0 | 0 | 0 | 0 | 0 | 0 | 0 | 0 | 0 | 0 | 0 | 0 | 0
5-311 | Pumps - Replace 100+ HP motor | 0 | 0 | -0.87839 | -0.87839 | -0.87839 | -0.87839 | -0.87839 | -0.87839 | 0 | 0 | 0 | 0 | 0 | 0 | 0 | 0 | 0 | 0 | 0 | 0 | 0 | 0 | 0 | 0 | 0 | 0 | 0 | 0 | 0 | 0
5-312 | Pumps - ASD (100+ hp) | 0 | 0 | -1.7809 | -1.7809 | -1.7809 | -1.7809 | -1.7809 | -1.7809 | 0 | 0 | 0 | 0 | 0 | 0 | 0 | 0 | 0 | 0 | 0 | 0 | 0 | 0 | 0 | 0 | 0 | 0 | 0 | 0 | 0 | 0
5-313 | Pumps - Motor practices-1 (100+ HP) | 0 | 0 | -0.41905 | -0.41905 | -0.41905 | -0.41905 | -0.41905 | -0.41905 | 0 | 0 | 0 | 0 | 0 | 0 | 0 | 0 | 0 | 0 | 0 | 0 | 0 | 0 | 0 | 0 | 0 | 0 | 0 | 0 | 0 | 0
5-409 | Efficient practices printing press | 0 | 0 | -2.9253 | -2.9253 | -2.9253 | -2.9253 | -2.9253 | -2.9253 | -2.9253 | -2.9253 | -2.9253 | -2.9253 | -2.9253 | -2.9253 | -2.9253 | -2.9253 | -2.9253 | -2.9253 | -2.9253 | -2.9253 | -2.9253 | -2.9253 | 0 | 0 | 0 | 0 | 0 | 0 | 0 | 0
5-410 | Efficient Printing press (fewer cylinders) | 0 | 0 | -6.608 | -6.608 | -6.608 | -6.608 | -6.608 | -6.608 | -6.608 | -6.604 | -6.604 | -6.604 | 0 | 0 | 0 | 0 | 0 | 0 | 0 | 0 | 0 | 0 | 0 | 0 | 0 | 0 | 0 | 0 | 0 | 0
5-411 | Light cylinders | 0 | 0 | -3.022 | -3.022 | -3.022 | -3.022 | -3.022 | -3.022 | -3.022 | -3.022 | -3.022 | -3.022 | 0 | 0 | 0 | 0 | 0 | 0 | 0 | 0 | 0 | 0 | 0 | 0 | 0 | 0 | 0 | 0 | 0 | 0
5-412 | Efficient drives | 0 | 0 | -0.99524 | -0.99524 | -0.99524 | -0.99524 | -0.99524 | -0.99524 | -0.99524 | -0.99524 | -0.99524 | -0.99524 | 0 | 0 | 0 | 0 | 0 | 0 | 0 | 0 | 0 | 0 | 0 | 0 | 0 | 0 | 0 | 0 | 0 | 0
5-701 | Centrifugal Chiller, 0.51 kW/ton, 500 tons | 0 | 0 | -3.3524 | -3.3524 | -3.3524 | -3.3524 | -3.3524 | -3.3524 | -3.3524 | -3.3524 | -3.3524 | -3.3524 | -3.3524 | -3.3524 | -3.3524 | -3.3524 | -3.3524 | -3.3524 | -3.3524 | -3.3524 | -3.3524 | -3.3524 | 0 | 0 | 0 | 0 | 0 | 0 | 0 | 0
5-702 | High Efficiency Chiller Motors | 0 | 0 | -0.87839 | -0.87839 | -0.87839 | -0.87839 | -0.87839 | -0.87839 | -0.87839 | -0.87436 | -0.87436 | -0.87436 | -0.87436 | -0.87436 | -0.87436 | -0.87436 | -0.87436 | -0.87436 | -0.87436 | -0.87436 | -0.87436 | -0.87436 | 0 | 0 | 0 | 0 | 0 | 0 | 0 | 0
5-703 | EMS - Chiller | 0 | 0 | -3.0703 | -3.0703 | -3.0703 | -3.0703 | -3.0703 | -3.0703 | -3.0703 | -3.0703 | -3.0703 | -3.0703 | 0 | 0 | 0 | 0 | 0 | 0 | 0 | 0 | 0 | 0 | 0 | 0 | 0 | 0 | 0 | 0 | 0 | 0
5-704 | Chiller Tune Up/Diagnostics | 0 | 0 | -2.2967 | -2.2967 | -2.2967 | -2.2967 | -2.2967 | -2.2967 | -2.2967 | -2.2967 | -2.2967 | -2.2967 | 0 | 0 | 0 | 0 | 0 | 0 | 0 | 0 | 0 | 0 | 0 | 0 | 0 | 0 | 0 | 0 | 0 | 0
5-705 | VSD for Chiller Pumps and Towers | 0 | 0 | -2.889 | -2.889 | -2.889 | -2.889 | -2.889 | -2.889 | -2.889 | -2.889 | -2.889 | -2.889 | -2.889 | -2.889 | -2.889 | -2.889 | -2.889 | 0 | 0 | 0 | 0 | 0 | 0 | 0 | 0 | 0 | 0 | 0 | 0 | 0
5-706 | EMS Optimization - Chiller | 0 | 0 | -1.4183 | -1.4183 | -1.4183 | -1.4183 | -1.4183 | 0 | 0 | 0 | 0 | 0 | 0 | 0 | 0 | 0 | 0 | 0 | 0 | 0 | 0 | 0 | 0 | 0 | 0 | 0 | 0 | 0 | 0 | 0
5-707 | Aerosole Duct Sealing - Chiller | 0 | 0 | -2.8608 | -2.8608 | -2.8608 | -2.8608 | -2.8608 | -2.8608 | -2.8608 | -2.8608 | -2.8608 | -2.8608 | 0 | 0 | 0 | 0 | 0 | 0 | 0 | 0 | 0 | 0 | 0 | 0 | 0 | 0 | 0 | 0 | 0 | 0
5-708 | Duct/Pipe Insulation - Chiller | 0 | 0 | -2.8809 | -2.8809 | -2.8809 | -2.8809 | -2.8809 | -2.8809 | -2.8809 | -2.8809 | -2.8809 | -2.8809 | 0 | 0 | 0 | 0 | 0 | 0 | 0 | 0 | 0 | 0 | 0 | 0 | 0 | 0 | 0 | 0 | 0 | 0
5-709 | Window Film (Standard) - Chiller | 0 | 0 | -1.5392 | -1.5392 | -1.5392 | -1.5392 | -1.5392 | -1.5392 | -1.5392 | -1.5392 | -1.5392 | -1.5392 | 0 | 0 | 0 | 0 | 0 | 0 | 0 | 0 | 0 | 0 | 0 | 0 | 0 | 0 | 0 | 0 | 0 | 0
5-710 | Roof Insulation - Chiller | 0 | 0 | -1.3055 | -1.3055 | -1.3055 | -1.3055 | -1.3055 | -1.3055 | -1.3055 | -1.3055 | -1.3055 | -1.3055 | -1.3055 | -1.3055 | -1.3055 | -1.3055 | -1.3055 | -1.3055 | -1.3055 | -1.3055 | -1.3055 | -1.3055 | 0 | 0 | 0 | 0 | 0 | 0 | 0 | 0
5-711 | Cool Roof - Chiller | 0 | 0 | -7.2205 | -7.2205 | -7.2205 | -7.2205 | -7.2205 | -7.2205 | -7.2205 | -7.2205 | -7.2205 | -7.2205 | -7.2205 | -7.2205 | -7.2205 | -7.2205 | -7.2205 | 0 | 0 | 0 | 0 | 0 | 0 | 0 | 0 | 0 | 0 | 0 | 0 | 0
5-721 | DX Packaged System, EER=10.9, 10 tons | 0 | 0 | -1.5352 | -1.5352 | -1.5352 | -1.5352 | -1.5352 | -1.5352 | -1.5352 | -1.5352 | -1.5352 | -1.5352 | -1.5352 | -1.5352 | -1.5352 | -1.5352 | -1.5352 | 0 | 0 | 0 | 0 | 0 | 0 | 0 | 0 | 0 | 0 | 0 | 0 | 0
5-722 | Hybrid Dessicant-DX System (Trane CDQ) | 0 | 0 | -10.1619 | -10.1619 | -10.1619 | -10.1619 | -10.1619 | -10.1619 | -10.1619 | -10.1619 | -10.1619 | -10.1619 | -10.1619 | -10.1619 | -10.1619 | -10.1619 | -10.1619 | 0 | 0 | 0 | 0 | 0 | 0 | 0 | 0 | 0 | 0 | 0 | 0 | 0
5-723 | Geothermal Heat Pump, EER=13, 10 tons | 0 | 0 | -3.852 | -3.852 | -3.852 | -3.852 | -3.852 | -3.852 | -3.852 | -3.852 | -3.852 | -3.852 | -3.852 | -3.852 | -3.852 | -3.852 | -3.852 | 0 | 0 | 0 | 0 | 0 | 0 | 0 | 0 | 0 | 0 | 0 | 0 | 0
5-724 | DX Tune Up/ Advanced Diagnostics | 0 | 0 | -1.3136 | -1.3136 | -1.3136 | -1.3136 | -1.3136 | -1.3136 | -1.3136 | -1.3136 | -1.3136 | -1.3136 | 0 | 0 | 0 | 0 | 0 | 0 | 0 | 0 | 0 | 0 | 0 | 0 | 0 | 0 | 0 | 0 | 0 | 0
5-725 | DX Coil Cleaning | 0 | 0 | -1.2571 | -1.2571 | -1.2571 | -1.2571 | -1.2571 | 0 | 0 | 0 | 0 | 0 | 0 | 0 | 0 | 0 | 0 | 0 | 0 | 0 | 0 | 0 | 0 | 0 | 0 | 0 | 0 | 0 | 0 | 0
5-726 | Optimize Controls | 0 | 0 | -1.3136 | -1.3136 | -1.3136 | -1.3136 | -1.3136 | 0 | 0 | 0 | 0 | 0 | 0 | 0 | 0 | 0 | 0 | 0 | 0 | 0 | 0 | 0 | 0 | 0 | 0 | 0 | 0 | 0 | 0 | 0
5-727 | Aerosole Duct Sealing | 0 | 0 | -2.6352 | -2.6352 | -2.6352 | -2.6352 | -2.6352 | -2.6352 | -2.6352 | -2.6352 | -2.6352 | -2.6352 | 0 | 0 | 0 | 0 | 0 | 0 | 0 | 0 | 0 | 0 | 0 | 0 | 0 | 0 | 0 | 0 | 0 | 0
5-728 | Duct/Pipe Insulation | 0 | 0 | -2.6352 | -2.6352 | -2.6352 | -2.6352 | -2.6352 | -2.6352 | -2.6352 | -2.6392 | -2.6392 | -2.6392 | 0 | 0 | 0 | 0 | 0 | 0 | 0 | 0 | 0 | 0 | 0 | 0 | 0 | 0 | 0 | 0 | 0 | 0
5-729 | Window Film (Standard) | 0 | 0 | -1.3538 | -1.3538 | -1.3538 | -1.3538 | -1.3538 | -1.3538 | -1.3538 | -1.3579 | -1.3579 | -1.3579 | 0 | 0 | 0 | 0 | 0 | 0 | 0 | 0 | 0 | 0 | 0 | 0 | 0 | 0 | 0 | 0 | 0 | 0
5-730 | Roof Insulation | 0 | 0 | -1.2007 | -1.2007 | -1.2007 | -1.2007 | -1.2007 | -1.2007 | -1.2007 | -1.2007 | -1.2007 | -1.2007 | -1.2007 | -1.2007 | -1.2007 | -1.2007 | -1.2007 | -1.2007 | -1.2007 | -1.2007 | -1.2007 | -1.2007 | 0 | 0 | 0 | 0 | 0 | 0 | 0 | 0
5-731 | Cool Roof - DX | 0 | 0 | -6.596 | -6.596 | -6.596 | -6.596 | -6.596 | -6.596 | -6.596 | -6.596 | -6.596 | -6.596 | -6.596 | -6.596 | -6.596 | -6.596 | -6.596 | 0 | 0 | 0 | 0 | 0 | 0 | 0 | 0 | 0 | 0 | 0 | 0 | 0
5-801 | Premium T8, Elecctronic Ballast | 0 | 0 | -6.3905 | -6.3905 | -6.3905 | -6.3905 | -6.3905 | -6.3905 | -6.3905 | -6.3905 | -6.3905 | -6.3905 | -6.3905 | -6.3905 | -6.3905 | -6.3905 | -6.3905 | 0 | 0 | 0 | 0 | 0 | 0 | 0 | 0 | 0 | 0 | 0 | 0 | 0
5-802 | CFL Hardwired, Modular 18W | 0 | 0 | -14.9809 | -14.9809 | -14.9809 | -14.9809 | -14.9809 | 0 | 0 | 0 | 0 | 0 | 0 | 0 | 0 | 0 | 0 | 0 | 0 | 0 | 0 | 0 | 0 | 0 | 0 | 0 | 0 | 0 | 0 | 0
5-803 | CFL Screw-in 18W | 0 | 0 | -14.9809 | -14.9809 | 0 | 0 | 0 | 0 | 0 | 0 | 0 | 0 | 0 | 0 | 0 | 0 | 0 | 0 | 0 | 0 | 0 | 0 | 0 | 0 | 0 | 0 | 0 | 0 | 0 | 0
5-804 | High Bay T5 | 0 | 0 | -13.8124 | -13.8124 | -13.8124 | -13.8124 | -13.8124 | -13.8124 | -13.8124 | -13.8084 | -13.8084 | -13.8084 | 0 | 0 | 0 | 0 | 0 | 0 | 0 | 0 | 0 | 0 | 0 | 0 | 0 | 0 | 0 | 0 | 0 | 0
5-805 | Occupancy Sensor | 0 | 0 | -5.3106 | -5.3106 | -5.3106 | -5.3106 | -5.3106 | -5.3106 | -5.3106 | -5.3106 | -5.3106 | 0 | 0 | 0 | 0 | 0 | 0 | 0 | 0 | 0 | 0 | 0 | 0 | 0 | 0 | 0 | 0 | 0 | 0 | 0
5-901 | Replace V-belts | 0 | 0 | -0.020146 | -0.020146 | -0.020146 | -0.020146 | -0.020146 | 0 | 0 | 0 | 0 | 0 | 0 | 0 | 0 | 0 | 0 | 0 | 0 | 0 | 0 | 0 | 0 | 0 | 0 | 0 | 0 | 0 | 0 | 0
6-101 | Compressed Air-O&M | 0 | 0 | -4.8835 | -4.8835 | -4.8835 | -4.8835 | -4.8835 | -4.8835 | -4.8835 | -4.8875 | -4.8875 | -4.8875 | 0 | 0 | 0 | 0 | 0 | 0 | 0 | 0 | 0 | 0 | 0 | 0 | 0 | 0 | 0 | 0 | 0 | 0
6-102 | Compressed Air - Controls | 0 | 0 | -3.6747 | -3.6747 | -3.6747 | -3.6747 | -3.6747 | -3.6747 | -3.6747 | -3.6747 | -3.6747 | -3.6747 | 0 | 0 | 0 | 0 | 0 | 0 | 0 | 0 | 0 | 0 | 0 | 0 | 0 | 0 | 0 | 0 | 0 | 0
6-103 | Compressed Air - System Optimization | 0 | 0 | -6.1809 | -6.1809 | -6.1809 | -6.1809 | -6.1809 | -6.1809 | -6.1809 | -6.1809 | -6.1809 | -6.1809 | 0 | 0 | 0 | 0 | 0 | 0 | 0 | 0 | 0 | 0 | 0 | 0 | 0 | 0 | 0 | 0 | 0 | 0
6-104 | Compressed Air- Sizing | 0 | 0 | -2.6432 | -2.6432 | -2.6432 | -2.6432 | -2.6432 | -2.6432 | -2.6432 | -2.6472 | -2.6472 | -2.6472 | 0 | 0 | 0 | 0 | 0 | 0 | 0 | 0 | 0 | 0 | 0 | 0 | 0 | 0 | 0 | 0 | 0 | 0
6-105 | Comp Air - Replace 1-5 HP motor | 0 | 0 | -0.84615 | -0.84615 | -0.84615 | -0.84615 | -0.84615 | -0.84615 | -0.84615 | -0.84615 | -0.84615 | -0.84615 | -0.84615 | -0.84615 | -0.84615 | -0.84615 | -0.83004 | 0 | 0 | 0 | 0 | 0 | 0 | 0 | 0 | 0 | 0 | 0 | 0 | 0
6-106 | Comp Air - ASD (1-5 hp) | 0 | 0 | -1.8132 | -1.8132 | -1.8132 | -1.8132 | -1.8132 | -1.8132 | -1.8132 | -1.8172 | -1.8172 | -1.8172 | -1.8172 | -1.8172 | -1.8172 | -1.8172 | -1.8011 | 0 | 0 | 0 | 0 | 0 | 0 | 0 | 0 | 0 | 0 | 0 | 0 | 0
6-107 | Comp Air - Motor practices-1 (1-5 HP) | 0 | 0 | -1.3337 | -1.3337 | -1.3337 | -1.3337 | -1.3337 | -1.3337 | -1.3337 | -1.3337 | -1.3337 | -1.3337 | -1.3337 | -1.3337 | -1.3337 | -1.3337 | -1.3337 | 0 | 0 | 0 | 0 | 0 | 0 | 0 | 0 | 0 | 0 | 0 | 0 | 0
6-108 | Comp Air - Replace 6-100 HP motor | 0 | 0 | -0.99121 | -0.99121 | -0.99121 | -0.99121 | -0.99121 | -0.99121 | -0.99121 | -0.98718 | -0.98718 | -0.98718 | 0 | 0 | 0 | 0 | 0 | 0 | 0 | 0 | 0 | 0 | 0 | 0 | 0 | 0 | 0 | 0 | 0 | 0
6-109 | Comp Air - ASD (6-100 hp) | 0 | 0 | -1.7971 | -1.7971 | -1.7971 | -1.7971 | -1.7971 | -1.7971 | -1.7971 | -1.7971 | -1.7971 | -1.7971 | 0 | 0 | 0 | 0 | 0 | 0 | 0 | 0 | 0 | 0 | 0 | 0 | 0 | 0 | 0 | 0 | 0 | 0
6-110 | Comp Air - Motor practices-1 (6-100 HP) | 0 | 0 | -0.66886 | -0.66886 | -0.66886 | -0.66886 | -0.66886 | -0.66886 | -0.66886 | -0.66483 | -0.66483 | -0.66483 | 0 | 0 | 0 | 0 | 0 | 0 | 0 | 0 | 0 | 0 | 0 | 0 | 0 | 0 | 0 | 0 | 0 | 0
6-111 | Comp Air - Replace 100+ HP motor | 0 | 0 | -0.88645 | -0.88645 | -0.88645 | -0.88645 | -0.88645 | -0.88645 | 0 | 0 | 0 | 0 | 0 | 0 | 0 | 0 | 0 | 0 | 0 | 0 | 0 | 0 | 0 | 0 | 0 | 0 | 0 | 0 | 0 | 0
6-112 | Comp Air - ASD (100+ hp) | 0 | 0 | -1.7971 | -1.7971 | -1.7971 | -1.7971 | -1.7971 | -1.7971 | 0 | 0 | 0 | 0 | 0 | 0 | 0 | 0 | 0 | 0 | 0 | 0 | 0 | 0 | 0 | 0 | 0 | 0 | 0 | 0 | 0 | 0
6-113 | Comp Air - Motor practices-1 (100+ HP) | 0 | 0 | -0.40696 | -0.40696 | -0.40696 | -0.40696 | -0.40696 | -0.40696 | 0 | 0 | 0 | 0 | 0 | 0 | 0 | 0 | 0 | 0 | 0 | 0 | 0 | 0 | 0 | 0 | 0 | 0 | 0 | 0 | 0 | 0
6-201 | Fans - O&M | 0 | 0 | -0.5641 | -0.5641 | -0.5641 | -0.5641 | -0.5641 | -0.5641 | -0.5641 | -0.5641 | -0.5641 | -0.5641 | 0 | 0 | 0 | 0 | 0 | 0 | 0 | 0 | 0 | 0 | 0 | 0 | 0 | 0 | 0 | 0 | 0 | 0
6-202 | Fans - Controls | 0 | 0 | -10.7824 | -10.7824 | -10.7824 | -10.7824 | -10.7824 | -10.7824 | -10.7824 | -10.7824 | -10.7824 | -10.7824 | 0 | 0 | 0 | 0 | 0 | 0 | 0 | 0 | 0 | 0 | 0 | 0 | 0 | 0 | 0 | 0 | 0 | 0
6-203 | Fans - System Optimization | 0 | 0 | -7.1883 | -7.1883 | -7.1883 | -7.1883 | -7.1883 | -7.1883 | -7.1883 | -7.1883 | -7.1883 | -7.1883 | 0 | 0 | 0 | 0 | 0 | 0 | 0 | 0 | 0 | 0 | 0 | 0 | 0 | 0 | 0 | 0 | 0 | 0
6-204 | Fans- Improve components | 0 | 0 | -1.4505 | -1.4505 | -1.4505 | -1.4505 | -1.4505 | -1.4505 | -1.4505 | -1.4546 | -1.4546 | -1.4546 | 0 | 0 | 0 | 0 | 0 | 0 | 0 | 0 | 0 | 0 | 0 | 0 | 0 | 0 | 0 | 0 | 0 | 0
6-205 | Fans - Replace 1-5 HP motor | 0 | 0 | -0.84615 | -0.84615 | -0.84615 | -0.84615 | -0.84615 | -0.84615 | -0.84615 | -0.84615 | -0.84615 | -0.84615 | -0.84615 | -0.84615 | -0.84615 | -0.84615 | -0.83004 | 0 | 0 | 0 | 0 | 0 | 0 | 0 | 0 | 0 | 0 | 0 | 0 | 0
6-206 | Fans - ASD (1-5 hp) | 0 | 0 | -1.8172 | -1.8172 | -1.8172 | -1.8172 | -1.8172 | -1.8172 | -1.8172 | -1.8172 | -1.8172 | -1.8172 | -1.8172 | -1.8172 | -1.8172 | -1.8172 | -1.8172 | 0 | 0 | 0 | 0 | 0 | 0 | 0 | 0 | 0 | 0 | 0 | 0 | 0
6-207 | Fans - Motor practices-1 (1-5 HP) | 0 | 0 | -1.3337 | -1.3337 | -1.3337 | -1.3337 | -1.3337 | -1.3337 | -1.3337 | -1.3337 | -1.3337 | -1.3337 | -1.3337 | -1.3337 | -1.3337 | -1.3337 | -1.3337 | 0 | 0 | 0 | 0 | 0 | 0 | 0 | 0 | 0 | 0 | 0 | 0 | 0
6-208 | Fans - Replace 6-100 HP motor | 0 | 0 | -0.99121 | -0.99121 | -0.99121 | -0.99121 | -0.99121 | -0.99121 | -0.99121 | -0.98718 | -0.98718 | -0.98718 | 0 | 0 | 0 | 0 | 0 | 0 | 0 | 0 | 0 | 0 | 0 | 0 | 0 | 0 | 0 | 0 | 0 | 0
6-209 | Fans - ASD (6-100 hp) | 0 | 0 | -1.7971 | -1.7971 | -1.7971 | -1.7971 | -1.7971 | -1.7971 | -1.7971 | -1.7971 | -1.7971 | -1.7971 | 0 | 0 | 0 | 0 | 0 | 0 | 0 | 0 | 0 | 0 | 0 | 0 | 0 | 0 | 0 | 0 | 0 | 0
6-210 | Fans - Motor practices-1 (6-100 HP) | 0 | 0 | -0.66886 | -0.66886 | -0.66886 | -0.66886 | -0.66886 | -0.66886 | -0.66886 | -0.66483 | -0.66483 | -0.66483 | 0 | 0 | 0 | 0 | 0 | 0 | 0 | 0 | 0 | 0 | 0 | 0 | 0 | 0 | 0 | 0 | 0 | 0
6-211 | Fans - Replace 100+ HP motor | 0 | 0 | -0.88645 | -0.88645 | -0.88645 | -0.88645 | -0.88645 | -0.88645 | 0 | 0 | 0 | 0 | 0 | 0 | 0 | 0 | 0 | 0 | 0 | 0 | 0 | 0 | 0 | 0 | 0 | 0 | 0 | 0 | 0 | 0
6-212 | Fans - ASD (100+ hp) | 0 | 0 | -1.7971 | -1.7971 | -1.7971 | -1.7971 | -1.7971 | -1.7971 | 0 | 0 | 0 | 0 | 0 | 0 | 0 | 0 | 0 | 0 | 0 | 0 | 0 | 0 | 0 | 0 | 0 | 0 | 0 | 0 | 0 | 0
6-213 | Fans - Motor practices-1 (100+ HP) | 0 | 0 | -0.40696 | -0.40696 | -0.40696 | -0.40696 | -0.40696 | -0.40696 | 0 | 0 | 0 | 0 | 0 | 0 | 0 | 0 | 0 | 0 | 0 | 0 | 0 | 0 | 0 | 0 | 0 | 0 | 0 | 0 | 0 | 0
6-301 | Pumps - O&M | 0 | 0 | -2.9494 | -2.9494 | -2.9494 | -2.9494 | -2.9494 | -2.9494 | -2.9494 | -2.9494 | -2.9494 | -2.9494 | 0 | 0 | 0 | 0 | 0 | 0 | 0 | 0 | 0 | 0 | 0 | 0 | 0 | 0 | 0 | 0 | 0 | 0
6-302 | Pumps - Controls | 0 | 0 | -10.3795 | -10.3795 | -10.3795 | -10.3795 | -10.3795 | -10.3795 | -10.3795 | -10.3795 | -10.3795 | -10.3795 | 0 | 0 | 0 | 0 | 0 | 0 | 0 | 0 | 0 | 0 | 0 | 0 | 0 | 0 | 0 | 0 | 0 | 0
6-303 | Pumps - System Optimization | 0 | 0 | -11.9348 | -11.9348 | -11.9348 | -11.9348 | -11.9348 | -11.9348 | -11.9348 | -11.9388 | -11.9388 | -11.9388 | 0 | 0 | 0 | 0 | 0 | 0 | 0 | 0 | 0 | 0 | 0 | 0 | 0 | 0 | 0 | 0 | 0 | 0
6-304 | Pumps - Sizing | 0 | 0 | -6.6242 | -6.6242 | -6.6242 | -6.6242 | -6.6242 | -6.6242 | -6.6242 | -6.6242 | -6.6242 | -6.6242 | 0 | 0 | 0 | 0 | 0 | 0 | 0 | 0 | 0 | 0 | 0 | 0 | 0 | 0 | 0 | 0 | 0 | 0
6-305 | Pumps - Replace 1-5 HP motor | 0 | 0 | -0.84615 | -0.84615 | -0.84615 | -0.84615 | -0.84615 | -0.84615 | -0.84615 | -0.84615 | -0.84615 | -0.84615 | -0.84615 | -0.84615 | -0.84615 | -0.84615 | -0.83004 | 0 | 0 | 0 | 0 | 0 | 0 | 0 | 0 | 0 | 0 | 0 | 0 | 0
6-306 | Pumps - ASD (1-5 hp) | 0 | 0 | -1.8132 | -1.8132 | -1.8132 | -1.8132 | -1.8132 | -1.8132 | -1.8132 | -1.8172 | -1.8172 | -1.8172 | -1.8172 | -1.8172 | -1.8172 | -1.8172 | -1.8172 | 0 | 0 | 0 | 0 | 0 | 0 | 0 | 0 | 0 | 0 | 0 | 0 | 0
6-307 | Pumps - Motor practices-1 (1-5 HP) | 0 | 0 | -1.3337 | -1.3337 | -1.3337 | -1.3337 | -1.3337 | -1.3337 | -1.3337 | -1.3337 | -1.3337 | -1.3337 | -1.3337 | -1.3337 | -1.3337 | -1.3337 | -1.3337 | 0 | 0 | 0 | 0 | 0 | 0 | 0 | 0 | 0 | 0 | 0 | 0 | 0
6-308 | Pumps - Replace 6-100 HP motor | 0 | 0 | -0.99121 | -0.99121 | -0.99121 | -0.99121 | -0.99121 | -0.99121 | -0.99121 | -0.98718 | -0.98718 | -0.98718 | 0 | 0 | 0 | 0 | 0 | 0 | 0 | 0 | 0 | 0 | 0 | 0 | 0 | 0 | 0 | 0 | 0 | 0
6-309 | Pumps - ASD (6-100 hp) | 0 | 0 | -1.7971 | -1.7971 | -1.7971 | -1.7971 | -1.7971 | -1.7971 | -1.7971 | -1.7971 | -1.7971 | -1.7971 | 0 | 0 | 0 | 0 | 0 | 0 | 0 | 0 | 0 | 0 | 0 | 0 | 0 | 0 | 0 | 0 | 0 | 0
6-310 | Pumps - Motor practices-1 (6-100 HP) | 0 | 0 | -0.66886 | -0.66886 | -0.66886 | -0.66886 | -0.66886 | -0.66886 | -0.66886 | -0.66483 | -0.66483 | -0.66483 | 0 | 0 | 0 | 0 | 0 | 0 | 0 | 0 | 0 | 0 | 0 | 0 | 0 | 0 | 0 | 0 | 0 | 0
6-311 | Pumps - Replace 100+ HP motor | 0 | 0 | -0.88645 | -0.88645 | -0.88645 | -0.88645 | -0.88645 | -0.88645 | 0 | 0 | 0 | 0 | 0 | 0 | 0 | 0 | 0 | 0 | 0 | 0 | 0 | 0 | 0 | 0 | 0 | 0 | 0 | 0 | 0 | 0
6-312 | Pumps - ASD (100+ hp) | 0 | 0 | -1.7809 | -1.7809 | -1.7809 | -1.7809 | -1.7809 | -1.7809 | 0 | 0 | 0 | 0 | 0 | 0 | 0 | 0 | 0 | 0 | 0 | 0 | 0 | 0 | 0 | 0 | 0 | 0 | 0 | 0 | 0 | 0
6-313 | Pumps - Motor practices-1 (100+ HP) | 0 | 0 | -0.40696 | -0.40696 | -0.40696 | -0.40696 | -0.40696 | -0.40696 | 0 | 0 | 0 | 0 | 0 | 0 | 0 | 0 | 0 | 0 | 0 | 0 | 0 | 0 | 0 | 0 | 0 | 0 | 0 | 0 | 0 | 0
6-413 | Clean Room - Controls | 0 | 0 | -2.9293 | -2.9293 | -2.9293 | -2.9293 | -2.9293 | -2.9293 | -2.9293 | -2.9293 | -2.9293 | -2.9293 | 0 | 0 | 0 | 0 | 0 | 0 | 0 | 0 | 0 | 0 | 0 | 0 | 0 | 0 | 0 | 0 | 0 | 0
6-414 | Clean Room - New Designs | 0 | 0 | -10.9839 | -10.9839 | -10.9839 | -10.9839 | -10.9839 | -10.9839 | -10.9839 | -10.9879 | -10.9879 | -10.9879 | 0 | 0 | 0 | 0 | 0 | 0 | 0 | 0 | 0 | 0 | 0 | 0 | 0 | 0 | 0 | 0 | 0 | 0
6-415 | Drives - Process Controls (batch + site) | 0 | 0 | -2.3209 | -2.3209 | -2.3209 | -2.3209 | -2.3209 | -2.3209 | -2.3209 | -2.3209 | -2.3209 | -2.3209 | 0 | 0 | 0 | 0 | 0 | 0 | 0 | 0 | 0 | 0 | 0 | 0 | 0 | 0 | 0 | 0 | 0 | 0
6-416 | Process Drives - ASD | 0 | 0 | -0.16117 | -0.16117 | -0.16117 | -0.16117 | -0.16117 | -0.16117 | -0.16117 | -0.16117 | -0.16117 | -0.16117 | 0 | 0 | 0 | 0 | 0 | 0 | 0 | 0 | 0 | 0 | 0 | 0 | 0 | 0 | 0 | 0 | 0 | 0
6-601 | Other Process Controls (batch + site) | 0 | 0 | -2.3209 | -2.3209 | -2.3209 | -2.3209 | -2.3209 | -2.3209 | -2.3209 | -2.3209 | -2.3209 | -2.3209 | 0 | 0 | 0 | 0 | 0 | 0 | 0 | 0 | 0 | 0 | 0 | 0 | 0 | 0 | 0 | 0 | 0 | 0
6-701 | Centrifugal Chiller, 0.51 kW/ton, 500 tons | 0 | 0 | -3.3524 | -3.3524 | -3.3524 | -3.3524 | -3.3524 | -3.3524 | -3.3524 | -3.3524 | -3.3524 | -3.3524 | -3.3524 | -3.3524 | -3.3524 | -3.3524 | -3.3524 | -3.3524 | -3.3524 | -3.3524 | -3.3524 | -3.3524 | 0 | 0 | 0 | 0 | 0 | 0 | 0 | 0
6-702 | High Efficiency Chiller Motors | 0 | 0 | -0.88645 | -0.88645 | -0.88645 | -0.88645 | -0.88645 | -0.88645 | -0.88645 | -0.88645 | -0.88645 | -0.88645 | -0.88645 | -0.88645 | -0.88645 | -0.88645 | -0.88645 | -0.88645 | -0.88645 | -0.88645 | -0.88645 | -0.88645 | 0 | 0 | 0 | 0 | 0 | 0 | 0 | 0
6-703 | EMS - Chiller | 0 | 0 | -3.0703 | -3.0703 | -3.0703 | -3.0703 | -3.0703 | -3.0703 | -3.0703 | -3.0703 | -3.0703 | -3.0703 | 0 | 0 | 0 | 0 | 0 | 0 | 0 | 0 | 0 | 0 | 0 | 0 | 0 | 0 | 0 | 0 | 0 | 0
6-704 | Chiller Tune Up/Diagnostics | 0 | 0 | -2.3209 | -2.3209 | -2.3209 | -2.3209 | -2.3209 | -2.3209 | -2.3209 | -2.3209 | -2.3209 | -2.3209 | 0 | 0 | 0 | 0 | 0 | 0 | 0 | 0 | 0 | 0 | 0 | 0 | 0 | 0 | 0 | 0 | 0 | 0
6-705 | VSD for Chiller Pumps and Towers | 0 | 0 | -2.889 | -2.889 | -2.889 | -2.889 | -2.889 | -2.889 | -2.889 | -2.889 | -2.889 | -2.889 | -2.889 | -2.889 | -2.889 | -2.889 | -2.889 | 0 | 0 | 0 | 0 | 0 | 0 | 0 | 0 | 0 | 0 | 0 | 0 | 0
6-706 | EMS Optimization - Chiller | 0 | 0 | -1.4344 | -1.4344 | -1.4344 | -1.4344 | -1.4344 | 0 | 0 | 0 | 0 | 0 | 0 | 0 | 0 | 0 | 0 | 0 | 0 | 0 | 0 | 0 | 0 | 0 | 0 | 0 | 0 | 0 | 0 | 0
6-707 | Aerosole Duct Sealing - Chiller | 0 | 0 | -2.885 | -2.885 | -2.885 | -2.885 | -2.885 | -2.885 | -2.885 | -2.885 | -2.885 | -2.885 | 0 | 0 | 0 | 0 | 0 | 0 | 0 | 0 | 0 | 0 | 0 | 0 | 0 | 0 | 0 | 0 | 0 | 0
6-708 | Duct/Pipe Insulation - Chiller | 0 | 0 | -2.9051 | -2.9051 | -2.9051 | -2.9051 | -2.9051 | -2.9051 | -2.9051 | -2.9051 | -2.9051 | -2.9051 | 0 | 0 | 0 | 0 | 0 | 0 | 0 | 0 | 0 | 0 | 0 | 0 | 0 | 0 | 0 | 0 | 0 | 0
6-709 | Window Film (Standard) - Chiller | 0 | 0 | -1.5553 | -1.5553 | -1.5553 | -1.5553 | -1.5553 | -1.5553 | -1.5553 | -1.5553 | -1.5553 | -1.5553 | 0 | 0 | 0 | 0 | 0 | 0 | 0 | 0 | 0 | 0 | 0 | 0 | 0 | 0 | 0 | 0 | 0 | 0
6-710 | Roof Insulation - Chiller | 0 | 0 | -1.3136 | -1.3136 | -1.3136 | -1.3136 | -1.3136 | -1.3136 | -1.3136 | -1.3136 | -1.3136 | -1.3136 | -1.3136 | -1.3136 | -1.3136 | -1.3136 | -1.3136 | -1.3136 | -1.3136 | -1.3136 | -1.3136 | -1.3136 | 0 | 0 | 0 | 0 | 0 | 0 | 0 | 0
6-711 | Cool Roof - Chiller | 0 | 0 | -7.2689 | -7.2689 | -7.2689 | -7.2689 | -7.2689 | -7.2689 | -7.2689 | -7.2689 | -7.2689 | -7.2689 | -7.2689 | -7.2689 | -7.2689 | -7.2689 | -7.285 | 0 | 0 | 0 | 0 | 0 | 0 | 0 | 0 | 0 | 0 | 0 | 0 | 0
6-721 | DX Packaged System, EER=10.9, 10 tons | 0 | 0 | -1.5352 | -1.5352 | -1.5352 | -1.5352 | -1.5352 | -1.5352 | -1.5352 | -1.5352 | -1.5352 | -1.5352 | -1.5352 | -1.5352 | -1.5352 | -1.5352 | -1.5352 | 0 | 0 | 0 | 0 | 0 | 0 | 0 | 0 | 0 | 0 | 0 | 0 | 0
6-722 | Hybrid Dessicant-DX System (Trane CDQ) | 0 | 0 | -10.2505 | -10.2505 | -10.2505 | -10.2505 | -10.2505 | -10.2505 | -10.2505 | -10.2505 | -10.2505 | -10.2505 | -10.2505 | -10.2505 | -10.2505 | -10.2505 | -10.2505 | 0 | 0 | 0 | 0 | 0 | 0 | 0 | 0 | 0 | 0 | 0 | 0 | 0
6-723 | Geothermal Heat Pump, EER=13, 10 tons | 0 | 0 | -3.8923 | -3.8923 | -3.8923 | -3.8923 | -3.8923 | -3.8923 | -3.8923 | -3.8923 | -3.8923 | -3.8923 | -3.8923 | -3.8923 | -3.8923 | -3.8923 | -3.8923 | 0 | 0 | 0 | 0 | 0 | 0 | 0 | 0 | 0 | 0 | 0 | 0 | 0
6-724 | DX Tune Up/ Advanced Diagnostics | 0 | 0 | -1.3256 | -1.3256 | -1.3256 | -1.3256 | -1.3256 | -1.3256 | -1.3256 | -1.3256 | -1.3256 | -1.3256 | 0 | 0 | 0 | 0 | 0 | 0 | 0 | 0 | 0 | 0 | 0 | 0 | 0 | 0 | 0 | 0 | 0 | 0
6-725 | DX Coil Cleaning | 0 | 0 | -1.2813 | -1.2813 | -1.2813 | -1.2813 | -1.2813 | 0 | 0 | 0 | 0 | 0 | 0 | 0 | 0 | 0 | 0 | 0 | 0 | 0 | 0 | 0 | 0 | 0 | 0 | 0 | 0 | 0 | 0 | 0
6-726 | Optimize Controls | 0 | 0 | -1.3256 | -1.3256 | -1.3256 | -1.3256 | -1.3256 | 0 | 0 | 0 | 0 | 0 | 0 | 0 | 0 | 0 | 0 | 0 | 0 | 0 | 0 | 0 | 0 | 0 | 0 | 0 | 0 | 0 | 0 | 0
6-727 | Aerosole Duct Sealing | 0 | 0 | -2.6875 | -2.6875 | -2.6875 | -2.6875 | -2.6875 | -2.6875 | -2.6875 | -2.6875 | -2.6875 | -2.6875 | 0 | 0 | 0 | 0 | 0 | 0 | 0 | 0 | 0 | 0 | 0 | 0 | 0 | 0 | 0 | 0 | 0 | 0
6-728 | Duct/Pipe Insulation | 0 | 0 | -2.6916 | -2.6916 | -2.6916 | -2.6916 | -2.6916 | -2.6916 | -2.6916 | -2.6875 | -2.6875 | -2.6875 | 0 | 0 | 0 | 0 | 0 | 0 | 0 | 0 | 0 | 0 | 0 | 0 | 0 | 0 | 0 | 0 | 0 | 0
6-729 | Window Film (Standard) | 0 | 0 | -1.3861 | -1.3861 | -1.3861 | -1.3861 | -1.3861 | -1.3861 | -1.3861 | -1.382 | -1.382 | -1.382 | 0 | 0 | 0 | 0 | 0 | 0 | 0 | 0 | 0 | 0 | 0 | 0 | 0 | 0 | 0 | 0 | 0 | 0
6-730 | Roof Insulation | 0 | 0 | -1.2249 | -1.2249 | -1.2249 | -1.2249 | -1.2249 | -1.2249 | -1.2249 | -1.2209 | -1.2209 | -1.2209 | -1.2209 | -1.2209 | -1.2209 | -1.2209 | -1.2209 | -1.2209 | -1.2209 | -1.2209 | -1.2209 | -1.2209 | 0 | 0 | 0 | 0 | 0 | 0 | 0 | 0
6-731 | Cool Roof - DX | 0 | 0 | -6.7249 | -6.7249 | -6.7249 | -6.7249 | -6.7249 | -6.7249 | -6.7249 | -6.7249 | -6.7249 | -6.7249 | -6.7249 | -6.7249 | -6.7249 | -6.7249 | -6.7249 | 0 | 0 | 0 | 0 | 0 | 0 | 0 | 0 | 0 | 0 | 0 | 0 | 0
6-801 | Premium T8, Elecctronic Ballast | 0 | 0 | -6.4227 | -6.4227 | -6.4227 | -6.4227 | -6.4227 | -6.4227 | -6.4227 | -6.4267 | -6.4267 | -6.4267 | -6.4267 | -6.4267 | -6.4267 | -6.4267 | -6.4428 | 0 | 0 | 0 | 0 | 0 | 0 | 0 | 0 | 0 | 0 | 0 | 0 | 0
6-802 | CFL Hardwired, Modular 18W | 0 | 0 | -15.1018 | -15.1018 | -15.1018 | -15.1018 | -15.1018 | 0 | 0 | 0 | 0 | 0 | 0 | 0 | 0 | 0 | 0 | 0 | 0 | 0 | 0 | 0 | 0 | 0 | 0 | 0 | 0 | 0 | 0 | 0
6-803 | CFL Screw-in 18W | 0 | 0 | -15.1018 | -15.1018 | 0 | 0 | 0 | 0 | 0 | 0 | 0 | 0 | 0 | 0 | 0 | 0 | 0 | 0 | 0 | 0 | 0 | 0 | 0 | 0 | 0 | 0 | 0 | 0 | 0 | 0
6-804 | High Bay T5 | 0 | 0 | -13.8567 | -13.8567 | -13.8567 | -13.8567 | -13.8567 | -13.8567 | -13.8567 | -13.8567 | -13.8567 | -13.8567 | 0 | 0 | 0 | 0 | 0 | 0 | 0 | 0 | 0 | 0 | 0 | 0 | 0 | 0 | 0 | 0 | 0 | 0
6-805 | Occupancy Sensor | 0 | 0 | -5.3106 | -5.3106 | -5.3106 | -5.3106 | -5.3106 | -5.3106 | -5.3106 | -5.3106 | -5.3106 | 0 | 0 | 0 | 0 | 0 | 0 | 0 | 0 | 0 | 0 | 0 | 0 | 0 | 0 | 0 | 0 | 0 | 0 | 0
7-101 | Compressed Air-O&M | 0 | 0 | -4.8835 | -4.8835 | -4.8835 | -4.8835 | -4.8835 | -4.8835 | -4.8835 | -4.8875 | -4.8875 | -4.8875 | 0 | 0 | 0 | 0 | 0 | 0 | 0 | 0 | 0 | 0 | 0 | 0 | 0 | 0 | 0 | 0 | 0 | 0
7-102 | Compressed Air - Controls | 0 | 0 | -3.6747 | -3.6747 | -3.6747 | -3.6747 | -3.6747 | -3.6747 | -3.6747 | -3.6747 | -3.6747 | -3.6747 | 0 | 0 | 0 | 0 | 0 | 0 | 0 | 0 | 0 | 0 | 0 | 0 | 0 | 0 | 0 | 0 | 0 | 0
7-103 | Compressed Air - System Optimization | 0 | 0 | -6.1809 | -6.1809 | -6.1809 | -6.1809 | -6.1809 | -6.1809 | -6.1809 | -6.1809 | -6.1809 | -6.1809 | 0 | 0 | 0 | 0 | 0 | 0 | 0 | 0 | 0 | 0 | 0 | 0 | 0 | 0 | 0 | 0 | 0 | 0
7-104 | Compressed Air- Sizing | 0 | 0 | -2.6432 | -2.6432 | -2.6432 | -2.6432 | -2.6432 | -2.6432 | -2.6432 | -2.6472 | -2.6472 | -2.6472 | 0 | 0 | 0 | 0 | 0 | 0 | 0 | 0 | 0 | 0 | 0 | 0 | 0 | 0 | 0 | 0 | 0 | 0
7-105 | Comp Air - Replace 1-5 HP motor | 0 | 0 | -0.84615 | -0.84615 | -0.84615 | -0.84615 | -0.84615 | -0.84615 | -0.84615 | -0.84615 | -0.84615 | -0.84615 | -0.84615 | -0.84615 | -0.84615 | -0.84615 | -0.83004 | 0 | 0 | 0 | 0 | 0 | 0 | 0 | 0 | 0 | 0 | 0 | 0 | 0
7-106 | Comp Air - ASD (1-5 hp) | 0 | 0 | -1.8132 | -1.8132 | -1.8132 | -1.8132 | -1.8132 | -1.8132 | -1.8132 | -1.8172 | -1.8172 | -1.8172 | -1.8172 | -1.8172 | -1.8172 | -1.8172 | -1.8011 | 0 | 0 | 0 | 0 | 0 | 0 | 0 | 0 | 0 | 0 | 0 | 0 | 0
7-107 | Comp Air - Motor practices-1 (1-5 HP) | 0 | 0 | -1.3337 | -1.3337 | -1.3337 | -1.3337 | -1.3337 | -1.3337 | -1.3337 | -1.3337 | -1.3337 | -1.3337 | -1.3337 | -1.3337 | -1.3337 | -1.3337 | -1.3337 | 0 | 0 | 0 | 0 | 0 | 0 | 0 | 0 | 0 | 0 | 0 | 0 | 0
7-108 | Comp Air - Replace 6-100 HP motor | 0 | 0 | -0.99121 | -0.99121 | -0.99121 | -0.99121 | -0.99121 | -0.99121 | -0.99121 | -0.98718 | -0.98718 | -0.98718 | 0 | 0 | 0 | 0 | 0 | 0 | 0 | 0 | 0 | 0 | 0 | 0 | 0 | 0 | 0 | 0 | 0 | 0
7-109 | Comp Air - ASD (6-100 hp) | 0 | 0 | -1.7971 | -1.7971 | -1.7971 | -1.7971 | -1.7971 | -1.7971 | -1.7971 | -1.7971 | -1.7971 | -1.7971 | 0 | 0 | 0 | 0 | 0 | 0 | 0 | 0 | 0 | 0 | 0 | 0 | 0 | 0 | 0 | 0 | 0 | 0
7-110 | Comp Air - Motor practices-1 (6-100 HP) | 0 | 0 | -0.66886 | -0.66886 | -0.66886 | -0.66886 | -0.66886 | -0.66886 | -0.66886 | -0.66483 | -0.66483 | -0.66483 | 0 | 0 | 0 | 0 | 0 | 0 | 0 | 0 | 0 | 0 | 0 | 0 | 0 | 0 | 0 | 0 | 0 | 0
7-111 | Comp Air - Replace 100+ HP motor | 0 | 0 | -0.88645 | -0.88645 | -0.88645 | -0.88645 | -0.88645 | -0.88645 | 0 | 0 | 0 | 0 | 0 | 0 | 0 | 0 | 0 | 0 | 0 | 0 | 0 | 0 | 0 | 0 | 0 | 0 | 0 | 0 | 0 | 0
7-112 | Comp Air - ASD (100+ hp) | 0 | 0 | -1.7971 | -1.7971 | -1.7971 | -1.7971 | -1.7971 | -1.7971 | 0 | 0 | 0 | 0 | 0 | 0 | 0 | 0 | 0 | 0 | 0 | 0 | 0 | 0 | 0 | 0 | 0 | 0 | 0 | 0 | 0 | 0
7-113 | Comp Air - Motor practices-1 (100+ HP) | 0 | 0 | -0.40696 | -0.40696 | -0.40696 | -0.40696 | -0.40696 | -0.40696 | 0 | 0 | 0 | 0 | 0 | 0 | 0 | 0 | 0 | 0 | 0 | 0 | 0 | 0 | 0 | 0 | 0 | 0 | 0 | 0 | 0 | 0
7-114 | Power recovery | 0 | 0 | -0.28205 | -0.28205 | -0.28205 | -0.28205 | -0.28205 | -0.28205 | -0.28205 | -0.28205 | -0.28205 | -0.28205 | 0 | 0 | 0 | 0 | 0 | 0 | 0 | 0 | 0 | 0 | 0 | 0 | 0 | 0 | 0 | 0 | 0 | 0
7-115 | Refinery Controls | 0 | 0 | -0.70916 | -0.70916 | -0.70916 | -0.70916 | -0.70916 | -0.70916 | -0.70916 | -0.70513 | -0.70513 | -0.70513 | 0 | 0 | 0 | 0 | 0 | 0 | 0 | 0 | 0 | 0 | 0 | 0 | 0 | 0 | 0 | 0 | 0 | 0
7-201 | Fans - O&M | 0 | 0 | -0.5641 | -0.5641 | -0.5641 | -0.5641 | -0.5641 | -0.5641 | -0.5641 | -0.5641 | -0.5641 | -0.5641 | 0 | 0 | 0 | 0 | 0 | 0 | 0 | 0 | 0 | 0 | 0 | 0 | 0 | 0 | 0 | 0 | 0 | 0
7-202 | Fans - Controls | 0 | 0 | -10.7824 | -10.7824 | -10.7824 | -10.7824 | -10.7824 | -10.7824 | -10.7824 | -10.7824 | -10.7824 | -10.7824 | 0 | 0 | 0 | 0 | 0 | 0 | 0 | 0 | 0 | 0 | 0 | 0 | 0 | 0 | 0 | 0 | 0 | 0
7-203 | Fans - System Optimization | 0 | 0 | -7.1883 | -7.1883 | -7.1883 | -7.1883 | -7.1883 | -7.1883 | -7.1883 | -7.1883 | -7.1883 | -7.1883 | 0 | 0 | 0 | 0 | 0 | 0 | 0 | 0 | 0 | 0 | 0 | 0 | 0 | 0 | 0 | 0 | 0 | 0
7-204 | Fans- Improve components | 0 | 0 | -1.4505 | -1.4505 | -1.4505 | -1.4505 | -1.4505 | -1.4505 | -1.4505 | -1.4546 | -1.4546 | -1.4546 | 0 | 0 | 0 | 0 | 0 | 0 | 0 | 0 | 0 | 0 | 0 | 0 | 0 | 0 | 0 | 0 | 0 | 0
7-205 | Fans - Replace 1-5 HP motor | 0 | 0 | -0.84615 | -0.84615 | -0.84615 | -0.84615 | -0.84615 | -0.84615 | -0.84615 | -0.84615 | -0.84615 | -0.84615 | -0.84615 | -0.84615 | -0.84615 | -0.84615 | -0.83004 | 0 | 0 | 0 | 0 | 0 | 0 | 0 | 0 | 0 | 0 | 0 | 0 | 0
7-206 | Fans - ASD (1-5 hp) | 0 | 0 | -1.8172 | -1.8172 | -1.8172 | -1.8172 | -1.8172 | -1.8172 | -1.8172 | -1.8172 | -1.8172 | -1.8172 | -1.8172 | -1.8172 | -1.8172 | -1.8172 | -1.8172 | 0 | 0 | 0 | 0 | 0 | 0 | 0 | 0 | 0 | 0 | 0 | 0 | 0
7-207 | Fans - Motor practices-1 (1-5 HP) | 0 | 0 | -1.3337 | -1.3337 | -1.3337 | -1.3337 | -1.3337 | -1.3337 | -1.3337 | -1.3337 | -1.3337 | -1.3337 | -1.3337 | -1.3337 | -1.3337 | -1.3337 | -1.3337 | 0 | 0 | 0 | 0 | 0 | 0 | 0 | 0 | 0 | 0 | 0 | 0 | 0
7-208 | Fans - Replace 6-100 HP motor | 0 | 0 | -0.99121 | -0.99121 | -0.99121 | -0.99121 | -0.99121 | -0.99121 | -0.99121 | -0.98718 | -0.98718 | -0.98718 | 0 | 0 | 0 | 0 | 0 | 0 | 0 | 0 | 0 | 0 | 0 | 0 | 0 | 0 | 0 | 0 | 0 | 0
7-209 | Fans - ASD (6-100 hp) | 0 | 0 | -1.7971 | -1.7971 | -1.7971 | -1.7971 | -1.7971 | -1.7971 | -1.7971 | -1.7971 | -1.7971 | -1.7971 | 0 | 0 | 0 | 0 | 0 | 0 | 0 | 0 | 0 | 0 | 0 | 0 | 0 | 0 | 0 | 0 | 0 | 0
7-210 | Fans - Motor practices-1 (6-100 HP) | 0 | 0 | -0.66886 | -0.66886 | -0.66886 | -0.66886 | -0.66886 | -0.66886 | -0.66886 | -0.66483 | -0.66483 | -0.66483 | 0 | 0 | 0 | 0 | 0 | 0 | 0 | 0 | 0 | 0 | 0 | 0 | 0 | 0 | 0 | 0 | 0 | 0
7-211 | Fans - Replace 100+ HP motor | 0 | 0 | -0.88645 | -0.88645 | -0.88645 | -0.88645 | -0.88645 | -0.88645 | 0 | 0 | 0 | 0 | 0 | 0 | 0 | 0 | 0 | 0 | 0 | 0 | 0 | 0 | 0 | 0 | 0 | 0 | 0 | 0 | 0 | 0
7-212 | Fans - ASD (100+ hp) | 0 | 0 | -1.7971 | -1.7971 | -1.7971 | -1.7971 | -1.7971 | -1.7971 | 0 | 0 | 0 | 0 | 0 | 0 | 0 | 0 | 0 | 0 | 0 | 0 | 0 | 0 | 0 | 0 | 0 | 0 | 0 | 0 | 0 | 0
7-213 | Fans - Motor practices-1 (100+ HP) | 0 | 0 | -0.40696 | -0.40696 | -0.40696 | -0.40696 | -0.40696 | -0.40696 | 0 | 0 | 0 | 0 | 0 | 0 | 0 | 0 | 0 | 0 | 0 | 0 | 0 | 0 | 0 | 0 | 0 | 0 | 0 | 0 | 0 | 0
7-215 | Power recovery | 0 | 0 | -0.28205 | -0.28205 | -0.28205 | -0.28205 | -0.28205 | -0.28205 | -0.28205 | -0.28205 | -0.28205 | -0.28205 | 0 | 0 | 0 | 0 | 0 | 0 | 0 | 0 | 0 | 0 | 0 | 0 | 0 | 0 | 0 | 0 | 0 | 0
7-216 | Refinery Controls | 0 | 0 | -0.70916 | -0.70916 | -0.70916 | -0.70916 | -0.70916 | -0.70916 | -0.70916 | -0.70513 | -0.70513 | -0.70513 | 0 | 0 | 0 | 0 | 0 | 0 | 0 | 0 | 0 | 0 | 0 | 0 | 0 | 0 | 0 | 0 | 0 | 0
7-301 | Pumps - O&M | 0 | 0 | -2.9494 | -2.9494 | -2.9494 | -2.9494 | -2.9494 | -2.9494 | -2.9494 | -2.9494 | -2.9494 | -2.9494 | 0 | 0 | 0 | 0 | 0 | 0 | 0 | 0 | 0 | 0 | 0 | 0 | 0 | 0 | 0 | 0 | 0 | 0
7-302 | Pumps - Controls | 0 | 0 | -10.3795 | -10.3795 | -10.3795 | -10.3795 | -10.3795 | -10.3795 | -10.3795 | -10.3795 | -10.3795 | -10.3795 | 0 | 0 | 0 | 0 | 0 | 0 | 0 | 0 | 0 | 0 | 0 | 0 | 0 | 0 | 0 | 0 | 0 | 0
7-303 | Pumps - System Optimization | 0 | 0 | -11.9348 | -11.9348 | -11.9348 | -11.9348 | -11.9348 | -11.9348 | -11.9348 | -11.9388 | -11.9388 | -11.9388 | 0 | 0 | 0 | 0 | 0 | 0 | 0 | 0 | 0 | 0 | 0 | 0 | 0 | 0 | 0 | 0 | 0 | 0
7-304 | Pumps - Sizing | 0 | 0 | -6.6242 | -6.6242 | -6.6242 | -6.6242 | -6.6242 | -6.6242 | -6.6242 | -6.6242 | -6.6242 | -6.6242 | 0 | 0 | 0 | 0 | 0 | 0 | 0 | 0 | 0 | 0 | 0 | 0 | 0 | 0 | 0 | 0 | 0 | 0
7-305 | Pumps - Replace 1-5 HP motor | 0 | 0 | -0.84615 | -0.84615 | -0.84615 | -0.84615 | -0.84615 | -0.84615 | -0.84615 | -0.84615 | -0.84615 | -0.84615 | -0.84615 | -0.84615 | -0.84615 | -0.84615 | -0.83004 | 0 | 0 | 0 | 0 | 0 | 0 | 0 | 0 | 0 | 0 | 0 | 0 | 0
7-306 | Pumps - ASD (1-5 hp) | 0 | 0 | -1.8132 | -1.8132 | -1.8132 | -1.8132 | -1.8132 | -1.8132 | -1.8132 | -1.8172 | -1.8172 | -1.8172 | -1.8172 | -1.8172 | -1.8172 | -1.8172 | -1.8172 | 0 | 0 | 0 | 0 | 0 | 0 | 0 | 0 | 0 | 0 | 0 | 0 | 0
7-307 | Pumps - Motor practices-1 (1-5 HP) | 0 | 0 | -1.3337 | -1.3337 | -1.3337 | -1.3337 | -1.3337 | -1.3337 | -1.3337 | -1.3337 | -1.3337 | -1.3337 | -1.3337 | -1.3337 | -1.3337 | -1.3337 | -1.3337 | 0 | 0 | 0 | 0 | 0 | 0 | 0 | 0 | 0 | 0 | 0 | 0 | 0
7-308 | Pumps - Replace 6-100 HP motor | 0 | 0 | -0.99121 | -0.99121 | -0.99121 | -0.99121 | -0.99121 | -0.99121 | -0.99121 | -0.98718 | -0.98718 | -0.98718 | 0 | 0 | 0 | 0 | 0 | 0 | 0 | 0 | 0 | 0 | 0 | 0 | 0 | 0 | 0 | 0 | 0 | 0
7-309 | Pumps - ASD (6-100 hp) | 0 | 0 | -1.7971 | -1.7971 | -1.7971 | -1.7971 | -1.7971 | -1.7971 | -1.7971 | -1.7971 | -1.7971 | -1.7971 | 0 | 0 | 0 | 0 | 0 | 0 | 0 | 0 | 0 | 0 | 0 | 0 | 0 | 0 | 0 | 0 | 0 | 0
7-310 | Pumps - Motor practices-1 (6-100 HP) | 0 | 0 | -0.66886 | -0.66886 | -0.66886 | -0.66886 | -0.66886 | -0.66886 | -0.66886 | -0.66483 | -0.66483 | -0.66483 | 0 | 0 | 0 | 0 | 0 | 0 | 0 | 0 | 0 | 0 | 0 | 0 | 0 | 0 | 0 | 0 | 0 | 0
7-311 | Pumps - Replace 100+ HP motor | 0 | 0 | -0.88645 | -0.88645 | -0.88645 | -0.88645 | -0.88645 | -0.88645 | 0 | 0 | 0 | 0 | 0 | 0 | 0 | 0 | 0 | 0 | 0 | 0 | 0 | 0 | 0 | 0 | 0 | 0 | 0 | 0 | 0 | 0
7-312 | Pumps - ASD (100+ hp) | 0 | 0 | -1.7809 | -1.7809 | -1.7809 | -1.7809 | -1.7809 | -1.7809 | 0 | 0 | 0 | 0 | 0 | 0 | 0 | 0 | 0 | 0 | 0 | 0 | 0 | 0 | 0 | 0 | 0 | 0 | 0 | 0 | 0 | 0
7-313 | Pumps - Motor practices-1 (100+ HP) | 0 | 0 | -0.40696 | -0.40696 | -0.40696 | -0.40696 | -0.40696 | -0.40696 | 0 | 0 | 0 | 0 | 0 | 0 | 0 | 0 | 0 | 0 | 0 | 0 | 0 | 0 | 0 | 0 | 0 | 0 | 0 | 0 | 0 | 0
7-314 | Power recovery | 0 | 0 | -0.28205 | -0.28205 | -0.28205 | -0.28205 | -0.28205 | -0.28205 | -0.28205 | -0.28205 | -0.28205 | -0.28205 | 0 | 0 | 0 | 0 | 0 | 0 | 0 | 0 | 0 | 0 | 0 | 0 | 0 | 0 | 0 | 0 | 0 | 0
7-315 | Refinery Controls | 0 | 0 | -0.70916 | -0.70916 | -0.70916 | -0.70916 | -0.70916 | -0.70916 | -0.70916 | -0.70513 | -0.70513 | -0.70513 | 0 | 0 | 0 | 0 | 0 | 0 | 0 | 0 | 0 | 0 | 0 | 0 | 0 | 0 | 0 | 0 | 0 | 0
7-602 | Efficient desalter | 0 | 0 | -6.1809 | -6.1809 | -6.1809 | -6.1809 | -6.1809 | -6.1809 | -6.1809 | -6.1809 | -6.1809 | -6.1809 | 0 | 0 | 0 | 0 | 0 | 0 | 0 | 0 | 0 | 0 | 0 | 0 | 0 | 0 | 0 | 0 | 0 | 0
7-606 | Power recovery | 0 | 0 | -0.28205 | -0.28205 | -0.28205 | -0.28205 | -0.28205 | -0.28205 | -0.28205 | -0.28205 | -0.28205 | -0.28205 | 0 | 0 | 0 | 0 | 0 | 0 | 0 | 0 | 0 | 0 | 0 | 0 | 0 | 0 | 0 | 0 | 0 | 0
7-607 | Refinery Controls | 0 | 0 | -0.70916 | -0.70916 | -0.70916 | -0.70916 | -0.70916 | -0.70916 | -0.70916 | -0.70513 | -0.70513 | -0.70513 | 0 | 0 | 0 | 0 | 0 | 0 | 0 | 0 | 0 | 0 | 0 | 0 | 0 | 0 | 0 | 0 | 0 | 0
7-701 | Centrifugal Chiller, 0.51 kW/ton, 500 tons | 0 | 0 | -3.3524 | -3.3524 | -3.3524 | -3.3524 | -3.3524 | -3.3524 | -3.3524 | -3.3524 | -3.3524 | -3.3524 | -3.3524 | -3.3524 | -3.3524 | -3.3524 | -3.3524 | -3.3524 | -3.3524 | -3.3524 | -3.3524 | -3.3524 | 0 | 0 | 0 | 0 | 0 | 0 | 0 | 0
7-702 | High Efficiency Chiller Motors | 0 | 0 | -0.88645 | -0.88645 | -0.88645 | -0.88645 | -0.88645 | -0.88645 | -0.88645 | -0.88645 | -0.88645 | -0.88645 | -0.88645 | -0.88645 | -0.88645 | -0.88645 | -0.88645 | -0.88645 | -0.88645 | -0.88645 | -0.88645 | -0.88645 | 0 | 0 | 0 | 0 | 0 | 0 | 0 | 0
7-703 | EMS - Chiller | 0 | 0 | -3.0703 | -3.0703 | -3.0703 | -3.0703 | -3.0703 | -3.0703 | -3.0703 | -3.0703 | -3.0703 | -3.0703 | 0 | 0 | 0 | 0 | 0 | 0 | 0 | 0 | 0 | 0 | 0 | 0 | 0 | 0 | 0 | 0 | 0 | 0
7-704 | Chiller Tune Up/Diagnostics | 0 | 0 | -2.3209 | -2.3209 | -2.3209 | -2.3209 | -2.3209 | -2.3209 | -2.3209 | -2.3209 | -2.3209 | -2.3209 | 0 | 0 | 0 | 0 | 0 | 0 | 0 | 0 | 0 | 0 | 0 | 0 | 0 | 0 | 0 | 0 | 0 | 0
7-705 | VSD for Chiller Pumps and Towers | 0 | 0 | -2.889 | -2.889 | -2.889 | -2.889 | -2.889 | -2.889 | -2.889 | -2.889 | -2.889 | -2.889 | -2.889 | -2.889 | -2.889 | -2.889 | -2.889 | 0 | 0 | 0 | 0 | 0 | 0 | 0 | 0 | 0 | 0 | 0 | 0 | 0
7-706 | EMS Optimization - Chiller | 0 | 0 | -1.4183 | -1.4183 | -1.4183 | -1.4183 | -1.4183 | 0 | 0 | 0 | 0 | 0 | 0 | 0 | 0 | 0 | 0 | 0 | 0 | 0 | 0 | 0 | 0 | 0 | 0 | 0 | 0 | 0 | 0 | 0
7-707 | Aerosole Duct Sealing - Chiller | 0 | 0 | -2.885 | -2.885 | -2.885 | -2.885 | -2.885 | -2.885 | -2.885 | -2.889 | -2.889 | -2.889 | 0 | 0 | 0 | 0 | 0 | 0 | 0 | 0 | 0 | 0 | 0 | 0 | 0 | 0 | 0 | 0 | 0 | 0
7-708 | Duct/Pipe Insulation - Chiller | 0 | 0 | -2.9092 | -2.9092 | -2.9092 | -2.9092 | -2.9092 | -2.9092 | -2.9092 | -2.9051 | -2.9051 | -2.9051 | 0 | 0 | 0 | 0 | 0 | 0 | 0 | 0 | 0 | 0 | 0 | 0 | 0 | 0 | 0 | 0 | 0 | 0
7-709 | Window Film (Standard) - Chiller | 0 | 0 | -1.5392 | -1.5392 | -1.5392 | -1.5392 | -1.5392 | -1.5392 | -1.5392 | -1.5392 | -1.5392 | -1.5392 | 0 | 0 | 0 | 0 | 0 | 0 | 0 | 0 | 0 | 0 | 0 | 0 | 0 | 0 | 0 | 0 | 0 | 0
7-710 | Roof Insulation - Chiller | 0 | 0 | -1.3136 | -1.3136 | -1.3136 | -1.3136 | -1.3136 | -1.3136 | -1.3136 | -1.3136 | -1.3136 | -1.3136 | -1.3136 | -1.3136 | -1.3136 | -1.3136 | -1.3136 | -1.3136 | -1.3136 | -1.3136 | -1.3136 | -1.3136 | 0 | 0 | 0 | 0 | 0 | 0 | 0 | 0
7-711 | Cool Roof - Chiller | 0 | 0 | -7.2689 | -7.2689 | -7.2689 | -7.2689 | -7.2689 | -7.2689 | -7.2689 | -7.2689 | -7.2689 | -7.2689 | -7.2689 | -7.2689 | -7.2689 | -7.2689 | -7.2689 | 0 | 0 | 0 | 0 | 0 | 0 | 0 | 0 | 0 | 0 | 0 | 0 | 0
7-721 | DX Packaged System, EER=10.9, 10 tons | 0 | 0 | -1.5352 | -1.5352 | -1.5352 | -1.5352 | -1.5352 | -1.5352 | -1.5352 | -1.5352 | -1.5352 | -1.5352 | -1.5352 | -1.5352 | -1.5352 | -1.5352 | -1.5352 | 0 | 0 | 0 | 0 | 0 | 0 | 0 | 0 | 0 | 0 | 0 | 0 | 0
7-722 | Hybrid Dessicant-DX System (Trane CDQ) | 0 | 0 | -10.2425 | -10.2425 | -10.2425 | -10.2425 | -10.2425 | -10.2425 | -10.2425 | -10.2384 | -10.2384 | -10.2384 | -10.2384 | -10.2384 | -10.2384 | -10.2384 | -10.2384 | 0 | 0 | 0 | 0 | 0 | 0 | 0 | 0 | 0 | 0 | 0 | 0 | 0
7-723 | Geothermal Heat Pump, EER=13, 10 tons | 0 | 0 | -3.8762 | -3.8762 | -3.8762 | -3.8762 | -3.8762 | -3.8762 | -3.8762 | -3.8762 | -3.8762 | -3.8762 | -3.8762 | -3.8762 | -3.8762 | -3.8762 | -3.8762 | 0 | 0 | 0 | 0 | 0 | 0 | 0 | 0 | 0 | 0 | 0 | 0 | 0
7-724 | DX Tune Up/ Advanced Diagnostics | 0 | 0 | -1.3418 | -1.3418 | -1.3418 | -1.3418 | -1.3418 | -1.3418 | -1.3418 | -1.3418 | -1.3418 | -1.3418 | 0 | 0 | 0 | 0 | 0 | 0 | 0 | 0 | 0 | 0 | 0 | 0 | 0 | 0 | 0 | 0 | 0 | 0
7-725 | DX Coil Cleaning | 0 | 0 | -1.2853 | -1.2853 | -1.2853 | -1.2853 | -1.2853 | 0 | 0 | 0 | 0 | 0 | 0 | 0 | 0 | 0 | 0 | 0 | 0 | 0 | 0 | 0 | 0 | 0 | 0 | 0 | 0 | 0 | 0 | 0
7-726 | Optimize Controls | 0 | 0 | -1.3418 | -1.3418 | -1.3418 | -1.3418 | -1.3418 | 0 | 0 | 0 | 0 | 0 | 0 | 0 | 0 | 0 | 0 | 0 | 0 | 0 | 0 | 0 | 0 | 0 | 0 | 0 | 0 | 0 | 0 | 0
7-727 | Aerosole Duct Sealing | 0 | 0 | -2.6593 | -2.6593 | -2.6593 | -2.6593 | -2.6593 | -2.6593 | -2.6593 | -2.6593 | -2.6593 | -2.6593 | 0 | 0 | 0 | 0 | 0 | 0 | 0 | 0 | 0 | 0 | 0 | 0 | 0 | 0 | 0 | 0 | 0 | 0
7-728 | Duct/Pipe Insulation | 0 | 0 | -2.6755 | -2.6755 | -2.6755 | -2.6755 | -2.6755 | -2.6755 | -2.6755 | -2.6755 | -2.6755 | -2.6755 | 0 | 0 | 0 | 0 | 0 | 0 | 0 | 0 | 0 | 0 | 0 | 0 | 0 | 0 | 0 | 0 | 0 | 0
7-729 | Window Film (Standard) | 0 | 0 | -1.37 | -1.37 | -1.37 | -1.37 | -1.37 | -1.37 | -1.37 | -1.37 | -1.37 | -1.37 | 0 | 0 | 0 | 0 | 0 | 0 | 0 | 0 | 0 | 0 | 0 | 0 | 0 | 0 | 0 | 0 | 0 | 0
7-730 | Roof Insulation | 0 | 0 | -1.2249 | -1.2249 | -1.2249 | -1.2249 | -1.2249 | -1.2249 | -1.2249 | -1.2249 | -1.2249 | -1.2249 | -1.2249 | -1.2249 | -1.2249 | -1.2249 | -1.2249 | -1.2249 | -1.2249 | -1.2249 | -1.2249 | -1.2249 | 0 | 0 | 0 | 0 | 0 | 0 | 0 | 0
7-731 | Cool Roof - DX | 0 | 0 | -6.6846 | -6.6846 | -6.6846 | -6.6846 | -6.6846 | -6.6846 | -6.6846 | -6.6846 | -6.6846 | -6.6846 | -6.6846 | -6.6846 | -6.6846 | -6.6846 | -6.6846 | 0 | 0 | 0 | 0 | 0 | 0 | 0 | 0 | 0 | 0 | 0 | 0 | 0
7-801 | Premium T8, Elecctronic Ballast | 0 | 0 | -6.4227 | -6.4227 | -6.4227 | -6.4227 | -6.4227 | -6.4227 | -6.4227 | -6.4267 | -6.4267 | -6.4267 | -6.4267 | -6.4267 | -6.4267 | -6.4267 | -6.4428 | 0 | 0 | 0 | 0 | 0 | 0 | 0 | 0 | 0 | 0 | 0 | 0 | 0
7-802 | CFL Hardwired, Modular 18W | 0 | 0 | -15.1018 | -15.1018 | -15.1018 | -15.1018 | -15.1018 | 0 | 0 | 0 | 0 | 0 | 0 | 0 | 0 | 0 | 0 | 0 | 0 | 0 | 0 | 0 | 0 | 0 | 0 | 0 | 0 | 0 | 0 | 0
7-803 | CFL Screw-in 18W | 0 | 0 | -15.1018 | -15.1018 | 0 | 0 | 0 | 0 | 0 | 0 | 0 | 0 | 0 | 0 | 0 | 0 | 0 | 0 | 0 | 0 | 0 | 0 | 0 | 0 | 0 | 0 | 0 | 0 | 0 | 0
7-804 | High Bay T5 | 0 | 0 | -13.8567 | -13.8567 | -13.8567 | -13.8567 | -13.8567 | -13.8567 | -13.8567 | -13.8567 | -13.8567 | -13.8567 | 0 | 0 | 0 | 0 | 0 | 0 | 0 | 0 | 0 | 0 | 0 | 0 | 0 | 0 | 0 | 0 | 0 | 0
7-805 | Occupancy Sensor | 0 | 0 | -5.3106 | -5.3106 | -5.3106 | -5.3106 | -5.3106 | -5.3106 | -5.3106 | -5.3106 | -5.3106 | 0 | 0 | 0 | 0 | 0 | 0 | 0 | 0 | 0 | 0 | 0 | 0 | 0 | 0 | 0 | 0 | 0 | 0 | 0
7-901 | Replace V-belts | 0 | 0 | -0.020146 | -0.020146 | -0.020146 | -0.020146 | -0.020146 | 0 | 0 | 0 | 0 | 0 | 0 | 0 | 0 | 0 | 0 | 0 | 0 | 0 | 0 | 0 | 0 | 0 | 0 | 0 | 0 | 0 | 0 | 0
8-101 | Compressed Air-O&M | 0 | 0 | -4.8634 | -4.8634 | -4.8634 | -4.8634 | -4.8634 | -4.8634 | -4.8634 | -4.8634 | -4.8634 | -4.8634 | 0 | 0 | 0 | 0 | 0 | 0 | 0 | 0 | 0 | 0 | 0 | 0 | 0 | 0 | 0 | 0 | 0 | 0
8-102 | Compressed Air - Controls | 0 | 0 | -3.6505 | -3.6505 | -3.6505 | -3.6505 | -3.6505 | -3.6505 | -3.6505 | -3.6546 | -3.6546 | -3.6546 | 0 | 0 | 0 | 0 | 0 | 0 | 0 | 0 | 0 | 0 | 0 | 0 | 0 | 0 | 0 | 0 | 0 | 0
8-103 | Compressed Air - System Optimization | 0 | 0 | -6.1568 | -6.1568 | -6.1568 | -6.1568 | -6.1568 | -6.1568 | -6.1568 | -6.1568 | -6.1568 | -6.1568 | 0 | 0 | 0 | 0 | 0 | 0 | 0 | 0 | 0 | 0 | 0 | 0 | 0 | 0 | 0 | 0 | 0 | 0
8-104 | Compressed Air- Sizing | 0 | 0 | -2.6392 | -2.6392 | -2.6392 | -2.6392 | -2.6392 | -2.6392 | -2.6392 | -2.6392 | -2.6392 | -2.6392 | 0 | 0 | 0 | 0 | 0 | 0 | 0 | 0 | 0 | 0 | 0 | 0 | 0 | 0 | 0 | 0 | 0 | 0
8-105 | Comp Air - Replace 1-5 HP motor | 0 | 0 | -0.83406 | -0.83406 | -0.83406 | -0.83406 | -0.83406 | -0.83406 | -0.83406 | -0.83406 | -0.83406 | -0.83406 | -0.83406 | -0.83406 | -0.83406 | -0.83406 | -0.83406 | 0 | 0 | 0 | 0 | 0 | 0 | 0 | 0 | 0 | 0 | 0 | 0 | 0
8-106 | Comp Air - ASD (1-5 hp) | 0 | 0 | -1.7971 | -1.7971 | -1.7971 | -1.7971 | -1.7971 | -1.7971 | -1.7971 | -1.8011 | -1.8011 | -1.8011 | -1.8011 | -1.8011 | -1.8011 | -1.8011 | -1.8011 | 0 | 0 | 0 | 0 | 0 | 0 | 0 | 0 | 0 | 0 | 0 | 0 | 0
8-107 | Comp Air - Motor practices-1 (1-5 HP) | 0 | 0 | -1.3297 | -1.3297 | -1.3297 | -1.3297 | -1.3297 | -1.3297 | -1.3297 | -1.3297 | -1.3297 | -1.3297 | -1.3297 | -1.3297 | -1.3297 | -1.3297 | -1.3297 | 0 | 0 | 0 | 0 | 0 | 0 | 0 | 0 | 0 | 0 | 0 | 0 | 0
8-108 | Comp Air - Replace 6-100 HP motor | 0 | 0 | -0.99121 | -0.99121 | -0.99121 | -0.99121 | -0.99121 | -0.99121 | -0.99121 | -0.99121 | -0.99121 | -0.99121 | 0 | 0 | 0 | 0 | 0 | 0 | 0 | 0 | 0 | 0 | 0 | 0 | 0 | 0 | 0 | 0 | 0 | 0
8-109 | Comp Air - ASD (6-100 hp) | 0 | 0 | -1.7971 | -1.7971 | -1.7971 | -1.7971 | -1.7971 | -1.7971 | -1.7971 | -1.7971 | -1.7971 | -1.7971 | 0 | 0 | 0 | 0 | 0 | 0 | 0 | 0 | 0 | 0 | 0 | 0 | 0 | 0 | 0 | 0 | 0 | 0
8-110 | Comp Air - Motor practices-1 (6-100 HP) | 0 | 0 | -0.67289 | -0.67289 | -0.67289 | -0.67289 | -0.67289 | -0.67289 | -0.67289 | -0.67289 | -0.67289 | -0.67289 | 0 | 0 | 0 | 0 | 0 | 0 | 0 | 0 | 0 | 0 | 0 | 0 | 0 | 0 | 0 | 0 | 0 | 0
8-111 | Comp Air - Replace 100+ HP motor | 0 | 0 | -0.87436 | -0.87436 | -0.87436 | -0.87436 | -0.87436 | -0.87436 | 0 | 0 | 0 | 0 | 0 | 0 | 0 | 0 | 0 | 0 | 0 | 0 | 0 | 0 | 0 | 0 | 0 | 0 | 0 | 0 | 0 | 0
8-112 | Comp Air - ASD (100+ hp) | 0 | 0 | -1.7971 | -1.7971 | -1.7971 | -1.7971 | -1.7971 | -1.7971 | 0 | 0 | 0 | 0 | 0 | 0 | 0 | 0 | 0 | 0 | 0 | 0 | 0 | 0 | 0 | 0 | 0 | 0 | 0 | 0 | 0 | 0
8-113 | Comp Air - Motor practices-1 (100+ HP) | 0 | 0 | -0.41905 | -0.41905 | -0.41905 | -0.41905 | -0.41905 | -0.41905 | 0 | 0 | 0 | 0 | 0 | 0 | 0 | 0 | 0 | 0 | 0 | 0 | 0 | 0 | 0 | 0 | 0 | 0 | 0 | 0 | 0 | 0
8-201 | Fans - O&M | 0 | 0 | -0.55604 | -0.55604 | -0.55604 | -0.55604 | -0.55604 | -0.55604 | -0.55604 | -0.55604 | -0.55604 | -0.55604 | 0 | 0 | 0 | 0 | 0 | 0 | 0 | 0 | 0 | 0 | 0 | 0 | 0 | 0 | 0 | 0 | 0 | 0
8-202 | Fans - Controls | 0 | 0 | -10.7381 | -10.7381 | -10.7381 | -10.7381 | -10.7381 | -10.7381 | -10.7381 | -10.7381 | -10.7381 | -10.7381 | 0 | 0 | 0 | 0 | 0 | 0 | 0 | 0 | 0 | 0 | 0 | 0 | 0 | 0 | 0 | 0 | 0 | 0
8-203 | Fans - System Optimization | 0 | 0 | -7.1601 | -7.1601 | -7.1601 | -7.1601 | -7.1601 | -7.1601 | -7.1601 | -7.1601 | -7.1601 | -7.1601 | 0 | 0 | 0 | 0 | 0 | 0 | 0 | 0 | 0 | 0 | 0 | 0 | 0 | 0 | 0 | 0 | 0 | 0
8-204 | Fans- Improve components | 0 | 0 | -1.4505 | -1.4505 | -1.4505 | -1.4505 | -1.4505 | -1.4505 | -1.4505 | -1.4465 | -1.4465 | -1.4465 | 0 | 0 | 0 | 0 | 0 | 0 | 0 | 0 | 0 | 0 | 0 | 0 | 0 | 0 | 0 | 0 | 0 | 0
8-205 | Fans - Replace 1-5 HP motor | 0 | 0 | -0.83406 | -0.83406 | -0.83406 | -0.83406 | -0.83406 | -0.83406 | -0.83406 | -0.83406 | -0.83406 | -0.83406 | -0.83406 | -0.83406 | -0.83406 | -0.83406 | -0.83406 | 0 | 0 | 0 | 0 | 0 | 0 | 0 | 0 | 0 | 0 | 0 | 0 | 0
8-206 | Fans - ASD (1-5 hp) | 0 | 0 | -1.8011 | -1.8011 | -1.8011 | -1.8011 | -1.8011 | -1.8011 | -1.8011 | -1.8011 | -1.8011 | -1.8011 | -1.8011 | -1.8011 | -1.8011 | -1.8011 | -1.8011 | 0 | 0 | 0 | 0 | 0 | 0 | 0 | 0 | 0 | 0 | 0 | 0 | 0
8-207 | Fans - Motor practices-1 (1-5 HP) | 0 | 0 | -1.3297 | -1.3297 | -1.3297 | -1.3297 | -1.3297 | -1.3297 | -1.3297 | -1.3297 | -1.3297 | -1.3297 | -1.3297 | -1.3297 | -1.3297 | -1.3297 | -1.3297 | 0 | 0 | 0 | 0 | 0 | 0 | 0 | 0 | 0 | 0 | 0 | 0 | 0
8-208 | Fans - Replace 6-100 HP motor | 0 | 0 | -0.99121 | -0.99121 | -0.99121 | -0.99121 | -0.99121 | -0.99121 | -0.99121 | -0.99121 | -0.99121 | -0.99121 | 0 | 0 | 0 | 0 | 0 | 0 | 0 | 0 | 0 | 0 | 0 | 0 | 0 | 0 | 0 | 0 | 0 | 0
8-209 | Fans - ASD (6-100 hp) | 0 | 0 | -1.7971 | -1.7971 | -1.7971 | -1.7971 | -1.7971 | -1.7971 | -1.7971 | -1.7971 | -1.7971 | -1.7971 | 0 | 0 | 0 | 0 | 0 | 0 | 0 | 0 | 0 | 0 | 0 | 0 | 0 | 0 | 0 | 0 | 0 | 0
8-210 | Fans - Motor practices-1 (6-100 HP) | 0 | 0 | -0.67289 | -0.67289 | -0.67289 | -0.67289 | -0.67289 | -0.67289 | -0.67289 | -0.67289 | -0.67289 | -0.67289 | 0 | 0 | 0 | 0 | 0 | 0 | 0 | 0 | 0 | 0 | 0 | 0 | 0 | 0 | 0 | 0 | 0 | 0
8-211 | Fans - Replace 100+ HP motor | 0 | 0 | -0.87436 | -0.87436 | -0.87436 | -0.87436 | -0.87436 | -0.87436 | 0 | 0 | 0 | 0 | 0 | 0 | 0 | 0 | 0 | 0 | 0 | 0 | 0 | 0 | 0 | 0 | 0 | 0 | 0 | 0 | 0 | 0
8-212 | Fans - ASD (100+ hp) | 0 | 0 | -1.7971 | -1.7971 | -1.7971 | -1.7971 | -1.7971 | -1.7971 | 0 | 0 | 0 | 0 | 0 | 0 | 0 | 0 | 0 | 0 | 0 | 0 | 0 | 0 | 0 | 0 | 0 | 0 | 0 | 0 | 0 | 0
8-213 | Fans - Motor practices-1 (100+ HP) | 0 | 0 | -0.41905 | -0.41905 | -0.41905 | -0.41905 | -0.41905 | -0.41905 | 0 | 0 | 0 | 0 | 0 | 0 | 0 | 0 | 0 | 0 | 0 | 0 | 0 | 0 | 0 | 0 | 0 | 0 | 0 | 0 | 0 | 0
8-301 | Pumps - O&M | 0 | 0 | -2.9414 | -2.9414 | -2.9414 | -2.9414 | -2.9414 | -2.9414 | -2.9414 | -2.9414 | -2.9414 | -2.9414 | 0 | 0 | 0 | 0 | 0 | 0 | 0 | 0 | 0 | 0 | 0 | 0 | 0 | 0 | 0 | 0 | 0 | 0
8-302 | Pumps - Controls | 0 | 0 | -10.3231 | -10.3231 | -10.3231 | -10.3231 | -10.3231 | -10.3231 | -10.3231 | -10.3231 | -10.3231 | -10.3231 | 0 | 0 | 0 | 0 | 0 | 0 | 0 | 0 | 0 | 0 | 0 | 0 | 0 | 0 | 0 | 0 | 0 | 0
8-303 | Pumps - System Optimization | 0 | 0 | -11.9106 | -11.9106 | -11.9106 | -11.9106 | -11.9106 | -11.9106 | -11.9106 | -11.9066 | -11.9066 | -11.9066 | 0 | 0 | 0 | 0 | 0 | 0 | 0 | 0 | 0 | 0 | 0 | 0 | 0 | 0 | 0 | 0 | 0 | 0
8-304 | Pumps - Sizing | 0 | 0 | -6.5919 | -6.5919 | -6.5919 | -6.5919 | -6.5919 | -6.5919 | -6.5919 | -6.5919 | -6.5919 | -6.5919 | 0 | 0 | 0 | 0 | 0 | 0 | 0 | 0 | 0 | 0 | 0 | 0 | 0 | 0 | 0 | 0 | 0 | 0
8-305 | Pumps - Replace 1-5 HP motor | 0 | 0 | -0.83406 | -0.83406 | -0.83406 | -0.83406 | -0.83406 | -0.83406 | -0.83406 | -0.83406 | -0.83406 | -0.83406 | -0.83406 | -0.83406 | -0.83406 | -0.83406 | -0.83406 | 0 | 0 | 0 | 0 | 0 | 0 | 0 | 0 | 0 | 0 | 0 | 0 | 0
8-306 | Pumps - ASD (1-5 hp) | 0 | 0 | -1.8011 | -1.8011 | -1.8011 | -1.8011 | -1.8011 | -1.8011 | -1.8011 | -1.8011 | -1.8011 | -1.8011 | -1.8011 | -1.8011 | -1.8011 | -1.8011 | -1.8011 | 0 | 0 | 0 | 0 | 0 | 0 | 0 | 0 | 0 | 0 | 0 | 0 | 0
8-307 | Pumps - Motor practices-1 (1-5 HP) | 0 | 0 | -1.3297 | -1.3297 | -1.3297 | -1.3297 | -1.3297 | -1.3297 | -1.3297 | -1.3297 | -1.3297 | -1.3297 | -1.3297 | -1.3297 | -1.3297 | -1.3297 | -1.3297 | 0 | 0 | 0 | 0 | 0 | 0 | 0 | 0 | 0 | 0 | 0 | 0 | 0
8-308 | Pumps - Replace 6-100 HP motor | 0 | 0 | -0.99121 | -0.99121 | -0.99121 | -0.99121 | -0.99121 | -0.99121 | -0.99121 | -0.99121 | -0.99121 | -0.99121 | 0 | 0 | 0 | 0 | 0 | 0 | 0 | 0 | 0 | 0 | 0 | 0 | 0 | 0 | 0 | 0 | 0 | 0
8-309 | Pumps - ASD (6-100 hp) | 0 | 0 | -1.7971 | -1.7971 | -1.7971 | -1.7971 | -1.7971 | -1.7971 | -1.7971 | -1.7971 | -1.7971 | -1.7971 | 0 | 0 | 0 | 0 | 0 | 0 | 0 | 0 | 0 | 0 | 0 | 0 | 0 | 0 | 0 | 0 | 0 | 0
8-310 | Pumps - Motor practices-1 (6-100 HP) | 0 | 0 | -0.67289 | -0.67289 | -0.67289 | -0.67289 | -0.67289 | -0.67289 | -0.67289 | -0.67289 | -0.67289 | -0.67289 | 0 | 0 | 0 | 0 | 0 | 0 | 0 | 0 | 0 | 0 | 0 | 0 | 0 | 0 | 0 | 0 | 0 | 0
8-311 | Pumps - Replace 100+ HP motor | 0 | 0 | -0.87436 | -0.87436 | -0.87436 | -0.87436 | -0.87436 | -0.87436 | 0 | 0 | 0 | 0 | 0 | 0 | 0 | 0 | 0 | 0 | 0 | 0 | 0 | 0 | 0 | 0 | 0 | 0 | 0 | 0 | 0 | 0
8-312 | Pumps - ASD (100+ hp) | 0 | 0 | -1.7971 | -1.7971 | -1.7971 | -1.7971 | -1.7971 | -1.7971 | 0 | 0 | 0 | 0 | 0 | 0 | 0 | 0 | 0 | 0 | 0 | 0 | 0 | 0 | 0 | 0 | 0 | 0 | 0 | 0 | 0 | 0
8-313 | Pumps - Motor practices-1 (100+ HP) | 0 | 0 | -0.41905 | -0.41905 | -0.41905 | -0.41905 | -0.41905 | -0.41905 | 0 | 0 | 0 | 0 | 0 | 0 | 0 | 0 | 0 | 0 | 0 | 0 | 0 | 0 | 0 | 0 | 0 | 0 | 0 | 0 | 0 | 0
8-417 | O&M - Extruders/Injection Moulding | 0 | 0 | -2.9172 | -2.9172 | -2.9172 | -2.9172 | -2.9172 | -2.9172 | -2.9172 | -2.9172 | -2.9172 | -2.9172 | -2.9172 | -2.9172 | 0 | 0 | 0 | 0 | 0 | 0 | 0 | 0 | 0 | 0 | 0 | 0 | 0 | 0 | 0 | 0
8-418 | Extruders/injection Moulding-multipump | 0 | 0 | -10.9557 | -10.9557 | -10.9557 | -10.9557 | -10.9557 | -10.9557 | -10.9557 | -10.9557 | -10.9557 | -10.9557 | -10.9557 | -10.9557 | 0 | 0 | 0 | 0 | 0 | 0 | 0 | 0 | 0 | 0 | 0 | 0 | 0 | 0 | 0 | 0
8-419 | Direct drive Extruders | 0 | 0 | -25.2073 | -25.2073 | -25.2073 | -25.2073 | -25.2073 | -25.2073 | -25.2073 | -25.2113 | -25.2113 | -25.2113 | -25.2113 | -25.2113 | 0 | 0 | 0 | 0 | 0 | 0 | 0 | 0 | 0 | 0 | 0 | 0 | 0 | 0 | 0 | 0
8-420 | Injection Moulding - Impulse Cooling | 0 | 0 | -6.9062 | -6.9062 | -6.9062 | -6.9062 | -6.9062 | -6.9062 | -6.9062 | -6.9102 | -6.9102 | -6.9102 | -6.9102 | -6.9102 | 0 | 0 | 0 | 0 | 0 | 0 | 0 | 0 | 0 | 0 | 0 | 0 | 0 | 0 | 0 | 0
8-421 | Injection Moulding - Direct drive | 0 | 0 | -6.5113 | -6.5113 | -6.5113 | -6.5113 | -6.5113 | -6.5113 | -6.5113 | -6.5154 | -6.5154 | -6.5154 | -6.5154 | -6.5154 | 0 | 0 | 0 | 0 | 0 | 0 | 0 | 0 | 0 | 0 | 0 | 0 | 0 | 0 | 0 | 0
8-701 | Centrifugal Chiller, 0.51 kW/ton, 500 tons | 0 | 0 | -3.3524 | -3.3524 | -3.3524 | -3.3524 | -3.3524 | -3.3524 | -3.3524 | -3.3524 | -3.3524 | -3.3524 | -3.3524 | -3.3524 | -3.3524 | -3.3524 | -3.3524 | -3.3524 | -3.3524 | -3.3524 | -3.3524 | -3.3524 | 0 | 0 | 0 | 0 | 0 | 0 | 0 | 0
8-702 | High Efficiency Chiller Motors | 0 | 0 | -0.87436 | -0.87436 | -0.87436 | -0.87436 | -0.87436 | -0.87436 | -0.87436 | -0.87436 | -0.87436 | -0.87436 | -0.87436 | -0.87436 | -0.87436 | -0.87436 | -0.87436 | -0.87436 | -0.87436 | -0.87436 | -0.87436 | -0.87436 | 0 | 0 | 0 | 0 | 0 | 0 | 0 | 0
8-703 | EMS - Chiller | 0 | 0 | -3.0703 | -3.0703 | -3.0703 | -3.0703 | -3.0703 | -3.0703 | -3.0703 | -3.0703 | -3.0703 | -3.0703 | 0 | 0 | 0 | 0 | 0 | 0 | 0 | 0 | 0 | 0 | 0 | 0 | 0 | 0 | 0 | 0 | 0 | 0
8-704 | Chiller Tune Up/Diagnostics | 0 | 0 | -2.2927 | -2.2927 | -2.2927 | -2.2927 | -2.2927 | -2.2927 | -2.2927 | -2.2927 | -2.2927 | -2.2927 | 0 | 0 | 0 | 0 | 0 | 0 | 0 | 0 | 0 | 0 | 0 | 0 | 0 | 0 | 0 | 0 | 0 | 0
8-705 | VSD for Chiller Pumps and Towers | 0 | 0 | -2.889 | -2.889 | -2.889 | -2.889 | -2.889 | -2.889 | -2.889 | -2.889 | -2.889 | -2.889 | -2.889 | -2.889 | -2.889 | -2.889 | -2.889 | 0 | 0 | 0 | 0 | 0 | 0 | 0 | 0 | 0 | 0 | 0 | 0 | 0
8-706 | EMS Optimization - Chiller | 0 | 0 | -1.4183 | -1.4183 | -1.4183 | -1.4183 | -1.4183 | 0 | 0 | 0 | 0 | 0 | 0 | 0 | 0 | 0 | 0 | 0 | 0 | 0 | 0 | 0 | 0 | 0 | 0 | 0 | 0 | 0 | 0 | 0
8-707 | Aerosole Duct Sealing - Chiller | 0 | 0 | -2.8689 | -2.8689 | -2.8689 | -2.8689 | -2.8689 | -2.8689 | -2.8689 | -2.8729 | -2.8729 | -2.8729 | 0 | 0 | 0 | 0 | 0 | 0 | 0 | 0 | 0 | 0 | 0 | 0 | 0 | 0 | 0 | 0 | 0 | 0
8-708 | Duct/Pipe Insulation - Chiller | 0 | 0 | -2.8729 | -2.8729 | -2.8729 | -2.8729 | -2.8729 | -2.8729 | -2.8729 | -2.8729 | -2.8729 | -2.8729 | 0 | 0 | 0 | 0 | 0 | 0 | 0 | 0 | 0 | 0 | 0 | 0 | 0 | 0 | 0 | 0 | 0 | 0
8-709 | Window Film (Standard) - Chiller | 0 | 0 | -1.5352 | -1.5352 | -1.5352 | -1.5352 | -1.5352 | -1.5352 | -1.5352 | -1.5352 | -1.5352 | -1.5352 | 0 | 0 | 0 | 0 | 0 | 0 | 0 | 0 | 0 | 0 | 0 | 0 | 0 | 0 | 0 | 0 | 0 | 0
8-710 | Roof Insulation - Chiller | 0 | 0 | -1.3015 | -1.3015 | -1.3015 | -1.3015 | -1.3015 | -1.3015 | -1.3015 | -1.3015 | -1.3015 | -1.3015 | -1.3015 | -1.3015 | -1.3015 | -1.3015 | -1.3015 | -1.3015 | -1.3015 | -1.3015 | -1.3015 | -1.3015 | 0 | 0 | 0 | 0 | 0 | 0 | 0 | 0
8-711 | Cool Roof - Chiller | 0 | 0 | -7.2205 | -7.2205 | -7.2205 | -7.2205 | -7.2205 | -7.2205 | -7.2205 | -7.2205 | -7.2205 | -7.2205 | -7.2205 | -7.2205 | -7.2205 | -7.2205 | -7.2205 | 0 | 0 | 0 | 0 | 0 | 0 | 0 | 0 | 0 | 0 | 0 | 0 | 0
8-721 | DX Packaged System, EER=10.9, 10 tons | 0 | 0 | -1.5352 | -1.5352 | -1.5352 | -1.5352 | -1.5352 | -1.5352 | -1.5352 | -1.5352 | -1.5352 | -1.5352 | -1.5352 | -1.5352 | -1.5352 | -1.5352 | -1.5352 | 0 | 0 | 0 | 0 | 0 | 0 | 0 | 0 | 0 | 0 | 0 | 0 | 0
8-722 | Hybrid Dessicant-DX System (Trane CDQ) | 0 | 0 | -10.1699 | -10.1699 | -10.1699 | -10.1699 | -10.1699 | -10.1699 | -10.1699 | -10.1699 | -10.1699 | -10.1699 | -10.1699 | -10.1699 | -10.1699 | -10.1699 | -10.1538 | 0 | 0 | 0 | 0 | 0 | 0 | 0 | 0 | 0 | 0 | 0 | 0 | 0
8-723 | Geothermal Heat Pump, EER=13, 10 tons | 0 | 0 | -3.8439 | -3.8439 | -3.8439 | -3.8439 | -3.8439 | -3.8439 | -3.8439 | -3.8439 | -3.8439 | -3.8439 | -3.8439 | -3.8439 | -3.8439 | -3.8439 | -3.8439 | 0 | 0 | 0 | 0 | 0 | 0 | 0 | 0 | 0 | 0 | 0 | 0 | 0
8-724 | DX Tune Up/ Advanced Diagnostics | 0 | 0 | -1.3136 | -1.3136 | -1.3136 | -1.3136 | -1.3136 | -1.3136 | -1.3136 | -1.3095 | -1.3095 | -1.3095 | 0 | 0 | 0 | 0 | 0 | 0 | 0 | 0 | 0 | 0 | 0 | 0 | 0 | 0 | 0 | 0 | 0 | 0
8-725 | DX Coil Cleaning | 0 | 0 | -1.2571 | -1.2571 | -1.2571 | -1.2571 | -1.2571 | 0 | 0 | 0 | 0 | 0 | 0 | 0 | 0 | 0 | 0 | 0 | 0 | 0 | 0 | 0 | 0 | 0 | 0 | 0 | 0 | 0 | 0 | 0
8-726 | Optimize Controls | 0 | 0 | -1.3136 | -1.3136 | -1.3136 | -1.3136 | -1.3136 | 0 | 0 | 0 | 0 | 0 | 0 | 0 | 0 | 0 | 0 | 0 | 0 | 0 | 0 | 0 | 0 | 0 | 0 | 0 | 0 | 0 | 0 | 0
8-727 | Aerosole Duct Sealing | 0 | 0 | -2.6271 | -2.6271 | -2.6271 | -2.6271 | -2.6271 | -2.6271 | -2.6271 | -2.6311 | -2.6311 | -2.6311 | 0 | 0 | 0 | 0 | 0 | 0 | 0 | 0 | 0 | 0 | 0 | 0 | 0 | 0 | 0 | 0 | 0 | 0
8-728 | Duct/Pipe Insulation | 0 | 0 | -2.6311 | -2.6311 | -2.6311 | -2.6311 | -2.6311 | -2.6311 | -2.6311 | -2.6311 | -2.6311 | -2.6311 | 0 | 0 | 0 | 0 | 0 | 0 | 0 | 0 | 0 | 0 | 0 | 0 | 0 | 0 | 0 | 0 | 0 | 0
8-729 | Window Film (Standard) | 0 | 0 | -1.3538 | -1.3538 | -1.3538 | -1.3538 | -1.3538 | -1.3538 | -1.3538 | -1.3538 | -1.3538 | -1.3538 | 0 | 0 | 0 | 0 | 0 | 0 | 0 | 0 | 0 | 0 | 0 | 0 | 0 | 0 | 0 | 0 | 0 | 0
8-730 | Roof Insulation | 0 | 0 | -1.1967 | -1.1967 | -1.1967 | -1.1967 | -1.1967 | -1.1967 | -1.1967 | -1.1967 | -1.1967 | -1.1967 | -1.1967 | -1.1967 | -1.1967 | -1.1967 | -1.1967 | -1.1967 | -1.1967 | -1.1967 | -1.1967 | -1.1967 | 0 | 0 | 0 | 0 | 0 | 0 | 0 | 0
8-731 | Cool Roof - DX | 0 | 0 | -6.5798 | -6.5798 | -6.5798 | -6.5798 | -6.5798 | -6.5798 | -6.5798 | -6.5798 | -6.5798 | -6.5798 | -6.5798 | -6.5798 | -6.5798 | -6.5798 | -6.596 | 0 | 0 | 0 | 0 | 0 | 0 | 0 | 0 | 0 | 0 | 0 | 0 | 0
8-801 | Premium T8, Elecctronic Ballast | 0 | 0 | -6.3743 | -6.3743 | -6.3743 | -6.3743 | -6.3743 | -6.3743 | -6.3743 | -6.3743 | -6.3743 | -6.3743 | -6.3743 | -6.3743 | -6.3743 | -6.3743 | -6.3905 | 0 | 0 | 0 | 0 | 0 | 0 | 0 | 0 | 0 | 0 | 0 | 0 | 0
8-802 | CFL Hardwired, Modular 18W | 0 | 0 | -14.9729 | -14.9729 | -14.9729 | -14.9729 | -14.9729 | 0 | 0 | 0 | 0 | 0 | 0 | 0 | 0 | 0 | 0 | 0 | 0 | 0 | 0 | 0 | 0 | 0 | 0 | 0 | 0 | 0 | 0 | 0
8-803 | CFL Screw-in 18W | 0 | 0 | -14.9729 | -14.9729 | 0 | 0 | 0 | 0 | 0 | 0 | 0 | 0 | 0 | 0 | 0 | 0 | 0 | 0 | 0 | 0 | 0 | 0 | 0 | 0 | 0 | 0 | 0 | 0 | 0 | 0
8-804 | High Bay T5 | 0 | 0 | -13.8124 | -13.8124 | -13.8124 | -13.8124 | -13.8124 | -13.8124 | -13.8124 | -13.8165 | -13.8165 | -13.8165 | 0 | 0 | 0 | 0 | 0 | 0 | 0 | 0 | 0 | 0 | 0 | 0 | 0 | 0 | 0 | 0 | 0 | 0
8-805 | Occupancy Sensor | 0 | 0 | -5.3146 | -5.3146 | -5.3146 | -5.3146 | -5.3146 | -5.3146 | -5.3146 | -5.3146 | -5.3146 | 0 | 0 | 0 | 0 | 0 | 0 | 0 | 0 | 0 | 0 | 0 | 0 | 0 | 0 | 0 | 0 | 0 | 0 | 0
8-901 | Replace V-belts | 0 | 0 | -0.020146 | -0.020146 | -0.020146 | -0.020146 | -0.020146 | 0 | 0 | 0 | 0 | 0 | 0 | 0 | 0 | 0 | 0 | 0 | 0 | 0 | 0 | 0 | 0 | 0 | 0 | 0 | 0 | 0 | 0 | 0
9-101 | Compressed Air-O&M | 0 | 0 | -4.9117 | -4.9117 | -4.9117 | -4.9117 | -4.9117 | -4.9117 | -4.9117 | -4.9117 | -4.9117 | -4.9117 | 0 | 0 | 0 | 0 | 0 | 0 | 0 | 0 | 0 | 0 | 0 | 0 | 0 | 0 | 0 | 0 | 0 | 0
9-102 | Compressed Air - Controls | 0 | 0 | -3.6989 | -3.6989 | -3.6989 | -3.6989 | -3.6989 | -3.6989 | -3.6989 | -3.7029 | -3.7029 | -3.7029 | 0 | 0 | 0 | 0 | 0 | 0 | 0 | 0 | 0 | 0 | 0 | 0 | 0 | 0 | 0 | 0 | 0 | 0
9-103 | Compressed Air - System Optimization | 0 | 0 | -6.2374 | -6.2374 | -6.2374 | -6.2374 | -6.2374 | -6.2374 | -6.2374 | -6.2374 | -6.2374 | -6.2374 | 0 | 0 | 0 | 0 | 0 | 0 | 0 | 0 | 0 | 0 | 0 | 0 | 0 | 0 | 0 | 0 | 0 | 0
9-104 | Compressed Air- Sizing | 0 | 0 | -2.6593 | -2.6593 | -2.6593 | -2.6593 | -2.6593 | -2.6593 | -2.6593 | -2.6593 | -2.6593 | -2.6593 | 0 | 0 | 0 | 0 | 0 | 0 | 0 | 0 | 0 | 0 | 0 | 0 | 0 | 0 | 0 | 0 | 0 | 0
9-105 | Comp Air - Replace 1-5 HP motor | 0 | 0 | -0.84615 | -0.84615 | -0.84615 | -0.84615 | -0.84615 | -0.84615 | -0.84615 | -0.84615 | -0.84615 | -0.84615 | -0.84615 | -0.84615 | -0.84615 | -0.84615 | -0.84615 | 0 | 0 | 0 | 0 | 0 | 0 | 0 | 0 | 0 | 0 | 0 | 0 | 0
9-106 | Comp Air - ASD (1-5 hp) | 0 | 0 | -1.8132 | -1.8132 | -1.8132 | -1.8132 | -1.8132 | -1.8132 | -1.8132 | -1.8132 | -1.8132 | -1.8132 | -1.8132 | -1.8132 | -1.8132 | -1.8132 | -1.8293 | 0 | 0 | 0 | 0 | 0 | 0 | 0 | 0 | 0 | 0 | 0 | 0 | 0
9-107 | Comp Air - Motor practices-1 (1-5 HP) | 0 | 0 | -1.3458 | -1.3458 | -1.3458 | -1.3458 | -1.3458 | -1.3458 | -1.3458 | -1.3458 | -1.3458 | -1.3458 | -1.3458 | -1.3458 | -1.3458 | -1.3458 | -1.3458 | 0 | 0 | 0 | 0 | 0 | 0 | 0 | 0 | 0 | 0 | 0 | 0 | 0
9-108 | Comp Air - Replace 6-100 HP motor | 0 | 0 | -1.0033 | -1.0033 | -1.0033 | -1.0033 | -1.0033 | -1.0033 | -1.0033 | -1.0033 | -1.0033 | -1.0033 | 0 | 0 | 0 | 0 | 0 | 0 | 0 | 0 | 0 | 0 | 0 | 0 | 0 | 0 | 0 | 0 | 0 | 0
9-109 | Comp Air - ASD (6-100 hp) | 0 | 0 | -1.8092 | -1.8092 | -1.8092 | -1.8092 | -1.8092 | -1.8092 | -1.8092 | -1.8092 | -1.8092 | -1.8092 | 0 | 0 | 0 | 0 | 0 | 0 | 0 | 0 | 0 | 0 | 0 | 0 | 0 | 0 | 0 | 0 | 0 | 0
9-110 | Comp Air - Motor practices-1 (6-100 HP) | 0 | 0 | -0.68095 | -0.68095 | -0.68095 | -0.68095 | -0.68095 | -0.68095 | -0.68095 | -0.68095 | -0.68095 | -0.68095 | 0 | 0 | 0 | 0 | 0 | 0 | 0 | 0 | 0 | 0 | 0 | 0 | 0 | 0 | 0 | 0 | 0 | 0
9-111 | Comp Air - Replace 100+ HP motor | 0 | 0 | -0.88645 | -0.88645 | -0.88645 | -0.88645 | -0.88645 | -0.88645 | 0 | 0 | 0 | 0 | 0 | 0 | 0 | 0 | 0 | 0 | 0 | 0 | 0 | 0 | 0 | 0 | 0 | 0 | 0 | 0 | 0 | 0
9-112 | Comp Air - ASD (100+ hp) | 0 | 0 | -1.8092 | -1.8092 | -1.8092 | -1.8092 | -1.8092 | -1.8092 | 0 | 0 | 0 | 0 | 0 | 0 | 0 | 0 | 0 | 0 | 0 | 0 | 0 | 0 | 0 | 0 | 0 | 0 | 0 | 0 | 0 | 0
9-113 | Comp Air - Motor practices-1 (100+ HP) | 0 | 0 | -0.42308 | -0.42308 | -0.42308 | -0.42308 | -0.42308 | -0.42308 | 0 | 0 | 0 | 0 | 0 | 0 | 0 | 0 | 0 | 0 | 0 | 0 | 0 | 0 | 0 | 0 | 0 | 0 | 0 | 0 | 0 | 0
9-201 | Fans - O&M | 0 | 0 | -0.5641 | -0.5641 | -0.5641 | -0.5641 | -0.5641 | -0.5641 | -0.5641 | -0.5641 | -0.5641 | -0.5641 | 0 | 0 | 0 | 0 | 0 | 0 | 0 | 0 | 0 | 0 | 0 | 0 | 0 | 0 | 0 | 0 | 0 | 0
9-202 | Fans - Controls | 0 | 0 | -10.8469 | -10.8469 | -10.8469 | -10.8469 | -10.8469 | -10.8469 | -10.8469 | -10.8469 | -10.8469 | -10.8469 | 0 | 0 | 0 | 0 | 0 | 0 | 0 | 0 | 0 | 0 | 0 | 0 | 0 | 0 | 0 | 0 | 0 | 0
9-203 | Fans - System Optimization | 0 | 0 | -7.2568 | -7.2568 | -7.2568 | -7.2568 | -7.2568 | -7.2568 | -7.2568 | -7.2568 | -7.2568 | -7.2568 | 0 | 0 | 0 | 0 | 0 | 0 | 0 | 0 | 0 | 0 | 0 | 0 | 0 | 0 | 0 | 0 | 0 | 0
9-204 | Fans- Improve components | 0 | 0 | -1.4505 | -1.4505 | -1.4505 | -1.4505 | -1.4505 | -1.4505 | -1.4505 | -1.4505 | -1.4505 | -1.4505 | 0 | 0 | 0 | 0 | 0 | 0 | 0 | 0 | 0 | 0 | 0 | 0 | 0 | 0 | 0 | 0 | 0 | 0
9-205 | Fans - Replace 1-5 HP motor | 0 | 0 | -0.84615 | -0.84615 | -0.84615 | -0.84615 | -0.84615 | -0.84615 | -0.84615 | -0.84615 | -0.84615 | -0.84615 | -0.84615 | -0.84615 | -0.84615 | -0.84615 | -0.84615 | 0 | 0 | 0 | 0 | 0 | 0 | 0 | 0 | 0 | 0 | 0 | 0 | 0
9-206 | Fans - ASD (1-5 hp) | 0 | 0 | -1.8293 | -1.8293 | -1.8293 | -1.8293 | -1.8293 | -1.8293 | -1.8293 | -1.8293 | -1.8293 | -1.8293 | -1.8293 | -1.8293 | -1.8293 | -1.8293 | -1.8293 | 0 | 0 | 0 | 0 | 0 | 0 | 0 | 0 | 0 | 0 | 0 | 0 | 0
9-207 | Fans - Motor practices-1 (1-5 HP) | 0 | 0 | -1.3458 | -1.3458 | -1.3458 | -1.3458 | -1.3458 | -1.3458 | -1.3458 | -1.3458 | -1.3458 | -1.3458 | -1.3458 | -1.3458 | -1.3458 | -1.3458 | -1.3458 | 0 | 0 | 0 | 0 | 0 | 0 | 0 | 0 | 0 | 0 | 0 | 0 | 0
9-208 | Fans - Replace 6-100 HP motor | 0 | 0 | -1.0033 | -1.0033 | -1.0033 | -1.0033 | -1.0033 | -1.0033 | -1.0033 | -1.0033 | -1.0033 | -1.0033 | 0 | 0 | 0 | 0 | 0 | 0 | 0 | 0 | 0 | 0 | 0 | 0 | 0 | 0 | 0 | 0 | 0 | 0
9-209 | Fans - ASD (6-100 hp) | 0 | 0 | -1.8132 | -1.8132 | -1.8132 | -1.8132 | -1.8132 | -1.8132 | -1.8132 | -1.8092 | -1.8092 | -1.8092 | 0 | 0 | 0 | 0 | 0 | 0 | 0 | 0 | 0 | 0 | 0 | 0 | 0 | 0 | 0 | 0 | 0 | 0
9-210 | Fans - Motor practices-1 (6-100 HP) | 0 | 0 | -0.68095 | -0.68095 | -0.68095 | -0.68095 | -0.68095 | -0.68095 | -0.68095 | -0.68095 | -0.68095 | -0.68095 | 0 | 0 | 0 | 0 | 0 | 0 | 0 | 0 | 0 | 0 | 0 | 0 | 0 | 0 | 0 | 0 | 0 | 0
9-211 | Fans - Replace 100+ HP motor | 0 | 0 | -0.88645 | -0.88645 | -0.88645 | -0.88645 | -0.88645 | -0.88645 | 0 | 0 | 0 | 0 | 0 | 0 | 0 | 0 | 0 | 0 | 0 | 0 | 0 | 0 | 0 | 0 | 0 | 0 | 0 | 0 | 0 | 0
9-212 | Fans - ASD (100+ hp) | 0 | 0 | -1.8092 | -1.8092 | -1.8092 | -1.8092 | -1.8092 | -1.8092 | 0 | 0 | 0 | 0 | 0 | 0 | 0 | 0 | 0 | 0 | 0 | 0 | 0 | 0 | 0 | 0 | 0 | 0 | 0 | 0 | 0 | 0
9-213 | Fans - Motor practices-1 (100+ HP) | 0 | 0 | -0.42308 | -0.42308 | -0.42308 | -0.42308 | -0.42308 | -0.42308 | 0 | 0 | 0 | 0 | 0 | 0 | 0 | 0 | 0 | 0 | 0 | 0 | 0 | 0 | 0 | 0 | 0 | 0 | 0 | 0 | 0 | 0
9-301 | Pumps - O&M | 0 | 0 | -2.9817 | -2.9817 | -2.9817 | -2.9817 | -2.9817 | -2.9817 | -2.9817 | -2.9777 | -2.9777 | -2.9777 | 0 | 0 | 0 | 0 | 0 | 0 | 0 | 0 | 0 | 0 | 0 | 0 | 0 | 0 | 0 | 0 | 0 | 0
9-302 | Pumps - Controls | 0 | 0 | -10.4278 | -10.4278 | -10.4278 | -10.4278 | -10.4278 | -10.4278 | -10.4278 | -10.4278 | -10.4278 | -10.4278 | 0 | 0 | 0 | 0 | 0 | 0 | 0 | 0 | 0 | 0 | 0 | 0 | 0 | 0 | 0 | 0 | 0 | 0
9-303 | Pumps - System Optimization | 0 | 0 | -12.0315 | -12.0315 | -12.0315 | -12.0315 | -12.0315 | -12.0315 | -12.0315 | -12.0355 | -12.0355 | -12.0355 | 0 | 0 | 0 | 0 | 0 | 0 | 0 | 0 | 0 | 0 | 0 | 0 | 0 | 0 | 0 | 0 | 0 | 0
9-304 | Pumps - Sizing | 0 | 0 | -6.6806 | -6.6806 | -6.6806 | -6.6806 | -6.6806 | -6.6806 | -6.6806 | -6.6806 | -6.6806 | -6.6806 | 0 | 0 | 0 | 0 | 0 | 0 | 0 | 0 | 0 | 0 | 0 | 0 | 0 | 0 | 0 | 0 | 0 | 0
9-305 | Pumps - Replace 1-5 HP motor | 0 | 0 | -0.84615 | -0.84615 | -0.84615 | -0.84615 | -0.84615 | -0.84615 | -0.84615 | -0.84615 | -0.84615 | -0.84615 | -0.84615 | -0.84615 | -0.84615 | -0.84615 | -0.84615 | 0 | 0 | 0 | 0 | 0 | 0 | 0 | 0 | 0 | 0 | 0 | 0 | 0
9-306 | Pumps - ASD (1-5 hp) | 0 | 0 | -1.8293 | -1.8293 | -1.8293 | -1.8293 | -1.8293 | -1.8293 | -1.8293 | -1.8293 | -1.8293 | -1.8293 | -1.8293 | -1.8293 | -1.8293 | -1.8293 | -1.8293 | 0 | 0 | 0 | 0 | 0 | 0 | 0 | 0 | 0 | 0 | 0 | 0 | 0
9-307 | Pumps - Motor practices-1 (1-5 HP) | 0 | 0 | -1.3458 | -1.3458 | -1.3458 | -1.3458 | -1.3458 | -1.3458 | -1.3458 | -1.3458 | -1.3458 | -1.3458 | -1.3458 | -1.3458 | -1.3458 | -1.3458 | -1.3458 | 0 | 0 | 0 | 0 | 0 | 0 | 0 | 0 | 0 | 0 | 0 | 0 | 0
9-308 | Pumps - Replace 6-100 HP motor | 0 | 0 | -1.0033 | -1.0033 | -1.0033 | -1.0033 | -1.0033 | -1.0033 | -1.0033 | -1.0033 | -1.0033 | -1.0033 | 0 | 0 | 0 | 0 | 0 | 0 | 0 | 0 | 0 | 0 | 0 | 0 | 0 | 0 | 0 | 0 | 0 | 0
9-309 | Pumps - ASD (6-100 hp) | 0 | 0 | -1.8092 | -1.8092 | -1.8092 | -1.8092 | -1.8092 | -1.8092 | -1.8092 | -1.8092 | -1.8092 | -1.8092 | 0 | 0 | 0 | 0 | 0 | 0 | 0 | 0 | 0 | 0 | 0 | 0 | 0 | 0 | 0 | 0 | 0 | 0
9-310 | Pumps - Motor practices-1 (6-100 HP) | 0 | 0 | -0.68095 | -0.68095 | -0.68095 | -0.68095 | -0.68095 | -0.68095 | -0.68095 | -0.68095 | -0.68095 | -0.68095 | 0 | 0 | 0 | 0 | 0 | 0 | 0 | 0 | 0 | 0 | 0 | 0 | 0 | 0 | 0 | 0 | 0 | 0
9-311 | Pumps - Replace 100+ HP motor | 0 | 0 | -0.88645 | -0.88645 | -0.88645 | -0.88645 | -0.88645 | -0.88645 | 0 | 0 | 0 | 0 | 0 | 0 | 0 | 0 | 0 | 0 | 0 | 0 | 0 | 0 | 0 | 0 | 0 | 0 | 0 | 0 | 0 | 0
9-312 | Pumps - ASD (100+ hp) | 0 | 0 | -1.8092 | -1.8092 | -1.8092 | -1.8092 | -1.8092 | -1.8092 | 0 | 0 | 0 | 0 | 0 | 0 | 0 | 0 | 0 | 0 | 0 | 0 | 0 | 0 | 0 | 0 | 0 | 0 | 0 | 0 | 0 | 0
9-313 | Pumps - Motor practices-1 (100+ HP) | 0 | 0 | -0.42308 | -0.42308 | -0.42308 | -0.42308 | -0.42308 | -0.42308 | 0 | 0 | 0 | 0 | 0 | 0 | 0 | 0 | 0 | 0 | 0 | 0 | 0 | 0 | 0 | 0 | 0 | 0 | 0 | 0 | 0 | 0
9-405 | Drives - EE motor | 0 | 0 | -1.0073 | -1.0073 | -1.0073 | -1.0073 | -1.0073 | -1.0073 | -1.0073 | -1.0073 | -1.0073 | -1.0073 | 0 | 0 | 0 | 0 | 0 | 0 | 0 | 0 | 0 | 0 | 0 | 0 | 0 | 0 | 0 | 0 | 0 | 0
9-415 | Drives - Process Controls (batch + site) | 0 | 0 | -0.5641 | -0.5641 | -0.5641 | -0.5641 | -0.5641 | -0.5641 | -0.5641 | -0.5641 | -0.5641 | -0.5641 | 0 | 0 | 0 | 0 | 0 | 0 | 0 | 0 | 0 | 0 | 0 | 0 | 0 | 0 | 0 | 0 | 0 | 0
9-422 | Efficient grinding | 0 | 0 | -7.0835 | -7.0835 | -7.0835 | -7.0835 | -7.0835 | -7.0835 | -7.0835 | -7.0835 | -7.0835 | -7.0835 | -7.0835 | -7.0835 | -7.0835 | -7.0835 | -7.0674 | 0 | 0 | 0 | 0 | 0 | 0 | 0 | 0 | 0 | 0 | 0 | 0 | 0
9-423 | Process control | 0 | 0 | -0.5641 | -0.5641 | -0.5641 | -0.5641 | -0.5641 | -0.5641 | -0.5641 | -0.5641 | -0.5641 | -0.5641 | 0 | 0 | 0 | 0 | 0 | 0 | 0 | 0 | 0 | 0 | 0 | 0 | 0 | 0 | 0 | 0 | 0 | 0
9-424 | Process optimization | 0 | 0 | -3.022 | -3.022 | -3.022 | -3.022 | -3.022 | -3.022 | -3.022 | -3.022 | -3.022 | -3.022 | 0 | 0 | 0 | 0 | 0 | 0 | 0 | 0 | 0 | 0 | 0 | 0 | 0 | 0 | 0 | 0 | 0 | 0
9-504 | Top-heating (glass) | 0 | 0 | -1.1443 | -1.1443 | -1.1443 | -1.1443 | -1.1443 | -1.1443 | -1.1443 | -1.1483 | 0 | 0 | 0 | 0 | 0 | 0 | 0 | 0 | 0 | 0 | 0 | 0 | 0 | 0 | 0 | 0 | 0 | 0 | 0 | 0
9-701 | Centrifugal Chiller, 0.51 kW/ton, 500 tons | 0 | 0 | -3.3524 | -3.3524 | -3.3524 | -3.3524 | -3.3524 | -3.3524 | -3.3524 | -3.3524 | -3.3524 | -3.3524 | -3.3524 | -3.3524 | -3.3524 | -3.3524 | -3.3524 | -3.3524 | -3.3524 | -3.3524 | -3.3524 | -3.3524 | 0 | 0 | 0 | 0 | 0 | 0 | 0 | 0
9-702 | High Efficiency Chiller Motors | 0 | 0 | -0.87033 | -0.87033 | -0.87033 | -0.87033 | -0.87033 | -0.87033 | -0.87033 | -0.87033 | -0.87033 | -0.87033 | -0.87033 | -0.87033 | -0.87033 | -0.87033 | -0.87033 | -0.87033 | -0.87033 | -0.87033 | -0.87033 | -0.87033 | 0 | 0 | 0 | 0 | 0 | 0 | 0 | 0
9-703 | EMS - Chiller | 0 | 0 | -3.0703 | -3.0703 | -3.0703 | -3.0703 | -3.0703 | -3.0703 | -3.0703 | -3.0703 | -3.0703 | -3.0703 | 0 | 0 | 0 | 0 | 0 | 0 | 0 | 0 | 0 | 0 | 0 | 0 | 0 | 0 | 0 | 0 | 0 | 0
9-704 | Chiller Tune Up/Diagnostics | 0 | 0 | -2.2967 | -2.2967 | -2.2967 | -2.2967 | -2.2967 | -2.2967 | -2.2967 | -2.2967 | -2.2967 | -2.2967 | 0 | 0 | 0 | 0 | 0 | 0 | 0 | 0 | 0 | 0 | 0 | 0 | 0 | 0 | 0 | 0 | 0 | 0
9-705 | VSD for Chiller Pumps and Towers | 0 | 0 | -2.889 | -2.889 | -2.889 | -2.889 | -2.889 | -2.889 | -2.889 | -2.889 | -2.889 | -2.889 | -2.889 | -2.889 | -2.889 | -2.889 | -2.889 | 0 | 0 | 0 | 0 | 0 | 0 | 0 | 0 | 0 | 0 | 0 | 0 | 0
9-706 | EMS Optimization - Chiller | 0 | 0 | -1.4264 | -1.4264 | -1.4264 | -1.4264 | -1.4264 | 0 | 0 | 0 | 0 | 0 | 0 | 0 | 0 | 0 | 0 | 0 | 0 | 0 | 0 | 0 | 0 | 0 | 0 | 0 | 0 | 0 | 0 | 0
9-707 | Aerosole Duct Sealing - Chiller | 0 | 0 | -2.8689 | -2.8689 | -2.8689 | -2.8689 | -2.8689 | -2.8689 | -2.8689 | -2.8689 | -2.8689 | -2.8689 | 0 | 0 | 0 | 0 | 0 | 0 | 0 | 0 | 0 | 0 | 0 | 0 | 0 | 0 | 0 | 0 | 0 | 0
9-708 | Duct/Pipe Insulation - Chiller | 0 | 0 | -2.889 | -2.889 | -2.889 | -2.889 | -2.889 | -2.889 | -2.889 | -2.889 | -2.889 | -2.889 | 0 | 0 | 0 | 0 | 0 | 0 | 0 | 0 | 0 | 0 | 0 | 0 | 0 | 0 | 0 | 0 | 0 | 0
9-709 | Window Film (Standard) - Chiller | 0 | 0 | -1.5432 | -1.5432 | -1.5432 | -1.5432 | -1.5432 | -1.5432 | -1.5432 | -1.5432 | -1.5432 | -1.5432 | 0 | 0 | 0 | 0 | 0 | 0 | 0 | 0 | 0 | 0 | 0 | 0 | 0 | 0 | 0 | 0 | 0 | 0
9-710 | Roof Insulation - Chiller | 0 | 0 | -1.3055 | -1.3055 | -1.3055 | -1.3055 | -1.3055 | -1.3055 | -1.3055 | -1.3055 | -1.3055 | -1.3055 | -1.3055 | -1.3055 | -1.3055 | -1.3055 | -1.3055 | -1.3055 | -1.3055 | -1.3055 | -1.3055 | -1.3055 | 0 | 0 | 0 | 0 | 0 | 0 | 0 | 0
9-711 | Cool Roof - Chiller | 0 | 0 | -7.2447 | -7.2447 | -7.2447 | -7.2447 | -7.2447 | -7.2447 | -7.2447 | -7.2447 | -7.2447 | -7.2447 | -7.2447 | -7.2447 | -7.2447 | -7.2447 | -7.2447 | 0 | 0 | 0 | 0 | 0 | 0 | 0 | 0 | 0 | 0 | 0 | 0 | 0
9-721 | DX Packaged System, EER=10.9, 10 tons | 0 | 0 | -1.5352 | -1.5352 | -1.5352 | -1.5352 | -1.5352 | -1.5352 | -1.5352 | -1.5352 | -1.5352 | -1.5352 | -1.5352 | -1.5352 | -1.5352 | -1.5352 | -1.5352 | 0 | 0 | 0 | 0 | 0 | 0 | 0 | 0 | 0 | 0 | 0 | 0 | 0
9-722 | Hybrid Dessicant-DX System (Trane CDQ) | 0 | 0 | -10.2102 | -10.2102 | -10.2102 | -10.2102 | -10.2102 | -10.2102 | -10.2102 | -10.2102 | -10.2102 | -10.2102 | -10.2102 | -10.2102 | -10.2102 | -10.2102 | -10.1941 | 0 | 0 | 0 | 0 | 0 | 0 | 0 | 0 | 0 | 0 | 0 | 0 | 0
9-723 | Geothermal Heat Pump, EER=13, 10 tons | 0 | 0 | -3.8601 | -3.8601 | -3.8601 | -3.8601 | -3.8601 | -3.8601 | -3.8601 | -3.8601 | -3.8601 | -3.8601 | -3.8601 | -3.8601 | -3.8601 | -3.8601 | -3.8601 | 0 | 0 | 0 | 0 | 0 | 0 | 0 | 0 | 0 | 0 | 0 | 0 | 0
9-724 | DX Tune Up/ Advanced Diagnostics | 0 | 0 | -1.3176 | -1.3176 | -1.3176 | -1.3176 | -1.3176 | -1.3176 | -1.3176 | -1.3176 | -1.3176 | -1.3176 | 0 | 0 | 0 | 0 | 0 | 0 | 0 | 0 | 0 | 0 | 0 | 0 | 0 | 0 | 0 | 0 | 0 | 0
9-725 | DX Coil Cleaning | 0 | 0 | -1.2612 | -1.2612 | -1.2612 | -1.2612 | -1.2612 | 0 | 0 | 0 | 0 | 0 | 0 | 0 | 0 | 0 | 0 | 0 | 0 | 0 | 0 | 0 | 0 | 0 | 0 | 0 | 0 | 0 | 0 | 0
9-726 | Optimize Controls | 0 | 0 | -1.3176 | -1.3176 | -1.3176 | -1.3176 | -1.3176 | 0 | 0 | 0 | 0 | 0 | 0 | 0 | 0 | 0 | 0 | 0 | 0 | 0 | 0 | 0 | 0 | 0 | 0 | 0 | 0 | 0 | 0 | 0
9-727 | Aerosole Duct Sealing | 0 | 0 | -2.6432 | -2.6432 | -2.6432 | -2.6432 | -2.6432 | -2.6432 | -2.6432 | -2.6432 | -2.6432 | -2.6432 | 0 | 0 | 0 | 0 | 0 | 0 | 0 | 0 | 0 | 0 | 0 | 0 | 0 | 0 | 0 | 0 | 0 | 0
9-728 | Duct/Pipe Insulation | 0 | 0 | -2.6432 | -2.6432 | -2.6432 | -2.6432 | -2.6432 | -2.6432 | -2.6432 | -2.6432 | -2.6432 | -2.6432 | 0 | 0 | 0 | 0 | 0 | 0 | 0 | 0 | 0 | 0 | 0 | 0 | 0 | 0 | 0 | 0 | 0 | 0
9-729 | Window Film (Standard) | 0 | 0 | -1.3619 | -1.3619 | -1.3619 | -1.3619 | -1.3619 | -1.3619 | -1.3619 | -1.3619 | -1.3619 | -1.3619 | 0 | 0 | 0 | 0 | 0 | 0 | 0 | 0 | 0 | 0 | 0 | 0 | 0 | 0 | 0 | 0 | 0 | 0
9-730 | Roof Insulation | 0 | 0 | -1.2007 | -1.2007 | -1.2007 | -1.2007 | -1.2007 | -1.2007 | -1.2007 | -1.2007 | -1.2007 | -1.2007 | -1.2007 | -1.2007 | -1.2007 | -1.2007 | -1.2007 | -1.2007 | -1.2007 | -1.2007 | -1.2007 | -1.2007 | 0 | 0 | 0 | 0 | 0 | 0 | 0 | 0
9-731 | Cool Roof - DX | 0 | 0 | -6.6121 | -6.6121 | -6.6121 | -6.6121 | -6.6121 | -6.6121 | -6.6121 | -6.6121 | -6.6121 | -6.6121 | -6.6121 | -6.6121 | -6.6121 | -6.6121 | -6.6121 | 0 | 0 | 0 | 0 | 0 | 0 | 0 | 0 | 0 | 0 | 0 | 0 | 0
9-801 | Premium T8, Elecctronic Ballast | 0 | 0 | -6.4146 | -6.4146 | -6.4146 | -6.4146 | -6.4146 | -6.4146 | -6.4146 | -6.4146 | -6.4146 | -6.4146 | -6.4146 | -6.4146 | -6.4146 | -6.4146 | -6.4146 | 0 | 0 | 0 | 0 | 0 | 0 | 0 | 0 | 0 | 0 | 0 | 0 | 0
9-802 | CFL Hardwired, Modular 18W | 0 | 0 | -15.0293 | -15.0293 | -15.0293 | -15.0293 | -15.0293 | 0 | 0 | 0 | 0 | 0 | 0 | 0 | 0 | 0 | 0 | 0 | 0 | 0 | 0 | 0 | 0 | 0 | 0 | 0 | 0 | 0 | 0 | 0
9-803 | CFL Screw-in 18W | 0 | 0 | -15.0293 | -15.0293 | 0 | 0 | 0 | 0 | 0 | 0 | 0 | 0 | 0 | 0 | 0 | 0 | 0 | 0 | 0 | 0 | 0 | 0 | 0 | 0 | 0 | 0 | 0 | 0 | 0 | 0
9-804 | High Bay T5 | 0 | 0 | -13.9494 | -13.9494 | -13.9494 | -13.9494 | -13.9494 | -13.9494 | -13.9494 | -13.9494 | -13.9494 | -13.9494 | 0 | 0 | 0 | 0 | 0 | 0 | 0 | 0 | 0 | 0 | 0 | 0 | 0 | 0 | 0 | 0 | 0 | 0
9-805 | Occupancy Sensor | 0 | 0 | -5.367 | -5.367 | -5.367 | -5.367 | -5.367 | -5.367 | -5.367 | -5.367 | -5.367 | 0 | 0 | 0 | 0 | 0 | 0 | 0 | 0 | 0 | 0 | 0 | 0 | 0 | 0 | 0 | 0 | 0 | 0 | 0
9-901 | Replace V-belts | 0 | 0 | -0.020146 | -0.020146 | -0.020146 | -0.020146 | -0.020146 | 0 | 0 | 0 | 0 | 0 | 0 | 0 | 0 | 0 | 0 | 0 | 0 | 0 | 0 | 0 | 0 | 0 | 0 | 0 | 0 | 0 | 0 | 0
10-101 | Compressed Air-O&M | 0 | 0 | -4.8513 | -4.8513 | -4.8513 | -4.8513 | -4.8513 | -4.8513 | -4.8513 | -4.8513 | -4.8513 | -4.8513 | 0 | 0 | 0 | 0 | 0 | 0 | 0 | 0 | 0 | 0 | 0 | 0 | 0 | 0 | 0 | 0 | 0 | 0
10-102 | Compressed Air - Controls | 0 | 0 | -3.6505 | -3.6505 | -3.6505 | -3.6505 | -3.6505 | -3.6505 | -3.6505 | -3.6465 | -3.6465 | -3.6465 | 0 | 0 | 0 | 0 | 0 | 0 | 0 | 0 | 0 | 0 | 0 | 0 | 0 | 0 | 0 | 0 | 0 | 0
10-103 | Compressed Air - System Optimization | 0 | 0 | -6.1326 | -6.1326 | -6.1326 | -6.1326 | -6.1326 | -6.1326 | -6.1326 | -6.1366 | -6.1366 | -6.1366 | 0 | 0 | 0 | 0 | 0 | 0 | 0 | 0 | 0 | 0 | 0 | 0 | 0 | 0 | 0 | 0 | 0 | 0
10-104 | Compressed Air- Sizing | 0 | 0 | -2.6352 | -2.6352 | -2.6352 | -2.6352 | -2.6352 | -2.6352 | -2.6352 | -2.6392 | -2.6392 | -2.6392 | 0 | 0 | 0 | 0 | 0 | 0 | 0 | 0 | 0 | 0 | 0 | 0 | 0 | 0 | 0 | 0 | 0 | 0
10-105 | Comp Air - Replace 1-5 HP motor | 0 | 0 | -0.83406 | -0.83406 | -0.83406 | -0.83406 | -0.83406 | -0.83406 | -0.83406 | -0.83406 | -0.83406 | -0.83406 | -0.83406 | -0.83406 | -0.83406 | -0.83406 | -0.83406 | 0 | 0 | 0 | 0 | 0 | 0 | 0 | 0 | 0 | 0 | 0 | 0 | 0
10-106 | Comp Air - ASD (1-5 hp) | 0 | 0 | -1.793 | -1.793 | -1.793 | -1.793 | -1.793 | -1.793 | -1.793 | -1.793 | -1.793 | -1.793 | -1.793 | -1.793 | -1.793 | -1.793 | -1.793 | 0 | 0 | 0 | 0 | 0 | 0 | 0 | 0 | 0 | 0 | 0 | 0 | 0
10-107 | Comp Air - Motor practices-1 (1-5 HP) | 0 | 0 | -1.3216 | -1.3216 | -1.3216 | -1.3216 | -1.3216 | -1.3216 | -1.3216 | -1.3216 | -1.3216 | -1.3216 | -1.3216 | -1.3216 | -1.3216 | -1.3216 | -1.3216 | 0 | 0 | 0 | 0 | 0 | 0 | 0 | 0 | 0 | 0 | 0 | 0 | 0
10-108 | Comp Air - Replace 6-100 HP motor | 0 | 0 | -0.97509 | -0.97509 | -0.97509 | -0.97509 | -0.97509 | -0.97509 | -0.97509 | -0.97106 | -0.97106 | -0.97106 | 0 | 0 | 0 | 0 | 0 | 0 | 0 | 0 | 0 | 0 | 0 | 0 | 0 | 0 | 0 | 0 | 0 | 0
10-109 | Comp Air - ASD (6-100 hp) | 0 | 0 | -1.789 | -1.789 | -1.789 | -1.789 | -1.789 | -1.789 | -1.789 | -1.789 | -1.789 | -1.789 | 0 | 0 | 0 | 0 | 0 | 0 | 0 | 0 | 0 | 0 | 0 | 0 | 0 | 0 | 0 | 0 | 0 | 0
10-110 | Comp Air - Motor practices-1 (6-100 HP) | 0 | 0 | -0.6608 | -0.6608 | -0.6608 | -0.6608 | -0.6608 | -0.6608 | -0.6608 | -0.6608 | -0.6608 | -0.6608 | 0 | 0 | 0 | 0 | 0 | 0 | 0 | 0 | 0 | 0 | 0 | 0 | 0 | 0 | 0 | 0 | 0 | 0
10-111 | Comp Air - Replace 100+ HP motor | 0 | 0 | -0.87436 | -0.87436 | -0.87436 | -0.87436 | -0.87436 | -0.87436 | 0 | 0 | 0 | 0 | 0 | 0 | 0 | 0 | 0 | 0 | 0 | 0 | 0 | 0 | 0 | 0 | 0 | 0 | 0 | 0 | 0 | 0
10-112 | Comp Air - ASD (100+ hp) | 0 | 0 | -1.789 | -1.789 | -1.789 | -1.789 | -1.789 | -1.789 | 0 | 0 | 0 | 0 | 0 | 0 | 0 | 0 | 0 | 0 | 0 | 0 | 0 | 0 | 0 | 0 | 0 | 0 | 0 | 0 | 0 | 0
10-113 | Comp Air - Motor practices-1 (100+ HP) | 0 | 0 | -0.42711 | -0.42711 | -0.42711 | -0.42711 | -0.42711 | -0.42711 | 0 | 0 | 0 | 0 | 0 | 0 | 0 | 0 | 0 | 0 | 0 | 0 | 0 | 0 | 0 | 0 | 0 | 0 | 0 | 0 | 0 | 0
10-201 | Fans - O&M | 0 | 0 | -0.54798 | -0.54798 | -0.54798 | -0.54798 | -0.54798 | -0.54798 | -0.54798 | -0.54798 | -0.54798 | -0.54798 | 0 | 0 | 0 | 0 | 0 | 0 | 0 | 0 | 0 | 0 | 0 | 0 | 0 | 0 | 0 | 0 | 0 | 0
10-202 | Fans - Controls | 0 | 0 | -10.6776 | -10.6776 | -10.6776 | -10.6776 | -10.6776 | -10.6776 | -10.6776 | -10.6776 | -10.6776 | -10.6776 | 0 | 0 | 0 | 0 | 0 | 0 | 0 | 0 | 0 | 0 | 0 | 0 | 0 | 0 | 0 | 0 | 0 | 0
10-203 | Fans - System Optimization | 0 | 0 | -7.1319 | -7.1319 | -7.1319 | -7.1319 | -7.1319 | -7.1319 | -7.1319 | -7.1278 | -7.1278 | -7.1278 | 0 | 0 | 0 | 0 | 0 | 0 | 0 | 0 | 0 | 0 | 0 | 0 | 0 | 0 | 0 | 0 | 0 | 0
10-204 | Fans- Improve components | 0 | 0 | -1.4344 | -1.4344 | -1.4344 | -1.4344 | -1.4344 | -1.4344 | -1.4344 | -1.4385 | -1.4385 | -1.4385 | 0 | 0 | 0 | 0 | 0 | 0 | 0 | 0 | 0 | 0 | 0 | 0 | 0 | 0 | 0 | 0 | 0 | 0
10-205 | Fans - Replace 1-5 HP motor | 0 | 0 | -0.83406 | -0.83406 | -0.83406 | -0.83406 | -0.83406 | -0.83406 | -0.83406 | -0.83406 | -0.83406 | -0.83406 | -0.83406 | -0.83406 | -0.83406 | -0.83406 | -0.83406 | 0 | 0 | 0 | 0 | 0 | 0 | 0 | 0 | 0 | 0 | 0 | 0 | 0
10-206 | Fans - ASD (1-5 hp) | 0 | 0 | -1.793 | -1.793 | -1.793 | -1.793 | -1.793 | -1.793 | -1.793 | -1.793 | -1.793 | -1.793 | -1.793 | -1.793 | -1.793 | -1.793 | -1.793 | 0 | 0 | 0 | 0 | 0 | 0 | 0 | 0 | 0 | 0 | 0 | 0 | 0
10-207 | Fans - Motor practices-1 (1-5 HP) | 0 | 0 | -1.3216 | -1.3216 | -1.3216 | -1.3216 | -1.3216 | -1.3216 | -1.3216 | -1.3216 | -1.3216 | -1.3216 | -1.3216 | -1.3216 | -1.3216 | -1.3216 | -1.3216 | 0 | 0 | 0 | 0 | 0 | 0 | 0 | 0 | 0 | 0 | 0 | 0 | 0
10-208 | Fans - Replace 6-100 HP motor | 0 | 0 | -0.97509 | -0.97509 | -0.97509 | -0.97509 | -0.97509 | -0.97509 | -0.97509 | -0.97106 | -0.97106 | -0.97106 | 0 | 0 | 0 | 0 | 0 | 0 | 0 | 0 | 0 | 0 | 0 | 0 | 0 | 0 | 0 | 0 | 0 | 0
10-209 | Fans - ASD (6-100 hp) | 0 | 0 | -1.789 | -1.789 | -1.789 | -1.789 | -1.789 | -1.789 | -1.789 | -1.789 | -1.789 | -1.789 | 0 | 0 | 0 | 0 | 0 | 0 | 0 | 0 | 0 | 0 | 0 | 0 | 0 | 0 | 0 | 0 | 0 | 0
10-210 | Fans - Motor practices-1 (6-100 HP) | 0 | 0 | -0.6608 | -0.6608 | -0.6608 | -0.6608 | -0.6608 | -0.6608 | -0.6608 | -0.6608 | -0.6608 | -0.6608 | 0 | 0 | 0 | 0 | 0 | 0 | 0 | 0 | 0 | 0 | 0 | 0 | 0 | 0 | 0 | 0 | 0 | 0
10-211 | Fans - Replace 100+ HP motor | 0 | 0 | -0.87436 | -0.87436 | -0.87436 | -0.87436 | -0.87436 | -0.87436 | 0 | 0 | 0 | 0 | 0 | 0 | 0 | 0 | 0 | 0 | 0 | 0 | 0 | 0 | 0 | 0 | 0 | 0 | 0 | 0 | 0 | 0
10-212 | Fans - ASD (100+ hp) | 0 | 0 | -1.789 | -1.789 | -1.789 | -1.789 | -1.789 | -1.789 | 0 | 0 | 0 | 0 | 0 | 0 | 0 | 0 | 0 | 0 | 0 | 0 | 0 | 0 | 0 | 0 | 0 | 0 | 0 | 0 | 0 | 0
10-213 | Fans - Motor practices-1 (100+ HP) | 0 | 0 | -0.42711 | -0.42711 | -0.42711 | -0.42711 | -0.42711 | -0.42711 | 0 | 0 | 0 | 0 | 0 | 0 | 0 | 0 | 0 | 0 | 0 | 0 | 0 | 0 | 0 | 0 | 0 | 0 | 0 | 0 | 0 | 0
10-301 | Pumps - O&M | 0 | 0 | -2.9494 | -2.9494 | -2.9494 | -2.9494 | -2.9494 | -2.9494 | -2.9494 | -2.9494 | -2.9494 | -2.9494 | 0 | 0 | 0 | 0 | 0 | 0 | 0 | 0 | 0 | 0 | 0 | 0 | 0 | 0 | 0 | 0 | 0 | 0
10-302 | Pumps - Controls | 0 | 0 | -10.2908 | -10.2908 | -10.2908 | -10.2908 | -10.2908 | -10.2908 | -10.2908 | -10.2908 | -10.2908 | -10.2908 | 0 | 0 | 0 | 0 | 0 | 0 | 0 | 0 | 0 | 0 | 0 | 0 | 0 | 0 | 0 | 0 | 0 | 0
10-303 | Pumps - System Optimization | 0 | 0 | -11.8461 | -11.8461 | -11.8461 | -11.8461 | -11.8461 | -11.8461 | -11.8461 | -11.8421 | -11.8421 | -11.8421 | 0 | 0 | 0 | 0 | 0 | 0 | 0 | 0 | 0 | 0 | 0 | 0 | 0 | 0 | 0 | 0 | 0 | 0
10-304 | Pumps - Sizing | 0 | 0 | -6.5637 | -6.5637 | -6.5637 | -6.5637 | -6.5637 | -6.5637 | -6.5637 | -6.5637 | -6.5637 | -6.5637 | 0 | 0 | 0 | 0 | 0 | 0 | 0 | 0 | 0 | 0 | 0 | 0 | 0 | 0 | 0 | 0 | 0 | 0
10-305 | Pumps - Replace 1-5 HP motor | 0 | 0 | -0.83406 | -0.83406 | -0.83406 | -0.83406 | -0.83406 | -0.83406 | -0.83406 | -0.83406 | -0.83406 | -0.83406 | -0.83406 | -0.83406 | -0.83406 | -0.83406 | -0.83406 | 0 | 0 | 0 | 0 | 0 | 0 | 0 | 0 | 0 | 0 | 0 | 0 | 0
10-306 | Pumps - ASD (1-5 hp) | 0 | 0 | -1.793 | -1.793 | -1.793 | -1.793 | -1.793 | -1.793 | -1.793 | -1.793 | -1.793 | -1.793 | -1.793 | -1.793 | -1.793 | -1.793 | -1.793 | 0 | 0 | 0 | 0 | 0 | 0 | 0 | 0 | 0 | 0 | 0 | 0 | 0
10-307 | Pumps - Motor practices-1 (1-5 HP) | 0 | 0 | -1.3216 | -1.3216 | -1.3216 | -1.3216 | -1.3216 | -1.3216 | -1.3216 | -1.3216 | -1.3216 | -1.3216 | -1.3216 | -1.3216 | -1.3216 | -1.3216 | -1.3216 | 0 | 0 | 0 | 0 | 0 | 0 | 0 | 0 | 0 | 0 | 0 | 0 | 0
10-308 | Pumps - Replace 6-100 HP motor | 0 | 0 | -0.97509 | -0.97509 | -0.97509 | -0.97509 | -0.97509 | -0.97509 | -0.97509 | -0.97106 | -0.97106 | -0.97106 | 0 | 0 | 0 | 0 | 0 | 0 | 0 | 0 | 0 | 0 | 0 | 0 | 0 | 0 | 0 | 0 | 0 | 0
10-309 | Pumps - ASD (6-100 hp) | 0 | 0 | -1.789 | -1.789 | -1.789 | -1.789 | -1.789 | -1.789 | -1.789 | -1.789 | -1.789 | -1.789 | 0 | 0 | 0 | 0 | 0 | 0 | 0 | 0 | 0 | 0 | 0 | 0 | 0 | 0 | 0 | 0 | 0 | 0
10-310 | Pumps - Motor practices-1 (6-100 HP) | 0 | 0 | -0.6608 | -0.6608 | -0.6608 | -0.6608 | -0.6608 | -0.6608 | -0.6608 | -0.6608 | -0.6608 | -0.6608 | 0 | 0 | 0 | 0 | 0 | 0 | 0 | 0 | 0 | 0 | 0 | 0 | 0 | 0 | 0 | 0 | 0 | 0
10-311 | Pumps - Replace 100+ HP motor | 0 | 0 | -0.87436 | -0.87436 | -0.87436 | -0.87436 | -0.87436 | -0.87436 | 0 | 0 | 0 | 0 | 0 | 0 | 0 | 0 | 0 | 0 | 0 | 0 | 0 | 0 | 0 | 0 | 0 | 0 | 0 | 0 | 0 | 0
10-312 | Pumps - ASD (100+ hp) | 0 | 0 | -1.789 | -1.789 | -1.789 | -1.789 | -1.789 | -1.789 | 0 | 0 | 0 | 0 | 0 | 0 | 0 | 0 | 0 | 0 | 0 | 0 | 0 | 0 | 0 | 0 | 0 | 0 | 0 | 0 | 0 | 0
10-313 | Pumps - Motor practices-1 (100+ HP) | 0 | 0 | -0.42711 | -0.42711 | -0.42711 | -0.42711 | -0.42711 | -0.42711 | 0 | 0 | 0 | 0 | 0 | 0 | 0 | 0 | 0 | 0 | 0 | 0 | 0 | 0 | 0 | 0 | 0 | 0 | 0 | 0 | 0 | 0
10-415 | Drives - Process Controls (batch + site) | 0 | 0 | -1.4183 | -1.4183 | -1.4183 | -1.4183 | -1.4183 | -1.4183 | -1.4183 | -1.4183 | -1.4183 | -1.4183 | 0 | 0 | 0 | 0 | 0 | 0 | 0 | 0 | 0 | 0 | 0 | 0 | 0 | 0 | 0 | 0 | 0 | 0
10-425 | Drives - Process Control | 0 | 0 | -1.4183 | -1.4183 | -1.4183 | -1.4183 | -1.4183 | -1.4183 | -1.4183 | -1.4183 | -1.4183 | -1.4183 | -1.4183 | -1.4183 | -1.4183 | -1.4183 | -1.4183 | 0 | 0 | 0 | 0 | 0 | 0 | 0 | 0 | 0 | 0 | 0 | 0 | 0
10-426 | Efficient drives - rolling | 0 | 0 | -1.652 | -1.652 | -1.652 | -1.652 | -1.652 | -1.652 | -1.652 | -1.652 | -1.652 | -1.652 | 0 | 0 | 0 | 0 | 0 | 0 | 0 | 0 | 0 | 0 | 0 | 0 | 0 | 0 | 0 | 0 | 0 | 0
10-505 | Efficient electric melting | 0 | 0 | -2.9897 | -2.9897 | -2.9897 | -2.9897 | -2.9897 | -2.9897 | -2.9897 | -2.9897 | -2.9897 | -2.9897 | -2.9897 | -2.9897 | -2.9897 | -2.9897 | -2.9897 | -2.9897 | -2.9897 | -2.9897 | -2.9897 | -2.9897 | 0 | 0 | 0 | 0 | 0 | 0 | 0 | 0
10-506 | Intelligent extruder (DOE) | 0 | 0 | -0.5641 | -0.5641 | -0.5641 | -0.5641 | -0.5641 | -0.5641 | -0.5641 | -0.5641 | -0.5641 | -0.5641 | 0 | 0 | 0 | 0 | 0 | 0 | 0 | 0 | 0 | 0 | 0 | 0 | 0 | 0 | 0 | 0 | 0 | 0
10-507 | Near Net Shape Casting | 0 | 0 | -3.6505 | -3.6505 | -3.6505 | -3.6505 | -3.6505 | -3.6505 | -3.6505 | -3.6465 | -3.6465 | -3.6465 | -3.6465 | -3.6465 | -3.6465 | -3.6465 | -3.6465 | 0 | 0 | 0 | 0 | 0 | 0 | 0 | 0 | 0 | 0 | 0 | 0 | 0
10-508 | Heating - Process Control | 0 | 0 | -1.4183 | -1.4183 | -1.4183 | -1.4183 | -1.4183 | -1.4183 | -1.4183 | -1.4183 | -1.4183 | -1.4183 | -1.4183 | -1.4183 | -1.4183 | -1.4183 | -1.4183 | 0 | 0 | 0 | 0 | 0 | 0 | 0 | 0 | 0 | 0 | 0 | 0 | 0
10-701 | Centrifugal Chiller, 0.51 kW/ton, 500 tons | 0 | 0 | -3.3524 | -3.3524 | -3.3524 | -3.3524 | -3.3524 | -3.3524 | -3.3524 | -3.3524 | -3.3524 | -3.3524 | -3.3524 | -3.3524 | -3.3524 | -3.3524 | -3.3524 | -3.3524 | -3.3524 | -3.3524 | -3.3524 | -3.3524 | 0 | 0 | 0 | 0 | 0 | 0 | 0 | 0
10-702 | High Efficiency Chiller Motors | 0 | 0 | -0.87033 | -0.87033 | -0.87033 | -0.87033 | -0.87033 | -0.87033 | -0.87033 | -0.87033 | -0.87033 | -0.87033 | -0.87033 | -0.87033 | -0.87033 | -0.87033 | -0.87033 | -0.87033 | -0.87033 | -0.87033 | -0.87033 | -0.87033 | 0 | 0 | 0 | 0 | 0 | 0 | 0 | 0
10-703 | EMS - Chiller | 0 | 0 | -3.0703 | -3.0703 | -3.0703 | -3.0703 | -3.0703 | -3.0703 | -3.0703 | -3.0703 | -3.0703 | -3.0703 | 0 | 0 | 0 | 0 | 0 | 0 | 0 | 0 | 0 | 0 | 0 | 0 | 0 | 0 | 0 | 0 | 0 | 0
10-704 | Chiller Tune Up/Diagnostics | 0 | 0 | -2.2886 | -2.2886 | -2.2886 | -2.2886 | -2.2886 | -2.2886 | -2.2886 | -2.2846 | -2.2846 | -2.2846 | 0 | 0 | 0 | 0 | 0 | 0 | 0 | 0 | 0 | 0 | 0 | 0 | 0 | 0 | 0 | 0 | 0 | 0
10-705 | VSD for Chiller Pumps and Towers | 0 | 0 | -2.889 | -2.889 | -2.889 | -2.889 | -2.889 | -2.889 | -2.889 | -2.889 | -2.889 | -2.889 | -2.889 | -2.889 | -2.889 | -2.889 | -2.889 | 0 | 0 | 0 | 0 | 0 | 0 | 0 | 0 | 0 | 0 | 0 | 0 | 0
10-706 | EMS Optimization - Chiller | 0 | 0 | -1.4022 | -1.4022 | -1.4022 | -1.4022 | -1.4022 | 0 | 0 | 0 | 0 | 0 | 0 | 0 | 0 | 0 | 0 | 0 | 0 | 0 | 0 | 0 | 0 | 0 | 0 | 0 | 0 | 0 | 0 | 0
10-707 | Aerosole Duct Sealing - Chiller | 0 | 0 | -2.8366 | -2.8366 | -2.8366 | -2.8366 | -2.8366 | -2.8366 | -2.8366 | -2.8366 | -2.8366 | -2.8366 | 0 | 0 | 0 | 0 | 0 | 0 | 0 | 0 | 0 | 0 | 0 | 0 | 0 | 0 | 0 | 0 | 0 | 0
10-708 | Duct/Pipe Insulation - Chiller | 0 | 0 | -2.8689 | -2.8689 | -2.8689 | -2.8689 | -2.8689 | -2.8689 | -2.8689 | -2.8689 | -2.8689 | -2.8689 | 0 | 0 | 0 | 0 | 0 | 0 | 0 | 0 | 0 | 0 | 0 | 0 | 0 | 0 | 0 | 0 | 0 | 0
10-709 | Window Film (Standard) - Chiller | 0 | 0 | -1.5311 | -1.5311 | -1.5311 | -1.5311 | -1.5311 | -1.5311 | -1.5311 | -1.5311 | -1.5311 | -1.5311 | 0 | 0 | 0 | 0 | 0 | 0 | 0 | 0 | 0 | 0 | 0 | 0 | 0 | 0 | 0 | 0 | 0 | 0
10-710 | Roof Insulation - Chiller | 0 | 0 | -1.2853 | -1.2853 | -1.2853 | -1.2853 | -1.2853 | -1.2853 | -1.2853 | -1.2853 | -1.2853 | -1.2853 | -1.2853 | -1.2853 | -1.2853 | -1.2853 | -1.3015 | -1.3015 | -1.3015 | -1.3015 | -1.3015 | -1.3015 | 0 | 0 | 0 | 0 | 0 | 0 | 0 | 0
10-711 | Cool Roof - Chiller | 0 | 0 | -7.1802 | -7.1802 | -7.1802 | -7.1802 | -7.1802 | -7.1802 | -7.1802 | -7.1762 | -7.1762 | -7.1762 | -7.1762 | -7.1762 | -7.1762 | -7.1762 | -7.1762 | 0 | 0 | 0 | 0 | 0 | 0 | 0 | 0 | 0 | 0 | 0 | 0 | 0
10-721 | DX Packaged System, EER=10.9, 10 tons | 0 | 0 | -1.5352 | -1.5352 | -1.5352 | -1.5352 | -1.5352 | -1.5352 | -1.5352 | -1.5352 | -1.5352 | -1.5352 | -1.5352 | -1.5352 | -1.5352 | -1.5352 | -1.5352 | 0 | 0 | 0 | 0 | 0 | 0 | 0 | 0 | 0 | 0 | 0 | 0 | 0
10-722 | Hybrid Dessicant-DX System (Trane CDQ) | 0 | 0 | -10.1055 | -10.1055 | -10.1055 | -10.1055 | -10.1055 | -10.1055 | -10.1055 | -10.1055 | -10.1055 | -10.1055 | -10.1055 | -10.1055 | -10.1055 | -10.1055 | -10.1055 | 0 | 0 | 0 | 0 | 0 | 0 | 0 | 0 | 0 | 0 | 0 | 0 | 0
10-723 | Geothermal Heat Pump, EER=13, 10 tons | 0 | 0 | -3.8157 | -3.8157 | -3.8157 | -3.8157 | -3.8157 | -3.8157 | -3.8157 | -3.8157 | -3.8157 | -3.8157 | -3.8157 | -3.8157 | -3.8157 | -3.8157 | -3.8319 | 0 | 0 | 0 | 0 | 0 | 0 | 0 | 0 | 0 | 0 | 0 | 0 | 0
10-724 | DX Tune Up/ Advanced Diagnostics | 0 | 0 | -1.3095 | -1.3095 | -1.3095 | -1.3095 | -1.3095 | -1.3095 | -1.3095 | -1.3095 | -1.3095 | -1.3095 | 0 | 0 | 0 | 0 | 0 | 0 | 0 | 0 | 0 | 0 | 0 | 0 | 0 | 0 | 0 | 0 | 0 | 0
10-725 | DX Coil Cleaning | 0 | 0 | -1.241 | -1.241 | -1.241 | -1.241 | -1.241 | 0 | 0 | 0 | 0 | 0 | 0 | 0 | 0 | 0 | 0 | 0 | 0 | 0 | 0 | 0 | 0 | 0 | 0 | 0 | 0 | 0 | 0 | 0
10-726 | Optimize Controls | 0 | 0 | -1.3095 | -1.3095 | -1.3095 | -1.3095 | -1.3095 | 0 | 0 | 0 | 0 | 0 | 0 | 0 | 0 | 0 | 0 | 0 | 0 | 0 | 0 | 0 | 0 | 0 | 0 | 0 | 0 | 0 | 0 | 0
10-727 | Aerosole Duct Sealing | 0 | 0 | -2.5949 | -2.5949 | -2.5949 | -2.5949 | -2.5949 | -2.5949 | -2.5949 | -2.5989 | -2.5989 | -2.5989 | 0 | 0 | 0 | 0 | 0 | 0 | 0 | 0 | 0 | 0 | 0 | 0 | 0 | 0 | 0 | 0 | 0 | 0
10-728 | Duct/Pipe Insulation | 0 | 0 | -2.6271 | -2.6271 | -2.6271 | -2.6271 | -2.6271 | -2.6271 | -2.6271 | -2.6311 | -2.6311 | -2.6311 | 0 | 0 | 0 | 0 | 0 | 0 | 0 | 0 | 0 | 0 | 0 | 0 | 0 | 0 | 0 | 0 | 0 | 0
10-729 | Window Film (Standard) | 0 | 0 | -1.3538 | -1.3538 | -1.3538 | -1.3538 | -1.3538 | -1.3538 | -1.3538 | -1.3498 | -1.3498 | -1.3498 | 0 | 0 | 0 | 0 | 0 | 0 | 0 | 0 | 0 | 0 | 0 | 0 | 0 | 0 | 0 | 0 | 0 | 0
10-730 | Roof Insulation | 0 | 0 | -1.2007 | -1.2007 | -1.2007 | -1.2007 | -1.2007 | -1.2007 | -1.2007 | -1.1967 | -1.1967 | -1.1967 | -1.1967 | -1.1967 | -1.1967 | -1.1967 | -1.1806 | -1.1806 | -1.1806 | -1.1806 | -1.1806 | -1.1806 | 0 | 0 | 0 | 0 | 0 | 0 | 0 | 0
10-731 | Cool Roof - DX | 0 | 0 | -6.5476 | -6.5476 | -6.5476 | -6.5476 | -6.5476 | -6.5476 | -6.5476 | -6.5476 | -6.5476 | -6.5476 | -6.5476 | -6.5476 | -6.5476 | -6.5476 | -6.5476 | 0 | 0 | 0 | 0 | 0 | 0 | 0 | 0 | 0 | 0 | 0 | 0 | 0
10-801 | Premium T8, Elecctronic Ballast | 0 | 0 | -6.3502 | -6.3502 | -6.3502 | -6.3502 | -6.3502 | -6.3502 | -6.3502 | -6.3542 | -6.3542 | -6.3542 | -6.3542 | -6.3542 | -6.3542 | -6.3542 | -6.3542 | 0 | 0 | 0 | 0 | 0 | 0 | 0 | 0 | 0 | 0 | 0 | 0 | 0
10-802 | CFL Hardwired, Modular 18W | 0 | 0 | -14.8923 | -14.8923 | -14.8923 | -14.8923 | -14.8923 | 0 | 0 | 0 | 0 | 0 | 0 | 0 | 0 | 0 | 0 | 0 | 0 | 0 | 0 | 0 | 0 | 0 | 0 | 0 | 0 | 0 | 0 | 0
10-803 | CFL Screw-in 18W | 0 | 0 | -14.8923 | -14.8923 | 0 | 0 | 0 | 0 | 0 | 0 | 0 | 0 | 0 | 0 | 0 | 0 | 0 | 0 | 0 | 0 | 0 | 0 | 0 | 0 | 0 | 0 | 0 | 0 | 0 | 0
10-804 | High Bay T5 | 0 | 0 | -13.748 | -13.748 | -13.748 | -13.748 | -13.748 | -13.748 | -13.748 | -13.748 | -13.748 | -13.748 | 0 | 0 | 0 | 0 | 0 | 0 | 0 | 0 | 0 | 0 | 0 | 0 | 0 | 0 | 0 | 0 | 0 | 0
10-805 | Occupancy Sensor | 0 | 0 | -5.2784 | -5.2784 | -5.2784 | -5.2784 | -5.2784 | -5.2784 | -5.2784 | -5.2784 | -5.2784 | 0 | 0 | 0 | 0 | 0 | 0 | 0 | 0 | 0 | 0 | 0 | 0 | 0 | 0 | 0 | 0 | 0 | 0 | 0
10-901 | Replace V-belts | 0 | 0 | -0.020146 | -0.020146 | -0.020146 | -0.020146 | -0.020146 | 0 | 0 | 0 | 0 | 0 | 0 | 0 | 0 | 0 | 0 | 0 | 0 | 0 | 0 | 0 | 0 | 0 | 0 | 0 | 0 | 0 | 0 | 0
11-101 | Compressed Air-O&M | 0 | 0 | -4.8513 | -4.8513 | -4.8513 | -4.8513 | -4.8513 | -4.8513 | -4.8513 | -4.8513 | -4.8513 | -4.8513 | 0 | 0 | 0 | 0 | 0 | 0 | 0 | 0 | 0 | 0 | 0 | 0 | 0 | 0 | 0 | 0 | 0 | 0
11-102 | Compressed Air - Controls | 0 | 0 | -3.6505 | -3.6505 | -3.6505 | -3.6505 | -3.6505 | -3.6505 | -3.6505 | -3.6505 | -3.6505 | -3.6505 | 0 | 0 | 0 | 0 | 0 | 0 | 0 | 0 | 0 | 0 | 0 | 0 | 0 | 0 | 0 | 0 | 0 | 0
11-103 | Compressed Air - System Optimization | 0 | 0 | -6.1487 | -6.1487 | -6.1487 | -6.1487 | -6.1487 | -6.1487 | -6.1487 | -6.1487 | -6.1487 | -6.1487 | 0 | 0 | 0 | 0 | 0 | 0 | 0 | 0 | 0 | 0 | 0 | 0 | 0 | 0 | 0 | 0 | 0 | 0
11-104 | Compressed Air- Sizing | 0 | 0 | -2.6311 | -2.6311 | -2.6311 | -2.6311 | -2.6311 | -2.6311 | -2.6311 | -2.6311 | -2.6311 | -2.6311 | 0 | 0 | 0 | 0 | 0 | 0 | 0 | 0 | 0 | 0 | 0 | 0 | 0 | 0 | 0 | 0 | 0 | 0
11-105 | Comp Air - Replace 1-5 HP motor | 0 | 0 | -0.82601 | -0.82601 | -0.82601 | -0.82601 | -0.82601 | -0.82601 | -0.82601 | -0.82601 | -0.82601 | -0.82601 | -0.82601 | -0.82601 | -0.82601 | -0.82601 | -0.82601 | 0 | 0 | 0 | 0 | 0 | 0 | 0 | 0 | 0 | 0 | 0 | 0 | 0
11-106 | Comp Air - ASD (1-5 hp) | 0 | 0 | -1.8092 | -1.8092 | -1.8092 | -1.8092 | -1.8092 | -1.8092 | -1.8092 | -1.8092 | -1.8092 | -1.8092 | -1.8092 | -1.8092 | -1.8092 | -1.8092 | -1.793 | 0 | 0 | 0 | 0 | 0 | 0 | 0 | 0 | 0 | 0 | 0 | 0 | 0
11-107 | Comp Air - Motor practices-1 (1-5 HP) | 0 | 0 | -1.3337 | -1.3337 | -1.3337 | -1.3337 | -1.3337 | -1.3337 | -1.3337 | -1.3337 | -1.3337 | -1.3337 | -1.3337 | -1.3337 | -1.3337 | -1.3337 | -1.3337 | 0 | 0 | 0 | 0 | 0 | 0 | 0 | 0 | 0 | 0 | 0 | 0 | 0
11-108 | Comp Air - Replace 6-100 HP motor | 0 | 0 | -0.98315 | -0.98315 | -0.98315 | -0.98315 | -0.98315 | -0.98315 | -0.98315 | -0.98315 | -0.98315 | -0.98315 | 0 | 0 | 0 | 0 | 0 | 0 | 0 | 0 | 0 | 0 | 0 | 0 | 0 | 0 | 0 | 0 | 0 | 0
11-109 | Comp Air - ASD (6-100 hp) | 0 | 0 | -1.7729 | -1.7729 | -1.7729 | -1.7729 | -1.7729 | -1.7729 | -1.7729 | -1.7729 | -1.7729 | -1.7729 | 0 | 0 | 0 | 0 | 0 | 0 | 0 | 0 | 0 | 0 | 0 | 0 | 0 | 0 | 0 | 0 | 0 | 0
11-110 | Comp Air - Motor practices-1 (6-100 HP) | 0 | 0 | -0.66886 | -0.66886 | -0.66886 | -0.66886 | -0.66886 | -0.66886 | -0.66886 | -0.66886 | -0.66886 | -0.66886 | 0 | 0 | 0 | 0 | 0 | 0 | 0 | 0 | 0 | 0 | 0 | 0 | 0 | 0 | 0 | 0 | 0 | 0
11-111 | Comp Air - Replace 100+ HP motor | 0 | 0 | -0.8663 | -0.8663 | -0.8663 | -0.8663 | -0.8663 | -0.8663 | 0 | 0 | 0 | 0 | 0 | 0 | 0 | 0 | 0 | 0 | 0 | 0 | 0 | 0 | 0 | 0 | 0 | 0 | 0 | 0 | 0 | 0
11-112 | Comp Air - ASD (100+ hp) | 0 | 0 | -1.7729 | -1.7729 | -1.7729 | -1.7729 | -1.7729 | -1.7729 | 0 | 0 | 0 | 0 | 0 | 0 | 0 | 0 | 0 | 0 | 0 | 0 | 0 | 0 | 0 | 0 | 0 | 0 | 0 | 0 | 0 | 0
11-113 | Comp Air - Motor practices-1 (100+ HP) | 0 | 0 | -0.41099 | -0.41099 | -0.41099 | -0.41099 | -0.41099 | -0.41099 | 0 | 0 | 0 | 0 | 0 | 0 | 0 | 0 | 0 | 0 | 0 | 0 | 0 | 0 | 0 | 0 | 0 | 0 | 0 | 0 | 0 | 0
11-201 | Fans - O&M | 0 | 0 | -0.55201 | -0.55201 | -0.55201 | -0.55201 | -0.55201 | -0.55201 | -0.55201 | -0.55201 | -0.55201 | -0.55201 | 0 | 0 | 0 | 0 | 0 | 0 | 0 | 0 | 0 | 0 | 0 | 0 | 0 | 0 | 0 | 0 | 0 | 0
11-202 | Fans - Controls | 0 | 0 | -10.722 | -10.722 | -10.722 | -10.722 | -10.722 | -10.722 | -10.722 | -10.722 | -10.722 | -10.722 | 0 | 0 | 0 | 0 | 0 | 0 | 0 | 0 | 0 | 0 | 0 | 0 | 0 | 0 | 0 | 0 | 0 | 0
11-203 | Fans - System Optimization | 0 | 0 | -7.148 | -7.148 | -7.148 | -7.148 | -7.148 | -7.148 | -7.148 | -7.152 | -7.152 | -7.152 | 0 | 0 | 0 | 0 | 0 | 0 | 0 | 0 | 0 | 0 | 0 | 0 | 0 | 0 | 0 | 0 | 0 | 0
11-204 | Fans- Improve components | 0 | 0 | -1.4505 | -1.4505 | -1.4505 | -1.4505 | -1.4505 | -1.4505 | -1.4505 | -1.4505 | -1.4505 | -1.4505 | 0 | 0 | 0 | 0 | 0 | 0 | 0 | 0 | 0 | 0 | 0 | 0 | 0 | 0 | 0 | 0 | 0 | 0
11-205 | Fans - Replace 1-5 HP motor | 0 | 0 | -0.82601 | -0.82601 | -0.82601 | -0.82601 | -0.82601 | -0.82601 | -0.82601 | -0.82601 | -0.82601 | -0.82601 | -0.82601 | -0.82601 | -0.82601 | -0.82601 | -0.82601 | 0 | 0 | 0 | 0 | 0 | 0 | 0 | 0 | 0 | 0 | 0 | 0 | 0
11-206 | Fans - ASD (1-5 hp) | 0 | 0 | -1.8132 | -1.8132 | -1.8132 | -1.8132 | -1.8132 | -1.8132 | -1.8132 | -1.8092 | -1.8092 | -1.8092 | -1.8092 | -1.8092 | -1.8092 | -1.8092 | -1.793 | 0 | 0 | 0 | 0 | 0 | 0 | 0 | 0 | 0 | 0 | 0 | 0 | 0
11-207 | Fans - Motor practices-1 (1-5 HP) | 0 | 0 | -1.3337 | -1.3337 | -1.3337 | -1.3337 | -1.3337 | -1.3337 | -1.3337 | -1.3337 | -1.3337 | -1.3337 | -1.3337 | -1.3337 | -1.3337 | -1.3337 | -1.3337 | 0 | 0 | 0 | 0 | 0 | 0 | 0 | 0 | 0 | 0 | 0 | 0 | 0
11-208 | Fans - Replace 6-100 HP motor | 0 | 0 | -0.98315 | -0.98315 | -0.98315 | -0.98315 | -0.98315 | -0.98315 | -0.98315 | -0.98315 | -0.98315 | -0.98315 | 0 | 0 | 0 | 0 | 0 | 0 | 0 | 0 | 0 | 0 | 0 | 0 | 0 | 0 | 0 | 0 | 0 | 0
11-209 | Fans - ASD (6-100 hp) | 0 | 0 | -1.789 | -1.789 | -1.789 | -1.789 | -1.789 | -1.789 | -1.789 | -1.793 | -1.793 | -1.793 | 0 | 0 | 0 | 0 | 0 | 0 | 0 | 0 | 0 | 0 | 0 | 0 | 0 | 0 | 0 | 0 | 0 | 0
11-210 | Fans - Motor practices-1 (6-100 HP) | 0 | 0 | -0.66886 | -0.66886 | -0.66886 | -0.66886 | -0.66886 | -0.66886 | -0.66886 | -0.66886 | -0.66886 | -0.66886 | 0 | 0 | 0 | 0 | 0 | 0 | 0 | 0 | 0 | 0 | 0 | 0 | 0 | 0 | 0 | 0 | 0 | 0
11-211 | Fans - Replace 100+ HP motor | 0 | 0 | -0.8663 | -0.8663 | -0.8663 | -0.8663 | -0.8663 | -0.8663 | 0 | 0 | 0 | 0 | 0 | 0 | 0 | 0 | 0 | 0 | 0 | 0 | 0 | 0 | 0 | 0 | 0 | 0 | 0 | 0 | 0 | 0
11-212 | Fans - ASD (100+ hp) | 0 | 0 | -1.7729 | -1.7729 | -1.7729 | -1.7729 | -1.7729 | -1.7729 | 0 | 0 | 0 | 0 | 0 | 0 | 0 | 0 | 0 | 0 | 0 | 0 | 0 | 0 | 0 | 0 | 0 | 0 | 0 | 0 | 0 | 0
11-213 | Fans - Motor practices-1 (100+ HP) | 0 | 0 | -0.41099 | -0.41099 | -0.41099 | -0.41099 | -0.41099 | -0.41099 | 0 | 0 | 0 | 0 | 0 | 0 | 0 | 0 | 0 | 0 | 0 | 0 | 0 | 0 | 0 | 0 | 0 | 0 | 0 | 0 | 0 | 0
11-301 | Pumps - O&M | 0 | 0 | -2.9454 | -2.9454 | -2.9454 | -2.9454 | -2.9454 | -2.9454 | -2.9454 | -2.9454 | -2.9454 | -2.9454 | 0 | 0 | 0 | 0 | 0 | 0 | 0 | 0 | 0 | 0 | 0 | 0 | 0 | 0 | 0 | 0 | 0 | 0
11-302 | Pumps - Controls | 0 | 0 | -10.311 | -10.311 | -10.311 | -10.311 | -10.311 | -10.311 | -10.311 | -10.311 | -10.311 | -10.311 | 0 | 0 | 0 | 0 | 0 | 0 | 0 | 0 | 0 | 0 | 0 | 0 | 0 | 0 | 0 | 0 | 0 | 0
11-303 | Pumps - System Optimization | 0 | 0 | -11.8663 | -11.8663 | -11.8663 | -11.8663 | -11.8663 | -11.8663 | -11.8663 | -11.8663 | -11.8663 | -11.8663 | 0 | 0 | 0 | 0 | 0 | 0 | 0 | 0 | 0 | 0 | 0 | 0 | 0 | 0 | 0 | 0 | 0 | 0
11-304 | Pumps - Sizing | 0 | 0 | -6.6 | -6.6 | -6.6 | -6.6 | -6.6 | -6.6 | -6.6 | -6.596 | -6.596 | -6.596 | 0 | 0 | 0 | 0 | 0 | 0 | 0 | 0 | 0 | 0 | 0 | 0 | 0 | 0 | 0 | 0 | 0 | 0
11-305 | Pumps - Replace 1-5 HP motor | 0 | 0 | -0.82601 | -0.82601 | -0.82601 | -0.82601 | -0.82601 | -0.82601 | -0.82601 | -0.82601 | -0.82601 | -0.82601 | -0.82601 | -0.82601 | -0.82601 | -0.82601 | -0.82601 | 0 | 0 | 0 | 0 | 0 | 0 | 0 | 0 | 0 | 0 | 0 | 0 | 0
11-306 | Pumps - ASD (1-5 hp) | 0 | 0 | -1.8092 | -1.8092 | -1.8092 | -1.8092 | -1.8092 | -1.8092 | -1.8092 | -1.8092 | -1.8092 | -1.8092 | -1.8092 | -1.8092 | -1.8092 | -1.8092 | -1.793 | 0 | 0 | 0 | 0 | 0 | 0 | 0 | 0 | 0 | 0 | 0 | 0 | 0
11-307 | Pumps - Motor practices-1 (1-5 HP) | 0 | 0 | -1.3337 | -1.3337 | -1.3337 | -1.3337 | -1.3337 | -1.3337 | -1.3337 | -1.3337 | -1.3337 | -1.3337 | -1.3337 | -1.3337 | -1.3337 | -1.3337 | -1.3337 | 0 | 0 | 0 | 0 | 0 | 0 | 0 | 0 | 0 | 0 | 0 | 0 | 0
11-308 | Pumps - Replace 6-100 HP motor | 0 | 0 | -0.98315 | -0.98315 | -0.98315 | -0.98315 | -0.98315 | -0.98315 | -0.98315 | -0.98315 | -0.98315 | -0.98315 | 0 | 0 | 0 | 0 | 0 | 0 | 0 | 0 | 0 | 0 | 0 | 0 | 0 | 0 | 0 | 0 | 0 | 0
11-309 | Pumps - ASD (6-100 hp) | 0 | 0 | -1.7729 | -1.7729 | -1.7729 | -1.7729 | -1.7729 | -1.7729 | -1.7729 | -1.7769 | -1.7769 | -1.7769 | 0 | 0 | 0 | 0 | 0 | 0 | 0 | 0 | 0 | 0 | 0 | 0 | 0 | 0 | 0 | 0 | 0 | 0
11-310 | Pumps - Motor practices-1 (6-100 HP) | 0 | 0 | -0.66886 | -0.66886 | -0.66886 | -0.66886 | -0.66886 | -0.66886 | -0.66886 | -0.66886 | -0.66886 | -0.66886 | 0 | 0 | 0 | 0 | 0 | 0 | 0 | 0 | 0 | 0 | 0 | 0 | 0 | 0 | 0 | 0 | 0 | 0
11-311 | Pumps - Replace 100+ HP motor | 0 | 0 | -0.8663 | -0.8663 | -0.8663 | -0.8663 | -0.8663 | -0.8663 | 0 | 0 | 0 | 0 | 0 | 0 | 0 | 0 | 0 | 0 | 0 | 0 | 0 | 0 | 0 | 0 | 0 | 0 | 0 | 0 | 0 | 0
11-312 | Pumps - ASD (100+ hp) | 0 | 0 | -1.7729 | -1.7729 | -1.7729 | -1.7729 | -1.7729 | -1.7729 | 0 | 0 | 0 | 0 | 0 | 0 | 0 | 0 | 0 | 0 | 0 | 0 | 0 | 0 | 0 | 0 | 0 | 0 | 0 | 0 | 0 | 0
11-313 | Pumps - Motor practices-1 (100+ HP) | 0 | 0 | -0.41099 | -0.41099 | -0.41099 | -0.41099 | -0.41099 | -0.41099 | 0 | 0 | 0 | 0 | 0 | 0 | 0 | 0 | 0 | 0 | 0 | 0 | 0 | 0 | 0 | 0 | 0 | 0 | 0 | 0 | 0 | 0
11-427 | Drives - Optimization process (M&T) | 0 | 0 | -2.9092 | -2.9092 | -2.9092 | -2.9092 | -2.9092 | -2.9092 | -2.9092 | -2.9092 | -2.9092 | -2.9092 | 0 | 0 | 0 | 0 | 0 | 0 | 0 | 0 | 0 | 0 | 0 | 0 | 0 | 0 | 0 | 0 | 0 | 0
11-428 | Drives - Scheduling | 0 | 0 | -1.5755 | -1.5755 | -1.5755 | -1.5755 | -1.5755 | -1.5755 | -1.5755 | -1.5755 | -1.5755 | -1.5755 | 0 | 0 | 0 | 0 | 0 | 0 | 0 | 0 | 0 | 0 | 0 | 0 | 0 | 0 | 0 | 0 | 0 | 0
11-429 | Machinery | 0 | 0 | -2.0429 | -2.0429 | -2.0429 | -2.0429 | -2.0429 | -2.0429 | -2.0429 | -2.0429 | -2.0429 | -2.0429 | 0 | 0 | 0 | 0 | 0 | 0 | 0 | 0 | 0 | 0 | 0 | 0 | 0 | 0 | 0 | 0 | 0 | 0
11-509 | Efficient Curing ovens | 0 | 0 | -6.5194 | -6.5194 | -6.5194 | -6.5194 | -6.5194 | -6.5194 | -6.5194 | -6.5194 | -6.5194 | -6.5194 | -6.5194 | -6.5194 | -6.5194 | -6.5194 | -6.5194 | 0 | 0 | 0 | 0 | 0 | 0 | 0 | 0 | 0 | 0 | 0 | 0 | 0
11-510 | Heating - Optimization process (M&T) | 0 | 0 | -2.9092 | -2.9092 | -2.9092 | -2.9092 | -2.9092 | -2.9092 | -2.9092 | -2.9092 | -2.9092 | -2.9092 | 0 | 0 | 0 | 0 | 0 | 0 | 0 | 0 | 0 | 0 | 0 | 0 | 0 | 0 | 0 | 0 | 0 | 0
11-511 | Heating - Scheduling | 0 | 0 | -1.5755 | -1.5755 | -1.5755 | -1.5755 | -1.5755 | -1.5755 | -1.5755 | -1.5755 | -1.5755 | -1.5755 | 0 | 0 | 0 | 0 | 0 | 0 | 0 | 0 | 0 | 0 | 0 | 0 | 0 | 0 | 0 | 0 | 0 | 0
11-603 | New transformers welding | 0 | 0 | -7.8974 | -7.8974 | -7.8974 | -7.8974 | -7.8974 | -7.8974 | -7.8974 | -7.8974 | -7.8974 | -7.8974 | -7.8974 | -7.8974 | -7.8974 | -7.8974 | -7.9135 | 0 | 0 | 0 | 0 | 0 | 0 | 0 | 0 | 0 | 0 | 0 | 0 | 0
11-701 | Centrifugal Chiller, 0.51 kW/ton, 500 tons | 0 | 0 | -3.3524 | -3.3524 | -3.3524 | -3.3524 | -3.3524 | -3.3524 | -3.3524 | -3.3524 | -3.3524 | -3.3524 | -3.3524 | -3.3524 | -3.3524 | -3.3524 | -3.3524 | -3.3524 | -3.3524 | -3.3524 | -3.3524 | -3.3524 | 0 | 0 | 0 | 0 | 0 | 0 | 0 | 0
11-702 | High Efficiency Chiller Motors | 0 | 0 | -0.87839 | -0.87839 | -0.87839 | -0.87839 | -0.87839 | -0.87839 | -0.87839 | -0.87839 | -0.87839 | -0.87839 | -0.87839 | -0.87839 | -0.87839 | -0.87839 | -0.87839 | -0.87839 | -0.87839 | -0.87839 | -0.87839 | -0.87839 | 0 | 0 | 0 | 0 | 0 | 0 | 0 | 0
11-703 | EMS - Chiller | 0 | 0 | -3.0703 | -3.0703 | -3.0703 | -3.0703 | -3.0703 | -3.0703 | -3.0703 | -3.0703 | -3.0703 | -3.0703 | 0 | 0 | 0 | 0 | 0 | 0 | 0 | 0 | 0 | 0 | 0 | 0 | 0 | 0 | 0 | 0 | 0 | 0
11-704 | Chiller Tune Up/Diagnostics | 0 | 0 | -2.2967 | -2.2967 | -2.2967 | -2.2967 | -2.2967 | -2.2967 | -2.2967 | -2.2967 | -2.2967 | -2.2967 | 0 | 0 | 0 | 0 | 0 | 0 | 0 | 0 | 0 | 0 | 0 | 0 | 0 | 0 | 0 | 0 | 0 | 0
11-705 | VSD for Chiller Pumps and Towers | 0 | 0 | -2.889 | -2.889 | -2.889 | -2.889 | -2.889 | -2.889 | -2.889 | -2.889 | -2.889 | -2.889 | -2.889 | -2.889 | -2.889 | -2.889 | -2.889 | 0 | 0 | 0 | 0 | 0 | 0 | 0 | 0 | 0 | 0 | 0 | 0 | 0
11-706 | EMS Optimization - Chiller | 0 | 0 | -1.4183 | -1.4183 | -1.4183 | -1.4183 | -1.4183 | 0 | 0 | 0 | 0 | 0 | 0 | 0 | 0 | 0 | 0 | 0 | 0 | 0 | 0 | 0 | 0 | 0 | 0 | 0 | 0 | 0 | 0 | 0
11-707 | Aerosole Duct Sealing - Chiller | 0 | 0 | -2.8527 | -2.8527 | -2.8527 | -2.8527 | -2.8527 | -2.8527 | -2.8527 | -2.8568 | -2.8568 | -2.8568 | 0 | 0 | 0 | 0 | 0 | 0 | 0 | 0 | 0 | 0 | 0 | 0 | 0 | 0 | 0 | 0 | 0 | 0
11-708 | Duct/Pipe Insulation - Chiller | 0 | 0 | -2.8729 | -2.8729 | -2.8729 | -2.8729 | -2.8729 | -2.8729 | -2.8729 | -2.8729 | -2.8729 | -2.8729 | 0 | 0 | 0 | 0 | 0 | 0 | 0 | 0 | 0 | 0 | 0 | 0 | 0 | 0 | 0 | 0 | 0 | 0
11-709 | Window Film (Standard) - Chiller | 0 | 0 | -1.5311 | -1.5311 | -1.5311 | -1.5311 | -1.5311 | -1.5311 | -1.5311 | -1.5311 | -1.5311 | -1.5311 | 0 | 0 | 0 | 0 | 0 | 0 | 0 | 0 | 0 | 0 | 0 | 0 | 0 | 0 | 0 | 0 | 0 | 0
11-710 | Roof Insulation - Chiller | 0 | 0 | -1.3015 | -1.3015 | -1.3015 | -1.3015 | -1.3015 | -1.3015 | -1.3015 | -1.3015 | -1.3015 | -1.3015 | -1.3015 | -1.3015 | -1.3015 | -1.3015 | -1.3015 | -1.3015 | -1.3015 | -1.3015 | -1.3015 | -1.3015 | 0 | 0 | 0 | 0 | 0 | 0 | 0 | 0
11-711 | Cool Roof - Chiller | 0 | 0 | -7.2044 | -7.2044 | -7.2044 | -7.2044 | -7.2044 | -7.2044 | -7.2044 | -7.2044 | -7.2044 | -7.2044 | -7.2044 | -7.2044 | -7.2044 | -7.2044 | -7.2044 | 0 | 0 | 0 | 0 | 0 | 0 | 0 | 0 | 0 | 0 | 0 | 0 | 0
11-721 | DX Packaged System, EER=10.9, 10 tons | 0 | 0 | -1.5352 | -1.5352 | -1.5352 | -1.5352 | -1.5352 | -1.5352 | -1.5352 | -1.5352 | -1.5352 | -1.5352 | -1.5352 | -1.5352 | -1.5352 | -1.5352 | -1.5352 | 0 | 0 | 0 | 0 | 0 | 0 | 0 | 0 | 0 | 0 | 0 | 0 | 0
11-722 | Hybrid Dessicant-DX System (Trane CDQ) | 0 | 0 | -10.1377 | -10.1377 | -10.1377 | -10.1377 | -10.1377 | -10.1377 | -10.1377 | -10.1377 | -10.1377 | -10.1377 | -10.1377 | -10.1377 | -10.1377 | -10.1377 | -10.1377 | 0 | 0 | 0 | 0 | 0 | 0 | 0 | 0 | 0 | 0 | 0 | 0 | 0
11-723 | Geothermal Heat Pump, EER=13, 10 tons | 0 | 0 | -3.8319 | -3.8319 | -3.8319 | -3.8319 | -3.8319 | -3.8319 | -3.8319 | -3.8319 | -3.8319 | -3.8319 | -3.8319 | -3.8319 | -3.8319 | -3.8319 | -3.8319 | 0 | 0 | 0 | 0 | 0 | 0 | 0 | 0 | 0 | 0 | 0 | 0 | 0
11-724 | DX Tune Up/ Advanced Diagnostics | 0 | 0 | -1.2974 | -1.2974 | -1.2974 | -1.2974 | -1.2974 | -1.2974 | -1.2974 | -1.2934 | -1.2934 | -1.2934 | 0 | 0 | 0 | 0 | 0 | 0 | 0 | 0 | 0 | 0 | 0 | 0 | 0 | 0 | 0 | 0 | 0 | 0
11-725 | DX Coil Cleaning | 0 | 0 | -1.2571 | -1.2571 | -1.2571 | -1.2571 | -1.2571 | 0 | 0 | 0 | 0 | 0 | 0 | 0 | 0 | 0 | 0 | 0 | 0 | 0 | 0 | 0 | 0 | 0 | 0 | 0 | 0 | 0 | 0 | 0
11-726 | Optimize Controls | 0 | 0 | -1.2974 | -1.2974 | -1.2974 | -1.2974 | -1.2974 | 0 | 0 | 0 | 0 | 0 | 0 | 0 | 0 | 0 | 0 | 0 | 0 | 0 | 0 | 0 | 0 | 0 | 0 | 0 | 0 | 0 | 0 | 0
11-727 | Aerosole Duct Sealing | 0 | 0 | -2.615 | -2.615 | -2.615 | -2.615 | -2.615 | -2.615 | -2.615 | -2.615 | -2.615 | -2.615 | 0 | 0 | 0 | 0 | 0 | 0 | 0 | 0 | 0 | 0 | 0 | 0 | 0 | 0 | 0 | 0 | 0 | 0
11-728 | Duct/Pipe Insulation | 0 | 0 | -2.6311 | -2.6311 | -2.6311 | -2.6311 | -2.6311 | -2.6311 | -2.6311 | -2.6311 | -2.6311 | -2.6311 | 0 | 0 | 0 | 0 | 0 | 0 | 0 | 0 | 0 | 0 | 0 | 0 | 0 | 0 | 0 | 0 | 0 | 0
11-729 | Window Film (Standard) | 0 | 0 | -1.3377 | -1.3377 | -1.3377 | -1.3377 | -1.3377 | -1.3377 | -1.3377 | -1.3377 | -1.3377 | -1.3377 | 0 | 0 | 0 | 0 | 0 | 0 | 0 | 0 | 0 | 0 | 0 | 0 | 0 | 0 | 0 | 0 | 0 | 0
11-730 | Roof Insulation | 0 | 0 | -1.1846 | -1.1846 | -1.1846 | -1.1846 | -1.1846 | -1.1846 | -1.1846 | -1.1806 | -1.1806 | -1.1806 | -1.1806 | -1.1806 | -1.1806 | -1.1806 | -1.1967 | -1.1967 | -1.1967 | -1.1967 | -1.1967 | -1.1967 | 0 | 0 | 0 | 0 | 0 | 0 | 0 | 0
11-731 | Cool Roof - DX | 0 | 0 | -6.5678 | -6.5678 | -6.5678 | -6.5678 | -6.5678 | -6.5678 | -6.5678 | -6.5678 | -6.5678 | -6.5678 | -6.5678 | -6.5678 | -6.5678 | -6.5678 | -6.5678 | 0 | 0 | 0 | 0 | 0 | 0 | 0 | 0 | 0 | 0 | 0 | 0 | 0
11-801 | Premium T8, Elecctronic Ballast | 0 | 0 | -6.3663 | -6.3663 | -6.3663 | -6.3663 | -6.3663 | -6.3663 | -6.3663 | -6.3663 | -6.3663 | -6.3663 | -6.3663 | -6.3663 | -6.3663 | -6.3663 | -6.3663 | 0 | 0 | 0 | 0 | 0 | 0 | 0 | 0 | 0 | 0 | 0 | 0 | 0
11-802 | CFL Hardwired, Modular 18W | 0 | 0 | -14.9406 | -14.9406 | -14.9406 | -14.9406 | -14.9406 | 0 | 0 | 0 | 0 | 0 | 0 | 0 | 0 | 0 | 0 | 0 | 0 | 0 | 0 | 0 | 0 | 0 | 0 | 0 | 0 | 0 | 0 | 0
11-803 | CFL Screw-in 18W | 0 | 0 | -14.9406 | -14.9406 | 0 | 0 | 0 | 0 | 0 | 0 | 0 | 0 | 0 | 0 | 0 | 0 | 0 | 0 | 0 | 0 | 0 | 0 | 0 | 0 | 0 | 0 | 0 | 0 | 0 | 0
11-804 | High Bay T5 | 0 | 0 | -13.7882 | -13.7882 | -13.7882 | -13.7882 | -13.7882 | -13.7882 | -13.7882 | -13.7882 | -13.7882 | -13.7882 | 0 | 0 | 0 | 0 | 0 | 0 | 0 | 0 | 0 | 0 | 0 | 0 | 0 | 0 | 0 | 0 | 0 | 0
11-805 | Occupancy Sensor | 0 | 0 | -5.2784 | -5.2784 | -5.2784 | -5.2784 | -5.2784 | -5.2784 | -5.2784 | -5.2824 | -5.2824 | 0 | 0 | 0 | 0 | 0 | 0 | 0 | 0 | 0 | 0 | 0 | 0 | 0 | 0 | 0 | 0 | 0 | 0 | 0
11-901 | Replace V-belts | 0 | 0 | -0.020146 | -0.020146 | -0.020146 | -0.020146 | -0.020146 | 0 | 0 | 0 | 0 | 0 | 0 | 0 | 0 | 0 | 0 | 0 | 0 | 0 | 0 | 0 | 0 | 0 | 0 | 0 | 0 | 0 | 0 | 0
12-101 | Compressed Air-O&M | 0 | 0 | -4.7949 | -4.7949 | -4.7949 | -4.7949 | -4.7949 | -4.7949 | -4.7949 | -4.7989 | -4.7989 | -4.7989 | 0 | 0 | 0 | 0 | 0 | 0 | 0 | 0 | 0 | 0 | 0 | 0 | 0 | 0 | 0 | 0 | 0 | 0
12-102 | Compressed Air - Controls | 0 | 0 | -3.6183 | -3.6183 | -3.6183 | -3.6183 | -3.6183 | -3.6183 | -3.6183 | -3.6143 | -3.6143 | -3.6143 | 0 | 0 | 0 | 0 | 0 | 0 | 0 | 0 | 0 | 0 | 0 | 0 | 0 | 0 | 0 | 0 | 0 | 0
12-103 | Compressed Air - System Optimization | 0 | 0 | -6.1084 | -6.1084 | -6.1084 | -6.1084 | -6.1084 | -6.1084 | -6.1084 | -6.1044 | -6.1044 | -6.1044 | 0 | 0 | 0 | 0 | 0 | 0 | 0 | 0 | 0 | 0 | 0 | 0 | 0 | 0 | 0 | 0 | 0 | 0
12-104 | Compressed Air- Sizing | 0 | 0 | -2.619 | -2.619 | -2.619 | -2.619 | -2.619 | -2.619 | -2.619 | -2.619 | -2.619 | -2.619 | 0 | 0 | 0 | 0 | 0 | 0 | 0 | 0 | 0 | 0 | 0 | 0 | 0 | 0 | 0 | 0 | 0 | 0
12-105 | Comp Air - Replace 1-5 HP motor | 0 | 0 | -0.82198 | -0.82198 | -0.82198 | -0.82198 | -0.82198 | -0.82198 | -0.82198 | -0.82601 | -0.82601 | -0.82601 | -0.82601 | -0.82601 | -0.82601 | -0.82601 | -0.82601 | 0 | 0 | 0 | 0 | 0 | 0 | 0 | 0 | 0 | 0 | 0 | 0 | 0
12-106 | Comp Air - ASD (1-5 hp) | 0 | 0 | -1.7971 | -1.7971 | -1.7971 | -1.7971 | -1.7971 | -1.7971 | -1.7971 | -1.7971 | -1.7971 | -1.7971 | -1.7971 | -1.7971 | -1.7971 | -1.7971 | -1.7971 | 0 | 0 | 0 | 0 | 0 | 0 | 0 | 0 | 0 | 0 | 0 | 0 | 0
12-107 | Comp Air - Motor practices-1 (1-5 HP) | 0 | 0 | -1.3136 | -1.3136 | -1.3136 | -1.3136 | -1.3136 | -1.3136 | -1.3136 | -1.3136 | -1.3136 | -1.3136 | -1.3136 | -1.3136 | -1.3136 | -1.3136 | -1.3136 | 0 | 0 | 0 | 0 | 0 | 0 | 0 | 0 | 0 | 0 | 0 | 0 | 0
12-108 | Comp Air - Replace 6-100 HP motor | 0 | 0 | -0.97509 | -0.97509 | -0.97509 | -0.97509 | -0.97509 | -0.97509 | -0.97509 | -0.97509 | -0.97509 | -0.97509 | 0 | 0 | 0 | 0 | 0 | 0 | 0 | 0 | 0 | 0 | 0 | 0 | 0 | 0 | 0 | 0 | 0 | 0
12-109 | Comp Air - ASD (6-100 hp) | 0 | 0 | -1.7971 | -1.7971 | -1.7971 | -1.7971 | -1.7971 | -1.7971 | -1.7971 | -1.7971 | -1.7971 | -1.7971 | 0 | 0 | 0 | 0 | 0 | 0 | 0 | 0 | 0 | 0 | 0 | 0 | 0 | 0 | 0 | 0 | 0 | 0
12-110 | Comp Air - Motor practices-1 (6-100 HP) | 0 | 0 | -0.65678 | -0.65678 | -0.65678 | -0.65678 | -0.65678 | -0.65678 | -0.65678 | -0.65678 | -0.65678 | -0.65678 | 0 | 0 | 0 | 0 | 0 | 0 | 0 | 0 | 0 | 0 | 0 | 0 | 0 | 0 | 0 | 0 | 0 | 0
12-111 | Comp Air - Replace 100+ HP motor | 0 | 0 | -0.86227 | -0.86227 | -0.86227 | -0.86227 | -0.86227 | -0.86227 | 0 | 0 | 0 | 0 | 0 | 0 | 0 | 0 | 0 | 0 | 0 | 0 | 0 | 0 | 0 | 0 | 0 | 0 | 0 | 0 | 0 | 0
12-112 | Comp Air - ASD (100+ hp) | 0 | 0 | -1.7971 | -1.7971 | -1.7971 | -1.7971 | -1.7971 | -1.7971 | 0 | 0 | 0 | 0 | 0 | 0 | 0 | 0 | 0 | 0 | 0 | 0 | 0 | 0 | 0 | 0 | 0 | 0 | 0 | 0 | 0 | 0
12-113 | Comp Air - Motor practices-1 (100+ HP) | 0 | 0 | -0.41099 | -0.41099 | -0.41099 | -0.41099 | -0.41099 | -0.41099 | 0 | 0 | 0 | 0 | 0 | 0 | 0 | 0 | 0 | 0 | 0 | 0 | 0 | 0 | 0 | 0 | 0 | 0 | 0 | 0 | 0 | 0
12-201 | Fans - O&M | 0 | 0 | -0.56007 | -0.56007 | -0.56007 | -0.56007 | -0.56007 | -0.56007 | -0.56007 | -0.56007 | -0.56007 | -0.56007 | 0 | 0 | 0 | 0 | 0 | 0 | 0 | 0 | 0 | 0 | 0 | 0 | 0 | 0 | 0 | 0 | 0 | 0
12-202 | Fans - Controls | 0 | 0 | -10.6051 | -10.6051 | -10.6051 | -10.6051 | -10.6051 | -10.6051 | -10.6051 | -10.6051 | -10.6051 | -10.6051 | 0 | 0 | 0 | 0 | 0 | 0 | 0 | 0 | 0 | 0 | 0 | 0 | 0 | 0 | 0 | 0 | 0 | 0
12-203 | Fans - System Optimization | 0 | 0 | -7.1681 | -7.1681 | -7.1681 | -7.1681 | -7.1681 | -7.1681 | -7.1681 | -7.1681 | -7.1681 | -7.1681 | 0 | 0 | 0 | 0 | 0 | 0 | 0 | 0 | 0 | 0 | 0 | 0 | 0 | 0 | 0 | 0 | 0 | 0
12-204 | Fans- Improve components | 0 | 0 | -1.4264 | -1.4264 | -1.4264 | -1.4264 | -1.4264 | -1.4264 | -1.4264 | -1.4264 | -1.4264 | -1.4264 | 0 | 0 | 0 | 0 | 0 | 0 | 0 | 0 | 0 | 0 | 0 | 0 | 0 | 0 | 0 | 0 | 0 | 0
12-205 | Fans - Replace 1-5 HP motor | 0 | 0 | -0.82198 | -0.82198 | -0.82198 | -0.82198 | -0.82198 | -0.82198 | -0.82198 | -0.82601 | -0.82601 | -0.82601 | -0.82601 | -0.82601 | -0.82601 | -0.82601 | -0.82601 | 0 | 0 | 0 | 0 | 0 | 0 | 0 | 0 | 0 | 0 | 0 | 0 | 0
12-206 | Fans - ASD (1-5 hp) | 0 | 0 | -1.7971 | -1.7971 | -1.7971 | -1.7971 | -1.7971 | -1.7971 | -1.7971 | -1.7971 | -1.7971 | -1.7971 | -1.7971 | -1.7971 | -1.7971 | -1.7971 | -1.7971 | 0 | 0 | 0 | 0 | 0 | 0 | 0 | 0 | 0 | 0 | 0 | 0 | 0
12-207 | Fans - Motor practices-1 (1-5 HP) | 0 | 0 | -1.3136 | -1.3136 | -1.3136 | -1.3136 | -1.3136 | -1.3136 | -1.3136 | -1.3136 | -1.3136 | -1.3136 | -1.3136 | -1.3136 | -1.3136 | -1.3136 | -1.3136 | 0 | 0 | 0 | 0 | 0 | 0 | 0 | 0 | 0 | 0 | 0 | 0 | 0
12-208 | Fans - Replace 6-100 HP motor | 0 | 0 | -0.97509 | -0.97509 | -0.97509 | -0.97509 | -0.97509 | -0.97509 | -0.97509 | -0.97509 | -0.97509 | -0.97509 | 0 | 0 | 0 | 0 | 0 | 0 | 0 | 0 | 0 | 0 | 0 | 0 | 0 | 0 | 0 | 0 | 0 | 0
12-209 | Fans - ASD (6-100 hp) | 0 | 0 | -1.7971 | -1.7971 | -1.7971 | -1.7971 | -1.7971 | -1.7971 | -1.7971 | -1.7971 | -1.7971 | -1.7971 | 0 | 0 | 0 | 0 | 0 | 0 | 0 | 0 | 0 | 0 | 0 | 0 | 0 | 0 | 0 | 0 | 0 | 0
12-210 | Fans - Motor practices-1 (6-100 HP) | 0 | 0 | -0.65678 | -0.65678 | -0.65678 | -0.65678 | -0.65678 | -0.65678 | -0.65678 | -0.65678 | -0.65678 | -0.65678 | 0 | 0 | 0 | 0 | 0 | 0 | 0 | 0 | 0 | 0 | 0 | 0 | 0 | 0 | 0 | 0 | 0 | 0
12-211 | Fans - Replace 100+ HP motor | 0 | 0 | -0.86227 | -0.86227 | -0.86227 | -0.86227 | -0.86227 | -0.86227 | 0 | 0 | 0 | 0 | 0 | 0 | 0 | 0 | 0 | 0 | 0 | 0 | 0 | 0 | 0 | 0 | 0 | 0 | 0 | 0 | 0 | 0
12-212 | Fans - ASD (100+ hp) | 0 | 0 | -1.7971 | -1.7971 | -1.7971 | -1.7971 | -1.7971 | -1.7971 | 0 | 0 | 0 | 0 | 0 | 0 | 0 | 0 | 0 | 0 | 0 | 0 | 0 | 0 | 0 | 0 | 0 | 0 | 0 | 0 | 0 | 0
12-213 | Fans - Motor practices-1 (100+ HP) | 0 | 0 | -0.41099 | -0.41099 | -0.41099 | -0.41099 | -0.41099 | -0.41099 | 0 | 0 | 0 | 0 | 0 | 0 | 0 | 0 | 0 | 0 | 0 | 0 | 0 | 0 | 0 | 0 | 0 | 0 | 0 | 0 | 0 | 0
12-301 | Pumps - O&M | 0 | 0 | -2.9212 | -2.9212 | -2.9212 | -2.9212 | -2.9212 | -2.9212 | -2.9212 | -2.9212 | -2.9212 | -2.9212 | 0 | 0 | 0 | 0 | 0 | 0 | 0 | 0 | 0 | 0 | 0 | 0 | 0 | 0 | 0 | 0 | 0 | 0
12-302 | Pumps - Controls | 0 | 0 | -10.2264 | -10.2264 | -10.2264 | -10.2264 | -10.2264 | -10.2264 | -10.2264 | -10.2264 | -10.2264 | -10.2264 | 0 | 0 | 0 | 0 | 0 | 0 | 0 | 0 | 0 | 0 | 0 | 0 | 0 | 0 | 0 | 0 | 0 | 0
12-303 | Pumps - System Optimization | 0 | 0 | -11.7655 | -11.7655 | -11.7655 | -11.7655 | -11.7655 | -11.7655 | -11.7655 | -11.7655 | -11.7655 | -11.7655 | 0 | 0 | 0 | 0 | 0 | 0 | 0 | 0 | 0 | 0 | 0 | 0 | 0 | 0 | 0 | 0 | 0 | 0
12-304 | Pumps - Sizing | 0 | 0 | -6.5194 | -6.5194 | -6.5194 | -6.5194 | -6.5194 | -6.5194 | -6.5194 | -6.5194 | -6.5194 | -6.5194 | 0 | 0 | 0 | 0 | 0 | 0 | 0 | 0 | 0 | 0 | 0 | 0 | 0 | 0 | 0 | 0 | 0 | 0
12-305 | Pumps - Replace 1-5 HP motor | 0 | 0 | -0.82198 | -0.82198 | -0.82198 | -0.82198 | -0.82198 | -0.82198 | -0.82198 | -0.82601 | -0.82601 | -0.82601 | -0.82601 | -0.82601 | -0.82601 | -0.82601 | -0.82601 | 0 | 0 | 0 | 0 | 0 | 0 | 0 | 0 | 0 | 0 | 0 | 0 | 0
12-306 | Pumps - ASD (1-5 hp) | 0 | 0 | -1.7971 | -1.7971 | -1.7971 | -1.7971 | -1.7971 | -1.7971 | -1.7971 | -1.7971 | -1.7971 | -1.7971 | -1.7971 | -1.7971 | -1.7971 | -1.7971 | -1.7971 | 0 | 0 | 0 | 0 | 0 | 0 | 0 | 0 | 0 | 0 | 0 | 0 | 0
12-307 | Pumps - Motor practices-1 (1-5 HP) | 0 | 0 | -1.3136 | -1.3136 | -1.3136 | -1.3136 | -1.3136 | -1.3136 | -1.3136 | -1.3136 | -1.3136 | -1.3136 | -1.3136 | -1.3136 | -1.3136 | -1.3136 | -1.3136 | 0 | 0 | 0 | 0 | 0 | 0 | 0 | 0 | 0 | 0 | 0 | 0 | 0
12-308 | Pumps - Replace 6-100 HP motor | 0 | 0 | -0.97509 | -0.97509 | -0.97509 | -0.97509 | -0.97509 | -0.97509 | -0.97509 | -0.97509 | -0.97509 | -0.97509 | 0 | 0 | 0 | 0 | 0 | 0 | 0 | 0 | 0 | 0 | 0 | 0 | 0 | 0 | 0 | 0 | 0 | 0
12-309 | Pumps - ASD (6-100 hp) | 0 | 0 | -1.7971 | -1.7971 | -1.7971 | -1.7971 | -1.7971 | -1.7971 | -1.7971 | -1.7971 | -1.7971 | -1.7971 | 0 | 0 | 0 | 0 | 0 | 0 | 0 | 0 | 0 | 0 | 0 | 0 | 0 | 0 | 0 | 0 | 0 | 0
12-310 | Pumps - Motor practices-1 (6-100 HP) | 0 | 0 | -0.65678 | -0.65678 | -0.65678 | -0.65678 | -0.65678 | -0.65678 | -0.65678 | -0.65678 | -0.65678 | -0.65678 | 0 | 0 | 0 | 0 | 0 | 0 | 0 | 0 | 0 | 0 | 0 | 0 | 0 | 0 | 0 | 0 | 0 | 0
12-311 | Pumps - Replace 100+ HP motor | 0 | 0 | -0.86227 | -0.86227 | -0.86227 | -0.86227 | -0.86227 | -0.86227 | 0 | 0 | 0 | 0 | 0 | 0 | 0 | 0 | 0 | 0 | 0 | 0 | 0 | 0 | 0 | 0 | 0 | 0 | 0 | 0 | 0 | 0
12-312 | Pumps - ASD (100+ hp) | 0 | 0 | -1.7971 | -1.7971 | -1.7971 | -1.7971 | -1.7971 | -1.7971 | 0 | 0 | 0 | 0 | 0 | 0 | 0 | 0 | 0 | 0 | 0 | 0 | 0 | 0 | 0 | 0 | 0 | 0 | 0 | 0 | 0 | 0
12-313 | Pumps - Motor practices-1 (100+ HP) | 0 | 0 | -0.41099 | -0.41099 | -0.41099 | -0.41099 | -0.41099 | -0.41099 | 0 | 0 | 0 | 0 | 0 | 0 | 0 | 0 | 0 | 0 | 0 | 0 | 0 | 0 | 0 | 0 | 0 | 0 | 0 | 0 | 0 | 0
12-427 | Drives - Optimization process (M&T) | 0 | 0 | -2.885 | -2.885 | -2.885 | -2.885 | -2.885 | -2.885 | -2.885 | -2.885 | -2.885 | -2.885 | 0 | 0 | 0 | 0 | 0 | 0 | 0 | 0 | 0 | 0 | 0 | 0 | 0 | 0 | 0 | 0 | 0 | 0
12-428 | Drives - Scheduling | 0 | 0 | -1.5795 | -1.5795 | -1.5795 | -1.5795 | -1.5795 | -1.5795 | -1.5795 | -1.5795 | -1.5795 | -1.5795 | 0 | 0 | 0 | 0 | 0 | 0 | 0 | 0 | 0 | 0 | 0 | 0 | 0 | 0 | 0 | 0 | 0 | 0
12-429 | Machinery | 0 | 0 | -2.0227 | -2.0227 | -2.0227 | -2.0227 | -2.0227 | -2.0227 | -2.0227 | -2.0227 | -2.0227 | -2.0227 | 0 | 0 | 0 | 0 | 0 | 0 | 0 | 0 | 0 | 0 | 0 | 0 | 0 | 0 | 0 | 0 | 0 | 0
12-509 | Efficient Curing ovens | 0 | 0 | -6.4469 | -6.4469 | -6.4469 | -6.4469 | -6.4469 | -6.4469 | -6.4469 | -6.4469 | -6.4469 | -6.4469 | -6.4469 | -6.4469 | -6.4469 | -6.4469 | -6.4469 | 0 | 0 | 0 | 0 | 0 | 0 | 0 | 0 | 0 | 0 | 0 | 0 | 0
12-510 | Heating - Optimization process (M&T) | 0 | 0 | -2.885 | -2.885 | -2.885 | -2.885 | -2.885 | -2.885 | -2.885 | -2.885 | -2.885 | -2.885 | 0 | 0 | 0 | 0 | 0 | 0 | 0 | 0 | 0 | 0 | 0 | 0 | 0 | 0 | 0 | 0 | 0 | 0
12-511 | Heating - Scheduling | 0 | 0 | -1.5795 | -1.5795 | -1.5795 | -1.5795 | -1.5795 | -1.5795 | -1.5795 | -1.5795 | -1.5795 | -1.5795 | 0 | 0 | 0 | 0 | 0 | 0 | 0 | 0 | 0 | 0 | 0 | 0 | 0 | 0 | 0 | 0 | 0 | 0
12-603 | New transformers welding | 0 | 0 | -7.833 | -7.833 | -7.833 | -7.833 | -7.833 | -7.833 | -7.833 | -7.833 | -7.833 | -7.833 | -7.833 | -7.833 | -7.833 | -7.833 | -7.833 | 0 | 0 | 0 | 0 | 0 | 0 | 0 | 0 | 0 | 0 | 0 | 0 | 0
12-701 | Centrifugal Chiller, 0.51 kW/ton, 500 tons | 0 | 0 | -3.3524 | -3.3524 | -3.3524 | -3.3524 | -3.3524 | -3.3524 | -3.3524 | -3.3524 | -3.3524 | -3.3524 | -3.3524 | -3.3524 | -3.3524 | -3.3524 | -3.3524 | -3.3524 | -3.3524 | -3.3524 | -3.3524 | -3.3524 | 0 | 0 | 0 | 0 | 0 | 0 | 0 | 0
12-702 | High Efficiency Chiller Motors | 0 | 0 | -0.8663 | -0.8663 | -0.8663 | -0.8663 | -0.8663 | -0.8663 | -0.8663 | -0.8663 | -0.8663 | -0.8663 | -0.8663 | -0.8663 | -0.8663 | -0.8663 | -0.8663 | -0.8663 | -0.8663 | -0.8663 | -0.8663 | -0.8663 | 0 | 0 | 0 | 0 | 0 | 0 | 0 | 0
12-703 | EMS - Chiller | 0 | 0 | -3.0703 | -3.0703 | -3.0703 | -3.0703 | -3.0703 | -3.0703 | -3.0703 | -3.0703 | -3.0703 | -3.0703 | 0 | 0 | 0 | 0 | 0 | 0 | 0 | 0 | 0 | 0 | 0 | 0 | 0 | 0 | 0 | 0 | 0 | 0
12-704 | Chiller Tune Up/Diagnostics | 0 | 0 | -2.2766 | -2.2766 | -2.2766 | -2.2766 | -2.2766 | -2.2766 | -2.2766 | -2.2766 | -2.2766 | -2.2766 | 0 | 0 | 0 | 0 | 0 | 0 | 0 | 0 | 0 | 0 | 0 | 0 | 0 | 0 | 0 | 0 | 0 | 0
12-705 | VSD for Chiller Pumps and Towers | 0 | 0 | -2.889 | -2.889 | -2.889 | -2.889 | -2.889 | -2.889 | -2.889 | -2.889 | -2.889 | -2.889 | -2.889 | -2.889 | -2.889 | -2.889 | -2.889 | 0 | 0 | 0 | 0 | 0 | 0 | 0 | 0 | 0 | 0 | 0 | 0 | 0
12-706 | EMS Optimization - Chiller | 0 | 0 | -1.3941 | -1.3941 | -1.3941 | -1.3941 | -1.3941 | 0 | 0 | 0 | 0 | 0 | 0 | 0 | 0 | 0 | 0 | 0 | 0 | 0 | 0 | 0 | 0 | 0 | 0 | 0 | 0 | 0 | 0 | 0
12-707 | Aerosole Duct Sealing - Chiller | 0 | 0 | -2.8205 | -2.8205 | -2.8205 | -2.8205 | -2.8205 | -2.8205 | -2.8205 | -2.8205 | -2.8205 | -2.8205 | 0 | 0 | 0 | 0 | 0 | 0 | 0 | 0 | 0 | 0 | 0 | 0 | 0 | 0 | 0 | 0 | 0 | 0
12-708 | Duct/Pipe Insulation - Chiller | 0 | 0 | -2.8366 | -2.8366 | -2.8366 | -2.8366 | -2.8366 | -2.8366 | -2.8366 | -2.8366 | -2.8366 | -2.8366 | 0 | 0 | 0 | 0 | 0 | 0 | 0 | 0 | 0 | 0 | 0 | 0 | 0 | 0 | 0 | 0 | 0 | 0
12-709 | Window Film (Standard) - Chiller | 0 | 0 | -1.519 | -1.519 | -1.519 | -1.519 | -1.519 | -1.519 | -1.519 | -1.519 | -1.519 | -1.519 | 0 | 0 | 0 | 0 | 0 | 0 | 0 | 0 | 0 | 0 | 0 | 0 | 0 | 0 | 0 | 0 | 0 | 0
12-710 | Roof Insulation - Chiller | 0 | 0 | -1.2813 | -1.2813 | -1.2813 | -1.2813 | -1.2813 | -1.2813 | -1.2813 | -1.2853 | -1.2853 | -1.2853 | -1.2853 | -1.2853 | -1.2853 | -1.2853 | -1.2853 | -1.2853 | -1.2853 | -1.2853 | -1.2853 | -1.2853 | 0 | 0 | 0 | 0 | 0 | 0 | 0 | 0
12-711 | Cool Roof - Chiller | 0 | 0 | -7.1238 | -7.1238 | -7.1238 | -7.1238 | -7.1238 | -7.1238 | -7.1238 | -7.1238 | -7.1238 | -7.1238 | -7.1238 | -7.1238 | -7.1238 | -7.1238 | -7.1077 | 0 | 0 | 0 | 0 | 0 | 0 | 0 | 0 | 0 | 0 | 0 | 0 | 0
12-721 | DX Packaged System, EER=10.9, 10 tons | 0 | 0 | -1.5231 | -1.5231 | -1.5231 | -1.5231 | -1.5231 | -1.5231 | -1.5231 | -1.5231 | -1.5231 | -1.5231 | -1.5231 | -1.5231 | -1.5231 | -1.5231 | -1.5231 | 0 | 0 | 0 | 0 | 0 | 0 | 0 | 0 | 0 | 0 | 0 | 0 | 0
12-722 | Hybrid Dessicant-DX System (Trane CDQ) | 0 | 0 | -10.0168 | -10.0168 | -10.0168 | -10.0168 | -10.0168 | -10.0168 | -10.0168 | -10.0168 | -10.0168 | -10.0168 | -10.0168 | -10.0168 | -10.0168 | -10.0168 | -10.0168 | 0 | 0 | 0 | 0 | 0 | 0 | 0 | 0 | 0 | 0 | 0 | 0 | 0
12-723 | Geothermal Heat Pump, EER=13, 10 tons | 0 | 0 | -3.7956 | -3.7956 | -3.7956 | -3.7956 | -3.7956 | -3.7956 | -3.7956 | -3.7956 | -3.7956 | -3.7956 | -3.7956 | -3.7956 | -3.7956 | -3.7956 | -3.7956 | 0 | 0 | 0 | 0 | 0 | 0 | 0 | 0 | 0 | 0 | 0 | 0 | 0
12-724 | DX Tune Up/ Advanced Diagnostics | 0 | 0 | -1.2733 | -1.2733 | -1.2733 | -1.2733 | -1.2733 | -1.2733 | -1.2733 | -1.2733 | -1.2733 | -1.2733 | 0 | 0 | 0 | 0 | 0 | 0 | 0 | 0 | 0 | 0 | 0 | 0 | 0 | 0 | 0 | 0 | 0 | 0
12-725 | DX Coil Cleaning | 0 | 0 | -1.2249 | -1.2249 | -1.2249 | -1.2249 | -1.2249 | 0 | 0 | 0 | 0 | 0 | 0 | 0 | 0 | 0 | 0 | 0 | 0 | 0 | 0 | 0 | 0 | 0 | 0 | 0 | 0 | 0 | 0 | 0
12-726 | Optimize Controls | 0 | 0 | -1.2733 | -1.2733 | -1.2733 | -1.2733 | -1.2733 | 0 | 0 | 0 | 0 | 0 | 0 | 0 | 0 | 0 | 0 | 0 | 0 | 0 | 0 | 0 | 0 | 0 | 0 | 0 | 0 | 0 | 0 | 0
12-727 | Aerosole Duct Sealing | 0 | 0 | -2.5707 | -2.5707 | -2.5707 | -2.5707 | -2.5707 | -2.5707 | -2.5707 | -2.5747 | -2.5747 | -2.5747 | 0 | 0 | 0 | 0 | 0 | 0 | 0 | 0 | 0 | 0 | 0 | 0 | 0 | 0 | 0 | 0 | 0 | 0
12-728 | Duct/Pipe Insulation | 0 | 0 | -2.5868 | -2.5868 | -2.5868 | -2.5868 | -2.5868 | -2.5868 | -2.5868 | -2.5868 | -2.5868 | -2.5868 | 0 | 0 | 0 | 0 | 0 | 0 | 0 | 0 | 0 | 0 | 0 | 0 | 0 | 0 | 0 | 0 | 0 | 0
12-729 | Window Film (Standard) | 0 | 0 | -1.3297 | -1.3297 | -1.3297 | -1.3297 | -1.3297 | -1.3297 | -1.3297 | -1.3297 | -1.3297 | -1.3297 | 0 | 0 | 0 | 0 | 0 | 0 | 0 | 0 | 0 | 0 | 0 | 0 | 0 | 0 | 0 | 0 | 0 | 0
12-730 | Roof Insulation | 0 | 0 | -1.1645 | -1.1645 | -1.1645 | -1.1645 | -1.1645 | -1.1645 | -1.1645 | -1.1645 | -1.1645 | -1.1645 | -1.1645 | -1.1645 | -1.1645 | -1.1645 | -1.1645 | -1.1645 | -1.1645 | -1.1645 | -1.1645 | -1.1645 | 0 | 0 | 0 | 0 | 0 | 0 | 0 | 0
12-731 | Cool Roof - DX | 0 | 0 | -6.4791 | -6.4791 | -6.4791 | -6.4791 | -6.4791 | -6.4791 | -6.4791 | -6.4751 | -6.4751 | -6.4751 | -6.4751 | -6.4751 | -6.4751 | -6.4751 | -6.459 | 0 | 0 | 0 | 0 | 0 | 0 | 0 | 0 | 0 | 0 | 0 | 0 | 0
12-801 | Premium T8, Elecctronic Ballast | 0 | 0 | -6.3018 | -6.3018 | -6.3018 | -6.3018 | -6.3018 | -6.3018 | -6.3018 | -6.3018 | -6.3018 | -6.3018 | -6.3018 | -6.3018 | -6.3018 | -6.3018 | -6.3018 | 0 | 0 | 0 | 0 | 0 | 0 | 0 | 0 | 0 | 0 | 0 | 0 | 0
12-802 | CFL Hardwired, Modular 18W | 0 | 0 | -14.3121 | -14.3121 | -14.3121 | -14.3121 | -14.3121 | 0 | 0 | 0 | 0 | 0 | 0 | 0 | 0 | 0 | 0 | 0 | 0 | 0 | 0 | 0 | 0 | 0 | 0 | 0 | 0 | 0 | 0 | 0
12-803 | CFL Screw-in 18W | 0 | 0 | -14.3121 | -14.3121 | 0 | 0 | 0 | 0 | 0 | 0 | 0 | 0 | 0 | 0 | 0 | 0 | 0 | 0 | 0 | 0 | 0 | 0 | 0 | 0 | 0 | 0 | 0 | 0 | 0 | 0
12-804 | High Bay T5 | 0 | 0 | -13.6593 | -13.6593 | -13.6593 | -13.6593 | -13.6593 | -13.6593 | -13.6593 | -13.6593 | -13.6593 | -13.6593 | 0 | 0 | 0 | 0 | 0 | 0 | 0 | 0 | 0 | 0 | 0 | 0 | 0 | 0 | 0 | 0 | 0 | 0
12-805 | Occupancy Sensor | 0 | 0 | -5.3106 | -5.3106 | -5.3106 | -5.3106 | -5.3106 | -5.3106 | -5.3106 | -5.3106 | -5.3106 | 0 | 0 | 0 | 0 | 0 | 0 | 0 | 0 | 0 | 0 | 0 | 0 | 0 | 0 | 0 | 0 | 0 | 0 | 0
12-901 | Replace V-belts | 0 | 0 | -0.020146 | -0.020146 | -0.020146 | -0.020146 | -0.020146 | 0 | 0 | 0 | 0 | 0 | 0 | 0 | 0 | 0 | 0 | 0 | 0 | 0 | 0 | 0 | 0 | 0 | 0 | 0 | 0 | 0 | 0 | 0
13-101 | Compressed Air-O&M | 0 | 0 | -4.8593 | -4.8593 | -4.8593 | -4.8593 | -4.8593 | -4.8593 | -4.8593 | -4.8593 | -4.8593 | -4.8593 | 0 | 0 | 0 | 0 | 0 | 0 | 0 | 0 | 0 | 0 | 0 | 0 | 0 | 0 | 0 | 0 | 0 | 0
13-102 | Compressed Air - Controls | 0 | 0 | -3.6586 | -3.6586 | -3.6586 | -3.6586 | -3.6586 | -3.6586 | -3.6586 | -3.6626 | -3.6626 | -3.6626 | 0 | 0 | 0 | 0 | 0 | 0 | 0 | 0 | 0 | 0 | 0 | 0 | 0 | 0 | 0 | 0 | 0 | 0
13-103 | Compressed Air - System Optimization | 0 | 0 | -6.1689 | -6.1689 | -6.1689 | -6.1689 | -6.1689 | -6.1689 | -6.1689 | -6.1689 | -6.1689 | -6.1689 | 0 | 0 | 0 | 0 | 0 | 0 | 0 | 0 | 0 | 0 | 0 | 0 | 0 | 0 | 0 | 0 | 0 | 0
13-104 | Compressed Air- Sizing | 0 | 0 | -2.6271 | -2.6271 | -2.6271 | -2.6271 | -2.6271 | -2.6271 | -2.6271 | -2.6311 | -2.6311 | -2.6311 | 0 | 0 | 0 | 0 | 0 | 0 | 0 | 0 | 0 | 0 | 0 | 0 | 0 | 0 | 0 | 0 | 0 | 0
13-105 | Comp Air - Replace 1-5 HP motor | 0 | 0 | -0.83809 | -0.83809 | -0.83809 | -0.83809 | -0.83809 | -0.83809 | -0.83809 | -0.83406 | -0.83406 | -0.83406 | -0.83406 | -0.83406 | -0.83406 | -0.83406 | -0.83406 | 0 | 0 | 0 | 0 | 0 | 0 | 0 | 0 | 0 | 0 | 0 | 0 | 0
13-106 | Comp Air - ASD (1-5 hp) | 0 | 0 | -1.8414 | -1.8414 | -1.8414 | -1.8414 | -1.8414 | -1.8414 | -1.8414 | -1.8414 | -1.8414 | -1.8414 | -1.8414 | -1.8414 | -1.8414 | -1.8414 | -1.8253 | 0 | 0 | 0 | 0 | 0 | 0 | 0 | 0 | 0 | 0 | 0 | 0 | 0
13-107 | Comp Air - Motor practices-1 (1-5 HP) | 0 | 0 | -1.3337 | -1.3337 | -1.3337 | -1.3337 | -1.3337 | -1.3337 | -1.3337 | -1.3337 | -1.3337 | -1.3337 | -1.3337 | -1.3337 | -1.3337 | -1.3337 | -1.3337 | 0 | 0 | 0 | 0 | 0 | 0 | 0 | 0 | 0 | 0 | 0 | 0 | 0
13-108 | Comp Air - Replace 6-100 HP motor | 0 | 0 | -0.99121 | -0.99121 | -0.99121 | -0.99121 | -0.99121 | -0.99121 | -0.99121 | -0.99121 | -0.99121 | -0.99121 | 0 | 0 | 0 | 0 | 0 | 0 | 0 | 0 | 0 | 0 | 0 | 0 | 0 | 0 | 0 | 0 | 0 | 0
13-109 | Comp Air - ASD (6-100 hp) | 0 | 0 | -1.8051 | -1.8051 | -1.8051 | -1.8051 | -1.8051 | -1.8051 | -1.8051 | -1.8051 | -1.8051 | -1.8051 | 0 | 0 | 0 | 0 | 0 | 0 | 0 | 0 | 0 | 0 | 0 | 0 | 0 | 0 | 0 | 0 | 0 | 0
13-110 | Comp Air - Motor practices-1 (6-100 HP) | 0 | 0 | -0.67692 | -0.67692 | -0.67692 | -0.67692 | -0.67692 | -0.67692 | -0.67692 | -0.67289 | -0.67289 | -0.67289 | 0 | 0 | 0 | 0 | 0 | 0 | 0 | 0 | 0 | 0 | 0 | 0 | 0 | 0 | 0 | 0 | 0 | 0
13-111 | Comp Air - Replace 100+ HP motor | 0 | 0 | -0.87839 | -0.87839 | -0.87839 | -0.87839 | -0.87839 | -0.87839 | 0 | 0 | 0 | 0 | 0 | 0 | 0 | 0 | 0 | 0 | 0 | 0 | 0 | 0 | 0 | 0 | 0 | 0 | 0 | 0 | 0 | 0
13-112 | Comp Air - ASD (100+ hp) | 0 | 0 | -1.8051 | -1.8051 | -1.8051 | -1.8051 | -1.8051 | -1.8051 | 0 | 0 | 0 | 0 | 0 | 0 | 0 | 0 | 0 | 0 | 0 | 0 | 0 | 0 | 0 | 0 | 0 | 0 | 0 | 0 | 0 | 0
13-113 | Comp Air - Motor practices-1 (100+ HP) | 0 | 0 | -0.41905 | -0.41905 | -0.41905 | -0.41905 | -0.41905 | -0.41905 | 0 | 0 | 0 | 0 | 0 | 0 | 0 | 0 | 0 | 0 | 0 | 0 | 0 | 0 | 0 | 0 | 0 | 0 | 0 | 0 | 0 | 0
13-201 | Fans - O&M | 0 | 0 | -0.55604 | -0.55604 | -0.55604 | -0.55604 | -0.55604 | -0.55604 | -0.55604 | -0.55604 | -0.55604 | -0.55604 | 0 | 0 | 0 | 0 | 0 | 0 | 0 | 0 | 0 | 0 | 0 | 0 | 0 | 0 | 0 | 0 | 0 | 0
13-202 | Fans - Controls | 0 | 0 | -10.7461 | -10.7461 | -10.7461 | -10.7461 | -10.7461 | -10.7461 | -10.7461 | -10.7461 | -10.7461 | -10.7461 | 0 | 0 | 0 | 0 | 0 | 0 | 0 | 0 | 0 | 0 | 0 | 0 | 0 | 0 | 0 | 0 | 0 | 0
13-203 | Fans - System Optimization | 0 | 0 | -7.2769 | -7.2769 | -7.2769 | -7.2769 | -7.2769 | -7.2769 | -7.2769 | -7.2769 | -7.2769 | -7.2769 | 0 | 0 | 0 | 0 | 0 | 0 | 0 | 0 | 0 | 0 | 0 | 0 | 0 | 0 | 0 | 0 | 0 | 0
13-204 | Fans- Improve components | 0 | 0 | -1.4344 | -1.4344 | -1.4344 | -1.4344 | -1.4344 | -1.4344 | -1.4344 | -1.4344 | -1.4344 | -1.4344 | 0 | 0 | 0 | 0 | 0 | 0 | 0 | 0 | 0 | 0 | 0 | 0 | 0 | 0 | 0 | 0 | 0 | 0
13-205 | Fans - Replace 1-5 HP motor | 0 | 0 | -0.83809 | -0.83809 | -0.83809 | -0.83809 | -0.83809 | -0.83809 | -0.83809 | -0.83406 | -0.83406 | -0.83406 | -0.83406 | -0.83406 | -0.83406 | -0.83406 | -0.83406 | 0 | 0 | 0 | 0 | 0 | 0 | 0 | 0 | 0 | 0 | 0 | 0 | 0
13-206 | Fans - ASD (1-5 hp) | 0 | 0 | -1.8414 | -1.8414 | -1.8414 | -1.8414 | -1.8414 | -1.8414 | -1.8414 | -1.8414 | -1.8414 | -1.8414 | -1.8414 | -1.8414 | -1.8414 | -1.8414 | -1.8414 | 0 | 0 | 0 | 0 | 0 | 0 | 0 | 0 | 0 | 0 | 0 | 0 | 0
13-207 | Fans - Motor practices-1 (1-5 HP) | 0 | 0 | -1.3337 | -1.3337 | -1.3337 | -1.3337 | -1.3337 | -1.3337 | -1.3337 | -1.3337 | -1.3337 | -1.3337 | -1.3337 | -1.3337 | -1.3337 | -1.3337 | -1.3337 | 0 | 0 | 0 | 0 | 0 | 0 | 0 | 0 | 0 | 0 | 0 | 0 | 0
13-208 | Fans - Replace 6-100 HP motor | 0 | 0 | -0.99121 | -0.99121 | -0.99121 | -0.99121 | -0.99121 | -0.99121 | -0.99121 | -0.99121 | -0.99121 | -0.99121 | 0 | 0 | 0 | 0 | 0 | 0 | 0 | 0 | 0 | 0 | 0 | 0 | 0 | 0 | 0 | 0 | 0 | 0
13-209 | Fans - ASD (6-100 hp) | 0 | 0 | -1.8212 | -1.8212 | -1.8212 | -1.8212 | -1.8212 | -1.8212 | -1.8212 | -1.8253 | -1.8253 | -1.8253 | 0 | 0 | 0 | 0 | 0 | 0 | 0 | 0 | 0 | 0 | 0 | 0 | 0 | 0 | 0 | 0 | 0 | 0
13-210 | Fans - Motor practices-1 (6-100 HP) | 0 | 0 | -0.67692 | -0.67692 | -0.67692 | -0.67692 | -0.67692 | -0.67692 | -0.67692 | -0.67289 | -0.67289 | -0.67289 | 0 | 0 | 0 | 0 | 0 | 0 | 0 | 0 | 0 | 0 | 0 | 0 | 0 | 0 | 0 | 0 | 0 | 0
13-211 | Fans - Replace 100+ HP motor | 0 | 0 | -0.87839 | -0.87839 | -0.87839 | -0.87839 | -0.87839 | -0.87839 | 0 | 0 | 0 | 0 | 0 | 0 | 0 | 0 | 0 | 0 | 0 | 0 | 0 | 0 | 0 | 0 | 0 | 0 | 0 | 0 | 0 | 0
13-212 | Fans - ASD (100+ hp) | 0 | 0 | -1.8051 | -1.8051 | -1.8051 | -1.8051 | -1.8051 | -1.8051 | 0 | 0 | 0 | 0 | 0 | 0 | 0 | 0 | 0 | 0 | 0 | 0 | 0 | 0 | 0 | 0 | 0 | 0 | 0 | 0 | 0 | 0
13-213 | Fans - Motor practices-1 (100+ HP) | 0 | 0 | -0.41905 | -0.41905 | -0.41905 | -0.41905 | -0.41905 | -0.41905 | 0 | 0 | 0 | 0 | 0 | 0 | 0 | 0 | 0 | 0 | 0 | 0 | 0 | 0 | 0 | 0 | 0 | 0 | 0 | 0 | 0 | 0
13-301 | Pumps - O&M | 0 | 0 | -2.9494 | -2.9494 | -2.9494 | -2.9494 | -2.9494 | -2.9494 | -2.9494 | -2.9454 | -2.9454 | -2.9454 | 0 | 0 | 0 | 0 | 0 | 0 | 0 | 0 | 0 | 0 | 0 | 0 | 0 | 0 | 0 | 0 | 0 | 0
13-302 | Pumps - Controls | 0 | 0 | -10.3472 | -10.3472 | -10.3472 | -10.3472 | -10.3472 | -10.3472 | -10.3472 | -10.3472 | -10.3472 | -10.3472 | 0 | 0 | 0 | 0 | 0 | 0 | 0 | 0 | 0 | 0 | 0 | 0 | 0 | 0 | 0 | 0 | 0 | 0
13-303 | Pumps - System Optimization | 0 | 0 | -11.9025 | -11.9025 | -11.9025 | -11.9025 | -11.9025 | -11.9025 | -11.9025 | -11.9025 | -11.9025 | -11.9025 | 0 | 0 | 0 | 0 | 0 | 0 | 0 | 0 | 0 | 0 | 0 | 0 | 0 | 0 | 0 | 0 | 0 | 0
13-304 | Pumps - Sizing | 0 | 0 | -6.608 | -6.608 | -6.608 | -6.608 | -6.608 | -6.608 | -6.608 | -6.608 | -6.608 | -6.608 | 0 | 0 | 0 | 0 | 0 | 0 | 0 | 0 | 0 | 0 | 0 | 0 | 0 | 0 | 0 | 0 | 0 | 0
13-305 | Pumps - Replace 1-5 HP motor | 0 | 0 | -0.83809 | -0.83809 | -0.83809 | -0.83809 | -0.83809 | -0.83809 | -0.83809 | -0.83406 | -0.83406 | -0.83406 | -0.83406 | -0.83406 | -0.83406 | -0.83406 | -0.83406 | 0 | 0 | 0 | 0 | 0 | 0 | 0 | 0 | 0 | 0 | 0 | 0 | 0
13-306 | Pumps - ASD (1-5 hp) | 0 | 0 | -1.8414 | -1.8414 | -1.8414 | -1.8414 | -1.8414 | -1.8414 | -1.8414 | -1.8414 | -1.8414 | -1.8414 | -1.8414 | -1.8414 | -1.8414 | -1.8414 | -1.8253 | 0 | 0 | 0 | 0 | 0 | 0 | 0 | 0 | 0 | 0 | 0 | 0 | 0
13-307 | Pumps - Motor practices-1 (1-5 HP) | 0 | 0 | -1.3337 | -1.3337 | -1.3337 | -1.3337 | -1.3337 | -1.3337 | -1.3337 | -1.3337 | -1.3337 | -1.3337 | -1.3337 | -1.3337 | -1.3337 | -1.3337 | -1.3337 | 0 | 0 | 0 | 0 | 0 | 0 | 0 | 0 | 0 | 0 | 0 | 0 | 0
13-308 | Pumps - Replace 6-100 HP motor | 0 | 0 | -0.99121 | -0.99121 | -0.99121 | -0.99121 | -0.99121 | -0.99121 | -0.99121 | -0.99121 | -0.99121 | -0.99121 | 0 | 0 | 0 | 0 | 0 | 0 | 0 | 0 | 0 | 0 | 0 | 0 | 0 | 0 | 0 | 0 | 0 | 0
13-309 | Pumps - ASD (6-100 hp) | 0 | 0 | -1.8212 | -1.8212 | -1.8212 | -1.8212 | -1.8212 | -1.8212 | -1.8212 | -1.8212 | -1.8212 | -1.8212 | 0 | 0 | 0 | 0 | 0 | 0 | 0 | 0 | 0 | 0 | 0 | 0 | 0 | 0 | 0 | 0 | 0 | 0
13-310 | Pumps - Motor practices-1 (6-100 HP) | 0 | 0 | -0.67692 | -0.67692 | -0.67692 | -0.67692 | -0.67692 | -0.67692 | -0.67692 | -0.67289 | -0.67289 | -0.67289 | 0 | 0 | 0 | 0 | 0 | 0 | 0 | 0 | 0 | 0 | 0 | 0 | 0 | 0 | 0 | 0 | 0 | 0
13-311 | Pumps - Replace 100+ HP motor | 0 | 0 | -0.87839 | -0.87839 | -0.87839 | -0.87839 | -0.87839 | -0.87839 | 0 | 0 | 0 | 0 | 0 | 0 | 0 | 0 | 0 | 0 | 0 | 0 | 0 | 0 | 0 | 0 | 0 | 0 | 0 | 0 | 0 | 0
13-312 | Pumps - ASD (100+ hp) | 0 | 0 | -1.8051 | -1.8051 | -1.8051 | -1.8051 | -1.8051 | -1.8051 | 0 | 0 | 0 | 0 | 0 | 0 | 0 | 0 | 0 | 0 | 0 | 0 | 0 | 0 | 0 | 0 | 0 | 0 | 0 | 0 | 0 | 0
13-313 | Pumps - Motor practices-1 (100+ HP) | 0 | 0 | -0.41905 | -0.41905 | -0.41905 | -0.41905 | -0.41905 | -0.41905 | 0 | 0 | 0 | 0 | 0 | 0 | 0 | 0 | 0 | 0 | 0 | 0 | 0 | 0 | 0 | 0 | 0 | 0 | 0 | 0 | 0 | 0
13-413 | Clean Room - Controls | 0 | 0 | -2.9092 | -2.9092 | -2.9092 | -2.9092 | -2.9092 | -2.9092 | -2.9092 | -2.9092 | -2.9092 | -2.9092 | 0 | 0 | 0 | 0 | 0 | 0 | 0 | 0 | 0 | 0 | 0 | 0 | 0 | 0 | 0 | 0 | 0 | 0
13-428 | Drives - Scheduling | 0 | 0 | -1.4626 | -1.4626 | -1.4626 | -1.4626 | -1.4626 | -1.4626 | -1.4626 | -1.4626 | -1.4626 | -1.4626 | 0 | 0 | 0 | 0 | 0 | 0 | 0 | 0 | 0 | 0 | 0 | 0 | 0 | 0 | 0 | 0 | 0 | 0
13-429 | Machinery | 0 | 0 | -0.99524 | -0.99524 | -0.99524 | -0.99524 | -0.99524 | -0.99524 | -0.99524 | -0.99524 | -0.99524 | -0.99524 | 0 | 0 | 0 | 0 | 0 | 0 | 0 | 0 | 0 | 0 | 0 | 0 | 0 | 0 | 0 | 0 | 0 | 0
13-509 | Efficient Curing ovens | 0 | 0 | -6.5275 | -6.5275 | -6.5275 | -6.5275 | -6.5275 | -6.5275 | -6.5275 | -6.5275 | -6.5275 | -6.5275 | -6.5275 | -6.5275 | -6.5275 | -6.5275 | -6.5275 | 0 | 0 | 0 | 0 | 0 | 0 | 0 | 0 | 0 | 0 | 0 | 0 | 0
13-604 | Efficient processes (welding, etc.) | 0 | 0 | -7.9216 | -7.9216 | -7.9216 | -7.9216 | -7.9216 | -7.9216 | -7.9216 | -7.9216 | -7.9216 | -7.9216 | -7.9216 | -7.9216 | -7.9216 | -7.9216 | -7.9216 | 0 | 0 | 0 | 0 | 0 | 0 | 0 | 0 | 0 | 0 | 0 | 0 | 0
13-701 | Centrifugal Chiller, 0.51 kW/ton, 500 tons | 0 | 0 | -3.3524 | -3.3524 | -3.3524 | -3.3524 | -3.3524 | -3.3524 | -3.3524 | -3.3524 | -3.3524 | -3.3524 | -3.3524 | -3.3524 | -3.3524 | -3.3524 | -3.3524 | -3.3524 | -3.3524 | -3.3524 | -3.3524 | -3.3524 | 0 | 0 | 0 | 0 | 0 | 0 | 0 | 0
13-702 | High Efficiency Chiller Motors | 0 | 0 | -0.87839 | -0.87839 | -0.87839 | -0.87839 | -0.87839 | -0.87839 | -0.87839 | -0.87436 | -0.87436 | -0.87436 | -0.87436 | -0.87436 | -0.87436 | -0.87436 | -0.87436 | -0.87436 | -0.87436 | -0.87436 | -0.87436 | -0.87436 | 0 | 0 | 0 | 0 | 0 | 0 | 0 | 0
13-703 | EMS - Chiller | 0 | 0 | -3.0703 | -3.0703 | -3.0703 | -3.0703 | -3.0703 | -3.0703 | -3.0703 | -3.0703 | -3.0703 | -3.0703 | 0 | 0 | 0 | 0 | 0 | 0 | 0 | 0 | 0 | 0 | 0 | 0 | 0 | 0 | 0 | 0 | 0 | 0
13-704 | Chiller Tune Up/Diagnostics | 0 | 0 | -2.2967 | -2.2967 | -2.2967 | -2.2967 | -2.2967 | -2.2967 | -2.2967 | -2.3007 | -2.3007 | -2.3007 | 0 | 0 | 0 | 0 | 0 | 0 | 0 | 0 | 0 | 0 | 0 | 0 | 0 | 0 | 0 | 0 | 0 | 0
13-705 | VSD for Chiller Pumps and Towers | 0 | 0 | -2.889 | -2.889 | -2.889 | -2.889 | -2.889 | -2.889 | -2.889 | -2.889 | -2.889 | -2.889 | -2.889 | -2.889 | -2.889 | -2.889 | -2.889 | 0 | 0 | 0 | 0 | 0 | 0 | 0 | 0 | 0 | 0 | 0 | 0 | 0
13-706 | EMS Optimization - Chiller | 0 | 0 | -1.4183 | -1.4183 | -1.4183 | -1.4183 | -1.4183 | 0 | 0 | 0 | 0 | 0 | 0 | 0 | 0 | 0 | 0 | 0 | 0 | 0 | 0 | 0 | 0 | 0 | 0 | 0 | 0 | 0 | 0 | 0
13-707 | Aerosole Duct Sealing - Chiller | 0 | 0 | -2.8608 | -2.8608 | -2.8608 | -2.8608 | -2.8608 | -2.8608 | -2.8608 | -2.8648 | -2.8648 | -2.8648 | 0 | 0 | 0 | 0 | 0 | 0 | 0 | 0 | 0 | 0 | 0 | 0 | 0 | 0 | 0 | 0 | 0 | 0
13-708 | Duct/Pipe Insulation - Chiller | 0 | 0 | -2.8809 | -2.8809 | -2.8809 | -2.8809 | -2.8809 | -2.8809 | -2.8809 | -2.8809 | -2.8809 | -2.8809 | 0 | 0 | 0 | 0 | 0 | 0 | 0 | 0 | 0 | 0 | 0 | 0 | 0 | 0 | 0 | 0 | 0 | 0
13-709 | Window Film (Standard) - Chiller | 0 | 0 | -1.5392 | -1.5392 | -1.5392 | -1.5392 | -1.5392 | -1.5392 | -1.5392 | -1.5392 | -1.5392 | -1.5392 | 0 | 0 | 0 | 0 | 0 | 0 | 0 | 0 | 0 | 0 | 0 | 0 | 0 | 0 | 0 | 0 | 0 | 0
13-710 | Roof Insulation - Chiller | 0 | 0 | -1.3055 | -1.3055 | -1.3055 | -1.3055 | -1.3055 | -1.3055 | -1.3055 | -1.3055 | -1.3055 | -1.3055 | -1.3055 | -1.3055 | -1.3055 | -1.3055 | -1.3055 | -1.3055 | -1.3055 | -1.3055 | -1.3055 | -1.3055 | 0 | 0 | 0 | 0 | 0 | 0 | 0 | 0
13-711 | Cool Roof - Chiller | 0 | 0 | -7.2084 | -7.2084 | -7.2084 | -7.2084 | -7.2084 | -7.2084 | -7.2084 | -7.2084 | -7.2084 | -7.2084 | -7.2084 | -7.2084 | -7.2084 | -7.2084 | -7.2245 | 0 | 0 | 0 | 0 | 0 | 0 | 0 | 0 | 0 | 0 | 0 | 0 | 0
13-721 | DX Packaged System, EER=10.9, 10 tons | 0 | 0 | -1.5352 | -1.5352 | -1.5352 | -1.5352 | -1.5352 | -1.5352 | -1.5352 | -1.5352 | -1.5352 | -1.5352 | -1.5352 | -1.5352 | -1.5352 | -1.5352 | -1.5352 | 0 | 0 | 0 | 0 | 0 | 0 | 0 | 0 | 0 | 0 | 0 | 0 | 0
13-722 | Hybrid Dessicant-DX System (Trane CDQ) | 0 | 0 | -10.1659 | -10.1659 | -10.1659 | -10.1659 | -10.1659 | -10.1659 | -10.1659 | -10.1659 | -10.1659 | -10.1659 | -10.1659 | -10.1659 | -10.1659 | -10.1659 | -10.1659 | 0 | 0 | 0 | 0 | 0 | 0 | 0 | 0 | 0 | 0 | 0 | 0 | 0
13-723 | Geothermal Heat Pump, EER=13, 10 tons | 0 | 0 | -3.852 | -3.852 | -3.852 | -3.852 | -3.852 | -3.852 | -3.852 | -3.852 | -3.852 | -3.852 | -3.852 | -3.852 | -3.852 | -3.852 | -3.852 | 0 | 0 | 0 | 0 | 0 | 0 | 0 | 0 | 0 | 0 | 0 | 0 | 0
13-724 | DX Tune Up/ Advanced Diagnostics | 0 | 0 | -1.3136 | -1.3136 | -1.3136 | -1.3136 | -1.3136 | -1.3136 | -1.3136 | -1.3136 | -1.3136 | -1.3136 | 0 | 0 | 0 | 0 | 0 | 0 | 0 | 0 | 0 | 0 | 0 | 0 | 0 | 0 | 0 | 0 | 0 | 0
13-725 | DX Coil Cleaning | 0 | 0 | -1.2571 | -1.2571 | -1.2571 | -1.2571 | -1.2571 | 0 | 0 | 0 | 0 | 0 | 0 | 0 | 0 | 0 | 0 | 0 | 0 | 0 | 0 | 0 | 0 | 0 | 0 | 0 | 0 | 0 | 0 | 0
13-726 | Optimize Controls | 0 | 0 | -1.3136 | -1.3136 | -1.3136 | -1.3136 | -1.3136 | 0 | 0 | 0 | 0 | 0 | 0 | 0 | 0 | 0 | 0 | 0 | 0 | 0 | 0 | 0 | 0 | 0 | 0 | 0 | 0 | 0 | 0 | 0
13-727 | Aerosole Duct Sealing | 0 | 0 | -2.619 | -2.619 | -2.619 | -2.619 | -2.619 | -2.619 | -2.619 | -2.6231 | -2.6231 | -2.6231 | 0 | 0 | 0 | 0 | 0 | 0 | 0 | 0 | 0 | 0 | 0 | 0 | 0 | 0 | 0 | 0 | 0 | 0
13-728 | Duct/Pipe Insulation | 0 | 0 | -2.6392 | -2.6392 | -2.6392 | -2.6392 | -2.6392 | -2.6392 | -2.6392 | -2.6392 | -2.6392 | -2.6392 | 0 | 0 | 0 | 0 | 0 | 0 | 0 | 0 | 0 | 0 | 0 | 0 | 0 | 0 | 0 | 0 | 0 | 0
13-729 | Window Film (Standard) | 0 | 0 | -1.3538 | -1.3538 | -1.3538 | -1.3538 | -1.3538 | -1.3538 | -1.3538 | -1.3579 | -1.3579 | -1.3579 | 0 | 0 | 0 | 0 | 0 | 0 | 0 | 0 | 0 | 0 | 0 | 0 | 0 | 0 | 0 | 0 | 0 | 0
13-730 | Roof Insulation | 0 | 0 | -1.2007 | -1.2007 | -1.2007 | -1.2007 | -1.2007 | -1.2007 | -1.2007 | -1.2007 | -1.2007 | -1.2007 | -1.2007 | -1.2007 | -1.2007 | -1.2007 | -1.2007 | -1.2007 | -1.2007 | -1.2007 | -1.2007 | -1.2007 | 0 | 0 | 0 | 0 | 0 | 0 | 0 | 0
13-731 | Cool Roof - DX | 0 | 0 | -6.6 | -6.6 | -6.6 | -6.6 | -6.6 | -6.6 | -6.6 | -6.6 | -6.6 | -6.6 | -6.6 | -6.6 | -6.6 | -6.6 | -6.6 | 0 | 0 | 0 | 0 | 0 | 0 | 0 | 0 | 0 | 0 | 0 | 0 | 0
13-801 | Premium T8, Elecctronic Ballast | 0 | 0 | -6.3905 | -6.3905 | -6.3905 | -6.3905 | -6.3905 | -6.3905 | -6.3905 | -6.3945 | -6.3945 | -6.3945 | -6.3945 | -6.3945 | -6.3945 | -6.3945 | -6.3945 | 0 | 0 | 0 | 0 | 0 | 0 | 0 | 0 | 0 | 0 | 0 | 0 | 0
13-802 | CFL Hardwired, Modular 18W | 0 | 0 | -14.9849 | -14.9849 | -14.9849 | -14.9849 | -14.9849 | 0 | 0 | 0 | 0 | 0 | 0 | 0 | 0 | 0 | 0 | 0 | 0 | 0 | 0 | 0 | 0 | 0 | 0 | 0 | 0 | 0 | 0 | 0
13-803 | CFL Screw-in 18W | 0 | 0 | -14.9849 | -14.9849 | 0 | 0 | 0 | 0 | 0 | 0 | 0 | 0 | 0 | 0 | 0 | 0 | 0 | 0 | 0 | 0 | 0 | 0 | 0 | 0 | 0 | 0 | 0 | 0 | 0 | 0
13-804 | High Bay T5 | 0 | 0 | -13.8124 | -13.8124 | -13.8124 | -13.8124 | -13.8124 | -13.8124 | -13.8124 | -13.8124 | -13.8124 | -13.8124 | 0 | 0 | 0 | 0 | 0 | 0 | 0 | 0 | 0 | 0 | 0 | 0 | 0 | 0 | 0 | 0 | 0 | 0
13-805 | Occupancy Sensor | 0 | 0 | -5.3751 | -5.3751 | -5.3751 | -5.3751 | -5.3751 | -5.3751 | -5.3751 | -5.3751 | -5.3751 | 0 | 0 | 0 | 0 | 0 | 0 | 0 | 0 | 0 | 0 | 0 | 0 | 0 | 0 | 0 | 0 | 0 | 0 | 0
13-901 | Replace V-belts | 0 | 0 | -0.020146 | -0.020146 | -0.020146 | -0.020146 | -0.020146 | 0 | 0 | 0 | 0 | 0 | 0 | 0 | 0 | 0 | 0 | 0 | 0 | 0 | 0 | 0 | 0 | 0 | 0 | 0 | 0 | 0 | 0 | 0
14-101 | Compressed Air-O&M | 0 | 0 | -4.8392 | -4.8392 | -4.8392 | -4.8392 | -4.8392 | -4.8392 | -4.8392 | -4.8392 | -4.8392 | -4.8392 | 0 | 0 | 0 | 0 | 0 | 0 | 0 | 0 | 0 | 0 | 0 | 0 | 0 | 0 | 0 | 0 | 0 | 0
14-102 | Compressed Air - Controls | 0 | 0 | -3.6505 | -3.6505 | -3.6505 | -3.6505 | -3.6505 | -3.6505 | -3.6505 | -3.6465 | -3.6465 | -3.6465 | 0 | 0 | 0 | 0 | 0 | 0 | 0 | 0 | 0 | 0 | 0 | 0 | 0 | 0 | 0 | 0 | 0 | 0
14-103 | Compressed Air - System Optimization | 0 | 0 | -6.1447 | -6.1447 | -6.1447 | -6.1447 | -6.1447 | -6.1447 | -6.1447 | -6.1447 | -6.1447 | -6.1447 | 0 | 0 | 0 | 0 | 0 | 0 | 0 | 0 | 0 | 0 | 0 | 0 | 0 | 0 | 0 | 0 | 0 | 0
14-104 | Compressed Air- Sizing | 0 | 0 | -2.6352 | -2.6352 | -2.6352 | -2.6352 | -2.6352 | -2.6352 | -2.6352 | -2.6311 | -2.6311 | -2.6311 | 0 | 0 | 0 | 0 | 0 | 0 | 0 | 0 | 0 | 0 | 0 | 0 | 0 | 0 | 0 | 0 | 0 | 0
14-105 | Comp Air - Replace 1-5 HP motor | 0 | 0 | -0.82198 | -0.82198 | -0.82198 | -0.82198 | -0.82198 | -0.82198 | -0.82198 | -0.82198 | -0.82198 | -0.82198 | -0.82198 | -0.82198 | -0.82198 | -0.82198 | -0.83809 | 0 | 0 | 0 | 0 | 0 | 0 | 0 | 0 | 0 | 0 | 0 | 0 | 0
14-106 | Comp Air - ASD (1-5 hp) | 0 | 0 | -1.8011 | -1.8011 | -1.8011 | -1.8011 | -1.8011 | -1.8011 | -1.8011 | -1.8011 | -1.8011 | -1.8011 | -1.8011 | -1.8011 | -1.8011 | -1.8011 | -1.8011 | 0 | 0 | 0 | 0 | 0 | 0 | 0 | 0 | 0 | 0 | 0 | 0 | 0
14-107 | Comp Air - Motor practices-1 (1-5 HP) | 0 | 0 | -1.3297 | -1.3297 | -1.3297 | -1.3297 | -1.3297 | -1.3297 | -1.3297 | -1.3256 | -1.3256 | -1.3256 | -1.3256 | -1.3256 | -1.3256 | -1.3256 | -1.3256 | 0 | 0 | 0 | 0 | 0 | 0 | 0 | 0 | 0 | 0 | 0 | 0 | 0
14-108 | Comp Air - Replace 6-100 HP motor | 0 | 0 | -0.97509 | -0.97509 | -0.97509 | -0.97509 | -0.97509 | -0.97509 | -0.97509 | -0.97509 | -0.97509 | -0.97509 | 0 | 0 | 0 | 0 | 0 | 0 | 0 | 0 | 0 | 0 | 0 | 0 | 0 | 0 | 0 | 0 | 0 | 0
14-109 | Comp Air - ASD (6-100 hp) | 0 | 0 | -1.7809 | -1.7809 | -1.7809 | -1.7809 | -1.7809 | -1.7809 | -1.7809 | -1.7809 | -1.7809 | -1.7809 | 0 | 0 | 0 | 0 | 0 | 0 | 0 | 0 | 0 | 0 | 0 | 0 | 0 | 0 | 0 | 0 | 0 | 0
14-110 | Comp Air - Motor practices-1 (6-100 HP) | 0 | 0 | -0.6608 | -0.6608 | -0.6608 | -0.6608 | -0.6608 | -0.6608 | -0.6608 | -0.66483 | -0.66483 | -0.66483 | 0 | 0 | 0 | 0 | 0 | 0 | 0 | 0 | 0 | 0 | 0 | 0 | 0 | 0 | 0 | 0 | 0 | 0
14-111 | Comp Air - Replace 100+ HP motor | 0 | 0 | -0.87839 | -0.87839 | -0.87839 | -0.87839 | -0.87839 | -0.87839 | 0 | 0 | 0 | 0 | 0 | 0 | 0 | 0 | 0 | 0 | 0 | 0 | 0 | 0 | 0 | 0 | 0 | 0 | 0 | 0 | 0 | 0
14-112 | Comp Air - ASD (100+ hp) | 0 | 0 | -1.7809 | -1.7809 | -1.7809 | -1.7809 | -1.7809 | -1.7809 | 0 | 0 | 0 | 0 | 0 | 0 | 0 | 0 | 0 | 0 | 0 | 0 | 0 | 0 | 0 | 0 | 0 | 0 | 0 | 0 | 0 | 0
14-113 | Comp Air - Motor practices-1 (100+ HP) | 0 | 0 | -0.42711 | -0.42711 | -0.42711 | -0.42711 | -0.42711 | -0.42711 | 0 | 0 | 0 | 0 | 0 | 0 | 0 | 0 | 0 | 0 | 0 | 0 | 0 | 0 | 0 | 0 | 0 | 0 | 0 | 0 | 0 | 0
14-201 | Fans - O&M | 0 | 0 | -0.54798 | -0.54798 | -0.54798 | -0.54798 | -0.54798 | -0.54798 | -0.54798 | -0.54798 | -0.54798 | -0.54798 | 0 | 0 | 0 | 0 | 0 | 0 | 0 | 0 | 0 | 0 | 0 | 0 | 0 | 0 | 0 | 0 | 0 | 0
14-202 | Fans - Controls | 0 | 0 | -10.6937 | -10.6937 | -10.6937 | -10.6937 | -10.6937 | -10.6937 | -10.6937 | -10.6937 | -10.6937 | -10.6937 | 0 | 0 | 0 | 0 | 0 | 0 | 0 | 0 | 0 | 0 | 0 | 0 | 0 | 0 | 0 | 0 | 0 | 0
14-203 | Fans - System Optimization | 0 | 0 | -7.1641 | -7.1641 | -7.1641 | -7.1641 | -7.1641 | -7.1641 | -7.1641 | -7.1641 | -7.1641 | -7.1641 | 0 | 0 | 0 | 0 | 0 | 0 | 0 | 0 | 0 | 0 | 0 | 0 | 0 | 0 | 0 | 0 | 0 | 0
14-204 | Fans- Improve components | 0 | 0 | -1.4425 | -1.4425 | -1.4425 | -1.4425 | -1.4425 | -1.4425 | -1.4425 | -1.4425 | -1.4425 | -1.4425 | 0 | 0 | 0 | 0 | 0 | 0 | 0 | 0 | 0 | 0 | 0 | 0 | 0 | 0 | 0 | 0 | 0 | 0
14-205 | Fans - Replace 1-5 HP motor | 0 | 0 | -0.82198 | -0.82198 | -0.82198 | -0.82198 | -0.82198 | -0.82198 | -0.82198 | -0.82198 | -0.82198 | -0.82198 | -0.82198 | -0.82198 | -0.82198 | -0.82198 | -0.83809 | 0 | 0 | 0 | 0 | 0 | 0 | 0 | 0 | 0 | 0 | 0 | 0 | 0
14-206 | Fans - ASD (1-5 hp) | 0 | 0 | -1.8011 | -1.8011 | -1.8011 | -1.8011 | -1.8011 | -1.8011 | -1.8011 | -1.8011 | -1.8011 | -1.8011 | -1.8011 | -1.8011 | -1.8011 | -1.8011 | -1.8011 | 0 | 0 | 0 | 0 | 0 | 0 | 0 | 0 | 0 | 0 | 0 | 0 | 0
14-207 | Fans - Motor practices-1 (1-5 HP) | 0 | 0 | -1.3297 | -1.3297 | -1.3297 | -1.3297 | -1.3297 | -1.3297 | -1.3297 | -1.3256 | -1.3256 | -1.3256 | -1.3256 | -1.3256 | -1.3256 | -1.3256 | -1.3256 | 0 | 0 | 0 | 0 | 0 | 0 | 0 | 0 | 0 | 0 | 0 | 0 | 0
14-208 | Fans - Replace 6-100 HP motor | 0 | 0 | -0.97509 | -0.97509 | -0.97509 | -0.97509 | -0.97509 | -0.97509 | -0.97509 | -0.97509 | -0.97509 | -0.97509 | 0 | 0 | 0 | 0 | 0 | 0 | 0 | 0 | 0 | 0 | 0 | 0 | 0 | 0 | 0 | 0 | 0 | 0
14-209 | Fans - ASD (6-100 hp) | 0 | 0 | -1.7809 | -1.7809 | -1.7809 | -1.7809 | -1.7809 | -1.7809 | -1.7809 | -1.7809 | -1.7809 | -1.7809 | 0 | 0 | 0 | 0 | 0 | 0 | 0 | 0 | 0 | 0 | 0 | 0 | 0 | 0 | 0 | 0 | 0 | 0
14-210 | Fans - Motor practices-1 (6-100 HP) | 0 | 0 | -0.6608 | -0.6608 | -0.6608 | -0.6608 | -0.6608 | -0.6608 | -0.6608 | -0.66483 | -0.66483 | -0.66483 | 0 | 0 | 0 | 0 | 0 | 0 | 0 | 0 | 0 | 0 | 0 | 0 | 0 | 0 | 0 | 0 | 0 | 0
14-211 | Fans - Replace 100+ HP motor | 0 | 0 | -0.87839 | -0.87839 | -0.87839 | -0.87839 | -0.87839 | -0.87839 | 0 | 0 | 0 | 0 | 0 | 0 | 0 | 0 | 0 | 0 | 0 | 0 | 0 | 0 | 0 | 0 | 0 | 0 | 0 | 0 | 0 | 0
14-212 | Fans - ASD (100+ hp) | 0 | 0 | -1.7809 | -1.7809 | -1.7809 | -1.7809 | -1.7809 | -1.7809 | 0 | 0 | 0 | 0 | 0 | 0 | 0 | 0 | 0 | 0 | 0 | 0 | 0 | 0 | 0 | 0 | 0 | 0 | 0 | 0 | 0 | 0
14-213 | Fans - Motor practices-1 (100+ HP) | 0 | 0 | -0.42711 | -0.42711 | -0.42711 | -0.42711 | -0.42711 | -0.42711 | 0 | 0 | 0 | 0 | 0 | 0 | 0 | 0 | 0 | 0 | 0 | 0 | 0 | 0 | 0 | 0 | 0 | 0 | 0 | 0 | 0 | 0
14-301 | Pumps - O&M | 0 | 0 | -2.9293 | -2.9293 | -2.9293 | -2.9293 | -2.9293 | -2.9293 | -2.9293 | -2.9293 | -2.9293 | -2.9293 | 0 | 0 | 0 | 0 | 0 | 0 | 0 | 0 | 0 | 0 | 0 | 0 | 0 | 0 | 0 | 0 | 0 | 0
14-302 | Pumps - Controls | 0 | 0 | -10.2989 | -10.2989 | -10.2989 | -10.2989 | -10.2989 | -10.2989 | -10.2989 | -10.3029 | -10.3029 | -10.3029 | 0 | 0 | 0 | 0 | 0 | 0 | 0 | 0 | 0 | 0 | 0 | 0 | 0 | 0 | 0 | 0 | 0 | 0
14-303 | Pumps - System Optimization | 0 | 0 | -11.8622 | -11.8622 | -11.8622 | -11.8622 | -11.8622 | -11.8622 | -11.8622 | -11.8622 | -11.8622 | -11.8622 | 0 | 0 | 0 | 0 | 0 | 0 | 0 | 0 | 0 | 0 | 0 | 0 | 0 | 0 | 0 | 0 | 0 | 0
14-304 | Pumps - Sizing | 0 | 0 | -6.5919 | -6.5919 | -6.5919 | -6.5919 | -6.5919 | -6.5919 | -6.5919 | -6.5919 | -6.5919 | -6.5919 | 0 | 0 | 0 | 0 | 0 | 0 | 0 | 0 | 0 | 0 | 0 | 0 | 0 | 0 | 0 | 0 | 0 | 0
14-305 | Pumps - Replace 1-5 HP motor | 0 | 0 | -0.82198 | -0.82198 | -0.82198 | -0.82198 | -0.82198 | -0.82198 | -0.82198 | -0.82198 | -0.82198 | -0.82198 | -0.82198 | -0.82198 | -0.82198 | -0.82198 | -0.83809 | 0 | 0 | 0 | 0 | 0 | 0 | 0 | 0 | 0 | 0 | 0 | 0 | 0
14-306 | Pumps - ASD (1-5 hp) | 0 | 0 | -1.8011 | -1.8011 | -1.8011 | -1.8011 | -1.8011 | -1.8011 | -1.8011 | -1.8011 | -1.8011 | -1.8011 | -1.8011 | -1.8011 | -1.8011 | -1.8011 | -1.8011 | 0 | 0 | 0 | 0 | 0 | 0 | 0 | 0 | 0 | 0 | 0 | 0 | 0
14-307 | Pumps - Motor practices-1 (1-5 HP) | 0 | 0 | -1.3297 | -1.3297 | -1.3297 | -1.3297 | -1.3297 | -1.3297 | -1.3297 | -1.3256 | -1.3256 | -1.3256 | -1.3256 | -1.3256 | -1.3256 | -1.3256 | -1.3256 | 0 | 0 | 0 | 0 | 0 | 0 | 0 | 0 | 0 | 0 | 0 | 0 | 0
14-308 | Pumps - Replace 6-100 HP motor | 0 | 0 | -0.97509 | -0.97509 | -0.97509 | -0.97509 | -0.97509 | -0.97509 | -0.97509 | -0.97509 | -0.97509 | -0.97509 | 0 | 0 | 0 | 0 | 0 | 0 | 0 | 0 | 0 | 0 | 0 | 0 | 0 | 0 | 0 | 0 | 0 | 0
14-309 | Pumps - ASD (6-100 hp) | 0 | 0 | -1.7809 | -1.7809 | -1.7809 | -1.7809 | -1.7809 | -1.7809 | -1.7809 | -1.7809 | -1.7809 | -1.7809 | 0 | 0 | 0 | 0 | 0 | 0 | 0 | 0 | 0 | 0 | 0 | 0 | 0 | 0 | 0 | 0 | 0 | 0
14-310 | Pumps - Motor practices-1 (6-100 HP) | 0 | 0 | -0.6608 | -0.6608 | -0.6608 | -0.6608 | -0.6608 | -0.6608 | -0.6608 | -0.66483 | -0.66483 | -0.66483 | 0 | 0 | 0 | 0 | 0 | 0 | 0 | 0 | 0 | 0 | 0 | 0 | 0 | 0 | 0 | 0 | 0 | 0
14-311 | Pumps - Replace 100+ HP motor | 0 | 0 | -0.87839 | -0.87839 | -0.87839 | -0.87839 | -0.87839 | -0.87839 | 0 | 0 | 0 | 0 | 0 | 0 | 0 | 0 | 0 | 0 | 0 | 0 | 0 | 0 | 0 | 0 | 0 | 0 | 0 | 0 | 0 | 0
14-312 | Pumps - ASD (100+ hp) | 0 | 0 | -1.7809 | -1.7809 | -1.7809 | -1.7809 | -1.7809 | -1.7809 | 0 | 0 | 0 | 0 | 0 | 0 | 0 | 0 | 0 | 0 | 0 | 0 | 0 | 0 | 0 | 0 | 0 | 0 | 0 | 0 | 0 | 0
14-313 | Pumps - Motor practices-1 (100+ HP) | 0 | 0 | -0.42711 | -0.42711 | -0.42711 | -0.42711 | -0.42711 | -0.42711 | 0 | 0 | 0 | 0 | 0 | 0 | 0 | 0 | 0 | 0 | 0 | 0 | 0 | 0 | 0 | 0 | 0 | 0 | 0 | 0 | 0 | 0
14-427 | Drives - Optimization process (M&T) | 0 | 0 | -2.9293 | -2.9293 | -2.9293 | -2.9293 | -2.9293 | -2.9293 | -2.9293 | -2.9293 | -2.9293 | -2.9293 | 0 | 0 | 0 | 0 | 0 | 0 | 0 | 0 | 0 | 0 | 0 | 0 | 0 | 0 | 0 | 0 | 0 | 0
14-428 | Drives - Scheduling | 0 | 0 | -1.5795 | -1.5795 | -1.5795 | -1.5795 | -1.5795 | -1.5795 | -1.5795 | -1.5835 | -1.5835 | -1.5835 | 0 | 0 | 0 | 0 | 0 | 0 | 0 | 0 | 0 | 0 | 0 | 0 | 0 | 0 | 0 | 0 | 0 | 0
14-429 | Machinery | 0 | 0 | -3.2758 | -3.2758 | -3.2758 | -3.2758 | -3.2758 | -3.2758 | -3.2758 | -3.2758 | -3.2758 | -3.2758 | 0 | 0 | 0 | 0 | 0 | 0 | 0 | 0 | 0 | 0 | 0 | 0 | 0 | 0 | 0 | 0 | 0 | 0
14-509 | Efficient Curing ovens | 0 | 0 | -6.5113 | -6.5113 | -6.5113 | -6.5113 | -6.5113 | -6.5113 | -6.5113 | -6.5154 | -6.5154 | -6.5154 | -6.5154 | -6.5154 | -6.5154 | -6.5154 | -6.4993 | 0 | 0 | 0 | 0 | 0 | 0 | 0 | 0 | 0 | 0 | 0 | 0 | 0
14-510 | Heating - Optimization process (M&T) | 0 | 0 | -2.9293 | -2.9293 | -2.9293 | -2.9293 | -2.9293 | -2.9293 | -2.9293 | -2.9293 | -2.9293 | -2.9293 | 0 | 0 | 0 | 0 | 0 | 0 | 0 | 0 | 0 | 0 | 0 | 0 | 0 | 0 | 0 | 0 | 0 | 0
14-603 | New transformers welding | 0 | 0 | -7.9015 | -7.9015 | -7.9015 | -7.9015 | -7.9015 | -7.9015 | -7.9015 | -7.9015 | -7.9015 | -7.9015 | -7.9015 | -7.9015 | -7.9015 | -7.9015 | -7.9015 | 0 | 0 | 0 | 0 | 0 | 0 | 0 | 0 | 0 | 0 | 0 | 0 | 0
14-701 | Centrifugal Chiller, 0.51 kW/ton, 500 tons | 0 | 0 | -3.3524 | -3.3524 | -3.3524 | -3.3524 | -3.3524 | -3.3524 | -3.3524 | -3.3524 | -3.3524 | -3.3524 | -3.3524 | -3.3524 | -3.3524 | -3.3524 | -3.3524 | -3.3524 | -3.3524 | -3.3524 | -3.3524 | -3.3524 | 0 | 0 | 0 | 0 | 0 | 0 | 0 | 0
14-702 | High Efficiency Chiller Motors | 0 | 0 | -0.87436 | -0.87436 | -0.87436 | -0.87436 | -0.87436 | -0.87436 | -0.87436 | -0.87436 | -0.87436 | -0.87436 | -0.87436 | -0.87436 | -0.87436 | -0.87436 | -0.87436 | -0.87436 | -0.87436 | -0.87436 | -0.87436 | -0.87436 | 0 | 0 | 0 | 0 | 0 | 0 | 0 | 0
14-703 | EMS - Chiller | 0 | 0 | -3.0703 | -3.0703 | -3.0703 | -3.0703 | -3.0703 | -3.0703 | -3.0703 | -3.0703 | -3.0703 | -3.0703 | 0 | 0 | 0 | 0 | 0 | 0 | 0 | 0 | 0 | 0 | 0 | 0 | 0 | 0 | 0 | 0 | 0 | 0
14-704 | Chiller Tune Up/Diagnostics | 0 | 0 | -2.2806 | -2.2806 | -2.2806 | -2.2806 | -2.2806 | -2.2806 | -2.2806 | -2.2806 | -2.2806 | -2.2806 | 0 | 0 | 0 | 0 | 0 | 0 | 0 | 0 | 0 | 0 | 0 | 0 | 0 | 0 | 0 | 0 | 0 | 0
14-705 | VSD for Chiller Pumps and Towers | 0 | 0 | -2.889 | -2.889 | -2.889 | -2.889 | -2.889 | -2.889 | -2.889 | -2.889 | -2.889 | -2.889 | -2.889 | -2.889 | -2.889 | -2.889 | -2.889 | 0 | 0 | 0 | 0 | 0 | 0 | 0 | 0 | 0 | 0 | 0 | 0 | 0
14-706 | EMS Optimization - Chiller | 0 | 0 | -1.4062 | -1.4062 | -1.4062 | -1.4062 | -1.4062 | 0 | 0 | 0 | 0 | 0 | 0 | 0 | 0 | 0 | 0 | 0 | 0 | 0 | 0 | 0 | 0 | 0 | 0 | 0 | 0 | 0 | 0 | 0
14-707 | Aerosole Duct Sealing - Chiller | 0 | 0 | -2.8527 | -2.8527 | -2.8527 | -2.8527 | -2.8527 | -2.8527 | -2.8527 | -2.8487 | -2.8487 | -2.8487 | 0 | 0 | 0 | 0 | 0 | 0 | 0 | 0 | 0 | 0 | 0 | 0 | 0 | 0 | 0 | 0 | 0 | 0
14-708 | Duct/Pipe Insulation - Chiller | 0 | 0 | -2.8527 | -2.8527 | -2.8527 | -2.8527 | -2.8527 | -2.8527 | -2.8527 | -2.8527 | -2.8527 | -2.8527 | 0 | 0 | 0 | 0 | 0 | 0 | 0 | 0 | 0 | 0 | 0 | 0 | 0 | 0 | 0 | 0 | 0 | 0
14-709 | Window Film (Standard) - Chiller | 0 | 0 | -1.5231 | -1.5231 | -1.5231 | -1.5231 | -1.5231 | -1.5231 | -1.5231 | -1.5231 | -1.5231 | -1.5231 | 0 | 0 | 0 | 0 | 0 | 0 | 0 | 0 | 0 | 0 | 0 | 0 | 0 | 0 | 0 | 0 | 0 | 0
14-710 | Roof Insulation - Chiller | 0 | 0 | -1.2934 | -1.2934 | -1.2934 | -1.2934 | -1.2934 | -1.2934 | -1.2934 | -1.2934 | -1.2934 | -1.2934 | -1.2934 | -1.2934 | -1.2934 | -1.2934 | -1.2934 | -1.2934 | -1.2934 | -1.2934 | -1.2934 | -1.2934 | 0 | 0 | 0 | 0 | 0 | 0 | 0 | 0
14-711 | Cool Roof - Chiller | 0 | 0 | -7.1842 | -7.1842 | -7.1842 | -7.1842 | -7.1842 | -7.1842 | -7.1842 | -7.1842 | -7.1842 | -7.1842 | -7.1842 | -7.1842 | -7.1842 | -7.1842 | -7.1842 | 0 | 0 | 0 | 0 | 0 | 0 | 0 | 0 | 0 | 0 | 0 | 0 | 0
14-721 | DX Packaged System, EER=10.9, 10 tons | 0 | 0 | -1.5352 | -1.5352 | -1.5352 | -1.5352 | -1.5352 | -1.5352 | -1.5352 | -1.5352 | -1.5352 | -1.5352 | -1.5352 | -1.5352 | -1.5352 | -1.5352 | -1.5352 | 0 | 0 | 0 | 0 | 0 | 0 | 0 | 0 | 0 | 0 | 0 | 0 | 0
14-722 | Hybrid Dessicant-DX System (Trane CDQ) | 0 | 0 | -10.1135 | -10.1135 | -10.1135 | -10.1135 | -10.1135 | -10.1135 | -10.1135 | -10.1095 | -10.1095 | -10.1095 | -10.1095 | -10.1095 | -10.1095 | -10.1095 | -10.1256 | 0 | 0 | 0 | 0 | 0 | 0 | 0 | 0 | 0 | 0 | 0 | 0 | 0
14-723 | Geothermal Heat Pump, EER=13, 10 tons | 0 | 0 | -3.8359 | -3.8359 | -3.8359 | -3.8359 | -3.8359 | -3.8359 | -3.8359 | -3.8359 | -3.8359 | -3.8359 | -3.8359 | -3.8359 | -3.8359 | -3.8359 | -3.8359 | 0 | 0 | 0 | 0 | 0 | 0 | 0 | 0 | 0 | 0 | 0 | 0 | 0
14-724 | DX Tune Up/ Advanced Diagnostics | 0 | 0 | -1.3015 | -1.3015 | -1.3015 | -1.3015 | -1.3015 | -1.3015 | -1.3015 | -1.3015 | -1.3015 | -1.3015 | 0 | 0 | 0 | 0 | 0 | 0 | 0 | 0 | 0 | 0 | 0 | 0 | 0 | 0 | 0 | 0 | 0 | 0
14-725 | DX Coil Cleaning | 0 | 0 | -1.2491 | -1.2491 | -1.2491 | -1.2491 | -1.2491 | 0 | 0 | 0 | 0 | 0 | 0 | 0 | 0 | 0 | 0 | 0 | 0 | 0 | 0 | 0 | 0 | 0 | 0 | 0 | 0 | 0 | 0 | 0
14-726 | Optimize Controls | 0 | 0 | -1.3015 | -1.3015 | -1.3015 | -1.3015 | -1.3015 | 0 | 0 | 0 | 0 | 0 | 0 | 0 | 0 | 0 | 0 | 0 | 0 | 0 | 0 | 0 | 0 | 0 | 0 | 0 | 0 | 0 | 0 | 0
14-727 | Aerosole Duct Sealing | 0 | 0 | -2.611 | -2.611 | -2.611 | -2.611 | -2.611 | -2.611 | -2.611 | -2.611 | -2.611 | -2.611 | 0 | 0 | 0 | 0 | 0 | 0 | 0 | 0 | 0 | 0 | 0 | 0 | 0 | 0 | 0 | 0 | 0 | 0
14-728 | Duct/Pipe Insulation | 0 | 0 | -2.611 | -2.611 | -2.611 | -2.611 | -2.611 | -2.611 | -2.611 | -2.611 | -2.611 | -2.611 | 0 | 0 | 0 | 0 | 0 | 0 | 0 | 0 | 0 | 0 | 0 | 0 | 0 | 0 | 0 | 0 | 0 | 0
14-729 | Window Film (Standard) | 0 | 0 | -1.3418 | -1.3418 | -1.3418 | -1.3418 | -1.3418 | -1.3418 | -1.3418 | -1.3418 | -1.3418 | -1.3418 | 0 | 0 | 0 | 0 | 0 | 0 | 0 | 0 | 0 | 0 | 0 | 0 | 0 | 0 | 0 | 0 | 0 | 0
14-730 | Roof Insulation | 0 | 0 | -1.1886 | -1.1886 | -1.1886 | -1.1886 | -1.1886 | -1.1886 | -1.1886 | -1.1886 | -1.1886 | -1.1886 | -1.1886 | -1.1886 | -1.1886 | -1.1886 | -1.1886 | -1.1886 | -1.1886 | -1.1886 | -1.1886 | -1.1886 | 0 | 0 | 0 | 0 | 0 | 0 | 0 | 0
14-731 | Cool Roof - DX | 0 | 0 | -6.5516 | -6.5516 | -6.5516 | -6.5516 | -6.5516 | -6.5516 | -6.5516 | -6.5516 | -6.5516 | -6.5516 | -6.5516 | -6.5516 | -6.5516 | -6.5516 | -6.5678 | 0 | 0 | 0 | 0 | 0 | 0 | 0 | 0 | 0 | 0 | 0 | 0 | 0
14-801 | Premium T8, Elecctronic Ballast | 0 | 0 | -6.3542 | -6.3542 | -6.3542 | -6.3542 | -6.3542 | -6.3542 | -6.3542 | -6.3542 | -6.3542 | -6.3542 | -6.3542 | -6.3542 | -6.3542 | -6.3542 | -6.3542 | 0 | 0 | 0 | 0 | 0 | 0 | 0 | 0 | 0 | 0 | 0 | 0 | 0
14-802 | CFL Hardwired, Modular 18W | 0 | 0 | -14.9003 | -14.9003 | -14.9003 | -14.9003 | -14.9003 | 0 | 0 | 0 | 0 | 0 | 0 | 0 | 0 | 0 | 0 | 0 | 0 | 0 | 0 | 0 | 0 | 0 | 0 | 0 | 0 | 0 | 0 | 0
14-803 | CFL Screw-in 18W | 0 | 0 | -14.9003 | -14.9003 | 0 | 0 | 0 | 0 | 0 | 0 | 0 | 0 | 0 | 0 | 0 | 0 | 0 | 0 | 0 | 0 | 0 | 0 | 0 | 0 | 0 | 0 | 0 | 0 | 0 | 0
14-804 | High Bay T5 | 0 | 0 | -13.7721 | -13.7721 | -13.7721 | -13.7721 | -13.7721 | -13.7721 | -13.7721 | -13.7721 | -13.7721 | -13.7721 | 0 | 0 | 0 | 0 | 0 | 0 | 0 | 0 | 0 | 0 | 0 | 0 | 0 | 0 | 0 | 0 | 0 | 0
14-805 | Occupancy Sensor | 0 | 0 | -5.3026 | -5.3026 | -5.3026 | -5.3026 | -5.3026 | -5.3026 | -5.3026 | -5.3026 | -5.3026 | 0 | 0 | 0 | 0 | 0 | 0 | 0 | 0 | 0 | 0 | 0 | 0 | 0 | 0 | 0 | 0 | 0 | 0 | 0
14-901 | Replace V-belts | 0 | 0 | -0.020146 | -0.020146 | -0.020146 | -0.020146 | -0.020146 | 0 | 0 | 0 | 0 | 0 | 0 | 0 | 0 | 0 | 0 | 0 | 0 | 0 | 0 | 0 | 0 | 0 | 0 | 0 | 0 | 0 | 0 | 0
15-101 | Compressed Air-O&M | 0 | 0 | -4.8674 | -4.8674 | -4.8674 | -4.8674 | -4.8674 | -4.8674 | -4.8674 | -4.8674 | -4.8674 | -4.8674 | 0 | 0 | 0 | 0 | 0 | 0 | 0 | 0 | 0 | 0 | 0 | 0 | 0 | 0 | 0 | 0 | 0 | 0
15-102 | Compressed Air - Controls | 0 | 0 | -3.6667 | -3.6667 | -3.6667 | -3.6667 | -3.6667 | -3.6667 | -3.6667 | -3.6667 | -3.6667 | -3.6667 | 0 | 0 | 0 | 0 | 0 | 0 | 0 | 0 | 0 | 0 | 0 | 0 | 0 | 0 | 0 | 0 | 0 | 0
15-103 | Compressed Air - System Optimization | 0 | 0 | -6.1809 | -6.1809 | -6.1809 | -6.1809 | -6.1809 | -6.1809 | -6.1809 | -6.1769 | -6.1769 | -6.1769 | 0 | 0 | 0 | 0 | 0 | 0 | 0 | 0 | 0 | 0 | 0 | 0 | 0 | 0 | 0 | 0 | 0 | 0
15-104 | Compressed Air- Sizing | 0 | 0 | -2.6352 | -2.6352 | -2.6352 | -2.6352 | -2.6352 | -2.6352 | -2.6352 | -2.6352 | -2.6352 | -2.6352 | 0 | 0 | 0 | 0 | 0 | 0 | 0 | 0 | 0 | 0 | 0 | 0 | 0 | 0 | 0 | 0 | 0 | 0
15-105 | Comp Air - Replace 1-5 HP motor | 0 | 0 | -0.83809 | -0.83809 | -0.83809 | -0.83809 | -0.83809 | -0.83809 | -0.83809 | -0.83809 | -0.83809 | -0.83809 | -0.83809 | -0.83809 | -0.83809 | -0.83809 | -0.83809 | 0 | 0 | 0 | 0 | 0 | 0 | 0 | 0 | 0 | 0 | 0 | 0 | 0
15-106 | Comp Air - ASD (1-5 hp) | 0 | 0 | -1.8414 | -1.8414 | -1.8414 | -1.8414 | -1.8414 | -1.8414 | -1.8414 | -1.8414 | -1.8414 | -1.8414 | -1.8414 | -1.8414 | -1.8414 | -1.8414 | -1.8414 | 0 | 0 | 0 | 0 | 0 | 0 | 0 | 0 | 0 | 0 | 0 | 0 | 0
15-107 | Comp Air - Motor practices-1 (1-5 HP) | 0 | 0 | -1.3377 | -1.3377 | -1.3377 | -1.3377 | -1.3377 | -1.3377 | -1.3377 | -1.3337 | -1.3337 | -1.3337 | -1.3337 | -1.3337 | -1.3337 | -1.3337 | -1.3337 | 0 | 0 | 0 | 0 | 0 | 0 | 0 | 0 | 0 | 0 | 0 | 0 | 0
15-108 | Comp Air - Replace 6-100 HP motor | 0 | 0 | -0.99524 | -0.99524 | -0.99524 | -0.99524 | -0.99524 | -0.99524 | -0.99524 | -0.99524 | -0.99524 | -0.99524 | 0 | 0 | 0 | 0 | 0 | 0 | 0 | 0 | 0 | 0 | 0 | 0 | 0 | 0 | 0 | 0 | 0 | 0
15-109 | Comp Air - ASD (6-100 hp) | 0 | 0 | -1.8212 | -1.8212 | -1.8212 | -1.8212 | -1.8212 | -1.8212 | -1.8212 | -1.8253 | -1.8253 | -1.8253 | 0 | 0 | 0 | 0 | 0 | 0 | 0 | 0 | 0 | 0 | 0 | 0 | 0 | 0 | 0 | 0 | 0 | 0
15-110 | Comp Air - Motor practices-1 (6-100 HP) | 0 | 0 | -0.67692 | -0.67692 | -0.67692 | -0.67692 | -0.67692 | -0.67692 | -0.67692 | -0.67692 | -0.67692 | -0.67692 | 0 | 0 | 0 | 0 | 0 | 0 | 0 | 0 | 0 | 0 | 0 | 0 | 0 | 0 | 0 | 0 | 0 | 0
15-111 | Comp Air - Replace 100+ HP motor | 0 | 0 | -0.87839 | -0.87839 | -0.87839 | -0.87839 | -0.87839 | -0.87839 | 0 | 0 | 0 | 0 | 0 | 0 | 0 | 0 | 0 | 0 | 0 | 0 | 0 | 0 | 0 | 0 | 0 | 0 | 0 | 0 | 0 | 0
15-112 | Comp Air - ASD (100+ hp) | 0 | 0 | -1.8212 | -1.8212 | -1.8212 | -1.8212 | -1.8212 | -1.8212 | 0 | 0 | 0 | 0 | 0 | 0 | 0 | 0 | 0 | 0 | 0 | 0 | 0 | 0 | 0 | 0 | 0 | 0 | 0 | 0 | 0 | 0
15-113 | Comp Air - Motor practices-1 (100+ HP) | 0 | 0 | -0.41905 | -0.41905 | -0.41905 | -0.41905 | -0.41905 | -0.41905 | 0 | 0 | 0 | 0 | 0 | 0 | 0 | 0 | 0 | 0 | 0 | 0 | 0 | 0 | 0 | 0 | 0 | 0 | 0 | 0 | 0 | 0
15-201 | Fans - O&M | 0 | 0 | -0.55604 | -0.55604 | -0.55604 | -0.55604 | -0.55604 | -0.55604 | -0.55604 | -0.56007 | -0.56007 | -0.56007 | 0 | 0 | 0 | 0 | 0 | 0 | 0 | 0 | 0 | 0 | 0 | 0 | 0 | 0 | 0 | 0 | 0 | 0
15-202 | Fans - Controls | 0 | 0 | -10.7461 | -10.7461 | -10.7461 | -10.7461 | -10.7461 | -10.7461 | -10.7461 | -10.7461 | -10.7461 | -10.7461 | 0 | 0 | 0 | 0 | 0 | 0 | 0 | 0 | 0 | 0 | 0 | 0 | 0 | 0 | 0 | 0 | 0 | 0
15-203 | Fans - System Optimization | 0 | 0 | -7.2971 | -7.2971 | -7.2971 | -7.2971 | -7.2971 | -7.2971 | -7.2971 | -7.2971 | -7.2971 | -7.2971 | 0 | 0 | 0 | 0 | 0 | 0 | 0 | 0 | 0 | 0 | 0 | 0 | 0 | 0 | 0 | 0 | 0 | 0
15-204 | Fans- Improve components | 0 | 0 | -1.4385 | -1.4385 | -1.4385 | -1.4385 | -1.4385 | -1.4385 | -1.4385 | -1.4385 | -1.4385 | -1.4385 | 0 | 0 | 0 | 0 | 0 | 0 | 0 | 0 | 0 | 0 | 0 | 0 | 0 | 0 | 0 | 0 | 0 | 0
15-205 | Fans - Replace 1-5 HP motor | 0 | 0 | -0.83809 | -0.83809 | -0.83809 | -0.83809 | -0.83809 | -0.83809 | -0.83809 | -0.83809 | -0.83809 | -0.83809 | -0.83809 | -0.83809 | -0.83809 | -0.83809 | -0.83809 | 0 | 0 | 0 | 0 | 0 | 0 | 0 | 0 | 0 | 0 | 0 | 0 | 0
15-206 | Fans - ASD (1-5 hp) | 0 | 0 | -1.8454 | -1.8454 | -1.8454 | -1.8454 | -1.8454 | -1.8454 | -1.8454 | -1.8414 | -1.8414 | -1.8414 | -1.8414 | -1.8414 | -1.8414 | -1.8414 | -1.8414 | 0 | 0 | 0 | 0 | 0 | 0 | 0 | 0 | 0 | 0 | 0 | 0 | 0
15-207 | Fans - Motor practices-1 (1-5 HP) | 0 | 0 | -1.3377 | -1.3377 | -1.3377 | -1.3377 | -1.3377 | -1.3377 | -1.3377 | -1.3337 | -1.3337 | -1.3337 | -1.3337 | -1.3337 | -1.3337 | -1.3337 | -1.3337 | 0 | 0 | 0 | 0 | 0 | 0 | 0 | 0 | 0 | 0 | 0 | 0 | 0
15-208 | Fans - Replace 6-100 HP motor | 0 | 0 | -0.99524 | -0.99524 | -0.99524 | -0.99524 | -0.99524 | -0.99524 | -0.99524 | -0.99524 | -0.99524 | -0.99524 | 0 | 0 | 0 | 0 | 0 | 0 | 0 | 0 | 0 | 0 | 0 | 0 | 0 | 0 | 0 | 0 | 0 | 0
15-209 | Fans - ASD (6-100 hp) | 0 | 0 | -1.8212 | -1.8212 | -1.8212 | -1.8212 | -1.8212 | -1.8212 | -1.8212 | -1.8253 | -1.8253 | -1.8253 | 0 | 0 | 0 | 0 | 0 | 0 | 0 | 0 | 0 | 0 | 0 | 0 | 0 | 0 | 0 | 0 | 0 | 0
15-210 | Fans - Motor practices-1 (6-100 HP) | 0 | 0 | -0.67692 | -0.67692 | -0.67692 | -0.67692 | -0.67692 | -0.67692 | -0.67692 | -0.67692 | -0.67692 | -0.67692 | 0 | 0 | 0 | 0 | 0 | 0 | 0 | 0 | 0 | 0 | 0 | 0 | 0 | 0 | 0 | 0 | 0 | 0
15-211 | Fans - Replace 100+ HP motor | 0 | 0 | -0.87839 | -0.87839 | -0.87839 | -0.87839 | -0.87839 | -0.87839 | 0 | 0 | 0 | 0 | 0 | 0 | 0 | 0 | 0 | 0 | 0 | 0 | 0 | 0 | 0 | 0 | 0 | 0 | 0 | 0 | 0 | 0
15-212 | Fans - ASD (100+ hp) | 0 | 0 | -1.8212 | -1.8212 | -1.8212 | -1.8212 | -1.8212 | -1.8212 | 0 | 0 | 0 | 0 | 0 | 0 | 0 | 0 | 0 | 0 | 0 | 0 | 0 | 0 | 0 | 0 | 0 | 0 | 0 | 0 | 0 | 0
15-213 | Fans - Motor practices-1 (100+ HP) | 0 | 0 | -0.41905 | -0.41905 | -0.41905 | -0.41905 | -0.41905 | -0.41905 | 0 | 0 | 0 | 0 | 0 | 0 | 0 | 0 | 0 | 0 | 0 | 0 | 0 | 0 | 0 | 0 | 0 | 0 | 0 | 0 | 0 | 0
15-301 | Pumps - O&M | 0 | 0 | -2.9494 | -2.9494 | -2.9494 | -2.9494 | -2.9494 | -2.9494 | -2.9494 | -2.9494 | -2.9494 | -2.9494 | 0 | 0 | 0 | 0 | 0 | 0 | 0 | 0 | 0 | 0 | 0 | 0 | 0 | 0 | 0 | 0 | 0 | 0
15-302 | Pumps - Controls | 0 | 0 | -10.3311 | -10.3311 | -10.3311 | -10.3311 | -10.3311 | -10.3311 | -10.3311 | -10.3311 | -10.3311 | -10.3311 | 0 | 0 | 0 | 0 | 0 | 0 | 0 | 0 | 0 | 0 | 0 | 0 | 0 | 0 | 0 | 0 | 0 | 0
15-303 | Pumps - System Optimization | 0 | 0 | -11.9187 | -11.9187 | -11.9187 | -11.9187 | -11.9187 | -11.9187 | -11.9187 | -11.9227 | -11.9227 | -11.9227 | 0 | 0 | 0 | 0 | 0 | 0 | 0 | 0 | 0 | 0 | 0 | 0 | 0 | 0 | 0 | 0 | 0 | 0
15-304 | Pumps - Sizing | 0 | 0 | -6.6161 | -6.6161 | -6.6161 | -6.6161 | -6.6161 | -6.6161 | -6.6161 | -6.6161 | -6.6161 | -6.6161 | 0 | 0 | 0 | 0 | 0 | 0 | 0 | 0 | 0 | 0 | 0 | 0 | 0 | 0 | 0 | 0 | 0 | 0
15-305 | Pumps - Replace 1-5 HP motor | 0 | 0 | -0.83809 | -0.83809 | -0.83809 | -0.83809 | -0.83809 | -0.83809 | -0.83809 | -0.83809 | -0.83809 | -0.83809 | -0.83809 | -0.83809 | -0.83809 | -0.83809 | -0.83809 | 0 | 0 | 0 | 0 | 0 | 0 | 0 | 0 | 0 | 0 | 0 | 0 | 0
15-306 | Pumps - ASD (1-5 hp) | 0 | 0 | -1.8454 | -1.8454 | -1.8454 | -1.8454 | -1.8454 | -1.8454 | -1.8454 | -1.8414 | -1.8414 | -1.8414 | -1.8414 | -1.8414 | -1.8414 | -1.8414 | -1.8414 | 0 | 0 | 0 | 0 | 0 | 0 | 0 | 0 | 0 | 0 | 0 | 0 | 0
15-307 | Pumps - Motor practices-1 (1-5 HP) | 0 | 0 | -1.3377 | -1.3377 | -1.3377 | -1.3377 | -1.3377 | -1.3377 | -1.3377 | -1.3337 | -1.3337 | -1.3337 | -1.3337 | -1.3337 | -1.3337 | -1.3337 | -1.3337 | 0 | 0 | 0 | 0 | 0 | 0 | 0 | 0 | 0 | 0 | 0 | 0 | 0
15-308 | Pumps - Replace 6-100 HP motor | 0 | 0 | -0.99524 | -0.99524 | -0.99524 | -0.99524 | -0.99524 | -0.99524 | -0.99524 | -0.99524 | -0.99524 | -0.99524 | 0 | 0 | 0 | 0 | 0 | 0 | 0 | 0 | 0 | 0 | 0 | 0 | 0 | 0 | 0 | 0 | 0 | 0
15-309 | Pumps - ASD (6-100 hp) | 0 | 0 | -1.8212 | -1.8212 | -1.8212 | -1.8212 | -1.8212 | -1.8212 | -1.8212 | -1.8253 | -1.8253 | -1.8253 | 0 | 0 | 0 | 0 | 0 | 0 | 0 | 0 | 0 | 0 | 0 | 0 | 0 | 0 | 0 | 0 | 0 | 0
15-310 | Pumps - Motor practices-1 (6-100 HP) | 0 | 0 | -0.67692 | -0.67692 | -0.67692 | -0.67692 | -0.67692 | -0.67692 | -0.67692 | -0.67692 | -0.67692 | -0.67692 | 0 | 0 | 0 | 0 | 0 | 0 | 0 | 0 | 0 | 0 | 0 | 0 | 0 | 0 | 0 | 0 | 0 | 0
15-311 | Pumps - Replace 100+ HP motor | 0 | 0 | -0.87839 | -0.87839 | -0.87839 | -0.87839 | -0.87839 | -0.87839 | 0 | 0 | 0 | 0 | 0 | 0 | 0 | 0 | 0 | 0 | 0 | 0 | 0 | 0 | 0 | 0 | 0 | 0 | 0 | 0 | 0 | 0
15-312 | Pumps - ASD (100+ hp) | 0 | 0 | -1.8212 | -1.8212 | -1.8212 | -1.8212 | -1.8212 | -1.8212 | 0 | 0 | 0 | 0 | 0 | 0 | 0 | 0 | 0 | 0 | 0 | 0 | 0 | 0 | 0 | 0 | 0 | 0 | 0 | 0 | 0 | 0
15-313 | Pumps - Motor practices-1 (100+ HP) | 0 | 0 | -0.41905 | -0.41905 | -0.41905 | -0.41905 | -0.41905 | -0.41905 | 0 | 0 | 0 | 0 | 0 | 0 | 0 | 0 | 0 | 0 | 0 | 0 | 0 | 0 | 0 | 0 | 0 | 0 | 0 | 0 | 0 | 0
15-427 | Drives - Optimization process (M&T) | 0 | 0 | -2.9132 | -2.9132 | -2.9132 | -2.9132 | -2.9132 | -2.9132 | -2.9132 | -2.9132 | -2.9132 | -2.9132 | 0 | 0 | 0 | 0 | 0 | 0 | 0 | 0 | 0 | 0 | 0 | 0 | 0 | 0 | 0 | 0 | 0 | 0
15-428 | Drives - Scheduling | 0 | 0 | -1.6037 | -1.6037 | -1.6037 | -1.6037 | -1.6037 | -1.6037 | -1.6037 | -1.6037 | -1.6037 | -1.6037 | 0 | 0 | 0 | 0 | 0 | 0 | 0 | 0 | 0 | 0 | 0 | 0 | 0 | 0 | 0 | 0 | 0 | 0
15-429 | Machinery | 0 | 0 | -2.0549 | -2.0549 | -2.0549 | -2.0549 | -2.0549 | -2.0549 | -2.0549 | -2.0549 | -2.0549 | -2.0549 | 0 | 0 | 0 | 0 | 0 | 0 | 0 | 0 | 0 | 0 | 0 | 0 | 0 | 0 | 0 | 0 | 0 | 0
15-509 | Efficient Curing ovens | 0 | 0 | -6.5355 | -6.5355 | -6.5355 | -6.5355 | -6.5355 | -6.5355 | -6.5355 | -6.5395 | -6.5395 | -6.5395 | -6.5395 | -6.5395 | -6.5395 | -6.5395 | -6.5395 | 0 | 0 | 0 | 0 | 0 | 0 | 0 | 0 | 0 | 0 | 0 | 0 | 0
15-603 | New transformers welding | 0 | 0 | -7.9377 | -7.9377 | -7.9377 | -7.9377 | -7.9377 | -7.9377 | -7.9377 | -7.9337 | -7.9337 | -7.9337 | -7.9337 | -7.9337 | -7.9337 | -7.9337 | -7.9337 | 0 | 0 | 0 | 0 | 0 | 0 | 0 | 0 | 0 | 0 | 0 | 0 | 0
15-701 | Centrifugal Chiller, 0.51 kW/ton, 500 tons | 0 | 0 | -3.3524 | -3.3524 | -3.3524 | -3.3524 | -3.3524 | -3.3524 | -3.3524 | -3.3524 | -3.3524 | -3.3524 | -3.3524 | -3.3524 | -3.3524 | -3.3524 | -3.3524 | -3.3524 | -3.3524 | -3.3524 | -3.3524 | -3.3524 | 0 | 0 | 0 | 0 | 0 | 0 | 0 | 0
15-702 | High Efficiency Chiller Motors | 0 | 0 | -0.87839 | -0.87839 | -0.87839 | -0.87839 | -0.87839 | -0.87839 | -0.87839 | -0.87839 | -0.87839 | -0.87839 | -0.87839 | -0.87839 | -0.87839 | -0.87839 | -0.87839 | -0.87839 | -0.87839 | -0.87839 | -0.87839 | -0.87839 | 0 | 0 | 0 | 0 | 0 | 0 | 0 | 0
15-703 | EMS - Chiller | 0 | 0 | -3.0703 | -3.0703 | -3.0703 | -3.0703 | -3.0703 | -3.0703 | -3.0703 | -3.0703 | -3.0703 | -3.0703 | 0 | 0 | 0 | 0 | 0 | 0 | 0 | 0 | 0 | 0 | 0 | 0 | 0 | 0 | 0 | 0 | 0 | 0
15-704 | Chiller Tune Up/Diagnostics | 0 | 0 | -2.3048 | -2.3048 | -2.3048 | -2.3048 | -2.3048 | -2.3048 | -2.3048 | -2.3048 | -2.3048 | -2.3048 | 0 | 0 | 0 | 0 | 0 | 0 | 0 | 0 | 0 | 0 | 0 | 0 | 0 | 0 | 0 | 0 | 0 | 0
15-705 | VSD for Chiller Pumps and Towers | 0 | 0 | -2.889 | -2.889 | -2.889 | -2.889 | -2.889 | -2.889 | -2.889 | -2.889 | -2.889 | -2.889 | -2.889 | -2.889 | -2.889 | -2.889 | -2.889 | 0 | 0 | 0 | 0 | 0 | 0 | 0 | 0 | 0 | 0 | 0 | 0 | 0
15-706 | EMS Optimization - Chiller | 0 | 0 | -1.4103 | -1.4103 | -1.4103 | -1.4103 | -1.4103 | 0 | 0 | 0 | 0 | 0 | 0 | 0 | 0 | 0 | 0 | 0 | 0 | 0 | 0 | 0 | 0 | 0 | 0 | 0 | 0 | 0 | 0 | 0
15-707 | Aerosole Duct Sealing - Chiller | 0 | 0 | -2.8527 | -2.8527 | -2.8527 | -2.8527 | -2.8527 | -2.8527 | -2.8527 | -2.8527 | -2.8527 | -2.8527 | 0 | 0 | 0 | 0 | 0 | 0 | 0 | 0 | 0 | 0 | 0 | 0 | 0 | 0 | 0 | 0 | 0 | 0
15-708 | Duct/Pipe Insulation - Chiller | 0 | 0 | -2.885 | -2.885 | -2.885 | -2.885 | -2.885 | -2.885 | -2.885 | -2.889 | -2.889 | -2.889 | 0 | 0 | 0 | 0 | 0 | 0 | 0 | 0 | 0 | 0 | 0 | 0 | 0 | 0 | 0 | 0 | 0 | 0
15-709 | Window Film (Standard) - Chiller | 0 | 0 | -1.5392 | -1.5392 | -1.5392 | -1.5392 | -1.5392 | -1.5392 | -1.5392 | -1.5432 | -1.5432 | -1.5432 | 0 | 0 | 0 | 0 | 0 | 0 | 0 | 0 | 0 | 0 | 0 | 0 | 0 | 0 | 0 | 0 | 0 | 0
15-710 | Roof Insulation - Chiller | 0 | 0 | -1.3055 | -1.3055 | -1.3055 | -1.3055 | -1.3055 | -1.3055 | -1.3055 | -1.3055 | -1.3055 | -1.3055 | -1.3055 | -1.3055 | -1.3055 | -1.3055 | -1.3055 | -1.3055 | -1.3055 | -1.3055 | -1.3055 | -1.3055 | 0 | 0 | 0 | 0 | 0 | 0 | 0 | 0
15-711 | Cool Roof - Chiller | 0 | 0 | -7.2205 | -7.2205 | -7.2205 | -7.2205 | -7.2205 | -7.2205 | -7.2205 | -7.2245 | -7.2245 | -7.2245 | -7.2245 | -7.2245 | -7.2245 | -7.2245 | -7.2245 | 0 | 0 | 0 | 0 | 0 | 0 | 0 | 0 | 0 | 0 | 0 | 0 | 0
15-721 | DX Packaged System, EER=10.9, 10 tons | 0 | 0 | -1.5352 | -1.5352 | -1.5352 | -1.5352 | -1.5352 | -1.5352 | -1.5352 | -1.5352 | -1.5352 | -1.5352 | -1.5352 | -1.5352 | -1.5352 | -1.5352 | -1.5352 | 0 | 0 | 0 | 0 | 0 | 0 | 0 | 0 | 0 | 0 | 0 | 0 | 0
15-722 | Hybrid Dessicant-DX System (Trane CDQ) | 0 | 0 | -10.1699 | -10.1699 | -10.1699 | -10.1699 | -10.1699 | -10.1699 | -10.1699 | -10.1699 | -10.1699 | -10.1699 | -10.1699 | -10.1699 | -10.1699 | -10.1699 | -10.1699 | 0 | 0 | 0 | 0 | 0 | 0 | 0 | 0 | 0 | 0 | 0 | 0 | 0
15-723 | Geothermal Heat Pump, EER=13, 10 tons | 0 | 0 | -3.8601 | -3.8601 | -3.8601 | -3.8601 | -3.8601 | -3.8601 | -3.8601 | -3.8601 | -3.8601 | -3.8601 | -3.8601 | -3.8601 | -3.8601 | -3.8601 | -3.8439 | 0 | 0 | 0 | 0 | 0 | 0 | 0 | 0 | 0 | 0 | 0 | 0 | 0
15-724 | DX Tune Up/ Advanced Diagnostics | 0 | 0 | -1.3176 | -1.3176 | -1.3176 | -1.3176 | -1.3176 | -1.3176 | -1.3176 | -1.3176 | -1.3176 | -1.3176 | 0 | 0 | 0 | 0 | 0 | 0 | 0 | 0 | 0 | 0 | 0 | 0 | 0 | 0 | 0 | 0 | 0 | 0
15-725 | DX Coil Cleaning | 0 | 0 | -1.2652 | -1.2652 | -1.2652 | -1.2652 | -1.2652 | 0 | 0 | 0 | 0 | 0 | 0 | 0 | 0 | 0 | 0 | 0 | 0 | 0 | 0 | 0 | 0 | 0 | 0 | 0 | 0 | 0 | 0 | 0
15-726 | Optimize Controls | 0 | 0 | -1.3176 | -1.3176 | -1.3176 | -1.3176 | -1.3176 | 0 | 0 | 0 | 0 | 0 | 0 | 0 | 0 | 0 | 0 | 0 | 0 | 0 | 0 | 0 | 0 | 0 | 0 | 0 | 0 | 0 | 0 | 0
15-727 | Aerosole Duct Sealing | 0 | 0 | -2.6271 | -2.6271 | -2.6271 | -2.6271 | -2.6271 | -2.6271 | -2.6271 | -2.6271 | -2.6271 | -2.6271 | 0 | 0 | 0 | 0 | 0 | 0 | 0 | 0 | 0 | 0 | 0 | 0 | 0 | 0 | 0 | 0 | 0 | 0
15-728 | Duct/Pipe Insulation | 0 | 0 | -2.6432 | -2.6432 | -2.6432 | -2.6432 | -2.6432 | -2.6432 | -2.6432 | -2.6432 | -2.6432 | -2.6432 | 0 | 0 | 0 | 0 | 0 | 0 | 0 | 0 | 0 | 0 | 0 | 0 | 0 | 0 | 0 | 0 | 0 | 0
15-729 | Window Film (Standard) | 0 | 0 | -1.3619 | -1.3619 | -1.3619 | -1.3619 | -1.3619 | -1.3619 | -1.3619 | -1.3579 | -1.3579 | -1.3579 | 0 | 0 | 0 | 0 | 0 | 0 | 0 | 0 | 0 | 0 | 0 | 0 | 0 | 0 | 0 | 0 | 0 | 0
15-730 | Roof Insulation | 0 | 0 | -1.2007 | -1.2007 | -1.2007 | -1.2007 | -1.2007 | -1.2007 | -1.2007 | -1.2007 | -1.2007 | -1.2007 | -1.2007 | -1.2007 | -1.2007 | -1.2007 | -1.2007 | -1.2007 | -1.2007 | -1.2007 | -1.2007 | -1.2007 | 0 | 0 | 0 | 0 | 0 | 0 | 0 | 0
15-731 | Cool Roof - DX | 0 | 0 | -6.596 | -6.596 | -6.596 | -6.596 | -6.596 | -6.596 | -6.596 | -6.596 | -6.596 | -6.596 | -6.596 | -6.596 | -6.596 | -6.596 | -6.596 | 0 | 0 | 0 | 0 | 0 | 0 | 0 | 0 | 0 | 0 | 0 | 0 | 0
15-801 | Premium T8, Elecctronic Ballast | 0 | 0 | -6.3905 | -6.3905 | -6.3905 | -6.3905 | -6.3905 | -6.3905 | -6.3905 | -6.3905 | -6.3905 | -6.3905 | -6.3905 | -6.3905 | -6.3905 | -6.3905 | -6.3905 | 0 | 0 | 0 | 0 | 0 | 0 | 0 | 0 | 0 | 0 | 0 | 0 | 0
15-802 | CFL Hardwired, Modular 18W | 0 | 0 | -14.989 | -14.989 | -14.989 | -14.989 | -14.989 | 0 | 0 | 0 | 0 | 0 | 0 | 0 | 0 | 0 | 0 | 0 | 0 | 0 | 0 | 0 | 0 | 0 | 0 | 0 | 0 | 0 | 0 | 0
15-803 | CFL Screw-in 18W | 0 | 0 | -14.989 | -14.989 | 0 | 0 | 0 | 0 | 0 | 0 | 0 | 0 | 0 | 0 | 0 | 0 | 0 | 0 | 0 | 0 | 0 | 0 | 0 | 0 | 0 | 0 | 0 | 0 | 0 | 0
15-804 | High Bay T5 | 0 | 0 | -13.8366 | -13.8366 | -13.8366 | -13.8366 | -13.8366 | -13.8366 | -13.8366 | -13.8366 | -13.8366 | -13.8366 | 0 | 0 | 0 | 0 | 0 | 0 | 0 | 0 | 0 | 0 | 0 | 0 | 0 | 0 | 0 | 0 | 0 | 0
15-805 | Occupancy Sensor | 0 | 0 | -5.3912 | -5.3912 | -5.3912 | -5.3912 | -5.3912 | -5.3912 | -5.3912 | -5.3912 | -5.3912 | 0 | 0 | 0 | 0 | 0 | 0 | 0 | 0 | 0 | 0 | 0 | 0 | 0 | 0 | 0 | 0 | 0 | 0 | 0
15-901 | Replace V-belts | 0 | 0 | -0.020146 | -0.020146 | -0.020146 | -0.020146 | -0.020146 | 0 | 0 | 0 | 0 | 0 | 0 | 0 | 0 | 0 | 0 | 0 | 0 | 0 | 0 | 0 | 0 | 0 | 0 | 0 | 0 | 0 | 0 | 0
16-101 | Compressed Air-O&M | 0 | 0 | -4.8835 | -4.8835 | -4.8835 | -4.8835 | -4.8835 | -4.8835 | -4.8835 | -4.8875 | -4.8875 | -4.8875 | 0 | 0 | 0 | 0 | 0 | 0 | 0 | 0 | 0 | 0 | 0 | 0 | 0 | 0 | 0 | 0 | 0 | 0
16-102 | Compressed Air - Controls | 0 | 0 | -3.6667 | -3.6667 | -3.6667 | -3.6667 | -3.6667 | -3.6667 | -3.6667 | -3.6667 | -3.6667 | -3.6667 | 0 | 0 | 0 | 0 | 0 | 0 | 0 | 0 | 0 | 0 | 0 | 0 | 0 | 0 | 0 | 0 | 0 | 0
16-103 | Compressed Air - System Optimization | 0 | 0 | -6.1729 | -6.1729 | -6.1729 | -6.1729 | -6.1729 | -6.1729 | -6.1729 | -6.1729 | -6.1729 | -6.1729 | 0 | 0 | 0 | 0 | 0 | 0 | 0 | 0 | 0 | 0 | 0 | 0 | 0 | 0 | 0 | 0 | 0 | 0
16-104 | Compressed Air- Sizing | 0 | 0 | -2.6432 | -2.6432 | -2.6432 | -2.6432 | -2.6432 | -2.6432 | -2.6432 | -2.6432 | -2.6432 | -2.6432 | 0 | 0 | 0 | 0 | 0 | 0 | 0 | 0 | 0 | 0 | 0 | 0 | 0 | 0 | 0 | 0 | 0 | 0
16-105 | Comp Air - Replace 1-5 HP motor | 0 | 0 | -0.83809 | -0.83809 | -0.83809 | -0.83809 | -0.83809 | -0.83809 | -0.83809 | -0.84212 | -0.84212 | -0.84212 | -0.84212 | -0.84212 | -0.84212 | -0.84212 | -0.84212 | 0 | 0 | 0 | 0 | 0 | 0 | 0 | 0 | 0 | 0 | 0 | 0 | 0
16-106 | Comp Air - ASD (1-5 hp) | 0 | 0 | -1.8132 | -1.8132 | -1.8132 | -1.8132 | -1.8132 | -1.8132 | -1.8132 | -1.8172 | -1.8172 | -1.8172 | -1.8172 | -1.8172 | -1.8172 | -1.8172 | -1.8011 | 0 | 0 | 0 | 0 | 0 | 0 | 0 | 0 | 0 | 0 | 0 | 0 | 0
16-107 | Comp Air - Motor practices-1 (1-5 HP) | 0 | 0 | -1.3256 | -1.3256 | -1.3256 | -1.3256 | -1.3256 | -1.3256 | -1.3256 | -1.3256 | -1.3256 | -1.3256 | -1.3256 | -1.3256 | -1.3256 | -1.3256 | -1.3418 | 0 | 0 | 0 | 0 | 0 | 0 | 0 | 0 | 0 | 0 | 0 | 0 | 0
16-108 | Comp Air - Replace 6-100 HP motor | 0 | 0 | -0.98315 | -0.98315 | -0.98315 | -0.98315 | -0.98315 | -0.98315 | -0.98315 | -0.98315 | -0.98315 | -0.98315 | 0 | 0 | 0 | 0 | 0 | 0 | 0 | 0 | 0 | 0 | 0 | 0 | 0 | 0 | 0 | 0 | 0 | 0
16-109 | Comp Air - ASD (6-100 hp) | 0 | 0 | -1.7971 | -1.7971 | -1.7971 | -1.7971 | -1.7971 | -1.7971 | -1.7971 | -1.7971 | -1.7971 | -1.7971 | 0 | 0 | 0 | 0 | 0 | 0 | 0 | 0 | 0 | 0 | 0 | 0 | 0 | 0 | 0 | 0 | 0 | 0
16-110 | Comp Air - Motor practices-1 (6-100 HP) | 0 | 0 | -0.67692 | -0.67692 | -0.67692 | -0.67692 | -0.67692 | -0.67692 | -0.67692 | -0.67692 | -0.67692 | -0.67692 | 0 | 0 | 0 | 0 | 0 | 0 | 0 | 0 | 0 | 0 | 0 | 0 | 0 | 0 | 0 | 0 | 0 | 0
16-111 | Comp Air - Replace 100+ HP motor | 0 | 0 | -0.87839 | -0.87839 | -0.87839 | -0.87839 | -0.87839 | -0.87839 | 0 | 0 | 0 | 0 | 0 | 0 | 0 | 0 | 0 | 0 | 0 | 0 | 0 | 0 | 0 | 0 | 0 | 0 | 0 | 0 | 0 | 0
16-112 | Comp Air - ASD (100+ hp) | 0 | 0 | -1.7971 | -1.7971 | -1.7971 | -1.7971 | -1.7971 | -1.7971 | 0 | 0 | 0 | 0 | 0 | 0 | 0 | 0 | 0 | 0 | 0 | 0 | 0 | 0 | 0 | 0 | 0 | 0 | 0 | 0 | 0 | 0
16-113 | Comp Air - Motor practices-1 (100+ HP) | 0 | 0 | -0.41905 | -0.41905 | -0.41905 | -0.41905 | -0.41905 | -0.41905 | 0 | 0 | 0 | 0 | 0 | 0 | 0 | 0 | 0 | 0 | 0 | 0 | 0 | 0 | 0 | 0 | 0 | 0 | 0 | 0 | 0 | 0
16-201 | Fans - O&M | 0 | 0 | -0.5641 | -0.5641 | -0.5641 | -0.5641 | -0.5641 | -0.5641 | -0.5641 | -0.56007 | -0.56007 | -0.56007 | 0 | 0 | 0 | 0 | 0 | 0 | 0 | 0 | 0 | 0 | 0 | 0 | 0 | 0 | 0 | 0 | 0 | 0
16-202 | Fans - Controls | 0 | 0 | -10.7582 | -10.7582 | -10.7582 | -10.7582 | -10.7582 | -10.7582 | -10.7582 | -10.7582 | -10.7582 | -10.7582 | 0 | 0 | 0 | 0 | 0 | 0 | 0 | 0 | 0 | 0 | 0 | 0 | 0 | 0 | 0 | 0 | 0 | 0
16-203 | Fans - System Optimization | 0 | 0 | -7.1883 | -7.1883 | -7.1883 | -7.1883 | -7.1883 | -7.1883 | -7.1883 | -7.1883 | -7.1883 | -7.1883 | 0 | 0 | 0 | 0 | 0 | 0 | 0 | 0 | 0 | 0 | 0 | 0 | 0 | 0 | 0 | 0 | 0 | 0
16-204 | Fans- Improve components | 0 | 0 | -1.4425 | -1.4425 | -1.4425 | -1.4425 | -1.4425 | -1.4425 | -1.4425 | -1.4425 | -1.4425 | -1.4425 | 0 | 0 | 0 | 0 | 0 | 0 | 0 | 0 | 0 | 0 | 0 | 0 | 0 | 0 | 0 | 0 | 0 | 0
16-205 | Fans - Replace 1-5 HP motor | 0 | 0 | -0.83809 | -0.83809 | -0.83809 | -0.83809 | -0.83809 | -0.83809 | -0.83809 | -0.84212 | -0.84212 | -0.84212 | -0.84212 | -0.84212 | -0.84212 | -0.84212 | -0.84212 | 0 | 0 | 0 | 0 | 0 | 0 | 0 | 0 | 0 | 0 | 0 | 0 | 0
16-206 | Fans - ASD (1-5 hp) | 0 | 0 | -1.8172 | -1.8172 | -1.8172 | -1.8172 | -1.8172 | -1.8172 | -1.8172 | -1.8172 | -1.8172 | -1.8172 | -1.8172 | -1.8172 | -1.8172 | -1.8172 | -1.8172 | 0 | 0 | 0 | 0 | 0 | 0 | 0 | 0 | 0 | 0 | 0 | 0 | 0
16-207 | Fans - Motor practices-1 (1-5 HP) | 0 | 0 | -1.3256 | -1.3256 | -1.3256 | -1.3256 | -1.3256 | -1.3256 | -1.3256 | -1.3256 | -1.3256 | -1.3256 | -1.3256 | -1.3256 | -1.3256 | -1.3256 | -1.3418 | 0 | 0 | 0 | 0 | 0 | 0 | 0 | 0 | 0 | 0 | 0 | 0 | 0
16-208 | Fans - Replace 6-100 HP motor | 0 | 0 | -0.98315 | -0.98315 | -0.98315 | -0.98315 | -0.98315 | -0.98315 | -0.98315 | -0.98315 | -0.98315 | -0.98315 | 0 | 0 | 0 | 0 | 0 | 0 | 0 | 0 | 0 | 0 | 0 | 0 | 0 | 0 | 0 | 0 | 0 | 0
16-209 | Fans - ASD (6-100 hp) | 0 | 0 | -1.7971 | -1.7971 | -1.7971 | -1.7971 | -1.7971 | -1.7971 | -1.7971 | -1.7971 | -1.7971 | -1.7971 | 0 | 0 | 0 | 0 | 0 | 0 | 0 | 0 | 0 | 0 | 0 | 0 | 0 | 0 | 0 | 0 | 0 | 0
16-210 | Fans - Motor practices-1 (6-100 HP) | 0 | 0 | -0.67692 | -0.67692 | -0.67692 | -0.67692 | -0.67692 | -0.67692 | -0.67692 | -0.67692 | -0.67692 | -0.67692 | 0 | 0 | 0 | 0 | 0 | 0 | 0 | 0 | 0 | 0 | 0 | 0 | 0 | 0 | 0 | 0 | 0 | 0
16-211 | Fans - Replace 100+ HP motor | 0 | 0 | -0.87839 | -0.87839 | -0.87839 | -0.87839 | -0.87839 | -0.87839 | 0 | 0 | 0 | 0 | 0 | 0 | 0 | 0 | 0 | 0 | 0 | 0 | 0 | 0 | 0 | 0 | 0 | 0 | 0 | 0 | 0 | 0
16-212 | Fans - ASD (100+ hp) | 0 | 0 | -1.7971 | -1.7971 | -1.7971 | -1.7971 | -1.7971 | -1.7971 | 0 | 0 | 0 | 0 | 0 | 0 | 0 | 0 | 0 | 0 | 0 | 0 | 0 | 0 | 0 | 0 | 0 | 0 | 0 | 0 | 0 | 0
16-213 | Fans - Motor practices-1 (100+ HP) | 0 | 0 | -0.41905 | -0.41905 | -0.41905 | -0.41905 | -0.41905 | -0.41905 | 0 | 0 | 0 | 0 | 0 | 0 | 0 | 0 | 0 | 0 | 0 | 0 | 0 | 0 | 0 | 0 | 0 | 0 | 0 | 0 | 0 | 0
16-301 | Pumps - O&M | 0 | 0 | -2.9656 | -2.9656 | -2.9656 | -2.9656 | -2.9656 | -2.9656 | -2.9656 | -2.9656 | -2.9656 | -2.9656 | 0 | 0 | 0 | 0 | 0 | 0 | 0 | 0 | 0 | 0 | 0 | 0 | 0 | 0 | 0 | 0 | 0 | 0
16-302 | Pumps - Controls | 0 | 0 | -10.3553 | -10.3553 | -10.3553 | -10.3553 | -10.3553 | -10.3553 | -10.3553 | -10.3593 | -10.3593 | -10.3593 | 0 | 0 | 0 | 0 | 0 | 0 | 0 | 0 | 0 | 0 | 0 | 0 | 0 | 0 | 0 | 0 | 0 | 0
16-303 | Pumps - System Optimization | 0 | 0 | -11.9388 | -11.9388 | -11.9388 | -11.9388 | -11.9388 | -11.9388 | -11.9388 | -11.9388 | -11.9388 | -11.9388 | 0 | 0 | 0 | 0 | 0 | 0 | 0 | 0 | 0 | 0 | 0 | 0 | 0 | 0 | 0 | 0 | 0 | 0
16-304 | Pumps - Sizing | 0 | 0 | -6.6121 | -6.6121 | -6.6121 | -6.6121 | -6.6121 | -6.6121 | -6.6121 | -6.6121 | -6.6121 | -6.6121 | 0 | 0 | 0 | 0 | 0 | 0 | 0 | 0 | 0 | 0 | 0 | 0 | 0 | 0 | 0 | 0 | 0 | 0
16-305 | Pumps - Replace 1-5 HP motor | 0 | 0 | -0.83809 | -0.83809 | -0.83809 | -0.83809 | -0.83809 | -0.83809 | -0.83809 | -0.84212 | -0.84212 | -0.84212 | -0.84212 | -0.84212 | -0.84212 | -0.84212 | -0.84212 | 0 | 0 | 0 | 0 | 0 | 0 | 0 | 0 | 0 | 0 | 0 | 0 | 0
16-306 | Pumps - ASD (1-5 hp) | 0 | 0 | -1.8132 | -1.8132 | -1.8132 | -1.8132 | -1.8132 | -1.8132 | -1.8132 | -1.8172 | -1.8172 | -1.8172 | -1.8172 | -1.8172 | -1.8172 | -1.8172 | -1.8172 | 0 | 0 | 0 | 0 | 0 | 0 | 0 | 0 | 0 | 0 | 0 | 0 | 0
16-307 | Pumps - Motor practices-1 (1-5 HP) | 0 | 0 | -1.3256 | -1.3256 | -1.3256 | -1.3256 | -1.3256 | -1.3256 | -1.3256 | -1.3256 | -1.3256 | -1.3256 | -1.3256 | -1.3256 | -1.3256 | -1.3256 | -1.3418 | 0 | 0 | 0 | 0 | 0 | 0 | 0 | 0 | 0 | 0 | 0 | 0 | 0
16-308 | Pumps - Replace 6-100 HP motor | 0 | 0 | -0.98315 | -0.98315 | -0.98315 | -0.98315 | -0.98315 | -0.98315 | -0.98315 | -0.98315 | -0.98315 | -0.98315 | 0 | 0 | 0 | 0 | 0 | 0 | 0 | 0 | 0 | 0 | 0 | 0 | 0 | 0 | 0 | 0 | 0 | 0
16-309 | Pumps - ASD (6-100 hp) | 0 | 0 | -1.7971 | -1.7971 | -1.7971 | -1.7971 | -1.7971 | -1.7971 | -1.7971 | -1.7971 | -1.7971 | -1.7971 | 0 | 0 | 0 | 0 | 0 | 0 | 0 | 0 | 0 | 0 | 0 | 0 | 0 | 0 | 0 | 0 | 0 | 0
16-310 | Pumps - Motor practices-1 (6-100 HP) | 0 | 0 | -0.67692 | -0.67692 | -0.67692 | -0.67692 | -0.67692 | -0.67692 | -0.67692 | -0.67692 | -0.67692 | -0.67692 | 0 | 0 | 0 | 0 | 0 | 0 | 0 | 0 | 0 | 0 | 0 | 0 | 0 | 0 | 0 | 0 | 0 | 0
16-311 | Pumps - Replace 100+ HP motor | 0 | 0 | -0.87839 | -0.87839 | -0.87839 | -0.87839 | -0.87839 | -0.87839 | 0 | 0 | 0 | 0 | 0 | 0 | 0 | 0 | 0 | 0 | 0 | 0 | 0 | 0 | 0 | 0 | 0 | 0 | 0 | 0 | 0 | 0
16-312 | Pumps - ASD (100+ hp) | 0 | 0 | -1.7809 | -1.7809 | -1.7809 | -1.7809 | -1.7809 | -1.7809 | 0 | 0 | 0 | 0 | 0 | 0 | 0 | 0 | 0 | 0 | 0 | 0 | 0 | 0 | 0 | 0 | 0 | 0 | 0 | 0 | 0 | 0
16-313 | Pumps - Motor practices-1 (100+ HP) | 0 | 0 | -0.41905 | -0.41905 | -0.41905 | -0.41905 | -0.41905 | -0.41905 | 0 | 0 | 0 | 0 | 0 | 0 | 0 | 0 | 0 | 0 | 0 | 0 | 0 | 0 | 0 | 0 | 0 | 0 | 0 | 0 | 0 | 0
16-416 | Process Drives - ASD | 0 | 0 | -0.16117 | -0.16117 | -0.16117 | -0.16117 | -0.16117 | -0.16117 | -0.16117 | -0.16117 | -0.16117 | -0.16117 | 0 | 0 | 0 | 0 | 0 | 0 | 0 | 0 | 0 | 0 | 0 | 0 | 0 | 0 | 0 | 0 | 0 | 0
16-428 | Drives - Scheduling | 0 | 0 | -1.4505 | -1.4505 | -1.4505 | -1.4505 | -1.4505 | -1.4505 | -1.4505 | -1.4505 | -1.4505 | -1.4505 | 0 | 0 | 0 | 0 | 0 | 0 | 0 | 0 | 0 | 0 | 0 | 0 | 0 | 0 | 0 | 0 | 0 | 0
16-430 | Efficient Machinery | 0 | 0 | -0.99927 | -0.99927 | -0.99927 | -0.99927 | -0.99927 | -0.99927 | -0.99927 | -0.99927 | -0.99927 | -0.99927 | 0 | 0 | 0 | 0 | 0 | 0 | 0 | 0 | 0 | 0 | 0 | 0 | 0 | 0 | 0 | 0 | 0 | 0
16-509 | Efficient Curing ovens | 0 | 0 | -6.5355 | -6.5355 | -6.5355 | -6.5355 | -6.5355 | -6.5355 | -6.5355 | -6.5315 | -6.5315 | -6.5315 | -6.5315 | -6.5315 | -6.5315 | -6.5315 | -6.5315 | 0 | 0 | 0 | 0 | 0 | 0 | 0 | 0 | 0 | 0 | 0 | 0 | 0
16-605 | Process control | 0 | 0 | -1.1443 | -1.1443 | -1.1443 | -1.1443 | -1.1443 | -1.1443 | -1.1443 | -1.1443 | -1.1443 | -1.1443 | -1.1443 | -1.1443 | -1.1443 | -1.1443 | -1.1443 | 0 | 0 | 0 | 0 | 0 | 0 | 0 | 0 | 0 | 0 | 0 | 0 | 0
16-701 | Centrifugal Chiller, 0.51 kW/ton, 500 tons | 0 | 0 | -3.3524 | -3.3524 | -3.3524 | -3.3524 | -3.3524 | -3.3524 | -3.3524 | -3.3524 | -3.3524 | -3.3524 | -3.3524 | -3.3524 | -3.3524 | -3.3524 | -3.3524 | -3.3524 | -3.3524 | -3.3524 | -3.3524 | -3.3524 | 0 | 0 | 0 | 0 | 0 | 0 | 0 | 0
16-702 | High Efficiency Chiller Motors | 0 | 0 | -0.8663 | -0.8663 | -0.8663 | -0.8663 | -0.8663 | -0.8663 | -0.8663 | -0.8663 | -0.8663 | -0.8663 | -0.8663 | -0.8663 | -0.8663 | -0.8663 | -0.88242 | -0.88242 | -0.88242 | -0.88242 | -0.88242 | -0.88242 | 0 | 0 | 0 | 0 | 0 | 0 | 0 | 0
16-703 | EMS - Chiller | 0 | 0 | -3.0703 | -3.0703 | -3.0703 | -3.0703 | -3.0703 | -3.0703 | -3.0703 | -3.0703 | -3.0703 | -3.0703 | 0 | 0 | 0 | 0 | 0 | 0 | 0 | 0 | 0 | 0 | 0 | 0 | 0 | 0 | 0 | 0 | 0 | 0
16-704 | Chiller Tune Up/Diagnostics | 0 | 0 | -2.3128 | -2.3128 | -2.3128 | -2.3128 | -2.3128 | -2.3128 | -2.3128 | -2.3168 | -2.3168 | -2.3168 | 0 | 0 | 0 | 0 | 0 | 0 | 0 | 0 | 0 | 0 | 0 | 0 | 0 | 0 | 0 | 0 | 0 | 0
16-705 | VSD for Chiller Pumps and Towers | 0 | 0 | -2.889 | -2.889 | -2.889 | -2.889 | -2.889 | -2.889 | -2.889 | -2.889 | -2.889 | -2.889 | -2.889 | -2.889 | -2.889 | -2.889 | -2.889 | 0 | 0 | 0 | 0 | 0 | 0 | 0 | 0 | 0 | 0 | 0 | 0 | 0
16-706 | EMS Optimization - Chiller | 0 | 0 | -1.4143 | -1.4143 | -1.4143 | -1.4143 | -1.4143 | 0 | 0 | 0 | 0 | 0 | 0 | 0 | 0 | 0 | 0 | 0 | 0 | 0 | 0 | 0 | 0 | 0 | 0 | 0 | 0 | 0 | 0 | 0
16-707 | Aerosole Duct Sealing - Chiller | 0 | 0 | -2.8689 | -2.8689 | -2.8689 | -2.8689 | -2.8689 | -2.8689 | -2.8689 | -2.8689 | -2.8689 | -2.8689 | 0 | 0 | 0 | 0 | 0 | 0 | 0 | 0 | 0 | 0 | 0 | 0 | 0 | 0 | 0 | 0 | 0 | 0
16-708 | Duct/Pipe Insulation - Chiller | 0 | 0 | -2.885 | -2.885 | -2.885 | -2.885 | -2.885 | -2.885 | -2.885 | -2.885 | -2.885 | -2.885 | 0 | 0 | 0 | 0 | 0 | 0 | 0 | 0 | 0 | 0 | 0 | 0 | 0 | 0 | 0 | 0 | 0 | 0
16-709 | Window Film (Standard) - Chiller | 0 | 0 | -1.5311 | -1.5311 | -1.5311 | -1.5311 | -1.5311 | -1.5311 | -1.5311 | -1.5352 | -1.5352 | -1.5352 | 0 | 0 | 0 | 0 | 0 | 0 | 0 | 0 | 0 | 0 | 0 | 0 | 0 | 0 | 0 | 0 | 0 | 0
16-710 | Roof Insulation - Chiller | 0 | 0 | -1.2974 | -1.2974 | -1.2974 | -1.2974 | -1.2974 | -1.2974 | -1.2974 | -1.2974 | -1.2974 | -1.2974 | -1.2974 | -1.2974 | -1.2974 | -1.2974 | -1.2974 | -1.2974 | -1.2974 | -1.2974 | -1.2974 | -1.2974 | 0 | 0 | 0 | 0 | 0 | 0 | 0 | 0
16-711 | Cool Roof - Chiller | 0 | 0 | -7.2286 | -7.2286 | -7.2286 | -7.2286 | -7.2286 | -7.2286 | -7.2286 | -7.2286 | -7.2286 | -7.2286 | -7.2286 | -7.2286 | -7.2286 | -7.2286 | -7.2286 | 0 | 0 | 0 | 0 | 0 | 0 | 0 | 0 | 0 | 0 | 0 | 0 | 0
16-721 | DX Packaged System, EER=10.9, 10 tons | 0 | 0 | -1.5352 | -1.5352 | -1.5352 | -1.5352 | -1.5352 | -1.5352 | -1.5352 | -1.5352 | -1.5352 | -1.5352 | -1.5352 | -1.5352 | -1.5352 | -1.5352 | -1.5352 | 0 | 0 | 0 | 0 | 0 | 0 | 0 | 0 | 0 | 0 | 0 | 0 | 0
16-722 | Hybrid Dessicant-DX System (Trane CDQ) | 0 | 0 | -10.178 | -10.178 | -10.178 | -10.178 | -10.178 | -10.178 | -10.178 | -10.174 | -10.174 | -10.174 | -10.174 | -10.174 | -10.174 | -10.174 | -10.1901 | 0 | 0 | 0 | 0 | 0 | 0 | 0 | 0 | 0 | 0 | 0 | 0 | 0
16-723 | Geothermal Heat Pump, EER=13, 10 tons | 0 | 0 | -3.848 | -3.848 | -3.848 | -3.848 | -3.848 | -3.848 | -3.848 | -3.848 | -3.848 | -3.848 | -3.848 | -3.848 | -3.848 | -3.848 | -3.848 | 0 | 0 | 0 | 0 | 0 | 0 | 0 | 0 | 0 | 0 | 0 | 0 | 0
16-724 | DX Tune Up/ Advanced Diagnostics | 0 | 0 | -1.3095 | -1.3095 | -1.3095 | -1.3095 | -1.3095 | -1.3095 | -1.3095 | -1.3095 | -1.3095 | -1.3095 | 0 | 0 | 0 | 0 | 0 | 0 | 0 | 0 | 0 | 0 | 0 | 0 | 0 | 0 | 0 | 0 | 0 | 0
16-725 | DX Coil Cleaning | 0 | 0 | -1.2531 | -1.2531 | -1.2531 | -1.2531 | -1.2531 | 0 | 0 | 0 | 0 | 0 | 0 | 0 | 0 | 0 | 0 | 0 | 0 | 0 | 0 | 0 | 0 | 0 | 0 | 0 | 0 | 0 | 0 | 0
16-726 | Optimize Controls | 0 | 0 | -1.3095 | -1.3095 | -1.3095 | -1.3095 | -1.3095 | 0 | 0 | 0 | 0 | 0 | 0 | 0 | 0 | 0 | 0 | 0 | 0 | 0 | 0 | 0 | 0 | 0 | 0 | 0 | 0 | 0 | 0 | 0
16-727 | Aerosole Duct Sealing | 0 | 0 | -2.6271 | -2.6271 | -2.6271 | -2.6271 | -2.6271 | -2.6271 | -2.6271 | -2.6231 | -2.6231 | -2.6231 | 0 | 0 | 0 | 0 | 0 | 0 | 0 | 0 | 0 | 0 | 0 | 0 | 0 | 0 | 0 | 0 | 0 | 0
16-728 | Duct/Pipe Insulation | 0 | 0 | -2.6432 | -2.6432 | -2.6432 | -2.6432 | -2.6432 | -2.6432 | -2.6432 | -2.6432 | -2.6432 | -2.6432 | 0 | 0 | 0 | 0 | 0 | 0 | 0 | 0 | 0 | 0 | 0 | 0 | 0 | 0 | 0 | 0 | 0 | 0
16-729 | Window Film (Standard) | 0 | 0 | -1.3498 | -1.3498 | -1.3498 | -1.3498 | -1.3498 | -1.3498 | -1.3498 | -1.3498 | -1.3498 | -1.3498 | 0 | 0 | 0 | 0 | 0 | 0 | 0 | 0 | 0 | 0 | 0 | 0 | 0 | 0 | 0 | 0 | 0 | 0
16-730 | Roof Insulation | 0 | 0 | -1.2088 | -1.2088 | -1.2088 | -1.2088 | -1.2088 | -1.2088 | -1.2088 | -1.2088 | -1.2088 | -1.2088 | -1.2088 | -1.2088 | -1.2088 | -1.2088 | -1.1927 | -1.1927 | -1.1927 | -1.1927 | -1.1927 | -1.1927 | 0 | 0 | 0 | 0 | 0 | 0 | 0 | 0
16-731 | Cool Roof - DX | 0 | 0 | -6.6161 | -6.6161 | -6.6161 | -6.6161 | -6.6161 | -6.6161 | -6.6161 | -6.6161 | -6.6161 | -6.6161 | -6.6161 | -6.6161 | -6.6161 | -6.6161 | -6.6 | 0 | 0 | 0 | 0 | 0 | 0 | 0 | 0 | 0 | 0 | 0 | 0 | 0
16-801 | Premium T8, Elecctronic Ballast | 0 | 0 | -6.4066 | -6.4066 | -6.4066 | -6.4066 | -6.4066 | -6.4066 | -6.4066 | -6.4066 | -6.4066 | -6.4066 | -6.4066 | -6.4066 | -6.4066 | -6.4066 | -6.4066 | 0 | 0 | 0 | 0 | 0 | 0 | 0 | 0 | 0 | 0 | 0 | 0 | 0
16-802 | CFL Hardwired, Modular 18W | 0 | 0 | -15.0132 | -15.0132 | -15.0132 | -15.0132 | -15.0132 | 0 | 0 | 0 | 0 | 0 | 0 | 0 | 0 | 0 | 0 | 0 | 0 | 0 | 0 | 0 | 0 | 0 | 0 | 0 | 0 | 0 | 0 | 0
16-803 | CFL Screw-in 18W | 0 | 0 | -15.0132 | -15.0132 | 0 | 0 | 0 | 0 | 0 | 0 | 0 | 0 | 0 | 0 | 0 | 0 | 0 | 0 | 0 | 0 | 0 | 0 | 0 | 0 | 0 | 0 | 0 | 0 | 0 | 0
16-804 | High Bay T5 | 0 | 0 | -13.8447 | -13.8447 | -13.8447 | -13.8447 | -13.8447 | -13.8447 | -13.8447 | -13.8447 | -13.8447 | -13.8447 | 0 | 0 | 0 | 0 | 0 | 0 | 0 | 0 | 0 | 0 | 0 | 0 | 0 | 0 | 0 | 0 | 0 | 0
16-805 | Occupancy Sensor | 0 | 0 | -5.3106 | -5.3106 | -5.3106 | -5.3106 | -5.3106 | -5.3106 | -5.3106 | -5.3106 | -5.3106 | 0 | 0 | 0 | 0 | 0 | 0 | 0 | 0 | 0 | 0 | 0 | 0 | 0 | 0 | 0 | 0 | 0 | 0 | 0
16-901 | Replace V-belts | 0 | 0 | -0.020146 | -0.020146 | -0.020146 | -0.020146 | -0.020146 | 0 | 0 | 0 | 0 | 0 | 0 | 0 | 0 | 0 | 0 | 0 | 0 | 0 | 0 | 0 | 0 | 0 | 0 | 0 | 0 | 0 | 0 | 0
N-806 | LED Linear Tube 22W | 0 | 0 | -0.32234 | -0.32234 | -0.32234 | -0.32234 | -0.32234 | -0.32234 | -0.32234 | -0.32637 | -0.32637 | -0.32637 | -0.32637 | -0.32637 | -0.32637 | -0.32637 | -0.34249 | 0 | 0 | 0 | 0 | 0 | 0 | 0 | 0 | 0 | 0 | 0 | 0 | 0
N-807 | Flood LED 14W | 0 | 0 | -0.32234 | -0.32234 | -0.32234 | -0.32234 | -0.32234 | -0.32234 | -0.32234 | -0.32234 | -0.32234 | -0.32234 | -0.32234 | 0 | 0 | 0 | 0 | 0 | 0 | 0 | 0 | 0 | 0 | 0 | 0 | 0 | 0 | 0 | 0 | 0
N-808 | LED High Bay 83W | 0 | 0 | -2.6593 | -2.6593 | -2.6593 | -2.6593 | -2.6593 | -2.6593 | -2.6593 | -2.6593 | -2.6593 | -2.6593 | -2.6593 | -2.6593 | -2.6593 | -2.6593 | -2.6593 | 0 | 0 | 0 | 0 | 0 | 0 | 0 | 0 | 0 | 0 | 0 | 0 | 0
N-732 | Run Time Optimizer | 0 | 0 | -28.3703 | -28.3703 | -28.3703 | -28.3703 | -28.3703 | -28.3703 | -28.3703 | -28.3703 | -28.3703 | -28.3703 | -28.3703 | -28.3703 | -28.3703 | -28.3703 | -28.3864 | 0 | 0 | 0 | 0 | 0 | 0 | 0 | 0 | 0 | 0 | 0 | 0 | 0
N-733 | Dehumidification Hybrid Desiccant Heat Pump PER 5 TON | 0 | 0 | -17.463 | -17.463 | -17.463 | -17.463 | -17.463 | -17.463 | -17.463 | -17.463 | -17.463 | -17.463 | -17.463 | -17.463 | -17.463 | -17.463 | -17.463 | 0 | 0 | 0 | 0 | 0 | 0 | 0 | 0 | 0 | 0 | 0 | 0 | 0

## Avoided Gen Capacity Cost
Measure # | Measure Name | 2013 | 2014 | 2015 | 2016 | 2017 | 2018 | 2019 | 2020 | 2021 | 2022 | 2023 | 2024 | 2025 | 2026 | 2027 | 2028 | 2029 | 2030 | 2031 | 2032 | 2033 | 2034 | 2035 | 2036 | 2037 | 2038 | 2039 | 2040 | 2041 | 2042
1-101 | Compressed Air-O&M | 0 | 0 | 0 | 0 | 0 | -12.5713 | -13.2734 | -13.3457 | -33.5938 | -34.2656 | -35.1016 | -23.9375 | 0 | 0 | 0 | 0 | 0 | 0 | 0 | 0 | 0 | 0 | 0 | 0 | 0 | 0 | 0 | 0 | 0 | 0
1-102 | Compressed Air - Controls | 0 | 0 | 0 | 0 | 0 | -9.4697 | -9.9521 | -10.0527 | -25.3125 | -25.8359 | -26.3672 | -18.0469 | 0 | 0 | 0 | 0 | 0 | 0 | 0 | 0 | 0 | 0 | 0 | 0 | 0 | 0 | 0 | 0 | 0 | 0
1-103 | Compressed Air - System Optimization | 0 | 0 | 0 | 0 | 0 | -15.9815 | -16.8164 | -16.9658 | -42.6875 | -43.5391 | -44.4062 | -30.3906 | 0 | 0 | 0 | 0 | 0 | 0 | 0 | 0 | 0 | 0 | 0 | 0 | 0 | 0 | 0 | 0 | 0 | 0
1-104 | Compressed Air- Sizing | 0 | 0 | 0 | 0 | 0 | -6.7832 | -7.165 | -7.2109 | -18.1328 | -18.5391 | -19.0312 | -12.9531 | 0 | 0 | 0 | 0 | 0 | 0 | 0 | 0 | 0 | 0 | 0 | 0 | 0 | 0 | 0 | 0 | 0 | 0
1-105 | Comp Air - Replace 1-5 HP motor | 0 | 0 | 0 | 0 | 0 | -2.1221 | -2.2119 | -2.2715 | -5.7344 | -5.9062 | -6.0156 | -4.125 | -4.2031 | -2.8125 | -6.9375 | -3 | -3.0938 | 0 | 0 | 0 | 0 | 0 | 0 | 0 | 0 | 0 | 0 | 0 | 0 | 0
1-106 | Comp Air - ASD (1-5 hp) | 0 | 0 | 0 | 0 | 0 | -4.6084 | -4.8213 | -4.9072 | -12.3594 | -12.625 | -12.8984 | -8.8281 | -9.0156 | -6.0156 | -14.8438 | -6.4688 | -6.6562 | 0 | 0 | 0 | 0 | 0 | 0 | 0 | 0 | 0 | 0 | 0 | 0 | 0
1-107 | Comp Air - Motor practices-1 (1-5 HP) | 0 | 0 | 0 | 0 | 0 | -3.416 | -3.5664 | -3.6436 | -9.1875 | -9.4141 | -9.6094 | -6.5781 | -6.7188 | -4.4844 | -11.0938 | -4.8125 | -4.9688 | 0 | 0 | 0 | 0 | 0 | 0 | 0 | 0 | 0 | 0 | 0 | 0 | 0
1-108 | Comp Air - Replace 6-100 HP motor | 0 | 0 | 0 | 0 | 0 | -2.543 | -2.6445 | -2.7168 | -6.8281 | -7.0391 | -7.1484 | -4.9062 | 0 | 0 | 0 | 0 | 0 | 0 | 0 | 0 | 0 | 0 | 0 | 0 | 0 | 0 | 0 | 0 | 0 | 0
1-109 | Comp Air - ASD (6-100 hp) | 0 | 0 | 0 | 0 | 0 | -4.6084 | -4.8213 | -4.9072 | -12.3594 | -12.625 | -12.8984 | -8.8281 | 0 | 0 | 0 | 0 | 0 | 0 | 0 | 0 | 0 | 0 | 0 | 0 | 0 | 0 | 0 | 0 | 0 | 0
1-110 | Comp Air - Motor practices-1 (6-100 HP) | 0 | 0 | 0 | 0 | 0 | -1.7119 | -1.8232 | -1.8369 | -4.6406 | -4.7734 | -5.0312 | -3.3281 | 0 | 0 | 0 | 0 | 0 | 0 | 0 | 0 | 0 | 0 | 0 | 0 | 0 | 0 | 0 | 0 | 0 | 0
1-111 | Comp Air - Replace 100+ HP motor | 0 | 0 | 0 | 0 | 0 | -2.2295 | -2.3223 | -2.3857 | 0 | 0 | 0 | 0 | 0 | 0 | 0 | 0 | 0 | 0 | 0 | 0 | 0 | 0 | 0 | 0 | 0 | 0 | 0 | 0 | 0 | 0
1-112 | Comp Air - ASD (100+ hp) | 0 | 0 | 0 | 0 | 0 | -4.6084 | -4.8213 | -4.9072 | 0 | 0 | 0 | 0 | 0 | 0 | 0 | 0 | 0 | 0 | 0 | 0 | 0 | 0 | 0 | 0 | 0 | 0 | 0 | 0 | 0 | 0
1-113 | Comp Air - Motor practices-1 (100+ HP) | 0 | 0 | 0 | 0 | 0 | -1.042 | -1.1123 | -1.1279 | 0 | 0 | 0 | 0 | 0 | 0 | 0 | 0 | 0 | 0 | 0 | 0 | 0 | 0 | 0 | 0 | 0 | 0 | 0 | 0 | 0 | 0
1-201 | Fans - O&M | 0 | 0 | 0 | 0 | 0 | -1.3984 | -1.501 | -1.5107 | -3.7969 | -3.9375 | -4.1641 | -2.75 | 0 | 0 | 0 | 0 | 0 | 0 | 0 | 0 | 0 | 0 | 0 | 0 | 0 | 0 | 0 | 0 | 0 | 0
1-202 | Fans - Controls | 0 | 0 | 0 | 0 | 0 | -27.877 | -29.3438 | -29.5674 | -74.3828 | -75.8047 | -77.3203 | -52.9531 | 0 | 0 | 0 | 0 | 0 | 0 | 0 | 0 | 0 | 0 | 0 | 0 | 0 | 0 | 0 | 0 | 0 | 0
1-203 | Fans - System Optimization | 0 | 0 | 0 | 0 | 0 | -18.4688 | -19.4258 | -19.5898 | -49.3047 | -50.2578 | -51.2578 | -35.1094 | 0 | 0 | 0 | 0 | 0 | 0 | 0 | 0 | 0 | 0 | 0 | 0 | 0 | 0 | 0 | 0 | 0 | 0
1-204 | Fans- Improve components | 0 | 0 | 0 | 0 | 0 | -3.6807 | -3.8438 | -3.9238 | -9.8594 | -10.1094 | -10.3281 | -7.0781 | 0 | 0 | 0 | 0 | 0 | 0 | 0 | 0 | 0 | 0 | 0 | 0 | 0 | 0 | 0 | 0 | 0 | 0
1-205 | Fans - Replace 1-5 HP motor | 0 | 0 | 0 | 0 | 0 | -2.1221 | -2.2119 | -2.2715 | -5.7344 | -5.9062 | -6.0156 | -4.125 | -4.2031 | -2.8125 | -6.9375 | -3 | -3.0938 | 0 | 0 | 0 | 0 | 0 | 0 | 0 | 0 | 0 | 0 | 0 | 0 | 0
1-206 | Fans - ASD (1-5 hp) | 0 | 0 | 0 | 0 | 0 | -4.6084 | -4.8213 | -4.9072 | -12.3594 | -12.625 | -12.8984 | -8.8281 | -9.0156 | -6.0156 | -14.8438 | -6.4688 | -6.6562 | 0 | 0 | 0 | 0 | 0 | 0 | 0 | 0 | 0 | 0 | 0 | 0 | 0
1-207 | Fans - Motor practices-1 (1-5 HP) | 0 | 0 | 0 | 0 | 0 | -3.416 | -3.5664 | -3.6436 | -9.1875 | -9.4141 | -9.6094 | -6.5781 | -6.7188 | -4.4844 | -11.0938 | -4.8125 | -4.9688 | 0 | 0 | 0 | 0 | 0 | 0 | 0 | 0 | 0 | 0 | 0 | 0 | 0
1-208 | Fans - Replace 6-100 HP motor | 0 | 0 | 0 | 0 | 0 | -2.543 | -2.6445 | -2.7168 | -6.8281 | -7.0391 | -7.1484 | -4.9062 | 0 | 0 | 0 | 0 | 0 | 0 | 0 | 0 | 0 | 0 | 0 | 0 | 0 | 0 | 0 | 0 | 0 | 0
1-209 | Fans - ASD (6-100 hp) | 0 | 0 | 0 | 0 | 0 | -4.6084 | -4.8213 | -4.9072 | -12.3594 | -12.625 | -12.8984 | -8.8281 | 0 | 0 | 0 | 0 | 0 | 0 | 0 | 0 | 0 | 0 | 0 | 0 | 0 | 0 | 0 | 0 | 0 | 0
1-210 | Fans - Motor practices-1 (6-100 HP) | 0 | 0 | 0 | 0 | 0 | -1.7119 | -1.8232 | -1.8369 | -4.6406 | -4.7734 | -5.0312 | -3.3281 | 0 | 0 | 0 | 0 | 0 | 0 | 0 | 0 | 0 | 0 | 0 | 0 | 0 | 0 | 0 | 0 | 0 | 0
1-211 | Fans - Replace 100+ HP motor | 0 | 0 | 0 | 0 | 0 | -2.2295 | -2.3223 | -2.3857 | 0 | 0 | 0 | 0 | 0 | 0 | 0 | 0 | 0 | 0 | 0 | 0 | 0 | 0 | 0 | 0 | 0 | 0 | 0 | 0 | 0 | 0
1-212 | Fans - ASD (100+ hp) | 0 | 0 | 0 | 0 | 0 | -4.6084 | -4.877 | -4.9072 | 0 | 0 | 0 | 0 | 0 | 0 | 0 | 0 | 0 | 0 | 0 | 0 | 0 | 0 | 0 | 0 | 0 | 0 | 0 | 0 | 0 | 0
1-213 | Fans - Motor practices-1 (100+ HP) | 0 | 0 | 0 | 0 | 0 | -1.042 | -1.1123 | -1.1279 | 0 | 0 | 0 | 0 | 0 | 0 | 0 | 0 | 0 | 0 | 0 | 0 | 0 | 0 | 0 | 0 | 0 | 0 | 0 | 0 | 0 | 0
1-301 | Pumps - O&M | 0 | 0 | 0 | 0 | 0 | -7.6084 | -8.042 | -8.0859 | -20.3516 | -20.7969 | -21.3359 | -14.5312 | 0 | 0 | 0 | 0 | 0 | 0 | 0 | 0 | 0 | 0 | 0 | 0 | 0 | 0 | 0 | 0 | 0 | 0
1-302 | Pumps - Controls | 0 | 0 | 0 | 0 | 0 | -26.8408 | -28.2549 | -28.4697 | -71.6328 | -73.0234 | -74.4844 | -51 | 0 | 0 | 0 | 0 | 0 | 0 | 0 | 0 | 0 | 0 | 0 | 0 | 0 | 0 | 0 | 0 | 0 | 0
1-303 | Pumps - System Optimization | 0 | 0 | 0 | 0 | 0 | -30.877 | -32.5088 | -32.7402 | -82.4062 | -83.9688 | -85.6094 | -58.6562 | 0 | 0 | 0 | 0 | 0 | 0 | 0 | 0 | 0 | 0 | 0 | 0 | 0 | 0 | 0 | 0 | 0 | 0
1-304 | Pumps - Sizing | 0 | 0 | 0 | 0 | 0 | -17.125 | -18.0596 | -18.1719 | -45.7109 | -46.6016 | -47.7031 | -32.5625 | 0 | 0 | 0 | 0 | 0 | 0 | 0 | 0 | 0 | 0 | 0 | 0 | 0 | 0 | 0 | 0 | 0 | 0
1-305 | Pumps - Replace 1-5 HP motor | 0 | 0 | 0 | 0 | 0 | -2.1221 | -2.2119 | -2.2715 | -5.7344 | -5.9062 | -6.0156 | -4.125 | -4.2031 | -2.8125 | -6.9375 | -3 | -3.0938 | 0 | 0 | 0 | 0 | 0 | 0 | 0 | 0 | 0 | 0 | 0 | 0 | 0
1-306 | Pumps - ASD (1-5 hp) | 0 | 0 | 0 | 0 | 0 | -4.6084 | -4.877 | -4.9072 | -12.3594 | -12.625 | -13.0469 | -8.8281 | -9.0156 | -6.0156 | -14.8438 | -6.4688 | -6.6562 | 0 | 0 | 0 | 0 | 0 | 0 | 0 | 0 | 0 | 0 | 0 | 0 | 0
1-307 | Pumps - Motor practices-1 (1-5 HP) | 0 | 0 | 0 | 0 | 0 | -3.416 | -3.5664 | -3.6436 | -9.1875 | -9.4141 | -9.6094 | -6.5781 | -6.7188 | -4.4844 | -11.0938 | -4.8125 | -4.9688 | 0 | 0 | 0 | 0 | 0 | 0 | 0 | 0 | 0 | 0 | 0 | 0 | 0
1-308 | Pumps - Replace 6-100 HP motor | 0 | 0 | 0 | 0 | 0 | -2.543 | -2.6445 | -2.7168 | -6.8281 | -7.0391 | -7.1484 | -4.9062 | 0 | 0 | 0 | 0 | 0 | 0 | 0 | 0 | 0 | 0 | 0 | 0 | 0 | 0 | 0 | 0 | 0 | 0
1-309 | Pumps - ASD (6-100 hp) | 0 | 0 | 0 | 0 | 0 | -4.6084 | -4.877 | -4.9072 | -12.3594 | -12.625 | -13.0469 | -8.8281 | 0 | 0 | 0 | 0 | 0 | 0 | 0 | 0 | 0 | 0 | 0 | 0 | 0 | 0 | 0 | 0 | 0 | 0
1-310 | Pumps - Motor practices-1 (6-100 HP) | 0 | 0 | 0 | 0 | 0 | -1.7119 | -1.8232 | -1.8369 | -4.6406 | -4.7734 | -5.0312 | -3.3281 | 0 | 0 | 0 | 0 | 0 | 0 | 0 | 0 | 0 | 0 | 0 | 0 | 0 | 0 | 0 | 0 | 0 | 0
1-311 | Pumps - Replace 100+ HP motor | 0 | 0 | 0 | 0 | 0 | -2.2295 | -2.3223 | -2.3857 | 0 | 0 | 0 | 0 | 0 | 0 | 0 | 0 | 0 | 0 | 0 | 0 | 0 | 0 | 0 | 0 | 0 | 0 | 0 | 0 | 0 | 0
1-312 | Pumps - ASD (100+ hp) | 0 | 0 | 0 | 0 | 0 | -4.6084 | -4.877 | -4.9072 | 0 | 0 | 0 | 0 | 0 | 0 | 0 | 0 | 0 | 0 | 0 | 0 | 0 | 0 | 0 | 0 | 0 | 0 | 0 | 0 | 0 | 0
1-313 | Pumps - Motor practices-1 (100+ HP) | 0 | 0 | 0 | 0 | 0 | -1.042 | -1.1123 | -1.1279 | 0 | 0 | 0 | 0 | 0 | 0 | 0 | 0 | 0 | 0 | 0 | 0 | 0 | 0 | 0 | 0 | 0 | 0 | 0 | 0 | 0 | 0
1-401 | Bakery - Process (Mixing) - O&M | 0 | 0 | 0 | 0 | 0 | -7.3975 | -7.7754 | -7.8633 | -19.7891 | -20.2109 | -20.6172 | -14.125 | 0 | 0 | 0 | 0 | 0 | 0 | 0 | 0 | 0 | 0 | 0 | 0 | 0 | 0 | 0 | 0 | 0 | 0
1-501 | Bakery - Process | 0 | 0 | 0 | 0 | 0 | -35.9482 | -37.8506 | -38.1152 | -95.8984 | -97.7266 | -99.6719 | -68.2344 | -69.75 | -46.5312 | -114.8125 | -50.2812 | -51.7188 | 0 | 0 | 0 | 0 | 0 | 0 | 0 | 0 | 0 | 0 | 0 | 0 | 0
1-551 | Efficient Refrigeration - Operations | 0 | 0 | 0 | 0 | 0 | -9.6738 | -10.2188 | -10.2754 | -25.875 | -26.4141 | -27.0859 | -18.4375 | 0 | 0 | 0 | 0 | 0 | 0 | 0 | 0 | 0 | 0 | 0 | 0 | 0 | 0 | 0 | 0 | 0 | 0
1-552 | Optimization Refrigeration | 0 | 0 | 0 | 0 | 0 | -24.4141 | -25.7012 | -25.8906 | -65.1797 | -66.4141 | -67.7188 | -46.375 | -47.4062 | -31.625 | -78.0312 | -34.1562 | -35.125 | 0 | 0 | 0 | 0 | 0 | 0 | 0 | 0 | 0 | 0 | 0 | 0 | 0
1-701 | Centrifugal Chiller, 0.51 kW/ton, 500 tons | 0 | 0 | 0 | 0 | 0 | -8.5361 | -9.0195 | -9.0693 | -22.8516 | -23.3125 | -23.9062 | -16.2812 | -16.6406 | -11.0938 | -27.4062 | -11.9688 | -12.3125 | -12.125 | -21.4062 | -22.1562 | -22.8125 | -23.4375 | 0 | 0 | 0 | 0 | 0 | 0 | 0 | 0
1-702 | High Efficiency Chiller Motors | 0 | 0 | 0 | 0 | 0 | -2.2783 | -2.3779 | -2.4375 | -6.1562 | -6.3438 | -6.4688 | -4.4219 | -4.5156 | -3 | -7.4375 | -3.2188 | -3.3125 | -3.4688 | -5.75 | -5.9688 | -6.1875 | -6.25 | 0 | 0 | 0 | 0 | 0 | 0 | 0 | 0
1-703 | EMS - Chiller | 0 | 0 | 0 | 0 | 0 | -7.8135 | -8.209 | -8.3037 | -20.9141 | -21.3438 | -21.7812 | -14.9062 | 0 | 0 | 0 | 0 | 0 | 0 | 0 | 0 | 0 | 0 | 0 | 0 | 0 | 0 | 0 | 0 | 0 | 0
1-704 | Chiller Tune Up/Diagnostics | 0 | 0 | 0 | 0 | 0 | -6.0596 | -6.3545 | -6.4453 | -16.2266 | -16.5703 | -16.9062 | -11.5938 | 0 | 0 | 0 | 0 | 0 | 0 | 0 | 0 | 0 | 0 | 0 | 0 | 0 | 0 | 0 | 0 | 0 | 0
1-705 | VSD for Chiller Pumps and Towers | 0 | 0 | 0 | 0 | 0 | -7.3496 | -7.7754 | -7.8115 | -19.6484 | -20.0703 | -20.6172 | -14.0469 | -14.3281 | -9.5625 | -23.5938 | -10.3125 | -10.625 | 0 | 0 | 0 | 0 | 0 | 0 | 0 | 0 | 0 | 0 | 0 | 0 | 0
1-706 | EMS Optimization - Chiller | 0 | 0 | 0 | 0 | 0 | -3.7295 | -3.9551 | 0 | 0 | 0 | 0 | 0 | 0 | 0 | 0 | 0 | 0 | 0 | 0 | 0 | 0 | 0 | 0 | 0 | 0 | 0 | 0 | 0 | 0 | 0
1-707 | Aerosole Duct Sealing - Chiller | 0 | 0 | 0 | 0 | 0 | -7.5537 | -7.9316 | -8.0283 | -20.2109 | -20.6484 | -21.0625 | -14.4219 | 0 | 0 | 0 | 0 | 0 | 0 | 0 | 0 | 0 | 0 | 0 | 0 | 0 | 0 | 0 | 0 | 0 | 0
1-708 | Duct/Pipe Insulation - Chiller | 0 | 0 | 0 | 0 | 0 | -7.6084 | -8.042 | -8.0859 | -20.3516 | -20.7969 | -21.3359 | -14.5312 | 0 | 0 | 0 | 0 | 0 | 0 | 0 | 0 | 0 | 0 | 0 | 0 | 0 | 0 | 0 | 0 | 0 | 0
1-709 | Window Film (Standard) - Chiller | 0 | 0 | 0 | 0 | 0 | -4.042 | -4.2881 | -4.3066 | -10.8438 | -11.0859 | -11.4609 | -7.7656 | 0 | 0 | 0 | 0 | 0 | 0 | 0 | 0 | 0 | 0 | 0 | 0 | 0 | 0 | 0 | 0 | 0 | 0
1-710 | Roof Insulation - Chiller | 0 | 0 | 0 | 0 | 0 | -3.416 | -3.6221 | -3.6436 | -9.1875 | -9.4141 | -9.7578 | -6.5781 | -6.7188 | -4.4844 | -11.0938 | -4.8125 | -4.9688 | -5.1562 | -8.5938 | -8.9062 | -9.1875 | -9.375 | 0 | 0 | 0 | 0 | 0 | 0 | 0 | 0
1-711 | Cool Roof - Chiller | 0 | 0 | 0 | 0 | 0 | -19.1426 | -20.1924 | -20.3047 | -51.1016 | -52.1094 | -53.2656 | -36.3906 | -37.1719 | -24.8125 | -61.1875 | -26.7812 | -27.5625 | 0 | 0 | 0 | 0 | 0 | 0 | 0 | 0 | 0 | 0 | 0 | 0 | 0
1-721 | DX Packaged System, EER=10.9, 10 tons | 0 | 0 | 0 | 0 | 0 | -3.8857 | -4.0547 | -4.1406 | -10.4141 | -10.6875 | -10.8906 | -7.4531 | -7.6094 | -5.0781 | -12.5625 | -5.4688 | -5.625 | 0 | 0 | 0 | 0 | 0 | 0 | 0 | 0 | 0 | 0 | 0 | 0 | 0
1-722 | Hybrid Dessicant-DX System (Trane CDQ) | 0 | 0 | 0 | 0 | 0 | -26.9492 | -28.4219 | -28.5781 | -71.9141 | -73.2812 | -74.8984 | -51.2031 | -52.3125 | -34.9062 | -86.125 | -37.7188 | -38.7812 | 0 | 0 | 0 | 0 | 0 | 0 | 0 | 0 | 0 | 0 | 0 | 0 | 0
1-723 | Geothermal Heat Pump, EER=13, 10 tons | 0 | 0 | 0 | 0 | 0 | -10.1924 | -10.7627 | -10.8252 | -27.2578 | -27.8047 | -28.5234 | -19.4219 | -19.8438 | -13.2344 | -32.6875 | -14.2812 | -14.6875 | 0 | 0 | 0 | 0 | 0 | 0 | 0 | 0 | 0 | 0 | 0 | 0 | 0
1-724 | DX Tune Up/ Advanced Diagnostics | 0 | 0 | 0 | 0 | 0 | -3.4707 | -3.6885 | -3.7012 | -9.3281 | -9.5625 | -9.8828 | -6.6719 | 0 | 0 | 0 | 0 | 0 | 0 | 0 | 0 | 0 | 0 | 0 | 0 | 0 | 0 | 0 | 0 | 0 | 0
1-725 | DX Coil Cleaning | 0 | 0 | 0 | 0 | 0 | -3.3145 | -3.5225 | 0 | 0 | 0 | 0 | 0 | 0 | 0 | 0 | 0 | 0 | 0 | 0 | 0 | 0 | 0 | 0 | 0 | 0 | 0 | 0 | 0 | 0 | 0
1-726 | Optimize Controls | 0 | 0 | 0 | 0 | 0 | -3.4707 | -3.6885 | 0 | 0 | 0 | 0 | 0 | 0 | 0 | 0 | 0 | 0 | 0 | 0 | 0 | 0 | 0 | 0 | 0 | 0 | 0 | 0 | 0 | 0 | 0
1-727 | Aerosole Duct Sealing | 0 | 0 | 0 | 0 | 0 | -6.9873 | -7.3867 | -7.4287 | -18.6953 | -19.0859 | -19.625 | -13.3438 | 0 | 0 | 0 | 0 | 0 | 0 | 0 | 0 | 0 | 0 | 0 | 0 | 0 | 0 | 0 | 0 | 0 | 0
1-728 | Duct/Pipe Insulation | 0 | 0 | 0 | 0 | 0 | -6.9873 | -7.3867 | -7.4287 | -18.6953 | -19.0859 | -19.625 | -13.3438 | 0 | 0 | 0 | 0 | 0 | 0 | 0 | 0 | 0 | 0 | 0 | 0 | 0 | 0 | 0 | 0 | 0 | 0
1-729 | Window Film (Standard) | 0 | 0 | 0 | 0 | 0 | -3.5723 | -3.7891 | -3.8096 | -9.6094 | -9.8438 | -10.1719 | -6.875 | 0 | 0 | 0 | 0 | 0 | 0 | 0 | 0 | 0 | 0 | 0 | 0 | 0 | 0 | 0 | 0 | 0 | 0
1-730 | Roof Insulation | 0 | 0 | 0 | 0 | 0 | -3.1572 | -3.2998 | -3.3691 | -8.4844 | -8.7188 | -8.8906 | -6.0781 | -6.2188 | -4.1406 | -10.2188 | -4.4688 | -4.5938 | -4.75 | -7.9375 | -8.25 | -8.5 | -8.6875 | 0 | 0 | 0 | 0 | 0 | 0 | 0 | 0
1-731 | Cool Roof - DX | 0 | 0 | 0 | 0 | 0 | -17.5352 | -18.5039 | -18.6064 | -46.8047 | -47.7344 | -48.8359 | -33.3438 | -34.0781 | -22.7344 | -56.0938 | -24.5625 | -25.25 | 0 | 0 | 0 | 0 | 0 | 0 | 0 | 0 | 0 | 0 | 0 | 0 | 0
1-801 | Premium T8, Elecctronic Ballast | 0 | 0 | 0 | 0 | 0 | -16.9092 | -17.793 | -17.9492 | -45.1797 | -46.0547 | -46.9844 | -32.1562 | -32.8594 | -21.9375 | -54.125 | -23.6875 | -24.375 | 0 | 0 | 0 | 0 | 0 | 0 | 0 | 0 | 0 | 0 | 0 | 0 | 0
1-802 | CFL Hardwired, Modular 18W | 0 | 0 | 0 | 0 | 0 | -40.2852 | -42.4268 | 0 | 0 | 0 | 0 | 0 | 0 | 0 | 0 | 0 | 0 | 0 | 0 | 0 | 0 | 0 | 0 | 0 | 0 | 0 | 0 | 0 | 0 | 0
1-803 | CFL Screw-in 18W | 0 | 0 | 0 | 0 | 0 | 0 | 0 | 0 | 0 | 0 | 0 | 0 | 0 | 0 | 0 | 0 | 0 | 0 | 0 | 0 | 0 | 0 | 0 | 0 | 0 | 0 | 0 | 0 | 0 | 0
1-804 | High Bay T5 | 0 | 0 | 0 | 0 | 0 | -35.8398 | -37.7393 | -38.0059 | -95.625 | -97.4375 | -99.375 | -68.0625 | 0 | 0 | 0 | 0 | 0 | 0 | 0 | 0 | 0 | 0 | 0 | 0 | 0 | 0 | 0 | 0 | 0 | 0
1-805 | Occupancy Sensor | 0 | 0 | 0 | 0 | 0 | -13.6562 | -14.417 | -14.4961 | -36.4844 | -37.2188 | -38.0938 | 0 | 0 | 0 | 0 | 0 | 0 | 0 | 0 | 0 | 0 | 0 | 0 | 0 | 0 | 0 | 0 | 0 | 0 | 0
1-901 | Replace V-belts | 0 | 0 | 0 | 0 | 0 | -0.0068359 | 0 | 0 | 0 | 0 | 0 | 0 | 0 | 0 | 0 | 0 | 0 | 0 | 0 | 0 | 0 | 0 | 0 | 0 | 0 | 0 | 0 | 0 | 0 | 0
2-101 | Compressed Air-O&M | 0 | 0 | 0 | 0 | 0 | -13.5 | -14.251 | -14.3291 | -36.0625 | -36.7812 | -37.6719 | -25.7031 | 0 | 0 | 0 | 0 | 0 | 0 | 0 | 0 | 0 | 0 | 0 | 0 | 0 | 0 | 0 | 0 | 0 | 0
2-102 | Compressed Air - Controls | 0 | 0 | 0 | 0 | 0 | -10.0898 | -10.6523 | -10.7158 | -26.9688 | -27.5156 | -28.2188 | -19.2188 | 0 | 0 | 0 | 0 | 0 | 0 | 0 | 0 | 0 | 0 | 0 | 0 | 0 | 0 | 0 | 0 | 0 | 0
2-103 | Compressed Air - System Optimization | 0 | 0 | 0 | 0 | 0 | -17.125 | -18.0156 | -18.1719 | -45.7109 | -46.6016 | -47.5469 | -32.5625 | 0 | 0 | 0 | 0 | 0 | 0 | 0 | 0 | 0 | 0 | 0 | 0 | 0 | 0 | 0 | 0 | 0 | 0
2-104 | Compressed Air- Sizing | 0 | 0 | 0 | 0 | 0 | -7.2959 | -7.709 | -7.7549 | -19.5391 | -19.9531 | -20.4688 | -13.9219 | 0 | 0 | 0 | 0 | 0 | 0 | 0 | 0 | 0 | 0 | 0 | 0 | 0 | 0 | 0 | 0 | 0 | 0
2-105 | Comp Air - Replace 1-5 HP motor | 0 | 0 | 0 | 0 | 0 | -2.2783 | -2.4229 | -2.4375 | -6.1562 | -6.3438 | -6.5859 | -4.4219 | -4.5156 | -3 | -7.4375 | -3.2188 | -3.3125 | 0 | 0 | 0 | 0 | 0 | 0 | 0 | 0 | 0 | 0 | 0 | 0 | 0
2-106 | Comp Air - ASD (1-5 hp) | 0 | 0 | 0 | 0 | 0 | -4.9697 | -5.1992 | -5.29 | -13.3047 | -13.6094 | -13.8906 | -9.5312 | -9.7031 | -6.4844 | -16.0312 | -7 | -7.1875 | 0 | 0 | 0 | 0 | 0 | 0 | 0 | 0 | 0 | 0 | 0 | 0 | 0
2-107 | Comp Air - Motor practices-1 (1-5 HP) | 0 | 0 | 0 | 0 | 0 | -3.6807 | -3.8994 | -3.9238 | -9.8594 | -10.1094 | -10.4453 | -7.0781 | -7.2031 | -4.8125 | -11.875 | -5.1875 | -5.3438 | 0 | 0 | 0 | 0 | 0 | 0 | 0 | 0 | 0 | 0 | 0 | 0 | 0
2-108 | Comp Air - Replace 6-100 HP motor | 0 | 0 | 0 | 0 | 0 | -2.6934 | -2.8555 | -2.8838 | -7.25 | -7.4375 | -7.75 | -5.2031 | 0 | 0 | 0 | 0 | 0 | 0 | 0 | 0 | 0 | 0 | 0 | 0 | 0 | 0 | 0 | 0 | 0 | 0
2-109 | Comp Air - ASD (6-100 hp) | 0 | 0 | 0 | 0 | 0 | -4.9219 | -5.1543 | -5.2383 | -13.1953 | -13.4922 | -13.7656 | -9.4219 | 0 | 0 | 0 | 0 | 0 | 0 | 0 | 0 | 0 | 0 | 0 | 0 | 0 | 0 | 0 | 0 | 0 | 0
2-110 | Comp Air - Motor practices-1 (6-100 HP) | 0 | 0 | 0 | 0 | 0 | -1.8193 | -1.9453 | -1.9512 | -4.9219 | -5.0703 | -5.2969 | -3.5312 | 0 | 0 | 0 | 0 | 0 | 0 | 0 | 0 | 0 | 0 | 0 | 0 | 0 | 0 | 0 | 0 | 0 | 0
2-111 | Comp Air - Replace 100+ HP motor | 0 | 0 | 0 | 0 | 0 | -2.3857 | -2.4775 | -2.5518 | 0 | 0 | 0 | 0 | 0 | 0 | 0 | 0 | 0 | 0 | 0 | 0 | 0 | 0 | 0 | 0 | 0 | 0 | 0 | 0 | 0 | 0
2-112 | Comp Air - ASD (100+ hp) | 0 | 0 | 0 | 0 | 0 | -4.9219 | -5.1992 | -5.2383 | 0 | 0 | 0 | 0 | 0 | 0 | 0 | 0 | 0 | 0 | 0 | 0 | 0 | 0 | 0 | 0 | 0 | 0 | 0 | 0 | 0 | 0
2-113 | Comp Air - Motor practices-1 (100+ HP) | 0 | 0 | 0 | 0 | 0 | -1.0908 | -1.1123 | -1.1797 | 0 | 0 | 0 | 0 | 0 | 0 | 0 | 0 | 0 | 0 | 0 | 0 | 0 | 0 | 0 | 0 | 0 | 0 | 0 | 0 | 0 | 0
2-201 | Fans - O&M | 0 | 0 | 0 | 0 | 0 | -1.5068 | -1.5566 | -1.6191 | -4.1094 | -4.2266 | -4.3125 | -2.9531 | 0 | 0 | 0 | 0 | 0 | 0 | 0 | 0 | 0 | 0 | 0 | 0 | 0 | 0 | 0 | 0 | 0 | 0
2-202 | Fans - Controls | 0 | 0 | 0 | 0 | 0 | -29.8408 | -31.4199 | -31.6484 | -79.625 | -81.1562 | -82.7656 | -56.6562 | 0 | 0 | 0 | 0 | 0 | 0 | 0 | 0 | 0 | 0 | 0 | 0 | 0 | 0 | 0 | 0 | 0 | 0
2-203 | Fans - System Optimization | 0 | 0 | 0 | 0 | 0 | -19.8604 | -20.9023 | -21.0762 | -53.0391 | -54.0469 | -55.1484 | -37.7656 | 0 | 0 | 0 | 0 | 0 | 0 | 0 | 0 | 0 | 0 | 0 | 0 | 0 | 0 | 0 | 0 | 0 | 0
2-204 | Fans- Improve components | 0 | 0 | 0 | 0 | 0 | -3.9824 | -4.166 | -4.25 | -10.7031 | -10.9766 | -11.1953 | -7.6406 | 0 | 0 | 0 | 0 | 0 | 0 | 0 | 0 | 0 | 0 | 0 | 0 | 0 | 0 | 0 | 0 | 0 | 0
2-205 | Fans - Replace 1-5 HP motor | 0 | 0 | 0 | 0 | 0 | -2.2783 | -2.4229 | -2.4375 | -6.1562 | -6.3438 | -6.5859 | -4.4219 | -4.5156 | -3 | -7.4375 | -3.2188 | -3.3125 | 0 | 0 | 0 | 0 | 0 | 0 | 0 | 0 | 0 | 0 | 0 | 0 | 0
2-206 | Fans - ASD (1-5 hp) | 0 | 0 | 0 | 0 | 0 | -4.9697 | -5.1992 | -5.29 | -13.3047 | -13.6094 | -13.8906 | -9.5312 | -9.7031 | -6.4844 | -16.0312 | -7 | -7.1875 | 0 | 0 | 0 | 0 | 0 | 0 | 0 | 0 | 0 | 0 | 0 | 0 | 0
2-207 | Fans - Motor practices-1 (1-5 HP) | 0 | 0 | 0 | 0 | 0 | -3.6807 | -3.8994 | -3.9238 | -9.8594 | -10.1094 | -10.4453 | -7.0781 | -7.2031 | -4.8125 | -11.875 | -5.1875 | -5.3438 | 0 | 0 | 0 | 0 | 0 | 0 | 0 | 0 | 0 | 0 | 0 | 0 | 0
2-208 | Fans - Replace 6-100 HP motor | 0 | 0 | 0 | 0 | 0 | -2.6934 | -2.8555 | -2.8838 | -7.25 | -7.4375 | -7.75 | -5.2031 | 0 | 0 | 0 | 0 | 0 | 0 | 0 | 0 | 0 | 0 | 0 | 0 | 0 | 0 | 0 | 0 | 0 | 0
2-209 | Fans - ASD (6-100 hp) | 0 | 0 | 0 | 0 | 0 | -4.9219 | -5.1992 | -5.2383 | -13.1953 | -13.4922 | -13.8906 | -9.4219 | 0 | 0 | 0 | 0 | 0 | 0 | 0 | 0 | 0 | 0 | 0 | 0 | 0 | 0 | 0 | 0 | 0 | 0
2-210 | Fans - Motor practices-1 (6-100 HP) | 0 | 0 | 0 | 0 | 0 | -1.8193 | -1.9453 | -1.9512 | -4.9219 | -5.0703 | -5.2969 | -3.5312 | 0 | 0 | 0 | 0 | 0 | 0 | 0 | 0 | 0 | 0 | 0 | 0 | 0 | 0 | 0 | 0 | 0 | 0
2-211 | Fans - Replace 100+ HP motor | 0 | 0 | 0 | 0 | 0 | -2.3857 | -2.4775 | -2.5518 | 0 | 0 | 0 | 0 | 0 | 0 | 0 | 0 | 0 | 0 | 0 | 0 | 0 | 0 | 0 | 0 | 0 | 0 | 0 | 0 | 0 | 0
2-212 | Fans - ASD (100+ hp) | 0 | 0 | 0 | 0 | 0 | -4.9219 | -5.1992 | -5.2383 | 0 | 0 | 0 | 0 | 0 | 0 | 0 | 0 | 0 | 0 | 0 | 0 | 0 | 0 | 0 | 0 | 0 | 0 | 0 | 0 | 0 | 0
2-213 | Fans - Motor practices-1 (100+ HP) | 0 | 0 | 0 | 0 | 0 | -1.0908 | -1.1123 | -1.1797 | 0 | 0 | 0 | 0 | 0 | 0 | 0 | 0 | 0 | 0 | 0 | 0 | 0 | 0 | 0 | 0 | 0 | 0 | 0 | 0 | 0 | 0
2-301 | Pumps - O&M | 0 | 0 | 0 | 0 | 0 | -8.126 | -8.5312 | -8.6348 | -21.7266 | -22.1875 | -22.625 | -15.5 | 0 | 0 | 0 | 0 | 0 | 0 | 0 | 0 | 0 | 0 | 0 | 0 | 0 | 0 | 0 | 0 | 0 | 0
2-302 | Pumps - Controls | 0 | 0 | 0 | 0 | 0 | -28.7031 | -30.2764 | -30.4414 | -76.6016 | -78.0625 | -79.7734 | -54.5156 | 0 | 0 | 0 | 0 | 0 | 0 | 0 | 0 | 0 | 0 | 0 | 0 | 0 | 0 | 0 | 0 | 0 | 0
2-303 | Pumps - System Optimization | 0 | 0 | 0 | 0 | 0 | -33.0508 | -34.7969 | -35.0449 | -88.1875 | -89.8516 | -91.6562 | -62.75 | 0 | 0 | 0 | 0 | 0 | 0 | 0 | 0 | 0 | 0 | 0 | 0 | 0 | 0 | 0 | 0 | 0 | 0
2-304 | Pumps - Sizing | 0 | 0 | 0 | 0 | 0 | -18.3125 | -19.2705 | -19.4297 | -48.9062 | -49.8516 | -50.8438 | -34.8125 | 0 | 0 | 0 | 0 | 0 | 0 | 0 | 0 | 0 | 0 | 0 | 0 | 0 | 0 | 0 | 0 | 0 | 0
2-305 | Pumps - Replace 1-5 HP motor | 0 | 0 | 0 | 0 | 0 | -2.2783 | -2.4229 | -2.4375 | -6.1562 | -6.3438 | -6.5859 | -4.4219 | -4.5156 | -3 | -7.4375 | -3.2188 | -3.3125 | 0 | 0 | 0 | 0 | 0 | 0 | 0 | 0 | 0 | 0 | 0 | 0 | 0
2-306 | Pumps - ASD (1-5 hp) | 0 | 0 | 0 | 0 | 0 | -4.9697 | -5.2656 | -5.29 | -13.3047 | -13.6094 | -14.0391 | -9.5312 | -9.7031 | -6.4844 | -16.0312 | -7 | -7.1875 | 0 | 0 | 0 | 0 | 0 | 0 | 0 | 0 | 0 | 0 | 0 | 0 | 0
2-307 | Pumps - Motor practices-1 (1-5 HP) | 0 | 0 | 0 | 0 | 0 | -3.6807 | -3.8994 | -3.9238 | -9.8594 | -10.1094 | -10.4453 | -7.0781 | -7.2031 | -4.8125 | -11.875 | -5.1875 | -5.3438 | 0 | 0 | 0 | 0 | 0 | 0 | 0 | 0 | 0 | 0 | 0 | 0 | 0
2-308 | Pumps - Replace 6-100 HP motor | 0 | 0 | 0 | 0 | 0 | -2.6934 | -2.8555 | -2.8838 | -7.25 | -7.4375 | -7.75 | -5.2031 | 0 | 0 | 0 | 0 | 0 | 0 | 0 | 0 | 0 | 0 | 0 | 0 | 0 | 0 | 0 | 0 | 0 | 0
2-309 | Pumps - ASD (6-100 hp) | 0 | 0 | 0 | 0 | 0 | -4.9219 | -5.1543 | -5.2383 | -13.1953 | -13.4922 | -13.7656 | -9.4219 | 0 | 0 | 0 | 0 | 0 | 0 | 0 | 0 | 0 | 0 | 0 | 0 | 0 | 0 | 0 | 0 | 0 | 0
2-310 | Pumps - Motor practices-1 (6-100 HP) | 0 | 0 | 0 | 0 | 0 | -1.8193 | -1.9453 | -1.9512 | -4.9219 | -5.0703 | -5.2969 | -3.5312 | 0 | 0 | 0 | 0 | 0 | 0 | 0 | 0 | 0 | 0 | 0 | 0 | 0 | 0 | 0 | 0 | 0 | 0
2-311 | Pumps - Replace 100+ HP motor | 0 | 0 | 0 | 0 | 0 | -2.3857 | -2.4775 | -2.5518 | 0 | 0 | 0 | 0 | 0 | 0 | 0 | 0 | 0 | 0 | 0 | 0 | 0 | 0 | 0 | 0 | 0 | 0 | 0 | 0 | 0 | 0
2-312 | Pumps - ASD (100+ hp) | 0 | 0 | 0 | 0 | 0 | -4.9219 | -5.1543 | -5.2383 | 0 | 0 | 0 | 0 | 0 | 0 | 0 | 0 | 0 | 0 | 0 | 0 | 0 | 0 | 0 | 0 | 0 | 0 | 0 | 0 | 0 | 0
2-313 | Pumps - Motor practices-1 (100+ HP) | 0 | 0 | 0 | 0 | 0 | -1.0908 | -1.1123 | -1.1797 | 0 | 0 | 0 | 0 | 0 | 0 | 0 | 0 | 0 | 0 | 0 | 0 | 0 | 0 | 0 | 0 | 0 | 0 | 0 | 0 | 0 | 0
2-402 | O&M/drives spinning machines | 0 | 0 | 0 | 0 | 0 | -13.6074 | -14.3613 | -14.4443 | -36.3438 | -37.0781 | -37.9453 | -25.875 | 0 | 0 | 0 | 0 | 0 | 0 | 0 | 0 | 0 | 0 | 0 | 0 | 0 | 0 | 0 | 0 | 0 | 0
2-502 | Drying (UV/IR) | 0 | 0 | 0 | 0 | 0 | -25.498 | -26.8447 | -27.0459 | -68.0469 | -69.3438 | 0 | 0 | 0 | 0 | 0 | 0 | 0 | 0 | 0 | 0 | 0 | 0 | 0 | 0 | 0 | 0 | 0 | 0 | 0 | 0
2-701 | Centrifugal Chiller, 0.51 kW/ton, 500 tons | 0 | 0 | 0 | 0 | 0 | -8.5361 | -8.9639 | -9.0693 | -22.8516 | -23.3125 | -23.7891 | -16.2812 | -16.6406 | -11.0938 | -27.4062 | -11.9688 | -12.3125 | -12.125 | -21.4062 | -22.1562 | -22.8125 | -23.4375 | 0 | 0 | 0 | 0 | 0 | 0 | 0 | 0
2-702 | High Efficiency Chiller Motors | 0 | 0 | 0 | 0 | 0 | -2.3857 | -2.5332 | -2.5518 | -6.4375 | -6.6016 | -6.8828 | -4.625 | -4.7031 | -3.1406 | -7.75 | -3.375 | -3.4688 | -3.0625 | -6 | -6.2188 | -6.4375 | -6.5625 | 0 | 0 | 0 | 0 | 0 | 0 | 0 | 0
2-703 | EMS - Chiller | 0 | 0 | 0 | 0 | 0 | -7.8135 | -8.2529 | -8.3037 | -20.9141 | -21.3438 | -21.9062 | -14.9062 | 0 | 0 | 0 | 0 | 0 | 0 | 0 | 0 | 0 | 0 | 0 | 0 | 0 | 0 | 0 | 0 | 0 | 0
2-704 | Chiller Tune Up/Diagnostics | 0 | 0 | 0 | 0 | 0 | -6.3623 | -6.7314 | -6.7656 | -17.0391 | -17.4375 | -17.8984 | -12.1562 | 0 | 0 | 0 | 0 | 0 | 0 | 0 | 0 | 0 | 0 | 0 | 0 | 0 | 0 | 0 | 0 | 0 | 0
2-705 | VSD for Chiller Pumps and Towers | 0 | 0 | 0 | 0 | 0 | -7.3496 | -7.709 | -7.8115 | -19.6484 | -20.0703 | -20.4688 | -14.0469 | -14.3281 | -9.5625 | -23.5938 | -10.3125 | -10.625 | 0 | 0 | 0 | 0 | 0 | 0 | 0 | 0 | 0 | 0 | 0 | 0 | 0
2-706 | EMS Optimization - Chiller | 0 | 0 | 0 | 0 | 0 | -3.8857 | -4.0547 | 0 | 0 | 0 | 0 | 0 | 0 | 0 | 0 | 0 | 0 | 0 | 0 | 0 | 0 | 0 | 0 | 0 | 0 | 0 | 0 | 0 | 0 | 0
2-707 | Aerosole Duct Sealing - Chiller | 0 | 0 | 0 | 0 | 0 | -7.9209 | -8.375 | -8.4121 | -21.1641 | -21.6406 | -22.2031 | -15.1094 | 0 | 0 | 0 | 0 | 0 | 0 | 0 | 0 | 0 | 0 | 0 | 0 | 0 | 0 | 0 | 0 | 0 | 0
2-708 | Duct/Pipe Insulation - Chiller | 0 | 0 | 0 | 0 | 0 | -7.9697 | -8.375 | -8.4688 | -21.3359 | -21.7812 | -22.2031 | -15.2188 | 0 | 0 | 0 | 0 | 0 | 0 | 0 | 0 | 0 | 0 | 0 | 0 | 0 | 0 | 0 | 0 | 0 | 0
2-709 | Window Film (Standard) - Chiller | 0 | 0 | 0 | 0 | 0 | -4.2471 | -4.4434 | -4.5244 | -11.375 | -11.6406 | -11.8828 | -8.1562 | 0 | 0 | 0 | 0 | 0 | 0 | 0 | 0 | 0 | 0 | 0 | 0 | 0 | 0 | 0 | 0 | 0 | 0
2-710 | Roof Insulation - Chiller | 0 | 0 | 0 | 0 | 0 | -3.5723 | -3.7891 | -3.8096 | -9.6094 | -9.8438 | -10.1719 | -6.875 | -7.0156 | -4.6719 | -11.5625 | -5.0312 | -5.1875 | -4.5 | -8.9688 | -9.3125 | -9.625 | -9.8125 | 0 | 0 | 0 | 0 | 0 | 0 | 0 | 0
2-711 | Cool Roof - Chiller | 0 | 0 | 0 | 0 | 0 | -20.0166 | -21.1143 | -21.2314 | -53.4531 | -54.4844 | -55.7188 | -38.0469 | -38.8906 | -25.9375 | -64 | -28.0312 | -28.875 | 0 | 0 | 0 | 0 | 0 | 0 | 0 | 0 | 0 | 0 | 0 | 0 | 0
2-721 | DX Packaged System, EER=10.9, 10 tons | 0 | 0 | 0 | 0 | 0 | -3.9824 | -4.2217 | -4.25 | -10.7031 | -10.9766 | -11.3125 | -7.6406 | -7.8125 | -5.2188 | -12.9062 | -5.625 | -5.7812 | 0 | 0 | 0 | 0 | 0 | 0 | 0 | 0 | 0 | 0 | 0 | 0 | 0
2-722 | Hybrid Dessicant-DX System (Trane CDQ) | 0 | 0 | 0 | 0 | 0 | -28.2383 | -29.7217 | -29.9502 | -75.3672 | -76.7812 | -78.3359 | -53.6562 | -54.8125 | -36.5781 | -90.2188 | -39.5312 | -40.625 | 0 | 0 | 0 | 0 | 0 | 0 | 0 | 0 | 0 | 0 | 0 | 0 | 0
2-723 | Geothermal Heat Pump, EER=13, 10 tons | 0 | 0 | 0 | 0 | 0 | -10.6621 | -11.1963 | -11.3223 | -28.4844 | -29.0781 | -29.6562 | -20.2969 | -20.7344 | -13.8438 | -34.1562 | -14.9375 | -15.375 | 0 | 0 | 0 | 0 | 0 | 0 | 0 | 0 | 0 | 0 | 0 | 0 | 0
2-724 | DX Tune Up/ Advanced Diagnostics | 0 | 0 | 0 | 0 | 0 | -3.5723 | -3.7891 | -3.8096 | -9.6094 | -9.8438 | -10.1719 | -6.875 | 0 | 0 | 0 | 0 | 0 | 0 | 0 | 0 | 0 | 0 | 0 | 0 | 0 | 0 | 0 | 0 | 0 | 0
2-725 | DX Coil Cleaning | 0 | 0 | 0 | 0 | 0 | -3.4707 | -3.6221 | 0 | 0 | 0 | 0 | 0 | 0 | 0 | 0 | 0 | 0 | 0 | 0 | 0 | 0 | 0 | 0 | 0 | 0 | 0 | 0 | 0 | 0 | 0
2-726 | Optimize Controls | 0 | 0 | 0 | 0 | 0 | -3.5723 | -3.7891 | 0 | 0 | 0 | 0 | 0 | 0 | 0 | 0 | 0 | 0 | 0 | 0 | 0 | 0 | 0 | 0 | 0 | 0 | 0 | 0 | 0 | 0 | 0
2-727 | Aerosole Duct Sealing | 0 | 0 | 0 | 0 | 0 | -7.1924 | -7.6084 | -7.6455 | -19.2578 | -19.6641 | -20.2031 | -13.7344 | 0 | 0 | 0 | 0 | 0 | 0 | 0 | 0 | 0 | 0 | 0 | 0 | 0 | 0 | 0 | 0 | 0 | 0
2-728 | Duct/Pipe Insulation | 0 | 0 | 0 | 0 | 0 | -7.2471 | -7.6084 | -7.6973 | -19.3984 | -19.8125 | -20.2031 | -13.8281 | 0 | 0 | 0 | 0 | 0 | 0 | 0 | 0 | 0 | 0 | 0 | 0 | 0 | 0 | 0 | 0 | 0 | 0
2-729 | Window Film (Standard) | 0 | 0 | 0 | 0 | 0 | -3.6807 | -3.8438 | -3.9238 | -9.8594 | -10.1094 | -10.3281 | -7.0781 | 0 | 0 | 0 | 0 | 0 | 0 | 0 | 0 | 0 | 0 | 0 | 0 | 0 | 0 | 0 | 0 | 0 | 0
2-730 | Roof Insulation | 0 | 0 | 0 | 0 | 0 | -3.2656 | -3.4551 | -3.4834 | -8.7656 | -9 | -9.3047 | -6.2656 | -6.4062 | -4.2656 | -10.5625 | -4.5938 | -4.75 | -4.0312 | -8.1875 | -8.5 | -8.7812 | -8.9375 | 0 | 0 | 0 | 0 | 0 | 0 | 0 | 0
2-731 | Cool Roof - DX | 0 | 0 | 0 | 0 | 0 | -18.2041 | -19.1592 | -19.3213 | -48.6328 | -49.5625 | -50.5391 | -34.6094 | -35.375 | -23.6094 | -58.25 | -25.5 | -26.2188 | 0 | 0 | 0 | 0 | 0 | 0 | 0 | 0 | 0 | 0 | 0 | 0 | 0
2-801 | Premium T8, Elecctronic Ballast | 0 | 0 | 0 | 0 | 0 | -17.7402 | -18.7256 | -18.8232 | -47.3672 | -48.2891 | -49.4062 | -33.7344 | -34.4688 | -23 | -56.75 | -24.8438 | -25.5625 | 0 | 0 | 0 | 0 | 0 | 0 | 0 | 0 | 0 | 0 | 0 | 0 | 0
2-802 | CFL Hardwired, Modular 18W | 0 | 0 | 0 | 0 | 0 | -40.8086 | -42.9707 | 0 | 0 | 0 | 0 | 0 | 0 | 0 | 0 | 0 | 0 | 0 | 0 | 0 | 0 | 0 | 0 | 0 | 0 | 0 | 0 | 0 | 0 | 0
2-803 | CFL Screw-in 18W | 0 | 0 | 0 | 0 | 0 | 0 | 0 | 0 | 0 | 0 | 0 | 0 | 0 | 0 | 0 | 0 | 0 | 0 | 0 | 0 | 0 | 0 | 0 | 0 | 0 | 0 | 0 | 0 | 0 | 0
2-804 | High Bay T5 | 0 | 0 | 0 | 0 | 0 | -38.376 | -40.4717 | -40.6934 | -102.3828 | -104.3047 | -106.5234 | -72.8594 | 0 | 0 | 0 | 0 | 0 | 0 | 0 | 0 | 0 | 0 | 0 | 0 | 0 | 0 | 0 | 0 | 0 | 0
2-805 | Occupancy Sensor | 0 | 0 | 0 | 0 | 0 | -14.6865 | -15.4502 | -15.5928 | -39.2266 | -40.0312 | -40.8203 | 0 | 0 | 0 | 0 | 0 | 0 | 0 | 0 | 0 | 0 | 0 | 0 | 0 | 0 | 0 | 0 | 0 | 0 | 0
2-901 | Replace V-belts | 0 | 0 | 0 | 0 | 0 | -0.0068359 | 0 | 0 | 0 | 0 | 0 | 0 | 0 | 0 | 0 | 0 | 0 | 0 | 0 | 0 | 0 | 0 | 0 | 0 | 0 | 0 | 0 | 0 | 0 | 0
2-902 | Membranes for wastewater | 0 | 0 | 0 | 0 | 0 | -8.3799 | -8.8525 | -8.9033 | -22.4297 | -22.9141 | -23.4922 | -15.9844 | -16.3438 | -10.8906 | -26.9062 | -11.75 | -12.0938 | 0 | 0 | 0 | 0 | 0 | 0 | 0 | 0 | 0 | 0 | 0 | 0 | 0
3-101 | Compressed Air-O&M | 0 | 0 | 0 | 0 | 0 | -12.8848 | -13.5391 | -13.6777 | -34.4062 | -35.1016 | -35.7891 | -24.5 | 0 | 0 | 0 | 0 | 0 | 0 | 0 | 0 | 0 | 0 | 0 | 0 | 0 | 0 | 0 | 0 | 0 | 0
3-102 | Compressed Air - Controls | 0 | 0 | 0 | 0 | 0 | -9.6738 | -10.1631 | -10.2754 | -25.875 | -26.4141 | -26.9297 | -18.4375 | 0 | 0 | 0 | 0 | 0 | 0 | 0 | 0 | 0 | 0 | 0 | 0 | 0 | 0 | 0 | 0 | 0 | 0
3-103 | Compressed Air - System Optimization | 0 | 0 | 0 | 0 | 0 | -16.2939 | -17.1377 | -17.292 | -43.5234 | -44.375 | -45.2734 | -30.9844 | 0 | 0 | 0 | 0 | 0 | 0 | 0 | 0 | 0 | 0 | 0 | 0 | 0 | 0 | 0 | 0 | 0 | 0
3-104 | Compressed Air- Sizing | 0 | 0 | 0 | 0 | 0 | -6.9336 | -7.3311 | -7.377 | -18.5547 | -18.9688 | -19.4844 | -13.2344 | 0 | 0 | 0 | 0 | 0 | 0 | 0 | 0 | 0 | 0 | 0 | 0 | 0 | 0 | 0 | 0 | 0 | 0
3-105 | Comp Air - Replace 1-5 HP motor | 0 | 0 | 0 | 0 | 0 | -2.1807 | -2.3223 | -2.334 | -5.875 | -6.0547 | -6.3203 | -4.2188 | -4.3125 | -2.8594 | -7.0938 | -3.0938 | -3.1562 | 0 | 0 | 0 | 0 | 0 | 0 | 0 | 0 | 0 | 0 | 0 | 0 | 0
3-106 | Comp Air - ASD (1-5 hp) | 0 | 0 | 0 | 0 | 0 | -4.7061 | -4.9326 | -5.0098 | -12.6328 | -12.9141 | -13.1953 | -9.0156 | -9.2031 | -6.1562 | -15.1875 | -6.625 | -6.8125 | 0 | 0 | 0 | 0 | 0 | 0 | 0 | 0 | 0 | 0 | 0 | 0 | 0
3-107 | Comp Air - Motor practices-1 (1-5 HP) | 0 | 0 | 0 | 0 | 0 | -3.4707 | -3.6885 | -3.7012 | -9.3281 | -9.5625 | -9.8828 | -6.6719 | -6.7969 | -4.5469 | -11.2188 | -4.875 | -5.0312 | 0 | 0 | 0 | 0 | 0 | 0 | 0 | 0 | 0 | 0 | 0 | 0 | 0
3-108 | Comp Air - Replace 6-100 HP motor | 0 | 0 | 0 | 0 | 0 | -2.543 | -2.7002 | -2.7168 | -6.8281 | -7.0391 | -7.3047 | -4.9062 | 0 | 0 | 0 | 0 | 0 | 0 | 0 | 0 | 0 | 0 | 0 | 0 | 0 | 0 | 0 | 0 | 0 | 0
3-109 | Comp Air - ASD (6-100 hp) | 0 | 0 | 0 | 0 | 0 | -4.7061 | -4.9883 | -5.0098 | -12.6328 | -12.9141 | -13.3203 | -9.0156 | 0 | 0 | 0 | 0 | 0 | 0 | 0 | 0 | 0 | 0 | 0 | 0 | 0 | 0 | 0 | 0 | 0 | 0
3-110 | Comp Air - Motor practices-1 (6-100 HP) | 0 | 0 | 0 | 0 | 0 | -1.7119 | -1.8232 | -1.8369 | -4.6406 | -4.7734 | -5.0312 | -3.3281 | 0 | 0 | 0 | 0 | 0 | 0 | 0 | 0 | 0 | 0 | 0 | 0 | 0 | 0 | 0 | 0 | 0 | 0
3-111 | Comp Air - Replace 100+ HP motor | 0 | 0 | 0 | 0 | 0 | -2.2783 | -2.4229 | -2.4375 | 0 | 0 | 0 | 0 | 0 | 0 | 0 | 0 | 0 | 0 | 0 | 0 | 0 | 0 | 0 | 0 | 0 | 0 | 0 | 0 | 0 | 0
3-112 | Comp Air - ASD (100+ hp) | 0 | 0 | 0 | 0 | 0 | -4.7061 | -4.9326 | -5.0098 | 0 | 0 | 0 | 0 | 0 | 0 | 0 | 0 | 0 | 0 | 0 | 0 | 0 | 0 | 0 | 0 | 0 | 0 | 0 | 0 | 0 | 0
3-113 | Comp Air - Motor practices-1 (100+ HP) | 0 | 0 | 0 | 0 | 0 | -1.0908 | -1.1123 | -1.1797 | 0 | 0 | 0 | 0 | 0 | 0 | 0 | 0 | 0 | 0 | 0 | 0 | 0 | 0 | 0 | 0 | 0 | 0 | 0 | 0 | 0 | 0
3-201 | Fans - O&M | 0 | 0 | 0 | 0 | 0 | -1.3984 | -1.4453 | -1.5107 | -3.7969 | -3.9375 | -4.0078 | -2.75 | 0 | 0 | 0 | 0 | 0 | 0 | 0 | 0 | 0 | 0 | 0 | 0 | 0 | 0 | 0 | 0 | 0 | 0
3-202 | Fans - Controls | 0 | 0 | 0 | 0 | 0 | -28.3945 | -29.9434 | -30.1162 | -75.7891 | -77.2188 | -78.9062 | -53.9375 | 0 | 0 | 0 | 0 | 0 | 0 | 0 | 0 | 0 | 0 | 0 | 0 | 0 | 0 | 0 | 0 | 0 | 0
3-203 | Fans - System Optimization | 0 | 0 | 0 | 0 | 0 | -18.8789 | -19.9258 | -20.0303 | -50.4219 | -51.4141 | -52.5469 | -35.9062 | 0 | 0 | 0 | 0 | 0 | 0 | 0 | 0 | 0 | 0 | 0 | 0 | 0 | 0 | 0 | 0 | 0 | 0
3-204 | Fans- Improve components | 0 | 0 | 0 | 0 | 0 | -3.7773 | -4.0107 | -4.0264 | -10.1641 | -10.3906 | -10.7422 | -7.2656 | 0 | 0 | 0 | 0 | 0 | 0 | 0 | 0 | 0 | 0 | 0 | 0 | 0 | 0 | 0 | 0 | 0 | 0
3-205 | Fans - Replace 1-5 HP motor | 0 | 0 | 0 | 0 | 0 | -2.1807 | -2.3223 | -2.334 | -5.875 | -6.0547 | -6.3203 | -4.2188 | -4.3125 | -2.8594 | -7.0938 | -3.0938 | -3.1562 | 0 | 0 | 0 | 0 | 0 | 0 | 0 | 0 | 0 | 0 | 0 | 0 | 0
3-206 | Fans - ASD (1-5 hp) | 0 | 0 | 0 | 0 | 0 | -4.7061 | -4.9326 | -5.0098 | -12.6328 | -12.9141 | -13.1953 | -9.0156 | -9.2031 | -6.1562 | -15.1875 | -6.625 | -6.8125 | 0 | 0 | 0 | 0 | 0 | 0 | 0 | 0 | 0 | 0 | 0 | 0 | 0
3-207 | Fans - Motor practices-1 (1-5 HP) | 0 | 0 | 0 | 0 | 0 | -3.4707 | -3.6885 | -3.7012 | -9.3281 | -9.5625 | -9.8828 | -6.6719 | -6.7969 | -4.5469 | -11.2188 | -4.875 | -5.0312 | 0 | 0 | 0 | 0 | 0 | 0 | 0 | 0 | 0 | 0 | 0 | 0 | 0
3-208 | Fans - Replace 6-100 HP motor | 0 | 0 | 0 | 0 | 0 | -2.543 | -2.7002 | -2.7168 | -6.8281 | -7.0391 | -7.3047 | -4.9062 | 0 | 0 | 0 | 0 | 0 | 0 | 0 | 0 | 0 | 0 | 0 | 0 | 0 | 0 | 0 | 0 | 0 | 0
3-209 | Fans - ASD (6-100 hp) | 0 | 0 | 0 | 0 | 0 | -4.7061 | -4.9326 | -5.0098 | -12.6328 | -12.9141 | -13.1953 | -9.0156 | 0 | 0 | 0 | 0 | 0 | 0 | 0 | 0 | 0 | 0 | 0 | 0 | 0 | 0 | 0 | 0 | 0 | 0
3-210 | Fans - Motor practices-1 (6-100 HP) | 0 | 0 | 0 | 0 | 0 | -1.7119 | -1.8232 | -1.8369 | -4.6406 | -4.7734 | -5.0312 | -3.3281 | 0 | 0 | 0 | 0 | 0 | 0 | 0 | 0 | 0 | 0 | 0 | 0 | 0 | 0 | 0 | 0 | 0 | 0
3-211 | Fans - Replace 100+ HP motor | 0 | 0 | 0 | 0 | 0 | -2.2783 | -2.4229 | -2.4375 | 0 | 0 | 0 | 0 | 0 | 0 | 0 | 0 | 0 | 0 | 0 | 0 | 0 | 0 | 0 | 0 | 0 | 0 | 0 | 0 | 0 | 0
3-212 | Fans - ASD (100+ hp) | 0 | 0 | 0 | 0 | 0 | -4.7061 | -4.9326 | -5.0098 | 0 | 0 | 0 | 0 | 0 | 0 | 0 | 0 | 0 | 0 | 0 | 0 | 0 | 0 | 0 | 0 | 0 | 0 | 0 | 0 | 0 | 0
3-213 | Fans - Motor practices-1 (100+ HP) | 0 | 0 | 0 | 0 | 0 | -1.0908 | -1.1123 | -1.1797 | 0 | 0 | 0 | 0 | 0 | 0 | 0 | 0 | 0 | 0 | 0 | 0 | 0 | 0 | 0 | 0 | 0 | 0 | 0 | 0 | 0 | 0
3-214 | Optimize drying process | 0 | 0 | 0 | 0 | 0 | -16.2939 | -17.1377 | -17.292 | -43.5234 | -44.375 | -45.2734 | -30.9844 | 0 | 0 | 0 | 0 | 0 | 0 | 0 | 0 | 0 | 0 | 0 | 0 | 0 | 0 | 0 | 0 | 0 | 0
3-301 | Pumps - O&M | 0 | 0 | 0 | 0 | 0 | -7.7646 | -8.1426 | -8.252 | -20.7656 | -21.2031 | -21.6406 | -14.8125 | 0 | 0 | 0 | 0 | 0 | 0 | 0 | 0 | 0 | 0 | 0 | 0 | 0 | 0 | 0 | 0 | 0 | 0
3-302 | Pumps - Controls | 0 | 0 | 0 | 0 | 0 | -27.3594 | -28.8545 | -29.0186 | -73.0391 | -74.4141 | -76.0312 | -51.9688 | 0 | 0 | 0 | 0 | 0 | 0 | 0 | 0 | 0 | 0 | 0 | 0 | 0 | 0 | 0 | 0 | 0 | 0
3-303 | Pumps - System Optimization | 0 | 0 | 0 | 0 | 0 | -31.4971 | -33.2197 | -33.4033 | -84.0625 | -85.6484 | -87.5 | -59.7969 | 0 | 0 | 0 | 0 | 0 | 0 | 0 | 0 | 0 | 0 | 0 | 0 | 0 | 0 | 0 | 0 | 0 | 0
3-304 | Pumps - Sizing | 0 | 0 | 0 | 0 | 0 | -17.4326 | -18.3369 | -18.4922 | -46.5547 | -47.4688 | -48.4219 | -33.1406 | 0 | 0 | 0 | 0 | 0 | 0 | 0 | 0 | 0 | 0 | 0 | 0 | 0 | 0 | 0 | 0 | 0 | 0
3-305 | Pumps - Replace 1-5 HP motor | 0 | 0 | 0 | 0 | 0 | -2.1807 | -2.3223 | -2.334 | -5.875 | -6.0547 | -6.3203 | -4.2188 | -4.3125 | -2.8594 | -7.0938 | -3.0938 | -3.1562 | 0 | 0 | 0 | 0 | 0 | 0 | 0 | 0 | 0 | 0 | 0 | 0 | 0
3-306 | Pumps - ASD (1-5 hp) | 0 | 0 | 0 | 0 | 0 | -4.7061 | -4.9883 | -5.0098 | -12.6328 | -12.9141 | -13.3203 | -9.0156 | -9.2031 | -6.1562 | -15.1875 | -6.625 | -6.8125 | 0 | 0 | 0 | 0 | 0 | 0 | 0 | 0 | 0 | 0 | 0 | 0 | 0
3-307 | Pumps - Motor practices-1 (1-5 HP) | 0 | 0 | 0 | 0 | 0 | -3.4707 | -3.6885 | -3.7012 | -9.3281 | -9.5625 | -9.8828 | -6.6719 | -6.7969 | -4.5469 | -11.2188 | -4.875 | -5.0312 | 0 | 0 | 0 | 0 | 0 | 0 | 0 | 0 | 0 | 0 | 0 | 0 | 0
3-308 | Pumps - Replace 6-100 HP motor | 0 | 0 | 0 | 0 | 0 | -2.543 | -2.7002 | -2.7168 | -6.8281 | -7.0391 | -7.3047 | -4.9062 | 0 | 0 | 0 | 0 | 0 | 0 | 0 | 0 | 0 | 0 | 0 | 0 | 0 | 0 | 0 | 0 | 0 | 0
3-309 | Pumps - ASD (6-100 hp) | 0 | 0 | 0 | 0 | 0 | -4.7061 | -4.9883 | -5.0098 | -12.6328 | -12.9141 | -13.3203 | -9.0156 | 0 | 0 | 0 | 0 | 0 | 0 | 0 | 0 | 0 | 0 | 0 | 0 | 0 | 0 | 0 | 0 | 0 | 0
3-310 | Pumps - Motor practices-1 (6-100 HP) | 0 | 0 | 0 | 0 | 0 | -1.7119 | -1.8232 | -1.8369 | -4.6406 | -4.7734 | -5.0312 | -3.3281 | 0 | 0 | 0 | 0 | 0 | 0 | 0 | 0 | 0 | 0 | 0 | 0 | 0 | 0 | 0 | 0 | 0 | 0
3-311 | Pumps - Replace 100+ HP motor | 0 | 0 | 0 | 0 | 0 | -2.2783 | -2.4229 | -2.4375 | 0 | 0 | 0 | 0 | 0 | 0 | 0 | 0 | 0 | 0 | 0 | 0 | 0 | 0 | 0 | 0 | 0 | 0 | 0 | 0 | 0 | 0
3-312 | Pumps - ASD (100+ hp) | 0 | 0 | 0 | 0 | 0 | -4.7061 | -4.9883 | -5.0098 | 0 | 0 | 0 | 0 | 0 | 0 | 0 | 0 | 0 | 0 | 0 | 0 | 0 | 0 | 0 | 0 | 0 | 0 | 0 | 0 | 0 | 0
3-313 | Pumps - Motor practices-1 (100+ HP) | 0 | 0 | 0 | 0 | 0 | -1.0908 | -1.1123 | -1.1797 | 0 | 0 | 0 | 0 | 0 | 0 | 0 | 0 | 0 | 0 | 0 | 0 | 0 | 0 | 0 | 0 | 0 | 0 | 0 | 0 | 0 | 0
3-403 | Air conveying systems | 0 | 0 | 0 | 0 | 0 | -43.8027 | -46.1914 | -46.4395 | -116.8906 | -119.0781 | -121.5781 | -83.1562 | -85 | -56.7031 | -139.8438 | -61.2812 | 0 | 0 | 0 | 0 | 0 | 0 | 0 | 0 | 0 | 0 | 0 | 0 | 0 | 0
3-404 | Replace V-Belts | 0 | 0 | 0 | 0 | 0 | -4.501 | -4.7656 | -4.793 | -12.0703 | -12.3672 | -12.75 | -8.6406 | 0 | 0 | 0 | 0 | 0 | 0 | 0 | 0 | 0 | 0 | 0 | 0 | 0 | 0 | 0 | 0 | 0 | 0
3-405 | Drives - EE motor | 0 | 0 | 0 | 0 | 0 | -2.5908 | -2.7002 | -2.7686 | -6.9688 | -7.1562 | -7.3047 | -5.0156 | 0 | 0 | 0 | 0 | 0 | 0 | 0 | 0 | 0 | 0 | 0 | 0 | 0 | 0 | 0 | 0 | 0 | 0
3-503 | Heat Pumps - Drying | 0 | 0 | 0 | 0 | 0 | -19.6016 | -20.6367 | -20.7969 | -52.3672 | -53.3516 | -54.4062 | -37.2812 | -38.0938 | -25.4062 | -62.6562 | -27.4375 | -28.25 | 0 | 0 | 0 | 0 | 0 | 0 | 0 | 0 | 0 | 0 | 0 | 0 | 0
3-701 | Centrifugal Chiller, 0.51 kW/ton, 500 tons | 0 | 0 | 0 | 0 | 0 | -8.5361 | -9.0195 | -9.0693 | -22.8516 | -23.3125 | -23.9062 | -16.2812 | -16.6406 | -11.0938 | -27.4062 | -11.9688 | -12.3125 | -12.125 | -21.4062 | -22.1562 | -22.8125 | -23.4375 | 0 | 0 | 0 | 0 | 0 | 0 | 0 | 0
3-702 | High Efficiency Chiller Motors | 0 | 0 | 0 | 0 | 0 | -2.3379 | -2.4229 | -2.5 | -6.2969 | -6.4609 | -6.5859 | -4.5 | -4.5938 | -3.0781 | -7.625 | -3.2812 | -3.4062 | -3.6875 | -5.875 | -6.0938 | -6.3125 | -6.375 | 0 | 0 | 0 | 0 | 0 | 0 | 0 | 0
3-703 | EMS - Chiller | 0 | 0 | 0 | 0 | 0 | -7.8135 | -8.209 | -8.3037 | -20.9141 | -21.3438 | -21.7812 | -14.9062 | 0 | 0 | 0 | 0 | 0 | 0 | 0 | 0 | 0 | 0 | 0 | 0 | 0 | 0 | 0 | 0 | 0 | 0
3-704 | Chiller Tune Up/Diagnostics | 0 | 0 | 0 | 0 | 0 | -6.2158 | -6.5098 | -6.6055 | -16.6172 | -17 | -17.3281 | -11.875 | 0 | 0 | 0 | 0 | 0 | 0 | 0 | 0 | 0 | 0 | 0 | 0 | 0 | 0 | 0 | 0 | 0 | 0
3-705 | VSD for Chiller Pumps and Towers | 0 | 0 | 0 | 0 | 0 | -7.3496 | -7.709 | -7.8115 | -19.6484 | -20.0703 | -20.4688 | -14.0469 | -14.3281 | -9.5625 | -23.5938 | -10.3125 | -10.625 | 0 | 0 | 0 | 0 | 0 | 0 | 0 | 0 | 0 | 0 | 0 | 0 | 0
3-706 | EMS Optimization - Chiller | 0 | 0 | 0 | 0 | 0 | -3.7773 | -3.9551 | 0 | 0 | 0 | 0 | 0 | 0 | 0 | 0 | 0 | 0 | 0 | 0 | 0 | 0 | 0 | 0 | 0 | 0 | 0 | 0 | 0 | 0 | 0
3-707 | Aerosole Duct Sealing - Chiller | 0 | 0 | 0 | 0 | 0 | -7.7109 | -8.0977 | -8.1953 | -20.6328 | -21.0547 | -21.4922 | -14.7031 | 0 | 0 | 0 | 0 | 0 | 0 | 0 | 0 | 0 | 0 | 0 | 0 | 0 | 0 | 0 | 0 | 0 | 0
3-708 | Duct/Pipe Insulation - Chiller | 0 | 0 | 0 | 0 | 0 | -7.8135 | -8.2529 | -8.3037 | -20.9141 | -21.3438 | -21.9062 | -14.9062 | 0 | 0 | 0 | 0 | 0 | 0 | 0 | 0 | 0 | 0 | 0 | 0 | 0 | 0 | 0 | 0 | 0 | 0
3-709 | Window Film (Standard) - Chiller | 0 | 0 | 0 | 0 | 0 | -4.1396 | -4.3887 | -4.4092 | -11.1172 | -11.3828 | -11.7656 | -7.9531 | 0 | 0 | 0 | 0 | 0 | 0 | 0 | 0 | 0 | 0 | 0 | 0 | 0 | 0 | 0 | 0 | 0 | 0
3-710 | Roof Insulation - Chiller | 0 | 0 | 0 | 0 | 0 | -3.4707 | -3.6221 | -3.7012 | -9.3281 | -9.5625 | -9.7578 | -6.6719 | -6.7969 | -4.5469 | -11.2188 | -4.875 | -5.125 | -5.4688 | -8.8438 | -9.1875 | -9.4688 | -9.6875 | 0 | 0 | 0 | 0 | 0 | 0 | 0 | 0
3-711 | Cool Roof - Chiller | 0 | 0 | 0 | 0 | 0 | -19.6016 | -20.6367 | -20.7969 | -52.3672 | -53.3516 | -54.4062 | -37.2812 | -38.0938 | -25.4062 | -62.6562 | -27.4375 | -28.25 | 0 | 0 | 0 | 0 | 0 | 0 | 0 | 0 | 0 | 0 | 0 | 0 | 0
3-721 | DX Packaged System, EER=10.9, 10 tons | 0 | 0 | 0 | 0 | 0 | -3.8857 | -4.0547 | -4.1406 | -10.4141 | -10.6875 | -10.8906 | -7.4531 | -7.6094 | -5.0781 | -12.5625 | -5.4688 | -5.625 | 0 | 0 | 0 | 0 | 0 | 0 | 0 | 0 | 0 | 0 | 0 | 0 | 0
3-722 | Hybrid Dessicant-DX System (Trane CDQ) | 0 | 0 | 0 | 0 | 0 | -27.5645 | -29.0771 | -29.2354 | -73.5703 | -74.9922 | -76.6016 | -52.3594 | -53.5156 | -35.7031 | -88.0938 | -38.5938 | -39.75 | 0 | 0 | 0 | 0 | 0 | 0 | 0 | 0 | 0 | 0 | 0 | 0 | 0
3-723 | Geothermal Heat Pump, EER=13, 10 tons | 0 | 0 | 0 | 0 | 0 | -10.3975 | -10.9297 | -11.042 | -27.8125 | -28.3828 | -28.9375 | -19.8125 | -20.2344 | -13.5 | -33.3125 | -14.5625 | -15.0625 | 0 | 0 | 0 | 0 | 0 | 0 | 0 | 0 | 0 | 0 | 0 | 0 | 0
3-724 | DX Tune Up/ Advanced Diagnostics | 0 | 0 | 0 | 0 | 0 | -3.5723 | -3.7891 | -3.8096 | -9.6094 | -9.8438 | -10.1719 | -6.875 | 0 | 0 | 0 | 0 | 0 | 0 | 0 | 0 | 0 | 0 | 0 | 0 | 0 | 0 | 0 | 0 | 0 | 0
3-725 | DX Coil Cleaning | 0 | 0 | 0 | 0 | 0 | -3.3682 | -3.5225 | 0 | 0 | 0 | 0 | 0 | 0 | 0 | 0 | 0 | 0 | 0 | 0 | 0 | 0 | 0 | 0 | 0 | 0 | 0 | 0 | 0 | 0 | 0
3-726 | Optimize Controls | 0 | 0 | 0 | 0 | 0 | -3.5723 | -3.7891 | 0 | 0 | 0 | 0 | 0 | 0 | 0 | 0 | 0 | 0 | 0 | 0 | 0 | 0 | 0 | 0 | 0 | 0 | 0 | 0 | 0 | 0 | 0
3-727 | Aerosole Duct Sealing | 0 | 0 | 0 | 0 | 0 | -7.0908 | -7.4424 | -7.5312 | -18.9766 | -19.375 | -19.7812 | -13.5312 | 0 | 0 | 0 | 0 | 0 | 0 | 0 | 0 | 0 | 0 | 0 | 0 | 0 | 0 | 0 | 0 | 0 | 0
3-728 | Duct/Pipe Insulation | 0 | 0 | 0 | 0 | 0 | -7.1924 | -7.543 | -7.6455 | -19.2578 | -19.6641 | -20.0547 | -13.7344 | 0 | 0 | 0 | 0 | 0 | 0 | 0 | 0 | 0 | 0 | 0 | 0 | 0 | 0 | 0 | 0 | 0 | 0
3-729 | Window Film (Standard) | 0 | 0 | 0 | 0 | 0 | -3.6807 | -3.8438 | -3.9238 | -9.8594 | -10.1094 | -10.3281 | -7.0781 | 0 | 0 | 0 | 0 | 0 | 0 | 0 | 0 | 0 | 0 | 0 | 0 | 0 | 0 | 0 | 0 | 0 | 0
3-730 | Roof Insulation | 0 | 0 | 0 | 0 | 0 | -3.2109 | -3.4111 | -3.4268 | -8.6484 | -8.8672 | -9.1875 | -6.1875 | -6.3125 | -4.2031 | -10.4375 | -4.5312 | -4.6562 | -4.9062 | -8.0938 | -8.375 | -8.6562 | -8.8125 | 0 | 0 | 0 | 0 | 0 | 0 | 0 | 0
3-731 | Cool Roof - DX | 0 | 0 | 0 | 0 | 0 | -17.9502 | -18.8926 | -19.041 | -47.9297 | -48.8594 | -49.8203 | -34.1406 | -34.875 | -23.2656 | -57.375 | -25.125 | -25.8438 | 0 | 0 | 0 | 0 | 0 | 0 | 0 | 0 | 0 | 0 | 0 | 0 | 0
3-801 | Premium T8, Elecctronic Ballast | 0 | 0 | 0 | 0 | 0 | -17.3301 | -18.2266 | -18.3896 | -46.2734 | -47.1797 | -48.1172 | -32.9688 | -33.6719 | -22.4688 | -55.4375 | -24.25 | -24.9688 | 0 | 0 | 0 | 0 | 0 | 0 | 0 | 0 | 0 | 0 | 0 | 0 | 0
3-802 | CFL Hardwired, Modular 18W | 0 | 0 | 0 | 0 | 0 | -41.375 | -43.626 | 0 | 0 | 0 | 0 | 0 | 0 | 0 | 0 | 0 | 0 | 0 | 0 | 0 | 0 | 0 | 0 | 0 | 0 | 0 | 0 | 0 | 0 | 0
3-803 | CFL Screw-in 18W | 0 | 0 | 0 | 0 | 0 | 0 | 0 | 0 | 0 | 0 | 0 | 0 | 0 | 0 | 0 | 0 | 0 | 0 | 0 | 0 | 0 | 0 | 0 | 0 | 0 | 0 | 0 | 0 | 0 | 0
3-804 | High Bay T5 | 0 | 0 | 0 | 0 | 0 | -36.5684 | -38.4941 | -38.7725 | -97.5547 | -99.4141 | -101.375 | -69.4375 | 0 | 0 | 0 | 0 | 0 | 0 | 0 | 0 | 0 | 0 | 0 | 0 | 0 | 0 | 0 | 0 | 0 | 0
3-805 | Occupancy Sensor | 0 | 0 | 0 | 0 | 0 | -13.915 | -14.6836 | -14.7695 | -37.1797 | -37.9141 | -38.8125 | 0 | 0 | 0 | 0 | 0 | 0 | 0 | 0 | 0 | 0 | 0 | 0 | 0 | 0 | 0 | 0 | 0 | 0 | 0
3-901 | Replace V-belts | 0 | 0 | 0 | 0 | 0 | -0.0068359 | 0 | 0 | 0 | 0 | 0 | 0 | 0 | 0 | 0 | 0 | 0 | 0 | 0 | 0 | 0 | 0 | 0 | 0 | 0 | 0 | 0 | 0 | 0 | 0
4-101 | Compressed Air-O&M | 0 | 0 | 0 | 0 | 0 | -12.6797 | -13.373 | -13.4551 | -33.875 | -34.5547 | -35.3672 | -24.125 | 0 | 0 | 0 | 0 | 0 | 0 | 0 | 0 | 0 | 0 | 0 | 0 | 0 | 0 | 0 | 0 | 0 | 0
4-102 | Compressed Air - Controls | 0 | 0 | 0 | 0 | 0 | -9.4697 | -9.9521 | -10.0527 | -25.3125 | -25.8359 | -26.3672 | -18.0469 | 0 | 0 | 0 | 0 | 0 | 0 | 0 | 0 | 0 | 0 | 0 | 0 | 0 | 0 | 0 | 0 | 0 | 0
4-103 | Compressed Air - System Optimization | 0 | 0 | 0 | 0 | 0 | -16.0352 | -16.8721 | -17.0166 | -42.8203 | -43.6797 | -44.5234 | -30.5156 | 0 | 0 | 0 | 0 | 0 | 0 | 0 | 0 | 0 | 0 | 0 | 0 | 0 | 0 | 0 | 0 | 0 | 0
4-104 | Compressed Air- Sizing | 0 | 0 | 0 | 0 | 0 | -6.8311 | -7.165 | -7.2627 | -18.2734 | -18.6797 | -19.0312 | -13.0469 | 0 | 0 | 0 | 0 | 0 | 0 | 0 | 0 | 0 | 0 | 0 | 0 | 0 | 0 | 0 | 0 | 0 | 0
4-105 | Comp Air - Replace 1-5 HP motor | 0 | 0 | 0 | 0 | 0 | -2.1221 | -2.2119 | -2.2715 | -5.7344 | -5.9062 | -6.0156 | -4.125 | -4.2031 | -2.8125 | -6.9375 | -3 | -3.0938 | 0 | 0 | 0 | 0 | 0 | 0 | 0 | 0 | 0 | 0 | 0 | 0 | 0
4-106 | Comp Air - ASD (1-5 hp) | 0 | 0 | 0 | 0 | 0 | -4.6084 | -4.877 | -4.9072 | -12.3594 | -12.625 | -13.0469 | -8.8281 | -9.0156 | -6.0156 | -14.8438 | -6.4688 | -6.5938 | 0 | 0 | 0 | 0 | 0 | 0 | 0 | 0 | 0 | 0 | 0 | 0 | 0
4-107 | Comp Air - Motor practices-1 (1-5 HP) | 0 | 0 | 0 | 0 | 0 | -3.416 | -3.5664 | -3.6436 | -9.1875 | -9.4141 | -9.6094 | -6.5781 | -6.7188 | -4.4844 | -11.0938 | -4.8125 | -4.9688 | 0 | 0 | 0 | 0 | 0 | 0 | 0 | 0 | 0 | 0 | 0 | 0 | 0
4-108 | Comp Air - Replace 6-100 HP motor | 0 | 0 | 0 | 0 | 0 | -2.543 | -2.7002 | -2.7168 | -6.8281 | -7.0391 | -7.3047 | -4.9062 | 0 | 0 | 0 | 0 | 0 | 0 | 0 | 0 | 0 | 0 | 0 | 0 | 0 | 0 | 0 | 0 | 0 | 0
4-109 | Comp Air - ASD (6-100 hp) | 0 | 0 | 0 | 0 | 0 | -4.5605 | -4.8213 | -4.8555 | -12.2188 | -12.5078 | -12.8984 | -8.7344 | 0 | 0 | 0 | 0 | 0 | 0 | 0 | 0 | 0 | 0 | 0 | 0 | 0 | 0 | 0 | 0 | 0 | 0
4-110 | Comp Air - Motor practices-1 (6-100 HP) | 0 | 0 | 0 | 0 | 0 | -1.7119 | -1.7783 | -1.8369 | -4.6406 | -4.7734 | -4.8828 | -3.3281 | 0 | 0 | 0 | 0 | 0 | 0 | 0 | 0 | 0 | 0 | 0 | 0 | 0 | 0 | 0 | 0 | 0 | 0
4-111 | Comp Air - Replace 100+ HP motor | 0 | 0 | 0 | 0 | 0 | -2.2295 | -2.3223 | -2.3857 | 0 | 0 | 0 | 0 | 0 | 0 | 0 | 0 | 0 | 0 | 0 | 0 | 0 | 0 | 0 | 0 | 0 | 0 | 0 | 0 | 0 | 0
4-112 | Comp Air - ASD (100+ hp) | 0 | 0 | 0 | 0 | 0 | -4.5605 | -4.7656 | -4.8555 | 0 | 0 | 0 | 0 | 0 | 0 | 0 | 0 | 0 | 0 | 0 | 0 | 0 | 0 | 0 | 0 | 0 | 0 | 0 | 0 | 0 | 0
4-113 | Comp Air - Motor practices-1 (100+ HP) | 0 | 0 | 0 | 0 | 0 | -1.042 | -1.1123 | -1.1279 | 0 | 0 | 0 | 0 | 0 | 0 | 0 | 0 | 0 | 0 | 0 | 0 | 0 | 0 | 0 | 0 | 0 | 0 | 0 | 0 | 0 | 0
4-201 | Fans - O&M | 0 | 0 | 0 | 0 | 0 | -1.3984 | -1.4453 | -1.5107 | -3.7969 | -3.9375 | -4.0078 | -2.75 | 0 | 0 | 0 | 0 | 0 | 0 | 0 | 0 | 0 | 0 | 0 | 0 | 0 | 0 | 0 | 0 | 0 | 0
4-202 | Fans - Controls | 0 | 0 | 0 | 0 | 0 | -27.9795 | -29.4541 | -29.6699 | -74.6641 | -76.0859 | -77.6172 | -53.1406 | 0 | 0 | 0 | 0 | 0 | 0 | 0 | 0 | 0 | 0 | 0 | 0 | 0 | 0 | 0 | 0 | 0 | 0
4-203 | Fans - System Optimization | 0 | 0 | 0 | 0 | 0 | -18.3604 | -19.3701 | -19.4814 | -49.0234 | -49.9922 | -51.1406 | -34.9062 | 0 | 0 | 0 | 0 | 0 | 0 | 0 | 0 | 0 | 0 | 0 | 0 | 0 | 0 | 0 | 0 | 0 | 0
4-204 | Fans- Improve components | 0 | 0 | 0 | 0 | 0 | -3.7295 | -3.9551 | -3.9746 | -10.0234 | -10.2812 | -10.5938 | -7.1562 | 0 | 0 | 0 | 0 | 0 | 0 | 0 | 0 | 0 | 0 | 0 | 0 | 0 | 0 | 0 | 0 | 0 | 0
4-205 | Fans - Replace 1-5 HP motor | 0 | 0 | 0 | 0 | 0 | -2.1221 | -2.2119 | -2.2715 | -5.7344 | -5.9062 | -6.0156 | -4.125 | -4.2031 | -2.8125 | -6.9375 | -3 | -3.0938 | 0 | 0 | 0 | 0 | 0 | 0 | 0 | 0 | 0 | 0 | 0 | 0 | 0
4-206 | Fans - ASD (1-5 hp) | 0 | 0 | 0 | 0 | 0 | -4.6084 | -4.877 | -4.9072 | -12.3594 | -12.625 | -13.0469 | -8.8281 | -9.0156 | -6.0156 | -14.8438 | -6.4688 | -6.6562 | 0 | 0 | 0 | 0 | 0 | 0 | 0 | 0 | 0 | 0 | 0 | 0 | 0
4-207 | Fans - Motor practices-1 (1-5 HP) | 0 | 0 | 0 | 0 | 0 | -3.416 | -3.5664 | -3.6436 | -9.1875 | -9.4141 | -9.6094 | -6.5781 | -6.7188 | -4.4844 | -11.0938 | -4.8125 | -4.9688 | 0 | 0 | 0 | 0 | 0 | 0 | 0 | 0 | 0 | 0 | 0 | 0 | 0
4-208 | Fans - Replace 6-100 HP motor | 0 | 0 | 0 | 0 | 0 | -2.543 | -2.7002 | -2.7168 | -6.8281 | -7.0391 | -7.3047 | -4.9062 | 0 | 0 | 0 | 0 | 0 | 0 | 0 | 0 | 0 | 0 | 0 | 0 | 0 | 0 | 0 | 0 | 0 | 0
4-209 | Fans - ASD (6-100 hp) | 0 | 0 | 0 | 0 | 0 | -4.5605 | -4.8213 | -4.8555 | -12.2188 | -12.5078 | -12.8984 | -8.7344 | 0 | 0 | 0 | 0 | 0 | 0 | 0 | 0 | 0 | 0 | 0 | 0 | 0 | 0 | 0 | 0 | 0 | 0
4-210 | Fans - Motor practices-1 (6-100 HP) | 0 | 0 | 0 | 0 | 0 | -1.7119 | -1.7783 | -1.8369 | -4.6406 | -4.7734 | -4.8828 | -3.3281 | 0 | 0 | 0 | 0 | 0 | 0 | 0 | 0 | 0 | 0 | 0 | 0 | 0 | 0 | 0 | 0 | 0 | 0
4-211 | Fans - Replace 100+ HP motor | 0 | 0 | 0 | 0 | 0 | -2.2295 | -2.3223 | -2.3857 | 0 | 0 | 0 | 0 | 0 | 0 | 0 | 0 | 0 | 0 | 0 | 0 | 0 | 0 | 0 | 0 | 0 | 0 | 0 | 0 | 0 | 0
4-212 | Fans - ASD (100+ hp) | 0 | 0 | 0 | 0 | 0 | -4.5605 | -4.7656 | -4.8555 | 0 | 0 | 0 | 0 | 0 | 0 | 0 | 0 | 0 | 0 | 0 | 0 | 0 | 0 | 0 | 0 | 0 | 0 | 0 | 0 | 0 | 0
4-213 | Fans - Motor practices-1 (100+ HP) | 0 | 0 | 0 | 0 | 0 | -1.042 | -1.1123 | -1.1279 | 0 | 0 | 0 | 0 | 0 | 0 | 0 | 0 | 0 | 0 | 0 | 0 | 0 | 0 | 0 | 0 | 0 | 0 | 0 | 0 | 0 | 0
4-301 | Pumps - O&M | 0 | 0 | 0 | 0 | 0 | -7.6572 | -8.0977 | -8.1377 | -20.4922 | -20.9453 | -21.4922 | -14.6094 | 0 | 0 | 0 | 0 | 0 | 0 | 0 | 0 | 0 | 0 | 0 | 0 | 0 | 0 | 0 | 0 | 0 | 0
4-302 | Pumps - Controls | 0 | 0 | 0 | 0 | 0 | -26.9492 | -28.3662 | -28.5781 | -71.9141 | -73.2812 | -74.75 | -51.2031 | 0 | 0 | 0 | 0 | 0 | 0 | 0 | 0 | 0 | 0 | 0 | 0 | 0 | 0 | 0 | 0 | 0 | 0
4-303 | Pumps - System Optimization | 0 | 0 | 0 | 0 | 0 | -30.9844 | -32.6641 | -32.8555 | -82.6562 | -84.2344 | -86.0625 | -58.8281 | 0 | 0 | 0 | 0 | 0 | 0 | 0 | 0 | 0 | 0 | 0 | 0 | 0 | 0 | 0 | 0 | 0 | 0
4-304 | Pumps - Sizing | 0 | 0 | 0 | 0 | 0 | -17.1738 | -18.126 | -18.2236 | -45.8516 | -46.75 | -47.8438 | -32.6562 | 0 | 0 | 0 | 0 | 0 | 0 | 0 | 0 | 0 | 0 | 0 | 0 | 0 | 0 | 0 | 0 | 0 | 0
4-305 | Pumps - Replace 1-5 HP motor | 0 | 0 | 0 | 0 | 0 | -2.1221 | -2.2119 | -2.2715 | -5.7344 | -5.9062 | -6.0156 | -4.125 | -4.2031 | -2.8125 | -6.9375 | -3 | -3.0938 | 0 | 0 | 0 | 0 | 0 | 0 | 0 | 0 | 0 | 0 | 0 | 0 | 0
4-306 | Pumps - ASD (1-5 hp) | 0 | 0 | 0 | 0 | 0 | -4.6084 | -4.8213 | -4.9072 | -12.3594 | -12.625 | -12.8984 | -8.8281 | -9.0156 | -6.0156 | -14.8438 | -6.4688 | -6.6562 | 0 | 0 | 0 | 0 | 0 | 0 | 0 | 0 | 0 | 0 | 0 | 0 | 0
4-307 | Pumps - Motor practices-1 (1-5 HP) | 0 | 0 | 0 | 0 | 0 | -3.416 | -3.5664 | -3.6436 | -9.1875 | -9.4141 | -9.6094 | -6.5781 | -6.7188 | -4.4844 | -11.0938 | -4.8125 | -4.9688 | 0 | 0 | 0 | 0 | 0 | 0 | 0 | 0 | 0 | 0 | 0 | 0 | 0
4-308 | Pumps - Replace 6-100 HP motor | 0 | 0 | 0 | 0 | 0 | -2.543 | -2.7002 | -2.7168 | -6.8281 | -7.0391 | -7.3047 | -4.9062 | 0 | 0 | 0 | 0 | 0 | 0 | 0 | 0 | 0 | 0 | 0 | 0 | 0 | 0 | 0 | 0 | 0 | 0
4-309 | Pumps - ASD (6-100 hp) | 0 | 0 | 0 | 0 | 0 | -4.5605 | -4.8213 | -4.8555 | -12.2188 | -12.5078 | -12.8984 | -8.7344 | 0 | 0 | 0 | 0 | 0 | 0 | 0 | 0 | 0 | 0 | 0 | 0 | 0 | 0 | 0 | 0 | 0 | 0
4-310 | Pumps - Motor practices-1 (6-100 HP) | 0 | 0 | 0 | 0 | 0 | -1.7119 | -1.7783 | -1.8369 | -4.6406 | -4.7734 | -4.8828 | -3.3281 | 0 | 0 | 0 | 0 | 0 | 0 | 0 | 0 | 0 | 0 | 0 | 0 | 0 | 0 | 0 | 0 | 0 | 0
4-311 | Pumps - Replace 100+ HP motor | 0 | 0 | 0 | 0 | 0 | -2.2295 | -2.3223 | -2.3857 | 0 | 0 | 0 | 0 | 0 | 0 | 0 | 0 | 0 | 0 | 0 | 0 | 0 | 0 | 0 | 0 | 0 | 0 | 0 | 0 | 0 | 0
4-312 | Pumps - ASD (100+ hp) | 0 | 0 | 0 | 0 | 0 | -4.501 | -4.7656 | -4.793 | 0 | 0 | 0 | 0 | 0 | 0 | 0 | 0 | 0 | 0 | 0 | 0 | 0 | 0 | 0 | 0 | 0 | 0 | 0 | 0 | 0 | 0
4-313 | Pumps - Motor practices-1 (100+ HP) | 0 | 0 | 0 | 0 | 0 | -1.042 | -1.1123 | -1.1279 | 0 | 0 | 0 | 0 | 0 | 0 | 0 | 0 | 0 | 0 | 0 | 0 | 0 | 0 | 0 | 0 | 0 | 0 | 0 | 0 | 0 | 0
4-405 | Drives - EE motor | 0 | 0 | 0 | 0 | 0 | -2.2295 | -2.3779 | -2.3857 | -6.0156 | -6.1641 | -6.4688 | -4.3281 | 0 | 0 | 0 | 0 | 0 | 0 | 0 | 0 | 0 | 0 | 0 | 0 | 0 | 0 | 0 | 0 | 0 | 0
4-406 | Gap Forming papermachine | 0 | 0 | 0 | 0 | 0 | -6.1084 | -6.4092 | -6.4971 | -16.3359 | -16.7109 | -17.0312 | -11.6719 | -11.9062 | -7.9531 | -19.6562 | -8.5625 | -8.8125 | -8.5625 | -15.3125 | -15.8438 | -16.3438 | -16.75 | 0 | 0 | 0 | 0 | 0 | 0 | 0 | 0
4-407 | High Consistency forming | 0 | 0 | 0 | 0 | 0 | -5.8496 | -6.1875 | -6.2217 | -15.6641 | -16.0156 | -16.4609 | -11.1875 | -11.4219 | -7.625 | -18.8125 | -8.2188 | -8.4375 | -8.2188 | -14.6562 | -15.2188 | -15.6875 | -16.0625 | 0 | 0 | 0 | 0 | 0 | 0 | 0 | 0
4-408 | Optimization control PM | 0 | 0 | 0 | 0 | 0 | -3.6807 | -3.8994 | -3.9238 | -9.8594 | -10.1094 | -10.4453 | -7.0781 | 0 | 0 | 0 | 0 | 0 | 0 | 0 | 0 | 0 | 0 | 0 | 0 | 0 | 0 | 0 | 0 | 0 | 0
4-701 | Centrifugal Chiller, 0.51 kW/ton, 500 tons | 0 | 0 | 0 | 0 | 0 | -8.5361 | -9.0195 | -9.0693 | -22.8516 | -23.3125 | -23.9062 | -16.2812 | -16.6406 | -11.0938 | -27.4062 | -11.9688 | -12.3125 | -12.125 | -21.4062 | -22.1562 | -22.8125 | -23.4375 | 0 | 0 | 0 | 0 | 0 | 0 | 0 | 0
4-702 | High Efficiency Chiller Motors | 0 | 0 | 0 | 0 | 0 | -2.2295 | -2.3223 | -2.3857 | -6.0156 | -6.1641 | -6.3203 | -4.3281 | -4.3906 | -2.9375 | -7.2812 | -3.1562 | -3.25 | -3.375 | -5.625 | -5.8125 | -6.0312 | -6.125 | 0 | 0 | 0 | 0 | 0 | 0 | 0 | 0
4-703 | EMS - Chiller | 0 | 0 | 0 | 0 | 0 | -7.8135 | -8.209 | -8.3037 | -20.9141 | -21.3438 | -21.7812 | -14.9062 | 0 | 0 | 0 | 0 | 0 | 0 | 0 | 0 | 0 | 0 | 0 | 0 | 0 | 0 | 0 | 0 | 0 | 0
4-704 | Chiller Tune Up/Diagnostics | 0 | 0 | 0 | 0 | 0 | -6.001 | -6.2988 | -6.3818 | -16.0859 | -16.4531 | -16.7578 | -11.4688 | 0 | 0 | 0 | 0 | 0 | 0 | 0 | 0 | 0 | 0 | 0 | 0 | 0 | 0 | 0 | 0 | 0 | 0
4-705 | VSD for Chiller Pumps and Towers | 0 | 0 | 0 | 0 | 0 | -7.3496 | -7.7754 | -7.8115 | -19.6484 | -20.0703 | -20.6172 | -14.0469 | -14.3281 | -9.5625 | -23.5938 | -10.3125 | -10.625 | 0 | 0 | 0 | 0 | 0 | 0 | 0 | 0 | 0 | 0 | 0 | 0 | 0
4-706 | EMS Optimization - Chiller | 0 | 0 | 0 | 0 | 0 | -3.6807 | -3.8994 | 0 | 0 | 0 | 0 | 0 | 0 | 0 | 0 | 0 | 0 | 0 | 0 | 0 | 0 | 0 | 0 | 0 | 0 | 0 | 0 | 0 | 0 | 0
4-707 | Aerosole Duct Sealing - Chiller | 0 | 0 | 0 | 0 | 0 | -7.4521 | -7.8203 | -7.9199 | -19.9609 | -20.3594 | -20.7734 | -14.2188 | 0 | 0 | 0 | 0 | 0 | 0 | 0 | 0 | 0 | 0 | 0 | 0 | 0 | 0 | 0 | 0 | 0 | 0
4-708 | Duct/Pipe Insulation - Chiller | 0 | 0 | 0 | 0 | 0 | -7.5059 | -7.876 | -7.9775 | -20.0703 | -20.5078 | -20.9219 | -14.3281 | 0 | 0 | 0 | 0 | 0 | 0 | 0 | 0 | 0 | 0 | 0 | 0 | 0 | 0 | 0 | 0 | 0 | 0
4-709 | Window Film (Standard) - Chiller | 0 | 0 | 0 | 0 | 0 | -3.9824 | -4.2217 | -4.25 | -10.7031 | -10.9766 | -11.3125 | -7.6406 | 0 | 0 | 0 | 0 | 0 | 0 | 0 | 0 | 0 | 0 | 0 | 0 | 0 | 0 | 0 | 0 | 0 | 0
4-710 | Roof Insulation - Chiller | 0 | 0 | 0 | 0 | 0 | -3.3682 | -3.5225 | -3.5918 | -9.0469 | -9.2969 | -9.4531 | -6.4688 | -6.6094 | -4.4062 | -10.9062 | -4.75 | -4.9062 | -5 | -8.4688 | -8.7812 | -9.0625 | -9.25 | 0 | 0 | 0 | 0 | 0 | 0 | 0 | 0
4-711 | Cool Roof - Chiller | 0 | 0 | 0 | 0 | 0 | -18.8789 | -19.9258 | -20.0303 | -50.4219 | -51.4141 | -52.5469 | -35.9062 | -36.6875 | -24.4688 | -60.4062 | -26.4375 | -27.1875 | 0 | 0 | 0 | 0 | 0 | 0 | 0 | 0 | 0 | 0 | 0 | 0 | 0
4-721 | DX Packaged System, EER=10.9, 10 tons | 0 | 0 | 0 | 0 | 0 | -3.8857 | -4.0547 | -4.1406 | -10.4141 | -10.6875 | -10.8906 | -7.4531 | -7.6094 | -5.0781 | -12.5625 | -5.4688 | -5.625 | 0 | 0 | 0 | 0 | 0 | 0 | 0 | 0 | 0 | 0 | 0 | 0 | 0
4-722 | Hybrid Dessicant-DX System (Trane CDQ) | 0 | 0 | 0 | 0 | 0 | -26.6357 | -28.0996 | -28.2461 | -71.1016 | -72.4688 | -74.0312 | -50.5938 | -51.7188 | -34.5 | -85.125 | -37.2812 | -38.3438 | 0 | 0 | 0 | 0 | 0 | 0 | 0 | 0 | 0 | 0 | 0 | 0 | 0
4-723 | Geothermal Heat Pump, EER=13, 10 tons | 0 | 0 | 0 | 0 | 0 | -10.0898 | -10.5967 | -10.7158 | -26.9688 | -27.5156 | -28.0703 | -19.2188 | -19.625 | -13.1094 | -32.3438 | -14.1562 | -14.4688 | 0 | 0 | 0 | 0 | 0 | 0 | 0 | 0 | 0 | 0 | 0 | 0 | 0
4-724 | DX Tune Up/ Advanced Diagnostics | 0 | 0 | 0 | 0 | 0 | -3.416 | -3.6221 | -3.6436 | -9.1875 | -9.4141 | -9.7578 | -6.5781 | 0 | 0 | 0 | 0 | 0 | 0 | 0 | 0 | 0 | 0 | 0 | 0 | 0 | 0 | 0 | 0 | 0 | 0
4-725 | DX Coil Cleaning | 0 | 0 | 0 | 0 | 0 | -3.2656 | -3.4551 | 0 | 0 | 0 | 0 | 0 | 0 | 0 | 0 | 0 | 0 | 0 | 0 | 0 | 0 | 0 | 0 | 0 | 0 | 0 | 0 | 0 | 0 | 0
4-726 | Optimize Controls | 0 | 0 | 0 | 0 | 0 | -3.416 | -3.6221 | 0 | 0 | 0 | 0 | 0 | 0 | 0 | 0 | 0 | 0 | 0 | 0 | 0 | 0 | 0 | 0 | 0 | 0 | 0 | 0 | 0 | 0 | 0
4-727 | Aerosole Duct Sealing | 0 | 0 | 0 | 0 | 0 | -6.8799 | -7.2197 | -7.3145 | -18.4453 | -18.8203 | -19.2109 | -13.1562 | 0 | 0 | 0 | 0 | 0 | 0 | 0 | 0 | 0 | 0 | 0 | 0 | 0 | 0 | 0 | 0 | 0 | 0
4-728 | Duct/Pipe Insulation | 0 | 0 | 0 | 0 | 0 | -6.8799 | -7.2197 | -7.3145 | -18.4453 | -18.8203 | -19.2109 | -13.1562 | 0 | 0 | 0 | 0 | 0 | 0 | 0 | 0 | 0 | 0 | 0 | 0 | 0 | 0 | 0 | 0 | 0 | 0
4-729 | Window Film (Standard) | 0 | 0 | 0 | 0 | 0 | -3.5244 | -3.6885 | -3.7578 | -9.4688 | -9.6953 | -9.8828 | -6.7812 | 0 | 0 | 0 | 0 | 0 | 0 | 0 | 0 | 0 | 0 | 0 | 0 | 0 | 0 | 0 | 0 | 0 | 0
4-730 | Roof Insulation | 0 | 0 | 0 | 0 | 0 | -3.1094 | -3.2441 | -3.3174 | -8.3438 | -8.5703 | -8.7422 | -6 | -6.1094 | -4.0781 | -10.0938 | -4.375 | -4.5 | -4.5938 | -7.8125 | -8.0938 | -8.3438 | -8.5625 | 0 | 0 | 0 | 0 | 0 | 0 | 0 | 0
4-731 | Cool Roof - DX | 0 | 0 | 0 | 0 | 0 | -17.3301 | -18.2266 | -18.3896 | -46.2734 | -47.1797 | -48.1172 | -32.9688 | -33.6719 | -22.4688 | -55.4375 | -24.25 | -24.875 | 0 | 0 | 0 | 0 | 0 | 0 | 0 | 0 | 0 | 0 | 0 | 0 | 0
4-801 | Premium T8, Elecctronic Ballast | 0 | 0 | 0 | 0 | 0 | -16.7041 | -17.582 | -17.7266 | -44.6172 | -45.5078 | -46.4141 | -31.7656 | -32.4688 | -21.6719 | -53.4375 | -23.4062 | -24.0625 | 0 | 0 | 0 | 0 | 0 | 0 | 0 | 0 | 0 | 0 | 0 | 0 | 0
4-802 | CFL Hardwired, Modular 18W | 0 | 0 | 0 | 0 | 0 | -39.7188 | -41.8818 | 0 | 0 | 0 | 0 | 0 | 0 | 0 | 0 | 0 | 0 | 0 | 0 | 0 | 0 | 0 | 0 | 0 | 0 | 0 | 0 | 0 | 0 | 0
4-803 | CFL Screw-in 18W | 0 | 0 | 0 | 0 | 0 | 0 | 0 | 0 | 0 | 0 | 0 | 0 | 0 | 0 | 0 | 0 | 0 | 0 | 0 | 0 | 0 | 0 | 0 | 0 | 0 | 0 | 0 | 0 | 0 | 0
4-804 | High Bay T5 | 0 | 0 | 0 | 0 | 0 | -35.9482 | -37.8506 | -38.1152 | -95.8984 | -97.7266 | -99.6719 | -68.2344 | 0 | 0 | 0 | 0 | 0 | 0 | 0 | 0 | 0 | 0 | 0 | 0 | 0 | 0 | 0 | 0 | 0 | 0
4-805 | Occupancy Sensor | 0 | 0 | 0 | 0 | 0 | -13.5537 | -14.3066 | -14.3809 | -36.2031 | -36.9297 | -37.8203 | 0 | 0 | 0 | 0 | 0 | 0 | 0 | 0 | 0 | 0 | 0 | 0 | 0 | 0 | 0 | 0 | 0 | 0 | 0
4-901 | Replace V-belts | 0 | 0 | 0 | 0 | 0 | -0.0068359 | 0 | 0 | 0 | 0 | 0 | 0 | 0 | 0 | 0 | 0 | 0 | 0 | 0 | 0 | 0 | 0 | 0 | 0 | 0 | 0 | 0 | 0 | 0 | 0
5-101 | Compressed Air-O&M | 0 | 0 | 0 | 0 | 0 | -12.5713 | -13.2178 | -13.3457 | -33.5938 | -34.2656 | -34.9531 | -23.9375 | 0 | 0 | 0 | 0 | 0 | 0 | 0 | 0 | 0 | 0 | 0 | 0 | 0 | 0 | 0 | 0 | 0 | 0
5-102 | Compressed Air - Controls | 0 | 0 | 0 | 0 | 0 | -9.4697 | -9.9521 | -10.0527 | -25.3125 | -25.8359 | -26.3672 | -18.0469 | 0 | 0 | 0 | 0 | 0 | 0 | 0 | 0 | 0 | 0 | 0 | 0 | 0 | 0 | 0 | 0 | 0 | 0
5-103 | Compressed Air - System Optimization | 0 | 0 | 0 | 0 | 0 | -15.9815 | -16.8721 | -16.9658 | -42.6875 | -43.5391 | -44.5234 | -30.3906 | 0 | 0 | 0 | 0 | 0 | 0 | 0 | 0 | 0 | 0 | 0 | 0 | 0 | 0 | 0 | 0 | 0 | 0
5-104 | Compressed Air- Sizing | 0 | 0 | 0 | 0 | 0 | -6.7832 | -7.165 | -7.2109 | -18.1328 | -18.5391 | -19.0312 | -12.9531 | 0 | 0 | 0 | 0 | 0 | 0 | 0 | 0 | 0 | 0 | 0 | 0 | 0 | 0 | 0 | 0 | 0 | 0
5-105 | Comp Air - Replace 1-5 HP motor | 0 | 0 | 0 | 0 | 0 | -2.1221 | -2.2666 | -2.2715 | -5.7344 | -5.9062 | -6.1641 | -4.125 | -4.2031 | -2.8125 | -6.9375 | -3 | -3.0938 | 0 | 0 | 0 | 0 | 0 | 0 | 0 | 0 | 0 | 0 | 0 | 0 | 0
5-106 | Comp Air - ASD (1-5 hp) | 0 | 0 | 0 | 0 | 0 | -4.6084 | -4.877 | -4.9072 | -12.3594 | -12.625 | -13.0469 | -8.8281 | -9.0156 | -6.0156 | -14.8438 | -6.4688 | -6.5938 | 0 | 0 | 0 | 0 | 0 | 0 | 0 | 0 | 0 | 0 | 0 | 0 | 0
5-107 | Comp Air - Motor practices-1 (1-5 HP) | 0 | 0 | 0 | 0 | 0 | -3.416 | -3.6221 | -3.6436 | -9.1875 | -9.4141 | -9.7578 | -6.5781 | -6.7188 | -4.4844 | -11.0938 | -4.8125 | -4.9688 | 0 | 0 | 0 | 0 | 0 | 0 | 0 | 0 | 0 | 0 | 0 | 0 | 0
5-108 | Comp Air - Replace 6-100 HP motor | 0 | 0 | 0 | 0 | 0 | -2.543 | -2.6445 | -2.7168 | -6.8281 | -7.0391 | -7.1484 | -4.9062 | 0 | 0 | 0 | 0 | 0 | 0 | 0 | 0 | 0 | 0 | 0 | 0 | 0 | 0 | 0 | 0 | 0 | 0
5-109 | Comp Air - ASD (6-100 hp) | 0 | 0 | 0 | 0 | 0 | -4.5605 | -4.8213 | -4.8555 | -12.2188 | -12.5078 | -12.8984 | -8.7344 | 0 | 0 | 0 | 0 | 0 | 0 | 0 | 0 | 0 | 0 | 0 | 0 | 0 | 0 | 0 | 0 | 0 | 0
5-110 | Comp Air - Motor practices-1 (6-100 HP) | 0 | 0 | 0 | 0 | 0 | -1.7119 | -1.7783 | -1.8369 | -4.6406 | -4.7734 | -4.8828 | -3.3281 | 0 | 0 | 0 | 0 | 0 | 0 | 0 | 0 | 0 | 0 | 0 | 0 | 0 | 0 | 0 | 0 | 0 | 0
5-111 | Comp Air - Replace 100+ HP motor | 0 | 0 | 0 | 0 | 0 | -2.2295 | -2.3223 | -2.3857 | 0 | 0 | 0 | 0 | 0 | 0 | 0 | 0 | 0 | 0 | 0 | 0 | 0 | 0 | 0 | 0 | 0 | 0 | 0 | 0 | 0 | 0
5-112 | Comp Air - ASD (100+ hp) | 0 | 0 | 0 | 0 | 0 | -4.5605 | -4.7656 | -4.8555 | 0 | 0 | 0 | 0 | 0 | 0 | 0 | 0 | 0 | 0 | 0 | 0 | 0 | 0 | 0 | 0 | 0 | 0 | 0 | 0 | 0 | 0
5-113 | Comp Air - Motor practices-1 (100+ HP) | 0 | 0 | 0 | 0 | 0 | -1.042 | -1.1123 | -1.1279 | 0 | 0 | 0 | 0 | 0 | 0 | 0 | 0 | 0 | 0 | 0 | 0 | 0 | 0 | 0 | 0 | 0 | 0 | 0 | 0 | 0 | 0
5-201 | Fans - O&M | 0 | 0 | 0 | 0 | 0 | -1.3984 | -1.501 | -1.5107 | -3.7969 | -3.9375 | -4.1641 | -2.75 | 0 | 0 | 0 | 0 | 0 | 0 | 0 | 0 | 0 | 0 | 0 | 0 | 0 | 0 | 0 | 0 | 0 | 0
5-202 | Fans - Controls | 0 | 0 | 0 | 0 | 0 | -27.877 | -29.3438 | -29.5674 | -74.3828 | -75.8047 | -77.3203 | -52.9531 | 0 | 0 | 0 | 0 | 0 | 0 | 0 | 0 | 0 | 0 | 0 | 0 | 0 | 0 | 0 | 0 | 0 | 0
5-203 | Fans - System Optimization | 0 | 0 | 0 | 0 | 0 | -18.3604 | -19.3701 | -19.4814 | -49.0234 | -49.9922 | -51.1406 | -34.9062 | 0 | 0 | 0 | 0 | 0 | 0 | 0 | 0 | 0 | 0 | 0 | 0 | 0 | 0 | 0 | 0 | 0 | 0
5-204 | Fans- Improve components | 0 | 0 | 0 | 0 | 0 | -3.6807 | -3.8994 | -3.9238 | -9.8594 | -10.1094 | -10.3281 | -7.0781 | 0 | 0 | 0 | 0 | 0 | 0 | 0 | 0 | 0 | 0 | 0 | 0 | 0 | 0 | 0 | 0 | 0 | 0
5-205 | Fans - Replace 1-5 HP motor | 0 | 0 | 0 | 0 | 0 | -2.1221 | -2.2666 | -2.2715 | -5.7344 | -5.9062 | -6.1641 | -4.125 | -4.2031 | -2.8125 | -6.9375 | -3 | -3.0938 | 0 | 0 | 0 | 0 | 0 | 0 | 0 | 0 | 0 | 0 | 0 | 0 | 0
5-206 | Fans - ASD (1-5 hp) | 0 | 0 | 0 | 0 | 0 | -4.6084 | -4.877 | -4.9072 | -12.3594 | -12.625 | -13.0469 | -8.8281 | -9.0156 | -6.0156 | -14.8438 | -6.4688 | -6.6562 | 0 | 0 | 0 | 0 | 0 | 0 | 0 | 0 | 0 | 0 | 0 | 0 | 0
5-207 | Fans - Motor practices-1 (1-5 HP) | 0 | 0 | 0 | 0 | 0 | -3.416 | -3.6221 | -3.6436 | -9.1875 | -9.4141 | -9.7578 | -6.5781 | -6.7188 | -4.4844 | -11.0938 | -4.8125 | -4.9688 | 0 | 0 | 0 | 0 | 0 | 0 | 0 | 0 | 0 | 0 | 0 | 0 | 0
5-208 | Fans - Replace 6-100 HP motor | 0 | 0 | 0 | 0 | 0 | -2.543 | -2.6445 | -2.7168 | -6.8281 | -7.0391 | -7.1484 | -4.9062 | 0 | 0 | 0 | 0 | 0 | 0 | 0 | 0 | 0 | 0 | 0 | 0 | 0 | 0 | 0 | 0 | 0 | 0
5-209 | Fans - ASD (6-100 hp) | 0 | 0 | 0 | 0 | 0 | -4.5605 | -4.8213 | -4.8555 | -12.2188 | -12.5078 | -12.8984 | -8.7344 | 0 | 0 | 0 | 0 | 0 | 0 | 0 | 0 | 0 | 0 | 0 | 0 | 0 | 0 | 0 | 0 | 0 | 0
5-210 | Fans - Motor practices-1 (6-100 HP) | 0 | 0 | 0 | 0 | 0 | -1.7119 | -1.7783 | -1.8369 | -4.6406 | -4.7734 | -4.8828 | -3.3281 | 0 | 0 | 0 | 0 | 0 | 0 | 0 | 0 | 0 | 0 | 0 | 0 | 0 | 0 | 0 | 0 | 0 | 0
5-211 | Fans - Replace 100+ HP motor | 0 | 0 | 0 | 0 | 0 | -2.2295 | -2.3223 | -2.3857 | 0 | 0 | 0 | 0 | 0 | 0 | 0 | 0 | 0 | 0 | 0 | 0 | 0 | 0 | 0 | 0 | 0 | 0 | 0 | 0 | 0 | 0
5-212 | Fans - ASD (100+ hp) | 0 | 0 | 0 | 0 | 0 | -4.5605 | -4.7656 | -4.8555 | 0 | 0 | 0 | 0 | 0 | 0 | 0 | 0 | 0 | 0 | 0 | 0 | 0 | 0 | 0 | 0 | 0 | 0 | 0 | 0 | 0 | 0
5-213 | Fans - Motor practices-1 (100+ HP) | 0 | 0 | 0 | 0 | 0 | -1.042 | -1.1123 | -1.1279 | 0 | 0 | 0 | 0 | 0 | 0 | 0 | 0 | 0 | 0 | 0 | 0 | 0 | 0 | 0 | 0 | 0 | 0 | 0 | 0 | 0 | 0
5-301 | Pumps - O&M | 0 | 0 | 0 | 0 | 0 | -7.6084 | -7.9863 | -8.0859 | -20.3516 | -20.7969 | -21.1875 | -14.5312 | 0 | 0 | 0 | 0 | 0 | 0 | 0 | 0 | 0 | 0 | 0 | 0 | 0 | 0 | 0 | 0 | 0 | 0
5-302 | Pumps - Controls | 0 | 0 | 0 | 0 | 0 | -26.8408 | -28.2549 | -28.4697 | -71.6328 | -73.0234 | -74.4844 | -51 | 0 | 0 | 0 | 0 | 0 | 0 | 0 | 0 | 0 | 0 | 0 | 0 | 0 | 0 | 0 | 0 | 0 | 0
5-303 | Pumps - System Optimization | 0 | 0 | 0 | 0 | 0 | -30.877 | -32.5088 | -32.7402 | -82.4062 | -83.9688 | -85.6094 | -58.6562 | 0 | 0 | 0 | 0 | 0 | 0 | 0 | 0 | 0 | 0 | 0 | 0 | 0 | 0 | 0 | 0 | 0 | 0
5-304 | Pumps - Sizing | 0 | 0 | 0 | 0 | 0 | -17.125 | -18.0596 | -18.1719 | -45.7109 | -46.6016 | -47.7031 | -32.5625 | 0 | 0 | 0 | 0 | 0 | 0 | 0 | 0 | 0 | 0 | 0 | 0 | 0 | 0 | 0 | 0 | 0 | 0
5-305 | Pumps - Replace 1-5 HP motor | 0 | 0 | 0 | 0 | 0 | -2.1221 | -2.2666 | -2.2715 | -5.7344 | -5.9062 | -6.1641 | -4.125 | -4.2031 | -2.8125 | -6.9375 | -3 | -3.0938 | 0 | 0 | 0 | 0 | 0 | 0 | 0 | 0 | 0 | 0 | 0 | 0 | 0
5-306 | Pumps - ASD (1-5 hp) | 0 | 0 | 0 | 0 | 0 | -4.6084 | -4.8213 | -4.9072 | -12.3594 | -12.625 | -12.8984 | -8.8281 | -9.0156 | -6.0156 | -14.8438 | -6.4688 | -6.6562 | 0 | 0 | 0 | 0 | 0 | 0 | 0 | 0 | 0 | 0 | 0 | 0 | 0
5-307 | Pumps - Motor practices-1 (1-5 HP) | 0 | 0 | 0 | 0 | 0 | -3.416 | -3.6221 | -3.6436 | -9.1875 | -9.4141 | -9.7578 | -6.5781 | -6.7188 | -4.4844 | -11.0938 | -4.8125 | -4.9688 | 0 | 0 | 0 | 0 | 0 | 0 | 0 | 0 | 0 | 0 | 0 | 0 | 0
5-308 | Pumps - Replace 6-100 HP motor | 0 | 0 | 0 | 0 | 0 | -2.543 | -2.6445 | -2.7168 | -6.8281 | -7.0391 | -7.1484 | -4.9062 | 0 | 0 | 0 | 0 | 0 | 0 | 0 | 0 | 0 | 0 | 0 | 0 | 0 | 0 | 0 | 0 | 0 | 0
5-309 | Pumps - ASD (6-100 hp) | 0 | 0 | 0 | 0 | 0 | -4.5605 | -4.8213 | -4.8555 | -12.2188 | -12.5078 | -12.8984 | -8.7344 | 0 | 0 | 0 | 0 | 0 | 0 | 0 | 0 | 0 | 0 | 0 | 0 | 0 | 0 | 0 | 0 | 0 | 0
5-310 | Pumps - Motor practices-1 (6-100 HP) | 0 | 0 | 0 | 0 | 0 | -1.7119 | -1.7783 | -1.8369 | -4.6406 | -4.7734 | -4.8828 | -3.3281 | 0 | 0 | 0 | 0 | 0 | 0 | 0 | 0 | 0 | 0 | 0 | 0 | 0 | 0 | 0 | 0 | 0 | 0
5-311 | Pumps - Replace 100+ HP motor | 0 | 0 | 0 | 0 | 0 | -2.2295 | -2.3223 | -2.3857 | 0 | 0 | 0 | 0 | 0 | 0 | 0 | 0 | 0 | 0 | 0 | 0 | 0 | 0 | 0 | 0 | 0 | 0 | 0 | 0 | 0 | 0
5-312 | Pumps - ASD (100+ hp) | 0 | 0 | 0 | 0 | 0 | -4.501 | -4.7656 | -4.793 | 0 | 0 | 0 | 0 | 0 | 0 | 0 | 0 | 0 | 0 | 0 | 0 | 0 | 0 | 0 | 0 | 0 | 0 | 0 | 0 | 0 | 0
5-313 | Pumps - Motor practices-1 (100+ HP) | 0 | 0 | 0 | 0 | 0 | -1.042 | -1.1123 | -1.1279 | 0 | 0 | 0 | 0 | 0 | 0 | 0 | 0 | 0 | 0 | 0 | 0 | 0 | 0 | 0 | 0 | 0 | 0 | 0 | 0 | 0 | 0
5-409 | Efficient practices printing press | 0 | 0 | 0 | 0 | 0 | -7.5537 | -7.9316 | -8.0283 | -20.2109 | -20.6484 | -21.0625 | -14.4219 | -14.7344 | -9.8281 | -24.25 | -10.625 | -10.9062 | -10.9062 | -18.9375 | -19.625 | -20.2188 | -20.75 | 0 | 0 | 0 | 0 | 0 | 0 | 0 | 0
5-410 | Efficient Printing press (fewer cylinders) | 0 | 0 | 0 | 0 | 0 | -17.125 | -18.0596 | -18.1719 | -45.7109 | -46.6016 | -47.7031 | -32.5625 | 0 | 0 | 0 | 0 | 0 | 0 | 0 | 0 | 0 | 0 | 0 | 0 | 0 | 0 | 0 | 0 | 0 | 0
5-411 | Light cylinders | 0 | 0 | 0 | 0 | 0 | -7.8135 | -8.209 | -8.3037 | -20.9141 | -21.3438 | -21.7812 | -14.9062 | 0 | 0 | 0 | 0 | 0 | 0 | 0 | 0 | 0 | 0 | 0 | 0 | 0 | 0 | 0 | 0 | 0 | 0
5-412 | Efficient drives | 0 | 0 | 0 | 0 | 0 | -2.543 | -2.6445 | -2.7168 | -6.8281 | -7.0391 | -7.1484 | -4.9062 | 0 | 0 | 0 | 0 | 0 | 0 | 0 | 0 | 0 | 0 | 0 | 0 | 0 | 0 | 0 | 0 | 0 | 0
5-701 | Centrifugal Chiller, 0.51 kW/ton, 500 tons | 0 | 0 | 0 | 0 | 0 | -8.5361 | -9.0195 | -9.0693 | -22.8516 | -23.3125 | -23.9062 | -16.2812 | -16.6406 | -11.0938 | -27.4062 | -11.9688 | -12.3125 | -12.125 | -21.4062 | -22.1562 | -22.8125 | -23.4375 | 0 | 0 | 0 | 0 | 0 | 0 | 0 | 0
5-702 | High Efficiency Chiller Motors | 0 | 0 | 0 | 0 | 0 | -2.2783 | -2.3779 | -2.4375 | -6.1562 | -6.3438 | -6.4688 | -4.4219 | -4.5156 | -3 | -7.4375 | -3.2188 | -3.3125 | -3.4688 | -5.75 | -5.9688 | -6.1875 | -6.25 | 0 | 0 | 0 | 0 | 0 | 0 | 0 | 0
5-703 | EMS - Chiller | 0 | 0 | 0 | 0 | 0 | -7.8135 | -8.209 | -8.3037 | -20.9141 | -21.3438 | -21.7812 | -14.9062 | 0 | 0 | 0 | 0 | 0 | 0 | 0 | 0 | 0 | 0 | 0 | 0 | 0 | 0 | 0 | 0 | 0 | 0
5-704 | Chiller Tune Up/Diagnostics | 0 | 0 | 0 | 0 | 0 | -6.0596 | -6.3545 | -6.4453 | -16.2266 | -16.5703 | -16.9062 | -11.5938 | 0 | 0 | 0 | 0 | 0 | 0 | 0 | 0 | 0 | 0 | 0 | 0 | 0 | 0 | 0 | 0 | 0 | 0
5-705 | VSD for Chiller Pumps and Towers | 0 | 0 | 0 | 0 | 0 | -7.3496 | -7.7754 | -7.8115 | -19.6484 | -20.0703 | -20.6172 | -14.0469 | -14.3281 | -9.5625 | -23.5938 | -10.3125 | -10.625 | 0 | 0 | 0 | 0 | 0 | 0 | 0 | 0 | 0 | 0 | 0 | 0 | 0
5-706 | EMS Optimization - Chiller | 0 | 0 | 0 | 0 | 0 | -3.7295 | -3.8994 | 0 | 0 | 0 | 0 | 0 | 0 | 0 | 0 | 0 | 0 | 0 | 0 | 0 | 0 | 0 | 0 | 0 | 0 | 0 | 0 | 0 | 0 | 0
5-707 | Aerosole Duct Sealing - Chiller | 0 | 0 | 0 | 0 | 0 | -7.5537 | -7.9316 | -8.0283 | -20.2109 | -20.6484 | -21.0625 | -14.4219 | 0 | 0 | 0 | 0 | 0 | 0 | 0 | 0 | 0 | 0 | 0 | 0 | 0 | 0 | 0 | 0 | 0 | 0
5-708 | Duct/Pipe Insulation - Chiller | 0 | 0 | 0 | 0 | 0 | -7.6084 | -7.9863 | -8.0859 | -20.3516 | -20.7969 | -21.1875 | -14.5312 | 0 | 0 | 0 | 0 | 0 | 0 | 0 | 0 | 0 | 0 | 0 | 0 | 0 | 0 | 0 | 0 | 0 | 0
5-709 | Window Film (Standard) - Chiller | 0 | 0 | 0 | 0 | 0 | -4.042 | -4.2881 | -4.3066 | -10.8438 | -11.0859 | -11.4609 | -7.7656 | 0 | 0 | 0 | 0 | 0 | 0 | 0 | 0 | 0 | 0 | 0 | 0 | 0 | 0 | 0 | 0 | 0 | 0
5-710 | Roof Insulation - Chiller | 0 | 0 | 0 | 0 | 0 | -3.416 | -3.6221 | -3.6436 | -9.1875 | -9.4141 | -9.7578 | -6.5781 | -6.7188 | -4.4844 | -11.0938 | -4.8125 | -4.9688 | -5.1562 | -8.5938 | -8.9062 | -9.1875 | -9.375 | 0 | 0 | 0 | 0 | 0 | 0 | 0 | 0
5-711 | Cool Roof - Chiller | 0 | 0 | 0 | 0 | 0 | -19.1426 | -20.1924 | -20.3047 | -51.1016 | -52.1094 | -53.2656 | -36.3906 | -37.1719 | -24.8125 | -61.1875 | -26.7812 | -27.5625 | 0 | 0 | 0 | 0 | 0 | 0 | 0 | 0 | 0 | 0 | 0 | 0 | 0
5-721 | DX Packaged System, EER=10.9, 10 tons | 0 | 0 | 0 | 0 | 0 | -3.8857 | -4.0547 | -4.1406 | -10.4141 | -10.6875 | -10.8906 | -7.4531 | -7.6094 | -5.0781 | -12.5625 | -5.4688 | -5.625 | 0 | 0 | 0 | 0 | 0 | 0 | 0 | 0 | 0 | 0 | 0 | 0 | 0
5-722 | Hybrid Dessicant-DX System (Trane CDQ) | 0 | 0 | 0 | 0 | 0 | -26.9492 | -28.4219 | -28.5781 | -71.9141 | -73.2812 | -74.8984 | -51.2031 | -52.3125 | -34.9062 | -86.125 | -37.7188 | -38.7812 | 0 | 0 | 0 | 0 | 0 | 0 | 0 | 0 | 0 | 0 | 0 | 0 | 0
5-723 | Geothermal Heat Pump, EER=13, 10 tons | 0 | 0 | 0 | 0 | 0 | -10.1924 | -10.7188 | -10.8252 | -27.2578 | -27.8047 | -28.3438 | -19.4219 | -19.8438 | -13.2344 | -32.6875 | -14.2812 | -14.6875 | 0 | 0 | 0 | 0 | 0 | 0 | 0 | 0 | 0 | 0 | 0 | 0 | 0
5-724 | DX Tune Up/ Advanced Diagnostics | 0 | 0 | 0 | 0 | 0 | -3.4707 | -3.6221 | -3.7012 | -9.3281 | -9.5625 | -9.7578 | -6.6719 | 0 | 0 | 0 | 0 | 0 | 0 | 0 | 0 | 0 | 0 | 0 | 0 | 0 | 0 | 0 | 0 | 0 | 0
5-725 | DX Coil Cleaning | 0 | 0 | 0 | 0 | 0 | -3.3145 | -3.5225 | 0 | 0 | 0 | 0 | 0 | 0 | 0 | 0 | 0 | 0 | 0 | 0 | 0 | 0 | 0 | 0 | 0 | 0 | 0 | 0 | 0 | 0 | 0
5-726 | Optimize Controls | 0 | 0 | 0 | 0 | 0 | -3.4707 | -3.6221 | 0 | 0 | 0 | 0 | 0 | 0 | 0 | 0 | 0 | 0 | 0 | 0 | 0 | 0 | 0 | 0 | 0 | 0 | 0 | 0 | 0 | 0 | 0
5-727 | Aerosole Duct Sealing | 0 | 0 | 0 | 0 | 0 | -6.9873 | -7.3311 | -7.4287 | -18.6953 | -19.0859 | -19.4844 | -13.3438 | 0 | 0 | 0 | 0 | 0 | 0 | 0 | 0 | 0 | 0 | 0 | 0 | 0 | 0 | 0 | 0 | 0 | 0
5-728 | Duct/Pipe Insulation | 0 | 0 | 0 | 0 | 0 | -6.9873 | -7.3867 | -7.4287 | -18.6953 | -19.0859 | -19.625 | -13.3438 | 0 | 0 | 0 | 0 | 0 | 0 | 0 | 0 | 0 | 0 | 0 | 0 | 0 | 0 | 0 | 0 | 0 | 0
5-729 | Window Film (Standard) | 0 | 0 | 0 | 0 | 0 | -3.5723 | -3.7891 | -3.8096 | -9.6094 | -9.8438 | -10.1719 | -6.875 | 0 | 0 | 0 | 0 | 0 | 0 | 0 | 0 | 0 | 0 | 0 | 0 | 0 | 0 | 0 | 0 | 0 | 0
5-730 | Roof Insulation | 0 | 0 | 0 | 0 | 0 | -3.1572 | -3.2998 | -3.3691 | -8.4844 | -8.7188 | -8.8906 | -6.0781 | -6.2188 | -4.1406 | -10.2188 | -4.4688 | -4.5938 | -4.75 | -7.9375 | -8.25 | -8.5 | -8.6875 | 0 | 0 | 0 | 0 | 0 | 0 | 0 | 0
5-731 | Cool Roof - DX | 0 | 0 | 0 | 0 | 0 | -17.5352 | -18.4482 | -18.6064 | -46.8047 | -47.7344 | -48.6875 | -33.3438 | -34.0781 | -22.7344 | -56.0938 | -24.5625 | -25.25 | 0 | 0 | 0 | 0 | 0 | 0 | 0 | 0 | 0 | 0 | 0 | 0 | 0
5-801 | Premium T8, Elecctronic Ballast | 0 | 0 | 0 | 0 | 0 | -16.9092 | -17.793 | -17.9492 | -45.1797 | -46.0547 | -46.9844 | -32.1562 | -32.8594 | -21.9375 | -54.125 | -23.6875 | -24.375 | 0 | 0 | 0 | 0 | 0 | 0 | 0 | 0 | 0 | 0 | 0 | 0 | 0
5-802 | CFL Hardwired, Modular 18W | 0 | 0 | 0 | 0 | 0 | -40.2852 | -42.4815 | 0 | 0 | 0 | 0 | 0 | 0 | 0 | 0 | 0 | 0 | 0 | 0 | 0 | 0 | 0 | 0 | 0 | 0 | 0 | 0 | 0 | 0 | 0
5-803 | CFL Screw-in 18W | 0 | 0 | 0 | 0 | 0 | 0 | 0 | 0 | 0 | 0 | 0 | 0 | 0 | 0 | 0 | 0 | 0 | 0 | 0 | 0 | 0 | 0 | 0 | 0 | 0 | 0 | 0 | 0 | 0 | 0
5-804 | High Bay T5 | 0 | 0 | 0 | 0 | 0 | -35.8398 | -37.7949 | -38.0059 | -95.625 | -97.4375 | -99.5234 | -68.0625 | 0 | 0 | 0 | 0 | 0 | 0 | 0 | 0 | 0 | 0 | 0 | 0 | 0 | 0 | 0 | 0 | 0 | 0
5-805 | Occupancy Sensor | 0 | 0 | 0 | 0 | 0 | -13.5537 | -14.3066 | -14.3809 | -36.2031 | -36.9297 | -37.8203 | 0 | 0 | 0 | 0 | 0 | 0 | 0 | 0 | 0 | 0 | 0 | 0 | 0 | 0 | 0 | 0 | 0 | 0 | 0
5-901 | Replace V-belts | 0 | 0 | 0 | 0 | 0 | -0.0068359 | 0 | 0 | 0 | 0 | 0 | 0 | 0 | 0 | 0 | 0 | 0 | 0 | 0 | 0 | 0 | 0 | 0 | 0 | 0 | 0 | 0 | 0 | 0 | 0
6-101 | Compressed Air-O&M | 0 | 0 | 0 | 0 | 0 | -12.4639 | -13.1065 | -13.2324 | -33.3125 | -33.9766 | -34.6484 | -23.7344 | 0 | 0 | 0 | 0 | 0 | 0 | 0 | 0 | 0 | 0 | 0 | 0 | 0 | 0 | 0 | 0 | 0 | 0
6-102 | Compressed Air - Controls | 0 | 0 | 0 | 0 | 0 | -9.3672 | -9.8857 | -9.9502 | -25.0312 | -25.5469 | -26.2188 | -17.8438 | 0 | 0 | 0 | 0 | 0 | 0 | 0 | 0 | 0 | 0 | 0 | 0 | 0 | 0 | 0 | 0 | 0 | 0
6-103 | Compressed Air - System Optimization | 0 | 0 | 0 | 0 | 0 | -15.7764 | -16.5938 | -16.7432 | -42.1484 | -42.9844 | -43.8359 | -30.0156 | 0 | 0 | 0 | 0 | 0 | 0 | 0 | 0 | 0 | 0 | 0 | 0 | 0 | 0 | 0 | 0 | 0 | 0
6-104 | Compressed Air- Sizing | 0 | 0 | 0 | 0 | 0 | -6.7236 | -7.0645 | -7.1484 | -18.0234 | -18.4219 | -18.7656 | -12.8438 | 0 | 0 | 0 | 0 | 0 | 0 | 0 | 0 | 0 | 0 | 0 | 0 | 0 | 0 | 0 | 0 | 0 | 0
6-105 | Comp Air - Replace 1-5 HP motor | 0 | 0 | 0 | 0 | 0 | -2.1221 | -2.2666 | -2.2715 | -5.7344 | -5.9062 | -6.1641 | -4.125 | -4.2031 | -2.8125 | -6.9375 | -3 | -3.0312 | 0 | 0 | 0 | 0 | 0 | 0 | 0 | 0 | 0 | 0 | 0 | 0 | 0
6-106 | Comp Air - ASD (1-5 hp) | 0 | 0 | 0 | 0 | 0 | -4.6084 | -4.877 | -4.9072 | -12.3594 | -12.625 | -13.0469 | -8.8281 | -9.0156 | -6.0156 | -14.8438 | -6.4688 | -6.5938 | 0 | 0 | 0 | 0 | 0 | 0 | 0 | 0 | 0 | 0 | 0 | 0 | 0
6-107 | Comp Air - Motor practices-1 (1-5 HP) | 0 | 0 | 0 | 0 | 0 | -3.3682 | -3.5225 | -3.5918 | -9.0469 | -9.2969 | -9.4531 | -6.4688 | -6.6094 | -4.4062 | -10.9062 | -4.75 | -4.9062 | 0 | 0 | 0 | 0 | 0 | 0 | 0 | 0 | 0 | 0 | 0 | 0 | 0
6-108 | Comp Air - Replace 6-100 HP motor | 0 | 0 | 0 | 0 | 0 | -2.4834 | -2.6445 | -2.6543 | -6.7109 | -6.8906 | -7.1484 | -4.8125 | 0 | 0 | 0 | 0 | 0 | 0 | 0 | 0 | 0 | 0 | 0 | 0 | 0 | 0 | 0 | 0 | 0 | 0
6-109 | Comp Air - ASD (6-100 hp) | 0 | 0 | 0 | 0 | 0 | -4.5605 | -4.8213 | -4.8555 | -12.2188 | -12.5078 | -12.8984 | -8.7344 | 0 | 0 | 0 | 0 | 0 | 0 | 0 | 0 | 0 | 0 | 0 | 0 | 0 | 0 | 0 | 0 | 0 | 0
6-110 | Comp Air - Motor practices-1 (6-100 HP) | 0 | 0 | 0 | 0 | 0 | -1.6631 | -1.7119 | -1.7852 | -4.5 | -4.6328 | -4.7266 | -3.25 | 0 | 0 | 0 | 0 | 0 | 0 | 0 | 0 | 0 | 0 | 0 | 0 | 0 | 0 | 0 | 0 | 0 | 0
6-111 | Comp Air - Replace 100+ HP motor | 0 | 0 | 0 | 0 | 0 | -2.2295 | -2.3779 | -2.3857 | 0 | 0 | 0 | 0 | 0 | 0 | 0 | 0 | 0 | 0 | 0 | 0 | 0 | 0 | 0 | 0 | 0 | 0 | 0 | 0 | 0 | 0
6-112 | Comp Air - ASD (100+ hp) | 0 | 0 | 0 | 0 | 0 | -4.5605 | -4.7656 | -4.8555 | 0 | 0 | 0 | 0 | 0 | 0 | 0 | 0 | 0 | 0 | 0 | 0 | 0 | 0 | 0 | 0 | 0 | 0 | 0 | 0 | 0 | 0
6-113 | Comp Air - Motor practices-1 (100+ HP) | 0 | 0 | 0 | 0 | 0 | -0.98926 | -1.0674 | -1.0713 | 0 | 0 | 0 | 0 | 0 | 0 | 0 | 0 | 0 | 0 | 0 | 0 | 0 | 0 | 0 | 0 | 0 | 0 | 0 | 0 | 0 | 0
6-201 | Fans - O&M | 0 | 0 | 0 | 0 | 0 | -1.3984 | -1.4453 | -1.5107 | -3.7969 | -3.9375 | -4.0078 | -2.75 | 0 | 0 | 0 | 0 | 0 | 0 | 0 | 0 | 0 | 0 | 0 | 0 | 0 | 0 | 0 | 0 | 0 | 0
6-202 | Fans - Controls | 0 | 0 | 0 | 0 | 0 | -27.5645 | -29.0215 | -29.2354 | -73.5703 | -74.9922 | -76.4844 | -52.3594 | 0 | 0 | 0 | 0 | 0 | 0 | 0 | 0 | 0 | 0 | 0 | 0 | 0 | 0 | 0 | 0 | 0 | 0
6-203 | Fans - System Optimization | 0 | 0 | 0 | 0 | 0 | -18.3604 | -19.3701 | -19.4814 | -49.0234 | -49.9922 | -51.1406 | -34.9062 | 0 | 0 | 0 | 0 | 0 | 0 | 0 | 0 | 0 | 0 | 0 | 0 | 0 | 0 | 0 | 0 | 0 | 0
6-204 | Fans- Improve components | 0 | 0 | 0 | 0 | 0 | -3.6807 | -3.8438 | -3.9238 | -9.8594 | -10.1094 | -10.3281 | -7.0781 | 0 | 0 | 0 | 0 | 0 | 0 | 0 | 0 | 0 | 0 | 0 | 0 | 0 | 0 | 0 | 0 | 0 | 0
6-205 | Fans - Replace 1-5 HP motor | 0 | 0 | 0 | 0 | 0 | -2.1221 | -2.2666 | -2.2715 | -5.7344 | -5.9062 | -6.1641 | -4.125 | -4.2031 | -2.8125 | -6.9375 | -3 | -3.0312 | 0 | 0 | 0 | 0 | 0 | 0 | 0 | 0 | 0 | 0 | 0 | 0 | 0
6-206 | Fans - ASD (1-5 hp) | 0 | 0 | 0 | 0 | 0 | -4.6084 | -4.877 | -4.9072 | -12.3594 | -12.625 | -13.0469 | -8.8281 | -9.0156 | -6.0156 | -14.8438 | -6.4688 | -6.6562 | 0 | 0 | 0 | 0 | 0 | 0 | 0 | 0 | 0 | 0 | 0 | 0 | 0
6-207 | Fans - Motor practices-1 (1-5 HP) | 0 | 0 | 0 | 0 | 0 | -3.3682 | -3.5225 | -3.5918 | -9.0469 | -9.2969 | -9.4531 | -6.4688 | -6.6094 | -4.4062 | -10.9062 | -4.75 | -4.9062 | 0 | 0 | 0 | 0 | 0 | 0 | 0 | 0 | 0 | 0 | 0 | 0 | 0
6-208 | Fans - Replace 6-100 HP motor | 0 | 0 | 0 | 0 | 0 | -2.4834 | -2.6445 | -2.6543 | -6.7109 | -6.8906 | -7.1484 | -4.8125 | 0 | 0 | 0 | 0 | 0 | 0 | 0 | 0 | 0 | 0 | 0 | 0 | 0 | 0 | 0 | 0 | 0 | 0
6-209 | Fans - ASD (6-100 hp) | 0 | 0 | 0 | 0 | 0 | -4.5605 | -4.8213 | -4.8555 | -12.2188 | -12.5078 | -12.8984 | -8.7344 | 0 | 0 | 0 | 0 | 0 | 0 | 0 | 0 | 0 | 0 | 0 | 0 | 0 | 0 | 0 | 0 | 0 | 0
6-210 | Fans - Motor practices-1 (6-100 HP) | 0 | 0 | 0 | 0 | 0 | -1.6631 | -1.7119 | -1.7852 | -4.5 | -4.6328 | -4.7266 | -3.25 | 0 | 0 | 0 | 0 | 0 | 0 | 0 | 0 | 0 | 0 | 0 | 0 | 0 | 0 | 0 | 0 | 0 | 0
6-211 | Fans - Replace 100+ HP motor | 0 | 0 | 0 | 0 | 0 | -2.2295 | -2.3779 | -2.3857 | 0 | 0 | 0 | 0 | 0 | 0 | 0 | 0 | 0 | 0 | 0 | 0 | 0 | 0 | 0 | 0 | 0 | 0 | 0 | 0 | 0 | 0
6-212 | Fans - ASD (100+ hp) | 0 | 0 | 0 | 0 | 0 | -4.5605 | -4.7656 | -4.8555 | 0 | 0 | 0 | 0 | 0 | 0 | 0 | 0 | 0 | 0 | 0 | 0 | 0 | 0 | 0 | 0 | 0 | 0 | 0 | 0 | 0 | 0
6-213 | Fans - Motor practices-1 (100+ HP) | 0 | 0 | 0 | 0 | 0 | -0.98926 | -1.0674 | -1.0713 | 0 | 0 | 0 | 0 | 0 | 0 | 0 | 0 | 0 | 0 | 0 | 0 | 0 | 0 | 0 | 0 | 0 | 0 | 0 | 0 | 0 | 0
6-301 | Pumps - O&M | 0 | 0 | 0 | 0 | 0 | -7.5059 | -7.9316 | -7.9775 | -20.0703 | -20.5078 | -21.0625 | -14.3281 | 0 | 0 | 0 | 0 | 0 | 0 | 0 | 0 | 0 | 0 | 0 | 0 | 0 | 0 | 0 | 0 | 0 | 0
6-302 | Pumps - Controls | 0 | 0 | 0 | 0 | 0 | -26.5342 | -27.9336 | -28.1436 | -70.8203 | -72.1797 | -73.6094 | -50.3906 | 0 | 0 | 0 | 0 | 0 | 0 | 0 | 0 | 0 | 0 | 0 | 0 | 0 | 0 | 0 | 0 | 0 | 0
6-303 | Pumps - System Optimization | 0 | 0 | 0 | 0 | 0 | -30.5156 | -32.1865 | -32.3574 | -81.4297 | -82.9844 | -84.7734 | -57.9531 | 0 | 0 | 0 | 0 | 0 | 0 | 0 | 0 | 0 | 0 | 0 | 0 | 0 | 0 | 0 | 0 | 0 | 0
6-304 | Pumps - Sizing | 0 | 0 | 0 | 0 | 0 | -16.9092 | -17.793 | -17.9492 | -45.1797 | -46.0547 | -46.9844 | -32.1562 | 0 | 0 | 0 | 0 | 0 | 0 | 0 | 0 | 0 | 0 | 0 | 0 | 0 | 0 | 0 | 0 | 0 | 0
6-305 | Pumps - Replace 1-5 HP motor | 0 | 0 | 0 | 0 | 0 | -2.1221 | -2.2666 | -2.2715 | -5.7344 | -5.9062 | -6.1641 | -4.125 | -4.2031 | -2.8125 | -6.9375 | -3 | -3.0312 | 0 | 0 | 0 | 0 | 0 | 0 | 0 | 0 | 0 | 0 | 0 | 0 | 0
6-306 | Pumps - ASD (1-5 hp) | 0 | 0 | 0 | 0 | 0 | -4.6084 | -4.8213 | -4.9072 | -12.3594 | -12.625 | -12.8984 | -8.8281 | -9.0156 | -6.0156 | -14.8438 | -6.4688 | -6.6562 | 0 | 0 | 0 | 0 | 0 | 0 | 0 | 0 | 0 | 0 | 0 | 0 | 0
6-307 | Pumps - Motor practices-1 (1-5 HP) | 0 | 0 | 0 | 0 | 0 | -3.3682 | -3.5225 | -3.5918 | -9.0469 | -9.2969 | -9.4531 | -6.4688 | -6.6094 | -4.4062 | -10.9062 | -4.75 | -4.9062 | 0 | 0 | 0 | 0 | 0 | 0 | 0 | 0 | 0 | 0 | 0 | 0 | 0
6-308 | Pumps - Replace 6-100 HP motor | 0 | 0 | 0 | 0 | 0 | -2.4834 | -2.6445 | -2.6543 | -6.7109 | -6.8906 | -7.1484 | -4.8125 | 0 | 0 | 0 | 0 | 0 | 0 | 0 | 0 | 0 | 0 | 0 | 0 | 0 | 0 | 0 | 0 | 0 | 0
6-309 | Pumps - ASD (6-100 hp) | 0 | 0 | 0 | 0 | 0 | -4.5605 | -4.8213 | -4.8555 | -12.2188 | -12.5078 | -12.8984 | -8.7344 | 0 | 0 | 0 | 0 | 0 | 0 | 0 | 0 | 0 | 0 | 0 | 0 | 0 | 0 | 0 | 0 | 0 | 0
6-310 | Pumps - Motor practices-1 (6-100 HP) | 0 | 0 | 0 | 0 | 0 | -1.6631 | -1.7119 | -1.7852 | -4.5 | -4.6328 | -4.7266 | -3.25 | 0 | 0 | 0 | 0 | 0 | 0 | 0 | 0 | 0 | 0 | 0 | 0 | 0 | 0 | 0 | 0 | 0 | 0
6-311 | Pumps - Replace 100+ HP motor | 0 | 0 | 0 | 0 | 0 | -2.2295 | -2.3779 | -2.3857 | 0 | 0 | 0 | 0 | 0 | 0 | 0 | 0 | 0 | 0 | 0 | 0 | 0 | 0 | 0 | 0 | 0 | 0 | 0 | 0 | 0 | 0
6-312 | Pumps - ASD (100+ hp) | 0 | 0 | 0 | 0 | 0 | -4.501 | -4.7656 | -4.793 | 0 | 0 | 0 | 0 | 0 | 0 | 0 | 0 | 0 | 0 | 0 | 0 | 0 | 0 | 0 | 0 | 0 | 0 | 0 | 0 | 0 | 0
6-313 | Pumps - Motor practices-1 (100+ HP) | 0 | 0 | 0 | 0 | 0 | -0.98926 | -1.0674 | -1.0713 | 0 | 0 | 0 | 0 | 0 | 0 | 0 | 0 | 0 | 0 | 0 | 0 | 0 | 0 | 0 | 0 | 0 | 0 | 0 | 0 | 0 | 0
6-413 | Clean Room - Controls | 0 | 0 | 0 | 0 | 0 | -7.4521 | -7.8203 | -7.9199 | -19.9609 | -20.3594 | -20.7734 | -14.2188 | 0 | 0 | 0 | 0 | 0 | 0 | 0 | 0 | 0 | 0 | 0 | 0 | 0 | 0 | 0 | 0 | 0 | 0
6-414 | Clean Room - New Designs | 0 | 0 | 0 | 0 | 0 | -28.0879 | -29.6211 | -29.7842 | -74.9453 | -76.3828 | -78.0391 | -53.3438 | 0 | 0 | 0 | 0 | 0 | 0 | 0 | 0 | 0 | 0 | 0 | 0 | 0 | 0 | 0 | 0 | 0 | 0
6-415 | Drives - Process Controls (batch + site) | 0 | 0 | 0 | 0 | 0 | -5.9033 | -6.2432 | -6.2793 | -15.8047 | -16.1562 | -16.6406 | -11.2812 | 0 | 0 | 0 | 0 | 0 | 0 | 0 | 0 | 0 | 0 | 0 | 0 | 0 | 0 | 0 | 0 | 0 | 0
6-416 | Process Drives - ASD | 0 | 0 | 0 | 0 | 0 | -0.36816 | -0.41211 | -0.41309 | -1.0469 | -1.125 | -1.3203 | -0.79688 | 0 | 0 | 0 | 0 | 0 | 0 | 0 | 0 | 0 | 0 | 0 | 0 | 0 | 0 | 0 | 0 | 0 | 0
6-601 | Other Process Controls (batch + site) | 0 | 0 | 0 | 0 | 0 | -5.9033 | -6.2432 | -6.2793 | -15.8047 | -16.1562 | -16.6406 | -11.2812 | 0 | 0 | 0 | 0 | 0 | 0 | 0 | 0 | 0 | 0 | 0 | 0 | 0 | 0 | 0 | 0 | 0 | 0
6-701 | Centrifugal Chiller, 0.51 kW/ton, 500 tons | 0 | 0 | 0 | 0 | 0 | -8.5361 | -9.0195 | -9.0693 | -22.8516 | -23.3125 | -23.9062 | -16.2812 | -16.6406 | -11.0938 | -27.4062 | -11.9688 | -12.3125 | -12.125 | -21.4062 | -22.1562 | -22.8125 | -23.4375 | 0 | 0 | 0 | 0 | 0 | 0 | 0 | 0
6-702 | High Efficiency Chiller Motors | 0 | 0 | 0 | 0 | 0 | -2.2295 | -2.3223 | -2.3857 | -6.0156 | -6.1641 | -6.3203 | -4.3281 | -4.3906 | -2.9375 | -7.2812 | -3.1562 | -3.25 | -3.1875 | -5.625 | -5.8125 | -6.0312 | -6.125 | 0 | 0 | 0 | 0 | 0 | 0 | 0 | 0
6-703 | EMS - Chiller | 0 | 0 | 0 | 0 | 0 | -7.8135 | -8.209 | -8.3037 | -20.9141 | -21.3438 | -21.7812 | -14.9062 | 0 | 0 | 0 | 0 | 0 | 0 | 0 | 0 | 0 | 0 | 0 | 0 | 0 | 0 | 0 | 0 | 0 | 0
6-704 | Chiller Tune Up/Diagnostics | 0 | 0 | 0 | 0 | 0 | -5.9033 | -6.2432 | -6.2793 | -15.8047 | -16.1562 | -16.6406 | -11.2812 | 0 | 0 | 0 | 0 | 0 | 0 | 0 | 0 | 0 | 0 | 0 | 0 | 0 | 0 | 0 | 0 | 0 | 0
6-705 | VSD for Chiller Pumps and Towers | 0 | 0 | 0 | 0 | 0 | -7.3496 | -7.7754 | -7.8115 | -19.6484 | -20.0703 | -20.6172 | -14.0469 | -14.3281 | -9.5625 | -23.5938 | -10.3125 | -10.625 | 0 | 0 | 0 | 0 | 0 | 0 | 0 | 0 | 0 | 0 | 0 | 0 | 0
6-706 | EMS Optimization - Chiller | 0 | 0 | 0 | 0 | 0 | -3.627 | -3.7891 | 0 | 0 | 0 | 0 | 0 | 0 | 0 | 0 | 0 | 0 | 0 | 0 | 0 | 0 | 0 | 0 | 0 | 0 | 0 | 0 | 0 | 0 | 0
6-707 | Aerosole Duct Sealing - Chiller | 0 | 0 | 0 | 0 | 0 | -7.3496 | -7.7754 | -7.8115 | -19.6484 | -20.0703 | -20.6172 | -14.0469 | 0 | 0 | 0 | 0 | 0 | 0 | 0 | 0 | 0 | 0 | 0 | 0 | 0 | 0 | 0 | 0 | 0 | 0
6-708 | Duct/Pipe Insulation - Chiller | 0 | 0 | 0 | 0 | 0 | -7.3975 | -7.8203 | -7.8633 | -19.7891 | -20.2109 | -20.7734 | -14.125 | 0 | 0 | 0 | 0 | 0 | 0 | 0 | 0 | 0 | 0 | 0 | 0 | 0 | 0 | 0 | 0 | 0 | 0
6-709 | Window Film (Standard) - Chiller | 0 | 0 | 0 | 0 | 0 | -3.9346 | -4.166 | -4.1924 | -10.5547 | -10.8281 | -11.1953 | -7.5625 | 0 | 0 | 0 | 0 | 0 | 0 | 0 | 0 | 0 | 0 | 0 | 0 | 0 | 0 | 0 | 0 | 0 | 0
6-710 | Roof Insulation - Chiller | 0 | 0 | 0 | 0 | 0 | -3.3145 | -3.5225 | -3.5352 | -8.8984 | -9.125 | -9.4531 | -6.3906 | -6.5 | -4.3438 | -10.75 | -4.6875 | -4.8125 | -4.6562 | -8.3125 | -8.625 | -8.9062 | -9.125 | 0 | 0 | 0 | 0 | 0 | 0 | 0 | 0
6-711 | Cool Roof - Chiller | 0 | 0 | 0 | 0 | 0 | -18.5654 | -19.5371 | -19.7041 | -49.5859 | -50.5469 | -51.5625 | -35.2969 | -36.0781 | -24.0781 | -59.4062 | -26 | -26.8125 | 0 | 0 | 0 | 0 | 0 | 0 | 0 | 0 | 0 | 0 | 0 | 0 | 0
6-721 | DX Packaged System, EER=10.9, 10 tons | 0 | 0 | 0 | 0 | 0 | -3.8857 | -4.0547 | -4.1406 | -10.4141 | -10.6875 | -10.8906 | -7.4531 | -7.6094 | -5.0781 | -12.5625 | -5.4688 | -5.625 | 0 | 0 | 0 | 0 | 0 | 0 | 0 | 0 | 0 | 0 | 0 | 0 | 0
6-722 | Hybrid Dessicant-DX System (Trane CDQ) | 0 | 0 | 0 | 0 | 0 | -26.2256 | -27.5996 | -27.8115 | -69.9766 | -71.3125 | -72.7422 | -49.8281 | -50.9062 | -33.9688 | -83.8125 | -36.6875 | -37.7188 | 0 | 0 | 0 | 0 | 0 | 0 | 0 | 0 | 0 | 0 | 0 | 0 | 0
6-723 | Geothermal Heat Pump, EER=13, 10 tons | 0 | 0 | 0 | 0 | 0 | -9.9336 | -10.4971 | -10.5508 | -26.5469 | -27.1094 | -27.7656 | -18.9375 | -19.3438 | -12.9062 | -31.8438 | -13.9062 | -14.3125 | 0 | 0 | 0 | 0 | 0 | 0 | 0 | 0 | 0 | 0 | 0 | 0 | 0
6-724 | DX Tune Up/ Advanced Diagnostics | 0 | 0 | 0 | 0 | 0 | -3.3682 | -3.5225 | -3.5918 | -9.0469 | -9.2969 | -9.4531 | -6.4688 | 0 | 0 | 0 | 0 | 0 | 0 | 0 | 0 | 0 | 0 | 0 | 0 | 0 | 0 | 0 | 0 | 0 | 0
6-725 | DX Coil Cleaning | 0 | 0 | 0 | 0 | 0 | -3.2656 | -3.4551 | 0 | 0 | 0 | 0 | 0 | 0 | 0 | 0 | 0 | 0 | 0 | 0 | 0 | 0 | 0 | 0 | 0 | 0 | 0 | 0 | 0 | 0 | 0
6-726 | Optimize Controls | 0 | 0 | 0 | 0 | 0 | -3.3682 | -3.5225 | 0 | 0 | 0 | 0 | 0 | 0 | 0 | 0 | 0 | 0 | 0 | 0 | 0 | 0 | 0 | 0 | 0 | 0 | 0 | 0 | 0 | 0 | 0
6-727 | Aerosole Duct Sealing | 0 | 0 | 0 | 0 | 0 | -6.8799 | -7.2197 | -7.3145 | -18.4453 | -18.8203 | -19.2109 | -13.1562 | 0 | 0 | 0 | 0 | 0 | 0 | 0 | 0 | 0 | 0 | 0 | 0 | 0 | 0 | 0 | 0 | 0 | 0
6-728 | Duct/Pipe Insulation | 0 | 0 | 0 | 0 | 0 | -6.8799 | -7.2754 | -7.3145 | -18.4453 | -18.8203 | -19.3359 | -13.1562 | 0 | 0 | 0 | 0 | 0 | 0 | 0 | 0 | 0 | 0 | 0 | 0 | 0 | 0 | 0 | 0 | 0 | 0
6-729 | Window Film (Standard) | 0 | 0 | 0 | 0 | 0 | -3.5244 | -3.6885 | -3.7578 | -9.4688 | -9.6953 | -9.8828 | -6.7812 | 0 | 0 | 0 | 0 | 0 | 0 | 0 | 0 | 0 | 0 | 0 | 0 | 0 | 0 | 0 | 0 | 0 | 0
6-730 | Roof Insulation | 0 | 0 | 0 | 0 | 0 | -3.1094 | -3.2441 | -3.3174 | -8.3438 | -8.5703 | -8.7422 | -6 | -6.1094 | -4.0781 | -10.0938 | -4.375 | -4.5 | -4.4062 | -7.8125 | -8.0938 | -8.3438 | -8.5625 | 0 | 0 | 0 | 0 | 0 | 0 | 0 | 0
6-731 | Cool Roof - DX | 0 | 0 | 0 | 0 | 0 | -17.2764 | -18.1709 | -18.3379 | -46.1328 | -47.0391 | -47.9688 | -32.8438 | -33.5781 | -22.4062 | -55.25 | -24.1875 | -24.875 | 0 | 0 | 0 | 0 | 0 | 0 | 0 | 0 | 0 | 0 | 0 | 0 | 0
6-801 | Premium T8, Elecctronic Ballast | 0 | 0 | 0 | 0 | 0 | -16.4023 | -17.249 | -17.4004 | -43.7734 | -44.6641 | -45.5469 | -31.1875 | -31.8594 | -21.2656 | -52.4375 | -22.9688 | -23.6875 | 0 | 0 | 0 | 0 | 0 | 0 | 0 | 0 | 0 | 0 | 0 | 0 | 0
6-802 | CFL Hardwired, Modular 18W | 0 | 0 | 0 | 0 | 0 | -38.9961 | -41.1162 | 0 | 0 | 0 | 0 | 0 | 0 | 0 | 0 | 0 | 0 | 0 | 0 | 0 | 0 | 0 | 0 | 0 | 0 | 0 | 0 | 0 | 0 | 0
6-803 | CFL Screw-in 18W | 0 | 0 | 0 | 0 | 0 | 0 | 0 | 0 | 0 | 0 | 0 | 0 | 0 | 0 | 0 | 0 | 0 | 0 | 0 | 0 | 0 | 0 | 0 | 0 | 0 | 0 | 0 | 0 | 0 | 0
6-804 | High Bay T5 | 0 | 0 | 0 | 0 | 0 | -35.4307 | -37.3066 | -37.5664 | -94.5234 | -96.3125 | -98.2344 | -67.2656 | 0 | 0 | 0 | 0 | 0 | 0 | 0 | 0 | 0 | 0 | 0 | 0 | 0 | 0 | 0 | 0 | 0 | 0
6-805 | Occupancy Sensor | 0 | 0 | 0 | 0 | 0 | -13.5537 | -14.251 | -14.3809 | -36.2031 | -36.9297 | -37.6719 | 0 | 0 | 0 | 0 | 0 | 0 | 0 | 0 | 0 | 0 | 0 | 0 | 0 | 0 | 0 | 0 | 0 | 0 | 0
7-101 | Compressed Air-O&M | 0 | 0 | 0 | 0 | 0 | -12.4639 | -13.1065 | -13.2324 | -33.3125 | -33.9766 | -34.6484 | -23.7344 | 0 | 0 | 0 | 0 | 0 | 0 | 0 | 0 | 0 | 0 | 0 | 0 | 0 | 0 | 0 | 0 | 0 | 0
7-102 | Compressed Air - Controls | 0 | 0 | 0 | 0 | 0 | -9.3672 | -9.8857 | -9.9502 | -25.0312 | -25.5469 | -26.2188 | -17.8438 | 0 | 0 | 0 | 0 | 0 | 0 | 0 | 0 | 0 | 0 | 0 | 0 | 0 | 0 | 0 | 0 | 0 | 0
7-103 | Compressed Air - System Optimization | 0 | 0 | 0 | 0 | 0 | -15.7764 | -16.5938 | -16.7432 | -42.1484 | -42.9844 | -43.8359 | -30.0156 | 0 | 0 | 0 | 0 | 0 | 0 | 0 | 0 | 0 | 0 | 0 | 0 | 0 | 0 | 0 | 0 | 0 | 0
7-104 | Compressed Air- Sizing | 0 | 0 | 0 | 0 | 0 | -6.7236 | -7.0645 | -7.1484 | -18.0234 | -18.4219 | -18.7656 | -12.8438 | 0 | 0 | 0 | 0 | 0 | 0 | 0 | 0 | 0 | 0 | 0 | 0 | 0 | 0 | 0 | 0 | 0 | 0
7-105 | Comp Air - Replace 1-5 HP motor | 0 | 0 | 0 | 0 | 0 | -2.1221 | -2.2666 | -2.2715 | -5.7344 | -5.9062 | -6.1641 | -4.125 | -4.2031 | -2.8125 | -6.9375 | -3 | -3.0312 | 0 | 0 | 0 | 0 | 0 | 0 | 0 | 0 | 0 | 0 | 0 | 0 | 0
7-106 | Comp Air - ASD (1-5 hp) | 0 | 0 | 0 | 0 | 0 | -4.6084 | -4.877 | -4.9072 | -12.3594 | -12.625 | -13.0469 | -8.8281 | -9.0156 | -6.0156 | -14.8438 | -6.4688 | -6.5938 | 0 | 0 | 0 | 0 | 0 | 0 | 0 | 0 | 0 | 0 | 0 | 0 | 0
7-107 | Comp Air - Motor practices-1 (1-5 HP) | 0 | 0 | 0 | 0 | 0 | -3.3682 | -3.5225 | -3.5918 | -9.0469 | -9.2969 | -9.4531 | -6.4688 | -6.6094 | -4.4062 | -10.9062 | -4.75 | -4.9062 | 0 | 0 | 0 | 0 | 0 | 0 | 0 | 0 | 0 | 0 | 0 | 0 | 0
7-108 | Comp Air - Replace 6-100 HP motor | 0 | 0 | 0 | 0 | 0 | -2.4834 | -2.6445 | -2.6543 | -6.7109 | -6.8906 | -7.1484 | -4.8125 | 0 | 0 | 0 | 0 | 0 | 0 | 0 | 0 | 0 | 0 | 0 | 0 | 0 | 0 | 0 | 0 | 0 | 0
7-109 | Comp Air - ASD (6-100 hp) | 0 | 0 | 0 | 0 | 0 | -4.5605 | -4.8213 | -4.8555 | -12.2188 | -12.5078 | -12.8984 | -8.7344 | 0 | 0 | 0 | 0 | 0 | 0 | 0 | 0 | 0 | 0 | 0 | 0 | 0 | 0 | 0 | 0 | 0 | 0
7-110 | Comp Air - Motor practices-1 (6-100 HP) | 0 | 0 | 0 | 0 | 0 | -1.6631 | -1.7119 | -1.7852 | -4.5 | -4.6328 | -4.7266 | -3.25 | 0 | 0 | 0 | 0 | 0 | 0 | 0 | 0 | 0 | 0 | 0 | 0 | 0 | 0 | 0 | 0 | 0 | 0
7-111 | Comp Air - Replace 100+ HP motor | 0 | 0 | 0 | 0 | 0 | -2.2295 | -2.3779 | -2.3857 | 0 | 0 | 0 | 0 | 0 | 0 | 0 | 0 | 0 | 0 | 0 | 0 | 0 | 0 | 0 | 0 | 0 | 0 | 0 | 0 | 0 | 0
7-112 | Comp Air - ASD (100+ hp) | 0 | 0 | 0 | 0 | 0 | -4.5605 | -4.7656 | -4.8555 | 0 | 0 | 0 | 0 | 0 | 0 | 0 | 0 | 0 | 0 | 0 | 0 | 0 | 0 | 0 | 0 | 0 | 0 | 0 | 0 | 0 | 0
7-113 | Comp Air - Motor practices-1 (100+ HP) | 0 | 0 | 0 | 0 | 0 | -0.98926 | -1.0674 | -1.0713 | 0 | 0 | 0 | 0 | 0 | 0 | 0 | 0 | 0 | 0 | 0 | 0 | 0 | 0 | 0 | 0 | 0 | 0 | 0 | 0 | 0 | 0
7-114 | Power recovery | 0 | 0 | 0 | 0 | 0 | -0.68066 | -0.67871 | -0.74512 | -1.8906 | -1.9688 | -2.0078 | -1.375 | 0 | 0 | 0 | 0 | 0 | 0 | 0 | 0 | 0 | 0 | 0 | 0 | 0 | 0 | 0 | 0 | 0 | 0
7-115 | Refinery Controls | 0 | 0 | 0 | 0 | 0 | -1.7607 | -1.8232 | -1.8936 | -4.7812 | -4.9219 | -5.0312 | -3.4375 | 0 | 0 | 0 | 0 | 0 | 0 | 0 | 0 | 0 | 0 | 0 | 0 | 0 | 0 | 0 | 0 | 0 | 0
7-201 | Fans - O&M | 0 | 0 | 0 | 0 | 0 | -1.3984 | -1.4453 | -1.5107 | -3.7969 | -3.9375 | -4.0078 | -2.75 | 0 | 0 | 0 | 0 | 0 | 0 | 0 | 0 | 0 | 0 | 0 | 0 | 0 | 0 | 0 | 0 | 0 | 0
7-202 | Fans - Controls | 0 | 0 | 0 | 0 | 0 | -27.5645 | -29.0215 | -29.2354 | -73.5703 | -74.9922 | -76.4844 | -52.3594 | 0 | 0 | 0 | 0 | 0 | 0 | 0 | 0 | 0 | 0 | 0 | 0 | 0 | 0 | 0 | 0 | 0 | 0
7-203 | Fans - System Optimization | 0 | 0 | 0 | 0 | 0 | -18.3604 | -19.3701 | -19.4814 | -49.0234 | -49.9922 | -51.1406 | -34.9062 | 0 | 0 | 0 | 0 | 0 | 0 | 0 | 0 | 0 | 0 | 0 | 0 | 0 | 0 | 0 | 0 | 0 | 0
7-204 | Fans- Improve components | 0 | 0 | 0 | 0 | 0 | -3.6807 | -3.8438 | -3.9238 | -9.8594 | -10.1094 | -10.3281 | -7.0781 | 0 | 0 | 0 | 0 | 0 | 0 | 0 | 0 | 0 | 0 | 0 | 0 | 0 | 0 | 0 | 0 | 0 | 0
7-205 | Fans - Replace 1-5 HP motor | 0 | 0 | 0 | 0 | 0 | -2.1221 | -2.2666 | -2.2715 | -5.7344 | -5.9062 | -6.1641 | -4.125 | -4.2031 | -2.8125 | -6.9375 | -3 | -3.0312 | 0 | 0 | 0 | 0 | 0 | 0 | 0 | 0 | 0 | 0 | 0 | 0 | 0
7-206 | Fans - ASD (1-5 hp) | 0 | 0 | 0 | 0 | 0 | -4.6084 | -4.877 | -4.9072 | -12.3594 | -12.625 | -13.0469 | -8.8281 | -9.0156 | -6.0156 | -14.8438 | -6.4688 | -6.6562 | 0 | 0 | 0 | 0 | 0 | 0 | 0 | 0 | 0 | 0 | 0 | 0 | 0
7-207 | Fans - Motor practices-1 (1-5 HP) | 0 | 0 | 0 | 0 | 0 | -3.3682 | -3.5225 | -3.5918 | -9.0469 | -9.2969 | -9.4531 | -6.4688 | -6.6094 | -4.4062 | -10.9062 | -4.75 | -4.9062 | 0 | 0 | 0 | 0 | 0 | 0 | 0 | 0 | 0 | 0 | 0 | 0 | 0
7-208 | Fans - Replace 6-100 HP motor | 0 | 0 | 0 | 0 | 0 | -2.4834 | -2.6445 | -2.6543 | -6.7109 | -6.8906 | -7.1484 | -4.8125 | 0 | 0 | 0 | 0 | 0 | 0 | 0 | 0 | 0 | 0 | 0 | 0 | 0 | 0 | 0 | 0 | 0 | 0
7-209 | Fans - ASD (6-100 hp) | 0 | 0 | 0 | 0 | 0 | -4.5605 | -4.8213 | -4.8555 | -12.2188 | -12.5078 | -12.8984 | -8.7344 | 0 | 0 | 0 | 0 | 0 | 0 | 0 | 0 | 0 | 0 | 0 | 0 | 0 | 0 | 0 | 0 | 0 | 0
7-210 | Fans - Motor practices-1 (6-100 HP) | 0 | 0 | 0 | 0 | 0 | -1.6631 | -1.7119 | -1.7852 | -4.5 | -4.6328 | -4.7266 | -3.25 | 0 | 0 | 0 | 0 | 0 | 0 | 0 | 0 | 0 | 0 | 0 | 0 | 0 | 0 | 0 | 0 | 0 | 0
7-211 | Fans - Replace 100+ HP motor | 0 | 0 | 0 | 0 | 0 | -2.2295 | -2.3779 | -2.3857 | 0 | 0 | 0 | 0 | 0 | 0 | 0 | 0 | 0 | 0 | 0 | 0 | 0 | 0 | 0 | 0 | 0 | 0 | 0 | 0 | 0 | 0
7-212 | Fans - ASD (100+ hp) | 0 | 0 | 0 | 0 | 0 | -4.5605 | -4.7656 | -4.8555 | 0 | 0 | 0 | 0 | 0 | 0 | 0 | 0 | 0 | 0 | 0 | 0 | 0 | 0 | 0 | 0 | 0 | 0 | 0 | 0 | 0 | 0
7-213 | Fans - Motor practices-1 (100+ HP) | 0 | 0 | 0 | 0 | 0 | -0.98926 | -1.0674 | -1.0713 | 0 | 0 | 0 | 0 | 0 | 0 | 0 | 0 | 0 | 0 | 0 | 0 | 0 | 0 | 0 | 0 | 0 | 0 | 0 | 0 | 0 | 0
7-215 | Power recovery | 0 | 0 | 0 | 0 | 0 | -0.68066 | -0.67871 | -0.74512 | -1.8906 | -1.9688 | -2.0078 | -1.375 | 0 | 0 | 0 | 0 | 0 | 0 | 0 | 0 | 0 | 0 | 0 | 0 | 0 | 0 | 0 | 0 | 0 | 0
7-216 | Refinery Controls | 0 | 0 | 0 | 0 | 0 | -1.7607 | -1.8232 | -1.8936 | -4.7812 | -4.9219 | -5.0312 | -3.4375 | 0 | 0 | 0 | 0 | 0 | 0 | 0 | 0 | 0 | 0 | 0 | 0 | 0 | 0 | 0 | 0 | 0 | 0
7-301 | Pumps - O&M | 0 | 0 | 0 | 0 | 0 | -7.5059 | -7.9316 | -7.9775 | -20.0703 | -20.5078 | -21.0625 | -14.3281 | 0 | 0 | 0 | 0 | 0 | 0 | 0 | 0 | 0 | 0 | 0 | 0 | 0 | 0 | 0 | 0 | 0 | 0
7-302 | Pumps - Controls | 0 | 0 | 0 | 0 | 0 | -26.5342 | -27.9336 | -28.1436 | -70.8203 | -72.1797 | -73.6094 | -50.3906 | 0 | 0 | 0 | 0 | 0 | 0 | 0 | 0 | 0 | 0 | 0 | 0 | 0 | 0 | 0 | 0 | 0 | 0
7-303 | Pumps - System Optimization | 0 | 0 | 0 | 0 | 0 | -30.5156 | -32.1865 | -32.3574 | -81.4297 | -82.9844 | -84.7734 | -57.9531 | 0 | 0 | 0 | 0 | 0 | 0 | 0 | 0 | 0 | 0 | 0 | 0 | 0 | 0 | 0 | 0 | 0 | 0
7-304 | Pumps - Sizing | 0 | 0 | 0 | 0 | 0 | -16.9092 | -17.793 | -17.9492 | -45.1797 | -46.0547 | -46.9844 | -32.1562 | 0 | 0 | 0 | 0 | 0 | 0 | 0 | 0 | 0 | 0 | 0 | 0 | 0 | 0 | 0 | 0 | 0 | 0
7-305 | Pumps - Replace 1-5 HP motor | 0 | 0 | 0 | 0 | 0 | -2.1221 | -2.2666 | -2.2715 | -5.7344 | -5.9062 | -6.1641 | -4.125 | -4.2031 | -2.8125 | -6.9375 | -3 | -3.0312 | 0 | 0 | 0 | 0 | 0 | 0 | 0 | 0 | 0 | 0 | 0 | 0 | 0
7-306 | Pumps - ASD (1-5 hp) | 0 | 0 | 0 | 0 | 0 | -4.6084 | -4.8213 | -4.9072 | -12.3594 | -12.625 | -12.8984 | -8.8281 | -9.0156 | -6.0156 | -14.8438 | -6.4688 | -6.6562 | 0 | 0 | 0 | 0 | 0 | 0 | 0 | 0 | 0 | 0 | 0 | 0 | 0
7-307 | Pumps - Motor practices-1 (1-5 HP) | 0 | 0 | 0 | 0 | 0 | -3.3682 | -3.5225 | -3.5918 | -9.0469 | -9.2969 | -9.4531 | -6.4688 | -6.6094 | -4.4062 | -10.9062 | -4.75 | -4.9062 | 0 | 0 | 0 | 0 | 0 | 0 | 0 | 0 | 0 | 0 | 0 | 0 | 0
7-308 | Pumps - Replace 6-100 HP motor | 0 | 0 | 0 | 0 | 0 | -2.4834 | -2.6445 | -2.6543 | -6.7109 | -6.8906 | -7.1484 | -4.8125 | 0 | 0 | 0 | 0 | 0 | 0 | 0 | 0 | 0 | 0 | 0 | 0 | 0 | 0 | 0 | 0 | 0 | 0
7-309 | Pumps - ASD (6-100 hp) | 0 | 0 | 0 | 0 | 0 | -4.5605 | -4.8213 | -4.8555 | -12.2188 | -12.5078 | -12.8984 | -8.7344 | 0 | 0 | 0 | 0 | 0 | 0 | 0 | 0 | 0 | 0 | 0 | 0 | 0 | 0 | 0 | 0 | 0 | 0
7-310 | Pumps - Motor practices-1 (6-100 HP) | 0 | 0 | 0 | 0 | 0 | -1.6631 | -1.7119 | -1.7852 | -4.5 | -4.6328 | -4.7266 | -3.25 | 0 | 0 | 0 | 0 | 0 | 0 | 0 | 0 | 0 | 0 | 0 | 0 | 0 | 0 | 0 | 0 | 0 | 0
7-311 | Pumps - Replace 100+ HP motor | 0 | 0 | 0 | 0 | 0 | -2.2295 | -2.3779 | -2.3857 | 0 | 0 | 0 | 0 | 0 | 0 | 0 | 0 | 0 | 0 | 0 | 0 | 0 | 0 | 0 | 0 | 0 | 0 | 0 | 0 | 0 | 0
7-312 | Pumps - ASD (100+ hp) | 0 | 0 | 0 | 0 | 0 | -4.501 | -4.7656 | -4.793 | 0 | 0 | 0 | 0 | 0 | 0 | 0 | 0 | 0 | 0 | 0 | 0 | 0 | 0 | 0 | 0 | 0 | 0 | 0 | 0 | 0 | 0
7-313 | Pumps - Motor practices-1 (100+ HP) | 0 | 0 | 0 | 0 | 0 | -0.98926 | -1.0674 | -1.0713 | 0 | 0 | 0 | 0 | 0 | 0 | 0 | 0 | 0 | 0 | 0 | 0 | 0 | 0 | 0 | 0 | 0 | 0 | 0 | 0 | 0 | 0
7-314 | Power recovery | 0 | 0 | 0 | 0 | 0 | -0.68066 | -0.67871 | -0.74512 | -1.8906 | -1.9688 | -2.0078 | -1.375 | 0 | 0 | 0 | 0 | 0 | 0 | 0 | 0 | 0 | 0 | 0 | 0 | 0 | 0 | 0 | 0 | 0 | 0
7-315 | Refinery Controls | 0 | 0 | 0 | 0 | 0 | -1.7607 | -1.8232 | -1.8936 | -4.7812 | -4.9219 | -5.0312 | -3.4375 | 0 | 0 | 0 | 0 | 0 | 0 | 0 | 0 | 0 | 0 | 0 | 0 | 0 | 0 | 0 | 0 | 0 | 0
7-602 | Efficient desalter | 0 | 0 | 0 | 0 | 0 | -15.7764 | -16.5938 | -16.7432 | -42.1484 | -42.9844 | -43.8359 | -30.0156 | 0 | 0 | 0 | 0 | 0 | 0 | 0 | 0 | 0 | 0 | 0 | 0 | 0 | 0 | 0 | 0 | 0 | 0
7-606 | Power recovery | 0 | 0 | 0 | 0 | 0 | -0.68066 | -0.67871 | -0.74512 | -1.8906 | -1.9688 | -2.0078 | -1.375 | 0 | 0 | 0 | 0 | 0 | 0 | 0 | 0 | 0 | 0 | 0 | 0 | 0 | 0 | 0 | 0 | 0 | 0
7-607 | Refinery Controls | 0 | 0 | 0 | 0 | 0 | -1.7607 | -1.8232 | -1.8936 | -4.7812 | -4.9219 | -5.0312 | -3.4375 | 0 | 0 | 0 | 0 | 0 | 0 | 0 | 0 | 0 | 0 | 0 | 0 | 0 | 0 | 0 | 0 | 0 | 0
7-701 | Centrifugal Chiller, 0.51 kW/ton, 500 tons | 0 | 0 | 0 | 0 | 0 | -8.5361 | -9.0195 | -9.0693 | -22.8516 | -23.3125 | -23.9062 | -16.2812 | -16.6406 | -11.0938 | -27.4062 | -11.9688 | -12.3125 | -12.125 | -21.4062 | -22.1562 | -22.8125 | -23.4375 | 0 | 0 | 0 | 0 | 0 | 0 | 0 | 0
7-702 | High Efficiency Chiller Motors | 0 | 0 | 0 | 0 | 0 | -2.2295 | -2.3223 | -2.3857 | -6.0156 | -6.1641 | -6.3203 | -4.3281 | -4.3906 | -2.9375 | -7.2812 | -3.1562 | -3.25 | -3.1875 | -5.625 | -5.8125 | -6.0312 | -6.125 | 0 | 0 | 0 | 0 | 0 | 0 | 0 | 0
7-703 | EMS - Chiller | 0 | 0 | 0 | 0 | 0 | -7.8135 | -8.209 | -8.3037 | -20.9141 | -21.3438 | -21.7812 | -14.9062 | 0 | 0 | 0 | 0 | 0 | 0 | 0 | 0 | 0 | 0 | 0 | 0 | 0 | 0 | 0 | 0 | 0 | 0
7-704 | Chiller Tune Up/Diagnostics | 0 | 0 | 0 | 0 | 0 | -5.9033 | -6.2432 | -6.2793 | -15.8047 | -16.1562 | -16.6406 | -11.2812 | 0 | 0 | 0 | 0 | 0 | 0 | 0 | 0 | 0 | 0 | 0 | 0 | 0 | 0 | 0 | 0 | 0 | 0
7-705 | VSD for Chiller Pumps and Towers | 0 | 0 | 0 | 0 | 0 | -7.3496 | -7.7754 | -7.8115 | -19.6484 | -20.0703 | -20.6172 | -14.0469 | -14.3281 | -9.5625 | -23.5938 | -10.3125 | -10.625 | 0 | 0 | 0 | 0 | 0 | 0 | 0 | 0 | 0 | 0 | 0 | 0 | 0
7-706 | EMS Optimization - Chiller | 0 | 0 | 0 | 0 | 0 | -3.5723 | -3.7334 | 0 | 0 | 0 | 0 | 0 | 0 | 0 | 0 | 0 | 0 | 0 | 0 | 0 | 0 | 0 | 0 | 0 | 0 | 0 | 0 | 0 | 0 | 0
7-707 | Aerosole Duct Sealing - Chiller | 0 | 0 | 0 | 0 | 0 | -7.3496 | -7.709 | -7.8115 | -19.6484 | -20.0703 | -20.4688 | -14.0469 | 0 | 0 | 0 | 0 | 0 | 0 | 0 | 0 | 0 | 0 | 0 | 0 | 0 | 0 | 0 | 0 | 0 | 0
7-708 | Duct/Pipe Insulation - Chiller | 0 | 0 | 0 | 0 | 0 | -7.3975 | -7.7754 | -7.8633 | -19.7891 | -20.2109 | -20.6172 | -14.125 | 0 | 0 | 0 | 0 | 0 | 0 | 0 | 0 | 0 | 0 | 0 | 0 | 0 | 0 | 0 | 0 | 0 | 0
7-709 | Window Film (Standard) - Chiller | 0 | 0 | 0 | 0 | 0 | -3.8857 | -4.1221 | -4.1406 | -10.4141 | -10.6875 | -11.0469 | -7.4531 | 0 | 0 | 0 | 0 | 0 | 0 | 0 | 0 | 0 | 0 | 0 | 0 | 0 | 0 | 0 | 0 | 0 | 0
7-710 | Roof Insulation - Chiller | 0 | 0 | 0 | 0 | 0 | -3.3145 | -3.4551 | -3.5352 | -8.8984 | -9.125 | -9.3047 | -6.3906 | -6.5 | -4.3438 | -10.75 | -4.6875 | -4.8125 | -4.6562 | -8.3125 | -8.625 | -8.9062 | -9.125 | 0 | 0 | 0 | 0 | 0 | 0 | 0 | 0
7-711 | Cool Roof - Chiller | 0 | 0 | 0 | 0 | 0 | -18.5654 | -19.5371 | -19.7041 | -49.5859 | -50.5469 | -51.5625 | -35.2969 | -36.0781 | -24.0781 | -59.4062 | -26 | -26.75 | 0 | 0 | 0 | 0 | 0 | 0 | 0 | 0 | 0 | 0 | 0 | 0 | 0
7-721 | DX Packaged System, EER=10.9, 10 tons | 0 | 0 | 0 | 0 | 0 | -3.8857 | -4.0547 | -4.1406 | -10.4141 | -10.6875 | -10.8906 | -7.4531 | -7.6094 | -5.0781 | -12.5625 | -5.4688 | -5.625 | 0 | 0 | 0 | 0 | 0 | 0 | 0 | 0 | 0 | 0 | 0 | 0 | 0
7-722 | Hybrid Dessicant-DX System (Trane CDQ) | 0 | 0 | 0 | 0 | 0 | -26.1729 | -27.5449 | -27.7607 | -69.8438 | -71.1953 | -72.5938 | -49.7031 | -50.7969 | -33.9062 | -83.6562 | -36.625 | -37.6562 | 0 | 0 | 0 | 0 | 0 | 0 | 0 | 0 | 0 | 0 | 0 | 0 | 0
7-723 | Geothermal Heat Pump, EER=13, 10 tons | 0 | 0 | 0 | 0 | 0 | -9.8789 | -10.3857 | -10.4932 | -26.4141 | -26.9688 | -27.5 | -18.8281 | -19.2344 | -12.8438 | -31.6875 | -13.8438 | -14.25 | 0 | 0 | 0 | 0 | 0 | 0 | 0 | 0 | 0 | 0 | 0 | 0 | 0
7-724 | DX Tune Up/ Advanced Diagnostics | 0 | 0 | 0 | 0 | 0 | -3.416 | -3.6221 | -3.6436 | -9.1875 | -9.4141 | -9.7578 | -6.5781 | 0 | 0 | 0 | 0 | 0 | 0 | 0 | 0 | 0 | 0 | 0 | 0 | 0 | 0 | 0 | 0 | 0 | 0
7-725 | DX Coil Cleaning | 0 | 0 | 0 | 0 | 0 | -3.2656 | -3.4551 | 0 | 0 | 0 | 0 | 0 | 0 | 0 | 0 | 0 | 0 | 0 | 0 | 0 | 0 | 0 | 0 | 0 | 0 | 0 | 0 | 0 | 0 | 0
7-726 | Optimize Controls | 0 | 0 | 0 | 0 | 0 | -3.416 | -3.6221 | 0 | 0 | 0 | 0 | 0 | 0 | 0 | 0 | 0 | 0 | 0 | 0 | 0 | 0 | 0 | 0 | 0 | 0 | 0 | 0 | 0 | 0 | 0
7-727 | Aerosole Duct Sealing | 0 | 0 | 0 | 0 | 0 | -6.7832 | -7.165 | -7.2109 | -18.1328 | -18.5391 | -19.0312 | -12.9531 | 0 | 0 | 0 | 0 | 0 | 0 | 0 | 0 | 0 | 0 | 0 | 0 | 0 | 0 | 0 | 0 | 0 | 0
7-728 | Duct/Pipe Insulation | 0 | 0 | 0 | 0 | 0 | -6.8311 | -7.165 | -7.2627 | -18.2734 | -18.6797 | -19.0312 | -13.0469 | 0 | 0 | 0 | 0 | 0 | 0 | 0 | 0 | 0 | 0 | 0 | 0 | 0 | 0 | 0 | 0 | 0 | 0
7-729 | Window Film (Standard) | 0 | 0 | 0 | 0 | 0 | -3.4707 | -3.6885 | -3.7012 | -9.3281 | -9.5625 | -9.8828 | -6.6719 | 0 | 0 | 0 | 0 | 0 | 0 | 0 | 0 | 0 | 0 | 0 | 0 | 0 | 0 | 0 | 0 | 0 | 0
7-730 | Roof Insulation | 0 | 0 | 0 | 0 | 0 | -3.1094 | -3.2998 | -3.3174 | -8.3438 | -8.5703 | -8.8906 | -6 | -6.1094 | -4.0781 | -10.0938 | -4.375 | -4.5 | -4.3438 | -7.8125 | -8.0938 | -8.3438 | -8.5625 | 0 | 0 | 0 | 0 | 0 | 0 | 0 | 0
7-731 | Cool Roof - DX | 0 | 0 | 0 | 0 | 0 | -17.125 | -18.0156 | -18.1719 | -45.7109 | -46.6016 | -47.5469 | -32.5625 | -33.2812 | -22.2031 | -54.7812 | -23.9688 | -24.6562 | 0 | 0 | 0 | 0 | 0 | 0 | 0 | 0 | 0 | 0 | 0 | 0 | 0
7-801 | Premium T8, Elecctronic Ballast | 0 | 0 | 0 | 0 | 0 | -16.4023 | -17.249 | -17.4004 | -43.7734 | -44.6641 | -45.5469 | -31.1875 | -31.8594 | -21.2656 | -52.4375 | -22.9688 | -23.6875 | 0 | 0 | 0 | 0 | 0 | 0 | 0 | 0 | 0 | 0 | 0 | 0 | 0
7-802 | CFL Hardwired, Modular 18W | 0 | 0 | 0 | 0 | 0 | -38.9473 | -41.0049 | 0 | 0 | 0 | 0 | 0 | 0 | 0 | 0 | 0 | 0 | 0 | 0 | 0 | 0 | 0 | 0 | 0 | 0 | 0 | 0 | 0 | 0 | 0
7-803 | CFL Screw-in 18W | 0 | 0 | 0 | 0 | 0 | 0 | 0 | 0 | 0 | 0 | 0 | 0 | 0 | 0 | 0 | 0 | 0 | 0 | 0 | 0 | 0 | 0 | 0 | 0 | 0 | 0 | 0 | 0 | 0 | 0
7-804 | High Bay T5 | 0 | 0 | 0 | 0 | 0 | -35.4307 | -37.3066 | -37.5664 | -94.5234 | -96.3125 | -98.2344 | -67.2656 | 0 | 0 | 0 | 0 | 0 | 0 | 0 | 0 | 0 | 0 | 0 | 0 | 0 | 0 | 0 | 0 | 0 | 0
7-805 | Occupancy Sensor | 0 | 0 | 0 | 0 | 0 | -13.5537 | -14.251 | -14.3809 | -36.2031 | -36.9297 | -37.6719 | 0 | 0 | 0 | 0 | 0 | 0 | 0 | 0 | 0 | 0 | 0 | 0 | 0 | 0 | 0 | 0 | 0 | 0 | 0
7-901 | Replace V-belts | 0 | 0 | 0 | 0 | 0 | -0.0068359 | 0 | 0 | 0 | 0 | 0 | 0 | 0 | 0 | 0 | 0 | 0 | 0 | 0 | 0 | 0 | 0 | 0 | 0 | 0 | 0 | 0 | 0 | 0 | 0
8-101 | Compressed Air-O&M | 0 | 0 | 0 | 0 | 0 | -12.6201 | -13.3281 | -13.3975 | -33.7344 | -34.4062 | -35.2266 | -24.0156 | 0 | 0 | 0 | 0 | 0 | 0 | 0 | 0 | 0 | 0 | 0 | 0 | 0 | 0 | 0 | 0 | 0 | 0
8-102 | Compressed Air - Controls | 0 | 0 | 0 | 0 | 0 | -9.4697 | -9.9971 | -10.0527 | -25.3125 | -25.8359 | -26.5078 | -18.0469 | 0 | 0 | 0 | 0 | 0 | 0 | 0 | 0 | 0 | 0 | 0 | 0 | 0 | 0 | 0 | 0 | 0 | 0
8-103 | Compressed Air - System Optimization | 0 | 0 | 0 | 0 | 0 | -15.9815 | -16.8164 | -16.9658 | -42.6875 | -43.5391 | -44.4062 | -30.3906 | 0 | 0 | 0 | 0 | 0 | 0 | 0 | 0 | 0 | 0 | 0 | 0 | 0 | 0 | 0 | 0 | 0 | 0
8-104 | Compressed Air- Sizing | 0 | 0 | 0 | 0 | 0 | -6.8311 | -7.2197 | -7.2627 | -18.2734 | -18.6797 | -19.2109 | -13.0469 | 0 | 0 | 0 | 0 | 0 | 0 | 0 | 0 | 0 | 0 | 0 | 0 | 0 | 0 | 0 | 0 | 0 | 0
8-105 | Comp Air - Replace 1-5 HP motor | 0 | 0 | 0 | 0 | 0 | -2.1221 | -2.2119 | -2.2715 | -5.7344 | -5.9062 | -6.0156 | -4.125 | -4.2031 | -2.8125 | -6.9375 | -3 | -3.0938 | 0 | 0 | 0 | 0 | 0 | 0 | 0 | 0 | 0 | 0 | 0 | 0 | 0
8-106 | Comp Air - ASD (1-5 hp) | 0 | 0 | 0 | 0 | 0 | -4.6084 | -4.8213 | -4.9072 | -12.3594 | -12.625 | -12.8984 | -8.8281 | -9.0156 | -6.0156 | -14.8438 | -6.4688 | -6.6562 | 0 | 0 | 0 | 0 | 0 | 0 | 0 | 0 | 0 | 0 | 0 | 0 | 0
8-107 | Comp Air - Motor practices-1 (1-5 HP) | 0 | 0 | 0 | 0 | 0 | -3.416 | -3.6221 | -3.6436 | -9.1875 | -9.4141 | -9.7578 | -6.5781 | -6.7188 | -4.4844 | -11.0938 | -4.8125 | -4.9688 | 0 | 0 | 0 | 0 | 0 | 0 | 0 | 0 | 0 | 0 | 0 | 0 | 0
8-108 | Comp Air - Replace 6-100 HP motor | 0 | 0 | 0 | 0 | 0 | -2.543 | -2.7002 | -2.7168 | -6.8281 | -7.0391 | -7.3047 | -4.9062 | 0 | 0 | 0 | 0 | 0 | 0 | 0 | 0 | 0 | 0 | 0 | 0 | 0 | 0 | 0 | 0 | 0 | 0
8-109 | Comp Air - ASD (6-100 hp) | 0 | 0 | 0 | 0 | 0 | -4.6084 | -4.8213 | -4.9072 | -12.3594 | -12.625 | -12.8984 | -8.8281 | 0 | 0 | 0 | 0 | 0 | 0 | 0 | 0 | 0 | 0 | 0 | 0 | 0 | 0 | 0 | 0 | 0 | 0
8-110 | Comp Air - Motor practices-1 (6-100 HP) | 0 | 0 | 0 | 0 | 0 | -1.7119 | -1.7783 | -1.8369 | -4.6406 | -4.7734 | -4.8828 | -3.3281 | 0 | 0 | 0 | 0 | 0 | 0 | 0 | 0 | 0 | 0 | 0 | 0 | 0 | 0 | 0 | 0 | 0 | 0
8-111 | Comp Air - Replace 100+ HP motor | 0 | 0 | 0 | 0 | 0 | -2.2295 | -2.3223 | -2.3857 | 0 | 0 | 0 | 0 | 0 | 0 | 0 | 0 | 0 | 0 | 0 | 0 | 0 | 0 | 0 | 0 | 0 | 0 | 0 | 0 | 0 | 0
8-112 | Comp Air - ASD (100+ hp) | 0 | 0 | 0 | 0 | 0 | -4.6084 | -4.877 | -4.9072 | 0 | 0 | 0 | 0 | 0 | 0 | 0 | 0 | 0 | 0 | 0 | 0 | 0 | 0 | 0 | 0 | 0 | 0 | 0 | 0 | 0 | 0
8-113 | Comp Air - Motor practices-1 (100+ HP) | 0 | 0 | 0 | 0 | 0 | -1.042 | -1.0674 | -1.1279 | 0 | 0 | 0 | 0 | 0 | 0 | 0 | 0 | 0 | 0 | 0 | 0 | 0 | 0 | 0 | 0 | 0 | 0 | 0 | 0 | 0 | 0
8-201 | Fans - O&M | 0 | 0 | 0 | 0 | 0 | -1.3984 | -1.501 | -1.5107 | -3.7969 | -3.9375 | -4.1641 | -2.75 | 0 | 0 | 0 | 0 | 0 | 0 | 0 | 0 | 0 | 0 | 0 | 0 | 0 | 0 | 0 | 0 | 0 | 0
8-202 | Fans - Controls | 0 | 0 | 0 | 0 | 0 | -27.9316 | -29.3984 | -29.6191 | -74.5469 | -75.9766 | -77.4688 | -53.0469 | 0 | 0 | 0 | 0 | 0 | 0 | 0 | 0 | 0 | 0 | 0 | 0 | 0 | 0 | 0 | 0 | 0 | 0
8-203 | Fans - System Optimization | 0 | 0 | 0 | 0 | 0 | -18.4688 | -19.4258 | -19.5898 | -49.3047 | -50.2578 | -51.2578 | -35.1094 | 0 | 0 | 0 | 0 | 0 | 0 | 0 | 0 | 0 | 0 | 0 | 0 | 0 | 0 | 0 | 0 | 0 | 0
8-204 | Fans- Improve components | 0 | 0 | 0 | 0 | 0 | -3.7295 | -3.8994 | -3.9746 | -10.0234 | -10.2812 | -10.4453 | -7.1562 | 0 | 0 | 0 | 0 | 0 | 0 | 0 | 0 | 0 | 0 | 0 | 0 | 0 | 0 | 0 | 0 | 0 | 0
8-205 | Fans - Replace 1-5 HP motor | 0 | 0 | 0 | 0 | 0 | -2.1221 | -2.2119 | -2.2715 | -5.7344 | -5.9062 | -6.0156 | -4.125 | -4.2031 | -2.8125 | -6.9375 | -3 | -3.0938 | 0 | 0 | 0 | 0 | 0 | 0 | 0 | 0 | 0 | 0 | 0 | 0 | 0
8-206 | Fans - ASD (1-5 hp) | 0 | 0 | 0 | 0 | 0 | -4.6084 | -4.8213 | -4.9072 | -12.3594 | -12.625 | -12.8984 | -8.8281 | -9.0156 | -6.0156 | -14.8438 | -6.4688 | -6.6562 | 0 | 0 | 0 | 0 | 0 | 0 | 0 | 0 | 0 | 0 | 0 | 0 | 0
8-207 | Fans - Motor practices-1 (1-5 HP) | 0 | 0 | 0 | 0 | 0 | -3.416 | -3.6221 | -3.6436 | -9.1875 | -9.4141 | -9.7578 | -6.5781 | -6.7188 | -4.4844 | -11.0938 | -4.8125 | -4.9688 | 0 | 0 | 0 | 0 | 0 | 0 | 0 | 0 | 0 | 0 | 0 | 0 | 0
8-208 | Fans - Replace 6-100 HP motor | 0 | 0 | 0 | 0 | 0 | -2.543 | -2.7002 | -2.7168 | -6.8281 | -7.0391 | -7.3047 | -4.9062 | 0 | 0 | 0 | 0 | 0 | 0 | 0 | 0 | 0 | 0 | 0 | 0 | 0 | 0 | 0 | 0 | 0 | 0
8-209 | Fans - ASD (6-100 hp) | 0 | 0 | 0 | 0 | 0 | -4.6084 | -4.8213 | -4.9072 | -12.3594 | -12.625 | -12.8984 | -8.8281 | 0 | 0 | 0 | 0 | 0 | 0 | 0 | 0 | 0 | 0 | 0 | 0 | 0 | 0 | 0 | 0 | 0 | 0
8-210 | Fans - Motor practices-1 (6-100 HP) | 0 | 0 | 0 | 0 | 0 | -1.7119 | -1.7783 | -1.8369 | -4.6406 | -4.7734 | -4.8828 | -3.3281 | 0 | 0 | 0 | 0 | 0 | 0 | 0 | 0 | 0 | 0 | 0 | 0 | 0 | 0 | 0 | 0 | 0 | 0
8-211 | Fans - Replace 100+ HP motor | 0 | 0 | 0 | 0 | 0 | -2.2295 | -2.3223 | -2.3857 | 0 | 0 | 0 | 0 | 0 | 0 | 0 | 0 | 0 | 0 | 0 | 0 | 0 | 0 | 0 | 0 | 0 | 0 | 0 | 0 | 0 | 0
8-212 | Fans - ASD (100+ hp) | 0 | 0 | 0 | 0 | 0 | -4.6084 | -4.877 | -4.9072 | 0 | 0 | 0 | 0 | 0 | 0 | 0 | 0 | 0 | 0 | 0 | 0 | 0 | 0 | 0 | 0 | 0 | 0 | 0 | 0 | 0 | 0
8-213 | Fans - Motor practices-1 (100+ HP) | 0 | 0 | 0 | 0 | 0 | -1.042 | -1.0674 | -1.1279 | 0 | 0 | 0 | 0 | 0 | 0 | 0 | 0 | 0 | 0 | 0 | 0 | 0 | 0 | 0 | 0 | 0 | 0 | 0 | 0 | 0 | 0
8-301 | Pumps - O&M | 0 | 0 | 0 | 0 | 0 | -7.6084 | -8.042 | -8.0859 | -20.3516 | -20.7969 | -21.3359 | -14.5312 | 0 | 0 | 0 | 0 | 0 | 0 | 0 | 0 | 0 | 0 | 0 | 0 | 0 | 0 | 0 | 0 | 0 | 0
8-302 | Pumps - Controls | 0 | 0 | 0 | 0 | 0 | -26.8408 | -28.3105 | -28.4697 | -71.6328 | -73.0234 | -74.5938 | -51 | 0 | 0 | 0 | 0 | 0 | 0 | 0 | 0 | 0 | 0 | 0 | 0 | 0 | 0 | 0 | 0 | 0 | 0
8-303 | Pumps - System Optimization | 0 | 0 | 0 | 0 | 0 | -30.9844 | -32.6641 | -32.8555 | -82.6562 | -84.2344 | -86.0625 | -58.8281 | 0 | 0 | 0 | 0 | 0 | 0 | 0 | 0 | 0 | 0 | 0 | 0 | 0 | 0 | 0 | 0 | 0 | 0
8-304 | Pumps - Sizing | 0 | 0 | 0 | 0 | 0 | -17.125 | -18.0596 | -18.1719 | -45.7109 | -46.6016 | -47.7031 | -32.5625 | 0 | 0 | 0 | 0 | 0 | 0 | 0 | 0 | 0 | 0 | 0 | 0 | 0 | 0 | 0 | 0 | 0 | 0
8-305 | Pumps - Replace 1-5 HP motor | 0 | 0 | 0 | 0 | 0 | -2.1221 | -2.2119 | -2.2715 | -5.7344 | -5.9062 | -6.0156 | -4.125 | -4.2031 | -2.8125 | -6.9375 | -3 | -3.0938 | 0 | 0 | 0 | 0 | 0 | 0 | 0 | 0 | 0 | 0 | 0 | 0 | 0
8-306 | Pumps - ASD (1-5 hp) | 0 | 0 | 0 | 0 | 0 | -4.6084 | -4.877 | -4.9072 | -12.3594 | -12.625 | -13.0469 | -8.8281 | -9.0156 | -6.0156 | -14.8438 | -6.4688 | -6.6562 | 0 | 0 | 0 | 0 | 0 | 0 | 0 | 0 | 0 | 0 | 0 | 0 | 0
8-307 | Pumps - Motor practices-1 (1-5 HP) | 0 | 0 | 0 | 0 | 0 | -3.416 | -3.6221 | -3.6436 | -9.1875 | -9.4141 | -9.7578 | -6.5781 | -6.7188 | -4.4844 | -11.0938 | -4.8125 | -4.9688 | 0 | 0 | 0 | 0 | 0 | 0 | 0 | 0 | 0 | 0 | 0 | 0 | 0
8-308 | Pumps - Replace 6-100 HP motor | 0 | 0 | 0 | 0 | 0 | -2.543 | -2.7002 | -2.7168 | -6.8281 | -7.0391 | -7.3047 | -4.9062 | 0 | 0 | 0 | 0 | 0 | 0 | 0 | 0 | 0 | 0 | 0 | 0 | 0 | 0 | 0 | 0 | 0 | 0
8-309 | Pumps - ASD (6-100 hp) | 0 | 0 | 0 | 0 | 0 | -4.6084 | -4.8213 | -4.9072 | -12.3594 | -12.625 | -12.8984 | -8.8281 | 0 | 0 | 0 | 0 | 0 | 0 | 0 | 0 | 0 | 0 | 0 | 0 | 0 | 0 | 0 | 0 | 0 | 0
8-310 | Pumps - Motor practices-1 (6-100 HP) | 0 | 0 | 0 | 0 | 0 | -1.7119 | -1.7783 | -1.8369 | -4.6406 | -4.7734 | -4.8828 | -3.3281 | 0 | 0 | 0 | 0 | 0 | 0 | 0 | 0 | 0 | 0 | 0 | 0 | 0 | 0 | 0 | 0 | 0 | 0
8-311 | Pumps - Replace 100+ HP motor | 0 | 0 | 0 | 0 | 0 | -2.2295 | -2.3223 | -2.3857 | 0 | 0 | 0 | 0 | 0 | 0 | 0 | 0 | 0 | 0 | 0 | 0 | 0 | 0 | 0 | 0 | 0 | 0 | 0 | 0 | 0 | 0
8-312 | Pumps - ASD (100+ hp) | 0 | 0 | 0 | 0 | 0 | -4.6084 | -4.8213 | -4.9072 | 0 | 0 | 0 | 0 | 0 | 0 | 0 | 0 | 0 | 0 | 0 | 0 | 0 | 0 | 0 | 0 | 0 | 0 | 0 | 0 | 0 | 0
8-313 | Pumps - Motor practices-1 (100+ HP) | 0 | 0 | 0 | 0 | 0 | -1.042 | -1.0674 | -1.1279 | 0 | 0 | 0 | 0 | 0 | 0 | 0 | 0 | 0 | 0 | 0 | 0 | 0 | 0 | 0 | 0 | 0 | 0 | 0 | 0 | 0 | 0
8-417 | O&M - Extruders/Injection Moulding | 0 | 0 | 0 | 0 | 0 | -7.5537 | -7.9863 | -8.0283 | -20.2109 | -20.6484 | -21.1875 | -14.4219 | -14.7344 | -9.8281 | 0 | 0 | 0 | 0 | 0 | 0 | 0 | 0 | 0 | 0 | 0 | 0 | 0 | 0 | 0 | 0
8-418 | Extruders/injection Moulding-multipump | 0 | 0 | 0 | 0 | 0 | -28.498 | -29.999 | -30.2197 | -76.0625 | -77.5156 | -79.0547 | -54.1406 | -55.3125 | -36.9062 | 0 | 0 | 0 | 0 | 0 | 0 | 0 | 0 | 0 | 0 | 0 | 0 | 0 | 0 | 0 | 0
8-419 | Direct drive Extruders | 0 | 0 | 0 | 0 | 0 | -65.626 | -69.125 | -69.5674 | -175.0469 | -178.3125 | -181.8672 | -124.5313 | -127.2813 | -84.9219 | 0 | 0 | 0 | 0 | 0 | 0 | 0 | 0 | 0 | 0 | 0 | 0 | 0 | 0 | 0 | 0
8-420 | Injection Moulding - Impulse Cooling | 0 | 0 | 0 | 0 | 0 | -17.9502 | -18.8926 | -19.041 | -47.9297 | -48.8594 | -49.8203 | -34.1406 | -34.875 | -23.2656 | 0 | 0 | 0 | 0 | 0 | 0 | 0 | 0 | 0 | 0 | 0 | 0 | 0 | 0 | 0 | 0
8-421 | Injection Moulding - Direct drive | 0 | 0 | 0 | 0 | 0 | -16.9092 | -17.793 | -17.9492 | -45.1797 | -46.0547 | -46.9844 | -32.1562 | -32.8594 | -21.9375 | 0 | 0 | 0 | 0 | 0 | 0 | 0 | 0 | 0 | 0 | 0 | 0 | 0 | 0 | 0 | 0
8-701 | Centrifugal Chiller, 0.51 kW/ton, 500 tons | 0 | 0 | 0 | 0 | 0 | -8.5361 | -9.0195 | -9.0693 | -22.8516 | -23.3125 | -23.9062 | -16.2812 | -16.6406 | -11.0938 | -27.4062 | -11.9688 | -12.3125 | -12.125 | -21.4062 | -22.1562 | -22.8125 | -23.4375 | 0 | 0 | 0 | 0 | 0 | 0 | 0 | 0
8-702 | High Efficiency Chiller Motors | 0 | 0 | 0 | 0 | 0 | -2.2783 | -2.4229 | -2.4375 | -6.1562 | -6.3438 | -6.5859 | -4.4219 | -4.5156 | -3 | -7.4375 | -3.2188 | -3.3125 | -3.4688 | -5.75 | -5.9688 | -6.1875 | -6.25 | 0 | 0 | 0 | 0 | 0 | 0 | 0 | 0
8-703 | EMS - Chiller | 0 | 0 | 0 | 0 | 0 | -7.8135 | -8.209 | -8.3037 | -20.9141 | -21.3438 | -21.7812 | -14.9062 | 0 | 0 | 0 | 0 | 0 | 0 | 0 | 0 | 0 | 0 | 0 | 0 | 0 | 0 | 0 | 0 | 0 | 0
8-704 | Chiller Tune Up/Diagnostics | 0 | 0 | 0 | 0 | 0 | -6.0596 | -6.4092 | -6.4453 | -16.2266 | -16.5703 | -17.0312 | -11.5938 | 0 | 0 | 0 | 0 | 0 | 0 | 0 | 0 | 0 | 0 | 0 | 0 | 0 | 0 | 0 | 0 | 0 | 0
8-705 | VSD for Chiller Pumps and Towers | 0 | 0 | 0 | 0 | 0 | -7.3496 | -7.7754 | -7.8115 | -19.6484 | -20.0703 | -20.6172 | -14.0469 | -14.3281 | -9.5625 | -23.5938 | -10.3125 | -10.625 | 0 | 0 | 0 | 0 | 0 | 0 | 0 | 0 | 0 | 0 | 0 | 0 | 0
8-706 | EMS Optimization - Chiller | 0 | 0 | 0 | 0 | 0 | -3.7295 | -3.8994 | 0 | 0 | 0 | 0 | 0 | 0 | 0 | 0 | 0 | 0 | 0 | 0 | 0 | 0 | 0 | 0 | 0 | 0 | 0 | 0 | 0 | 0 | 0
8-707 | Aerosole Duct Sealing - Chiller | 0 | 0 | 0 | 0 | 0 | -7.6084 | -7.9863 | -8.0859 | -20.3516 | -20.7969 | -21.1875 | -14.5312 | 0 | 0 | 0 | 0 | 0 | 0 | 0 | 0 | 0 | 0 | 0 | 0 | 0 | 0 | 0 | 0 | 0 | 0
8-708 | Duct/Pipe Insulation - Chiller | 0 | 0 | 0 | 0 | 0 | -7.6084 | -8.042 | -8.0859 | -20.3516 | -20.7969 | -21.3359 | -14.5312 | 0 | 0 | 0 | 0 | 0 | 0 | 0 | 0 | 0 | 0 | 0 | 0 | 0 | 0 | 0 | 0 | 0 | 0
8-709 | Window Film (Standard) - Chiller | 0 | 0 | 0 | 0 | 0 | -4.042 | -4.2881 | -4.3066 | -10.8438 | -11.0859 | -11.4609 | -7.7656 | 0 | 0 | 0 | 0 | 0 | 0 | 0 | 0 | 0 | 0 | 0 | 0 | 0 | 0 | 0 | 0 | 0 | 0
8-710 | Roof Insulation - Chiller | 0 | 0 | 0 | 0 | 0 | -3.416 | -3.5664 | -3.6436 | -9.1875 | -9.4141 | -9.6094 | -6.5781 | -6.7188 | -4.4844 | -11.0938 | -4.8125 | -4.9688 | -5.1562 | -8.5938 | -8.9062 | -9.1875 | -9.375 | 0 | 0 | 0 | 0 | 0 | 0 | 0 | 0
8-711 | Cool Roof - Chiller | 0 | 0 | 0 | 0 | 0 | -19.1914 | -20.248 | -20.3623 | -51.2422 | -52.2188 | -53.4141 | -36.4844 | -37.2812 | -24.875 | -61.375 | -26.875 | -27.625 | 0 | 0 | 0 | 0 | 0 | 0 | 0 | 0 | 0 | 0 | 0 | 0 | 0
8-721 | DX Packaged System, EER=10.9, 10 tons | 0 | 0 | 0 | 0 | 0 | -3.8857 | -4.0547 | -4.1406 | -10.4141 | -10.6875 | -10.8906 | -7.4531 | -7.6094 | -5.0781 | -12.5625 | -5.4688 | -5.625 | 0 | 0 | 0 | 0 | 0 | 0 | 0 | 0 | 0 | 0 | 0 | 0 | 0
8-722 | Hybrid Dessicant-DX System (Trane CDQ) | 0 | 0 | 0 | 0 | 0 | -27.0459 | -28.4775 | -28.6865 | -72.1953 | -73.5703 | -75.0469 | -51.375 | -52.5156 | -35.0469 | -86.4375 | -37.8438 | -38.875 | 0 | 0 | 0 | 0 | 0 | 0 | 0 | 0 | 0 | 0 | 0 | 0 | 0
8-723 | Geothermal Heat Pump, EER=13, 10 tons | 0 | 0 | 0 | 0 | 0 | -10.1924 | -10.7627 | -10.8252 | -27.2578 | -27.8047 | -28.5234 | -19.4219 | -19.8438 | -13.2344 | -32.6875 | -14.2812 | -14.6875 | 0 | 0 | 0 | 0 | 0 | 0 | 0 | 0 | 0 | 0 | 0 | 0 | 0
8-724 | DX Tune Up/ Advanced Diagnostics | 0 | 0 | 0 | 0 | 0 | -3.4707 | -3.6221 | -3.7012 | -9.3281 | -9.5625 | -9.7578 | -6.6719 | 0 | 0 | 0 | 0 | 0 | 0 | 0 | 0 | 0 | 0 | 0 | 0 | 0 | 0 | 0 | 0 | 0 | 0
8-725 | DX Coil Cleaning | 0 | 0 | 0 | 0 | 0 | -3.3145 | -3.4551 | 0 | 0 | 0 | 0 | 0 | 0 | 0 | 0 | 0 | 0 | 0 | 0 | 0 | 0 | 0 | 0 | 0 | 0 | 0 | 0 | 0 | 0 | 0
8-726 | Optimize Controls | 0 | 0 | 0 | 0 | 0 | -3.4707 | -3.6221 | 0 | 0 | 0 | 0 | 0 | 0 | 0 | 0 | 0 | 0 | 0 | 0 | 0 | 0 | 0 | 0 | 0 | 0 | 0 | 0 | 0 | 0 | 0
8-727 | Aerosole Duct Sealing | 0 | 0 | 0 | 0 | 0 | -6.9873 | -7.3867 | -7.4287 | -18.6953 | -19.0859 | -19.625 | -13.3438 | 0 | 0 | 0 | 0 | 0 | 0 | 0 | 0 | 0 | 0 | 0 | 0 | 0 | 0 | 0 | 0 | 0 | 0
8-728 | Duct/Pipe Insulation | 0 | 0 | 0 | 0 | 0 | -6.9873 | -7.3867 | -7.4287 | -18.6953 | -19.0859 | -19.625 | -13.3438 | 0 | 0 | 0 | 0 | 0 | 0 | 0 | 0 | 0 | 0 | 0 | 0 | 0 | 0 | 0 | 0 | 0 | 0
8-729 | Window Film (Standard) | 0 | 0 | 0 | 0 | 0 | -3.5723 | -3.7334 | -3.8096 | -9.6094 | -9.8438 | -10.0234 | -6.875 | 0 | 0 | 0 | 0 | 0 | 0 | 0 | 0 | 0 | 0 | 0 | 0 | 0 | 0 | 0 | 0 | 0 | 0
8-730 | Roof Insulation | 0 | 0 | 0 | 0 | 0 | -3.1572 | -3.3555 | -3.3691 | -8.4844 | -8.7188 | -9.0391 | -6.0781 | -6.2188 | -4.1406 | -10.2188 | -4.4688 | -4.5938 | -4.8125 | -7.9375 | -8.25 | -8.5 | -8.6875 | 0 | 0 | 0 | 0 | 0 | 0 | 0 | 0
8-731 | Cool Roof - DX | 0 | 0 | 0 | 0 | 0 | -17.5352 | -18.5039 | -18.6064 | -46.8047 | -47.7344 | -48.8359 | -33.3438 | -34.0781 | -22.7344 | -56.0938 | -24.5625 | -25.3438 | 0 | 0 | 0 | 0 | 0 | 0 | 0 | 0 | 0 | 0 | 0 | 0 | 0
8-801 | Premium T8, Elecctronic Ballast | 0 | 0 | 0 | 0 | 0 | -16.9092 | -17.793 | -17.9492 | -45.1797 | -46.0547 | -46.9844 | -32.1562 | -32.8594 | -21.9375 | -54.125 | -23.6875 | -24.4375 | 0 | 0 | 0 | 0 | 0 | 0 | 0 | 0 | 0 | 0 | 0 | 0 | 0
8-802 | CFL Hardwired, Modular 18W | 0 | 0 | 0 | 0 | 0 | -40.3935 | -42.5371 | 0 | 0 | 0 | 0 | 0 | 0 | 0 | 0 | 0 | 0 | 0 | 0 | 0 | 0 | 0 | 0 | 0 | 0 | 0 | 0 | 0 | 0 | 0
8-803 | CFL Screw-in 18W | 0 | 0 | 0 | 0 | 0 | 0 | 0 | 0 | 0 | 0 | 0 | 0 | 0 | 0 | 0 | 0 | 0 | 0 | 0 | 0 | 0 | 0 | 0 | 0 | 0 | 0 | 0 | 0 | 0 | 0
8-804 | High Bay T5 | 0 | 0 | 0 | 0 | 0 | -35.9482 | -37.8945 | -38.1152 | -95.8984 | -97.7266 | -99.7969 | -68.2344 | 0 | 0 | 0 | 0 | 0 | 0 | 0 | 0 | 0 | 0 | 0 | 0 | 0 | 0 | 0 | 0 | 0 | 0
8-805 | Occupancy Sensor | 0 | 0 | 0 | 0 | 0 | -13.71 | -14.417 | -14.5469 | -36.625 | -37.3594 | -38.0938 | 0 | 0 | 0 | 0 | 0 | 0 | 0 | 0 | 0 | 0 | 0 | 0 | 0 | 0 | 0 | 0 | 0 | 0 | 0
8-901 | Replace V-belts | 0 | 0 | 0 | 0 | 0 | -0.0068359 | 0 | 0 | 0 | 0 | 0 | 0 | 0 | 0 | 0 | 0 | 0 | 0 | 0 | 0 | 0 | 0 | 0 | 0 | 0 | 0 | 0 | 0 | 0 | 0
9-101 | Compressed Air-O&M | 0 | 0 | 0 | 0 | 0 | -12.5713 | -13.2178 | -13.3457 | -33.5938 | -34.2656 | -34.9531 | -23.9375 | 0 | 0 | 0 | 0 | 0 | 0 | 0 | 0 | 0 | 0 | 0 | 0 | 0 | 0 | 0 | 0 | 0 | 0
9-102 | Compressed Air - Controls | 0 | 0 | 0 | 0 | 0 | -9.4697 | -9.9521 | -10.0527 | -25.3125 | -25.8359 | -26.3672 | -18.0469 | 0 | 0 | 0 | 0 | 0 | 0 | 0 | 0 | 0 | 0 | 0 | 0 | 0 | 0 | 0 | 0 | 0 | 0
9-103 | Compressed Air - System Optimization | 0 | 0 | 0 | 0 | 0 | -15.9815 | -16.8721 | -16.9658 | -42.6875 | -43.5391 | -44.5234 | -30.3906 | 0 | 0 | 0 | 0 | 0 | 0 | 0 | 0 | 0 | 0 | 0 | 0 | 0 | 0 | 0 | 0 | 0 | 0
9-104 | Compressed Air- Sizing | 0 | 0 | 0 | 0 | 0 | -6.7832 | -7.165 | -7.2109 | -18.1328 | -18.5391 | -19.0312 | -12.9531 | 0 | 0 | 0 | 0 | 0 | 0 | 0 | 0 | 0 | 0 | 0 | 0 | 0 | 0 | 0 | 0 | 0 | 0
9-105 | Comp Air - Replace 1-5 HP motor | 0 | 0 | 0 | 0 | 0 | -2.1221 | -2.2666 | -2.2715 | -5.7344 | -5.9062 | -6.1641 | -4.125 | -4.2031 | -2.8125 | -6.9375 | -3 | -3.0938 | 0 | 0 | 0 | 0 | 0 | 0 | 0 | 0 | 0 | 0 | 0 | 0 | 0
9-106 | Comp Air - ASD (1-5 hp) | 0 | 0 | 0 | 0 | 0 | -4.6084 | -4.877 | -4.9072 | -12.3594 | -12.625 | -13.0469 | -8.8281 | -9.0156 | -6.0156 | -14.8438 | -6.4688 | -6.75 | 0 | 0 | 0 | 0 | 0 | 0 | 0 | 0 | 0 | 0 | 0 | 0 | 0
9-107 | Comp Air - Motor practices-1 (1-5 HP) | 0 | 0 | 0 | 0 | 0 | -3.416 | -3.6221 | -3.6436 | -9.1875 | -9.4141 | -9.7578 | -6.5781 | -6.7188 | -4.4844 | -11.0938 | -4.8125 | -4.9688 | 0 | 0 | 0 | 0 | 0 | 0 | 0 | 0 | 0 | 0 | 0 | 0 | 0
9-108 | Comp Air - Replace 6-100 HP motor | 0 | 0 | 0 | 0 | 0 | -2.543 | -2.7002 | -2.7168 | -6.8281 | -7.0391 | -7.3047 | -4.9062 | 0 | 0 | 0 | 0 | 0 | 0 | 0 | 0 | 0 | 0 | 0 | 0 | 0 | 0 | 0 | 0 | 0 | 0
9-109 | Comp Air - ASD (6-100 hp) | 0 | 0 | 0 | 0 | 0 | -4.6084 | -4.8213 | -4.9072 | -12.3594 | -12.625 | -12.8984 | -8.8281 | 0 | 0 | 0 | 0 | 0 | 0 | 0 | 0 | 0 | 0 | 0 | 0 | 0 | 0 | 0 | 0 | 0 | 0
9-110 | Comp Air - Motor practices-1 (6-100 HP) | 0 | 0 | 0 | 0 | 0 | -1.7119 | -1.7783 | -1.8369 | -4.6406 | -4.7734 | -4.8828 | -3.3281 | 0 | 0 | 0 | 0 | 0 | 0 | 0 | 0 | 0 | 0 | 0 | 0 | 0 | 0 | 0 | 0 | 0 | 0
9-111 | Comp Air - Replace 100+ HP motor | 0 | 0 | 0 | 0 | 0 | -2.2295 | -2.3779 | -2.3857 | 0 | 0 | 0 | 0 | 0 | 0 | 0 | 0 | 0 | 0 | 0 | 0 | 0 | 0 | 0 | 0 | 0 | 0 | 0 | 0 | 0 | 0
9-112 | Comp Air - ASD (100+ hp) | 0 | 0 | 0 | 0 | 0 | -4.6084 | -4.877 | -4.9072 | 0 | 0 | 0 | 0 | 0 | 0 | 0 | 0 | 0 | 0 | 0 | 0 | 0 | 0 | 0 | 0 | 0 | 0 | 0 | 0 | 0 | 0
9-113 | Comp Air - Motor practices-1 (100+ HP) | 0 | 0 | 0 | 0 | 0 | -1.042 | -1.0674 | -1.1279 | 0 | 0 | 0 | 0 | 0 | 0 | 0 | 0 | 0 | 0 | 0 | 0 | 0 | 0 | 0 | 0 | 0 | 0 | 0 | 0 | 0 | 0
9-201 | Fans - O&M | 0 | 0 | 0 | 0 | 0 | -1.3984 | -1.501 | -1.5107 | -3.7969 | -3.9375 | -4.1641 | -2.75 | 0 | 0 | 0 | 0 | 0 | 0 | 0 | 0 | 0 | 0 | 0 | 0 | 0 | 0 | 0 | 0 | 0 | 0
9-202 | Fans - Controls | 0 | 0 | 0 | 0 | 0 | -27.8281 | -29.2881 | -29.5156 | -74.2734 | -75.6875 | -77.1719 | -52.8438 | 0 | 0 | 0 | 0 | 0 | 0 | 0 | 0 | 0 | 0 | 0 | 0 | 0 | 0 | 0 | 0 | 0 | 0
9-203 | Fans - System Optimization | 0 | 0 | 0 | 0 | 0 | -18.625 | -19.5928 | -19.7559 | -49.7266 | -50.6875 | -51.7109 | -35.4062 | 0 | 0 | 0 | 0 | 0 | 0 | 0 | 0 | 0 | 0 | 0 | 0 | 0 | 0 | 0 | 0 | 0 | 0
9-204 | Fans- Improve components | 0 | 0 | 0 | 0 | 0 | -3.6807 | -3.8994 | -3.9238 | -9.8594 | -10.1094 | -10.4453 | -7.0781 | 0 | 0 | 0 | 0 | 0 | 0 | 0 | 0 | 0 | 0 | 0 | 0 | 0 | 0 | 0 | 0 | 0 | 0
9-205 | Fans - Replace 1-5 HP motor | 0 | 0 | 0 | 0 | 0 | -2.1221 | -2.2666 | -2.2715 | -5.7344 | -5.9062 | -6.1641 | -4.125 | -4.2031 | -2.8125 | -6.9375 | -3 | -3.0938 | 0 | 0 | 0 | 0 | 0 | 0 | 0 | 0 | 0 | 0 | 0 | 0 | 0
9-206 | Fans - ASD (1-5 hp) | 0 | 0 | 0 | 0 | 0 | -4.6572 | -4.877 | -4.958 | -12.5 | -12.7969 | -13.0469 | -8.9375 | -9.125 | -6.0781 | -15.0312 | -6.5625 | -6.75 | 0 | 0 | 0 | 0 | 0 | 0 | 0 | 0 | 0 | 0 | 0 | 0 | 0
9-207 | Fans - Motor practices-1 (1-5 HP) | 0 | 0 | 0 | 0 | 0 | -3.416 | -3.6221 | -3.6436 | -9.1875 | -9.4141 | -9.7578 | -6.5781 | -6.7188 | -4.4844 | -11.0938 | -4.8125 | -4.9688 | 0 | 0 | 0 | 0 | 0 | 0 | 0 | 0 | 0 | 0 | 0 | 0 | 0
9-208 | Fans - Replace 6-100 HP motor | 0 | 0 | 0 | 0 | 0 | -2.543 | -2.7002 | -2.7168 | -6.8281 | -7.0391 | -7.3047 | -4.9062 | 0 | 0 | 0 | 0 | 0 | 0 | 0 | 0 | 0 | 0 | 0 | 0 | 0 | 0 | 0 | 0 | 0 | 0
9-209 | Fans - ASD (6-100 hp) | 0 | 0 | 0 | 0 | 0 | -4.6084 | -4.877 | -4.9072 | -12.3594 | -12.625 | -13.0469 | -8.8281 | 0 | 0 | 0 | 0 | 0 | 0 | 0 | 0 | 0 | 0 | 0 | 0 | 0 | 0 | 0 | 0 | 0 | 0
9-210 | Fans - Motor practices-1 (6-100 HP) | 0 | 0 | 0 | 0 | 0 | -1.7119 | -1.7783 | -1.8369 | -4.6406 | -4.7734 | -4.8828 | -3.3281 | 0 | 0 | 0 | 0 | 0 | 0 | 0 | 0 | 0 | 0 | 0 | 0 | 0 | 0 | 0 | 0 | 0 | 0
9-211 | Fans - Replace 100+ HP motor | 0 | 0 | 0 | 0 | 0 | -2.2295 | -2.3779 | -2.3857 | 0 | 0 | 0 | 0 | 0 | 0 | 0 | 0 | 0 | 0 | 0 | 0 | 0 | 0 | 0 | 0 | 0 | 0 | 0 | 0 | 0 | 0
9-212 | Fans - ASD (100+ hp) | 0 | 0 | 0 | 0 | 0 | -4.6084 | -4.8213 | -4.9072 | 0 | 0 | 0 | 0 | 0 | 0 | 0 | 0 | 0 | 0 | 0 | 0 | 0 | 0 | 0 | 0 | 0 | 0 | 0 | 0 | 0 | 0
9-213 | Fans - Motor practices-1 (100+ HP) | 0 | 0 | 0 | 0 | 0 | -1.042 | -1.0674 | -1.1279 | 0 | 0 | 0 | 0 | 0 | 0 | 0 | 0 | 0 | 0 | 0 | 0 | 0 | 0 | 0 | 0 | 0 | 0 | 0 | 0 | 0 | 0
9-301 | Pumps - O&M | 0 | 0 | 0 | 0 | 0 | -7.6084 | -8.042 | -8.0859 | -20.3516 | -20.7969 | -21.3359 | -14.5312 | 0 | 0 | 0 | 0 | 0 | 0 | 0 | 0 | 0 | 0 | 0 | 0 | 0 | 0 | 0 | 0 | 0 | 0
9-302 | Pumps - Controls | 0 | 0 | 0 | 0 | 0 | -26.7441 | -28.2109 | -28.3613 | -71.3594 | -72.7266 | -74.3047 | -50.7969 | 0 | 0 | 0 | 0 | 0 | 0 | 0 | 0 | 0 | 0 | 0 | 0 | 0 | 0 | 0 | 0 | 0 | 0
9-303 | Pumps - System Optimization | 0 | 0 | 0 | 0 | 0 | -30.877 | -32.5088 | -32.7402 | -82.4062 | -83.9688 | -85.6094 | -58.6562 | 0 | 0 | 0 | 0 | 0 | 0 | 0 | 0 | 0 | 0 | 0 | 0 | 0 | 0 | 0 | 0 | 0 | 0
9-304 | Pumps - Sizing | 0 | 0 | 0 | 0 | 0 | -17.125 | -18.0156 | -18.1719 | -45.7109 | -46.6016 | -47.5469 | -32.5625 | 0 | 0 | 0 | 0 | 0 | 0 | 0 | 0 | 0 | 0 | 0 | 0 | 0 | 0 | 0 | 0 | 0 | 0
9-305 | Pumps - Replace 1-5 HP motor | 0 | 0 | 0 | 0 | 0 | -2.1221 | -2.2666 | -2.2715 | -5.7344 | -5.9062 | -6.1641 | -4.125 | -4.2031 | -2.8125 | -6.9375 | -3 | -3.0938 | 0 | 0 | 0 | 0 | 0 | 0 | 0 | 0 | 0 | 0 | 0 | 0 | 0
9-306 | Pumps - ASD (1-5 hp) | 0 | 0 | 0 | 0 | 0 | -4.6572 | -4.877 | -4.958 | -12.5 | -12.7969 | -13.0469 | -8.9375 | -9.125 | -6.0781 | -15.0312 | -6.5625 | -6.75 | 0 | 0 | 0 | 0 | 0 | 0 | 0 | 0 | 0 | 0 | 0 | 0 | 0
9-307 | Pumps - Motor practices-1 (1-5 HP) | 0 | 0 | 0 | 0 | 0 | -3.416 | -3.6221 | -3.6436 | -9.1875 | -9.4141 | -9.7578 | -6.5781 | -6.7188 | -4.4844 | -11.0938 | -4.8125 | -4.9688 | 0 | 0 | 0 | 0 | 0 | 0 | 0 | 0 | 0 | 0 | 0 | 0 | 0
9-308 | Pumps - Replace 6-100 HP motor | 0 | 0 | 0 | 0 | 0 | -2.543 | -2.7002 | -2.7168 | -6.8281 | -7.0391 | -7.3047 | -4.9062 | 0 | 0 | 0 | 0 | 0 | 0 | 0 | 0 | 0 | 0 | 0 | 0 | 0 | 0 | 0 | 0 | 0 | 0
9-309 | Pumps - ASD (6-100 hp) | 0 | 0 | 0 | 0 | 0 | -4.6084 | -4.8213 | -4.9072 | -12.3594 | -12.625 | -12.8984 | -8.8281 | 0 | 0 | 0 | 0 | 0 | 0 | 0 | 0 | 0 | 0 | 0 | 0 | 0 | 0 | 0 | 0 | 0 | 0
9-310 | Pumps - Motor practices-1 (6-100 HP) | 0 | 0 | 0 | 0 | 0 | -1.7119 | -1.7783 | -1.8369 | -4.6406 | -4.7734 | -4.8828 | -3.3281 | 0 | 0 | 0 | 0 | 0 | 0 | 0 | 0 | 0 | 0 | 0 | 0 | 0 | 0 | 0 | 0 | 0 | 0
9-311 | Pumps - Replace 100+ HP motor | 0 | 0 | 0 | 0 | 0 | -2.2295 | -2.3779 | -2.3857 | 0 | 0 | 0 | 0 | 0 | 0 | 0 | 0 | 0 | 0 | 0 | 0 | 0 | 0 | 0 | 0 | 0 | 0 | 0 | 0 | 0 | 0
9-312 | Pumps - ASD (100+ hp) | 0 | 0 | 0 | 0 | 0 | -4.6084 | -4.8213 | -4.9072 | 0 | 0 | 0 | 0 | 0 | 0 | 0 | 0 | 0 | 0 | 0 | 0 | 0 | 0 | 0 | 0 | 0 | 0 | 0 | 0 | 0 | 0
9-313 | Pumps - Motor practices-1 (100+ HP) | 0 | 0 | 0 | 0 | 0 | -1.042 | -1.0674 | -1.1279 | 0 | 0 | 0 | 0 | 0 | 0 | 0 | 0 | 0 | 0 | 0 | 0 | 0 | 0 | 0 | 0 | 0 | 0 | 0 | 0 | 0 | 0
9-405 | Drives - EE motor | 0 | 0 | 0 | 0 | 0 | -2.543 | -2.7002 | -2.7168 | -6.8281 | -7.0391 | -7.3047 | -4.9062 | 0 | 0 | 0 | 0 | 0 | 0 | 0 | 0 | 0 | 0 | 0 | 0 | 0 | 0 | 0 | 0 | 0 | 0
9-415 | Drives - Process Controls (batch + site) | 0 | 0 | 0 | 0 | 0 | -1.3984 | -1.501 | -1.5107 | -3.7969 | -3.9375 | -4.1641 | -2.75 | 0 | 0 | 0 | 0 | 0 | 0 | 0 | 0 | 0 | 0 | 0 | 0 | 0 | 0 | 0 | 0 | 0 | 0
9-422 | Efficient grinding | 0 | 0 | 0 | 0 | 0 | -18.1553 | -19.1592 | -19.2637 | -48.4922 | -49.4375 | -50.5391 | -34.5156 | -35.2969 | -23.5312 | -58.0625 | -25.4375 | -26.0625 | 0 | 0 | 0 | 0 | 0 | 0 | 0 | 0 | 0 | 0 | 0 | 0 | 0
9-423 | Process control | 0 | 0 | 0 | 0 | 0 | -1.3984 | -1.501 | -1.5107 | -3.7969 | -3.9375 | -4.1641 | -2.75 | 0 | 0 | 0 | 0 | 0 | 0 | 0 | 0 | 0 | 0 | 0 | 0 | 0 | 0 | 0 | 0 | 0 | 0
9-424 | Process optimization | 0 | 0 | 0 | 0 | 0 | -7.7109 | -8.0977 | -8.1953 | -20.6328 | -21.0547 | -21.4922 | -14.7031 | 0 | 0 | 0 | 0 | 0 | 0 | 0 | 0 | 0 | 0 | 0 | 0 | 0 | 0 | 0 | 0 | 0 | 0
9-504 | Top-heating (glass) | 0 | 0 | 0 | 0 | 0 | -2.9043 | -3.0781 | -3.1006 | -7.8125 | -8.0234 | 0 | 0 | 0 | 0 | 0 | 0 | 0 | 0 | 0 | 0 | 0 | 0 | 0 | 0 | 0 | 0 | 0 | 0 | 0 | 0
9-701 | Centrifugal Chiller, 0.51 kW/ton, 500 tons | 0 | 0 | 0 | 0 | 0 | -8.5361 | -9.0195 | -9.0693 | -22.8516 | -23.3125 | -23.9062 | -16.2812 | -16.6406 | -11.0938 | -27.4062 | -11.9688 | -12.3125 | -12.125 | -21.4062 | -22.1562 | -22.8125 | -23.4375 | 0 | 0 | 0 | 0 | 0 | 0 | 0 | 0
9-702 | High Efficiency Chiller Motors | 0 | 0 | 0 | 0 | 0 | -2.2295 | -2.3779 | -2.3857 | -6.0156 | -6.1641 | -6.4688 | -4.3281 | -4.3906 | -2.9375 | -7.2812 | -3.1562 | -3.25 | -3.2812 | -5.625 | -5.8125 | -6.0312 | -6.125 | 0 | 0 | 0 | 0 | 0 | 0 | 0 | 0
9-703 | EMS - Chiller | 0 | 0 | 0 | 0 | 0 | -7.8135 | -8.209 | -8.3037 | -20.9141 | -21.3438 | -21.7812 | -14.9062 | 0 | 0 | 0 | 0 | 0 | 0 | 0 | 0 | 0 | 0 | 0 | 0 | 0 | 0 | 0 | 0 | 0 | 0
9-704 | Chiller Tune Up/Diagnostics | 0 | 0 | 0 | 0 | 0 | -5.9521 | -6.2988 | -6.3311 | -15.9453 | -16.3047 | -16.7578 | -11.3906 | 0 | 0 | 0 | 0 | 0 | 0 | 0 | 0 | 0 | 0 | 0 | 0 | 0 | 0 | 0 | 0 | 0 | 0
9-705 | VSD for Chiller Pumps and Towers | 0 | 0 | 0 | 0 | 0 | -7.3496 | -7.7754 | -7.8115 | -19.6484 | -20.0703 | -20.6172 | -14.0469 | -14.3281 | -9.5625 | -23.5938 | -10.3125 | -10.625 | 0 | 0 | 0 | 0 | 0 | 0 | 0 | 0 | 0 | 0 | 0 | 0 | 0
9-706 | EMS Optimization - Chiller | 0 | 0 | 0 | 0 | 0 | -3.6807 | -3.8994 | 0 | 0 | 0 | 0 | 0 | 0 | 0 | 0 | 0 | 0 | 0 | 0 | 0 | 0 | 0 | 0 | 0 | 0 | 0 | 0 | 0 | 0 | 0
9-707 | Aerosole Duct Sealing - Chiller | 0 | 0 | 0 | 0 | 0 | -7.4521 | -7.876 | -7.9199 | -19.9609 | -20.3594 | -20.9219 | -14.2188 | 0 | 0 | 0 | 0 | 0 | 0 | 0 | 0 | 0 | 0 | 0 | 0 | 0 | 0 | 0 | 0 | 0 | 0
9-708 | Duct/Pipe Insulation - Chiller | 0 | 0 | 0 | 0 | 0 | -7.5059 | -7.9316 | -7.9775 | -20.0703 | -20.5078 | -21.0625 | -14.3281 | 0 | 0 | 0 | 0 | 0 | 0 | 0 | 0 | 0 | 0 | 0 | 0 | 0 | 0 | 0 | 0 | 0 | 0
9-709 | Window Film (Standard) - Chiller | 0 | 0 | 0 | 0 | 0 | -3.9824 | -4.2217 | -4.25 | -10.7031 | -10.9766 | -11.3125 | -7.6406 | 0 | 0 | 0 | 0 | 0 | 0 | 0 | 0 | 0 | 0 | 0 | 0 | 0 | 0 | 0 | 0 | 0 | 0
9-710 | Roof Insulation - Chiller | 0 | 0 | 0 | 0 | 0 | -3.3682 | -3.5225 | -3.5918 | -9.0469 | -9.2969 | -9.4531 | -6.4688 | -6.6094 | -4.4062 | -10.9062 | -4.75 | -4.9062 | -5 | -8.4688 | -8.7812 | -9.0625 | -9.25 | 0 | 0 | 0 | 0 | 0 | 0 | 0 | 0
9-711 | Cool Roof - Chiller | 0 | 0 | 0 | 0 | 0 | -18.8789 | -19.9258 | -20.0303 | -50.4219 | -51.4141 | -52.5469 | -35.9062 | -36.6875 | -24.4688 | -60.4062 | -26.4375 | -27.1875 | 0 | 0 | 0 | 0 | 0 | 0 | 0 | 0 | 0 | 0 | 0 | 0 | 0
9-721 | DX Packaged System, EER=10.9, 10 tons | 0 | 0 | 0 | 0 | 0 | -3.8857 | -4.0547 | -4.1406 | -10.4141 | -10.6875 | -10.8906 | -7.4531 | -7.6094 | -5.0781 | -12.5625 | -5.4688 | -5.625 | 0 | 0 | 0 | 0 | 0 | 0 | 0 | 0 | 0 | 0 | 0 | 0 | 0
9-722 | Hybrid Dessicant-DX System (Trane CDQ) | 0 | 0 | 0 | 0 | 0 | -26.6357 | -28.0439 | -28.2461 | -71.1016 | -72.4688 | -73.9141 | -50.5938 | -51.7188 | -34.5 | -85.125 | -37.2812 | -38.25 | 0 | 0 | 0 | 0 | 0 | 0 | 0 | 0 | 0 | 0 | 0 | 0 | 0
9-723 | Geothermal Heat Pump, EER=13, 10 tons | 0 | 0 | 0 | 0 | 0 | -10.0361 | -10.5967 | -10.6592 | -26.8281 | -27.3984 | -28.0703 | -19.125 | -19.5469 | -13.0469 | -32.1875 | -14.0625 | -14.4688 | 0 | 0 | 0 | 0 | 0 | 0 | 0 | 0 | 0 | 0 | 0 | 0 | 0
9-724 | DX Tune Up/ Advanced Diagnostics | 0 | 0 | 0 | 0 | 0 | -3.416 | -3.5664 | -3.6436 | -9.1875 | -9.4141 | -9.6094 | -6.5781 | 0 | 0 | 0 | 0 | 0 | 0 | 0 | 0 | 0 | 0 | 0 | 0 | 0 | 0 | 0 | 0 | 0 | 0
9-725 | DX Coil Cleaning | 0 | 0 | 0 | 0 | 0 | -3.2656 | -3.4111 | 0 | 0 | 0 | 0 | 0 | 0 | 0 | 0 | 0 | 0 | 0 | 0 | 0 | 0 | 0 | 0 | 0 | 0 | 0 | 0 | 0 | 0 | 0
9-726 | Optimize Controls | 0 | 0 | 0 | 0 | 0 | -3.416 | -3.5664 | 0 | 0 | 0 | 0 | 0 | 0 | 0 | 0 | 0 | 0 | 0 | 0 | 0 | 0 | 0 | 0 | 0 | 0 | 0 | 0 | 0 | 0 | 0
9-727 | Aerosole Duct Sealing | 0 | 0 | 0 | 0 | 0 | -6.8799 | -7.2754 | -7.3145 | -18.4453 | -18.8203 | -19.3359 | -13.1562 | 0 | 0 | 0 | 0 | 0 | 0 | 0 | 0 | 0 | 0 | 0 | 0 | 0 | 0 | 0 | 0 | 0 | 0
9-728 | Duct/Pipe Insulation | 0 | 0 | 0 | 0 | 0 | -6.8799 | -7.2754 | -7.3145 | -18.4453 | -18.8203 | -19.3359 | -13.1562 | 0 | 0 | 0 | 0 | 0 | 0 | 0 | 0 | 0 | 0 | 0 | 0 | 0 | 0 | 0 | 0 | 0 | 0
9-729 | Window Film (Standard) | 0 | 0 | 0 | 0 | 0 | -3.5244 | -3.6885 | -3.7578 | -9.4688 | -9.6953 | -9.8828 | -6.7812 | 0 | 0 | 0 | 0 | 0 | 0 | 0 | 0 | 0 | 0 | 0 | 0 | 0 | 0 | 0 | 0 | 0 | 0
9-730 | Roof Insulation | 0 | 0 | 0 | 0 | 0 | -3.1094 | -3.2441 | -3.3174 | -8.3438 | -8.5703 | -8.7422 | -6 | -6.1094 | -4.0781 | -10.0938 | -4.375 | -4.5 | -4.5938 | -7.8125 | -8.0938 | -8.3438 | -8.5625 | 0 | 0 | 0 | 0 | 0 | 0 | 0 | 0
9-731 | Cool Roof - DX | 0 | 0 | 0 | 0 | 0 | -17.2764 | -18.1709 | -18.3379 | -46.1328 | -47.0391 | -47.9688 | -32.8438 | -33.5781 | -22.4062 | -55.25 | -24.1875 | -24.875 | 0 | 0 | 0 | 0 | 0 | 0 | 0 | 0 | 0 | 0 | 0 | 0 | 0
9-801 | Premium T8, Elecctronic Ballast | 0 | 0 | 0 | 0 | 0 | -16.7041 | -17.627 | -17.7266 | -44.6172 | -45.5078 | -46.5312 | -31.7656 | -32.4688 | -21.6719 | -53.4375 | -23.4062 | -24.0625 | 0 | 0 | 0 | 0 | 0 | 0 | 0 | 0 | 0 | 0 | 0 | 0 | 0
9-802 | CFL Hardwired, Modular 18W | 0 | 0 | 0 | 0 | 0 | -39.6709 | -41.7715 | 0 | 0 | 0 | 0 | 0 | 0 | 0 | 0 | 0 | 0 | 0 | 0 | 0 | 0 | 0 | 0 | 0 | 0 | 0 | 0 | 0 | 0 | 0
9-803 | CFL Screw-in 18W | 0 | 0 | 0 | 0 | 0 | 0 | 0 | 0 | 0 | 0 | 0 | 0 | 0 | 0 | 0 | 0 | 0 | 0 | 0 | 0 | 0 | 0 | 0 | 0 | 0 | 0 | 0 | 0 | 0 | 0
9-804 | High Bay T5 | 0 | 0 | 0 | 0 | 0 | -35.792 | -37.7393 | -37.9492 | -95.4844 | -97.2969 | -99.375 | -67.9531 | 0 | 0 | 0 | 0 | 0 | 0 | 0 | 0 | 0 | 0 | 0 | 0 | 0 | 0 | 0 | 0 | 0 | 0
9-805 | Occupancy Sensor | 0 | 0 | 0 | 0 | 0 | -13.7588 | -14.4727 | -14.6045 | -36.7656 | -37.5078 | -38.2422 | 0 | 0 | 0 | 0 | 0 | 0 | 0 | 0 | 0 | 0 | 0 | 0 | 0 | 0 | 0 | 0 | 0 | 0 | 0
9-901 | Replace V-belts | 0 | 0 | 0 | 0 | 0 | -0.0068359 | 0 | 0 | 0 | 0 | 0 | 0 | 0 | 0 | 0 | 0 | 0 | 0 | 0 | 0 | 0 | 0 | 0 | 0 | 0 | 0 | 0 | 0 | 0 | 0
10-101 | Compressed Air-O&M | 0 | 0 | 0 | 0 | 0 | -12.8848 | -13.5947 | -13.6777 | -34.4062 | -35.1016 | -35.9375 | -24.5 | 0 | 0 | 0 | 0 | 0 | 0 | 0 | 0 | 0 | 0 | 0 | 0 | 0 | 0 | 0 | 0 | 0 | 0
10-102 | Compressed Air - Controls | 0 | 0 | 0 | 0 | 0 | -9.6738 | -10.1631 | -10.2754 | -25.875 | -26.4141 | -26.9297 | -18.4375 | 0 | 0 | 0 | 0 | 0 | 0 | 0 | 0 | 0 | 0 | 0 | 0 | 0 | 0 | 0 | 0 | 0 | 0
10-103 | Compressed Air - System Optimization | 0 | 0 | 0 | 0 | 0 | -16.2939 | -17.1377 | -17.292 | -43.5234 | -44.375 | -45.2734 | -30.9844 | 0 | 0 | 0 | 0 | 0 | 0 | 0 | 0 | 0 | 0 | 0 | 0 | 0 | 0 | 0 | 0 | 0 | 0
10-104 | Compressed Air- Sizing | 0 | 0 | 0 | 0 | 0 | -6.9873 | -7.3311 | -7.4287 | -18.6953 | -19.0859 | -19.4844 | -13.3438 | 0 | 0 | 0 | 0 | 0 | 0 | 0 | 0 | 0 | 0 | 0 | 0 | 0 | 0 | 0 | 0 | 0 | 0
10-105 | Comp Air - Replace 1-5 HP motor | 0 | 0 | 0 | 0 | 0 | -2.1807 | -2.2666 | -2.334 | -5.875 | -6.0547 | -6.1641 | -4.2188 | -4.3125 | -2.8594 | -7.0938 | -3.0938 | -3.1562 | 0 | 0 | 0 | 0 | 0 | 0 | 0 | 0 | 0 | 0 | 0 | 0 | 0
10-106 | Comp Air - ASD (1-5 hp) | 0 | 0 | 0 | 0 | 0 | -4.7061 | -4.9326 | -5.0098 | -12.6328 | -12.9141 | -13.1953 | -9.0156 | -9.2031 | -6.1562 | -15.1875 | -6.625 | -6.8125 | 0 | 0 | 0 | 0 | 0 | 0 | 0 | 0 | 0 | 0 | 0 | 0 | 0
10-107 | Comp Air - Motor practices-1 (1-5 HP) | 0 | 0 | 0 | 0 | 0 | -3.4707 | -3.6221 | -3.7012 | -9.3281 | -9.5625 | -9.7578 | -6.6719 | -6.7969 | -4.5469 | -11.2188 | -4.875 | -5.0312 | 0 | 0 | 0 | 0 | 0 | 0 | 0 | 0 | 0 | 0 | 0 | 0 | 0
10-108 | Comp Air - Replace 6-100 HP motor | 0 | 0 | 0 | 0 | 0 | -2.543 | -2.6445 | -2.7168 | -6.8281 | -7.0391 | -7.1484 | -4.9062 | 0 | 0 | 0 | 0 | 0 | 0 | 0 | 0 | 0 | 0 | 0 | 0 | 0 | 0 | 0 | 0 | 0 | 0
10-109 | Comp Air - ASD (6-100 hp) | 0 | 0 | 0 | 0 | 0 | -4.7061 | -4.9883 | -5.0098 | -12.6328 | -12.9141 | -13.3203 | -9.0156 | 0 | 0 | 0 | 0 | 0 | 0 | 0 | 0 | 0 | 0 | 0 | 0 | 0 | 0 | 0 | 0 | 0 | 0
10-110 | Comp Air - Motor practices-1 (6-100 HP) | 0 | 0 | 0 | 0 | 0 | -1.7119 | -1.7783 | -1.8369 | -4.6406 | -4.7734 | -4.8828 | -3.3281 | 0 | 0 | 0 | 0 | 0 | 0 | 0 | 0 | 0 | 0 | 0 | 0 | 0 | 0 | 0 | 0 | 0 | 0
10-111 | Comp Air - Replace 100+ HP motor | 0 | 0 | 0 | 0 | 0 | -2.2783 | -2.3779 | -2.4375 | 0 | 0 | 0 | 0 | 0 | 0 | 0 | 0 | 0 | 0 | 0 | 0 | 0 | 0 | 0 | 0 | 0 | 0 | 0 | 0 | 0 | 0
10-112 | Comp Air - ASD (100+ hp) | 0 | 0 | 0 | 0 | 0 | -4.7061 | -4.9326 | -5.0098 | 0 | 0 | 0 | 0 | 0 | 0 | 0 | 0 | 0 | 0 | 0 | 0 | 0 | 0 | 0 | 0 | 0 | 0 | 0 | 0 | 0 | 0
10-113 | Comp Air - Motor practices-1 (100+ HP) | 0 | 0 | 0 | 0 | 0 | -1.0908 | -1.1123 | -1.1797 | 0 | 0 | 0 | 0 | 0 | 0 | 0 | 0 | 0 | 0 | 0 | 0 | 0 | 0 | 0 | 0 | 0 | 0 | 0 | 0 | 0 | 0
10-201 | Fans - O&M | 0 | 0 | 0 | 0 | 0 | -1.3984 | -1.501 | -1.5107 | -3.7969 | -3.9375 | -4.1641 | -2.75 | 0 | 0 | 0 | 0 | 0 | 0 | 0 | 0 | 0 | 0 | 0 | 0 | 0 | 0 | 0 | 0 | 0 | 0
10-202 | Fans - Controls | 0 | 0 | 0 | 0 | 0 | -28.3945 | -29.9434 | -30.1162 | -75.7891 | -77.2188 | -78.9062 | -53.9375 | 0 | 0 | 0 | 0 | 0 | 0 | 0 | 0 | 0 | 0 | 0 | 0 | 0 | 0 | 0 | 0 | 0 | 0
10-203 | Fans - System Optimization | 0 | 0 | 0 | 0 | 0 | -18.8789 | -19.8701 | -20.0303 | -50.4219 | -51.4141 | -52.4297 | -35.9062 | 0 | 0 | 0 | 0 | 0 | 0 | 0 | 0 | 0 | 0 | 0 | 0 | 0 | 0 | 0 | 0 | 0 | 0
10-204 | Fans- Improve components | 0 | 0 | 0 | 0 | 0 | -3.7773 | -3.9551 | -4.0264 | -10.1641 | -10.3906 | -10.5938 | -7.2656 | 0 | 0 | 0 | 0 | 0 | 0 | 0 | 0 | 0 | 0 | 0 | 0 | 0 | 0 | 0 | 0 | 0 | 0
10-205 | Fans - Replace 1-5 HP motor | 0 | 0 | 0 | 0 | 0 | -2.1807 | -2.2666 | -2.334 | -5.875 | -6.0547 | -6.1641 | -4.2188 | -4.3125 | -2.8594 | -7.0938 | -3.0938 | -3.1562 | 0 | 0 | 0 | 0 | 0 | 0 | 0 | 0 | 0 | 0 | 0 | 0 | 0
10-206 | Fans - ASD (1-5 hp) | 0 | 0 | 0 | 0 | 0 | -4.7061 | -4.9326 | -5.0098 | -12.6328 | -12.9141 | -13.1953 | -9.0156 | -9.2031 | -6.1562 | -15.1875 | -6.625 | -6.8125 | 0 | 0 | 0 | 0 | 0 | 0 | 0 | 0 | 0 | 0 | 0 | 0 | 0
10-207 | Fans - Motor practices-1 (1-5 HP) | 0 | 0 | 0 | 0 | 0 | -3.4707 | -3.6221 | -3.7012 | -9.3281 | -9.5625 | -9.7578 | -6.6719 | -6.7969 | -4.5469 | -11.2188 | -4.875 | -5.0312 | 0 | 0 | 0 | 0 | 0 | 0 | 0 | 0 | 0 | 0 | 0 | 0 | 0
10-208 | Fans - Replace 6-100 HP motor | 0 | 0 | 0 | 0 | 0 | -2.543 | -2.6445 | -2.7168 | -6.8281 | -7.0391 | -7.1484 | -4.9062 | 0 | 0 | 0 | 0 | 0 | 0 | 0 | 0 | 0 | 0 | 0 | 0 | 0 | 0 | 0 | 0 | 0 | 0
10-209 | Fans - ASD (6-100 hp) | 0 | 0 | 0 | 0 | 0 | -4.7061 | -4.9326 | -5.0098 | -12.6328 | -12.9141 | -13.1953 | -9.0156 | 0 | 0 | 0 | 0 | 0 | 0 | 0 | 0 | 0 | 0 | 0 | 0 | 0 | 0 | 0 | 0 | 0 | 0
10-210 | Fans - Motor practices-1 (6-100 HP) | 0 | 0 | 0 | 0 | 0 | -1.7119 | -1.7783 | -1.8369 | -4.6406 | -4.7734 | -4.8828 | -3.3281 | 0 | 0 | 0 | 0 | 0 | 0 | 0 | 0 | 0 | 0 | 0 | 0 | 0 | 0 | 0 | 0 | 0 | 0
10-211 | Fans - Replace 100+ HP motor | 0 | 0 | 0 | 0 | 0 | -2.2783 | -2.3779 | -2.4375 | 0 | 0 | 0 | 0 | 0 | 0 | 0 | 0 | 0 | 0 | 0 | 0 | 0 | 0 | 0 | 0 | 0 | 0 | 0 | 0 | 0 | 0
10-212 | Fans - ASD (100+ hp) | 0 | 0 | 0 | 0 | 0 | -4.7061 | -4.9883 | -5.0098 | 0 | 0 | 0 | 0 | 0 | 0 | 0 | 0 | 0 | 0 | 0 | 0 | 0 | 0 | 0 | 0 | 0 | 0 | 0 | 0 | 0 | 0
10-213 | Fans - Motor practices-1 (100+ HP) | 0 | 0 | 0 | 0 | 0 | -1.0908 | -1.1123 | -1.1797 | 0 | 0 | 0 | 0 | 0 | 0 | 0 | 0 | 0 | 0 | 0 | 0 | 0 | 0 | 0 | 0 | 0 | 0 | 0 | 0 | 0 | 0
10-301 | Pumps - O&M | 0 | 0 | 0 | 0 | 0 | -7.8135 | -8.209 | -8.3037 | -20.9141 | -21.3438 | -21.7812 | -14.9062 | 0 | 0 | 0 | 0 | 0 | 0 | 0 | 0 | 0 | 0 | 0 | 0 | 0 | 0 | 0 | 0 | 0 | 0
10-302 | Pumps - Controls | 0 | 0 | 0 | 0 | 0 | -27.3594 | -28.8105 | -29.0186 | -73.0391 | -74.4141 | -75.8828 | -51.9688 | 0 | 0 | 0 | 0 | 0 | 0 | 0 | 0 | 0 | 0 | 0 | 0 | 0 | 0 | 0 | 0 | 0 | 0
10-303 | Pumps - System Optimization | 0 | 0 | 0 | 0 | 0 | -31.4971 | -33.1641 | -33.4033 | -84.0625 | -85.6484 | -87.3438 | -59.7969 | 0 | 0 | 0 | 0 | 0 | 0 | 0 | 0 | 0 | 0 | 0 | 0 | 0 | 0 | 0 | 0 | 0 | 0
10-304 | Pumps - Sizing | 0 | 0 | 0 | 0 | 0 | -17.4326 | -18.3926 | -18.4922 | -46.5547 | -47.4688 | -48.5312 | -33.1406 | 0 | 0 | 0 | 0 | 0 | 0 | 0 | 0 | 0 | 0 | 0 | 0 | 0 | 0 | 0 | 0 | 0 | 0
10-305 | Pumps - Replace 1-5 HP motor | 0 | 0 | 0 | 0 | 0 | -2.1807 | -2.2666 | -2.334 | -5.875 | -6.0547 | -6.1641 | -4.2188 | -4.3125 | -2.8594 | -7.0938 | -3.0938 | -3.1562 | 0 | 0 | 0 | 0 | 0 | 0 | 0 | 0 | 0 | 0 | 0 | 0 | 0
10-306 | Pumps - ASD (1-5 hp) | 0 | 0 | 0 | 0 | 0 | -4.7061 | -4.9883 | -5.0098 | -12.6328 | -12.9141 | -13.3203 | -9.0156 | -9.2031 | -6.1562 | -15.1875 | -6.625 | -6.8125 | 0 | 0 | 0 | 0 | 0 | 0 | 0 | 0 | 0 | 0 | 0 | 0 | 0
10-307 | Pumps - Motor practices-1 (1-5 HP) | 0 | 0 | 0 | 0 | 0 | -3.4707 | -3.6221 | -3.7012 | -9.3281 | -9.5625 | -9.7578 | -6.6719 | -6.7969 | -4.5469 | -11.2188 | -4.875 | -5.0312 | 0 | 0 | 0 | 0 | 0 | 0 | 0 | 0 | 0 | 0 | 0 | 0 | 0
10-308 | Pumps - Replace 6-100 HP motor | 0 | 0 | 0 | 0 | 0 | -2.543 | -2.6445 | -2.7168 | -6.8281 | -7.0391 | -7.1484 | -4.9062 | 0 | 0 | 0 | 0 | 0 | 0 | 0 | 0 | 0 | 0 | 0 | 0 | 0 | 0 | 0 | 0 | 0 | 0
10-309 | Pumps - ASD (6-100 hp) | 0 | 0 | 0 | 0 | 0 | -4.7061 | -4.9883 | -5.0098 | -12.6328 | -12.9141 | -13.3203 | -9.0156 | 0 | 0 | 0 | 0 | 0 | 0 | 0 | 0 | 0 | 0 | 0 | 0 | 0 | 0 | 0 | 0 | 0 | 0
10-310 | Pumps - Motor practices-1 (6-100 HP) | 0 | 0 | 0 | 0 | 0 | -1.7119 | -1.7783 | -1.8369 | -4.6406 | -4.7734 | -4.8828 | -3.3281 | 0 | 0 | 0 | 0 | 0 | 0 | 0 | 0 | 0 | 0 | 0 | 0 | 0 | 0 | 0 | 0 | 0 | 0
10-311 | Pumps - Replace 100+ HP motor | 0 | 0 | 0 | 0 | 0 | -2.2783 | -2.3779 | -2.4375 | 0 | 0 | 0 | 0 | 0 | 0 | 0 | 0 | 0 | 0 | 0 | 0 | 0 | 0 | 0 | 0 | 0 | 0 | 0 | 0 | 0 | 0
10-312 | Pumps - ASD (100+ hp) | 0 | 0 | 0 | 0 | 0 | -4.7061 | -4.9883 | -5.0098 | 0 | 0 | 0 | 0 | 0 | 0 | 0 | 0 | 0 | 0 | 0 | 0 | 0 | 0 | 0 | 0 | 0 | 0 | 0 | 0 | 0 | 0
10-313 | Pumps - Motor practices-1 (100+ HP) | 0 | 0 | 0 | 0 | 0 | -1.0908 | -1.1123 | -1.1797 | 0 | 0 | 0 | 0 | 0 | 0 | 0 | 0 | 0 | 0 | 0 | 0 | 0 | 0 | 0 | 0 | 0 | 0 | 0 | 0 | 0 | 0
10-415 | Drives - Process Controls (batch + site) | 0 | 0 | 0 | 0 | 0 | -3.7295 | -3.8994 | -3.9746 | -10.0234 | -10.2812 | -10.4453 | -7.1562 | 0 | 0 | 0 | 0 | 0 | 0 | 0 | 0 | 0 | 0 | 0 | 0 | 0 | 0 | 0 | 0 | 0 | 0
10-425 | Drives - Process Control | 0 | 0 | 0 | 0 | 0 | -3.7295 | -3.8994 | -3.9746 | -10.0234 | -10.2812 | -10.4453 | -7.1562 | -7.3281 | -4.875 | -12.0312 | -5.25 | -5.4062 | 0 | 0 | 0 | 0 | 0 | 0 | 0 | 0 | 0 | 0 | 0 | 0 | 0
10-426 | Efficient drives - rolling | 0 | 0 | 0 | 0 | 0 | -4.3438 | -4.5547 | -4.6387 | -11.6797 | -11.9297 | -12.1797 | -8.3281 | 0 | 0 | 0 | 0 | 0 | 0 | 0 | 0 | 0 | 0 | 0 | 0 | 0 | 0 | 0 | 0 | 0 | 0
10-505 | Efficient electric melting | 0 | 0 | 0 | 0 | 0 | -7.9209 | -8.3086 | -8.4121 | -21.1641 | -21.6406 | -22.0547 | -15.1094 | -15.4219 | -10.2969 | -25.4062 | -11.0938 | -11.4062 | -11.875 | -19.8438 | -20.5625 | -21.1562 | -21.75 | 0 | 0 | 0 | 0 | 0 | 0 | 0 | 0
10-506 | Intelligent extruder (DOE) | 0 | 0 | 0 | 0 | 0 | -1.4521 | -1.501 | -1.5625 | -3.9375 | -4.0781 | -4.1641 | -2.8438 | 0 | 0 | 0 | 0 | 0 | 0 | 0 | 0 | 0 | 0 | 0 | 0 | 0 | 0 | 0 | 0 | 0 | 0
10-507 | Near Net Shape Casting | 0 | 0 | 0 | 0 | 0 | -9.6738 | -10.1631 | -10.2754 | -25.875 | -26.4141 | -26.9297 | -18.4375 | -18.8438 | -12.5625 | -31.0312 | -13.5625 | -13.9688 | 0 | 0 | 0 | 0 | 0 | 0 | 0 | 0 | 0 | 0 | 0 | 0 | 0
10-508 | Heating - Process Control | 0 | 0 | 0 | 0 | 0 | -3.7295 | -3.8994 | -3.9746 | -10.0234 | -10.2812 | -10.4453 | -7.1562 | -7.3281 | -4.875 | -12.0312 | -5.25 | -5.4062 | 0 | 0 | 0 | 0 | 0 | 0 | 0 | 0 | 0 | 0 | 0 | 0 | 0
10-701 | Centrifugal Chiller, 0.51 kW/ton, 500 tons | 0 | 0 | 0 | 0 | 0 | -8.5361 | -9.0195 | -9.0693 | -22.8516 | -23.3125 | -23.9062 | -16.2812 | -16.6406 | -11.0938 | -27.4062 | -11.9688 | -12.3125 | -12.125 | -21.4062 | -22.1562 | -22.8125 | -23.4375 | 0 | 0 | 0 | 0 | 0 | 0 | 0 | 0
10-702 | High Efficiency Chiller Motors | 0 | 0 | 0 | 0 | 0 | -2.3379 | -2.4229 | -2.5 | -6.2969 | -6.4609 | -6.5859 | -4.5 | -4.5938 | -3.0781 | -7.625 | -3.2812 | -3.4062 | -3.6875 | -5.875 | -6.0938 | -6.3125 | -6.375 | 0 | 0 | 0 | 0 | 0 | 0 | 0 | 0
10-703 | EMS - Chiller | 0 | 0 | 0 | 0 | 0 | -7.8135 | -8.209 | -8.3037 | -20.9141 | -21.3438 | -21.7812 | -14.9062 | 0 | 0 | 0 | 0 | 0 | 0 | 0 | 0 | 0 | 0 | 0 | 0 | 0 | 0 | 0 | 0 | 0 | 0
10-704 | Chiller Tune Up/Diagnostics | 0 | 0 | 0 | 0 | 0 | -6.2158 | -6.5654 | -6.6055 | -16.6172 | -17 | -17.4766 | -11.875 | 0 | 0 | 0 | 0 | 0 | 0 | 0 | 0 | 0 | 0 | 0 | 0 | 0 | 0 | 0 | 0 | 0 | 0
10-705 | VSD for Chiller Pumps and Towers | 0 | 0 | 0 | 0 | 0 | -7.3496 | -7.709 | -7.8115 | -19.6484 | -20.0703 | -20.4688 | -14.0469 | -14.3281 | -9.5625 | -23.5938 | -10.3125 | -10.625 | 0 | 0 | 0 | 0 | 0 | 0 | 0 | 0 | 0 | 0 | 0 | 0 | 0
10-706 | EMS Optimization - Chiller | 0 | 0 | 0 | 0 | 0 | -3.7773 | -3.9551 | 0 | 0 | 0 | 0 | 0 | 0 | 0 | 0 | 0 | 0 | 0 | 0 | 0 | 0 | 0 | 0 | 0 | 0 | 0 | 0 | 0 | 0 | 0
10-707 | Aerosole Duct Sealing - Chiller | 0 | 0 | 0 | 0 | 0 | -7.7109 | -8.1426 | -8.1953 | -20.6328 | -21.0547 | -21.6406 | -14.7031 | 0 | 0 | 0 | 0 | 0 | 0 | 0 | 0 | 0 | 0 | 0 | 0 | 0 | 0 | 0 | 0 | 0 | 0
10-708 | Duct/Pipe Insulation - Chiller | 0 | 0 | 0 | 0 | 0 | -7.8135 | -8.2529 | -8.3037 | -20.9141 | -21.3438 | -21.9062 | -14.9062 | 0 | 0 | 0 | 0 | 0 | 0 | 0 | 0 | 0 | 0 | 0 | 0 | 0 | 0 | 0 | 0 | 0 | 0
10-709 | Window Film (Standard) - Chiller | 0 | 0 | 0 | 0 | 0 | -4.1396 | -4.3887 | -4.4092 | -11.1172 | -11.3828 | -11.7656 | -7.9531 | 0 | 0 | 0 | 0 | 0 | 0 | 0 | 0 | 0 | 0 | 0 | 0 | 0 | 0 | 0 | 0 | 0 | 0
10-710 | Roof Insulation - Chiller | 0 | 0 | 0 | 0 | 0 | -3.4707 | -3.6885 | -3.7012 | -9.3281 | -9.5625 | -9.8828 | -6.6719 | -6.7969 | -4.5469 | -11.2188 | -4.875 | -5.125 | -5.4688 | -8.8438 | -9.1875 | -9.4688 | -9.6875 | 0 | 0 | 0 | 0 | 0 | 0 | 0 | 0
10-711 | Cool Roof - Chiller | 0 | 0 | 0 | 0 | 0 | -19.6016 | -20.6367 | -20.7969 | -52.3672 | -53.3516 | -54.4062 | -37.2812 | -38.0938 | -25.4062 | -62.6562 | -27.4375 | -28.25 | 0 | 0 | 0 | 0 | 0 | 0 | 0 | 0 | 0 | 0 | 0 | 0 | 0
10-721 | DX Packaged System, EER=10.9, 10 tons | 0 | 0 | 0 | 0 | 0 | -3.8857 | -4.0547 | -4.1406 | -10.4141 | -10.6875 | -10.8906 | -7.4531 | -7.6094 | -5.0781 | -12.5625 | -5.4688 | -5.625 | 0 | 0 | 0 | 0 | 0 | 0 | 0 | 0 | 0 | 0 | 0 | 0 | 0
10-722 | Hybrid Dessicant-DX System (Trane CDQ) | 0 | 0 | 0 | 0 | 0 | -27.6182 | -29.1328 | -29.293 | -73.7109 | -75.1094 | -76.75 | -52.4531 | -53.625 | -35.7812 | -88.2812 | -38.6562 | -39.75 | 0 | 0 | 0 | 0 | 0 | 0 | 0 | 0 | 0 | 0 | 0 | 0 | 0
10-723 | Geothermal Heat Pump, EER=13, 10 tons | 0 | 0 | 0 | 0 | 0 | -10.3975 | -10.9854 | -11.042 | -27.8125 | -28.3828 | -29.0859 | -19.8125 | -20.2344 | -13.5 | -33.3125 | -14.5625 | -15.0625 | 0 | 0 | 0 | 0 | 0 | 0 | 0 | 0 | 0 | 0 | 0 | 0 | 0
10-724 | DX Tune Up/ Advanced Diagnostics | 0 | 0 | 0 | 0 | 0 | -3.5723 | -3.7891 | -3.8096 | -9.6094 | -9.8438 | -10.1719 | -6.875 | 0 | 0 | 0 | 0 | 0 | 0 | 0 | 0 | 0 | 0 | 0 | 0 | 0 | 0 | 0 | 0 | 0 | 0
10-725 | DX Coil Cleaning | 0 | 0 | 0 | 0 | 0 | -3.3682 | -3.5225 | 0 | 0 | 0 | 0 | 0 | 0 | 0 | 0 | 0 | 0 | 0 | 0 | 0 | 0 | 0 | 0 | 0 | 0 | 0 | 0 | 0 | 0 | 0
10-726 | Optimize Controls | 0 | 0 | 0 | 0 | 0 | -3.5723 | -3.7891 | 0 | 0 | 0 | 0 | 0 | 0 | 0 | 0 | 0 | 0 | 0 | 0 | 0 | 0 | 0 | 0 | 0 | 0 | 0 | 0 | 0 | 0 | 0
10-727 | Aerosole Duct Sealing | 0 | 0 | 0 | 0 | 0 | -7.0908 | -7.4424 | -7.5312 | -18.9766 | -19.375 | -19.7812 | -13.5312 | 0 | 0 | 0 | 0 | 0 | 0 | 0 | 0 | 0 | 0 | 0 | 0 | 0 | 0 | 0 | 0 | 0 | 0
10-728 | Duct/Pipe Insulation | 0 | 0 | 0 | 0 | 0 | -7.1924 | -7.543 | -7.6455 | -19.2578 | -19.6641 | -20.0547 | -13.7344 | 0 | 0 | 0 | 0 | 0 | 0 | 0 | 0 | 0 | 0 | 0 | 0 | 0 | 0 | 0 | 0 | 0 | 0
10-729 | Window Film (Standard) | 0 | 0 | 0 | 0 | 0 | -3.6807 | -3.8438 | -3.9238 | -9.8594 | -10.1094 | -10.3281 | -7.0781 | 0 | 0 | 0 | 0 | 0 | 0 | 0 | 0 | 0 | 0 | 0 | 0 | 0 | 0 | 0 | 0 | 0 | 0
10-730 | Roof Insulation | 0 | 0 | 0 | 0 | 0 | -3.2656 | -3.4551 | -3.4834 | -8.7656 | -9 | -9.3047 | -6.2656 | -6.4062 | -4.2656 | -10.5625 | -4.5938 | -4.6562 | -4.8125 | -8.0938 | -8.375 | -8.6562 | -8.8125 | 0 | 0 | 0 | 0 | 0 | 0 | 0 | 0
10-731 | Cool Roof - DX | 0 | 0 | 0 | 0 | 0 | -17.9502 | -18.9375 | -19.041 | -47.9297 | -48.8594 | -49.9688 | -34.1406 | -34.875 | -23.2656 | -57.375 | -25.125 | -25.8438 | 0 | 0 | 0 | 0 | 0 | 0 | 0 | 0 | 0 | 0 | 0 | 0 | 0
10-801 | Premium T8, Elecctronic Ballast | 0 | 0 | 0 | 0 | 0 | -17.3301 | -18.293 | -18.3896 | -46.2734 | -47.1797 | -48.2656 | -32.9688 | -33.6719 | -22.4688 | -55.4375 | -24.25 | -24.9688 | 0 | 0 | 0 | 0 | 0 | 0 | 0 | 0 | 0 | 0 | 0 | 0 | 0
10-802 | CFL Hardwired, Modular 18W | 0 | 0 | 0 | 0 | 0 | -41.4238 | -43.626 | 0 | 0 | 0 | 0 | 0 | 0 | 0 | 0 | 0 | 0 | 0 | 0 | 0 | 0 | 0 | 0 | 0 | 0 | 0 | 0 | 0 | 0 | 0
10-803 | CFL Screw-in 18W | 0 | 0 | 0 | 0 | 0 | 0 | 0 | 0 | 0 | 0 | 0 | 0 | 0 | 0 | 0 | 0 | 0 | 0 | 0 | 0 | 0 | 0 | 0 | 0 | 0 | 0 | 0 | 0 | 0 | 0
10-804 | High Bay T5 | 0 | 0 | 0 | 0 | 0 | -36.5684 | -38.5615 | -38.7725 | -97.5547 | -99.4141 | -101.5313 | -69.4375 | 0 | 0 | 0 | 0 | 0 | 0 | 0 | 0 | 0 | 0 | 0 | 0 | 0 | 0 | 0 | 0 | 0 | 0
10-805 | Occupancy Sensor | 0 | 0 | 0 | 0 | 0 | -13.9688 | -14.6836 | -14.8271 | -37.3203 | -38.0547 | -38.8125 | 0 | 0 | 0 | 0 | 0 | 0 | 0 | 0 | 0 | 0 | 0 | 0 | 0 | 0 | 0 | 0 | 0 | 0 | 0
10-901 | Replace V-belts | 0 | 0 | 0 | 0 | 0 | -0.0068359 | 0 | 0 | 0 | 0 | 0 | 0 | 0 | 0 | 0 | 0 | 0 | 0 | 0 | 0 | 0 | 0 | 0 | 0 | 0 | 0 | 0 | 0 | 0 | 0
11-101 | Compressed Air-O&M | 0 | 0 | 0 | 0 | 0 | -12.7285 | -13.4395 | -13.5127 | -33.9844 | -34.6719 | -35.5156 | -24.2188 | 0 | 0 | 0 | 0 | 0 | 0 | 0 | 0 | 0 | 0 | 0 | 0 | 0 | 0 | 0 | 0 | 0 | 0
11-102 | Compressed Air - Controls | 0 | 0 | 0 | 0 | 0 | -9.5723 | -10.1191 | -10.167 | -25.6016 | -26.125 | -26.7812 | -18.25 | 0 | 0 | 0 | 0 | 0 | 0 | 0 | 0 | 0 | 0 | 0 | 0 | 0 | 0 | 0 | 0 | 0 | 0
11-103 | Compressed Air - System Optimization | 0 | 0 | 0 | 0 | 0 | -16.1377 | -16.9824 | -17.126 | -43.1016 | -43.9688 | -44.8281 | -30.7031 | 0 | 0 | 0 | 0 | 0 | 0 | 0 | 0 | 0 | 0 | 0 | 0 | 0 | 0 | 0 | 0 | 0 | 0
11-104 | Compressed Air- Sizing | 0 | 0 | 0 | 0 | 0 | -6.8799 | -7.2754 | -7.3145 | -18.4453 | -18.8203 | -19.3359 | -13.1562 | 0 | 0 | 0 | 0 | 0 | 0 | 0 | 0 | 0 | 0 | 0 | 0 | 0 | 0 | 0 | 0 | 0 | 0
11-105 | Comp Air - Replace 1-5 HP motor | 0 | 0 | 0 | 0 | 0 | -2.1221 | -2.2666 | -2.2715 | -5.7344 | -5.9062 | -6.1641 | -4.125 | -4.2031 | -2.8125 | -6.9375 | -3 | -3.0938 | 0 | 0 | 0 | 0 | 0 | 0 | 0 | 0 | 0 | 0 | 0 | 0 | 0
11-106 | Comp Air - ASD (1-5 hp) | 0 | 0 | 0 | 0 | 0 | -4.7061 | -4.9326 | -5.0098 | -12.6328 | -12.9141 | -13.1953 | -9.0156 | -9.2031 | -6.1562 | -15.1875 | -6.625 | -6.75 | 0 | 0 | 0 | 0 | 0 | 0 | 0 | 0 | 0 | 0 | 0 | 0 | 0
11-107 | Comp Air - Motor practices-1 (1-5 HP) | 0 | 0 | 0 | 0 | 0 | -3.4707 | -3.6221 | -3.7012 | -9.3281 | -9.5625 | -9.7578 | -6.6719 | -6.7969 | -4.5469 | -11.2188 | -4.875 | -5.0312 | 0 | 0 | 0 | 0 | 0 | 0 | 0 | 0 | 0 | 0 | 0 | 0 | 0
11-108 | Comp Air - Replace 6-100 HP motor | 0 | 0 | 0 | 0 | 0 | -2.543 | -2.7002 | -2.7168 | -6.8281 | -7.0391 | -7.3047 | -4.9062 | 0 | 0 | 0 | 0 | 0 | 0 | 0 | 0 | 0 | 0 | 0 | 0 | 0 | 0 | 0 | 0 | 0 | 0
11-109 | Comp Air - ASD (6-100 hp) | 0 | 0 | 0 | 0 | 0 | -4.6084 | -4.877 | -4.9072 | -12.3594 | -12.625 | -13.0469 | -8.8281 | 0 | 0 | 0 | 0 | 0 | 0 | 0 | 0 | 0 | 0 | 0 | 0 | 0 | 0 | 0 | 0 | 0 | 0
11-110 | Comp Air - Motor practices-1 (6-100 HP) | 0 | 0 | 0 | 0 | 0 | -1.7119 | -1.7783 | -1.8369 | -4.6406 | -4.7734 | -4.8828 | -3.3281 | 0 | 0 | 0 | 0 | 0 | 0 | 0 | 0 | 0 | 0 | 0 | 0 | 0 | 0 | 0 | 0 | 0 | 0
11-111 | Comp Air - Replace 100+ HP motor | 0 | 0 | 0 | 0 | 0 | -2.2295 | -2.3779 | -2.3857 | 0 | 0 | 0 | 0 | 0 | 0 | 0 | 0 | 0 | 0 | 0 | 0 | 0 | 0 | 0 | 0 | 0 | 0 | 0 | 0 | 0 | 0
11-112 | Comp Air - ASD (100+ hp) | 0 | 0 | 0 | 0 | 0 | -4.6084 | -4.8213 | -4.9072 | 0 | 0 | 0 | 0 | 0 | 0 | 0 | 0 | 0 | 0 | 0 | 0 | 0 | 0 | 0 | 0 | 0 | 0 | 0 | 0 | 0 | 0
11-113 | Comp Air - Motor practices-1 (100+ HP) | 0 | 0 | 0 | 0 | 0 | -1.042 | -1.0674 | -1.1279 | 0 | 0 | 0 | 0 | 0 | 0 | 0 | 0 | 0 | 0 | 0 | 0 | 0 | 0 | 0 | 0 | 0 | 0 | 0 | 0 | 0 | 0
11-201 | Fans - O&M | 0 | 0 | 0 | 0 | 0 | -1.3984 | -1.4453 | -1.5107 | -3.7969 | -3.9375 | -4.0078 | -2.75 | 0 | 0 | 0 | 0 | 0 | 0 | 0 | 0 | 0 | 0 | 0 | 0 | 0 | 0 | 0 | 0 | 0 | 0
11-202 | Fans - Controls | 0 | 0 | 0 | 0 | 0 | -28.1895 | -29.6768 | -29.8984 | -75.2266 | -76.6719 | -78.1875 | -53.5312 | 0 | 0 | 0 | 0 | 0 | 0 | 0 | 0 | 0 | 0 | 0 | 0 | 0 | 0 | 0 | 0 | 0 | 0
11-203 | Fans - System Optimization | 0 | 0 | 0 | 0 | 0 | -18.7217 | -19.7031 | -19.8643 | -50.0078 | -50.9766 | -51.9766 | -35.5938 | 0 | 0 | 0 | 0 | 0 | 0 | 0 | 0 | 0 | 0 | 0 | 0 | 0 | 0 | 0 | 0 | 0 | 0
11-204 | Fans- Improve components | 0 | 0 | 0 | 0 | 0 | -3.7773 | -3.9551 | -4.0264 | -10.1641 | -10.3906 | -10.5938 | -7.2656 | 0 | 0 | 0 | 0 | 0 | 0 | 0 | 0 | 0 | 0 | 0 | 0 | 0 | 0 | 0 | 0 | 0 | 0
11-205 | Fans - Replace 1-5 HP motor | 0 | 0 | 0 | 0 | 0 | -2.1221 | -2.2666 | -2.2715 | -5.7344 | -5.9062 | -6.1641 | -4.125 | -4.2031 | -2.8125 | -6.9375 | -3 | -3.0938 | 0 | 0 | 0 | 0 | 0 | 0 | 0 | 0 | 0 | 0 | 0 | 0 | 0
11-206 | Fans - ASD (1-5 hp) | 0 | 0 | 0 | 0 | 0 | -4.7061 | -4.9883 | -5.0098 | -12.6328 | -12.9141 | -13.3203 | -9.0156 | -9.2031 | -6.1562 | -15.1875 | -6.625 | -6.75 | 0 | 0 | 0 | 0 | 0 | 0 | 0 | 0 | 0 | 0 | 0 | 0 | 0
11-207 | Fans - Motor practices-1 (1-5 HP) | 0 | 0 | 0 | 0 | 0 | -3.4707 | -3.6221 | -3.7012 | -9.3281 | -9.5625 | -9.7578 | -6.6719 | -6.7969 | -4.5469 | -11.2188 | -4.875 | -5.0312 | 0 | 0 | 0 | 0 | 0 | 0 | 0 | 0 | 0 | 0 | 0 | 0 | 0
11-208 | Fans - Replace 6-100 HP motor | 0 | 0 | 0 | 0 | 0 | -2.543 | -2.7002 | -2.7168 | -6.8281 | -7.0391 | -7.3047 | -4.9062 | 0 | 0 | 0 | 0 | 0 | 0 | 0 | 0 | 0 | 0 | 0 | 0 | 0 | 0 | 0 | 0 | 0 | 0
11-209 | Fans - ASD (6-100 hp) | 0 | 0 | 0 | 0 | 0 | -4.6572 | -4.9326 | -4.958 | -12.5 | -12.7969 | -13.1953 | -8.9375 | 0 | 0 | 0 | 0 | 0 | 0 | 0 | 0 | 0 | 0 | 0 | 0 | 0 | 0 | 0 | 0 | 0 | 0
11-210 | Fans - Motor practices-1 (6-100 HP) | 0 | 0 | 0 | 0 | 0 | -1.7119 | -1.7783 | -1.8369 | -4.6406 | -4.7734 | -4.8828 | -3.3281 | 0 | 0 | 0 | 0 | 0 | 0 | 0 | 0 | 0 | 0 | 0 | 0 | 0 | 0 | 0 | 0 | 0 | 0
11-211 | Fans - Replace 100+ HP motor | 0 | 0 | 0 | 0 | 0 | -2.2295 | -2.3779 | -2.3857 | 0 | 0 | 0 | 0 | 0 | 0 | 0 | 0 | 0 | 0 | 0 | 0 | 0 | 0 | 0 | 0 | 0 | 0 | 0 | 0 | 0 | 0
11-212 | Fans - ASD (100+ hp) | 0 | 0 | 0 | 0 | 0 | -4.6084 | -4.8213 | -4.9072 | 0 | 0 | 0 | 0 | 0 | 0 | 0 | 0 | 0 | 0 | 0 | 0 | 0 | 0 | 0 | 0 | 0 | 0 | 0 | 0 | 0 | 0
11-213 | Fans - Motor practices-1 (100+ HP) | 0 | 0 | 0 | 0 | 0 | -1.042 | -1.0674 | -1.1279 | 0 | 0 | 0 | 0 | 0 | 0 | 0 | 0 | 0 | 0 | 0 | 0 | 0 | 0 | 0 | 0 | 0 | 0 | 0 | 0 | 0 | 0
11-301 | Pumps - O&M | 0 | 0 | 0 | 0 | 0 | -7.7109 | -8.0977 | -8.1953 | -20.6328 | -21.0547 | -21.4922 | -14.7031 | 0 | 0 | 0 | 0 | 0 | 0 | 0 | 0 | 0 | 0 | 0 | 0 | 0 | 0 | 0 | 0 | 0 | 0
11-302 | Pumps - Controls | 0 | 0 | 0 | 0 | 0 | -27.1055 | -28.5771 | -28.7441 | -72.3359 | -73.7188 | -75.3125 | -51.4844 | 0 | 0 | 0 | 0 | 0 | 0 | 0 | 0 | 0 | 0 | 0 | 0 | 0 | 0 | 0 | 0 | 0 | 0
11-303 | Pumps - System Optimization | 0 | 0 | 0 | 0 | 0 | -31.1895 | -32.8975 | -33.0723 | -83.2266 | -84.8125 | -86.625 | -59.2344 | 0 | 0 | 0 | 0 | 0 | 0 | 0 | 0 | 0 | 0 | 0 | 0 | 0 | 0 | 0 | 0 | 0 | 0
11-304 | Pumps - Sizing | 0 | 0 | 0 | 0 | 0 | -17.3301 | -18.293 | -18.3896 | -46.2734 | -47.1797 | -48.2656 | -32.9688 | 0 | 0 | 0 | 0 | 0 | 0 | 0 | 0 | 0 | 0 | 0 | 0 | 0 | 0 | 0 | 0 | 0 | 0
11-305 | Pumps - Replace 1-5 HP motor | 0 | 0 | 0 | 0 | 0 | -2.1221 | -2.2666 | -2.2715 | -5.7344 | -5.9062 | -6.1641 | -4.125 | -4.2031 | -2.8125 | -6.9375 | -3 | -3.0938 | 0 | 0 | 0 | 0 | 0 | 0 | 0 | 0 | 0 | 0 | 0 | 0 | 0
11-306 | Pumps - ASD (1-5 hp) | 0 | 0 | 0 | 0 | 0 | -4.7061 | -4.9883 | -5.0098 | -12.6328 | -12.9141 | -13.3203 | -9.0156 | -9.2031 | -6.1562 | -15.1875 | -6.625 | -6.75 | 0 | 0 | 0 | 0 | 0 | 0 | 0 | 0 | 0 | 0 | 0 | 0 | 0
11-307 | Pumps - Motor practices-1 (1-5 HP) | 0 | 0 | 0 | 0 | 0 | -3.4707 | -3.6221 | -3.7012 | -9.3281 | -9.5625 | -9.7578 | -6.6719 | -6.7969 | -4.5469 | -11.2188 | -4.875 | -5.0312 | 0 | 0 | 0 | 0 | 0 | 0 | 0 | 0 | 0 | 0 | 0 | 0 | 0
11-308 | Pumps - Replace 6-100 HP motor | 0 | 0 | 0 | 0 | 0 | -2.543 | -2.7002 | -2.7168 | -6.8281 | -7.0391 | -7.3047 | -4.9062 | 0 | 0 | 0 | 0 | 0 | 0 | 0 | 0 | 0 | 0 | 0 | 0 | 0 | 0 | 0 | 0 | 0 | 0
11-309 | Pumps - ASD (6-100 hp) | 0 | 0 | 0 | 0 | 0 | -4.6084 | -4.877 | -4.9072 | -12.3594 | -12.625 | -13.0469 | -8.8281 | 0 | 0 | 0 | 0 | 0 | 0 | 0 | 0 | 0 | 0 | 0 | 0 | 0 | 0 | 0 | 0 | 0 | 0
11-310 | Pumps - Motor practices-1 (6-100 HP) | 0 | 0 | 0 | 0 | 0 | -1.7119 | -1.7783 | -1.8369 | -4.6406 | -4.7734 | -4.8828 | -3.3281 | 0 | 0 | 0 | 0 | 0 | 0 | 0 | 0 | 0 | 0 | 0 | 0 | 0 | 0 | 0 | 0 | 0 | 0
11-311 | Pumps - Replace 100+ HP motor | 0 | 0 | 0 | 0 | 0 | -2.2295 | -2.3779 | -2.3857 | 0 | 0 | 0 | 0 | 0 | 0 | 0 | 0 | 0 | 0 | 0 | 0 | 0 | 0 | 0 | 0 | 0 | 0 | 0 | 0 | 0 | 0
11-312 | Pumps - ASD (100+ hp) | 0 | 0 | 0 | 0 | 0 | -4.6084 | -4.877 | -4.9072 | 0 | 0 | 0 | 0 | 0 | 0 | 0 | 0 | 0 | 0 | 0 | 0 | 0 | 0 | 0 | 0 | 0 | 0 | 0 | 0 | 0 | 0
11-313 | Pumps - Motor practices-1 (100+ HP) | 0 | 0 | 0 | 0 | 0 | -1.042 | -1.0674 | -1.1279 | 0 | 0 | 0 | 0 | 0 | 0 | 0 | 0 | 0 | 0 | 0 | 0 | 0 | 0 | 0 | 0 | 0 | 0 | 0 | 0 | 0 | 0
11-427 | Drives - Optimization process (M&T) | 0 | 0 | 0 | 0 | 0 | -7.6084 | -7.9863 | -8.0859 | -20.3516 | -20.7969 | -21.1875 | -14.5312 | 0 | 0 | 0 | 0 | 0 | 0 | 0 | 0 | 0 | 0 | 0 | 0 | 0 | 0 | 0 | 0 | 0 | 0
11-428 | Drives - Scheduling | 0 | 0 | 0 | 0 | 0 | -4.0908 | -4.2881 | -4.3584 | -10.9844 | -11.2656 | -11.4609 | -7.8438 | 0 | 0 | 0 | 0 | 0 | 0 | 0 | 0 | 0 | 0 | 0 | 0 | 0 | 0 | 0 | 0 | 0 | 0
11-429 | Machinery | 0 | 0 | 0 | 0 | 0 | -5.332 | -5.6436 | -5.6738 | -14.2891 | -14.5938 | -15.0234 | -10.2188 | 0 | 0 | 0 | 0 | 0 | 0 | 0 | 0 | 0 | 0 | 0 | 0 | 0 | 0 | 0 | 0 | 0 | 0
11-509 | Efficient Curing ovens | 0 | 0 | 0 | 0 | 0 | -17.125 | -18.0596 | -18.1719 | -45.7109 | -46.6016 | -47.7031 | -32.5625 | -33.2812 | -22.2031 | -54.7812 | -23.9688 | -24.6562 | 0 | 0 | 0 | 0 | 0 | 0 | 0 | 0 | 0 | 0 | 0 | 0 | 0
11-510 | Heating - Optimization process (M&T) | 0 | 0 | 0 | 0 | 0 | -7.6084 | -7.9863 | -8.0859 | -20.3516 | -20.7969 | -21.1875 | -14.5312 | 0 | 0 | 0 | 0 | 0 | 0 | 0 | 0 | 0 | 0 | 0 | 0 | 0 | 0 | 0 | 0 | 0 | 0
11-511 | Heating - Scheduling | 0 | 0 | 0 | 0 | 0 | -4.0908 | -4.2881 | -4.3584 | -10.9844 | -11.2656 | -11.4609 | -7.8438 | 0 | 0 | 0 | 0 | 0 | 0 | 0 | 0 | 0 | 0 | 0 | 0 | 0 | 0 | 0 | 0 | 0 | 0
11-603 | New transformers welding | 0 | 0 | 0 | 0 | 0 | -20.7393 | -21.8252 | -22.0029 | -55.3906 | -56.4531 | -57.5703 | -39.4219 | -40.2969 | -26.875 | -66.3438 | -29.0312 | -29.9375 | 0 | 0 | 0 | 0 | 0 | 0 | 0 | 0 | 0 | 0 | 0 | 0 | 0
11-701 | Centrifugal Chiller, 0.51 kW/ton, 500 tons | 0 | 0 | 0 | 0 | 0 | -8.5361 | -9.0195 | -9.0693 | -22.8516 | -23.3125 | -23.9062 | -16.2812 | -16.6406 | -11.0938 | -27.4062 | -11.9688 | -12.3125 | -12.125 | -21.4062 | -22.1562 | -22.8125 | -23.4375 | 0 | 0 | 0 | 0 | 0 | 0 | 0 | 0
11-702 | High Efficiency Chiller Motors | 0 | 0 | 0 | 0 | 0 | -2.3379 | -2.4775 | -2.5 | -6.2969 | -6.4609 | -6.7344 | -4.5 | -4.5938 | -3.0781 | -7.625 | -3.2812 | -3.4062 | -3.5312 | -5.875 | -6.0938 | -6.3125 | -6.375 | 0 | 0 | 0 | 0 | 0 | 0 | 0 | 0
11-703 | EMS - Chiller | 0 | 0 | 0 | 0 | 0 | -7.8135 | -8.209 | -8.3037 | -20.9141 | -21.3438 | -21.7812 | -14.9062 | 0 | 0 | 0 | 0 | 0 | 0 | 0 | 0 | 0 | 0 | 0 | 0 | 0 | 0 | 0 | 0 | 0 | 0
11-704 | Chiller Tune Up/Diagnostics | 0 | 0 | 0 | 0 | 0 | -6.1572 | -6.5098 | -6.5479 | -16.5078 | -16.8516 | -17.3281 | -11.7656 | 0 | 0 | 0 | 0 | 0 | 0 | 0 | 0 | 0 | 0 | 0 | 0 | 0 | 0 | 0 | 0 | 0 | 0
11-705 | VSD for Chiller Pumps and Towers | 0 | 0 | 0 | 0 | 0 | -7.3496 | -7.709 | -7.8115 | -19.6484 | -20.0703 | -20.4688 | -14.0469 | -14.3281 | -9.5625 | -23.5938 | -10.3125 | -10.625 | 0 | 0 | 0 | 0 | 0 | 0 | 0 | 0 | 0 | 0 | 0 | 0 | 0
11-706 | EMS Optimization - Chiller | 0 | 0 | 0 | 0 | 0 | -3.7773 | -3.9551 | 0 | 0 | 0 | 0 | 0 | 0 | 0 | 0 | 0 | 0 | 0 | 0 | 0 | 0 | 0 | 0 | 0 | 0 | 0 | 0 | 0 | 0 | 0
11-707 | Aerosole Duct Sealing - Chiller | 0 | 0 | 0 | 0 | 0 | -7.6572 | -8.042 | -8.1377 | -20.4922 | -20.9453 | -21.3359 | -14.6094 | 0 | 0 | 0 | 0 | 0 | 0 | 0 | 0 | 0 | 0 | 0 | 0 | 0 | 0 | 0 | 0 | 0 | 0
11-708 | Duct/Pipe Insulation - Chiller | 0 | 0 | 0 | 0 | 0 | -7.7109 | -8.1426 | -8.1953 | -20.6328 | -21.0547 | -21.6406 | -14.7031 | 0 | 0 | 0 | 0 | 0 | 0 | 0 | 0 | 0 | 0 | 0 | 0 | 0 | 0 | 0 | 0 | 0 | 0
11-709 | Window Film (Standard) - Chiller | 0 | 0 | 0 | 0 | 0 | -4.0908 | -4.2881 | -4.3584 | -10.9844 | -11.2656 | -11.4609 | -7.8438 | 0 | 0 | 0 | 0 | 0 | 0 | 0 | 0 | 0 | 0 | 0 | 0 | 0 | 0 | 0 | 0 | 0 | 0
11-710 | Roof Insulation - Chiller | 0 | 0 | 0 | 0 | 0 | -3.4707 | -3.6221 | -3.7012 | -9.3281 | -9.5625 | -9.7578 | -6.6719 | -6.7969 | -4.5469 | -11.2188 | -4.875 | -5.0312 | -5.3125 | -8.7188 | -9.0312 | -9.3438 | -9.5625 | 0 | 0 | 0 | 0 | 0 | 0 | 0 | 0
11-711 | Cool Roof - Chiller | 0 | 0 | 0 | 0 | 0 | -19.3965 | -20.4697 | -20.5791 | -51.7734 | -52.7969 | -53.9766 | -36.875 | -37.6719 | -25.1406 | -62.0312 | -27.1562 | -27.9375 | 0 | 0 | 0 | 0 | 0 | 0 | 0 | 0 | 0 | 0 | 0 | 0 | 0
11-721 | DX Packaged System, EER=10.9, 10 tons | 0 | 0 | 0 | 0 | 0 | -3.8857 | -4.0547 | -4.1406 | -10.4141 | -10.6875 | -10.8906 | -7.4531 | -7.6094 | -5.0781 | -12.5625 | -5.4688 | -5.625 | 0 | 0 | 0 | 0 | 0 | 0 | 0 | 0 | 0 | 0 | 0 | 0 | 0
11-722 | Hybrid Dessicant-DX System (Trane CDQ) | 0 | 0 | 0 | 0 | 0 | -27.3105 | -28.8105 | -28.9609 | -72.875 | -74.2656 | -75.8828 | -51.8906 | -53.0156 | -35.375 | -87.2812 | -38.2188 | -39.3125 | 0 | 0 | 0 | 0 | 0 | 0 | 0 | 0 | 0 | 0 | 0 | 0 | 0
11-723 | Geothermal Heat Pump, EER=13, 10 tons | 0 | 0 | 0 | 0 | 0 | -10.2998 | -10.8184 | -10.9336 | -27.5312 | -28.0938 | -28.6328 | -19.6094 | -20.0312 | -13.375 | -33.0312 | -14.4375 | -14.8438 | 0 | 0 | 0 | 0 | 0 | 0 | 0 | 0 | 0 | 0 | 0 | 0 | 0
11-724 | DX Tune Up/ Advanced Diagnostics | 0 | 0 | 0 | 0 | 0 | -3.4707 | -3.6221 | -3.7012 | -9.3281 | -9.5625 | -9.7578 | -6.6719 | 0 | 0 | 0 | 0 | 0 | 0 | 0 | 0 | 0 | 0 | 0 | 0 | 0 | 0 | 0 | 0 | 0 | 0
11-725 | DX Coil Cleaning | 0 | 0 | 0 | 0 | 0 | -3.3682 | -3.5225 | 0 | 0 | 0 | 0 | 0 | 0 | 0 | 0 | 0 | 0 | 0 | 0 | 0 | 0 | 0 | 0 | 0 | 0 | 0 | 0 | 0 | 0 | 0
11-726 | Optimize Controls | 0 | 0 | 0 | 0 | 0 | -3.4707 | -3.6221 | 0 | 0 | 0 | 0 | 0 | 0 | 0 | 0 | 0 | 0 | 0 | 0 | 0 | 0 | 0 | 0 | 0 | 0 | 0 | 0 | 0 | 0 | 0
11-727 | Aerosole Duct Sealing | 0 | 0 | 0 | 0 | 0 | -7.0361 | -7.3867 | -7.4805 | -18.8359 | -19.2344 | -19.625 | -13.4375 | 0 | 0 | 0 | 0 | 0 | 0 | 0 | 0 | 0 | 0 | 0 | 0 | 0 | 0 | 0 | 0 | 0 | 0
11-728 | Duct/Pipe Insulation | 0 | 0 | 0 | 0 | 0 | -7.0908 | -7.498 | -7.5312 | -18.9766 | -19.375 | -19.8984 | -13.5312 | 0 | 0 | 0 | 0 | 0 | 0 | 0 | 0 | 0 | 0 | 0 | 0 | 0 | 0 | 0 | 0 | 0 | 0
11-729 | Window Film (Standard) | 0 | 0 | 0 | 0 | 0 | -3.5723 | -3.7891 | -3.8096 | -9.6094 | -9.8438 | -10.1719 | -6.875 | 0 | 0 | 0 | 0 | 0 | 0 | 0 | 0 | 0 | 0 | 0 | 0 | 0 | 0 | 0 | 0 | 0 | 0
11-730 | Roof Insulation | 0 | 0 | 0 | 0 | 0 | -3.1572 | -3.3555 | -3.3691 | -8.4844 | -8.7188 | -9.0391 | -6.0781 | -6.2188 | -4.1406 | -10.2188 | -4.4688 | -4.6562 | -5 | -8.0938 | -8.375 | -8.6562 | -8.8125 | 0 | 0 | 0 | 0 | 0 | 0 | 0 | 0
11-731 | Cool Roof - DX | 0 | 0 | 0 | 0 | 0 | -17.7402 | -18.6699 | -18.8232 | -47.3672 | -48.2891 | -49.25 | -33.7344 | -34.4688 | -23 | -56.75 | -24.8438 | -25.5625 | 0 | 0 | 0 | 0 | 0 | 0 | 0 | 0 | 0 | 0 | 0 | 0 | 0
11-801 | Premium T8, Elecctronic Ballast | 0 | 0 | 0 | 0 | 0 | -17.125 | -18.0596 | -18.1719 | -45.7109 | -46.6016 | -47.7031 | -32.5625 | -33.2812 | -22.2031 | -54.7812 | -23.9688 | -24.6562 | 0 | 0 | 0 | 0 | 0 | 0 | 0 | 0 | 0 | 0 | 0 | 0 | 0
11-802 | CFL Hardwired, Modular 18W | 0 | 0 | 0 | 0 | 0 | -40.9062 | -43.081 | 0 | 0 | 0 | 0 | 0 | 0 | 0 | 0 | 0 | 0 | 0 | 0 | 0 | 0 | 0 | 0 | 0 | 0 | 0 | 0 | 0 | 0 | 0
11-803 | CFL Screw-in 18W | 0 | 0 | 0 | 0 | 0 | 0 | 0 | 0 | 0 | 0 | 0 | 0 | 0 | 0 | 0 | 0 | 0 | 0 | 0 | 0 | 0 | 0 | 0 | 0 | 0 | 0 | 0 | 0 | 0 | 0
11-804 | High Bay T5 | 0 | 0 | 0 | 0 | 0 | -36.2549 | -38.2285 | -38.4404 | -96.7422 | -98.5703 | -100.6563 | -68.8281 | 0 | 0 | 0 | 0 | 0 | 0 | 0 | 0 | 0 | 0 | 0 | 0 | 0 | 0 | 0 | 0 | 0 | 0
11-805 | Occupancy Sensor | 0 | 0 | 0 | 0 | 0 | -13.8125 | -14.584 | -14.6611 | -36.8984 | -37.625 | -38.5156 | 0 | 0 | 0 | 0 | 0 | 0 | 0 | 0 | 0 | 0 | 0 | 0 | 0 | 0 | 0 | 0 | 0 | 0 | 0
11-901 | Replace V-belts | 0 | 0 | 0 | 0 | 0 | -0.0068359 | 0 | 0 | 0 | 0 | 0 | 0 | 0 | 0 | 0 | 0 | 0 | 0 | 0 | 0 | 0 | 0 | 0 | 0 | 0 | 0 | 0 | 0 | 0 | 0
12-101 | Compressed Air-O&M | 0 | 0 | 0 | 0 | 0 | -13.1924 | -13.873 | -13.998 | -35.25 | -35.9453 | -36.6562 | -25.1094 | 0 | 0 | 0 | 0 | 0 | 0 | 0 | 0 | 0 | 0 | 0 | 0 | 0 | 0 | 0 | 0 | 0 | 0
12-102 | Compressed Air - Controls | 0 | 0 | 0 | 0 | 0 | -9.9336 | -10.4414 | -10.5508 | -26.5469 | -27.1094 | -27.6484 | -18.9375 | 0 | 0 | 0 | 0 | 0 | 0 | 0 | 0 | 0 | 0 | 0 | 0 | 0 | 0 | 0 | 0 | 0 | 0
12-103 | Compressed Air - System Optimization | 0 | 0 | 0 | 0 | 0 | -16.8115 | -17.6816 | -17.8398 | -44.8984 | -45.7656 | -46.6797 | -31.9688 | 0 | 0 | 0 | 0 | 0 | 0 | 0 | 0 | 0 | 0 | 0 | 0 | 0 | 0 | 0 | 0 | 0 | 0
12-104 | Compressed Air- Sizing | 0 | 0 | 0 | 0 | 0 | -7.1924 | -7.543 | -7.6455 | -19.2578 | -19.6641 | -20.0547 | -13.7344 | 0 | 0 | 0 | 0 | 0 | 0 | 0 | 0 | 0 | 0 | 0 | 0 | 0 | 0 | 0 | 0 | 0 | 0
12-105 | Comp Air - Replace 1-5 HP motor | 0 | 0 | 0 | 0 | 0 | -2.2295 | -2.3223 | -2.3857 | -6.0156 | -6.1641 | -6.3203 | -4.3281 | -4.3906 | -2.9375 | -7.2812 | -3.1562 | -3.25 | 0 | 0 | 0 | 0 | 0 | 0 | 0 | 0 | 0 | 0 | 0 | 0 | 0
12-106 | Comp Air - ASD (1-5 hp) | 0 | 0 | 0 | 0 | 0 | -4.6084 | -4.877 | -4.9072 | -12.3594 | -12.625 | -13.0469 | -8.8281 | -9.0156 | -6.0156 | -14.8438 | -6.4688 | -6.6562 | 0 | 0 | 0 | 0 | 0 | 0 | 0 | 0 | 0 | 0 | 0 | 0 | 0
12-107 | Comp Air - Motor practices-1 (1-5 HP) | 0 | 0 | 0 | 0 | 0 | -3.5723 | -3.7334 | -3.8096 | -9.6094 | -9.8438 | -10.0234 | -6.875 | -7.0156 | -4.6719 | -11.5625 | -5.0312 | -5.1875 | 0 | 0 | 0 | 0 | 0 | 0 | 0 | 0 | 0 | 0 | 0 | 0 | 0
12-108 | Comp Air - Replace 6-100 HP motor | 0 | 0 | 0 | 0 | 0 | -2.6396 | -2.8115 | -2.8203 | -7.1406 | -7.3281 | -7.6016 | -5.1094 | 0 | 0 | 0 | 0 | 0 | 0 | 0 | 0 | 0 | 0 | 0 | 0 | 0 | 0 | 0 | 0 | 0 | 0
12-109 | Comp Air - ASD (6-100 hp) | 0 | 0 | 0 | 0 | 0 | -4.6084 | -4.877 | -4.9072 | -12.3594 | -12.625 | -13.0469 | -8.8281 | 0 | 0 | 0 | 0 | 0 | 0 | 0 | 0 | 0 | 0 | 0 | 0 | 0 | 0 | 0 | 0 | 0 | 0
12-110 | Comp Air - Motor practices-1 (6-100 HP) | 0 | 0 | 0 | 0 | 0 | -1.7607 | -1.8232 | -1.8936 | -4.7812 | -4.9219 | -5.0312 | -3.4375 | 0 | 0 | 0 | 0 | 0 | 0 | 0 | 0 | 0 | 0 | 0 | 0 | 0 | 0 | 0 | 0 | 0 | 0
12-111 | Comp Air - Replace 100+ HP motor | 0 | 0 | 0 | 0 | 0 | -2.3379 | -2.4229 | -2.5 | 0 | 0 | 0 | 0 | 0 | 0 | 0 | 0 | 0 | 0 | 0 | 0 | 0 | 0 | 0 | 0 | 0 | 0 | 0 | 0 | 0 | 0
12-112 | Comp Air - ASD (100+ hp) | 0 | 0 | 0 | 0 | 0 | -4.6084 | -4.877 | -4.9072 | 0 | 0 | 0 | 0 | 0 | 0 | 0 | 0 | 0 | 0 | 0 | 0 | 0 | 0 | 0 | 0 | 0 | 0 | 0 | 0 | 0 | 0
12-113 | Comp Air - Motor practices-1 (100+ HP) | 0 | 0 | 0 | 0 | 0 | -1.0908 | -1.1123 | -1.1797 | 0 | 0 | 0 | 0 | 0 | 0 | 0 | 0 | 0 | 0 | 0 | 0 | 0 | 0 | 0 | 0 | 0 | 0 | 0 | 0 | 0 | 0
12-201 | Fans - O&M | 0 | 0 | 0 | 0 | 0 | -1.5068 | -1.5566 | -1.6191 | -4.1094 | -4.2266 | -4.3125 | -2.9531 | 0 | 0 | 0 | 0 | 0 | 0 | 0 | 0 | 0 | 0 | 0 | 0 | 0 | 0 | 0 | 0 | 0 | 0
12-202 | Fans - Controls | 0 | 0 | 0 | 0 | 0 | -29.2207 | -30.8203 | -30.9912 | -78.0078 | -79.4844 | -81.2109 | -55.5156 | 0 | 0 | 0 | 0 | 0 | 0 | 0 | 0 | 0 | 0 | 0 | 0 | 0 | 0 | 0 | 0 | 0 | 0
12-203 | Fans - System Optimization | 0 | 0 | 0 | 0 | 0 | -18.5176 | -19.5371 | -19.6465 | -49.4375 | -50.4297 | -51.5625 | -35.2031 | 0 | 0 | 0 | 0 | 0 | 0 | 0 | 0 | 0 | 0 | 0 | 0 | 0 | 0 | 0 | 0 | 0 | 0
12-204 | Fans- Improve components | 0 | 0 | 0 | 0 | 0 | -3.8857 | -4.1221 | -4.1406 | -10.4141 | -10.6875 | -11.0469 | -7.4531 | 0 | 0 | 0 | 0 | 0 | 0 | 0 | 0 | 0 | 0 | 0 | 0 | 0 | 0 | 0 | 0 | 0 | 0
12-205 | Fans - Replace 1-5 HP motor | 0 | 0 | 0 | 0 | 0 | -2.2295 | -2.3223 | -2.3857 | -6.0156 | -6.1641 | -6.3203 | -4.3281 | -4.3906 | -2.9375 | -7.2812 | -3.1562 | -3.25 | 0 | 0 | 0 | 0 | 0 | 0 | 0 | 0 | 0 | 0 | 0 | 0 | 0
12-206 | Fans - ASD (1-5 hp) | 0 | 0 | 0 | 0 | 0 | -4.6084 | -4.877 | -4.9072 | -12.3594 | -12.625 | -13.0469 | -8.8281 | -9.0156 | -6.0156 | -14.8438 | -6.4688 | -6.6562 | 0 | 0 | 0 | 0 | 0 | 0 | 0 | 0 | 0 | 0 | 0 | 0 | 0
12-207 | Fans - Motor practices-1 (1-5 HP) | 0 | 0 | 0 | 0 | 0 | -3.5723 | -3.7334 | -3.8096 | -9.6094 | -9.8438 | -10.0234 | -6.875 | -7.0156 | -4.6719 | -11.5625 | -5.0312 | -5.1875 | 0 | 0 | 0 | 0 | 0 | 0 | 0 | 0 | 0 | 0 | 0 | 0 | 0
12-208 | Fans - Replace 6-100 HP motor | 0 | 0 | 0 | 0 | 0 | -2.6396 | -2.8115 | -2.8203 | -7.1406 | -7.3281 | -7.6016 | -5.1094 | 0 | 0 | 0 | 0 | 0 | 0 | 0 | 0 | 0 | 0 | 0 | 0 | 0 | 0 | 0 | 0 | 0 | 0
12-209 | Fans - ASD (6-100 hp) | 0 | 0 | 0 | 0 | 0 | -4.6084 | -4.877 | -4.9072 | -12.3594 | -12.625 | -13.0469 | -8.8281 | 0 | 0 | 0 | 0 | 0 | 0 | 0 | 0 | 0 | 0 | 0 | 0 | 0 | 0 | 0 | 0 | 0 | 0
12-210 | Fans - Motor practices-1 (6-100 HP) | 0 | 0 | 0 | 0 | 0 | -1.7607 | -1.8232 | -1.8936 | -4.7812 | -4.9219 | -5.0312 | -3.4375 | 0 | 0 | 0 | 0 | 0 | 0 | 0 | 0 | 0 | 0 | 0 | 0 | 0 | 0 | 0 | 0 | 0 | 0
12-211 | Fans - Replace 100+ HP motor | 0 | 0 | 0 | 0 | 0 | -2.3379 | -2.4229 | -2.5 | 0 | 0 | 0 | 0 | 0 | 0 | 0 | 0 | 0 | 0 | 0 | 0 | 0 | 0 | 0 | 0 | 0 | 0 | 0 | 0 | 0 | 0
12-212 | Fans - ASD (100+ hp) | 0 | 0 | 0 | 0 | 0 | -4.6084 | -4.8213 | -4.9072 | 0 | 0 | 0 | 0 | 0 | 0 | 0 | 0 | 0 | 0 | 0 | 0 | 0 | 0 | 0 | 0 | 0 | 0 | 0 | 0 | 0 | 0
12-213 | Fans - Motor practices-1 (100+ HP) | 0 | 0 | 0 | 0 | 0 | -1.0908 | -1.1123 | -1.1797 | 0 | 0 | 0 | 0 | 0 | 0 | 0 | 0 | 0 | 0 | 0 | 0 | 0 | 0 | 0 | 0 | 0 | 0 | 0 | 0 | 0 | 0
12-301 | Pumps - O&M | 0 | 0 | 0 | 0 | 0 | -8.0186 | -8.4199 | -8.5205 | -21.4688 | -21.9219 | -22.3594 | -15.2969 | 0 | 0 | 0 | 0 | 0 | 0 | 0 | 0 | 0 | 0 | 0 | 0 | 0 | 0 | 0 | 0 | 0 | 0
12-302 | Pumps - Controls | 0 | 0 | 0 | 0 | 0 | -28.1895 | -29.7217 | -29.8984 | -75.2266 | -76.6719 | -78.3359 | -53.5312 | 0 | 0 | 0 | 0 | 0 | 0 | 0 | 0 | 0 | 0 | 0 | 0 | 0 | 0 | 0 | 0 | 0 | 0
12-303 | Pumps - System Optimization | 0 | 0 | 0 | 0 | 0 | -32.4248 | -34.1406 | -34.3926 | -86.5312 | -88.1641 | -89.9219 | -61.5781 | 0 | 0 | 0 | 0 | 0 | 0 | 0 | 0 | 0 | 0 | 0 | 0 | 0 | 0 | 0 | 0 | 0 | 0
12-304 | Pumps - Sizing | 0 | 0 | 0 | 0 | 0 | -17.9502 | -18.8926 | -19.041 | -47.9297 | -48.8594 | -49.8203 | -34.1406 | 0 | 0 | 0 | 0 | 0 | 0 | 0 | 0 | 0 | 0 | 0 | 0 | 0 | 0 | 0 | 0 | 0 | 0
12-305 | Pumps - Replace 1-5 HP motor | 0 | 0 | 0 | 0 | 0 | -2.2295 | -2.3223 | -2.3857 | -6.0156 | -6.1641 | -6.3203 | -4.3281 | -4.3906 | -2.9375 | -7.2812 | -3.1562 | -3.25 | 0 | 0 | 0 | 0 | 0 | 0 | 0 | 0 | 0 | 0 | 0 | 0 | 0
12-306 | Pumps - ASD (1-5 hp) | 0 | 0 | 0 | 0 | 0 | -4.6084 | -4.8213 | -4.9072 | -12.3594 | -12.625 | -12.8984 | -8.8281 | -9.0156 | -6.0156 | -14.8438 | -6.4688 | -6.6562 | 0 | 0 | 0 | 0 | 0 | 0 | 0 | 0 | 0 | 0 | 0 | 0 | 0
12-307 | Pumps - Motor practices-1 (1-5 HP) | 0 | 0 | 0 | 0 | 0 | -3.5723 | -3.7334 | -3.8096 | -9.6094 | -9.8438 | -10.0234 | -6.875 | -7.0156 | -4.6719 | -11.5625 | -5.0312 | -5.1875 | 0 | 0 | 0 | 0 | 0 | 0 | 0 | 0 | 0 | 0 | 0 | 0 | 0
12-308 | Pumps - Replace 6-100 HP motor | 0 | 0 | 0 | 0 | 0 | -2.6396 | -2.8115 | -2.8203 | -7.1406 | -7.3281 | -7.6016 | -5.1094 | 0 | 0 | 0 | 0 | 0 | 0 | 0 | 0 | 0 | 0 | 0 | 0 | 0 | 0 | 0 | 0 | 0 | 0
12-309 | Pumps - ASD (6-100 hp) | 0 | 0 | 0 | 0 | 0 | -4.6084 | -4.877 | -4.9072 | -12.3594 | -12.625 | -13.0469 | -8.8281 | 0 | 0 | 0 | 0 | 0 | 0 | 0 | 0 | 0 | 0 | 0 | 0 | 0 | 0 | 0 | 0 | 0 | 0
12-310 | Pumps - Motor practices-1 (6-100 HP) | 0 | 0 | 0 | 0 | 0 | -1.7607 | -1.8232 | -1.8936 | -4.7812 | -4.9219 | -5.0312 | -3.4375 | 0 | 0 | 0 | 0 | 0 | 0 | 0 | 0 | 0 | 0 | 0 | 0 | 0 | 0 | 0 | 0 | 0 | 0
12-311 | Pumps - Replace 100+ HP motor | 0 | 0 | 0 | 0 | 0 | -2.3379 | -2.4229 | -2.5 | 0 | 0 | 0 | 0 | 0 | 0 | 0 | 0 | 0 | 0 | 0 | 0 | 0 | 0 | 0 | 0 | 0 | 0 | 0 | 0 | 0 | 0
12-312 | Pumps - ASD (100+ hp) | 0 | 0 | 0 | 0 | 0 | -4.6084 | -4.877 | -4.9072 | 0 | 0 | 0 | 0 | 0 | 0 | 0 | 0 | 0 | 0 | 0 | 0 | 0 | 0 | 0 | 0 | 0 | 0 | 0 | 0 | 0 | 0
12-313 | Pumps - Motor practices-1 (100+ HP) | 0 | 0 | 0 | 0 | 0 | -1.0908 | -1.1123 | -1.1797 | 0 | 0 | 0 | 0 | 0 | 0 | 0 | 0 | 0 | 0 | 0 | 0 | 0 | 0 | 0 | 0 | 0 | 0 | 0 | 0 | 0 | 0
12-427 | Drives - Optimization process (M&T) | 0 | 0 | 0 | 0 | 0 | -7.9209 | -8.3086 | -8.4121 | -21.1641 | -21.6406 | -22.0547 | -15.1094 | 0 | 0 | 0 | 0 | 0 | 0 | 0 | 0 | 0 | 0 | 0 | 0 | 0 | 0 | 0 | 0 | 0 | 0
12-428 | Drives - Scheduling | 0 | 0 | 0 | 0 | 0 | -4.042 | -4.2217 | -4.3066 | -10.8438 | -11.0859 | -11.3125 | -7.7656 | 0 | 0 | 0 | 0 | 0 | 0 | 0 | 0 | 0 | 0 | 0 | 0 | 0 | 0 | 0 | 0 | 0 | 0
12-429 | Machinery | 0 | 0 | 0 | 0 | 0 | -5.542 | -5.7988 | -5.8906 | -14.8203 | -15.1797 | -15.4688 | -10.5938 | 0 | 0 | 0 | 0 | 0 | 0 | 0 | 0 | 0 | 0 | 0 | 0 | 0 | 0 | 0 | 0 | 0 | 0
12-509 | Efficient Curing ovens | 0 | 0 | 0 | 0 | 0 | -17.7402 | -18.7256 | -18.8232 | -47.3672 | -48.2891 | -49.4062 | -33.7344 | -34.4688 | -23 | -56.75 | -24.8438 | -25.5625 | 0 | 0 | 0 | 0 | 0 | 0 | 0 | 0 | 0 | 0 | 0 | 0 | 0
12-510 | Heating - Optimization process (M&T) | 0 | 0 | 0 | 0 | 0 | -7.9209 | -8.3086 | -8.4121 | -21.1641 | -21.6406 | -22.0547 | -15.1094 | 0 | 0 | 0 | 0 | 0 | 0 | 0 | 0 | 0 | 0 | 0 | 0 | 0 | 0 | 0 | 0 | 0 | 0
12-511 | Heating - Scheduling | 0 | 0 | 0 | 0 | 0 | -4.042 | -4.2217 | -4.3066 | -10.8438 | -11.0859 | -11.3125 | -7.7656 | 0 | 0 | 0 | 0 | 0 | 0 | 0 | 0 | 0 | 0 | 0 | 0 | 0 | 0 | 0 | 0 | 0 | 0
12-603 | New transformers welding | 0 | 0 | 0 | 0 | 0 | -21.5703 | -22.7021 | -22.8838 | -57.5781 | -58.6797 | -59.8516 | -41 | -41.875 | -27.9375 | -68.9688 | -30.1875 | -31.0625 | 0 | 0 | 0 | 0 | 0 | 0 | 0 | 0 | 0 | 0 | 0 | 0 | 0
12-701 | Centrifugal Chiller, 0.51 kW/ton, 500 tons | 0 | 0 | 0 | 0 | 0 | -8.5361 | -9.0195 | -9.0693 | -22.8516 | -23.3125 | -23.9062 | -16.2812 | -16.6406 | -11.0938 | -27.4062 | -11.9688 | -12.3125 | -12.125 | -21.4062 | -22.1562 | -22.8125 | -23.4375 | 0 | 0 | 0 | 0 | 0 | 0 | 0 | 0
12-702 | High Efficiency Chiller Motors | 0 | 0 | 0 | 0 | 0 | -2.4346 | -2.5332 | -2.6025 | -6.5781 | -6.7422 | -6.8828 | -4.7031 | -4.8125 | -3.2031 | -7.9375 | -3.4375 | -3.5625 | -3.1875 | -6.125 | -6.3438 | -6.5938 | -6.6875 | 0 | 0 | 0 | 0 | 0 | 0 | 0 | 0
12-703 | EMS - Chiller | 0 | 0 | 0 | 0 | 0 | -7.8135 | -8.209 | -8.3037 | -20.9141 | -21.3438 | -21.7812 | -14.9062 | 0 | 0 | 0 | 0 | 0 | 0 | 0 | 0 | 0 | 0 | 0 | 0 | 0 | 0 | 0 | 0 | 0 | 0
12-704 | Chiller Tune Up/Diagnostics | 0 | 0 | 0 | 0 | 0 | -6.4697 | -6.8428 | -6.8799 | -17.3203 | -17.6953 | -18.1953 | -12.3594 | 0 | 0 | 0 | 0 | 0 | 0 | 0 | 0 | 0 | 0 | 0 | 0 | 0 | 0 | 0 | 0 | 0 | 0
12-705 | VSD for Chiller Pumps and Towers | 0 | 0 | 0 | 0 | 0 | -7.3496 | -7.709 | -7.8115 | -19.6484 | -20.0703 | -20.4688 | -14.0469 | -14.3281 | -9.5625 | -23.5938 | -10.3125 | -10.625 | 0 | 0 | 0 | 0 | 0 | 0 | 0 | 0 | 0 | 0 | 0 | 0 | 0
12-706 | EMS Optimization - Chiller | 0 | 0 | 0 | 0 | 0 | -3.9346 | -4.166 | 0 | 0 | 0 | 0 | 0 | 0 | 0 | 0 | 0 | 0 | 0 | 0 | 0 | 0 | 0 | 0 | 0 | 0 | 0 | 0 | 0 | 0 | 0
12-707 | Aerosole Duct Sealing - Chiller | 0 | 0 | 0 | 0 | 0 | -8.0186 | -8.4756 | -8.5205 | -21.4688 | -21.9219 | -22.5 | -15.2969 | 0 | 0 | 0 | 0 | 0 | 0 | 0 | 0 | 0 | 0 | 0 | 0 | 0 | 0 | 0 | 0 | 0 | 0
12-708 | Duct/Pipe Insulation - Chiller | 0 | 0 | 0 | 0 | 0 | -8.0781 | -8.5312 | -8.5781 | -21.5859 | -22.0391 | -22.625 | -15.3906 | 0 | 0 | 0 | 0 | 0 | 0 | 0 | 0 | 0 | 0 | 0 | 0 | 0 | 0 | 0 | 0 | 0 | 0
12-709 | Window Film (Standard) - Chiller | 0 | 0 | 0 | 0 | 0 | -4.2959 | -4.499 | -4.5752 | -11.5391 | -11.8125 | -12.0312 | -8.25 | 0 | 0 | 0 | 0 | 0 | 0 | 0 | 0 | 0 | 0 | 0 | 0 | 0 | 0 | 0 | 0 | 0 | 0
12-710 | Roof Insulation - Chiller | 0 | 0 | 0 | 0 | 0 | -3.627 | -3.8438 | -3.8662 | -9.7422 | -9.9922 | -10.3281 | -6.9531 | -7.1094 | -4.75 | -11.7188 | -5.0938 | -5.25 | -4.8125 | -9.0938 | -9.4375 | -9.7812 | -9.9375 | 0 | 0 | 0 | 0 | 0 | 0 | 0 | 0
12-711 | Cool Roof - Chiller | 0 | 0 | 0 | 0 | 0 | -20.3291 | -21.3916 | -21.5625 | -54.2734 | -55.3203 | -56.4062 | -38.625 | -39.4688 | -26.3438 | -65 | -28.4688 | -29.1875 | 0 | 0 | 0 | 0 | 0 | 0 | 0 | 0 | 0 | 0 | 0 | 0 | 0
12-721 | DX Packaged System, EER=10.9, 10 tons | 0 | 0 | 0 | 0 | 0 | -3.9346 | -4.1221 | -4.1924 | -10.5547 | -10.8281 | -11.0469 | -7.5625 | -7.7188 | -5.1562 | -12.7188 | -5.5312 | -5.6875 | 0 | 0 | 0 | 0 | 0 | 0 | 0 | 0 | 0 | 0 | 0 | 0 | 0
12-722 | Hybrid Dessicant-DX System (Trane CDQ) | 0 | 0 | 0 | 0 | 0 | -28.6055 | -30.1104 | -30.333 | -76.3203 | -77.7734 | -79.3203 | -54.3281 | -55.5156 | -37.0469 | -91.375 | -40.0312 | -41.1562 | 0 | 0 | 0 | 0 | 0 | 0 | 0 | 0 | 0 | 0 | 0 | 0 | 0
12-723 | Geothermal Heat Pump, EER=13, 10 tons | 0 | 0 | 0 | 0 | 0 | -10.8076 | -11.418 | -11.4883 | -28.9062 | -29.4844 | -30.2266 | -20.5938 | -21.0312 | -14.0469 | -34.6562 | -15.1562 | -15.5938 | 0 | 0 | 0 | 0 | 0 | 0 | 0 | 0 | 0 | 0 | 0 | 0 | 0
12-724 | DX Tune Up/ Advanced Diagnostics | 0 | 0 | 0 | 0 | 0 | -3.627 | -3.8438 | -3.8662 | -9.7422 | -9.9922 | -10.3281 | -6.9531 | 0 | 0 | 0 | 0 | 0 | 0 | 0 | 0 | 0 | 0 | 0 | 0 | 0 | 0 | 0 | 0 | 0 | 0
12-725 | DX Coil Cleaning | 0 | 0 | 0 | 0 | 0 | -3.4707 | -3.6885 | 0 | 0 | 0 | 0 | 0 | 0 | 0 | 0 | 0 | 0 | 0 | 0 | 0 | 0 | 0 | 0 | 0 | 0 | 0 | 0 | 0 | 0 | 0
12-726 | Optimize Controls | 0 | 0 | 0 | 0 | 0 | -3.627 | -3.8438 | 0 | 0 | 0 | 0 | 0 | 0 | 0 | 0 | 0 | 0 | 0 | 0 | 0 | 0 | 0 | 0 | 0 | 0 | 0 | 0 | 0 | 0 | 0
12-727 | Aerosole Duct Sealing | 0 | 0 | 0 | 0 | 0 | -7.3496 | -7.709 | -7.8115 | -19.6484 | -20.0703 | -20.4688 | -14.0469 | 0 | 0 | 0 | 0 | 0 | 0 | 0 | 0 | 0 | 0 | 0 | 0 | 0 | 0 | 0 | 0 | 0 | 0
12-728 | Duct/Pipe Insulation | 0 | 0 | 0 | 0 | 0 | -7.3975 | -7.7754 | -7.8633 | -19.7891 | -20.2109 | -20.6172 | -14.125 | 0 | 0 | 0 | 0 | 0 | 0 | 0 | 0 | 0 | 0 | 0 | 0 | 0 | 0 | 0 | 0 | 0 | 0
12-729 | Window Film (Standard) | 0 | 0 | 0 | 0 | 0 | -3.7773 | -3.9551 | -4.0264 | -10.1641 | -10.3906 | -10.5938 | -7.2656 | 0 | 0 | 0 | 0 | 0 | 0 | 0 | 0 | 0 | 0 | 0 | 0 | 0 | 0 | 0 | 0 | 0 | 0
12-730 | Roof Insulation | 0 | 0 | 0 | 0 | 0 | -3.3145 | -3.4551 | -3.5352 | -8.8984 | -9.125 | -9.3047 | -6.3906 | -6.5 | -4.3438 | -10.75 | -4.6875 | -4.8125 | -4.25 | -8.3125 | -8.625 | -8.9062 | -9.125 | 0 | 0 | 0 | 0 | 0 | 0 | 0 | 0
12-731 | Cool Roof - DX | 0 | 0 | 0 | 0 | 0 | -18.5654 | -19.5928 | -19.7041 | -49.5859 | -50.5469 | -51.7109 | -35.2969 | -36.0781 | -24.0781 | -59.4062 | -26 | -26.6562 | 0 | 0 | 0 | 0 | 0 | 0 | 0 | 0 | 0 | 0 | 0 | 0 | 0
12-801 | Premium T8, Elecctronic Ballast | 0 | 0 | 0 | 0 | 0 | -17.9502 | -18.9375 | -19.041 | -47.9297 | -48.8594 | -49.9688 | -34.1406 | -34.875 | -23.2656 | -57.375 | -25.125 | -25.8438 | 0 | 0 | 0 | 0 | 0 | 0 | 0 | 0 | 0 | 0 | 0 | 0 | 0
12-802 | CFL Hardwired, Modular 18W | 0 | 0 | 0 | 0 | 0 | -41.6289 | -43.8926 | 0 | 0 | 0 | 0 | 0 | 0 | 0 | 0 | 0 | 0 | 0 | 0 | 0 | 0 | 0 | 0 | 0 | 0 | 0 | 0 | 0 | 0 | 0
12-803 | CFL Screw-in 18W | 0 | 0 | 0 | 0 | 0 | 0 | 0 | 0 | 0 | 0 | 0 | 0 | 0 | 0 | 0 | 0 | 0 | 0 | 0 | 0 | 0 | 0 | 0 | 0 | 0 | 0 | 0 | 0 | 0 | 0
12-804 | High Bay T5 | 0 | 0 | 0 | 0 | 0 | -37.6523 | -39.6387 | -39.9219 | -100.4453 | -102.3359 | -104.375 | -71.4844 | 0 | 0 | 0 | 0 | 0 | 0 | 0 | 0 | 0 | 0 | 0 | 0 | 0 | 0 | 0 | 0 | 0 | 0
12-805 | Occupancy Sensor | 0 | 0 | 0 | 0 | 0 | -13.71 | -14.417 | -14.5469 | -36.625 | -37.3594 | -38.0938 | 0 | 0 | 0 | 0 | 0 | 0 | 0 | 0 | 0 | 0 | 0 | 0 | 0 | 0 | 0 | 0 | 0 | 0 | 0
12-901 | Replace V-belts | 0 | 0 | 0 | 0 | 0 | -0.0068359 | 0 | 0 | 0 | 0 | 0 | 0 | 0 | 0 | 0 | 0 | 0 | 0 | 0 | 0 | 0 | 0 | 0 | 0 | 0 | 0 | 0 | 0 | 0 | 0
13-101 | Compressed Air-O&M | 0 | 0 | 0 | 0 | 0 | -12.5713 | -13.2178 | -13.3457 | -33.5938 | -34.2656 | -34.9531 | -23.9375 | 0 | 0 | 0 | 0 | 0 | 0 | 0 | 0 | 0 | 0 | 0 | 0 | 0 | 0 | 0 | 0 | 0 | 0
13-102 | Compressed Air - Controls | 0 | 0 | 0 | 0 | 0 | -9.4697 | -9.9521 | -10.0527 | -25.3125 | -25.8359 | -26.3672 | -18.0469 | 0 | 0 | 0 | 0 | 0 | 0 | 0 | 0 | 0 | 0 | 0 | 0 | 0 | 0 | 0 | 0 | 0 | 0
13-103 | Compressed Air - System Optimization | 0 | 0 | 0 | 0 | 0 | -15.9815 | -16.8164 | -16.9658 | -42.6875 | -43.5391 | -44.4062 | -30.3906 | 0 | 0 | 0 | 0 | 0 | 0 | 0 | 0 | 0 | 0 | 0 | 0 | 0 | 0 | 0 | 0 | 0 | 0
13-104 | Compressed Air- Sizing | 0 | 0 | 0 | 0 | 0 | -6.7832 | -7.165 | -7.2109 | -18.1328 | -18.5391 | -19.0312 | -12.9531 | 0 | 0 | 0 | 0 | 0 | 0 | 0 | 0 | 0 | 0 | 0 | 0 | 0 | 0 | 0 | 0 | 0 | 0
13-105 | Comp Air - Replace 1-5 HP motor | 0 | 0 | 0 | 0 | 0 | -2.1221 | -2.2666 | -2.2715 | -5.7344 | -5.9062 | -6.1641 | -4.125 | -4.2031 | -2.8125 | -6.9375 | -3 | -3.0938 | 0 | 0 | 0 | 0 | 0 | 0 | 0 | 0 | 0 | 0 | 0 | 0 | 0
13-106 | Comp Air - ASD (1-5 hp) | 0 | 0 | 0 | 0 | 0 | -4.7061 | -4.9883 | -5.0098 | -12.6328 | -12.9141 | -13.3203 | -9.0156 | -9.2031 | -6.1562 | -15.1875 | -6.625 | -6.75 | 0 | 0 | 0 | 0 | 0 | 0 | 0 | 0 | 0 | 0 | 0 | 0 | 0
13-107 | Comp Air - Motor practices-1 (1-5 HP) | 0 | 0 | 0 | 0 | 0 | -3.416 | -3.6221 | -3.6436 | -9.1875 | -9.4141 | -9.7578 | -6.5781 | -6.7188 | -4.4844 | -11.0938 | -4.8125 | -4.9688 | 0 | 0 | 0 | 0 | 0 | 0 | 0 | 0 | 0 | 0 | 0 | 0 | 0
13-108 | Comp Air - Replace 6-100 HP motor | 0 | 0 | 0 | 0 | 0 | -2.543 | -2.6445 | -2.7168 | -6.8281 | -7.0391 | -7.1484 | -4.9062 | 0 | 0 | 0 | 0 | 0 | 0 | 0 | 0 | 0 | 0 | 0 | 0 | 0 | 0 | 0 | 0 | 0 | 0
13-109 | Comp Air - ASD (6-100 hp) | 0 | 0 | 0 | 0 | 0 | -4.6084 | -4.8213 | -4.9072 | -12.3594 | -12.625 | -12.8984 | -8.8281 | 0 | 0 | 0 | 0 | 0 | 0 | 0 | 0 | 0 | 0 | 0 | 0 | 0 | 0 | 0 | 0 | 0 | 0
13-110 | Comp Air - Motor practices-1 (6-100 HP) | 0 | 0 | 0 | 0 | 0 | -1.7119 | -1.7783 | -1.8369 | -4.6406 | -4.7734 | -4.8828 | -3.3281 | 0 | 0 | 0 | 0 | 0 | 0 | 0 | 0 | 0 | 0 | 0 | 0 | 0 | 0 | 0 | 0 | 0 | 0
13-111 | Comp Air - Replace 100+ HP motor | 0 | 0 | 0 | 0 | 0 | -2.2295 | -2.3779 | -2.3857 | 0 | 0 | 0 | 0 | 0 | 0 | 0 | 0 | 0 | 0 | 0 | 0 | 0 | 0 | 0 | 0 | 0 | 0 | 0 | 0 | 0 | 0
13-112 | Comp Air - ASD (100+ hp) | 0 | 0 | 0 | 0 | 0 | -4.6084 | -4.877 | -4.9072 | 0 | 0 | 0 | 0 | 0 | 0 | 0 | 0 | 0 | 0 | 0 | 0 | 0 | 0 | 0 | 0 | 0 | 0 | 0 | 0 | 0 | 0
13-113 | Comp Air - Motor practices-1 (100+ HP) | 0 | 0 | 0 | 0 | 0 | -1.042 | -1.1123 | -1.1279 | 0 | 0 | 0 | 0 | 0 | 0 | 0 | 0 | 0 | 0 | 0 | 0 | 0 | 0 | 0 | 0 | 0 | 0 | 0 | 0 | 0 | 0
13-201 | Fans - O&M | 0 | 0 | 0 | 0 | 0 | -1.3984 | -1.501 | -1.5107 | -3.7969 | -3.9375 | -4.1641 | -2.75 | 0 | 0 | 0 | 0 | 0 | 0 | 0 | 0 | 0 | 0 | 0 | 0 | 0 | 0 | 0 | 0 | 0 | 0
13-202 | Fans - Controls | 0 | 0 | 0 | 0 | 0 | -27.877 | -29.3984 | -29.5674 | -74.3828 | -75.8047 | -77.4688 | -52.9531 | 0 | 0 | 0 | 0 | 0 | 0 | 0 | 0 | 0 | 0 | 0 | 0 | 0 | 0 | 0 | 0 | 0 | 0
13-203 | Fans - System Optimization | 0 | 0 | 0 | 0 | 0 | -18.7217 | -19.7588 | -19.8643 | -50.0078 | -50.9766 | -52.125 | -35.5938 | 0 | 0 | 0 | 0 | 0 | 0 | 0 | 0 | 0 | 0 | 0 | 0 | 0 | 0 | 0 | 0 | 0 | 0
13-204 | Fans- Improve components | 0 | 0 | 0 | 0 | 0 | -3.6807 | -3.8994 | -3.9238 | -9.8594 | -10.1094 | -10.4453 | -7.0781 | 0 | 0 | 0 | 0 | 0 | 0 | 0 | 0 | 0 | 0 | 0 | 0 | 0 | 0 | 0 | 0 | 0 | 0
13-205 | Fans - Replace 1-5 HP motor | 0 | 0 | 0 | 0 | 0 | -2.1221 | -2.2666 | -2.2715 | -5.7344 | -5.9062 | -6.1641 | -4.125 | -4.2031 | -2.8125 | -6.9375 | -3 | -3.0938 | 0 | 0 | 0 | 0 | 0 | 0 | 0 | 0 | 0 | 0 | 0 | 0 | 0
13-206 | Fans - ASD (1-5 hp) | 0 | 0 | 0 | 0 | 0 | -4.7061 | -4.9883 | -5.0098 | -12.6328 | -12.9141 | -13.3203 | -9.0156 | -9.2031 | -6.1562 | -15.1875 | -6.625 | -6.8125 | 0 | 0 | 0 | 0 | 0 | 0 | 0 | 0 | 0 | 0 | 0 | 0 | 0
13-207 | Fans - Motor practices-1 (1-5 HP) | 0 | 0 | 0 | 0 | 0 | -3.416 | -3.6221 | -3.6436 | -9.1875 | -9.4141 | -9.7578 | -6.5781 | -6.7188 | -4.4844 | -11.0938 | -4.8125 | -4.9688 | 0 | 0 | 0 | 0 | 0 | 0 | 0 | 0 | 0 | 0 | 0 | 0 | 0
13-208 | Fans - Replace 6-100 HP motor | 0 | 0 | 0 | 0 | 0 | -2.543 | -2.6445 | -2.7168 | -6.8281 | -7.0391 | -7.1484 | -4.9062 | 0 | 0 | 0 | 0 | 0 | 0 | 0 | 0 | 0 | 0 | 0 | 0 | 0 | 0 | 0 | 0 | 0 | 0
13-209 | Fans - ASD (6-100 hp) | 0 | 0 | 0 | 0 | 0 | -4.6572 | -4.9326 | -4.958 | -12.5 | -12.7969 | -13.1953 | -8.9375 | 0 | 0 | 0 | 0 | 0 | 0 | 0 | 0 | 0 | 0 | 0 | 0 | 0 | 0 | 0 | 0 | 0 | 0
13-210 | Fans - Motor practices-1 (6-100 HP) | 0 | 0 | 0 | 0 | 0 | -1.7119 | -1.7783 | -1.8369 | -4.6406 | -4.7734 | -4.8828 | -3.3281 | 0 | 0 | 0 | 0 | 0 | 0 | 0 | 0 | 0 | 0 | 0 | 0 | 0 | 0 | 0 | 0 | 0 | 0
13-211 | Fans - Replace 100+ HP motor | 0 | 0 | 0 | 0 | 0 | -2.2295 | -2.3779 | -2.3857 | 0 | 0 | 0 | 0 | 0 | 0 | 0 | 0 | 0 | 0 | 0 | 0 | 0 | 0 | 0 | 0 | 0 | 0 | 0 | 0 | 0 | 0
13-212 | Fans - ASD (100+ hp) | 0 | 0 | 0 | 0 | 0 | -4.6084 | -4.8213 | -4.9072 | 0 | 0 | 0 | 0 | 0 | 0 | 0 | 0 | 0 | 0 | 0 | 0 | 0 | 0 | 0 | 0 | 0 | 0 | 0 | 0 | 0 | 0
13-213 | Fans - Motor practices-1 (100+ HP) | 0 | 0 | 0 | 0 | 0 | -1.042 | -1.1123 | -1.1279 | 0 | 0 | 0 | 0 | 0 | 0 | 0 | 0 | 0 | 0 | 0 | 0 | 0 | 0 | 0 | 0 | 0 | 0 | 0 | 0 | 0 | 0
13-301 | Pumps - O&M | 0 | 0 | 0 | 0 | 0 | -7.6084 | -8.042 | -8.0859 | -20.3516 | -20.7969 | -21.3359 | -14.5312 | 0 | 0 | 0 | 0 | 0 | 0 | 0 | 0 | 0 | 0 | 0 | 0 | 0 | 0 | 0 | 0 | 0 | 0
13-302 | Pumps - Controls | 0 | 0 | 0 | 0 | 0 | -26.8408 | -28.3105 | -28.4697 | -71.6328 | -73.0234 | -74.5938 | -51 | 0 | 0 | 0 | 0 | 0 | 0 | 0 | 0 | 0 | 0 | 0 | 0 | 0 | 0 | 0 | 0 | 0 | 0
13-303 | Pumps - System Optimization | 0 | 0 | 0 | 0 | 0 | -30.877 | -32.5088 | -32.7402 | -82.4062 | -83.9688 | -85.6094 | -58.6562 | 0 | 0 | 0 | 0 | 0 | 0 | 0 | 0 | 0 | 0 | 0 | 0 | 0 | 0 | 0 | 0 | 0 | 0
13-304 | Pumps - Sizing | 0 | 0 | 0 | 0 | 0 | -17.125 | -18.0156 | -18.1719 | -45.7109 | -46.6016 | -47.5469 | -32.5625 | 0 | 0 | 0 | 0 | 0 | 0 | 0 | 0 | 0 | 0 | 0 | 0 | 0 | 0 | 0 | 0 | 0 | 0
13-305 | Pumps - Replace 1-5 HP motor | 0 | 0 | 0 | 0 | 0 | -2.1221 | -2.2666 | -2.2715 | -5.7344 | -5.9062 | -6.1641 | -4.125 | -4.2031 | -2.8125 | -6.9375 | -3 | -3.0938 | 0 | 0 | 0 | 0 | 0 | 0 | 0 | 0 | 0 | 0 | 0 | 0 | 0
13-306 | Pumps - ASD (1-5 hp) | 0 | 0 | 0 | 0 | 0 | -4.7061 | -4.9326 | -5.0098 | -12.6328 | -12.9141 | -13.1953 | -9.0156 | -9.2031 | -6.1562 | -15.1875 | -6.625 | -6.75 | 0 | 0 | 0 | 0 | 0 | 0 | 0 | 0 | 0 | 0 | 0 | 0 | 0
13-307 | Pumps - Motor practices-1 (1-5 HP) | 0 | 0 | 0 | 0 | 0 | -3.416 | -3.6221 | -3.6436 | -9.1875 | -9.4141 | -9.7578 | -6.5781 | -6.7188 | -4.4844 | -11.0938 | -4.8125 | -4.9688 | 0 | 0 | 0 | 0 | 0 | 0 | 0 | 0 | 0 | 0 | 0 | 0 | 0
13-308 | Pumps - Replace 6-100 HP motor | 0 | 0 | 0 | 0 | 0 | -2.543 | -2.6445 | -2.7168 | -6.8281 | -7.0391 | -7.1484 | -4.9062 | 0 | 0 | 0 | 0 | 0 | 0 | 0 | 0 | 0 | 0 | 0 | 0 | 0 | 0 | 0 | 0 | 0 | 0
13-309 | Pumps - ASD (6-100 hp) | 0 | 0 | 0 | 0 | 0 | -4.6572 | -4.877 | -4.958 | -12.5 | -12.7969 | -13.0469 | -8.9375 | 0 | 0 | 0 | 0 | 0 | 0 | 0 | 0 | 0 | 0 | 0 | 0 | 0 | 0 | 0 | 0 | 0 | 0
13-310 | Pumps - Motor practices-1 (6-100 HP) | 0 | 0 | 0 | 0 | 0 | -1.7119 | -1.7783 | -1.8369 | -4.6406 | -4.7734 | -4.8828 | -3.3281 | 0 | 0 | 0 | 0 | 0 | 0 | 0 | 0 | 0 | 0 | 0 | 0 | 0 | 0 | 0 | 0 | 0 | 0
13-311 | Pumps - Replace 100+ HP motor | 0 | 0 | 0 | 0 | 0 | -2.2295 | -2.3779 | -2.3857 | 0 | 0 | 0 | 0 | 0 | 0 | 0 | 0 | 0 | 0 | 0 | 0 | 0 | 0 | 0 | 0 | 0 | 0 | 0 | 0 | 0 | 0
13-312 | Pumps - ASD (100+ hp) | 0 | 0 | 0 | 0 | 0 | -4.6084 | -4.8213 | -4.9072 | 0 | 0 | 0 | 0 | 0 | 0 | 0 | 0 | 0 | 0 | 0 | 0 | 0 | 0 | 0 | 0 | 0 | 0 | 0 | 0 | 0 | 0
13-313 | Pumps - Motor practices-1 (100+ HP) | 0 | 0 | 0 | 0 | 0 | -1.042 | -1.1123 | -1.1279 | 0 | 0 | 0 | 0 | 0 | 0 | 0 | 0 | 0 | 0 | 0 | 0 | 0 | 0 | 0 | 0 | 0 | 0 | 0 | 0 | 0 | 0
13-413 | Clean Room - Controls | 0 | 0 | 0 | 0 | 0 | -7.5059 | -7.9316 | -7.9775 | -20.0703 | -20.5078 | -21.0625 | -14.3281 | 0 | 0 | 0 | 0 | 0 | 0 | 0 | 0 | 0 | 0 | 0 | 0 | 0 | 0 | 0 | 0 | 0 | 0
13-428 | Drives - Scheduling | 0 | 0 | 0 | 0 | 0 | -3.7295 | -3.9551 | -3.9746 | -10.0234 | -10.2812 | -10.5938 | -7.1562 | 0 | 0 | 0 | 0 | 0 | 0 | 0 | 0 | 0 | 0 | 0 | 0 | 0 | 0 | 0 | 0 | 0 | 0
13-429 | Machinery | 0 | 0 | 0 | 0 | 0 | -2.543 | -2.7002 | -2.7168 | -6.8281 | -7.0391 | -7.3047 | -4.9062 | 0 | 0 | 0 | 0 | 0 | 0 | 0 | 0 | 0 | 0 | 0 | 0 | 0 | 0 | 0 | 0 | 0 | 0
13-509 | Efficient Curing ovens | 0 | 0 | 0 | 0 | 0 | -16.9092 | -17.8486 | -17.9492 | -45.1797 | -46.0547 | -47.1016 | -32.1562 | -32.8594 | -21.9375 | -54.125 | -23.6875 | -24.375 | 0 | 0 | 0 | 0 | 0 | 0 | 0 | 0 | 0 | 0 | 0 | 0 | 0
13-604 | Efficient processes (welding, etc.) | 0 | 0 | 0 | 0 | 0 | -20.5342 | -21.6689 | -21.7852 | -54.8281 | -55.8984 | -57.1562 | -39.0312 | -39.8906 | -26.6094 | -65.6562 | -28.75 | -29.5625 | 0 | 0 | 0 | 0 | 0 | 0 | 0 | 0 | 0 | 0 | 0 | 0 | 0
13-701 | Centrifugal Chiller, 0.51 kW/ton, 500 tons | 0 | 0 | 0 | 0 | 0 | -8.5361 | -9.0195 | -9.0693 | -22.8516 | -23.3125 | -23.9062 | -16.2812 | -16.6406 | -11.0938 | -27.4062 | -11.9688 | -12.3125 | -12.125 | -21.4062 | -22.1562 | -22.8125 | -23.4375 | 0 | 0 | 0 | 0 | 0 | 0 | 0 | 0
13-702 | High Efficiency Chiller Motors | 0 | 0 | 0 | 0 | 0 | -2.2783 | -2.3779 | -2.4375 | -6.1562 | -6.3438 | -6.4688 | -4.4219 | -4.5156 | -3 | -7.4375 | -3.2188 | -3.3125 | -3.375 | -5.75 | -5.9688 | -6.1875 | -6.25 | 0 | 0 | 0 | 0 | 0 | 0 | 0 | 0
13-703 | EMS - Chiller | 0 | 0 | 0 | 0 | 0 | -7.8135 | -8.209 | -8.3037 | -20.9141 | -21.3438 | -21.7812 | -14.9062 | 0 | 0 | 0 | 0 | 0 | 0 | 0 | 0 | 0 | 0 | 0 | 0 | 0 | 0 | 0 | 0 | 0 | 0
13-704 | Chiller Tune Up/Diagnostics | 0 | 0 | 0 | 0 | 0 | -6.0596 | -6.4092 | -6.4453 | -16.2266 | -16.5703 | -17.0312 | -11.5938 | 0 | 0 | 0 | 0 | 0 | 0 | 0 | 0 | 0 | 0 | 0 | 0 | 0 | 0 | 0 | 0 | 0 | 0
13-705 | VSD for Chiller Pumps and Towers | 0 | 0 | 0 | 0 | 0 | -7.3496 | -7.7754 | -7.8115 | -19.6484 | -20.0703 | -20.6172 | -14.0469 | -14.3281 | -9.5625 | -23.5938 | -10.3125 | -10.625 | 0 | 0 | 0 | 0 | 0 | 0 | 0 | 0 | 0 | 0 | 0 | 0 | 0
13-706 | EMS Optimization - Chiller | 0 | 0 | 0 | 0 | 0 | -3.7295 | -3.8994 | 0 | 0 | 0 | 0 | 0 | 0 | 0 | 0 | 0 | 0 | 0 | 0 | 0 | 0 | 0 | 0 | 0 | 0 | 0 | 0 | 0 | 0 | 0
13-707 | Aerosole Duct Sealing - Chiller | 0 | 0 | 0 | 0 | 0 | -7.5537 | -7.9316 | -8.0283 | -20.2109 | -20.6484 | -21.0625 | -14.4219 | 0 | 0 | 0 | 0 | 0 | 0 | 0 | 0 | 0 | 0 | 0 | 0 | 0 | 0 | 0 | 0 | 0 | 0
13-708 | Duct/Pipe Insulation - Chiller | 0 | 0 | 0 | 0 | 0 | -7.6084 | -7.9863 | -8.0859 | -20.3516 | -20.7969 | -21.1875 | -14.5312 | 0 | 0 | 0 | 0 | 0 | 0 | 0 | 0 | 0 | 0 | 0 | 0 | 0 | 0 | 0 | 0 | 0 | 0
13-709 | Window Film (Standard) - Chiller | 0 | 0 | 0 | 0 | 0 | -4.042 | -4.2217 | -4.3066 | -10.8438 | -11.0859 | -11.3125 | -7.7656 | 0 | 0 | 0 | 0 | 0 | 0 | 0 | 0 | 0 | 0 | 0 | 0 | 0 | 0 | 0 | 0 | 0 | 0
13-710 | Roof Insulation - Chiller | 0 | 0 | 0 | 0 | 0 | -3.416 | -3.5664 | -3.6436 | -9.1875 | -9.4141 | -9.6094 | -6.5781 | -6.7188 | -4.4844 | -11.0938 | -4.8125 | -4.9688 | -5.1562 | -8.5938 | -8.9062 | -9.1875 | -9.375 | 0 | 0 | 0 | 0 | 0 | 0 | 0 | 0
13-711 | Cool Roof - Chiller | 0 | 0 | 0 | 0 | 0 | -19.084 | -20.1367 | -20.2471 | -50.9531 | -51.9609 | -53.1484 | -36.2812 | -37.0938 | -24.7344 | -61.0625 | -26.7188 | -27.5625 | 0 | 0 | 0 | 0 | 0 | 0 | 0 | 0 | 0 | 0 | 0 | 0 | 0
13-721 | DX Packaged System, EER=10.9, 10 tons | 0 | 0 | 0 | 0 | 0 | -3.8857 | -4.0547 | -4.1406 | -10.4141 | -10.6875 | -10.8906 | -7.4531 | -7.6094 | -5.0781 | -12.5625 | -5.4688 | -5.625 | 0 | 0 | 0 | 0 | 0 | 0 | 0 | 0 | 0 | 0 | 0 | 0 | 0
13-722 | Hybrid Dessicant-DX System (Trane CDQ) | 0 | 0 | 0 | 0 | 0 | -26.9492 | -28.4219 | -28.5781 | -71.9141 | -73.2812 | -74.8984 | -51.2031 | -52.3125 | -34.9062 | -86.125 | -37.7188 | -38.7812 | 0 | 0 | 0 | 0 | 0 | 0 | 0 | 0 | 0 | 0 | 0 | 0 | 0
13-723 | Geothermal Heat Pump, EER=13, 10 tons | 0 | 0 | 0 | 0 | 0 | -10.1924 | -10.7188 | -10.8252 | -27.2578 | -27.8047 | -28.3438 | -19.4219 | -19.8438 | -13.2344 | -32.6875 | -14.2812 | -14.6875 | 0 | 0 | 0 | 0 | 0 | 0 | 0 | 0 | 0 | 0 | 0 | 0 | 0
13-724 | DX Tune Up/ Advanced Diagnostics | 0 | 0 | 0 | 0 | 0 | -3.4707 | -3.6885 | -3.7012 | -9.3281 | -9.5625 | -9.8828 | -6.6719 | 0 | 0 | 0 | 0 | 0 | 0 | 0 | 0 | 0 | 0 | 0 | 0 | 0 | 0 | 0 | 0 | 0 | 0
13-725 | DX Coil Cleaning | 0 | 0 | 0 | 0 | 0 | -3.3145 | -3.4551 | 0 | 0 | 0 | 0 | 0 | 0 | 0 | 0 | 0 | 0 | 0 | 0 | 0 | 0 | 0 | 0 | 0 | 0 | 0 | 0 | 0 | 0 | 0
13-726 | Optimize Controls | 0 | 0 | 0 | 0 | 0 | -3.4707 | -3.6885 | 0 | 0 | 0 | 0 | 0 | 0 | 0 | 0 | 0 | 0 | 0 | 0 | 0 | 0 | 0 | 0 | 0 | 0 | 0 | 0 | 0 | 0 | 0
13-727 | Aerosole Duct Sealing | 0 | 0 | 0 | 0 | 0 | -6.9336 | -7.3311 | -7.377 | -18.5547 | -18.9688 | -19.4844 | -13.2344 | 0 | 0 | 0 | 0 | 0 | 0 | 0 | 0 | 0 | 0 | 0 | 0 | 0 | 0 | 0 | 0 | 0 | 0
13-728 | Duct/Pipe Insulation | 0 | 0 | 0 | 0 | 0 | -6.9873 | -7.3867 | -7.4287 | -18.6953 | -19.0859 | -19.625 | -13.3438 | 0 | 0 | 0 | 0 | 0 | 0 | 0 | 0 | 0 | 0 | 0 | 0 | 0 | 0 | 0 | 0 | 0 | 0
13-729 | Window Film (Standard) | 0 | 0 | 0 | 0 | 0 | -3.5723 | -3.7334 | -3.8096 | -9.6094 | -9.8438 | -10.0234 | -6.875 | 0 | 0 | 0 | 0 | 0 | 0 | 0 | 0 | 0 | 0 | 0 | 0 | 0 | 0 | 0 | 0 | 0 | 0
13-730 | Roof Insulation | 0 | 0 | 0 | 0 | 0 | -3.1572 | -3.3555 | -3.3691 | -8.4844 | -8.7188 | -9.0391 | -6.0781 | -6.2188 | -4.1406 | -10.2188 | -4.4688 | -4.5938 | -4.75 | -7.9375 | -8.25 | -8.5 | -8.6875 | 0 | 0 | 0 | 0 | 0 | 0 | 0 | 0
13-731 | Cool Roof - DX | 0 | 0 | 0 | 0 | 0 | -17.5352 | -18.4482 | -18.6064 | -46.8047 | -47.7344 | -48.6875 | -33.3438 | -34.0781 | -22.7344 | -56.0938 | -24.5625 | -25.25 | 0 | 0 | 0 | 0 | 0 | 0 | 0 | 0 | 0 | 0 | 0 | 0 | 0
13-801 | Premium T8, Elecctronic Ballast | 0 | 0 | 0 | 0 | 0 | -16.9092 | -17.793 | -17.9492 | -45.1797 | -46.0547 | -46.9844 | -32.1562 | -32.8594 | -21.9375 | -54.125 | -23.6875 | -24.375 | 0 | 0 | 0 | 0 | 0 | 0 | 0 | 0 | 0 | 0 | 0 | 0 | 0
13-802 | CFL Hardwired, Modular 18W | 0 | 0 | 0 | 0 | 0 | -40.2852 | -42.4815 | 0 | 0 | 0 | 0 | 0 | 0 | 0 | 0 | 0 | 0 | 0 | 0 | 0 | 0 | 0 | 0 | 0 | 0 | 0 | 0 | 0 | 0 | 0
13-803 | CFL Screw-in 18W | 0 | 0 | 0 | 0 | 0 | 0 | 0 | 0 | 0 | 0 | 0 | 0 | 0 | 0 | 0 | 0 | 0 | 0 | 0 | 0 | 0 | 0 | 0 | 0 | 0 | 0 | 0 | 0 | 0 | 0
13-804 | High Bay T5 | 0 | 0 | 0 | 0 | 0 | -35.8398 | -37.7949 | -38.0059 | -95.625 | -97.4375 | -99.5234 | -68.0625 | 0 | 0 | 0 | 0 | 0 | 0 | 0 | 0 | 0 | 0 | 0 | 0 | 0 | 0 | 0 | 0 | 0 | 0
13-805 | Occupancy Sensor | 0 | 0 | 0 | 0 | 0 | -13.8125 | -14.584 | -14.6611 | -36.8984 | -37.625 | -38.5156 | 0 | 0 | 0 | 0 | 0 | 0 | 0 | 0 | 0 | 0 | 0 | 0 | 0 | 0 | 0 | 0 | 0 | 0 | 0
13-901 | Replace V-belts | 0 | 0 | 0 | 0 | 0 | -0.0068359 | 0 | 0 | 0 | 0 | 0 | 0 | 0 | 0 | 0 | 0 | 0 | 0 | 0 | 0 | 0 | 0 | 0 | 0 | 0 | 0 | 0 | 0 | 0 | 0
14-101 | Compressed Air-O&M | 0 | 0 | 0 | 0 | 0 | -12.7764 | -13.4395 | -13.5635 | -34.1484 | -34.8438 | -35.5156 | -24.3281 | 0 | 0 | 0 | 0 | 0 | 0 | 0 | 0 | 0 | 0 | 0 | 0 | 0 | 0 | 0 | 0 | 0 | 0
14-102 | Compressed Air - Controls | 0 | 0 | 0 | 0 | 0 | -9.626 | -10.1191 | -10.2188 | -25.7031 | -26.2422 | -26.7812 | -18.3438 | 0 | 0 | 0 | 0 | 0 | 0 | 0 | 0 | 0 | 0 | 0 | 0 | 0 | 0 | 0 | 0 | 0 | 0
14-103 | Compressed Air - System Optimization | 0 | 0 | 0 | 0 | 0 | -16.2451 | -17.083 | -17.2344 | -43.3828 | -44.2344 | -45.0938 | -30.9062 | 0 | 0 | 0 | 0 | 0 | 0 | 0 | 0 | 0 | 0 | 0 | 0 | 0 | 0 | 0 | 0 | 0 | 0
14-104 | Compressed Air- Sizing | 0 | 0 | 0 | 0 | 0 | -6.9336 | -7.3311 | -7.377 | -18.5547 | -18.9688 | -19.4844 | -13.2344 | 0 | 0 | 0 | 0 | 0 | 0 | 0 | 0 | 0 | 0 | 0 | 0 | 0 | 0 | 0 | 0 | 0 | 0
14-105 | Comp Air - Replace 1-5 HP motor | 0 | 0 | 0 | 0 | 0 | -2.1221 | -2.2666 | -2.2715 | -5.7344 | -5.9062 | -6.1641 | -4.125 | -4.2031 | -2.8125 | -6.9375 | -3 | -3.1562 | 0 | 0 | 0 | 0 | 0 | 0 | 0 | 0 | 0 | 0 | 0 | 0 | 0
14-106 | Comp Air - ASD (1-5 hp) | 0 | 0 | 0 | 0 | 0 | -4.6572 | -4.9326 | -4.958 | -12.5 | -12.7969 | -13.1953 | -8.9375 | -9.125 | -6.0781 | -15.0312 | -6.5625 | -6.75 | 0 | 0 | 0 | 0 | 0 | 0 | 0 | 0 | 0 | 0 | 0 | 0 | 0
14-107 | Comp Air - Motor practices-1 (1-5 HP) | 0 | 0 | 0 | 0 | 0 | -3.4707 | -3.6221 | -3.7012 | -9.3281 | -9.5625 | -9.7578 | -6.6719 | -6.7969 | -4.5469 | -11.2188 | -4.875 | -5.0312 | 0 | 0 | 0 | 0 | 0 | 0 | 0 | 0 | 0 | 0 | 0 | 0 | 0
14-108 | Comp Air - Replace 6-100 HP motor | 0 | 0 | 0 | 0 | 0 | -2.543 | -2.6445 | -2.7168 | -6.8281 | -7.0391 | -7.1484 | -4.9062 | 0 | 0 | 0 | 0 | 0 | 0 | 0 | 0 | 0 | 0 | 0 | 0 | 0 | 0 | 0 | 0 | 0 | 0
14-109 | Comp Air - ASD (6-100 hp) | 0 | 0 | 0 | 0 | 0 | -4.6084 | -4.8213 | -4.9072 | -12.3594 | -12.625 | -12.8984 | -8.8281 | 0 | 0 | 0 | 0 | 0 | 0 | 0 | 0 | 0 | 0 | 0 | 0 | 0 | 0 | 0 | 0 | 0 | 0
14-110 | Comp Air - Motor practices-1 (6-100 HP) | 0 | 0 | 0 | 0 | 0 | -1.7119 | -1.7783 | -1.8369 | -4.6406 | -4.7734 | -4.8828 | -3.3281 | 0 | 0 | 0 | 0 | 0 | 0 | 0 | 0 | 0 | 0 | 0 | 0 | 0 | 0 | 0 | 0 | 0 | 0
14-111 | Comp Air - Replace 100+ HP motor | 0 | 0 | 0 | 0 | 0 | -2.2783 | -2.3779 | -2.4375 | 0 | 0 | 0 | 0 | 0 | 0 | 0 | 0 | 0 | 0 | 0 | 0 | 0 | 0 | 0 | 0 | 0 | 0 | 0 | 0 | 0 | 0
14-112 | Comp Air - ASD (100+ hp) | 0 | 0 | 0 | 0 | 0 | -4.6084 | -4.877 | -4.9072 | 0 | 0 | 0 | 0 | 0 | 0 | 0 | 0 | 0 | 0 | 0 | 0 | 0 | 0 | 0 | 0 | 0 | 0 | 0 | 0 | 0 | 0
14-113 | Comp Air - Motor practices-1 (100+ HP) | 0 | 0 | 0 | 0 | 0 | -1.0908 | -1.1123 | -1.1797 | 0 | 0 | 0 | 0 | 0 | 0 | 0 | 0 | 0 | 0 | 0 | 0 | 0 | 0 | 0 | 0 | 0 | 0 | 0 | 0 | 0 | 0
14-201 | Fans - O&M | 0 | 0 | 0 | 0 | 0 | -1.3984 | -1.501 | -1.5107 | -3.7969 | -3.9375 | -4.1641 | -2.75 | 0 | 0 | 0 | 0 | 0 | 0 | 0 | 0 | 0 | 0 | 0 | 0 | 0 | 0 | 0 | 0 | 0 | 0
14-202 | Fans - Controls | 0 | 0 | 0 | 0 | 0 | -28.293 | -29.7871 | -30.002 | -75.5078 | -76.9609 | -78.4609 | -53.7344 | 0 | 0 | 0 | 0 | 0 | 0 | 0 | 0 | 0 | 0 | 0 | 0 | 0 | 0 | 0 | 0 | 0 | 0
14-203 | Fans - System Optimization | 0 | 0 | 0 | 0 | 0 | -18.6738 | -19.6484 | -19.8135 | -49.8359 | -50.8281 | -51.8281 | -35.4844 | 0 | 0 | 0 | 0 | 0 | 0 | 0 | 0 | 0 | 0 | 0 | 0 | 0 | 0 | 0 | 0 | 0 | 0
14-204 | Fans- Improve components | 0 | 0 | 0 | 0 | 0 | -3.7773 | -4.0107 | -4.0264 | -10.1641 | -10.3906 | -10.7422 | -7.2656 | 0 | 0 | 0 | 0 | 0 | 0 | 0 | 0 | 0 | 0 | 0 | 0 | 0 | 0 | 0 | 0 | 0 | 0
14-205 | Fans - Replace 1-5 HP motor | 0 | 0 | 0 | 0 | 0 | -2.1221 | -2.2666 | -2.2715 | -5.7344 | -5.9062 | -6.1641 | -4.125 | -4.2031 | -2.8125 | -6.9375 | -3 | -3.1562 | 0 | 0 | 0 | 0 | 0 | 0 | 0 | 0 | 0 | 0 | 0 | 0 | 0
14-206 | Fans - ASD (1-5 hp) | 0 | 0 | 0 | 0 | 0 | -4.6572 | -4.877 | -4.958 | -12.5 | -12.7969 | -13.0469 | -8.9375 | -9.125 | -6.0781 | -15.0312 | -6.5625 | -6.75 | 0 | 0 | 0 | 0 | 0 | 0 | 0 | 0 | 0 | 0 | 0 | 0 | 0
14-207 | Fans - Motor practices-1 (1-5 HP) | 0 | 0 | 0 | 0 | 0 | -3.4707 | -3.6221 | -3.7012 | -9.3281 | -9.5625 | -9.7578 | -6.6719 | -6.7969 | -4.5469 | -11.2188 | -4.875 | -5.0312 | 0 | 0 | 0 | 0 | 0 | 0 | 0 | 0 | 0 | 0 | 0 | 0 | 0
14-208 | Fans - Replace 6-100 HP motor | 0 | 0 | 0 | 0 | 0 | -2.543 | -2.6445 | -2.7168 | -6.8281 | -7.0391 | -7.1484 | -4.9062 | 0 | 0 | 0 | 0 | 0 | 0 | 0 | 0 | 0 | 0 | 0 | 0 | 0 | 0 | 0 | 0 | 0 | 0
14-209 | Fans - ASD (6-100 hp) | 0 | 0 | 0 | 0 | 0 | -4.6084 | -4.8213 | -4.9072 | -12.3594 | -12.625 | -12.8984 | -8.8281 | 0 | 0 | 0 | 0 | 0 | 0 | 0 | 0 | 0 | 0 | 0 | 0 | 0 | 0 | 0 | 0 | 0 | 0
14-210 | Fans - Motor practices-1 (6-100 HP) | 0 | 0 | 0 | 0 | 0 | -1.7119 | -1.7783 | -1.8369 | -4.6406 | -4.7734 | -4.8828 | -3.3281 | 0 | 0 | 0 | 0 | 0 | 0 | 0 | 0 | 0 | 0 | 0 | 0 | 0 | 0 | 0 | 0 | 0 | 0
14-211 | Fans - Replace 100+ HP motor | 0 | 0 | 0 | 0 | 0 | -2.2783 | -2.3779 | -2.4375 | 0 | 0 | 0 | 0 | 0 | 0 | 0 | 0 | 0 | 0 | 0 | 0 | 0 | 0 | 0 | 0 | 0 | 0 | 0 | 0 | 0 | 0
14-212 | Fans - ASD (100+ hp) | 0 | 0 | 0 | 0 | 0 | -4.6084 | -4.877 | -4.9072 | 0 | 0 | 0 | 0 | 0 | 0 | 0 | 0 | 0 | 0 | 0 | 0 | 0 | 0 | 0 | 0 | 0 | 0 | 0 | 0 | 0 | 0
14-213 | Fans - Motor practices-1 (100+ HP) | 0 | 0 | 0 | 0 | 0 | -1.0908 | -1.1123 | -1.1797 | 0 | 0 | 0 | 0 | 0 | 0 | 0 | 0 | 0 | 0 | 0 | 0 | 0 | 0 | 0 | 0 | 0 | 0 | 0 | 0 | 0 | 0
14-301 | Pumps - O&M | 0 | 0 | 0 | 0 | 0 | -7.7109 | -8.0977 | -8.1953 | -20.6328 | -21.0547 | -21.4922 | -14.7031 | 0 | 0 | 0 | 0 | 0 | 0 | 0 | 0 | 0 | 0 | 0 | 0 | 0 | 0 | 0 | 0 | 0 | 0
14-302 | Pumps - Controls | 0 | 0 | 0 | 0 | 0 | -27.251 | -28.6885 | -28.9102 | -72.7578 | -74.1172 | -75.6172 | -51.7656 | 0 | 0 | 0 | 0 | 0 | 0 | 0 | 0 | 0 | 0 | 0 | 0 | 0 | 0 | 0 | 0 | 0 | 0
14-303 | Pumps - System Optimization | 0 | 0 | 0 | 0 | 0 | -31.3945 | -33.0527 | -33.29 | -83.7578 | -85.3594 | -87.0469 | -59.625 | 0 | 0 | 0 | 0 | 0 | 0 | 0 | 0 | 0 | 0 | 0 | 0 | 0 | 0 | 0 | 0 | 0 | 0
14-304 | Pumps - Sizing | 0 | 0 | 0 | 0 | 0 | -17.4326 | -18.3926 | -18.4922 | -46.5547 | -47.4688 | -48.5312 | -33.1406 | 0 | 0 | 0 | 0 | 0 | 0 | 0 | 0 | 0 | 0 | 0 | 0 | 0 | 0 | 0 | 0 | 0 | 0
14-305 | Pumps - Replace 1-5 HP motor | 0 | 0 | 0 | 0 | 0 | -2.1221 | -2.2666 | -2.2715 | -5.7344 | -5.9062 | -6.1641 | -4.125 | -4.2031 | -2.8125 | -6.9375 | -3 | -3.1562 | 0 | 0 | 0 | 0 | 0 | 0 | 0 | 0 | 0 | 0 | 0 | 0 | 0
14-306 | Pumps - ASD (1-5 hp) | 0 | 0 | 0 | 0 | 0 | -4.6572 | -4.9326 | -4.958 | -12.5 | -12.7969 | -13.1953 | -8.9375 | -9.125 | -6.0781 | -15.0312 | -6.5625 | -6.75 | 0 | 0 | 0 | 0 | 0 | 0 | 0 | 0 | 0 | 0 | 0 | 0 | 0
14-307 | Pumps - Motor practices-1 (1-5 HP) | 0 | 0 | 0 | 0 | 0 | -3.4707 | -3.6221 | -3.7012 | -9.3281 | -9.5625 | -9.7578 | -6.6719 | -6.7969 | -4.5469 | -11.2188 | -4.875 | -5.0312 | 0 | 0 | 0 | 0 | 0 | 0 | 0 | 0 | 0 | 0 | 0 | 0 | 0
14-308 | Pumps - Replace 6-100 HP motor | 0 | 0 | 0 | 0 | 0 | -2.543 | -2.6445 | -2.7168 | -6.8281 | -7.0391 | -7.1484 | -4.9062 | 0 | 0 | 0 | 0 | 0 | 0 | 0 | 0 | 0 | 0 | 0 | 0 | 0 | 0 | 0 | 0 | 0 | 0
14-309 | Pumps - ASD (6-100 hp) | 0 | 0 | 0 | 0 | 0 | -4.6084 | -4.8213 | -4.9072 | -12.3594 | -12.625 | -12.8984 | -8.8281 | 0 | 0 | 0 | 0 | 0 | 0 | 0 | 0 | 0 | 0 | 0 | 0 | 0 | 0 | 0 | 0 | 0 | 0
14-310 | Pumps - Motor practices-1 (6-100 HP) | 0 | 0 | 0 | 0 | 0 | -1.7119 | -1.7783 | -1.8369 | -4.6406 | -4.7734 | -4.8828 | -3.3281 | 0 | 0 | 0 | 0 | 0 | 0 | 0 | 0 | 0 | 0 | 0 | 0 | 0 | 0 | 0 | 0 | 0 | 0
14-311 | Pumps - Replace 100+ HP motor | 0 | 0 | 0 | 0 | 0 | -2.2783 | -2.3779 | -2.4375 | 0 | 0 | 0 | 0 | 0 | 0 | 0 | 0 | 0 | 0 | 0 | 0 | 0 | 0 | 0 | 0 | 0 | 0 | 0 | 0 | 0 | 0
14-312 | Pumps - ASD (100+ hp) | 0 | 0 | 0 | 0 | 0 | -4.6084 | -4.8213 | -4.9072 | 0 | 0 | 0 | 0 | 0 | 0 | 0 | 0 | 0 | 0 | 0 | 0 | 0 | 0 | 0 | 0 | 0 | 0 | 0 | 0 | 0 | 0
14-313 | Pumps - Motor practices-1 (100+ HP) | 0 | 0 | 0 | 0 | 0 | -1.0908 | -1.1123 | -1.1797 | 0 | 0 | 0 | 0 | 0 | 0 | 0 | 0 | 0 | 0 | 0 | 0 | 0 | 0 | 0 | 0 | 0 | 0 | 0 | 0 | 0 | 0
14-427 | Drives - Optimization process (M&T) | 0 | 0 | 0 | 0 | 0 | -7.7109 | -8.0977 | -8.1953 | -20.6328 | -21.0547 | -21.4922 | -14.7031 | 0 | 0 | 0 | 0 | 0 | 0 | 0 | 0 | 0 | 0 | 0 | 0 | 0 | 0 | 0 | 0 | 0 | 0
14-428 | Drives - Scheduling | 0 | 0 | 0 | 0 | 0 | -4.0908 | -4.2881 | -4.3584 | -10.9844 | -11.2656 | -11.4609 | -7.8438 | 0 | 0 | 0 | 0 | 0 | 0 | 0 | 0 | 0 | 0 | 0 | 0 | 0 | 0 | 0 | 0 | 0 | 0
14-429 | Machinery | 0 | 0 | 0 | 0 | 0 | -8.6445 | -9.1309 | -9.1836 | -23.1016 | -23.6094 | -24.2109 | -16.4844 | 0 | 0 | 0 | 0 | 0 | 0 | 0 | 0 | 0 | 0 | 0 | 0 | 0 | 0 | 0 | 0 | 0 | 0
14-509 | Efficient Curing ovens | 0 | 0 | 0 | 0 | 0 | -17.2217 | -18.126 | -18.2744 | -45.9922 | -46.8984 | -47.8438 | -32.7656 | -33.4688 | -22.3281 | -55.125 | -24.125 | -24.7188 | 0 | 0 | 0 | 0 | 0 | 0 | 0 | 0 | 0 | 0 | 0 | 0 | 0
14-510 | Heating - Optimization process (M&T) | 0 | 0 | 0 | 0 | 0 | -7.7109 | -8.0977 | -8.1953 | -20.6328 | -21.0547 | -21.4922 | -14.7031 | 0 | 0 | 0 | 0 | 0 | 0 | 0 | 0 | 0 | 0 | 0 | 0 | 0 | 0 | 0 | 0 | 0 | 0
14-603 | New transformers welding | 0 | 0 | 0 | 0 | 0 | -20.8955 | -21.9912 | -22.1689 | -55.7812 | -56.8906 | -57.9922 | -39.7188 | -40.5781 | -27.0781 | -66.8125 | -29.25 | -30.0938 | 0 | 0 | 0 | 0 | 0 | 0 | 0 | 0 | 0 | 0 | 0 | 0 | 0
14-701 | Centrifugal Chiller, 0.51 kW/ton, 500 tons | 0 | 0 | 0 | 0 | 0 | -8.5361 | -9.0195 | -9.0693 | -22.8516 | -23.3125 | -23.9062 | -16.2812 | -16.6406 | -11.0938 | -27.4062 | -11.9688 | -12.3125 | -12.125 | -21.4062 | -22.1562 | -22.8125 | -23.4375 | 0 | 0 | 0 | 0 | 0 | 0 | 0 | 0
14-702 | High Efficiency Chiller Motors | 0 | 0 | 0 | 0 | 0 | -2.3379 | -2.4229 | -2.5 | -6.2969 | -6.4609 | -6.5859 | -4.5 | -4.5938 | -3.0781 | -7.625 | -3.2812 | -3.4062 | -3.625 | -5.875 | -6.0938 | -6.3125 | -6.375 | 0 | 0 | 0 | 0 | 0 | 0 | 0 | 0
14-703 | EMS - Chiller | 0 | 0 | 0 | 0 | 0 | -7.8135 | -8.209 | -8.3037 | -20.9141 | -21.3438 | -21.7812 | -14.9062 | 0 | 0 | 0 | 0 | 0 | 0 | 0 | 0 | 0 | 0 | 0 | 0 | 0 | 0 | 0 | 0 | 0 | 0
14-704 | Chiller Tune Up/Diagnostics | 0 | 0 | 0 | 0 | 0 | -6.1572 | -6.4648 | -6.5479 | -16.5078 | -16.8516 | -17.2109 | -11.7656 | 0 | 0 | 0 | 0 | 0 | 0 | 0 | 0 | 0 | 0 | 0 | 0 | 0 | 0 | 0 | 0 | 0 | 0
14-705 | VSD for Chiller Pumps and Towers | 0 | 0 | 0 | 0 | 0 | -7.3496 | -7.709 | -7.8115 | -19.6484 | -20.0703 | -20.4688 | -14.0469 | -14.3281 | -9.5625 | -23.5938 | -10.3125 | -10.625 | 0 | 0 | 0 | 0 | 0 | 0 | 0 | 0 | 0 | 0 | 0 | 0 | 0
14-706 | EMS Optimization - Chiller | 0 | 0 | 0 | 0 | 0 | -3.7773 | -3.9551 | 0 | 0 | 0 | 0 | 0 | 0 | 0 | 0 | 0 | 0 | 0 | 0 | 0 | 0 | 0 | 0 | 0 | 0 | 0 | 0 | 0 | 0 | 0
14-707 | Aerosole Duct Sealing - Chiller | 0 | 0 | 0 | 0 | 0 | -7.7109 | -8.0977 | -8.1953 | -20.6328 | -21.0547 | -21.4922 | -14.7031 | 0 | 0 | 0 | 0 | 0 | 0 | 0 | 0 | 0 | 0 | 0 | 0 | 0 | 0 | 0 | 0 | 0 | 0
14-708 | Duct/Pipe Insulation - Chiller | 0 | 0 | 0 | 0 | 0 | -7.7109 | -8.1426 | -8.1953 | -20.6328 | -21.0547 | -21.6406 | -14.7031 | 0 | 0 | 0 | 0 | 0 | 0 | 0 | 0 | 0 | 0 | 0 | 0 | 0 | 0 | 0 | 0 | 0 | 0
14-709 | Window Film (Standard) - Chiller | 0 | 0 | 0 | 0 | 0 | -4.0908 | -4.333 | -4.3584 | -10.9844 | -11.2656 | -11.6094 | -7.8438 | 0 | 0 | 0 | 0 | 0 | 0 | 0 | 0 | 0 | 0 | 0 | 0 | 0 | 0 | 0 | 0 | 0 | 0
14-710 | Roof Insulation - Chiller | 0 | 0 | 0 | 0 | 0 | -3.4707 | -3.6885 | -3.7012 | -9.3281 | -9.5625 | -9.8828 | -6.6719 | -6.7969 | -4.5469 | -11.2188 | -4.875 | -5.0312 | -5.4062 | -8.7188 | -9.0312 | -9.3438 | -9.5625 | 0 | 0 | 0 | 0 | 0 | 0 | 0 | 0
14-711 | Cool Roof - Chiller | 0 | 0 | 0 | 0 | 0 | -19.498 | -20.5137 | -20.6934 | -52.0547 | -53.0938 | -54.1328 | -37.0781 | -37.875 | -25.2656 | -62.3438 | -27.3125 | -28.0938 | 0 | 0 | 0 | 0 | 0 | 0 | 0 | 0 | 0 | 0 | 0 | 0 | 0
14-721 | DX Packaged System, EER=10.9, 10 tons | 0 | 0 | 0 | 0 | 0 | -3.8857 | -4.0547 | -4.1406 | -10.4141 | -10.6875 | -10.8906 | -7.4531 | -7.6094 | -5.0781 | -12.5625 | -5.4688 | -5.625 | 0 | 0 | 0 | 0 | 0 | 0 | 0 | 0 | 0 | 0 | 0 | 0 | 0
14-722 | Hybrid Dessicant-DX System (Trane CDQ) | 0 | 0 | 0 | 0 | 0 | -27.4668 | -28.9102 | -29.127 | -73.2891 | -74.7031 | -76.1875 | -52.1719 | -53.3125 | -35.5781 | -87.75 | -38.4375 | -39.5938 | 0 | 0 | 0 | 0 | 0 | 0 | 0 | 0 | 0 | 0 | 0 | 0 | 0
14-723 | Geothermal Heat Pump, EER=13, 10 tons | 0 | 0 | 0 | 0 | 0 | -10.3975 | -10.9854 | -11.042 | -27.8125 | -28.3828 | -29.0859 | -19.8125 | -20.2344 | -13.5 | -33.3125 | -14.5625 | -15 | 0 | 0 | 0 | 0 | 0 | 0 | 0 | 0 | 0 | 0 | 0 | 0 | 0
14-724 | DX Tune Up/ Advanced Diagnostics | 0 | 0 | 0 | 0 | 0 | -3.5244 | -3.7334 | -3.7578 | -9.4688 | -9.6953 | -10.0234 | -6.7812 | 0 | 0 | 0 | 0 | 0 | 0 | 0 | 0 | 0 | 0 | 0 | 0 | 0 | 0 | 0 | 0 | 0 | 0
14-725 | DX Coil Cleaning | 0 | 0 | 0 | 0 | 0 | -3.3682 | -3.5664 | 0 | 0 | 0 | 0 | 0 | 0 | 0 | 0 | 0 | 0 | 0 | 0 | 0 | 0 | 0 | 0 | 0 | 0 | 0 | 0 | 0 | 0 | 0
14-726 | Optimize Controls | 0 | 0 | 0 | 0 | 0 | -3.5244 | -3.7334 | 0 | 0 | 0 | 0 | 0 | 0 | 0 | 0 | 0 | 0 | 0 | 0 | 0 | 0 | 0 | 0 | 0 | 0 | 0 | 0 | 0 | 0 | 0
14-727 | Aerosole Duct Sealing | 0 | 0 | 0 | 0 | 0 | -7.0908 | -7.4424 | -7.5312 | -18.9766 | -19.375 | -19.7812 | -13.5312 | 0 | 0 | 0 | 0 | 0 | 0 | 0 | 0 | 0 | 0 | 0 | 0 | 0 | 0 | 0 | 0 | 0 | 0
14-728 | Duct/Pipe Insulation | 0 | 0 | 0 | 0 | 0 | -7.0908 | -7.498 | -7.5312 | -18.9766 | -19.375 | -19.8984 | -13.5312 | 0 | 0 | 0 | 0 | 0 | 0 | 0 | 0 | 0 | 0 | 0 | 0 | 0 | 0 | 0 | 0 | 0 | 0
14-729 | Window Film (Standard) | 0 | 0 | 0 | 0 | 0 | -3.627 | -3.7891 | -3.8662 | -9.7422 | -9.9922 | -10.1719 | -6.9531 | 0 | 0 | 0 | 0 | 0 | 0 | 0 | 0 | 0 | 0 | 0 | 0 | 0 | 0 | 0 | 0 | 0 | 0
14-730 | Roof Insulation | 0 | 0 | 0 | 0 | 0 | -3.2109 | -3.4111 | -3.4268 | -8.6484 | -8.8672 | -9.1875 | -6.1875 | -6.3125 | -4.2031 | -10.4375 | -4.5312 | -4.6562 | -5 | -8.0938 | -8.375 | -8.6562 | -8.8125 | 0 | 0 | 0 | 0 | 0 | 0 | 0 | 0
14-731 | Cool Roof - DX | 0 | 0 | 0 | 0 | 0 | -17.8477 | -18.8262 | -18.9385 | -47.6484 | -48.5703 | -49.7031 | -33.9375 | -34.6875 | -23.1406 | -57.0938 | -24.9688 | -25.75 | 0 | 0 | 0 | 0 | 0 | 0 | 0 | 0 | 0 | 0 | 0 | 0 | 0
14-801 | Premium T8, Elecctronic Ballast | 0 | 0 | 0 | 0 | 0 | -17.2217 | -18.1709 | -18.2744 | -45.9922 | -46.8984 | -47.9688 | -32.7656 | -33.4688 | -22.3281 | -55.125 | -24.125 | -24.8125 | 0 | 0 | 0 | 0 | 0 | 0 | 0 | 0 | 0 | 0 | 0 | 0 | 0
14-802 | CFL Hardwired, Modular 18W | 0 | 0 | 0 | 0 | 0 | -41.1699 | -43.415 | 0 | 0 | 0 | 0 | 0 | 0 | 0 | 0 | 0 | 0 | 0 | 0 | 0 | 0 | 0 | 0 | 0 | 0 | 0 | 0 | 0 | 0 | 0
14-803 | CFL Screw-in 18W | 0 | 0 | 0 | 0 | 0 | 0 | 0 | 0 | 0 | 0 | 0 | 0 | 0 | 0 | 0 | 0 | 0 | 0 | 0 | 0 | 0 | 0 | 0 | 0 | 0 | 0 | 0 | 0 | 0 | 0
14-804 | High Bay T5 | 0 | 0 | 0 | 0 | 0 | -36.46 | -38.4502 | -38.6582 | -97.3047 | -99.1172 | -101.2344 | -69.2344 | 0 | 0 | 0 | 0 | 0 | 0 | 0 | 0 | 0 | 0 | 0 | 0 | 0 | 0 | 0 | 0 | 0 | 0
14-805 | Occupancy Sensor | 0 | 0 | 0 | 0 | 0 | -13.8125 | -14.584 | -14.6611 | -36.8984 | -37.625 | -38.5156 | 0 | 0 | 0 | 0 | 0 | 0 | 0 | 0 | 0 | 0 | 0 | 0 | 0 | 0 | 0 | 0 | 0 | 0 | 0
14-901 | Replace V-belts | 0 | 0 | 0 | 0 | 0 | -0.0068359 | 0 | 0 | 0 | 0 | 0 | 0 | 0 | 0 | 0 | 0 | 0 | 0 | 0 | 0 | 0 | 0 | 0 | 0 | 0 | 0 | 0 | 0 | 0 | 0
15-101 | Compressed Air-O&M | 0 | 0 | 0 | 0 | 0 | -12.5713 | -13.2178 | -13.3457 | -33.5938 | -34.2656 | -34.9531 | -23.9375 | 0 | 0 | 0 | 0 | 0 | 0 | 0 | 0 | 0 | 0 | 0 | 0 | 0 | 0 | 0 | 0 | 0 | 0
15-102 | Compressed Air - Controls | 0 | 0 | 0 | 0 | 0 | -9.4697 | -9.9971 | -10.0527 | -25.3125 | -25.8359 | -26.5078 | -18.0469 | 0 | 0 | 0 | 0 | 0 | 0 | 0 | 0 | 0 | 0 | 0 | 0 | 0 | 0 | 0 | 0 | 0 | 0
15-103 | Compressed Air - System Optimization | 0 | 0 | 0 | 0 | 0 | -15.9815 | -16.8721 | -16.9658 | -42.6875 | -43.5391 | -44.5234 | -30.3906 | 0 | 0 | 0 | 0 | 0 | 0 | 0 | 0 | 0 | 0 | 0 | 0 | 0 | 0 | 0 | 0 | 0 | 0
15-104 | Compressed Air- Sizing | 0 | 0 | 0 | 0 | 0 | -6.7832 | -7.165 | -7.2109 | -18.1328 | -18.5391 | -19.0312 | -12.9531 | 0 | 0 | 0 | 0 | 0 | 0 | 0 | 0 | 0 | 0 | 0 | 0 | 0 | 0 | 0 | 0 | 0 | 0
15-105 | Comp Air - Replace 1-5 HP motor | 0 | 0 | 0 | 0 | 0 | -2.1221 | -2.2666 | -2.2715 | -5.7344 | -5.9062 | -6.1641 | -4.125 | -4.2031 | -2.8125 | -6.9375 | -3 | -3.0938 | 0 | 0 | 0 | 0 | 0 | 0 | 0 | 0 | 0 | 0 | 0 | 0 | 0
15-106 | Comp Air - ASD (1-5 hp) | 0 | 0 | 0 | 0 | 0 | -4.7061 | -4.9326 | -5.0098 | -12.6328 | -12.9141 | -13.1953 | -9.0156 | -9.2031 | -6.1562 | -15.1875 | -6.625 | -6.8125 | 0 | 0 | 0 | 0 | 0 | 0 | 0 | 0 | 0 | 0 | 0 | 0 | 0
15-107 | Comp Air - Motor practices-1 (1-5 HP) | 0 | 0 | 0 | 0 | 0 | -3.416 | -3.6221 | -3.6436 | -9.1875 | -9.4141 | -9.7578 | -6.5781 | -6.7188 | -4.4844 | -11.0938 | -4.8125 | -4.9688 | 0 | 0 | 0 | 0 | 0 | 0 | 0 | 0 | 0 | 0 | 0 | 0 | 0
15-108 | Comp Air - Replace 6-100 HP motor | 0 | 0 | 0 | 0 | 0 | -2.543 | -2.7002 | -2.7168 | -6.8281 | -7.0391 | -7.3047 | -4.9062 | 0 | 0 | 0 | 0 | 0 | 0 | 0 | 0 | 0 | 0 | 0 | 0 | 0 | 0 | 0 | 0 | 0 | 0
15-109 | Comp Air - ASD (6-100 hp) | 0 | 0 | 0 | 0 | 0 | -4.6572 | -4.9326 | -4.958 | -12.5 | -12.7969 | -13.1953 | -8.9375 | 0 | 0 | 0 | 0 | 0 | 0 | 0 | 0 | 0 | 0 | 0 | 0 | 0 | 0 | 0 | 0 | 0 | 0
15-110 | Comp Air - Motor practices-1 (6-100 HP) | 0 | 0 | 0 | 0 | 0 | -1.7119 | -1.7783 | -1.8369 | -4.6406 | -4.7734 | -4.8828 | -3.3281 | 0 | 0 | 0 | 0 | 0 | 0 | 0 | 0 | 0 | 0 | 0 | 0 | 0 | 0 | 0 | 0 | 0 | 0
15-111 | Comp Air - Replace 100+ HP motor | 0 | 0 | 0 | 0 | 0 | -2.2295 | -2.3779 | -2.3857 | 0 | 0 | 0 | 0 | 0 | 0 | 0 | 0 | 0 | 0 | 0 | 0 | 0 | 0 | 0 | 0 | 0 | 0 | 0 | 0 | 0 | 0
15-112 | Comp Air - ASD (100+ hp) | 0 | 0 | 0 | 0 | 0 | -4.6572 | -4.877 | -4.958 | 0 | 0 | 0 | 0 | 0 | 0 | 0 | 0 | 0 | 0 | 0 | 0 | 0 | 0 | 0 | 0 | 0 | 0 | 0 | 0 | 0 | 0
15-113 | Comp Air - Motor practices-1 (100+ HP) | 0 | 0 | 0 | 0 | 0 | -1.042 | -1.0674 | -1.1279 | 0 | 0 | 0 | 0 | 0 | 0 | 0 | 0 | 0 | 0 | 0 | 0 | 0 | 0 | 0 | 0 | 0 | 0 | 0 | 0 | 0 | 0
15-201 | Fans - O&M | 0 | 0 | 0 | 0 | 0 | -1.3984 | -1.501 | -1.5107 | -3.7969 | -3.9375 | -4.1641 | -2.75 | 0 | 0 | 0 | 0 | 0 | 0 | 0 | 0 | 0 | 0 | 0 | 0 | 0 | 0 | 0 | 0 | 0 | 0
15-202 | Fans - Controls | 0 | 0 | 0 | 0 | 0 | -27.8281 | -29.3438 | -29.5156 | -74.2734 | -75.6875 | -77.3203 | -52.8438 | 0 | 0 | 0 | 0 | 0 | 0 | 0 | 0 | 0 | 0 | 0 | 0 | 0 | 0 | 0 | 0 | 0 | 0
15-203 | Fans - System Optimization | 0 | 0 | 0 | 0 | 0 | -18.7812 | -19.7588 | -19.9219 | -50.1484 | -51.125 | -52.125 | -35.7031 | 0 | 0 | 0 | 0 | 0 | 0 | 0 | 0 | 0 | 0 | 0 | 0 | 0 | 0 | 0 | 0 | 0 | 0
15-204 | Fans- Improve components | 0 | 0 | 0 | 0 | 0 | -3.6807 | -3.8994 | -3.9238 | -9.8594 | -10.1094 | -10.4453 | -7.0781 | 0 | 0 | 0 | 0 | 0 | 0 | 0 | 0 | 0 | 0 | 0 | 0 | 0 | 0 | 0 | 0 | 0 | 0
15-205 | Fans - Replace 1-5 HP motor | 0 | 0 | 0 | 0 | 0 | -2.1221 | -2.2666 | -2.2715 | -5.7344 | -5.9062 | -6.1641 | -4.125 | -4.2031 | -2.8125 | -6.9375 | -3 | -3.0938 | 0 | 0 | 0 | 0 | 0 | 0 | 0 | 0 | 0 | 0 | 0 | 0 | 0
15-206 | Fans - ASD (1-5 hp) | 0 | 0 | 0 | 0 | 0 | -4.7061 | -4.9883 | -5.0098 | -12.6328 | -12.9141 | -13.3203 | -9.0156 | -9.2031 | -6.1562 | -15.1875 | -6.625 | -6.8125 | 0 | 0 | 0 | 0 | 0 | 0 | 0 | 0 | 0 | 0 | 0 | 0 | 0
15-207 | Fans - Motor practices-1 (1-5 HP) | 0 | 0 | 0 | 0 | 0 | -3.416 | -3.6221 | -3.6436 | -9.1875 | -9.4141 | -9.7578 | -6.5781 | -6.7188 | -4.4844 | -11.0938 | -4.8125 | -4.9688 | 0 | 0 | 0 | 0 | 0 | 0 | 0 | 0 | 0 | 0 | 0 | 0 | 0
15-208 | Fans - Replace 6-100 HP motor | 0 | 0 | 0 | 0 | 0 | -2.543 | -2.7002 | -2.7168 | -6.8281 | -7.0391 | -7.3047 | -4.9062 | 0 | 0 | 0 | 0 | 0 | 0 | 0 | 0 | 0 | 0 | 0 | 0 | 0 | 0 | 0 | 0 | 0 | 0
15-209 | Fans - ASD (6-100 hp) | 0 | 0 | 0 | 0 | 0 | -4.6572 | -4.9326 | -4.958 | -12.5 | -12.7969 | -13.1953 | -8.9375 | 0 | 0 | 0 | 0 | 0 | 0 | 0 | 0 | 0 | 0 | 0 | 0 | 0 | 0 | 0 | 0 | 0 | 0
15-210 | Fans - Motor practices-1 (6-100 HP) | 0 | 0 | 0 | 0 | 0 | -1.7119 | -1.7783 | -1.8369 | -4.6406 | -4.7734 | -4.8828 | -3.3281 | 0 | 0 | 0 | 0 | 0 | 0 | 0 | 0 | 0 | 0 | 0 | 0 | 0 | 0 | 0 | 0 | 0 | 0
15-211 | Fans - Replace 100+ HP motor | 0 | 0 | 0 | 0 | 0 | -2.2295 | -2.3779 | -2.3857 | 0 | 0 | 0 | 0 | 0 | 0 | 0 | 0 | 0 | 0 | 0 | 0 | 0 | 0 | 0 | 0 | 0 | 0 | 0 | 0 | 0 | 0
15-212 | Fans - ASD (100+ hp) | 0 | 0 | 0 | 0 | 0 | -4.6572 | -4.877 | -4.958 | 0 | 0 | 0 | 0 | 0 | 0 | 0 | 0 | 0 | 0 | 0 | 0 | 0 | 0 | 0 | 0 | 0 | 0 | 0 | 0 | 0 | 0
15-213 | Fans - Motor practices-1 (100+ HP) | 0 | 0 | 0 | 0 | 0 | -1.042 | -1.0674 | -1.1279 | 0 | 0 | 0 | 0 | 0 | 0 | 0 | 0 | 0 | 0 | 0 | 0 | 0 | 0 | 0 | 0 | 0 | 0 | 0 | 0 | 0 | 0
15-301 | Pumps - O&M | 0 | 0 | 0 | 0 | 0 | -7.6084 | -7.9863 | -8.0859 | -20.3516 | -20.7969 | -21.1875 | -14.5312 | 0 | 0 | 0 | 0 | 0 | 0 | 0 | 0 | 0 | 0 | 0 | 0 | 0 | 0 | 0 | 0 | 0 | 0
15-302 | Pumps - Controls | 0 | 0 | 0 | 0 | 0 | -26.7441 | -28.2109 | -28.3613 | -71.3594 | -72.7266 | -74.3047 | -50.7969 | 0 | 0 | 0 | 0 | 0 | 0 | 0 | 0 | 0 | 0 | 0 | 0 | 0 | 0 | 0 | 0 | 0 | 0
15-303 | Pumps - System Optimization | 0 | 0 | 0 | 0 | 0 | -30.877 | -32.5645 | -32.7402 | -82.4062 | -83.9688 | -85.7891 | -58.6562 | 0 | 0 | 0 | 0 | 0 | 0 | 0 | 0 | 0 | 0 | 0 | 0 | 0 | 0 | 0 | 0 | 0 | 0
15-304 | Pumps - Sizing | 0 | 0 | 0 | 0 | 0 | -17.125 | -18.0156 | -18.1719 | -45.7109 | -46.6016 | -47.5469 | -32.5625 | 0 | 0 | 0 | 0 | 0 | 0 | 0 | 0 | 0 | 0 | 0 | 0 | 0 | 0 | 0 | 0 | 0 | 0
15-305 | Pumps - Replace 1-5 HP motor | 0 | 0 | 0 | 0 | 0 | -2.1221 | -2.2666 | -2.2715 | -5.7344 | -5.9062 | -6.1641 | -4.125 | -4.2031 | -2.8125 | -6.9375 | -3 | -3.0938 | 0 | 0 | 0 | 0 | 0 | 0 | 0 | 0 | 0 | 0 | 0 | 0 | 0
15-306 | Pumps - ASD (1-5 hp) | 0 | 0 | 0 | 0 | 0 | -4.7061 | -4.9883 | -5.0098 | -12.6328 | -12.9141 | -13.3203 | -9.0156 | -9.2031 | -6.1562 | -15.1875 | -6.625 | -6.8125 | 0 | 0 | 0 | 0 | 0 | 0 | 0 | 0 | 0 | 0 | 0 | 0 | 0
15-307 | Pumps - Motor practices-1 (1-5 HP) | 0 | 0 | 0 | 0 | 0 | -3.416 | -3.6221 | -3.6436 | -9.1875 | -9.4141 | -9.7578 | -6.5781 | -6.7188 | -4.4844 | -11.0938 | -4.8125 | -4.9688 | 0 | 0 | 0 | 0 | 0 | 0 | 0 | 0 | 0 | 0 | 0 | 0 | 0
15-308 | Pumps - Replace 6-100 HP motor | 0 | 0 | 0 | 0 | 0 | -2.543 | -2.7002 | -2.7168 | -6.8281 | -7.0391 | -7.3047 | -4.9062 | 0 | 0 | 0 | 0 | 0 | 0 | 0 | 0 | 0 | 0 | 0 | 0 | 0 | 0 | 0 | 0 | 0 | 0
15-309 | Pumps - ASD (6-100 hp) | 0 | 0 | 0 | 0 | 0 | -4.6572 | -4.9326 | -4.958 | -12.5 | -12.7969 | -13.1953 | -8.9375 | 0 | 0 | 0 | 0 | 0 | 0 | 0 | 0 | 0 | 0 | 0 | 0 | 0 | 0 | 0 | 0 | 0 | 0
15-310 | Pumps - Motor practices-1 (6-100 HP) | 0 | 0 | 0 | 0 | 0 | -1.7119 | -1.7783 | -1.8369 | -4.6406 | -4.7734 | -4.8828 | -3.3281 | 0 | 0 | 0 | 0 | 0 | 0 | 0 | 0 | 0 | 0 | 0 | 0 | 0 | 0 | 0 | 0 | 0 | 0
15-311 | Pumps - Replace 100+ HP motor | 0 | 0 | 0 | 0 | 0 | -2.2295 | -2.3779 | -2.3857 | 0 | 0 | 0 | 0 | 0 | 0 | 0 | 0 | 0 | 0 | 0 | 0 | 0 | 0 | 0 | 0 | 0 | 0 | 0 | 0 | 0 | 0
15-312 | Pumps - ASD (100+ hp) | 0 | 0 | 0 | 0 | 0 | -4.6572 | -4.9326 | -4.958 | 0 | 0 | 0 | 0 | 0 | 0 | 0 | 0 | 0 | 0 | 0 | 0 | 0 | 0 | 0 | 0 | 0 | 0 | 0 | 0 | 0 | 0
15-313 | Pumps - Motor practices-1 (100+ HP) | 0 | 0 | 0 | 0 | 0 | -1.042 | -1.0674 | -1.1279 | 0 | 0 | 0 | 0 | 0 | 0 | 0 | 0 | 0 | 0 | 0 | 0 | 0 | 0 | 0 | 0 | 0 | 0 | 0 | 0 | 0 | 0
15-427 | Drives - Optimization process (M&T) | 0 | 0 | 0 | 0 | 0 | -7.5059 | -7.876 | -7.9775 | -20.0703 | -20.5078 | -20.9219 | -14.3281 | 0 | 0 | 0 | 0 | 0 | 0 | 0 | 0 | 0 | 0 | 0 | 0 | 0 | 0 | 0 | 0 | 0 | 0
15-428 | Drives - Scheduling | 0 | 0 | 0 | 0 | 0 | -4.0908 | -4.333 | -4.3584 | -10.9844 | -11.2656 | -11.6094 | -7.8438 | 0 | 0 | 0 | 0 | 0 | 0 | 0 | 0 | 0 | 0 | 0 | 0 | 0 | 0 | 0 | 0 | 0 | 0
15-429 | Machinery | 0 | 0 | 0 | 0 | 0 | -5.2773 | -5.5322 | -5.6221 | -14.1484 | -14.4844 | -14.75 | -10.0938 | 0 | 0 | 0 | 0 | 0 | 0 | 0 | 0 | 0 | 0 | 0 | 0 | 0 | 0 | 0 | 0 | 0 | 0
15-509 | Efficient Curing ovens | 0 | 0 | 0 | 0 | 0 | -16.9092 | -17.793 | -17.9492 | -45.1797 | -46.0547 | -46.9844 | -32.1562 | -32.8594 | -21.9375 | -54.125 | -23.6875 | -24.375 | 0 | 0 | 0 | 0 | 0 | 0 | 0 | 0 | 0 | 0 | 0 | 0 | 0
15-603 | New transformers welding | 0 | 0 | 0 | 0 | 0 | -20.5342 | -21.6689 | -21.7852 | -54.8281 | -55.8984 | -57.1562 | -39.0312 | -39.8906 | -26.6094 | -65.6562 | -28.75 | -29.5625 | 0 | 0 | 0 | 0 | 0 | 0 | 0 | 0 | 0 | 0 | 0 | 0 | 0
15-701 | Centrifugal Chiller, 0.51 kW/ton, 500 tons | 0 | 0 | 0 | 0 | 0 | -8.5361 | -9.0195 | -9.0693 | -22.8516 | -23.3125 | -23.9062 | -16.2812 | -16.6406 | -11.0938 | -27.4062 | -11.9688 | -12.3125 | -12.125 | -21.4062 | -22.1562 | -22.8125 | -23.4375 | 0 | 0 | 0 | 0 | 0 | 0 | 0 | 0
15-702 | High Efficiency Chiller Motors | 0 | 0 | 0 | 0 | 0 | -2.2783 | -2.4229 | -2.4375 | -6.1562 | -6.3438 | -6.5859 | -4.4219 | -4.5156 | -3 | -7.4375 | -3.2188 | -3.3125 | -3.375 | -5.75 | -5.9688 | -6.1875 | -6.25 | 0 | 0 | 0 | 0 | 0 | 0 | 0 | 0
15-703 | EMS - Chiller | 0 | 0 | 0 | 0 | 0 | -7.8135 | -8.209 | -8.3037 | -20.9141 | -21.3438 | -21.7812 | -14.9062 | 0 | 0 | 0 | 0 | 0 | 0 | 0 | 0 | 0 | 0 | 0 | 0 | 0 | 0 | 0 | 0 | 0 | 0
15-704 | Chiller Tune Up/Diagnostics | 0 | 0 | 0 | 0 | 0 | -6.0596 | -6.3545 | -6.4453 | -16.2266 | -16.5703 | -16.9062 | -11.5938 | 0 | 0 | 0 | 0 | 0 | 0 | 0 | 0 | 0 | 0 | 0 | 0 | 0 | 0 | 0 | 0 | 0 | 0
15-705 | VSD for Chiller Pumps and Towers | 0 | 0 | 0 | 0 | 0 | -7.3496 | -7.7754 | -7.8115 | -19.6484 | -20.0703 | -20.6172 | -14.0469 | -14.3281 | -9.5625 | -23.5938 | -10.3125 | -10.625 | 0 | 0 | 0 | 0 | 0 | 0 | 0 | 0 | 0 | 0 | 0 | 0 | 0
15-706 | EMS Optimization - Chiller | 0 | 0 | 0 | 0 | 0 | -3.6807 | -3.8994 | 0 | 0 | 0 | 0 | 0 | 0 | 0 | 0 | 0 | 0 | 0 | 0 | 0 | 0 | 0 | 0 | 0 | 0 | 0 | 0 | 0 | 0 | 0
15-707 | Aerosole Duct Sealing - Chiller | 0 | 0 | 0 | 0 | 0 | -7.5059 | -7.9316 | -7.9775 | -20.0703 | -20.5078 | -21.0625 | -14.3281 | 0 | 0 | 0 | 0 | 0 | 0 | 0 | 0 | 0 | 0 | 0 | 0 | 0 | 0 | 0 | 0 | 0 | 0
15-708 | Duct/Pipe Insulation - Chiller | 0 | 0 | 0 | 0 | 0 | -7.6084 | -7.9863 | -8.0859 | -20.3516 | -20.7969 | -21.1875 | -14.5312 | 0 | 0 | 0 | 0 | 0 | 0 | 0 | 0 | 0 | 0 | 0 | 0 | 0 | 0 | 0 | 0 | 0 | 0
15-709 | Window Film (Standard) - Chiller | 0 | 0 | 0 | 0 | 0 | -4.042 | -4.2217 | -4.3066 | -10.8438 | -11.0859 | -11.3125 | -7.7656 | 0 | 0 | 0 | 0 | 0 | 0 | 0 | 0 | 0 | 0 | 0 | 0 | 0 | 0 | 0 | 0 | 0 | 0
15-710 | Roof Insulation - Chiller | 0 | 0 | 0 | 0 | 0 | -3.416 | -3.5664 | -3.6436 | -9.1875 | -9.4141 | -9.6094 | -6.5781 | -6.7188 | -4.4844 | -11.0938 | -4.8125 | -4.9688 | -5.1562 | -8.5938 | -8.9062 | -9.1875 | -9.375 | 0 | 0 | 0 | 0 | 0 | 0 | 0 | 0
15-711 | Cool Roof - Chiller | 0 | 0 | 0 | 0 | 0 | -19.084 | -20.1367 | -20.2471 | -50.9531 | -51.9609 | -53.1484 | -36.2812 | -37.0938 | -24.7344 | -61.0625 | -26.7188 | -27.5 | 0 | 0 | 0 | 0 | 0 | 0 | 0 | 0 | 0 | 0 | 0 | 0 | 0
15-721 | DX Packaged System, EER=10.9, 10 tons | 0 | 0 | 0 | 0 | 0 | -3.8857 | -4.0547 | -4.1406 | -10.4141 | -10.6875 | -10.8906 | -7.4531 | -7.6094 | -5.0781 | -12.5625 | -5.4688 | -5.625 | 0 | 0 | 0 | 0 | 0 | 0 | 0 | 0 | 0 | 0 | 0 | 0 | 0
15-722 | Hybrid Dessicant-DX System (Trane CDQ) | 0 | 0 | 0 | 0 | 0 | -26.9004 | -28.3662 | -28.5264 | -71.7734 | -73.1641 | -74.75 | -51.0781 | -52.2188 | -34.8281 | -85.9375 | -37.6562 | -38.7188 | 0 | 0 | 0 | 0 | 0 | 0 | 0 | 0 | 0 | 0 | 0 | 0 | 0
15-723 | Geothermal Heat Pump, EER=13, 10 tons | 0 | 0 | 0 | 0 | 0 | -10.1924 | -10.7188 | -10.8252 | -27.2578 | -27.8047 | -28.3438 | -19.4219 | -19.8438 | -13.2344 | -32.6875 | -14.2812 | -14.625 | 0 | 0 | 0 | 0 | 0 | 0 | 0 | 0 | 0 | 0 | 0 | 0 | 0
15-724 | DX Tune Up/ Advanced Diagnostics | 0 | 0 | 0 | 0 | 0 | -3.4707 | -3.6885 | -3.7012 | -9.3281 | -9.5625 | -9.8828 | -6.6719 | 0 | 0 | 0 | 0 | 0 | 0 | 0 | 0 | 0 | 0 | 0 | 0 | 0 | 0 | 0 | 0 | 0 | 0
15-725 | DX Coil Cleaning | 0 | 0 | 0 | 0 | 0 | -3.3145 | -3.4551 | 0 | 0 | 0 | 0 | 0 | 0 | 0 | 0 | 0 | 0 | 0 | 0 | 0 | 0 | 0 | 0 | 0 | 0 | 0 | 0 | 0 | 0 | 0
15-726 | Optimize Controls | 0 | 0 | 0 | 0 | 0 | -3.4707 | -3.6885 | 0 | 0 | 0 | 0 | 0 | 0 | 0 | 0 | 0 | 0 | 0 | 0 | 0 | 0 | 0 | 0 | 0 | 0 | 0 | 0 | 0 | 0 | 0
15-727 | Aerosole Duct Sealing | 0 | 0 | 0 | 0 | 0 | -6.9336 | -7.3311 | -7.377 | -18.5547 | -18.9688 | -19.4844 | -13.2344 | 0 | 0 | 0 | 0 | 0 | 0 | 0 | 0 | 0 | 0 | 0 | 0 | 0 | 0 | 0 | 0 | 0 | 0
15-728 | Duct/Pipe Insulation | 0 | 0 | 0 | 0 | 0 | -6.9873 | -7.3867 | -7.4287 | -18.6953 | -19.0859 | -19.625 | -13.3438 | 0 | 0 | 0 | 0 | 0 | 0 | 0 | 0 | 0 | 0 | 0 | 0 | 0 | 0 | 0 | 0 | 0 | 0
15-729 | Window Film (Standard) | 0 | 0 | 0 | 0 | 0 | -3.5723 | -3.7334 | -3.8096 | -9.6094 | -9.8438 | -10.0234 | -6.875 | 0 | 0 | 0 | 0 | 0 | 0 | 0 | 0 | 0 | 0 | 0 | 0 | 0 | 0 | 0 | 0 | 0 | 0
15-730 | Roof Insulation | 0 | 0 | 0 | 0 | 0 | -3.1572 | -3.2998 | -3.3691 | -8.4844 | -8.7188 | -8.8906 | -6.0781 | -6.2188 | -4.1406 | -10.2188 | -4.4688 | -4.5938 | -4.75 | -7.9375 | -8.25 | -8.5 | -8.6875 | 0 | 0 | 0 | 0 | 0 | 0 | 0 | 0
15-731 | Cool Roof - DX | 0 | 0 | 0 | 0 | 0 | -17.4863 | -18.4482 | -18.5557 | -46.6953 | -47.5938 | -48.6875 | -33.25 | -33.9688 | -22.6719 | -55.9062 | -24.5 | -25.1875 | 0 | 0 | 0 | 0 | 0 | 0 | 0 | 0 | 0 | 0 | 0 | 0 | 0
15-801 | Premium T8, Elecctronic Ballast | 0 | 0 | 0 | 0 | 0 | -16.8604 | -17.793 | -17.8916 | -45.0391 | -45.9375 | -46.9844 | -32.0781 | -32.7812 | -21.8594 | -53.9688 | -23.625 | -24.2812 | 0 | 0 | 0 | 0 | 0 | 0 | 0 | 0 | 0 | 0 | 0 | 0 | 0
15-802 | CFL Hardwired, Modular 18W | 0 | 0 | 0 | 0 | 0 | -40.1826 | -42.3154 | 0 | 0 | 0 | 0 | 0 | 0 | 0 | 0 | 0 | 0 | 0 | 0 | 0 | 0 | 0 | 0 | 0 | 0 | 0 | 0 | 0 | 0 | 0
15-803 | CFL Screw-in 18W | 0 | 0 | 0 | 0 | 0 | 0 | 0 | 0 | 0 | 0 | 0 | 0 | 0 | 0 | 0 | 0 | 0 | 0 | 0 | 0 | 0 | 0 | 0 | 0 | 0 | 0 | 0 | 0 | 0 | 0
15-804 | High Bay T5 | 0 | 0 | 0 | 0 | 0 | -35.8398 | -37.7393 | -38.0059 | -95.625 | -97.4375 | -99.375 | -68.0625 | 0 | 0 | 0 | 0 | 0 | 0 | 0 | 0 | 0 | 0 | 0 | 0 | 0 | 0 | 0 | 0 | 0 | 0
15-805 | Occupancy Sensor | 0 | 0 | 0 | 0 | 0 | -13.8662 | -14.6396 | -14.7129 | -37.0156 | -37.7734 | -38.6641 | 0 | 0 | 0 | 0 | 0 | 0 | 0 | 0 | 0 | 0 | 0 | 0 | 0 | 0 | 0 | 0 | 0 | 0 | 0
15-901 | Replace V-belts | 0 | 0 | 0 | 0 | 0 | -0.0068359 | 0 | 0 | 0 | 0 | 0 | 0 | 0 | 0 | 0 | 0 | 0 | 0 | 0 | 0 | 0 | 0 | 0 | 0 | 0 | 0 | 0 | 0 | 0 | 0
16-101 | Compressed Air-O&M | 0 | 0 | 0 | 0 | 0 | -12.5713 | -13.2178 | -13.3457 | -33.5938 | -34.2656 | -34.9531 | -23.9375 | 0 | 0 | 0 | 0 | 0 | 0 | 0 | 0 | 0 | 0 | 0 | 0 | 0 | 0 | 0 | 0 | 0 | 0
16-102 | Compressed Air - Controls | 0 | 0 | 0 | 0 | 0 | -9.416 | -9.9521 | -10.002 | -25.1719 | -25.6953 | -26.3672 | -17.9531 | 0 | 0 | 0 | 0 | 0 | 0 | 0 | 0 | 0 | 0 | 0 | 0 | 0 | 0 | 0 | 0 | 0 | 0
16-103 | Compressed Air - System Optimization | 0 | 0 | 0 | 0 | 0 | -15.8838 | -16.7607 | -16.8516 | -42.3984 | -43.2422 | -44.2578 | -30.2031 | 0 | 0 | 0 | 0 | 0 | 0 | 0 | 0 | 0 | 0 | 0 | 0 | 0 | 0 | 0 | 0 | 0 | 0
16-104 | Compressed Air- Sizing | 0 | 0 | 0 | 0 | 0 | -6.7832 | -7.165 | -7.2109 | -18.1328 | -18.5391 | -19.0312 | -12.9531 | 0 | 0 | 0 | 0 | 0 | 0 | 0 | 0 | 0 | 0 | 0 | 0 | 0 | 0 | 0 | 0 | 0 | 0
16-105 | Comp Air - Replace 1-5 HP motor | 0 | 0 | 0 | 0 | 0 | -2.1221 | -2.2119 | -2.2715 | -5.7344 | -5.9062 | -6.0156 | -4.125 | -4.2031 | -2.8125 | -6.9375 | -3 | -3.0938 | 0 | 0 | 0 | 0 | 0 | 0 | 0 | 0 | 0 | 0 | 0 | 0 | 0
16-106 | Comp Air - ASD (1-5 hp) | 0 | 0 | 0 | 0 | 0 | -4.6084 | -4.877 | -4.9072 | -12.3594 | -12.625 | -13.0469 | -8.8281 | -9.0156 | -6.0156 | -14.8438 | -6.4688 | -6.5938 | 0 | 0 | 0 | 0 | 0 | 0 | 0 | 0 | 0 | 0 | 0 | 0 | 0
16-107 | Comp Air - Motor practices-1 (1-5 HP) | 0 | 0 | 0 | 0 | 0 | -3.3682 | -3.5225 | -3.5918 | -9.0469 | -9.2969 | -9.4531 | -6.4688 | -6.6094 | -4.4062 | -10.9062 | -4.75 | -4.9688 | 0 | 0 | 0 | 0 | 0 | 0 | 0 | 0 | 0 | 0 | 0 | 0 | 0
16-108 | Comp Air - Replace 6-100 HP motor | 0 | 0 | 0 | 0 | 0 | -2.4834 | -2.5889 | -2.6543 | -6.7109 | -6.8906 | -7.0391 | -4.8125 | 0 | 0 | 0 | 0 | 0 | 0 | 0 | 0 | 0 | 0 | 0 | 0 | 0 | 0 | 0 | 0 | 0 | 0
16-109 | Comp Air - ASD (6-100 hp) | 0 | 0 | 0 | 0 | 0 | -4.5605 | -4.8213 | -4.8555 | -12.2188 | -12.5078 | -12.8984 | -8.7344 | 0 | 0 | 0 | 0 | 0 | 0 | 0 | 0 | 0 | 0 | 0 | 0 | 0 | 0 | 0 | 0 | 0 | 0
16-110 | Comp Air - Motor practices-1 (6-100 HP) | 0 | 0 | 0 | 0 | 0 | -1.7119 | -1.8232 | -1.8369 | -4.6406 | -4.7734 | -5.0312 | -3.3281 | 0 | 0 | 0 | 0 | 0 | 0 | 0 | 0 | 0 | 0 | 0 | 0 | 0 | 0 | 0 | 0 | 0 | 0
16-111 | Comp Air - Replace 100+ HP motor | 0 | 0 | 0 | 0 | 0 | -2.2295 | -2.3779 | -2.3857 | 0 | 0 | 0 | 0 | 0 | 0 | 0 | 0 | 0 | 0 | 0 | 0 | 0 | 0 | 0 | 0 | 0 | 0 | 0 | 0 | 0 | 0
16-112 | Comp Air - ASD (100+ hp) | 0 | 0 | 0 | 0 | 0 | -4.5605 | -4.7656 | -4.8555 | 0 | 0 | 0 | 0 | 0 | 0 | 0 | 0 | 0 | 0 | 0 | 0 | 0 | 0 | 0 | 0 | 0 | 0 | 0 | 0 | 0 | 0
16-113 | Comp Air - Motor practices-1 (100+ HP) | 0 | 0 | 0 | 0 | 0 | -1.042 | -1.1123 | -1.1279 | 0 | 0 | 0 | 0 | 0 | 0 | 0 | 0 | 0 | 0 | 0 | 0 | 0 | 0 | 0 | 0 | 0 | 0 | 0 | 0 | 0 | 0
16-201 | Fans - O&M | 0 | 0 | 0 | 0 | 0 | -1.3984 | -1.4453 | -1.5107 | -3.7969 | -3.9375 | -4.0078 | -2.75 | 0 | 0 | 0 | 0 | 0 | 0 | 0 | 0 | 0 | 0 | 0 | 0 | 0 | 0 | 0 | 0 | 0 | 0
16-202 | Fans - Controls | 0 | 0 | 0 | 0 | 0 | -27.7207 | -29.1875 | -29.4014 | -73.9609 | -75.3984 | -76.8984 | -52.6562 | 0 | 0 | 0 | 0 | 0 | 0 | 0 | 0 | 0 | 0 | 0 | 0 | 0 | 0 | 0 | 0 | 0 | 0
16-203 | Fans - System Optimization | 0 | 0 | 0 | 0 | 0 | -18.3604 | -19.3701 | -19.4814 | -49.0234 | -49.9922 | -51.1406 | -34.9062 | 0 | 0 | 0 | 0 | 0 | 0 | 0 | 0 | 0 | 0 | 0 | 0 | 0 | 0 | 0 | 0 | 0 | 0
16-204 | Fans- Improve components | 0 | 0 | 0 | 0 | 0 | -3.6807 | -3.8438 | -3.9238 | -9.8594 | -10.1094 | -10.3281 | -7.0781 | 0 | 0 | 0 | 0 | 0 | 0 | 0 | 0 | 0 | 0 | 0 | 0 | 0 | 0 | 0 | 0 | 0 | 0
16-205 | Fans - Replace 1-5 HP motor | 0 | 0 | 0 | 0 | 0 | -2.1221 | -2.2119 | -2.2715 | -5.7344 | -5.9062 | -6.0156 | -4.125 | -4.2031 | -2.8125 | -6.9375 | -3 | -3.0938 | 0 | 0 | 0 | 0 | 0 | 0 | 0 | 0 | 0 | 0 | 0 | 0 | 0
16-206 | Fans - ASD (1-5 hp) | 0 | 0 | 0 | 0 | 0 | -4.6084 | -4.877 | -4.9072 | -12.3594 | -12.625 | -13.0469 | -8.8281 | -9.0156 | -6.0156 | -14.8438 | -6.4688 | -6.6562 | 0 | 0 | 0 | 0 | 0 | 0 | 0 | 0 | 0 | 0 | 0 | 0 | 0
16-207 | Fans - Motor practices-1 (1-5 HP) | 0 | 0 | 0 | 0 | 0 | -3.3682 | -3.5225 | -3.5918 | -9.0469 | -9.2969 | -9.4531 | -6.4688 | -6.6094 | -4.4062 | -10.9062 | -4.75 | -4.9688 | 0 | 0 | 0 | 0 | 0 | 0 | 0 | 0 | 0 | 0 | 0 | 0 | 0
16-208 | Fans - Replace 6-100 HP motor | 0 | 0 | 0 | 0 | 0 | -2.4834 | -2.5889 | -2.6543 | -6.7109 | -6.8906 | -7.0391 | -4.8125 | 0 | 0 | 0 | 0 | 0 | 0 | 0 | 0 | 0 | 0 | 0 | 0 | 0 | 0 | 0 | 0 | 0 | 0
16-209 | Fans - ASD (6-100 hp) | 0 | 0 | 0 | 0 | 0 | -4.5605 | -4.8213 | -4.8555 | -12.2188 | -12.5078 | -12.8984 | -8.7344 | 0 | 0 | 0 | 0 | 0 | 0 | 0 | 0 | 0 | 0 | 0 | 0 | 0 | 0 | 0 | 0 | 0 | 0
16-210 | Fans - Motor practices-1 (6-100 HP) | 0 | 0 | 0 | 0 | 0 | -1.7119 | -1.8232 | -1.8369 | -4.6406 | -4.7734 | -5.0312 | -3.3281 | 0 | 0 | 0 | 0 | 0 | 0 | 0 | 0 | 0 | 0 | 0 | 0 | 0 | 0 | 0 | 0 | 0 | 0
16-211 | Fans - Replace 100+ HP motor | 0 | 0 | 0 | 0 | 0 | -2.2295 | -2.3779 | -2.3857 | 0 | 0 | 0 | 0 | 0 | 0 | 0 | 0 | 0 | 0 | 0 | 0 | 0 | 0 | 0 | 0 | 0 | 0 | 0 | 0 | 0 | 0
16-212 | Fans - ASD (100+ hp) | 0 | 0 | 0 | 0 | 0 | -4.5605 | -4.7656 | -4.8555 | 0 | 0 | 0 | 0 | 0 | 0 | 0 | 0 | 0 | 0 | 0 | 0 | 0 | 0 | 0 | 0 | 0 | 0 | 0 | 0 | 0 | 0
16-213 | Fans - Motor practices-1 (100+ HP) | 0 | 0 | 0 | 0 | 0 | -1.042 | -1.1123 | -1.1279 | 0 | 0 | 0 | 0 | 0 | 0 | 0 | 0 | 0 | 0 | 0 | 0 | 0 | 0 | 0 | 0 | 0 | 0 | 0 | 0 | 0 | 0
16-301 | Pumps - O&M | 0 | 0 | 0 | 0 | 0 | -7.6084 | -7.9863 | -8.0859 | -20.3516 | -20.7969 | -21.1875 | -14.5312 | 0 | 0 | 0 | 0 | 0 | 0 | 0 | 0 | 0 | 0 | 0 | 0 | 0 | 0 | 0 | 0 | 0 | 0
16-302 | Pumps - Controls | 0 | 0 | 0 | 0 | 0 | -26.6846 | -28.1445 | -28.3037 | -71.2422 | -72.5859 | -74.1797 | -50.6875 | 0 | 0 | 0 | 0 | 0 | 0 | 0 | 0 | 0 | 0 | 0 | 0 | 0 | 0 | 0 | 0 | 0 | 0
16-303 | Pumps - System Optimization | 0 | 0 | 0 | 0 | 0 | -30.7744 | -32.3975 | -32.6377 | -82.125 | -83.6797 | -85.3438 | -58.4531 | 0 | 0 | 0 | 0 | 0 | 0 | 0 | 0 | 0 | 0 | 0 | 0 | 0 | 0 | 0 | 0 | 0 | 0
16-304 | Pumps - Sizing | 0 | 0 | 0 | 0 | 0 | -17.0166 | -17.96 | -18.0576 | -45.4609 | -46.3438 | -47.3984 | -32.3594 | 0 | 0 | 0 | 0 | 0 | 0 | 0 | 0 | 0 | 0 | 0 | 0 | 0 | 0 | 0 | 0 | 0 | 0
16-305 | Pumps - Replace 1-5 HP motor | 0 | 0 | 0 | 0 | 0 | -2.1221 | -2.2119 | -2.2715 | -5.7344 | -5.9062 | -6.0156 | -4.125 | -4.2031 | -2.8125 | -6.9375 | -3 | -3.0938 | 0 | 0 | 0 | 0 | 0 | 0 | 0 | 0 | 0 | 0 | 0 | 0 | 0
16-306 | Pumps - ASD (1-5 hp) | 0 | 0 | 0 | 0 | 0 | -4.6084 | -4.8213 | -4.9072 | -12.3594 | -12.625 | -12.8984 | -8.8281 | -9.0156 | -6.0156 | -14.8438 | -6.4688 | -6.6562 | 0 | 0 | 0 | 0 | 0 | 0 | 0 | 0 | 0 | 0 | 0 | 0 | 0
16-307 | Pumps - Motor practices-1 (1-5 HP) | 0 | 0 | 0 | 0 | 0 | -3.3682 | -3.5225 | -3.5918 | -9.0469 | -9.2969 | -9.4531 | -6.4688 | -6.6094 | -4.4062 | -10.9062 | -4.75 | -4.9688 | 0 | 0 | 0 | 0 | 0 | 0 | 0 | 0 | 0 | 0 | 0 | 0 | 0
16-308 | Pumps - Replace 6-100 HP motor | 0 | 0 | 0 | 0 | 0 | -2.4834 | -2.5889 | -2.6543 | -6.7109 | -6.8906 | -7.0391 | -4.8125 | 0 | 0 | 0 | 0 | 0 | 0 | 0 | 0 | 0 | 0 | 0 | 0 | 0 | 0 | 0 | 0 | 0 | 0
16-309 | Pumps - ASD (6-100 hp) | 0 | 0 | 0 | 0 | 0 | -4.5605 | -4.8213 | -4.8555 | -12.2188 | -12.5078 | -12.8984 | -8.7344 | 0 | 0 | 0 | 0 | 0 | 0 | 0 | 0 | 0 | 0 | 0 | 0 | 0 | 0 | 0 | 0 | 0 | 0
16-310 | Pumps - Motor practices-1 (6-100 HP) | 0 | 0 | 0 | 0 | 0 | -1.7119 | -1.8232 | -1.8369 | -4.6406 | -4.7734 | -5.0312 | -3.3281 | 0 | 0 | 0 | 0 | 0 | 0 | 0 | 0 | 0 | 0 | 0 | 0 | 0 | 0 | 0 | 0 | 0 | 0
16-311 | Pumps - Replace 100+ HP motor | 0 | 0 | 0 | 0 | 0 | -2.2295 | -2.3779 | -2.3857 | 0 | 0 | 0 | 0 | 0 | 0 | 0 | 0 | 0 | 0 | 0 | 0 | 0 | 0 | 0 | 0 | 0 | 0 | 0 | 0 | 0 | 0
16-312 | Pumps - ASD (100+ hp) | 0 | 0 | 0 | 0 | 0 | -4.501 | -4.7656 | -4.793 | 0 | 0 | 0 | 0 | 0 | 0 | 0 | 0 | 0 | 0 | 0 | 0 | 0 | 0 | 0 | 0 | 0 | 0 | 0 | 0 | 0 | 0
16-313 | Pumps - Motor practices-1 (100+ HP) | 0 | 0 | 0 | 0 | 0 | -1.042 | -1.1123 | -1.1279 | 0 | 0 | 0 | 0 | 0 | 0 | 0 | 0 | 0 | 0 | 0 | 0 | 0 | 0 | 0 | 0 | 0 | 0 | 0 | 0 | 0 | 0
16-416 | Process Drives - ASD | 0 | 0 | 0 | 0 | 0 | -0.36816 | -0.41211 | -0.41309 | -1.0469 | -1.125 | -1.3203 | -0.79688 | 0 | 0 | 0 | 0 | 0 | 0 | 0 | 0 | 0 | 0 | 0 | 0 | 0 | 0 | 0 | 0 | 0 | 0
16-428 | Drives - Scheduling | 0 | 0 | 0 | 0 | 0 | -3.6807 | -3.8994 | -3.9238 | -9.8594 | -10.1094 | -10.4453 | -7.0781 | 0 | 0 | 0 | 0 | 0 | 0 | 0 | 0 | 0 | 0 | 0 | 0 | 0 | 0 | 0 | 0 | 0 | 0
16-430 | Efficient Machinery | 0 | 0 | 0 | 0 | 0 | -2.543 | -2.7002 | -2.7168 | -6.8281 | -7.0391 | -7.3047 | -4.9062 | 0 | 0 | 0 | 0 | 0 | 0 | 0 | 0 | 0 | 0 | 0 | 0 | 0 | 0 | 0 | 0 | 0 | 0
16-509 | Efficient Curing ovens | 0 | 0 | 0 | 0 | 0 | -16.8115 | -17.7373 | -17.8398 | -44.8984 | -45.7656 | -46.8281 | -31.9688 | -32.6719 | -21.7969 | -53.7812 | -23.5312 | -24.2188 | 0 | 0 | 0 | 0 | 0 | 0 | 0 | 0 | 0 | 0 | 0 | 0 | 0
16-605 | Process control | 0 | 0 | 0 | 0 | 0 | -2.9043 | -3.0225 | -3.1006 | -7.8125 | -8.0234 | -8.1719 | -5.5938 | -5.7188 | -3.8125 | -9.4062 | -4.0938 | -4.2188 | 0 | 0 | 0 | 0 | 0 | 0 | 0 | 0 | 0 | 0 | 0 | 0 | 0
16-701 | Centrifugal Chiller, 0.51 kW/ton, 500 tons | 0 | 0 | 0 | 0 | 0 | -8.5361 | -9.0195 | -9.0693 | -22.8516 | -23.3125 | -23.9062 | -16.2812 | -16.6406 | -11.0938 | -27.4062 | -11.9688 | -12.3125 | -12.125 | -21.4062 | -22.1562 | -22.8125 | -23.4375 | 0 | 0 | 0 | 0 | 0 | 0 | 0 | 0
16-702 | High Efficiency Chiller Motors | 0 | 0 | 0 | 0 | 0 | -2.2295 | -2.3223 | -2.3857 | -6.0156 | -6.1641 | -6.3203 | -4.3281 | -4.3906 | -2.9375 | -7.2812 | -3.1562 | -3.3125 | -3.375 | -5.75 | -5.9688 | -6.1875 | -6.25 | 0 | 0 | 0 | 0 | 0 | 0 | 0 | 0
16-703 | EMS - Chiller | 0 | 0 | 0 | 0 | 0 | -7.8135 | -8.209 | -8.3037 | -20.9141 | -21.3438 | -21.7812 | -14.9062 | 0 | 0 | 0 | 0 | 0 | 0 | 0 | 0 | 0 | 0 | 0 | 0 | 0 | 0 | 0 | 0 | 0 | 0
16-704 | Chiller Tune Up/Diagnostics | 0 | 0 | 0 | 0 | 0 | -6.0596 | -6.4092 | -6.4453 | -16.2266 | -16.5703 | -17.0312 | -11.5938 | 0 | 0 | 0 | 0 | 0 | 0 | 0 | 0 | 0 | 0 | 0 | 0 | 0 | 0 | 0 | 0 | 0 | 0
16-705 | VSD for Chiller Pumps and Towers | 0 | 0 | 0 | 0 | 0 | -7.3496 | -7.7754 | -7.8115 | -19.6484 | -20.0703 | -20.6172 | -14.0469 | -14.3281 | -9.5625 | -23.5938 | -10.3125 | -10.625 | 0 | 0 | 0 | 0 | 0 | 0 | 0 | 0 | 0 | 0 | 0 | 0 | 0
16-706 | EMS Optimization - Chiller | 0 | 0 | 0 | 0 | 0 | -3.6807 | -3.8438 | 0 | 0 | 0 | 0 | 0 | 0 | 0 | 0 | 0 | 0 | 0 | 0 | 0 | 0 | 0 | 0 | 0 | 0 | 0 | 0 | 0 | 0 | 0
16-707 | Aerosole Duct Sealing - Chiller | 0 | 0 | 0 | 0 | 0 | -7.5059 | -7.876 | -7.9775 | -20.0703 | -20.5078 | -20.9219 | -14.3281 | 0 | 0 | 0 | 0 | 0 | 0 | 0 | 0 | 0 | 0 | 0 | 0 | 0 | 0 | 0 | 0 | 0 | 0
16-708 | Duct/Pipe Insulation - Chiller | 0 | 0 | 0 | 0 | 0 | -7.5537 | -7.9863 | -8.0283 | -20.2109 | -20.6484 | -21.1875 | -14.4219 | 0 | 0 | 0 | 0 | 0 | 0 | 0 | 0 | 0 | 0 | 0 | 0 | 0 | 0 | 0 | 0 | 0 | 0
16-709 | Window Film (Standard) - Chiller | 0 | 0 | 0 | 0 | 0 | -3.9824 | -4.2217 | -4.25 | -10.7031 | -10.9766 | -11.3125 | -7.6406 | 0 | 0 | 0 | 0 | 0 | 0 | 0 | 0 | 0 | 0 | 0 | 0 | 0 | 0 | 0 | 0 | 0 | 0
16-710 | Roof Insulation - Chiller | 0 | 0 | 0 | 0 | 0 | -3.3682 | -3.5225 | -3.5918 | -9.0469 | -9.2969 | -9.4531 | -6.4688 | -6.6094 | -4.4062 | -10.9062 | -4.75 | -4.9062 | -5 | -8.4688 | -8.7812 | -9.0625 | -9.25 | 0 | 0 | 0 | 0 | 0 | 0 | 0 | 0
16-711 | Cool Roof - Chiller | 0 | 0 | 0 | 0 | 0 | -18.9863 | -20.0371 | -20.1445 | -50.6797 | -51.6719 | -52.8438 | -36.0938 | -36.875 | -24.6094 | -60.7188 | -26.5938 | -27.3438 | 0 | 0 | 0 | 0 | 0 | 0 | 0 | 0 | 0 | 0 | 0 | 0 | 0
16-721 | DX Packaged System, EER=10.9, 10 tons | 0 | 0 | 0 | 0 | 0 | -3.8857 | -4.0547 | -4.1406 | -10.4141 | -10.6875 | -10.8906 | -7.4531 | -7.6094 | -5.0781 | -12.5625 | -5.4688 | -5.625 | 0 | 0 | 0 | 0 | 0 | 0 | 0 | 0 | 0 | 0 | 0 | 0 | 0
16-722 | Hybrid Dessicant-DX System (Trane CDQ) | 0 | 0 | 0 | 0 | 0 | -26.7441 | -28.2109 | -28.3613 | -71.3594 | -72.7266 | -74.3047 | -50.7969 | -51.9062 | -34.6406 | -85.4688 | -37.4062 | -38.5625 | 0 | 0 | 0 | 0 | 0 | 0 | 0 | 0 | 0 | 0 | 0 | 0 | 0
16-723 | Geothermal Heat Pump, EER=13, 10 tons | 0 | 0 | 0 | 0 | 0 | -10.0898 | -10.6523 | -10.7158 | -26.9688 | -27.5156 | -28.2188 | -19.2188 | -19.625 | -13.1094 | -32.3438 | -14.1562 | -14.5312 | 0 | 0 | 0 | 0 | 0 | 0 | 0 | 0 | 0 | 0 | 0 | 0 | 0
16-724 | DX Tune Up/ Advanced Diagnostics | 0 | 0 | 0 | 0 | 0 | -3.416 | -3.5664 | -3.6436 | -9.1875 | -9.4141 | -9.6094 | -6.5781 | 0 | 0 | 0 | 0 | 0 | 0 | 0 | 0 | 0 | 0 | 0 | 0 | 0 | 0 | 0 | 0 | 0 | 0
16-725 | DX Coil Cleaning | 0 | 0 | 0 | 0 | 0 | -3.2656 | -3.4551 | 0 | 0 | 0 | 0 | 0 | 0 | 0 | 0 | 0 | 0 | 0 | 0 | 0 | 0 | 0 | 0 | 0 | 0 | 0 | 0 | 0 | 0 | 0
16-726 | Optimize Controls | 0 | 0 | 0 | 0 | 0 | -3.416 | -3.5664 | 0 | 0 | 0 | 0 | 0 | 0 | 0 | 0 | 0 | 0 | 0 | 0 | 0 | 0 | 0 | 0 | 0 | 0 | 0 | 0 | 0 | 0 | 0
16-727 | Aerosole Duct Sealing | 0 | 0 | 0 | 0 | 0 | -6.8799 | -7.2754 | -7.3145 | -18.4453 | -18.8203 | -19.3359 | -13.1562 | 0 | 0 | 0 | 0 | 0 | 0 | 0 | 0 | 0 | 0 | 0 | 0 | 0 | 0 | 0 | 0 | 0 | 0
16-728 | Duct/Pipe Insulation | 0 | 0 | 0 | 0 | 0 | -6.9336 | -7.3311 | -7.377 | -18.5547 | -18.9688 | -19.4844 | -13.2344 | 0 | 0 | 0 | 0 | 0 | 0 | 0 | 0 | 0 | 0 | 0 | 0 | 0 | 0 | 0 | 0 | 0 | 0
16-729 | Window Film (Standard) | 0 | 0 | 0 | 0 | 0 | -3.5244 | -3.7334 | -3.7578 | -9.4688 | -9.6953 | -10.0234 | -6.7812 | 0 | 0 | 0 | 0 | 0 | 0 | 0 | 0 | 0 | 0 | 0 | 0 | 0 | 0 | 0 | 0 | 0 | 0
16-730 | Roof Insulation | 0 | 0 | 0 | 0 | 0 | -3.1572 | -3.2998 | -3.3691 | -8.4844 | -8.7188 | -8.8906 | -6.0781 | -6.2188 | -4.1406 | -10.2188 | -4.4688 | -4.5 | -4.6562 | -7.8125 | -8.0938 | -8.3438 | -8.5625 | 0 | 0 | 0 | 0 | 0 | 0 | 0 | 0
16-731 | Cool Roof - DX | 0 | 0 | 0 | 0 | 0 | -17.4326 | -18.3926 | -18.4922 | -46.5547 | -47.4688 | -48.5312 | -33.1406 | -33.8594 | -22.5938 | -55.7812 | -24.4062 | -25.0312 | 0 | 0 | 0 | 0 | 0 | 0 | 0 | 0 | 0 | 0 | 0 | 0 | 0
16-801 | Premium T8, Elecctronic Ballast | 0 | 0 | 0 | 0 | 0 | -16.8115 | -17.6816 | -17.8398 | -44.8984 | -45.7656 | -46.6797 | -31.9688 | -32.6719 | -21.7969 | -53.7812 | -23.5312 | -24.2188 | 0 | 0 | 0 | 0 | 0 | 0 | 0 | 0 | 0 | 0 | 0 | 0 | 0
16-802 | CFL Hardwired, Modular 18W | 0 | 0 | 0 | 0 | 0 | -39.9775 | -42.1045 | 0 | 0 | 0 | 0 | 0 | 0 | 0 | 0 | 0 | 0 | 0 | 0 | 0 | 0 | 0 | 0 | 0 | 0 | 0 | 0 | 0 | 0 | 0
16-803 | CFL Screw-in 18W | 0 | 0 | 0 | 0 | 0 | 0 | 0 | 0 | 0 | 0 | 0 | 0 | 0 | 0 | 0 | 0 | 0 | 0 | 0 | 0 | 0 | 0 | 0 | 0 | 0 | 0 | 0 | 0 | 0 | 0
16-804 | High Bay T5 | 0 | 0 | 0 | 0 | 0 | -35.6836 | -37.5732 | -37.8408 | -95.2266 | -97.0312 | -98.9531 | -67.75 | 0 | 0 | 0 | 0 | 0 | 0 | 0 | 0 | 0 | 0 | 0 | 0 | 0 | 0 | 0 | 0 | 0 | 0
16-805 | Occupancy Sensor | 0 | 0 | 0 | 0 | 0 | -13.5537 | -14.3066 | -14.3809 | -36.2031 | -36.9297 | -37.8203 | 0 | 0 | 0 | 0 | 0 | 0 | 0 | 0 | 0 | 0 | 0 | 0 | 0 | 0 | 0 | 0 | 0 | 0 | 0
16-901 | Replace V-belts | 0 | 0 | 0 | 0 | 0 | -0.0068359 | 0 | 0 | 0 | 0 | 0 | 0 | 0 | 0 | 0 | 0 | 0 | 0 | 0 | 0 | 0 | 0 | 0 | 0 | 0 | 0 | 0 | 0 | 0 | 0
N-806 | LED Linear Tube 22W | 0 | 0 | 0 | 0 | 0 | -0.88574 | -0.95703 | -0.96191 | -2.4219 | -2.5469 | -2.7266 | -1.7812 | -1.7969 | -1.2031 | -3 | -1.2812 | -1.375 | 0 | 0 | 0 | 0 | 0 | 0 | 0 | 0 | 0 | 0 | 0 | 0 | 0
N-807 | Flood LED 14W | 0 | 0 | 0 | 0 | 0 | -0.88574 | -0.90039 | -0.96191 | -2.4219 | -2.5469 | -2.5781 | -1.7812 | -1.7969 | 0 | 0 | 0 | 0 | 0 | 0 | 0 | 0 | 0 | 0 | 0 | 0 | 0 | 0 | 0 | 0 | 0
N-808 | LED High Bay 83W | 0 | 0 | 0 | 0 | 0 | -7.6084 | -8.042 | -8.0859 | -20.3516 | -20.7969 | -21.3359 | -14.5312 | -14.8438 | -9.8906 | -24.4062 | -10.6562 | -11 | 0 | 0 | 0 | 0 | 0 | 0 | 0 | 0 | 0 | 0 | 0 | 0 | 0
N-732 | Run Time Optimizer | 0 | 0 | 0 | 0 | 0 | -74.6245 | -78.6094 | -79.1045 | -199.0313 | -202.7344 | -206.7656 | -141.5938 | -144.7188 | -96.5469 | -238.1875 | -104.375 | -107.375 | 0 | 0 | 0 | 0 | 0 | 0 | 0 | 0 | 0 | 0 | 0 | 0 | 0
N-733 | Dehumidification Hybrid Desiccant Heat Pump PER 5 TON | 0 | 0 | 0 | 0 | 0 | -50.5791 | -53.333 | -53.6211 | -134.9219 | -137.4453 | -140.3125 | -95.9844 | -98.1094 | -65.4688 | -161.5 | -70.75 | -72.75 | 0 | 0 | 0 | 0 | 0 | 0 | 0 | 0 | 0 | 0 | 0 | 0 | 0

## Customer Costs
Measure # | Measure Name | 2013 | 2014 | 2015 | 2016 | 2017 | 2018 | 2019 | 2020 | 2021 | 2022 | 2023 | 2024 | 2025 | 2026 | 2027 | 2028 | 2029 | 2030 | 2031 | 2032 | 2033 | 2034 | 2035 | 2036 | 2037 | 2038 | 2039 | 2040 | 2041 | 2042
1-101 | Compressed Air-O&M | 0 | 0 | 109 | 0 | 0 | 0 | 0 | 0 | 0 | 0 | 0 | 0 | 0 | 0 | 0 | 0 | 0 | 0 | 0 | 0 | 0 | 0 | 0 | 0 | 0 | 0 | 0 | 0 | 0 | 0
1-102 | Compressed Air - Controls | 0 | 0 | 186 | 0 | 0 | 0 | 0 | 0 | 0 | 0 | 0 | 0 | 0 | 0 | 0 | 0 | 0 | 0 | 0 | 0 | 0 | 0 | 0 | 0 | 0 | 0 | 0 | 0 | 0 | 0
1-103 | Compressed Air - System Optimization | 0 | 0 | 173 | 0 | 0 | 0 | 0 | 0 | 0 | 0 | 0 | 0 | 0 | 0 | 0 | 0 | 0 | 0 | 0 | 0 | 0 | 0 | 0 | 0 | 0 | 0 | 0 | 0 | 0 | 0
1-104 | Compressed Air- Sizing | 0 | 0 | 49 | 0 | 0 | 0 | 0 | 0 | 0 | 0 | 0 | 0 | 0 | 0 | 0 | 0 | 0 | 0 | 0 | 0 | 0 | 0 | 0 | 0 | 0 | 0 | 0 | 0 | 0 | 0
1-105 | Comp Air - Replace 1-5 HP motor | 0 | 0 | 577 | 0 | 0 | 0 | 0 | 0 | 0 | 0 | 0 | 0 | 0 | 0 | 0 | 0 | 0 | 0 | 0 | 0 | 0 | 0 | 0 | 0 | 0 | 0 | 0 | 0 | 0 | 0
1-106 | Comp Air - ASD (1-5 hp) | 0 | 0 | 828 | 0 | 0 | 0 | 0 | 0 | 0 | 0 | 0 | 0 | 0 | 0 | 0 | 0 | 0 | 0 | 0 | 0 | 0 | 0 | 0 | 0 | 0 | 0 | 0 | 0 | 0 | 0
1-107 | Comp Air - Motor practices-1 (1-5 HP) | 0 | 0 | 228 | 0 | 0 | 0 | 0 | 0 | 0 | 0 | 0 | 0 | 0 | 0 | 0 | 0 | 0 | 0 | 0 | 0 | 0 | 0 | 0 | 0 | 0 | 0 | 0 | 0 | 0 | 0
1-108 | Comp Air - Replace 6-100 HP motor | 0 | 0 | 321 | 0 | 0 | 0 | 0 | 0 | 0 | 0 | 0 | 0 | 0 | 0 | 0 | 0 | 0 | 0 | 0 | 0 | 0 | 0 | 0 | 0 | 0 | 0 | 0 | 0 | 0 | 0
1-109 | Comp Air - ASD (6-100 hp) | 0 | 0 | 28 | 0 | 0 | 0 | 0 | 0 | 0 | 0 | 0 | 0 | 0 | 0 | 0 | 0 | 0 | 0 | 0 | 0 | 0 | 0 | 0 | 0 | 0 | 0 | 0 | 0 | 0 | 0
1-110 | Comp Air - Motor practices-1 (6-100 HP) | 0 | 0 | 57 | 0 | 0 | 0 | 0 | 0 | 0 | 0 | 0 | 0 | 0 | 0 | 0 | 0 | 0 | 0 | 0 | 0 | 0 | 0 | 0 | 0 | 0 | 0 | 0 | 0 | 0 | 0
1-111 | Comp Air - Replace 100+ HP motor | 0 | 0 | 96 | 0 | 0 | 0 | 0 | 0 | 0 | 0 | 0 | 0 | 0 | 0 | 0 | 0 | 0 | 0 | 0 | 0 | 0 | 0 | 0 | 0 | 0 | 0 | 0 | 0 | 0 | 0
1-112 | Comp Air - ASD (100+ hp) | 0 | 0 | 62 | 0 | 0 | 0 | 0 | 0 | 0 | 0 | 0 | 0 | 0 | 0 | 0 | 0 | 0 | 0 | 0 | 0 | 0 | 0 | 0 | 0 | 0 | 0 | 0 | 0 | 0 | 0
1-113 | Comp Air - Motor practices-1 (100+ HP) | 0 | 0 | 23 | 0 | 0 | 0 | 0 | 0 | 0 | 0 | 0 | 0 | 0 | 0 | 0 | 0 | 0 | 0 | 0 | 0 | 0 | 0 | 0 | 0 | 0 | 0 | 0 | 0 | 0 | 0
1-201 | Fans - O&M | 0 | 0 | 11 | 0 | 0 | 0 | 0 | 0 | 0 | 0 | 0 | 0 | 0 | 0 | 0 | 0 | 0 | 0 | 0 | 0 | 0 | 0 | 0 | 0 | 0 | 0 | 0 | 0 | 0 | 0
1-202 | Fans - Controls | 0 | 0 | 1000 | 0 | 0 | 0 | 0 | 0 | 0 | 0 | 0 | 0 | 0 | 0 | 0 | 0 | 0 | 0 | 0 | 0 | 0 | 0 | 0 | 0 | 0 | 0 | 0 | 0 | 0 | 0
1-203 | Fans - System Optimization | 0 | 0 | 650 | 0 | 0 | 0 | 0 | 0 | 0 | 0 | 0 | 0 | 0 | 0 | 0 | 0 | 0 | 0 | 0 | 0 | 0 | 0 | 0 | 0 | 0 | 0 | 0 | 0 | 0 | 0
1-204 | Fans- Improve components | 0 | 0 | 54 | 0 | 0 | 0 | 0 | 0 | 0 | 0 | 0 | 0 | 0 | 0 | 0 | 0 | 0 | 0 | 0 | 0 | 0 | 0 | 0 | 0 | 0 | 0 | 0 | 0 | 0 | 0
1-205 | Fans - Replace 1-5 HP motor | 0 | 0 | 577 | 0 | 0 | 0 | 0 | 0 | 0 | 0 | 0 | 0 | 0 | 0 | 0 | 0 | 0 | 0 | 0 | 0 | 0 | 0 | 0 | 0 | 0 | 0 | 0 | 0 | 0 | 0
1-206 | Fans - ASD (1-5 hp) | 0 | 0 | 828 | 0 | 0 | 0 | 0 | 0 | 0 | 0 | 0 | 0 | 0 | 0 | 0 | 0 | 0 | 0 | 0 | 0 | 0 | 0 | 0 | 0 | 0 | 0 | 0 | 0 | 0 | 0
1-207 | Fans - Motor practices-1 (1-5 HP) | 0 | 0 | 228 | 0 | 0 | 0 | 0 | 0 | 0 | 0 | 0 | 0 | 0 | 0 | 0 | 0 | 0 | 0 | 0 | 0 | 0 | 0 | 0 | 0 | 0 | 0 | 0 | 0 | 0 | 0
1-208 | Fans - Replace 6-100 HP motor | 0 | 0 | 321 | 0 | 0 | 0 | 0 | 0 | 0 | 0 | 0 | 0 | 0 | 0 | 0 | 0 | 0 | 0 | 0 | 0 | 0 | 0 | 0 | 0 | 0 | 0 | 0 | 0 | 0 | 0
1-209 | Fans - ASD (6-100 hp) | 0 | 0 | 28 | 0 | 0 | 0 | 0 | 0 | 0 | 0 | 0 | 0 | 0 | 0 | 0 | 0 | 0 | 0 | 0 | 0 | 0 | 0 | 0 | 0 | 0 | 0 | 0 | 0 | 0 | 0
1-210 | Fans - Motor practices-1 (6-100 HP) | 0 | 0 | 57 | 0 | 0 | 0 | 0 | 0 | 0 | 0 | 0 | 0 | 0 | 0 | 0 | 0 | 0 | 0 | 0 | 0 | 0 | 0 | 0 | 0 | 0 | 0 | 0 | 0 | 0 | 0
1-211 | Fans - Replace 100+ HP motor | 0 | 0 | 96 | 0 | 0 | 0 | 0 | 0 | 0 | 0 | 0 | 0 | 0 | 0 | 0 | 0 | 0 | 0 | 0 | 0 | 0 | 0 | 0 | 0 | 0 | 0 | 0 | 0 | 0 | 0
1-212 | Fans - ASD (100+ hp) | 0 | 0 | 62 | 0 | 0 | 0 | 0 | 0 | 0 | 0 | 0 | 0 | 0 | 0 | 0 | 0 | 0 | 0 | 0 | 0 | 0 | 0 | 0 | 0 | 0 | 0 | 0 | 0 | 0 | 0
1-213 | Fans - Motor practices-1 (100+ HP) | 0 | 0 | 23 | 0 | 0 | 0 | 0 | 0 | 0 | 0 | 0 | 0 | 0 | 0 | 0 | 0 | 0 | 0 | 0 | 0 | 0 | 0 | 0 | 0 | 0 | 0 | 0 | 0 | 0 | 0
1-301 | Pumps - O&M | 0 | 0 | 54 | 0 | 0 | 0 | 0 | 0 | 0 | 0 | 0 | 0 | 0 | 0 | 0 | 0 | 0 | 0 | 0 | 0 | 0 | 0 | 0 | 0 | 0 | 0 | 0 | 0 | 0 | 0
1-302 | Pumps - Controls | 0 | 0 | 292 | 0 | 0 | 0 | 0 | 0 | 0 | 0 | 0 | 0 | 0 | 0 | 0 | 0 | 0 | 0 | 0 | 0 | 0 | 0 | 0 | 0 | 0 | 0 | 0 | 0 | 0 | 0
1-303 | Pumps - System Optimization | 0 | 0 | 715 | 0 | 0 | 0 | 0 | 0 | 0 | 0 | 0 | 0 | 0 | 0 | 0 | 0 | 0 | 0 | 0 | 0 | 0 | 0 | 0 | 0 | 0 | 0 | 0 | 0 | 0 | 0
1-304 | Pumps - Sizing | 0 | 0 | 217 | 0 | 0 | 0 | 0 | 0 | 0 | 0 | 0 | 0 | 0 | 0 | 0 | 0 | 0 | 0 | 0 | 0 | 0 | 0 | 0 | 0 | 0 | 0 | 0 | 0 | 0 | 0
1-305 | Pumps - Replace 1-5 HP motor | 0 | 0 | 577 | 0 | 0 | 0 | 0 | 0 | 0 | 0 | 0 | 0 | 0 | 0 | 0 | 0 | 0 | 0 | 0 | 0 | 0 | 0 | 0 | 0 | 0 | 0 | 0 | 0 | 0 | 0
1-306 | Pumps - ASD (1-5 hp) | 0 | 0 | 828 | 0 | 0 | 0 | 0 | 0 | 0 | 0 | 0 | 0 | 0 | 0 | 0 | 0 | 0 | 0 | 0 | 0 | 0 | 0 | 0 | 0 | 0 | 0 | 0 | 0 | 0 | 0
1-307 | Pumps - Motor practices-1 (1-5 HP) | 0 | 0 | 228 | 0 | 0 | 0 | 0 | 0 | 0 | 0 | 0 | 0 | 0 | 0 | 0 | 0 | 0 | 0 | 0 | 0 | 0 | 0 | 0 | 0 | 0 | 0 | 0 | 0 | 0 | 0
1-308 | Pumps - Replace 6-100 HP motor | 0 | 0 | 321 | 0 | 0 | 0 | 0 | 0 | 0 | 0 | 0 | 0 | 0 | 0 | 0 | 0 | 0 | 0 | 0 | 0 | 0 | 0 | 0 | 0 | 0 | 0 | 0 | 0 | 0 | 0
1-309 | Pumps - ASD (6-100 hp) | 0 | 0 | 28 | 0 | 0 | 0 | 0 | 0 | 0 | 0 | 0 | 0 | 0 | 0 | 0 | 0 | 0 | 0 | 0 | 0 | 0 | 0 | 0 | 0 | 0 | 0 | 0 | 0 | 0 | 0
1-310 | Pumps - Motor practices-1 (6-100 HP) | 0 | 0 | 57 | 0 | 0 | 0 | 0 | 0 | 0 | 0 | 0 | 0 | 0 | 0 | 0 | 0 | 0 | 0 | 0 | 0 | 0 | 0 | 0 | 0 | 0 | 0 | 0 | 0 | 0 | 0
1-311 | Pumps - Replace 100+ HP motor | 0 | 0 | 96 | 0 | 0 | 0 | 0 | 0 | 0 | 0 | 0 | 0 | 0 | 0 | 0 | 0 | 0 | 0 | 0 | 0 | 0 | 0 | 0 | 0 | 0 | 0 | 0 | 0 | 0 | 0
1-312 | Pumps - ASD (100+ hp) | 0 | 0 | 62 | 0 | 0 | 0 | 0 | 0 | 0 | 0 | 0 | 0 | 0 | 0 | 0 | 0 | 0 | 0 | 0 | 0 | 0 | 0 | 0 | 0 | 0 | 0 | 0 | 0 | 0 | 0
1-313 | Pumps - Motor practices-1 (100+ HP) | 0 | 0 | 23 | 0 | 0 | 0 | 0 | 0 | 0 | 0 | 0 | 0 | 0 | 0 | 0 | 0 | 0 | 0 | 0 | 0 | 0 | 0 | 0 | 0 | 0 | 0 | 0 | 0 | 0 | 0
1-401 | Bakery - Process (Mixing) - O&M | 0 | 0 | 54 | 0 | 0 | 0 | 0 | 0 | 0 | 0 | 0 | 0 | 0 | 0 | 0 | 0 | 0 | 0 | 0 | 0 | 0 | 0 | 0 | 0 | 0 | 0 | 0 | 0 | 0 | 0
1-501 | Bakery - Process | 0 | 0 | 541 | 0 | 0 | 0 | 0 | 0 | 0 | 0 | 0 | 0 | 0 | 0 | 0 | 0 | 0 | 0 | 0 | 0 | 0 | 0 | 0 | 0 | 0 | 0 | 0 | 0 | 0 | 0
1-551 | Efficient Refrigeration - Operations | 0 | 0 | 78 | 0 | 0 | 0 | 0 | 0 | 0 | 0 | 0 | 0 | 0 | 0 | 0 | 0 | 0 | 0 | 0 | 0 | 0 | 0 | 0 | 0 | 0 | 0 | 0 | 0 | 0 | 0
1-552 | Optimization Refrigeration | 0 | 0 | 1183 | 0 | 0 | 0 | 0 | 0 | 0 | 0 | 0 | 0 | 0 | 0 | 0 | 0 | 0 | 0 | 0 | 0 | 0 | 0 | 0 | 0 | 0 | 0 | 0 | 0 | 0 | 0
1-701 | Centrifugal Chiller, 0.51 kW/ton, 500 tons | 0 | 0 | 159.08 | 0 | 0 | 0 | 0 | 0 | 0 | 0 | 0 | 0 | 0 | 0 | 0 | 0 | 0 | 0 | 0 | 0 | 0 | 0 | 0 | 0 | 0 | 0 | 0 | 0 | 0 | 0
1-702 | High Efficiency Chiller Motors | 0 | 0 | 88.59 | 0 | 0 | 0 | 0 | 0 | 0 | 0 | 0 | 0 | 0 | 0 | 0 | 0 | 0 | 0 | 0 | 0 | 0 | 0 | 0 | 0 | 0 | 0 | 0 | 0 | 0 | 0
1-703 | EMS - Chiller | 0 | 0 | 272.71 | 0 | 0 | 0 | 0 | 0 | 0 | 0 | 0 | 0 | 0 | 0 | 0 | 0 | 0 | 0 | 0 | 0 | 0 | 0 | 0 | 0 | 0 | 0 | 0 | 0 | 0 | 0
1-704 | Chiller Tune Up/Diagnostics | 0 | 0 | 241.68 | 0 | 0 | 0 | 0 | 0 | 0 | 0 | 0 | 0 | 0 | 0 | 0 | 0 | 0 | 0 | 0 | 0 | 0 | 0 | 0 | 0 | 0 | 0 | 0 | 0 | 0 | 0
1-705 | VSD for Chiller Pumps and Towers | 0 | 0 | 190.9 | 0 | 0 | 0 | 0 | 0 | 0 | 0 | 0 | 0 | 0 | 0 | 0 | 0 | 0 | 0 | 0 | 0 | 0 | 0 | 0 | 0 | 0 | 0 | 0 | 0 | 0 | 0
1-706 | EMS Optimization - Chiller | 0 | 0 | 72.5 | 0 | 0 | 0 | 0 | 0 | 0 | 0 | 0 | 0 | 0 | 0 | 0 | 0 | 0 | 0 | 0 | 0 | 0 | 0 | 0 | 0 | 0 | 0 | 0 | 0 | 0 | 0
1-707 | Aerosole Duct Sealing - Chiller | 0 | 0 | 89.18 | 0 | 0 | 0 | 0 | 0 | 0 | 0 | 0 | 0 | 0 | 0 | 0 | 0 | 0 | 0 | 0 | 0 | 0 | 0 | 0 | 0 | 0 | 0 | 0 | 0 | 0 | 0
1-708 | Duct/Pipe Insulation - Chiller | 0 | 0 | 7433.12 | 0 | 0 | 0 | 0 | 0 | 0 | 0 | 0 | 0 | 0 | 0 | 0 | 0 | 0 | 0 | 0 | 0 | 0 | 0 | 0 | 0 | 0 | 0 | 0 | 0 | 0 | 0
1-709 | Window Film (Standard) - Chiller | 0 | 0 | 315.33 | 0 | 0 | 0 | 0 | 0 | 0 | 0 | 0 | 0 | 0 | 0 | 0 | 0 | 0 | 0 | 0 | 0 | 0 | 0 | 0 | 0 | 0 | 0 | 0 | 0 | 0 | 0
1-710 | Roof Insulation - Chiller | 0 | 0 | 356.72 | 0 | 0 | 0 | 0 | 0 | 0 | 0 | 0 | 0 | 0 | 0 | 0 | 0 | 0 | 0 | 0 | 0 | 0 | 0 | 0 | 0 | 0 | 0 | 0 | 0 | 0 | 0
1-711 | Cool Roof - Chiller | 0 | 0 | 3224.02 | 0 | 0 | 0 | 0 | 0 | 0 | 0 | 0 | 0 | 0 | 0 | 0 | 0 | 0 | 0 | 0 | 0 | 0 | 0 | 0 | 0 | 0 | 0 | 0 | 0 | 0 | 0
1-721 | DX Packaged System, EER=10.9, 10 tons | 0 | 0 | 346.13 | 0 | 0 | 0 | 0 | 0 | 0 | 0 | 0 | 0 | 0 | 0 | 0 | 0 | 0 | 0 | 0 | 0 | 0 | 0 | 0 | 0 | 0 | 0 | 0 | 0 | 0 | 0
1-722 | Hybrid Dessicant-DX System (Trane CDQ) | 0 | 0 | 1293.46 | 0 | 0 | 0 | 0 | 0 | 0 | 0 | 0 | 0 | 0 | 0 | 0 | 0 | 0 | 0 | 0 | 0 | 0 | 0 | 0 | 0 | 0 | 0 | 0 | 0 | 0 | 0
1-723 | Geothermal Heat Pump, EER=13, 10 tons | 0 | 0 | 3106.64 | 0 | 0 | 0 | 0 | 0 | 0 | 0 | 0 | 0 | 0 | 0 | 0 | 0 | 0 | 0 | 0 | 0 | 0 | 0 | 0 | 0 | 0 | 0 | 0 | 0 | 0 | 0
1-724 | DX Tune Up/ Advanced Diagnostics | 0 | 0 | 174.29 | 0 | 0 | 0 | 0 | 0 | 0 | 0 | 0 | 0 | 0 | 0 | 0 | 0 | 0 | 0 | 0 | 0 | 0 | 0 | 0 | 0 | 0 | 0 | 0 | 0 | 0 | 0
1-725 | DX Coil Cleaning | 0 | 0 | 25.95 | 0 | 0 | 0 | 0 | 0 | 0 | 0 | 0 | 0 | 0 | 0 | 0 | 0 | 0 | 0 | 0 | 0 | 0 | 0 | 0 | 0 | 0 | 0 | 0 | 0 | 0 | 0
1-726 | Optimize Controls | 0 | 0 | 55.77 | 0 | 0 | 0 | 0 | 0 | 0 | 0 | 0 | 0 | 0 | 0 | 0 | 0 | 0 | 0 | 0 | 0 | 0 | 0 | 0 | 0 | 0 | 0 | 0 | 0 | 0 | 0
1-727 | Aerosole Duct Sealing | 0 | 0 | 51.45 | 0 | 0 | 0 | 0 | 0 | 0 | 0 | 0 | 0 | 0 | 0 | 0 | 0 | 0 | 0 | 0 | 0 | 0 | 0 | 0 | 0 | 0 | 0 | 0 | 0 | 0 | 0
1-728 | Duct/Pipe Insulation | 0 | 0 | 4288.34 | 0 | 0 | 0 | 0 | 0 | 0 | 0 | 0 | 0 | 0 | 0 | 0 | 0 | 0 | 0 | 0 | 0 | 0 | 0 | 0 | 0 | 0 | 0 | 0 | 0 | 0 | 0
1-729 | Window Film (Standard) | 0 | 0 | 190.99 | 0 | 0 | 0 | 0 | 0 | 0 | 0 | 0 | 0 | 0 | 0 | 0 | 0 | 0 | 0 | 0 | 0 | 0 | 0 | 0 | 0 | 0 | 0 | 0 | 0 | 0 | 0
1-730 | Roof Insulation | 0 | 0 | 205.8 | 0 | 0 | 0 | 0 | 0 | 0 | 0 | 0 | 0 | 0 | 0 | 0 | 0 | 0 | 0 | 0 | 0 | 0 | 0 | 0 | 0 | 0 | 0 | 0 | 0 | 0 | 0
1-731 | Cool Roof - DX | 0 | 0 | 1860.01 | 0 | 0 | 0 | 0 | 0 | 0 | 0 | 0 | 0 | 0 | 0 | 0 | 0 | 0 | 0 | 0 | 0 | 0 | 0 | 0 | 0 | 0 | 0 | 0 | 0 | 0 | 0
1-801 | Premium T8, Elecctronic Ballast | 0 | 0 | 275.12 | 0 | 0 | 0 | 0 | 0 | 0 | 0 | 0 | 0 | 0 | 0 | 0 | 0 | 0 | 0 | 0 | 0 | 0 | 0 | 0 | 0 | 0 | 0 | 0 | 0 | 0 | 0
1-802 | CFL Hardwired, Modular 18W | 0 | 0 | 1374.08 | 0 | 0 | 0 | 0 | 0 | 0 | 0 | 0 | 0 | 0 | 0 | 0 | 0 | 0 | 0 | 0 | 0 | 0 | 0 | 0 | 0 | 0 | 0 | 0 | 0 | 0 | 0
1-803 | CFL Screw-in 18W | 0 | 0 | 190.17 | 0 | 0 | 0 | 0 | 0 | 0 | 0 | 0 | 0 | 0 | 0 | 0 | 0 | 0 | 0 | 0 | 0 | 0 | 0 | 0 | 0 | 0 | 0 | 0 | 0 | 0 | 0
1-804 | High Bay T5 | 0 | 0 | 404.42 | 0 | 0 | 0 | 0 | 0 | 0 | 0 | 0 | 0 | 0 | 0 | 0 | 0 | 0 | 0 | 0 | 0 | 0 | 0 | 0 | 0 | 0 | 0 | 0 | 0 | 0 | 0
1-805 | Occupancy Sensor | 0 | 0 | 386.89 | 0 | 0 | 0 | 0 | 0 | 0 | 0 | 0 | 0 | 0 | 0 | 0 | 0 | 0 | 0 | 0 | 0 | 0 | 0 | 0 | 0 | 0 | 0 | 0 | 0 | 0 | 0
1-901 | Replace V-belts | 0 | 0 | 1 | 0 | 0 | 0 | 0 | 0 | 0 | 0 | 0 | 0 | 0 | 0 | 0 | 0 | 0 | 0 | 0 | 0 | 0 | 0 | 0 | 0 | 0 | 0 | 0 | 0 | 0 | 0
2-101 | Compressed Air-O&M | 0 | 0 | 109 | 0 | 0 | 0 | 0 | 0 | 0 | 0 | 0 | 0 | 0 | 0 | 0 | 0 | 0 | 0 | 0 | 0 | 0 | 0 | 0 | 0 | 0 | 0 | 0 | 0 | 0 | 0
2-102 | Compressed Air - Controls | 0 | 0 | 186 | 0 | 0 | 0 | 0 | 0 | 0 | 0 | 0 | 0 | 0 | 0 | 0 | 0 | 0 | 0 | 0 | 0 | 0 | 0 | 0 | 0 | 0 | 0 | 0 | 0 | 0 | 0
2-103 | Compressed Air - System Optimization | 0 | 0 | 173 | 0 | 0 | 0 | 0 | 0 | 0 | 0 | 0 | 0 | 0 | 0 | 0 | 0 | 0 | 0 | 0 | 0 | 0 | 0 | 0 | 0 | 0 | 0 | 0 | 0 | 0 | 0
2-104 | Compressed Air- Sizing | 0 | 0 | 49 | 0 | 0 | 0 | 0 | 0 | 0 | 0 | 0 | 0 | 0 | 0 | 0 | 0 | 0 | 0 | 0 | 0 | 0 | 0 | 0 | 0 | 0 | 0 | 0 | 0 | 0 | 0
2-105 | Comp Air - Replace 1-5 HP motor | 0 | 0 | 577 | 0 | 0 | 0 | 0 | 0 | 0 | 0 | 0 | 0 | 0 | 0 | 0 | 0 | 0 | 0 | 0 | 0 | 0 | 0 | 0 | 0 | 0 | 0 | 0 | 0 | 0 | 0
2-106 | Comp Air - ASD (1-5 hp) | 0 | 0 | 828 | 0 | 0 | 0 | 0 | 0 | 0 | 0 | 0 | 0 | 0 | 0 | 0 | 0 | 0 | 0 | 0 | 0 | 0 | 0 | 0 | 0 | 0 | 0 | 0 | 0 | 0 | 0
2-107 | Comp Air - Motor practices-1 (1-5 HP) | 0 | 0 | 228 | 0 | 0 | 0 | 0 | 0 | 0 | 0 | 0 | 0 | 0 | 0 | 0 | 0 | 0 | 0 | 0 | 0 | 0 | 0 | 0 | 0 | 0 | 0 | 0 | 0 | 0 | 0
2-108 | Comp Air - Replace 6-100 HP motor | 0 | 0 | 321 | 0 | 0 | 0 | 0 | 0 | 0 | 0 | 0 | 0 | 0 | 0 | 0 | 0 | 0 | 0 | 0 | 0 | 0 | 0 | 0 | 0 | 0 | 0 | 0 | 0 | 0 | 0
2-109 | Comp Air - ASD (6-100 hp) | 0 | 0 | 28 | 0 | 0 | 0 | 0 | 0 | 0 | 0 | 0 | 0 | 0 | 0 | 0 | 0 | 0 | 0 | 0 | 0 | 0 | 0 | 0 | 0 | 0 | 0 | 0 | 0 | 0 | 0
2-110 | Comp Air - Motor practices-1 (6-100 HP) | 0 | 0 | 57 | 0 | 0 | 0 | 0 | 0 | 0 | 0 | 0 | 0 | 0 | 0 | 0 | 0 | 0 | 0 | 0 | 0 | 0 | 0 | 0 | 0 | 0 | 0 | 0 | 0 | 0 | 0
2-111 | Comp Air - Replace 100+ HP motor | 0 | 0 | 96 | 0 | 0 | 0 | 0 | 0 | 0 | 0 | 0 | 0 | 0 | 0 | 0 | 0 | 0 | 0 | 0 | 0 | 0 | 0 | 0 | 0 | 0 | 0 | 0 | 0 | 0 | 0
2-112 | Comp Air - ASD (100+ hp) | 0 | 0 | 62 | 0 | 0 | 0 | 0 | 0 | 0 | 0 | 0 | 0 | 0 | 0 | 0 | 0 | 0 | 0 | 0 | 0 | 0 | 0 | 0 | 0 | 0 | 0 | 0 | 0 | 0 | 0
2-113 | Comp Air - Motor practices-1 (100+ HP) | 0 | 0 | 23 | 0 | 0 | 0 | 0 | 0 | 0 | 0 | 0 | 0 | 0 | 0 | 0 | 0 | 0 | 0 | 0 | 0 | 0 | 0 | 0 | 0 | 0 | 0 | 0 | 0 | 0 | 0
2-201 | Fans - O&M | 0 | 0 | 11 | 0 | 0 | 0 | 0 | 0 | 0 | 0 | 0 | 0 | 0 | 0 | 0 | 0 | 0 | 0 | 0 | 0 | 0 | 0 | 0 | 0 | 0 | 0 | 0 | 0 | 0 | 0
2-202 | Fans - Controls | 0 | 0 | 1000 | 0 | 0 | 0 | 0 | 0 | 0 | 0 | 0 | 0 | 0 | 0 | 0 | 0 | 0 | 0 | 0 | 0 | 0 | 0 | 0 | 0 | 0 | 0 | 0 | 0 | 0 | 0
2-203 | Fans - System Optimization | 0 | 0 | 650 | 0 | 0 | 0 | 0 | 0 | 0 | 0 | 0 | 0 | 0 | 0 | 0 | 0 | 0 | 0 | 0 | 0 | 0 | 0 | 0 | 0 | 0 | 0 | 0 | 0 | 0 | 0
2-204 | Fans- Improve components | 0 | 0 | 54 | 0 | 0 | 0 | 0 | 0 | 0 | 0 | 0 | 0 | 0 | 0 | 0 | 0 | 0 | 0 | 0 | 0 | 0 | 0 | 0 | 0 | 0 | 0 | 0 | 0 | 0 | 0
2-205 | Fans - Replace 1-5 HP motor | 0 | 0 | 577 | 0 | 0 | 0 | 0 | 0 | 0 | 0 | 0 | 0 | 0 | 0 | 0 | 0 | 0 | 0 | 0 | 0 | 0 | 0 | 0 | 0 | 0 | 0 | 0 | 0 | 0 | 0
2-206 | Fans - ASD (1-5 hp) | 0 | 0 | 828 | 0 | 0 | 0 | 0 | 0 | 0 | 0 | 0 | 0 | 0 | 0 | 0 | 0 | 0 | 0 | 0 | 0 | 0 | 0 | 0 | 0 | 0 | 0 | 0 | 0 | 0 | 0
2-207 | Fans - Motor practices-1 (1-5 HP) | 0 | 0 | 228 | 0 | 0 | 0 | 0 | 0 | 0 | 0 | 0 | 0 | 0 | 0 | 0 | 0 | 0 | 0 | 0 | 0 | 0 | 0 | 0 | 0 | 0 | 0 | 0 | 0 | 0 | 0
2-208 | Fans - Replace 6-100 HP motor | 0 | 0 | 321 | 0 | 0 | 0 | 0 | 0 | 0 | 0 | 0 | 0 | 0 | 0 | 0 | 0 | 0 | 0 | 0 | 0 | 0 | 0 | 0 | 0 | 0 | 0 | 0 | 0 | 0 | 0
2-209 | Fans - ASD (6-100 hp) | 0 | 0 | 28 | 0 | 0 | 0 | 0 | 0 | 0 | 0 | 0 | 0 | 0 | 0 | 0 | 0 | 0 | 0 | 0 | 0 | 0 | 0 | 0 | 0 | 0 | 0 | 0 | 0 | 0 | 0
2-210 | Fans - Motor practices-1 (6-100 HP) | 0 | 0 | 57 | 0 | 0 | 0 | 0 | 0 | 0 | 0 | 0 | 0 | 0 | 0 | 0 | 0 | 0 | 0 | 0 | 0 | 0 | 0 | 0 | 0 | 0 | 0 | 0 | 0 | 0 | 0
2-211 | Fans - Replace 100+ HP motor | 0 | 0 | 96 | 0 | 0 | 0 | 0 | 0 | 0 | 0 | 0 | 0 | 0 | 0 | 0 | 0 | 0 | 0 | 0 | 0 | 0 | 0 | 0 | 0 | 0 | 0 | 0 | 0 | 0 | 0
2-212 | Fans - ASD (100+ hp) | 0 | 0 | 62 | 0 | 0 | 0 | 0 | 0 | 0 | 0 | 0 | 0 | 0 | 0 | 0 | 0 | 0 | 0 | 0 | 0 | 0 | 0 | 0 | 0 | 0 | 0 | 0 | 0 | 0 | 0
2-213 | Fans - Motor practices-1 (100+ HP) | 0 | 0 | 23 | 0 | 0 | 0 | 0 | 0 | 0 | 0 | 0 | 0 | 0 | 0 | 0 | 0 | 0 | 0 | 0 | 0 | 0 | 0 | 0 | 0 | 0 | 0 | 0 | 0 | 0 | 0
2-301 | Pumps - O&M | 0 | 0 | 54 | 0 | 0 | 0 | 0 | 0 | 0 | 0 | 0 | 0 | 0 | 0 | 0 | 0 | 0 | 0 | 0 | 0 | 0 | 0 | 0 | 0 | 0 | 0 | 0 | 0 | 0 | 0
2-302 | Pumps - Controls | 0 | 0 | 292 | 0 | 0 | 0 | 0 | 0 | 0 | 0 | 0 | 0 | 0 | 0 | 0 | 0 | 0 | 0 | 0 | 0 | 0 | 0 | 0 | 0 | 0 | 0 | 0 | 0 | 0 | 0
2-303 | Pumps - System Optimization | 0 | 0 | 715 | 0 | 0 | 0 | 0 | 0 | 0 | 0 | 0 | 0 | 0 | 0 | 0 | 0 | 0 | 0 | 0 | 0 | 0 | 0 | 0 | 0 | 0 | 0 | 0 | 0 | 0 | 0
2-304 | Pumps - Sizing | 0 | 0 | 217 | 0 | 0 | 0 | 0 | 0 | 0 | 0 | 0 | 0 | 0 | 0 | 0 | 0 | 0 | 0 | 0 | 0 | 0 | 0 | 0 | 0 | 0 | 0 | 0 | 0 | 0 | 0
2-305 | Pumps - Replace 1-5 HP motor | 0 | 0 | 577 | 0 | 0 | 0 | 0 | 0 | 0 | 0 | 0 | 0 | 0 | 0 | 0 | 0 | 0 | 0 | 0 | 0 | 0 | 0 | 0 | 0 | 0 | 0 | 0 | 0 | 0 | 0
2-306 | Pumps - ASD (1-5 hp) | 0 | 0 | 828 | 0 | 0 | 0 | 0 | 0 | 0 | 0 | 0 | 0 | 0 | 0 | 0 | 0 | 0 | 0 | 0 | 0 | 0 | 0 | 0 | 0 | 0 | 0 | 0 | 0 | 0 | 0
2-307 | Pumps - Motor practices-1 (1-5 HP) | 0 | 0 | 228 | 0 | 0 | 0 | 0 | 0 | 0 | 0 | 0 | 0 | 0 | 0 | 0 | 0 | 0 | 0 | 0 | 0 | 0 | 0 | 0 | 0 | 0 | 0 | 0 | 0 | 0 | 0
2-308 | Pumps - Replace 6-100 HP motor | 0 | 0 | 321 | 0 | 0 | 0 | 0 | 0 | 0 | 0 | 0 | 0 | 0 | 0 | 0 | 0 | 0 | 0 | 0 | 0 | 0 | 0 | 0 | 0 | 0 | 0 | 0 | 0 | 0 | 0
2-309 | Pumps - ASD (6-100 hp) | 0 | 0 | 28 | 0 | 0 | 0 | 0 | 0 | 0 | 0 | 0 | 0 | 0 | 0 | 0 | 0 | 0 | 0 | 0 | 0 | 0 | 0 | 0 | 0 | 0 | 0 | 0 | 0 | 0 | 0
2-310 | Pumps - Motor practices-1 (6-100 HP) | 0 | 0 | 57 | 0 | 0 | 0 | 0 | 0 | 0 | 0 | 0 | 0 | 0 | 0 | 0 | 0 | 0 | 0 | 0 | 0 | 0 | 0 | 0 | 0 | 0 | 0 | 0 | 0 | 0 | 0
2-311 | Pumps - Replace 100+ HP motor | 0 | 0 | 96 | 0 | 0 | 0 | 0 | 0 | 0 | 0 | 0 | 0 | 0 | 0 | 0 | 0 | 0 | 0 | 0 | 0 | 0 | 0 | 0 | 0 | 0 | 0 | 0 | 0 | 0 | 0
2-312 | Pumps - ASD (100+ hp) | 0 | 0 | 62 | 0 | 0 | 0 | 0 | 0 | 0 | 0 | 0 | 0 | 0 | 0 | 0 | 0 | 0 | 0 | 0 | 0 | 0 | 0 | 0 | 0 | 0 | 0 | 0 | 0 | 0 | 0
2-313 | Pumps - Motor practices-1 (100+ HP) | 0 | 0 | 23 | 0 | 0 | 0 | 0 | 0 | 0 | 0 | 0 | 0 | 0 | 0 | 0 | 0 | 0 | 0 | 0 | 0 | 0 | 0 | 0 | 0 | 0 | 0 | 0 | 0 | 0 | 0
2-402 | O&M/drives spinning machines | 0 | 0 | 347 | 0 | 0 | 0 | 0 | 0 | 0 | 0 | 0 | 0 | 0 | 0 | 0 | 0 | 0 | 0 | 0 | 0 | 0 | 0 | 0 | 0 | 0 | 0 | 0 | 0 | 0 | 0
2-502 | Drying (UV/IR) | 0 | 0 | 812 | 0 | 0 | 0 | 0 | 0 | 0 | 0 | 0 | 0 | 0 | 0 | 0 | 0 | 0 | 0 | 0 | 0 | 0 | 0 | 0 | 0 | 0 | 0 | 0 | 0 | 0 | 0
2-701 | Centrifugal Chiller, 0.51 kW/ton, 500 tons | 0 | 0 | 159.08 | 0 | 0 | 0 | 0 | 0 | 0 | 0 | 0 | 0 | 0 | 0 | 0 | 0 | 0 | 0 | 0 | 0 | 0 | 0 | 0 | 0 | 0 | 0 | 0 | 0 | 0 | 0
2-702 | High Efficiency Chiller Motors | 0 | 0 | 88.59 | 0 | 0 | 0 | 0 | 0 | 0 | 0 | 0 | 0 | 0 | 0 | 0 | 0 | 0 | 0 | 0 | 0 | 0 | 0 | 0 | 0 | 0 | 0 | 0 | 0 | 0 | 0
2-703 | EMS - Chiller | 0 | 0 | 272.71 | 0 | 0 | 0 | 0 | 0 | 0 | 0 | 0 | 0 | 0 | 0 | 0 | 0 | 0 | 0 | 0 | 0 | 0 | 0 | 0 | 0 | 0 | 0 | 0 | 0 | 0 | 0
2-704 | Chiller Tune Up/Diagnostics | 0 | 0 | 241.68 | 0 | 0 | 0 | 0 | 0 | 0 | 0 | 0 | 0 | 0 | 0 | 0 | 0 | 0 | 0 | 0 | 0 | 0 | 0 | 0 | 0 | 0 | 0 | 0 | 0 | 0 | 0
2-705 | VSD for Chiller Pumps and Towers | 0 | 0 | 190.9 | 0 | 0 | 0 | 0 | 0 | 0 | 0 | 0 | 0 | 0 | 0 | 0 | 0 | 0 | 0 | 0 | 0 | 0 | 0 | 0 | 0 | 0 | 0 | 0 | 0 | 0 | 0
2-706 | EMS Optimization - Chiller | 0 | 0 | 72.5 | 0 | 0 | 0 | 0 | 0 | 0 | 0 | 0 | 0 | 0 | 0 | 0 | 0 | 0 | 0 | 0 | 0 | 0 | 0 | 0 | 0 | 0 | 0 | 0 | 0 | 0 | 0
2-707 | Aerosole Duct Sealing - Chiller | 0 | 0 | 89.18 | 0 | 0 | 0 | 0 | 0 | 0 | 0 | 0 | 0 | 0 | 0 | 0 | 0 | 0 | 0 | 0 | 0 | 0 | 0 | 0 | 0 | 0 | 0 | 0 | 0 | 0 | 0
2-708 | Duct/Pipe Insulation - Chiller | 0 | 0 | 7433.12 | 0 | 0 | 0 | 0 | 0 | 0 | 0 | 0 | 0 | 0 | 0 | 0 | 0 | 0 | 0 | 0 | 0 | 0 | 0 | 0 | 0 | 0 | 0 | 0 | 0 | 0 | 0
2-709 | Window Film (Standard) - Chiller | 0 | 0 | 315.33 | 0 | 0 | 0 | 0 | 0 | 0 | 0 | 0 | 0 | 0 | 0 | 0 | 0 | 0 | 0 | 0 | 0 | 0 | 0 | 0 | 0 | 0 | 0 | 0 | 0 | 0 | 0
2-710 | Roof Insulation - Chiller | 0 | 0 | 356.72 | 0 | 0 | 0 | 0 | 0 | 0 | 0 | 0 | 0 | 0 | 0 | 0 | 0 | 0 | 0 | 0 | 0 | 0 | 0 | 0 | 0 | 0 | 0 | 0 | 0 | 0 | 0
2-711 | Cool Roof - Chiller | 0 | 0 | 3224.02 | 0 | 0 | 0 | 0 | 0 | 0 | 0 | 0 | 0 | 0 | 0 | 0 | 0 | 0 | 0 | 0 | 0 | 0 | 0 | 0 | 0 | 0 | 0 | 0 | 0 | 0 | 0
2-721 | DX Packaged System, EER=10.9, 10 tons | 0 | 0 | 346.13 | 0 | 0 | 0 | 0 | 0 | 0 | 0 | 0 | 0 | 0 | 0 | 0 | 0 | 0 | 0 | 0 | 0 | 0 | 0 | 0 | 0 | 0 | 0 | 0 | 0 | 0 | 0
2-722 | Hybrid Dessicant-DX System (Trane CDQ) | 0 | 0 | 1293.46 | 0 | 0 | 0 | 0 | 0 | 0 | 0 | 0 | 0 | 0 | 0 | 0 | 0 | 0 | 0 | 0 | 0 | 0 | 0 | 0 | 0 | 0 | 0 | 0 | 0 | 0 | 0
2-723 | Geothermal Heat Pump, EER=13, 10 tons | 0 | 0 | 3106.64 | 0 | 0 | 0 | 0 | 0 | 0 | 0 | 0 | 0 | 0 | 0 | 0 | 0 | 0 | 0 | 0 | 0 | 0 | 0 | 0 | 0 | 0 | 0 | 0 | 0 | 0 | 0
2-724 | DX Tune Up/ Advanced Diagnostics | 0 | 0 | 174.29 | 0 | 0 | 0 | 0 | 0 | 0 | 0 | 0 | 0 | 0 | 0 | 0 | 0 | 0 | 0 | 0 | 0 | 0 | 0 | 0 | 0 | 0 | 0 | 0 | 0 | 0 | 0
2-725 | DX Coil Cleaning | 0 | 0 | 25.95 | 0 | 0 | 0 | 0 | 0 | 0 | 0 | 0 | 0 | 0 | 0 | 0 | 0 | 0 | 0 | 0 | 0 | 0 | 0 | 0 | 0 | 0 | 0 | 0 | 0 | 0 | 0
2-726 | Optimize Controls | 0 | 0 | 55.77 | 0 | 0 | 0 | 0 | 0 | 0 | 0 | 0 | 0 | 0 | 0 | 0 | 0 | 0 | 0 | 0 | 0 | 0 | 0 | 0 | 0 | 0 | 0 | 0 | 0 | 0 | 0
2-727 | Aerosole Duct Sealing | 0 | 0 | 51.45 | 0 | 0 | 0 | 0 | 0 | 0 | 0 | 0 | 0 | 0 | 0 | 0 | 0 | 0 | 0 | 0 | 0 | 0 | 0 | 0 | 0 | 0 | 0 | 0 | 0 | 0 | 0
2-728 | Duct/Pipe Insulation | 0 | 0 | 4288.34 | 0 | 0 | 0 | 0 | 0 | 0 | 0 | 0 | 0 | 0 | 0 | 0 | 0 | 0 | 0 | 0 | 0 | 0 | 0 | 0 | 0 | 0 | 0 | 0 | 0 | 0 | 0
2-729 | Window Film (Standard) | 0 | 0 | 190.99 | 0 | 0 | 0 | 0 | 0 | 0 | 0 | 0 | 0 | 0 | 0 | 0 | 0 | 0 | 0 | 0 | 0 | 0 | 0 | 0 | 0 | 0 | 0 | 0 | 0 | 0 | 0
2-730 | Roof Insulation | 0 | 0 | 205.8 | 0 | 0 | 0 | 0 | 0 | 0 | 0 | 0 | 0 | 0 | 0 | 0 | 0 | 0 | 0 | 0 | 0 | 0 | 0 | 0 | 0 | 0 | 0 | 0 | 0 | 0 | 0
2-731 | Cool Roof - DX | 0 | 0 | 1860.01 | 0 | 0 | 0 | 0 | 0 | 0 | 0 | 0 | 0 | 0 | 0 | 0 | 0 | 0 | 0 | 0 | 0 | 0 | 0 | 0 | 0 | 0 | 0 | 0 | 0 | 0 | 0
2-801 | Premium T8, Elecctronic Ballast | 0 | 0 | 275.12 | 0 | 0 | 0 | 0 | 0 | 0 | 0 | 0 | 0 | 0 | 0 | 0 | 0 | 0 | 0 | 0 | 0 | 0 | 0 | 0 | 0 | 0 | 0 | 0 | 0 | 0 | 0
2-802 | CFL Hardwired, Modular 18W | 0 | 0 | 1374.08 | 0 | 0 | 0 | 0 | 0 | 0 | 0 | 0 | 0 | 0 | 0 | 0 | 0 | 0 | 0 | 0 | 0 | 0 | 0 | 0 | 0 | 0 | 0 | 0 | 0 | 0 | 0
2-803 | CFL Screw-in 18W | 0 | 0 | 190.17 | 0 | 0 | 0 | 0 | 0 | 0 | 0 | 0 | 0 | 0 | 0 | 0 | 0 | 0 | 0 | 0 | 0 | 0 | 0 | 0 | 0 | 0 | 0 | 0 | 0 | 0 | 0
2-804 | High Bay T5 | 0 | 0 | 404.42 | 0 | 0 | 0 | 0 | 0 | 0 | 0 | 0 | 0 | 0 | 0 | 0 | 0 | 0 | 0 | 0 | 0 | 0 | 0 | 0 | 0 | 0 | 0 | 0 | 0 | 0 | 0
2-805 | Occupancy Sensor | 0 | 0 | 411.52 | 0 | 0 | 0 | 0 | 0 | 0 | 0 | 0 | 0 | 0 | 0 | 0 | 0 | 0 | 0 | 0 | 0 | 0 | 0 | 0 | 0 | 0 | 0 | 0 | 0 | 0 | 0
2-901 | Replace V-belts | 0 | 0 | 1 | 0 | 0 | 0 | 0 | 0 | 0 | 0 | 0 | 0 | 0 | 0 | 0 | 0 | 0 | 0 | 0 | 0 | 0 | 0 | 0 | 0 | 0 | 0 | 0 | 0 | 0 | 0
2-902 | Membranes for wastewater | 0 | 0 | 379 | 0 | 0 | 0 | 0 | 0 | 0 | 0 | 0 | 0 | 0 | 0 | 0 | 0 | 0 | 0 | 0 | 0 | 0 | 0 | 0 | 0 | 0 | 0 | 0 | 0 | 0 | 0
3-101 | Compressed Air-O&M | 0 | 0 | 109 | 0 | 0 | 0 | 0 | 0 | 0 | 0 | 0 | 0 | 0 | 0 | 0 | 0 | 0 | 0 | 0 | 0 | 0 | 0 | 0 | 0 | 0 | 0 | 0 | 0 | 0 | 0
3-102 | Compressed Air - Controls | 0 | 0 | 186 | 0 | 0 | 0 | 0 | 0 | 0 | 0 | 0 | 0 | 0 | 0 | 0 | 0 | 0 | 0 | 0 | 0 | 0 | 0 | 0 | 0 | 0 | 0 | 0 | 0 | 0 | 0
3-103 | Compressed Air - System Optimization | 0 | 0 | 173 | 0 | 0 | 0 | 0 | 0 | 0 | 0 | 0 | 0 | 0 | 0 | 0 | 0 | 0 | 0 | 0 | 0 | 0 | 0 | 0 | 0 | 0 | 0 | 0 | 0 | 0 | 0
3-104 | Compressed Air- Sizing | 0 | 0 | 49 | 0 | 0 | 0 | 0 | 0 | 0 | 0 | 0 | 0 | 0 | 0 | 0 | 0 | 0 | 0 | 0 | 0 | 0 | 0 | 0 | 0 | 0 | 0 | 0 | 0 | 0 | 0
3-105 | Comp Air - Replace 1-5 HP motor | 0 | 0 | 577 | 0 | 0 | 0 | 0 | 0 | 0 | 0 | 0 | 0 | 0 | 0 | 0 | 0 | 0 | 0 | 0 | 0 | 0 | 0 | 0 | 0 | 0 | 0 | 0 | 0 | 0 | 0
3-106 | Comp Air - ASD (1-5 hp) | 0 | 0 | 828 | 0 | 0 | 0 | 0 | 0 | 0 | 0 | 0 | 0 | 0 | 0 | 0 | 0 | 0 | 0 | 0 | 0 | 0 | 0 | 0 | 0 | 0 | 0 | 0 | 0 | 0 | 0
3-107 | Comp Air - Motor practices-1 (1-5 HP) | 0 | 0 | 228 | 0 | 0 | 0 | 0 | 0 | 0 | 0 | 0 | 0 | 0 | 0 | 0 | 0 | 0 | 0 | 0 | 0 | 0 | 0 | 0 | 0 | 0 | 0 | 0 | 0 | 0 | 0
3-108 | Comp Air - Replace 6-100 HP motor | 0 | 0 | 321 | 0 | 0 | 0 | 0 | 0 | 0 | 0 | 0 | 0 | 0 | 0 | 0 | 0 | 0 | 0 | 0 | 0 | 0 | 0 | 0 | 0 | 0 | 0 | 0 | 0 | 0 | 0
3-109 | Comp Air - ASD (6-100 hp) | 0 | 0 | 28 | 0 | 0 | 0 | 0 | 0 | 0 | 0 | 0 | 0 | 0 | 0 | 0 | 0 | 0 | 0 | 0 | 0 | 0 | 0 | 0 | 0 | 0 | 0 | 0 | 0 | 0 | 0
3-110 | Comp Air - Motor practices-1 (6-100 HP) | 0 | 0 | 57 | 0 | 0 | 0 | 0 | 0 | 0 | 0 | 0 | 0 | 0 | 0 | 0 | 0 | 0 | 0 | 0 | 0 | 0 | 0 | 0 | 0 | 0 | 0 | 0 | 0 | 0 | 0
3-111 | Comp Air - Replace 100+ HP motor | 0 | 0 | 96 | 0 | 0 | 0 | 0 | 0 | 0 | 0 | 0 | 0 | 0 | 0 | 0 | 0 | 0 | 0 | 0 | 0 | 0 | 0 | 0 | 0 | 0 | 0 | 0 | 0 | 0 | 0
3-112 | Comp Air - ASD (100+ hp) | 0 | 0 | 62 | 0 | 0 | 0 | 0 | 0 | 0 | 0 | 0 | 0 | 0 | 0 | 0 | 0 | 0 | 0 | 0 | 0 | 0 | 0 | 0 | 0 | 0 | 0 | 0 | 0 | 0 | 0
3-113 | Comp Air - Motor practices-1 (100+ HP) | 0 | 0 | 23 | 0 | 0 | 0 | 0 | 0 | 0 | 0 | 0 | 0 | 0 | 0 | 0 | 0 | 0 | 0 | 0 | 0 | 0 | 0 | 0 | 0 | 0 | 0 | 0 | 0 | 0 | 0
3-201 | Fans - O&M | 0 | 0 | 11 | 0 | 0 | 0 | 0 | 0 | 0 | 0 | 0 | 0 | 0 | 0 | 0 | 0 | 0 | 0 | 0 | 0 | 0 | 0 | 0 | 0 | 0 | 0 | 0 | 0 | 0 | 0
3-202 | Fans - Controls | 0 | 0 | 1000 | 0 | 0 | 0 | 0 | 0 | 0 | 0 | 0 | 0 | 0 | 0 | 0 | 0 | 0 | 0 | 0 | 0 | 0 | 0 | 0 | 0 | 0 | 0 | 0 | 0 | 0 | 0
3-203 | Fans - System Optimization | 0 | 0 | 650 | 0 | 0 | 0 | 0 | 0 | 0 | 0 | 0 | 0 | 0 | 0 | 0 | 0 | 0 | 0 | 0 | 0 | 0 | 0 | 0 | 0 | 0 | 0 | 0 | 0 | 0 | 0
3-204 | Fans- Improve components | 0 | 0 | 54 | 0 | 0 | 0 | 0 | 0 | 0 | 0 | 0 | 0 | 0 | 0 | 0 | 0 | 0 | 0 | 0 | 0 | 0 | 0 | 0 | 0 | 0 | 0 | 0 | 0 | 0 | 0
3-205 | Fans - Replace 1-5 HP motor | 0 | 0 | 577 | 0 | 0 | 0 | 0 | 0 | 0 | 0 | 0 | 0 | 0 | 0 | 0 | 0 | 0 | 0 | 0 | 0 | 0 | 0 | 0 | 0 | 0 | 0 | 0 | 0 | 0 | 0
3-206 | Fans - ASD (1-5 hp) | 0 | 0 | 828 | 0 | 0 | 0 | 0 | 0 | 0 | 0 | 0 | 0 | 0 | 0 | 0 | 0 | 0 | 0 | 0 | 0 | 0 | 0 | 0 | 0 | 0 | 0 | 0 | 0 | 0 | 0
3-207 | Fans - Motor practices-1 (1-5 HP) | 0 | 0 | 228 | 0 | 0 | 0 | 0 | 0 | 0 | 0 | 0 | 0 | 0 | 0 | 0 | 0 | 0 | 0 | 0 | 0 | 0 | 0 | 0 | 0 | 0 | 0 | 0 | 0 | 0 | 0
3-208 | Fans - Replace 6-100 HP motor | 0 | 0 | 321 | 0 | 0 | 0 | 0 | 0 | 0 | 0 | 0 | 0 | 0 | 0 | 0 | 0 | 0 | 0 | 0 | 0 | 0 | 0 | 0 | 0 | 0 | 0 | 0 | 0 | 0 | 0
3-209 | Fans - ASD (6-100 hp) | 0 | 0 | 28 | 0 | 0 | 0 | 0 | 0 | 0 | 0 | 0 | 0 | 0 | 0 | 0 | 0 | 0 | 0 | 0 | 0 | 0 | 0 | 0 | 0 | 0 | 0 | 0 | 0 | 0 | 0
3-210 | Fans - Motor practices-1 (6-100 HP) | 0 | 0 | 57 | 0 | 0 | 0 | 0 | 0 | 0 | 0 | 0 | 0 | 0 | 0 | 0 | 0 | 0 | 0 | 0 | 0 | 0 | 0 | 0 | 0 | 0 | 0 | 0 | 0 | 0 | 0
3-211 | Fans - Replace 100+ HP motor | 0 | 0 | 96 | 0 | 0 | 0 | 0 | 0 | 0 | 0 | 0 | 0 | 0 | 0 | 0 | 0 | 0 | 0 | 0 | 0 | 0 | 0 | 0 | 0 | 0 | 0 | 0 | 0 | 0 | 0
3-212 | Fans - ASD (100+ hp) | 0 | 0 | 62 | 0 | 0 | 0 | 0 | 0 | 0 | 0 | 0 | 0 | 0 | 0 | 0 | 0 | 0 | 0 | 0 | 0 | 0 | 0 | 0 | 0 | 0 | 0 | 0 | 0 | 0 | 0
3-213 | Fans - Motor practices-1 (100+ HP) | 0 | 0 | 23 | 0 | 0 | 0 | 0 | 0 | 0 | 0 | 0 | 0 | 0 | 0 | 0 | 0 | 0 | 0 | 0 | 0 | 0 | 0 | 0 | 0 | 0 | 0 | 0 | 0 | 0 | 0
3-214 | Optimize drying process | 0 | 0 | 541 | 0 | 0 | 0 | 0 | 0 | 0 | 0 | 0 | 0 | 0 | 0 | 0 | 0 | 0 | 0 | 0 | 0 | 0 | 0 | 0 | 0 | 0 | 0 | 0 | 0 | 0 | 0
3-301 | Pumps - O&M | 0 | 0 | 54 | 0 | 0 | 0 | 0 | 0 | 0 | 0 | 0 | 0 | 0 | 0 | 0 | 0 | 0 | 0 | 0 | 0 | 0 | 0 | 0 | 0 | 0 | 0 | 0 | 0 | 0 | 0
3-302 | Pumps - Controls | 0 | 0 | 292 | 0 | 0 | 0 | 0 | 0 | 0 | 0 | 0 | 0 | 0 | 0 | 0 | 0 | 0 | 0 | 0 | 0 | 0 | 0 | 0 | 0 | 0 | 0 | 0 | 0 | 0 | 0
3-303 | Pumps - System Optimization | 0 | 0 | 715 | 0 | 0 | 0 | 0 | 0 | 0 | 0 | 0 | 0 | 0 | 0 | 0 | 0 | 0 | 0 | 0 | 0 | 0 | 0 | 0 | 0 | 0 | 0 | 0 | 0 | 0 | 0
3-304 | Pumps - Sizing | 0 | 0 | 217 | 0 | 0 | 0 | 0 | 0 | 0 | 0 | 0 | 0 | 0 | 0 | 0 | 0 | 0 | 0 | 0 | 0 | 0 | 0 | 0 | 0 | 0 | 0 | 0 | 0 | 0 | 0
3-305 | Pumps - Replace 1-5 HP motor | 0 | 0 | 577 | 0 | 0 | 0 | 0 | 0 | 0 | 0 | 0 | 0 | 0 | 0 | 0 | 0 | 0 | 0 | 0 | 0 | 0 | 0 | 0 | 0 | 0 | 0 | 0 | 0 | 0 | 0
3-306 | Pumps - ASD (1-5 hp) | 0 | 0 | 828 | 0 | 0 | 0 | 0 | 0 | 0 | 0 | 0 | 0 | 0 | 0 | 0 | 0 | 0 | 0 | 0 | 0 | 0 | 0 | 0 | 0 | 0 | 0 | 0 | 0 | 0 | 0
3-307 | Pumps - Motor practices-1 (1-5 HP) | 0 | 0 | 228 | 0 | 0 | 0 | 0 | 0 | 0 | 0 | 0 | 0 | 0 | 0 | 0 | 0 | 0 | 0 | 0 | 0 | 0 | 0 | 0 | 0 | 0 | 0 | 0 | 0 | 0 | 0
3-308 | Pumps - Replace 6-100 HP motor | 0 | 0 | 321 | 0 | 0 | 0 | 0 | 0 | 0 | 0 | 0 | 0 | 0 | 0 | 0 | 0 | 0 | 0 | 0 | 0 | 0 | 0 | 0 | 0 | 0 | 0 | 0 | 0 | 0 | 0
3-309 | Pumps - ASD (6-100 hp) | 0 | 0 | 28 | 0 | 0 | 0 | 0 | 0 | 0 | 0 | 0 | 0 | 0 | 0 | 0 | 0 | 0 | 0 | 0 | 0 | 0 | 0 | 0 | 0 | 0 | 0 | 0 | 0 | 0 | 0
3-310 | Pumps - Motor practices-1 (6-100 HP) | 0 | 0 | 57 | 0 | 0 | 0 | 0 | 0 | 0 | 0 | 0 | 0 | 0 | 0 | 0 | 0 | 0 | 0 | 0 | 0 | 0 | 0 | 0 | 0 | 0 | 0 | 0 | 0 | 0 | 0
3-311 | Pumps - Replace 100+ HP motor | 0 | 0 | 96 | 0 | 0 | 0 | 0 | 0 | 0 | 0 | 0 | 0 | 0 | 0 | 0 | 0 | 0 | 0 | 0 | 0 | 0 | 0 | 0 | 0 | 0 | 0 | 0 | 0 | 0 | 0
3-312 | Pumps - ASD (100+ hp) | 0 | 0 | 62 | 0 | 0 | 0 | 0 | 0 | 0 | 0 | 0 | 0 | 0 | 0 | 0 | 0 | 0 | 0 | 0 | 0 | 0 | 0 | 0 | 0 | 0 | 0 | 0 | 0 | 0 | 0
3-313 | Pumps - Motor practices-1 (100+ HP) | 0 | 0 | 23 | 0 | 0 | 0 | 0 | 0 | 0 | 0 | 0 | 0 | 0 | 0 | 0 | 0 | 0 | 0 | 0 | 0 | 0 | 0 | 0 | 0 | 0 | 0 | 0 | 0 | 0 | 0
3-403 | Air conveying systems | 0 | 0 | 412 | 0 | 0 | 0 | 0 | 0 | 0 | 0 | 0 | 0 | 0 | 0 | 0 | 0 | 0 | 0 | 0 | 0 | 0 | 0 | 0 | 0 | 0 | 0 | 0 | 0 | 0 | 0
3-404 | Replace V-Belts | 0 | 0 | 65 | 0 | 0 | 0 | 0 | 0 | 0 | 0 | 0 | 0 | 0 | 0 | 0 | 0 | 0 | 0 | 0 | 0 | 0 | 0 | 0 | 0 | 0 | 0 | 0 | 0 | 0 | 0
3-405 | Drives - EE motor | 0 | 0 | 68 | 0 | 0 | 0 | 0 | 0 | 0 | 0 | 0 | 0 | 0 | 0 | 0 | 0 | 0 | 0 | 0 | 0 | 0 | 0 | 0 | 0 | 0 | 0 | 0 | 0 | 0 | 0
3-503 | Heat Pumps - Drying | 0 | 0 | 1906 | 0 | 0 | 0 | 0 | 0 | 0 | 0 | 0 | 0 | 0 | 0 | 0 | 0 | 0 | 0 | 0 | 0 | 0 | 0 | 0 | 0 | 0 | 0 | 0 | 0 | 0 | 0
3-701 | Centrifugal Chiller, 0.51 kW/ton, 500 tons | 0 | 0 | 159.08 | 0 | 0 | 0 | 0 | 0 | 0 | 0 | 0 | 0 | 0 | 0 | 0 | 0 | 0 | 0 | 0 | 0 | 0 | 0 | 0 | 0 | 0 | 0 | 0 | 0 | 0 | 0
3-702 | High Efficiency Chiller Motors | 0 | 0 | 88.59 | 0 | 0 | 0 | 0 | 0 | 0 | 0 | 0 | 0 | 0 | 0 | 0 | 0 | 0 | 0 | 0 | 0 | 0 | 0 | 0 | 0 | 0 | 0 | 0 | 0 | 0 | 0
3-703 | EMS - Chiller | 0 | 0 | 272.71 | 0 | 0 | 0 | 0 | 0 | 0 | 0 | 0 | 0 | 0 | 0 | 0 | 0 | 0 | 0 | 0 | 0 | 0 | 0 | 0 | 0 | 0 | 0 | 0 | 0 | 0 | 0
3-704 | Chiller Tune Up/Diagnostics | 0 | 0 | 241.68 | 0 | 0 | 0 | 0 | 0 | 0 | 0 | 0 | 0 | 0 | 0 | 0 | 0 | 0 | 0 | 0 | 0 | 0 | 0 | 0 | 0 | 0 | 0 | 0 | 0 | 0 | 0
3-705 | VSD for Chiller Pumps and Towers | 0 | 0 | 190.9 | 0 | 0 | 0 | 0 | 0 | 0 | 0 | 0 | 0 | 0 | 0 | 0 | 0 | 0 | 0 | 0 | 0 | 0 | 0 | 0 | 0 | 0 | 0 | 0 | 0 | 0 | 0
3-706 | EMS Optimization - Chiller | 0 | 0 | 72.5 | 0 | 0 | 0 | 0 | 0 | 0 | 0 | 0 | 0 | 0 | 0 | 0 | 0 | 0 | 0 | 0 | 0 | 0 | 0 | 0 | 0 | 0 | 0 | 0 | 0 | 0 | 0
3-707 | Aerosole Duct Sealing - Chiller | 0 | 0 | 89.18 | 0 | 0 | 0 | 0 | 0 | 0 | 0 | 0 | 0 | 0 | 0 | 0 | 0 | 0 | 0 | 0 | 0 | 0 | 0 | 0 | 0 | 0 | 0 | 0 | 0 | 0 | 0
3-708 | Duct/Pipe Insulation - Chiller | 0 | 0 | 7433.12 | 0 | 0 | 0 | 0 | 0 | 0 | 0 | 0 | 0 | 0 | 0 | 0 | 0 | 0 | 0 | 0 | 0 | 0 | 0 | 0 | 0 | 0 | 0 | 0 | 0 | 0 | 0
3-709 | Window Film (Standard) - Chiller | 0 | 0 | 315.33 | 0 | 0 | 0 | 0 | 0 | 0 | 0 | 0 | 0 | 0 | 0 | 0 | 0 | 0 | 0 | 0 | 0 | 0 | 0 | 0 | 0 | 0 | 0 | 0 | 0 | 0 | 0
3-710 | Roof Insulation - Chiller | 0 | 0 | 356.72 | 0 | 0 | 0 | 0 | 0 | 0 | 0 | 0 | 0 | 0 | 0 | 0 | 0 | 0 | 0 | 0 | 0 | 0 | 0 | 0 | 0 | 0 | 0 | 0 | 0 | 0 | 0
3-711 | Cool Roof - Chiller | 0 | 0 | 3224.02 | 0 | 0 | 0 | 0 | 0 | 0 | 0 | 0 | 0 | 0 | 0 | 0 | 0 | 0 | 0 | 0 | 0 | 0 | 0 | 0 | 0 | 0 | 0 | 0 | 0 | 0 | 0
3-721 | DX Packaged System, EER=10.9, 10 tons | 0 | 0 | 346.13 | 0 | 0 | 0 | 0 | 0 | 0 | 0 | 0 | 0 | 0 | 0 | 0 | 0 | 0 | 0 | 0 | 0 | 0 | 0 | 0 | 0 | 0 | 0 | 0 | 0 | 0 | 0
3-722 | Hybrid Dessicant-DX System (Trane CDQ) | 0 | 0 | 1293.46 | 0 | 0 | 0 | 0 | 0 | 0 | 0 | 0 | 0 | 0 | 0 | 0 | 0 | 0 | 0 | 0 | 0 | 0 | 0 | 0 | 0 | 0 | 0 | 0 | 0 | 0 | 0
3-723 | Geothermal Heat Pump, EER=13, 10 tons | 0 | 0 | 3106.64 | 0 | 0 | 0 | 0 | 0 | 0 | 0 | 0 | 0 | 0 | 0 | 0 | 0 | 0 | 0 | 0 | 0 | 0 | 0 | 0 | 0 | 0 | 0 | 0 | 0 | 0 | 0
3-724 | DX Tune Up/ Advanced Diagnostics | 0 | 0 | 174.29 | 0 | 0 | 0 | 0 | 0 | 0 | 0 | 0 | 0 | 0 | 0 | 0 | 0 | 0 | 0 | 0 | 0 | 0 | 0 | 0 | 0 | 0 | 0 | 0 | 0 | 0 | 0
3-725 | DX Coil Cleaning | 0 | 0 | 25.95 | 0 | 0 | 0 | 0 | 0 | 0 | 0 | 0 | 0 | 0 | 0 | 0 | 0 | 0 | 0 | 0 | 0 | 0 | 0 | 0 | 0 | 0 | 0 | 0 | 0 | 0 | 0
3-726 | Optimize Controls | 0 | 0 | 55.77 | 0 | 0 | 0 | 0 | 0 | 0 | 0 | 0 | 0 | 0 | 0 | 0 | 0 | 0 | 0 | 0 | 0 | 0 | 0 | 0 | 0 | 0 | 0 | 0 | 0 | 0 | 0
3-727 | Aerosole Duct Sealing | 0 | 0 | 51.45 | 0 | 0 | 0 | 0 | 0 | 0 | 0 | 0 | 0 | 0 | 0 | 0 | 0 | 0 | 0 | 0 | 0 | 0 | 0 | 0 | 0 | 0 | 0 | 0 | 0 | 0 | 0
3-728 | Duct/Pipe Insulation | 0 | 0 | 4288.34 | 0 | 0 | 0 | 0 | 0 | 0 | 0 | 0 | 0 | 0 | 0 | 0 | 0 | 0 | 0 | 0 | 0 | 0 | 0 | 0 | 0 | 0 | 0 | 0 | 0 | 0 | 0
3-729 | Window Film (Standard) | 0 | 0 | 190.99 | 0 | 0 | 0 | 0 | 0 | 0 | 0 | 0 | 0 | 0 | 0 | 0 | 0 | 0 | 0 | 0 | 0 | 0 | 0 | 0 | 0 | 0 | 0 | 0 | 0 | 0 | 0
3-730 | Roof Insulation | 0 | 0 | 205.8 | 0 | 0 | 0 | 0 | 0 | 0 | 0 | 0 | 0 | 0 | 0 | 0 | 0 | 0 | 0 | 0 | 0 | 0 | 0 | 0 | 0 | 0 | 0 | 0 | 0 | 0 | 0
3-731 | Cool Roof - DX | 0 | 0 | 1860.01 | 0 | 0 | 0 | 0 | 0 | 0 | 0 | 0 | 0 | 0 | 0 | 0 | 0 | 0 | 0 | 0 | 0 | 0 | 0 | 0 | 0 | 0 | 0 | 0 | 0 | 0 | 0
3-801 | Premium T8, Elecctronic Ballast | 0 | 0 | 275.12 | 0 | 0 | 0 | 0 | 0 | 0 | 0 | 0 | 0 | 0 | 0 | 0 | 0 | 0 | 0 | 0 | 0 | 0 | 0 | 0 | 0 | 0 | 0 | 0 | 0 | 0 | 0
3-802 | CFL Hardwired, Modular 18W | 0 | 0 | 1374.08 | 0 | 0 | 0 | 0 | 0 | 0 | 0 | 0 | 0 | 0 | 0 | 0 | 0 | 0 | 0 | 0 | 0 | 0 | 0 | 0 | 0 | 0 | 0 | 0 | 0 | 0 | 0
3-803 | CFL Screw-in 18W | 0 | 0 | 190.17 | 0 | 0 | 0 | 0 | 0 | 0 | 0 | 0 | 0 | 0 | 0 | 0 | 0 | 0 | 0 | 0 | 0 | 0 | 0 | 0 | 0 | 0 | 0 | 0 | 0 | 0 | 0
3-804 | High Bay T5 | 0 | 0 | 404.42 | 0 | 0 | 0 | 0 | 0 | 0 | 0 | 0 | 0 | 0 | 0 | 0 | 0 | 0 | 0 | 0 | 0 | 0 | 0 | 0 | 0 | 0 | 0 | 0 | 0 | 0 | 0
3-805 | Occupancy Sensor | 0 | 0 | 411.52 | 0 | 0 | 0 | 0 | 0 | 0 | 0 | 0 | 0 | 0 | 0 | 0 | 0 | 0 | 0 | 0 | 0 | 0 | 0 | 0 | 0 | 0 | 0 | 0 | 0 | 0 | 0
3-901 | Replace V-belts | 0 | 0 | 1 | 0 | 0 | 0 | 0 | 0 | 0 | 0 | 0 | 0 | 0 | 0 | 0 | 0 | 0 | 0 | 0 | 0 | 0 | 0 | 0 | 0 | 0 | 0 | 0 | 0 | 0 | 0
4-101 | Compressed Air-O&M | 0 | 0 | 109 | 0 | 0 | 0 | 0 | 0 | 0 | 0 | 0 | 0 | 0 | 0 | 0 | 0 | 0 | 0 | 0 | 0 | 0 | 0 | 0 | 0 | 0 | 0 | 0 | 0 | 0 | 0
4-102 | Compressed Air - Controls | 0 | 0 | 186 | 0 | 0 | 0 | 0 | 0 | 0 | 0 | 0 | 0 | 0 | 0 | 0 | 0 | 0 | 0 | 0 | 0 | 0 | 0 | 0 | 0 | 0 | 0 | 0 | 0 | 0 | 0
4-103 | Compressed Air - System Optimization | 0 | 0 | 173 | 0 | 0 | 0 | 0 | 0 | 0 | 0 | 0 | 0 | 0 | 0 | 0 | 0 | 0 | 0 | 0 | 0 | 0 | 0 | 0 | 0 | 0 | 0 | 0 | 0 | 0 | 0
4-104 | Compressed Air- Sizing | 0 | 0 | 49 | 0 | 0 | 0 | 0 | 0 | 0 | 0 | 0 | 0 | 0 | 0 | 0 | 0 | 0 | 0 | 0 | 0 | 0 | 0 | 0 | 0 | 0 | 0 | 0 | 0 | 0 | 0
4-105 | Comp Air - Replace 1-5 HP motor | 0 | 0 | 577 | 0 | 0 | 0 | 0 | 0 | 0 | 0 | 0 | 0 | 0 | 0 | 0 | 0 | 0 | 0 | 0 | 0 | 0 | 0 | 0 | 0 | 0 | 0 | 0 | 0 | 0 | 0
4-106 | Comp Air - ASD (1-5 hp) | 0 | 0 | 828 | 0 | 0 | 0 | 0 | 0 | 0 | 0 | 0 | 0 | 0 | 0 | 0 | 0 | 0 | 0 | 0 | 0 | 0 | 0 | 0 | 0 | 0 | 0 | 0 | 0 | 0 | 0
4-107 | Comp Air - Motor practices-1 (1-5 HP) | 0 | 0 | 228 | 0 | 0 | 0 | 0 | 0 | 0 | 0 | 0 | 0 | 0 | 0 | 0 | 0 | 0 | 0 | 0 | 0 | 0 | 0 | 0 | 0 | 0 | 0 | 0 | 0 | 0 | 0
4-108 | Comp Air - Replace 6-100 HP motor | 0 | 0 | 321 | 0 | 0 | 0 | 0 | 0 | 0 | 0 | 0 | 0 | 0 | 0 | 0 | 0 | 0 | 0 | 0 | 0 | 0 | 0 | 0 | 0 | 0 | 0 | 0 | 0 | 0 | 0
4-109 | Comp Air - ASD (6-100 hp) | 0 | 0 | 28 | 0 | 0 | 0 | 0 | 0 | 0 | 0 | 0 | 0 | 0 | 0 | 0 | 0 | 0 | 0 | 0 | 0 | 0 | 0 | 0 | 0 | 0 | 0 | 0 | 0 | 0 | 0
4-110 | Comp Air - Motor practices-1 (6-100 HP) | 0 | 0 | 57 | 0 | 0 | 0 | 0 | 0 | 0 | 0 | 0 | 0 | 0 | 0 | 0 | 0 | 0 | 0 | 0 | 0 | 0 | 0 | 0 | 0 | 0 | 0 | 0 | 0 | 0 | 0
4-111 | Comp Air - Replace 100+ HP motor | 0 | 0 | 96 | 0 | 0 | 0 | 0 | 0 | 0 | 0 | 0 | 0 | 0 | 0 | 0 | 0 | 0 | 0 | 0 | 0 | 0 | 0 | 0 | 0 | 0 | 0 | 0 | 0 | 0 | 0
4-112 | Comp Air - ASD (100+ hp) | 0 | 0 | 62 | 0 | 0 | 0 | 0 | 0 | 0 | 0 | 0 | 0 | 0 | 0 | 0 | 0 | 0 | 0 | 0 | 0 | 0 | 0 | 0 | 0 | 0 | 0 | 0 | 0 | 0 | 0
4-113 | Comp Air - Motor practices-1 (100+ HP) | 0 | 0 | 23 | 0 | 0 | 0 | 0 | 0 | 0 | 0 | 0 | 0 | 0 | 0 | 0 | 0 | 0 | 0 | 0 | 0 | 0 | 0 | 0 | 0 | 0 | 0 | 0 | 0 | 0 | 0
4-201 | Fans - O&M | 0 | 0 | 11 | 0 | 0 | 0 | 0 | 0 | 0 | 0 | 0 | 0 | 0 | 0 | 0 | 0 | 0 | 0 | 0 | 0 | 0 | 0 | 0 | 0 | 0 | 0 | 0 | 0 | 0 | 0
4-202 | Fans - Controls | 0 | 0 | 1000 | 0 | 0 | 0 | 0 | 0 | 0 | 0 | 0 | 0 | 0 | 0 | 0 | 0 | 0 | 0 | 0 | 0 | 0 | 0 | 0 | 0 | 0 | 0 | 0 | 0 | 0 | 0
4-203 | Fans - System Optimization | 0 | 0 | 650 | 0 | 0 | 0 | 0 | 0 | 0 | 0 | 0 | 0 | 0 | 0 | 0 | 0 | 0 | 0 | 0 | 0 | 0 | 0 | 0 | 0 | 0 | 0 | 0 | 0 | 0 | 0
4-204 | Fans- Improve components | 0 | 0 | 54 | 0 | 0 | 0 | 0 | 0 | 0 | 0 | 0 | 0 | 0 | 0 | 0 | 0 | 0 | 0 | 0 | 0 | 0 | 0 | 0 | 0 | 0 | 0 | 0 | 0 | 0 | 0
4-205 | Fans - Replace 1-5 HP motor | 0 | 0 | 577 | 0 | 0 | 0 | 0 | 0 | 0 | 0 | 0 | 0 | 0 | 0 | 0 | 0 | 0 | 0 | 0 | 0 | 0 | 0 | 0 | 0 | 0 | 0 | 0 | 0 | 0 | 0
4-206 | Fans - ASD (1-5 hp) | 0 | 0 | 828 | 0 | 0 | 0 | 0 | 0 | 0 | 0 | 0 | 0 | 0 | 0 | 0 | 0 | 0 | 0 | 0 | 0 | 0 | 0 | 0 | 0 | 0 | 0 | 0 | 0 | 0 | 0
4-207 | Fans - Motor practices-1 (1-5 HP) | 0 | 0 | 228 | 0 | 0 | 0 | 0 | 0 | 0 | 0 | 0 | 0 | 0 | 0 | 0 | 0 | 0 | 0 | 0 | 0 | 0 | 0 | 0 | 0 | 0 | 0 | 0 | 0 | 0 | 0
4-208 | Fans - Replace 6-100 HP motor | 0 | 0 | 321 | 0 | 0 | 0 | 0 | 0 | 0 | 0 | 0 | 0 | 0 | 0 | 0 | 0 | 0 | 0 | 0 | 0 | 0 | 0 | 0 | 0 | 0 | 0 | 0 | 0 | 0 | 0
4-209 | Fans - ASD (6-100 hp) | 0 | 0 | 28 | 0 | 0 | 0 | 0 | 0 | 0 | 0 | 0 | 0 | 0 | 0 | 0 | 0 | 0 | 0 | 0 | 0 | 0 | 0 | 0 | 0 | 0 | 0 | 0 | 0 | 0 | 0
4-210 | Fans - Motor practices-1 (6-100 HP) | 0 | 0 | 57 | 0 | 0 | 0 | 0 | 0 | 0 | 0 | 0 | 0 | 0 | 0 | 0 | 0 | 0 | 0 | 0 | 0 | 0 | 0 | 0 | 0 | 0 | 0 | 0 | 0 | 0 | 0
4-211 | Fans - Replace 100+ HP motor | 0 | 0 | 96 | 0 | 0 | 0 | 0 | 0 | 0 | 0 | 0 | 0 | 0 | 0 | 0 | 0 | 0 | 0 | 0 | 0 | 0 | 0 | 0 | 0 | 0 | 0 | 0 | 0 | 0 | 0
4-212 | Fans - ASD (100+ hp) | 0 | 0 | 62 | 0 | 0 | 0 | 0 | 0 | 0 | 0 | 0 | 0 | 0 | 0 | 0 | 0 | 0 | 0 | 0 | 0 | 0 | 0 | 0 | 0 | 0 | 0 | 0 | 0 | 0 | 0
4-213 | Fans - Motor practices-1 (100+ HP) | 0 | 0 | 23 | 0 | 0 | 0 | 0 | 0 | 0 | 0 | 0 | 0 | 0 | 0 | 0 | 0 | 0 | 0 | 0 | 0 | 0 | 0 | 0 | 0 | 0 | 0 | 0 | 0 | 0 | 0
4-301 | Pumps - O&M | 0 | 0 | 54 | 0 | 0 | 0 | 0 | 0 | 0 | 0 | 0 | 0 | 0 | 0 | 0 | 0 | 0 | 0 | 0 | 0 | 0 | 0 | 0 | 0 | 0 | 0 | 0 | 0 | 0 | 0
4-302 | Pumps - Controls | 0 | 0 | 292 | 0 | 0 | 0 | 0 | 0 | 0 | 0 | 0 | 0 | 0 | 0 | 0 | 0 | 0 | 0 | 0 | 0 | 0 | 0 | 0 | 0 | 0 | 0 | 0 | 0 | 0 | 0
4-303 | Pumps - System Optimization | 0 | 0 | 715 | 0 | 0 | 0 | 0 | 0 | 0 | 0 | 0 | 0 | 0 | 0 | 0 | 0 | 0 | 0 | 0 | 0 | 0 | 0 | 0 | 0 | 0 | 0 | 0 | 0 | 0 | 0
4-304 | Pumps - Sizing | 0 | 0 | 217 | 0 | 0 | 0 | 0 | 0 | 0 | 0 | 0 | 0 | 0 | 0 | 0 | 0 | 0 | 0 | 0 | 0 | 0 | 0 | 0 | 0 | 0 | 0 | 0 | 0 | 0 | 0
4-305 | Pumps - Replace 1-5 HP motor | 0 | 0 | 577 | 0 | 0 | 0 | 0 | 0 | 0 | 0 | 0 | 0 | 0 | 0 | 0 | 0 | 0 | 0 | 0 | 0 | 0 | 0 | 0 | 0 | 0 | 0 | 0 | 0 | 0 | 0
4-306 | Pumps - ASD (1-5 hp) | 0 | 0 | 828 | 0 | 0 | 0 | 0 | 0 | 0 | 0 | 0 | 0 | 0 | 0 | 0 | 0 | 0 | 0 | 0 | 0 | 0 | 0 | 0 | 0 | 0 | 0 | 0 | 0 | 0 | 0
4-307 | Pumps - Motor practices-1 (1-5 HP) | 0 | 0 | 228 | 0 | 0 | 0 | 0 | 0 | 0 | 0 | 0 | 0 | 0 | 0 | 0 | 0 | 0 | 0 | 0 | 0 | 0 | 0 | 0 | 0 | 0 | 0 | 0 | 0 | 0 | 0
4-308 | Pumps - Replace 6-100 HP motor | 0 | 0 | 321 | 0 | 0 | 0 | 0 | 0 | 0 | 0 | 0 | 0 | 0 | 0 | 0 | 0 | 0 | 0 | 0 | 0 | 0 | 0 | 0 | 0 | 0 | 0 | 0 | 0 | 0 | 0
4-309 | Pumps - ASD (6-100 hp) | 0 | 0 | 28 | 0 | 0 | 0 | 0 | 0 | 0 | 0 | 0 | 0 | 0 | 0 | 0 | 0 | 0 | 0 | 0 | 0 | 0 | 0 | 0 | 0 | 0 | 0 | 0 | 0 | 0 | 0
4-310 | Pumps - Motor practices-1 (6-100 HP) | 0 | 0 | 57 | 0 | 0 | 0 | 0 | 0 | 0 | 0 | 0 | 0 | 0 | 0 | 0 | 0 | 0 | 0 | 0 | 0 | 0 | 0 | 0 | 0 | 0 | 0 | 0 | 0 | 0 | 0
4-311 | Pumps - Replace 100+ HP motor | 0 | 0 | 96 | 0 | 0 | 0 | 0 | 0 | 0 | 0 | 0 | 0 | 0 | 0 | 0 | 0 | 0 | 0 | 0 | 0 | 0 | 0 | 0 | 0 | 0 | 0 | 0 | 0 | 0 | 0
4-312 | Pumps - ASD (100+ hp) | 0 | 0 | 62 | 0 | 0 | 0 | 0 | 0 | 0 | 0 | 0 | 0 | 0 | 0 | 0 | 0 | 0 | 0 | 0 | 0 | 0 | 0 | 0 | 0 | 0 | 0 | 0 | 0 | 0 | 0
4-313 | Pumps - Motor practices-1 (100+ HP) | 0 | 0 | 23 | 0 | 0 | 0 | 0 | 0 | 0 | 0 | 0 | 0 | 0 | 0 | 0 | 0 | 0 | 0 | 0 | 0 | 0 | 0 | 0 | 0 | 0 | 0 | 0 | 0 | 0 | 0
4-405 | Drives - EE motor | 0 | 0 | 60.25 | 0 | 0 | 0 | 0 | 0 | 0 | 0 | 0 | 0 | 0 | 0 | 0 | 0 | 0 | 0 | 0 | 0 | 0 | 0 | 0 | 0 | 0 | 0 | 0 | 0 | 0 | 0
4-406 | Gap Forming papermachine | 0 | 0 | 86 | 0 | 0 | 0 | 0 | 0 | 0 | 0 | 0 | 0 | 0 | 0 | 0 | 0 | 0 | 0 | 0 | 0 | 0 | 0 | 0 | 0 | 0 | 0 | 0 | 0 | 0 | 0
4-407 | High Consistency forming | 0 | 0 | 82 | 0 | 0 | 0 | 0 | 0 | 0 | 0 | 0 | 0 | 0 | 0 | 0 | 0 | 0 | 0 | 0 | 0 | 0 | 0 | 0 | 0 | 0 | 0 | 0 | 0 | 0 | 0
4-408 | Optimization control PM | 0 | 0 | 135 | 0 | 0 | 0 | 0 | 0 | 0 | 0 | 0 | 0 | 0 | 0 | 0 | 0 | 0 | 0 | 0 | 0 | 0 | 0 | 0 | 0 | 0 | 0 | 0 | 0 | 0 | 0
4-701 | Centrifugal Chiller, 0.51 kW/ton, 500 tons | 0 | 0 | 159.08 | 0 | 0 | 0 | 0 | 0 | 0 | 0 | 0 | 0 | 0 | 0 | 0 | 0 | 0 | 0 | 0 | 0 | 0 | 0 | 0 | 0 | 0 | 0 | 0 | 0 | 0 | 0
4-702 | High Efficiency Chiller Motors | 0 | 0 | 88.59 | 0 | 0 | 0 | 0 | 0 | 0 | 0 | 0 | 0 | 0 | 0 | 0 | 0 | 0 | 0 | 0 | 0 | 0 | 0 | 0 | 0 | 0 | 0 | 0 | 0 | 0 | 0
4-703 | EMS - Chiller | 0 | 0 | 272.71 | 0 | 0 | 0 | 0 | 0 | 0 | 0 | 0 | 0 | 0 | 0 | 0 | 0 | 0 | 0 | 0 | 0 | 0 | 0 | 0 | 0 | 0 | 0 | 0 | 0 | 0 | 0
4-704 | Chiller Tune Up/Diagnostics | 0 | 0 | 241.68 | 0 | 0 | 0 | 0 | 0 | 0 | 0 | 0 | 0 | 0 | 0 | 0 | 0 | 0 | 0 | 0 | 0 | 0 | 0 | 0 | 0 | 0 | 0 | 0 | 0 | 0 | 0
4-705 | VSD for Chiller Pumps and Towers | 0 | 0 | 190.9 | 0 | 0 | 0 | 0 | 0 | 0 | 0 | 0 | 0 | 0 | 0 | 0 | 0 | 0 | 0 | 0 | 0 | 0 | 0 | 0 | 0 | 0 | 0 | 0 | 0 | 0 | 0
4-706 | EMS Optimization - Chiller | 0 | 0 | 72.5 | 0 | 0 | 0 | 0 | 0 | 0 | 0 | 0 | 0 | 0 | 0 | 0 | 0 | 0 | 0 | 0 | 0 | 0 | 0 | 0 | 0 | 0 | 0 | 0 | 0 | 0 | 0
4-707 | Aerosole Duct Sealing - Chiller | 0 | 0 | 89.18 | 0 | 0 | 0 | 0 | 0 | 0 | 0 | 0 | 0 | 0 | 0 | 0 | 0 | 0 | 0 | 0 | 0 | 0 | 0 | 0 | 0 | 0 | 0 | 0 | 0 | 0 | 0
4-708 | Duct/Pipe Insulation - Chiller | 0 | 0 | 7433.12 | 0 | 0 | 0 | 0 | 0 | 0 | 0 | 0 | 0 | 0 | 0 | 0 | 0 | 0 | 0 | 0 | 0 | 0 | 0 | 0 | 0 | 0 | 0 | 0 | 0 | 0 | 0
4-709 | Window Film (Standard) - Chiller | 0 | 0 | 315.33 | 0 | 0 | 0 | 0 | 0 | 0 | 0 | 0 | 0 | 0 | 0 | 0 | 0 | 0 | 0 | 0 | 0 | 0 | 0 | 0 | 0 | 0 | 0 | 0 | 0 | 0 | 0
4-710 | Roof Insulation - Chiller | 0 | 0 | 356.72 | 0 | 0 | 0 | 0 | 0 | 0 | 0 | 0 | 0 | 0 | 0 | 0 | 0 | 0 | 0 | 0 | 0 | 0 | 0 | 0 | 0 | 0 | 0 | 0 | 0 | 0 | 0
4-711 | Cool Roof - Chiller | 0 | 0 | 3224.02 | 0 | 0 | 0 | 0 | 0 | 0 | 0 | 0 | 0 | 0 | 0 | 0 | 0 | 0 | 0 | 0 | 0 | 0 | 0 | 0 | 0 | 0 | 0 | 0 | 0 | 0 | 0
4-721 | DX Packaged System, EER=10.9, 10 tons | 0 | 0 | 346.13 | 0 | 0 | 0 | 0 | 0 | 0 | 0 | 0 | 0 | 0 | 0 | 0 | 0 | 0 | 0 | 0 | 0 | 0 | 0 | 0 | 0 | 0 | 0 | 0 | 0 | 0 | 0
4-722 | Hybrid Dessicant-DX System (Trane CDQ) | 0 | 0 | 1293.46 | 0 | 0 | 0 | 0 | 0 | 0 | 0 | 0 | 0 | 0 | 0 | 0 | 0 | 0 | 0 | 0 | 0 | 0 | 0 | 0 | 0 | 0 | 0 | 0 | 0 | 0 | 0
4-723 | Geothermal Heat Pump, EER=13, 10 tons | 0 | 0 | 3106.64 | 0 | 0 | 0 | 0 | 0 | 0 | 0 | 0 | 0 | 0 | 0 | 0 | 0 | 0 | 0 | 0 | 0 | 0 | 0 | 0 | 0 | 0 | 0 | 0 | 0 | 0 | 0
4-724 | DX Tune Up/ Advanced Diagnostics | 0 | 0 | 174.29 | 0 | 0 | 0 | 0 | 0 | 0 | 0 | 0 | 0 | 0 | 0 | 0 | 0 | 0 | 0 | 0 | 0 | 0 | 0 | 0 | 0 | 0 | 0 | 0 | 0 | 0 | 0
4-725 | DX Coil Cleaning | 0 | 0 | 25.95 | 0 | 0 | 0 | 0 | 0 | 0 | 0 | 0 | 0 | 0 | 0 | 0 | 0 | 0 | 0 | 0 | 0 | 0 | 0 | 0 | 0 | 0 | 0 | 0 | 0 | 0 | 0
4-726 | Optimize Controls | 0 | 0 | 55.77 | 0 | 0 | 0 | 0 | 0 | 0 | 0 | 0 | 0 | 0 | 0 | 0 | 0 | 0 | 0 | 0 | 0 | 0 | 0 | 0 | 0 | 0 | 0 | 0 | 0 | 0 | 0
4-727 | Aerosole Duct Sealing | 0 | 0 | 51.45 | 0 | 0 | 0 | 0 | 0 | 0 | 0 | 0 | 0 | 0 | 0 | 0 | 0 | 0 | 0 | 0 | 0 | 0 | 0 | 0 | 0 | 0 | 0 | 0 | 0 | 0 | 0
4-728 | Duct/Pipe Insulation | 0 | 0 | 4288.34 | 0 | 0 | 0 | 0 | 0 | 0 | 0 | 0 | 0 | 0 | 0 | 0 | 0 | 0 | 0 | 0 | 0 | 0 | 0 | 0 | 0 | 0 | 0 | 0 | 0 | 0 | 0
4-729 | Window Film (Standard) | 0 | 0 | 190.99 | 0 | 0 | 0 | 0 | 0 | 0 | 0 | 0 | 0 | 0 | 0 | 0 | 0 | 0 | 0 | 0 | 0 | 0 | 0 | 0 | 0 | 0 | 0 | 0 | 0 | 0 | 0
4-730 | Roof Insulation | 0 | 0 | 205.8 | 0 | 0 | 0 | 0 | 0 | 0 | 0 | 0 | 0 | 0 | 0 | 0 | 0 | 0 | 0 | 0 | 0 | 0 | 0 | 0 | 0 | 0 | 0 | 0 | 0 | 0 | 0
4-731 | Cool Roof - DX | 0 | 0 | 1860.01 | 0 | 0 | 0 | 0 | 0 | 0 | 0 | 0 | 0 | 0 | 0 | 0 | 0 | 0 | 0 | 0 | 0 | 0 | 0 | 0 | 0 | 0 | 0 | 0 | 0 | 0 | 0
4-801 | Premium T8, Elecctronic Ballast | 0 | 0 | 275.12 | 0 | 0 | 0 | 0 | 0 | 0 | 0 | 0 | 0 | 0 | 0 | 0 | 0 | 0 | 0 | 0 | 0 | 0 | 0 | 0 | 0 | 0 | 0 | 0 | 0 | 0 | 0
4-802 | CFL Hardwired, Modular 18W | 0 | 0 | 1374.08 | 0 | 0 | 0 | 0 | 0 | 0 | 0 | 0 | 0 | 0 | 0 | 0 | 0 | 0 | 0 | 0 | 0 | 0 | 0 | 0 | 0 | 0 | 0 | 0 | 0 | 0 | 0
4-803 | CFL Screw-in 18W | 0 | 0 | 190.17 | 0 | 0 | 0 | 0 | 0 | 0 | 0 | 0 | 0 | 0 | 0 | 0 | 0 | 0 | 0 | 0 | 0 | 0 | 0 | 0 | 0 | 0 | 0 | 0 | 0 | 0 | 0
4-804 | High Bay T5 | 0 | 0 | 404.42 | 0 | 0 | 0 | 0 | 0 | 0 | 0 | 0 | 0 | 0 | 0 | 0 | 0 | 0 | 0 | 0 | 0 | 0 | 0 | 0 | 0 | 0 | 0 | 0 | 0 | 0 | 0
4-805 | Occupancy Sensor | 0 | 0 | 411.52 | 0 | 0 | 0 | 0 | 0 | 0 | 0 | 0 | 0 | 0 | 0 | 0 | 0 | 0 | 0 | 0 | 0 | 0 | 0 | 0 | 0 | 0 | 0 | 0 | 0 | 0 | 0
4-901 | Replace V-belts | 0 | 0 | 1 | 0 | 0 | 0 | 0 | 0 | 0 | 0 | 0 | 0 | 0 | 0 | 0 | 0 | 0 | 0 | 0 | 0 | 0 | 0 | 0 | 0 | 0 | 0 | 0 | 0 | 0 | 0
5-101 | Compressed Air-O&M | 0 | 0 | 109 | 0 | 0 | 0 | 0 | 0 | 0 | 0 | 0 | 0 | 0 | 0 | 0 | 0 | 0 | 0 | 0 | 0 | 0 | 0 | 0 | 0 | 0 | 0 | 0 | 0 | 0 | 0
5-102 | Compressed Air - Controls | 0 | 0 | 186 | 0 | 0 | 0 | 0 | 0 | 0 | 0 | 0 | 0 | 0 | 0 | 0 | 0 | 0 | 0 | 0 | 0 | 0 | 0 | 0 | 0 | 0 | 0 | 0 | 0 | 0 | 0
5-103 | Compressed Air - System Optimization | 0 | 0 | 173 | 0 | 0 | 0 | 0 | 0 | 0 | 0 | 0 | 0 | 0 | 0 | 0 | 0 | 0 | 0 | 0 | 0 | 0 | 0 | 0 | 0 | 0 | 0 | 0 | 0 | 0 | 0
5-104 | Compressed Air- Sizing | 0 | 0 | 49 | 0 | 0 | 0 | 0 | 0 | 0 | 0 | 0 | 0 | 0 | 0 | 0 | 0 | 0 | 0 | 0 | 0 | 0 | 0 | 0 | 0 | 0 | 0 | 0 | 0 | 0 | 0
5-105 | Comp Air - Replace 1-5 HP motor | 0 | 0 | 577 | 0 | 0 | 0 | 0 | 0 | 0 | 0 | 0 | 0 | 0 | 0 | 0 | 0 | 0 | 0 | 0 | 0 | 0 | 0 | 0 | 0 | 0 | 0 | 0 | 0 | 0 | 0
5-106 | Comp Air - ASD (1-5 hp) | 0 | 0 | 828 | 0 | 0 | 0 | 0 | 0 | 0 | 0 | 0 | 0 | 0 | 0 | 0 | 0 | 0 | 0 | 0 | 0 | 0 | 0 | 0 | 0 | 0 | 0 | 0 | 0 | 0 | 0
5-107 | Comp Air - Motor practices-1 (1-5 HP) | 0 | 0 | 228 | 0 | 0 | 0 | 0 | 0 | 0 | 0 | 0 | 0 | 0 | 0 | 0 | 0 | 0 | 0 | 0 | 0 | 0 | 0 | 0 | 0 | 0 | 0 | 0 | 0 | 0 | 0
5-108 | Comp Air - Replace 6-100 HP motor | 0 | 0 | 321 | 0 | 0 | 0 | 0 | 0 | 0 | 0 | 0 | 0 | 0 | 0 | 0 | 0 | 0 | 0 | 0 | 0 | 0 | 0 | 0 | 0 | 0 | 0 | 0 | 0 | 0 | 0
5-109 | Comp Air - ASD (6-100 hp) | 0 | 0 | 28 | 0 | 0 | 0 | 0 | 0 | 0 | 0 | 0 | 0 | 0 | 0 | 0 | 0 | 0 | 0 | 0 | 0 | 0 | 0 | 0 | 0 | 0 | 0 | 0 | 0 | 0 | 0
5-110 | Comp Air - Motor practices-1 (6-100 HP) | 0 | 0 | 57 | 0 | 0 | 0 | 0 | 0 | 0 | 0 | 0 | 0 | 0 | 0 | 0 | 0 | 0 | 0 | 0 | 0 | 0 | 0 | 0 | 0 | 0 | 0 | 0 | 0 | 0 | 0
5-111 | Comp Air - Replace 100+ HP motor | 0 | 0 | 96 | 0 | 0 | 0 | 0 | 0 | 0 | 0 | 0 | 0 | 0 | 0 | 0 | 0 | 0 | 0 | 0 | 0 | 0 | 0 | 0 | 0 | 0 | 0 | 0 | 0 | 0 | 0
5-112 | Comp Air - ASD (100+ hp) | 0 | 0 | 62 | 0 | 0 | 0 | 0 | 0 | 0 | 0 | 0 | 0 | 0 | 0 | 0 | 0 | 0 | 0 | 0 | 0 | 0 | 0 | 0 | 0 | 0 | 0 | 0 | 0 | 0 | 0
5-113 | Comp Air - Motor practices-1 (100+ HP) | 0 | 0 | 23 | 0 | 0 | 0 | 0 | 0 | 0 | 0 | 0 | 0 | 0 | 0 | 0 | 0 | 0 | 0 | 0 | 0 | 0 | 0 | 0 | 0 | 0 | 0 | 0 | 0 | 0 | 0
5-201 | Fans - O&M | 0 | 0 | 11 | 0 | 0 | 0 | 0 | 0 | 0 | 0 | 0 | 0 | 0 | 0 | 0 | 0 | 0 | 0 | 0 | 0 | 0 | 0 | 0 | 0 | 0 | 0 | 0 | 0 | 0 | 0
5-202 | Fans - Controls | 0 | 0 | 1000 | 0 | 0 | 0 | 0 | 0 | 0 | 0 | 0 | 0 | 0 | 0 | 0 | 0 | 0 | 0 | 0 | 0 | 0 | 0 | 0 | 0 | 0 | 0 | 0 | 0 | 0 | 0
5-203 | Fans - System Optimization | 0 | 0 | 650 | 0 | 0 | 0 | 0 | 0 | 0 | 0 | 0 | 0 | 0 | 0 | 0 | 0 | 0 | 0 | 0 | 0 | 0 | 0 | 0 | 0 | 0 | 0 | 0 | 0 | 0 | 0
5-204 | Fans- Improve components | 0 | 0 | 54 | 0 | 0 | 0 | 0 | 0 | 0 | 0 | 0 | 0 | 0 | 0 | 0 | 0 | 0 | 0 | 0 | 0 | 0 | 0 | 0 | 0 | 0 | 0 | 0 | 0 | 0 | 0
5-205 | Fans - Replace 1-5 HP motor | 0 | 0 | 577 | 0 | 0 | 0 | 0 | 0 | 0 | 0 | 0 | 0 | 0 | 0 | 0 | 0 | 0 | 0 | 0 | 0 | 0 | 0 | 0 | 0 | 0 | 0 | 0 | 0 | 0 | 0
5-206 | Fans - ASD (1-5 hp) | 0 | 0 | 828 | 0 | 0 | 0 | 0 | 0 | 0 | 0 | 0 | 0 | 0 | 0 | 0 | 0 | 0 | 0 | 0 | 0 | 0 | 0 | 0 | 0 | 0 | 0 | 0 | 0 | 0 | 0
5-207 | Fans - Motor practices-1 (1-5 HP) | 0 | 0 | 228 | 0 | 0 | 0 | 0 | 0 | 0 | 0 | 0 | 0 | 0 | 0 | 0 | 0 | 0 | 0 | 0 | 0 | 0 | 0 | 0 | 0 | 0 | 0 | 0 | 0 | 0 | 0
5-208 | Fans - Replace 6-100 HP motor | 0 | 0 | 321 | 0 | 0 | 0 | 0 | 0 | 0 | 0 | 0 | 0 | 0 | 0 | 0 | 0 | 0 | 0 | 0 | 0 | 0 | 0 | 0 | 0 | 0 | 0 | 0 | 0 | 0 | 0
5-209 | Fans - ASD (6-100 hp) | 0 | 0 | 28 | 0 | 0 | 0 | 0 | 0 | 0 | 0 | 0 | 0 | 0 | 0 | 0 | 0 | 0 | 0 | 0 | 0 | 0 | 0 | 0 | 0 | 0 | 0 | 0 | 0 | 0 | 0
5-210 | Fans - Motor practices-1 (6-100 HP) | 0 | 0 | 57 | 0 | 0 | 0 | 0 | 0 | 0 | 0 | 0 | 0 | 0 | 0 | 0 | 0 | 0 | 0 | 0 | 0 | 0 | 0 | 0 | 0 | 0 | 0 | 0 | 0 | 0 | 0
5-211 | Fans - Replace 100+ HP motor | 0 | 0 | 96 | 0 | 0 | 0 | 0 | 0 | 0 | 0 | 0 | 0 | 0 | 0 | 0 | 0 | 0 | 0 | 0 | 0 | 0 | 0 | 0 | 0 | 0 | 0 | 0 | 0 | 0 | 0
5-212 | Fans - ASD (100+ hp) | 0 | 0 | 62 | 0 | 0 | 0 | 0 | 0 | 0 | 0 | 0 | 0 | 0 | 0 | 0 | 0 | 0 | 0 | 0 | 0 | 0 | 0 | 0 | 0 | 0 | 0 | 0 | 0 | 0 | 0
5-213 | Fans - Motor practices-1 (100+ HP) | 0 | 0 | 23 | 0 | 0 | 0 | 0 | 0 | 0 | 0 | 0 | 0 | 0 | 0 | 0 | 0 | 0 | 0 | 0 | 0 | 0 | 0 | 0 | 0 | 0 | 0 | 0 | 0 | 0 | 0
5-301 | Pumps - O&M | 0 | 0 | 54 | 0 | 0 | 0 | 0 | 0 | 0 | 0 | 0 | 0 | 0 | 0 | 0 | 0 | 0 | 0 | 0 | 0 | 0 | 0 | 0 | 0 | 0 | 0 | 0 | 0 | 0 | 0
5-302 | Pumps - Controls | 0 | 0 | 292 | 0 | 0 | 0 | 0 | 0 | 0 | 0 | 0 | 0 | 0 | 0 | 0 | 0 | 0 | 0 | 0 | 0 | 0 | 0 | 0 | 0 | 0 | 0 | 0 | 0 | 0 | 0
5-303 | Pumps - System Optimization | 0 | 0 | 715 | 0 | 0 | 0 | 0 | 0 | 0 | 0 | 0 | 0 | 0 | 0 | 0 | 0 | 0 | 0 | 0 | 0 | 0 | 0 | 0 | 0 | 0 | 0 | 0 | 0 | 0 | 0
5-304 | Pumps - Sizing | 0 | 0 | 217 | 0 | 0 | 0 | 0 | 0 | 0 | 0 | 0 | 0 | 0 | 0 | 0 | 0 | 0 | 0 | 0 | 0 | 0 | 0 | 0 | 0 | 0 | 0 | 0 | 0 | 0 | 0
5-305 | Pumps - Replace 1-5 HP motor | 0 | 0 | 577 | 0 | 0 | 0 | 0 | 0 | 0 | 0 | 0 | 0 | 0 | 0 | 0 | 0 | 0 | 0 | 0 | 0 | 0 | 0 | 0 | 0 | 0 | 0 | 0 | 0 | 0 | 0
5-306 | Pumps - ASD (1-5 hp) | 0 | 0 | 828 | 0 | 0 | 0 | 0 | 0 | 0 | 0 | 0 | 0 | 0 | 0 | 0 | 0 | 0 | 0 | 0 | 0 | 0 | 0 | 0 | 0 | 0 | 0 | 0 | 0 | 0 | 0
5-307 | Pumps - Motor practices-1 (1-5 HP) | 0 | 0 | 228 | 0 | 0 | 0 | 0 | 0 | 0 | 0 | 0 | 0 | 0 | 0 | 0 | 0 | 0 | 0 | 0 | 0 | 0 | 0 | 0 | 0 | 0 | 0 | 0 | 0 | 0 | 0
5-308 | Pumps - Replace 6-100 HP motor | 0 | 0 | 321 | 0 | 0 | 0 | 0 | 0 | 0 | 0 | 0 | 0 | 0 | 0 | 0 | 0 | 0 | 0 | 0 | 0 | 0 | 0 | 0 | 0 | 0 | 0 | 0 | 0 | 0 | 0
5-309 | Pumps - ASD (6-100 hp) | 0 | 0 | 28 | 0 | 0 | 0 | 0 | 0 | 0 | 0 | 0 | 0 | 0 | 0 | 0 | 0 | 0 | 0 | 0 | 0 | 0 | 0 | 0 | 0 | 0 | 0 | 0 | 0 | 0 | 0
5-310 | Pumps - Motor practices-1 (6-100 HP) | 0 | 0 | 57 | 0 | 0 | 0 | 0 | 0 | 0 | 0 | 0 | 0 | 0 | 0 | 0 | 0 | 0 | 0 | 0 | 0 | 0 | 0 | 0 | 0 | 0 | 0 | 0 | 0 | 0 | 0
5-311 | Pumps - Replace 100+ HP motor | 0 | 0 | 96 | 0 | 0 | 0 | 0 | 0 | 0 | 0 | 0 | 0 | 0 | 0 | 0 | 0 | 0 | 0 | 0 | 0 | 0 | 0 | 0 | 0 | 0 | 0 | 0 | 0 | 0 | 0
5-312 | Pumps - ASD (100+ hp) | 0 | 0 | 62 | 0 | 0 | 0 | 0 | 0 | 0 | 0 | 0 | 0 | 0 | 0 | 0 | 0 | 0 | 0 | 0 | 0 | 0 | 0 | 0 | 0 | 0 | 0 | 0 | 0 | 0 | 0
5-313 | Pumps - Motor practices-1 (100+ HP) | 0 | 0 | 23 | 0 | 0 | 0 | 0 | 0 | 0 | 0 | 0 | 0 | 0 | 0 | 0 | 0 | 0 | 0 | 0 | 0 | 0 | 0 | 0 | 0 | 0 | 0 | 0 | 0 | 0 | 0
5-409 | Efficient practices printing press | 0 | 0 | 108 | 0 | 0 | 0 | 0 | 0 | 0 | 0 | 0 | 0 | 0 | 0 | 0 | 0 | 0 | 0 | 0 | 0 | 0 | 0 | 0 | 0 | 0 | 0 | 0 | 0 | 0 | 0
5-410 | Efficient Printing press (fewer cylinders) | 0 | 0 | 650 | 0 | 0 | 0 | 0 | 0 | 0 | 0 | 0 | 0 | 0 | 0 | 0 | 0 | 0 | 0 | 0 | 0 | 0 | 0 | 0 | 0 | 0 | 0 | 0 | 0 | 0 | 0
5-411 | Light cylinders | 0 | 0 | 758 | 0 | 0 | 0 | 0 | 0 | 0 | 0 | 0 | 0 | 0 | 0 | 0 | 0 | 0 | 0 | 0 | 0 | 0 | 0 | 0 | 0 | 0 | 0 | 0 | 0 | 0 | 0
5-412 | Efficient drives | 0 | 0 | 61 | 0 | 0 | 0 | 0 | 0 | 0 | 0 | 0 | 0 | 0 | 0 | 0 | 0 | 0 | 0 | 0 | 0 | 0 | 0 | 0 | 0 | 0 | 0 | 0 | 0 | 0 | 0
5-701 | Centrifugal Chiller, 0.51 kW/ton, 500 tons | 0 | 0 | 159.08 | 0 | 0 | 0 | 0 | 0 | 0 | 0 | 0 | 0 | 0 | 0 | 0 | 0 | 0 | 0 | 0 | 0 | 0 | 0 | 0 | 0 | 0 | 0 | 0 | 0 | 0 | 0
5-702 | High Efficiency Chiller Motors | 0 | 0 | 88.59 | 0 | 0 | 0 | 0 | 0 | 0 | 0 | 0 | 0 | 0 | 0 | 0 | 0 | 0 | 0 | 0 | 0 | 0 | 0 | 0 | 0 | 0 | 0 | 0 | 0 | 0 | 0
5-703 | EMS - Chiller | 0 | 0 | 272.71 | 0 | 0 | 0 | 0 | 0 | 0 | 0 | 0 | 0 | 0 | 0 | 0 | 0 | 0 | 0 | 0 | 0 | 0 | 0 | 0 | 0 | 0 | 0 | 0 | 0 | 0 | 0
5-704 | Chiller Tune Up/Diagnostics | 0 | 0 | 241.68 | 0 | 0 | 0 | 0 | 0 | 0 | 0 | 0 | 0 | 0 | 0 | 0 | 0 | 0 | 0 | 0 | 0 | 0 | 0 | 0 | 0 | 0 | 0 | 0 | 0 | 0 | 0
5-705 | VSD for Chiller Pumps and Towers | 0 | 0 | 190.9 | 0 | 0 | 0 | 0 | 0 | 0 | 0 | 0 | 0 | 0 | 0 | 0 | 0 | 0 | 0 | 0 | 0 | 0 | 0 | 0 | 0 | 0 | 0 | 0 | 0 | 0 | 0
5-706 | EMS Optimization - Chiller | 0 | 0 | 72.5 | 0 | 0 | 0 | 0 | 0 | 0 | 0 | 0 | 0 | 0 | 0 | 0 | 0 | 0 | 0 | 0 | 0 | 0 | 0 | 0 | 0 | 0 | 0 | 0 | 0 | 0 | 0
5-707 | Aerosole Duct Sealing - Chiller | 0 | 0 | 89.18 | 0 | 0 | 0 | 0 | 0 | 0 | 0 | 0 | 0 | 0 | 0 | 0 | 0 | 0 | 0 | 0 | 0 | 0 | 0 | 0 | 0 | 0 | 0 | 0 | 0 | 0 | 0
5-708 | Duct/Pipe Insulation - Chiller | 0 | 0 | 7433.12 | 0 | 0 | 0 | 0 | 0 | 0 | 0 | 0 | 0 | 0 | 0 | 0 | 0 | 0 | 0 | 0 | 0 | 0 | 0 | 0 | 0 | 0 | 0 | 0 | 0 | 0 | 0
5-709 | Window Film (Standard) - Chiller | 0 | 0 | 315.33 | 0 | 0 | 0 | 0 | 0 | 0 | 0 | 0 | 0 | 0 | 0 | 0 | 0 | 0 | 0 | 0 | 0 | 0 | 0 | 0 | 0 | 0 | 0 | 0 | 0 | 0 | 0
5-710 | Roof Insulation - Chiller | 0 | 0 | 356.72 | 0 | 0 | 0 | 0 | 0 | 0 | 0 | 0 | 0 | 0 | 0 | 0 | 0 | 0 | 0 | 0 | 0 | 0 | 0 | 0 | 0 | 0 | 0 | 0 | 0 | 0 | 0
5-711 | Cool Roof - Chiller | 0 | 0 | 3224.02 | 0 | 0 | 0 | 0 | 0 | 0 | 0 | 0 | 0 | 0 | 0 | 0 | 0 | 0 | 0 | 0 | 0 | 0 | 0 | 0 | 0 | 0 | 0 | 0 | 0 | 0 | 0
5-721 | DX Packaged System, EER=10.9, 10 tons | 0 | 0 | 346.13 | 0 | 0 | 0 | 0 | 0 | 0 | 0 | 0 | 0 | 0 | 0 | 0 | 0 | 0 | 0 | 0 | 0 | 0 | 0 | 0 | 0 | 0 | 0 | 0 | 0 | 0 | 0
5-722 | Hybrid Dessicant-DX System (Trane CDQ) | 0 | 0 | 1293.46 | 0 | 0 | 0 | 0 | 0 | 0 | 0 | 0 | 0 | 0 | 0 | 0 | 0 | 0 | 0 | 0 | 0 | 0 | 0 | 0 | 0 | 0 | 0 | 0 | 0 | 0 | 0
5-723 | Geothermal Heat Pump, EER=13, 10 tons | 0 | 0 | 3106.64 | 0 | 0 | 0 | 0 | 0 | 0 | 0 | 0 | 0 | 0 | 0 | 0 | 0 | 0 | 0 | 0 | 0 | 0 | 0 | 0 | 0 | 0 | 0 | 0 | 0 | 0 | 0
5-724 | DX Tune Up/ Advanced Diagnostics | 0 | 0 | 174.29 | 0 | 0 | 0 | 0 | 0 | 0 | 0 | 0 | 0 | 0 | 0 | 0 | 0 | 0 | 0 | 0 | 0 | 0 | 0 | 0 | 0 | 0 | 0 | 0 | 0 | 0 | 0
5-725 | DX Coil Cleaning | 0 | 0 | 25.95 | 0 | 0 | 0 | 0 | 0 | 0 | 0 | 0 | 0 | 0 | 0 | 0 | 0 | 0 | 0 | 0 | 0 | 0 | 0 | 0 | 0 | 0 | 0 | 0 | 0 | 0 | 0
5-726 | Optimize Controls | 0 | 0 | 55.77 | 0 | 0 | 0 | 0 | 0 | 0 | 0 | 0 | 0 | 0 | 0 | 0 | 0 | 0 | 0 | 0 | 0 | 0 | 0 | 0 | 0 | 0 | 0 | 0 | 0 | 0 | 0
5-727 | Aerosole Duct Sealing | 0 | 0 | 51.45 | 0 | 0 | 0 | 0 | 0 | 0 | 0 | 0 | 0 | 0 | 0 | 0 | 0 | 0 | 0 | 0 | 0 | 0 | 0 | 0 | 0 | 0 | 0 | 0 | 0 | 0 | 0
5-728 | Duct/Pipe Insulation | 0 | 0 | 4288.34 | 0 | 0 | 0 | 0 | 0 | 0 | 0 | 0 | 0 | 0 | 0 | 0 | 0 | 0 | 0 | 0 | 0 | 0 | 0 | 0 | 0 | 0 | 0 | 0 | 0 | 0 | 0
5-729 | Window Film (Standard) | 0 | 0 | 190.99 | 0 | 0 | 0 | 0 | 0 | 0 | 0 | 0 | 0 | 0 | 0 | 0 | 0 | 0 | 0 | 0 | 0 | 0 | 0 | 0 | 0 | 0 | 0 | 0 | 0 | 0 | 0
5-730 | Roof Insulation | 0 | 0 | 205.8 | 0 | 0 | 0 | 0 | 0 | 0 | 0 | 0 | 0 | 0 | 0 | 0 | 0 | 0 | 0 | 0 | 0 | 0 | 0 | 0 | 0 | 0 | 0 | 0 | 0 | 0 | 0
5-731 | Cool Roof - DX | 0 | 0 | 1860.01 | 0 | 0 | 0 | 0 | 0 | 0 | 0 | 0 | 0 | 0 | 0 | 0 | 0 | 0 | 0 | 0 | 0 | 0 | 0 | 0 | 0 | 0 | 0 | 0 | 0 | 0 | 0
5-801 | Premium T8, Elecctronic Ballast | 0 | 0 | 275.12 | 0 | 0 | 0 | 0 | 0 | 0 | 0 | 0 | 0 | 0 | 0 | 0 | 0 | 0 | 0 | 0 | 0 | 0 | 0 | 0 | 0 | 0 | 0 | 0 | 0 | 0 | 0
5-802 | CFL Hardwired, Modular 18W | 0 | 0 | 1374.08 | 0 | 0 | 0 | 0 | 0 | 0 | 0 | 0 | 0 | 0 | 0 | 0 | 0 | 0 | 0 | 0 | 0 | 0 | 0 | 0 | 0 | 0 | 0 | 0 | 0 | 0 | 0
5-803 | CFL Screw-in 18W | 0 | 0 | 190.17 | 0 | 0 | 0 | 0 | 0 | 0 | 0 | 0 | 0 | 0 | 0 | 0 | 0 | 0 | 0 | 0 | 0 | 0 | 0 | 0 | 0 | 0 | 0 | 0 | 0 | 0 | 0
5-804 | High Bay T5 | 0 | 0 | 404.42 | 0 | 0 | 0 | 0 | 0 | 0 | 0 | 0 | 0 | 0 | 0 | 0 | 0 | 0 | 0 | 0 | 0 | 0 | 0 | 0 | 0 | 0 | 0 | 0 | 0 | 0 | 0
5-805 | Occupancy Sensor | 0 | 0 | 411.52 | 0 | 0 | 0 | 0 | 0 | 0 | 0 | 0 | 0 | 0 | 0 | 0 | 0 | 0 | 0 | 0 | 0 | 0 | 0 | 0 | 0 | 0 | 0 | 0 | 0 | 0 | 0
5-901 | Replace V-belts | 0 | 0 | 1 | 0 | 0 | 0 | 0 | 0 | 0 | 0 | 0 | 0 | 0 | 0 | 0 | 0 | 0 | 0 | 0 | 0 | 0 | 0 | 0 | 0 | 0 | 0 | 0 | 0 | 0 | 0
6-101 | Compressed Air-O&M | 0 | 0 | 109 | 0 | 0 | 0 | 0 | 0 | 0 | 0 | 0 | 0 | 0 | 0 | 0 | 0 | 0 | 0 | 0 | 0 | 0 | 0 | 0 | 0 | 0 | 0 | 0 | 0 | 0 | 0
6-102 | Compressed Air - Controls | 0 | 0 | 186 | 0 | 0 | 0 | 0 | 0 | 0 | 0 | 0 | 0 | 0 | 0 | 0 | 0 | 0 | 0 | 0 | 0 | 0 | 0 | 0 | 0 | 0 | 0 | 0 | 0 | 0 | 0
6-103 | Compressed Air - System Optimization | 0 | 0 | 173 | 0 | 0 | 0 | 0 | 0 | 0 | 0 | 0 | 0 | 0 | 0 | 0 | 0 | 0 | 0 | 0 | 0 | 0 | 0 | 0 | 0 | 0 | 0 | 0 | 0 | 0 | 0
6-104 | Compressed Air- Sizing | 0 | 0 | 49 | 0 | 0 | 0 | 0 | 0 | 0 | 0 | 0 | 0 | 0 | 0 | 0 | 0 | 0 | 0 | 0 | 0 | 0 | 0 | 0 | 0 | 0 | 0 | 0 | 0 | 0 | 0
6-105 | Comp Air - Replace 1-5 HP motor | 0 | 0 | 577 | 0 | 0 | 0 | 0 | 0 | 0 | 0 | 0 | 0 | 0 | 0 | 0 | 0 | 0 | 0 | 0 | 0 | 0 | 0 | 0 | 0 | 0 | 0 | 0 | 0 | 0 | 0
6-106 | Comp Air - ASD (1-5 hp) | 0 | 0 | 828 | 0 | 0 | 0 | 0 | 0 | 0 | 0 | 0 | 0 | 0 | 0 | 0 | 0 | 0 | 0 | 0 | 0 | 0 | 0 | 0 | 0 | 0 | 0 | 0 | 0 | 0 | 0
6-107 | Comp Air - Motor practices-1 (1-5 HP) | 0 | 0 | 228 | 0 | 0 | 0 | 0 | 0 | 0 | 0 | 0 | 0 | 0 | 0 | 0 | 0 | 0 | 0 | 0 | 0 | 0 | 0 | 0 | 0 | 0 | 0 | 0 | 0 | 0 | 0
6-108 | Comp Air - Replace 6-100 HP motor | 0 | 0 | 321 | 0 | 0 | 0 | 0 | 0 | 0 | 0 | 0 | 0 | 0 | 0 | 0 | 0 | 0 | 0 | 0 | 0 | 0 | 0 | 0 | 0 | 0 | 0 | 0 | 0 | 0 | 0
6-109 | Comp Air - ASD (6-100 hp) | 0 | 0 | 28 | 0 | 0 | 0 | 0 | 0 | 0 | 0 | 0 | 0 | 0 | 0 | 0 | 0 | 0 | 0 | 0 | 0 | 0 | 0 | 0 | 0 | 0 | 0 | 0 | 0 | 0 | 0
6-110 | Comp Air - Motor practices-1 (6-100 HP) | 0 | 0 | 57 | 0 | 0 | 0 | 0 | 0 | 0 | 0 | 0 | 0 | 0 | 0 | 0 | 0 | 0 | 0 | 0 | 0 | 0 | 0 | 0 | 0 | 0 | 0 | 0 | 0 | 0 | 0
6-111 | Comp Air - Replace 100+ HP motor | 0 | 0 | 96 | 0 | 0 | 0 | 0 | 0 | 0 | 0 | 0 | 0 | 0 | 0 | 0 | 0 | 0 | 0 | 0 | 0 | 0 | 0 | 0 | 0 | 0 | 0 | 0 | 0 | 0 | 0
6-112 | Comp Air - ASD (100+ hp) | 0 | 0 | 62 | 0 | 0 | 0 | 0 | 0 | 0 | 0 | 0 | 0 | 0 | 0 | 0 | 0 | 0 | 0 | 0 | 0 | 0 | 0 | 0 | 0 | 0 | 0 | 0 | 0 | 0 | 0
6-113 | Comp Air - Motor practices-1 (100+ HP) | 0 | 0 | 23 | 0 | 0 | 0 | 0 | 0 | 0 | 0 | 0 | 0 | 0 | 0 | 0 | 0 | 0 | 0 | 0 | 0 | 0 | 0 | 0 | 0 | 0 | 0 | 0 | 0 | 0 | 0
6-201 | Fans - O&M | 0 | 0 | 11 | 0 | 0 | 0 | 0 | 0 | 0 | 0 | 0 | 0 | 0 | 0 | 0 | 0 | 0 | 0 | 0 | 0 | 0 | 0 | 0 | 0 | 0 | 0 | 0 | 0 | 0 | 0
6-202 | Fans - Controls | 0 | 0 | 1000 | 0 | 0 | 0 | 0 | 0 | 0 | 0 | 0 | 0 | 0 | 0 | 0 | 0 | 0 | 0 | 0 | 0 | 0 | 0 | 0 | 0 | 0 | 0 | 0 | 0 | 0 | 0
6-203 | Fans - System Optimization | 0 | 0 | 650 | 0 | 0 | 0 | 0 | 0 | 0 | 0 | 0 | 0 | 0 | 0 | 0 | 0 | 0 | 0 | 0 | 0 | 0 | 0 | 0 | 0 | 0 | 0 | 0 | 0 | 0 | 0
6-204 | Fans- Improve components | 0 | 0 | 54 | 0 | 0 | 0 | 0 | 0 | 0 | 0 | 0 | 0 | 0 | 0 | 0 | 0 | 0 | 0 | 0 | 0 | 0 | 0 | 0 | 0 | 0 | 0 | 0 | 0 | 0 | 0
6-205 | Fans - Replace 1-5 HP motor | 0 | 0 | 577 | 0 | 0 | 0 | 0 | 0 | 0 | 0 | 0 | 0 | 0 | 0 | 0 | 0 | 0 | 0 | 0 | 0 | 0 | 0 | 0 | 0 | 0 | 0 | 0 | 0 | 0 | 0
6-206 | Fans - ASD (1-5 hp) | 0 | 0 | 828 | 0 | 0 | 0 | 0 | 0 | 0 | 0 | 0 | 0 | 0 | 0 | 0 | 0 | 0 | 0 | 0 | 0 | 0 | 0 | 0 | 0 | 0 | 0 | 0 | 0 | 0 | 0
6-207 | Fans - Motor practices-1 (1-5 HP) | 0 | 0 | 228 | 0 | 0 | 0 | 0 | 0 | 0 | 0 | 0 | 0 | 0 | 0 | 0 | 0 | 0 | 0 | 0 | 0 | 0 | 0 | 0 | 0 | 0 | 0 | 0 | 0 | 0 | 0
6-208 | Fans - Replace 6-100 HP motor | 0 | 0 | 321 | 0 | 0 | 0 | 0 | 0 | 0 | 0 | 0 | 0 | 0 | 0 | 0 | 0 | 0 | 0 | 0 | 0 | 0 | 0 | 0 | 0 | 0 | 0 | 0 | 0 | 0 | 0
6-209 | Fans - ASD (6-100 hp) | 0 | 0 | 28 | 0 | 0 | 0 | 0 | 0 | 0 | 0 | 0 | 0 | 0 | 0 | 0 | 0 | 0 | 0 | 0 | 0 | 0 | 0 | 0 | 0 | 0 | 0 | 0 | 0 | 0 | 0
6-210 | Fans - Motor practices-1 (6-100 HP) | 0 | 0 | 57 | 0 | 0 | 0 | 0 | 0 | 0 | 0 | 0 | 0 | 0 | 0 | 0 | 0 | 0 | 0 | 0 | 0 | 0 | 0 | 0 | 0 | 0 | 0 | 0 | 0 | 0 | 0
6-211 | Fans - Replace 100+ HP motor | 0 | 0 | 96 | 0 | 0 | 0 | 0 | 0 | 0 | 0 | 0 | 0 | 0 | 0 | 0 | 0 | 0 | 0 | 0 | 0 | 0 | 0 | 0 | 0 | 0 | 0 | 0 | 0 | 0 | 0
6-212 | Fans - ASD (100+ hp) | 0 | 0 | 62 | 0 | 0 | 0 | 0 | 0 | 0 | 0 | 0 | 0 | 0 | 0 | 0 | 0 | 0 | 0 | 0 | 0 | 0 | 0 | 0 | 0 | 0 | 0 | 0 | 0 | 0 | 0
6-213 | Fans - Motor practices-1 (100+ HP) | 0 | 0 | 23 | 0 | 0 | 0 | 0 | 0 | 0 | 0 | 0 | 0 | 0 | 0 | 0 | 0 | 0 | 0 | 0 | 0 | 0 | 0 | 0 | 0 | 0 | 0 | 0 | 0 | 0 | 0
6-301 | Pumps - O&M | 0 | 0 | 54 | 0 | 0 | 0 | 0 | 0 | 0 | 0 | 0 | 0 | 0 | 0 | 0 | 0 | 0 | 0 | 0 | 0 | 0 | 0 | 0 | 0 | 0 | 0 | 0 | 0 | 0 | 0
6-302 | Pumps - Controls | 0 | 0 | 292 | 0 | 0 | 0 | 0 | 0 | 0 | 0 | 0 | 0 | 0 | 0 | 0 | 0 | 0 | 0 | 0 | 0 | 0 | 0 | 0 | 0 | 0 | 0 | 0 | 0 | 0 | 0
6-303 | Pumps - System Optimization | 0 | 0 | 715 | 0 | 0 | 0 | 0 | 0 | 0 | 0 | 0 | 0 | 0 | 0 | 0 | 0 | 0 | 0 | 0 | 0 | 0 | 0 | 0 | 0 | 0 | 0 | 0 | 0 | 0 | 0
6-304 | Pumps - Sizing | 0 | 0 | 217 | 0 | 0 | 0 | 0 | 0 | 0 | 0 | 0 | 0 | 0 | 0 | 0 | 0 | 0 | 0 | 0 | 0 | 0 | 0 | 0 | 0 | 0 | 0 | 0 | 0 | 0 | 0
6-305 | Pumps - Replace 1-5 HP motor | 0 | 0 | 577 | 0 | 0 | 0 | 0 | 0 | 0 | 0 | 0 | 0 | 0 | 0 | 0 | 0 | 0 | 0 | 0 | 0 | 0 | 0 | 0 | 0 | 0 | 0 | 0 | 0 | 0 | 0
6-306 | Pumps - ASD (1-5 hp) | 0 | 0 | 828 | 0 | 0 | 0 | 0 | 0 | 0 | 0 | 0 | 0 | 0 | 0 | 0 | 0 | 0 | 0 | 0 | 0 | 0 | 0 | 0 | 0 | 0 | 0 | 0 | 0 | 0 | 0
6-307 | Pumps - Motor practices-1 (1-5 HP) | 0 | 0 | 228 | 0 | 0 | 0 | 0 | 0 | 0 | 0 | 0 | 0 | 0 | 0 | 0 | 0 | 0 | 0 | 0 | 0 | 0 | 0 | 0 | 0 | 0 | 0 | 0 | 0 | 0 | 0
6-308 | Pumps - Replace 6-100 HP motor | 0 | 0 | 321 | 0 | 0 | 0 | 0 | 0 | 0 | 0 | 0 | 0 | 0 | 0 | 0 | 0 | 0 | 0 | 0 | 0 | 0 | 0 | 0 | 0 | 0 | 0 | 0 | 0 | 0 | 0
6-309 | Pumps - ASD (6-100 hp) | 0 | 0 | 28 | 0 | 0 | 0 | 0 | 0 | 0 | 0 | 0 | 0 | 0 | 0 | 0 | 0 | 0 | 0 | 0 | 0 | 0 | 0 | 0 | 0 | 0 | 0 | 0 | 0 | 0 | 0
6-310 | Pumps - Motor practices-1 (6-100 HP) | 0 | 0 | 57 | 0 | 0 | 0 | 0 | 0 | 0 | 0 | 0 | 0 | 0 | 0 | 0 | 0 | 0 | 0 | 0 | 0 | 0 | 0 | 0 | 0 | 0 | 0 | 0 | 0 | 0 | 0
6-311 | Pumps - Replace 100+ HP motor | 0 | 0 | 96 | 0 | 0 | 0 | 0 | 0 | 0 | 0 | 0 | 0 | 0 | 0 | 0 | 0 | 0 | 0 | 0 | 0 | 0 | 0 | 0 | 0 | 0 | 0 | 0 | 0 | 0 | 0
6-312 | Pumps - ASD (100+ hp) | 0 | 0 | 62 | 0 | 0 | 0 | 0 | 0 | 0 | 0 | 0 | 0 | 0 | 0 | 0 | 0 | 0 | 0 | 0 | 0 | 0 | 0 | 0 | 0 | 0 | 0 | 0 | 0 | 0 | 0
6-313 | Pumps - Motor practices-1 (100+ HP) | 0 | 0 | 23 | 0 | 0 | 0 | 0 | 0 | 0 | 0 | 0 | 0 | 0 | 0 | 0 | 0 | 0 | 0 | 0 | 0 | 0 | 0 | 0 | 0 | 0 | 0 | 0 | 0 | 0 | 0
6-413 | Clean Room - Controls | 0 | 0 | 238 | 0 | 0 | 0 | 0 | 0 | 0 | 0 | 0 | 0 | 0 | 0 | 0 | 0 | 0 | 0 | 0 | 0 | 0 | 0 | 0 | 0 | 0 | 0 | 0 | 0 | 0 | 0
6-414 | Clean Room - New Designs | 0 | 0 | 1428 | 0 | 0 | 0 | 0 | 0 | 0 | 0 | 0 | 0 | 0 | 0 | 0 | 0 | 0 | 0 | 0 | 0 | 0 | 0 | 0 | 0 | 0 | 0 | 0 | 0 | 0 | 0
6-415 | Drives - Process Controls (batch + site) | 0 | 0 | 260 | 0 | 0 | 0 | 0 | 0 | 0 | 0 | 0 | 0 | 0 | 0 | 0 | 0 | 0 | 0 | 0 | 0 | 0 | 0 | 0 | 0 | 0 | 0 | 0 | 0 | 0 | 0
6-416 | Process Drives - ASD | 0 | 0 | 19 | 0 | 0 | 0 | 0 | 0 | 0 | 0 | 0 | 0 | 0 | 0 | 0 | 0 | 0 | 0 | 0 | 0 | 0 | 0 | 0 | 0 | 0 | 0 | 0 | 0 | 0 | 0
6-601 | Other Process Controls (batch + site) | 0 | 0 | 260 | 0 | 0 | 0 | 0 | 0 | 0 | 0 | 0 | 0 | 0 | 0 | 0 | 0 | 0 | 0 | 0 | 0 | 0 | 0 | 0 | 0 | 0 | 0 | 0 | 0 | 0 | 0
6-701 | Centrifugal Chiller, 0.51 kW/ton, 500 tons | 0 | 0 | 159.08 | 0 | 0 | 0 | 0 | 0 | 0 | 0 | 0 | 0 | 0 | 0 | 0 | 0 | 0 | 0 | 0 | 0 | 0 | 0 | 0 | 0 | 0 | 0 | 0 | 0 | 0 | 0
6-702 | High Efficiency Chiller Motors | 0 | 0 | 88.59 | 0 | 0 | 0 | 0 | 0 | 0 | 0 | 0 | 0 | 0 | 0 | 0 | 0 | 0 | 0 | 0 | 0 | 0 | 0 | 0 | 0 | 0 | 0 | 0 | 0 | 0 | 0
6-703 | EMS - Chiller | 0 | 0 | 272.71 | 0 | 0 | 0 | 0 | 0 | 0 | 0 | 0 | 0 | 0 | 0 | 0 | 0 | 0 | 0 | 0 | 0 | 0 | 0 | 0 | 0 | 0 | 0 | 0 | 0 | 0 | 0
6-704 | Chiller Tune Up/Diagnostics | 0 | 0 | 241.68 | 0 | 0 | 0 | 0 | 0 | 0 | 0 | 0 | 0 | 0 | 0 | 0 | 0 | 0 | 0 | 0 | 0 | 0 | 0 | 0 | 0 | 0 | 0 | 0 | 0 | 0 | 0
6-705 | VSD for Chiller Pumps and Towers | 0 | 0 | 190.9 | 0 | 0 | 0 | 0 | 0 | 0 | 0 | 0 | 0 | 0 | 0 | 0 | 0 | 0 | 0 | 0 | 0 | 0 | 0 | 0 | 0 | 0 | 0 | 0 | 0 | 0 | 0
6-706 | EMS Optimization - Chiller | 0 | 0 | 72.5 | 0 | 0 | 0 | 0 | 0 | 0 | 0 | 0 | 0 | 0 | 0 | 0 | 0 | 0 | 0 | 0 | 0 | 0 | 0 | 0 | 0 | 0 | 0 | 0 | 0 | 0 | 0
6-707 | Aerosole Duct Sealing - Chiller | 0 | 0 | 89.18 | 0 | 0 | 0 | 0 | 0 | 0 | 0 | 0 | 0 | 0 | 0 | 0 | 0 | 0 | 0 | 0 | 0 | 0 | 0 | 0 | 0 | 0 | 0 | 0 | 0 | 0 | 0
6-708 | Duct/Pipe Insulation - Chiller | 0 | 0 | 7433.12 | 0 | 0 | 0 | 0 | 0 | 0 | 0 | 0 | 0 | 0 | 0 | 0 | 0 | 0 | 0 | 0 | 0 | 0 | 0 | 0 | 0 | 0 | 0 | 0 | 0 | 0 | 0
6-709 | Window Film (Standard) - Chiller | 0 | 0 | 315.33 | 0 | 0 | 0 | 0 | 0 | 0 | 0 | 0 | 0 | 0 | 0 | 0 | 0 | 0 | 0 | 0 | 0 | 0 | 0 | 0 | 0 | 0 | 0 | 0 | 0 | 0 | 0
6-710 | Roof Insulation - Chiller | 0 | 0 | 356.72 | 0 | 0 | 0 | 0 | 0 | 0 | 0 | 0 | 0 | 0 | 0 | 0 | 0 | 0 | 0 | 0 | 0 | 0 | 0 | 0 | 0 | 0 | 0 | 0 | 0 | 0 | 0
6-711 | Cool Roof - Chiller | 0 | 0 | 3224.02 | 0 | 0 | 0 | 0 | 0 | 0 | 0 | 0 | 0 | 0 | 0 | 0 | 0 | 0 | 0 | 0 | 0 | 0 | 0 | 0 | 0 | 0 | 0 | 0 | 0 | 0 | 0
6-721 | DX Packaged System, EER=10.9, 10 tons | 0 | 0 | 346.13 | 0 | 0 | 0 | 0 | 0 | 0 | 0 | 0 | 0 | 0 | 0 | 0 | 0 | 0 | 0 | 0 | 0 | 0 | 0 | 0 | 0 | 0 | 0 | 0 | 0 | 0 | 0
6-722 | Hybrid Dessicant-DX System (Trane CDQ) | 0 | 0 | 1293.46 | 0 | 0 | 0 | 0 | 0 | 0 | 0 | 0 | 0 | 0 | 0 | 0 | 0 | 0 | 0 | 0 | 0 | 0 | 0 | 0 | 0 | 0 | 0 | 0 | 0 | 0 | 0
6-723 | Geothermal Heat Pump, EER=13, 10 tons | 0 | 0 | 3106.64 | 0 | 0 | 0 | 0 | 0 | 0 | 0 | 0 | 0 | 0 | 0 | 0 | 0 | 0 | 0 | 0 | 0 | 0 | 0 | 0 | 0 | 0 | 0 | 0 | 0 | 0 | 0
6-724 | DX Tune Up/ Advanced Diagnostics | 0 | 0 | 174.29 | 0 | 0 | 0 | 0 | 0 | 0 | 0 | 0 | 0 | 0 | 0 | 0 | 0 | 0 | 0 | 0 | 0 | 0 | 0 | 0 | 0 | 0 | 0 | 0 | 0 | 0 | 0
6-725 | DX Coil Cleaning | 0 | 0 | 25.95 | 0 | 0 | 0 | 0 | 0 | 0 | 0 | 0 | 0 | 0 | 0 | 0 | 0 | 0 | 0 | 0 | 0 | 0 | 0 | 0 | 0 | 0 | 0 | 0 | 0 | 0 | 0
6-726 | Optimize Controls | 0 | 0 | 55.77 | 0 | 0 | 0 | 0 | 0 | 0 | 0 | 0 | 0 | 0 | 0 | 0 | 0 | 0 | 0 | 0 | 0 | 0 | 0 | 0 | 0 | 0 | 0 | 0 | 0 | 0 | 0
6-727 | Aerosole Duct Sealing | 0 | 0 | 51.45 | 0 | 0 | 0 | 0 | 0 | 0 | 0 | 0 | 0 | 0 | 0 | 0 | 0 | 0 | 0 | 0 | 0 | 0 | 0 | 0 | 0 | 0 | 0 | 0 | 0 | 0 | 0
6-728 | Duct/Pipe Insulation | 0 | 0 | 4288.34 | 0 | 0 | 0 | 0 | 0 | 0 | 0 | 0 | 0 | 0 | 0 | 0 | 0 | 0 | 0 | 0 | 0 | 0 | 0 | 0 | 0 | 0 | 0 | 0 | 0 | 0 | 0
6-729 | Window Film (Standard) | 0 | 0 | 190.99 | 0 | 0 | 0 | 0 | 0 | 0 | 0 | 0 | 0 | 0 | 0 | 0 | 0 | 0 | 0 | 0 | 0 | 0 | 0 | 0 | 0 | 0 | 0 | 0 | 0 | 0 | 0
6-730 | Roof Insulation | 0 | 0 | 205.8 | 0 | 0 | 0 | 0 | 0 | 0 | 0 | 0 | 0 | 0 | 0 | 0 | 0 | 0 | 0 | 0 | 0 | 0 | 0 | 0 | 0 | 0 | 0 | 0 | 0 | 0 | 0
6-731 | Cool Roof - DX | 0 | 0 | 1860.01 | 0 | 0 | 0 | 0 | 0 | 0 | 0 | 0 | 0 | 0 | 0 | 0 | 0 | 0 | 0 | 0 | 0 | 0 | 0 | 0 | 0 | 0 | 0 | 0 | 0 | 0 | 0
6-801 | Premium T8, Elecctronic Ballast | 0 | 0 | 275.12 | 0 | 0 | 0 | 0 | 0 | 0 | 0 | 0 | 0 | 0 | 0 | 0 | 0 | 0 | 0 | 0 | 0 | 0 | 0 | 0 | 0 | 0 | 0 | 0 | 0 | 0 | 0
6-802 | CFL Hardwired, Modular 18W | 0 | 0 | 1374.08 | 0 | 0 | 0 | 0 | 0 | 0 | 0 | 0 | 0 | 0 | 0 | 0 | 0 | 0 | 0 | 0 | 0 | 0 | 0 | 0 | 0 | 0 | 0 | 0 | 0 | 0 | 0
6-803 | CFL Screw-in 18W | 0 | 0 | 190.17 | 0 | 0 | 0 | 0 | 0 | 0 | 0 | 0 | 0 | 0 | 0 | 0 | 0 | 0 | 0 | 0 | 0 | 0 | 0 | 0 | 0 | 0 | 0 | 0 | 0 | 0 | 0
6-804 | High Bay T5 | 0 | 0 | 404.42 | 0 | 0 | 0 | 0 | 0 | 0 | 0 | 0 | 0 | 0 | 0 | 0 | 0 | 0 | 0 | 0 | 0 | 0 | 0 | 0 | 0 | 0 | 0 | 0 | 0 | 0 | 0
6-805 | Occupancy Sensor | 0 | 0 | 411.52 | 0 | 0 | 0 | 0 | 0 | 0 | 0 | 0 | 0 | 0 | 0 | 0 | 0 | 0 | 0 | 0 | 0 | 0 | 0 | 0 | 0 | 0 | 0 | 0 | 0 | 0 | 0
7-101 | Compressed Air-O&M | 0 | 0 | 109 | 0 | 0 | 0 | 0 | 0 | 0 | 0 | 0 | 0 | 0 | 0 | 0 | 0 | 0 | 0 | 0 | 0 | 0 | 0 | 0 | 0 | 0 | 0 | 0 | 0 | 0 | 0
7-102 | Compressed Air - Controls | 0 | 0 | 186 | 0 | 0 | 0 | 0 | 0 | 0 | 0 | 0 | 0 | 0 | 0 | 0 | 0 | 0 | 0 | 0 | 0 | 0 | 0 | 0 | 0 | 0 | 0 | 0 | 0 | 0 | 0
7-103 | Compressed Air - System Optimization | 0 | 0 | 173 | 0 | 0 | 0 | 0 | 0 | 0 | 0 | 0 | 0 | 0 | 0 | 0 | 0 | 0 | 0 | 0 | 0 | 0 | 0 | 0 | 0 | 0 | 0 | 0 | 0 | 0 | 0
7-104 | Compressed Air- Sizing | 0 | 0 | 49 | 0 | 0 | 0 | 0 | 0 | 0 | 0 | 0 | 0 | 0 | 0 | 0 | 0 | 0 | 0 | 0 | 0 | 0 | 0 | 0 | 0 | 0 | 0 | 0 | 0 | 0 | 0
7-105 | Comp Air - Replace 1-5 HP motor | 0 | 0 | 577 | 0 | 0 | 0 | 0 | 0 | 0 | 0 | 0 | 0 | 0 | 0 | 0 | 0 | 0 | 0 | 0 | 0 | 0 | 0 | 0 | 0 | 0 | 0 | 0 | 0 | 0 | 0
7-106 | Comp Air - ASD (1-5 hp) | 0 | 0 | 828 | 0 | 0 | 0 | 0 | 0 | 0 | 0 | 0 | 0 | 0 | 0 | 0 | 0 | 0 | 0 | 0 | 0 | 0 | 0 | 0 | 0 | 0 | 0 | 0 | 0 | 0 | 0
7-107 | Comp Air - Motor practices-1 (1-5 HP) | 0 | 0 | 228 | 0 | 0 | 0 | 0 | 0 | 0 | 0 | 0 | 0 | 0 | 0 | 0 | 0 | 0 | 0 | 0 | 0 | 0 | 0 | 0 | 0 | 0 | 0 | 0 | 0 | 0 | 0
7-108 | Comp Air - Replace 6-100 HP motor | 0 | 0 | 321 | 0 | 0 | 0 | 0 | 0 | 0 | 0 | 0 | 0 | 0 | 0 | 0 | 0 | 0 | 0 | 0 | 0 | 0 | 0 | 0 | 0 | 0 | 0 | 0 | 0 | 0 | 0
7-109 | Comp Air - ASD (6-100 hp) | 0 | 0 | 28 | 0 | 0 | 0 | 0 | 0 | 0 | 0 | 0 | 0 | 0 | 0 | 0 | 0 | 0 | 0 | 0 | 0 | 0 | 0 | 0 | 0 | 0 | 0 | 0 | 0 | 0 | 0
7-110 | Comp Air - Motor practices-1 (6-100 HP) | 0 | 0 | 57 | 0 | 0 | 0 | 0 | 0 | 0 | 0 | 0 | 0 | 0 | 0 | 0 | 0 | 0 | 0 | 0 | 0 | 0 | 0 | 0 | 0 | 0 | 0 | 0 | 0 | 0 | 0
7-111 | Comp Air - Replace 100+ HP motor | 0 | 0 | 96 | 0 | 0 | 0 | 0 | 0 | 0 | 0 | 0 | 0 | 0 | 0 | 0 | 0 | 0 | 0 | 0 | 0 | 0 | 0 | 0 | 0 | 0 | 0 | 0 | 0 | 0 | 0
7-112 | Comp Air - ASD (100+ hp) | 0 | 0 | 62 | 0 | 0 | 0 | 0 | 0 | 0 | 0 | 0 | 0 | 0 | 0 | 0 | 0 | 0 | 0 | 0 | 0 | 0 | 0 | 0 | 0 | 0 | 0 | 0 | 0 | 0 | 0
7-113 | Comp Air - Motor practices-1 (100+ HP) | 0 | 0 | 23 | 0 | 0 | 0 | 0 | 0 | 0 | 0 | 0 | 0 | 0 | 0 | 0 | 0 | 0 | 0 | 0 | 0 | 0 | 0 | 0 | 0 | 0 | 0 | 0 | 0 | 0 | 0
7-114 | Power recovery | 0 | 0 | 32 | 0 | 0 | 0 | 0 | 0 | 0 | 0 | 0 | 0 | 0 | 0 | 0 | 0 | 0 | 0 | 0 | 0 | 0 | 0 | 0 | 0 | 0 | 0 | 0 | 0 | 0 | 0
7-115 | Refinery Controls | 0 | 0 | 41 | 0 | 0 | 0 | 0 | 0 | 0 | 0 | 0 | 0 | 0 | 0 | 0 | 0 | 0 | 0 | 0 | 0 | 0 | 0 | 0 | 0 | 0 | 0 | 0 | 0 | 0 | 0
7-201 | Fans - O&M | 0 | 0 | 11 | 0 | 0 | 0 | 0 | 0 | 0 | 0 | 0 | 0 | 0 | 0 | 0 | 0 | 0 | 0 | 0 | 0 | 0 | 0 | 0 | 0 | 0 | 0 | 0 | 0 | 0 | 0
7-202 | Fans - Controls | 0 | 0 | 1000 | 0 | 0 | 0 | 0 | 0 | 0 | 0 | 0 | 0 | 0 | 0 | 0 | 0 | 0 | 0 | 0 | 0 | 0 | 0 | 0 | 0 | 0 | 0 | 0 | 0 | 0 | 0
7-203 | Fans - System Optimization | 0 | 0 | 650 | 0 | 0 | 0 | 0 | 0 | 0 | 0 | 0 | 0 | 0 | 0 | 0 | 0 | 0 | 0 | 0 | 0 | 0 | 0 | 0 | 0 | 0 | 0 | 0 | 0 | 0 | 0
7-204 | Fans- Improve components | 0 | 0 | 54 | 0 | 0 | 0 | 0 | 0 | 0 | 0 | 0 | 0 | 0 | 0 | 0 | 0 | 0 | 0 | 0 | 0 | 0 | 0 | 0 | 0 | 0 | 0 | 0 | 0 | 0 | 0
7-205 | Fans - Replace 1-5 HP motor | 0 | 0 | 577 | 0 | 0 | 0 | 0 | 0 | 0 | 0 | 0 | 0 | 0 | 0 | 0 | 0 | 0 | 0 | 0 | 0 | 0 | 0 | 0 | 0 | 0 | 0 | 0 | 0 | 0 | 0
7-206 | Fans - ASD (1-5 hp) | 0 | 0 | 828 | 0 | 0 | 0 | 0 | 0 | 0 | 0 | 0 | 0 | 0 | 0 | 0 | 0 | 0 | 0 | 0 | 0 | 0 | 0 | 0 | 0 | 0 | 0 | 0 | 0 | 0 | 0
7-207 | Fans - Motor practices-1 (1-5 HP) | 0 | 0 | 228 | 0 | 0 | 0 | 0 | 0 | 0 | 0 | 0 | 0 | 0 | 0 | 0 | 0 | 0 | 0 | 0 | 0 | 0 | 0 | 0 | 0 | 0 | 0 | 0 | 0 | 0 | 0
7-208 | Fans - Replace 6-100 HP motor | 0 | 0 | 321 | 0 | 0 | 0 | 0 | 0 | 0 | 0 | 0 | 0 | 0 | 0 | 0 | 0 | 0 | 0 | 0 | 0 | 0 | 0 | 0 | 0 | 0 | 0 | 0 | 0 | 0 | 0
7-209 | Fans - ASD (6-100 hp) | 0 | 0 | 28 | 0 | 0 | 0 | 0 | 0 | 0 | 0 | 0 | 0 | 0 | 0 | 0 | 0 | 0 | 0 | 0 | 0 | 0 | 0 | 0 | 0 | 0 | 0 | 0 | 0 | 0 | 0
7-210 | Fans - Motor practices-1 (6-100 HP) | 0 | 0 | 57 | 0 | 0 | 0 | 0 | 0 | 0 | 0 | 0 | 0 | 0 | 0 | 0 | 0 | 0 | 0 | 0 | 0 | 0 | 0 | 0 | 0 | 0 | 0 | 0 | 0 | 0 | 0
7-211 | Fans - Replace 100+ HP motor | 0 | 0 | 96 | 0 | 0 | 0 | 0 | 0 | 0 | 0 | 0 | 0 | 0 | 0 | 0 | 0 | 0 | 0 | 0 | 0 | 0 | 0 | 0 | 0 | 0 | 0 | 0 | 0 | 0 | 0
7-212 | Fans - ASD (100+ hp) | 0 | 0 | 62 | 0 | 0 | 0 | 0 | 0 | 0 | 0 | 0 | 0 | 0 | 0 | 0 | 0 | 0 | 0 | 0 | 0 | 0 | 0 | 0 | 0 | 0 | 0 | 0 | 0 | 0 | 0
7-213 | Fans - Motor practices-1 (100+ HP) | 0 | 0 | 23 | 0 | 0 | 0 | 0 | 0 | 0 | 0 | 0 | 0 | 0 | 0 | 0 | 0 | 0 | 0 | 0 | 0 | 0 | 0 | 0 | 0 | 0 | 0 | 0 | 0 | 0 | 0
7-215 | Power recovery | 0 | 0 | 32 | 0 | 0 | 0 | 0 | 0 | 0 | 0 | 0 | 0 | 0 | 0 | 0 | 0 | 0 | 0 | 0 | 0 | 0 | 0 | 0 | 0 | 0 | 0 | 0 | 0 | 0 | 0
7-216 | Refinery Controls | 0 | 0 | 41 | 0 | 0 | 0 | 0 | 0 | 0 | 0 | 0 | 0 | 0 | 0 | 0 | 0 | 0 | 0 | 0 | 0 | 0 | 0 | 0 | 0 | 0 | 0 | 0 | 0 | 0 | 0
7-301 | Pumps - O&M | 0 | 0 | 54 | 0 | 0 | 0 | 0 | 0 | 0 | 0 | 0 | 0 | 0 | 0 | 0 | 0 | 0 | 0 | 0 | 0 | 0 | 0 | 0 | 0 | 0 | 0 | 0 | 0 | 0 | 0
7-302 | Pumps - Controls | 0 | 0 | 292 | 0 | 0 | 0 | 0 | 0 | 0 | 0 | 0 | 0 | 0 | 0 | 0 | 0 | 0 | 0 | 0 | 0 | 0 | 0 | 0 | 0 | 0 | 0 | 0 | 0 | 0 | 0
7-303 | Pumps - System Optimization | 0 | 0 | 715 | 0 | 0 | 0 | 0 | 0 | 0 | 0 | 0 | 0 | 0 | 0 | 0 | 0 | 0 | 0 | 0 | 0 | 0 | 0 | 0 | 0 | 0 | 0 | 0 | 0 | 0 | 0
7-304 | Pumps - Sizing | 0 | 0 | 217 | 0 | 0 | 0 | 0 | 0 | 0 | 0 | 0 | 0 | 0 | 0 | 0 | 0 | 0 | 0 | 0 | 0 | 0 | 0 | 0 | 0 | 0 | 0 | 0 | 0 | 0 | 0
7-305 | Pumps - Replace 1-5 HP motor | 0 | 0 | 577 | 0 | 0 | 0 | 0 | 0 | 0 | 0 | 0 | 0 | 0 | 0 | 0 | 0 | 0 | 0 | 0 | 0 | 0 | 0 | 0 | 0 | 0 | 0 | 0 | 0 | 0 | 0
7-306 | Pumps - ASD (1-5 hp) | 0 | 0 | 828 | 0 | 0 | 0 | 0 | 0 | 0 | 0 | 0 | 0 | 0 | 0 | 0 | 0 | 0 | 0 | 0 | 0 | 0 | 0 | 0 | 0 | 0 | 0 | 0 | 0 | 0 | 0
7-307 | Pumps - Motor practices-1 (1-5 HP) | 0 | 0 | 228 | 0 | 0 | 0 | 0 | 0 | 0 | 0 | 0 | 0 | 0 | 0 | 0 | 0 | 0 | 0 | 0 | 0 | 0 | 0 | 0 | 0 | 0 | 0 | 0 | 0 | 0 | 0
7-308 | Pumps - Replace 6-100 HP motor | 0 | 0 | 321 | 0 | 0 | 0 | 0 | 0 | 0 | 0 | 0 | 0 | 0 | 0 | 0 | 0 | 0 | 0 | 0 | 0 | 0 | 0 | 0 | 0 | 0 | 0 | 0 | 0 | 0 | 0
7-309 | Pumps - ASD (6-100 hp) | 0 | 0 | 28 | 0 | 0 | 0 | 0 | 0 | 0 | 0 | 0 | 0 | 0 | 0 | 0 | 0 | 0 | 0 | 0 | 0 | 0 | 0 | 0 | 0 | 0 | 0 | 0 | 0 | 0 | 0
7-310 | Pumps - Motor practices-1 (6-100 HP) | 0 | 0 | 57 | 0 | 0 | 0 | 0 | 0 | 0 | 0 | 0 | 0 | 0 | 0 | 0 | 0 | 0 | 0 | 0 | 0 | 0 | 0 | 0 | 0 | 0 | 0 | 0 | 0 | 0 | 0
7-311 | Pumps - Replace 100+ HP motor | 0 | 0 | 96 | 0 | 0 | 0 | 0 | 0 | 0 | 0 | 0 | 0 | 0 | 0 | 0 | 0 | 0 | 0 | 0 | 0 | 0 | 0 | 0 | 0 | 0 | 0 | 0 | 0 | 0 | 0
7-312 | Pumps - ASD (100+ hp) | 0 | 0 | 62 | 0 | 0 | 0 | 0 | 0 | 0 | 0 | 0 | 0 | 0 | 0 | 0 | 0 | 0 | 0 | 0 | 0 | 0 | 0 | 0 | 0 | 0 | 0 | 0 | 0 | 0 | 0
7-313 | Pumps - Motor practices-1 (100+ HP) | 0 | 0 | 23 | 0 | 0 | 0 | 0 | 0 | 0 | 0 | 0 | 0 | 0 | 0 | 0 | 0 | 0 | 0 | 0 | 0 | 0 | 0 | 0 | 0 | 0 | 0 | 0 | 0 | 0 | 0
7-314 | Power recovery | 0 | 0 | 32 | 0 | 0 | 0 | 0 | 0 | 0 | 0 | 0 | 0 | 0 | 0 | 0 | 0 | 0 | 0 | 0 | 0 | 0 | 0 | 0 | 0 | 0 | 0 | 0 | 0 | 0 | 0
7-315 | Refinery Controls | 0 | 0 | 41 | 0 | 0 | 0 | 0 | 0 | 0 | 0 | 0 | 0 | 0 | 0 | 0 | 0 | 0 | 0 | 0 | 0 | 0 | 0 | 0 | 0 | 0 | 0 | 0 | 0 | 0 | 0
7-602 | Efficient desalter | 0 | 0 | 433 | 0 | 0 | 0 | 0 | 0 | 0 | 0 | 0 | 0 | 0 | 0 | 0 | 0 | 0 | 0 | 0 | 0 | 0 | 0 | 0 | 0 | 0 | 0 | 0 | 0 | 0 | 0
7-606 | Power recovery | 0 | 0 | 32 | 0 | 0 | 0 | 0 | 0 | 0 | 0 | 0 | 0 | 0 | 0 | 0 | 0 | 0 | 0 | 0 | 0 | 0 | 0 | 0 | 0 | 0 | 0 | 0 | 0 | 0 | 0
7-607 | Refinery Controls | 0 | 0 | 41 | 0 | 0 | 0 | 0 | 0 | 0 | 0 | 0 | 0 | 0 | 0 | 0 | 0 | 0 | 0 | 0 | 0 | 0 | 0 | 0 | 0 | 0 | 0 | 0 | 0 | 0 | 0
7-701 | Centrifugal Chiller, 0.51 kW/ton, 500 tons | 0 | 0 | 159.08 | 0 | 0 | 0 | 0 | 0 | 0 | 0 | 0 | 0 | 0 | 0 | 0 | 0 | 0 | 0 | 0 | 0 | 0 | 0 | 0 | 0 | 0 | 0 | 0 | 0 | 0 | 0
7-702 | High Efficiency Chiller Motors | 0 | 0 | 88.59 | 0 | 0 | 0 | 0 | 0 | 0 | 0 | 0 | 0 | 0 | 0 | 0 | 0 | 0 | 0 | 0 | 0 | 0 | 0 | 0 | 0 | 0 | 0 | 0 | 0 | 0 | 0
7-703 | EMS - Chiller | 0 | 0 | 272.71 | 0 | 0 | 0 | 0 | 0 | 0 | 0 | 0 | 0 | 0 | 0 | 0 | 0 | 0 | 0 | 0 | 0 | 0 | 0 | 0 | 0 | 0 | 0 | 0 | 0 | 0 | 0
7-704 | Chiller Tune Up/Diagnostics | 0 | 0 | 241.68 | 0 | 0 | 0 | 0 | 0 | 0 | 0 | 0 | 0 | 0 | 0 | 0 | 0 | 0 | 0 | 0 | 0 | 0 | 0 | 0 | 0 | 0 | 0 | 0 | 0 | 0 | 0
7-705 | VSD for Chiller Pumps and Towers | 0 | 0 | 190.9 | 0 | 0 | 0 | 0 | 0 | 0 | 0 | 0 | 0 | 0 | 0 | 0 | 0 | 0 | 0 | 0 | 0 | 0 | 0 | 0 | 0 | 0 | 0 | 0 | 0 | 0 | 0
7-706 | EMS Optimization - Chiller | 0 | 0 | 72.5 | 0 | 0 | 0 | 0 | 0 | 0 | 0 | 0 | 0 | 0 | 0 | 0 | 0 | 0 | 0 | 0 | 0 | 0 | 0 | 0 | 0 | 0 | 0 | 0 | 0 | 0 | 0
7-707 | Aerosole Duct Sealing - Chiller | 0 | 0 | 89.18 | 0 | 0 | 0 | 0 | 0 | 0 | 0 | 0 | 0 | 0 | 0 | 0 | 0 | 0 | 0 | 0 | 0 | 0 | 0 | 0 | 0 | 0 | 0 | 0 | 0 | 0 | 0
7-708 | Duct/Pipe Insulation - Chiller | 0 | 0 | 7433.12 | 0 | 0 | 0 | 0 | 0 | 0 | 0 | 0 | 0 | 0 | 0 | 0 | 0 | 0 | 0 | 0 | 0 | 0 | 0 | 0 | 0 | 0 | 0 | 0 | 0 | 0 | 0
7-709 | Window Film (Standard) - Chiller | 0 | 0 | 315.33 | 0 | 0 | 0 | 0 | 0 | 0 | 0 | 0 | 0 | 0 | 0 | 0 | 0 | 0 | 0 | 0 | 0 | 0 | 0 | 0 | 0 | 0 | 0 | 0 | 0 | 0 | 0
7-710 | Roof Insulation - Chiller | 0 | 0 | 356.72 | 0 | 0 | 0 | 0 | 0 | 0 | 0 | 0 | 0 | 0 | 0 | 0 | 0 | 0 | 0 | 0 | 0 | 0 | 0 | 0 | 0 | 0 | 0 | 0 | 0 | 0 | 0
7-711 | Cool Roof - Chiller | 0 | 0 | 3224.02 | 0 | 0 | 0 | 0 | 0 | 0 | 0 | 0 | 0 | 0 | 0 | 0 | 0 | 0 | 0 | 0 | 0 | 0 | 0 | 0 | 0 | 0 | 0 | 0 | 0 | 0 | 0
7-721 | DX Packaged System, EER=10.9, 10 tons | 0 | 0 | 346.13 | 0 | 0 | 0 | 0 | 0 | 0 | 0 | 0 | 0 | 0 | 0 | 0 | 0 | 0 | 0 | 0 | 0 | 0 | 0 | 0 | 0 | 0 | 0 | 0 | 0 | 0 | 0
7-722 | Hybrid Dessicant-DX System (Trane CDQ) | 0 | 0 | 1293.46 | 0 | 0 | 0 | 0 | 0 | 0 | 0 | 0 | 0 | 0 | 0 | 0 | 0 | 0 | 0 | 0 | 0 | 0 | 0 | 0 | 0 | 0 | 0 | 0 | 0 | 0 | 0
7-723 | Geothermal Heat Pump, EER=13, 10 tons | 0 | 0 | 3106.64 | 0 | 0 | 0 | 0 | 0 | 0 | 0 | 0 | 0 | 0 | 0 | 0 | 0 | 0 | 0 | 0 | 0 | 0 | 0 | 0 | 0 | 0 | 0 | 0 | 0 | 0 | 0
7-724 | DX Tune Up/ Advanced Diagnostics | 0 | 0 | 174.29 | 0 | 0 | 0 | 0 | 0 | 0 | 0 | 0 | 0 | 0 | 0 | 0 | 0 | 0 | 0 | 0 | 0 | 0 | 0 | 0 | 0 | 0 | 0 | 0 | 0 | 0 | 0
7-725 | DX Coil Cleaning | 0 | 0 | 25.95 | 0 | 0 | 0 | 0 | 0 | 0 | 0 | 0 | 0 | 0 | 0 | 0 | 0 | 0 | 0 | 0 | 0 | 0 | 0 | 0 | 0 | 0 | 0 | 0 | 0 | 0 | 0
7-726 | Optimize Controls | 0 | 0 | 55.77 | 0 | 0 | 0 | 0 | 0 | 0 | 0 | 0 | 0 | 0 | 0 | 0 | 0 | 0 | 0 | 0 | 0 | 0 | 0 | 0 | 0 | 0 | 0 | 0 | 0 | 0 | 0
7-727 | Aerosole Duct Sealing | 0 | 0 | 51.45 | 0 | 0 | 0 | 0 | 0 | 0 | 0 | 0 | 0 | 0 | 0 | 0 | 0 | 0 | 0 | 0 | 0 | 0 | 0 | 0 | 0 | 0 | 0 | 0 | 0 | 0 | 0
7-728 | Duct/Pipe Insulation | 0 | 0 | 4288.34 | 0 | 0 | 0 | 0 | 0 | 0 | 0 | 0 | 0 | 0 | 0 | 0 | 0 | 0 | 0 | 0 | 0 | 0 | 0 | 0 | 0 | 0 | 0 | 0 | 0 | 0 | 0
7-729 | Window Film (Standard) | 0 | 0 | 190.99 | 0 | 0 | 0 | 0 | 0 | 0 | 0 | 0 | 0 | 0 | 0 | 0 | 0 | 0 | 0 | 0 | 0 | 0 | 0 | 0 | 0 | 0 | 0 | 0 | 0 | 0 | 0
7-730 | Roof Insulation | 0 | 0 | 205.8 | 0 | 0 | 0 | 0 | 0 | 0 | 0 | 0 | 0 | 0 | 0 | 0 | 0 | 0 | 0 | 0 | 0 | 0 | 0 | 0 | 0 | 0 | 0 | 0 | 0 | 0 | 0
7-731 | Cool Roof - DX | 0 | 0 | 1860.01 | 0 | 0 | 0 | 0 | 0 | 0 | 0 | 0 | 0 | 0 | 0 | 0 | 0 | 0 | 0 | 0 | 0 | 0 | 0 | 0 | 0 | 0 | 0 | 0 | 0 | 0 | 0
7-801 | Premium T8, Elecctronic Ballast | 0 | 0 | 275.12 | 0 | 0 | 0 | 0 | 0 | 0 | 0 | 0 | 0 | 0 | 0 | 0 | 0 | 0 | 0 | 0 | 0 | 0 | 0 | 0 | 0 | 0 | 0 | 0 | 0 | 0 | 0
7-802 | CFL Hardwired, Modular 18W | 0 | 0 | 1374.08 | 0 | 0 | 0 | 0 | 0 | 0 | 0 | 0 | 0 | 0 | 0 | 0 | 0 | 0 | 0 | 0 | 0 | 0 | 0 | 0 | 0 | 0 | 0 | 0 | 0 | 0 | 0
7-803 | CFL Screw-in 18W | 0 | 0 | 190.17 | 0 | 0 | 0 | 0 | 0 | 0 | 0 | 0 | 0 | 0 | 0 | 0 | 0 | 0 | 0 | 0 | 0 | 0 | 0 | 0 | 0 | 0 | 0 | 0 | 0 | 0 | 0
7-804 | High Bay T5 | 0 | 0 | 404.42 | 0 | 0 | 0 | 0 | 0 | 0 | 0 | 0 | 0 | 0 | 0 | 0 | 0 | 0 | 0 | 0 | 0 | 0 | 0 | 0 | 0 | 0 | 0 | 0 | 0 | 0 | 0
7-805 | Occupancy Sensor | 0 | 0 | 411.52 | 0 | 0 | 0 | 0 | 0 | 0 | 0 | 0 | 0 | 0 | 0 | 0 | 0 | 0 | 0 | 0 | 0 | 0 | 0 | 0 | 0 | 0 | 0 | 0 | 0 | 0 | 0
7-901 | Replace V-belts | 0 | 0 | 1 | 0 | 0 | 0 | 0 | 0 | 0 | 0 | 0 | 0 | 0 | 0 | 0 | 0 | 0 | 0 | 0 | 0 | 0 | 0 | 0 | 0 | 0 | 0 | 0 | 0 | 0 | 0
8-101 | Compressed Air-O&M | 0 | 0 | 109 | 0 | 0 | 0 | 0 | 0 | 0 | 0 | 0 | 0 | 0 | 0 | 0 | 0 | 0 | 0 | 0 | 0 | 0 | 0 | 0 | 0 | 0 | 0 | 0 | 0 | 0 | 0
8-102 | Compressed Air - Controls | 0 | 0 | 186 | 0 | 0 | 0 | 0 | 0 | 0 | 0 | 0 | 0 | 0 | 0 | 0 | 0 | 0 | 0 | 0 | 0 | 0 | 0 | 0 | 0 | 0 | 0 | 0 | 0 | 0 | 0
8-103 | Compressed Air - System Optimization | 0 | 0 | 173 | 0 | 0 | 0 | 0 | 0 | 0 | 0 | 0 | 0 | 0 | 0 | 0 | 0 | 0 | 0 | 0 | 0 | 0 | 0 | 0 | 0 | 0 | 0 | 0 | 0 | 0 | 0
8-104 | Compressed Air- Sizing | 0 | 0 | 49 | 0 | 0 | 0 | 0 | 0 | 0 | 0 | 0 | 0 | 0 | 0 | 0 | 0 | 0 | 0 | 0 | 0 | 0 | 0 | 0 | 0 | 0 | 0 | 0 | 0 | 0 | 0
8-105 | Comp Air - Replace 1-5 HP motor | 0 | 0 | 577 | 0 | 0 | 0 | 0 | 0 | 0 | 0 | 0 | 0 | 0 | 0 | 0 | 0 | 0 | 0 | 0 | 0 | 0 | 0 | 0 | 0 | 0 | 0 | 0 | 0 | 0 | 0
8-106 | Comp Air - ASD (1-5 hp) | 0 | 0 | 828 | 0 | 0 | 0 | 0 | 0 | 0 | 0 | 0 | 0 | 0 | 0 | 0 | 0 | 0 | 0 | 0 | 0 | 0 | 0 | 0 | 0 | 0 | 0 | 0 | 0 | 0 | 0
8-107 | Comp Air - Motor practices-1 (1-5 HP) | 0 | 0 | 228 | 0 | 0 | 0 | 0 | 0 | 0 | 0 | 0 | 0 | 0 | 0 | 0 | 0 | 0 | 0 | 0 | 0 | 0 | 0 | 0 | 0 | 0 | 0 | 0 | 0 | 0 | 0
8-108 | Comp Air - Replace 6-100 HP motor | 0 | 0 | 321 | 0 | 0 | 0 | 0 | 0 | 0 | 0 | 0 | 0 | 0 | 0 | 0 | 0 | 0 | 0 | 0 | 0 | 0 | 0 | 0 | 0 | 0 | 0 | 0 | 0 | 0 | 0
8-109 | Comp Air - ASD (6-100 hp) | 0 | 0 | 28 | 0 | 0 | 0 | 0 | 0 | 0 | 0 | 0 | 0 | 0 | 0 | 0 | 0 | 0 | 0 | 0 | 0 | 0 | 0 | 0 | 0 | 0 | 0 | 0 | 0 | 0 | 0
8-110 | Comp Air - Motor practices-1 (6-100 HP) | 0 | 0 | 57 | 0 | 0 | 0 | 0 | 0 | 0 | 0 | 0 | 0 | 0 | 0 | 0 | 0 | 0 | 0 | 0 | 0 | 0 | 0 | 0 | 0 | 0 | 0 | 0 | 0 | 0 | 0
8-111 | Comp Air - Replace 100+ HP motor | 0 | 0 | 96 | 0 | 0 | 0 | 0 | 0 | 0 | 0 | 0 | 0 | 0 | 0 | 0 | 0 | 0 | 0 | 0 | 0 | 0 | 0 | 0 | 0 | 0 | 0 | 0 | 0 | 0 | 0
8-112 | Comp Air - ASD (100+ hp) | 0 | 0 | 62 | 0 | 0 | 0 | 0 | 0 | 0 | 0 | 0 | 0 | 0 | 0 | 0 | 0 | 0 | 0 | 0 | 0 | 0 | 0 | 0 | 0 | 0 | 0 | 0 | 0 | 0 | 0
8-113 | Comp Air - Motor practices-1 (100+ HP) | 0 | 0 | 23 | 0 | 0 | 0 | 0 | 0 | 0 | 0 | 0 | 0 | 0 | 0 | 0 | 0 | 0 | 0 | 0 | 0 | 0 | 0 | 0 | 0 | 0 | 0 | 0 | 0 | 0 | 0
8-201 | Fans - O&M | 0 | 0 | 11 | 0 | 0 | 0 | 0 | 0 | 0 | 0 | 0 | 0 | 0 | 0 | 0 | 0 | 0 | 0 | 0 | 0 | 0 | 0 | 0 | 0 | 0 | 0 | 0 | 0 | 0 | 0
8-202 | Fans - Controls | 0 | 0 | 1000 | 0 | 0 | 0 | 0 | 0 | 0 | 0 | 0 | 0 | 0 | 0 | 0 | 0 | 0 | 0 | 0 | 0 | 0 | 0 | 0 | 0 | 0 | 0 | 0 | 0 | 0 | 0
8-203 | Fans - System Optimization | 0 | 0 | 650 | 0 | 0 | 0 | 0 | 0 | 0 | 0 | 0 | 0 | 0 | 0 | 0 | 0 | 0 | 0 | 0 | 0 | 0 | 0 | 0 | 0 | 0 | 0 | 0 | 0 | 0 | 0
8-204 | Fans- Improve components | 0 | 0 | 54 | 0 | 0 | 0 | 0 | 0 | 0 | 0 | 0 | 0 | 0 | 0 | 0 | 0 | 0 | 0 | 0 | 0 | 0 | 0 | 0 | 0 | 0 | 0 | 0 | 0 | 0 | 0
8-205 | Fans - Replace 1-5 HP motor | 0 | 0 | 577 | 0 | 0 | 0 | 0 | 0 | 0 | 0 | 0 | 0 | 0 | 0 | 0 | 0 | 0 | 0 | 0 | 0 | 0 | 0 | 0 | 0 | 0 | 0 | 0 | 0 | 0 | 0
8-206 | Fans - ASD (1-5 hp) | 0 | 0 | 828 | 0 | 0 | 0 | 0 | 0 | 0 | 0 | 0 | 0 | 0 | 0 | 0 | 0 | 0 | 0 | 0 | 0 | 0 | 0 | 0 | 0 | 0 | 0 | 0 | 0 | 0 | 0
8-207 | Fans - Motor practices-1 (1-5 HP) | 0 | 0 | 228 | 0 | 0 | 0 | 0 | 0 | 0 | 0 | 0 | 0 | 0 | 0 | 0 | 0 | 0 | 0 | 0 | 0 | 0 | 0 | 0 | 0 | 0 | 0 | 0 | 0 | 0 | 0
8-208 | Fans - Replace 6-100 HP motor | 0 | 0 | 321 | 0 | 0 | 0 | 0 | 0 | 0 | 0 | 0 | 0 | 0 | 0 | 0 | 0 | 0 | 0 | 0 | 0 | 0 | 0 | 0 | 0 | 0 | 0 | 0 | 0 | 0 | 0
8-209 | Fans - ASD (6-100 hp) | 0 | 0 | 28 | 0 | 0 | 0 | 0 | 0 | 0 | 0 | 0 | 0 | 0 | 0 | 0 | 0 | 0 | 0 | 0 | 0 | 0 | 0 | 0 | 0 | 0 | 0 | 0 | 0 | 0 | 0
8-210 | Fans - Motor practices-1 (6-100 HP) | 0 | 0 | 57 | 0 | 0 | 0 | 0 | 0 | 0 | 0 | 0 | 0 | 0 | 0 | 0 | 0 | 0 | 0 | 0 | 0 | 0 | 0 | 0 | 0 | 0 | 0 | 0 | 0 | 0 | 0
8-211 | Fans - Replace 100+ HP motor | 0 | 0 | 96 | 0 | 0 | 0 | 0 | 0 | 0 | 0 | 0 | 0 | 0 | 0 | 0 | 0 | 0 | 0 | 0 | 0 | 0 | 0 | 0 | 0 | 0 | 0 | 0 | 0 | 0 | 0
8-212 | Fans - ASD (100+ hp) | 0 | 0 | 62 | 0 | 0 | 0 | 0 | 0 | 0 | 0 | 0 | 0 | 0 | 0 | 0 | 0 | 0 | 0 | 0 | 0 | 0 | 0 | 0 | 0 | 0 | 0 | 0 | 0 | 0 | 0
8-213 | Fans - Motor practices-1 (100+ HP) | 0 | 0 | 23 | 0 | 0 | 0 | 0 | 0 | 0 | 0 | 0 | 0 | 0 | 0 | 0 | 0 | 0 | 0 | 0 | 0 | 0 | 0 | 0 | 0 | 0 | 0 | 0 | 0 | 0 | 0
8-301 | Pumps - O&M | 0 | 0 | 54 | 0 | 0 | 0 | 0 | 0 | 0 | 0 | 0 | 0 | 0 | 0 | 0 | 0 | 0 | 0 | 0 | 0 | 0 | 0 | 0 | 0 | 0 | 0 | 0 | 0 | 0 | 0
8-302 | Pumps - Controls | 0 | 0 | 292 | 0 | 0 | 0 | 0 | 0 | 0 | 0 | 0 | 0 | 0 | 0 | 0 | 0 | 0 | 0 | 0 | 0 | 0 | 0 | 0 | 0 | 0 | 0 | 0 | 0 | 0 | 0
8-303 | Pumps - System Optimization | 0 | 0 | 715 | 0 | 0 | 0 | 0 | 0 | 0 | 0 | 0 | 0 | 0 | 0 | 0 | 0 | 0 | 0 | 0 | 0 | 0 | 0 | 0 | 0 | 0 | 0 | 0 | 0 | 0 | 0
8-304 | Pumps - Sizing | 0 | 0 | 217 | 0 | 0 | 0 | 0 | 0 | 0 | 0 | 0 | 0 | 0 | 0 | 0 | 0 | 0 | 0 | 0 | 0 | 0 | 0 | 0 | 0 | 0 | 0 | 0 | 0 | 0 | 0
8-305 | Pumps - Replace 1-5 HP motor | 0 | 0 | 577 | 0 | 0 | 0 | 0 | 0 | 0 | 0 | 0 | 0 | 0 | 0 | 0 | 0 | 0 | 0 | 0 | 0 | 0 | 0 | 0 | 0 | 0 | 0 | 0 | 0 | 0 | 0
8-306 | Pumps - ASD (1-5 hp) | 0 | 0 | 828 | 0 | 0 | 0 | 0 | 0 | 0 | 0 | 0 | 0 | 0 | 0 | 0 | 0 | 0 | 0 | 0 | 0 | 0 | 0 | 0 | 0 | 0 | 0 | 0 | 0 | 0 | 0
8-307 | Pumps - Motor practices-1 (1-5 HP) | 0 | 0 | 228 | 0 | 0 | 0 | 0 | 0 | 0 | 0 | 0 | 0 | 0 | 0 | 0 | 0 | 0 | 0 | 0 | 0 | 0 | 0 | 0 | 0 | 0 | 0 | 0 | 0 | 0 | 0
8-308 | Pumps - Replace 6-100 HP motor | 0 | 0 | 321 | 0 | 0 | 0 | 0 | 0 | 0 | 0 | 0 | 0 | 0 | 0 | 0 | 0 | 0 | 0 | 0 | 0 | 0 | 0 | 0 | 0 | 0 | 0 | 0 | 0 | 0 | 0
8-309 | Pumps - ASD (6-100 hp) | 0 | 0 | 28 | 0 | 0 | 0 | 0 | 0 | 0 | 0 | 0 | 0 | 0 | 0 | 0 | 0 | 0 | 0 | 0 | 0 | 0 | 0 | 0 | 0 | 0 | 0 | 0 | 0 | 0 | 0
8-310 | Pumps - Motor practices-1 (6-100 HP) | 0 | 0 | 57 | 0 | 0 | 0 | 0 | 0 | 0 | 0 | 0 | 0 | 0 | 0 | 0 | 0 | 0 | 0 | 0 | 0 | 0 | 0 | 0 | 0 | 0 | 0 | 0 | 0 | 0 | 0
8-311 | Pumps - Replace 100+ HP motor | 0 | 0 | 96 | 0 | 0 | 0 | 0 | 0 | 0 | 0 | 0 | 0 | 0 | 0 | 0 | 0 | 0 | 0 | 0 | 0 | 0 | 0 | 0 | 0 | 0 | 0 | 0 | 0 | 0 | 0
8-312 | Pumps - ASD (100+ hp) | 0 | 0 | 62 | 0 | 0 | 0 | 0 | 0 | 0 | 0 | 0 | 0 | 0 | 0 | 0 | 0 | 0 | 0 | 0 | 0 | 0 | 0 | 0 | 0 | 0 | 0 | 0 | 0 | 0 | 0
8-313 | Pumps - Motor practices-1 (100+ HP) | 0 | 0 | 23 | 0 | 0 | 0 | 0 | 0 | 0 | 0 | 0 | 0 | 0 | 0 | 0 | 0 | 0 | 0 | 0 | 0 | 0 | 0 | 0 | 0 | 0 | 0 | 0 | 0 | 0 | 0
8-417 | O&M - Extruders/Injection Moulding | 0 | 0 | 54 | 0 | 0 | 0 | 0 | 0 | 0 | 0 | 0 | 0 | 0 | 0 | 0 | 0 | 0 | 0 | 0 | 0 | 0 | 0 | 0 | 0 | 0 | 0 | 0 | 0 | 0 | 0
8-418 | Extruders/injection Moulding-multipump | 0 | 0 | 1071 | 0 | 0 | 0 | 0 | 0 | 0 | 0 | 0 | 0 | 0 | 0 | 0 | 0 | 0 | 0 | 0 | 0 | 0 | 0 | 0 | 0 | 0 | 0 | 0 | 0 | 0 | 0
8-419 | Direct drive Extruders | 0 | 0 | 3332 | 0 | 0 | 0 | 0 | 0 | 0 | 0 | 0 | 0 | 0 | 0 | 0 | 0 | 0 | 0 | 0 | 0 | 0 | 0 | 0 | 0 | 0 | 0 | 0 | 0 | 0 | 0
8-420 | Injection Moulding - Impulse Cooling | 0 | 0 | 750 | 0 | 0 | 0 | 0 | 0 | 0 | 0 | 0 | 0 | 0 | 0 | 0 | 0 | 0 | 0 | 0 | 0 | 0 | 0 | 0 | 0 | 0 | 0 | 0 | 0 | 0 | 0
8-421 | Injection Moulding - Direct drive | 0 | 0 | 1047 | 0 | 0 | 0 | 0 | 0 | 0 | 0 | 0 | 0 | 0 | 0 | 0 | 0 | 0 | 0 | 0 | 0 | 0 | 0 | 0 | 0 | 0 | 0 | 0 | 0 | 0 | 0
8-701 | Centrifugal Chiller, 0.51 kW/ton, 500 tons | 0 | 0 | 159.08 | 0 | 0 | 0 | 0 | 0 | 0 | 0 | 0 | 0 | 0 | 0 | 0 | 0 | 0 | 0 | 0 | 0 | 0 | 0 | 0 | 0 | 0 | 0 | 0 | 0 | 0 | 0
8-702 | High Efficiency Chiller Motors | 0 | 0 | 88.59 | 0 | 0 | 0 | 0 | 0 | 0 | 0 | 0 | 0 | 0 | 0 | 0 | 0 | 0 | 0 | 0 | 0 | 0 | 0 | 0 | 0 | 0 | 0 | 0 | 0 | 0 | 0
8-703 | EMS - Chiller | 0 | 0 | 272.71 | 0 | 0 | 0 | 0 | 0 | 0 | 0 | 0 | 0 | 0 | 0 | 0 | 0 | 0 | 0 | 0 | 0 | 0 | 0 | 0 | 0 | 0 | 0 | 0 | 0 | 0 | 0
8-704 | Chiller Tune Up/Diagnostics | 0 | 0 | 241.68 | 0 | 0 | 0 | 0 | 0 | 0 | 0 | 0 | 0 | 0 | 0 | 0 | 0 | 0 | 0 | 0 | 0 | 0 | 0 | 0 | 0 | 0 | 0 | 0 | 0 | 0 | 0
8-705 | VSD for Chiller Pumps and Towers | 0 | 0 | 190.9 | 0 | 0 | 0 | 0 | 0 | 0 | 0 | 0 | 0 | 0 | 0 | 0 | 0 | 0 | 0 | 0 | 0 | 0 | 0 | 0 | 0 | 0 | 0 | 0 | 0 | 0 | 0
8-706 | EMS Optimization - Chiller | 0 | 0 | 72.5 | 0 | 0 | 0 | 0 | 0 | 0 | 0 | 0 | 0 | 0 | 0 | 0 | 0 | 0 | 0 | 0 | 0 | 0 | 0 | 0 | 0 | 0 | 0 | 0 | 0 | 0 | 0
8-707 | Aerosole Duct Sealing - Chiller | 0 | 0 | 89.18 | 0 | 0 | 0 | 0 | 0 | 0 | 0 | 0 | 0 | 0 | 0 | 0 | 0 | 0 | 0 | 0 | 0 | 0 | 0 | 0 | 0 | 0 | 0 | 0 | 0 | 0 | 0
8-708 | Duct/Pipe Insulation - Chiller | 0 | 0 | 7433.12 | 0 | 0 | 0 | 0 | 0 | 0 | 0 | 0 | 0 | 0 | 0 | 0 | 0 | 0 | 0 | 0 | 0 | 0 | 0 | 0 | 0 | 0 | 0 | 0 | 0 | 0 | 0
8-709 | Window Film (Standard) - Chiller | 0 | 0 | 315.33 | 0 | 0 | 0 | 0 | 0 | 0 | 0 | 0 | 0 | 0 | 0 | 0 | 0 | 0 | 0 | 0 | 0 | 0 | 0 | 0 | 0 | 0 | 0 | 0 | 0 | 0 | 0
8-710 | Roof Insulation - Chiller | 0 | 0 | 356.72 | 0 | 0 | 0 | 0 | 0 | 0 | 0 | 0 | 0 | 0 | 0 | 0 | 0 | 0 | 0 | 0 | 0 | 0 | 0 | 0 | 0 | 0 | 0 | 0 | 0 | 0 | 0
8-711 | Cool Roof - Chiller | 0 | 0 | 3224.02 | 0 | 0 | 0 | 0 | 0 | 0 | 0 | 0 | 0 | 0 | 0 | 0 | 0 | 0 | 0 | 0 | 0 | 0 | 0 | 0 | 0 | 0 | 0 | 0 | 0 | 0 | 0
8-721 | DX Packaged System, EER=10.9, 10 tons | 0 | 0 | 346.13 | 0 | 0 | 0 | 0 | 0 | 0 | 0 | 0 | 0 | 0 | 0 | 0 | 0 | 0 | 0 | 0 | 0 | 0 | 0 | 0 | 0 | 0 | 0 | 0 | 0 | 0 | 0
8-722 | Hybrid Dessicant-DX System (Trane CDQ) | 0 | 0 | 1293.46 | 0 | 0 | 0 | 0 | 0 | 0 | 0 | 0 | 0 | 0 | 0 | 0 | 0 | 0 | 0 | 0 | 0 | 0 | 0 | 0 | 0 | 0 | 0 | 0 | 0 | 0 | 0
8-723 | Geothermal Heat Pump, EER=13, 10 tons | 0 | 0 | 3106.64 | 0 | 0 | 0 | 0 | 0 | 0 | 0 | 0 | 0 | 0 | 0 | 0 | 0 | 0 | 0 | 0 | 0 | 0 | 0 | 0 | 0 | 0 | 0 | 0 | 0 | 0 | 0
8-724 | DX Tune Up/ Advanced Diagnostics | 0 | 0 | 174.29 | 0 | 0 | 0 | 0 | 0 | 0 | 0 | 0 | 0 | 0 | 0 | 0 | 0 | 0 | 0 | 0 | 0 | 0 | 0 | 0 | 0 | 0 | 0 | 0 | 0 | 0 | 0
8-725 | DX Coil Cleaning | 0 | 0 | 25.95 | 0 | 0 | 0 | 0 | 0 | 0 | 0 | 0 | 0 | 0 | 0 | 0 | 0 | 0 | 0 | 0 | 0 | 0 | 0 | 0 | 0 | 0 | 0 | 0 | 0 | 0 | 0
8-726 | Optimize Controls | 0 | 0 | 55.77 | 0 | 0 | 0 | 0 | 0 | 0 | 0 | 0 | 0 | 0 | 0 | 0 | 0 | 0 | 0 | 0 | 0 | 0 | 0 | 0 | 0 | 0 | 0 | 0 | 0 | 0 | 0
8-727 | Aerosole Duct Sealing | 0 | 0 | 51.45 | 0 | 0 | 0 | 0 | 0 | 0 | 0 | 0 | 0 | 0 | 0 | 0 | 0 | 0 | 0 | 0 | 0 | 0 | 0 | 0 | 0 | 0 | 0 | 0 | 0 | 0 | 0
8-728 | Duct/Pipe Insulation | 0 | 0 | 4288.34 | 0 | 0 | 0 | 0 | 0 | 0 | 0 | 0 | 0 | 0 | 0 | 0 | 0 | 0 | 0 | 0 | 0 | 0 | 0 | 0 | 0 | 0 | 0 | 0 | 0 | 0 | 0
8-729 | Window Film (Standard) | 0 | 0 | 190.99 | 0 | 0 | 0 | 0 | 0 | 0 | 0 | 0 | 0 | 0 | 0 | 0 | 0 | 0 | 0 | 0 | 0 | 0 | 0 | 0 | 0 | 0 | 0 | 0 | 0 | 0 | 0
8-730 | Roof Insulation | 0 | 0 | 205.8 | 0 | 0 | 0 | 0 | 0 | 0 | 0 | 0 | 0 | 0 | 0 | 0 | 0 | 0 | 0 | 0 | 0 | 0 | 0 | 0 | 0 | 0 | 0 | 0 | 0 | 0 | 0
8-731 | Cool Roof - DX | 0 | 0 | 1860.01 | 0 | 0 | 0 | 0 | 0 | 0 | 0 | 0 | 0 | 0 | 0 | 0 | 0 | 0 | 0 | 0 | 0 | 0 | 0 | 0 | 0 | 0 | 0 | 0 | 0 | 0 | 0
8-801 | Premium T8, Elecctronic Ballast | 0 | 0 | 275.12 | 0 | 0 | 0 | 0 | 0 | 0 | 0 | 0 | 0 | 0 | 0 | 0 | 0 | 0 | 0 | 0 | 0 | 0 | 0 | 0 | 0 | 0 | 0 | 0 | 0 | 0 | 0
8-802 | CFL Hardwired, Modular 18W | 0 | 0 | 1374.08 | 0 | 0 | 0 | 0 | 0 | 0 | 0 | 0 | 0 | 0 | 0 | 0 | 0 | 0 | 0 | 0 | 0 | 0 | 0 | 0 | 0 | 0 | 0 | 0 | 0 | 0 | 0
8-803 | CFL Screw-in 18W | 0 | 0 | 190.17 | 0 | 0 | 0 | 0 | 0 | 0 | 0 | 0 | 0 | 0 | 0 | 0 | 0 | 0 | 0 | 0 | 0 | 0 | 0 | 0 | 0 | 0 | 0 | 0 | 0 | 0 | 0
8-804 | High Bay T5 | 0 | 0 | 404.42 | 0 | 0 | 0 | 0 | 0 | 0 | 0 | 0 | 0 | 0 | 0 | 0 | 0 | 0 | 0 | 0 | 0 | 0 | 0 | 0 | 0 | 0 | 0 | 0 | 0 | 0 | 0
8-805 | Occupancy Sensor | 0 | 0 | 411.52 | 0 | 0 | 0 | 0 | 0 | 0 | 0 | 0 | 0 | 0 | 0 | 0 | 0 | 0 | 0 | 0 | 0 | 0 | 0 | 0 | 0 | 0 | 0 | 0 | 0 | 0 | 0
8-901 | Replace V-belts | 0 | 0 | 1 | 0 | 0 | 0 | 0 | 0 | 0 | 0 | 0 | 0 | 0 | 0 | 0 | 0 | 0 | 0 | 0 | 0 | 0 | 0 | 0 | 0 | 0 | 0 | 0 | 0 | 0 | 0
9-101 | Compressed Air-O&M | 0 | 0 | 109 | 0 | 0 | 0 | 0 | 0 | 0 | 0 | 0 | 0 | 0 | 0 | 0 | 0 | 0 | 0 | 0 | 0 | 0 | 0 | 0 | 0 | 0 | 0 | 0 | 0 | 0 | 0
9-102 | Compressed Air - Controls | 0 | 0 | 186 | 0 | 0 | 0 | 0 | 0 | 0 | 0 | 0 | 0 | 0 | 0 | 0 | 0 | 0 | 0 | 0 | 0 | 0 | 0 | 0 | 0 | 0 | 0 | 0 | 0 | 0 | 0
9-103 | Compressed Air - System Optimization | 0 | 0 | 173 | 0 | 0 | 0 | 0 | 0 | 0 | 0 | 0 | 0 | 0 | 0 | 0 | 0 | 0 | 0 | 0 | 0 | 0 | 0 | 0 | 0 | 0 | 0 | 0 | 0 | 0 | 0
9-104 | Compressed Air- Sizing | 0 | 0 | 49 | 0 | 0 | 0 | 0 | 0 | 0 | 0 | 0 | 0 | 0 | 0 | 0 | 0 | 0 | 0 | 0 | 0 | 0 | 0 | 0 | 0 | 0 | 0 | 0 | 0 | 0 | 0
9-105 | Comp Air - Replace 1-5 HP motor | 0 | 0 | 577 | 0 | 0 | 0 | 0 | 0 | 0 | 0 | 0 | 0 | 0 | 0 | 0 | 0 | 0 | 0 | 0 | 0 | 0 | 0 | 0 | 0 | 0 | 0 | 0 | 0 | 0 | 0
9-106 | Comp Air - ASD (1-5 hp) | 0 | 0 | 828 | 0 | 0 | 0 | 0 | 0 | 0 | 0 | 0 | 0 | 0 | 0 | 0 | 0 | 0 | 0 | 0 | 0 | 0 | 0 | 0 | 0 | 0 | 0 | 0 | 0 | 0 | 0
9-107 | Comp Air - Motor practices-1 (1-5 HP) | 0 | 0 | 228 | 0 | 0 | 0 | 0 | 0 | 0 | 0 | 0 | 0 | 0 | 0 | 0 | 0 | 0 | 0 | 0 | 0 | 0 | 0 | 0 | 0 | 0 | 0 | 0 | 0 | 0 | 0
9-108 | Comp Air - Replace 6-100 HP motor | 0 | 0 | 321 | 0 | 0 | 0 | 0 | 0 | 0 | 0 | 0 | 0 | 0 | 0 | 0 | 0 | 0 | 0 | 0 | 0 | 0 | 0 | 0 | 0 | 0 | 0 | 0 | 0 | 0 | 0
9-109 | Comp Air - ASD (6-100 hp) | 0 | 0 | 28 | 0 | 0 | 0 | 0 | 0 | 0 | 0 | 0 | 0 | 0 | 0 | 0 | 0 | 0 | 0 | 0 | 0 | 0 | 0 | 0 | 0 | 0 | 0 | 0 | 0 | 0 | 0
9-110 | Comp Air - Motor practices-1 (6-100 HP) | 0 | 0 | 57 | 0 | 0 | 0 | 0 | 0 | 0 | 0 | 0 | 0 | 0 | 0 | 0 | 0 | 0 | 0 | 0 | 0 | 0 | 0 | 0 | 0 | 0 | 0 | 0 | 0 | 0 | 0
9-111 | Comp Air - Replace 100+ HP motor | 0 | 0 | 96 | 0 | 0 | 0 | 0 | 0 | 0 | 0 | 0 | 0 | 0 | 0 | 0 | 0 | 0 | 0 | 0 | 0 | 0 | 0 | 0 | 0 | 0 | 0 | 0 | 0 | 0 | 0
9-112 | Comp Air - ASD (100+ hp) | 0 | 0 | 62 | 0 | 0 | 0 | 0 | 0 | 0 | 0 | 0 | 0 | 0 | 0 | 0 | 0 | 0 | 0 | 0 | 0 | 0 | 0 | 0 | 0 | 0 | 0 | 0 | 0 | 0 | 0
9-113 | Comp Air - Motor practices-1 (100+ HP) | 0 | 0 | 23 | 0 | 0 | 0 | 0 | 0 | 0 | 0 | 0 | 0 | 0 | 0 | 0 | 0 | 0 | 0 | 0 | 0 | 0 | 0 | 0 | 0 | 0 | 0 | 0 | 0 | 0 | 0
9-201 | Fans - O&M | 0 | 0 | 11 | 0 | 0 | 0 | 0 | 0 | 0 | 0 | 0 | 0 | 0 | 0 | 0 | 0 | 0 | 0 | 0 | 0 | 0 | 0 | 0 | 0 | 0 | 0 | 0 | 0 | 0 | 0
9-202 | Fans - Controls | 0 | 0 | 1000 | 0 | 0 | 0 | 0 | 0 | 0 | 0 | 0 | 0 | 0 | 0 | 0 | 0 | 0 | 0 | 0 | 0 | 0 | 0 | 0 | 0 | 0 | 0 | 0 | 0 | 0 | 0
9-203 | Fans - System Optimization | 0 | 0 | 650 | 0 | 0 | 0 | 0 | 0 | 0 | 0 | 0 | 0 | 0 | 0 | 0 | 0 | 0 | 0 | 0 | 0 | 0 | 0 | 0 | 0 | 0 | 0 | 0 | 0 | 0 | 0
9-204 | Fans- Improve components | 0 | 0 | 54 | 0 | 0 | 0 | 0 | 0 | 0 | 0 | 0 | 0 | 0 | 0 | 0 | 0 | 0 | 0 | 0 | 0 | 0 | 0 | 0 | 0 | 0 | 0 | 0 | 0 | 0 | 0
9-205 | Fans - Replace 1-5 HP motor | 0 | 0 | 577 | 0 | 0 | 0 | 0 | 0 | 0 | 0 | 0 | 0 | 0 | 0 | 0 | 0 | 0 | 0 | 0 | 0 | 0 | 0 | 0 | 0 | 0 | 0 | 0 | 0 | 0 | 0
9-206 | Fans - ASD (1-5 hp) | 0 | 0 | 828 | 0 | 0 | 0 | 0 | 0 | 0 | 0 | 0 | 0 | 0 | 0 | 0 | 0 | 0 | 0 | 0 | 0 | 0 | 0 | 0 | 0 | 0 | 0 | 0 | 0 | 0 | 0
9-207 | Fans - Motor practices-1 (1-5 HP) | 0 | 0 | 228 | 0 | 0 | 0 | 0 | 0 | 0 | 0 | 0 | 0 | 0 | 0 | 0 | 0 | 0 | 0 | 0 | 0 | 0 | 0 | 0 | 0 | 0 | 0 | 0 | 0 | 0 | 0
9-208 | Fans - Replace 6-100 HP motor | 0 | 0 | 321 | 0 | 0 | 0 | 0 | 0 | 0 | 0 | 0 | 0 | 0 | 0 | 0 | 0 | 0 | 0 | 0 | 0 | 0 | 0 | 0 | 0 | 0 | 0 | 0 | 0 | 0 | 0
9-209 | Fans - ASD (6-100 hp) | 0 | 0 | 28 | 0 | 0 | 0 | 0 | 0 | 0 | 0 | 0 | 0 | 0 | 0 | 0 | 0 | 0 | 0 | 0 | 0 | 0 | 0 | 0 | 0 | 0 | 0 | 0 | 0 | 0 | 0
9-210 | Fans - Motor practices-1 (6-100 HP) | 0 | 0 | 57 | 0 | 0 | 0 | 0 | 0 | 0 | 0 | 0 | 0 | 0 | 0 | 0 | 0 | 0 | 0 | 0 | 0 | 0 | 0 | 0 | 0 | 0 | 0 | 0 | 0 | 0 | 0
9-211 | Fans - Replace 100+ HP motor | 0 | 0 | 96 | 0 | 0 | 0 | 0 | 0 | 0 | 0 | 0 | 0 | 0 | 0 | 0 | 0 | 0 | 0 | 0 | 0 | 0 | 0 | 0 | 0 | 0 | 0 | 0 | 0 | 0 | 0
9-212 | Fans - ASD (100+ hp) | 0 | 0 | 62 | 0 | 0 | 0 | 0 | 0 | 0 | 0 | 0 | 0 | 0 | 0 | 0 | 0 | 0 | 0 | 0 | 0 | 0 | 0 | 0 | 0 | 0 | 0 | 0 | 0 | 0 | 0
9-213 | Fans - Motor practices-1 (100+ HP) | 0 | 0 | 23 | 0 | 0 | 0 | 0 | 0 | 0 | 0 | 0 | 0 | 0 | 0 | 0 | 0 | 0 | 0 | 0 | 0 | 0 | 0 | 0 | 0 | 0 | 0 | 0 | 0 | 0 | 0
9-301 | Pumps - O&M | 0 | 0 | 54 | 0 | 0 | 0 | 0 | 0 | 0 | 0 | 0 | 0 | 0 | 0 | 0 | 0 | 0 | 0 | 0 | 0 | 0 | 0 | 0 | 0 | 0 | 0 | 0 | 0 | 0 | 0
9-302 | Pumps - Controls | 0 | 0 | 292 | 0 | 0 | 0 | 0 | 0 | 0 | 0 | 0 | 0 | 0 | 0 | 0 | 0 | 0 | 0 | 0 | 0 | 0 | 0 | 0 | 0 | 0 | 0 | 0 | 0 | 0 | 0
9-303 | Pumps - System Optimization | 0 | 0 | 715 | 0 | 0 | 0 | 0 | 0 | 0 | 0 | 0 | 0 | 0 | 0 | 0 | 0 | 0 | 0 | 0 | 0 | 0 | 0 | 0 | 0 | 0 | 0 | 0 | 0 | 0 | 0
9-304 | Pumps - Sizing | 0 | 0 | 217 | 0 | 0 | 0 | 0 | 0 | 0 | 0 | 0 | 0 | 0 | 0 | 0 | 0 | 0 | 0 | 0 | 0 | 0 | 0 | 0 | 0 | 0 | 0 | 0 | 0 | 0 | 0
9-305 | Pumps - Replace 1-5 HP motor | 0 | 0 | 577 | 0 | 0 | 0 | 0 | 0 | 0 | 0 | 0 | 0 | 0 | 0 | 0 | 0 | 0 | 0 | 0 | 0 | 0 | 0 | 0 | 0 | 0 | 0 | 0 | 0 | 0 | 0
9-306 | Pumps - ASD (1-5 hp) | 0 | 0 | 828 | 0 | 0 | 0 | 0 | 0 | 0 | 0 | 0 | 0 | 0 | 0 | 0 | 0 | 0 | 0 | 0 | 0 | 0 | 0 | 0 | 0 | 0 | 0 | 0 | 0 | 0 | 0
9-307 | Pumps - Motor practices-1 (1-5 HP) | 0 | 0 | 228 | 0 | 0 | 0 | 0 | 0 | 0 | 0 | 0 | 0 | 0 | 0 | 0 | 0 | 0 | 0 | 0 | 0 | 0 | 0 | 0 | 0 | 0 | 0 | 0 | 0 | 0 | 0
9-308 | Pumps - Replace 6-100 HP motor | 0 | 0 | 321 | 0 | 0 | 0 | 0 | 0 | 0 | 0 | 0 | 0 | 0 | 0 | 0 | 0 | 0 | 0 | 0 | 0 | 0 | 0 | 0 | 0 | 0 | 0 | 0 | 0 | 0 | 0
9-309 | Pumps - ASD (6-100 hp) | 0 | 0 | 28 | 0 | 0 | 0 | 0 | 0 | 0 | 0 | 0 | 0 | 0 | 0 | 0 | 0 | 0 | 0 | 0 | 0 | 0 | 0 | 0 | 0 | 0 | 0 | 0 | 0 | 0 | 0
9-310 | Pumps - Motor practices-1 (6-100 HP) | 0 | 0 | 57 | 0 | 0 | 0 | 0 | 0 | 0 | 0 | 0 | 0 | 0 | 0 | 0 | 0 | 0 | 0 | 0 | 0 | 0 | 0 | 0 | 0 | 0 | 0 | 0 | 0 | 0 | 0
9-311 | Pumps - Replace 100+ HP motor | 0 | 0 | 96 | 0 | 0 | 0 | 0 | 0 | 0 | 0 | 0 | 0 | 0 | 0 | 0 | 0 | 0 | 0 | 0 | 0 | 0 | 0 | 0 | 0 | 0 | 0 | 0 | 0 | 0 | 0
9-312 | Pumps - ASD (100+ hp) | 0 | 0 | 62 | 0 | 0 | 0 | 0 | 0 | 0 | 0 | 0 | 0 | 0 | 0 | 0 | 0 | 0 | 0 | 0 | 0 | 0 | 0 | 0 | 0 | 0 | 0 | 0 | 0 | 0 | 0
9-313 | Pumps - Motor practices-1 (100+ HP) | 0 | 0 | 23 | 0 | 0 | 0 | 0 | 0 | 0 | 0 | 0 | 0 | 0 | 0 | 0 | 0 | 0 | 0 | 0 | 0 | 0 | 0 | 0 | 0 | 0 | 0 | 0 | 0 | 0 | 0
9-405 | Drives - EE motor | 0 | 0 | 56.64 | 0 | 0 | 0 | 0 | 0 | 0 | 0 | 0 | 0 | 0 | 0 | 0 | 0 | 0 | 0 | 0 | 0 | 0 | 0 | 0 | 0 | 0 | 0 | 0 | 0 | 0 | 0
9-415 | Drives - Process Controls (batch + site) | 0 | 0 | 260 | 0 | 0 | 0 | 0 | 0 | 0 | 0 | 0 | 0 | 0 | 0 | 0 | 0 | 0 | 0 | 0 | 0 | 0 | 0 | 0 | 0 | 0 | 0 | 0 | 0 | 0 | 0
9-422 | Efficient grinding | 0 | 0 | 2501 | 0 | 0 | 0 | 0 | 0 | 0 | 0 | 0 | 0 | 0 | 0 | 0 | 0 | 0 | 0 | 0 | 0 | 0 | 0 | 0 | 0 | 0 | 0 | 0 | 0 | 0 | 0
9-423 | Process control | 0 | 0 | 22 | 0 | 0 | 0 | 0 | 0 | 0 | 0 | 0 | 0 | 0 | 0 | 0 | 0 | 0 | 0 | 0 | 0 | 0 | 0 | 0 | 0 | 0 | 0 | 0 | 0 | 0 | 0
9-424 | Process optimization | 0 | 0 | 325 | 0 | 0 | 0 | 0 | 0 | 0 | 0 | 0 | 0 | 0 | 0 | 0 | 0 | 0 | 0 | 0 | 0 | 0 | 0 | 0 | 0 | 0 | 0 | 0 | 0 | 0 | 0
9-504 | Top-heating (glass) | 0 | 0 | 43 | 0 | 0 | 0 | 0 | 0 | 0 | 0 | 0 | 0 | 0 | 0 | 0 | 0 | 0 | 0 | 0 | 0 | 0 | 0 | 0 | 0 | 0 | 0 | 0 | 0 | 0 | 0
9-701 | Centrifugal Chiller, 0.51 kW/ton, 500 tons | 0 | 0 | 159.08 | 0 | 0 | 0 | 0 | 0 | 0 | 0 | 0 | 0 | 0 | 0 | 0 | 0 | 0 | 0 | 0 | 0 | 0 | 0 | 0 | 0 | 0 | 0 | 0 | 0 | 0 | 0
9-702 | High Efficiency Chiller Motors | 0 | 0 | 88.59 | 0 | 0 | 0 | 0 | 0 | 0 | 0 | 0 | 0 | 0 | 0 | 0 | 0 | 0 | 0 | 0 | 0 | 0 | 0 | 0 | 0 | 0 | 0 | 0 | 0 | 0 | 0
9-703 | EMS - Chiller | 0 | 0 | 272.71 | 0 | 0 | 0 | 0 | 0 | 0 | 0 | 0 | 0 | 0 | 0 | 0 | 0 | 0 | 0 | 0 | 0 | 0 | 0 | 0 | 0 | 0 | 0 | 0 | 0 | 0 | 0
9-704 | Chiller Tune Up/Diagnostics | 0 | 0 | 241.68 | 0 | 0 | 0 | 0 | 0 | 0 | 0 | 0 | 0 | 0 | 0 | 0 | 0 | 0 | 0 | 0 | 0 | 0 | 0 | 0 | 0 | 0 | 0 | 0 | 0 | 0 | 0
9-705 | VSD for Chiller Pumps and Towers | 0 | 0 | 190.9 | 0 | 0 | 0 | 0 | 0 | 0 | 0 | 0 | 0 | 0 | 0 | 0 | 0 | 0 | 0 | 0 | 0 | 0 | 0 | 0 | 0 | 0 | 0 | 0 | 0 | 0 | 0
9-706 | EMS Optimization - Chiller | 0 | 0 | 72.5 | 0 | 0 | 0 | 0 | 0 | 0 | 0 | 0 | 0 | 0 | 0 | 0 | 0 | 0 | 0 | 0 | 0 | 0 | 0 | 0 | 0 | 0 | 0 | 0 | 0 | 0 | 0
9-707 | Aerosole Duct Sealing - Chiller | 0 | 0 | 89.18 | 0 | 0 | 0 | 0 | 0 | 0 | 0 | 0 | 0 | 0 | 0 | 0 | 0 | 0 | 0 | 0 | 0 | 0 | 0 | 0 | 0 | 0 | 0 | 0 | 0 | 0 | 0
9-708 | Duct/Pipe Insulation - Chiller | 0 | 0 | 7433.12 | 0 | 0 | 0 | 0 | 0 | 0 | 0 | 0 | 0 | 0 | 0 | 0 | 0 | 0 | 0 | 0 | 0 | 0 | 0 | 0 | 0 | 0 | 0 | 0 | 0 | 0 | 0
9-709 | Window Film (Standard) - Chiller | 0 | 0 | 315.33 | 0 | 0 | 0 | 0 | 0 | 0 | 0 | 0 | 0 | 0 | 0 | 0 | 0 | 0 | 0 | 0 | 0 | 0 | 0 | 0 | 0 | 0 | 0 | 0 | 0 | 0 | 0
9-710 | Roof Insulation - Chiller | 0 | 0 | 356.72 | 0 | 0 | 0 | 0 | 0 | 0 | 0 | 0 | 0 | 0 | 0 | 0 | 0 | 0 | 0 | 0 | 0 | 0 | 0 | 0 | 0 | 0 | 0 | 0 | 0 | 0 | 0
9-711 | Cool Roof - Chiller | 0 | 0 | 3224.02 | 0 | 0 | 0 | 0 | 0 | 0 | 0 | 0 | 0 | 0 | 0 | 0 | 0 | 0 | 0 | 0 | 0 | 0 | 0 | 0 | 0 | 0 | 0 | 0 | 0 | 0 | 0
9-721 | DX Packaged System, EER=10.9, 10 tons | 0 | 0 | 346.13 | 0 | 0 | 0 | 0 | 0 | 0 | 0 | 0 | 0 | 0 | 0 | 0 | 0 | 0 | 0 | 0 | 0 | 0 | 0 | 0 | 0 | 0 | 0 | 0 | 0 | 0 | 0
9-722 | Hybrid Dessicant-DX System (Trane CDQ) | 0 | 0 | 1293.46 | 0 | 0 | 0 | 0 | 0 | 0 | 0 | 0 | 0 | 0 | 0 | 0 | 0 | 0 | 0 | 0 | 0 | 0 | 0 | 0 | 0 | 0 | 0 | 0 | 0 | 0 | 0
9-723 | Geothermal Heat Pump, EER=13, 10 tons | 0 | 0 | 3106.64 | 0 | 0 | 0 | 0 | 0 | 0 | 0 | 0 | 0 | 0 | 0 | 0 | 0 | 0 | 0 | 0 | 0 | 0 | 0 | 0 | 0 | 0 | 0 | 0 | 0 | 0 | 0
9-724 | DX Tune Up/ Advanced Diagnostics | 0 | 0 | 174.29 | 0 | 0 | 0 | 0 | 0 | 0 | 0 | 0 | 0 | 0 | 0 | 0 | 0 | 0 | 0 | 0 | 0 | 0 | 0 | 0 | 0 | 0 | 0 | 0 | 0 | 0 | 0
9-725 | DX Coil Cleaning | 0 | 0 | 25.95 | 0 | 0 | 0 | 0 | 0 | 0 | 0 | 0 | 0 | 0 | 0 | 0 | 0 | 0 | 0 | 0 | 0 | 0 | 0 | 0 | 0 | 0 | 0 | 0 | 0 | 0 | 0
9-726 | Optimize Controls | 0 | 0 | 55.77 | 0 | 0 | 0 | 0 | 0 | 0 | 0 | 0 | 0 | 0 | 0 | 0 | 0 | 0 | 0 | 0 | 0 | 0 | 0 | 0 | 0 | 0 | 0 | 0 | 0 | 0 | 0
9-727 | Aerosole Duct Sealing | 0 | 0 | 51.45 | 0 | 0 | 0 | 0 | 0 | 0 | 0 | 0 | 0 | 0 | 0 | 0 | 0 | 0 | 0 | 0 | 0 | 0 | 0 | 0 | 0 | 0 | 0 | 0 | 0 | 0 | 0
9-728 | Duct/Pipe Insulation | 0 | 0 | 4288.34 | 0 | 0 | 0 | 0 | 0 | 0 | 0 | 0 | 0 | 0 | 0 | 0 | 0 | 0 | 0 | 0 | 0 | 0 | 0 | 0 | 0 | 0 | 0 | 0 | 0 | 0 | 0
9-729 | Window Film (Standard) | 0 | 0 | 190.99 | 0 | 0 | 0 | 0 | 0 | 0 | 0 | 0 | 0 | 0 | 0 | 0 | 0 | 0 | 0 | 0 | 0 | 0 | 0 | 0 | 0 | 0 | 0 | 0 | 0 | 0 | 0
9-730 | Roof Insulation | 0 | 0 | 205.8 | 0 | 0 | 0 | 0 | 0 | 0 | 0 | 0 | 0 | 0 | 0 | 0 | 0 | 0 | 0 | 0 | 0 | 0 | 0 | 0 | 0 | 0 | 0 | 0 | 0 | 0 | 0
9-731 | Cool Roof - DX | 0 | 0 | 1860.01 | 0 | 0 | 0 | 0 | 0 | 0 | 0 | 0 | 0 | 0 | 0 | 0 | 0 | 0 | 0 | 0 | 0 | 0 | 0 | 0 | 0 | 0 | 0 | 0 | 0 | 0 | 0
9-801 | Premium T8, Elecctronic Ballast | 0 | 0 | 275.12 | 0 | 0 | 0 | 0 | 0 | 0 | 0 | 0 | 0 | 0 | 0 | 0 | 0 | 0 | 0 | 0 | 0 | 0 | 0 | 0 | 0 | 0 | 0 | 0 | 0 | 0 | 0
9-802 | CFL Hardwired, Modular 18W | 0 | 0 | 1374.08 | 0 | 0 | 0 | 0 | 0 | 0 | 0 | 0 | 0 | 0 | 0 | 0 | 0 | 0 | 0 | 0 | 0 | 0 | 0 | 0 | 0 | 0 | 0 | 0 | 0 | 0 | 0
9-803 | CFL Screw-in 18W | 0 | 0 | 190.17 | 0 | 0 | 0 | 0 | 0 | 0 | 0 | 0 | 0 | 0 | 0 | 0 | 0 | 0 | 0 | 0 | 0 | 0 | 0 | 0 | 0 | 0 | 0 | 0 | 0 | 0 | 0
9-804 | High Bay T5 | 0 | 0 | 404.42 | 0 | 0 | 0 | 0 | 0 | 0 | 0 | 0 | 0 | 0 | 0 | 0 | 0 | 0 | 0 | 0 | 0 | 0 | 0 | 0 | 0 | 0 | 0 | 0 | 0 | 0 | 0
9-805 | Occupancy Sensor | 0 | 0 | 411.52 | 0 | 0 | 0 | 0 | 0 | 0 | 0 | 0 | 0 | 0 | 0 | 0 | 0 | 0 | 0 | 0 | 0 | 0 | 0 | 0 | 0 | 0 | 0 | 0 | 0 | 0 | 0
9-901 | Replace V-belts | 0 | 0 | 1 | 0 | 0 | 0 | 0 | 0 | 0 | 0 | 0 | 0 | 0 | 0 | 0 | 0 | 0 | 0 | 0 | 0 | 0 | 0 | 0 | 0 | 0 | 0 | 0 | 0 | 0 | 0
10-101 | Compressed Air-O&M | 0 | 0 | 109 | 0 | 0 | 0 | 0 | 0 | 0 | 0 | 0 | 0 | 0 | 0 | 0 | 0 | 0 | 0 | 0 | 0 | 0 | 0 | 0 | 0 | 0 | 0 | 0 | 0 | 0 | 0
10-102 | Compressed Air - Controls | 0 | 0 | 186 | 0 | 0 | 0 | 0 | 0 | 0 | 0 | 0 | 0 | 0 | 0 | 0 | 0 | 0 | 0 | 0 | 0 | 0 | 0 | 0 | 0 | 0 | 0 | 0 | 0 | 0 | 0
10-103 | Compressed Air - System Optimization | 0 | 0 | 173 | 0 | 0 | 0 | 0 | 0 | 0 | 0 | 0 | 0 | 0 | 0 | 0 | 0 | 0 | 0 | 0 | 0 | 0 | 0 | 0 | 0 | 0 | 0 | 0 | 0 | 0 | 0
10-104 | Compressed Air- Sizing | 0 | 0 | 49 | 0 | 0 | 0 | 0 | 0 | 0 | 0 | 0 | 0 | 0 | 0 | 0 | 0 | 0 | 0 | 0 | 0 | 0 | 0 | 0 | 0 | 0 | 0 | 0 | 0 | 0 | 0
10-105 | Comp Air - Replace 1-5 HP motor | 0 | 0 | 577 | 0 | 0 | 0 | 0 | 0 | 0 | 0 | 0 | 0 | 0 | 0 | 0 | 0 | 0 | 0 | 0 | 0 | 0 | 0 | 0 | 0 | 0 | 0 | 0 | 0 | 0 | 0
10-106 | Comp Air - ASD (1-5 hp) | 0 | 0 | 828 | 0 | 0 | 0 | 0 | 0 | 0 | 0 | 0 | 0 | 0 | 0 | 0 | 0 | 0 | 0 | 0 | 0 | 0 | 0 | 0 | 0 | 0 | 0 | 0 | 0 | 0 | 0
10-107 | Comp Air - Motor practices-1 (1-5 HP) | 0 | 0 | 228 | 0 | 0 | 0 | 0 | 0 | 0 | 0 | 0 | 0 | 0 | 0 | 0 | 0 | 0 | 0 | 0 | 0 | 0 | 0 | 0 | 0 | 0 | 0 | 0 | 0 | 0 | 0
10-108 | Comp Air - Replace 6-100 HP motor | 0 | 0 | 321 | 0 | 0 | 0 | 0 | 0 | 0 | 0 | 0 | 0 | 0 | 0 | 0 | 0 | 0 | 0 | 0 | 0 | 0 | 0 | 0 | 0 | 0 | 0 | 0 | 0 | 0 | 0
10-109 | Comp Air - ASD (6-100 hp) | 0 | 0 | 28 | 0 | 0 | 0 | 0 | 0 | 0 | 0 | 0 | 0 | 0 | 0 | 0 | 0 | 0 | 0 | 0 | 0 | 0 | 0 | 0 | 0 | 0 | 0 | 0 | 0 | 0 | 0
10-110 | Comp Air - Motor practices-1 (6-100 HP) | 0 | 0 | 57 | 0 | 0 | 0 | 0 | 0 | 0 | 0 | 0 | 0 | 0 | 0 | 0 | 0 | 0 | 0 | 0 | 0 | 0 | 0 | 0 | 0 | 0 | 0 | 0 | 0 | 0 | 0
10-111 | Comp Air - Replace 100+ HP motor | 0 | 0 | 96 | 0 | 0 | 0 | 0 | 0 | 0 | 0 | 0 | 0 | 0 | 0 | 0 | 0 | 0 | 0 | 0 | 0 | 0 | 0 | 0 | 0 | 0 | 0 | 0 | 0 | 0 | 0
10-112 | Comp Air - ASD (100+ hp) | 0 | 0 | 62 | 0 | 0 | 0 | 0 | 0 | 0 | 0 | 0 | 0 | 0 | 0 | 0 | 0 | 0 | 0 | 0 | 0 | 0 | 0 | 0 | 0 | 0 | 0 | 0 | 0 | 0 | 0
10-113 | Comp Air - Motor practices-1 (100+ HP) | 0 | 0 | 23 | 0 | 0 | 0 | 0 | 0 | 0 | 0 | 0 | 0 | 0 | 0 | 0 | 0 | 0 | 0 | 0 | 0 | 0 | 0 | 0 | 0 | 0 | 0 | 0 | 0 | 0 | 0
10-201 | Fans - O&M | 0 | 0 | 11 | 0 | 0 | 0 | 0 | 0 | 0 | 0 | 0 | 0 | 0 | 0 | 0 | 0 | 0 | 0 | 0 | 0 | 0 | 0 | 0 | 0 | 0 | 0 | 0 | 0 | 0 | 0
10-202 | Fans - Controls | 0 | 0 | 1000 | 0 | 0 | 0 | 0 | 0 | 0 | 0 | 0 | 0 | 0 | 0 | 0 | 0 | 0 | 0 | 0 | 0 | 0 | 0 | 0 | 0 | 0 | 0 | 0 | 0 | 0 | 0
10-203 | Fans - System Optimization | 0 | 0 | 650 | 0 | 0 | 0 | 0 | 0 | 0 | 0 | 0 | 0 | 0 | 0 | 0 | 0 | 0 | 0 | 0 | 0 | 0 | 0 | 0 | 0 | 0 | 0 | 0 | 0 | 0 | 0
10-204 | Fans- Improve components | 0 | 0 | 54 | 0 | 0 | 0 | 0 | 0 | 0 | 0 | 0 | 0 | 0 | 0 | 0 | 0 | 0 | 0 | 0 | 0 | 0 | 0 | 0 | 0 | 0 | 0 | 0 | 0 | 0 | 0
10-205 | Fans - Replace 1-5 HP motor | 0 | 0 | 577 | 0 | 0 | 0 | 0 | 0 | 0 | 0 | 0 | 0 | 0 | 0 | 0 | 0 | 0 | 0 | 0 | 0 | 0 | 0 | 0 | 0 | 0 | 0 | 0 | 0 | 0 | 0
10-206 | Fans - ASD (1-5 hp) | 0 | 0 | 828 | 0 | 0 | 0 | 0 | 0 | 0 | 0 | 0 | 0 | 0 | 0 | 0 | 0 | 0 | 0 | 0 | 0 | 0 | 0 | 0 | 0 | 0 | 0 | 0 | 0 | 0 | 0
10-207 | Fans - Motor practices-1 (1-5 HP) | 0 | 0 | 228 | 0 | 0 | 0 | 0 | 0 | 0 | 0 | 0 | 0 | 0 | 0 | 0 | 0 | 0 | 0 | 0 | 0 | 0 | 0 | 0 | 0 | 0 | 0 | 0 | 0 | 0 | 0
10-208 | Fans - Replace 6-100 HP motor | 0 | 0 | 321 | 0 | 0 | 0 | 0 | 0 | 0 | 0 | 0 | 0 | 0 | 0 | 0 | 0 | 0 | 0 | 0 | 0 | 0 | 0 | 0 | 0 | 0 | 0 | 0 | 0 | 0 | 0
10-209 | Fans - ASD (6-100 hp) | 0 | 0 | 28 | 0 | 0 | 0 | 0 | 0 | 0 | 0 | 0 | 0 | 0 | 0 | 0 | 0 | 0 | 0 | 0 | 0 | 0 | 0 | 0 | 0 | 0 | 0 | 0 | 0 | 0 | 0
10-210 | Fans - Motor practices-1 (6-100 HP) | 0 | 0 | 57 | 0 | 0 | 0 | 0 | 0 | 0 | 0 | 0 | 0 | 0 | 0 | 0 | 0 | 0 | 0 | 0 | 0 | 0 | 0 | 0 | 0 | 0 | 0 | 0 | 0 | 0 | 0
10-211 | Fans - Replace 100+ HP motor | 0 | 0 | 96 | 0 | 0 | 0 | 0 | 0 | 0 | 0 | 0 | 0 | 0 | 0 | 0 | 0 | 0 | 0 | 0 | 0 | 0 | 0 | 0 | 0 | 0 | 0 | 0 | 0 | 0 | 0
10-212 | Fans - ASD (100+ hp) | 0 | 0 | 62 | 0 | 0 | 0 | 0 | 0 | 0 | 0 | 0 | 0 | 0 | 0 | 0 | 0 | 0 | 0 | 0 | 0 | 0 | 0 | 0 | 0 | 0 | 0 | 0 | 0 | 0 | 0
10-213 | Fans - Motor practices-1 (100+ HP) | 0 | 0 | 23 | 0 | 0 | 0 | 0 | 0 | 0 | 0 | 0 | 0 | 0 | 0 | 0 | 0 | 0 | 0 | 0 | 0 | 0 | 0 | 0 | 0 | 0 | 0 | 0 | 0 | 0 | 0
10-301 | Pumps - O&M | 0 | 0 | 54 | 0 | 0 | 0 | 0 | 0 | 0 | 0 | 0 | 0 | 0 | 0 | 0 | 0 | 0 | 0 | 0 | 0 | 0 | 0 | 0 | 0 | 0 | 0 | 0 | 0 | 0 | 0
10-302 | Pumps - Controls | 0 | 0 | 292 | 0 | 0 | 0 | 0 | 0 | 0 | 0 | 0 | 0 | 0 | 0 | 0 | 0 | 0 | 0 | 0 | 0 | 0 | 0 | 0 | 0 | 0 | 0 | 0 | 0 | 0 | 0
10-303 | Pumps - System Optimization | 0 | 0 | 715 | 0 | 0 | 0 | 0 | 0 | 0 | 0 | 0 | 0 | 0 | 0 | 0 | 0 | 0 | 0 | 0 | 0 | 0 | 0 | 0 | 0 | 0 | 0 | 0 | 0 | 0 | 0
10-304 | Pumps - Sizing | 0 | 0 | 217 | 0 | 0 | 0 | 0 | 0 | 0 | 0 | 0 | 0 | 0 | 0 | 0 | 0 | 0 | 0 | 0 | 0 | 0 | 0 | 0 | 0 | 0 | 0 | 0 | 0 | 0 | 0
10-305 | Pumps - Replace 1-5 HP motor | 0 | 0 | 577 | 0 | 0 | 0 | 0 | 0 | 0 | 0 | 0 | 0 | 0 | 0 | 0 | 0 | 0 | 0 | 0 | 0 | 0 | 0 | 0 | 0 | 0 | 0 | 0 | 0 | 0 | 0
10-306 | Pumps - ASD (1-5 hp) | 0 | 0 | 828 | 0 | 0 | 0 | 0 | 0 | 0 | 0 | 0 | 0 | 0 | 0 | 0 | 0 | 0 | 0 | 0 | 0 | 0 | 0 | 0 | 0 | 0 | 0 | 0 | 0 | 0 | 0
10-307 | Pumps - Motor practices-1 (1-5 HP) | 0 | 0 | 228 | 0 | 0 | 0 | 0 | 0 | 0 | 0 | 0 | 0 | 0 | 0 | 0 | 0 | 0 | 0 | 0 | 0 | 0 | 0 | 0 | 0 | 0 | 0 | 0 | 0 | 0 | 0
10-308 | Pumps - Replace 6-100 HP motor | 0 | 0 | 321 | 0 | 0 | 0 | 0 | 0 | 0 | 0 | 0 | 0 | 0 | 0 | 0 | 0 | 0 | 0 | 0 | 0 | 0 | 0 | 0 | 0 | 0 | 0 | 0 | 0 | 0 | 0
10-309 | Pumps - ASD (6-100 hp) | 0 | 0 | 28 | 0 | 0 | 0 | 0 | 0 | 0 | 0 | 0 | 0 | 0 | 0 | 0 | 0 | 0 | 0 | 0 | 0 | 0 | 0 | 0 | 0 | 0 | 0 | 0 | 0 | 0 | 0
10-310 | Pumps - Motor practices-1 (6-100 HP) | 0 | 0 | 57 | 0 | 0 | 0 | 0 | 0 | 0 | 0 | 0 | 0 | 0 | 0 | 0 | 0 | 0 | 0 | 0 | 0 | 0 | 0 | 0 | 0 | 0 | 0 | 0 | 0 | 0 | 0
10-311 | Pumps - Replace 100+ HP motor | 0 | 0 | 96 | 0 | 0 | 0 | 0 | 0 | 0 | 0 | 0 | 0 | 0 | 0 | 0 | 0 | 0 | 0 | 0 | 0 | 0 | 0 | 0 | 0 | 0 | 0 | 0 | 0 | 0 | 0
10-312 | Pumps - ASD (100+ hp) | 0 | 0 | 62 | 0 | 0 | 0 | 0 | 0 | 0 | 0 | 0 | 0 | 0 | 0 | 0 | 0 | 0 | 0 | 0 | 0 | 0 | 0 | 0 | 0 | 0 | 0 | 0 | 0 | 0 | 0
10-313 | Pumps - Motor practices-1 (100+ HP) | 0 | 0 | 23 | 0 | 0 | 0 | 0 | 0 | 0 | 0 | 0 | 0 | 0 | 0 | 0 | 0 | 0 | 0 | 0 | 0 | 0 | 0 | 0 | 0 | 0 | 0 | 0 | 0 | 0 | 0
10-415 | Drives - Process Controls (batch + site) | 0 | 0 | 260 | 0 | 0 | 0 | 0 | 0 | 0 | 0 | 0 | 0 | 0 | 0 | 0 | 0 | 0 | 0 | 0 | 0 | 0 | 0 | 0 | 0 | 0 | 0 | 0 | 0 | 0 | 0
10-425 | Drives - Process Control | 0 | 0 | 162 | 0 | 0 | 0 | 0 | 0 | 0 | 0 | 0 | 0 | 0 | 0 | 0 | 0 | 0 | 0 | 0 | 0 | 0 | 0 | 0 | 0 | 0 | 0 | 0 | 0 | 0 | 0
10-426 | Efficient drives - rolling | 0 | 0 | 100 | 0 | 0 | 0 | 0 | 0 | 0 | 0 | 0 | 0 | 0 | 0 | 0 | 0 | 0 | 0 | 0 | 0 | 0 | 0 | 0 | 0 | 0 | 0 | 0 | 0 | 0 | 0
10-505 | Efficient electric melting | 0 | 0 | 357 | 0 | 0 | 0 | 0 | 0 | 0 | 0 | 0 | 0 | 0 | 0 | 0 | 0 | 0 | 0 | 0 | 0 | 0 | 0 | 0 | 0 | 0 | 0 | 0 | 0 | 0 | 0
10-506 | Intelligent extruder (DOE) | 0 | 0 | 173 | 0 | 0 | 0 | 0 | 0 | 0 | 0 | 0 | 0 | 0 | 0 | 0 | 0 | 0 | 0 | 0 | 0 | 0 | 0 | 0 | 0 | 0 | 0 | 0 | 0 | 0 | 0
10-507 | Near Net Shape Casting | 0 | 0 | 130 | 0 | 0 | 0 | 0 | 0 | 0 | 0 | 0 | 0 | 0 | 0 | 0 | 0 | 0 | 0 | 0 | 0 | 0 | 0 | 0 | 0 | 0 | 0 | 0 | 0 | 0 | 0
10-508 | Heating - Process Control | 0 | 0 | 162 | 0 | 0 | 0 | 0 | 0 | 0 | 0 | 0 | 0 | 0 | 0 | 0 | 0 | 0 | 0 | 0 | 0 | 0 | 0 | 0 | 0 | 0 | 0 | 0 | 0 | 0 | 0
10-701 | Centrifugal Chiller, 0.51 kW/ton, 500 tons | 0 | 0 | 159.08 | 0 | 0 | 0 | 0 | 0 | 0 | 0 | 0 | 0 | 0 | 0 | 0 | 0 | 0 | 0 | 0 | 0 | 0 | 0 | 0 | 0 | 0 | 0 | 0 | 0 | 0 | 0
10-702 | High Efficiency Chiller Motors | 0 | 0 | 88.59 | 0 | 0 | 0 | 0 | 0 | 0 | 0 | 0 | 0 | 0 | 0 | 0 | 0 | 0 | 0 | 0 | 0 | 0 | 0 | 0 | 0 | 0 | 0 | 0 | 0 | 0 | 0
10-703 | EMS - Chiller | 0 | 0 | 272.71 | 0 | 0 | 0 | 0 | 0 | 0 | 0 | 0 | 0 | 0 | 0 | 0 | 0 | 0 | 0 | 0 | 0 | 0 | 0 | 0 | 0 | 0 | 0 | 0 | 0 | 0 | 0
10-704 | Chiller Tune Up/Diagnostics | 0 | 0 | 241.68 | 0 | 0 | 0 | 0 | 0 | 0 | 0 | 0 | 0 | 0 | 0 | 0 | 0 | 0 | 0 | 0 | 0 | 0 | 0 | 0 | 0 | 0 | 0 | 0 | 0 | 0 | 0
10-705 | VSD for Chiller Pumps and Towers | 0 | 0 | 190.9 | 0 | 0 | 0 | 0 | 0 | 0 | 0 | 0 | 0 | 0 | 0 | 0 | 0 | 0 | 0 | 0 | 0 | 0 | 0 | 0 | 0 | 0 | 0 | 0 | 0 | 0 | 0
10-706 | EMS Optimization - Chiller | 0 | 0 | 72.5 | 0 | 0 | 0 | 0 | 0 | 0 | 0 | 0 | 0 | 0 | 0 | 0 | 0 | 0 | 0 | 0 | 0 | 0 | 0 | 0 | 0 | 0 | 0 | 0 | 0 | 0 | 0
10-707 | Aerosole Duct Sealing - Chiller | 0 | 0 | 89.18 | 0 | 0 | 0 | 0 | 0 | 0 | 0 | 0 | 0 | 0 | 0 | 0 | 0 | 0 | 0 | 0 | 0 | 0 | 0 | 0 | 0 | 0 | 0 | 0 | 0 | 0 | 0
10-708 | Duct/Pipe Insulation - Chiller | 0 | 0 | 7433.12 | 0 | 0 | 0 | 0 | 0 | 0 | 0 | 0 | 0 | 0 | 0 | 0 | 0 | 0 | 0 | 0 | 0 | 0 | 0 | 0 | 0 | 0 | 0 | 0 | 0 | 0 | 0
10-709 | Window Film (Standard) - Chiller | 0 | 0 | 315.33 | 0 | 0 | 0 | 0 | 0 | 0 | 0 | 0 | 0 | 0 | 0 | 0 | 0 | 0 | 0 | 0 | 0 | 0 | 0 | 0 | 0 | 0 | 0 | 0 | 0 | 0 | 0
10-710 | Roof Insulation - Chiller | 0 | 0 | 356.72 | 0 | 0 | 0 | 0 | 0 | 0 | 0 | 0 | 0 | 0 | 0 | 0 | 0 | 0 | 0 | 0 | 0 | 0 | 0 | 0 | 0 | 0 | 0 | 0 | 0 | 0 | 0
10-711 | Cool Roof - Chiller | 0 | 0 | 3224.02 | 0 | 0 | 0 | 0 | 0 | 0 | 0 | 0 | 0 | 0 | 0 | 0 | 0 | 0 | 0 | 0 | 0 | 0 | 0 | 0 | 0 | 0 | 0 | 0 | 0 | 0 | 0
10-721 | DX Packaged System, EER=10.9, 10 tons | 0 | 0 | 346.13 | 0 | 0 | 0 | 0 | 0 | 0 | 0 | 0 | 0 | 0 | 0 | 0 | 0 | 0 | 0 | 0 | 0 | 0 | 0 | 0 | 0 | 0 | 0 | 0 | 0 | 0 | 0
10-722 | Hybrid Dessicant-DX System (Trane CDQ) | 0 | 0 | 1293.46 | 0 | 0 | 0 | 0 | 0 | 0 | 0 | 0 | 0 | 0 | 0 | 0 | 0 | 0 | 0 | 0 | 0 | 0 | 0 | 0 | 0 | 0 | 0 | 0 | 0 | 0 | 0
10-723 | Geothermal Heat Pump, EER=13, 10 tons | 0 | 0 | 3106.64 | 0 | 0 | 0 | 0 | 0 | 0 | 0 | 0 | 0 | 0 | 0 | 0 | 0 | 0 | 0 | 0 | 0 | 0 | 0 | 0 | 0 | 0 | 0 | 0 | 0 | 0 | 0
10-724 | DX Tune Up/ Advanced Diagnostics | 0 | 0 | 174.29 | 0 | 0 | 0 | 0 | 0 | 0 | 0 | 0 | 0 | 0 | 0 | 0 | 0 | 0 | 0 | 0 | 0 | 0 | 0 | 0 | 0 | 0 | 0 | 0 | 0 | 0 | 0
10-725 | DX Coil Cleaning | 0 | 0 | 25.95 | 0 | 0 | 0 | 0 | 0 | 0 | 0 | 0 | 0 | 0 | 0 | 0 | 0 | 0 | 0 | 0 | 0 | 0 | 0 | 0 | 0 | 0 | 0 | 0 | 0 | 0 | 0
10-726 | Optimize Controls | 0 | 0 | 55.77 | 0 | 0 | 0 | 0 | 0 | 0 | 0 | 0 | 0 | 0 | 0 | 0 | 0 | 0 | 0 | 0 | 0 | 0 | 0 | 0 | 0 | 0 | 0 | 0 | 0 | 0 | 0
10-727 | Aerosole Duct Sealing | 0 | 0 | 51.45 | 0 | 0 | 0 | 0 | 0 | 0 | 0 | 0 | 0 | 0 | 0 | 0 | 0 | 0 | 0 | 0 | 0 | 0 | 0 | 0 | 0 | 0 | 0 | 0 | 0 | 0 | 0
10-728 | Duct/Pipe Insulation | 0 | 0 | 4288.34 | 0 | 0 | 0 | 0 | 0 | 0 | 0 | 0 | 0 | 0 | 0 | 0 | 0 | 0 | 0 | 0 | 0 | 0 | 0 | 0 | 0 | 0 | 0 | 0 | 0 | 0 | 0
10-729 | Window Film (Standard) | 0 | 0 | 190.99 | 0 | 0 | 0 | 0 | 0 | 0 | 0 | 0 | 0 | 0 | 0 | 0 | 0 | 0 | 0 | 0 | 0 | 0 | 0 | 0 | 0 | 0 | 0 | 0 | 0 | 0 | 0
10-730 | Roof Insulation | 0 | 0 | 205.8 | 0 | 0 | 0 | 0 | 0 | 0 | 0 | 0 | 0 | 0 | 0 | 0 | 0 | 0 | 0 | 0 | 0 | 0 | 0 | 0 | 0 | 0 | 0 | 0 | 0 | 0 | 0
10-731 | Cool Roof - DX | 0 | 0 | 1860.01 | 0 | 0 | 0 | 0 | 0 | 0 | 0 | 0 | 0 | 0 | 0 | 0 | 0 | 0 | 0 | 0 | 0 | 0 | 0 | 0 | 0 | 0 | 0 | 0 | 0 | 0 | 0
10-801 | Premium T8, Elecctronic Ballast | 0 | 0 | 275.12 | 0 | 0 | 0 | 0 | 0 | 0 | 0 | 0 | 0 | 0 | 0 | 0 | 0 | 0 | 0 | 0 | 0 | 0 | 0 | 0 | 0 | 0 | 0 | 0 | 0 | 0 | 0
10-802 | CFL Hardwired, Modular 18W | 0 | 0 | 1374.08 | 0 | 0 | 0 | 0 | 0 | 0 | 0 | 0 | 0 | 0 | 0 | 0 | 0 | 0 | 0 | 0 | 0 | 0 | 0 | 0 | 0 | 0 | 0 | 0 | 0 | 0 | 0
10-803 | CFL Screw-in 18W | 0 | 0 | 190.17 | 0 | 0 | 0 | 0 | 0 | 0 | 0 | 0 | 0 | 0 | 0 | 0 | 0 | 0 | 0 | 0 | 0 | 0 | 0 | 0 | 0 | 0 | 0 | 0 | 0 | 0 | 0
10-804 | High Bay T5 | 0 | 0 | 404.42 | 0 | 0 | 0 | 0 | 0 | 0 | 0 | 0 | 0 | 0 | 0 | 0 | 0 | 0 | 0 | 0 | 0 | 0 | 0 | 0 | 0 | 0 | 0 | 0 | 0 | 0 | 0
10-805 | Occupancy Sensor | 0 | 0 | 411.52 | 0 | 0 | 0 | 0 | 0 | 0 | 0 | 0 | 0 | 0 | 0 | 0 | 0 | 0 | 0 | 0 | 0 | 0 | 0 | 0 | 0 | 0 | 0 | 0 | 0 | 0 | 0
10-901 | Replace V-belts | 0 | 0 | 1 | 0 | 0 | 0 | 0 | 0 | 0 | 0 | 0 | 0 | 0 | 0 | 0 | 0 | 0 | 0 | 0 | 0 | 0 | 0 | 0 | 0 | 0 | 0 | 0 | 0 | 0 | 0
11-101 | Compressed Air-O&M | 0 | 0 | 109 | 0 | 0 | 0 | 0 | 0 | 0 | 0 | 0 | 0 | 0 | 0 | 0 | 0 | 0 | 0 | 0 | 0 | 0 | 0 | 0 | 0 | 0 | 0 | 0 | 0 | 0 | 0
11-102 | Compressed Air - Controls | 0 | 0 | 186 | 0 | 0 | 0 | 0 | 0 | 0 | 0 | 0 | 0 | 0 | 0 | 0 | 0 | 0 | 0 | 0 | 0 | 0 | 0 | 0 | 0 | 0 | 0 | 0 | 0 | 0 | 0
11-103 | Compressed Air - System Optimization | 0 | 0 | 173 | 0 | 0 | 0 | 0 | 0 | 0 | 0 | 0 | 0 | 0 | 0 | 0 | 0 | 0 | 0 | 0 | 0 | 0 | 0 | 0 | 0 | 0 | 0 | 0 | 0 | 0 | 0
11-104 | Compressed Air- Sizing | 0 | 0 | 49 | 0 | 0 | 0 | 0 | 0 | 0 | 0 | 0 | 0 | 0 | 0 | 0 | 0 | 0 | 0 | 0 | 0 | 0 | 0 | 0 | 0 | 0 | 0 | 0 | 0 | 0 | 0
11-105 | Comp Air - Replace 1-5 HP motor | 0 | 0 | 577 | 0 | 0 | 0 | 0 | 0 | 0 | 0 | 0 | 0 | 0 | 0 | 0 | 0 | 0 | 0 | 0 | 0 | 0 | 0 | 0 | 0 | 0 | 0 | 0 | 0 | 0 | 0
11-106 | Comp Air - ASD (1-5 hp) | 0 | 0 | 828 | 0 | 0 | 0 | 0 | 0 | 0 | 0 | 0 | 0 | 0 | 0 | 0 | 0 | 0 | 0 | 0 | 0 | 0 | 0 | 0 | 0 | 0 | 0 | 0 | 0 | 0 | 0
11-107 | Comp Air - Motor practices-1 (1-5 HP) | 0 | 0 | 228 | 0 | 0 | 0 | 0 | 0 | 0 | 0 | 0 | 0 | 0 | 0 | 0 | 0 | 0 | 0 | 0 | 0 | 0 | 0 | 0 | 0 | 0 | 0 | 0 | 0 | 0 | 0
11-108 | Comp Air - Replace 6-100 HP motor | 0 | 0 | 321 | 0 | 0 | 0 | 0 | 0 | 0 | 0 | 0 | 0 | 0 | 0 | 0 | 0 | 0 | 0 | 0 | 0 | 0 | 0 | 0 | 0 | 0 | 0 | 0 | 0 | 0 | 0
11-109 | Comp Air - ASD (6-100 hp) | 0 | 0 | 28 | 0 | 0 | 0 | 0 | 0 | 0 | 0 | 0 | 0 | 0 | 0 | 0 | 0 | 0 | 0 | 0 | 0 | 0 | 0 | 0 | 0 | 0 | 0 | 0 | 0 | 0 | 0
11-110 | Comp Air - Motor practices-1 (6-100 HP) | 0 | 0 | 57 | 0 | 0 | 0 | 0 | 0 | 0 | 0 | 0 | 0 | 0 | 0 | 0 | 0 | 0 | 0 | 0 | 0 | 0 | 0 | 0 | 0 | 0 | 0 | 0 | 0 | 0 | 0
11-111 | Comp Air - Replace 100+ HP motor | 0 | 0 | 96 | 0 | 0 | 0 | 0 | 0 | 0 | 0 | 0 | 0 | 0 | 0 | 0 | 0 | 0 | 0 | 0 | 0 | 0 | 0 | 0 | 0 | 0 | 0 | 0 | 0 | 0 | 0
11-112 | Comp Air - ASD (100+ hp) | 0 | 0 | 62 | 0 | 0 | 0 | 0 | 0 | 0 | 0 | 0 | 0 | 0 | 0 | 0 | 0 | 0 | 0 | 0 | 0 | 0 | 0 | 0 | 0 | 0 | 0 | 0 | 0 | 0 | 0
11-113 | Comp Air - Motor practices-1 (100+ HP) | 0 | 0 | 23 | 0 | 0 | 0 | 0 | 0 | 0 | 0 | 0 | 0 | 0 | 0 | 0 | 0 | 0 | 0 | 0 | 0 | 0 | 0 | 0 | 0 | 0 | 0 | 0 | 0 | 0 | 0
11-201 | Fans - O&M | 0 | 0 | 11 | 0 | 0 | 0 | 0 | 0 | 0 | 0 | 0 | 0 | 0 | 0 | 0 | 0 | 0 | 0 | 0 | 0 | 0 | 0 | 0 | 0 | 0 | 0 | 0 | 0 | 0 | 0
11-202 | Fans - Controls | 0 | 0 | 1000 | 0 | 0 | 0 | 0 | 0 | 0 | 0 | 0 | 0 | 0 | 0 | 0 | 0 | 0 | 0 | 0 | 0 | 0 | 0 | 0 | 0 | 0 | 0 | 0 | 0 | 0 | 0
11-203 | Fans - System Optimization | 0 | 0 | 650 | 0 | 0 | 0 | 0 | 0 | 0 | 0 | 0 | 0 | 0 | 0 | 0 | 0 | 0 | 0 | 0 | 0 | 0 | 0 | 0 | 0 | 0 | 0 | 0 | 0 | 0 | 0
11-204 | Fans- Improve components | 0 | 0 | 54 | 0 | 0 | 0 | 0 | 0 | 0 | 0 | 0 | 0 | 0 | 0 | 0 | 0 | 0 | 0 | 0 | 0 | 0 | 0 | 0 | 0 | 0 | 0 | 0 | 0 | 0 | 0
11-205 | Fans - Replace 1-5 HP motor | 0 | 0 | 577 | 0 | 0 | 0 | 0 | 0 | 0 | 0 | 0 | 0 | 0 | 0 | 0 | 0 | 0 | 0 | 0 | 0 | 0 | 0 | 0 | 0 | 0 | 0 | 0 | 0 | 0 | 0
11-206 | Fans - ASD (1-5 hp) | 0 | 0 | 828 | 0 | 0 | 0 | 0 | 0 | 0 | 0 | 0 | 0 | 0 | 0 | 0 | 0 | 0 | 0 | 0 | 0 | 0 | 0 | 0 | 0 | 0 | 0 | 0 | 0 | 0 | 0
11-207 | Fans - Motor practices-1 (1-5 HP) | 0 | 0 | 228 | 0 | 0 | 0 | 0 | 0 | 0 | 0 | 0 | 0 | 0 | 0 | 0 | 0 | 0 | 0 | 0 | 0 | 0 | 0 | 0 | 0 | 0 | 0 | 0 | 0 | 0 | 0
11-208 | Fans - Replace 6-100 HP motor | 0 | 0 | 321 | 0 | 0 | 0 | 0 | 0 | 0 | 0 | 0 | 0 | 0 | 0 | 0 | 0 | 0 | 0 | 0 | 0 | 0 | 0 | 0 | 0 | 0 | 0 | 0 | 0 | 0 | 0
11-209 | Fans - ASD (6-100 hp) | 0 | 0 | 28 | 0 | 0 | 0 | 0 | 0 | 0 | 0 | 0 | 0 | 0 | 0 | 0 | 0 | 0 | 0 | 0 | 0 | 0 | 0 | 0 | 0 | 0 | 0 | 0 | 0 | 0 | 0
11-210 | Fans - Motor practices-1 (6-100 HP) | 0 | 0 | 57 | 0 | 0 | 0 | 0 | 0 | 0 | 0 | 0 | 0 | 0 | 0 | 0 | 0 | 0 | 0 | 0 | 0 | 0 | 0 | 0 | 0 | 0 | 0 | 0 | 0 | 0 | 0
11-211 | Fans - Replace 100+ HP motor | 0 | 0 | 96 | 0 | 0 | 0 | 0 | 0 | 0 | 0 | 0 | 0 | 0 | 0 | 0 | 0 | 0 | 0 | 0 | 0 | 0 | 0 | 0 | 0 | 0 | 0 | 0 | 0 | 0 | 0
11-212 | Fans - ASD (100+ hp) | 0 | 0 | 62 | 0 | 0 | 0 | 0 | 0 | 0 | 0 | 0 | 0 | 0 | 0 | 0 | 0 | 0 | 0 | 0 | 0 | 0 | 0 | 0 | 0 | 0 | 0 | 0 | 0 | 0 | 0
11-213 | Fans - Motor practices-1 (100+ HP) | 0 | 0 | 23 | 0 | 0 | 0 | 0 | 0 | 0 | 0 | 0 | 0 | 0 | 0 | 0 | 0 | 0 | 0 | 0 | 0 | 0 | 0 | 0 | 0 | 0 | 0 | 0 | 0 | 0 | 0
11-301 | Pumps - O&M | 0 | 0 | 54 | 0 | 0 | 0 | 0 | 0 | 0 | 0 | 0 | 0 | 0 | 0 | 0 | 0 | 0 | 0 | 0 | 0 | 0 | 0 | 0 | 0 | 0 | 0 | 0 | 0 | 0 | 0
11-302 | Pumps - Controls | 0 | 0 | 292 | 0 | 0 | 0 | 0 | 0 | 0 | 0 | 0 | 0 | 0 | 0 | 0 | 0 | 0 | 0 | 0 | 0 | 0 | 0 | 0 | 0 | 0 | 0 | 0 | 0 | 0 | 0
11-303 | Pumps - System Optimization | 0 | 0 | 715 | 0 | 0 | 0 | 0 | 0 | 0 | 0 | 0 | 0 | 0 | 0 | 0 | 0 | 0 | 0 | 0 | 0 | 0 | 0 | 0 | 0 | 0 | 0 | 0 | 0 | 0 | 0
11-304 | Pumps - Sizing | 0 | 0 | 217 | 0 | 0 | 0 | 0 | 0 | 0 | 0 | 0 | 0 | 0 | 0 | 0 | 0 | 0 | 0 | 0 | 0 | 0 | 0 | 0 | 0 | 0 | 0 | 0 | 0 | 0 | 0
11-305 | Pumps - Replace 1-5 HP motor | 0 | 0 | 577 | 0 | 0 | 0 | 0 | 0 | 0 | 0 | 0 | 0 | 0 | 0 | 0 | 0 | 0 | 0 | 0 | 0 | 0 | 0 | 0 | 0 | 0 | 0 | 0 | 0 | 0 | 0
11-306 | Pumps - ASD (1-5 hp) | 0 | 0 | 828 | 0 | 0 | 0 | 0 | 0 | 0 | 0 | 0 | 0 | 0 | 0 | 0 | 0 | 0 | 0 | 0 | 0 | 0 | 0 | 0 | 0 | 0 | 0 | 0 | 0 | 0 | 0
11-307 | Pumps - Motor practices-1 (1-5 HP) | 0 | 0 | 228 | 0 | 0 | 0 | 0 | 0 | 0 | 0 | 0 | 0 | 0 | 0 | 0 | 0 | 0 | 0 | 0 | 0 | 0 | 0 | 0 | 0 | 0 | 0 | 0 | 0 | 0 | 0
11-308 | Pumps - Replace 6-100 HP motor | 0 | 0 | 321 | 0 | 0 | 0 | 0 | 0 | 0 | 0 | 0 | 0 | 0 | 0 | 0 | 0 | 0 | 0 | 0 | 0 | 0 | 0 | 0 | 0 | 0 | 0 | 0 | 0 | 0 | 0
11-309 | Pumps - ASD (6-100 hp) | 0 | 0 | 28 | 0 | 0 | 0 | 0 | 0 | 0 | 0 | 0 | 0 | 0 | 0 | 0 | 0 | 0 | 0 | 0 | 0 | 0 | 0 | 0 | 0 | 0 | 0 | 0 | 0 | 0 | 0
11-310 | Pumps - Motor practices-1 (6-100 HP) | 0 | 0 | 57 | 0 | 0 | 0 | 0 | 0 | 0 | 0 | 0 | 0 | 0 | 0 | 0 | 0 | 0 | 0 | 0 | 0 | 0 | 0 | 0 | 0 | 0 | 0 | 0 | 0 | 0 | 0
11-311 | Pumps - Replace 100+ HP motor | 0 | 0 | 96 | 0 | 0 | 0 | 0 | 0 | 0 | 0 | 0 | 0 | 0 | 0 | 0 | 0 | 0 | 0 | 0 | 0 | 0 | 0 | 0 | 0 | 0 | 0 | 0 | 0 | 0 | 0
11-312 | Pumps - ASD (100+ hp) | 0 | 0 | 62 | 0 | 0 | 0 | 0 | 0 | 0 | 0 | 0 | 0 | 0 | 0 | 0 | 0 | 0 | 0 | 0 | 0 | 0 | 0 | 0 | 0 | 0 | 0 | 0 | 0 | 0 | 0
11-313 | Pumps - Motor practices-1 (100+ HP) | 0 | 0 | 23 | 0 | 0 | 0 | 0 | 0 | 0 | 0 | 0 | 0 | 0 | 0 | 0 | 0 | 0 | 0 | 0 | 0 | 0 | 0 | 0 | 0 | 0 | 0 | 0 | 0 | 0 | 0
11-427 | Drives - Optimization process (M&T) | 0 | 0 | 87 | 0 | 0 | 0 | 0 | 0 | 0 | 0 | 0 | 0 | 0 | 0 | 0 | 0 | 0 | 0 | 0 | 0 | 0 | 0 | 0 | 0 | 0 | 0 | 0 | 0 | 0 | 0
11-428 | Drives - Scheduling | 0 | 0 | 108 | 0 | 0 | 0 | 0 | 0 | 0 | 0 | 0 | 0 | 0 | 0 | 0 | 0 | 0 | 0 | 0 | 0 | 0 | 0 | 0 | 0 | 0 | 0 | 0 | 0 | 0 | 0
11-429 | Machinery | 0 | 0 | 136 | 0 | 0 | 0 | 0 | 0 | 0 | 0 | 0 | 0 | 0 | 0 | 0 | 0 | 0 | 0 | 0 | 0 | 0 | 0 | 0 | 0 | 0 | 0 | 0 | 0 | 0 | 0
11-509 | Efficient Curing ovens | 0 | 0 | 866 | 0 | 0 | 0 | 0 | 0 | 0 | 0 | 0 | 0 | 0 | 0 | 0 | 0 | 0 | 0 | 0 | 0 | 0 | 0 | 0 | 0 | 0 | 0 | 0 | 0 | 0 | 0
11-510 | Heating - Optimization process (M&T) | 0 | 0 | 87 | 0 | 0 | 0 | 0 | 0 | 0 | 0 | 0 | 0 | 0 | 0 | 0 | 0 | 0 | 0 | 0 | 0 | 0 | 0 | 0 | 0 | 0 | 0 | 0 | 0 | 0 | 0
11-511 | Heating - Scheduling | 0 | 0 | 108 | 0 | 0 | 0 | 0 | 0 | 0 | 0 | 0 | 0 | 0 | 0 | 0 | 0 | 0 | 0 | 0 | 0 | 0 | 0 | 0 | 0 | 0 | 0 | 0 | 0 | 0 | 0
11-603 | New transformers welding | 0 | 0 | 541 | 0 | 0 | 0 | 0 | 0 | 0 | 0 | 0 | 0 | 0 | 0 | 0 | 0 | 0 | 0 | 0 | 0 | 0 | 0 | 0 | 0 | 0 | 0 | 0 | 0 | 0 | 0
11-701 | Centrifugal Chiller, 0.51 kW/ton, 500 tons | 0 | 0 | 159.08 | 0 | 0 | 0 | 0 | 0 | 0 | 0 | 0 | 0 | 0 | 0 | 0 | 0 | 0 | 0 | 0 | 0 | 0 | 0 | 0 | 0 | 0 | 0 | 0 | 0 | 0 | 0
11-702 | High Efficiency Chiller Motors | 0 | 0 | 88.59 | 0 | 0 | 0 | 0 | 0 | 0 | 0 | 0 | 0 | 0 | 0 | 0 | 0 | 0 | 0 | 0 | 0 | 0 | 0 | 0 | 0 | 0 | 0 | 0 | 0 | 0 | 0
11-703 | EMS - Chiller | 0 | 0 | 272.71 | 0 | 0 | 0 | 0 | 0 | 0 | 0 | 0 | 0 | 0 | 0 | 0 | 0 | 0 | 0 | 0 | 0 | 0 | 0 | 0 | 0 | 0 | 0 | 0 | 0 | 0 | 0
11-704 | Chiller Tune Up/Diagnostics | 0 | 0 | 241.68 | 0 | 0 | 0 | 0 | 0 | 0 | 0 | 0 | 0 | 0 | 0 | 0 | 0 | 0 | 0 | 0 | 0 | 0 | 0 | 0 | 0 | 0 | 0 | 0 | 0 | 0 | 0
11-705 | VSD for Chiller Pumps and Towers | 0 | 0 | 190.9 | 0 | 0 | 0 | 0 | 0 | 0 | 0 | 0 | 0 | 0 | 0 | 0 | 0 | 0 | 0 | 0 | 0 | 0 | 0 | 0 | 0 | 0 | 0 | 0 | 0 | 0 | 0
11-706 | EMS Optimization - Chiller | 0 | 0 | 72.5 | 0 | 0 | 0 | 0 | 0 | 0 | 0 | 0 | 0 | 0 | 0 | 0 | 0 | 0 | 0 | 0 | 0 | 0 | 0 | 0 | 0 | 0 | 0 | 0 | 0 | 0 | 0
11-707 | Aerosole Duct Sealing - Chiller | 0 | 0 | 89.18 | 0 | 0 | 0 | 0 | 0 | 0 | 0 | 0 | 0 | 0 | 0 | 0 | 0 | 0 | 0 | 0 | 0 | 0 | 0 | 0 | 0 | 0 | 0 | 0 | 0 | 0 | 0
11-708 | Duct/Pipe Insulation - Chiller | 0 | 0 | 7433.12 | 0 | 0 | 0 | 0 | 0 | 0 | 0 | 0 | 0 | 0 | 0 | 0 | 0 | 0 | 0 | 0 | 0 | 0 | 0 | 0 | 0 | 0 | 0 | 0 | 0 | 0 | 0
11-709 | Window Film (Standard) - Chiller | 0 | 0 | 315.33 | 0 | 0 | 0 | 0 | 0 | 0 | 0 | 0 | 0 | 0 | 0 | 0 | 0 | 0 | 0 | 0 | 0 | 0 | 0 | 0 | 0 | 0 | 0 | 0 | 0 | 0 | 0
11-710 | Roof Insulation - Chiller | 0 | 0 | 356.72 | 0 | 0 | 0 | 0 | 0 | 0 | 0 | 0 | 0 | 0 | 0 | 0 | 0 | 0 | 0 | 0 | 0 | 0 | 0 | 0 | 0 | 0 | 0 | 0 | 0 | 0 | 0
11-711 | Cool Roof - Chiller | 0 | 0 | 3224.02 | 0 | 0 | 0 | 0 | 0 | 0 | 0 | 0 | 0 | 0 | 0 | 0 | 0 | 0 | 0 | 0 | 0 | 0 | 0 | 0 | 0 | 0 | 0 | 0 | 0 | 0 | 0
11-721 | DX Packaged System, EER=10.9, 10 tons | 0 | 0 | 346.13 | 0 | 0 | 0 | 0 | 0 | 0 | 0 | 0 | 0 | 0 | 0 | 0 | 0 | 0 | 0 | 0 | 0 | 0 | 0 | 0 | 0 | 0 | 0 | 0 | 0 | 0 | 0
11-722 | Hybrid Dessicant-DX System (Trane CDQ) | 0 | 0 | 1293.46 | 0 | 0 | 0 | 0 | 0 | 0 | 0 | 0 | 0 | 0 | 0 | 0 | 0 | 0 | 0 | 0 | 0 | 0 | 0 | 0 | 0 | 0 | 0 | 0 | 0 | 0 | 0
11-723 | Geothermal Heat Pump, EER=13, 10 tons | 0 | 0 | 3106.64 | 0 | 0 | 0 | 0 | 0 | 0 | 0 | 0 | 0 | 0 | 0 | 0 | 0 | 0 | 0 | 0 | 0 | 0 | 0 | 0 | 0 | 0 | 0 | 0 | 0 | 0 | 0
11-724 | DX Tune Up/ Advanced Diagnostics | 0 | 0 | 174.29 | 0 | 0 | 0 | 0 | 0 | 0 | 0 | 0 | 0 | 0 | 0 | 0 | 0 | 0 | 0 | 0 | 0 | 0 | 0 | 0 | 0 | 0 | 0 | 0 | 0 | 0 | 0
11-725 | DX Coil Cleaning | 0 | 0 | 25.95 | 0 | 0 | 0 | 0 | 0 | 0 | 0 | 0 | 0 | 0 | 0 | 0 | 0 | 0 | 0 | 0 | 0 | 0 | 0 | 0 | 0 | 0 | 0 | 0 | 0 | 0 | 0
11-726 | Optimize Controls | 0 | 0 | 55.77 | 0 | 0 | 0 | 0 | 0 | 0 | 0 | 0 | 0 | 0 | 0 | 0 | 0 | 0 | 0 | 0 | 0 | 0 | 0 | 0 | 0 | 0 | 0 | 0 | 0 | 0 | 0
11-727 | Aerosole Duct Sealing | 0 | 0 | 51.45 | 0 | 0 | 0 | 0 | 0 | 0 | 0 | 0 | 0 | 0 | 0 | 0 | 0 | 0 | 0 | 0 | 0 | 0 | 0 | 0 | 0 | 0 | 0 | 0 | 0 | 0 | 0
11-728 | Duct/Pipe Insulation | 0 | 0 | 4288.34 | 0 | 0 | 0 | 0 | 0 | 0 | 0 | 0 | 0 | 0 | 0 | 0 | 0 | 0 | 0 | 0 | 0 | 0 | 0 | 0 | 0 | 0 | 0 | 0 | 0 | 0 | 0
11-729 | Window Film (Standard) | 0 | 0 | 190.99 | 0 | 0 | 0 | 0 | 0 | 0 | 0 | 0 | 0 | 0 | 0 | 0 | 0 | 0 | 0 | 0 | 0 | 0 | 0 | 0 | 0 | 0 | 0 | 0 | 0 | 0 | 0
11-730 | Roof Insulation | 0 | 0 | 205.8 | 0 | 0 | 0 | 0 | 0 | 0 | 0 | 0 | 0 | 0 | 0 | 0 | 0 | 0 | 0 | 0 | 0 | 0 | 0 | 0 | 0 | 0 | 0 | 0 | 0 | 0 | 0
11-731 | Cool Roof - DX | 0 | 0 | 1860.01 | 0 | 0 | 0 | 0 | 0 | 0 | 0 | 0 | 0 | 0 | 0 | 0 | 0 | 0 | 0 | 0 | 0 | 0 | 0 | 0 | 0 | 0 | 0 | 0 | 0 | 0 | 0
11-801 | Premium T8, Elecctronic Ballast | 0 | 0 | 275.12 | 0 | 0 | 0 | 0 | 0 | 0 | 0 | 0 | 0 | 0 | 0 | 0 | 0 | 0 | 0 | 0 | 0 | 0 | 0 | 0 | 0 | 0 | 0 | 0 | 0 | 0 | 0
11-802 | CFL Hardwired, Modular 18W | 0 | 0 | 1374.08 | 0 | 0 | 0 | 0 | 0 | 0 | 0 | 0 | 0 | 0 | 0 | 0 | 0 | 0 | 0 | 0 | 0 | 0 | 0 | 0 | 0 | 0 | 0 | 0 | 0 | 0 | 0
11-803 | CFL Screw-in 18W | 0 | 0 | 190.17 | 0 | 0 | 0 | 0 | 0 | 0 | 0 | 0 | 0 | 0 | 0 | 0 | 0 | 0 | 0 | 0 | 0 | 0 | 0 | 0 | 0 | 0 | 0 | 0 | 0 | 0 | 0
11-804 | High Bay T5 | 0 | 0 | 404.42 | 0 | 0 | 0 | 0 | 0 | 0 | 0 | 0 | 0 | 0 | 0 | 0 | 0 | 0 | 0 | 0 | 0 | 0 | 0 | 0 | 0 | 0 | 0 | 0 | 0 | 0 | 0
11-805 | Occupancy Sensor | 0 | 0 | 411.52 | 0 | 0 | 0 | 0 | 0 | 0 | 0 | 0 | 0 | 0 | 0 | 0 | 0 | 0 | 0 | 0 | 0 | 0 | 0 | 0 | 0 | 0 | 0 | 0 | 0 | 0 | 0
11-901 | Replace V-belts | 0 | 0 | 1 | 0 | 0 | 0 | 0 | 0 | 0 | 0 | 0 | 0 | 0 | 0 | 0 | 0 | 0 | 0 | 0 | 0 | 0 | 0 | 0 | 0 | 0 | 0 | 0 | 0 | 0 | 0
12-101 | Compressed Air-O&M | 0 | 0 | 109 | 0 | 0 | 0 | 0 | 0 | 0 | 0 | 0 | 0 | 0 | 0 | 0 | 0 | 0 | 0 | 0 | 0 | 0 | 0 | 0 | 0 | 0 | 0 | 0 | 0 | 0 | 0
12-102 | Compressed Air - Controls | 0 | 0 | 186 | 0 | 0 | 0 | 0 | 0 | 0 | 0 | 0 | 0 | 0 | 0 | 0 | 0 | 0 | 0 | 0 | 0 | 0 | 0 | 0 | 0 | 0 | 0 | 0 | 0 | 0 | 0
12-103 | Compressed Air - System Optimization | 0 | 0 | 173 | 0 | 0 | 0 | 0 | 0 | 0 | 0 | 0 | 0 | 0 | 0 | 0 | 0 | 0 | 0 | 0 | 0 | 0 | 0 | 0 | 0 | 0 | 0 | 0 | 0 | 0 | 0
12-104 | Compressed Air- Sizing | 0 | 0 | 49 | 0 | 0 | 0 | 0 | 0 | 0 | 0 | 0 | 0 | 0 | 0 | 0 | 0 | 0 | 0 | 0 | 0 | 0 | 0 | 0 | 0 | 0 | 0 | 0 | 0 | 0 | 0
12-105 | Comp Air - Replace 1-5 HP motor | 0 | 0 | 577 | 0 | 0 | 0 | 0 | 0 | 0 | 0 | 0 | 0 | 0 | 0 | 0 | 0 | 0 | 0 | 0 | 0 | 0 | 0 | 0 | 0 | 0 | 0 | 0 | 0 | 0 | 0
12-106 | Comp Air - ASD (1-5 hp) | 0 | 0 | 828 | 0 | 0 | 0 | 0 | 0 | 0 | 0 | 0 | 0 | 0 | 0 | 0 | 0 | 0 | 0 | 0 | 0 | 0 | 0 | 0 | 0 | 0 | 0 | 0 | 0 | 0 | 0
12-107 | Comp Air - Motor practices-1 (1-5 HP) | 0 | 0 | 228 | 0 | 0 | 0 | 0 | 0 | 0 | 0 | 0 | 0 | 0 | 0 | 0 | 0 | 0 | 0 | 0 | 0 | 0 | 0 | 0 | 0 | 0 | 0 | 0 | 0 | 0 | 0
12-108 | Comp Air - Replace 6-100 HP motor | 0 | 0 | 321 | 0 | 0 | 0 | 0 | 0 | 0 | 0 | 0 | 0 | 0 | 0 | 0 | 0 | 0 | 0 | 0 | 0 | 0 | 0 | 0 | 0 | 0 | 0 | 0 | 0 | 0 | 0
12-109 | Comp Air - ASD (6-100 hp) | 0 | 0 | 28 | 0 | 0 | 0 | 0 | 0 | 0 | 0 | 0 | 0 | 0 | 0 | 0 | 0 | 0 | 0 | 0 | 0 | 0 | 0 | 0 | 0 | 0 | 0 | 0 | 0 | 0 | 0
12-110 | Comp Air - Motor practices-1 (6-100 HP) | 0 | 0 | 57 | 0 | 0 | 0 | 0 | 0 | 0 | 0 | 0 | 0 | 0 | 0 | 0 | 0 | 0 | 0 | 0 | 0 | 0 | 0 | 0 | 0 | 0 | 0 | 0 | 0 | 0 | 0
12-111 | Comp Air - Replace 100+ HP motor | 0 | 0 | 96 | 0 | 0 | 0 | 0 | 0 | 0 | 0 | 0 | 0 | 0 | 0 | 0 | 0 | 0 | 0 | 0 | 0 | 0 | 0 | 0 | 0 | 0 | 0 | 0 | 0 | 0 | 0
12-112 | Comp Air - ASD (100+ hp) | 0 | 0 | 62 | 0 | 0 | 0 | 0 | 0 | 0 | 0 | 0 | 0 | 0 | 0 | 0 | 0 | 0 | 0 | 0 | 0 | 0 | 0 | 0 | 0 | 0 | 0 | 0 | 0 | 0 | 0
12-113 | Comp Air - Motor practices-1 (100+ HP) | 0 | 0 | 23 | 0 | 0 | 0 | 0 | 0 | 0 | 0 | 0 | 0 | 0 | 0 | 0 | 0 | 0 | 0 | 0 | 0 | 0 | 0 | 0 | 0 | 0 | 0 | 0 | 0 | 0 | 0
12-201 | Fans - O&M | 0 | 0 | 11 | 0 | 0 | 0 | 0 | 0 | 0 | 0 | 0 | 0 | 0 | 0 | 0 | 0 | 0 | 0 | 0 | 0 | 0 | 0 | 0 | 0 | 0 | 0 | 0 | 0 | 0 | 0
12-202 | Fans - Controls | 0 | 0 | 1000 | 0 | 0 | 0 | 0 | 0 | 0 | 0 | 0 | 0 | 0 | 0 | 0 | 0 | 0 | 0 | 0 | 0 | 0 | 0 | 0 | 0 | 0 | 0 | 0 | 0 | 0 | 0
12-203 | Fans - System Optimization | 0 | 0 | 650 | 0 | 0 | 0 | 0 | 0 | 0 | 0 | 0 | 0 | 0 | 0 | 0 | 0 | 0 | 0 | 0 | 0 | 0 | 0 | 0 | 0 | 0 | 0 | 0 | 0 | 0 | 0
12-204 | Fans- Improve components | 0 | 0 | 54 | 0 | 0 | 0 | 0 | 0 | 0 | 0 | 0 | 0 | 0 | 0 | 0 | 0 | 0 | 0 | 0 | 0 | 0 | 0 | 0 | 0 | 0 | 0 | 0 | 0 | 0 | 0
12-205 | Fans - Replace 1-5 HP motor | 0 | 0 | 577 | 0 | 0 | 0 | 0 | 0 | 0 | 0 | 0 | 0 | 0 | 0 | 0 | 0 | 0 | 0 | 0 | 0 | 0 | 0 | 0 | 0 | 0 | 0 | 0 | 0 | 0 | 0
12-206 | Fans - ASD (1-5 hp) | 0 | 0 | 828 | 0 | 0 | 0 | 0 | 0 | 0 | 0 | 0 | 0 | 0 | 0 | 0 | 0 | 0 | 0 | 0 | 0 | 0 | 0 | 0 | 0 | 0 | 0 | 0 | 0 | 0 | 0
12-207 | Fans - Motor practices-1 (1-5 HP) | 0 | 0 | 228 | 0 | 0 | 0 | 0 | 0 | 0 | 0 | 0 | 0 | 0 | 0 | 0 | 0 | 0 | 0 | 0 | 0 | 0 | 0 | 0 | 0 | 0 | 0 | 0 | 0 | 0 | 0
12-208 | Fans - Replace 6-100 HP motor | 0 | 0 | 321 | 0 | 0 | 0 | 0 | 0 | 0 | 0 | 0 | 0 | 0 | 0 | 0 | 0 | 0 | 0 | 0 | 0 | 0 | 0 | 0 | 0 | 0 | 0 | 0 | 0 | 0 | 0
12-209 | Fans - ASD (6-100 hp) | 0 | 0 | 28 | 0 | 0 | 0 | 0 | 0 | 0 | 0 | 0 | 0 | 0 | 0 | 0 | 0 | 0 | 0 | 0 | 0 | 0 | 0 | 0 | 0 | 0 | 0 | 0 | 0 | 0 | 0
12-210 | Fans - Motor practices-1 (6-100 HP) | 0 | 0 | 57 | 0 | 0 | 0 | 0 | 0 | 0 | 0 | 0 | 0 | 0 | 0 | 0 | 0 | 0 | 0 | 0 | 0 | 0 | 0 | 0 | 0 | 0 | 0 | 0 | 0 | 0 | 0
12-211 | Fans - Replace 100+ HP motor | 0 | 0 | 96 | 0 | 0 | 0 | 0 | 0 | 0 | 0 | 0 | 0 | 0 | 0 | 0 | 0 | 0 | 0 | 0 | 0 | 0 | 0 | 0 | 0 | 0 | 0 | 0 | 0 | 0 | 0
12-212 | Fans - ASD (100+ hp) | 0 | 0 | 62 | 0 | 0 | 0 | 0 | 0 | 0 | 0 | 0 | 0 | 0 | 0 | 0 | 0 | 0 | 0 | 0 | 0 | 0 | 0 | 0 | 0 | 0 | 0 | 0 | 0 | 0 | 0
12-213 | Fans - Motor practices-1 (100+ HP) | 0 | 0 | 23 | 0 | 0 | 0 | 0 | 0 | 0 | 0 | 0 | 0 | 0 | 0 | 0 | 0 | 0 | 0 | 0 | 0 | 0 | 0 | 0 | 0 | 0 | 0 | 0 | 0 | 0 | 0
12-301 | Pumps - O&M | 0 | 0 | 54 | 0 | 0 | 0 | 0 | 0 | 0 | 0 | 0 | 0 | 0 | 0 | 0 | 0 | 0 | 0 | 0 | 0 | 0 | 0 | 0 | 0 | 0 | 0 | 0 | 0 | 0 | 0
12-302 | Pumps - Controls | 0 | 0 | 292 | 0 | 0 | 0 | 0 | 0 | 0 | 0 | 0 | 0 | 0 | 0 | 0 | 0 | 0 | 0 | 0 | 0 | 0 | 0 | 0 | 0 | 0 | 0 | 0 | 0 | 0 | 0
12-303 | Pumps - System Optimization | 0 | 0 | 715 | 0 | 0 | 0 | 0 | 0 | 0 | 0 | 0 | 0 | 0 | 0 | 0 | 0 | 0 | 0 | 0 | 0 | 0 | 0 | 0 | 0 | 0 | 0 | 0 | 0 | 0 | 0
12-304 | Pumps - Sizing | 0 | 0 | 217 | 0 | 0 | 0 | 0 | 0 | 0 | 0 | 0 | 0 | 0 | 0 | 0 | 0 | 0 | 0 | 0 | 0 | 0 | 0 | 0 | 0 | 0 | 0 | 0 | 0 | 0 | 0
12-305 | Pumps - Replace 1-5 HP motor | 0 | 0 | 577 | 0 | 0 | 0 | 0 | 0 | 0 | 0 | 0 | 0 | 0 | 0 | 0 | 0 | 0 | 0 | 0 | 0 | 0 | 0 | 0 | 0 | 0 | 0 | 0 | 0 | 0 | 0
12-306 | Pumps - ASD (1-5 hp) | 0 | 0 | 828 | 0 | 0 | 0 | 0 | 0 | 0 | 0 | 0 | 0 | 0 | 0 | 0 | 0 | 0 | 0 | 0 | 0 | 0 | 0 | 0 | 0 | 0 | 0 | 0 | 0 | 0 | 0
12-307 | Pumps - Motor practices-1 (1-5 HP) | 0 | 0 | 228 | 0 | 0 | 0 | 0 | 0 | 0 | 0 | 0 | 0 | 0 | 0 | 0 | 0 | 0 | 0 | 0 | 0 | 0 | 0 | 0 | 0 | 0 | 0 | 0 | 0 | 0 | 0
12-308 | Pumps - Replace 6-100 HP motor | 0 | 0 | 321 | 0 | 0 | 0 | 0 | 0 | 0 | 0 | 0 | 0 | 0 | 0 | 0 | 0 | 0 | 0 | 0 | 0 | 0 | 0 | 0 | 0 | 0 | 0 | 0 | 0 | 0 | 0
12-309 | Pumps - ASD (6-100 hp) | 0 | 0 | 28 | 0 | 0 | 0 | 0 | 0 | 0 | 0 | 0 | 0 | 0 | 0 | 0 | 0 | 0 | 0 | 0 | 0 | 0 | 0 | 0 | 0 | 0 | 0 | 0 | 0 | 0 | 0
12-310 | Pumps - Motor practices-1 (6-100 HP) | 0 | 0 | 57 | 0 | 0 | 0 | 0 | 0 | 0 | 0 | 0 | 0 | 0 | 0 | 0 | 0 | 0 | 0 | 0 | 0 | 0 | 0 | 0 | 0 | 0 | 0 | 0 | 0 | 0 | 0
12-311 | Pumps - Replace 100+ HP motor | 0 | 0 | 96 | 0 | 0 | 0 | 0 | 0 | 0 | 0 | 0 | 0 | 0 | 0 | 0 | 0 | 0 | 0 | 0 | 0 | 0 | 0 | 0 | 0 | 0 | 0 | 0 | 0 | 0 | 0
12-312 | Pumps - ASD (100+ hp) | 0 | 0 | 62 | 0 | 0 | 0 | 0 | 0 | 0 | 0 | 0 | 0 | 0 | 0 | 0 | 0 | 0 | 0 | 0 | 0 | 0 | 0 | 0 | 0 | 0 | 0 | 0 | 0 | 0 | 0
12-313 | Pumps - Motor practices-1 (100+ HP) | 0 | 0 | 23 | 0 | 0 | 0 | 0 | 0 | 0 | 0 | 0 | 0 | 0 | 0 | 0 | 0 | 0 | 0 | 0 | 0 | 0 | 0 | 0 | 0 | 0 | 0 | 0 | 0 | 0 | 0
12-427 | Drives - Optimization process (M&T) | 0 | 0 | 87 | 0 | 0 | 0 | 0 | 0 | 0 | 0 | 0 | 0 | 0 | 0 | 0 | 0 | 0 | 0 | 0 | 0 | 0 | 0 | 0 | 0 | 0 | 0 | 0 | 0 | 0 | 0
12-428 | Drives - Scheduling | 0 | 0 | 108 | 0 | 0 | 0 | 0 | 0 | 0 | 0 | 0 | 0 | 0 | 0 | 0 | 0 | 0 | 0 | 0 | 0 | 0 | 0 | 0 | 0 | 0 | 0 | 0 | 0 | 0 | 0
12-429 | Machinery | 0 | 0 | 136 | 0 | 0 | 0 | 0 | 0 | 0 | 0 | 0 | 0 | 0 | 0 | 0 | 0 | 0 | 0 | 0 | 0 | 0 | 0 | 0 | 0 | 0 | 0 | 0 | 0 | 0 | 0
12-509 | Efficient Curing ovens | 0 | 0 | 866 | 0 | 0 | 0 | 0 | 0 | 0 | 0 | 0 | 0 | 0 | 0 | 0 | 0 | 0 | 0 | 0 | 0 | 0 | 0 | 0 | 0 | 0 | 0 | 0 | 0 | 0 | 0
12-510 | Heating - Optimization process (M&T) | 0 | 0 | 87 | 0 | 0 | 0 | 0 | 0 | 0 | 0 | 0 | 0 | 0 | 0 | 0 | 0 | 0 | 0 | 0 | 0 | 0 | 0 | 0 | 0 | 0 | 0 | 0 | 0 | 0 | 0
12-511 | Heating - Scheduling | 0 | 0 | 108 | 0 | 0 | 0 | 0 | 0 | 0 | 0 | 0 | 0 | 0 | 0 | 0 | 0 | 0 | 0 | 0 | 0 | 0 | 0 | 0 | 0 | 0 | 0 | 0 | 0 | 0 | 0
12-603 | New transformers welding | 0 | 0 | 541 | 0 | 0 | 0 | 0 | 0 | 0 | 0 | 0 | 0 | 0 | 0 | 0 | 0 | 0 | 0 | 0 | 0 | 0 | 0 | 0 | 0 | 0 | 0 | 0 | 0 | 0 | 0
12-701 | Centrifugal Chiller, 0.51 kW/ton, 500 tons | 0 | 0 | 159.08 | 0 | 0 | 0 | 0 | 0 | 0 | 0 | 0 | 0 | 0 | 0 | 0 | 0 | 0 | 0 | 0 | 0 | 0 | 0 | 0 | 0 | 0 | 0 | 0 | 0 | 0 | 0
12-702 | High Efficiency Chiller Motors | 0 | 0 | 88.59 | 0 | 0 | 0 | 0 | 0 | 0 | 0 | 0 | 0 | 0 | 0 | 0 | 0 | 0 | 0 | 0 | 0 | 0 | 0 | 0 | 0 | 0 | 0 | 0 | 0 | 0 | 0
12-703 | EMS - Chiller | 0 | 0 | 272.71 | 0 | 0 | 0 | 0 | 0 | 0 | 0 | 0 | 0 | 0 | 0 | 0 | 0 | 0 | 0 | 0 | 0 | 0 | 0 | 0 | 0 | 0 | 0 | 0 | 0 | 0 | 0
12-704 | Chiller Tune Up/Diagnostics | 0 | 0 | 241.68 | 0 | 0 | 0 | 0 | 0 | 0 | 0 | 0 | 0 | 0 | 0 | 0 | 0 | 0 | 0 | 0 | 0 | 0 | 0 | 0 | 0 | 0 | 0 | 0 | 0 | 0 | 0
12-705 | VSD for Chiller Pumps and Towers | 0 | 0 | 190.9 | 0 | 0 | 0 | 0 | 0 | 0 | 0 | 0 | 0 | 0 | 0 | 0 | 0 | 0 | 0 | 0 | 0 | 0 | 0 | 0 | 0 | 0 | 0 | 0 | 0 | 0 | 0
12-706 | EMS Optimization - Chiller | 0 | 0 | 72.5 | 0 | 0 | 0 | 0 | 0 | 0 | 0 | 0 | 0 | 0 | 0 | 0 | 0 | 0 | 0 | 0 | 0 | 0 | 0 | 0 | 0 | 0 | 0 | 0 | 0 | 0 | 0
12-707 | Aerosole Duct Sealing - Chiller | 0 | 0 | 89.18 | 0 | 0 | 0 | 0 | 0 | 0 | 0 | 0 | 0 | 0 | 0 | 0 | 0 | 0 | 0 | 0 | 0 | 0 | 0 | 0 | 0 | 0 | 0 | 0 | 0 | 0 | 0
12-708 | Duct/Pipe Insulation - Chiller | 0 | 0 | 7433.12 | 0 | 0 | 0 | 0 | 0 | 0 | 0 | 0 | 0 | 0 | 0 | 0 | 0 | 0 | 0 | 0 | 0 | 0 | 0 | 0 | 0 | 0 | 0 | 0 | 0 | 0 | 0
12-709 | Window Film (Standard) - Chiller | 0 | 0 | 315.33 | 0 | 0 | 0 | 0 | 0 | 0 | 0 | 0 | 0 | 0 | 0 | 0 | 0 | 0 | 0 | 0 | 0 | 0 | 0 | 0 | 0 | 0 | 0 | 0 | 0 | 0 | 0
12-710 | Roof Insulation - Chiller | 0 | 0 | 356.72 | 0 | 0 | 0 | 0 | 0 | 0 | 0 | 0 | 0 | 0 | 0 | 0 | 0 | 0 | 0 | 0 | 0 | 0 | 0 | 0 | 0 | 0 | 0 | 0 | 0 | 0 | 0
12-711 | Cool Roof - Chiller | 0 | 0 | 3224.02 | 0 | 0 | 0 | 0 | 0 | 0 | 0 | 0 | 0 | 0 | 0 | 0 | 0 | 0 | 0 | 0 | 0 | 0 | 0 | 0 | 0 | 0 | 0 | 0 | 0 | 0 | 0
12-721 | DX Packaged System, EER=10.9, 10 tons | 0 | 0 | 346.13 | 0 | 0 | 0 | 0 | 0 | 0 | 0 | 0 | 0 | 0 | 0 | 0 | 0 | 0 | 0 | 0 | 0 | 0 | 0 | 0 | 0 | 0 | 0 | 0 | 0 | 0 | 0
12-722 | Hybrid Dessicant-DX System (Trane CDQ) | 0 | 0 | 1293.46 | 0 | 0 | 0 | 0 | 0 | 0 | 0 | 0 | 0 | 0 | 0 | 0 | 0 | 0 | 0 | 0 | 0 | 0 | 0 | 0 | 0 | 0 | 0 | 0 | 0 | 0 | 0
12-723 | Geothermal Heat Pump, EER=13, 10 tons | 0 | 0 | 3106.64 | 0 | 0 | 0 | 0 | 0 | 0 | 0 | 0 | 0 | 0 | 0 | 0 | 0 | 0 | 0 | 0 | 0 | 0 | 0 | 0 | 0 | 0 | 0 | 0 | 0 | 0 | 0
12-724 | DX Tune Up/ Advanced Diagnostics | 0 | 0 | 174.29 | 0 | 0 | 0 | 0 | 0 | 0 | 0 | 0 | 0 | 0 | 0 | 0 | 0 | 0 | 0 | 0 | 0 | 0 | 0 | 0 | 0 | 0 | 0 | 0 | 0 | 0 | 0
12-725 | DX Coil Cleaning | 0 | 0 | 25.95 | 0 | 0 | 0 | 0 | 0 | 0 | 0 | 0 | 0 | 0 | 0 | 0 | 0 | 0 | 0 | 0 | 0 | 0 | 0 | 0 | 0 | 0 | 0 | 0 | 0 | 0 | 0
12-726 | Optimize Controls | 0 | 0 | 55.77 | 0 | 0 | 0 | 0 | 0 | 0 | 0 | 0 | 0 | 0 | 0 | 0 | 0 | 0 | 0 | 0 | 0 | 0 | 0 | 0 | 0 | 0 | 0 | 0 | 0 | 0 | 0
12-727 | Aerosole Duct Sealing | 0 | 0 | 51.45 | 0 | 0 | 0 | 0 | 0 | 0 | 0 | 0 | 0 | 0 | 0 | 0 | 0 | 0 | 0 | 0 | 0 | 0 | 0 | 0 | 0 | 0 | 0 | 0 | 0 | 0 | 0
12-728 | Duct/Pipe Insulation | 0 | 0 | 4288.34 | 0 | 0 | 0 | 0 | 0 | 0 | 0 | 0 | 0 | 0 | 0 | 0 | 0 | 0 | 0 | 0 | 0 | 0 | 0 | 0 | 0 | 0 | 0 | 0 | 0 | 0 | 0
12-729 | Window Film (Standard) | 0 | 0 | 190.99 | 0 | 0 | 0 | 0 | 0 | 0 | 0 | 0 | 0 | 0 | 0 | 0 | 0 | 0 | 0 | 0 | 0 | 0 | 0 | 0 | 0 | 0 | 0 | 0 | 0 | 0 | 0
12-730 | Roof Insulation | 0 | 0 | 205.8 | 0 | 0 | 0 | 0 | 0 | 0 | 0 | 0 | 0 | 0 | 0 | 0 | 0 | 0 | 0 | 0 | 0 | 0 | 0 | 0 | 0 | 0 | 0 | 0 | 0 | 0 | 0
12-731 | Cool Roof - DX | 0 | 0 | 1860.01 | 0 | 0 | 0 | 0 | 0 | 0 | 0 | 0 | 0 | 0 | 0 | 0 | 0 | 0 | 0 | 0 | 0 | 0 | 0 | 0 | 0 | 0 | 0 | 0 | 0 | 0 | 0
12-801 | Premium T8, Elecctronic Ballast | 0 | 0 | 275.12 | 0 | 0 | 0 | 0 | 0 | 0 | 0 | 0 | 0 | 0 | 0 | 0 | 0 | 0 | 0 | 0 | 0 | 0 | 0 | 0 | 0 | 0 | 0 | 0 | 0 | 0 | 0
12-802 | CFL Hardwired, Modular 18W | 0 | 0 | 1374.08 | 0 | 0 | 0 | 0 | 0 | 0 | 0 | 0 | 0 | 0 | 0 | 0 | 0 | 0 | 0 | 0 | 0 | 0 | 0 | 0 | 0 | 0 | 0 | 0 | 0 | 0 | 0
12-803 | CFL Screw-in 18W | 0 | 0 | 190.17 | 0 | 0 | 0 | 0 | 0 | 0 | 0 | 0 | 0 | 0 | 0 | 0 | 0 | 0 | 0 | 0 | 0 | 0 | 0 | 0 | 0 | 0 | 0 | 0 | 0 | 0 | 0
12-804 | High Bay T5 | 0 | 0 | 404.42 | 0 | 0 | 0 | 0 | 0 | 0 | 0 | 0 | 0 | 0 | 0 | 0 | 0 | 0 | 0 | 0 | 0 | 0 | 0 | 0 | 0 | 0 | 0 | 0 | 0 | 0 | 0
12-805 | Occupancy Sensor | 0 | 0 | 411.52 | 0 | 0 | 0 | 0 | 0 | 0 | 0 | 0 | 0 | 0 | 0 | 0 | 0 | 0 | 0 | 0 | 0 | 0 | 0 | 0 | 0 | 0 | 0 | 0 | 0 | 0 | 0
12-901 | Replace V-belts | 0 | 0 | 1 | 0 | 0 | 0 | 0 | 0 | 0 | 0 | 0 | 0 | 0 | 0 | 0 | 0 | 0 | 0 | 0 | 0 | 0 | 0 | 0 | 0 | 0 | 0 | 0 | 0 | 0 | 0
13-101 | Compressed Air-O&M | 0 | 0 | 109 | 0 | 0 | 0 | 0 | 0 | 0 | 0 | 0 | 0 | 0 | 0 | 0 | 0 | 0 | 0 | 0 | 0 | 0 | 0 | 0 | 0 | 0 | 0 | 0 | 0 | 0 | 0
13-102 | Compressed Air - Controls | 0 | 0 | 186 | 0 | 0 | 0 | 0 | 0 | 0 | 0 | 0 | 0 | 0 | 0 | 0 | 0 | 0 | 0 | 0 | 0 | 0 | 0 | 0 | 0 | 0 | 0 | 0 | 0 | 0 | 0
13-103 | Compressed Air - System Optimization | 0 | 0 | 173 | 0 | 0 | 0 | 0 | 0 | 0 | 0 | 0 | 0 | 0 | 0 | 0 | 0 | 0 | 0 | 0 | 0 | 0 | 0 | 0 | 0 | 0 | 0 | 0 | 0 | 0 | 0
13-104 | Compressed Air- Sizing | 0 | 0 | 49 | 0 | 0 | 0 | 0 | 0 | 0 | 0 | 0 | 0 | 0 | 0 | 0 | 0 | 0 | 0 | 0 | 0 | 0 | 0 | 0 | 0 | 0 | 0 | 0 | 0 | 0 | 0
13-105 | Comp Air - Replace 1-5 HP motor | 0 | 0 | 577 | 0 | 0 | 0 | 0 | 0 | 0 | 0 | 0 | 0 | 0 | 0 | 0 | 0 | 0 | 0 | 0 | 0 | 0 | 0 | 0 | 0 | 0 | 0 | 0 | 0 | 0 | 0
13-106 | Comp Air - ASD (1-5 hp) | 0 | 0 | 828 | 0 | 0 | 0 | 0 | 0 | 0 | 0 | 0 | 0 | 0 | 0 | 0 | 0 | 0 | 0 | 0 | 0 | 0 | 0 | 0 | 0 | 0 | 0 | 0 | 0 | 0 | 0
13-107 | Comp Air - Motor practices-1 (1-5 HP) | 0 | 0 | 228 | 0 | 0 | 0 | 0 | 0 | 0 | 0 | 0 | 0 | 0 | 0 | 0 | 0 | 0 | 0 | 0 | 0 | 0 | 0 | 0 | 0 | 0 | 0 | 0 | 0 | 0 | 0
13-108 | Comp Air - Replace 6-100 HP motor | 0 | 0 | 321 | 0 | 0 | 0 | 0 | 0 | 0 | 0 | 0 | 0 | 0 | 0 | 0 | 0 | 0 | 0 | 0 | 0 | 0 | 0 | 0 | 0 | 0 | 0 | 0 | 0 | 0 | 0
13-109 | Comp Air - ASD (6-100 hp) | 0 | 0 | 28 | 0 | 0 | 0 | 0 | 0 | 0 | 0 | 0 | 0 | 0 | 0 | 0 | 0 | 0 | 0 | 0 | 0 | 0 | 0 | 0 | 0 | 0 | 0 | 0 | 0 | 0 | 0
13-110 | Comp Air - Motor practices-1 (6-100 HP) | 0 | 0 | 57 | 0 | 0 | 0 | 0 | 0 | 0 | 0 | 0 | 0 | 0 | 0 | 0 | 0 | 0 | 0 | 0 | 0 | 0 | 0 | 0 | 0 | 0 | 0 | 0 | 0 | 0 | 0
13-111 | Comp Air - Replace 100+ HP motor | 0 | 0 | 96 | 0 | 0 | 0 | 0 | 0 | 0 | 0 | 0 | 0 | 0 | 0 | 0 | 0 | 0 | 0 | 0 | 0 | 0 | 0 | 0 | 0 | 0 | 0 | 0 | 0 | 0 | 0
13-112 | Comp Air - ASD (100+ hp) | 0 | 0 | 62 | 0 | 0 | 0 | 0 | 0 | 0 | 0 | 0 | 0 | 0 | 0 | 0 | 0 | 0 | 0 | 0 | 0 | 0 | 0 | 0 | 0 | 0 | 0 | 0 | 0 | 0 | 0
13-113 | Comp Air - Motor practices-1 (100+ HP) | 0 | 0 | 23 | 0 | 0 | 0 | 0 | 0 | 0 | 0 | 0 | 0 | 0 | 0 | 0 | 0 | 0 | 0 | 0 | 0 | 0 | 0 | 0 | 0 | 0 | 0 | 0 | 0 | 0 | 0
13-201 | Fans - O&M | 0 | 0 | 11 | 0 | 0 | 0 | 0 | 0 | 0 | 0 | 0 | 0 | 0 | 0 | 0 | 0 | 0 | 0 | 0 | 0 | 0 | 0 | 0 | 0 | 0 | 0 | 0 | 0 | 0 | 0
13-202 | Fans - Controls | 0 | 0 | 1000 | 0 | 0 | 0 | 0 | 0 | 0 | 0 | 0 | 0 | 0 | 0 | 0 | 0 | 0 | 0 | 0 | 0 | 0 | 0 | 0 | 0 | 0 | 0 | 0 | 0 | 0 | 0
13-203 | Fans - System Optimization | 0 | 0 | 650 | 0 | 0 | 0 | 0 | 0 | 0 | 0 | 0 | 0 | 0 | 0 | 0 | 0 | 0 | 0 | 0 | 0 | 0 | 0 | 0 | 0 | 0 | 0 | 0 | 0 | 0 | 0
13-204 | Fans- Improve components | 0 | 0 | 54 | 0 | 0 | 0 | 0 | 0 | 0 | 0 | 0 | 0 | 0 | 0 | 0 | 0 | 0 | 0 | 0 | 0 | 0 | 0 | 0 | 0 | 0 | 0 | 0 | 0 | 0 | 0
13-205 | Fans - Replace 1-5 HP motor | 0 | 0 | 577 | 0 | 0 | 0 | 0 | 0 | 0 | 0 | 0 | 0 | 0 | 0 | 0 | 0 | 0 | 0 | 0 | 0 | 0 | 0 | 0 | 0 | 0 | 0 | 0 | 0 | 0 | 0
13-206 | Fans - ASD (1-5 hp) | 0 | 0 | 828 | 0 | 0 | 0 | 0 | 0 | 0 | 0 | 0 | 0 | 0 | 0 | 0 | 0 | 0 | 0 | 0 | 0 | 0 | 0 | 0 | 0 | 0 | 0 | 0 | 0 | 0 | 0
13-207 | Fans - Motor practices-1 (1-5 HP) | 0 | 0 | 228 | 0 | 0 | 0 | 0 | 0 | 0 | 0 | 0 | 0 | 0 | 0 | 0 | 0 | 0 | 0 | 0 | 0 | 0 | 0 | 0 | 0 | 0 | 0 | 0 | 0 | 0 | 0
13-208 | Fans - Replace 6-100 HP motor | 0 | 0 | 321 | 0 | 0 | 0 | 0 | 0 | 0 | 0 | 0 | 0 | 0 | 0 | 0 | 0 | 0 | 0 | 0 | 0 | 0 | 0 | 0 | 0 | 0 | 0 | 0 | 0 | 0 | 0
13-209 | Fans - ASD (6-100 hp) | 0 | 0 | 28 | 0 | 0 | 0 | 0 | 0 | 0 | 0 | 0 | 0 | 0 | 0 | 0 | 0 | 0 | 0 | 0 | 0 | 0 | 0 | 0 | 0 | 0 | 0 | 0 | 0 | 0 | 0
13-210 | Fans - Motor practices-1 (6-100 HP) | 0 | 0 | 57 | 0 | 0 | 0 | 0 | 0 | 0 | 0 | 0 | 0 | 0 | 0 | 0 | 0 | 0 | 0 | 0 | 0 | 0 | 0 | 0 | 0 | 0 | 0 | 0 | 0 | 0 | 0
13-211 | Fans - Replace 100+ HP motor | 0 | 0 | 96 | 0 | 0 | 0 | 0 | 0 | 0 | 0 | 0 | 0 | 0 | 0 | 0 | 0 | 0 | 0 | 0 | 0 | 0 | 0 | 0 | 0 | 0 | 0 | 0 | 0 | 0 | 0
13-212 | Fans - ASD (100+ hp) | 0 | 0 | 62 | 0 | 0 | 0 | 0 | 0 | 0 | 0 | 0 | 0 | 0 | 0 | 0 | 0 | 0 | 0 | 0 | 0 | 0 | 0 | 0 | 0 | 0 | 0 | 0 | 0 | 0 | 0
13-213 | Fans - Motor practices-1 (100+ HP) | 0 | 0 | 23 | 0 | 0 | 0 | 0 | 0 | 0 | 0 | 0 | 0 | 0 | 0 | 0 | 0 | 0 | 0 | 0 | 0 | 0 | 0 | 0 | 0 | 0 | 0 | 0 | 0 | 0 | 0
13-301 | Pumps - O&M | 0 | 0 | 54 | 0 | 0 | 0 | 0 | 0 | 0 | 0 | 0 | 0 | 0 | 0 | 0 | 0 | 0 | 0 | 0 | 0 | 0 | 0 | 0 | 0 | 0 | 0 | 0 | 0 | 0 | 0
13-302 | Pumps - Controls | 0 | 0 | 292 | 0 | 0 | 0 | 0 | 0 | 0 | 0 | 0 | 0 | 0 | 0 | 0 | 0 | 0 | 0 | 0 | 0 | 0 | 0 | 0 | 0 | 0 | 0 | 0 | 0 | 0 | 0
13-303 | Pumps - System Optimization | 0 | 0 | 715 | 0 | 0 | 0 | 0 | 0 | 0 | 0 | 0 | 0 | 0 | 0 | 0 | 0 | 0 | 0 | 0 | 0 | 0 | 0 | 0 | 0 | 0 | 0 | 0 | 0 | 0 | 0
13-304 | Pumps - Sizing | 0 | 0 | 217 | 0 | 0 | 0 | 0 | 0 | 0 | 0 | 0 | 0 | 0 | 0 | 0 | 0 | 0 | 0 | 0 | 0 | 0 | 0 | 0 | 0 | 0 | 0 | 0 | 0 | 0 | 0
13-305 | Pumps - Replace 1-5 HP motor | 0 | 0 | 577 | 0 | 0 | 0 | 0 | 0 | 0 | 0 | 0 | 0 | 0 | 0 | 0 | 0 | 0 | 0 | 0 | 0 | 0 | 0 | 0 | 0 | 0 | 0 | 0 | 0 | 0 | 0
13-306 | Pumps - ASD (1-5 hp) | 0 | 0 | 828 | 0 | 0 | 0 | 0 | 0 | 0 | 0 | 0 | 0 | 0 | 0 | 0 | 0 | 0 | 0 | 0 | 0 | 0 | 0 | 0 | 0 | 0 | 0 | 0 | 0 | 0 | 0
13-307 | Pumps - Motor practices-1 (1-5 HP) | 0 | 0 | 228 | 0 | 0 | 0 | 0 | 0 | 0 | 0 | 0 | 0 | 0 | 0 | 0 | 0 | 0 | 0 | 0 | 0 | 0 | 0 | 0 | 0 | 0 | 0 | 0 | 0 | 0 | 0
13-308 | Pumps - Replace 6-100 HP motor | 0 | 0 | 321 | 0 | 0 | 0 | 0 | 0 | 0 | 0 | 0 | 0 | 0 | 0 | 0 | 0 | 0 | 0 | 0 | 0 | 0 | 0 | 0 | 0 | 0 | 0 | 0 | 0 | 0 | 0
13-309 | Pumps - ASD (6-100 hp) | 0 | 0 | 28 | 0 | 0 | 0 | 0 | 0 | 0 | 0 | 0 | 0 | 0 | 0 | 0 | 0 | 0 | 0 | 0 | 0 | 0 | 0 | 0 | 0 | 0 | 0 | 0 | 0 | 0 | 0
13-310 | Pumps - Motor practices-1 (6-100 HP) | 0 | 0 | 57 | 0 | 0 | 0 | 0 | 0 | 0 | 0 | 0 | 0 | 0 | 0 | 0 | 0 | 0 | 0 | 0 | 0 | 0 | 0 | 0 | 0 | 0 | 0 | 0 | 0 | 0 | 0
13-311 | Pumps - Replace 100+ HP motor | 0 | 0 | 96 | 0 | 0 | 0 | 0 | 0 | 0 | 0 | 0 | 0 | 0 | 0 | 0 | 0 | 0 | 0 | 0 | 0 | 0 | 0 | 0 | 0 | 0 | 0 | 0 | 0 | 0 | 0
13-312 | Pumps - ASD (100+ hp) | 0 | 0 | 62 | 0 | 0 | 0 | 0 | 0 | 0 | 0 | 0 | 0 | 0 | 0 | 0 | 0 | 0 | 0 | 0 | 0 | 0 | 0 | 0 | 0 | 0 | 0 | 0 | 0 | 0 | 0
13-313 | Pumps - Motor practices-1 (100+ HP) | 0 | 0 | 23 | 0 | 0 | 0 | 0 | 0 | 0 | 0 | 0 | 0 | 0 | 0 | 0 | 0 | 0 | 0 | 0 | 0 | 0 | 0 | 0 | 0 | 0 | 0 | 0 | 0 | 0 | 0
13-413 | Clean Room - Controls | 0 | 0 | 297.5 | 0 | 0 | 0 | 0 | 0 | 0 | 0 | 0 | 0 | 0 | 0 | 0 | 0 | 0 | 0 | 0 | 0 | 0 | 0 | 0 | 0 | 0 | 0 | 0 | 0 | 0 | 0
13-428 | Drives - Scheduling | 0 | 0 | 108 | 0 | 0 | 0 | 0 | 0 | 0 | 0 | 0 | 0 | 0 | 0 | 0 | 0 | 0 | 0 | 0 | 0 | 0 | 0 | 0 | 0 | 0 | 0 | 0 | 0 | 0 | 0
13-429 | Machinery | 0 | 0 | 68 | 0 | 0 | 0 | 0 | 0 | 0 | 0 | 0 | 0 | 0 | 0 | 0 | 0 | 0 | 0 | 0 | 0 | 0 | 0 | 0 | 0 | 0 | 0 | 0 | 0 | 0 | 0
13-509 | Efficient Curing ovens | 0 | 0 | 866 | 0 | 0 | 0 | 0 | 0 | 0 | 0 | 0 | 0 | 0 | 0 | 0 | 0 | 0 | 0 | 0 | 0 | 0 | 0 | 0 | 0 | 0 | 0 | 0 | 0 | 0 | 0
13-604 | Efficient processes (welding, etc.) | 0 | 0 | 541 | 0 | 0 | 0 | 0 | 0 | 0 | 0 | 0 | 0 | 0 | 0 | 0 | 0 | 0 | 0 | 0 | 0 | 0 | 0 | 0 | 0 | 0 | 0 | 0 | 0 | 0 | 0
13-701 | Centrifugal Chiller, 0.51 kW/ton, 500 tons | 0 | 0 | 159.08 | 0 | 0 | 0 | 0 | 0 | 0 | 0 | 0 | 0 | 0 | 0 | 0 | 0 | 0 | 0 | 0 | 0 | 0 | 0 | 0 | 0 | 0 | 0 | 0 | 0 | 0 | 0
13-702 | High Efficiency Chiller Motors | 0 | 0 | 88.59 | 0 | 0 | 0 | 0 | 0 | 0 | 0 | 0 | 0 | 0 | 0 | 0 | 0 | 0 | 0 | 0 | 0 | 0 | 0 | 0 | 0 | 0 | 0 | 0 | 0 | 0 | 0
13-703 | EMS - Chiller | 0 | 0 | 272.71 | 0 | 0 | 0 | 0 | 0 | 0 | 0 | 0 | 0 | 0 | 0 | 0 | 0 | 0 | 0 | 0 | 0 | 0 | 0 | 0 | 0 | 0 | 0 | 0 | 0 | 0 | 0
13-704 | Chiller Tune Up/Diagnostics | 0 | 0 | 241.68 | 0 | 0 | 0 | 0 | 0 | 0 | 0 | 0 | 0 | 0 | 0 | 0 | 0 | 0 | 0 | 0 | 0 | 0 | 0 | 0 | 0 | 0 | 0 | 0 | 0 | 0 | 0
13-705 | VSD for Chiller Pumps and Towers | 0 | 0 | 190.9 | 0 | 0 | 0 | 0 | 0 | 0 | 0 | 0 | 0 | 0 | 0 | 0 | 0 | 0 | 0 | 0 | 0 | 0 | 0 | 0 | 0 | 0 | 0 | 0 | 0 | 0 | 0
13-706 | EMS Optimization - Chiller | 0 | 0 | 72.5 | 0 | 0 | 0 | 0 | 0 | 0 | 0 | 0 | 0 | 0 | 0 | 0 | 0 | 0 | 0 | 0 | 0 | 0 | 0 | 0 | 0 | 0 | 0 | 0 | 0 | 0 | 0
13-707 | Aerosole Duct Sealing - Chiller | 0 | 0 | 89.18 | 0 | 0 | 0 | 0 | 0 | 0 | 0 | 0 | 0 | 0 | 0 | 0 | 0 | 0 | 0 | 0 | 0 | 0 | 0 | 0 | 0 | 0 | 0 | 0 | 0 | 0 | 0
13-708 | Duct/Pipe Insulation - Chiller | 0 | 0 | 7433.12 | 0 | 0 | 0 | 0 | 0 | 0 | 0 | 0 | 0 | 0 | 0 | 0 | 0 | 0 | 0 | 0 | 0 | 0 | 0 | 0 | 0 | 0 | 0 | 0 | 0 | 0 | 0
13-709 | Window Film (Standard) - Chiller | 0 | 0 | 315.33 | 0 | 0 | 0 | 0 | 0 | 0 | 0 | 0 | 0 | 0 | 0 | 0 | 0 | 0 | 0 | 0 | 0 | 0 | 0 | 0 | 0 | 0 | 0 | 0 | 0 | 0 | 0
13-710 | Roof Insulation - Chiller | 0 | 0 | 356.72 | 0 | 0 | 0 | 0 | 0 | 0 | 0 | 0 | 0 | 0 | 0 | 0 | 0 | 0 | 0 | 0 | 0 | 0 | 0 | 0 | 0 | 0 | 0 | 0 | 0 | 0 | 0
13-711 | Cool Roof - Chiller | 0 | 0 | 3224.02 | 0 | 0 | 0 | 0 | 0 | 0 | 0 | 0 | 0 | 0 | 0 | 0 | 0 | 0 | 0 | 0 | 0 | 0 | 0 | 0 | 0 | 0 | 0 | 0 | 0 | 0 | 0
13-721 | DX Packaged System, EER=10.9, 10 tons | 0 | 0 | 346.13 | 0 | 0 | 0 | 0 | 0 | 0 | 0 | 0 | 0 | 0 | 0 | 0 | 0 | 0 | 0 | 0 | 0 | 0 | 0 | 0 | 0 | 0 | 0 | 0 | 0 | 0 | 0
13-722 | Hybrid Dessicant-DX System (Trane CDQ) | 0 | 0 | 1293.46 | 0 | 0 | 0 | 0 | 0 | 0 | 0 | 0 | 0 | 0 | 0 | 0 | 0 | 0 | 0 | 0 | 0 | 0 | 0 | 0 | 0 | 0 | 0 | 0 | 0 | 0 | 0
13-723 | Geothermal Heat Pump, EER=13, 10 tons | 0 | 0 | 3106.64 | 0 | 0 | 0 | 0 | 0 | 0 | 0 | 0 | 0 | 0 | 0 | 0 | 0 | 0 | 0 | 0 | 0 | 0 | 0 | 0 | 0 | 0 | 0 | 0 | 0 | 0 | 0
13-724 | DX Tune Up/ Advanced Diagnostics | 0 | 0 | 174.29 | 0 | 0 | 0 | 0 | 0 | 0 | 0 | 0 | 0 | 0 | 0 | 0 | 0 | 0 | 0 | 0 | 0 | 0 | 0 | 0 | 0 | 0 | 0 | 0 | 0 | 0 | 0
13-725 | DX Coil Cleaning | 0 | 0 | 25.95 | 0 | 0 | 0 | 0 | 0 | 0 | 0 | 0 | 0 | 0 | 0 | 0 | 0 | 0 | 0 | 0 | 0 | 0 | 0 | 0 | 0 | 0 | 0 | 0 | 0 | 0 | 0
13-726 | Optimize Controls | 0 | 0 | 55.77 | 0 | 0 | 0 | 0 | 0 | 0 | 0 | 0 | 0 | 0 | 0 | 0 | 0 | 0 | 0 | 0 | 0 | 0 | 0 | 0 | 0 | 0 | 0 | 0 | 0 | 0 | 0
13-727 | Aerosole Duct Sealing | 0 | 0 | 51.45 | 0 | 0 | 0 | 0 | 0 | 0 | 0 | 0 | 0 | 0 | 0 | 0 | 0 | 0 | 0 | 0 | 0 | 0 | 0 | 0 | 0 | 0 | 0 | 0 | 0 | 0 | 0
13-728 | Duct/Pipe Insulation | 0 | 0 | 4288.34 | 0 | 0 | 0 | 0 | 0 | 0 | 0 | 0 | 0 | 0 | 0 | 0 | 0 | 0 | 0 | 0 | 0 | 0 | 0 | 0 | 0 | 0 | 0 | 0 | 0 | 0 | 0
13-729 | Window Film (Standard) | 0 | 0 | 190.99 | 0 | 0 | 0 | 0 | 0 | 0 | 0 | 0 | 0 | 0 | 0 | 0 | 0 | 0 | 0 | 0 | 0 | 0 | 0 | 0 | 0 | 0 | 0 | 0 | 0 | 0 | 0
13-730 | Roof Insulation | 0 | 0 | 205.8 | 0 | 0 | 0 | 0 | 0 | 0 | 0 | 0 | 0 | 0 | 0 | 0 | 0 | 0 | 0 | 0 | 0 | 0 | 0 | 0 | 0 | 0 | 0 | 0 | 0 | 0 | 0
13-731 | Cool Roof - DX | 0 | 0 | 1860.01 | 0 | 0 | 0 | 0 | 0 | 0 | 0 | 0 | 0 | 0 | 0 | 0 | 0 | 0 | 0 | 0 | 0 | 0 | 0 | 0 | 0 | 0 | 0 | 0 | 0 | 0 | 0
13-801 | Premium T8, Elecctronic Ballast | 0 | 0 | 275.12 | 0 | 0 | 0 | 0 | 0 | 0 | 0 | 0 | 0 | 0 | 0 | 0 | 0 | 0 | 0 | 0 | 0 | 0 | 0 | 0 | 0 | 0 | 0 | 0 | 0 | 0 | 0
13-802 | CFL Hardwired, Modular 18W | 0 | 0 | 1374.08 | 0 | 0 | 0 | 0 | 0 | 0 | 0 | 0 | 0 | 0 | 0 | 0 | 0 | 0 | 0 | 0 | 0 | 0 | 0 | 0 | 0 | 0 | 0 | 0 | 0 | 0 | 0
13-803 | CFL Screw-in 18W | 0 | 0 | 190.17 | 0 | 0 | 0 | 0 | 0 | 0 | 0 | 0 | 0 | 0 | 0 | 0 | 0 | 0 | 0 | 0 | 0 | 0 | 0 | 0 | 0 | 0 | 0 | 0 | 0 | 0 | 0
13-804 | High Bay T5 | 0 | 0 | 404.42 | 0 | 0 | 0 | 0 | 0 | 0 | 0 | 0 | 0 | 0 | 0 | 0 | 0 | 0 | 0 | 0 | 0 | 0 | 0 | 0 | 0 | 0 | 0 | 0 | 0 | 0 | 0
13-805 | Occupancy Sensor | 0 | 0 | 411.52 | 0 | 0 | 0 | 0 | 0 | 0 | 0 | 0 | 0 | 0 | 0 | 0 | 0 | 0 | 0 | 0 | 0 | 0 | 0 | 0 | 0 | 0 | 0 | 0 | 0 | 0 | 0
13-901 | Replace V-belts | 0 | 0 | 1 | 0 | 0 | 0 | 0 | 0 | 0 | 0 | 0 | 0 | 0 | 0 | 0 | 0 | 0 | 0 | 0 | 0 | 0 | 0 | 0 | 0 | 0 | 0 | 0 | 0 | 0 | 0
14-101 | Compressed Air-O&M | 0 | 0 | 109 | 0 | 0 | 0 | 0 | 0 | 0 | 0 | 0 | 0 | 0 | 0 | 0 | 0 | 0 | 0 | 0 | 0 | 0 | 0 | 0 | 0 | 0 | 0 | 0 | 0 | 0 | 0
14-102 | Compressed Air - Controls | 0 | 0 | 186 | 0 | 0 | 0 | 0 | 0 | 0 | 0 | 0 | 0 | 0 | 0 | 0 | 0 | 0 | 0 | 0 | 0 | 0 | 0 | 0 | 0 | 0 | 0 | 0 | 0 | 0 | 0
14-103 | Compressed Air - System Optimization | 0 | 0 | 173 | 0 | 0 | 0 | 0 | 0 | 0 | 0 | 0 | 0 | 0 | 0 | 0 | 0 | 0 | 0 | 0 | 0 | 0 | 0 | 0 | 0 | 0 | 0 | 0 | 0 | 0 | 0
14-104 | Compressed Air- Sizing | 0 | 0 | 49 | 0 | 0 | 0 | 0 | 0 | 0 | 0 | 0 | 0 | 0 | 0 | 0 | 0 | 0 | 0 | 0 | 0 | 0 | 0 | 0 | 0 | 0 | 0 | 0 | 0 | 0 | 0
14-105 | Comp Air - Replace 1-5 HP motor | 0 | 0 | 577 | 0 | 0 | 0 | 0 | 0 | 0 | 0 | 0 | 0 | 0 | 0 | 0 | 0 | 0 | 0 | 0 | 0 | 0 | 0 | 0 | 0 | 0 | 0 | 0 | 0 | 0 | 0
14-106 | Comp Air - ASD (1-5 hp) | 0 | 0 | 828 | 0 | 0 | 0 | 0 | 0 | 0 | 0 | 0 | 0 | 0 | 0 | 0 | 0 | 0 | 0 | 0 | 0 | 0 | 0 | 0 | 0 | 0 | 0 | 0 | 0 | 0 | 0
14-107 | Comp Air - Motor practices-1 (1-5 HP) | 0 | 0 | 228 | 0 | 0 | 0 | 0 | 0 | 0 | 0 | 0 | 0 | 0 | 0 | 0 | 0 | 0 | 0 | 0 | 0 | 0 | 0 | 0 | 0 | 0 | 0 | 0 | 0 | 0 | 0
14-108 | Comp Air - Replace 6-100 HP motor | 0 | 0 | 321 | 0 | 0 | 0 | 0 | 0 | 0 | 0 | 0 | 0 | 0 | 0 | 0 | 0 | 0 | 0 | 0 | 0 | 0 | 0 | 0 | 0 | 0 | 0 | 0 | 0 | 0 | 0
14-109 | Comp Air - ASD (6-100 hp) | 0 | 0 | 28 | 0 | 0 | 0 | 0 | 0 | 0 | 0 | 0 | 0 | 0 | 0 | 0 | 0 | 0 | 0 | 0 | 0 | 0 | 0 | 0 | 0 | 0 | 0 | 0 | 0 | 0 | 0
14-110 | Comp Air - Motor practices-1 (6-100 HP) | 0 | 0 | 57 | 0 | 0 | 0 | 0 | 0 | 0 | 0 | 0 | 0 | 0 | 0 | 0 | 0 | 0 | 0 | 0 | 0 | 0 | 0 | 0 | 0 | 0 | 0 | 0 | 0 | 0 | 0
14-111 | Comp Air - Replace 100+ HP motor | 0 | 0 | 96 | 0 | 0 | 0 | 0 | 0 | 0 | 0 | 0 | 0 | 0 | 0 | 0 | 0 | 0 | 0 | 0 | 0 | 0 | 0 | 0 | 0 | 0 | 0 | 0 | 0 | 0 | 0
14-112 | Comp Air - ASD (100+ hp) | 0 | 0 | 62 | 0 | 0 | 0 | 0 | 0 | 0 | 0 | 0 | 0 | 0 | 0 | 0 | 0 | 0 | 0 | 0 | 0 | 0 | 0 | 0 | 0 | 0 | 0 | 0 | 0 | 0 | 0
14-113 | Comp Air - Motor practices-1 (100+ HP) | 0 | 0 | 23 | 0 | 0 | 0 | 0 | 0 | 0 | 0 | 0 | 0 | 0 | 0 | 0 | 0 | 0 | 0 | 0 | 0 | 0 | 0 | 0 | 0 | 0 | 0 | 0 | 0 | 0 | 0
14-201 | Fans - O&M | 0 | 0 | 11 | 0 | 0 | 0 | 0 | 0 | 0 | 0 | 0 | 0 | 0 | 0 | 0 | 0 | 0 | 0 | 0 | 0 | 0 | 0 | 0 | 0 | 0 | 0 | 0 | 0 | 0 | 0
14-202 | Fans - Controls | 0 | 0 | 1000 | 0 | 0 | 0 | 0 | 0 | 0 | 0 | 0 | 0 | 0 | 0 | 0 | 0 | 0 | 0 | 0 | 0 | 0 | 0 | 0 | 0 | 0 | 0 | 0 | 0 | 0 | 0
14-203 | Fans - System Optimization | 0 | 0 | 650 | 0 | 0 | 0 | 0 | 0 | 0 | 0 | 0 | 0 | 0 | 0 | 0 | 0 | 0 | 0 | 0 | 0 | 0 | 0 | 0 | 0 | 0 | 0 | 0 | 0 | 0 | 0
14-204 | Fans- Improve components | 0 | 0 | 54 | 0 | 0 | 0 | 0 | 0 | 0 | 0 | 0 | 0 | 0 | 0 | 0 | 0 | 0 | 0 | 0 | 0 | 0 | 0 | 0 | 0 | 0 | 0 | 0 | 0 | 0 | 0
14-205 | Fans - Replace 1-5 HP motor | 0 | 0 | 577 | 0 | 0 | 0 | 0 | 0 | 0 | 0 | 0 | 0 | 0 | 0 | 0 | 0 | 0 | 0 | 0 | 0 | 0 | 0 | 0 | 0 | 0 | 0 | 0 | 0 | 0 | 0
14-206 | Fans - ASD (1-5 hp) | 0 | 0 | 828 | 0 | 0 | 0 | 0 | 0 | 0 | 0 | 0 | 0 | 0 | 0 | 0 | 0 | 0 | 0 | 0 | 0 | 0 | 0 | 0 | 0 | 0 | 0 | 0 | 0 | 0 | 0
14-207 | Fans - Motor practices-1 (1-5 HP) | 0 | 0 | 228 | 0 | 0 | 0 | 0 | 0 | 0 | 0 | 0 | 0 | 0 | 0 | 0 | 0 | 0 | 0 | 0 | 0 | 0 | 0 | 0 | 0 | 0 | 0 | 0 | 0 | 0 | 0
14-208 | Fans - Replace 6-100 HP motor | 0 | 0 | 321 | 0 | 0 | 0 | 0 | 0 | 0 | 0 | 0 | 0 | 0 | 0 | 0 | 0 | 0 | 0 | 0 | 0 | 0 | 0 | 0 | 0 | 0 | 0 | 0 | 0 | 0 | 0
14-209 | Fans - ASD (6-100 hp) | 0 | 0 | 28 | 0 | 0 | 0 | 0 | 0 | 0 | 0 | 0 | 0 | 0 | 0 | 0 | 0 | 0 | 0 | 0 | 0 | 0 | 0 | 0 | 0 | 0 | 0 | 0 | 0 | 0 | 0
14-210 | Fans - Motor practices-1 (6-100 HP) | 0 | 0 | 57 | 0 | 0 | 0 | 0 | 0 | 0 | 0 | 0 | 0 | 0 | 0 | 0 | 0 | 0 | 0 | 0 | 0 | 0 | 0 | 0 | 0 | 0 | 0 | 0 | 0 | 0 | 0
14-211 | Fans - Replace 100+ HP motor | 0 | 0 | 96 | 0 | 0 | 0 | 0 | 0 | 0 | 0 | 0 | 0 | 0 | 0 | 0 | 0 | 0 | 0 | 0 | 0 | 0 | 0 | 0 | 0 | 0 | 0 | 0 | 0 | 0 | 0
14-212 | Fans - ASD (100+ hp) | 0 | 0 | 62 | 0 | 0 | 0 | 0 | 0 | 0 | 0 | 0 | 0 | 0 | 0 | 0 | 0 | 0 | 0 | 0 | 0 | 0 | 0 | 0 | 0 | 0 | 0 | 0 | 0 | 0 | 0
14-213 | Fans - Motor practices-1 (100+ HP) | 0 | 0 | 23 | 0 | 0 | 0 | 0 | 0 | 0 | 0 | 0 | 0 | 0 | 0 | 0 | 0 | 0 | 0 | 0 | 0 | 0 | 0 | 0 | 0 | 0 | 0 | 0 | 0 | 0 | 0
14-301 | Pumps - O&M | 0 | 0 | 54 | 0 | 0 | 0 | 0 | 0 | 0 | 0 | 0 | 0 | 0 | 0 | 0 | 0 | 0 | 0 | 0 | 0 | 0 | 0 | 0 | 0 | 0 | 0 | 0 | 0 | 0 | 0
14-302 | Pumps - Controls | 0 | 0 | 292 | 0 | 0 | 0 | 0 | 0 | 0 | 0 | 0 | 0 | 0 | 0 | 0 | 0 | 0 | 0 | 0 | 0 | 0 | 0 | 0 | 0 | 0 | 0 | 0 | 0 | 0 | 0
14-303 | Pumps - System Optimization | 0 | 0 | 715 | 0 | 0 | 0 | 0 | 0 | 0 | 0 | 0 | 0 | 0 | 0 | 0 | 0 | 0 | 0 | 0 | 0 | 0 | 0 | 0 | 0 | 0 | 0 | 0 | 0 | 0 | 0
14-304 | Pumps - Sizing | 0 | 0 | 217 | 0 | 0 | 0 | 0 | 0 | 0 | 0 | 0 | 0 | 0 | 0 | 0 | 0 | 0 | 0 | 0 | 0 | 0 | 0 | 0 | 0 | 0 | 0 | 0 | 0 | 0 | 0
14-305 | Pumps - Replace 1-5 HP motor | 0 | 0 | 577 | 0 | 0 | 0 | 0 | 0 | 0 | 0 | 0 | 0 | 0 | 0 | 0 | 0 | 0 | 0 | 0 | 0 | 0 | 0 | 0 | 0 | 0 | 0 | 0 | 0 | 0 | 0
14-306 | Pumps - ASD (1-5 hp) | 0 | 0 | 828 | 0 | 0 | 0 | 0 | 0 | 0 | 0 | 0 | 0 | 0 | 0 | 0 | 0 | 0 | 0 | 0 | 0 | 0 | 0 | 0 | 0 | 0 | 0 | 0 | 0 | 0 | 0
14-307 | Pumps - Motor practices-1 (1-5 HP) | 0 | 0 | 228 | 0 | 0 | 0 | 0 | 0 | 0 | 0 | 0 | 0 | 0 | 0 | 0 | 0 | 0 | 0 | 0 | 0 | 0 | 0 | 0 | 0 | 0 | 0 | 0 | 0 | 0 | 0
14-308 | Pumps - Replace 6-100 HP motor | 0 | 0 | 321 | 0 | 0 | 0 | 0 | 0 | 0 | 0 | 0 | 0 | 0 | 0 | 0 | 0 | 0 | 0 | 0 | 0 | 0 | 0 | 0 | 0 | 0 | 0 | 0 | 0 | 0 | 0
14-309 | Pumps - ASD (6-100 hp) | 0 | 0 | 28 | 0 | 0 | 0 | 0 | 0 | 0 | 0 | 0 | 0 | 0 | 0 | 0 | 0 | 0 | 0 | 0 | 0 | 0 | 0 | 0 | 0 | 0 | 0 | 0 | 0 | 0 | 0
14-310 | Pumps - Motor practices-1 (6-100 HP) | 0 | 0 | 57 | 0 | 0 | 0 | 0 | 0 | 0 | 0 | 0 | 0 | 0 | 0 | 0 | 0 | 0 | 0 | 0 | 0 | 0 | 0 | 0 | 0 | 0 | 0 | 0 | 0 | 0 | 0
14-311 | Pumps - Replace 100+ HP motor | 0 | 0 | 96 | 0 | 0 | 0 | 0 | 0 | 0 | 0 | 0 | 0 | 0 | 0 | 0 | 0 | 0 | 0 | 0 | 0 | 0 | 0 | 0 | 0 | 0 | 0 | 0 | 0 | 0 | 0
14-312 | Pumps - ASD (100+ hp) | 0 | 0 | 62 | 0 | 0 | 0 | 0 | 0 | 0 | 0 | 0 | 0 | 0 | 0 | 0 | 0 | 0 | 0 | 0 | 0 | 0 | 0 | 0 | 0 | 0 | 0 | 0 | 0 | 0 | 0
14-313 | Pumps - Motor practices-1 (100+ HP) | 0 | 0 | 23 | 0 | 0 | 0 | 0 | 0 | 0 | 0 | 0 | 0 | 0 | 0 | 0 | 0 | 0 | 0 | 0 | 0 | 0 | 0 | 0 | 0 | 0 | 0 | 0 | 0 | 0 | 0
14-427 | Drives - Optimization process (M&T) | 0 | 0 | 87 | 0 | 0 | 0 | 0 | 0 | 0 | 0 | 0 | 0 | 0 | 0 | 0 | 0 | 0 | 0 | 0 | 0 | 0 | 0 | 0 | 0 | 0 | 0 | 0 | 0 | 0 | 0
14-428 | Drives - Scheduling | 0 | 0 | 108 | 0 | 0 | 0 | 0 | 0 | 0 | 0 | 0 | 0 | 0 | 0 | 0 | 0 | 0 | 0 | 0 | 0 | 0 | 0 | 0 | 0 | 0 | 0 | 0 | 0 | 0 | 0
14-429 | Machinery | 0 | 0 | 209.85 | 0 | 0 | 0 | 0 | 0 | 0 | 0 | 0 | 0 | 0 | 0 | 0 | 0 | 0 | 0 | 0 | 0 | 0 | 0 | 0 | 0 | 0 | 0 | 0 | 0 | 0 | 0
14-509 | Efficient Curing ovens | 0 | 0 | 866 | 0 | 0 | 0 | 0 | 0 | 0 | 0 | 0 | 0 | 0 | 0 | 0 | 0 | 0 | 0 | 0 | 0 | 0 | 0 | 0 | 0 | 0 | 0 | 0 | 0 | 0 | 0
14-510 | Heating - Optimization process (M&T) | 0 | 0 | 87 | 0 | 0 | 0 | 0 | 0 | 0 | 0 | 0 | 0 | 0 | 0 | 0 | 0 | 0 | 0 | 0 | 0 | 0 | 0 | 0 | 0 | 0 | 0 | 0 | 0 | 0 | 0
14-603 | New transformers welding | 0 | 0 | 541 | 0 | 0 | 0 | 0 | 0 | 0 | 0 | 0 | 0 | 0 | 0 | 0 | 0 | 0 | 0 | 0 | 0 | 0 | 0 | 0 | 0 | 0 | 0 | 0 | 0 | 0 | 0
14-701 | Centrifugal Chiller, 0.51 kW/ton, 500 tons | 0 | 0 | 159.08 | 0 | 0 | 0 | 0 | 0 | 0 | 0 | 0 | 0 | 0 | 0 | 0 | 0 | 0 | 0 | 0 | 0 | 0 | 0 | 0 | 0 | 0 | 0 | 0 | 0 | 0 | 0
14-702 | High Efficiency Chiller Motors | 0 | 0 | 88.59 | 0 | 0 | 0 | 0 | 0 | 0 | 0 | 0 | 0 | 0 | 0 | 0 | 0 | 0 | 0 | 0 | 0 | 0 | 0 | 0 | 0 | 0 | 0 | 0 | 0 | 0 | 0
14-703 | EMS - Chiller | 0 | 0 | 272.71 | 0 | 0 | 0 | 0 | 0 | 0 | 0 | 0 | 0 | 0 | 0 | 0 | 0 | 0 | 0 | 0 | 0 | 0 | 0 | 0 | 0 | 0 | 0 | 0 | 0 | 0 | 0
14-704 | Chiller Tune Up/Diagnostics | 0 | 0 | 241.68 | 0 | 0 | 0 | 0 | 0 | 0 | 0 | 0 | 0 | 0 | 0 | 0 | 0 | 0 | 0 | 0 | 0 | 0 | 0 | 0 | 0 | 0 | 0 | 0 | 0 | 0 | 0
14-705 | VSD for Chiller Pumps and Towers | 0 | 0 | 190.9 | 0 | 0 | 0 | 0 | 0 | 0 | 0 | 0 | 0 | 0 | 0 | 0 | 0 | 0 | 0 | 0 | 0 | 0 | 0 | 0 | 0 | 0 | 0 | 0 | 0 | 0 | 0
14-706 | EMS Optimization - Chiller | 0 | 0 | 72.5 | 0 | 0 | 0 | 0 | 0 | 0 | 0 | 0 | 0 | 0 | 0 | 0 | 0 | 0 | 0 | 0 | 0 | 0 | 0 | 0 | 0 | 0 | 0 | 0 | 0 | 0 | 0
14-707 | Aerosole Duct Sealing - Chiller | 0 | 0 | 89.18 | 0 | 0 | 0 | 0 | 0 | 0 | 0 | 0 | 0 | 0 | 0 | 0 | 0 | 0 | 0 | 0 | 0 | 0 | 0 | 0 | 0 | 0 | 0 | 0 | 0 | 0 | 0
14-708 | Duct/Pipe Insulation - Chiller | 0 | 0 | 7433.12 | 0 | 0 | 0 | 0 | 0 | 0 | 0 | 0 | 0 | 0 | 0 | 0 | 0 | 0 | 0 | 0 | 0 | 0 | 0 | 0 | 0 | 0 | 0 | 0 | 0 | 0 | 0
14-709 | Window Film (Standard) - Chiller | 0 | 0 | 315.33 | 0 | 0 | 0 | 0 | 0 | 0 | 0 | 0 | 0 | 0 | 0 | 0 | 0 | 0 | 0 | 0 | 0 | 0 | 0 | 0 | 0 | 0 | 0 | 0 | 0 | 0 | 0
14-710 | Roof Insulation - Chiller | 0 | 0 | 356.72 | 0 | 0 | 0 | 0 | 0 | 0 | 0 | 0 | 0 | 0 | 0 | 0 | 0 | 0 | 0 | 0 | 0 | 0 | 0 | 0 | 0 | 0 | 0 | 0 | 0 | 0 | 0
14-711 | Cool Roof - Chiller | 0 | 0 | 3224.02 | 0 | 0 | 0 | 0 | 0 | 0 | 0 | 0 | 0 | 0 | 0 | 0 | 0 | 0 | 0 | 0 | 0 | 0 | 0 | 0 | 0 | 0 | 0 | 0 | 0 | 0 | 0
14-721 | DX Packaged System, EER=10.9, 10 tons | 0 | 0 | 346.13 | 0 | 0 | 0 | 0 | 0 | 0 | 0 | 0 | 0 | 0 | 0 | 0 | 0 | 0 | 0 | 0 | 0 | 0 | 0 | 0 | 0 | 0 | 0 | 0 | 0 | 0 | 0
14-722 | Hybrid Dessicant-DX System (Trane CDQ) | 0 | 0 | 1293.46 | 0 | 0 | 0 | 0 | 0 | 0 | 0 | 0 | 0 | 0 | 0 | 0 | 0 | 0 | 0 | 0 | 0 | 0 | 0 | 0 | 0 | 0 | 0 | 0 | 0 | 0 | 0
14-723 | Geothermal Heat Pump, EER=13, 10 tons | 0 | 0 | 3106.64 | 0 | 0 | 0 | 0 | 0 | 0 | 0 | 0 | 0 | 0 | 0 | 0 | 0 | 0 | 0 | 0 | 0 | 0 | 0 | 0 | 0 | 0 | 0 | 0 | 0 | 0 | 0
14-724 | DX Tune Up/ Advanced Diagnostics | 0 | 0 | 174.29 | 0 | 0 | 0 | 0 | 0 | 0 | 0 | 0 | 0 | 0 | 0 | 0 | 0 | 0 | 0 | 0 | 0 | 0 | 0 | 0 | 0 | 0 | 0 | 0 | 0 | 0 | 0
14-725 | DX Coil Cleaning | 0 | 0 | 25.95 | 0 | 0 | 0 | 0 | 0 | 0 | 0 | 0 | 0 | 0 | 0 | 0 | 0 | 0 | 0 | 0 | 0 | 0 | 0 | 0 | 0 | 0 | 0 | 0 | 0 | 0 | 0
14-726 | Optimize Controls | 0 | 0 | 55.77 | 0 | 0 | 0 | 0 | 0 | 0 | 0 | 0 | 0 | 0 | 0 | 0 | 0 | 0 | 0 | 0 | 0 | 0 | 0 | 0 | 0 | 0 | 0 | 0 | 0 | 0 | 0
14-727 | Aerosole Duct Sealing | 0 | 0 | 51.45 | 0 | 0 | 0 | 0 | 0 | 0 | 0 | 0 | 0 | 0 | 0 | 0 | 0 | 0 | 0 | 0 | 0 | 0 | 0 | 0 | 0 | 0 | 0 | 0 | 0 | 0 | 0
14-728 | Duct/Pipe Insulation | 0 | 0 | 4288.34 | 0 | 0 | 0 | 0 | 0 | 0 | 0 | 0 | 0 | 0 | 0 | 0 | 0 | 0 | 0 | 0 | 0 | 0 | 0 | 0 | 0 | 0 | 0 | 0 | 0 | 0 | 0
14-729 | Window Film (Standard) | 0 | 0 | 190.99 | 0 | 0 | 0 | 0 | 0 | 0 | 0 | 0 | 0 | 0 | 0 | 0 | 0 | 0 | 0 | 0 | 0 | 0 | 0 | 0 | 0 | 0 | 0 | 0 | 0 | 0 | 0
14-730 | Roof Insulation | 0 | 0 | 205.8 | 0 | 0 | 0 | 0 | 0 | 0 | 0 | 0 | 0 | 0 | 0 | 0 | 0 | 0 | 0 | 0 | 0 | 0 | 0 | 0 | 0 | 0 | 0 | 0 | 0 | 0 | 0
14-731 | Cool Roof - DX | 0 | 0 | 1860.01 | 0 | 0 | 0 | 0 | 0 | 0 | 0 | 0 | 0 | 0 | 0 | 0 | 0 | 0 | 0 | 0 | 0 | 0 | 0 | 0 | 0 | 0 | 0 | 0 | 0 | 0 | 0
14-801 | Premium T8, Elecctronic Ballast | 0 | 0 | 275.12 | 0 | 0 | 0 | 0 | 0 | 0 | 0 | 0 | 0 | 0 | 0 | 0 | 0 | 0 | 0 | 0 | 0 | 0 | 0 | 0 | 0 | 0 | 0 | 0 | 0 | 0 | 0
14-802 | CFL Hardwired, Modular 18W | 0 | 0 | 1374.08 | 0 | 0 | 0 | 0 | 0 | 0 | 0 | 0 | 0 | 0 | 0 | 0 | 0 | 0 | 0 | 0 | 0 | 0 | 0 | 0 | 0 | 0 | 0 | 0 | 0 | 0 | 0
14-803 | CFL Screw-in 18W | 0 | 0 | 190.17 | 0 | 0 | 0 | 0 | 0 | 0 | 0 | 0 | 0 | 0 | 0 | 0 | 0 | 0 | 0 | 0 | 0 | 0 | 0 | 0 | 0 | 0 | 0 | 0 | 0 | 0 | 0
14-804 | High Bay T5 | 0 | 0 | 404.42 | 0 | 0 | 0 | 0 | 0 | 0 | 0 | 0 | 0 | 0 | 0 | 0 | 0 | 0 | 0 | 0 | 0 | 0 | 0 | 0 | 0 | 0 | 0 | 0 | 0 | 0 | 0
14-805 | Occupancy Sensor | 0 | 0 | 411.52 | 0 | 0 | 0 | 0 | 0 | 0 | 0 | 0 | 0 | 0 | 0 | 0 | 0 | 0 | 0 | 0 | 0 | 0 | 0 | 0 | 0 | 0 | 0 | 0 | 0 | 0 | 0
14-901 | Replace V-belts | 0 | 0 | 1 | 0 | 0 | 0 | 0 | 0 | 0 | 0 | 0 | 0 | 0 | 0 | 0 | 0 | 0 | 0 | 0 | 0 | 0 | 0 | 0 | 0 | 0 | 0 | 0 | 0 | 0 | 0
15-101 | Compressed Air-O&M | 0 | 0 | 109 | 0 | 0 | 0 | 0 | 0 | 0 | 0 | 0 | 0 | 0 | 0 | 0 | 0 | 0 | 0 | 0 | 0 | 0 | 0 | 0 | 0 | 0 | 0 | 0 | 0 | 0 | 0
15-102 | Compressed Air - Controls | 0 | 0 | 186 | 0 | 0 | 0 | 0 | 0 | 0 | 0 | 0 | 0 | 0 | 0 | 0 | 0 | 0 | 0 | 0 | 0 | 0 | 0 | 0 | 0 | 0 | 0 | 0 | 0 | 0 | 0
15-103 | Compressed Air - System Optimization | 0 | 0 | 173 | 0 | 0 | 0 | 0 | 0 | 0 | 0 | 0 | 0 | 0 | 0 | 0 | 0 | 0 | 0 | 0 | 0 | 0 | 0 | 0 | 0 | 0 | 0 | 0 | 0 | 0 | 0
15-104 | Compressed Air- Sizing | 0 | 0 | 49 | 0 | 0 | 0 | 0 | 0 | 0 | 0 | 0 | 0 | 0 | 0 | 0 | 0 | 0 | 0 | 0 | 0 | 0 | 0 | 0 | 0 | 0 | 0 | 0 | 0 | 0 | 0
15-105 | Comp Air - Replace 1-5 HP motor | 0 | 0 | 577 | 0 | 0 | 0 | 0 | 0 | 0 | 0 | 0 | 0 | 0 | 0 | 0 | 0 | 0 | 0 | 0 | 0 | 0 | 0 | 0 | 0 | 0 | 0 | 0 | 0 | 0 | 0
15-106 | Comp Air - ASD (1-5 hp) | 0 | 0 | 828 | 0 | 0 | 0 | 0 | 0 | 0 | 0 | 0 | 0 | 0 | 0 | 0 | 0 | 0 | 0 | 0 | 0 | 0 | 0 | 0 | 0 | 0 | 0 | 0 | 0 | 0 | 0
15-107 | Comp Air - Motor practices-1 (1-5 HP) | 0 | 0 | 228 | 0 | 0 | 0 | 0 | 0 | 0 | 0 | 0 | 0 | 0 | 0 | 0 | 0 | 0 | 0 | 0 | 0 | 0 | 0 | 0 | 0 | 0 | 0 | 0 | 0 | 0 | 0
15-108 | Comp Air - Replace 6-100 HP motor | 0 | 0 | 321 | 0 | 0 | 0 | 0 | 0 | 0 | 0 | 0 | 0 | 0 | 0 | 0 | 0 | 0 | 0 | 0 | 0 | 0 | 0 | 0 | 0 | 0 | 0 | 0 | 0 | 0 | 0
15-109 | Comp Air - ASD (6-100 hp) | 0 | 0 | 28 | 0 | 0 | 0 | 0 | 0 | 0 | 0 | 0 | 0 | 0 | 0 | 0 | 0 | 0 | 0 | 0 | 0 | 0 | 0 | 0 | 0 | 0 | 0 | 0 | 0 | 0 | 0
15-110 | Comp Air - Motor practices-1 (6-100 HP) | 0 | 0 | 57 | 0 | 0 | 0 | 0 | 0 | 0 | 0 | 0 | 0 | 0 | 0 | 0 | 0 | 0 | 0 | 0 | 0 | 0 | 0 | 0 | 0 | 0 | 0 | 0 | 0 | 0 | 0
15-111 | Comp Air - Replace 100+ HP motor | 0 | 0 | 96 | 0 | 0 | 0 | 0 | 0 | 0 | 0 | 0 | 0 | 0 | 0 | 0 | 0 | 0 | 0 | 0 | 0 | 0 | 0 | 0 | 0 | 0 | 0 | 0 | 0 | 0 | 0
15-112 | Comp Air - ASD (100+ hp) | 0 | 0 | 62 | 0 | 0 | 0 | 0 | 0 | 0 | 0 | 0 | 0 | 0 | 0 | 0 | 0 | 0 | 0 | 0 | 0 | 0 | 0 | 0 | 0 | 0 | 0 | 0 | 0 | 0 | 0
15-113 | Comp Air - Motor practices-1 (100+ HP) | 0 | 0 | 23 | 0 | 0 | 0 | 0 | 0 | 0 | 0 | 0 | 0 | 0 | 0 | 0 | 0 | 0 | 0 | 0 | 0 | 0 | 0 | 0 | 0 | 0 | 0 | 0 | 0 | 0 | 0
15-201 | Fans - O&M | 0 | 0 | 11 | 0 | 0 | 0 | 0 | 0 | 0 | 0 | 0 | 0 | 0 | 0 | 0 | 0 | 0 | 0 | 0 | 0 | 0 | 0 | 0 | 0 | 0 | 0 | 0 | 0 | 0 | 0
15-202 | Fans - Controls | 0 | 0 | 1000 | 0 | 0 | 0 | 0 | 0 | 0 | 0 | 0 | 0 | 0 | 0 | 0 | 0 | 0 | 0 | 0 | 0 | 0 | 0 | 0 | 0 | 0 | 0 | 0 | 0 | 0 | 0
15-203 | Fans - System Optimization | 0 | 0 | 650 | 0 | 0 | 0 | 0 | 0 | 0 | 0 | 0 | 0 | 0 | 0 | 0 | 0 | 0 | 0 | 0 | 0 | 0 | 0 | 0 | 0 | 0 | 0 | 0 | 0 | 0 | 0
15-204 | Fans- Improve components | 0 | 0 | 54 | 0 | 0 | 0 | 0 | 0 | 0 | 0 | 0 | 0 | 0 | 0 | 0 | 0 | 0 | 0 | 0 | 0 | 0 | 0 | 0 | 0 | 0 | 0 | 0 | 0 | 0 | 0
15-205 | Fans - Replace 1-5 HP motor | 0 | 0 | 577 | 0 | 0 | 0 | 0 | 0 | 0 | 0 | 0 | 0 | 0 | 0 | 0 | 0 | 0 | 0 | 0 | 0 | 0 | 0 | 0 | 0 | 0 | 0 | 0 | 0 | 0 | 0
15-206 | Fans - ASD (1-5 hp) | 0 | 0 | 828 | 0 | 0 | 0 | 0 | 0 | 0 | 0 | 0 | 0 | 0 | 0 | 0 | 0 | 0 | 0 | 0 | 0 | 0 | 0 | 0 | 0 | 0 | 0 | 0 | 0 | 0 | 0
15-207 | Fans - Motor practices-1 (1-5 HP) | 0 | 0 | 228 | 0 | 0 | 0 | 0 | 0 | 0 | 0 | 0 | 0 | 0 | 0 | 0 | 0 | 0 | 0 | 0 | 0 | 0 | 0 | 0 | 0 | 0 | 0 | 0 | 0 | 0 | 0
15-208 | Fans - Replace 6-100 HP motor | 0 | 0 | 321 | 0 | 0 | 0 | 0 | 0 | 0 | 0 | 0 | 0 | 0 | 0 | 0 | 0 | 0 | 0 | 0 | 0 | 0 | 0 | 0 | 0 | 0 | 0 | 0 | 0 | 0 | 0
15-209 | Fans - ASD (6-100 hp) | 0 | 0 | 28 | 0 | 0 | 0 | 0 | 0 | 0 | 0 | 0 | 0 | 0 | 0 | 0 | 0 | 0 | 0 | 0 | 0 | 0 | 0 | 0 | 0 | 0 | 0 | 0 | 0 | 0 | 0
15-210 | Fans - Motor practices-1 (6-100 HP) | 0 | 0 | 57 | 0 | 0 | 0 | 0 | 0 | 0 | 0 | 0 | 0 | 0 | 0 | 0 | 0 | 0 | 0 | 0 | 0 | 0 | 0 | 0 | 0 | 0 | 0 | 0 | 0 | 0 | 0
15-211 | Fans - Replace 100+ HP motor | 0 | 0 | 96 | 0 | 0 | 0 | 0 | 0 | 0 | 0 | 0 | 0 | 0 | 0 | 0 | 0 | 0 | 0 | 0 | 0 | 0 | 0 | 0 | 0 | 0 | 0 | 0 | 0 | 0 | 0
15-212 | Fans - ASD (100+ hp) | 0 | 0 | 62 | 0 | 0 | 0 | 0 | 0 | 0 | 0 | 0 | 0 | 0 | 0 | 0 | 0 | 0 | 0 | 0 | 0 | 0 | 0 | 0 | 0 | 0 | 0 | 0 | 0 | 0 | 0
15-213 | Fans - Motor practices-1 (100+ HP) | 0 | 0 | 23 | 0 | 0 | 0 | 0 | 0 | 0 | 0 | 0 | 0 | 0 | 0 | 0 | 0 | 0 | 0 | 0 | 0 | 0 | 0 | 0 | 0 | 0 | 0 | 0 | 0 | 0 | 0
15-301 | Pumps - O&M | 0 | 0 | 54 | 0 | 0 | 0 | 0 | 0 | 0 | 0 | 0 | 0 | 0 | 0 | 0 | 0 | 0 | 0 | 0 | 0 | 0 | 0 | 0 | 0 | 0 | 0 | 0 | 0 | 0 | 0
15-302 | Pumps - Controls | 0 | 0 | 292 | 0 | 0 | 0 | 0 | 0 | 0 | 0 | 0 | 0 | 0 | 0 | 0 | 0 | 0 | 0 | 0 | 0 | 0 | 0 | 0 | 0 | 0 | 0 | 0 | 0 | 0 | 0
15-303 | Pumps - System Optimization | 0 | 0 | 715 | 0 | 0 | 0 | 0 | 0 | 0 | 0 | 0 | 0 | 0 | 0 | 0 | 0 | 0 | 0 | 0 | 0 | 0 | 0 | 0 | 0 | 0 | 0 | 0 | 0 | 0 | 0
15-304 | Pumps - Sizing | 0 | 0 | 217 | 0 | 0 | 0 | 0 | 0 | 0 | 0 | 0 | 0 | 0 | 0 | 0 | 0 | 0 | 0 | 0 | 0 | 0 | 0 | 0 | 0 | 0 | 0 | 0 | 0 | 0 | 0
15-305 | Pumps - Replace 1-5 HP motor | 0 | 0 | 577 | 0 | 0 | 0 | 0 | 0 | 0 | 0 | 0 | 0 | 0 | 0 | 0 | 0 | 0 | 0 | 0 | 0 | 0 | 0 | 0 | 0 | 0 | 0 | 0 | 0 | 0 | 0
15-306 | Pumps - ASD (1-5 hp) | 0 | 0 | 828 | 0 | 0 | 0 | 0 | 0 | 0 | 0 | 0 | 0 | 0 | 0 | 0 | 0 | 0 | 0 | 0 | 0 | 0 | 0 | 0 | 0 | 0 | 0 | 0 | 0 | 0 | 0
15-307 | Pumps - Motor practices-1 (1-5 HP) | 0 | 0 | 228 | 0 | 0 | 0 | 0 | 0 | 0 | 0 | 0 | 0 | 0 | 0 | 0 | 0 | 0 | 0 | 0 | 0 | 0 | 0 | 0 | 0 | 0 | 0 | 0 | 0 | 0 | 0
15-308 | Pumps - Replace 6-100 HP motor | 0 | 0 | 321 | 0 | 0 | 0 | 0 | 0 | 0 | 0 | 0 | 0 | 0 | 0 | 0 | 0 | 0 | 0 | 0 | 0 | 0 | 0 | 0 | 0 | 0 | 0 | 0 | 0 | 0 | 0
15-309 | Pumps - ASD (6-100 hp) | 0 | 0 | 28 | 0 | 0 | 0 | 0 | 0 | 0 | 0 | 0 | 0 | 0 | 0 | 0 | 0 | 0 | 0 | 0 | 0 | 0 | 0 | 0 | 0 | 0 | 0 | 0 | 0 | 0 | 0
15-310 | Pumps - Motor practices-1 (6-100 HP) | 0 | 0 | 57 | 0 | 0 | 0 | 0 | 0 | 0 | 0 | 0 | 0 | 0 | 0 | 0 | 0 | 0 | 0 | 0 | 0 | 0 | 0 | 0 | 0 | 0 | 0 | 0 | 0 | 0 | 0
15-311 | Pumps - Replace 100+ HP motor | 0 | 0 | 96 | 0 | 0 | 0 | 0 | 0 | 0 | 0 | 0 | 0 | 0 | 0 | 0 | 0 | 0 | 0 | 0 | 0 | 0 | 0 | 0 | 0 | 0 | 0 | 0 | 0 | 0 | 0
15-312 | Pumps - ASD (100+ hp) | 0 | 0 | 62 | 0 | 0 | 0 | 0 | 0 | 0 | 0 | 0 | 0 | 0 | 0 | 0 | 0 | 0 | 0 | 0 | 0 | 0 | 0 | 0 | 0 | 0 | 0 | 0 | 0 | 0 | 0
15-313 | Pumps - Motor practices-1 (100+ HP) | 0 | 0 | 23 | 0 | 0 | 0 | 0 | 0 | 0 | 0 | 0 | 0 | 0 | 0 | 0 | 0 | 0 | 0 | 0 | 0 | 0 | 0 | 0 | 0 | 0 | 0 | 0 | 0 | 0 | 0
15-427 | Drives - Optimization process (M&T) | 0 | 0 | 87 | 0 | 0 | 0 | 0 | 0 | 0 | 0 | 0 | 0 | 0 | 0 | 0 | 0 | 0 | 0 | 0 | 0 | 0 | 0 | 0 | 0 | 0 | 0 | 0 | 0 | 0 | 0
15-428 | Drives - Scheduling | 0 | 0 | 108 | 0 | 0 | 0 | 0 | 0 | 0 | 0 | 0 | 0 | 0 | 0 | 0 | 0 | 0 | 0 | 0 | 0 | 0 | 0 | 0 | 0 | 0 | 0 | 0 | 0 | 0 | 0
15-429 | Machinery | 0 | 0 | 136 | 0 | 0 | 0 | 0 | 0 | 0 | 0 | 0 | 0 | 0 | 0 | 0 | 0 | 0 | 0 | 0 | 0 | 0 | 0 | 0 | 0 | 0 | 0 | 0 | 0 | 0 | 0
15-509 | Efficient Curing ovens | 0 | 0 | 866 | 0 | 0 | 0 | 0 | 0 | 0 | 0 | 0 | 0 | 0 | 0 | 0 | 0 | 0 | 0 | 0 | 0 | 0 | 0 | 0 | 0 | 0 | 0 | 0 | 0 | 0 | 0
15-603 | New transformers welding | 0 | 0 | 541 | 0 | 0 | 0 | 0 | 0 | 0 | 0 | 0 | 0 | 0 | 0 | 0 | 0 | 0 | 0 | 0 | 0 | 0 | 0 | 0 | 0 | 0 | 0 | 0 | 0 | 0 | 0
15-701 | Centrifugal Chiller, 0.51 kW/ton, 500 tons | 0 | 0 | 159.08 | 0 | 0 | 0 | 0 | 0 | 0 | 0 | 0 | 0 | 0 | 0 | 0 | 0 | 0 | 0 | 0 | 0 | 0 | 0 | 0 | 0 | 0 | 0 | 0 | 0 | 0 | 0
15-702 | High Efficiency Chiller Motors | 0 | 0 | 88.59 | 0 | 0 | 0 | 0 | 0 | 0 | 0 | 0 | 0 | 0 | 0 | 0 | 0 | 0 | 0 | 0 | 0 | 0 | 0 | 0 | 0 | 0 | 0 | 0 | 0 | 0 | 0
15-703 | EMS - Chiller | 0 | 0 | 272.71 | 0 | 0 | 0 | 0 | 0 | 0 | 0 | 0 | 0 | 0 | 0 | 0 | 0 | 0 | 0 | 0 | 0 | 0 | 0 | 0 | 0 | 0 | 0 | 0 | 0 | 0 | 0
15-704 | Chiller Tune Up/Diagnostics | 0 | 0 | 241.68 | 0 | 0 | 0 | 0 | 0 | 0 | 0 | 0 | 0 | 0 | 0 | 0 | 0 | 0 | 0 | 0 | 0 | 0 | 0 | 0 | 0 | 0 | 0 | 0 | 0 | 0 | 0
15-705 | VSD for Chiller Pumps and Towers | 0 | 0 | 190.9 | 0 | 0 | 0 | 0 | 0 | 0 | 0 | 0 | 0 | 0 | 0 | 0 | 0 | 0 | 0 | 0 | 0 | 0 | 0 | 0 | 0 | 0 | 0 | 0 | 0 | 0 | 0
15-706 | EMS Optimization - Chiller | 0 | 0 | 72.5 | 0 | 0 | 0 | 0 | 0 | 0 | 0 | 0 | 0 | 0 | 0 | 0 | 0 | 0 | 0 | 0 | 0 | 0 | 0 | 0 | 0 | 0 | 0 | 0 | 0 | 0 | 0
15-707 | Aerosole Duct Sealing - Chiller | 0 | 0 | 89.18 | 0 | 0 | 0 | 0 | 0 | 0 | 0 | 0 | 0 | 0 | 0 | 0 | 0 | 0 | 0 | 0 | 0 | 0 | 0 | 0 | 0 | 0 | 0 | 0 | 0 | 0 | 0
15-708 | Duct/Pipe Insulation - Chiller | 0 | 0 | 7433.12 | 0 | 0 | 0 | 0 | 0 | 0 | 0 | 0 | 0 | 0 | 0 | 0 | 0 | 0 | 0 | 0 | 0 | 0 | 0 | 0 | 0 | 0 | 0 | 0 | 0 | 0 | 0
15-709 | Window Film (Standard) - Chiller | 0 | 0 | 315.33 | 0 | 0 | 0 | 0 | 0 | 0 | 0 | 0 | 0 | 0 | 0 | 0 | 0 | 0 | 0 | 0 | 0 | 0 | 0 | 0 | 0 | 0 | 0 | 0 | 0 | 0 | 0
15-710 | Roof Insulation - Chiller | 0 | 0 | 356.72 | 0 | 0 | 0 | 0 | 0 | 0 | 0 | 0 | 0 | 0 | 0 | 0 | 0 | 0 | 0 | 0 | 0 | 0 | 0 | 0 | 0 | 0 | 0 | 0 | 0 | 0 | 0
15-711 | Cool Roof - Chiller | 0 | 0 | 3224.02 | 0 | 0 | 0 | 0 | 0 | 0 | 0 | 0 | 0 | 0 | 0 | 0 | 0 | 0 | 0 | 0 | 0 | 0 | 0 | 0 | 0 | 0 | 0 | 0 | 0 | 0 | 0
15-721 | DX Packaged System, EER=10.9, 10 tons | 0 | 0 | 346.13 | 0 | 0 | 0 | 0 | 0 | 0 | 0 | 0 | 0 | 0 | 0 | 0 | 0 | 0 | 0 | 0 | 0 | 0 | 0 | 0 | 0 | 0 | 0 | 0 | 0 | 0 | 0
15-722 | Hybrid Dessicant-DX System (Trane CDQ) | 0 | 0 | 1293.46 | 0 | 0 | 0 | 0 | 0 | 0 | 0 | 0 | 0 | 0 | 0 | 0 | 0 | 0 | 0 | 0 | 0 | 0 | 0 | 0 | 0 | 0 | 0 | 0 | 0 | 0 | 0
15-723 | Geothermal Heat Pump, EER=13, 10 tons | 0 | 0 | 3106.64 | 0 | 0 | 0 | 0 | 0 | 0 | 0 | 0 | 0 | 0 | 0 | 0 | 0 | 0 | 0 | 0 | 0 | 0 | 0 | 0 | 0 | 0 | 0 | 0 | 0 | 0 | 0
15-724 | DX Tune Up/ Advanced Diagnostics | 0 | 0 | 174.29 | 0 | 0 | 0 | 0 | 0 | 0 | 0 | 0 | 0 | 0 | 0 | 0 | 0 | 0 | 0 | 0 | 0 | 0 | 0 | 0 | 0 | 0 | 0 | 0 | 0 | 0 | 0
15-725 | DX Coil Cleaning | 0 | 0 | 25.95 | 0 | 0 | 0 | 0 | 0 | 0 | 0 | 0 | 0 | 0 | 0 | 0 | 0 | 0 | 0 | 0 | 0 | 0 | 0 | 0 | 0 | 0 | 0 | 0 | 0 | 0 | 0
15-726 | Optimize Controls | 0 | 0 | 55.77 | 0 | 0 | 0 | 0 | 0 | 0 | 0 | 0 | 0 | 0 | 0 | 0 | 0 | 0 | 0 | 0 | 0 | 0 | 0 | 0 | 0 | 0 | 0 | 0 | 0 | 0 | 0
15-727 | Aerosole Duct Sealing | 0 | 0 | 51.45 | 0 | 0 | 0 | 0 | 0 | 0 | 0 | 0 | 0 | 0 | 0 | 0 | 0 | 0 | 0 | 0 | 0 | 0 | 0 | 0 | 0 | 0 | 0 | 0 | 0 | 0 | 0
15-728 | Duct/Pipe Insulation | 0 | 0 | 4288.34 | 0 | 0 | 0 | 0 | 0 | 0 | 0 | 0 | 0 | 0 | 0 | 0 | 0 | 0 | 0 | 0 | 0 | 0 | 0 | 0 | 0 | 0 | 0 | 0 | 0 | 0 | 0
15-729 | Window Film (Standard) | 0 | 0 | 190.99 | 0 | 0 | 0 | 0 | 0 | 0 | 0 | 0 | 0 | 0 | 0 | 0 | 0 | 0 | 0 | 0 | 0 | 0 | 0 | 0 | 0 | 0 | 0 | 0 | 0 | 0 | 0
15-730 | Roof Insulation | 0 | 0 | 205.8 | 0 | 0 | 0 | 0 | 0 | 0 | 0 | 0 | 0 | 0 | 0 | 0 | 0 | 0 | 0 | 0 | 0 | 0 | 0 | 0 | 0 | 0 | 0 | 0 | 0 | 0 | 0
15-731 | Cool Roof - DX | 0 | 0 | 1860.01 | 0 | 0 | 0 | 0 | 0 | 0 | 0 | 0 | 0 | 0 | 0 | 0 | 0 | 0 | 0 | 0 | 0 | 0 | 0 | 0 | 0 | 0 | 0 | 0 | 0 | 0 | 0
15-801 | Premium T8, Elecctronic Ballast | 0 | 0 | 275.12 | 0 | 0 | 0 | 0 | 0 | 0 | 0 | 0 | 0 | 0 | 0 | 0 | 0 | 0 | 0 | 0 | 0 | 0 | 0 | 0 | 0 | 0 | 0 | 0 | 0 | 0 | 0
15-802 | CFL Hardwired, Modular 18W | 0 | 0 | 1374.08 | 0 | 0 | 0 | 0 | 0 | 0 | 0 | 0 | 0 | 0 | 0 | 0 | 0 | 0 | 0 | 0 | 0 | 0 | 0 | 0 | 0 | 0 | 0 | 0 | 0 | 0 | 0
15-803 | CFL Screw-in 18W | 0 | 0 | 190.17 | 0 | 0 | 0 | 0 | 0 | 0 | 0 | 0 | 0 | 0 | 0 | 0 | 0 | 0 | 0 | 0 | 0 | 0 | 0 | 0 | 0 | 0 | 0 | 0 | 0 | 0 | 0
15-804 | High Bay T5 | 0 | 0 | 404.42 | 0 | 0 | 0 | 0 | 0 | 0 | 0 | 0 | 0 | 0 | 0 | 0 | 0 | 0 | 0 | 0 | 0 | 0 | 0 | 0 | 0 | 0 | 0 | 0 | 0 | 0 | 0
15-805 | Occupancy Sensor | 0 | 0 | 411.52 | 0 | 0 | 0 | 0 | 0 | 0 | 0 | 0 | 0 | 0 | 0 | 0 | 0 | 0 | 0 | 0 | 0 | 0 | 0 | 0 | 0 | 0 | 0 | 0 | 0 | 0 | 0
15-901 | Replace V-belts | 0 | 0 | 1 | 0 | 0 | 0 | 0 | 0 | 0 | 0 | 0 | 0 | 0 | 0 | 0 | 0 | 0 | 0 | 0 | 0 | 0 | 0 | 0 | 0 | 0 | 0 | 0 | 0 | 0 | 0
16-101 | Compressed Air-O&M | 0 | 0 | 109 | 0 | 0 | 0 | 0 | 0 | 0 | 0 | 0 | 0 | 0 | 0 | 0 | 0 | 0 | 0 | 0 | 0 | 0 | 0 | 0 | 0 | 0 | 0 | 0 | 0 | 0 | 0
16-102 | Compressed Air - Controls | 0 | 0 | 186 | 0 | 0 | 0 | 0 | 0 | 0 | 0 | 0 | 0 | 0 | 0 | 0 | 0 | 0 | 0 | 0 | 0 | 0 | 0 | 0 | 0 | 0 | 0 | 0 | 0 | 0 | 0
16-103 | Compressed Air - System Optimization | 0 | 0 | 173 | 0 | 0 | 0 | 0 | 0 | 0 | 0 | 0 | 0 | 0 | 0 | 0 | 0 | 0 | 0 | 0 | 0 | 0 | 0 | 0 | 0 | 0 | 0 | 0 | 0 | 0 | 0
16-104 | Compressed Air- Sizing | 0 | 0 | 49 | 0 | 0 | 0 | 0 | 0 | 0 | 0 | 0 | 0 | 0 | 0 | 0 | 0 | 0 | 0 | 0 | 0 | 0 | 0 | 0 | 0 | 0 | 0 | 0 | 0 | 0 | 0
16-105 | Comp Air - Replace 1-5 HP motor | 0 | 0 | 577 | 0 | 0 | 0 | 0 | 0 | 0 | 0 | 0 | 0 | 0 | 0 | 0 | 0 | 0 | 0 | 0 | 0 | 0 | 0 | 0 | 0 | 0 | 0 | 0 | 0 | 0 | 0
16-106 | Comp Air - ASD (1-5 hp) | 0 | 0 | 828 | 0 | 0 | 0 | 0 | 0 | 0 | 0 | 0 | 0 | 0 | 0 | 0 | 0 | 0 | 0 | 0 | 0 | 0 | 0 | 0 | 0 | 0 | 0 | 0 | 0 | 0 | 0
16-107 | Comp Air - Motor practices-1 (1-5 HP) | 0 | 0 | 228 | 0 | 0 | 0 | 0 | 0 | 0 | 0 | 0 | 0 | 0 | 0 | 0 | 0 | 0 | 0 | 0 | 0 | 0 | 0 | 0 | 0 | 0 | 0 | 0 | 0 | 0 | 0
16-108 | Comp Air - Replace 6-100 HP motor | 0 | 0 | 321 | 0 | 0 | 0 | 0 | 0 | 0 | 0 | 0 | 0 | 0 | 0 | 0 | 0 | 0 | 0 | 0 | 0 | 0 | 0 | 0 | 0 | 0 | 0 | 0 | 0 | 0 | 0
16-109 | Comp Air - ASD (6-100 hp) | 0 | 0 | 28 | 0 | 0 | 0 | 0 | 0 | 0 | 0 | 0 | 0 | 0 | 0 | 0 | 0 | 0 | 0 | 0 | 0 | 0 | 0 | 0 | 0 | 0 | 0 | 0 | 0 | 0 | 0
16-110 | Comp Air - Motor practices-1 (6-100 HP) | 0 | 0 | 57 | 0 | 0 | 0 | 0 | 0 | 0 | 0 | 0 | 0 | 0 | 0 | 0 | 0 | 0 | 0 | 0 | 0 | 0 | 0 | 0 | 0 | 0 | 0 | 0 | 0 | 0 | 0
16-111 | Comp Air - Replace 100+ HP motor | 0 | 0 | 96 | 0 | 0 | 0 | 0 | 0 | 0 | 0 | 0 | 0 | 0 | 0 | 0 | 0 | 0 | 0 | 0 | 0 | 0 | 0 | 0 | 0 | 0 | 0 | 0 | 0 | 0 | 0
16-112 | Comp Air - ASD (100+ hp) | 0 | 0 | 62 | 0 | 0 | 0 | 0 | 0 | 0 | 0 | 0 | 0 | 0 | 0 | 0 | 0 | 0 | 0 | 0 | 0 | 0 | 0 | 0 | 0 | 0 | 0 | 0 | 0 | 0 | 0
16-113 | Comp Air - Motor practices-1 (100+ HP) | 0 | 0 | 23 | 0 | 0 | 0 | 0 | 0 | 0 | 0 | 0 | 0 | 0 | 0 | 0 | 0 | 0 | 0 | 0 | 0 | 0 | 0 | 0 | 0 | 0 | 0 | 0 | 0 | 0 | 0
16-201 | Fans - O&M | 0 | 0 | 11 | 0 | 0 | 0 | 0 | 0 | 0 | 0 | 0 | 0 | 0 | 0 | 0 | 0 | 0 | 0 | 0 | 0 | 0 | 0 | 0 | 0 | 0 | 0 | 0 | 0 | 0 | 0
16-202 | Fans - Controls | 0 | 0 | 1000 | 0 | 0 | 0 | 0 | 0 | 0 | 0 | 0 | 0 | 0 | 0 | 0 | 0 | 0 | 0 | 0 | 0 | 0 | 0 | 0 | 0 | 0 | 0 | 0 | 0 | 0 | 0
16-203 | Fans - System Optimization | 0 | 0 | 650 | 0 | 0 | 0 | 0 | 0 | 0 | 0 | 0 | 0 | 0 | 0 | 0 | 0 | 0 | 0 | 0 | 0 | 0 | 0 | 0 | 0 | 0 | 0 | 0 | 0 | 0 | 0
16-204 | Fans- Improve components | 0 | 0 | 54 | 0 | 0 | 0 | 0 | 0 | 0 | 0 | 0 | 0 | 0 | 0 | 0 | 0 | 0 | 0 | 0 | 0 | 0 | 0 | 0 | 0 | 0 | 0 | 0 | 0 | 0 | 0
16-205 | Fans - Replace 1-5 HP motor | 0 | 0 | 577 | 0 | 0 | 0 | 0 | 0 | 0 | 0 | 0 | 0 | 0 | 0 | 0 | 0 | 0 | 0 | 0 | 0 | 0 | 0 | 0 | 0 | 0 | 0 | 0 | 0 | 0 | 0
16-206 | Fans - ASD (1-5 hp) | 0 | 0 | 828 | 0 | 0 | 0 | 0 | 0 | 0 | 0 | 0 | 0 | 0 | 0 | 0 | 0 | 0 | 0 | 0 | 0 | 0 | 0 | 0 | 0 | 0 | 0 | 0 | 0 | 0 | 0
16-207 | Fans - Motor practices-1 (1-5 HP) | 0 | 0 | 228 | 0 | 0 | 0 | 0 | 0 | 0 | 0 | 0 | 0 | 0 | 0 | 0 | 0 | 0 | 0 | 0 | 0 | 0 | 0 | 0 | 0 | 0 | 0 | 0 | 0 | 0 | 0
16-208 | Fans - Replace 6-100 HP motor | 0 | 0 | 321 | 0 | 0 | 0 | 0 | 0 | 0 | 0 | 0 | 0 | 0 | 0 | 0 | 0 | 0 | 0 | 0 | 0 | 0 | 0 | 0 | 0 | 0 | 0 | 0 | 0 | 0 | 0
16-209 | Fans - ASD (6-100 hp) | 0 | 0 | 28 | 0 | 0 | 0 | 0 | 0 | 0 | 0 | 0 | 0 | 0 | 0 | 0 | 0 | 0 | 0 | 0 | 0 | 0 | 0 | 0 | 0 | 0 | 0 | 0 | 0 | 0 | 0
16-210 | Fans - Motor practices-1 (6-100 HP) | 0 | 0 | 57 | 0 | 0 | 0 | 0 | 0 | 0 | 0 | 0 | 0 | 0 | 0 | 0 | 0 | 0 | 0 | 0 | 0 | 0 | 0 | 0 | 0 | 0 | 0 | 0 | 0 | 0 | 0
16-211 | Fans - Replace 100+ HP motor | 0 | 0 | 96 | 0 | 0 | 0 | 0 | 0 | 0 | 0 | 0 | 0 | 0 | 0 | 0 | 0 | 0 | 0 | 0 | 0 | 0 | 0 | 0 | 0 | 0 | 0 | 0 | 0 | 0 | 0
16-212 | Fans - ASD (100+ hp) | 0 | 0 | 62 | 0 | 0 | 0 | 0 | 0 | 0 | 0 | 0 | 0 | 0 | 0 | 0 | 0 | 0 | 0 | 0 | 0 | 0 | 0 | 0 | 0 | 0 | 0 | 0 | 0 | 0 | 0
16-213 | Fans - Motor practices-1 (100+ HP) | 0 | 0 | 23 | 0 | 0 | 0 | 0 | 0 | 0 | 0 | 0 | 0 | 0 | 0 | 0 | 0 | 0 | 0 | 0 | 0 | 0 | 0 | 0 | 0 | 0 | 0 | 0 | 0 | 0 | 0
16-301 | Pumps - O&M | 0 | 0 | 54 | 0 | 0 | 0 | 0 | 0 | 0 | 0 | 0 | 0 | 0 | 0 | 0 | 0 | 0 | 0 | 0 | 0 | 0 | 0 | 0 | 0 | 0 | 0 | 0 | 0 | 0 | 0
16-302 | Pumps - Controls | 0 | 0 | 292 | 0 | 0 | 0 | 0 | 0 | 0 | 0 | 0 | 0 | 0 | 0 | 0 | 0 | 0 | 0 | 0 | 0 | 0 | 0 | 0 | 0 | 0 | 0 | 0 | 0 | 0 | 0
16-303 | Pumps - System Optimization | 0 | 0 | 715 | 0 | 0 | 0 | 0 | 0 | 0 | 0 | 0 | 0 | 0 | 0 | 0 | 0 | 0 | 0 | 0 | 0 | 0 | 0 | 0 | 0 | 0 | 0 | 0 | 0 | 0 | 0
16-304 | Pumps - Sizing | 0 | 0 | 217 | 0 | 0 | 0 | 0 | 0 | 0 | 0 | 0 | 0 | 0 | 0 | 0 | 0 | 0 | 0 | 0 | 0 | 0 | 0 | 0 | 0 | 0 | 0 | 0 | 0 | 0 | 0
16-305 | Pumps - Replace 1-5 HP motor | 0 | 0 | 577 | 0 | 0 | 0 | 0 | 0 | 0 | 0 | 0 | 0 | 0 | 0 | 0 | 0 | 0 | 0 | 0 | 0 | 0 | 0 | 0 | 0 | 0 | 0 | 0 | 0 | 0 | 0
16-306 | Pumps - ASD (1-5 hp) | 0 | 0 | 828 | 0 | 0 | 0 | 0 | 0 | 0 | 0 | 0 | 0 | 0 | 0 | 0 | 0 | 0 | 0 | 0 | 0 | 0 | 0 | 0 | 0 | 0 | 0 | 0 | 0 | 0 | 0
16-307 | Pumps - Motor practices-1 (1-5 HP) | 0 | 0 | 228 | 0 | 0 | 0 | 0 | 0 | 0 | 0 | 0 | 0 | 0 | 0 | 0 | 0 | 0 | 0 | 0 | 0 | 0 | 0 | 0 | 0 | 0 | 0 | 0 | 0 | 0 | 0
16-308 | Pumps - Replace 6-100 HP motor | 0 | 0 | 321 | 0 | 0 | 0 | 0 | 0 | 0 | 0 | 0 | 0 | 0 | 0 | 0 | 0 | 0 | 0 | 0 | 0 | 0 | 0 | 0 | 0 | 0 | 0 | 0 | 0 | 0 | 0
16-309 | Pumps - ASD (6-100 hp) | 0 | 0 | 28 | 0 | 0 | 0 | 0 | 0 | 0 | 0 | 0 | 0 | 0 | 0 | 0 | 0 | 0 | 0 | 0 | 0 | 0 | 0 | 0 | 0 | 0 | 0 | 0 | 0 | 0 | 0
16-310 | Pumps - Motor practices-1 (6-100 HP) | 0 | 0 | 57 | 0 | 0 | 0 | 0 | 0 | 0 | 0 | 0 | 0 | 0 | 0 | 0 | 0 | 0 | 0 | 0 | 0 | 0 | 0 | 0 | 0 | 0 | 0 | 0 | 0 | 0 | 0
16-311 | Pumps - Replace 100+ HP motor | 0 | 0 | 96 | 0 | 0 | 0 | 0 | 0 | 0 | 0 | 0 | 0 | 0 | 0 | 0 | 0 | 0 | 0 | 0 | 0 | 0 | 0 | 0 | 0 | 0 | 0 | 0 | 0 | 0 | 0
16-312 | Pumps - ASD (100+ hp) | 0 | 0 | 62 | 0 | 0 | 0 | 0 | 0 | 0 | 0 | 0 | 0 | 0 | 0 | 0 | 0 | 0 | 0 | 0 | 0 | 0 | 0 | 0 | 0 | 0 | 0 | 0 | 0 | 0 | 0
16-313 | Pumps - Motor practices-1 (100+ HP) | 0 | 0 | 23 | 0 | 0 | 0 | 0 | 0 | 0 | 0 | 0 | 0 | 0 | 0 | 0 | 0 | 0 | 0 | 0 | 0 | 0 | 0 | 0 | 0 | 0 | 0 | 0 | 0 | 0 | 0
16-416 | Process Drives - ASD | 0 | 0 | 19.61 | 0 | 0 | 0 | 0 | 0 | 0 | 0 | 0 | 0 | 0 | 0 | 0 | 0 | 0 | 0 | 0 | 0 | 0 | 0 | 0 | 0 | 0 | 0 | 0 | 0 | 0 | 0
16-428 | Drives - Scheduling | 0 | 0 | 108 | 0 | 0 | 0 | 0 | 0 | 0 | 0 | 0 | 0 | 0 | 0 | 0 | 0 | 0 | 0 | 0 | 0 | 0 | 0 | 0 | 0 | 0 | 0 | 0 | 0 | 0 | 0
16-430 | Efficient Machinery | 0 | 0 | 68 | 0 | 0 | 0 | 0 | 0 | 0 | 0 | 0 | 0 | 0 | 0 | 0 | 0 | 0 | 0 | 0 | 0 | 0 | 0 | 0 | 0 | 0 | 0 | 0 | 0 | 0 | 0
16-509 | Efficient Curing ovens | 0 | 0 | 866 | 0 | 0 | 0 | 0 | 0 | 0 | 0 | 0 | 0 | 0 | 0 | 0 | 0 | 0 | 0 | 0 | 0 | 0 | 0 | 0 | 0 | 0 | 0 | 0 | 0 | 0 | 0
16-605 | Process control | 0 | 0 | 173 | 0 | 0 | 0 | 0 | 0 | 0 | 0 | 0 | 0 | 0 | 0 | 0 | 0 | 0 | 0 | 0 | 0 | 0 | 0 | 0 | 0 | 0 | 0 | 0 | 0 | 0 | 0
16-701 | Centrifugal Chiller, 0.51 kW/ton, 500 tons | 0 | 0 | 159.08 | 0 | 0 | 0 | 0 | 0 | 0 | 0 | 0 | 0 | 0 | 0 | 0 | 0 | 0 | 0 | 0 | 0 | 0 | 0 | 0 | 0 | 0 | 0 | 0 | 0 | 0 | 0
16-702 | High Efficiency Chiller Motors | 0 | 0 | 88.59 | 0 | 0 | 0 | 0 | 0 | 0 | 0 | 0 | 0 | 0 | 0 | 0 | 0 | 0 | 0 | 0 | 0 | 0 | 0 | 0 | 0 | 0 | 0 | 0 | 0 | 0 | 0
16-703 | EMS - Chiller | 0 | 0 | 272.71 | 0 | 0 | 0 | 0 | 0 | 0 | 0 | 0 | 0 | 0 | 0 | 0 | 0 | 0 | 0 | 0 | 0 | 0 | 0 | 0 | 0 | 0 | 0 | 0 | 0 | 0 | 0
16-704 | Chiller Tune Up/Diagnostics | 0 | 0 | 241.68 | 0 | 0 | 0 | 0 | 0 | 0 | 0 | 0 | 0 | 0 | 0 | 0 | 0 | 0 | 0 | 0 | 0 | 0 | 0 | 0 | 0 | 0 | 0 | 0 | 0 | 0 | 0
16-705 | VSD for Chiller Pumps and Towers | 0 | 0 | 190.9 | 0 | 0 | 0 | 0 | 0 | 0 | 0 | 0 | 0 | 0 | 0 | 0 | 0 | 0 | 0 | 0 | 0 | 0 | 0 | 0 | 0 | 0 | 0 | 0 | 0 | 0 | 0
16-706 | EMS Optimization - Chiller | 0 | 0 | 72.5 | 0 | 0 | 0 | 0 | 0 | 0 | 0 | 0 | 0 | 0 | 0 | 0 | 0 | 0 | 0 | 0 | 0 | 0 | 0 | 0 | 0 | 0 | 0 | 0 | 0 | 0 | 0
16-707 | Aerosole Duct Sealing - Chiller | 0 | 0 | 89.18 | 0 | 0 | 0 | 0 | 0 | 0 | 0 | 0 | 0 | 0 | 0 | 0 | 0 | 0 | 0 | 0 | 0 | 0 | 0 | 0 | 0 | 0 | 0 | 0 | 0 | 0 | 0
16-708 | Duct/Pipe Insulation - Chiller | 0 | 0 | 7433.12 | 0 | 0 | 0 | 0 | 0 | 0 | 0 | 0 | 0 | 0 | 0 | 0 | 0 | 0 | 0 | 0 | 0 | 0 | 0 | 0 | 0 | 0 | 0 | 0 | 0 | 0 | 0
16-709 | Window Film (Standard) - Chiller | 0 | 0 | 315.33 | 0 | 0 | 0 | 0 | 0 | 0 | 0 | 0 | 0 | 0 | 0 | 0 | 0 | 0 | 0 | 0 | 0 | 0 | 0 | 0 | 0 | 0 | 0 | 0 | 0 | 0 | 0
16-710 | Roof Insulation - Chiller | 0 | 0 | 356.72 | 0 | 0 | 0 | 0 | 0 | 0 | 0 | 0 | 0 | 0 | 0 | 0 | 0 | 0 | 0 | 0 | 0 | 0 | 0 | 0 | 0 | 0 | 0 | 0 | 0 | 0 | 0
16-711 | Cool Roof - Chiller | 0 | 0 | 3224.02 | 0 | 0 | 0 | 0 | 0 | 0 | 0 | 0 | 0 | 0 | 0 | 0 | 0 | 0 | 0 | 0 | 0 | 0 | 0 | 0 | 0 | 0 | 0 | 0 | 0 | 0 | 0
16-721 | DX Packaged System, EER=10.9, 10 tons | 0 | 0 | 346.13 | 0 | 0 | 0 | 0 | 0 | 0 | 0 | 0 | 0 | 0 | 0 | 0 | 0 | 0 | 0 | 0 | 0 | 0 | 0 | 0 | 0 | 0 | 0 | 0 | 0 | 0 | 0
16-722 | Hybrid Dessicant-DX System (Trane CDQ) | 0 | 0 | 1293.46 | 0 | 0 | 0 | 0 | 0 | 0 | 0 | 0 | 0 | 0 | 0 | 0 | 0 | 0 | 0 | 0 | 0 | 0 | 0 | 0 | 0 | 0 | 0 | 0 | 0 | 0 | 0
16-723 | Geothermal Heat Pump, EER=13, 10 tons | 0 | 0 | 3106.64 | 0 | 0 | 0 | 0 | 0 | 0 | 0 | 0 | 0 | 0 | 0 | 0 | 0 | 0 | 0 | 0 | 0 | 0 | 0 | 0 | 0 | 0 | 0 | 0 | 0 | 0 | 0
16-724 | DX Tune Up/ Advanced Diagnostics | 0 | 0 | 174.29 | 0 | 0 | 0 | 0 | 0 | 0 | 0 | 0 | 0 | 0 | 0 | 0 | 0 | 0 | 0 | 0 | 0 | 0 | 0 | 0 | 0 | 0 | 0 | 0 | 0 | 0 | 0
16-725 | DX Coil Cleaning | 0 | 0 | 25.95 | 0 | 0 | 0 | 0 | 0 | 0 | 0 | 0 | 0 | 0 | 0 | 0 | 0 | 0 | 0 | 0 | 0 | 0 | 0 | 0 | 0 | 0 | 0 | 0 | 0 | 0 | 0
16-726 | Optimize Controls | 0 | 0 | 55.77 | 0 | 0 | 0 | 0 | 0 | 0 | 0 | 0 | 0 | 0 | 0 | 0 | 0 | 0 | 0 | 0 | 0 | 0 | 0 | 0 | 0 | 0 | 0 | 0 | 0 | 0 | 0
16-727 | Aerosole Duct Sealing | 0 | 0 | 51.45 | 0 | 0 | 0 | 0 | 0 | 0 | 0 | 0 | 0 | 0 | 0 | 0 | 0 | 0 | 0 | 0 | 0 | 0 | 0 | 0 | 0 | 0 | 0 | 0 | 0 | 0 | 0
16-728 | Duct/Pipe Insulation | 0 | 0 | 4288.34 | 0 | 0 | 0 | 0 | 0 | 0 | 0 | 0 | 0 | 0 | 0 | 0 | 0 | 0 | 0 | 0 | 0 | 0 | 0 | 0 | 0 | 0 | 0 | 0 | 0 | 0 | 0
16-729 | Window Film (Standard) | 0 | 0 | 190.99 | 0 | 0 | 0 | 0 | 0 | 0 | 0 | 0 | 0 | 0 | 0 | 0 | 0 | 0 | 0 | 0 | 0 | 0 | 0 | 0 | 0 | 0 | 0 | 0 | 0 | 0 | 0
16-730 | Roof Insulation | 0 | 0 | 205.8 | 0 | 0 | 0 | 0 | 0 | 0 | 0 | 0 | 0 | 0 | 0 | 0 | 0 | 0 | 0 | 0 | 0 | 0 | 0 | 0 | 0 | 0 | 0 | 0 | 0 | 0 | 0
16-731 | Cool Roof - DX | 0 | 0 | 1860.01 | 0 | 0 | 0 | 0 | 0 | 0 | 0 | 0 | 0 | 0 | 0 | 0 | 0 | 0 | 0 | 0 | 0 | 0 | 0 | 0 | 0 | 0 | 0 | 0 | 0 | 0 | 0
16-801 | Premium T8, Elecctronic Ballast | 0 | 0 | 275.12 | 0 | 0 | 0 | 0 | 0 | 0 | 0 | 0 | 0 | 0 | 0 | 0 | 0 | 0 | 0 | 0 | 0 | 0 | 0 | 0 | 0 | 0 | 0 | 0 | 0 | 0 | 0
16-802 | CFL Hardwired, Modular 18W | 0 | 0 | 1374.08 | 0 | 0 | 0 | 0 | 0 | 0 | 0 | 0 | 0 | 0 | 0 | 0 | 0 | 0 | 0 | 0 | 0 | 0 | 0 | 0 | 0 | 0 | 0 | 0 | 0 | 0 | 0
16-803 | CFL Screw-in 18W | 0 | 0 | 190.17 | 0 | 0 | 0 | 0 | 0 | 0 | 0 | 0 | 0 | 0 | 0 | 0 | 0 | 0 | 0 | 0 | 0 | 0 | 0 | 0 | 0 | 0 | 0 | 0 | 0 | 0 | 0
16-804 | High Bay T5 | 0 | 0 | 404.42 | 0 | 0 | 0 | 0 | 0 | 0 | 0 | 0 | 0 | 0 | 0 | 0 | 0 | 0 | 0 | 0 | 0 | 0 | 0 | 0 | 0 | 0 | 0 | 0 | 0 | 0 | 0
16-805 | Occupancy Sensor | 0 | 0 | 411.52 | 0 | 0 | 0 | 0 | 0 | 0 | 0 | 0 | 0 | 0 | 0 | 0 | 0 | 0 | 0 | 0 | 0 | 0 | 0 | 0 | 0 | 0 | 0 | 0 | 0 | 0 | 0
16-901 | Replace V-belts | 0 | 0 | 1 | 0 | 0 | 0 | 0 | 0 | 0 | 0 | 0 | 0 | 0 | 0 | 0 | 0 | 0 | 0 | 0 | 0 | 0 | 0 | 0 | 0 | 0 | 0 | 0 | 0 | 0 | 0
N-806 | LED Linear Tube 22W | 0 | 0 | 47.2 | 0 | 0 | 0 | 0 | 0 | 0 | 0 | 0 | 0 | 0 | 0 | 0 | 0 | 0 | 0 | 0 | 0 | 0 | 0 | 0 | 0 | 0 | 0 | 0 | 0 | 0 | 0
N-807 | Flood LED 14W | 0 | 0 | 32.61 | 0 | 0 | 0 | 0 | 0 | 0 | 0 | 0 | 0 | 0 | 0 | 0 | 0 | 0 | 0 | 0 | 0 | 0 | 0 | 0 | 0 | 0 | 0 | 0 | 0 | 0 | 0
N-808 | LED High Bay 83W | 0 | 0 | 299.17 | 0 | 0 | 0 | 0 | 0 | 0 | 0 | 0 | 0 | 0 | 0 | 0 | 0 | 0 | 0 | 0 | 0 | 0 | 0 | 0 | 0 | 0 | 0 | 0 | 0 | 0 | 0
N-732 | Run Time Optimizer | 0 | 0 | 3105 | 0 | 0 | 0 | 0 | 0 | 0 | 0 | 0 | 0 | 0 | 0 | 0 | 0 | 0 | 0 | 0 | 0 | 0 | 0 | 0 | 0 | 0 | 0 | 0 | 0 | 0 | 0
N-733 | Dehumidification Hybrid Desiccant Heat Pump PER 5 TON | 0 | 0 | 2500 | 0 | 0 | 0 | 0 | 0 | 0 | 0 | 0 | 0 | 0 | 0 | 0 | 0 | 0 | 0 | 0 | 0 | 0 | 0 | 0 | 0 | 0 | 0 | 0 | 0 | 0 | 0

## RIM & TRC Benefits
Measure # | Measure Name | 2013 | 2014 | 2015 | 2016 | 2017 | 2018 | 2019 | 2020 | 2021 | 2022 | 2023 | 2024 | 2025 | 2026 | 2027 | 2028 | 2029 | 2030 | 2031 | 2032 | 2033 | 2034 | 2035 | 2036 | 2037 | 2038 | 2039 | 2040 | 2041 | 2042 | Sum | NPV
1-101 | Compressed Air-O&M | 0 | 0 | 91.9803 | 93.1053 | 102.6053 | 130.4266 | 139.1287 | 147.451 | 162.4491 | 171.8709 | 176.2069 | 166.0428 | 0 | 0 | 0 | 0 | 0 | 0 | 0 | 0 | 0 | 0 | 0 | 0 | 0 | 0 | 0 | 0 | 0 | 0 | 1381.2669 | 1017.8143
1-102 | Compressed Air - Controls | 0 | 0 | 68.4086 | 70.0336 | 77.1586 | 97.8783 | 104.3607 | 110.7113 | 122.2211 | 128.9945 | 132.5258 | 124.9555 | 0 | 0 | 0 | 0 | 0 | 0 | 0 | 0 | 0 | 0 | 0 | 0 | 0 | 0 | 0 | 0 | 0 | 0 | 1037.2481 | 764.0946
1-103 | Compressed Air - System Optimization | 0 | 0 | 116.0398 | 117.6648 | 130.1648 | 165.3963 | 175.4812 | 186.8806 | 205.6023 | 218.2039 | 223.8211 | 210.5555 | 0 | 0 | 0 | 0 | 0 | 0 | 0 | 0 | 0 | 0 | 0 | 0 | 0 | 0 | 0 | 0 | 0 | 0 | 1749.8104 | 1289.0609
1-104 | Compressed Air- Sizing | 0 | 0 | 49.2521 | 50.6271 | 55.8771 | 71.1603 | 75.5421 | 79.338 | 88.0099 | 92.9162 | 96.4084 | 90.0802 | 0 | 0 | 0 | 0 | 0 | 0 | 0 | 0 | 0 | 0 | 0 | 0 | 0 | 0 | 0 | 0 | 0 | 0 | 749.2114 | 551.9281
1-105 | Comp Air - Replace 1-5 HP motor | 0 | 0 | 15.9631 | 15.8381 | 17.8381 | 22.7102 | 24.05 | 25.6096 | 27.5725 | 28.9903 | 29.8497 | 28.7091 | 29.7872 | 29.6466 | 32.7716 | 30.0841 | 31.9278 | 0 | 0 | 0 | 0 | 0 | 0 | 0 | 0 | 0 | 0 | 0 | 0 | 0 | 391.3478 | 247.7717
1-106 | Comp Air - ASD (1-5 hp) | 0 | 0 | 33.4301 | 34.8051 | 38.0551 | 48.4135 | 51.6264 | 53.9624 | 59.9145 | 63.4261 | 65.9495 | 61.3792 | 63.8167 | 63.5667 | 71.8948 | 65.5198 | 69.7073 | 0 | 0 | 0 | 0 | 0 | 0 | 0 | 0 | 0 | 0 | 0 | 0 | 0 | 845.4675 | 534.3593
1-107 | Comp Air - Motor practices-1 (1-5 HP) | 0 | 0 | 24.9547 | 25.3297 | 28.0797 | 35.7457 | 38.3961 | 39.9732 | 44.5172 | 46.9978 | 48.4431 | 45.6618 | 47.5524 | 46.8181 | 52.9274 | 47.8962 | 51.3024 | 0 | 0 | 0 | 0 | 0 | 0 | 0 | 0 | 0 | 0 | 0 | 0 | 0 | 624.5954 | 394.9245
1-108 | Comp Air - Replace 6-100 HP motor | 0 | 0 | 18.3662 | 18.9912 | 21.2412 | 26.7842 | 27.8857 | 29.708 | 32.8193 | 35.0303 | 35.6396 | 33.8975 | 0 | 0 | 0 | 0 | 0 | 0 | 0 | 0 | 0 | 0 | 0 | 0 | 0 | 0 | 0 | 0 | 0 | 0 | 280.3632 | 206.5839
1-109 | Comp Air - ASD (6-100 hp) | 0 | 0 | 33.3011 | 34.3011 | 37.8011 | 48.1595 | 51.1224 | 53.7083 | 59.9105 | 62.9261 | 65.6995 | 60.8792 | 0 | 0 | 0 | 0 | 0 | 0 | 0 | 0 | 0 | 0 | 0 | 0 | 0 | 0 | 0 | 0 | 0 | 0 | 507.8088 | 374.0226
1-110 | Comp Air - Motor practices-1 (6-100 HP) | 0 | 0 | 12.6769 | 13.0519 | 14.1769 | 18.1388 | 19.2502 | 20.2638 | 22.0675 | 23.6963 | 24.7041 | 23.001 | 0 | 0 | 0 | 0 | 0 | 0 | 0 | 0 | 0 | 0 | 0 | 0 | 0 | 0 | 0 | 0 | 0 | 0 | 191.0276 | 140.7716
1-111 | Comp Air - Replace 100+ HP motor | 0 | 0 | 16.6284 | 16.6284 | 18.6284 | 23.6079 | 25.2007 | 26.5141 | 0 | 0 | 0 | 0 | 0 | 0 | 0 | 0 | 0 | 0 | 0 | 0 | 0 | 0 | 0 | 0 | 0 | 0 | 0 | 0 | 0 | 0 | 127.2078 | 107.2466
1-112 | Comp Air - ASD (100+ hp) | 0 | 0 | 33.3011 | 34.4261 | 37.8011 | 48.1595 | 51.1224 | 53.7083 | 0 | 0 | 0 | 0 | 0 | 0 | 0 | 0 | 0 | 0 | 0 | 0 | 0 | 0 | 0 | 0 | 0 | 0 | 0 | 0 | 0 | 0 | 258.5185 | 217.9566
1-113 | Comp Air - Motor practices-1 (100+ HP) | 0 | 0 | 7.919 | 8.419 | 8.669 | 11.711 | 12.5314 | 12.297 | 0 | 0 | 0 | 0 | 0 | 0 | 0 | 0 | 0 | 0 | 0 | 0 | 0 | 0 | 0 | 0 | 0 | 0 | 0 | 0 | 0 | 0 | 61.5465 | 51.9248
1-201 | Fans - O&M | 0 | 0 | 10.681 | 11.056 | 11.806 | 14.9545 | 16.307 | 16.8168 | 18.6029 | 19.9935 | 20.9701 | 19.556 | 0 | 0 | 0 | 0 | 0 | 0 | 0 | 0 | 0 | 0 | 0 | 0 | 0 | 0 | 0 | 0 | 0 | 0 | 160.744 | 118.3688
1-202 | Fans - Controls | 0 | 0 | 201.3671 | 205.4921 | 226.7421 | 288.1191 | 306.5858 | 325.5595 | 358.3749 | 379.7968 | 389.8124 | 366.4452 | 0 | 0 | 0 | 0 | 0 | 0 | 0 | 0 | 0 | 0 | 0 | 0 | 0 | 0 | 0 | 0 | 0 | 0 | 3048.295 | 2245.6607
1-203 | Fans - System Optimization | 0 | 0 | 134.6721 | 137.1721 | 151.4221 | 191.8909 | 204.0979 | 216.762 | 238.4768 | 253.18 | 259.68 | 245.0315 | 0 | 0 | 0 | 0 | 0 | 0 | 0 | 0 | 0 | 0 | 0 | 0 | 0 | 0 | 0 | 0 | 0 | 0 | 2032.3855 | 1497.3307
1-204 | Fans- Improve components | 0 | 0 | 27.0594 | 27.6844 | 30.4344 | 38.6151 | 41.2782 | 43.6083 | 48.0438 | 50.7938 | 52.7626 | 49.7626 | 0 | 0 | 0 | 0 | 0 | 0 | 0 | 0 | 0 | 0 | 0 | 0 | 0 | 0 | 0 | 0 | 0 | 0 | 410.0426 | 301.9709
1-205 | Fans - Replace 1-5 HP motor | 0 | 0 | 15.9631 | 15.8381 | 17.8381 | 22.7102 | 24.05 | 25.6096 | 27.5725 | 28.9903 | 29.8497 | 28.7091 | 29.7872 | 29.6466 | 32.7716 | 30.0841 | 31.9278 | 0 | 0 | 0 | 0 | 0 | 0 | 0 | 0 | 0 | 0 | 0 | 0 | 0 | 391.3478 | 247.7717
1-206 | Fans - ASD (1-5 hp) | 0 | 0 | 33.6801 | 34.8051 | 38.0551 | 48.4135 | 51.8764 | 54.2124 | 59.9145 | 63.6801 | 65.9536 | 61.6332 | 64.3208 | 63.5707 | 71.8989 | 65.5239 | 69.9614 | 0 | 0 | 0 | 0 | 0 | 0 | 0 | 0 | 0 | 0 | 0 | 0 | 0 | 847.4997 | 535.6784
1-207 | Fans - Motor practices-1 (1-5 HP) | 0 | 0 | 24.9547 | 25.3297 | 28.0797 | 35.7457 | 38.3961 | 39.9732 | 44.5172 | 46.9978 | 48.4431 | 45.6618 | 47.5524 | 46.8181 | 52.9274 | 47.8962 | 51.3024 | 0 | 0 | 0 | 0 | 0 | 0 | 0 | 0 | 0 | 0 | 0 | 0 | 0 | 624.5954 | 394.9245
1-208 | Fans - Replace 6-100 HP motor | 0 | 0 | 18.3662 | 18.9912 | 21.2412 | 26.7842 | 27.8857 | 29.708 | 32.8193 | 35.0303 | 35.6396 | 33.8975 | 0 | 0 | 0 | 0 | 0 | 0 | 0 | 0 | 0 | 0 | 0 | 0 | 0 | 0 | 0 | 0 | 0 | 0 | 280.3632 | 206.5839
1-209 | Fans - ASD (6-100 hp) | 0 | 0 | 33.4261 | 34.3011 | 38.0511 | 48.1595 | 51.3724 | 53.7083 | 59.9105 | 63.4261 | 65.6995 | 60.8792 | 0 | 0 | 0 | 0 | 0 | 0 | 0 | 0 | 0 | 0 | 0 | 0 | 0 | 0 | 0 | 0 | 0 | 0 | 508.9338 | 374.8853
1-210 | Fans - Motor practices-1 (6-100 HP) | 0 | 0 | 12.6769 | 13.0519 | 14.1769 | 18.1388 | 19.2502 | 20.2638 | 22.0675 | 23.6963 | 24.7041 | 23.001 | 0 | 0 | 0 | 0 | 0 | 0 | 0 | 0 | 0 | 0 | 0 | 0 | 0 | 0 | 0 | 0 | 0 | 0 | 191.0276 | 140.7716
1-211 | Fans - Replace 100+ HP motor | 0 | 0 | 16.6284 | 16.6284 | 18.6284 | 23.6079 | 25.2007 | 26.5141 | 0 | 0 | 0 | 0 | 0 | 0 | 0 | 0 | 0 | 0 | 0 | 0 | 0 | 0 | 0 | 0 | 0 | 0 | 0 | 0 | 0 | 0 | 127.2078 | 107.2466
1-212 | Fans - ASD (100+ hp) | 0 | 0 | 33.4261 | 34.4261 | 38.0511 | 48.4095 | 51.428 | 53.7083 | 0 | 0 | 0 | 0 | 0 | 0 | 0 | 0 | 0 | 0 | 0 | 0 | 0 | 0 | 0 | 0 | 0 | 0 | 0 | 0 | 0 | 0 | 259.4492 | 218.7473
1-213 | Fans - Motor practices-1 (100+ HP) | 0 | 0 | 7.919 | 8.419 | 8.669 | 11.711 | 12.5314 | 12.297 | 0 | 0 | 0 | 0 | 0 | 0 | 0 | 0 | 0 | 0 | 0 | 0 | 0 | 0 | 0 | 0 | 0 | 0 | 0 | 0 | 0 | 0 | 61.5465 | 51.9248
1-301 | Pumps - O&M | 0 | 0 | 55.4454 | 56.5704 | 62.4454 | 79.0538 | 84.4874 | 89.0314 | 98.297 | 104.2423 | 107.7814 | 100.9767 | 0 | 0 | 0 | 0 | 0 | 0 | 0 | 0 | 0 | 0 | 0 | 0 | 0 | 0 | 0 | 0 | 0 | 0 | 838.3311 | 617.5518
1-302 | Pumps - Controls | 0 | 0 | 194.3432 | 198.0932 | 218.3432 | 276.684 | 294.8481 | 313.0629 | 344.976 | 366.3666 | 375.0776 | 353.3432 | 0 | 0 | 0 | 0 | 0 | 0 | 0 | 0 | 0 | 0 | 0 | 0 | 0 | 0 | 0 | 0 | 0 | 0 | 2935.1382 | 2162.2801
1-303 | Pumps - System Optimization | 0 | 0 | 223.6485 | 228.0235 | 251.3985 | 319.0255 | 339.4073 | 360.8887 | 397.5548 | 421.1173 | 432.0079 | 406.0548 | 0 | 0 | 0 | 0 | 0 | 0 | 0 | 0 | 0 | 0 | 0 | 0 | 0 | 0 | 0 | 0 | 0 | 0 | 3379.1267 | 2489.514
1-304 | Pumps - Sizing | 0 | 0 | 123.854 | 126.229 | 139.354 | 176.729 | 188.4136 | 200.2759 | 220.065 | 233.9556 | 239.8071 | 225.4165 | 0 | 0 | 0 | 0 | 0 | 0 | 0 | 0 | 0 | 0 | 0 | 0 | 0 | 0 | 0 | 0 | 0 | 0 | 1874.0998 | 1380.5129
1-305 | Pumps - Replace 1-5 HP motor | 0 | 0 | 15.9631 | 15.8381 | 17.8381 | 22.7102 | 24.05 | 25.6096 | 27.5725 | 28.9903 | 29.8497 | 28.7091 | 29.7872 | 29.6466 | 32.7716 | 30.0841 | 31.9278 | 0 | 0 | 0 | 0 | 0 | 0 | 0 | 0 | 0 | 0 | 0 | 0 | 0 | 391.3478 | 247.7717
1-306 | Pumps - ASD (1-5 hp) | 0 | 0 | 33.6801 | 34.8051 | 38.0551 | 48.4135 | 51.9321 | 53.9624 | 59.9145 | 63.1801 | 66.352 | 61.6332 | 64.0708 | 63.3207 | 71.8989 | 65.7739 | 69.9614 | 0 | 0 | 0 | 0 | 0 | 0 | 0 | 0 | 0 | 0 | 0 | 0 | 0 | 846.9538 | 535.3094
1-307 | Pumps - Motor practices-1 (1-5 HP) | 0 | 0 | 24.9547 | 25.3297 | 28.0797 | 35.7457 | 38.3961 | 39.9732 | 44.5172 | 46.9978 | 48.4431 | 45.6618 | 47.5524 | 46.8181 | 52.9274 | 47.8962 | 51.3024 | 0 | 0 | 0 | 0 | 0 | 0 | 0 | 0 | 0 | 0 | 0 | 0 | 0 | 624.5954 | 394.9245
1-308 | Pumps - Replace 6-100 HP motor | 0 | 0 | 18.3662 | 18.9912 | 21.2412 | 26.7842 | 27.8857 | 29.708 | 32.8193 | 35.0303 | 35.6396 | 33.8975 | 0 | 0 | 0 | 0 | 0 | 0 | 0 | 0 | 0 | 0 | 0 | 0 | 0 | 0 | 0 | 0 | 0 | 0 | 280.3632 | 206.5839
1-309 | Pumps - ASD (6-100 hp) | 0 | 0 | 33.3011 | 34.1761 | 38.0511 | 48.1595 | 51.428 | 53.7083 | 59.9105 | 63.4261 | 65.848 | 61.1292 | 0 | 0 | 0 | 0 | 0 | 0 | 0 | 0 | 0 | 0 | 0 | 0 | 0 | 0 | 0 | 0 | 0 | 0 | 509.1379 | 374.9184
1-310 | Pumps - Motor practices-1 (6-100 HP) | 0 | 0 | 12.6769 | 13.0519 | 14.1769 | 18.1388 | 19.2502 | 20.2638 | 22.0675 | 23.6963 | 24.7041 | 23.001 | 0 | 0 | 0 | 0 | 0 | 0 | 0 | 0 | 0 | 0 | 0 | 0 | 0 | 0 | 0 | 0 | 0 | 0 | 191.0276 | 140.7716
1-311 | Pumps - Replace 100+ HP motor | 0 | 0 | 16.6284 | 16.6284 | 18.6284 | 23.6079 | 25.2007 | 26.5141 | 0 | 0 | 0 | 0 | 0 | 0 | 0 | 0 | 0 | 0 | 0 | 0 | 0 | 0 | 0 | 0 | 0 | 0 | 0 | 0 | 0 | 0 | 127.2078 | 107.2466
1-312 | Pumps - ASD (100+ hp) | 0 | 0 | 33.3011 | 34.4261 | 37.8011 | 48.1595 | 51.178 | 53.7083 | 0 | 0 | 0 | 0 | 0 | 0 | 0 | 0 | 0 | 0 | 0 | 0 | 0 | 0 | 0 | 0 | 0 | 0 | 0 | 0 | 0 | 0 | 258.5742 | 218
1-313 | Pumps - Motor practices-1 (100+ HP) | 0 | 0 | 7.919 | 8.419 | 8.669 | 11.711 | 12.5314 | 12.297 | 0 | 0 | 0 | 0 | 0 | 0 | 0 | 0 | 0 | 0 | 0 | 0 | 0 | 0 | 0 | 0 | 0 | 0 | 0 | 0 | 0 | 0 | 61.5465 | 51.9248
1-401 | Bakery - Process (Mixing) - O&M | 0 | 0 | 53.3608 | 54.9858 | 60.3608 | 76.5083 | 81.6362 | 86.7241 | 95.1499 | 100.8258 | 104.482 | 97.7398 | 0 | 0 | 0 | 0 | 0 | 0 | 0 | 0 | 0 | 0 | 0 | 0 | 0 | 0 | 0 | 0 | 0 | 0 | 811.7734 | 597.9178
1-501 | Bakery - Process | 0 | 0 | 260.0947 | 264.9697 | 292.3447 | 371.2929 | 394.9452 | 420.2099 | 462.7431 | 490.0752 | 502.5206 | 472.5831 | 495.0987 | 485.3799 | 556.4112 | 508.1299 | 537.3174 | 0 | 0 | 0 | 0 | 0 | 0 | 0 | 0 | 0 | 0 | 0 | 0 | 0 | 6514.1162 | 4115.9332
1-551 | Efficient Refrigeration - Operations | 0 | 0 | 68.7836 | 70.2836 | 77.4086 | 98.0824 | 105.3774 | 111.684 | 122.5336 | 130.0727 | 134.2445 | 125.8461 | 0 | 0 | 0 | 0 | 0 | 0 | 0 | 0 | 0 | 0 | 0 | 0 | 0 | 0 | 0 | 0 | 0 | 0 | 1044.3165 | 769.0548
1-552 | Optimization Refrigeration | 0 | 0 | 172.7069 | 176.8319 | 194.9569 | 248.121 | 264.6581 | 281.0976 | 309.6366 | 328.621 | 336.6757 | 316.0819 | 331.6132 | 324.3319 | 372.2382 | 341.1132 | 359.3319 | 0 | 0 | 0 | 0 | 0 | 0 | 0 | 0 | 0 | 0 | 0 | 0 | 0 | 4358.0163 | 2752.6721
1-701 | Centrifugal Chiller, 0.51 kW/ton, 500 tons | 0 | 0 | 63.1024 | 64.1024 | 70.6024 | 89.6385 | 95.3719 | 100.6717 | 111.4539 | 117.9149 | 122.0086 | 114.1336 | 119.493 | 116.9461 | 133.7586 | 122.3211 | 129.9149 | 131.4774 | 142.5086 | 147.5086 | 152.6649 | 157.2899 | 0 | 0 | 0 | 0 | 0 | 0 | 0 | 0 | 2302.8834 | 1244.9508
1-702 | High Efficiency Chiller Motors | 0 | 0 | 16.5034 | 16.8784 | 18.6284 | 23.6567 | 25.0063 | 26.5659 | 29.2846 | 30.9681 | 31.8431 | 30.2962 | 31.14 | 30.8744 | 35.0619 | 31.8431 | 33.9369 | 34.3431 | 37.8744 | 38.3431 | 40.5619 | 41.1244 | 0 | 0 | 0 | 0 | 0 | 0 | 0 | 0 | 604.7341 | 327.0034
1-703 | EMS - Chiller | 0 | 0 | 57.8203 | 59.1953 | 64.3203 | 81.8838 | 86.7793 | 92.624 | 101.4844 | 107.9141 | 110.8516 | 104.2266 | 0 | 0 | 0 | 0 | 0 | 0 | 0 | 0 | 0 | 0 | 0 | 0 | 0 | 0 | 0 | 0 | 0 | 0 | 867.0997 | 639.0692
1-704 | Chiller Tune Up/Diagnostics | 0 | 0 | 43.2967 | 44.2967 | 49.0467 | 62.1063 | 66.4012 | 69.742 | 77.5233 | 81.867 | 84.4529 | 79.3904 | 0 | 0 | 0 | 0 | 0 | 0 | 0 | 0 | 0 | 0 | 0 | 0 | 0 | 0 | 0 | 0 | 0 | 0 | 658.1232 | 484.7109
1-705 | VSD for Chiller Pumps and Towers | 0 | 0 | 54.389 | 55.514 | 60.889 | 77.2386 | 82.1644 | 86.9505 | 95.7874 | 101.4593 | 105.0062 | 98.6859 | 102.9671 | 100.7015 | 114.9828 | 104.9515 | 111.514 | 0 | 0 | 0 | 0 | 0 | 0 | 0 | 0 | 0 | 0 | 0 | 0 | 0 | 1353.2013 | 855.5068
1-706 | EMS Optimization - Chiller | 0 | 0 | 26.6683 | 27.2933 | 30.1683 | 38.1478 | 40.8734 | 0 | 0 | 0 | 0 | 0 | 0 | 0 | 0 | 0 | 0 | 0 | 0 | 0 | 0 | 0 | 0 | 0 | 0 | 0 | 0 | 0 | 0 | 0 | 163.1511 | 142.3486
1-707 | Aerosole Duct Sealing - Chiller | 0 | 0 | 53.6108 | 54.9858 | 60.6108 | 76.9145 | 82.2924 | 87.3891 | 96.8217 | 102.2592 | 105.1733 | 98.5327 | 0 | 0 | 0 | 0 | 0 | 0 | 0 | 0 | 0 | 0 | 0 | 0 | 0 | 0 | 0 | 0 | 0 | 0 | 818.5904 | 602.6649
1-708 | Duct/Pipe Insulation - Chiller | 0 | 0 | 53.8809 | 55.2559 | 60.8809 | 77.4893 | 82.9229 | 88.2169 | 96.9825 | 102.6778 | 105.9669 | 99.4122 | 0 | 0 | 0 | 0 | 0 | 0 | 0 | 0 | 0 | 0 | 0 | 0 | 0 | 0 | 0 | 0 | 0 | 0 | 823.6864 | 606.3612
1-709 | Window Film (Standard) - Chiller | 0 | 0 | 28.6642 | 29.2892 | 32.5392 | 41.5812 | 44.3273 | 46.8458 | 51.8829 | 54.8751 | 56.7501 | 52.5548 | 0 | 0 | 0 | 0 | 0 | 0 | 0 | 0 | 0 | 0 | 0 | 0 | 0 | 0 | 0 | 0 | 0 | 0 | 439.3099 | 323.4124
1-710 | Roof Insulation - Chiller | 0 | 0 | 24.5555 | 24.9305 | 27.5555 | 35.4715 | 37.6776 | 39.199 | 43.743 | 46.4696 | 47.8133 | 45.1336 | 46.7742 | 45.7899 | 52.1492 | 47.868 | 50.7742 | 52.2117 | 56.1492 | 57.7117 | 59.993 | 62.1805 | 0 | 0 | 0 | 0 | 0 | 0 | 0 | 0 | 904.1509 | 488.5093
1-711 | Cool Roof - Chiller | 0 | 0 | 135.0955 | 138.4705 | 152.2205 | 194.3631 | 207.6629 | 220.2752 | 242.8221 | 257.3299 | 263.9861 | 247.8611 | 260.1424 | 254.033 | 291.908 | 266.5018 | 281.283 | 0 | 0 | 0 | 0 | 0 | 0 | 0 | 0 | 0 | 0 | 0 | 0 | 0 | 3413.955 | 2156.3012
1-721 | DX Packaged System, EER=10.9, 10 tons | 0 | 0 | 28.9102 | 29.1602 | 32.2852 | 40.9209 | 43.5898 | 46.1758 | 50.4492 | 53.7227 | 55.4258 | 52.2383 | 54.3945 | 53.1133 | 60.5977 | 55.2539 | 59.1602 | 0 | 0 | 0 | 0 | 0 | 0 | 0 | 0 | 0 | 0 | 0 | 0 | 0 | 715.3976 | 452.4032
1-722 | Hybrid Dessicant-DX System (Trane CDQ) | 0 | 0 | 190.7869 | 195.2869 | 214.9119 | 273.8611 | 291.5838 | 310.74 | 341.3259 | 362.6931 | 372.0603 | 348.865 | 365.7244 | 358.3181 | 410.5369 | 375.8806 | 396.9431 | 0 | 0 | 0 | 0 | 0 | 0 | 0 | 0 | 0 | 0 | 0 | 0 | 0 | 4809.5182 | 3037.8972
1-723 | Geothermal Heat Pump, EER=13, 10 tons | 0 | 0 | 71.977 | 74.352 | 81.352 | 104.2944 | 110.8647 | 117.1772 | 129.6098 | 137.1567 | 140.8754 | 132.0239 | 138.4458 | 135.5864 | 155.0395 | 141.8833 | 150.5395 | 0 | 0 | 0 | 0 | 0 | 0 | 0 | 0 | 0 | 0 | 0 | 0 | 0 | 1821.1776 | 1150.6277
1-724 | DX Tune Up/ Advanced Diagnostics | 0 | 0 | 24.6886 | 25.1886 | 27.8136 | 35.7843 | 38.252 | 39.5147 | 44.1417 | 46.8761 | 47.9464 | 44.4854 | 0 | 0 | 0 | 0 | 0 | 0 | 0 | 0 | 0 | 0 | 0 | 0 | 0 | 0 | 0 | 0 | 0 | 0 | 374.6912 | 276.1212
1-725 | DX Coil Cleaning | 0 | 0 | 24.0071 | 24.1321 | 26.5071 | 34.0716 | 36.5296 | 0 | 0 | 0 | 0 | 0 | 0 | 0 | 0 | 0 | 0 | 0 | 0 | 0 | 0 | 0 | 0 | 0 | 0 | 0 | 0 | 0 | 0 | 0 | 145.2476 | 126.729
1-726 | Optimize Controls | 0 | 0 | 24.6886 | 25.1886 | 27.8136 | 35.7843 | 38.252 | 0 | 0 | 0 | 0 | 0 | 0 | 0 | 0 | 0 | 0 | 0 | 0 | 0 | 0 | 0 | 0 | 0 | 0 | 0 | 0 | 0 | 0 | 0 | 151.7269 | 132.3153
1-727 | Aerosole Duct Sealing | 0 | 0 | 49.0102 | 50.5102 | 55.6352 | 71.1225 | 75.7719 | 80.0639 | 88.5805 | 93.4711 | 96.2602 | 90.4789 | 0 | 0 | 0 | 0 | 0 | 0 | 0 | 0 | 0 | 0 | 0 | 0 | 0 | 0 | 0 | 0 | 0 | 0 | 750.9043 | 552.9278
1-728 | Duct/Pipe Insulation | 0 | 0 | 49.1352 | 50.7602 | 55.8852 | 71.3725 | 75.7719 | 80.3139 | 88.5805 | 93.7211 | 96.7602 | 90.7289 | 0 | 0 | 0 | 0 | 0 | 0 | 0 | 0 | 0 | 0 | 0 | 0 | 0 | 0 | 0 | 0 | 0 | 0 | 753.0293 | 554.5046
1-729 | Window Film (Standard) | 0 | 0 | 25.4788 | 26.1038 | 28.8538 | 36.6761 | 39.1429 | 41.4134 | 45.4632 | 48.4476 | 49.7757 | 46.9788 | 0 | 0 | 0 | 0 | 0 | 0 | 0 | 0 | 0 | 0 | 0 | 0 | 0 | 0 | 0 | 0 | 0 | 0 | 388.3343 | 285.9583
1-730 | Roof Insulation | 0 | 0 | 22.5757 | 23.3257 | 25.2007 | 32.358 | 34.7505 | 35.8199 | 39.9351 | 42.9195 | 44.0914 | 41.0289 | 42.6695 | 42.3414 | 47.9195 | 43.9195 | 47.2945 | 47.7007 | 51.1382 | 52.4507 | 54.7007 | 56.3882 | 0 | 0 | 0 | 0 | 0 | 0 | 0 | 0 | 828.5283 | 448.1101
1-731 | Cool Roof - DX | 0 | 0 | 123.596 | 126.596 | 139.346 | 177.8811 | 189.5999 | 201.9524 | 222.4006 | 235.8303 | 241.1819 | 226.4397 | 237.6741 | 232.3303 | 266.9397 | 243.9085 | 256.846 | 0 | 0 | 0 | 0 | 0 | 0 | 0 | 0 | 0 | 0 | 0 | 0 | 0 | 3122.5224 | 1972.4183
1-801 | Premium T8, Elecctronic Ballast | 0 | 0 | 119.7655 | 123.0155 | 134.8905 | 172.0496 | 183.1834 | 195.3397 | 214.8202 | 227.4452 | 233.6248 | 219.0467 | 229.7498 | 225.328 | 258.2655 | 235.828 | 249.0155 | 0 | 0 | 0 | 0 | 0 | 0 | 0 | 0 | 0 | 0 | 0 | 0 | 0 | 3021.3677 | 1908.5519
1-802 | CFL Hardwired, Modular 18W | 0 | 0 | 280.7269 | 287.8519 | 317.2269 | 405.0121 | 432.4037 | 0 | 0 | 0 | 0 | 0 | 0 | 0 | 0 | 0 | 0 | 0 | 0 | 0 | 0 | 0 | 0 | 0 | 0 | 0 | 0 | 0 | 0 | 0 | 1723.2214 | 1503.1825
1-803 | CFL Screw-in 18W | 0 | 0 | 280.7269 | 287.8519 | 0 | 0 | 0 | 0 | 0 | 0 | 0 | 0 | 0 | 0 | 0 | 0 | 0 | 0 | 0 | 0 | 0 | 0 | 0 | 0 | 0 | 0 | 0 | 0 | 0 | 0 | 568.5788 | 551.1021
1-804 | High Bay T5 | 0 | 0 | 259.6834 | 264.3084 | 291.8084 | 369.8982 | 393.5477 | 418.5643 | 461.4334 | 488.4959 | 501.1834 | 471.8709 | 0 | 0 | 0 | 0 | 0 | 0 | 0 | 0 | 0 | 0 | 0 | 0 | 0 | 0 | 0 | 0 | 0 | 0 | 3920.794 | 2888.4462
1-805 | Occupancy Sensor | 0 | 0 | 99.9356 | 101.5606 | 111.5606 | 142.2169 | 150.9776 | 160.0567 | 176.295 | 186.7753 | 192.4003 | 0 | 0 | 0 | 0 | 0 | 0 | 0 | 0 | 0 | 0 | 0 | 0 | 0 | 0 | 0 | 0 | 0 | 0 | 0 | 1321.7787 | 1004.2626
1-901 | Replace V-belts | 0 | 0 | 0.27015 | 0.39515 | 0.52015 | 0.52698 | 0.52015 | 0 | 0 | 0 | 0 | 0 | 0 | 0 | 0 | 0 | 0 | 0 | 0 | 0 | 0 | 0 | 0 | 0 | 0 | 0 | 0 | 0 | 0 | 0 | 2.2326 | 1.9418
2-101 | Compressed Air-O&M | 0 | 0 | 88.549 | 92.174 | 101.174 | 130.424 | 140.425 | 148.7531 | 163.7365 | 173.7093 | 178.0999 | 166.3811 | 0 | 0 | 0 | 0 | 0 | 0 | 0 | 0 | 0 | 0 | 0 | 0 | 0 | 0 | 0 | 0 | 0 | 0 | 1383.4258 | 1017.6136
2-102 | Compressed Air - Controls | 0 | 0 | 66.3724 | 69.4974 | 76.4974 | 98.0873 | 104.8998 | 111.9633 | 122.4662 | 130.0171 | 133.2202 | 124.4702 | 0 | 0 | 0 | 0 | 0 | 0 | 0 | 0 | 0 | 0 | 0 | 0 | 0 | 0 | 0 | 0 | 0 | 0 | 1037.4913 | 763.452
2-103 | Compressed Air - System Optimization | 0 | 0 | 112.2981 | 116.6731 | 128.1731 | 165.2981 | 177.4387 | 188.3449 | 208.134 | 220.0287 | 225.224 | 210.2396 | 0 | 0 | 0 | 0 | 0 | 0 | 0 | 0 | 0 | 0 | 0 | 0 | 0 | 0 | 0 | 0 | 0 | 0 | 1751.8521 | 1288.729
2-104 | Compressed Air- Sizing | 0 | 0 | 48.0344 | 49.6594 | 55.0344 | 70.8303 | 75.9934 | 80.5393 | 88.8235 | 94.4876 | 96.7532 | 90.7063 | 0 | 0 | 0 | 0 | 0 | 0 | 0 | 0 | 0 | 0 | 0 | 0 | 0 | 0 | 0 | 0 | 0 | 0 | 750.8619 | 552.1516
2-105 | Comp Air - Replace 1-5 HP motor | 0 | 0 | 15.5559 | 16.0559 | 17.8059 | 22.5842 | 24.2287 | 25.4934 | 27.7121 | 29.8956 | 30.8878 | 29.2237 | 29.8175 | 29.0518 | 32.9893 | 30.7706 | 32.3643 | 0 | 0 | 0 | 0 | 0 | 0 | 0 | 0 | 0 | 0 | 0 | 0 | 0 | 394.4365 | 249.398
2-106 | Comp Air - ASD (1-5 hp) | 0 | 0 | 32.6076 | 33.9826 | 37.7326 | 48.2023 | 51.9318 | 54.2726 | 60.5373 | 64.342 | 65.3732 | 61.5138 | 64.6857 | 63.467 | 72.0138 | 66.7326 | 69.9201 | 0 | 0 | 0 | 0 | 0 | 0 | 0 | 0 | 0 | 0 | 0 | 0 | 0 | 847.3152 | 534.6114
2-107 | Comp Air - Motor practices-1 (1-5 HP) | 0 | 0 | 24.4103 | 25.6603 | 27.7853 | 35.966 | 38.6848 | 40.7092 | 45.1447 | 47.3947 | 48.7307 | 45.6135 | 48.4885 | 46.5978 | 52.9103 | 49.2228 | 51.8791 | 0 | 0 | 0 | 0 | 0 | 0 | 0 | 0 | 0 | 0 | 0 | 0 | 0 | 629.1982 | 397.4195
2-108 | Comp Air - Replace 6-100 HP motor | 0 | 0 | 18.0719 | 18.9469 | 20.6969 | 26.6402 | 28.5524 | 30.0807 | 32.9469 | 34.8844 | 35.9469 | 33.4 | 0 | 0 | 0 | 0 | 0 | 0 | 0 | 0 | 0 | 0 | 0 | 0 | 0 | 0 | 0 | 0 | 0 | 0 | 280.1671 | 206.3364
2-109 | Comp Air - ASD (6-100 hp) | 0 | 0 | 32.2165 | 33.8415 | 36.9665 | 47.6384 | 51.6208 | 54.2048 | 60.4118 | 63.7046 | 65.2281 | 61.3843 | 0 | 0 | 0 | 0 | 0 | 0 | 0 | 0 | 0 | 0 | 0 | 0 | 0 | 0 | 0 | 0 | 0 | 0 | 507.2172 | 372.9372
2-110 | Comp Air - Motor practices-1 (6-100 HP) | 0 | 0 | 12.2697 | 13.0197 | 13.8947 | 17.964 | 19.34 | 20.0959 | 22.5666 | 23.711 | 24.6875 | 22.6719 | 0 | 0 | 0 | 0 | 0 | 0 | 0 | 0 | 0 | 0 | 0 | 0 | 0 | 0 | 0 | 0 | 0 | 0 | 190.2209 | 140.0421
2-111 | Comp Air - Replace 100+ HP motor | 0 | 0 | 15.9631 | 16.7131 | 18.3381 | 23.7238 | 25.0656 | 26.8899 | 0 | 0 | 0 | 0 | 0 | 0 | 0 | 0 | 0 | 0 | 0 | 0 | 0 | 0 | 0 | 0 | 0 | 0 | 0 | 0 | 0 | 0 | 126.6936 | 106.6705
2-112 | Comp Air - ASD (100+ hp) | 0 | 0 | 32.2165 | 33.8415 | 36.9665 | 47.6384 | 51.6657 | 54.2048 | 0 | 0 | 0 | 0 | 0 | 0 | 0 | 0 | 0 | 0 | 0 | 0 | 0 | 0 | 0 | 0 | 0 | 0 | 0 | 0 | 0 | 0 | 256.5333 | 215.9405
2-113 | Comp Air - Motor practices-1 (100+ HP) | 0 | 0 | 7.6449 | 8.3949 | 8.3949 | 11.9857 | 12.2572 | 12.3246 | 0 | 0 | 0 | 0 | 0 | 0 | 0 | 0 | 0 | 0 | 0 | 0 | 0 | 0 | 0 | 0 | 0 | 0 | 0 | 0 | 0 | 0 | 61.002 | 51.4204
2-201 | Fans - O&M | 0 | 0 | 10.4109 | 11.0359 | 11.5359 | 15.5427 | 16.3425 | 16.905 | 18.8953 | 20.0125 | 20.5984 | 19.489 | 0 | 0 | 0 | 0 | 0 | 0 | 0 | 0 | 0 | 0 | 0 | 0 | 0 | 0 | 0 | 0 | 0 | 0 | 160.7681 | 118.3706
2-202 | Fans - Controls | 0 | 0 | 195.44 | 202.69 | 223.315 | 287.9058 | 309.2349 | 328.4634 | 362.19 | 384.2212 | 392.0806 | 366.2212 | 0 | 0 | 0 | 0 | 0 | 0 | 0 | 0 | 0 | 0 | 0 | 0 | 0 | 0 | 0 | 0 | 0 | 0 | 3051.7623 | 2244.8072
2-203 | Fans - System Optimization | 0 | 0 | 130.374 | 135.499 | 148.874 | 191.4843 | 205.5263 | 218.7002 | 241.413 | 255.9209 | 261.7724 | 244.3896 | 0 | 0 | 0 | 0 | 0 | 0 | 0 | 0 | 0 | 0 | 0 | 0 | 0 | 0 | 0 | 0 | 0 | 0 | 2033.9537 | 1496.0916
2-204 | Fans- Improve components | 0 | 0 | 26.3941 | 27.3941 | 29.8941 | 38.8766 | 41.8102 | 43.3941 | 48.5973 | 51.8667 | 52.8354 | 49.5307 | 0 | 0 | 0 | 0 | 0 | 0 | 0 | 0 | 0 | 0 | 0 | 0 | 0 | 0 | 0 | 0 | 0 | 0 | 410.5933 | 302.0148
2-205 | Fans - Replace 1-5 HP motor | 0 | 0 | 15.5559 | 16.0559 | 17.8059 | 22.5842 | 24.2287 | 25.4934 | 27.7121 | 29.8956 | 30.8878 | 29.2237 | 29.8175 | 29.0518 | 32.9893 | 30.7706 | 32.3643 | 0 | 0 | 0 | 0 | 0 | 0 | 0 | 0 | 0 | 0 | 0 | 0 | 0 | 394.4365 | 249.398
2-206 | Fans - ASD (1-5 hp) | 0 | 0 | 32.7326 | 34.2326 | 37.7326 | 48.4523 | 52.1818 | 54.7726 | 60.7873 | 64.342 | 65.8732 | 61.5138 | 64.9357 | 63.217 | 72.5138 | 66.4826 | 70.1701 | 0 | 0 | 0 | 0 | 0 | 0 | 0 | 0 | 0 | 0 | 0 | 0 | 0 | 849.9402 | 536.4503
2-207 | Fans - Motor practices-1 (1-5 HP) | 0 | 0 | 24.4103 | 25.6603 | 27.7853 | 35.966 | 38.6848 | 40.7092 | 45.1447 | 47.3947 | 48.7307 | 45.6135 | 48.4885 | 46.5978 | 52.9103 | 49.2228 | 51.8791 | 0 | 0 | 0 | 0 | 0 | 0 | 0 | 0 | 0 | 0 | 0 | 0 | 0 | 629.1982 | 397.4195
2-208 | Fans - Replace 6-100 HP motor | 0 | 0 | 18.0719 | 18.9469 | 20.6969 | 26.6402 | 28.5524 | 30.0807 | 32.9469 | 34.8844 | 35.9469 | 33.4 | 0 | 0 | 0 | 0 | 0 | 0 | 0 | 0 | 0 | 0 | 0 | 0 | 0 | 0 | 0 | 0 | 0 | 0 | 280.1671 | 206.3364
2-209 | Fans - ASD (6-100 hp) | 0 | 0 | 32.2165 | 33.8415 | 37.2165 | 47.8884 | 51.6657 | 54.2048 | 60.1618 | 63.7046 | 65.3531 | 61.3843 | 0 | 0 | 0 | 0 | 0 | 0 | 0 | 0 | 0 | 0 | 0 | 0 | 0 | 0 | 0 | 0 | 0 | 0 | 507.6371 | 373.304
2-210 | Fans - Motor practices-1 (6-100 HP) | 0 | 0 | 12.2697 | 13.0197 | 13.8947 | 17.964 | 19.34 | 20.0959 | 22.5666 | 23.711 | 24.6875 | 22.6719 | 0 | 0 | 0 | 0 | 0 | 0 | 0 | 0 | 0 | 0 | 0 | 0 | 0 | 0 | 0 | 0 | 0 | 0 | 190.2209 | 140.0421
2-211 | Fans - Replace 100+ HP motor | 0 | 0 | 15.9631 | 16.7131 | 18.3381 | 23.7238 | 25.0656 | 26.8899 | 0 | 0 | 0 | 0 | 0 | 0 | 0 | 0 | 0 | 0 | 0 | 0 | 0 | 0 | 0 | 0 | 0 | 0 | 0 | 0 | 0 | 0 | 126.6936 | 106.6705
2-212 | Fans - ASD (100+ hp) | 0 | 0 | 32.2165 | 33.8415 | 37.2165 | 47.6384 | 51.6657 | 54.2048 | 0 | 0 | 0 | 0 | 0 | 0 | 0 | 0 | 0 | 0 | 0 | 0 | 0 | 0 | 0 | 0 | 0 | 0 | 0 | 0 | 0 | 0 | 256.7833 | 216.1611
2-213 | Fans - Motor practices-1 (100+ HP) | 0 | 0 | 7.6449 | 8.3949 | 8.3949 | 11.9857 | 12.2572 | 12.3246 | 0 | 0 | 0 | 0 | 0 | 0 | 0 | 0 | 0 | 0 | 0 | 0 | 0 | 0 | 0 | 0 | 0 | 0 | 0 | 0 | 0 | 0 | 61.002 | 51.4204
2-301 | Pumps - O&M | 0 | 0 | 53.5705 | 56.0705 | 61.3205 | 78.6965 | 84.8518 | 89.9553 | 99.2971 | 105.008 | 107.4455 | 100.8205 | 0 | 0 | 0 | 0 | 0 | 0 | 0 | 0 | 0 | 0 | 0 | 0 | 0 | 0 | 0 | 0 | 0 | 0 | 837.0361 | 615.7662
2-302 | Pumps - Controls | 0 | 0 | 187.6742 | 195.2992 | 214.9242 | 277.3773 | 297.7005 | 316.1156 | 348.2757 | 369.4867 | 377.4476 | 351.9398 | 0 | 0 | 0 | 0 | 0 | 0 | 0 | 0 | 0 | 0 | 0 | 0 | 0 | 0 | 0 | 0 | 0 | 0 | 2936.2406 | 2159.9126
2-303 | Pumps - System Optimization | 0 | 0 | 216.3021 | 225.4271 | 247.6771 | 318.7279 | 342.724 | 364.222 | 401.3646 | 425.5246 | 434.3293 | 405.4231 | 0 | 0 | 0 | 0 | 0 | 0 | 0 | 0 | 0 | 0 | 0 | 0 | 0 | 0 | 0 | 0 | 0 | 0 | 3381.7217 | 2487.7239
2-304 | Pumps - Sizing | 0 | 0 | 120.3381 | 124.8381 | 137.0881 | 176.9006 | 189.6086 | 201.7678 | 222.7443 | 235.6896 | 241.4318 | 224.9006 | 0 | 0 | 0 | 0 | 0 | 0 | 0 | 0 | 0 | 0 | 0 | 0 | 0 | 0 | 0 | 0 | 0 | 0 | 1875.3076 | 1379.5037
2-305 | Pumps - Replace 1-5 HP motor | 0 | 0 | 15.5559 | 16.0559 | 17.8059 | 22.5842 | 24.2287 | 25.4934 | 27.7121 | 29.8956 | 30.8878 | 29.2237 | 29.8175 | 29.0518 | 32.9893 | 30.7706 | 32.3643 | 0 | 0 | 0 | 0 | 0 | 0 | 0 | 0 | 0 | 0 | 0 | 0 | 0 | 394.4365 | 249.398
2-306 | Pumps - ASD (1-5 hp) | 0 | 0 | 32.4826 | 33.9826 | 37.7326 | 48.2023 | 52.2482 | 54.5226 | 60.7873 | 64.342 | 65.7717 | 61.7638 | 64.9357 | 63.217 | 72.2638 | 66.7326 | 70.1701 | 0 | 0 | 0 | 0 | 0 | 0 | 0 | 0 | 0 | 0 | 0 | 0 | 0 | 849.155 | 535.7008
2-307 | Pumps - Motor practices-1 (1-5 HP) | 0 | 0 | 24.4103 | 25.6603 | 27.7853 | 35.966 | 38.6848 | 40.7092 | 45.1447 | 47.3947 | 48.7307 | 45.6135 | 48.4885 | 46.5978 | 52.9103 | 49.2228 | 51.8791 | 0 | 0 | 0 | 0 | 0 | 0 | 0 | 0 | 0 | 0 | 0 | 0 | 0 | 629.1982 | 397.4195
2-308 | Pumps - Replace 6-100 HP motor | 0 | 0 | 18.0719 | 18.9469 | 20.6969 | 26.6402 | 28.5524 | 30.0807 | 32.9469 | 34.8844 | 35.9469 | 33.4 | 0 | 0 | 0 | 0 | 0 | 0 | 0 | 0 | 0 | 0 | 0 | 0 | 0 | 0 | 0 | 0 | 0 | 0 | 280.1671 | 206.3364
2-309 | Pumps - ASD (6-100 hp) | 0 | 0 | 32.2165 | 33.8415 | 37.2165 | 47.6384 | 51.6208 | 54.2048 | 59.9118 | 63.9546 | 65.2281 | 61.3843 | 0 | 0 | 0 | 0 | 0 | 0 | 0 | 0 | 0 | 0 | 0 | 0 | 0 | 0 | 0 | 0 | 0 | 0 | 507.2172 | 372.9757
2-310 | Pumps - Motor practices-1 (6-100 HP) | 0 | 0 | 12.2697 | 13.0197 | 13.8947 | 17.964 | 19.34 | 20.0959 | 22.5666 | 23.711 | 24.6875 | 22.6719 | 0 | 0 | 0 | 0 | 0 | 0 | 0 | 0 | 0 | 0 | 0 | 0 | 0 | 0 | 0 | 0 | 0 | 0 | 190.2209 | 140.0421
2-311 | Pumps - Replace 100+ HP motor | 0 | 0 | 15.9631 | 16.7131 | 18.3381 | 23.7238 | 25.0656 | 26.8899 | 0 | 0 | 0 | 0 | 0 | 0 | 0 | 0 | 0 | 0 | 0 | 0 | 0 | 0 | 0 | 0 | 0 | 0 | 0 | 0 | 0 | 0 | 126.6936 | 106.6705
2-312 | Pumps - ASD (100+ hp) | 0 | 0 | 32.0915 | 33.8415 | 36.9665 | 47.6384 | 51.6208 | 53.9548 | 0 | 0 | 0 | 0 | 0 | 0 | 0 | 0 | 0 | 0 | 0 | 0 | 0 | 0 | 0 | 0 | 0 | 0 | 0 | 0 | 0 | 0 | 256.1133 | 215.5978
2-313 | Pumps - Motor practices-1 (100+ HP) | 0 | 0 | 7.6449 | 8.3949 | 8.3949 | 11.9857 | 12.2572 | 12.3246 | 0 | 0 | 0 | 0 | 0 | 0 | 0 | 0 | 0 | 0 | 0 | 0 | 0 | 0 | 0 | 0 | 0 | 0 | 0 | 0 | 0 | 0 | 61.002 | 51.4204
2-402 | O&M/drives spinning machines | 0 | 0 | 89.0893 | 92.9643 | 101.9643 | 131.5717 | 141.3256 | 149.6586 | 165.308 | 175.0424 | 179.1596 | 167.5893 | 0 | 0 | 0 | 0 | 0 | 0 | 0 | 0 | 0 | 0 | 0 | 0 | 0 | 0 | 0 | 0 | 0 | 0 | 1393.6731 | 1025.1764
2-502 | Drying (UV/IR) | 0 | 0 | 167.1911 | 173.8161 | 191.3161 | 246.0642 | 264.4108 | 280.862 | 309.363 | 328.1599 | 0 | 0 | 0 | 0 | 0 | 0 | 0 | 0 | 0 | 0 | 0 | 0 | 0 | 0 | 0 | 0 | 0 | 0 | 0 | 0 | 1961.1831 | 1538.4361
2-701 | Centrifugal Chiller, 0.51 kW/ton, 500 tons | 0 | 0 | 63.1024 | 64.1024 | 70.6024 | 89.6385 | 95.0662 | 100.6717 | 111.4539 | 117.9149 | 121.8914 | 114.1336 | 119.493 | 116.6961 | 133.7586 | 122.3211 | 129.9149 | 131.4774 | 142.5086 | 147.5086 | 152.6649 | 157.2899 | 0 | 0 | 0 | 0 | 0 | 0 | 0 | 0 | 2302.2106 | 1244.5164
2-702 | High Efficiency Chiller Motors | 0 | 0 | 16.0881 | 16.7131 | 18.3381 | 23.7238 | 25.3713 | 26.8899 | 29.2756 | 31.4397 | 32.2209 | 29.9631 | 31.0412 | 30.7287 | 35.3381 | 32.2131 | 33.8068 | 33.6506 | 37.5881 | 38.5568 | 40.7756 | 41.4006 | 0 | 0 | 0 | 0 | 0 | 0 | 0 | 0 | 605.1232 | 327.056
2-703 | EMS - Chiller | 0 | 0 | 57.8203 | 59.1953 | 64.5703 | 81.8838 | 87.0733 | 92.374 | 101.4844 | 107.6641 | 110.9766 | 104.2266 | 0 | 0 | 0 | 0 | 0 | 0 | 0 | 0 | 0 | 0 | 0 | 0 | 0 | 0 | 0 | 0 | 0 | 0 | 867.2687 | 639.2502
2-704 | Chiller Tune Up/Diagnostics | 0 | 0 | 42.0831 | 43.5831 | 47.9581 | 61.8204 | 66.6895 | 70.4737 | 77.9971 | 81.8956 | 84.3565 | 79.1143 | 0 | 0 | 0 | 0 | 0 | 0 | 0 | 0 | 0 | 0 | 0 | 0 | 0 | 0 | 0 | 0 | 0 | 0 | 655.9712 | 482.5171
2-705 | VSD for Chiller Pumps and Towers | 0 | 0 | 54.389 | 55.514 | 60.889 | 77.2386 | 82.098 | 86.9505 | 95.7874 | 101.4593 | 104.8578 | 98.6859 | 102.9671 | 100.7015 | 114.9828 | 104.9515 | 111.514 | 0 | 0 | 0 | 0 | 0 | 0 | 0 | 0 | 0 | 0 | 0 | 0 | 0 | 1352.9865 | 855.3651
2-706 | EMS Optimization - Chiller | 0 | 0 | 25.7288 | 27.1038 | 29.6038 | 38.2396 | 40.9085 | 0 | 0 | 0 | 0 | 0 | 0 | 0 | 0 | 0 | 0 | 0 | 0 | 0 | 0 | 0 | 0 | 0 | 0 | 0 | 0 | 0 | 0 | 0 | 161.5847 | 140.8365
2-707 | Aerosole Duct Sealing - Chiller | 0 | 0 | 51.9899 | 54.6149 | 59.4899 | 76.9108 | 83.1149 | 87.652 | 96.904 | 102.1306 | 104.9431 | 98.3493 | 0 | 0 | 0 | 0 | 0 | 0 | 0 | 0 | 0 | 0 | 0 | 0 | 0 | 0 | 0 | 0 | 0 | 0 | 816.0994 | 600.2657
2-708 | Duct/Pipe Insulation - Chiller | 0 | 0 | 52.506 | 55.006 | 60.006 | 77.2258 | 83.381 | 88.2248 | 97.342 | 102.7913 | 105.4632 | 98.4788 | 0 | 0 | 0 | 0 | 0 | 0 | 0 | 0 | 0 | 0 | 0 | 0 | 0 | 0 | 0 | 0 | 0 | 0 | 820.425 | 603.6073
2-709 | Window Film (Standard) - Chiller | 0 | 0 | 28.3497 | 28.9747 | 31.9747 | 41.4718 | 44.6681 | 46.7491 | 52.3497 | 54.8694 | 56.1116 | 53.135 | 0 | 0 | 0 | 0 | 0 | 0 | 0 | 0 | 0 | 0 | 0 | 0 | 0 | 0 | 0 | 0 | 0 | 0 | 438.6538 | 322.6686
2-710 | Roof Insulation - Chiller | 0 | 0 | 23.9991 | 24.8741 | 26.9991 | 35.3213 | 37.5381 | 39.5587 | 43.8585 | 46.3388 | 48.1669 | 44.3701 | 47.0107 | 46.1669 | 52.0576 | 47.7763 | 50.9326 | 50.2451 | 56.4638 | 57.0576 | 60.3701 | 62.0576 | 0 | 0 | 0 | 0 | 0 | 0 | 0 | 0 | 901.1627 | 486.7174
2-711 | Cool Roof - Chiller | 0 | 0 | 131.6562 | 137.0312 | 150.6562 | 193.9228 | 208.2705 | 220.6377 | 244.1093 | 258.6406 | 264.875 | 246.9531 | 260.7968 | 254.5937 | 292.9062 | 267.6875 | 282.0473 | 0 | 0 | 0 | 0 | 0 | 0 | 0 | 0 | 0 | 0 | 0 | 0 | 0 | 3414.7842 | 2154.1996
2-721 | DX Packaged System, EER=10.9, 10 tons | 0 | 0 | 28.5271 | 29.0271 | 32.2771 | 41.2595 | 43.9988 | 46.0271 | 51.2302 | 54.2537 | 55.5896 | 51.9177 | 54.8396 | 53.7459 | 60.4334 | 55.9021 | 59.3084 | 0 | 0 | 0 | 0 | 0 | 0 | 0 | 0 | 0 | 0 | 0 | 0 | 0 | 718.3372 | 454.0007
2-722 | Hybrid Dessicant-DX System (Trane CDQ) | 0 | 0 | 185.3598 | 192.8598 | 212.4848 | 272.9731 | 292.9565 | 311.435 | 343.602 | 364.266 | 372.3207 | 347.391 | 368.2973 | 358.0629 | 412.7035 | 378.016 | 396.3598 | 0 | 0 | 0 | 0 | 0 | 0 | 0 | 0 | 0 | 0 | 0 | 0 | 0 | 4809.0881 | 3033.7583
2-723 | Geothermal Heat Pump, EER=13, 10 tons | 0 | 0 | 70.1828 | 73.4328 | 80.6828 | 103.3449 | 110.8791 | 118.005 | 129.6672 | 137.7609 | 140.589 | 131.9797 | 139.4172 | 135.5265 | 155.589 | 143.1203 | 149.5578 | 0 | 0 | 0 | 0 | 0 | 0 | 0 | 0 | 0 | 0 | 0 | 0 | 0 | 1819.7348 | 1148.3275
2-724 | DX Tune Up/ Advanced Diagnostics | 0 | 0 | 24.1201 | 25.1201 | 27.4951 | 35.5673 | 38.0341 | 39.5546 | 44.1044 | 46.5888 | 48.1669 | 44.6201 | 0 | 0 | 0 | 0 | 0 | 0 | 0 | 0 | 0 | 0 | 0 | 0 | 0 | 0 | 0 | 0 | 0 | 0 | 373.3714 | 274.8865
2-725 | DX Coil Cleaning | 0 | 0 | 22.9588 | 23.9588 | 25.9588 | 33.6795 | 36.5809 | 0 | 0 | 0 | 0 | 0 | 0 | 0 | 0 | 0 | 0 | 0 | 0 | 0 | 0 | 0 | 0 | 0 | 0 | 0 | 0 | 0 | 0 | 0 | 143.1367 | 124.749
2-726 | Optimize Controls | 0 | 0 | 24.1201 | 25.1201 | 27.4951 | 35.5673 | 38.0341 | 0 | 0 | 0 | 0 | 0 | 0 | 0 | 0 | 0 | 0 | 0 | 0 | 0 | 0 | 0 | 0 | 0 | 0 | 0 | 0 | 0 | 0 | 0 | 150.3366 | 131.052
2-727 | Aerosole Duct Sealing | 0 | 0 | 47.7401 | 49.6151 | 54.9901 | 70.6825 | 75.8485 | 79.8856 | 88.4979 | 93.6542 | 96.1932 | 90.2245 | 0 | 0 | 0 | 0 | 0 | 0 | 0 | 0 | 0 | 0 | 0 | 0 | 0 | 0 | 0 | 0 | 0 | 0 | 747.3317 | 549.6887
2-728 | Duct/Pipe Insulation | 0 | 0 | 48.1312 | 50.1312 | 55.0062 | 71.0033 | 76.1146 | 80.4535 | 88.9047 | 94.0687 | 96.4594 | 90.8344 | 0 | 0 | 0 | 0 | 0 | 0 | 0 | 0 | 0 | 0 | 0 | 0 | 0 | 0 | 0 | 0 | 0 | 0 | 751.1072 | 552.5221
2-729 | Window Film (Standard) | 0 | 0 | 24.5313 | 25.9063 | 28.2813 | 36.462 | 39.1251 | 41.4551 | 46.1407 | 48.1407 | 49.3594 | 46.3594 | 0 | 0 | 0 | 0 | 0 | 0 | 0 | 0 | 0 | 0 | 0 | 0 | 0 | 0 | 0 | 0 | 0 | 0 | 385.7614 | 283.8218
2-730 | Roof Insulation | 0 | 0 | 21.7613 | 23.1363 | 24.6363 | 32.1519 | 34.8413 | 35.8697 | 40.1519 | 42.6363 | 43.691 | 40.6519 | 43.2925 | 42.4019 | 47.6988 | 43.73 | 46.8863 | 46.1675 | 51.3238 | 52.6363 | 55.4175 | 57.0738 | 0 | 0 | 0 | 0 | 0 | 0 | 0 | 0 | 826.1559 | 446.0441
2-731 | Cool Roof - DX | 0 | 0 | 120.1446 | 125.3946 | 137.5196 | 176.7237 | 189.9288 | 202.0909 | 222.9024 | 235.8361 | 241.3127 | 225.383 | 238.1486 | 232.633 | 267.5236 | 244.5236 | 257.2424 | 0 | 0 | 0 | 0 | 0 | 0 | 0 | 0 | 0 | 0 | 0 | 0 | 0 | 3117.3075 | 1966.5698
2-801 | Premium T8, Elecctronic Ballast | 0 | 0 | 116.6326 | 121.2576 | 133.3826 | 172.1228 | 184.3582 | 195.7058 | 215.9998 | 228.6716 | 233.7888 | 218.617 | 230.8513 | 225.1326 | 259.1326 | 236.7263 | 248.9451 | 0 | 0 | 0 | 0 | 0 | 0 | 0 | 0 | 0 | 0 | 0 | 0 | 0 | 3021.3248 | 1906.4046
2-802 | CFL Hardwired, Modular 18W | 0 | 0 | 272.2154 | 284.4654 | 313.0904 | 401.149 | 430.3111 | 0 | 0 | 0 | 0 | 0 | 0 | 0 | 0 | 0 | 0 | 0 | 0 | 0 | 0 | 0 | 0 | 0 | 0 | 0 | 0 | 0 | 0 | 0 | 1701.2315 | 1483.0108
2-803 | CFL Screw-in 18W | 0 | 0 | 272.2154 | 284.4654 | 0 | 0 | 0 | 0 | 0 | 0 | 0 | 0 | 0 | 0 | 0 | 0 | 0 | 0 | 0 | 0 | 0 | 0 | 0 | 0 | 0 | 0 | 0 | 0 | 0 | 0 | 556.6809 | 539.4098
2-804 | High Bay T5 | 0 | 0 | 251.3895 | 261.2645 | 287.2645 | 370.1404 | 397.4861 | 422.7078 | 465.6472 | 494.3191 | 504.2878 | 470.8738 | 0 | 0 | 0 | 0 | 0 | 0 | 0 | 0 | 0 | 0 | 0 | 0 | 0 | 0 | 0 | 0 | 0 | 0 | 3925.3808 | 2887.5434
2-805 | Occupancy Sensor | 0 | 0 | 96.085 | 100.335 | 110.085 | 142.0215 | 152.5352 | 161.4277 | 178.5615 | 189.1203 | 193.6593 | 0 | 0 | 0 | 0 | 0 | 0 | 0 | 0 | 0 | 0 | 0 | 0 | 0 | 0 | 0 | 0 | 0 | 0 | 0 | 1323.8304 | 1003.8435
2-901 | Replace V-belts | 0 | 0 | 0.27015 | 0.39515 | 0.52015 | 0.52698 | 0.52015 | 0 | 0 | 0 | 0 | 0 | 0 | 0 | 0 | 0 | 0 | 0 | 0 | 0 | 0 | 0 | 0 | 0 | 0 | 0 | 0 | 0 | 0 | 0 | 2.2326 | 1.9418
2-902 | Membranes for wastewater | 0 | 0 | 54.9092 | 57.5342 | 62.9092 | 81.039 | 87.5117 | 92.0625 | 102.3388 | 108.3232 | 110.6513 | 103.8935 | 109.5029 | 106.2998 | 122.3154 | 111.9092 | 118.0029 | 0 | 0 | 0 | 0 | 0 | 0 | 0 | 0 | 0 | 0 | 0 | 0 | 0 | 1429.2027 | 901.6105
3-101 | Compressed Air-O&M | 0 | 0 | 90.7303 | 93.2303 | 102.3553 | 130.4901 | 139.3944 | 147.783 | 163.2616 | 172.7069 | 177.1444 | 166.8553 | 0 | 0 | 0 | 0 | 0 | 0 | 0 | 0 | 0 | 0 | 0 | 0 | 0 | 0 | 0 | 0 | 0 | 0 | 1383.9515 | 1019.0908
3-102 | Compressed Air - Controls | 0 | 0 | 68.5255 | 70.1505 | 77.4005 | 98.0744 | 104.8136 | 111.1759 | 122.5255 | 130.0646 | 133.5802 | 125.588 | 0 | 0 | 0 | 0 | 0 | 0 | 0 | 0 | 0 | 0 | 0 | 0 | 0 | 0 | 0 | 0 | 0 | 0 | 1041.899 | 767.2876
3-103 | Compressed Air - System Optimization | 0 | 0 | 114.8906 | 117.8906 | 129.6406 | 165.4346 | 176.5283 | 188.1826 | 206.4141 | 218.7656 | 224.4141 | 210.625 | 0 | 0 | 0 | 0 | 0 | 0 | 0 | 0 | 0 | 0 | 0 | 0 | 0 | 0 | 0 | 0 | 0 | 0 | 1752.7864 | 1290.7788
3-104 | Compressed Air- Sizing | 0 | 0 | 49.1231 | 50.4981 | 55.3731 | 70.8067 | 75.9541 | 80 | 88.4278 | 93.3418 | 96.1075 | 90.3575 | 0 | 0 | 0 | 0 | 0 | 0 | 0 | 0 | 0 | 0 | 0 | 0 | 0 | 0 | 0 | 0 | 0 | 0 | 749.9895 | 552.2817
3-105 | Comp Air - Replace 1-5 HP motor | 0 | 0 | 15.9591 | 16.0841 | 17.8341 | 22.7647 | 24.1563 | 25.418 | 27.9591 | 29.3888 | 29.9044 | 28.5528 | 29.6466 | 29.4434 | 32.9278 | 30.4278 | 32.2403 | 0 | 0 | 0 | 0 | 0 | 0 | 0 | 0 | 0 | 0 | 0 | 0 | 0 | 392.7073 | 248.6287
3-106 | Comp Air - ASD (1-5 hp) | 0 | 0 | 33.168 | 34.418 | 38.043 | 48.4991 | 51.9757 | 54.3028 | 60.1758 | 63.7071 | 65.7383 | 61.5587 | 63.9962 | 63.6993 | 72.2305 | 65.668 | 69.6055 | 0 | 0 | 0 | 0 | 0 | 0 | 0 | 0 | 0 | 0 | 0 | 0 | 0 | 846.7862 | 534.9936
3-107 | Comp Air - Motor practices-1 (1-5 HP) | 0 | 0 | 25.0716 | 25.4466 | 28.0716 | 35.7923 | 38.5101 | 40.2728 | 44.3997 | 46.8841 | 48.4544 | 45.4935 | 47.8685 | 46.6185 | 53.2904 | 48.4466 | 51.8529 | 0 | 0 | 0 | 0 | 0 | 0 | 0 | 0 | 0 | 0 | 0 | 0 | 0 | 626.4736 | 395.9604
3-108 | Comp Air - Replace 6-100 HP motor | 0 | 0 | 18.3501 | 18.9751 | 20.9751 | 26.7681 | 28.1753 | 29.6919 | 32.8032 | 34.7601 | 35.7757 | 33.8773 | 0 | 0 | 0 | 0 | 0 | 0 | 0 | 0 | 0 | 0 | 0 | 0 | 0 | 0 | 0 | 0 | 0 | 0 | 280.1519 | 206.4038
3-109 | Comp Air - ASD (6-100 hp) | 0 | 0 | 32.789 | 34.414 | 38.039 | 47.7451 | 51.2773 | 53.7988 | 59.6718 | 63.7071 | 65.8633 | 61.0587 | 0 | 0 | 0 | 0 | 0 | 0 | 0 | 0 | 0 | 0 | 0 | 0 | 0 | 0 | 0 | 0 | 0 | 0 | 508.3641 | 374.211
3-110 | Comp Air - Motor practices-1 (6-100 HP) | 0 | 0 | 12.4108 | 13.0358 | 14.1608 | 18.1227 | 19.484 | 20.2477 | 22.3014 | 23.6842 | 24.6921 | 22.9889 | 0 | 0 | 0 | 0 | 0 | 0 | 0 | 0 | 0 | 0 | 0 | 0 | 0 | 0 | 0 | 0 | 0 | 0 | 191.1286 | 140.7716
3-111 | Comp Air - Replace 100+ HP motor | 0 | 0 | 16.2494 | 16.8744 | 18.6244 | 23.6527 | 25.0472 | 26.5619 | 0 | 0 | 0 | 0 | 0 | 0 | 0 | 0 | 0 | 0 | 0 | 0 | 0 | 0 | 0 | 0 | 0 | 0 | 0 | 0 | 0 | 0 | 127.0098 | 107.0476
3-112 | Comp Air - ASD (100+ hp) | 0 | 0 | 32.789 | 34.289 | 38.039 | 47.9951 | 50.9716 | 53.7988 | 0 | 0 | 0 | 0 | 0 | 0 | 0 | 0 | 0 | 0 | 0 | 0 | 0 | 0 | 0 | 0 | 0 | 0 | 0 | 0 | 0 | 0 | 257.8825 | 217.3382
3-113 | Comp Air - Motor practices-1 (100+ HP) | 0 | 0 | 7.9271 | 8.4271 | 8.4271 | 11.7679 | 12.2894 | 12.6068 | 0 | 0 | 0 | 0 | 0 | 0 | 0 | 0 | 0 | 0 | 0 | 0 | 0 | 0 | 0 | 0 | 0 | 0 | 0 | 0 | 0 | 0 | 61.4454 | 51.8123
3-201 | Fans - O&M | 0 | 0 | 10.548 | 11.298 | 11.798 | 15.4464 | 15.9933 | 17.0587 | 18.5949 | 19.9855 | 20.5558 | 19.548 | 0 | 0 | 0 | 0 | 0 | 0 | 0 | 0 | 0 | 0 | 0 | 0 | 0 | 0 | 0 | 0 | 0 | 0 | 160.8265 | 118.5299
3-202 | Fans - Controls | 0 | 0 | 200.5607 | 204.6857 | 226.1857 | 288.0802 | 307.3791 | 326.3019 | 359.9748 | 381.1544 | 391.0919 | 366.8732 | 0 | 0 | 0 | 0 | 0 | 0 | 0 | 0 | 0 | 0 | 0 | 0 | 0 | 0 | 0 | 0 | 0 | 0 | 3052.2877 | 2247.7273
3-203 | Fans - System Optimization | 0 | 0 | 133.7609 | 136.6359 | 150.8859 | 192.0148 | 205.0617 | 217.6662 | 240.0578 | 254.0499 | 260.6828 | 244.7921 | 0 | 0 | 0 | 0 | 0 | 0 | 0 | 0 | 0 | 0 | 0 | 0 | 0 | 0 | 0 | 0 | 0 | 0 | 2035.6079 | 1499.0747
3-204 | Fans- Improve components | 0 | 0 | 27.0635 | 27.6885 | 30.1885 | 38.9658 | 41.4492 | 43.9648 | 48.3525 | 51.0791 | 52.9306 | 49.4541 | 0 | 0 | 0 | 0 | 0 | 0 | 0 | 0 | 0 | 0 | 0 | 0 | 0 | 0 | 0 | 0 | 0 | 0 | 411.1365 | 302.7685
3-205 | Fans - Replace 1-5 HP motor | 0 | 0 | 15.9591 | 16.0841 | 17.8341 | 22.7647 | 24.1563 | 25.418 | 27.9591 | 29.3888 | 29.9044 | 28.5528 | 29.6466 | 29.4434 | 32.9278 | 30.4278 | 32.2403 | 0 | 0 | 0 | 0 | 0 | 0 | 0 | 0 | 0 | 0 | 0 | 0 | 0 | 392.7073 | 248.6287
3-206 | Fans - ASD (1-5 hp) | 0 | 0 | 33.1721 | 34.5471 | 38.2971 | 48.5031 | 51.9797 | 54.3068 | 60.1799 | 63.9571 | 65.7383 | 61.3087 | 64.2462 | 63.6993 | 72.2305 | 65.918 | 69.6055 | 0 | 0 | 0 | 0 | 0 | 0 | 0 | 0 | 0 | 0 | 0 | 0 | 0 | 847.6894 | 535.6185
3-207 | Fans - Motor practices-1 (1-5 HP) | 0 | 0 | 25.0716 | 25.4466 | 28.0716 | 35.7923 | 38.5101 | 40.2728 | 44.3997 | 46.8841 | 48.4544 | 45.4935 | 47.8685 | 46.6185 | 53.2904 | 48.4466 | 51.8529 | 0 | 0 | 0 | 0 | 0 | 0 | 0 | 0 | 0 | 0 | 0 | 0 | 0 | 626.4736 | 395.9604
3-208 | Fans - Replace 6-100 HP motor | 0 | 0 | 18.3501 | 18.9751 | 20.9751 | 26.7681 | 28.1753 | 29.6919 | 32.8032 | 34.7601 | 35.7757 | 33.8773 | 0 | 0 | 0 | 0 | 0 | 0 | 0 | 0 | 0 | 0 | 0 | 0 | 0 | 0 | 0 | 0 | 0 | 0 | 280.1519 | 206.4038
3-209 | Fans - ASD (6-100 hp) | 0 | 0 | 32.918 | 34.293 | 38.043 | 48.2491 | 51.2257 | 53.8028 | 59.9258 | 63.4571 | 65.7383 | 61.3087 | 0 | 0 | 0 | 0 | 0 | 0 | 0 | 0 | 0 | 0 | 0 | 0 | 0 | 0 | 0 | 0 | 0 | 0 | 508.9616 | 374.6901
3-210 | Fans - Motor practices-1 (6-100 HP) | 0 | 0 | 12.4108 | 13.0358 | 14.1608 | 18.1227 | 19.484 | 20.2477 | 22.3014 | 23.6842 | 24.6921 | 22.9889 | 0 | 0 | 0 | 0 | 0 | 0 | 0 | 0 | 0 | 0 | 0 | 0 | 0 | 0 | 0 | 0 | 0 | 0 | 191.1286 | 140.7716
3-211 | Fans - Replace 100+ HP motor | 0 | 0 | 16.2494 | 16.8744 | 18.6244 | 23.6527 | 25.0472 | 26.5619 | 0 | 0 | 0 | 0 | 0 | 0 | 0 | 0 | 0 | 0 | 0 | 0 | 0 | 0 | 0 | 0 | 0 | 0 | 0 | 0 | 0 | 0 | 127.0098 | 107.0476
3-212 | Fans - ASD (100+ hp) | 0 | 0 | 32.914 | 34.414 | 38.039 | 47.7451 | 51.4716 | 53.7988 | 0 | 0 | 0 | 0 | 0 | 0 | 0 | 0 | 0 | 0 | 0 | 0 | 0 | 0 | 0 | 0 | 0 | 0 | 0 | 0 | 0 | 0 | 258.3825 | 217.7626
3-213 | Fans - Motor practices-1 (100+ HP) | 0 | 0 | 7.9271 | 8.4271 | 8.4271 | 11.7679 | 12.2894 | 12.6068 | 0 | 0 | 0 | 0 | 0 | 0 | 0 | 0 | 0 | 0 | 0 | 0 | 0 | 0 | 0 | 0 | 0 | 0 | 0 | 0 | 0 | 0 | 61.4454 | 51.8123
3-214 | Optimize drying process | 0 | 0 | 114.8906 | 117.8906 | 129.6406 | 165.4346 | 176.5283 | 188.1826 | 206.4141 | 218.7656 | 224.4141 | 210.625 | 0 | 0 | 0 | 0 | 0 | 0 | 0 | 0 | 0 | 0 | 0 | 0 | 0 | 0 | 0 | 0 | 0 | 0 | 1752.7864 | 1290.7788
3-301 | Pumps - O&M | 0 | 0 | 54.9333 | 56.6833 | 62.4333 | 79.198 | 84.5759 | 89.9353 | 98.699 | 104.6365 | 107.824 | 101.2458 | 0 | 0 | 0 | 0 | 0 | 0 | 0 | 0 | 0 | 0 | 0 | 0 | 0 | 0 | 0 | 0 | 0 | 0 | 840.1643 | 618.6936
3-302 | Pumps - Controls | 0 | 0 | 193.0489 | 197.9239 | 217.5489 | 277.4083 | 296.1534 | 314.8174 | 347.0879 | 367.4589 | 376.3261 | 353.2636 | 0 | 0 | 0 | 0 | 0 | 0 | 0 | 0 | 0 | 0 | 0 | 0 | 0 | 0 | 0 | 0 | 0 | 0 | 2941.0372 | 2165.8909
3-303 | Pumps - System Optimization | 0 | 0 | 222.7292 | 227.6042 | 250.8542 | 319.8513 | 341.0739 | 362.0075 | 399.1667 | 422.9986 | 433.3502 | 406.647 | 0 | 0 | 0 | 0 | 0 | 0 | 0 | 0 | 0 | 0 | 0 | 0 | 0 | 0 | 0 | 0 | 0 | 0 | 3386.2827 | 2493.991
3-304 | Pumps - Sizing | 0 | 0 | 123.1928 | 126.4428 | 139.0678 | 177.0004 | 189.1547 | 201.0599 | 221.1224 | 234.7865 | 239.9896 | 225.4584 | 0 | 0 | 0 | 0 | 0 | 0 | 0 | 0 | 0 | 0 | 0 | 0 | 0 | 0 | 0 | 0 | 0 | 0 | 1877.2752 | 1382.5713
3-305 | Pumps - Replace 1-5 HP motor | 0 | 0 | 15.9591 | 16.0841 | 17.8341 | 22.7647 | 24.1563 | 25.418 | 27.9591 | 29.3888 | 29.9044 | 28.5528 | 29.6466 | 29.4434 | 32.9278 | 30.4278 | 32.2403 | 0 | 0 | 0 | 0 | 0 | 0 | 0 | 0 | 0 | 0 | 0 | 0 | 0 | 392.7073 | 248.6287
3-306 | Pumps - ASD (1-5 hp) | 0 | 0 | 33.1721 | 34.4221 | 38.5471 | 48.2531 | 52.2853 | 54.3068 | 60.1799 | 63.4571 | 66.1133 | 61.5587 | 64.2462 | 63.6993 | 72.2305 | 65.918 | 69.6055 | 0 | 0 | 0 | 0 | 0 | 0 | 0 | 0 | 0 | 0 | 0 | 0 | 0 | 847.995 | 535.7994
3-307 | Pumps - Motor practices-1 (1-5 HP) | 0 | 0 | 25.0716 | 25.4466 | 28.0716 | 35.7923 | 38.5101 | 40.2728 | 44.3997 | 46.8841 | 48.4544 | 45.4935 | 47.8685 | 46.6185 | 53.2904 | 48.4466 | 51.8529 | 0 | 0 | 0 | 0 | 0 | 0 | 0 | 0 | 0 | 0 | 0 | 0 | 0 | 626.4736 | 395.9604
3-308 | Pumps - Replace 6-100 HP motor | 0 | 0 | 18.3501 | 18.9751 | 20.9751 | 26.7681 | 28.1753 | 29.6919 | 32.8032 | 34.7601 | 35.7757 | 33.8773 | 0 | 0 | 0 | 0 | 0 | 0 | 0 | 0 | 0 | 0 | 0 | 0 | 0 | 0 | 0 | 0 | 0 | 0 | 280.1519 | 206.4038
3-309 | Pumps - ASD (6-100 hp) | 0 | 0 | 32.914 | 34.289 | 38.039 | 47.9951 | 51.7773 | 53.7988 | 59.6718 | 63.4571 | 65.8633 | 61.3087 | 0 | 0 | 0 | 0 | 0 | 0 | 0 | 0 | 0 | 0 | 0 | 0 | 0 | 0 | 0 | 0 | 0 | 0 | 509.1141 | 374.796
3-310 | Pumps - Motor practices-1 (6-100 HP) | 0 | 0 | 12.4108 | 13.0358 | 14.1608 | 18.1227 | 19.484 | 20.2477 | 22.3014 | 23.6842 | 24.6921 | 22.9889 | 0 | 0 | 0 | 0 | 0 | 0 | 0 | 0 | 0 | 0 | 0 | 0 | 0 | 0 | 0 | 0 | 0 | 0 | 191.1286 | 140.7716
3-311 | Pumps - Replace 100+ HP motor | 0 | 0 | 16.2494 | 16.8744 | 18.6244 | 23.6527 | 25.0472 | 26.5619 | 0 | 0 | 0 | 0 | 0 | 0 | 0 | 0 | 0 | 0 | 0 | 0 | 0 | 0 | 0 | 0 | 0 | 0 | 0 | 0 | 0 | 0 | 127.0098 | 107.0476
3-312 | Pumps - ASD (100+ hp) | 0 | 0 | 32.789 | 34.289 | 38.039 | 48.2451 | 51.2773 | 53.7988 | 0 | 0 | 0 | 0 | 0 | 0 | 0 | 0 | 0 | 0 | 0 | 0 | 0 | 0 | 0 | 0 | 0 | 0 | 0 | 0 | 0 | 0 | 258.4382 | 217.7833
3-313 | Pumps - Motor practices-1 (100+ HP) | 0 | 0 | 7.9271 | 8.4271 | 8.4271 | 11.7679 | 12.2894 | 12.6068 | 0 | 0 | 0 | 0 | 0 | 0 | 0 | 0 | 0 | 0 | 0 | 0 | 0 | 0 | 0 | 0 | 0 | 0 | 0 | 0 | 0 | 0 | 61.4454 | 51.8123
3-403 | Air conveying systems | 0 | 0 | 310.2822 | 317.1572 | 349.0322 | 444.5849 | 474.9736 | 504.7217 | 555.6728 | 589.3603 | 604.1103 | 566.9384 | 594.7822 | 581.7353 | 668.376 | 611.0634 | 0 | 0 | 0 | 0 | 0 | 0 | 0 | 0 | 0 | 0 | 0 | 0 | 0 | 0 | 7172.7906 | 4669.5762
3-404 | Replace V-Belts | 0 | 0 | 31.7084 | 32.8334 | 35.9584 | 46.2094 | 49.224 | 51.7514 | 57.5287 | 61.0756 | 63.2084 | 58.099 | 0 | 0 | 0 | 0 | 0 | 0 | 0 | 0 | 0 | 0 | 0 | 0 | 0 | 0 | 0 | 0 | 0 | 0 | 487.5969 | 358.9805
3-405 | Drives - EE motor | 0 | 0 | 18.7412 | 19.1162 | 21.2412 | 26.832 | 28.4414 | 30.2598 | 33.21 | 35.3975 | 35.7959 | 34.0068 | 0 | 0 | 0 | 0 | 0 | 0 | 0 | 0 | 0 | 0 | 0 | 0 | 0 | 0 | 0 | 0 | 0 | 0 | 283.042 | 208.6139
3-503 | Heat Pumps - Drying | 0 | 0 | 138.2567 | 141.5067 | 155.8817 | 198.2332 | 212.2684 | 225.4286 | 248.4989 | 263.2332 | 270.0379 | 253.1629 | 265.7254 | 260.0379 | 298.5379 | 272.5692 | 287.8817 | 0 | 0 | 0 | 0 | 0 | 0 | 0 | 0 | 0 | 0 | 0 | 0 | 0 | 3491.2602 | 2205.0533
3-701 | Centrifugal Chiller, 0.51 kW/ton, 500 tons | 0 | 0 | 63.1024 | 64.1024 | 70.6024 | 89.6385 | 95.3719 | 100.6717 | 111.4539 | 117.9149 | 122.0086 | 114.1336 | 119.493 | 116.9461 | 133.7586 | 122.3211 | 129.9149 | 131.4774 | 142.5086 | 147.5086 | 152.6649 | 157.2899 | 0 | 0 | 0 | 0 | 0 | 0 | 0 | 0 | 2302.8834 | 1244.9508
3-702 | High Efficiency Chiller Motors | 0 | 0 | 16.4953 | 16.7453 | 18.3703 | 23.7082 | 25.2932 | 26.3703 | 29.1672 | 31.0813 | 32.2063 | 30.3703 | 30.9641 | 30.9485 | 35.2453 | 32.1516 | 33.7766 | 35.0578 | 37.9953 | 38.4641 | 40.6828 | 41.7453 | 0 | 0 | 0 | 0 | 0 | 0 | 0 | 0 | 606.8392 | 327.7134
3-703 | EMS - Chiller | 0 | 0 | 57.8203 | 59.1953 | 64.3203 | 81.8838 | 86.7793 | 92.624 | 101.4844 | 107.9141 | 110.8516 | 104.2266 | 0 | 0 | 0 | 0 | 0 | 0 | 0 | 0 | 0 | 0 | 0 | 0 | 0 | 0 | 0 | 0 | 0 | 0 | 867.0997 | 639.0692
3-704 | Chiller Tune Up/Diagnostics | 0 | 0 | 42.7886 | 44.2886 | 48.7886 | 62.2545 | 66.7984 | 69.8941 | 77.9058 | 82.2886 | 84.6168 | 79.1636 | 0 | 0 | 0 | 0 | 0 | 0 | 0 | 0 | 0 | 0 | 0 | 0 | 0 | 0 | 0 | 0 | 0 | 0 | 658.7878 | 485.0157
3-705 | VSD for Chiller Pumps and Towers | 0 | 0 | 54.389 | 55.514 | 60.889 | 77.2386 | 82.098 | 86.9505 | 95.7874 | 101.4593 | 104.8578 | 98.6859 | 102.9671 | 100.7015 | 114.9828 | 104.9515 | 111.514 | 0 | 0 | 0 | 0 | 0 | 0 | 0 | 0 | 0 | 0 | 0 | 0 | 0 | 1352.9865 | 855.3651
3-706 | EMS Optimization - Chiller | 0 | 0 | 26.5272 | 27.0272 | 29.9022 | 38.6795 | 41.3573 | 0 | 0 | 0 | 0 | 0 | 0 | 0 | 0 | 0 | 0 | 0 | 0 | 0 | 0 | 0 | 0 | 0 | 0 | 0 | 0 | 0 | 0 | 0 | 163.4934 | 142.54
3-707 | Aerosole Duct Sealing - Chiller | 0 | 0 | 52.9616 | 54.9616 | 60.5866 | 76.7976 | 82.6843 | 87.5319 | 96.7194 | 102.6413 | 105.0788 | 98.5398 | 0 | 0 | 0 | 0 | 0 | 0 | 0 | 0 | 0 | 0 | 0 | 0 | 0 | 0 | 0 | 0 | 0 | 0 | 818.503 | 602.4071
3-708 | Duct/Pipe Insulation - Chiller | 0 | 0 | 53.4979 | 54.9979 | 60.6229 | 77.1864 | 83.1258 | 88.4266 | 97.2869 | 103.2166 | 106.2791 | 99.5291 | 0 | 0 | 0 | 0 | 0 | 0 | 0 | 0 | 0 | 0 | 0 | 0 | 0 | 0 | 0 | 0 | 0 | 0 | 824.1693 | 606.3806
3-709 | Window Film (Standard) - Chiller | 0 | 0 | 28.6561 | 29.1561 | 32.5311 | 42.1708 | 44.4198 | 46.6903 | 52.1483 | 55.1639 | 56.7968 | 53.2343 | 0 | 0 | 0 | 0 | 0 | 0 | 0 | 0 | 0 | 0 | 0 | 0 | 0 | 0 | 0 | 0 | 0 | 0 | 440.9676 | 324.5026
3-710 | Roof Insulation - Chiller | 0 | 0 | 24.6644 | 25.1644 | 27.5394 | 36.0101 | 37.6614 | 39.2405 | 43.8675 | 46.5978 | 47.7932 | 44.4572 | 46.8322 | 45.8322 | 52.0041 | 47.6603 | 51.1765 | 53.0202 | 56.1452 | 57.989 | 60.7702 | 61.989 | 0 | 0 | 0 | 0 | 0 | 0 | 0 | 0 | 906.4148 | 489.7216
3-711 | Cool Roof - Chiller | 0 | 0 | 134.5592 | 138.1842 | 152.1842 | 194.2858 | 207.821 | 220.9811 | 244.0514 | 259.0358 | 265.0905 | 247.4655 | 260.528 | 254.8405 | 293.3405 | 268.3717 | 282.1842 | 0 | 0 | 0 | 0 | 0 | 0 | 0 | 0 | 0 | 0 | 0 | 0 | 0 | 3422.9237 | 2160.9182
3-721 | DX Packaged System, EER=10.9, 10 tons | 0 | 0 | 28.9102 | 29.1602 | 32.2852 | 40.9209 | 43.5898 | 46.1758 | 50.4492 | 53.7227 | 55.4258 | 52.2383 | 54.3945 | 53.1133 | 60.5977 | 55.2539 | 59.1602 | 0 | 0 | 0 | 0 | 0 | 0 | 0 | 0 | 0 | 0 | 0 | 0 | 0 | 715.3976 | 452.4032
3-722 | Hybrid Dessicant-DX System (Trane CDQ) | 0 | 0 | 189.2224 | 194.3474 | 214.3474 | 273.9119 | 293.4246 | 311.8328 | 343.4177 | 364.3396 | 372.949 | 348.9568 | 367.363 | 358.8005 | 412.6912 | 377.9412 | 397.6135 | 0 | 0 | 0 | 0 | 0 | 0 | 0 | 0 | 0 | 0 | 0 | 0 | 0 | 4821.1591 | 3043.6411
3-723 | Geothermal Heat Pump, EER=13, 10 tons | 0 | 0 | 71.6948 | 73.6948 | 81.3198 | 103.9672 | 110.7495 | 117.8618 | 130.1323 | 137.9526 | 141.2573 | 131.8823 | 139.5542 | 136.0698 | 155.3823 | 142.6323 | 150.6484 | 0 | 0 | 0 | 0 | 0 | 0 | 0 | 0 | 0 | 0 | 0 | 0 | 0 | 1824.799 | 1152.2362
3-724 | DX Tune Up/ Advanced Diagnostics | 0 | 0 | 24.6886 | 25.3136 | 27.5636 | 35.8858 | 38.3526 | 40.1231 | 44.4229 | 46.9033 | 48.4814 | 44.9345 | 0 | 0 | 0 | 0 | 0 | 0 | 0 | 0 | 0 | 0 | 0 | 0 | 0 | 0 | 0 | 0 | 0 | 0 | 376.6693 | 277.4157
3-725 | DX Coil Cleaning | 0 | 0 | 23.491 | 24.116 | 26.491 | 34.3592 | 36.7635 | 0 | 0 | 0 | 0 | 0 | 0 | 0 | 0 | 0 | 0 | 0 | 0 | 0 | 0 | 0 | 0 | 0 | 0 | 0 | 0 | 0 | 0 | 0 | 145.2207 | 126.6039
3-726 | Optimize Controls | 0 | 0 | 24.6886 | 25.3136 | 27.5636 | 35.8858 | 38.3526 | 0 | 0 | 0 | 0 | 0 | 0 | 0 | 0 | 0 | 0 | 0 | 0 | 0 | 0 | 0 | 0 | 0 | 0 | 0 | 0 | 0 | 0 | 0 | 151.8041 | 132.3746
3-727 | Aerosole Duct Sealing | 0 | 0 | 48.7239 | 50.2239 | 55.0989 | 71.1897 | 76.0413 | 80.1301 | 88.8255 | 93.9739 | 96.3801 | 90.6301 | 0 | 0 | 0 | 0 | 0 | 0 | 0 | 0 | 0 | 0 | 0 | 0 | 0 | 0 | 0 | 0 | 0 | 0 | 751.2175 | 552.8648
3-728 | Duct/Pipe Insulation | 0 | 0 | 49.0102 | 50.5102 | 55.3852 | 71.5775 | 76.4281 | 81.0307 | 89.393 | 95.0452 | 97.1858 | 91.1155 | 0 | 0 | 0 | 0 | 0 | 0 | 0 | 0 | 0 | 0 | 0 | 0 | 0 | 0 | 0 | 0 | 0 | 0 | 756.6813 | 556.7985
3-729 | Window Film (Standard) | 0 | 0 | 25.2288 | 25.9788 | 28.6038 | 36.7845 | 39.1976 | 41.2777 | 45.2132 | 48.9632 | 49.932 | 46.682 | 0 | 0 | 0 | 0 | 0 | 0 | 0 | 0 | 0 | 0 | 0 | 0 | 0 | 0 | 0 | 0 | 0 | 0 | 387.8617 | 285.4901
3-730 | Roof Insulation | 0 | 0 | 22.0596 | 23.1846 | 24.9346 | 32.1456 | 34.8457 | 36.1114 | 40.3331 | 42.8018 | 44.1221 | 40.8721 | 42.9971 | 42.1377 | 48.1221 | 43.9659 | 46.8409 | 47.8409 | 51.2784 | 52.5596 | 55.8409 | 56.4971 | 0 | 0 | 0 | 0 | 0 | 0 | 0 | 0 | 829.4911 | 448.011
3-731 | Cool Roof - DX | 0 | 0 | 122.3016 | 126.4266 | 138.8016 | 177.7518 | 190.1942 | 202.8427 | 222.7313 | 236.161 | 241.8719 | 226.4423 | 238.1766 | 232.3173 | 268.1766 | 245.1766 | 257.3954 | 0 | 0 | 0 | 0 | 0 | 0 | 0 | 0 | 0 | 0 | 0 | 0 | 0 | 3126.7677 | 1973.9867
3-801 | Premium T8, Elecctronic Ballast | 0 | 0 | 118.9832 | 122.7332 | 134.3582 | 172.4383 | 184.3348 | 195.9979 | 215.8817 | 228.7879 | 234.4754 | 219.077 | 230.7801 | 225.327 | 259.5457 | 237.3582 | 249.327 | 0 | 0 | 0 | 0 | 0 | 0 | 0 | 0 | 0 | 0 | 0 | 0 | 0 | 3029.4057 | 1912.8237
3-802 | CFL Hardwired, Modular 18W | 0 | 0 | 277.7633 | 286.7633 | 315.6383 | 405.0133 | 434.2642 | 0 | 0 | 0 | 0 | 0 | 0 | 0 | 0 | 0 | 0 | 0 | 0 | 0 | 0 | 0 | 0 | 0 | 0 | 0 | 0 | 0 | 0 | 0 | 1719.4422 | 1499.244
3-803 | CFL Screw-in 18W | 0 | 0 | 277.7633 | 286.7633 | 0 | 0 | 0 | 0 | 0 | 0 | 0 | 0 | 0 | 0 | 0 | 0 | 0 | 0 | 0 | 0 | 0 | 0 | 0 | 0 | 0 | 0 | 0 | 0 | 0 | 0 | 564.5265 | 547.1159
3-804 | High Bay T5 | 0 | 0 | 258.131 | 264.131 | 290.756 | 371.0744 | 395.5002 | 420.5285 | 463.3107 | 491.1701 | 502.881 | 472.1935 | 0 | 0 | 0 | 0 | 0 | 0 | 0 | 0 | 0 | 0 | 0 | 0 | 0 | 0 | 0 | 0 | 0 | 0 | 3929.6764 | 2893.9556
3-805 | Occupancy Sensor | 0 | 0 | 99.2663 | 101.5163 | 111.5163 | 142.4313 | 151.1999 | 161.0358 | 177.196 | 187.9304 | 192.8288 | 0 | 0 | 0 | 0 | 0 | 0 | 0 | 0 | 0 | 0 | 0 | 0 | 0 | 0 | 0 | 0 | 0 | 0 | 0 | 1324.921 | 1006.2025
3-901 | Replace V-belts | 0 | 0 | 0.27015 | 0.39515 | 0.52015 | 0.52698 | 0.52015 | 0 | 0 | 0 | 0 | 0 | 0 | 0 | 0 | 0 | 0 | 0 | 0 | 0 | 0 | 0 | 0 | 0 | 0 | 0 | 0 | 0 | 0 | 0 | 2.2326 | 1.9418
4-101 | Compressed Air-O&M | 0 | 0 | 91.8149 | 93.5649 | 102.6899 | 131.3696 | 139.313 | 147.645 | 162.8149 | 172.2446 | 177.0571 | 166.8149 | 0 | 0 | 0 | 0 | 0 | 0 | 0 | 0 | 0 | 0 | 0 | 0 | 0 | 0 | 0 | 0 | 0 | 0 | 1385.3289 | 1020.6688
4-102 | Compressed Air - Controls | 0 | 0 | 68.6989 | 70.5739 | 77.4489 | 98.4186 | 104.401 | 110.7516 | 122.5114 | 129.7848 | 133.0661 | 125.2458 | 0 | 0 | 0 | 0 | 0 | 0 | 0 | 0 | 0 | 0 | 0 | 0 | 0 | 0 | 0 | 0 | 0 | 0 | 1040.9011 | 766.8587
4-103 | Compressed Air - System Optimization | 0 | 0 | 116.4994 | 117.9994 | 130.2494 | 165.5346 | 176.3715 | 186.766 | 206.3197 | 218.6791 | 224.5229 | 211.0151 | 0 | 0 | 0 | 0 | 0 | 0 | 0 | 0 | 0 | 0 | 0 | 0 | 0 | 0 | 0 | 0 | 0 | 0 | 1753.9573 | 1292.1192
4-104 | Compressed Air- Sizing | 0 | 0 | 49.5505 | 50.4255 | 55.9255 | 71.0065 | 75.5905 | 79.9381 | 88.1989 | 93.3511 | 96.4527 | 90.4683 | 0 | 0 | 0 | 0 | 0 | 0 | 0 | 0 | 0 | 0 | 0 | 0 | 0 | 0 | 0 | 0 | 0 | 0 | 750.9075 | 553.0866
4-105 | Comp Air - Replace 1-5 HP motor | 0 | 0 | 15.9712 | 15.9712 | 17.8462 | 22.7182 | 24.0581 | 25.1176 | 27.8305 | 29.2524 | 30.3618 | 28.7212 | 29.5493 | 29.6587 | 33.0337 | 30.5962 | 31.6899 | 0 | 0 | 0 | 0 | 0 | 0 | 0 | 0 | 0 | 0 | 0 | 0 | 0 | 392.3759 | 248.3589
4-106 | Comp Air - ASD (1-5 hp) | 0 | 0 | 33.5632 | 34.8132 | 38.0632 | 48.4216 | 51.4401 | 54.2204 | 60.1726 | 63.6922 | 66.1141 | 61.8953 | 64.3328 | 63.5828 | 72.161 | 65.536 | 69.3948 | 0 | 0 | 0 | 0 | 0 | 0 | 0 | 0 | 0 | 0 | 0 | 0 | 0 | 847.4033 | 535.5863
4-107 | Comp Air - Motor practices-1 (1-5 HP) | 0 | 0 | 24.8458 | 25.4708 | 28.0958 | 35.7618 | 38.4122 | 39.9893 | 44.0333 | 46.5098 | 48.4552 | 45.4239 | 47.5645 | 46.3302 | 52.9395 | 48.1583 | 51.8145 | 0 | 0 | 0 | 0 | 0 | 0 | 0 | 0 | 0 | 0 | 0 | 0 | 0 | 623.8049 | 394.3213
4-108 | Comp Air - Replace 6-100 HP motor | 0 | 0 | 18.3783 | 19.1283 | 21.2533 | 27.0463 | 28.2035 | 29.7201 | 32.8314 | 35.0424 | 36.058 | 34.1595 | 0 | 0 | 0 | 0 | 0 | 0 | 0 | 0 | 0 | 0 | 0 | 0 | 0 | 0 | 0 | 0 | 0 | 0 | 281.821 | 207.6275
4-109 | Comp Air - ASD (6-100 hp) | 0 | 0 | 33.4221 | 34.5471 | 37.7971 | 47.8576 | 51.1184 | 53.6525 | 60.0158 | 62.8049 | 65.6955 | 60.7814 | 0 | 0 | 0 | 0 | 0 | 0 | 0 | 0 | 0 | 0 | 0 | 0 | 0 | 0 | 0 | 0 | 0 | 0 | 507.6923 | 374.013
4-110 | Comp Air - Motor practices-1 (6-100 HP) | 0 | 0 | 12.681 | 13.056 | 14.181 | 18.1429 | 19.2093 | 20.5179 | 21.8216 | 23.7044 | 24.3138 | 23.2591 | 0 | 0 | 0 | 0 | 0 | 0 | 0 | 0 | 0 | 0 | 0 | 0 | 0 | 0 | 0 | 0 | 0 | 0 | 190.8867 | 140.6868
4-111 | Comp Air - Replace 100+ HP motor | 0 | 0 | 16.5114 | 16.7614 | 18.6364 | 23.6159 | 25.2087 | 26.5222 | 0 | 0 | 0 | 0 | 0 | 0 | 0 | 0 | 0 | 0 | 0 | 0 | 0 | 0 | 0 | 0 | 0 | 0 | 0 | 0 | 0 | 0 | 127.2562 | 107.2806
4-112 | Comp Air - ASD (100+ hp) | 0 | 0 | 33.4221 | 34.5471 | 37.7971 | 47.8576 | 51.0627 | 53.6525 | 0 | 0 | 0 | 0 | 0 | 0 | 0 | 0 | 0 | 0 | 0 | 0 | 0 | 0 | 0 | 0 | 0 | 0 | 0 | 0 | 0 | 0 | 258.339 | 217.8503
4-113 | Comp Air - Motor practices-1 (100+ HP) | 0 | 0 | 7.919 | 8.419 | 8.669 | 11.711 | 12.5314 | 12.547 | 0 | 0 | 0 | 0 | 0 | 0 | 0 | 0 | 0 | 0 | 0 | 0 | 0 | 0 | 0 | 0 | 0 | 0 | 0 | 0 | 0 | 0 | 61.7965 | 52.1076
4-201 | Fans - O&M | 0 | 0 | 10.6891 | 10.9391 | 11.8141 | 15.2125 | 16.2594 | 17.0748 | 18.861 | 19.7516 | 20.5719 | 19.5641 | 0 | 0 | 0 | 0 | 0 | 0 | 0 | 0 | 0 | 0 | 0 | 0 | 0 | 0 | 0 | 0 | 0 | 0 | 160.7377 | 118.424
4-202 | Fans - Controls | 0 | 0 | 202.7622 | 206.1372 | 227.1372 | 288.8666 | 307.3413 | 326.0571 | 359.0512 | 380.9771 | 390.2584 | 367.0318 | 0 | 0 | 0 | 0 | 0 | 0 | 0 | 0 | 0 | 0 | 0 | 0 | 0 | 0 | 0 | 0 | 0 | 0 | 3055.62 | 2251.4114
4-203 | Fans - System Optimization | 0 | 0 | 135.0633 | 136.9383 | 151.4383 | 191.5486 | 204.0584 | 216.6697 | 238.2117 | 252.4305 | 259.8289 | 244.5945 | 0 | 0 | 0 | 0 | 0 | 0 | 0 | 0 | 0 | 0 | 0 | 0 | 0 | 0 | 0 | 0 | 0 | 0 | 2030.7821 | 1496.3105
4-204 | Fans- Improve components | 0 | 0 | 27.2167 | 27.8417 | 30.4667 | 38.9462 | 41.4217 | 43.6913 | 47.9901 | 50.7479 | 52.8104 | 49.8729 | 0 | 0 | 0 | 0 | 0 | 0 | 0 | 0 | 0 | 0 | 0 | 0 | 0 | 0 | 0 | 0 | 0 | 0 | 411.0055 | 302.7764
4-205 | Fans - Replace 1-5 HP motor | 0 | 0 | 15.9712 | 15.9712 | 17.8462 | 22.7182 | 24.0581 | 25.1176 | 27.8305 | 29.2524 | 30.3618 | 28.7212 | 29.5493 | 29.6587 | 33.0337 | 30.5962 | 31.6899 | 0 | 0 | 0 | 0 | 0 | 0 | 0 | 0 | 0 | 0 | 0 | 0 | 0 | 392.3759 | 248.3589
4-206 | Fans - ASD (1-5 hp) | 0 | 0 | 33.8172 | 34.8172 | 38.0672 | 48.4256 | 51.6942 | 54.2244 | 60.1766 | 63.4422 | 66.3641 | 61.1453 | 64.8328 | 63.5828 | 72.161 | 65.786 | 69.4735 | 0 | 0 | 0 | 0 | 0 | 0 | 0 | 0 | 0 | 0 | 0 | 0 | 0 | 848.0102 | 536.0286
4-207 | Fans - Motor practices-1 (1-5 HP) | 0 | 0 | 24.8458 | 25.4708 | 28.0958 | 35.7618 | 38.4122 | 39.9893 | 44.0333 | 46.5098 | 48.4552 | 45.4239 | 47.5645 | 46.3302 | 52.9395 | 48.1583 | 51.8145 | 0 | 0 | 0 | 0 | 0 | 0 | 0 | 0 | 0 | 0 | 0 | 0 | 0 | 623.8049 | 394.3213
4-208 | Fans - Replace 6-100 HP motor | 0 | 0 | 18.3783 | 19.1283 | 21.2533 | 27.0463 | 28.2035 | 29.7201 | 32.8314 | 35.0424 | 36.058 | 34.1595 | 0 | 0 | 0 | 0 | 0 | 0 | 0 | 0 | 0 | 0 | 0 | 0 | 0 | 0 | 0 | 0 | 0 | 0 | 281.821 | 207.6275
4-209 | Fans - ASD (6-100 hp) | 0 | 0 | 33.5471 | 34.6721 | 38.0471 | 48.1076 | 51.1184 | 53.6525 | 60.0158 | 63.0549 | 65.6955 | 60.7814 | 0 | 0 | 0 | 0 | 0 | 0 | 0 | 0 | 0 | 0 | 0 | 0 | 0 | 0 | 0 | 0 | 0 | 0 | 508.6923 | 374.8444
4-210 | Fans - Motor practices-1 (6-100 HP) | 0 | 0 | 12.681 | 13.056 | 14.181 | 18.1429 | 19.2093 | 20.5179 | 21.8216 | 23.7044 | 24.3138 | 23.2591 | 0 | 0 | 0 | 0 | 0 | 0 | 0 | 0 | 0 | 0 | 0 | 0 | 0 | 0 | 0 | 0 | 0 | 0 | 190.8867 | 140.6868
4-211 | Fans - Replace 100+ HP motor | 0 | 0 | 16.5114 | 16.7614 | 18.6364 | 23.6159 | 25.2087 | 26.5222 | 0 | 0 | 0 | 0 | 0 | 0 | 0 | 0 | 0 | 0 | 0 | 0 | 0 | 0 | 0 | 0 | 0 | 0 | 0 | 0 | 0 | 0 | 127.2562 | 107.2806
4-212 | Fans - ASD (100+ hp) | 0 | 0 | 33.4221 | 34.6721 | 38.0471 | 48.1076 | 51.0627 | 53.6525 | 0 | 0 | 0 | 0 | 0 | 0 | 0 | 0 | 0 | 0 | 0 | 0 | 0 | 0 | 0 | 0 | 0 | 0 | 0 | 0 | 0 | 0 | 258.964 | 218.3954
4-213 | Fans - Motor practices-1 (100+ HP) | 0 | 0 | 7.919 | 8.419 | 8.669 | 11.711 | 12.5314 | 12.547 | 0 | 0 | 0 | 0 | 0 | 0 | 0 | 0 | 0 | 0 | 0 | 0 | 0 | 0 | 0 | 0 | 0 | 0 | 0 | 0 | 0 | 0 | 61.7965 | 52.1076
4-301 | Pumps - O&M | 0 | 0 | 55.6188 | 56.9938 | 62.2438 | 79.151 | 84.3414 | 89.1315 | 98.236 | 104.4391 | 108.486 | 101.3531 | 0 | 0 | 0 | 0 | 0 | 0 | 0 | 0 | 0 | 0 | 0 | 0 | 0 | 0 | 0 | 0 | 0 | 0 | 839.9943 | 618.7111
4-302 | Pumps - Controls | 0 | 0 | 194.9842 | 198.2342 | 218.7342 | 277.6834 | 295.3504 | 313.8124 | 346.1483 | 366.2695 | 375.7383 | 353.4414 | 0 | 0 | 0 | 0 | 0 | 0 | 0 | 0 | 0 | 0 | 0 | 0 | 0 | 0 | 0 | 0 | 0 | 0 | 2940.3964 | 2166.3643
4-303 | Pumps - System Optimization | 0 | 0 | 224.8057 | 227.9307 | 252.0557 | 319.54 | 340.2197 | 361.4111 | 397.9619 | 422.0441 | 432.6222 | 407.3878 | 0 | 0 | 0 | 0 | 0 | 0 | 0 | 0 | 0 | 0 | 0 | 0 | 0 | 0 | 0 | 0 | 0 | 0 | 3385.9788 | 2494.6127
4-304 | Pumps - Sizing | 0 | 0 | 124.1927 | 126.5677 | 139.9427 | 177.6165 | 188.5686 | 200.6663 | 220.5442 | 233.9427 | 240.5364 | 225.8489 | 0 | 0 | 0 | 0 | 0 | 0 | 0 | 0 | 0 | 0 | 0 | 0 | 0 | 0 | 0 | 0 | 0 | 0 | 1878.4266 | 1383.8392
4-305 | Pumps - Replace 1-5 HP motor | 0 | 0 | 15.9712 | 15.9712 | 17.8462 | 22.7182 | 24.0581 | 25.1176 | 27.8305 | 29.2524 | 30.3618 | 28.7212 | 29.5493 | 29.6587 | 33.0337 | 30.5962 | 31.6899 | 0 | 0 | 0 | 0 | 0 | 0 | 0 | 0 | 0 | 0 | 0 | 0 | 0 | 392.3759 | 248.3589
4-306 | Pumps - ASD (1-5 hp) | 0 | 0 | 33.6882 | 34.8132 | 38.0632 | 48.4216 | 51.6345 | 54.2204 | 60.1726 | 63.4422 | 66.2157 | 61.3953 | 64.8328 | 63.3328 | 72.161 | 65.786 | 69.4735 | 0 | 0 | 0 | 0 | 0 | 0 | 0 | 0 | 0 | 0 | 0 | 0 | 0 | 847.6529 | 535.7635
4-307 | Pumps - Motor practices-1 (1-5 HP) | 0 | 0 | 24.8458 | 25.4708 | 28.0958 | 35.7618 | 38.4122 | 39.9893 | 44.0333 | 46.5098 | 48.4552 | 45.4239 | 47.5645 | 46.3302 | 52.9395 | 48.1583 | 51.8145 | 0 | 0 | 0 | 0 | 0 | 0 | 0 | 0 | 0 | 0 | 0 | 0 | 0 | 623.8049 | 394.3213
4-308 | Pumps - Replace 6-100 HP motor | 0 | 0 | 18.3783 | 19.1283 | 21.2533 | 27.0463 | 28.2035 | 29.7201 | 32.8314 | 35.0424 | 36.058 | 34.1595 | 0 | 0 | 0 | 0 | 0 | 0 | 0 | 0 | 0 | 0 | 0 | 0 | 0 | 0 | 0 | 0 | 0 | 0 | 281.821 | 207.6275
4-309 | Pumps - ASD (6-100 hp) | 0 | 0 | 33.4221 | 34.6721 | 38.0471 | 48.1076 | 51.3684 | 53.6525 | 59.7658 | 63.0549 | 65.6955 | 61.0314 | 0 | 0 | 0 | 0 | 0 | 0 | 0 | 0 | 0 | 0 | 0 | 0 | 0 | 0 | 0 | 0 | 0 | 0 | 508.8173 | 374.8846
4-310 | Pumps - Motor practices-1 (6-100 HP) | 0 | 0 | 12.681 | 13.056 | 14.181 | 18.1429 | 19.2093 | 20.5179 | 21.8216 | 23.7044 | 24.3138 | 23.2591 | 0 | 0 | 0 | 0 | 0 | 0 | 0 | 0 | 0 | 0 | 0 | 0 | 0 | 0 | 0 | 0 | 0 | 0 | 190.8867 | 140.6868
4-311 | Pumps - Replace 100+ HP motor | 0 | 0 | 16.5114 | 16.7614 | 18.6364 | 23.6159 | 25.2087 | 26.5222 | 0 | 0 | 0 | 0 | 0 | 0 | 0 | 0 | 0 | 0 | 0 | 0 | 0 | 0 | 0 | 0 | 0 | 0 | 0 | 0 | 0 | 0 | 127.2562 | 107.2806
4-312 | Pumps - ASD (100+ hp) | 0 | 0 | 33.4059 | 34.4059 | 37.7809 | 47.7819 | 51.0466 | 53.5739 | 0 | 0 | 0 | 0 | 0 | 0 | 0 | 0 | 0 | 0 | 0 | 0 | 0 | 0 | 0 | 0 | 0 | 0 | 0 | 0 | 0 | 0 | 257.9953 | 217.5546
4-313 | Pumps - Motor practices-1 (100+ HP) | 0 | 0 | 7.919 | 8.419 | 8.669 | 11.711 | 12.5314 | 12.547 | 0 | 0 | 0 | 0 | 0 | 0 | 0 | 0 | 0 | 0 | 0 | 0 | 0 | 0 | 0 | 0 | 0 | 0 | 0 | 0 | 0 | 0 | 61.7965 | 52.1076
4-405 | Drives - EE motor | 0 | 0 | 16.5114 | 16.8864 | 18.6364 | 23.6159 | 25.2644 | 26.5222 | 28.9021 | 30.7965 | 32.1012 | 29.9605 | 0 | 0 | 0 | 0 | 0 | 0 | 0 | 0 | 0 | 0 | 0 | 0 | 0 | 0 | 0 | 0 | 0 | 0 | 249.1971 | 183.6536
4-406 | Gap Forming papermachine | 0 | 0 | 44.2684 | 45.5184 | 49.8934 | 63.5018 | 67.5526 | 71.1405 | 78.9793 | 83.3503 | 86.4206 | 81.0613 | 84.2956 | 82.5925 | 94.7956 | 85.9519 | 91.4519 | 92.7019 | 101.2019 | 103.7331 | 107.7331 | 111.6394 | 0 | 0 | 0 | 0 | 0 | 0 | 0 | 0 | 1627.7834 | 880.1061
4-407 | High Consistency forming | 0 | 0 | 42.9136 | 43.4136 | 48.0386 | 61.1382 | 64.9761 | 68.2603 | 75.4527 | 80.0583 | 82.7536 | 77.4802 | 80.7146 | 79.1677 | 90.6052 | 82.7614 | 87.9802 | 89.0114 | 96.9489 | 99.5114 | 102.9802 | 106.3552 | 0 | 0 | 0 | 0 | 0 | 0 | 0 | 0 | 1560.5215 | 844.1896
4-408 | Optimization control PM | 0 | 0 | 26.8215 | 27.4465 | 30.1965 | 38.3772 | 40.8459 | 43.1203 | 47.3059 | 50.0559 | 51.8918 | 49.2746 | 0 | 0 | 0 | 0 | 0 | 0 | 0 | 0 | 0 | 0 | 0 | 0 | 0 | 0 | 0 | 0 | 0 | 0 | 405.3363 | 298.6213
4-701 | Centrifugal Chiller, 0.51 kW/ton, 500 tons | 0 | 0 | 63.1024 | 64.1024 | 70.6024 | 89.6385 | 95.3719 | 100.6717 | 111.4539 | 117.9149 | 122.0086 | 114.1336 | 119.493 | 116.9461 | 133.7586 | 122.3211 | 129.9149 | 131.4774 | 142.5086 | 147.5086 | 152.6649 | 157.2899 | 0 | 0 | 0 | 0 | 0 | 0 | 0 | 0 | 2302.8834 | 1244.9508
4-702 | High Efficiency Chiller Motors | 0 | 0 | 16.4953 | 16.8703 | 18.6203 | 23.5998 | 25.1926 | 26.5061 | 29.136 | 30.7844 | 31.9406 | 30.1985 | 31.511 | 30.8078 | 34.9016 | 32.0266 | 33.6203 | 34.4953 | 37.7453 | 38.1828 | 40.4016 | 40.9953 | 0 | 0 | 0 | 0 | 0 | 0 | 0 | 0 | 604.0316 | 326.7222
4-703 | EMS - Chiller | 0 | 0 | 57.8203 | 59.1953 | 64.3203 | 81.8838 | 86.7793 | 92.624 | 101.4844 | 107.9141 | 110.8516 | 104.2266 | 0 | 0 | 0 | 0 | 0 | 0 | 0 | 0 | 0 | 0 | 0 | 0 | 0 | 0 | 0 | 0 | 0 | 0 | 867.0997 | 639.0692
4-704 | Chiller Tune Up/Diagnostics | 0 | 0 | 43.5628 | 44.4378 | 49.0628 | 62.0638 | 66.3616 | 69.9447 | 77.3988 | 81.5159 | 84.3206 | 79.0316 | 0 | 0 | 0 | 0 | 0 | 0 | 0 | 0 | 0 | 0 | 0 | 0 | 0 | 0 | 0 | 0 | 0 | 0 | 657.7004 | 484.6096
4-705 | VSD for Chiller Pumps and Towers | 0 | 0 | 54.389 | 55.514 | 60.889 | 77.2386 | 82.1644 | 86.9505 | 95.7874 | 101.4593 | 105.0062 | 98.6859 | 102.9671 | 100.7015 | 114.9828 | 104.9515 | 111.514 | 0 | 0 | 0 | 0 | 0 | 0 | 0 | 0 | 0 | 0 | 0 | 0 | 0 | 1353.2013 | 855.5068
4-706 | EMS Optimization - Chiller | 0 | 0 | 26.9264 | 27.4264 | 30.1764 | 38.107 | 40.8258 | 0 | 0 | 0 | 0 | 0 | 0 | 0 | 0 | 0 | 0 | 0 | 0 | 0 | 0 | 0 | 0 | 0 | 0 | 0 | 0 | 0 | 0 | 0 | 163.4619 | 142.6679
4-707 | Aerosole Duct Sealing - Chiller | 0 | 0 | 53.8689 | 55.2439 | 60.6189 | 77.071 | 82.1892 | 86.7888 | 96.3298 | 100.9782 | 104.8923 | 98.0876 | 0 | 0 | 0 | 0 | 0 | 0 | 0 | 0 | 0 | 0 | 0 | 0 | 0 | 0 | 0 | 0 | 0 | 0 | 816.0685 | 601.1952
4-708 | Duct/Pipe Insulation - Chiller | 0 | 0 | 54.135 | 55.385 | 61.135 | 77.3908 | 82.261 | 87.3625 | 96.7053 | 101.8968 | 105.5609 | 98.7171 | 0 | 0 | 0 | 0 | 0 | 0 | 0 | 0 | 0 | 0 | 0 | 0 | 0 | 0 | 0 | 0 | 0 | 0 | 820.5494 | 604.4033
4-709 | Window Film (Standard) - Chiller | 0 | 0 | 28.9182 | 29.5432 | 32.7932 | 41.7756 | 44.2649 | 46.7932 | 51.2464 | 54.5198 | 56.6057 | 52.6838 | 0 | 0 | 0 | 0 | 0 | 0 | 0 | 0 | 0 | 0 | 0 | 0 | 0 | 0 | 0 | 0 | 0 | 0 | 439.1441 | 323.5228
4-710 | Roof Insulation - Chiller | 0 | 0 | 24.5555 | 24.8055 | 27.5555 | 35.4237 | 37.828 | 39.3973 | 43.3524 | 46.1024 | 47.5086 | 44.5242 | 46.6649 | 45.7117 | 51.9617 | 47.5555 | 50.9617 | 51.8055 | 56.0242 | 57.0867 | 59.868 | 61.5555 | 0 | 0 | 0 | 0 | 0 | 0 | 0 | 0 | 900.2485 | 486.6804
4-711 | Cool Roof - Chiller | 0 | 0 | 136.1116 | 138.9866 | 152.7366 | 194.1155 | 206.9124 | 219.7669 | 242.6585 | 256.9047 | 263.5375 | 247.3969 | 258.9281 | 253.9594 | 291.1469 | 266.1781 | 281.4281 | 0 | 0 | 0 | 0 | 0 | 0 | 0 | 0 | 0 | 0 | 0 | 0 | 0 | 3410.768 | 2155.046
4-721 | DX Packaged System, EER=10.9, 10 tons | 0 | 0 | 28.9102 | 29.1602 | 32.2852 | 40.9209 | 43.5898 | 46.1758 | 50.4492 | 53.7227 | 55.4258 | 52.2383 | 54.3945 | 53.1133 | 60.5977 | 55.2539 | 59.1602 | 0 | 0 | 0 | 0 | 0 | 0 | 0 | 0 | 0 | 0 | 0 | 0 | 0 | 715.3976 | 452.4032
4-722 | Hybrid Dessicant-DX System (Trane CDQ) | 0 | 0 | 191.8272 | 195.5772 | 215.2022 | 273.5879 | 291.5518 | 309.6983 | 341.0537 | 361.6709 | 370.7334 | 348.5459 | 364.6709 | 358.2022 | 410.0772 | 374.9834 | 395.7959 | 0 | 0 | 0 | 0 | 0 | 0 | 0 | 0 | 0 | 0 | 0 | 0 | 0 | 4803.1782 | 3034.9086
4-723 | Geothermal Heat Pump, EER=13, 10 tons | 0 | 0 | 72.7472 | 74.4972 | 81.6222 | 103.962 | 110.4688 | 117.088 | 129.0909 | 136.8878 | 140.4425 | 132.3409 | 138.2472 | 134.9815 | 155.4659 | 142.0284 | 150.3248 | 0 | 0 | 0 | 0 | 0 | 0 | 0 | 0 | 0 | 0 | 0 | 0 | 0 | 1820.1951 | 1150.2782
4-724 | DX Tune Up/ Advanced Diagnostics | 0 | 0 | 24.8176 | 25.0676 | 27.8176 | 35.4836 | 37.9397 | 39.7111 | 43.7551 | 46.4816 | 48.0754 | 45.1457 | 0 | 0 | 0 | 0 | 0 | 0 | 0 | 0 | 0 | 0 | 0 | 0 | 0 | 0 | 0 | 0 | 0 | 0 | 374.2949 | 275.7255
4-725 | DX Coil Cleaning | 0 | 0 | 23.6362 | 24.1362 | 26.7612 | 34.0268 | 36.7162 | 0 | 0 | 0 | 0 | 0 | 0 | 0 | 0 | 0 | 0 | 0 | 0 | 0 | 0 | 0 | 0 | 0 | 0 | 0 | 0 | 0 | 0 | 0 | 145.2766 | 126.6941
4-726 | Optimize Controls | 0 | 0 | 24.8176 | 25.0676 | 27.8176 | 35.4836 | 37.9397 | 0 | 0 | 0 | 0 | 0 | 0 | 0 | 0 | 0 | 0 | 0 | 0 | 0 | 0 | 0 | 0 | 0 | 0 | 0 | 0 | 0 | 0 | 0 | 151.126 | 131.8419
4-727 | Aerosole Duct Sealing | 0 | 0 | 49.0182 | 50.5182 | 55.6432 | 71.0231 | 75.3629 | 79.7077 | 88.5885 | 92.9595 | 96.6001 | 90.2954 | 0 | 0 | 0 | 0 | 0 | 0 | 0 | 0 | 0 | 0 | 0 | 0 | 0 | 0 | 0 | 0 | 0 | 0 | 749.717 | 552.0666
4-728 | Duct/Pipe Insulation | 0 | 0 | 49.2682 | 50.6432 | 56.1432 | 71.0231 | 75.8629 | 79.9577 | 88.5885 | 93.4635 | 96.6042 | 90.7995 | 0 | 0 | 0 | 0 | 0 | 0 | 0 | 0 | 0 | 0 | 0 | 0 | 0 | 0 | 0 | 0 | 0 | 0 | 752.3541 | 554.0615
4-729 | Window Film (Standard) | 0 | 0 | 25.4869 | 25.8619 | 28.3619 | 36.6363 | 39.0504 | 41.3697 | 45.3307 | 47.8032 | 49.7407 | 46.3891 | 0 | 0 | 0 | 0 | 0 | 0 | 0 | 0 | 0 | 0 | 0 | 0 | 0 | 0 | 0 | 0 | 0 | 0 | 386.0308 | 284.3046
4-730 | Roof Insulation | 0 | 0 | 22.7007 | 23.0757 | 25.2007 | 32.3101 | 34.6949 | 35.7681 | 39.7945 | 42.771 | 43.6929 | 41.2007 | 42.8101 | 42.2789 | 48.0445 | 43.5757 | 46.9507 | 47.2945 | 51.2632 | 52.7945 | 55.0445 | 56.2632 | 0 | 0 | 0 | 0 | 0 | 0 | 0 | 0 | 827.5293 | 447.4299
4-731 | Cool Roof - DX | 0 | 0 | 123.8742 | 126.7492 | 139.8742 | 177.4542 | 189.3507 | 201.0138 | 221.1476 | 234.8039 | 241.2414 | 226.3429 | 237.296 | 232.3429 | 266.3117 | 243.3742 | 257.233 | 0 | 0 | 0 | 0 | 0 | 0 | 0 | 0 | 0 | 0 | 0 | 0 | 0 | 3118.4098 | 1969.9632
4-801 | Premium T8, Elecctronic Ballast | 0 | 0 | 120.4106 | 122.6606 | 135.4106 | 172.1147 | 182.9926 | 194.6372 | 214.5278 | 227.4184 | 232.3247 | 219.1762 | 229.6294 | 224.5825 | 257.8481 | 235.8169 | 248.4731 | 0 | 0 | 0 | 0 | 0 | 0 | 0 | 0 | 0 | 0 | 0 | 0 | 0 | 3018.0234 | 1906.9163
4-802 | CFL Hardwired, Modular 18W | 0 | 0 | 282.1543 | 288.0293 | 317.5293 | 404.248 | 431.6611 | 0 | 0 | 0 | 0 | 0 | 0 | 0 | 0 | 0 | 0 | 0 | 0 | 0 | 0 | 0 | 0 | 0 | 0 | 0 | 0 | 0 | 0 | 0 | 1723.622 | 1503.8322
4-803 | CFL Screw-in 18W | 0 | 0 | 282.1543 | 288.0293 | 0 | 0 | 0 | 0 | 0 | 0 | 0 | 0 | 0 | 0 | 0 | 0 | 0 | 0 | 0 | 0 | 0 | 0 | 0 | 0 | 0 | 0 | 0 | 0 | 0 | 0 | 570.1836 | 552.6961
4-804 | High Bay T5 | 0 | 0 | 260.3647 | 264.2397 | 292.2397 | 370.938 | 394.8403 | 419.3549 | 461.3882 | 489.7163 | 501.6616 | 472.2241 | 0 | 0 | 0 | 0 | 0 | 0 | 0 | 0 | 0 | 0 | 0 | 0 | 0 | 0 | 0 | 0 | 0 | 0 | 3926.9675 | 2893.1363
4-805 | Occupancy Sensor | 0 | 0 | 99.9356 | 101.5606 | 111.8106 | 142.1143 | 151.1173 | 159.9415 | 176.0137 | 186.7403 | 192.1309 | 0 | 0 | 0 | 0 | 0 | 0 | 0 | 0 | 0 | 0 | 0 | 0 | 0 | 0 | 0 | 0 | 0 | 0 | 0 | 1321.3649 | 1004.0436
4-901 | Replace V-belts | 0 | 0 | 0.27015 | 0.39515 | 0.52015 | 0.52698 | 0.52015 | 0 | 0 | 0 | 0 | 0 | 0 | 0 | 0 | 0 | 0 | 0 | 0 | 0 | 0 | 0 | 0 | 0 | 0 | 0 | 0 | 0 | 0 | 0 | 2.2326 | 1.9418
5-101 | Compressed Air-O&M | 0 | 0 | 91.8593 | 93.1093 | 102.6093 | 130.4306 | 139.0771 | 147.455 | 161.9531 | 171.8709 | 176.0584 | 166.0428 | 0 | 0 | 0 | 0 | 0 | 0 | 0 | 0 | 0 | 0 | 0 | 0 | 0 | 0 | 0 | 0 | 0 | 0 | 1380.466 | 1017.2362
5-102 | Compressed Air - Controls | 0 | 0 | 68.4086 | 70.0336 | 77.1586 | 98.1283 | 104.3607 | 110.9613 | 122.4711 | 128.9945 | 132.5258 | 124.9555 | 0 | 0 | 0 | 0 | 0 | 0 | 0 | 0 | 0 | 0 | 0 | 0 | 0 | 0 | 0 | 0 | 0 | 0 | 1037.9981 | 764.6562
5-103 | Compressed Air - System Optimization | 0 | 0 | 116.0398 | 117.7898 | 130.1648 | 165.1463 | 175.7869 | 186.8806 | 205.6023 | 218.2079 | 223.9423 | 210.5595 | 0 | 0 | 0 | 0 | 0 | 0 | 0 | 0 | 0 | 0 | 0 | 0 | 0 | 0 | 0 | 0 | 0 | 0 | 1750.1203 | 1289.2873
5-104 | Compressed Air- Sizing | 0 | 0 | 49.2521 | 50.6271 | 55.8771 | 71.1603 | 75.5421 | 79.338 | 88.0099 | 92.9162 | 96.1584 | 90.0802 | 0 | 0 | 0 | 0 | 0 | 0 | 0 | 0 | 0 | 0 | 0 | 0 | 0 | 0 | 0 | 0 | 0 | 0 | 748.9614 | 551.7766
5-105 | Comp Air - Replace 1-5 HP motor | 0 | 0 | 15.9631 | 15.8381 | 17.8381 | 22.7102 | 24.1047 | 25.6096 | 27.5725 | 28.9903 | 29.9981 | 28.7091 | 29.5372 | 29.6466 | 32.7716 | 30.0841 | 31.9278 | 0 | 0 | 0 | 0 | 0 | 0 | 0 | 0 | 0 | 0 | 0 | 0 | 0 | 391.3009 | 247.7706
5-106 | Comp Air - ASD (1-5 hp) | 0 | 0 | 33.5632 | 34.8132 | 38.0632 | 48.4216 | 51.4401 | 54.2204 | 60.1726 | 63.6922 | 66.1141 | 61.8953 | 64.3328 | 63.5828 | 72.161 | 65.536 | 69.3948 | 0 | 0 | 0 | 0 | 0 | 0 | 0 | 0 | 0 | 0 | 0 | 0 | 0 | 847.4033 | 535.5863
5-107 | Comp Air - Motor practices-1 (1-5 HP) | 0 | 0 | 25.0837 | 25.3337 | 28.0837 | 35.7497 | 38.4558 | 39.9773 | 44.5212 | 46.9978 | 48.3415 | 45.6618 | 47.5524 | 46.8181 | 52.9274 | 47.8962 | 51.3024 | 0 | 0 | 0 | 0 | 0 | 0 | 0 | 0 | 0 | 0 | 0 | 0 | 0 | 624.7027 | 395.0548
5-108 | Comp Air - Replace 6-100 HP motor | 0 | 0 | 18.6162 | 18.9912 | 20.9912 | 26.7842 | 27.8857 | 29.708 | 32.8193 | 35.0303 | 35.8896 | 33.8975 | 0 | 0 | 0 | 0 | 0 | 0 | 0 | 0 | 0 | 0 | 0 | 0 | 0 | 0 | 0 | 0 | 0 | 0 | 280.6132 | 206.7649
5-109 | Comp Air - ASD (6-100 hp) | 0 | 0 | 33.4221 | 34.5471 | 37.7971 | 47.8576 | 51.1184 | 53.6525 | 60.0158 | 62.8049 | 65.6955 | 60.7814 | 0 | 0 | 0 | 0 | 0 | 0 | 0 | 0 | 0 | 0 | 0 | 0 | 0 | 0 | 0 | 0 | 0 | 0 | 507.6923 | 374.013
5-110 | Comp Air - Motor practices-1 (6-100 HP) | 0 | 0 | 12.6769 | 13.0519 | 14.1769 | 18.1388 | 19.2052 | 20.2638 | 21.8175 | 23.6963 | 24.5557 | 23.001 | 0 | 0 | 0 | 0 | 0 | 0 | 0 | 0 | 0 | 0 | 0 | 0 | 0 | 0 | 0 | 0 | 0 | 0 | 190.5843 | 140.475
5-111 | Comp Air - Replace 100+ HP motor | 0 | 0 | 16.6284 | 16.7534 | 18.6284 | 23.6079 | 25.2007 | 26.5141 | 0 | 0 | 0 | 0 | 0 | 0 | 0 | 0 | 0 | 0 | 0 | 0 | 0 | 0 | 0 | 0 | 0 | 0 | 0 | 0 | 0 | 0 | 127.3328 | 107.364
5-112 | Comp Air - ASD (100+ hp) | 0 | 0 | 33.4221 | 34.5471 | 37.7971 | 47.8576 | 51.0627 | 53.6525 | 0 | 0 | 0 | 0 | 0 | 0 | 0 | 0 | 0 | 0 | 0 | 0 | 0 | 0 | 0 | 0 | 0 | 0 | 0 | 0 | 0 | 0 | 258.339 | 217.8503
5-113 | Comp Air - Motor practices-1 (100+ HP) | 0 | 0 | 7.919 | 8.419 | 8.669 | 11.711 | 12.5314 | 12.297 | 0 | 0 | 0 | 0 | 0 | 0 | 0 | 0 | 0 | 0 | 0 | 0 | 0 | 0 | 0 | 0 | 0 | 0 | 0 | 0 | 0 | 0 | 61.5465 | 51.9248
5-201 | Fans - O&M | 0 | 0 | 10.681 | 11.056 | 11.806 | 14.9545 | 16.307 | 16.8168 | 18.6029 | 19.9935 | 20.9701 | 19.556 | 0 | 0 | 0 | 0 | 0 | 0 | 0 | 0 | 0 | 0 | 0 | 0 | 0 | 0 | 0 | 0 | 0 | 0 | 160.744 | 118.3688
5-202 | Fans - Controls | 0 | 0 | 201.4921 | 205.7421 | 226.7421 | 288.1191 | 306.3358 | 325.3095 | 358.3749 | 379.7968 | 389.8124 | 366.1952 | 0 | 0 | 0 | 0 | 0 | 0 | 0 | 0 | 0 | 0 | 0 | 0 | 0 | 0 | 0 | 0 | 0 | 0 | 3047.92 | 2245.5009
5-203 | Fans - System Optimization | 0 | 0 | 135.0633 | 136.9383 | 151.4383 | 191.5486 | 204.0584 | 216.6697 | 238.2117 | 252.4305 | 259.8289 | 244.5945 | 0 | 0 | 0 | 0 | 0 | 0 | 0 | 0 | 0 | 0 | 0 | 0 | 0 | 0 | 0 | 0 | 0 | 0 | 2030.7821 | 1496.3105
5-204 | Fans- Improve components | 0 | 0 | 27.0594 | 27.8094 | 30.4344 | 38.6151 | 41.3338 | 43.6083 | 48.0438 | 50.7938 | 52.7626 | 49.7626 | 0 | 0 | 0 | 0 | 0 | 0 | 0 | 0 | 0 | 0 | 0 | 0 | 0 | 0 | 0 | 0 | 0 | 0 | 410.2232 | 302.1316
5-205 | Fans - Replace 1-5 HP motor | 0 | 0 | 15.9631 | 15.8381 | 17.8381 | 22.7102 | 24.1047 | 25.6096 | 27.5725 | 28.9903 | 29.9981 | 28.7091 | 29.5372 | 29.6466 | 32.7716 | 30.0841 | 31.9278 | 0 | 0 | 0 | 0 | 0 | 0 | 0 | 0 | 0 | 0 | 0 | 0 | 0 | 391.3009 | 247.7706
5-206 | Fans - ASD (1-5 hp) | 0 | 0 | 33.8172 | 34.8172 | 38.0672 | 48.4256 | 51.6942 | 53.9744 | 60.1766 | 63.4422 | 66.3641 | 61.1453 | 64.8328 | 63.5828 | 72.161 | 65.786 | 69.4735 | 0 | 0 | 0 | 0 | 0 | 0 | 0 | 0 | 0 | 0 | 0 | 0 | 0 | 847.7602 | 535.8458
5-207 | Fans - Motor practices-1 (1-5 HP) | 0 | 0 | 25.0837 | 25.3337 | 28.0837 | 35.7497 | 38.4558 | 39.9773 | 44.5212 | 46.9978 | 48.3415 | 45.6618 | 47.5524 | 46.8181 | 52.9274 | 47.8962 | 51.3024 | 0 | 0 | 0 | 0 | 0 | 0 | 0 | 0 | 0 | 0 | 0 | 0 | 0 | 624.7027 | 395.0548
5-208 | Fans - Replace 6-100 HP motor | 0 | 0 | 18.6162 | 18.9912 | 20.9912 | 26.7842 | 27.8857 | 29.708 | 32.8193 | 35.0303 | 35.8896 | 33.8975 | 0 | 0 | 0 | 0 | 0 | 0 | 0 | 0 | 0 | 0 | 0 | 0 | 0 | 0 | 0 | 0 | 0 | 0 | 280.6132 | 206.7649
5-209 | Fans - ASD (6-100 hp) | 0 | 0 | 33.5471 | 34.6721 | 38.0471 | 48.1076 | 51.1184 | 53.6525 | 60.0158 | 63.0549 | 65.6955 | 61.0314 | 0 | 0 | 0 | 0 | 0 | 0 | 0 | 0 | 0 | 0 | 0 | 0 | 0 | 0 | 0 | 0 | 0 | 0 | 508.9423 | 374.9867
5-210 | Fans - Motor practices-1 (6-100 HP) | 0 | 0 | 12.6769 | 13.0519 | 14.1769 | 18.1388 | 19.2052 | 20.2638 | 21.8175 | 23.6963 | 24.5557 | 23.001 | 0 | 0 | 0 | 0 | 0 | 0 | 0 | 0 | 0 | 0 | 0 | 0 | 0 | 0 | 0 | 0 | 0 | 0 | 190.5843 | 140.475
5-211 | Fans - Replace 100+ HP motor | 0 | 0 | 16.6284 | 16.7534 | 18.6284 | 23.6079 | 25.2007 | 26.5141 | 0 | 0 | 0 | 0 | 0 | 0 | 0 | 0 | 0 | 0 | 0 | 0 | 0 | 0 | 0 | 0 | 0 | 0 | 0 | 0 | 0 | 0 | 127.3328 | 107.364
5-212 | Fans - ASD (100+ hp) | 0 | 0 | 33.4221 | 34.6721 | 38.0471 | 48.1076 | 51.0627 | 53.6525 | 0 | 0 | 0 | 0 | 0 | 0 | 0 | 0 | 0 | 0 | 0 | 0 | 0 | 0 | 0 | 0 | 0 | 0 | 0 | 0 | 0 | 0 | 258.964 | 218.3954
5-213 | Fans - Motor practices-1 (100+ HP) | 0 | 0 | 7.919 | 8.419 | 8.669 | 11.711 | 12.5314 | 12.297 | 0 | 0 | 0 | 0 | 0 | 0 | 0 | 0 | 0 | 0 | 0 | 0 | 0 | 0 | 0 | 0 | 0 | 0 | 0 | 0 | 0 | 0 | 61.5465 | 51.9248
5-301 | Pumps - O&M | 0 | 0 | 55.4454 | 56.5704 | 62.4454 | 79.0538 | 84.4317 | 89.0314 | 98.297 | 104.2423 | 107.6329 | 101.2267 | 0 | 0 | 0 | 0 | 0 | 0 | 0 | 0 | 0 | 0 | 0 | 0 | 0 | 0 | 0 | 0 | 0 | 0 | 838.377 | 617.5608
5-302 | Pumps - Controls | 0 | 0 | 194.3472 | 197.9722 | 218.0972 | 276.938 | 294.8521 | 313.317 | 344.98 | 366.1166 | 375.0776 | 352.8432 | 0 | 0 | 0 | 0 | 0 | 0 | 0 | 0 | 0 | 0 | 0 | 0 | 0 | 0 | 0 | 0 | 0 | 0 | 2934.5413 | 2161.9098
5-303 | Pumps - System Optimization | 0 | 0 | 223.5235 | 228.0235 | 251.3985 | 319.0255 | 339.4073 | 360.8887 | 397.0548 | 421.3673 | 432.0079 | 406.0548 | 0 | 0 | 0 | 0 | 0 | 0 | 0 | 0 | 0 | 0 | 0 | 0 | 0 | 0 | 0 | 0 | 0 | 0 | 3378.7517 | 2489.2069
5-304 | Pumps - Sizing | 0 | 0 | 123.858 | 126.358 | 139.358 | 176.733 | 188.4176 | 200.2799 | 220.069 | 233.9556 | 239.8071 | 225.4165 | 0 | 0 | 0 | 0 | 0 | 0 | 0 | 0 | 0 | 0 | 0 | 0 | 0 | 0 | 0 | 0 | 0 | 0 | 1874.253 | 1380.6538
5-305 | Pumps - Replace 1-5 HP motor | 0 | 0 | 15.9631 | 15.8381 | 17.8381 | 22.7102 | 24.1047 | 25.6096 | 27.5725 | 28.9903 | 29.9981 | 28.7091 | 29.5372 | 29.6466 | 32.7716 | 30.0841 | 31.9278 | 0 | 0 | 0 | 0 | 0 | 0 | 0 | 0 | 0 | 0 | 0 | 0 | 0 | 391.3009 | 247.7706
5-306 | Pumps - ASD (1-5 hp) | 0 | 0 | 33.6882 | 34.8132 | 38.0632 | 48.4216 | 51.6345 | 54.2204 | 60.1726 | 63.4422 | 66.2157 | 61.3953 | 64.8328 | 63.3328 | 72.161 | 65.786 | 69.4735 | 0 | 0 | 0 | 0 | 0 | 0 | 0 | 0 | 0 | 0 | 0 | 0 | 0 | 847.6529 | 535.7635
5-307 | Pumps - Motor practices-1 (1-5 HP) | 0 | 0 | 25.0837 | 25.3337 | 28.0837 | 35.7497 | 38.4558 | 39.9773 | 44.5212 | 46.9978 | 48.3415 | 45.6618 | 47.5524 | 46.8181 | 52.9274 | 47.8962 | 51.3024 | 0 | 0 | 0 | 0 | 0 | 0 | 0 | 0 | 0 | 0 | 0 | 0 | 0 | 624.7027 | 395.0548
5-308 | Pumps - Replace 6-100 HP motor | 0 | 0 | 18.6162 | 18.9912 | 20.9912 | 26.7842 | 27.8857 | 29.708 | 32.8193 | 35.0303 | 35.8896 | 33.8975 | 0 | 0 | 0 | 0 | 0 | 0 | 0 | 0 | 0 | 0 | 0 | 0 | 0 | 0 | 0 | 0 | 0 | 0 | 280.6132 | 206.7649
5-309 | Pumps - ASD (6-100 hp) | 0 | 0 | 33.4221 | 34.6721 | 38.0471 | 48.1076 | 51.3684 | 53.6525 | 59.7658 | 63.0549 | 65.6955 | 61.0314 | 0 | 0 | 0 | 0 | 0 | 0 | 0 | 0 | 0 | 0 | 0 | 0 | 0 | 0 | 0 | 0 | 0 | 0 | 508.8173 | 374.8846
5-310 | Pumps - Motor practices-1 (6-100 HP) | 0 | 0 | 12.6769 | 13.0519 | 14.1769 | 18.1388 | 19.2052 | 20.2638 | 21.8175 | 23.6963 | 24.5557 | 23.001 | 0 | 0 | 0 | 0 | 0 | 0 | 0 | 0 | 0 | 0 | 0 | 0 | 0 | 0 | 0 | 0 | 0 | 0 | 190.5843 | 140.475
5-311 | Pumps - Replace 100+ HP motor | 0 | 0 | 16.6284 | 16.7534 | 18.6284 | 23.6079 | 25.2007 | 26.5141 | 0 | 0 | 0 | 0 | 0 | 0 | 0 | 0 | 0 | 0 | 0 | 0 | 0 | 0 | 0 | 0 | 0 | 0 | 0 | 0 | 0 | 0 | 127.3328 | 107.364
5-312 | Pumps - ASD (100+ hp) | 0 | 0 | 33.4059 | 34.4059 | 37.7809 | 47.7819 | 51.0466 | 53.5739 | 0 | 0 | 0 | 0 | 0 | 0 | 0 | 0 | 0 | 0 | 0 | 0 | 0 | 0 | 0 | 0 | 0 | 0 | 0 | 0 | 0 | 0 | 257.9953 | 217.5546
5-313 | Pumps - Motor practices-1 (100+ HP) | 0 | 0 | 7.919 | 8.419 | 8.669 | 11.711 | 12.5314 | 12.297 | 0 | 0 | 0 | 0 | 0 | 0 | 0 | 0 | 0 | 0 | 0 | 0 | 0 | 0 | 0 | 0 | 0 | 0 | 0 | 0 | 0 | 0 | 61.5465 | 51.9248
5-409 | Efficient practices printing press | 0 | 0 | 55.0503 | 56.1753 | 61.9253 | 78.479 | 83.6069 | 88.4536 | 97.1362 | 103.0737 | 106.4878 | 100.3471 | 104.4096 | 102.0034 | 116.6753 | 106.8003 | 113.0815 | 115.5815 | 125.1128 | 129.0503 | 134.144 | 137.6753 | 0 | 0 | 0 | 0 | 0 | 0 | 0 | 0 | 2015.2691 | 1089.376
5-410 | Efficient Printing press (fewer cylinders) | 0 | 0 | 123.858 | 126.358 | 139.358 | 176.733 | 188.4176 | 200.2799 | 220.069 | 233.9556 | 239.8071 | 225.4165 | 0 | 0 | 0 | 0 | 0 | 0 | 0 | 0 | 0 | 0 | 0 | 0 | 0 | 0 | 0 | 0 | 0 | 0 | 1874.253 | 1380.6538
5-411 | Light cylinders | 0 | 0 | 56.522 | 58.147 | 63.772 | 80.8354 | 85.981 | 91.5757 | 100.686 | 106.6157 | 110.0532 | 102.9282 | 0 | 0 | 0 | 0 | 0 | 0 | 0 | 0 | 0 | 0 | 0 | 0 | 0 | 0 | 0 | 0 | 0 | 0 | 857.1162 | 631.4374
5-412 | Efficient drives | 0 | 0 | 18.9952 | 19.1202 | 21.2452 | 27.0382 | 28.3898 | 30.212 | 33.0734 | 35.0343 | 36.1437 | 34.1515 | 0 | 0 | 0 | 0 | 0 | 0 | 0 | 0 | 0 | 0 | 0 | 0 | 0 | 0 | 0 | 0 | 0 | 0 | 283.4035 | 208.9361
5-701 | Centrifugal Chiller, 0.51 kW/ton, 500 tons | 0 | 0 | 63.1024 | 64.1024 | 70.6024 | 89.6385 | 95.3719 | 100.6717 | 111.4539 | 117.9149 | 122.0086 | 114.1336 | 119.493 | 116.9461 | 133.7586 | 122.3211 | 129.9149 | 131.4774 | 142.5086 | 147.5086 | 152.6649 | 157.2899 | 0 | 0 | 0 | 0 | 0 | 0 | 0 | 0 | 2302.8834 | 1244.9508
5-702 | High Efficiency Chiller Motors | 0 | 0 | 16.5034 | 16.8784 | 18.6284 | 23.6567 | 25.0063 | 26.8159 | 29.2846 | 30.9681 | 31.8431 | 30.2962 | 31.14 | 30.8744 | 35.0619 | 32.0931 | 33.9369 | 34.3431 | 37.8744 | 38.3431 | 40.5619 | 41.1244 | 0 | 0 | 0 | 0 | 0 | 0 | 0 | 0 | 605.2341 | 327.2969
5-703 | EMS - Chiller | 0 | 0 | 57.8203 | 59.1953 | 64.3203 | 81.8838 | 86.7793 | 92.624 | 101.4844 | 107.9141 | 110.8516 | 104.2266 | 0 | 0 | 0 | 0 | 0 | 0 | 0 | 0 | 0 | 0 | 0 | 0 | 0 | 0 | 0 | 0 | 0 | 0 | 867.0997 | 639.0692
5-704 | Chiller Tune Up/Diagnostics | 0 | 0 | 43.2967 | 44.2967 | 49.0467 | 62.1063 | 66.4012 | 69.992 | 77.2733 | 81.867 | 84.7029 | 79.3904 | 0 | 0 | 0 | 0 | 0 | 0 | 0 | 0 | 0 | 0 | 0 | 0 | 0 | 0 | 0 | 0 | 0 | 0 | 658.3732 | 484.8735
5-705 | VSD for Chiller Pumps and Towers | 0 | 0 | 54.389 | 55.514 | 60.889 | 77.2386 | 82.1644 | 86.9505 | 95.7874 | 101.4593 | 105.0062 | 98.6859 | 102.9671 | 100.7015 | 114.9828 | 104.9515 | 111.514 | 0 | 0 | 0 | 0 | 0 | 0 | 0 | 0 | 0 | 0 | 0 | 0 | 0 | 1353.2013 | 855.5068
5-706 | EMS Optimization - Chiller | 0 | 0 | 26.6683 | 27.2933 | 30.1683 | 38.1478 | 40.8177 | 0 | 0 | 0 | 0 | 0 | 0 | 0 | 0 | 0 | 0 | 0 | 0 | 0 | 0 | 0 | 0 | 0 | 0 | 0 | 0 | 0 | 0 | 0 | 163.0955 | 142.3052
5-707 | Aerosole Duct Sealing - Chiller | 0 | 0 | 53.6108 | 54.9858 | 60.6108 | 76.9145 | 82.2924 | 87.3891 | 96.3217 | 102.0092 | 105.1733 | 98.5327 | 0 | 0 | 0 | 0 | 0 | 0 | 0 | 0 | 0 | 0 | 0 | 0 | 0 | 0 | 0 | 0 | 0 | 0 | 817.8404 | 602.1603
5-708 | Duct/Pipe Insulation - Chiller | 0 | 0 | 53.8809 | 55.2559 | 61.1309 | 77.4893 | 82.6173 | 88.2169 | 96.9825 | 102.6778 | 105.8184 | 99.4122 | 0 | 0 | 0 | 0 | 0 | 0 | 0 | 0 | 0 | 0 | 0 | 0 | 0 | 0 | 0 | 0 | 0 | 0 | 823.4823 | 606.2539
5-709 | Window Film (Standard) - Chiller | 0 | 0 | 28.6642 | 29.2892 | 32.5392 | 41.5812 | 44.3273 | 46.8458 | 51.8829 | 54.8751 | 56.7501 | 52.5548 | 0 | 0 | 0 | 0 | 0 | 0 | 0 | 0 | 0 | 0 | 0 | 0 | 0 | 0 | 0 | 0 | 0 | 0 | 439.3099 | 323.4124
5-710 | Roof Insulation - Chiller | 0 | 0 | 24.5555 | 24.9305 | 27.5555 | 35.4715 | 37.6776 | 39.199 | 43.743 | 46.2196 | 47.8133 | 44.6336 | 46.7742 | 45.7899 | 52.1492 | 47.868 | 50.7742 | 52.2117 | 56.1492 | 57.7117 | 59.993 | 61.6805 | 0 | 0 | 0 | 0 | 0 | 0 | 0 | 0 | 902.9009 | 487.9114
5-711 | Cool Roof - Chiller | 0 | 0 | 135.0955 | 138.5955 | 152.4705 | 194.3631 | 207.6629 | 220.5252 | 242.8221 | 257.5799 | 263.4861 | 247.6111 | 260.1424 | 254.033 | 292.158 | 266.5018 | 281.283 | 0 | 0 | 0 | 0 | 0 | 0 | 0 | 0 | 0 | 0 | 0 | 0 | 0 | 3414.33 | 2156.6559
5-721 | DX Packaged System, EER=10.9, 10 tons | 0 | 0 | 28.9102 | 29.1602 | 32.2852 | 40.9209 | 43.5898 | 46.1758 | 50.4492 | 53.7227 | 55.4258 | 52.2383 | 54.3945 | 53.1133 | 60.5977 | 55.2539 | 59.1602 | 0 | 0 | 0 | 0 | 0 | 0 | 0 | 0 | 0 | 0 | 0 | 0 | 0 | 715.3976 | 452.4032
5-722 | Hybrid Dessicant-DX System (Trane CDQ) | 0 | 0 | 190.7869 | 195.2869 | 214.9119 | 273.8611 | 291.5838 | 310.49 | 341.3259 | 362.6931 | 371.8103 | 348.615 | 365.7244 | 358.5681 | 410.5369 | 375.6306 | 396.6931 | 0 | 0 | 0 | 0 | 0 | 0 | 0 | 0 | 0 | 0 | 0 | 0 | 0 | 4808.5182 | 3037.3314
5-723 | Geothermal Heat Pump, EER=13, 10 tons | 0 | 0 | 71.977 | 74.227 | 81.352 | 104.2944 | 110.8208 | 117.1772 | 129.6098 | 137.1567 | 140.6958 | 132.0239 | 138.4458 | 135.3364 | 155.0395 | 141.8833 | 150.2895 | 0 | 0 | 0 | 0 | 0 | 0 | 0 | 0 | 0 | 0 | 0 | 0 | 0 | 1820.329 | 1150.1377
5-724 | DX Tune Up/ Advanced Diagnostics | 0 | 0 | 24.6886 | 25.1886 | 27.8136 | 35.7843 | 37.9356 | 39.5147 | 43.8917 | 46.8761 | 48.0714 | 44.4854 | 0 | 0 | 0 | 0 | 0 | 0 | 0 | 0 | 0 | 0 | 0 | 0 | 0 | 0 | 0 | 0 | 0 | 0 | 374.2498 | 275.7789
5-725 | DX Coil Cleaning | 0 | 0 | 24.0071 | 24.1321 | 26.5071 | 34.0716 | 36.5296 | 0 | 0 | 0 | 0 | 0 | 0 | 0 | 0 | 0 | 0 | 0 | 0 | 0 | 0 | 0 | 0 | 0 | 0 | 0 | 0 | 0 | 0 | 0 | 145.2476 | 126.729
5-726 | Optimize Controls | 0 | 0 | 24.6886 | 25.1886 | 27.8136 | 35.7843 | 37.9356 | 0 | 0 | 0 | 0 | 0 | 0 | 0 | 0 | 0 | 0 | 0 | 0 | 0 | 0 | 0 | 0 | 0 | 0 | 0 | 0 | 0 | 0 | 0 | 151.4105 | 132.069
5-727 | Aerosole Duct Sealing | 0 | 0 | 49.0102 | 50.6352 | 55.6352 | 71.1225 | 75.9662 | 80.0639 | 88.5805 | 93.4711 | 96.3695 | 90.2289 | 0 | 0 | 0 | 0 | 0 | 0 | 0 | 0 | 0 | 0 | 0 | 0 | 0 | 0 | 0 | 0 | 0 | 0 | 751.0831 | 553.1205
5-728 | Duct/Pipe Insulation | 0 | 0 | 49.2602 | 50.7602 | 55.8852 | 71.3725 | 76.0219 | 80.3139 | 88.5805 | 93.7251 | 96.7642 | 90.4829 | 0 | 0 | 0 | 0 | 0 | 0 | 0 | 0 | 0 | 0 | 0 | 0 | 0 | 0 | 0 | 0 | 0 | 0 | 753.1664 | 554.6893
5-729 | Window Film (Standard) | 0 | 0 | 25.4788 | 26.1038 | 28.8538 | 36.6761 | 39.1429 | 41.4134 | 45.2132 | 48.4516 | 50.0298 | 46.9829 | 0 | 0 | 0 | 0 | 0 | 0 | 0 | 0 | 0 | 0 | 0 | 0 | 0 | 0 | 0 | 0 | 0 | 0 | 388.3464 | 285.9454
5-730 | Roof Insulation | 0 | 0 | 22.4507 | 23.2007 | 25.2007 | 32.358 | 34.7505 | 35.8199 | 39.9351 | 42.9195 | 44.0914 | 41.0289 | 42.6695 | 42.3414 | 47.9195 | 43.9195 | 47.2945 | 47.7007 | 51.1382 | 52.4507 | 54.7007 | 56.3882 | 0 | 0 | 0 | 0 | 0 | 0 | 0 | 0 | 828.2783 | 447.8677
5-731 | Cool Roof - DX | 0 | 0 | 123.721 | 126.596 | 139.346 | 177.8811 | 189.5442 | 201.9524 | 222.1506 | 235.8303 | 241.0335 | 226.4397 | 237.4241 | 232.0803 | 266.9397 | 243.9085 | 256.846 | 0 | 0 | 0 | 0 | 0 | 0 | 0 | 0 | 0 | 0 | 0 | 0 | 0 | 3121.6933 | 1971.9792
5-801 | Premium T8, Elecctronic Ballast | 0 | 0 | 119.6405 | 123.0155 | 134.8905 | 172.2996 | 183.1834 | 195.3397 | 214.8202 | 227.4452 | 233.6248 | 218.7967 | 229.4998 | 225.078 | 258.2655 | 235.828 | 248.7655 | 0 | 0 | 0 | 0 | 0 | 0 | 0 | 0 | 0 | 0 | 0 | 0 | 0 | 3020.4927 | 1908.1287
5-802 | CFL Hardwired, Modular 18W | 0 | 0 | 280.7309 | 287.9809 | 317.2309 | 404.7661 | 432.4624 | 0 | 0 | 0 | 0 | 0 | 0 | 0 | 0 | 0 | 0 | 0 | 0 | 0 | 0 | 0 | 0 | 0 | 0 | 0 | 0 | 0 | 0 | 0 | 1723.1713 | 1503.1532
5-803 | CFL Screw-in 18W | 0 | 0 | 280.7309 | 287.9809 | 0 | 0 | 0 | 0 | 0 | 0 | 0 | 0 | 0 | 0 | 0 | 0 | 0 | 0 | 0 | 0 | 0 | 0 | 0 | 0 | 0 | 0 | 0 | 0 | 0 | 0 | 568.7119 | 551.2274
5-804 | High Bay T5 | 0 | 0 | 259.5624 | 264.1874 | 291.5624 | 369.9023 | 393.6073 | 418.5683 | 461.1874 | 488.7459 | 501.5818 | 471.8709 | 0 | 0 | 0 | 0 | 0 | 0 | 0 | 0 | 0 | 0 | 0 | 0 | 0 | 0 | 0 | 0 | 0 | 0 | 3920.7763 | 2888.2811
5-805 | Occupancy Sensor | 0 | 0 | 99.9356 | 101.5606 | 111.8106 | 142.1143 | 151.1173 | 159.9415 | 176.0137 | 186.7403 | 192.1309 | 0 | 0 | 0 | 0 | 0 | 0 | 0 | 0 | 0 | 0 | 0 | 0 | 0 | 0 | 0 | 0 | 0 | 0 | 0 | 1321.3649 | 1004.0436
5-901 | Replace V-belts | 0 | 0 | 0.27015 | 0.39515 | 0.52015 | 0.52698 | 0.52015 | 0 | 0 | 0 | 0 | 0 | 0 | 0 | 0 | 0 | 0 | 0 | 0 | 0 | 0 | 0 | 0 | 0 | 0 | 0 | 0 | 0 | 0 | 0 | 2.2326 | 1.9418
6-101 | Compressed Air-O&M | 0 | 0 | 91.7585 | 93.3835 | 102.6335 | 130.5974 | 138.49 | 147.1159 | 162.446 | 171.6141 | 176.536 | 166.3719 | 0 | 0 | 0 | 0 | 0 | 0 | 0 | 0 | 0 | 0 | 0 | 0 | 0 | 0 | 0 | 0 | 0 | 0 | 1380.9468 | 1017.497
6-102 | Compressed Air - Controls | 0 | 0 | 68.6747 | 70.2997 | 77.1747 | 98.2919 | 104.0605 | 110.8749 | 122.206 | 129.2216 | 132.3935 | 124.7685 | 0 | 0 | 0 | 0 | 0 | 0 | 0 | 0 | 0 | 0 | 0 | 0 | 0 | 0 | 0 | 0 | 0 | 0 | 1037.9659 | 764.803
6-103 | Compressed Air - System Optimization | 0 | 0 | 116.5559 | 118.1809 | 129.9309 | 165.2073 | 175.5247 | 186.1741 | 205.3294 | 217.4153 | 223.2669 | 210.4466 | 0 | 0 | 0 | 0 | 0 | 0 | 0 | 0 | 0 | 0 | 0 | 0 | 0 | 0 | 0 | 0 | 0 | 0 | 1748.0321 | 1288.1222
6-104 | Compressed Air- Sizing | 0 | 0 | 49.7682 | 50.5182 | 55.8932 | 70.6169 | 75.2077 | 79.2917 | 87.9167 | 92.8191 | 95.9129 | 90.491 | 0 | 0 | 0 | 0 | 0 | 0 | 0 | 0 | 0 | 0 | 0 | 0 | 0 | 0 | 0 | 0 | 0 | 0 | 748.4355 | 551.4185
6-105 | Comp Air - Replace 1-5 HP motor | 0 | 0 | 15.7212 | 16.0962 | 17.8462 | 22.7182 | 24.1128 | 25.6176 | 27.8305 | 29.0024 | 30.5102 | 28.7212 | 29.5493 | 29.6587 | 33.0337 | 30.5962 | 31.6113 | 0 | 0 | 0 | 0 | 0 | 0 | 0 | 0 | 0 | 0 | 0 | 0 | 0 | 392.6254 | 248.5304
6-106 | Comp Air - ASD (1-5 hp) | 0 | 0 | 33.5632 | 34.8132 | 38.0632 | 48.4216 | 51.4401 | 54.2204 | 60.1726 | 63.6922 | 66.1141 | 61.8953 | 64.3328 | 63.5828 | 72.161 | 65.536 | 69.3948 | 0 | 0 | 0 | 0 | 0 | 0 | 0 | 0 | 0 | 0 | 0 | 0 | 0 | 847.4033 | 535.5863
6-107 | Comp Air - Motor practices-1 (1-5 HP) | 0 | 0 | 24.9587 | 25.4587 | 27.8337 | 35.7019 | 38.3562 | 40.1755 | 43.6306 | 46.3806 | 48.0368 | 45.8024 | 47.4431 | 46.4899 | 52.9899 | 47.8337 | 51.4899 | 0 | 0 | 0 | 0 | 0 | 0 | 0 | 0 | 0 | 0 | 0 | 0 | 0 | 622.5816 | 393.5967
6-108 | Comp Air - Replace 6-100 HP motor | 0 | 0 | 18.6162 | 19.2412 | 21.2412 | 26.9746 | 28.3857 | 29.6455 | 32.4521 | 34.3778 | 36.1356 | 34.0497 | 0 | 0 | 0 | 0 | 0 | 0 | 0 | 0 | 0 | 0 | 0 | 0 | 0 | 0 | 0 | 0 | 0 | 0 | 281.1197 | 207.2842
6-109 | Comp Air - ASD (6-100 hp) | 0 | 0 | 33.4221 | 34.5471 | 37.7971 | 47.8576 | 51.1184 | 53.6525 | 60.0158 | 62.8049 | 65.6955 | 60.7814 | 0 | 0 | 0 | 0 | 0 | 0 | 0 | 0 | 0 | 0 | 0 | 0 | 0 | 0 | 0 | 0 | 0 | 0 | 507.6923 | 374.013
6-110 | Comp Air - Motor practices-1 (6-100 HP) | 0 | 0 | 12.7939 | 13.0439 | 14.1689 | 18.0819 | 18.8808 | 20.204 | 21.9189 | 23.2976 | 24.1414 | 23.1648 | 0 | 0 | 0 | 0 | 0 | 0 | 0 | 0 | 0 | 0 | 0 | 0 | 0 | 0 | 0 | 0 | 0 | 0 | 189.6961 | 139.8884
6-111 | Comp Air - Replace 100+ HP motor | 0 | 0 | 16.5114 | 16.7614 | 18.6364 | 23.6159 | 25.2644 | 26.5222 | 0 | 0 | 0 | 0 | 0 | 0 | 0 | 0 | 0 | 0 | 0 | 0 | 0 | 0 | 0 | 0 | 0 | 0 | 0 | 0 | 0 | 0 | 127.3118 | 107.3239
6-112 | Comp Air - ASD (100+ hp) | 0 | 0 | 33.4221 | 34.5471 | 37.7971 | 47.8576 | 51.0627 | 53.6525 | 0 | 0 | 0 | 0 | 0 | 0 | 0 | 0 | 0 | 0 | 0 | 0 | 0 | 0 | 0 | 0 | 0 | 0 | 0 | 0 | 0 | 0 | 258.339 | 217.8503
6-113 | Comp Air - Motor practices-1 (100+ HP) | 0 | 0 | 8.032 | 8.407 | 8.657 | 11.6462 | 12.2243 | 12.4782 | 0 | 0 | 0 | 0 | 0 | 0 | 0 | 0 | 0 | 0 | 0 | 0 | 0 | 0 | 0 | 0 | 0 | 0 | 0 | 0 | 0 | 0 | 61.4447 | 51.8556
6-201 | Fans - O&M | 0 | 0 | 10.6891 | 11.0641 | 11.8141 | 15.2125 | 16.2594 | 17.0748 | 18.611 | 19.7516 | 20.3219 | 19.5641 | 0 | 0 | 0 | 0 | 0 | 0 | 0 | 0 | 0 | 0 | 0 | 0 | 0 | 0 | 0 | 0 | 0 | 0 | 160.3627 | 118.2183
6-202 | Fans - Controls | 0 | 0 | 202.5324 | 206.0324 | 227.2824 | 287.5969 | 306.0539 | 325.0177 | 357.6027 | 379.2746 | 388.7668 | 366.3918 | 0 | 0 | 0 | 0 | 0 | 0 | 0 | 0 | 0 | 0 | 0 | 0 | 0 | 0 | 0 | 0 | 0 | 0 | 3046.5515 | 2245.0363
6-203 | Fans - System Optimization | 0 | 0 | 135.0633 | 136.9383 | 151.4383 | 191.5486 | 204.0584 | 216.6697 | 238.2117 | 252.4305 | 259.8289 | 244.5945 | 0 | 0 | 0 | 0 | 0 | 0 | 0 | 0 | 0 | 0 | 0 | 0 | 0 | 0 | 0 | 0 | 0 | 0 | 2030.7821 | 1496.3105
6-204 | Fans- Improve components | 0 | 0 | 27.2005 | 27.9505 | 30.4505 | 38.8812 | 41.5443 | 43.3744 | 48.0599 | 50.564 | 52.5327 | 49.7827 | 0 | 0 | 0 | 0 | 0 | 0 | 0 | 0 | 0 | 0 | 0 | 0 | 0 | 0 | 0 | 0 | 0 | 0 | 410.3408 | 302.3679
6-205 | Fans - Replace 1-5 HP motor | 0 | 0 | 15.7212 | 16.0962 | 17.8462 | 22.7182 | 24.1128 | 25.6176 | 27.8305 | 29.0024 | 30.5102 | 28.7212 | 29.5493 | 29.6587 | 33.0337 | 30.5962 | 31.6113 | 0 | 0 | 0 | 0 | 0 | 0 | 0 | 0 | 0 | 0 | 0 | 0 | 0 | 392.6254 | 248.5304
6-206 | Fans - ASD (1-5 hp) | 0 | 0 | 33.8172 | 34.8172 | 38.0672 | 48.4256 | 51.6942 | 53.9744 | 60.1766 | 63.4422 | 66.3641 | 61.1453 | 64.8328 | 63.5828 | 72.161 | 65.786 | 69.4735 | 0 | 0 | 0 | 0 | 0 | 0 | 0 | 0 | 0 | 0 | 0 | 0 | 0 | 847.7602 | 535.8458
6-207 | Fans - Motor practices-1 (1-5 HP) | 0 | 0 | 24.9587 | 25.4587 | 27.8337 | 35.7019 | 38.3562 | 40.1755 | 43.6306 | 46.3806 | 48.0368 | 45.8024 | 47.4431 | 46.4899 | 52.9899 | 47.8337 | 51.4899 | 0 | 0 | 0 | 0 | 0 | 0 | 0 | 0 | 0 | 0 | 0 | 0 | 0 | 622.5816 | 393.5967
6-208 | Fans - Replace 6-100 HP motor | 0 | 0 | 18.6162 | 19.2412 | 21.2412 | 26.9746 | 28.3857 | 29.6455 | 32.4521 | 34.3778 | 36.1356 | 34.0497 | 0 | 0 | 0 | 0 | 0 | 0 | 0 | 0 | 0 | 0 | 0 | 0 | 0 | 0 | 0 | 0 | 0 | 0 | 281.1197 | 207.2842
6-209 | Fans - ASD (6-100 hp) | 0 | 0 | 33.5471 | 34.6721 | 38.0471 | 48.1076 | 51.1184 | 53.6525 | 60.0158 | 63.0549 | 65.6955 | 61.0314 | 0 | 0 | 0 | 0 | 0 | 0 | 0 | 0 | 0 | 0 | 0 | 0 | 0 | 0 | 0 | 0 | 0 | 0 | 508.9423 | 374.9867
6-210 | Fans - Motor practices-1 (6-100 HP) | 0 | 0 | 12.7939 | 13.0439 | 14.1689 | 18.0819 | 18.8808 | 20.204 | 21.9189 | 23.2976 | 24.1414 | 23.1648 | 0 | 0 | 0 | 0 | 0 | 0 | 0 | 0 | 0 | 0 | 0 | 0 | 0 | 0 | 0 | 0 | 0 | 0 | 189.6961 | 139.8884
6-211 | Fans - Replace 100+ HP motor | 0 | 0 | 16.5114 | 16.7614 | 18.6364 | 23.6159 | 25.2644 | 26.5222 | 0 | 0 | 0 | 0 | 0 | 0 | 0 | 0 | 0 | 0 | 0 | 0 | 0 | 0 | 0 | 0 | 0 | 0 | 0 | 0 | 0 | 0 | 127.3118 | 107.3239
6-212 | Fans - ASD (100+ hp) | 0 | 0 | 33.4221 | 34.6721 | 38.0471 | 48.1076 | 51.0627 | 53.6525 | 0 | 0 | 0 | 0 | 0 | 0 | 0 | 0 | 0 | 0 | 0 | 0 | 0 | 0 | 0 | 0 | 0 | 0 | 0 | 0 | 0 | 0 | 258.964 | 218.3954
6-213 | Fans - Motor practices-1 (100+ HP) | 0 | 0 | 8.032 | 8.407 | 8.657 | 11.6462 | 12.2243 | 12.4782 | 0 | 0 | 0 | 0 | 0 | 0 | 0 | 0 | 0 | 0 | 0 | 0 | 0 | 0 | 0 | 0 | 0 | 0 | 0 | 0 | 0 | 0 | 61.4447 | 51.8556
6-301 | Pumps - O&M | 0 | 0 | 55.5744 | 56.8244 | 62.1994 | 78.7053 | 84.1311 | 88.927 | 98.0198 | 103.9573 | 107.2619 | 100.5276 | 0 | 0 | 0 | 0 | 0 | 0 | 0 | 0 | 0 | 0 | 0 | 0 | 0 | 0 | 0 | 0 | 0 | 0 | 836.1282 | 616.1154
6-302 | Pumps - Controls | 0 | 0 | 195.0045 | 198.3795 | 218.8795 | 276.9137 | 294.3131 | 313.023 | 344.4498 | 365.0592 | 374.2389 | 352.5201 | 0 | 0 | 0 | 0 | 0 | 0 | 0 | 0 | 0 | 0 | 0 | 0 | 0 | 0 | 0 | 0 | 0 | 0 | 2932.781 | 2161.2467
6-303 | Pumps - System Optimization | 0 | 0 | 224.5598 | 227.9348 | 251.9348 | 318.9504 | 338.8713 | 360.5422 | 396.6145 | 420.4232 | 431.2122 | 405.8919 | 0 | 0 | 0 | 0 | 0 | 0 | 0 | 0 | 0 | 0 | 0 | 0 | 0 | 0 | 0 | 0 | 0 | 0 | 3376.9351 | 2488.4142
6-304 | Pumps - Sizing | 0 | 0 | 124.2492 | 126.3742 | 139.8742 | 176.5333 | 187.6671 | 200.0734 | 219.8039 | 233.1789 | 239.6085 | 224.7804 | 0 | 0 | 0 | 0 | 0 | 0 | 0 | 0 | 0 | 0 | 0 | 0 | 0 | 0 | 0 | 0 | 0 | 0 | 1872.143 | 1379.4494
6-305 | Pumps - Replace 1-5 HP motor | 0 | 0 | 15.7212 | 16.0962 | 17.8462 | 22.7182 | 24.1128 | 25.6176 | 27.8305 | 29.0024 | 30.5102 | 28.7212 | 29.5493 | 29.6587 | 33.0337 | 30.5962 | 31.6113 | 0 | 0 | 0 | 0 | 0 | 0 | 0 | 0 | 0 | 0 | 0 | 0 | 0 | 392.6254 | 248.5304
6-306 | Pumps - ASD (1-5 hp) | 0 | 0 | 33.6882 | 34.8132 | 38.0632 | 48.4216 | 51.6345 | 54.2204 | 60.1726 | 63.4422 | 66.2157 | 61.3953 | 64.8328 | 63.3328 | 72.161 | 65.786 | 69.4735 | 0 | 0 | 0 | 0 | 0 | 0 | 0 | 0 | 0 | 0 | 0 | 0 | 0 | 847.6529 | 535.7635
6-307 | Pumps - Motor practices-1 (1-5 HP) | 0 | 0 | 24.9587 | 25.4587 | 27.8337 | 35.7019 | 38.3562 | 40.1755 | 43.6306 | 46.3806 | 48.0368 | 45.8024 | 47.4431 | 46.4899 | 52.9899 | 47.8337 | 51.4899 | 0 | 0 | 0 | 0 | 0 | 0 | 0 | 0 | 0 | 0 | 0 | 0 | 0 | 622.5816 | 393.5967
6-308 | Pumps - Replace 6-100 HP motor | 0 | 0 | 18.6162 | 19.2412 | 21.2412 | 26.9746 | 28.3857 | 29.6455 | 32.4521 | 34.3778 | 36.1356 | 34.0497 | 0 | 0 | 0 | 0 | 0 | 0 | 0 | 0 | 0 | 0 | 0 | 0 | 0 | 0 | 0 | 0 | 0 | 0 | 281.1197 | 207.2842
6-309 | Pumps - ASD (6-100 hp) | 0 | 0 | 33.4221 | 34.6721 | 38.0471 | 48.1076 | 51.3684 | 53.6525 | 59.7658 | 63.0549 | 65.6955 | 61.0314 | 0 | 0 | 0 | 0 | 0 | 0 | 0 | 0 | 0 | 0 | 0 | 0 | 0 | 0 | 0 | 0 | 0 | 0 | 508.8173 | 374.8846
6-310 | Pumps - Motor practices-1 (6-100 HP) | 0 | 0 | 12.7939 | 13.0439 | 14.1689 | 18.0819 | 18.8808 | 20.204 | 21.9189 | 23.2976 | 24.1414 | 23.1648 | 0 | 0 | 0 | 0 | 0 | 0 | 0 | 0 | 0 | 0 | 0 | 0 | 0 | 0 | 0 | 0 | 0 | 0 | 189.6961 | 139.8884
6-311 | Pumps - Replace 100+ HP motor | 0 | 0 | 16.5114 | 16.7614 | 18.6364 | 23.6159 | 25.2644 | 26.5222 | 0 | 0 | 0 | 0 | 0 | 0 | 0 | 0 | 0 | 0 | 0 | 0 | 0 | 0 | 0 | 0 | 0 | 0 | 0 | 0 | 0 | 0 | 127.3118 | 107.3239
6-312 | Pumps - ASD (100+ hp) | 0 | 0 | 33.4059 | 34.4059 | 37.7809 | 47.7819 | 51.0466 | 53.5739 | 0 | 0 | 0 | 0 | 0 | 0 | 0 | 0 | 0 | 0 | 0 | 0 | 0 | 0 | 0 | 0 | 0 | 0 | 0 | 0 | 0 | 0 | 257.9953 | 217.5546
6-313 | Pumps - Motor practices-1 (100+ HP) | 0 | 0 | 8.032 | 8.407 | 8.657 | 11.6462 | 12.2243 | 12.4782 | 0 | 0 | 0 | 0 | 0 | 0 | 0 | 0 | 0 | 0 | 0 | 0 | 0 | 0 | 0 | 0 | 0 | 0 | 0 | 0 | 0 | 0 | 61.4447 | 51.8556
6-413 | Clean Room - Controls | 0 | 0 | 55.4293 | 56.4293 | 61.6793 | 78.3814 | 83.2496 | 88.3492 | 96.6402 | 102.7887 | 105.9527 | 99.648 | 0 | 0 | 0 | 0 | 0 | 0 | 0 | 0 | 0 | 0 | 0 | 0 | 0 | 0 | 0 | 0 | 0 | 0 | 828.5479 | 610.7684
6-414 | Clean Room - New Designs | 0 | 0 | 206.2339 | 209.9839 | 231.9839 | 293.0718 | 312.3549 | 331.518 | 364.4292 | 386.6207 | 396.5269 | 373.8316 | 0 | 0 | 0 | 0 | 0 | 0 | 0 | 0 | 0 | 0 | 0 | 0 | 0 | 0 | 0 | 0 | 0 | 0 | 3106.5548 | 2289.1534
6-415 | Drives - Process Controls (batch + site) | 0 | 0 | 43.5709 | 44.8209 | 49.3209 | 61.9742 | 66.314 | 69.8502 | 76.6256 | 81.4771 | 84.4615 | 79.3521 | 0 | 0 | 0 | 0 | 0 | 0 | 0 | 0 | 0 | 0 | 0 | 0 | 0 | 0 | 0 | 0 | 0 | 0 | 657.7674 | 484.7365
6-416 | Process Drives - ASD | 0 | 0 | 2.7862 | 3.2862 | 3.4112 | 4.5293 | 5.0733 | 5.0743 | 5.708 | 5.2862 | 5.9815 | 5.458 | 0 | 0 | 0 | 0 | 0 | 0 | 0 | 0 | 0 | 0 | 0 | 0 | 0 | 0 | 0 | 0 | 0 | 0 | 46.5941 | 34.3544
6-601 | Other Process Controls (batch + site) | 0 | 0 | 43.5709 | 44.8209 | 49.3209 | 61.9742 | 66.314 | 69.8502 | 76.6256 | 81.4771 | 84.4615 | 79.3521 | 0 | 0 | 0 | 0 | 0 | 0 | 0 | 0 | 0 | 0 | 0 | 0 | 0 | 0 | 0 | 0 | 0 | 0 | 657.7674 | 484.7365
6-701 | Centrifugal Chiller, 0.51 kW/ton, 500 tons | 0 | 0 | 63.1024 | 64.1024 | 70.6024 | 89.6385 | 95.3719 | 100.6717 | 111.4539 | 117.9149 | 122.0086 | 114.1336 | 119.493 | 116.9461 | 133.7586 | 122.3211 | 129.9149 | 131.4774 | 142.5086 | 147.5086 | 152.6649 | 157.2899 | 0 | 0 | 0 | 0 | 0 | 0 | 0 | 0 | 2302.8834 | 1244.9508
6-702 | High Efficiency Chiller Motors | 0 | 0 | 16.5114 | 16.8864 | 18.8864 | 23.6159 | 25.4587 | 26.5222 | 29.1521 | 30.8005 | 32.2068 | 30.7146 | 31.0271 | 30.8239 | 34.6677 | 31.7927 | 33.8864 | 34.3239 | 37.5114 | 38.1989 | 40.9177 | 41.0114 | 0 | 0 | 0 | 0 | 0 | 0 | 0 | 0 | 604.9164 | 327.368
6-703 | EMS - Chiller | 0 | 0 | 57.8203 | 59.1953 | 64.3203 | 81.8838 | 86.7793 | 92.624 | 101.4844 | 107.9141 | 110.8516 | 104.2266 | 0 | 0 | 0 | 0 | 0 | 0 | 0 | 0 | 0 | 0 | 0 | 0 | 0 | 0 | 0 | 0 | 0 | 0 | 867.0997 | 639.0692
6-704 | Chiller Tune Up/Diagnostics | 0 | 0 | 43.5709 | 44.8209 | 49.3209 | 61.9742 | 66.314 | 70.1002 | 76.6256 | 81.4771 | 84.7115 | 79.3521 | 0 | 0 | 0 | 0 | 0 | 0 | 0 | 0 | 0 | 0 | 0 | 0 | 0 | 0 | 0 | 0 | 0 | 0 | 658.2674 | 485.0708
6-705 | VSD for Chiller Pumps and Towers | 0 | 0 | 54.389 | 55.514 | 60.889 | 77.2386 | 82.1644 | 86.9505 | 95.7874 | 101.4593 | 105.0062 | 98.6859 | 102.9671 | 100.7015 | 114.9828 | 104.9515 | 111.514 | 0 | 0 | 0 | 0 | 0 | 0 | 0 | 0 | 0 | 0 | 0 | 0 | 0 | 1353.2013 | 855.5068
6-706 | EMS Optimization - Chiller | 0 | 0 | 26.8094 | 27.5594 | 30.1844 | 38.0614 | 40.7235 | 0 | 0 | 0 | 0 | 0 | 0 | 0 | 0 | 0 | 0 | 0 | 0 | 0 | 0 | 0 | 0 | 0 | 0 | 0 | 0 | 0 | 0 | 0 | 163.3382 | 142.5656
6-707 | Aerosole Duct Sealing - Chiller | 0 | 0 | 54.01 | 55.51 | 61.135 | 76.7346 | 82.1604 | 86.4465 | 95.7834 | 101.2053 | 105.0022 | 98.4319 | 0 | 0 | 0 | 0 | 0 | 0 | 0 | 0 | 0 | 0 | 0 | 0 | 0 | 0 | 0 | 0 | 0 | 0 | 816.4191 | 601.5238
6-708 | Duct/Pipe Insulation - Chiller | 0 | 0 | 54.5301 | 55.7801 | 61.1551 | 77.0526 | 82.4754 | 87.0184 | 96.4442 | 101.6161 | 105.4286 | 98.7801 | 0 | 0 | 0 | 0 | 0 | 0 | 0 | 0 | 0 | 0 | 0 | 0 | 0 | 0 | 0 | 0 | 0 | 0 | 820.2807 | 604.4177
6-709 | Window Film (Standard) - Chiller | 0 | 0 | 29.1803 | 29.6803 | 33.0553 | 41.4899 | 43.9713 | 46.4977 | 51.11 | 54.3834 | 56.2506 | 52.6178 | 0 | 0 | 0 | 0 | 0 | 0 | 0 | 0 | 0 | 0 | 0 | 0 | 0 | 0 | 0 | 0 | 0 | 0 | 438.2367 | 323.0292
6-710 | Roof Insulation - Chiller | 0 | 0 | 24.6886 | 24.9386 | 27.3136 | 35.128 | 37.836 | 39.5987 | 43.212 | 45.4386 | 47.7667 | 44.7042 | 46.8136 | 45.6573 | 51.8136 | 47.5011 | 50.6261 | 51.4698 | 55.8761 | 56.9386 | 59.2198 | 61.4386 | 0 | 0 | 0 | 0 | 0 | 0 | 0 | 0 | 897.979 | 485.704
6-711 | Cool Roof - Chiller | 0 | 0 | 136.6439 | 139.0189 | 153.0189 | 193.5843 | 206.056 | 218.973 | 240.8548 | 255.8157 | 262.8314 | 247.3157 | 258.097 | 253.597 | 290.1751 | 265.2689 | 280.5975 | 0 | 0 | 0 | 0 | 0 | 0 | 0 | 0 | 0 | 0 | 0 | 0 | 0 | 3401.8477 | 2149.9221
6-721 | DX Packaged System, EER=10.9, 10 tons | 0 | 0 | 28.9102 | 29.1602 | 32.2852 | 40.9209 | 43.5898 | 46.1758 | 50.4492 | 53.7227 | 55.4258 | 52.2383 | 54.3945 | 53.1133 | 60.5977 | 55.2539 | 59.1602 | 0 | 0 | 0 | 0 | 0 | 0 | 0 | 0 | 0 | 0 | 0 | 0 | 0 | 715.3976 | 452.4032
6-722 | Hybrid Dessicant-DX System (Trane CDQ) | 0 | 0 | 192.5005 | 195.5005 | 215.7505 | 273.2261 | 290.8501 | 309.062 | 339.9771 | 360.313 | 369.4927 | 348.0787 | 364.4068 | 357.4693 | 409.313 | 373.938 | 395.7193 | 0 | 0 | 0 | 0 | 0 | 0 | 0 | 0 | 0 | 0 | 0 | 0 | 0 | 4795.5978 | 3030.6852
6-723 | Geothermal Heat Pump, EER=13, 10 tons | 0 | 0 | 73.0173 | 74.2673 | 81.8923 | 103.8259 | 110.6394 | 116.6931 | 128.6892 | 136.7517 | 140.4079 | 132.0798 | 137.9861 | 135.0486 | 154.7361 | 141.5486 | 149.4548 | 0 | 0 | 0 | 0 | 0 | 0 | 0 | 0 | 0 | 0 | 0 | 0 | 0 | 1817.0378 | 1148.7442
6-724 | DX Tune Up/ Advanced Diagnostics | 0 | 0 | 24.5756 | 25.0756 | 27.8256 | 35.4438 | 37.8481 | 39.9174 | 43.6225 | 46.3725 | 47.7788 | 45.0444 | 0 | 0 | 0 | 0 | 0 | 0 | 0 | 0 | 0 | 0 | 0 | 0 | 0 | 0 | 0 | 0 | 0 | 0 | 373.5044 | 275.146
6-725 | DX Coil Cleaning | 0 | 0 | 23.7813 | 24.2813 | 26.7813 | 34.0469 | 36.7364 | 0 | 0 | 0 | 0 | 0 | 0 | 0 | 0 | 0 | 0 | 0 | 0 | 0 | 0 | 0 | 0 | 0 | 0 | 0 | 0 | 0 | 0 | 0 | 145.6273 | 127.0257
6-726 | Optimize Controls | 0 | 0 | 24.5756 | 25.0756 | 27.8256 | 35.4438 | 37.8481 | 0 | 0 | 0 | 0 | 0 | 0 | 0 | 0 | 0 | 0 | 0 | 0 | 0 | 0 | 0 | 0 | 0 | 0 | 0 | 0 | 0 | 0 | 0 | 150.7688 | 131.5104
6-727 | Aerosole Duct Sealing | 0 | 0 | 49.5625 | 50.3125 | 55.9375 | 71.0674 | 75.4073 | 79.502 | 88.1329 | 93.2579 | 96.6485 | 90.5938 | 0 | 0 | 0 | 0 | 0 | 0 | 0 | 0 | 0 | 0 | 0 | 0 | 0 | 0 | 0 | 0 | 0 | 0 | 750.4223 | 552.6769
6-728 | Duct/Pipe Insulation | 0 | 0 | 49.5666 | 50.6916 | 56.1916 | 71.3215 | 75.967 | 80.006 | 88.6369 | 93.7579 | 97.0235 | 91.0938 | 0 | 0 | 0 | 0 | 0 | 0 | 0 | 0 | 0 | 0 | 0 | 0 | 0 | 0 | 0 | 0 | 0 | 0 | 754.2562 | 555.4561
6-729 | Window Film (Standard) | 0 | 0 | 25.6361 | 25.8861 | 28.6361 | 36.9105 | 39.3246 | 41.6439 | 45.3548 | 47.5774 | 49.0149 | 46.6633 | 0 | 0 | 0 | 0 | 0 | 0 | 0 | 0 | 0 | 0 | 0 | 0 | 0 | 0 | 0 | 0 | 0 | 0 | 386.6475 | 284.9466
6-730 | Roof Insulation | 0 | 0 | 22.7249 | 23.0999 | 25.2249 | 32.5843 | 34.719 | 36.2923 | 39.8187 | 42.5412 | 43.9631 | 41.4709 | 42.8303 | 42.049 | 47.8146 | 43.5959 | 46.7209 | 47.3771 | 51.2834 | 52.8146 | 55.0646 | 56.2834 | 0 | 0 | 0 | 0 | 0 | 0 | 0 | 0 | 828.2729 | 448.0727
6-731 | Cool Roof - DX | 0 | 0 | 124.4749 | 126.8499 | 140.2249 | 177.5013 | 189.1458 | 201.0628 | 221.8577 | 235.264 | 241.4436 | 226.8186 | 236.803 | 232.8811 | 266.2249 | 243.1624 | 257.5999 | 0 | 0 | 0 | 0 | 0 | 0 | 0 | 0 | 0 | 0 | 0 | 0 | 0 | 3121.3149 | 1972.0856
6-801 | Premium T8, Elecctronic Ballast | 0 | 0 | 120.9227 | 122.7977 | 135.4227 | 171.575 | 182.4217 | 193.5731 | 213.4461 | 226.5908 | 232.4736 | 218.6142 | 228.7861 | 224.1924 | 256.1142 | 234.6455 | 248.1303 | 0 | 0 | 0 | 0 | 0 | 0 | 0 | 0 | 0 | 0 | 0 | 0 | 0 | 3009.7062 | 1902.2662
6-802 | CFL Hardwired, Modular 18W | 0 | 0 | 283.7268 | 288.8518 | 318.6018 | 403.5979 | 429.968 | 0 | 0 | 0 | 0 | 0 | 0 | 0 | 0 | 0 | 0 | 0 | 0 | 0 | 0 | 0 | 0 | 0 | 0 | 0 | 0 | 0 | 0 | 0 | 1724.7463 | 1505.2669
6-803 | CFL Screw-in 18W | 0 | 0 | 283.7268 | 288.8518 | 0 | 0 | 0 | 0 | 0 | 0 | 0 | 0 | 0 | 0 | 0 | 0 | 0 | 0 | 0 | 0 | 0 | 0 | 0 | 0 | 0 | 0 | 0 | 0 | 0 | 0 | 572.5786 | 555.0412
6-804 | High Bay T5 | 0 | 0 | 260.4817 | 264.2317 | 291.8567 | 369.7874 | 393.1634 | 418.4232 | 460.1302 | 487.9192 | 500.3411 | 470.8724 | 0 | 0 | 0 | 0 | 0 | 0 | 0 | 0 | 0 | 0 | 0 | 0 | 0 | 0 | 0 | 0 | 0 | 0 | 3917.2072 | 2886.3756
6-805 | Occupancy Sensor | 0 | 0 | 100.0606 | 101.5606 | 111.8106 | 142.1143 | 150.8116 | 159.9415 | 176.0137 | 186.7403 | 191.9825 | 0 | 0 | 0 | 0 | 0 | 0 | 0 | 0 | 0 | 0 | 0 | 0 | 0 | 0 | 0 | 0 | 0 | 0 | 0 | 1321.0358 | 1003.8408
7-101 | Compressed Air-O&M | 0 | 0 | 91.7585 | 93.3835 | 102.6335 | 130.5974 | 138.49 | 147.1159 | 162.446 | 171.6141 | 176.536 | 166.3719 | 0 | 0 | 0 | 0 | 0 | 0 | 0 | 0 | 0 | 0 | 0 | 0 | 0 | 0 | 0 | 0 | 0 | 0 | 1380.9468 | 1017.497
7-102 | Compressed Air - Controls | 0 | 0 | 68.6747 | 70.2997 | 77.1747 | 98.2919 | 104.0605 | 110.8749 | 122.206 | 129.2216 | 132.3935 | 124.7685 | 0 | 0 | 0 | 0 | 0 | 0 | 0 | 0 | 0 | 0 | 0 | 0 | 0 | 0 | 0 | 0 | 0 | 0 | 1037.9659 | 764.803
7-103 | Compressed Air - System Optimization | 0 | 0 | 116.5559 | 118.1809 | 129.9309 | 165.2073 | 175.5247 | 186.1741 | 205.3294 | 217.4153 | 223.2669 | 210.4466 | 0 | 0 | 0 | 0 | 0 | 0 | 0 | 0 | 0 | 0 | 0 | 0 | 0 | 0 | 0 | 0 | 0 | 0 | 1748.0321 | 1288.1222
7-104 | Compressed Air- Sizing | 0 | 0 | 49.7682 | 50.5182 | 55.8932 | 70.6169 | 75.2077 | 79.2917 | 87.9167 | 92.8191 | 95.9129 | 90.491 | 0 | 0 | 0 | 0 | 0 | 0 | 0 | 0 | 0 | 0 | 0 | 0 | 0 | 0 | 0 | 0 | 0 | 0 | 748.4355 | 551.4185
7-105 | Comp Air - Replace 1-5 HP motor | 0 | 0 | 15.7212 | 16.0962 | 17.8462 | 22.7182 | 24.1128 | 25.6176 | 27.8305 | 29.0024 | 30.5102 | 28.7212 | 29.5493 | 29.6587 | 33.0337 | 30.5962 | 31.6113 | 0 | 0 | 0 | 0 | 0 | 0 | 0 | 0 | 0 | 0 | 0 | 0 | 0 | 392.6254 | 248.5304
7-106 | Comp Air - ASD (1-5 hp) | 0 | 0 | 33.5632 | 34.8132 | 38.0632 | 48.4216 | 51.4401 | 54.2204 | 60.1726 | 63.6922 | 66.1141 | 61.8953 | 64.3328 | 63.5828 | 72.161 | 65.536 | 69.3948 | 0 | 0 | 0 | 0 | 0 | 0 | 0 | 0 | 0 | 0 | 0 | 0 | 0 | 847.4033 | 535.5863
7-107 | Comp Air - Motor practices-1 (1-5 HP) | 0 | 0 | 24.9587 | 25.4587 | 27.8337 | 35.7019 | 38.3562 | 40.1755 | 43.6306 | 46.3806 | 48.0368 | 45.8024 | 47.4431 | 46.4899 | 52.9899 | 47.8337 | 51.4899 | 0 | 0 | 0 | 0 | 0 | 0 | 0 | 0 | 0 | 0 | 0 | 0 | 0 | 622.5816 | 393.5967
7-108 | Comp Air - Replace 6-100 HP motor | 0 | 0 | 18.6162 | 19.2412 | 21.2412 | 26.9746 | 28.3857 | 29.6455 | 32.4521 | 34.3778 | 36.1356 | 34.0497 | 0 | 0 | 0 | 0 | 0 | 0 | 0 | 0 | 0 | 0 | 0 | 0 | 0 | 0 | 0 | 0 | 0 | 0 | 281.1197 | 207.2842
7-109 | Comp Air - ASD (6-100 hp) | 0 | 0 | 33.4221 | 34.5471 | 37.7971 | 47.8576 | 51.1184 | 53.6525 | 60.0158 | 62.8049 | 65.6955 | 60.7814 | 0 | 0 | 0 | 0 | 0 | 0 | 0 | 0 | 0 | 0 | 0 | 0 | 0 | 0 | 0 | 0 | 0 | 0 | 507.6923 | 374.013
7-110 | Comp Air - Motor practices-1 (6-100 HP) | 0 | 0 | 12.7939 | 13.0439 | 14.1689 | 18.0819 | 18.8808 | 20.204 | 21.9189 | 23.2976 | 24.1414 | 23.1648 | 0 | 0 | 0 | 0 | 0 | 0 | 0 | 0 | 0 | 0 | 0 | 0 | 0 | 0 | 0 | 0 | 0 | 0 | 189.6961 | 139.8884
7-111 | Comp Air - Replace 100+ HP motor | 0 | 0 | 16.5114 | 16.7614 | 18.6364 | 23.6159 | 25.2644 | 26.5222 | 0 | 0 | 0 | 0 | 0 | 0 | 0 | 0 | 0 | 0 | 0 | 0 | 0 | 0 | 0 | 0 | 0 | 0 | 0 | 0 | 0 | 0 | 127.3118 | 107.3239
7-112 | Comp Air - ASD (100+ hp) | 0 | 0 | 33.4221 | 34.5471 | 37.7971 | 47.8576 | 51.0627 | 53.6525 | 0 | 0 | 0 | 0 | 0 | 0 | 0 | 0 | 0 | 0 | 0 | 0 | 0 | 0 | 0 | 0 | 0 | 0 | 0 | 0 | 0 | 0 | 258.339 | 217.8503
7-113 | Comp Air - Motor practices-1 (100+ HP) | 0 | 0 | 8.032 | 8.407 | 8.657 | 11.6462 | 12.2243 | 12.4782 | 0 | 0 | 0 | 0 | 0 | 0 | 0 | 0 | 0 | 0 | 0 | 0 | 0 | 0 | 0 | 0 | 0 | 0 | 0 | 0 | 0 | 0 | 61.4447 | 51.8556
7-114 | Power recovery | 0 | 0 | 5.4071 | 5.5321 | 5.7821 | 7.9627 | 8.4608 | 8.2772 | 9.1727 | 9.5008 | 10.0399 | 9.6571 | 0 | 0 | 0 | 0 | 0 | 0 | 0 | 0 | 0 | 0 | 0 | 0 | 0 | 0 | 0 | 0 | 0 | 0 | 79.7922 | 58.9466
7-115 | Refinery Controls | 0 | 0 | 13.4592 | 13.7092 | 14.9592 | 19.2199 | 19.7824 | 20.8527 | 22.7404 | 24.377 | 25.4864 | 24.1426 | 0 | 0 | 0 | 0 | 0 | 0 | 0 | 0 | 0 | 0 | 0 | 0 | 0 | 0 | 0 | 0 | 0 | 0 | 198.7289 | 146.6267
7-201 | Fans - O&M | 0 | 0 | 10.6891 | 11.0641 | 11.8141 | 15.2125 | 16.2594 | 17.0748 | 18.611 | 19.7516 | 20.3219 | 19.5641 | 0 | 0 | 0 | 0 | 0 | 0 | 0 | 0 | 0 | 0 | 0 | 0 | 0 | 0 | 0 | 0 | 0 | 0 | 160.3627 | 118.2183
7-202 | Fans - Controls | 0 | 0 | 202.5324 | 206.0324 | 227.2824 | 287.5969 | 306.0539 | 325.0177 | 357.6027 | 379.2746 | 388.7668 | 366.3918 | 0 | 0 | 0 | 0 | 0 | 0 | 0 | 0 | 0 | 0 | 0 | 0 | 0 | 0 | 0 | 0 | 0 | 0 | 3046.5515 | 2245.0363
7-203 | Fans - System Optimization | 0 | 0 | 135.0633 | 136.9383 | 151.4383 | 191.5486 | 204.0584 | 216.6697 | 238.2117 | 252.4305 | 259.8289 | 244.5945 | 0 | 0 | 0 | 0 | 0 | 0 | 0 | 0 | 0 | 0 | 0 | 0 | 0 | 0 | 0 | 0 | 0 | 0 | 2030.7821 | 1496.3105
7-204 | Fans- Improve components | 0 | 0 | 27.2005 | 27.9505 | 30.4505 | 38.8812 | 41.5443 | 43.3744 | 48.0599 | 50.564 | 52.5327 | 49.7827 | 0 | 0 | 0 | 0 | 0 | 0 | 0 | 0 | 0 | 0 | 0 | 0 | 0 | 0 | 0 | 0 | 0 | 0 | 410.3408 | 302.3679
7-205 | Fans - Replace 1-5 HP motor | 0 | 0 | 15.7212 | 16.0962 | 17.8462 | 22.7182 | 24.1128 | 25.6176 | 27.8305 | 29.0024 | 30.5102 | 28.7212 | 29.5493 | 29.6587 | 33.0337 | 30.5962 | 31.6113 | 0 | 0 | 0 | 0 | 0 | 0 | 0 | 0 | 0 | 0 | 0 | 0 | 0 | 392.6254 | 248.5304
7-206 | Fans - ASD (1-5 hp) | 0 | 0 | 33.8172 | 34.8172 | 38.0672 | 48.4256 | 51.6942 | 53.9744 | 60.1766 | 63.4422 | 66.3641 | 61.1453 | 64.8328 | 63.5828 | 72.161 | 65.786 | 69.4735 | 0 | 0 | 0 | 0 | 0 | 0 | 0 | 0 | 0 | 0 | 0 | 0 | 0 | 847.7602 | 535.8458
7-207 | Fans - Motor practices-1 (1-5 HP) | 0 | 0 | 24.9587 | 25.4587 | 27.8337 | 35.7019 | 38.3562 | 40.1755 | 43.6306 | 46.3806 | 48.0368 | 45.8024 | 47.4431 | 46.4899 | 52.9899 | 47.8337 | 51.4899 | 0 | 0 | 0 | 0 | 0 | 0 | 0 | 0 | 0 | 0 | 0 | 0 | 0 | 622.5816 | 393.5967
7-208 | Fans - Replace 6-100 HP motor | 0 | 0 | 18.6162 | 19.2412 | 21.2412 | 26.9746 | 28.3857 | 29.6455 | 32.4521 | 34.3778 | 36.1356 | 34.0497 | 0 | 0 | 0 | 0 | 0 | 0 | 0 | 0 | 0 | 0 | 0 | 0 | 0 | 0 | 0 | 0 | 0 | 0 | 281.1197 | 207.2842
7-209 | Fans - ASD (6-100 hp) | 0 | 0 | 33.5471 | 34.6721 | 38.0471 | 48.1076 | 51.1184 | 53.6525 | 60.0158 | 63.0549 | 65.6955 | 61.0314 | 0 | 0 | 0 | 0 | 0 | 0 | 0 | 0 | 0 | 0 | 0 | 0 | 0 | 0 | 0 | 0 | 0 | 0 | 508.9423 | 374.9867
7-210 | Fans - Motor practices-1 (6-100 HP) | 0 | 0 | 12.7939 | 13.0439 | 14.1689 | 18.0819 | 18.8808 | 20.204 | 21.9189 | 23.2976 | 24.1414 | 23.1648 | 0 | 0 | 0 | 0 | 0 | 0 | 0 | 0 | 0 | 0 | 0 | 0 | 0 | 0 | 0 | 0 | 0 | 0 | 189.6961 | 139.8884
7-211 | Fans - Replace 100+ HP motor | 0 | 0 | 16.5114 | 16.7614 | 18.6364 | 23.6159 | 25.2644 | 26.5222 | 0 | 0 | 0 | 0 | 0 | 0 | 0 | 0 | 0 | 0 | 0 | 0 | 0 | 0 | 0 | 0 | 0 | 0 | 0 | 0 | 0 | 0 | 127.3118 | 107.3239
7-212 | Fans - ASD (100+ hp) | 0 | 0 | 33.4221 | 34.6721 | 38.0471 | 48.1076 | 51.0627 | 53.6525 | 0 | 0 | 0 | 0 | 0 | 0 | 0 | 0 | 0 | 0 | 0 | 0 | 0 | 0 | 0 | 0 | 0 | 0 | 0 | 0 | 0 | 0 | 258.964 | 218.3954
7-213 | Fans - Motor practices-1 (100+ HP) | 0 | 0 | 8.032 | 8.407 | 8.657 | 11.6462 | 12.2243 | 12.4782 | 0 | 0 | 0 | 0 | 0 | 0 | 0 | 0 | 0 | 0 | 0 | 0 | 0 | 0 | 0 | 0 | 0 | 0 | 0 | 0 | 0 | 0 | 61.4447 | 51.8556
7-215 | Power recovery | 0 | 0 | 5.4071 | 5.5321 | 5.7821 | 7.9627 | 8.4608 | 8.2772 | 9.1727 | 9.5008 | 10.0399 | 9.6571 | 0 | 0 | 0 | 0 | 0 | 0 | 0 | 0 | 0 | 0 | 0 | 0 | 0 | 0 | 0 | 0 | 0 | 0 | 79.7922 | 58.9466
7-216 | Refinery Controls | 0 | 0 | 13.4592 | 13.7092 | 14.9592 | 19.2199 | 19.7824 | 20.8527 | 22.7404 | 24.377 | 25.4864 | 24.1426 | 0 | 0 | 0 | 0 | 0 | 0 | 0 | 0 | 0 | 0 | 0 | 0 | 0 | 0 | 0 | 0 | 0 | 0 | 198.7289 | 146.6267
7-301 | Pumps - O&M | 0 | 0 | 55.5744 | 56.8244 | 62.1994 | 78.7053 | 84.1311 | 88.927 | 98.0198 | 103.9573 | 107.2619 | 100.5276 | 0 | 0 | 0 | 0 | 0 | 0 | 0 | 0 | 0 | 0 | 0 | 0 | 0 | 0 | 0 | 0 | 0 | 0 | 836.1282 | 616.1154
7-302 | Pumps - Controls | 0 | 0 | 195.0045 | 198.3795 | 218.8795 | 276.9137 | 294.3131 | 313.023 | 344.4498 | 365.0592 | 374.2389 | 352.5201 | 0 | 0 | 0 | 0 | 0 | 0 | 0 | 0 | 0 | 0 | 0 | 0 | 0 | 0 | 0 | 0 | 0 | 0 | 2932.781 | 2161.2467
7-303 | Pumps - System Optimization | 0 | 0 | 224.5598 | 227.9348 | 251.9348 | 318.9504 | 338.8713 | 360.5422 | 396.6145 | 420.4232 | 431.2122 | 405.8919 | 0 | 0 | 0 | 0 | 0 | 0 | 0 | 0 | 0 | 0 | 0 | 0 | 0 | 0 | 0 | 0 | 0 | 0 | 3376.9351 | 2488.4142
7-304 | Pumps - Sizing | 0 | 0 | 124.2492 | 126.3742 | 139.8742 | 176.5333 | 187.6671 | 200.0734 | 219.8039 | 233.1789 | 239.6085 | 224.7804 | 0 | 0 | 0 | 0 | 0 | 0 | 0 | 0 | 0 | 0 | 0 | 0 | 0 | 0 | 0 | 0 | 0 | 0 | 1872.143 | 1379.4494
7-305 | Pumps - Replace 1-5 HP motor | 0 | 0 | 15.7212 | 16.0962 | 17.8462 | 22.7182 | 24.1128 | 25.6176 | 27.8305 | 29.0024 | 30.5102 | 28.7212 | 29.5493 | 29.6587 | 33.0337 | 30.5962 | 31.6113 | 0 | 0 | 0 | 0 | 0 | 0 | 0 | 0 | 0 | 0 | 0 | 0 | 0 | 392.6254 | 248.5304
7-306 | Pumps - ASD (1-5 hp) | 0 | 0 | 33.6882 | 34.8132 | 38.0632 | 48.4216 | 51.6345 | 54.2204 | 60.1726 | 63.4422 | 66.2157 | 61.3953 | 64.8328 | 63.3328 | 72.161 | 65.786 | 69.4735 | 0 | 0 | 0 | 0 | 0 | 0 | 0 | 0 | 0 | 0 | 0 | 0 | 0 | 847.6529 | 535.7635
7-307 | Pumps - Motor practices-1 (1-5 HP) | 0 | 0 | 24.9587 | 25.4587 | 27.8337 | 35.7019 | 38.3562 | 40.1755 | 43.6306 | 46.3806 | 48.0368 | 45.8024 | 47.4431 | 46.4899 | 52.9899 | 47.8337 | 51.4899 | 0 | 0 | 0 | 0 | 0 | 0 | 0 | 0 | 0 | 0 | 0 | 0 | 0 | 622.5816 | 393.5967
7-308 | Pumps - Replace 6-100 HP motor | 0 | 0 | 18.6162 | 19.2412 | 21.2412 | 26.9746 | 28.3857 | 29.6455 | 32.4521 | 34.3778 | 36.1356 | 34.0497 | 0 | 0 | 0 | 0 | 0 | 0 | 0 | 0 | 0 | 0 | 0 | 0 | 0 | 0 | 0 | 0 | 0 | 0 | 281.1197 | 207.2842
7-309 | Pumps - ASD (6-100 hp) | 0 | 0 | 33.4221 | 34.6721 | 38.0471 | 48.1076 | 51.3684 | 53.6525 | 59.7658 | 63.0549 | 65.6955 | 61.0314 | 0 | 0 | 0 | 0 | 0 | 0 | 0 | 0 | 0 | 0 | 0 | 0 | 0 | 0 | 0 | 0 | 0 | 0 | 508.8173 | 374.8846
7-310 | Pumps - Motor practices-1 (6-100 HP) | 0 | 0 | 12.7939 | 13.0439 | 14.1689 | 18.0819 | 18.8808 | 20.204 | 21.9189 | 23.2976 | 24.1414 | 23.1648 | 0 | 0 | 0 | 0 | 0 | 0 | 0 | 0 | 0 | 0 | 0 | 0 | 0 | 0 | 0 | 0 | 0 | 0 | 189.6961 | 139.8884
7-311 | Pumps - Replace 100+ HP motor | 0 | 0 | 16.5114 | 16.7614 | 18.6364 | 23.6159 | 25.2644 | 26.5222 | 0 | 0 | 0 | 0 | 0 | 0 | 0 | 0 | 0 | 0 | 0 | 0 | 0 | 0 | 0 | 0 | 0 | 0 | 0 | 0 | 0 | 0 | 127.3118 | 107.3239
7-312 | Pumps - ASD (100+ hp) | 0 | 0 | 33.4059 | 34.4059 | 37.7809 | 47.7819 | 51.0466 | 53.5739 | 0 | 0 | 0 | 0 | 0 | 0 | 0 | 0 | 0 | 0 | 0 | 0 | 0 | 0 | 0 | 0 | 0 | 0 | 0 | 0 | 0 | 0 | 257.9953 | 217.5546
7-313 | Pumps - Motor practices-1 (100+ HP) | 0 | 0 | 8.032 | 8.407 | 8.657 | 11.6462 | 12.2243 | 12.4782 | 0 | 0 | 0 | 0 | 0 | 0 | 0 | 0 | 0 | 0 | 0 | 0 | 0 | 0 | 0 | 0 | 0 | 0 | 0 | 0 | 0 | 0 | 61.4447 | 51.8556
7-314 | Power recovery | 0 | 0 | 5.4071 | 5.5321 | 5.7821 | 7.9627 | 8.4608 | 8.2772 | 9.1727 | 9.5008 | 10.0399 | 9.6571 | 0 | 0 | 0 | 0 | 0 | 0 | 0 | 0 | 0 | 0 | 0 | 0 | 0 | 0 | 0 | 0 | 0 | 0 | 79.7922 | 58.9466
7-315 | Refinery Controls | 0 | 0 | 13.4592 | 13.7092 | 14.9592 | 19.2199 | 19.7824 | 20.8527 | 22.7404 | 24.377 | 25.4864 | 24.1426 | 0 | 0 | 0 | 0 | 0 | 0 | 0 | 0 | 0 | 0 | 0 | 0 | 0 | 0 | 0 | 0 | 0 | 0 | 198.7289 | 146.6267
7-602 | Efficient desalter | 0 | 0 | 116.5559 | 118.1809 | 129.9309 | 165.2073 | 175.5247 | 186.1741 | 205.3294 | 217.4153 | 223.2669 | 210.4466 | 0 | 0 | 0 | 0 | 0 | 0 | 0 | 0 | 0 | 0 | 0 | 0 | 0 | 0 | 0 | 0 | 0 | 0 | 1748.0321 | 1288.1222
7-606 | Power recovery | 0 | 0 | 5.4071 | 5.5321 | 5.7821 | 7.9627 | 8.4608 | 8.2772 | 9.1727 | 9.5008 | 10.0399 | 9.6571 | 0 | 0 | 0 | 0 | 0 | 0 | 0 | 0 | 0 | 0 | 0 | 0 | 0 | 0 | 0 | 0 | 0 | 0 | 79.7922 | 58.9466
7-607 | Refinery Controls | 0 | 0 | 13.4592 | 13.7092 | 14.9592 | 19.2199 | 19.7824 | 20.8527 | 22.7404 | 24.377 | 25.4864 | 24.1426 | 0 | 0 | 0 | 0 | 0 | 0 | 0 | 0 | 0 | 0 | 0 | 0 | 0 | 0 | 0 | 0 | 0 | 0 | 198.7289 | 146.6267
7-701 | Centrifugal Chiller, 0.51 kW/ton, 500 tons | 0 | 0 | 63.1024 | 64.1024 | 70.6024 | 89.6385 | 95.3719 | 100.6717 | 111.4539 | 117.9149 | 122.0086 | 114.1336 | 119.493 | 116.9461 | 133.7586 | 122.3211 | 129.9149 | 131.4774 | 142.5086 | 147.5086 | 152.6649 | 157.2899 | 0 | 0 | 0 | 0 | 0 | 0 | 0 | 0 | 2302.8834 | 1244.9508
7-702 | High Efficiency Chiller Motors | 0 | 0 | 16.5114 | 16.8864 | 18.8864 | 23.6159 | 25.4587 | 26.5222 | 28.9021 | 30.8005 | 32.2068 | 30.4646 | 31.0271 | 30.8239 | 34.9177 | 31.7927 | 33.8864 | 34.3239 | 37.5114 | 38.1989 | 40.4177 | 41.0114 | 0 | 0 | 0 | 0 | 0 | 0 | 0 | 0 | 604.1664 | 327.01
7-703 | EMS - Chiller | 0 | 0 | 57.8203 | 59.1953 | 64.3203 | 81.8838 | 86.7793 | 92.624 | 101.4844 | 107.9141 | 110.8516 | 104.2266 | 0 | 0 | 0 | 0 | 0 | 0 | 0 | 0 | 0 | 0 | 0 | 0 | 0 | 0 | 0 | 0 | 0 | 0 | 867.0997 | 639.0692
7-704 | Chiller Tune Up/Diagnostics | 0 | 0 | 43.5709 | 44.8209 | 49.3209 | 61.9742 | 66.314 | 70.1002 | 76.6256 | 81.4771 | 84.4615 | 79.3521 | 0 | 0 | 0 | 0 | 0 | 0 | 0 | 0 | 0 | 0 | 0 | 0 | 0 | 0 | 0 | 0 | 0 | 0 | 658.0174 | 484.9193
7-705 | VSD for Chiller Pumps and Towers | 0 | 0 | 54.389 | 55.514 | 60.889 | 77.2386 | 82.1644 | 86.9505 | 95.7874 | 101.4593 | 105.0062 | 98.6859 | 102.9671 | 100.7015 | 114.9828 | 104.9515 | 111.514 | 0 | 0 | 0 | 0 | 0 | 0 | 0 | 0 | 0 | 0 | 0 | 0 | 0 | 1353.2013 | 855.5068
7-706 | EMS Optimization - Chiller | 0 | 0 | 26.7933 | 27.5433 | 30.1683 | 37.9906 | 40.6517 | 0 | 0 | 0 | 0 | 0 | 0 | 0 | 0 | 0 | 0 | 0 | 0 | 0 | 0 | 0 | 0 | 0 | 0 | 0 | 0 | 0 | 0 | 0 | 163.1472 | 142.4055
7-707 | Aerosole Duct Sealing - Chiller | 0 | 0 | 54.01 | 55.51 | 60.885 | 76.7346 | 82.094 | 86.6965 | 96.0334 | 101.2093 | 104.6078 | 98.4359 | 0 | 0 | 0 | 0 | 0 | 0 | 0 | 0 | 0 | 0 | 0 | 0 | 0 | 0 | 0 | 0 | 0 | 0 | 816.2164 | 601.372
7-708 | Duct/Pipe Insulation - Chiller | 0 | 0 | 54.4092 | 55.7842 | 61.1592 | 77.3066 | 82.4345 | 87.0224 | 96.4482 | 101.6161 | 105.2723 | 98.7801 | 0 | 0 | 0 | 0 | 0 | 0 | 0 | 0 | 0 | 0 | 0 | 0 | 0 | 0 | 0 | 0 | 0 | 0 | 820.2328 | 604.3938
7-709 | Window Film (Standard) - Chiller | 0 | 0 | 29.1642 | 29.6642 | 33.0392 | 41.4249 | 43.9113 | 46.4298 | 50.7033 | 54.2267 | 56.3361 | 52.4923 | 0 | 0 | 0 | 0 | 0 | 0 | 0 | 0 | 0 | 0 | 0 | 0 | 0 | 0 | 0 | 0 | 0 | 0 | 437.3919 | 322.4335
7-710 | Roof Insulation - Chiller | 0 | 0 | 24.8136 | 24.9386 | 27.3136 | 35.128 | 37.5186 | 39.5987 | 43.462 | 45.4386 | 47.3682 | 44.7042 | 47.0636 | 45.6573 | 51.8136 | 47.2511 | 50.6261 | 51.7198 | 55.8761 | 56.9386 | 59.2198 | 61.4386 | 0 | 0 | 0 | 0 | 0 | 0 | 0 | 0 | 897.8882 | 485.6328
7-711 | Cool Roof - Chiller | 0 | 0 | 136.6439 | 138.8939 | 153.0189 | 193.5843 | 206.056 | 218.973 | 240.6048 | 255.8157 | 262.8314 | 247.3157 | 258.097 | 253.597 | 289.9251 | 265.5189 | 280.2689 | 0 | 0 | 0 | 0 | 0 | 0 | 0 | 0 | 0 | 0 | 0 | 0 | 0 | 3401.1441 | 2149.4891
7-721 | DX Packaged System, EER=10.9, 10 tons | 0 | 0 | 28.9102 | 29.1602 | 32.2852 | 40.9209 | 43.5898 | 46.1758 | 50.4492 | 53.7227 | 55.4258 | 52.2383 | 54.3945 | 53.1133 | 60.5977 | 55.2539 | 59.1602 | 0 | 0 | 0 | 0 | 0 | 0 | 0 | 0 | 0 | 0 | 0 | 0 | 0 | 715.3976 | 452.4032
7-722 | Hybrid Dessicant-DX System (Trane CDQ) | 0 | 0 | 192.4925 | 195.4925 | 215.7425 | 273.1653 | 290.7874 | 309.0032 | 339.5862 | 360.1837 | 369.5822 | 347.9416 | 364.0353 | 357.3947 | 409.1447 | 373.8634 | 395.6447 | 0 | 0 | 0 | 0 | 0 | 0 | 0 | 0 | 0 | 0 | 0 | 0 | 0 | 4794.0599 | 3029.7651
7-723 | Geothermal Heat Pump, EER=13, 10 tons | 0 | 0 | 73.0012 | 74.3762 | 81.8762 | 103.5051 | 110.2619 | 116.6193 | 128.7902 | 136.3449 | 139.6262 | 132.2043 | 137.8606 | 134.9699 | 155.0637 | 141.4699 | 149.3762 | 0 | 0 | 0 | 0 | 0 | 0 | 0 | 0 | 0 | 0 | 0 | 0 | 0 | 1815.3459 | 1147.5872
7-724 | DX Tune Up/ Advanced Diagnostics | 0 | 0 | 24.7168 | 25.0918 | 27.8418 | 35.2578 | 38.2138 | 39.7353 | 43.5293 | 46.2558 | 48.0996 | 45.1699 | 0 | 0 | 0 | 0 | 0 | 0 | 0 | 0 | 0 | 0 | 0 | 0 | 0 | 0 | 0 | 0 | 0 | 0 | 373.9117 | 275.4403
7-725 | DX Coil Cleaning | 0 | 0 | 23.7853 | 24.2853 | 26.7853 | 34.301 | 36.4904 | 0 | 0 | 0 | 0 | 0 | 0 | 0 | 0 | 0 | 0 | 0 | 0 | 0 | 0 | 0 | 0 | 0 | 0 | 0 | 0 | 0 | 0 | 0 | 145.6474 | 127.0562
7-726 | Optimize Controls | 0 | 0 | 24.7168 | 25.0918 | 27.8418 | 35.2578 | 38.2138 | 0 | 0 | 0 | 0 | 0 | 0 | 0 | 0 | 0 | 0 | 0 | 0 | 0 | 0 | 0 | 0 | 0 | 0 | 0 | 0 | 0 | 0 | 0 | 151.1219 | 131.8114
7-727 | Aerosole Duct Sealing | 0 | 0 | 49.5343 | 50.5343 | 55.9093 | 71.1925 | 75.5744 | 79.3703 | 87.7921 | 92.6984 | 96.4406 | 90.3625 | 0 | 0 | 0 | 0 | 0 | 0 | 0 | 0 | 0 | 0 | 0 | 0 | 0 | 0 | 0 | 0 | 0 | 0 | 749.4088 | 552.1171
7-728 | Duct/Pipe Insulation | 0 | 0 | 49.6755 | 50.6755 | 56.1755 | 71.2565 | 75.8405 | 79.9381 | 88.4489 | 93.3551 | 96.4567 | 90.9723 | 0 | 0 | 0 | 0 | 0 | 0 | 0 | 0 | 0 | 0 | 0 | 0 | 0 | 0 | 0 | 0 | 0 | 0 | 752.7946 | 554.5324
7-729 | Window Film (Standard) | 0 | 0 | 25.62 | 25.995 | 28.62 | 36.8407 | 39.3084 | 40.8211 | 44.6981 | 47.6825 | 49.5028 | 46.5418 | 0 | 0 | 0 | 0 | 0 | 0 | 0 | 0 | 0 | 0 | 0 | 0 | 0 | 0 | 0 | 0 | 0 | 0 | 385.6303 | 284.1899
7-730 | Roof Insulation | 0 | 0 | 22.8499 | 22.9749 | 25.2249 | 32.5843 | 35.0247 | 36.5423 | 39.8187 | 42.5452 | 44.1155 | 41.4749 | 42.8343 | 42.053 | 47.8187 | 43.5999 | 46.7249 | 47.0687 | 51.5374 | 52.8187 | 54.5687 | 56.2874 | 0 | 0 | 0 | 0 | 0 | 0 | 0 | 0 | 828.4669 | 448.4225
7-731 | Cool Roof - DX | 0 | 0 | 124.3096 | 126.9346 | 140.4346 | 177.5596 | 188.7002 | 200.6065 | 221.1455 | 234.5362 | 240.7315 | 226.4971 | 236.9659 | 232.1377 | 265.4659 | 242.6534 | 257.0909 | 0 | 0 | 0 | 0 | 0 | 0 | 0 | 0 | 0 | 0 | 0 | 0 | 0 | 3115.7691 | 1968.8984
7-801 | Premium T8, Elecctronic Ballast | 0 | 0 | 120.9227 | 122.7977 | 135.4227 | 171.575 | 182.4217 | 193.5731 | 213.4461 | 226.5908 | 232.4736 | 218.6142 | 228.7861 | 224.1924 | 256.1142 | 234.6455 | 248.1303 | 0 | 0 | 0 | 0 | 0 | 0 | 0 | 0 | 0 | 0 | 0 | 0 | 0 | 3009.7062 | 1902.2662
7-802 | CFL Hardwired, Modular 18W | 0 | 0 | 283.8518 | 288.6018 | 318.6018 | 403.5491 | 429.6067 | 0 | 0 | 0 | 0 | 0 | 0 | 0 | 0 | 0 | 0 | 0 | 0 | 0 | 0 | 0 | 0 | 0 | 0 | 0 | 0 | 0 | 0 | 0 | 1724.2112 | 1504.8354
7-803 | CFL Screw-in 18W | 0 | 0 | 283.8518 | 288.6018 | 0 | 0 | 0 | 0 | 0 | 0 | 0 | 0 | 0 | 0 | 0 | 0 | 0 | 0 | 0 | 0 | 0 | 0 | 0 | 0 | 0 | 0 | 0 | 0 | 0 | 0 | 572.4536 | 554.9314
7-804 | High Bay T5 | 0 | 0 | 260.4817 | 264.2317 | 291.8567 | 369.7874 | 393.1634 | 418.4232 | 460.1302 | 487.9192 | 500.3411 | 470.8724 | 0 | 0 | 0 | 0 | 0 | 0 | 0 | 0 | 0 | 0 | 0 | 0 | 0 | 0 | 0 | 0 | 0 | 0 | 3917.2072 | 2886.3756
7-805 | Occupancy Sensor | 0 | 0 | 100.0606 | 101.5606 | 111.8106 | 142.1143 | 150.8116 | 159.9415 | 176.0137 | 186.7403 | 191.9825 | 0 | 0 | 0 | 0 | 0 | 0 | 0 | 0 | 0 | 0 | 0 | 0 | 0 | 0 | 0 | 0 | 0 | 0 | 0 | 1321.0358 | 1003.8408
7-901 | Replace V-belts | 0 | 0 | 0.27015 | 0.39515 | 0.52015 | 0.52698 | 0.52015 | 0 | 0 | 0 | 0 | 0 | 0 | 0 | 0 | 0 | 0 | 0 | 0 | 0 | 0 | 0 | 0 | 0 | 0 | 0 | 0 | 0 | 0 | 0 | 2.2326 | 1.9418
8-101 | Compressed Air-O&M | 0 | 0 | 91.7384 | 92.8634 | 102.3634 | 130.4835 | 139.6915 | 147.5108 | 162.8477 | 172.0196 | 176.8399 | 166.129 | 0 | 0 | 0 | 0 | 0 | 0 | 0 | 0 | 0 | 0 | 0 | 0 | 0 | 0 | 0 | 0 | 0 | 0 | 1382.4871 | 1018.4629
8-102 | Compressed Air - Controls | 0 | 0 | 68.2755 | 70.1505 | 77.1505 | 97.8703 | 104.6476 | 110.9533 | 122.213 | 128.9905 | 132.9124 | 124.9515 | 0 | 0 | 0 | 0 | 0 | 0 | 0 | 0 | 0 | 0 | 0 | 0 | 0 | 0 | 0 | 0 | 0 | 0 | 1038.1152 | 764.6816
8-103 | Compressed Air - System Optimization | 0 | 0 | 115.7818 | 117.9068 | 129.9068 | 165.3882 | 175.7232 | 186.8726 | 205.5943 | 218.4458 | 223.813 | 210.5474 | 0 | 0 | 0 | 0 | 0 | 0 | 0 | 0 | 0 | 0 | 0 | 0 | 0 | 0 | 0 | 0 | 0 | 0 | 1749.9798 | 1289.1192
8-104 | Compressed Air- Sizing | 0 | 0 | 49.2642 | 50.6392 | 55.8892 | 71.2202 | 75.6089 | 79.4019 | 88.1626 | 93.0689 | 96.6001 | 90.1861 | 0 | 0 | 0 | 0 | 0 | 0 | 0 | 0 | 0 | 0 | 0 | 0 | 0 | 0 | 0 | 0 | 0 | 0 | 750.0413 | 552.4903
8-105 | Comp Air - Replace 1-5 HP motor | 0 | 0 | 15.8341 | 15.9591 | 17.8341 | 22.4561 | 24.046 | 25.6055 | 27.5684 | 28.9903 | 30.0997 | 28.7091 | 29.7872 | 29.3966 | 33.0216 | 30.0841 | 32.4278 | 0 | 0 | 0 | 0 | 0 | 0 | 0 | 0 | 0 | 0 | 0 | 0 | 0 | 391.8196 | 247.8853
8-106 | Comp Air - ASD (1-5 hp) | 0 | 0 | 33.4221 | 34.7971 | 38.0471 | 48.4055 | 51.3684 | 53.7043 | 59.9064 | 63.4261 | 65.9495 | 61.1292 | 63.8167 | 63.5667 | 71.8948 | 65.5198 | 69.7073 | 0 | 0 | 0 | 0 | 0 | 0 | 0 | 0 | 0 | 0 | 0 | 0 | 0 | 844.6611 | 533.7925
8-107 | Comp Air - Motor practices-1 (1-5 HP) | 0 | 0 | 24.8297 | 25.4547 | 28.0797 | 35.7457 | 38.4517 | 39.9732 | 44.2672 | 46.7437 | 48.3375 | 45.6578 | 47.7984 | 46.814 | 52.9234 | 48.1422 | 51.5484 | 0 | 0 | 0 | 0 | 0 | 0 | 0 | 0 | 0 | 0 | 0 | 0 | 0 | 624.7673 | 394.8972
8-108 | Comp Air - Replace 6-100 HP motor | 0 | 0 | 18.6162 | 18.9912 | 21.2412 | 27.0342 | 28.1914 | 29.708 | 32.8193 | 34.5303 | 35.7959 | 33.8975 | 0 | 0 | 0 | 0 | 0 | 0 | 0 | 0 | 0 | 0 | 0 | 0 | 0 | 0 | 0 | 0 | 0 | 0 | 280.8252 | 207.0512
8-109 | Comp Air - ASD (6-100 hp) | 0 | 0 | 33.4221 | 34.2971 | 37.7971 | 48.4055 | 51.1184 | 53.7043 | 59.9064 | 62.9221 | 65.4455 | 60.8752 | 0 | 0 | 0 | 0 | 0 | 0 | 0 | 0 | 0 | 0 | 0 | 0 | 0 | 0 | 0 | 0 | 0 | 0 | 507.8935 | 374.1724
8-110 | Comp Air - Motor practices-1 (6-100 HP) | 0 | 0 | 12.5479 | 13.1729 | 14.1729 | 18.1348 | 19.2012 | 20.2598 | 21.8135 | 23.6963 | 24.5557 | 22.751 | 0 | 0 | 0 | 0 | 0 | 0 | 0 | 0 | 0 | 0 | 0 | 0 | 0 | 0 | 0 | 0 | 0 | 0 | 190.3061 | 140.3016
8-111 | Comp Air - Replace 100+ HP motor | 0 | 0 | 16.4994 | 16.8744 | 18.6244 | 23.6038 | 25.1966 | 26.7601 | 0 | 0 | 0 | 0 | 0 | 0 | 0 | 0 | 0 | 0 | 0 | 0 | 0 | 0 | 0 | 0 | 0 | 0 | 0 | 0 | 0 | 0 | 127.5586 | 107.5184
8-112 | Comp Air - ASD (100+ hp) | 0 | 0 | 33.5471 | 34.2971 | 37.7971 | 48.4055 | 51.174 | 53.7043 | 0 | 0 | 0 | 0 | 0 | 0 | 0 | 0 | 0 | 0 | 0 | 0 | 0 | 0 | 0 | 0 | 0 | 0 | 0 | 0 | 0 | 0 | 258.925 | 218.3189
8-113 | Comp Air - Motor practices-1 (100+ HP) | 0 | 0 | 7.794 | 8.419 | 8.669 | 11.711 | 12.2364 | 12.297 | 0 | 0 | 0 | 0 | 0 | 0 | 0 | 0 | 0 | 0 | 0 | 0 | 0 | 0 | 0 | 0 | 0 | 0 | 0 | 0 | 0 | 0 | 61.1266 | 51.5703
8-201 | Fans - O&M | 0 | 0 | 10.681 | 11.056 | 11.806 | 14.9545 | 16.307 | 16.8168 | 18.3529 | 19.9935 | 21.2201 | 19.556 | 0 | 0 | 0 | 0 | 0 | 0 | 0 | 0 | 0 | 0 | 0 | 0 | 0 | 0 | 0 | 0 | 0 | 0 | 160.744 | 118.3486
8-202 | Fans - Controls | 0 | 0 | 201.4881 | 205.7381 | 226.4881 | 288.1697 | 306.6365 | 325.8572 | 358.785 | 380.4646 | 389.9568 | 366.535 | 0 | 0 | 0 | 0 | 0 | 0 | 0 | 0 | 0 | 0 | 0 | 0 | 0 | 0 | 0 | 0 | 0 | 0 | 3050.1191 | 2246.9387
8-203 | Fans - System Optimization | 0 | 0 | 134.5351 | 137.0351 | 151.4101 | 191.8788 | 204.0858 | 216.7499 | 238.4648 | 253.1679 | 259.6679 | 245.0194 | 0 | 0 | 0 | 0 | 0 | 0 | 0 | 0 | 0 | 0 | 0 | 0 | 0 | 0 | 0 | 0 | 0 | 0 | 2032.0147 | 1496.9956
8-204 | Fans- Improve components | 0 | 0 | 27.0755 | 27.7005 | 30.2005 | 38.68 | 41.35 | 43.4252 | 47.974 | 50.9778 | 52.3918 | 49.6028 | 0 | 0 | 0 | 0 | 0 | 0 | 0 | 0 | 0 | 0 | 0 | 0 | 0 | 0 | 0 | 0 | 0 | 0 | 409.3781 | 301.5268
8-205 | Fans - Replace 1-5 HP motor | 0 | 0 | 15.8341 | 15.9591 | 17.8341 | 22.4561 | 24.046 | 25.6055 | 27.5684 | 28.9903 | 30.0997 | 28.7091 | 29.7872 | 29.3966 | 33.0216 | 30.0841 | 32.4278 | 0 | 0 | 0 | 0 | 0 | 0 | 0 | 0 | 0 | 0 | 0 | 0 | 0 | 391.8196 | 247.8853
8-206 | Fans - ASD (1-5 hp) | 0 | 0 | 33.5511 | 35.0511 | 38.0511 | 48.4095 | 51.8724 | 54.2083 | 59.9105 | 63.1761 | 65.9495 | 61.6292 | 64.0667 | 63.8167 | 72.1448 | 66.0198 | 69.9573 | 0 | 0 | 0 | 0 | 0 | 0 | 0 | 0 | 0 | 0 | 0 | 0 | 0 | 847.8143 | 535.7565
8-207 | Fans - Motor practices-1 (1-5 HP) | 0 | 0 | 24.8297 | 25.4547 | 28.0797 | 35.7457 | 38.4517 | 39.9732 | 44.2672 | 46.7437 | 48.3375 | 45.6578 | 47.7984 | 46.814 | 52.9234 | 48.1422 | 51.5484 | 0 | 0 | 0 | 0 | 0 | 0 | 0 | 0 | 0 | 0 | 0 | 0 | 0 | 624.7673 | 394.8972
8-208 | Fans - Replace 6-100 HP motor | 0 | 0 | 18.6162 | 18.9912 | 21.2412 | 27.0342 | 28.1914 | 29.708 | 32.8193 | 34.5303 | 35.7959 | 33.8975 | 0 | 0 | 0 | 0 | 0 | 0 | 0 | 0 | 0 | 0 | 0 | 0 | 0 | 0 | 0 | 0 | 0 | 0 | 280.8252 | 207.0512
8-209 | Fans - ASD (6-100 hp) | 0 | 0 | 33.5471 | 34.0471 | 38.0471 | 48.4055 | 51.3684 | 53.7043 | 59.9064 | 63.1721 | 65.4455 | 61.1252 | 0 | 0 | 0 | 0 | 0 | 0 | 0 | 0 | 0 | 0 | 0 | 0 | 0 | 0 | 0 | 0 | 0 | 0 | 508.7685 | 374.7813
8-210 | Fans - Motor practices-1 (6-100 HP) | 0 | 0 | 12.5479 | 13.1729 | 14.1729 | 18.1348 | 19.2012 | 20.2598 | 21.8135 | 23.6963 | 24.5557 | 22.751 | 0 | 0 | 0 | 0 | 0 | 0 | 0 | 0 | 0 | 0 | 0 | 0 | 0 | 0 | 0 | 0 | 0 | 0 | 190.3061 | 140.3016
8-211 | Fans - Replace 100+ HP motor | 0 | 0 | 16.4994 | 16.8744 | 18.6244 | 23.6038 | 25.1966 | 26.7601 | 0 | 0 | 0 | 0 | 0 | 0 | 0 | 0 | 0 | 0 | 0 | 0 | 0 | 0 | 0 | 0 | 0 | 0 | 0 | 0 | 0 | 0 | 127.5586 | 107.5184
8-212 | Fans - ASD (100+ hp) | 0 | 0 | 33.2971 | 34.2971 | 37.7971 | 48.1555 | 51.424 | 53.7043 | 0 | 0 | 0 | 0 | 0 | 0 | 0 | 0 | 0 | 0 | 0 | 0 | 0 | 0 | 0 | 0 | 0 | 0 | 0 | 0 | 0 | 0 | 258.675 | 218.0563
8-213 | Fans - Motor practices-1 (100+ HP) | 0 | 0 | 7.794 | 8.419 | 8.669 | 11.711 | 12.2364 | 12.297 | 0 | 0 | 0 | 0 | 0 | 0 | 0 | 0 | 0 | 0 | 0 | 0 | 0 | 0 | 0 | 0 | 0 | 0 | 0 | 0 | 0 | 0 | 61.1266 | 51.5703
8-301 | Pumps - O&M | 0 | 0 | 55.3164 | 56.6914 | 62.6914 | 78.7998 | 84.2334 | 89.0273 | 98.5429 | 103.9883 | 107.7773 | 101.2226 | 0 | 0 | 0 | 0 | 0 | 0 | 0 | 0 | 0 | 0 | 0 | 0 | 0 | 0 | 0 | 0 | 0 | 0 | 838.2908 | 617.4848
8-302 | Pumps - Controls | 0 | 0 | 194.0731 | 197.6981 | 218.0731 | 276.9139 | 294.8836 | 313.0428 | 344.7059 | 366.3465 | 374.9168 | 352.8231 | 0 | 0 | 0 | 0 | 0 | 0 | 0 | 0 | 0 | 0 | 0 | 0 | 0 | 0 | 0 | 0 | 0 | 0 | 2933.4767 | 2161.0119
8-303 | Pumps - System Optimization | 0 | 0 | 223.5356 | 228.0356 | 251.4106 | 318.895 | 340.0747 | 360.7661 | 397.5668 | 421.1409 | 432.7191 | 406.2347 | 0 | 0 | 0 | 0 | 0 | 0 | 0 | 0 | 0 | 0 | 0 | 0 | 0 | 0 | 0 | 0 | 0 | 0 | 3380.3791 | 2490.3017
8-304 | Pumps - Sizing | 0 | 0 | 123.7169 | 126.3419 | 139.5919 | 176.4669 | 188.4015 | 200.2638 | 220.3029 | 233.4435 | 240.0451 | 225.4044 | 0 | 0 | 0 | 0 | 0 | 0 | 0 | 0 | 0 | 0 | 0 | 0 | 0 | 0 | 0 | 0 | 0 | 0 | 1873.9789 | 1380.4266
8-305 | Pumps - Replace 1-5 HP motor | 0 | 0 | 15.8341 | 15.9591 | 17.8341 | 22.4561 | 24.046 | 25.6055 | 27.5684 | 28.9903 | 30.0997 | 28.7091 | 29.7872 | 29.3966 | 33.0216 | 30.0841 | 32.4278 | 0 | 0 | 0 | 0 | 0 | 0 | 0 | 0 | 0 | 0 | 0 | 0 | 0 | 391.8196 | 247.8853
8-306 | Pumps - ASD (1-5 hp) | 0 | 0 | 33.4261 | 35.0511 | 38.0511 | 48.4095 | 51.678 | 53.9583 | 59.9105 | 63.1761 | 66.348 | 61.6292 | 64.0667 | 63.5667 | 71.8948 | 66.0198 | 69.9573 | 0 | 0 | 0 | 0 | 0 | 0 | 0 | 0 | 0 | 0 | 0 | 0 | 0 | 847.1434 | 535.2955
8-307 | Pumps - Motor practices-1 (1-5 HP) | 0 | 0 | 24.8297 | 25.4547 | 28.0797 | 35.7457 | 38.4517 | 39.9732 | 44.2672 | 46.7437 | 48.3375 | 45.6578 | 47.7984 | 46.814 | 52.9234 | 48.1422 | 51.5484 | 0 | 0 | 0 | 0 | 0 | 0 | 0 | 0 | 0 | 0 | 0 | 0 | 0 | 624.7673 | 394.8972
8-308 | Pumps - Replace 6-100 HP motor | 0 | 0 | 18.6162 | 18.9912 | 21.2412 | 27.0342 | 28.1914 | 29.708 | 32.8193 | 34.5303 | 35.7959 | 33.8975 | 0 | 0 | 0 | 0 | 0 | 0 | 0 | 0 | 0 | 0 | 0 | 0 | 0 | 0 | 0 | 0 | 0 | 0 | 280.8252 | 207.0512
8-309 | Pumps - ASD (6-100 hp) | 0 | 0 | 33.5471 | 34.2971 | 38.0471 | 48.1555 | 51.1184 | 53.7043 | 59.9064 | 63.4221 | 65.4455 | 61.1252 | 0 | 0 | 0 | 0 | 0 | 0 | 0 | 0 | 0 | 0 | 0 | 0 | 0 | 0 | 0 | 0 | 0 | 0 | 508.7685 | 374.7756
8-310 | Pumps - Motor practices-1 (6-100 HP) | 0 | 0 | 12.5479 | 13.1729 | 14.1729 | 18.1348 | 19.2012 | 20.2598 | 21.8135 | 23.6963 | 24.5557 | 22.751 | 0 | 0 | 0 | 0 | 0 | 0 | 0 | 0 | 0 | 0 | 0 | 0 | 0 | 0 | 0 | 0 | 0 | 0 | 190.3061 | 140.3016
8-311 | Pumps - Replace 100+ HP motor | 0 | 0 | 16.4994 | 16.8744 | 18.6244 | 23.6038 | 25.1966 | 26.7601 | 0 | 0 | 0 | 0 | 0 | 0 | 0 | 0 | 0 | 0 | 0 | 0 | 0 | 0 | 0 | 0 | 0 | 0 | 0 | 0 | 0 | 0 | 127.5586 | 107.5184
8-312 | Pumps - ASD (100+ hp) | 0 | 0 | 33.4221 | 34.2971 | 37.7971 | 48.1555 | 51.1184 | 53.7043 | 0 | 0 | 0 | 0 | 0 | 0 | 0 | 0 | 0 | 0 | 0 | 0 | 0 | 0 | 0 | 0 | 0 | 0 | 0 | 0 | 0 | 0 | 258.4943 | 217.9434
8-313 | Pumps - Motor practices-1 (100+ HP) | 0 | 0 | 7.794 | 8.419 | 8.669 | 11.711 | 12.2364 | 12.297 | 0 | 0 | 0 | 0 | 0 | 0 | 0 | 0 | 0 | 0 | 0 | 0 | 0 | 0 | 0 | 0 | 0 | 0 | 0 | 0 | 0 | 0 | 61.1266 | 51.5703
8-417 | O&M - Extruders/Injection Moulding | 0 | 0 | 54.6672 | 56.1672 | 61.9172 | 78.4709 | 83.4035 | 88.6955 | 97.1282 | 103.3157 | 107.1047 | 100.3391 | 104.4016 | 102.2453 | 0 | 0 | 0 | 0 | 0 | 0 | 0 | 0 | 0 | 0 | 0 | 0 | 0 | 0 | 0 | 0 | 1037.8562 | 719.3256
8-418 | Extruders/injection Moulding-multipump | 0 | 0 | 205.4557 | 209.9557 | 231.4557 | 293.2037 | 312.4547 | 332.4254 | 365.0182 | 387.4713 | 397.5104 | 373.8463 | 391.5182 | 383.8619 | 0 | 0 | 0 | 0 | 0 | 0 | 0 | 0 | 0 | 0 | 0 | 0 | 0 | 0 | 0 | 0 | 3884.1769 | 2692.3021
8-419 | Direct drive Extruders | 0 | 0 | 473.5823 | 481.9573 | 531.7073 | 675.5833 | 719.5823 | 765.5247 | 842.0042 | 893.2738 | 915.0785 | 860.2426 | 901.7426 | 883.3832 | 0 | 0 | 0 | 0 | 0 | 0 | 0 | 0 | 0 | 0 | 0 | 0 | 0 | 0 | 0 | 0 | 8943.6619 | 6198.9796
8-420 | Injection Moulding - Impulse Cooling | 0 | 0 | 129.9062 | 132.4062 | 145.6562 | 185.1064 | 197.0488 | 210.1972 | 230.8359 | 245.0196 | 251.2306 | 235.8009 | 247.0352 | 241.9259 | 0 | 0 | 0 | 0 | 0 | 0 | 0 | 0 | 0 | 0 | 0 | 0 | 0 | 0 | 0 | 0 | 2452.1692 | 1699.7256
8-421 | Injection Moulding - Direct drive | 0 | 0 | 122.6363 | 124.7613 | 137.5113 | 174.9205 | 186.0543 | 197.7106 | 217.691 | 231.3201 | 236.9998 | 222.6716 | 233.3748 | 228.7029 | 0 | 0 | 0 | 0 | 0 | 0 | 0 | 0 | 0 | 0 | 0 | 0 | 0 | 0 | 0 | 0 | 2314.3545 | 1604.0624
8-701 | Centrifugal Chiller, 0.51 kW/ton, 500 tons | 0 | 0 | 63.1024 | 64.1024 | 70.6024 | 89.6385 | 95.3719 | 100.6717 | 111.4539 | 117.9149 | 122.0086 | 114.1336 | 119.493 | 116.9461 | 133.7586 | 122.3211 | 129.9149 | 131.4774 | 142.5086 | 147.5086 | 152.6649 | 157.2899 | 0 | 0 | 0 | 0 | 0 | 0 | 0 | 0 | 2302.8834 | 1244.9508
8-702 | High Efficiency Chiller Motors | 0 | 0 | 16.6244 | 16.8744 | 18.6244 | 23.6527 | 25.0472 | 26.8119 | 29.2806 | 30.7181 | 32.2103 | 30.2962 | 31.14 | 30.8744 | 35.0619 | 32.0931 | 33.9369 | 34.3431 | 38.1244 | 38.3431 | 40.5619 | 41.1244 | 0 | 0 | 0 | 0 | 0 | 0 | 0 | 0 | 605.743 | 327.5863
8-703 | EMS - Chiller | 0 | 0 | 57.8203 | 59.1953 | 64.3203 | 81.8838 | 86.7793 | 92.624 | 101.4844 | 107.9141 | 110.8516 | 104.2266 | 0 | 0 | 0 | 0 | 0 | 0 | 0 | 0 | 0 | 0 | 0 | 0 | 0 | 0 | 0 | 0 | 0 | 0 | 867.0997 | 639.0692
8-704 | Chiller Tune Up/Diagnostics | 0 | 0 | 43.2927 | 44.2927 | 49.0427 | 62.1022 | 66.4518 | 69.988 | 77.5192 | 81.613 | 84.3239 | 79.1364 | 0 | 0 | 0 | 0 | 0 | 0 | 0 | 0 | 0 | 0 | 0 | 0 | 0 | 0 | 0 | 0 | 0 | 0 | 657.7626 | 484.5261
8-705 | VSD for Chiller Pumps and Towers | 0 | 0 | 54.389 | 55.514 | 60.889 | 77.2386 | 82.1644 | 86.9505 | 95.7874 | 101.4593 | 105.0062 | 98.6859 | 102.9671 | 100.7015 | 114.9828 | 104.9515 | 111.514 | 0 | 0 | 0 | 0 | 0 | 0 | 0 | 0 | 0 | 0 | 0 | 0 | 0 | 1353.2013 | 855.5068
8-706 | EMS Optimization - Chiller | 0 | 0 | 26.6683 | 27.2933 | 29.9183 | 38.3978 | 41.0677 | 0 | 0 | 0 | 0 | 0 | 0 | 0 | 0 | 0 | 0 | 0 | 0 | 0 | 0 | 0 | 0 | 0 | 0 | 0 | 0 | 0 | 0 | 0 | 163.3455 | 142.4864
8-707 | Aerosole Duct Sealing - Chiller | 0 | 0 | 53.6189 | 54.8689 | 60.6189 | 76.9773 | 82.3552 | 87.4548 | 96.2204 | 101.9198 | 105.5604 | 98.6541 | 0 | 0 | 0 | 0 | 0 | 0 | 0 | 0 | 0 | 0 | 0 | 0 | 0 | 0 | 0 | 0 | 0 | 0 | 818.2485 | 602.3908
8-708 | Duct/Pipe Insulation - Chiller | 0 | 0 | 53.8729 | 55.3729 | 60.8729 | 77.4813 | 82.6649 | 88.2088 | 96.7244 | 102.6698 | 105.7088 | 99.4041 | 0 | 0 | 0 | 0 | 0 | 0 | 0 | 0 | 0 | 0 | 0 | 0 | 0 | 0 | 0 | 0 | 0 | 0 | 822.9808 | 605.8991
8-709 | Window Film (Standard) - Chiller | 0 | 0 | 28.6602 | 29.4102 | 32.7852 | 41.5772 | 44.3232 | 46.8418 | 51.6289 | 54.8711 | 56.7461 | 53.0508 | 0 | 0 | 0 | 0 | 0 | 0 | 0 | 0 | 0 | 0 | 0 | 0 | 0 | 0 | 0 | 0 | 0 | 0 | 439.8946 | 323.8323
8-710 | Roof Insulation - Chiller | 0 | 0 | 24.5515 | 24.9265 | 27.8015 | 35.4675 | 37.8679 | 39.195 | 43.739 | 46.4655 | 47.9108 | 44.8796 | 46.7702 | 45.5358 | 52.3952 | 47.614 | 50.7702 | 51.9577 | 55.8952 | 57.2077 | 59.989 | 62.1765 | 0 | 0 | 0 | 0 | 0 | 0 | 0 | 0 | 903.1162 | 488.2728
8-711 | Cool Roof - Chiller | 0 | 0 | 135.2205 | 138.3455 | 152.2205 | 194.4119 | 207.7185 | 220.8328 | 242.7127 | 257.9393 | 263.8846 | 247.7049 | 260.2518 | 254.5955 | 292.3455 | 266.8455 | 281.3455 | 0 | 0 | 0 | 0 | 0 | 0 | 0 | 0 | 0 | 0 | 0 | 0 | 0 | 3416.3749 | 2157.6932
8-721 | DX Packaged System, EER=10.9, 10 tons | 0 | 0 | 28.9102 | 29.1602 | 32.2852 | 40.9209 | 43.5898 | 46.1758 | 50.4492 | 53.7227 | 55.4258 | 52.2383 | 54.3945 | 53.1133 | 60.5977 | 55.2539 | 59.1602 | 0 | 0 | 0 | 0 | 0 | 0 | 0 | 0 | 0 | 0 | 0 | 0 | 0 | 715.3976 | 452.4032
8-722 | Hybrid Dessicant-DX System (Trane CDQ) | 0 | 0 | 190.6699 | 195.4199 | 214.6699 | 273.4658 | 292.1475 | 310.8565 | 341.6153 | 362.9903 | 371.7168 | 348.7949 | 366.6856 | 358.4668 | 411.3574 | 375.7637 | 396.7788 | 0 | 0 | 0 | 0 | 0 | 0 | 0 | 0 | 0 | 0 | 0 | 0 | 0 | 4811.3992 | 3038.8857
8-723 | Geothermal Heat Pump, EER=13, 10 tons | 0 | 0 | 71.9689 | 74.2189 | 81.3439 | 104.2863 | 110.8566 | 117.4191 | 129.6018 | 137.6486 | 140.8674 | 132.2658 | 138.6877 | 135.5783 | 155.0314 | 141.8752 | 150.2814 | 0 | 0 | 0 | 0 | 0 | 0 | 0 | 0 | 0 | 0 | 0 | 0 | 0 | 1821.9317 | 1151.1066
8-724 | DX Tune Up/ Advanced Diagnostics | 0 | 0 | 24.6886 | 25.3136 | 27.8136 | 35.7843 | 37.9356 | 39.5147 | 43.8917 | 46.872 | 48.0673 | 44.7314 | 0 | 0 | 0 | 0 | 0 | 0 | 0 | 0 | 0 | 0 | 0 | 0 | 0 | 0 | 0 | 0 | 0 | 0 | 374.6127 | 276.0313
8-725 | DX Coil Cleaning | 0 | 0 | 24.0071 | 24.1321 | 26.5071 | 34.0716 | 36.4622 | 0 | 0 | 0 | 0 | 0 | 0 | 0 | 0 | 0 | 0 | 0 | 0 | 0 | 0 | 0 | 0 | 0 | 0 | 0 | 0 | 0 | 0 | 0 | 145.1802 | 126.6766
8-726 | Optimize Controls | 0 | 0 | 24.6886 | 25.3136 | 27.8136 | 35.7843 | 37.9356 | 0 | 0 | 0 | 0 | 0 | 0 | 0 | 0 | 0 | 0 | 0 | 0 | 0 | 0 | 0 | 0 | 0 | 0 | 0 | 0 | 0 | 0 | 0 | 151.5355 | 132.1864
8-727 | Aerosole Duct Sealing | 0 | 0 | 49.0021 | 50.6271 | 55.3771 | 70.8644 | 76.0138 | 80.0558 | 88.5724 | 93.7171 | 96.2561 | 90.4749 | 0 | 0 | 0 | 0 | 0 | 0 | 0 | 0 | 0 | 0 | 0 | 0 | 0 | 0 | 0 | 0 | 0 | 0 | 750.9608 | 552.9189
8-728 | Duct/Pipe Insulation | 0 | 0 | 49.1311 | 50.7561 | 55.8811 | 71.1184 | 76.0178 | 80.3098 | 88.8264 | 93.9671 | 96.7561 | 90.9749 | 0 | 0 | 0 | 0 | 0 | 0 | 0 | 0 | 0 | 0 | 0 | 0 | 0 | 0 | 0 | 0 | 0 | 0 | 753.739 | 554.9364
8-729 | Window Film (Standard) | 0 | 0 | 25.4788 | 26.1038 | 28.8538 | 36.6761 | 39.0872 | 41.4134 | 45.2132 | 48.6976 | 49.6273 | 46.9788 | 0 | 0 | 0 | 0 | 0 | 0 | 0 | 0 | 0 | 0 | 0 | 0 | 0 | 0 | 0 | 0 | 0 | 0 | 388.1302 | 285.8146
8-730 | Roof Insulation | 0 | 0 | 22.4467 | 23.3217 | 25.1967 | 32.3539 | 34.8022 | 36.0658 | 40.1811 | 42.9155 | 43.9858 | 41.2748 | 42.6655 | 42.3373 | 47.9155 | 43.6655 | 47.2905 | 47.7592 | 51.1342 | 52.9467 | 54.6967 | 56.8842 | 0 | 0 | 0 | 0 | 0 | 0 | 0 | 0 | 829.8393 | 448.6544
8-731 | Cool Roof - DX | 0 | 0 | 123.4548 | 126.7048 | 139.3298 | 177.365 | 189.8338 | 201.6863 | 221.8845 | 235.8142 | 241.1658 | 226.4236 | 237.658 | 232.0642 | 267.1736 | 243.8923 | 257.4397 | 0 | 0 | 0 | 0 | 0 | 0 | 0 | 0 | 0 | 0 | 0 | 0 | 0 | 3121.8905 | 1971.7492
8-801 | Premium T8, Elecctronic Ballast | 0 | 0 | 119.7493 | 122.7493 | 134.8743 | 172.0335 | 183.6673 | 195.0736 | 215.054 | 227.679 | 233.6087 | 218.7806 | 229.7337 | 225.3118 | 257.9993 | 235.8118 | 249.078 | 0 | 0 | 0 | 0 | 0 | 0 | 0 | 0 | 0 | 0 | 0 | 0 | 0 | 3021.2046 | 1908.4673
8-802 | CFL Hardwired, Modular 18W | 0 | 0 | 280.7229 | 287.8479 | 317.2229 | 404.8664 | 432.76 | 0 | 0 | 0 | 0 | 0 | 0 | 0 | 0 | 0 | 0 | 0 | 0 | 0 | 0 | 0 | 0 | 0 | 0 | 0 | 0 | 0 | 0 | 0 | 1723.42 | 1503.3278
8-803 | CFL Screw-in 18W | 0 | 0 | 280.7229 | 287.8479 | 0 | 0 | 0 | 0 | 0 | 0 | 0 | 0 | 0 | 0 | 0 | 0 | 0 | 0 | 0 | 0 | 0 | 0 | 0 | 0 | 0 | 0 | 0 | 0 | 0 | 0 | 568.5707 | 551.0943
8-804 | High Bay T5 | 0 | 0 | 259.4374 | 264.4374 | 291.5624 | 370.0107 | 394.207 | 419.4277 | 461.7109 | 489.293 | 501.6133 | 472.0508 | 0 | 0 | 0 | 0 | 0 | 0 | 0 | 0 | 0 | 0 | 0 | 0 | 0 | 0 | 0 | 0 | 0 | 0 | 3923.7506 | 2890.4096
8-805 | Occupancy Sensor | 0 | 0 | 100.0646 | 101.6896 | 111.5646 | 142.5246 | 150.9816 | 160.1115 | 176.6896 | 187.424 | 192.4084 | 0 | 0 | 0 | 0 | 0 | 0 | 0 | 0 | 0 | 0 | 0 | 0 | 0 | 0 | 0 | 0 | 0 | 0 | 0 | 1323.4587 | 1005.5089
8-901 | Replace V-belts | 0 | 0 | 0.27015 | 0.39515 | 0.52015 | 0.52698 | 0.52015 | 0 | 0 | 0 | 0 | 0 | 0 | 0 | 0 | 0 | 0 | 0 | 0 | 0 | 0 | 0 | 0 | 0 | 0 | 0 | 0 | 0 | 0 | 0 | 2.2326 | 1.9418
9-101 | Compressed Air-O&M | 0 | 0 | 91.7867 | 93.5367 | 102.6617 | 130.983 | 138.8795 | 147.5074 | 162.7555 | 172.1773 | 177.1148 | 166.5992 | 0 | 0 | 0 | 0 | 0 | 0 | 0 | 0 | 0 | 0 | 0 | 0 | 0 | 0 | 0 | 0 | 0 | 0 | 1384.0019 | 1019.6589
9-102 | Compressed Air - Controls | 0 | 0 | 68.6989 | 70.4489 | 77.4489 | 98.4186 | 104.151 | 110.7516 | 122.5114 | 129.7889 | 133.0701 | 125.4998 | 0 | 0 | 0 | 0 | 0 | 0 | 0 | 0 | 0 | 0 | 0 | 0 | 0 | 0 | 0 | 0 | 0 | 0 | 1040.7882 | 766.6963
9-103 | Compressed Air - System Optimization | 0 | 0 | 116.6124 | 118.1124 | 129.9874 | 165.4688 | 176.3594 | 186.7032 | 205.9249 | 218.5264 | 224.7608 | 210.878 | 0 | 0 | 0 | 0 | 0 | 0 | 0 | 0 | 0 | 0 | 0 | 0 | 0 | 0 | 0 | 0 | 0 | 0 | 1753.3335 | 1291.6935
9-104 | Compressed Air- Sizing | 0 | 0 | 49.7843 | 50.6593 | 55.9093 | 71.1925 | 75.5744 | 79.1203 | 88.0421 | 92.6984 | 96.4406 | 90.6125 | 0 | 0 | 0 | 0 | 0 | 0 | 0 | 0 | 0 | 0 | 0 | 0 | 0 | 0 | 0 | 0 | 0 | 0 | 750.0338 | 552.6157
9-105 | Comp Air - Replace 1-5 HP motor | 0 | 0 | 15.9712 | 15.9712 | 17.8462 | 22.7182 | 24.1128 | 25.3676 | 27.8305 | 29.2524 | 30.5102 | 28.7212 | 29.7993 | 29.6587 | 33.0337 | 30.5962 | 31.6899 | 0 | 0 | 0 | 0 | 0 | 0 | 0 | 0 | 0 | 0 | 0 | 0 | 0 | 393.079 | 248.8078
9-106 | Comp Air - ASD (1-5 hp) | 0 | 0 | 33.6882 | 34.8132 | 38.0632 | 48.4216 | 51.4401 | 53.9704 | 60.1726 | 63.4382 | 66.3601 | 61.6413 | 64.8288 | 63.8288 | 71.9069 | 65.7819 | 70.0793 | 0 | 0 | 0 | 0 | 0 | 0 | 0 | 0 | 0 | 0 | 0 | 0 | 0 | 848.4346 | 536.0317
9-107 | Comp Air - Motor practices-1 (1-5 HP) | 0 | 0 | 24.8458 | 25.4708 | 28.0958 | 35.7618 | 38.4679 | 39.9893 | 43.7833 | 46.7598 | 48.3536 | 45.4239 | 47.5645 | 46.3302 | 52.9395 | 48.1583 | 51.8145 | 0 | 0 | 0 | 0 | 0 | 0 | 0 | 0 | 0 | 0 | 0 | 0 | 0 | 623.759 | 394.2927
9-108 | Comp Air - Replace 6-100 HP motor | 0 | 0 | 18.3783 | 19.2533 | 21.2533 | 27.0463 | 28.2035 | 29.7201 | 32.5814 | 35.0424 | 35.808 | 34.1595 | 0 | 0 | 0 | 0 | 0 | 0 | 0 | 0 | 0 | 0 | 0 | 0 | 0 | 0 | 0 | 0 | 0 | 0 | 281.446 | 207.4218
9-109 | Comp Air - ASD (6-100 hp) | 0 | 0 | 33.3092 | 34.5592 | 38.0592 | 48.1676 | 51.3804 | 53.7164 | 59.6685 | 63.1842 | 65.7076 | 60.8873 | 0 | 0 | 0 | 0 | 0 | 0 | 0 | 0 | 0 | 0 | 0 | 0 | 0 | 0 | 0 | 0 | 0 | 0 | 508.6394 | 374.724
9-110 | Comp Air - Motor practices-1 (6-100 HP) | 0 | 0 | 12.806 | 13.056 | 14.181 | 18.1429 | 18.9593 | 20.5179 | 21.8216 | 23.7044 | 24.3138 | 23.2591 | 0 | 0 | 0 | 0 | 0 | 0 | 0 | 0 | 0 | 0 | 0 | 0 | 0 | 0 | 0 | 0 | 0 | 0 | 190.7617 | 140.6172
9-111 | Comp Air - Replace 100+ HP motor | 0 | 0 | 16.5114 | 16.8864 | 18.6364 | 23.6159 | 25.2644 | 26.2722 | 0 | 0 | 0 | 0 | 0 | 0 | 0 | 0 | 0 | 0 | 0 | 0 | 0 | 0 | 0 | 0 | 0 | 0 | 0 | 0 | 0 | 0 | 127.1868 | 107.2585
9-112 | Comp Air - ASD (100+ hp) | 0 | 0 | 33.3092 | 34.5592 | 37.8092 | 48.1676 | 51.4361 | 53.7164 | 0 | 0 | 0 | 0 | 0 | 0 | 0 | 0 | 0 | 0 | 0 | 0 | 0 | 0 | 0 | 0 | 0 | 0 | 0 | 0 | 0 | 0 | 258.9975 | 218.3535
9-113 | Comp Air - Motor practices-1 (100+ HP) | 0 | 0 | 7.9231 | 8.4231 | 8.6731 | 11.7151 | 12.4905 | 12.301 | 0 | 0 | 0 | 0 | 0 | 0 | 0 | 0 | 0 | 0 | 0 | 0 | 0 | 0 | 0 | 0 | 0 | 0 | 0 | 0 | 0 | 0 | 61.5258 | 51.9107
9-201 | Fans - O&M | 0 | 0 | 10.6891 | 11.0641 | 11.8141 | 15.2125 | 16.3151 | 17.0748 | 18.611 | 19.7516 | 20.9782 | 19.5641 | 0 | 0 | 0 | 0 | 0 | 0 | 0 | 0 | 0 | 0 | 0 | 0 | 0 | 0 | 0 | 0 | 0 | 0 | 161.0746 | 118.6592
9-202 | Fans - Controls | 0 | 0 | 202.4719 | 206.0969 | 227.0969 | 288.175 | 306.635 | 325.8625 | 358.3703 | 380.2844 | 389.7688 | 366.6906 | 0 | 0 | 0 | 0 | 0 | 0 | 0 | 0 | 0 | 0 | 0 | 0 | 0 | 0 | 0 | 0 | 0 | 0 | 3051.4521 | 2248.3772
9-203 | Fans - System Optimization | 0 | 0 | 135.0068 | 137.0068 | 151.5068 | 192.3818 | 204.3495 | 217.2626 | 239.2333 | 253.6943 | 260.7177 | 244.663 | 0 | 0 | 0 | 0 | 0 | 0 | 0 | 0 | 0 | 0 | 0 | 0 | 0 | 0 | 0 | 0 | 0 | 0 | 2035.8225 | 1499.8236
9-204 | Fans- Improve components | 0 | 0 | 27.2005 | 27.8255 | 30.4505 | 38.8812 | 41.6 | 43.3744 | 47.8099 | 50.5599 | 52.6459 | 49.7787 | 0 | 0 | 0 | 0 | 0 | 0 | 0 | 0 | 0 | 0 | 0 | 0 | 0 | 0 | 0 | 0 | 0 | 0 | 410.1266 | 302.1858
9-205 | Fans - Replace 1-5 HP motor | 0 | 0 | 15.9712 | 15.9712 | 17.8462 | 22.7182 | 24.1128 | 25.3676 | 27.8305 | 29.2524 | 30.5102 | 28.7212 | 29.7993 | 29.6587 | 33.0337 | 30.5962 | 31.6899 | 0 | 0 | 0 | 0 | 0 | 0 | 0 | 0 | 0 | 0 | 0 | 0 | 0 | 393.079 | 248.8078
9-206 | Fans - ASD (1-5 hp) | 0 | 0 | 33.8293 | 34.8293 | 38.0793 | 48.4865 | 51.7063 | 54.5373 | 60.3293 | 63.8762 | 66.1262 | 62.0168 | 64.7043 | 63.4074 | 72.3606 | 65.8918 | 70.0793 | 0 | 0 | 0 | 0 | 0 | 0 | 0 | 0 | 0 | 0 | 0 | 0 | 0 | 850.2598 | 537.3242
9-207 | Fans - Motor practices-1 (1-5 HP) | 0 | 0 | 24.8458 | 25.4708 | 28.0958 | 35.7618 | 38.4679 | 39.9893 | 43.7833 | 46.7598 | 48.3536 | 45.4239 | 47.5645 | 46.3302 | 52.9395 | 48.1583 | 51.8145 | 0 | 0 | 0 | 0 | 0 | 0 | 0 | 0 | 0 | 0 | 0 | 0 | 0 | 623.759 | 394.2927
9-208 | Fans - Replace 6-100 HP motor | 0 | 0 | 18.3783 | 19.2533 | 21.2533 | 27.0463 | 28.2035 | 29.7201 | 32.5814 | 35.0424 | 35.808 | 34.1595 | 0 | 0 | 0 | 0 | 0 | 0 | 0 | 0 | 0 | 0 | 0 | 0 | 0 | 0 | 0 | 0 | 0 | 0 | 281.446 | 207.4218
9-209 | Fans - ASD (6-100 hp) | 0 | 0 | 33.4382 | 34.8132 | 38.0632 | 48.1716 | 51.4401 | 53.9704 | 59.9226 | 63.1842 | 65.856 | 61.1373 | 0 | 0 | 0 | 0 | 0 | 0 | 0 | 0 | 0 | 0 | 0 | 0 | 0 | 0 | 0 | 0 | 0 | 0 | 509.9967 | 375.7373
9-210 | Fans - Motor practices-1 (6-100 HP) | 0 | 0 | 12.806 | 13.056 | 14.181 | 18.1429 | 18.9593 | 20.5179 | 21.8216 | 23.7044 | 24.3138 | 23.2591 | 0 | 0 | 0 | 0 | 0 | 0 | 0 | 0 | 0 | 0 | 0 | 0 | 0 | 0 | 0 | 0 | 0 | 0 | 190.7617 | 140.6172
9-211 | Fans - Replace 100+ HP motor | 0 | 0 | 16.5114 | 16.8864 | 18.6364 | 23.6159 | 25.2644 | 26.2722 | 0 | 0 | 0 | 0 | 0 | 0 | 0 | 0 | 0 | 0 | 0 | 0 | 0 | 0 | 0 | 0 | 0 | 0 | 0 | 0 | 0 | 0 | 127.1868 | 107.2585
9-212 | Fans - ASD (100+ hp) | 0 | 0 | 33.3092 | 34.5592 | 38.0592 | 48.1676 | 51.1304 | 53.9664 | 0 | 0 | 0 | 0 | 0 | 0 | 0 | 0 | 0 | 0 | 0 | 0 | 0 | 0 | 0 | 0 | 0 | 0 | 0 | 0 | 0 | 0 | 259.1918 | 218.519
9-213 | Fans - Motor practices-1 (100+ HP) | 0 | 0 | 7.9231 | 8.4231 | 8.6731 | 11.7151 | 12.4905 | 12.301 | 0 | 0 | 0 | 0 | 0 | 0 | 0 | 0 | 0 | 0 | 0 | 0 | 0 | 0 | 0 | 0 | 0 | 0 | 0 | 0 | 0 | 0 | 61.5258 | 51.9107
9-301 | Pumps - O&M | 0 | 0 | 55.6067 | 56.9817 | 62.2317 | 79.0901 | 84.2737 | 89.0676 | 98.0832 | 104.2745 | 108.0636 | 101.2589 | 0 | 0 | 0 | 0 | 0 | 0 | 0 | 0 | 0 | 0 | 0 | 0 | 0 | 0 | 0 | 0 | 0 | 0 | 838.9317 | 618.0066
9-302 | Pumps - Controls | 0 | 0 | 195.0528 | 198.1778 | 218.9278 | 277.172 | 295.1388 | 313.2892 | 345.0372 | 365.9044 | 374.9825 | 352.9747 | 0 | 0 | 0 | 0 | 0 | 0 | 0 | 0 | 0 | 0 | 0 | 0 | 0 | 0 | 0 | 0 | 0 | 0 | 2936.6571 | 2163.8575
9-303 | Pumps - System Optimization | 0 | 0 | 224.7815 | 227.9065 | 252.0315 | 319.4084 | 339.7903 | 361.2717 | 397.9377 | 421.2543 | 432.1449 | 406.9418 | 0 | 0 | 0 | 0 | 0 | 0 | 0 | 0 | 0 | 0 | 0 | 0 | 0 | 0 | 0 | 0 | 0 | 0 | 3383.4685 | 2492.9301
9-304 | Pumps - Sizing | 0 | 0 | 124.1806 | 126.4306 | 139.9306 | 177.0556 | 188.1962 | 200.3525 | 220.6415 | 233.5321 | 240.4775 | 225.7431 | 0 | 0 | 0 | 0 | 0 | 0 | 0 | 0 | 0 | 0 | 0 | 0 | 0 | 0 | 0 | 0 | 0 | 0 | 1876.5401 | 1382.4096
9-305 | Pumps - Replace 1-5 HP motor | 0 | 0 | 15.9712 | 15.9712 | 17.8462 | 22.7182 | 24.1128 | 25.3676 | 27.8305 | 29.2524 | 30.5102 | 28.7212 | 29.7993 | 29.6587 | 33.0337 | 30.5962 | 31.6899 | 0 | 0 | 0 | 0 | 0 | 0 | 0 | 0 | 0 | 0 | 0 | 0 | 0 | 393.079 | 248.8078
9-306 | Pumps - ASD (1-5 hp) | 0 | 0 | 33.8293 | 34.8293 | 38.0793 | 48.4865 | 51.7063 | 54.2873 | 60.3293 | 63.8762 | 66.3762 | 62.0168 | 64.4543 | 63.4074 | 72.3606 | 65.6418 | 70.0793 | 0 | 0 | 0 | 0 | 0 | 0 | 0 | 0 | 0 | 0 | 0 | 0 | 0 | 849.7598 | 537.0485
9-307 | Pumps - Motor practices-1 (1-5 HP) | 0 | 0 | 24.8458 | 25.4708 | 28.0958 | 35.7618 | 38.4679 | 39.9893 | 43.7833 | 46.7598 | 48.3536 | 45.4239 | 47.5645 | 46.3302 | 52.9395 | 48.1583 | 51.8145 | 0 | 0 | 0 | 0 | 0 | 0 | 0 | 0 | 0 | 0 | 0 | 0 | 0 | 623.759 | 394.2927
9-308 | Pumps - Replace 6-100 HP motor | 0 | 0 | 18.3783 | 19.2533 | 21.2533 | 27.0463 | 28.2035 | 29.7201 | 32.5814 | 35.0424 | 35.808 | 34.1595 | 0 | 0 | 0 | 0 | 0 | 0 | 0 | 0 | 0 | 0 | 0 | 0 | 0 | 0 | 0 | 0 | 0 | 0 | 281.446 | 207.4218
9-309 | Pumps - ASD (6-100 hp) | 0 | 0 | 33.3092 | 34.6842 | 38.0592 | 48.1676 | 51.3804 | 53.9664 | 59.9185 | 63.1842 | 65.7076 | 60.8873 | 0 | 0 | 0 | 0 | 0 | 0 | 0 | 0 | 0 | 0 | 0 | 0 | 0 | 0 | 0 | 0 | 0 | 0 | 509.2644 | 375.1958
9-310 | Pumps - Motor practices-1 (6-100 HP) | 0 | 0 | 12.806 | 13.056 | 14.181 | 18.1429 | 18.9593 | 20.5179 | 21.8216 | 23.7044 | 24.3138 | 23.2591 | 0 | 0 | 0 | 0 | 0 | 0 | 0 | 0 | 0 | 0 | 0 | 0 | 0 | 0 | 0 | 0 | 0 | 0 | 190.7617 | 140.6172
9-311 | Pumps - Replace 100+ HP motor | 0 | 0 | 16.5114 | 16.8864 | 18.6364 | 23.6159 | 25.2644 | 26.2722 | 0 | 0 | 0 | 0 | 0 | 0 | 0 | 0 | 0 | 0 | 0 | 0 | 0 | 0 | 0 | 0 | 0 | 0 | 0 | 0 | 0 | 0 | 127.1868 | 107.2585
9-312 | Pumps - ASD (100+ hp) | 0 | 0 | 33.3092 | 34.5592 | 37.8092 | 48.1676 | 51.1304 | 53.7164 | 0 | 0 | 0 | 0 | 0 | 0 | 0 | 0 | 0 | 0 | 0 | 0 | 0 | 0 | 0 | 0 | 0 | 0 | 0 | 0 | 0 | 0 | 258.6918 | 218.1156
9-313 | Pumps - Motor practices-1 (100+ HP) | 0 | 0 | 7.9231 | 8.4231 | 8.6731 | 11.7151 | 12.4905 | 12.301 | 0 | 0 | 0 | 0 | 0 | 0 | 0 | 0 | 0 | 0 | 0 | 0 | 0 | 0 | 0 | 0 | 0 | 0 | 0 | 0 | 0 | 0 | 61.5258 | 51.9107
9-405 | Drives - EE motor | 0 | 0 | 18.8823 | 19.1323 | 21.2573 | 27.0503 | 28.4575 | 30.2241 | 33.0854 | 35.0464 | 36.312 | 34.1636 | 0 | 0 | 0 | 0 | 0 | 0 | 0 | 0 | 0 | 0 | 0 | 0 | 0 | 0 | 0 | 0 | 0 | 0 | 283.6113 | 209.0417
9-415 | Drives - Process Controls (batch + site) | 0 | 0 | 10.6891 | 11.0641 | 11.8141 | 15.2125 | 16.3151 | 17.0748 | 18.611 | 19.7516 | 20.9782 | 19.5641 | 0 | 0 | 0 | 0 | 0 | 0 | 0 | 0 | 0 | 0 | 0 | 0 | 0 | 0 | 0 | 0 | 0 | 0 | 161.0746 | 118.6592
9-422 | Efficient grinding | 0 | 0 | 131.8335 | 134.4585 | 148.0835 | 187.4888 | 199.9927 | 212.8472 | 233.8257 | 248.021 | 254.8726 | 239.8491 | 250.3804 | 245.3648 | 281.396 | 256.521 | 271.6299 | 0 | 0 | 0 | 0 | 0 | 0 | 0 | 0 | 0 | 0 | 0 | 0 | 0 | 3296.5646 | 2083.2939
9-423 | Process control | 0 | 0 | 10.6891 | 11.0641 | 11.8141 | 15.2125 | 16.3151 | 17.0748 | 18.611 | 19.7516 | 20.9782 | 19.5641 | 0 | 0 | 0 | 0 | 0 | 0 | 0 | 0 | 0 | 0 | 0 | 0 | 0 | 0 | 0 | 0 | 0 | 0 | 161.0746 | 118.6592
9-424 | Process optimization | 0 | 0 | 56.522 | 58.022 | 63.522 | 79.9829 | 85.3696 | 90.7173 | 100.1548 | 106.0767 | 109.0142 | 102.7251 | 0 | 0 | 0 | 0 | 0 | 0 | 0 | 0 | 0 | 0 | 0 | 0 | 0 | 0 | 0 | 0 | 0 | 0 | 852.1064 | 627.8318
9-504 | Top-heating (glass) | 0 | 0 | 21.5193 | 21.8943 | 23.8943 | 30.7986 | 32.9724 | 33.9949 | 37.7068 | 39.6718 | 0 | 0 | 0 | 0 | 0 | 0 | 0 | 0 | 0 | 0 | 0 | 0 | 0 | 0 | 0 | 0 | 0 | 0 | 0 | 0 | 242.4525 | 190.6915
9-701 | Centrifugal Chiller, 0.51 kW/ton, 500 tons | 0 | 0 | 63.1024 | 64.1024 | 70.6024 | 89.6385 | 95.3719 | 100.6717 | 111.4539 | 117.9149 | 122.0086 | 114.1336 | 119.493 | 116.9461 | 133.7586 | 122.3211 | 129.9149 | 131.4774 | 142.5086 | 147.5086 | 152.6649 | 157.2899 | 0 | 0 | 0 | 0 | 0 | 0 | 0 | 0 | 2302.8834 | 1244.9508
9-702 | High Efficiency Chiller Motors | 0 | 0 | 16.6203 | 16.8703 | 18.6203 | 23.5998 | 24.9983 | 26.5061 | 29.136 | 30.7844 | 32.3391 | 30.1985 | 31.761 | 30.8078 | 34.6516 | 32.0266 | 33.6203 | 34.4016 | 37.7453 | 38.1828 | 40.4016 | 40.4953 | 0 | 0 | 0 | 0 | 0 | 0 | 0 | 0 | 603.7669 | 326.7643
9-703 | EMS - Chiller | 0 | 0 | 57.8203 | 59.1953 | 64.3203 | 81.8838 | 86.7793 | 92.624 | 101.4844 | 107.9141 | 110.8516 | 104.2266 | 0 | 0 | 0 | 0 | 0 | 0 | 0 | 0 | 0 | 0 | 0 | 0 | 0 | 0 | 0 | 0 | 0 | 0 | 867.0997 | 639.0692
9-704 | Chiller Tune Up/Diagnostics | 0 | 0 | 43.4217 | 44.4217 | 49.0467 | 61.9988 | 66.3455 | 69.8778 | 76.992 | 81.6014 | 84.3045 | 78.9373 | 0 | 0 | 0 | 0 | 0 | 0 | 0 | 0 | 0 | 0 | 0 | 0 | 0 | 0 | 0 | 0 | 0 | 0 | 656.9475 | 484.0362
9-705 | VSD for Chiller Pumps and Towers | 0 | 0 | 54.389 | 55.514 | 60.889 | 77.2386 | 82.1644 | 86.9505 | 95.7874 | 101.4593 | 105.0062 | 98.6859 | 102.9671 | 100.7015 | 114.9828 | 104.9515 | 111.514 | 0 | 0 | 0 | 0 | 0 | 0 | 0 | 0 | 0 | 0 | 0 | 0 | 0 | 1353.2013 | 855.5068
9-706 | EMS Optimization - Chiller | 0 | 0 | 26.8014 | 27.4264 | 30.1764 | 38.107 | 40.8258 | 0 | 0 | 0 | 0 | 0 | 0 | 0 | 0 | 0 | 0 | 0 | 0 | 0 | 0 | 0 | 0 | 0 | 0 | 0 | 0 | 0 | 0 | 0 | 163.3369 | 142.5429
9-707 | Aerosole Duct Sealing - Chiller | 0 | 0 | 53.9939 | 55.3689 | 60.6189 | 77.071 | 81.9948 | 86.7888 | 96.0798 | 101.2282 | 105.2907 | 98.0876 | 0 | 0 | 0 | 0 | 0 | 0 | 0 | 0 | 0 | 0 | 0 | 0 | 0 | 0 | 0 | 0 | 0 | 0 | 816.5226 | 601.5173
9-708 | Duct/Pipe Insulation - Chiller | 0 | 0 | 54.139 | 55.389 | 61.139 | 77.3949 | 82.3206 | 87.3665 | 96.2093 | 101.8968 | 105.7015 | 98.9671 | 0 | 0 | 0 | 0 | 0 | 0 | 0 | 0 | 0 | 0 | 0 | 0 | 0 | 0 | 0 | 0 | 0 | 0 | 820.5238 | 604.3543
9-709 | Window Film (Standard) - Chiller | 0 | 0 | 28.9182 | 29.6682 | 32.7932 | 41.7756 | 44.2649 | 46.7932 | 51.2464 | 54.5198 | 56.6057 | 52.6838 | 0 | 0 | 0 | 0 | 0 | 0 | 0 | 0 | 0 | 0 | 0 | 0 | 0 | 0 | 0 | 0 | 0 | 0 | 439.2691 | 323.6403
9-710 | Roof Insulation - Chiller | 0 | 0 | 24.5555 | 24.9305 | 27.5555 | 35.1737 | 37.828 | 39.3973 | 43.3524 | 46.1024 | 47.5086 | 44.7742 | 46.6649 | 45.9617 | 52.2117 | 47.8055 | 50.9617 | 51.5555 | 55.7742 | 57.0867 | 59.868 | 61.5555 | 0 | 0 | 0 | 0 | 0 | 0 | 0 | 0 | 900.6235 | 486.8976
9-711 | Cool Roof - Chiller | 0 | 0 | 136.1197 | 138.7447 | 152.7447 | 194.1236 | 206.9205 | 220.2749 | 242.1666 | 256.9087 | 263.5416 | 247.6509 | 259.1822 | 253.7134 | 290.9009 | 265.9322 | 281.1822 | 0 | 0 | 0 | 0 | 0 | 0 | 0 | 0 | 0 | 0 | 0 | 0 | 0 | 3410.1067 | 2154.7151
9-721 | DX Packaged System, EER=10.9, 10 tons | 0 | 0 | 28.9102 | 29.1602 | 32.2852 | 40.9209 | 43.5898 | 46.1758 | 50.4492 | 53.7227 | 55.4258 | 52.2383 | 54.3945 | 53.1133 | 60.5977 | 55.2539 | 59.1602 | 0 | 0 | 0 | 0 | 0 | 0 | 0 | 0 | 0 | 0 | 0 | 0 | 0 | 715.3976 | 452.4032
9-722 | Hybrid Dessicant-DX System (Trane CDQ) | 0 | 0 | 191.9602 | 195.5852 | 214.9602 | 273.596 | 291.5042 | 309.9563 | 341.0618 | 361.679 | 370.6243 | 348.554 | 365.429 | 358.2102 | 410.0852 | 374.9915 | 395.6941 | 0 | 0 | 0 | 0 | 0 | 0 | 0 | 0 | 0 | 0 | 0 | 0 | 0 | 4803.8914 | 3035.3176
9-723 | Geothermal Heat Pump, EER=13, 10 tons | 0 | 0 | 72.7351 | 74.4851 | 81.6101 | 103.8962 | 110.4567 | 117.0192 | 128.9382 | 136.7585 | 140.4304 | 132.2351 | 138.1569 | 135.1569 | 155.0476 | 141.9226 | 150.3288 | 0 | 0 | 0 | 0 | 0 | 0 | 0 | 0 | 0 | 0 | 0 | 0 | 0 | 1819.1774 | 1149.6714
9-724 | DX Tune Up/ Advanced Diagnostics | 0 | 0 | 24.8176 | 25.0676 | 27.8176 | 35.4836 | 37.634 | 39.7111 | 43.7551 | 46.7316 | 47.927 | 45.1457 | 0 | 0 | 0 | 0 | 0 | 0 | 0 | 0 | 0 | 0 | 0 | 0 | 0 | 0 | 0 | 0 | 0 | 0 | 374.0908 | 275.5589
9-725 | DX Coil Cleaning | 0 | 0 | 23.6362 | 24.2612 | 26.7612 | 34.2768 | 36.4223 | 0 | 0 | 0 | 0 | 0 | 0 | 0 | 0 | 0 | 0 | 0 | 0 | 0 | 0 | 0 | 0 | 0 | 0 | 0 | 0 | 0 | 0 | 0 | 145.3576 | 126.7899
9-726 | Optimize Controls | 0 | 0 | 24.8176 | 25.0676 | 27.8176 | 35.4836 | 37.634 | 0 | 0 | 0 | 0 | 0 | 0 | 0 | 0 | 0 | 0 | 0 | 0 | 0 | 0 | 0 | 0 | 0 | 0 | 0 | 0 | 0 | 0 | 0 | 150.8203 | 131.604
9-727 | Aerosole Duct Sealing | 0 | 0 | 49.2682 | 50.6432 | 55.6432 | 71.0231 | 75.9186 | 79.4577 | 88.5885 | 93.2135 | 96.7292 | 90.2995 | 0 | 0 | 0 | 0 | 0 | 0 | 0 | 0 | 0 | 0 | 0 | 0 | 0 | 0 | 0 | 0 | 0 | 0 | 750.7847 | 552.9281
9-728 | Duct/Pipe Insulation | 0 | 0 | 49.6432 | 50.6432 | 56.1432 | 71.0231 | 76.1686 | 79.9577 | 88.5885 | 93.2135 | 96.9792 | 90.5495 | 0 | 0 | 0 | 0 | 0 | 0 | 0 | 0 | 0 | 0 | 0 | 0 | 0 | 0 | 0 | 0 | 0 | 0 | 752.9097 | 554.5981
9-729 | Window Film (Standard) | 0 | 0 | 25.6119 | 25.8619 | 28.3619 | 36.8863 | 39.0504 | 41.3697 | 45.3307 | 47.8072 | 49.4947 | 46.3932 | 0 | 0 | 0 | 0 | 0 | 0 | 0 | 0 | 0 | 0 | 0 | 0 | 0 | 0 | 0 | 0 | 0 | 0 | 386.1678 | 284.4926
9-730 | Roof Insulation | 0 | 0 | 22.5757 | 23.0757 | 25.2007 | 32.3101 | 34.6949 | 36.0181 | 39.7945 | 42.771 | 43.6929 | 41.4507 | 43.0601 | 42.2789 | 47.7945 | 43.5757 | 46.9507 | 47.0445 | 51.2632 | 52.7945 | 55.0445 | 56.2632 | 0 | 0 | 0 | 0 | 0 | 0 | 0 | 0 | 827.6543 | 447.548
9-731 | Cool Roof - DX | 0 | 0 | 123.8621 | 126.7371 | 139.8621 | 177.3884 | 189.033 | 201.2 | 221.2449 | 234.9011 | 240.8308 | 225.9558 | 237.1902 | 232.2683 | 266.1121 | 242.7996 | 256.9871 | 0 | 0 | 0 | 0 | 0 | 0 | 0 | 0 | 0 | 0 | 0 | 0 | 0 | 3116.3726 | 1968.8789
9-801 | Premium T8, Elecctronic Ballast | 0 | 0 | 120.0396 | 122.7896 | 135.1646 | 172.1187 | 182.7916 | 194.3912 | 214.0318 | 227.4224 | 233.1959 | 219.1803 | 229.3834 | 224.8365 | 257.8521 | 235.5709 | 248.4771 | 0 | 0 | 0 | 0 | 0 | 0 | 0 | 0 | 0 | 0 | 0 | 0 | 0 | 3017.246 | 1906.1994
9-802 | CFL Hardwired, Modular 18W | 0 | 0 | 282.5293 | 288.0293 | 317.7793 | 404.2002 | 431.3008 | 0 | 0 | 0 | 0 | 0 | 0 | 0 | 0 | 0 | 0 | 0 | 0 | 0 | 0 | 0 | 0 | 0 | 0 | 0 | 0 | 0 | 0 | 0 | 1723.8388 | 1504.1076
9-803 | CFL Screw-in 18W | 0 | 0 | 282.5293 | 288.0293 | 0 | 0 | 0 | 0 | 0 | 0 | 0 | 0 | 0 | 0 | 0 | 0 | 0 | 0 | 0 | 0 | 0 | 0 | 0 | 0 | 0 | 0 | 0 | 0 | 0 | 0 | 570.5586 | 553.0711
9-804 | High Bay T5 | 0 | 0 | 260.3244 | 264.1994 | 291.9494 | 370.2414 | 394.1887 | 418.8986 | 460.9338 | 488.7463 | 501.5744 | 471.9026 | 0 | 0 | 0 | 0 | 0 | 0 | 0 | 0 | 0 | 0 | 0 | 0 | 0 | 0 | 0 | 0 | 0 | 0 | 3922.9591 | 2890.2104
9-805 | Occupancy Sensor | 0 | 0 | 100.117 | 101.617 | 111.867 | 142.6258 | 151.0897 | 160.4715 | 177.1327 | 187.6248 | 192.6092 | 0 | 0 | 0 | 0 | 0 | 0 | 0 | 0 | 0 | 0 | 0 | 0 | 0 | 0 | 0 | 0 | 0 | 0 | 0 | 1325.1548 | 1006.7465
9-901 | Replace V-belts | 0 | 0 | 0.27015 | 0.39515 | 0.52015 | 0.52698 | 0.52015 | 0 | 0 | 0 | 0 | 0 | 0 | 0 | 0 | 0 | 0 | 0 | 0 | 0 | 0 | 0 | 0 | 0 | 0 | 0 | 0 | 0 | 0 | 0 | 2.2326 | 1.9418
10-101 | Compressed Air-O&M | 0 | 0 | 90.9763 | 92.9763 | 102.3513 | 130.486 | 139.446 | 147.779 | 163.2575 | 172.7028 | 177.5388 | 166.3513 | 0 | 0 | 0 | 0 | 0 | 0 | 0 | 0 | 0 | 0 | 0 | 0 | 0 | 0 | 0 | 0 | 0 | 0 | 1383.8653 | 1019.0753
10-102 | Compressed Air - Controls | 0 | 0 | 68.5255 | 70.0255 | 77.1505 | 98.0744 | 105.0636 | 111.1759 | 122.2755 | 130.0606 | 133.5762 | 125.584 | 0 | 0 | 0 | 0 | 0 | 0 | 0 | 0 | 0 | 0 | 0 | 0 | 0 | 0 | 0 | 0 | 0 | 0 | 1041.5119 | 766.9652
10-103 | Compressed Air - System Optimization | 0 | 0 | 114.7576 | 117.5076 | 129.8826 | 165.6765 | 176.5203 | 188.1746 | 206.406 | 218.7616 | 224.6601 | 210.371 | 0 | 0 | 0 | 0 | 0 | 0 | 0 | 0 | 0 | 0 | 0 | 0 | 0 | 0 | 0 | 0 | 0 | 0 | 1752.7179 | 1290.684
10-104 | Compressed Air- Sizing | 0 | 0 | 49.0102 | 50.6352 | 55.6352 | 71.1225 | 75.7162 | 80.0639 | 88.8305 | 93.7251 | 96.3736 | 90.4829 | 0 | 0 | 0 | 0 | 0 | 0 | 0 | 0 | 0 | 0 | 0 | 0 | 0 | 0 | 0 | 0 | 0 | 0 | 751.5951 | 553.4085
10-105 | Comp Air - Replace 1-5 HP motor | 0 | 0 | 15.8341 | 16.0841 | 17.5841 | 22.7647 | 23.8507 | 25.418 | 27.9591 | 29.3888 | 30.4981 | 28.5528 | 29.8966 | 29.6934 | 32.9278 | 30.1778 | 32.2403 | 0 | 0 | 0 | 0 | 0 | 0 | 0 | 0 | 0 | 0 | 0 | 0 | 0 | 392.8703 | 248.5533
10-106 | Comp Air - ASD (1-5 hp) | 0 | 0 | 33.043 | 34.418 | 38.043 | 48.2491 | 51.9757 | 54.3028 | 60.1758 | 63.9571 | 65.7383 | 61.5587 | 63.9962 | 63.6993 | 72.2305 | 65.668 | 69.6055 | 0 | 0 | 0 | 0 | 0 | 0 | 0 | 0 | 0 | 0 | 0 | 0 | 0 | 846.6612 | 534.8227
10-107 | Comp Air - Motor practices-1 (1-5 HP) | 0 | 0 | 25.0716 | 25.4466 | 28.0716 | 35.7923 | 38.4437 | 40.2728 | 44.3997 | 47.1341 | 48.3294 | 45.4935 | 47.8685 | 46.8685 | 53.2904 | 48.6966 | 51.6029 | 0 | 0 | 0 | 0 | 0 | 0 | 0 | 0 | 0 | 0 | 0 | 0 | 0 | 626.7821 | 396.1264
10-108 | Comp Air - Replace 6-100 HP motor | 0 | 0 | 18.3501 | 18.9751 | 20.9751 | 26.7681 | 28.1196 | 29.6919 | 32.8032 | 34.5101 | 35.8695 | 33.8773 | 0 | 0 | 0 | 0 | 0 | 0 | 0 | 0 | 0 | 0 | 0 | 0 | 0 | 0 | 0 | 0 | 0 | 0 | 279.94 | 206.256
10-109 | Comp Air - ASD (6-100 hp) | 0 | 0 | 32.914 | 34.289 | 38.039 | 47.7451 | 51.5273 | 53.7988 | 59.9218 | 63.4531 | 65.8593 | 61.0546 | 0 | 0 | 0 | 0 | 0 | 0 | 0 | 0 | 0 | 0 | 0 | 0 | 0 | 0 | 0 | 0 | 0 | 0 | 508.602 | 374.4163
10-110 | Comp Air - Motor practices-1 (6-100 HP) | 0 | 0 | 12.4108 | 13.0358 | 14.1608 | 18.1227 | 18.9391 | 20.2477 | 22.3014 | 23.6842 | 24.2936 | 22.7389 | 0 | 0 | 0 | 0 | 0 | 0 | 0 | 0 | 0 | 0 | 0 | 0 | 0 | 0 | 0 | 0 | 0 | 0 | 189.9352 | 139.9638
10-111 | Comp Air - Replace 100+ HP motor | 0 | 0 | 16.3744 | 16.8744 | 18.6244 | 23.6527 | 25.0023 | 26.5619 | 0 | 0 | 0 | 0 | 0 | 0 | 0 | 0 | 0 | 0 | 0 | 0 | 0 | 0 | 0 | 0 | 0 | 0 | 0 | 0 | 0 | 0 | 127.0899 | 107.1377
10-112 | Comp Air - ASD (100+ hp) | 0 | 0 | 32.664 | 34.414 | 38.039 | 47.9951 | 51.2216 | 53.7988 | 0 | 0 | 0 | 0 | 0 | 0 | 0 | 0 | 0 | 0 | 0 | 0 | 0 | 0 | 0 | 0 | 0 | 0 | 0 | 0 | 0 | 0 | 258.1325 | 217.5252
10-113 | Comp Air - Motor practices-1 (100+ HP) | 0 | 0 | 7.9271 | 8.4271 | 8.4271 | 11.7679 | 12.2894 | 12.6068 | 0 | 0 | 0 | 0 | 0 | 0 | 0 | 0 | 0 | 0 | 0 | 0 | 0 | 0 | 0 | 0 | 0 | 0 | 0 | 0 | 0 | 0 | 61.4454 | 51.8123
10-201 | Fans - O&M | 0 | 0 | 10.548 | 11.298 | 11.548 | 15.4464 | 16.299 | 17.0587 | 18.5949 | 19.7355 | 20.962 | 19.548 | 0 | 0 | 0 | 0 | 0 | 0 | 0 | 0 | 0 | 0 | 0 | 0 | 0 | 0 | 0 | 0 | 0 | 0 | 161.0384 | 118.6321
10-202 | Fans - Controls | 0 | 0 | 200.6776 | 204.8026 | 226.1776 | 288.3222 | 307.371 | 326.2939 | 359.9667 | 381.3964 | 391.0839 | 366.8651 | 0 | 0 | 0 | 0 | 0 | 0 | 0 | 0 | 0 | 0 | 0 | 0 | 0 | 0 | 0 | 0 | 0 | 0 | 3052.9571 | 2248.2763
10-203 | Fans - System Optimization | 0 | 0 | 133.7569 | 136.7569 | 150.8819 | 192.0108 | 205.002 | 217.9121 | 240.0537 | 253.7919 | 260.5575 | 244.2841 | 0 | 0 | 0 | 0 | 0 | 0 | 0 | 0 | 0 | 0 | 0 | 0 | 0 | 0 | 0 | 0 | 0 | 0 | 2035.0076 | 1498.7765
10-204 | Fans- Improve components | 0 | 0 | 27.1844 | 27.6844 | 30.1844 | 38.9618 | 41.1395 | 43.7108 | 48.3485 | 51.3291 | 52.2822 | 49.4541 | 0 | 0 | 0 | 0 | 0 | 0 | 0 | 0 | 0 | 0 | 0 | 0 | 0 | 0 | 0 | 0 | 0 | 0 | 410.2792 | 302.2176
10-205 | Fans - Replace 1-5 HP motor | 0 | 0 | 15.8341 | 16.0841 | 17.5841 | 22.7647 | 23.8507 | 25.418 | 27.9591 | 29.3888 | 30.4981 | 28.5528 | 29.8966 | 29.6934 | 32.9278 | 30.1778 | 32.2403 | 0 | 0 | 0 | 0 | 0 | 0 | 0 | 0 | 0 | 0 | 0 | 0 | 0 | 392.8703 | 248.5533
10-206 | Fans - ASD (1-5 hp) | 0 | 0 | 33.293 | 34.418 | 38.543 | 48.2491 | 51.9757 | 54.3028 | 60.1758 | 64.2071 | 65.7383 | 61.5587 | 64.2462 | 63.6993 | 72.4805 | 65.668 | 69.6055 | 0 | 0 | 0 | 0 | 0 | 0 | 0 | 0 | 0 | 0 | 0 | 0 | 0 | 848.1612 | 535.9266
10-207 | Fans - Motor practices-1 (1-5 HP) | 0 | 0 | 25.0716 | 25.4466 | 28.0716 | 35.7923 | 38.4437 | 40.2728 | 44.3997 | 47.1341 | 48.3294 | 45.4935 | 47.8685 | 46.8685 | 53.2904 | 48.6966 | 51.6029 | 0 | 0 | 0 | 0 | 0 | 0 | 0 | 0 | 0 | 0 | 0 | 0 | 0 | 626.7821 | 396.1264
10-208 | Fans - Replace 6-100 HP motor | 0 | 0 | 18.3501 | 18.9751 | 20.9751 | 26.7681 | 28.1196 | 29.6919 | 32.8032 | 34.5101 | 35.8695 | 33.8773 | 0 | 0 | 0 | 0 | 0 | 0 | 0 | 0 | 0 | 0 | 0 | 0 | 0 | 0 | 0 | 0 | 0 | 0 | 279.94 | 206.256
10-209 | Fans - ASD (6-100 hp) | 0 | 0 | 32.914 | 34.289 | 38.039 | 47.9951 | 51.2216 | 53.7988 | 59.9218 | 63.4531 | 65.7343 | 61.3046 | 0 | 0 | 0 | 0 | 0 | 0 | 0 | 0 | 0 | 0 | 0 | 0 | 0 | 0 | 0 | 0 | 0 | 0 | 508.6713 | 374.4521
10-210 | Fans - Motor practices-1 (6-100 HP) | 0 | 0 | 12.4108 | 13.0358 | 14.1608 | 18.1227 | 18.9391 | 20.2477 | 22.3014 | 23.6842 | 24.2936 | 22.7389 | 0 | 0 | 0 | 0 | 0 | 0 | 0 | 0 | 0 | 0 | 0 | 0 | 0 | 0 | 0 | 0 | 0 | 0 | 189.9352 | 139.9638
10-211 | Fans - Replace 100+ HP motor | 0 | 0 | 16.3744 | 16.8744 | 18.6244 | 23.6527 | 25.0023 | 26.5619 | 0 | 0 | 0 | 0 | 0 | 0 | 0 | 0 | 0 | 0 | 0 | 0 | 0 | 0 | 0 | 0 | 0 | 0 | 0 | 0 | 0 | 0 | 127.0899 | 107.1377
10-212 | Fans - ASD (100+ hp) | 0 | 0 | 33.039 | 34.414 | 38.039 | 47.9951 | 51.5273 | 53.7988 | 0 | 0 | 0 | 0 | 0 | 0 | 0 | 0 | 0 | 0 | 0 | 0 | 0 | 0 | 0 | 0 | 0 | 0 | 0 | 0 | 0 | 0 | 258.8132 | 218.1381
10-213 | Fans - Motor practices-1 (100+ HP) | 0 | 0 | 7.9271 | 8.4271 | 8.4271 | 11.7679 | 12.2894 | 12.6068 | 0 | 0 | 0 | 0 | 0 | 0 | 0 | 0 | 0 | 0 | 0 | 0 | 0 | 0 | 0 | 0 | 0 | 0 | 0 | 0 | 0 | 0 | 61.4454 | 51.8123
10-301 | Pumps - O&M | 0 | 0 | 54.8244 | 56.6994 | 62.4494 | 79.5129 | 84.6584 | 90.0032 | 98.8635 | 104.7932 | 107.7307 | 101.1057 | 0 | 0 | 0 | 0 | 0 | 0 | 0 | 0 | 0 | 0 | 0 | 0 | 0 | 0 | 0 | 0 | 0 | 0 | 840.6409 | 619.0668
10-302 | Pumps - Controls | 0 | 0 | 192.7908 | 197.6658 | 217.5408 | 277.4002 | 295.8514 | 314.8094 | 346.8299 | 367.2049 | 376.1736 | 353.7596 | 0 | 0 | 0 | 0 | 0 | 0 | 0 | 0 | 0 | 0 | 0 | 0 | 0 | 0 | 0 | 0 | 0 | 0 | 2940.0264 | 2164.9845
10-303 | Pumps - System Optimization | 0 | 0 | 222.3461 | 227.4711 | 250.5961 | 319.3432 | 340.7602 | 361.9995 | 399.1586 | 422.9905 | 433.1859 | 406.639 | 0 | 0 | 0 | 0 | 0 | 0 | 0 | 0 | 0 | 0 | 0 | 0 | 0 | 0 | 0 | 0 | 0 | 0 | 3384.4902 | 2492.4693
10-304 | Pumps - Sizing | 0 | 0 | 123.1887 | 126.4387 | 139.0637 | 176.9963 | 189.2063 | 201.5559 | 221.1184 | 234.7825 | 240.345 | 225.7044 | 0 | 0 | 0 | 0 | 0 | 0 | 0 | 0 | 0 | 0 | 0 | 0 | 0 | 0 | 0 | 0 | 0 | 0 | 1878.4 | 1383.3093
10-305 | Pumps - Replace 1-5 HP motor | 0 | 0 | 15.8341 | 16.0841 | 17.5841 | 22.7647 | 23.8507 | 25.418 | 27.9591 | 29.3888 | 30.4981 | 28.5528 | 29.8966 | 29.6934 | 32.9278 | 30.1778 | 32.2403 | 0 | 0 | 0 | 0 | 0 | 0 | 0 | 0 | 0 | 0 | 0 | 0 | 0 | 392.8703 | 248.5533
10-306 | Pumps - ASD (1-5 hp) | 0 | 0 | 33.293 | 34.418 | 38.543 | 48.2491 | 52.2813 | 54.0528 | 60.4258 | 64.2071 | 66.3633 | 61.5587 | 64.2462 | 63.6993 | 72.2305 | 65.918 | 69.6055 | 0 | 0 | 0 | 0 | 0 | 0 | 0 | 0 | 0 | 0 | 0 | 0 | 0 | 849.0918 | 536.5249
10-307 | Pumps - Motor practices-1 (1-5 HP) | 0 | 0 | 25.0716 | 25.4466 | 28.0716 | 35.7923 | 38.4437 | 40.2728 | 44.3997 | 47.1341 | 48.3294 | 45.4935 | 47.8685 | 46.8685 | 53.2904 | 48.6966 | 51.6029 | 0 | 0 | 0 | 0 | 0 | 0 | 0 | 0 | 0 | 0 | 0 | 0 | 0 | 626.7821 | 396.1264
10-308 | Pumps - Replace 6-100 HP motor | 0 | 0 | 18.3501 | 18.9751 | 20.9751 | 26.7681 | 28.1196 | 29.6919 | 32.8032 | 34.5101 | 35.8695 | 33.8773 | 0 | 0 | 0 | 0 | 0 | 0 | 0 | 0 | 0 | 0 | 0 | 0 | 0 | 0 | 0 | 0 | 0 | 0 | 279.94 | 206.256
10-309 | Pumps - ASD (6-100 hp) | 0 | 0 | 33.039 | 34.289 | 38.039 | 47.9951 | 51.5273 | 53.7988 | 59.9218 | 63.2031 | 66.1093 | 61.0546 | 0 | 0 | 0 | 0 | 0 | 0 | 0 | 0 | 0 | 0 | 0 | 0 | 0 | 0 | 0 | 0 | 0 | 0 | 508.977 | 374.7387
10-310 | Pumps - Motor practices-1 (6-100 HP) | 0 | 0 | 12.4108 | 13.0358 | 14.1608 | 18.1227 | 18.9391 | 20.2477 | 22.3014 | 23.6842 | 24.2936 | 22.7389 | 0 | 0 | 0 | 0 | 0 | 0 | 0 | 0 | 0 | 0 | 0 | 0 | 0 | 0 | 0 | 0 | 0 | 0 | 189.9352 | 139.9638
10-311 | Pumps - Replace 100+ HP motor | 0 | 0 | 16.3744 | 16.8744 | 18.6244 | 23.6527 | 25.0023 | 26.5619 | 0 | 0 | 0 | 0 | 0 | 0 | 0 | 0 | 0 | 0 | 0 | 0 | 0 | 0 | 0 | 0 | 0 | 0 | 0 | 0 | 0 | 0 | 127.0899 | 107.1377
10-312 | Pumps - ASD (100+ hp) | 0 | 0 | 32.789 | 34.414 | 38.039 | 47.9951 | 51.2773 | 53.7988 | 0 | 0 | 0 | 0 | 0 | 0 | 0 | 0 | 0 | 0 | 0 | 0 | 0 | 0 | 0 | 0 | 0 | 0 | 0 | 0 | 0 | 0 | 258.3132 | 217.6935
10-313 | Pumps - Motor practices-1 (100+ HP) | 0 | 0 | 7.9271 | 8.4271 | 8.4271 | 11.7679 | 12.2894 | 12.6068 | 0 | 0 | 0 | 0 | 0 | 0 | 0 | 0 | 0 | 0 | 0 | 0 | 0 | 0 | 0 | 0 | 0 | 0 | 0 | 0 | 0 | 0 | 61.4454 | 51.8123
10-415 | Drives - Process Controls (batch + site) | 0 | 0 | 26.6683 | 27.2933 | 29.9183 | 38.3978 | 41.0677 | 42.8929 | 47.6918 | 50.6996 | 51.6136 | 48.8246 | 0 | 0 | 0 | 0 | 0 | 0 | 0 | 0 | 0 | 0 | 0 | 0 | 0 | 0 | 0 | 0 | 0 | 0 | 405.0679 | 298.3577
10-425 | Drives - Process Control | 0 | 0 | 26.6683 | 27.2933 | 29.9183 | 38.3978 | 41.0677 | 42.8929 | 47.6918 | 50.6996 | 51.6136 | 48.8246 | 50.7464 | 50.0433 | 56.4496 | 51.6683 | 55.3246 | 0 | 0 | 0 | 0 | 0 | 0 | 0 | 0 | 0 | 0 | 0 | 0 | 0 | 669.3001 | 423.1375
10-426 | Efficient drives - rolling | 0 | 0 | 31.027 | 31.777 | 35.152 | 44.4958 | 47.2067 | 50.2907 | 55.3317 | 58.3317 | 61.0817 | 56.7301 | 0 | 0 | 0 | 0 | 0 | 0 | 0 | 0 | 0 | 0 | 0 | 0 | 0 | 0 | 0 | 0 | 0 | 0 | 471.4244 | 347.1909
10-505 | Efficient electric melting | 0 | 0 | 55.7397 | 57.7397 | 63.4897 | 80.4106 | 86.0483 | 91.1518 | 99.9038 | 106.1304 | 109.7944 | 103.0991 | 107.6616 | 105.0366 | 120.646 | 110.3335 | 116.146 | 119.1147 | 129.0835 | 132.0522 | 137.646 | 141.7397 | 0 | 0 | 0 | 0 | 0 | 0 | 0 | 0 | 2072.9676 | 1120.0489
10-506 | Intelligent extruder (DOE) | 0 | 0 | 10.5641 | 11.0641 | 11.8141 | 15.2662 | 16.3151 | 17.1266 | 18.7516 | 19.8922 | 20.9782 | 19.6579 | 0 | 0 | 0 | 0 | 0 | 0 | 0 | 0 | 0 | 0 | 0 | 0 | 0 | 0 | 0 | 0 | 0 | 0 | 161.4301 | 118.8572
10-507 | Near Net Shape Casting | 0 | 0 | 68.5255 | 70.0255 | 77.1505 | 98.0744 | 105.0636 | 111.1759 | 122.2755 | 130.0606 | 133.5762 | 125.584 | 131.4903 | 128.209 | 146.9278 | 134.459 | 141.1153 | 0 | 0 | 0 | 0 | 0 | 0 | 0 | 0 | 0 | 0 | 0 | 0 | 0 | 1723.7132 | 1089.1895
10-508 | Heating - Process Control | 0 | 0 | 26.6683 | 27.2933 | 29.9183 | 38.3978 | 41.0677 | 42.8929 | 47.6918 | 50.6996 | 51.6136 | 48.8246 | 50.7464 | 50.0433 | 56.4496 | 51.6683 | 55.3246 | 0 | 0 | 0 | 0 | 0 | 0 | 0 | 0 | 0 | 0 | 0 | 0 | 0 | 669.3001 | 423.1375
10-701 | Centrifugal Chiller, 0.51 kW/ton, 500 tons | 0 | 0 | 63.1024 | 64.1024 | 70.6024 | 89.6385 | 95.3719 | 100.6717 | 111.4539 | 117.9149 | 122.0086 | 114.1336 | 119.493 | 116.9461 | 133.7586 | 122.3211 | 129.9149 | 131.4774 | 142.5086 | 147.5086 | 152.6649 | 157.2899 | 0 | 0 | 0 | 0 | 0 | 0 | 0 | 0 | 2302.8834 | 1244.9508
10-702 | High Efficiency Chiller Motors | 0 | 0 | 16.3703 | 16.7453 | 18.3703 | 23.7082 | 25.2932 | 26.6203 | 29.1672 | 31.3313 | 32.2063 | 30.3703 | 31.2141 | 30.9485 | 35.2453 | 31.9016 | 33.7766 | 34.8078 | 38.2453 | 38.4641 | 40.6828 | 41.7453 | 0 | 0 | 0 | 0 | 0 | 0 | 0 | 0 | 607.2142 | 327.9494
10-703 | EMS - Chiller | 0 | 0 | 57.8203 | 59.1953 | 64.3203 | 81.8838 | 86.7793 | 92.624 | 101.4844 | 107.9141 | 110.8516 | 104.2266 | 0 | 0 | 0 | 0 | 0 | 0 | 0 | 0 | 0 | 0 | 0 | 0 | 0 | 0 | 0 | 0 | 0 | 0 | 867.0997 | 639.0692
10-704 | Chiller Tune Up/Diagnostics | 0 | 0 | 42.6636 | 44.2886 | 48.7886 | 62.2545 | 66.8541 | 69.8941 | 77.4058 | 82.2846 | 84.7612 | 79.1596 | 0 | 0 | 0 | 0 | 0 | 0 | 0 | 0 | 0 | 0 | 0 | 0 | 0 | 0 | 0 | 0 | 0 | 0 | 658.3548 | 484.6732
10-705 | VSD for Chiller Pumps and Towers | 0 | 0 | 54.389 | 55.514 | 60.889 | 77.2386 | 82.098 | 86.9505 | 95.7874 | 101.4593 | 104.8578 | 98.6859 | 102.9671 | 100.7015 | 114.9828 | 104.9515 | 111.514 | 0 | 0 | 0 | 0 | 0 | 0 | 0 | 0 | 0 | 0 | 0 | 0 | 0 | 1352.9865 | 855.3651
10-706 | EMS Optimization - Chiller | 0 | 0 | 26.5272 | 27.0272 | 29.9022 | 38.6795 | 41.3573 | 0 | 0 | 0 | 0 | 0 | 0 | 0 | 0 | 0 | 0 | 0 | 0 | 0 | 0 | 0 | 0 | 0 | 0 | 0 | 0 | 0 | 0 | 0 | 163.4934 | 142.54
10-707 | Aerosole Duct Sealing - Chiller | 0 | 0 | 52.8366 | 54.8366 | 60.5866 | 76.7976 | 82.7292 | 87.5319 | 96.7194 | 102.6413 | 105.4773 | 98.2898 | 0 | 0 | 0 | 0 | 0 | 0 | 0 | 0 | 0 | 0 | 0 | 0 | 0 | 0 | 0 | 0 | 0 | 0 | 818.4463 | 602.2988
10-708 | Duct/Pipe Insulation - Chiller | 0 | 0 | 53.3689 | 54.9939 | 60.6189 | 77.1823 | 83.1218 | 88.1726 | 97.2829 | 103.4626 | 105.7751 | 99.2751 | 0 | 0 | 0 | 0 | 0 | 0 | 0 | 0 | 0 | 0 | 0 | 0 | 0 | 0 | 0 | 0 | 0 | 0 | 823.254 | 605.758
10-709 | Window Film (Standard) - Chiller | 0 | 0 | 28.6561 | 29.1561 | 32.5311 | 42.1708 | 44.4198 | 46.6903 | 52.1483 | 55.1639 | 56.5468 | 53.2343 | 0 | 0 | 0 | 0 | 0 | 0 | 0 | 0 | 0 | 0 | 0 | 0 | 0 | 0 | 0 | 0 | 0 | 0 | 440.7176 | 324.3512
10-710 | Roof Insulation - Chiller | 0 | 0 | 24.6603 | 25.1603 | 27.5353 | 36.006 | 37.7238 | 39.2365 | 43.8635 | 46.3478 | 47.9182 | 44.4572 | 47.0822 | 45.8322 | 52.0041 | 47.9103 | 51.1765 | 52.7702 | 56.6452 | 58.489 | 60.7702 | 61.989 | 0 | 0 | 0 | 0 | 0 | 0 | 0 | 0 | 907.578 | 490.1668
10-711 | Cool Roof - Chiller | 0 | 0 | 134.3052 | 138.0552 | 152.1802 | 194.5318 | 208.0669 | 220.9771 | 244.2974 | 259.0277 | 265.0824 | 247.9574 | 260.5199 | 255.0824 | 293.0824 | 268.1137 | 282.1762 | 0 | 0 | 0 | 0 | 0 | 0 | 0 | 0 | 0 | 0 | 0 | 0 | 0 | 3423.456 | 2161.2483
10-721 | DX Packaged System, EER=10.9, 10 tons | 0 | 0 | 28.9102 | 29.1602 | 32.2852 | 40.9209 | 43.5898 | 46.1758 | 50.4492 | 53.7227 | 55.4258 | 52.2383 | 54.3945 | 53.1133 | 60.5977 | 55.2539 | 59.1602 | 0 | 0 | 0 | 0 | 0 | 0 | 0 | 0 | 0 | 0 | 0 | 0 | 0 | 715.3976 | 452.4032
10-722 | Hybrid Dessicant-DX System (Trane CDQ) | 0 | 0 | 189.2305 | 194.4805 | 214.1055 | 273.9736 | 293.2383 | 311.8985 | 343.3164 | 364.2149 | 373.1055 | 349.3086 | 367.4805 | 359.1367 | 412.8867 | 378.0117 | 397.1055 | 0 | 0 | 0 | 0 | 0 | 0 | 0 | 0 | 0 | 0 | 0 | 0 | 0 | 4821.4933 | 3043.8035
10-723 | Geothermal Heat Pump, EER=13, 10 tons | 0 | 0 | 71.4407 | 73.5657 | 81.3157 | 103.9632 | 111.0511 | 118.1077 | 130.1282 | 137.6986 | 141.1517 | 132.3782 | 139.3001 | 136.3157 | 155.3782 | 142.3782 | 150.3944 | 0 | 0 | 0 | 0 | 0 | 0 | 0 | 0 | 0 | 0 | 0 | 0 | 0 | 1824.5677 | 1152.088
10-724 | DX Tune Up/ Advanced Diagnostics | 0 | 0 | 24.5595 | 25.1845 | 27.5595 | 35.8818 | 38.3486 | 40.1191 | 44.1689 | 46.9033 | 48.4814 | 44.9345 | 0 | 0 | 0 | 0 | 0 | 0 | 0 | 0 | 0 | 0 | 0 | 0 | 0 | 0 | 0 | 0 | 0 | 0 | 376.1411 | 276.9781
10-725 | DX Coil Cleaning | 0 | 0 | 23.741 | 24.116 | 26.491 | 34.3592 | 36.7635 | 0 | 0 | 0 | 0 | 0 | 0 | 0 | 0 | 0 | 0 | 0 | 0 | 0 | 0 | 0 | 0 | 0 | 0 | 0 | 0 | 0 | 0 | 0 | 145.4707 | 126.8539
10-726 | Optimize Controls | 0 | 0 | 24.5595 | 25.1845 | 27.5595 | 35.8818 | 38.3486 | 0 | 0 | 0 | 0 | 0 | 0 | 0 | 0 | 0 | 0 | 0 | 0 | 0 | 0 | 0 | 0 | 0 | 0 | 0 | 0 | 0 | 0 | 0 | 151.5339 | 132.1143
10-727 | Aerosole Duct Sealing | 0 | 0 | 48.7199 | 50.2199 | 55.0949 | 71.1857 | 76.0373 | 80.1261 | 88.8214 | 93.9739 | 96.1301 | 90.6301 | 0 | 0 | 0 | 0 | 0 | 0 | 0 | 0 | 0 | 0 | 0 | 0 | 0 | 0 | 0 | 0 | 0 | 0 | 750.9393 | 552.6897
10-728 | Duct/Pipe Insulation | 0 | 0 | 49.0021 | 50.3771 | 55.3771 | 71.3195 | 76.4201 | 81.0226 | 89.3849 | 94.7952 | 97.1858 | 91.3655 | 0 | 0 | 0 | 0 | 0 | 0 | 0 | 0 | 0 | 0 | 0 | 0 | 0 | 0 | 0 | 0 | 0 | 0 | 756.2499 | 556.4078
10-729 | Window Film (Standard) | 0 | 0 | 25.3538 | 25.9788 | 28.6038 | 36.7845 | 39.4476 | 41.2777 | 45.2132 | 48.9592 | 49.9279 | 46.6779 | 0 | 0 | 0 | 0 | 0 | 0 | 0 | 0 | 0 | 0 | 0 | 0 | 0 | 0 | 0 | 0 | 0 | 0 | 388.2246 | 285.8023
10-730 | Roof Insulation | 0 | 0 | 22.2007 | 23.2007 | 24.9507 | 32.2164 | 35.1558 | 36.1841 | 40.4664 | 43.1967 | 44.5014 | 40.7123 | 43.353 | 41.9623 | 48.2592 | 43.7905 | 46.8368 | 47.7431 | 51.5243 | 53.0556 | 55.3368 | 56.9931 | 0 | 0 | 0 | 0 | 0 | 0 | 0 | 0 | 831.6399 | 449.318
10-731 | Cool Roof - DX | 0 | 0 | 122.4226 | 126.2976 | 138.7976 | 177.7478 | 190.4851 | 202.8386 | 222.7273 | 236.157 | 242.2664 | 226.1882 | 238.1726 | 232.8132 | 267.9226 | 244.9226 | 257.6414 | 0 | 0 | 0 | 0 | 0 | 0 | 0 | 0 | 0 | 0 | 0 | 0 | 0 | 3127.4007 | 1974.409
10-801 | Premium T8, Elecctronic Ballast | 0 | 0 | 118.9752 | 122.6002 | 134.3502 | 172.1803 | 184.3931 | 195.9898 | 215.8736 | 228.7839 | 234.1198 | 219.323 | 230.7761 | 225.323 | 259.2917 | 237.3542 | 249.323 | 0 | 0 | 0 | 0 | 0 | 0 | 0 | 0 | 0 | 0 | 0 | 0 | 0 | 3028.6569 | 1912.2982
10-802 | CFL Hardwired, Modular 18W | 0 | 0 | 277.8923 | 286.8923 | 315.3923 | 405.3161 | 434.2683 | 0 | 0 | 0 | 0 | 0 | 0 | 0 | 0 | 0 | 0 | 0 | 0 | 0 | 0 | 0 | 0 | 0 | 0 | 0 | 0 | 0 | 0 | 0 | 1719.7612 | 1499.5313
10-803 | CFL Screw-in 18W | 0 | 0 | 277.8923 | 286.8923 | 0 | 0 | 0 | 0 | 0 | 0 | 0 | 0 | 0 | 0 | 0 | 0 | 0 | 0 | 0 | 0 | 0 | 0 | 0 | 0 | 0 | 0 | 0 | 0 | 0 | 0 | 564.7846 | 547.3662
10-804 | High Bay T5 | 0 | 0 | 257.998 | 263.998 | 290.748 | 370.8163 | 395.5595 | 420.5204 | 463.5527 | 491.162 | 503.2793 | 471.9355 | 0 | 0 | 0 | 0 | 0 | 0 | 0 | 0 | 0 | 0 | 0 | 0 | 0 | 0 | 0 | 0 | 0 | 0 | 3929.5695 | 2893.7722
10-805 | Occupancy Sensor | 0 | 0 | 99.2784 | 101.5284 | 111.5284 | 142.4971 | 151.212 | 161.1055 | 177.5987 | 188.0831 | 192.8409 | 0 | 0 | 0 | 0 | 0 | 0 | 0 | 0 | 0 | 0 | 0 | 0 | 0 | 0 | 0 | 0 | 0 | 0 | 0 | 1325.6724 | 1006.7339
10-901 | Replace V-belts | 0 | 0 | 0.27015 | 0.39515 | 0.52015 | 0.52698 | 0.52015 | 0 | 0 | 0 | 0 | 0 | 0 | 0 | 0 | 0 | 0 | 0 | 0 | 0 | 0 | 0 | 0 | 0 | 0 | 0 | 0 | 0 | 0 | 0 | 2.2326 | 1.9418
11-101 | Compressed Air-O&M | 0 | 0 | 91.1013 | 92.9763 | 102.6013 | 130.3298 | 139.5407 | 147.614 | 162.8357 | 172.2732 | 177.1169 | 166.07 | 0 | 0 | 0 | 0 | 0 | 0 | 0 | 0 | 0 | 0 | 0 | 0 | 0 | 0 | 0 | 0 | 0 | 0 | 1382.459 | 1018.2619
11-102 | Compressed Air - Controls | 0 | 0 | 68.5255 | 69.9005 | 77.1505 | 97.9728 | 105.0197 | 111.0675 | 122.0021 | 129.5255 | 133.1818 | 125.4005 | 0 | 0 | 0 | 0 | 0 | 0 | 0 | 0 | 0 | 0 | 0 | 0 | 0 | 0 | 0 | 0 | 0 | 0 | 1039.7466 | 765.7739
11-103 | Compressed Air - System Optimization | 0 | 0 | 115.1487 | 117.6487 | 129.8987 | 165.2864 | 176.1311 | 187.0247 | 206.2503 | 218.6175 | 223.9768 | 210.6018 | 0 | 0 | 0 | 0 | 0 | 0 | 0 | 0 | 0 | 0 | 0 | 0 | 0 | 0 | 0 | 0 | 0 | 0 | 1750.5847 | 1289.2724
11-104 | Compressed Air- Sizing | 0 | 0 | 49.2561 | 50.3811 | 55.6311 | 70.761 | 75.6565 | 79.6956 | 88.3264 | 93.2014 | 96.4671 | 90.2874 | 0 | 0 | 0 | 0 | 0 | 0 | 0 | 0 | 0 | 0 | 0 | 0 | 0 | 0 | 0 | 0 | 0 | 0 | 749.6638 | 552.0584
11-105 | Comp Air - Replace 1-5 HP motor | 0 | 0 | 15.701 | 16.076 | 17.826 | 22.6981 | 24.0926 | 25.5975 | 27.8104 | 29.2323 | 30.4901 | 28.701 | 29.7791 | 29.6385 | 32.5135 | 30.076 | 31.6698 | 0 | 0 | 0 | 0 | 0 | 0 | 0 | 0 | 0 | 0 | 0 | 0 | 0 | 391.9018 | 248.1986
11-106 | Comp Air - ASD (1-5 hp) | 0 | 0 | 33.4342 | 34.5592 | 38.0592 | 48.5152 | 51.9918 | 54.0689 | 60.192 | 63.9732 | 65.7545 | 61.5748 | 64.0123 | 63.7154 | 72.2467 | 65.9342 | 69.293 | 0 | 0 | 0 | 0 | 0 | 0 | 0 | 0 | 0 | 0 | 0 | 0 | 0 | 847.3243 | 535.4752
11-107 | Comp Air - Motor practices-1 (1-5 HP) | 0 | 0 | 24.9587 | 25.4587 | 28.3337 | 35.5544 | 38.4558 | 40.0349 | 44.1618 | 47.1462 | 48.3415 | 46.0056 | 47.8806 | 46.8806 | 53.3024 | 48.2087 | 51.3649 | 0 | 0 | 0 | 0 | 0 | 0 | 0 | 0 | 0 | 0 | 0 | 0 | 0 | 626.0885 | 395.7407
11-108 | Comp Air - Replace 6-100 HP motor | 0 | 0 | 18.4831 | 19.2331 | 20.9831 | 26.7761 | 28.1833 | 29.4499 | 32.8113 | 34.5222 | 35.7878 | 34.1394 | 0 | 0 | 0 | 0 | 0 | 0 | 0 | 0 | 0 | 0 | 0 | 0 | 0 | 0 | 0 | 0 | 0 | 0 | 280.3696 | 206.631
11-109 | Comp Air - ASD (6-100 hp) | 0 | 0 | 33.2729 | 34.0229 | 37.7729 | 47.8813 | 51.3998 | 53.6801 | 59.6323 | 63.1479 | 65.8198 | 60.851 | 0 | 0 | 0 | 0 | 0 | 0 | 0 | 0 | 0 | 0 | 0 | 0 | 0 | 0 | 0 | 0 | 0 | 0 | 507.4809 | 373.6818
11-110 | Comp Air - Motor practices-1 (6-100 HP) | 0 | 0 | 12.5439 | 13.0439 | 14.1689 | 18.1308 | 19.1972 | 20.7558 | 22.0595 | 23.6923 | 24.5517 | 22.997 | 0 | 0 | 0 | 0 | 0 | 0 | 0 | 0 | 0 | 0 | 0 | 0 | 0 | 0 | 0 | 0 | 0 | 0 | 191.1408 | 140.8328
11-111 | Comp Air - Replace 100+ HP motor | 0 | 0 | 16.2413 | 16.7413 | 18.3663 | 23.3458 | 25.2442 | 26.252 | 0 | 0 | 0 | 0 | 0 | 0 | 0 | 0 | 0 | 0 | 0 | 0 | 0 | 0 | 0 | 0 | 0 | 0 | 0 | 0 | 0 | 0 | 126.191 | 106.3594
11-112 | Comp Air - ASD (100+ hp) | 0 | 0 | 33.2729 | 34.0229 | 37.7729 | 47.8813 | 51.0942 | 53.6801 | 0 | 0 | 0 | 0 | 0 | 0 | 0 | 0 | 0 | 0 | 0 | 0 | 0 | 0 | 0 | 0 | 0 | 0 | 0 | 0 | 0 | 0 | 257.7243 | 217.2517
11-113 | Comp Air - Motor practices-1 (100+ HP) | 0 | 0 | 7.911 | 8.411 | 8.411 | 11.703 | 11.9784 | 12.2889 | 0 | 0 | 0 | 0 | 0 | 0 | 0 | 0 | 0 | 0 | 0 | 0 | 0 | 0 | 0 | 0 | 0 | 0 | 0 | 0 | 0 | 0 | 60.7032 | 51.2385
11-201 | Fans - O&M | 0 | 0 | 10.677 | 11.177 | 11.552 | 15.4505 | 16.4973 | 17.0628 | 18.5989 | 19.9895 | 20.3098 | 19.802 | 0 | 0 | 0 | 0 | 0 | 0 | 0 | 0 | 0 | 0 | 0 | 0 | 0 | 0 | 0 | 0 | 0 | 0 | 161.1168 | 118.7278
11-202 | Fans - Controls | 0 | 0 | 201.472 | 205.347 | 226.222 | 287.9114 | 307.3987 | 325.6204 | 359.1985 | 381.1438 | 390.4095 | 367.0032 | 0 | 0 | 0 | 0 | 0 | 0 | 0 | 0 | 0 | 0 | 0 | 0 | 0 | 0 | 0 | 0 | 0 | 0 | 3051.7264 | 2247.7893
11-203 | Fans - System Optimization | 0 | 0 | 134.023 | 136.898 | 150.898 | 192.1197 | 204.6011 | 217.7622 | 239.4058 | 253.8786 | 260.3786 | 244.7458 | 0 | 0 | 0 | 0 | 0 | 0 | 0 | 0 | 0 | 0 | 0 | 0 | 0 | 0 | 0 | 0 | 0 | 0 | 2034.7106 | 1498.6233
11-204 | Fans- Improve components | 0 | 0 | 27.0755 | 27.8255 | 30.4505 | 38.7279 | 41.6556 | 43.7269 | 48.3646 | 51.0912 | 52.5443 | 49.7162 | 0 | 0 | 0 | 0 | 0 | 0 | 0 | 0 | 0 | 0 | 0 | 0 | 0 | 0 | 0 | 0 | 0 | 0 | 411.1783 | 302.8613
11-205 | Fans - Replace 1-5 HP motor | 0 | 0 | 15.701 | 16.076 | 17.826 | 22.6981 | 24.0926 | 25.5975 | 27.8104 | 29.2323 | 30.4901 | 28.701 | 29.7791 | 29.6385 | 32.5135 | 30.076 | 31.6698 | 0 | 0 | 0 | 0 | 0 | 0 | 0 | 0 | 0 | 0 | 0 | 0 | 0 | 391.9018 | 248.1986
11-206 | Fans - ASD (1-5 hp) | 0 | 0 | 33.4382 | 34.3132 | 38.3132 | 48.5192 | 52.3015 | 54.3229 | 60.446 | 63.9732 | 66.3795 | 61.8248 | 64.5123 | 63.7154 | 72.4967 | 65.6842 | 69.793 | 0 | 0 | 0 | 0 | 0 | 0 | 0 | 0 | 0 | 0 | 0 | 0 | 0 | 850.0332 | 537.0803
11-207 | Fans - Motor practices-1 (1-5 HP) | 0 | 0 | 24.9587 | 25.4587 | 28.3337 | 35.5544 | 38.4558 | 40.0349 | 44.1618 | 47.1462 | 48.3415 | 46.0056 | 47.8806 | 46.8806 | 53.3024 | 48.2087 | 51.3649 | 0 | 0 | 0 | 0 | 0 | 0 | 0 | 0 | 0 | 0 | 0 | 0 | 0 | 626.0885 | 395.7407
11-208 | Fans - Replace 6-100 HP motor | 0 | 0 | 18.4831 | 19.2331 | 20.9831 | 26.7761 | 28.1833 | 29.4499 | 32.8113 | 34.5222 | 35.7878 | 34.1394 | 0 | 0 | 0 | 0 | 0 | 0 | 0 | 0 | 0 | 0 | 0 | 0 | 0 | 0 | 0 | 0 | 0 | 0 | 280.3696 | 206.631
11-209 | Fans - ASD (6-100 hp) | 0 | 0 | 33.289 | 34.039 | 37.789 | 48.1962 | 51.7216 | 53.747 | 59.789 | 63.3399 | 65.9883 | 61.2305 | 0 | 0 | 0 | 0 | 0 | 0 | 0 | 0 | 0 | 0 | 0 | 0 | 0 | 0 | 0 | 0 | 0 | 0 | 509.1297 | 374.8373
11-210 | Fans - Motor practices-1 (6-100 HP) | 0 | 0 | 12.5439 | 13.0439 | 14.1689 | 18.1308 | 19.1972 | 20.7558 | 22.0595 | 23.6923 | 24.5517 | 22.997 | 0 | 0 | 0 | 0 | 0 | 0 | 0 | 0 | 0 | 0 | 0 | 0 | 0 | 0 | 0 | 0 | 0 | 0 | 191.1408 | 140.8328
11-211 | Fans - Replace 100+ HP motor | 0 | 0 | 16.2413 | 16.7413 | 18.3663 | 23.3458 | 25.2442 | 26.252 | 0 | 0 | 0 | 0 | 0 | 0 | 0 | 0 | 0 | 0 | 0 | 0 | 0 | 0 | 0 | 0 | 0 | 0 | 0 | 0 | 0 | 0 | 126.191 | 106.3594
11-212 | Fans - ASD (100+ hp) | 0 | 0 | 33.2729 | 34.0229 | 37.7729 | 48.1313 | 51.0942 | 53.6801 | 0 | 0 | 0 | 0 | 0 | 0 | 0 | 0 | 0 | 0 | 0 | 0 | 0 | 0 | 0 | 0 | 0 | 0 | 0 | 0 | 0 | 0 | 257.9743 | 217.4589
11-213 | Fans - Motor practices-1 (100+ HP) | 0 | 0 | 7.911 | 8.411 | 8.411 | 11.703 | 11.9784 | 12.2889 | 0 | 0 | 0 | 0 | 0 | 0 | 0 | 0 | 0 | 0 | 0 | 0 | 0 | 0 | 0 | 0 | 0 | 0 | 0 | 0 | 0 | 0 | 60.7032 | 51.2385
11-301 | Pumps - O&M | 0 | 0 | 55.1954 | 56.5704 | 62.4454 | 79.1564 | 84.5431 | 89.3907 | 98.5782 | 104.7501 | 107.9376 | 100.8985 | 0 | 0 | 0 | 0 | 0 | 0 | 0 | 0 | 0 | 0 | 0 | 0 | 0 | 0 | 0 | 0 | 0 | 0 | 839.4659 | 618.2637
11-302 | Pumps - Controls | 0 | 0 | 193.561 | 197.811 | 217.811 | 277.1664 | 295.6381 | 314.0551 | 345.1469 | 366.5297 | 375.6235 | 353.0453 | 0 | 0 | 0 | 0 | 0 | 0 | 0 | 0 | 0 | 0 | 0 | 0 | 0 | 0 | 0 | 0 | 0 | 0 | 2936.388 | 2162.8871
11-303 | Pumps - System Optimization | 0 | 0 | 222.9913 | 227.6163 | 250.8663 | 319.0557 | 340.0137 | 361.1886 | 398.3428 | 421.9288 | 432.4913 | 405.8507 | 0 | 0 | 0 | 0 | 0 | 0 | 0 | 0 | 0 | 0 | 0 | 0 | 0 | 0 | 0 | 0 | 0 | 0 | 3380.3454 | 2489.9624
11-304 | Pumps - Sizing | 0 | 0 | 123.35 | 126.225 | 139.35 | 177.4301 | 188.893 | 200.7396 | 221.1234 | 234.2756 | 240.3616 | 225.8147 | 0 | 0 | 0 | 0 | 0 | 0 | 0 | 0 | 0 | 0 | 0 | 0 | 0 | 0 | 0 | 0 | 0 | 0 | 1877.563 | 1382.7905
11-305 | Pumps - Replace 1-5 HP motor | 0 | 0 | 15.701 | 16.076 | 17.826 | 22.6981 | 24.0926 | 25.5975 | 27.8104 | 29.2323 | 30.4901 | 28.701 | 29.7791 | 29.6385 | 32.5135 | 30.076 | 31.6698 | 0 | 0 | 0 | 0 | 0 | 0 | 0 | 0 | 0 | 0 | 0 | 0 | 0 | 391.9018 | 248.1986
11-306 | Pumps - ASD (1-5 hp) | 0 | 0 | 33.4342 | 34.4342 | 38.0592 | 48.5152 | 51.7974 | 54.0689 | 60.442 | 63.9732 | 66.3795 | 61.8248 | 64.7623 | 63.7154 | 72.4967 | 65.9342 | 69.543 | 0 | 0 | 0 | 0 | 0 | 0 | 0 | 0 | 0 | 0 | 0 | 0 | 0 | 849.38 | 536.522
11-307 | Pumps - Motor practices-1 (1-5 HP) | 0 | 0 | 24.9587 | 25.4587 | 28.3337 | 35.5544 | 38.4558 | 40.0349 | 44.1618 | 47.1462 | 48.3415 | 46.0056 | 47.8806 | 46.8806 | 53.3024 | 48.2087 | 51.3649 | 0 | 0 | 0 | 0 | 0 | 0 | 0 | 0 | 0 | 0 | 0 | 0 | 0 | 626.0885 | 395.7407
11-308 | Pumps - Replace 6-100 HP motor | 0 | 0 | 18.4831 | 19.2331 | 20.9831 | 26.7761 | 28.1833 | 29.4499 | 32.8113 | 34.5222 | 35.7878 | 34.1394 | 0 | 0 | 0 | 0 | 0 | 0 | 0 | 0 | 0 | 0 | 0 | 0 | 0 | 0 | 0 | 0 | 0 | 0 | 280.3696 | 206.631
11-309 | Pumps - ASD (6-100 hp) | 0 | 0 | 33.2729 | 34.0229 | 37.7729 | 48.1313 | 51.3998 | 53.6801 | 59.6323 | 63.1519 | 65.8238 | 61.105 | 0 | 0 | 0 | 0 | 0 | 0 | 0 | 0 | 0 | 0 | 0 | 0 | 0 | 0 | 0 | 0 | 0 | 0 | 507.993 | 374.0386
11-310 | Pumps - Motor practices-1 (6-100 HP) | 0 | 0 | 12.5439 | 13.0439 | 14.1689 | 18.1308 | 19.1972 | 20.7558 | 22.0595 | 23.6923 | 24.5517 | 22.997 | 0 | 0 | 0 | 0 | 0 | 0 | 0 | 0 | 0 | 0 | 0 | 0 | 0 | 0 | 0 | 0 | 0 | 0 | 191.1408 | 140.8328
11-311 | Pumps - Replace 100+ HP motor | 0 | 0 | 16.2413 | 16.7413 | 18.3663 | 23.3458 | 25.2442 | 26.252 | 0 | 0 | 0 | 0 | 0 | 0 | 0 | 0 | 0 | 0 | 0 | 0 | 0 | 0 | 0 | 0 | 0 | 0 | 0 | 0 | 0 | 0 | 126.191 | 106.3594
11-312 | Pumps - ASD (100+ hp) | 0 | 0 | 33.1479 | 34.0229 | 37.7729 | 47.8813 | 51.3998 | 53.6801 | 0 | 0 | 0 | 0 | 0 | 0 | 0 | 0 | 0 | 0 | 0 | 0 | 0 | 0 | 0 | 0 | 0 | 0 | 0 | 0 | 0 | 0 | 257.9049 | 217.3646
11-313 | Pumps - Motor practices-1 (100+ HP) | 0 | 0 | 7.911 | 8.411 | 8.411 | 11.703 | 11.9784 | 12.2889 | 0 | 0 | 0 | 0 | 0 | 0 | 0 | 0 | 0 | 0 | 0 | 0 | 0 | 0 | 0 | 0 | 0 | 0 | 0 | 0 | 0 | 0 | 60.7032 | 51.2385
11-427 | Drives - Optimization process (M&T) | 0 | 0 | 54.6592 | 55.9092 | 61.9092 | 78.5176 | 83.6455 | 88.4951 | 97.2607 | 103.706 | 106.3467 | 100.1904 | 0 | 0 | 0 | 0 | 0 | 0 | 0 | 0 | 0 | 0 | 0 | 0 | 0 | 0 | 0 | 0 | 0 | 0 | 830.6394 | 611.8052
11-428 | Drives - Scheduling | 0 | 0 | 29.8255 | 30.3255 | 33.5755 | 42.4163 | 45.3635 | 47.9339 | 53.0598 | 55.8411 | 58.0364 | 54.1692 | 0 | 0 | 0 | 0 | 0 | 0 | 0 | 0 | 0 | 0 | 0 | 0 | 0 | 0 | 0 | 0 | 0 | 0 | 450.5466 | 331.8847
11-429 | Machinery | 0 | 0 | 38.1679 | 39.4179 | 43.2929 | 54.8749 | 58.9364 | 61.9667 | 68.3319 | 72.6366 | 74.5663 | 69.7616 | 0 | 0 | 0 | 0 | 0 | 0 | 0 | 0 | 0 | 0 | 0 | 0 | 0 | 0 | 0 | 0 | 0 | 0 | 581.953 | 428.6997
11-509 | Efficient Curing ovens | 0 | 0 | 122.2694 | 125.0194 | 137.5194 | 174.8944 | 186.579 | 198.9413 | 218.2303 | 231.621 | 237.7225 | 223.0819 | 234.0507 | 228.7225 | 262.5507 | 239.7382 | 253.4257 | 0 | 0 | 0 | 0 | 0 | 0 | 0 | 0 | 0 | 0 | 0 | 0 | 0 | 3074.3662 | 1942.2969
11-510 | Heating - Optimization process (M&T) | 0 | 0 | 54.6592 | 55.9092 | 61.9092 | 78.5176 | 83.6455 | 88.4951 | 97.2607 | 103.706 | 106.3467 | 100.1904 | 0 | 0 | 0 | 0 | 0 | 0 | 0 | 0 | 0 | 0 | 0 | 0 | 0 | 0 | 0 | 0 | 0 | 0 | 830.6394 | 611.8052
11-511 | Heating - Scheduling | 0 | 0 | 29.8255 | 30.3255 | 33.5755 | 42.4163 | 45.3635 | 47.9339 | 53.0598 | 55.8411 | 58.0364 | 54.1692 | 0 | 0 | 0 | 0 | 0 | 0 | 0 | 0 | 0 | 0 | 0 | 0 | 0 | 0 | 0 | 0 | 0 | 0 | 450.5466 | 331.8847
11-603 | New transformers welding | 0 | 0 | 148.5224 | 151.2724 | 166.8974 | 212.6367 | 226.7226 | 240.9004 | 265.2881 | 280.6006 | 287.7177 | 270.5693 | 283.6943 | 277.5224 | 318.7412 | 291.4287 | 307.601 | 0 | 0 | 0 | 0 | 0 | 0 | 0 | 0 | 0 | 0 | 0 | 0 | 0 | 3730.1152 | 2356.5294
11-701 | Centrifugal Chiller, 0.51 kW/ton, 500 tons | 0 | 0 | 63.1024 | 64.1024 | 70.6024 | 89.6385 | 95.3719 | 100.6717 | 111.4539 | 117.9149 | 122.0086 | 114.1336 | 119.493 | 116.9461 | 133.7586 | 122.3211 | 129.9149 | 131.4774 | 142.5086 | 147.5086 | 152.6649 | 157.2899 | 0 | 0 | 0 | 0 | 0 | 0 | 0 | 0 | 2302.8834 | 1244.9508
11-702 | High Efficiency Chiller Motors | 0 | 0 | 16.3784 | 16.7534 | 18.6284 | 23.7163 | 25.6059 | 26.6284 | 29.4253 | 31.3393 | 32.6128 | 30.3784 | 31.7221 | 30.9565 | 35.5034 | 32.1596 | 34.2846 | 34.9096 | 38.0034 | 38.4721 | 40.6909 | 41.7534 | 0 | 0 | 0 | 0 | 0 | 0 | 0 | 0 | 609.9222 | 329.5638
11-703 | EMS - Chiller | 0 | 0 | 57.8203 | 59.1953 | 64.3203 | 81.8838 | 86.7793 | 92.624 | 101.4844 | 107.9141 | 110.8516 | 104.2266 | 0 | 0 | 0 | 0 | 0 | 0 | 0 | 0 | 0 | 0 | 0 | 0 | 0 | 0 | 0 | 0 | 0 | 0 | 867.0997 | 639.0692
11-704 | Chiller Tune Up/Diagnostics | 0 | 0 | 43.1717 | 44.1717 | 49.0467 | 61.9539 | 66.8065 | 69.8446 | 77.5545 | 82.1483 | 84.6248 | 79.3123 | 0 | 0 | 0 | 0 | 0 | 0 | 0 | 0 | 0 | 0 | 0 | 0 | 0 | 0 | 0 | 0 | 0 | 0 | 658.635 | 484.9952
11-705 | VSD for Chiller Pumps and Towers | 0 | 0 | 54.389 | 55.514 | 60.889 | 77.2386 | 82.098 | 86.9505 | 95.7874 | 101.4593 | 104.8578 | 98.6859 | 102.9671 | 100.7015 | 114.9828 | 104.9515 | 111.514 | 0 | 0 | 0 | 0 | 0 | 0 | 0 | 0 | 0 | 0 | 0 | 0 | 0 | 1352.9865 | 855.3651
11-706 | EMS Optimization - Chiller | 0 | 0 | 26.7933 | 27.1683 | 29.9183 | 38.4457 | 41.1234 | 0 | 0 | 0 | 0 | 0 | 0 | 0 | 0 | 0 | 0 | 0 | 0 | 0 | 0 | 0 | 0 | 0 | 0 | 0 | 0 | 0 | 0 | 0 | 163.449 | 142.577
11-707 | Aerosole Duct Sealing - Chiller | 0 | 0 | 53.2277 | 54.8527 | 60.3527 | 77.26 | 82.6447 | 87.4904 | 96.3449 | 102.3021 | 104.9427 | 98.9662 | 0 | 0 | 0 | 0 | 0 | 0 | 0 | 0 | 0 | 0 | 0 | 0 | 0 | 0 | 0 | 0 | 0 | 0 | 818.3842 | 602.3709
11-708 | Duct/Pipe Insulation - Chiller | 0 | 0 | 53.4979 | 55.3729 | 60.8729 | 77.3338 | 83.0155 | 88.0682 | 97.2557 | 102.6776 | 105.7635 | 99.076 | 0 | 0 | 0 | 0 | 0 | 0 | 0 | 0 | 0 | 0 | 0 | 0 | 0 | 0 | 0 | 0 | 0 | 0 | 822.934 | 605.7882
11-709 | Window Film (Standard) - Chiller | 0 | 0 | 28.7811 | 29.4061 | 32.7811 | 41.872 | 44.3192 | 46.8895 | 52.0155 | 54.7968 | 56.7421 | 53.1249 | 0 | 0 | 0 | 0 | 0 | 0 | 0 | 0 | 0 | 0 | 0 | 0 | 0 | 0 | 0 | 0 | 0 | 0 | 440.7283 | 324.4793
11-710 | Roof Insulation - Chiller | 0 | 0 | 24.5515 | 25.0515 | 27.8015 | 35.5222 | 37.9235 | 39.2526 | 43.8796 | 46.864 | 47.8093 | 44.4733 | 47.0983 | 45.8483 | 52.2702 | 47.9265 | 51.0827 | 52.614 | 56.0202 | 57.3327 | 60.1452 | 61.364 | 0 | 0 | 0 | 0 | 0 | 0 | 0 | 0 | 904.831 | 489.2725
11-711 | Cool Roof - Chiller | 0 | 0 | 134.9544 | 138.5794 | 152.4544 | 194.3509 | 207.9241 | 220.7835 | 243.7278 | 258.2513 | 264.4309 | 247.5794 | 260.6263 | 254.595 | 292.9856 | 267.3606 | 282.3919 | 0 | 0 | 0 | 0 | 0 | 0 | 0 | 0 | 0 | 0 | 0 | 0 | 0 | 3420.9954 | 2160.2499
11-721 | DX Packaged System, EER=10.9, 10 tons | 0 | 0 | 28.9102 | 29.1602 | 32.2852 | 40.9209 | 43.5898 | 46.1758 | 50.4492 | 53.7227 | 55.4258 | 52.2383 | 54.3945 | 53.1133 | 60.5977 | 55.2539 | 59.1602 | 0 | 0 | 0 | 0 | 0 | 0 | 0 | 0 | 0 | 0 | 0 | 0 | 0 | 715.3976 | 452.4032
11-722 | Hybrid Dessicant-DX System (Trane CDQ) | 0 | 0 | 189.8877 | 194.7627 | 214.8877 | 273.9483 | 292.6983 | 310.8487 | 342.5127 | 363.4033 | 372.2705 | 349.2783 | 367.1533 | 358.5127 | 411.669 | 376.8565 | 396.9502 | 0 | 0 | 0 | 0 | 0 | 0 | 0 | 0 | 0 | 0 | 0 | 0 | 0 | 4815.6399 | 3040.9697
11-723 | Geothermal Heat Pump, EER=13, 10 tons | 0 | 0 | 71.8319 | 73.7069 | 81.3319 | 104.3817 | 110.6502 | 117.5155 | 129.6131 | 137.6756 | 140.9647 | 132.1912 | 139.1131 | 135.7069 | 155.3631 | 142.2694 | 150.1756 | 0 | 0 | 0 | 0 | 0 | 0 | 0 | 0 | 0 | 0 | 0 | 0 | 0 | 1822.4906 | 1151.0872
11-724 | DX Tune Up/ Advanced Diagnostics | 0 | 0 | 24.7974 | 25.0474 | 27.7974 | 35.7681 | 38.1695 | 39.4986 | 43.8756 | 46.6059 | 47.8012 | 44.7153 | 0 | 0 | 0 | 0 | 0 | 0 | 0 | 0 | 0 | 0 | 0 | 0 | 0 | 0 | 0 | 0 | 0 | 0 | 374.0765 | 275.6798
11-725 | DX Coil Cleaning | 0 | 0 | 23.7571 | 24.0071 | 26.5071 | 34.3753 | 36.7796 | 0 | 0 | 0 | 0 | 0 | 0 | 0 | 0 | 0 | 0 | 0 | 0 | 0 | 0 | 0 | 0 | 0 | 0 | 0 | 0 | 0 | 0 | 0 | 145.4263 | 126.8079
11-726 | Optimize Controls | 0 | 0 | 24.7974 | 25.0474 | 27.7974 | 35.7681 | 38.1695 | 0 | 0 | 0 | 0 | 0 | 0 | 0 | 0 | 0 | 0 | 0 | 0 | 0 | 0 | 0 | 0 | 0 | 0 | 0 | 0 | 0 | 0 | 0 | 151.5799 | 132.1998
11-727 | Aerosole Duct Sealing | 0 | 0 | 48.99 | 50.24 | 55.365 | 70.9011 | 75.5017 | 80.0955 | 88.701 | 93.8494 | 96.24 | 90.5525 | 0 | 0 | 0 | 0 | 0 | 0 | 0 | 0 | 0 | 0 | 0 | 0 | 0 | 0 | 0 | 0 | 0 | 0 | 750.4363 | 552.4015
11-728 | Duct/Pipe Insulation | 0 | 0 | 49.3811 | 50.3811 | 55.6311 | 71.222 | 76.3792 | 80.1624 | 88.8577 | 94.2561 | 97.0296 | 91.1624 | 0 | 0 | 0 | 0 | 0 | 0 | 0 | 0 | 0 | 0 | 0 | 0 | 0 | 0 | 0 | 0 | 0 | 0 | 754.4627 | 555.3531
11-729 | Window Film (Standard) | 0 | 0 | 25.2127 | 25.9627 | 28.5877 | 36.66 | 39.1268 | 41.1473 | 45.6971 | 48.6815 | 50.0096 | 46.7127 | 0 | 0 | 0 | 0 | 0 | 0 | 0 | 0 | 0 | 0 | 0 | 0 | 0 | 0 | 0 | 0 | 0 | 0 | 387.7982 | 285.4061
11-730 | Roof Insulation | 0 | 0 | 22.4346 | 23.3096 | 24.9346 | 32.0918 | 34.7901 | 36.0538 | 40.169 | 42.8993 | 43.9696 | 41.0087 | 42.6493 | 41.8212 | 47.3993 | 43.6493 | 47.103 | 47.9467 | 51.2905 | 53.0717 | 55.353 | 56.5092 | 0 | 0 | 0 | 0 | 0 | 0 | 0 | 0 | 828.4544 | 447.6603
11-731 | Cool Roof - DX | 0 | 0 | 123.1928 | 126.5678 | 138.8178 | 177.808 | 189.9877 | 202.141 | 222.4349 | 235.8568 | 241.8178 | 226.3021 | 238.0365 | 232.5678 | 267.3178 | 244.4115 | 257.1303 | 0 | 0 | 0 | 0 | 0 | 0 | 0 | 0 | 0 | 0 | 0 | 0 | 0 | 3124.3903 | 1973.0816
11-801 | Premium T8, Elecctronic Ballast | 0 | 0 | 119.1163 | 122.4913 | 134.8663 | 171.9913 | 183.9259 | 196.0382 | 215.3272 | 228.2178 | 234.0694 | 219.1788 | 230.3975 | 225.8194 | 258.8975 | 236.585 | 249.2725 | 0 | 0 | 0 | 0 | 0 | 0 | 0 | 0 | 0 | 0 | 0 | 0 | 0 | 3026.1945 | 1910.9538
11-802 | CFL Hardwired, Modular 18W | 0 | 0 | 279.4406 | 287.1906 | 316.4406 | 404.5969 | 433.5217 | 0 | 0 | 0 | 0 | 0 | 0 | 0 | 0 | 0 | 0 | 0 | 0 | 0 | 0 | 0 | 0 | 0 | 0 | 0 | 0 | 0 | 0 | 0 | 1721.1905 | 1501.1076
11-803 | CFL Screw-in 18W | 0 | 0 | 279.4406 | 287.1906 | 0 | 0 | 0 | 0 | 0 | 0 | 0 | 0 | 0 | 0 | 0 | 0 | 0 | 0 | 0 | 0 | 0 | 0 | 0 | 0 | 0 | 0 | 0 | 0 | 0 | 0 | 566.6313 | 549.1947
11-804 | High Bay T5 | 0 | 0 | 258.6633 | 264.0383 | 291.0383 | 370.5431 | 394.7668 | 419.9787 | 462.5304 | 490.1086 | 501.9445 | 472.6164 | 0 | 0 | 0 | 0 | 0 | 0 | 0 | 0 | 0 | 0 | 0 | 0 | 0 | 0 | 0 | 0 | 0 | 0 | 3926.2283 | 2891.6893
11-805 | Occupancy Sensor | 0 | 0 | 99.5284 | 101.5284 | 111.7784 | 142.3409 | 151.3624 | 160.9395 | 177.1768 | 187.1574 | 192.548 | 0 | 0 | 0 | 0 | 0 | 0 | 0 | 0 | 0 | 0 | 0 | 0 | 0 | 0 | 0 | 0 | 0 | 0 | 0 | 1324.3601 | 1006.0064
11-901 | Replace V-belts | 0 | 0 | 0.27015 | 0.39515 | 0.52015 | 0.52698 | 0.52015 | 0 | 0 | 0 | 0 | 0 | 0 | 0 | 0 | 0 | 0 | 0 | 0 | 0 | 0 | 0 | 0 | 0 | 0 | 0 | 0 | 0 | 0 | 0 | 2.2326 | 1.9418
12-101 | Compressed Air-O&M | 0 | 0 | 89.9199 | 92.6699 | 101.7949 | 130.7372 | 140.4179 | 148.5429 | 163.7949 | 173.7442 | 177.7051 | 166.6583 | 0 | 0 | 0 | 0 | 0 | 0 | 0 | 0 | 0 | 0 | 0 | 0 | 0 | 0 | 0 | 0 | 0 | 0 | 1385.9851 | 1020.0796
12-102 | Compressed Air - Controls | 0 | 0 | 67.3683 | 69.6183 | 77.3683 | 98.0519 | 105.0597 | 111.4191 | 122.9152 | 130.4737 | 133.7627 | 125.8018 | 0 | 0 | 0 | 0 | 0 | 0 | 0 | 0 | 0 | 0 | 0 | 0 | 0 | 0 | 0 | 0 | 0 | 0 | 1041.839 | 766.7164
12-103 | Compressed Air - System Optimization | 0 | 0 | 114.3584 | 117.4834 | 129.1084 | 165.4199 | 177.5401 | 188.4483 | 208.0069 | 220.12 | 225.7841 | 211.0731 | 0 | 0 | 0 | 0 | 0 | 0 | 0 | 0 | 0 | 0 | 0 | 0 | 0 | 0 | 0 | 0 | 0 | 0 | 1757.3426 | 1293.4165
12-104 | Compressed Air- Sizing | 0 | 0 | 48.744 | 49.994 | 55.369 | 71.3114 | 75.912 | 80.7646 | 89.1269 | 94.2831 | 96.6737 | 91.1034 | 0 | 0 | 0 | 0 | 0 | 0 | 0 | 0 | 0 | 0 | 0 | 0 | 0 | 0 | 0 | 0 | 0 | 0 | 753.2822 | 554.2251
12-105 | Comp Air - Replace 1-5 HP motor | 0 | 0 | 15.697 | 16.072 | 17.572 | 22.5515 | 24.1442 | 25.4577 | 27.5876 | 29.9901 | 30.8963 | 29.1541 | 29.9666 | 29.7635 | 33.6073 | 30.7323 | 32.076 | 0 | 0 | 0 | 0 | 0 | 0 | 0 | 0 | 0 | 0 | 0 | 0 | 0 | 395.2681 | 249.7615
12-106 | Comp Air - ASD (1-5 hp) | 0 | 0 | 33.6721 | 34.7971 | 38.0471 | 48.4055 | 51.424 | 53.9543 | 59.9064 | 63.1721 | 66.3439 | 61.6252 | 63.8127 | 63.3127 | 71.8908 | 65.2658 | 69.7033 | 0 | 0 | 0 | 0 | 0 | 0 | 0 | 0 | 0 | 0 | 0 | 0 | 0 | 845.333 | 534.3802
12-107 | Comp Air - Motor practices-1 (1-5 HP) | 0 | 0 | 24.8136 | 25.5636 | 27.8136 | 36.3858 | 38.5469 | 40.3731 | 44.4229 | 47.4073 | 48.587 | 45.6886 | 47.5792 | 46.7354 | 52.8761 | 49.0948 | 52.0011 | 0 | 0 | 0 | 0 | 0 | 0 | 0 | 0 | 0 | 0 | 0 | 0 | 0 | 627.8888 | 396.7806
12-108 | Comp Air - Replace 6-100 HP motor | 0 | 0 | 18.3501 | 19.1001 | 20.7251 | 26.6147 | 28.5366 | 29.7954 | 33.1157 | 35.3032 | 36.5767 | 33.5845 | 0 | 0 | 0 | 0 | 0 | 0 | 0 | 0 | 0 | 0 | 0 | 0 | 0 | 0 | 0 | 0 | 0 | 0 | 281.7021 | 207.4141
12-109 | Comp Air - ASD (6-100 hp) | 0 | 0 | 33.2971 | 34.2971 | 37.7971 | 48.4055 | 51.424 | 53.7043 | 59.6564 | 62.9221 | 65.8439 | 60.8752 | 0 | 0 | 0 | 0 | 0 | 0 | 0 | 0 | 0 | 0 | 0 | 0 | 0 | 0 | 0 | 0 | 0 | 0 | 508.2226 | 374.3551
12-110 | Comp Air - Motor practices-1 (6-100 HP) | 0 | 0 | 12.5318 | 13.1568 | 14.4068 | 17.9175 | 19.23 | 20.3003 | 22.188 | 23.8287 | 24.438 | 22.8443 | 0 | 0 | 0 | 0 | 0 | 0 | 0 | 0 | 0 | 0 | 0 | 0 | 0 | 0 | 0 | 0 | 0 | 0 | 190.8422 | 140.673
12-111 | Comp Air - Replace 100+ HP motor | 0 | 0 | 16.3623 | 16.9873 | 18.3623 | 23.4502 | 25.0351 | 26.6123 | 0 | 0 | 0 | 0 | 0 | 0 | 0 | 0 | 0 | 0 | 0 | 0 | 0 | 0 | 0 | 0 | 0 | 0 | 0 | 0 | 0 | 0 | 126.8094 | 106.895
12-112 | Comp Air - ASD (100+ hp) | 0 | 0 | 33.2971 | 34.2971 | 37.7971 | 48.1555 | 51.424 | 53.7043 | 0 | 0 | 0 | 0 | 0 | 0 | 0 | 0 | 0 | 0 | 0 | 0 | 0 | 0 | 0 | 0 | 0 | 0 | 0 | 0 | 0 | 0 | 258.675 | 218.0563
12-113 | Comp Air - Motor practices-1 (100+ HP) | 0 | 0 | 7.911 | 8.286 | 8.411 | 12.0018 | 12.5233 | 12.3407 | 0 | 0 | 0 | 0 | 0 | 0 | 0 | 0 | 0 | 0 | 0 | 0 | 0 | 0 | 0 | 0 | 0 | 0 | 0 | 0 | 0 | 0 | 61.4737 | 51.8308
12-201 | Fans - O&M | 0 | 0 | 10.4351 | 11.0601 | 11.5601 | 15.5669 | 16.1167 | 17.1792 | 19.1694 | 20.2866 | 20.8726 | 19.5132 | 0 | 0 | 0 | 0 | 0 | 0 | 0 | 0 | 0 | 0 | 0 | 0 | 0 | 0 | 0 | 0 | 0 | 0 | 161.7599 | 119.0286
12-202 | Fans - Controls | 0 | 0 | 198.6051 | 204.2301 | 225.1051 | 288.8258 | 308.9254 | 328.0963 | 361.8629 | 384.0895 | 392.8161 | 366.8707 | 0 | 0 | 0 | 0 | 0 | 0 | 0 | 0 | 0 | 0 | 0 | 0 | 0 | 0 | 0 | 0 | 0 | 0 | 3059.4271 | 2251.7569
12-203 | Fans - System Optimization | 0 | 0 | 134.5431 | 137.1681 | 151.4181 | 191.9357 | 204.2052 | 217.0646 | 239.1056 | 253.0978 | 260.2306 | 245.1212 | 0 | 0 | 0 | 0 | 0 | 0 | 0 | 0 | 0 | 0 | 0 | 0 | 0 | 0 | 0 | 0 | 0 | 0 | 2033.8902 | 1498.2997
12-204 | Fans- Improve components | 0 | 0 | 26.9264 | 27.5514 | 29.9264 | 39.0621 | 42.0484 | 43.567 | 48.3404 | 51.3639 | 52.9733 | 49.6295 | 0 | 0 | 0 | 0 | 0 | 0 | 0 | 0 | 0 | 0 | 0 | 0 | 0 | 0 | 0 | 0 | 0 | 0 | 411.3887 | 302.8278
12-205 | Fans - Replace 1-5 HP motor | 0 | 0 | 15.697 | 16.072 | 17.572 | 22.5515 | 24.1442 | 25.4577 | 27.5876 | 29.9901 | 30.8963 | 29.1541 | 29.9666 | 29.7635 | 33.6073 | 30.7323 | 32.076 | 0 | 0 | 0 | 0 | 0 | 0 | 0 | 0 | 0 | 0 | 0 | 0 | 0 | 395.2681 | 249.7615
12-206 | Fans - ASD (1-5 hp) | 0 | 0 | 33.5471 | 34.9221 | 38.0471 | 48.4055 | 51.924 | 53.9543 | 59.9064 | 63.1721 | 66.3439 | 61.6252 | 64.0627 | 63.5627 | 71.8908 | 65.2658 | 69.9533 | 0 | 0 | 0 | 0 | 0 | 0 | 0 | 0 | 0 | 0 | 0 | 0 | 0 | 846.583 | 535.125
12-207 | Fans - Motor practices-1 (1-5 HP) | 0 | 0 | 24.8136 | 25.5636 | 27.8136 | 36.3858 | 38.5469 | 40.3731 | 44.4229 | 47.4073 | 48.587 | 45.6886 | 47.5792 | 46.7354 | 52.8761 | 49.0948 | 52.0011 | 0 | 0 | 0 | 0 | 0 | 0 | 0 | 0 | 0 | 0 | 0 | 0 | 0 | 627.8888 | 396.7806
12-208 | Fans - Replace 6-100 HP motor | 0 | 0 | 18.3501 | 19.1001 | 20.7251 | 26.6147 | 28.5366 | 29.7954 | 33.1157 | 35.3032 | 36.5767 | 33.5845 | 0 | 0 | 0 | 0 | 0 | 0 | 0 | 0 | 0 | 0 | 0 | 0 | 0 | 0 | 0 | 0 | 0 | 0 | 281.7021 | 207.4141
12-209 | Fans - ASD (6-100 hp) | 0 | 0 | 33.4221 | 34.2971 | 37.7971 | 48.4055 | 51.424 | 53.7043 | 59.6564 | 63.1721 | 65.5939 | 60.8752 | 0 | 0 | 0 | 0 | 0 | 0 | 0 | 0 | 0 | 0 | 0 | 0 | 0 | 0 | 0 | 0 | 0 | 0 | 508.3476 | 374.4899
12-210 | Fans - Motor practices-1 (6-100 HP) | 0 | 0 | 12.5318 | 13.1568 | 14.4068 | 17.9175 | 19.23 | 20.3003 | 22.188 | 23.8287 | 24.438 | 22.8443 | 0 | 0 | 0 | 0 | 0 | 0 | 0 | 0 | 0 | 0 | 0 | 0 | 0 | 0 | 0 | 0 | 0 | 0 | 190.8422 | 140.673
12-211 | Fans - Replace 100+ HP motor | 0 | 0 | 16.3623 | 16.9873 | 18.3623 | 23.4502 | 25.0351 | 26.6123 | 0 | 0 | 0 | 0 | 0 | 0 | 0 | 0 | 0 | 0 | 0 | 0 | 0 | 0 | 0 | 0 | 0 | 0 | 0 | 0 | 0 | 0 | 126.8094 | 106.895
12-212 | Fans - ASD (100+ hp) | 0 | 0 | 33.2971 | 34.2971 | 37.7971 | 48.4055 | 51.1184 | 53.7043 | 0 | 0 | 0 | 0 | 0 | 0 | 0 | 0 | 0 | 0 | 0 | 0 | 0 | 0 | 0 | 0 | 0 | 0 | 0 | 0 | 0 | 0 | 258.6193 | 218.0256
12-213 | Fans - Motor practices-1 (100+ HP) | 0 | 0 | 7.911 | 8.286 | 8.411 | 12.0018 | 12.5233 | 12.3407 | 0 | 0 | 0 | 0 | 0 | 0 | 0 | 0 | 0 | 0 | 0 | 0 | 0 | 0 | 0 | 0 | 0 | 0 | 0 | 0 | 0 | 0 | 61.4737 | 51.8308
12-301 | Pumps - O&M | 0 | 0 | 54.2962 | 56.4212 | 61.9212 | 78.9398 | 85.0912 | 89.6917 | 99.14 | 105.8431 | 108.0306 | 101.7181 | 0 | 0 | 0 | 0 | 0 | 0 | 0 | 0 | 0 | 0 | 0 | 0 | 0 | 0 | 0 | 0 | 0 | 0 | 841.0933 | 618.8428
12-302 | Pumps - Controls | 0 | 0 | 191.2263 | 196.6013 | 216.7263 | 277.9158 | 297.198 | 315.6248 | 348.2029 | 369.8982 | 378.3123 | 354.0076 | 0 | 0 | 0 | 0 | 0 | 0 | 0 | 0 | 0 | 0 | 0 | 0 | 0 | 0 | 0 | 0 | 0 | 0 | 2945.7137 | 2167.8903
12-303 | Pumps - System Optimization | 0 | 0 | 220.1405 | 226.0155 | 249.5155 | 319.1904 | 342.6562 | 364.1581 | 401.5468 | 425.6796 | 435.4374 | 407.0937 | 0 | 0 | 0 | 0 | 0 | 0 | 0 | 0 | 0 | 0 | 0 | 0 | 0 | 0 | 0 | 0 | 0 | 0 | 3391.4338 | 2495.868
12-304 | Pumps - Sizing | 0 | 0 | 122.0194 | 125.7694 | 138.2694 | 177.2196 | 189.912 | 202.0604 | 222.9491 | 235.8788 | 241.5897 | 225.16 | 0 | 0 | 0 | 0 | 0 | 0 | 0 | 0 | 0 | 0 | 0 | 0 | 0 | 0 | 0 | 0 | 0 | 0 | 1880.8278 | 1384.3224
12-305 | Pumps - Replace 1-5 HP motor | 0 | 0 | 15.697 | 16.072 | 17.572 | 22.5515 | 24.1442 | 25.4577 | 27.5876 | 29.9901 | 30.8963 | 29.1541 | 29.9666 | 29.7635 | 33.6073 | 30.7323 | 32.076 | 0 | 0 | 0 | 0 | 0 | 0 | 0 | 0 | 0 | 0 | 0 | 0 | 0 | 395.2681 | 249.7615
12-306 | Pumps - ASD (1-5 hp) | 0 | 0 | 33.4221 | 34.6721 | 38.2971 | 48.4055 | 51.8684 | 53.9543 | 59.9064 | 63.1721 | 65.9455 | 61.6252 | 64.0627 | 63.8127 | 71.8908 | 65.2658 | 69.7033 | 0 | 0 | 0 | 0 | 0 | 0 | 0 | 0 | 0 | 0 | 0 | 0 | 0 | 846.0038 | 534.7225
12-307 | Pumps - Motor practices-1 (1-5 HP) | 0 | 0 | 24.8136 | 25.5636 | 27.8136 | 36.3858 | 38.5469 | 40.3731 | 44.4229 | 47.4073 | 48.587 | 45.6886 | 47.5792 | 46.7354 | 52.8761 | 49.0948 | 52.0011 | 0 | 0 | 0 | 0 | 0 | 0 | 0 | 0 | 0 | 0 | 0 | 0 | 0 | 627.8888 | 396.7806
12-308 | Pumps - Replace 6-100 HP motor | 0 | 0 | 18.3501 | 19.1001 | 20.7251 | 26.6147 | 28.5366 | 29.7954 | 33.1157 | 35.3032 | 36.5767 | 33.5845 | 0 | 0 | 0 | 0 | 0 | 0 | 0 | 0 | 0 | 0 | 0 | 0 | 0 | 0 | 0 | 0 | 0 | 0 | 281.7021 | 207.4141
12-309 | Pumps - ASD (6-100 hp) | 0 | 0 | 33.4221 | 34.2971 | 37.7971 | 48.4055 | 51.424 | 53.7043 | 59.9064 | 62.9221 | 65.8439 | 60.8752 | 0 | 0 | 0 | 0 | 0 | 0 | 0 | 0 | 0 | 0 | 0 | 0 | 0 | 0 | 0 | 0 | 0 | 0 | 508.5976 | 374.6518
12-310 | Pumps - Motor practices-1 (6-100 HP) | 0 | 0 | 12.5318 | 13.1568 | 14.4068 | 17.9175 | 19.23 | 20.3003 | 22.188 | 23.8287 | 24.438 | 22.8443 | 0 | 0 | 0 | 0 | 0 | 0 | 0 | 0 | 0 | 0 | 0 | 0 | 0 | 0 | 0 | 0 | 0 | 0 | 190.8422 | 140.673
12-311 | Pumps - Replace 100+ HP motor | 0 | 0 | 16.3623 | 16.9873 | 18.3623 | 23.4502 | 25.0351 | 26.6123 | 0 | 0 | 0 | 0 | 0 | 0 | 0 | 0 | 0 | 0 | 0 | 0 | 0 | 0 | 0 | 0 | 0 | 0 | 0 | 0 | 0 | 0 | 126.8094 | 106.895
12-312 | Pumps - ASD (100+ hp) | 0 | 0 | 33.2971 | 34.2971 | 37.7971 | 48.1555 | 51.424 | 53.7043 | 0 | 0 | 0 | 0 | 0 | 0 | 0 | 0 | 0 | 0 | 0 | 0 | 0 | 0 | 0 | 0 | 0 | 0 | 0 | 0 | 0 | 0 | 258.675 | 218.0563
12-313 | Pumps - Motor practices-1 (100+ HP) | 0 | 0 | 7.911 | 8.286 | 8.411 | 12.0018 | 12.5233 | 12.3407 | 0 | 0 | 0 | 0 | 0 | 0 | 0 | 0 | 0 | 0 | 0 | 0 | 0 | 0 | 0 | 0 | 0 | 0 | 0 | 0 | 0 | 0 | 61.4737 | 51.8308
12-427 | Drives - Optimization process (M&T) | 0 | 0 | 53.76 | 55.635 | 61.135 | 78.3059 | 84.1936 | 89.0471 | 98.049 | 104.2756 | 106.6897 | 100.2444 | 0 | 0 | 0 | 0 | 0 | 0 | 0 | 0 | 0 | 0 | 0 | 0 | 0 | 0 | 0 | 0 | 0 | 0 | 831.3351 | 611.7675
12-428 | Drives - Scheduling | 0 | 0 | 29.9545 | 30.3295 | 33.5795 | 42.3715 | 44.8012 | 47.3861 | 52.6732 | 55.1654 | 57.892 | 53.5951 | 0 | 0 | 0 | 0 | 0 | 0 | 0 | 0 | 0 | 0 | 0 | 0 | 0 | 0 | 0 | 0 | 0 | 0 | 447.748 | 330.0302
12-429 | Machinery | 0 | 0 | 37.7727 | 39.0227 | 43.2727 | 55.0647 | 58.8215 | 62.4133 | 68.843 | 72.9524 | 75.2415 | 70.3665 | 0 | 0 | 0 | 0 | 0 | 0 | 0 | 0 | 0 | 0 | 0 | 0 | 0 | 0 | 0 | 0 | 0 | 0 | 583.771 | 429.618
12-509 | Efficient Curing ovens | 0 | 0 | 120.8219 | 124.1969 | 136.6969 | 175.1871 | 187.6725 | 199.5201 | 220.0641 | 232.7359 | 238.8531 | 223.4313 | 234.9156 | 229.1969 | 263.6969 | 241.5406 | 254.0094 | 0 | 0 | 0 | 0 | 0 | 0 | 0 | 0 | 0 | 0 | 0 | 0 | 0 | 3082.5391 | 1946.0127
12-510 | Heating - Optimization process (M&T) | 0 | 0 | 53.76 | 55.635 | 61.135 | 78.3059 | 84.1936 | 89.0471 | 98.049 | 104.2756 | 106.6897 | 100.2444 | 0 | 0 | 0 | 0 | 0 | 0 | 0 | 0 | 0 | 0 | 0 | 0 | 0 | 0 | 0 | 0 | 0 | 0 | 831.3351 | 611.7675
12-511 | Heating - Scheduling | 0 | 0 | 29.9545 | 30.3295 | 33.5795 | 42.3715 | 44.8012 | 47.3861 | 52.6732 | 55.1654 | 57.892 | 53.5951 | 0 | 0 | 0 | 0 | 0 | 0 | 0 | 0 | 0 | 0 | 0 | 0 | 0 | 0 | 0 | 0 | 0 | 0 | 447.748 | 330.0302
12-603 | New transformers welding | 0 | 0 | 146.583 | 150.708 | 166.083 | 212.9033 | 227.7851 | 241.9667 | 266.6611 | 283.0126 | 290.1845 | 270.833 | 285.458 | 279.0205 | 320.5517 | 293.0205 | 308.6455 | 0 | 0 | 0 | 0 | 0 | 0 | 0 | 0 | 0 | 0 | 0 | 0 | 0 | 3743.4162 | 2363.0005
12-701 | Centrifugal Chiller, 0.51 kW/ton, 500 tons | 0 | 0 | 63.1024 | 64.1024 | 70.6024 | 89.6385 | 95.1219 | 100.6717 | 111.4539 | 117.9149 | 122.0086 | 114.1336 | 119.493 | 116.6961 | 133.7586 | 122.3211 | 129.9149 | 131.4774 | 142.5086 | 147.5086 | 152.6649 | 157.2899 | 0 | 0 | 0 | 0 | 0 | 0 | 0 | 0 | 2302.3834 | 1244.6307
12-702 | High Efficiency Chiller Motors | 0 | 0 | 16.3663 | 16.7413 | 18.6163 | 23.8009 | 25.1495 | 26.9688 | 29.1944 | 31.6085 | 32.2491 | 30.3194 | 31.6788 | 30.8194 | 35.5538 | 32.3038 | 33.9288 | 33.8038 | 38.9913 | 38.71 | 40.96 | 42.0538 | 0 | 0 | 0 | 0 | 0 | 0 | 0 | 0 | 609.8182 | 329.2933
12-703 | EMS - Chiller | 0 | 0 | 57.8203 | 59.1953 | 64.5703 | 81.8838 | 86.7793 | 92.374 | 101.4844 | 107.9141 | 110.8516 | 104.2266 | 0 | 0 | 0 | 0 | 0 | 0 | 0 | 0 | 0 | 0 | 0 | 0 | 0 | 0 | 0 | 0 | 0 | 0 | 867.0997 | 639.107
12-704 | Chiller Tune Up/Diagnostics | 0 | 0 | 42.2766 | 43.6516 | 48.5266 | 62.2463 | 67.1193 | 70.6564 | 78.3469 | 82.9719 | 84.7219 | 79.6359 | 0 | 0 | 0 | 0 | 0 | 0 | 0 | 0 | 0 | 0 | 0 | 0 | 0 | 0 | 0 | 0 | 0 | 0 | 660.1532 | 485.5503
12-705 | VSD for Chiller Pumps and Towers | 0 | 0 | 54.389 | 55.514 | 60.889 | 77.2386 | 82.098 | 86.9505 | 95.7874 | 101.4593 | 104.8578 | 98.6859 | 102.9671 | 100.7015 | 114.9828 | 104.9515 | 111.514 | 0 | 0 | 0 | 0 | 0 | 0 | 0 | 0 | 0 | 0 | 0 | 0 | 0 | 1352.9865 | 855.3651
12-706 | EMS Optimization - Chiller | 0 | 0 | 26.1441 | 27.2691 | 29.8941 | 38.0787 | 41.5602 | 0 | 0 | 0 | 0 | 0 | 0 | 0 | 0 | 0 | 0 | 0 | 0 | 0 | 0 | 0 | 0 | 0 | 0 | 0 | 0 | 0 | 0 | 0 | 162.9463 | 142.0371
12-707 | Aerosole Duct Sealing - Chiller | 0 | 0 | 52.5705 | 54.5705 | 59.5705 | 77.0891 | 83.5461 | 87.841 | 97.5393 | 102.9924 | 105.8205 | 98.8674 | 0 | 0 | 0 | 0 | 0 | 0 | 0 | 0 | 0 | 0 | 0 | 0 | 0 | 0 | 0 | 0 | 0 | 0 | 820.4072 | 603.3158
12-708 | Duct/Pipe Insulation - Chiller | 0 | 0 | 52.8366 | 55.0866 | 60.0866 | 77.6647 | 83.8679 | 88.4147 | 97.6726 | 103.3757 | 106.2116 | 98.9773 | 0 | 0 | 0 | 0 | 0 | 0 | 0 | 0 | 0 | 0 | 0 | 0 | 0 | 0 | 0 | 0 | 0 | 0 | 824.1944 | 606.3073
12-709 | Window Film (Standard) - Chiller | 0 | 0 | 28.269 | 29.144 | 32.269 | 41.5649 | 44.5181 | 47.0942 | 52.3081 | 55.0815 | 57.0503 | 53.769 | 0 | 0 | 0 | 0 | 0 | 0 | 0 | 0 | 0 | 0 | 0 | 0 | 0 | 0 | 0 | 0 | 0 | 0 | 441.0684 | 324.2572
12-710 | Roof Insulation - Chiller | 0 | 0 | 24.1563 | 24.7813 | 27.2813 | 35.6583 | 38.3751 | 39.6475 | 44.5235 | 46.7775 | 48.6135 | 44.7385 | 47.3947 | 46.2853 | 52.5041 | 47.8791 | 51.0353 | 51.0978 | 56.8791 | 57.2228 | 60.5666 | 61.7228 | 0 | 0 | 0 | 0 | 0 | 0 | 0 | 0 | 907.1406 | 490.3202
12-711 | Cool Roof - Chiller | 0 | 0 | 132.3738 | 137.4988 | 151.1238 | 194.9529 | 209.2654 | 221.9363 | 245.6472 | 259.9441 | 266.28 | 247.9988 | 262.0925 | 255.4675 | 294.8738 | 269.3425 | 282.7952 | 0 | 0 | 0 | 0 | 0 | 0 | 0 | 0 | 0 | 0 | 0 | 0 | 0 | 3431.5928 | 2164.7933
12-721 | DX Packaged System, EER=10.9, 10 tons | 0 | 0 | 28.5231 | 29.0231 | 32.2731 | 41.2076 | 43.3951 | 46.2155 | 50.8278 | 54.1012 | 55.82 | 52.0856 | 54.4918 | 53.6793 | 60.4918 | 55.5543 | 58.9606 | 0 | 0 | 0 | 0 | 0 | 0 | 0 | 0 | 0 | 0 | 0 | 0 | 0 | 716.6498 | 452.9841
12-722 | Hybrid Dessicant-DX System (Trane CDQ) | 0 | 0 | 186.5168 | 193.1418 | 212.7668 | 274.6223 | 294.8772 | 313.0998 | 345.5871 | 366.5403 | 374.3371 | 349.095 | 369.5325 | 359.3137 | 415.1418 | 379.2981 | 398.1731 | 0 | 0 | 0 | 0 | 0 | 0 | 0 | 0 | 0 | 0 | 0 | 0 | 0 | 4832.0435 | 3048.2903
12-723 | Geothermal Heat Pump, EER=13, 10 tons | 0 | 0 | 70.6706 | 73.4206 | 80.7956 | 104.3532 | 111.4636 | 118.5339 | 130.4518 | 139.03 | 141.5222 | 132.6393 | 139.8268 | 136.3425 | 156.7018 | 143.4518 | 150.3893 | 0 | 0 | 0 | 0 | 0 | 0 | 0 | 0 | 0 | 0 | 0 | 0 | 0 | 1829.5932 | 1154.5252
12-724 | DX Tune Up/ Advanced Diagnostics | 0 | 0 | 24.1483 | 25.0233 | 27.2733 | 35.6502 | 38.367 | 40.1395 | 44.7654 | 47.0154 | 48.6014 | 44.7264 | 0 | 0 | 0 | 0 | 0 | 0 | 0 | 0 | 0 | 0 | 0 | 0 | 0 | 0 | 0 | 0 | 0 | 0 | 375.7101 | 276.4364
12-725 | DX Coil Cleaning | 0 | 0 | 23.3499 | 24.2249 | 25.9749 | 34.1956 | 36.9134 | 0 | 0 | 0 | 0 | 0 | 0 | 0 | 0 | 0 | 0 | 0 | 0 | 0 | 0 | 0 | 0 | 0 | 0 | 0 | 0 | 0 | 0 | 0 | 144.6587 | 126.0908
12-726 | Optimize Controls | 0 | 0 | 24.1483 | 25.0233 | 27.2733 | 35.6502 | 38.367 | 0 | 0 | 0 | 0 | 0 | 0 | 0 | 0 | 0 | 0 | 0 | 0 | 0 | 0 | 0 | 0 | 0 | 0 | 0 | 0 | 0 | 0 | 0 | 150.462 | 131.1214
12-727 | Aerosole Duct Sealing | 0 | 0 | 48.0707 | 49.8207 | 54.8207 | 70.9203 | 76.2797 | 80.6322 | 89.2191 | 94.395 | 96.7935 | 90.6216 | 0 | 0 | 0 | 0 | 0 | 0 | 0 | 0 | 0 | 0 | 0 | 0 | 0 | 0 | 0 | 0 | 0 | 0 | 751.5735 | 552.7043
12-728 | Duct/Pipe Insulation | 0 | 0 | 48.4618 | 50.2118 | 54.8368 | 71.2343 | 76.6122 | 80.9501 | 89.3759 | 95.0477 | 97.204 | 91.4618 | 0 | 0 | 0 | 0 | 0 | 0 | 0 | 0 | 0 | 0 | 0 | 0 | 0 | 0 | 0 | 0 | 0 | 0 | 755.3964 | 555.484
12-729 | Window Film (Standard) | 0 | 0 | 24.9547 | 25.8297 | 28.3297 | 36.357 | 39.5347 | 41.606 | 46.4937 | 48.7203 | 49.6734 | 46.5953 | 0 | 0 | 0 | 0 | 0 | 0 | 0 | 0 | 0 | 0 | 0 | 0 | 0 | 0 | 0 | 0 | 0 | 0 | 388.0945 | 285.4988
12-730 | Roof Insulation | 0 | 0 | 21.9145 | 23.0395 | 24.6645 | 32.2289 | 34.6195 | 35.9496 | 40.5629 | 42.5395 | 43.9692 | 40.8051 | 43.6645 | 42.7582 | 47.6645 | 43.852 | 47.227 | 46.6645 | 51.477 | 53.2895 | 56.0707 | 56.7895 | 0 | 0 | 0 | 0 | 0 | 0 | 0 | 0 | 829.7503 | 447.7146
12-731 | Cool Roof - DX | 0 | 0 | 120.9791 | 125.2291 | 137.7291 | 177.7945 | 191.3219 | 203.1832 | 224.315 | 237.272 | 243.186 | 226.772 | 239.5532 | 233.3032 | 268.8813 | 245.4751 | 257.8652 | 0 | 0 | 0 | 0 | 0 | 0 | 0 | 0 | 0 | 0 | 0 | 0 | 0 | 3132.86 | 1976.4341
12-801 | Premium T8, Elecctronic Ballast | 0 | 0 | 117.5518 | 121.5518 | 133.3018 | 172.752 | 185.2393 | 197.0928 | 216.9815 | 229.9112 | 235.5206 | 219.4425 | 231.9268 | 226.0675 | 260.1768 | 238.4268 | 249.8956 | 0 | 0 | 0 | 0 | 0 | 0 | 0 | 0 | 0 | 0 | 0 | 0 | 0 | 3035.8389 | 1915.4285
12-802 | CFL Hardwired, Modular 18W | 0 | 0 | 273.9371 | 284.6871 | 313.3121 | 402.941 | 432.7046 | 0 | 0 | 0 | 0 | 0 | 0 | 0 | 0 | 0 | 0 | 0 | 0 | 0 | 0 | 0 | 0 | 0 | 0 | 0 | 0 | 0 | 0 | 0 | 1707.5818 | 1488.4841
12-803 | CFL Screw-in 18W | 0 | 0 | 273.9371 | 284.6871 | 0 | 0 | 0 | 0 | 0 | 0 | 0 | 0 | 0 | 0 | 0 | 0 | 0 | 0 | 0 | 0 | 0 | 0 | 0 | 0 | 0 | 0 | 0 | 0 | 0 | 0 | 558.6241 | 541.3396
12-804 | High Bay T5 | 0 | 0 | 255.5343 | 262.6593 | 289.4093 | 371.3117 | 397.548 | 422.8312 | 465.6046 | 494.4952 | 505.2843 | 472.3937 | 0 | 0 | 0 | 0 | 0 | 0 | 0 | 0 | 0 | 0 | 0 | 0 | 0 | 0 | 0 | 0 | 0 | 0 | 3937.0717 | 2897.5527
12-805 | Occupancy Sensor | 0 | 0 | 100.0606 | 101.5606 | 111.5606 | 142.5206 | 151.2276 | 160.1075 | 176.6856 | 187.42 | 192.4044 | 0 | 0 | 0 | 0 | 0 | 0 | 0 | 0 | 0 | 0 | 0 | 0 | 0 | 0 | 0 | 0 | 0 | 0 | 0 | 1323.5475 | 1005.5575
12-901 | Replace V-belts | 0 | 0 | 0.27015 | 0.39515 | 0.52015 | 0.52698 | 0.52015 | 0 | 0 | 0 | 0 | 0 | 0 | 0 | 0 | 0 | 0 | 0 | 0 | 0 | 0 | 0 | 0 | 0 | 0 | 0 | 0 | 0 | 0 | 0 | 2.2326 | 1.9418
13-101 | Compressed Air-O&M | 0 | 0 | 91.7343 | 93.2343 | 102.6093 | 130.1806 | 138.8271 | 147.455 | 162.2031 | 171.875 | 176.0625 | 165.7968 | 0 | 0 | 0 | 0 | 0 | 0 | 0 | 0 | 0 | 0 | 0 | 0 | 0 | 0 | 0 | 0 | 0 | 0 | 1379.9781 | 1016.8636
13-102 | Compressed Air - Controls | 0 | 0 | 68.4086 | 70.1586 | 77.4086 | 98.1283 | 104.3607 | 110.9613 | 122.4711 | 129.2486 | 132.7798 | 125.2095 | 0 | 0 | 0 | 0 | 0 | 0 | 0 | 0 | 0 | 0 | 0 | 0 | 0 | 0 | 0 | 0 | 0 | 0 | 1039.1352 | 765.4565
13-103 | Compressed Air - System Optimization | 0 | 0 | 115.9189 | 118.0439 | 130.1689 | 165.1503 | 175.7353 | 186.8847 | 205.6064 | 218.4579 | 223.8251 | 210.5595 | 0 | 0 | 0 | 0 | 0 | 0 | 0 | 0 | 0 | 0 | 0 | 0 | 0 | 0 | 0 | 0 | 0 | 0 | 1750.3507 | 1289.4677
13-104 | Compressed Air- Sizing | 0 | 0 | 49.2521 | 50.6271 | 55.8771 | 71.1603 | 75.5421 | 79.338 | 88.2599 | 92.6702 | 96.1624 | 90.0843 | 0 | 0 | 0 | 0 | 0 | 0 | 0 | 0 | 0 | 0 | 0 | 0 | 0 | 0 | 0 | 0 | 0 | 0 | 748.9735 | 551.7943
13-105 | Comp Air - Replace 1-5 HP motor | 0 | 0 | 15.9631 | 15.8381 | 17.8381 | 22.7102 | 24.1047 | 25.6096 | 27.5725 | 28.9903 | 29.9981 | 28.7091 | 29.5372 | 29.3966 | 32.7716 | 30.0841 | 31.9278 | 0 | 0 | 0 | 0 | 0 | 0 | 0 | 0 | 0 | 0 | 0 | 0 | 0 | 391.0509 | 247.6451
13-106 | Comp Air - ASD (1-5 hp) | 0 | 0 | 33.5914 | 34.8414 | 38.0914 | 48.5474 | 52.0797 | 54.1012 | 60.4742 | 63.7554 | 66.4117 | 61.607 | 64.2945 | 63.7476 | 72.7789 | 65.7164 | 69.8253 | 0 | 0 | 0 | 0 | 0 | 0 | 0 | 0 | 0 | 0 | 0 | 0 | 0 | 849.8635 | 537.0576
13-107 | Comp Air - Motor practices-1 (1-5 HP) | 0 | 0 | 24.9587 | 25.4587 | 28.0837 | 35.7497 | 38.4558 | 40.2273 | 44.2712 | 46.9978 | 48.5915 | 45.6618 | 47.5524 | 46.8181 | 52.9274 | 48.1462 | 51.5524 | 0 | 0 | 0 | 0 | 0 | 0 | 0 | 0 | 0 | 0 | 0 | 0 | 0 | 625.4527 | 395.4245
13-108 | Comp Air - Replace 6-100 HP motor | 0 | 0 | 18.6162 | 19.1162 | 20.9912 | 27.0342 | 27.8857 | 29.708 | 32.8193 | 35.0303 | 35.8896 | 34.1475 | 0 | 0 | 0 | 0 | 0 | 0 | 0 | 0 | 0 | 0 | 0 | 0 | 0 | 0 | 0 | 0 | 0 | 0 | 281.2382 | 207.2317
13-109 | Comp Air - ASD (6-100 hp) | 0 | 0 | 33.4301 | 34.3051 | 37.8051 | 48.4135 | 51.3764 | 53.7124 | 59.6645 | 62.9301 | 65.9536 | 60.8832 | 0 | 0 | 0 | 0 | 0 | 0 | 0 | 0 | 0 | 0 | 0 | 0 | 0 | 0 | 0 | 0 | 0 | 0 | 508.4741 | 374.5601
13-110 | Comp Air - Motor practices-1 (6-100 HP) | 0 | 0 | 12.6769 | 13.0519 | 14.1769 | 18.1388 | 19.2052 | 20.2638 | 22.0675 | 23.6963 | 24.5557 | 23.001 | 0 | 0 | 0 | 0 | 0 | 0 | 0 | 0 | 0 | 0 | 0 | 0 | 0 | 0 | 0 | 0 | 0 | 0 | 190.8343 | 140.6467
13-111 | Comp Air - Replace 100+ HP motor | 0 | 0 | 16.5034 | 16.7534 | 18.6284 | 23.3579 | 25.2563 | 26.2641 | 0 | 0 | 0 | 0 | 0 | 0 | 0 | 0 | 0 | 0 | 0 | 0 | 0 | 0 | 0 | 0 | 0 | 0 | 0 | 0 | 0 | 0 | 126.7635 | 106.8924
13-112 | Comp Air - ASD (100+ hp) | 0 | 0 | 33.5551 | 34.3051 | 37.8051 | 48.1635 | 51.4321 | 53.7124 | 0 | 0 | 0 | 0 | 0 | 0 | 0 | 0 | 0 | 0 | 0 | 0 | 0 | 0 | 0 | 0 | 0 | 0 | 0 | 0 | 0 | 0 | 258.9733 | 218.3479
13-113 | Comp Air - Motor practices-1 (100+ HP) | 0 | 0 | 7.794 | 8.419 | 8.669 | 11.711 | 12.5314 | 12.297 | 0 | 0 | 0 | 0 | 0 | 0 | 0 | 0 | 0 | 0 | 0 | 0 | 0 | 0 | 0 | 0 | 0 | 0 | 0 | 0 | 0 | 0 | 61.4215 | 51.7998
13-201 | Fans - O&M | 0 | 0 | 10.806 | 11.056 | 11.806 | 14.9545 | 16.307 | 17.0668 | 18.6029 | 19.9935 | 20.9701 | 19.556 | 0 | 0 | 0 | 0 | 0 | 0 | 0 | 0 | 0 | 0 | 0 | 0 | 0 | 0 | 0 | 0 | 0 | 0 | 161.119 | 118.6765
13-202 | Fans - Controls | 0 | 0 | 201.3711 | 205.7461 | 226.7461 | 287.8731 | 306.3946 | 325.5635 | 358.3789 | 379.8008 | 390.2149 | 366.1993 | 0 | 0 | 0 | 0 | 0 | 0 | 0 | 0 | 0 | 0 | 0 | 0 | 0 | 0 | 0 | 0 | 0 | 0 | 3048.2885 | 2245.6664
13-203 | Fans - System Optimization | 0 | 0 | 135.1519 | 137.2769 | 152.0269 | 192.4986 | 205.0357 | 217.3912 | 240.0347 | 254.2535 | 261.1519 | 245.1207 | 0 | 0 | 0 | 0 | 0 | 0 | 0 | 0 | 0 | 0 | 0 | 0 | 0 | 0 | 0 | 0 | 0 | 0 | 2039.9419 | 1502.8408
13-204 | Fans- Improve components | 0 | 0 | 27.0594 | 27.8094 | 30.1844 | 38.6151 | 41.5838 | 43.3583 | 47.7938 | 50.7938 | 52.6297 | 49.7626 | 0 | 0 | 0 | 0 | 0 | 0 | 0 | 0 | 0 | 0 | 0 | 0 | 0 | 0 | 0 | 0 | 0 | 0 | 409.5904 | 301.6707
13-205 | Fans - Replace 1-5 HP motor | 0 | 0 | 15.9631 | 15.8381 | 17.8381 | 22.7102 | 24.1047 | 25.6096 | 27.5725 | 28.9903 | 29.9981 | 28.7091 | 29.5372 | 29.3966 | 32.7716 | 30.0841 | 31.9278 | 0 | 0 | 0 | 0 | 0 | 0 | 0 | 0 | 0 | 0 | 0 | 0 | 0 | 391.0509 | 247.6451
13-206 | Fans - ASD (1-5 hp) | 0 | 0 | 33.8414 | 34.8414 | 38.0914 | 48.5474 | 52.0797 | 54.3512 | 60.2242 | 64.0054 | 66.6617 | 61.607 | 64.5445 | 63.7476 | 72.7789 | 65.9664 | 69.9039 | 0 | 0 | 0 | 0 | 0 | 0 | 0 | 0 | 0 | 0 | 0 | 0 | 0 | 851.1921 | 537.9085
13-207 | Fans - Motor practices-1 (1-5 HP) | 0 | 0 | 24.9587 | 25.4587 | 28.0837 | 35.7497 | 38.4558 | 40.2273 | 44.2712 | 46.9978 | 48.5915 | 45.6618 | 47.5524 | 46.8181 | 52.9274 | 48.1462 | 51.5524 | 0 | 0 | 0 | 0 | 0 | 0 | 0 | 0 | 0 | 0 | 0 | 0 | 0 | 625.4527 | 395.4245
13-208 | Fans - Replace 6-100 HP motor | 0 | 0 | 18.6162 | 19.1162 | 20.9912 | 27.0342 | 27.8857 | 29.708 | 32.8193 | 35.0303 | 35.8896 | 34.1475 | 0 | 0 | 0 | 0 | 0 | 0 | 0 | 0 | 0 | 0 | 0 | 0 | 0 | 0 | 0 | 0 | 0 | 0 | 281.2382 | 207.2317
13-209 | Fans - ASD (6-100 hp) | 0 | 0 | 33.4462 | 34.3212 | 38.0712 | 48.4785 | 51.2539 | 54.0292 | 60.0712 | 63.3722 | 66.0206 | 61.2628 | 0 | 0 | 0 | 0 | 0 | 0 | 0 | 0 | 0 | 0 | 0 | 0 | 0 | 0 | 0 | 0 | 0 | 0 | 510.327 | 375.8372
13-210 | Fans - Motor practices-1 (6-100 HP) | 0 | 0 | 12.6769 | 13.0519 | 14.1769 | 18.1388 | 19.2052 | 20.2638 | 22.0675 | 23.6963 | 24.5557 | 23.001 | 0 | 0 | 0 | 0 | 0 | 0 | 0 | 0 | 0 | 0 | 0 | 0 | 0 | 0 | 0 | 0 | 0 | 0 | 190.8343 | 140.6467
13-211 | Fans - Replace 100+ HP motor | 0 | 0 | 16.5034 | 16.7534 | 18.6284 | 23.3579 | 25.2563 | 26.2641 | 0 | 0 | 0 | 0 | 0 | 0 | 0 | 0 | 0 | 0 | 0 | 0 | 0 | 0 | 0 | 0 | 0 | 0 | 0 | 0 | 0 | 0 | 126.7635 | 106.8924
13-212 | Fans - ASD (100+ hp) | 0 | 0 | 33.5551 | 34.3051 | 38.0551 | 48.1635 | 51.1264 | 53.7124 | 0 | 0 | 0 | 0 | 0 | 0 | 0 | 0 | 0 | 0 | 0 | 0 | 0 | 0 | 0 | 0 | 0 | 0 | 0 | 0 | 0 | 0 | 258.9177 | 218.3306
13-213 | Fans - Motor practices-1 (100+ HP) | 0 | 0 | 7.794 | 8.419 | 8.669 | 11.711 | 12.5314 | 12.297 | 0 | 0 | 0 | 0 | 0 | 0 | 0 | 0 | 0 | 0 | 0 | 0 | 0 | 0 | 0 | 0 | 0 | 0 | 0 | 0 | 0 | 0 | 61.4215 | 51.7998
13-301 | Pumps - O&M | 0 | 0 | 55.4494 | 56.5744 | 62.6994 | 78.8078 | 84.2414 | 88.7854 | 98.301 | 104.2423 | 107.5314 | 101.2267 | 0 | 0 | 0 | 0 | 0 | 0 | 0 | 0 | 0 | 0 | 0 | 0 | 0 | 0 | 0 | 0 | 0 | 0 | 837.8593 | 617.2021
13-302 | Pumps - Controls | 0 | 0 | 194.2222 | 197.9722 | 218.0972 | 276.688 | 294.9078 | 313.567 | 345.23 | 366.1207 | 375.191 | 353.3472 | 0 | 0 | 0 | 0 | 0 | 0 | 0 | 0 | 0 | 0 | 0 | 0 | 0 | 0 | 0 | 0 | 0 | 0 | 2935.3434 | 2162.3336
13-303 | Pumps - System Optimization | 0 | 0 | 223.5275 | 228.0275 | 251.4025 | 319.0295 | 339.6613 | 360.6428 | 397.3088 | 421.1213 | 431.7619 | 406.5588 | 0 | 0 | 0 | 0 | 0 | 0 | 0 | 0 | 0 | 0 | 0 | 0 | 0 | 0 | 0 | 0 | 0 | 0 | 3379.042 | 2489.3931
13-304 | Pumps - Sizing | 0 | 0 | 123.858 | 126.483 | 139.608 | 176.483 | 188.3737 | 200.2799 | 219.819 | 233.7096 | 239.9049 | 225.4205 | 0 | 0 | 0 | 0 | 0 | 0 | 0 | 0 | 0 | 0 | 0 | 0 | 0 | 0 | 0 | 0 | 0 | 0 | 1873.9399 | 1380.4816
13-305 | Pumps - Replace 1-5 HP motor | 0 | 0 | 15.9631 | 15.8381 | 17.8381 | 22.7102 | 24.1047 | 25.6096 | 27.5725 | 28.9903 | 29.9981 | 28.7091 | 29.5372 | 29.3966 | 32.7716 | 30.0841 | 31.9278 | 0 | 0 | 0 | 0 | 0 | 0 | 0 | 0 | 0 | 0 | 0 | 0 | 0 | 391.0509 | 247.6451
13-306 | Pumps - ASD (1-5 hp) | 0 | 0 | 33.7164 | 34.8414 | 38.0914 | 48.5474 | 52.024 | 54.3512 | 60.2242 | 63.7554 | 66.5367 | 61.607 | 64.5445 | 63.7476 | 72.7789 | 65.9664 | 69.8253 | 0 | 0 | 0 | 0 | 0 | 0 | 0 | 0 | 0 | 0 | 0 | 0 | 0 | 850.5578 | 537.4705
13-307 | Pumps - Motor practices-1 (1-5 HP) | 0 | 0 | 24.9587 | 25.4587 | 28.0837 | 35.7497 | 38.4558 | 40.2273 | 44.2712 | 46.9978 | 48.5915 | 45.6618 | 47.5524 | 46.8181 | 52.9274 | 48.1462 | 51.5524 | 0 | 0 | 0 | 0 | 0 | 0 | 0 | 0 | 0 | 0 | 0 | 0 | 0 | 625.4527 | 395.4245
13-308 | Pumps - Replace 6-100 HP motor | 0 | 0 | 18.6162 | 19.1162 | 20.9912 | 27.0342 | 27.8857 | 29.708 | 32.8193 | 35.0303 | 35.8896 | 34.1475 | 0 | 0 | 0 | 0 | 0 | 0 | 0 | 0 | 0 | 0 | 0 | 0 | 0 | 0 | 0 | 0 | 0 | 0 | 281.2382 | 207.2317
13-309 | Pumps - ASD (6-100 hp) | 0 | 0 | 33.3212 | 34.3212 | 38.0712 | 48.4785 | 51.4482 | 54.0292 | 59.8212 | 63.3681 | 65.8681 | 61.2587 | 0 | 0 | 0 | 0 | 0 | 0 | 0 | 0 | 0 | 0 | 0 | 0 | 0 | 0 | 0 | 0 | 0 | 0 | 509.9859 | 375.5946
13-310 | Pumps - Motor practices-1 (6-100 HP) | 0 | 0 | 12.6769 | 13.0519 | 14.1769 | 18.1388 | 19.2052 | 20.2638 | 22.0675 | 23.6963 | 24.5557 | 23.001 | 0 | 0 | 0 | 0 | 0 | 0 | 0 | 0 | 0 | 0 | 0 | 0 | 0 | 0 | 0 | 0 | 0 | 0 | 190.8343 | 140.6467
13-311 | Pumps - Replace 100+ HP motor | 0 | 0 | 16.5034 | 16.7534 | 18.6284 | 23.3579 | 25.2563 | 26.2641 | 0 | 0 | 0 | 0 | 0 | 0 | 0 | 0 | 0 | 0 | 0 | 0 | 0 | 0 | 0 | 0 | 0 | 0 | 0 | 0 | 0 | 0 | 126.7635 | 106.8924
13-312 | Pumps - ASD (100+ hp) | 0 | 0 | 33.5551 | 34.5551 | 37.8051 | 47.9135 | 51.1264 | 53.7124 | 0 | 0 | 0 | 0 | 0 | 0 | 0 | 0 | 0 | 0 | 0 | 0 | 0 | 0 | 0 | 0 | 0 | 0 | 0 | 0 | 0 | 0 | 258.6677 | 218.1377
13-313 | Pumps - Motor practices-1 (100+ HP) | 0 | 0 | 7.794 | 8.419 | 8.669 | 11.711 | 12.5314 | 12.297 | 0 | 0 | 0 | 0 | 0 | 0 | 0 | 0 | 0 | 0 | 0 | 0 | 0 | 0 | 0 | 0 | 0 | 0 | 0 | 0 | 0 | 0 | 61.4215 | 51.7998
13-413 | Clean Room - Controls | 0 | 0 | 55.0342 | 56.1592 | 61.9092 | 77.915 | 83.5908 | 88.6367 | 96.9795 | 103.167 | 106.7217 | 99.7373 | 0 | 0 | 0 | 0 | 0 | 0 | 0 | 0 | 0 | 0 | 0 | 0 | 0 | 0 | 0 | 0 | 0 | 0 | 829.8503 | 611.4051
13-428 | Drives - Scheduling | 0 | 0 | 26.9626 | 27.7126 | 30.2126 | 38.9421 | 41.4177 | 43.4372 | 47.7361 | 50.7439 | 52.5564 | 49.6189 | 0 | 0 | 0 | 0 | 0 | 0 | 0 | 0 | 0 | 0 | 0 | 0 | 0 | 0 | 0 | 0 | 0 | 0 | 409.3402 | 301.5093
13-429 | Machinery | 0 | 0 | 19.1202 | 19.1202 | 21.4952 | 27.2882 | 28.6954 | 29.962 | 33.3234 | 35.0343 | 36.2999 | 33.9015 | 0 | 0 | 0 | 0 | 0 | 0 | 0 | 0 | 0 | 0 | 0 | 0 | 0 | 0 | 0 | 0 | 0 | 0 | 284.2405 | 209.668
13-509 | Efficient Curing ovens | 0 | 0 | 122.4025 | 124.9025 | 137.5275 | 174.6866 | 185.8761 | 197.9767 | 217.9572 | 231.3322 | 237.129 | 222.9337 | 233.3868 | 228.465 | 261.9025 | 239.465 | 253.1525 | 0 | 0 | 0 | 0 | 0 | 0 | 0 | 0 | 0 | 0 | 0 | 0 | 0 | 3069.0955 | 1939.0604
13-604 | Efficient processes (welding, etc.) | 0 | 0 | 148.9216 | 151.9216 | 167.1716 | 212.4558 | 226.3405 | 240.7068 | 264.4997 | 280.07 | 287.8278 | 270.7028 | 283.3122 | 277.531 | 318.0778 | 290.6716 | 307.2341 | 0 | 0 | 0 | 0 | 0 | 0 | 0 | 0 | 0 | 0 | 0 | 0 | 0 | 3727.4451 | 2355.4497
13-701 | Centrifugal Chiller, 0.51 kW/ton, 500 tons | 0 | 0 | 63.1024 | 64.1024 | 70.6024 | 89.6385 | 95.3719 | 100.6717 | 111.4539 | 117.9149 | 122.0086 | 114.1336 | 119.493 | 116.9461 | 133.7586 | 122.3211 | 129.9149 | 131.4774 | 142.5086 | 147.5086 | 152.6649 | 157.2899 | 0 | 0 | 0 | 0 | 0 | 0 | 0 | 0 | 2302.8834 | 1244.9508
13-702 | High Efficiency Chiller Motors | 0 | 0 | 16.5034 | 16.8784 | 18.6284 | 23.6567 | 25.0063 | 26.8159 | 29.2846 | 30.9681 | 31.8431 | 30.2962 | 31.14 | 30.8744 | 35.0619 | 32.0931 | 33.9369 | 34.4994 | 37.8744 | 38.3431 | 40.5619 | 41.1244 | 0 | 0 | 0 | 0 | 0 | 0 | 0 | 0 | 605.3904 | 327.358
13-703 | EMS - Chiller | 0 | 0 | 57.8203 | 59.1953 | 64.3203 | 81.8838 | 86.7793 | 92.624 | 101.4844 | 107.9141 | 110.8516 | 104.2266 | 0 | 0 | 0 | 0 | 0 | 0 | 0 | 0 | 0 | 0 | 0 | 0 | 0 | 0 | 0 | 0 | 0 | 0 | 867.0997 | 639.0692
13-704 | Chiller Tune Up/Diagnostics | 0 | 0 | 43.2967 | 44.2967 | 48.7967 | 62.1063 | 66.4559 | 69.992 | 77.5233 | 81.871 | 84.582 | 79.1445 | 0 | 0 | 0 | 0 | 0 | 0 | 0 | 0 | 0 | 0 | 0 | 0 | 0 | 0 | 0 | 0 | 0 | 0 | 658.065 | 484.6565
13-705 | VSD for Chiller Pumps and Towers | 0 | 0 | 54.389 | 55.514 | 60.889 | 77.2386 | 82.1644 | 86.9505 | 95.7874 | 101.4593 | 105.0062 | 98.6859 | 102.9671 | 100.7015 | 114.9828 | 104.9515 | 111.514 | 0 | 0 | 0 | 0 | 0 | 0 | 0 | 0 | 0 | 0 | 0 | 0 | 0 | 1353.2013 | 855.5068
13-706 | EMS Optimization - Chiller | 0 | 0 | 26.6683 | 27.2933 | 30.1683 | 38.1478 | 40.5677 | 0 | 0 | 0 | 0 | 0 | 0 | 0 | 0 | 0 | 0 | 0 | 0 | 0 | 0 | 0 | 0 | 0 | 0 | 0 | 0 | 0 | 0 | 0 | 162.8455 | 142.1106
13-707 | Aerosole Duct Sealing - Chiller | 0 | 0 | 53.6108 | 54.9858 | 60.6108 | 76.9145 | 82.2924 | 87.3891 | 96.3217 | 101.5133 | 104.9273 | 98.5367 | 0 | 0 | 0 | 0 | 0 | 0 | 0 | 0 | 0 | 0 | 0 | 0 | 0 | 0 | 0 | 0 | 0 | 0 | 817.1025 | 601.6936
13-708 | Duct/Pipe Insulation - Chiller | 0 | 0 | 54.0059 | 55.2559 | 61.1309 | 77.4893 | 82.6173 | 88.2169 | 96.9825 | 102.6778 | 105.5684 | 99.4122 | 0 | 0 | 0 | 0 | 0 | 0 | 0 | 0 | 0 | 0 | 0 | 0 | 0 | 0 | 0 | 0 | 0 | 0 | 823.3573 | 606.2274
13-709 | Window Film (Standard) - Chiller | 0 | 0 | 28.7892 | 29.2892 | 32.5392 | 41.5812 | 44.2609 | 46.8458 | 51.8829 | 54.8751 | 57.1017 | 52.5548 | 0 | 0 | 0 | 0 | 0 | 0 | 0 | 0 | 0 | 0 | 0 | 0 | 0 | 0 | 0 | 0 | 0 | 0 | 439.72 | 323.6987
13-710 | Roof Insulation - Chiller | 0 | 0 | 24.6805 | 24.8055 | 27.8055 | 35.2215 | 38.1219 | 39.199 | 43.493 | 46.2196 | 47.9149 | 44.8836 | 46.7742 | 45.5399 | 52.1492 | 47.868 | 51.0242 | 52.2117 | 56.1492 | 57.2117 | 59.993 | 62.1805 | 0 | 0 | 0 | 0 | 0 | 0 | 0 | 0 | 903.4468 | 488.2686
13-711 | Cool Roof - Chiller | 0 | 0 | 135.0834 | 138.5834 | 152.2084 | 194.2924 | 207.5951 | 220.4555 | 242.9115 | 257.4194 | 263.3569 | 246.9897 | 260.0522 | 253.9428 | 292.2709 | 266.4272 | 281.287 | 0 | 0 | 0 | 0 | 0 | 0 | 0 | 0 | 0 | 0 | 0 | 0 | 0 | 3412.8757 | 2155.6932
13-721 | DX Packaged System, EER=10.9, 10 tons | 0 | 0 | 28.9102 | 29.1602 | 32.2852 | 40.9209 | 43.5898 | 46.1758 | 50.4492 | 53.7227 | 55.4258 | 52.2383 | 54.3945 | 53.1133 | 60.5977 | 55.2539 | 59.1602 | 0 | 0 | 0 | 0 | 0 | 0 | 0 | 0 | 0 | 0 | 0 | 0 | 0 | 715.3976 | 452.4032
13-722 | Hybrid Dessicant-DX System (Trane CDQ) | 0 | 0 | 190.6659 | 195.2909 | 214.9159 | 273.6151 | 291.8378 | 310.744 | 341.58 | 362.4472 | 371.5643 | 348.869 | 365.7284 | 358.3222 | 410.2909 | 375.3847 | 396.6972 | 0 | 0 | 0 | 0 | 0 | 0 | 0 | 0 | 0 | 0 | 0 | 0 | 0 | 4807.9535 | 3037.064
13-723 | Geothermal Heat Pump, EER=13, 10 tons | 0 | 0 | 71.977 | 74.227 | 81.352 | 104.2944 | 110.8208 | 117.1772 | 129.6098 | 137.4067 | 140.4458 | 132.2739 | 138.4458 | 135.3364 | 155.0395 | 141.8833 | 150.2895 | 0 | 0 | 0 | 0 | 0 | 0 | 0 | 0 | 0 | 0 | 0 | 0 | 0 | 1820.579 | 1150.2898
13-724 | DX Tune Up/ Advanced Diagnostics | 0 | 0 | 24.6886 | 25.1886 | 27.8136 | 35.7843 | 38.252 | 39.5147 | 43.8917 | 46.8761 | 48.1964 | 44.4854 | 0 | 0 | 0 | 0 | 0 | 0 | 0 | 0 | 0 | 0 | 0 | 0 | 0 | 0 | 0 | 0 | 0 | 0 | 374.6912 | 276.1009
13-725 | DX Coil Cleaning | 0 | 0 | 24.0071 | 24.0071 | 26.5071 | 34.0716 | 36.7122 | 0 | 0 | 0 | 0 | 0 | 0 | 0 | 0 | 0 | 0 | 0 | 0 | 0 | 0 | 0 | 0 | 0 | 0 | 0 | 0 | 0 | 0 | 0 | 145.3052 | 126.7537
13-726 | Optimize Controls | 0 | 0 | 24.6886 | 25.1886 | 27.8136 | 35.7843 | 38.252 | 0 | 0 | 0 | 0 | 0 | 0 | 0 | 0 | 0 | 0 | 0 | 0 | 0 | 0 | 0 | 0 | 0 | 0 | 0 | 0 | 0 | 0 | 0 | 151.7269 | 132.3153
13-727 | Aerosole Duct Sealing | 0 | 0 | 48.994 | 50.619 | 55.619 | 70.8026 | 75.7001 | 79.746 | 88.4237 | 93.3418 | 96.1075 | 90.3575 | 0 | 0 | 0 | 0 | 0 | 0 | 0 | 0 | 0 | 0 | 0 | 0 | 0 | 0 | 0 | 0 | 0 | 0 | 749.7113 | 552.0938
13-728 | Duct/Pipe Insulation | 0 | 0 | 49.2642 | 50.7642 | 55.8892 | 71.3765 | 76.0259 | 80.3179 | 88.8345 | 93.7251 | 96.5142 | 90.4829 | 0 | 0 | 0 | 0 | 0 | 0 | 0 | 0 | 0 | 0 | 0 | 0 | 0 | 0 | 0 | 0 | 0 | 0 | 753.1946 | 554.7331
13-729 | Window Film (Standard) | 0 | 0 | 25.4788 | 25.9788 | 28.6038 | 36.6761 | 39.0872 | 41.1634 | 45.4632 | 48.2016 | 49.8813 | 46.7329 | 0 | 0 | 0 | 0 | 0 | 0 | 0 | 0 | 0 | 0 | 0 | 0 | 0 | 0 | 0 | 0 | 0 | 0 | 387.2673 | 285.1595
13-730 | Roof Insulation | 0 | 0 | 22.4507 | 23.2007 | 25.2007 | 32.358 | 34.8062 | 35.8199 | 40.1851 | 42.9195 | 43.9898 | 41.0289 | 42.6695 | 42.3414 | 47.9195 | 43.9195 | 47.2945 | 47.7007 | 51.1382 | 52.4507 | 54.7007 | 56.3882 | 0 | 0 | 0 | 0 | 0 | 0 | 0 | 0 | 828.4824 | 448.0211
13-731 | Cool Roof - DX | 0 | 0 | 123.6 | 126.6 | 139.35 | 177.8851 | 189.5482 | 201.7064 | 222.1547 | 235.3344 | 241.2875 | 226.4437 | 237.6781 | 232.3344 | 266.9437 | 243.6625 | 257.1 | 0 | 0 | 0 | 0 | 0 | 0 | 0 | 0 | 0 | 0 | 0 | 0 | 0 | 3121.6287 | 1971.7932
13-801 | Premium T8, Elecctronic Ballast | 0 | 0 | 119.6405 | 122.8905 | 134.8905 | 172.2996 | 183.1834 | 195.3397 | 214.8202 | 227.4492 | 233.6289 | 218.8007 | 229.7539 | 225.332 | 258.2695 | 236.082 | 248.7695 | 0 | 0 | 0 | 0 | 0 | 0 | 0 | 0 | 0 | 0 | 0 | 0 | 0 | 3021.15 | 1908.398
13-802 | CFL Hardwired, Modular 18W | 0 | 0 | 280.735 | 288.11 | 316.985 | 404.7701 | 432.4664 | 0 | 0 | 0 | 0 | 0 | 0 | 0 | 0 | 0 | 0 | 0 | 0 | 0 | 0 | 0 | 0 | 0 | 0 | 0 | 0 | 0 | 0 | 0 | 1723.0664 | 1503.0678
13-803 | CFL Screw-in 18W | 0 | 0 | 280.735 | 288.11 | 0 | 0 | 0 | 0 | 0 | 0 | 0 | 0 | 0 | 0 | 0 | 0 | 0 | 0 | 0 | 0 | 0 | 0 | 0 | 0 | 0 | 0 | 0 | 0 | 0 | 0 | 568.8449 | 551.3526
13-804 | High Bay T5 | 0 | 0 | 259.4374 | 264.5624 | 291.5624 | 369.9023 | 393.8573 | 418.8183 | 461.1874 | 488.7499 | 501.0859 | 471.6249 | 0 | 0 | 0 | 0 | 0 | 0 | 0 | 0 | 0 | 0 | 0 | 0 | 0 | 0 | 0 | 0 | 0 | 0 | 3920.7884 | 2888.4478
13-805 | Occupancy Sensor | 0 | 0 | 100.2501 | 101.3751 | 111.8751 | 142.6876 | 151.7091 | 160.5362 | 177.0235 | 187.7501 | 193.3907 | 0 | 0 | 0 | 0 | 0 | 0 | 0 | 0 | 0 | 0 | 0 | 0 | 0 | 0 | 0 | 0 | 0 | 0 | 0 | 1326.5974 | 1007.7193
13-901 | Replace V-belts | 0 | 0 | 0.27015 | 0.39515 | 0.52015 | 0.52698 | 0.52015 | 0 | 0 | 0 | 0 | 0 | 0 | 0 | 0 | 0 | 0 | 0 | 0 | 0 | 0 | 0 | 0 | 0 | 0 | 0 | 0 | 0 | 0 | 0 | 2.2326 | 1.9418
14-101 | Compressed Air-O&M | 0 | 0 | 90.9642 | 92.9642 | 102.3392 | 130.3656 | 139.2786 | 147.4027 | 163.4876 | 172.1829 | 176.8548 | 166.4173 | 0 | 0 | 0 | 0 | 0 | 0 | 0 | 0 | 0 | 0 | 0 | 0 | 0 | 0 | 0 | 0 | 0 | 0 | 1382.2571 | 1017.9818
14-102 | Compressed Air - Controls | 0 | 0 | 68.5255 | 69.9005 | 76.9005 | 98.0265 | 105.0197 | 111.1193 | 122.3537 | 129.6387 | 133.1778 | 125.2403 | 0 | 0 | 0 | 0 | 0 | 0 | 0 | 0 | 0 | 0 | 0 | 0 | 0 | 0 | 0 | 0 | 0 | 0 | 1039.9025 | 765.8565
14-103 | Compressed Air - System Optimization | 0 | 0 | 114.8947 | 117.7697 | 129.8947 | 165.3898 | 176.2277 | 188.1291 | 206.5275 | 218.8791 | 224.4884 | 210.3009 | 0 | 0 | 0 | 0 | 0 | 0 | 0 | 0 | 0 | 0 | 0 | 0 | 0 | 0 | 0 | 0 | 0 | 0 | 1752.5015 | 1290.5946
14-104 | Compressed Air- Sizing | 0 | 0 | 49.1352 | 50.6352 | 55.6352 | 70.8188 | 75.9662 | 80.0121 | 88.9399 | 93.3499 | 96.1155 | 90.3655 | 0 | 0 | 0 | 0 | 0 | 0 | 0 | 0 | 0 | 0 | 0 | 0 | 0 | 0 | 0 | 0 | 0 | 0 | 750.9733 | 553.0484
14-105 | Comp Air - Replace 1-5 HP motor | 0 | 0 | 15.697 | 16.322 | 17.822 | 22.444 | 24.0886 | 25.3435 | 27.8064 | 28.9782 | 30.236 | 28.947 | 29.7751 | 29.6345 | 32.5095 | 30.072 | 31.7443 | 0 | 0 | 0 | 0 | 0 | 0 | 0 | 0 | 0 | 0 | 0 | 0 | 0 | 391.42 | 247.8653
14-106 | Comp Air - ASD (1-5 hp) | 0 | 0 | 33.4261 | 34.4261 | 38.0511 | 48.2083 | 51.9837 | 53.7591 | 60.0511 | 63.348 | 66.4964 | 61.9886 | 64.4261 | 63.3792 | 72.0823 | 65.3636 | 69.0511 | 0 | 0 | 0 | 0 | 0 | 0 | 0 | 0 | 0 | 0 | 0 | 0 | 0 | 846.0409 | 534.6545
14-107 | Comp Air - Motor practices-1 (1-5 HP) | 0 | 0 | 24.9547 | 25.5797 | 28.0797 | 35.8004 | 38.4517 | 40.2808 | 44.4078 | 47.1381 | 48.5835 | 45.4975 | 47.8725 | 47.1225 | 53.5444 | 48.4506 | 51.8569 | 0 | 0 | 0 | 0 | 0 | 0 | 0 | 0 | 0 | 0 | 0 | 0 | 0 | 627.6208 | 396.571
14-108 | Comp Air - Replace 6-100 HP motor | 0 | 0 | 18.4751 | 18.9751 | 20.9751 | 26.7681 | 28.1196 | 29.4419 | 32.8032 | 34.5142 | 35.6235 | 33.6313 | 0 | 0 | 0 | 0 | 0 | 0 | 0 | 0 | 0 | 0 | 0 | 0 | 0 | 0 | 0 | 0 | 0 | 0 | 279.3271 | 205.9118
14-109 | Comp Air - ASD (6-100 hp) | 0 | 0 | 33.2809 | 34.2809 | 37.7809 | 48.1393 | 51.3522 | 53.4382 | 59.6403 | 63.1559 | 65.4294 | 60.8591 | 0 | 0 | 0 | 0 | 0 | 0 | 0 | 0 | 0 | 0 | 0 | 0 | 0 | 0 | 0 | 0 | 0 | 0 | 507.3573 | 373.7181
14-110 | Comp Air - Motor practices-1 (6-100 HP) | 0 | 0 | 12.4108 | 12.9108 | 14.1608 | 18.1227 | 18.9391 | 20.2477 | 22.3014 | 23.4383 | 24.2976 | 22.993 | 0 | 0 | 0 | 0 | 0 | 0 | 0 | 0 | 0 | 0 | 0 | 0 | 0 | 0 | 0 | 0 | 0 | 0 | 189.8223 | 139.8347
14-111 | Comp Air - Replace 100+ HP motor | 0 | 0 | 16.3784 | 16.8784 | 18.3784 | 23.6567 | 25.0063 | 26.8159 | 0 | 0 | 0 | 0 | 0 | 0 | 0 | 0 | 0 | 0 | 0 | 0 | 0 | 0 | 0 | 0 | 0 | 0 | 0 | 0 | 0 | 0 | 127.1141 | 107.1207
14-112 | Comp Air - ASD (100+ hp) | 0 | 0 | 33.2809 | 34.2809 | 37.7809 | 48.1393 | 51.1579 | 53.4382 | 0 | 0 | 0 | 0 | 0 | 0 | 0 | 0 | 0 | 0 | 0 | 0 | 0 | 0 | 0 | 0 | 0 | 0 | 0 | 0 | 0 | 0 | 258.0783 | 217.5958
14-113 | Comp Air - Motor practices-1 (100+ HP) | 0 | 0 | 7.9271 | 8.4271 | 8.4271 | 11.7679 | 12.2894 | 12.3568 | 0 | 0 | 0 | 0 | 0 | 0 | 0 | 0 | 0 | 0 | 0 | 0 | 0 | 0 | 0 | 0 | 0 | 0 | 0 | 0 | 0 | 0 | 61.1954 | 51.6296
14-201 | Fans - O&M | 0 | 0 | 10.548 | 11.048 | 11.798 | 15.1964 | 16.549 | 16.8087 | 18.5949 | 19.9855 | 20.962 | 19.548 | 0 | 0 | 0 | 0 | 0 | 0 | 0 | 0 | 0 | 0 | 0 | 0 | 0 | 0 | 0 | 0 | 0 | 0 | 161.0384 | 118.5838
14-202 | Fans - Controls | 0 | 0 | 201.0687 | 205.0687 | 226.1937 | 288.4867 | 306.9809 | 326.1957 | 359.9516 | 381.1547 | 390.4047 | 366.9281 | 0 | 0 | 0 | 0 | 0 | 0 | 0 | 0 | 0 | 0 | 0 | 0 | 0 | 0 | 0 | 0 | 0 | 0 | 3052.4336 | 2248.1505
14-203 | Fans - System Optimization | 0 | 0 | 134.2891 | 137.0391 | 150.9141 | 191.8379 | 204.3125 | 217.4776 | 239.75 | 253.7422 | 260.2422 | 244.6485 | 0 | 0 | 0 | 0 | 0 | 0 | 0 | 0 | 0 | 0 | 0 | 0 | 0 | 0 | 0 | 0 | 0 | 0 | 2034.2532 | 1498.3804
14-204 | Fans- Improve components | 0 | 0 | 27.0675 | 27.8175 | 30.4425 | 38.9698 | 41.7032 | 43.9689 | 48.3565 | 50.8331 | 52.6847 | 49.4581 | 0 | 0 | 0 | 0 | 0 | 0 | 0 | 0 | 0 | 0 | 0 | 0 | 0 | 0 | 0 | 0 | 0 | 0 | 411.3018 | 303.0192
14-205 | Fans - Replace 1-5 HP motor | 0 | 0 | 15.697 | 16.322 | 17.822 | 22.444 | 24.0886 | 25.3435 | 27.8064 | 28.9782 | 30.236 | 28.947 | 29.7751 | 29.6345 | 32.5095 | 30.072 | 31.7443 | 0 | 0 | 0 | 0 | 0 | 0 | 0 | 0 | 0 | 0 | 0 | 0 | 0 | 391.42 | 247.8653
14-206 | Fans - ASD (1-5 hp) | 0 | 0 | 33.4261 | 34.5511 | 38.3011 | 48.2083 | 52.178 | 54.2591 | 60.0511 | 63.598 | 65.848 | 61.4886 | 64.6761 | 63.8792 | 72.0823 | 65.6136 | 69.3011 | 0 | 0 | 0 | 0 | 0 | 0 | 0 | 0 | 0 | 0 | 0 | 0 | 0 | 847.4618 | 535.5926
14-207 | Fans - Motor practices-1 (1-5 HP) | 0 | 0 | 24.9547 | 25.5797 | 28.0797 | 35.8004 | 38.4517 | 40.2808 | 44.4078 | 47.1381 | 48.5835 | 45.4975 | 47.8725 | 47.1225 | 53.5444 | 48.4506 | 51.8569 | 0 | 0 | 0 | 0 | 0 | 0 | 0 | 0 | 0 | 0 | 0 | 0 | 0 | 627.6208 | 396.571
14-208 | Fans - Replace 6-100 HP motor | 0 | 0 | 18.4751 | 18.9751 | 20.9751 | 26.7681 | 28.1196 | 29.4419 | 32.8032 | 34.5142 | 35.6235 | 33.6313 | 0 | 0 | 0 | 0 | 0 | 0 | 0 | 0 | 0 | 0 | 0 | 0 | 0 | 0 | 0 | 0 | 0 | 0 | 279.3271 | 205.9118
14-209 | Fans - ASD (6-100 hp) | 0 | 0 | 33.2809 | 34.1559 | 37.7809 | 48.1393 | 51.3522 | 53.6882 | 59.6403 | 63.1559 | 65.4294 | 61.3591 | 0 | 0 | 0 | 0 | 0 | 0 | 0 | 0 | 0 | 0 | 0 | 0 | 0 | 0 | 0 | 0 | 0 | 0 | 507.9823 | 374.068
14-210 | Fans - Motor practices-1 (6-100 HP) | 0 | 0 | 12.4108 | 12.9108 | 14.1608 | 18.1227 | 18.9391 | 20.2477 | 22.3014 | 23.4383 | 24.2976 | 22.993 | 0 | 0 | 0 | 0 | 0 | 0 | 0 | 0 | 0 | 0 | 0 | 0 | 0 | 0 | 0 | 0 | 0 | 0 | 189.8223 | 139.8347
14-211 | Fans - Replace 100+ HP motor | 0 | 0 | 16.3784 | 16.8784 | 18.3784 | 23.6567 | 25.0063 | 26.8159 | 0 | 0 | 0 | 0 | 0 | 0 | 0 | 0 | 0 | 0 | 0 | 0 | 0 | 0 | 0 | 0 | 0 | 0 | 0 | 0 | 0 | 0 | 127.1141 | 107.1207
14-212 | Fans - ASD (100+ hp) | 0 | 0 | 33.2809 | 34.1559 | 37.7809 | 48.1393 | 51.1579 | 53.6882 | 0 | 0 | 0 | 0 | 0 | 0 | 0 | 0 | 0 | 0 | 0 | 0 | 0 | 0 | 0 | 0 | 0 | 0 | 0 | 0 | 0 | 0 | 258.2033 | 217.6612
14-213 | Fans - Motor practices-1 (100+ HP) | 0 | 0 | 7.9271 | 8.4271 | 8.4271 | 11.7679 | 12.2894 | 12.3568 | 0 | 0 | 0 | 0 | 0 | 0 | 0 | 0 | 0 | 0 | 0 | 0 | 0 | 0 | 0 | 0 | 0 | 0 | 0 | 0 | 0 | 0 | 61.1954 | 51.6296
14-301 | Pumps - O&M | 0 | 0 | 55.3043 | 56.8043 | 62.6793 | 79.1402 | 84.277 | 89.6246 | 98.5621 | 104.484 | 107.1715 | 100.8824 | 0 | 0 | 0 | 0 | 0 | 0 | 0 | 0 | 0 | 0 | 0 | 0 | 0 | 0 | 0 | 0 | 0 | 0 | 838.9297 | 618.0931
14-302 | Pumps - Controls | 0 | 0 | 193.2989 | 197.6739 | 217.5489 | 277.5499 | 295.7374 | 314.459 | 345.8067 | 366.9201 | 375.6701 | 353.0685 | 0 | 0 | 0 | 0 | 0 | 0 | 0 | 0 | 0 | 0 | 0 | 0 | 0 | 0 | 0 | 0 | 0 | 0 | 2937.7333 | 2163.7017
14-303 | Pumps - System Optimization | 0 | 0 | 222.7372 | 227.6122 | 250.6122 | 319.5068 | 340.415 | 361.6523 | 398.8701 | 422.9716 | 432.9091 | 406.7373 | 0 | 0 | 0 | 0 | 0 | 0 | 0 | 0 | 0 | 0 | 0 | 0 | 0 | 0 | 0 | 0 | 0 | 0 | 3384.0239 | 2492.2981
14-304 | Pumps - Sizing | 0 | 0 | 123.3419 | 126.3419 | 139.0919 | 177.2745 | 188.9845 | 201.0841 | 221.1466 | 234.8107 | 240.6232 | 225.7326 | 0 | 0 | 0 | 0 | 0 | 0 | 0 | 0 | 0 | 0 | 0 | 0 | 0 | 0 | 0 | 0 | 0 | 0 | 1878.432 | 1383.3316
14-305 | Pumps - Replace 1-5 HP motor | 0 | 0 | 15.697 | 16.322 | 17.822 | 22.444 | 24.0886 | 25.3435 | 27.8064 | 28.9782 | 30.236 | 28.947 | 29.7751 | 29.6345 | 32.5095 | 30.072 | 31.7443 | 0 | 0 | 0 | 0 | 0 | 0 | 0 | 0 | 0 | 0 | 0 | 0 | 0 | 391.42 | 247.8653
14-306 | Pumps - ASD (1-5 hp) | 0 | 0 | 33.4261 | 34.4261 | 38.0511 | 48.2083 | 52.2337 | 54.2591 | 60.0511 | 63.348 | 66.2464 | 61.4886 | 64.6761 | 63.6292 | 72.3323 | 65.3636 | 69.5511 | 0 | 0 | 0 | 0 | 0 | 0 | 0 | 0 | 0 | 0 | 0 | 0 | 0 | 847.2909 | 535.3637
14-307 | Pumps - Motor practices-1 (1-5 HP) | 0 | 0 | 24.9547 | 25.5797 | 28.0797 | 35.8004 | 38.4517 | 40.2808 | 44.4078 | 47.1381 | 48.5835 | 45.4975 | 47.8725 | 47.1225 | 53.5444 | 48.4506 | 51.8569 | 0 | 0 | 0 | 0 | 0 | 0 | 0 | 0 | 0 | 0 | 0 | 0 | 0 | 627.6208 | 396.571
14-308 | Pumps - Replace 6-100 HP motor | 0 | 0 | 18.4751 | 18.9751 | 20.9751 | 26.7681 | 28.1196 | 29.4419 | 32.8032 | 34.5142 | 35.6235 | 33.6313 | 0 | 0 | 0 | 0 | 0 | 0 | 0 | 0 | 0 | 0 | 0 | 0 | 0 | 0 | 0 | 0 | 0 | 0 | 279.3271 | 205.9118
14-309 | Pumps - ASD (6-100 hp) | 0 | 0 | 33.4059 | 34.1559 | 37.7809 | 48.1393 | 51.3522 | 53.6882 | 59.6403 | 63.1559 | 65.1794 | 61.3591 | 0 | 0 | 0 | 0 | 0 | 0 | 0 | 0 | 0 | 0 | 0 | 0 | 0 | 0 | 0 | 0 | 0 | 0 | 507.8573 | 374.0415
14-310 | Pumps - Motor practices-1 (6-100 HP) | 0 | 0 | 12.4108 | 12.9108 | 14.1608 | 18.1227 | 18.9391 | 20.2477 | 22.3014 | 23.4383 | 24.2976 | 22.993 | 0 | 0 | 0 | 0 | 0 | 0 | 0 | 0 | 0 | 0 | 0 | 0 | 0 | 0 | 0 | 0 | 0 | 0 | 189.8223 | 139.8347
14-311 | Pumps - Replace 100+ HP motor | 0 | 0 | 16.3784 | 16.8784 | 18.3784 | 23.6567 | 25.0063 | 26.8159 | 0 | 0 | 0 | 0 | 0 | 0 | 0 | 0 | 0 | 0 | 0 | 0 | 0 | 0 | 0 | 0 | 0 | 0 | 0 | 0 | 0 | 0 | 127.1141 | 107.1207
14-312 | Pumps - ASD (100+ hp) | 0 | 0 | 33.2809 | 34.2809 | 37.7809 | 48.1393 | 51.1022 | 53.4382 | 0 | 0 | 0 | 0 | 0 | 0 | 0 | 0 | 0 | 0 | 0 | 0 | 0 | 0 | 0 | 0 | 0 | 0 | 0 | 0 | 0 | 0 | 258.0226 | 217.5525
14-313 | Pumps - Motor practices-1 (100+ HP) | 0 | 0 | 7.9271 | 8.4271 | 8.4271 | 11.7679 | 12.2894 | 12.3568 | 0 | 0 | 0 | 0 | 0 | 0 | 0 | 0 | 0 | 0 | 0 | 0 | 0 | 0 | 0 | 0 | 0 | 0 | 0 | 0 | 0 | 0 | 61.1954 | 51.6296
14-427 | Drives - Optimization process (M&T) | 0 | 0 | 55.3043 | 56.8043 | 62.6793 | 79.1402 | 84.277 | 89.6246 | 98.5621 | 104.484 | 107.1715 | 100.8824 | 0 | 0 | 0 | 0 | 0 | 0 | 0 | 0 | 0 | 0 | 0 | 0 | 0 | 0 | 0 | 0 | 0 | 0 | 838.9297 | 618.0931
14-428 | Drives - Scheduling | 0 | 0 | 29.8295 | 30.4545 | 33.5795 | 42.4203 | 45.1176 | 47.6879 | 53.0639 | 55.5991 | 57.7945 | 54.1773 | 0 | 0 | 0 | 0 | 0 | 0 | 0 | 0 | 0 | 0 | 0 | 0 | 0 | 0 | 0 | 0 | 0 | 0 | 449.7239 | 331.3502
14-429 | Machinery | 0 | 0 | 61.1508 | 62.7758 | 69.2758 | 88.1703 | 94.1567 | 98.9594 | 109.8774 | 116.3852 | 119.4868 | 112.7602 | 0 | 0 | 0 | 0 | 0 | 0 | 0 | 0 | 0 | 0 | 0 | 0 | 0 | 0 | 0 | 0 | 0 | 0 | 932.9984 | 687.0349
14-509 | Efficient Curing ovens | 0 | 0 | 121.8863 | 124.5113 | 137.2613 | 175.233 | 186.8873 | 199.0358 | 218.7535 | 231.9138 | 237.6091 | 223.031 | 233.7341 | 228.8435 | 263.1404 | 239.8904 | 253.218 | 0 | 0 | 0 | 0 | 0 | 0 | 0 | 0 | 0 | 0 | 0 | 0 | 0 | 3074.949 | 1942.3999
14-510 | Heating - Optimization process (M&T) | 0 | 0 | 55.3043 | 56.8043 | 62.6793 | 79.1402 | 84.277 | 89.6246 | 98.5621 | 104.484 | 107.1715 | 100.8824 | 0 | 0 | 0 | 0 | 0 | 0 | 0 | 0 | 0 | 0 | 0 | 0 | 0 | 0 | 0 | 0 | 0 | 0 | 838.9297 | 618.0931
14-603 | New transformers welding | 0 | 0 | 148.2765 | 151.6515 | 167.1515 | 212.547 | 226.8927 | 241.0704 | 265.1827 | 281.2921 | 288.1436 | 271.3702 | 284.2296 | 278.4796 | 319.464 | 291.4015 | 307.7452 | 0 | 0 | 0 | 0 | 0 | 0 | 0 | 0 | 0 | 0 | 0 | 0 | 0 | 3734.8978 | 2359.2889
14-701 | Centrifugal Chiller, 0.51 kW/ton, 500 tons | 0 | 0 | 63.1024 | 64.1024 | 70.6024 | 89.6385 | 95.3719 | 100.6717 | 111.4539 | 117.9149 | 122.0086 | 114.1336 | 119.493 | 116.9461 | 133.7586 | 122.3211 | 129.9149 | 131.4774 | 142.5086 | 147.5086 | 152.6649 | 157.2899 | 0 | 0 | 0 | 0 | 0 | 0 | 0 | 0 | 2302.8834 | 1244.9508
14-702 | High Efficiency Chiller Motors | 0 | 0 | 16.4994 | 16.7494 | 18.6244 | 23.7122 | 25.2972 | 26.3744 | 29.4212 | 31.3353 | 32.2103 | 30.1244 | 31.4681 | 30.9525 | 35.2494 | 32.1556 | 34.0306 | 34.9994 | 37.9994 | 38.4681 | 40.6869 | 41.7494 | 0 | 0 | 0 | 0 | 0 | 0 | 0 | 0 | 608.1073 | 328.5189
14-703 | EMS - Chiller | 0 | 0 | 57.8203 | 59.1953 | 64.3203 | 81.8838 | 86.7793 | 92.624 | 101.4844 | 107.9141 | 110.8516 | 104.2266 | 0 | 0 | 0 | 0 | 0 | 0 | 0 | 0 | 0 | 0 | 0 | 0 | 0 | 0 | 0 | 0 | 0 | 0 | 867.0997 | 639.0692
14-704 | Chiller Tune Up/Diagnostics | 0 | 0 | 42.9056 | 44.4056 | 48.7806 | 62.1878 | 66.7454 | 70.0784 | 77.2884 | 82.3821 | 84.2415 | 79.0462 | 0 | 0 | 0 | 0 | 0 | 0 | 0 | 0 | 0 | 0 | 0 | 0 | 0 | 0 | 0 | 0 | 0 | 0 | 658.0617 | 484.6157
14-705 | VSD for Chiller Pumps and Towers | 0 | 0 | 54.389 | 55.514 | 60.889 | 77.2386 | 82.098 | 86.9505 | 95.7874 | 101.4593 | 104.8578 | 98.6859 | 102.9671 | 100.7015 | 114.9828 | 104.9515 | 111.514 | 0 | 0 | 0 | 0 | 0 | 0 | 0 | 0 | 0 | 0 | 0 | 0 | 0 | 1352.9865 | 855.3651
14-706 | EMS Optimization - Chiller | 0 | 0 | 26.6562 | 27.0312 | 29.9062 | 38.6836 | 41.3613 | 0 | 0 | 0 | 0 | 0 | 0 | 0 | 0 | 0 | 0 | 0 | 0 | 0 | 0 | 0 | 0 | 0 | 0 | 0 | 0 | 0 | 0 | 0 | 163.6385 | 142.6828
14-707 | Aerosole Duct Sealing - Chiller | 0 | 0 | 52.8527 | 54.8527 | 60.6027 | 77.3137 | 82.7004 | 87.0481 | 96.7356 | 102.4034 | 105.3409 | 98.8018 | 0 | 0 | 0 | 0 | 0 | 0 | 0 | 0 | 0 | 0 | 0 | 0 | 0 | 0 | 0 | 0 | 0 | 0 | 818.6521 | 602.4622
14-708 | Duct/Pipe Insulation - Chiller | 0 | 0 | 53.4777 | 55.2277 | 60.6027 | 77.0637 | 82.7453 | 88.0481 | 96.7356 | 102.6574 | 105.7434 | 98.8059 | 0 | 0 | 0 | 0 | 0 | 0 | 0 | 0 | 0 | 0 | 0 | 0 | 0 | 0 | 0 | 0 | 0 | 0 | 821.1075 | 604.4084
14-709 | Window Film (Standard) - Chiller | 0 | 0 | 28.6481 | 29.2731 | 32.5231 | 41.8639 | 44.3561 | 46.6315 | 51.7575 | 55.0387 | 56.6325 | 52.6168 | 0 | 0 | 0 | 0 | 0 | 0 | 0 | 0 | 0 | 0 | 0 | 0 | 0 | 0 | 0 | 0 | 0 | 0 | 439.3411 | 323.4502
14-710 | Roof Insulation - Chiller | 0 | 0 | 24.5434 | 25.0434 | 27.2934 | 35.7641 | 38.2319 | 39.4946 | 43.6215 | 46.6059 | 47.9262 | 44.4653 | 47.0903 | 45.5903 | 52.2622 | 47.9184 | 51.3247 | 52.9497 | 56.0122 | 58.3247 | 60.1372 | 61.8559 | 0 | 0 | 0 | 0 | 0 | 0 | 0 | 0 | 906.455 | 489.7253
14-711 | Cool Roof - Chiller | 0 | 0 | 134.8092 | 138.1842 | 152.1842 | 194.4323 | 207.6979 | 221.1276 | 243.7389 | 258.778 | 264.817 | 247.2624 | 260.3092 | 254.6999 | 293.028 | 267.7467 | 282.028 | 0 | 0 | 0 | 0 | 0 | 0 | 0 | 0 | 0 | 0 | 0 | 0 | 0 | 3420.8436 | 2159.9619
14-721 | DX Packaged System, EER=10.9, 10 tons | 0 | 0 | 28.9102 | 29.1602 | 32.2852 | 40.9209 | 43.5898 | 46.1758 | 50.4492 | 53.7227 | 55.4258 | 52.2383 | 54.3945 | 53.1133 | 60.5977 | 55.2539 | 59.1602 | 0 | 0 | 0 | 0 | 0 | 0 | 0 | 0 | 0 | 0 | 0 | 0 | 0 | 715.3976 | 452.4032
14-722 | Hybrid Dessicant-DX System (Trane CDQ) | 0 | 0 | 189.6135 | 194.8635 | 214.6135 | 274.3303 | 293.0237 | 311.4905 | 343.6526 | 364.0626 | 372.297 | 349.0314 | 367.422 | 358.6876 | 412.6095 | 376.797 | 396.9694 | 0 | 0 | 0 | 0 | 0 | 0 | 0 | 0 | 0 | 0 | 0 | 0 | 0 | 4819.4643 | 3043.3278
14-723 | Geothermal Heat Pump, EER=13, 10 tons | 0 | 0 | 71.8359 | 73.5859 | 81.3359 | 104.2334 | 111.3212 | 117.6279 | 130.1484 | 137.7187 | 141.4218 | 132.1484 | 139.3203 | 136.3359 | 155.6484 | 142.3984 | 150.3359 | 0 | 0 | 0 | 0 | 0 | 0 | 0 | 0 | 0 | 0 | 0 | 0 | 0 | 1825.4163 | 1152.7957
14-724 | DX Tune Up/ Advanced Diagnostics | 0 | 0 | 24.8015 | 25.1765 | 27.8015 | 36.0759 | 38.2849 | 40.0593 | 44.0202 | 46.9968 | 48.0749 | 45.0827 | 0 | 0 | 0 | 0 | 0 | 0 | 0 | 0 | 0 | 0 | 0 | 0 | 0 | 0 | 0 | 0 | 0 | 0 | 376.374 | 277.2897
14-725 | DX Coil Cleaning | 0 | 0 | 23.7491 | 24.1241 | 26.4991 | 34.3672 | 36.8155 | 0 | 0 | 0 | 0 | 0 | 0 | 0 | 0 | 0 | 0 | 0 | 0 | 0 | 0 | 0 | 0 | 0 | 0 | 0 | 0 | 0 | 0 | 0 | 145.555 | 126.9238
14-726 | Optimize Controls | 0 | 0 | 24.8015 | 25.1765 | 27.8015 | 36.0759 | 38.2849 | 0 | 0 | 0 | 0 | 0 | 0 | 0 | 0 | 0 | 0 | 0 | 0 | 0 | 0 | 0 | 0 | 0 | 0 | 0 | 0 | 0 | 0 | 0 | 152.1401 | 132.6734
14-727 | Aerosole Duct Sealing | 0 | 0 | 48.861 | 50.111 | 55.361 | 70.9518 | 76.0534 | 80.3922 | 88.5875 | 93.986 | 96.1422 | 90.6422 | 0 | 0 | 0 | 0 | 0 | 0 | 0 | 0 | 0 | 0 | 0 | 0 | 0 | 0 | 0 | 0 | 0 | 0 | 751.0884 | 552.8381
14-728 | Duct/Pipe Insulation | 0 | 0 | 49.111 | 50.486 | 55.611 | 71.4518 | 76.359 | 80.6422 | 88.8375 | 94.236 | 96.7594 | 90.6422 | 0 | 0 | 0 | 0 | 0 | 0 | 0 | 0 | 0 | 0 | 0 | 0 | 0 | 0 | 0 | 0 | 0 | 0 | 754.1362 | 555.2028
14-729 | Window Film (Standard) | 0 | 0 | 25.2168 | 25.8418 | 28.5918 | 36.7187 | 39.1308 | 41.458 | 45.3339 | 48.5839 | 49.5136 | 46.2949 | 0 | 0 | 0 | 0 | 0 | 0 | 0 | 0 | 0 | 0 | 0 | 0 | 0 | 0 | 0 | 0 | 0 | 0 | 386.6842 | 284.7284
14-730 | Roof Insulation | 0 | 0 | 22.1886 | 23.1886 | 24.9386 | 32.1496 | 34.8498 | 36.1154 | 40.3371 | 43.0558 | 44.1261 | 40.8761 | 43.2511 | 41.8918 | 48.1261 | 44.2199 | 46.8449 | 47.9386 | 51.2824 | 52.5636 | 55.3449 | 56.5011 | 0 | 0 | 0 | 0 | 0 | 0 | 0 | 0 | 829.7904 | 448.3383
14-731 | Cool Roof - DX | 0 | 0 | 122.6766 | 126.5516 | 139.0516 | 177.8993 | 190.3778 | 202.4901 | 222.7001 | 236.1219 | 242.0048 | 226.2391 | 238.2391 | 232.9423 | 267.3954 | 244.7704 | 257.3178 | 0 | 0 | 0 | 0 | 0 | 0 | 0 | 0 | 0 | 0 | 0 | 0 | 0 | 3126.778 | 1974.3918
14-801 | Premium T8, Elecctronic Ballast | 0 | 0 | 118.8542 | 122.4792 | 134.3542 | 171.8259 | 184.2751 | 195.6286 | 215.5964 | 228.7526 | 234.323 | 219.3698 | 230.573 | 225.4323 | 258.9792 | 236.9792 | 249.1667 | 0 | 0 | 0 | 0 | 0 | 0 | 0 | 0 | 0 | 0 | 0 | 0 | 0 | 3026.5894 | 1910.9245
14-802 | CFL Hardwired, Modular 18W | 0 | 0 | 278.6503 | 286.7753 | 315.6503 | 405.0703 | 434.0654 | 0 | 0 | 0 | 0 | 0 | 0 | 0 | 0 | 0 | 0 | 0 | 0 | 0 | 0 | 0 | 0 | 0 | 0 | 0 | 0 | 0 | 0 | 0 | 1720.2117 | 1500.0455
14-803 | CFL Screw-in 18W | 0 | 0 | 278.6503 | 286.7753 | 0 | 0 | 0 | 0 | 0 | 0 | 0 | 0 | 0 | 0 | 0 | 0 | 0 | 0 | 0 | 0 | 0 | 0 | 0 | 0 | 0 | 0 | 0 | 0 | 0 | 0 | 565.4257 | 548.0144
14-804 | High Bay T5 | 0 | 0 | 258.6471 | 264.2721 | 291.0221 | 370.4821 | 394.9723 | 419.9303 | 462.8268 | 490.6393 | 503.0065 | 472.5065 | 0 | 0 | 0 | 0 | 0 | 0 | 0 | 0 | 0 | 0 | 0 | 0 | 0 | 0 | 0 | 0 | 0 | 0 | 3928.3054 | 2893.0796
14-805 | Occupancy Sensor | 0 | 0 | 99.5526 | 101.4276 | 111.8026 | 142.3651 | 151.3865 | 160.2137 | 176.951 | 187.1776 | 192.5682 | 0 | 0 | 0 | 0 | 0 | 0 | 0 | 0 | 0 | 0 | 0 | 0 | 0 | 0 | 0 | 0 | 0 | 0 | 0 | 1323.4447 | 1005.3355
14-901 | Replace V-belts | 0 | 0 | 0.27015 | 0.39515 | 0.52015 | 0.52698 | 0.52015 | 0 | 0 | 0 | 0 | 0 | 0 | 0 | 0 | 0 | 0 | 0 | 0 | 0 | 0 | 0 | 0 | 0 | 0 | 0 | 0 | 0 | 0 | 0 | 2.2326 | 1.9418
15-101 | Compressed Air-O&M | 0 | 0 | 91.7424 | 93.2424 | 102.6174 | 130.1887 | 139.0852 | 147.2131 | 162.4611 | 171.883 | 176.0705 | 166.5549 | 0 | 0 | 0 | 0 | 0 | 0 | 0 | 0 | 0 | 0 | 0 | 0 | 0 | 0 | 0 | 0 | 0 | 0 | 1381.0587 | 1017.5357
15-102 | Compressed Air - Controls | 0 | 0 | 68.2917 | 70.1667 | 77.1667 | 98.1364 | 104.4137 | 110.7194 | 122.4792 | 129.5026 | 133.1745 | 124.9635 | 0 | 0 | 0 | 0 | 0 | 0 | 0 | 0 | 0 | 0 | 0 | 0 | 0 | 0 | 0 | 0 | 0 | 0 | 1039.0143 | 765.2733
15-103 | Compressed Air - System Optimization | 0 | 0 | 115.8059 | 117.8059 | 130.1809 | 165.4124 | 175.803 | 187.1468 | 205.8684 | 218.216 | 223.9504 | 210.8175 | 0 | 0 | 0 | 0 | 0 | 0 | 0 | 0 | 0 | 0 | 0 | 0 | 0 | 0 | 0 | 0 | 0 | 0 | 1751.0073 | 1289.8502
15-104 | Compressed Air- Sizing | 0 | 0 | 49.1352 | 50.3852 | 55.8852 | 70.9184 | 75.5502 | 79.3461 | 88.268 | 92.9242 | 96.1664 | 90.5883 | 0 | 0 | 0 | 0 | 0 | 0 | 0 | 0 | 0 | 0 | 0 | 0 | 0 | 0 | 0 | 0 | 0 | 0 | 749.167 | 551.7276
15-105 | Comp Air - Replace 1-5 HP motor | 0 | 0 | 15.9631 | 15.9631 | 17.8381 | 22.7102 | 24.1047 | 25.6096 | 27.5725 | 28.9943 | 30.0022 | 28.7131 | 29.7912 | 29.4006 | 33.0256 | 30.0881 | 31.9318 | 0 | 0 | 0 | 0 | 0 | 0 | 0 | 0 | 0 | 0 | 0 | 0 | 0 | 391.7081 | 248.0309
15-106 | Comp Air - ASD (1-5 hp) | 0 | 0 | 33.5914 | 34.5914 | 38.0914 | 48.5474 | 51.774 | 54.1012 | 60.2242 | 63.7554 | 66.5367 | 61.357 | 64.0445 | 63.7476 | 72.7789 | 65.9664 | 69.9039 | 0 | 0 | 0 | 0 | 0 | 0 | 0 | 0 | 0 | 0 | 0 | 0 | 0 | 849.0115 | 536.3565
15-107 | Comp Air - Motor practices-1 (1-5 HP) | 0 | 0 | 25.0877 | 25.3377 | 28.0877 | 35.7537 | 38.4598 | 40.2313 | 44.2752 | 46.9978 | 48.3415 | 45.6618 | 47.8024 | 46.5681 | 52.6774 | 48.1462 | 51.5524 | 0 | 0 | 0 | 0 | 0 | 0 | 0 | 0 | 0 | 0 | 0 | 0 | 0 | 624.9809 | 395.1944
15-108 | Comp Air - Replace 6-100 HP motor | 0 | 0 | 18.6202 | 19.1202 | 21.2452 | 27.0382 | 27.9454 | 29.712 | 33.0734 | 35.0343 | 36.0499 | 34.1515 | 0 | 0 | 0 | 0 | 0 | 0 | 0 | 0 | 0 | 0 | 0 | 0 | 0 | 0 | 0 | 0 | 0 | 0 | 281.9905 | 207.7928
15-109 | Comp Air - ASD (6-100 hp) | 0 | 0 | 33.3212 | 34.5712 | 38.0712 | 48.4785 | 51.2539 | 53.7792 | 59.8212 | 63.6222 | 66.2706 | 61.5128 | 0 | 0 | 0 | 0 | 0 | 0 | 0 | 0 | 0 | 0 | 0 | 0 | 0 | 0 | 0 | 0 | 0 | 0 | 510.702 | 376.0476
15-110 | Comp Air - Motor practices-1 (6-100 HP) | 0 | 0 | 12.6769 | 13.3019 | 14.1769 | 18.1388 | 19.2052 | 20.0138 | 21.8175 | 23.7004 | 24.5597 | 23.005 | 0 | 0 | 0 | 0 | 0 | 0 | 0 | 0 | 0 | 0 | 0 | 0 | 0 | 0 | 0 | 0 | 0 | 0 | 190.5964 | 140.5344
15-111 | Comp Air - Replace 100+ HP motor | 0 | 0 | 16.5034 | 17.0034 | 18.6284 | 23.3579 | 25.2563 | 26.7641 | 0 | 0 | 0 | 0 | 0 | 0 | 0 | 0 | 0 | 0 | 0 | 0 | 0 | 0 | 0 | 0 | 0 | 0 | 0 | 0 | 0 | 0 | 127.5135 | 107.4928
15-112 | Comp Air - ASD (100+ hp) | 0 | 0 | 33.3212 | 34.5712 | 38.0712 | 48.2285 | 51.4482 | 53.7792 | 0 | 0 | 0 | 0 | 0 | 0 | 0 | 0 | 0 | 0 | 0 | 0 | 0 | 0 | 0 | 0 | 0 | 0 | 0 | 0 | 0 | 0 | 259.4196 | 218.7141
15-113 | Comp Air - Motor practices-1 (100+ HP) | 0 | 0 | 7.919 | 8.419 | 8.669 | 11.711 | 12.4864 | 12.297 | 0 | 0 | 0 | 0 | 0 | 0 | 0 | 0 | 0 | 0 | 0 | 0 | 0 | 0 | 0 | 0 | 0 | 0 | 0 | 0 | 0 | 0 | 61.5016 | 51.8899
15-201 | Fans - O&M | 0 | 0 | 10.806 | 11.056 | 11.806 | 15.2045 | 16.307 | 17.0668 | 18.6029 | 19.9976 | 20.9741 | 19.8101 | 0 | 0 | 0 | 0 | 0 | 0 | 0 | 0 | 0 | 0 | 0 | 0 | 0 | 0 | 0 | 0 | 0 | 0 | 161.6311 | 119.0333
15-202 | Fans - Controls | 0 | 0 | 201.4961 | 205.7461 | 226.7461 | 288.0743 | 306.3399 | 325.5118 | 358.2696 | 379.6836 | 389.5664 | 366.3399 | 0 | 0 | 0 | 0 | 0 | 0 | 0 | 0 | 0 | 0 | 0 | 0 | 0 | 0 | 0 | 0 | 0 | 0 | 3047.7738 | 2245.4141
15-203 | Fans - System Optimization | 0 | 0 | 135.1721 | 137.1721 | 152.0471 | 192.5783 | 204.8058 | 217.7189 | 240.1955 | 254.4221 | 261.1721 | 245.5002 | 0 | 0 | 0 | 0 | 0 | 0 | 0 | 0 | 0 | 0 | 0 | 0 | 0 | 0 | 0 | 0 | 0 | 0 | 2040.7841 | 1503.3544
15-204 | Fans- Improve components | 0 | 0 | 27.0635 | 27.8135 | 30.1885 | 38.6191 | 41.3379 | 43.6123 | 47.5478 | 50.7978 | 52.6338 | 49.5166 | 0 | 0 | 0 | 0 | 0 | 0 | 0 | 0 | 0 | 0 | 0 | 0 | 0 | 0 | 0 | 0 | 0 | 0 | 409.1307 | 301.3759
15-205 | Fans - Replace 1-5 HP motor | 0 | 0 | 15.9631 | 15.9631 | 17.8381 | 22.7102 | 24.1047 | 25.6096 | 27.5725 | 28.9943 | 30.0022 | 28.7131 | 29.7912 | 29.4006 | 33.0256 | 30.0881 | 31.9318 | 0 | 0 | 0 | 0 | 0 | 0 | 0 | 0 | 0 | 0 | 0 | 0 | 0 | 391.7081 | 248.0309
15-206 | Fans - ASD (1-5 hp) | 0 | 0 | 33.8454 | 34.8454 | 38.3454 | 48.5515 | 52.0837 | 54.3552 | 60.2282 | 64.0054 | 66.6617 | 61.607 | 64.5445 | 63.7476 | 72.7789 | 65.7164 | 70.1539 | 0 | 0 | 0 | 0 | 0 | 0 | 0 | 0 | 0 | 0 | 0 | 0 | 0 | 851.4703 | 538.1459
15-207 | Fans - Motor practices-1 (1-5 HP) | 0 | 0 | 25.0877 | 25.3377 | 28.0877 | 35.7537 | 38.4598 | 40.2313 | 44.2752 | 46.9978 | 48.3415 | 45.6618 | 47.8024 | 46.5681 | 52.6774 | 48.1462 | 51.5524 | 0 | 0 | 0 | 0 | 0 | 0 | 0 | 0 | 0 | 0 | 0 | 0 | 0 | 624.9809 | 395.1944
15-208 | Fans - Replace 6-100 HP motor | 0 | 0 | 18.6202 | 19.1202 | 21.2452 | 27.0382 | 27.9454 | 29.712 | 33.0734 | 35.0343 | 36.0499 | 34.1515 | 0 | 0 | 0 | 0 | 0 | 0 | 0 | 0 | 0 | 0 | 0 | 0 | 0 | 0 | 0 | 0 | 0 | 0 | 281.9905 | 207.7928
15-209 | Fans - ASD (6-100 hp) | 0 | 0 | 33.4462 | 34.5712 | 38.0712 | 48.4785 | 51.5039 | 53.7792 | 60.0712 | 63.6222 | 66.0206 | 61.5128 | 0 | 0 | 0 | 0 | 0 | 0 | 0 | 0 | 0 | 0 | 0 | 0 | 0 | 0 | 0 | 0 | 0 | 0 | 511.077 | 376.3874
15-210 | Fans - Motor practices-1 (6-100 HP) | 0 | 0 | 12.6769 | 13.3019 | 14.1769 | 18.1388 | 19.2052 | 20.0138 | 21.8175 | 23.7004 | 24.5597 | 23.005 | 0 | 0 | 0 | 0 | 0 | 0 | 0 | 0 | 0 | 0 | 0 | 0 | 0 | 0 | 0 | 0 | 0 | 0 | 190.5964 | 140.5344
15-211 | Fans - Replace 100+ HP motor | 0 | 0 | 16.5034 | 17.0034 | 18.6284 | 23.3579 | 25.2563 | 26.7641 | 0 | 0 | 0 | 0 | 0 | 0 | 0 | 0 | 0 | 0 | 0 | 0 | 0 | 0 | 0 | 0 | 0 | 0 | 0 | 0 | 0 | 0 | 127.5135 | 107.4928
15-212 | Fans - ASD (100+ hp) | 0 | 0 | 33.5712 | 34.3212 | 38.0712 | 48.4785 | 51.4482 | 54.0292 | 0 | 0 | 0 | 0 | 0 | 0 | 0 | 0 | 0 | 0 | 0 | 0 | 0 | 0 | 0 | 0 | 0 | 0 | 0 | 0 | 0 | 0 | 259.9196 | 219.1192
15-213 | Fans - Motor practices-1 (100+ HP) | 0 | 0 | 7.919 | 8.419 | 8.669 | 11.711 | 12.4864 | 12.297 | 0 | 0 | 0 | 0 | 0 | 0 | 0 | 0 | 0 | 0 | 0 | 0 | 0 | 0 | 0 | 0 | 0 | 0 | 0 | 0 | 0 | 0 | 61.5016 | 51.8899
15-301 | Pumps - O&M | 0 | 0 | 55.3244 | 56.5744 | 62.4494 | 79.0578 | 84.1858 | 89.0354 | 98.551 | 104.2463 | 107.6369 | 101.2307 | 0 | 0 | 0 | 0 | 0 | 0 | 0 | 0 | 0 | 0 | 0 | 0 | 0 | 0 | 0 | 0 | 0 | 0 | 838.2923 | 617.4437
15-302 | Pumps - Controls | 0 | 0 | 194.4561 | 197.9561 | 218.3311 | 276.8253 | 294.7921 | 312.9425 | 345.1905 | 365.3077 | 375.1358 | 352.878 | 0 | 0 | 0 | 0 | 0 | 0 | 0 | 0 | 0 | 0 | 0 | 0 | 0 | 0 | 0 | 0 | 0 | 0 | 2933.8151 | 2161.4737
15-303 | Pumps - System Optimization | 0 | 0 | 223.7937 | 228.0437 | 251.6687 | 319.0456 | 339.7331 | 360.9089 | 397.0749 | 421.1414 | 432.2117 | 406.8289 | 0 | 0 | 0 | 0 | 0 | 0 | 0 | 0 | 0 | 0 | 0 | 0 | 0 | 0 | 0 | 0 | 0 | 0 | 3380.4506 | 2490.4517
15-304 | Pumps - Sizing | 0 | 0 | 124.1161 | 126.3661 | 139.3661 | 176.7411 | 188.3817 | 200.038 | 220.077 | 233.4677 | 240.163 | 225.6786 | 0 | 0 | 0 | 0 | 0 | 0 | 0 | 0 | 0 | 0 | 0 | 0 | 0 | 0 | 0 | 0 | 0 | 0 | 1874.3954 | 1380.784
15-305 | Pumps - Replace 1-5 HP motor | 0 | 0 | 15.9631 | 15.9631 | 17.8381 | 22.7102 | 24.1047 | 25.6096 | 27.5725 | 28.9943 | 30.0022 | 28.7131 | 29.7912 | 29.4006 | 33.0256 | 30.0881 | 31.9318 | 0 | 0 | 0 | 0 | 0 | 0 | 0 | 0 | 0 | 0 | 0 | 0 | 0 | 391.7081 | 248.0309
15-306 | Pumps - ASD (1-5 hp) | 0 | 0 | 33.7204 | 34.8454 | 38.0954 | 48.5515 | 52.0837 | 54.6052 | 60.2282 | 63.7554 | 66.6617 | 61.357 | 64.5445 | 63.7476 | 72.7789 | 65.9664 | 70.1539 | 0 | 0 | 0 | 0 | 0 | 0 | 0 | 0 | 0 | 0 | 0 | 0 | 0 | 851.0953 | 537.7904
15-307 | Pumps - Motor practices-1 (1-5 HP) | 0 | 0 | 25.0877 | 25.3377 | 28.0877 | 35.7537 | 38.4598 | 40.2313 | 44.2752 | 46.9978 | 48.3415 | 45.6618 | 47.8024 | 46.5681 | 52.6774 | 48.1462 | 51.5524 | 0 | 0 | 0 | 0 | 0 | 0 | 0 | 0 | 0 | 0 | 0 | 0 | 0 | 624.9809 | 395.1944
15-308 | Pumps - Replace 6-100 HP motor | 0 | 0 | 18.6202 | 19.1202 | 21.2452 | 27.0382 | 27.9454 | 29.712 | 33.0734 | 35.0343 | 36.0499 | 34.1515 | 0 | 0 | 0 | 0 | 0 | 0 | 0 | 0 | 0 | 0 | 0 | 0 | 0 | 0 | 0 | 0 | 0 | 0 | 281.9905 | 207.7928
15-309 | Pumps - ASD (6-100 hp) | 0 | 0 | 33.4462 | 34.5712 | 38.0712 | 48.4785 | 51.5039 | 54.0292 | 60.0712 | 63.3722 | 66.0206 | 61.2628 | 0 | 0 | 0 | 0 | 0 | 0 | 0 | 0 | 0 | 0 | 0 | 0 | 0 | 0 | 0 | 0 | 0 | 0 | 510.827 | 376.2667
15-310 | Pumps - Motor practices-1 (6-100 HP) | 0 | 0 | 12.6769 | 13.3019 | 14.1769 | 18.1388 | 19.2052 | 20.0138 | 21.8175 | 23.7004 | 24.5597 | 23.005 | 0 | 0 | 0 | 0 | 0 | 0 | 0 | 0 | 0 | 0 | 0 | 0 | 0 | 0 | 0 | 0 | 0 | 0 | 190.5964 | 140.5344
15-311 | Pumps - Replace 100+ HP motor | 0 | 0 | 16.5034 | 17.0034 | 18.6284 | 23.3579 | 25.2563 | 26.7641 | 0 | 0 | 0 | 0 | 0 | 0 | 0 | 0 | 0 | 0 | 0 | 0 | 0 | 0 | 0 | 0 | 0 | 0 | 0 | 0 | 0 | 0 | 127.5135 | 107.4928
15-312 | Pumps - ASD (100+ hp) | 0 | 0 | 33.3212 | 34.3212 | 38.0712 | 48.2285 | 51.5039 | 53.7792 | 0 | 0 | 0 | 0 | 0 | 0 | 0 | 0 | 0 | 0 | 0 | 0 | 0 | 0 | 0 | 0 | 0 | 0 | 0 | 0 | 0 | 0 | 259.2253 | 218.5226
15-313 | Pumps - Motor practices-1 (100+ HP) | 0 | 0 | 7.919 | 8.419 | 8.669 | 11.711 | 12.4864 | 12.297 | 0 | 0 | 0 | 0 | 0 | 0 | 0 | 0 | 0 | 0 | 0 | 0 | 0 | 0 | 0 | 0 | 0 | 0 | 0 | 0 | 0 | 0 | 61.5016 | 51.8899
15-427 | Drives - Optimization process (M&T) | 0 | 0 | 55.1632 | 56.1632 | 61.9132 | 78.419 | 83.0392 | 88.6407 | 96.9835 | 103.171 | 106.3351 | 99.7413 | 0 | 0 | 0 | 0 | 0 | 0 | 0 | 0 | 0 | 0 | 0 | 0 | 0 | 0 | 0 | 0 | 0 | 0 | 829.5693 | 611.3062
15-428 | Drives - Scheduling | 0 | 0 | 29.9787 | 30.7287 | 33.6037 | 42.6945 | 45.4367 | 47.7121 | 52.338 | 55.8693 | 58.213 | 53.9474 | 0 | 0 | 0 | 0 | 0 | 0 | 0 | 0 | 0 | 0 | 0 | 0 | 0 | 0 | 0 | 0 | 0 | 0 | 450.522 | 332.0701
15-429 | Machinery | 0 | 0 | 38.3049 | 39.5549 | 43.3049 | 55.0823 | 58.8372 | 61.677 | 68.2034 | 72.5393 | 74.8049 | 69.8987 | 0 | 0 | 0 | 0 | 0 | 0 | 0 | 0 | 0 | 0 | 0 | 0 | 0 | 0 | 0 | 0 | 0 | 0 | 582.2076 | 428.9306
15-509 | Efficient Curing ovens | 0 | 0 | 122.5355 | 124.7855 | 137.7855 | 174.6947 | 185.8285 | 197.7347 | 217.7152 | 231.3442 | 237.2739 | 222.6958 | 233.6489 | 228.477 | 262.1645 | 239.227 | 252.9145 | 0 | 0 | 0 | 0 | 0 | 0 | 0 | 0 | 0 | 0 | 0 | 0 | 0 | 3068.8258 | 1938.9635
15-603 | New transformers welding | 0 | 0 | 148.9377 | 151.9377 | 167.4377 | 212.4719 | 226.1067 | 240.2229 | 264.5158 | 280.0821 | 288.0899 | 270.7149 | 283.5743 | 277.5431 | 318.0899 | 291.1837 | 307.2462 | 0 | 0 | 0 | 0 | 0 | 0 | 0 | 0 | 0 | 0 | 0 | 0 | 0 | 3728.1546 | 2355.7616
15-701 | Centrifugal Chiller, 0.51 kW/ton, 500 tons | 0 | 0 | 63.1024 | 64.1024 | 70.6024 | 89.6385 | 95.3719 | 100.6717 | 111.4539 | 117.9149 | 122.0086 | 114.1336 | 119.493 | 116.9461 | 133.7586 | 122.3211 | 129.9149 | 131.4774 | 142.5086 | 147.5086 | 152.6649 | 157.2899 | 0 | 0 | 0 | 0 | 0 | 0 | 0 | 0 | 2302.8834 | 1244.9508
15-702 | High Efficiency Chiller Motors | 0 | 0 | 16.3784 | 16.8784 | 18.3784 | 23.6567 | 25.0512 | 26.8159 | 29.2846 | 30.9721 | 32.2143 | 30.3003 | 31.394 | 30.8784 | 35.0659 | 32.0971 | 33.9409 | 34.5034 | 37.8784 | 38.3471 | 40.5659 | 40.6284 | 0 | 0 | 0 | 0 | 0 | 0 | 0 | 0 | 605.2298 | 327.2752
15-703 | EMS - Chiller | 0 | 0 | 57.8203 | 59.1953 | 64.3203 | 81.8838 | 86.7793 | 92.624 | 101.4844 | 107.9141 | 110.8516 | 104.2266 | 0 | 0 | 0 | 0 | 0 | 0 | 0 | 0 | 0 | 0 | 0 | 0 | 0 | 0 | 0 | 0 | 0 | 0 | 867.0997 | 639.0692
15-704 | Chiller Tune Up/Diagnostics | 0 | 0 | 43.4298 | 44.4298 | 49.0548 | 62.1143 | 66.4093 | 70.0001 | 77.7813 | 82.1251 | 84.961 | 79.1485 | 0 | 0 | 0 | 0 | 0 | 0 | 0 | 0 | 0 | 0 | 0 | 0 | 0 | 0 | 0 | 0 | 0 | 0 | 659.4538 | 485.6915
15-705 | VSD for Chiller Pumps and Towers | 0 | 0 | 54.389 | 55.514 | 60.889 | 77.2386 | 82.1644 | 86.9505 | 95.7874 | 101.4593 | 105.0062 | 98.6859 | 102.9671 | 100.7015 | 114.9828 | 104.9515 | 111.514 | 0 | 0 | 0 | 0 | 0 | 0 | 0 | 0 | 0 | 0 | 0 | 0 | 0 | 1353.2013 | 855.5068
15-706 | EMS Optimization - Chiller | 0 | 0 | 26.6603 | 27.2853 | 29.9103 | 38.0909 | 40.5597 | 0 | 0 | 0 | 0 | 0 | 0 | 0 | 0 | 0 | 0 | 0 | 0 | 0 | 0 | 0 | 0 | 0 | 0 | 0 | 0 | 0 | 0 | 0 | 162.5063 | 141.8139
15-707 | Aerosole Duct Sealing - Chiller | 0 | 0 | 53.6027 | 54.9777 | 60.6027 | 76.8586 | 82.0344 | 87.3303 | 96.1731 | 101.6106 | 105.4152 | 98.4309 | 0 | 0 | 0 | 0 | 0 | 0 | 0 | 0 | 0 | 0 | 0 | 0 | 0 | 0 | 0 | 0 | 0 | 0 | 817.0362 | 601.5767
15-708 | Duct/Pipe Insulation - Chiller | 0 | 0 | 54.01 | 55.135 | 61.135 | 77.4934 | 82.8713 | 88.2209 | 96.7365 | 102.4359 | 105.8265 | 98.9203 | 0 | 0 | 0 | 0 | 0 | 0 | 0 | 0 | 0 | 0 | 0 | 0 | 0 | 0 | 0 | 0 | 0 | 0 | 822.7847 | 605.8768
15-709 | Window Film (Standard) - Chiller | 0 | 0 | 28.6642 | 29.4142 | 32.7892 | 41.8312 | 44.0109 | 46.5958 | 51.8829 | 54.8792 | 56.6057 | 52.5588 | 0 | 0 | 0 | 0 | 0 | 0 | 0 | 0 | 0 | 0 | 0 | 0 | 0 | 0 | 0 | 0 | 0 | 0 | 439.2321 | 323.4459
15-710 | Roof Insulation - Chiller | 0 | 0 | 24.6805 | 24.9305 | 27.5555 | 35.4715 | 38.1219 | 39.449 | 43.743 | 46.2196 | 47.6649 | 44.8836 | 46.7742 | 45.5399 | 52.6492 | 47.618 | 50.7742 | 52.2117 | 55.8992 | 57.2117 | 60.493 | 61.6805 | 0 | 0 | 0 | 0 | 0 | 0 | 0 | 0 | 903.5718 | 488.5147
15-711 | Cool Roof - Chiller | 0 | 0 | 135.5955 | 138.4705 | 152.4705 | 194.0545 | 207.6072 | 220.4676 | 242.9236 | 257.4355 | 263.623 | 247.5058 | 260.0683 | 254.7089 | 292.287 | 266.4433 | 281.4745 | 0 | 0 | 0 | 0 | 0 | 0 | 0 | 0 | 0 | 0 | 0 | 0 | 0 | 3415.1356 | 2157.1112
15-721 | DX Packaged System, EER=10.9, 10 tons | 0 | 0 | 28.9102 | 29.1602 | 32.2852 | 40.9209 | 43.5898 | 46.1758 | 50.4492 | 53.7227 | 55.4258 | 52.2383 | 54.3945 | 53.1133 | 60.5977 | 55.2539 | 59.1602 | 0 | 0 | 0 | 0 | 0 | 0 | 0 | 0 | 0 | 0 | 0 | 0 | 0 | 715.3976 | 452.4032
15-722 | Hybrid Dessicant-DX System (Trane CDQ) | 0 | 0 | 190.7949 | 195.4199 | 215.1699 | 273.5703 | 291.5362 | 310.9463 | 341.4434 | 362.584 | 371.6699 | 348.7481 | 365.8887 | 358.2481 | 410.3574 | 375.3262 | 396.6387 | 0 | 0 | 0 | 0 | 0 | 0 | 0 | 0 | 0 | 0 | 0 | 0 | 0 | 4808.3421 | 3037.4336
15-723 | Geothermal Heat Pump, EER=13, 10 tons | 0 | 0 | 71.9851 | 74.3601 | 81.6101 | 104.5524 | 110.8288 | 117.4353 | 129.3679 | 137.4148 | 140.4538 | 132.2819 | 138.7038 | 135.3444 | 155.5476 | 142.1413 | 150.4689 | 0 | 0 | 0 | 0 | 0 | 0 | 0 | 0 | 0 | 0 | 0 | 0 | 0 | 1822.4962 | 1151.4783
15-724 | DX Tune Up/ Advanced Diagnostics | 0 | 0 | 24.5676 | 25.1926 | 27.8176 | 35.5383 | 38.2561 | 39.5188 | 43.8957 | 46.8801 | 47.9504 | 44.4895 | 0 | 0 | 0 | 0 | 0 | 0 | 0 | 0 | 0 | 0 | 0 | 0 | 0 | 0 | 0 | 0 | 0 | 0 | 374.1065 | 275.6482
15-725 | DX Coil Cleaning | 0 | 0 | 24.0152 | 24.0152 | 26.5152 | 34.0797 | 36.7203 | 0 | 0 | 0 | 0 | 0 | 0 | 0 | 0 | 0 | 0 | 0 | 0 | 0 | 0 | 0 | 0 | 0 | 0 | 0 | 0 | 0 | 0 | 0 | 145.3455 | 126.7894
15-726 | Optimize Controls | 0 | 0 | 24.5676 | 25.1926 | 27.8176 | 35.5383 | 38.2561 | 0 | 0 | 0 | 0 | 0 | 0 | 0 | 0 | 0 | 0 | 0 | 0 | 0 | 0 | 0 | 0 | 0 | 0 | 0 | 0 | 0 | 0 | 0 | 151.3721 | 132.0009
15-727 | Aerosole Duct Sealing | 0 | 0 | 48.8771 | 50.3771 | 55.3771 | 70.5607 | 75.4582 | 80.0041 | 88.4318 | 93.3459 | 96.1115 | 90.6115 | 0 | 0 | 0 | 0 | 0 | 0 | 0 | 0 | 0 | 0 | 0 | 0 | 0 | 0 | 0 | 0 | 0 | 0 | 749.1548 | 551.4911
15-728 | Duct/Pipe Insulation | 0 | 0 | 49.2682 | 50.7682 | 55.8932 | 71.3805 | 76.0299 | 80.0719 | 89.0885 | 93.7292 | 96.7682 | 90.987 | 0 | 0 | 0 | 0 | 0 | 0 | 0 | 0 | 0 | 0 | 0 | 0 | 0 | 0 | 0 | 0 | 0 | 0 | 753.9849 | 555.1889
15-729 | Window Film (Standard) | 0 | 0 | 25.4869 | 25.9869 | 28.6119 | 36.6842 | 39.0953 | 41.4215 | 45.4713 | 48.4516 | 49.8813 | 46.7329 | 0 | 0 | 0 | 0 | 0 | 0 | 0 | 0 | 0 | 0 | 0 | 0 | 0 | 0 | 0 | 0 | 0 | 0 | 387.8237 | 285.5507
15-730 | Roof Insulation | 0 | 0 | 22.4507 | 23.3257 | 25.2007 | 32.108 | 34.7505 | 35.8199 | 40.1851 | 42.6695 | 44.0914 | 41.0289 | 42.6695 | 42.5914 | 47.6695 | 43.9195 | 47.0445 | 47.4507 | 51.1382 | 52.4507 | 54.7007 | 56.3882 | 0 | 0 | 0 | 0 | 0 | 0 | 0 | 0 | 827.6533 | 447.5942
15-731 | Cool Roof - DX | 0 | 0 | 123.596 | 126.471 | 139.596 | 177.5823 | 189.7942 | 201.6516 | 221.7913 | 235.6897 | 241.2835 | 226.596 | 237.3147 | 232.2678 | 266.7522 | 243.346 | 257.0335 | 0 | 0 | 0 | 0 | 0 | 0 | 0 | 0 | 0 | 0 | 0 | 0 | 0 | 3120.7656 | 1971.3633
15-801 | Premium T8, Elecctronic Ballast | 0 | 0 | 119.7655 | 122.8905 | 134.8905 | 172.0008 | 183.4334 | 195.0321 | 214.6795 | 227.578 | 233.6248 | 218.7186 | 229.6717 | 224.9998 | 258.3592 | 236.2655 | 248.9217 | 0 | 0 | 0 | 0 | 0 | 0 | 0 | 0 | 0 | 0 | 0 | 0 | 0 | 3020.8316 | 1908.1586
15-802 | CFL Hardwired, Modular 18W | 0 | 0 | 281.239 | 288.114 | 317.239 | 404.6716 | 432.0544 | 0 | 0 | 0 | 0 | 0 | 0 | 0 | 0 | 0 | 0 | 0 | 0 | 0 | 0 | 0 | 0 | 0 | 0 | 0 | 0 | 0 | 0 | 0 | 1723.318 | 1503.3975
15-803 | CFL Screw-in 18W | 0 | 0 | 281.239 | 288.114 | 0 | 0 | 0 | 0 | 0 | 0 | 0 | 0 | 0 | 0 | 0 | 0 | 0 | 0 | 0 | 0 | 0 | 0 | 0 | 0 | 0 | 0 | 0 | 0 | 0 | 0 | 569.353 | 551.8604
15-804 | High Bay T5 | 0 | 0 | 259.5866 | 264.4616 | 291.5866 | 370.1764 | 393.8259 | 419.0925 | 461.7116 | 488.7741 | 501.2116 | 472.1491 | 0 | 0 | 0 | 0 | 0 | 0 | 0 | 0 | 0 | 0 | 0 | 0 | 0 | 0 | 0 | 0 | 0 | 0 | 3922.5761 | 2889.6769
15-805 | Occupancy Sensor | 0 | 0 | 100.2662 | 101.6412 | 111.8912 | 142.7574 | 151.7808 | 160.6041 | 177.1568 | 187.9146 | 193.0553 | 0 | 0 | 0 | 0 | 0 | 0 | 0 | 0 | 0 | 0 | 0 | 0 | 0 | 0 | 0 | 0 | 0 | 0 | 0 | 1327.0677 | 1008.1574
15-901 | Replace V-belts | 0 | 0 | 0.27015 | 0.39515 | 0.52015 | 0.52698 | 0.52015 | 0 | 0 | 0 | 0 | 0 | 0 | 0 | 0 | 0 | 0 | 0 | 0 | 0 | 0 | 0 | 0 | 0 | 0 | 0 | 0 | 0 | 0 | 0 | 2.2326 | 1.9418
16-101 | Compressed Air-O&M | 0 | 0 | 91.7585 | 93.5085 | 102.6335 | 130.4548 | 139.1013 | 146.9792 | 162.4773 | 171.9032 | 176.3407 | 166.575 | 0 | 0 | 0 | 0 | 0 | 0 | 0 | 0 | 0 | 0 | 0 | 0 | 0 | 0 | 0 | 0 | 0 | 0 | 1381.7319 | 1018.0773
16-102 | Compressed Air - Controls | 0 | 0 | 68.4167 | 70.2917 | 77.4167 | 98.3327 | 104.3688 | 110.4186 | 122.0885 | 129.362 | 133.0339 | 125.1198 | 0 | 0 | 0 | 0 | 0 | 0 | 0 | 0 | 0 | 0 | 0 | 0 | 0 | 0 | 0 | 0 | 0 | 0 | 1038.8492 | 765.2888
16-103 | Compressed Air - System Optimization | 0 | 0 | 116.0479 | 118.0479 | 130.1729 | 165.3067 | 175.6836 | 186.5244 | 205.3213 | 217.6651 | 223.9307 | 210.626 | 0 | 0 | 0 | 0 | 0 | 0 | 0 | 0 | 0 | 0 | 0 | 0 | 0 | 0 | 0 | 0 | 0 | 0 | 1749.3265 | 1288.8247
16-104 | Compressed Air- Sizing | 0 | 0 | 49.2682 | 50.2682 | 55.6432 | 70.9264 | 75.5583 | 79.3542 | 88.276 | 92.6823 | 96.4245 | 90.5963 | 0 | 0 | 0 | 0 | 0 | 0 | 0 | 0 | 0 | 0 | 0 | 0 | 0 | 0 | 0 | 0 | 0 | 0 | 748.9976 | 551.5666
16-105 | Comp Air - Replace 1-5 HP motor | 0 | 0 | 15.9631 | 15.9631 | 17.8381 | 22.7102 | 23.8 | 25.1096 | 27.8225 | 29.4984 | 30.1077 | 28.9671 | 29.7952 | 29.4046 | 33.0296 | 30.3421 | 31.6859 | 0 | 0 | 0 | 0 | 0 | 0 | 0 | 0 | 0 | 0 | 0 | 0 | 0 | 392.0372 | 248.1498
16-106 | Comp Air - ASD (1-5 hp) | 0 | 0 | 33.5632 | 34.8132 | 38.0632 | 48.4216 | 51.4401 | 54.2204 | 60.1726 | 63.6922 | 66.1141 | 61.8953 | 64.3328 | 63.5828 | 72.161 | 65.536 | 69.3948 | 0 | 0 | 0 | 0 | 0 | 0 | 0 | 0 | 0 | 0 | 0 | 0 | 0 | 847.4033 | 535.5863
16-107 | Comp Air - Motor practices-1 (1-5 HP) | 0 | 0 | 24.9506 | 25.4506 | 28.0756 | 35.4438 | 38.3481 | 39.9174 | 44.1225 | 46.3725 | 48.0288 | 45.7944 | 47.435 | 46.4819 | 52.7319 | 48.0756 | 51.5605 | 0 | 0 | 0 | 0 | 0 | 0 | 0 | 0 | 0 | 0 | 0 | 0 | 0 | 622.7894 | 393.7154
16-108 | Comp Air - Replace 6-100 HP motor | 0 | 0 | 18.6081 | 19.1081 | 21.2331 | 26.9665 | 28.072 | 29.8874 | 32.4441 | 34.6238 | 35.7722 | 33.7956 | 0 | 0 | 0 | 0 | 0 | 0 | 0 | 0 | 0 | 0 | 0 | 0 | 0 | 0 | 0 | 0 | 0 | 0 | 280.5112 | 206.8584
16-109 | Comp Air - ASD (6-100 hp) | 0 | 0 | 33.4221 | 34.5471 | 37.7971 | 47.8576 | 51.1184 | 53.6525 | 60.0158 | 62.8049 | 65.6955 | 60.7814 | 0 | 0 | 0 | 0 | 0 | 0 | 0 | 0 | 0 | 0 | 0 | 0 | 0 | 0 | 0 | 0 | 0 | 0 | 507.6923 | 374.013
16-110 | Comp Air - Motor practices-1 (6-100 HP) | 0 | 0 | 12.8019 | 13.0519 | 14.1769 | 18.1388 | 19.2502 | 20.5138 | 22.0675 | 23.4504 | 24.4582 | 23.005 | 0 | 0 | 0 | 0 | 0 | 0 | 0 | 0 | 0 | 0 | 0 | 0 | 0 | 0 | 0 | 0 | 0 | 0 | 190.9147 | 140.774
16-111 | Comp Air - Replace 100+ HP motor | 0 | 0 | 16.5034 | 16.8784 | 18.6284 | 23.6079 | 25.2563 | 26.7641 | 0 | 0 | 0 | 0 | 0 | 0 | 0 | 0 | 0 | 0 | 0 | 0 | 0 | 0 | 0 | 0 | 0 | 0 | 0 | 0 | 0 | 0 | 127.6385 | 107.5825
16-112 | Comp Air - ASD (100+ hp) | 0 | 0 | 33.4221 | 34.5471 | 37.7971 | 47.8576 | 51.0627 | 53.6525 | 0 | 0 | 0 | 0 | 0 | 0 | 0 | 0 | 0 | 0 | 0 | 0 | 0 | 0 | 0 | 0 | 0 | 0 | 0 | 0 | 0 | 0 | 258.339 | 217.8503
16-113 | Comp Air - Motor practices-1 (100+ HP) | 0 | 0 | 8.044 | 8.419 | 8.669 | 11.711 | 12.5314 | 12.297 | 0 | 0 | 0 | 0 | 0 | 0 | 0 | 0 | 0 | 0 | 0 | 0 | 0 | 0 | 0 | 0 | 0 | 0 | 0 | 0 | 0 | 0 | 61.6715 | 52.0498
16-201 | Fans - O&M | 0 | 0 | 10.6891 | 11.0641 | 11.8141 | 14.9625 | 16.2594 | 17.3248 | 18.611 | 19.7476 | 20.3179 | 19.5601 | 0 | 0 | 0 | 0 | 0 | 0 | 0 | 0 | 0 | 0 | 0 | 0 | 0 | 0 | 0 | 0 | 0 | 0 | 160.3506 | 118.1866
16-202 | Fans - Controls | 0 | 0 | 202.1332 | 205.8832 | 226.7582 | 287.7289 | 306.4457 | 325.1596 | 358.2192 | 379.6567 | 389.4067 | 365.9145 | 0 | 0 | 0 | 0 | 0 | 0 | 0 | 0 | 0 | 0 | 0 | 0 | 0 | 0 | 0 | 0 | 0 | 0 | 3047.3058 | 2245.3385
16-203 | Fans - System Optimization | 0 | 0 | 135.0633 | 136.9383 | 151.4383 | 191.5486 | 204.0584 | 216.6697 | 238.2117 | 252.4305 | 259.8289 | 244.3445 | 0 | 0 | 0 | 0 | 0 | 0 | 0 | 0 | 0 | 0 | 0 | 0 | 0 | 0 | 0 | 0 | 0 | 0 | 2030.5321 | 1496.1682
16-204 | Fans- Improve components | 0 | 0 | 27.1925 | 27.8175 | 30.4425 | 38.8732 | 41.2862 | 43.6163 | 47.8019 | 50.5519 | 52.5206 | 49.5206 | 0 | 0 | 0 | 0 | 0 | 0 | 0 | 0 | 0 | 0 | 0 | 0 | 0 | 0 | 0 | 0 | 0 | 0 | 409.6231 | 301.8556
16-205 | Fans - Replace 1-5 HP motor | 0 | 0 | 15.9631 | 15.9631 | 17.8381 | 22.7102 | 23.8 | 25.1096 | 27.8225 | 29.4984 | 30.1077 | 28.9671 | 29.7952 | 29.4046 | 33.0296 | 30.3421 | 31.6859 | 0 | 0 | 0 | 0 | 0 | 0 | 0 | 0 | 0 | 0 | 0 | 0 | 0 | 392.0372 | 248.1498
16-206 | Fans - ASD (1-5 hp) | 0 | 0 | 33.8172 | 34.8172 | 38.0672 | 48.4256 | 51.6942 | 54.2244 | 60.1766 | 63.4422 | 66.3641 | 61.1453 | 64.8328 | 63.5828 | 72.161 | 65.536 | 69.4735 | 0 | 0 | 0 | 0 | 0 | 0 | 0 | 0 | 0 | 0 | 0 | 0 | 0 | 847.7602 | 535.9178
16-207 | Fans - Motor practices-1 (1-5 HP) | 0 | 0 | 24.9506 | 25.4506 | 28.0756 | 35.4438 | 38.3481 | 39.9174 | 44.1225 | 46.3725 | 48.0288 | 45.7944 | 47.435 | 46.4819 | 52.7319 | 48.0756 | 51.5605 | 0 | 0 | 0 | 0 | 0 | 0 | 0 | 0 | 0 | 0 | 0 | 0 | 0 | 622.7894 | 393.7154
16-208 | Fans - Replace 6-100 HP motor | 0 | 0 | 18.6081 | 19.1081 | 21.2331 | 26.9665 | 28.072 | 29.8874 | 32.4441 | 34.6238 | 35.7722 | 33.7956 | 0 | 0 | 0 | 0 | 0 | 0 | 0 | 0 | 0 | 0 | 0 | 0 | 0 | 0 | 0 | 0 | 0 | 0 | 280.5112 | 206.8584
16-209 | Fans - ASD (6-100 hp) | 0 | 0 | 33.5471 | 34.6721 | 38.0471 | 48.1076 | 51.1184 | 53.6525 | 60.0158 | 63.0549 | 65.6955 | 60.7814 | 0 | 0 | 0 | 0 | 0 | 0 | 0 | 0 | 0 | 0 | 0 | 0 | 0 | 0 | 0 | 0 | 0 | 0 | 508.6923 | 374.8444
16-210 | Fans - Motor practices-1 (6-100 HP) | 0 | 0 | 12.8019 | 13.0519 | 14.1769 | 18.1388 | 19.2502 | 20.5138 | 22.0675 | 23.4504 | 24.4582 | 23.005 | 0 | 0 | 0 | 0 | 0 | 0 | 0 | 0 | 0 | 0 | 0 | 0 | 0 | 0 | 0 | 0 | 0 | 0 | 190.9147 | 140.774
16-211 | Fans - Replace 100+ HP motor | 0 | 0 | 16.5034 | 16.8784 | 18.6284 | 23.6079 | 25.2563 | 26.7641 | 0 | 0 | 0 | 0 | 0 | 0 | 0 | 0 | 0 | 0 | 0 | 0 | 0 | 0 | 0 | 0 | 0 | 0 | 0 | 0 | 0 | 0 | 127.6385 | 107.5825
16-212 | Fans - ASD (100+ hp) | 0 | 0 | 33.4221 | 34.6721 | 38.0471 | 48.1076 | 51.0627 | 53.6525 | 0 | 0 | 0 | 0 | 0 | 0 | 0 | 0 | 0 | 0 | 0 | 0 | 0 | 0 | 0 | 0 | 0 | 0 | 0 | 0 | 0 | 0 | 258.964 | 218.3954
16-213 | Fans - Motor practices-1 (100+ HP) | 0 | 0 | 8.044 | 8.419 | 8.669 | 11.711 | 12.5314 | 12.297 | 0 | 0 | 0 | 0 | 0 | 0 | 0 | 0 | 0 | 0 | 0 | 0 | 0 | 0 | 0 | 0 | 0 | 0 | 0 | 0 | 0 | 0 | 61.6715 | 52.0498
16-301 | Pumps - O&M | 0 | 0 | 55.4656 | 56.5906 | 62.2156 | 79.074 | 84.2019 | 89.0515 | 98.3171 | 104.0124 | 107.6531 | 101.2468 | 0 | 0 | 0 | 0 | 0 | 0 | 0 | 0 | 0 | 0 | 0 | 0 | 0 | 0 | 0 | 0 | 0 | 0 | 837.8285 | 617.1388
16-302 | Pumps - Controls | 0 | 0 | 194.4803 | 198.1053 | 218.6053 | 277.0399 | 294.7498 | 313.159 | 344.8475 | 365.1953 | 375.039 | 352.2968 | 0 | 0 | 0 | 0 | 0 | 0 | 0 | 0 | 0 | 0 | 0 | 0 | 0 | 0 | 0 | 0 | 0 | 0 | 2933.5181 | 2161.4857
16-303 | Pumps - System Optimization | 0 | 0 | 224.1888 | 228.1888 | 251.9388 | 318.9632 | 339.3363 | 360.5765 | 396.8138 | 421.1185 | 431.2826 | 406.1419 | 0 | 0 | 0 | 0 | 0 | 0 | 0 | 0 | 0 | 0 | 0 | 0 | 0 | 0 | 0 | 0 | 0 | 0 | 3378.5492 | 2489.4533
16-304 | Pumps - Sizing | 0 | 0 | 124.1121 | 126.2371 | 139.8621 | 176.6287 | 188.322 | 200.1697 | 219.823 | 233.4558 | 240.0105 | 225.7215 | 0 | 0 | 0 | 0 | 0 | 0 | 0 | 0 | 0 | 0 | 0 | 0 | 0 | 0 | 0 | 0 | 0 | 0 | 1874.3425 | 1380.8029
16-305 | Pumps - Replace 1-5 HP motor | 0 | 0 | 15.9631 | 15.9631 | 17.8381 | 22.7102 | 23.8 | 25.1096 | 27.8225 | 29.4984 | 30.1077 | 28.9671 | 29.7952 | 29.4046 | 33.0296 | 30.3421 | 31.6859 | 0 | 0 | 0 | 0 | 0 | 0 | 0 | 0 | 0 | 0 | 0 | 0 | 0 | 392.0372 | 248.1498
16-306 | Pumps - ASD (1-5 hp) | 0 | 0 | 33.6882 | 34.8132 | 38.0632 | 48.4216 | 51.6345 | 54.2204 | 60.1726 | 63.4422 | 66.2157 | 61.3953 | 64.8328 | 63.3328 | 72.161 | 65.786 | 69.4735 | 0 | 0 | 0 | 0 | 0 | 0 | 0 | 0 | 0 | 0 | 0 | 0 | 0 | 847.6529 | 535.7635
16-307 | Pumps - Motor practices-1 (1-5 HP) | 0 | 0 | 24.9506 | 25.4506 | 28.0756 | 35.4438 | 38.3481 | 39.9174 | 44.1225 | 46.3725 | 48.0288 | 45.7944 | 47.435 | 46.4819 | 52.7319 | 48.0756 | 51.5605 | 0 | 0 | 0 | 0 | 0 | 0 | 0 | 0 | 0 | 0 | 0 | 0 | 0 | 622.7894 | 393.7154
16-308 | Pumps - Replace 6-100 HP motor | 0 | 0 | 18.6081 | 19.1081 | 21.2331 | 26.9665 | 28.072 | 29.8874 | 32.4441 | 34.6238 | 35.7722 | 33.7956 | 0 | 0 | 0 | 0 | 0 | 0 | 0 | 0 | 0 | 0 | 0 | 0 | 0 | 0 | 0 | 0 | 0 | 0 | 280.5112 | 206.8584
16-309 | Pumps - ASD (6-100 hp) | 0 | 0 | 33.4221 | 34.6721 | 38.0471 | 48.1076 | 51.3684 | 53.6525 | 59.7658 | 63.0549 | 65.6955 | 60.7814 | 0 | 0 | 0 | 0 | 0 | 0 | 0 | 0 | 0 | 0 | 0 | 0 | 0 | 0 | 0 | 0 | 0 | 0 | 508.5673 | 374.7424
16-310 | Pumps - Motor practices-1 (6-100 HP) | 0 | 0 | 12.8019 | 13.0519 | 14.1769 | 18.1388 | 19.2502 | 20.5138 | 22.0675 | 23.4504 | 24.4582 | 23.005 | 0 | 0 | 0 | 0 | 0 | 0 | 0 | 0 | 0 | 0 | 0 | 0 | 0 | 0 | 0 | 0 | 0 | 0 | 190.9147 | 140.774
16-311 | Pumps - Replace 100+ HP motor | 0 | 0 | 16.5034 | 16.8784 | 18.6284 | 23.6079 | 25.2563 | 26.7641 | 0 | 0 | 0 | 0 | 0 | 0 | 0 | 0 | 0 | 0 | 0 | 0 | 0 | 0 | 0 | 0 | 0 | 0 | 0 | 0 | 0 | 0 | 127.6385 | 107.5825
16-312 | Pumps - ASD (100+ hp) | 0 | 0 | 33.4059 | 34.4059 | 37.7809 | 47.7819 | 51.0466 | 53.5739 | 0 | 0 | 0 | 0 | 0 | 0 | 0 | 0 | 0 | 0 | 0 | 0 | 0 | 0 | 0 | 0 | 0 | 0 | 0 | 0 | 0 | 0 | 257.9953 | 217.5546
16-313 | Pumps - Motor practices-1 (100+ HP) | 0 | 0 | 8.044 | 8.419 | 8.669 | 11.711 | 12.5314 | 12.297 | 0 | 0 | 0 | 0 | 0 | 0 | 0 | 0 | 0 | 0 | 0 | 0 | 0 | 0 | 0 | 0 | 0 | 0 | 0 | 0 | 0 | 0 | 61.6715 | 52.0498
16-416 | Process Drives - ASD | 0 | 0 | 2.7862 | 3.2862 | 3.4112 | 4.5293 | 5.0733 | 5.0743 | 5.708 | 5.2862 | 5.9815 | 5.458 | 0 | 0 | 0 | 0 | 0 | 0 | 0 | 0 | 0 | 0 | 0 | 0 | 0 | 0 | 0 | 0 | 0 | 0 | 46.5941 | 34.3544
16-428 | Drives - Scheduling | 0 | 0 | 27.2005 | 27.8255 | 30.2005 | 38.6312 | 41.35 | 43.3744 | 47.5599 | 50.3099 | 52.6459 | 49.5287 | 0 | 0 | 0 | 0 | 0 | 0 | 0 | 0 | 0 | 0 | 0 | 0 | 0 | 0 | 0 | 0 | 0 | 0 | 408.6266 | 301.0882
16-430 | Efficient Machinery | 0 | 0 | 18.8743 | 19.1243 | 21.2493 | 27.0422 | 28.6995 | 30.2161 | 32.5774 | 35.0383 | 36.054 | 34.4055 | 0 | 0 | 0 | 0 | 0 | 0 | 0 | 0 | 0 | 0 | 0 | 0 | 0 | 0 | 0 | 0 | 0 | 0 | 283.2807 | 208.822
16-509 | Efficient Curing ovens | 0 | 0 | 122.7855 | 125.0355 | 137.7855 | 174.597 | 185.7728 | 197.3754 | 217.434 | 230.7971 | 236.8596 | 222.5002 | 232.9534 | 228.5784 | 261.5627 | 239.0627 | 252.7502 | 0 | 0 | 0 | 0 | 0 | 0 | 0 | 0 | 0 | 0 | 0 | 0 | 0 | 3065.8502 | 1937.407
16-605 | Process control | 0 | 0 | 21.6443 | 22.2693 | 23.8943 | 30.7986 | 33.1668 | 33.9949 | 37.9568 | 40.1678 | 41.8162 | 39.2381 | 40.3631 | 39.9568 | 45.8006 | 41.4881 | 45.1131 | 0 | 0 | 0 | 0 | 0 | 0 | 0 | 0 | 0 | 0 | 0 | 0 | 0 | 537.6687 | 339.8619
16-701 | Centrifugal Chiller, 0.51 kW/ton, 500 tons | 0 | 0 | 63.1024 | 64.1024 | 70.6024 | 89.6385 | 95.3719 | 100.6717 | 111.4539 | 117.9149 | 122.0086 | 114.1336 | 119.493 | 116.9461 | 133.7586 | 122.3211 | 129.9149 | 131.4774 | 142.5086 | 147.5086 | 152.6649 | 157.2899 | 0 | 0 | 0 | 0 | 0 | 0 | 0 | 0 | 2302.8834 | 1244.9508
16-702 | High Efficiency Chiller Motors | 0 | 0 | 16.6163 | 16.8663 | 18.3663 | 23.5958 | 25.1886 | 26.502 | 29.1319 | 30.7804 | 31.9366 | 30.1944 | 31.5069 | 30.5538 | 34.8975 | 32.0225 | 33.9449 | 34.5074 | 37.8824 | 38.3512 | 40.5699 | 41.1324 | 0 | 0 | 0 | 0 | 0 | 0 | 0 | 0 | 604.5477 | 326.8067
16-703 | EMS - Chiller | 0 | 0 | 57.8203 | 59.1953 | 64.3203 | 81.8838 | 86.7793 | 92.624 | 101.4844 | 107.9141 | 110.8516 | 104.2266 | 0 | 0 | 0 | 0 | 0 | 0 | 0 | 0 | 0 | 0 | 0 | 0 | 0 | 0 | 0 | 0 | 0 | 0 | 867.0997 | 639.0692
16-704 | Chiller Tune Up/Diagnostics | 0 | 0 | 43.4378 | 44.6878 | 49.0628 | 61.8724 | 66.722 | 70.0081 | 77.2894 | 81.6372 | 84.8481 | 79.1606 | 0 | 0 | 0 | 0 | 0 | 0 | 0 | 0 | 0 | 0 | 0 | 0 | 0 | 0 | 0 | 0 | 0 | 0 | 658.7262 | 485.2838
16-705 | VSD for Chiller Pumps and Towers | 0 | 0 | 54.389 | 55.514 | 60.889 | 77.2386 | 82.1644 | 86.9505 | 95.7874 | 101.4593 | 105.0062 | 98.6859 | 102.9671 | 100.7015 | 114.9828 | 104.9515 | 111.514 | 0 | 0 | 0 | 0 | 0 | 0 | 0 | 0 | 0 | 0 | 0 | 0 | 0 | 1353.2013 | 855.5068
16-706 | EMS Optimization - Chiller | 0 | 0 | 26.6643 | 27.2893 | 30.1643 | 38.0949 | 41.008 | 0 | 0 | 0 | 0 | 0 | 0 | 0 | 0 | 0 | 0 | 0 | 0 | 0 | 0 | 0 | 0 | 0 | 0 | 0 | 0 | 0 | 0 | 0 | 163.2208 | 142.3982
16-707 | Aerosole Duct Sealing - Chiller | 0 | 0 | 53.6189 | 54.8689 | 60.6189 | 77.1247 | 81.9948 | 87.3464 | 96.1892 | 101.6267 | 105.0407 | 98.447 | 0 | 0 | 0 | 0 | 0 | 0 | 0 | 0 | 0 | 0 | 0 | 0 | 0 | 0 | 0 | 0 | 0 | 0 | 816.8761 | 601.51
16-708 | Duct/Pipe Insulation - Chiller | 0 | 0 | 54.135 | 55.135 | 61.135 | 77.4387 | 82.8713 | 87.6633 | 96.5959 | 102.0334 | 105.8225 | 99.0569 | 0 | 0 | 0 | 0 | 0 | 0 | 0 | 0 | 0 | 0 | 0 | 0 | 0 | 0 | 0 | 0 | 0 | 0 | 821.8869 | 605.2679
16-709 | Window Film (Standard) - Chiller | 0 | 0 | 28.7811 | 29.2811 | 32.7811 | 41.5136 | 44.0028 | 46.7811 | 51.2343 | 54.5117 | 56.5977 | 52.9258 | 0 | 0 | 0 | 0 | 0 | 0 | 0 | 0 | 0 | 0 | 0 | 0 | 0 | 0 | 0 | 0 | 0 | 0 | 438.4103 | 322.8182
16-710 | Roof Insulation - Chiller | 0 | 0 | 24.6724 | 24.7974 | 27.5474 | 35.1656 | 37.5699 | 39.1392 | 43.3443 | 46.3443 | 47.2506 | 44.7662 | 46.6568 | 45.7037 | 52.2037 | 47.7974 | 50.9537 | 51.7974 | 56.0162 | 57.0787 | 59.8599 | 62.0474 | 0 | 0 | 0 | 0 | 0 | 0 | 0 | 0 | 900.7123 | 486.6589
16-711 | Cool Roof - Chiller | 0 | 0 | 135.4786 | 138.4786 | 152.7286 | 194.2149 | 207.5157 | 220.3731 | 242.6582 | 256.9004 | 263.8223 | 247.5723 | 259.1036 | 254.0879 | 291.4473 | 266.3223 | 281.3223 | 0 | 0 | 0 | 0 | 0 | 0 | 0 | 0 | 0 | 0 | 0 | 0 | 0 | 3412.0261 | 2155.513
16-721 | DX Packaged System, EER=10.9, 10 tons | 0 | 0 | 28.9102 | 29.1602 | 32.2852 | 40.9209 | 43.5898 | 46.1758 | 50.4492 | 53.7227 | 55.4258 | 52.2383 | 54.3945 | 53.1133 | 60.5977 | 55.2539 | 59.1602 | 0 | 0 | 0 | 0 | 0 | 0 | 0 | 0 | 0 | 0 | 0 | 0 | 0 | 715.3976 | 452.4032
16-722 | Hybrid Dessicant-DX System (Trane CDQ) | 0 | 0 | 191.053 | 195.178 | 215.178 | 273.6721 | 291.3889 | 310.5393 | 341.5374 | 362.1505 | 370.9787 | 348.9708 | 365.3302 | 357.8146 | 410.3927 | 374.8302 | 396.0026 | 0 | 0 | 0 | 0 | 0 | 0 | 0 | 0 | 0 | 0 | 0 | 0 | 0 | 4805.0172 | 3035.6528
16-723 | Geothermal Heat Pump, EER=13, 10 tons | 0 | 0 | 72.348 | 74.223 | 81.598 | 103.9378 | 111.2503 | 117.3138 | 129.0667 | 136.8636 | 140.3167 | 132.0667 | 138.473 | 135.4574 | 155.1917 | 142.2542 | 150.3792 | 0 | 0 | 0 | 0 | 0 | 0 | 0 | 0 | 0 | 0 | 0 | 0 | 0 | 1820.7402 | 1150.4421
16-724 | DX Tune Up/ Advanced Diagnostics | 0 | 0 | 24.6845 | 25.1845 | 27.8095 | 35.4755 | 37.8759 | 39.4531 | 43.497 | 46.4736 | 48.1689 | 44.8876 | 0 | 0 | 0 | 0 | 0 | 0 | 0 | 0 | 0 | 0 | 0 | 0 | 0 | 0 | 0 | 0 | 0 | 0 | 373.5102 | 275.1776
16-725 | DX Coil Cleaning | 0 | 0 | 23.7531 | 24.1281 | 26.7531 | 34.2687 | 36.4582 | 0 | 0 | 0 | 0 | 0 | 0 | 0 | 0 | 0 | 0 | 0 | 0 | 0 | 0 | 0 | 0 | 0 | 0 | 0 | 0 | 0 | 0 | 0 | 145.3613 | 126.796
16-726 | Optimize Controls | 0 | 0 | 24.6845 | 25.1845 | 27.8095 | 35.4755 | 37.8759 | 0 | 0 | 0 | 0 | 0 | 0 | 0 | 0 | 0 | 0 | 0 | 0 | 0 | 0 | 0 | 0 | 0 | 0 | 0 | 0 | 0 | 0 | 0 | 151.03 | 131.7553
16-727 | Aerosole Duct Sealing | 0 | 0 | 49.1271 | 50.5021 | 55.6271 | 71.007 | 75.9025 | 79.9416 | 88.5724 | 93.4434 | 96.459 | 90.2793 | 0 | 0 | 0 | 0 | 0 | 0 | 0 | 0 | 0 | 0 | 0 | 0 | 0 | 0 | 0 | 0 | 0 | 0 | 750.8615 | 552.9301
16-728 | Duct/Pipe Insulation | 0 | 0 | 49.2682 | 50.5182 | 55.8932 | 71.0768 | 75.9743 | 80.2702 | 88.6979 | 93.362 | 96.6276 | 90.6276 | 0 | 0 | 0 | 0 | 0 | 0 | 0 | 0 | 0 | 0 | 0 | 0 | 0 | 0 | 0 | 0 | 0 | 0 | 752.316 | 554.0092
16-729 | Window Film (Standard) | 0 | 0 | 25.3498 | 25.8498 | 28.5998 | 36.8742 | 39.0832 | 41.1076 | 45.5686 | 47.5451 | 49.8733 | 46.3811 | 0 | 0 | 0 | 0 | 0 | 0 | 0 | 0 | 0 | 0 | 0 | 0 | 0 | 0 | 0 | 0 | 0 | 0 | 386.2325 | 284.4698
16-730 | Roof Insulation | 0 | 0 | 22.4588 | 23.2088 | 25.2088 | 32.116 | 34.7586 | 36.0779 | 40.1932 | 42.9275 | 44.0994 | 41.0369 | 42.6775 | 42.3494 | 48.1775 | 43.9275 | 46.9427 | 47.5989 | 51.2552 | 52.7864 | 55.0364 | 56.7552 | 0 | 0 | 0 | 0 | 0 | 0 | 0 | 0 | 829.5928 | 448.4032
16-731 | Cool Roof - DX | 0 | 0 | 123.7411 | 126.6161 | 139.6161 | 177.7987 | 189.7587 | 201.6083 | 221.4208 | 234.8349 | 241.3974 | 226.5067 | 237.7255 | 232.4599 | 266.6474 | 243.7724 | 257.1312 | 0 | 0 | 0 | 0 | 0 | 0 | 0 | 0 | 0 | 0 | 0 | 0 | 0 | 3121.0351 | 1971.4911
16-801 | Premium T8, Elecctronic Ballast | 0 | 0 | 120.1566 | 122.7816 | 135.1566 | 172.2181 | 183.0882 | 194.7464 | 214.555 | 227.9222 | 233.5863 | 219.3753 | 229.8285 | 224.9535 | 257.9378 | 235.9378 | 248.6253 | 0 | 0 | 0 | 0 | 0 | 0 | 0 | 0 | 0 | 0 | 0 | 0 | 0 | 3020.8693 | 1908.465
16-802 | CFL Hardwired, Modular 18W | 0 | 0 | 281.5132 | 288.0132 | 317.2632 | 403.9907 | 432.1177 | 0 | 0 | 0 | 0 | 0 | 0 | 0 | 0 | 0 | 0 | 0 | 0 | 0 | 0 | 0 | 0 | 0 | 0 | 0 | 0 | 0 | 0 | 0 | 1722.8978 | 1503.0832
16-803 | CFL Screw-in 18W | 0 | 0 | 281.5132 | 288.0132 | 0 | 0 | 0 | 0 | 0 | 0 | 0 | 0 | 0 | 0 | 0 | 0 | 0 | 0 | 0 | 0 | 0 | 0 | 0 | 0 | 0 | 0 | 0 | 0 | 0 | 0 | 569.5263 | 552.0399
16-804 | High Bay T5 | 0 | 0 | 259.8447 | 264.2197 | 291.8447 | 370.0283 | 393.4179 | 418.6855 | 460.8212 | 488.6259 | 500.5478 | 471.5947 | 0 | 0 | 0 | 0 | 0 | 0 | 0 | 0 | 0 | 0 | 0 | 0 | 0 | 0 | 0 | 0 | 0 | 0 | 3919.6302 | 2887.7726
16-805 | Occupancy Sensor | 0 | 0 | 99.9356 | 101.5606 | 111.8106 | 142.1143 | 151.1173 | 159.9415 | 176.0137 | 186.7403 | 192.1309 | 0 | 0 | 0 | 0 | 0 | 0 | 0 | 0 | 0 | 0 | 0 | 0 | 0 | 0 | 0 | 0 | 0 | 0 | 0 | 1321.3649 | 1004.0436
16-901 | Replace V-belts | 0 | 0 | 0.27015 | 0.39515 | 0.52015 | 0.52698 | 0.52015 | 0 | 0 | 0 | 0 | 0 | 0 | 0 | 0 | 0 | 0 | 0 | 0 | 0 | 0 | 0 | 0 | 0 | 0 | 0 | 0 | 0 | 0 | 0 | 2.2326 | 1.9418
N-806 | LED Linear Tube 22W | 0 | 0 | 6.3223 | 6.8223 | 7.0723 | 9.7081 | 10.5294 | 10.2843 | 11.4942 | 11.8732 | 12.8029 | 12.1076 | 12.1232 | 12.2795 | 13.5764 | 13.1076 | 13.2175 | 0 | 0 | 0 | 0 | 0 | 0 | 0 | 0 | 0 | 0 | 0 | 0 | 0 | 163.321 | 103.2834
N-807 | Flood LED 14W | 0 | 0 | 6.3223 | 6.6973 | 7.0723 | 9.7081 | 10.4727 | 10.0343 | 11.2442 | 11.8692 | 12.4005 | 11.8536 | 12.1192 | 0 | 0 | 0 | 0 | 0 | 0 | 0 | 0 | 0 | 0 | 0 | 0 | 0 | 0 | 0 | 0 | 0 | 109.7938 | 78.5006
N-808 | LED High Bay 83W | 0 | 0 | 49.9093 | 52.0343 | 57.1593 | 73.7677 | 78.7013 | 83.4953 | 92.7609 | 97.7062 | 100.4953 | 94.1906 | 99.2531 | 96.55 | 110.8156 | 101.0656 | 106.6593 | 0 | 0 | 0 | 0 | 0 | 0 | 0 | 0 | 0 | 0 | 0 | 0 | 0 | 1294.5639 | 816.8033
N-732 | Run Time Optimizer | 0 | 0 | 532.4953 | 543.6203 | 599.3703 | 762.7448 | 812.7297 | 864.4748 | 950.9016 | 1009.6047 | 1033.8859 | 970.2141 | 1018.0891 | 997.1672 | 1145.3078 | 1046.4953 | 1104.5114 | 0 | 0 | 0 | 0 | 0 | 0 | 0 | 0 | 0 | 0 | 0 | 0 | 0 | 13391.612 | 8459.5408
N-733 | Dehumidification Hybrid Desiccant Heat Pump PER 5 TON | 0 | 0 | 337.338 | 352.838 | 387.463 | 497.2921 | 533.296 | 566.8341 | 624.1349 | 661.6583 | 676.0255 | 632.1974 | 668.5724 | 653.1817 | 750.713 | 688.213 | 722.463 | 0 | 0 | 0 | 0 | 0 | 0 | 0 | 0 | 0 | 0 | 0 | 0 | 0 | 8752.22 | 5521.8159

## RIM Costs (Ach Pot)
Measure # | Measure Name | 2013 | 2014 | 2015 | 2016 | 2017 | 2018 | 2019 | 2020 | 2021 | 2022 | 2023 | 2024 | 2025 | 2026 | 2027 | 2028 | 2029 | 2030 | 2031 | 2032 | 2033 | 2034 | 2035 | 2036 | 2037 | 2038 | 2039 | 2040 | 2041 | 2042 | Sum | NPV
1-101 | Compressed Air-O&M | 0 | 0 | 284.4592 | 159.2978 | 170.7191 | 177.396 | 187.991 | 190.4206 | 196.3173 | 200.4868 | 202.0631 | 201.4209 | 0 | 0 | 0 | 0 | 0 | 0 | 0 | 0 | 0 | 0 | 0 | 0 | 0 | 0 | 0 | 0 | 0 | 0 | 1970.5718 | 1518.4489
1-102 | Compressed Air - Controls | 0 | 0 | 244.4112 | 119.786 | 128.3743 | 133.3951 | 141.362 | 143.1893 | 147.6231 | 150.7585 | 151.944 | 151.4613 | 0 | 0 | 0 | 0 | 0 | 0 | 0 | 0 | 0 | 0 | 0 | 0 | 0 | 0 | 0 | 0 | 0 | 0 | 1512.3048 | 1172.3252
1-103 | Compressed Air - System Optimization | 0 | 0 | 327.6004 | 201.8615 | 216.3344 | 224.7954 | 238.2215 | 241.3004 | 248.7725 | 254.0559 | 256.0536 | 255.2397 | 0 | 0 | 0 | 0 | 0 | 0 | 0 | 0 | 0 | 0 | 0 | 0 | 0 | 0 | 0 | 0 | 0 | 0 | 2464.2353 | 1891.3071
1-104 | Compressed Air- Sizing | 0 | 0 | 210.5932 | 86.4206 | 92.6168 | 96.239 | 101.9869 | 103.305 | 106.504 | 108.7659 | 109.6215 | 109.2731 | 0 | 0 | 0 | 0 | 0 | 0 | 0 | 0 | 0 | 0 | 0 | 0 | 0 | 0 | 0 | 0 | 0 | 0 | 1125.3261 | 880.0448
1-105 | Comp Air - Replace 1-5 HP motor | 0 | 0 | 150.7292 | 27.358 | 29.3195 | 30.4661 | 32.2857 | 32.703 | 33.7157 | 34.4318 | 34.7025 | 34.593 | 34.4315 | 34.3519 | 35.4427 | 36.318 | 36.614 | 0 | 0 | 0 | 0 | 0 | 0 | 0 | 0 | 0 | 0 | 0 | 0 | 0 | 617.4626 | 446.3451
1-106 | Comp Air - ASD (1-5 hp) | 0 | 0 | 182.7666 | 58.9664 | 63.1942 | 65.6658 | 69.5876 | 70.487 | 72.6697 | 74.2132 | 74.7969 | 74.5594 | 74.2122 | 74.0404 | 76.3923 | 78.279 | 78.9169 | 0 | 0 | 0 | 0 | 0 | 0 | 0 | 0 | 0 | 0 | 0 | 0 | 0 | 1188.7476 | 819.9269
1-107 | Comp Air - Motor practices-1 (1-5 HP) | 0 | 0 | 167.1937 | 43.6021 | 46.7282 | 48.5558 | 51.4557 | 52.1209 | 53.7349 | 54.8761 | 55.3077 | 55.1324 | 54.8755 | 54.7487 | 56.4873 | 57.8823 | 58.3542 | 0 | 0 | 0 | 0 | 0 | 0 | 0 | 0 | 0 | 0 | 0 | 0 | 0 | 911.0553 | 638.3349
1-108 | Comp Air - Replace 6-100 HP motor | 0 | 0 | 155.6589 | 32.2217 | 34.5319 | 35.8825 | 38.0256 | 38.5171 | 39.7098 | 40.5532 | 40.8724 | 40.7428 | 0 | 0 | 0 | 0 | 0 | 0 | 0 | 0 | 0 | 0 | 0 | 0 | 0 | 0 | 0 | 0 | 0 | 0 | 496.7159 | 405.2629
1-109 | Comp Air - ASD (6-100 hp) | 0 | 0 | 182.3406 | 58.5462 | 62.7438 | 65.1978 | 69.0917 | 69.9848 | 72.1519 | 73.6844 | 74.264 | 74.0281 | 0 | 0 | 0 | 0 | 0 | 0 | 0 | 0 | 0 | 0 | 0 | 0 | 0 | 0 | 0 | 0 | 0 | 0 | 802.0332 | 635.8655
1-110 | Comp Air - Motor practices-1 (6-100 HP) | 0 | 0 | 145.0968 | 21.801 | 23.3641 | 24.2779 | 25.7279 | 26.0604 | 26.8674 | 27.438 | 27.6541 | 27.5664 | 0 | 0 | 0 | 0 | 0 | 0 | 0 | 0 | 0 | 0 | 0 | 0 | 0 | 0 | 0 | 0 | 0 | 0 | 375.8541 | 313.9776
1-111 | Comp Air - Replace 100+ HP motor | 0 | 0 | 152.1011 | 28.7115 | 30.7701 | 31.9735 | 33.883 | 34.3211 | 0 | 0 | 0 | 0 | 0 | 0 | 0 | 0 | 0 | 0 | 0 | 0 | 0 | 0 | 0 | 0 | 0 | 0 | 0 | 0 | 0 | 0 | 311.7602 | 284.1794
1-112 | Comp Air - ASD (100+ hp) | 0 | 0 | 182.3175 | 58.5234 | 62.7194 | 65.1724 | 69.0648 | 69.9575 | 0 | 0 | 0 | 0 | 0 | 0 | 0 | 0 | 0 | 0 | 0 | 0 | 0 | 0 | 0 | 0 | 0 | 0 | 0 | 0 | 0 | 0 | 507.755 | 451.5363
1-113 | Comp Air - Motor practices-1 (100+ HP) | 0 | 0 | 136.8105 | 13.6256 | 14.6025 | 15.1736 | 16.0799 | 16.2878 | 0 | 0 | 0 | 0 | 0 | 0 | 0 | 0 | 0 | 0 | 0 | 0 | 0 | 0 | 0 | 0 | 0 | 0 | 0 | 0 | 0 | 0 | 212.5799 | 199.4909
1-201 | Fans - O&M | 0 | 0 | 141.6 | 18.351 | 19.6667 | 20.4358 | 21.6564 | 21.9363 | 22.6157 | 23.0957 | 23.278 | 23.2041 | 0 | 0 | 0 | 0 | 0 | 0 | 0 | 0 | 0 | 0 | 0 | 0 | 0 | 0 | 0 | 0 | 0 | 0 | 335.8397 | 283.7551
1-202 | Fans - Controls | 0 | 0 | 479.4007 | 351.6298 | 376.8405 | 391.5793 | 414.9662 | 420.3298 | 433.345 | 442.5493 | 446.0288 | 444.6105 | 0 | 0 | 0 | 0 | 0 | 0 | 0 | 0 | 0 | 0 | 0 | 0 | 0 | 0 | 0 | 0 | 0 | 0 | 4201.2799 | 3203.2762
1-203 | Fans - System Optimization | 0 | 0 | 360.7466 | 234.5637 | 251.3813 | 261.2131 | 276.8142 | 280.392 | 289.0744 | 295.2142 | 297.5354 | 296.5898 | 0 | 0 | 0 | 0 | 0 | 0 | 0 | 0 | 0 | 0 | 0 | 0 | 0 | 0 | 0 | 0 | 0 | 0 | 2843.5247 | 2177.7797
1-204 | Fans- Improve components | 0 | 0 | 170.9532 | 47.3113 | 50.7034 | 52.6863 | 55.8331 | 56.5547 | 58.306 | 59.5442 | 60.0126 | 59.8226 | 0 | 0 | 0 | 0 | 0 | 0 | 0 | 0 | 0 | 0 | 0 | 0 | 0 | 0 | 0 | 0 | 0 | 0 | 671.7274 | 537.4472
1-205 | Fans - Replace 1-5 HP motor | 0 | 0 | 150.7292 | 27.358 | 29.3195 | 30.4661 | 32.2857 | 32.703 | 33.7157 | 34.4318 | 34.7025 | 34.593 | 34.4315 | 34.3519 | 35.4427 | 36.318 | 36.614 | 0 | 0 | 0 | 0 | 0 | 0 | 0 | 0 | 0 | 0 | 0 | 0 | 0 | 617.4626 | 446.3451
1-206 | Fans - ASD (1-5 hp) | 0 | 0 | 182.9219 | 59.1197 | 63.3584 | 65.8364 | 69.7685 | 70.6703 | 72.8586 | 74.4061 | 74.9912 | 74.7533 | 74.4052 | 74.2328 | 76.5909 | 78.4825 | 79.1219 | 0 | 0 | 0 | 0 | 0 | 0 | 0 | 0 | 0 | 0 | 0 | 0 | 0 | 1191.5177 | 821.7384
1-207 | Fans - Motor practices-1 (1-5 HP) | 0 | 0 | 167.1937 | 43.6021 | 46.7282 | 48.5558 | 51.4557 | 52.1209 | 53.7349 | 54.8761 | 55.3077 | 55.1324 | 54.8755 | 54.7487 | 56.4873 | 57.8823 | 58.3542 | 0 | 0 | 0 | 0 | 0 | 0 | 0 | 0 | 0 | 0 | 0 | 0 | 0 | 911.0553 | 638.3349
1-208 | Fans - Replace 6-100 HP motor | 0 | 0 | 155.6589 | 32.2217 | 34.5319 | 35.8825 | 38.0256 | 38.5171 | 39.7098 | 40.5532 | 40.8724 | 40.7428 | 0 | 0 | 0 | 0 | 0 | 0 | 0 | 0 | 0 | 0 | 0 | 0 | 0 | 0 | 0 | 0 | 0 | 0 | 496.7159 | 405.2629
1-209 | Fans - ASD (6-100 hp) | 0 | 0 | 182.4736 | 58.6773 | 62.8844 | 65.3438 | 69.2465 | 70.1416 | 72.3135 | 73.8495 | 74.4303 | 74.1939 | 0 | 0 | 0 | 0 | 0 | 0 | 0 | 0 | 0 | 0 | 0 | 0 | 0 | 0 | 0 | 0 | 0 | 0 | 803.5544 | 637.0145
1-210 | Fans - Motor practices-1 (6-100 HP) | 0 | 0 | 145.0968 | 21.801 | 23.3641 | 24.2779 | 25.7279 | 26.0604 | 26.8674 | 27.438 | 27.6541 | 27.5664 | 0 | 0 | 0 | 0 | 0 | 0 | 0 | 0 | 0 | 0 | 0 | 0 | 0 | 0 | 0 | 0 | 0 | 0 | 375.8541 | 313.9776
1-211 | Fans - Replace 100+ HP motor | 0 | 0 | 152.1011 | 28.7115 | 30.7701 | 31.9735 | 33.883 | 34.3211 | 0 | 0 | 0 | 0 | 0 | 0 | 0 | 0 | 0 | 0 | 0 | 0 | 0 | 0 | 0 | 0 | 0 | 0 | 0 | 0 | 0 | 0 | 311.7602 | 284.1794
1-212 | Fans - ASD (100+ hp) | 0 | 0 | 182.3704 | 58.5755 | 62.7753 | 65.2304 | 69.1266 | 70.0199 | 0 | 0 | 0 | 0 | 0 | 0 | 0 | 0 | 0 | 0 | 0 | 0 | 0 | 0 | 0 | 0 | 0 | 0 | 0 | 0 | 0 | 0 | 508.0981 | 451.8292
1-213 | Fans - Motor practices-1 (100+ HP) | 0 | 0 | 136.8105 | 13.6256 | 14.6025 | 15.1736 | 16.0799 | 16.2878 | 0 | 0 | 0 | 0 | 0 | 0 | 0 | 0 | 0 | 0 | 0 | 0 | 0 | 0 | 0 | 0 | 0 | 0 | 0 | 0 | 0 | 0 | 212.5799 | 199.4909
1-301 | Pumps - O&M | 0 | 0 | 220.947 | 96.6358 | 103.5644 | 107.6149 | 114.0422 | 115.5161 | 119.0932 | 121.6225 | 122.5789 | 122.1899 | 0 | 0 | 0 | 0 | 0 | 0 | 0 | 0 | 0 | 0 | 0 | 0 | 0 | 0 | 0 | 0 | 0 | 0 | 1243.8049 | 969.5304
1-302 | Pumps - Controls | 0 | 0 | 466.1187 | 338.5256 | 362.7968 | 376.9864 | 399.5018 | 404.6654 | 417.1956 | 426.0568 | 429.4065 | 428.0414 | 0 | 0 | 0 | 0 | 0 | 0 | 0 | 0 | 0 | 0 | 0 | 0 | 0 | 0 | 0 | 0 | 0 | 0 | 4049.295 | 3088.4838
1-303 | Pumps - System Optimization | 0 | 0 | 518.0996 | 389.8106 | 417.7589 | 434.0981 | 460.0243 | 465.9703 | 480.3987 | 490.6024 | 494.4594 | 492.8881 | 0 | 0 | 0 | 0 | 0 | 0 | 0 | 0 | 0 | 0 | 0 | 0 | 0 | 0 | 0 | 0 | 0 | 0 | 4644.1104 | 3537.7408
1-304 | Pumps - Sizing | 0 | 0 | 342.2147 | 216.2802 | 231.7869 | 240.8524 | 255.2373 | 258.5362 | 266.5419 | 272.2031 | 274.3435 | 273.4709 | 0 | 0 | 0 | 0 | 0 | 0 | 0 | 0 | 0 | 0 | 0 | 0 | 0 | 0 | 0 | 0 | 0 | 0 | 2631.4671 | 2017.6152
1-305 | Pumps - Replace 1-5 HP motor | 0 | 0 | 150.7292 | 27.358 | 29.3195 | 30.4661 | 32.2857 | 32.703 | 33.7157 | 34.4318 | 34.7025 | 34.593 | 34.4315 | 34.3519 | 35.4427 | 36.318 | 36.614 | 0 | 0 | 0 | 0 | 0 | 0 | 0 | 0 | 0 | 0 | 0 | 0 | 0 | 617.4626 | 446.3451
1-306 | Pumps - ASD (1-5 hp) | 0 | 0 | 182.8673 | 59.0657 | 63.3006 | 65.7764 | 69.705 | 70.6058 | 72.7922 | 74.3382 | 74.9231 | 74.685 | 74.3373 | 74.1651 | 76.521 | 78.4109 | 79.0499 | 0 | 0 | 0 | 0 | 0 | 0 | 0 | 0 | 0 | 0 | 0 | 0 | 0 | 1190.5434 | 821.1012
1-307 | Pumps - Motor practices-1 (1-5 HP) | 0 | 0 | 167.1937 | 43.6021 | 46.7282 | 48.5558 | 51.4557 | 52.1209 | 53.7349 | 54.8761 | 55.3077 | 55.1324 | 54.8755 | 54.7487 | 56.4873 | 57.8823 | 58.3542 | 0 | 0 | 0 | 0 | 0 | 0 | 0 | 0 | 0 | 0 | 0 | 0 | 0 | 911.0553 | 638.3349
1-308 | Pumps - Replace 6-100 HP motor | 0 | 0 | 155.6589 | 32.2217 | 34.5319 | 35.8825 | 38.0256 | 38.5171 | 39.7098 | 40.5532 | 40.8724 | 40.7428 | 0 | 0 | 0 | 0 | 0 | 0 | 0 | 0 | 0 | 0 | 0 | 0 | 0 | 0 | 0 | 0 | 0 | 0 | 496.7159 | 405.2629
1-309 | Pumps - ASD (6-100 hp) | 0 | 0 | 182.4226 | 58.6271 | 62.8305 | 65.2879 | 69.1874 | 70.0815 | 72.2516 | 73.7862 | 74.3667 | 74.1304 | 0 | 0 | 0 | 0 | 0 | 0 | 0 | 0 | 0 | 0 | 0 | 0 | 0 | 0 | 0 | 0 | 0 | 0 | 802.9719 | 636.5745
1-310 | Pumps - Motor practices-1 (6-100 HP) | 0 | 0 | 145.0968 | 21.801 | 23.3641 | 24.2779 | 25.7279 | 26.0604 | 26.8674 | 27.438 | 27.6541 | 27.5664 | 0 | 0 | 0 | 0 | 0 | 0 | 0 | 0 | 0 | 0 | 0 | 0 | 0 | 0 | 0 | 0 | 0 | 0 | 375.8541 | 313.9776
1-311 | Pumps - Replace 100+ HP motor | 0 | 0 | 152.1011 | 28.7115 | 30.7701 | 31.9735 | 33.883 | 34.3211 | 0 | 0 | 0 | 0 | 0 | 0 | 0 | 0 | 0 | 0 | 0 | 0 | 0 | 0 | 0 | 0 | 0 | 0 | 0 | 0 | 0 | 0 | 311.7602 | 284.1794
1-312 | Pumps - ASD (100+ hp) | 0 | 0 | 182.2977 | 58.5038 | 62.6984 | 65.1506 | 69.0421 | 69.9342 | 0 | 0 | 0 | 0 | 0 | 0 | 0 | 0 | 0 | 0 | 0 | 0 | 0 | 0 | 0 | 0 | 0 | 0 | 0 | 0 | 0 | 0 | 507.6269 | 451.4268
1-313 | Pumps - Motor practices-1 (100+ HP) | 0 | 0 | 136.8105 | 13.6256 | 14.6025 | 15.1736 | 16.0799 | 16.2878 | 0 | 0 | 0 | 0 | 0 | 0 | 0 | 0 | 0 | 0 | 0 | 0 | 0 | 0 | 0 | 0 | 0 | 0 | 0 | 0 | 0 | 0 | 212.5799 | 199.4909
1-401 | Bakery - Process (Mixing) - O&M | 0 | 0 | 217.9177 | 93.6471 | 100.3613 | 104.2866 | 110.515 | 111.9435 | 115.4098 | 117.8609 | 118.7876 | 118.4103 | 0 | 0 | 0 | 0 | 0 | 0 | 0 | 0 | 0 | 0 | 0 | 0 | 0 | 0 | 0 | 0 | 0 | 0 | 1209.1397 | 943.3484
1-501 | Bakery - Process | 0 | 0 | 582.7297 | 453.5756 | 486.0956 | 505.1075 | 535.2749 | 542.1934 | 558.9817 | 570.8549 | 575.3428 | 573.5142 | 570.8461 | 569.5254 | 587.6164 | 602.1313 | 607.0396 | 0 | 0 | 0 | 0 | 0 | 0 | 0 | 0 | 0 | 0 | 0 | 0 | 0 | 8320.8291 | 5483.826
1-551 | Efficient Refrigeration - Operations | 0 | 0 | 244.9427 | 120.3108 | 128.9366 | 133.9794 | 141.981 | 143.8164 | 148.2697 | 151.4184 | 152.6089 | 152.1245 | 0 | 0 | 0 | 0 | 0 | 0 | 0 | 0 | 0 | 0 | 0 | 0 | 0 | 0 | 0 | 0 | 0 | 0 | 1518.3884 | 1176.9202
1-552 | Optimization Refrigeration | 0 | 0 | 429.9443 | 302.8368 | 324.5488 | 337.2424 | 357.383 | 362.0029 | 373.2122 | 381.1381 | 384.134 | 382.914 | 381.1335 | 380.2507 | 392.3292 | 402.0196 | 405.2988 | 0 | 0 | 0 | 0 | 0 | 0 | 0 | 0 | 0 | 0 | 0 | 0 | 0 | 5596.3883 | 3702.2267
1-701 | Centrifugal Chiller, 0.51 kW/ton, 500 tons | 0 | 0 | 234.102 | 109.6144 | 117.4735 | 122.068 | 129.3589 | 131.0306 | 135.0879 | 137.9574 | 139.0424 | 138.6005 | 137.9551 | 137.6358 | 142.0083 | 145.516 | 146.7018 | 150.3232 | 153.2305 | 154.4814 | 156.0476 | 157.7671 | 0 | 0 | 0 | 0 | 0 | 0 | 0 | 0 | 2876.0024 | 1685.3312
1-702 | High Efficiency Chiller Motors | 0 | 0 | 152.1661 | 28.7757 | 30.8388 | 32.045 | 33.9587 | 34.3977 | 35.4629 | 36.2159 | 36.5007 | 36.3854 | 36.2158 | 36.1318 | 37.2795 | 38.2 | 38.5114 | 39.4629 | 40.2255 | 40.5535 | 40.9645 | 41.416 | 0 | 0 | 0 | 0 | 0 | 0 | 0 | 0 | 845.7079 | 533.1377
1-703 | EMS - Chiller | 0 | 0 | 224.4325 | 100.0744 | 107.2496 | 111.4441 | 118.1004 | 119.6266 | 123.3309 | 125.9506 | 126.941 | 126.5378 | 0 | 0 | 0 | 0 | 0 | 0 | 0 | 0 | 0 | 0 | 0 | 0 | 0 | 0 | 0 | 0 | 0 | 0 | 1283.6879 | 999.6535
1-704 | Chiller Tune Up/Diagnostics | 0 | 0 | 199.7229 | 75.6962 | 81.1233 | 84.296 | 89.3303 | 90.4851 | 93.2871 | 95.2681 | 96.0173 | 95.7129 | 0 | 0 | 0 | 0 | 0 | 0 | 0 | 0 | 0 | 0 | 0 | 0 | 0 | 0 | 0 | 0 | 0 | 0 | 1000.9391 | 786.0969
1-705 | VSD for Chiller Pumps and Towers | 0 | 0 | 218.7183 | 94.4368 | 101.2077 | 105.1659 | 111.4473 | 112.8875 | 116.3831 | 118.8551 | 119.7899 | 119.4092 | 118.8534 | 118.5785 | 122.3451 | 125.3671 | 126.3883 | 0 | 0 | 0 | 0 | 0 | 0 | 0 | 0 | 0 | 0 | 0 | 0 | 0 | 1829.8332 | 1239.1535
1-706 | EMS Optimization - Chiller | 0 | 0 | 170.2141 | 46.5822 | 49.922 | 51.8744 | 54.9726 | 0 | 0 | 0 | 0 | 0 | 0 | 0 | 0 | 0 | 0 | 0 | 0 | 0 | 0 | 0 | 0 | 0 | 0 | 0 | 0 | 0 | 0 | 0 | 373.5653 | 343.7896
1-707 | Aerosole Duct Sealing - Chiller | 0 | 0 | 218.4067 | 94.1299 | 100.8786 | 104.8241 | 111.0843 | 112.5204 | 116.0047 | 118.468 | 119.3996 | 119.0208 | 0 | 0 | 0 | 0 | 0 | 0 | 0 | 0 | 0 | 0 | 0 | 0 | 0 | 0 | 0 | 0 | 0 | 0 | 1214.7371 | 947.576
1-708 | Duct/Pipe Insulation - Chiller | 0 | 0 | 218.9035 | 94.6201 | 101.404 | 105.37 | 111.663 | 113.1064 | 116.6088 | 119.0851 | 120.0214 | 119.6404 | 0 | 0 | 0 | 0 | 0 | 0 | 0 | 0 | 0 | 0 | 0 | 0 | 0 | 0 | 0 | 0 | 0 | 0 | 1220.4227 | 951.8704
1-709 | Window Film (Standard) - Chiller | 0 | 0 | 174.2847 | 50.5984 | 54.2261 | 56.3468 | 59.7122 | 60.4838 | 62.3569 | 63.681 | 64.1821 | 63.9785 | 0 | 0 | 0 | 0 | 0 | 0 | 0 | 0 | 0 | 0 | 0 | 0 | 0 | 0 | 0 | 0 | 0 | 0 | 709.8504 | 566.241
1-710 | Roof Insulation - Chiller | 0 | 0 | 166.41 | 42.829 | 45.8997 | 47.6949 | 50.5433 | 51.1967 | 52.782 | 53.9028 | 54.327 | 54.1543 | 53.9029 | 53.7773 | 55.4855 | 56.8558 | 57.3194 | 58.7361 | 59.8707 | 60.3592 | 60.9711 | 61.6427 | 0 | 0 | 0 | 0 | 0 | 0 | 0 | 0 | 1198.6606 | 733.4385
1-711 | Cool Roof - Chiller | 0 | 0 | 363.5614 | 237.3422 | 254.3586 | 264.3069 | 280.0918 | 283.7125 | 292.4977 | 298.7093 | 301.0576 | 300.1013 | 298.7057 | 298.0142 | 307.48 | 315.0748 | 317.6451 | 0 | 0 | 0 | 0 | 0 | 0 | 0 | 0 | 0 | 0 | 0 | 0 | 0 | 4412.6591 | 2928.1475
1-721 | DX Packaged System, EER=10.9, 10 tons | 0 | 0 | 173.6752 | 49.9966 | 53.5813 | 55.6769 | 59.0022 | 59.7649 | 61.6155 | 62.9242 | 63.4194 | 63.2183 | 62.9236 | 62.7779 | 64.7718 | 66.3715 | 66.9126 | 0 | 0 | 0 | 0 | 0 | 0 | 0 | 0 | 0 | 0 | 0 | 0 | 0 | 1026.6317 | 713.9139
1-722 | Hybrid Dessicant-DX System (Trane CDQ) | 0 | 0 | 461.8058 | 334.2719 | 358.2378 | 372.249 | 394.4802 | 399.5797 | 411.9524 | 420.7012 | 424.0082 | 422.6613 | 420.6961 | 419.7219 | 433.0536 | 443.7505 | 447.3695 | 0 | 0 | 0 | 0 | 0 | 0 | 0 | 0 | 0 | 0 | 0 | 0 | 0 | 6164.5391 | 4073.759
1-723 | Geothermal Heat Pump, EER=13, 10 tons | 0 | 0 | 251.293 | 126.5762 | 135.6512 | 140.9567 | 149.3748 | 151.3058 | 155.9911 | 159.3036 | 160.5562 | 160.0456 | 159.3022 | 158.9328 | 163.9811 | 168.0313 | 169.4022 | 0 | 0 | 0 | 0 | 0 | 0 | 0 | 0 | 0 | 0 | 0 | 0 | 0 | 2410.7038 | 1619.004
1-724 | DX Tune Up/ Advanced Diagnostics | 0 | 0 | 166.6973 | 43.1126 | 46.2036 | 48.0107 | 50.8779 | 51.5356 | 53.1315 | 54.2597 | 54.6865 | 54.5132 | 0 | 0 | 0 | 0 | 0 | 0 | 0 | 0 | 0 | 0 | 0 | 0 | 0 | 0 | 0 | 0 | 0 | 0 | 623.0286 | 500.6656
1-725 | DX Coil Cleaning | 0 | 0 | 164.9859 | 41.4241 | 44.394 | 46.1303 | 48.8852 | 0 | 0 | 0 | 0 | 0 | 0 | 0 | 0 | 0 | 0 | 0 | 0 | 0 | 0 | 0 | 0 | 0 | 0 | 0 | 0 | 0 | 0 | 0 | 345.8195 | 319.341
1-726 | Optimize Controls | 0 | 0 | 166.6973 | 43.1126 | 46.2036 | 48.0107 | 50.8779 | 0 | 0 | 0 | 0 | 0 | 0 | 0 | 0 | 0 | 0 | 0 | 0 | 0 | 0 | 0 | 0 | 0 | 0 | 0 | 0 | 0 | 0 | 0 | 354.9022 | 327.3443
1-727 | Aerosole Duct Sealing | 0 | 0 | 210.5194 | 86.3482 | 92.5391 | 96.1583 | 101.9012 | 103.2184 | 106.4146 | 108.6742 | 109.5291 | 109.1816 | 0 | 0 | 0 | 0 | 0 | 0 | 0 | 0 | 0 | 0 | 0 | 0 | 0 | 0 | 0 | 0 | 0 | 0 | 1124.4841 | 879.4089
1-728 | Duct/Pipe Insulation | 0 | 0 | 210.9374 | 86.7606 | 92.981 | 96.6175 | 102.3878 | 103.7113 | 106.9228 | 109.1931 | 110.0519 | 109.7029 | 0 | 0 | 0 | 0 | 0 | 0 | 0 | 0 | 0 | 0 | 0 | 0 | 0 | 0 | 0 | 0 | 0 | 0 | 1129.2663 | 883.0209
1-729 | Window Film (Standard) | 0 | 0 | 168.0813 | 44.478 | 47.6669 | 49.5311 | 52.4893 | 53.1678 | 54.8141 | 55.9781 | 56.4183 | 56.2395 | 0 | 0 | 0 | 0 | 0 | 0 | 0 | 0 | 0 | 0 | 0 | 0 | 0 | 0 | 0 | 0 | 0 | 0 | 638.8645 | 512.6263
1-730 | Roof Insulation | 0 | 0 | 162.8467 | 39.3134 | 42.1321 | 43.7799 | 46.3945 | 46.9942 | 48.4495 | 49.4782 | 49.8675 | 49.7096 | 49.4778 | 49.3637 | 50.9311 | 52.189 | 52.6145 | 53.9145 | 54.9559 | 55.4047 | 55.9663 | 56.5827 | 0 | 0 | 0 | 0 | 0 | 0 | 0 | 0 | 1110.3658 | 683.3311
1-731 | Cool Roof - DX | 0 | 0 | 342.834 | 216.8922 | 232.4425 | 241.5335 | 255.9582 | 259.2672 | 267.2954 | 272.9715 | 275.1176 | 274.2439 | 272.9684 | 272.3364 | 280.9865 | 287.9272 | 290.2758 | 0 | 0 | 0 | 0 | 0 | 0 | 0 | 0 | 0 | 0 | 0 | 0 | 0 | 4043.0503 | 2686.4484
1-801 | Premium T8, Elecctronic Ballast | 0 | 0 | 335.8613 | 210.0127 | 225.0697 | 233.8725 | 247.8398 | 251.0436 | 258.8173 | 264.3135 | 266.3915 | 265.5456 | 264.3105 | 263.6986 | 272.0744 | 278.7948 | 281.0689 | 0 | 0 | 0 | 0 | 0 | 0 | 0 | 0 | 0 | 0 | 0 | 0 | 0 | 3918.7147 | 2605.1411
1-802 | CFL Hardwired, Modular 18W | 0 | 0 | 623.5486 | 493.8514 | 529.2582 | 549.9581 | 582.8013 | 0 | 0 | 0 | 0 | 0 | 0 | 0 | 0 | 0 | 0 | 0 | 0 | 0 | 0 | 0 | 0 | 0 | 0 | 0 | 0 | 0 | 0 | 0 | 2779.4176 | 2463.7451
1-803 | CFL Screw-in 18W | 0 | 0 | 623.5486 | 493.8514 | 0 | 0 | 0 | 0 | 0 | 0 | 0 | 0 | 0 | 0 | 0 | 0 | 0 | 0 | 0 | 0 | 0 | 0 | 0 | 0 | 0 | 0 | 0 | 0 | 0 | 0 | 1117.4 | 1087.4163
1-804 | High Bay T5 | 0 | 0 | 581.6052 | 452.4662 | 484.9066 | 503.8719 | 533.9656 | 540.8671 | 557.6145 | 569.4586 | 573.9357 | 572.111 | 0 | 0 | 0 | 0 | 0 | 0 | 0 | 0 | 0 | 0 | 0 | 0 | 0 | 0 | 0 | 0 | 0 | 0 | 5370.8024 | 4086.6027
1-805 | Occupancy Sensor | 0 | 0 | 298.8501 | 173.4959 | 185.9351 | 193.2073 | 204.7468 | 207.393 | 213.8149 | 218.3562 | 220.0735 | 0 | 0 | 0 | 0 | 0 | 0 | 0 | 0 | 0 | 0 | 0 | 0 | 0 | 0 | 0 | 0 | 0 | 0 | 0 | 1915.8728 | 1517.9825
1-901 | Replace V-belts | 0 | 0 | 123.5526 | 0.54514 | 0.58425 | 0.60694 | 0.64334 | 0 | 0 | 0 | 0 | 0 | 0 | 0 | 0 | 0 | 0 | 0 | 0 | 0 | 0 | 0 | 0 | 0 | 0 | 0 | 0 | 0 | 0 | 0 | 125.9322 | 125.5838
2-101 | Compressed Air-O&M | 0 | 0 | 284.4564 | 159.2979 | 170.7182 | 177.3973 | 187.9893 | 190.4208 | 196.3171 | 200.4861 | 202.0624 | 201.4219 | 0 | 0 | 0 | 0 | 0 | 0 | 0 | 0 | 0 | 0 | 0 | 0 | 0 | 0 | 0 | 0 | 0 | 0 | 1970.5674 | 1518.4449
2-102 | Compressed Air - Controls | 0 | 0 | 244.4091 | 119.786 | 128.3737 | 133.396 | 141.3607 | 143.1891 | 147.6229 | 150.7579 | 151.9435 | 151.4619 | 0 | 0 | 0 | 0 | 0 | 0 | 0 | 0 | 0 | 0 | 0 | 0 | 0 | 0 | 0 | 0 | 0 | 0 | 1512.3008 | 1172.3217
2-103 | Compressed Air - System Optimization | 0 | 0 | 327.5969 | 201.8616 | 216.3334 | 224.7971 | 238.219 | 241.3003 | 248.772 | 254.0549 | 256.0523 | 255.2418 | 0 | 0 | 0 | 0 | 0 | 0 | 0 | 0 | 0 | 0 | 0 | 0 | 0 | 0 | 0 | 0 | 0 | 0 | 2464.2293 | 1891.3016
2-104 | Compressed Air- Sizing | 0 | 0 | 210.5917 | 86.4207 | 92.6163 | 96.2397 | 101.9859 | 103.3052 | 106.5039 | 108.7654 | 109.6209 | 109.274 | 0 | 0 | 0 | 0 | 0 | 0 | 0 | 0 | 0 | 0 | 0 | 0 | 0 | 0 | 0 | 0 | 0 | 0 | 1125.3237 | 880.0426
2-105 | Comp Air - Replace 1-5 HP motor | 0 | 0 | 150.7287 | 27.358 | 29.3194 | 30.4664 | 32.2854 | 32.703 | 33.7158 | 34.4316 | 34.7027 | 34.593 | 34.4324 | 34.3519 | 35.4425 | 36.3184 | 36.6143 | 0 | 0 | 0 | 0 | 0 | 0 | 0 | 0 | 0 | 0 | 0 | 0 | 0 | 617.4637 | 446.3454
2-106 | Comp Air - ASD (1-5 hp) | 0 | 0 | 182.7588 | 58.9599 | 63.1869 | 65.659 | 69.5791 | 70.4791 | 72.6616 | 74.2045 | 74.7881 | 74.5511 | 74.2053 | 74.0328 | 76.3839 | 78.2708 | 78.9089 | 0 | 0 | 0 | 0 | 0 | 0 | 0 | 0 | 0 | 0 | 0 | 0 | 0 | 1188.6299 | 819.849
2-107 | Comp Air - Motor practices-1 (1-5 HP) | 0 | 0 | 167.1929 | 43.602 | 46.728 | 48.5561 | 51.4554 | 52.1209 | 53.7348 | 54.8758 | 55.3077 | 55.1332 | 54.8762 | 54.749 | 56.4874 | 57.883 | 58.3548 | 0 | 0 | 0 | 0 | 0 | 0 | 0 | 0 | 0 | 0 | 0 | 0 | 0 | 911.0572 | 638.3353
2-108 | Comp Air - Replace 6-100 HP motor | 0 | 0 | 155.6583 | 32.2217 | 34.5318 | 35.8828 | 38.0252 | 38.517 | 39.7097 | 40.5529 | 40.8721 | 40.7433 | 0 | 0 | 0 | 0 | 0 | 0 | 0 | 0 | 0 | 0 | 0 | 0 | 0 | 0 | 0 | 0 | 0 | 0 | 496.7148 | 405.262
2-109 | Comp Air - ASD (6-100 hp) | 0 | 0 | 182.3331 | 58.5399 | 62.7367 | 65.1911 | 69.0833 | 69.9771 | 72.144 | 73.6759 | 74.2553 | 74.0199 | 0 | 0 | 0 | 0 | 0 | 0 | 0 | 0 | 0 | 0 | 0 | 0 | 0 | 0 | 0 | 0 | 0 | 0 | 801.9562 | 635.8072
2-110 | Comp Air - Motor practices-1 (6-100 HP) | 0 | 0 | 145.0965 | 21.801 | 23.364 | 24.278 | 25.7278 | 26.0604 | 26.8674 | 27.4379 | 27.6538 | 27.5667 | 0 | 0 | 0 | 0 | 0 | 0 | 0 | 0 | 0 | 0 | 0 | 0 | 0 | 0 | 0 | 0 | 0 | 0 | 375.8535 | 313.9769
2-111 | Comp Air - Replace 100+ HP motor | 0 | 0 | 152.1006 | 28.7115 | 30.7699 | 31.9736 | 33.8827 | 34.3211 | 0 | 0 | 0 | 0 | 0 | 0 | 0 | 0 | 0 | 0 | 0 | 0 | 0 | 0 | 0 | 0 | 0 | 0 | 0 | 0 | 0 | 0 | 311.7595 | 284.1787
2-112 | Comp Air - ASD (100+ hp) | 0 | 0 | 182.3099 | 58.517 | 62.7122 | 65.1656 | 69.0565 | 69.9498 | 0 | 0 | 0 | 0 | 0 | 0 | 0 | 0 | 0 | 0 | 0 | 0 | 0 | 0 | 0 | 0 | 0 | 0 | 0 | 0 | 0 | 0 | 507.7109 | 451.4985
2-113 | Comp Air - Motor practices-1 (100+ HP) | 0 | 0 | 136.8103 | 13.6256 | 14.6025 | 15.1737 | 16.0797 | 16.2876 | 0 | 0 | 0 | 0 | 0 | 0 | 0 | 0 | 0 | 0 | 0 | 0 | 0 | 0 | 0 | 0 | 0 | 0 | 0 | 0 | 0 | 0 | 212.5793 | 199.4903
2-201 | Fans - O&M | 0 | 0 | 141.5997 | 18.351 | 19.6666 | 20.4359 | 21.6561 | 21.9363 | 22.6156 | 23.0958 | 23.2775 | 23.204 | 0 | 0 | 0 | 0 | 0 | 0 | 0 | 0 | 0 | 0 | 0 | 0 | 0 | 0 | 0 | 0 | 0 | 0 | 335.8386 | 283.7543
2-202 | Fans - Controls | 0 | 0 | 479.3946 | 351.63 | 376.8388 | 391.5819 | 414.9622 | 420.3298 | 433.3441 | 442.5473 | 446.0266 | 444.6148 | 0 | 0 | 0 | 0 | 0 | 0 | 0 | 0 | 0 | 0 | 0 | 0 | 0 | 0 | 0 | 0 | 0 | 0 | 4201.2701 | 3203.2671
2-203 | Fans - System Optimization | 0 | 0 | 360.7239 | 234.5458 | 251.3607 | 261.1946 | 276.7897 | 280.3701 | 289.0514 | 295.1899 | 297.5105 | 296.5683 | 0 | 0 | 0 | 0 | 0 | 0 | 0 | 0 | 0 | 0 | 0 | 0 | 0 | 0 | 0 | 0 | 0 | 0 | 2843.3049 | 2177.6128
2-204 | Fans- Improve components | 0 | 0 | 170.9524 | 47.3113 | 50.7032 | 52.6868 | 55.8324 | 56.5548 | 58.306 | 59.5439 | 60.0122 | 59.8224 | 0 | 0 | 0 | 0 | 0 | 0 | 0 | 0 | 0 | 0 | 0 | 0 | 0 | 0 | 0 | 0 | 0 | 0 | 671.7253 | 537.4454
2-205 | Fans - Replace 1-5 HP motor | 0 | 0 | 150.7287 | 27.358 | 29.3194 | 30.4664 | 32.2854 | 32.703 | 33.7158 | 34.4316 | 34.7027 | 34.593 | 34.4324 | 34.3519 | 35.4425 | 36.3184 | 36.6143 | 0 | 0 | 0 | 0 | 0 | 0 | 0 | 0 | 0 | 0 | 0 | 0 | 0 | 617.4637 | 446.3454
2-206 | Fans - ASD (1-5 hp) | 0 | 0 | 182.9142 | 59.1132 | 63.3511 | 65.8296 | 69.76 | 70.6623 | 72.8505 | 74.3974 | 74.9825 | 74.7448 | 74.3982 | 74.2251 | 76.5825 | 78.4743 | 79.1139 | 0 | 0 | 0 | 0 | 0 | 0 | 0 | 0 | 0 | 0 | 0 | 0 | 0 | 1191.3997 | 821.6603
2-207 | Fans - Motor practices-1 (1-5 HP) | 0 | 0 | 167.1929 | 43.602 | 46.728 | 48.5561 | 51.4554 | 52.1209 | 53.7348 | 54.8758 | 55.3077 | 55.1332 | 54.8762 | 54.749 | 56.4874 | 57.883 | 58.3548 | 0 | 0 | 0 | 0 | 0 | 0 | 0 | 0 | 0 | 0 | 0 | 0 | 0 | 911.0572 | 638.3353
2-208 | Fans - Replace 6-100 HP motor | 0 | 0 | 155.6583 | 32.2217 | 34.5318 | 35.8828 | 38.0252 | 38.517 | 39.7097 | 40.5529 | 40.8721 | 40.7433 | 0 | 0 | 0 | 0 | 0 | 0 | 0 | 0 | 0 | 0 | 0 | 0 | 0 | 0 | 0 | 0 | 0 | 0 | 496.7148 | 405.262
2-209 | Fans - ASD (6-100 hp) | 0 | 0 | 182.4659 | 58.6709 | 62.8772 | 65.337 | 69.2382 | 70.1338 | 72.3055 | 73.8409 | 74.4216 | 74.1858 | 0 | 0 | 0 | 0 | 0 | 0 | 0 | 0 | 0 | 0 | 0 | 0 | 0 | 0 | 0 | 0 | 0 | 0 | 803.4768 | 636.9557
2-210 | Fans - Motor practices-1 (6-100 HP) | 0 | 0 | 145.0965 | 21.801 | 23.364 | 24.278 | 25.7278 | 26.0604 | 26.8674 | 27.4379 | 27.6538 | 27.5667 | 0 | 0 | 0 | 0 | 0 | 0 | 0 | 0 | 0 | 0 | 0 | 0 | 0 | 0 | 0 | 0 | 0 | 0 | 375.8535 | 313.9769
2-211 | Fans - Replace 100+ HP motor | 0 | 0 | 152.1006 | 28.7115 | 30.7699 | 31.9736 | 33.8827 | 34.3211 | 0 | 0 | 0 | 0 | 0 | 0 | 0 | 0 | 0 | 0 | 0 | 0 | 0 | 0 | 0 | 0 | 0 | 0 | 0 | 0 | 0 | 0 | 311.7595 | 284.1787
2-212 | Fans - ASD (100+ hp) | 0 | 0 | 182.3628 | 58.5691 | 62.7681 | 65.2237 | 69.118 | 70.0121 | 0 | 0 | 0 | 0 | 0 | 0 | 0 | 0 | 0 | 0 | 0 | 0 | 0 | 0 | 0 | 0 | 0 | 0 | 0 | 0 | 0 | 0 | 508.0537 | 451.7912
2-213 | Fans - Motor practices-1 (100+ HP) | 0 | 0 | 136.8103 | 13.6256 | 14.6025 | 15.1737 | 16.0797 | 16.2876 | 0 | 0 | 0 | 0 | 0 | 0 | 0 | 0 | 0 | 0 | 0 | 0 | 0 | 0 | 0 | 0 | 0 | 0 | 0 | 0 | 0 | 0 | 212.5793 | 199.4903
2-301 | Pumps - O&M | 0 | 0 | 220.9453 | 96.6359 | 103.5639 | 107.6155 | 114.0408 | 115.516 | 119.093 | 121.6218 | 122.5782 | 122.1906 | 0 | 0 | 0 | 0 | 0 | 0 | 0 | 0 | 0 | 0 | 0 | 0 | 0 | 0 | 0 | 0 | 0 | 0 | 1243.801 | 969.5271
2-302 | Pumps - Controls | 0 | 0 | 466.1128 | 338.5258 | 362.7952 | 376.9888 | 399.4978 | 404.6652 | 417.1947 | 426.0549 | 429.4046 | 428.0451 | 0 | 0 | 0 | 0 | 0 | 0 | 0 | 0 | 0 | 0 | 0 | 0 | 0 | 0 | 0 | 0 | 0 | 0 | 4049.2849 | 3088.4746
2-303 | Pumps - System Optimization | 0 | 0 | 518.0928 | 389.8109 | 417.757 | 434.1009 | 460.0197 | 465.9701 | 480.3977 | 490.6003 | 494.4571 | 492.892 | 0 | 0 | 0 | 0 | 0 | 0 | 0 | 0 | 0 | 0 | 0 | 0 | 0 | 0 | 0 | 0 | 0 | 0 | 4644.0985 | 3537.73
2-304 | Pumps - Sizing | 0 | 0 | 342.211 | 216.2804 | 231.7858 | 240.8539 | 255.2346 | 258.5361 | 266.5414 | 272.2017 | 274.3416 | 273.4731 | 0 | 0 | 0 | 0 | 0 | 0 | 0 | 0 | 0 | 0 | 0 | 0 | 0 | 0 | 0 | 0 | 0 | 0 | 2631.4596 | 2017.6086
2-305 | Pumps - Replace 1-5 HP motor | 0 | 0 | 150.7287 | 27.358 | 29.3194 | 30.4664 | 32.2854 | 32.703 | 33.7158 | 34.4316 | 34.7027 | 34.593 | 34.4324 | 34.3519 | 35.4425 | 36.3184 | 36.6143 | 0 | 0 | 0 | 0 | 0 | 0 | 0 | 0 | 0 | 0 | 0 | 0 | 0 | 617.4637 | 446.3454
2-306 | Pumps - ASD (1-5 hp) | 0 | 0 | 182.8596 | 59.0593 | 63.2934 | 65.7697 | 69.6967 | 70.598 | 72.7841 | 74.3296 | 74.9143 | 74.6768 | 74.3304 | 74.1575 | 76.5127 | 78.4028 | 79.0419 | 0 | 0 | 0 | 0 | 0 | 0 | 0 | 0 | 0 | 0 | 0 | 0 | 0 | 1190.4269 | 821.0241
2-307 | Pumps - Motor practices-1 (1-5 HP) | 0 | 0 | 167.1929 | 43.602 | 46.728 | 48.5561 | 51.4554 | 52.1209 | 53.7348 | 54.8758 | 55.3077 | 55.1332 | 54.8762 | 54.749 | 56.4874 | 57.883 | 58.3548 | 0 | 0 | 0 | 0 | 0 | 0 | 0 | 0 | 0 | 0 | 0 | 0 | 0 | 911.0572 | 638.3353
2-308 | Pumps - Replace 6-100 HP motor | 0 | 0 | 155.6583 | 32.2217 | 34.5318 | 35.8828 | 38.0252 | 38.517 | 39.7097 | 40.5529 | 40.8721 | 40.7433 | 0 | 0 | 0 | 0 | 0 | 0 | 0 | 0 | 0 | 0 | 0 | 0 | 0 | 0 | 0 | 0 | 0 | 0 | 496.7148 | 405.262
2-309 | Pumps - ASD (6-100 hp) | 0 | 0 | 182.415 | 58.6207 | 62.8233 | 65.281 | 69.1786 | 70.0737 | 72.2436 | 73.7776 | 74.3578 | 74.1222 | 0 | 0 | 0 | 0 | 0 | 0 | 0 | 0 | 0 | 0 | 0 | 0 | 0 | 0 | 0 | 0 | 0 | 0 | 802.8936 | 636.5152
2-310 | Pumps - Motor practices-1 (6-100 HP) | 0 | 0 | 145.0965 | 21.801 | 23.364 | 24.278 | 25.7278 | 26.0604 | 26.8674 | 27.4379 | 27.6538 | 27.5667 | 0 | 0 | 0 | 0 | 0 | 0 | 0 | 0 | 0 | 0 | 0 | 0 | 0 | 0 | 0 | 0 | 0 | 0 | 375.8535 | 313.9769
2-311 | Pumps - Replace 100+ HP motor | 0 | 0 | 152.1006 | 28.7115 | 30.7699 | 31.9736 | 33.8827 | 34.3211 | 0 | 0 | 0 | 0 | 0 | 0 | 0 | 0 | 0 | 0 | 0 | 0 | 0 | 0 | 0 | 0 | 0 | 0 | 0 | 0 | 0 | 0 | 311.7595 | 284.1787
2-312 | Pumps - ASD (100+ hp) | 0 | 0 | 182.2901 | 58.4975 | 62.6912 | 65.1438 | 69.0332 | 69.9265 | 0 | 0 | 0 | 0 | 0 | 0 | 0 | 0 | 0 | 0 | 0 | 0 | 0 | 0 | 0 | 0 | 0 | 0 | 0 | 0 | 0 | 0 | 507.5823 | 451.3886
2-313 | Pumps - Motor practices-1 (100+ HP) | 0 | 0 | 136.8103 | 13.6256 | 14.6025 | 15.1737 | 16.0797 | 16.2876 | 0 | 0 | 0 | 0 | 0 | 0 | 0 | 0 | 0 | 0 | 0 | 0 | 0 | 0 | 0 | 0 | 0 | 0 | 0 | 0 | 0 | 0 | 212.5793 | 199.4903
2-402 | O&M/drives spinning machines | 0 | 0 | 285.9533 | 160.7749 | 172.301 | 179.0419 | 189.7321 | 192.1861 | 198.1372 | 202.3448 | 203.9358 | 203.2893 | 0 | 0 | 0 | 0 | 0 | 0 | 0 | 0 | 0 | 0 | 0 | 0 | 0 | 0 | 0 | 0 | 0 | 0 | 1987.6964 | 1531.3822
2-502 | Drying (UV/IR) | 0 | 0 | 427.794 | 300.7193 | 322.2783 | 334.8867 | 354.8818 | 359.4722 | 370.6026 | 378.473 | 0 | 0 | 0 | 0 | 0 | 0 | 0 | 0 | 0 | 0 | 0 | 0 | 0 | 0 | 0 | 0 | 0 | 0 | 0 | 0 | 2849.1079 | 2309.7897
2-701 | Centrifugal Chiller, 0.51 kW/ton, 500 tons | 0 | 0 | 234.085 | 109.5976 | 117.4555 | 122.0493 | 129.3388 | 131.0105 | 135.0672 | 137.9362 | 139.0209 | 138.5792 | 137.9339 | 137.6147 | 141.9865 | 145.4937 | 146.6793 | 150.3002 | 153.2071 | 154.4577 | 156.0237 | 157.7429 | 0 | 0 | 0 | 0 | 0 | 0 | 0 | 0 | 2875.5799 | 1685.0914
2-702 | High Efficiency Chiller Motors | 0 | 0 | 152.1648 | 28.7749 | 30.8378 | 32.0442 | 33.9575 | 34.3968 | 35.4618 | 36.2148 | 36.4998 | 36.3849 | 36.2154 | 36.1308 | 37.2784 | 38.1994 | 38.5104 | 39.4607 | 40.2243 | 40.5525 | 40.9635 | 41.415 | 0 | 0 | 0 | 0 | 0 | 0 | 0 | 0 | 845.6875 | 533.1258
2-703 | EMS - Chiller | 0 | 0 | 224.4154 | 100.0575 | 107.2315 | 111.4253 | 118.0805 | 119.6065 | 123.3101 | 125.9293 | 126.92 | 126.5164 | 0 | 0 | 0 | 0 | 0 | 0 | 0 | 0 | 0 | 0 | 0 | 0 | 0 | 0 | 0 | 0 | 0 | 0 | 1283.4925 | 999.5059
2-704 | Chiller Tune Up/Diagnostics | 0 | 0 | 199.7193 | 75.6937 | 81.1202 | 84.294 | 89.3269 | 90.4822 | 93.284 | 95.2649 | 96.0142 | 95.7099 | 0 | 0 | 0 | 0 | 0 | 0 | 0 | 0 | 0 | 0 | 0 | 0 | 0 | 0 | 0 | 0 | 0 | 0 | 1000.9095 | 786.0742
2-705 | VSD for Chiller Pumps and Towers | 0 | 0 | 218.7031 | 94.4217 | 101.1916 | 105.1491 | 111.4294 | 112.8695 | 116.3646 | 118.8362 | 119.7706 | 119.3902 | 118.8344 | 118.5596 | 122.3256 | 125.3472 | 126.3682 | 0 | 0 | 0 | 0 | 0 | 0 | 0 | 0 | 0 | 0 | 0 | 0 | 0 | 1829.561 | 1238.9755
2-706 | EMS Optimization - Chiller | 0 | 0 | 170.2119 | 46.5807 | 49.9202 | 51.8732 | 54.9702 | 0 | 0 | 0 | 0 | 0 | 0 | 0 | 0 | 0 | 0 | 0 | 0 | 0 | 0 | 0 | 0 | 0 | 0 | 0 | 0 | 0 | 0 | 0 | 373.5563 | 343.7816
2-707 | Aerosole Duct Sealing - Chiller | 0 | 0 | 218.4023 | 94.1269 | 100.875 | 104.8215 | 111.0799 | 112.5167 | 116.0009 | 118.4641 | 119.3958 | 119.0179 | 0 | 0 | 0 | 0 | 0 | 0 | 0 | 0 | 0 | 0 | 0 | 0 | 0 | 0 | 0 | 0 | 0 | 0 | 1214.7009 | 947.5482
2-708 | Duct/Pipe Insulation - Chiller | 0 | 0 | 218.8991 | 94.6171 | 101.4003 | 105.3674 | 111.6584 | 113.1028 | 116.605 | 119.0812 | 120.0175 | 119.6379 | 0 | 0 | 0 | 0 | 0 | 0 | 0 | 0 | 0 | 0 | 0 | 0 | 0 | 0 | 0 | 0 | 0 | 0 | 1220.3867 | 951.8426
2-709 | Window Film (Standard) - Chiller | 0 | 0 | 174.2823 | 50.5967 | 54.2241 | 56.3456 | 59.7096 | 60.4821 | 62.3549 | 63.679 | 64.1798 | 63.9773 | 0 | 0 | 0 | 0 | 0 | 0 | 0 | 0 | 0 | 0 | 0 | 0 | 0 | 0 | 0 | 0 | 0 | 0 | 709.8315 | 566.2264
2-710 | Roof Insulation - Chiller | 0 | 0 | 166.4081 | 42.8277 | 45.8981 | 47.6937 | 50.5414 | 51.1951 | 52.7805 | 53.9012 | 54.3255 | 54.1536 | 53.9014 | 53.7765 | 55.4842 | 56.8551 | 57.3182 | 58.7318 | 59.8688 | 60.3581 | 60.9691 | 61.6407 | 0 | 0 | 0 | 0 | 0 | 0 | 0 | 0 | 1198.6287 | 733.4202
2-711 | Cool Roof - Chiller | 0 | 0 | 363.55 | 237.3341 | 254.3489 | 264.2997 | 280.0802 | 283.7031 | 292.4877 | 298.6991 | 301.0474 | 300.0945 | 298.7001 | 298.007 | 307.4713 | 315.0671 | 317.6368 | 0 | 0 | 0 | 0 | 0 | 0 | 0 | 0 | 0 | 0 | 0 | 0 | 0 | 4412.527 | 2928.057
2-721 | DX Packaged System, EER=10.9, 10 tons | 0 | 0 | 173.6687 | 49.9905 | 53.5747 | 55.67 | 58.9949 | 59.7574 | 61.6079 | 62.9161 | 63.4112 | 63.2098 | 62.9156 | 62.7698 | 64.7636 | 66.3629 | 66.9044 | 0 | 0 | 0 | 0 | 0 | 0 | 0 | 0 | 0 | 0 | 0 | 0 | 0 | 1026.5176 | 713.8395
2-722 | Hybrid Dessicant-DX System (Trane CDQ) | 0 | 0 | 461.7868 | 334.2577 | 358.221 | 372.2357 | 394.4606 | 399.563 | 411.9348 | 420.6831 | 423.9906 | 422.6487 | 420.6845 | 419.7082 | 433.0379 | 443.7356 | 447.3552 | 0 | 0 | 0 | 0 | 0 | 0 | 0 | 0 | 0 | 0 | 0 | 0 | 0 | 6164.3034 | 4073.5987
2-723 | Geothermal Heat Pump, EER=13, 10 tons | 0 | 0 | 251.2858 | 126.5709 | 135.6448 | 140.9516 | 149.3673 | 151.2994 | 155.9845 | 159.2969 | 160.5494 | 160.0418 | 159.2974 | 158.9278 | 163.9751 | 168.0258 | 169.3962 | 0 | 0 | 0 | 0 | 0 | 0 | 0 | 0 | 0 | 0 | 0 | 0 | 0 | 2410.6147 | 1618.9434
2-724 | DX Tune Up/ Advanced Diagnostics | 0 | 0 | 166.6949 | 43.1108 | 46.2015 | 48.009 | 50.8753 | 51.5335 | 53.1293 | 54.2574 | 54.6845 | 54.5118 | 0 | 0 | 0 | 0 | 0 | 0 | 0 | 0 | 0 | 0 | 0 | 0 | 0 | 0 | 0 | 0 | 0 | 0 | 623.008 | 500.6496
2-725 | DX Coil Cleaning | 0 | 0 | 164.9835 | 41.4222 | 44.3919 | 46.1287 | 48.8828 | 0 | 0 | 0 | 0 | 0 | 0 | 0 | 0 | 0 | 0 | 0 | 0 | 0 | 0 | 0 | 0 | 0 | 0 | 0 | 0 | 0 | 0 | 0 | 345.8092 | 319.3318
2-726 | Optimize Controls | 0 | 0 | 166.6949 | 43.1108 | 46.2015 | 48.009 | 50.8753 | 0 | 0 | 0 | 0 | 0 | 0 | 0 | 0 | 0 | 0 | 0 | 0 | 0 | 0 | 0 | 0 | 0 | 0 | 0 | 0 | 0 | 0 | 0 | 354.8915 | 327.3348
2-727 | Aerosole Duct Sealing | 0 | 0 | 210.5144 | 86.3445 | 92.5346 | 96.1548 | 101.8959 | 103.2138 | 106.41 | 108.6695 | 109.5243 | 109.1781 | 0 | 0 | 0 | 0 | 0 | 0 | 0 | 0 | 0 | 0 | 0 | 0 | 0 | 0 | 0 | 0 | 0 | 0 | 1124.44 | 879.3751
2-728 | Duct/Pipe Insulation | 0 | 0 | 210.9324 | 86.7569 | 92.9766 | 96.6142 | 102.3825 | 103.7068 | 106.9182 | 109.1887 | 110.0472 | 109.6992 | 0 | 0 | 0 | 0 | 0 | 0 | 0 | 0 | 0 | 0 | 0 | 0 | 0 | 0 | 0 | 0 | 0 | 0 | 1129.2226 | 882.9874
2-729 | Window Film (Standard) | 0 | 0 | 168.0787 | 44.4761 | 47.6646 | 49.5294 | 52.4864 | 53.1655 | 54.8118 | 55.9756 | 56.416 | 56.2382 | 0 | 0 | 0 | 0 | 0 | 0 | 0 | 0 | 0 | 0 | 0 | 0 | 0 | 0 | 0 | 0 | 0 | 0 | 638.8424 | 512.6092
2-730 | Roof Insulation | 0 | 0 | 162.8444 | 39.3117 | 42.1301 | 43.7783 | 46.3922 | 46.9923 | 48.4473 | 49.4762 | 49.8655 | 49.708 | 49.4767 | 49.3619 | 50.9295 | 52.1877 | 52.6128 | 53.9102 | 54.9539 | 55.4028 | 55.9638 | 56.5811 | 0 | 0 | 0 | 0 | 0 | 0 | 0 | 0 | 1110.3263 | 683.3082
2-731 | Cool Roof - DX | 0 | 0 | 342.821 | 216.8824 | 232.431 | 241.5244 | 255.9448 | 259.2556 | 267.2834 | 272.9594 | 275.1054 | 274.2348 | 272.9602 | 272.3272 | 280.976 | 287.9176 | 290.2648 | 0 | 0 | 0 | 0 | 0 | 0 | 0 | 0 | 0 | 0 | 0 | 0 | 0 | 4042.888 | 2686.3382
2-801 | Premium T8, Elecctronic Ballast | 0 | 0 | 335.859 | 210.0133 | 225.0695 | 233.8748 | 247.8387 | 251.0446 | 258.818 | 264.3143 | 266.3924 | 265.5485 | 264.3148 | 263.7017 | 272.0765 | 278.7982 | 281.0717 | 0 | 0 | 0 | 0 | 0 | 0 | 0 | 0 | 0 | 0 | 0 | 0 | 0 | 3918.736 | 2605.1517
2-802 | CFL Hardwired, Modular 18W | 0 | 0 | 623.5457 | 493.8549 | 529.2595 | 549.9667 | 582.8012 | 0 | 0 | 0 | 0 | 0 | 0 | 0 | 0 | 0 | 0 | 0 | 0 | 0 | 0 | 0 | 0 | 0 | 0 | 0 | 0 | 0 | 0 | 0 | 2779.428 | 2463.7536
2-803 | CFL Screw-in 18W | 0 | 0 | 623.5457 | 493.8549 | 0 | 0 | 0 | 0 | 0 | 0 | 0 | 0 | 0 | 0 | 0 | 0 | 0 | 0 | 0 | 0 | 0 | 0 | 0 | 0 | 0 | 0 | 0 | 0 | 0 | 0 | 1117.4006 | 1087.4166
2-804 | High Bay T5 | 0 | 0 | 581.5974 | 452.4665 | 484.9044 | 503.8753 | 533.9604 | 540.8671 | 557.6134 | 569.4559 | 573.933 | 572.1162 | 0 | 0 | 0 | 0 | 0 | 0 | 0 | 0 | 0 | 0 | 0 | 0 | 0 | 0 | 0 | 0 | 0 | 0 | 5370.7896 | 4086.5908
2-805 | Occupancy Sensor | 0 | 0 | 298.8298 | 173.4792 | 185.9161 | 193.1897 | 204.7245 | 207.3727 | 213.7938 | 218.3339 | 220.0505 | 0 | 0 | 0 | 0 | 0 | 0 | 0 | 0 | 0 | 0 | 0 | 0 | 0 | 0 | 0 | 0 | 0 | 0 | 0 | 1915.6902 | 1517.8401
2-901 | Replace V-belts | 0 | 0 | 123.5526 | 0.54514 | 0.58425 | 0.60694 | 0.64334 | 0 | 0 | 0 | 0 | 0 | 0 | 0 | 0 | 0 | 0 | 0 | 0 | 0 | 0 | 0 | 0 | 0 | 0 | 0 | 0 | 0 | 0 | 0 | 125.9322 | 125.5838
2-902 | Membranes for wastewater | 0 | 0 | 223.6214 | 99.2762 | 106.3935 | 110.5559 | 117.1568 | 118.6722 | 122.3468 | 124.9449 | 125.9276 | 125.5283 | 124.9456 | 124.6555 | 128.6145 | 131.7916 | 132.8664 | 0 | 0 | 0 | 0 | 0 | 0 | 0 | 0 | 0 | 0 | 0 | 0 | 0 | 1917.2972 | 1296.3476
3-101 | Compressed Air-O&M | 0 | 0 | 284.4581 | 159.2975 | 170.7185 | 177.3954 | 187.9897 | 190.4201 | 196.3165 | 200.4854 | 202.0617 | 201.4192 | 0 | 0 | 0 | 0 | 0 | 0 | 0 | 0 | 0 | 0 | 0 | 0 | 0 | 0 | 0 | 0 | 0 | 0 | 1970.5621 | 1518.4419
3-102 | Compressed Air - Controls | 0 | 0 | 244.4104 | 119.7857 | 128.3738 | 133.3947 | 141.3612 | 143.1887 | 147.6226 | 150.7575 | 151.9427 | 151.4597 | 0 | 0 | 0 | 0 | 0 | 0 | 0 | 0 | 0 | 0 | 0 | 0 | 0 | 0 | 0 | 0 | 0 | 0 | 1512.297 | 1172.3196
3-103 | Compressed Air - System Optimization | 0 | 0 | 327.599 | 201.8611 | 216.3337 | 224.7946 | 238.2197 | 241.2993 | 248.7714 | 254.054 | 256.0513 | 255.238 | 0 | 0 | 0 | 0 | 0 | 0 | 0 | 0 | 0 | 0 | 0 | 0 | 0 | 0 | 0 | 0 | 0 | 0 | 2464.2221 | 1891.2975
3-104 | Compressed Air- Sizing | 0 | 0 | 210.5926 | 86.4204 | 92.6165 | 96.2387 | 101.9864 | 103.3047 | 106.5036 | 108.7652 | 109.6204 | 109.2722 | 0 | 0 | 0 | 0 | 0 | 0 | 0 | 0 | 0 | 0 | 0 | 0 | 0 | 0 | 0 | 0 | 0 | 0 | 1125.3207 | 880.041
3-105 | Comp Air - Replace 1-5 HP motor | 0 | 0 | 150.729 | 27.3579 | 29.3194 | 30.4662 | 32.2857 | 32.7029 | 33.7156 | 34.4314 | 34.7025 | 34.5926 | 34.4312 | 34.3514 | 35.4421 | 36.3179 | 36.6141 | 0 | 0 | 0 | 0 | 0 | 0 | 0 | 0 | 0 | 0 | 0 | 0 | 0 | 617.4599 | 446.3436
3-106 | Comp Air - ASD (1-5 hp) | 0 | 0 | 182.7641 | 58.9643 | 63.1918 | 65.6633 | 69.5847 | 70.4843 | 72.6671 | 74.2099 | 74.7936 | 74.5562 | 74.2096 | 74.0375 | 76.3889 | 78.2755 | 78.914 | 0 | 0 | 0 | 0 | 0 | 0 | 0 | 0 | 0 | 0 | 0 | 0 | 0 | 1188.7048 | 819.8991
3-107 | Comp Air - Motor practices-1 (1-5 HP) | 0 | 0 | 167.1934 | 43.602 | 46.7281 | 48.5556 | 51.4554 | 52.1205 | 53.7346 | 54.8756 | 55.3073 | 55.1319 | 54.8751 | 54.7481 | 56.4868 | 57.8822 | 58.3537 | 0 | 0 | 0 | 0 | 0 | 0 | 0 | 0 | 0 | 0 | 0 | 0 | 0 | 911.0503 | 638.3318
3-108 | Comp Air - Replace 6-100 HP motor | 0 | 0 | 155.6587 | 32.2216 | 34.5318 | 35.8824 | 38.0252 | 38.5168 | 39.7096 | 40.5527 | 40.8716 | 40.7424 | 0 | 0 | 0 | 0 | 0 | 0 | 0 | 0 | 0 | 0 | 0 | 0 | 0 | 0 | 0 | 0 | 0 | 0 | 496.7128 | 405.2608
3-109 | Comp Air - ASD (6-100 hp) | 0 | 0 | 182.3382 | 58.544 | 62.7415 | 65.1953 | 69.089 | 69.9821 | 72.1492 | 73.6812 | 74.2608 | 74.025 | 0 | 0 | 0 | 0 | 0 | 0 | 0 | 0 | 0 | 0 | 0 | 0 | 0 | 0 | 0 | 0 | 0 | 0 | 802.0063 | 635.8453
3-110 | Comp Air - Motor practices-1 (6-100 HP) | 0 | 0 | 145.0967 | 21.801 | 23.364 | 24.2778 | 25.7276 | 26.0603 | 26.8673 | 27.4377 | 27.6537 | 27.5664 | 0 | 0 | 0 | 0 | 0 | 0 | 0 | 0 | 0 | 0 | 0 | 0 | 0 | 0 | 0 | 0 | 0 | 0 | 375.8524 | 313.9763
3-111 | Comp Air - Replace 100+ HP motor | 0 | 0 | 152.1009 | 28.7114 | 30.77 | 31.9735 | 33.8829 | 34.3208 | 0 | 0 | 0 | 0 | 0 | 0 | 0 | 0 | 0 | 0 | 0 | 0 | 0 | 0 | 0 | 0 | 0 | 0 | 0 | 0 | 0 | 0 | 311.7595 | 284.1788
3-112 | Comp Air - ASD (100+ hp) | 0 | 0 | 182.3151 | 58.5213 | 62.717 | 65.1699 | 69.062 | 69.9548 | 0 | 0 | 0 | 0 | 0 | 0 | 0 | 0 | 0 | 0 | 0 | 0 | 0 | 0 | 0 | 0 | 0 | 0 | 0 | 0 | 0 | 0 | 507.7402 | 451.5236
3-113 | Comp Air - Motor practices-1 (100+ HP) | 0 | 0 | 136.8104 | 13.6255 | 14.6025 | 15.1736 | 16.0797 | 16.2876 | 0 | 0 | 0 | 0 | 0 | 0 | 0 | 0 | 0 | 0 | 0 | 0 | 0 | 0 | 0 | 0 | 0 | 0 | 0 | 0 | 0 | 0 | 212.5794 | 199.4904
3-201 | Fans - O&M | 0 | 0 | 141.5998 | 18.3509 | 19.6667 | 20.4357 | 21.656 | 21.9361 | 22.6155 | 23.0955 | 23.2771 | 23.2039 | 0 | 0 | 0 | 0 | 0 | 0 | 0 | 0 | 0 | 0 | 0 | 0 | 0 | 0 | 0 | 0 | 0 | 0 | 335.8374 | 283.7535
3-202 | Fans - Controls | 0 | 0 | 479.3983 | 351.629 | 376.8393 | 391.578 | 414.9636 | 420.3279 | 433.3431 | 442.546 | 446.0247 | 444.6082 | 0 | 0 | 0 | 0 | 0 | 0 | 0 | 0 | 0 | 0 | 0 | 0 | 0 | 0 | 0 | 0 | 0 | 0 | 4201.2581 | 3203.2603
3-203 | Fans - System Optimization | 0 | 0 | 360.7391 | 234.5576 | 251.3744 | 261.2059 | 276.8057 | 280.3839 | 289.0661 | 295.2048 | 297.5255 | 296.58 | 0 | 0 | 0 | 0 | 0 | 0 | 0 | 0 | 0 | 0 | 0 | 0 | 0 | 0 | 0 | 0 | 0 | 0 | 2843.443 | 2177.7186
3-204 | Fans- Improve components | 0 | 0 | 170.9529 | 47.3112 | 50.7032 | 52.6862 | 55.8329 | 56.5545 | 58.3058 | 59.5438 | 60.0123 | 59.8221 | 0 | 0 | 0 | 0 | 0 | 0 | 0 | 0 | 0 | 0 | 0 | 0 | 0 | 0 | 0 | 0 | 0 | 0 | 671.725 | 537.4454
3-205 | Fans - Replace 1-5 HP motor | 0 | 0 | 150.729 | 27.3579 | 29.3194 | 30.4662 | 32.2857 | 32.7029 | 33.7156 | 34.4314 | 34.7025 | 34.5926 | 34.4312 | 34.3514 | 35.4421 | 36.3179 | 36.6141 | 0 | 0 | 0 | 0 | 0 | 0 | 0 | 0 | 0 | 0 | 0 | 0 | 0 | 617.4599 | 446.3436
3-206 | Fans - ASD (1-5 hp) | 0 | 0 | 182.9194 | 59.1175 | 63.356 | 65.8338 | 69.7655 | 70.6674 | 72.8558 | 74.4027 | 74.9879 | 74.7502 | 74.4023 | 74.2299 | 76.5874 | 78.4789 | 79.1189 | 0 | 0 | 0 | 0 | 0 | 0 | 0 | 0 | 0 | 0 | 0 | 0 | 0 | 1191.4737 | 821.7097
3-207 | Fans - Motor practices-1 (1-5 HP) | 0 | 0 | 167.1934 | 43.602 | 46.7281 | 48.5556 | 51.4554 | 52.1205 | 53.7346 | 54.8756 | 55.3073 | 55.1319 | 54.8751 | 54.7481 | 56.4868 | 57.8822 | 58.3537 | 0 | 0 | 0 | 0 | 0 | 0 | 0 | 0 | 0 | 0 | 0 | 0 | 0 | 911.0503 | 638.3318
3-208 | Fans - Replace 6-100 HP motor | 0 | 0 | 155.6587 | 32.2216 | 34.5318 | 35.8824 | 38.0252 | 38.5168 | 39.7096 | 40.5527 | 40.8716 | 40.7424 | 0 | 0 | 0 | 0 | 0 | 0 | 0 | 0 | 0 | 0 | 0 | 0 | 0 | 0 | 0 | 0 | 0 | 0 | 496.7128 | 405.2608
3-209 | Fans - ASD (6-100 hp) | 0 | 0 | 182.4711 | 58.6752 | 62.882 | 65.3414 | 69.2437 | 70.1388 | 72.3108 | 73.8462 | 74.4271 | 74.1909 | 0 | 0 | 0 | 0 | 0 | 0 | 0 | 0 | 0 | 0 | 0 | 0 | 0 | 0 | 0 | 0 | 0 | 0 | 803.5274 | 636.9942
3-210 | Fans - Motor practices-1 (6-100 HP) | 0 | 0 | 145.0967 | 21.801 | 23.364 | 24.2778 | 25.7276 | 26.0603 | 26.8673 | 27.4377 | 27.6537 | 27.5664 | 0 | 0 | 0 | 0 | 0 | 0 | 0 | 0 | 0 | 0 | 0 | 0 | 0 | 0 | 0 | 0 | 0 | 0 | 375.8524 | 313.9763
3-211 | Fans - Replace 100+ HP motor | 0 | 0 | 152.1009 | 28.7114 | 30.77 | 31.9735 | 33.8829 | 34.3208 | 0 | 0 | 0 | 0 | 0 | 0 | 0 | 0 | 0 | 0 | 0 | 0 | 0 | 0 | 0 | 0 | 0 | 0 | 0 | 0 | 0 | 0 | 311.7595 | 284.1788
3-212 | Fans - ASD (100+ hp) | 0 | 0 | 182.368 | 58.5734 | 62.7729 | 65.228 | 69.1236 | 70.0171 | 0 | 0 | 0 | 0 | 0 | 0 | 0 | 0 | 0 | 0 | 0 | 0 | 0 | 0 | 0 | 0 | 0 | 0 | 0 | 0 | 0 | 0 | 508.0831 | 451.8164
3-213 | Fans - Motor practices-1 (100+ HP) | 0 | 0 | 136.8104 | 13.6255 | 14.6025 | 15.1736 | 16.0797 | 16.2876 | 0 | 0 | 0 | 0 | 0 | 0 | 0 | 0 | 0 | 0 | 0 | 0 | 0 | 0 | 0 | 0 | 0 | 0 | 0 | 0 | 0 | 0 | 212.5794 | 199.4904
3-214 | Optimize drying process | 0 | 0 | 327.599 | 201.8611 | 216.3337 | 224.7946 | 238.2197 | 241.2993 | 248.7714 | 254.054 | 256.0513 | 255.238 | 0 | 0 | 0 | 0 | 0 | 0 | 0 | 0 | 0 | 0 | 0 | 0 | 0 | 0 | 0 | 0 | 0 | 0 | 2464.2221 | 1891.2975
3-301 | Pumps - O&M | 0 | 0 | 220.9463 | 96.6356 | 103.564 | 107.6143 | 114.0413 | 115.5156 | 119.0927 | 121.6217 | 122.5778 | 122.189 | 0 | 0 | 0 | 0 | 0 | 0 | 0 | 0 | 0 | 0 | 0 | 0 | 0 | 0 | 0 | 0 | 0 | 0 | 1243.7984 | 969.5256
3-302 | Pumps - Controls | 0 | 0 | 466.1164 | 338.5248 | 362.7956 | 376.9851 | 399.4991 | 404.6636 | 417.1937 | 426.0537 | 429.4027 | 428.039 | 0 | 0 | 0 | 0 | 0 | 0 | 0 | 0 | 0 | 0 | 0 | 0 | 0 | 0 | 0 | 0 | 0 | 0 | 4049.2737 | 3088.4683
3-303 | Pumps - System Optimization | 0 | 0 | 518.097 | 389.8098 | 417.7575 | 434.0966 | 460.0214 | 465.9682 | 480.3965 | 490.5988 | 494.4554 | 492.8849 | 0 | 0 | 0 | 0 | 0 | 0 | 0 | 0 | 0 | 0 | 0 | 0 | 0 | 0 | 0 | 0 | 0 | 0 | 4644.0861 | 3537.7231
3-304 | Pumps - Sizing | 0 | 0 | 342.2133 | 216.2798 | 231.7861 | 240.8515 | 255.2353 | 258.535 | 266.5407 | 272.2008 | 274.3405 | 273.4693 | 0 | 0 | 0 | 0 | 0 | 0 | 0 | 0 | 0 | 0 | 0 | 0 | 0 | 0 | 0 | 0 | 0 | 0 | 2631.4523 | 2017.6045
3-305 | Pumps - Replace 1-5 HP motor | 0 | 0 | 150.729 | 27.3579 | 29.3194 | 30.4662 | 32.2857 | 32.7029 | 33.7156 | 34.4314 | 34.7025 | 34.5926 | 34.4312 | 34.3514 | 35.4421 | 36.3179 | 36.6141 | 0 | 0 | 0 | 0 | 0 | 0 | 0 | 0 | 0 | 0 | 0 | 0 | 0 | 617.4599 | 446.3436
3-306 | Pumps - ASD (1-5 hp) | 0 | 0 | 182.8648 | 59.0637 | 63.2983 | 65.7739 | 69.7021 | 70.603 | 72.7895 | 74.3349 | 74.9197 | 74.6821 | 74.3346 | 74.1624 | 76.5176 | 78.4074 | 79.0469 | 0 | 0 | 0 | 0 | 0 | 0 | 0 | 0 | 0 | 0 | 0 | 0 | 0 | 1190.5008 | 821.0736
3-307 | Pumps - Motor practices-1 (1-5 HP) | 0 | 0 | 167.1934 | 43.602 | 46.7281 | 48.5556 | 51.4554 | 52.1205 | 53.7346 | 54.8756 | 55.3073 | 55.1319 | 54.8751 | 54.7481 | 56.4868 | 57.8822 | 58.3537 | 0 | 0 | 0 | 0 | 0 | 0 | 0 | 0 | 0 | 0 | 0 | 0 | 0 | 911.0503 | 638.3318
3-308 | Pumps - Replace 6-100 HP motor | 0 | 0 | 155.6587 | 32.2216 | 34.5318 | 35.8824 | 38.0252 | 38.5168 | 39.7096 | 40.5527 | 40.8716 | 40.7424 | 0 | 0 | 0 | 0 | 0 | 0 | 0 | 0 | 0 | 0 | 0 | 0 | 0 | 0 | 0 | 0 | 0 | 0 | 496.7128 | 405.2608
3-309 | Pumps - ASD (6-100 hp) | 0 | 0 | 182.4201 | 58.6249 | 62.8281 | 65.2853 | 69.1844 | 70.0786 | 72.2488 | 73.7828 | 74.3632 | 74.1272 | 0 | 0 | 0 | 0 | 0 | 0 | 0 | 0 | 0 | 0 | 0 | 0 | 0 | 0 | 0 | 0 | 0 | 0 | 802.9434 | 636.5531
3-310 | Pumps - Motor practices-1 (6-100 HP) | 0 | 0 | 145.0967 | 21.801 | 23.364 | 24.2778 | 25.7276 | 26.0603 | 26.8673 | 27.4377 | 27.6537 | 27.5664 | 0 | 0 | 0 | 0 | 0 | 0 | 0 | 0 | 0 | 0 | 0 | 0 | 0 | 0 | 0 | 0 | 0 | 0 | 375.8524 | 313.9763
3-311 | Pumps - Replace 100+ HP motor | 0 | 0 | 152.1009 | 28.7114 | 30.77 | 31.9735 | 33.8829 | 34.3208 | 0 | 0 | 0 | 0 | 0 | 0 | 0 | 0 | 0 | 0 | 0 | 0 | 0 | 0 | 0 | 0 | 0 | 0 | 0 | 0 | 0 | 0 | 311.7595 | 284.1788
3-312 | Pumps - ASD (100+ hp) | 0 | 0 | 182.2953 | 58.5017 | 62.6961 | 65.1482 | 69.0391 | 69.9315 | 0 | 0 | 0 | 0 | 0 | 0 | 0 | 0 | 0 | 0 | 0 | 0 | 0 | 0 | 0 | 0 | 0 | 0 | 0 | 0 | 0 | 0 | 507.6119 | 451.414
3-313 | Pumps - Motor practices-1 (100+ HP) | 0 | 0 | 136.8104 | 13.6255 | 14.6025 | 15.1736 | 16.0797 | 16.2876 | 0 | 0 | 0 | 0 | 0 | 0 | 0 | 0 | 0 | 0 | 0 | 0 | 0 | 0 | 0 | 0 | 0 | 0 | 0 | 0 | 0 | 0 | 212.5794 | 199.4904
3-403 | Air conveying systems | 0 | 0 | 673.6501 | 543.281 | 582.2321 | 605.0039 | 641.1359 | 649.4238 | 669.5322 | 683.7521 | 689.1268 | 686.9381 | 683.7434 | 682.1604 | 703.8279 | 721.2134 | 0 | 0 | 0 | 0 | 0 | 0 | 0 | 0 | 0 | 0 | 0 | 0 | 0 | 0 | 9215.0211 | 6241.5149
3-404 | Replace V-Belts | 0 | 0 | 179.9502 | 56.1881 | 60.2166 | 62.5717 | 66.3086 | 67.1656 | 69.2456 | 70.7159 | 71.2719 | 71.0456 | 0 | 0 | 0 | 0 | 0 | 0 | 0 | 0 | 0 | 0 | 0 | 0 | 0 | 0 | 0 | 0 | 0 | 0 | 774.6799 | 615.2061
3-405 | Drives - EE motor | 0 | 0 | 155.9156 | 32.4751 | 34.8035 | 36.1647 | 38.3243 | 38.8199 | 40.0219 | 40.8719 | 41.193 | 41.063 | 0 | 0 | 0 | 0 | 0 | 0 | 0 | 0 | 0 | 0 | 0 | 0 | 0 | 0 | 0 | 0 | 0 | 0 | 499.6529 | 407.4814
3-503 | Heat Pumps - Drying | 0 | 0 | 368.8168 | 242.5273 | 259.9155 | 270.0811 | 286.2108 | 289.9106 | 298.8878 | 305.235 | 307.6344 | 306.6571 | 305.2315 | 304.5248 | 314.1971 | 321.9581 | 324.5847 | 0 | 0 | 0 | 0 | 0 | 0 | 0 | 0 | 0 | 0 | 0 | 0 | 0 | 4506.3726 | 2989.4298
3-701 | Centrifugal Chiller, 0.51 kW/ton, 500 tons | 0 | 0 | 234.0969 | 109.6095 | 117.4682 | 122.0625 | 129.353 | 131.0246 | 135.0818 | 137.9511 | 139.0361 | 138.5942 | 137.9488 | 137.6296 | 142.0019 | 145.5094 | 146.6951 | 150.3164 | 153.2236 | 154.4743 | 156.0406 | 157.7599 | 0 | 0 | 0 | 0 | 0 | 0 | 0 | 0 | 2875.8775 | 1685.2603
3-702 | High Efficiency Chiller Motors | 0 | 0 | 152.1656 | 28.7754 | 30.8385 | 32.0446 | 33.9582 | 34.3973 | 35.4625 | 36.2153 | 36.5002 | 36.3845 | 36.2156 | 36.1313 | 37.2786 | 38.1995 | 38.5111 | 39.4629 | 40.2245 | 40.5529 | 40.964 | 41.4156 | 0 | 0 | 0 | 0 | 0 | 0 | 0 | 0 | 845.698 | 533.1322
3-703 | EMS - Chiller | 0 | 0 | 224.4275 | 100.0695 | 107.2443 | 111.4386 | 118.0946 | 119.6207 | 123.3249 | 125.9444 | 126.9347 | 126.5316 | 0 | 0 | 0 | 0 | 0 | 0 | 0 | 0 | 0 | 0 | 0 | 0 | 0 | 0 | 0 | 0 | 0 | 0 | 1283.6308 | 999.6104
3-704 | Chiller Tune Up/Diagnostics | 0 | 0 | 199.7216 | 75.6953 | 81.1222 | 84.2949 | 89.3287 | 90.4838 | 93.2858 | 95.2663 | 96.0151 | 95.7111 | 0 | 0 | 0 | 0 | 0 | 0 | 0 | 0 | 0 | 0 | 0 | 0 | 0 | 0 | 0 | 0 | 0 | 0 | 1000.9248 | 786.0863
3-705 | VSD for Chiller Pumps and Towers | 0 | 0 | 218.7139 | 94.4324 | 101.203 | 105.161 | 111.442 | 112.8823 | 116.3778 | 118.8497 | 119.7842 | 119.4037 | 118.8479 | 118.573 | 122.3395 | 125.3613 | 126.3825 | 0 | 0 | 0 | 0 | 0 | 0 | 0 | 0 | 0 | 0 | 0 | 0 | 0 | 1829.7542 | 1239.1018
3-706 | EMS Optimization - Chiller | 0 | 0 | 170.2133 | 46.5817 | 49.9214 | 51.8738 | 54.9715 | 0 | 0 | 0 | 0 | 0 | 0 | 0 | 0 | 0 | 0 | 0 | 0 | 0 | 0 | 0 | 0 | 0 | 0 | 0 | 0 | 0 | 0 | 0 | 373.5617 | 343.7865
3-707 | Aerosole Duct Sealing - Chiller | 0 | 0 | 218.4051 | 94.1289 | 100.8774 | 104.8228 | 111.0824 | 112.5188 | 116.0031 | 118.466 | 119.3971 | 119.0182 | 0 | 0 | 0 | 0 | 0 | 0 | 0 | 0 | 0 | 0 | 0 | 0 | 0 | 0 | 0 | 0 | 0 | 0 | 1214.7198 | 947.5633
3-708 | Duct/Pipe Insulation - Chiller | 0 | 0 | 218.9019 | 94.6191 | 101.4027 | 105.3688 | 111.6611 | 113.1048 | 116.6072 | 119.083 | 120.0192 | 119.6384 | 0 | 0 | 0 | 0 | 0 | 0 | 0 | 0 | 0 | 0 | 0 | 0 | 0 | 0 | 0 | 0 | 0 | 0 | 1220.4062 | 951.858
3-709 | Window Film (Standard) - Chiller | 0 | 0 | 174.2838 | 50.5978 | 54.2254 | 56.3462 | 59.7111 | 60.4831 | 62.356 | 63.6799 | 64.1806 | 63.9768 | 0 | 0 | 0 | 0 | 0 | 0 | 0 | 0 | 0 | 0 | 0 | 0 | 0 | 0 | 0 | 0 | 0 | 0 | 709.8409 | 566.2341
3-710 | Roof Insulation - Chiller | 0 | 0 | 166.4093 | 42.8285 | 45.8992 | 47.6942 | 50.5424 | 51.1959 | 52.7813 | 53.9019 | 54.3258 | 54.1543 | 53.9017 | 53.7767 | 55.4843 | 56.8552 | 57.3191 | 58.7358 | 59.8694 | 60.3583 | 60.9697 | 61.6415 | 0 | 0 | 0 | 0 | 0 | 0 | 0 | 0 | 1198.6445 | 733.4295
3-711 | Cool Roof - Chiller | 0 | 0 | 363.5575 | 237.3396 | 254.3555 | 264.3036 | 280.0872 | 283.7087 | 292.4938 | 298.7042 | 301.0517 | 300.0963 | 298.7018 | 298.0096 | 307.4744 | 315.0692 | 317.6412 | 0 | 0 | 0 | 0 | 0 | 0 | 0 | 0 | 0 | 0 | 0 | 0 | 0 | 4412.5943 | 2928.1058
3-721 | DX Packaged System, EER=10.9, 10 tons | 0 | 0 | 173.6735 | 49.995 | 53.5796 | 55.6751 | 59.0003 | 59.7629 | 61.6135 | 62.9221 | 63.4173 | 63.2162 | 62.9216 | 62.7758 | 64.7697 | 66.3693 | 66.9104 | 0 | 0 | 0 | 0 | 0 | 0 | 0 | 0 | 0 | 0 | 0 | 0 | 0 | 1026.6024 | 713.8947
3-722 | Hybrid Dessicant-DX System (Trane CDQ) | 0 | 0 | 461.7996 | 334.2677 | 358.2326 | 372.2436 | 394.4729 | 399.5735 | 411.946 | 420.6928 | 423.9991 | 422.6541 | 420.6895 | 419.7144 | 433.0447 | 443.7413 | 447.3635 | 0 | 0 | 0 | 0 | 0 | 0 | 0 | 0 | 0 | 0 | 0 | 0 | 0 | 6164.4353 | 4073.6921
3-723 | Geothermal Heat Pump, EER=13, 10 tons | 0 | 0 | 251.2906 | 126.5745 | 135.6492 | 140.9546 | 149.3716 | 151.3033 | 155.9886 | 159.3006 | 160.5525 | 160.0427 | 159.2993 | 158.9297 | 163.9777 | 168.0278 | 169.3996 | 0 | 0 | 0 | 0 | 0 | 0 | 0 | 0 | 0 | 0 | 0 | 0 | 0 | 2410.6623 | 1618.9772
3-724 | DX Tune Up/ Advanced Diagnostics | 0 | 0 | 166.6965 | 43.1121 | 46.203 | 48.0101 | 50.8771 | 51.535 | 53.1308 | 54.2588 | 54.6856 | 54.5129 | 0 | 0 | 0 | 0 | 0 | 0 | 0 | 0 | 0 | 0 | 0 | 0 | 0 | 0 | 0 | 0 | 0 | 0 | 623.0218 | 500.6603
3-725 | DX Coil Cleaning | 0 | 0 | 164.985 | 41.4234 | 44.3933 | 46.1296 | 48.884 | 0 | 0 | 0 | 0 | 0 | 0 | 0 | 0 | 0 | 0 | 0 | 0 | 0 | 0 | 0 | 0 | 0 | 0 | 0 | 0 | 0 | 0 | 0 | 345.8153 | 319.3373
3-726 | Optimize Controls | 0 | 0 | 166.6965 | 43.1121 | 46.203 | 48.0101 | 50.8771 | 0 | 0 | 0 | 0 | 0 | 0 | 0 | 0 | 0 | 0 | 0 | 0 | 0 | 0 | 0 | 0 | 0 | 0 | 0 | 0 | 0 | 0 | 0 | 354.8988 | 327.3413
3-727 | Aerosole Duct Sealing | 0 | 0 | 210.5177 | 86.3471 | 92.5377 | 96.1569 | 101.8989 | 103.2166 | 106.413 | 108.6722 | 109.5264 | 109.179 | 0 | 0 | 0 | 0 | 0 | 0 | 0 | 0 | 0 | 0 | 0 | 0 | 0 | 0 | 0 | 0 | 0 | 0 | 1124.4654 | 879.3951
3-728 | Duct/Pipe Insulation | 0 | 0 | 210.9356 | 86.7595 | 92.9796 | 96.6162 | 102.3857 | 103.7097 | 106.9212 | 109.1913 | 110.0496 | 109.7008 | 0 | 0 | 0 | 0 | 0 | 0 | 0 | 0 | 0 | 0 | 0 | 0 | 0 | 0 | 0 | 0 | 0 | 0 | 1129.2492 | 883.0082
3-729 | Window Film (Standard) | 0 | 0 | 168.0804 | 44.4774 | 47.6662 | 49.5305 | 52.4881 | 53.1671 | 54.8134 | 55.9771 | 56.4172 | 56.2389 | 0 | 0 | 0 | 0 | 0 | 0 | 0 | 0 | 0 | 0 | 0 | 0 | 0 | 0 | 0 | 0 | 0 | 0 | 638.8562 | 512.62
3-730 | Roof Insulation | 0 | 0 | 162.8459 | 39.3129 | 42.1315 | 43.7792 | 46.3936 | 46.9935 | 48.4487 | 49.4773 | 49.8663 | 49.7086 | 49.4774 | 49.3623 | 50.9298 | 52.188 | 52.6138 | 53.9143 | 54.9551 | 55.4036 | 55.9652 | 56.5811 | 0 | 0 | 0 | 0 | 0 | 0 | 0 | 0 | 1110.348 | 683.3213
3-731 | Cool Roof - DX | 0 | 0 | 342.8297 | 216.8894 | 232.439 | 241.5302 | 255.9533 | 259.263 | 267.2912 | 272.9664 | 275.1117 | 274.2387 | 272.9643 | 272.3317 | 280.9809 | 287.9216 | 290.2719 | 0 | 0 | 0 | 0 | 0 | 0 | 0 | 0 | 0 | 0 | 0 | 0 | 0 | 4042.983 | 2686.4047
3-801 | Premium T8, Elecctronic Ballast | 0 | 0 | 335.8596 | 210.0122 | 225.0688 | 233.8716 | 247.8376 | 251.0422 | 258.8159 | 264.3112 | 266.3885 | 265.5432 | 264.3089 | 263.6962 | 272.0714 | 278.792 | 281.0676 | 0 | 0 | 0 | 0 | 0 | 0 | 0 | 0 | 0 | 0 | 0 | 0 | 0 | 3918.6869 | 2605.1237
3-802 | CFL Hardwired, Modular 18W | 0 | 0 | 623.5442 | 493.8508 | 529.2564 | 549.9581 | 582.7974 | 0 | 0 | 0 | 0 | 0 | 0 | 0 | 0 | 0 | 0 | 0 | 0 | 0 | 0 | 0 | 0 | 0 | 0 | 0 | 0 | 0 | 0 | 0 | 2779.4069 | 2463.7355
3-803 | CFL Screw-in 18W | 0 | 0 | 623.5442 | 493.8508 | 0 | 0 | 0 | 0 | 0 | 0 | 0 | 0 | 0 | 0 | 0 | 0 | 0 | 0 | 0 | 0 | 0 | 0 | 0 | 0 | 0 | 0 | 0 | 0 | 0 | 0 | 1117.395 | 1087.4113
3-804 | High Bay T5 | 0 | 0 | 581.6021 | 452.4652 | 484.905 | 503.8705 | 533.962 | 540.8649 | 557.6119 | 569.4543 | 573.9306 | 572.108 | 0 | 0 | 0 | 0 | 0 | 0 | 0 | 0 | 0 | 0 | 0 | 0 | 0 | 0 | 0 | 0 | 0 | 0 | 5370.7745 | 4086.5823
3-805 | Occupancy Sensor | 0 | 0 | 298.8435 | 173.4903 | 185.9288 | 193.2006 | 204.7389 | 207.3855 | 213.8076 | 218.3479 | 220.0645 | 0 | 0 | 0 | 0 | 0 | 0 | 0 | 0 | 0 | 0 | 0 | 0 | 0 | 0 | 0 | 0 | 0 | 0 | 0 | 1915.8076 | 1517.9321
3-901 | Replace V-belts | 0 | 0 | 123.5526 | 0.54514 | 0.58425 | 0.60694 | 0.64334 | 0 | 0 | 0 | 0 | 0 | 0 | 0 | 0 | 0 | 0 | 0 | 0 | 0 | 0 | 0 | 0 | 0 | 0 | 0 | 0 | 0 | 0 | 0 | 125.9322 | 125.5838
4-101 | Compressed Air-O&M | 0 | 0 | 284.4597 | 159.298 | 170.7193 | 177.3965 | 187.9921 | 190.4217 | 196.3178 | 200.4882 | 202.0648 | 201.4218 | 0 | 0 | 0 | 0 | 0 | 0 | 0 | 0 | 0 | 0 | 0 | 0 | 0 | 0 | 0 | 0 | 0 | 0 | 1970.5799 | 1518.4547
4-102 | Compressed Air - Controls | 0 | 0 | 244.4116 | 119.7861 | 128.3745 | 133.3954 | 141.3627 | 143.1899 | 147.6235 | 150.7592 | 151.945 | 151.4618 | 0 | 0 | 0 | 0 | 0 | 0 | 0 | 0 | 0 | 0 | 0 | 0 | 0 | 0 | 0 | 0 | 0 | 0 | 1512.3097 | 1172.3288
4-103 | Compressed Air - System Optimization | 0 | 0 | 327.601 | 201.8617 | 216.3347 | 224.796 | 238.2225 | 241.3014 | 248.773 | 254.0573 | 256.0553 | 255.2404 | 0 | 0 | 0 | 0 | 0 | 0 | 0 | 0 | 0 | 0 | 0 | 0 | 0 | 0 | 0 | 0 | 0 | 0 | 2464.2433 | 1891.3128
4-104 | Compressed Air- Sizing | 0 | 0 | 210.5935 | 86.4207 | 92.6169 | 96.2391 | 101.9873 | 103.3056 | 106.5042 | 108.7667 | 109.622 | 109.2734 | 0 | 0 | 0 | 0 | 0 | 0 | 0 | 0 | 0 | 0 | 0 | 0 | 0 | 0 | 0 | 0 | 0 | 0 | 1125.3294 | 880.0473
4-105 | Comp Air - Replace 1-5 HP motor | 0 | 0 | 150.7293 | 27.358 | 29.3195 | 30.4662 | 32.2858 | 32.7031 | 33.7157 | 34.432 | 34.7027 | 34.5929 | 34.4316 | 34.3522 | 35.443 | 36.3182 | 36.6143 | 0 | 0 | 0 | 0 | 0 | 0 | 0 | 0 | 0 | 0 | 0 | 0 | 0 | 617.4646 | 446.3463
4-106 | Comp Air - ASD (1-5 hp) | 0 | 0 | 182.7678 | 58.9675 | 63.1954 | 65.667 | 69.5893 | 70.4885 | 72.6712 | 74.2146 | 74.7986 | 74.5612 | 74.2138 | 74.0417 | 76.3941 | 78.2807 | 78.9185 | 0 | 0 | 0 | 0 | 0 | 0 | 0 | 0 | 0 | 0 | 0 | 0 | 0 | 1188.7699 | 819.9414
4-107 | Comp Air - Motor practices-1 (1-5 HP) | 0 | 0 | 167.1939 | 43.6021 | 46.7283 | 48.5558 | 51.456 | 52.1211 | 53.7349 | 54.8763 | 55.308 | 55.1323 | 54.8757 | 54.7486 | 56.4875 | 57.8827 | 58.3547 | 0 | 0 | 0 | 0 | 0 | 0 | 0 | 0 | 0 | 0 | 0 | 0 | 0 | 911.0581 | 638.3366
4-108 | Comp Air - Replace 6-100 HP motor | 0 | 0 | 155.659 | 32.2217 | 34.532 | 35.8826 | 38.0258 | 38.5172 | 39.7099 | 40.5533 | 40.8725 | 40.743 | 0 | 0 | 0 | 0 | 0 | 0 | 0 | 0 | 0 | 0 | 0 | 0 | 0 | 0 | 0 | 0 | 0 | 0 | 496.717 | 405.2638
4-109 | Comp Air - ASD (6-100 hp) | 0 | 0 | 182.3419 | 58.5473 | 62.7451 | 65.199 | 69.0932 | 69.9862 | 72.1533 | 73.6857 | 74.2655 | 74.0298 | 0 | 0 | 0 | 0 | 0 | 0 | 0 | 0 | 0 | 0 | 0 | 0 | 0 | 0 | 0 | 0 | 0 | 0 | 802.0468 | 635.8758
4-110 | Comp Air - Motor practices-1 (6-100 HP) | 0 | 0 | 145.0969 | 21.801 | 23.3641 | 24.2779 | 25.7281 | 26.0606 | 26.8674 | 27.4381 | 27.6543 | 27.5669 | 0 | 0 | 0 | 0 | 0 | 0 | 0 | 0 | 0 | 0 | 0 | 0 | 0 | 0 | 0 | 0 | 0 | 0 | 375.8554 | 313.9784
4-111 | Comp Air - Replace 100+ HP motor | 0 | 0 | 152.1012 | 28.7115 | 30.7701 | 31.9735 | 33.8832 | 34.3212 | 0 | 0 | 0 | 0 | 0 | 0 | 0 | 0 | 0 | 0 | 0 | 0 | 0 | 0 | 0 | 0 | 0 | 0 | 0 | 0 | 0 | 0 | 311.7607 | 284.1798
4-112 | Comp Air - ASD (100+ hp) | 0 | 0 | 182.3187 | 58.5244 | 62.7206 | 65.1736 | 69.0662 | 69.9588 | 0 | 0 | 0 | 0 | 0 | 0 | 0 | 0 | 0 | 0 | 0 | 0 | 0 | 0 | 0 | 0 | 0 | 0 | 0 | 0 | 0 | 0 | 507.7622 | 451.5424
4-113 | Comp Air - Motor practices-1 (100+ HP) | 0 | 0 | 136.8105 | 13.6256 | 14.6026 | 15.1736 | 16.08 | 16.2879 | 0 | 0 | 0 | 0 | 0 | 0 | 0 | 0 | 0 | 0 | 0 | 0 | 0 | 0 | 0 | 0 | 0 | 0 | 0 | 0 | 0 | 0 | 212.5802 | 199.4911
4-201 | Fans - O&M | 0 | 0 | 141.6001 | 18.351 | 19.6668 | 20.4358 | 21.6564 | 21.9364 | 22.6156 | 23.0959 | 23.2777 | 23.204 | 0 | 0 | 0 | 0 | 0 | 0 | 0 | 0 | 0 | 0 | 0 | 0 | 0 | 0 | 0 | 0 | 0 | 0 | 335.8397 | 283.7551
4-202 | Fans - Controls | 0 | 0 | 479.4018 | 351.6301 | 376.8411 | 391.5802 | 414.9685 | 420.3315 | 433.3462 | 442.5516 | 446.0316 | 444.6123 | 0 | 0 | 0 | 0 | 0 | 0 | 0 | 0 | 0 | 0 | 0 | 0 | 0 | 0 | 0 | 0 | 0 | 0 | 4201.2949 | 3203.287
4-203 | Fans - System Optimization | 0 | 0 | 360.7501 | 234.5668 | 251.3847 | 261.2167 | 276.8183 | 280.3958 | 289.0784 | 295.2187 | 297.5403 | 296.5938 | 0 | 0 | 0 | 0 | 0 | 0 | 0 | 0 | 0 | 0 | 0 | 0 | 0 | 0 | 0 | 0 | 0 | 0 | 2843.5636 | 2177.809
4-204 | Fans- Improve components | 0 | 0 | 170.9534 | 47.3113 | 50.7035 | 52.6865 | 55.8335 | 56.5549 | 58.3062 | 59.5447 | 60.0132 | 59.823 | 0 | 0 | 0 | 0 | 0 | 0 | 0 | 0 | 0 | 0 | 0 | 0 | 0 | 0 | 0 | 0 | 0 | 0 | 671.7302 | 537.4491
4-205 | Fans - Replace 1-5 HP motor | 0 | 0 | 150.7293 | 27.358 | 29.3195 | 30.4662 | 32.2858 | 32.7031 | 33.7157 | 34.432 | 34.7027 | 34.5929 | 34.4316 | 34.3522 | 35.443 | 36.3182 | 36.6143 | 0 | 0 | 0 | 0 | 0 | 0 | 0 | 0 | 0 | 0 | 0 | 0 | 0 | 617.4646 | 446.3463
4-206 | Fans - ASD (1-5 hp) | 0 | 0 | 182.9231 | 59.1208 | 63.3597 | 65.8377 | 69.7702 | 70.6717 | 72.8601 | 74.4075 | 74.993 | 74.755 | 74.4067 | 74.2342 | 76.5927 | 78.4842 | 79.1236 | 0 | 0 | 0 | 0 | 0 | 0 | 0 | 0 | 0 | 0 | 0 | 0 | 0 | 1191.5404 | 821.7531
4-207 | Fans - Motor practices-1 (1-5 HP) | 0 | 0 | 167.1939 | 43.6021 | 46.7283 | 48.5558 | 51.456 | 52.1211 | 53.7349 | 54.8763 | 55.308 | 55.1323 | 54.8757 | 54.7486 | 56.4875 | 57.8827 | 58.3547 | 0 | 0 | 0 | 0 | 0 | 0 | 0 | 0 | 0 | 0 | 0 | 0 | 0 | 911.0581 | 638.3366
4-208 | Fans - Replace 6-100 HP motor | 0 | 0 | 155.659 | 32.2217 | 34.532 | 35.8826 | 38.0258 | 38.5172 | 39.7099 | 40.5533 | 40.8725 | 40.743 | 0 | 0 | 0 | 0 | 0 | 0 | 0 | 0 | 0 | 0 | 0 | 0 | 0 | 0 | 0 | 0 | 0 | 0 | 496.717 | 405.2638
4-209 | Fans - ASD (6-100 hp) | 0 | 0 | 182.4748 | 58.6785 | 62.8856 | 65.3452 | 69.248 | 70.1429 | 72.3149 | 73.8508 | 74.4318 | 74.1956 | 0 | 0 | 0 | 0 | 0 | 0 | 0 | 0 | 0 | 0 | 0 | 0 | 0 | 0 | 0 | 0 | 0 | 0 | 803.5682 | 637.0249
4-210 | Fans - Motor practices-1 (6-100 HP) | 0 | 0 | 145.0969 | 21.801 | 23.3641 | 24.2779 | 25.7281 | 26.0606 | 26.8674 | 27.4381 | 27.6543 | 27.5669 | 0 | 0 | 0 | 0 | 0 | 0 | 0 | 0 | 0 | 0 | 0 | 0 | 0 | 0 | 0 | 0 | 0 | 0 | 375.8554 | 313.9784
4-211 | Fans - Replace 100+ HP motor | 0 | 0 | 152.1012 | 28.7115 | 30.7701 | 31.9735 | 33.8832 | 34.3212 | 0 | 0 | 0 | 0 | 0 | 0 | 0 | 0 | 0 | 0 | 0 | 0 | 0 | 0 | 0 | 0 | 0 | 0 | 0 | 0 | 0 | 0 | 311.7607 | 284.1798
4-212 | Fans - ASD (100+ hp) | 0 | 0 | 182.3716 | 58.5766 | 62.7765 | 65.2318 | 69.1278 | 70.0212 | 0 | 0 | 0 | 0 | 0 | 0 | 0 | 0 | 0 | 0 | 0 | 0 | 0 | 0 | 0 | 0 | 0 | 0 | 0 | 0 | 0 | 0 | 508.1055 | 451.8356
4-213 | Fans - Motor practices-1 (100+ HP) | 0 | 0 | 136.8105 | 13.6256 | 14.6026 | 15.1736 | 16.08 | 16.2879 | 0 | 0 | 0 | 0 | 0 | 0 | 0 | 0 | 0 | 0 | 0 | 0 | 0 | 0 | 0 | 0 | 0 | 0 | 0 | 0 | 0 | 0 | 212.5802 | 199.4911
4-301 | Pumps - O&M | 0 | 0 | 220.9473 | 96.6359 | 103.5645 | 107.615 | 114.0429 | 115.5165 | 119.0934 | 121.6232 | 122.5799 | 122.1903 | 0 | 0 | 0 | 0 | 0 | 0 | 0 | 0 | 0 | 0 | 0 | 0 | 0 | 0 | 0 | 0 | 0 | 0 | 1243.8089 | 969.5333
4-302 | Pumps - Controls | 0 | 0 | 466.1198 | 338.5259 | 362.7974 | 376.9874 | 399.504 | 404.6671 | 417.1967 | 426.0591 | 429.4095 | 428.0434 | 0 | 0 | 0 | 0 | 0 | 0 | 0 | 0 | 0 | 0 | 0 | 0 | 0 | 0 | 0 | 0 | 0 | 0 | 4049.3103 | 3088.4947
4-303 | Pumps - System Optimization | 0 | 0 | 518.1009 | 389.811 | 417.7595 | 434.0991 | 460.0269 | 465.9721 | 480.4 | 490.605 | 494.463 | 492.8897 | 0 | 0 | 0 | 0 | 0 | 0 | 0 | 0 | 0 | 0 | 0 | 0 | 0 | 0 | 0 | 0 | 0 | 0 | 4644.1272 | 3537.7528
4-304 | Pumps - Sizing | 0 | 0 | 342.2155 | 216.2805 | 231.7872 | 240.8528 | 255.2387 | 258.5372 | 266.5425 | 272.2043 | 274.3452 | 273.4725 | 0 | 0 | 0 | 0 | 0 | 0 | 0 | 0 | 0 | 0 | 0 | 0 | 0 | 0 | 0 | 0 | 0 | 0 | 2631.4764 | 2017.6218
4-305 | Pumps - Replace 1-5 HP motor | 0 | 0 | 150.7293 | 27.358 | 29.3195 | 30.4662 | 32.2858 | 32.7031 | 33.7157 | 34.432 | 34.7027 | 34.5929 | 34.4316 | 34.3522 | 35.443 | 36.3182 | 36.6143 | 0 | 0 | 0 | 0 | 0 | 0 | 0 | 0 | 0 | 0 | 0 | 0 | 0 | 617.4646 | 446.3463
4-306 | Pumps - ASD (1-5 hp) | 0 | 0 | 182.8685 | 59.0669 | 63.3019 | 65.7777 | 69.7063 | 70.6072 | 72.7936 | 74.3397 | 74.9244 | 74.6868 | 74.3388 | 74.1665 | 76.5228 | 78.4126 | 79.0515 | 0 | 0 | 0 | 0 | 0 | 0 | 0 | 0 | 0 | 0 | 0 | 0 | 0 | 1190.5652 | 821.1154
4-307 | Pumps - Motor practices-1 (1-5 HP) | 0 | 0 | 167.1939 | 43.6021 | 46.7283 | 48.5558 | 51.456 | 52.1211 | 53.7349 | 54.8763 | 55.308 | 55.1323 | 54.8757 | 54.7486 | 56.4875 | 57.8827 | 58.3547 | 0 | 0 | 0 | 0 | 0 | 0 | 0 | 0 | 0 | 0 | 0 | 0 | 0 | 911.0581 | 638.3366
4-308 | Pumps - Replace 6-100 HP motor | 0 | 0 | 155.659 | 32.2217 | 34.532 | 35.8826 | 38.0258 | 38.5172 | 39.7099 | 40.5533 | 40.8725 | 40.743 | 0 | 0 | 0 | 0 | 0 | 0 | 0 | 0 | 0 | 0 | 0 | 0 | 0 | 0 | 0 | 0 | 0 | 0 | 496.717 | 405.2638
4-309 | Pumps - ASD (6-100 hp) | 0 | 0 | 182.4238 | 58.6281 | 62.8317 | 65.2891 | 69.1886 | 70.0828 | 72.2529 | 73.7875 | 74.3679 | 74.1319 | 0 | 0 | 0 | 0 | 0 | 0 | 0 | 0 | 0 | 0 | 0 | 0 | 0 | 0 | 0 | 0 | 0 | 0 | 802.9842 | 636.5838
4-310 | Pumps - Motor practices-1 (6-100 HP) | 0 | 0 | 145.0969 | 21.801 | 23.3641 | 24.2779 | 25.7281 | 26.0606 | 26.8674 | 27.4381 | 27.6543 | 27.5669 | 0 | 0 | 0 | 0 | 0 | 0 | 0 | 0 | 0 | 0 | 0 | 0 | 0 | 0 | 0 | 0 | 0 | 0 | 375.8554 | 313.9784
4-311 | Pumps - Replace 100+ HP motor | 0 | 0 | 152.1012 | 28.7115 | 30.7701 | 31.9735 | 33.8832 | 34.3212 | 0 | 0 | 0 | 0 | 0 | 0 | 0 | 0 | 0 | 0 | 0 | 0 | 0 | 0 | 0 | 0 | 0 | 0 | 0 | 0 | 0 | 0 | 311.7607 | 284.1798
4-312 | Pumps - ASD (100+ hp) | 0 | 0 | 182.2989 | 58.5049 | 62.6996 | 65.1517 | 69.0431 | 69.9353 | 0 | 0 | 0 | 0 | 0 | 0 | 0 | 0 | 0 | 0 | 0 | 0 | 0 | 0 | 0 | 0 | 0 | 0 | 0 | 0 | 0 | 0 | 507.6335 | 451.4325
4-313 | Pumps - Motor practices-1 (100+ HP) | 0 | 0 | 136.8105 | 13.6256 | 14.6026 | 15.1736 | 16.08 | 16.2879 | 0 | 0 | 0 | 0 | 0 | 0 | 0 | 0 | 0 | 0 | 0 | 0 | 0 | 0 | 0 | 0 | 0 | 0 | 0 | 0 | 0 | 0 | 212.5802 | 199.4911
4-405 | Drives - EE motor | 0 | 0 | 151.9457 | 28.5581 | 30.6057 | 31.8026 | 33.7022 | 34.1378 | 35.1948 | 35.9422 | 36.2252 | 36.1102 | 0 | 0 | 0 | 0 | 0 | 0 | 0 | 0 | 0 | 0 | 0 | 0 | 0 | 0 | 0 | 0 | 0 | 0 | 454.2243 | 373.1697
4-406 | Gap Forming papermachine | 0 | 0 | 201.303 | 77.2546 | 82.7936 | 86.0318 | 91.1703 | 92.3486 | 95.2081 | 97.2305 | 97.9952 | 97.6834 | 97.2292 | 97.0041 | 100.0854 | 102.5574 | 103.3934 | 105.9457 | 107.9945 | 108.876 | 109.9801 | 111.192 | 0 | 0 | 0 | 0 | 0 | 0 | 0 | 0 | 2063.2771 | 1224.109
4-407 | High Consistency forming | 0 | 0 | 198.1112 | 74.1055 | 79.4187 | 82.5249 | 87.454 | 88.5841 | 91.3271 | 93.267 | 94.0006 | 93.7019 | 93.2656 | 93.0499 | 96.0055 | 98.3771 | 99.1789 | 101.6272 | 103.5925 | 104.4383 | 105.497 | 106.6593 | 0 | 0 | 0 | 0 | 0 | 0 | 0 | 0 | 1984.1863 | 1179.2248
4-408 | Optimization control PM | 0 | 0 | 170.2156 | 46.5834 | 49.9234 | 51.876 | 54.9746 | 55.685 | 57.4091 | 58.6285 | 59.0901 | 58.902 | 0 | 0 | 0 | 0 | 0 | 0 | 0 | 0 | 0 | 0 | 0 | 0 | 0 | 0 | 0 | 0 | 0 | 0 | 663.2878 | 531.0727
4-701 | Centrifugal Chiller, 0.51 kW/ton, 500 tons | 0 | 0 | 234.1045 | 109.6169 | 117.4762 | 122.0708 | 129.3618 | 131.0336 | 135.091 | 137.9605 | 139.0456 | 138.6036 | 137.9582 | 137.639 | 142.0115 | 145.5193 | 146.7051 | 150.3266 | 153.234 | 154.4848 | 156.0512 | 157.7707 | 0 | 0 | 0 | 0 | 0 | 0 | 0 | 0 | 2876.0649 | 1685.3667
4-702 | High Efficiency Chiller Motors | 0 | 0 | 152.1663 | 28.7758 | 30.839 | 32.045 | 33.9589 | 34.3979 | 35.463 | 36.2161 | 36.5011 | 36.3856 | 36.216 | 36.132 | 37.2796 | 38.2006 | 38.5114 | 39.463 | 40.2254 | 40.5536 | 40.9644 | 41.416 | 0 | 0 | 0 | 0 | 0 | 0 | 0 | 0 | 845.7108 | 533.1395
4-703 | EMS - Chiller | 0 | 0 | 224.4351 | 100.077 | 107.2523 | 111.447 | 118.1035 | 119.6297 | 123.3341 | 125.9538 | 126.9442 | 126.5411 | 0 | 0 | 0 | 0 | 0 | 0 | 0 | 0 | 0 | 0 | 0 | 0 | 0 | 0 | 0 | 0 | 0 | 0 | 1283.7178 | 999.6761
4-704 | Chiller Tune Up/Diagnostics | 0 | 0 | 199.7234 | 75.6965 | 81.1237 | 84.2964 | 89.3308 | 90.4856 | 93.2875 | 95.2688 | 96.0181 | 95.7133 | 0 | 0 | 0 | 0 | 0 | 0 | 0 | 0 | 0 | 0 | 0 | 0 | 0 | 0 | 0 | 0 | 0 | 0 | 1000.9441 | 786.1006
4-705 | VSD for Chiller Pumps and Towers | 0 | 0 | 218.7207 | 94.439 | 101.2101 | 105.1684 | 111.45 | 112.8902 | 116.386 | 118.858 | 119.7928 | 119.4121 | 118.8562 | 118.5813 | 122.3481 | 125.3701 | 126.3914 | 0 | 0 | 0 | 0 | 0 | 0 | 0 | 0 | 0 | 0 | 0 | 0 | 0 | 1829.8744 | 1239.1804
4-706 | EMS Optimization - Chiller | 0 | 0 | 170.2145 | 46.5824 | 49.9223 | 51.8747 | 54.9731 | 0 | 0 | 0 | 0 | 0 | 0 | 0 | 0 | 0 | 0 | 0 | 0 | 0 | 0 | 0 | 0 | 0 | 0 | 0 | 0 | 0 | 0 | 0 | 373.5669 | 343.791
4-707 | Aerosole Duct Sealing - Chiller | 0 | 0 | 218.4074 | 94.1303 | 100.8792 | 104.8246 | 111.0851 | 112.521 | 116.0053 | 118.469 | 119.4006 | 119.0212 | 0 | 0 | 0 | 0 | 0 | 0 | 0 | 0 | 0 | 0 | 0 | 0 | 0 | 0 | 0 | 0 | 0 | 0 | 1214.7437 | 947.581
4-708 | Duct/Pipe Insulation - Chiller | 0 | 0 | 218.9043 | 94.6206 | 101.4046 | 105.3707 | 111.6637 | 113.1071 | 116.6095 | 119.086 | 120.0223 | 119.6414 | 0 | 0 | 0 | 0 | 0 | 0 | 0 | 0 | 0 | 0 | 0 | 0 | 0 | 0 | 0 | 0 | 0 | 0 | 1220.4303 | 951.876
4-709 | Window Film (Standard) - Chiller | 0 | 0 | 174.2851 | 50.5985 | 54.2263 | 56.3471 | 59.7125 | 60.4843 | 62.3572 | 63.6813 | 64.1827 | 63.9796 | 0 | 0 | 0 | 0 | 0 | 0 | 0 | 0 | 0 | 0 | 0 | 0 | 0 | 0 | 0 | 0 | 0 | 0 | 709.8546 | 566.244
4-710 | Roof Insulation - Chiller | 0 | 0 | 166.4104 | 42.8293 | 45.9 | 47.6952 | 50.5438 | 51.197 | 52.7825 | 53.9033 | 54.3274 | 54.1549 | 53.9031 | 53.7783 | 55.486 | 56.8564 | 57.3201 | 58.736 | 59.8715 | 60.3597 | 60.9712 | 61.643 | 0 | 0 | 0 | 0 | 0 | 0 | 0 | 0 | 1198.6688 | 733.4432
4-711 | Cool Roof - Chiller | 0 | 0 | 363.5633 | 237.3432 | 254.36 | 264.3083 | 280.0939 | 283.7143 | 292.4995 | 298.7117 | 301.0605 | 300.1037 | 298.7073 | 298.0163 | 307.4825 | 315.0775 | 317.6466 | 0 | 0 | 0 | 0 | 0 | 0 | 0 | 0 | 0 | 0 | 0 | 0 | 0 | 4412.6886 | 2928.1665
4-721 | DX Packaged System, EER=10.9, 10 tons | 0 | 0 | 173.676 | 49.9975 | 53.5822 | 55.6778 | 59.0032 | 59.7659 | 61.6165 | 62.9252 | 63.4205 | 63.2193 | 62.9247 | 62.7789 | 64.7729 | 66.3726 | 66.9138 | 0 | 0 | 0 | 0 | 0 | 0 | 0 | 0 | 0 | 0 | 0 | 0 | 0 | 1026.6471 | 713.9239
4-722 | Hybrid Dessicant-DX System (Trane CDQ) | 0 | 0 | 461.8087 | 334.2737 | 358.2399 | 372.2513 | 394.4836 | 399.5825 | 411.9554 | 420.7049 | 424.0126 | 422.6649 | 420.6986 | 419.7252 | 433.058 | 443.7548 | 447.3727 | 0 | 0 | 0 | 0 | 0 | 0 | 0 | 0 | 0 | 0 | 0 | 0 | 0 | 6164.5868 | 4073.7895
4-723 | Geothermal Heat Pump, EER=13, 10 tons | 0 | 0 | 251.294 | 126.5768 | 135.6519 | 140.9575 | 149.3759 | 151.3069 | 155.9921 | 159.3051 | 160.5577 | 160.0472 | 159.303 | 158.9343 | 163.9826 | 168.0329 | 169.4027 | 0 | 0 | 0 | 0 | 0 | 0 | 0 | 0 | 0 | 0 | 0 | 0 | 0 | 2410.7206 | 1619.0147
4-724 | DX Tune Up/ Advanced Diagnostics | 0 | 0 | 166.6977 | 43.1129 | 46.2039 | 48.011 | 50.8785 | 51.5361 | 53.1319 | 54.2603 | 54.6873 | 54.514 | 0 | 0 | 0 | 0 | 0 | 0 | 0 | 0 | 0 | 0 | 0 | 0 | 0 | 0 | 0 | 0 | 0 | 0 | 623.0336 | 500.6692
4-725 | DX Coil Cleaning | 0 | 0 | 164.9862 | 41.4242 | 44.3942 | 46.1304 | 48.8856 | 0 | 0 | 0 | 0 | 0 | 0 | 0 | 0 | 0 | 0 | 0 | 0 | 0 | 0 | 0 | 0 | 0 | 0 | 0 | 0 | 0 | 0 | 0 | 345.8206 | 319.3419
4-726 | Optimize Controls | 0 | 0 | 166.6977 | 43.1129 | 46.2039 | 48.011 | 50.8785 | 0 | 0 | 0 | 0 | 0 | 0 | 0 | 0 | 0 | 0 | 0 | 0 | 0 | 0 | 0 | 0 | 0 | 0 | 0 | 0 | 0 | 0 | 0 | 354.904 | 327.3459
4-727 | Aerosole Duct Sealing | 0 | 0 | 210.5201 | 86.3487 | 92.5396 | 96.1589 | 101.902 | 103.219 | 106.4153 | 108.6752 | 109.5298 | 109.1824 | 0 | 0 | 0 | 0 | 0 | 0 | 0 | 0 | 0 | 0 | 0 | 0 | 0 | 0 | 0 | 0 | 0 | 0 | 1124.4911 | 879.4142
4-728 | Duct/Pipe Insulation | 0 | 0 | 210.9381 | 86.7611 | 92.9816 | 96.6181 | 102.3886 | 103.7119 | 106.9235 | 109.1942 | 110.0529 | 109.7037 | 0 | 0 | 0 | 0 | 0 | 0 | 0 | 0 | 0 | 0 | 0 | 0 | 0 | 0 | 0 | 0 | 0 | 0 | 1129.2737 | 883.0264
4-729 | Window Film (Standard) | 0 | 0 | 168.0817 | 44.4782 | 47.6672 | 49.5314 | 52.4896 | 53.1682 | 54.8145 | 55.9787 | 56.4189 | 56.24 | 0 | 0 | 0 | 0 | 0 | 0 | 0 | 0 | 0 | 0 | 0 | 0 | 0 | 0 | 0 | 0 | 0 | 0 | 638.8684 | 512.6292
4-730 | Roof Insulation | 0 | 0 | 162.847 | 39.3137 | 42.1324 | 43.7801 | 46.3948 | 46.9946 | 48.4498 | 49.4788 | 49.8678 | 49.7099 | 49.4784 | 49.3638 | 50.9315 | 52.1894 | 52.6149 | 53.9147 | 54.9562 | 55.4046 | 55.9664 | 56.5828 | 0 | 0 | 0 | 0 | 0 | 0 | 0 | 0 | 1110.3718 | 683.3349
4-731 | Cool Roof - DX | 0 | 0 | 342.836 | 216.8935 | 232.444 | 241.5352 | 255.9605 | 259.269 | 267.2975 | 272.9743 | 275.1206 | 274.2463 | 272.9701 | 272.3389 | 280.9894 | 287.9304 | 290.2776 | 0 | 0 | 0 | 0 | 0 | 0 | 0 | 0 | 0 | 0 | 0 | 0 | 0 | 4043.0833 | 2686.4696
4-801 | Premium T8, Elecctronic Ballast | 0 | 0 | 335.8623 | 210.013 | 225.0703 | 233.8731 | 247.841 | 251.0444 | 258.8182 | 264.315 | 266.3933 | 265.5464 | 264.3109 | 263.6995 | 272.0759 | 278.7962 | 281.0695 | 0 | 0 | 0 | 0 | 0 | 0 | 0 | 0 | 0 | 0 | 0 | 0 | 0 | 3918.729 | 2605.1503
4-802 | CFL Hardwired, Modular 18W | 0 | 0 | 623.5511 | 493.8522 | 529.2595 | 549.9595 | 582.8043 | 0 | 0 | 0 | 0 | 0 | 0 | 0 | 0 | 0 | 0 | 0 | 0 | 0 | 0 | 0 | 0 | 0 | 0 | 0 | 0 | 0 | 0 | 0 | 2779.4266 | 2463.753
4-803 | CFL Screw-in 18W | 0 | 0 | 623.5511 | 493.8522 | 0 | 0 | 0 | 0 | 0 | 0 | 0 | 0 | 0 | 0 | 0 | 0 | 0 | 0 | 0 | 0 | 0 | 0 | 0 | 0 | 0 | 0 | 0 | 0 | 0 | 0 | 1117.4033 | 1087.4195
4-804 | High Bay T5 | 0 | 0 | 581.6067 | 452.4666 | 484.9074 | 503.8733 | 533.9684 | 540.8693 | 557.616 | 569.4617 | 573.9393 | 572.1134 | 0 | 0 | 0 | 0 | 0 | 0 | 0 | 0 | 0 | 0 | 0 | 0 | 0 | 0 | 0 | 0 | 0 | 0 | 5370.8221 | 4086.6168
4-805 | Occupancy Sensor | 0 | 0 | 298.8533 | 173.4987 | 185.9383 | 193.2104 | 204.7504 | 207.3966 | 213.8186 | 218.3602 | 220.0774 | 0 | 0 | 0 | 0 | 0 | 0 | 0 | 0 | 0 | 0 | 0 | 0 | 0 | 0 | 0 | 0 | 0 | 0 | 0 | 1915.9039 | 1518.0066
4-901 | Replace V-belts | 0 | 0 | 123.5526 | 0.54514 | 0.58425 | 0.60694 | 0.64334 | 0 | 0 | 0 | 0 | 0 | 0 | 0 | 0 | 0 | 0 | 0 | 0 | 0 | 0 | 0 | 0 | 0 | 0 | 0 | 0 | 0 | 0 | 0 | 125.9322 | 125.5838
5-101 | Compressed Air-O&M | 0 | 0 | 284.4592 | 159.2979 | 170.7191 | 177.3961 | 187.9909 | 190.4207 | 196.3173 | 200.4868 | 202.0631 | 201.421 | 0 | 0 | 0 | 0 | 0 | 0 | 0 | 0 | 0 | 0 | 0 | 0 | 0 | 0 | 0 | 0 | 0 | 0 | 1970.5721 | 1518.4492
5-102 | Compressed Air - Controls | 0 | 0 | 244.4112 | 119.786 | 128.3743 | 133.395 | 141.362 | 143.1893 | 147.6231 | 150.7586 | 151.944 | 151.4615 | 0 | 0 | 0 | 0 | 0 | 0 | 0 | 0 | 0 | 0 | 0 | 0 | 0 | 0 | 0 | 0 | 0 | 0 | 1512.305 | 1172.3253
5-103 | Compressed Air - System Optimization | 0 | 0 | 327.6004 | 201.8615 | 216.3344 | 224.7954 | 238.2214 | 241.3004 | 248.7725 | 254.056 | 256.0538 | 255.2396 | 0 | 0 | 0 | 0 | 0 | 0 | 0 | 0 | 0 | 0 | 0 | 0 | 0 | 0 | 0 | 0 | 0 | 0 | 2464.2354 | 1891.3071
5-104 | Compressed Air- Sizing | 0 | 0 | 210.5932 | 86.4206 | 92.6168 | 96.239 | 101.9868 | 103.305 | 106.504 | 108.7659 | 109.6215 | 109.2731 | 0 | 0 | 0 | 0 | 0 | 0 | 0 | 0 | 0 | 0 | 0 | 0 | 0 | 0 | 0 | 0 | 0 | 0 | 1125.3259 | 880.0447
5-105 | Comp Air - Replace 1-5 HP motor | 0 | 0 | 150.7292 | 27.358 | 29.3195 | 30.4661 | 32.2858 | 32.703 | 33.7157 | 34.4318 | 34.7027 | 34.5929 | 34.4315 | 34.3519 | 35.4427 | 36.318 | 36.614 | 0 | 0 | 0 | 0 | 0 | 0 | 0 | 0 | 0 | 0 | 0 | 0 | 0 | 617.4628 | 446.3453
5-106 | Comp Air - ASD (1-5 hp) | 0 | 0 | 182.7667 | 58.9664 | 63.1942 | 65.6658 | 69.588 | 70.4872 | 72.6698 | 74.2133 | 74.7972 | 74.5598 | 74.2124 | 74.0404 | 76.3927 | 78.2792 | 78.917 | 0 | 0 | 0 | 0 | 0 | 0 | 0 | 0 | 0 | 0 | 0 | 0 | 0 | 1188.75 | 819.9284
5-107 | Comp Air - Motor practices-1 (1-5 HP) | 0 | 0 | 167.1937 | 43.6021 | 46.7282 | 48.5558 | 51.456 | 52.1209 | 53.7349 | 54.8761 | 55.3081 | 55.1324 | 54.8755 | 54.7487 | 56.4873 | 57.8823 | 58.3542 | 0 | 0 | 0 | 0 | 0 | 0 | 0 | 0 | 0 | 0 | 0 | 0 | 0 | 911.056 | 638.3354
5-108 | Comp Air - Replace 6-100 HP motor | 0 | 0 | 155.6589 | 32.2217 | 34.5319 | 35.8825 | 38.0256 | 38.5171 | 39.7098 | 40.5532 | 40.8724 | 40.7428 | 0 | 0 | 0 | 0 | 0 | 0 | 0 | 0 | 0 | 0 | 0 | 0 | 0 | 0 | 0 | 0 | 0 | 0 | 496.7159 | 405.263
5-109 | Comp Air - ASD (6-100 hp) | 0 | 0 | 182.3408 | 58.5462 | 62.7439 | 65.1978 | 69.0919 | 69.9848 | 72.1519 | 73.6843 | 74.2641 | 74.0284 | 0 | 0 | 0 | 0 | 0 | 0 | 0 | 0 | 0 | 0 | 0 | 0 | 0 | 0 | 0 | 0 | 0 | 0 | 802.0341 | 635.8662
5-110 | Comp Air - Motor practices-1 (6-100 HP) | 0 | 0 | 145.0968 | 21.801 | 23.3641 | 24.2779 | 25.7279 | 26.0605 | 26.8674 | 27.438 | 27.654 | 27.5666 | 0 | 0 | 0 | 0 | 0 | 0 | 0 | 0 | 0 | 0 | 0 | 0 | 0 | 0 | 0 | 0 | 0 | 0 | 375.8543 | 313.9777
5-111 | Comp Air - Replace 100+ HP motor | 0 | 0 | 152.1011 | 28.7115 | 30.7701 | 31.9735 | 33.883 | 34.3211 | 0 | 0 | 0 | 0 | 0 | 0 | 0 | 0 | 0 | 0 | 0 | 0 | 0 | 0 | 0 | 0 | 0 | 0 | 0 | 0 | 0 | 0 | 311.7602 | 284.1794
5-112 | Comp Air - ASD (100+ hp) | 0 | 0 | 182.3176 | 58.5234 | 62.7194 | 65.1724 | 69.0649 | 69.9576 | 0 | 0 | 0 | 0 | 0 | 0 | 0 | 0 | 0 | 0 | 0 | 0 | 0 | 0 | 0 | 0 | 0 | 0 | 0 | 0 | 0 | 0 | 507.7554 | 451.5366
5-113 | Comp Air - Motor practices-1 (100+ HP) | 0 | 0 | 136.8105 | 13.6256 | 14.6025 | 15.1736 | 16.0799 | 16.2878 | 0 | 0 | 0 | 0 | 0 | 0 | 0 | 0 | 0 | 0 | 0 | 0 | 0 | 0 | 0 | 0 | 0 | 0 | 0 | 0 | 0 | 0 | 212.5799 | 199.4909
5-201 | Fans - O&M | 0 | 0 | 141.6 | 18.351 | 19.6667 | 20.4358 | 21.6564 | 21.9363 | 22.6157 | 23.0957 | 23.278 | 23.2041 | 0 | 0 | 0 | 0 | 0 | 0 | 0 | 0 | 0 | 0 | 0 | 0 | 0 | 0 | 0 | 0 | 0 | 0 | 335.8397 | 283.7551
5-202 | Fans - Controls | 0 | 0 | 479.4008 | 351.6299 | 376.8406 | 391.5794 | 414.9664 | 420.3299 | 433.3451 | 442.5494 | 446.0289 | 444.6106 | 0 | 0 | 0 | 0 | 0 | 0 | 0 | 0 | 0 | 0 | 0 | 0 | 0 | 0 | 0 | 0 | 0 | 0 | 4201.281 | 3203.2771
5-203 | Fans - System Optimization | 0 | 0 | 360.7471 | 234.5639 | 251.3816 | 261.2135 | 276.8149 | 280.3923 | 289.0748 | 295.215 | 297.5365 | 296.5902 | 0 | 0 | 0 | 0 | 0 | 0 | 0 | 0 | 0 | 0 | 0 | 0 | 0 | 0 | 0 | 0 | 0 | 0 | 2843.5298 | 2177.7834
5-204 | Fans- Improve components | 0 | 0 | 170.9532 | 47.3113 | 50.7034 | 52.6863 | 55.8332 | 56.5547 | 58.306 | 59.5442 | 60.0126 | 59.8226 | 0 | 0 | 0 | 0 | 0 | 0 | 0 | 0 | 0 | 0 | 0 | 0 | 0 | 0 | 0 | 0 | 0 | 0 | 671.7276 | 537.4472
5-205 | Fans - Replace 1-5 HP motor | 0 | 0 | 150.7292 | 27.358 | 29.3195 | 30.4661 | 32.2858 | 32.703 | 33.7157 | 34.4318 | 34.7027 | 34.5929 | 34.4315 | 34.3519 | 35.4427 | 36.318 | 36.614 | 0 | 0 | 0 | 0 | 0 | 0 | 0 | 0 | 0 | 0 | 0 | 0 | 0 | 617.4628 | 446.3453
5-206 | Fans - ASD (1-5 hp) | 0 | 0 | 182.922 | 59.1197 | 63.3585 | 65.8365 | 69.7689 | 70.6704 | 72.8587 | 74.4061 | 74.9916 | 74.7536 | 74.4053 | 74.2328 | 76.5913 | 78.4827 | 79.1222 | 0 | 0 | 0 | 0 | 0 | 0 | 0 | 0 | 0 | 0 | 0 | 0 | 0 | 1191.5203 | 821.74
5-207 | Fans - Motor practices-1 (1-5 HP) | 0 | 0 | 167.1937 | 43.6021 | 46.7282 | 48.5558 | 51.456 | 52.1209 | 53.7349 | 54.8761 | 55.3081 | 55.1324 | 54.8755 | 54.7487 | 56.4873 | 57.8823 | 58.3542 | 0 | 0 | 0 | 0 | 0 | 0 | 0 | 0 | 0 | 0 | 0 | 0 | 0 | 911.056 | 638.3354
5-208 | Fans - Replace 6-100 HP motor | 0 | 0 | 155.6589 | 32.2217 | 34.5319 | 35.8825 | 38.0256 | 38.5171 | 39.7098 | 40.5532 | 40.8724 | 40.7428 | 0 | 0 | 0 | 0 | 0 | 0 | 0 | 0 | 0 | 0 | 0 | 0 | 0 | 0 | 0 | 0 | 0 | 0 | 496.7159 | 405.263
5-209 | Fans - ASD (6-100 hp) | 0 | 0 | 182.4737 | 58.6774 | 62.8845 | 65.3439 | 69.2467 | 70.1416 | 72.3136 | 73.8495 | 74.4304 | 74.1941 | 0 | 0 | 0 | 0 | 0 | 0 | 0 | 0 | 0 | 0 | 0 | 0 | 0 | 0 | 0 | 0 | 0 | 0 | 803.5553 | 637.0152
5-210 | Fans - Motor practices-1 (6-100 HP) | 0 | 0 | 145.0968 | 21.801 | 23.3641 | 24.2779 | 25.7279 | 26.0605 | 26.8674 | 27.438 | 27.654 | 27.5666 | 0 | 0 | 0 | 0 | 0 | 0 | 0 | 0 | 0 | 0 | 0 | 0 | 0 | 0 | 0 | 0 | 0 | 0 | 375.8543 | 313.9777
5-211 | Fans - Replace 100+ HP motor | 0 | 0 | 152.1011 | 28.7115 | 30.7701 | 31.9735 | 33.883 | 34.3211 | 0 | 0 | 0 | 0 | 0 | 0 | 0 | 0 | 0 | 0 | 0 | 0 | 0 | 0 | 0 | 0 | 0 | 0 | 0 | 0 | 0 | 0 | 311.7602 | 284.1794
5-212 | Fans - ASD (100+ hp) | 0 | 0 | 182.3705 | 58.5755 | 62.7753 | 65.2305 | 69.1265 | 70.0199 | 0 | 0 | 0 | 0 | 0 | 0 | 0 | 0 | 0 | 0 | 0 | 0 | 0 | 0 | 0 | 0 | 0 | 0 | 0 | 0 | 0 | 0 | 508.0983 | 451.8293
5-213 | Fans - Motor practices-1 (100+ HP) | 0 | 0 | 136.8105 | 13.6256 | 14.6025 | 15.1736 | 16.0799 | 16.2878 | 0 | 0 | 0 | 0 | 0 | 0 | 0 | 0 | 0 | 0 | 0 | 0 | 0 | 0 | 0 | 0 | 0 | 0 | 0 | 0 | 0 | 0 | 212.5799 | 199.4909
5-301 | Pumps - O&M | 0 | 0 | 220.947 | 96.6358 | 103.5644 | 107.6149 | 114.0419 | 115.5162 | 119.0932 | 121.6225 | 122.5788 | 122.1899 | 0 | 0 | 0 | 0 | 0 | 0 | 0 | 0 | 0 | 0 | 0 | 0 | 0 | 0 | 0 | 0 | 0 | 0 | 1243.8046 | 969.5302
5-302 | Pumps - Controls | 0 | 0 | 466.1187 | 338.5256 | 362.7968 | 376.9864 | 399.5018 | 404.6655 | 417.1956 | 426.0568 | 429.4065 | 428.0416 | 0 | 0 | 0 | 0 | 0 | 0 | 0 | 0 | 0 | 0 | 0 | 0 | 0 | 0 | 0 | 0 | 0 | 0 | 4049.2953 | 3088.484
5-303 | Pumps - System Optimization | 0 | 0 | 518.0996 | 389.8107 | 417.7589 | 434.0981 | 460.0243 | 465.9703 | 480.3987 | 490.6024 | 494.4594 | 492.8878 | 0 | 0 | 0 | 0 | 0 | 0 | 0 | 0 | 0 | 0 | 0 | 0 | 0 | 0 | 0 | 0 | 0 | 0 | 4644.1102 | 3537.7407
5-304 | Pumps - Sizing | 0 | 0 | 342.2147 | 216.2802 | 231.7869 | 240.8524 | 255.2372 | 258.5362 | 266.5419 | 272.2031 | 274.3436 | 273.4708 | 0 | 0 | 0 | 0 | 0 | 0 | 0 | 0 | 0 | 0 | 0 | 0 | 0 | 0 | 0 | 0 | 0 | 0 | 2631.467 | 2017.6151
5-305 | Pumps - Replace 1-5 HP motor | 0 | 0 | 150.7292 | 27.358 | 29.3195 | 30.4661 | 32.2858 | 32.703 | 33.7157 | 34.4318 | 34.7027 | 34.5929 | 34.4315 | 34.3519 | 35.4427 | 36.318 | 36.614 | 0 | 0 | 0 | 0 | 0 | 0 | 0 | 0 | 0 | 0 | 0 | 0 | 0 | 617.4628 | 446.3453
5-306 | Pumps - ASD (1-5 hp) | 0 | 0 | 182.8674 | 59.0658 | 63.3008 | 65.7765 | 69.7051 | 70.606 | 72.7923 | 74.3384 | 74.9231 | 74.6855 | 74.3375 | 74.1652 | 76.5215 | 78.4112 | 79.0501 | 0 | 0 | 0 | 0 | 0 | 0 | 0 | 0 | 0 | 0 | 0 | 0 | 0 | 1190.5465 | 821.1032
5-307 | Pumps - Motor practices-1 (1-5 HP) | 0 | 0 | 167.1937 | 43.6021 | 46.7282 | 48.5558 | 51.456 | 52.1209 | 53.7349 | 54.8761 | 55.3081 | 55.1324 | 54.8755 | 54.7487 | 56.4873 | 57.8823 | 58.3542 | 0 | 0 | 0 | 0 | 0 | 0 | 0 | 0 | 0 | 0 | 0 | 0 | 0 | 911.056 | 638.3354
5-308 | Pumps - Replace 6-100 HP motor | 0 | 0 | 155.6589 | 32.2217 | 34.5319 | 35.8825 | 38.0256 | 38.5171 | 39.7098 | 40.5532 | 40.8724 | 40.7428 | 0 | 0 | 0 | 0 | 0 | 0 | 0 | 0 | 0 | 0 | 0 | 0 | 0 | 0 | 0 | 0 | 0 | 0 | 496.7159 | 405.263
5-309 | Pumps - ASD (6-100 hp) | 0 | 0 | 182.4228 | 58.6271 | 62.8306 | 65.2879 | 69.1874 | 70.0815 | 72.2516 | 73.7862 | 74.3667 | 74.1306 | 0 | 0 | 0 | 0 | 0 | 0 | 0 | 0 | 0 | 0 | 0 | 0 | 0 | 0 | 0 | 0 | 0 | 0 | 802.9723 | 636.5748
5-310 | Pumps - Motor practices-1 (6-100 HP) | 0 | 0 | 145.0968 | 21.801 | 23.3641 | 24.2779 | 25.7279 | 26.0605 | 26.8674 | 27.438 | 27.654 | 27.5666 | 0 | 0 | 0 | 0 | 0 | 0 | 0 | 0 | 0 | 0 | 0 | 0 | 0 | 0 | 0 | 0 | 0 | 0 | 375.8543 | 313.9777
5-311 | Pumps - Replace 100+ HP motor | 0 | 0 | 152.1011 | 28.7115 | 30.7701 | 31.9735 | 33.883 | 34.3211 | 0 | 0 | 0 | 0 | 0 | 0 | 0 | 0 | 0 | 0 | 0 | 0 | 0 | 0 | 0 | 0 | 0 | 0 | 0 | 0 | 0 | 0 | 311.7602 | 284.1794
5-312 | Pumps - ASD (100+ hp) | 0 | 0 | 182.2979 | 58.5039 | 62.6985 | 65.1505 | 69.0419 | 69.9341 | 0 | 0 | 0 | 0 | 0 | 0 | 0 | 0 | 0 | 0 | 0 | 0 | 0 | 0 | 0 | 0 | 0 | 0 | 0 | 0 | 0 | 0 | 507.6268 | 451.4268
5-313 | Pumps - Motor practices-1 (100+ HP) | 0 | 0 | 136.8105 | 13.6256 | 14.6025 | 15.1736 | 16.0799 | 16.2878 | 0 | 0 | 0 | 0 | 0 | 0 | 0 | 0 | 0 | 0 | 0 | 0 | 0 | 0 | 0 | 0 | 0 | 0 | 0 | 0 | 0 | 0 | 212.5799 | 199.4909
5-409 | Efficient practices printing press | 0 | 0 | 219.916 | 95.6186 | 102.4742 | 106.4822 | 112.8417 | 114.3002 | 117.8396 | 120.3423 | 121.2887 | 120.9037 | 120.3409 | 120.0624 | 123.8761 | 126.9358 | 127.9703 | 131.1304 | 133.6656 | 134.7566 | 136.1229 | 137.6223 | 0 | 0 | 0 | 0 | 0 | 0 | 0 | 0 | 2524.4905 | 1485.848
5-410 | Efficient Printing press (fewer cylinders) | 0 | 0 | 342.2147 | 216.2802 | 231.7869 | 240.8524 | 255.2372 | 258.5362 | 266.5419 | 272.2031 | 274.3436 | 273.4708 | 0 | 0 | 0 | 0 | 0 | 0 | 0 | 0 | 0 | 0 | 0 | 0 | 0 | 0 | 0 | 0 | 0 | 0 | 2631.467 | 2017.6151
5-411 | Light cylinders | 0 | 0 | 223.0763 | 98.7366 | 105.8158 | 109.9544 | 116.5215 | 118.0274 | 121.6821 | 124.2664 | 125.2436 | 124.8463 | 0 | 0 | 0 | 0 | 0 | 0 | 0 | 0 | 0 | 0 | 0 | 0 | 0 | 0 | 0 | 0 | 0 | 0 | 1268.1704 | 987.9334
5-412 | Efficient drives | 0 | 0 | 156.0339 | 32.5917 | 34.9284 | 36.2945 | 38.4622 | 38.9593 | 40.1657 | 41.0187 | 41.3415 | 41.2107 | 0 | 0 | 0 | 0 | 0 | 0 | 0 | 0 | 0 | 0 | 0 | 0 | 0 | 0 | 0 | 0 | 0 | 0 | 501.0065 | 408.5036
5-701 | Centrifugal Chiller, 0.51 kW/ton, 500 tons | 0 | 0 | 234.1023 | 109.6148 | 117.4739 | 122.0684 | 129.3593 | 131.031 | 135.0883 | 137.9578 | 139.0429 | 138.6009 | 137.9555 | 137.6363 | 142.0087 | 145.5164 | 146.7022 | 150.3237 | 153.231 | 154.4818 | 156.0481 | 157.7676 | 0 | 0 | 0 | 0 | 0 | 0 | 0 | 0 | 2876.0109 | 1685.3361
5-702 | High Efficiency Chiller Motors | 0 | 0 | 152.1661 | 28.7758 | 30.8389 | 32.0451 | 33.9588 | 34.3978 | 35.463 | 36.216 | 36.5008 | 36.3854 | 36.2159 | 36.1319 | 37.2797 | 38.2001 | 38.5115 | 39.463 | 40.2256 | 40.5536 | 40.9646 | 41.4162 | 0 | 0 | 0 | 0 | 0 | 0 | 0 | 0 | 845.7101 | 533.1389
5-703 | EMS - Chiller | 0 | 0 | 224.433 | 100.0749 | 107.25 | 111.4446 | 118.1009 | 119.6272 | 123.3315 | 125.9511 | 126.9415 | 126.5384 | 0 | 0 | 0 | 0 | 0 | 0 | 0 | 0 | 0 | 0 | 0 | 0 | 0 | 0 | 0 | 0 | 0 | 0 | 1283.6931 | 999.6575
5-704 | Chiller Tune Up/Diagnostics | 0 | 0 | 199.7232 | 75.6964 | 81.1236 | 84.2963 | 89.3306 | 90.4854 | 93.2874 | 95.2684 | 96.0176 | 95.7133 | 0 | 0 | 0 | 0 | 0 | 0 | 0 | 0 | 0 | 0 | 0 | 0 | 0 | 0 | 0 | 0 | 0 | 0 | 1000.942 | 786.0991
5-705 | VSD for Chiller Pumps and Towers | 0 | 0 | 218.7188 | 94.4372 | 101.2081 | 105.1663 | 111.4478 | 112.888 | 116.3837 | 118.8557 | 119.7904 | 119.4098 | 118.8539 | 118.579 | 122.3457 | 125.3677 | 126.3889 | 0 | 0 | 0 | 0 | 0 | 0 | 0 | 0 | 0 | 0 | 0 | 0 | 0 | 1829.841 | 1239.1585
5-706 | EMS Optimization - Chiller | 0 | 0 | 170.2142 | 46.5824 | 49.9222 | 51.8746 | 54.9728 | 0 | 0 | 0 | 0 | 0 | 0 | 0 | 0 | 0 | 0 | 0 | 0 | 0 | 0 | 0 | 0 | 0 | 0 | 0 | 0 | 0 | 0 | 0 | 373.5662 | 343.7904
5-707 | Aerosole Duct Sealing - Chiller | 0 | 0 | 218.407 | 94.1302 | 100.879 | 104.8245 | 111.0847 | 112.5208 | 116.0051 | 118.4685 | 119.4 | 119.0212 | 0 | 0 | 0 | 0 | 0 | 0 | 0 | 0 | 0 | 0 | 0 | 0 | 0 | 0 | 0 | 0 | 0 | 0 | 1214.741 | 947.579
5-708 | Duct/Pipe Insulation - Chiller | 0 | 0 | 218.904 | 94.6205 | 101.4044 | 105.3705 | 111.6633 | 113.1069 | 116.6093 | 119.0856 | 120.0219 | 119.6411 | 0 | 0 | 0 | 0 | 0 | 0 | 0 | 0 | 0 | 0 | 0 | 0 | 0 | 0 | 0 | 0 | 0 | 0 | 1220.4275 | 951.8739
5-709 | Window Film (Standard) - Chiller | 0 | 0 | 174.2849 | 50.5986 | 54.2263 | 56.347 | 59.7124 | 60.484 | 62.3571 | 63.6812 | 64.1823 | 63.9787 | 0 | 0 | 0 | 0 | 0 | 0 | 0 | 0 | 0 | 0 | 0 | 0 | 0 | 0 | 0 | 0 | 0 | 0 | 709.8525 | 566.2426
5-710 | Roof Insulation - Chiller | 0 | 0 | 166.4102 | 42.8292 | 45.8999 | 47.695 | 50.5436 | 51.1969 | 52.7822 | 53.903 | 54.3272 | 54.1545 | 53.903 | 53.7776 | 55.4857 | 56.8561 | 57.3195 | 58.7363 | 59.871 | 60.3594 | 60.9714 | 61.643 | 0 | 0 | 0 | 0 | 0 | 0 | 0 | 0 | 1198.6647 | 733.4408
5-711 | Cool Roof - Chiller | 0 | 0 | 363.5623 | 237.3431 | 254.3596 | 264.3079 | 280.0928 | 283.7136 | 292.4989 | 298.7104 | 301.0588 | 300.1024 | 298.7067 | 298.0153 | 307.4812 | 315.076 | 317.6463 | 0 | 0 | 0 | 0 | 0 | 0 | 0 | 0 | 0 | 0 | 0 | 0 | 0 | 4412.6753 | 2928.1581
5-721 | DX Packaged System, EER=10.9, 10 tons | 0 | 0 | 173.6754 | 49.9969 | 53.5816 | 55.6772 | 59.0025 | 59.7652 | 61.6158 | 62.9245 | 63.4197 | 63.2186 | 62.9239 | 62.7781 | 64.7721 | 66.3718 | 66.913 | 0 | 0 | 0 | 0 | 0 | 0 | 0 | 0 | 0 | 0 | 0 | 0 | 0 | 1026.6363 | 713.9169
5-722 | Hybrid Dessicant-DX System (Trane CDQ) | 0 | 0 | 461.8075 | 334.2735 | 358.2395 | 372.2508 | 394.4821 | 399.5817 | 411.9545 | 420.7032 | 424.0103 | 422.6633 | 420.6981 | 419.7241 | 433.0558 | 443.7525 | 447.3716 | 0 | 0 | 0 | 0 | 0 | 0 | 0 | 0 | 0 | 0 | 0 | 0 | 0 | 6164.5685 | 4073.7782
5-723 | Geothermal Heat Pump, EER=13, 10 tons | 0 | 0 | 251.2936 | 126.5768 | 135.6518 | 140.9573 | 149.3755 | 151.3065 | 155.9919 | 159.3043 | 160.5569 | 160.0465 | 159.3029 | 158.9336 | 163.982 | 168.0321 | 169.4031 | 0 | 0 | 0 | 0 | 0 | 0 | 0 | 0 | 0 | 0 | 0 | 0 | 0 | 2410.7148 | 1619.0111
5-724 | DX Tune Up/ Advanced Diagnostics | 0 | 0 | 166.6976 | 43.1129 | 46.2039 | 48.011 | 50.8782 | 51.5359 | 53.1318 | 54.26 | 54.6868 | 54.5133 | 0 | 0 | 0 | 0 | 0 | 0 | 0 | 0 | 0 | 0 | 0 | 0 | 0 | 0 | 0 | 0 | 0 | 0 | 623.0314 | 500.6677
5-725 | DX Coil Cleaning | 0 | 0 | 164.9871 | 41.4237 | 44.3956 | 46.1319 | 48.8844 | 0 | 0 | 0 | 0 | 0 | 0 | 0 | 0 | 0 | 0 | 0 | 0 | 0 | 0 | 0 | 0 | 0 | 0 | 0 | 0 | 0 | 0 | 0 | 345.8228 | 319.344
5-726 | Optimize Controls | 0 | 0 | 166.6986 | 43.1124 | 46.2054 | 48.0125 | 50.8772 | 0 | 0 | 0 | 0 | 0 | 0 | 0 | 0 | 0 | 0 | 0 | 0 | 0 | 0 | 0 | 0 | 0 | 0 | 0 | 0 | 0 | 0 | 0 | 354.906 | 327.3479
5-727 | Aerosole Duct Sealing | 0 | 0 | 210.5219 | 86.3476 | 92.5426 | 96.1618 | 101.8996 | 103.2149 | 106.4121 | 108.6718 | 109.5303 | 109.185 | 0 | 0 | 0 | 0 | 0 | 0 | 0 | 0 | 0 | 0 | 0 | 0 | 0 | 0 | 0 | 0 | 0 | 0 | 1124.4876 | 879.4124
5-728 | Duct/Pipe Insulation | 0 | 0 | 210.9398 | 86.76 | 92.9845 | 96.621 | 102.3863 | 103.7077 | 106.9202 | 109.1906 | 110.0535 | 109.7067 | 0 | 0 | 0 | 0 | 0 | 0 | 0 | 0 | 0 | 0 | 0 | 0 | 0 | 0 | 0 | 0 | 0 | 0 | 1129.2704 | 883.0248
5-729 | Window Film (Standard) | 0 | 0 | 168.0825 | 44.4776 | 47.6687 | 49.5329 | 52.4885 | 53.1659 | 54.8128 | 55.9768 | 56.4191 | 56.2411 | 0 | 0 | 0 | 0 | 0 | 0 | 0 | 0 | 0 | 0 | 0 | 0 | 0 | 0 | 0 | 0 | 0 | 0 | 638.8659 | 512.6278
5-730 | Roof Insulation | 0 | 0 | 162.8478 | 39.3131 | 42.1337 | 43.7814 | 46.3937 | 46.9926 | 48.4483 | 49.4771 | 49.8682 | 49.7113 | 49.4766 | 49.3657 | 50.9299 | 52.1892 | 52.6133 | 53.9129 | 54.9585 | 55.4055 | 55.967 | 56.5834 | 0 | 0 | 0 | 0 | 0 | 0 | 0 | 0 | 1110.3691 | 683.3331
5-731 | Cool Roof - DX | 0 | 0 | 342.8402 | 216.8908 | 232.4513 | 241.5424 | 255.9544 | 259.2584 | 267.2892 | 272.9654 | 275.1213 | 274.253 | 272.962 | 272.3479 | 280.9802 | 287.9286 | 290.2697 | 0 | 0 | 0 | 0 | 0 | 0 | 0 | 0 | 0 | 0 | 0 | 0 | 0 | 4043.0548 | 2686.4557
5-801 | Premium T8, Elecctronic Ballast | 0 | 0 | 335.8662 | 210.0103 | 225.0771 | 233.8799 | 247.8348 | 251.0338 | 258.81 | 264.3063 | 266.394 | 265.5533 | 264.3031 | 263.7085 | 272.067 | 278.7947 | 281.0614 | 0 | 0 | 0 | 0 | 0 | 0 | 0 | 0 | 0 | 0 | 0 | 0 | 0 | 3918.7004 | 2605.1359
5-802 | CFL Hardwired, Modular 18W | 0 | 0 | 623.5602 | 493.8457 | 529.2756 | 549.9757 | 582.7899 | 0 | 0 | 0 | 0 | 0 | 0 | 0 | 0 | 0 | 0 | 0 | 0 | 0 | 0 | 0 | 0 | 0 | 0 | 0 | 0 | 0 | 0 | 0 | 2779.4471 | 2463.7724
5-803 | CFL Screw-in 18W | 0 | 0 | 623.5602 | 493.8457 | 0 | 0 | 0 | 0 | 0 | 0 | 0 | 0 | 0 | 0 | 0 | 0 | 0 | 0 | 0 | 0 | 0 | 0 | 0 | 0 | 0 | 0 | 0 | 0 | 0 | 0 | 1117.4059 | 1087.4225
5-804 | High Bay T5 | 0 | 0 | 581.6158 | 452.4609 | 484.9226 | 503.8879 | 533.955 | 540.8459 | 557.5986 | 569.4427 | 573.9409 | 572.1276 | 0 | 0 | 0 | 0 | 0 | 0 | 0 | 0 | 0 | 0 | 0 | 0 | 0 | 0 | 0 | 0 | 0 | 0 | 5370.7979 | 4086.6033
5-805 | Occupancy Sensor | 0 | 0 | 298.8546 | 173.494 | 185.9415 | 193.2134 | 204.7431 | 207.3852 | 213.8091 | 218.3506 | 220.076 | 0 | 0 | 0 | 0 | 0 | 0 | 0 | 0 | 0 | 0 | 0 | 0 | 0 | 0 | 0 | 0 | 0 | 0 | 0 | 1915.8675 | 1517.9812
5-901 | Replace V-belts | 0 | 0 | 123.5526 | 0.54514 | 0.58426 | 0.60695 | 0.64333 | 0 | 0 | 0 | 0 | 0 | 0 | 0 | 0 | 0 | 0 | 0 | 0 | 0 | 0 | 0 | 0 | 0 | 0 | 0 | 0 | 0 | 0 | 0 | 125.9323 | 125.5838
6-101 | Compressed Air-O&M | 0 | 0 | 284.4635 | 159.2961 | 170.7249 | 177.402 | 187.988 | 190.4138 | 196.3121 | 200.4821 | 202.066 | 201.427 | 0 | 0 | 0 | 0 | 0 | 0 | 0 | 0 | 0 | 0 | 0 | 0 | 0 | 0 | 0 | 0 | 0 | 0 | 1970.5755 | 1518.453
6-102 | Compressed Air - Controls | 0 | 0 | 244.4145 | 119.7847 | 128.3787 | 133.3995 | 141.3599 | 143.184 | 147.6193 | 150.755 | 151.9463 | 151.4661 | 0 | 0 | 0 | 0 | 0 | 0 | 0 | 0 | 0 | 0 | 0 | 0 | 0 | 0 | 0 | 0 | 0 | 0 | 1512.308 | 1172.3286
6-103 | Compressed Air - System Optimization | 0 | 0 | 327.6059 | 201.8593 | 216.3419 | 224.8029 | 238.2173 | 241.2915 | 248.7657 | 254.05 | 256.0571 | 255.2475 | 0 | 0 | 0 | 0 | 0 | 0 | 0 | 0 | 0 | 0 | 0 | 0 | 0 | 0 | 0 | 0 | 0 | 0 | 2464.2391 | 1891.3116
6-104 | Compressed Air- Sizing | 0 | 0 | 210.5956 | 86.4197 | 92.62 | 96.2421 | 101.9853 | 103.3013 | 106.5012 | 108.7636 | 109.6228 | 109.2768 | 0 | 0 | 0 | 0 | 0 | 0 | 0 | 0 | 0 | 0 | 0 | 0 | 0 | 0 | 0 | 0 | 0 | 0 | 1125.3284 | 880.0473
6-105 | Comp Air - Replace 1-5 HP motor | 0 | 0 | 150.7299 | 27.3577 | 29.3205 | 30.4671 | 32.2854 | 32.7018 | 33.7148 | 34.431 | 34.7032 | 34.5938 | 34.4307 | 34.3535 | 35.4421 | 36.3183 | 36.6134 | 0 | 0 | 0 | 0 | 0 | 0 | 0 | 0 | 0 | 0 | 0 | 0 | 0 | 617.4632 | 446.3459
6-106 | Comp Air - ASD (1-5 hp) | 0 | 0 | 182.7705 | 58.9682 | 63.1989 | 65.6706 | 69.5895 | 70.4874 | 72.6708 | 74.2143 | 74.801 | 74.565 | 74.2135 | 74.0463 | 76.3938 | 78.2825 | 78.9183 | 0 | 0 | 0 | 0 | 0 | 0 | 0 | 0 | 0 | 0 | 0 | 0 | 0 | 1188.7906 | 819.9561
6-107 | Comp Air - Motor practices-1 (1-5 HP) | 0 | 0 | 167.1949 | 43.6016 | 46.7298 | 48.5573 | 51.4548 | 52.1188 | 53.7333 | 54.8747 | 55.3085 | 55.134 | 54.874 | 54.7506 | 56.4858 | 57.8827 | 58.3527 | 0 | 0 | 0 | 0 | 0 | 0 | 0 | 0 | 0 | 0 | 0 | 0 | 0 | 911.0535 | 638.3346
6-108 | Comp Air - Replace 6-100 HP motor | 0 | 0 | 155.6598 | 32.2213 | 34.5331 | 35.8837 | 38.025 | 38.5157 | 39.7087 | 40.552 | 40.8729 | 40.7445 | 0 | 0 | 0 | 0 | 0 | 0 | 0 | 0 | 0 | 0 | 0 | 0 | 0 | 0 | 0 | 0 | 0 | 0 | 496.7168 | 405.2638
6-109 | Comp Air - ASD (6-100 hp) | 0 | 0 | 182.3446 | 58.548 | 62.7486 | 65.2026 | 69.0934 | 69.9851 | 72.1529 | 73.6854 | 74.2679 | 74.0335 | 0 | 0 | 0 | 0 | 0 | 0 | 0 | 0 | 0 | 0 | 0 | 0 | 0 | 0 | 0 | 0 | 0 | 0 | 802.062 | 635.8878
6-110 | Comp Air - Motor practices-1 (6-100 HP) | 0 | 0 | 145.0974 | 21.8008 | 23.3649 | 24.2786 | 25.7273 | 26.0593 | 26.8667 | 27.4372 | 27.6543 | 27.5677 | 0 | 0 | 0 | 0 | 0 | 0 | 0 | 0 | 0 | 0 | 0 | 0 | 0 | 0 | 0 | 0 | 0 | 0 | 375.8542 | 313.9778
6-111 | Comp Air - Replace 100+ HP motor | 0 | 0 | 152.1019 | 28.7111 | 30.7711 | 31.9745 | 33.8826 | 34.3198 | 0 | 0 | 0 | 0 | 0 | 0 | 0 | 0 | 0 | 0 | 0 | 0 | 0 | 0 | 0 | 0 | 0 | 0 | 0 | 0 | 0 | 0 | 311.761 | 284.1803
6-112 | Comp Air - ASD (100+ hp) | 0 | 0 | 182.3214 | 58.5251 | 62.7241 | 65.1771 | 69.0664 | 69.9577 | 0 | 0 | 0 | 0 | 0 | 0 | 0 | 0 | 0 | 0 | 0 | 0 | 0 | 0 | 0 | 0 | 0 | 0 | 0 | 0 | 0 | 0 | 507.7719 | 451.5513
6-113 | Comp Air - Motor practices-1 (100+ HP) | 0 | 0 | 136.8109 | 13.6255 | 14.6031 | 15.1741 | 16.0796 | 16.287 | 0 | 0 | 0 | 0 | 0 | 0 | 0 | 0 | 0 | 0 | 0 | 0 | 0 | 0 | 0 | 0 | 0 | 0 | 0 | 0 | 0 | 0 | 212.5802 | 199.4912
6-201 | Fans - O&M | 0 | 0 | 141.6005 | 18.3508 | 19.6674 | 20.4364 | 21.656 | 21.9356 | 22.615 | 23.0953 | 23.2781 | 23.2049 | 0 | 0 | 0 | 0 | 0 | 0 | 0 | 0 | 0 | 0 | 0 | 0 | 0 | 0 | 0 | 0 | 0 | 0 | 335.8399 | 283.7555
6-202 | Fans - Controls | 0 | 0 | 479.4102 | 351.626 | 376.8536 | 391.5923 | 414.9595 | 420.3144 | 433.3337 | 442.5387 | 446.035 | 444.6244 | 0 | 0 | 0 | 0 | 0 | 0 | 0 | 0 | 0 | 0 | 0 | 0 | 0 | 0 | 0 | 0 | 0 | 0 | 4201.2878 | 3203.2851
6-203 | Fans - System Optimization | 0 | 0 | 360.7595 | 234.568 | 251.3972 | 261.2293 | 276.8174 | 280.3895 | 289.0749 | 295.2153 | 297.5479 | 296.607 | 0 | 0 | 0 | 0 | 0 | 0 | 0 | 0 | 0 | 0 | 0 | 0 | 0 | 0 | 0 | 0 | 0 | 0 | 2843.606 | 2177.8432
6-204 | Fans- Improve components | 0 | 0 | 170.9545 | 47.3108 | 50.7052 | 52.6881 | 55.8322 | 56.5527 | 58.3045 | 59.5429 | 60.0134 | 59.8243 | 0 | 0 | 0 | 0 | 0 | 0 | 0 | 0 | 0 | 0 | 0 | 0 | 0 | 0 | 0 | 0 | 0 | 0 | 671.7287 | 537.4485
6-205 | Fans - Replace 1-5 HP motor | 0 | 0 | 150.7299 | 27.3577 | 29.3205 | 30.4671 | 32.2854 | 32.7018 | 33.7148 | 34.431 | 34.7032 | 34.5938 | 34.4307 | 34.3535 | 35.4421 | 36.3183 | 36.6134 | 0 | 0 | 0 | 0 | 0 | 0 | 0 | 0 | 0 | 0 | 0 | 0 | 0 | 617.4632 | 446.3459
6-206 | Fans - ASD (1-5 hp) | 0 | 0 | 182.9259 | 59.1215 | 63.3632 | 65.8413 | 69.7704 | 70.6706 | 72.8597 | 74.4072 | 74.9954 | 74.7589 | 74.4064 | 74.2387 | 76.5924 | 78.486 | 79.1234 | 0 | 0 | 0 | 0 | 0 | 0 | 0 | 0 | 0 | 0 | 0 | 0 | 0 | 1191.5611 | 821.7678
6-207 | Fans - Motor practices-1 (1-5 HP) | 0 | 0 | 167.1949 | 43.6016 | 46.7298 | 48.5573 | 51.4548 | 52.1188 | 53.7333 | 54.8747 | 55.3085 | 55.134 | 54.874 | 54.7506 | 56.4858 | 57.8827 | 58.3527 | 0 | 0 | 0 | 0 | 0 | 0 | 0 | 0 | 0 | 0 | 0 | 0 | 0 | 911.0535 | 638.3346
6-208 | Fans - Replace 6-100 HP motor | 0 | 0 | 155.6598 | 32.2213 | 34.5331 | 35.8837 | 38.025 | 38.5157 | 39.7087 | 40.552 | 40.8729 | 40.7445 | 0 | 0 | 0 | 0 | 0 | 0 | 0 | 0 | 0 | 0 | 0 | 0 | 0 | 0 | 0 | 0 | 0 | 0 | 496.7168 | 405.2638
6-209 | Fans - ASD (6-100 hp) | 0 | 0 | 182.4776 | 58.6791 | 62.8892 | 65.3487 | 69.2482 | 70.1418 | 72.3145 | 73.8505 | 74.4342 | 74.1993 | 0 | 0 | 0 | 0 | 0 | 0 | 0 | 0 | 0 | 0 | 0 | 0 | 0 | 0 | 0 | 0 | 0 | 0 | 803.5833 | 637.0368
6-210 | Fans - Motor practices-1 (6-100 HP) | 0 | 0 | 145.0974 | 21.8008 | 23.3649 | 24.2786 | 25.7273 | 26.0593 | 26.8667 | 27.4372 | 27.6543 | 27.5677 | 0 | 0 | 0 | 0 | 0 | 0 | 0 | 0 | 0 | 0 | 0 | 0 | 0 | 0 | 0 | 0 | 0 | 0 | 375.8542 | 313.9778
6-211 | Fans - Replace 100+ HP motor | 0 | 0 | 152.1019 | 28.7111 | 30.7711 | 31.9745 | 33.8826 | 34.3198 | 0 | 0 | 0 | 0 | 0 | 0 | 0 | 0 | 0 | 0 | 0 | 0 | 0 | 0 | 0 | 0 | 0 | 0 | 0 | 0 | 0 | 0 | 311.761 | 284.1803
6-212 | Fans - ASD (100+ hp) | 0 | 0 | 182.3744 | 58.5773 | 62.7801 | 65.2353 | 69.128 | 70.0201 | 0 | 0 | 0 | 0 | 0 | 0 | 0 | 0 | 0 | 0 | 0 | 0 | 0 | 0 | 0 | 0 | 0 | 0 | 0 | 0 | 0 | 0 | 508.1152 | 451.8444
6-213 | Fans - Motor practices-1 (100+ HP) | 0 | 0 | 136.8109 | 13.6255 | 14.6031 | 15.1741 | 16.0796 | 16.287 | 0 | 0 | 0 | 0 | 0 | 0 | 0 | 0 | 0 | 0 | 0 | 0 | 0 | 0 | 0 | 0 | 0 | 0 | 0 | 0 | 0 | 0 | 212.5802 | 199.4912
6-301 | Pumps - O&M | 0 | 0 | 220.9496 | 96.6348 | 103.5679 | 107.6184 | 114.0403 | 115.5118 | 119.0899 | 121.6196 | 122.5808 | 122.1935 | 0 | 0 | 0 | 0 | 0 | 0 | 0 | 0 | 0 | 0 | 0 | 0 | 0 | 0 | 0 | 0 | 0 | 0 | 1243.8067 | 969.5326
6-302 | Pumps - Controls | 0 | 0 | 466.1279 | 338.5219 | 362.8094 | 376.9988 | 399.495 | 404.6505 | 417.1846 | 426.0466 | 429.4125 | 428.0555 | 0 | 0 | 0 | 0 | 0 | 0 | 0 | 0 | 0 | 0 | 0 | 0 | 0 | 0 | 0 | 0 | 0 | 0 | 4049.3027 | 3088.4923
6-303 | Pumps - System Optimization | 0 | 0 | 518.1102 | 389.8065 | 417.7734 | 434.1125 | 460.0168 | 465.953 | 480.386 | 490.5907 | 494.4666 | 492.9034 | 0 | 0 | 0 | 0 | 0 | 0 | 0 | 0 | 0 | 0 | 0 | 0 | 0 | 0 | 0 | 0 | 0 | 0 | 4644.1191 | 3537.7506
6-304 | Pumps - Sizing | 0 | 0 | 342.2206 | 216.2779 | 231.7949 | 240.8603 | 255.233 | 258.5266 | 266.5349 | 272.1964 | 274.347 | 273.4794 | 0 | 0 | 0 | 0 | 0 | 0 | 0 | 0 | 0 | 0 | 0 | 0 | 0 | 0 | 0 | 0 | 0 | 0 | 2631.471 | 2017.62
6-305 | Pumps - Replace 1-5 HP motor | 0 | 0 | 150.7299 | 27.3577 | 29.3205 | 30.4671 | 32.2854 | 32.7018 | 33.7148 | 34.431 | 34.7032 | 34.5938 | 34.4307 | 34.3535 | 35.4421 | 36.3183 | 36.6134 | 0 | 0 | 0 | 0 | 0 | 0 | 0 | 0 | 0 | 0 | 0 | 0 | 0 | 617.4632 | 446.3459
6-306 | Pumps - ASD (1-5 hp) | 0 | 0 | 182.8713 | 59.0675 | 63.3054 | 65.7812 | 69.7065 | 70.6061 | 72.7932 | 74.3393 | 74.9268 | 74.6906 | 74.3385 | 74.171 | 76.5225 | 78.4144 | 79.0512 | 0 | 0 | 0 | 0 | 0 | 0 | 0 | 0 | 0 | 0 | 0 | 0 | 0 | 1190.5857 | 821.1299
6-307 | Pumps - Motor practices-1 (1-5 HP) | 0 | 0 | 167.1949 | 43.6016 | 46.7298 | 48.5573 | 51.4548 | 52.1188 | 53.7333 | 54.8747 | 55.3085 | 55.134 | 54.874 | 54.7506 | 56.4858 | 57.8827 | 58.3527 | 0 | 0 | 0 | 0 | 0 | 0 | 0 | 0 | 0 | 0 | 0 | 0 | 0 | 911.0535 | 638.3346
6-308 | Pumps - Replace 6-100 HP motor | 0 | 0 | 155.6598 | 32.2213 | 34.5331 | 35.8837 | 38.025 | 38.5157 | 39.7087 | 40.552 | 40.8729 | 40.7445 | 0 | 0 | 0 | 0 | 0 | 0 | 0 | 0 | 0 | 0 | 0 | 0 | 0 | 0 | 0 | 0 | 0 | 0 | 496.7168 | 405.2638
6-309 | Pumps - ASD (6-100 hp) | 0 | 0 | 182.4266 | 58.6288 | 62.8352 | 65.2927 | 69.1888 | 70.0816 | 72.2525 | 73.7872 | 74.3704 | 74.1356 | 0 | 0 | 0 | 0 | 0 | 0 | 0 | 0 | 0 | 0 | 0 | 0 | 0 | 0 | 0 | 0 | 0 | 0 | 802.9993 | 636.5958
6-310 | Pumps - Motor practices-1 (6-100 HP) | 0 | 0 | 145.0974 | 21.8008 | 23.3649 | 24.2786 | 25.7273 | 26.0593 | 26.8667 | 27.4372 | 27.6543 | 27.5677 | 0 | 0 | 0 | 0 | 0 | 0 | 0 | 0 | 0 | 0 | 0 | 0 | 0 | 0 | 0 | 0 | 0 | 0 | 375.8542 | 313.9778
6-311 | Pumps - Replace 100+ HP motor | 0 | 0 | 152.1019 | 28.7111 | 30.7711 | 31.9745 | 33.8826 | 34.3198 | 0 | 0 | 0 | 0 | 0 | 0 | 0 | 0 | 0 | 0 | 0 | 0 | 0 | 0 | 0 | 0 | 0 | 0 | 0 | 0 | 0 | 0 | 311.761 | 284.1803
6-312 | Pumps - ASD (100+ hp) | 0 | 0 | 182.3016 | 58.5056 | 62.7031 | 65.1553 | 69.0434 | 69.9342 | 0 | 0 | 0 | 0 | 0 | 0 | 0 | 0 | 0 | 0 | 0 | 0 | 0 | 0 | 0 | 0 | 0 | 0 | 0 | 0 | 0 | 0 | 507.6432 | 451.4414
6-313 | Pumps - Motor practices-1 (100+ HP) | 0 | 0 | 136.8109 | 13.6255 | 14.6031 | 15.1741 | 16.0796 | 16.287 | 0 | 0 | 0 | 0 | 0 | 0 | 0 | 0 | 0 | 0 | 0 | 0 | 0 | 0 | 0 | 0 | 0 | 0 | 0 | 0 | 0 | 0 | 212.5802 | 199.4912
6-413 | Clean Room - Controls | 0 | 0 | 219.9186 | 95.6176 | 102.4778 | 106.4855 | 112.8398 | 114.296 | 117.8364 | 120.3395 | 121.2903 | 120.9072 | 0 | 0 | 0 | 0 | 0 | 0 | 0 | 0 | 0 | 0 | 0 | 0 | 0 | 0 | 0 | 0 | 0 | 0 | 1232.0087 | 960.6218
6-414 | Clean Room - New Designs | 0 | 0 | 486.4447 | 358.566 | 384.2915 | 399.3211 | 423.1497 | 428.61 | 441.8863 | 451.2731 | 454.8383 | 453.4001 | 0 | 0 | 0 | 0 | 0 | 0 | 0 | 0 | 0 | 0 | 0 | 0 | 0 | 0 | 0 | 0 | 0 | 0 | 4281.7808 | 3264.0805
6-415 | Drives - Process Controls (batch + site) | 0 | 0 | 199.7272 | 75.6973 | 81.1282 | 84.3012 | 89.3317 | 90.4844 | 93.2873 | 95.2687 | 96.0216 | 95.7183 | 0 | 0 | 0 | 0 | 0 | 0 | 0 | 0 | 0 | 0 | 0 | 0 | 0 | 0 | 0 | 0 | 0 | 0 | 1000.966 | 786.1178
6-416 | Process Drives - ASD | 0 | 0 | 128.3428 | 5.2711 | 5.6492 | 5.8701 | 6.2204 | 6.3007 | 6.496 | 6.6338 | 6.6866 | 6.6652 | 0 | 0 | 0 | 0 | 0 | 0 | 0 | 0 | 0 | 0 | 0 | 0 | 0 | 0 | 0 | 0 | 0 | 0 | 184.1358 | 169.1752
6-601 | Other Process Controls (batch + site) | 0 | 0 | 199.7272 | 75.6973 | 81.1282 | 84.3012 | 89.3317 | 90.4844 | 93.2873 | 95.2687 | 96.0216 | 95.7183 | 0 | 0 | 0 | 0 | 0 | 0 | 0 | 0 | 0 | 0 | 0 | 0 | 0 | 0 | 0 | 0 | 0 | 0 | 1000.966 | 786.1178
6-701 | Centrifugal Chiller, 0.51 kW/ton, 500 tons | 0 | 0 | 234.1105 | 109.619 | 117.4837 | 122.0784 | 129.3633 | 131.0325 | 135.0913 | 137.9609 | 139.0512 | 138.6118 | 137.9587 | 137.6484 | 142.0121 | 145.5238 | 146.7058 | 150.3261 | 153.2453 | 154.4909 | 156.0573 | 157.7769 | 0 | 0 | 0 | 0 | 0 | 0 | 0 | 0 | 2876.1479 | 1685.4139
6-702 | High Efficiency Chiller Motors | 0 | 0 | 152.1673 | 28.7757 | 30.8403 | 32.0464 | 33.9587 | 34.3969 | 35.4624 | 36.2155 | 36.5018 | 36.387 | 36.2154 | 36.1338 | 37.2791 | 38.201 | 38.5109 | 39.4614 | 40.2275 | 40.5546 | 40.9655 | 41.4173 | 0 | 0 | 0 | 0 | 0 | 0 | 0 | 0 | 845.7184 | 533.1438
6-703 | EMS - Chiller | 0 | 0 | 224.4408 | 100.0792 | 107.2594 | 111.4542 | 118.105 | 119.629 | 123.3347 | 125.9545 | 126.9496 | 126.5488 | 0 | 0 | 0 | 0 | 0 | 0 | 0 | 0 | 0 | 0 | 0 | 0 | 0 | 0 | 0 | 0 | 0 | 0 | 1283.7552 | 999.7053
6-704 | Chiller Tune Up/Diagnostics | 0 | 0 | 199.726 | 75.6961 | 81.127 | 84.2998 | 89.3303 | 90.4829 | 93.2858 | 95.2672 | 96.0201 | 95.7168 | 0 | 0 | 0 | 0 | 0 | 0 | 0 | 0 | 0 | 0 | 0 | 0 | 0 | 0 | 0 | 0 | 0 | 0 | 1000.9522 | 786.1073
6-705 | VSD for Chiller Pumps and Towers | 0 | 0 | 218.7259 | 94.441 | 101.2167 | 105.1751 | 111.4513 | 112.8894 | 116.3863 | 118.8585 | 119.7977 | 119.4193 | 118.8567 | 118.5895 | 122.3486 | 125.3742 | 126.3921 | 0 | 0 | 0 | 0 | 0 | 0 | 0 | 0 | 0 | 0 | 0 | 0 | 0 | 1829.9223 | 1239.2136
6-706 | EMS Optimization - Chiller | 0 | 0 | 170.216 | 46.5822 | 49.9243 | 51.8768 | 54.9724 | 0 | 0 | 0 | 0 | 0 | 0 | 0 | 0 | 0 | 0 | 0 | 0 | 0 | 0 | 0 | 0 | 0 | 0 | 0 | 0 | 0 | 0 | 0 | 373.5717 | 343.7954
6-707 | Aerosole Duct Sealing - Chiller | 0 | 0 | 218.4106 | 94.1299 | 100.8833 | 104.8287 | 111.0843 | 112.5175 | 116.003 | 118.4671 | 119.4032 | 119.0257 | 0 | 0 | 0 | 0 | 0 | 0 | 0 | 0 | 0 | 0 | 0 | 0 | 0 | 0 | 0 | 0 | 0 | 0 | 1214.7533 | 947.5889
6-708 | Duct/Pipe Insulation - Chiller | 0 | 0 | 218.9075 | 94.6201 | 101.4087 | 105.3748 | 111.6628 | 113.1037 | 116.6072 | 119.084 | 120.0253 | 119.646 | 0 | 0 | 0 | 0 | 0 | 0 | 0 | 0 | 0 | 0 | 0 | 0 | 0 | 0 | 0 | 0 | 0 | 0 | 1220.4402 | 951.8841
6-709 | Window Film (Standard) - Chiller | 0 | 0 | 174.2868 | 50.5984 | 54.2286 | 56.3494 | 59.7119 | 60.4825 | 62.356 | 63.6805 | 64.1839 | 63.9816 | 0 | 0 | 0 | 0 | 0 | 0 | 0 | 0 | 0 | 0 | 0 | 0 | 0 | 0 | 0 | 0 | 0 | 0 | 709.8596 | 566.2483
6-710 | Roof Insulation - Chiller | 0 | 0 | 166.4119 | 42.8291 | 45.9019 | 47.6971 | 50.5433 | 51.1956 | 52.7814 | 53.9025 | 54.3286 | 54.1574 | 53.9019 | 53.7805 | 55.4852 | 56.8572 | 57.3191 | 58.7335 | 59.8739 | 60.3608 | 60.9726 | 61.6442 | 0 | 0 | 0 | 0 | 0 | 0 | 0 | 0 | 1198.6776 | 733.4485
6-711 | Cool Roof - Chiller | 0 | 0 | 363.5715 | 237.3422 | 254.3705 | 264.3188 | 280.0912 | 283.7057 | 292.4938 | 298.7068 | 301.0669 | 300.1155 | 298.7017 | 298.0303 | 307.4781 | 315.0817 | 317.641 | 0 | 0 | 0 | 0 | 0 | 0 | 0 | 0 | 0 | 0 | 0 | 0 | 0 | 4412.7157 | 2928.1883
6-721 | DX Packaged System, EER=10.9, 10 tons | 0 | 0 | 173.6783 | 49.998 | 53.5852 | 55.6808 | 59.0034 | 59.7649 | 61.6161 | 62.9249 | 63.4225 | 63.2225 | 62.9243 | 62.7826 | 64.7726 | 66.3741 | 66.9135 | 0 | 0 | 0 | 0 | 0 | 0 | 0 | 0 | 0 | 0 | 0 | 0 | 0 | 1026.6637 | 713.9358
6-722 | Hybrid Dessicant-DX System (Trane CDQ) | 0 | 0 | 461.8207 | 334.2726 | 358.2551 | 372.2666 | 394.4804 | 399.571 | 411.9478 | 420.6986 | 424.0223 | 422.6819 | 420.6913 | 419.746 | 433.0521 | 443.7607 | 447.365 | 0 | 0 | 0 | 0 | 0 | 0 | 0 | 0 | 0 | 0 | 0 | 0 | 0 | 6164.6321 | 4073.8251
6-723 | Geothermal Heat Pump, EER=13, 10 tons | 0 | 0 | 251.2987 | 126.5765 | 135.6578 | 140.9633 | 149.3751 | 151.3025 | 155.9893 | 159.3028 | 160.5616 | 160.054 | 159.3005 | 158.9422 | 163.981 | 168.0351 | 169.4003 | 0 | 0 | 0 | 0 | 0 | 0 | 0 | 0 | 0 | 0 | 0 | 0 | 0 | 2410.7407 | 1619.03
6-724 | DX Tune Up/ Advanced Diagnostics | 0 | 0 | 166.6993 | 43.1127 | 46.2059 | 48.013 | 50.8779 | 51.5345 | 53.1309 | 54.2594 | 54.6883 | 54.5157 | 0 | 0 | 0 | 0 | 0 | 0 | 0 | 0 | 0 | 0 | 0 | 0 | 0 | 0 | 0 | 0 | 0 | 0 | 623.0377 | 500.6728
6-725 | DX Coil Cleaning | 0 | 0 | 164.9877 | 41.4241 | 44.3961 | 46.1324 | 48.8854 | 0 | 0 | 0 | 0 | 0 | 0 | 0 | 0 | 0 | 0 | 0 | 0 | 0 | 0 | 0 | 0 | 0 | 0 | 0 | 0 | 0 | 0 | 0 | 345.8256 | 319.3465
6-726 | Optimize Controls | 0 | 0 | 166.6993 | 43.1127 | 46.2059 | 48.013 | 50.8779 | 0 | 0 | 0 | 0 | 0 | 0 | 0 | 0 | 0 | 0 | 0 | 0 | 0 | 0 | 0 | 0 | 0 | 0 | 0 | 0 | 0 | 0 | 0 | 354.9089 | 327.3504
6-727 | Aerosole Duct Sealing | 0 | 0 | 210.5233 | 86.3486 | 92.5436 | 96.163 | 101.9016 | 103.2164 | 106.4135 | 108.674 | 109.5326 | 109.1865 | 0 | 0 | 0 | 0 | 0 | 0 | 0 | 0 | 0 | 0 | 0 | 0 | 0 | 0 | 0 | 0 | 0 | 0 | 1124.5031 | 879.4239
6-728 | Duct/Pipe Insulation | 0 | 0 | 210.9413 | 86.7609 | 92.9856 | 96.6222 | 102.3881 | 103.7093 | 106.9217 | 109.1929 | 110.0559 | 109.708 | 0 | 0 | 0 | 0 | 0 | 0 | 0 | 0 | 0 | 0 | 0 | 0 | 0 | 0 | 0 | 0 | 0 | 0 | 1129.2859 | 883.0363
6-729 | Window Film (Standard) | 0 | 0 | 168.0832 | 44.4781 | 47.6692 | 49.5335 | 52.4892 | 53.1667 | 54.8135 | 55.9779 | 56.4202 | 56.242 | 0 | 0 | 0 | 0 | 0 | 0 | 0 | 0 | 0 | 0 | 0 | 0 | 0 | 0 | 0 | 0 | 0 | 0 | 638.8733 | 512.6333
6-730 | Roof Insulation | 0 | 0 | 162.8484 | 39.3135 | 42.1341 | 43.7818 | 46.3945 | 46.9933 | 48.4489 | 49.478 | 49.8691 | 49.712 | 49.4775 | 49.3659 | 50.9307 | 52.1901 | 52.6143 | 53.9127 | 54.9592 | 55.406 | 55.9676 | 56.5847 | 0 | 0 | 0 | 0 | 0 | 0 | 0 | 0 | 1110.3825 | 683.3407
6-731 | Cool Roof - DX | 0 | 0 | 342.8438 | 216.8929 | 232.4539 | 241.5453 | 255.9593 | 259.2624 | 267.2928 | 272.9708 | 275.1275 | 274.2569 | 272.9664 | 272.3528 | 280.9856 | 287.9345 | 290.2738 | 0 | 0 | 0 | 0 | 0 | 0 | 0 | 0 | 0 | 0 | 0 | 0 | 0 | 4043.1187 | 2686.4963
6-801 | Premium T8, Elecctronic Ballast | 0 | 0 | 335.8683 | 210.0109 | 225.0782 | 233.8809 | 247.8371 | 251.0355 | 258.8115 | 264.309 | 266.3972 | 265.5555 | 264.3045 | 263.7105 | 272.07 | 278.7979 | 281.0626 | 0 | 0 | 0 | 0 | 0 | 0 | 0 | 0 | 0 | 0 | 0 | 0 | 0 | 3918.7296 | 2605.1545
6-802 | CFL Hardwired, Modular 18W | 0 | 0 | 623.5659 | 493.8474 | 529.2786 | 549.9786 | 582.7966 | 0 | 0 | 0 | 0 | 0 | 0 | 0 | 0 | 0 | 0 | 0 | 0 | 0 | 0 | 0 | 0 | 0 | 0 | 0 | 0 | 0 | 0 | 0 | 2779.4671 | 2463.7899
6-803 | CFL Screw-in 18W | 0 | 0 | 623.5659 | 493.8474 | 0 | 0 | 0 | 0 | 0 | 0 | 0 | 0 | 0 | 0 | 0 | 0 | 0 | 0 | 0 | 0 | 0 | 0 | 0 | 0 | 0 | 0 | 0 | 0 | 0 | 0 | 1117.4133 | 1087.4298
6-804 | High Bay T5 | 0 | 0 | 581.6175 | 452.4613 | 484.9234 | 503.8887 | 533.9566 | 540.8473 | 557.6 | 569.4449 | 573.9435 | 572.1289 | 0 | 0 | 0 | 0 | 0 | 0 | 0 | 0 | 0 | 0 | 0 | 0 | 0 | 0 | 0 | 0 | 0 | 0 | 5370.8121 | 4086.6137
6-805 | Occupancy Sensor | 0 | 0 | 298.861 | 173.5003 | 185.9482 | 193.2205 | 204.7504 | 207.3927 | 213.8169 | 218.3586 | 220.084 | 0 | 0 | 0 | 0 | 0 | 0 | 0 | 0 | 0 | 0 | 0 | 0 | 0 | 0 | 0 | 0 | 0 | 0 | 0 | 1915.9326 | 1518.0319
7-101 | Compressed Air-O&M | 0 | 0 | 284.4635 | 159.2961 | 170.7249 | 177.402 | 187.988 | 190.4138 | 196.3121 | 200.4821 | 202.066 | 201.427 | 0 | 0 | 0 | 0 | 0 | 0 | 0 | 0 | 0 | 0 | 0 | 0 | 0 | 0 | 0 | 0 | 0 | 0 | 1970.5755 | 1518.453
7-102 | Compressed Air - Controls | 0 | 0 | 244.4145 | 119.7847 | 128.3787 | 133.3995 | 141.3599 | 143.184 | 147.6193 | 150.755 | 151.9463 | 151.4661 | 0 | 0 | 0 | 0 | 0 | 0 | 0 | 0 | 0 | 0 | 0 | 0 | 0 | 0 | 0 | 0 | 0 | 0 | 1512.308 | 1172.3286
7-103 | Compressed Air - System Optimization | 0 | 0 | 327.6059 | 201.8593 | 216.3419 | 224.8029 | 238.2173 | 241.2915 | 248.7657 | 254.05 | 256.0571 | 255.2475 | 0 | 0 | 0 | 0 | 0 | 0 | 0 | 0 | 0 | 0 | 0 | 0 | 0 | 0 | 0 | 0 | 0 | 0 | 2464.2391 | 1891.3116
7-104 | Compressed Air- Sizing | 0 | 0 | 210.5956 | 86.4197 | 92.62 | 96.2421 | 101.9853 | 103.3013 | 106.5012 | 108.7636 | 109.6228 | 109.2768 | 0 | 0 | 0 | 0 | 0 | 0 | 0 | 0 | 0 | 0 | 0 | 0 | 0 | 0 | 0 | 0 | 0 | 0 | 1125.3284 | 880.0473
7-105 | Comp Air - Replace 1-5 HP motor | 0 | 0 | 150.7299 | 27.3577 | 29.3205 | 30.4671 | 32.2854 | 32.7018 | 33.7148 | 34.431 | 34.7032 | 34.5938 | 34.4307 | 34.3535 | 35.4421 | 36.3183 | 36.6134 | 0 | 0 | 0 | 0 | 0 | 0 | 0 | 0 | 0 | 0 | 0 | 0 | 0 | 617.4632 | 446.3459
7-106 | Comp Air - ASD (1-5 hp) | 0 | 0 | 182.7706 | 58.9683 | 63.199 | 65.6707 | 69.5896 | 70.4875 | 72.6709 | 74.2144 | 74.8011 | 74.5651 | 74.2136 | 74.0464 | 76.3939 | 78.2826 | 78.9184 | 0 | 0 | 0 | 0 | 0 | 0 | 0 | 0 | 0 | 0 | 0 | 0 | 0 | 1188.7922 | 819.9571
7-107 | Comp Air - Motor practices-1 (1-5 HP) | 0 | 0 | 167.1949 | 43.6016 | 46.7298 | 48.5573 | 51.4548 | 52.1188 | 53.7333 | 54.8747 | 55.3085 | 55.134 | 54.874 | 54.7506 | 56.4858 | 57.8827 | 58.3527 | 0 | 0 | 0 | 0 | 0 | 0 | 0 | 0 | 0 | 0 | 0 | 0 | 0 | 911.0535 | 638.3346
7-108 | Comp Air - Replace 6-100 HP motor | 0 | 0 | 155.6598 | 32.2213 | 34.5331 | 35.8837 | 38.025 | 38.5157 | 39.7087 | 40.552 | 40.8729 | 40.7445 | 0 | 0 | 0 | 0 | 0 | 0 | 0 | 0 | 0 | 0 | 0 | 0 | 0 | 0 | 0 | 0 | 0 | 0 | 496.7168 | 405.2638
7-109 | Comp Air - ASD (6-100 hp) | 0 | 0 | 182.3447 | 58.5481 | 62.7487 | 65.2027 | 69.0935 | 69.9852 | 72.153 | 73.6855 | 74.268 | 74.0337 | 0 | 0 | 0 | 0 | 0 | 0 | 0 | 0 | 0 | 0 | 0 | 0 | 0 | 0 | 0 | 0 | 0 | 0 | 802.063 | 635.8885
7-110 | Comp Air - Motor practices-1 (6-100 HP) | 0 | 0 | 145.0974 | 21.8008 | 23.3649 | 24.2786 | 25.7273 | 26.0593 | 26.8667 | 27.4372 | 27.6543 | 27.5677 | 0 | 0 | 0 | 0 | 0 | 0 | 0 | 0 | 0 | 0 | 0 | 0 | 0 | 0 | 0 | 0 | 0 | 0 | 375.8542 | 313.9778
7-111 | Comp Air - Replace 100+ HP motor | 0 | 0 | 152.1019 | 28.7111 | 30.7711 | 31.9745 | 33.8826 | 34.3198 | 0 | 0 | 0 | 0 | 0 | 0 | 0 | 0 | 0 | 0 | 0 | 0 | 0 | 0 | 0 | 0 | 0 | 0 | 0 | 0 | 0 | 0 | 311.761 | 284.1803
7-112 | Comp Air - ASD (100+ hp) | 0 | 0 | 182.3215 | 58.5252 | 62.7242 | 65.1772 | 69.0665 | 69.9578 | 0 | 0 | 0 | 0 | 0 | 0 | 0 | 0 | 0 | 0 | 0 | 0 | 0 | 0 | 0 | 0 | 0 | 0 | 0 | 0 | 0 | 0 | 507.7725 | 451.5518
7-113 | Comp Air - Motor practices-1 (100+ HP) | 0 | 0 | 136.8109 | 13.6255 | 14.6031 | 15.1741 | 16.0796 | 16.287 | 0 | 0 | 0 | 0 | 0 | 0 | 0 | 0 | 0 | 0 | 0 | 0 | 0 | 0 | 0 | 0 | 0 | 0 | 0 | 0 | 0 | 0 | 212.5802 | 199.4912
7-114 | Power recovery | 0 | 0 | 132.2769 | 9.1523 | 9.809 | 10.1926 | 10.8007 | 10.9402 | 11.2791 | 11.5186 | 11.6096 | 11.5735 | 0 | 0 | 0 | 0 | 0 | 0 | 0 | 0 | 0 | 0 | 0 | 0 | 0 | 0 | 0 | 0 | 0 | 0 | 229.1524 | 203.1756
7-115 | Refinery Controls | 0 | 0 | 146.3095 | 22.9966 | 24.6465 | 25.6103 | 27.1384 | 27.4888 | 28.3403 | 28.9422 | 29.1713 | 29.0792 | 0 | 0 | 0 | 0 | 0 | 0 | 0 | 0 | 0 | 0 | 0 | 0 | 0 | 0 | 0 | 0 | 0 | 0 | 389.7232 | 324.4529
7-201 | Fans - O&M | 0 | 0 | 141.6005 | 18.3508 | 19.6674 | 20.4364 | 21.656 | 21.9356 | 22.615 | 23.0953 | 23.2781 | 23.2049 | 0 | 0 | 0 | 0 | 0 | 0 | 0 | 0 | 0 | 0 | 0 | 0 | 0 | 0 | 0 | 0 | 0 | 0 | 335.8399 | 283.7555
7-202 | Fans - Controls | 0 | 0 | 479.4102 | 351.626 | 376.8536 | 391.5923 | 414.9595 | 420.3144 | 433.3337 | 442.5387 | 446.035 | 444.6244 | 0 | 0 | 0 | 0 | 0 | 0 | 0 | 0 | 0 | 0 | 0 | 0 | 0 | 0 | 0 | 0 | 0 | 0 | 4201.2878 | 3203.2851
7-203 | Fans - System Optimization | 0 | 0 | 360.7597 | 234.5681 | 251.3973 | 261.2295 | 276.8176 | 280.3897 | 289.0751 | 295.2155 | 297.5481 | 296.6072 | 0 | 0 | 0 | 0 | 0 | 0 | 0 | 0 | 0 | 0 | 0 | 0 | 0 | 0 | 0 | 0 | 0 | 0 | 2843.6078 | 2177.8445
7-204 | Fans- Improve components | 0 | 0 | 170.9545 | 47.3108 | 50.7052 | 52.6881 | 55.8322 | 56.5527 | 58.3045 | 59.5429 | 60.0134 | 59.8243 | 0 | 0 | 0 | 0 | 0 | 0 | 0 | 0 | 0 | 0 | 0 | 0 | 0 | 0 | 0 | 0 | 0 | 0 | 671.7287 | 537.4485
7-205 | Fans - Replace 1-5 HP motor | 0 | 0 | 150.7299 | 27.3577 | 29.3205 | 30.4671 | 32.2854 | 32.7018 | 33.7148 | 34.431 | 34.7032 | 34.5938 | 34.4307 | 34.3535 | 35.4421 | 36.3183 | 36.6134 | 0 | 0 | 0 | 0 | 0 | 0 | 0 | 0 | 0 | 0 | 0 | 0 | 0 | 617.4632 | 446.3459
7-206 | Fans - ASD (1-5 hp) | 0 | 0 | 182.926 | 59.1216 | 63.3633 | 65.8414 | 69.7705 | 70.6706 | 72.8598 | 74.4073 | 74.9955 | 74.759 | 74.4065 | 74.2388 | 76.5925 | 78.4861 | 79.1235 | 0 | 0 | 0 | 0 | 0 | 0 | 0 | 0 | 0 | 0 | 0 | 0 | 0 | 1191.5624 | 821.7687
7-207 | Fans - Motor practices-1 (1-5 HP) | 0 | 0 | 167.1949 | 43.6016 | 46.7298 | 48.5573 | 51.4548 | 52.1188 | 53.7333 | 54.8747 | 55.3085 | 55.134 | 54.874 | 54.7506 | 56.4858 | 57.8827 | 58.3527 | 0 | 0 | 0 | 0 | 0 | 0 | 0 | 0 | 0 | 0 | 0 | 0 | 0 | 911.0535 | 638.3346
7-208 | Fans - Replace 6-100 HP motor | 0 | 0 | 155.6598 | 32.2213 | 34.5331 | 35.8837 | 38.025 | 38.5157 | 39.7087 | 40.552 | 40.8729 | 40.7445 | 0 | 0 | 0 | 0 | 0 | 0 | 0 | 0 | 0 | 0 | 0 | 0 | 0 | 0 | 0 | 0 | 0 | 0 | 496.7168 | 405.2638
7-209 | Fans - ASD (6-100 hp) | 0 | 0 | 182.4777 | 58.6792 | 62.8893 | 65.3488 | 69.2483 | 70.1419 | 72.3147 | 73.8506 | 74.4344 | 74.1994 | 0 | 0 | 0 | 0 | 0 | 0 | 0 | 0 | 0 | 0 | 0 | 0 | 0 | 0 | 0 | 0 | 0 | 0 | 803.5844 | 637.0376
7-210 | Fans - Motor practices-1 (6-100 HP) | 0 | 0 | 145.0974 | 21.8008 | 23.3649 | 24.2786 | 25.7273 | 26.0593 | 26.8667 | 27.4372 | 27.6543 | 27.5677 | 0 | 0 | 0 | 0 | 0 | 0 | 0 | 0 | 0 | 0 | 0 | 0 | 0 | 0 | 0 | 0 | 0 | 0 | 375.8542 | 313.9778
7-211 | Fans - Replace 100+ HP motor | 0 | 0 | 152.1019 | 28.7111 | 30.7711 | 31.9745 | 33.8826 | 34.3198 | 0 | 0 | 0 | 0 | 0 | 0 | 0 | 0 | 0 | 0 | 0 | 0 | 0 | 0 | 0 | 0 | 0 | 0 | 0 | 0 | 0 | 0 | 311.761 | 284.1803
7-212 | Fans - ASD (100+ hp) | 0 | 0 | 182.3745 | 58.5774 | 62.7801 | 65.2354 | 69.1281 | 70.0202 | 0 | 0 | 0 | 0 | 0 | 0 | 0 | 0 | 0 | 0 | 0 | 0 | 0 | 0 | 0 | 0 | 0 | 0 | 0 | 0 | 0 | 0 | 508.1158 | 451.8449
7-213 | Fans - Motor practices-1 (100+ HP) | 0 | 0 | 136.8109 | 13.6255 | 14.6031 | 15.1741 | 16.0796 | 16.287 | 0 | 0 | 0 | 0 | 0 | 0 | 0 | 0 | 0 | 0 | 0 | 0 | 0 | 0 | 0 | 0 | 0 | 0 | 0 | 0 | 0 | 0 | 212.5802 | 199.4912
7-215 | Power recovery | 0 | 0 | 132.2769 | 9.1523 | 9.809 | 10.1926 | 10.8007 | 10.9402 | 11.2791 | 11.5186 | 11.6096 | 11.5735 | 0 | 0 | 0 | 0 | 0 | 0 | 0 | 0 | 0 | 0 | 0 | 0 | 0 | 0 | 0 | 0 | 0 | 0 | 229.1524 | 203.1756
7-216 | Refinery Controls | 0 | 0 | 146.3095 | 22.9966 | 24.6465 | 25.6103 | 27.1384 | 27.4888 | 28.3403 | 28.9422 | 29.1713 | 29.0792 | 0 | 0 | 0 | 0 | 0 | 0 | 0 | 0 | 0 | 0 | 0 | 0 | 0 | 0 | 0 | 0 | 0 | 0 | 389.7232 | 324.4529
7-301 | Pumps - O&M | 0 | 0 | 220.9496 | 96.6348 | 103.5679 | 107.6184 | 114.0403 | 115.5118 | 119.0899 | 121.6196 | 122.5808 | 122.1935 | 0 | 0 | 0 | 0 | 0 | 0 | 0 | 0 | 0 | 0 | 0 | 0 | 0 | 0 | 0 | 0 | 0 | 0 | 1243.8067 | 969.5326
7-302 | Pumps - Controls | 0 | 0 | 466.1279 | 338.5219 | 362.8094 | 376.9988 | 399.495 | 404.6505 | 417.1846 | 426.0466 | 429.4125 | 428.0555 | 0 | 0 | 0 | 0 | 0 | 0 | 0 | 0 | 0 | 0 | 0 | 0 | 0 | 0 | 0 | 0 | 0 | 0 | 4049.3027 | 3088.4923
7-303 | Pumps - System Optimization | 0 | 0 | 518.1102 | 389.8065 | 417.7734 | 434.1125 | 460.0168 | 465.953 | 480.386 | 490.5907 | 494.4666 | 492.9034 | 0 | 0 | 0 | 0 | 0 | 0 | 0 | 0 | 0 | 0 | 0 | 0 | 0 | 0 | 0 | 0 | 0 | 0 | 4644.1191 | 3537.7506
7-304 | Pumps - Sizing | 0 | 0 | 342.2206 | 216.2779 | 231.7949 | 240.8603 | 255.233 | 258.5266 | 266.5349 | 272.1964 | 274.347 | 273.4794 | 0 | 0 | 0 | 0 | 0 | 0 | 0 | 0 | 0 | 0 | 0 | 0 | 0 | 0 | 0 | 0 | 0 | 0 | 2631.471 | 2017.62
7-305 | Pumps - Replace 1-5 HP motor | 0 | 0 | 150.7299 | 27.3577 | 29.3205 | 30.4671 | 32.2854 | 32.7018 | 33.7148 | 34.431 | 34.7032 | 34.5938 | 34.4307 | 34.3535 | 35.4421 | 36.3183 | 36.6134 | 0 | 0 | 0 | 0 | 0 | 0 | 0 | 0 | 0 | 0 | 0 | 0 | 0 | 617.4632 | 446.3459
7-306 | Pumps - ASD (1-5 hp) | 0 | 0 | 182.8714 | 59.0677 | 63.3056 | 65.7815 | 69.7067 | 70.6063 | 72.7934 | 74.3395 | 74.9271 | 74.6909 | 74.3387 | 74.1712 | 76.5227 | 78.4146 | 79.0514 | 0 | 0 | 0 | 0 | 0 | 0 | 0 | 0 | 0 | 0 | 0 | 0 | 0 | 1190.5889 | 821.132
7-307 | Pumps - Motor practices-1 (1-5 HP) | 0 | 0 | 167.1949 | 43.6016 | 46.7298 | 48.5573 | 51.4548 | 52.1188 | 53.7333 | 54.8747 | 55.3085 | 55.134 | 54.874 | 54.7506 | 56.4858 | 57.8827 | 58.3527 | 0 | 0 | 0 | 0 | 0 | 0 | 0 | 0 | 0 | 0 | 0 | 0 | 0 | 911.0535 | 638.3346
7-308 | Pumps - Replace 6-100 HP motor | 0 | 0 | 155.6598 | 32.2213 | 34.5331 | 35.8837 | 38.025 | 38.5157 | 39.7087 | 40.552 | 40.8729 | 40.7445 | 0 | 0 | 0 | 0 | 0 | 0 | 0 | 0 | 0 | 0 | 0 | 0 | 0 | 0 | 0 | 0 | 0 | 0 | 496.7168 | 405.2638
7-309 | Pumps - ASD (6-100 hp) | 0 | 0 | 182.4266 | 58.6289 | 62.8353 | 65.2928 | 69.1889 | 70.0817 | 72.2526 | 73.7873 | 74.3705 | 74.1358 | 0 | 0 | 0 | 0 | 0 | 0 | 0 | 0 | 0 | 0 | 0 | 0 | 0 | 0 | 0 | 0 | 0 | 0 | 803.0003 | 636.5965
7-310 | Pumps - Motor practices-1 (6-100 HP) | 0 | 0 | 145.0974 | 21.8008 | 23.3649 | 24.2786 | 25.7273 | 26.0593 | 26.8667 | 27.4372 | 27.6543 | 27.5677 | 0 | 0 | 0 | 0 | 0 | 0 | 0 | 0 | 0 | 0 | 0 | 0 | 0 | 0 | 0 | 0 | 0 | 0 | 375.8542 | 313.9778
7-311 | Pumps - Replace 100+ HP motor | 0 | 0 | 152.1019 | 28.7111 | 30.7711 | 31.9745 | 33.8826 | 34.3198 | 0 | 0 | 0 | 0 | 0 | 0 | 0 | 0 | 0 | 0 | 0 | 0 | 0 | 0 | 0 | 0 | 0 | 0 | 0 | 0 | 0 | 0 | 311.761 | 284.1803
7-312 | Pumps - ASD (100+ hp) | 0 | 0 | 182.3017 | 58.5057 | 62.7032 | 65.1554 | 69.0435 | 69.9343 | 0 | 0 | 0 | 0 | 0 | 0 | 0 | 0 | 0 | 0 | 0 | 0 | 0 | 0 | 0 | 0 | 0 | 0 | 0 | 0 | 0 | 0 | 507.6438 | 451.4419
7-313 | Pumps - Motor practices-1 (100+ HP) | 0 | 0 | 136.8109 | 13.6255 | 14.6031 | 15.1741 | 16.0796 | 16.287 | 0 | 0 | 0 | 0 | 0 | 0 | 0 | 0 | 0 | 0 | 0 | 0 | 0 | 0 | 0 | 0 | 0 | 0 | 0 | 0 | 0 | 0 | 212.5802 | 199.4912
7-314 | Power recovery | 0 | 0 | 132.2769 | 9.1523 | 9.809 | 10.1926 | 10.8007 | 10.9402 | 11.2791 | 11.5186 | 11.6096 | 11.5735 | 0 | 0 | 0 | 0 | 0 | 0 | 0 | 0 | 0 | 0 | 0 | 0 | 0 | 0 | 0 | 0 | 0 | 0 | 229.1524 | 203.1756
7-315 | Refinery Controls | 0 | 0 | 146.3095 | 22.9966 | 24.6465 | 25.6103 | 27.1384 | 27.4888 | 28.3403 | 28.9422 | 29.1713 | 29.0792 | 0 | 0 | 0 | 0 | 0 | 0 | 0 | 0 | 0 | 0 | 0 | 0 | 0 | 0 | 0 | 0 | 0 | 0 | 389.7232 | 324.4529
7-602 | Efficient desalter | 0 | 0 | 327.6059 | 201.8593 | 216.3419 | 224.8029 | 238.2173 | 241.2915 | 248.7657 | 254.05 | 256.0571 | 255.2475 | 0 | 0 | 0 | 0 | 0 | 0 | 0 | 0 | 0 | 0 | 0 | 0 | 0 | 0 | 0 | 0 | 0 | 0 | 2464.2391 | 1891.3116
7-606 | Power recovery | 0 | 0 | 132.2769 | 9.1523 | 9.809 | 10.1926 | 10.8007 | 10.9402 | 11.2791 | 11.5186 | 11.6096 | 11.5735 | 0 | 0 | 0 | 0 | 0 | 0 | 0 | 0 | 0 | 0 | 0 | 0 | 0 | 0 | 0 | 0 | 0 | 0 | 229.1524 | 203.1756
7-607 | Refinery Controls | 0 | 0 | 146.3095 | 22.9966 | 24.6465 | 25.6103 | 27.1384 | 27.4888 | 28.3403 | 28.9422 | 29.1713 | 29.0792 | 0 | 0 | 0 | 0 | 0 | 0 | 0 | 0 | 0 | 0 | 0 | 0 | 0 | 0 | 0 | 0 | 0 | 0 | 389.7232 | 324.4529
7-701 | Centrifugal Chiller, 0.51 kW/ton, 500 tons | 0 | 0 | 234.1106 | 109.6191 | 117.4838 | 122.0785 | 129.3634 | 131.0326 | 135.0914 | 137.9611 | 139.0513 | 138.6119 | 137.9588 | 137.6485 | 142.0122 | 145.5239 | 146.7059 | 150.3262 | 153.2454 | 154.4911 | 156.0574 | 157.777 | 0 | 0 | 0 | 0 | 0 | 0 | 0 | 0 | 2876.1501 | 1685.4152
7-702 | High Efficiency Chiller Motors | 0 | 0 | 152.1673 | 28.7757 | 30.8403 | 32.0463 | 33.9587 | 34.3969 | 35.4624 | 36.2155 | 36.5018 | 36.387 | 36.2154 | 36.1338 | 37.2791 | 38.201 | 38.5109 | 39.4614 | 40.2275 | 40.5546 | 40.9655 | 41.4173 | 0 | 0 | 0 | 0 | 0 | 0 | 0 | 0 | 845.7184 | 533.1438
7-703 | EMS - Chiller | 0 | 0 | 224.441 | 100.0794 | 107.2596 | 111.4544 | 118.1052 | 119.6292 | 123.3349 | 125.9547 | 126.9498 | 126.549 | 0 | 0 | 0 | 0 | 0 | 0 | 0 | 0 | 0 | 0 | 0 | 0 | 0 | 0 | 0 | 0 | 0 | 0 | 1283.7572 | 999.7068
7-704 | Chiller Tune Up/Diagnostics | 0 | 0 | 199.726 | 75.6961 | 81.127 | 84.2998 | 89.3303 | 90.4829 | 93.2858 | 95.2672 | 96.0201 | 95.7168 | 0 | 0 | 0 | 0 | 0 | 0 | 0 | 0 | 0 | 0 | 0 | 0 | 0 | 0 | 0 | 0 | 0 | 0 | 1000.9522 | 786.1073
7-705 | VSD for Chiller Pumps and Towers | 0 | 0 | 218.726 | 94.441 | 101.2168 | 105.1752 | 111.4514 | 112.8895 | 116.3864 | 118.8586 | 119.7978 | 119.4193 | 118.8568 | 118.5896 | 122.3487 | 125.3742 | 126.3922 | 0 | 0 | 0 | 0 | 0 | 0 | 0 | 0 | 0 | 0 | 0 | 0 | 0 | 1829.9235 | 1239.2144
7-706 | EMS Optimization - Chiller | 0 | 0 | 170.216 | 46.5822 | 49.9243 | 51.8766 | 54.9723 | 0 | 0 | 0 | 0 | 0 | 0 | 0 | 0 | 0 | 0 | 0 | 0 | 0 | 0 | 0 | 0 | 0 | 0 | 0 | 0 | 0 | 0 | 0 | 373.5715 | 343.7953
7-707 | Aerosole Duct Sealing - Chiller | 0 | 0 | 218.4106 | 94.1299 | 100.8833 | 104.8287 | 111.0841 | 112.5175 | 116.003 | 118.4671 | 119.4031 | 119.0257 | 0 | 0 | 0 | 0 | 0 | 0 | 0 | 0 | 0 | 0 | 0 | 0 | 0 | 0 | 0 | 0 | 0 | 0 | 1214.753 | 947.5887
7-708 | Duct/Pipe Insulation - Chiller | 0 | 0 | 218.9075 | 94.6201 | 101.4087 | 105.3747 | 111.6627 | 113.1036 | 116.6071 | 119.0839 | 120.0249 | 119.6458 | 0 | 0 | 0 | 0 | 0 | 0 | 0 | 0 | 0 | 0 | 0 | 0 | 0 | 0 | 0 | 0 | 0 | 0 | 1220.4389 | 951.8832
7-709 | Window Film (Standard) - Chiller | 0 | 0 | 174.2868 | 50.5983 | 54.2285 | 56.3492 | 59.7118 | 60.4823 | 62.3559 | 63.6803 | 64.1838 | 63.9816 | 0 | 0 | 0 | 0 | 0 | 0 | 0 | 0 | 0 | 0 | 0 | 0 | 0 | 0 | 0 | 0 | 0 | 0 | 709.8584 | 566.2474
7-710 | Roof Insulation - Chiller | 0 | 0 | 166.4118 | 42.829 | 45.9019 | 47.697 | 50.5431 | 51.1955 | 52.7813 | 53.9024 | 54.3284 | 54.1573 | 53.9018 | 53.7804 | 55.4851 | 56.8571 | 57.319 | 58.7333 | 59.8737 | 60.3607 | 60.9724 | 61.6441 | 0 | 0 | 0 | 0 | 0 | 0 | 0 | 0 | 1198.6753 | 733.4471
7-711 | Cool Roof - Chiller | 0 | 0 | 363.5715 | 237.3422 | 254.3704 | 264.3187 | 280.0911 | 283.7057 | 292.4938 | 298.7067 | 301.0668 | 300.1154 | 298.7017 | 298.0303 | 307.4781 | 315.0816 | 317.6406 | 0 | 0 | 0 | 0 | 0 | 0 | 0 | 0 | 0 | 0 | 0 | 0 | 0 | 4412.7146 | 2928.1877
7-721 | DX Packaged System, EER=10.9, 10 tons | 0 | 0 | 173.6784 | 49.9981 | 53.5853 | 55.6809 | 59.0035 | 59.765 | 61.6163 | 62.925 | 63.4226 | 63.2226 | 62.9245 | 62.7828 | 64.7727 | 66.3742 | 66.9136 | 0 | 0 | 0 | 0 | 0 | 0 | 0 | 0 | 0 | 0 | 0 | 0 | 0 | 1026.6653 | 713.9369
7-722 | Hybrid Dessicant-DX System (Trane CDQ) | 0 | 0 | 461.8206 | 334.2725 | 358.255 | 372.2664 | 394.4801 | 399.5707 | 411.9477 | 420.6985 | 424.022 | 422.6817 | 420.6912 | 419.7458 | 433.0519 | 443.7605 | 447.3649 | 0 | 0 | 0 | 0 | 0 | 0 | 0 | 0 | 0 | 0 | 0 | 0 | 0 | 6164.6295 | 4073.8234
7-723 | Geothermal Heat Pump, EER=13, 10 tons | 0 | 0 | 251.2986 | 126.5763 | 135.6577 | 140.9631 | 149.3748 | 151.3024 | 155.9892 | 159.3026 | 160.5613 | 160.0539 | 159.3002 | 158.942 | 163.9807 | 168.035 | 169.4 | 0 | 0 | 0 | 0 | 0 | 0 | 0 | 0 | 0 | 0 | 0 | 0 | 0 | 2410.7378 | 1619.0281
7-724 | DX Tune Up/ Advanced Diagnostics | 0 | 0 | 166.6993 | 43.1127 | 46.2059 | 48.013 | 50.8783 | 51.5348 | 53.1309 | 54.2596 | 54.6888 | 54.5158 | 0 | 0 | 0 | 0 | 0 | 0 | 0 | 0 | 0 | 0 | 0 | 0 | 0 | 0 | 0 | 0 | 0 | 0 | 623.0391 | 500.6737
7-725 | DX Coil Cleaning | 0 | 0 | 164.9877 | 41.4241 | 44.3961 | 46.1324 | 48.8854 | 0 | 0 | 0 | 0 | 0 | 0 | 0 | 0 | 0 | 0 | 0 | 0 | 0 | 0 | 0 | 0 | 0 | 0 | 0 | 0 | 0 | 0 | 0 | 345.8258 | 319.3466
7-726 | Optimize Controls | 0 | 0 | 166.6993 | 43.1127 | 46.2059 | 48.013 | 50.8783 | 0 | 0 | 0 | 0 | 0 | 0 | 0 | 0 | 0 | 0 | 0 | 0 | 0 | 0 | 0 | 0 | 0 | 0 | 0 | 0 | 0 | 0 | 0 | 354.9092 | 327.3506
7-727 | Aerosole Duct Sealing | 0 | 0 | 210.5233 | 86.3485 | 92.5436 | 96.1629 | 101.9013 | 103.2162 | 106.4134 | 108.6739 | 109.5326 | 109.1867 | 0 | 0 | 0 | 0 | 0 | 0 | 0 | 0 | 0 | 0 | 0 | 0 | 0 | 0 | 0 | 0 | 0 | 0 | 1124.5024 | 879.4234
7-728 | Duct/Pipe Insulation | 0 | 0 | 210.9413 | 86.7609 | 92.9855 | 96.6221 | 102.3878 | 103.7093 | 106.9216 | 109.193 | 110.0557 | 109.708 | 0 | 0 | 0 | 0 | 0 | 0 | 0 | 0 | 0 | 0 | 0 | 0 | 0 | 0 | 0 | 0 | 0 | 0 | 1129.2852 | 883.0357
7-729 | Window Film (Standard) | 0 | 0 | 168.0832 | 44.4781 | 47.6692 | 49.5335 | 52.4893 | 53.1666 | 54.8135 | 55.9778 | 56.4205 | 56.2422 | 0 | 0 | 0 | 0 | 0 | 0 | 0 | 0 | 0 | 0 | 0 | 0 | 0 | 0 | 0 | 0 | 0 | 0 | 638.8738 | 512.6335
7-730 | Roof Insulation | 0 | 0 | 162.8485 | 39.3135 | 42.1341 | 43.782 | 46.3946 | 46.9934 | 48.4489 | 49.4782 | 49.8694 | 49.7123 | 49.4776 | 49.3661 | 50.9308 | 52.1902 | 52.6145 | 53.9125 | 54.9592 | 55.406 | 55.9677 | 56.5847 | 0 | 0 | 0 | 0 | 0 | 0 | 0 | 0 | 1110.3843 | 683.3418
7-731 | Cool Roof - DX | 0 | 0 | 342.8439 | 216.8929 | 232.4539 | 241.5453 | 255.959 | 259.2621 | 267.2928 | 272.9707 | 275.1273 | 274.2578 | 272.9661 | 272.3525 | 280.9861 | 287.935 | 290.2733 | 0 | 0 | 0 | 0 | 0 | 0 | 0 | 0 | 0 | 0 | 0 | 0 | 0 | 4043.1187 | 2686.4962
7-801 | Premium T8, Elecctronic Ballast | 0 | 0 | 335.8683 | 210.0109 | 225.0782 | 233.8809 | 247.8371 | 251.0355 | 258.8115 | 264.309 | 266.3972 | 265.5555 | 264.3045 | 263.7105 | 272.07 | 278.7979 | 281.0626 | 0 | 0 | 0 | 0 | 0 | 0 | 0 | 0 | 0 | 0 | 0 | 0 | 0 | 3918.7296 | 2605.1545
7-802 | CFL Hardwired, Modular 18W | 0 | 0 | 623.5661 | 493.8476 | 529.2787 | 549.9789 | 582.7967 | 0 | 0 | 0 | 0 | 0 | 0 | 0 | 0 | 0 | 0 | 0 | 0 | 0 | 0 | 0 | 0 | 0 | 0 | 0 | 0 | 0 | 0 | 0 | 2779.468 | 2463.7907
7-803 | CFL Screw-in 18W | 0 | 0 | 623.5661 | 493.8476 | 0 | 0 | 0 | 0 | 0 | 0 | 0 | 0 | 0 | 0 | 0 | 0 | 0 | 0 | 0 | 0 | 0 | 0 | 0 | 0 | 0 | 0 | 0 | 0 | 0 | 0 | 1117.4137 | 1087.4302
7-804 | High Bay T5 | 0 | 0 | 581.6175 | 452.4613 | 484.9234 | 503.8887 | 533.9566 | 540.8473 | 557.6 | 569.4449 | 573.9435 | 572.1289 | 0 | 0 | 0 | 0 | 0 | 0 | 0 | 0 | 0 | 0 | 0 | 0 | 0 | 0 | 0 | 0 | 0 | 0 | 5370.8121 | 4086.6137
7-805 | Occupancy Sensor | 0 | 0 | 298.8612 | 173.5005 | 185.9485 | 193.2208 | 204.7507 | 207.3931 | 213.8172 | 218.3589 | 220.0844 | 0 | 0 | 0 | 0 | 0 | 0 | 0 | 0 | 0 | 0 | 0 | 0 | 0 | 0 | 0 | 0 | 0 | 0 | 0 | 1915.9353 | 1518.0339
7-901 | Replace V-belts | 0 | 0 | 123.5526 | 0.54514 | 0.58426 | 0.60695 | 0.64333 | 0 | 0 | 0 | 0 | 0 | 0 | 0 | 0 | 0 | 0 | 0 | 0 | 0 | 0 | 0 | 0 | 0 | 0 | 0 | 0 | 0 | 0 | 0 | 125.9323 | 125.5838
8-101 | Compressed Air-O&M | 0 | 0 | 284.4628 | 159.296 | 170.7246 | 177.4016 | 187.9873 | 190.4133 | 196.3116 | 200.4812 | 202.0651 | 201.4267 | 0 | 0 | 0 | 0 | 0 | 0 | 0 | 0 | 0 | 0 | 0 | 0 | 0 | 0 | 0 | 0 | 0 | 0 | 1970.5702 | 1518.4491
8-102 | Compressed Air - Controls | 0 | 0 | 244.4139 | 119.7846 | 128.3784 | 133.3993 | 141.3593 | 143.1836 | 147.6188 | 150.7542 | 151.9454 | 151.4648 | 0 | 0 | 0 | 0 | 0 | 0 | 0 | 0 | 0 | 0 | 0 | 0 | 0 | 0 | 0 | 0 | 0 | 0 | 1512.3023 | 1172.3246
8-103 | Compressed Air - System Optimization | 0 | 0 | 327.605 | 201.8591 | 216.3414 | 224.8025 | 238.2165 | 241.2907 | 248.7652 | 254.0485 | 256.0557 | 255.2466 | 0 | 0 | 0 | 0 | 0 | 0 | 0 | 0 | 0 | 0 | 0 | 0 | 0 | 0 | 0 | 0 | 0 | 0 | 2464.2312 | 1891.3059
8-104 | Compressed Air- Sizing | 0 | 0 | 210.5952 | 86.4196 | 92.6198 | 96.242 | 101.985 | 103.3011 | 106.501 | 108.7628 | 109.6223 | 109.276 | 0 | 0 | 0 | 0 | 0 | 0 | 0 | 0 | 0 | 0 | 0 | 0 | 0 | 0 | 0 | 0 | 0 | 0 | 1125.3248 | 880.0447
8-105 | Comp Air - Replace 1-5 HP motor | 0 | 0 | 150.7298 | 27.3576 | 29.3205 | 30.4671 | 32.285 | 32.7017 | 33.7147 | 34.4307 | 34.7028 | 34.5937 | 34.4306 | 34.3531 | 35.4417 | 36.3181 | 36.613 | 0 | 0 | 0 | 0 | 0 | 0 | 0 | 0 | 0 | 0 | 0 | 0 | 0 | 617.4601 | 446.3441
8-106 | Comp Air - ASD (1-5 hp) | 0 | 0 | 182.7678 | 58.9655 | 63.196 | 65.6676 | 69.586 | 70.484 | 72.6674 | 74.2108 | 74.7973 | 74.5611 | 74.2098 | 74.0429 | 76.39 | 78.2788 | 78.9146 | 0 | 0 | 0 | 0 | 0 | 0 | 0 | 0 | 0 | 0 | 0 | 0 | 0 | 1188.7396 | 819.9229
8-107 | Comp Air - Motor practices-1 (1-5 HP) | 0 | 0 | 167.1947 | 43.6016 | 46.7298 | 48.5573 | 51.4549 | 52.1189 | 53.7333 | 54.8745 | 55.3085 | 55.1338 | 54.8739 | 54.7506 | 56.4858 | 57.8823 | 58.3525 | 0 | 0 | 0 | 0 | 0 | 0 | 0 | 0 | 0 | 0 | 0 | 0 | 0 | 911.0521 | 638.3337
8-108 | Comp Air - Replace 6-100 HP motor | 0 | 0 | 155.6596 | 32.2213 | 34.5331 | 35.8836 | 38.0248 | 38.5156 | 39.7086 | 40.552 | 40.8726 | 40.7443 | 0 | 0 | 0 | 0 | 0 | 0 | 0 | 0 | 0 | 0 | 0 | 0 | 0 | 0 | 0 | 0 | 0 | 0 | 496.7156 | 405.2629
8-109 | Comp Air - ASD (6-100 hp) | 0 | 0 | 182.3418 | 58.5453 | 62.7457 | 65.1996 | 69.0902 | 69.9818 | 72.1495 | 73.682 | 74.2642 | 74.0298 | 0 | 0 | 0 | 0 | 0 | 0 | 0 | 0 | 0 | 0 | 0 | 0 | 0 | 0 | 0 | 0 | 0 | 0 | 802.0298 | 635.8636
8-110 | Comp Air - Motor practices-1 (6-100 HP) | 0 | 0 | 145.0973 | 21.8007 | 23.3649 | 24.2787 | 25.7274 | 26.0594 | 26.8666 | 27.4372 | 27.6543 | 27.5673 | 0 | 0 | 0 | 0 | 0 | 0 | 0 | 0 | 0 | 0 | 0 | 0 | 0 | 0 | 0 | 0 | 0 | 0 | 375.8539 | 313.9776
8-111 | Comp Air - Replace 100+ HP motor | 0 | 0 | 152.1018 | 28.7112 | 30.7711 | 31.9744 | 33.8824 | 34.3197 | 0 | 0 | 0 | 0 | 0 | 0 | 0 | 0 | 0 | 0 | 0 | 0 | 0 | 0 | 0 | 0 | 0 | 0 | 0 | 0 | 0 | 0 | 311.7605 | 284.1799
8-112 | Comp Air - ASD (100+ hp) | 0 | 0 | 182.3187 | 58.5225 | 62.7212 | 65.1743 | 69.0635 | 69.9545 | 0 | 0 | 0 | 0 | 0 | 0 | 0 | 0 | 0 | 0 | 0 | 0 | 0 | 0 | 0 | 0 | 0 | 0 | 0 | 0 | 0 | 0 | 507.7547 | 451.5366
8-113 | Comp Air - Motor practices-1 (100+ HP) | 0 | 0 | 136.8108 | 13.6254 | 14.603 | 15.174 | 16.0795 | 16.2871 | 0 | 0 | 0 | 0 | 0 | 0 | 0 | 0 | 0 | 0 | 0 | 0 | 0 | 0 | 0 | 0 | 0 | 0 | 0 | 0 | 0 | 0 | 212.5799 | 199.491
8-201 | Fans - O&M | 0 | 0 | 141.6004 | 18.3508 | 19.6674 | 20.4364 | 21.656 | 21.9354 | 22.615 | 23.0951 | 23.2782 | 23.2046 | 0 | 0 | 0 | 0 | 0 | 0 | 0 | 0 | 0 | 0 | 0 | 0 | 0 | 0 | 0 | 0 | 0 | 0 | 335.8393 | 283.755
8-202 | Fans - Controls | 0 | 0 | 479.4087 | 351.6256 | 376.8528 | 391.5916 | 414.9576 | 420.3132 | 433.3324 | 442.5365 | 446.032 | 444.6226 | 0 | 0 | 0 | 0 | 0 | 0 | 0 | 0 | 0 | 0 | 0 | 0 | 0 | 0 | 0 | 0 | 0 | 0 | 4201.273 | 3203.2744
8-203 | Fans - System Optimization | 0 | 0 | 360.7514 | 234.5604 | 251.3889 | 261.2207 | 276.8079 | 280.3802 | 289.0654 | 295.2051 | 297.5373 | 296.5973 | 0 | 0 | 0 | 0 | 0 | 0 | 0 | 0 | 0 | 0 | 0 | 0 | 0 | 0 | 0 | 0 | 0 | 0 | 2843.5146 | 2177.7743
8-204 | Fans- Improve components | 0 | 0 | 170.9543 | 47.3107 | 50.705 | 52.688 | 55.8321 | 56.5525 | 58.3044 | 59.5427 | 60.0132 | 59.8245 | 0 | 0 | 0 | 0 | 0 | 0 | 0 | 0 | 0 | 0 | 0 | 0 | 0 | 0 | 0 | 0 | 0 | 0 | 671.7273 | 537.4474
8-205 | Fans - Replace 1-5 HP motor | 0 | 0 | 150.7298 | 27.3576 | 29.3205 | 30.4671 | 32.285 | 32.7017 | 33.7147 | 34.4307 | 34.7028 | 34.5937 | 34.4306 | 34.3531 | 35.4417 | 36.3181 | 36.613 | 0 | 0 | 0 | 0 | 0 | 0 | 0 | 0 | 0 | 0 | 0 | 0 | 0 | 617.4601 | 446.3441
8-206 | Fans - ASD (1-5 hp) | 0 | 0 | 182.9231 | 59.1188 | 63.3603 | 65.8383 | 69.7669 | 70.6672 | 72.8563 | 74.4038 | 74.9917 | 74.755 | 74.4027 | 74.2353 | 76.5885 | 78.4822 | 79.1196 | 0 | 0 | 0 | 0 | 0 | 0 | 0 | 0 | 0 | 0 | 0 | 0 | 0 | 1191.5097 | 821.7344
8-207 | Fans - Motor practices-1 (1-5 HP) | 0 | 0 | 167.1947 | 43.6016 | 46.7298 | 48.5573 | 51.4549 | 52.1189 | 53.7333 | 54.8745 | 55.3085 | 55.1338 | 54.8739 | 54.7506 | 56.4858 | 57.8823 | 58.3525 | 0 | 0 | 0 | 0 | 0 | 0 | 0 | 0 | 0 | 0 | 0 | 0 | 0 | 911.0521 | 638.3337
8-208 | Fans - Replace 6-100 HP motor | 0 | 0 | 155.6596 | 32.2213 | 34.5331 | 35.8836 | 38.0248 | 38.5156 | 39.7086 | 40.552 | 40.8726 | 40.7443 | 0 | 0 | 0 | 0 | 0 | 0 | 0 | 0 | 0 | 0 | 0 | 0 | 0 | 0 | 0 | 0 | 0 | 0 | 496.7156 | 405.2629
8-209 | Fans - ASD (6-100 hp) | 0 | 0 | 182.4748 | 58.6765 | 62.8863 | 65.3457 | 69.2449 | 70.1385 | 72.3112 | 73.8471 | 74.4306 | 74.1957 | 0 | 0 | 0 | 0 | 0 | 0 | 0 | 0 | 0 | 0 | 0 | 0 | 0 | 0 | 0 | 0 | 0 | 0 | 803.5513 | 637.0127
8-210 | Fans - Motor practices-1 (6-100 HP) | 0 | 0 | 145.0973 | 21.8007 | 23.3649 | 24.2787 | 25.7274 | 26.0594 | 26.8666 | 27.4372 | 27.6543 | 27.5673 | 0 | 0 | 0 | 0 | 0 | 0 | 0 | 0 | 0 | 0 | 0 | 0 | 0 | 0 | 0 | 0 | 0 | 0 | 375.8539 | 313.9776
8-211 | Fans - Replace 100+ HP motor | 0 | 0 | 152.1018 | 28.7112 | 30.7711 | 31.9744 | 33.8824 | 34.3197 | 0 | 0 | 0 | 0 | 0 | 0 | 0 | 0 | 0 | 0 | 0 | 0 | 0 | 0 | 0 | 0 | 0 | 0 | 0 | 0 | 0 | 0 | 311.7605 | 284.1799
8-212 | Fans - ASD (100+ hp) | 0 | 0 | 182.3716 | 58.5746 | 62.7771 | 65.2323 | 69.125 | 70.0169 | 0 | 0 | 0 | 0 | 0 | 0 | 0 | 0 | 0 | 0 | 0 | 0 | 0 | 0 | 0 | 0 | 0 | 0 | 0 | 0 | 0 | 0 | 508.0975 | 451.8293
8-213 | Fans - Motor practices-1 (100+ HP) | 0 | 0 | 136.8108 | 13.6254 | 14.603 | 15.174 | 16.0795 | 16.2871 | 0 | 0 | 0 | 0 | 0 | 0 | 0 | 0 | 0 | 0 | 0 | 0 | 0 | 0 | 0 | 0 | 0 | 0 | 0 | 0 | 0 | 0 | 212.5799 | 199.491
8-301 | Pumps - O&M | 0 | 0 | 220.9492 | 96.6347 | 103.5677 | 107.6181 | 114.0398 | 115.5115 | 119.0896 | 121.6189 | 122.5799 | 122.1924 | 0 | 0 | 0 | 0 | 0 | 0 | 0 | 0 | 0 | 0 | 0 | 0 | 0 | 0 | 0 | 0 | 0 | 0 | 1243.8018 | 969.5292
8-302 | Pumps - Controls | 0 | 0 | 466.1264 | 338.5216 | 362.8087 | 376.998 | 399.4935 | 404.6493 | 417.1834 | 426.0446 | 429.41 | 428.0537 | 0 | 0 | 0 | 0 | 0 | 0 | 0 | 0 | 0 | 0 | 0 | 0 | 0 | 0 | 0 | 0 | 0 | 0 | 4049.2892 | 3088.4825
8-303 | Pumps - System Optimization | 0 | 0 | 518.1085 | 389.806 | 417.7725 | 434.1117 | 460.0152 | 465.952 | 480.3848 | 490.5886 | 494.4641 | 492.901 | 0 | 0 | 0 | 0 | 0 | 0 | 0 | 0 | 0 | 0 | 0 | 0 | 0 | 0 | 0 | 0 | 0 | 0 | 4644.1044 | 3537.7399
8-304 | Pumps - Sizing | 0 | 0 | 342.2197 | 216.2777 | 231.7944 | 240.8598 | 255.2319 | 258.5259 | 266.5341 | 272.1951 | 274.3455 | 273.4786 | 0 | 0 | 0 | 0 | 0 | 0 | 0 | 0 | 0 | 0 | 0 | 0 | 0 | 0 | 0 | 0 | 0 | 0 | 2631.4627 | 2017.614
8-305 | Pumps - Replace 1-5 HP motor | 0 | 0 | 150.7298 | 27.3576 | 29.3205 | 30.4671 | 32.285 | 32.7017 | 33.7147 | 34.4307 | 34.7028 | 34.5937 | 34.4306 | 34.3531 | 35.4417 | 36.3181 | 36.613 | 0 | 0 | 0 | 0 | 0 | 0 | 0 | 0 | 0 | 0 | 0 | 0 | 0 | 617.4601 | 446.3441
8-306 | Pumps - ASD (1-5 hp) | 0 | 0 | 182.8684 | 59.0648 | 63.3025 | 65.7783 | 69.7034 | 70.6028 | 72.7898 | 74.3359 | 74.9235 | 74.6867 | 74.3348 | 74.1675 | 76.5187 | 78.4106 | 79.0474 | 0 | 0 | 0 | 0 | 0 | 0 | 0 | 0 | 0 | 0 | 0 | 0 | 0 | 1190.5353 | 821.0972
8-307 | Pumps - Motor practices-1 (1-5 HP) | 0 | 0 | 167.1947 | 43.6016 | 46.7298 | 48.5573 | 51.4549 | 52.1189 | 53.7333 | 54.8745 | 55.3085 | 55.1338 | 54.8739 | 54.7506 | 56.4858 | 57.8823 | 58.3525 | 0 | 0 | 0 | 0 | 0 | 0 | 0 | 0 | 0 | 0 | 0 | 0 | 0 | 911.0521 | 638.3337
8-308 | Pumps - Replace 6-100 HP motor | 0 | 0 | 155.6596 | 32.2213 | 34.5331 | 35.8836 | 38.0248 | 38.5156 | 39.7086 | 40.552 | 40.8726 | 40.7443 | 0 | 0 | 0 | 0 | 0 | 0 | 0 | 0 | 0 | 0 | 0 | 0 | 0 | 0 | 0 | 0 | 0 | 0 | 496.7156 | 405.2629
8-309 | Pumps - ASD (6-100 hp) | 0 | 0 | 182.4238 | 58.6262 | 62.8324 | 65.2897 | 69.1856 | 70.0785 | 72.2492 | 73.7838 | 74.3669 | 74.1321 | 0 | 0 | 0 | 0 | 0 | 0 | 0 | 0 | 0 | 0 | 0 | 0 | 0 | 0 | 0 | 0 | 0 | 0 | 802.9682 | 636.5723
8-310 | Pumps - Motor practices-1 (6-100 HP) | 0 | 0 | 145.0973 | 21.8007 | 23.3649 | 24.2787 | 25.7274 | 26.0594 | 26.8666 | 27.4372 | 27.6543 | 27.5673 | 0 | 0 | 0 | 0 | 0 | 0 | 0 | 0 | 0 | 0 | 0 | 0 | 0 | 0 | 0 | 0 | 0 | 0 | 375.8539 | 313.9776
8-311 | Pumps - Replace 100+ HP motor | 0 | 0 | 152.1018 | 28.7112 | 30.7711 | 31.9744 | 33.8824 | 34.3197 | 0 | 0 | 0 | 0 | 0 | 0 | 0 | 0 | 0 | 0 | 0 | 0 | 0 | 0 | 0 | 0 | 0 | 0 | 0 | 0 | 0 | 0 | 311.7605 | 284.1799
8-312 | Pumps - ASD (100+ hp) | 0 | 0 | 182.2989 | 58.503 | 62.7003 | 65.1525 | 69.0402 | 69.9312 | 0 | 0 | 0 | 0 | 0 | 0 | 0 | 0 | 0 | 0 | 0 | 0 | 0 | 0 | 0 | 0 | 0 | 0 | 0 | 0 | 0 | 0 | 507.6261 | 451.4268
8-313 | Pumps - Motor practices-1 (100+ HP) | 0 | 0 | 136.8108 | 13.6254 | 14.603 | 15.174 | 16.0795 | 16.2871 | 0 | 0 | 0 | 0 | 0 | 0 | 0 | 0 | 0 | 0 | 0 | 0 | 0 | 0 | 0 | 0 | 0 | 0 | 0 | 0 | 0 | 0 | 212.5799 | 199.491
8-417 | O&M - Extruders/Injection Moulding | 0 | 0 | 219.9182 | 95.6175 | 102.4776 | 106.4854 | 112.8394 | 114.2956 | 117.8362 | 120.3388 | 121.2898 | 120.9066 | 120.3375 | 120.0667 | 0 | 0 | 0 | 0 | 0 | 0 | 0 | 0 | 0 | 0 | 0 | 0 | 0 | 0 | 0 | 0 | 1472.4093 | 1085.2275
8-418 | Extruders/injection Moulding-multipump | 0 | 0 | 486.4431 | 358.5656 | 384.2907 | 399.3205 | 423.1478 | 428.6089 | 441.8851 | 451.2709 | 454.8357 | 453.3987 | 451.2639 | 450.2496 | 0 | 0 | 0 | 0 | 0 | 0 | 0 | 0 | 0 | 0 | 0 | 0 | 0 | 0 | 0 | 0 | 5183.2805 | 3731.3507
8-419 | Direct drive Extruders | 0 | 0 | 960.0206 | 825.786 | 885.0336 | 919.6473 | 974.5224 | 987.0996 | 1017.674 | 1039.291 | 1047.501 | 1044.19 | 1039.275 | 1036.938 | 0 | 0 | 0 | 0 | 0 | 0 | 0 | 0 | 0 | 0 | 0 | 0 | 0 | 0 | 0 | 0 | 11776.9785 | 8433.1402
8-420 | Injection Moulding - Impulse Cooling | 0 | 0 | 352.4977 | 226.4177 | 242.662 | 252.1524 | 267.1984 | 270.6467 | 279.0304 | 284.9569 | 287.208 | 286.3001 | 284.9528 | 284.3121 | 0 | 0 | 0 | 0 | 0 | 0 | 0 | 0 | 0 | 0 | 0 | 0 | 0 | 0 | 0 | 0 | 3318.3352 | 2401.508
8-421 | Injection Moulding - Direct drive | 0 | 0 | 339.6406 | 213.7332 | 229.0674 | 238.0262 | 252.2292 | 255.4843 | 263.3984 | 268.9927 | 271.118 | 270.261 | 268.9887 | 268.3837 | 0 | 0 | 0 | 0 | 0 | 0 | 0 | 0 | 0 | 0 | 0 | 0 | 0 | 0 | 0 | 0 | 3139.3234 | 2273.8596
8-701 | Centrifugal Chiller, 0.51 kW/ton, 500 tons | 0 | 0 | 234.1041 | 109.6127 | 117.4769 | 122.0714 | 129.3558 | 131.0249 | 135.0835 | 137.953 | 139.0432 | 138.6038 | 137.9507 | 137.6404 | 142.0039 | 145.5154 | 146.6973 | 150.3174 | 153.2364 | 154.482 | 156.0483 | 157.7677 | 0 | 0 | 0 | 0 | 0 | 0 | 0 | 0 | 2875.9888 | 1685.3237
8-702 | High Efficiency Chiller Motors | 0 | 0 | 152.1667 | 28.7753 | 30.8398 | 32.046 | 33.9581 | 34.3963 | 35.4618 | 36.2148 | 36.5011 | 36.3865 | 36.2147 | 36.1329 | 37.2782 | 38.2 | 38.5102 | 39.4612 | 40.2272 | 40.5538 | 40.9647 | 41.4163 | 0 | 0 | 0 | 0 | 0 | 0 | 0 | 0 | 845.706 | 533.1368
8-703 | EMS - Chiller | 0 | 0 | 224.4344 | 100.0729 | 107.2526 | 111.4472 | 118.0976 | 119.6215 | 123.3269 | 125.9465 | 126.9416 | 126.5408 | 0 | 0 | 0 | 0 | 0 | 0 | 0 | 0 | 0 | 0 | 0 | 0 | 0 | 0 | 0 | 0 | 0 | 0 | 1283.682 | 999.65
8-704 | Chiller Tune Up/Diagnostics | 0 | 0 | 199.7245 | 75.6951 | 81.1258 | 84.2985 | 89.3284 | 90.4814 | 93.2842 | 95.2653 | 96.0179 | 95.7154 | 0 | 0 | 0 | 0 | 0 | 0 | 0 | 0 | 0 | 0 | 0 | 0 | 0 | 0 | 0 | 0 | 0 | 0 | 1000.9364 | 786.0955
8-705 | VSD for Chiller Pumps and Towers | 0 | 0 | 218.7202 | 94.4353 | 101.2106 | 105.1688 | 111.4447 | 112.8826 | 116.3794 | 118.8514 | 119.7906 | 119.4121 | 118.8496 | 118.5825 | 122.3413 | 125.3666 | 126.3846 | 0 | 0 | 0 | 0 | 0 | 0 | 0 | 0 | 0 | 0 | 0 | 0 | 0 | 1829.8203 | 1239.1469
8-706 | EMS Optimization - Chiller | 0 | 0 | 170.2151 | 46.5817 | 49.9236 | 51.876 | 54.9713 | 0 | 0 | 0 | 0 | 0 | 0 | 0 | 0 | 0 | 0 | 0 | 0 | 0 | 0 | 0 | 0 | 0 | 0 | 0 | 0 | 0 | 0 | 0 | 373.5678 | 343.792
8-707 | Aerosole Duct Sealing - Chiller | 0 | 0 | 218.4087 | 94.1287 | 100.8818 | 104.8272 | 111.0819 | 112.5159 | 116.0012 | 118.4646 | 119.4005 | 119.0235 | 0 | 0 | 0 | 0 | 0 | 0 | 0 | 0 | 0 | 0 | 0 | 0 | 0 | 0 | 0 | 0 | 0 | 0 | 1214.734 | 947.5746
8-708 | Duct/Pipe Insulation - Chiller | 0 | 0 | 218.9057 | 94.619 | 101.4073 | 105.3733 | 111.6606 | 113.1019 | 116.6054 | 119.0816 | 120.0224 | 119.6435 | 0 | 0 | 0 | 0 | 0 | 0 | 0 | 0 | 0 | 0 | 0 | 0 | 0 | 0 | 0 | 0 | 0 | 0 | 1220.4207 | 951.8697
8-709 | Window Film (Standard) - Chiller | 0 | 0 | 174.2858 | 50.5977 | 54.2278 | 56.3486 | 59.7109 | 60.4813 | 62.355 | 63.679 | 64.1823 | 63.9801 | 0 | 0 | 0 | 0 | 0 | 0 | 0 | 0 | 0 | 0 | 0 | 0 | 0 | 0 | 0 | 0 | 0 | 0 | 709.8485 | 566.2401
8-710 | Roof Insulation - Chiller | 0 | 0 | 166.411 | 42.8285 | 45.9012 | 47.6964 | 50.5422 | 51.1947 | 52.7805 | 53.9012 | 54.3271 | 54.1555 | 53.9011 | 53.7796 | 55.484 | 56.856 | 57.3178 | 58.7338 | 59.8728 | 60.3597 | 60.9716 | 61.6431 | 0 | 0 | 0 | 0 | 0 | 0 | 0 | 0 | 1198.6578 | 733.4371
8-711 | Cool Roof - Chiller | 0 | 0 | 363.5666 | 237.3391 | 254.3666 | 264.315 | 280.0858 | 283.7011 | 292.489 | 298.7006 | 301.0598 | 300.1093 | 298.6969 | 298.0246 | 307.4711 | 315.0747 | 317.6364 | 0 | 0 | 0 | 0 | 0 | 0 | 0 | 0 | 0 | 0 | 0 | 0 | 0 | 4412.6366 | 2928.1375
8-721 | DX Packaged System, EER=10.9, 10 tons | 0 | 0 | 173.6763 | 49.996 | 53.583 | 55.6786 | 59.001 | 59.7624 | 61.6136 | 62.9223 | 63.4199 | 63.2199 | 62.9218 | 62.7801 | 64.7699 | 66.3714 | 66.9107 | 0 | 0 | 0 | 0 | 0 | 0 | 0 | 0 | 0 | 0 | 0 | 0 | 0 | 1026.6267 | 713.9116
8-722 | Hybrid Dessicant-DX System (Trane CDQ) | 0 | 0 | 461.8132 | 334.2676 | 358.2491 | 372.2603 | 394.4718 | 399.5637 | 411.9401 | 420.6889 | 424.0113 | 422.6728 | 420.6837 | 419.737 | 433.041 | 443.7495 | 447.3576 | 0 | 0 | 0 | 0 | 0 | 0 | 0 | 0 | 0 | 0 | 0 | 0 | 0 | 6164.5076 | 4073.7451
8-723 | Geothermal Heat Pump, EER=13, 10 tons | 0 | 0 | 251.2958 | 126.5746 | 135.6555 | 140.9609 | 149.3716 | 151.2996 | 155.9865 | 159.2988 | 160.5574 | 160.0502 | 159.2972 | 158.9385 | 163.9764 | 168.031 | 169.3975 | 0 | 0 | 0 | 0 | 0 | 0 | 0 | 0 | 0 | 0 | 0 | 0 | 0 | 2410.6915 | 1618.9985
8-724 | DX Tune Up/ Advanced Diagnostics | 0 | 0 | 166.6983 | 43.1121 | 46.2051 | 48.0121 | 50.8769 | 51.5335 | 53.1299 | 54.2581 | 54.6869 | 54.5143 | 0 | 0 | 0 | 0 | 0 | 0 | 0 | 0 | 0 | 0 | 0 | 0 | 0 | 0 | 0 | 0 | 0 | 0 | 623.0274 | 500.6652
8-725 | DX Coil Cleaning | 0 | 0 | 164.9868 | 41.4235 | 44.3954 | 46.1316 | 48.8841 | 0 | 0 | 0 | 0 | 0 | 0 | 0 | 0 | 0 | 0 | 0 | 0 | 0 | 0 | 0 | 0 | 0 | 0 | 0 | 0 | 0 | 0 | 0 | 345.8213 | 319.3427
8-726 | Optimize Controls | 0 | 0 | 166.6983 | 43.1121 | 46.2051 | 48.0121 | 50.8769 | 0 | 0 | 0 | 0 | 0 | 0 | 0 | 0 | 0 | 0 | 0 | 0 | 0 | 0 | 0 | 0 | 0 | 0 | 0 | 0 | 0 | 0 | 0 | 354.9046 | 327.3465
8-727 | Aerosole Duct Sealing | 0 | 0 | 210.5213 | 86.3471 | 92.5419 | 96.1613 | 101.8989 | 103.2142 | 106.4114 | 108.671 | 109.5297 | 109.1844 | 0 | 0 | 0 | 0 | 0 | 0 | 0 | 0 | 0 | 0 | 0 | 0 | 0 | 0 | 0 | 0 | 0 | 0 | 1124.4812 | 879.4076
8-728 | Duct/Pipe Insulation | 0 | 0 | 210.9392 | 86.7595 | 92.9839 | 96.6204 | 102.3854 | 103.707 | 106.9196 | 109.1899 | 110.0527 | 109.7058 | 0 | 0 | 0 | 0 | 0 | 0 | 0 | 0 | 0 | 0 | 0 | 0 | 0 | 0 | 0 | 0 | 0 | 0 | 1129.2634 | 883.0196
8-729 | Window Film (Standard) | 0 | 0 | 168.0822 | 44.4774 | 47.6684 | 49.5325 | 52.4881 | 53.1656 | 54.8125 | 55.9764 | 56.4187 | 56.2411 | 0 | 0 | 0 | 0 | 0 | 0 | 0 | 0 | 0 | 0 | 0 | 0 | 0 | 0 | 0 | 0 | 0 | 0 | 638.8628 | 512.6254
8-730 | Roof Insulation | 0 | 0 | 162.8476 | 39.3129 | 42.1335 | 43.7813 | 46.3935 | 46.9923 | 48.448 | 49.4769 | 49.8679 | 49.7111 | 49.4766 | 49.3655 | 50.9295 | 52.1891 | 52.613 | 53.9128 | 54.9582 | 55.405 | 55.9666 | 56.5827 | 0 | 0 | 0 | 0 | 0 | 0 | 0 | 0 | 1110.3641 | 683.3304
8-731 | Cool Roof - DX | 0 | 0 | 342.8387 | 216.8895 | 232.4498 | 241.5408 | 255.9527 | 259.2566 | 267.2874 | 272.9634 | 275.1195 | 274.2512 | 272.9604 | 272.3459 | 280.9781 | 287.9266 | 290.2677 | 0 | 0 | 0 | 0 | 0 | 0 | 0 | 0 | 0 | 0 | 0 | 0 | 0 | 4043.0283 | 2686.4385
8-801 | Premium T8, Elecctronic Ballast | 0 | 0 | 335.8661 | 210.0102 | 225.0771 | 233.8797 | 247.8346 | 251.0336 | 258.8098 | 264.3058 | 266.3936 | 265.5524 | 264.3027 | 263.7079 | 272.0666 | 278.7943 | 281.0611 | 0 | 0 | 0 | 0 | 0 | 0 | 0 | 0 | 0 | 0 | 0 | 0 | 0 | 3918.6955 | 2605.133
8-802 | CFL Hardwired, Modular 18W | 0 | 0 | 623.5597 | 493.8455 | 529.2753 | 549.9753 | 582.7892 | 0 | 0 | 0 | 0 | 0 | 0 | 0 | 0 | 0 | 0 | 0 | 0 | 0 | 0 | 0 | 0 | 0 | 0 | 0 | 0 | 0 | 0 | 0 | 2779.445 | 2463.7705
8-803 | CFL Screw-in 18W | 0 | 0 | 623.5597 | 493.8455 | 0 | 0 | 0 | 0 | 0 | 0 | 0 | 0 | 0 | 0 | 0 | 0 | 0 | 0 | 0 | 0 | 0 | 0 | 0 | 0 | 0 | 0 | 0 | 0 | 0 | 0 | 1117.4052 | 1087.4218
8-804 | High Bay T5 | 0 | 0 | 581.6156 | 452.4608 | 484.9224 | 503.8878 | 533.9547 | 540.8458 | 557.5983 | 569.4424 | 573.9406 | 572.127 | 0 | 0 | 0 | 0 | 0 | 0 | 0 | 0 | 0 | 0 | 0 | 0 | 0 | 0 | 0 | 0 | 0 | 0 | 5370.7954 | 4086.6015
8-805 | Occupancy Sensor | 0 | 0 | 298.8536 | 173.4934 | 185.9407 | 193.2128 | 204.7421 | 207.3844 | 213.8083 | 218.3496 | 220.075 | 0 | 0 | 0 | 0 | 0 | 0 | 0 | 0 | 0 | 0 | 0 | 0 | 0 | 0 | 0 | 0 | 0 | 0 | 0 | 1915.8599 | 1517.9753
8-901 | Replace V-belts | 0 | 0 | 123.5526 | 0.54514 | 0.58426 | 0.60695 | 0.64333 | 0 | 0 | 0 | 0 | 0 | 0 | 0 | 0 | 0 | 0 | 0 | 0 | 0 | 0 | 0 | 0 | 0 | 0 | 0 | 0 | 0 | 0 | 0 | 125.9323 | 125.5838
9-101 | Compressed Air-O&M | 0 | 0 | 284.4635 | 159.2962 | 170.7249 | 177.4021 | 187.9881 | 190.414 | 196.3121 | 200.4824 | 202.0664 | 201.4272 | 0 | 0 | 0 | 0 | 0 | 0 | 0 | 0 | 0 | 0 | 0 | 0 | 0 | 0 | 0 | 0 | 0 | 0 | 1970.5769 | 1518.454
9-102 | Compressed Air - Controls | 0 | 0 | 244.4144 | 119.7847 | 128.3787 | 133.3997 | 141.36 | 143.1843 | 147.6193 | 150.7552 | 151.9465 | 151.4662 | 0 | 0 | 0 | 0 | 0 | 0 | 0 | 0 | 0 | 0 | 0 | 0 | 0 | 0 | 0 | 0 | 0 | 0 | 1512.309 | 1172.3293
9-103 | Compressed Air - System Optimization | 0 | 0 | 327.6058 | 201.8594 | 216.3418 | 224.8031 | 238.2178 | 241.2919 | 248.7659 | 254.0502 | 256.0578 | 255.2477 | 0 | 0 | 0 | 0 | 0 | 0 | 0 | 0 | 0 | 0 | 0 | 0 | 0 | 0 | 0 | 0 | 0 | 0 | 2464.2414 | 1891.3132
9-104 | Compressed Air- Sizing | 0 | 0 | 210.5956 | 86.4197 | 92.62 | 96.2422 | 101.9854 | 103.3014 | 106.5012 | 108.7635 | 109.623 | 109.2768 | 0 | 0 | 0 | 0 | 0 | 0 | 0 | 0 | 0 | 0 | 0 | 0 | 0 | 0 | 0 | 0 | 0 | 0 | 1125.3288 | 880.0475
9-105 | Comp Air - Replace 1-5 HP motor | 0 | 0 | 150.7299 | 27.3577 | 29.3205 | 30.4671 | 32.2854 | 32.7018 | 33.7148 | 34.431 | 34.7032 | 34.5938 | 34.4307 | 34.3535 | 35.4421 | 36.3183 | 36.6134 | 0 | 0 | 0 | 0 | 0 | 0 | 0 | 0 | 0 | 0 | 0 | 0 | 0 | 617.4632 | 446.3459
9-106 | Comp Air - ASD (1-5 hp) | 0 | 0 | 182.7691 | 58.9669 | 63.1975 | 65.6691 | 69.588 | 70.4857 | 72.6691 | 74.2126 | 74.7993 | 74.563 | 74.2119 | 74.0445 | 76.3921 | 78.2807 | 78.9169 | 0 | 0 | 0 | 0 | 0 | 0 | 0 | 0 | 0 | 0 | 0 | 0 | 0 | 1188.7662 | 819.9401
9-107 | Comp Air - Motor practices-1 (1-5 HP) | 0 | 0 | 167.1949 | 43.6016 | 46.7298 | 48.5574 | 51.4552 | 52.1191 | 53.7334 | 54.8748 | 55.3088 | 55.134 | 54.8741 | 54.7505 | 56.4859 | 57.8827 | 58.3531 | 0 | 0 | 0 | 0 | 0 | 0 | 0 | 0 | 0 | 0 | 0 | 0 | 0 | 911.0552 | 638.3356
9-108 | Comp Air - Replace 6-100 HP motor | 0 | 0 | 155.6598 | 32.2213 | 34.5331 | 35.8837 | 38.025 | 38.5157 | 39.7087 | 40.5522 | 40.8729 | 40.7445 | 0 | 0 | 0 | 0 | 0 | 0 | 0 | 0 | 0 | 0 | 0 | 0 | 0 | 0 | 0 | 0 | 0 | 0 | 496.717 | 405.264
9-109 | Comp Air - ASD (6-100 hp) | 0 | 0 | 182.3432 | 58.5466 | 62.7471 | 65.2011 | 69.0918 | 69.9835 | 72.1513 | 73.6838 | 74.2661 | 74.0317 | 0 | 0 | 0 | 0 | 0 | 0 | 0 | 0 | 0 | 0 | 0 | 0 | 0 | 0 | 0 | 0 | 0 | 0 | 802.0462 | 635.8759
9-110 | Comp Air - Motor practices-1 (6-100 HP) | 0 | 0 | 145.0974 | 21.8008 | 23.3649 | 24.2787 | 25.7276 | 26.0596 | 26.8667 | 27.4373 | 27.6545 | 27.5677 | 0 | 0 | 0 | 0 | 0 | 0 | 0 | 0 | 0 | 0 | 0 | 0 | 0 | 0 | 0 | 0 | 0 | 0 | 375.8551 | 313.9784
9-111 | Comp Air - Replace 100+ HP motor | 0 | 0 | 152.1019 | 28.7112 | 30.7711 | 31.9745 | 33.8826 | 34.3198 | 0 | 0 | 0 | 0 | 0 | 0 | 0 | 0 | 0 | 0 | 0 | 0 | 0 | 0 | 0 | 0 | 0 | 0 | 0 | 0 | 0 | 0 | 311.761 | 284.1803
9-112 | Comp Air - ASD (100+ hp) | 0 | 0 | 182.3201 | 58.5238 | 62.7227 | 65.1757 | 69.0652 | 69.9562 | 0 | 0 | 0 | 0 | 0 | 0 | 0 | 0 | 0 | 0 | 0 | 0 | 0 | 0 | 0 | 0 | 0 | 0 | 0 | 0 | 0 | 0 | 507.7638 | 451.5443
9-113 | Comp Air - Motor practices-1 (100+ HP) | 0 | 0 | 136.8109 | 13.6255 | 14.6031 | 15.1742 | 16.0796 | 16.2872 | 0 | 0 | 0 | 0 | 0 | 0 | 0 | 0 | 0 | 0 | 0 | 0 | 0 | 0 | 0 | 0 | 0 | 0 | 0 | 0 | 0 | 0 | 212.5805 | 199.4915
9-201 | Fans - O&M | 0 | 0 | 141.6005 | 18.3508 | 19.6674 | 20.4364 | 21.6562 | 21.9356 | 22.6151 | 23.0953 | 23.2784 | 23.2049 | 0 | 0 | 0 | 0 | 0 | 0 | 0 | 0 | 0 | 0 | 0 | 0 | 0 | 0 | 0 | 0 | 0 | 0 | 335.8405 | 283.7559
9-202 | Fans - Controls | 0 | 0 | 479.4102 | 351.6261 | 376.8536 | 391.5926 | 414.9601 | 420.3149 | 433.3338 | 442.5394 | 446.0356 | 444.6247 | 0 | 0 | 0 | 0 | 0 | 0 | 0 | 0 | 0 | 0 | 0 | 0 | 0 | 0 | 0 | 0 | 0 | 0 | 4201.291 | 3203.2873
9-203 | Fans - System Optimization | 0 | 0 | 360.7556 | 234.5642 | 251.3931 | 261.2252 | 276.8134 | 280.3856 | 289.0705 | 295.211 | 297.5434 | 296.6028 | 0 | 0 | 0 | 0 | 0 | 0 | 0 | 0 | 0 | 0 | 0 | 0 | 0 | 0 | 0 | 0 | 0 | 0 | 2843.5648 | 2177.8118
9-204 | Fans- Improve components | 0 | 0 | 170.9545 | 47.3108 | 50.7052 | 52.6881 | 55.8323 | 56.5527 | 58.3045 | 59.5429 | 60.0138 | 59.8243 | 0 | 0 | 0 | 0 | 0 | 0 | 0 | 0 | 0 | 0 | 0 | 0 | 0 | 0 | 0 | 0 | 0 | 0 | 671.7291 | 537.4488
9-205 | Fans - Replace 1-5 HP motor | 0 | 0 | 150.7299 | 27.3577 | 29.3205 | 30.4671 | 32.2854 | 32.7018 | 33.7148 | 34.431 | 34.7032 | 34.5938 | 34.4307 | 34.3535 | 35.4421 | 36.3183 | 36.6134 | 0 | 0 | 0 | 0 | 0 | 0 | 0 | 0 | 0 | 0 | 0 | 0 | 0 | 617.4632 | 446.3459
9-206 | Fans - ASD (1-5 hp) | 0 | 0 | 182.9245 | 59.1201 | 63.3617 | 65.8398 | 69.7688 | 70.669 | 72.858 | 74.4056 | 74.9938 | 74.7571 | 74.4049 | 74.2371 | 76.5908 | 78.4842 | 79.1218 | 0 | 0 | 0 | 0 | 0 | 0 | 0 | 0 | 0 | 0 | 0 | 0 | 0 | 1191.5372 | 821.7521
9-207 | Fans - Motor practices-1 (1-5 HP) | 0 | 0 | 167.1949 | 43.6016 | 46.7298 | 48.5574 | 51.4552 | 52.1191 | 53.7334 | 54.8748 | 55.3088 | 55.134 | 54.8741 | 54.7505 | 56.4859 | 57.8827 | 58.3531 | 0 | 0 | 0 | 0 | 0 | 0 | 0 | 0 | 0 | 0 | 0 | 0 | 0 | 911.0552 | 638.3356
9-208 | Fans - Replace 6-100 HP motor | 0 | 0 | 155.6598 | 32.2213 | 34.5331 | 35.8837 | 38.025 | 38.5157 | 39.7087 | 40.5522 | 40.8729 | 40.7445 | 0 | 0 | 0 | 0 | 0 | 0 | 0 | 0 | 0 | 0 | 0 | 0 | 0 | 0 | 0 | 0 | 0 | 0 | 496.717 | 405.264
9-209 | Fans - ASD (6-100 hp) | 0 | 0 | 182.4763 | 58.6779 | 62.8878 | 65.3472 | 69.2469 | 70.1403 | 72.313 | 73.849 | 74.4328 | 74.1977 | 0 | 0 | 0 | 0 | 0 | 0 | 0 | 0 | 0 | 0 | 0 | 0 | 0 | 0 | 0 | 0 | 0 | 0 | 803.5689 | 637.0259
9-210 | Fans - Motor practices-1 (6-100 HP) | 0 | 0 | 145.0974 | 21.8008 | 23.3649 | 24.2787 | 25.7276 | 26.0596 | 26.8667 | 27.4373 | 27.6545 | 27.5677 | 0 | 0 | 0 | 0 | 0 | 0 | 0 | 0 | 0 | 0 | 0 | 0 | 0 | 0 | 0 | 0 | 0 | 0 | 375.8551 | 313.9784
9-211 | Fans - Replace 100+ HP motor | 0 | 0 | 152.1019 | 28.7112 | 30.7711 | 31.9745 | 33.8826 | 34.3198 | 0 | 0 | 0 | 0 | 0 | 0 | 0 | 0 | 0 | 0 | 0 | 0 | 0 | 0 | 0 | 0 | 0 | 0 | 0 | 0 | 0 | 0 | 311.761 | 284.1803
9-212 | Fans - ASD (100+ hp) | 0 | 0 | 182.373 | 58.576 | 62.7786 | 65.2338 | 69.1264 | 70.0186 | 0 | 0 | 0 | 0 | 0 | 0 | 0 | 0 | 0 | 0 | 0 | 0 | 0 | 0 | 0 | 0 | 0 | 0 | 0 | 0 | 0 | 0 | 508.1064 | 451.8369
9-213 | Fans - Motor practices-1 (100+ HP) | 0 | 0 | 136.8109 | 13.6255 | 14.6031 | 15.1742 | 16.0796 | 16.2872 | 0 | 0 | 0 | 0 | 0 | 0 | 0 | 0 | 0 | 0 | 0 | 0 | 0 | 0 | 0 | 0 | 0 | 0 | 0 | 0 | 0 | 0 | 212.5805 | 199.4915
9-301 | Pumps - O&M | 0 | 0 | 220.9496 | 96.6348 | 103.5679 | 107.6185 | 114.0406 | 115.5121 | 119.09 | 121.6198 | 122.5809 | 122.1936 | 0 | 0 | 0 | 0 | 0 | 0 | 0 | 0 | 0 | 0 | 0 | 0 | 0 | 0 | 0 | 0 | 0 | 0 | 1243.8078 | 969.5334
9-302 | Pumps - Controls | 0 | 0 | 466.1279 | 338.522 | 362.8094 | 376.999 | 399.4958 | 404.6508 | 417.1847 | 426.0471 | 429.4133 | 428.0556 | 0 | 0 | 0 | 0 | 0 | 0 | 0 | 0 | 0 | 0 | 0 | 0 | 0 | 0 | 0 | 0 | 0 | 0 | 4049.3056 | 3088.4943
9-303 | Pumps - System Optimization | 0 | 0 | 518.1101 | 389.8065 | 417.7733 | 434.1129 | 460.0175 | 465.9539 | 480.3863 | 490.5914 | 494.4673 | 492.9037 | 0 | 0 | 0 | 0 | 0 | 0 | 0 | 0 | 0 | 0 | 0 | 0 | 0 | 0 | 0 | 0 | 0 | 0 | 4644.1229 | 3537.7532
9-304 | Pumps - Sizing | 0 | 0 | 342.2206 | 216.2779 | 231.7949 | 240.8605 | 255.2334 | 258.5271 | 266.535 | 272.1969 | 274.3475 | 273.4798 | 0 | 0 | 0 | 0 | 0 | 0 | 0 | 0 | 0 | 0 | 0 | 0 | 0 | 0 | 0 | 0 | 0 | 0 | 2631.4736 | 2017.6218
9-305 | Pumps - Replace 1-5 HP motor | 0 | 0 | 150.7299 | 27.3577 | 29.3205 | 30.4671 | 32.2854 | 32.7018 | 33.7148 | 34.431 | 34.7032 | 34.5938 | 34.4307 | 34.3535 | 35.4421 | 36.3183 | 36.6134 | 0 | 0 | 0 | 0 | 0 | 0 | 0 | 0 | 0 | 0 | 0 | 0 | 0 | 617.4632 | 446.3459
9-306 | Pumps - ASD (1-5 hp) | 0 | 0 | 182.8699 | 59.0662 | 63.304 | 65.7799 | 69.7052 | 70.6046 | 72.7916 | 74.3379 | 74.9254 | 74.6891 | 74.3372 | 74.1695 | 76.5211 | 78.4126 | 79.0498 | 0 | 0 | 0 | 0 | 0 | 0 | 0 | 0 | 0 | 0 | 0 | 0 | 0 | 1190.564 | 821.1156
9-307 | Pumps - Motor practices-1 (1-5 HP) | 0 | 0 | 167.1949 | 43.6016 | 46.7298 | 48.5574 | 51.4552 | 52.1191 | 53.7334 | 54.8748 | 55.3088 | 55.134 | 54.8741 | 54.7505 | 56.4859 | 57.8827 | 58.3531 | 0 | 0 | 0 | 0 | 0 | 0 | 0 | 0 | 0 | 0 | 0 | 0 | 0 | 911.0552 | 638.3356
9-308 | Pumps - Replace 6-100 HP motor | 0 | 0 | 155.6598 | 32.2213 | 34.5331 | 35.8837 | 38.025 | 38.5157 | 39.7087 | 40.5522 | 40.8729 | 40.7445 | 0 | 0 | 0 | 0 | 0 | 0 | 0 | 0 | 0 | 0 | 0 | 0 | 0 | 0 | 0 | 0 | 0 | 0 | 496.717 | 405.264
9-309 | Pumps - ASD (6-100 hp) | 0 | 0 | 182.4252 | 58.6275 | 62.8338 | 65.2911 | 69.1873 | 70.0802 | 72.251 | 73.7856 | 74.3688 | 74.1341 | 0 | 0 | 0 | 0 | 0 | 0 | 0 | 0 | 0 | 0 | 0 | 0 | 0 | 0 | 0 | 0 | 0 | 0 | 802.9846 | 636.5846
9-310 | Pumps - Motor practices-1 (6-100 HP) | 0 | 0 | 145.0974 | 21.8008 | 23.3649 | 24.2787 | 25.7276 | 26.0596 | 26.8667 | 27.4373 | 27.6545 | 27.5677 | 0 | 0 | 0 | 0 | 0 | 0 | 0 | 0 | 0 | 0 | 0 | 0 | 0 | 0 | 0 | 0 | 0 | 0 | 375.8551 | 313.9784
9-311 | Pumps - Replace 100+ HP motor | 0 | 0 | 152.1019 | 28.7112 | 30.7711 | 31.9745 | 33.8826 | 34.3198 | 0 | 0 | 0 | 0 | 0 | 0 | 0 | 0 | 0 | 0 | 0 | 0 | 0 | 0 | 0 | 0 | 0 | 0 | 0 | 0 | 0 | 0 | 311.761 | 284.1803
9-312 | Pumps - ASD (100+ hp) | 0 | 0 | 182.3003 | 58.5043 | 62.7017 | 65.1539 | 69.0419 | 69.9329 | 0 | 0 | 0 | 0 | 0 | 0 | 0 | 0 | 0 | 0 | 0 | 0 | 0 | 0 | 0 | 0 | 0 | 0 | 0 | 0 | 0 | 0 | 507.635 | 451.4344
9-313 | Pumps - Motor practices-1 (100+ HP) | 0 | 0 | 136.8109 | 13.6255 | 14.6031 | 15.1742 | 16.0796 | 16.2872 | 0 | 0 | 0 | 0 | 0 | 0 | 0 | 0 | 0 | 0 | 0 | 0 | 0 | 0 | 0 | 0 | 0 | 0 | 0 | 0 | 0 | 0 | 212.5805 | 199.4915
9-405 | Drives - EE motor | 0 | 0 | 156.0348 | 32.5913 | 34.9296 | 36.2957 | 38.4616 | 38.9579 | 40.1647 | 41.0177 | 41.3421 | 41.2122 | 0 | 0 | 0 | 0 | 0 | 0 | 0 | 0 | 0 | 0 | 0 | 0 | 0 | 0 | 0 | 0 | 0 | 0 | 501.0075 | 408.5046
9-415 | Drives - Process Controls (batch + site) | 0 | 0 | 141.6005 | 18.3508 | 19.6674 | 20.4364 | 21.6562 | 21.9356 | 22.6151 | 23.0953 | 23.2784 | 23.2049 | 0 | 0 | 0 | 0 | 0 | 0 | 0 | 0 | 0 | 0 | 0 | 0 | 0 | 0 | 0 | 0 | 0 | 0 | 335.8405 | 283.7559
9-422 | Efficient grinding | 0 | 0 | 355.3948 | 229.2754 | 245.7248 | 255.3353 | 270.572 | 274.0635 | 282.5527 | 288.555 | 290.8346 | 289.915 | 288.55 | 287.9012 | 297.0277 | 304.3731 | 306.8455 | 0 | 0 | 0 | 0 | 0 | 0 | 0 | 0 | 0 | 0 | 0 | 0 | 0 | 4266.9206 | 2832.8477
9-423 | Process control | 0 | 0 | 141.6005 | 18.3508 | 19.6674 | 20.4364 | 21.6562 | 21.9356 | 22.6151 | 23.0953 | 23.2784 | 23.2049 | 0 | 0 | 0 | 0 | 0 | 0 | 0 | 0 | 0 | 0 | 0 | 0 | 0 | 0 | 0 | 0 | 0 | 0 | 335.8405 | 283.7559
9-424 | Process optimization | 0 | 0 | 222.538 | 98.2019 | 105.2474 | 109.3636 | 115.8896 | 117.3851 | 121.0212 | 123.5919 | 124.5686 | 124.1746 | 0 | 0 | 0 | 0 | 0 | 0 | 0 | 0 | 0 | 0 | 0 | 0 | 0 | 0 | 0 | 0 | 0 | 0 | 1261.9818 | 983.2601
9-504 | Top-heating (glass) | 0 | 0 | 160.5806 | 37.0761 | 39.7362 | 41.2903 | 43.7543 | 44.3188 | 45.6917 | 46.6623 | 0 | 0 | 0 | 0 | 0 | 0 | 0 | 0 | 0 | 0 | 0 | 0 | 0 | 0 | 0 | 0 | 0 | 0 | 0 | 0 | 459.1103 | 392.6169
9-701 | Centrifugal Chiller, 0.51 kW/ton, 500 tons | 0 | 0 | 234.1071 | 109.6156 | 117.4801 | 122.0746 | 129.3592 | 131.0284 | 135.0871 | 137.9566 | 139.0469 | 138.6075 | 137.9544 | 137.6441 | 142.0077 | 145.5193 | 146.7012 | 150.3214 | 153.2405 | 154.4861 | 156.0524 | 157.772 | 0 | 0 | 0 | 0 | 0 | 0 | 0 | 0 | 2876.0622 | 1685.3654
9-702 | High Efficiency Chiller Motors | 0 | 0 | 152.167 | 28.7755 | 30.84 | 32.0461 | 33.9583 | 34.3966 | 35.462 | 36.2151 | 36.5015 | 36.3866 | 36.2151 | 36.1333 | 37.2786 | 38.2006 | 38.5104 | 39.4618 | 40.2275 | 40.554 | 40.9648 | 41.4165 | 0 | 0 | 0 | 0 | 0 | 0 | 0 | 0 | 845.7112 | 533.1398
9-703 | EMS - Chiller | 0 | 0 | 224.4374 | 100.0757 | 107.2558 | 111.4504 | 118.101 | 119.6249 | 123.3305 | 125.9502 | 126.9453 | 126.5445 | 0 | 0 | 0 | 0 | 0 | 0 | 0 | 0 | 0 | 0 | 0 | 0 | 0 | 0 | 0 | 0 | 0 | 0 | 1283.7157 | 999.6755
9-704 | Chiller Tune Up/Diagnostics | 0 | 0 | 199.7251 | 75.6955 | 81.1262 | 84.2989 | 89.329 | 90.482 | 93.2848 | 95.266 | 96.0189 | 95.7159 | 0 | 0 | 0 | 0 | 0 | 0 | 0 | 0 | 0 | 0 | 0 | 0 | 0 | 0 | 0 | 0 | 0 | 0 | 1000.9424 | 786.0999
9-705 | VSD for Chiller Pumps and Towers | 0 | 0 | 218.7228 | 94.4379 | 101.2134 | 105.1717 | 111.4477 | 112.8857 | 116.3826 | 118.8546 | 119.7938 | 119.4154 | 118.8528 | 118.5857 | 122.3447 | 125.3701 | 126.388 | 0 | 0 | 0 | 0 | 0 | 0 | 0 | 0 | 0 | 0 | 0 | 0 | 0 | 1829.8669 | 1239.1774
9-706 | EMS Optimization - Chiller | 0 | 0 | 170.2155 | 46.5818 | 49.9238 | 51.8762 | 54.9719 | 0 | 0 | 0 | 0 | 0 | 0 | 0 | 0 | 0 | 0 | 0 | 0 | 0 | 0 | 0 | 0 | 0 | 0 | 0 | 0 | 0 | 0 | 0 | 373.5692 | 343.7932
9-707 | Aerosole Duct Sealing - Chiller | 0 | 0 | 218.4095 | 94.1291 | 100.8824 | 104.8279 | 111.0829 | 112.5166 | 116.002 | 118.4656 | 119.4016 | 119.0248 | 0 | 0 | 0 | 0 | 0 | 0 | 0 | 0 | 0 | 0 | 0 | 0 | 0 | 0 | 0 | 0 | 0 | 0 | 1214.7424 | 947.5808
9-708 | Duct/Pipe Insulation - Chiller | 0 | 0 | 218.9064 | 94.6193 | 101.4078 | 105.3738 | 111.6614 | 113.1025 | 116.606 | 119.0825 | 120.0236 | 119.6444 | 0 | 0 | 0 | 0 | 0 | 0 | 0 | 0 | 0 | 0 | 0 | 0 | 0 | 0 | 0 | 0 | 0 | 0 | 1220.4277 | 951.8749
9-709 | Window Film (Standard) - Chiller | 0 | 0 | 174.2863 | 50.5979 | 54.2281 | 56.3489 | 59.7112 | 60.482 | 62.3554 | 63.6796 | 64.1832 | 63.9813 | 0 | 0 | 0 | 0 | 0 | 0 | 0 | 0 | 0 | 0 | 0 | 0 | 0 | 0 | 0 | 0 | 0 | 0 | 709.8539 | 566.244
9-710 | Roof Insulation - Chiller | 0 | 0 | 166.4113 | 42.8287 | 45.9014 | 47.6965 | 50.5426 | 51.1949 | 52.7809 | 53.9017 | 54.3278 | 54.1564 | 53.9012 | 53.7802 | 55.4843 | 56.8563 | 57.3185 | 58.7339 | 59.8737 | 60.36 | 60.9717 | 61.6435 | 0 | 0 | 0 | 0 | 0 | 0 | 0 | 0 | 1198.6654 | 733.4413
9-711 | Cool Roof - Chiller | 0 | 0 | 363.5686 | 237.3402 | 254.368 | 264.3163 | 280.088 | 283.7029 | 292.4908 | 298.7031 | 301.0629 | 300.1115 | 298.6985 | 298.027 | 307.4739 | 315.0773 | 317.638 | 0 | 0 | 0 | 0 | 0 | 0 | 0 | 0 | 0 | 0 | 0 | 0 | 0 | 4412.667 | 2928.1571
9-721 | DX Packaged System, EER=10.9, 10 tons | 0 | 0 | 173.6771 | 49.9968 | 53.5839 | 55.6795 | 59.002 | 59.7634 | 61.6147 | 62.9234 | 63.4209 | 63.221 | 62.9228 | 62.7811 | 64.771 | 66.3725 | 66.9119 | 0 | 0 | 0 | 0 | 0 | 0 | 0 | 0 | 0 | 0 | 0 | 0 | 0 | 1026.642 | 713.9217
9-722 | Hybrid Dessicant-DX System (Trane CDQ) | 0 | 0 | 461.8161 | 334.2693 | 358.2512 | 372.2625 | 394.4752 | 399.5663 | 411.943 | 420.6927 | 424.0161 | 422.676 | 420.6865 | 419.7403 | 433.0455 | 443.7543 | 447.3601 | 0 | 0 | 0 | 0 | 0 | 0 | 0 | 0 | 0 | 0 | 0 | 0 | 0 | 6164.5551 | 4073.7754
9-723 | Geothermal Heat Pump, EER=13, 10 tons | 0 | 0 | 251.2969 | 126.5752 | 135.6562 | 140.9617 | 149.3728 | 151.3007 | 155.9874 | 159.3003 | 160.559 | 160.0513 | 159.2982 | 158.94 | 163.978 | 168.0327 | 169.3981 | 0 | 0 | 0 | 0 | 0 | 0 | 0 | 0 | 0 | 0 | 0 | 0 | 0 | 2410.7085 | 1619.0094
9-724 | DX Tune Up/ Advanced Diagnostics | 0 | 0 | 166.6987 | 43.1123 | 46.2054 | 48.0124 | 50.8772 | 51.534 | 53.1303 | 54.2587 | 54.6874 | 54.5152 | 0 | 0 | 0 | 0 | 0 | 0 | 0 | 0 | 0 | 0 | 0 | 0 | 0 | 0 | 0 | 0 | 0 | 0 | 623.0315 | 500.6681
9-725 | DX Coil Cleaning | 0 | 0 | 164.9872 | 41.4237 | 44.3957 | 46.1319 | 48.8845 | 0 | 0 | 0 | 0 | 0 | 0 | 0 | 0 | 0 | 0 | 0 | 0 | 0 | 0 | 0 | 0 | 0 | 0 | 0 | 0 | 0 | 0 | 0 | 345.823 | 319.3442
9-726 | Optimize Controls | 0 | 0 | 166.6987 | 43.1123 | 46.2054 | 48.0124 | 50.8772 | 0 | 0 | 0 | 0 | 0 | 0 | 0 | 0 | 0 | 0 | 0 | 0 | 0 | 0 | 0 | 0 | 0 | 0 | 0 | 0 | 0 | 0 | 0 | 354.9059 | 327.3477
9-727 | Aerosole Duct Sealing | 0 | 0 | 210.5221 | 86.3476 | 92.5426 | 96.1618 | 101.8998 | 103.2149 | 106.4122 | 108.6721 | 109.531 | 109.1852 | 0 | 0 | 0 | 0 | 0 | 0 | 0 | 0 | 0 | 0 | 0 | 0 | 0 | 0 | 0 | 0 | 0 | 0 | 1124.4894 | 879.4137
9-728 | Duct/Pipe Insulation | 0 | 0 | 210.9401 | 86.76 | 92.9845 | 96.621 | 102.3865 | 103.7078 | 106.9203 | 109.191 | 110.054 | 109.7067 | 0 | 0 | 0 | 0 | 0 | 0 | 0 | 0 | 0 | 0 | 0 | 0 | 0 | 0 | 0 | 0 | 0 | 0 | 1129.272 | 883.0259
9-729 | Window Film (Standard) | 0 | 0 | 168.0826 | 44.4776 | 47.6687 | 49.5329 | 52.4884 | 53.166 | 54.8129 | 55.977 | 56.4194 | 56.2416 | 0 | 0 | 0 | 0 | 0 | 0 | 0 | 0 | 0 | 0 | 0 | 0 | 0 | 0 | 0 | 0 | 0 | 0 | 638.8672 | 512.6286
9-730 | Roof Insulation | 0 | 0 | 162.8479 | 39.3131 | 42.1337 | 43.7814 | 46.3938 | 46.9928 | 48.4483 | 49.4774 | 49.8683 | 49.7112 | 49.477 | 49.3655 | 50.9299 | 52.1893 | 52.6134 | 53.9128 | 54.9587 | 55.405 | 55.9669 | 56.5833 | 0 | 0 | 0 | 0 | 0 | 0 | 0 | 0 | 1110.3697 | 683.3337
9-731 | Cool Roof - DX | 0 | 0 | 342.8407 | 216.8905 | 232.4512 | 241.5423 | 255.9549 | 259.2585 | 267.2894 | 272.9662 | 275.1224 | 274.2534 | 272.9621 | 272.3483 | 280.9816 | 287.9297 | 290.2692 | 0 | 0 | 0 | 0 | 0 | 0 | 0 | 0 | 0 | 0 | 0 | 0 | 0 | 4043.0604 | 2686.459
9-801 | Premium T8, Elecctronic Ballast | 0 | 0 | 335.8672 | 210.0106 | 225.0777 | 233.8805 | 247.8362 | 251.0346 | 258.8108 | 264.3077 | 266.3959 | 265.5542 | 264.3037 | 263.7095 | 272.0686 | 278.7964 | 281.0623 | 0 | 0 | 0 | 0 | 0 | 0 | 0 | 0 | 0 | 0 | 0 | 0 | 0 | 3918.7159 | 2605.1457
9-802 | CFL Hardwired, Modular 18W | 0 | 0 | 623.5628 | 493.8465 | 529.277 | 549.9769 | 582.7928 | 0 | 0 | 0 | 0 | 0 | 0 | 0 | 0 | 0 | 0 | 0 | 0 | 0 | 0 | 0 | 0 | 0 | 0 | 0 | 0 | 0 | 0 | 0 | 2779.456 | 2463.7802
9-803 | CFL Screw-in 18W | 0 | 0 | 623.5628 | 493.8465 | 0 | 0 | 0 | 0 | 0 | 0 | 0 | 0 | 0 | 0 | 0 | 0 | 0 | 0 | 0 | 0 | 0 | 0 | 0 | 0 | 0 | 0 | 0 | 0 | 0 | 0 | 1117.4093 | 1087.4259
9-804 | High Bay T5 | 0 | 0 | 581.6174 | 452.4613 | 484.9234 | 503.8891 | 533.9578 | 540.848 | 557.6002 | 569.4456 | 573.9448 | 572.1295 | 0 | 0 | 0 | 0 | 0 | 0 | 0 | 0 | 0 | 0 | 0 | 0 | 0 | 0 | 0 | 0 | 0 | 0 | 5370.8171 | 4086.6171
9-805 | Occupancy Sensor | 0 | 0 | 298.8575 | 173.4969 | 185.9445 | 193.217 | 204.7469 | 207.3891 | 213.8128 | 218.3547 | 220.08 | 0 | 0 | 0 | 0 | 0 | 0 | 0 | 0 | 0 | 0 | 0 | 0 | 0 | 0 | 0 | 0 | 0 | 0 | 0 | 1915.8994 | 1518.0059
9-901 | Replace V-belts | 0 | 0 | 123.5526 | 0.54514 | 0.58426 | 0.60695 | 0.64333 | 0 | 0 | 0 | 0 | 0 | 0 | 0 | 0 | 0 | 0 | 0 | 0 | 0 | 0 | 0 | 0 | 0 | 0 | 0 | 0 | 0 | 0 | 0 | 125.9323 | 125.5838
10-101 | Compressed Air-O&M | 0 | 0 | 284.4618 | 159.2957 | 170.724 | 177.401 | 187.9861 | 190.4125 | 196.3108 | 200.4797 | 202.0634 | 201.4252 | 0 | 0 | 0 | 0 | 0 | 0 | 0 | 0 | 0 | 0 | 0 | 0 | 0 | 0 | 0 | 0 | 0 | 0 | 1970.5602 | 1518.4419
10-102 | Compressed Air - Controls | 0 | 0 | 244.4132 | 119.7843 | 128.378 | 133.3989 | 141.3583 | 143.1831 | 147.6182 | 150.7532 | 151.944 | 151.4641 | 0 | 0 | 0 | 0 | 0 | 0 | 0 | 0 | 0 | 0 | 0 | 0 | 0 | 0 | 0 | 0 | 0 | 0 | 1512.2953 | 1172.3195
10-103 | Compressed Air - System Optimization | 0 | 0 | 327.6037 | 201.8587 | 216.3407 | 224.8018 | 238.2149 | 241.2897 | 248.7642 | 254.0469 | 256.0535 | 255.2448 | 0 | 0 | 0 | 0 | 0 | 0 | 0 | 0 | 0 | 0 | 0 | 0 | 0 | 0 | 0 | 0 | 0 | 0 | 2464.2189 | 1891.297
10-104 | Compressed Air- Sizing | 0 | 0 | 210.5946 | 86.4194 | 92.6195 | 96.2417 | 101.9843 | 103.3007 | 106.5005 | 108.7621 | 109.6214 | 109.2756 | 0 | 0 | 0 | 0 | 0 | 0 | 0 | 0 | 0 | 0 | 0 | 0 | 0 | 0 | 0 | 0 | 0 | 0 | 1125.3198 | 880.041
10-105 | Comp Air - Replace 1-5 HP motor | 0 | 0 | 150.7297 | 27.3576 | 29.3204 | 30.4671 | 32.2849 | 32.7017 | 33.7147 | 34.4305 | 34.7025 | 34.5941 | 34.4303 | 34.3527 | 35.4412 | 36.3179 | 36.6132 | 0 | 0 | 0 | 0 | 0 | 0 | 0 | 0 | 0 | 0 | 0 | 0 | 0 | 617.4583 | 446.343
10-106 | Comp Air - ASD (1-5 hp) | 0 | 0 | 182.7654 | 58.9635 | 63.1938 | 65.6653 | 69.5833 | 70.4814 | 72.6648 | 74.2077 | 74.7942 | 74.5581 | 74.2072 | 74.0402 | 76.3867 | 78.2754 | 78.9117 | 0 | 0 | 0 | 0 | 0 | 0 | 0 | 0 | 0 | 0 | 0 | 0 | 0 | 1188.6987 | 819.8963
10-107 | Comp Air - Motor practices-1 (1-5 HP) | 0 | 0 | 167.1944 | 43.6015 | 46.7296 | 48.5571 | 51.4544 | 52.1185 | 53.7331 | 54.874 | 55.3077 | 55.1333 | 54.8736 | 54.7503 | 56.4853 | 57.8823 | 58.3521 | 0 | 0 | 0 | 0 | 0 | 0 | 0 | 0 | 0 | 0 | 0 | 0 | 0 | 911.0472 | 638.3306
10-108 | Comp Air - Replace 6-100 HP motor | 0 | 0 | 155.6595 | 32.2212 | 34.533 | 35.8835 | 38.0244 | 38.5153 | 39.7084 | 40.5515 | 40.8721 | 40.7433 | 0 | 0 | 0 | 0 | 0 | 0 | 0 | 0 | 0 | 0 | 0 | 0 | 0 | 0 | 0 | 0 | 0 | 0 | 496.7121 | 405.2606
10-109 | Comp Air - ASD (6-100 hp) | 0 | 0 | 182.3395 | 58.5433 | 62.7434 | 65.1973 | 69.0875 | 69.9792 | 72.147 | 73.679 | 74.2612 | 74.0269 | 0 | 0 | 0 | 0 | 0 | 0 | 0 | 0 | 0 | 0 | 0 | 0 | 0 | 0 | 0 | 0 | 0 | 0 | 802.0043 | 635.8444
10-110 | Comp Air - Motor practices-1 (6-100 HP) | 0 | 0 | 145.0972 | 21.8007 | 23.3648 | 24.2785 | 25.7271 | 26.0592 | 26.8665 | 27.4369 | 27.6539 | 27.5672 | 0 | 0 | 0 | 0 | 0 | 0 | 0 | 0 | 0 | 0 | 0 | 0 | 0 | 0 | 0 | 0 | 0 | 0 | 375.8521 | 313.9763
10-111 | Comp Air - Replace 100+ HP motor | 0 | 0 | 152.1015 | 28.7111 | 30.771 | 31.9744 | 33.882 | 34.3195 | 0 | 0 | 0 | 0 | 0 | 0 | 0 | 0 | 0 | 0 | 0 | 0 | 0 | 0 | 0 | 0 | 0 | 0 | 0 | 0 | 0 | 0 | 311.7595 | 284.1791
10-112 | Comp Air - ASD (100+ hp) | 0 | 0 | 182.3164 | 58.5205 | 62.719 | 65.1719 | 69.0605 | 69.9519 | 0 | 0 | 0 | 0 | 0 | 0 | 0 | 0 | 0 | 0 | 0 | 0 | 0 | 0 | 0 | 0 | 0 | 0 | 0 | 0 | 0 | 0 | 507.7403 | 451.5243
10-113 | Comp Air - Motor practices-1 (100+ HP) | 0 | 0 | 136.8107 | 13.6254 | 14.603 | 15.1741 | 16.0794 | 16.287 | 0 | 0 | 0 | 0 | 0 | 0 | 0 | 0 | 0 | 0 | 0 | 0 | 0 | 0 | 0 | 0 | 0 | 0 | 0 | 0 | 0 | 0 | 212.5796 | 199.4907
10-201 | Fans - O&M | 0 | 0 | 141.6003 | 18.3507 | 19.6673 | 20.4364 | 21.6559 | 21.9353 | 22.6149 | 23.0949 | 23.2778 | 23.2042 | 0 | 0 | 0 | 0 | 0 | 0 | 0 | 0 | 0 | 0 | 0 | 0 | 0 | 0 | 0 | 0 | 0 | 0 | 335.8375 | 283.7538
10-202 | Fans - Controls | 0 | 0 | 479.4065 | 351.6249 | 376.8516 | 391.5903 | 414.9552 | 420.3113 | 433.3305 | 442.5336 | 446.0286 | 444.6208 | 0 | 0 | 0 | 0 | 0 | 0 | 0 | 0 | 0 | 0 | 0 | 0 | 0 | 0 | 0 | 0 | 0 | 0 | 4201.2533 | 3203.2599
10-203 | Fans - System Optimization | 0 | 0 | 360.7444 | 234.5546 | 251.3824 | 261.214 | 276.7997 | 280.3727 | 289.0576 | 295.1962 | 297.5277 | 296.5883 | 0 | 0 | 0 | 0 | 0 | 0 | 0 | 0 | 0 | 0 | 0 | 0 | 0 | 0 | 0 | 0 | 0 | 0 | 2843.4376 | 2177.7166
10-204 | Fans- Improve components | 0 | 0 | 170.954 | 47.3107 | 50.7049 | 52.6878 | 55.8316 | 56.5523 | 58.3041 | 59.5421 | 60.0126 | 59.8234 | 0 | 0 | 0 | 0 | 0 | 0 | 0 | 0 | 0 | 0 | 0 | 0 | 0 | 0 | 0 | 0 | 0 | 0 | 671.7236 | 537.4448
10-205 | Fans - Replace 1-5 HP motor | 0 | 0 | 150.7297 | 27.3576 | 29.3204 | 30.4671 | 32.2849 | 32.7017 | 33.7147 | 34.4305 | 34.7025 | 34.5941 | 34.4303 | 34.3527 | 35.4412 | 36.3179 | 36.6132 | 0 | 0 | 0 | 0 | 0 | 0 | 0 | 0 | 0 | 0 | 0 | 0 | 0 | 617.4583 | 446.343
10-206 | Fans - ASD (1-5 hp) | 0 | 0 | 182.9207 | 59.1167 | 63.358 | 65.8359 | 69.764 | 70.6645 | 72.8536 | 74.4005 | 74.9885 | 74.752 | 74.4001 | 74.2326 | 76.5852 | 78.4787 | 79.1167 | 0 | 0 | 0 | 0 | 0 | 0 | 0 | 0 | 0 | 0 | 0 | 0 | 0 | 1191.4676 | 821.707
10-207 | Fans - Motor practices-1 (1-5 HP) | 0 | 0 | 167.1944 | 43.6015 | 46.7296 | 48.5571 | 51.4544 | 52.1185 | 53.7331 | 54.874 | 55.3077 | 55.1333 | 54.8736 | 54.7503 | 56.4853 | 57.8823 | 58.3521 | 0 | 0 | 0 | 0 | 0 | 0 | 0 | 0 | 0 | 0 | 0 | 0 | 0 | 911.0472 | 638.3306
10-208 | Fans - Replace 6-100 HP motor | 0 | 0 | 155.6595 | 32.2212 | 34.533 | 35.8835 | 38.0244 | 38.5153 | 39.7084 | 40.5515 | 40.8721 | 40.7433 | 0 | 0 | 0 | 0 | 0 | 0 | 0 | 0 | 0 | 0 | 0 | 0 | 0 | 0 | 0 | 0 | 0 | 0 | 496.7121 | 405.2606
10-209 | Fans - ASD (6-100 hp) | 0 | 0 | 182.4724 | 58.6745 | 62.884 | 65.3434 | 69.2422 | 70.1359 | 72.3086 | 73.844 | 74.4275 | 74.1928 | 0 | 0 | 0 | 0 | 0 | 0 | 0 | 0 | 0 | 0 | 0 | 0 | 0 | 0 | 0 | 0 | 0 | 0 | 803.5254 | 636.9933
10-210 | Fans - Motor practices-1 (6-100 HP) | 0 | 0 | 145.0972 | 21.8007 | 23.3648 | 24.2785 | 25.7271 | 26.0592 | 26.8665 | 27.4369 | 27.6539 | 27.5672 | 0 | 0 | 0 | 0 | 0 | 0 | 0 | 0 | 0 | 0 | 0 | 0 | 0 | 0 | 0 | 0 | 0 | 0 | 375.8521 | 313.9763
10-211 | Fans - Replace 100+ HP motor | 0 | 0 | 152.1015 | 28.7111 | 30.771 | 31.9744 | 33.882 | 34.3195 | 0 | 0 | 0 | 0 | 0 | 0 | 0 | 0 | 0 | 0 | 0 | 0 | 0 | 0 | 0 | 0 | 0 | 0 | 0 | 0 | 0 | 0 | 311.7595 | 284.1791
10-212 | Fans - ASD (100+ hp) | 0 | 0 | 182.3692 | 58.5726 | 62.7749 | 65.23 | 69.1222 | 70.0142 | 0 | 0 | 0 | 0 | 0 | 0 | 0 | 0 | 0 | 0 | 0 | 0 | 0 | 0 | 0 | 0 | 0 | 0 | 0 | 0 | 0 | 0 | 508.0832 | 451.817
10-213 | Fans - Motor practices-1 (100+ HP) | 0 | 0 | 136.8107 | 13.6254 | 14.603 | 15.1741 | 16.0794 | 16.287 | 0 | 0 | 0 | 0 | 0 | 0 | 0 | 0 | 0 | 0 | 0 | 0 | 0 | 0 | 0 | 0 | 0 | 0 | 0 | 0 | 0 | 0 | 212.5796 | 199.4907
10-301 | Pumps - O&M | 0 | 0 | 220.9486 | 96.6345 | 103.5674 | 107.6179 | 114.0392 | 115.5111 | 119.0893 | 121.6182 | 122.579 | 122.1923 | 0 | 0 | 0 | 0 | 0 | 0 | 0 | 0 | 0 | 0 | 0 | 0 | 0 | 0 | 0 | 0 | 0 | 0 | 1243.7974 | 969.5259
10-302 | Pumps - Controls | 0 | 0 | 466.1243 | 338.5208 | 362.8075 | 376.997 | 399.491 | 404.6476 | 417.1817 | 426.0417 | 429.4064 | 428.0505 | 0 | 0 | 0 | 0 | 0 | 0 | 0 | 0 | 0 | 0 | 0 | 0 | 0 | 0 | 0 | 0 | 0 | 0 | 4049.2685 | 3088.4676
10-303 | Pumps - System Optimization | 0 | 0 | 518.106 | 389.8052 | 417.7711 | 434.1103 | 460.012 | 465.9499 | 480.3827 | 490.585 | 494.4595 | 492.8988 | 0 | 0 | 0 | 0 | 0 | 0 | 0 | 0 | 0 | 0 | 0 | 0 | 0 | 0 | 0 | 0 | 0 | 0 | 4644.0805 | 3537.7224
10-304 | Pumps - Sizing | 0 | 0 | 342.2183 | 216.2772 | 231.7937 | 240.8589 | 255.2304 | 258.5248 | 266.533 | 272.1931 | 274.3432 | 273.4771 | 0 | 0 | 0 | 0 | 0 | 0 | 0 | 0 | 0 | 0 | 0 | 0 | 0 | 0 | 0 | 0 | 0 | 0 | 2631.4497 | 2017.6045
10-305 | Pumps - Replace 1-5 HP motor | 0 | 0 | 150.7297 | 27.3576 | 29.3204 | 30.4671 | 32.2849 | 32.7017 | 33.7147 | 34.4305 | 34.7025 | 34.5941 | 34.4303 | 34.3527 | 35.4412 | 36.3179 | 36.6132 | 0 | 0 | 0 | 0 | 0 | 0 | 0 | 0 | 0 | 0 | 0 | 0 | 0 | 617.4583 | 446.343
10-306 | Pumps - ASD (1-5 hp) | 0 | 0 | 182.8661 | 59.0628 | 63.3002 | 65.7759 | 69.7006 | 70.6001 | 72.7872 | 74.3327 | 74.9201 | 74.6839 | 74.3323 | 74.165 | 76.5154 | 78.4071 | 79.0447 | 0 | 0 | 0 | 0 | 0 | 0 | 0 | 0 | 0 | 0 | 0 | 0 | 0 | 1190.4942 | 821.0705
10-307 | Pumps - Motor practices-1 (1-5 HP) | 0 | 0 | 167.1944 | 43.6015 | 46.7296 | 48.5571 | 51.4544 | 52.1185 | 53.7331 | 54.874 | 55.3077 | 55.1333 | 54.8736 | 54.7503 | 56.4853 | 57.8823 | 58.3521 | 0 | 0 | 0 | 0 | 0 | 0 | 0 | 0 | 0 | 0 | 0 | 0 | 0 | 911.0472 | 638.3306
10-308 | Pumps - Replace 6-100 HP motor | 0 | 0 | 155.6595 | 32.2212 | 34.533 | 35.8835 | 38.0244 | 38.5153 | 39.7084 | 40.5515 | 40.8721 | 40.7433 | 0 | 0 | 0 | 0 | 0 | 0 | 0 | 0 | 0 | 0 | 0 | 0 | 0 | 0 | 0 | 0 | 0 | 0 | 496.7121 | 405.2606
10-309 | Pumps - ASD (6-100 hp) | 0 | 0 | 182.4215 | 58.6242 | 62.8301 | 65.2874 | 69.183 | 70.0759 | 72.2467 | 73.7808 | 74.3638 | 74.1291 | 0 | 0 | 0 | 0 | 0 | 0 | 0 | 0 | 0 | 0 | 0 | 0 | 0 | 0 | 0 | 0 | 0 | 0 | 802.9424 | 636.553
10-310 | Pumps - Motor practices-1 (6-100 HP) | 0 | 0 | 145.0972 | 21.8007 | 23.3648 | 24.2785 | 25.7271 | 26.0592 | 26.8665 | 27.4369 | 27.6539 | 27.5672 | 0 | 0 | 0 | 0 | 0 | 0 | 0 | 0 | 0 | 0 | 0 | 0 | 0 | 0 | 0 | 0 | 0 | 0 | 375.8521 | 313.9763
10-311 | Pumps - Replace 100+ HP motor | 0 | 0 | 152.1015 | 28.7111 | 30.771 | 31.9744 | 33.882 | 34.3195 | 0 | 0 | 0 | 0 | 0 | 0 | 0 | 0 | 0 | 0 | 0 | 0 | 0 | 0 | 0 | 0 | 0 | 0 | 0 | 0 | 0 | 0 | 311.7595 | 284.1791
10-312 | Pumps - ASD (100+ hp) | 0 | 0 | 182.2966 | 58.501 | 62.6981 | 65.1502 | 69.0376 | 69.9286 | 0 | 0 | 0 | 0 | 0 | 0 | 0 | 0 | 0 | 0 | 0 | 0 | 0 | 0 | 0 | 0 | 0 | 0 | 0 | 0 | 0 | 0 | 507.6119 | 451.4147
10-313 | Pumps - Motor practices-1 (100+ HP) | 0 | 0 | 136.8107 | 13.6254 | 14.603 | 15.1741 | 16.0794 | 16.287 | 0 | 0 | 0 | 0 | 0 | 0 | 0 | 0 | 0 | 0 | 0 | 0 | 0 | 0 | 0 | 0 | 0 | 0 | 0 | 0 | 0 | 0 | 212.5796 | 199.4907
10-415 | Drives - Process Controls (batch + site) | 0 | 0 | 170.2163 | 46.5828 | 49.9248 | 51.8773 | 54.9727 | 55.6822 | 57.4071 | 58.6261 | 59.0894 | 58.9033 | 0 | 0 | 0 | 0 | 0 | 0 | 0 | 0 | 0 | 0 | 0 | 0 | 0 | 0 | 0 | 0 | 0 | 0 | 663.2819 | 531.0688
10-425 | Drives - Process Control | 0 | 0 | 170.2163 | 46.5828 | 49.9248 | 51.8773 | 54.9727 | 55.6822 | 57.4071 | 58.6261 | 59.0894 | 58.9033 | 58.6258 | 58.4937 | 60.3475 | 61.84 | 62.3421 | 0 | 0 | 0 | 0 | 0 | 0 | 0 | 0 | 0 | 0 | 0 | 0 | 0 | 964.931 | 673.5671
10-426 | Efficient drives - rolling | 0 | 0 | 177.9964 | 54.2586 | 58.1513 | 60.4255 | 64.0309 | 64.8574 | 66.8665 | 68.2865 | 68.8258 | 68.6085 | 0 | 0 | 0 | 0 | 0 | 0 | 0 | 0 | 0 | 0 | 0 | 0 | 0 | 0 | 0 | 0 | 0 | 0 | 752.3075 | 598.309
10-505 | Efficient electric melting | 0 | 0 | 222.5369 | 98.2015 | 105.2468 | 109.3629 | 115.8883 | 117.3841 | 121.0204 | 123.5905 | 124.5666 | 124.1738 | 123.5891 | 123.3107 | 127.2194 | 130.3651 | 131.4249 | 134.6712 | 137.2826 | 138.3991 | 139.8021 | 141.3417 | 0 | 0 | 0 | 0 | 0 | 0 | 0 | 0 | 2589.3778 | 1522.6718
10-506 | Intelligent extruder (DOE) | 0 | 0 | 141.6947 | 18.4439 | 19.7672 | 20.5402 | 21.7658 | 22.0467 | 22.7297 | 23.2122 | 23.3958 | 23.3221 | 0 | 0 | 0 | 0 | 0 | 0 | 0 | 0 | 0 | 0 | 0 | 0 | 0 | 0 | 0 | 0 | 0 | 0 | 336.9185 | 284.5703
10-507 | Near Net Shape Casting | 0 | 0 | 244.4132 | 119.7843 | 128.378 | 133.3989 | 141.3583 | 143.1831 | 147.6182 | 150.7532 | 151.944 | 151.4641 | 150.7515 | 150.412 | 155.1796 | 159.0169 | 160.31 | 0 | 0 | 0 | 0 | 0 | 0 | 0 | 0 | 0 | 0 | 0 | 0 | 0 | 2287.9653 | 1538.7436
10-508 | Heating - Process Control | 0 | 0 | 170.2163 | 46.5828 | 49.9248 | 51.8773 | 54.9727 | 55.6822 | 57.4071 | 58.6261 | 59.0894 | 58.9033 | 58.6258 | 58.4937 | 60.3475 | 61.84 | 62.3421 | 0 | 0 | 0 | 0 | 0 | 0 | 0 | 0 | 0 | 0 | 0 | 0 | 0 | 964.931 | 673.5671
10-701 | Centrifugal Chiller, 0.51 kW/ton, 500 tons | 0 | 0 | 234.0994 | 109.608 | 117.4719 | 122.0662 | 129.3503 | 131.0193 | 135.0778 | 137.9471 | 139.0372 | 138.5979 | 137.9448 | 137.6345 | 141.9978 | 145.5092 | 146.6911 | 150.311 | 153.2298 | 154.4754 | 156.0416 | 157.761 | 0 | 0 | 0 | 0 | 0 | 0 | 0 | 0 | 2875.8713 | 1685.2571
10-702 | High Efficiency Chiller Motors | 0 | 0 | 152.1662 | 28.775 | 30.8394 | 32.0455 | 33.9573 | 34.3958 | 35.4614 | 36.2142 | 36.5005 | 36.3855 | 36.2145 | 36.1326 | 37.2775 | 38.1995 | 38.51 | 39.4614 | 40.2262 | 40.5531 | 40.9642 | 41.4156 | 0 | 0 | 0 | 0 | 0 | 0 | 0 | 0 | 845.6954 | 533.1307
10-703 | EMS - Chiller | 0 | 0 | 224.4297 | 100.0682 | 107.2476 | 111.442 | 118.0921 | 119.6159 | 123.3212 | 125.9407 | 126.9357 | 126.5349 | 0 | 0 | 0 | 0 | 0 | 0 | 0 | 0 | 0 | 0 | 0 | 0 | 0 | 0 | 0 | 0 | 0 | 0 | 1283.628 | 999.6092
10-704 | Chiller Tune Up/Diagnostics | 0 | 0 | 199.7233 | 75.6944 | 81.1249 | 84.2976 | 89.327 | 90.4803 | 93.2831 | 95.2636 | 96.0161 | 95.7136 | 0 | 0 | 0 | 0 | 0 | 0 | 0 | 0 | 0 | 0 | 0 | 0 | 0 | 0 | 0 | 0 | 0 | 0 | 1000.924 | 786.0864
10-705 | VSD for Chiller Pumps and Towers | 0 | 0 | 218.716 | 94.4311 | 101.2061 | 105.1641 | 111.4396 | 112.8776 | 116.3742 | 118.8461 | 119.785 | 119.4068 | 118.8444 | 118.5772 | 122.3359 | 125.3611 | 126.379 | 0 | 0 | 0 | 0 | 0 | 0 | 0 | 0 | 0 | 0 | 0 | 0 | 0 | 1829.7442 | 1239.0971
10-706 | EMS Optimization - Chiller | 0 | 0 | 170.2144 | 46.5812 | 49.923 | 51.8754 | 54.9704 | 0 | 0 | 0 | 0 | 0 | 0 | 0 | 0 | 0 | 0 | 0 | 0 | 0 | 0 | 0 | 0 | 0 | 0 | 0 | 0 | 0 | 0 | 0 | 373.5644 | 343.789
10-707 | Aerosole Duct Sealing - Chiller | 0 | 0 | 218.4073 | 94.1278 | 100.8807 | 104.8261 | 111.0803 | 112.5144 | 115.9998 | 118.4626 | 119.3984 | 119.0217 | 0 | 0 | 0 | 0 | 0 | 0 | 0 | 0 | 0 | 0 | 0 | 0 | 0 | 0 | 0 | 0 | 0 | 0 | 1214.7191 | 947.5636
10-708 | Duct/Pipe Insulation - Chiller | 0 | 0 | 218.9041 | 94.618 | 101.4061 | 105.3722 | 111.6589 | 113.1004 | 116.6039 | 119.0796 | 120.0204 | 119.6417 | 0 | 0 | 0 | 0 | 0 | 0 | 0 | 0 | 0 | 0 | 0 | 0 | 0 | 0 | 0 | 0 | 0 | 0 | 1220.4053 | 951.8583
10-709 | Window Film (Standard) - Chiller | 0 | 0 | 174.285 | 50.5973 | 54.2272 | 56.348 | 59.7099 | 60.4807 | 62.3543 | 63.6782 | 64.1812 | 63.9786 | 0 | 0 | 0 | 0 | 0 | 0 | 0 | 0 | 0 | 0 | 0 | 0 | 0 | 0 | 0 | 0 | 0 | 0 | 709.8404 | 566.2342
10-710 | Roof Insulation - Chiller | 0 | 0 | 166.4103 | 42.828 | 45.9007 | 47.6958 | 50.5414 | 51.1938 | 52.7798 | 53.9004 | 54.3263 | 54.1557 | 53.9002 | 53.7788 | 55.4828 | 56.8551 | 57.3177 | 58.7339 | 59.872 | 60.3588 | 60.9702 | 61.6419 | 0 | 0 | 0 | 0 | 0 | 0 | 0 | 0 | 1198.6435 | 733.429
10-711 | Cool Roof - Chiller | 0 | 0 | 363.5628 | 237.3367 | 254.3637 | 264.3119 | 280.0813 | 283.6974 | 292.4853 | 298.6957 | 301.054 | 300.1046 | 298.6934 | 298.0204 | 307.4658 | 315.0692 | 317.6326 | 0 | 0 | 0 | 0 | 0 | 0 | 0 | 0 | 0 | 0 | 0 | 0 | 0 | 4412.5748 | 2928.0977
10-721 | DX Packaged System, EER=10.9, 10 tons | 0 | 0 | 173.6746 | 49.9943 | 53.5812 | 55.6767 | 58.999 | 59.7605 | 61.6116 | 62.9203 | 63.4178 | 63.2179 | 62.9197 | 62.7781 | 64.7678 | 66.3692 | 66.9086 | 0 | 0 | 0 | 0 | 0 | 0 | 0 | 0 | 0 | 0 | 0 | 0 | 0 | 1026.5974 | 713.8924
10-722 | Hybrid Dessicant-DX System (Trane CDQ) | 0 | 0 | 461.8072 | 334.2636 | 358.2442 | 372.2552 | 394.4649 | 399.5576 | 411.9341 | 420.6812 | 424.003 | 422.6653 | 420.6781 | 419.7302 | 433.0327 | 443.7412 | 447.3515 | 0 | 0 | 0 | 0 | 0 | 0 | 0 | 0 | 0 | 0 | 0 | 0 | 0 | 6164.41 | 4073.682
10-723 | Geothermal Heat Pump, EER=13, 10 tons | 0 | 0 | 251.2935 | 126.573 | 135.6536 | 140.959 | 149.3689 | 151.2973 | 155.9841 | 159.296 | 160.5541 | 160.0471 | 159.2948 | 158.9356 | 163.9734 | 168.0277 | 169.3951 | 0 | 0 | 0 | 0 | 0 | 0 | 0 | 0 | 0 | 0 | 0 | 0 | 0 | 2410.6532 | 1618.9738
10-724 | DX Tune Up/ Advanced Diagnostics | 0 | 0 | 166.6975 | 43.1116 | 46.2045 | 48.0116 | 50.876 | 51.5329 | 53.1292 | 54.2573 | 54.6861 | 54.5144 | 0 | 0 | 0 | 0 | 0 | 0 | 0 | 0 | 0 | 0 | 0 | 0 | 0 | 0 | 0 | 0 | 0 | 0 | 623.0212 | 500.6603
10-725 | DX Coil Cleaning | 0 | 0 | 164.986 | 41.4229 | 44.3947 | 46.131 | 48.8831 | 0 | 0 | 0 | 0 | 0 | 0 | 0 | 0 | 0 | 0 | 0 | 0 | 0 | 0 | 0 | 0 | 0 | 0 | 0 | 0 | 0 | 0 | 0 | 345.8177 | 319.3396
10-726 | Optimize Controls | 0 | 0 | 166.6975 | 43.1116 | 46.2045 | 48.0116 | 50.876 | 0 | 0 | 0 | 0 | 0 | 0 | 0 | 0 | 0 | 0 | 0 | 0 | 0 | 0 | 0 | 0 | 0 | 0 | 0 | 0 | 0 | 0 | 0 | 354.9013 | 327.3436
10-727 | Aerosole Duct Sealing | 0 | 0 | 210.5197 | 86.3461 | 92.5407 | 96.1599 | 101.8969 | 103.2125 | 106.4099 | 108.6692 | 109.5274 | 109.182 | 0 | 0 | 0 | 0 | 0 | 0 | 0 | 0 | 0 | 0 | 0 | 0 | 0 | 0 | 0 | 0 | 0 | 0 | 1124.4643 | 879.3951
10-728 | Duct/Pipe Insulation | 0 | 0 | 210.9376 | 86.7585 | 92.9827 | 96.6192 | 102.3837 | 103.7056 | 106.9182 | 109.1883 | 110.0506 | 109.7038 | 0 | 0 | 0 | 0 | 0 | 0 | 0 | 0 | 0 | 0 | 0 | 0 | 0 | 0 | 0 | 0 | 0 | 0 | 1129.2482 | 883.0082
10-729 | Window Film (Standard) | 0 | 0 | 168.0814 | 44.4768 | 47.6677 | 49.5321 | 52.4871 | 53.1649 | 54.8119 | 55.9755 | 56.4177 | 56.2405 | 0 | 0 | 0 | 0 | 0 | 0 | 0 | 0 | 0 | 0 | 0 | 0 | 0 | 0 | 0 | 0 | 0 | 0 | 638.8557 | 512.62
10-730 | Roof Insulation | 0 | 0 | 162.8468 | 39.3124 | 42.1328 | 43.7807 | 46.3928 | 46.9917 | 48.4474 | 49.476 | 49.867 | 49.7098 | 49.476 | 49.3645 | 50.9285 | 52.1882 | 52.6124 | 53.9122 | 54.9573 | 55.4041 | 55.9656 | 56.5817 | 0 | 0 | 0 | 0 | 0 | 0 | 0 | 0 | 1110.3479 | 683.3213
10-731 | Cool Roof - DX | 0 | 0 | 342.8346 | 216.8867 | 232.4465 | 241.5376 | 255.9481 | 259.2527 | 267.2834 | 272.9586 | 275.114 | 274.2463 | 272.9566 | 272.3418 | 280.9731 | 287.9215 | 290.2642 | 0 | 0 | 0 | 0 | 0 | 0 | 0 | 0 | 0 | 0 | 0 | 0 | 0 | 4042.9657 | 2686.3976
10-801 | Premium T8, Elecctronic Ballast | 0 | 0 | 335.8644 | 210.0097 | 225.0762 | 233.8789 | 247.8329 | 251.0323 | 258.8085 | 264.3038 | 266.3909 | 265.5508 | 264.3015 | 263.7061 | 272.064 | 278.7919 | 281.06 | 0 | 0 | 0 | 0 | 0 | 0 | 0 | 0 | 0 | 0 | 0 | 0 | 0 | 3918.6719 | 2605.1181
10-802 | CFL Hardwired, Modular 18W | 0 | 0 | 623.5556 | 493.8451 | 529.2737 | 549.9756 | 582.7858 | 0 | 0 | 0 | 0 | 0 | 0 | 0 | 0 | 0 | 0 | 0 | 0 | 0 | 0 | 0 | 0 | 0 | 0 | 0 | 0 | 0 | 0 | 0 | 2779.4358 | 2463.7623
10-803 | CFL Screw-in 18W | 0 | 0 | 623.5556 | 493.8451 | 0 | 0 | 0 | 0 | 0 | 0 | 0 | 0 | 0 | 0 | 0 | 0 | 0 | 0 | 0 | 0 | 0 | 0 | 0 | 0 | 0 | 0 | 0 | 0 | 0 | 0 | 1117.4007 | 1087.4173
10-804 | High Bay T5 | 0 | 0 | 581.6127 | 452.4599 | 484.9209 | 503.8863 | 533.9513 | 540.8436 | 557.5959 | 569.4382 | 573.9357 | 572.1237 | 0 | 0 | 0 | 0 | 0 | 0 | 0 | 0 | 0 | 0 | 0 | 0 | 0 | 0 | 0 | 0 | 0 | 0 | 5370.7682 | 4086.5818
10-805 | Occupancy Sensor | 0 | 0 | 298.8473 | 173.488 | 185.9347 | 193.2066 | 204.7346 | 207.3773 | 213.8012 | 218.3416 | 220.0662 | 0 | 0 | 0 | 0 | 0 | 0 | 0 | 0 | 0 | 0 | 0 | 0 | 0 | 0 | 0 | 0 | 0 | 0 | 0 | 1915.7975 | 1517.9271
10-901 | Replace V-belts | 0 | 0 | 123.5526 | 0.54514 | 0.58426 | 0.60695 | 0.64333 | 0 | 0 | 0 | 0 | 0 | 0 | 0 | 0 | 0 | 0 | 0 | 0 | 0 | 0 | 0 | 0 | 0 | 0 | 0 | 0 | 0 | 0 | 0 | 125.9323 | 125.5838
11-101 | Compressed Air-O&M | 0 | 0 | 284.4623 | 159.2958 | 170.7243 | 177.4013 | 187.9866 | 190.4129 | 196.3112 | 200.4804 | 202.0644 | 201.4256 | 0 | 0 | 0 | 0 | 0 | 0 | 0 | 0 | 0 | 0 | 0 | 0 | 0 | 0 | 0 | 0 | 0 | 0 | 1970.5648 | 1518.4452
11-102 | Compressed Air - Controls | 0 | 0 | 244.4136 | 119.7844 | 128.3782 | 133.3991 | 141.3588 | 143.1833 | 147.6187 | 150.7536 | 151.9447 | 151.4651 | 0 | 0 | 0 | 0 | 0 | 0 | 0 | 0 | 0 | 0 | 0 | 0 | 0 | 0 | 0 | 0 | 0 | 0 | 1512.2995 | 1172.3224
11-103 | Compressed Air - System Optimization | 0 | 0 | 327.6044 | 201.8589 | 216.3411 | 224.8022 | 238.2157 | 241.2903 | 248.7648 | 254.0479 | 256.0547 | 255.2457 | 0 | 0 | 0 | 0 | 0 | 0 | 0 | 0 | 0 | 0 | 0 | 0 | 0 | 0 | 0 | 0 | 0 | 0 | 2464.2257 | 1891.3019
11-104 | Compressed Air- Sizing | 0 | 0 | 210.5949 | 86.4195 | 92.6196 | 96.2419 | 101.9845 | 103.3008 | 106.5007 | 108.7624 | 109.6222 | 109.2762 | 0 | 0 | 0 | 0 | 0 | 0 | 0 | 0 | 0 | 0 | 0 | 0 | 0 | 0 | 0 | 0 | 0 | 0 | 1125.3228 | 880.0431
11-105 | Comp Air - Replace 1-5 HP motor | 0 | 0 | 150.7298 | 27.3576 | 29.3204 | 30.4671 | 32.2851 | 32.7016 | 33.7147 | 34.4306 | 34.7027 | 34.5938 | 34.4306 | 34.3531 | 35.4415 | 36.3182 | 36.6129 | 0 | 0 | 0 | 0 | 0 | 0 | 0 | 0 | 0 | 0 | 0 | 0 | 0 | 617.4597 | 446.3438
11-106 | Comp Air - ASD (1-5 hp) | 0 | 0 | 182.7665 | 58.9645 | 63.1949 | 65.6664 | 69.5847 | 70.4828 | 72.6661 | 74.2092 | 74.7958 | 74.5598 | 74.2087 | 74.0416 | 76.3886 | 78.2774 | 78.9132 | 0 | 0 | 0 | 0 | 0 | 0 | 0 | 0 | 0 | 0 | 0 | 0 | 0 | 1188.7202 | 819.9101
11-107 | Comp Air - Motor practices-1 (1-5 HP) | 0 | 0 | 167.1945 | 43.6015 | 46.7297 | 48.5573 | 51.4546 | 52.1187 | 53.7331 | 54.8744 | 55.3079 | 55.1338 | 54.8737 | 54.7504 | 56.4857 | 57.8823 | 58.3526 | 0 | 0 | 0 | 0 | 0 | 0 | 0 | 0 | 0 | 0 | 0 | 0 | 0 | 911.0502 | 638.3324
11-108 | Comp Air - Replace 6-100 HP motor | 0 | 0 | 155.6596 | 32.2213 | 34.533 | 35.8835 | 38.0247 | 38.5154 | 39.7085 | 40.5518 | 40.8723 | 40.7437 | 0 | 0 | 0 | 0 | 0 | 0 | 0 | 0 | 0 | 0 | 0 | 0 | 0 | 0 | 0 | 0 | 0 | 0 | 496.7137 | 405.2617
11-109 | Comp Air - ASD (6-100 hp) | 0 | 0 | 182.3407 | 58.5444 | 62.7446 | 65.1985 | 69.0889 | 69.9805 | 72.1483 | 73.6804 | 74.2627 | 74.0286 | 0 | 0 | 0 | 0 | 0 | 0 | 0 | 0 | 0 | 0 | 0 | 0 | 0 | 0 | 0 | 0 | 0 | 0 | 802.0176 | 635.8544
11-110 | Comp Air - Motor practices-1 (6-100 HP) | 0 | 0 | 145.0973 | 21.8007 | 23.3649 | 24.2787 | 25.7272 | 26.0593 | 26.8666 | 27.437 | 27.6541 | 27.567 | 0 | 0 | 0 | 0 | 0 | 0 | 0 | 0 | 0 | 0 | 0 | 0 | 0 | 0 | 0 | 0 | 0 | 0 | 375.8528 | 313.9768
11-111 | Comp Air - Replace 100+ HP motor | 0 | 0 | 152.1017 | 28.7111 | 30.771 | 31.9744 | 33.8824 | 34.3195 | 0 | 0 | 0 | 0 | 0 | 0 | 0 | 0 | 0 | 0 | 0 | 0 | 0 | 0 | 0 | 0 | 0 | 0 | 0 | 0 | 0 | 0 | 311.7602 | 284.1796
11-112 | Comp Air - ASD (100+ hp) | 0 | 0 | 182.3175 | 58.5215 | 62.7201 | 65.173 | 69.0617 | 69.9531 | 0 | 0 | 0 | 0 | 0 | 0 | 0 | 0 | 0 | 0 | 0 | 0 | 0 | 0 | 0 | 0 | 0 | 0 | 0 | 0 | 0 | 0 | 507.7469 | 451.53
11-113 | Comp Air - Motor practices-1 (100+ HP) | 0 | 0 | 136.8108 | 13.6254 | 14.603 | 15.174 | 16.0794 | 16.2871 | 0 | 0 | 0 | 0 | 0 | 0 | 0 | 0 | 0 | 0 | 0 | 0 | 0 | 0 | 0 | 0 | 0 | 0 | 0 | 0 | 0 | 0 | 212.5797 | 199.4908
11-201 | Fans - O&M | 0 | 0 | 141.6004 | 18.3507 | 19.6673 | 20.4364 | 21.6557 | 21.9354 | 22.6149 | 23.095 | 23.2777 | 23.2047 | 0 | 0 | 0 | 0 | 0 | 0 | 0 | 0 | 0 | 0 | 0 | 0 | 0 | 0 | 0 | 0 | 0 | 0 | 335.8382 | 283.7542
11-202 | Fans - Controls | 0 | 0 | 479.4077 | 351.6252 | 376.8523 | 391.5909 | 414.9566 | 420.3125 | 433.3316 | 442.5353 | 446.0308 | 444.6219 | 0 | 0 | 0 | 0 | 0 | 0 | 0 | 0 | 0 | 0 | 0 | 0 | 0 | 0 | 0 | 0 | 0 | 0 | 4201.2648 | 3203.2683
11-203 | Fans - System Optimization | 0 | 0 | 360.7479 | 234.5576 | 251.3857 | 261.2175 | 276.8039 | 280.3766 | 289.0616 | 295.2008 | 297.5325 | 296.593 | 0 | 0 | 0 | 0 | 0 | 0 | 0 | 0 | 0 | 0 | 0 | 0 | 0 | 0 | 0 | 0 | 0 | 0 | 2843.4771 | 2177.7462
11-204 | Fans- Improve components | 0 | 0 | 170.9541 | 47.3106 | 50.705 | 52.688 | 55.8318 | 56.5525 | 58.3043 | 59.5425 | 60.0131 | 59.8236 | 0 | 0 | 0 | 0 | 0 | 0 | 0 | 0 | 0 | 0 | 0 | 0 | 0 | 0 | 0 | 0 | 0 | 0 | 671.7255 | 537.4462
11-205 | Fans - Replace 1-5 HP motor | 0 | 0 | 150.7298 | 27.3576 | 29.3204 | 30.4671 | 32.2851 | 32.7016 | 33.7147 | 34.4306 | 34.7027 | 34.5938 | 34.4306 | 34.3531 | 35.4415 | 36.3182 | 36.6129 | 0 | 0 | 0 | 0 | 0 | 0 | 0 | 0 | 0 | 0 | 0 | 0 | 0 | 617.4597 | 446.3438
11-206 | Fans - ASD (1-5 hp) | 0 | 0 | 182.9219 | 59.1178 | 63.3591 | 65.8372 | 69.7656 | 70.666 | 72.8549 | 74.4021 | 74.9902 | 74.7538 | 74.4015 | 74.2339 | 76.5871 | 78.4807 | 79.1183 | 0 | 0 | 0 | 0 | 0 | 0 | 0 | 0 | 0 | 0 | 0 | 0 | 0 | 1191.4901 | 821.7215
11-207 | Fans - Motor practices-1 (1-5 HP) | 0 | 0 | 167.1945 | 43.6015 | 46.7297 | 48.5573 | 51.4546 | 52.1187 | 53.7331 | 54.8744 | 55.3079 | 55.1338 | 54.8737 | 54.7504 | 56.4857 | 57.8823 | 58.3526 | 0 | 0 | 0 | 0 | 0 | 0 | 0 | 0 | 0 | 0 | 0 | 0 | 0 | 911.0502 | 638.3324
11-208 | Fans - Replace 6-100 HP motor | 0 | 0 | 155.6596 | 32.2213 | 34.533 | 35.8835 | 38.0247 | 38.5154 | 39.7085 | 40.5518 | 40.8723 | 40.7437 | 0 | 0 | 0 | 0 | 0 | 0 | 0 | 0 | 0 | 0 | 0 | 0 | 0 | 0 | 0 | 0 | 0 | 0 | 496.7137 | 405.2617
11-209 | Fans - ASD (6-100 hp) | 0 | 0 | 182.4736 | 58.6756 | 62.8852 | 65.3446 | 69.2437 | 70.1373 | 72.31 | 73.8457 | 74.4294 | 74.1947 | 0 | 0 | 0 | 0 | 0 | 0 | 0 | 0 | 0 | 0 | 0 | 0 | 0 | 0 | 0 | 0 | 0 | 0 | 803.5399 | 637.004
11-210 | Fans - Motor practices-1 (6-100 HP) | 0 | 0 | 145.0973 | 21.8007 | 23.3649 | 24.2787 | 25.7272 | 26.0593 | 26.8666 | 27.437 | 27.6541 | 27.567 | 0 | 0 | 0 | 0 | 0 | 0 | 0 | 0 | 0 | 0 | 0 | 0 | 0 | 0 | 0 | 0 | 0 | 0 | 375.8528 | 313.9768
11-211 | Fans - Replace 100+ HP motor | 0 | 0 | 152.1017 | 28.7111 | 30.771 | 31.9744 | 33.8824 | 34.3195 | 0 | 0 | 0 | 0 | 0 | 0 | 0 | 0 | 0 | 0 | 0 | 0 | 0 | 0 | 0 | 0 | 0 | 0 | 0 | 0 | 0 | 0 | 311.7602 | 284.1796
11-212 | Fans - ASD (100+ hp) | 0 | 0 | 182.3705 | 58.5738 | 62.7761 | 65.2311 | 69.1233 | 70.0156 | 0 | 0 | 0 | 0 | 0 | 0 | 0 | 0 | 0 | 0 | 0 | 0 | 0 | 0 | 0 | 0 | 0 | 0 | 0 | 0 | 0 | 0 | 508.0903 | 451.8231
11-213 | Fans - Motor practices-1 (100+ HP) | 0 | 0 | 136.8108 | 13.6254 | 14.603 | 15.174 | 16.0794 | 16.2871 | 0 | 0 | 0 | 0 | 0 | 0 | 0 | 0 | 0 | 0 | 0 | 0 | 0 | 0 | 0 | 0 | 0 | 0 | 0 | 0 | 0 | 0 | 212.5797 | 199.4908
11-301 | Pumps - O&M | 0 | 0 | 220.9489 | 96.6346 | 103.5675 | 107.618 | 114.0394 | 115.5113 | 119.0894 | 121.6186 | 122.5794 | 122.1925 | 0 | 0 | 0 | 0 | 0 | 0 | 0 | 0 | 0 | 0 | 0 | 0 | 0 | 0 | 0 | 0 | 0 | 0 | 1243.7996 | 969.5275
11-302 | Pumps - Controls | 0 | 0 | 466.1254 | 338.5212 | 362.8081 | 376.9975 | 399.4925 | 404.6485 | 417.1826 | 426.0433 | 429.4084 | 428.0518 | 0 | 0 | 0 | 0 | 0 | 0 | 0 | 0 | 0 | 0 | 0 | 0 | 0 | 0 | 0 | 0 | 0 | 0 | 4049.2793 | 3088.4754
11-303 | Pumps - System Optimization | 0 | 0 | 518.1073 | 389.8056 | 417.7719 | 434.1109 | 460.0135 | 465.9509 | 480.3837 | 490.5867 | 494.4619 | 492.8996 | 0 | 0 | 0 | 0 | 0 | 0 | 0 | 0 | 0 | 0 | 0 | 0 | 0 | 0 | 0 | 0 | 0 | 0 | 4644.092 | 3537.7309
11-304 | Pumps - Sizing | 0 | 0 | 342.219 | 216.2775 | 231.7941 | 240.8596 | 255.2314 | 258.5254 | 266.5337 | 272.1943 | 274.3446 | 273.4777 | 0 | 0 | 0 | 0 | 0 | 0 | 0 | 0 | 0 | 0 | 0 | 0 | 0 | 0 | 0 | 0 | 0 | 0 | 2631.4573 | 2017.61
11-305 | Pumps - Replace 1-5 HP motor | 0 | 0 | 150.7298 | 27.3576 | 29.3204 | 30.4671 | 32.2851 | 32.7016 | 33.7147 | 34.4306 | 34.7027 | 34.5938 | 34.4306 | 34.3531 | 35.4415 | 36.3182 | 36.6129 | 0 | 0 | 0 | 0 | 0 | 0 | 0 | 0 | 0 | 0 | 0 | 0 | 0 | 617.4597 | 446.3438
11-306 | Pumps - ASD (1-5 hp) | 0 | 0 | 182.8673 | 59.0639 | 63.3015 | 65.7772 | 69.7021 | 70.6016 | 72.7886 | 74.3344 | 74.9219 | 74.6856 | 74.3338 | 74.1664 | 76.5173 | 78.4094 | 79.0462 | 0 | 0 | 0 | 0 | 0 | 0 | 0 | 0 | 0 | 0 | 0 | 0 | 0 | 1190.5171 | 821.0852
11-307 | Pumps - Motor practices-1 (1-5 HP) | 0 | 0 | 167.1945 | 43.6015 | 46.7297 | 48.5573 | 51.4546 | 52.1187 | 53.7331 | 54.8744 | 55.3079 | 55.1338 | 54.8737 | 54.7504 | 56.4857 | 57.8823 | 58.3526 | 0 | 0 | 0 | 0 | 0 | 0 | 0 | 0 | 0 | 0 | 0 | 0 | 0 | 911.0502 | 638.3324
11-308 | Pumps - Replace 6-100 HP motor | 0 | 0 | 155.6596 | 32.2213 | 34.533 | 35.8835 | 38.0247 | 38.5154 | 39.7085 | 40.5518 | 40.8723 | 40.7437 | 0 | 0 | 0 | 0 | 0 | 0 | 0 | 0 | 0 | 0 | 0 | 0 | 0 | 0 | 0 | 0 | 0 | 0 | 496.7137 | 405.2617
11-309 | Pumps - ASD (6-100 hp) | 0 | 0 | 182.4226 | 58.6252 | 62.8312 | 65.2884 | 69.1842 | 70.077 | 72.2479 | 73.7821 | 74.3652 | 74.1309 | 0 | 0 | 0 | 0 | 0 | 0 | 0 | 0 | 0 | 0 | 0 | 0 | 0 | 0 | 0 | 0 | 0 | 0 | 802.9548 | 636.5622
11-310 | Pumps - Motor practices-1 (6-100 HP) | 0 | 0 | 145.0973 | 21.8007 | 23.3649 | 24.2787 | 25.7272 | 26.0593 | 26.8666 | 27.437 | 27.6541 | 27.567 | 0 | 0 | 0 | 0 | 0 | 0 | 0 | 0 | 0 | 0 | 0 | 0 | 0 | 0 | 0 | 0 | 0 | 0 | 375.8528 | 313.9768
11-311 | Pumps - Replace 100+ HP motor | 0 | 0 | 152.1017 | 28.7111 | 30.771 | 31.9744 | 33.8824 | 34.3195 | 0 | 0 | 0 | 0 | 0 | 0 | 0 | 0 | 0 | 0 | 0 | 0 | 0 | 0 | 0 | 0 | 0 | 0 | 0 | 0 | 0 | 0 | 311.7602 | 284.1796
11-312 | Pumps - ASD (100+ hp) | 0 | 0 | 182.2977 | 58.502 | 62.6992 | 65.1512 | 69.0388 | 69.9298 | 0 | 0 | 0 | 0 | 0 | 0 | 0 | 0 | 0 | 0 | 0 | 0 | 0 | 0 | 0 | 0 | 0 | 0 | 0 | 0 | 0 | 0 | 507.6187 | 451.4204
11-313 | Pumps - Motor practices-1 (100+ HP) | 0 | 0 | 136.8108 | 13.6254 | 14.603 | 15.174 | 16.0794 | 16.2871 | 0 | 0 | 0 | 0 | 0 | 0 | 0 | 0 | 0 | 0 | 0 | 0 | 0 | 0 | 0 | 0 | 0 | 0 | 0 | 0 | 0 | 0 | 212.5797 | 199.4908
11-427 | Drives - Optimization process (M&T) | 0 | 0 | 219.9179 | 95.6174 | 102.4774 | 106.4852 | 112.839 | 114.2955 | 117.8359 | 120.3384 | 121.289 | 120.9063 | 0 | 0 | 0 | 0 | 0 | 0 | 0 | 0 | 0 | 0 | 0 | 0 | 0 | 0 | 0 | 0 | 0 | 0 | 1232.002 | 960.6169
11-428 | Drives - Scheduling | 0 | 0 | 175.3664 | 51.6637 | 55.3703 | 57.5357 | 60.9689 | 61.7557 | 63.6688 | 65.0208 | 65.5348 | 65.3282 | 0 | 0 | 0 | 0 | 0 | 0 | 0 | 0 | 0 | 0 | 0 | 0 | 0 | 0 | 0 | 0 | 0 | 0 | 722.2133 | 575.579
11-429 | Machinery | 0 | 0 | 191.0215 | 67.1088 | 71.9234 | 74.7363 | 79.1957 | 80.2178 | 82.7027 | 84.4591 | 85.1263 | 84.8581 | 0 | 0 | 0 | 0 | 0 | 0 | 0 | 0 | 0 | 0 | 0 | 0 | 0 | 0 | 0 | 0 | 0 | 0 | 901.3498 | 710.8789
11-509 | Efficient Curing ovens | 0 | 0 | 339.6399 | 213.733 | 229.067 | 238.0259 | 252.2285 | 255.484 | 263.3979 | 268.992 | 271.1169 | 270.2603 | 268.9882 | 268.3832 | 276.8902 | 283.7376 | 286.0438 | 0 | 0 | 0 | 0 | 0 | 0 | 0 | 0 | 0 | 0 | 0 | 0 | 0 | 3985.9884 | 2649.1377
11-510 | Heating - Optimization process (M&T) | 0 | 0 | 219.9179 | 95.6174 | 102.4774 | 106.4852 | 112.839 | 114.2955 | 117.8359 | 120.3384 | 121.289 | 120.9063 | 0 | 0 | 0 | 0 | 0 | 0 | 0 | 0 | 0 | 0 | 0 | 0 | 0 | 0 | 0 | 0 | 0 | 0 | 1232.002 | 960.6169
11-511 | Heating - Scheduling | 0 | 0 | 175.3664 | 51.6637 | 55.3703 | 57.5357 | 60.9689 | 61.7557 | 63.6688 | 65.0208 | 65.5348 | 65.3282 | 0 | 0 | 0 | 0 | 0 | 0 | 0 | 0 | 0 | 0 | 0 | 0 | 0 | 0 | 0 | 0 | 0 | 0 | 722.2133 | 575.579
11-603 | New transformers welding | 0 | 0 | 386.0628 | 259.533 | 278.1529 | 289.0313 | 306.2773 | 310.2304 | 319.8402 | 326.6331 | 329.2131 | 328.173 | 326.6284 | 325.894 | 336.224 | 344.5384 | 347.3387 | 0 | 0 | 0 | 0 | 0 | 0 | 0 | 0 | 0 | 0 | 0 | 0 | 0 | 4813.7706 | 3190.4523
11-701 | Centrifugal Chiller, 0.51 kW/ton, 500 tons | 0 | 0 | 234.1018 | 109.6104 | 117.4745 | 122.0688 | 129.3531 | 131.0222 | 135.0807 | 137.9501 | 139.0403 | 138.6009 | 137.9478 | 137.6375 | 142.0009 | 145.5124 | 146.6943 | 150.3143 | 153.2332 | 154.4788 | 156.045 | 157.7645 | 0 | 0 | 0 | 0 | 0 | 0 | 0 | 0 | 2875.9315 | 1685.2912
11-702 | High Efficiency Chiller Motors | 0 | 0 | 152.1665 | 28.7752 | 30.8397 | 32.0458 | 33.9579 | 34.3962 | 35.4616 | 36.2146 | 36.501 | 36.3861 | 36.2145 | 36.1329 | 37.2781 | 38.1999 | 38.5102 | 39.4614 | 40.2267 | 40.5537 | 40.9646 | 41.4162 | 0 | 0 | 0 | 0 | 0 | 0 | 0 | 0 | 845.7028 | 533.1349
11-703 | EMS - Chiller | 0 | 0 | 224.4321 | 100.0705 | 107.2502 | 111.4446 | 118.0949 | 119.6187 | 123.3241 | 125.9436 | 126.9387 | 126.5379 | 0 | 0 | 0 | 0 | 0 | 0 | 0 | 0 | 0 | 0 | 0 | 0 | 0 | 0 | 0 | 0 | 0 | 0 | 1283.6553 | 999.6298
11-704 | Chiller Tune Up/Diagnostics | 0 | 0 | 199.7239 | 75.6947 | 81.1253 | 84.2981 | 89.3278 | 90.4809 | 93.2836 | 95.2644 | 96.0171 | 95.714 | 0 | 0 | 0 | 0 | 0 | 0 | 0 | 0 | 0 | 0 | 0 | 0 | 0 | 0 | 0 | 0 | 0 | 0 | 1000.9298 | 786.0907
11-705 | VSD for Chiller Pumps and Towers | 0 | 0 | 218.7181 | 94.4333 | 101.2084 | 105.1665 | 111.4421 | 112.8802 | 116.3769 | 118.8488 | 119.7877 | 119.4095 | 118.847 | 118.5799 | 122.3387 | 125.3639 | 126.3818 | 0 | 0 | 0 | 0 | 0 | 0 | 0 | 0 | 0 | 0 | 0 | 0 | 0 | 1829.7828 | 1239.1224
11-706 | EMS Optimization - Chiller | 0 | 0 | 170.2148 | 46.5814 | 49.9233 | 51.8758 | 54.971 | 0 | 0 | 0 | 0 | 0 | 0 | 0 | 0 | 0 | 0 | 0 | 0 | 0 | 0 | 0 | 0 | 0 | 0 | 0 | 0 | 0 | 0 | 0 | 373.5663 | 343.7906
11-707 | Aerosole Duct Sealing - Chiller | 0 | 0 | 218.4079 | 94.1282 | 100.8812 | 104.8266 | 111.081 | 112.5149 | 116.0004 | 118.4635 | 119.3991 | 119.0225 | 0 | 0 | 0 | 0 | 0 | 0 | 0 | 0 | 0 | 0 | 0 | 0 | 0 | 0 | 0 | 0 | 0 | 0 | 1214.7253 | 947.5682
11-708 | Duct/Pipe Insulation - Chiller | 0 | 0 | 218.9049 | 94.6184 | 101.4066 | 105.3727 | 111.6597 | 113.1011 | 116.6046 | 119.0805 | 120.0214 | 119.6426 | 0 | 0 | 0 | 0 | 0 | 0 | 0 | 0 | 0 | 0 | 0 | 0 | 0 | 0 | 0 | 0 | 0 | 0 | 1220.4125 | 951.8636
11-709 | Window Film (Standard) - Chiller | 0 | 0 | 174.2854 | 50.5974 | 54.2275 | 56.3484 | 59.7103 | 60.4811 | 62.3547 | 63.6785 | 64.1817 | 63.9792 | 0 | 0 | 0 | 0 | 0 | 0 | 0 | 0 | 0 | 0 | 0 | 0 | 0 | 0 | 0 | 0 | 0 | 0 | 709.8441 | 566.237
11-710 | Roof Insulation - Chiller | 0 | 0 | 166.4106 | 42.8283 | 45.901 | 47.6961 | 50.5419 | 51.1943 | 52.7802 | 53.9008 | 54.3269 | 54.1557 | 53.9006 | 53.7791 | 55.4835 | 56.8556 | 57.3176 | 58.7338 | 59.8725 | 60.3592 | 60.9709 | 61.6424 | 0 | 0 | 0 | 0 | 0 | 0 | 0 | 0 | 1198.6511 | 733.4334
11-711 | Cool Roof - Chiller | 0 | 0 | 363.5647 | 237.3379 | 254.3651 | 264.3134 | 280.0836 | 283.6992 | 292.487 | 298.6979 | 301.0569 | 300.1065 | 298.6951 | 298.0226 | 307.4683 | 315.0714 | 317.6343 | 0 | 0 | 0 | 0 | 0 | 0 | 0 | 0 | 0 | 0 | 0 | 0 | 0 | 4412.6039 | 2928.1166
11-721 | DX Packaged System, EER=10.9, 10 tons | 0 | 0 | 173.6754 | 49.9951 | 53.5821 | 55.6776 | 58.9999 | 59.7614 | 61.6126 | 62.9212 | 63.4188 | 63.2188 | 62.9207 | 62.779 | 64.7688 | 66.3702 | 66.9096 | 0 | 0 | 0 | 0 | 0 | 0 | 0 | 0 | 0 | 0 | 0 | 0 | 0 | 1026.6112 | 713.9015
11-722 | Hybrid Dessicant-DX System (Trane CDQ) | 0 | 0 | 461.8101 | 334.2654 | 358.2465 | 372.2574 | 394.4681 | 399.5603 | 411.9369 | 420.6846 | 424.007 | 422.6685 | 420.6803 | 419.7334 | 433.0367 | 443.745 | 447.3544 | 0 | 0 | 0 | 0 | 0 | 0 | 0 | 0 | 0 | 0 | 0 | 0 | 0 | 6164.4546 | 4073.7109
11-723 | Geothermal Heat Pump, EER=13, 10 tons | 0 | 0 | 251.2945 | 126.5737 | 135.6544 | 140.9597 | 149.3699 | 151.2983 | 155.9851 | 159.2974 | 160.5554 | 160.0486 | 159.2961 | 158.937 | 163.9746 | 168.0292 | 169.3958 | 0 | 0 | 0 | 0 | 0 | 0 | 0 | 0 | 0 | 0 | 0 | 0 | 0 | 2410.6697 | 1618.9844
11-724 | DX Tune Up/ Advanced Diagnostics | 0 | 0 | 166.6979 | 43.1118 | 46.2048 | 48.0117 | 50.8762 | 51.5329 | 53.1295 | 54.2574 | 54.6861 | 54.5141 | 0 | 0 | 0 | 0 | 0 | 0 | 0 | 0 | 0 | 0 | 0 | 0 | 0 | 0 | 0 | 0 | 0 | 0 | 623.0225 | 500.6615
11-725 | DX Coil Cleaning | 0 | 0 | 164.9863 | 41.4231 | 44.395 | 46.1311 | 48.8835 | 0 | 0 | 0 | 0 | 0 | 0 | 0 | 0 | 0 | 0 | 0 | 0 | 0 | 0 | 0 | 0 | 0 | 0 | 0 | 0 | 0 | 0 | 0 | 345.8191 | 319.3408
11-726 | Optimize Controls | 0 | 0 | 166.6979 | 43.1118 | 46.2048 | 48.0117 | 50.8762 | 0 | 0 | 0 | 0 | 0 | 0 | 0 | 0 | 0 | 0 | 0 | 0 | 0 | 0 | 0 | 0 | 0 | 0 | 0 | 0 | 0 | 0 | 0 | 354.9024 | 327.3447
11-727 | Aerosole Duct Sealing | 0 | 0 | 210.5205 | 86.3466 | 92.5413 | 96.1606 | 101.8978 | 103.2133 | 106.4106 | 108.67 | 109.5284 | 109.1833 | 0 | 0 | 0 | 0 | 0 | 0 | 0 | 0 | 0 | 0 | 0 | 0 | 0 | 0 | 0 | 0 | 0 | 0 | 1124.4724 | 879.4011
11-728 | Duct/Pipe Insulation | 0 | 0 | 210.9384 | 86.7589 | 92.9832 | 96.6197 | 102.3844 | 103.7061 | 106.9186 | 109.1889 | 110.0515 | 109.7044 | 0 | 0 | 0 | 0 | 0 | 0 | 0 | 0 | 0 | 0 | 0 | 0 | 0 | 0 | 0 | 0 | 0 | 0 | 1129.254 | 883.0126
11-729 | Window Film (Standard) | 0 | 0 | 168.0818 | 44.4771 | 47.668 | 49.5322 | 52.4875 | 53.1651 | 54.812 | 55.9758 | 56.4181 | 56.2407 | 0 | 0 | 0 | 0 | 0 | 0 | 0 | 0 | 0 | 0 | 0 | 0 | 0 | 0 | 0 | 0 | 0 | 0 | 638.8582 | 512.6219
11-730 | Roof Insulation | 0 | 0 | 162.8471 | 39.3126 | 42.1331 | 43.7809 | 46.3929 | 46.9917 | 48.4476 | 49.4763 | 49.8673 | 49.7101 | 49.4761 | 49.3645 | 50.9288 | 52.1885 | 52.6129 | 53.9129 | 54.9572 | 55.4044 | 55.9658 | 56.5822 | 0 | 0 | 0 | 0 | 0 | 0 | 0 | 0 | 1110.3529 | 683.3241
11-731 | Cool Roof - DX | 0 | 0 | 342.8366 | 216.8879 | 232.448 | 241.5389 | 255.9501 | 259.2545 | 267.2852 | 272.9607 | 275.1164 | 274.2482 | 272.9579 | 272.3436 | 280.9752 | 287.9235 | 290.265 | 0 | 0 | 0 | 0 | 0 | 0 | 0 | 0 | 0 | 0 | 0 | 0 | 0 | 4042.9917 | 2686.415
11-801 | Premium T8, Elecctronic Ballast | 0 | 0 | 335.8653 | 210.0099 | 225.0767 | 233.8794 | 247.8337 | 251.0331 | 258.8092 | 264.3048 | 266.3924 | 265.5518 | 264.3019 | 263.7073 | 272.0653 | 278.7931 | 281.0605 | 0 | 0 | 0 | 0 | 0 | 0 | 0 | 0 | 0 | 0 | 0 | 0 | 0 | 3918.6844 | 2605.126
11-802 | CFL Hardwired, Modular 18W | 0 | 0 | 623.5576 | 493.845 | 529.2743 | 549.9744 | 582.787 | 0 | 0 | 0 | 0 | 0 | 0 | 0 | 0 | 0 | 0 | 0 | 0 | 0 | 0 | 0 | 0 | 0 | 0 | 0 | 0 | 0 | 0 | 0 | 2779.4383 | 2463.7646
11-803 | CFL Screw-in 18W | 0 | 0 | 623.5576 | 493.845 | 0 | 0 | 0 | 0 | 0 | 0 | 0 | 0 | 0 | 0 | 0 | 0 | 0 | 0 | 0 | 0 | 0 | 0 | 0 | 0 | 0 | 0 | 0 | 0 | 0 | 0 | 1117.4026 | 1087.4192
11-804 | High Bay T5 | 0 | 0 | 581.6142 | 452.4604 | 484.9217 | 503.8871 | 533.9532 | 540.8448 | 557.5972 | 569.4405 | 573.9387 | 572.1256 | 0 | 0 | 0 | 0 | 0 | 0 | 0 | 0 | 0 | 0 | 0 | 0 | 0 | 0 | 0 | 0 | 0 | 0 | 5370.7834 | 4086.5927
11-805 | Occupancy Sensor | 0 | 0 | 298.8505 | 173.4908 | 185.9377 | 193.2097 | 204.7383 | 207.3807 | 213.8047 | 218.3453 | 220.0705 | 0 | 0 | 0 | 0 | 0 | 0 | 0 | 0 | 0 | 0 | 0 | 0 | 0 | 0 | 0 | 0 | 0 | 0 | 0 | 1915.8282 | 1517.9509
11-901 | Replace V-belts | 0 | 0 | 123.5526 | 0.54514 | 0.58426 | 0.60695 | 0.64333 | 0 | 0 | 0 | 0 | 0 | 0 | 0 | 0 | 0 | 0 | 0 | 0 | 0 | 0 | 0 | 0 | 0 | 0 | 0 | 0 | 0 | 0 | 0 | 125.9323 | 125.5838
12-101 | Compressed Air-O&M | 0 | 0 | 284.4602 | 159.2953 | 170.7233 | 177.4006 | 187.9842 | 190.4115 | 196.31 | 200.478 | 202.0611 | 201.4236 | 0 | 0 | 0 | 0 | 0 | 0 | 0 | 0 | 0 | 0 | 0 | 0 | 0 | 0 | 0 | 0 | 0 | 0 | 1970.5478 | 1518.4328
12-102 | Compressed Air - Controls | 0 | 0 | 244.412 | 119.784 | 128.3775 | 133.3986 | 141.3569 | 143.1822 | 147.6175 | 150.752 | 151.9424 | 151.463 | 0 | 0 | 0 | 0 | 0 | 0 | 0 | 0 | 0 | 0 | 0 | 0 | 0 | 0 | 0 | 0 | 0 | 0 | 1512.2861 | 1172.3127
12-103 | Compressed Air - System Optimization | 0 | 0 | 327.6016 | 201.8582 | 216.3398 | 224.8012 | 238.2129 | 241.2888 | 248.763 | 254.045 | 256.051 | 255.2435 | 0 | 0 | 0 | 0 | 0 | 0 | 0 | 0 | 0 | 0 | 0 | 0 | 0 | 0 | 0 | 0 | 0 | 0 | 2464.205 | 1891.2866
12-104 | Compressed Air- Sizing | 0 | 0 | 210.5937 | 86.4192 | 92.6191 | 96.2415 | 101.9834 | 103.3002 | 106.5001 | 108.7613 | 109.6205 | 109.2746 | 0 | 0 | 0 | 0 | 0 | 0 | 0 | 0 | 0 | 0 | 0 | 0 | 0 | 0 | 0 | 0 | 0 | 0 | 1125.3136 | 880.0364
12-105 | Comp Air - Replace 1-5 HP motor | 0 | 0 | 150.7294 | 27.3575 | 29.3203 | 30.467 | 32.2846 | 32.7015 | 33.7145 | 34.4303 | 34.7024 | 34.593 | 34.4305 | 34.3524 | 35.4412 | 36.3177 | 36.6127 | 0 | 0 | 0 | 0 | 0 | 0 | 0 | 0 | 0 | 0 | 0 | 0 | 0 | 617.4549 | 446.3408
12-106 | Comp Air - ASD (1-5 hp) | 0 | 0 | 182.7627 | 58.9606 | 63.1908 | 65.6621 | 69.5803 | 70.4781 | 72.6613 | 74.2046 | 74.7912 | 74.5549 | 74.2038 | 74.0365 | 76.3837 | 78.2722 | 78.9078 | 0 | 0 | 0 | 0 | 0 | 0 | 0 | 0 | 0 | 0 | 0 | 0 | 0 | 1188.6507 | 819.8647
12-107 | Comp Air - Motor practices-1 (1-5 HP) | 0 | 0 | 167.1939 | 43.6013 | 46.7294 | 48.557 | 51.4538 | 52.1182 | 53.7328 | 54.8737 | 55.3072 | 55.1336 | 54.8734 | 54.7496 | 56.4847 | 57.8818 | 58.3522 | 0 | 0 | 0 | 0 | 0 | 0 | 0 | 0 | 0 | 0 | 0 | 0 | 0 | 911.0427 | 638.3276
12-108 | Comp Air - Replace 6-100 HP motor | 0 | 0 | 155.6591 | 32.2212 | 34.5328 | 35.8833 | 38.0243 | 38.5152 | 39.7083 | 40.5513 | 40.872 | 40.7435 | 0 | 0 | 0 | 0 | 0 | 0 | 0 | 0 | 0 | 0 | 0 | 0 | 0 | 0 | 0 | 0 | 0 | 0 | 496.711 | 405.2597
12-109 | Comp Air - ASD (6-100 hp) | 0 | 0 | 182.3369 | 58.5404 | 62.7405 | 65.1942 | 69.0845 | 69.9759 | 72.1436 | 73.6758 | 74.2583 | 74.0237 | 0 | 0 | 0 | 0 | 0 | 0 | 0 | 0 | 0 | 0 | 0 | 0 | 0 | 0 | 0 | 0 | 0 | 0 | 801.9738 | 635.8212
12-110 | Comp Air - Motor practices-1 (6-100 HP) | 0 | 0 | 145.097 | 21.8006 | 23.3647 | 24.2784 | 25.7268 | 26.0592 | 26.8664 | 27.4367 | 27.6536 | 27.5668 | 0 | 0 | 0 | 0 | 0 | 0 | 0 | 0 | 0 | 0 | 0 | 0 | 0 | 0 | 0 | 0 | 0 | 0 | 375.8502 | 313.9749
12-111 | Comp Air - Replace 100+ HP motor | 0 | 0 | 152.1013 | 28.711 | 30.7708 | 31.9744 | 33.8817 | 34.3193 | 0 | 0 | 0 | 0 | 0 | 0 | 0 | 0 | 0 | 0 | 0 | 0 | 0 | 0 | 0 | 0 | 0 | 0 | 0 | 0 | 0 | 0 | 311.7586 | 284.1783
12-112 | Comp Air - ASD (100+ hp) | 0 | 0 | 182.3138 | 58.5176 | 62.716 | 65.1689 | 69.0577 | 69.9487 | 0 | 0 | 0 | 0 | 0 | 0 | 0 | 0 | 0 | 0 | 0 | 0 | 0 | 0 | 0 | 0 | 0 | 0 | 0 | 0 | 0 | 0 | 507.7226 | 451.5092
12-113 | Comp Air - Motor practices-1 (100+ HP) | 0 | 0 | 136.8106 | 13.6254 | 14.6029 | 15.174 | 16.0793 | 16.2868 | 0 | 0 | 0 | 0 | 0 | 0 | 0 | 0 | 0 | 0 | 0 | 0 | 0 | 0 | 0 | 0 | 0 | 0 | 0 | 0 | 0 | 0 | 212.5789 | 199.4902
12-201 | Fans - O&M | 0 | 0 | 141.6001 | 18.3507 | 19.6672 | 20.4364 | 21.6557 | 21.9353 | 22.6148 | 23.095 | 23.2774 | 23.2044 | 0 | 0 | 0 | 0 | 0 | 0 | 0 | 0 | 0 | 0 | 0 | 0 | 0 | 0 | 0 | 0 | 0 | 0 | 335.837 | 283.7533
12-202 | Fans - Controls | 0 | 0 | 479.4029 | 351.6241 | 376.85 | 391.5893 | 414.9515 | 420.3094 | 433.3285 | 442.5298 | 446.0242 | 444.6173 | 0 | 0 | 0 | 0 | 0 | 0 | 0 | 0 | 0 | 0 | 0 | 0 | 0 | 0 | 0 | 0 | 0 | 0 | 4201.227 | 3203.2406
12-203 | Fans - System Optimization | 0 | 0 | 360.7374 | 234.5466 | 251.3741 | 261.2054 | 276.7917 | 280.3638 | 289.0484 | 295.1878 | 297.52 | 296.5794 | 0 | 0 | 0 | 0 | 0 | 0 | 0 | 0 | 0 | 0 | 0 | 0 | 0 | 0 | 0 | 0 | 0 | 0 | 2843.3546 | 2177.6535
12-204 | Fans- Improve components | 0 | 0 | 170.9535 | 47.3105 | 50.7047 | 52.6877 | 55.8312 | 56.5519 | 58.3038 | 59.5415 | 60.012 | 59.8233 | 0 | 0 | 0 | 0 | 0 | 0 | 0 | 0 | 0 | 0 | 0 | 0 | 0 | 0 | 0 | 0 | 0 | 0 | 671.7202 | 537.4423
12-205 | Fans - Replace 1-5 HP motor | 0 | 0 | 150.7294 | 27.3575 | 29.3203 | 30.467 | 32.2846 | 32.7015 | 33.7145 | 34.4303 | 34.7024 | 34.593 | 34.4305 | 34.3524 | 35.4412 | 36.3177 | 36.6127 | 0 | 0 | 0 | 0 | 0 | 0 | 0 | 0 | 0 | 0 | 0 | 0 | 0 | 617.4549 | 446.3408
12-206 | Fans - ASD (1-5 hp) | 0 | 0 | 182.918 | 59.1137 | 63.3549 | 65.8326 | 69.7611 | 70.6612 | 72.8501 | 74.3974 | 74.9854 | 74.7487 | 74.3966 | 74.2288 | 76.5822 | 78.4754 | 79.1129 | 0 | 0 | 0 | 0 | 0 | 0 | 0 | 0 | 0 | 0 | 0 | 0 | 0 | 1191.4189 | 821.675
12-207 | Fans - Motor practices-1 (1-5 HP) | 0 | 0 | 167.1939 | 43.6013 | 46.7294 | 48.557 | 51.4538 | 52.1182 | 53.7328 | 54.8737 | 55.3072 | 55.1336 | 54.8734 | 54.7496 | 56.4847 | 57.8818 | 58.3522 | 0 | 0 | 0 | 0 | 0 | 0 | 0 | 0 | 0 | 0 | 0 | 0 | 0 | 911.0427 | 638.3276
12-208 | Fans - Replace 6-100 HP motor | 0 | 0 | 155.6591 | 32.2212 | 34.5328 | 35.8833 | 38.0243 | 38.5152 | 39.7083 | 40.5513 | 40.872 | 40.7435 | 0 | 0 | 0 | 0 | 0 | 0 | 0 | 0 | 0 | 0 | 0 | 0 | 0 | 0 | 0 | 0 | 0 | 0 | 496.711 | 405.2597
12-209 | Fans - ASD (6-100 hp) | 0 | 0 | 182.4698 | 58.6716 | 62.881 | 65.3403 | 69.2393 | 70.1327 | 72.3052 | 73.8409 | 74.4247 | 74.1896 | 0 | 0 | 0 | 0 | 0 | 0 | 0 | 0 | 0 | 0 | 0 | 0 | 0 | 0 | 0 | 0 | 0 | 0 | 803.4951 | 636.9702
12-210 | Fans - Motor practices-1 (6-100 HP) | 0 | 0 | 145.097 | 21.8006 | 23.3647 | 24.2784 | 25.7268 | 26.0592 | 26.8664 | 27.4367 | 27.6536 | 27.5668 | 0 | 0 | 0 | 0 | 0 | 0 | 0 | 0 | 0 | 0 | 0 | 0 | 0 | 0 | 0 | 0 | 0 | 0 | 375.8502 | 313.9749
12-211 | Fans - Replace 100+ HP motor | 0 | 0 | 152.1013 | 28.711 | 30.7708 | 31.9744 | 33.8817 | 34.3193 | 0 | 0 | 0 | 0 | 0 | 0 | 0 | 0 | 0 | 0 | 0 | 0 | 0 | 0 | 0 | 0 | 0 | 0 | 0 | 0 | 0 | 0 | 311.7586 | 284.1783
12-212 | Fans - ASD (100+ hp) | 0 | 0 | 182.3666 | 58.5698 | 62.7719 | 65.2269 | 69.119 | 70.011 | 0 | 0 | 0 | 0 | 0 | 0 | 0 | 0 | 0 | 0 | 0 | 0 | 0 | 0 | 0 | 0 | 0 | 0 | 0 | 0 | 0 | 0 | 508.0653 | 451.8018
12-213 | Fans - Motor practices-1 (100+ HP) | 0 | 0 | 136.8106 | 13.6254 | 14.6029 | 15.174 | 16.0793 | 16.2868 | 0 | 0 | 0 | 0 | 0 | 0 | 0 | 0 | 0 | 0 | 0 | 0 | 0 | 0 | 0 | 0 | 0 | 0 | 0 | 0 | 0 | 0 | 212.5789 | 199.4902
12-301 | Pumps - O&M | 0 | 0 | 220.9476 | 96.6342 | 103.5669 | 107.6176 | 114.038 | 115.5105 | 119.0887 | 121.6173 | 122.5777 | 122.1914 | 0 | 0 | 0 | 0 | 0 | 0 | 0 | 0 | 0 | 0 | 0 | 0 | 0 | 0 | 0 | 0 | 0 | 0 | 1243.7899 | 969.5202
12-302 | Pumps - Controls | 0 | 0 | 466.1208 | 338.5201 | 362.8059 | 376.9959 | 399.4876 | 404.6459 | 417.1796 | 426.0383 | 429.4024 | 428.0484 | 0 | 0 | 0 | 0 | 0 | 0 | 0 | 0 | 0 | 0 | 0 | 0 | 0 | 0 | 0 | 0 | 0 | 0 | 4049.2449 | 3088.4499
12-303 | Pumps - System Optimization | 0 | 0 | 518.102 | 389.8044 | 417.7693 | 434.1092 | 460.0079 | 465.9476 | 480.3803 | 490.5809 | 494.4546 | 492.8957 | 0 | 0 | 0 | 0 | 0 | 0 | 0 | 0 | 0 | 0 | 0 | 0 | 0 | 0 | 0 | 0 | 0 | 0 | 4644.0519 | 3537.7013
12-304 | Pumps - Sizing | 0 | 0 | 342.2161 | 216.2767 | 231.7927 | 240.8584 | 255.2281 | 258.5236 | 266.5318 | 272.191 | 274.3401 | 273.4751 | 0 | 0 | 0 | 0 | 0 | 0 | 0 | 0 | 0 | 0 | 0 | 0 | 0 | 0 | 0 | 0 | 0 | 0 | 2631.4336 | 2017.5926
12-305 | Pumps - Replace 1-5 HP motor | 0 | 0 | 150.7294 | 27.3575 | 29.3203 | 30.467 | 32.2846 | 32.7015 | 33.7145 | 34.4303 | 34.7024 | 34.593 | 34.4305 | 34.3524 | 35.4412 | 36.3177 | 36.6127 | 0 | 0 | 0 | 0 | 0 | 0 | 0 | 0 | 0 | 0 | 0 | 0 | 0 | 617.4549 | 446.3408
12-306 | Pumps - ASD (1-5 hp) | 0 | 0 | 182.8634 | 59.0599 | 63.2972 | 65.7727 | 69.6974 | 70.5968 | 72.7837 | 74.3296 | 74.9169 | 74.6804 | 74.3288 | 74.1613 | 76.5124 | 78.4039 | 79.0407 | 0 | 0 | 0 | 0 | 0 | 0 | 0 | 0 | 0 | 0 | 0 | 0 | 0 | 1190.4452 | 821.0382
12-307 | Pumps - Motor practices-1 (1-5 HP) | 0 | 0 | 167.1939 | 43.6013 | 46.7294 | 48.557 | 51.4538 | 52.1182 | 53.7328 | 54.8737 | 55.3072 | 55.1336 | 54.8734 | 54.7496 | 56.4847 | 57.8818 | 58.3522 | 0 | 0 | 0 | 0 | 0 | 0 | 0 | 0 | 0 | 0 | 0 | 0 | 0 | 911.0427 | 638.3276
12-308 | Pumps - Replace 6-100 HP motor | 0 | 0 | 155.6591 | 32.2212 | 34.5328 | 35.8833 | 38.0243 | 38.5152 | 39.7083 | 40.5513 | 40.872 | 40.7435 | 0 | 0 | 0 | 0 | 0 | 0 | 0 | 0 | 0 | 0 | 0 | 0 | 0 | 0 | 0 | 0 | 0 | 0 | 496.711 | 405.2597
12-309 | Pumps - ASD (6-100 hp) | 0 | 0 | 182.4188 | 58.6213 | 62.8271 | 65.2842 | 69.1799 | 70.0726 | 72.2432 | 73.7776 | 74.3608 | 74.1259 | 0 | 0 | 0 | 0 | 0 | 0 | 0 | 0 | 0 | 0 | 0 | 0 | 0 | 0 | 0 | 0 | 0 | 0 | 802.9113 | 636.5293
12-310 | Pumps - Motor practices-1 (6-100 HP) | 0 | 0 | 145.097 | 21.8006 | 23.3647 | 24.2784 | 25.7268 | 26.0592 | 26.8664 | 27.4367 | 27.6536 | 27.5668 | 0 | 0 | 0 | 0 | 0 | 0 | 0 | 0 | 0 | 0 | 0 | 0 | 0 | 0 | 0 | 0 | 0 | 0 | 375.8502 | 313.9749
12-311 | Pumps - Replace 100+ HP motor | 0 | 0 | 152.1013 | 28.711 | 30.7708 | 31.9744 | 33.8817 | 34.3193 | 0 | 0 | 0 | 0 | 0 | 0 | 0 | 0 | 0 | 0 | 0 | 0 | 0 | 0 | 0 | 0 | 0 | 0 | 0 | 0 | 0 | 0 | 311.7586 | 284.1783
12-312 | Pumps - ASD (100+ hp) | 0 | 0 | 182.2939 | 58.498 | 62.695 | 65.147 | 69.0345 | 69.9253 | 0 | 0 | 0 | 0 | 0 | 0 | 0 | 0 | 0 | 0 | 0 | 0 | 0 | 0 | 0 | 0 | 0 | 0 | 0 | 0 | 0 | 0 | 507.5935 | 451.3989
12-313 | Pumps - Motor practices-1 (100+ HP) | 0 | 0 | 136.8106 | 13.6254 | 14.6029 | 15.174 | 16.0793 | 16.2868 | 0 | 0 | 0 | 0 | 0 | 0 | 0 | 0 | 0 | 0 | 0 | 0 | 0 | 0 | 0 | 0 | 0 | 0 | 0 | 0 | 0 | 0 | 212.5789 | 199.4902
12-427 | Drives - Optimization process (M&T) | 0 | 0 | 219.9166 | 95.6171 | 102.4768 | 106.4848 | 112.8376 | 114.2945 | 117.8351 | 120.3371 | 121.2874 | 120.9048 | 0 | 0 | 0 | 0 | 0 | 0 | 0 | 0 | 0 | 0 | 0 | 0 | 0 | 0 | 0 | 0 | 0 | 0 | 1231.9918 | 960.6094
12-428 | Drives - Scheduling | 0 | 0 | 175.3632 | 51.6604 | 55.3668 | 57.5321 | 60.9651 | 61.7518 | 63.6648 | 65.0169 | 65.5308 | 65.3243 | 0 | 0 | 0 | 0 | 0 | 0 | 0 | 0 | 0 | 0 | 0 | 0 | 0 | 0 | 0 | 0 | 0 | 0 | 722.1762 | 575.551
12-429 | Machinery | 0 | 0 | 191.0206 | 67.1085 | 71.923 | 74.7359 | 79.1946 | 80.2172 | 82.7022 | 84.4581 | 85.125 | 84.8569 | 0 | 0 | 0 | 0 | 0 | 0 | 0 | 0 | 0 | 0 | 0 | 0 | 0 | 0 | 0 | 0 | 0 | 0 | 901.3421 | 710.8733
12-509 | Efficient Curing ovens | 0 | 0 | 339.637 | 213.7323 | 229.0657 | 238.0247 | 252.2254 | 255.4822 | 263.396 | 268.9887 | 271.1128 | 270.2581 | 268.9871 | 268.3812 | 276.8866 | 283.734 | 286.042 | 0 | 0 | 0 | 0 | 0 | 0 | 0 | 0 | 0 | 0 | 0 | 0 | 0 | 3985.9538 | 2649.1155
12-510 | Heating - Optimization process (M&T) | 0 | 0 | 219.9166 | 95.6171 | 102.4768 | 106.4848 | 112.8376 | 114.2945 | 117.8351 | 120.3371 | 121.2874 | 120.9048 | 0 | 0 | 0 | 0 | 0 | 0 | 0 | 0 | 0 | 0 | 0 | 0 | 0 | 0 | 0 | 0 | 0 | 0 | 1231.9918 | 960.6094
12-511 | Heating - Scheduling | 0 | 0 | 175.3632 | 51.6604 | 55.3668 | 57.5321 | 60.9651 | 61.7518 | 63.6648 | 65.0169 | 65.5308 | 65.3243 | 0 | 0 | 0 | 0 | 0 | 0 | 0 | 0 | 0 | 0 | 0 | 0 | 0 | 0 | 0 | 0 | 0 | 0 | 722.1762 | 575.551
12-603 | New transformers welding | 0 | 0 | 386.0592 | 259.5321 | 278.1512 | 289.0302 | 306.2737 | 310.2283 | 319.8379 | 326.6293 | 329.2082 | 328.1703 | 326.6266 | 325.8908 | 336.2195 | 344.534 | 347.3371 | 0 | 0 | 0 | 0 | 0 | 0 | 0 | 0 | 0 | 0 | 0 | 0 | 0 | 4813.7284 | 3190.4253
12-701 | Centrifugal Chiller, 0.51 kW/ton, 500 tons | 0 | 0 | 234.0939 | 109.6027 | 117.4662 | 122.0602 | 129.3439 | 131.0129 | 135.0711 | 137.9403 | 139.0304 | 138.5911 | 137.938 | 137.6278 | 141.9908 | 145.502 | 146.6839 | 150.3036 | 153.2223 | 154.4678 | 156.0339 | 157.7533 | 0 | 0 | 0 | 0 | 0 | 0 | 0 | 0 | 2875.7361 | 1685.1804
12-702 | High Efficiency Chiller Motors | 0 | 0 | 152.1664 | 28.7754 | 30.8398 | 32.0462 | 33.9579 | 34.3965 | 35.4619 | 36.215 | 36.5012 | 36.3871 | 36.2154 | 36.1334 | 37.2784 | 38.2004 | 38.5106 | 39.4605 | 40.227 | 40.5541 | 40.965 | 41.4164 | 0 | 0 | 0 | 0 | 0 | 0 | 0 | 0 | 845.7087 | 533.1381
12-703 | EMS - Chiller | 0 | 0 | 224.4241 | 100.0627 | 107.2418 | 111.4359 | 118.0856 | 119.6093 | 123.3144 | 125.9338 | 126.9287 | 126.528 | 0 | 0 | 0 | 0 | 0 | 0 | 0 | 0 | 0 | 0 | 0 | 0 | 0 | 0 | 0 | 0 | 0 | 0 | 1283.5643 | 999.5611
12-704 | Chiller Tune Up/Diagnostics | 0 | 0 | 199.7236 | 75.6952 | 81.1256 | 84.2992 | 89.3282 | 90.4817 | 93.2844 | 95.2653 | 96.0184 | 95.7161 | 0 | 0 | 0 | 0 | 0 | 0 | 0 | 0 | 0 | 0 | 0 | 0 | 0 | 0 | 0 | 0 | 0 | 0 | 1000.9377 | 786.0961
12-705 | VSD for Chiller Pumps and Towers | 0 | 0 | 218.711 | 94.4262 | 101.2009 | 105.1587 | 111.4338 | 112.8718 | 116.3682 | 118.84 | 119.7788 | 119.4007 | 118.8382 | 118.5711 | 122.3296 | 125.3546 | 126.3725 | 0 | 0 | 0 | 0 | 0 | 0 | 0 | 0 | 0 | 0 | 0 | 0 | 0 | 1829.6562 | 1239.0396
12-706 | EMS Optimization - Chiller | 0 | 0 | 170.2146 | 46.5817 | 49.9235 | 51.8765 | 54.971 | 0 | 0 | 0 | 0 | 0 | 0 | 0 | 0 | 0 | 0 | 0 | 0 | 0 | 0 | 0 | 0 | 0 | 0 | 0 | 0 | 0 | 0 | 0 | 373.5673 | 343.7915
12-707 | Aerosole Duct Sealing - Chiller | 0 | 0 | 218.4076 | 94.1288 | 100.8816 | 104.8281 | 111.0816 | 112.5161 | 116.0013 | 118.4647 | 119.4008 | 119.0246 | 0 | 0 | 0 | 0 | 0 | 0 | 0 | 0 | 0 | 0 | 0 | 0 | 0 | 0 | 0 | 0 | 0 | 0 | 1214.7352 | 947.5751
12-708 | Duct/Pipe Insulation - Chiller | 0 | 0 | 218.9045 | 94.619 | 101.4069 | 105.374 | 111.6601 | 113.1021 | 116.6054 | 119.0816 | 120.0224 | 119.6444 | 0 | 0 | 0 | 0 | 0 | 0 | 0 | 0 | 0 | 0 | 0 | 0 | 0 | 0 | 0 | 0 | 0 | 0 | 1220.4204 | 951.869
12-709 | Window Film (Standard) - Chiller | 0 | 0 | 174.2852 | 50.5977 | 54.2276 | 56.349 | 59.7104 | 60.4816 | 62.3551 | 63.6792 | 64.1823 | 63.9808 | 0 | 0 | 0 | 0 | 0 | 0 | 0 | 0 | 0 | 0 | 0 | 0 | 0 | 0 | 0 | 0 | 0 | 0 | 709.849 | 566.2402
12-710 | Roof Insulation - Chiller | 0 | 0 | 166.4104 | 42.8285 | 45.9011 | 47.6967 | 50.5421 | 51.1947 | 52.7806 | 53.9013 | 54.3272 | 54.1566 | 53.9018 | 53.78 | 55.4842 | 56.8567 | 57.3186 | 58.733 | 59.8733 | 60.3602 | 60.9717 | 61.6432 | 0 | 0 | 0 | 0 | 0 | 0 | 0 | 0 | 1198.6618 | 733.4388
12-711 | Cool Roof - Chiller | 0 | 0 | 363.5639 | 237.3393 | 254.3659 | 264.3168 | 280.0846 | 283.7018 | 292.4891 | 298.7007 | 301.06 | 300.1113 | 298.7009 | 298.0273 | 307.472 | 315.0765 | 317.6391 | 0 | 0 | 0 | 0 | 0 | 0 | 0 | 0 | 0 | 0 | 0 | 0 | 0 | 4412.6492 | 2928.1427
12-721 | DX Packaged System, EER=10.9, 10 tons | 0 | 0 | 173.673 | 49.993 | 53.5797 | 55.6751 | 58.9973 | 59.7586 | 61.6099 | 62.9182 | 63.4155 | 63.2159 | 62.9178 | 62.7762 | 64.7658 | 66.3673 | 66.9064 | 0 | 0 | 0 | 0 | 0 | 0 | 0 | 0 | 0 | 0 | 0 | 0 | 0 | 1026.5697 | 713.8745
12-722 | Hybrid Dessicant-DX System (Trane CDQ) | 0 | 0 | 461.8093 | 334.2678 | 358.248 | 372.2627 | 394.4701 | 399.5646 | 411.94 | 420.689 | 424.0117 | 422.6762 | 420.6893 | 419.7405 | 433.043 | 443.7525 | 447.3619 | 0 | 0 | 0 | 0 | 0 | 0 | 0 | 0 | 0 | 0 | 0 | 0 | 0 | 6164.5266 | 4073.7527
12-723 | Geothermal Heat Pump, EER=13, 10 tons | 0 | 0 | 251.2944 | 126.5747 | 135.6551 | 140.9618 | 149.371 | 151.3001 | 155.9865 | 159.299 | 160.5577 | 160.0516 | 159.2995 | 158.9399 | 163.9772 | 168.0325 | 169.3991 | 0 | 0 | 0 | 0 | 0 | 0 | 0 | 0 | 0 | 0 | 0 | 0 | 0 | 2410.7001 | 1619.0022
12-724 | DX Tune Up/ Advanced Diagnostics | 0 | 0 | 166.698 | 43.1122 | 46.2051 | 48.0126 | 50.8768 | 51.5338 | 53.1302 | 54.2583 | 54.6873 | 54.5155 | 0 | 0 | 0 | 0 | 0 | 0 | 0 | 0 | 0 | 0 | 0 | 0 | 0 | 0 | 0 | 0 | 0 | 0 | 623.0297 | 500.6665
12-725 | DX Coil Cleaning | 0 | 0 | 164.9864 | 41.4235 | 44.3953 | 46.132 | 48.8839 | 0 | 0 | 0 | 0 | 0 | 0 | 0 | 0 | 0 | 0 | 0 | 0 | 0 | 0 | 0 | 0 | 0 | 0 | 0 | 0 | 0 | 0 | 0 | 345.8211 | 319.3424
12-726 | Optimize Controls | 0 | 0 | 166.698 | 43.1122 | 46.2051 | 48.0126 | 50.8768 | 0 | 0 | 0 | 0 | 0 | 0 | 0 | 0 | 0 | 0 | 0 | 0 | 0 | 0 | 0 | 0 | 0 | 0 | 0 | 0 | 0 | 0 | 0 | 354.9046 | 327.3465
12-727 | Aerosole Duct Sealing | 0 | 0 | 210.5204 | 86.3473 | 92.5418 | 96.1621 | 101.8985 | 103.2145 | 106.4117 | 108.6714 | 109.5298 | 109.1856 | 0 | 0 | 0 | 0 | 0 | 0 | 0 | 0 | 0 | 0 | 0 | 0 | 0 | 0 | 0 | 0 | 0 | 0 | 1124.4831 | 879.4086
12-728 | Duct/Pipe Insulation | 0 | 0 | 210.9384 | 86.7597 | 92.9838 | 96.6215 | 102.3853 | 103.7076 | 106.9199 | 109.1904 | 110.0531 | 109.7068 | 0 | 0 | 0 | 0 | 0 | 0 | 0 | 0 | 0 | 0 | 0 | 0 | 0 | 0 | 0 | 0 | 0 | 0 | 1129.2664 | 883.0214
12-729 | Window Film (Standard) | 0 | 0 | 168.0818 | 44.4775 | 47.6683 | 49.5331 | 52.4879 | 53.1658 | 54.8127 | 55.9766 | 56.419 | 56.2415 | 0 | 0 | 0 | 0 | 0 | 0 | 0 | 0 | 0 | 0 | 0 | 0 | 0 | 0 | 0 | 0 | 0 | 0 | 638.8641 | 512.6261
12-730 | Roof Insulation | 0 | 0 | 162.8471 | 39.313 | 42.1333 | 43.7816 | 46.3932 | 46.9925 | 48.4481 | 49.4768 | 49.868 | 49.7115 | 49.4773 | 49.3654 | 50.93 | 52.1895 | 52.6135 | 53.9114 | 54.9588 | 55.406 | 55.9671 | 56.5835 | 0 | 0 | 0 | 0 | 0 | 0 | 0 | 0 | 1110.3677 | 683.3317
12-731 | Cool Roof - DX | 0 | 0 | 342.8365 | 216.8898 | 232.4493 | 241.543 | 255.9523 | 259.2577 | 267.2879 | 272.9644 | 275.1205 | 274.2542 | 272.9651 | 272.3489 | 280.9799 | 287.9297 | 290.2716 | 0 | 0 | 0 | 0 | 0 | 0 | 0 | 0 | 0 | 0 | 0 | 0 | 0 | 4043.0508 | 2686.4496
12-801 | Premium T8, Elecctronic Ballast | 0 | 0 | 335.8637 | 210.0104 | 225.0764 | 233.8814 | 247.8337 | 251.0343 | 258.8099 | 264.3062 | 266.3937 | 265.554 | 264.3066 | 263.71 | 272.0672 | 278.7962 | 281.064 | 0 | 0 | 0 | 0 | 0 | 0 | 0 | 0 | 0 | 0 | 0 | 0 | 0 | 3918.7077 | 2605.1382
12-802 | CFL Hardwired, Modular 18W | 0 | 0 | 623.5569 | 493.8481 | 529.2761 | 549.9827 | 582.7899 | 0 | 0 | 0 | 0 | 0 | 0 | 0 | 0 | 0 | 0 | 0 | 0 | 0 | 0 | 0 | 0 | 0 | 0 | 0 | 0 | 0 | 0 | 0 | 2779.4537 | 2463.7776
12-803 | CFL Screw-in 18W | 0 | 0 | 623.5569 | 493.8481 | 0 | 0 | 0 | 0 | 0 | 0 | 0 | 0 | 0 | 0 | 0 | 0 | 0 | 0 | 0 | 0 | 0 | 0 | 0 | 0 | 0 | 0 | 0 | 0 | 0 | 0 | 1117.405 | 1087.4215
12-804 | High Bay T5 | 0 | 0 | 581.608 | 452.4589 | 484.9188 | 503.8849 | 533.9465 | 540.8408 | 557.5932 | 569.4336 | 573.9298 | 572.12 | 0 | 0 | 0 | 0 | 0 | 0 | 0 | 0 | 0 | 0 | 0 | 0 | 0 | 0 | 0 | 0 | 0 | 0 | 5370.7345 | 4086.5568
12-805 | Occupancy Sensor | 0 | 0 | 298.8404 | 173.4804 | 185.9267 | 193.1983 | 204.7266 | 207.3688 | 213.7922 | 218.3331 | 220.0583 | 0 | 0 | 0 | 0 | 0 | 0 | 0 | 0 | 0 | 0 | 0 | 0 | 0 | 0 | 0 | 0 | 0 | 0 | 0 | 1915.7248 | 1517.8702
12-901 | Replace V-belts | 0 | 0 | 123.5526 | 0.54514 | 0.58426 | 0.60695 | 0.64333 | 0 | 0 | 0 | 0 | 0 | 0 | 0 | 0 | 0 | 0 | 0 | 0 | 0 | 0 | 0 | 0 | 0 | 0 | 0 | 0 | 0 | 0 | 0 | 125.9323 | 125.5838
13-101 | Compressed Air-O&M | 0 | 0 | 284.463 | 159.296 | 170.7247 | 177.4016 | 187.9872 | 190.4133 | 196.3117 | 200.4813 | 202.065 | 201.4267 | 0 | 0 | 0 | 0 | 0 | 0 | 0 | 0 | 0 | 0 | 0 | 0 | 0 | 0 | 0 | 0 | 0 | 0 | 1970.5705 | 1518.4494
13-102 | Compressed Air - Controls | 0 | 0 | 244.4141 | 119.7846 | 128.3785 | 133.3993 | 141.3592 | 143.1838 | 147.6189 | 150.7544 | 151.9455 | 151.4654 | 0 | 0 | 0 | 0 | 0 | 0 | 0 | 0 | 0 | 0 | 0 | 0 | 0 | 0 | 0 | 0 | 0 | 0 | 1512.3037 | 1172.3255
13-103 | Compressed Air - System Optimization | 0 | 0 | 327.6051 | 201.8592 | 216.3415 | 224.8026 | 238.2168 | 241.291 | 248.7654 | 254.0489 | 256.056 | 255.2467 | 0 | 0 | 0 | 0 | 0 | 0 | 0 | 0 | 0 | 0 | 0 | 0 | 0 | 0 | 0 | 0 | 0 | 0 | 2464.2332 | 1891.3073
13-104 | Compressed Air- Sizing | 0 | 0 | 210.5953 | 86.4196 | 92.6198 | 96.2421 | 101.9848 | 103.301 | 106.501 | 108.7628 | 109.6226 | 109.2763 | 0 | 0 | 0 | 0 | 0 | 0 | 0 | 0 | 0 | 0 | 0 | 0 | 0 | 0 | 0 | 0 | 0 | 0 | 1125.3253 | 880.045
13-105 | Comp Air - Replace 1-5 HP motor | 0 | 0 | 150.7298 | 27.3577 | 29.3205 | 30.4671 | 32.2852 | 32.7017 | 33.7148 | 34.4308 | 34.703 | 34.5939 | 34.4306 | 34.3531 | 35.4417 | 36.3182 | 36.6131 | 0 | 0 | 0 | 0 | 0 | 0 | 0 | 0 | 0 | 0 | 0 | 0 | 0 | 617.461 | 446.3446
13-106 | Comp Air - ASD (1-5 hp) | 0 | 0 | 182.768 | 58.9657 | 63.1963 | 65.668 | 69.5868 | 70.4846 | 72.6677 | 74.2113 | 74.798 | 74.5618 | 74.2107 | 74.0434 | 76.3903 | 78.2793 | 78.9152 | 0 | 0 | 0 | 0 | 0 | 0 | 0 | 0 | 0 | 0 | 0 | 0 | 0 | 1188.7472 | 819.9277
13-107 | Comp Air - Motor practices-1 (1-5 HP) | 0 | 0 | 167.1947 | 43.6016 | 46.7298 | 48.5573 | 51.455 | 52.1189 | 53.7333 | 54.8745 | 55.3086 | 55.1339 | 54.8739 | 54.7507 | 56.4857 | 57.8822 | 58.3528 | 0 | 0 | 0 | 0 | 0 | 0 | 0 | 0 | 0 | 0 | 0 | 0 | 0 | 911.0528 | 638.3342
13-108 | Comp Air - Replace 6-100 HP motor | 0 | 0 | 155.6597 | 32.2213 | 34.5331 | 35.8836 | 38.0248 | 38.5156 | 39.7087 | 40.5521 | 40.8727 | 40.744 | 0 | 0 | 0 | 0 | 0 | 0 | 0 | 0 | 0 | 0 | 0 | 0 | 0 | 0 | 0 | 0 | 0 | 0 | 496.7156 | 405.263
13-109 | Comp Air - ASD (6-100 hp) | 0 | 0 | 182.3421 | 58.5455 | 62.746 | 65.1999 | 69.0905 | 69.9821 | 72.1499 | 73.6824 | 74.2646 | 74.03 | 0 | 0 | 0 | 0 | 0 | 0 | 0 | 0 | 0 | 0 | 0 | 0 | 0 | 0 | 0 | 0 | 0 | 0 | 802.033 | 635.866
13-110 | Comp Air - Motor practices-1 (6-100 HP) | 0 | 0 | 145.0973 | 21.8007 | 23.3649 | 24.2787 | 25.7274 | 26.0594 | 26.8667 | 27.4372 | 27.6543 | 27.5674 | 0 | 0 | 0 | 0 | 0 | 0 | 0 | 0 | 0 | 0 | 0 | 0 | 0 | 0 | 0 | 0 | 0 | 0 | 375.854 | 313.9777
13-111 | Comp Air - Replace 100+ HP motor | 0 | 0 | 152.1018 | 28.7111 | 30.7711 | 31.9745 | 33.8825 | 34.3197 | 0 | 0 | 0 | 0 | 0 | 0 | 0 | 0 | 0 | 0 | 0 | 0 | 0 | 0 | 0 | 0 | 0 | 0 | 0 | 0 | 0 | 0 | 311.7607 | 284.18
13-112 | Comp Air - ASD (100+ hp) | 0 | 0 | 182.3189 | 58.5226 | 62.7214 | 65.1744 | 69.0638 | 69.9548 | 0 | 0 | 0 | 0 | 0 | 0 | 0 | 0 | 0 | 0 | 0 | 0 | 0 | 0 | 0 | 0 | 0 | 0 | 0 | 0 | 0 | 0 | 507.756 | 451.5376
13-113 | Comp Air - Motor practices-1 (100+ HP) | 0 | 0 | 136.8108 | 13.6254 | 14.603 | 15.1741 | 16.0796 | 16.2871 | 0 | 0 | 0 | 0 | 0 | 0 | 0 | 0 | 0 | 0 | 0 | 0 | 0 | 0 | 0 | 0 | 0 | 0 | 0 | 0 | 0 | 0 | 212.58 | 199.4911
13-201 | Fans - O&M | 0 | 0 | 141.6004 | 18.3508 | 19.6674 | 20.4365 | 21.656 | 21.9355 | 22.615 | 23.0951 | 23.2782 | 23.2046 | 0 | 0 | 0 | 0 | 0 | 0 | 0 | 0 | 0 | 0 | 0 | 0 | 0 | 0 | 0 | 0 | 0 | 0 | 335.8395 | 283.7551
13-202 | Fans - Controls | 0 | 0 | 479.409 | 351.6257 | 376.853 | 391.5918 | 414.9582 | 420.3134 | 433.3327 | 442.537 | 446.0328 | 444.6231 | 0 | 0 | 0 | 0 | 0 | 0 | 0 | 0 | 0 | 0 | 0 | 0 | 0 | 0 | 0 | 0 | 0 | 0 | 4201.2767 | 3203.2771
13-203 | Fans - System Optimization | 0 | 0 | 360.7522 | 234.5609 | 251.3896 | 261.2215 | 276.8097 | 280.3817 | 289.0663 | 295.2066 | 297.5392 | 296.598 | 0 | 0 | 0 | 0 | 0 | 0 | 0 | 0 | 0 | 0 | 0 | 0 | 0 | 0 | 0 | 0 | 0 | 0 | 2843.5257 | 2177.7824
13-204 | Fans- Improve components | 0 | 0 | 170.9544 | 47.3107 | 50.7051 | 52.688 | 55.8321 | 56.5525 | 58.3043 | 59.5426 | 60.0134 | 59.8243 | 0 | 0 | 0 | 0 | 0 | 0 | 0 | 0 | 0 | 0 | 0 | 0 | 0 | 0 | 0 | 0 | 0 | 0 | 671.7274 | 537.4475
13-205 | Fans - Replace 1-5 HP motor | 0 | 0 | 150.7298 | 27.3577 | 29.3205 | 30.4671 | 32.2852 | 32.7017 | 33.7148 | 34.4308 | 34.703 | 34.5939 | 34.4306 | 34.3531 | 35.4417 | 36.3182 | 36.6131 | 0 | 0 | 0 | 0 | 0 | 0 | 0 | 0 | 0 | 0 | 0 | 0 | 0 | 617.461 | 446.3446
13-206 | Fans - ASD (1-5 hp) | 0 | 0 | 182.9233 | 59.1189 | 63.3605 | 65.8386 | 69.7675 | 70.6676 | 72.8565 | 74.4041 | 74.9923 | 74.7555 | 74.4034 | 74.2356 | 76.5888 | 78.4827 | 79.1206 | 0 | 0 | 0 | 0 | 0 | 0 | 0 | 0 | 0 | 0 | 0 | 0 | 0 | 1191.5159 | 821.7382
13-207 | Fans - Motor practices-1 (1-5 HP) | 0 | 0 | 167.1947 | 43.6016 | 46.7298 | 48.5573 | 51.455 | 52.1189 | 53.7333 | 54.8745 | 55.3086 | 55.1339 | 54.8739 | 54.7507 | 56.4857 | 57.8822 | 58.3528 | 0 | 0 | 0 | 0 | 0 | 0 | 0 | 0 | 0 | 0 | 0 | 0 | 0 | 911.0528 | 638.3342
13-208 | Fans - Replace 6-100 HP motor | 0 | 0 | 155.6597 | 32.2213 | 34.5331 | 35.8836 | 38.0248 | 38.5156 | 39.7087 | 40.5521 | 40.8727 | 40.744 | 0 | 0 | 0 | 0 | 0 | 0 | 0 | 0 | 0 | 0 | 0 | 0 | 0 | 0 | 0 | 0 | 0 | 0 | 496.7156 | 405.263
13-209 | Fans - ASD (6-100 hp) | 0 | 0 | 182.4751 | 58.6767 | 62.8865 | 65.3461 | 69.2456 | 70.139 | 72.3115 | 73.8477 | 74.4314 | 74.1962 | 0 | 0 | 0 | 0 | 0 | 0 | 0 | 0 | 0 | 0 | 0 | 0 | 0 | 0 | 0 | 0 | 0 | 0 | 803.5557 | 637.0159
13-210 | Fans - Motor practices-1 (6-100 HP) | 0 | 0 | 145.0973 | 21.8007 | 23.3649 | 24.2787 | 25.7274 | 26.0594 | 26.8667 | 27.4372 | 27.6543 | 27.5674 | 0 | 0 | 0 | 0 | 0 | 0 | 0 | 0 | 0 | 0 | 0 | 0 | 0 | 0 | 0 | 0 | 0 | 0 | 375.854 | 313.9777
13-211 | Fans - Replace 100+ HP motor | 0 | 0 | 152.1018 | 28.7111 | 30.7711 | 31.9745 | 33.8825 | 34.3197 | 0 | 0 | 0 | 0 | 0 | 0 | 0 | 0 | 0 | 0 | 0 | 0 | 0 | 0 | 0 | 0 | 0 | 0 | 0 | 0 | 0 | 0 | 311.7607 | 284.18
13-212 | Fans - ASD (100+ hp) | 0 | 0 | 182.3718 | 58.5749 | 62.7774 | 65.2325 | 69.1251 | 70.0172 | 0 | 0 | 0 | 0 | 0 | 0 | 0 | 0 | 0 | 0 | 0 | 0 | 0 | 0 | 0 | 0 | 0 | 0 | 0 | 0 | 0 | 0 | 508.099 | 451.8306
13-213 | Fans - Motor practices-1 (100+ HP) | 0 | 0 | 136.8108 | 13.6254 | 14.603 | 15.1741 | 16.0796 | 16.2871 | 0 | 0 | 0 | 0 | 0 | 0 | 0 | 0 | 0 | 0 | 0 | 0 | 0 | 0 | 0 | 0 | 0 | 0 | 0 | 0 | 0 | 0 | 212.58 | 199.4911
13-301 | Pumps - O&M | 0 | 0 | 220.9493 | 96.6347 | 103.5678 | 107.6182 | 114.04 | 115.5116 | 119.0898 | 121.6192 | 122.58 | 122.1934 | 0 | 0 | 0 | 0 | 0 | 0 | 0 | 0 | 0 | 0 | 0 | 0 | 0 | 0 | 0 | 0 | 0 | 0 | 1243.8039 | 969.5306
13-302 | Pumps - Controls | 0 | 0 | 466.1267 | 338.5216 | 362.8088 | 376.9983 | 399.494 | 404.6496 | 417.1837 | 426.0451 | 429.4106 | 428.0534 | 0 | 0 | 0 | 0 | 0 | 0 | 0 | 0 | 0 | 0 | 0 | 0 | 0 | 0 | 0 | 0 | 0 | 0 | 4049.2918 | 3088.4845
13-303 | Pumps - System Optimization | 0 | 0 | 518.1088 | 389.8061 | 417.7726 | 434.1118 | 460.0153 | 465.9522 | 480.385 | 490.5888 | 494.4641 | 492.9019 | 0 | 0 | 0 | 0 | 0 | 0 | 0 | 0 | 0 | 0 | 0 | 0 | 0 | 0 | 0 | 0 | 0 | 0 | 4644.1066 | 3537.7415
13-304 | Pumps - Sizing | 0 | 0 | 342.2198 | 216.2777 | 231.7945 | 240.86 | 255.2321 | 258.5261 | 266.5343 | 272.1954 | 274.3458 | 273.4788 | 0 | 0 | 0 | 0 | 0 | 0 | 0 | 0 | 0 | 0 | 0 | 0 | 0 | 0 | 0 | 0 | 0 | 0 | 2631.4645 | 2017.6152
13-305 | Pumps - Replace 1-5 HP motor | 0 | 0 | 150.7298 | 27.3577 | 29.3205 | 30.4671 | 32.2852 | 32.7017 | 33.7148 | 34.4308 | 34.703 | 34.5939 | 34.4306 | 34.3531 | 35.4417 | 36.3182 | 36.6131 | 0 | 0 | 0 | 0 | 0 | 0 | 0 | 0 | 0 | 0 | 0 | 0 | 0 | 617.461 | 446.3446
13-306 | Pumps - ASD (1-5 hp) | 0 | 0 | 182.8687 | 59.0651 | 63.3028 | 65.7786 | 69.7038 | 70.6033 | 72.7902 | 74.3363 | 74.924 | 74.6873 | 74.3356 | 74.1681 | 76.519 | 78.4112 | 79.0481 | 0 | 0 | 0 | 0 | 0 | 0 | 0 | 0 | 0 | 0 | 0 | 0 | 0 | 1190.5421 | 821.1014
13-307 | Pumps - Motor practices-1 (1-5 HP) | 0 | 0 | 167.1947 | 43.6016 | 46.7298 | 48.5573 | 51.455 | 52.1189 | 53.7333 | 54.8745 | 55.3086 | 55.1339 | 54.8739 | 54.7507 | 56.4857 | 57.8822 | 58.3528 | 0 | 0 | 0 | 0 | 0 | 0 | 0 | 0 | 0 | 0 | 0 | 0 | 0 | 911.0528 | 638.3342
13-308 | Pumps - Replace 6-100 HP motor | 0 | 0 | 155.6597 | 32.2213 | 34.5331 | 35.8836 | 38.0248 | 38.5156 | 39.7087 | 40.5521 | 40.8727 | 40.744 | 0 | 0 | 0 | 0 | 0 | 0 | 0 | 0 | 0 | 0 | 0 | 0 | 0 | 0 | 0 | 0 | 0 | 0 | 496.7156 | 405.263
13-309 | Pumps - ASD (6-100 hp) | 0 | 0 | 182.424 | 58.6263 | 62.8326 | 65.29 | 69.1861 | 70.0788 | 72.2495 | 73.7843 | 74.3675 | 74.1325 | 0 | 0 | 0 | 0 | 0 | 0 | 0 | 0 | 0 | 0 | 0 | 0 | 0 | 0 | 0 | 0 | 0 | 0 | 802.9716 | 636.5748
13-310 | Pumps - Motor practices-1 (6-100 HP) | 0 | 0 | 145.0973 | 21.8007 | 23.3649 | 24.2787 | 25.7274 | 26.0594 | 26.8667 | 27.4372 | 27.6543 | 27.5674 | 0 | 0 | 0 | 0 | 0 | 0 | 0 | 0 | 0 | 0 | 0 | 0 | 0 | 0 | 0 | 0 | 0 | 0 | 375.854 | 313.9777
13-311 | Pumps - Replace 100+ HP motor | 0 | 0 | 152.1018 | 28.7111 | 30.7711 | 31.9745 | 33.8825 | 34.3197 | 0 | 0 | 0 | 0 | 0 | 0 | 0 | 0 | 0 | 0 | 0 | 0 | 0 | 0 | 0 | 0 | 0 | 0 | 0 | 0 | 0 | 0 | 311.7607 | 284.18
13-312 | Pumps - ASD (100+ hp) | 0 | 0 | 182.2991 | 58.5031 | 62.7005 | 65.1526 | 69.0404 | 69.9314 | 0 | 0 | 0 | 0 | 0 | 0 | 0 | 0 | 0 | 0 | 0 | 0 | 0 | 0 | 0 | 0 | 0 | 0 | 0 | 0 | 0 | 0 | 507.6273 | 451.4278
13-313 | Pumps - Motor practices-1 (100+ HP) | 0 | 0 | 136.8108 | 13.6254 | 14.603 | 15.1741 | 16.0796 | 16.2871 | 0 | 0 | 0 | 0 | 0 | 0 | 0 | 0 | 0 | 0 | 0 | 0 | 0 | 0 | 0 | 0 | 0 | 0 | 0 | 0 | 0 | 0 | 212.58 | 199.4911
13-413 | Clean Room - Controls | 0 | 0 | 219.9183 | 95.6175 | 102.4776 | 106.4855 | 112.8394 | 114.2957 | 117.8362 | 120.339 | 121.2899 | 120.9071 | 0 | 0 | 0 | 0 | 0 | 0 | 0 | 0 | 0 | 0 | 0 | 0 | 0 | 0 | 0 | 0 | 0 | 0 | 1232.0062 | 960.6199
13-428 | Drives - Scheduling | 0 | 0 | 170.7005 | 47.0602 | 50.4366 | 52.4091 | 55.5366 | 56.2532 | 57.9956 | 59.2276 | 59.6958 | 59.5074 | 0 | 0 | 0 | 0 | 0 | 0 | 0 | 0 | 0 | 0 | 0 | 0 | 0 | 0 | 0 | 0 | 0 | 0 | 668.8225 | 535.2534
13-429 | Machinery | 0 | 0 | 156.094 | 32.6498 | 34.9923 | 36.3608 | 38.5305 | 39.0277 | 40.2367 | 41.0913 | 41.4161 | 41.286 | 0 | 0 | 0 | 0 | 0 | 0 | 0 | 0 | 0 | 0 | 0 | 0 | 0 | 0 | 0 | 0 | 0 | 0 | 501.6852 | 409.0165
13-509 | Efficient Curing ovens | 0 | 0 | 339.6407 | 213.7332 | 229.0675 | 238.0263 | 252.2294 | 255.4846 | 263.3986 | 268.9931 | 271.1184 | 270.2611 | 268.989 | 268.384 | 276.8915 | 283.7388 | 286.0443 | 0 | 0 | 0 | 0 | 0 | 0 | 0 | 0 | 0 | 0 | 0 | 0 | 0 | 3986.0005 | 2649.1454
13-604 | Efficient processes (welding, etc.) | 0 | 0 | 386.0638 | 259.5333 | 278.1534 | 289.032 | 306.2786 | 310.2313 | 319.841 | 326.6344 | 329.2149 | 328.1743 | 326.6292 | 325.8951 | 336.2256 | 344.5396 | 347.3392 | 0 | 0 | 0 | 0 | 0 | 0 | 0 | 0 | 0 | 0 | 0 | 0 | 0 | 4813.7857 | 3190.462
13-701 | Centrifugal Chiller, 0.51 kW/ton, 500 tons | 0 | 0 | 234.1047 | 109.6133 | 117.4776 | 122.072 | 129.3565 | 131.0256 | 135.0842 | 137.9537 | 139.0439 | 138.6045 | 137.9514 | 137.6412 | 142.0046 | 145.5162 | 146.6981 | 150.3182 | 153.2372 | 154.4829 | 156.0491 | 157.7686 | 0 | 0 | 0 | 0 | 0 | 0 | 0 | 0 | 2876.0035 | 1685.332
13-702 | High Efficiency Chiller Motors | 0 | 0 | 152.1668 | 28.7755 | 30.84 | 32.0462 | 33.9582 | 34.3965 | 35.462 | 36.215 | 36.5012 | 36.3865 | 36.215 | 36.1332 | 37.2787 | 38.2003 | 38.5106 | 39.4614 | 40.2272 | 40.5539 | 40.965 | 41.4166 | 0 | 0 | 0 | 0 | 0 | 0 | 0 | 0 | 845.7097 | 533.1388
13-703 | EMS - Chiller | 0 | 0 | 224.4351 | 100.0735 | 107.2534 | 111.4479 | 118.0984 | 119.6223 | 123.3278 | 125.9474 | 126.9425 | 126.5417 | 0 | 0 | 0 | 0 | 0 | 0 | 0 | 0 | 0 | 0 | 0 | 0 | 0 | 0 | 0 | 0 | 0 | 0 | 1283.69 | 999.656
13-704 | Chiller Tune Up/Diagnostics | 0 | 0 | 199.7248 | 75.6954 | 81.1261 | 84.2987 | 89.3287 | 90.4817 | 93.2845 | 95.2656 | 96.0182 | 95.7157 | 0 | 0 | 0 | 0 | 0 | 0 | 0 | 0 | 0 | 0 | 0 | 0 | 0 | 0 | 0 | 0 | 0 | 0 | 1000.9393 | 786.0977
13-705 | VSD for Chiller Pumps and Towers | 0 | 0 | 218.7207 | 94.4358 | 101.2112 | 105.1694 | 111.4453 | 112.8832 | 116.38 | 118.852 | 119.7912 | 119.4128 | 118.8502 | 118.5831 | 122.342 | 125.3673 | 126.3852 | 0 | 0 | 0 | 0 | 0 | 0 | 0 | 0 | 0 | 0 | 0 | 0 | 0 | 1829.8294 | 1239.1529
13-706 | EMS Optimization - Chiller | 0 | 0 | 170.2152 | 46.5818 | 49.9237 | 51.8761 | 54.9715 | 0 | 0 | 0 | 0 | 0 | 0 | 0 | 0 | 0 | 0 | 0 | 0 | 0 | 0 | 0 | 0 | 0 | 0 | 0 | 0 | 0 | 0 | 0 | 373.5684 | 343.7925
13-707 | Aerosole Duct Sealing - Chiller | 0 | 0 | 218.409 | 94.1289 | 100.8821 | 104.8275 | 111.0822 | 112.5161 | 116.0015 | 118.4648 | 119.4008 | 119.0244 | 0 | 0 | 0 | 0 | 0 | 0 | 0 | 0 | 0 | 0 | 0 | 0 | 0 | 0 | 0 | 0 | 0 | 0 | 1214.7373 | 947.577
13-708 | Duct/Pipe Insulation - Chiller | 0 | 0 | 218.9059 | 94.6192 | 101.4075 | 105.3735 | 111.6609 | 113.1022 | 116.6057 | 119.0819 | 120.0227 | 119.6444 | 0 | 0 | 0 | 0 | 0 | 0 | 0 | 0 | 0 | 0 | 0 | 0 | 0 | 0 | 0 | 0 | 0 | 0 | 1220.4239 | 951.872
13-709 | Window Film (Standard) - Chiller | 0 | 0 | 174.2859 | 50.5978 | 54.2279 | 56.3487 | 59.7109 | 60.4815 | 62.3551 | 63.6792 | 64.1824 | 63.9804 | 0 | 0 | 0 | 0 | 0 | 0 | 0 | 0 | 0 | 0 | 0 | 0 | 0 | 0 | 0 | 0 | 0 | 0 | 709.8499 | 566.2411
13-710 | Roof Insulation - Chiller | 0 | 0 | 166.4111 | 42.8286 | 45.9013 | 47.6964 | 50.5423 | 51.1948 | 52.7806 | 53.9014 | 54.3274 | 54.156 | 53.9014 | 53.7795 | 55.4841 | 56.8559 | 57.318 | 58.7341 | 59.8734 | 60.3597 | 60.9717 | 61.6434 | 0 | 0 | 0 | 0 | 0 | 0 | 0 | 0 | 1198.6611 | 733.4389
13-711 | Cool Roof - Chiller | 0 | 0 | 363.5673 | 237.3397 | 254.3673 | 264.3155 | 280.0864 | 283.7017 | 292.4897 | 298.7014 | 301.0605 | 300.1096 | 298.6977 | 298.0258 | 307.4722 | 315.0752 | 317.6371 | 0 | 0 | 0 | 0 | 0 | 0 | 0 | 0 | 0 | 0 | 0 | 0 | 0 | 4412.6471 | 2928.1444
13-721 | DX Packaged System, EER=10.9, 10 tons | 0 | 0 | 173.6765 | 49.9962 | 53.5833 | 55.6788 | 59.0013 | 59.7627 | 61.6139 | 62.9226 | 63.4202 | 63.2203 | 62.9221 | 62.7804 | 64.7703 | 66.3717 | 66.9111 | 0 | 0 | 0 | 0 | 0 | 0 | 0 | 0 | 0 | 0 | 0 | 0 | 0 | 1026.6314 | 713.9147
13-722 | Hybrid Dessicant-DX System (Trane CDQ) | 0 | 0 | 461.8143 | 334.2685 | 358.2502 | 372.2614 | 394.4731 | 399.5648 | 411.9413 | 420.6902 | 424.0129 | 422.6739 | 420.685 | 419.7382 | 433.0427 | 443.7507 | 447.3586 | 0 | 0 | 0 | 0 | 0 | 0 | 0 | 0 | 0 | 0 | 0 | 0 | 0 | 6164.5258 | 4073.757
13-723 | Geothermal Heat Pump, EER=13, 10 tons | 0 | 0 | 251.2962 | 126.5749 | 135.6558 | 140.9613 | 149.372 | 151.3001 | 155.9869 | 159.2993 | 160.5577 | 160.0504 | 159.2979 | 158.9391 | 163.977 | 168.0315 | 169.3979 | 0 | 0 | 0 | 0 | 0 | 0 | 0 | 0 | 0 | 0 | 0 | 0 | 0 | 2410.698 | 1619.0027
13-724 | DX Tune Up/ Advanced Diagnostics | 0 | 0 | 166.6985 | 43.1122 | 46.2052 | 48.0123 | 50.8771 | 51.5337 | 53.1301 | 54.2582 | 54.6871 | 54.5149 | 0 | 0 | 0 | 0 | 0 | 0 | 0 | 0 | 0 | 0 | 0 | 0 | 0 | 0 | 0 | 0 | 0 | 0 | 623.0293 | 500.6665
13-725 | DX Coil Cleaning | 0 | 0 | 164.9869 | 41.4236 | 44.3955 | 46.1317 | 48.8842 | 0 | 0 | 0 | 0 | 0 | 0 | 0 | 0 | 0 | 0 | 0 | 0 | 0 | 0 | 0 | 0 | 0 | 0 | 0 | 0 | 0 | 0 | 0 | 345.8219 | 319.3432
13-726 | Optimize Controls | 0 | 0 | 166.6985 | 43.1122 | 46.2052 | 48.0123 | 50.8771 | 0 | 0 | 0 | 0 | 0 | 0 | 0 | 0 | 0 | 0 | 0 | 0 | 0 | 0 | 0 | 0 | 0 | 0 | 0 | 0 | 0 | 0 | 0 | 354.9052 | 327.3471
13-727 | Aerosole Duct Sealing | 0 | 0 | 210.5216 | 86.3474 | 92.5423 | 96.1615 | 101.8993 | 103.2145 | 106.4118 | 108.6716 | 109.5301 | 109.1846 | 0 | 0 | 0 | 0 | 0 | 0 | 0 | 0 | 0 | 0 | 0 | 0 | 0 | 0 | 0 | 0 | 0 | 0 | 1124.4847 | 879.4103
13-728 | Duct/Pipe Insulation | 0 | 0 | 210.9396 | 86.7597 | 92.9842 | 96.6208 | 102.3859 | 103.7075 | 106.9199 | 109.1903 | 110.0531 | 109.7061 | 0 | 0 | 0 | 0 | 0 | 0 | 0 | 0 | 0 | 0 | 0 | 0 | 0 | 0 | 0 | 0 | 0 | 0 | 1129.2671 | 883.0224
13-729 | Window Film (Standard) | 0 | 0 | 168.0824 | 44.4776 | 47.6686 | 49.5328 | 52.4883 | 53.1658 | 54.8127 | 55.9767 | 56.419 | 56.2409 | 0 | 0 | 0 | 0 | 0 | 0 | 0 | 0 | 0 | 0 | 0 | 0 | 0 | 0 | 0 | 0 | 0 | 0 | 638.8649 | 512.627
13-730 | Roof Insulation | 0 | 0 | 162.8477 | 39.3131 | 42.1336 | 43.7814 | 46.3936 | 46.9925 | 48.4482 | 49.477 | 49.8682 | 49.7112 | 49.4766 | 49.3656 | 50.9298 | 52.1891 | 52.6132 | 53.913 | 54.9585 | 55.4053 | 55.9668 | 56.5833 | 0 | 0 | 0 | 0 | 0 | 0 | 0 | 0 | 1110.3677 | 683.3322
13-731 | Cool Roof - DX | 0 | 0 | 342.8394 | 216.89 | 232.4504 | 241.5415 | 255.9535 | 259.2575 | 267.2882 | 272.9644 | 275.1203 | 274.252 | 272.9612 | 272.3468 | 280.9794 | 287.9276 | 290.2687 | 0 | 0 | 0 | 0 | 0 | 0 | 0 | 0 | 0 | 0 | 0 | 0 | 0 | 4043.0409 | 2686.4465
13-801 | Premium T8, Elecctronic Ballast | 0 | 0 | 335.8663 | 210.0103 | 225.0771 | 233.8799 | 247.8349 | 251.0338 | 258.81 | 264.3063 | 266.394 | 265.5531 | 264.3029 | 263.7084 | 272.0671 | 278.795 | 281.0615 | 0 | 0 | 0 | 0 | 0 | 0 | 0 | 0 | 0 | 0 | 0 | 0 | 0 | 3918.7006 | 2605.1361
13-802 | CFL Hardwired, Modular 18W | 0 | 0 | 623.5603 | 493.8457 | 529.2756 | 549.9756 | 582.7899 | 0 | 0 | 0 | 0 | 0 | 0 | 0 | 0 | 0 | 0 | 0 | 0 | 0 | 0 | 0 | 0 | 0 | 0 | 0 | 0 | 0 | 0 | 0 | 2779.4471 | 2463.7724
13-803 | CFL Screw-in 18W | 0 | 0 | 623.5603 | 493.8457 | 0 | 0 | 0 | 0 | 0 | 0 | 0 | 0 | 0 | 0 | 0 | 0 | 0 | 0 | 0 | 0 | 0 | 0 | 0 | 0 | 0 | 0 | 0 | 0 | 0 | 0 | 1117.406 | 1087.4226
13-804 | High Bay T5 | 0 | 0 | 581.6159 | 452.4609 | 484.9226 | 503.888 | 533.9551 | 540.8461 | 557.5987 | 569.4428 | 573.9411 | 572.1272 | 0 | 0 | 0 | 0 | 0 | 0 | 0 | 0 | 0 | 0 | 0 | 0 | 0 | 0 | 0 | 0 | 0 | 0 | 5370.7984 | 4086.6038
13-805 | Occupancy Sensor | 0 | 0 | 298.8544 | 173.4939 | 185.9413 | 193.2135 | 204.7433 | 207.3854 | 213.809 | 218.3507 | 220.0761 | 0 | 0 | 0 | 0 | 0 | 0 | 0 | 0 | 0 | 0 | 0 | 0 | 0 | 0 | 0 | 0 | 0 | 0 | 0 | 1915.8676 | 1517.9812
13-901 | Replace V-belts | 0 | 0 | 123.5526 | 0.54514 | 0.58426 | 0.60695 | 0.64333 | 0 | 0 | 0 | 0 | 0 | 0 | 0 | 0 | 0 | 0 | 0 | 0 | 0 | 0 | 0 | 0 | 0 | 0 | 0 | 0 | 0 | 0 | 0 | 125.9323 | 125.5838
14-101 | Compressed Air-O&M | 0 | 0 | 284.4621 | 159.2957 | 170.7242 | 177.4012 | 187.9861 | 190.4126 | 196.311 | 200.48 | 202.0636 | 201.425 | 0 | 0 | 0 | 0 | 0 | 0 | 0 | 0 | 0 | 0 | 0 | 0 | 0 | 0 | 0 | 0 | 0 | 0 | 1970.5615 | 1518.4429
14-102 | Compressed Air - Controls | 0 | 0 | 244.4134 | 119.7844 | 128.3781 | 133.399 | 141.3584 | 143.1831 | 147.6184 | 150.7533 | 151.9442 | 151.4645 | 0 | 0 | 0 | 0 | 0 | 0 | 0 | 0 | 0 | 0 | 0 | 0 | 0 | 0 | 0 | 0 | 0 | 0 | 1512.2968 | 1172.3205
14-103 | Compressed Air - System Optimization | 0 | 0 | 327.604 | 201.8588 | 216.3409 | 224.802 | 238.2152 | 241.2901 | 248.7645 | 254.0475 | 256.0541 | 255.245 | 0 | 0 | 0 | 0 | 0 | 0 | 0 | 0 | 0 | 0 | 0 | 0 | 0 | 0 | 0 | 0 | 0 | 0 | 2464.2221 | 1891.2993
14-104 | Compressed Air- Sizing | 0 | 0 | 210.5947 | 86.4195 | 92.6195 | 96.2418 | 101.9845 | 103.3007 | 106.5006 | 108.7623 | 109.6215 | 109.276 | 0 | 0 | 0 | 0 | 0 | 0 | 0 | 0 | 0 | 0 | 0 | 0 | 0 | 0 | 0 | 0 | 0 | 0 | 1125.3212 | 880.042
14-105 | Comp Air - Replace 1-5 HP motor | 0 | 0 | 150.7297 | 27.3576 | 29.3204 | 30.4671 | 32.285 | 32.7015 | 33.7147 | 34.4305 | 34.7025 | 34.5936 | 34.4302 | 34.3529 | 35.4414 | 36.3178 | 36.6133 | 0 | 0 | 0 | 0 | 0 | 0 | 0 | 0 | 0 | 0 | 0 | 0 | 0 | 617.4581 | 446.3428
14-106 | Comp Air - ASD (1-5 hp) | 0 | 0 | 182.7661 | 58.964 | 63.1944 | 65.6659 | 69.5842 | 70.4822 | 72.6655 | 74.2088 | 74.7952 | 74.5591 | 74.2082 | 74.0408 | 76.3876 | 78.2764 | 78.9127 | 0 | 0 | 0 | 0 | 0 | 0 | 0 | 0 | 0 | 0 | 0 | 0 | 0 | 1188.7113 | 819.9044
14-107 | Comp Air - Motor practices-1 (1-5 HP) | 0 | 0 | 167.1945 | 43.6015 | 46.7296 | 48.5571 | 51.4544 | 52.1185 | 53.733 | 54.8741 | 55.3079 | 55.1335 | 54.8737 | 54.7501 | 56.4853 | 57.882 | 58.3522 | 0 | 0 | 0 | 0 | 0 | 0 | 0 | 0 | 0 | 0 | 0 | 0 | 0 | 911.0475 | 638.3309
14-108 | Comp Air - Replace 6-100 HP motor | 0 | 0 | 155.6595 | 32.2212 | 34.533 | 35.8835 | 38.0245 | 38.5153 | 39.7084 | 40.5516 | 40.8723 | 40.7433 | 0 | 0 | 0 | 0 | 0 | 0 | 0 | 0 | 0 | 0 | 0 | 0 | 0 | 0 | 0 | 0 | 0 | 0 | 496.7128 | 405.2611
14-109 | Comp Air - ASD (6-100 hp) | 0 | 0 | 182.3402 | 58.5438 | 62.744 | 65.1979 | 69.0881 | 69.9798 | 72.1476 | 73.6798 | 74.262 | 74.0277 | 0 | 0 | 0 | 0 | 0 | 0 | 0 | 0 | 0 | 0 | 0 | 0 | 0 | 0 | 0 | 0 | 0 | 0 | 802.0109 | 635.8493
14-110 | Comp Air - Motor practices-1 (6-100 HP) | 0 | 0 | 145.0972 | 21.8007 | 23.3648 | 24.2786 | 25.7272 | 26.0593 | 26.8666 | 27.437 | 27.6539 | 27.5673 | 0 | 0 | 0 | 0 | 0 | 0 | 0 | 0 | 0 | 0 | 0 | 0 | 0 | 0 | 0 | 0 | 0 | 0 | 375.8526 | 313.9766
14-111 | Comp Air - Replace 100+ HP motor | 0 | 0 | 152.1016 | 28.7111 | 30.771 | 31.9745 | 33.8822 | 34.3196 | 0 | 0 | 0 | 0 | 0 | 0 | 0 | 0 | 0 | 0 | 0 | 0 | 0 | 0 | 0 | 0 | 0 | 0 | 0 | 0 | 0 | 0 | 311.76 | 284.1795
14-112 | Comp Air - ASD (100+ hp) | 0 | 0 | 182.3171 | 58.521 | 62.7196 | 65.1725 | 69.0614 | 69.9526 | 0 | 0 | 0 | 0 | 0 | 0 | 0 | 0 | 0 | 0 | 0 | 0 | 0 | 0 | 0 | 0 | 0 | 0 | 0 | 0 | 0 | 0 | 507.7442 | 451.5276
14-113 | Comp Air - Motor practices-1 (100+ HP) | 0 | 0 | 136.8107 | 13.6254 | 14.603 | 15.1741 | 16.0794 | 16.287 | 0 | 0 | 0 | 0 | 0 | 0 | 0 | 0 | 0 | 0 | 0 | 0 | 0 | 0 | 0 | 0 | 0 | 0 | 0 | 0 | 0 | 0 | 212.5796 | 199.4908
14-201 | Fans - O&M | 0 | 0 | 141.6003 | 18.3507 | 19.6673 | 20.4364 | 21.6559 | 21.9353 | 22.6148 | 23.0949 | 23.2779 | 23.2047 | 0 | 0 | 0 | 0 | 0 | 0 | 0 | 0 | 0 | 0 | 0 | 0 | 0 | 0 | 0 | 0 | 0 | 0 | 335.8383 | 283.7542
14-202 | Fans - Controls | 0 | 0 | 479.4071 | 351.6251 | 376.852 | 391.5908 | 414.9558 | 420.3118 | 433.3312 | 442.5344 | 446.0295 | 444.6212 | 0 | 0 | 0 | 0 | 0 | 0 | 0 | 0 | 0 | 0 | 0 | 0 | 0 | 0 | 0 | 0 | 0 | 0 | 4201.2589 | 3203.2641
14-203 | Fans - System Optimization | 0 | 0 | 360.7466 | 234.5561 | 251.3842 | 261.2158 | 276.8024 | 280.3747 | 289.0598 | 295.1992 | 297.5312 | 296.591 | 0 | 0 | 0 | 0 | 0 | 0 | 0 | 0 | 0 | 0 | 0 | 0 | 0 | 0 | 0 | 0 | 0 | 0 | 2843.461 | 2177.734
14-204 | Fans- Improve components | 0 | 0 | 170.9541 | 47.3107 | 50.7049 | 52.6879 | 55.8318 | 56.5524 | 58.3042 | 59.5423 | 60.0129 | 59.8237 | 0 | 0 | 0 | 0 | 0 | 0 | 0 | 0 | 0 | 0 | 0 | 0 | 0 | 0 | 0 | 0 | 0 | 0 | 671.7248 | 537.4457
14-205 | Fans - Replace 1-5 HP motor | 0 | 0 | 150.7297 | 27.3576 | 29.3204 | 30.4671 | 32.285 | 32.7015 | 33.7147 | 34.4305 | 34.7025 | 34.5936 | 34.4302 | 34.3529 | 35.4414 | 36.3178 | 36.6133 | 0 | 0 | 0 | 0 | 0 | 0 | 0 | 0 | 0 | 0 | 0 | 0 | 0 | 617.4581 | 446.3428
14-206 | Fans - ASD (1-5 hp) | 0 | 0 | 182.9214 | 59.1172 | 63.3586 | 65.8366 | 69.7649 | 70.6653 | 72.8542 | 74.4016 | 74.9894 | 74.753 | 74.401 | 74.233 | 76.5862 | 78.4798 | 79.1177 | 0 | 0 | 0 | 0 | 0 | 0 | 0 | 0 | 0 | 0 | 0 | 0 | 0 | 1191.4798 | 821.7149
14-207 | Fans - Motor practices-1 (1-5 HP) | 0 | 0 | 167.1945 | 43.6015 | 46.7296 | 48.5571 | 51.4544 | 52.1185 | 53.733 | 54.8741 | 55.3079 | 55.1335 | 54.8737 | 54.7501 | 56.4853 | 57.882 | 58.3522 | 0 | 0 | 0 | 0 | 0 | 0 | 0 | 0 | 0 | 0 | 0 | 0 | 0 | 911.0475 | 638.3309
14-208 | Fans - Replace 6-100 HP motor | 0 | 0 | 155.6595 | 32.2212 | 34.533 | 35.8835 | 38.0245 | 38.5153 | 39.7084 | 40.5516 | 40.8723 | 40.7433 | 0 | 0 | 0 | 0 | 0 | 0 | 0 | 0 | 0 | 0 | 0 | 0 | 0 | 0 | 0 | 0 | 0 | 0 | 496.7128 | 405.2611
14-209 | Fans - ASD (6-100 hp) | 0 | 0 | 182.4731 | 58.675 | 62.8846 | 65.3439 | 69.2429 | 70.1366 | 72.3093 | 73.8449 | 74.4283 | 74.1936 | 0 | 0 | 0 | 0 | 0 | 0 | 0 | 0 | 0 | 0 | 0 | 0 | 0 | 0 | 0 | 0 | 0 | 0 | 803.5322 | 636.9984
14-210 | Fans - Motor practices-1 (6-100 HP) | 0 | 0 | 145.0972 | 21.8007 | 23.3648 | 24.2786 | 25.7272 | 26.0593 | 26.8666 | 27.437 | 27.6539 | 27.5673 | 0 | 0 | 0 | 0 | 0 | 0 | 0 | 0 | 0 | 0 | 0 | 0 | 0 | 0 | 0 | 0 | 0 | 0 | 375.8526 | 313.9766
14-211 | Fans - Replace 100+ HP motor | 0 | 0 | 152.1016 | 28.7111 | 30.771 | 31.9745 | 33.8822 | 34.3196 | 0 | 0 | 0 | 0 | 0 | 0 | 0 | 0 | 0 | 0 | 0 | 0 | 0 | 0 | 0 | 0 | 0 | 0 | 0 | 0 | 0 | 0 | 311.76 | 284.1795
14-212 | Fans - ASD (100+ hp) | 0 | 0 | 182.3699 | 58.5731 | 62.7755 | 65.2305 | 69.1229 | 70.0149 | 0 | 0 | 0 | 0 | 0 | 0 | 0 | 0 | 0 | 0 | 0 | 0 | 0 | 0 | 0 | 0 | 0 | 0 | 0 | 0 | 0 | 0 | 508.087 | 451.8203
14-213 | Fans - Motor practices-1 (100+ HP) | 0 | 0 | 136.8107 | 13.6254 | 14.603 | 15.1741 | 16.0794 | 16.287 | 0 | 0 | 0 | 0 | 0 | 0 | 0 | 0 | 0 | 0 | 0 | 0 | 0 | 0 | 0 | 0 | 0 | 0 | 0 | 0 | 0 | 0 | 212.5796 | 199.4908
14-301 | Pumps - O&M | 0 | 0 | 220.9487 | 96.6345 | 103.5675 | 107.6179 | 114.0392 | 115.511 | 119.0893 | 121.6183 | 122.5791 | 122.1924 | 0 | 0 | 0 | 0 | 0 | 0 | 0 | 0 | 0 | 0 | 0 | 0 | 0 | 0 | 0 | 0 | 0 | 0 | 1243.7979 | 969.5263
14-302 | Pumps - Controls | 0 | 0 | 466.1248 | 338.521 | 362.8078 | 376.9973 | 399.4915 | 404.648 | 417.1821 | 426.0423 | 429.4073 | 428.0512 | 0 | 0 | 0 | 0 | 0 | 0 | 0 | 0 | 0 | 0 | 0 | 0 | 0 | 0 | 0 | 0 | 0 | 0 | 4049.2733 | 3088.4711
14-303 | Pumps - System Optimization | 0 | 0 | 518.1066 | 389.8054 | 417.7715 | 434.1106 | 460.0128 | 465.9503 | 480.3831 | 490.5857 | 494.4606 | 492.899 | 0 | 0 | 0 | 0 | 0 | 0 | 0 | 0 | 0 | 0 | 0 | 0 | 0 | 0 | 0 | 0 | 0 | 0 | 4644.0856 | 3537.7262
14-304 | Pumps - Sizing | 0 | 0 | 342.2186 | 216.2773 | 231.7938 | 240.8593 | 255.2309 | 258.5251 | 266.5334 | 272.1937 | 274.3438 | 273.4774 | 0 | 0 | 0 | 0 | 0 | 0 | 0 | 0 | 0 | 0 | 0 | 0 | 0 | 0 | 0 | 0 | 0 | 0 | 2631.4533 | 2017.6071
14-305 | Pumps - Replace 1-5 HP motor | 0 | 0 | 150.7297 | 27.3576 | 29.3204 | 30.4671 | 32.285 | 32.7015 | 33.7147 | 34.4305 | 34.7025 | 34.5936 | 34.4302 | 34.3529 | 35.4414 | 36.3178 | 36.6133 | 0 | 0 | 0 | 0 | 0 | 0 | 0 | 0 | 0 | 0 | 0 | 0 | 0 | 617.4581 | 446.3428
14-306 | Pumps - ASD (1-5 hp) | 0 | 0 | 182.8668 | 59.0633 | 63.3009 | 65.7766 | 69.7014 | 70.6009 | 72.7879 | 74.3338 | 74.9212 | 74.6848 | 74.3332 | 74.1655 | 76.5163 | 78.4083 | 79.0456 | 0 | 0 | 0 | 0 | 0 | 0 | 0 | 0 | 0 | 0 | 0 | 0 | 0 | 1190.5066 | 821.0785
14-307 | Pumps - Motor practices-1 (1-5 HP) | 0 | 0 | 167.1945 | 43.6015 | 46.7296 | 48.5571 | 51.4544 | 52.1185 | 53.733 | 54.8741 | 55.3079 | 55.1335 | 54.8737 | 54.7501 | 56.4853 | 57.882 | 58.3522 | 0 | 0 | 0 | 0 | 0 | 0 | 0 | 0 | 0 | 0 | 0 | 0 | 0 | 911.0475 | 638.3309
14-308 | Pumps - Replace 6-100 HP motor | 0 | 0 | 155.6595 | 32.2212 | 34.533 | 35.8835 | 38.0245 | 38.5153 | 39.7084 | 40.5516 | 40.8723 | 40.7433 | 0 | 0 | 0 | 0 | 0 | 0 | 0 | 0 | 0 | 0 | 0 | 0 | 0 | 0 | 0 | 0 | 0 | 0 | 496.7128 | 405.2611
14-309 | Pumps - ASD (6-100 hp) | 0 | 0 | 182.4222 | 58.6247 | 62.8307 | 65.2879 | 69.1836 | 70.0765 | 72.2473 | 73.7816 | 74.3646 | 74.13 | 0 | 0 | 0 | 0 | 0 | 0 | 0 | 0 | 0 | 0 | 0 | 0 | 0 | 0 | 0 | 0 | 0 | 0 | 802.9492 | 636.558
14-310 | Pumps - Motor practices-1 (6-100 HP) | 0 | 0 | 145.0972 | 21.8007 | 23.3648 | 24.2786 | 25.7272 | 26.0593 | 26.8666 | 27.437 | 27.6539 | 27.5673 | 0 | 0 | 0 | 0 | 0 | 0 | 0 | 0 | 0 | 0 | 0 | 0 | 0 | 0 | 0 | 0 | 0 | 0 | 375.8526 | 313.9766
14-311 | Pumps - Replace 100+ HP motor | 0 | 0 | 152.1016 | 28.7111 | 30.771 | 31.9745 | 33.8822 | 34.3196 | 0 | 0 | 0 | 0 | 0 | 0 | 0 | 0 | 0 | 0 | 0 | 0 | 0 | 0 | 0 | 0 | 0 | 0 | 0 | 0 | 0 | 0 | 311.76 | 284.1795
14-312 | Pumps - ASD (100+ hp) | 0 | 0 | 182.2973 | 58.5015 | 62.6987 | 65.1507 | 69.0382 | 69.9292 | 0 | 0 | 0 | 0 | 0 | 0 | 0 | 0 | 0 | 0 | 0 | 0 | 0 | 0 | 0 | 0 | 0 | 0 | 0 | 0 | 0 | 0 | 507.6155 | 451.4177
14-313 | Pumps - Motor practices-1 (100+ HP) | 0 | 0 | 136.8107 | 13.6254 | 14.603 | 15.1741 | 16.0794 | 16.287 | 0 | 0 | 0 | 0 | 0 | 0 | 0 | 0 | 0 | 0 | 0 | 0 | 0 | 0 | 0 | 0 | 0 | 0 | 0 | 0 | 0 | 0 | 212.5796 | 199.4908
14-427 | Drives - Optimization process (M&T) | 0 | 0 | 220.9487 | 96.6345 | 103.5675 | 107.6179 | 114.0392 | 115.511 | 119.0893 | 121.6183 | 122.5791 | 122.1924 | 0 | 0 | 0 | 0 | 0 | 0 | 0 | 0 | 0 | 0 | 0 | 0 | 0 | 0 | 0 | 0 | 0 | 0 | 1243.7979 | 969.5263
14-428 | Drives - Scheduling | 0 | 0 | 175.366 | 51.6632 | 55.3698 | 57.5352 | 60.9684 | 61.7552 | 63.6682 | 65.0203 | 65.5343 | 65.328 | 0 | 0 | 0 | 0 | 0 | 0 | 0 | 0 | 0 | 0 | 0 | 0 | 0 | 0 | 0 | 0 | 0 | 0 | 722.2086 | 575.5754
14-429 | Machinery | 0 | 0 | 231.8414 | 107.3811 | 115.085 | 119.5859 | 126.7215 | 128.3571 | 132.333 | 135.1433 | 136.2112 | 135.7808 | 0 | 0 | 0 | 0 | 0 | 0 | 0 | 0 | 0 | 0 | 0 | 0 | 0 | 0 | 0 | 0 | 0 | 0 | 1368.4403 | 1063.6673
14-509 | Efficient Curing ovens | 0 | 0 | 339.6395 | 213.7328 | 229.0668 | 238.0256 | 252.228 | 255.4837 | 263.3976 | 268.9913 | 271.1163 | 270.2599 | 268.9879 | 268.3828 | 276.8896 | 283.737 | 286.0431 | 0 | 0 | 0 | 0 | 0 | 0 | 0 | 0 | 0 | 0 | 0 | 0 | 0 | 3985.9819 | 2649.1337
14-510 | Heating - Optimization process (M&T) | 0 | 0 | 220.9487 | 96.6345 | 103.5675 | 107.6179 | 114.0392 | 115.511 | 119.0893 | 121.6183 | 122.5791 | 122.1924 | 0 | 0 | 0 | 0 | 0 | 0 | 0 | 0 | 0 | 0 | 0 | 0 | 0 | 0 | 0 | 0 | 0 | 0 | 1243.7979 | 969.5263
14-603 | New transformers welding | 0 | 0 | 386.0623 | 259.5328 | 278.1526 | 289.0312 | 306.2768 | 310.2301 | 319.8398 | 326.6324 | 329.2122 | 328.1721 | 326.6285 | 325.8936 | 336.2231 | 344.5376 | 347.3387 | 0 | 0 | 0 | 0 | 0 | 0 | 0 | 0 | 0 | 0 | 0 | 0 | 0 | 4813.7638 | 3190.448
14-701 | Centrifugal Chiller, 0.51 kW/ton, 500 tons | 0 | 0 | 234.1008 | 109.6094 | 117.4734 | 122.0677 | 129.3519 | 131.021 | 135.0794 | 137.9488 | 139.0389 | 138.5996 | 137.9465 | 137.6362 | 141.9996 | 145.511 | 146.6929 | 150.3129 | 153.2318 | 154.4773 | 156.0435 | 157.763 | 0 | 0 | 0 | 0 | 0 | 0 | 0 | 0 | 2875.9056 | 1685.2765
14-702 | High Efficiency Chiller Motors | 0 | 0 | 152.1664 | 28.7752 | 30.8397 | 32.0458 | 33.9576 | 34.3961 | 35.4617 | 36.2145 | 36.5006 | 36.3861 | 36.2146 | 36.1331 | 37.2777 | 38.1995 | 38.5101 | 39.4619 | 40.2265 | 40.5537 | 40.9644 | 41.4157 | 0 | 0 | 0 | 0 | 0 | 0 | 0 | 0 | 845.7007 | 533.1338
14-703 | EMS - Chiller | 0 | 0 | 224.4311 | 100.0695 | 107.2491 | 111.4435 | 118.0937 | 119.6175 | 123.3228 | 125.9424 | 126.9374 | 126.5366 | 0 | 0 | 0 | 0 | 0 | 0 | 0 | 0 | 0 | 0 | 0 | 0 | 0 | 0 | 0 | 0 | 0 | 0 | 1283.6436 | 999.621
14-704 | Chiller Tune Up/Diagnostics | 0 | 0 | 199.7238 | 75.6948 | 81.1253 | 84.298 | 89.3274 | 90.4808 | 93.2836 | 95.2642 | 96.0166 | 95.7144 | 0 | 0 | 0 | 0 | 0 | 0 | 0 | 0 | 0 | 0 | 0 | 0 | 0 | 0 | 0 | 0 | 0 | 0 | 1000.9289 | 786.09
14-705 | VSD for Chiller Pumps and Towers | 0 | 0 | 218.7172 | 94.4323 | 101.2074 | 105.1655 | 111.441 | 112.8791 | 116.3757 | 118.8476 | 119.7865 | 119.4083 | 118.8458 | 118.5787 | 122.3374 | 125.3627 | 126.3805 | 0 | 0 | 0 | 0 | 0 | 0 | 0 | 0 | 0 | 0 | 0 | 0 | 0 | 1829.7657 | 1239.1112
14-706 | EMS Optimization - Chiller | 0 | 0 | 170.2146 | 46.5814 | 49.9233 | 51.8757 | 54.9707 | 0 | 0 | 0 | 0 | 0 | 0 | 0 | 0 | 0 | 0 | 0 | 0 | 0 | 0 | 0 | 0 | 0 | 0 | 0 | 0 | 0 | 0 | 0 | 373.5657 | 343.7901
14-707 | Aerosole Duct Sealing - Chiller | 0 | 0 | 218.4079 | 94.1282 | 100.8812 | 104.8267 | 111.0808 | 112.5151 | 116.0004 | 118.4634 | 119.3991 | 119.0225 | 0 | 0 | 0 | 0 | 0 | 0 | 0 | 0 | 0 | 0 | 0 | 0 | 0 | 0 | 0 | 0 | 0 | 0 | 1214.7253 | 947.5682
14-708 | Duct/Pipe Insulation - Chiller | 0 | 0 | 218.9047 | 94.6184 | 101.4066 | 105.3726 | 111.6595 | 113.1009 | 116.6045 | 119.0802 | 120.0209 | 119.6423 | 0 | 0 | 0 | 0 | 0 | 0 | 0 | 0 | 0 | 0 | 0 | 0 | 0 | 0 | 0 | 0 | 0 | 0 | 1220.4107 | 951.8624
14-709 | Window Film (Standard) - Chiller | 0 | 0 | 174.2854 | 50.5975 | 54.2275 | 56.3483 | 59.7101 | 60.481 | 62.3546 | 63.6784 | 64.1817 | 63.9789 | 0 | 0 | 0 | 0 | 0 | 0 | 0 | 0 | 0 | 0 | 0 | 0 | 0 | 0 | 0 | 0 | 0 | 0 | 709.8435 | 566.2365
14-710 | Roof Insulation - Chiller | 0 | 0 | 166.4106 | 42.8283 | 45.901 | 47.6962 | 50.5418 | 51.1942 | 52.7802 | 53.9007 | 54.3267 | 54.1559 | 53.9009 | 53.779 | 55.4834 | 56.8556 | 57.3176 | 58.7345 | 59.8722 | 60.3589 | 60.9706 | 61.6423 | 0 | 0 | 0 | 0 | 0 | 0 | 0 | 0 | 1198.6507 | 733.4333
14-711 | Cool Roof - Chiller | 0 | 0 | 363.5644 | 237.338 | 254.3651 | 264.3133 | 280.083 | 283.699 | 292.487 | 298.6974 | 301.0562 | 300.1061 | 298.6946 | 298.0224 | 307.4676 | 315.0712 | 317.634 | 0 | 0 | 0 | 0 | 0 | 0 | 0 | 0 | 0 | 0 | 0 | 0 | 0 | 4412.5993 | 2928.1138
14-721 | DX Packaged System, EER=10.9, 10 tons | 0 | 0 | 173.6752 | 49.9949 | 53.5819 | 55.6774 | 58.9997 | 59.7612 | 61.6123 | 62.921 | 63.4186 | 63.2186 | 62.9205 | 62.7788 | 64.7686 | 66.37 | 66.9094 | 0 | 0 | 0 | 0 | 0 | 0 | 0 | 0 | 0 | 0 | 0 | 0 | 0 | 1026.6081 | 713.8995
14-722 | Hybrid Dessicant-DX System (Trane CDQ) | 0 | 0 | 461.8099 | 334.2658 | 358.2467 | 372.2576 | 394.4676 | 399.5603 | 411.9369 | 420.6841 | 424.0062 | 422.6684 | 420.6805 | 419.7329 | 433.0359 | 443.7443 | 447.3546 | 0 | 0 | 0 | 0 | 0 | 0 | 0 | 0 | 0 | 0 | 0 | 0 | 0 | 6164.4517 | 4073.7094
14-723 | Geothermal Heat Pump, EER=13, 10 tons | 0 | 0 | 251.2945 | 126.5738 | 135.6545 | 140.96 | 149.3701 | 151.2985 | 155.9852 | 159.2973 | 160.5556 | 160.0484 | 159.2959 | 158.9372 | 163.9746 | 168.0291 | 169.3961 | 0 | 0 | 0 | 0 | 0 | 0 | 0 | 0 | 0 | 0 | 0 | 0 | 0 | 2410.6708 | 1618.9852
14-724 | DX Tune Up/ Advanced Diagnostics | 0 | 0 | 166.6979 | 43.1118 | 46.2048 | 48.0119 | 50.8763 | 51.5331 | 53.1296 | 54.2576 | 54.6863 | 54.5143 | 0 | 0 | 0 | 0 | 0 | 0 | 0 | 0 | 0 | 0 | 0 | 0 | 0 | 0 | 0 | 0 | 0 | 0 | 623.0236 | 500.6622
14-725 | DX Coil Cleaning | 0 | 0 | 164.9863 | 41.4232 | 44.395 | 46.1312 | 48.8835 | 0 | 0 | 0 | 0 | 0 | 0 | 0 | 0 | 0 | 0 | 0 | 0 | 0 | 0 | 0 | 0 | 0 | 0 | 0 | 0 | 0 | 0 | 0 | 345.8192 | 319.3409
14-726 | Optimize Controls | 0 | 0 | 166.6979 | 43.1118 | 46.2048 | 48.0119 | 50.8763 | 0 | 0 | 0 | 0 | 0 | 0 | 0 | 0 | 0 | 0 | 0 | 0 | 0 | 0 | 0 | 0 | 0 | 0 | 0 | 0 | 0 | 0 | 0 | 354.9027 | 327.3449
14-727 | Aerosole Duct Sealing | 0 | 0 | 210.5204 | 86.3466 | 92.5413 | 96.1606 | 101.8977 | 103.2132 | 106.4106 | 108.6699 | 109.5282 | 109.1829 | 0 | 0 | 0 | 0 | 0 | 0 | 0 | 0 | 0 | 0 | 0 | 0 | 0 | 0 | 0 | 0 | 0 | 0 | 1124.4713 | 879.4004
14-728 | Duct/Pipe Insulation | 0 | 0 | 210.9383 | 86.759 | 92.9833 | 96.6197 | 102.3843 | 103.7061 | 106.9187 | 109.1888 | 110.0512 | 109.7042 | 0 | 0 | 0 | 0 | 0 | 0 | 0 | 0 | 0 | 0 | 0 | 0 | 0 | 0 | 0 | 0 | 0 | 0 | 1129.2536 | 883.0124
14-729 | Window Film (Standard) | 0 | 0 | 168.0817 | 44.4771 | 47.668 | 49.5323 | 52.4873 | 53.1651 | 54.8121 | 55.9758 | 56.4179 | 56.2406 | 0 | 0 | 0 | 0 | 0 | 0 | 0 | 0 | 0 | 0 | 0 | 0 | 0 | 0 | 0 | 0 | 0 | 0 | 638.858 | 512.6218
14-730 | Roof Insulation | 0 | 0 | 162.8471 | 39.3127 | 42.1331 | 43.7809 | 46.3931 | 46.992 | 48.4477 | 49.4763 | 49.8672 | 49.7105 | 49.4761 | 49.3646 | 50.9289 | 52.1883 | 52.6128 | 53.9129 | 54.9577 | 55.4045 | 55.9657 | 56.5821 | 0 | 0 | 0 | 0 | 0 | 0 | 0 | 0 | 1110.3542 | 683.325
14-731 | Cool Roof - DX | 0 | 0 | 342.8365 | 216.8882 | 232.4481 | 241.5391 | 255.95 | 259.2544 | 267.2852 | 272.9604 | 275.1159 | 274.248 | 272.9581 | 272.3437 | 280.975 | 287.9232 | 290.2656 | 0 | 0 | 0 | 0 | 0 | 0 | 0 | 0 | 0 | 0 | 0 | 0 | 0 | 4042.9914 | 2686.4148
14-801 | Premium T8, Elecctronic Ballast | 0 | 0 | 335.8648 | 210.0098 | 225.0764 | 233.8792 | 247.8332 | 251.0326 | 258.8088 | 264.3041 | 266.3914 | 265.5509 | 264.3016 | 263.7067 | 272.0645 | 278.7923 | 281.0602 | 0 | 0 | 0 | 0 | 0 | 0 | 0 | 0 | 0 | 0 | 0 | 0 | 0 | 3918.6765 | 2605.1211
14-802 | CFL Hardwired, Modular 18W | 0 | 0 | 623.5564 | 493.845 | 529.274 | 549.9751 | 582.7864 | 0 | 0 | 0 | 0 | 0 | 0 | 0 | 0 | 0 | 0 | 0 | 0 | 0 | 0 | 0 | 0 | 0 | 0 | 0 | 0 | 0 | 0 | 0 | 2779.4369 | 2463.7633
14-803 | CFL Screw-in 18W | 0 | 0 | 623.5564 | 493.845 | 0 | 0 | 0 | 0 | 0 | 0 | 0 | 0 | 0 | 0 | 0 | 0 | 0 | 0 | 0 | 0 | 0 | 0 | 0 | 0 | 0 | 0 | 0 | 0 | 0 | 0 | 1117.4014 | 1087.418
14-804 | High Bay T5 | 0 | 0 | 581.6133 | 452.4601 | 484.9212 | 503.8867 | 533.9521 | 540.8441 | 557.5966 | 569.4393 | 573.937 | 572.1246 | 0 | 0 | 0 | 0 | 0 | 0 | 0 | 0 | 0 | 0 | 0 | 0 | 0 | 0 | 0 | 0 | 0 | 0 | 5370.775 | 4086.5866
14-805 | Occupancy Sensor | 0 | 0 | 298.8492 | 173.4894 | 185.9363 | 193.2082 | 204.7371 | 207.3793 | 213.8031 | 218.344 | 220.0692 | 0 | 0 | 0 | 0 | 0 | 0 | 0 | 0 | 0 | 0 | 0 | 0 | 0 | 0 | 0 | 0 | 0 | 0 | 0 | 1915.8158 | 1517.9411
14-901 | Replace V-belts | 0 | 0 | 123.5526 | 0.54514 | 0.58426 | 0.60695 | 0.64333 | 0 | 0 | 0 | 0 | 0 | 0 | 0 | 0 | 0 | 0 | 0 | 0 | 0 | 0 | 0 | 0 | 0 | 0 | 0 | 0 | 0 | 0 | 0 | 125.9323 | 125.5838
15-101 | Compressed Air-O&M | 0 | 0 | 284.463 | 159.296 | 170.7247 | 177.4017 | 187.9873 | 190.4134 | 196.3117 | 200.4814 | 202.0653 | 201.4264 | 0 | 0 | 0 | 0 | 0 | 0 | 0 | 0 | 0 | 0 | 0 | 0 | 0 | 0 | 0 | 0 | 0 | 0 | 1970.5709 | 1518.4497
15-102 | Compressed Air - Controls | 0 | 0 | 244.4141 | 119.7846 | 128.3785 | 133.3993 | 141.3595 | 143.1838 | 147.619 | 150.7545 | 151.9457 | 151.4653 | 0 | 0 | 0 | 0 | 0 | 0 | 0 | 0 | 0 | 0 | 0 | 0 | 0 | 0 | 0 | 0 | 0 | 0 | 1512.3043 | 1172.326
15-103 | Compressed Air - System Optimization | 0 | 0 | 327.6052 | 201.8592 | 216.3416 | 224.8027 | 238.2169 | 241.2911 | 248.7654 | 254.0492 | 256.0564 | 255.2472 | 0 | 0 | 0 | 0 | 0 | 0 | 0 | 0 | 0 | 0 | 0 | 0 | 0 | 0 | 0 | 0 | 0 | 0 | 2464.2349 | 1891.3085
15-104 | Compressed Air- Sizing | 0 | 0 | 210.5953 | 86.4196 | 92.6198 | 96.2421 | 101.985 | 103.3011 | 106.501 | 108.7629 | 109.6226 | 109.2763 | 0 | 0 | 0 | 0 | 0 | 0 | 0 | 0 | 0 | 0 | 0 | 0 | 0 | 0 | 0 | 0 | 0 | 0 | 1125.3257 | 880.0454
15-105 | Comp Air - Replace 1-5 HP motor | 0 | 0 | 150.7298 | 27.3577 | 29.3205 | 30.4672 | 32.2852 | 32.7017 | 33.7147 | 34.4308 | 34.703 | 34.5937 | 34.4306 | 34.3533 | 35.4417 | 36.3183 | 36.6131 | 0 | 0 | 0 | 0 | 0 | 0 | 0 | 0 | 0 | 0 | 0 | 0 | 0 | 617.4614 | 446.3448
15-106 | Comp Air - ASD (1-5 hp) | 0 | 0 | 182.7681 | 58.9658 | 63.1964 | 65.6681 | 69.5868 | 70.4847 | 72.6679 | 74.2114 | 74.7981 | 74.5619 | 74.211 | 74.0436 | 76.3906 | 78.2795 | 78.9157 | 0 | 0 | 0 | 0 | 0 | 0 | 0 | 0 | 0 | 0 | 0 | 0 | 0 | 1188.7496 | 819.9291
15-107 | Comp Air - Motor practices-1 (1-5 HP) | 0 | 0 | 167.1947 | 43.6016 | 46.7298 | 48.5573 | 51.455 | 52.1189 | 53.7334 | 54.8746 | 55.3085 | 55.1339 | 54.874 | 54.7507 | 56.486 | 57.8823 | 58.3527 | 0 | 0 | 0 | 0 | 0 | 0 | 0 | 0 | 0 | 0 | 0 | 0 | 0 | 911.0532 | 638.3344
15-108 | Comp Air - Replace 6-100 HP motor | 0 | 0 | 155.6597 | 32.2213 | 34.5331 | 35.8836 | 38.0249 | 38.5156 | 39.7086 | 40.5521 | 40.8727 | 40.7441 | 0 | 0 | 0 | 0 | 0 | 0 | 0 | 0 | 0 | 0 | 0 | 0 | 0 | 0 | 0 | 0 | 0 | 0 | 496.7157 | 405.2631
15-109 | Comp Air - ASD (6-100 hp) | 0 | 0 | 182.3422 | 58.5456 | 62.746 | 65.2001 | 69.0909 | 69.9823 | 72.15 | 73.6827 | 74.2652 | 74.0309 | 0 | 0 | 0 | 0 | 0 | 0 | 0 | 0 | 0 | 0 | 0 | 0 | 0 | 0 | 0 | 0 | 0 | 0 | 802.036 | 635.868
15-110 | Comp Air - Motor practices-1 (6-100 HP) | 0 | 0 | 145.0973 | 21.8007 | 23.3649 | 24.2787 | 25.7274 | 26.0594 | 26.8666 | 27.4372 | 27.6543 | 27.5674 | 0 | 0 | 0 | 0 | 0 | 0 | 0 | 0 | 0 | 0 | 0 | 0 | 0 | 0 | 0 | 0 | 0 | 0 | 375.8542 | 313.9777
15-111 | Comp Air - Replace 100+ HP motor | 0 | 0 | 152.1018 | 28.7111 | 30.7711 | 31.9744 | 33.8825 | 34.3198 | 0 | 0 | 0 | 0 | 0 | 0 | 0 | 0 | 0 | 0 | 0 | 0 | 0 | 0 | 0 | 0 | 0 | 0 | 0 | 0 | 0 | 0 | 311.7607 | 284.1801
15-112 | Comp Air - ASD (100+ hp) | 0 | 0 | 182.3191 | 58.5228 | 62.7216 | 65.1747 | 69.064 | 69.9551 | 0 | 0 | 0 | 0 | 0 | 0 | 0 | 0 | 0 | 0 | 0 | 0 | 0 | 0 | 0 | 0 | 0 | 0 | 0 | 0 | 0 | 0 | 507.7573 | 451.5388
15-113 | Comp Air - Motor practices-1 (100+ HP) | 0 | 0 | 136.921 | 14.6982 | 16.1612 | 17.0547 | 18.0003 | 18.9966 | 0 | 0 | 0 | 0 | 0 | 0 | 0 | 0 | 0 | 0 | 0 | 0 | 0 | 0 | 0 | 0 | 0 | 0 | 0 | 0 | 0 | 0 | 221.832 | 207.0181
15-201 | Fans - O&M | 0 | 0 | 141.7488 | 19.7956 | 21.7659 | 22.9693 | 24.2429 | 25.5846 | 26.9969 | 28.4921 | 30.0685 | 31.7266 | 0 | 0 | 0 | 0 | 0 | 0 | 0 | 0 | 0 | 0 | 0 | 0 | 0 | 0 | 0 | 0 | 0 | 0 | 373.3913 | 309.3469
15-202 | Fans - Controls | 0 | 0 | 482.2519 | 379.3109 | 417.0639 | 440.1238 | 464.526 | 490.2354 | 517.2967 | 545.9514 | 576.1435 | 607.9075 | 0 | 0 | 0 | 0 | 0 | 0 | 0 | 0 | 0 | 0 | 0 | 0 | 0 | 0 | 0 | 0 | 0 | 0 | 4920.811 | 3693.6436
15-203 | Fans - System Optimization | 0 | 0 | 362.6491 | 253.0296 | 278.2139 | 293.5966 | 309.8759 | 327.026 | 345.0776 | 364.193 | 384.3339 | 405.522 | 0 | 0 | 0 | 0 | 0 | 0 | 0 | 0 | 0 | 0 | 0 | 0 | 0 | 0 | 0 | 0 | 0 | 0 | 3323.5176 | 2504.8999
15-204 | Fans- Improve components | 0 | 0 | 171.3369 | 51.0358 | 56.1154 | 59.2179 | 62.5014 | 65.9604 | 69.6016 | 73.4569 | 77.5196 | 81.7944 | 0 | 0 | 0 | 0 | 0 | 0 | 0 | 0 | 0 | 0 | 0 | 0 | 0 | 0 | 0 | 0 | 0 | 0 | 768.5403 | 603.426
15-205 | Fans - Replace 1-5 HP motor | 0 | 0 | 150.951 | 29.5117 | 32.449 | 34.2431 | 36.1417 | 38.1418 | 40.2474 | 42.4768 | 44.8261 | 47.298 | 49.9261 | 52.6806 | 55.5952 | 58.6715 | 61.9291 | 0 | 0 | 0 | 0 | 0 | 0 | 0 | 0 | 0 | 0 | 0 | 0 | 0 | 775.0891 | 531.9212
15-206 | Fans - ASD (1-5 hp) | 0 | 0 | 183.4014 | 63.7738 | 70.1214 | 73.9985 | 78.1017 | 82.4239 | 86.9737 | 91.7914 | 96.8681 | 102.2091 | 107.8894 | 113.8407 | 120.1408 | 126.7877 | 133.8285 | 0 | 0 | 0 | 0 | 0 | 0 | 0 | 0 | 0 | 0 | 0 | 0 | 0 | 1532.1503 | 1006.6694
15-207 | Fans - Motor practices-1 (1-5 HP) | 0 | 0 | 167.5472 | 47.0345 | 51.7159 | 54.5752 | 57.6014 | 60.7892 | 64.1449 | 67.6979 | 71.4423 | 75.3813 | 79.57 | 83.96 | 88.6061 | 93.5077 | 98.7004 | 0 | 0 | 0 | 0 | 0 | 0 | 0 | 0 | 0 | 0 | 0 | 0 | 0 | 1162.274 | 774.7226
15-208 | Fans - Replace 6-100 HP motor | 0 | 0 | 155.9202 | 34.7583 | 38.2178 | 40.3308 | 42.567 | 44.9229 | 47.4027 | 50.0285 | 52.7954 | 55.707 | 0 | 0 | 0 | 0 | 0 | 0 | 0 | 0 | 0 | 0 | 0 | 0 | 0 | 0 | 0 | 0 | 0 | 0 | 562.6507 | 450.1981
15-209 | Fans - ASD (6-100 hp) | 0 | 0 | 182.9496 | 63.2968 | 69.5968 | 73.445 | 77.5174 | 81.8073 | 86.3231 | 91.105 | 96.1437 | 101.4451 | 0 | 0 | 0 | 0 | 0 | 0 | 0 | 0 | 0 | 0 | 0 | 0 | 0 | 0 | 0 | 0 | 0 | 0 | 923.6298 | 718.8471
15-210 | Fans - Motor practices-1 (6-100 HP) | 0 | 0 | 145.2736 | 23.5172 | 25.858 | 27.2877 | 28.8006 | 30.3946 | 32.0724 | 33.8488 | 35.7212 | 37.6913 | 0 | 0 | 0 | 0 | 0 | 0 | 0 | 0 | 0 | 0 | 0 | 0 | 0 | 0 | 0 | 0 | 0 | 0 | 420.4654 | 344.3805
15-211 | Fans - Replace 100+ HP motor | 0 | 0 | 152.3339 | 30.9717 | 34.0544 | 35.9372 | 37.9298 | 40.0291 | 0 | 0 | 0 | 0 | 0 | 0 | 0 | 0 | 0 | 0 | 0 | 0 | 0 | 0 | 0 | 0 | 0 | 0 | 0 | 0 | 0 | 0 | 331.2561 | 300.0407
15-212 | Fans - ASD (100+ hp) | 0 | 0 | 182.8455 | 63.1869 | 69.476 | 73.3174 | 77.3826 | 81.6652 | 0 | 0 | 0 | 0 | 0 | 0 | 0 | 0 | 0 | 0 | 0 | 0 | 0 | 0 | 0 | 0 | 0 | 0 | 0 | 0 | 0 | 0 | 547.8737 | 484.1895
15-213 | Fans - Motor practices-1 (100+ HP) | 0 | 0 | 136.921 | 14.6982 | 16.1612 | 17.0547 | 18.0003 | 18.9966 | 0 | 0 | 0 | 0 | 0 | 0 | 0 | 0 | 0 | 0 | 0 | 0 | 0 | 0 | 0 | 0 | 0 | 0 | 0 | 0 | 0 | 0 | 221.832 | 207.0181
15-301 | Pumps - O&M | 0 | 0 | 221.7306 | 104.2432 | 114.6186 | 120.9558 | 127.6621 | 134.7278 | 142.165 | 150.0397 | 158.3372 | 167.0668 | 0 | 0 | 0 | 0 | 0 | 0 | 0 | 0 | 0 | 0 | 0 | 0 | 0 | 0 | 0 | 0 | 0 | 0 | 1441.5468 | 1104.2934
15-302 | Pumps - Controls | 0 | 0 | 468.8636 | 365.1751 | 401.5212 | 423.7216 | 447.2145 | 471.9655 | 498.0186 | 525.6052 | 554.6722 | 585.2531 | 0 | 0 | 0 | 0 | 0 | 0 | 0 | 0 | 0 | 0 | 0 | 0 | 0 | 0 | 0 | 0 | 0 | 0 | 4742.0106 | 3560.5761
15-303 | Pumps - System Optimization | 0 | 0 | 521.2603 | 420.4974 | 462.3498 | 487.9136 | 514.9656 | 543.4665 | 573.4661 | 605.2322 | 638.7029 | 673.9161 | 0 | 0 | 0 | 0 | 0 | 0 | 0 | 0 | 0 | 0 | 0 | 0 | 0 | 0 | 0 | 0 | 0 | 0 | 5441.7705 | 4081.3538
15-304 | Pumps - Sizing | 0 | 0 | 343.9684 | 233.3063 | 256.5275 | 270.711 | 285.7204 | 301.5338 | 318.179 | 335.8034 | 354.3741 | 373.9114 | 0 | 0 | 0 | 0 | 0 | 0 | 0 | 0 | 0 | 0 | 0 | 0 | 0 | 0 | 0 | 0 | 0 | 0 | 3074.0353 | 2319.2297
15-305 | Pumps - Replace 1-5 HP motor | 0 | 0 | 150.951 | 29.5117 | 32.449 | 34.2431 | 36.1417 | 38.1418 | 40.2474 | 42.4768 | 44.8261 | 47.298 | 49.9261 | 52.6806 | 55.5952 | 58.6715 | 61.9291 | 0 | 0 | 0 | 0 | 0 | 0 | 0 | 0 | 0 | 0 | 0 | 0 | 0 | 775.0891 | 531.9212
15-306 | Pumps - ASD (1-5 hp) | 0 | 0 | 183.3464 | 63.7157 | 70.0575 | 73.9311 | 78.0305 | 82.3488 | 86.8945 | 91.7078 | 96.7799 | 102.1161 | 107.7912 | 113.737 | 120.0314 | 126.6722 | 133.7067 | 0 | 0 | 0 | 0 | 0 | 0 | 0 | 0 | 0 | 0 | 0 | 0 | 0 | 1530.867 | 1005.8646
15-307 | Pumps - Motor practices-1 (1-5 HP) | 0 | 0 | 167.5472 | 47.0345 | 51.7159 | 54.5752 | 57.6014 | 60.7892 | 64.1449 | 67.6979 | 71.4423 | 75.3813 | 79.57 | 83.96 | 88.6061 | 93.5077 | 98.7004 | 0 | 0 | 0 | 0 | 0 | 0 | 0 | 0 | 0 | 0 | 0 | 0 | 0 | 1162.274 | 774.7226
15-308 | Pumps - Replace 6-100 HP motor | 0 | 0 | 155.9202 | 34.7583 | 38.2178 | 40.3308 | 42.567 | 44.9229 | 47.4027 | 50.0285 | 52.7954 | 55.707 | 0 | 0 | 0 | 0 | 0 | 0 | 0 | 0 | 0 | 0 | 0 | 0 | 0 | 0 | 0 | 0 | 0 | 0 | 562.6507 | 450.1981
15-309 | Pumps - ASD (6-100 hp) | 0 | 0 | 182.8982 | 63.2425 | 69.5371 | 73.382 | 77.4508 | 81.7371 | 86.249 | 91.0268 | 96.0613 | 101.3578 | 0 | 0 | 0 | 0 | 0 | 0 | 0 | 0 | 0 | 0 | 0 | 0 | 0 | 0 | 0 | 0 | 0 | 0 | 922.9425 | 718.3357
15-310 | Pumps - Motor practices-1 (6-100 HP) | 0 | 0 | 145.2736 | 23.5172 | 25.858 | 27.2877 | 28.8006 | 30.3946 | 32.0724 | 33.8488 | 35.7212 | 37.6913 | 0 | 0 | 0 | 0 | 0 | 0 | 0 | 0 | 0 | 0 | 0 | 0 | 0 | 0 | 0 | 0 | 0 | 0 | 420.4654 | 344.3805
15-311 | Pumps - Replace 100+ HP motor | 0 | 0 | 152.3339 | 30.9717 | 34.0544 | 35.9372 | 37.9298 | 40.0291 | 0 | 0 | 0 | 0 | 0 | 0 | 0 | 0 | 0 | 0 | 0 | 0 | 0 | 0 | 0 | 0 | 0 | 0 | 0 | 0 | 0 | 0 | 331.2561 | 300.0407
15-312 | Pumps - ASD (100+ hp) | 0 | 0 | 182.7723 | 63.1095 | 69.391 | 73.2277 | 77.288 | 81.5653 | 0 | 0 | 0 | 0 | 0 | 0 | 0 | 0 | 0 | 0 | 0 | 0 | 0 | 0 | 0 | 0 | 0 | 0 | 0 | 0 | 0 | 0 | 547.3537 | 483.7476
15-313 | Pumps - Motor practices-1 (100+ HP) | 0 | 0 | 136.921 | 14.6982 | 16.1612 | 17.0547 | 18.0003 | 18.9966 | 0 | 0 | 0 | 0 | 0 | 0 | 0 | 0 | 0 | 0 | 0 | 0 | 0 | 0 | 0 | 0 | 0 | 0 | 0 | 0 | 0 | 0 | 221.832 | 207.0181
15-427 | Drives - Optimization process (M&T) | 0 | 0 | 220.6913 | 103.1459 | 113.4122 | 119.6828 | 126.3182 | 133.3095 | 140.6686 | 148.4603 | 156.6706 | 165.3086 | 0 | 0 | 0 | 0 | 0 | 0 | 0 | 0 | 0 | 0 | 0 | 0 | 0 | 0 | 0 | 0 | 0 | 0 | 1427.668 | 1093.9645
15-428 | Drives - Scheduling | 0 | 0 | 175.7854 | 55.7326 | 61.2797 | 64.6679 | 68.2536 | 72.031 | 76.0072 | 80.2174 | 84.6543 | 89.3217 | 0 | 0 | 0 | 0 | 0 | 0 | 0 | 0 | 0 | 0 | 0 | 0 | 0 | 0 | 0 | 0 | 0 | 0 | 827.9507 | 647.6406
15-429 | Machinery | 0 | 0 | 191.5643 | 72.3926 | 79.5979 | 83.999 | 88.6561 | 93.5628 | 98.7278 | 104.1963 | 109.9589 | 116.0221 | 0 | 0 | 0 | 0 | 0 | 0 | 0 | 0 | 0 | 0 | 0 | 0 | 0 | 0 | 0 | 0 | 0 | 0 | 1038.678 | 804.4689
15-509 | Efficient Curing ovens | 0 | 0 | 341.3688 | 230.5615 | 253.5094 | 267.5262 | 282.3589 | 297.9862 | 314.4357 | 331.8528 | 350.2052 | 369.5127 | 390.0483 | 411.5661 | 434.3431 | 458.3749 | 483.8287 | 0 | 0 | 0 | 0 | 0 | 0 | 0 | 0 | 0 | 0 | 0 | 0 | 0 | 5217.4785 | 3317.7166
15-603 | New transformers welding | 0 | 0 | 388.1621 | 279.9676 | 307.8329 | 324.8531 | 342.8644 | 361.8404 | 381.8146 | 402.964 | 425.2491 | 448.6936 | 473.6294 | 499.759 | 527.4169 | 556.5974 | 587.5063 | 0 | 0 | 0 | 0 | 0 | 0 | 0 | 0 | 0 | 0 | 0 | 0 | 0 | 6309.1508 | 4002.2978
15-701 | Centrifugal Chiller, 0.51 kW/ton, 500 tons | 0 | 0 | 234.9912 | 118.244 | 130.013 | 137.2014 | 144.8088 | 152.823 | 161.2591 | 170.1918 | 179.6043 | 189.5065 | 200.0373 | 211.0727 | 222.7546 | 235.0792 | 248.1327 | 261.8599 | 276.3313 | 291.6149 | 307.7581 | 324.7726 | 0 | 0 | 0 | 0 | 0 | 0 | 0 | 0 | 4198.0564 | 2264.2095
15-702 | High Efficiency Chiller Motors | 0 | 0 | 152.3995 | 31.0411 | 34.1307 | 36.0178 | 38.0146 | 40.1186 | 42.3332 | 44.6779 | 47.1489 | 49.7493 | 52.5133 | 55.4104 | 58.4765 | 61.7117 | 65.1387 | 68.7431 | 72.5411 | 76.5528 | 80.7904 | 85.2578 | 0 | 0 | 0 | 0 | 0 | 0 | 0 | 0 | 1192.7673 | 685.1022
15-703 | EMS - Chiller | 0 | 0 | 225.2445 | 107.9532 | 118.6979 | 125.2607 | 132.2059 | 139.5227 | 147.2246 | 155.3799 | 163.9728 | 173.0136 | 0 | 0 | 0 | 0 | 0 | 0 | 0 | 0 | 0 | 0 | 0 | 0 | 0 | 0 | 0 | 0 | 0 | 0 | 1488.4758 | 1139.2189
15-704 | Chiller Tune Up/Diagnostics | 0 | 0 | 200.3367 | 81.6552 | 89.7824 | 94.7463 | 99.9992 | 105.534 | 111.3596 | 117.5276 | 124.0276 | 130.8661 | 0 | 0 | 0 | 0 | 0 | 0 | 0 | 0 | 0 | 0 | 0 | 0 | 0 | 0 | 0 | 0 | 0 | 0 | 1155.8347 | 891.6598
15-705 | VSD for Chiller Pumps and Towers | 0 | 0 | 219.4845 | 101.8715 | 112.011 | 118.2039 | 124.7581 | 131.6626 | 138.9307 | 146.6264 | 154.7355 | 163.2666 | 172.3396 | 181.8472 | 191.911 | 202.5291 | 213.7746 | 0 | 0 | 0 | 0 | 0 | 0 | 0 | 0 | 0 | 0 | 0 | 0 | 0 | 2373.9523 | 1534.5586
15-706 | EMS Optimization - Chiller | 0 | 0 | 170.5919 | 50.2493 | 55.2507 | 58.3054 | 61.538 | 0 | 0 | 0 | 0 | 0 | 0 | 0 | 0 | 0 | 0 | 0 | 0 | 0 | 0 | 0 | 0 | 0 | 0 | 0 | 0 | 0 | 0 | 0 | 395.9353 | 362.7528
15-707 | Aerosole Duct Sealing - Chiller | 0 | 0 | 219.17 | 101.5401 | 111.6464 | 117.8193 | 124.3513 | 131.2338 | 138.4783 | 146.1483 | 154.2309 | 162.7348 | 0 | 0 | 0 | 0 | 0 | 0 | 0 | 0 | 0 | 0 | 0 | 0 | 0 | 0 | 0 | 0 | 0 | 0 | 1407.3532 | 1078.8458
15-708 | Duct/Pipe Insulation - Chiller | 0 | 0 | 219.671 | 102.069 | 112.2279 | 118.433 | 124.9991 | 131.9176 | 139.1996 | 146.9096 | 155.0343 | 163.5825 | 0 | 0 | 0 | 0 | 0 | 0 | 0 | 0 | 0 | 0 | 0 | 0 | 0 | 0 | 0 | 0 | 0 | 0 | 1414.0436 | 1083.8249
15-709 | Window Film (Standard) - Chiller | 0 | 0 | 174.6951 | 54.5817 | 60.0142 | 63.3324 | 66.8436 | 70.5431 | 74.4374 | 78.5604 | 82.905 | 87.4771 | 0 | 0 | 0 | 0 | 0 | 0 | 0 | 0 | 0 | 0 | 0 | 0 | 0 | 0 | 0 | 0 | 0 | 0 | 813.39 | 636.8043
15-710 | Roof Insulation - Chiller | 0 | 0 | 166.7574 | 46.2007 | 50.7991 | 53.6077 | 56.5797 | 59.7115 | 63.0076 | 66.4975 | 70.1751 | 74.0441 | 78.1594 | 82.4706 | 87.0346 | 91.8497 | 96.9505 | 102.3168 | 107.9688 | 113.9397 | 120.2473 | 126.8954 | 0 | 0 | 0 | 0 | 0 | 0 | 0 | 0 | 1715.2131 | 959.6173
15-711 | Cool Roof - Chiller | 0 | 0 | 365.4863 | 256.0267 | 281.5089 | 297.0736 | 313.5437 | 330.8977 | 349.1638 | 368.5037 | 388.882 | 410.3232 | 433.1276 | 457.0217 | 482.3129 | 508.9985 | 537.2664 | 0 | 0 | 0 | 0 | 0 | 0 | 0 | 0 | 0 | 0 | 0 | 0 | 0 | 5780.1367 | 3670.5568
15-721 | DX Packaged System, EER=10.9, 10 tons | 0 | 0 | 174.0808 | 53.9327 | 59.3008 | 62.5795 | 66.0492 | 69.7047 | 73.5526 | 77.6268 | 81.9203 | 86.4374 | 91.2404 | 96.2736 | 101.6012 | 107.2224 | 113.1767 | 0 | 0 | 0 | 0 | 0 | 0 | 0 | 0 | 0 | 0 | 0 | 0 | 0 | 1314.6991 | 870.3072
15-722 | Hybrid Dessicant-DX System (Trane CDQ) | 0 | 0 | 464.517 | 360.5872 | 396.4763 | 418.3976 | 441.594 | 466.035 | 491.7607 | 518.9995 | 547.7006 | 577.8976 | 610.0148 | 643.6674 | 679.2881 | 716.8721 | 756.6838 | 0 | 0 | 0 | 0 | 0 | 0 | 0 | 0 | 0 | 0 | 0 | 0 | 0 | 8090.4917 | 5119.3668
15-723 | Geothermal Heat Pump, EER=13, 10 tons | 0 | 0 | 252.3195 | 136.5407 | 150.1306 | 158.4314 | 167.2149 | 176.4698 | 186.2115 | 196.5253 | 207.3935 | 218.8283 | 230.9902 | 243.7327 | 257.2208 | 271.4521 | 286.5266 | 0 | 0 | 0 | 0 | 0 | 0 | 0 | 0 | 0 | 0 | 0 | 0 | 0 | 3139.9879 | 2014.9353
15-724 | DX Tune Up/ Advanced Diagnostics | 0 | 0 | 167.047 | 46.5066 | 51.1354 | 53.9626 | 56.9545 | 60.1067 | 63.4247 | 66.9376 | 70.6398 | 74.5348 | 0 | 0 | 0 | 0 | 0 | 0 | 0 | 0 | 0 | 0 | 0 | 0 | 0 | 0 | 0 | 0 | 0 | 0 | 711.2498 | 560.7893
15-725 | DX Coil Cleaning | 0 | 0 | 165.3218 | 44.685 | 49.1325 | 51.849 | 54.7236 | 0 | 0 | 0 | 0 | 0 | 0 | 0 | 0 | 0 | 0 | 0 | 0 | 0 | 0 | 0 | 0 | 0 | 0 | 0 | 0 | 0 | 0 | 0 | 365.712 | 336.204
15-726 | Optimize Controls | 0 | 0 | 167.047 | 46.5066 | 51.1354 | 53.9626 | 56.9545 | 0 | 0 | 0 | 0 | 0 | 0 | 0 | 0 | 0 | 0 | 0 | 0 | 0 | 0 | 0 | 0 | 0 | 0 | 0 | 0 | 0 | 0 | 0 | 375.6061 | 344.8952
15-727 | Aerosole Duct Sealing | 0 | 0 | 211.2198 | 93.1459 | 102.4167 | 108.0794 | 114.0715 | 120.3849 | 127.0304 | 134.0664 | 141.4806 | 149.2817 | 0 | 0 | 0 | 0 | 0 | 0 | 0 | 0 | 0 | 0 | 0 | 0 | 0 | 0 | 0 | 0 | 0 | 0 | 1301.1773 | 999.8273
15-728 | Duct/Pipe Insulation | 0 | 0 | 211.641 | 93.5907 | 102.9058 | 108.5955 | 114.6162 | 120.9598 | 127.6372 | 134.7064 | 142.1564 | 149.9946 | 0 | 0 | 0 | 0 | 0 | 0 | 0 | 0 | 0 | 0 | 0 | 0 | 0 | 0 | 0 | 0 | 0 | 0 | 1306.8037 | 1004.0145
15-729 | Window Film (Standard) | 0 | 0 | 168.442 | 47.9795 | 52.7549 | 55.6716 | 58.7581 | 62.0104 | 65.4334 | 69.0576 | 72.8769 | 76.8949 | 0 | 0 | 0 | 0 | 0 | 0 | 0 | 0 | 0 | 0 | 0 | 0 | 0 | 0 | 0 | 0 | 0 | 0 | 729.8794 | 574.6539
15-730 | Roof Insulation | 0 | 0 | 163.1656 | 42.4084 | 46.6293 | 49.2074 | 51.9355 | 54.81 | 57.8357 | 61.039 | 64.4148 | 67.967 | 71.7437 | 75.7016 | 79.8901 | 84.3105 | 88.9924 | 93.9179 | 99.1059 | 104.5876 | 110.3768 | 116.4792 | 0 | 0 | 0 | 0 | 0 | 0 | 0 | 0 | 1584.5183 | 890.9447
15-731 | Cool Roof - DX | 0 | 0 | 344.5931 | 233.967 | 257.2535 | 271.4772 | 286.528 | 302.3867 | 319.0791 | 336.7523 | 355.3751 | 374.9691 | 395.8077 | 417.6431 | 440.7556 | 465.142 | 490.9743 | 0 | 0 | 0 | 0 | 0 | 0 | 0 | 0 | 0 | 0 | 0 | 0 | 0 | 5292.7038 | 3364.8907
15-801 | Premium T8, Elecctronic Ballast | 0 | 0 | 337.5642 | 226.5454 | 249.0934 | 262.8658 | 277.4395 | 292.7949 | 308.958 | 326.0706 | 344.103 | 363.0752 | 383.2529 | 404.3958 | 426.7748 | 450.3878 | 475.4001 | 0 | 0 | 0 | 0 | 0 | 0 | 0 | 0 | 0 | 0 | 0 | 0 | 0 | 5128.7214 | 3262.0583
15-802 | CFL Hardwired, Modular 18W | 0 | 0 | 627.5531 | 532.7286 | 585.7503 | 618.1368 | 652.4057 | 0 | 0 | 0 | 0 | 0 | 0 | 0 | 0 | 0 | 0 | 0 | 0 | 0 | 0 | 0 | 0 | 0 | 0 | 0 | 0 | 0 | 0 | 0 | 3016.5745 | 2664.7848
15-803 | CFL Screw-in 18W | 0 | 0 | 627.5531 | 532.7286 | 0 | 0 | 0 | 0 | 0 | 0 | 0 | 0 | 0 | 0 | 0 | 0 | 0 | 0 | 0 | 0 | 0 | 0 | 0 | 0 | 0 | 0 | 0 | 0 | 0 | 0 | 1160.2817 | 1127.9376
15-804 | High Bay T5 | 0 | 0 | 585.274 | 488.0853 | 536.6647 | 566.3375 | 597.7374 | 630.8195 | 665.6409 | 702.5133 | 741.3634 | 782.2368 | 0 | 0 | 0 | 0 | 0 | 0 | 0 | 0 | 0 | 0 | 0 | 0 | 0 | 0 | 0 | 0 | 0 | 0 | 6296.6728 | 4717.5921
15-805 | Occupancy Sensor | 0 | 0 | 300.2574 | 187.1543 | 205.782 | 217.16 | 229.201 | 241.886 | 255.238 | 269.3768 | 284.2744 | 0 | 0 | 0 | 0 | 0 | 0 | 0 | 0 | 0 | 0 | 0 | 0 | 0 | 0 | 0 | 0 | 0 | 0 | 0 | 2190.3299 | 1714.086
15-901 | Replace V-belts | 0 | 0 | 123.557 | 0.58806 | 0.64661 | 0.68218 | 0.72018 | 0 | 0 | 0 | 0 | 0 | 0 | 0 | 0 | 0 | 0 | 0 | 0 | 0 | 0 | 0 | 0 | 0 | 0 | 0 | 0 | 0 | 0 | 0 | 126.194 | 125.8057
16-101 | Compressed Air-O&M | 0 | 0 | 285.7511 | 171.8382 | 188.9414 | 199.3881 | 210.4432 | 222.0902 | 234.3499 | 247.3313 | 261.0094 | 275.3986 | 0 | 0 | 0 | 0 | 0 | 0 | 0 | 0 | 0 | 0 | 0 | 0 | 0 | 0 | 0 | 0 | 0 | 0 | 2296.5414 | 1740.6005
16-102 | Compressed Air - Controls | 0 | 0 | 245.3827 | 129.2159 | 142.0768 | 149.9322 | 158.2453 | 167.0034 | 176.2223 | 185.9837 | 196.2692 | 207.0898 | 0 | 0 | 0 | 0 | 0 | 0 | 0 | 0 | 0 | 0 | 0 | 0 | 0 | 0 | 0 | 0 | 0 | 0 | 1757.4213 | 1339.3746
16-103 | Compressed Air - System Optimization | 0 | 0 | 329.2374 | 217.7526 | 239.4257 | 252.6637 | 266.6727 | 281.4315 | 296.9671 | 313.4167 | 330.7496 | 348.9847 | 0 | 0 | 0 | 0 | 0 | 0 | 0 | 0 | 0 | 0 | 0 | 0 | 0 | 0 | 0 | 0 | 0 | 0 | 2877.3017 | 2172.8158
16-104 | Compressed Air- Sizing | 0 | 0 | 211.2941 | 93.2239 | 102.5026 | 108.1699 | 114.1675 | 120.486 | 127.1372 | 134.1795 | 141.6002 | 149.4074 | 0 | 0 | 0 | 0 | 0 | 0 | 0 | 0 | 0 | 0 | 0 | 0 | 0 | 0 | 0 | 0 | 0 | 0 | 1302.1683 | 1000.5645
16-105 | Comp Air - Replace 1-5 HP motor | 0 | 0 | 150.9511 | 29.5117 | 32.449 | 34.2432 | 36.1416 | 38.1419 | 40.2475 | 42.477 | 44.826 | 47.2979 | 49.926 | 52.6809 | 55.5954 | 58.6713 | 61.9291 | 0 | 0 | 0 | 0 | 0 | 0 | 0 | 0 | 0 | 0 | 0 | 0 | 0 | 775.0895 | 531.9215
16-106 | Comp Air - ASD (1-5 hp) | 0 | 0 | 183.2454 | 63.609 | 69.9402 | 73.8071 | 77.8996 | 82.2108 | 86.7489 | 91.5541 | 96.6178 | 101.9451 | 107.6099 | 113.5459 | 119.8304 | 126.4598 | 133.4817 | 0 | 0 | 0 | 0 | 0 | 0 | 0 | 0 | 0 | 0 | 0 | 0 | 0 | 1528.5057 | 1004.3841
16-107 | Comp Air - Motor practices-1 (1-5 HP) | 0 | 0 | 167.5473 | 47.0345 | 51.716 | 54.5753 | 57.6011 | 60.7891 | 64.1448 | 67.6978 | 71.442 | 75.3817 | 79.5702 | 83.9596 | 88.606 | 93.5084 | 98.7004 | 0 | 0 | 0 | 0 | 0 | 0 | 0 | 0 | 0 | 0 | 0 | 0 | 0 | 1162.2743 | 774.7226
16-108 | Comp Air - Replace 6-100 HP motor | 0 | 0 | 155.9202 | 34.7583 | 38.2178 | 40.3309 | 42.5669 | 44.9229 | 47.4028 | 50.0283 | 52.7953 | 55.7071 | 0 | 0 | 0 | 0 | 0 | 0 | 0 | 0 | 0 | 0 | 0 | 0 | 0 | 0 | 0 | 0 | 0 | 0 | 562.6505 | 450.198
16-109 | Comp Air - ASD (6-100 hp) | 0 | 0 | 182.816 | 63.1557 | 69.4417 | 73.2811 | 77.3443 | 81.6249 | 86.1307 | 90.9016 | 95.9292 | 101.2185 | 0 | 0 | 0 | 0 | 0 | 0 | 0 | 0 | 0 | 0 | 0 | 0 | 0 | 0 | 0 | 0 | 0 | 0 | 921.8437 | 717.518
16-110 | Comp Air - Motor practices-1 (6-100 HP) | 0 | 0 | 145.2736 | 23.5172 | 25.858 | 27.2877 | 28.8006 | 30.3947 | 32.0724 | 33.849 | 35.7215 | 37.6917 | 0 | 0 | 0 | 0 | 0 | 0 | 0 | 0 | 0 | 0 | 0 | 0 | 0 | 0 | 0 | 0 | 0 | 0 | 420.4665 | 344.3812
16-111 | Comp Air - Replace 100+ HP motor | 0 | 0 | 152.3339 | 30.9718 | 34.0544 | 35.9373 | 37.9298 | 40.0291 | 0 | 0 | 0 | 0 | 0 | 0 | 0 | 0 | 0 | 0 | 0 | 0 | 0 | 0 | 0 | 0 | 0 | 0 | 0 | 0 | 0 | 0 | 331.2563 | 300.0409
16-112 | Comp Air - ASD (100+ hp) | 0 | 0 | 182.7928 | 63.1311 | 69.4147 | 73.2526 | 77.3142 | 81.5931 | 0 | 0 | 0 | 0 | 0 | 0 | 0 | 0 | 0 | 0 | 0 | 0 | 0 | 0 | 0 | 0 | 0 | 0 | 0 | 0 | 0 | 0 | 547.4984 | 483.8706
16-113 | Comp Air - Motor practices-1 (100+ HP) | 0 | 0 | 136.921 | 14.6982 | 16.1612 | 17.0547 | 18.0003 | 18.9967 | 0 | 0 | 0 | 0 | 0 | 0 | 0 | 0 | 0 | 0 | 0 | 0 | 0 | 0 | 0 | 0 | 0 | 0 | 0 | 0 | 0 | 0 | 221.8322 | 207.0183
16-201 | Fans - O&M | 0 | 0 | 141.7488 | 19.7956 | 21.7659 | 22.9693 | 24.2427 | 25.5846 | 26.9969 | 28.4922 | 30.0681 | 31.7269 | 0 | 0 | 0 | 0 | 0 | 0 | 0 | 0 | 0 | 0 | 0 | 0 | 0 | 0 | 0 | 0 | 0 | 0 | 373.3911 | 309.3468
16-202 | Fans - Controls | 0 | 0 | 482.2524 | 379.3111 | 417.0642 | 440.124 | 464.5266 | 490.2358 | 517.2972 | 545.9522 | 576.1445 | 607.9084 | 0 | 0 | 0 | 0 | 0 | 0 | 0 | 0 | 0 | 0 | 0 | 0 | 0 | 0 | 0 | 0 | 0 | 0 | 4920.8164 | 3693.6475
16-203 | Fans - System Optimization | 0 | 0 | 362.6506 | 253.0309 | 278.2155 | 293.5982 | 309.8769 | 327.0268 | 345.0793 | 364.1944 | 384.3356 | 405.5243 | 0 | 0 | 0 | 0 | 0 | 0 | 0 | 0 | 0 | 0 | 0 | 0 | 0 | 0 | 0 | 0 | 0 | 0 | 3323.5325 | 2504.9112
16-204 | Fans- Improve components | 0 | 0 | 171.3369 | 51.0358 | 56.1154 | 59.2179 | 62.5012 | 65.9605 | 69.6016 | 73.457 | 77.5196 | 81.7935 | 0 | 0 | 0 | 0 | 0 | 0 | 0 | 0 | 0 | 0 | 0 | 0 | 0 | 0 | 0 | 0 | 0 | 0 | 768.5394 | 603.4255
16-205 | Fans - Replace 1-5 HP motor | 0 | 0 | 150.9511 | 29.5117 | 32.449 | 34.2432 | 36.1416 | 38.1419 | 40.2475 | 42.477 | 44.826 | 47.2979 | 49.926 | 52.6809 | 55.5954 | 58.6713 | 61.9291 | 0 | 0 | 0 | 0 | 0 | 0 | 0 | 0 | 0 | 0 | 0 | 0 | 0 | 775.0895 | 531.9215
16-206 | Fans - ASD (1-5 hp) | 0 | 0 | 183.402 | 63.7743 | 70.1219 | 73.999 | 78.1021 | 82.4244 | 86.9744 | 91.792 | 96.8689 | 102.2101 | 107.8896 | 113.8411 | 120.142 | 126.7885 | 133.8287 | 0 | 0 | 0 | 0 | 0 | 0 | 0 | 0 | 0 | 0 | 0 | 0 | 0 | 1532.1591 | 1006.6752
16-207 | Fans - Motor practices-1 (1-5 HP) | 0 | 0 | 167.5473 | 47.0345 | 51.716 | 54.5753 | 57.6011 | 60.7891 | 64.1448 | 67.6978 | 71.442 | 75.3817 | 79.5702 | 83.9596 | 88.606 | 93.5084 | 98.7004 | 0 | 0 | 0 | 0 | 0 | 0 | 0 | 0 | 0 | 0 | 0 | 0 | 0 | 1162.2743 | 774.7226
16-208 | Fans - Replace 6-100 HP motor | 0 | 0 | 155.9202 | 34.7583 | 38.2178 | 40.3309 | 42.5669 | 44.9229 | 47.4028 | 50.0283 | 52.7953 | 55.7071 | 0 | 0 | 0 | 0 | 0 | 0 | 0 | 0 | 0 | 0 | 0 | 0 | 0 | 0 | 0 | 0 | 0 | 0 | 562.6505 | 450.198
16-209 | Fans - ASD (6-100 hp) | 0 | 0 | 182.9501 | 63.2972 | 69.5973 | 73.4454 | 77.5176 | 81.8077 | 86.3237 | 91.1053 | 96.144 | 101.4451 | 0 | 0 | 0 | 0 | 0 | 0 | 0 | 0 | 0 | 0 | 0 | 0 | 0 | 0 | 0 | 0 | 0 | 0 | 923.6334 | 718.85
16-210 | Fans - Motor practices-1 (6-100 HP) | 0 | 0 | 145.2736 | 23.5172 | 25.858 | 27.2877 | 28.8006 | 30.3947 | 32.0724 | 33.849 | 35.7215 | 37.6917 | 0 | 0 | 0 | 0 | 0 | 0 | 0 | 0 | 0 | 0 | 0 | 0 | 0 | 0 | 0 | 0 | 0 | 0 | 420.4665 | 344.3812
16-211 | Fans - Replace 100+ HP motor | 0 | 0 | 152.3339 | 30.9718 | 34.0544 | 35.9373 | 37.9298 | 40.0291 | 0 | 0 | 0 | 0 | 0 | 0 | 0 | 0 | 0 | 0 | 0 | 0 | 0 | 0 | 0 | 0 | 0 | 0 | 0 | 0 | 0 | 0 | 331.2563 | 300.0409
16-212 | Fans - ASD (100+ hp) | 0 | 0 | 182.846 | 63.1874 | 69.4766 | 73.3179 | 77.383 | 81.6658 | 0 | 0 | 0 | 0 | 0 | 0 | 0 | 0 | 0 | 0 | 0 | 0 | 0 | 0 | 0 | 0 | 0 | 0 | 0 | 0 | 0 | 0 | 547.8767 | 484.1921
16-213 | Fans - Motor practices-1 (100+ HP) | 0 | 0 | 136.921 | 14.6982 | 16.1612 | 17.0547 | 18.0003 | 18.9967 | 0 | 0 | 0 | 0 | 0 | 0 | 0 | 0 | 0 | 0 | 0 | 0 | 0 | 0 | 0 | 0 | 0 | 0 | 0 | 0 | 0 | 0 | 221.8322 | 207.0183
16-301 | Pumps - O&M | 0 | 0 | 221.7307 | 104.2433 | 114.6187 | 120.956 | 127.6624 | 134.728 | 142.1652 | 150.0401 | 158.3377 | 167.0676 | 0 | 0 | 0 | 0 | 0 | 0 | 0 | 0 | 0 | 0 | 0 | 0 | 0 | 0 | 0 | 0 | 0 | 0 | 1441.5497 | 1104.2955
16-302 | Pumps - Controls | 0 | 0 | 468.8641 | 365.1753 | 401.5215 | 423.7219 | 447.2151 | 471.9662 | 498.0191 | 525.6062 | 554.6733 | 585.2538 | 0 | 0 | 0 | 0 | 0 | 0 | 0 | 0 | 0 | 0 | 0 | 0 | 0 | 0 | 0 | 0 | 0 | 0 | 4742.0165 | 3560.5803
16-303 | Pumps - System Optimization | 0 | 0 | 521.2609 | 420.4976 | 462.3501 | 487.9139 | 514.9661 | 543.4669 | 573.4666 | 605.2332 | 638.7038 | 673.9166 | 0 | 0 | 0 | 0 | 0 | 0 | 0 | 0 | 0 | 0 | 0 | 0 | 0 | 0 | 0 | 0 | 0 | 0 | 5441.7757 | 4081.3576
16-304 | Pumps - Sizing | 0 | 0 | 343.9687 | 233.3064 | 256.5276 | 270.7111 | 285.7207 | 301.5339 | 318.1792 | 335.804 | 354.3749 | 373.912 | 0 | 0 | 0 | 0 | 0 | 0 | 0 | 0 | 0 | 0 | 0 | 0 | 0 | 0 | 0 | 0 | 0 | 0 | 3074.0385 | 2319.2319
16-305 | Pumps - Replace 1-5 HP motor | 0 | 0 | 150.9511 | 29.5117 | 32.449 | 34.2432 | 36.1416 | 38.1419 | 40.2475 | 42.477 | 44.826 | 47.2979 | 49.926 | 52.6809 | 55.5954 | 58.6713 | 61.9291 | 0 | 0 | 0 | 0 | 0 | 0 | 0 | 0 | 0 | 0 | 0 | 0 | 0 | 775.0895 | 531.9215
16-306 | Pumps - ASD (1-5 hp) | 0 | 0 | 183.3469 | 63.7163 | 70.0581 | 73.9316 | 78.0307 | 82.3494 | 86.8952 | 91.7084 | 96.7805 | 102.117 | 107.7914 | 113.7374 | 120.0325 | 126.673 | 133.7068 | 0 | 0 | 0 | 0 | 0 | 0 | 0 | 0 | 0 | 0 | 0 | 0 | 0 | 1530.8752 | 1005.87
16-307 | Pumps - Motor practices-1 (1-5 HP) | 0 | 0 | 167.5473 | 47.0345 | 51.716 | 54.5753 | 57.6011 | 60.7891 | 64.1448 | 67.6978 | 71.442 | 75.3817 | 79.5702 | 83.9596 | 88.606 | 93.5084 | 98.7004 | 0 | 0 | 0 | 0 | 0 | 0 | 0 | 0 | 0 | 0 | 0 | 0 | 0 | 1162.2743 | 774.7226
16-308 | Pumps - Replace 6-100 HP motor | 0 | 0 | 155.9202 | 34.7583 | 38.2178 | 40.3309 | 42.5669 | 44.9229 | 47.4028 | 50.0283 | 52.7953 | 55.7071 | 0 | 0 | 0 | 0 | 0 | 0 | 0 | 0 | 0 | 0 | 0 | 0 | 0 | 0 | 0 | 0 | 0 | 0 | 562.6505 | 450.198
16-309 | Pumps - ASD (6-100 hp) | 0 | 0 | 182.8987 | 63.243 | 69.5377 | 73.3825 | 77.4512 | 81.7377 | 86.2497 | 91.0272 | 96.0617 | 101.3583 | 0 | 0 | 0 | 0 | 0 | 0 | 0 | 0 | 0 | 0 | 0 | 0 | 0 | 0 | 0 | 0 | 0 | 0 | 922.9476 | 718.3396
16-310 | Pumps - Motor practices-1 (6-100 HP) | 0 | 0 | 145.2736 | 23.5172 | 25.858 | 27.2877 | 28.8006 | 30.3947 | 32.0724 | 33.849 | 35.7215 | 37.6917 | 0 | 0 | 0 | 0 | 0 | 0 | 0 | 0 | 0 | 0 | 0 | 0 | 0 | 0 | 0 | 0 | 0 | 0 | 420.4665 | 344.3812
16-311 | Pumps - Replace 100+ HP motor | 0 | 0 | 152.3339 | 30.9718 | 34.0544 | 35.9373 | 37.9298 | 40.0291 | 0 | 0 | 0 | 0 | 0 | 0 | 0 | 0 | 0 | 0 | 0 | 0 | 0 | 0 | 0 | 0 | 0 | 0 | 0 | 0 | 0 | 0 | 331.2563 | 300.0409
16-312 | Pumps - ASD (100+ hp) | 0 | 0 | 182.7728 | 63.1101 | 69.3915 | 73.228 | 77.2883 | 81.5657 | 0 | 0 | 0 | 0 | 0 | 0 | 0 | 0 | 0 | 0 | 0 | 0 | 0 | 0 | 0 | 0 | 0 | 0 | 0 | 0 | 0 | 0 | 547.3564 | 483.7499
16-313 | Pumps - Motor practices-1 (100+ HP) | 0 | 0 | 136.921 | 14.6982 | 16.1612 | 17.0547 | 18.0003 | 18.9967 | 0 | 0 | 0 | 0 | 0 | 0 | 0 | 0 | 0 | 0 | 0 | 0 | 0 | 0 | 0 | 0 | 0 | 0 | 0 | 0 | 0 | 0 | 221.8322 | 207.0183
16-416 | Process Drives - ASD | 0 | 0 | 128.3854 | 5.6861 | 6.252 | 6.5976 | 6.9635 | 7.3488 | 7.7546 | 8.184 | 8.6371 | 9.113 | 0 | 0 | 0 | 0 | 0 | 0 | 0 | 0 | 0 | 0 | 0 | 0 | 0 | 0 | 0 | 0 | 0 | 0 | 194.9221 | 176.5261
16-428 | Drives - Scheduling | 0 | 0 | 171.0814 | 50.7659 | 55.8188 | 58.905 | 62.1712 | 65.612 | 69.2338 | 73.0688 | 77.1104 | 81.362 | 0 | 0 | 0 | 0 | 0 | 0 | 0 | 0 | 0 | 0 | 0 | 0 | 0 | 0 | 0 | 0 | 0 | 0 | 765.1294 | 600.8874
16-430 | Efficient Machinery | 0 | 0 | 156.358 | 35.2205 | 38.7261 | 40.8672 | 43.1331 | 45.5203 | 48.0332 | 50.6938 | 53.4976 | 56.4476 | 0 | 0 | 0 | 0 | 0 | 0 | 0 | 0 | 0 | 0 | 0 | 0 | 0 | 0 | 0 | 0 | 0 | 0 | 568.4975 | 454.5495
16-509 | Efficient Curing ovens | 0 | 0 | 341.369 | 230.5616 | 253.5096 | 267.5262 | 282.3593 | 297.9865 | 314.4359 | 331.8531 | 350.2058 | 369.5128 | 390.0483 | 411.5668 | 434.3435 | 458.3752 | 483.8288 | 0 | 0 | 0 | 0 | 0 | 0 | 0 | 0 | 0 | 0 | 0 | 0 | 0 | 5217.4824 | 3317.719
16-605 | Process control | 0 | 0 | 161.2709 | 40.4077 | 44.4295 | 46.886 | 49.4855 | 52.2243 | 55.1074 | 58.1598 | 61.3764 | 64.7615 | 68.3591 | 72.1305 | 76.122 | 80.3335 | 84.7941 | 0 | 0 | 0 | 0 | 0 | 0 | 0 | 0 | 0 | 0 | 0 | 0 | 0 | 1015.848 | 682.8996
16-701 | Centrifugal Chiller, 0.51 kW/ton, 500 tons | 0 | 0 | 234.9922 | 118.245 | 130.0142 | 137.2026 | 144.8101 | 152.8244 | 161.2605 | 170.1933 | 179.6059 | 189.5081 | 200.039 | 211.0745 | 222.7565 | 235.0812 | 248.1348 | 261.8622 | 276.3337 | 291.6174 | 307.7607 | 324.7754 | 0 | 0 | 0 | 0 | 0 | 0 | 0 | 0 | 4198.0917 | 2264.2281
16-702 | High Efficiency Chiller Motors | 0 | 0 | 152.3995 | 31.0411 | 34.1307 | 36.0177 | 38.0145 | 40.1185 | 42.3332 | 44.6779 | 47.1489 | 49.7492 | 52.5134 | 55.4103 | 58.4766 | 61.7122 | 65.1387 | 68.7432 | 72.5415 | 76.553 | 80.79 | 85.2578 | 0 | 0 | 0 | 0 | 0 | 0 | 0 | 0 | 1192.7681 | 685.1026
16-703 | EMS - Chiller | 0 | 0 | 225.2455 | 107.9542 | 118.699 | 125.2618 | 132.2072 | 139.524 | 147.226 | 155.3813 | 163.9743 | 173.0152 | 0 | 0 | 0 | 0 | 0 | 0 | 0 | 0 | 0 | 0 | 0 | 0 | 0 | 0 | 0 | 0 | 0 | 0 | 1488.4885 | 1139.2284
16-704 | Chiller Tune Up/Diagnostics | 0 | 0 | 200.337 | 81.6554 | 89.7825 | 94.7466 | 99.9997 | 105.5344 | 111.36 | 117.5281 | 124.028 | 130.8664 | 0 | 0 | 0 | 0 | 0 | 0 | 0 | 0 | 0 | 0 | 0 | 0 | 0 | 0 | 0 | 0 | 0 | 0 | 1155.8381 | 891.6623
16-705 | VSD for Chiller Pumps and Towers | 0 | 0 | 219.4854 | 101.8725 | 112.012 | 118.205 | 124.7592 | 131.6638 | 138.9319 | 146.6277 | 154.7369 | 163.2681 | 172.3412 | 181.8489 | 191.9128 | 202.5309 | 213.7765 | 0 | 0 | 0 | 0 | 0 | 0 | 0 | 0 | 0 | 0 | 0 | 0 | 0 | 2373.9728 | 1534.5715
16-706 | EMS Optimization - Chiller | 0 | 0 | 170.592 | 50.2495 | 55.2508 | 58.3055 | 61.538 | 0 | 0 | 0 | 0 | 0 | 0 | 0 | 0 | 0 | 0 | 0 | 0 | 0 | 0 | 0 | 0 | 0 | 0 | 0 | 0 | 0 | 0 | 0 | 395.9359 | 362.7534
16-707 | Aerosole Duct Sealing - Chiller | 0 | 0 | 219.1704 | 101.5404 | 111.6467 | 117.8197 | 124.3517 | 131.2343 | 138.4787 | 146.1488 | 154.2311 | 162.7353 | 0 | 0 | 0 | 0 | 0 | 0 | 0 | 0 | 0 | 0 | 0 | 0 | 0 | 0 | 0 | 0 | 0 | 0 | 1407.3571 | 1078.8487
16-708 | Duct/Pipe Insulation - Chiller | 0 | 0 | 219.6712 | 102.0692 | 112.2281 | 118.4332 | 124.9995 | 131.9177 | 139.1998 | 146.9099 | 155.0346 | 163.5828 | 0 | 0 | 0 | 0 | 0 | 0 | 0 | 0 | 0 | 0 | 0 | 0 | 0 | 0 | 0 | 0 | 0 | 0 | 1414.046 | 1083.8267
16-709 | Window Film (Standard) - Chiller | 0 | 0 | 174.6952 | 54.5817 | 60.0143 | 63.3323 | 66.8438 | 70.5433 | 74.4376 | 78.5603 | 82.9053 | 87.4769 | 0 | 0 | 0 | 0 | 0 | 0 | 0 | 0 | 0 | 0 | 0 | 0 | 0 | 0 | 0 | 0 | 0 | 0 | 813.3907 | 636.8048
16-710 | Roof Insulation - Chiller | 0 | 0 | 166.7576 | 46.2009 | 50.7993 | 53.6079 | 56.58 | 59.7114 | 63.0078 | 66.4976 | 70.1753 | 74.0453 | 78.1593 | 82.4714 | 87.0351 | 91.8503 | 96.9507 | 102.3156 | 107.9695 | 113.9406 | 120.2467 | 126.8943 | 0 | 0 | 0 | 0 | 0 | 0 | 0 | 0 | 1715.2165 | 959.6197
16-711 | Cool Roof - Chiller | 0 | 0 | 365.4871 | 256.0272 | 281.5095 | 297.0743 | 313.5448 | 330.8984 | 349.1647 | 368.5046 | 388.8834 | 410.3243 | 433.1276 | 457.0228 | 482.3148 | 509.0001 | 537.2667 | 0 | 0 | 0 | 0 | 0 | 0 | 0 | 0 | 0 | 0 | 0 | 0 | 0 | 5780.1503 | 3670.5655
16-721 | DX Packaged System, EER=10.9, 10 tons | 0 | 0 | 174.0811 | 53.933 | 59.3011 | 62.5798 | 66.0495 | 69.7051 | 73.5529 | 77.6272 | 81.9208 | 86.4379 | 91.2409 | 96.2741 | 101.6018 | 107.2229 | 113.1773 | 0 | 0 | 0 | 0 | 0 | 0 | 0 | 0 | 0 | 0 | 0 | 0 | 0 | 1314.7053 | 870.3111
16-722 | Hybrid Dessicant-DX System (Trane CDQ) | 0 | 0 | 464.5182 | 360.5881 | 396.4773 | 418.3987 | 441.5957 | 466.0364 | 491.7622 | 519.0012 | 547.7025 | 577.899 | 610.0166 | 643.6697 | 679.2907 | 716.8748 | 756.6859 | 0 | 0 | 0 | 0 | 0 | 0 | 0 | 0 | 0 | 0 | 0 | 0 | 0 | 8090.517 | 5119.3825
16-723 | Geothermal Heat Pump, EER=13, 10 tons | 0 | 0 | 252.32 | 136.5411 | 150.131 | 158.4319 | 167.2157 | 176.4704 | 186.212 | 196.5261 | 207.3946 | 218.8287 | 230.9905 | 243.7335 | 257.2216 | 271.4531 | 286.528 | 0 | 0 | 0 | 0 | 0 | 0 | 0 | 0 | 0 | 0 | 0 | 0 | 0 | 3139.9982 | 2014.9418
16-724 | DX Tune Up/ Advanced Diagnostics | 0 | 0 | 167.0472 | 46.5067 | 51.1356 | 53.9627 | 56.9544 | 60.1069 | 63.4249 | 66.9378 | 70.6397 | 74.5351 | 0 | 0 | 0 | 0 | 0 | 0 | 0 | 0 | 0 | 0 | 0 | 0 | 0 | 0 | 0 | 0 | 0 | 0 | 711.2511 | 560.7902
16-725 | DX Coil Cleaning | 0 | 0 | 165.3219 | 44.6852 | 49.1327 | 51.8491 | 54.7238 | 0 | 0 | 0 | 0 | 0 | 0 | 0 | 0 | 0 | 0 | 0 | 0 | 0 | 0 | 0 | 0 | 0 | 0 | 0 | 0 | 0 | 0 | 0 | 365.7127 | 336.2046
16-726 | Optimize Controls | 0 | 0 | 167.0472 | 46.5067 | 51.1356 | 53.9627 | 56.9544 | 0 | 0 | 0 | 0 | 0 | 0 | 0 | 0 | 0 | 0 | 0 | 0 | 0 | 0 | 0 | 0 | 0 | 0 | 0 | 0 | 0 | 0 | 0 | 375.6066 | 344.8957
16-727 | Aerosole Duct Sealing | 0 | 0 | 211.2201 | 93.1462 | 102.417 | 108.0796 | 114.0717 | 120.3852 | 127.0308 | 134.0667 | 141.4815 | 149.282 | 0 | 0 | 0 | 0 | 0 | 0 | 0 | 0 | 0 | 0 | 0 | 0 | 0 | 0 | 0 | 0 | 0 | 0 | 1301.1807 | 999.8298
16-728 | Duct/Pipe Insulation | 0 | 0 | 211.6414 | 93.591 | 102.9061 | 108.5959 | 114.6167 | 120.9602 | 127.6375 | 134.7072 | 142.1568 | 149.9955 | 0 | 0 | 0 | 0 | 0 | 0 | 0 | 0 | 0 | 0 | 0 | 0 | 0 | 0 | 0 | 0 | 0 | 0 | 1306.8083 | 1004.0179
16-729 | Window Film (Standard) | 0 | 0 | 168.4422 | 47.9796 | 52.755 | 55.6718 | 58.7584 | 62.0105 | 65.4336 | 69.0579 | 72.8771 | 76.8954 | 0 | 0 | 0 | 0 | 0 | 0 | 0 | 0 | 0 | 0 | 0 | 0 | 0 | 0 | 0 | 0 | 0 | 0 | 729.8816 | 574.6555
16-730 | Roof Insulation | 0 | 0 | 163.1657 | 42.4085 | 46.6294 | 49.2075 | 51.9356 | 54.8102 | 57.8359 | 61.0394 | 64.4152 | 67.9666 | 71.744 | 75.7018 | 79.8908 | 84.3111 | 88.9926 | 93.918 | 99.106 | 104.5869 | 110.3769 | 116.4783 | 0 | 0 | 0 | 0 | 0 | 0 | 0 | 0 | 1584.5205 | 890.9463
16-731 | Cool Roof - DX | 0 | 0 | 344.5939 | 233.9675 | 257.2542 | 271.478 | 286.5293 | 302.3877 | 319.0801 | 336.7537 | 355.3766 | 374.9705 | 395.8088 | 417.6448 | 440.7576 | 465.1438 | 490.9755 | 0 | 0 | 0 | 0 | 0 | 0 | 0 | 0 | 0 | 0 | 0 | 0 | 0 | 5292.722 | 3364.902
16-801 | Premium T8, Elecctronic Ballast | 0 | 0 | 337.5646 | 226.5455 | 249.0936 | 262.8662 | 277.4399 | 292.7954 | 308.9584 | 326.0712 | 344.1033 | 363.0754 | 383.2535 | 404.3962 | 426.7758 | 450.3888 | 475.4006 | 0 | 0 | 0 | 0 | 0 | 0 | 0 | 0 | 0 | 0 | 0 | 0 | 0 | 5128.7284 | 3262.0625
16-802 | CFL Hardwired, Modular 18W | 0 | 0 | 627.554 | 532.7289 | 585.7509 | 618.1375 | 652.4069 | 0 | 0 | 0 | 0 | 0 | 0 | 0 | 0 | 0 | 0 | 0 | 0 | 0 | 0 | 0 | 0 | 0 | 0 | 0 | 0 | 0 | 0 | 0 | 3016.5782 | 2664.788
16-803 | CFL Screw-in 18W | 0 | 0 | 627.554 | 532.7289 | 0 | 0 | 0 | 0 | 0 | 0 | 0 | 0 | 0 | 0 | 0 | 0 | 0 | 0 | 0 | 0 | 0 | 0 | 0 | 0 | 0 | 0 | 0 | 0 | 0 | 0 | 1160.2829 | 1127.9387
16-804 | High Bay T5 | 0 | 0 | 585.2747 | 488.0855 | 536.6651 | 566.3378 | 597.738 | 630.82 | 665.6415 | 702.5142 | 741.3649 | 782.2378 | 0 | 0 | 0 | 0 | 0 | 0 | 0 | 0 | 0 | 0 | 0 | 0 | 0 | 0 | 0 | 0 | 0 | 0 | 6296.6795 | 4717.5969
16-805 | Occupancy Sensor | 0 | 0 | 300.2587 | 187.1556 | 205.7835 | 217.1612 | 229.202 | 241.8871 | 255.2396 | 269.3781 | 284.2758 | 0 | 0 | 0 | 0 | 0 | 0 | 0 | 0 | 0 | 0 | 0 | 0 | 0 | 0 | 0 | 0 | 0 | 0 | 0 | 2190.3416 | 1714.0952
16-901 | Replace V-belts | 0 | 0 | 123.557 | 0.58806 | 0.64661 | 0.68218 | 0.72018 | 0 | 0 | 0 | 0 | 0 | 0 | 0 | 0 | 0 | 0 | 0 | 0 | 0 | 0 | 0 | 0 | 0 | 0 | 0 | 0 | 0 | 0 | 0 | 126.194 | 125.8057
N-806 | LED Linear Tube 22W | 0 | 0 | 134.544 | 12.1888 | 13.4019 | 14.1429 | 14.9269 | 15.7531 | 16.6227 | 17.5433 | 18.5139 | 19.5349 | 20.6206 | 21.7574 | 22.9614 | 24.2321 | 25.5777 | 0 | 0 | 0 | 0 | 0 | 0 | 0 | 0 | 0 | 0 | 0 | 0 | 0 | 392.3216 | 291.8899
N-807 | Flood LED 14W | 0 | 0 | 134.2563 | 11.885 | 13.0679 | 13.7904 | 14.5547 | 15.3605 | 16.2084 | 17.1062 | 18.0523 | 19.0481 | 20.1069 | 0 | 0 | 0 | 0 | 0 | 0 | 0 | 0 | 0 | 0 | 0 | 0 | 0 | 0 | 0 | 0 | 0 | 293.4368 | 245.6268
N-808 | LED High Bay 83W | 0 | 0 | 214.6545 | 96.7737 | 106.4052 | 112.2895 | 118.5135 | 125.0739 | 131.978 | 139.2878 | 146.9912 | 155.0969 | 163.7174 | 172.7475 | 182.3065 | 192.3935 | 203.079 | 0 | 0 | 0 | 0 | 0 | 0 | 0 | 0 | 0 | 0 | 0 | 0 | 0 | 2261.3081 | 1463.9188
N-732 | Run Time Optimizer | 0 | 0 | 1074.6959 | 1004.834 | 1104.849 | 1165.936 | 1230.578 | 1298.687 | 1370.374 | 1446.282 | 1526.262 | 1610.411 | 1699.911 | 1793.689 | 1892.954 | 1997.688 | 2108.629 | 0 | 0 | 0 | 0 | 0 | 0 | 0 | 0 | 0 | 0 | 0 | 0 | 0 | 22325.7799 | 14046.2301
N-733 | Dehumidification Hybrid Desiccant Heat Pump PER 5 TON | 0 | 0 | 748.3302 | 660.2589 | 725.9705 | 766.1198 | 808.5795 | 853.3397 | 900.4453 | 950.3207 | 1002.875 | 1058.187 | 1116.996 | 1178.612 | 1243.834 | 1312.656 | 1385.547 | 0 | 0 | 0 | 0 | 0 | 0 | 0 | 0 | 0 | 0 | 0 | 0 | 0 | 14712.0716 | 9271.7041

## RIM Costs (Econ Pot)
Measure # | Measure Name | 2013 | 2014 | 2015 | 2016 | 2017 | 2018 | 2019 | 2020 | 2021 | 2022 | 2023 | 2024 | 2025 | 2026 | 2027 | 2028 | 2029 | 2030 | 2031 | 2032 | 2033 | 2034 | 2035 | 2036 | 2037 | 2038 | 2039 | 2040 | 2041 | 2042 | Sum | NPV
1-101 | Compressed Air-O&M | 0 | 0 | 161.4592 | 159.2978 | 170.7191 | 177.396 | 187.991 | 190.4206 | 196.3173 | 200.4868 | 202.0631 | 201.4209 | 0 | 0 | 0 | 0 | 0 | 0 | 0 | 0 | 0 | 0 | 0 | 0 | 0 | 0 | 0 | 0 | 0 | 0 | 1847.5718 | 1395.4489
1-102 | Compressed Air - Controls | 0 | 0 | 121.4112 | 119.786 | 128.3743 | 133.3951 | 141.362 | 143.1893 | 147.6231 | 150.7585 | 151.944 | 151.4613 | 0 | 0 | 0 | 0 | 0 | 0 | 0 | 0 | 0 | 0 | 0 | 0 | 0 | 0 | 0 | 0 | 0 | 0 | 1389.3048 | 1049.3252
1-103 | Compressed Air - System Optimization | 0 | 0 | 204.6004 | 201.8615 | 216.3344 | 224.7954 | 238.2215 | 241.3004 | 248.7725 | 254.0559 | 256.0536 | 255.2397 | 0 | 0 | 0 | 0 | 0 | 0 | 0 | 0 | 0 | 0 | 0 | 0 | 0 | 0 | 0 | 0 | 0 | 0 | 2341.2353 | 1768.3071
1-104 | Compressed Air- Sizing | 0 | 0 | 87.5932 | 86.4206 | 92.6168 | 96.239 | 101.9869 | 103.305 | 106.504 | 108.7659 | 109.6215 | 109.2731 | 0 | 0 | 0 | 0 | 0 | 0 | 0 | 0 | 0 | 0 | 0 | 0 | 0 | 0 | 0 | 0 | 0 | 0 | 1002.3261 | 757.0448
1-105 | Comp Air - Replace 1-5 HP motor | 0 | 0 | 27.7292 | 27.358 | 29.3195 | 30.4661 | 32.2857 | 32.703 | 33.7157 | 34.4318 | 34.7025 | 34.593 | 34.4315 | 34.3519 | 35.4427 | 36.318 | 36.614 | 0 | 0 | 0 | 0 | 0 | 0 | 0 | 0 | 0 | 0 | 0 | 0 | 0 | 494.4626 | 323.3451
1-106 | Comp Air - ASD (1-5 hp) | 0 | 0 | 59.7666 | 58.9664 | 63.1942 | 65.6658 | 69.5876 | 70.487 | 72.6697 | 74.2132 | 74.7969 | 74.5594 | 74.2122 | 74.0404 | 76.3923 | 78.279 | 78.9169 | 0 | 0 | 0 | 0 | 0 | 0 | 0 | 0 | 0 | 0 | 0 | 0 | 0 | 1065.7476 | 696.9269
1-107 | Comp Air - Motor practices-1 (1-5 HP) | 0 | 0 | 44.1937 | 43.6021 | 46.7282 | 48.5558 | 51.4557 | 52.1209 | 53.7349 | 54.8761 | 55.3077 | 55.1324 | 54.8755 | 54.7487 | 56.4873 | 57.8823 | 58.3542 | 0 | 0 | 0 | 0 | 0 | 0 | 0 | 0 | 0 | 0 | 0 | 0 | 0 | 788.0553 | 515.3349
1-108 | Comp Air - Replace 6-100 HP motor | 0 | 0 | 32.6589 | 32.2217 | 34.5319 | 35.8825 | 38.0256 | 38.5171 | 39.7098 | 40.5532 | 40.8724 | 40.7428 | 0 | 0 | 0 | 0 | 0 | 0 | 0 | 0 | 0 | 0 | 0 | 0 | 0 | 0 | 0 | 0 | 0 | 0 | 373.7159 | 282.2629
1-109 | Comp Air - ASD (6-100 hp) | 0 | 0 | 59.3406 | 58.5462 | 62.7438 | 65.1978 | 69.0917 | 69.9848 | 72.1519 | 73.6844 | 74.264 | 74.0281 | 0 | 0 | 0 | 0 | 0 | 0 | 0 | 0 | 0 | 0 | 0 | 0 | 0 | 0 | 0 | 0 | 0 | 0 | 679.0332 | 512.8655
1-110 | Comp Air - Motor practices-1 (6-100 HP) | 0 | 0 | 22.0968 | 21.801 | 23.3641 | 24.2779 | 25.7279 | 26.0604 | 26.8674 | 27.438 | 27.6541 | 27.5664 | 0 | 0 | 0 | 0 | 0 | 0 | 0 | 0 | 0 | 0 | 0 | 0 | 0 | 0 | 0 | 0 | 0 | 0 | 252.8541 | 190.9776
1-111 | Comp Air - Replace 100+ HP motor | 0 | 0 | 29.1011 | 28.7115 | 30.7701 | 31.9735 | 33.883 | 34.3211 | 0 | 0 | 0 | 0 | 0 | 0 | 0 | 0 | 0 | 0 | 0 | 0 | 0 | 0 | 0 | 0 | 0 | 0 | 0 | 0 | 0 | 0 | 188.7602 | 161.1794
1-112 | Comp Air - ASD (100+ hp) | 0 | 0 | 59.3175 | 58.5234 | 62.7194 | 65.1724 | 69.0648 | 69.9575 | 0 | 0 | 0 | 0 | 0 | 0 | 0 | 0 | 0 | 0 | 0 | 0 | 0 | 0 | 0 | 0 | 0 | 0 | 0 | 0 | 0 | 0 | 384.755 | 328.5363
1-113 | Comp Air - Motor practices-1 (100+ HP) | 0 | 0 | 13.8105 | 13.6256 | 14.6025 | 15.1736 | 16.0799 | 16.2878 | 0 | 0 | 0 | 0 | 0 | 0 | 0 | 0 | 0 | 0 | 0 | 0 | 0 | 0 | 0 | 0 | 0 | 0 | 0 | 0 | 0 | 0 | 89.5799 | 76.4909
1-201 | Fans - O&M | 0 | 0 | 18.6 | 18.351 | 19.6667 | 20.4358 | 21.6564 | 21.9363 | 22.6157 | 23.0957 | 23.278 | 23.2041 | 0 | 0 | 0 | 0 | 0 | 0 | 0 | 0 | 0 | 0 | 0 | 0 | 0 | 0 | 0 | 0 | 0 | 0 | 212.8397 | 160.7551
1-202 | Fans - Controls | 0 | 0 | 356.4007 | 351.6298 | 376.8405 | 391.5793 | 414.9662 | 420.3298 | 433.345 | 442.5493 | 446.0288 | 444.6105 | 0 | 0 | 0 | 0 | 0 | 0 | 0 | 0 | 0 | 0 | 0 | 0 | 0 | 0 | 0 | 0 | 0 | 0 | 4078.2799 | 3080.2762
1-203 | Fans - System Optimization | 0 | 0 | 237.7466 | 234.5637 | 251.3813 | 261.2131 | 276.8142 | 280.392 | 289.0744 | 295.2142 | 297.5354 | 296.5898 | 0 | 0 | 0 | 0 | 0 | 0 | 0 | 0 | 0 | 0 | 0 | 0 | 0 | 0 | 0 | 0 | 0 | 0 | 2720.5247 | 2054.7797
1-204 | Fans- Improve components | 0 | 0 | 47.9532 | 47.3113 | 50.7034 | 52.6863 | 55.8331 | 56.5547 | 58.306 | 59.5442 | 60.0126 | 59.8226 | 0 | 0 | 0 | 0 | 0 | 0 | 0 | 0 | 0 | 0 | 0 | 0 | 0 | 0 | 0 | 0 | 0 | 0 | 548.7274 | 414.4472
1-205 | Fans - Replace 1-5 HP motor | 0 | 0 | 27.7292 | 27.358 | 29.3195 | 30.4661 | 32.2857 | 32.703 | 33.7157 | 34.4318 | 34.7025 | 34.593 | 34.4315 | 34.3519 | 35.4427 | 36.318 | 36.614 | 0 | 0 | 0 | 0 | 0 | 0 | 0 | 0 | 0 | 0 | 0 | 0 | 0 | 494.4626 | 323.3451
1-206 | Fans - ASD (1-5 hp) | 0 | 0 | 59.9219 | 59.1197 | 63.3584 | 65.8364 | 69.7685 | 70.6703 | 72.8586 | 74.4061 | 74.9912 | 74.7533 | 74.4052 | 74.2328 | 76.5909 | 78.4825 | 79.1219 | 0 | 0 | 0 | 0 | 0 | 0 | 0 | 0 | 0 | 0 | 0 | 0 | 0 | 1068.5177 | 698.7384
1-207 | Fans - Motor practices-1 (1-5 HP) | 0 | 0 | 44.1937 | 43.6021 | 46.7282 | 48.5558 | 51.4557 | 52.1209 | 53.7349 | 54.8761 | 55.3077 | 55.1324 | 54.8755 | 54.7487 | 56.4873 | 57.8823 | 58.3542 | 0 | 0 | 0 | 0 | 0 | 0 | 0 | 0 | 0 | 0 | 0 | 0 | 0 | 788.0553 | 515.3349
1-208 | Fans - Replace 6-100 HP motor | 0 | 0 | 32.6589 | 32.2217 | 34.5319 | 35.8825 | 38.0256 | 38.5171 | 39.7098 | 40.5532 | 40.8724 | 40.7428 | 0 | 0 | 0 | 0 | 0 | 0 | 0 | 0 | 0 | 0 | 0 | 0 | 0 | 0 | 0 | 0 | 0 | 0 | 373.7159 | 282.2629
1-209 | Fans - ASD (6-100 hp) | 0 | 0 | 59.4736 | 58.6773 | 62.8844 | 65.3438 | 69.2465 | 70.1416 | 72.3135 | 73.8495 | 74.4303 | 74.1939 | 0 | 0 | 0 | 0 | 0 | 0 | 0 | 0 | 0 | 0 | 0 | 0 | 0 | 0 | 0 | 0 | 0 | 0 | 680.5544 | 514.0145
1-210 | Fans - Motor practices-1 (6-100 HP) | 0 | 0 | 22.0968 | 21.801 | 23.3641 | 24.2779 | 25.7279 | 26.0604 | 26.8674 | 27.438 | 27.6541 | 27.5664 | 0 | 0 | 0 | 0 | 0 | 0 | 0 | 0 | 0 | 0 | 0 | 0 | 0 | 0 | 0 | 0 | 0 | 0 | 252.8541 | 190.9776
1-211 | Fans - Replace 100+ HP motor | 0 | 0 | 29.1011 | 28.7115 | 30.7701 | 31.9735 | 33.883 | 34.3211 | 0 | 0 | 0 | 0 | 0 | 0 | 0 | 0 | 0 | 0 | 0 | 0 | 0 | 0 | 0 | 0 | 0 | 0 | 0 | 0 | 0 | 0 | 188.7602 | 161.1794
1-212 | Fans - ASD (100+ hp) | 0 | 0 | 59.3704 | 58.5755 | 62.7753 | 65.2304 | 69.1266 | 70.0199 | 0 | 0 | 0 | 0 | 0 | 0 | 0 | 0 | 0 | 0 | 0 | 0 | 0 | 0 | 0 | 0 | 0 | 0 | 0 | 0 | 0 | 0 | 385.0981 | 328.8292
1-213 | Fans - Motor practices-1 (100+ HP) | 0 | 0 | 13.8105 | 13.6256 | 14.6025 | 15.1736 | 16.0799 | 16.2878 | 0 | 0 | 0 | 0 | 0 | 0 | 0 | 0 | 0 | 0 | 0 | 0 | 0 | 0 | 0 | 0 | 0 | 0 | 0 | 0 | 0 | 0 | 89.5799 | 76.4909
1-301 | Pumps - O&M | 0 | 0 | 97.947 | 96.6358 | 103.5644 | 107.6149 | 114.0422 | 115.5161 | 119.0932 | 121.6225 | 122.5789 | 122.1899 | 0 | 0 | 0 | 0 | 0 | 0 | 0 | 0 | 0 | 0 | 0 | 0 | 0 | 0 | 0 | 0 | 0 | 0 | 1120.8049 | 846.5304
1-302 | Pumps - Controls | 0 | 0 | 343.1187 | 338.5256 | 362.7968 | 376.9864 | 399.5018 | 404.6654 | 417.1956 | 426.0568 | 429.4065 | 428.0414 | 0 | 0 | 0 | 0 | 0 | 0 | 0 | 0 | 0 | 0 | 0 | 0 | 0 | 0 | 0 | 0 | 0 | 0 | 3926.295 | 2965.4838
1-303 | Pumps - System Optimization | 0 | 0 | 395.0996 | 389.8106 | 417.7589 | 434.0981 | 460.0243 | 465.9703 | 480.3987 | 490.6024 | 494.4594 | 492.8881 | 0 | 0 | 0 | 0 | 0 | 0 | 0 | 0 | 0 | 0 | 0 | 0 | 0 | 0 | 0 | 0 | 0 | 0 | 4521.1104 | 3414.7408
1-304 | Pumps - Sizing | 0 | 0 | 219.2147 | 216.2802 | 231.7869 | 240.8524 | 255.2373 | 258.5362 | 266.5419 | 272.2031 | 274.3435 | 273.4709 | 0 | 0 | 0 | 0 | 0 | 0 | 0 | 0 | 0 | 0 | 0 | 0 | 0 | 0 | 0 | 0 | 0 | 0 | 2508.4671 | 1894.6152
1-305 | Pumps - Replace 1-5 HP motor | 0 | 0 | 27.7292 | 27.358 | 29.3195 | 30.4661 | 32.2857 | 32.703 | 33.7157 | 34.4318 | 34.7025 | 34.593 | 34.4315 | 34.3519 | 35.4427 | 36.318 | 36.614 | 0 | 0 | 0 | 0 | 0 | 0 | 0 | 0 | 0 | 0 | 0 | 0 | 0 | 494.4626 | 323.3451
1-306 | Pumps - ASD (1-5 hp) | 0 | 0 | 59.8673 | 59.0657 | 63.3006 | 65.7764 | 69.705 | 70.6058 | 72.7922 | 74.3382 | 74.9231 | 74.685 | 74.3373 | 74.1651 | 76.521 | 78.4109 | 79.0499 | 0 | 0 | 0 | 0 | 0 | 0 | 0 | 0 | 0 | 0 | 0 | 0 | 0 | 1067.5434 | 698.1012
1-307 | Pumps - Motor practices-1 (1-5 HP) | 0 | 0 | 44.1937 | 43.6021 | 46.7282 | 48.5558 | 51.4557 | 52.1209 | 53.7349 | 54.8761 | 55.3077 | 55.1324 | 54.8755 | 54.7487 | 56.4873 | 57.8823 | 58.3542 | 0 | 0 | 0 | 0 | 0 | 0 | 0 | 0 | 0 | 0 | 0 | 0 | 0 | 788.0553 | 515.3349
1-308 | Pumps - Replace 6-100 HP motor | 0 | 0 | 32.6589 | 32.2217 | 34.5319 | 35.8825 | 38.0256 | 38.5171 | 39.7098 | 40.5532 | 40.8724 | 40.7428 | 0 | 0 | 0 | 0 | 0 | 0 | 0 | 0 | 0 | 0 | 0 | 0 | 0 | 0 | 0 | 0 | 0 | 0 | 373.7159 | 282.2629
1-309 | Pumps - ASD (6-100 hp) | 0 | 0 | 59.4226 | 58.6271 | 62.8305 | 65.2879 | 69.1874 | 70.0815 | 72.2516 | 73.7862 | 74.3667 | 74.1304 | 0 | 0 | 0 | 0 | 0 | 0 | 0 | 0 | 0 | 0 | 0 | 0 | 0 | 0 | 0 | 0 | 0 | 0 | 679.9719 | 513.5745
1-310 | Pumps - Motor practices-1 (6-100 HP) | 0 | 0 | 22.0968 | 21.801 | 23.3641 | 24.2779 | 25.7279 | 26.0604 | 26.8674 | 27.438 | 27.6541 | 27.5664 | 0 | 0 | 0 | 0 | 0 | 0 | 0 | 0 | 0 | 0 | 0 | 0 | 0 | 0 | 0 | 0 | 0 | 0 | 252.8541 | 190.9776
1-311 | Pumps - Replace 100+ HP motor | 0 | 0 | 29.1011 | 28.7115 | 30.7701 | 31.9735 | 33.883 | 34.3211 | 0 | 0 | 0 | 0 | 0 | 0 | 0 | 0 | 0 | 0 | 0 | 0 | 0 | 0 | 0 | 0 | 0 | 0 | 0 | 0 | 0 | 0 | 188.7602 | 161.1794
1-312 | Pumps - ASD (100+ hp) | 0 | 0 | 59.2977 | 58.5038 | 62.6984 | 65.1506 | 69.0421 | 69.9342 | 0 | 0 | 0 | 0 | 0 | 0 | 0 | 0 | 0 | 0 | 0 | 0 | 0 | 0 | 0 | 0 | 0 | 0 | 0 | 0 | 0 | 0 | 384.6269 | 328.4268
1-313 | Pumps - Motor practices-1 (100+ HP) | 0 | 0 | 13.8105 | 13.6256 | 14.6025 | 15.1736 | 16.0799 | 16.2878 | 0 | 0 | 0 | 0 | 0 | 0 | 0 | 0 | 0 | 0 | 0 | 0 | 0 | 0 | 0 | 0 | 0 | 0 | 0 | 0 | 0 | 0 | 89.5799 | 76.4909
1-401 | Bakery - Process (Mixing) - O&M | 0 | 0 | 94.9177 | 93.6471 | 100.3613 | 104.2866 | 110.515 | 111.9435 | 115.4098 | 117.8609 | 118.7876 | 118.4103 | 0 | 0 | 0 | 0 | 0 | 0 | 0 | 0 | 0 | 0 | 0 | 0 | 0 | 0 | 0 | 0 | 0 | 0 | 1086.1397 | 820.3484
1-501 | Bakery - Process | 0 | 0 | 459.7297 | 453.5756 | 486.0956 | 505.1075 | 535.2749 | 542.1934 | 558.9817 | 570.8549 | 575.3428 | 573.5142 | 570.8461 | 569.5254 | 587.6164 | 602.1313 | 607.0396 | 0 | 0 | 0 | 0 | 0 | 0 | 0 | 0 | 0 | 0 | 0 | 0 | 0 | 8197.8291 | 5360.826
1-551 | Efficient Refrigeration - Operations | 0 | 0 | 121.9427 | 120.3108 | 128.9366 | 133.9794 | 141.981 | 143.8164 | 148.2697 | 151.4184 | 152.6089 | 152.1245 | 0 | 0 | 0 | 0 | 0 | 0 | 0 | 0 | 0 | 0 | 0 | 0 | 0 | 0 | 0 | 0 | 0 | 0 | 1395.3884 | 1053.9202
1-552 | Optimization Refrigeration | 0 | 0 | 306.9443 | 302.8368 | 324.5488 | 337.2424 | 357.383 | 362.0029 | 373.2122 | 381.1381 | 384.134 | 382.914 | 381.1335 | 380.2507 | 392.3292 | 402.0196 | 405.2988 | 0 | 0 | 0 | 0 | 0 | 0 | 0 | 0 | 0 | 0 | 0 | 0 | 0 | 5473.3883 | 3579.2267
1-701 | Centrifugal Chiller, 0.51 kW/ton, 500 tons | 0 | 0 | 111.102 | 109.6144 | 117.4735 | 122.068 | 129.3589 | 131.0306 | 135.0879 | 137.9574 | 139.0424 | 138.6005 | 137.9551 | 137.6358 | 142.0083 | 145.516 | 146.7018 | 150.3232 | 153.2305 | 154.4814 | 156.0476 | 157.7671 | 0 | 0 | 0 | 0 | 0 | 0 | 0 | 0 | 2753.0024 | 1562.3312
1-702 | High Efficiency Chiller Motors | 0 | 0 | 29.1661 | 28.7757 | 30.8388 | 32.045 | 33.9587 | 34.3977 | 35.4629 | 36.2159 | 36.5007 | 36.3854 | 36.2158 | 36.1318 | 37.2795 | 38.2 | 38.5114 | 39.4629 | 40.2255 | 40.5535 | 40.9645 | 41.416 | 0 | 0 | 0 | 0 | 0 | 0 | 0 | 0 | 722.7079 | 410.1377
1-703 | EMS - Chiller | 0 | 0 | 101.4325 | 100.0744 | 107.2496 | 111.4441 | 118.1004 | 119.6266 | 123.3309 | 125.9506 | 126.941 | 126.5378 | 0 | 0 | 0 | 0 | 0 | 0 | 0 | 0 | 0 | 0 | 0 | 0 | 0 | 0 | 0 | 0 | 0 | 0 | 1160.6879 | 876.6535
1-704 | Chiller Tune Up/Diagnostics | 0 | 0 | 76.7229 | 75.6962 | 81.1233 | 84.296 | 89.3303 | 90.4851 | 93.2871 | 95.2681 | 96.0173 | 95.7129 | 0 | 0 | 0 | 0 | 0 | 0 | 0 | 0 | 0 | 0 | 0 | 0 | 0 | 0 | 0 | 0 | 0 | 0 | 877.9391 | 663.0969
1-705 | VSD for Chiller Pumps and Towers | 0 | 0 | 95.7184 | 94.4368 | 101.2077 | 105.1659 | 111.4473 | 112.8875 | 116.3831 | 118.8551 | 119.7899 | 119.4092 | 118.8534 | 118.5785 | 122.3451 | 125.3671 | 126.3883 | 0 | 0 | 0 | 0 | 0 | 0 | 0 | 0 | 0 | 0 | 0 | 0 | 0 | 1706.8332 | 1116.1535
1-706 | EMS Optimization - Chiller | 0 | 0 | 47.2141 | 46.5822 | 49.922 | 51.8744 | 54.9726 | 0 | 0 | 0 | 0 | 0 | 0 | 0 | 0 | 0 | 0 | 0 | 0 | 0 | 0 | 0 | 0 | 0 | 0 | 0 | 0 | 0 | 0 | 0 | 250.5653 | 220.7896
1-707 | Aerosole Duct Sealing - Chiller | 0 | 0 | 95.4067 | 94.1299 | 100.8786 | 104.8241 | 111.0843 | 112.5204 | 116.0047 | 118.468 | 119.3996 | 119.0208 | 0 | 0 | 0 | 0 | 0 | 0 | 0 | 0 | 0 | 0 | 0 | 0 | 0 | 0 | 0 | 0 | 0 | 0 | 1091.7371 | 824.576
1-708 | Duct/Pipe Insulation - Chiller | 0 | 0 | 95.9035 | 94.6201 | 101.404 | 105.37 | 111.663 | 113.1064 | 116.6088 | 119.0851 | 120.0214 | 119.6404 | 0 | 0 | 0 | 0 | 0 | 0 | 0 | 0 | 0 | 0 | 0 | 0 | 0 | 0 | 0 | 0 | 0 | 0 | 1097.4227 | 828.8704
1-709 | Window Film (Standard) - Chiller | 0 | 0 | 51.2847 | 50.5984 | 54.2261 | 56.3468 | 59.7122 | 60.4838 | 62.3569 | 63.681 | 64.1821 | 63.9785 | 0 | 0 | 0 | 0 | 0 | 0 | 0 | 0 | 0 | 0 | 0 | 0 | 0 | 0 | 0 | 0 | 0 | 0 | 586.8504 | 443.241
1-710 | Roof Insulation - Chiller | 0 | 0 | 43.41 | 42.829 | 45.8997 | 47.6949 | 50.5433 | 51.1967 | 52.782 | 53.9028 | 54.327 | 54.1543 | 53.9029 | 53.7773 | 55.4855 | 56.8558 | 57.3194 | 58.7361 | 59.8707 | 60.3592 | 60.9711 | 61.6427 | 0 | 0 | 0 | 0 | 0 | 0 | 0 | 0 | 1075.6606 | 610.4385
1-711 | Cool Roof - Chiller | 0 | 0 | 240.5614 | 237.3422 | 254.3586 | 264.3069 | 280.0918 | 283.7125 | 292.4977 | 298.7093 | 301.0576 | 300.1013 | 298.7057 | 298.0142 | 307.48 | 315.0748 | 317.6451 | 0 | 0 | 0 | 0 | 0 | 0 | 0 | 0 | 0 | 0 | 0 | 0 | 0 | 4289.6591 | 2805.1475
1-721 | DX Packaged System, EER=10.9, 10 tons | 0 | 0 | 50.6752 | 49.9966 | 53.5813 | 55.6769 | 59.0022 | 59.7649 | 61.6155 | 62.9242 | 63.4194 | 63.2183 | 62.9236 | 62.7779 | 64.7718 | 66.3715 | 66.9126 | 0 | 0 | 0 | 0 | 0 | 0 | 0 | 0 | 0 | 0 | 0 | 0 | 0 | 903.6317 | 590.9139
1-722 | Hybrid Dessicant-DX System (Trane CDQ) | 0 | 0 | 338.8058 | 334.2719 | 358.2378 | 372.249 | 394.4802 | 399.5797 | 411.9524 | 420.7012 | 424.0082 | 422.6613 | 420.6961 | 419.7219 | 433.0536 | 443.7505 | 447.3695 | 0 | 0 | 0 | 0 | 0 | 0 | 0 | 0 | 0 | 0 | 0 | 0 | 0 | 6041.5391 | 3950.759
1-723 | Geothermal Heat Pump, EER=13, 10 tons | 0 | 0 | 128.293 | 126.5762 | 135.6512 | 140.9567 | 149.3748 | 151.3058 | 155.9911 | 159.3036 | 160.5562 | 160.0456 | 159.3022 | 158.9328 | 163.9811 | 168.0313 | 169.4022 | 0 | 0 | 0 | 0 | 0 | 0 | 0 | 0 | 0 | 0 | 0 | 0 | 0 | 2287.7038 | 1496.004
1-724 | DX Tune Up/ Advanced Diagnostics | 0 | 0 | 43.6973 | 43.1126 | 46.2036 | 48.0107 | 50.8779 | 51.5356 | 53.1315 | 54.2597 | 54.6865 | 54.5132 | 0 | 0 | 0 | 0 | 0 | 0 | 0 | 0 | 0 | 0 | 0 | 0 | 0 | 0 | 0 | 0 | 0 | 0 | 500.0286 | 377.6656
1-725 | DX Coil Cleaning | 0 | 0 | 41.9859 | 41.4241 | 44.394 | 46.1303 | 48.8852 | 0 | 0 | 0 | 0 | 0 | 0 | 0 | 0 | 0 | 0 | 0 | 0 | 0 | 0 | 0 | 0 | 0 | 0 | 0 | 0 | 0 | 0 | 0 | 222.8195 | 196.341
1-726 | Optimize Controls | 0 | 0 | 43.6973 | 43.1126 | 46.2036 | 48.0107 | 50.8779 | 0 | 0 | 0 | 0 | 0 | 0 | 0 | 0 | 0 | 0 | 0 | 0 | 0 | 0 | 0 | 0 | 0 | 0 | 0 | 0 | 0 | 0 | 0 | 231.9022 | 204.3443
1-727 | Aerosole Duct Sealing | 0 | 0 | 87.5194 | 86.3482 | 92.5391 | 96.1583 | 101.9012 | 103.2184 | 106.4146 | 108.6742 | 109.5291 | 109.1816 | 0 | 0 | 0 | 0 | 0 | 0 | 0 | 0 | 0 | 0 | 0 | 0 | 0 | 0 | 0 | 0 | 0 | 0 | 1001.4841 | 756.4089
1-728 | Duct/Pipe Insulation | 0 | 0 | 87.9374 | 86.7606 | 92.981 | 96.6175 | 102.3878 | 103.7113 | 106.9228 | 109.1931 | 110.0519 | 109.7029 | 0 | 0 | 0 | 0 | 0 | 0 | 0 | 0 | 0 | 0 | 0 | 0 | 0 | 0 | 0 | 0 | 0 | 0 | 1006.2663 | 760.0209
1-729 | Window Film (Standard) | 0 | 0 | 45.0813 | 44.478 | 47.6669 | 49.5311 | 52.4893 | 53.1678 | 54.8141 | 55.9781 | 56.4183 | 56.2395 | 0 | 0 | 0 | 0 | 0 | 0 | 0 | 0 | 0 | 0 | 0 | 0 | 0 | 0 | 0 | 0 | 0 | 0 | 515.8645 | 389.6263
1-730 | Roof Insulation | 0 | 0 | 39.8467 | 39.3134 | 42.1321 | 43.7799 | 46.3945 | 46.9942 | 48.4495 | 49.4782 | 49.8675 | 49.7096 | 49.4778 | 49.3637 | 50.9311 | 52.189 | 52.6145 | 53.9145 | 54.9559 | 55.4047 | 55.9663 | 56.5827 | 0 | 0 | 0 | 0 | 0 | 0 | 0 | 0 | 987.3658 | 560.3311
1-731 | Cool Roof - DX | 0 | 0 | 219.834 | 216.8922 | 232.4425 | 241.5335 | 255.9582 | 259.2672 | 267.2954 | 272.9715 | 275.1176 | 274.2439 | 272.9684 | 272.3364 | 280.9865 | 287.9272 | 290.2758 | 0 | 0 | 0 | 0 | 0 | 0 | 0 | 0 | 0 | 0 | 0 | 0 | 0 | 3920.0503 | 2563.4484
1-801 | Premium T8, Elecctronic Ballast | 0 | 0 | 212.8613 | 210.0127 | 225.0697 | 233.8725 | 247.8398 | 251.0436 | 258.8173 | 264.3135 | 266.3915 | 265.5456 | 264.3105 | 263.6986 | 272.0744 | 278.7948 | 281.0689 | 0 | 0 | 0 | 0 | 0 | 0 | 0 | 0 | 0 | 0 | 0 | 0 | 0 | 3795.7147 | 2482.1411
1-802 | CFL Hardwired, Modular 18W | 0 | 0 | 500.5486 | 493.8514 | 529.2582 | 549.9581 | 582.8013 | 0 | 0 | 0 | 0 | 0 | 0 | 0 | 0 | 0 | 0 | 0 | 0 | 0 | 0 | 0 | 0 | 0 | 0 | 0 | 0 | 0 | 0 | 0 | 2656.4176 | 2340.7451
1-803 | CFL Screw-in 18W | 0 | 0 | 500.5486 | 493.8514 | 0 | 0 | 0 | 0 | 0 | 0 | 0 | 0 | 0 | 0 | 0 | 0 | 0 | 0 | 0 | 0 | 0 | 0 | 0 | 0 | 0 | 0 | 0 | 0 | 0 | 0 | 994.4 | 964.4163
1-804 | High Bay T5 | 0 | 0 | 458.6052 | 452.4662 | 484.9066 | 503.8719 | 533.9656 | 540.8671 | 557.6145 | 569.4586 | 573.9357 | 572.111 | 0 | 0 | 0 | 0 | 0 | 0 | 0 | 0 | 0 | 0 | 0 | 0 | 0 | 0 | 0 | 0 | 0 | 0 | 5247.8024 | 3963.6027
1-805 | Occupancy Sensor | 0 | 0 | 175.8501 | 173.4959 | 185.9351 | 193.2073 | 204.7468 | 207.393 | 213.8149 | 218.3562 | 220.0735 | 0 | 0 | 0 | 0 | 0 | 0 | 0 | 0 | 0 | 0 | 0 | 0 | 0 | 0 | 0 | 0 | 0 | 0 | 0 | 1792.8728 | 1394.9825
1-901 | Replace V-belts | 0 | 0 | 0.55256 | 0.54514 | 0.58425 | 0.60694 | 0.64334 | 0 | 0 | 0 | 0 | 0 | 0 | 0 | 0 | 0 | 0 | 0 | 0 | 0 | 0 | 0 | 0 | 0 | 0 | 0 | 0 | 0 | 0 | 0 | 2.9322 | 2.5838
2-101 | Compressed Air-O&M | 0 | 0 | 161.4564 | 159.2979 | 170.7182 | 177.3973 | 187.9893 | 190.4208 | 196.3171 | 200.4861 | 202.0624 | 201.4219 | 0 | 0 | 0 | 0 | 0 | 0 | 0 | 0 | 0 | 0 | 0 | 0 | 0 | 0 | 0 | 0 | 0 | 0 | 1847.5674 | 1395.4449
2-102 | Compressed Air - Controls | 0 | 0 | 121.4091 | 119.786 | 128.3737 | 133.396 | 141.3607 | 143.1891 | 147.6229 | 150.7579 | 151.9435 | 151.4619 | 0 | 0 | 0 | 0 | 0 | 0 | 0 | 0 | 0 | 0 | 0 | 0 | 0 | 0 | 0 | 0 | 0 | 0 | 1389.3008 | 1049.3217
2-103 | Compressed Air - System Optimization | 0 | 0 | 204.5969 | 201.8616 | 216.3334 | 224.7971 | 238.219 | 241.3003 | 248.772 | 254.0549 | 256.0523 | 255.2418 | 0 | 0 | 0 | 0 | 0 | 0 | 0 | 0 | 0 | 0 | 0 | 0 | 0 | 0 | 0 | 0 | 0 | 0 | 2341.2293 | 1768.3016
2-104 | Compressed Air- Sizing | 0 | 0 | 87.5917 | 86.4207 | 92.6163 | 96.2397 | 101.9859 | 103.3052 | 106.5039 | 108.7654 | 109.6209 | 109.274 | 0 | 0 | 0 | 0 | 0 | 0 | 0 | 0 | 0 | 0 | 0 | 0 | 0 | 0 | 0 | 0 | 0 | 0 | 1002.3237 | 757.0426
2-105 | Comp Air - Replace 1-5 HP motor | 0 | 0 | 27.7287 | 27.358 | 29.3194 | 30.4664 | 32.2854 | 32.703 | 33.7158 | 34.4316 | 34.7027 | 34.593 | 34.4324 | 34.3519 | 35.4425 | 36.3184 | 36.6143 | 0 | 0 | 0 | 0 | 0 | 0 | 0 | 0 | 0 | 0 | 0 | 0 | 0 | 494.4637 | 323.3454
2-106 | Comp Air - ASD (1-5 hp) | 0 | 0 | 59.7588 | 58.9599 | 63.1869 | 65.659 | 69.5791 | 70.4791 | 72.6616 | 74.2045 | 74.7881 | 74.5511 | 74.2053 | 74.0328 | 76.3839 | 78.2708 | 78.9089 | 0 | 0 | 0 | 0 | 0 | 0 | 0 | 0 | 0 | 0 | 0 | 0 | 0 | 1065.6299 | 696.849
2-107 | Comp Air - Motor practices-1 (1-5 HP) | 0 | 0 | 44.1929 | 43.602 | 46.728 | 48.5561 | 51.4554 | 52.1209 | 53.7348 | 54.8758 | 55.3077 | 55.1332 | 54.8762 | 54.749 | 56.4874 | 57.883 | 58.3548 | 0 | 0 | 0 | 0 | 0 | 0 | 0 | 0 | 0 | 0 | 0 | 0 | 0 | 788.0572 | 515.3353
2-108 | Comp Air - Replace 6-100 HP motor | 0 | 0 | 32.6583 | 32.2217 | 34.5318 | 35.8828 | 38.0252 | 38.517 | 39.7097 | 40.5529 | 40.8721 | 40.7433 | 0 | 0 | 0 | 0 | 0 | 0 | 0 | 0 | 0 | 0 | 0 | 0 | 0 | 0 | 0 | 0 | 0 | 0 | 373.7148 | 282.262
2-109 | Comp Air - ASD (6-100 hp) | 0 | 0 | 59.3331 | 58.5399 | 62.7367 | 65.1911 | 69.0833 | 69.9771 | 72.144 | 73.6759 | 74.2553 | 74.0199 | 0 | 0 | 0 | 0 | 0 | 0 | 0 | 0 | 0 | 0 | 0 | 0 | 0 | 0 | 0 | 0 | 0 | 0 | 678.9562 | 512.8072
2-110 | Comp Air - Motor practices-1 (6-100 HP) | 0 | 0 | 22.0965 | 21.801 | 23.364 | 24.278 | 25.7278 | 26.0604 | 26.8674 | 27.4379 | 27.6538 | 27.5667 | 0 | 0 | 0 | 0 | 0 | 0 | 0 | 0 | 0 | 0 | 0 | 0 | 0 | 0 | 0 | 0 | 0 | 0 | 252.8535 | 190.9769
2-111 | Comp Air - Replace 100+ HP motor | 0 | 0 | 29.1006 | 28.7115 | 30.7699 | 31.9736 | 33.8827 | 34.3211 | 0 | 0 | 0 | 0 | 0 | 0 | 0 | 0 | 0 | 0 | 0 | 0 | 0 | 0 | 0 | 0 | 0 | 0 | 0 | 0 | 0 | 0 | 188.7595 | 161.1787
2-112 | Comp Air - ASD (100+ hp) | 0 | 0 | 59.3099 | 58.517 | 62.7122 | 65.1656 | 69.0565 | 69.9498 | 0 | 0 | 0 | 0 | 0 | 0 | 0 | 0 | 0 | 0 | 0 | 0 | 0 | 0 | 0 | 0 | 0 | 0 | 0 | 0 | 0 | 0 | 384.7109 | 328.4985
2-113 | Comp Air - Motor practices-1 (100+ HP) | 0 | 0 | 13.8103 | 13.6256 | 14.6025 | 15.1737 | 16.0797 | 16.2876 | 0 | 0 | 0 | 0 | 0 | 0 | 0 | 0 | 0 | 0 | 0 | 0 | 0 | 0 | 0 | 0 | 0 | 0 | 0 | 0 | 0 | 0 | 89.5793 | 76.4903
2-201 | Fans - O&M | 0 | 0 | 18.5997 | 18.351 | 19.6666 | 20.4359 | 21.6561 | 21.9363 | 22.6156 | 23.0958 | 23.2775 | 23.204 | 0 | 0 | 0 | 0 | 0 | 0 | 0 | 0 | 0 | 0 | 0 | 0 | 0 | 0 | 0 | 0 | 0 | 0 | 212.8386 | 160.7543
2-202 | Fans - Controls | 0 | 0 | 356.3946 | 351.63 | 376.8388 | 391.5819 | 414.9622 | 420.3298 | 433.3441 | 442.5473 | 446.0266 | 444.6148 | 0 | 0 | 0 | 0 | 0 | 0 | 0 | 0 | 0 | 0 | 0 | 0 | 0 | 0 | 0 | 0 | 0 | 0 | 4078.2701 | 3080.2671
2-203 | Fans - System Optimization | 0 | 0 | 237.7239 | 234.5458 | 251.3607 | 261.1946 | 276.7897 | 280.3701 | 289.0514 | 295.1899 | 297.5105 | 296.5683 | 0 | 0 | 0 | 0 | 0 | 0 | 0 | 0 | 0 | 0 | 0 | 0 | 0 | 0 | 0 | 0 | 0 | 0 | 2720.3049 | 2054.6128
2-204 | Fans- Improve components | 0 | 0 | 47.9524 | 47.3113 | 50.7032 | 52.6868 | 55.8324 | 56.5548 | 58.306 | 59.5439 | 60.0122 | 59.8224 | 0 | 0 | 0 | 0 | 0 | 0 | 0 | 0 | 0 | 0 | 0 | 0 | 0 | 0 | 0 | 0 | 0 | 0 | 548.7253 | 414.4454
2-205 | Fans - Replace 1-5 HP motor | 0 | 0 | 27.7287 | 27.358 | 29.3194 | 30.4664 | 32.2854 | 32.703 | 33.7158 | 34.4316 | 34.7027 | 34.593 | 34.4324 | 34.3519 | 35.4425 | 36.3184 | 36.6143 | 0 | 0 | 0 | 0 | 0 | 0 | 0 | 0 | 0 | 0 | 0 | 0 | 0 | 494.4637 | 323.3454
2-206 | Fans - ASD (1-5 hp) | 0 | 0 | 59.9142 | 59.1132 | 63.3511 | 65.8296 | 69.76 | 70.6623 | 72.8505 | 74.3974 | 74.9825 | 74.7448 | 74.3982 | 74.2251 | 76.5825 | 78.4743 | 79.1139 | 0 | 0 | 0 | 0 | 0 | 0 | 0 | 0 | 0 | 0 | 0 | 0 | 0 | 1068.3997 | 698.6603
2-207 | Fans - Motor practices-1 (1-5 HP) | 0 | 0 | 44.1929 | 43.602 | 46.728 | 48.5561 | 51.4554 | 52.1209 | 53.7348 | 54.8758 | 55.3077 | 55.1332 | 54.8762 | 54.749 | 56.4874 | 57.883 | 58.3548 | 0 | 0 | 0 | 0 | 0 | 0 | 0 | 0 | 0 | 0 | 0 | 0 | 0 | 788.0572 | 515.3353
2-208 | Fans - Replace 6-100 HP motor | 0 | 0 | 32.6583 | 32.2217 | 34.5318 | 35.8828 | 38.0252 | 38.517 | 39.7097 | 40.5529 | 40.8721 | 40.7433 | 0 | 0 | 0 | 0 | 0 | 0 | 0 | 0 | 0 | 0 | 0 | 0 | 0 | 0 | 0 | 0 | 0 | 0 | 373.7148 | 282.262
2-209 | Fans - ASD (6-100 hp) | 0 | 0 | 59.4659 | 58.6709 | 62.8772 | 65.337 | 69.2382 | 70.1338 | 72.3055 | 73.8409 | 74.4216 | 74.1858 | 0 | 0 | 0 | 0 | 0 | 0 | 0 | 0 | 0 | 0 | 0 | 0 | 0 | 0 | 0 | 0 | 0 | 0 | 680.4768 | 513.9557
2-210 | Fans - Motor practices-1 (6-100 HP) | 0 | 0 | 22.0965 | 21.801 | 23.364 | 24.278 | 25.7278 | 26.0604 | 26.8674 | 27.4379 | 27.6538 | 27.5667 | 0 | 0 | 0 | 0 | 0 | 0 | 0 | 0 | 0 | 0 | 0 | 0 | 0 | 0 | 0 | 0 | 0 | 0 | 252.8535 | 190.9769
2-211 | Fans - Replace 100+ HP motor | 0 | 0 | 29.1006 | 28.7115 | 30.7699 | 31.9736 | 33.8827 | 34.3211 | 0 | 0 | 0 | 0 | 0 | 0 | 0 | 0 | 0 | 0 | 0 | 0 | 0 | 0 | 0 | 0 | 0 | 0 | 0 | 0 | 0 | 0 | 188.7595 | 161.1787
2-212 | Fans - ASD (100+ hp) | 0 | 0 | 59.3628 | 58.5691 | 62.7681 | 65.2237 | 69.118 | 70.0121 | 0 | 0 | 0 | 0 | 0 | 0 | 0 | 0 | 0 | 0 | 0 | 0 | 0 | 0 | 0 | 0 | 0 | 0 | 0 | 0 | 0 | 0 | 385.0537 | 328.7912
2-213 | Fans - Motor practices-1 (100+ HP) | 0 | 0 | 13.8103 | 13.6256 | 14.6025 | 15.1737 | 16.0797 | 16.2876 | 0 | 0 | 0 | 0 | 0 | 0 | 0 | 0 | 0 | 0 | 0 | 0 | 0 | 0 | 0 | 0 | 0 | 0 | 0 | 0 | 0 | 0 | 89.5793 | 76.4903
2-301 | Pumps - O&M | 0 | 0 | 97.9453 | 96.6359 | 103.5639 | 107.6155 | 114.0408 | 115.516 | 119.093 | 121.6218 | 122.5782 | 122.1906 | 0 | 0 | 0 | 0 | 0 | 0 | 0 | 0 | 0 | 0 | 0 | 0 | 0 | 0 | 0 | 0 | 0 | 0 | 1120.801 | 846.5271
2-302 | Pumps - Controls | 0 | 0 | 343.1128 | 338.5258 | 362.7952 | 376.9888 | 399.4978 | 404.6652 | 417.1947 | 426.0549 | 429.4046 | 428.0451 | 0 | 0 | 0 | 0 | 0 | 0 | 0 | 0 | 0 | 0 | 0 | 0 | 0 | 0 | 0 | 0 | 0 | 0 | 3926.2849 | 2965.4746
2-303 | Pumps - System Optimization | 0 | 0 | 395.0928 | 389.8109 | 417.757 | 434.1009 | 460.0197 | 465.9701 | 480.3977 | 490.6003 | 494.4571 | 492.892 | 0 | 0 | 0 | 0 | 0 | 0 | 0 | 0 | 0 | 0 | 0 | 0 | 0 | 0 | 0 | 0 | 0 | 0 | 4521.0985 | 3414.73
2-304 | Pumps - Sizing | 0 | 0 | 219.211 | 216.2804 | 231.7858 | 240.8539 | 255.2346 | 258.5361 | 266.5414 | 272.2017 | 274.3416 | 273.4731 | 0 | 0 | 0 | 0 | 0 | 0 | 0 | 0 | 0 | 0 | 0 | 0 | 0 | 0 | 0 | 0 | 0 | 0 | 2508.4596 | 1894.6086
2-305 | Pumps - Replace 1-5 HP motor | 0 | 0 | 27.7287 | 27.358 | 29.3194 | 30.4664 | 32.2854 | 32.703 | 33.7158 | 34.4316 | 34.7027 | 34.593 | 34.4324 | 34.3519 | 35.4425 | 36.3184 | 36.6143 | 0 | 0 | 0 | 0 | 0 | 0 | 0 | 0 | 0 | 0 | 0 | 0 | 0 | 494.4637 | 323.3454
2-306 | Pumps - ASD (1-5 hp) | 0 | 0 | 59.8596 | 59.0593 | 63.2934 | 65.7697 | 69.6967 | 70.598 | 72.7841 | 74.3296 | 74.9143 | 74.6768 | 74.3304 | 74.1575 | 76.5127 | 78.4028 | 79.0419 | 0 | 0 | 0 | 0 | 0 | 0 | 0 | 0 | 0 | 0 | 0 | 0 | 0 | 1067.4269 | 698.0241
2-307 | Pumps - Motor practices-1 (1-5 HP) | 0 | 0 | 44.1929 | 43.602 | 46.728 | 48.5561 | 51.4554 | 52.1209 | 53.7348 | 54.8758 | 55.3077 | 55.1332 | 54.8762 | 54.749 | 56.4874 | 57.883 | 58.3548 | 0 | 0 | 0 | 0 | 0 | 0 | 0 | 0 | 0 | 0 | 0 | 0 | 0 | 788.0572 | 515.3353
2-308 | Pumps - Replace 6-100 HP motor | 0 | 0 | 32.6583 | 32.2217 | 34.5318 | 35.8828 | 38.0252 | 38.517 | 39.7097 | 40.5529 | 40.8721 | 40.7433 | 0 | 0 | 0 | 0 | 0 | 0 | 0 | 0 | 0 | 0 | 0 | 0 | 0 | 0 | 0 | 0 | 0 | 0 | 373.7148 | 282.262
2-309 | Pumps - ASD (6-100 hp) | 0 | 0 | 59.415 | 58.6207 | 62.8233 | 65.281 | 69.1786 | 70.0737 | 72.2436 | 73.7776 | 74.3578 | 74.1222 | 0 | 0 | 0 | 0 | 0 | 0 | 0 | 0 | 0 | 0 | 0 | 0 | 0 | 0 | 0 | 0 | 0 | 0 | 679.8936 | 513.5152
2-310 | Pumps - Motor practices-1 (6-100 HP) | 0 | 0 | 22.0965 | 21.801 | 23.364 | 24.278 | 25.7278 | 26.0604 | 26.8674 | 27.4379 | 27.6538 | 27.5667 | 0 | 0 | 0 | 0 | 0 | 0 | 0 | 0 | 0 | 0 | 0 | 0 | 0 | 0 | 0 | 0 | 0 | 0 | 252.8535 | 190.9769
2-311 | Pumps - Replace 100+ HP motor | 0 | 0 | 29.1006 | 28.7115 | 30.7699 | 31.9736 | 33.8827 | 34.3211 | 0 | 0 | 0 | 0 | 0 | 0 | 0 | 0 | 0 | 0 | 0 | 0 | 0 | 0 | 0 | 0 | 0 | 0 | 0 | 0 | 0 | 0 | 188.7595 | 161.1787
2-312 | Pumps - ASD (100+ hp) | 0 | 0 | 59.2901 | 58.4975 | 62.6912 | 65.1438 | 69.0332 | 69.9265 | 0 | 0 | 0 | 0 | 0 | 0 | 0 | 0 | 0 | 0 | 0 | 0 | 0 | 0 | 0 | 0 | 0 | 0 | 0 | 0 | 0 | 0 | 384.5823 | 328.3886
2-313 | Pumps - Motor practices-1 (100+ HP) | 0 | 0 | 13.8103 | 13.6256 | 14.6025 | 15.1737 | 16.0797 | 16.2876 | 0 | 0 | 0 | 0 | 0 | 0 | 0 | 0 | 0 | 0 | 0 | 0 | 0 | 0 | 0 | 0 | 0 | 0 | 0 | 0 | 0 | 0 | 89.5793 | 76.4903
2-402 | O&M/drives spinning machines | 0 | 0 | 162.9533 | 160.7749 | 172.301 | 179.0419 | 189.7321 | 192.1861 | 198.1372 | 202.3448 | 203.9358 | 203.2893 | 0 | 0 | 0 | 0 | 0 | 0 | 0 | 0 | 0 | 0 | 0 | 0 | 0 | 0 | 0 | 0 | 0 | 0 | 1864.6964 | 1408.3822
2-502 | Drying (UV/IR) | 0 | 0 | 304.794 | 300.7193 | 322.2783 | 334.8867 | 354.8818 | 359.4722 | 370.6026 | 378.473 | 0 | 0 | 0 | 0 | 0 | 0 | 0 | 0 | 0 | 0 | 0 | 0 | 0 | 0 | 0 | 0 | 0 | 0 | 0 | 0 | 2726.1079 | 2186.7897
2-701 | Centrifugal Chiller, 0.51 kW/ton, 500 tons | 0 | 0 | 111.085 | 109.5976 | 117.4555 | 122.0493 | 129.3388 | 131.0105 | 135.0672 | 137.9362 | 139.0209 | 138.5792 | 137.9339 | 137.6147 | 141.9865 | 145.4937 | 146.6793 | 150.3002 | 153.2071 | 154.4577 | 156.0237 | 157.7429 | 0 | 0 | 0 | 0 | 0 | 0 | 0 | 0 | 2752.5799 | 1562.0914
2-702 | High Efficiency Chiller Motors | 0 | 0 | 29.1648 | 28.7749 | 30.8378 | 32.0442 | 33.9575 | 34.3968 | 35.4618 | 36.2148 | 36.4998 | 36.3849 | 36.2154 | 36.1308 | 37.2784 | 38.1994 | 38.5104 | 39.4607 | 40.2243 | 40.5525 | 40.9635 | 41.415 | 0 | 0 | 0 | 0 | 0 | 0 | 0 | 0 | 722.6875 | 410.1258
2-703 | EMS - Chiller | 0 | 0 | 101.4154 | 100.0575 | 107.2315 | 111.4253 | 118.0805 | 119.6065 | 123.3101 | 125.9293 | 126.92 | 126.5164 | 0 | 0 | 0 | 0 | 0 | 0 | 0 | 0 | 0 | 0 | 0 | 0 | 0 | 0 | 0 | 0 | 0 | 0 | 1160.4925 | 876.5059
2-704 | Chiller Tune Up/Diagnostics | 0 | 0 | 76.7193 | 75.6937 | 81.1202 | 84.294 | 89.3269 | 90.4822 | 93.284 | 95.2649 | 96.0142 | 95.7099 | 0 | 0 | 0 | 0 | 0 | 0 | 0 | 0 | 0 | 0 | 0 | 0 | 0 | 0 | 0 | 0 | 0 | 0 | 877.9095 | 663.0742
2-705 | VSD for Chiller Pumps and Towers | 0 | 0 | 95.7031 | 94.4217 | 101.1916 | 105.1491 | 111.4294 | 112.8695 | 116.3646 | 118.8362 | 119.7706 | 119.3902 | 118.8344 | 118.5596 | 122.3256 | 125.3472 | 126.3682 | 0 | 0 | 0 | 0 | 0 | 0 | 0 | 0 | 0 | 0 | 0 | 0 | 0 | 1706.561 | 1115.9755
2-706 | EMS Optimization - Chiller | 0 | 0 | 47.2119 | 46.5807 | 49.9202 | 51.8732 | 54.9702 | 0 | 0 | 0 | 0 | 0 | 0 | 0 | 0 | 0 | 0 | 0 | 0 | 0 | 0 | 0 | 0 | 0 | 0 | 0 | 0 | 0 | 0 | 0 | 250.5563 | 220.7816
2-707 | Aerosole Duct Sealing - Chiller | 0 | 0 | 95.4023 | 94.1269 | 100.875 | 104.8215 | 111.0799 | 112.5167 | 116.0009 | 118.4641 | 119.3958 | 119.0179 | 0 | 0 | 0 | 0 | 0 | 0 | 0 | 0 | 0 | 0 | 0 | 0 | 0 | 0 | 0 | 0 | 0 | 0 | 1091.7009 | 824.5482
2-708 | Duct/Pipe Insulation - Chiller | 0 | 0 | 95.8991 | 94.6171 | 101.4003 | 105.3674 | 111.6584 | 113.1028 | 116.605 | 119.0812 | 120.0175 | 119.6379 | 0 | 0 | 0 | 0 | 0 | 0 | 0 | 0 | 0 | 0 | 0 | 0 | 0 | 0 | 0 | 0 | 0 | 0 | 1097.3867 | 828.8426
2-709 | Window Film (Standard) - Chiller | 0 | 0 | 51.2823 | 50.5967 | 54.2241 | 56.3456 | 59.7096 | 60.4821 | 62.3549 | 63.679 | 64.1798 | 63.9773 | 0 | 0 | 0 | 0 | 0 | 0 | 0 | 0 | 0 | 0 | 0 | 0 | 0 | 0 | 0 | 0 | 0 | 0 | 586.8315 | 443.2264
2-710 | Roof Insulation - Chiller | 0 | 0 | 43.4081 | 42.8277 | 45.8981 | 47.6937 | 50.5414 | 51.1951 | 52.7805 | 53.9012 | 54.3255 | 54.1536 | 53.9014 | 53.7765 | 55.4842 | 56.8551 | 57.3182 | 58.7318 | 59.8688 | 60.3581 | 60.9691 | 61.6407 | 0 | 0 | 0 | 0 | 0 | 0 | 0 | 0 | 1075.6287 | 610.4202
2-711 | Cool Roof - Chiller | 0 | 0 | 240.55 | 237.3341 | 254.3489 | 264.2997 | 280.0802 | 283.7031 | 292.4877 | 298.6991 | 301.0474 | 300.0945 | 298.7001 | 298.007 | 307.4713 | 315.0671 | 317.6368 | 0 | 0 | 0 | 0 | 0 | 0 | 0 | 0 | 0 | 0 | 0 | 0 | 0 | 4289.527 | 2805.057
2-721 | DX Packaged System, EER=10.9, 10 tons | 0 | 0 | 50.6687 | 49.9905 | 53.5747 | 55.67 | 58.9949 | 59.7574 | 61.6079 | 62.9161 | 63.4112 | 63.2098 | 62.9156 | 62.7698 | 64.7636 | 66.3629 | 66.9044 | 0 | 0 | 0 | 0 | 0 | 0 | 0 | 0 | 0 | 0 | 0 | 0 | 0 | 903.5176 | 590.8395
2-722 | Hybrid Dessicant-DX System (Trane CDQ) | 0 | 0 | 338.7868 | 334.2577 | 358.221 | 372.2357 | 394.4606 | 399.563 | 411.9348 | 420.6831 | 423.9906 | 422.6487 | 420.6845 | 419.7082 | 433.0379 | 443.7356 | 447.3552 | 0 | 0 | 0 | 0 | 0 | 0 | 0 | 0 | 0 | 0 | 0 | 0 | 0 | 6041.3034 | 3950.5987
2-723 | Geothermal Heat Pump, EER=13, 10 tons | 0 | 0 | 128.2858 | 126.5709 | 135.6448 | 140.9516 | 149.3673 | 151.2994 | 155.9845 | 159.2969 | 160.5494 | 160.0418 | 159.2974 | 158.9278 | 163.9751 | 168.0258 | 169.3962 | 0 | 0 | 0 | 0 | 0 | 0 | 0 | 0 | 0 | 0 | 0 | 0 | 0 | 2287.6147 | 1495.9434
2-724 | DX Tune Up/ Advanced Diagnostics | 0 | 0 | 43.6949 | 43.1108 | 46.2015 | 48.009 | 50.8753 | 51.5335 | 53.1293 | 54.2574 | 54.6845 | 54.5118 | 0 | 0 | 0 | 0 | 0 | 0 | 0 | 0 | 0 | 0 | 0 | 0 | 0 | 0 | 0 | 0 | 0 | 0 | 500.008 | 377.6496
2-725 | DX Coil Cleaning | 0 | 0 | 41.9835 | 41.4222 | 44.3919 | 46.1287 | 48.8828 | 0 | 0 | 0 | 0 | 0 | 0 | 0 | 0 | 0 | 0 | 0 | 0 | 0 | 0 | 0 | 0 | 0 | 0 | 0 | 0 | 0 | 0 | 0 | 222.8092 | 196.3318
2-726 | Optimize Controls | 0 | 0 | 43.6949 | 43.1108 | 46.2015 | 48.009 | 50.8753 | 0 | 0 | 0 | 0 | 0 | 0 | 0 | 0 | 0 | 0 | 0 | 0 | 0 | 0 | 0 | 0 | 0 | 0 | 0 | 0 | 0 | 0 | 0 | 231.8914 | 204.3348
2-727 | Aerosole Duct Sealing | 0 | 0 | 87.5144 | 86.3445 | 92.5346 | 96.1548 | 101.8959 | 103.2138 | 106.41 | 108.6695 | 109.5243 | 109.1781 | 0 | 0 | 0 | 0 | 0 | 0 | 0 | 0 | 0 | 0 | 0 | 0 | 0 | 0 | 0 | 0 | 0 | 0 | 1001.44 | 756.3751
2-728 | Duct/Pipe Insulation | 0 | 0 | 87.9324 | 86.7569 | 92.9766 | 96.6142 | 102.3825 | 103.7068 | 106.9182 | 109.1887 | 110.0472 | 109.6992 | 0 | 0 | 0 | 0 | 0 | 0 | 0 | 0 | 0 | 0 | 0 | 0 | 0 | 0 | 0 | 0 | 0 | 0 | 1006.2226 | 759.9874
2-729 | Window Film (Standard) | 0 | 0 | 45.0787 | 44.4761 | 47.6646 | 49.5294 | 52.4864 | 53.1655 | 54.8118 | 55.9756 | 56.416 | 56.2382 | 0 | 0 | 0 | 0 | 0 | 0 | 0 | 0 | 0 | 0 | 0 | 0 | 0 | 0 | 0 | 0 | 0 | 0 | 515.8424 | 389.6092
2-730 | Roof Insulation | 0 | 0 | 39.8444 | 39.3117 | 42.1301 | 43.7783 | 46.3922 | 46.9923 | 48.4473 | 49.4762 | 49.8655 | 49.708 | 49.4767 | 49.3619 | 50.9295 | 52.1877 | 52.6128 | 53.9102 | 54.9539 | 55.4028 | 55.9638 | 56.5811 | 0 | 0 | 0 | 0 | 0 | 0 | 0 | 0 | 987.3263 | 560.3082
2-731 | Cool Roof - DX | 0 | 0 | 219.821 | 216.8824 | 232.431 | 241.5244 | 255.9448 | 259.2556 | 267.2834 | 272.9594 | 275.1054 | 274.2348 | 272.9602 | 272.3272 | 280.976 | 287.9176 | 290.2648 | 0 | 0 | 0 | 0 | 0 | 0 | 0 | 0 | 0 | 0 | 0 | 0 | 0 | 3919.888 | 2563.3382
2-801 | Premium T8, Elecctronic Ballast | 0 | 0 | 212.859 | 210.0133 | 225.0695 | 233.8748 | 247.8387 | 251.0446 | 258.818 | 264.3143 | 266.3924 | 265.5485 | 264.3148 | 263.7017 | 272.0765 | 278.7982 | 281.0717 | 0 | 0 | 0 | 0 | 0 | 0 | 0 | 0 | 0 | 0 | 0 | 0 | 0 | 3795.736 | 2482.1517
2-802 | CFL Hardwired, Modular 18W | 0 | 0 | 500.5457 | 493.8549 | 529.2595 | 549.9667 | 582.8012 | 0 | 0 | 0 | 0 | 0 | 0 | 0 | 0 | 0 | 0 | 0 | 0 | 0 | 0 | 0 | 0 | 0 | 0 | 0 | 0 | 0 | 0 | 0 | 2656.428 | 2340.7536
2-803 | CFL Screw-in 18W | 0 | 0 | 500.5457 | 493.8549 | 0 | 0 | 0 | 0 | 0 | 0 | 0 | 0 | 0 | 0 | 0 | 0 | 0 | 0 | 0 | 0 | 0 | 0 | 0 | 0 | 0 | 0 | 0 | 0 | 0 | 0 | 994.4006 | 964.4166
2-804 | High Bay T5 | 0 | 0 | 458.5974 | 452.4665 | 484.9044 | 503.8753 | 533.9604 | 540.8671 | 557.6134 | 569.4559 | 573.933 | 572.1162 | 0 | 0 | 0 | 0 | 0 | 0 | 0 | 0 | 0 | 0 | 0 | 0 | 0 | 0 | 0 | 0 | 0 | 0 | 5247.7896 | 3963.5908
2-805 | Occupancy Sensor | 0 | 0 | 175.8298 | 173.4792 | 185.9161 | 193.1897 | 204.7245 | 207.3727 | 213.7938 | 218.3339 | 220.0505 | 0 | 0 | 0 | 0 | 0 | 0 | 0 | 0 | 0 | 0 | 0 | 0 | 0 | 0 | 0 | 0 | 0 | 0 | 0 | 1792.6902 | 1394.8401
2-901 | Replace V-belts | 0 | 0 | 0.55256 | 0.54514 | 0.58425 | 0.60694 | 0.64334 | 0 | 0 | 0 | 0 | 0 | 0 | 0 | 0 | 0 | 0 | 0 | 0 | 0 | 0 | 0 | 0 | 0 | 0 | 0 | 0 | 0 | 0 | 0 | 2.9322 | 2.5838
2-902 | Membranes for wastewater | 0 | 0 | 100.6214 | 99.2762 | 106.3935 | 110.5559 | 117.1568 | 118.6722 | 122.3468 | 124.9449 | 125.9276 | 125.5283 | 124.9456 | 124.6555 | 128.6145 | 131.7916 | 132.8664 | 0 | 0 | 0 | 0 | 0 | 0 | 0 | 0 | 0 | 0 | 0 | 0 | 0 | 1794.2972 | 1173.3476
3-101 | Compressed Air-O&M | 0 | 0 | 161.4581 | 159.2975 | 170.7185 | 177.3954 | 187.9897 | 190.4201 | 196.3165 | 200.4854 | 202.0617 | 201.4192 | 0 | 0 | 0 | 0 | 0 | 0 | 0 | 0 | 0 | 0 | 0 | 0 | 0 | 0 | 0 | 0 | 0 | 0 | 1847.5621 | 1395.4419
3-102 | Compressed Air - Controls | 0 | 0 | 121.4104 | 119.7857 | 128.3738 | 133.3947 | 141.3612 | 143.1887 | 147.6226 | 150.7575 | 151.9427 | 151.4597 | 0 | 0 | 0 | 0 | 0 | 0 | 0 | 0 | 0 | 0 | 0 | 0 | 0 | 0 | 0 | 0 | 0 | 0 | 1389.297 | 1049.3196
3-103 | Compressed Air - System Optimization | 0 | 0 | 204.599 | 201.8611 | 216.3337 | 224.7946 | 238.2197 | 241.2993 | 248.7714 | 254.054 | 256.0513 | 255.238 | 0 | 0 | 0 | 0 | 0 | 0 | 0 | 0 | 0 | 0 | 0 | 0 | 0 | 0 | 0 | 0 | 0 | 0 | 2341.2221 | 1768.2975
3-104 | Compressed Air- Sizing | 0 | 0 | 87.5926 | 86.4204 | 92.6165 | 96.2387 | 101.9864 | 103.3047 | 106.5036 | 108.7652 | 109.6204 | 109.2722 | 0 | 0 | 0 | 0 | 0 | 0 | 0 | 0 | 0 | 0 | 0 | 0 | 0 | 0 | 0 | 0 | 0 | 0 | 1002.3207 | 757.041
3-105 | Comp Air - Replace 1-5 HP motor | 0 | 0 | 27.729 | 27.3579 | 29.3194 | 30.4662 | 32.2857 | 32.7029 | 33.7156 | 34.4314 | 34.7025 | 34.5926 | 34.4312 | 34.3514 | 35.4421 | 36.3179 | 36.6141 | 0 | 0 | 0 | 0 | 0 | 0 | 0 | 0 | 0 | 0 | 0 | 0 | 0 | 494.4599 | 323.3436
3-106 | Comp Air - ASD (1-5 hp) | 0 | 0 | 59.7641 | 58.9643 | 63.1918 | 65.6633 | 69.5847 | 70.4843 | 72.6671 | 74.2099 | 74.7936 | 74.5562 | 74.2096 | 74.0375 | 76.3889 | 78.2755 | 78.914 | 0 | 0 | 0 | 0 | 0 | 0 | 0 | 0 | 0 | 0 | 0 | 0 | 0 | 1065.7048 | 696.8991
3-107 | Comp Air - Motor practices-1 (1-5 HP) | 0 | 0 | 44.1934 | 43.602 | 46.7281 | 48.5556 | 51.4554 | 52.1205 | 53.7346 | 54.8756 | 55.3073 | 55.1319 | 54.8751 | 54.7481 | 56.4868 | 57.8822 | 58.3537 | 0 | 0 | 0 | 0 | 0 | 0 | 0 | 0 | 0 | 0 | 0 | 0 | 0 | 788.0503 | 515.3318
3-108 | Comp Air - Replace 6-100 HP motor | 0 | 0 | 32.6587 | 32.2216 | 34.5318 | 35.8824 | 38.0252 | 38.5168 | 39.7096 | 40.5527 | 40.8716 | 40.7424 | 0 | 0 | 0 | 0 | 0 | 0 | 0 | 0 | 0 | 0 | 0 | 0 | 0 | 0 | 0 | 0 | 0 | 0 | 373.7128 | 282.2608
3-109 | Comp Air - ASD (6-100 hp) | 0 | 0 | 59.3382 | 58.544 | 62.7415 | 65.1953 | 69.089 | 69.9821 | 72.1492 | 73.6812 | 74.2608 | 74.025 | 0 | 0 | 0 | 0 | 0 | 0 | 0 | 0 | 0 | 0 | 0 | 0 | 0 | 0 | 0 | 0 | 0 | 0 | 679.0063 | 512.8453
3-110 | Comp Air - Motor practices-1 (6-100 HP) | 0 | 0 | 22.0967 | 21.801 | 23.364 | 24.2778 | 25.7276 | 26.0603 | 26.8673 | 27.4377 | 27.6537 | 27.5664 | 0 | 0 | 0 | 0 | 0 | 0 | 0 | 0 | 0 | 0 | 0 | 0 | 0 | 0 | 0 | 0 | 0 | 0 | 252.8524 | 190.9763
3-111 | Comp Air - Replace 100+ HP motor | 0 | 0 | 29.1009 | 28.7114 | 30.77 | 31.9735 | 33.8829 | 34.3208 | 0 | 0 | 0 | 0 | 0 | 0 | 0 | 0 | 0 | 0 | 0 | 0 | 0 | 0 | 0 | 0 | 0 | 0 | 0 | 0 | 0 | 0 | 188.7595 | 161.1788
3-112 | Comp Air - ASD (100+ hp) | 0 | 0 | 59.3151 | 58.5213 | 62.717 | 65.1699 | 69.062 | 69.9548 | 0 | 0 | 0 | 0 | 0 | 0 | 0 | 0 | 0 | 0 | 0 | 0 | 0 | 0 | 0 | 0 | 0 | 0 | 0 | 0 | 0 | 0 | 384.7402 | 328.5236
3-113 | Comp Air - Motor practices-1 (100+ HP) | 0 | 0 | 13.8104 | 13.6255 | 14.6025 | 15.1736 | 16.0797 | 16.2876 | 0 | 0 | 0 | 0 | 0 | 0 | 0 | 0 | 0 | 0 | 0 | 0 | 0 | 0 | 0 | 0 | 0 | 0 | 0 | 0 | 0 | 0 | 89.5794 | 76.4904
3-201 | Fans - O&M | 0 | 0 | 18.5998 | 18.3509 | 19.6667 | 20.4357 | 21.656 | 21.9361 | 22.6155 | 23.0955 | 23.2771 | 23.2039 | 0 | 0 | 0 | 0 | 0 | 0 | 0 | 0 | 0 | 0 | 0 | 0 | 0 | 0 | 0 | 0 | 0 | 0 | 212.8374 | 160.7535
3-202 | Fans - Controls | 0 | 0 | 356.3983 | 351.629 | 376.8393 | 391.578 | 414.9636 | 420.3279 | 433.3431 | 442.546 | 446.0247 | 444.6082 | 0 | 0 | 0 | 0 | 0 | 0 | 0 | 0 | 0 | 0 | 0 | 0 | 0 | 0 | 0 | 0 | 0 | 0 | 4078.2581 | 3080.2603
3-203 | Fans - System Optimization | 0 | 0 | 237.7391 | 234.5576 | 251.3744 | 261.2059 | 276.8057 | 280.3839 | 289.0661 | 295.2048 | 297.5255 | 296.58 | 0 | 0 | 0 | 0 | 0 | 0 | 0 | 0 | 0 | 0 | 0 | 0 | 0 | 0 | 0 | 0 | 0 | 0 | 2720.443 | 2054.7186
3-204 | Fans- Improve components | 0 | 0 | 47.9529 | 47.3112 | 50.7032 | 52.6862 | 55.8329 | 56.5545 | 58.3058 | 59.5438 | 60.0123 | 59.8221 | 0 | 0 | 0 | 0 | 0 | 0 | 0 | 0 | 0 | 0 | 0 | 0 | 0 | 0 | 0 | 0 | 0 | 0 | 548.725 | 414.4454
3-205 | Fans - Replace 1-5 HP motor | 0 | 0 | 27.729 | 27.3579 | 29.3194 | 30.4662 | 32.2857 | 32.7029 | 33.7156 | 34.4314 | 34.7025 | 34.5926 | 34.4312 | 34.3514 | 35.4421 | 36.3179 | 36.6141 | 0 | 0 | 0 | 0 | 0 | 0 | 0 | 0 | 0 | 0 | 0 | 0 | 0 | 494.4599 | 323.3436
3-206 | Fans - ASD (1-5 hp) | 0 | 0 | 59.9194 | 59.1175 | 63.356 | 65.8338 | 69.7655 | 70.6674 | 72.8558 | 74.4027 | 74.9879 | 74.7502 | 74.4023 | 74.2299 | 76.5874 | 78.4789 | 79.1189 | 0 | 0 | 0 | 0 | 0 | 0 | 0 | 0 | 0 | 0 | 0 | 0 | 0 | 1068.4737 | 698.7097
3-207 | Fans - Motor practices-1 (1-5 HP) | 0 | 0 | 44.1934 | 43.602 | 46.7281 | 48.5556 | 51.4554 | 52.1205 | 53.7346 | 54.8756 | 55.3073 | 55.1319 | 54.8751 | 54.7481 | 56.4868 | 57.8822 | 58.3537 | 0 | 0 | 0 | 0 | 0 | 0 | 0 | 0 | 0 | 0 | 0 | 0 | 0 | 788.0503 | 515.3318
3-208 | Fans - Replace 6-100 HP motor | 0 | 0 | 32.6587 | 32.2216 | 34.5318 | 35.8824 | 38.0252 | 38.5168 | 39.7096 | 40.5527 | 40.8716 | 40.7424 | 0 | 0 | 0 | 0 | 0 | 0 | 0 | 0 | 0 | 0 | 0 | 0 | 0 | 0 | 0 | 0 | 0 | 0 | 373.7128 | 282.2608
3-209 | Fans - ASD (6-100 hp) | 0 | 0 | 59.4712 | 58.6752 | 62.882 | 65.3414 | 69.2437 | 70.1388 | 72.3108 | 73.8462 | 74.4271 | 74.1909 | 0 | 0 | 0 | 0 | 0 | 0 | 0 | 0 | 0 | 0 | 0 | 0 | 0 | 0 | 0 | 0 | 0 | 0 | 680.5274 | 513.9942
3-210 | Fans - Motor practices-1 (6-100 HP) | 0 | 0 | 22.0967 | 21.801 | 23.364 | 24.2778 | 25.7276 | 26.0603 | 26.8673 | 27.4377 | 27.6537 | 27.5664 | 0 | 0 | 0 | 0 | 0 | 0 | 0 | 0 | 0 | 0 | 0 | 0 | 0 | 0 | 0 | 0 | 0 | 0 | 252.8524 | 190.9763
3-211 | Fans - Replace 100+ HP motor | 0 | 0 | 29.1009 | 28.7114 | 30.77 | 31.9735 | 33.8829 | 34.3208 | 0 | 0 | 0 | 0 | 0 | 0 | 0 | 0 | 0 | 0 | 0 | 0 | 0 | 0 | 0 | 0 | 0 | 0 | 0 | 0 | 0 | 0 | 188.7595 | 161.1788
3-212 | Fans - ASD (100+ hp) | 0 | 0 | 59.368 | 58.5734 | 62.7729 | 65.228 | 69.1236 | 70.0171 | 0 | 0 | 0 | 0 | 0 | 0 | 0 | 0 | 0 | 0 | 0 | 0 | 0 | 0 | 0 | 0 | 0 | 0 | 0 | 0 | 0 | 0 | 385.0831 | 328.8164
3-213 | Fans - Motor practices-1 (100+ HP) | 0 | 0 | 13.8104 | 13.6255 | 14.6025 | 15.1736 | 16.0797 | 16.2876 | 0 | 0 | 0 | 0 | 0 | 0 | 0 | 0 | 0 | 0 | 0 | 0 | 0 | 0 | 0 | 0 | 0 | 0 | 0 | 0 | 0 | 0 | 89.5794 | 76.4904
3-214 | Optimize drying process | 0 | 0 | 204.599 | 201.8611 | 216.3337 | 224.7946 | 238.2197 | 241.2993 | 248.7714 | 254.054 | 256.0513 | 255.238 | 0 | 0 | 0 | 0 | 0 | 0 | 0 | 0 | 0 | 0 | 0 | 0 | 0 | 0 | 0 | 0 | 0 | 0 | 2341.2221 | 1768.2975
3-301 | Pumps - O&M | 0 | 0 | 97.9463 | 96.6356 | 103.564 | 107.6143 | 114.0413 | 115.5156 | 119.0927 | 121.6217 | 122.5778 | 122.189 | 0 | 0 | 0 | 0 | 0 | 0 | 0 | 0 | 0 | 0 | 0 | 0 | 0 | 0 | 0 | 0 | 0 | 0 | 1120.7984 | 846.5256
3-302 | Pumps - Controls | 0 | 0 | 343.1164 | 338.5248 | 362.7956 | 376.9851 | 399.4991 | 404.6636 | 417.1937 | 426.0537 | 429.4027 | 428.039 | 0 | 0 | 0 | 0 | 0 | 0 | 0 | 0 | 0 | 0 | 0 | 0 | 0 | 0 | 0 | 0 | 0 | 0 | 3926.2737 | 2965.4683
3-303 | Pumps - System Optimization | 0 | 0 | 395.097 | 389.8098 | 417.7575 | 434.0966 | 460.0214 | 465.9682 | 480.3965 | 490.5988 | 494.4554 | 492.8849 | 0 | 0 | 0 | 0 | 0 | 0 | 0 | 0 | 0 | 0 | 0 | 0 | 0 | 0 | 0 | 0 | 0 | 0 | 4521.0861 | 3414.7231
3-304 | Pumps - Sizing | 0 | 0 | 219.2133 | 216.2798 | 231.7861 | 240.8515 | 255.2353 | 258.535 | 266.5407 | 272.2008 | 274.3405 | 273.4693 | 0 | 0 | 0 | 0 | 0 | 0 | 0 | 0 | 0 | 0 | 0 | 0 | 0 | 0 | 0 | 0 | 0 | 0 | 2508.4523 | 1894.6045
3-305 | Pumps - Replace 1-5 HP motor | 0 | 0 | 27.729 | 27.3579 | 29.3194 | 30.4662 | 32.2857 | 32.7029 | 33.7156 | 34.4314 | 34.7025 | 34.5926 | 34.4312 | 34.3514 | 35.4421 | 36.3179 | 36.6141 | 0 | 0 | 0 | 0 | 0 | 0 | 0 | 0 | 0 | 0 | 0 | 0 | 0 | 494.4599 | 323.3436
3-306 | Pumps - ASD (1-5 hp) | 0 | 0 | 59.8648 | 59.0637 | 63.2983 | 65.7739 | 69.7021 | 70.603 | 72.7895 | 74.3349 | 74.9197 | 74.6821 | 74.3346 | 74.1624 | 76.5176 | 78.4074 | 79.0469 | 0 | 0 | 0 | 0 | 0 | 0 | 0 | 0 | 0 | 0 | 0 | 0 | 0 | 1067.5008 | 698.0736
3-307 | Pumps - Motor practices-1 (1-5 HP) | 0 | 0 | 44.1934 | 43.602 | 46.7281 | 48.5556 | 51.4554 | 52.1205 | 53.7346 | 54.8756 | 55.3073 | 55.1319 | 54.8751 | 54.7481 | 56.4868 | 57.8822 | 58.3537 | 0 | 0 | 0 | 0 | 0 | 0 | 0 | 0 | 0 | 0 | 0 | 0 | 0 | 788.0503 | 515.3318
3-308 | Pumps - Replace 6-100 HP motor | 0 | 0 | 32.6587 | 32.2216 | 34.5318 | 35.8824 | 38.0252 | 38.5168 | 39.7096 | 40.5527 | 40.8716 | 40.7424 | 0 | 0 | 0 | 0 | 0 | 0 | 0 | 0 | 0 | 0 | 0 | 0 | 0 | 0 | 0 | 0 | 0 | 0 | 373.7128 | 282.2608
3-309 | Pumps - ASD (6-100 hp) | 0 | 0 | 59.4201 | 58.6249 | 62.8281 | 65.2853 | 69.1844 | 70.0786 | 72.2488 | 73.7828 | 74.3632 | 74.1272 | 0 | 0 | 0 | 0 | 0 | 0 | 0 | 0 | 0 | 0 | 0 | 0 | 0 | 0 | 0 | 0 | 0 | 0 | 679.9434 | 513.5531
3-310 | Pumps - Motor practices-1 (6-100 HP) | 0 | 0 | 22.0967 | 21.801 | 23.364 | 24.2778 | 25.7276 | 26.0603 | 26.8673 | 27.4377 | 27.6537 | 27.5664 | 0 | 0 | 0 | 0 | 0 | 0 | 0 | 0 | 0 | 0 | 0 | 0 | 0 | 0 | 0 | 0 | 0 | 0 | 252.8524 | 190.9763
3-311 | Pumps - Replace 100+ HP motor | 0 | 0 | 29.1009 | 28.7114 | 30.77 | 31.9735 | 33.8829 | 34.3208 | 0 | 0 | 0 | 0 | 0 | 0 | 0 | 0 | 0 | 0 | 0 | 0 | 0 | 0 | 0 | 0 | 0 | 0 | 0 | 0 | 0 | 0 | 188.7595 | 161.1788
3-312 | Pumps - ASD (100+ hp) | 0 | 0 | 59.2953 | 58.5017 | 62.6961 | 65.1482 | 69.0391 | 69.9315 | 0 | 0 | 0 | 0 | 0 | 0 | 0 | 0 | 0 | 0 | 0 | 0 | 0 | 0 | 0 | 0 | 0 | 0 | 0 | 0 | 0 | 0 | 384.6119 | 328.414
3-313 | Pumps - Motor practices-1 (100+ HP) | 0 | 0 | 13.8104 | 13.6255 | 14.6025 | 15.1736 | 16.0797 | 16.2876 | 0 | 0 | 0 | 0 | 0 | 0 | 0 | 0 | 0 | 0 | 0 | 0 | 0 | 0 | 0 | 0 | 0 | 0 | 0 | 0 | 0 | 0 | 89.5794 | 76.4904
3-403 | Air conveying systems | 0 | 0 | 550.6501 | 543.281 | 582.2321 | 605.0039 | 641.1359 | 649.4238 | 669.5322 | 683.7521 | 689.1268 | 686.9381 | 683.7434 | 682.1604 | 703.8279 | 721.2134 | 0 | 0 | 0 | 0 | 0 | 0 | 0 | 0 | 0 | 0 | 0 | 0 | 0 | 0 | 9092.0211 | 6118.5149
3-404 | Replace V-Belts | 0 | 0 | 56.9502 | 56.1881 | 60.2166 | 62.5717 | 66.3086 | 67.1656 | 69.2456 | 70.7159 | 71.2719 | 71.0456 | 0 | 0 | 0 | 0 | 0 | 0 | 0 | 0 | 0 | 0 | 0 | 0 | 0 | 0 | 0 | 0 | 0 | 0 | 651.6799 | 492.2061
3-405 | Drives - EE motor | 0 | 0 | 32.9156 | 32.4751 | 34.8035 | 36.1647 | 38.3243 | 38.8199 | 40.0219 | 40.8719 | 41.193 | 41.063 | 0 | 0 | 0 | 0 | 0 | 0 | 0 | 0 | 0 | 0 | 0 | 0 | 0 | 0 | 0 | 0 | 0 | 0 | 376.6529 | 284.4814
3-503 | Heat Pumps - Drying | 0 | 0 | 245.8168 | 242.5273 | 259.9155 | 270.0811 | 286.2108 | 289.9106 | 298.8878 | 305.235 | 307.6344 | 306.6571 | 305.2315 | 304.5248 | 314.1971 | 321.9581 | 324.5847 | 0 | 0 | 0 | 0 | 0 | 0 | 0 | 0 | 0 | 0 | 0 | 0 | 0 | 4383.3726 | 2866.4298
3-701 | Centrifugal Chiller, 0.51 kW/ton, 500 tons | 0 | 0 | 111.0969 | 109.6095 | 117.4682 | 122.0625 | 129.353 | 131.0246 | 135.0818 | 137.9511 | 139.0361 | 138.5942 | 137.9488 | 137.6296 | 142.0019 | 145.5094 | 146.6951 | 150.3164 | 153.2236 | 154.4743 | 156.0406 | 157.7599 | 0 | 0 | 0 | 0 | 0 | 0 | 0 | 0 | 2752.8775 | 1562.2603
3-702 | High Efficiency Chiller Motors | 0 | 0 | 29.1656 | 28.7754 | 30.8385 | 32.0446 | 33.9582 | 34.3973 | 35.4625 | 36.2153 | 36.5002 | 36.3845 | 36.2156 | 36.1313 | 37.2786 | 38.1995 | 38.5111 | 39.4629 | 40.2245 | 40.5529 | 40.964 | 41.4156 | 0 | 0 | 0 | 0 | 0 | 0 | 0 | 0 | 722.698 | 410.1322
3-703 | EMS - Chiller | 0 | 0 | 101.4275 | 100.0695 | 107.2443 | 111.4386 | 118.0946 | 119.6207 | 123.3249 | 125.9444 | 126.9347 | 126.5316 | 0 | 0 | 0 | 0 | 0 | 0 | 0 | 0 | 0 | 0 | 0 | 0 | 0 | 0 | 0 | 0 | 0 | 0 | 1160.6308 | 876.6104
3-704 | Chiller Tune Up/Diagnostics | 0 | 0 | 76.7216 | 75.6953 | 81.1222 | 84.2949 | 89.3287 | 90.4838 | 93.2858 | 95.2663 | 96.0151 | 95.7111 | 0 | 0 | 0 | 0 | 0 | 0 | 0 | 0 | 0 | 0 | 0 | 0 | 0 | 0 | 0 | 0 | 0 | 0 | 877.9248 | 663.0863
3-705 | VSD for Chiller Pumps and Towers | 0 | 0 | 95.7139 | 94.4324 | 101.203 | 105.161 | 111.442 | 112.8823 | 116.3778 | 118.8497 | 119.7842 | 119.4037 | 118.8479 | 118.573 | 122.3395 | 125.3613 | 126.3825 | 0 | 0 | 0 | 0 | 0 | 0 | 0 | 0 | 0 | 0 | 0 | 0 | 0 | 1706.7542 | 1116.1018
3-706 | EMS Optimization - Chiller | 0 | 0 | 47.2133 | 46.5817 | 49.9214 | 51.8738 | 54.9715 | 0 | 0 | 0 | 0 | 0 | 0 | 0 | 0 | 0 | 0 | 0 | 0 | 0 | 0 | 0 | 0 | 0 | 0 | 0 | 0 | 0 | 0 | 0 | 250.5617 | 220.7865
3-707 | Aerosole Duct Sealing - Chiller | 0 | 0 | 95.4051 | 94.1289 | 100.8774 | 104.8228 | 111.0824 | 112.5188 | 116.0031 | 118.466 | 119.3971 | 119.0182 | 0 | 0 | 0 | 0 | 0 | 0 | 0 | 0 | 0 | 0 | 0 | 0 | 0 | 0 | 0 | 0 | 0 | 0 | 1091.7198 | 824.5633
3-708 | Duct/Pipe Insulation - Chiller | 0 | 0 | 95.9019 | 94.6191 | 101.4027 | 105.3688 | 111.6611 | 113.1048 | 116.6072 | 119.083 | 120.0192 | 119.6384 | 0 | 0 | 0 | 0 | 0 | 0 | 0 | 0 | 0 | 0 | 0 | 0 | 0 | 0 | 0 | 0 | 0 | 0 | 1097.4062 | 828.858
3-709 | Window Film (Standard) - Chiller | 0 | 0 | 51.2838 | 50.5978 | 54.2254 | 56.3462 | 59.7111 | 60.4831 | 62.356 | 63.6799 | 64.1806 | 63.9768 | 0 | 0 | 0 | 0 | 0 | 0 | 0 | 0 | 0 | 0 | 0 | 0 | 0 | 0 | 0 | 0 | 0 | 0 | 586.8409 | 443.2341
3-710 | Roof Insulation - Chiller | 0 | 0 | 43.4093 | 42.8285 | 45.8992 | 47.6942 | 50.5424 | 51.1959 | 52.7813 | 53.9019 | 54.3258 | 54.1543 | 53.9017 | 53.7767 | 55.4843 | 56.8552 | 57.3191 | 58.7358 | 59.8694 | 60.3583 | 60.9697 | 61.6415 | 0 | 0 | 0 | 0 | 0 | 0 | 0 | 0 | 1075.6445 | 610.4295
3-711 | Cool Roof - Chiller | 0 | 0 | 240.5575 | 237.3396 | 254.3555 | 264.3036 | 280.0872 | 283.7087 | 292.4938 | 298.7042 | 301.0517 | 300.0963 | 298.7018 | 298.0096 | 307.4744 | 315.0692 | 317.6412 | 0 | 0 | 0 | 0 | 0 | 0 | 0 | 0 | 0 | 0 | 0 | 0 | 0 | 4289.5943 | 2805.1058
3-721 | DX Packaged System, EER=10.9, 10 tons | 0 | 0 | 50.6735 | 49.995 | 53.5796 | 55.6751 | 59.0003 | 59.7629 | 61.6135 | 62.9221 | 63.4173 | 63.2162 | 62.9216 | 62.7758 | 64.7697 | 66.3693 | 66.9104 | 0 | 0 | 0 | 0 | 0 | 0 | 0 | 0 | 0 | 0 | 0 | 0 | 0 | 903.6024 | 590.8947
3-722 | Hybrid Dessicant-DX System (Trane CDQ) | 0 | 0 | 338.7996 | 334.2677 | 358.2326 | 372.2436 | 394.4729 | 399.5735 | 411.946 | 420.6928 | 423.9991 | 422.6541 | 420.6895 | 419.7144 | 433.0447 | 443.7413 | 447.3635 | 0 | 0 | 0 | 0 | 0 | 0 | 0 | 0 | 0 | 0 | 0 | 0 | 0 | 6041.4353 | 3950.6921
3-723 | Geothermal Heat Pump, EER=13, 10 tons | 0 | 0 | 128.2906 | 126.5745 | 135.6492 | 140.9546 | 149.3716 | 151.3033 | 155.9886 | 159.3006 | 160.5525 | 160.0427 | 159.2993 | 158.9297 | 163.9777 | 168.0278 | 169.3996 | 0 | 0 | 0 | 0 | 0 | 0 | 0 | 0 | 0 | 0 | 0 | 0 | 0 | 2287.6623 | 1495.9772
3-724 | DX Tune Up/ Advanced Diagnostics | 0 | 0 | 43.6965 | 43.1121 | 46.203 | 48.0101 | 50.8771 | 51.535 | 53.1308 | 54.2588 | 54.6856 | 54.5129 | 0 | 0 | 0 | 0 | 0 | 0 | 0 | 0 | 0 | 0 | 0 | 0 | 0 | 0 | 0 | 0 | 0 | 0 | 500.0218 | 377.6603
3-725 | DX Coil Cleaning | 0 | 0 | 41.985 | 41.4234 | 44.3933 | 46.1296 | 48.884 | 0 | 0 | 0 | 0 | 0 | 0 | 0 | 0 | 0 | 0 | 0 | 0 | 0 | 0 | 0 | 0 | 0 | 0 | 0 | 0 | 0 | 0 | 0 | 222.8153 | 196.3373
3-726 | Optimize Controls | 0 | 0 | 43.6965 | 43.1121 | 46.203 | 48.0101 | 50.8771 | 0 | 0 | 0 | 0 | 0 | 0 | 0 | 0 | 0 | 0 | 0 | 0 | 0 | 0 | 0 | 0 | 0 | 0 | 0 | 0 | 0 | 0 | 0 | 231.8988 | 204.3413
3-727 | Aerosole Duct Sealing | 0 | 0 | 87.5177 | 86.3471 | 92.5377 | 96.1569 | 101.8989 | 103.2166 | 106.413 | 108.6722 | 109.5264 | 109.179 | 0 | 0 | 0 | 0 | 0 | 0 | 0 | 0 | 0 | 0 | 0 | 0 | 0 | 0 | 0 | 0 | 0 | 0 | 1001.4654 | 756.3951
3-728 | Duct/Pipe Insulation | 0 | 0 | 87.9356 | 86.7595 | 92.9796 | 96.6162 | 102.3857 | 103.7097 | 106.9212 | 109.1913 | 110.0496 | 109.7008 | 0 | 0 | 0 | 0 | 0 | 0 | 0 | 0 | 0 | 0 | 0 | 0 | 0 | 0 | 0 | 0 | 0 | 0 | 1006.2492 | 760.0082
3-729 | Window Film (Standard) | 0 | 0 | 45.0804 | 44.4774 | 47.6662 | 49.5305 | 52.4881 | 53.1671 | 54.8134 | 55.9771 | 56.4172 | 56.2389 | 0 | 0 | 0 | 0 | 0 | 0 | 0 | 0 | 0 | 0 | 0 | 0 | 0 | 0 | 0 | 0 | 0 | 0 | 515.8562 | 389.62
3-730 | Roof Insulation | 0 | 0 | 39.8459 | 39.3129 | 42.1315 | 43.7792 | 46.3936 | 46.9935 | 48.4487 | 49.4773 | 49.8663 | 49.7086 | 49.4774 | 49.3623 | 50.9298 | 52.188 | 52.6138 | 53.9143 | 54.9551 | 55.4036 | 55.9652 | 56.5811 | 0 | 0 | 0 | 0 | 0 | 0 | 0 | 0 | 987.348 | 560.3213
3-731 | Cool Roof - DX | 0 | 0 | 219.8297 | 216.8894 | 232.439 | 241.5302 | 255.9533 | 259.263 | 267.2912 | 272.9664 | 275.1117 | 274.2387 | 272.9643 | 272.3317 | 280.9809 | 287.9216 | 290.2719 | 0 | 0 | 0 | 0 | 0 | 0 | 0 | 0 | 0 | 0 | 0 | 0 | 0 | 3919.983 | 2563.4047
3-801 | Premium T8, Elecctronic Ballast | 0 | 0 | 212.8596 | 210.0122 | 225.0688 | 233.8716 | 247.8376 | 251.0422 | 258.8159 | 264.3112 | 266.3885 | 265.5432 | 264.3089 | 263.6962 | 272.0714 | 278.792 | 281.0676 | 0 | 0 | 0 | 0 | 0 | 0 | 0 | 0 | 0 | 0 | 0 | 0 | 0 | 3795.6869 | 2482.1237
3-802 | CFL Hardwired, Modular 18W | 0 | 0 | 500.5442 | 493.8508 | 529.2564 | 549.9581 | 582.7974 | 0 | 0 | 0 | 0 | 0 | 0 | 0 | 0 | 0 | 0 | 0 | 0 | 0 | 0 | 0 | 0 | 0 | 0 | 0 | 0 | 0 | 0 | 0 | 2656.4069 | 2340.7355
3-803 | CFL Screw-in 18W | 0 | 0 | 500.5442 | 493.8508 | 0 | 0 | 0 | 0 | 0 | 0 | 0 | 0 | 0 | 0 | 0 | 0 | 0 | 0 | 0 | 0 | 0 | 0 | 0 | 0 | 0 | 0 | 0 | 0 | 0 | 0 | 994.395 | 964.4113
3-804 | High Bay T5 | 0 | 0 | 458.6021 | 452.4652 | 484.905 | 503.8705 | 533.962 | 540.8649 | 557.6119 | 569.4543 | 573.9306 | 572.108 | 0 | 0 | 0 | 0 | 0 | 0 | 0 | 0 | 0 | 0 | 0 | 0 | 0 | 0 | 0 | 0 | 0 | 0 | 5247.7745 | 3963.5823
3-805 | Occupancy Sensor | 0 | 0 | 175.8435 | 173.4903 | 185.9288 | 193.2006 | 204.7389 | 207.3855 | 213.8076 | 218.3479 | 220.0645 | 0 | 0 | 0 | 0 | 0 | 0 | 0 | 0 | 0 | 0 | 0 | 0 | 0 | 0 | 0 | 0 | 0 | 0 | 0 | 1792.8076 | 1394.9321
3-901 | Replace V-belts | 0 | 0 | 0.55256 | 0.54514 | 0.58425 | 0.60694 | 0.64334 | 0 | 0 | 0 | 0 | 0 | 0 | 0 | 0 | 0 | 0 | 0 | 0 | 0 | 0 | 0 | 0 | 0 | 0 | 0 | 0 | 0 | 0 | 0 | 2.9322 | 2.5838
4-101 | Compressed Air-O&M | 0 | 0 | 161.4597 | 159.298 | 170.7193 | 177.3965 | 187.9921 | 190.4217 | 196.3178 | 200.4882 | 202.0648 | 201.4218 | 0 | 0 | 0 | 0 | 0 | 0 | 0 | 0 | 0 | 0 | 0 | 0 | 0 | 0 | 0 | 0 | 0 | 0 | 1847.5799 | 1395.4547
4-102 | Compressed Air - Controls | 0 | 0 | 121.4116 | 119.7861 | 128.3745 | 133.3954 | 141.3627 | 143.1899 | 147.6235 | 150.7592 | 151.945 | 151.4618 | 0 | 0 | 0 | 0 | 0 | 0 | 0 | 0 | 0 | 0 | 0 | 0 | 0 | 0 | 0 | 0 | 0 | 0 | 1389.3097 | 1049.3288
4-103 | Compressed Air - System Optimization | 0 | 0 | 204.601 | 201.8617 | 216.3347 | 224.796 | 238.2225 | 241.3014 | 248.773 | 254.0573 | 256.0553 | 255.2404 | 0 | 0 | 0 | 0 | 0 | 0 | 0 | 0 | 0 | 0 | 0 | 0 | 0 | 0 | 0 | 0 | 0 | 0 | 2341.2433 | 1768.3128
4-104 | Compressed Air- Sizing | 0 | 0 | 87.5935 | 86.4207 | 92.6169 | 96.2391 | 101.9873 | 103.3056 | 106.5042 | 108.7667 | 109.622 | 109.2734 | 0 | 0 | 0 | 0 | 0 | 0 | 0 | 0 | 0 | 0 | 0 | 0 | 0 | 0 | 0 | 0 | 0 | 0 | 1002.3294 | 757.0473
4-105 | Comp Air - Replace 1-5 HP motor | 0 | 0 | 27.7293 | 27.358 | 29.3195 | 30.4662 | 32.2858 | 32.7031 | 33.7157 | 34.432 | 34.7027 | 34.5929 | 34.4316 | 34.3522 | 35.443 | 36.3182 | 36.6143 | 0 | 0 | 0 | 0 | 0 | 0 | 0 | 0 | 0 | 0 | 0 | 0 | 0 | 494.4646 | 323.3463
4-106 | Comp Air - ASD (1-5 hp) | 0 | 0 | 59.7678 | 58.9675 | 63.1954 | 65.667 | 69.5893 | 70.4885 | 72.6712 | 74.2146 | 74.7986 | 74.5612 | 74.2138 | 74.0417 | 76.3941 | 78.2807 | 78.9185 | 0 | 0 | 0 | 0 | 0 | 0 | 0 | 0 | 0 | 0 | 0 | 0 | 0 | 1065.7699 | 696.9414
4-107 | Comp Air - Motor practices-1 (1-5 HP) | 0 | 0 | 44.1939 | 43.6021 | 46.7283 | 48.5558 | 51.456 | 52.1211 | 53.7349 | 54.8763 | 55.308 | 55.1323 | 54.8757 | 54.7486 | 56.4875 | 57.8827 | 58.3547 | 0 | 0 | 0 | 0 | 0 | 0 | 0 | 0 | 0 | 0 | 0 | 0 | 0 | 788.0581 | 515.3366
4-108 | Comp Air - Replace 6-100 HP motor | 0 | 0 | 32.659 | 32.2217 | 34.532 | 35.8826 | 38.0258 | 38.5172 | 39.7099 | 40.5533 | 40.8725 | 40.743 | 0 | 0 | 0 | 0 | 0 | 0 | 0 | 0 | 0 | 0 | 0 | 0 | 0 | 0 | 0 | 0 | 0 | 0 | 373.717 | 282.2638
4-109 | Comp Air - ASD (6-100 hp) | 0 | 0 | 59.3419 | 58.5473 | 62.7451 | 65.199 | 69.0932 | 69.9862 | 72.1533 | 73.6857 | 74.2655 | 74.0298 | 0 | 0 | 0 | 0 | 0 | 0 | 0 | 0 | 0 | 0 | 0 | 0 | 0 | 0 | 0 | 0 | 0 | 0 | 679.0468 | 512.8758
4-110 | Comp Air - Motor practices-1 (6-100 HP) | 0 | 0 | 22.0969 | 21.801 | 23.3641 | 24.2779 | 25.7281 | 26.0606 | 26.8674 | 27.4381 | 27.6543 | 27.5669 | 0 | 0 | 0 | 0 | 0 | 0 | 0 | 0 | 0 | 0 | 0 | 0 | 0 | 0 | 0 | 0 | 0 | 0 | 252.8554 | 190.9784
4-111 | Comp Air - Replace 100+ HP motor | 0 | 0 | 29.1012 | 28.7115 | 30.7701 | 31.9735 | 33.8832 | 34.3212 | 0 | 0 | 0 | 0 | 0 | 0 | 0 | 0 | 0 | 0 | 0 | 0 | 0 | 0 | 0 | 0 | 0 | 0 | 0 | 0 | 0 | 0 | 188.7607 | 161.1798
4-112 | Comp Air - ASD (100+ hp) | 0 | 0 | 59.3187 | 58.5244 | 62.7206 | 65.1736 | 69.0662 | 69.9588 | 0 | 0 | 0 | 0 | 0 | 0 | 0 | 0 | 0 | 0 | 0 | 0 | 0 | 0 | 0 | 0 | 0 | 0 | 0 | 0 | 0 | 0 | 384.7622 | 328.5424
4-113 | Comp Air - Motor practices-1 (100+ HP) | 0 | 0 | 13.8105 | 13.6256 | 14.6026 | 15.1736 | 16.08 | 16.2879 | 0 | 0 | 0 | 0 | 0 | 0 | 0 | 0 | 0 | 0 | 0 | 0 | 0 | 0 | 0 | 0 | 0 | 0 | 0 | 0 | 0 | 0 | 89.5802 | 76.4911
4-201 | Fans - O&M | 0 | 0 | 18.6 | 18.351 | 19.6668 | 20.4358 | 21.6564 | 21.9364 | 22.6156 | 23.0959 | 23.2777 | 23.204 | 0 | 0 | 0 | 0 | 0 | 0 | 0 | 0 | 0 | 0 | 0 | 0 | 0 | 0 | 0 | 0 | 0 | 0 | 212.8397 | 160.7551
4-202 | Fans - Controls | 0 | 0 | 356.4018 | 351.6301 | 376.8411 | 391.5802 | 414.9685 | 420.3315 | 433.3462 | 442.5516 | 446.0316 | 444.6123 | 0 | 0 | 0 | 0 | 0 | 0 | 0 | 0 | 0 | 0 | 0 | 0 | 0 | 0 | 0 | 0 | 0 | 0 | 4078.2949 | 3080.287
4-203 | Fans - System Optimization | 0 | 0 | 237.7501 | 234.5668 | 251.3847 | 261.2167 | 276.8183 | 280.3958 | 289.0784 | 295.2187 | 297.5403 | 296.5938 | 0 | 0 | 0 | 0 | 0 | 0 | 0 | 0 | 0 | 0 | 0 | 0 | 0 | 0 | 0 | 0 | 0 | 0 | 2720.5636 | 2054.809
4-204 | Fans- Improve components | 0 | 0 | 47.9534 | 47.3113 | 50.7035 | 52.6865 | 55.8335 | 56.5549 | 58.3062 | 59.5447 | 60.0132 | 59.823 | 0 | 0 | 0 | 0 | 0 | 0 | 0 | 0 | 0 | 0 | 0 | 0 | 0 | 0 | 0 | 0 | 0 | 0 | 548.7302 | 414.4491
4-205 | Fans - Replace 1-5 HP motor | 0 | 0 | 27.7293 | 27.358 | 29.3195 | 30.4662 | 32.2858 | 32.7031 | 33.7157 | 34.432 | 34.7027 | 34.5929 | 34.4316 | 34.3522 | 35.443 | 36.3182 | 36.6143 | 0 | 0 | 0 | 0 | 0 | 0 | 0 | 0 | 0 | 0 | 0 | 0 | 0 | 494.4646 | 323.3463
4-206 | Fans - ASD (1-5 hp) | 0 | 0 | 59.9231 | 59.1208 | 63.3597 | 65.8377 | 69.7702 | 70.6717 | 72.8601 | 74.4075 | 74.993 | 74.755 | 74.4067 | 74.2342 | 76.5927 | 78.4842 | 79.1236 | 0 | 0 | 0 | 0 | 0 | 0 | 0 | 0 | 0 | 0 | 0 | 0 | 0 | 1068.5404 | 698.7531
4-207 | Fans - Motor practices-1 (1-5 HP) | 0 | 0 | 44.1939 | 43.6021 | 46.7283 | 48.5558 | 51.456 | 52.1211 | 53.7349 | 54.8763 | 55.308 | 55.1323 | 54.8757 | 54.7486 | 56.4875 | 57.8827 | 58.3547 | 0 | 0 | 0 | 0 | 0 | 0 | 0 | 0 | 0 | 0 | 0 | 0 | 0 | 788.0581 | 515.3366
4-208 | Fans - Replace 6-100 HP motor | 0 | 0 | 32.659 | 32.2217 | 34.532 | 35.8826 | 38.0258 | 38.5172 | 39.7099 | 40.5533 | 40.8725 | 40.743 | 0 | 0 | 0 | 0 | 0 | 0 | 0 | 0 | 0 | 0 | 0 | 0 | 0 | 0 | 0 | 0 | 0 | 0 | 373.717 | 282.2638
4-209 | Fans - ASD (6-100 hp) | 0 | 0 | 59.4748 | 58.6785 | 62.8856 | 65.3452 | 69.248 | 70.1429 | 72.3149 | 73.8508 | 74.4318 | 74.1956 | 0 | 0 | 0 | 0 | 0 | 0 | 0 | 0 | 0 | 0 | 0 | 0 | 0 | 0 | 0 | 0 | 0 | 0 | 680.5682 | 514.0249
4-210 | Fans - Motor practices-1 (6-100 HP) | 0 | 0 | 22.0969 | 21.801 | 23.3641 | 24.2779 | 25.7281 | 26.0606 | 26.8674 | 27.4381 | 27.6543 | 27.5669 | 0 | 0 | 0 | 0 | 0 | 0 | 0 | 0 | 0 | 0 | 0 | 0 | 0 | 0 | 0 | 0 | 0 | 0 | 252.8554 | 190.9784
4-211 | Fans - Replace 100+ HP motor | 0 | 0 | 29.1012 | 28.7115 | 30.7701 | 31.9735 | 33.8832 | 34.3212 | 0 | 0 | 0 | 0 | 0 | 0 | 0 | 0 | 0 | 0 | 0 | 0 | 0 | 0 | 0 | 0 | 0 | 0 | 0 | 0 | 0 | 0 | 188.7607 | 161.1798
4-212 | Fans - ASD (100+ hp) | 0 | 0 | 59.3716 | 58.5766 | 62.7765 | 65.2318 | 69.1278 | 70.0212 | 0 | 0 | 0 | 0 | 0 | 0 | 0 | 0 | 0 | 0 | 0 | 0 | 0 | 0 | 0 | 0 | 0 | 0 | 0 | 0 | 0 | 0 | 385.1055 | 328.8356
4-213 | Fans - Motor practices-1 (100+ HP) | 0 | 0 | 13.8105 | 13.6256 | 14.6026 | 15.1736 | 16.08 | 16.2879 | 0 | 0 | 0 | 0 | 0 | 0 | 0 | 0 | 0 | 0 | 0 | 0 | 0 | 0 | 0 | 0 | 0 | 0 | 0 | 0 | 0 | 0 | 89.5802 | 76.4911
4-301 | Pumps - O&M | 0 | 0 | 97.9473 | 96.6359 | 103.5645 | 107.615 | 114.0429 | 115.5165 | 119.0934 | 121.6232 | 122.5799 | 122.1903 | 0 | 0 | 0 | 0 | 0 | 0 | 0 | 0 | 0 | 0 | 0 | 0 | 0 | 0 | 0 | 0 | 0 | 0 | 1120.8089 | 846.5333
4-302 | Pumps - Controls | 0 | 0 | 343.1198 | 338.5259 | 362.7974 | 376.9874 | 399.504 | 404.6671 | 417.1967 | 426.0591 | 429.4095 | 428.0434 | 0 | 0 | 0 | 0 | 0 | 0 | 0 | 0 | 0 | 0 | 0 | 0 | 0 | 0 | 0 | 0 | 0 | 0 | 3926.3103 | 2965.4947
4-303 | Pumps - System Optimization | 0 | 0 | 395.1009 | 389.811 | 417.7595 | 434.0991 | 460.0269 | 465.9721 | 480.4 | 490.605 | 494.463 | 492.8897 | 0 | 0 | 0 | 0 | 0 | 0 | 0 | 0 | 0 | 0 | 0 | 0 | 0 | 0 | 0 | 0 | 0 | 0 | 4521.1272 | 3414.7528
4-304 | Pumps - Sizing | 0 | 0 | 219.2155 | 216.2805 | 231.7872 | 240.8528 | 255.2387 | 258.5372 | 266.5425 | 272.2043 | 274.3452 | 273.4725 | 0 | 0 | 0 | 0 | 0 | 0 | 0 | 0 | 0 | 0 | 0 | 0 | 0 | 0 | 0 | 0 | 0 | 0 | 2508.4764 | 1894.6218
4-305 | Pumps - Replace 1-5 HP motor | 0 | 0 | 27.7293 | 27.358 | 29.3195 | 30.4662 | 32.2858 | 32.7031 | 33.7157 | 34.432 | 34.7027 | 34.5929 | 34.4316 | 34.3522 | 35.443 | 36.3182 | 36.6143 | 0 | 0 | 0 | 0 | 0 | 0 | 0 | 0 | 0 | 0 | 0 | 0 | 0 | 494.4646 | 323.3463
4-306 | Pumps - ASD (1-5 hp) | 0 | 0 | 59.8685 | 59.0669 | 63.3019 | 65.7777 | 69.7063 | 70.6072 | 72.7936 | 74.3397 | 74.9244 | 74.6868 | 74.3388 | 74.1665 | 76.5228 | 78.4126 | 79.0515 | 0 | 0 | 0 | 0 | 0 | 0 | 0 | 0 | 0 | 0 | 0 | 0 | 0 | 1067.5652 | 698.1154
4-307 | Pumps - Motor practices-1 (1-5 HP) | 0 | 0 | 44.1939 | 43.6021 | 46.7283 | 48.5558 | 51.456 | 52.1211 | 53.7349 | 54.8763 | 55.308 | 55.1323 | 54.8757 | 54.7486 | 56.4875 | 57.8827 | 58.3547 | 0 | 0 | 0 | 0 | 0 | 0 | 0 | 0 | 0 | 0 | 0 | 0 | 0 | 788.0581 | 515.3366
4-308 | Pumps - Replace 6-100 HP motor | 0 | 0 | 32.659 | 32.2217 | 34.532 | 35.8826 | 38.0258 | 38.5172 | 39.7099 | 40.5533 | 40.8725 | 40.743 | 0 | 0 | 0 | 0 | 0 | 0 | 0 | 0 | 0 | 0 | 0 | 0 | 0 | 0 | 0 | 0 | 0 | 0 | 373.717 | 282.2638
4-309 | Pumps - ASD (6-100 hp) | 0 | 0 | 59.4238 | 58.6281 | 62.8317 | 65.2891 | 69.1886 | 70.0828 | 72.2529 | 73.7875 | 74.3679 | 74.1319 | 0 | 0 | 0 | 0 | 0 | 0 | 0 | 0 | 0 | 0 | 0 | 0 | 0 | 0 | 0 | 0 | 0 | 0 | 679.9842 | 513.5838
4-310 | Pumps - Motor practices-1 (6-100 HP) | 0 | 0 | 22.0969 | 21.801 | 23.3641 | 24.2779 | 25.7281 | 26.0606 | 26.8674 | 27.4381 | 27.6543 | 27.5669 | 0 | 0 | 0 | 0 | 0 | 0 | 0 | 0 | 0 | 0 | 0 | 0 | 0 | 0 | 0 | 0 | 0 | 0 | 252.8554 | 190.9784
4-311 | Pumps - Replace 100+ HP motor | 0 | 0 | 29.1012 | 28.7115 | 30.7701 | 31.9735 | 33.8832 | 34.3212 | 0 | 0 | 0 | 0 | 0 | 0 | 0 | 0 | 0 | 0 | 0 | 0 | 0 | 0 | 0 | 0 | 0 | 0 | 0 | 0 | 0 | 0 | 188.7607 | 161.1798
4-312 | Pumps - ASD (100+ hp) | 0 | 0 | 59.2989 | 58.5049 | 62.6996 | 65.1517 | 69.0431 | 69.9353 | 0 | 0 | 0 | 0 | 0 | 0 | 0 | 0 | 0 | 0 | 0 | 0 | 0 | 0 | 0 | 0 | 0 | 0 | 0 | 0 | 0 | 0 | 384.6335 | 328.4325
4-313 | Pumps - Motor practices-1 (100+ HP) | 0 | 0 | 13.8105 | 13.6256 | 14.6026 | 15.1736 | 16.08 | 16.2879 | 0 | 0 | 0 | 0 | 0 | 0 | 0 | 0 | 0 | 0 | 0 | 0 | 0 | 0 | 0 | 0 | 0 | 0 | 0 | 0 | 0 | 0 | 89.5802 | 76.4911
4-405 | Drives - EE motor | 0 | 0 | 28.9457 | 28.5581 | 30.6057 | 31.8026 | 33.7022 | 34.1378 | 35.1948 | 35.9422 | 36.2252 | 36.1102 | 0 | 0 | 0 | 0 | 0 | 0 | 0 | 0 | 0 | 0 | 0 | 0 | 0 | 0 | 0 | 0 | 0 | 0 | 331.2243 | 250.1697
4-406 | Gap Forming papermachine | 0 | 0 | 78.303 | 77.2546 | 82.7936 | 86.0318 | 91.1703 | 92.3486 | 95.2081 | 97.2305 | 97.9952 | 97.6834 | 97.2292 | 97.0041 | 100.0854 | 102.5574 | 103.3934 | 105.9457 | 107.9945 | 108.876 | 109.9801 | 111.192 | 0 | 0 | 0 | 0 | 0 | 0 | 0 | 0 | 1940.2771 | 1101.109
4-407 | High Consistency forming | 0 | 0 | 75.1112 | 74.1055 | 79.4187 | 82.5249 | 87.454 | 88.5841 | 91.3271 | 93.267 | 94.0006 | 93.7019 | 93.2656 | 93.0499 | 96.0055 | 98.3771 | 99.1789 | 101.6272 | 103.5925 | 104.4383 | 105.497 | 106.6593 | 0 | 0 | 0 | 0 | 0 | 0 | 0 | 0 | 1861.1863 | 1056.2248
4-408 | Optimization control PM | 0 | 0 | 47.2156 | 46.5834 | 49.9234 | 51.876 | 54.9746 | 55.685 | 57.4091 | 58.6285 | 59.0901 | 58.902 | 0 | 0 | 0 | 0 | 0 | 0 | 0 | 0 | 0 | 0 | 0 | 0 | 0 | 0 | 0 | 0 | 0 | 0 | 540.2878 | 408.0727
4-701 | Centrifugal Chiller, 0.51 kW/ton, 500 tons | 0 | 0 | 111.1045 | 109.6169 | 117.4762 | 122.0708 | 129.3618 | 131.0336 | 135.091 | 137.9605 | 139.0456 | 138.6036 | 137.9582 | 137.639 | 142.0115 | 145.5193 | 146.7051 | 150.3266 | 153.234 | 154.4848 | 156.0512 | 157.7707 | 0 | 0 | 0 | 0 | 0 | 0 | 0 | 0 | 2753.0649 | 1562.3667
4-702 | High Efficiency Chiller Motors | 0 | 0 | 29.1663 | 28.7758 | 30.839 | 32.045 | 33.9589 | 34.3979 | 35.463 | 36.2161 | 36.5011 | 36.3856 | 36.216 | 36.132 | 37.2796 | 38.2006 | 38.5114 | 39.463 | 40.2254 | 40.5536 | 40.9644 | 41.416 | 0 | 0 | 0 | 0 | 0 | 0 | 0 | 0 | 722.7108 | 410.1395
4-703 | EMS - Chiller | 0 | 0 | 101.4351 | 100.077 | 107.2523 | 111.447 | 118.1035 | 119.6297 | 123.3341 | 125.9538 | 126.9442 | 126.5411 | 0 | 0 | 0 | 0 | 0 | 0 | 0 | 0 | 0 | 0 | 0 | 0 | 0 | 0 | 0 | 0 | 0 | 0 | 1160.7178 | 876.6761
4-704 | Chiller Tune Up/Diagnostics | 0 | 0 | 76.7234 | 75.6965 | 81.1237 | 84.2964 | 89.3308 | 90.4856 | 93.2875 | 95.2688 | 96.0181 | 95.7133 | 0 | 0 | 0 | 0 | 0 | 0 | 0 | 0 | 0 | 0 | 0 | 0 | 0 | 0 | 0 | 0 | 0 | 0 | 877.9441 | 663.1006
4-705 | VSD for Chiller Pumps and Towers | 0 | 0 | 95.7207 | 94.439 | 101.2101 | 105.1684 | 111.45 | 112.8902 | 116.386 | 118.858 | 119.7928 | 119.4121 | 118.8562 | 118.5813 | 122.3481 | 125.3701 | 126.3914 | 0 | 0 | 0 | 0 | 0 | 0 | 0 | 0 | 0 | 0 | 0 | 0 | 0 | 1706.8744 | 1116.1804
4-706 | EMS Optimization - Chiller | 0 | 0 | 47.2145 | 46.5824 | 49.9223 | 51.8747 | 54.9731 | 0 | 0 | 0 | 0 | 0 | 0 | 0 | 0 | 0 | 0 | 0 | 0 | 0 | 0 | 0 | 0 | 0 | 0 | 0 | 0 | 0 | 0 | 0 | 250.5669 | 220.791
4-707 | Aerosole Duct Sealing - Chiller | 0 | 0 | 95.4074 | 94.1303 | 100.8792 | 104.8246 | 111.0851 | 112.521 | 116.0053 | 118.469 | 119.4006 | 119.0212 | 0 | 0 | 0 | 0 | 0 | 0 | 0 | 0 | 0 | 0 | 0 | 0 | 0 | 0 | 0 | 0 | 0 | 0 | 1091.7437 | 824.581
4-708 | Duct/Pipe Insulation - Chiller | 0 | 0 | 95.9043 | 94.6206 | 101.4046 | 105.3707 | 111.6637 | 113.1071 | 116.6095 | 119.086 | 120.0223 | 119.6414 | 0 | 0 | 0 | 0 | 0 | 0 | 0 | 0 | 0 | 0 | 0 | 0 | 0 | 0 | 0 | 0 | 0 | 0 | 1097.4303 | 828.876
4-709 | Window Film (Standard) - Chiller | 0 | 0 | 51.2851 | 50.5985 | 54.2263 | 56.3471 | 59.7125 | 60.4843 | 62.3572 | 63.6813 | 64.1827 | 63.9796 | 0 | 0 | 0 | 0 | 0 | 0 | 0 | 0 | 0 | 0 | 0 | 0 | 0 | 0 | 0 | 0 | 0 | 0 | 586.8546 | 443.244
4-710 | Roof Insulation - Chiller | 0 | 0 | 43.4104 | 42.8293 | 45.9 | 47.6952 | 50.5438 | 51.197 | 52.7825 | 53.9033 | 54.3274 | 54.1549 | 53.9031 | 53.7783 | 55.486 | 56.8564 | 57.3201 | 58.736 | 59.8715 | 60.3597 | 60.9712 | 61.643 | 0 | 0 | 0 | 0 | 0 | 0 | 0 | 0 | 1075.6688 | 610.4432
4-711 | Cool Roof - Chiller | 0 | 0 | 240.5633 | 237.3432 | 254.36 | 264.3083 | 280.0939 | 283.7143 | 292.4995 | 298.7117 | 301.0605 | 300.1037 | 298.7073 | 298.0163 | 307.4825 | 315.0775 | 317.6466 | 0 | 0 | 0 | 0 | 0 | 0 | 0 | 0 | 0 | 0 | 0 | 0 | 0 | 4289.6886 | 2805.1665
4-721 | DX Packaged System, EER=10.9, 10 tons | 0 | 0 | 50.676 | 49.9975 | 53.5822 | 55.6778 | 59.0032 | 59.7659 | 61.6165 | 62.9252 | 63.4205 | 63.2193 | 62.9247 | 62.7789 | 64.7729 | 66.3726 | 66.9138 | 0 | 0 | 0 | 0 | 0 | 0 | 0 | 0 | 0 | 0 | 0 | 0 | 0 | 903.6471 | 590.9239
4-722 | Hybrid Dessicant-DX System (Trane CDQ) | 0 | 0 | 338.8087 | 334.2737 | 358.2399 | 372.2513 | 394.4836 | 399.5825 | 411.9554 | 420.7049 | 424.0126 | 422.6649 | 420.6986 | 419.7252 | 433.058 | 443.7548 | 447.3727 | 0 | 0 | 0 | 0 | 0 | 0 | 0 | 0 | 0 | 0 | 0 | 0 | 0 | 6041.5868 | 3950.7895
4-723 | Geothermal Heat Pump, EER=13, 10 tons | 0 | 0 | 128.294 | 126.5768 | 135.6519 | 140.9575 | 149.3759 | 151.3069 | 155.9921 | 159.3051 | 160.5577 | 160.0472 | 159.303 | 158.9343 | 163.9826 | 168.0329 | 169.4027 | 0 | 0 | 0 | 0 | 0 | 0 | 0 | 0 | 0 | 0 | 0 | 0 | 0 | 2287.7206 | 1496.0147
4-724 | DX Tune Up/ Advanced Diagnostics | 0 | 0 | 43.6977 | 43.1129 | 46.2039 | 48.011 | 50.8785 | 51.5361 | 53.1319 | 54.2603 | 54.6873 | 54.514 | 0 | 0 | 0 | 0 | 0 | 0 | 0 | 0 | 0 | 0 | 0 | 0 | 0 | 0 | 0 | 0 | 0 | 0 | 500.0336 | 377.6692
4-725 | DX Coil Cleaning | 0 | 0 | 41.9862 | 41.4242 | 44.3942 | 46.1304 | 48.8856 | 0 | 0 | 0 | 0 | 0 | 0 | 0 | 0 | 0 | 0 | 0 | 0 | 0 | 0 | 0 | 0 | 0 | 0 | 0 | 0 | 0 | 0 | 0 | 222.8205 | 196.3419
4-726 | Optimize Controls | 0 | 0 | 43.6977 | 43.1129 | 46.2039 | 48.011 | 50.8785 | 0 | 0 | 0 | 0 | 0 | 0 | 0 | 0 | 0 | 0 | 0 | 0 | 0 | 0 | 0 | 0 | 0 | 0 | 0 | 0 | 0 | 0 | 0 | 231.904 | 204.3459
4-727 | Aerosole Duct Sealing | 0 | 0 | 87.5201 | 86.3487 | 92.5396 | 96.1589 | 101.902 | 103.219 | 106.4153 | 108.6752 | 109.5298 | 109.1824 | 0 | 0 | 0 | 0 | 0 | 0 | 0 | 0 | 0 | 0 | 0 | 0 | 0 | 0 | 0 | 0 | 0 | 0 | 1001.4911 | 756.4142
4-728 | Duct/Pipe Insulation | 0 | 0 | 87.9381 | 86.7611 | 92.9816 | 96.6181 | 102.3886 | 103.7119 | 106.9235 | 109.1942 | 110.0529 | 109.7037 | 0 | 0 | 0 | 0 | 0 | 0 | 0 | 0 | 0 | 0 | 0 | 0 | 0 | 0 | 0 | 0 | 0 | 0 | 1006.2737 | 760.0264
4-729 | Window Film (Standard) | 0 | 0 | 45.0817 | 44.4782 | 47.6672 | 49.5314 | 52.4896 | 53.1682 | 54.8145 | 55.9787 | 56.4189 | 56.24 | 0 | 0 | 0 | 0 | 0 | 0 | 0 | 0 | 0 | 0 | 0 | 0 | 0 | 0 | 0 | 0 | 0 | 0 | 515.8684 | 389.6292
4-730 | Roof Insulation | 0 | 0 | 39.8471 | 39.3137 | 42.1324 | 43.7801 | 46.3948 | 46.9946 | 48.4498 | 49.4788 | 49.8678 | 49.7099 | 49.4784 | 49.3638 | 50.9315 | 52.1894 | 52.6149 | 53.9147 | 54.9562 | 55.4046 | 55.9664 | 56.5828 | 0 | 0 | 0 | 0 | 0 | 0 | 0 | 0 | 987.3718 | 560.3349
4-731 | Cool Roof - DX | 0 | 0 | 219.836 | 216.8935 | 232.444 | 241.5352 | 255.9605 | 259.269 | 267.2975 | 272.9743 | 275.1206 | 274.2463 | 272.9701 | 272.3389 | 280.9894 | 287.9304 | 290.2776 | 0 | 0 | 0 | 0 | 0 | 0 | 0 | 0 | 0 | 0 | 0 | 0 | 0 | 3920.0833 | 2563.4696
4-801 | Premium T8, Elecctronic Ballast | 0 | 0 | 212.8623 | 210.013 | 225.0703 | 233.8731 | 247.841 | 251.0444 | 258.8182 | 264.315 | 266.3933 | 265.5464 | 264.3109 | 263.6995 | 272.0759 | 278.7962 | 281.0695 | 0 | 0 | 0 | 0 | 0 | 0 | 0 | 0 | 0 | 0 | 0 | 0 | 0 | 3795.729 | 2482.1503
4-802 | CFL Hardwired, Modular 18W | 0 | 0 | 500.5511 | 493.8522 | 529.2595 | 549.9595 | 582.8043 | 0 | 0 | 0 | 0 | 0 | 0 | 0 | 0 | 0 | 0 | 0 | 0 | 0 | 0 | 0 | 0 | 0 | 0 | 0 | 0 | 0 | 0 | 0 | 2656.4266 | 2340.753
4-803 | CFL Screw-in 18W | 0 | 0 | 500.5511 | 493.8522 | 0 | 0 | 0 | 0 | 0 | 0 | 0 | 0 | 0 | 0 | 0 | 0 | 0 | 0 | 0 | 0 | 0 | 0 | 0 | 0 | 0 | 0 | 0 | 0 | 0 | 0 | 994.4033 | 964.4195
4-804 | High Bay T5 | 0 | 0 | 458.6067 | 452.4666 | 484.9074 | 503.8733 | 533.9684 | 540.8693 | 557.616 | 569.4617 | 573.9393 | 572.1134 | 0 | 0 | 0 | 0 | 0 | 0 | 0 | 0 | 0 | 0 | 0 | 0 | 0 | 0 | 0 | 0 | 0 | 0 | 5247.8221 | 3963.6168
4-805 | Occupancy Sensor | 0 | 0 | 175.8533 | 173.4987 | 185.9383 | 193.2104 | 204.7504 | 207.3966 | 213.8186 | 218.3602 | 220.0774 | 0 | 0 | 0 | 0 | 0 | 0 | 0 | 0 | 0 | 0 | 0 | 0 | 0 | 0 | 0 | 0 | 0 | 0 | 0 | 1792.9039 | 1395.0066
4-901 | Replace V-belts | 0 | 0 | 0.55256 | 0.54514 | 0.58425 | 0.60694 | 0.64334 | 0 | 0 | 0 | 0 | 0 | 0 | 0 | 0 | 0 | 0 | 0 | 0 | 0 | 0 | 0 | 0 | 0 | 0 | 0 | 0 | 0 | 0 | 0 | 2.9322 | 2.5838
5-101 | Compressed Air-O&M | 0 | 0 | 161.4592 | 159.2979 | 170.7191 | 177.3961 | 187.9909 | 190.4207 | 196.3173 | 200.4868 | 202.0631 | 201.421 | 0 | 0 | 0 | 0 | 0 | 0 | 0 | 0 | 0 | 0 | 0 | 0 | 0 | 0 | 0 | 0 | 0 | 0 | 1847.5721 | 1395.4492
5-102 | Compressed Air - Controls | 0 | 0 | 121.4112 | 119.786 | 128.3743 | 133.395 | 141.362 | 143.1893 | 147.6231 | 150.7586 | 151.944 | 151.4615 | 0 | 0 | 0 | 0 | 0 | 0 | 0 | 0 | 0 | 0 | 0 | 0 | 0 | 0 | 0 | 0 | 0 | 0 | 1389.305 | 1049.3253
5-103 | Compressed Air - System Optimization | 0 | 0 | 204.6004 | 201.8615 | 216.3344 | 224.7954 | 238.2214 | 241.3004 | 248.7725 | 254.056 | 256.0538 | 255.2396 | 0 | 0 | 0 | 0 | 0 | 0 | 0 | 0 | 0 | 0 | 0 | 0 | 0 | 0 | 0 | 0 | 0 | 0 | 2341.2354 | 1768.3071
5-104 | Compressed Air- Sizing | 0 | 0 | 87.5932 | 86.4206 | 92.6168 | 96.239 | 101.9868 | 103.305 | 106.504 | 108.7659 | 109.6215 | 109.2731 | 0 | 0 | 0 | 0 | 0 | 0 | 0 | 0 | 0 | 0 | 0 | 0 | 0 | 0 | 0 | 0 | 0 | 0 | 1002.3259 | 757.0447
5-105 | Comp Air - Replace 1-5 HP motor | 0 | 0 | 27.7292 | 27.358 | 29.3195 | 30.4661 | 32.2858 | 32.703 | 33.7157 | 34.4318 | 34.7027 | 34.5929 | 34.4315 | 34.3519 | 35.4427 | 36.318 | 36.614 | 0 | 0 | 0 | 0 | 0 | 0 | 0 | 0 | 0 | 0 | 0 | 0 | 0 | 494.4628 | 323.3453
5-106 | Comp Air - ASD (1-5 hp) | 0 | 0 | 59.7667 | 58.9664 | 63.1942 | 65.6658 | 69.588 | 70.4872 | 72.6698 | 74.2133 | 74.7972 | 74.5598 | 74.2124 | 74.0404 | 76.3927 | 78.2792 | 78.917 | 0 | 0 | 0 | 0 | 0 | 0 | 0 | 0 | 0 | 0 | 0 | 0 | 0 | 1065.75 | 696.9284
5-107 | Comp Air - Motor practices-1 (1-5 HP) | 0 | 0 | 44.1937 | 43.6021 | 46.7282 | 48.5558 | 51.456 | 52.1209 | 53.7349 | 54.8761 | 55.3081 | 55.1324 | 54.8755 | 54.7487 | 56.4873 | 57.8823 | 58.3542 | 0 | 0 | 0 | 0 | 0 | 0 | 0 | 0 | 0 | 0 | 0 | 0 | 0 | 788.056 | 515.3354
5-108 | Comp Air - Replace 6-100 HP motor | 0 | 0 | 32.6589 | 32.2217 | 34.5319 | 35.8825 | 38.0256 | 38.5171 | 39.7098 | 40.5532 | 40.8724 | 40.7428 | 0 | 0 | 0 | 0 | 0 | 0 | 0 | 0 | 0 | 0 | 0 | 0 | 0 | 0 | 0 | 0 | 0 | 0 | 373.7159 | 282.263
5-109 | Comp Air - ASD (6-100 hp) | 0 | 0 | 59.3408 | 58.5462 | 62.7439 | 65.1978 | 69.0919 | 69.9848 | 72.1519 | 73.6843 | 74.2641 | 74.0284 | 0 | 0 | 0 | 0 | 0 | 0 | 0 | 0 | 0 | 0 | 0 | 0 | 0 | 0 | 0 | 0 | 0 | 0 | 679.0341 | 512.8662
5-110 | Comp Air - Motor practices-1 (6-100 HP) | 0 | 0 | 22.0968 | 21.801 | 23.3641 | 24.2779 | 25.7279 | 26.0605 | 26.8674 | 27.438 | 27.654 | 27.5666 | 0 | 0 | 0 | 0 | 0 | 0 | 0 | 0 | 0 | 0 | 0 | 0 | 0 | 0 | 0 | 0 | 0 | 0 | 252.8543 | 190.9777
5-111 | Comp Air - Replace 100+ HP motor | 0 | 0 | 29.1011 | 28.7115 | 30.7701 | 31.9735 | 33.883 | 34.3211 | 0 | 0 | 0 | 0 | 0 | 0 | 0 | 0 | 0 | 0 | 0 | 0 | 0 | 0 | 0 | 0 | 0 | 0 | 0 | 0 | 0 | 0 | 188.7602 | 161.1794
5-112 | Comp Air - ASD (100+ hp) | 0 | 0 | 59.3176 | 58.5234 | 62.7194 | 65.1724 | 69.0649 | 69.9576 | 0 | 0 | 0 | 0 | 0 | 0 | 0 | 0 | 0 | 0 | 0 | 0 | 0 | 0 | 0 | 0 | 0 | 0 | 0 | 0 | 0 | 0 | 384.7554 | 328.5366
5-113 | Comp Air - Motor practices-1 (100+ HP) | 0 | 0 | 13.8105 | 13.6256 | 14.6025 | 15.1736 | 16.0799 | 16.2878 | 0 | 0 | 0 | 0 | 0 | 0 | 0 | 0 | 0 | 0 | 0 | 0 | 0 | 0 | 0 | 0 | 0 | 0 | 0 | 0 | 0 | 0 | 89.5799 | 76.4909
5-201 | Fans - O&M | 0 | 0 | 18.6 | 18.351 | 19.6667 | 20.4358 | 21.6564 | 21.9363 | 22.6157 | 23.0957 | 23.278 | 23.2041 | 0 | 0 | 0 | 0 | 0 | 0 | 0 | 0 | 0 | 0 | 0 | 0 | 0 | 0 | 0 | 0 | 0 | 0 | 212.8397 | 160.7551
5-202 | Fans - Controls | 0 | 0 | 356.4008 | 351.6299 | 376.8406 | 391.5794 | 414.9664 | 420.3299 | 433.3451 | 442.5494 | 446.0289 | 444.6106 | 0 | 0 | 0 | 0 | 0 | 0 | 0 | 0 | 0 | 0 | 0 | 0 | 0 | 0 | 0 | 0 | 0 | 0 | 4078.281 | 3080.2771
5-203 | Fans - System Optimization | 0 | 0 | 237.7471 | 234.5639 | 251.3816 | 261.2135 | 276.8149 | 280.3923 | 289.0748 | 295.215 | 297.5365 | 296.5902 | 0 | 0 | 0 | 0 | 0 | 0 | 0 | 0 | 0 | 0 | 0 | 0 | 0 | 0 | 0 | 0 | 0 | 0 | 2720.5298 | 2054.7834
5-204 | Fans- Improve components | 0 | 0 | 47.9532 | 47.3113 | 50.7034 | 52.6863 | 55.8332 | 56.5547 | 58.306 | 59.5442 | 60.0126 | 59.8226 | 0 | 0 | 0 | 0 | 0 | 0 | 0 | 0 | 0 | 0 | 0 | 0 | 0 | 0 | 0 | 0 | 0 | 0 | 548.7276 | 414.4472
5-205 | Fans - Replace 1-5 HP motor | 0 | 0 | 27.7292 | 27.358 | 29.3195 | 30.4661 | 32.2858 | 32.703 | 33.7157 | 34.4318 | 34.7027 | 34.5929 | 34.4315 | 34.3519 | 35.4427 | 36.318 | 36.614 | 0 | 0 | 0 | 0 | 0 | 0 | 0 | 0 | 0 | 0 | 0 | 0 | 0 | 494.4628 | 323.3453
5-206 | Fans - ASD (1-5 hp) | 0 | 0 | 59.922 | 59.1197 | 63.3585 | 65.8365 | 69.7689 | 70.6704 | 72.8587 | 74.4061 | 74.9916 | 74.7536 | 74.4053 | 74.2328 | 76.5913 | 78.4827 | 79.1222 | 0 | 0 | 0 | 0 | 0 | 0 | 0 | 0 | 0 | 0 | 0 | 0 | 0 | 1068.5203 | 698.74
5-207 | Fans - Motor practices-1 (1-5 HP) | 0 | 0 | 44.1937 | 43.6021 | 46.7282 | 48.5558 | 51.456 | 52.1209 | 53.7349 | 54.8761 | 55.3081 | 55.1324 | 54.8755 | 54.7487 | 56.4873 | 57.8823 | 58.3542 | 0 | 0 | 0 | 0 | 0 | 0 | 0 | 0 | 0 | 0 | 0 | 0 | 0 | 788.056 | 515.3354
5-208 | Fans - Replace 6-100 HP motor | 0 | 0 | 32.6589 | 32.2217 | 34.5319 | 35.8825 | 38.0256 | 38.5171 | 39.7098 | 40.5532 | 40.8724 | 40.7428 | 0 | 0 | 0 | 0 | 0 | 0 | 0 | 0 | 0 | 0 | 0 | 0 | 0 | 0 | 0 | 0 | 0 | 0 | 373.7159 | 282.263
5-209 | Fans - ASD (6-100 hp) | 0 | 0 | 59.4737 | 58.6774 | 62.8845 | 65.3439 | 69.2467 | 70.1416 | 72.3136 | 73.8495 | 74.4304 | 74.1941 | 0 | 0 | 0 | 0 | 0 | 0 | 0 | 0 | 0 | 0 | 0 | 0 | 0 | 0 | 0 | 0 | 0 | 0 | 680.5553 | 514.0152
5-210 | Fans - Motor practices-1 (6-100 HP) | 0 | 0 | 22.0968 | 21.801 | 23.3641 | 24.2779 | 25.7279 | 26.0605 | 26.8674 | 27.438 | 27.654 | 27.5666 | 0 | 0 | 0 | 0 | 0 | 0 | 0 | 0 | 0 | 0 | 0 | 0 | 0 | 0 | 0 | 0 | 0 | 0 | 252.8543 | 190.9777
5-211 | Fans - Replace 100+ HP motor | 0 | 0 | 29.1011 | 28.7115 | 30.7701 | 31.9735 | 33.883 | 34.3211 | 0 | 0 | 0 | 0 | 0 | 0 | 0 | 0 | 0 | 0 | 0 | 0 | 0 | 0 | 0 | 0 | 0 | 0 | 0 | 0 | 0 | 0 | 188.7602 | 161.1794
5-212 | Fans - ASD (100+ hp) | 0 | 0 | 59.3705 | 58.5755 | 62.7753 | 65.2305 | 69.1265 | 70.0199 | 0 | 0 | 0 | 0 | 0 | 0 | 0 | 0 | 0 | 0 | 0 | 0 | 0 | 0 | 0 | 0 | 0 | 0 | 0 | 0 | 0 | 0 | 385.0983 | 328.8293
5-213 | Fans - Motor practices-1 (100+ HP) | 0 | 0 | 13.8105 | 13.6256 | 14.6025 | 15.1736 | 16.0799 | 16.2878 | 0 | 0 | 0 | 0 | 0 | 0 | 0 | 0 | 0 | 0 | 0 | 0 | 0 | 0 | 0 | 0 | 0 | 0 | 0 | 0 | 0 | 0 | 89.5799 | 76.4909
5-301 | Pumps - O&M | 0 | 0 | 97.947 | 96.6358 | 103.5644 | 107.6149 | 114.0419 | 115.5162 | 119.0932 | 121.6225 | 122.5788 | 122.1899 | 0 | 0 | 0 | 0 | 0 | 0 | 0 | 0 | 0 | 0 | 0 | 0 | 0 | 0 | 0 | 0 | 0 | 0 | 1120.8046 | 846.5302
5-302 | Pumps - Controls | 0 | 0 | 343.1187 | 338.5256 | 362.7968 | 376.9864 | 399.5018 | 404.6655 | 417.1956 | 426.0568 | 429.4065 | 428.0416 | 0 | 0 | 0 | 0 | 0 | 0 | 0 | 0 | 0 | 0 | 0 | 0 | 0 | 0 | 0 | 0 | 0 | 0 | 3926.2953 | 2965.484
5-303 | Pumps - System Optimization | 0 | 0 | 395.0996 | 389.8107 | 417.7589 | 434.0981 | 460.0243 | 465.9703 | 480.3987 | 490.6024 | 494.4594 | 492.8878 | 0 | 0 | 0 | 0 | 0 | 0 | 0 | 0 | 0 | 0 | 0 | 0 | 0 | 0 | 0 | 0 | 0 | 0 | 4521.1102 | 3414.7407
5-304 | Pumps - Sizing | 0 | 0 | 219.2147 | 216.2802 | 231.7869 | 240.8524 | 255.2372 | 258.5362 | 266.5419 | 272.2031 | 274.3436 | 273.4708 | 0 | 0 | 0 | 0 | 0 | 0 | 0 | 0 | 0 | 0 | 0 | 0 | 0 | 0 | 0 | 0 | 0 | 0 | 2508.467 | 1894.6151
5-305 | Pumps - Replace 1-5 HP motor | 0 | 0 | 27.7292 | 27.358 | 29.3195 | 30.4661 | 32.2858 | 32.703 | 33.7157 | 34.4318 | 34.7027 | 34.5929 | 34.4315 | 34.3519 | 35.4427 | 36.318 | 36.614 | 0 | 0 | 0 | 0 | 0 | 0 | 0 | 0 | 0 | 0 | 0 | 0 | 0 | 494.4628 | 323.3453
5-306 | Pumps - ASD (1-5 hp) | 0 | 0 | 59.8674 | 59.0658 | 63.3008 | 65.7765 | 69.7051 | 70.606 | 72.7923 | 74.3384 | 74.9231 | 74.6855 | 74.3375 | 74.1652 | 76.5215 | 78.4112 | 79.0501 | 0 | 0 | 0 | 0 | 0 | 0 | 0 | 0 | 0 | 0 | 0 | 0 | 0 | 1067.5465 | 698.1032
5-307 | Pumps - Motor practices-1 (1-5 HP) | 0 | 0 | 44.1937 | 43.6021 | 46.7282 | 48.5558 | 51.456 | 52.1209 | 53.7349 | 54.8761 | 55.3081 | 55.1324 | 54.8755 | 54.7487 | 56.4873 | 57.8823 | 58.3542 | 0 | 0 | 0 | 0 | 0 | 0 | 0 | 0 | 0 | 0 | 0 | 0 | 0 | 788.056 | 515.3354
5-308 | Pumps - Replace 6-100 HP motor | 0 | 0 | 32.6589 | 32.2217 | 34.5319 | 35.8825 | 38.0256 | 38.5171 | 39.7098 | 40.5532 | 40.8724 | 40.7428 | 0 | 0 | 0 | 0 | 0 | 0 | 0 | 0 | 0 | 0 | 0 | 0 | 0 | 0 | 0 | 0 | 0 | 0 | 373.7159 | 282.263
5-309 | Pumps - ASD (6-100 hp) | 0 | 0 | 59.4228 | 58.6271 | 62.8306 | 65.2879 | 69.1874 | 70.0815 | 72.2516 | 73.7862 | 74.3667 | 74.1306 | 0 | 0 | 0 | 0 | 0 | 0 | 0 | 0 | 0 | 0 | 0 | 0 | 0 | 0 | 0 | 0 | 0 | 0 | 679.9723 | 513.5748
5-310 | Pumps - Motor practices-1 (6-100 HP) | 0 | 0 | 22.0968 | 21.801 | 23.3641 | 24.2779 | 25.7279 | 26.0605 | 26.8674 | 27.438 | 27.654 | 27.5666 | 0 | 0 | 0 | 0 | 0 | 0 | 0 | 0 | 0 | 0 | 0 | 0 | 0 | 0 | 0 | 0 | 0 | 0 | 252.8543 | 190.9777
5-311 | Pumps - Replace 100+ HP motor | 0 | 0 | 29.1011 | 28.7115 | 30.7701 | 31.9735 | 33.883 | 34.3211 | 0 | 0 | 0 | 0 | 0 | 0 | 0 | 0 | 0 | 0 | 0 | 0 | 0 | 0 | 0 | 0 | 0 | 0 | 0 | 0 | 0 | 0 | 188.7602 | 161.1794
5-312 | Pumps - ASD (100+ hp) | 0 | 0 | 59.2979 | 58.5039 | 62.6985 | 65.1505 | 69.0419 | 69.9341 | 0 | 0 | 0 | 0 | 0 | 0 | 0 | 0 | 0 | 0 | 0 | 0 | 0 | 0 | 0 | 0 | 0 | 0 | 0 | 0 | 0 | 0 | 384.6268 | 328.4268
5-313 | Pumps - Motor practices-1 (100+ HP) | 0 | 0 | 13.8105 | 13.6256 | 14.6025 | 15.1736 | 16.0799 | 16.2878 | 0 | 0 | 0 | 0 | 0 | 0 | 0 | 0 | 0 | 0 | 0 | 0 | 0 | 0 | 0 | 0 | 0 | 0 | 0 | 0 | 0 | 0 | 89.5799 | 76.4909
5-409 | Efficient practices printing press | 0 | 0 | 96.916 | 95.6186 | 102.4742 | 106.4822 | 112.8417 | 114.3002 | 117.8396 | 120.3423 | 121.2887 | 120.9037 | 120.3409 | 120.0624 | 123.8761 | 126.9358 | 127.9703 | 131.1304 | 133.6656 | 134.7566 | 136.1229 | 137.6223 | 0 | 0 | 0 | 0 | 0 | 0 | 0 | 0 | 2401.4905 | 1362.848
5-410 | Efficient Printing press (fewer cylinders) | 0 | 0 | 219.2147 | 216.2802 | 231.7869 | 240.8524 | 255.2372 | 258.5362 | 266.5419 | 272.2031 | 274.3436 | 273.4708 | 0 | 0 | 0 | 0 | 0 | 0 | 0 | 0 | 0 | 0 | 0 | 0 | 0 | 0 | 0 | 0 | 0 | 0 | 2508.467 | 1894.6151
5-411 | Light cylinders | 0 | 0 | 100.0763 | 98.7366 | 105.8158 | 109.9544 | 116.5215 | 118.0274 | 121.6821 | 124.2664 | 125.2436 | 124.8463 | 0 | 0 | 0 | 0 | 0 | 0 | 0 | 0 | 0 | 0 | 0 | 0 | 0 | 0 | 0 | 0 | 0 | 0 | 1145.1704 | 864.9334
5-412 | Efficient drives | 0 | 0 | 33.0339 | 32.5917 | 34.9284 | 36.2945 | 38.4622 | 38.9593 | 40.1657 | 41.0187 | 41.3415 | 41.2107 | 0 | 0 | 0 | 0 | 0 | 0 | 0 | 0 | 0 | 0 | 0 | 0 | 0 | 0 | 0 | 0 | 0 | 0 | 378.0065 | 285.5036
5-701 | Centrifugal Chiller, 0.51 kW/ton, 500 tons | 0 | 0 | 111.1023 | 109.6148 | 117.4739 | 122.0684 | 129.3593 | 131.031 | 135.0883 | 137.9578 | 139.0429 | 138.6009 | 137.9555 | 137.6363 | 142.0087 | 145.5164 | 146.7022 | 150.3237 | 153.231 | 154.4818 | 156.0481 | 157.7676 | 0 | 0 | 0 | 0 | 0 | 0 | 0 | 0 | 2753.0109 | 1562.3361
5-702 | High Efficiency Chiller Motors | 0 | 0 | 29.1661 | 28.7758 | 30.8389 | 32.0451 | 33.9588 | 34.3978 | 35.463 | 36.216 | 36.5008 | 36.3854 | 36.2159 | 36.1319 | 37.2797 | 38.2001 | 38.5115 | 39.463 | 40.2256 | 40.5536 | 40.9646 | 41.4162 | 0 | 0 | 0 | 0 | 0 | 0 | 0 | 0 | 722.7101 | 410.1389
5-703 | EMS - Chiller | 0 | 0 | 101.433 | 100.0749 | 107.25 | 111.4446 | 118.1009 | 119.6272 | 123.3315 | 125.9511 | 126.9415 | 126.5384 | 0 | 0 | 0 | 0 | 0 | 0 | 0 | 0 | 0 | 0 | 0 | 0 | 0 | 0 | 0 | 0 | 0 | 0 | 1160.6931 | 876.6575
5-704 | Chiller Tune Up/Diagnostics | 0 | 0 | 76.7232 | 75.6964 | 81.1236 | 84.2963 | 89.3306 | 90.4854 | 93.2874 | 95.2684 | 96.0176 | 95.7133 | 0 | 0 | 0 | 0 | 0 | 0 | 0 | 0 | 0 | 0 | 0 | 0 | 0 | 0 | 0 | 0 | 0 | 0 | 877.942 | 663.0991
5-705 | VSD for Chiller Pumps and Towers | 0 | 0 | 95.7188 | 94.4372 | 101.2081 | 105.1663 | 111.4478 | 112.888 | 116.3837 | 118.8557 | 119.7904 | 119.4098 | 118.8539 | 118.579 | 122.3457 | 125.3677 | 126.3889 | 0 | 0 | 0 | 0 | 0 | 0 | 0 | 0 | 0 | 0 | 0 | 0 | 0 | 1706.841 | 1116.1585
5-706 | EMS Optimization - Chiller | 0 | 0 | 47.2142 | 46.5824 | 49.9222 | 51.8746 | 54.9728 | 0 | 0 | 0 | 0 | 0 | 0 | 0 | 0 | 0 | 0 | 0 | 0 | 0 | 0 | 0 | 0 | 0 | 0 | 0 | 0 | 0 | 0 | 0 | 250.5662 | 220.7904
5-707 | Aerosole Duct Sealing - Chiller | 0 | 0 | 95.407 | 94.1302 | 100.879 | 104.8245 | 111.0847 | 112.5208 | 116.0051 | 118.4685 | 119.4 | 119.0212 | 0 | 0 | 0 | 0 | 0 | 0 | 0 | 0 | 0 | 0 | 0 | 0 | 0 | 0 | 0 | 0 | 0 | 0 | 1091.741 | 824.579
5-708 | Duct/Pipe Insulation - Chiller | 0 | 0 | 95.9039 | 94.6205 | 101.4044 | 105.3705 | 111.6633 | 113.1069 | 116.6093 | 119.0856 | 120.0219 | 119.6411 | 0 | 0 | 0 | 0 | 0 | 0 | 0 | 0 | 0 | 0 | 0 | 0 | 0 | 0 | 0 | 0 | 0 | 0 | 1097.4275 | 828.8739
5-709 | Window Film (Standard) - Chiller | 0 | 0 | 51.2849 | 50.5986 | 54.2263 | 56.347 | 59.7124 | 60.484 | 62.3571 | 63.6812 | 64.1823 | 63.9787 | 0 | 0 | 0 | 0 | 0 | 0 | 0 | 0 | 0 | 0 | 0 | 0 | 0 | 0 | 0 | 0 | 0 | 0 | 586.8525 | 443.2426
5-710 | Roof Insulation - Chiller | 0 | 0 | 43.4102 | 42.8292 | 45.8999 | 47.695 | 50.5436 | 51.1969 | 52.7822 | 53.903 | 54.3272 | 54.1545 | 53.903 | 53.7776 | 55.4857 | 56.8561 | 57.3195 | 58.7363 | 59.871 | 60.3594 | 60.9714 | 61.643 | 0 | 0 | 0 | 0 | 0 | 0 | 0 | 0 | 1075.6647 | 610.4408
5-711 | Cool Roof - Chiller | 0 | 0 | 240.5623 | 237.3431 | 254.3596 | 264.3079 | 280.0928 | 283.7136 | 292.4989 | 298.7104 | 301.0588 | 300.1024 | 298.7067 | 298.0153 | 307.4812 | 315.076 | 317.6463 | 0 | 0 | 0 | 0 | 0 | 0 | 0 | 0 | 0 | 0 | 0 | 0 | 0 | 4289.6753 | 2805.1581
5-721 | DX Packaged System, EER=10.9, 10 tons | 0 | 0 | 50.6754 | 49.9969 | 53.5816 | 55.6772 | 59.0025 | 59.7652 | 61.6158 | 62.9245 | 63.4197 | 63.2186 | 62.9239 | 62.7781 | 64.7721 | 66.3718 | 66.913 | 0 | 0 | 0 | 0 | 0 | 0 | 0 | 0 | 0 | 0 | 0 | 0 | 0 | 903.6363 | 590.9169
5-722 | Hybrid Dessicant-DX System (Trane CDQ) | 0 | 0 | 338.8075 | 334.2735 | 358.2395 | 372.2508 | 394.4821 | 399.5817 | 411.9545 | 420.7032 | 424.0103 | 422.6633 | 420.6981 | 419.7241 | 433.0558 | 443.7525 | 447.3716 | 0 | 0 | 0 | 0 | 0 | 0 | 0 | 0 | 0 | 0 | 0 | 0 | 0 | 6041.5685 | 3950.7782
5-723 | Geothermal Heat Pump, EER=13, 10 tons | 0 | 0 | 128.2936 | 126.5768 | 135.6518 | 140.9573 | 149.3755 | 151.3065 | 155.9919 | 159.3043 | 160.5569 | 160.0465 | 159.3029 | 158.9336 | 163.982 | 168.0321 | 169.4031 | 0 | 0 | 0 | 0 | 0 | 0 | 0 | 0 | 0 | 0 | 0 | 0 | 0 | 2287.7148 | 1496.0111
5-724 | DX Tune Up/ Advanced Diagnostics | 0 | 0 | 43.6976 | 43.1129 | 46.2039 | 48.011 | 50.8782 | 51.5359 | 53.1318 | 54.26 | 54.6868 | 54.5133 | 0 | 0 | 0 | 0 | 0 | 0 | 0 | 0 | 0 | 0 | 0 | 0 | 0 | 0 | 0 | 0 | 0 | 0 | 500.0314 | 377.6677
5-725 | DX Coil Cleaning | 0 | 0 | 41.9871 | 41.4237 | 44.3956 | 46.1319 | 48.8844 | 0 | 0 | 0 | 0 | 0 | 0 | 0 | 0 | 0 | 0 | 0 | 0 | 0 | 0 | 0 | 0 | 0 | 0 | 0 | 0 | 0 | 0 | 0 | 222.8228 | 196.344
5-726 | Optimize Controls | 0 | 0 | 43.6986 | 43.1124 | 46.2054 | 48.0125 | 50.8772 | 0 | 0 | 0 | 0 | 0 | 0 | 0 | 0 | 0 | 0 | 0 | 0 | 0 | 0 | 0 | 0 | 0 | 0 | 0 | 0 | 0 | 0 | 0 | 231.906 | 204.3479
5-727 | Aerosole Duct Sealing | 0 | 0 | 87.5219 | 86.3476 | 92.5426 | 96.1618 | 101.8996 | 103.2149 | 106.4121 | 108.6718 | 109.5303 | 109.185 | 0 | 0 | 0 | 0 | 0 | 0 | 0 | 0 | 0 | 0 | 0 | 0 | 0 | 0 | 0 | 0 | 0 | 0 | 1001.4876 | 756.4124
5-728 | Duct/Pipe Insulation | 0 | 0 | 87.9398 | 86.76 | 92.9845 | 96.621 | 102.3863 | 103.7077 | 106.9202 | 109.1906 | 110.0535 | 109.7067 | 0 | 0 | 0 | 0 | 0 | 0 | 0 | 0 | 0 | 0 | 0 | 0 | 0 | 0 | 0 | 0 | 0 | 0 | 1006.2704 | 760.0248
5-729 | Window Film (Standard) | 0 | 0 | 45.0825 | 44.4776 | 47.6687 | 49.5329 | 52.4885 | 53.1659 | 54.8128 | 55.9768 | 56.4191 | 56.2411 | 0 | 0 | 0 | 0 | 0 | 0 | 0 | 0 | 0 | 0 | 0 | 0 | 0 | 0 | 0 | 0 | 0 | 0 | 515.8659 | 389.6278
5-730 | Roof Insulation | 0 | 0 | 39.8478 | 39.3131 | 42.1337 | 43.7814 | 46.3937 | 46.9926 | 48.4483 | 49.4771 | 49.8682 | 49.7113 | 49.4766 | 49.3657 | 50.9299 | 52.1892 | 52.6133 | 53.9129 | 54.9585 | 55.4055 | 55.967 | 56.5834 | 0 | 0 | 0 | 0 | 0 | 0 | 0 | 0 | 987.3691 | 560.3331
5-731 | Cool Roof - DX | 0 | 0 | 219.8402 | 216.8908 | 232.4513 | 241.5424 | 255.9544 | 259.2584 | 267.2892 | 272.9654 | 275.1213 | 274.253 | 272.962 | 272.3479 | 280.9802 | 287.9286 | 290.2697 | 0 | 0 | 0 | 0 | 0 | 0 | 0 | 0 | 0 | 0 | 0 | 0 | 0 | 3920.0548 | 2563.4557
5-801 | Premium T8, Elecctronic Ballast | 0 | 0 | 212.8662 | 210.0103 | 225.0771 | 233.8799 | 247.8348 | 251.0338 | 258.81 | 264.3063 | 266.394 | 265.5533 | 264.3031 | 263.7085 | 272.067 | 278.7947 | 281.0614 | 0 | 0 | 0 | 0 | 0 | 0 | 0 | 0 | 0 | 0 | 0 | 0 | 0 | 3795.7004 | 2482.1359
5-802 | CFL Hardwired, Modular 18W | 0 | 0 | 500.5602 | 493.8457 | 529.2756 | 549.9757 | 582.7899 | 0 | 0 | 0 | 0 | 0 | 0 | 0 | 0 | 0 | 0 | 0 | 0 | 0 | 0 | 0 | 0 | 0 | 0 | 0 | 0 | 0 | 0 | 0 | 2656.4471 | 2340.7724
5-803 | CFL Screw-in 18W | 0 | 0 | 500.5602 | 493.8457 | 0 | 0 | 0 | 0 | 0 | 0 | 0 | 0 | 0 | 0 | 0 | 0 | 0 | 0 | 0 | 0 | 0 | 0 | 0 | 0 | 0 | 0 | 0 | 0 | 0 | 0 | 994.4059 | 964.4225
5-804 | High Bay T5 | 0 | 0 | 458.6158 | 452.4609 | 484.9226 | 503.8879 | 533.955 | 540.8459 | 557.5986 | 569.4427 | 573.9409 | 572.1276 | 0 | 0 | 0 | 0 | 0 | 0 | 0 | 0 | 0 | 0 | 0 | 0 | 0 | 0 | 0 | 0 | 0 | 0 | 5247.7979 | 3963.6033
5-805 | Occupancy Sensor | 0 | 0 | 175.8546 | 173.494 | 185.9415 | 193.2134 | 204.7431 | 207.3852 | 213.8091 | 218.3506 | 220.076 | 0 | 0 | 0 | 0 | 0 | 0 | 0 | 0 | 0 | 0 | 0 | 0 | 0 | 0 | 0 | 0 | 0 | 0 | 0 | 1792.8675 | 1394.9812
5-901 | Replace V-belts | 0 | 0 | 0.55257 | 0.54514 | 0.58426 | 0.60695 | 0.64333 | 0 | 0 | 0 | 0 | 0 | 0 | 0 | 0 | 0 | 0 | 0 | 0 | 0 | 0 | 0 | 0 | 0 | 0 | 0 | 0 | 0 | 0 | 0 | 2.9323 | 2.5838
6-101 | Compressed Air-O&M | 0 | 0 | 161.4635 | 159.2961 | 170.7249 | 177.402 | 187.988 | 190.4138 | 196.3121 | 200.4821 | 202.066 | 201.427 | 0 | 0 | 0 | 0 | 0 | 0 | 0 | 0 | 0 | 0 | 0 | 0 | 0 | 0 | 0 | 0 | 0 | 0 | 1847.5755 | 1395.453
6-102 | Compressed Air - Controls | 0 | 0 | 121.4145 | 119.7847 | 128.3787 | 133.3995 | 141.3599 | 143.184 | 147.6193 | 150.755 | 151.9463 | 151.4661 | 0 | 0 | 0 | 0 | 0 | 0 | 0 | 0 | 0 | 0 | 0 | 0 | 0 | 0 | 0 | 0 | 0 | 0 | 1389.308 | 1049.3286
6-103 | Compressed Air - System Optimization | 0 | 0 | 204.6059 | 201.8593 | 216.3419 | 224.8029 | 238.2173 | 241.2915 | 248.7657 | 254.05 | 256.0571 | 255.2475 | 0 | 0 | 0 | 0 | 0 | 0 | 0 | 0 | 0 | 0 | 0 | 0 | 0 | 0 | 0 | 0 | 0 | 0 | 2341.2391 | 1768.3116
6-104 | Compressed Air- Sizing | 0 | 0 | 87.5956 | 86.4197 | 92.62 | 96.2421 | 101.9853 | 103.3013 | 106.5012 | 108.7636 | 109.6228 | 109.2768 | 0 | 0 | 0 | 0 | 0 | 0 | 0 | 0 | 0 | 0 | 0 | 0 | 0 | 0 | 0 | 0 | 0 | 0 | 1002.3284 | 757.0473
6-105 | Comp Air - Replace 1-5 HP motor | 0 | 0 | 27.7299 | 27.3577 | 29.3205 | 30.4671 | 32.2854 | 32.7018 | 33.7148 | 34.431 | 34.7032 | 34.5938 | 34.4307 | 34.3535 | 35.4421 | 36.3183 | 36.6134 | 0 | 0 | 0 | 0 | 0 | 0 | 0 | 0 | 0 | 0 | 0 | 0 | 0 | 494.4632 | 323.3459
6-106 | Comp Air - ASD (1-5 hp) | 0 | 0 | 59.7706 | 58.9682 | 63.1989 | 65.6706 | 69.5895 | 70.4874 | 72.6708 | 74.2143 | 74.801 | 74.565 | 74.2135 | 74.0463 | 76.3938 | 78.2825 | 78.9183 | 0 | 0 | 0 | 0 | 0 | 0 | 0 | 0 | 0 | 0 | 0 | 0 | 0 | 1065.7906 | 696.9561
6-107 | Comp Air - Motor practices-1 (1-5 HP) | 0 | 0 | 44.1949 | 43.6016 | 46.7298 | 48.5573 | 51.4548 | 52.1188 | 53.7333 | 54.8747 | 55.3085 | 55.134 | 54.874 | 54.7506 | 56.4858 | 57.8827 | 58.3527 | 0 | 0 | 0 | 0 | 0 | 0 | 0 | 0 | 0 | 0 | 0 | 0 | 0 | 788.0535 | 515.3346
6-108 | Comp Air - Replace 6-100 HP motor | 0 | 0 | 32.6598 | 32.2213 | 34.5331 | 35.8837 | 38.025 | 38.5157 | 39.7087 | 40.552 | 40.8729 | 40.7445 | 0 | 0 | 0 | 0 | 0 | 0 | 0 | 0 | 0 | 0 | 0 | 0 | 0 | 0 | 0 | 0 | 0 | 0 | 373.7168 | 282.2638
6-109 | Comp Air - ASD (6-100 hp) | 0 | 0 | 59.3446 | 58.548 | 62.7486 | 65.2026 | 69.0934 | 69.9851 | 72.1529 | 73.6854 | 74.2679 | 74.0335 | 0 | 0 | 0 | 0 | 0 | 0 | 0 | 0 | 0 | 0 | 0 | 0 | 0 | 0 | 0 | 0 | 0 | 0 | 679.062 | 512.8878
6-110 | Comp Air - Motor practices-1 (6-100 HP) | 0 | 0 | 22.0974 | 21.8008 | 23.3649 | 24.2786 | 25.7273 | 26.0593 | 26.8667 | 27.4372 | 27.6543 | 27.5677 | 0 | 0 | 0 | 0 | 0 | 0 | 0 | 0 | 0 | 0 | 0 | 0 | 0 | 0 | 0 | 0 | 0 | 0 | 252.8542 | 190.9778
6-111 | Comp Air - Replace 100+ HP motor | 0 | 0 | 29.1019 | 28.7111 | 30.7711 | 31.9745 | 33.8826 | 34.3198 | 0 | 0 | 0 | 0 | 0 | 0 | 0 | 0 | 0 | 0 | 0 | 0 | 0 | 0 | 0 | 0 | 0 | 0 | 0 | 0 | 0 | 0 | 188.761 | 161.1803
6-112 | Comp Air - ASD (100+ hp) | 0 | 0 | 59.3214 | 58.5251 | 62.7241 | 65.1771 | 69.0664 | 69.9577 | 0 | 0 | 0 | 0 | 0 | 0 | 0 | 0 | 0 | 0 | 0 | 0 | 0 | 0 | 0 | 0 | 0 | 0 | 0 | 0 | 0 | 0 | 384.7719 | 328.5513
6-113 | Comp Air - Motor practices-1 (100+ HP) | 0 | 0 | 13.8109 | 13.6255 | 14.6031 | 15.1741 | 16.0796 | 16.287 | 0 | 0 | 0 | 0 | 0 | 0 | 0 | 0 | 0 | 0 | 0 | 0 | 0 | 0 | 0 | 0 | 0 | 0 | 0 | 0 | 0 | 0 | 89.5802 | 76.4912
6-201 | Fans - O&M | 0 | 0 | 18.6005 | 18.3508 | 19.6674 | 20.4364 | 21.656 | 21.9356 | 22.615 | 23.0953 | 23.2781 | 23.2049 | 0 | 0 | 0 | 0 | 0 | 0 | 0 | 0 | 0 | 0 | 0 | 0 | 0 | 0 | 0 | 0 | 0 | 0 | 212.8399 | 160.7555
6-202 | Fans - Controls | 0 | 0 | 356.4102 | 351.626 | 376.8536 | 391.5923 | 414.9595 | 420.3144 | 433.3337 | 442.5387 | 446.035 | 444.6244 | 0 | 0 | 0 | 0 | 0 | 0 | 0 | 0 | 0 | 0 | 0 | 0 | 0 | 0 | 0 | 0 | 0 | 0 | 4078.2878 | 3080.2851
6-203 | Fans - System Optimization | 0 | 0 | 237.7595 | 234.568 | 251.3972 | 261.2293 | 276.8174 | 280.3895 | 289.0749 | 295.2153 | 297.5479 | 296.607 | 0 | 0 | 0 | 0 | 0 | 0 | 0 | 0 | 0 | 0 | 0 | 0 | 0 | 0 | 0 | 0 | 0 | 0 | 2720.606 | 2054.8432
6-204 | Fans- Improve components | 0 | 0 | 47.9545 | 47.3108 | 50.7052 | 52.6881 | 55.8322 | 56.5527 | 58.3045 | 59.5429 | 60.0134 | 59.8243 | 0 | 0 | 0 | 0 | 0 | 0 | 0 | 0 | 0 | 0 | 0 | 0 | 0 | 0 | 0 | 0 | 0 | 0 | 548.7287 | 414.4485
6-205 | Fans - Replace 1-5 HP motor | 0 | 0 | 27.7299 | 27.3577 | 29.3205 | 30.4671 | 32.2854 | 32.7018 | 33.7148 | 34.431 | 34.7032 | 34.5938 | 34.4307 | 34.3535 | 35.4421 | 36.3183 | 36.6134 | 0 | 0 | 0 | 0 | 0 | 0 | 0 | 0 | 0 | 0 | 0 | 0 | 0 | 494.4632 | 323.3459
6-206 | Fans - ASD (1-5 hp) | 0 | 0 | 59.9259 | 59.1215 | 63.3632 | 65.8413 | 69.7704 | 70.6706 | 72.8597 | 74.4072 | 74.9954 | 74.7589 | 74.4064 | 74.2387 | 76.5924 | 78.486 | 79.1234 | 0 | 0 | 0 | 0 | 0 | 0 | 0 | 0 | 0 | 0 | 0 | 0 | 0 | 1068.5611 | 698.7678
6-207 | Fans - Motor practices-1 (1-5 HP) | 0 | 0 | 44.1949 | 43.6016 | 46.7298 | 48.5573 | 51.4548 | 52.1188 | 53.7333 | 54.8747 | 55.3085 | 55.134 | 54.874 | 54.7506 | 56.4858 | 57.8827 | 58.3527 | 0 | 0 | 0 | 0 | 0 | 0 | 0 | 0 | 0 | 0 | 0 | 0 | 0 | 788.0535 | 515.3346
6-208 | Fans - Replace 6-100 HP motor | 0 | 0 | 32.6598 | 32.2213 | 34.5331 | 35.8837 | 38.025 | 38.5157 | 39.7087 | 40.552 | 40.8729 | 40.7445 | 0 | 0 | 0 | 0 | 0 | 0 | 0 | 0 | 0 | 0 | 0 | 0 | 0 | 0 | 0 | 0 | 0 | 0 | 373.7168 | 282.2638
6-209 | Fans - ASD (6-100 hp) | 0 | 0 | 59.4776 | 58.6791 | 62.8892 | 65.3487 | 69.2482 | 70.1418 | 72.3145 | 73.8505 | 74.4342 | 74.1993 | 0 | 0 | 0 | 0 | 0 | 0 | 0 | 0 | 0 | 0 | 0 | 0 | 0 | 0 | 0 | 0 | 0 | 0 | 680.5833 | 514.0368
6-210 | Fans - Motor practices-1 (6-100 HP) | 0 | 0 | 22.0974 | 21.8008 | 23.3649 | 24.2786 | 25.7273 | 26.0593 | 26.8667 | 27.4372 | 27.6543 | 27.5677 | 0 | 0 | 0 | 0 | 0 | 0 | 0 | 0 | 0 | 0 | 0 | 0 | 0 | 0 | 0 | 0 | 0 | 0 | 252.8542 | 190.9778
6-211 | Fans - Replace 100+ HP motor | 0 | 0 | 29.1019 | 28.7111 | 30.7711 | 31.9745 | 33.8826 | 34.3198 | 0 | 0 | 0 | 0 | 0 | 0 | 0 | 0 | 0 | 0 | 0 | 0 | 0 | 0 | 0 | 0 | 0 | 0 | 0 | 0 | 0 | 0 | 188.761 | 161.1803
6-212 | Fans - ASD (100+ hp) | 0 | 0 | 59.3744 | 58.5773 | 62.7801 | 65.2353 | 69.128 | 70.0201 | 0 | 0 | 0 | 0 | 0 | 0 | 0 | 0 | 0 | 0 | 0 | 0 | 0 | 0 | 0 | 0 | 0 | 0 | 0 | 0 | 0 | 0 | 385.1152 | 328.8444
6-213 | Fans - Motor practices-1 (100+ HP) | 0 | 0 | 13.8109 | 13.6255 | 14.6031 | 15.1741 | 16.0796 | 16.287 | 0 | 0 | 0 | 0 | 0 | 0 | 0 | 0 | 0 | 0 | 0 | 0 | 0 | 0 | 0 | 0 | 0 | 0 | 0 | 0 | 0 | 0 | 89.5802 | 76.4912
6-301 | Pumps - O&M | 0 | 0 | 97.9496 | 96.6348 | 103.5679 | 107.6184 | 114.0403 | 115.5118 | 119.0899 | 121.6196 | 122.5808 | 122.1935 | 0 | 0 | 0 | 0 | 0 | 0 | 0 | 0 | 0 | 0 | 0 | 0 | 0 | 0 | 0 | 0 | 0 | 0 | 1120.8067 | 846.5326
6-302 | Pumps - Controls | 0 | 0 | 343.1279 | 338.5219 | 362.8094 | 376.9988 | 399.495 | 404.6505 | 417.1846 | 426.0466 | 429.4125 | 428.0555 | 0 | 0 | 0 | 0 | 0 | 0 | 0 | 0 | 0 | 0 | 0 | 0 | 0 | 0 | 0 | 0 | 0 | 0 | 3926.3027 | 2965.4923
6-303 | Pumps - System Optimization | 0 | 0 | 395.1102 | 389.8065 | 417.7734 | 434.1125 | 460.0168 | 465.953 | 480.386 | 490.5907 | 494.4666 | 492.9034 | 0 | 0 | 0 | 0 | 0 | 0 | 0 | 0 | 0 | 0 | 0 | 0 | 0 | 0 | 0 | 0 | 0 | 0 | 4521.1191 | 3414.7506
6-304 | Pumps - Sizing | 0 | 0 | 219.2206 | 216.2779 | 231.7949 | 240.8603 | 255.233 | 258.5266 | 266.5349 | 272.1964 | 274.347 | 273.4794 | 0 | 0 | 0 | 0 | 0 | 0 | 0 | 0 | 0 | 0 | 0 | 0 | 0 | 0 | 0 | 0 | 0 | 0 | 2508.471 | 1894.62
6-305 | Pumps - Replace 1-5 HP motor | 0 | 0 | 27.7299 | 27.3577 | 29.3205 | 30.4671 | 32.2854 | 32.7018 | 33.7148 | 34.431 | 34.7032 | 34.5938 | 34.4307 | 34.3535 | 35.4421 | 36.3183 | 36.6134 | 0 | 0 | 0 | 0 | 0 | 0 | 0 | 0 | 0 | 0 | 0 | 0 | 0 | 494.4632 | 323.3459
6-306 | Pumps - ASD (1-5 hp) | 0 | 0 | 59.8713 | 59.0675 | 63.3054 | 65.7812 | 69.7065 | 70.6061 | 72.7932 | 74.3393 | 74.9268 | 74.6906 | 74.3385 | 74.171 | 76.5225 | 78.4144 | 79.0512 | 0 | 0 | 0 | 0 | 0 | 0 | 0 | 0 | 0 | 0 | 0 | 0 | 0 | 1067.5857 | 698.1299
6-307 | Pumps - Motor practices-1 (1-5 HP) | 0 | 0 | 44.1949 | 43.6016 | 46.7298 | 48.5573 | 51.4548 | 52.1188 | 53.7333 | 54.8747 | 55.3085 | 55.134 | 54.874 | 54.7506 | 56.4858 | 57.8827 | 58.3527 | 0 | 0 | 0 | 0 | 0 | 0 | 0 | 0 | 0 | 0 | 0 | 0 | 0 | 788.0535 | 515.3346
6-308 | Pumps - Replace 6-100 HP motor | 0 | 0 | 32.6598 | 32.2213 | 34.5331 | 35.8837 | 38.025 | 38.5157 | 39.7087 | 40.552 | 40.8729 | 40.7445 | 0 | 0 | 0 | 0 | 0 | 0 | 0 | 0 | 0 | 0 | 0 | 0 | 0 | 0 | 0 | 0 | 0 | 0 | 373.7168 | 282.2638
6-309 | Pumps - ASD (6-100 hp) | 0 | 0 | 59.4266 | 58.6288 | 62.8352 | 65.2927 | 69.1888 | 70.0816 | 72.2525 | 73.7872 | 74.3704 | 74.1356 | 0 | 0 | 0 | 0 | 0 | 0 | 0 | 0 | 0 | 0 | 0 | 0 | 0 | 0 | 0 | 0 | 0 | 0 | 679.9993 | 513.5958
6-310 | Pumps - Motor practices-1 (6-100 HP) | 0 | 0 | 22.0974 | 21.8008 | 23.3649 | 24.2786 | 25.7273 | 26.0593 | 26.8667 | 27.4372 | 27.6543 | 27.5677 | 0 | 0 | 0 | 0 | 0 | 0 | 0 | 0 | 0 | 0 | 0 | 0 | 0 | 0 | 0 | 0 | 0 | 0 | 252.8542 | 190.9778
6-311 | Pumps - Replace 100+ HP motor | 0 | 0 | 29.1019 | 28.7111 | 30.7711 | 31.9745 | 33.8826 | 34.3198 | 0 | 0 | 0 | 0 | 0 | 0 | 0 | 0 | 0 | 0 | 0 | 0 | 0 | 0 | 0 | 0 | 0 | 0 | 0 | 0 | 0 | 0 | 188.761 | 161.1803
6-312 | Pumps - ASD (100+ hp) | 0 | 0 | 59.3017 | 58.5056 | 62.7031 | 65.1553 | 69.0434 | 69.9342 | 0 | 0 | 0 | 0 | 0 | 0 | 0 | 0 | 0 | 0 | 0 | 0 | 0 | 0 | 0 | 0 | 0 | 0 | 0 | 0 | 0 | 0 | 384.6432 | 328.4414
6-313 | Pumps - Motor practices-1 (100+ HP) | 0 | 0 | 13.8109 | 13.6255 | 14.6031 | 15.1741 | 16.0796 | 16.287 | 0 | 0 | 0 | 0 | 0 | 0 | 0 | 0 | 0 | 0 | 0 | 0 | 0 | 0 | 0 | 0 | 0 | 0 | 0 | 0 | 0 | 0 | 89.5802 | 76.4912
6-413 | Clean Room - Controls | 0 | 0 | 96.9186 | 95.6176 | 102.4778 | 106.4855 | 112.8398 | 114.296 | 117.8364 | 120.3395 | 121.2903 | 120.9072 | 0 | 0 | 0 | 0 | 0 | 0 | 0 | 0 | 0 | 0 | 0 | 0 | 0 | 0 | 0 | 0 | 0 | 0 | 1109.0087 | 837.6218
6-414 | Clean Room - New Designs | 0 | 0 | 363.4447 | 358.566 | 384.2915 | 399.3211 | 423.1497 | 428.61 | 441.8863 | 451.2731 | 454.8383 | 453.4001 | 0 | 0 | 0 | 0 | 0 | 0 | 0 | 0 | 0 | 0 | 0 | 0 | 0 | 0 | 0 | 0 | 0 | 0 | 4158.7808 | 3141.0805
6-415 | Drives - Process Controls (batch + site) | 0 | 0 | 76.7272 | 75.6973 | 81.1282 | 84.3012 | 89.3317 | 90.4844 | 93.2873 | 95.2687 | 96.0216 | 95.7183 | 0 | 0 | 0 | 0 | 0 | 0 | 0 | 0 | 0 | 0 | 0 | 0 | 0 | 0 | 0 | 0 | 0 | 0 | 877.966 | 663.1178
6-416 | Process Drives - ASD | 0 | 0 | 5.3428 | 5.2711 | 5.6492 | 5.8701 | 6.2204 | 6.3007 | 6.496 | 6.6338 | 6.6866 | 6.6652 | 0 | 0 | 0 | 0 | 0 | 0 | 0 | 0 | 0 | 0 | 0 | 0 | 0 | 0 | 0 | 0 | 0 | 0 | 61.1358 | 46.1752
6-601 | Other Process Controls (batch + site) | 0 | 0 | 76.7272 | 75.6973 | 81.1282 | 84.3012 | 89.3317 | 90.4844 | 93.2873 | 95.2687 | 96.0216 | 95.7183 | 0 | 0 | 0 | 0 | 0 | 0 | 0 | 0 | 0 | 0 | 0 | 0 | 0 | 0 | 0 | 0 | 0 | 0 | 877.966 | 663.1178
6-701 | Centrifugal Chiller, 0.51 kW/ton, 500 tons | 0 | 0 | 111.1105 | 109.619 | 117.4837 | 122.0784 | 129.3633 | 131.0325 | 135.0913 | 137.9609 | 139.0512 | 138.6118 | 137.9587 | 137.6484 | 142.0121 | 145.5238 | 146.7058 | 150.3261 | 153.2453 | 154.4909 | 156.0573 | 157.7769 | 0 | 0 | 0 | 0 | 0 | 0 | 0 | 0 | 2753.1479 | 1562.4139
6-702 | High Efficiency Chiller Motors | 0 | 0 | 29.1673 | 28.7757 | 30.8403 | 32.0464 | 33.9587 | 34.3969 | 35.4624 | 36.2155 | 36.5018 | 36.387 | 36.2154 | 36.1338 | 37.2791 | 38.201 | 38.5109 | 39.4614 | 40.2275 | 40.5546 | 40.9655 | 41.4173 | 0 | 0 | 0 | 0 | 0 | 0 | 0 | 0 | 722.7184 | 410.1438
6-703 | EMS - Chiller | 0 | 0 | 101.4408 | 100.0792 | 107.2594 | 111.4542 | 118.105 | 119.629 | 123.3347 | 125.9545 | 126.9496 | 126.5488 | 0 | 0 | 0 | 0 | 0 | 0 | 0 | 0 | 0 | 0 | 0 | 0 | 0 | 0 | 0 | 0 | 0 | 0 | 1160.7552 | 876.7053
6-704 | Chiller Tune Up/Diagnostics | 0 | 0 | 76.726 | 75.6961 | 81.127 | 84.2998 | 89.3303 | 90.4829 | 93.2858 | 95.2672 | 96.0201 | 95.7168 | 0 | 0 | 0 | 0 | 0 | 0 | 0 | 0 | 0 | 0 | 0 | 0 | 0 | 0 | 0 | 0 | 0 | 0 | 877.9522 | 663.1073
6-705 | VSD for Chiller Pumps and Towers | 0 | 0 | 95.7259 | 94.441 | 101.2167 | 105.1751 | 111.4513 | 112.8894 | 116.3863 | 118.8585 | 119.7977 | 119.4193 | 118.8567 | 118.5895 | 122.3486 | 125.3742 | 126.3921 | 0 | 0 | 0 | 0 | 0 | 0 | 0 | 0 | 0 | 0 | 0 | 0 | 0 | 1706.9223 | 1116.2136
6-706 | EMS Optimization - Chiller | 0 | 0 | 47.2161 | 46.5822 | 49.9243 | 51.8768 | 54.9724 | 0 | 0 | 0 | 0 | 0 | 0 | 0 | 0 | 0 | 0 | 0 | 0 | 0 | 0 | 0 | 0 | 0 | 0 | 0 | 0 | 0 | 0 | 0 | 250.5717 | 220.7954
6-707 | Aerosole Duct Sealing - Chiller | 0 | 0 | 95.4106 | 94.1299 | 100.8833 | 104.8287 | 111.0843 | 112.5175 | 116.003 | 118.4671 | 119.4032 | 119.0257 | 0 | 0 | 0 | 0 | 0 | 0 | 0 | 0 | 0 | 0 | 0 | 0 | 0 | 0 | 0 | 0 | 0 | 0 | 1091.7533 | 824.5889
6-708 | Duct/Pipe Insulation - Chiller | 0 | 0 | 95.9076 | 94.6201 | 101.4087 | 105.3748 | 111.6628 | 113.1037 | 116.6072 | 119.084 | 120.0253 | 119.646 | 0 | 0 | 0 | 0 | 0 | 0 | 0 | 0 | 0 | 0 | 0 | 0 | 0 | 0 | 0 | 0 | 0 | 0 | 1097.4402 | 828.8841
6-709 | Window Film (Standard) - Chiller | 0 | 0 | 51.2869 | 50.5984 | 54.2286 | 56.3494 | 59.7119 | 60.4825 | 62.356 | 63.6805 | 64.1839 | 63.9816 | 0 | 0 | 0 | 0 | 0 | 0 | 0 | 0 | 0 | 0 | 0 | 0 | 0 | 0 | 0 | 0 | 0 | 0 | 586.8596 | 443.2483
6-710 | Roof Insulation - Chiller | 0 | 0 | 43.4119 | 42.8291 | 45.9019 | 47.6971 | 50.5433 | 51.1956 | 52.7814 | 53.9025 | 54.3286 | 54.1574 | 53.9019 | 53.7805 | 55.4852 | 56.8572 | 57.3191 | 58.7335 | 59.8739 | 60.3608 | 60.9726 | 61.6442 | 0 | 0 | 0 | 0 | 0 | 0 | 0 | 0 | 1075.6776 | 610.4485
6-711 | Cool Roof - Chiller | 0 | 0 | 240.5715 | 237.3422 | 254.3705 | 264.3188 | 280.0912 | 283.7057 | 292.4938 | 298.7068 | 301.0669 | 300.1155 | 298.7017 | 298.0303 | 307.4781 | 315.0817 | 317.641 | 0 | 0 | 0 | 0 | 0 | 0 | 0 | 0 | 0 | 0 | 0 | 0 | 0 | 4289.7157 | 2805.1883
6-721 | DX Packaged System, EER=10.9, 10 tons | 0 | 0 | 50.6783 | 49.998 | 53.5852 | 55.6808 | 59.0034 | 59.7649 | 61.6161 | 62.9249 | 63.4225 | 63.2225 | 62.9243 | 62.7826 | 64.7726 | 66.3741 | 66.9135 | 0 | 0 | 0 | 0 | 0 | 0 | 0 | 0 | 0 | 0 | 0 | 0 | 0 | 903.6637 | 590.9358
6-722 | Hybrid Dessicant-DX System (Trane CDQ) | 0 | 0 | 338.8207 | 334.2726 | 358.2551 | 372.2666 | 394.4804 | 399.571 | 411.9478 | 420.6986 | 424.0223 | 422.6819 | 420.6913 | 419.746 | 433.0521 | 443.7607 | 447.365 | 0 | 0 | 0 | 0 | 0 | 0 | 0 | 0 | 0 | 0 | 0 | 0 | 0 | 6041.6321 | 3950.8251
6-723 | Geothermal Heat Pump, EER=13, 10 tons | 0 | 0 | 128.2987 | 126.5765 | 135.6578 | 140.9633 | 149.3751 | 151.3025 | 155.9893 | 159.3028 | 160.5616 | 160.054 | 159.3005 | 158.9422 | 163.981 | 168.0351 | 169.4003 | 0 | 0 | 0 | 0 | 0 | 0 | 0 | 0 | 0 | 0 | 0 | 0 | 0 | 2287.7407 | 1496.03
6-724 | DX Tune Up/ Advanced Diagnostics | 0 | 0 | 43.6993 | 43.1127 | 46.2059 | 48.013 | 50.8779 | 51.5345 | 53.1309 | 54.2594 | 54.6883 | 54.5157 | 0 | 0 | 0 | 0 | 0 | 0 | 0 | 0 | 0 | 0 | 0 | 0 | 0 | 0 | 0 | 0 | 0 | 0 | 500.0377 | 377.6728
6-725 | DX Coil Cleaning | 0 | 0 | 41.9877 | 41.4241 | 44.3961 | 46.1324 | 48.8854 | 0 | 0 | 0 | 0 | 0 | 0 | 0 | 0 | 0 | 0 | 0 | 0 | 0 | 0 | 0 | 0 | 0 | 0 | 0 | 0 | 0 | 0 | 0 | 222.8256 | 196.3465
6-726 | Optimize Controls | 0 | 0 | 43.6993 | 43.1127 | 46.2059 | 48.013 | 50.8779 | 0 | 0 | 0 | 0 | 0 | 0 | 0 | 0 | 0 | 0 | 0 | 0 | 0 | 0 | 0 | 0 | 0 | 0 | 0 | 0 | 0 | 0 | 0 | 231.9089 | 204.3504
6-727 | Aerosole Duct Sealing | 0 | 0 | 87.5233 | 86.3486 | 92.5436 | 96.163 | 101.9016 | 103.2164 | 106.4135 | 108.674 | 109.5326 | 109.1865 | 0 | 0 | 0 | 0 | 0 | 0 | 0 | 0 | 0 | 0 | 0 | 0 | 0 | 0 | 0 | 0 | 0 | 0 | 1001.5031 | 756.4239
6-728 | Duct/Pipe Insulation | 0 | 0 | 87.9413 | 86.7609 | 92.9856 | 96.6222 | 102.3881 | 103.7093 | 106.9217 | 109.1929 | 110.0559 | 109.708 | 0 | 0 | 0 | 0 | 0 | 0 | 0 | 0 | 0 | 0 | 0 | 0 | 0 | 0 | 0 | 0 | 0 | 0 | 1006.2859 | 760.0363
6-729 | Window Film (Standard) | 0 | 0 | 45.0832 | 44.4781 | 47.6692 | 49.5335 | 52.4892 | 53.1667 | 54.8135 | 55.9779 | 56.4202 | 56.242 | 0 | 0 | 0 | 0 | 0 | 0 | 0 | 0 | 0 | 0 | 0 | 0 | 0 | 0 | 0 | 0 | 0 | 0 | 515.8733 | 389.6333
6-730 | Roof Insulation | 0 | 0 | 39.8484 | 39.3135 | 42.1341 | 43.7818 | 46.3945 | 46.9933 | 48.4489 | 49.478 | 49.8691 | 49.712 | 49.4775 | 49.3659 | 50.9307 | 52.1901 | 52.6143 | 53.9127 | 54.9592 | 55.406 | 55.9676 | 56.5847 | 0 | 0 | 0 | 0 | 0 | 0 | 0 | 0 | 987.3824 | 560.3407
6-731 | Cool Roof - DX | 0 | 0 | 219.8438 | 216.8929 | 232.4539 | 241.5453 | 255.9593 | 259.2624 | 267.2928 | 272.9708 | 275.1275 | 274.2569 | 272.9664 | 272.3528 | 280.9856 | 287.9345 | 290.2738 | 0 | 0 | 0 | 0 | 0 | 0 | 0 | 0 | 0 | 0 | 0 | 0 | 0 | 3920.1187 | 2563.4963
6-801 | Premium T8, Elecctronic Ballast | 0 | 0 | 212.8683 | 210.0109 | 225.0782 | 233.8809 | 247.8371 | 251.0355 | 258.8115 | 264.309 | 266.3972 | 265.5555 | 264.3045 | 263.7105 | 272.07 | 278.7979 | 281.0626 | 0 | 0 | 0 | 0 | 0 | 0 | 0 | 0 | 0 | 0 | 0 | 0 | 0 | 3795.7296 | 2482.1545
6-802 | CFL Hardwired, Modular 18W | 0 | 0 | 500.5659 | 493.8474 | 529.2786 | 549.9786 | 582.7966 | 0 | 0 | 0 | 0 | 0 | 0 | 0 | 0 | 0 | 0 | 0 | 0 | 0 | 0 | 0 | 0 | 0 | 0 | 0 | 0 | 0 | 0 | 0 | 2656.4671 | 2340.7899
6-803 | CFL Screw-in 18W | 0 | 0 | 500.5659 | 493.8474 | 0 | 0 | 0 | 0 | 0 | 0 | 0 | 0 | 0 | 0 | 0 | 0 | 0 | 0 | 0 | 0 | 0 | 0 | 0 | 0 | 0 | 0 | 0 | 0 | 0 | 0 | 994.4133 | 964.4298
6-804 | High Bay T5 | 0 | 0 | 458.6175 | 452.4613 | 484.9234 | 503.8887 | 533.9566 | 540.8473 | 557.6 | 569.4449 | 573.9435 | 572.1289 | 0 | 0 | 0 | 0 | 0 | 0 | 0 | 0 | 0 | 0 | 0 | 0 | 0 | 0 | 0 | 0 | 0 | 0 | 5247.8121 | 3963.6137
6-805 | Occupancy Sensor | 0 | 0 | 175.861 | 173.5003 | 185.9482 | 193.2205 | 204.7504 | 207.3927 | 213.8169 | 218.3586 | 220.084 | 0 | 0 | 0 | 0 | 0 | 0 | 0 | 0 | 0 | 0 | 0 | 0 | 0 | 0 | 0 | 0 | 0 | 0 | 0 | 1792.9326 | 1395.0319
7-101 | Compressed Air-O&M | 0 | 0 | 161.4635 | 159.2961 | 170.7249 | 177.402 | 187.988 | 190.4138 | 196.3121 | 200.4821 | 202.066 | 201.427 | 0 | 0 | 0 | 0 | 0 | 0 | 0 | 0 | 0 | 0 | 0 | 0 | 0 | 0 | 0 | 0 | 0 | 0 | 1847.5755 | 1395.453
7-102 | Compressed Air - Controls | 0 | 0 | 121.4145 | 119.7847 | 128.3787 | 133.3995 | 141.3599 | 143.184 | 147.6193 | 150.755 | 151.9463 | 151.4661 | 0 | 0 | 0 | 0 | 0 | 0 | 0 | 0 | 0 | 0 | 0 | 0 | 0 | 0 | 0 | 0 | 0 | 0 | 1389.308 | 1049.3286
7-103 | Compressed Air - System Optimization | 0 | 0 | 204.6059 | 201.8593 | 216.3419 | 224.8029 | 238.2173 | 241.2915 | 248.7657 | 254.05 | 256.0571 | 255.2475 | 0 | 0 | 0 | 0 | 0 | 0 | 0 | 0 | 0 | 0 | 0 | 0 | 0 | 0 | 0 | 0 | 0 | 0 | 2341.2391 | 1768.3116
7-104 | Compressed Air- Sizing | 0 | 0 | 87.5956 | 86.4197 | 92.62 | 96.2421 | 101.9853 | 103.3013 | 106.5012 | 108.7636 | 109.6228 | 109.2768 | 0 | 0 | 0 | 0 | 0 | 0 | 0 | 0 | 0 | 0 | 0 | 0 | 0 | 0 | 0 | 0 | 0 | 0 | 1002.3284 | 757.0473
7-105 | Comp Air - Replace 1-5 HP motor | 0 | 0 | 27.7299 | 27.3577 | 29.3205 | 30.4671 | 32.2854 | 32.7018 | 33.7148 | 34.431 | 34.7032 | 34.5938 | 34.4307 | 34.3535 | 35.4421 | 36.3183 | 36.6134 | 0 | 0 | 0 | 0 | 0 | 0 | 0 | 0 | 0 | 0 | 0 | 0 | 0 | 494.4632 | 323.3459
7-106 | Comp Air - ASD (1-5 hp) | 0 | 0 | 59.7706 | 58.9683 | 63.199 | 65.6707 | 69.5896 | 70.4875 | 72.6709 | 74.2144 | 74.8011 | 74.5651 | 74.2136 | 74.0464 | 76.3939 | 78.2826 | 78.9184 | 0 | 0 | 0 | 0 | 0 | 0 | 0 | 0 | 0 | 0 | 0 | 0 | 0 | 1065.7922 | 696.9571
7-107 | Comp Air - Motor practices-1 (1-5 HP) | 0 | 0 | 44.1949 | 43.6016 | 46.7298 | 48.5573 | 51.4548 | 52.1188 | 53.7333 | 54.8747 | 55.3085 | 55.134 | 54.874 | 54.7506 | 56.4858 | 57.8827 | 58.3527 | 0 | 0 | 0 | 0 | 0 | 0 | 0 | 0 | 0 | 0 | 0 | 0 | 0 | 788.0535 | 515.3346
7-108 | Comp Air - Replace 6-100 HP motor | 0 | 0 | 32.6598 | 32.2213 | 34.5331 | 35.8837 | 38.025 | 38.5157 | 39.7087 | 40.552 | 40.8729 | 40.7445 | 0 | 0 | 0 | 0 | 0 | 0 | 0 | 0 | 0 | 0 | 0 | 0 | 0 | 0 | 0 | 0 | 0 | 0 | 373.7168 | 282.2638
7-109 | Comp Air - ASD (6-100 hp) | 0 | 0 | 59.3447 | 58.5481 | 62.7487 | 65.2027 | 69.0935 | 69.9852 | 72.153 | 73.6855 | 74.268 | 74.0337 | 0 | 0 | 0 | 0 | 0 | 0 | 0 | 0 | 0 | 0 | 0 | 0 | 0 | 0 | 0 | 0 | 0 | 0 | 679.063 | 512.8885
7-110 | Comp Air - Motor practices-1 (6-100 HP) | 0 | 0 | 22.0974 | 21.8008 | 23.3649 | 24.2786 | 25.7273 | 26.0593 | 26.8667 | 27.4372 | 27.6543 | 27.5677 | 0 | 0 | 0 | 0 | 0 | 0 | 0 | 0 | 0 | 0 | 0 | 0 | 0 | 0 | 0 | 0 | 0 | 0 | 252.8542 | 190.9778
7-111 | Comp Air - Replace 100+ HP motor | 0 | 0 | 29.1019 | 28.7111 | 30.7711 | 31.9745 | 33.8826 | 34.3198 | 0 | 0 | 0 | 0 | 0 | 0 | 0 | 0 | 0 | 0 | 0 | 0 | 0 | 0 | 0 | 0 | 0 | 0 | 0 | 0 | 0 | 0 | 188.761 | 161.1803
7-112 | Comp Air - ASD (100+ hp) | 0 | 0 | 59.3215 | 58.5252 | 62.7242 | 65.1772 | 69.0665 | 69.9578 | 0 | 0 | 0 | 0 | 0 | 0 | 0 | 0 | 0 | 0 | 0 | 0 | 0 | 0 | 0 | 0 | 0 | 0 | 0 | 0 | 0 | 0 | 384.7725 | 328.5518
7-113 | Comp Air - Motor practices-1 (100+ HP) | 0 | 0 | 13.8109 | 13.6255 | 14.6031 | 15.1741 | 16.0796 | 16.287 | 0 | 0 | 0 | 0 | 0 | 0 | 0 | 0 | 0 | 0 | 0 | 0 | 0 | 0 | 0 | 0 | 0 | 0 | 0 | 0 | 0 | 0 | 89.5802 | 76.4912
7-114 | Power recovery | 0 | 0 | 9.2769 | 9.1523 | 9.809 | 10.1926 | 10.8007 | 10.9402 | 11.2791 | 11.5186 | 11.6096 | 11.5735 | 0 | 0 | 0 | 0 | 0 | 0 | 0 | 0 | 0 | 0 | 0 | 0 | 0 | 0 | 0 | 0 | 0 | 0 | 106.1524 | 80.1756
7-115 | Refinery Controls | 0 | 0 | 23.3095 | 22.9966 | 24.6465 | 25.6103 | 27.1384 | 27.4888 | 28.3403 | 28.9422 | 29.1713 | 29.0792 | 0 | 0 | 0 | 0 | 0 | 0 | 0 | 0 | 0 | 0 | 0 | 0 | 0 | 0 | 0 | 0 | 0 | 0 | 266.7232 | 201.4529
7-201 | Fans - O&M | 0 | 0 | 18.6005 | 18.3508 | 19.6674 | 20.4364 | 21.656 | 21.9356 | 22.615 | 23.0953 | 23.2781 | 23.2049 | 0 | 0 | 0 | 0 | 0 | 0 | 0 | 0 | 0 | 0 | 0 | 0 | 0 | 0 | 0 | 0 | 0 | 0 | 212.8399 | 160.7555
7-202 | Fans - Controls | 0 | 0 | 356.4102 | 351.626 | 376.8536 | 391.5923 | 414.9595 | 420.3144 | 433.3337 | 442.5387 | 446.035 | 444.6244 | 0 | 0 | 0 | 0 | 0 | 0 | 0 | 0 | 0 | 0 | 0 | 0 | 0 | 0 | 0 | 0 | 0 | 0 | 4078.2878 | 3080.2851
7-203 | Fans - System Optimization | 0 | 0 | 237.7597 | 234.5681 | 251.3973 | 261.2295 | 276.8176 | 280.3897 | 289.0751 | 295.2155 | 297.5481 | 296.6072 | 0 | 0 | 0 | 0 | 0 | 0 | 0 | 0 | 0 | 0 | 0 | 0 | 0 | 0 | 0 | 0 | 0 | 0 | 2720.6078 | 2054.8445
7-204 | Fans- Improve components | 0 | 0 | 47.9545 | 47.3108 | 50.7052 | 52.6881 | 55.8322 | 56.5527 | 58.3045 | 59.5429 | 60.0134 | 59.8243 | 0 | 0 | 0 | 0 | 0 | 0 | 0 | 0 | 0 | 0 | 0 | 0 | 0 | 0 | 0 | 0 | 0 | 0 | 548.7287 | 414.4485
7-205 | Fans - Replace 1-5 HP motor | 0 | 0 | 27.7299 | 27.3577 | 29.3205 | 30.4671 | 32.2854 | 32.7018 | 33.7148 | 34.431 | 34.7032 | 34.5938 | 34.4307 | 34.3535 | 35.4421 | 36.3183 | 36.6134 | 0 | 0 | 0 | 0 | 0 | 0 | 0 | 0 | 0 | 0 | 0 | 0 | 0 | 494.4632 | 323.3459
7-206 | Fans - ASD (1-5 hp) | 0 | 0 | 59.926 | 59.1216 | 63.3633 | 65.8414 | 69.7705 | 70.6706 | 72.8598 | 74.4073 | 74.9955 | 74.759 | 74.4065 | 74.2388 | 76.5925 | 78.4861 | 79.1235 | 0 | 0 | 0 | 0 | 0 | 0 | 0 | 0 | 0 | 0 | 0 | 0 | 0 | 1068.5624 | 698.7687
7-207 | Fans - Motor practices-1 (1-5 HP) | 0 | 0 | 44.1949 | 43.6016 | 46.7298 | 48.5573 | 51.4548 | 52.1188 | 53.7333 | 54.8747 | 55.3085 | 55.134 | 54.874 | 54.7506 | 56.4858 | 57.8827 | 58.3527 | 0 | 0 | 0 | 0 | 0 | 0 | 0 | 0 | 0 | 0 | 0 | 0 | 0 | 788.0535 | 515.3346
7-208 | Fans - Replace 6-100 HP motor | 0 | 0 | 32.6598 | 32.2213 | 34.5331 | 35.8837 | 38.025 | 38.5157 | 39.7087 | 40.552 | 40.8729 | 40.7445 | 0 | 0 | 0 | 0 | 0 | 0 | 0 | 0 | 0 | 0 | 0 | 0 | 0 | 0 | 0 | 0 | 0 | 0 | 373.7168 | 282.2638
7-209 | Fans - ASD (6-100 hp) | 0 | 0 | 59.4777 | 58.6792 | 62.8893 | 65.3488 | 69.2483 | 70.1419 | 72.3147 | 73.8506 | 74.4344 | 74.1994 | 0 | 0 | 0 | 0 | 0 | 0 | 0 | 0 | 0 | 0 | 0 | 0 | 0 | 0 | 0 | 0 | 0 | 0 | 680.5844 | 514.0376
7-210 | Fans - Motor practices-1 (6-100 HP) | 0 | 0 | 22.0974 | 21.8008 | 23.3649 | 24.2786 | 25.7273 | 26.0593 | 26.8667 | 27.4372 | 27.6543 | 27.5677 | 0 | 0 | 0 | 0 | 0 | 0 | 0 | 0 | 0 | 0 | 0 | 0 | 0 | 0 | 0 | 0 | 0 | 0 | 252.8542 | 190.9778
7-211 | Fans - Replace 100+ HP motor | 0 | 0 | 29.1019 | 28.7111 | 30.7711 | 31.9745 | 33.8826 | 34.3198 | 0 | 0 | 0 | 0 | 0 | 0 | 0 | 0 | 0 | 0 | 0 | 0 | 0 | 0 | 0 | 0 | 0 | 0 | 0 | 0 | 0 | 0 | 188.761 | 161.1803
7-212 | Fans - ASD (100+ hp) | 0 | 0 | 59.3745 | 58.5774 | 62.7801 | 65.2354 | 69.1281 | 70.0202 | 0 | 0 | 0 | 0 | 0 | 0 | 0 | 0 | 0 | 0 | 0 | 0 | 0 | 0 | 0 | 0 | 0 | 0 | 0 | 0 | 0 | 0 | 385.1158 | 328.8449
7-213 | Fans - Motor practices-1 (100+ HP) | 0 | 0 | 13.8109 | 13.6255 | 14.6031 | 15.1741 | 16.0796 | 16.287 | 0 | 0 | 0 | 0 | 0 | 0 | 0 | 0 | 0 | 0 | 0 | 0 | 0 | 0 | 0 | 0 | 0 | 0 | 0 | 0 | 0 | 0 | 89.5802 | 76.4912
7-215 | Power recovery | 0 | 0 | 9.2769 | 9.1523 | 9.809 | 10.1926 | 10.8007 | 10.9402 | 11.2791 | 11.5186 | 11.6096 | 11.5735 | 0 | 0 | 0 | 0 | 0 | 0 | 0 | 0 | 0 | 0 | 0 | 0 | 0 | 0 | 0 | 0 | 0 | 0 | 106.1524 | 80.1756
7-216 | Refinery Controls | 0 | 0 | 23.3095 | 22.9966 | 24.6465 | 25.6103 | 27.1384 | 27.4888 | 28.3403 | 28.9422 | 29.1713 | 29.0792 | 0 | 0 | 0 | 0 | 0 | 0 | 0 | 0 | 0 | 0 | 0 | 0 | 0 | 0 | 0 | 0 | 0 | 0 | 266.7232 | 201.4529
7-301 | Pumps - O&M | 0 | 0 | 97.9496 | 96.6348 | 103.5679 | 107.6184 | 114.0403 | 115.5118 | 119.0899 | 121.6196 | 122.5808 | 122.1935 | 0 | 0 | 0 | 0 | 0 | 0 | 0 | 0 | 0 | 0 | 0 | 0 | 0 | 0 | 0 | 0 | 0 | 0 | 1120.8067 | 846.5326
7-302 | Pumps - Controls | 0 | 0 | 343.1279 | 338.5219 | 362.8094 | 376.9988 | 399.495 | 404.6505 | 417.1846 | 426.0466 | 429.4125 | 428.0555 | 0 | 0 | 0 | 0 | 0 | 0 | 0 | 0 | 0 | 0 | 0 | 0 | 0 | 0 | 0 | 0 | 0 | 0 | 3926.3027 | 2965.4923
7-303 | Pumps - System Optimization | 0 | 0 | 395.1102 | 389.8065 | 417.7734 | 434.1125 | 460.0168 | 465.953 | 480.386 | 490.5907 | 494.4666 | 492.9034 | 0 | 0 | 0 | 0 | 0 | 0 | 0 | 0 | 0 | 0 | 0 | 0 | 0 | 0 | 0 | 0 | 0 | 0 | 4521.1191 | 3414.7506
7-304 | Pumps - Sizing | 0 | 0 | 219.2206 | 216.2779 | 231.7949 | 240.8603 | 255.233 | 258.5266 | 266.5349 | 272.1964 | 274.347 | 273.4794 | 0 | 0 | 0 | 0 | 0 | 0 | 0 | 0 | 0 | 0 | 0 | 0 | 0 | 0 | 0 | 0 | 0 | 0 | 2508.471 | 1894.62
7-305 | Pumps - Replace 1-5 HP motor | 0 | 0 | 27.7299 | 27.3577 | 29.3205 | 30.4671 | 32.2854 | 32.7018 | 33.7148 | 34.431 | 34.7032 | 34.5938 | 34.4307 | 34.3535 | 35.4421 | 36.3183 | 36.6134 | 0 | 0 | 0 | 0 | 0 | 0 | 0 | 0 | 0 | 0 | 0 | 0 | 0 | 494.4632 | 323.3459
7-306 | Pumps - ASD (1-5 hp) | 0 | 0 | 59.8714 | 59.0677 | 63.3056 | 65.7815 | 69.7067 | 70.6063 | 72.7934 | 74.3395 | 74.9271 | 74.6909 | 74.3387 | 74.1712 | 76.5227 | 78.4146 | 79.0514 | 0 | 0 | 0 | 0 | 0 | 0 | 0 | 0 | 0 | 0 | 0 | 0 | 0 | 1067.5889 | 698.132
7-307 | Pumps - Motor practices-1 (1-5 HP) | 0 | 0 | 44.1949 | 43.6016 | 46.7298 | 48.5573 | 51.4548 | 52.1188 | 53.7333 | 54.8747 | 55.3085 | 55.134 | 54.874 | 54.7506 | 56.4858 | 57.8827 | 58.3527 | 0 | 0 | 0 | 0 | 0 | 0 | 0 | 0 | 0 | 0 | 0 | 0 | 0 | 788.0535 | 515.3346
7-308 | Pumps - Replace 6-100 HP motor | 0 | 0 | 32.6598 | 32.2213 | 34.5331 | 35.8837 | 38.025 | 38.5157 | 39.7087 | 40.552 | 40.8729 | 40.7445 | 0 | 0 | 0 | 0 | 0 | 0 | 0 | 0 | 0 | 0 | 0 | 0 | 0 | 0 | 0 | 0 | 0 | 0 | 373.7168 | 282.2638
7-309 | Pumps - ASD (6-100 hp) | 0 | 0 | 59.4266 | 58.6289 | 62.8353 | 65.2928 | 69.1889 | 70.0817 | 72.2526 | 73.7873 | 74.3705 | 74.1358 | 0 | 0 | 0 | 0 | 0 | 0 | 0 | 0 | 0 | 0 | 0 | 0 | 0 | 0 | 0 | 0 | 0 | 0 | 680.0003 | 513.5965
7-310 | Pumps - Motor practices-1 (6-100 HP) | 0 | 0 | 22.0974 | 21.8008 | 23.3649 | 24.2786 | 25.7273 | 26.0593 | 26.8667 | 27.4372 | 27.6543 | 27.5677 | 0 | 0 | 0 | 0 | 0 | 0 | 0 | 0 | 0 | 0 | 0 | 0 | 0 | 0 | 0 | 0 | 0 | 0 | 252.8542 | 190.9778
7-311 | Pumps - Replace 100+ HP motor | 0 | 0 | 29.1019 | 28.7111 | 30.7711 | 31.9745 | 33.8826 | 34.3198 | 0 | 0 | 0 | 0 | 0 | 0 | 0 | 0 | 0 | 0 | 0 | 0 | 0 | 0 | 0 | 0 | 0 | 0 | 0 | 0 | 0 | 0 | 188.761 | 161.1803
7-312 | Pumps - ASD (100+ hp) | 0 | 0 | 59.3017 | 58.5057 | 62.7032 | 65.1554 | 69.0435 | 69.9343 | 0 | 0 | 0 | 0 | 0 | 0 | 0 | 0 | 0 | 0 | 0 | 0 | 0 | 0 | 0 | 0 | 0 | 0 | 0 | 0 | 0 | 0 | 384.6438 | 328.4419
7-313 | Pumps - Motor practices-1 (100+ HP) | 0 | 0 | 13.8109 | 13.6255 | 14.6031 | 15.1741 | 16.0796 | 16.287 | 0 | 0 | 0 | 0 | 0 | 0 | 0 | 0 | 0 | 0 | 0 | 0 | 0 | 0 | 0 | 0 | 0 | 0 | 0 | 0 | 0 | 0 | 89.5802 | 76.4912
7-314 | Power recovery | 0 | 0 | 9.2769 | 9.1523 | 9.809 | 10.1926 | 10.8007 | 10.9402 | 11.2791 | 11.5186 | 11.6096 | 11.5735 | 0 | 0 | 0 | 0 | 0 | 0 | 0 | 0 | 0 | 0 | 0 | 0 | 0 | 0 | 0 | 0 | 0 | 0 | 106.1524 | 80.1756
7-315 | Refinery Controls | 0 | 0 | 23.3095 | 22.9966 | 24.6465 | 25.6103 | 27.1384 | 27.4888 | 28.3403 | 28.9422 | 29.1713 | 29.0792 | 0 | 0 | 0 | 0 | 0 | 0 | 0 | 0 | 0 | 0 | 0 | 0 | 0 | 0 | 0 | 0 | 0 | 0 | 266.7232 | 201.4529
7-602 | Efficient desalter | 0 | 0 | 204.6059 | 201.8593 | 216.3419 | 224.8029 | 238.2173 | 241.2915 | 248.7657 | 254.05 | 256.0571 | 255.2475 | 0 | 0 | 0 | 0 | 0 | 0 | 0 | 0 | 0 | 0 | 0 | 0 | 0 | 0 | 0 | 0 | 0 | 0 | 2341.2391 | 1768.3116
7-606 | Power recovery | 0 | 0 | 9.2769 | 9.1523 | 9.809 | 10.1926 | 10.8007 | 10.9402 | 11.2791 | 11.5186 | 11.6096 | 11.5735 | 0 | 0 | 0 | 0 | 0 | 0 | 0 | 0 | 0 | 0 | 0 | 0 | 0 | 0 | 0 | 0 | 0 | 0 | 106.1524 | 80.1756
7-607 | Refinery Controls | 0 | 0 | 23.3095 | 22.9966 | 24.6465 | 25.6103 | 27.1384 | 27.4888 | 28.3403 | 28.9422 | 29.1713 | 29.0792 | 0 | 0 | 0 | 0 | 0 | 0 | 0 | 0 | 0 | 0 | 0 | 0 | 0 | 0 | 0 | 0 | 0 | 0 | 266.7232 | 201.4529
7-701 | Centrifugal Chiller, 0.51 kW/ton, 500 tons | 0 | 0 | 111.1106 | 109.6191 | 117.4838 | 122.0785 | 129.3634 | 131.0326 | 135.0914 | 137.9611 | 139.0513 | 138.6119 | 137.9588 | 137.6485 | 142.0122 | 145.5239 | 146.7059 | 150.3262 | 153.2454 | 154.4911 | 156.0574 | 157.777 | 0 | 0 | 0 | 0 | 0 | 0 | 0 | 0 | 2753.1501 | 1562.4152
7-702 | High Efficiency Chiller Motors | 0 | 0 | 29.1673 | 28.7757 | 30.8403 | 32.0463 | 33.9587 | 34.3969 | 35.4624 | 36.2155 | 36.5018 | 36.387 | 36.2154 | 36.1338 | 37.2791 | 38.201 | 38.5109 | 39.4614 | 40.2275 | 40.5546 | 40.9655 | 41.4173 | 0 | 0 | 0 | 0 | 0 | 0 | 0 | 0 | 722.7184 | 410.1438
7-703 | EMS - Chiller | 0 | 0 | 101.441 | 100.0794 | 107.2596 | 111.4544 | 118.1052 | 119.6292 | 123.3349 | 125.9547 | 126.9498 | 126.549 | 0 | 0 | 0 | 0 | 0 | 0 | 0 | 0 | 0 | 0 | 0 | 0 | 0 | 0 | 0 | 0 | 0 | 0 | 1160.7572 | 876.7068
7-704 | Chiller Tune Up/Diagnostics | 0 | 0 | 76.726 | 75.6961 | 81.127 | 84.2998 | 89.3303 | 90.4829 | 93.2858 | 95.2672 | 96.0201 | 95.7168 | 0 | 0 | 0 | 0 | 0 | 0 | 0 | 0 | 0 | 0 | 0 | 0 | 0 | 0 | 0 | 0 | 0 | 0 | 877.9522 | 663.1073
7-705 | VSD for Chiller Pumps and Towers | 0 | 0 | 95.726 | 94.441 | 101.2168 | 105.1752 | 111.4514 | 112.8895 | 116.3864 | 118.8586 | 119.7978 | 119.4193 | 118.8568 | 118.5896 | 122.3487 | 125.3742 | 126.3922 | 0 | 0 | 0 | 0 | 0 | 0 | 0 | 0 | 0 | 0 | 0 | 0 | 0 | 1706.9235 | 1116.2144
7-706 | EMS Optimization - Chiller | 0 | 0 | 47.2161 | 46.5822 | 49.9243 | 51.8766 | 54.9723 | 0 | 0 | 0 | 0 | 0 | 0 | 0 | 0 | 0 | 0 | 0 | 0 | 0 | 0 | 0 | 0 | 0 | 0 | 0 | 0 | 0 | 0 | 0 | 250.5715 | 220.7953
7-707 | Aerosole Duct Sealing - Chiller | 0 | 0 | 95.4106 | 94.1299 | 100.8833 | 104.8287 | 111.0841 | 112.5175 | 116.003 | 118.4671 | 119.4031 | 119.0257 | 0 | 0 | 0 | 0 | 0 | 0 | 0 | 0 | 0 | 0 | 0 | 0 | 0 | 0 | 0 | 0 | 0 | 0 | 1091.753 | 824.5887
7-708 | Duct/Pipe Insulation - Chiller | 0 | 0 | 95.9075 | 94.6201 | 101.4087 | 105.3747 | 111.6627 | 113.1036 | 116.6071 | 119.0839 | 120.0249 | 119.6458 | 0 | 0 | 0 | 0 | 0 | 0 | 0 | 0 | 0 | 0 | 0 | 0 | 0 | 0 | 0 | 0 | 0 | 0 | 1097.4389 | 828.8832
7-709 | Window Film (Standard) - Chiller | 0 | 0 | 51.2868 | 50.5983 | 54.2285 | 56.3492 | 59.7118 | 60.4823 | 62.3559 | 63.6803 | 64.1838 | 63.9816 | 0 | 0 | 0 | 0 | 0 | 0 | 0 | 0 | 0 | 0 | 0 | 0 | 0 | 0 | 0 | 0 | 0 | 0 | 586.8584 | 443.2474
7-710 | Roof Insulation - Chiller | 0 | 0 | 43.4118 | 42.829 | 45.9019 | 47.697 | 50.5431 | 51.1955 | 52.7813 | 53.9024 | 54.3284 | 54.1573 | 53.9018 | 53.7804 | 55.4851 | 56.8571 | 57.319 | 58.7333 | 59.8737 | 60.3607 | 60.9724 | 61.6441 | 0 | 0 | 0 | 0 | 0 | 0 | 0 | 0 | 1075.6753 | 610.4471
7-711 | Cool Roof - Chiller | 0 | 0 | 240.5715 | 237.3422 | 254.3704 | 264.3187 | 280.0911 | 283.7057 | 292.4938 | 298.7067 | 301.0668 | 300.1154 | 298.7017 | 298.0303 | 307.4781 | 315.0816 | 317.6406 | 0 | 0 | 0 | 0 | 0 | 0 | 0 | 0 | 0 | 0 | 0 | 0 | 0 | 4289.7146 | 2805.1877
7-721 | DX Packaged System, EER=10.9, 10 tons | 0 | 0 | 50.6784 | 49.9981 | 53.5853 | 55.6809 | 59.0035 | 59.765 | 61.6163 | 62.925 | 63.4226 | 63.2226 | 62.9245 | 62.7828 | 64.7727 | 66.3742 | 66.9136 | 0 | 0 | 0 | 0 | 0 | 0 | 0 | 0 | 0 | 0 | 0 | 0 | 0 | 903.6653 | 590.9369
7-722 | Hybrid Dessicant-DX System (Trane CDQ) | 0 | 0 | 338.8206 | 334.2725 | 358.255 | 372.2664 | 394.4801 | 399.5707 | 411.9477 | 420.6985 | 424.022 | 422.6817 | 420.6912 | 419.7458 | 433.0519 | 443.7605 | 447.3649 | 0 | 0 | 0 | 0 | 0 | 0 | 0 | 0 | 0 | 0 | 0 | 0 | 0 | 6041.6295 | 3950.8234
7-723 | Geothermal Heat Pump, EER=13, 10 tons | 0 | 0 | 128.2986 | 126.5763 | 135.6577 | 140.9631 | 149.3748 | 151.3024 | 155.9892 | 159.3026 | 160.5613 | 160.0539 | 159.3002 | 158.942 | 163.9807 | 168.035 | 169.4 | 0 | 0 | 0 | 0 | 0 | 0 | 0 | 0 | 0 | 0 | 0 | 0 | 0 | 2287.7378 | 1496.0281
7-724 | DX Tune Up/ Advanced Diagnostics | 0 | 0 | 43.6993 | 43.1127 | 46.2059 | 48.013 | 50.8783 | 51.5348 | 53.1309 | 54.2596 | 54.6888 | 54.5158 | 0 | 0 | 0 | 0 | 0 | 0 | 0 | 0 | 0 | 0 | 0 | 0 | 0 | 0 | 0 | 0 | 0 | 0 | 500.0391 | 377.6737
7-725 | DX Coil Cleaning | 0 | 0 | 41.9877 | 41.4241 | 44.3961 | 46.1324 | 48.8854 | 0 | 0 | 0 | 0 | 0 | 0 | 0 | 0 | 0 | 0 | 0 | 0 | 0 | 0 | 0 | 0 | 0 | 0 | 0 | 0 | 0 | 0 | 0 | 222.8258 | 196.3466
7-726 | Optimize Controls | 0 | 0 | 43.6993 | 43.1127 | 46.2059 | 48.013 | 50.8783 | 0 | 0 | 0 | 0 | 0 | 0 | 0 | 0 | 0 | 0 | 0 | 0 | 0 | 0 | 0 | 0 | 0 | 0 | 0 | 0 | 0 | 0 | 0 | 231.9092 | 204.3506
7-727 | Aerosole Duct Sealing | 0 | 0 | 87.5233 | 86.3485 | 92.5436 | 96.1629 | 101.9013 | 103.2162 | 106.4134 | 108.6739 | 109.5326 | 109.1867 | 0 | 0 | 0 | 0 | 0 | 0 | 0 | 0 | 0 | 0 | 0 | 0 | 0 | 0 | 0 | 0 | 0 | 0 | 1001.5024 | 756.4234
7-728 | Duct/Pipe Insulation | 0 | 0 | 87.9413 | 86.7609 | 92.9855 | 96.6221 | 102.3878 | 103.7093 | 106.9216 | 109.193 | 110.0557 | 109.708 | 0 | 0 | 0 | 0 | 0 | 0 | 0 | 0 | 0 | 0 | 0 | 0 | 0 | 0 | 0 | 0 | 0 | 0 | 1006.2852 | 760.0357
7-729 | Window Film (Standard) | 0 | 0 | 45.0832 | 44.4781 | 47.6692 | 49.5335 | 52.4893 | 53.1666 | 54.8135 | 55.9778 | 56.4205 | 56.2422 | 0 | 0 | 0 | 0 | 0 | 0 | 0 | 0 | 0 | 0 | 0 | 0 | 0 | 0 | 0 | 0 | 0 | 0 | 515.8738 | 389.6335
7-730 | Roof Insulation | 0 | 0 | 39.8484 | 39.3135 | 42.1341 | 43.782 | 46.3946 | 46.9934 | 48.4489 | 49.4782 | 49.8694 | 49.7123 | 49.4776 | 49.3661 | 50.9308 | 52.1902 | 52.6145 | 53.9125 | 54.9592 | 55.406 | 55.9677 | 56.5847 | 0 | 0 | 0 | 0 | 0 | 0 | 0 | 0 | 987.3843 | 560.3418
7-731 | Cool Roof - DX | 0 | 0 | 219.8439 | 216.8929 | 232.4539 | 241.5453 | 255.959 | 259.2621 | 267.2928 | 272.9707 | 275.1273 | 274.2578 | 272.9661 | 272.3525 | 280.9861 | 287.935 | 290.2733 | 0 | 0 | 0 | 0 | 0 | 0 | 0 | 0 | 0 | 0 | 0 | 0 | 0 | 3920.1187 | 2563.4962
7-801 | Premium T8, Elecctronic Ballast | 0 | 0 | 212.8683 | 210.0109 | 225.0782 | 233.8809 | 247.8371 | 251.0355 | 258.8115 | 264.309 | 266.3972 | 265.5555 | 264.3045 | 263.7105 | 272.07 | 278.7979 | 281.0626 | 0 | 0 | 0 | 0 | 0 | 0 | 0 | 0 | 0 | 0 | 0 | 0 | 0 | 3795.7296 | 2482.1545
7-802 | CFL Hardwired, Modular 18W | 0 | 0 | 500.5661 | 493.8476 | 529.2787 | 549.9789 | 582.7967 | 0 | 0 | 0 | 0 | 0 | 0 | 0 | 0 | 0 | 0 | 0 | 0 | 0 | 0 | 0 | 0 | 0 | 0 | 0 | 0 | 0 | 0 | 0 | 2656.468 | 2340.7907
7-803 | CFL Screw-in 18W | 0 | 0 | 500.5661 | 493.8476 | 0 | 0 | 0 | 0 | 0 | 0 | 0 | 0 | 0 | 0 | 0 | 0 | 0 | 0 | 0 | 0 | 0 | 0 | 0 | 0 | 0 | 0 | 0 | 0 | 0 | 0 | 994.4137 | 964.4302
7-804 | High Bay T5 | 0 | 0 | 458.6175 | 452.4613 | 484.9234 | 503.8887 | 533.9566 | 540.8473 | 557.6 | 569.4449 | 573.9435 | 572.1289 | 0 | 0 | 0 | 0 | 0 | 0 | 0 | 0 | 0 | 0 | 0 | 0 | 0 | 0 | 0 | 0 | 0 | 0 | 5247.8121 | 3963.6137
7-805 | Occupancy Sensor | 0 | 0 | 175.8612 | 173.5005 | 185.9485 | 193.2208 | 204.7507 | 207.3931 | 213.8172 | 218.3589 | 220.0844 | 0 | 0 | 0 | 0 | 0 | 0 | 0 | 0 | 0 | 0 | 0 | 0 | 0 | 0 | 0 | 0 | 0 | 0 | 0 | 1792.9353 | 1395.0339
7-901 | Replace V-belts | 0 | 0 | 0.55257 | 0.54514 | 0.58426 | 0.60695 | 0.64333 | 0 | 0 | 0 | 0 | 0 | 0 | 0 | 0 | 0 | 0 | 0 | 0 | 0 | 0 | 0 | 0 | 0 | 0 | 0 | 0 | 0 | 0 | 0 | 2.9323 | 2.5838
8-101 | Compressed Air-O&M | 0 | 0 | 161.4628 | 159.296 | 170.7246 | 177.4016 | 187.9873 | 190.4133 | 196.3116 | 200.4812 | 202.0651 | 201.4267 | 0 | 0 | 0 | 0 | 0 | 0 | 0 | 0 | 0 | 0 | 0 | 0 | 0 | 0 | 0 | 0 | 0 | 0 | 1847.5702 | 1395.4491
8-102 | Compressed Air - Controls | 0 | 0 | 121.4139 | 119.7846 | 128.3784 | 133.3993 | 141.3593 | 143.1836 | 147.6188 | 150.7542 | 151.9454 | 151.4648 | 0 | 0 | 0 | 0 | 0 | 0 | 0 | 0 | 0 | 0 | 0 | 0 | 0 | 0 | 0 | 0 | 0 | 0 | 1389.3023 | 1049.3246
8-103 | Compressed Air - System Optimization | 0 | 0 | 204.605 | 201.8591 | 216.3414 | 224.8025 | 238.2165 | 241.2907 | 248.7652 | 254.0485 | 256.0557 | 255.2466 | 0 | 0 | 0 | 0 | 0 | 0 | 0 | 0 | 0 | 0 | 0 | 0 | 0 | 0 | 0 | 0 | 0 | 0 | 2341.2312 | 1768.3059
8-104 | Compressed Air- Sizing | 0 | 0 | 87.5952 | 86.4196 | 92.6198 | 96.242 | 101.985 | 103.3011 | 106.501 | 108.7628 | 109.6223 | 109.276 | 0 | 0 | 0 | 0 | 0 | 0 | 0 | 0 | 0 | 0 | 0 | 0 | 0 | 0 | 0 | 0 | 0 | 0 | 1002.3248 | 757.0447
8-105 | Comp Air - Replace 1-5 HP motor | 0 | 0 | 27.7298 | 27.3576 | 29.3205 | 30.4671 | 32.285 | 32.7017 | 33.7147 | 34.4307 | 34.7028 | 34.5937 | 34.4306 | 34.3531 | 35.4417 | 36.3181 | 36.613 | 0 | 0 | 0 | 0 | 0 | 0 | 0 | 0 | 0 | 0 | 0 | 0 | 0 | 494.4601 | 323.3441
8-106 | Comp Air - ASD (1-5 hp) | 0 | 0 | 59.7677 | 58.9655 | 63.196 | 65.6676 | 69.586 | 70.484 | 72.6674 | 74.2108 | 74.7973 | 74.5611 | 74.2098 | 74.0429 | 76.39 | 78.2788 | 78.9146 | 0 | 0 | 0 | 0 | 0 | 0 | 0 | 0 | 0 | 0 | 0 | 0 | 0 | 1065.7396 | 696.9229
8-107 | Comp Air - Motor practices-1 (1-5 HP) | 0 | 0 | 44.1947 | 43.6016 | 46.7298 | 48.5573 | 51.4549 | 52.1189 | 53.7333 | 54.8745 | 55.3085 | 55.1338 | 54.8739 | 54.7506 | 56.4858 | 57.8823 | 58.3525 | 0 | 0 | 0 | 0 | 0 | 0 | 0 | 0 | 0 | 0 | 0 | 0 | 0 | 788.0521 | 515.3337
8-108 | Comp Air - Replace 6-100 HP motor | 0 | 0 | 32.6596 | 32.2213 | 34.5331 | 35.8836 | 38.0248 | 38.5156 | 39.7086 | 40.552 | 40.8726 | 40.7443 | 0 | 0 | 0 | 0 | 0 | 0 | 0 | 0 | 0 | 0 | 0 | 0 | 0 | 0 | 0 | 0 | 0 | 0 | 373.7156 | 282.2629
8-109 | Comp Air - ASD (6-100 hp) | 0 | 0 | 59.3418 | 58.5453 | 62.7457 | 65.1996 | 69.0902 | 69.9818 | 72.1495 | 73.682 | 74.2642 | 74.0298 | 0 | 0 | 0 | 0 | 0 | 0 | 0 | 0 | 0 | 0 | 0 | 0 | 0 | 0 | 0 | 0 | 0 | 0 | 679.0298 | 512.8636
8-110 | Comp Air - Motor practices-1 (6-100 HP) | 0 | 0 | 22.0973 | 21.8007 | 23.3649 | 24.2787 | 25.7274 | 26.0594 | 26.8666 | 27.4372 | 27.6543 | 27.5673 | 0 | 0 | 0 | 0 | 0 | 0 | 0 | 0 | 0 | 0 | 0 | 0 | 0 | 0 | 0 | 0 | 0 | 0 | 252.8539 | 190.9776
8-111 | Comp Air - Replace 100+ HP motor | 0 | 0 | 29.1018 | 28.7112 | 30.7711 | 31.9744 | 33.8824 | 34.3197 | 0 | 0 | 0 | 0 | 0 | 0 | 0 | 0 | 0 | 0 | 0 | 0 | 0 | 0 | 0 | 0 | 0 | 0 | 0 | 0 | 0 | 0 | 188.7605 | 161.1799
8-112 | Comp Air - ASD (100+ hp) | 0 | 0 | 59.3187 | 58.5225 | 62.7212 | 65.1743 | 69.0635 | 69.9545 | 0 | 0 | 0 | 0 | 0 | 0 | 0 | 0 | 0 | 0 | 0 | 0 | 0 | 0 | 0 | 0 | 0 | 0 | 0 | 0 | 0 | 0 | 384.7547 | 328.5366
8-113 | Comp Air - Motor practices-1 (100+ HP) | 0 | 0 | 13.8108 | 13.6254 | 14.603 | 15.174 | 16.0795 | 16.2871 | 0 | 0 | 0 | 0 | 0 | 0 | 0 | 0 | 0 | 0 | 0 | 0 | 0 | 0 | 0 | 0 | 0 | 0 | 0 | 0 | 0 | 0 | 89.5799 | 76.491
8-201 | Fans - O&M | 0 | 0 | 18.6004 | 18.3508 | 19.6674 | 20.4364 | 21.656 | 21.9354 | 22.615 | 23.0951 | 23.2782 | 23.2046 | 0 | 0 | 0 | 0 | 0 | 0 | 0 | 0 | 0 | 0 | 0 | 0 | 0 | 0 | 0 | 0 | 0 | 0 | 212.8393 | 160.755
8-202 | Fans - Controls | 0 | 0 | 356.4087 | 351.6256 | 376.8528 | 391.5916 | 414.9576 | 420.3132 | 433.3324 | 442.5365 | 446.032 | 444.6226 | 0 | 0 | 0 | 0 | 0 | 0 | 0 | 0 | 0 | 0 | 0 | 0 | 0 | 0 | 0 | 0 | 0 | 0 | 4078.273 | 3080.2744
8-203 | Fans - System Optimization | 0 | 0 | 237.7514 | 234.5604 | 251.3889 | 261.2207 | 276.8079 | 280.3802 | 289.0654 | 295.2051 | 297.5373 | 296.5973 | 0 | 0 | 0 | 0 | 0 | 0 | 0 | 0 | 0 | 0 | 0 | 0 | 0 | 0 | 0 | 0 | 0 | 0 | 2720.5146 | 2054.7743
8-204 | Fans- Improve components | 0 | 0 | 47.9543 | 47.3107 | 50.705 | 52.688 | 55.8321 | 56.5525 | 58.3044 | 59.5427 | 60.0132 | 59.8245 | 0 | 0 | 0 | 0 | 0 | 0 | 0 | 0 | 0 | 0 | 0 | 0 | 0 | 0 | 0 | 0 | 0 | 0 | 548.7273 | 414.4474
8-205 | Fans - Replace 1-5 HP motor | 0 | 0 | 27.7298 | 27.3576 | 29.3205 | 30.4671 | 32.285 | 32.7017 | 33.7147 | 34.4307 | 34.7028 | 34.5937 | 34.4306 | 34.3531 | 35.4417 | 36.3181 | 36.613 | 0 | 0 | 0 | 0 | 0 | 0 | 0 | 0 | 0 | 0 | 0 | 0 | 0 | 494.4601 | 323.3441
8-206 | Fans - ASD (1-5 hp) | 0 | 0 | 59.9231 | 59.1188 | 63.3603 | 65.8383 | 69.7669 | 70.6672 | 72.8563 | 74.4038 | 74.9917 | 74.755 | 74.4027 | 74.2353 | 76.5885 | 78.4822 | 79.1196 | 0 | 0 | 0 | 0 | 0 | 0 | 0 | 0 | 0 | 0 | 0 | 0 | 0 | 1068.5097 | 698.7344
8-207 | Fans - Motor practices-1 (1-5 HP) | 0 | 0 | 44.1947 | 43.6016 | 46.7298 | 48.5573 | 51.4549 | 52.1189 | 53.7333 | 54.8745 | 55.3085 | 55.1338 | 54.8739 | 54.7506 | 56.4858 | 57.8823 | 58.3525 | 0 | 0 | 0 | 0 | 0 | 0 | 0 | 0 | 0 | 0 | 0 | 0 | 0 | 788.0521 | 515.3337
8-208 | Fans - Replace 6-100 HP motor | 0 | 0 | 32.6596 | 32.2213 | 34.5331 | 35.8836 | 38.0248 | 38.5156 | 39.7086 | 40.552 | 40.8726 | 40.7443 | 0 | 0 | 0 | 0 | 0 | 0 | 0 | 0 | 0 | 0 | 0 | 0 | 0 | 0 | 0 | 0 | 0 | 0 | 373.7156 | 282.2629
8-209 | Fans - ASD (6-100 hp) | 0 | 0 | 59.4748 | 58.6765 | 62.8863 | 65.3457 | 69.2449 | 70.1385 | 72.3112 | 73.8471 | 74.4306 | 74.1957 | 0 | 0 | 0 | 0 | 0 | 0 | 0 | 0 | 0 | 0 | 0 | 0 | 0 | 0 | 0 | 0 | 0 | 0 | 680.5513 | 514.0127
8-210 | Fans - Motor practices-1 (6-100 HP) | 0 | 0 | 22.0973 | 21.8007 | 23.3649 | 24.2787 | 25.7274 | 26.0594 | 26.8666 | 27.4372 | 27.6543 | 27.5673 | 0 | 0 | 0 | 0 | 0 | 0 | 0 | 0 | 0 | 0 | 0 | 0 | 0 | 0 | 0 | 0 | 0 | 0 | 252.8539 | 190.9776
8-211 | Fans - Replace 100+ HP motor | 0 | 0 | 29.1018 | 28.7112 | 30.7711 | 31.9744 | 33.8824 | 34.3197 | 0 | 0 | 0 | 0 | 0 | 0 | 0 | 0 | 0 | 0 | 0 | 0 | 0 | 0 | 0 | 0 | 0 | 0 | 0 | 0 | 0 | 0 | 188.7605 | 161.1799
8-212 | Fans - ASD (100+ hp) | 0 | 0 | 59.3716 | 58.5746 | 62.7771 | 65.2323 | 69.125 | 70.0169 | 0 | 0 | 0 | 0 | 0 | 0 | 0 | 0 | 0 | 0 | 0 | 0 | 0 | 0 | 0 | 0 | 0 | 0 | 0 | 0 | 0 | 0 | 385.0975 | 328.8293
8-213 | Fans - Motor practices-1 (100+ HP) | 0 | 0 | 13.8108 | 13.6254 | 14.603 | 15.174 | 16.0795 | 16.2871 | 0 | 0 | 0 | 0 | 0 | 0 | 0 | 0 | 0 | 0 | 0 | 0 | 0 | 0 | 0 | 0 | 0 | 0 | 0 | 0 | 0 | 0 | 89.5799 | 76.491
8-301 | Pumps - O&M | 0 | 0 | 97.9492 | 96.6347 | 103.5677 | 107.6181 | 114.0398 | 115.5115 | 119.0896 | 121.6189 | 122.5799 | 122.1924 | 0 | 0 | 0 | 0 | 0 | 0 | 0 | 0 | 0 | 0 | 0 | 0 | 0 | 0 | 0 | 0 | 0 | 0 | 1120.8018 | 846.5292
8-302 | Pumps - Controls | 0 | 0 | 343.1264 | 338.5216 | 362.8087 | 376.998 | 399.4935 | 404.6493 | 417.1834 | 426.0446 | 429.41 | 428.0537 | 0 | 0 | 0 | 0 | 0 | 0 | 0 | 0 | 0 | 0 | 0 | 0 | 0 | 0 | 0 | 0 | 0 | 0 | 3926.2892 | 2965.4825
8-303 | Pumps - System Optimization | 0 | 0 | 395.1085 | 389.806 | 417.7725 | 434.1117 | 460.0152 | 465.952 | 480.3848 | 490.5886 | 494.4641 | 492.901 | 0 | 0 | 0 | 0 | 0 | 0 | 0 | 0 | 0 | 0 | 0 | 0 | 0 | 0 | 0 | 0 | 0 | 0 | 4521.1044 | 3414.7399
8-304 | Pumps - Sizing | 0 | 0 | 219.2197 | 216.2777 | 231.7944 | 240.8598 | 255.2319 | 258.5259 | 266.5341 | 272.1951 | 274.3455 | 273.4786 | 0 | 0 | 0 | 0 | 0 | 0 | 0 | 0 | 0 | 0 | 0 | 0 | 0 | 0 | 0 | 0 | 0 | 0 | 2508.4627 | 1894.614
8-305 | Pumps - Replace 1-5 HP motor | 0 | 0 | 27.7298 | 27.3576 | 29.3205 | 30.4671 | 32.285 | 32.7017 | 33.7147 | 34.4307 | 34.7028 | 34.5937 | 34.4306 | 34.3531 | 35.4417 | 36.3181 | 36.613 | 0 | 0 | 0 | 0 | 0 | 0 | 0 | 0 | 0 | 0 | 0 | 0 | 0 | 494.4601 | 323.3441
8-306 | Pumps - ASD (1-5 hp) | 0 | 0 | 59.8684 | 59.0648 | 63.3025 | 65.7783 | 69.7034 | 70.6028 | 72.7898 | 74.3359 | 74.9235 | 74.6867 | 74.3348 | 74.1675 | 76.5187 | 78.4106 | 79.0474 | 0 | 0 | 0 | 0 | 0 | 0 | 0 | 0 | 0 | 0 | 0 | 0 | 0 | 1067.5353 | 698.0972
8-307 | Pumps - Motor practices-1 (1-5 HP) | 0 | 0 | 44.1947 | 43.6016 | 46.7298 | 48.5573 | 51.4549 | 52.1189 | 53.7333 | 54.8745 | 55.3085 | 55.1338 | 54.8739 | 54.7506 | 56.4858 | 57.8823 | 58.3525 | 0 | 0 | 0 | 0 | 0 | 0 | 0 | 0 | 0 | 0 | 0 | 0 | 0 | 788.0521 | 515.3337
8-308 | Pumps - Replace 6-100 HP motor | 0 | 0 | 32.6596 | 32.2213 | 34.5331 | 35.8836 | 38.0248 | 38.5156 | 39.7086 | 40.552 | 40.8726 | 40.7443 | 0 | 0 | 0 | 0 | 0 | 0 | 0 | 0 | 0 | 0 | 0 | 0 | 0 | 0 | 0 | 0 | 0 | 0 | 373.7156 | 282.2629
8-309 | Pumps - ASD (6-100 hp) | 0 | 0 | 59.4238 | 58.6262 | 62.8324 | 65.2897 | 69.1856 | 70.0785 | 72.2492 | 73.7838 | 74.3669 | 74.1321 | 0 | 0 | 0 | 0 | 0 | 0 | 0 | 0 | 0 | 0 | 0 | 0 | 0 | 0 | 0 | 0 | 0 | 0 | 679.9682 | 513.5723
8-310 | Pumps - Motor practices-1 (6-100 HP) | 0 | 0 | 22.0973 | 21.8007 | 23.3649 | 24.2787 | 25.7274 | 26.0594 | 26.8666 | 27.4372 | 27.6543 | 27.5673 | 0 | 0 | 0 | 0 | 0 | 0 | 0 | 0 | 0 | 0 | 0 | 0 | 0 | 0 | 0 | 0 | 0 | 0 | 252.8539 | 190.9776
8-311 | Pumps - Replace 100+ HP motor | 0 | 0 | 29.1018 | 28.7112 | 30.7711 | 31.9744 | 33.8824 | 34.3197 | 0 | 0 | 0 | 0 | 0 | 0 | 0 | 0 | 0 | 0 | 0 | 0 | 0 | 0 | 0 | 0 | 0 | 0 | 0 | 0 | 0 | 0 | 188.7605 | 161.1799
8-312 | Pumps - ASD (100+ hp) | 0 | 0 | 59.2989 | 58.503 | 62.7003 | 65.1525 | 69.0402 | 69.9312 | 0 | 0 | 0 | 0 | 0 | 0 | 0 | 0 | 0 | 0 | 0 | 0 | 0 | 0 | 0 | 0 | 0 | 0 | 0 | 0 | 0 | 0 | 384.6261 | 328.4268
8-313 | Pumps - Motor practices-1 (100+ HP) | 0 | 0 | 13.8108 | 13.6254 | 14.603 | 15.174 | 16.0795 | 16.2871 | 0 | 0 | 0 | 0 | 0 | 0 | 0 | 0 | 0 | 0 | 0 | 0 | 0 | 0 | 0 | 0 | 0 | 0 | 0 | 0 | 0 | 0 | 89.5799 | 76.491
8-417 | O&M - Extruders/Injection Moulding | 0 | 0 | 96.9182 | 95.6175 | 102.4776 | 106.4854 | 112.8394 | 114.2956 | 117.8362 | 120.3388 | 121.2898 | 120.9066 | 120.3375 | 120.0667 | 0 | 0 | 0 | 0 | 0 | 0 | 0 | 0 | 0 | 0 | 0 | 0 | 0 | 0 | 0 | 0 | 1349.4093 | 962.2275
8-418 | Extruders/injection Moulding-multipump | 0 | 0 | 363.4431 | 358.5656 | 384.2907 | 399.3205 | 423.1478 | 428.6089 | 441.8851 | 451.2709 | 454.8357 | 453.3987 | 451.2639 | 450.2496 | 0 | 0 | 0 | 0 | 0 | 0 | 0 | 0 | 0 | 0 | 0 | 0 | 0 | 0 | 0 | 0 | 5060.2805 | 3608.3507
8-419 | Direct drive Extruders | 0 | 0 | 837.0206 | 825.786 | 885.0336 | 919.6473 | 974.5224 | 987.0996 | 1017.674 | 1039.291 | 1047.501 | 1044.19 | 1039.275 | 1036.938 | 0 | 0 | 0 | 0 | 0 | 0 | 0 | 0 | 0 | 0 | 0 | 0 | 0 | 0 | 0 | 0 | 11653.9785 | 8310.1402
8-420 | Injection Moulding - Impulse Cooling | 0 | 0 | 229.4977 | 226.4177 | 242.662 | 252.1524 | 267.1984 | 270.6467 | 279.0304 | 284.9569 | 287.208 | 286.3001 | 284.9528 | 284.3121 | 0 | 0 | 0 | 0 | 0 | 0 | 0 | 0 | 0 | 0 | 0 | 0 | 0 | 0 | 0 | 0 | 3195.3352 | 2278.508
8-421 | Injection Moulding - Direct drive | 0 | 0 | 216.6406 | 213.7332 | 229.0674 | 238.0262 | 252.2292 | 255.4843 | 263.3984 | 268.9927 | 271.118 | 270.261 | 268.9887 | 268.3837 | 0 | 0 | 0 | 0 | 0 | 0 | 0 | 0 | 0 | 0 | 0 | 0 | 0 | 0 | 0 | 0 | 3016.3234 | 2150.8596
8-701 | Centrifugal Chiller, 0.51 kW/ton, 500 tons | 0 | 0 | 111.1041 | 109.6127 | 117.4769 | 122.0714 | 129.3558 | 131.0249 | 135.0835 | 137.953 | 139.0432 | 138.6038 | 137.9507 | 137.6404 | 142.0039 | 145.5154 | 146.6973 | 150.3174 | 153.2364 | 154.482 | 156.0483 | 157.7677 | 0 | 0 | 0 | 0 | 0 | 0 | 0 | 0 | 2752.9888 | 1562.3237
8-702 | High Efficiency Chiller Motors | 0 | 0 | 29.1667 | 28.7753 | 30.8398 | 32.046 | 33.9581 | 34.3963 | 35.4618 | 36.2148 | 36.5011 | 36.3865 | 36.2147 | 36.1329 | 37.2782 | 38.2 | 38.5102 | 39.4612 | 40.2272 | 40.5538 | 40.9647 | 41.4163 | 0 | 0 | 0 | 0 | 0 | 0 | 0 | 0 | 722.706 | 410.1368
8-703 | EMS - Chiller | 0 | 0 | 101.4344 | 100.0729 | 107.2526 | 111.4472 | 118.0976 | 119.6215 | 123.3269 | 125.9465 | 126.9416 | 126.5408 | 0 | 0 | 0 | 0 | 0 | 0 | 0 | 0 | 0 | 0 | 0 | 0 | 0 | 0 | 0 | 0 | 0 | 0 | 1160.682 | 876.65
8-704 | Chiller Tune Up/Diagnostics | 0 | 0 | 76.7245 | 75.6951 | 81.1258 | 84.2985 | 89.3284 | 90.4814 | 93.2842 | 95.2653 | 96.0179 | 95.7154 | 0 | 0 | 0 | 0 | 0 | 0 | 0 | 0 | 0 | 0 | 0 | 0 | 0 | 0 | 0 | 0 | 0 | 0 | 877.9364 | 663.0955
8-705 | VSD for Chiller Pumps and Towers | 0 | 0 | 95.7202 | 94.4353 | 101.2106 | 105.1688 | 111.4447 | 112.8826 | 116.3794 | 118.8514 | 119.7906 | 119.4121 | 118.8496 | 118.5825 | 122.3413 | 125.3666 | 126.3846 | 0 | 0 | 0 | 0 | 0 | 0 | 0 | 0 | 0 | 0 | 0 | 0 | 0 | 1706.8203 | 1116.1469
8-706 | EMS Optimization - Chiller | 0 | 0 | 47.2151 | 46.5817 | 49.9236 | 51.876 | 54.9713 | 0 | 0 | 0 | 0 | 0 | 0 | 0 | 0 | 0 | 0 | 0 | 0 | 0 | 0 | 0 | 0 | 0 | 0 | 0 | 0 | 0 | 0 | 0 | 250.5678 | 220.792
8-707 | Aerosole Duct Sealing - Chiller | 0 | 0 | 95.4087 | 94.1287 | 100.8818 | 104.8272 | 111.0819 | 112.5159 | 116.0012 | 118.4646 | 119.4005 | 119.0235 | 0 | 0 | 0 | 0 | 0 | 0 | 0 | 0 | 0 | 0 | 0 | 0 | 0 | 0 | 0 | 0 | 0 | 0 | 1091.734 | 824.5746
8-708 | Duct/Pipe Insulation - Chiller | 0 | 0 | 95.9057 | 94.619 | 101.4073 | 105.3733 | 111.6606 | 113.1019 | 116.6054 | 119.0816 | 120.0224 | 119.6435 | 0 | 0 | 0 | 0 | 0 | 0 | 0 | 0 | 0 | 0 | 0 | 0 | 0 | 0 | 0 | 0 | 0 | 0 | 1097.4207 | 828.8697
8-709 | Window Film (Standard) - Chiller | 0 | 0 | 51.2858 | 50.5977 | 54.2278 | 56.3486 | 59.7109 | 60.4813 | 62.355 | 63.679 | 64.1823 | 63.9801 | 0 | 0 | 0 | 0 | 0 | 0 | 0 | 0 | 0 | 0 | 0 | 0 | 0 | 0 | 0 | 0 | 0 | 0 | 586.8485 | 443.2401
8-710 | Roof Insulation - Chiller | 0 | 0 | 43.411 | 42.8285 | 45.9012 | 47.6964 | 50.5422 | 51.1947 | 52.7805 | 53.9012 | 54.3271 | 54.1555 | 53.9011 | 53.7796 | 55.484 | 56.856 | 57.3178 | 58.7338 | 59.8728 | 60.3597 | 60.9716 | 61.6431 | 0 | 0 | 0 | 0 | 0 | 0 | 0 | 0 | 1075.6578 | 610.4371
8-711 | Cool Roof - Chiller | 0 | 0 | 240.5666 | 237.3391 | 254.3666 | 264.315 | 280.0858 | 283.7011 | 292.489 | 298.7006 | 301.0598 | 300.1093 | 298.6969 | 298.0246 | 307.4711 | 315.0747 | 317.6364 | 0 | 0 | 0 | 0 | 0 | 0 | 0 | 0 | 0 | 0 | 0 | 0 | 0 | 4289.6366 | 2805.1375
8-721 | DX Packaged System, EER=10.9, 10 tons | 0 | 0 | 50.6763 | 49.996 | 53.583 | 55.6786 | 59.001 | 59.7624 | 61.6136 | 62.9223 | 63.4199 | 63.2199 | 62.9218 | 62.7801 | 64.7699 | 66.3714 | 66.9107 | 0 | 0 | 0 | 0 | 0 | 0 | 0 | 0 | 0 | 0 | 0 | 0 | 0 | 903.6267 | 590.9116
8-722 | Hybrid Dessicant-DX System (Trane CDQ) | 0 | 0 | 338.8132 | 334.2676 | 358.2491 | 372.2603 | 394.4718 | 399.5637 | 411.9401 | 420.6889 | 424.0113 | 422.6728 | 420.6837 | 419.737 | 433.041 | 443.7495 | 447.3576 | 0 | 0 | 0 | 0 | 0 | 0 | 0 | 0 | 0 | 0 | 0 | 0 | 0 | 6041.5076 | 3950.7451
8-723 | Geothermal Heat Pump, EER=13, 10 tons | 0 | 0 | 128.2958 | 126.5746 | 135.6555 | 140.9609 | 149.3716 | 151.2996 | 155.9865 | 159.2988 | 160.5574 | 160.0502 | 159.2972 | 158.9385 | 163.9764 | 168.031 | 169.3975 | 0 | 0 | 0 | 0 | 0 | 0 | 0 | 0 | 0 | 0 | 0 | 0 | 0 | 2287.6915 | 1495.9985
8-724 | DX Tune Up/ Advanced Diagnostics | 0 | 0 | 43.6983 | 43.1121 | 46.2051 | 48.0121 | 50.8769 | 51.5335 | 53.1299 | 54.2581 | 54.6869 | 54.5143 | 0 | 0 | 0 | 0 | 0 | 0 | 0 | 0 | 0 | 0 | 0 | 0 | 0 | 0 | 0 | 0 | 0 | 0 | 500.0274 | 377.6652
8-725 | DX Coil Cleaning | 0 | 0 | 41.9868 | 41.4235 | 44.3954 | 46.1316 | 48.8841 | 0 | 0 | 0 | 0 | 0 | 0 | 0 | 0 | 0 | 0 | 0 | 0 | 0 | 0 | 0 | 0 | 0 | 0 | 0 | 0 | 0 | 0 | 0 | 222.8213 | 196.3427
8-726 | Optimize Controls | 0 | 0 | 43.6983 | 43.1121 | 46.2051 | 48.0121 | 50.8769 | 0 | 0 | 0 | 0 | 0 | 0 | 0 | 0 | 0 | 0 | 0 | 0 | 0 | 0 | 0 | 0 | 0 | 0 | 0 | 0 | 0 | 0 | 0 | 231.9046 | 204.3465
8-727 | Aerosole Duct Sealing | 0 | 0 | 87.5213 | 86.3471 | 92.5419 | 96.1613 | 101.8989 | 103.2142 | 106.4114 | 108.671 | 109.5297 | 109.1844 | 0 | 0 | 0 | 0 | 0 | 0 | 0 | 0 | 0 | 0 | 0 | 0 | 0 | 0 | 0 | 0 | 0 | 0 | 1001.4812 | 756.4076
8-728 | Duct/Pipe Insulation | 0 | 0 | 87.9392 | 86.7595 | 92.9839 | 96.6204 | 102.3854 | 103.707 | 106.9196 | 109.1899 | 110.0527 | 109.7058 | 0 | 0 | 0 | 0 | 0 | 0 | 0 | 0 | 0 | 0 | 0 | 0 | 0 | 0 | 0 | 0 | 0 | 0 | 1006.2634 | 760.0196
8-729 | Window Film (Standard) | 0 | 0 | 45.0822 | 44.4774 | 47.6684 | 49.5325 | 52.4881 | 53.1656 | 54.8125 | 55.9764 | 56.4187 | 56.2411 | 0 | 0 | 0 | 0 | 0 | 0 | 0 | 0 | 0 | 0 | 0 | 0 | 0 | 0 | 0 | 0 | 0 | 0 | 515.8628 | 389.6254
8-730 | Roof Insulation | 0 | 0 | 39.8475 | 39.3129 | 42.1335 | 43.7813 | 46.3935 | 46.9923 | 48.448 | 49.4769 | 49.8679 | 49.7111 | 49.4766 | 49.3655 | 50.9295 | 52.1891 | 52.613 | 53.9128 | 54.9582 | 55.405 | 55.9666 | 56.5827 | 0 | 0 | 0 | 0 | 0 | 0 | 0 | 0 | 987.3641 | 560.3304
8-731 | Cool Roof - DX | 0 | 0 | 219.8387 | 216.8895 | 232.4498 | 241.5408 | 255.9527 | 259.2566 | 267.2874 | 272.9634 | 275.1195 | 274.2512 | 272.9604 | 272.3459 | 280.9781 | 287.9266 | 290.2677 | 0 | 0 | 0 | 0 | 0 | 0 | 0 | 0 | 0 | 0 | 0 | 0 | 0 | 3920.0283 | 2563.4385
8-801 | Premium T8, Elecctronic Ballast | 0 | 0 | 212.8661 | 210.0102 | 225.0771 | 233.8797 | 247.8346 | 251.0336 | 258.8098 | 264.3058 | 266.3936 | 265.5524 | 264.3027 | 263.7079 | 272.0666 | 278.7943 | 281.0611 | 0 | 0 | 0 | 0 | 0 | 0 | 0 | 0 | 0 | 0 | 0 | 0 | 0 | 3795.6955 | 2482.133
8-802 | CFL Hardwired, Modular 18W | 0 | 0 | 500.5597 | 493.8455 | 529.2753 | 549.9753 | 582.7892 | 0 | 0 | 0 | 0 | 0 | 0 | 0 | 0 | 0 | 0 | 0 | 0 | 0 | 0 | 0 | 0 | 0 | 0 | 0 | 0 | 0 | 0 | 0 | 2656.445 | 2340.7705
8-803 | CFL Screw-in 18W | 0 | 0 | 500.5597 | 493.8455 | 0 | 0 | 0 | 0 | 0 | 0 | 0 | 0 | 0 | 0 | 0 | 0 | 0 | 0 | 0 | 0 | 0 | 0 | 0 | 0 | 0 | 0 | 0 | 0 | 0 | 0 | 994.4052 | 964.4218
8-804 | High Bay T5 | 0 | 0 | 458.6156 | 452.4608 | 484.9224 | 503.8878 | 533.9547 | 540.8458 | 557.5983 | 569.4424 | 573.9406 | 572.127 | 0 | 0 | 0 | 0 | 0 | 0 | 0 | 0 | 0 | 0 | 0 | 0 | 0 | 0 | 0 | 0 | 0 | 0 | 5247.7954 | 3963.6015
8-805 | Occupancy Sensor | 0 | 0 | 175.8536 | 173.4934 | 185.9407 | 193.2128 | 204.7421 | 207.3844 | 213.8083 | 218.3496 | 220.075 | 0 | 0 | 0 | 0 | 0 | 0 | 0 | 0 | 0 | 0 | 0 | 0 | 0 | 0 | 0 | 0 | 0 | 0 | 0 | 1792.8599 | 1394.9753
8-901 | Replace V-belts | 0 | 0 | 0.55257 | 0.54514 | 0.58426 | 0.60695 | 0.64333 | 0 | 0 | 0 | 0 | 0 | 0 | 0 | 0 | 0 | 0 | 0 | 0 | 0 | 0 | 0 | 0 | 0 | 0 | 0 | 0 | 0 | 0 | 0 | 2.9323 | 2.5838
9-101 | Compressed Air-O&M | 0 | 0 | 161.4635 | 159.2962 | 170.7249 | 177.4021 | 187.9881 | 190.414 | 196.3121 | 200.4824 | 202.0664 | 201.4272 | 0 | 0 | 0 | 0 | 0 | 0 | 0 | 0 | 0 | 0 | 0 | 0 | 0 | 0 | 0 | 0 | 0 | 0 | 1847.5769 | 1395.454
9-102 | Compressed Air - Controls | 0 | 0 | 121.4144 | 119.7847 | 128.3787 | 133.3997 | 141.36 | 143.1843 | 147.6193 | 150.7552 | 151.9465 | 151.4662 | 0 | 0 | 0 | 0 | 0 | 0 | 0 | 0 | 0 | 0 | 0 | 0 | 0 | 0 | 0 | 0 | 0 | 0 | 1389.309 | 1049.3293
9-103 | Compressed Air - System Optimization | 0 | 0 | 204.6058 | 201.8594 | 216.3418 | 224.8031 | 238.2178 | 241.2919 | 248.7659 | 254.0502 | 256.0578 | 255.2477 | 0 | 0 | 0 | 0 | 0 | 0 | 0 | 0 | 0 | 0 | 0 | 0 | 0 | 0 | 0 | 0 | 0 | 0 | 2341.2414 | 1768.3132
9-104 | Compressed Air- Sizing | 0 | 0 | 87.5956 | 86.4197 | 92.62 | 96.2422 | 101.9854 | 103.3014 | 106.5012 | 108.7635 | 109.623 | 109.2768 | 0 | 0 | 0 | 0 | 0 | 0 | 0 | 0 | 0 | 0 | 0 | 0 | 0 | 0 | 0 | 0 | 0 | 0 | 1002.3288 | 757.0475
9-105 | Comp Air - Replace 1-5 HP motor | 0 | 0 | 27.7299 | 27.3577 | 29.3205 | 30.4671 | 32.2854 | 32.7018 | 33.7148 | 34.431 | 34.7032 | 34.5938 | 34.4307 | 34.3535 | 35.4421 | 36.3183 | 36.6134 | 0 | 0 | 0 | 0 | 0 | 0 | 0 | 0 | 0 | 0 | 0 | 0 | 0 | 494.4632 | 323.3459
9-106 | Comp Air - ASD (1-5 hp) | 0 | 0 | 59.7692 | 58.9669 | 63.1975 | 65.6691 | 69.588 | 70.4857 | 72.6691 | 74.2126 | 74.7993 | 74.563 | 74.2119 | 74.0445 | 76.3921 | 78.2807 | 78.9169 | 0 | 0 | 0 | 0 | 0 | 0 | 0 | 0 | 0 | 0 | 0 | 0 | 0 | 1065.7662 | 696.9401
9-107 | Comp Air - Motor practices-1 (1-5 HP) | 0 | 0 | 44.1949 | 43.6016 | 46.7298 | 48.5574 | 51.4552 | 52.1191 | 53.7334 | 54.8748 | 55.3088 | 55.134 | 54.8741 | 54.7505 | 56.4859 | 57.8827 | 58.3531 | 0 | 0 | 0 | 0 | 0 | 0 | 0 | 0 | 0 | 0 | 0 | 0 | 0 | 788.0552 | 515.3356
9-108 | Comp Air - Replace 6-100 HP motor | 0 | 0 | 32.6598 | 32.2213 | 34.5331 | 35.8837 | 38.025 | 38.5157 | 39.7087 | 40.5522 | 40.8729 | 40.7445 | 0 | 0 | 0 | 0 | 0 | 0 | 0 | 0 | 0 | 0 | 0 | 0 | 0 | 0 | 0 | 0 | 0 | 0 | 373.717 | 282.264
9-109 | Comp Air - ASD (6-100 hp) | 0 | 0 | 59.3432 | 58.5466 | 62.7471 | 65.2011 | 69.0918 | 69.9835 | 72.1513 | 73.6838 | 74.2661 | 74.0317 | 0 | 0 | 0 | 0 | 0 | 0 | 0 | 0 | 0 | 0 | 0 | 0 | 0 | 0 | 0 | 0 | 0 | 0 | 679.0462 | 512.8759
9-110 | Comp Air - Motor practices-1 (6-100 HP) | 0 | 0 | 22.0974 | 21.8008 | 23.3649 | 24.2787 | 25.7276 | 26.0596 | 26.8667 | 27.4373 | 27.6545 | 27.5677 | 0 | 0 | 0 | 0 | 0 | 0 | 0 | 0 | 0 | 0 | 0 | 0 | 0 | 0 | 0 | 0 | 0 | 0 | 252.8552 | 190.9784
9-111 | Comp Air - Replace 100+ HP motor | 0 | 0 | 29.1019 | 28.7112 | 30.7711 | 31.9745 | 33.8826 | 34.3198 | 0 | 0 | 0 | 0 | 0 | 0 | 0 | 0 | 0 | 0 | 0 | 0 | 0 | 0 | 0 | 0 | 0 | 0 | 0 | 0 | 0 | 0 | 188.761 | 161.1803
9-112 | Comp Air - ASD (100+ hp) | 0 | 0 | 59.3201 | 58.5238 | 62.7227 | 65.1757 | 69.0652 | 69.9562 | 0 | 0 | 0 | 0 | 0 | 0 | 0 | 0 | 0 | 0 | 0 | 0 | 0 | 0 | 0 | 0 | 0 | 0 | 0 | 0 | 0 | 0 | 384.7638 | 328.5443
9-113 | Comp Air - Motor practices-1 (100+ HP) | 0 | 0 | 13.8109 | 13.6255 | 14.6031 | 15.1742 | 16.0796 | 16.2872 | 0 | 0 | 0 | 0 | 0 | 0 | 0 | 0 | 0 | 0 | 0 | 0 | 0 | 0 | 0 | 0 | 0 | 0 | 0 | 0 | 0 | 0 | 89.5804 | 76.4915
9-201 | Fans - O&M | 0 | 0 | 18.6005 | 18.3508 | 19.6674 | 20.4364 | 21.6562 | 21.9356 | 22.6151 | 23.0953 | 23.2784 | 23.2049 | 0 | 0 | 0 | 0 | 0 | 0 | 0 | 0 | 0 | 0 | 0 | 0 | 0 | 0 | 0 | 0 | 0 | 0 | 212.8405 | 160.7559
9-202 | Fans - Controls | 0 | 0 | 356.4102 | 351.6261 | 376.8536 | 391.5926 | 414.9601 | 420.3149 | 433.3338 | 442.5394 | 446.0356 | 444.6247 | 0 | 0 | 0 | 0 | 0 | 0 | 0 | 0 | 0 | 0 | 0 | 0 | 0 | 0 | 0 | 0 | 0 | 0 | 4078.291 | 3080.2873
9-203 | Fans - System Optimization | 0 | 0 | 237.7556 | 234.5642 | 251.3931 | 261.2252 | 276.8134 | 280.3856 | 289.0705 | 295.211 | 297.5434 | 296.6028 | 0 | 0 | 0 | 0 | 0 | 0 | 0 | 0 | 0 | 0 | 0 | 0 | 0 | 0 | 0 | 0 | 0 | 0 | 2720.5648 | 2054.8118
9-204 | Fans- Improve components | 0 | 0 | 47.9545 | 47.3108 | 50.7052 | 52.6881 | 55.8323 | 56.5527 | 58.3045 | 59.5429 | 60.0138 | 59.8243 | 0 | 0 | 0 | 0 | 0 | 0 | 0 | 0 | 0 | 0 | 0 | 0 | 0 | 0 | 0 | 0 | 0 | 0 | 548.7291 | 414.4488
9-205 | Fans - Replace 1-5 HP motor | 0 | 0 | 27.7299 | 27.3577 | 29.3205 | 30.4671 | 32.2854 | 32.7018 | 33.7148 | 34.431 | 34.7032 | 34.5938 | 34.4307 | 34.3535 | 35.4421 | 36.3183 | 36.6134 | 0 | 0 | 0 | 0 | 0 | 0 | 0 | 0 | 0 | 0 | 0 | 0 | 0 | 494.4632 | 323.3459
9-206 | Fans - ASD (1-5 hp) | 0 | 0 | 59.9245 | 59.1201 | 63.3617 | 65.8398 | 69.7688 | 70.669 | 72.858 | 74.4056 | 74.9938 | 74.7571 | 74.4049 | 74.2371 | 76.5908 | 78.4842 | 79.1218 | 0 | 0 | 0 | 0 | 0 | 0 | 0 | 0 | 0 | 0 | 0 | 0 | 0 | 1068.5372 | 698.7521
9-207 | Fans - Motor practices-1 (1-5 HP) | 0 | 0 | 44.1949 | 43.6016 | 46.7298 | 48.5574 | 51.4552 | 52.1191 | 53.7334 | 54.8748 | 55.3088 | 55.134 | 54.8741 | 54.7505 | 56.4859 | 57.8827 | 58.3531 | 0 | 0 | 0 | 0 | 0 | 0 | 0 | 0 | 0 | 0 | 0 | 0 | 0 | 788.0552 | 515.3356
9-208 | Fans - Replace 6-100 HP motor | 0 | 0 | 32.6598 | 32.2213 | 34.5331 | 35.8837 | 38.025 | 38.5157 | 39.7087 | 40.5522 | 40.8729 | 40.7445 | 0 | 0 | 0 | 0 | 0 | 0 | 0 | 0 | 0 | 0 | 0 | 0 | 0 | 0 | 0 | 0 | 0 | 0 | 373.717 | 282.264
9-209 | Fans - ASD (6-100 hp) | 0 | 0 | 59.4763 | 58.6779 | 62.8878 | 65.3472 | 69.2469 | 70.1403 | 72.313 | 73.849 | 74.4328 | 74.1977 | 0 | 0 | 0 | 0 | 0 | 0 | 0 | 0 | 0 | 0 | 0 | 0 | 0 | 0 | 0 | 0 | 0 | 0 | 680.5689 | 514.0259
9-210 | Fans - Motor practices-1 (6-100 HP) | 0 | 0 | 22.0974 | 21.8008 | 23.3649 | 24.2787 | 25.7276 | 26.0596 | 26.8667 | 27.4373 | 27.6545 | 27.5677 | 0 | 0 | 0 | 0 | 0 | 0 | 0 | 0 | 0 | 0 | 0 | 0 | 0 | 0 | 0 | 0 | 0 | 0 | 252.8552 | 190.9784
9-211 | Fans - Replace 100+ HP motor | 0 | 0 | 29.1019 | 28.7112 | 30.7711 | 31.9745 | 33.8826 | 34.3198 | 0 | 0 | 0 | 0 | 0 | 0 | 0 | 0 | 0 | 0 | 0 | 0 | 0 | 0 | 0 | 0 | 0 | 0 | 0 | 0 | 0 | 0 | 188.761 | 161.1803
9-212 | Fans - ASD (100+ hp) | 0 | 0 | 59.373 | 58.576 | 62.7786 | 65.2338 | 69.1264 | 70.0186 | 0 | 0 | 0 | 0 | 0 | 0 | 0 | 0 | 0 | 0 | 0 | 0 | 0 | 0 | 0 | 0 | 0 | 0 | 0 | 0 | 0 | 0 | 385.1064 | 328.8369
9-213 | Fans - Motor practices-1 (100+ HP) | 0 | 0 | 13.8109 | 13.6255 | 14.6031 | 15.1742 | 16.0796 | 16.2872 | 0 | 0 | 0 | 0 | 0 | 0 | 0 | 0 | 0 | 0 | 0 | 0 | 0 | 0 | 0 | 0 | 0 | 0 | 0 | 0 | 0 | 0 | 89.5804 | 76.4915
9-301 | Pumps - O&M | 0 | 0 | 97.9496 | 96.6348 | 103.5679 | 107.6185 | 114.0406 | 115.5121 | 119.09 | 121.6198 | 122.5809 | 122.1936 | 0 | 0 | 0 | 0 | 0 | 0 | 0 | 0 | 0 | 0 | 0 | 0 | 0 | 0 | 0 | 0 | 0 | 0 | 1120.8078 | 846.5334
9-302 | Pumps - Controls | 0 | 0 | 343.1279 | 338.522 | 362.8094 | 376.999 | 399.4958 | 404.6508 | 417.1847 | 426.0471 | 429.4133 | 428.0556 | 0 | 0 | 0 | 0 | 0 | 0 | 0 | 0 | 0 | 0 | 0 | 0 | 0 | 0 | 0 | 0 | 0 | 0 | 3926.3056 | 2965.4943
9-303 | Pumps - System Optimization | 0 | 0 | 395.1101 | 389.8065 | 417.7733 | 434.1129 | 460.0175 | 465.9539 | 480.3863 | 490.5914 | 494.4673 | 492.9037 | 0 | 0 | 0 | 0 | 0 | 0 | 0 | 0 | 0 | 0 | 0 | 0 | 0 | 0 | 0 | 0 | 0 | 0 | 4521.1229 | 3414.7532
9-304 | Pumps - Sizing | 0 | 0 | 219.2206 | 216.2779 | 231.7949 | 240.8605 | 255.2334 | 258.5271 | 266.535 | 272.1969 | 274.3475 | 273.4798 | 0 | 0 | 0 | 0 | 0 | 0 | 0 | 0 | 0 | 0 | 0 | 0 | 0 | 0 | 0 | 0 | 0 | 0 | 2508.4736 | 1894.6218
9-305 | Pumps - Replace 1-5 HP motor | 0 | 0 | 27.7299 | 27.3577 | 29.3205 | 30.4671 | 32.2854 | 32.7018 | 33.7148 | 34.431 | 34.7032 | 34.5938 | 34.4307 | 34.3535 | 35.4421 | 36.3183 | 36.6134 | 0 | 0 | 0 | 0 | 0 | 0 | 0 | 0 | 0 | 0 | 0 | 0 | 0 | 494.4632 | 323.3459
9-306 | Pumps - ASD (1-5 hp) | 0 | 0 | 59.8699 | 59.0662 | 63.304 | 65.7799 | 69.7052 | 70.6046 | 72.7916 | 74.3379 | 74.9254 | 74.6891 | 74.3372 | 74.1695 | 76.5211 | 78.4126 | 79.0498 | 0 | 0 | 0 | 0 | 0 | 0 | 0 | 0 | 0 | 0 | 0 | 0 | 0 | 1067.564 | 698.1156
9-307 | Pumps - Motor practices-1 (1-5 HP) | 0 | 0 | 44.1949 | 43.6016 | 46.7298 | 48.5574 | 51.4552 | 52.1191 | 53.7334 | 54.8748 | 55.3088 | 55.134 | 54.8741 | 54.7505 | 56.4859 | 57.8827 | 58.3531 | 0 | 0 | 0 | 0 | 0 | 0 | 0 | 0 | 0 | 0 | 0 | 0 | 0 | 788.0552 | 515.3356
9-308 | Pumps - Replace 6-100 HP motor | 0 | 0 | 32.6598 | 32.2213 | 34.5331 | 35.8837 | 38.025 | 38.5157 | 39.7087 | 40.5522 | 40.8729 | 40.7445 | 0 | 0 | 0 | 0 | 0 | 0 | 0 | 0 | 0 | 0 | 0 | 0 | 0 | 0 | 0 | 0 | 0 | 0 | 373.717 | 282.264
9-309 | Pumps - ASD (6-100 hp) | 0 | 0 | 59.4252 | 58.6275 | 62.8338 | 65.2911 | 69.1873 | 70.0802 | 72.251 | 73.7856 | 74.3688 | 74.1341 | 0 | 0 | 0 | 0 | 0 | 0 | 0 | 0 | 0 | 0 | 0 | 0 | 0 | 0 | 0 | 0 | 0 | 0 | 679.9846 | 513.5846
9-310 | Pumps - Motor practices-1 (6-100 HP) | 0 | 0 | 22.0974 | 21.8008 | 23.3649 | 24.2787 | 25.7276 | 26.0596 | 26.8667 | 27.4373 | 27.6545 | 27.5677 | 0 | 0 | 0 | 0 | 0 | 0 | 0 | 0 | 0 | 0 | 0 | 0 | 0 | 0 | 0 | 0 | 0 | 0 | 252.8552 | 190.9784
9-311 | Pumps - Replace 100+ HP motor | 0 | 0 | 29.1019 | 28.7112 | 30.7711 | 31.9745 | 33.8826 | 34.3198 | 0 | 0 | 0 | 0 | 0 | 0 | 0 | 0 | 0 | 0 | 0 | 0 | 0 | 0 | 0 | 0 | 0 | 0 | 0 | 0 | 0 | 0 | 188.761 | 161.1803
9-312 | Pumps - ASD (100+ hp) | 0 | 0 | 59.3003 | 58.5043 | 62.7017 | 65.1539 | 69.0419 | 69.9329 | 0 | 0 | 0 | 0 | 0 | 0 | 0 | 0 | 0 | 0 | 0 | 0 | 0 | 0 | 0 | 0 | 0 | 0 | 0 | 0 | 0 | 0 | 384.635 | 328.4344
9-313 | Pumps - Motor practices-1 (100+ HP) | 0 | 0 | 13.8109 | 13.6255 | 14.6031 | 15.1742 | 16.0796 | 16.2872 | 0 | 0 | 0 | 0 | 0 | 0 | 0 | 0 | 0 | 0 | 0 | 0 | 0 | 0 | 0 | 0 | 0 | 0 | 0 | 0 | 0 | 0 | 89.5804 | 76.4915
9-405 | Drives - EE motor | 0 | 0 | 33.0348 | 32.5913 | 34.9296 | 36.2957 | 38.4616 | 38.9579 | 40.1647 | 41.0177 | 41.3421 | 41.2122 | 0 | 0 | 0 | 0 | 0 | 0 | 0 | 0 | 0 | 0 | 0 | 0 | 0 | 0 | 0 | 0 | 0 | 0 | 378.0075 | 285.5046
9-415 | Drives - Process Controls (batch + site) | 0 | 0 | 18.6005 | 18.3508 | 19.6674 | 20.4364 | 21.6562 | 21.9356 | 22.6151 | 23.0953 | 23.2784 | 23.2049 | 0 | 0 | 0 | 0 | 0 | 0 | 0 | 0 | 0 | 0 | 0 | 0 | 0 | 0 | 0 | 0 | 0 | 0 | 212.8405 | 160.7559
9-422 | Efficient grinding | 0 | 0 | 232.3948 | 229.2754 | 245.7248 | 255.3353 | 270.572 | 274.0635 | 282.5527 | 288.555 | 290.8346 | 289.915 | 288.55 | 287.9012 | 297.0277 | 304.3731 | 306.8455 | 0 | 0 | 0 | 0 | 0 | 0 | 0 | 0 | 0 | 0 | 0 | 0 | 0 | 4143.9206 | 2709.8477
9-423 | Process control | 0 | 0 | 18.6005 | 18.3508 | 19.6674 | 20.4364 | 21.6562 | 21.9356 | 22.6151 | 23.0953 | 23.2784 | 23.2049 | 0 | 0 | 0 | 0 | 0 | 0 | 0 | 0 | 0 | 0 | 0 | 0 | 0 | 0 | 0 | 0 | 0 | 0 | 212.8405 | 160.7559
9-424 | Process optimization | 0 | 0 | 99.538 | 98.2019 | 105.2474 | 109.3636 | 115.8896 | 117.3851 | 121.0212 | 123.5919 | 124.5686 | 124.1746 | 0 | 0 | 0 | 0 | 0 | 0 | 0 | 0 | 0 | 0 | 0 | 0 | 0 | 0 | 0 | 0 | 0 | 0 | 1138.9818 | 860.2601
9-504 | Top-heating (glass) | 0 | 0 | 37.5806 | 37.0761 | 39.7362 | 41.2903 | 43.7543 | 44.3188 | 45.6917 | 46.6623 | 0 | 0 | 0 | 0 | 0 | 0 | 0 | 0 | 0 | 0 | 0 | 0 | 0 | 0 | 0 | 0 | 0 | 0 | 0 | 0 | 336.1103 | 269.6169
9-701 | Centrifugal Chiller, 0.51 kW/ton, 500 tons | 0 | 0 | 111.1071 | 109.6156 | 117.4801 | 122.0746 | 129.3592 | 131.0284 | 135.0871 | 137.9566 | 139.0469 | 138.6075 | 137.9544 | 137.6441 | 142.0077 | 145.5193 | 146.7012 | 150.3214 | 153.2405 | 154.4861 | 156.0524 | 157.772 | 0 | 0 | 0 | 0 | 0 | 0 | 0 | 0 | 2753.0622 | 1562.3654
9-702 | High Efficiency Chiller Motors | 0 | 0 | 29.167 | 28.7755 | 30.84 | 32.0461 | 33.9583 | 34.3966 | 35.462 | 36.2151 | 36.5015 | 36.3866 | 36.2151 | 36.1333 | 37.2786 | 38.2006 | 38.5104 | 39.4618 | 40.2275 | 40.554 | 40.9648 | 41.4165 | 0 | 0 | 0 | 0 | 0 | 0 | 0 | 0 | 722.7112 | 410.1398
9-703 | EMS - Chiller | 0 | 0 | 101.4374 | 100.0757 | 107.2558 | 111.4504 | 118.101 | 119.6249 | 123.3305 | 125.9502 | 126.9453 | 126.5445 | 0 | 0 | 0 | 0 | 0 | 0 | 0 | 0 | 0 | 0 | 0 | 0 | 0 | 0 | 0 | 0 | 0 | 0 | 1160.7157 | 876.6755
9-704 | Chiller Tune Up/Diagnostics | 0 | 0 | 76.7251 | 75.6955 | 81.1262 | 84.2989 | 89.329 | 90.482 | 93.2848 | 95.266 | 96.0189 | 95.7159 | 0 | 0 | 0 | 0 | 0 | 0 | 0 | 0 | 0 | 0 | 0 | 0 | 0 | 0 | 0 | 0 | 0 | 0 | 877.9424 | 663.0999
9-705 | VSD for Chiller Pumps and Towers | 0 | 0 | 95.7228 | 94.4379 | 101.2134 | 105.1717 | 111.4477 | 112.8857 | 116.3826 | 118.8546 | 119.7938 | 119.4154 | 118.8528 | 118.5857 | 122.3447 | 125.3701 | 126.388 | 0 | 0 | 0 | 0 | 0 | 0 | 0 | 0 | 0 | 0 | 0 | 0 | 0 | 1706.8669 | 1116.1774
9-706 | EMS Optimization - Chiller | 0 | 0 | 47.2155 | 46.5818 | 49.9238 | 51.8762 | 54.9719 | 0 | 0 | 0 | 0 | 0 | 0 | 0 | 0 | 0 | 0 | 0 | 0 | 0 | 0 | 0 | 0 | 0 | 0 | 0 | 0 | 0 | 0 | 0 | 250.5692 | 220.7932
9-707 | Aerosole Duct Sealing - Chiller | 0 | 0 | 95.4095 | 94.1291 | 100.8824 | 104.8279 | 111.0829 | 112.5166 | 116.002 | 118.4656 | 119.4016 | 119.0248 | 0 | 0 | 0 | 0 | 0 | 0 | 0 | 0 | 0 | 0 | 0 | 0 | 0 | 0 | 0 | 0 | 0 | 0 | 1091.7424 | 824.5808
9-708 | Duct/Pipe Insulation - Chiller | 0 | 0 | 95.9064 | 94.6193 | 101.4078 | 105.3738 | 111.6614 | 113.1025 | 116.606 | 119.0825 | 120.0236 | 119.6444 | 0 | 0 | 0 | 0 | 0 | 0 | 0 | 0 | 0 | 0 | 0 | 0 | 0 | 0 | 0 | 0 | 0 | 0 | 1097.4277 | 828.8749
9-709 | Window Film (Standard) - Chiller | 0 | 0 | 51.2863 | 50.5979 | 54.2281 | 56.3489 | 59.7112 | 60.482 | 62.3554 | 63.6796 | 64.1832 | 63.9813 | 0 | 0 | 0 | 0 | 0 | 0 | 0 | 0 | 0 | 0 | 0 | 0 | 0 | 0 | 0 | 0 | 0 | 0 | 586.8539 | 443.244
9-710 | Roof Insulation - Chiller | 0 | 0 | 43.4113 | 42.8287 | 45.9014 | 47.6965 | 50.5426 | 51.1949 | 52.7809 | 53.9017 | 54.3278 | 54.1564 | 53.9012 | 53.7802 | 55.4843 | 56.8563 | 57.3185 | 58.7339 | 59.8737 | 60.36 | 60.9717 | 61.6435 | 0 | 0 | 0 | 0 | 0 | 0 | 0 | 0 | 1075.6654 | 610.4413
9-711 | Cool Roof - Chiller | 0 | 0 | 240.5686 | 237.3402 | 254.368 | 264.3163 | 280.088 | 283.7029 | 292.4908 | 298.7031 | 301.0629 | 300.1115 | 298.6985 | 298.027 | 307.4739 | 315.0773 | 317.638 | 0 | 0 | 0 | 0 | 0 | 0 | 0 | 0 | 0 | 0 | 0 | 0 | 0 | 4289.667 | 2805.1571
9-721 | DX Packaged System, EER=10.9, 10 tons | 0 | 0 | 50.6771 | 49.9968 | 53.5839 | 55.6795 | 59.002 | 59.7634 | 61.6147 | 62.9234 | 63.4209 | 63.221 | 62.9228 | 62.7811 | 64.771 | 66.3725 | 66.9119 | 0 | 0 | 0 | 0 | 0 | 0 | 0 | 0 | 0 | 0 | 0 | 0 | 0 | 903.6421 | 590.9217
9-722 | Hybrid Dessicant-DX System (Trane CDQ) | 0 | 0 | 338.8161 | 334.2693 | 358.2512 | 372.2625 | 394.4752 | 399.5663 | 411.943 | 420.6927 | 424.0161 | 422.676 | 420.6865 | 419.7403 | 433.0455 | 443.7543 | 447.3601 | 0 | 0 | 0 | 0 | 0 | 0 | 0 | 0 | 0 | 0 | 0 | 0 | 0 | 6041.5551 | 3950.7754
9-723 | Geothermal Heat Pump, EER=13, 10 tons | 0 | 0 | 128.2969 | 126.5752 | 135.6562 | 140.9617 | 149.3728 | 151.3007 | 155.9874 | 159.3003 | 160.559 | 160.0513 | 159.2982 | 158.94 | 163.978 | 168.0327 | 169.3981 | 0 | 0 | 0 | 0 | 0 | 0 | 0 | 0 | 0 | 0 | 0 | 0 | 0 | 2287.7085 | 1496.0094
9-724 | DX Tune Up/ Advanced Diagnostics | 0 | 0 | 43.6987 | 43.1123 | 46.2054 | 48.0124 | 50.8772 | 51.534 | 53.1303 | 54.2587 | 54.6874 | 54.5152 | 0 | 0 | 0 | 0 | 0 | 0 | 0 | 0 | 0 | 0 | 0 | 0 | 0 | 0 | 0 | 0 | 0 | 0 | 500.0315 | 377.6681
9-725 | DX Coil Cleaning | 0 | 0 | 41.9872 | 41.4237 | 44.3957 | 46.1319 | 48.8845 | 0 | 0 | 0 | 0 | 0 | 0 | 0 | 0 | 0 | 0 | 0 | 0 | 0 | 0 | 0 | 0 | 0 | 0 | 0 | 0 | 0 | 0 | 0 | 222.823 | 196.3442
9-726 | Optimize Controls | 0 | 0 | 43.6987 | 43.1123 | 46.2054 | 48.0124 | 50.8772 | 0 | 0 | 0 | 0 | 0 | 0 | 0 | 0 | 0 | 0 | 0 | 0 | 0 | 0 | 0 | 0 | 0 | 0 | 0 | 0 | 0 | 0 | 0 | 231.9059 | 204.3477
9-727 | Aerosole Duct Sealing | 0 | 0 | 87.5221 | 86.3476 | 92.5426 | 96.1618 | 101.8998 | 103.2149 | 106.4122 | 108.6721 | 109.531 | 109.1852 | 0 | 0 | 0 | 0 | 0 | 0 | 0 | 0 | 0 | 0 | 0 | 0 | 0 | 0 | 0 | 0 | 0 | 0 | 1001.4894 | 756.4137
9-728 | Duct/Pipe Insulation | 0 | 0 | 87.9401 | 86.76 | 92.9845 | 96.621 | 102.3865 | 103.7078 | 106.9203 | 109.191 | 110.054 | 109.7067 | 0 | 0 | 0 | 0 | 0 | 0 | 0 | 0 | 0 | 0 | 0 | 0 | 0 | 0 | 0 | 0 | 0 | 0 | 1006.272 | 760.0259
9-729 | Window Film (Standard) | 0 | 0 | 45.0826 | 44.4776 | 47.6687 | 49.5329 | 52.4884 | 53.166 | 54.8129 | 55.977 | 56.4194 | 56.2416 | 0 | 0 | 0 | 0 | 0 | 0 | 0 | 0 | 0 | 0 | 0 | 0 | 0 | 0 | 0 | 0 | 0 | 0 | 515.8672 | 389.6286
9-730 | Roof Insulation | 0 | 0 | 39.8479 | 39.3131 | 42.1337 | 43.7814 | 46.3938 | 46.9928 | 48.4483 | 49.4774 | 49.8683 | 49.7112 | 49.477 | 49.3655 | 50.9299 | 52.1893 | 52.6134 | 53.9128 | 54.9587 | 55.405 | 55.9669 | 56.5833 | 0 | 0 | 0 | 0 | 0 | 0 | 0 | 0 | 987.3697 | 560.3337
9-731 | Cool Roof - DX | 0 | 0 | 219.8407 | 216.8905 | 232.4512 | 241.5423 | 255.9549 | 259.2585 | 267.2894 | 272.9662 | 275.1224 | 274.2534 | 272.9621 | 272.3483 | 280.9816 | 287.9297 | 290.2692 | 0 | 0 | 0 | 0 | 0 | 0 | 0 | 0 | 0 | 0 | 0 | 0 | 0 | 3920.0604 | 2563.459
9-801 | Premium T8, Elecctronic Ballast | 0 | 0 | 212.8672 | 210.0106 | 225.0777 | 233.8805 | 247.8362 | 251.0346 | 258.8108 | 264.3077 | 266.3959 | 265.5542 | 264.3037 | 263.7095 | 272.0686 | 278.7964 | 281.0623 | 0 | 0 | 0 | 0 | 0 | 0 | 0 | 0 | 0 | 0 | 0 | 0 | 0 | 3795.7159 | 2482.1457
9-802 | CFL Hardwired, Modular 18W | 0 | 0 | 500.5628 | 493.8465 | 529.277 | 549.9769 | 582.7928 | 0 | 0 | 0 | 0 | 0 | 0 | 0 | 0 | 0 | 0 | 0 | 0 | 0 | 0 | 0 | 0 | 0 | 0 | 0 | 0 | 0 | 0 | 0 | 2656.456 | 2340.7802
9-803 | CFL Screw-in 18W | 0 | 0 | 500.5628 | 493.8465 | 0 | 0 | 0 | 0 | 0 | 0 | 0 | 0 | 0 | 0 | 0 | 0 | 0 | 0 | 0 | 0 | 0 | 0 | 0 | 0 | 0 | 0 | 0 | 0 | 0 | 0 | 994.4093 | 964.4259
9-804 | High Bay T5 | 0 | 0 | 458.6174 | 452.4613 | 484.9234 | 503.8891 | 533.9578 | 540.848 | 557.6002 | 569.4456 | 573.9448 | 572.1295 | 0 | 0 | 0 | 0 | 0 | 0 | 0 | 0 | 0 | 0 | 0 | 0 | 0 | 0 | 0 | 0 | 0 | 0 | 5247.8171 | 3963.6171
9-805 | Occupancy Sensor | 0 | 0 | 175.8575 | 173.4969 | 185.9445 | 193.217 | 204.7469 | 207.3891 | 213.8128 | 218.3547 | 220.08 | 0 | 0 | 0 | 0 | 0 | 0 | 0 | 0 | 0 | 0 | 0 | 0 | 0 | 0 | 0 | 0 | 0 | 0 | 0 | 1792.8994 | 1395.0059
9-901 | Replace V-belts | 0 | 0 | 0.55257 | 0.54514 | 0.58426 | 0.60695 | 0.64333 | 0 | 0 | 0 | 0 | 0 | 0 | 0 | 0 | 0 | 0 | 0 | 0 | 0 | 0 | 0 | 0 | 0 | 0 | 0 | 0 | 0 | 0 | 0 | 2.9323 | 2.5838
10-101 | Compressed Air-O&M | 0 | 0 | 161.4618 | 159.2957 | 170.724 | 177.401 | 187.9861 | 190.4125 | 196.3108 | 200.4797 | 202.0634 | 201.4252 | 0 | 0 | 0 | 0 | 0 | 0 | 0 | 0 | 0 | 0 | 0 | 0 | 0 | 0 | 0 | 0 | 0 | 0 | 1847.5602 | 1395.4419
10-102 | Compressed Air - Controls | 0 | 0 | 121.4132 | 119.7843 | 128.378 | 133.3989 | 141.3583 | 143.1831 | 147.6182 | 150.7532 | 151.944 | 151.4641 | 0 | 0 | 0 | 0 | 0 | 0 | 0 | 0 | 0 | 0 | 0 | 0 | 0 | 0 | 0 | 0 | 0 | 0 | 1389.2953 | 1049.3195
10-103 | Compressed Air - System Optimization | 0 | 0 | 204.6037 | 201.8587 | 216.3407 | 224.8018 | 238.2149 | 241.2897 | 248.7642 | 254.0469 | 256.0535 | 255.2448 | 0 | 0 | 0 | 0 | 0 | 0 | 0 | 0 | 0 | 0 | 0 | 0 | 0 | 0 | 0 | 0 | 0 | 0 | 2341.2189 | 1768.297
10-104 | Compressed Air- Sizing | 0 | 0 | 87.5946 | 86.4194 | 92.6195 | 96.2417 | 101.9843 | 103.3007 | 106.5005 | 108.7621 | 109.6214 | 109.2756 | 0 | 0 | 0 | 0 | 0 | 0 | 0 | 0 | 0 | 0 | 0 | 0 | 0 | 0 | 0 | 0 | 0 | 0 | 1002.3198 | 757.041
10-105 | Comp Air - Replace 1-5 HP motor | 0 | 0 | 27.7297 | 27.3576 | 29.3204 | 30.4671 | 32.2849 | 32.7017 | 33.7147 | 34.4305 | 34.7025 | 34.5941 | 34.4303 | 34.3527 | 35.4412 | 36.3179 | 36.6132 | 0 | 0 | 0 | 0 | 0 | 0 | 0 | 0 | 0 | 0 | 0 | 0 | 0 | 494.4583 | 323.343
10-106 | Comp Air - ASD (1-5 hp) | 0 | 0 | 59.7654 | 58.9635 | 63.1938 | 65.6653 | 69.5833 | 70.4814 | 72.6648 | 74.2077 | 74.7942 | 74.5581 | 74.2072 | 74.0402 | 76.3867 | 78.2754 | 78.9117 | 0 | 0 | 0 | 0 | 0 | 0 | 0 | 0 | 0 | 0 | 0 | 0 | 0 | 1065.6987 | 696.8963
10-107 | Comp Air - Motor practices-1 (1-5 HP) | 0 | 0 | 44.1944 | 43.6015 | 46.7296 | 48.5571 | 51.4544 | 52.1185 | 53.7331 | 54.874 | 55.3077 | 55.1333 | 54.8736 | 54.7503 | 56.4853 | 57.8823 | 58.3521 | 0 | 0 | 0 | 0 | 0 | 0 | 0 | 0 | 0 | 0 | 0 | 0 | 0 | 788.0472 | 515.3306
10-108 | Comp Air - Replace 6-100 HP motor | 0 | 0 | 32.6595 | 32.2212 | 34.533 | 35.8835 | 38.0244 | 38.5153 | 39.7084 | 40.5515 | 40.8721 | 40.7433 | 0 | 0 | 0 | 0 | 0 | 0 | 0 | 0 | 0 | 0 | 0 | 0 | 0 | 0 | 0 | 0 | 0 | 0 | 373.7121 | 282.2606
10-109 | Comp Air - ASD (6-100 hp) | 0 | 0 | 59.3395 | 58.5433 | 62.7434 | 65.1973 | 69.0875 | 69.9792 | 72.147 | 73.679 | 74.2612 | 74.0269 | 0 | 0 | 0 | 0 | 0 | 0 | 0 | 0 | 0 | 0 | 0 | 0 | 0 | 0 | 0 | 0 | 0 | 0 | 679.0043 | 512.8444
10-110 | Comp Air - Motor practices-1 (6-100 HP) | 0 | 0 | 22.0972 | 21.8007 | 23.3648 | 24.2785 | 25.7271 | 26.0592 | 26.8665 | 27.4369 | 27.6539 | 27.5672 | 0 | 0 | 0 | 0 | 0 | 0 | 0 | 0 | 0 | 0 | 0 | 0 | 0 | 0 | 0 | 0 | 0 | 0 | 252.8521 | 190.9763
10-111 | Comp Air - Replace 100+ HP motor | 0 | 0 | 29.1015 | 28.7111 | 30.771 | 31.9744 | 33.882 | 34.3195 | 0 | 0 | 0 | 0 | 0 | 0 | 0 | 0 | 0 | 0 | 0 | 0 | 0 | 0 | 0 | 0 | 0 | 0 | 0 | 0 | 0 | 0 | 188.7595 | 161.1791
10-112 | Comp Air - ASD (100+ hp) | 0 | 0 | 59.3164 | 58.5205 | 62.719 | 65.1719 | 69.0605 | 69.9519 | 0 | 0 | 0 | 0 | 0 | 0 | 0 | 0 | 0 | 0 | 0 | 0 | 0 | 0 | 0 | 0 | 0 | 0 | 0 | 0 | 0 | 0 | 384.7403 | 328.5243
10-113 | Comp Air - Motor practices-1 (100+ HP) | 0 | 0 | 13.8107 | 13.6254 | 14.603 | 15.1741 | 16.0794 | 16.287 | 0 | 0 | 0 | 0 | 0 | 0 | 0 | 0 | 0 | 0 | 0 | 0 | 0 | 0 | 0 | 0 | 0 | 0 | 0 | 0 | 0 | 0 | 89.5796 | 76.4907
10-201 | Fans - O&M | 0 | 0 | 18.6003 | 18.3507 | 19.6673 | 20.4364 | 21.6559 | 21.9353 | 22.6149 | 23.0949 | 23.2778 | 23.2042 | 0 | 0 | 0 | 0 | 0 | 0 | 0 | 0 | 0 | 0 | 0 | 0 | 0 | 0 | 0 | 0 | 0 | 0 | 212.8375 | 160.7538
10-202 | Fans - Controls | 0 | 0 | 356.4065 | 351.6249 | 376.8516 | 391.5903 | 414.9552 | 420.3113 | 433.3305 | 442.5336 | 446.0286 | 444.6208 | 0 | 0 | 0 | 0 | 0 | 0 | 0 | 0 | 0 | 0 | 0 | 0 | 0 | 0 | 0 | 0 | 0 | 0 | 4078.2533 | 3080.2599
10-203 | Fans - System Optimization | 0 | 0 | 237.7444 | 234.5546 | 251.3824 | 261.214 | 276.7997 | 280.3727 | 289.0576 | 295.1962 | 297.5277 | 296.5883 | 0 | 0 | 0 | 0 | 0 | 0 | 0 | 0 | 0 | 0 | 0 | 0 | 0 | 0 | 0 | 0 | 0 | 0 | 2720.4376 | 2054.7166
10-204 | Fans- Improve components | 0 | 0 | 47.954 | 47.3107 | 50.7049 | 52.6878 | 55.8316 | 56.5523 | 58.3041 | 59.5421 | 60.0126 | 59.8234 | 0 | 0 | 0 | 0 | 0 | 0 | 0 | 0 | 0 | 0 | 0 | 0 | 0 | 0 | 0 | 0 | 0 | 0 | 548.7236 | 414.4448
10-205 | Fans - Replace 1-5 HP motor | 0 | 0 | 27.7297 | 27.3576 | 29.3204 | 30.4671 | 32.2849 | 32.7017 | 33.7147 | 34.4305 | 34.7025 | 34.5941 | 34.4303 | 34.3527 | 35.4412 | 36.3179 | 36.6132 | 0 | 0 | 0 | 0 | 0 | 0 | 0 | 0 | 0 | 0 | 0 | 0 | 0 | 494.4583 | 323.343
10-206 | Fans - ASD (1-5 hp) | 0 | 0 | 59.9207 | 59.1167 | 63.358 | 65.8359 | 69.764 | 70.6645 | 72.8536 | 74.4005 | 74.9885 | 74.752 | 74.4001 | 74.2326 | 76.5852 | 78.4787 | 79.1167 | 0 | 0 | 0 | 0 | 0 | 0 | 0 | 0 | 0 | 0 | 0 | 0 | 0 | 1068.4676 | 698.707
10-207 | Fans - Motor practices-1 (1-5 HP) | 0 | 0 | 44.1944 | 43.6015 | 46.7296 | 48.5571 | 51.4544 | 52.1185 | 53.7331 | 54.874 | 55.3077 | 55.1333 | 54.8736 | 54.7503 | 56.4853 | 57.8823 | 58.3521 | 0 | 0 | 0 | 0 | 0 | 0 | 0 | 0 | 0 | 0 | 0 | 0 | 0 | 788.0472 | 515.3306
10-208 | Fans - Replace 6-100 HP motor | 0 | 0 | 32.6595 | 32.2212 | 34.533 | 35.8835 | 38.0244 | 38.5153 | 39.7084 | 40.5515 | 40.8721 | 40.7433 | 0 | 0 | 0 | 0 | 0 | 0 | 0 | 0 | 0 | 0 | 0 | 0 | 0 | 0 | 0 | 0 | 0 | 0 | 373.7121 | 282.2606
10-209 | Fans - ASD (6-100 hp) | 0 | 0 | 59.4724 | 58.6745 | 62.884 | 65.3434 | 69.2422 | 70.1359 | 72.3086 | 73.844 | 74.4275 | 74.1928 | 0 | 0 | 0 | 0 | 0 | 0 | 0 | 0 | 0 | 0 | 0 | 0 | 0 | 0 | 0 | 0 | 0 | 0 | 680.5254 | 513.9933
10-210 | Fans - Motor practices-1 (6-100 HP) | 0 | 0 | 22.0972 | 21.8007 | 23.3648 | 24.2785 | 25.7271 | 26.0592 | 26.8665 | 27.4369 | 27.6539 | 27.5672 | 0 | 0 | 0 | 0 | 0 | 0 | 0 | 0 | 0 | 0 | 0 | 0 | 0 | 0 | 0 | 0 | 0 | 0 | 252.8521 | 190.9763
10-211 | Fans - Replace 100+ HP motor | 0 | 0 | 29.1015 | 28.7111 | 30.771 | 31.9744 | 33.882 | 34.3195 | 0 | 0 | 0 | 0 | 0 | 0 | 0 | 0 | 0 | 0 | 0 | 0 | 0 | 0 | 0 | 0 | 0 | 0 | 0 | 0 | 0 | 0 | 188.7595 | 161.1791
10-212 | Fans - ASD (100+ hp) | 0 | 0 | 59.3692 | 58.5726 | 62.7749 | 65.23 | 69.1222 | 70.0142 | 0 | 0 | 0 | 0 | 0 | 0 | 0 | 0 | 0 | 0 | 0 | 0 | 0 | 0 | 0 | 0 | 0 | 0 | 0 | 0 | 0 | 0 | 385.0832 | 328.817
10-213 | Fans - Motor practices-1 (100+ HP) | 0 | 0 | 13.8107 | 13.6254 | 14.603 | 15.1741 | 16.0794 | 16.287 | 0 | 0 | 0 | 0 | 0 | 0 | 0 | 0 | 0 | 0 | 0 | 0 | 0 | 0 | 0 | 0 | 0 | 0 | 0 | 0 | 0 | 0 | 89.5796 | 76.4907
10-301 | Pumps - O&M | 0 | 0 | 97.9486 | 96.6345 | 103.5674 | 107.6179 | 114.0392 | 115.5111 | 119.0893 | 121.6182 | 122.579 | 122.1923 | 0 | 0 | 0 | 0 | 0 | 0 | 0 | 0 | 0 | 0 | 0 | 0 | 0 | 0 | 0 | 0 | 0 | 0 | 1120.7974 | 846.5259
10-302 | Pumps - Controls | 0 | 0 | 343.1243 | 338.5208 | 362.8075 | 376.997 | 399.491 | 404.6476 | 417.1817 | 426.0417 | 429.4064 | 428.0505 | 0 | 0 | 0 | 0 | 0 | 0 | 0 | 0 | 0 | 0 | 0 | 0 | 0 | 0 | 0 | 0 | 0 | 0 | 3926.2685 | 2965.4676
10-303 | Pumps - System Optimization | 0 | 0 | 395.106 | 389.8052 | 417.7711 | 434.1103 | 460.012 | 465.9499 | 480.3827 | 490.585 | 494.4595 | 492.8988 | 0 | 0 | 0 | 0 | 0 | 0 | 0 | 0 | 0 | 0 | 0 | 0 | 0 | 0 | 0 | 0 | 0 | 0 | 4521.0805 | 3414.7224
10-304 | Pumps - Sizing | 0 | 0 | 219.2183 | 216.2772 | 231.7937 | 240.8589 | 255.2304 | 258.5248 | 266.533 | 272.1931 | 274.3432 | 273.4771 | 0 | 0 | 0 | 0 | 0 | 0 | 0 | 0 | 0 | 0 | 0 | 0 | 0 | 0 | 0 | 0 | 0 | 0 | 2508.4497 | 1894.6045
10-305 | Pumps - Replace 1-5 HP motor | 0 | 0 | 27.7297 | 27.3576 | 29.3204 | 30.4671 | 32.2849 | 32.7017 | 33.7147 | 34.4305 | 34.7025 | 34.5941 | 34.4303 | 34.3527 | 35.4412 | 36.3179 | 36.6132 | 0 | 0 | 0 | 0 | 0 | 0 | 0 | 0 | 0 | 0 | 0 | 0 | 0 | 494.4583 | 323.343
10-306 | Pumps - ASD (1-5 hp) | 0 | 0 | 59.8661 | 59.0628 | 63.3002 | 65.7759 | 69.7006 | 70.6001 | 72.7872 | 74.3327 | 74.9201 | 74.6839 | 74.3323 | 74.165 | 76.5154 | 78.4071 | 79.0447 | 0 | 0 | 0 | 0 | 0 | 0 | 0 | 0 | 0 | 0 | 0 | 0 | 0 | 1067.4942 | 698.0705
10-307 | Pumps - Motor practices-1 (1-5 HP) | 0 | 0 | 44.1944 | 43.6015 | 46.7296 | 48.5571 | 51.4544 | 52.1185 | 53.7331 | 54.874 | 55.3077 | 55.1333 | 54.8736 | 54.7503 | 56.4853 | 57.8823 | 58.3521 | 0 | 0 | 0 | 0 | 0 | 0 | 0 | 0 | 0 | 0 | 0 | 0 | 0 | 788.0472 | 515.3306
10-308 | Pumps - Replace 6-100 HP motor | 0 | 0 | 32.6595 | 32.2212 | 34.533 | 35.8835 | 38.0244 | 38.5153 | 39.7084 | 40.5515 | 40.8721 | 40.7433 | 0 | 0 | 0 | 0 | 0 | 0 | 0 | 0 | 0 | 0 | 0 | 0 | 0 | 0 | 0 | 0 | 0 | 0 | 373.7121 | 282.2606
10-309 | Pumps - ASD (6-100 hp) | 0 | 0 | 59.4215 | 58.6242 | 62.8301 | 65.2874 | 69.183 | 70.0759 | 72.2467 | 73.7808 | 74.3638 | 74.1291 | 0 | 0 | 0 | 0 | 0 | 0 | 0 | 0 | 0 | 0 | 0 | 0 | 0 | 0 | 0 | 0 | 0 | 0 | 679.9424 | 513.553
10-310 | Pumps - Motor practices-1 (6-100 HP) | 0 | 0 | 22.0972 | 21.8007 | 23.3648 | 24.2785 | 25.7271 | 26.0592 | 26.8665 | 27.4369 | 27.6539 | 27.5672 | 0 | 0 | 0 | 0 | 0 | 0 | 0 | 0 | 0 | 0 | 0 | 0 | 0 | 0 | 0 | 0 | 0 | 0 | 252.8521 | 190.9763
10-311 | Pumps - Replace 100+ HP motor | 0 | 0 | 29.1015 | 28.7111 | 30.771 | 31.9744 | 33.882 | 34.3195 | 0 | 0 | 0 | 0 | 0 | 0 | 0 | 0 | 0 | 0 | 0 | 0 | 0 | 0 | 0 | 0 | 0 | 0 | 0 | 0 | 0 | 0 | 188.7595 | 161.1791
10-312 | Pumps - ASD (100+ hp) | 0 | 0 | 59.2966 | 58.501 | 62.6981 | 65.1502 | 69.0376 | 69.9286 | 0 | 0 | 0 | 0 | 0 | 0 | 0 | 0 | 0 | 0 | 0 | 0 | 0 | 0 | 0 | 0 | 0 | 0 | 0 | 0 | 0 | 0 | 384.6119 | 328.4147
10-313 | Pumps - Motor practices-1 (100+ HP) | 0 | 0 | 13.8107 | 13.6254 | 14.603 | 15.1741 | 16.0794 | 16.287 | 0 | 0 | 0 | 0 | 0 | 0 | 0 | 0 | 0 | 0 | 0 | 0 | 0 | 0 | 0 | 0 | 0 | 0 | 0 | 0 | 0 | 0 | 89.5796 | 76.4907
10-415 | Drives - Process Controls (batch + site) | 0 | 0 | 47.2163 | 46.5828 | 49.9248 | 51.8773 | 54.9727 | 55.6822 | 57.4071 | 58.6261 | 59.0894 | 58.9033 | 0 | 0 | 0 | 0 | 0 | 0 | 0 | 0 | 0 | 0 | 0 | 0 | 0 | 0 | 0 | 0 | 0 | 0 | 540.2819 | 408.0688
10-425 | Drives - Process Control | 0 | 0 | 47.2163 | 46.5828 | 49.9248 | 51.8773 | 54.9727 | 55.6822 | 57.4071 | 58.6261 | 59.0894 | 58.9033 | 58.6258 | 58.4937 | 60.3475 | 61.84 | 62.3421 | 0 | 0 | 0 | 0 | 0 | 0 | 0 | 0 | 0 | 0 | 0 | 0 | 0 | 841.931 | 550.5671
10-426 | Efficient drives - rolling | 0 | 0 | 54.9964 | 54.2586 | 58.1513 | 60.4255 | 64.0309 | 64.8574 | 66.8665 | 68.2865 | 68.8258 | 68.6085 | 0 | 0 | 0 | 0 | 0 | 0 | 0 | 0 | 0 | 0 | 0 | 0 | 0 | 0 | 0 | 0 | 0 | 0 | 629.3075 | 475.309
10-505 | Efficient electric melting | 0 | 0 | 99.5369 | 98.2015 | 105.2468 | 109.3629 | 115.8883 | 117.3841 | 121.0204 | 123.5905 | 124.5666 | 124.1738 | 123.5891 | 123.3107 | 127.2194 | 130.3651 | 131.4249 | 134.6712 | 137.2826 | 138.3991 | 139.8021 | 141.3417 | 0 | 0 | 0 | 0 | 0 | 0 | 0 | 0 | 2466.3778 | 1399.6718
10-506 | Intelligent extruder (DOE) | 0 | 0 | 18.6947 | 18.4439 | 19.7672 | 20.5402 | 21.7658 | 22.0467 | 22.7297 | 23.2122 | 23.3958 | 23.3221 | 0 | 0 | 0 | 0 | 0 | 0 | 0 | 0 | 0 | 0 | 0 | 0 | 0 | 0 | 0 | 0 | 0 | 0 | 213.9185 | 161.5703
10-507 | Near Net Shape Casting | 0 | 0 | 121.4132 | 119.7843 | 128.378 | 133.3989 | 141.3583 | 143.1831 | 147.6182 | 150.7532 | 151.944 | 151.4641 | 150.7515 | 150.412 | 155.1796 | 159.0169 | 160.31 | 0 | 0 | 0 | 0 | 0 | 0 | 0 | 0 | 0 | 0 | 0 | 0 | 0 | 2164.9653 | 1415.7436
10-508 | Heating - Process Control | 0 | 0 | 47.2163 | 46.5828 | 49.9248 | 51.8773 | 54.9727 | 55.6822 | 57.4071 | 58.6261 | 59.0894 | 58.9033 | 58.6258 | 58.4937 | 60.3475 | 61.84 | 62.3421 | 0 | 0 | 0 | 0 | 0 | 0 | 0 | 0 | 0 | 0 | 0 | 0 | 0 | 841.931 | 550.5671
10-701 | Centrifugal Chiller, 0.51 kW/ton, 500 tons | 0 | 0 | 111.0994 | 109.608 | 117.4719 | 122.0662 | 129.3503 | 131.0193 | 135.0778 | 137.9471 | 139.0372 | 138.5979 | 137.9448 | 137.6345 | 141.9978 | 145.5092 | 146.6911 | 150.311 | 153.2298 | 154.4754 | 156.0416 | 157.761 | 0 | 0 | 0 | 0 | 0 | 0 | 0 | 0 | 2752.8713 | 1562.2571
10-702 | High Efficiency Chiller Motors | 0 | 0 | 29.1662 | 28.775 | 30.8394 | 32.0455 | 33.9573 | 34.3958 | 35.4614 | 36.2142 | 36.5005 | 36.3855 | 36.2145 | 36.1326 | 37.2775 | 38.1995 | 38.51 | 39.4614 | 40.2262 | 40.5531 | 40.9642 | 41.4156 | 0 | 0 | 0 | 0 | 0 | 0 | 0 | 0 | 722.6954 | 410.1307
10-703 | EMS - Chiller | 0 | 0 | 101.4297 | 100.0682 | 107.2476 | 111.442 | 118.0921 | 119.6159 | 123.3212 | 125.9407 | 126.9357 | 126.5349 | 0 | 0 | 0 | 0 | 0 | 0 | 0 | 0 | 0 | 0 | 0 | 0 | 0 | 0 | 0 | 0 | 0 | 0 | 1160.628 | 876.6092
10-704 | Chiller Tune Up/Diagnostics | 0 | 0 | 76.7233 | 75.6944 | 81.1249 | 84.2976 | 89.327 | 90.4803 | 93.2831 | 95.2636 | 96.0161 | 95.7136 | 0 | 0 | 0 | 0 | 0 | 0 | 0 | 0 | 0 | 0 | 0 | 0 | 0 | 0 | 0 | 0 | 0 | 0 | 877.924 | 663.0864
10-705 | VSD for Chiller Pumps and Towers | 0 | 0 | 95.716 | 94.4311 | 101.2061 | 105.1641 | 111.4396 | 112.8776 | 116.3742 | 118.8461 | 119.785 | 119.4068 | 118.8444 | 118.5772 | 122.3359 | 125.3611 | 126.379 | 0 | 0 | 0 | 0 | 0 | 0 | 0 | 0 | 0 | 0 | 0 | 0 | 0 | 1706.7442 | 1116.0971
10-706 | EMS Optimization - Chiller | 0 | 0 | 47.2144 | 46.5812 | 49.923 | 51.8754 | 54.9704 | 0 | 0 | 0 | 0 | 0 | 0 | 0 | 0 | 0 | 0 | 0 | 0 | 0 | 0 | 0 | 0 | 0 | 0 | 0 | 0 | 0 | 0 | 0 | 250.5644 | 220.789
10-707 | Aerosole Duct Sealing - Chiller | 0 | 0 | 95.4073 | 94.1278 | 100.8807 | 104.8261 | 111.0803 | 112.5144 | 115.9998 | 118.4626 | 119.3984 | 119.0217 | 0 | 0 | 0 | 0 | 0 | 0 | 0 | 0 | 0 | 0 | 0 | 0 | 0 | 0 | 0 | 0 | 0 | 0 | 1091.7191 | 824.5636
10-708 | Duct/Pipe Insulation - Chiller | 0 | 0 | 95.9041 | 94.618 | 101.4061 | 105.3722 | 111.6589 | 113.1004 | 116.6039 | 119.0796 | 120.0204 | 119.6417 | 0 | 0 | 0 | 0 | 0 | 0 | 0 | 0 | 0 | 0 | 0 | 0 | 0 | 0 | 0 | 0 | 0 | 0 | 1097.4053 | 828.8583
10-709 | Window Film (Standard) - Chiller | 0 | 0 | 51.285 | 50.5973 | 54.2272 | 56.348 | 59.7099 | 60.4807 | 62.3543 | 63.6782 | 64.1812 | 63.9786 | 0 | 0 | 0 | 0 | 0 | 0 | 0 | 0 | 0 | 0 | 0 | 0 | 0 | 0 | 0 | 0 | 0 | 0 | 586.8404 | 443.2342
10-710 | Roof Insulation - Chiller | 0 | 0 | 43.4103 | 42.828 | 45.9007 | 47.6958 | 50.5414 | 51.1938 | 52.7798 | 53.9004 | 54.3263 | 54.1557 | 53.9002 | 53.7788 | 55.4828 | 56.8551 | 57.3177 | 58.7339 | 59.872 | 60.3588 | 60.9702 | 61.6419 | 0 | 0 | 0 | 0 | 0 | 0 | 0 | 0 | 1075.6435 | 610.429
10-711 | Cool Roof - Chiller | 0 | 0 | 240.5628 | 237.3367 | 254.3637 | 264.3119 | 280.0813 | 283.6974 | 292.4853 | 298.6957 | 301.054 | 300.1046 | 298.6934 | 298.0204 | 307.4658 | 315.0692 | 317.6326 | 0 | 0 | 0 | 0 | 0 | 0 | 0 | 0 | 0 | 0 | 0 | 0 | 0 | 4289.5748 | 2805.0977
10-721 | DX Packaged System, EER=10.9, 10 tons | 0 | 0 | 50.6746 | 49.9943 | 53.5812 | 55.6767 | 58.999 | 59.7605 | 61.6116 | 62.9203 | 63.4178 | 63.2179 | 62.9197 | 62.7781 | 64.7678 | 66.3692 | 66.9086 | 0 | 0 | 0 | 0 | 0 | 0 | 0 | 0 | 0 | 0 | 0 | 0 | 0 | 903.5974 | 590.8924
10-722 | Hybrid Dessicant-DX System (Trane CDQ) | 0 | 0 | 338.8072 | 334.2636 | 358.2442 | 372.2552 | 394.4649 | 399.5576 | 411.9341 | 420.6812 | 424.003 | 422.6653 | 420.6781 | 419.7302 | 433.0327 | 443.7412 | 447.3515 | 0 | 0 | 0 | 0 | 0 | 0 | 0 | 0 | 0 | 0 | 0 | 0 | 0 | 6041.41 | 3950.682
10-723 | Geothermal Heat Pump, EER=13, 10 tons | 0 | 0 | 128.2935 | 126.573 | 135.6536 | 140.959 | 149.3689 | 151.2973 | 155.9841 | 159.296 | 160.5541 | 160.0471 | 159.2948 | 158.9356 | 163.9734 | 168.0277 | 169.3951 | 0 | 0 | 0 | 0 | 0 | 0 | 0 | 0 | 0 | 0 | 0 | 0 | 0 | 2287.6532 | 1495.9738
10-724 | DX Tune Up/ Advanced Diagnostics | 0 | 0 | 43.6975 | 43.1116 | 46.2045 | 48.0116 | 50.876 | 51.5329 | 53.1292 | 54.2573 | 54.6861 | 54.5144 | 0 | 0 | 0 | 0 | 0 | 0 | 0 | 0 | 0 | 0 | 0 | 0 | 0 | 0 | 0 | 0 | 0 | 0 | 500.0212 | 377.6603
10-725 | DX Coil Cleaning | 0 | 0 | 41.986 | 41.4229 | 44.3947 | 46.131 | 48.8831 | 0 | 0 | 0 | 0 | 0 | 0 | 0 | 0 | 0 | 0 | 0 | 0 | 0 | 0 | 0 | 0 | 0 | 0 | 0 | 0 | 0 | 0 | 0 | 222.8177 | 196.3396
10-726 | Optimize Controls | 0 | 0 | 43.6975 | 43.1116 | 46.2045 | 48.0116 | 50.876 | 0 | 0 | 0 | 0 | 0 | 0 | 0 | 0 | 0 | 0 | 0 | 0 | 0 | 0 | 0 | 0 | 0 | 0 | 0 | 0 | 0 | 0 | 0 | 231.9013 | 204.3436
10-727 | Aerosole Duct Sealing | 0 | 0 | 87.5197 | 86.3461 | 92.5407 | 96.1599 | 101.8969 | 103.2125 | 106.4099 | 108.6692 | 109.5274 | 109.182 | 0 | 0 | 0 | 0 | 0 | 0 | 0 | 0 | 0 | 0 | 0 | 0 | 0 | 0 | 0 | 0 | 0 | 0 | 1001.4643 | 756.3951
10-728 | Duct/Pipe Insulation | 0 | 0 | 87.9376 | 86.7585 | 92.9827 | 96.6192 | 102.3837 | 103.7056 | 106.9182 | 109.1883 | 110.0506 | 109.7038 | 0 | 0 | 0 | 0 | 0 | 0 | 0 | 0 | 0 | 0 | 0 | 0 | 0 | 0 | 0 | 0 | 0 | 0 | 1006.2482 | 760.0082
10-729 | Window Film (Standard) | 0 | 0 | 45.0814 | 44.4768 | 47.6677 | 49.5321 | 52.4871 | 53.1649 | 54.8119 | 55.9755 | 56.4177 | 56.2405 | 0 | 0 | 0 | 0 | 0 | 0 | 0 | 0 | 0 | 0 | 0 | 0 | 0 | 0 | 0 | 0 | 0 | 0 | 515.8557 | 389.62
10-730 | Roof Insulation | 0 | 0 | 39.8468 | 39.3124 | 42.1328 | 43.7807 | 46.3928 | 46.9917 | 48.4474 | 49.476 | 49.867 | 49.7098 | 49.476 | 49.3645 | 50.9285 | 52.1882 | 52.6124 | 53.9122 | 54.9573 | 55.4041 | 55.9656 | 56.5817 | 0 | 0 | 0 | 0 | 0 | 0 | 0 | 0 | 987.3479 | 560.3213
10-731 | Cool Roof - DX | 0 | 0 | 219.8346 | 216.8867 | 232.4465 | 241.5376 | 255.9481 | 259.2527 | 267.2834 | 272.9586 | 275.114 | 274.2463 | 272.9566 | 272.3418 | 280.9731 | 287.9215 | 290.2642 | 0 | 0 | 0 | 0 | 0 | 0 | 0 | 0 | 0 | 0 | 0 | 0 | 0 | 3919.9657 | 2563.3976
10-801 | Premium T8, Elecctronic Ballast | 0 | 0 | 212.8644 | 210.0097 | 225.0762 | 233.8789 | 247.8329 | 251.0323 | 258.8085 | 264.3038 | 266.3909 | 265.5508 | 264.3015 | 263.7061 | 272.064 | 278.7919 | 281.06 | 0 | 0 | 0 | 0 | 0 | 0 | 0 | 0 | 0 | 0 | 0 | 0 | 0 | 3795.6719 | 2482.1181
10-802 | CFL Hardwired, Modular 18W | 0 | 0 | 500.5556 | 493.8451 | 529.2737 | 549.9756 | 582.7858 | 0 | 0 | 0 | 0 | 0 | 0 | 0 | 0 | 0 | 0 | 0 | 0 | 0 | 0 | 0 | 0 | 0 | 0 | 0 | 0 | 0 | 0 | 0 | 2656.4358 | 2340.7623
10-803 | CFL Screw-in 18W | 0 | 0 | 500.5556 | 493.8451 | 0 | 0 | 0 | 0 | 0 | 0 | 0 | 0 | 0 | 0 | 0 | 0 | 0 | 0 | 0 | 0 | 0 | 0 | 0 | 0 | 0 | 0 | 0 | 0 | 0 | 0 | 994.4007 | 964.4173
10-804 | High Bay T5 | 0 | 0 | 458.6127 | 452.4599 | 484.9209 | 503.8863 | 533.9513 | 540.8436 | 557.5959 | 569.4382 | 573.9357 | 572.1237 | 0 | 0 | 0 | 0 | 0 | 0 | 0 | 0 | 0 | 0 | 0 | 0 | 0 | 0 | 0 | 0 | 0 | 0 | 5247.7682 | 3963.5818
10-805 | Occupancy Sensor | 0 | 0 | 175.8473 | 173.488 | 185.9347 | 193.2066 | 204.7346 | 207.3773 | 213.8012 | 218.3416 | 220.0662 | 0 | 0 | 0 | 0 | 0 | 0 | 0 | 0 | 0 | 0 | 0 | 0 | 0 | 0 | 0 | 0 | 0 | 0 | 0 | 1792.7975 | 1394.9271
10-901 | Replace V-belts | 0 | 0 | 0.55257 | 0.54514 | 0.58426 | 0.60695 | 0.64333 | 0 | 0 | 0 | 0 | 0 | 0 | 0 | 0 | 0 | 0 | 0 | 0 | 0 | 0 | 0 | 0 | 0 | 0 | 0 | 0 | 0 | 0 | 0 | 2.9323 | 2.5838
11-101 | Compressed Air-O&M | 0 | 0 | 161.4623 | 159.2958 | 170.7243 | 177.4013 | 187.9866 | 190.4129 | 196.3112 | 200.4804 | 202.0644 | 201.4256 | 0 | 0 | 0 | 0 | 0 | 0 | 0 | 0 | 0 | 0 | 0 | 0 | 0 | 0 | 0 | 0 | 0 | 0 | 1847.5648 | 1395.4452
11-102 | Compressed Air - Controls | 0 | 0 | 121.4136 | 119.7844 | 128.3782 | 133.3991 | 141.3588 | 143.1833 | 147.6187 | 150.7536 | 151.9447 | 151.4651 | 0 | 0 | 0 | 0 | 0 | 0 | 0 | 0 | 0 | 0 | 0 | 0 | 0 | 0 | 0 | 0 | 0 | 0 | 1389.2995 | 1049.3224
11-103 | Compressed Air - System Optimization | 0 | 0 | 204.6044 | 201.8589 | 216.3411 | 224.8022 | 238.2157 | 241.2903 | 248.7648 | 254.0479 | 256.0547 | 255.2457 | 0 | 0 | 0 | 0 | 0 | 0 | 0 | 0 | 0 | 0 | 0 | 0 | 0 | 0 | 0 | 0 | 0 | 0 | 2341.2257 | 1768.3019
11-104 | Compressed Air- Sizing | 0 | 0 | 87.5949 | 86.4195 | 92.6196 | 96.2419 | 101.9845 | 103.3008 | 106.5007 | 108.7624 | 109.6222 | 109.2762 | 0 | 0 | 0 | 0 | 0 | 0 | 0 | 0 | 0 | 0 | 0 | 0 | 0 | 0 | 0 | 0 | 0 | 0 | 1002.3228 | 757.0431
11-105 | Comp Air - Replace 1-5 HP motor | 0 | 0 | 27.7298 | 27.3576 | 29.3204 | 30.4671 | 32.2851 | 32.7016 | 33.7147 | 34.4306 | 34.7027 | 34.5938 | 34.4306 | 34.3531 | 35.4415 | 36.3182 | 36.6129 | 0 | 0 | 0 | 0 | 0 | 0 | 0 | 0 | 0 | 0 | 0 | 0 | 0 | 494.4597 | 323.3438
11-106 | Comp Air - ASD (1-5 hp) | 0 | 0 | 59.7665 | 58.9645 | 63.1949 | 65.6664 | 69.5847 | 70.4828 | 72.6661 | 74.2092 | 74.7958 | 74.5598 | 74.2087 | 74.0416 | 76.3886 | 78.2774 | 78.9132 | 0 | 0 | 0 | 0 | 0 | 0 | 0 | 0 | 0 | 0 | 0 | 0 | 0 | 1065.7202 | 696.9101
11-107 | Comp Air - Motor practices-1 (1-5 HP) | 0 | 0 | 44.1945 | 43.6015 | 46.7297 | 48.5573 | 51.4546 | 52.1187 | 53.7331 | 54.8744 | 55.3079 | 55.1338 | 54.8737 | 54.7504 | 56.4857 | 57.8823 | 58.3526 | 0 | 0 | 0 | 0 | 0 | 0 | 0 | 0 | 0 | 0 | 0 | 0 | 0 | 788.0502 | 515.3324
11-108 | Comp Air - Replace 6-100 HP motor | 0 | 0 | 32.6596 | 32.2213 | 34.533 | 35.8835 | 38.0247 | 38.5154 | 39.7085 | 40.5518 | 40.8723 | 40.7437 | 0 | 0 | 0 | 0 | 0 | 0 | 0 | 0 | 0 | 0 | 0 | 0 | 0 | 0 | 0 | 0 | 0 | 0 | 373.7137 | 282.2617
11-109 | Comp Air - ASD (6-100 hp) | 0 | 0 | 59.3407 | 58.5444 | 62.7446 | 65.1985 | 69.0889 | 69.9805 | 72.1483 | 73.6804 | 74.2627 | 74.0286 | 0 | 0 | 0 | 0 | 0 | 0 | 0 | 0 | 0 | 0 | 0 | 0 | 0 | 0 | 0 | 0 | 0 | 0 | 679.0176 | 512.8544
11-110 | Comp Air - Motor practices-1 (6-100 HP) | 0 | 0 | 22.0973 | 21.8007 | 23.3649 | 24.2787 | 25.7272 | 26.0593 | 26.8666 | 27.437 | 27.6541 | 27.567 | 0 | 0 | 0 | 0 | 0 | 0 | 0 | 0 | 0 | 0 | 0 | 0 | 0 | 0 | 0 | 0 | 0 | 0 | 252.8528 | 190.9768
11-111 | Comp Air - Replace 100+ HP motor | 0 | 0 | 29.1017 | 28.7111 | 30.771 | 31.9744 | 33.8824 | 34.3195 | 0 | 0 | 0 | 0 | 0 | 0 | 0 | 0 | 0 | 0 | 0 | 0 | 0 | 0 | 0 | 0 | 0 | 0 | 0 | 0 | 0 | 0 | 188.7602 | 161.1796
11-112 | Comp Air - ASD (100+ hp) | 0 | 0 | 59.3175 | 58.5215 | 62.7201 | 65.173 | 69.0617 | 69.9531 | 0 | 0 | 0 | 0 | 0 | 0 | 0 | 0 | 0 | 0 | 0 | 0 | 0 | 0 | 0 | 0 | 0 | 0 | 0 | 0 | 0 | 0 | 384.7469 | 328.53
11-113 | Comp Air - Motor practices-1 (100+ HP) | 0 | 0 | 13.8108 | 13.6254 | 14.603 | 15.174 | 16.0794 | 16.2871 | 0 | 0 | 0 | 0 | 0 | 0 | 0 | 0 | 0 | 0 | 0 | 0 | 0 | 0 | 0 | 0 | 0 | 0 | 0 | 0 | 0 | 0 | 89.5797 | 76.4908
11-201 | Fans - O&M | 0 | 0 | 18.6004 | 18.3507 | 19.6673 | 20.4364 | 21.6557 | 21.9354 | 22.6149 | 23.095 | 23.2777 | 23.2047 | 0 | 0 | 0 | 0 | 0 | 0 | 0 | 0 | 0 | 0 | 0 | 0 | 0 | 0 | 0 | 0 | 0 | 0 | 212.8382 | 160.7542
11-202 | Fans - Controls | 0 | 0 | 356.4077 | 351.6252 | 376.8523 | 391.5909 | 414.9566 | 420.3125 | 433.3316 | 442.5353 | 446.0308 | 444.6219 | 0 | 0 | 0 | 0 | 0 | 0 | 0 | 0 | 0 | 0 | 0 | 0 | 0 | 0 | 0 | 0 | 0 | 0 | 4078.2648 | 3080.2683
11-203 | Fans - System Optimization | 0 | 0 | 237.7479 | 234.5576 | 251.3857 | 261.2175 | 276.8039 | 280.3766 | 289.0616 | 295.2008 | 297.5325 | 296.593 | 0 | 0 | 0 | 0 | 0 | 0 | 0 | 0 | 0 | 0 | 0 | 0 | 0 | 0 | 0 | 0 | 0 | 0 | 2720.4771 | 2054.7462
11-204 | Fans- Improve components | 0 | 0 | 47.9541 | 47.3106 | 50.705 | 52.688 | 55.8318 | 56.5525 | 58.3043 | 59.5425 | 60.0131 | 59.8236 | 0 | 0 | 0 | 0 | 0 | 0 | 0 | 0 | 0 | 0 | 0 | 0 | 0 | 0 | 0 | 0 | 0 | 0 | 548.7255 | 414.4462
11-205 | Fans - Replace 1-5 HP motor | 0 | 0 | 27.7298 | 27.3576 | 29.3204 | 30.4671 | 32.2851 | 32.7016 | 33.7147 | 34.4306 | 34.7027 | 34.5938 | 34.4306 | 34.3531 | 35.4415 | 36.3182 | 36.6129 | 0 | 0 | 0 | 0 | 0 | 0 | 0 | 0 | 0 | 0 | 0 | 0 | 0 | 494.4597 | 323.3438
11-206 | Fans - ASD (1-5 hp) | 0 | 0 | 59.9219 | 59.1178 | 63.3591 | 65.8372 | 69.7656 | 70.666 | 72.8549 | 74.4021 | 74.9902 | 74.7538 | 74.4015 | 74.2339 | 76.5871 | 78.4807 | 79.1183 | 0 | 0 | 0 | 0 | 0 | 0 | 0 | 0 | 0 | 0 | 0 | 0 | 0 | 1068.4901 | 698.7215
11-207 | Fans - Motor practices-1 (1-5 HP) | 0 | 0 | 44.1945 | 43.6015 | 46.7297 | 48.5573 | 51.4546 | 52.1187 | 53.7331 | 54.8744 | 55.3079 | 55.1338 | 54.8737 | 54.7504 | 56.4857 | 57.8823 | 58.3526 | 0 | 0 | 0 | 0 | 0 | 0 | 0 | 0 | 0 | 0 | 0 | 0 | 0 | 788.0502 | 515.3324
11-208 | Fans - Replace 6-100 HP motor | 0 | 0 | 32.6596 | 32.2213 | 34.533 | 35.8835 | 38.0247 | 38.5154 | 39.7085 | 40.5518 | 40.8723 | 40.7437 | 0 | 0 | 0 | 0 | 0 | 0 | 0 | 0 | 0 | 0 | 0 | 0 | 0 | 0 | 0 | 0 | 0 | 0 | 373.7137 | 282.2617
11-209 | Fans - ASD (6-100 hp) | 0 | 0 | 59.4736 | 58.6756 | 62.8852 | 65.3446 | 69.2437 | 70.1373 | 72.31 | 73.8457 | 74.4294 | 74.1947 | 0 | 0 | 0 | 0 | 0 | 0 | 0 | 0 | 0 | 0 | 0 | 0 | 0 | 0 | 0 | 0 | 0 | 0 | 680.5399 | 514.004
11-210 | Fans - Motor practices-1 (6-100 HP) | 0 | 0 | 22.0973 | 21.8007 | 23.3649 | 24.2787 | 25.7272 | 26.0593 | 26.8666 | 27.437 | 27.6541 | 27.567 | 0 | 0 | 0 | 0 | 0 | 0 | 0 | 0 | 0 | 0 | 0 | 0 | 0 | 0 | 0 | 0 | 0 | 0 | 252.8528 | 190.9768
11-211 | Fans - Replace 100+ HP motor | 0 | 0 | 29.1017 | 28.7111 | 30.771 | 31.9744 | 33.8824 | 34.3195 | 0 | 0 | 0 | 0 | 0 | 0 | 0 | 0 | 0 | 0 | 0 | 0 | 0 | 0 | 0 | 0 | 0 | 0 | 0 | 0 | 0 | 0 | 188.7602 | 161.1796
11-212 | Fans - ASD (100+ hp) | 0 | 0 | 59.3704 | 58.5738 | 62.7761 | 65.2311 | 69.1233 | 70.0156 | 0 | 0 | 0 | 0 | 0 | 0 | 0 | 0 | 0 | 0 | 0 | 0 | 0 | 0 | 0 | 0 | 0 | 0 | 0 | 0 | 0 | 0 | 385.0903 | 328.8231
11-213 | Fans - Motor practices-1 (100+ HP) | 0 | 0 | 13.8108 | 13.6254 | 14.603 | 15.174 | 16.0794 | 16.2871 | 0 | 0 | 0 | 0 | 0 | 0 | 0 | 0 | 0 | 0 | 0 | 0 | 0 | 0 | 0 | 0 | 0 | 0 | 0 | 0 | 0 | 0 | 89.5797 | 76.4908
11-301 | Pumps - O&M | 0 | 0 | 97.9489 | 96.6346 | 103.5675 | 107.618 | 114.0394 | 115.5113 | 119.0894 | 121.6186 | 122.5794 | 122.1925 | 0 | 0 | 0 | 0 | 0 | 0 | 0 | 0 | 0 | 0 | 0 | 0 | 0 | 0 | 0 | 0 | 0 | 0 | 1120.7996 | 846.5275
11-302 | Pumps - Controls | 0 | 0 | 343.1254 | 338.5212 | 362.8081 | 376.9975 | 399.4925 | 404.6485 | 417.1826 | 426.0433 | 429.4084 | 428.0518 | 0 | 0 | 0 | 0 | 0 | 0 | 0 | 0 | 0 | 0 | 0 | 0 | 0 | 0 | 0 | 0 | 0 | 0 | 3926.2793 | 2965.4754
11-303 | Pumps - System Optimization | 0 | 0 | 395.1073 | 389.8056 | 417.7719 | 434.1109 | 460.0135 | 465.9509 | 480.3837 | 490.5867 | 494.4619 | 492.8996 | 0 | 0 | 0 | 0 | 0 | 0 | 0 | 0 | 0 | 0 | 0 | 0 | 0 | 0 | 0 | 0 | 0 | 0 | 4521.092 | 3414.7309
11-304 | Pumps - Sizing | 0 | 0 | 219.219 | 216.2775 | 231.7941 | 240.8596 | 255.2314 | 258.5254 | 266.5337 | 272.1943 | 274.3446 | 273.4777 | 0 | 0 | 0 | 0 | 0 | 0 | 0 | 0 | 0 | 0 | 0 | 0 | 0 | 0 | 0 | 0 | 0 | 0 | 2508.4573 | 1894.61
11-305 | Pumps - Replace 1-5 HP motor | 0 | 0 | 27.7298 | 27.3576 | 29.3204 | 30.4671 | 32.2851 | 32.7016 | 33.7147 | 34.4306 | 34.7027 | 34.5938 | 34.4306 | 34.3531 | 35.4415 | 36.3182 | 36.6129 | 0 | 0 | 0 | 0 | 0 | 0 | 0 | 0 | 0 | 0 | 0 | 0 | 0 | 494.4597 | 323.3438
11-306 | Pumps - ASD (1-5 hp) | 0 | 0 | 59.8673 | 59.0639 | 63.3015 | 65.7772 | 69.7021 | 70.6016 | 72.7886 | 74.3344 | 74.9219 | 74.6856 | 74.3338 | 74.1664 | 76.5173 | 78.4094 | 79.0462 | 0 | 0 | 0 | 0 | 0 | 0 | 0 | 0 | 0 | 0 | 0 | 0 | 0 | 1067.5171 | 698.0852
11-307 | Pumps - Motor practices-1 (1-5 HP) | 0 | 0 | 44.1945 | 43.6015 | 46.7297 | 48.5573 | 51.4546 | 52.1187 | 53.7331 | 54.8744 | 55.3079 | 55.1338 | 54.8737 | 54.7504 | 56.4857 | 57.8823 | 58.3526 | 0 | 0 | 0 | 0 | 0 | 0 | 0 | 0 | 0 | 0 | 0 | 0 | 0 | 788.0502 | 515.3324
11-308 | Pumps - Replace 6-100 HP motor | 0 | 0 | 32.6596 | 32.2213 | 34.533 | 35.8835 | 38.0247 | 38.5154 | 39.7085 | 40.5518 | 40.8723 | 40.7437 | 0 | 0 | 0 | 0 | 0 | 0 | 0 | 0 | 0 | 0 | 0 | 0 | 0 | 0 | 0 | 0 | 0 | 0 | 373.7137 | 282.2617
11-309 | Pumps - ASD (6-100 hp) | 0 | 0 | 59.4226 | 58.6252 | 62.8312 | 65.2884 | 69.1842 | 70.077 | 72.2479 | 73.7821 | 74.3652 | 74.1309 | 0 | 0 | 0 | 0 | 0 | 0 | 0 | 0 | 0 | 0 | 0 | 0 | 0 | 0 | 0 | 0 | 0 | 0 | 679.9548 | 513.5622
11-310 | Pumps - Motor practices-1 (6-100 HP) | 0 | 0 | 22.0973 | 21.8007 | 23.3649 | 24.2787 | 25.7272 | 26.0593 | 26.8666 | 27.437 | 27.6541 | 27.567 | 0 | 0 | 0 | 0 | 0 | 0 | 0 | 0 | 0 | 0 | 0 | 0 | 0 | 0 | 0 | 0 | 0 | 0 | 252.8528 | 190.9768
11-311 | Pumps - Replace 100+ HP motor | 0 | 0 | 29.1017 | 28.7111 | 30.771 | 31.9744 | 33.8824 | 34.3195 | 0 | 0 | 0 | 0 | 0 | 0 | 0 | 0 | 0 | 0 | 0 | 0 | 0 | 0 | 0 | 0 | 0 | 0 | 0 | 0 | 0 | 0 | 188.7602 | 161.1796
11-312 | Pumps - ASD (100+ hp) | 0 | 0 | 59.2977 | 58.502 | 62.6992 | 65.1512 | 69.0388 | 69.9298 | 0 | 0 | 0 | 0 | 0 | 0 | 0 | 0 | 0 | 0 | 0 | 0 | 0 | 0 | 0 | 0 | 0 | 0 | 0 | 0 | 0 | 0 | 384.6187 | 328.4204
11-313 | Pumps - Motor practices-1 (100+ HP) | 0 | 0 | 13.8108 | 13.6254 | 14.603 | 15.174 | 16.0794 | 16.2871 | 0 | 0 | 0 | 0 | 0 | 0 | 0 | 0 | 0 | 0 | 0 | 0 | 0 | 0 | 0 | 0 | 0 | 0 | 0 | 0 | 0 | 0 | 89.5797 | 76.4908
11-427 | Drives - Optimization process (M&T) | 0 | 0 | 96.9179 | 95.6174 | 102.4774 | 106.4852 | 112.839 | 114.2955 | 117.8359 | 120.3384 | 121.289 | 120.9063 | 0 | 0 | 0 | 0 | 0 | 0 | 0 | 0 | 0 | 0 | 0 | 0 | 0 | 0 | 0 | 0 | 0 | 0 | 1109.002 | 837.6169
11-428 | Drives - Scheduling | 0 | 0 | 52.3664 | 51.6637 | 55.3703 | 57.5357 | 60.9689 | 61.7557 | 63.6688 | 65.0208 | 65.5348 | 65.3282 | 0 | 0 | 0 | 0 | 0 | 0 | 0 | 0 | 0 | 0 | 0 | 0 | 0 | 0 | 0 | 0 | 0 | 0 | 599.2133 | 452.579
11-429 | Machinery | 0 | 0 | 68.0215 | 67.1088 | 71.9234 | 74.7363 | 79.1957 | 80.2178 | 82.7027 | 84.4591 | 85.1263 | 84.8581 | 0 | 0 | 0 | 0 | 0 | 0 | 0 | 0 | 0 | 0 | 0 | 0 | 0 | 0 | 0 | 0 | 0 | 0 | 778.3498 | 587.8789
11-509 | Efficient Curing ovens | 0 | 0 | 216.6399 | 213.733 | 229.067 | 238.0259 | 252.2285 | 255.484 | 263.3979 | 268.992 | 271.1169 | 270.2603 | 268.9882 | 268.3832 | 276.8902 | 283.7376 | 286.0438 | 0 | 0 | 0 | 0 | 0 | 0 | 0 | 0 | 0 | 0 | 0 | 0 | 0 | 3862.9884 | 2526.1377
11-510 | Heating - Optimization process (M&T) | 0 | 0 | 96.9179 | 95.6174 | 102.4774 | 106.4852 | 112.839 | 114.2955 | 117.8359 | 120.3384 | 121.289 | 120.9063 | 0 | 0 | 0 | 0 | 0 | 0 | 0 | 0 | 0 | 0 | 0 | 0 | 0 | 0 | 0 | 0 | 0 | 0 | 1109.002 | 837.6169
11-511 | Heating - Scheduling | 0 | 0 | 52.3664 | 51.6637 | 55.3703 | 57.5357 | 60.9689 | 61.7557 | 63.6688 | 65.0208 | 65.5348 | 65.3282 | 0 | 0 | 0 | 0 | 0 | 0 | 0 | 0 | 0 | 0 | 0 | 0 | 0 | 0 | 0 | 0 | 0 | 0 | 599.2133 | 452.579
11-603 | New transformers welding | 0 | 0 | 263.0628 | 259.533 | 278.1529 | 289.0313 | 306.2773 | 310.2304 | 319.8402 | 326.6331 | 329.2131 | 328.173 | 326.6284 | 325.894 | 336.224 | 344.5384 | 347.3387 | 0 | 0 | 0 | 0 | 0 | 0 | 0 | 0 | 0 | 0 | 0 | 0 | 0 | 4690.7706 | 3067.4523
11-701 | Centrifugal Chiller, 0.51 kW/ton, 500 tons | 0 | 0 | 111.1018 | 109.6104 | 117.4745 | 122.0688 | 129.3531 | 131.0222 | 135.0807 | 137.9501 | 139.0403 | 138.6009 | 137.9478 | 137.6375 | 142.0009 | 145.5124 | 146.6943 | 150.3143 | 153.2332 | 154.4788 | 156.045 | 157.7645 | 0 | 0 | 0 | 0 | 0 | 0 | 0 | 0 | 2752.9315 | 1562.2912
11-702 | High Efficiency Chiller Motors | 0 | 0 | 29.1665 | 28.7752 | 30.8397 | 32.0458 | 33.9579 | 34.3962 | 35.4616 | 36.2146 | 36.501 | 36.3861 | 36.2145 | 36.1329 | 37.2781 | 38.1999 | 38.5102 | 39.4614 | 40.2267 | 40.5537 | 40.9646 | 41.4162 | 0 | 0 | 0 | 0 | 0 | 0 | 0 | 0 | 722.7028 | 410.1349
11-703 | EMS - Chiller | 0 | 0 | 101.4321 | 100.0705 | 107.2502 | 111.4446 | 118.0949 | 119.6187 | 123.3241 | 125.9436 | 126.9387 | 126.5379 | 0 | 0 | 0 | 0 | 0 | 0 | 0 | 0 | 0 | 0 | 0 | 0 | 0 | 0 | 0 | 0 | 0 | 0 | 1160.6553 | 876.6298
11-704 | Chiller Tune Up/Diagnostics | 0 | 0 | 76.7239 | 75.6947 | 81.1253 | 84.2981 | 89.3278 | 90.4809 | 93.2836 | 95.2644 | 96.0171 | 95.714 | 0 | 0 | 0 | 0 | 0 | 0 | 0 | 0 | 0 | 0 | 0 | 0 | 0 | 0 | 0 | 0 | 0 | 0 | 877.9298 | 663.0907
11-705 | VSD for Chiller Pumps and Towers | 0 | 0 | 95.7181 | 94.4333 | 101.2084 | 105.1665 | 111.4421 | 112.8802 | 116.3769 | 118.8488 | 119.7877 | 119.4095 | 118.847 | 118.5799 | 122.3387 | 125.3639 | 126.3818 | 0 | 0 | 0 | 0 | 0 | 0 | 0 | 0 | 0 | 0 | 0 | 0 | 0 | 1706.7828 | 1116.1224
11-706 | EMS Optimization - Chiller | 0 | 0 | 47.2148 | 46.5814 | 49.9233 | 51.8758 | 54.971 | 0 | 0 | 0 | 0 | 0 | 0 | 0 | 0 | 0 | 0 | 0 | 0 | 0 | 0 | 0 | 0 | 0 | 0 | 0 | 0 | 0 | 0 | 0 | 250.5663 | 220.7906
11-707 | Aerosole Duct Sealing - Chiller | 0 | 0 | 95.4079 | 94.1282 | 100.8812 | 104.8266 | 111.081 | 112.5149 | 116.0004 | 118.4635 | 119.3991 | 119.0225 | 0 | 0 | 0 | 0 | 0 | 0 | 0 | 0 | 0 | 0 | 0 | 0 | 0 | 0 | 0 | 0 | 0 | 0 | 1091.7253 | 824.5682
11-708 | Duct/Pipe Insulation - Chiller | 0 | 0 | 95.9049 | 94.6184 | 101.4066 | 105.3727 | 111.6597 | 113.1011 | 116.6046 | 119.0805 | 120.0214 | 119.6426 | 0 | 0 | 0 | 0 | 0 | 0 | 0 | 0 | 0 | 0 | 0 | 0 | 0 | 0 | 0 | 0 | 0 | 0 | 1097.4125 | 828.8636
11-709 | Window Film (Standard) - Chiller | 0 | 0 | 51.2854 | 50.5974 | 54.2275 | 56.3484 | 59.7103 | 60.4811 | 62.3547 | 63.6785 | 64.1817 | 63.9792 | 0 | 0 | 0 | 0 | 0 | 0 | 0 | 0 | 0 | 0 | 0 | 0 | 0 | 0 | 0 | 0 | 0 | 0 | 586.8441 | 443.237
11-710 | Roof Insulation - Chiller | 0 | 0 | 43.4106 | 42.8283 | 45.901 | 47.6961 | 50.5419 | 51.1943 | 52.7802 | 53.9008 | 54.3269 | 54.1557 | 53.9006 | 53.7791 | 55.4835 | 56.8556 | 57.3176 | 58.7338 | 59.8725 | 60.3592 | 60.9709 | 61.6424 | 0 | 0 | 0 | 0 | 0 | 0 | 0 | 0 | 1075.6511 | 610.4334
11-711 | Cool Roof - Chiller | 0 | 0 | 240.5647 | 237.3379 | 254.3651 | 264.3134 | 280.0836 | 283.6992 | 292.487 | 298.6979 | 301.0569 | 300.1065 | 298.6951 | 298.0226 | 307.4683 | 315.0714 | 317.6343 | 0 | 0 | 0 | 0 | 0 | 0 | 0 | 0 | 0 | 0 | 0 | 0 | 0 | 4289.6039 | 2805.1166
11-721 | DX Packaged System, EER=10.9, 10 tons | 0 | 0 | 50.6754 | 49.9951 | 53.5821 | 55.6776 | 58.9999 | 59.7614 | 61.6126 | 62.9212 | 63.4188 | 63.2188 | 62.9207 | 62.779 | 64.7688 | 66.3702 | 66.9096 | 0 | 0 | 0 | 0 | 0 | 0 | 0 | 0 | 0 | 0 | 0 | 0 | 0 | 903.6112 | 590.9015
11-722 | Hybrid Dessicant-DX System (Trane CDQ) | 0 | 0 | 338.8101 | 334.2654 | 358.2465 | 372.2574 | 394.4681 | 399.5603 | 411.9369 | 420.6846 | 424.007 | 422.6685 | 420.6803 | 419.7334 | 433.0367 | 443.745 | 447.3544 | 0 | 0 | 0 | 0 | 0 | 0 | 0 | 0 | 0 | 0 | 0 | 0 | 0 | 6041.4546 | 3950.7109
11-723 | Geothermal Heat Pump, EER=13, 10 tons | 0 | 0 | 128.2945 | 126.5737 | 135.6544 | 140.9597 | 149.3699 | 151.2983 | 155.9851 | 159.2974 | 160.5554 | 160.0486 | 159.2961 | 158.937 | 163.9746 | 168.0292 | 169.3958 | 0 | 0 | 0 | 0 | 0 | 0 | 0 | 0 | 0 | 0 | 0 | 0 | 0 | 2287.6697 | 1495.9844
11-724 | DX Tune Up/ Advanced Diagnostics | 0 | 0 | 43.6979 | 43.1118 | 46.2048 | 48.0117 | 50.8762 | 51.5329 | 53.1295 | 54.2574 | 54.6861 | 54.5141 | 0 | 0 | 0 | 0 | 0 | 0 | 0 | 0 | 0 | 0 | 0 | 0 | 0 | 0 | 0 | 0 | 0 | 0 | 500.0225 | 377.6615
11-725 | DX Coil Cleaning | 0 | 0 | 41.9863 | 41.4231 | 44.395 | 46.1311 | 48.8835 | 0 | 0 | 0 | 0 | 0 | 0 | 0 | 0 | 0 | 0 | 0 | 0 | 0 | 0 | 0 | 0 | 0 | 0 | 0 | 0 | 0 | 0 | 0 | 222.8191 | 196.3408
11-726 | Optimize Controls | 0 | 0 | 43.6979 | 43.1118 | 46.2048 | 48.0117 | 50.8762 | 0 | 0 | 0 | 0 | 0 | 0 | 0 | 0 | 0 | 0 | 0 | 0 | 0 | 0 | 0 | 0 | 0 | 0 | 0 | 0 | 0 | 0 | 0 | 231.9024 | 204.3447
11-727 | Aerosole Duct Sealing | 0 | 0 | 87.5205 | 86.3466 | 92.5413 | 96.1606 | 101.8978 | 103.2133 | 106.4106 | 108.67 | 109.5284 | 109.1833 | 0 | 0 | 0 | 0 | 0 | 0 | 0 | 0 | 0 | 0 | 0 | 0 | 0 | 0 | 0 | 0 | 0 | 0 | 1001.4724 | 756.4011
11-728 | Duct/Pipe Insulation | 0 | 0 | 87.9384 | 86.7589 | 92.9832 | 96.6197 | 102.3844 | 103.7061 | 106.9186 | 109.1889 | 110.0515 | 109.7044 | 0 | 0 | 0 | 0 | 0 | 0 | 0 | 0 | 0 | 0 | 0 | 0 | 0 | 0 | 0 | 0 | 0 | 0 | 1006.254 | 760.0126
11-729 | Window Film (Standard) | 0 | 0 | 45.0818 | 44.4771 | 47.668 | 49.5322 | 52.4875 | 53.1651 | 54.812 | 55.9758 | 56.4181 | 56.2407 | 0 | 0 | 0 | 0 | 0 | 0 | 0 | 0 | 0 | 0 | 0 | 0 | 0 | 0 | 0 | 0 | 0 | 0 | 515.8582 | 389.6219
11-730 | Roof Insulation | 0 | 0 | 39.8471 | 39.3126 | 42.1331 | 43.7809 | 46.3929 | 46.9917 | 48.4476 | 49.4763 | 49.8673 | 49.7101 | 49.4761 | 49.3645 | 50.9288 | 52.1885 | 52.6129 | 53.9129 | 54.9572 | 55.4044 | 55.9658 | 56.5822 | 0 | 0 | 0 | 0 | 0 | 0 | 0 | 0 | 987.3529 | 560.3241
11-731 | Cool Roof - DX | 0 | 0 | 219.8366 | 216.8879 | 232.448 | 241.5389 | 255.9501 | 259.2545 | 267.2852 | 272.9607 | 275.1164 | 274.2482 | 272.9579 | 272.3436 | 280.9752 | 287.9235 | 290.265 | 0 | 0 | 0 | 0 | 0 | 0 | 0 | 0 | 0 | 0 | 0 | 0 | 0 | 3919.9917 | 2563.415
11-801 | Premium T8, Elecctronic Ballast | 0 | 0 | 212.8653 | 210.0099 | 225.0767 | 233.8794 | 247.8337 | 251.0331 | 258.8092 | 264.3048 | 266.3924 | 265.5518 | 264.3019 | 263.7073 | 272.0653 | 278.7931 | 281.0605 | 0 | 0 | 0 | 0 | 0 | 0 | 0 | 0 | 0 | 0 | 0 | 0 | 0 | 3795.6844 | 2482.126
11-802 | CFL Hardwired, Modular 18W | 0 | 0 | 500.5576 | 493.845 | 529.2743 | 549.9744 | 582.787 | 0 | 0 | 0 | 0 | 0 | 0 | 0 | 0 | 0 | 0 | 0 | 0 | 0 | 0 | 0 | 0 | 0 | 0 | 0 | 0 | 0 | 0 | 0 | 2656.4383 | 2340.7646
11-803 | CFL Screw-in 18W | 0 | 0 | 500.5576 | 493.845 | 0 | 0 | 0 | 0 | 0 | 0 | 0 | 0 | 0 | 0 | 0 | 0 | 0 | 0 | 0 | 0 | 0 | 0 | 0 | 0 | 0 | 0 | 0 | 0 | 0 | 0 | 994.4026 | 964.4192
11-804 | High Bay T5 | 0 | 0 | 458.6142 | 452.4604 | 484.9217 | 503.8871 | 533.9532 | 540.8448 | 557.5972 | 569.4405 | 573.9387 | 572.1256 | 0 | 0 | 0 | 0 | 0 | 0 | 0 | 0 | 0 | 0 | 0 | 0 | 0 | 0 | 0 | 0 | 0 | 0 | 5247.7834 | 3963.5927
11-805 | Occupancy Sensor | 0 | 0 | 175.8505 | 173.4908 | 185.9377 | 193.2097 | 204.7383 | 207.3807 | 213.8047 | 218.3453 | 220.0705 | 0 | 0 | 0 | 0 | 0 | 0 | 0 | 0 | 0 | 0 | 0 | 0 | 0 | 0 | 0 | 0 | 0 | 0 | 0 | 1792.8282 | 1394.9509
11-901 | Replace V-belts | 0 | 0 | 0.55257 | 0.54514 | 0.58426 | 0.60695 | 0.64333 | 0 | 0 | 0 | 0 | 0 | 0 | 0 | 0 | 0 | 0 | 0 | 0 | 0 | 0 | 0 | 0 | 0 | 0 | 0 | 0 | 0 | 0 | 0 | 2.9323 | 2.5838
12-101 | Compressed Air-O&M | 0 | 0 | 161.4602 | 159.2953 | 170.7233 | 177.4006 | 187.9842 | 190.4115 | 196.31 | 200.478 | 202.0611 | 201.4236 | 0 | 0 | 0 | 0 | 0 | 0 | 0 | 0 | 0 | 0 | 0 | 0 | 0 | 0 | 0 | 0 | 0 | 0 | 1847.5478 | 1395.4328
12-102 | Compressed Air - Controls | 0 | 0 | 121.412 | 119.784 | 128.3775 | 133.3986 | 141.3569 | 143.1822 | 147.6175 | 150.752 | 151.9424 | 151.463 | 0 | 0 | 0 | 0 | 0 | 0 | 0 | 0 | 0 | 0 | 0 | 0 | 0 | 0 | 0 | 0 | 0 | 0 | 1389.2861 | 1049.3127
12-103 | Compressed Air - System Optimization | 0 | 0 | 204.6016 | 201.8582 | 216.3398 | 224.8012 | 238.2129 | 241.2888 | 248.763 | 254.045 | 256.051 | 255.2435 | 0 | 0 | 0 | 0 | 0 | 0 | 0 | 0 | 0 | 0 | 0 | 0 | 0 | 0 | 0 | 0 | 0 | 0 | 2341.205 | 1768.2866
12-104 | Compressed Air- Sizing | 0 | 0 | 87.5937 | 86.4192 | 92.6191 | 96.2415 | 101.9834 | 103.3002 | 106.5001 | 108.7613 | 109.6205 | 109.2746 | 0 | 0 | 0 | 0 | 0 | 0 | 0 | 0 | 0 | 0 | 0 | 0 | 0 | 0 | 0 | 0 | 0 | 0 | 1002.3136 | 757.0364
12-105 | Comp Air - Replace 1-5 HP motor | 0 | 0 | 27.7294 | 27.3575 | 29.3203 | 30.467 | 32.2846 | 32.7015 | 33.7145 | 34.4303 | 34.7024 | 34.593 | 34.4305 | 34.3524 | 35.4412 | 36.3177 | 36.6127 | 0 | 0 | 0 | 0 | 0 | 0 | 0 | 0 | 0 | 0 | 0 | 0 | 0 | 494.4549 | 323.3408
12-106 | Comp Air - ASD (1-5 hp) | 0 | 0 | 59.7627 | 58.9606 | 63.1908 | 65.6621 | 69.5803 | 70.4781 | 72.6613 | 74.2046 | 74.7912 | 74.5549 | 74.2038 | 74.0365 | 76.3837 | 78.2722 | 78.9078 | 0 | 0 | 0 | 0 | 0 | 0 | 0 | 0 | 0 | 0 | 0 | 0 | 0 | 1065.6507 | 696.8647
12-107 | Comp Air - Motor practices-1 (1-5 HP) | 0 | 0 | 44.1939 | 43.6013 | 46.7294 | 48.557 | 51.4538 | 52.1182 | 53.7328 | 54.8737 | 55.3072 | 55.1336 | 54.8734 | 54.7496 | 56.4847 | 57.8818 | 58.3522 | 0 | 0 | 0 | 0 | 0 | 0 | 0 | 0 | 0 | 0 | 0 | 0 | 0 | 788.0427 | 515.3276
12-108 | Comp Air - Replace 6-100 HP motor | 0 | 0 | 32.6591 | 32.2212 | 34.5328 | 35.8833 | 38.0243 | 38.5152 | 39.7083 | 40.5513 | 40.872 | 40.7435 | 0 | 0 | 0 | 0 | 0 | 0 | 0 | 0 | 0 | 0 | 0 | 0 | 0 | 0 | 0 | 0 | 0 | 0 | 373.711 | 282.2597
12-109 | Comp Air - ASD (6-100 hp) | 0 | 0 | 59.3369 | 58.5404 | 62.7405 | 65.1942 | 69.0845 | 69.9759 | 72.1436 | 73.6758 | 74.2583 | 74.0237 | 0 | 0 | 0 | 0 | 0 | 0 | 0 | 0 | 0 | 0 | 0 | 0 | 0 | 0 | 0 | 0 | 0 | 0 | 678.9738 | 512.8212
12-110 | Comp Air - Motor practices-1 (6-100 HP) | 0 | 0 | 22.097 | 21.8006 | 23.3647 | 24.2784 | 25.7268 | 26.0592 | 26.8664 | 27.4367 | 27.6536 | 27.5668 | 0 | 0 | 0 | 0 | 0 | 0 | 0 | 0 | 0 | 0 | 0 | 0 | 0 | 0 | 0 | 0 | 0 | 0 | 252.8502 | 190.9749
12-111 | Comp Air - Replace 100+ HP motor | 0 | 0 | 29.1013 | 28.711 | 30.7708 | 31.9744 | 33.8817 | 34.3193 | 0 | 0 | 0 | 0 | 0 | 0 | 0 | 0 | 0 | 0 | 0 | 0 | 0 | 0 | 0 | 0 | 0 | 0 | 0 | 0 | 0 | 0 | 188.7586 | 161.1783
12-112 | Comp Air - ASD (100+ hp) | 0 | 0 | 59.3138 | 58.5176 | 62.716 | 65.1689 | 69.0577 | 69.9487 | 0 | 0 | 0 | 0 | 0 | 0 | 0 | 0 | 0 | 0 | 0 | 0 | 0 | 0 | 0 | 0 | 0 | 0 | 0 | 0 | 0 | 0 | 384.7226 | 328.5092
12-113 | Comp Air - Motor practices-1 (100+ HP) | 0 | 0 | 13.8106 | 13.6254 | 14.6029 | 15.174 | 16.0793 | 16.2868 | 0 | 0 | 0 | 0 | 0 | 0 | 0 | 0 | 0 | 0 | 0 | 0 | 0 | 0 | 0 | 0 | 0 | 0 | 0 | 0 | 0 | 0 | 89.5789 | 76.4902
12-201 | Fans - O&M | 0 | 0 | 18.6001 | 18.3507 | 19.6672 | 20.4364 | 21.6557 | 21.9353 | 22.6148 | 23.095 | 23.2774 | 23.2044 | 0 | 0 | 0 | 0 | 0 | 0 | 0 | 0 | 0 | 0 | 0 | 0 | 0 | 0 | 0 | 0 | 0 | 0 | 212.837 | 160.7533
12-202 | Fans - Controls | 0 | 0 | 356.4029 | 351.6241 | 376.85 | 391.5893 | 414.9515 | 420.3094 | 433.3285 | 442.5298 | 446.0242 | 444.6173 | 0 | 0 | 0 | 0 | 0 | 0 | 0 | 0 | 0 | 0 | 0 | 0 | 0 | 0 | 0 | 0 | 0 | 0 | 4078.227 | 3080.2406
12-203 | Fans - System Optimization | 0 | 0 | 237.7374 | 234.5466 | 251.3741 | 261.2054 | 276.7917 | 280.3638 | 289.0484 | 295.1878 | 297.52 | 296.5794 | 0 | 0 | 0 | 0 | 0 | 0 | 0 | 0 | 0 | 0 | 0 | 0 | 0 | 0 | 0 | 0 | 0 | 0 | 2720.3546 | 2054.6535
12-204 | Fans- Improve components | 0 | 0 | 47.9535 | 47.3105 | 50.7047 | 52.6877 | 55.8312 | 56.5519 | 58.3038 | 59.5415 | 60.012 | 59.8233 | 0 | 0 | 0 | 0 | 0 | 0 | 0 | 0 | 0 | 0 | 0 | 0 | 0 | 0 | 0 | 0 | 0 | 0 | 548.7202 | 414.4423
12-205 | Fans - Replace 1-5 HP motor | 0 | 0 | 27.7294 | 27.3575 | 29.3203 | 30.467 | 32.2846 | 32.7015 | 33.7145 | 34.4303 | 34.7024 | 34.593 | 34.4305 | 34.3524 | 35.4412 | 36.3177 | 36.6127 | 0 | 0 | 0 | 0 | 0 | 0 | 0 | 0 | 0 | 0 | 0 | 0 | 0 | 494.4549 | 323.3408
12-206 | Fans - ASD (1-5 hp) | 0 | 0 | 59.918 | 59.1137 | 63.3549 | 65.8326 | 69.7611 | 70.6612 | 72.8501 | 74.3974 | 74.9854 | 74.7487 | 74.3966 | 74.2288 | 76.5822 | 78.4754 | 79.1129 | 0 | 0 | 0 | 0 | 0 | 0 | 0 | 0 | 0 | 0 | 0 | 0 | 0 | 1068.4189 | 698.675
12-207 | Fans - Motor practices-1 (1-5 HP) | 0 | 0 | 44.1939 | 43.6013 | 46.7294 | 48.557 | 51.4538 | 52.1182 | 53.7328 | 54.8737 | 55.3072 | 55.1336 | 54.8734 | 54.7496 | 56.4847 | 57.8818 | 58.3522 | 0 | 0 | 0 | 0 | 0 | 0 | 0 | 0 | 0 | 0 | 0 | 0 | 0 | 788.0427 | 515.3276
12-208 | Fans - Replace 6-100 HP motor | 0 | 0 | 32.6591 | 32.2212 | 34.5328 | 35.8833 | 38.0243 | 38.5152 | 39.7083 | 40.5513 | 40.872 | 40.7435 | 0 | 0 | 0 | 0 | 0 | 0 | 0 | 0 | 0 | 0 | 0 | 0 | 0 | 0 | 0 | 0 | 0 | 0 | 373.711 | 282.2597
12-209 | Fans - ASD (6-100 hp) | 0 | 0 | 59.4698 | 58.6716 | 62.881 | 65.3403 | 69.2393 | 70.1327 | 72.3052 | 73.8409 | 74.4247 | 74.1896 | 0 | 0 | 0 | 0 | 0 | 0 | 0 | 0 | 0 | 0 | 0 | 0 | 0 | 0 | 0 | 0 | 0 | 0 | 680.4951 | 513.9702
12-210 | Fans - Motor practices-1 (6-100 HP) | 0 | 0 | 22.097 | 21.8006 | 23.3647 | 24.2784 | 25.7268 | 26.0592 | 26.8664 | 27.4367 | 27.6536 | 27.5668 | 0 | 0 | 0 | 0 | 0 | 0 | 0 | 0 | 0 | 0 | 0 | 0 | 0 | 0 | 0 | 0 | 0 | 0 | 252.8502 | 190.9749
12-211 | Fans - Replace 100+ HP motor | 0 | 0 | 29.1013 | 28.711 | 30.7708 | 31.9744 | 33.8817 | 34.3193 | 0 | 0 | 0 | 0 | 0 | 0 | 0 | 0 | 0 | 0 | 0 | 0 | 0 | 0 | 0 | 0 | 0 | 0 | 0 | 0 | 0 | 0 | 188.7586 | 161.1783
12-212 | Fans - ASD (100+ hp) | 0 | 0 | 59.3666 | 58.5698 | 62.7719 | 65.2269 | 69.119 | 70.011 | 0 | 0 | 0 | 0 | 0 | 0 | 0 | 0 | 0 | 0 | 0 | 0 | 0 | 0 | 0 | 0 | 0 | 0 | 0 | 0 | 0 | 0 | 385.0653 | 328.8018
12-213 | Fans - Motor practices-1 (100+ HP) | 0 | 0 | 13.8106 | 13.6254 | 14.6029 | 15.174 | 16.0793 | 16.2868 | 0 | 0 | 0 | 0 | 0 | 0 | 0 | 0 | 0 | 0 | 0 | 0 | 0 | 0 | 0 | 0 | 0 | 0 | 0 | 0 | 0 | 0 | 89.5789 | 76.4902
12-301 | Pumps - O&M | 0 | 0 | 97.9476 | 96.6342 | 103.5669 | 107.6176 | 114.038 | 115.5105 | 119.0887 | 121.6173 | 122.5777 | 122.1914 | 0 | 0 | 0 | 0 | 0 | 0 | 0 | 0 | 0 | 0 | 0 | 0 | 0 | 0 | 0 | 0 | 0 | 0 | 1120.7899 | 846.5202
12-302 | Pumps - Controls | 0 | 0 | 343.1208 | 338.5201 | 362.8059 | 376.9959 | 399.4876 | 404.6459 | 417.1796 | 426.0383 | 429.4024 | 428.0484 | 0 | 0 | 0 | 0 | 0 | 0 | 0 | 0 | 0 | 0 | 0 | 0 | 0 | 0 | 0 | 0 | 0 | 0 | 3926.2449 | 2965.4499
12-303 | Pumps - System Optimization | 0 | 0 | 395.102 | 389.8044 | 417.7693 | 434.1092 | 460.0079 | 465.9476 | 480.3803 | 490.5809 | 494.4546 | 492.8957 | 0 | 0 | 0 | 0 | 0 | 0 | 0 | 0 | 0 | 0 | 0 | 0 | 0 | 0 | 0 | 0 | 0 | 0 | 4521.0519 | 3414.7013
12-304 | Pumps - Sizing | 0 | 0 | 219.2161 | 216.2767 | 231.7927 | 240.8584 | 255.2281 | 258.5236 | 266.5318 | 272.191 | 274.3401 | 273.4751 | 0 | 0 | 0 | 0 | 0 | 0 | 0 | 0 | 0 | 0 | 0 | 0 | 0 | 0 | 0 | 0 | 0 | 0 | 2508.4336 | 1894.5926
12-305 | Pumps - Replace 1-5 HP motor | 0 | 0 | 27.7294 | 27.3575 | 29.3203 | 30.467 | 32.2846 | 32.7015 | 33.7145 | 34.4303 | 34.7024 | 34.593 | 34.4305 | 34.3524 | 35.4412 | 36.3177 | 36.6127 | 0 | 0 | 0 | 0 | 0 | 0 | 0 | 0 | 0 | 0 | 0 | 0 | 0 | 494.4549 | 323.3408
12-306 | Pumps - ASD (1-5 hp) | 0 | 0 | 59.8634 | 59.0599 | 63.2972 | 65.7727 | 69.6974 | 70.5968 | 72.7837 | 74.3296 | 74.9169 | 74.6804 | 74.3288 | 74.1613 | 76.5124 | 78.4039 | 79.0407 | 0 | 0 | 0 | 0 | 0 | 0 | 0 | 0 | 0 | 0 | 0 | 0 | 0 | 1067.4452 | 698.0382
12-307 | Pumps - Motor practices-1 (1-5 HP) | 0 | 0 | 44.1939 | 43.6013 | 46.7294 | 48.557 | 51.4538 | 52.1182 | 53.7328 | 54.8737 | 55.3072 | 55.1336 | 54.8734 | 54.7496 | 56.4847 | 57.8818 | 58.3522 | 0 | 0 | 0 | 0 | 0 | 0 | 0 | 0 | 0 | 0 | 0 | 0 | 0 | 788.0427 | 515.3276
12-308 | Pumps - Replace 6-100 HP motor | 0 | 0 | 32.6591 | 32.2212 | 34.5328 | 35.8833 | 38.0243 | 38.5152 | 39.7083 | 40.5513 | 40.872 | 40.7435 | 0 | 0 | 0 | 0 | 0 | 0 | 0 | 0 | 0 | 0 | 0 | 0 | 0 | 0 | 0 | 0 | 0 | 0 | 373.711 | 282.2597
12-309 | Pumps - ASD (6-100 hp) | 0 | 0 | 59.4188 | 58.6213 | 62.8271 | 65.2842 | 69.1799 | 70.0726 | 72.2432 | 73.7776 | 74.3608 | 74.1259 | 0 | 0 | 0 | 0 | 0 | 0 | 0 | 0 | 0 | 0 | 0 | 0 | 0 | 0 | 0 | 0 | 0 | 0 | 679.9113 | 513.5293
12-310 | Pumps - Motor practices-1 (6-100 HP) | 0 | 0 | 22.097 | 21.8006 | 23.3647 | 24.2784 | 25.7268 | 26.0592 | 26.8664 | 27.4367 | 27.6536 | 27.5668 | 0 | 0 | 0 | 0 | 0 | 0 | 0 | 0 | 0 | 0 | 0 | 0 | 0 | 0 | 0 | 0 | 0 | 0 | 252.8502 | 190.9749
12-311 | Pumps - Replace 100+ HP motor | 0 | 0 | 29.1013 | 28.711 | 30.7708 | 31.9744 | 33.8817 | 34.3193 | 0 | 0 | 0 | 0 | 0 | 0 | 0 | 0 | 0 | 0 | 0 | 0 | 0 | 0 | 0 | 0 | 0 | 0 | 0 | 0 | 0 | 0 | 188.7586 | 161.1783
12-312 | Pumps - ASD (100+ hp) | 0 | 0 | 59.2939 | 58.498 | 62.695 | 65.147 | 69.0345 | 69.9253 | 0 | 0 | 0 | 0 | 0 | 0 | 0 | 0 | 0 | 0 | 0 | 0 | 0 | 0 | 0 | 0 | 0 | 0 | 0 | 0 | 0 | 0 | 384.5935 | 328.3989
12-313 | Pumps - Motor practices-1 (100+ HP) | 0 | 0 | 13.8106 | 13.6254 | 14.6029 | 15.174 | 16.0793 | 16.2868 | 0 | 0 | 0 | 0 | 0 | 0 | 0 | 0 | 0 | 0 | 0 | 0 | 0 | 0 | 0 | 0 | 0 | 0 | 0 | 0 | 0 | 0 | 89.5789 | 76.4902
12-427 | Drives - Optimization process (M&T) | 0 | 0 | 96.9166 | 95.6171 | 102.4768 | 106.4848 | 112.8376 | 114.2945 | 117.8351 | 120.3371 | 121.2874 | 120.9048 | 0 | 0 | 0 | 0 | 0 | 0 | 0 | 0 | 0 | 0 | 0 | 0 | 0 | 0 | 0 | 0 | 0 | 0 | 1108.9918 | 837.6094
12-428 | Drives - Scheduling | 0 | 0 | 52.3632 | 51.6604 | 55.3668 | 57.5321 | 60.9651 | 61.7518 | 63.6648 | 65.0169 | 65.5308 | 65.3243 | 0 | 0 | 0 | 0 | 0 | 0 | 0 | 0 | 0 | 0 | 0 | 0 | 0 | 0 | 0 | 0 | 0 | 0 | 599.1762 | 452.551
12-429 | Machinery | 0 | 0 | 68.0206 | 67.1085 | 71.923 | 74.7359 | 79.1946 | 80.2172 | 82.7022 | 84.4581 | 85.125 | 84.8569 | 0 | 0 | 0 | 0 | 0 | 0 | 0 | 0 | 0 | 0 | 0 | 0 | 0 | 0 | 0 | 0 | 0 | 0 | 778.3421 | 587.8733
12-509 | Efficient Curing ovens | 0 | 0 | 216.637 | 213.7323 | 229.0657 | 238.0247 | 252.2254 | 255.4822 | 263.396 | 268.9887 | 271.1128 | 270.2581 | 268.9871 | 268.3812 | 276.8866 | 283.734 | 286.042 | 0 | 0 | 0 | 0 | 0 | 0 | 0 | 0 | 0 | 0 | 0 | 0 | 0 | 3862.9538 | 2526.1155
12-510 | Heating - Optimization process (M&T) | 0 | 0 | 96.9166 | 95.6171 | 102.4768 | 106.4848 | 112.8376 | 114.2945 | 117.8351 | 120.3371 | 121.2874 | 120.9048 | 0 | 0 | 0 | 0 | 0 | 0 | 0 | 0 | 0 | 0 | 0 | 0 | 0 | 0 | 0 | 0 | 0 | 0 | 1108.9918 | 837.6094
12-511 | Heating - Scheduling | 0 | 0 | 52.3632 | 51.6604 | 55.3668 | 57.5321 | 60.9651 | 61.7518 | 63.6648 | 65.0169 | 65.5308 | 65.3243 | 0 | 0 | 0 | 0 | 0 | 0 | 0 | 0 | 0 | 0 | 0 | 0 | 0 | 0 | 0 | 0 | 0 | 0 | 599.1762 | 452.551
12-603 | New transformers welding | 0 | 0 | 263.0592 | 259.5321 | 278.1512 | 289.0302 | 306.2737 | 310.2283 | 319.8379 | 326.6293 | 329.2082 | 328.1703 | 326.6266 | 325.8908 | 336.2195 | 344.534 | 347.3371 | 0 | 0 | 0 | 0 | 0 | 0 | 0 | 0 | 0 | 0 | 0 | 0 | 0 | 4690.7284 | 3067.4253
12-701 | Centrifugal Chiller, 0.51 kW/ton, 500 tons | 0 | 0 | 111.0939 | 109.6027 | 117.4662 | 122.0602 | 129.3439 | 131.0129 | 135.0711 | 137.9403 | 139.0304 | 138.5911 | 137.938 | 137.6278 | 141.9908 | 145.502 | 146.6839 | 150.3036 | 153.2223 | 154.4678 | 156.0339 | 157.7533 | 0 | 0 | 0 | 0 | 0 | 0 | 0 | 0 | 2752.7361 | 1562.1804
12-702 | High Efficiency Chiller Motors | 0 | 0 | 29.1664 | 28.7754 | 30.8398 | 32.0462 | 33.9579 | 34.3965 | 35.4619 | 36.215 | 36.5012 | 36.3871 | 36.2154 | 36.1334 | 37.2784 | 38.2004 | 38.5106 | 39.4605 | 40.227 | 40.5541 | 40.965 | 41.4164 | 0 | 0 | 0 | 0 | 0 | 0 | 0 | 0 | 722.7087 | 410.1381
12-703 | EMS - Chiller | 0 | 0 | 101.4241 | 100.0627 | 107.2418 | 111.4359 | 118.0856 | 119.6093 | 123.3144 | 125.9338 | 126.9287 | 126.528 | 0 | 0 | 0 | 0 | 0 | 0 | 0 | 0 | 0 | 0 | 0 | 0 | 0 | 0 | 0 | 0 | 0 | 0 | 1160.5643 | 876.5611
12-704 | Chiller Tune Up/Diagnostics | 0 | 0 | 76.7237 | 75.6952 | 81.1256 | 84.2992 | 89.3282 | 90.4817 | 93.2844 | 95.2653 | 96.0184 | 95.7161 | 0 | 0 | 0 | 0 | 0 | 0 | 0 | 0 | 0 | 0 | 0 | 0 | 0 | 0 | 0 | 0 | 0 | 0 | 877.9377 | 663.0961
12-705 | VSD for Chiller Pumps and Towers | 0 | 0 | 95.711 | 94.4262 | 101.2009 | 105.1587 | 111.4338 | 112.8718 | 116.3682 | 118.84 | 119.7788 | 119.4007 | 118.8382 | 118.5711 | 122.3296 | 125.3546 | 126.3725 | 0 | 0 | 0 | 0 | 0 | 0 | 0 | 0 | 0 | 0 | 0 | 0 | 0 | 1706.6562 | 1116.0396
12-706 | EMS Optimization - Chiller | 0 | 0 | 47.2146 | 46.5817 | 49.9235 | 51.8765 | 54.971 | 0 | 0 | 0 | 0 | 0 | 0 | 0 | 0 | 0 | 0 | 0 | 0 | 0 | 0 | 0 | 0 | 0 | 0 | 0 | 0 | 0 | 0 | 0 | 250.5673 | 220.7915
12-707 | Aerosole Duct Sealing - Chiller | 0 | 0 | 95.4077 | 94.1288 | 100.8816 | 104.8281 | 111.0816 | 112.5161 | 116.0013 | 118.4647 | 119.4008 | 119.0246 | 0 | 0 | 0 | 0 | 0 | 0 | 0 | 0 | 0 | 0 | 0 | 0 | 0 | 0 | 0 | 0 | 0 | 0 | 1091.7352 | 824.5751
12-708 | Duct/Pipe Insulation - Chiller | 0 | 0 | 95.9045 | 94.619 | 101.4069 | 105.374 | 111.6601 | 113.1021 | 116.6054 | 119.0816 | 120.0224 | 119.6444 | 0 | 0 | 0 | 0 | 0 | 0 | 0 | 0 | 0 | 0 | 0 | 0 | 0 | 0 | 0 | 0 | 0 | 0 | 1097.4204 | 828.869
12-709 | Window Film (Standard) - Chiller | 0 | 0 | 51.2852 | 50.5977 | 54.2276 | 56.349 | 59.7104 | 60.4816 | 62.3551 | 63.6792 | 64.1823 | 63.9808 | 0 | 0 | 0 | 0 | 0 | 0 | 0 | 0 | 0 | 0 | 0 | 0 | 0 | 0 | 0 | 0 | 0 | 0 | 586.849 | 443.2402
12-710 | Roof Insulation - Chiller | 0 | 0 | 43.4104 | 42.8285 | 45.9011 | 47.6967 | 50.5421 | 51.1947 | 52.7806 | 53.9013 | 54.3272 | 54.1566 | 53.9018 | 53.78 | 55.4842 | 56.8567 | 57.3186 | 58.733 | 59.8733 | 60.3602 | 60.9717 | 61.6432 | 0 | 0 | 0 | 0 | 0 | 0 | 0 | 0 | 1075.6618 | 610.4388
12-711 | Cool Roof - Chiller | 0 | 0 | 240.5639 | 237.3393 | 254.3659 | 264.3168 | 280.0846 | 283.7018 | 292.4891 | 298.7007 | 301.06 | 300.1113 | 298.7009 | 298.0273 | 307.472 | 315.0765 | 317.6391 | 0 | 0 | 0 | 0 | 0 | 0 | 0 | 0 | 0 | 0 | 0 | 0 | 0 | 4289.6492 | 2805.1427
12-721 | DX Packaged System, EER=10.9, 10 tons | 0 | 0 | 50.673 | 49.993 | 53.5797 | 55.6751 | 58.9973 | 59.7586 | 61.6099 | 62.9182 | 63.4155 | 63.2159 | 62.9178 | 62.7762 | 64.7658 | 66.3673 | 66.9064 | 0 | 0 | 0 | 0 | 0 | 0 | 0 | 0 | 0 | 0 | 0 | 0 | 0 | 903.5697 | 590.8745
12-722 | Hybrid Dessicant-DX System (Trane CDQ) | 0 | 0 | 338.8093 | 334.2678 | 358.248 | 372.2627 | 394.4701 | 399.5646 | 411.94 | 420.689 | 424.0117 | 422.6762 | 420.6893 | 419.7405 | 433.043 | 443.7525 | 447.3619 | 0 | 0 | 0 | 0 | 0 | 0 | 0 | 0 | 0 | 0 | 0 | 0 | 0 | 6041.5266 | 3950.7527
12-723 | Geothermal Heat Pump, EER=13, 10 tons | 0 | 0 | 128.2944 | 126.5747 | 135.6551 | 140.9618 | 149.371 | 151.3001 | 155.9865 | 159.299 | 160.5577 | 160.0516 | 159.2995 | 158.9399 | 163.9772 | 168.0325 | 169.3991 | 0 | 0 | 0 | 0 | 0 | 0 | 0 | 0 | 0 | 0 | 0 | 0 | 0 | 2287.7001 | 1496.0022
12-724 | DX Tune Up/ Advanced Diagnostics | 0 | 0 | 43.698 | 43.1122 | 46.2051 | 48.0126 | 50.8768 | 51.5338 | 53.1302 | 54.2583 | 54.6873 | 54.5155 | 0 | 0 | 0 | 0 | 0 | 0 | 0 | 0 | 0 | 0 | 0 | 0 | 0 | 0 | 0 | 0 | 0 | 0 | 500.0297 | 377.6665
12-725 | DX Coil Cleaning | 0 | 0 | 41.9864 | 41.4235 | 44.3953 | 46.132 | 48.8839 | 0 | 0 | 0 | 0 | 0 | 0 | 0 | 0 | 0 | 0 | 0 | 0 | 0 | 0 | 0 | 0 | 0 | 0 | 0 | 0 | 0 | 0 | 0 | 222.8211 | 196.3424
12-726 | Optimize Controls | 0 | 0 | 43.698 | 43.1122 | 46.2051 | 48.0126 | 50.8768 | 0 | 0 | 0 | 0 | 0 | 0 | 0 | 0 | 0 | 0 | 0 | 0 | 0 | 0 | 0 | 0 | 0 | 0 | 0 | 0 | 0 | 0 | 0 | 231.9046 | 204.3465
12-727 | Aerosole Duct Sealing | 0 | 0 | 87.5204 | 86.3473 | 92.5418 | 96.1621 | 101.8985 | 103.2145 | 106.4117 | 108.6714 | 109.5298 | 109.1856 | 0 | 0 | 0 | 0 | 0 | 0 | 0 | 0 | 0 | 0 | 0 | 0 | 0 | 0 | 0 | 0 | 0 | 0 | 1001.4831 | 756.4086
12-728 | Duct/Pipe Insulation | 0 | 0 | 87.9384 | 86.7597 | 92.9838 | 96.6215 | 102.3853 | 103.7076 | 106.9199 | 109.1904 | 110.0531 | 109.7068 | 0 | 0 | 0 | 0 | 0 | 0 | 0 | 0 | 0 | 0 | 0 | 0 | 0 | 0 | 0 | 0 | 0 | 0 | 1006.2664 | 760.0214
12-729 | Window Film (Standard) | 0 | 0 | 45.0818 | 44.4775 | 47.6683 | 49.5331 | 52.4879 | 53.1658 | 54.8127 | 55.9766 | 56.419 | 56.2415 | 0 | 0 | 0 | 0 | 0 | 0 | 0 | 0 | 0 | 0 | 0 | 0 | 0 | 0 | 0 | 0 | 0 | 0 | 515.8641 | 389.6261
12-730 | Roof Insulation | 0 | 0 | 39.8471 | 39.313 | 42.1333 | 43.7816 | 46.3932 | 46.9925 | 48.4481 | 49.4768 | 49.868 | 49.7115 | 49.4773 | 49.3654 | 50.93 | 52.1895 | 52.6135 | 53.9114 | 54.9588 | 55.406 | 55.9671 | 56.5835 | 0 | 0 | 0 | 0 | 0 | 0 | 0 | 0 | 987.3677 | 560.3317
12-731 | Cool Roof - DX | 0 | 0 | 219.8365 | 216.8898 | 232.4493 | 241.543 | 255.9523 | 259.2577 | 267.2879 | 272.9644 | 275.1205 | 274.2542 | 272.9651 | 272.3489 | 280.9799 | 287.9297 | 290.2716 | 0 | 0 | 0 | 0 | 0 | 0 | 0 | 0 | 0 | 0 | 0 | 0 | 0 | 3920.0508 | 2563.4496
12-801 | Premium T8, Elecctronic Ballast | 0 | 0 | 212.8637 | 210.0104 | 225.0764 | 233.8814 | 247.8337 | 251.0343 | 258.8099 | 264.3062 | 266.3937 | 265.554 | 264.3066 | 263.71 | 272.0672 | 278.7962 | 281.064 | 0 | 0 | 0 | 0 | 0 | 0 | 0 | 0 | 0 | 0 | 0 | 0 | 0 | 3795.7077 | 2482.1382
12-802 | CFL Hardwired, Modular 18W | 0 | 0 | 500.5569 | 493.8481 | 529.2761 | 549.9827 | 582.7899 | 0 | 0 | 0 | 0 | 0 | 0 | 0 | 0 | 0 | 0 | 0 | 0 | 0 | 0 | 0 | 0 | 0 | 0 | 0 | 0 | 0 | 0 | 0 | 2656.4537 | 2340.7776
12-803 | CFL Screw-in 18W | 0 | 0 | 500.5569 | 493.8481 | 0 | 0 | 0 | 0 | 0 | 0 | 0 | 0 | 0 | 0 | 0 | 0 | 0 | 0 | 0 | 0 | 0 | 0 | 0 | 0 | 0 | 0 | 0 | 0 | 0 | 0 | 994.405 | 964.4215
12-804 | High Bay T5 | 0 | 0 | 458.608 | 452.4589 | 484.9188 | 503.8849 | 533.9465 | 540.8408 | 557.5932 | 569.4336 | 573.9298 | 572.12 | 0 | 0 | 0 | 0 | 0 | 0 | 0 | 0 | 0 | 0 | 0 | 0 | 0 | 0 | 0 | 0 | 0 | 0 | 5247.7345 | 3963.5568
12-805 | Occupancy Sensor | 0 | 0 | 175.8404 | 173.4804 | 185.9267 | 193.1983 | 204.7266 | 207.3688 | 213.7922 | 218.3331 | 220.0583 | 0 | 0 | 0 | 0 | 0 | 0 | 0 | 0 | 0 | 0 | 0 | 0 | 0 | 0 | 0 | 0 | 0 | 0 | 0 | 1792.7248 | 1394.8702
12-901 | Replace V-belts | 0 | 0 | 0.55257 | 0.54514 | 0.58426 | 0.60695 | 0.64333 | 0 | 0 | 0 | 0 | 0 | 0 | 0 | 0 | 0 | 0 | 0 | 0 | 0 | 0 | 0 | 0 | 0 | 0 | 0 | 0 | 0 | 0 | 0 | 2.9323 | 2.5838
13-101 | Compressed Air-O&M | 0 | 0 | 161.463 | 159.296 | 170.7247 | 177.4016 | 187.9872 | 190.4133 | 196.3117 | 200.4813 | 202.065 | 201.4267 | 0 | 0 | 0 | 0 | 0 | 0 | 0 | 0 | 0 | 0 | 0 | 0 | 0 | 0 | 0 | 0 | 0 | 0 | 1847.5705 | 1395.4494
13-102 | Compressed Air - Controls | 0 | 0 | 121.4141 | 119.7846 | 128.3785 | 133.3993 | 141.3592 | 143.1838 | 147.6189 | 150.7544 | 151.9455 | 151.4654 | 0 | 0 | 0 | 0 | 0 | 0 | 0 | 0 | 0 | 0 | 0 | 0 | 0 | 0 | 0 | 0 | 0 | 0 | 1389.3037 | 1049.3255
13-103 | Compressed Air - System Optimization | 0 | 0 | 204.6051 | 201.8592 | 216.3415 | 224.8026 | 238.2168 | 241.291 | 248.7654 | 254.0489 | 256.056 | 255.2467 | 0 | 0 | 0 | 0 | 0 | 0 | 0 | 0 | 0 | 0 | 0 | 0 | 0 | 0 | 0 | 0 | 0 | 0 | 2341.2332 | 1768.3073
13-104 | Compressed Air- Sizing | 0 | 0 | 87.5953 | 86.4196 | 92.6198 | 96.2421 | 101.9848 | 103.301 | 106.501 | 108.7628 | 109.6226 | 109.2763 | 0 | 0 | 0 | 0 | 0 | 0 | 0 | 0 | 0 | 0 | 0 | 0 | 0 | 0 | 0 | 0 | 0 | 0 | 1002.3253 | 757.045
13-105 | Comp Air - Replace 1-5 HP motor | 0 | 0 | 27.7298 | 27.3577 | 29.3205 | 30.4671 | 32.2852 | 32.7017 | 33.7148 | 34.4308 | 34.703 | 34.5939 | 34.4306 | 34.3531 | 35.4417 | 36.3182 | 36.6131 | 0 | 0 | 0 | 0 | 0 | 0 | 0 | 0 | 0 | 0 | 0 | 0 | 0 | 494.461 | 323.3446
13-106 | Comp Air - ASD (1-5 hp) | 0 | 0 | 59.768 | 58.9657 | 63.1963 | 65.668 | 69.5868 | 70.4846 | 72.6677 | 74.2113 | 74.798 | 74.5618 | 74.2107 | 74.0434 | 76.3903 | 78.2793 | 78.9152 | 0 | 0 | 0 | 0 | 0 | 0 | 0 | 0 | 0 | 0 | 0 | 0 | 0 | 1065.7472 | 696.9277
13-107 | Comp Air - Motor practices-1 (1-5 HP) | 0 | 0 | 44.1947 | 43.6016 | 46.7298 | 48.5573 | 51.455 | 52.1189 | 53.7333 | 54.8745 | 55.3086 | 55.1339 | 54.8739 | 54.7507 | 56.4857 | 57.8822 | 58.3528 | 0 | 0 | 0 | 0 | 0 | 0 | 0 | 0 | 0 | 0 | 0 | 0 | 0 | 788.0528 | 515.3342
13-108 | Comp Air - Replace 6-100 HP motor | 0 | 0 | 32.6597 | 32.2213 | 34.5331 | 35.8836 | 38.0248 | 38.5156 | 39.7087 | 40.5521 | 40.8727 | 40.744 | 0 | 0 | 0 | 0 | 0 | 0 | 0 | 0 | 0 | 0 | 0 | 0 | 0 | 0 | 0 | 0 | 0 | 0 | 373.7156 | 282.263
13-109 | Comp Air - ASD (6-100 hp) | 0 | 0 | 59.3421 | 58.5455 | 62.746 | 65.1999 | 69.0905 | 69.9821 | 72.1499 | 73.6824 | 74.2646 | 74.03 | 0 | 0 | 0 | 0 | 0 | 0 | 0 | 0 | 0 | 0 | 0 | 0 | 0 | 0 | 0 | 0 | 0 | 0 | 679.033 | 512.866
13-110 | Comp Air - Motor practices-1 (6-100 HP) | 0 | 0 | 22.0973 | 21.8007 | 23.3649 | 24.2787 | 25.7274 | 26.0594 | 26.8667 | 27.4372 | 27.6543 | 27.5674 | 0 | 0 | 0 | 0 | 0 | 0 | 0 | 0 | 0 | 0 | 0 | 0 | 0 | 0 | 0 | 0 | 0 | 0 | 252.8541 | 190.9777
13-111 | Comp Air - Replace 100+ HP motor | 0 | 0 | 29.1018 | 28.7111 | 30.7711 | 31.9745 | 33.8825 | 34.3197 | 0 | 0 | 0 | 0 | 0 | 0 | 0 | 0 | 0 | 0 | 0 | 0 | 0 | 0 | 0 | 0 | 0 | 0 | 0 | 0 | 0 | 0 | 188.7607 | 161.18
13-112 | Comp Air - ASD (100+ hp) | 0 | 0 | 59.3189 | 58.5226 | 62.7214 | 65.1744 | 69.0638 | 69.9548 | 0 | 0 | 0 | 0 | 0 | 0 | 0 | 0 | 0 | 0 | 0 | 0 | 0 | 0 | 0 | 0 | 0 | 0 | 0 | 0 | 0 | 0 | 384.756 | 328.5376
13-113 | Comp Air - Motor practices-1 (100+ HP) | 0 | 0 | 13.8108 | 13.6254 | 14.603 | 15.1741 | 16.0796 | 16.2871 | 0 | 0 | 0 | 0 | 0 | 0 | 0 | 0 | 0 | 0 | 0 | 0 | 0 | 0 | 0 | 0 | 0 | 0 | 0 | 0 | 0 | 0 | 89.58 | 76.4911
13-201 | Fans - O&M | 0 | 0 | 18.6004 | 18.3508 | 19.6674 | 20.4365 | 21.656 | 21.9355 | 22.615 | 23.0951 | 23.2782 | 23.2046 | 0 | 0 | 0 | 0 | 0 | 0 | 0 | 0 | 0 | 0 | 0 | 0 | 0 | 0 | 0 | 0 | 0 | 0 | 212.8395 | 160.7551
13-202 | Fans - Controls | 0 | 0 | 356.409 | 351.6257 | 376.853 | 391.5918 | 414.9582 | 420.3134 | 433.3327 | 442.537 | 446.0328 | 444.6231 | 0 | 0 | 0 | 0 | 0 | 0 | 0 | 0 | 0 | 0 | 0 | 0 | 0 | 0 | 0 | 0 | 0 | 0 | 4078.2767 | 3080.2771
13-203 | Fans - System Optimization | 0 | 0 | 237.7522 | 234.5609 | 251.3896 | 261.2215 | 276.8097 | 280.3817 | 289.0663 | 295.2066 | 297.5392 | 296.598 | 0 | 0 | 0 | 0 | 0 | 0 | 0 | 0 | 0 | 0 | 0 | 0 | 0 | 0 | 0 | 0 | 0 | 0 | 2720.5257 | 2054.7824
13-204 | Fans- Improve components | 0 | 0 | 47.9543 | 47.3107 | 50.7051 | 52.688 | 55.8321 | 56.5525 | 58.3043 | 59.5426 | 60.0134 | 59.8243 | 0 | 0 | 0 | 0 | 0 | 0 | 0 | 0 | 0 | 0 | 0 | 0 | 0 | 0 | 0 | 0 | 0 | 0 | 548.7274 | 414.4475
13-205 | Fans - Replace 1-5 HP motor | 0 | 0 | 27.7298 | 27.3577 | 29.3205 | 30.4671 | 32.2852 | 32.7017 | 33.7148 | 34.4308 | 34.703 | 34.5939 | 34.4306 | 34.3531 | 35.4417 | 36.3182 | 36.6131 | 0 | 0 | 0 | 0 | 0 | 0 | 0 | 0 | 0 | 0 | 0 | 0 | 0 | 494.461 | 323.3446
13-206 | Fans - ASD (1-5 hp) | 0 | 0 | 59.9233 | 59.1189 | 63.3605 | 65.8386 | 69.7675 | 70.6676 | 72.8565 | 74.4041 | 74.9923 | 74.7555 | 74.4034 | 74.2356 | 76.5888 | 78.4827 | 79.1206 | 0 | 0 | 0 | 0 | 0 | 0 | 0 | 0 | 0 | 0 | 0 | 0 | 0 | 1068.5159 | 698.7382
13-207 | Fans - Motor practices-1 (1-5 HP) | 0 | 0 | 44.1947 | 43.6016 | 46.7298 | 48.5573 | 51.455 | 52.1189 | 53.7333 | 54.8745 | 55.3086 | 55.1339 | 54.8739 | 54.7507 | 56.4857 | 57.8822 | 58.3528 | 0 | 0 | 0 | 0 | 0 | 0 | 0 | 0 | 0 | 0 | 0 | 0 | 0 | 788.0528 | 515.3342
13-208 | Fans - Replace 6-100 HP motor | 0 | 0 | 32.6597 | 32.2213 | 34.5331 | 35.8836 | 38.0248 | 38.5156 | 39.7087 | 40.5521 | 40.8727 | 40.744 | 0 | 0 | 0 | 0 | 0 | 0 | 0 | 0 | 0 | 0 | 0 | 0 | 0 | 0 | 0 | 0 | 0 | 0 | 373.7156 | 282.263
13-209 | Fans - ASD (6-100 hp) | 0 | 0 | 59.4751 | 58.6767 | 62.8865 | 65.3461 | 69.2456 | 70.139 | 72.3115 | 73.8477 | 74.4314 | 74.1962 | 0 | 0 | 0 | 0 | 0 | 0 | 0 | 0 | 0 | 0 | 0 | 0 | 0 | 0 | 0 | 0 | 0 | 0 | 680.5557 | 514.0159
13-210 | Fans - Motor practices-1 (6-100 HP) | 0 | 0 | 22.0973 | 21.8007 | 23.3649 | 24.2787 | 25.7274 | 26.0594 | 26.8667 | 27.4372 | 27.6543 | 27.5674 | 0 | 0 | 0 | 0 | 0 | 0 | 0 | 0 | 0 | 0 | 0 | 0 | 0 | 0 | 0 | 0 | 0 | 0 | 252.8541 | 190.9777
13-211 | Fans - Replace 100+ HP motor | 0 | 0 | 29.1018 | 28.7111 | 30.7711 | 31.9745 | 33.8825 | 34.3197 | 0 | 0 | 0 | 0 | 0 | 0 | 0 | 0 | 0 | 0 | 0 | 0 | 0 | 0 | 0 | 0 | 0 | 0 | 0 | 0 | 0 | 0 | 188.7607 | 161.18
13-212 | Fans - ASD (100+ hp) | 0 | 0 | 59.3719 | 58.5749 | 62.7774 | 65.2325 | 69.1251 | 70.0172 | 0 | 0 | 0 | 0 | 0 | 0 | 0 | 0 | 0 | 0 | 0 | 0 | 0 | 0 | 0 | 0 | 0 | 0 | 0 | 0 | 0 | 0 | 385.099 | 328.8306
13-213 | Fans - Motor practices-1 (100+ HP) | 0 | 0 | 13.8108 | 13.6254 | 14.603 | 15.1741 | 16.0796 | 16.2871 | 0 | 0 | 0 | 0 | 0 | 0 | 0 | 0 | 0 | 0 | 0 | 0 | 0 | 0 | 0 | 0 | 0 | 0 | 0 | 0 | 0 | 0 | 89.58 | 76.4911
13-301 | Pumps - O&M | 0 | 0 | 97.9493 | 96.6347 | 103.5678 | 107.6182 | 114.04 | 115.5116 | 119.0898 | 121.6192 | 122.58 | 122.1934 | 0 | 0 | 0 | 0 | 0 | 0 | 0 | 0 | 0 | 0 | 0 | 0 | 0 | 0 | 0 | 0 | 0 | 0 | 1120.8039 | 846.5306
13-302 | Pumps - Controls | 0 | 0 | 343.1267 | 338.5216 | 362.8088 | 376.9983 | 399.494 | 404.6496 | 417.1837 | 426.0451 | 429.4106 | 428.0534 | 0 | 0 | 0 | 0 | 0 | 0 | 0 | 0 | 0 | 0 | 0 | 0 | 0 | 0 | 0 | 0 | 0 | 0 | 3926.2918 | 2965.4845
13-303 | Pumps - System Optimization | 0 | 0 | 395.1088 | 389.8061 | 417.7726 | 434.1118 | 460.0153 | 465.9522 | 480.385 | 490.5888 | 494.4641 | 492.9019 | 0 | 0 | 0 | 0 | 0 | 0 | 0 | 0 | 0 | 0 | 0 | 0 | 0 | 0 | 0 | 0 | 0 | 0 | 4521.1066 | 3414.7415
13-304 | Pumps - Sizing | 0 | 0 | 219.2198 | 216.2777 | 231.7945 | 240.86 | 255.2321 | 258.5261 | 266.5343 | 272.1954 | 274.3458 | 273.4788 | 0 | 0 | 0 | 0 | 0 | 0 | 0 | 0 | 0 | 0 | 0 | 0 | 0 | 0 | 0 | 0 | 0 | 0 | 2508.4645 | 1894.6152
13-305 | Pumps - Replace 1-5 HP motor | 0 | 0 | 27.7298 | 27.3577 | 29.3205 | 30.4671 | 32.2852 | 32.7017 | 33.7148 | 34.4308 | 34.703 | 34.5939 | 34.4306 | 34.3531 | 35.4417 | 36.3182 | 36.6131 | 0 | 0 | 0 | 0 | 0 | 0 | 0 | 0 | 0 | 0 | 0 | 0 | 0 | 494.461 | 323.3446
13-306 | Pumps - ASD (1-5 hp) | 0 | 0 | 59.8687 | 59.0651 | 63.3028 | 65.7786 | 69.7038 | 70.6033 | 72.7902 | 74.3363 | 74.924 | 74.6873 | 74.3356 | 74.1681 | 76.519 | 78.4112 | 79.0481 | 0 | 0 | 0 | 0 | 0 | 0 | 0 | 0 | 0 | 0 | 0 | 0 | 0 | 1067.5421 | 698.1014
13-307 | Pumps - Motor practices-1 (1-5 HP) | 0 | 0 | 44.1947 | 43.6016 | 46.7298 | 48.5573 | 51.455 | 52.1189 | 53.7333 | 54.8745 | 55.3086 | 55.1339 | 54.8739 | 54.7507 | 56.4857 | 57.8822 | 58.3528 | 0 | 0 | 0 | 0 | 0 | 0 | 0 | 0 | 0 | 0 | 0 | 0 | 0 | 788.0528 | 515.3342
13-308 | Pumps - Replace 6-100 HP motor | 0 | 0 | 32.6597 | 32.2213 | 34.5331 | 35.8836 | 38.0248 | 38.5156 | 39.7087 | 40.5521 | 40.8727 | 40.744 | 0 | 0 | 0 | 0 | 0 | 0 | 0 | 0 | 0 | 0 | 0 | 0 | 0 | 0 | 0 | 0 | 0 | 0 | 373.7156 | 282.263
13-309 | Pumps - ASD (6-100 hp) | 0 | 0 | 59.424 | 58.6263 | 62.8326 | 65.29 | 69.1861 | 70.0788 | 72.2495 | 73.7843 | 74.3675 | 74.1325 | 0 | 0 | 0 | 0 | 0 | 0 | 0 | 0 | 0 | 0 | 0 | 0 | 0 | 0 | 0 | 0 | 0 | 0 | 679.9716 | 513.5748
13-310 | Pumps - Motor practices-1 (6-100 HP) | 0 | 0 | 22.0973 | 21.8007 | 23.3649 | 24.2787 | 25.7274 | 26.0594 | 26.8667 | 27.4372 | 27.6543 | 27.5674 | 0 | 0 | 0 | 0 | 0 | 0 | 0 | 0 | 0 | 0 | 0 | 0 | 0 | 0 | 0 | 0 | 0 | 0 | 252.8541 | 190.9777
13-311 | Pumps - Replace 100+ HP motor | 0 | 0 | 29.1018 | 28.7111 | 30.7711 | 31.9745 | 33.8825 | 34.3197 | 0 | 0 | 0 | 0 | 0 | 0 | 0 | 0 | 0 | 0 | 0 | 0 | 0 | 0 | 0 | 0 | 0 | 0 | 0 | 0 | 0 | 0 | 188.7607 | 161.18
13-312 | Pumps - ASD (100+ hp) | 0 | 0 | 59.2991 | 58.5031 | 62.7005 | 65.1526 | 69.0404 | 69.9314 | 0 | 0 | 0 | 0 | 0 | 0 | 0 | 0 | 0 | 0 | 0 | 0 | 0 | 0 | 0 | 0 | 0 | 0 | 0 | 0 | 0 | 0 | 384.6273 | 328.4278
13-313 | Pumps - Motor practices-1 (100+ HP) | 0 | 0 | 13.8108 | 13.6254 | 14.603 | 15.1741 | 16.0796 | 16.2871 | 0 | 0 | 0 | 0 | 0 | 0 | 0 | 0 | 0 | 0 | 0 | 0 | 0 | 0 | 0 | 0 | 0 | 0 | 0 | 0 | 0 | 0 | 89.58 | 76.4911
13-413 | Clean Room - Controls | 0 | 0 | 96.9183 | 95.6175 | 102.4776 | 106.4855 | 112.8394 | 114.2957 | 117.8362 | 120.339 | 121.2899 | 120.9071 | 0 | 0 | 0 | 0 | 0 | 0 | 0 | 0 | 0 | 0 | 0 | 0 | 0 | 0 | 0 | 0 | 0 | 0 | 1109.0062 | 837.6199
13-428 | Drives - Scheduling | 0 | 0 | 47.7005 | 47.0602 | 50.4366 | 52.4091 | 55.5366 | 56.2532 | 57.9956 | 59.2276 | 59.6958 | 59.5074 | 0 | 0 | 0 | 0 | 0 | 0 | 0 | 0 | 0 | 0 | 0 | 0 | 0 | 0 | 0 | 0 | 0 | 0 | 545.8225 | 412.2534
13-429 | Machinery | 0 | 0 | 33.094 | 32.6498 | 34.9923 | 36.3608 | 38.5305 | 39.0277 | 40.2367 | 41.0913 | 41.4161 | 41.286 | 0 | 0 | 0 | 0 | 0 | 0 | 0 | 0 | 0 | 0 | 0 | 0 | 0 | 0 | 0 | 0 | 0 | 0 | 378.6852 | 286.0165
13-509 | Efficient Curing ovens | 0 | 0 | 216.6407 | 213.7332 | 229.0675 | 238.0263 | 252.2294 | 255.4846 | 263.3986 | 268.9931 | 271.1184 | 270.2611 | 268.989 | 268.384 | 276.8915 | 283.7388 | 286.0443 | 0 | 0 | 0 | 0 | 0 | 0 | 0 | 0 | 0 | 0 | 0 | 0 | 0 | 3863.0005 | 2526.1454
13-604 | Efficient processes (welding, etc.) | 0 | 0 | 263.0638 | 259.5333 | 278.1534 | 289.032 | 306.2786 | 310.2313 | 319.841 | 326.6344 | 329.2149 | 328.1743 | 326.6292 | 325.8951 | 336.2256 | 344.5396 | 347.3392 | 0 | 0 | 0 | 0 | 0 | 0 | 0 | 0 | 0 | 0 | 0 | 0 | 0 | 4690.7857 | 3067.462
13-701 | Centrifugal Chiller, 0.51 kW/ton, 500 tons | 0 | 0 | 111.1047 | 109.6133 | 117.4776 | 122.072 | 129.3565 | 131.0256 | 135.0842 | 137.9537 | 139.0439 | 138.6045 | 137.9514 | 137.6412 | 142.0046 | 145.5162 | 146.6981 | 150.3182 | 153.2372 | 154.4829 | 156.0491 | 157.7686 | 0 | 0 | 0 | 0 | 0 | 0 | 0 | 0 | 2753.0035 | 1562.332
13-702 | High Efficiency Chiller Motors | 0 | 0 | 29.1668 | 28.7755 | 30.84 | 32.0462 | 33.9582 | 34.3965 | 35.462 | 36.215 | 36.5012 | 36.3865 | 36.215 | 36.1332 | 37.2787 | 38.2003 | 38.5106 | 39.4614 | 40.2272 | 40.5539 | 40.965 | 41.4166 | 0 | 0 | 0 | 0 | 0 | 0 | 0 | 0 | 722.7097 | 410.1388
13-703 | EMS - Chiller | 0 | 0 | 101.4351 | 100.0735 | 107.2534 | 111.4479 | 118.0984 | 119.6223 | 123.3278 | 125.9474 | 126.9425 | 126.5417 | 0 | 0 | 0 | 0 | 0 | 0 | 0 | 0 | 0 | 0 | 0 | 0 | 0 | 0 | 0 | 0 | 0 | 0 | 1160.69 | 876.656
13-704 | Chiller Tune Up/Diagnostics | 0 | 0 | 76.7248 | 75.6954 | 81.1261 | 84.2987 | 89.3287 | 90.4817 | 93.2845 | 95.2656 | 96.0182 | 95.7157 | 0 | 0 | 0 | 0 | 0 | 0 | 0 | 0 | 0 | 0 | 0 | 0 | 0 | 0 | 0 | 0 | 0 | 0 | 877.9393 | 663.0977
13-705 | VSD for Chiller Pumps and Towers | 0 | 0 | 95.7207 | 94.4358 | 101.2112 | 105.1694 | 111.4453 | 112.8832 | 116.38 | 118.852 | 119.7912 | 119.4128 | 118.8502 | 118.5831 | 122.342 | 125.3673 | 126.3852 | 0 | 0 | 0 | 0 | 0 | 0 | 0 | 0 | 0 | 0 | 0 | 0 | 0 | 1706.8294 | 1116.1529
13-706 | EMS Optimization - Chiller | 0 | 0 | 47.2152 | 46.5818 | 49.9237 | 51.8761 | 54.9715 | 0 | 0 | 0 | 0 | 0 | 0 | 0 | 0 | 0 | 0 | 0 | 0 | 0 | 0 | 0 | 0 | 0 | 0 | 0 | 0 | 0 | 0 | 0 | 250.5684 | 220.7925
13-707 | Aerosole Duct Sealing - Chiller | 0 | 0 | 95.409 | 94.1289 | 100.8821 | 104.8275 | 111.0822 | 112.5161 | 116.0015 | 118.4648 | 119.4008 | 119.0244 | 0 | 0 | 0 | 0 | 0 | 0 | 0 | 0 | 0 | 0 | 0 | 0 | 0 | 0 | 0 | 0 | 0 | 0 | 1091.7373 | 824.577
13-708 | Duct/Pipe Insulation - Chiller | 0 | 0 | 95.9059 | 94.6192 | 101.4075 | 105.3735 | 111.6609 | 113.1022 | 116.6057 | 119.0819 | 120.0227 | 119.6444 | 0 | 0 | 0 | 0 | 0 | 0 | 0 | 0 | 0 | 0 | 0 | 0 | 0 | 0 | 0 | 0 | 0 | 0 | 1097.4239 | 828.872
13-709 | Window Film (Standard) - Chiller | 0 | 0 | 51.2859 | 50.5978 | 54.2279 | 56.3487 | 59.7109 | 60.4815 | 62.3551 | 63.6792 | 64.1824 | 63.9804 | 0 | 0 | 0 | 0 | 0 | 0 | 0 | 0 | 0 | 0 | 0 | 0 | 0 | 0 | 0 | 0 | 0 | 0 | 586.8499 | 443.2411
13-710 | Roof Insulation - Chiller | 0 | 0 | 43.4111 | 42.8286 | 45.9013 | 47.6964 | 50.5423 | 51.1948 | 52.7806 | 53.9014 | 54.3274 | 54.156 | 53.9014 | 53.7795 | 55.4841 | 56.8559 | 57.318 | 58.7341 | 59.8734 | 60.3597 | 60.9717 | 61.6434 | 0 | 0 | 0 | 0 | 0 | 0 | 0 | 0 | 1075.6611 | 610.4389
13-711 | Cool Roof - Chiller | 0 | 0 | 240.5673 | 237.3397 | 254.3673 | 264.3155 | 280.0864 | 283.7017 | 292.4897 | 298.7014 | 301.0605 | 300.1096 | 298.6977 | 298.0258 | 307.4722 | 315.0752 | 317.6371 | 0 | 0 | 0 | 0 | 0 | 0 | 0 | 0 | 0 | 0 | 0 | 0 | 0 | 4289.6471 | 2805.1444
13-721 | DX Packaged System, EER=10.9, 10 tons | 0 | 0 | 50.6765 | 49.9962 | 53.5833 | 55.6788 | 59.0013 | 59.7627 | 61.6139 | 62.9226 | 63.4202 | 63.2203 | 62.9221 | 62.7804 | 64.7703 | 66.3717 | 66.9111 | 0 | 0 | 0 | 0 | 0 | 0 | 0 | 0 | 0 | 0 | 0 | 0 | 0 | 903.6314 | 590.9147
13-722 | Hybrid Dessicant-DX System (Trane CDQ) | 0 | 0 | 338.8143 | 334.2685 | 358.2502 | 372.2614 | 394.4731 | 399.5648 | 411.9413 | 420.6902 | 424.0129 | 422.6739 | 420.685 | 419.7382 | 433.0427 | 443.7507 | 447.3586 | 0 | 0 | 0 | 0 | 0 | 0 | 0 | 0 | 0 | 0 | 0 | 0 | 0 | 6041.5258 | 3950.757
13-723 | Geothermal Heat Pump, EER=13, 10 tons | 0 | 0 | 128.2962 | 126.5749 | 135.6558 | 140.9613 | 149.372 | 151.3001 | 155.9869 | 159.2993 | 160.5577 | 160.0504 | 159.2979 | 158.9391 | 163.977 | 168.0315 | 169.3979 | 0 | 0 | 0 | 0 | 0 | 0 | 0 | 0 | 0 | 0 | 0 | 0 | 0 | 2287.698 | 1496.0027
13-724 | DX Tune Up/ Advanced Diagnostics | 0 | 0 | 43.6985 | 43.1122 | 46.2052 | 48.0123 | 50.8771 | 51.5337 | 53.1301 | 54.2582 | 54.6871 | 54.5149 | 0 | 0 | 0 | 0 | 0 | 0 | 0 | 0 | 0 | 0 | 0 | 0 | 0 | 0 | 0 | 0 | 0 | 0 | 500.0293 | 377.6665
13-725 | DX Coil Cleaning | 0 | 0 | 41.9869 | 41.4236 | 44.3955 | 46.1317 | 48.8842 | 0 | 0 | 0 | 0 | 0 | 0 | 0 | 0 | 0 | 0 | 0 | 0 | 0 | 0 | 0 | 0 | 0 | 0 | 0 | 0 | 0 | 0 | 0 | 222.8219 | 196.3432
13-726 | Optimize Controls | 0 | 0 | 43.6985 | 43.1122 | 46.2052 | 48.0123 | 50.8771 | 0 | 0 | 0 | 0 | 0 | 0 | 0 | 0 | 0 | 0 | 0 | 0 | 0 | 0 | 0 | 0 | 0 | 0 | 0 | 0 | 0 | 0 | 0 | 231.9052 | 204.3471
13-727 | Aerosole Duct Sealing | 0 | 0 | 87.5216 | 86.3474 | 92.5423 | 96.1615 | 101.8993 | 103.2145 | 106.4118 | 108.6716 | 109.5301 | 109.1846 | 0 | 0 | 0 | 0 | 0 | 0 | 0 | 0 | 0 | 0 | 0 | 0 | 0 | 0 | 0 | 0 | 0 | 0 | 1001.4847 | 756.4103
13-728 | Duct/Pipe Insulation | 0 | 0 | 87.9396 | 86.7597 | 92.9842 | 96.6208 | 102.3859 | 103.7075 | 106.9199 | 109.1903 | 110.0531 | 109.7061 | 0 | 0 | 0 | 0 | 0 | 0 | 0 | 0 | 0 | 0 | 0 | 0 | 0 | 0 | 0 | 0 | 0 | 0 | 1006.2671 | 760.0224
13-729 | Window Film (Standard) | 0 | 0 | 45.0824 | 44.4776 | 47.6686 | 49.5328 | 52.4883 | 53.1658 | 54.8127 | 55.9767 | 56.419 | 56.2409 | 0 | 0 | 0 | 0 | 0 | 0 | 0 | 0 | 0 | 0 | 0 | 0 | 0 | 0 | 0 | 0 | 0 | 0 | 515.8649 | 389.627
13-730 | Roof Insulation | 0 | 0 | 39.8477 | 39.3131 | 42.1336 | 43.7814 | 46.3936 | 46.9925 | 48.4482 | 49.477 | 49.8682 | 49.7112 | 49.4766 | 49.3656 | 50.9298 | 52.1891 | 52.6132 | 53.913 | 54.9585 | 55.4053 | 55.9668 | 56.5833 | 0 | 0 | 0 | 0 | 0 | 0 | 0 | 0 | 987.3677 | 560.3322
13-731 | Cool Roof - DX | 0 | 0 | 219.8394 | 216.89 | 232.4504 | 241.5415 | 255.9535 | 259.2575 | 267.2882 | 272.9644 | 275.1203 | 274.252 | 272.9612 | 272.3468 | 280.9794 | 287.9276 | 290.2687 | 0 | 0 | 0 | 0 | 0 | 0 | 0 | 0 | 0 | 0 | 0 | 0 | 0 | 3920.0409 | 2563.4465
13-801 | Premium T8, Elecctronic Ballast | 0 | 0 | 212.8663 | 210.0103 | 225.0771 | 233.8799 | 247.8349 | 251.0338 | 258.81 | 264.3063 | 266.394 | 265.5531 | 264.3029 | 263.7084 | 272.0671 | 278.795 | 281.0615 | 0 | 0 | 0 | 0 | 0 | 0 | 0 | 0 | 0 | 0 | 0 | 0 | 0 | 3795.7006 | 2482.1361
13-802 | CFL Hardwired, Modular 18W | 0 | 0 | 500.5603 | 493.8457 | 529.2756 | 549.9756 | 582.7899 | 0 | 0 | 0 | 0 | 0 | 0 | 0 | 0 | 0 | 0 | 0 | 0 | 0 | 0 | 0 | 0 | 0 | 0 | 0 | 0 | 0 | 0 | 0 | 2656.4471 | 2340.7724
13-803 | CFL Screw-in 18W | 0 | 0 | 500.5603 | 493.8457 | 0 | 0 | 0 | 0 | 0 | 0 | 0 | 0 | 0 | 0 | 0 | 0 | 0 | 0 | 0 | 0 | 0 | 0 | 0 | 0 | 0 | 0 | 0 | 0 | 0 | 0 | 994.406 | 964.4226
13-804 | High Bay T5 | 0 | 0 | 458.6159 | 452.4609 | 484.9226 | 503.888 | 533.9551 | 540.8461 | 557.5987 | 569.4428 | 573.9411 | 572.1272 | 0 | 0 | 0 | 0 | 0 | 0 | 0 | 0 | 0 | 0 | 0 | 0 | 0 | 0 | 0 | 0 | 0 | 0 | 5247.7984 | 3963.6038
13-805 | Occupancy Sensor | 0 | 0 | 175.8544 | 173.4939 | 185.9413 | 193.2135 | 204.7433 | 207.3854 | 213.809 | 218.3507 | 220.0761 | 0 | 0 | 0 | 0 | 0 | 0 | 0 | 0 | 0 | 0 | 0 | 0 | 0 | 0 | 0 | 0 | 0 | 0 | 0 | 1792.8676 | 1394.9812
13-901 | Replace V-belts | 0 | 0 | 0.55257 | 0.54514 | 0.58426 | 0.60695 | 0.64333 | 0 | 0 | 0 | 0 | 0 | 0 | 0 | 0 | 0 | 0 | 0 | 0 | 0 | 0 | 0 | 0 | 0 | 0 | 0 | 0 | 0 | 0 | 0 | 2.9323 | 2.5838
14-101 | Compressed Air-O&M | 0 | 0 | 161.4621 | 159.2957 | 170.7242 | 177.4012 | 187.9861 | 190.4126 | 196.311 | 200.48 | 202.0636 | 201.425 | 0 | 0 | 0 | 0 | 0 | 0 | 0 | 0 | 0 | 0 | 0 | 0 | 0 | 0 | 0 | 0 | 0 | 0 | 1847.5615 | 1395.4429
14-102 | Compressed Air - Controls | 0 | 0 | 121.4134 | 119.7844 | 128.3781 | 133.399 | 141.3584 | 143.1831 | 147.6184 | 150.7533 | 151.9442 | 151.4645 | 0 | 0 | 0 | 0 | 0 | 0 | 0 | 0 | 0 | 0 | 0 | 0 | 0 | 0 | 0 | 0 | 0 | 0 | 1389.2968 | 1049.3205
14-103 | Compressed Air - System Optimization | 0 | 0 | 204.604 | 201.8588 | 216.3409 | 224.802 | 238.2152 | 241.2901 | 248.7645 | 254.0475 | 256.0541 | 255.245 | 0 | 0 | 0 | 0 | 0 | 0 | 0 | 0 | 0 | 0 | 0 | 0 | 0 | 0 | 0 | 0 | 0 | 0 | 2341.2221 | 1768.2993
14-104 | Compressed Air- Sizing | 0 | 0 | 87.5947 | 86.4195 | 92.6195 | 96.2418 | 101.9845 | 103.3007 | 106.5006 | 108.7623 | 109.6215 | 109.276 | 0 | 0 | 0 | 0 | 0 | 0 | 0 | 0 | 0 | 0 | 0 | 0 | 0 | 0 | 0 | 0 | 0 | 0 | 1002.3212 | 757.042
14-105 | Comp Air - Replace 1-5 HP motor | 0 | 0 | 27.7297 | 27.3576 | 29.3204 | 30.4671 | 32.285 | 32.7015 | 33.7147 | 34.4305 | 34.7025 | 34.5936 | 34.4302 | 34.3529 | 35.4414 | 36.3178 | 36.6133 | 0 | 0 | 0 | 0 | 0 | 0 | 0 | 0 | 0 | 0 | 0 | 0 | 0 | 494.4581 | 323.3428
14-106 | Comp Air - ASD (1-5 hp) | 0 | 0 | 59.7661 | 58.964 | 63.1944 | 65.6659 | 69.5842 | 70.4822 | 72.6655 | 74.2088 | 74.7952 | 74.5591 | 74.2082 | 74.0408 | 76.3876 | 78.2764 | 78.9127 | 0 | 0 | 0 | 0 | 0 | 0 | 0 | 0 | 0 | 0 | 0 | 0 | 0 | 1065.7113 | 696.9044
14-107 | Comp Air - Motor practices-1 (1-5 HP) | 0 | 0 | 44.1945 | 43.6015 | 46.7296 | 48.5571 | 51.4544 | 52.1185 | 53.733 | 54.8741 | 55.3079 | 55.1335 | 54.8737 | 54.7501 | 56.4853 | 57.882 | 58.3522 | 0 | 0 | 0 | 0 | 0 | 0 | 0 | 0 | 0 | 0 | 0 | 0 | 0 | 788.0475 | 515.3309
14-108 | Comp Air - Replace 6-100 HP motor | 0 | 0 | 32.6595 | 32.2212 | 34.533 | 35.8835 | 38.0245 | 38.5153 | 39.7084 | 40.5516 | 40.8723 | 40.7433 | 0 | 0 | 0 | 0 | 0 | 0 | 0 | 0 | 0 | 0 | 0 | 0 | 0 | 0 | 0 | 0 | 0 | 0 | 373.7128 | 282.2611
14-109 | Comp Air - ASD (6-100 hp) | 0 | 0 | 59.3402 | 58.5438 | 62.744 | 65.1979 | 69.0881 | 69.9798 | 72.1476 | 73.6798 | 74.262 | 74.0277 | 0 | 0 | 0 | 0 | 0 | 0 | 0 | 0 | 0 | 0 | 0 | 0 | 0 | 0 | 0 | 0 | 0 | 0 | 679.0109 | 512.8493
14-110 | Comp Air - Motor practices-1 (6-100 HP) | 0 | 0 | 22.0972 | 21.8007 | 23.3648 | 24.2786 | 25.7272 | 26.0593 | 26.8666 | 27.437 | 27.6539 | 27.5673 | 0 | 0 | 0 | 0 | 0 | 0 | 0 | 0 | 0 | 0 | 0 | 0 | 0 | 0 | 0 | 0 | 0 | 0 | 252.8526 | 190.9766
14-111 | Comp Air - Replace 100+ HP motor | 0 | 0 | 29.1016 | 28.7111 | 30.771 | 31.9745 | 33.8822 | 34.3196 | 0 | 0 | 0 | 0 | 0 | 0 | 0 | 0 | 0 | 0 | 0 | 0 | 0 | 0 | 0 | 0 | 0 | 0 | 0 | 0 | 0 | 0 | 188.76 | 161.1795
14-112 | Comp Air - ASD (100+ hp) | 0 | 0 | 59.3171 | 58.521 | 62.7196 | 65.1725 | 69.0614 | 69.9526 | 0 | 0 | 0 | 0 | 0 | 0 | 0 | 0 | 0 | 0 | 0 | 0 | 0 | 0 | 0 | 0 | 0 | 0 | 0 | 0 | 0 | 0 | 384.7442 | 328.5276
14-113 | Comp Air - Motor practices-1 (100+ HP) | 0 | 0 | 13.8107 | 13.6254 | 14.603 | 15.1741 | 16.0794 | 16.287 | 0 | 0 | 0 | 0 | 0 | 0 | 0 | 0 | 0 | 0 | 0 | 0 | 0 | 0 | 0 | 0 | 0 | 0 | 0 | 0 | 0 | 0 | 89.5796 | 76.4908
14-201 | Fans - O&M | 0 | 0 | 18.6003 | 18.3507 | 19.6673 | 20.4364 | 21.6559 | 21.9353 | 22.6148 | 23.0949 | 23.2779 | 23.2047 | 0 | 0 | 0 | 0 | 0 | 0 | 0 | 0 | 0 | 0 | 0 | 0 | 0 | 0 | 0 | 0 | 0 | 0 | 212.8382 | 160.7542
14-202 | Fans - Controls | 0 | 0 | 356.4071 | 351.6251 | 376.852 | 391.5908 | 414.9558 | 420.3118 | 433.3312 | 442.5344 | 446.0295 | 444.6212 | 0 | 0 | 0 | 0 | 0 | 0 | 0 | 0 | 0 | 0 | 0 | 0 | 0 | 0 | 0 | 0 | 0 | 0 | 4078.2589 | 3080.2641
14-203 | Fans - System Optimization | 0 | 0 | 237.7466 | 234.5561 | 251.3842 | 261.2158 | 276.8024 | 280.3747 | 289.0598 | 295.1992 | 297.5312 | 296.591 | 0 | 0 | 0 | 0 | 0 | 0 | 0 | 0 | 0 | 0 | 0 | 0 | 0 | 0 | 0 | 0 | 0 | 0 | 2720.461 | 2054.734
14-204 | Fans- Improve components | 0 | 0 | 47.9541 | 47.3107 | 50.7049 | 52.6879 | 55.8318 | 56.5524 | 58.3042 | 59.5423 | 60.0129 | 59.8237 | 0 | 0 | 0 | 0 | 0 | 0 | 0 | 0 | 0 | 0 | 0 | 0 | 0 | 0 | 0 | 0 | 0 | 0 | 548.7248 | 414.4457
14-205 | Fans - Replace 1-5 HP motor | 0 | 0 | 27.7297 | 27.3576 | 29.3204 | 30.4671 | 32.285 | 32.7015 | 33.7147 | 34.4305 | 34.7025 | 34.5936 | 34.4302 | 34.3529 | 35.4414 | 36.3178 | 36.6133 | 0 | 0 | 0 | 0 | 0 | 0 | 0 | 0 | 0 | 0 | 0 | 0 | 0 | 494.4581 | 323.3428
14-206 | Fans - ASD (1-5 hp) | 0 | 0 | 59.9214 | 59.1172 | 63.3586 | 65.8366 | 69.7649 | 70.6653 | 72.8542 | 74.4016 | 74.9894 | 74.753 | 74.401 | 74.233 | 76.5862 | 78.4798 | 79.1177 | 0 | 0 | 0 | 0 | 0 | 0 | 0 | 0 | 0 | 0 | 0 | 0 | 0 | 1068.4798 | 698.7149
14-207 | Fans - Motor practices-1 (1-5 HP) | 0 | 0 | 44.1945 | 43.6015 | 46.7296 | 48.5571 | 51.4544 | 52.1185 | 53.733 | 54.8741 | 55.3079 | 55.1335 | 54.8737 | 54.7501 | 56.4853 | 57.882 | 58.3522 | 0 | 0 | 0 | 0 | 0 | 0 | 0 | 0 | 0 | 0 | 0 | 0 | 0 | 788.0475 | 515.3309
14-208 | Fans - Replace 6-100 HP motor | 0 | 0 | 32.6595 | 32.2212 | 34.533 | 35.8835 | 38.0245 | 38.5153 | 39.7084 | 40.5516 | 40.8723 | 40.7433 | 0 | 0 | 0 | 0 | 0 | 0 | 0 | 0 | 0 | 0 | 0 | 0 | 0 | 0 | 0 | 0 | 0 | 0 | 373.7128 | 282.2611
14-209 | Fans - ASD (6-100 hp) | 0 | 0 | 59.4731 | 58.675 | 62.8846 | 65.3439 | 69.2429 | 70.1366 | 72.3093 | 73.8449 | 74.4283 | 74.1936 | 0 | 0 | 0 | 0 | 0 | 0 | 0 | 0 | 0 | 0 | 0 | 0 | 0 | 0 | 0 | 0 | 0 | 0 | 680.5322 | 513.9984
14-210 | Fans - Motor practices-1 (6-100 HP) | 0 | 0 | 22.0972 | 21.8007 | 23.3648 | 24.2786 | 25.7272 | 26.0593 | 26.8666 | 27.437 | 27.6539 | 27.5673 | 0 | 0 | 0 | 0 | 0 | 0 | 0 | 0 | 0 | 0 | 0 | 0 | 0 | 0 | 0 | 0 | 0 | 0 | 252.8526 | 190.9766
14-211 | Fans - Replace 100+ HP motor | 0 | 0 | 29.1016 | 28.7111 | 30.771 | 31.9745 | 33.8822 | 34.3196 | 0 | 0 | 0 | 0 | 0 | 0 | 0 | 0 | 0 | 0 | 0 | 0 | 0 | 0 | 0 | 0 | 0 | 0 | 0 | 0 | 0 | 0 | 188.76 | 161.1795
14-212 | Fans - ASD (100+ hp) | 0 | 0 | 59.3699 | 58.5731 | 62.7755 | 65.2305 | 69.1229 | 70.0149 | 0 | 0 | 0 | 0 | 0 | 0 | 0 | 0 | 0 | 0 | 0 | 0 | 0 | 0 | 0 | 0 | 0 | 0 | 0 | 0 | 0 | 0 | 385.087 | 328.8203
14-213 | Fans - Motor practices-1 (100+ HP) | 0 | 0 | 13.8107 | 13.6254 | 14.603 | 15.1741 | 16.0794 | 16.287 | 0 | 0 | 0 | 0 | 0 | 0 | 0 | 0 | 0 | 0 | 0 | 0 | 0 | 0 | 0 | 0 | 0 | 0 | 0 | 0 | 0 | 0 | 89.5796 | 76.4908
14-301 | Pumps - O&M | 0 | 0 | 97.9487 | 96.6345 | 103.5675 | 107.6179 | 114.0392 | 115.511 | 119.0893 | 121.6183 | 122.5791 | 122.1924 | 0 | 0 | 0 | 0 | 0 | 0 | 0 | 0 | 0 | 0 | 0 | 0 | 0 | 0 | 0 | 0 | 0 | 0 | 1120.7979 | 846.5263
14-302 | Pumps - Controls | 0 | 0 | 343.1248 | 338.521 | 362.8078 | 376.9973 | 399.4915 | 404.648 | 417.1821 | 426.0423 | 429.4073 | 428.0512 | 0 | 0 | 0 | 0 | 0 | 0 | 0 | 0 | 0 | 0 | 0 | 0 | 0 | 0 | 0 | 0 | 0 | 0 | 3926.2733 | 2965.4711
14-303 | Pumps - System Optimization | 0 | 0 | 395.1066 | 389.8054 | 417.7715 | 434.1106 | 460.0128 | 465.9503 | 480.3831 | 490.5857 | 494.4606 | 492.899 | 0 | 0 | 0 | 0 | 0 | 0 | 0 | 0 | 0 | 0 | 0 | 0 | 0 | 0 | 0 | 0 | 0 | 0 | 4521.0856 | 3414.7262
14-304 | Pumps - Sizing | 0 | 0 | 219.2186 | 216.2773 | 231.7938 | 240.8593 | 255.2309 | 258.5251 | 266.5334 | 272.1937 | 274.3438 | 273.4774 | 0 | 0 | 0 | 0 | 0 | 0 | 0 | 0 | 0 | 0 | 0 | 0 | 0 | 0 | 0 | 0 | 0 | 0 | 2508.4533 | 1894.6071
14-305 | Pumps - Replace 1-5 HP motor | 0 | 0 | 27.7297 | 27.3576 | 29.3204 | 30.4671 | 32.285 | 32.7015 | 33.7147 | 34.4305 | 34.7025 | 34.5936 | 34.4302 | 34.3529 | 35.4414 | 36.3178 | 36.6133 | 0 | 0 | 0 | 0 | 0 | 0 | 0 | 0 | 0 | 0 | 0 | 0 | 0 | 494.4581 | 323.3428
14-306 | Pumps - ASD (1-5 hp) | 0 | 0 | 59.8668 | 59.0633 | 63.3009 | 65.7766 | 69.7014 | 70.6009 | 72.7879 | 74.3338 | 74.9212 | 74.6848 | 74.3332 | 74.1655 | 76.5163 | 78.4083 | 79.0456 | 0 | 0 | 0 | 0 | 0 | 0 | 0 | 0 | 0 | 0 | 0 | 0 | 0 | 1067.5066 | 698.0785
14-307 | Pumps - Motor practices-1 (1-5 HP) | 0 | 0 | 44.1945 | 43.6015 | 46.7296 | 48.5571 | 51.4544 | 52.1185 | 53.733 | 54.8741 | 55.3079 | 55.1335 | 54.8737 | 54.7501 | 56.4853 | 57.882 | 58.3522 | 0 | 0 | 0 | 0 | 0 | 0 | 0 | 0 | 0 | 0 | 0 | 0 | 0 | 788.0475 | 515.3309
14-308 | Pumps - Replace 6-100 HP motor | 0 | 0 | 32.6595 | 32.2212 | 34.533 | 35.8835 | 38.0245 | 38.5153 | 39.7084 | 40.5516 | 40.8723 | 40.7433 | 0 | 0 | 0 | 0 | 0 | 0 | 0 | 0 | 0 | 0 | 0 | 0 | 0 | 0 | 0 | 0 | 0 | 0 | 373.7128 | 282.2611
14-309 | Pumps - ASD (6-100 hp) | 0 | 0 | 59.4222 | 58.6247 | 62.8307 | 65.2879 | 69.1836 | 70.0765 | 72.2473 | 73.7816 | 74.3646 | 74.13 | 0 | 0 | 0 | 0 | 0 | 0 | 0 | 0 | 0 | 0 | 0 | 0 | 0 | 0 | 0 | 0 | 0 | 0 | 679.9492 | 513.558
14-310 | Pumps - Motor practices-1 (6-100 HP) | 0 | 0 | 22.0972 | 21.8007 | 23.3648 | 24.2786 | 25.7272 | 26.0593 | 26.8666 | 27.437 | 27.6539 | 27.5673 | 0 | 0 | 0 | 0 | 0 | 0 | 0 | 0 | 0 | 0 | 0 | 0 | 0 | 0 | 0 | 0 | 0 | 0 | 252.8526 | 190.9766
14-311 | Pumps - Replace 100+ HP motor | 0 | 0 | 29.1016 | 28.7111 | 30.771 | 31.9745 | 33.8822 | 34.3196 | 0 | 0 | 0 | 0 | 0 | 0 | 0 | 0 | 0 | 0 | 0 | 0 | 0 | 0 | 0 | 0 | 0 | 0 | 0 | 0 | 0 | 0 | 188.76 | 161.1795
14-312 | Pumps - ASD (100+ hp) | 0 | 0 | 59.2973 | 58.5015 | 62.6987 | 65.1507 | 69.0382 | 69.9292 | 0 | 0 | 0 | 0 | 0 | 0 | 0 | 0 | 0 | 0 | 0 | 0 | 0 | 0 | 0 | 0 | 0 | 0 | 0 | 0 | 0 | 0 | 384.6155 | 328.4177
14-313 | Pumps - Motor practices-1 (100+ HP) | 0 | 0 | 13.8107 | 13.6254 | 14.603 | 15.1741 | 16.0794 | 16.287 | 0 | 0 | 0 | 0 | 0 | 0 | 0 | 0 | 0 | 0 | 0 | 0 | 0 | 0 | 0 | 0 | 0 | 0 | 0 | 0 | 0 | 0 | 89.5796 | 76.4908
14-427 | Drives - Optimization process (M&T) | 0 | 0 | 97.9487 | 96.6345 | 103.5675 | 107.6179 | 114.0392 | 115.511 | 119.0893 | 121.6183 | 122.5791 | 122.1924 | 0 | 0 | 0 | 0 | 0 | 0 | 0 | 0 | 0 | 0 | 0 | 0 | 0 | 0 | 0 | 0 | 0 | 0 | 1120.7979 | 846.5263
14-428 | Drives - Scheduling | 0 | 0 | 52.366 | 51.6632 | 55.3698 | 57.5352 | 60.9684 | 61.7552 | 63.6682 | 65.0203 | 65.5343 | 65.328 | 0 | 0 | 0 | 0 | 0 | 0 | 0 | 0 | 0 | 0 | 0 | 0 | 0 | 0 | 0 | 0 | 0 | 0 | 599.2086 | 452.5754
14-429 | Machinery | 0 | 0 | 108.8414 | 107.3811 | 115.085 | 119.5859 | 126.7215 | 128.3571 | 132.333 | 135.1433 | 136.2112 | 135.7808 | 0 | 0 | 0 | 0 | 0 | 0 | 0 | 0 | 0 | 0 | 0 | 0 | 0 | 0 | 0 | 0 | 0 | 0 | 1245.4403 | 940.6673
14-509 | Efficient Curing ovens | 0 | 0 | 216.6395 | 213.7328 | 229.0668 | 238.0256 | 252.228 | 255.4837 | 263.3976 | 268.9913 | 271.1163 | 270.2599 | 268.9879 | 268.3828 | 276.8896 | 283.737 | 286.0431 | 0 | 0 | 0 | 0 | 0 | 0 | 0 | 0 | 0 | 0 | 0 | 0 | 0 | 3862.9819 | 2526.1337
14-510 | Heating - Optimization process (M&T) | 0 | 0 | 97.9487 | 96.6345 | 103.5675 | 107.6179 | 114.0392 | 115.511 | 119.0893 | 121.6183 | 122.5791 | 122.1924 | 0 | 0 | 0 | 0 | 0 | 0 | 0 | 0 | 0 | 0 | 0 | 0 | 0 | 0 | 0 | 0 | 0 | 0 | 1120.7979 | 846.5263
14-603 | New transformers welding | 0 | 0 | 263.0623 | 259.5328 | 278.1526 | 289.0312 | 306.2768 | 310.2301 | 319.8398 | 326.6324 | 329.2122 | 328.1721 | 326.6285 | 325.8936 | 336.2231 | 344.5376 | 347.3387 | 0 | 0 | 0 | 0 | 0 | 0 | 0 | 0 | 0 | 0 | 0 | 0 | 0 | 4690.7638 | 3067.448
14-701 | Centrifugal Chiller, 0.51 kW/ton, 500 tons | 0 | 0 | 111.1008 | 109.6094 | 117.4734 | 122.0677 | 129.3519 | 131.021 | 135.0794 | 137.9488 | 139.0389 | 138.5996 | 137.9465 | 137.6362 | 141.9996 | 145.511 | 146.6929 | 150.3129 | 153.2318 | 154.4773 | 156.0435 | 157.763 | 0 | 0 | 0 | 0 | 0 | 0 | 0 | 0 | 2752.9056 | 1562.2765
14-702 | High Efficiency Chiller Motors | 0 | 0 | 29.1664 | 28.7752 | 30.8397 | 32.0458 | 33.9576 | 34.3961 | 35.4617 | 36.2145 | 36.5006 | 36.3861 | 36.2146 | 36.1331 | 37.2777 | 38.1995 | 38.5101 | 39.4619 | 40.2265 | 40.5537 | 40.9644 | 41.4157 | 0 | 0 | 0 | 0 | 0 | 0 | 0 | 0 | 722.7007 | 410.1338
14-703 | EMS - Chiller | 0 | 0 | 101.4311 | 100.0695 | 107.2491 | 111.4435 | 118.0937 | 119.6175 | 123.3228 | 125.9424 | 126.9374 | 126.5366 | 0 | 0 | 0 | 0 | 0 | 0 | 0 | 0 | 0 | 0 | 0 | 0 | 0 | 0 | 0 | 0 | 0 | 0 | 1160.6436 | 876.621
14-704 | Chiller Tune Up/Diagnostics | 0 | 0 | 76.7238 | 75.6948 | 81.1253 | 84.298 | 89.3274 | 90.4808 | 93.2836 | 95.2642 | 96.0166 | 95.7144 | 0 | 0 | 0 | 0 | 0 | 0 | 0 | 0 | 0 | 0 | 0 | 0 | 0 | 0 | 0 | 0 | 0 | 0 | 877.9289 | 663.09
14-705 | VSD for Chiller Pumps and Towers | 0 | 0 | 95.7172 | 94.4323 | 101.2074 | 105.1655 | 111.441 | 112.8791 | 116.3757 | 118.8476 | 119.7865 | 119.4083 | 118.8458 | 118.5787 | 122.3374 | 125.3627 | 126.3805 | 0 | 0 | 0 | 0 | 0 | 0 | 0 | 0 | 0 | 0 | 0 | 0 | 0 | 1706.7657 | 1116.1112
14-706 | EMS Optimization - Chiller | 0 | 0 | 47.2146 | 46.5814 | 49.9233 | 51.8757 | 54.9707 | 0 | 0 | 0 | 0 | 0 | 0 | 0 | 0 | 0 | 0 | 0 | 0 | 0 | 0 | 0 | 0 | 0 | 0 | 0 | 0 | 0 | 0 | 0 | 250.5657 | 220.7901
14-707 | Aerosole Duct Sealing - Chiller | 0 | 0 | 95.4079 | 94.1282 | 100.8812 | 104.8267 | 111.0808 | 112.5151 | 116.0004 | 118.4634 | 119.3991 | 119.0225 | 0 | 0 | 0 | 0 | 0 | 0 | 0 | 0 | 0 | 0 | 0 | 0 | 0 | 0 | 0 | 0 | 0 | 0 | 1091.7253 | 824.5682
14-708 | Duct/Pipe Insulation - Chiller | 0 | 0 | 95.9047 | 94.6184 | 101.4066 | 105.3726 | 111.6595 | 113.1009 | 116.6045 | 119.0802 | 120.0209 | 119.6423 | 0 | 0 | 0 | 0 | 0 | 0 | 0 | 0 | 0 | 0 | 0 | 0 | 0 | 0 | 0 | 0 | 0 | 0 | 1097.4107 | 828.8624
14-709 | Window Film (Standard) - Chiller | 0 | 0 | 51.2854 | 50.5975 | 54.2275 | 56.3483 | 59.7101 | 60.481 | 62.3546 | 63.6784 | 64.1817 | 63.9789 | 0 | 0 | 0 | 0 | 0 | 0 | 0 | 0 | 0 | 0 | 0 | 0 | 0 | 0 | 0 | 0 | 0 | 0 | 586.8435 | 443.2365
14-710 | Roof Insulation - Chiller | 0 | 0 | 43.4106 | 42.8283 | 45.901 | 47.6962 | 50.5418 | 51.1942 | 52.7802 | 53.9007 | 54.3267 | 54.1559 | 53.9009 | 53.779 | 55.4834 | 56.8556 | 57.3176 | 58.7345 | 59.8722 | 60.3589 | 60.9706 | 61.6423 | 0 | 0 | 0 | 0 | 0 | 0 | 0 | 0 | 1075.6507 | 610.4333
14-711 | Cool Roof - Chiller | 0 | 0 | 240.5644 | 237.338 | 254.3651 | 264.3133 | 280.083 | 283.699 | 292.487 | 298.6974 | 301.0562 | 300.1061 | 298.6946 | 298.0224 | 307.4676 | 315.0712 | 317.634 | 0 | 0 | 0 | 0 | 0 | 0 | 0 | 0 | 0 | 0 | 0 | 0 | 0 | 4289.5993 | 2805.1138
14-721 | DX Packaged System, EER=10.9, 10 tons | 0 | 0 | 50.6752 | 49.9949 | 53.5819 | 55.6774 | 58.9997 | 59.7612 | 61.6123 | 62.921 | 63.4186 | 63.2186 | 62.9205 | 62.7788 | 64.7686 | 66.37 | 66.9094 | 0 | 0 | 0 | 0 | 0 | 0 | 0 | 0 | 0 | 0 | 0 | 0 | 0 | 903.6081 | 590.8995
14-722 | Hybrid Dessicant-DX System (Trane CDQ) | 0 | 0 | 338.8099 | 334.2658 | 358.2467 | 372.2576 | 394.4676 | 399.5603 | 411.9369 | 420.6841 | 424.0062 | 422.6684 | 420.6805 | 419.7329 | 433.0359 | 443.7443 | 447.3546 | 0 | 0 | 0 | 0 | 0 | 0 | 0 | 0 | 0 | 0 | 0 | 0 | 0 | 6041.4517 | 3950.7094
14-723 | Geothermal Heat Pump, EER=13, 10 tons | 0 | 0 | 128.2945 | 126.5738 | 135.6545 | 140.96 | 149.3701 | 151.2985 | 155.9852 | 159.2973 | 160.5556 | 160.0484 | 159.2959 | 158.9372 | 163.9746 | 168.0291 | 169.3961 | 0 | 0 | 0 | 0 | 0 | 0 | 0 | 0 | 0 | 0 | 0 | 0 | 0 | 2287.6708 | 1495.9852
14-724 | DX Tune Up/ Advanced Diagnostics | 0 | 0 | 43.6979 | 43.1118 | 46.2048 | 48.0119 | 50.8763 | 51.5331 | 53.1296 | 54.2576 | 54.6863 | 54.5143 | 0 | 0 | 0 | 0 | 0 | 0 | 0 | 0 | 0 | 0 | 0 | 0 | 0 | 0 | 0 | 0 | 0 | 0 | 500.0236 | 377.6622
14-725 | DX Coil Cleaning | 0 | 0 | 41.9863 | 41.4232 | 44.395 | 46.1312 | 48.8835 | 0 | 0 | 0 | 0 | 0 | 0 | 0 | 0 | 0 | 0 | 0 | 0 | 0 | 0 | 0 | 0 | 0 | 0 | 0 | 0 | 0 | 0 | 0 | 222.8192 | 196.3409
14-726 | Optimize Controls | 0 | 0 | 43.6979 | 43.1118 | 46.2048 | 48.0119 | 50.8763 | 0 | 0 | 0 | 0 | 0 | 0 | 0 | 0 | 0 | 0 | 0 | 0 | 0 | 0 | 0 | 0 | 0 | 0 | 0 | 0 | 0 | 0 | 0 | 231.9027 | 204.3449
14-727 | Aerosole Duct Sealing | 0 | 0 | 87.5204 | 86.3466 | 92.5413 | 96.1606 | 101.8977 | 103.2132 | 106.4106 | 108.6699 | 109.5282 | 109.1829 | 0 | 0 | 0 | 0 | 0 | 0 | 0 | 0 | 0 | 0 | 0 | 0 | 0 | 0 | 0 | 0 | 0 | 0 | 1001.4713 | 756.4004
14-728 | Duct/Pipe Insulation | 0 | 0 | 87.9383 | 86.759 | 92.9833 | 96.6197 | 102.3843 | 103.7061 | 106.9187 | 109.1888 | 110.0512 | 109.7042 | 0 | 0 | 0 | 0 | 0 | 0 | 0 | 0 | 0 | 0 | 0 | 0 | 0 | 0 | 0 | 0 | 0 | 0 | 1006.2536 | 760.0124
14-729 | Window Film (Standard) | 0 | 0 | 45.0817 | 44.4771 | 47.668 | 49.5323 | 52.4873 | 53.1651 | 54.8121 | 55.9758 | 56.4179 | 56.2406 | 0 | 0 | 0 | 0 | 0 | 0 | 0 | 0 | 0 | 0 | 0 | 0 | 0 | 0 | 0 | 0 | 0 | 0 | 515.858 | 389.6218
14-730 | Roof Insulation | 0 | 0 | 39.8471 | 39.3127 | 42.1331 | 43.7809 | 46.3931 | 46.992 | 48.4477 | 49.4763 | 49.8672 | 49.7105 | 49.4761 | 49.3646 | 50.9289 | 52.1883 | 52.6128 | 53.9129 | 54.9577 | 55.4045 | 55.9657 | 56.5821 | 0 | 0 | 0 | 0 | 0 | 0 | 0 | 0 | 987.3542 | 560.325
14-731 | Cool Roof - DX | 0 | 0 | 219.8365 | 216.8882 | 232.4481 | 241.5391 | 255.95 | 259.2544 | 267.2852 | 272.9604 | 275.1159 | 274.248 | 272.9581 | 272.3437 | 280.975 | 287.9232 | 290.2656 | 0 | 0 | 0 | 0 | 0 | 0 | 0 | 0 | 0 | 0 | 0 | 0 | 0 | 3919.9914 | 2563.4148
14-801 | Premium T8, Elecctronic Ballast | 0 | 0 | 212.8648 | 210.0098 | 225.0764 | 233.8792 | 247.8332 | 251.0326 | 258.8088 | 264.3041 | 266.3914 | 265.5509 | 264.3016 | 263.7067 | 272.0645 | 278.7923 | 281.0602 | 0 | 0 | 0 | 0 | 0 | 0 | 0 | 0 | 0 | 0 | 0 | 0 | 0 | 3795.6765 | 2482.1211
14-802 | CFL Hardwired, Modular 18W | 0 | 0 | 500.5564 | 493.845 | 529.274 | 549.9751 | 582.7864 | 0 | 0 | 0 | 0 | 0 | 0 | 0 | 0 | 0 | 0 | 0 | 0 | 0 | 0 | 0 | 0 | 0 | 0 | 0 | 0 | 0 | 0 | 0 | 2656.4369 | 2340.7633
14-803 | CFL Screw-in 18W | 0 | 0 | 500.5564 | 493.845 | 0 | 0 | 0 | 0 | 0 | 0 | 0 | 0 | 0 | 0 | 0 | 0 | 0 | 0 | 0 | 0 | 0 | 0 | 0 | 0 | 0 | 0 | 0 | 0 | 0 | 0 | 994.4014 | 964.418
14-804 | High Bay T5 | 0 | 0 | 458.6133 | 452.4601 | 484.9212 | 503.8867 | 533.9521 | 540.8441 | 557.5966 | 569.4393 | 573.937 | 572.1246 | 0 | 0 | 0 | 0 | 0 | 0 | 0 | 0 | 0 | 0 | 0 | 0 | 0 | 0 | 0 | 0 | 0 | 0 | 5247.775 | 3963.5866
14-805 | Occupancy Sensor | 0 | 0 | 175.8492 | 173.4894 | 185.9363 | 193.2082 | 204.7371 | 207.3793 | 213.8031 | 218.344 | 220.0692 | 0 | 0 | 0 | 0 | 0 | 0 | 0 | 0 | 0 | 0 | 0 | 0 | 0 | 0 | 0 | 0 | 0 | 0 | 0 | 1792.8158 | 1394.9411
14-901 | Replace V-belts | 0 | 0 | 0.55257 | 0.54514 | 0.58426 | 0.60695 | 0.64333 | 0 | 0 | 0 | 0 | 0 | 0 | 0 | 0 | 0 | 0 | 0 | 0 | 0 | 0 | 0 | 0 | 0 | 0 | 0 | 0 | 0 | 0 | 0 | 2.9323 | 2.5838
15-101 | Compressed Air-O&M | 0 | 0 | 161.463 | 159.296 | 170.7247 | 177.4017 | 187.9873 | 190.4134 | 196.3117 | 200.4814 | 202.0653 | 201.4264 | 0 | 0 | 0 | 0 | 0 | 0 | 0 | 0 | 0 | 0 | 0 | 0 | 0 | 0 | 0 | 0 | 0 | 0 | 1847.5709 | 1395.4497
15-102 | Compressed Air - Controls | 0 | 0 | 121.4141 | 119.7846 | 128.3785 | 133.3993 | 141.3595 | 143.1838 | 147.619 | 150.7545 | 151.9457 | 151.4653 | 0 | 0 | 0 | 0 | 0 | 0 | 0 | 0 | 0 | 0 | 0 | 0 | 0 | 0 | 0 | 0 | 0 | 0 | 1389.3043 | 1049.326
15-103 | Compressed Air - System Optimization | 0 | 0 | 204.6052 | 201.8592 | 216.3416 | 224.8027 | 238.2169 | 241.2911 | 248.7654 | 254.0492 | 256.0564 | 255.2472 | 0 | 0 | 0 | 0 | 0 | 0 | 0 | 0 | 0 | 0 | 0 | 0 | 0 | 0 | 0 | 0 | 0 | 0 | 2341.2349 | 1768.3085
15-104 | Compressed Air- Sizing | 0 | 0 | 87.5953 | 86.4196 | 92.6198 | 96.2421 | 101.985 | 103.3011 | 106.501 | 108.7629 | 109.6226 | 109.2763 | 0 | 0 | 0 | 0 | 0 | 0 | 0 | 0 | 0 | 0 | 0 | 0 | 0 | 0 | 0 | 0 | 0 | 0 | 1002.3257 | 757.0454
15-105 | Comp Air - Replace 1-5 HP motor | 0 | 0 | 27.7298 | 27.3577 | 29.3205 | 30.4672 | 32.2852 | 32.7017 | 33.7147 | 34.4308 | 34.703 | 34.5937 | 34.4306 | 34.3533 | 35.4417 | 36.3183 | 36.6131 | 0 | 0 | 0 | 0 | 0 | 0 | 0 | 0 | 0 | 0 | 0 | 0 | 0 | 494.4614 | 323.3448
15-106 | Comp Air - ASD (1-5 hp) | 0 | 0 | 59.7681 | 58.9658 | 63.1964 | 65.6681 | 69.5868 | 70.4847 | 72.6679 | 74.2114 | 74.7981 | 74.5619 | 74.211 | 74.0436 | 76.3906 | 78.2795 | 78.9157 | 0 | 0 | 0 | 0 | 0 | 0 | 0 | 0 | 0 | 0 | 0 | 0 | 0 | 1065.7496 | 696.9291
15-107 | Comp Air - Motor practices-1 (1-5 HP) | 0 | 0 | 44.1947 | 43.6016 | 46.7298 | 48.5573 | 51.455 | 52.1189 | 53.7334 | 54.8746 | 55.3085 | 55.1339 | 54.874 | 54.7507 | 56.486 | 57.8823 | 58.3527 | 0 | 0 | 0 | 0 | 0 | 0 | 0 | 0 | 0 | 0 | 0 | 0 | 0 | 788.0532 | 515.3344
15-108 | Comp Air - Replace 6-100 HP motor | 0 | 0 | 32.6597 | 32.2213 | 34.5331 | 35.8836 | 38.0249 | 38.5156 | 39.7086 | 40.5521 | 40.8727 | 40.7441 | 0 | 0 | 0 | 0 | 0 | 0 | 0 | 0 | 0 | 0 | 0 | 0 | 0 | 0 | 0 | 0 | 0 | 0 | 373.7157 | 282.2631
15-109 | Comp Air - ASD (6-100 hp) | 0 | 0 | 59.3422 | 58.5456 | 62.746 | 65.2001 | 69.0909 | 69.9823 | 72.15 | 73.6827 | 74.2652 | 74.0309 | 0 | 0 | 0 | 0 | 0 | 0 | 0 | 0 | 0 | 0 | 0 | 0 | 0 | 0 | 0 | 0 | 0 | 0 | 679.036 | 512.868
15-110 | Comp Air - Motor practices-1 (6-100 HP) | 0 | 0 | 22.0973 | 21.8007 | 23.3649 | 24.2787 | 25.7274 | 26.0594 | 26.8666 | 27.4372 | 27.6543 | 27.5674 | 0 | 0 | 0 | 0 | 0 | 0 | 0 | 0 | 0 | 0 | 0 | 0 | 0 | 0 | 0 | 0 | 0 | 0 | 252.8542 | 190.9777
15-111 | Comp Air - Replace 100+ HP motor | 0 | 0 | 29.1018 | 28.7111 | 30.7711 | 31.9744 | 33.8825 | 34.3198 | 0 | 0 | 0 | 0 | 0 | 0 | 0 | 0 | 0 | 0 | 0 | 0 | 0 | 0 | 0 | 0 | 0 | 0 | 0 | 0 | 0 | 0 | 188.7607 | 161.1801
15-112 | Comp Air - ASD (100+ hp) | 0 | 0 | 59.3191 | 58.5228 | 62.7216 | 65.1747 | 69.064 | 69.9551 | 0 | 0 | 0 | 0 | 0 | 0 | 0 | 0 | 0 | 0 | 0 | 0 | 0 | 0 | 0 | 0 | 0 | 0 | 0 | 0 | 0 | 0 | 384.7573 | 328.5388
15-113 | Comp Air - Motor practices-1 (100+ HP) | 0 | 0 | 13.921 | 14.6982 | 16.1612 | 17.0547 | 18.0003 | 18.9966 | 0 | 0 | 0 | 0 | 0 | 0 | 0 | 0 | 0 | 0 | 0 | 0 | 0 | 0 | 0 | 0 | 0 | 0 | 0 | 0 | 0 | 0 | 98.832 | 84.0181
15-201 | Fans - O&M | 0 | 0 | 18.7488 | 19.7956 | 21.7659 | 22.9693 | 24.2429 | 25.5846 | 26.9969 | 28.4921 | 30.0685 | 31.7266 | 0 | 0 | 0 | 0 | 0 | 0 | 0 | 0 | 0 | 0 | 0 | 0 | 0 | 0 | 0 | 0 | 0 | 0 | 250.3913 | 186.3469
15-202 | Fans - Controls | 0 | 0 | 359.2519 | 379.3109 | 417.0639 | 440.1238 | 464.526 | 490.2354 | 517.2967 | 545.9514 | 576.1435 | 607.9075 | 0 | 0 | 0 | 0 | 0 | 0 | 0 | 0 | 0 | 0 | 0 | 0 | 0 | 0 | 0 | 0 | 0 | 0 | 4797.811 | 3570.6436
15-203 | Fans - System Optimization | 0 | 0 | 239.6491 | 253.0296 | 278.2139 | 293.5966 | 309.8759 | 327.026 | 345.0776 | 364.193 | 384.3339 | 405.522 | 0 | 0 | 0 | 0 | 0 | 0 | 0 | 0 | 0 | 0 | 0 | 0 | 0 | 0 | 0 | 0 | 0 | 0 | 3200.5176 | 2381.8999
15-204 | Fans- Improve components | 0 | 0 | 48.3369 | 51.0358 | 56.1154 | 59.2179 | 62.5014 | 65.9604 | 69.6016 | 73.4569 | 77.5196 | 81.7944 | 0 | 0 | 0 | 0 | 0 | 0 | 0 | 0 | 0 | 0 | 0 | 0 | 0 | 0 | 0 | 0 | 0 | 0 | 645.5403 | 480.426
15-205 | Fans - Replace 1-5 HP motor | 0 | 0 | 27.951 | 29.5117 | 32.449 | 34.2431 | 36.1417 | 38.1418 | 40.2474 | 42.4768 | 44.8261 | 47.298 | 49.9261 | 52.6806 | 55.5952 | 58.6715 | 61.9291 | 0 | 0 | 0 | 0 | 0 | 0 | 0 | 0 | 0 | 0 | 0 | 0 | 0 | 652.0891 | 408.9212
15-206 | Fans - ASD (1-5 hp) | 0 | 0 | 60.4014 | 63.7738 | 70.1214 | 73.9985 | 78.1017 | 82.4239 | 86.9737 | 91.7914 | 96.8681 | 102.2091 | 107.8894 | 113.8407 | 120.1408 | 126.7877 | 133.8285 | 0 | 0 | 0 | 0 | 0 | 0 | 0 | 0 | 0 | 0 | 0 | 0 | 0 | 1409.1503 | 883.6694
15-207 | Fans - Motor practices-1 (1-5 HP) | 0 | 0 | 44.5472 | 47.0345 | 51.7159 | 54.5752 | 57.6014 | 60.7892 | 64.1449 | 67.6979 | 71.4423 | 75.3813 | 79.57 | 83.96 | 88.6061 | 93.5077 | 98.7004 | 0 | 0 | 0 | 0 | 0 | 0 | 0 | 0 | 0 | 0 | 0 | 0 | 0 | 1039.274 | 651.7226
15-208 | Fans - Replace 6-100 HP motor | 0 | 0 | 32.9202 | 34.7583 | 38.2178 | 40.3308 | 42.567 | 44.9229 | 47.4027 | 50.0285 | 52.7954 | 55.707 | 0 | 0 | 0 | 0 | 0 | 0 | 0 | 0 | 0 | 0 | 0 | 0 | 0 | 0 | 0 | 0 | 0 | 0 | 439.6507 | 327.1981
15-209 | Fans - ASD (6-100 hp) | 0 | 0 | 59.9496 | 63.2968 | 69.5968 | 73.445 | 77.5174 | 81.8073 | 86.3231 | 91.105 | 96.1437 | 101.4451 | 0 | 0 | 0 | 0 | 0 | 0 | 0 | 0 | 0 | 0 | 0 | 0 | 0 | 0 | 0 | 0 | 0 | 0 | 800.6298 | 595.8471
15-210 | Fans - Motor practices-1 (6-100 HP) | 0 | 0 | 22.2736 | 23.5172 | 25.858 | 27.2877 | 28.8006 | 30.3946 | 32.0724 | 33.8488 | 35.7212 | 37.6913 | 0 | 0 | 0 | 0 | 0 | 0 | 0 | 0 | 0 | 0 | 0 | 0 | 0 | 0 | 0 | 0 | 0 | 0 | 297.4654 | 221.3805
15-211 | Fans - Replace 100+ HP motor | 0 | 0 | 29.3339 | 30.9717 | 34.0544 | 35.9372 | 37.9298 | 40.0291 | 0 | 0 | 0 | 0 | 0 | 0 | 0 | 0 | 0 | 0 | 0 | 0 | 0 | 0 | 0 | 0 | 0 | 0 | 0 | 0 | 0 | 0 | 208.2561 | 177.0407
15-212 | Fans - ASD (100+ hp) | 0 | 0 | 59.8455 | 63.1869 | 69.476 | 73.3174 | 77.3826 | 81.6652 | 0 | 0 | 0 | 0 | 0 | 0 | 0 | 0 | 0 | 0 | 0 | 0 | 0 | 0 | 0 | 0 | 0 | 0 | 0 | 0 | 0 | 0 | 424.8737 | 361.1895
15-213 | Fans - Motor practices-1 (100+ HP) | 0 | 0 | 13.921 | 14.6982 | 16.1612 | 17.0547 | 18.0003 | 18.9966 | 0 | 0 | 0 | 0 | 0 | 0 | 0 | 0 | 0 | 0 | 0 | 0 | 0 | 0 | 0 | 0 | 0 | 0 | 0 | 0 | 0 | 0 | 98.832 | 84.0181
15-301 | Pumps - O&M | 0 | 0 | 98.7306 | 104.2432 | 114.6186 | 120.9558 | 127.6621 | 134.7278 | 142.165 | 150.0397 | 158.3372 | 167.0668 | 0 | 0 | 0 | 0 | 0 | 0 | 0 | 0 | 0 | 0 | 0 | 0 | 0 | 0 | 0 | 0 | 0 | 0 | 1318.5468 | 981.2934
15-302 | Pumps - Controls | 0 | 0 | 345.8636 | 365.1751 | 401.5212 | 423.7216 | 447.2145 | 471.9655 | 498.0186 | 525.6052 | 554.6722 | 585.2531 | 0 | 0 | 0 | 0 | 0 | 0 | 0 | 0 | 0 | 0 | 0 | 0 | 0 | 0 | 0 | 0 | 0 | 0 | 4619.0106 | 3437.5761
15-303 | Pumps - System Optimization | 0 | 0 | 398.2603 | 420.4974 | 462.3498 | 487.9136 | 514.9656 | 543.4665 | 573.4661 | 605.2322 | 638.7029 | 673.9161 | 0 | 0 | 0 | 0 | 0 | 0 | 0 | 0 | 0 | 0 | 0 | 0 | 0 | 0 | 0 | 0 | 0 | 0 | 5318.7705 | 3958.3538
15-304 | Pumps - Sizing | 0 | 0 | 220.9684 | 233.3063 | 256.5275 | 270.711 | 285.7204 | 301.5338 | 318.179 | 335.8034 | 354.3741 | 373.9114 | 0 | 0 | 0 | 0 | 0 | 0 | 0 | 0 | 0 | 0 | 0 | 0 | 0 | 0 | 0 | 0 | 0 | 0 | 2951.0353 | 2196.2297
15-305 | Pumps - Replace 1-5 HP motor | 0 | 0 | 27.951 | 29.5117 | 32.449 | 34.2431 | 36.1417 | 38.1418 | 40.2474 | 42.4768 | 44.8261 | 47.298 | 49.9261 | 52.6806 | 55.5952 | 58.6715 | 61.9291 | 0 | 0 | 0 | 0 | 0 | 0 | 0 | 0 | 0 | 0 | 0 | 0 | 0 | 652.0891 | 408.9212
15-306 | Pumps - ASD (1-5 hp) | 0 | 0 | 60.3464 | 63.7157 | 70.0575 | 73.9311 | 78.0305 | 82.3488 | 86.8945 | 91.7078 | 96.7799 | 102.1161 | 107.7912 | 113.737 | 120.0314 | 126.6722 | 133.7067 | 0 | 0 | 0 | 0 | 0 | 0 | 0 | 0 | 0 | 0 | 0 | 0 | 0 | 1407.867 | 882.8646
15-307 | Pumps - Motor practices-1 (1-5 HP) | 0 | 0 | 44.5472 | 47.0345 | 51.7159 | 54.5752 | 57.6014 | 60.7892 | 64.1449 | 67.6979 | 71.4423 | 75.3813 | 79.57 | 83.96 | 88.6061 | 93.5077 | 98.7004 | 0 | 0 | 0 | 0 | 0 | 0 | 0 | 0 | 0 | 0 | 0 | 0 | 0 | 1039.274 | 651.7226
15-308 | Pumps - Replace 6-100 HP motor | 0 | 0 | 32.9202 | 34.7583 | 38.2178 | 40.3308 | 42.567 | 44.9229 | 47.4027 | 50.0285 | 52.7954 | 55.707 | 0 | 0 | 0 | 0 | 0 | 0 | 0 | 0 | 0 | 0 | 0 | 0 | 0 | 0 | 0 | 0 | 0 | 0 | 439.6507 | 327.1981
15-309 | Pumps - ASD (6-100 hp) | 0 | 0 | 59.8982 | 63.2425 | 69.5371 | 73.382 | 77.4508 | 81.7371 | 86.249 | 91.0268 | 96.0613 | 101.3578 | 0 | 0 | 0 | 0 | 0 | 0 | 0 | 0 | 0 | 0 | 0 | 0 | 0 | 0 | 0 | 0 | 0 | 0 | 799.9425 | 595.3357
15-310 | Pumps - Motor practices-1 (6-100 HP) | 0 | 0 | 22.2736 | 23.5172 | 25.858 | 27.2877 | 28.8006 | 30.3946 | 32.0724 | 33.8488 | 35.7212 | 37.6913 | 0 | 0 | 0 | 0 | 0 | 0 | 0 | 0 | 0 | 0 | 0 | 0 | 0 | 0 | 0 | 0 | 0 | 0 | 297.4654 | 221.3805
15-311 | Pumps - Replace 100+ HP motor | 0 | 0 | 29.3339 | 30.9717 | 34.0544 | 35.9372 | 37.9298 | 40.0291 | 0 | 0 | 0 | 0 | 0 | 0 | 0 | 0 | 0 | 0 | 0 | 0 | 0 | 0 | 0 | 0 | 0 | 0 | 0 | 0 | 0 | 0 | 208.2561 | 177.0407
15-312 | Pumps - ASD (100+ hp) | 0 | 0 | 59.7723 | 63.1095 | 69.391 | 73.2277 | 77.288 | 81.5653 | 0 | 0 | 0 | 0 | 0 | 0 | 0 | 0 | 0 | 0 | 0 | 0 | 0 | 0 | 0 | 0 | 0 | 0 | 0 | 0 | 0 | 0 | 424.3537 | 360.7476
15-313 | Pumps - Motor practices-1 (100+ HP) | 0 | 0 | 13.921 | 14.6982 | 16.1612 | 17.0547 | 18.0003 | 18.9966 | 0 | 0 | 0 | 0 | 0 | 0 | 0 | 0 | 0 | 0 | 0 | 0 | 0 | 0 | 0 | 0 | 0 | 0 | 0 | 0 | 0 | 0 | 98.832 | 84.0181
15-427 | Drives - Optimization process (M&T) | 0 | 0 | 97.6913 | 103.1459 | 113.4122 | 119.6828 | 126.3182 | 133.3095 | 140.6686 | 148.4603 | 156.6706 | 165.3086 | 0 | 0 | 0 | 0 | 0 | 0 | 0 | 0 | 0 | 0 | 0 | 0 | 0 | 0 | 0 | 0 | 0 | 0 | 1304.668 | 970.9645
15-428 | Drives - Scheduling | 0 | 0 | 52.7854 | 55.7326 | 61.2797 | 64.6679 | 68.2536 | 72.031 | 76.0072 | 80.2174 | 84.6543 | 89.3217 | 0 | 0 | 0 | 0 | 0 | 0 | 0 | 0 | 0 | 0 | 0 | 0 | 0 | 0 | 0 | 0 | 0 | 0 | 704.9507 | 524.6406
15-429 | Machinery | 0 | 0 | 68.5643 | 72.3926 | 79.5979 | 83.999 | 88.6561 | 93.5628 | 98.7278 | 104.1963 | 109.9589 | 116.0221 | 0 | 0 | 0 | 0 | 0 | 0 | 0 | 0 | 0 | 0 | 0 | 0 | 0 | 0 | 0 | 0 | 0 | 0 | 915.678 | 681.4689
15-509 | Efficient Curing ovens | 0 | 0 | 218.3688 | 230.5615 | 253.5094 | 267.5262 | 282.3589 | 297.9862 | 314.4357 | 331.8528 | 350.2052 | 369.5127 | 390.0483 | 411.5661 | 434.3431 | 458.3749 | 483.8287 | 0 | 0 | 0 | 0 | 0 | 0 | 0 | 0 | 0 | 0 | 0 | 0 | 0 | 5094.4785 | 3194.7166
15-603 | New transformers welding | 0 | 0 | 265.1621 | 279.9676 | 307.8329 | 324.8531 | 342.8644 | 361.8404 | 381.8146 | 402.964 | 425.2491 | 448.6936 | 473.6294 | 499.759 | 527.4169 | 556.5974 | 587.5063 | 0 | 0 | 0 | 0 | 0 | 0 | 0 | 0 | 0 | 0 | 0 | 0 | 0 | 6186.1508 | 3879.2978
15-701 | Centrifugal Chiller, 0.51 kW/ton, 500 tons | 0 | 0 | 111.9912 | 118.244 | 130.013 | 137.2014 | 144.8088 | 152.823 | 161.2591 | 170.1918 | 179.6043 | 189.5065 | 200.0373 | 211.0727 | 222.7546 | 235.0792 | 248.1327 | 261.8599 | 276.3313 | 291.6149 | 307.7581 | 324.7726 | 0 | 0 | 0 | 0 | 0 | 0 | 0 | 0 | 4075.0564 | 2141.2095
15-702 | High Efficiency Chiller Motors | 0 | 0 | 29.3995 | 31.0411 | 34.1307 | 36.0178 | 38.0146 | 40.1186 | 42.3332 | 44.6779 | 47.1489 | 49.7493 | 52.5133 | 55.4104 | 58.4765 | 61.7117 | 65.1387 | 68.7431 | 72.5411 | 76.5528 | 80.7904 | 85.2578 | 0 | 0 | 0 | 0 | 0 | 0 | 0 | 0 | 1069.7673 | 562.1022
15-703 | EMS - Chiller | 0 | 0 | 102.2445 | 107.9532 | 118.6979 | 125.2607 | 132.2059 | 139.5227 | 147.2246 | 155.3799 | 163.9728 | 173.0136 | 0 | 0 | 0 | 0 | 0 | 0 | 0 | 0 | 0 | 0 | 0 | 0 | 0 | 0 | 0 | 0 | 0 | 0 | 1365.4758 | 1016.2189
15-704 | Chiller Tune Up/Diagnostics | 0 | 0 | 77.3367 | 81.6552 | 89.7824 | 94.7463 | 99.9992 | 105.534 | 111.3596 | 117.5276 | 124.0276 | 130.8661 | 0 | 0 | 0 | 0 | 0 | 0 | 0 | 0 | 0 | 0 | 0 | 0 | 0 | 0 | 0 | 0 | 0 | 0 | 1032.8347 | 768.6598
15-705 | VSD for Chiller Pumps and Towers | 0 | 0 | 96.4845 | 101.8715 | 112.011 | 118.2039 | 124.7581 | 131.6626 | 138.9307 | 146.6264 | 154.7355 | 163.2666 | 172.3396 | 181.8472 | 191.911 | 202.5291 | 213.7746 | 0 | 0 | 0 | 0 | 0 | 0 | 0 | 0 | 0 | 0 | 0 | 0 | 0 | 2250.9523 | 1411.5586
15-706 | EMS Optimization - Chiller | 0 | 0 | 47.5919 | 50.2493 | 55.2507 | 58.3054 | 61.538 | 0 | 0 | 0 | 0 | 0 | 0 | 0 | 0 | 0 | 0 | 0 | 0 | 0 | 0 | 0 | 0 | 0 | 0 | 0 | 0 | 0 | 0 | 0 | 272.9353 | 239.7528
15-707 | Aerosole Duct Sealing - Chiller | 0 | 0 | 96.17 | 101.5401 | 111.6464 | 117.8193 | 124.3513 | 131.2338 | 138.4783 | 146.1483 | 154.2309 | 162.7348 | 0 | 0 | 0 | 0 | 0 | 0 | 0 | 0 | 0 | 0 | 0 | 0 | 0 | 0 | 0 | 0 | 0 | 0 | 1284.3532 | 955.8458
15-708 | Duct/Pipe Insulation - Chiller | 0 | 0 | 96.671 | 102.069 | 112.2279 | 118.433 | 124.9991 | 131.9176 | 139.1996 | 146.9096 | 155.0343 | 163.5825 | 0 | 0 | 0 | 0 | 0 | 0 | 0 | 0 | 0 | 0 | 0 | 0 | 0 | 0 | 0 | 0 | 0 | 0 | 1291.0436 | 960.8249
15-709 | Window Film (Standard) - Chiller | 0 | 0 | 51.6951 | 54.5817 | 60.0142 | 63.3324 | 66.8436 | 70.5431 | 74.4374 | 78.5604 | 82.905 | 87.4771 | 0 | 0 | 0 | 0 | 0 | 0 | 0 | 0 | 0 | 0 | 0 | 0 | 0 | 0 | 0 | 0 | 0 | 0 | 690.39 | 513.8043
15-710 | Roof Insulation - Chiller | 0 | 0 | 43.7574 | 46.2007 | 50.7991 | 53.6077 | 56.5797 | 59.7115 | 63.0076 | 66.4975 | 70.1751 | 74.0441 | 78.1594 | 82.4706 | 87.0346 | 91.8497 | 96.9505 | 102.3168 | 107.9688 | 113.9397 | 120.2473 | 126.8954 | 0 | 0 | 0 | 0 | 0 | 0 | 0 | 0 | 1592.2131 | 836.6173
15-711 | Cool Roof - Chiller | 0 | 0 | 242.4863 | 256.0267 | 281.5089 | 297.0736 | 313.5437 | 330.8977 | 349.1638 | 368.5037 | 388.882 | 410.3232 | 433.1276 | 457.0217 | 482.3129 | 508.9985 | 537.2664 | 0 | 0 | 0 | 0 | 0 | 0 | 0 | 0 | 0 | 0 | 0 | 0 | 0 | 5657.1367 | 3547.5568
15-721 | DX Packaged System, EER=10.9, 10 tons | 0 | 0 | 51.0808 | 53.9327 | 59.3008 | 62.5795 | 66.0492 | 69.7047 | 73.5526 | 77.6268 | 81.9203 | 86.4374 | 91.2404 | 96.2736 | 101.6012 | 107.2224 | 113.1767 | 0 | 0 | 0 | 0 | 0 | 0 | 0 | 0 | 0 | 0 | 0 | 0 | 0 | 1191.6991 | 747.3072
15-722 | Hybrid Dessicant-DX System (Trane CDQ) | 0 | 0 | 341.517 | 360.5872 | 396.4763 | 418.3976 | 441.594 | 466.035 | 491.7607 | 518.9995 | 547.7006 | 577.8976 | 610.0148 | 643.6674 | 679.2881 | 716.8721 | 756.6838 | 0 | 0 | 0 | 0 | 0 | 0 | 0 | 0 | 0 | 0 | 0 | 0 | 0 | 7967.4917 | 4996.3668
15-723 | Geothermal Heat Pump, EER=13, 10 tons | 0 | 0 | 129.3195 | 136.5407 | 150.1306 | 158.4314 | 167.2149 | 176.4698 | 186.2115 | 196.5253 | 207.3935 | 218.8283 | 230.9902 | 243.7327 | 257.2208 | 271.4521 | 286.5266 | 0 | 0 | 0 | 0 | 0 | 0 | 0 | 0 | 0 | 0 | 0 | 0 | 0 | 3016.9879 | 1891.9353
15-724 | DX Tune Up/ Advanced Diagnostics | 0 | 0 | 44.047 | 46.5066 | 51.1354 | 53.9626 | 56.9545 | 60.1067 | 63.4247 | 66.9376 | 70.6398 | 74.5348 | 0 | 0 | 0 | 0 | 0 | 0 | 0 | 0 | 0 | 0 | 0 | 0 | 0 | 0 | 0 | 0 | 0 | 0 | 588.2498 | 437.7893
15-725 | DX Coil Cleaning | 0 | 0 | 42.3218 | 44.685 | 49.1325 | 51.849 | 54.7236 | 0 | 0 | 0 | 0 | 0 | 0 | 0 | 0 | 0 | 0 | 0 | 0 | 0 | 0 | 0 | 0 | 0 | 0 | 0 | 0 | 0 | 0 | 0 | 242.712 | 213.204
15-726 | Optimize Controls | 0 | 0 | 44.047 | 46.5066 | 51.1354 | 53.9626 | 56.9545 | 0 | 0 | 0 | 0 | 0 | 0 | 0 | 0 | 0 | 0 | 0 | 0 | 0 | 0 | 0 | 0 | 0 | 0 | 0 | 0 | 0 | 0 | 0 | 252.6061 | 221.8952
15-727 | Aerosole Duct Sealing | 0 | 0 | 88.2198 | 93.1459 | 102.4167 | 108.0794 | 114.0715 | 120.3849 | 127.0304 | 134.0664 | 141.4806 | 149.2817 | 0 | 0 | 0 | 0 | 0 | 0 | 0 | 0 | 0 | 0 | 0 | 0 | 0 | 0 | 0 | 0 | 0 | 0 | 1178.1773 | 876.8273
15-728 | Duct/Pipe Insulation | 0 | 0 | 88.641 | 93.5907 | 102.9058 | 108.5955 | 114.6162 | 120.9598 | 127.6372 | 134.7064 | 142.1564 | 149.9946 | 0 | 0 | 0 | 0 | 0 | 0 | 0 | 0 | 0 | 0 | 0 | 0 | 0 | 0 | 0 | 0 | 0 | 0 | 1183.8037 | 881.0145
15-729 | Window Film (Standard) | 0 | 0 | 45.442 | 47.9795 | 52.7549 | 55.6716 | 58.7581 | 62.0104 | 65.4334 | 69.0576 | 72.8769 | 76.8949 | 0 | 0 | 0 | 0 | 0 | 0 | 0 | 0 | 0 | 0 | 0 | 0 | 0 | 0 | 0 | 0 | 0 | 0 | 606.8794 | 451.6539
15-730 | Roof Insulation | 0 | 0 | 40.1656 | 42.4084 | 46.6293 | 49.2074 | 51.9355 | 54.81 | 57.8357 | 61.039 | 64.4148 | 67.967 | 71.7437 | 75.7016 | 79.8901 | 84.3105 | 88.9924 | 93.9179 | 99.1059 | 104.5876 | 110.3768 | 116.4792 | 0 | 0 | 0 | 0 | 0 | 0 | 0 | 0 | 1461.5183 | 767.9447
15-731 | Cool Roof - DX | 0 | 0 | 221.5931 | 233.967 | 257.2535 | 271.4772 | 286.528 | 302.3867 | 319.0791 | 336.7523 | 355.3751 | 374.9691 | 395.8077 | 417.6431 | 440.7556 | 465.142 | 490.9743 | 0 | 0 | 0 | 0 | 0 | 0 | 0 | 0 | 0 | 0 | 0 | 0 | 0 | 5169.7038 | 3241.8907
15-801 | Premium T8, Elecctronic Ballast | 0 | 0 | 214.5642 | 226.5454 | 249.0934 | 262.8658 | 277.4395 | 292.7949 | 308.958 | 326.0706 | 344.103 | 363.0752 | 383.2529 | 404.3958 | 426.7748 | 450.3878 | 475.4001 | 0 | 0 | 0 | 0 | 0 | 0 | 0 | 0 | 0 | 0 | 0 | 0 | 0 | 5005.7214 | 3139.0583
15-802 | CFL Hardwired, Modular 18W | 0 | 0 | 504.5531 | 532.7286 | 585.7503 | 618.1368 | 652.4057 | 0 | 0 | 0 | 0 | 0 | 0 | 0 | 0 | 0 | 0 | 0 | 0 | 0 | 0 | 0 | 0 | 0 | 0 | 0 | 0 | 0 | 0 | 0 | 2893.5745 | 2541.7848
15-803 | CFL Screw-in 18W | 0 | 0 | 504.5531 | 532.7286 | 0 | 0 | 0 | 0 | 0 | 0 | 0 | 0 | 0 | 0 | 0 | 0 | 0 | 0 | 0 | 0 | 0 | 0 | 0 | 0 | 0 | 0 | 0 | 0 | 0 | 0 | 1037.2817 | 1004.9376
15-804 | High Bay T5 | 0 | 0 | 462.274 | 488.0853 | 536.6647 | 566.3375 | 597.7374 | 630.8195 | 665.6409 | 702.5133 | 741.3634 | 782.2368 | 0 | 0 | 0 | 0 | 0 | 0 | 0 | 0 | 0 | 0 | 0 | 0 | 0 | 0 | 0 | 0 | 0 | 0 | 6173.6728 | 4594.5921
15-805 | Occupancy Sensor | 0 | 0 | 177.2574 | 187.1543 | 205.782 | 217.16 | 229.201 | 241.886 | 255.238 | 269.3768 | 284.2744 | 0 | 0 | 0 | 0 | 0 | 0 | 0 | 0 | 0 | 0 | 0 | 0 | 0 | 0 | 0 | 0 | 0 | 0 | 0 | 2067.3299 | 1591.086
15-901 | Replace V-belts | 0 | 0 | 0.55698 | 0.58806 | 0.64661 | 0.68218 | 0.72018 | 0 | 0 | 0 | 0 | 0 | 0 | 0 | 0 | 0 | 0 | 0 | 0 | 0 | 0 | 0 | 0 | 0 | 0 | 0 | 0 | 0 | 0 | 0 | 3.194 | 2.8057
16-101 | Compressed Air-O&M | 0 | 0 | 162.7511 | 171.8382 | 188.9414 | 199.3881 | 210.4432 | 222.0902 | 234.3499 | 247.3313 | 261.0094 | 275.3986 | 0 | 0 | 0 | 0 | 0 | 0 | 0 | 0 | 0 | 0 | 0 | 0 | 0 | 0 | 0 | 0 | 0 | 0 | 2173.5414 | 1617.6005
16-102 | Compressed Air - Controls | 0 | 0 | 122.3827 | 129.2159 | 142.0768 | 149.9322 | 158.2453 | 167.0034 | 176.2223 | 185.9837 | 196.2692 | 207.0898 | 0 | 0 | 0 | 0 | 0 | 0 | 0 | 0 | 0 | 0 | 0 | 0 | 0 | 0 | 0 | 0 | 0 | 0 | 1634.4213 | 1216.3746
16-103 | Compressed Air - System Optimization | 0 | 0 | 206.2374 | 217.7526 | 239.4257 | 252.6637 | 266.6727 | 281.4315 | 296.9671 | 313.4167 | 330.7496 | 348.9847 | 0 | 0 | 0 | 0 | 0 | 0 | 0 | 0 | 0 | 0 | 0 | 0 | 0 | 0 | 0 | 0 | 0 | 0 | 2754.3017 | 2049.8158
16-104 | Compressed Air- Sizing | 0 | 0 | 88.2941 | 93.2239 | 102.5026 | 108.1699 | 114.1675 | 120.486 | 127.1372 | 134.1795 | 141.6002 | 149.4074 | 0 | 0 | 0 | 0 | 0 | 0 | 0 | 0 | 0 | 0 | 0 | 0 | 0 | 0 | 0 | 0 | 0 | 0 | 1179.1683 | 877.5645
16-105 | Comp Air - Replace 1-5 HP motor | 0 | 0 | 27.9511 | 29.5117 | 32.449 | 34.2432 | 36.1416 | 38.1419 | 40.2475 | 42.477 | 44.826 | 47.2979 | 49.926 | 52.6809 | 55.5954 | 58.6713 | 61.9291 | 0 | 0 | 0 | 0 | 0 | 0 | 0 | 0 | 0 | 0 | 0 | 0 | 0 | 652.0895 | 408.9215
16-106 | Comp Air - ASD (1-5 hp) | 0 | 0 | 60.2454 | 63.609 | 69.9402 | 73.8071 | 77.8996 | 82.2108 | 86.7489 | 91.5541 | 96.6178 | 101.9451 | 107.6099 | 113.5459 | 119.8304 | 126.4598 | 133.4817 | 0 | 0 | 0 | 0 | 0 | 0 | 0 | 0 | 0 | 0 | 0 | 0 | 0 | 1405.5057 | 881.3841
16-107 | Comp Air - Motor practices-1 (1-5 HP) | 0 | 0 | 44.5473 | 47.0345 | 51.716 | 54.5753 | 57.6011 | 60.7891 | 64.1448 | 67.6978 | 71.442 | 75.3817 | 79.5702 | 83.9596 | 88.606 | 93.5084 | 98.7004 | 0 | 0 | 0 | 0 | 0 | 0 | 0 | 0 | 0 | 0 | 0 | 0 | 0 | 1039.2743 | 651.7226
16-108 | Comp Air - Replace 6-100 HP motor | 0 | 0 | 32.9202 | 34.7583 | 38.2178 | 40.3309 | 42.5669 | 44.9229 | 47.4028 | 50.0283 | 52.7953 | 55.7071 | 0 | 0 | 0 | 0 | 0 | 0 | 0 | 0 | 0 | 0 | 0 | 0 | 0 | 0 | 0 | 0 | 0 | 0 | 439.6505 | 327.198
16-109 | Comp Air - ASD (6-100 hp) | 0 | 0 | 59.816 | 63.1557 | 69.4417 | 73.2811 | 77.3443 | 81.6249 | 86.1307 | 90.9016 | 95.9292 | 101.2185 | 0 | 0 | 0 | 0 | 0 | 0 | 0 | 0 | 0 | 0 | 0 | 0 | 0 | 0 | 0 | 0 | 0 | 0 | 798.8437 | 594.518
16-110 | Comp Air - Motor practices-1 (6-100 HP) | 0 | 0 | 22.2736 | 23.5172 | 25.858 | 27.2877 | 28.8006 | 30.3947 | 32.0724 | 33.849 | 35.7215 | 37.6917 | 0 | 0 | 0 | 0 | 0 | 0 | 0 | 0 | 0 | 0 | 0 | 0 | 0 | 0 | 0 | 0 | 0 | 0 | 297.4665 | 221.3812
16-111 | Comp Air - Replace 100+ HP motor | 0 | 0 | 29.3339 | 30.9718 | 34.0544 | 35.9373 | 37.9298 | 40.0291 | 0 | 0 | 0 | 0 | 0 | 0 | 0 | 0 | 0 | 0 | 0 | 0 | 0 | 0 | 0 | 0 | 0 | 0 | 0 | 0 | 0 | 0 | 208.2563 | 177.0409
16-112 | Comp Air - ASD (100+ hp) | 0 | 0 | 59.7928 | 63.1311 | 69.4147 | 73.2526 | 77.3142 | 81.5931 | 0 | 0 | 0 | 0 | 0 | 0 | 0 | 0 | 0 | 0 | 0 | 0 | 0 | 0 | 0 | 0 | 0 | 0 | 0 | 0 | 0 | 0 | 424.4984 | 360.8706
16-113 | Comp Air - Motor practices-1 (100+ HP) | 0 | 0 | 13.921 | 14.6982 | 16.1612 | 17.0547 | 18.0003 | 18.9967 | 0 | 0 | 0 | 0 | 0 | 0 | 0 | 0 | 0 | 0 | 0 | 0 | 0 | 0 | 0 | 0 | 0 | 0 | 0 | 0 | 0 | 0 | 98.8322 | 84.0183
16-201 | Fans - O&M | 0 | 0 | 18.7488 | 19.7956 | 21.7659 | 22.9693 | 24.2427 | 25.5846 | 26.9969 | 28.4922 | 30.0681 | 31.7269 | 0 | 0 | 0 | 0 | 0 | 0 | 0 | 0 | 0 | 0 | 0 | 0 | 0 | 0 | 0 | 0 | 0 | 0 | 250.3912 | 186.3468
16-202 | Fans - Controls | 0 | 0 | 359.2524 | 379.3111 | 417.0642 | 440.124 | 464.5266 | 490.2358 | 517.2972 | 545.9522 | 576.1445 | 607.9084 | 0 | 0 | 0 | 0 | 0 | 0 | 0 | 0 | 0 | 0 | 0 | 0 | 0 | 0 | 0 | 0 | 0 | 0 | 4797.8164 | 3570.6475
16-203 | Fans - System Optimization | 0 | 0 | 239.6506 | 253.0309 | 278.2155 | 293.5982 | 309.8769 | 327.0268 | 345.0793 | 364.1944 | 384.3356 | 405.5243 | 0 | 0 | 0 | 0 | 0 | 0 | 0 | 0 | 0 | 0 | 0 | 0 | 0 | 0 | 0 | 0 | 0 | 0 | 3200.5325 | 2381.9112
16-204 | Fans- Improve components | 0 | 0 | 48.3369 | 51.0358 | 56.1154 | 59.2179 | 62.5012 | 65.9605 | 69.6016 | 73.457 | 77.5196 | 81.7935 | 0 | 0 | 0 | 0 | 0 | 0 | 0 | 0 | 0 | 0 | 0 | 0 | 0 | 0 | 0 | 0 | 0 | 0 | 645.5394 | 480.4255
16-205 | Fans - Replace 1-5 HP motor | 0 | 0 | 27.9511 | 29.5117 | 32.449 | 34.2432 | 36.1416 | 38.1419 | 40.2475 | 42.477 | 44.826 | 47.2979 | 49.926 | 52.6809 | 55.5954 | 58.6713 | 61.9291 | 0 | 0 | 0 | 0 | 0 | 0 | 0 | 0 | 0 | 0 | 0 | 0 | 0 | 652.0895 | 408.9215
16-206 | Fans - ASD (1-5 hp) | 0 | 0 | 60.402 | 63.7743 | 70.1219 | 73.999 | 78.1021 | 82.4244 | 86.9744 | 91.792 | 96.8689 | 102.2101 | 107.8896 | 113.8411 | 120.142 | 126.7885 | 133.8287 | 0 | 0 | 0 | 0 | 0 | 0 | 0 | 0 | 0 | 0 | 0 | 0 | 0 | 1409.1591 | 883.6752
16-207 | Fans - Motor practices-1 (1-5 HP) | 0 | 0 | 44.5473 | 47.0345 | 51.716 | 54.5753 | 57.6011 | 60.7891 | 64.1448 | 67.6978 | 71.442 | 75.3817 | 79.5702 | 83.9596 | 88.606 | 93.5084 | 98.7004 | 0 | 0 | 0 | 0 | 0 | 0 | 0 | 0 | 0 | 0 | 0 | 0 | 0 | 1039.2743 | 651.7226
16-208 | Fans - Replace 6-100 HP motor | 0 | 0 | 32.9202 | 34.7583 | 38.2178 | 40.3309 | 42.5669 | 44.9229 | 47.4028 | 50.0283 | 52.7953 | 55.7071 | 0 | 0 | 0 | 0 | 0 | 0 | 0 | 0 | 0 | 0 | 0 | 0 | 0 | 0 | 0 | 0 | 0 | 0 | 439.6505 | 327.198
16-209 | Fans - ASD (6-100 hp) | 0 | 0 | 59.9501 | 63.2972 | 69.5973 | 73.4454 | 77.5176 | 81.8077 | 86.3237 | 91.1053 | 96.144 | 101.4451 | 0 | 0 | 0 | 0 | 0 | 0 | 0 | 0 | 0 | 0 | 0 | 0 | 0 | 0 | 0 | 0 | 0 | 0 | 800.6334 | 595.85
16-210 | Fans - Motor practices-1 (6-100 HP) | 0 | 0 | 22.2736 | 23.5172 | 25.858 | 27.2877 | 28.8006 | 30.3947 | 32.0724 | 33.849 | 35.7215 | 37.6917 | 0 | 0 | 0 | 0 | 0 | 0 | 0 | 0 | 0 | 0 | 0 | 0 | 0 | 0 | 0 | 0 | 0 | 0 | 297.4665 | 221.3812
16-211 | Fans - Replace 100+ HP motor | 0 | 0 | 29.3339 | 30.9718 | 34.0544 | 35.9373 | 37.9298 | 40.0291 | 0 | 0 | 0 | 0 | 0 | 0 | 0 | 0 | 0 | 0 | 0 | 0 | 0 | 0 | 0 | 0 | 0 | 0 | 0 | 0 | 0 | 0 | 208.2563 | 177.0409
16-212 | Fans - ASD (100+ hp) | 0 | 0 | 59.846 | 63.1874 | 69.4766 | 73.3179 | 77.383 | 81.6658 | 0 | 0 | 0 | 0 | 0 | 0 | 0 | 0 | 0 | 0 | 0 | 0 | 0 | 0 | 0 | 0 | 0 | 0 | 0 | 0 | 0 | 0 | 424.8767 | 361.1921
16-213 | Fans - Motor practices-1 (100+ HP) | 0 | 0 | 13.921 | 14.6982 | 16.1612 | 17.0547 | 18.0003 | 18.9967 | 0 | 0 | 0 | 0 | 0 | 0 | 0 | 0 | 0 | 0 | 0 | 0 | 0 | 0 | 0 | 0 | 0 | 0 | 0 | 0 | 0 | 0 | 98.8322 | 84.0183
16-301 | Pumps - O&M | 0 | 0 | 98.7307 | 104.2433 | 114.6187 | 120.956 | 127.6624 | 134.728 | 142.1652 | 150.0401 | 158.3377 | 167.0676 | 0 | 0 | 0 | 0 | 0 | 0 | 0 | 0 | 0 | 0 | 0 | 0 | 0 | 0 | 0 | 0 | 0 | 0 | 1318.5497 | 981.2955
16-302 | Pumps - Controls | 0 | 0 | 345.8641 | 365.1753 | 401.5215 | 423.7219 | 447.2151 | 471.9662 | 498.0191 | 525.6062 | 554.6733 | 585.2538 | 0 | 0 | 0 | 0 | 0 | 0 | 0 | 0 | 0 | 0 | 0 | 0 | 0 | 0 | 0 | 0 | 0 | 0 | 4619.0165 | 3437.5803
16-303 | Pumps - System Optimization | 0 | 0 | 398.2609 | 420.4976 | 462.3501 | 487.9139 | 514.9661 | 543.4669 | 573.4666 | 605.2332 | 638.7038 | 673.9166 | 0 | 0 | 0 | 0 | 0 | 0 | 0 | 0 | 0 | 0 | 0 | 0 | 0 | 0 | 0 | 0 | 0 | 0 | 5318.7757 | 3958.3576
16-304 | Pumps - Sizing | 0 | 0 | 220.9687 | 233.3064 | 256.5276 | 270.7111 | 285.7207 | 301.5339 | 318.1792 | 335.804 | 354.3749 | 373.912 | 0 | 0 | 0 | 0 | 0 | 0 | 0 | 0 | 0 | 0 | 0 | 0 | 0 | 0 | 0 | 0 | 0 | 0 | 2951.0385 | 2196.2319
16-305 | Pumps - Replace 1-5 HP motor | 0 | 0 | 27.9511 | 29.5117 | 32.449 | 34.2432 | 36.1416 | 38.1419 | 40.2475 | 42.477 | 44.826 | 47.2979 | 49.926 | 52.6809 | 55.5954 | 58.6713 | 61.9291 | 0 | 0 | 0 | 0 | 0 | 0 | 0 | 0 | 0 | 0 | 0 | 0 | 0 | 652.0895 | 408.9215
16-306 | Pumps - ASD (1-5 hp) | 0 | 0 | 60.3469 | 63.7163 | 70.0581 | 73.9316 | 78.0307 | 82.3494 | 86.8952 | 91.7084 | 96.7805 | 102.117 | 107.7914 | 113.7374 | 120.0325 | 126.673 | 133.7068 | 0 | 0 | 0 | 0 | 0 | 0 | 0 | 0 | 0 | 0 | 0 | 0 | 0 | 1407.8752 | 882.87
16-307 | Pumps - Motor practices-1 (1-5 HP) | 0 | 0 | 44.5473 | 47.0345 | 51.716 | 54.5753 | 57.6011 | 60.7891 | 64.1448 | 67.6978 | 71.442 | 75.3817 | 79.5702 | 83.9596 | 88.606 | 93.5084 | 98.7004 | 0 | 0 | 0 | 0 | 0 | 0 | 0 | 0 | 0 | 0 | 0 | 0 | 0 | 1039.2743 | 651.7226
16-308 | Pumps - Replace 6-100 HP motor | 0 | 0 | 32.9202 | 34.7583 | 38.2178 | 40.3309 | 42.5669 | 44.9229 | 47.4028 | 50.0283 | 52.7953 | 55.7071 | 0 | 0 | 0 | 0 | 0 | 0 | 0 | 0 | 0 | 0 | 0 | 0 | 0 | 0 | 0 | 0 | 0 | 0 | 439.6505 | 327.198
16-309 | Pumps - ASD (6-100 hp) | 0 | 0 | 59.8987 | 63.243 | 69.5377 | 73.3825 | 77.4512 | 81.7377 | 86.2497 | 91.0272 | 96.0617 | 101.3583 | 0 | 0 | 0 | 0 | 0 | 0 | 0 | 0 | 0 | 0 | 0 | 0 | 0 | 0 | 0 | 0 | 0 | 0 | 799.9476 | 595.3396
16-310 | Pumps - Motor practices-1 (6-100 HP) | 0 | 0 | 22.2736 | 23.5172 | 25.858 | 27.2877 | 28.8006 | 30.3947 | 32.0724 | 33.849 | 35.7215 | 37.6917 | 0 | 0 | 0 | 0 | 0 | 0 | 0 | 0 | 0 | 0 | 0 | 0 | 0 | 0 | 0 | 0 | 0 | 0 | 297.4665 | 221.3812
16-311 | Pumps - Replace 100+ HP motor | 0 | 0 | 29.3339 | 30.9718 | 34.0544 | 35.9373 | 37.9298 | 40.0291 | 0 | 0 | 0 | 0 | 0 | 0 | 0 | 0 | 0 | 0 | 0 | 0 | 0 | 0 | 0 | 0 | 0 | 0 | 0 | 0 | 0 | 0 | 208.2563 | 177.0409
16-312 | Pumps - ASD (100+ hp) | 0 | 0 | 59.7728 | 63.1101 | 69.3915 | 73.228 | 77.2883 | 81.5657 | 0 | 0 | 0 | 0 | 0 | 0 | 0 | 0 | 0 | 0 | 0 | 0 | 0 | 0 | 0 | 0 | 0 | 0 | 0 | 0 | 0 | 0 | 424.3564 | 360.7499
16-313 | Pumps - Motor practices-1 (100+ HP) | 0 | 0 | 13.921 | 14.6982 | 16.1612 | 17.0547 | 18.0003 | 18.9967 | 0 | 0 | 0 | 0 | 0 | 0 | 0 | 0 | 0 | 0 | 0 | 0 | 0 | 0 | 0 | 0 | 0 | 0 | 0 | 0 | 0 | 0 | 98.8322 | 84.0183
16-416 | Process Drives - ASD | 0 | 0 | 5.3854 | 5.6861 | 6.252 | 6.5976 | 6.9635 | 7.3488 | 7.7546 | 8.184 | 8.6371 | 9.113 | 0 | 0 | 0 | 0 | 0 | 0 | 0 | 0 | 0 | 0 | 0 | 0 | 0 | 0 | 0 | 0 | 0 | 0 | 71.9221 | 53.5261
16-428 | Drives - Scheduling | 0 | 0 | 48.0814 | 50.7659 | 55.8188 | 58.905 | 62.1712 | 65.612 | 69.2338 | 73.0688 | 77.1104 | 81.362 | 0 | 0 | 0 | 0 | 0 | 0 | 0 | 0 | 0 | 0 | 0 | 0 | 0 | 0 | 0 | 0 | 0 | 0 | 642.1294 | 477.8874
16-430 | Efficient Machinery | 0 | 0 | 33.358 | 35.2205 | 38.7261 | 40.8672 | 43.1331 | 45.5203 | 48.0332 | 50.6938 | 53.4976 | 56.4476 | 0 | 0 | 0 | 0 | 0 | 0 | 0 | 0 | 0 | 0 | 0 | 0 | 0 | 0 | 0 | 0 | 0 | 0 | 445.4975 | 331.5495
16-509 | Efficient Curing ovens | 0 | 0 | 218.369 | 230.5616 | 253.5096 | 267.5262 | 282.3593 | 297.9865 | 314.4359 | 331.8531 | 350.2058 | 369.5128 | 390.0483 | 411.5668 | 434.3435 | 458.3752 | 483.8288 | 0 | 0 | 0 | 0 | 0 | 0 | 0 | 0 | 0 | 0 | 0 | 0 | 0 | 5094.4824 | 3194.719
16-605 | Process control | 0 | 0 | 38.2709 | 40.4077 | 44.4295 | 46.886 | 49.4855 | 52.2243 | 55.1074 | 58.1598 | 61.3764 | 64.7615 | 68.3591 | 72.1305 | 76.122 | 80.3335 | 84.7941 | 0 | 0 | 0 | 0 | 0 | 0 | 0 | 0 | 0 | 0 | 0 | 0 | 0 | 892.848 | 559.8996
16-701 | Centrifugal Chiller, 0.51 kW/ton, 500 tons | 0 | 0 | 111.9922 | 118.245 | 130.0142 | 137.2026 | 144.8101 | 152.8244 | 161.2605 | 170.1933 | 179.6059 | 189.5081 | 200.039 | 211.0745 | 222.7565 | 235.0812 | 248.1348 | 261.8622 | 276.3337 | 291.6174 | 307.7607 | 324.7754 | 0 | 0 | 0 | 0 | 0 | 0 | 0 | 0 | 4075.0917 | 2141.2281
16-702 | High Efficiency Chiller Motors | 0 | 0 | 29.3995 | 31.0411 | 34.1307 | 36.0177 | 38.0145 | 40.1185 | 42.3332 | 44.6779 | 47.1489 | 49.7492 | 52.5134 | 55.4103 | 58.4766 | 61.7122 | 65.1387 | 68.7432 | 72.5415 | 76.553 | 80.79 | 85.2578 | 0 | 0 | 0 | 0 | 0 | 0 | 0 | 0 | 1069.7681 | 562.1026
16-703 | EMS - Chiller | 0 | 0 | 102.2455 | 107.9542 | 118.699 | 125.2618 | 132.2072 | 139.524 | 147.226 | 155.3813 | 163.9743 | 173.0152 | 0 | 0 | 0 | 0 | 0 | 0 | 0 | 0 | 0 | 0 | 0 | 0 | 0 | 0 | 0 | 0 | 0 | 0 | 1365.4885 | 1016.2284
16-704 | Chiller Tune Up/Diagnostics | 0 | 0 | 77.337 | 81.6554 | 89.7825 | 94.7466 | 99.9997 | 105.5344 | 111.36 | 117.5281 | 124.028 | 130.8664 | 0 | 0 | 0 | 0 | 0 | 0 | 0 | 0 | 0 | 0 | 0 | 0 | 0 | 0 | 0 | 0 | 0 | 0 | 1032.8381 | 768.6623
16-705 | VSD for Chiller Pumps and Towers | 0 | 0 | 96.4854 | 101.8725 | 112.012 | 118.205 | 124.7592 | 131.6638 | 138.9319 | 146.6277 | 154.7369 | 163.2681 | 172.3412 | 181.8489 | 191.9128 | 202.5309 | 213.7765 | 0 | 0 | 0 | 0 | 0 | 0 | 0 | 0 | 0 | 0 | 0 | 0 | 0 | 2250.9728 | 1411.5715
16-706 | EMS Optimization - Chiller | 0 | 0 | 47.592 | 50.2495 | 55.2508 | 58.3055 | 61.538 | 0 | 0 | 0 | 0 | 0 | 0 | 0 | 0 | 0 | 0 | 0 | 0 | 0 | 0 | 0 | 0 | 0 | 0 | 0 | 0 | 0 | 0 | 0 | 272.9359 | 239.7534
16-707 | Aerosole Duct Sealing - Chiller | 0 | 0 | 96.1704 | 101.5404 | 111.6467 | 117.8197 | 124.3517 | 131.2343 | 138.4787 | 146.1488 | 154.2311 | 162.7353 | 0 | 0 | 0 | 0 | 0 | 0 | 0 | 0 | 0 | 0 | 0 | 0 | 0 | 0 | 0 | 0 | 0 | 0 | 1284.3571 | 955.8487
16-708 | Duct/Pipe Insulation - Chiller | 0 | 0 | 96.6712 | 102.0692 | 112.2281 | 118.4332 | 124.9995 | 131.9177 | 139.1998 | 146.9099 | 155.0346 | 163.5828 | 0 | 0 | 0 | 0 | 0 | 0 | 0 | 0 | 0 | 0 | 0 | 0 | 0 | 0 | 0 | 0 | 0 | 0 | 1291.046 | 960.8267
16-709 | Window Film (Standard) - Chiller | 0 | 0 | 51.6952 | 54.5817 | 60.0143 | 63.3323 | 66.8438 | 70.5433 | 74.4376 | 78.5603 | 82.9053 | 87.4769 | 0 | 0 | 0 | 0 | 0 | 0 | 0 | 0 | 0 | 0 | 0 | 0 | 0 | 0 | 0 | 0 | 0 | 0 | 690.3907 | 513.8048
16-710 | Roof Insulation - Chiller | 0 | 0 | 43.7576 | 46.2009 | 50.7993 | 53.6079 | 56.58 | 59.7114 | 63.0078 | 66.4976 | 70.1753 | 74.0453 | 78.1593 | 82.4714 | 87.0351 | 91.8503 | 96.9507 | 102.3156 | 107.9695 | 113.9406 | 120.2467 | 126.8943 | 0 | 0 | 0 | 0 | 0 | 0 | 0 | 0 | 1592.2165 | 836.6197
16-711 | Cool Roof - Chiller | 0 | 0 | 242.4871 | 256.0272 | 281.5095 | 297.0743 | 313.5448 | 330.8984 | 349.1647 | 368.5046 | 388.8834 | 410.3243 | 433.1276 | 457.0228 | 482.3148 | 509.0001 | 537.2667 | 0 | 0 | 0 | 0 | 0 | 0 | 0 | 0 | 0 | 0 | 0 | 0 | 0 | 5657.1503 | 3547.5655
16-721 | DX Packaged System, EER=10.9, 10 tons | 0 | 0 | 51.0811 | 53.933 | 59.3011 | 62.5798 | 66.0495 | 69.7051 | 73.5529 | 77.6272 | 81.9208 | 86.4379 | 91.2409 | 96.2741 | 101.6018 | 107.2229 | 113.1773 | 0 | 0 | 0 | 0 | 0 | 0 | 0 | 0 | 0 | 0 | 0 | 0 | 0 | 1191.7053 | 747.3111
16-722 | Hybrid Dessicant-DX System (Trane CDQ) | 0 | 0 | 341.5182 | 360.5881 | 396.4773 | 418.3987 | 441.5957 | 466.0364 | 491.7622 | 519.0012 | 547.7025 | 577.899 | 610.0166 | 643.6697 | 679.2907 | 716.8748 | 756.6859 | 0 | 0 | 0 | 0 | 0 | 0 | 0 | 0 | 0 | 0 | 0 | 0 | 0 | 7967.517 | 4996.3825
16-723 | Geothermal Heat Pump, EER=13, 10 tons | 0 | 0 | 129.32 | 136.5411 | 150.131 | 158.4319 | 167.2157 | 176.4704 | 186.212 | 196.5261 | 207.3946 | 218.8287 | 230.9905 | 243.7335 | 257.2216 | 271.4531 | 286.528 | 0 | 0 | 0 | 0 | 0 | 0 | 0 | 0 | 0 | 0 | 0 | 0 | 0 | 3016.9982 | 1891.9418
16-724 | DX Tune Up/ Advanced Diagnostics | 0 | 0 | 44.0472 | 46.5067 | 51.1356 | 53.9627 | 56.9544 | 60.1069 | 63.4249 | 66.9378 | 70.6397 | 74.5351 | 0 | 0 | 0 | 0 | 0 | 0 | 0 | 0 | 0 | 0 | 0 | 0 | 0 | 0 | 0 | 0 | 0 | 0 | 588.2511 | 437.7902
16-725 | DX Coil Cleaning | 0 | 0 | 42.322 | 44.6852 | 49.1327 | 51.8491 | 54.7238 | 0 | 0 | 0 | 0 | 0 | 0 | 0 | 0 | 0 | 0 | 0 | 0 | 0 | 0 | 0 | 0 | 0 | 0 | 0 | 0 | 0 | 0 | 0 | 242.7127 | 213.2046
16-726 | Optimize Controls | 0 | 0 | 44.0472 | 46.5067 | 51.1356 | 53.9627 | 56.9544 | 0 | 0 | 0 | 0 | 0 | 0 | 0 | 0 | 0 | 0 | 0 | 0 | 0 | 0 | 0 | 0 | 0 | 0 | 0 | 0 | 0 | 0 | 0 | 252.6066 | 221.8957
16-727 | Aerosole Duct Sealing | 0 | 0 | 88.2201 | 93.1462 | 102.417 | 108.0796 | 114.0717 | 120.3852 | 127.0308 | 134.0667 | 141.4815 | 149.282 | 0 | 0 | 0 | 0 | 0 | 0 | 0 | 0 | 0 | 0 | 0 | 0 | 0 | 0 | 0 | 0 | 0 | 0 | 1178.1807 | 876.8298
16-728 | Duct/Pipe Insulation | 0 | 0 | 88.6414 | 93.591 | 102.9061 | 108.5959 | 114.6167 | 120.9602 | 127.6375 | 134.7072 | 142.1568 | 149.9955 | 0 | 0 | 0 | 0 | 0 | 0 | 0 | 0 | 0 | 0 | 0 | 0 | 0 | 0 | 0 | 0 | 0 | 0 | 1183.8083 | 881.0179
16-729 | Window Film (Standard) | 0 | 0 | 45.4422 | 47.9796 | 52.755 | 55.6718 | 58.7584 | 62.0105 | 65.4336 | 69.0579 | 72.8771 | 76.8954 | 0 | 0 | 0 | 0 | 0 | 0 | 0 | 0 | 0 | 0 | 0 | 0 | 0 | 0 | 0 | 0 | 0 | 0 | 606.8816 | 451.6555
16-730 | Roof Insulation | 0 | 0 | 40.1657 | 42.4085 | 46.6294 | 49.2075 | 51.9356 | 54.8102 | 57.8359 | 61.0394 | 64.4152 | 67.9666 | 71.744 | 75.7018 | 79.8908 | 84.3111 | 88.9926 | 93.918 | 99.106 | 104.5869 | 110.3769 | 116.4783 | 0 | 0 | 0 | 0 | 0 | 0 | 0 | 0 | 1461.5205 | 767.9463
16-731 | Cool Roof - DX | 0 | 0 | 221.5939 | 233.9675 | 257.2542 | 271.478 | 286.5293 | 302.3877 | 319.0801 | 336.7537 | 355.3766 | 374.9705 | 395.8088 | 417.6448 | 440.7576 | 465.1438 | 490.9755 | 0 | 0 | 0 | 0 | 0 | 0 | 0 | 0 | 0 | 0 | 0 | 0 | 0 | 5169.722 | 3241.902
16-801 | Premium T8, Elecctronic Ballast | 0 | 0 | 214.5646 | 226.5455 | 249.0936 | 262.8662 | 277.4399 | 292.7954 | 308.9584 | 326.0712 | 344.1033 | 363.0754 | 383.2535 | 404.3962 | 426.7758 | 450.3888 | 475.4006 | 0 | 0 | 0 | 0 | 0 | 0 | 0 | 0 | 0 | 0 | 0 | 0 | 0 | 5005.7284 | 3139.0625
16-802 | CFL Hardwired, Modular 18W | 0 | 0 | 504.554 | 532.7289 | 585.7509 | 618.1375 | 652.4069 | 0 | 0 | 0 | 0 | 0 | 0 | 0 | 0 | 0 | 0 | 0 | 0 | 0 | 0 | 0 | 0 | 0 | 0 | 0 | 0 | 0 | 0 | 0 | 2893.5782 | 2541.788
16-803 | CFL Screw-in 18W | 0 | 0 | 504.554 | 532.7289 | 0 | 0 | 0 | 0 | 0 | 0 | 0 | 0 | 0 | 0 | 0 | 0 | 0 | 0 | 0 | 0 | 0 | 0 | 0 | 0 | 0 | 0 | 0 | 0 | 0 | 0 | 1037.2829 | 1004.9387
16-804 | High Bay T5 | 0 | 0 | 462.2747 | 488.0855 | 536.6651 | 566.3378 | 597.738 | 630.82 | 665.6415 | 702.5142 | 741.3649 | 782.2378 | 0 | 0 | 0 | 0 | 0 | 0 | 0 | 0 | 0 | 0 | 0 | 0 | 0 | 0 | 0 | 0 | 0 | 0 | 6173.6795 | 4594.5969
16-805 | Occupancy Sensor | 0 | 0 | 177.2587 | 187.1556 | 205.7835 | 217.1612 | 229.202 | 241.8871 | 255.2396 | 269.3781 | 284.2758 | 0 | 0 | 0 | 0 | 0 | 0 | 0 | 0 | 0 | 0 | 0 | 0 | 0 | 0 | 0 | 0 | 0 | 0 | 0 | 2067.3416 | 1591.0952
16-901 | Replace V-belts | 0 | 0 | 0.55698 | 0.58806 | 0.64661 | 0.68218 | 0.72018 | 0 | 0 | 0 | 0 | 0 | 0 | 0 | 0 | 0 | 0 | 0 | 0 | 0 | 0 | 0 | 0 | 0 | 0 | 0 | 0 | 0 | 0 | 0 | 3.194 | 2.8057
N-806 | LED Linear Tube 22W | 0 | 0 | 11.544 | 12.1888 | 13.4019 | 14.1429 | 14.9269 | 15.7531 | 16.6227 | 17.5433 | 18.5139 | 19.5349 | 20.6206 | 21.7574 | 22.9614 | 24.2321 | 25.5777 | 0 | 0 | 0 | 0 | 0 | 0 | 0 | 0 | 0 | 0 | 0 | 0 | 0 | 269.3216 | 168.8899
N-807 | Flood LED 14W | 0 | 0 | 11.2563 | 11.885 | 13.0679 | 13.7904 | 14.5547 | 15.3605 | 16.2084 | 17.1062 | 18.0523 | 19.0481 | 20.1069 | 0 | 0 | 0 | 0 | 0 | 0 | 0 | 0 | 0 | 0 | 0 | 0 | 0 | 0 | 0 | 0 | 0 | 170.4368 | 122.6268
N-808 | LED High Bay 83W | 0 | 0 | 91.6545 | 96.7737 | 106.4052 | 112.2895 | 118.5135 | 125.0739 | 131.978 | 139.2878 | 146.9912 | 155.0969 | 163.7174 | 172.7475 | 182.3065 | 192.3935 | 203.079 | 0 | 0 | 0 | 0 | 0 | 0 | 0 | 0 | 0 | 0 | 0 | 0 | 0 | 2138.3081 | 1340.9188
N-732 | Run Time Optimizer | 0 | 0 | 951.6959 | 1004.834 | 1104.849 | 1165.936 | 1230.578 | 1298.687 | 1370.374 | 1446.282 | 1526.262 | 1610.411 | 1699.911 | 1793.689 | 1892.954 | 1997.688 | 2108.629 | 0 | 0 | 0 | 0 | 0 | 0 | 0 | 0 | 0 | 0 | 0 | 0 | 0 | 22202.7799 | 13923.2301
N-733 | Dehumidification Hybrid Desiccant Heat Pump PER 5 TON | 0 | 0 | 625.3302 | 660.2589 | 725.9705 | 766.1198 | 808.5795 | 853.3397 | 900.4453 | 950.3207 | 1002.875 | 1058.187 | 1116.996 | 1178.612 | 1243.834 | 1312.656 | 1385.547 | 0 | 0 | 0 | 0 | 0 | 0 | 0 | 0 | 0 | 0 | 0 | 0 | 0 | 14589.0716 | 9148.7041

## RIM Net Benefits (Ach Pot)
[38 empty] | 8.6508 |  |  |  | Fails RIM | 2-yr |  | Final |  | Payback | Industrial | [5 empty] | 0.03 | 0.08 | 0.16 | 0.3 | 0.5 | 0.7 | 0.84 | 0.92 | 0.97 | 1
[36 empty] | Customer | Annual | Payback | Payback Sensitivity |  |  | and <2-yr | Payback | Verify | RIM | Program | W/Incentive | Max | Savings per 10k Sqft |  |  | Applicable |  | 0.03 | 0.05 | 0.08 | 0.14 | 0.2 | 0.2 | 0.14 | 0.08 | 0.05 | 0.03
Building # | Measure # | Measure Name | 2013 | 2014 | 2015 | 2016 | 2017 | 2018 | 2019 | 2020 | 2021 | 2022 | 2023 | 2024 | 2025 | 2026 | 2027 | 2028 | 2029 | 2030 | 2031 | 2032 | 2033 | 2034 | 2035 | 2036 | 2037 | 2038 | 2039 | 2040 | 2041 | 2042 | Sum | NPV | BC Ratio | Cost | kWh/10k Sqft | (Yrs) | <1-yr | <2-yr | <3-yr | Payback | Incentive | Payback | Incentive | Costs | (Yrs) | Penetration | kWh | skW | wkW | sqrft |  | 2015 | 2016 | 2017 | 2018 | 2019 | 2020 | 2021 | 2022 | 2023 | 2024
1 | 101 | 101 Compressed Air-O&M / Food | 0 | 0 | -192.4789 | -66.1925 | -68.1138 | -46.9694 | -48.8623 | -42.9696 | -33.8682 | -28.6159 | -25.8562 | -35.3781 | 0 | 0 | 0 | 0 | 0 | 0 | 0 | 0 | 0 | 0 | 0 | 0 | 0 | 0 | 0 | 0 | 0 | 0 | -589.3049 | -500.6346 | 0.6703 | 109 | 1866.5817 | 0.67503 | Yes | Yes | Yes | Drop | NA | NA | NA | NA | NA | 5.628% | 1866.5817 | 0.25412 | 0.22742 | 26227939.0285 | NA | NA | NA | NA | NA | NA | NA | NA | NA | NA | NA
1 | 102 | 102 Compressed Air - Controls / Food | 0 | 0 | -176.0026 | -49.7524 | -51.2157 | -35.5168 | -37.0013 | -32.478 | -25.402 | -21.764 | -19.4182 | -26.5058 | 0 | 0 | 0 | 0 | 0 | 0 | 0 | 0 | 0 | 0 | 0 | 0 | 0 | 0 | 0 | 0 | 0 | 0 | -475.0567 | -408.2306 | 0.65178 | 186 | 1403.5991 | 1.5318 | No | Yes | Yes | Drop | NA | NA | NA | NA | NA | 5.628% | 1403.5991 | 0.19109 | 0.17101 | 8742646.3428 | NA | NA | NA | NA | NA | NA | NA | NA | NA | NA | NA
1 | 103 | 103 Compressed Air - System Optimization / Food | 0 | 0 | -211.5606 | -84.1967 | -86.1696 | -59.3991 | -62.7403 | -54.4198 | -43.1702 | -35.852 | -32.2325 | -44.6842 | 0 | 0 | 0 | 0 | 0 | 0 | 0 | 0 | 0 | 0 | 0 | 0 | 0 | 0 | 0 | 0 | 0 | 0 | -714.4249 | -602.2462 | 0.68157 | 173 | 2365.3244 | 0.84547 | Yes | Yes | Yes | Drop | NA | NA | NA | NA | NA | 5.628% | 2365.3244 | 0.32202 | 0.28819 | 17485292.6857 | NA | NA | NA | NA | NA | NA | NA | NA | NA | NA | NA
1 | 104 | 104 Compressed Air- Sizing / Food | 0 | 0 | -161.3411 | -35.7935 | -36.7397 | -25.0787 | -26.4448 | -23.967 | -18.4941 | -15.8497 | -13.2131 | -19.1929 | 0 | 0 | 0 | 0 | 0 | 0 | 0 | 0 | 0 | 0 | 0 | 0 | 0 | 0 | 0 | 0 | 0 | 0 | -376.1146 | -328.1168 | 0.62716 | 49 | 1012.6389 | 0.55935 | Yes | Yes | Yes | Drop | NA | NA | NA | NA | NA | 5.628% | 1012.6389 | 0.13786 | 0.12338 | 13988234.1486 | NA | NA | NA | NA | NA | NA | NA | NA | NA | NA | NA
1 | 105 | 105 Comp Air - Replace 1-5 HP motor / Food | 0 | 0 | -134.7661 | -11.5199 | -11.4814 | -7.7559 | -8.2357 | -7.0934 | -6.1432 | -5.4415 | -4.8528 | -5.884 | -4.6443 | -4.7053 | -2.6711 | -6.234 | -4.6862 | 0 | 0 | 0 | 0 | 0 | 0 | 0 | 0 | 0 | 0 | 0 | 0 | 0 | -226.1148 | -198.5734 | 0.55511 | 577 | 320.569 | 20.8064 | No | No | No | Drop | 521.5363 | 2 | NA | NA | NA | 5.628% | 320.569 | 0.043643 | 0.039057 | 1460371.6451 | NA | NA | NA | NA | NA | NA | NA | NA | NA | NA | NA
1 | 106 | 106 Comp Air - ASD (1-5 hp) / Food | 0 | 0 | -149.3364 | -24.1613 | -25.139 | -17.2522 | -17.9612 | -16.5247 | -12.7552 | -10.7871 | -8.8473 | -13.1802 | -10.3955 | -10.4737 | -4.4975 | -12.7592 | -9.2096 | 0 | 0 | 0 | 0 | 0 | 0 | 0 | 0 | 0 | 0 | 0 | 0 | 0 | -343.2801 | -285.5676 | 0.65172 | 828 | 690.9421 | 13.8526 | No | No | No | Drop | 708.4556 | 2 | NA | NA | NA | 5.628% | 690.9421 | 0.0085072 | 0.084193 | 1363161.2665 | NA | NA | NA | NA | NA | NA | NA | NA | NA | NA | NA
1 | 107 | 107 Comp Air - Motor practices-1 (1-5 HP) / Food | 0 | 0 | -142.239 | -18.2724 | -18.6485 | -12.8101 | -13.0596 | -12.1477 | -9.2177 | -7.8783 | -6.8646 | -9.4705 | -7.323 | -7.9306 | -3.5599 | -9.9861 | -7.0518 | 0 | 0 | 0 | 0 | 0 | 0 | 0 | 0 | 0 | 0 | 0 | 0 | 0 | -286.4599 | -243.4105 | 0.61868 | 228 | 510.9101 | 5.1586 | No | No | No | Drop | 139.6041 | 2 | NA | NA | NA | 5.628% | 510.9101 | 0.069556 | 0.062248 | 1678588.0978 | NA | NA | NA | NA | NA | NA | NA | NA | NA | NA | NA
1 | 108 | 108 Comp Air - Replace 6-100 HP motor / Food | 0 | 0 | -137.2927 | -13.2305 | -13.2907 | -9.0983 | -10.1398 | -8.8091 | -6.8905 | -5.5229 | -5.2327 | -6.8453 | 0 | 0 | 0 | 0 | 0 | 0 | 0 | 0 | 0 | 0 | 0 | 0 | 0 | 0 | 0 | 0 | 0 | 0 | -216.3526 | -198.679 | 0.50975 | 321 | 377.5601 | 9.8279 | No | No | No | Drop | 255.6759 | 2 | NA | NA | NA | 5.628% | 377.5601 | 0.051402 | 0.046001 | 7740389.3661 | NA | NA | NA | NA | NA | NA | NA | NA | NA | NA | NA
1 | 109 | 109 Comp Air - ASD (6-100 hp) / Food | 0 | 0 | -149.0395 | -24.2451 | -24.9427 | -17.0383 | -17.9693 | -16.2765 | -12.2414 | -10.7583 | -8.5644 | -13.1489 | 0 | 0 | 0 | 0 | 0 | 0 | 0 | 0 | 0 | 0 | 0 | 0 | 0 | 0 | 0 | 0 | 0 | 0 | -294.2244 | -261.8429 | 0.58821 | 28 | 686.0182 | 0.47181 | Yes | Yes | Yes | Drop | NA | NA | NA | NA | NA | 5.628% | 686.0182 | 0.0084466 | 0.083593 | 11518919.6564 | NA | NA | NA | NA | NA | NA | NA | NA | NA | NA | NA
1 | 110 | 110 Comp Air - Motor practices-1 (6-100 HP) / Food | 0 | 0 | -132.4199 | -8.7491 | -9.1872 | -6.1391 | -6.4777 | -5.7966 | -4.7999 | -3.7416 | -2.95 | -4.5654 | 0 | 0 | 0 | 0 | 0 | 0 | 0 | 0 | 0 | 0 | 0 | 0 | 0 | 0 | 0 | 0 | 0 | 0 | -184.8265 | -173.206 | 0.44835 | 57 | 255.455 | 2.5793 | No | No | Yes | Drop | 12.8021 | 2 | NA | NA | NA | 5.628% | 255.455 | 0.034778 | 0.031124 | 12484498.9776 | NA | NA | NA | NA | NA | NA | NA | NA | NA | NA | NA
1 | 111 | 111 Comp Air - Replace 100+ HP motor / Food | 0 | 0 | -135.4727 | -12.0831 | -12.1417 | -8.3656 | -8.6824 | -7.8069 | 0 | 0 | 0 | 0 | 0 | 0 | 0 | 0 | 0 | 0 | 0 | 0 | 0 | 0 | 0 | 0 | 0 | 0 | 0 | 0 | 0 | 0 | -184.5524 | -176.9328 | 0.37739 | 96 | 336.4289 | 3.2985 | No | No | No | Drop | 37.7922 | 2 | NA | NA | NA | 5.628% | 336.4289 | 0.045802 | 0.04099 | 7880271.7076 | NA | NA | NA | NA | NA | NA | NA | NA | NA | NA | NA
1 | 112 | 112 Comp Air - ASD (100+ hp) / Food | 0 | 0 | -149.0164 | -24.0973 | -24.9183 | -17.0129 | -17.9424 | -16.2492 | 0 | 0 | 0 | 0 | 0 | 0 | 0 | 0 | 0 | 0 | 0 | 0 | 0 | 0 | 0 | 0 | 0 | 0 | 0 | 0 | 0 | 0 | -249.2365 | -233.5796 | 0.4827 | 62 | 685.751 | 1.0451 | No | Yes | Yes | Drop | NA | NA | NA | NA | NA | 5.628% | 685.751 | 0.0084432 | 0.083561 | 19259054.7456 | NA | NA | NA | NA | NA | NA | NA | NA | NA | NA | NA
1 | 113 | 113 Comp Air - Motor practices-1 (100+ HP) / Food | 0 | 0 | -128.8915 | -5.2065 | -5.9335 | -3.4625 | -3.5486 | -3.9908 | 0 | 0 | 0 | 0 | 0 | 0 | 0 | 0 | 0 | 0 | 0 | 0 | 0 | 0 | 0 | 0 | 0 | 0 | 0 | 0 | 0 | 0 | -151.0334 | -147.566 | 0.26029 | 23 | 159.6594 | 1.6652 | No | Yes | Yes | Drop | NA | NA | NA | NA | NA | 5.628% | 159.6594 | 0.021736 | 0.019452 | 20737557.1252 | NA | NA | NA | NA | NA | NA | NA | NA | NA | NA | NA
1 | 201 | 201 Fans - O&M / Food | 0 | 0 | -130.919 | -7.2949 | -7.8607 | -5.4813 | -5.3494 | -5.1195 | -4.0128 | -3.1022 | -2.3079 | -3.648 | 0 | 0 | 0 | 0 | 0 | 0 | 0 | 0 | 0 | 0 | 0 | 0 | 0 | 0 | 0 | 0 | 0 | 0 | -175.0957 | -165.3864 | 0.41715 | 11 | 215.0295 | 0.59134 | Yes | Yes | Yes | Drop | NA | NA | NA | NA | NA | 5.628% | 215.0295 | 0.029275 | 0.026199 | 19137628.1608 | NA | NA | NA | NA | NA | NA | NA | NA | NA | NA | NA
1 | 202 | 202 Fans - Controls / Food | 0 | 0 | -278.0336 | -146.1377 | -150.0984 | -103.4603 | -108.3804 | -94.7703 | -74.9701 | -62.7525 | -56.2164 | -78.1653 | 0 | 0 | 0 | 0 | 0 | 0 | 0 | 0 | 0 | 0 | 0 | 0 | 0 | 0 | 0 | 0 | 0 | 0 | -1152.9849 | -957.6155 | 0.70105 | 1000 | 4120.2425 | 2.8056 | No | No | Yes | Drop | 287.1299 | 2 | NA | NA | NA | 5.628% | 4120.2425 | 0.56094 | 0.502 | 9568814.0804 | NA | NA | NA | NA | NA | NA | NA | NA | NA | NA | NA
1 | 203 | 203 Fans - System Optimization / Food | 0 | 0 | -226.0745 | -97.3916 | -99.9592 | -69.3222 | -72.7163 | -63.63 | -50.5976 | -42.0342 | -37.8554 | -51.5583 | 0 | 0 | 0 | 0 | 0 | 0 | 0 | 0 | 0 | 0 | 0 | 0 | 0 | 0 | 0 | 0 | 0 | 0 | -811.1392 | -680.449 | 0.68755 | 650 | 2748.5121 | 2.7337 | No | No | Yes | Drop | 174.4619 | 2 | NA | NA | NA | 5.628% | 2748.5121 | 0.17671 | 0.3349 | 5741288.4482 | NA | NA | NA | NA | NA | NA | NA | NA | NA | NA | NA
1 | 204 | 204 Fans- Improve components / Food | 0 | 0 | -143.8938 | -19.6269 | -20.269 | -14.0712 | -14.5549 | -12.9465 | -10.2622 | -8.7504 | -7.25 | -10.06 | 0 | 0 | 0 | 0 | 0 | 0 | 0 | 0 | 0 | 0 | 0 | 0 | 0 | 0 | 0 | 0 | 0 | 0 | -261.6849 | -235.4762 | 0.56186 | 54 | 554.3729 | 1.126 | No | Yes | Yes | Drop | NA | NA | NA | NA | NA | 5.628% | 554.3729 | 0.075473 | 0.067543 | 7655051.2643 | NA | NA | NA | NA | NA | NA | NA | NA | NA | NA | NA
1 | 205 | 205 Fans - Replace 1-5 HP motor / Food | 0 | 0 | -134.7661 | -11.5199 | -11.4814 | -7.7559 | -8.2357 | -7.0934 | -6.1432 | -5.4415 | -4.8528 | -5.884 | -4.6443 | -4.7053 | -2.6711 | -6.234 | -4.6862 | 0 | 0 | 0 | 0 | 0 | 0 | 0 | 0 | 0 | 0 | 0 | 0 | 0 | -226.1148 | -198.5734 | 0.55511 | 577 | 320.569 | 20.8064 | No | No | No | Drop | 521.5363 | 2 | NA | NA | NA | 5.628% | 320.569 | 0.043643 | 0.039057 | 1598374.704 | NA | NA | NA | NA | NA | NA | NA | NA | NA | NA | NA
1 | 206 | 206 Fans - ASD (1-5 hp) / Food | 0 | 0 | -149.2418 | -24.3145 | -25.3033 | -17.4229 | -17.8921 | -16.4579 | -12.9441 | -10.726 | -9.0377 | -13.12 | -10.0844 | -10.6621 | -4.692 | -12.9586 | -9.1605 | 0 | 0 | 0 | 0 | 0 | 0 | 0 | 0 | 0 | 0 | 0 | 0 | 0 | -344.018 | -286.06 | 0.65188 | 828 | 692.7379 | 13.8167 | No | No | No | Drop | 708.1449 | 2 | NA | NA | NA | 5.628% | 692.7379 | 0.0085293 | 0.084412 | 1418610.8661 | NA | NA | NA | NA | NA | NA | NA | NA | NA | NA | NA
1 | 207 | 207 Fans - Motor practices-1 (1-5 HP) / Food | 0 | 0 | -142.239 | -18.2724 | -18.6485 | -12.8101 | -13.0596 | -12.1477 | -9.2177 | -7.8783 | -6.8646 | -9.4705 | -7.323 | -7.9306 | -3.5599 | -9.9861 | -7.0518 | 0 | 0 | 0 | 0 | 0 | 0 | 0 | 0 | 0 | 0 | 0 | 0 | 0 | -286.4599 | -243.4105 | 0.61868 | 228 | 510.9101 | 5.1586 | No | No | No | Drop | 139.6041 | 2 | NA | NA | NA | 5.628% | 510.9101 | 0.069556 | 0.062248 | 1837212.3034 | NA | NA | NA | NA | NA | NA | NA | NA | NA | NA | NA
1 | 208 | 208 Fans - Replace 6-100 HP motor / Food | 0 | 0 | -137.2927 | -13.2305 | -13.2907 | -9.0983 | -10.1398 | -8.8091 | -6.8905 | -5.5229 | -5.2327 | -6.8453 | 0 | 0 | 0 | 0 | 0 | 0 | 0 | 0 | 0 | 0 | 0 | 0 | 0 | 0 | 0 | 0 | 0 | 0 | -216.3526 | -198.679 | 0.50975 | 321 | 377.5601 | 9.8279 | No | No | No | Drop | 255.6759 | 2 | NA | NA | NA | 5.628% | 377.5601 | 0.051402 | 0.046001 | 8471845.2342 | NA | NA | NA | NA | NA | NA | NA | NA | NA | NA | NA
1 | 209 | 209 Fans - ASD (6-100 hp) / Food | 0 | 0 | -149.0475 | -24.3762 | -24.8333 | -17.1843 | -17.8741 | -16.4332 | -12.4031 | -10.4234 | -8.7307 | -13.3147 | 0 | 0 | 0 | 0 | 0 | 0 | 0 | 0 | 0 | 0 | 0 | 0 | 0 | 0 | 0 | 0 | 0 | 0 | -294.6206 | -262.1292 | 0.5885 | 28 | 687.5553 | 0.47075 | Yes | Yes | Yes | Drop | NA | NA | NA | NA | NA | 5.628% | 687.5553 | 0.0084655 | 0.08378 | 12133469.8208 | NA | NA | NA | NA | NA | NA | NA | NA | NA | NA | NA
1 | 210 | 210 Fans - Motor practices-1 (6-100 HP) / Food | 0 | 0 | -132.4199 | -8.7491 | -9.1872 | -6.1391 | -6.4777 | -5.7966 | -4.7999 | -3.7416 | -2.95 | -4.5654 | 0 | 0 | 0 | 0 | 0 | 0 | 0 | 0 | 0 | 0 | 0 | 0 | 0 | 0 | 0 | 0 | 0 | 0 | -184.8265 | -173.206 | 0.44835 | 57 | 255.455 | 2.5793 | No | No | Yes | Drop | 12.8021 | 2 | NA | NA | NA | 5.628% | 255.455 | 0.034778 | 0.031124 | 13664266.5068 | NA | NA | NA | NA | NA | NA | NA | NA | NA | NA | NA
1 | 211 | 211 Fans - Replace 100+ HP motor / Food | 0 | 0 | -135.4727 | -12.0831 | -12.1417 | -8.3656 | -8.6824 | -7.8069 | 0 | 0 | 0 | 0 | 0 | 0 | 0 | 0 | 0 | 0 | 0 | 0 | 0 | 0 | 0 | 0 | 0 | 0 | 0 | 0 | 0 | 0 | -184.5524 | -176.9328 | 0.37739 | 96 | 336.4289 | 3.2985 | No | No | No | Drop | 37.7922 | 2 | NA | NA | NA | 5.628% | 336.4289 | 0.045802 | 0.04099 | 8624946.2595 | NA | NA | NA | NA | NA | NA | NA | NA | NA | NA | NA
1 | 212 | 212 Fans - ASD (100+ hp) / Food | 0 | 0 | -148.9443 | -24.1494 | -24.7242 | -16.8209 | -17.6986 | -16.3115 | 0 | 0 | 0 | 0 | 0 | 0 | 0 | 0 | 0 | 0 | 0 | 0 | 0 | 0 | 0 | 0 | 0 | 0 | 0 | 0 | 0 | 0 | -248.6489 | -233.0819 | 0.48414 | 62 | 686.3621 | 1.0442 | No | Yes | Yes | Drop | NA | NA | NA | NA | NA | 5.628% | 686.3621 | 0.0084508 | 0.083635 | 20765326.2916 | NA | NA | NA | NA | NA | NA | NA | NA | NA | NA | NA
1 | 213 | 213 Fans - Motor practices-1 (100+ HP) / Food | 0 | 0 | -128.8915 | -5.2065 | -5.9335 | -3.4625 | -3.5486 | -3.9908 | 0 | 0 | 0 | 0 | 0 | 0 | 0 | 0 | 0 | 0 | 0 | 0 | 0 | 0 | 0 | 0 | 0 | 0 | 0 | 0 | 0 | 0 | -151.0334 | -147.566 | 0.26029 | 23 | 159.6594 | 1.6652 | No | Yes | Yes | Drop | NA | NA | NA | NA | NA | 5.628% | 159.6594 | 0.021736 | 0.019452 | 22697226.9987 | NA | NA | NA | NA | NA | NA | NA | NA | NA | NA | NA
1 | 301 | 301 Pumps - O&M / Food | 0 | 0 | -165.5016 | -40.0654 | -41.119 | -28.5611 | -29.5548 | -26.4847 | -20.7962 | -17.3802 | -14.7975 | -21.2132 | 0 | 0 | 0 | 0 | 0 | 0 | 0 | 0 | 0 | 0 | 0 | 0 | 0 | 0 | 0 | 0 | 0 | 0 | -405.4738 | -351.9787 | 0.63696 | 54 | 1132.3361 | 0.55127 | Yes | Yes | Yes | Drop | NA | NA | NA | NA | NA | 5.628% | 1132.3361 | 0.15416 | 0.13796 | 26941033.1318 | NA | NA | NA | NA | NA | NA | NA | NA | NA | NA | NA
1 | 302 | 302 Pumps - Controls / Food | 0 | 0 | -271.7755 | -140.4324 | -144.4536 | -100.3024 | -104.6537 | -91.6025 | -72.2196 | -59.6902 | -54.3289 | -74.6982 | 0 | 0 | 0 | 0 | 0 | 0 | 0 | 0 | 0 | 0 | 0 | 0 | 0 | 0 | 0 | 0 | 0 | 0 | -1114.1568 | -926.2037 | 0.70011 | 292 | 3966.6931 | 0.85094 | Yes | Yes | Yes | Drop | NA | NA | NA | NA | NA | 5.628% | 3966.6931 | 0.54003 | 0.48329 | 23573403.9904 | NA | NA | NA | NA | NA | NA | NA | NA | NA | NA | NA
1 | 303 | 303 Pumps - System Optimization / Food | 0 | 0 | -294.4511 | -161.7871 | -166.3604 | -115.0726 | -120.617 | -105.0816 | -82.8439 | -69.4851 | -62.4515 | -86.8333 | 0 | 0 | 0 | 0 | 0 | 0 | 0 | 0 | 0 | 0 | 0 | 0 | 0 | 0 | 0 | 0 | 0 | 0 | -1264.9837 | -1048.2267 | 0.7037 | 715 | 4567.629 | 1.8095 | No | Yes | Yes | Drop | NA | NA | NA | NA | NA | 5.628% | 4567.629 | 0.62185 | 0.55651 | 20205774.8489 | NA | NA | NA | NA | NA | NA | NA | NA | NA | NA | NA
1 | 304 | 304 Pumps - Sizing / Food | 0 | 0 | -218.3607 | -90.0512 | -92.4329 | -64.1234 | -66.8237 | -58.2603 | -46.4769 | -38.2475 | -34.5364 | -48.0544 | 0 | 0 | 0 | 0 | 0 | 0 | 0 | 0 | 0 | 0 | 0 | 0 | 0 | 0 | 0 | 0 | 0 | 0 | -757.3673 | -637.1023 | 0.68423 | 217 | 2534.2761 | 0.9898 | Yes | Yes | Yes | Drop | NA | NA | NA | NA | NA | 5.628% | 2534.2761 | 0.34502 | 0.30877 | 13470516.5659 | NA | NA | NA | NA | NA | NA | NA | NA | NA | NA | NA
1 | 305 | 305 Pumps - Replace 1-5 HP motor / Food | 0 | 0 | -134.7661 | -11.5199 | -11.4814 | -7.7559 | -8.2357 | -7.0934 | -6.1432 | -5.4415 | -4.8528 | -5.884 | -4.6443 | -4.7053 | -2.6711 | -6.234 | -4.6862 | 0 | 0 | 0 | 0 | 0 | 0 | 0 | 0 | 0 | 0 | 0 | 0 | 0 | -226.1148 | -198.5734 | 0.55511 | 577 | 320.569 | 20.8064 | No | No | No | Drop | 521.5363 | 2 | NA | NA | NA | 5.628% | 320.569 | 0.043643 | 0.039057 | 2812643.859 | NA | NA | NA | NA | NA | NA | NA | NA | NA | NA | NA
1 | 306 | 306 Pumps - ASD (1-5 hp) / Food | 0 | 0 | -149.1871 | -24.2606 | -25.2455 | -17.3629 | -17.7729 | -16.6434 | -12.8777 | -11.1581 | -8.5711 | -13.0518 | -10.2665 | -10.8444 | -4.6221 | -12.637 | -9.0885 | 0 | 0 | 0 | 0 | 0 | 0 | 0 | 0 | 0 | 0 | 0 | 0 | 0 | -343.5896 | -285.7919 | 0.65194 | 828 | 692.1065 | 13.8293 | No | No | No | Drop | 708.2541 | 2 | NA | NA | NA | 5.628% | 692.1065 | 0.0085215 | 0.084335 | 2541633.3076 | NA | NA | NA | NA | NA | NA | NA | NA | NA | NA | NA
1 | 307 | 307 Pumps - Motor practices-1 (1-5 HP) / Food | 0 | 0 | -142.239 | -18.2724 | -18.6485 | -12.8101 | -13.0596 | -12.1477 | -9.2177 | -7.8783 | -6.8646 | -9.4705 | -7.323 | -7.9306 | -3.5599 | -9.9861 | -7.0518 | 0 | 0 | 0 | 0 | 0 | 0 | 0 | 0 | 0 | 0 | 0 | 0 | 0 | -286.4599 | -243.4105 | 0.61868 | 228 | 510.9101 | 5.1586 | No | No | No | Drop | 139.6041 | 2 | NA | NA | NA | 5.628% | 510.9101 | 0.069556 | 0.062248 | 3232923.9758 | NA | NA | NA | NA | NA | NA | NA | NA | NA | NA | NA
1 | 308 | 308 Pumps - Replace 6-100 HP motor / Food | 0 | 0 | -137.2927 | -13.2305 | -13.2907 | -9.0983 | -10.1398 | -8.8091 | -6.8905 | -5.5229 | -5.2327 | -6.8453 | 0 | 0 | 0 | 0 | 0 | 0 | 0 | 0 | 0 | 0 | 0 | 0 | 0 | 0 | 0 | 0 | 0 | 0 | -216.3526 | -198.679 | 0.50975 | 321 | 377.5601 | 9.8279 | No | No | No | Drop | 255.6759 | 2 | NA | NA | NA | 5.628% | 377.5601 | 0.051402 | 0.046001 | 14907820.6835 | NA | NA | NA | NA | NA | NA | NA | NA | NA | NA | NA
1 | 309 | 309 Pumps - ASD (6-100 hp) / Food | 0 | 0 | -149.1215 | -24.451 | -24.7794 | -17.1284 | -17.7594 | -16.3732 | -12.3411 | -10.3601 | -8.5187 | -13.0012 | 0 | 0 | 0 | 0 | 0 | 0 | 0 | 0 | 0 | 0 | 0 | 0 | 0 | 0 | 0 | 0 | 0 | 0 | -293.834 | -261.656 | 0.58896 | 28 | 686.9657 | 0.47116 | Yes | Yes | Yes | Drop | NA | NA | NA | NA | NA | 5.628% | 686.9657 | 0.0084582 | 0.083709 | 21670643.7694 | NA | NA | NA | NA | NA | NA | NA | NA | NA | NA | NA
1 | 310 | 310 Pumps - Motor practices-1 (6-100 HP) / Food | 0 | 0 | -132.4199 | -8.7491 | -9.1872 | -6.1391 | -6.4777 | -5.7966 | -4.7999 | -3.7416 | -2.95 | -4.5654 | 0 | 0 | 0 | 0 | 0 | 0 | 0 | 0 | 0 | 0 | 0 | 0 | 0 | 0 | 0 | 0 | 0 | 0 | -184.8265 | -173.206 | 0.44835 | 57 | 255.455 | 2.5793 | No | No | Yes | Drop | 12.8021 | 2 | NA | NA | NA | 5.628% | 255.455 | 0.034778 | 0.031124 | 24044872.0702 | NA | NA | NA | NA | NA | NA | NA | NA | NA | NA | NA
1 | 311 | 311 Pumps - Replace 100+ HP motor / Food | 0 | 0 | -135.4727 | -12.0831 | -12.1417 | -8.3656 | -8.6824 | -7.8069 | 0 | 0 | 0 | 0 | 0 | 0 | 0 | 0 | 0 | 0 | 0 | 0 | 0 | 0 | 0 | 0 | 0 | 0 | 0 | 0 | 0 | 0 | -184.5524 | -176.9328 | 0.37739 | 96 | 336.4289 | 3.2985 | No | No | No | Drop | 37.7922 | 2 | NA | NA | NA | 5.628% | 336.4289 | 0.045802 | 0.04099 | 15177231.0148 | NA | NA | NA | NA | NA | NA | NA | NA | NA | NA | NA
1 | 312 | 312 Pumps - ASD (100+ hp) / Food | 0 | 0 | -148.9966 | -24.0777 | -24.8973 | -16.9911 | -17.864 | -16.2259 | 0 | 0 | 0 | 0 | 0 | 0 | 0 | 0 | 0 | 0 | 0 | 0 | 0 | 0 | 0 | 0 | 0 | 0 | 0 | 0 | 0 | 0 | -249.0527 | -233.4268 | 0.48291 | 62 | 685.5217 | 1.0455 | No | Yes | Yes | Drop | NA | NA | NA | NA | NA | 5.628% | 685.5217 | 0.0084405 | 0.083533 | 37299881.5636 | NA | NA | NA | NA | NA | NA | NA | NA | NA | NA | NA
1 | 313 | 313 Pumps - Motor practices-1 (100+ HP) / Food | 0 | 0 | -128.8915 | -5.2065 | -5.9335 | -3.4625 | -3.5486 | -3.9908 | 0 | 0 | 0 | 0 | 0 | 0 | 0 | 0 | 0 | 0 | 0 | 0 | 0 | 0 | 0 | 0 | 0 | 0 | 0 | 0 | 0 | 0 | -151.0334 | -147.566 | 0.26029 | 23 | 159.6594 | 1.6652 | No | Yes | Yes | Drop | NA | NA | NA | NA | NA | 5.628% | 159.6594 | 0.021736 | 0.019452 | 39940081.618 | NA | NA | NA | NA | NA | NA | NA | NA | NA | NA | NA
1 | 401 | 401 Bakery - Process (Mixing) - O&M / Food | 0 | 0 | -164.5569 | -38.6613 | -40.0005 | -27.7783 | -28.8788 | -25.2194 | -20.2599 | -17.0351 | -14.3056 | -20.6705 | 0 | 0 | 0 | 0 | 0 | 0 | 0 | 0 | 0 | 0 | 0 | 0 | 0 | 0 | 0 | 0 | 0 | 0 | -397.3663 | -345.4305 | 0.63383 | 54 | 1097.3154 | 0.56886 | Yes | Yes | Yes | Drop | NA | NA | NA | NA | NA | 5.628% | 1097.3154 | 0.14939 | 0.13369 | 45300976.6823 | NA | NA | NA | NA | NA | NA | NA | NA | NA | NA | NA
1 | 501 | 501 Bakery - Process / Food | 0 | 0 | -322.635 | -188.6059 | -193.7509 | -133.8146 | -140.3296 | -121.9835 | -96.2386 | -80.7797 | -72.8222 | -100.9311 | -75.7474 | -84.1455 | -31.2052 | -94.0014 | -69.7222 | 0 | 0 | 0 | 0 | 0 | 0 | 0 | 0 | 0 | 0 | 0 | 0 | 0 | -1806.7129 | -1367.8928 | 0.75056 | 541 | 5314.7977 | 1.1767 | No | Yes | Yes | Drop | NA | NA | NA | NA | NA | 5.628% | 5314.7977 | 0.72357 | 0.64754 | 3697164.2036 | NA | NA | NA | NA | NA | NA | NA | NA | NA | NA | NA
1 | 551 | 551 Efficient Refrigeration - Operations / Food | 0 | 0 | -176.1591 | -50.0272 | -51.528 | -35.897 | -36.6036 | -32.1324 | -25.7361 | -21.3457 | -18.3644 | -26.2784 | 0 | 0 | 0 | 0 | 0 | 0 | 0 | 0 | 0 | 0 | 0 | 0 | 0 | 0 | 0 | 0 | 0 | 0 | -474.0719 | -407.8655 | 0.65345 | 78 | 1409.7524 | 0.63958 | Yes | Yes | Yes | Drop | NA | NA | NA | NA | NA | 5.628% | 1409.7524 | 0.23991 | 0.12882 | 22968839.8967 | NA | NA | NA | NA | NA | NA | NA | NA | NA | NA | NA
1 | 552 | 552 Optimization Refrigeration / Food | 0 | 0 | -257.2374 | -126.0049 | -129.5919 | -89.1214 | -92.7249 | -80.9053 | -63.5756 | -52.5171 | -47.4583 | -66.8321 | -49.5203 | -55.9188 | -20.091 | -60.9064 | -45.9669 | 0 | 0 | 0 | 0 | 0 | 0 | 0 | 0 | 0 | 0 | 0 | 0 | 0 | -1238.372 | -949.5546 | 0.74352 | 1183 | 3548.5143 | 3.8537 | No | No | No | Drop | 569.0483 | 2 | NA | NA | NA | 5.628% | 3548.5143 | 0.60388 | 0.32426 | 16244444.6295 | NA | NA | NA | NA | NA | NA | NA | NA | NA | NA | NA
1 | 701 | 701 Centrifugal Chiller, 0.51 kW/ton, 500 tons / Food | 0 | 0 | -170.9996 | -45.512 | -46.8711 | -32.4295 | -33.987 | -30.3589 | -23.634 | -20.0425 | -17.0338 | -24.4669 | -18.4621 | -20.6897 | -8.2497 | -23.1949 | -16.7869 | -18.8458 | -10.7219 | -6.9728 | -3.3827 | -0.47723 | 0 | 0 | 0 | 0 | 0 | 0 | 0 | 0 | -573.119 | -440.3804 | 0.7387 | 159.08 | 1284.4116 | 1.4317 | No | Yes | Yes | Drop | NA | NA | NA | NA | NA | 5.628% | 1284.4116 | 0.043723 | 0.0097821 | 7446592.6121 | NA | NA | NA | NA | NA | NA | NA | NA | NA | NA | NA
1 | 702 | 702 High Efficiency Chiller Motors / Food | 0 | 0 | -135.6627 | -11.8973 | -12.2105 | -8.3883 | -8.9524 | -7.8318 | -6.1783 | -5.2478 | -4.6576 | -6.0892 | -5.0758 | -5.2575 | -2.2177 | -6.3569 | -4.5745 | -5.1198 | -2.3512 | -2.2104 | -0.40263 | -0.29169 | 0 | 0 | 0 | 0 | 0 | 0 | 0 | 0 | -240.9738 | -206.1343 | 0.61336 | 88.59 | 337.1821 | 3.0371 | No | No | No | Drop | 30.2519 | 2 | NA | NA | NA | 5.628% | 337.1821 | 0.057382 | 0.0025676 | 6701933.3509 | NA | NA | NA | NA | NA | NA | NA | NA | NA | NA | NA
1 | 703 | 703 EMS - Chiller / Food | 0 | 0 | -166.6122 | -40.8791 | -42.9293 | -29.5603 | -31.3211 | -27.0026 | -21.8465 | -18.0365 | -16.0894 | -22.3112 | 0 | 0 | 0 | 0 | 0 | 0 | 0 | 0 | 0 | 0 | 0 | 0 | 0 | 0 | 0 | 0 | 0 | 0 | -416.5882 | -360.5844 | 0.63929 | 272.71 | 1172.6271 | 2.6883 | No | No | Yes | Drop | 69.8261 | 2 | NA | NA | NA | 5.628% | 1172.6271 | 0.039917 | 0.0089308 | 421272.3606 | NA | NA | NA | NA | NA | NA | NA | NA | NA | NA | NA
1 | 704 | 704 Chiller Tune Up/Diagnostics / Food | 0 | 0 | -156.4262 | -31.3995 | -32.0766 | -22.1897 | -22.9291 | -20.7431 | -15.7638 | -13.4011 | -11.5643 | -16.3225 | 0 | 0 | 0 | 0 | 0 | 0 | 0 | 0 | 0 | 0 | 0 | 0 | 0 | 0 | 0 | 0 | 0 | 0 | -342.8159 | -301.386 | 0.6166 | 241.68 | 886.9755 | 3.1497 | No | No | No | Drop | 88.2186 | 2 | NA | NA | NA | 5.628% | 886.9755 | 0.15095 | 0.0067543 | 2792472.2296 | NA | NA | NA | NA | NA | NA | NA | NA | NA | NA | NA
1 | 705 | 705 VSD for Chiller Pumps and Towers / Food | 0 | 0 | -164.3293 | -38.9227 | -40.3187 | -27.9273 | -29.2829 | -25.937 | -20.5957 | -17.3958 | -14.7837 | -20.7233 | -15.8863 | -17.877 | -7.3623 | -20.4156 | -14.8743 | 0 | 0 | 0 | 0 | 0 | 0 | 0 | 0 | 0 | 0 | 0 | 0 | 0 | -476.6319 | -383.6467 | 0.6904 | 190.9 | 1106.5672 | 1.9942 | No | Yes | Yes | Drop | NA | NA | NA | NA | NA | 5.628% | 1106.5672 | 0.037669 | 0.0084277 | 3447642.0641 | NA | NA | NA | NA | NA | NA | NA | NA | NA | NA | NA
1 | 706 | 706 EMS Optimization - Chiller / Food | 0 | 0 | -143.5457 | -19.2889 | -19.7537 | -13.7266 | -14.0992 | 0 | 0 | 0 | 0 | 0 | 0 | 0 | 0 | 0 | 0 | 0 | 0 | 0 | 0 | 0 | 0 | 0 | 0 | 0 | 0 | 0 | 0 | 0 | -210.4142 | -201.4411 | 0.41406 | 72.5 | 545.8313 | 1.5354 | No | Yes | Yes | Drop | NA | NA | NA | NA | NA | 5.628% | 545.8313 | 0.09289 | 0.0041565 | 2792472.2296 | NA | NA | NA | NA | NA | NA | NA | NA | NA | NA | NA
1 | 707 | 707 Aerosol Duct Sealing - Chiller / Food | 0 | 0 | -164.7959 | -39.1441 | -40.2678 | -27.9096 | -28.7919 | -25.1313 | -19.183 | -16.2088 | -14.2263 | -20.4881 | 0 | 0 | 0 | 0 | 0 | 0 | 0 | 0 | 0 | 0 | 0 | 0 | 0 | 0 | 0 | 0 | 0 | 0 | -396.1466 | -344.9111 | 0.63601 | 89.18 | 1102.9749 | 0.93464 | Yes | Yes | Yes | Drop | NA | NA | NA | NA | NA | 5.628% | 1102.9749 | 0.18771 | 0.0083992 | 3630213.8984 | NA | NA | NA | NA | NA | NA | NA | NA | NA | NA | NA
1 | 708 | 708 Duct/Pipe Insulation - Chiller / Food | 0 | 0 | -165.0226 | -39.3642 | -40.5231 | -27.8807 | -28.7401 | -24.8895 | -19.6263 | -16.4073 | -14.0545 | -20.2282 | 0 | 0 | 0 | 0 | 0 | 0 | 0 | 0 | 0 | 0 | 0 | 0 | 0 | 0 | 0 | 0 | 0 | 0 | -396.7363 | -345.5092 | 0.63702 | 7433.12 | 1108.7194 | 77.4982 | No | No | No | Drop | 7241.2932 | 2 | NA | NA | NA | 5.628% | 1108.7194 | 0.18868 | 0.0084429 | 3350966.6755 | NA | NA | NA | NA | NA | NA | NA | NA | NA | NA | NA
1 | 709 | 709 Window Film (Standard) - Chiller / Food | 0 | 0 | -145.6205 | -21.3092 | -21.6869 | -14.7657 | -15.3849 | -13.638 | -10.474 | -8.8059 | -7.4319 | -11.4236 | 0 | 0 | 0 | 0 | 0 | 0 | 0 | 0 | 0 | 0 | 0 | 0 | 0 | 0 | 0 | 0 | 0 | 0 | -270.5405 | -242.8286 | 0.57116 | 315.33 | 592.8907 | 6.148 | No | No | No | Drop | 212.7501 | 2 | NA | NA | NA | 5.628% | 592.8907 | 0.1009 | 0.0045149 | 3070495.7796 | NA | NA | NA | NA | NA | NA | NA | NA | NA | NA | NA
1 | 710 | 710 Roof Insulation - Chiller / Food | 0 | 0 | -141.8545 | -17.8985 | -18.3442 | -12.2233 | -12.8658 | -11.9977 | -9.039 | -7.4333 | -6.5137 | -9.0207 | -7.1287 | -7.9875 | -3.3362 | -8.9879 | -6.5451 | -6.5243 | -3.7215 | -2.6474 | -0.97813 | 0.53779 | 0 | 0 | 0 | 0 | 0 | 0 | 0 | 0 | -294.5097 | -244.9292 | 0.66605 | 356.72 | 501.8533 | 8.2166 | No | No | No | Drop | 269.8911 | 2 | NA | NA | NA | 5.628% | 501.8533 | 0.085406 | 0.0038216 | 2233977.7836 | NA | NA | NA | NA | NA | NA | NA | NA | NA | NA | NA
1 | 711 | 711 Cool Roof - Chiller / Food | 0 | 0 | -228.4659 | -98.8717 | -102.1381 | -69.9438 | -72.4289 | -63.4373 | -49.6756 | -41.3794 | -37.0715 | -52.2402 | -38.5633 | -43.9812 | -15.572 | -48.5731 | -36.3621 | 0 | 0 | 0 | 0 | 0 | 0 | 0 | 0 | 0 | 0 | 0 | 0 | 0 | -998.7041 | -771.8463 | 0.7364 | 3224.02 | 2781.0759 | 13.4007 | No | No | No | Drop | 2742.8479 | 2 | NA | NA | NA | 5.628% | 2781.0759 | 0.47329 | 0.021178 | 2523683.0067 | NA | NA | NA | NA | NA | NA | NA | NA | NA | NA | NA
1 | 721 | 721 DX Packaged System, EER=10.9, 10 tons / Food | 0 | 0 | -144.765 | -20.8365 | -21.2962 | -14.756 | -15.4124 | -13.5891 | -11.1663 | -9.2015 | -7.9936 | -10.98 | -8.5291 | -9.6646 | -4.1741 | -11.1176 | -7.7524 | 0 | 0 | 0 | 0 | 0 | 0 | 0 | 0 | 0 | 0 | 0 | 0 | 0 | -311.2342 | -261.5108 | 0.63369 | 346.13 | 585.8383 | 6.8297 | No | No | No | Drop | 244.7703 | 2 | NA | NA | NA | 5.628% | 585.8383 | 0.049854 | 0 | 13133356.4056 | NA | NA | NA | NA | NA | NA | NA | NA | NA | NA | NA
1 | 722 | 722 Hybrid Dessicant-DX System (Trane CDQ) / Food | 0 | 0 | -271.0189 | -138.985 | -143.3259 | -98.3879 | -102.8964 | -88.8397 | -70.6265 | -58.0081 | -51.9479 | -73.7963 | -54.9717 | -61.4038 | -22.5167 | -67.8699 | -50.4264 | 0 | 0 | 0 | 0 | 0 | 0 | 0 | 0 | 0 | 0 | 0 | 0 | 0 | -1355.0209 | -1035.8618 | 0.74572 | 1293.46 | 3916.8578 | 3.8173 | No | No | No | Drop | 615.7788 | 2 | NA | NA | NA | 5.628% | 3916.8578 | 0.66658 | 0 | 6566678.2028 | NA | NA | NA | NA | NA | NA | NA | NA | NA | NA | NA
1 | 723 | 723 Geothermal Heat Pump, EER=13, 10 tons / Food | 0 | 0 | -179.316 | -52.2242 | -54.2992 | -36.6623 | -38.5101 | -34.1286 | -26.3813 | -22.1469 | -19.6808 | -28.0217 | -20.8564 | -23.3464 | -8.9416 | -26.148 | -18.8627 | 0 | 0 | 0 | 0 | 0 | 0 | 0 | 0 | 0 | 0 | 0 | 0 | 0 | -589.5262 | -468.3762 | 0.7107 | 3106.64 | 1483.1666 | 24.2127 | No | No | No | Drop | 2850.0276 | 2 | NA | NA | NA | 5.628% | 1483.1666 | 0.25365 | 0 | 3250505.7104 | NA | NA | NA | NA | NA | NA | NA | NA | NA | NA | NA
1 | 724 | 724 DX Tune Up/ Advanced Diagnostics / Food | 0 | 0 | -142.0088 | -17.924 | -18.3901 | -12.2264 | -12.6259 | -12.0209 | -8.9898 | -7.3836 | -6.7401 | -10.0278 | 0 | 0 | 0 | 0 | 0 | 0 | 0 | 0 | 0 | 0 | 0 | 0 | 0 | 0 | 0 | 0 | 0 | 0 | -248.3374 | -224.5444 | 0.55151 | 174.29 | 505.1763 | 3.9882 | No | No | No | Drop | 86.8861 | 2 | NA | NA | NA | 5.628% | 505.1763 | 0.091154 | 0 | 3250505.7104 | NA | NA | NA | NA | NA | NA | NA | NA | NA | NA | NA
1 | 725 | 725 DX Coil Cleaning / Food | 0 | 0 | -140.9788 | -17.2919 | -17.8868 | -12.0587 | -12.3556 | 0 | 0 | 0 | 0 | 0 | 0 | 0 | 0 | 0 | 0 | 0 | 0 | 0 | 0 | 0 | 0 | 0 | 0 | 0 | 0 | 0 | 0 | 0 | -200.5719 | -192.612 | 0.39685 | 25.95 | 485.3895 | 0.618 | Yes | Yes | Yes | Drop | NA | NA | NA | NA | NA | 5.628% | 485.3895 | 0.086285 | 0 | 4925008.6521 | NA | NA | NA | NA | NA | NA | NA | NA | NA | NA | NA
1 | 726 | 726 Optimize Controls / Food | 0 | 0 | -142.0088 | -17.924 | -18.3901 | -12.2264 | -12.6259 | 0 | 0 | 0 | 0 | 0 | 0 | 0 | 0 | 0 | 0 | 0 | 0 | 0 | 0 | 0 | 0 | 0 | 0 | 0 | 0 | 0 | 0 | 0 | -203.1752 | -195.0291 | 0.40421 | 55.77 | 505.1763 | 1.2761 | No | Yes | Yes | Drop | NA | NA | NA | NA | NA | 5.628% | 505.1763 | 0.091154 | 0 | 3263585.4705 | NA | NA | NA | NA | NA | NA | NA | NA | NA | NA | NA
1 | 727 | 727 Aerosol Duct Sealing / Food | 0 | 0 | -161.5092 | -35.8381 | -36.9039 | -25.0358 | -26.1293 | -23.1545 | -17.8341 | -15.2031 | -13.2689 | -18.7027 | 0 | 0 | 0 | 0 | 0 | 0 | 0 | 0 | 0 | 0 | 0 | 0 | 0 | 0 | 0 | 0 | 0 | 0 | -373.5797 | -326.4811 | 0.62875 | 51.45 | 1011.7932 | 0.58781 | Yes | Yes | Yes | Drop | NA | NA | NA | NA | NA | 5.628% | 1011.7932 | 0.17762 | 0 | 6428274.4116 | NA | NA | NA | NA | NA | NA | NA | NA | NA | NA | NA
1 | 728 | 728 Duct/Pipe Insulation / Food | 0 | 0 | -161.8022 | -36.0005 | -37.0958 | -25.245 | -26.6159 | -23.3974 | -18.3423 | -15.472 | -13.2917 | -18.974 | 0 | 0 | 0 | 0 | 0 | 0 | 0 | 0 | 0 | 0 | 0 | 0 | 0 | 0 | 0 | 0 | 0 | 0 | -376.2369 | -328.5163 | 0.62796 | 4288.34 | 1016.6251 | 48.7608 | No | No | No | Drop | 4112.447 | 2 | NA | NA | NA | 5.628% | 1016.6251 | 0.17928 | 0 | 5933791.7646 | NA | NA | NA | NA | NA | NA | NA | NA | NA | NA | NA
1 | 729 | 729 Window Film (Standard) / Food | 0 | 0 | -142.6024 | -18.3741 | -18.813 | -12.855 | -13.3464 | -11.7544 | -9.3509 | -7.5305 | -6.6426 | -9.2607 | 0 | 0 | 0 | 0 | 0 | 0 | 0 | 0 | 0 | 0 | 0 | 0 | 0 | 0 | 0 | 0 | 0 | 0 | -250.5301 | -226.668 | 0.55783 | 190.99 | 521.1747 | 4.2361 | No | No | No | Drop | 100.8182 | 2 | NA | NA | NA | 5.628% | 521.1747 | 0.09225 | 0 | 5437142.2741 | NA | NA | NA | NA | NA | NA | NA | NA | NA | NA | NA
1 | 730 | 730 Roof Insulation / Food | 0 | 0 | -140.2709 | -15.9877 | -16.9313 | -11.4219 | -11.6439 | -11.1743 | -8.5144 | -6.5587 | -5.7761 | -8.6808 | -6.8083 | -7.0223 | -3.0116 | -8.2695 | -5.3201 | -6.2138 | -3.8177 | -2.954 | -1.2656 | -0.19444 | 0 | 0 | 0 | 0 | 0 | 0 | 0 | 0 | -281.8375 | -235.2211 | 0.65577 | 205.8 | 460.6589 | 5.1643 | No | No | No | Drop | 126.0984 | 2 | NA | NA | NA | 5.628% | 460.6589 | 0.082602 | 0 | 3955861.1764 | NA | NA | NA | NA | NA | NA | NA | NA | NA | NA | NA
1 | 731 | 731 Cool Roof - DX / Food | 0 | 0 | -219.238 | -90.2962 | -93.0965 | -63.6524 | -66.3583 | -57.3148 | -44.8948 | -37.1412 | -33.9357 | -47.8042 | -35.2943 | -40.0061 | -14.0468 | -44.0187 | -33.4298 | 0 | 0 | 0 | 0 | 0 | 0 | 0 | 0 | 0 | 0 | 0 | 0 | 0 | -920.5279 | -714.0301 | 0.73421 | 1860.01 | 2541.4532 | 8.4601 | No | No | No | Drop | 1420.2966 | 2 | NA | NA | NA | 5.628% | 2541.4532 | 0.44565 | 0 | 4468862.5379 | NA | NA | NA | NA | NA | NA | NA | NA | NA | NA | NA
1 | 801 | 801 Premium T8, Electronic Ballast / Food | 0 | 0 | -216.0958 | -86.9972 | -90.1792 | -61.8229 | -64.6564 | -55.7039 | -43.9971 | -36.8683 | -32.7667 | -46.4989 | -34.5607 | -38.3706 | -13.8089 | -42.9668 | -32.0534 | 0 | 0 | 0 | 0 | 0 | 0 | 0 | 0 | 0 | 0 | 0 | 0 | 0 | -897.347 | -696.5891 | 0.73261 | 275.12 | 2460.8413 | 1.2924 | No | Yes | Yes | Drop | NA | NA | NA | NA | NA | 5.628% | 2460.8413 | 0.41567 | 0.29982 | 12541273.7858 | NA | NA | NA | NA | NA | NA | NA | NA | NA | NA | NA
1 | 802 | 802 CFL Hardwired, Modular 18W / Food | 0 | 0 | -342.8217 | -205.9995 | -212.0313 | -144.946 | -150.3976 | 0 | 0 | 0 | 0 | 0 | 0 | 0 | 0 | 0 | 0 | 0 | 0 | 0 | 0 | 0 | 0 | 0 | 0 | 0 | 0 | 0 | 0 | 0 | -1056.1962 | -960.5625 | 0.61012 | 1374.08 | 5786.7514 | 2.7449 | No | No | Yes | Drop | 372.8763 | 2 | NA | NA | NA | 5.628% | 5786.7514 | 1.1095 | 0.70504 | 1403141.3276 | NA | NA | NA | NA | NA | NA | NA | NA | NA | NA | NA
1 | 803 | 803 CFL Screw-in 18W / Food | 0 | 0 | -342.8217 | -205.9995 | 0 | 0 | 0 | 0 | 0 | 0 | 0 | 0 | 0 | 0 | 0 | 0 | 0 | 0 | 0 | 0 | 0 | 0 | 0 | 0 | 0 | 0 | 0 | 0 | 0 | 0 | -548.8212 | -536.3141 | 0.5068 | 190.17 | 5786.7514 | 0.37988 | Yes | Yes | Yes | Drop | NA | NA | NA | NA | NA | 5.628% | 5786.7514 | 1.1095 | 0.70504 | 1403141.3276 | NA | NA | NA | NA | NA | NA | NA | NA | NA | NA | NA
1 | 804 | 804 High Bay T5 / Food | 0 | 0 | -321.9218 | -188.1578 | -193.0982 | -133.9737 | -140.4179 | -122.3028 | -96.1811 | -80.9627 | -72.7523 | -100.2401 | 0 | 0 | 0 | 0 | 0 | 0 | 0 | 0 | 0 | 0 | 0 | 0 | 0 | 0 | 0 | 0 | 0 | 0 | -1450.0084 | -1198.1565 | 0.70681 | 404.42 | 5301.7981 | 0.88176 | Yes | Yes | Yes | Drop | NA | NA | NA | NA | NA | 5.628% | 5301.7981 | 0.7218 | 0.64596 | 1683787.3228 | NA | NA | NA | NA | NA | NA | NA | NA | NA | NA | NA
1 | 805 | 805 Occupancy Sensor / Food | 0 | 0 | -198.9145 | -71.9353 | -74.3745 | -50.9904 | -53.7692 | -47.3363 | -37.5199 | -31.5809 | -27.6732 | 0 | 0 | 0 | 0 | 0 | 0 | 0 | 0 | 0 | 0 | 0 | 0 | 0 | 0 | 0 | 0 | 0 | 0 | 0 | -594.0941 | -513.7199 | 0.66158 | 386.89 | 2032.9473 | 2.1999 | No | No | Yes | Drop | 35.1565 | 2 | NA | NA | NA | 5.628% | 2032.9473 | 0.056869 | 0.24772 | 5225070.6081 | NA | NA | NA | NA | NA | NA | NA | NA | NA | NA | NA
1 | 901 | 901 Replace V-belts / Food | 0 | 0 | -123.2824 | -0.15 | -0.064099 | -0.079959 | -0.12319 | 0 | 0 | 0 | 0 | 0 | 0 | 0 | 0 | 0 | 0 | 0 | 0 | 0 | 0 | 0 | 0 | 0 | 0 | 0 | 0 | 0 | 0 | 0 | -123.6997 | -123.642 | 0.015462 | 1 | 6.3883 | 1.8095 | No | Yes | Yes | Drop | NA | NA | NA | NA | NA | 60.03% | 6.3883 | 0.0008697 | 0.00077833 | 10429367.6186 | NA | NA | NA | NA | NA | NA | NA | NA | NA | NA | NA
2 | 101 | 101 Compressed Air-O&M / Textiles | 0 | 0 | -195.9074 | -67.1239 | -69.5442 | -46.9733 | -47.5643 | -41.6677 | -32.5806 | -26.7768 | -23.9625 | -35.0408 | 0 | 0 | 0 | 0 | 0 | 0 | 0 | 0 | 0 | 0 | 0 | 0 | 0 | 0 | 0 | 0 | 0 | 0 | -587.1416 | -500.8313 | 0.67017 | 109 | 1866.5816 | 0.67503 | Yes | Yes | Yes | Drop | NA | NA | NA | NA | NA | 5.628% | 1866.5816 | 0.47617 | 0.56817 | 682168.6472 | NA | NA | NA | NA | NA | NA | NA | NA | NA | NA | NA
2 | 102 | 102 Compressed Air - Controls / Textiles | 0 | 0 | -178.0367 | -50.2886 | -51.8763 | -35.3087 | -36.4609 | -31.2259 | -25.1567 | -20.7408 | -18.7233 | -26.9917 | 0 | 0 | 0 | 0 | 0 | 0 | 0 | 0 | 0 | 0 | 0 | 0 | 0 | 0 | 0 | 0 | 0 | 0 | -474.8095 | -408.8698 | 0.65123 | 186 | 1403.599 | 1.5318 | No | Yes | Yes | Drop | NA | NA | NA | NA | NA | 5.628% | 1403.599 | 0.35806 | 0.42724 | 227389.5491 | NA | NA | NA | NA | NA | NA | NA | NA | NA | NA | NA
2 | 103 | 103 Compressed Air - System Optimization / Textiles | 0 | 0 | -215.2988 | -85.1885 | -88.1603 | -59.499 | -60.7803 | -52.9554 | -40.638 | -34.0262 | -30.8283 | -45.0022 | 0 | 0 | 0 | 0 | 0 | 0 | 0 | 0 | 0 | 0 | 0 | 0 | 0 | 0 | 0 | 0 | 0 | 0 | -712.3772 | -602.5726 | 0.6814 | 173 | 2365.3243 | 0.84547 | Yes | Yes | Yes | Drop | NA | NA | NA | NA | NA | 5.628% | 2365.3243 | 0.6034 | 0.71998 | 454779.0982 | NA | NA | NA | NA | NA | NA | NA | NA | NA | NA | NA
2 | 104 | 104 Compressed Air- Sizing / Textiles | 0 | 0 | -162.5573 | -36.7612 | -37.5819 | -25.4094 | -25.9925 | -22.7659 | -17.6804 | -14.2778 | -12.8677 | -18.5677 | 0 | 0 | 0 | 0 | 0 | 0 | 0 | 0 | 0 | 0 | 0 | 0 | 0 | 0 | 0 | 0 | 0 | 0 | -374.4618 | -327.891 | 0.62741 | 49 | 1012.6388 | 0.55935 | Yes | Yes | Yes | Drop | NA | NA | NA | NA | NA | 5.628% | 1012.6388 | 0.25833 | 0.30824 | 363823.2785 | NA | NA | NA | NA | NA | NA | NA | NA | NA | NA | NA
2 | 105 | 105 Comp Air - Replace 1-5 HP motor / Textiles | 0 | 0 | -135.1729 | -11.3021 | -11.5135 | -7.8822 | -8.0567 | -7.2097 | -6.0037 | -4.536 | -3.815 | -5.3693 | -4.615 | -5.3001 | -2.4532 | -5.5478 | -4.2499 | 0 | 0 | 0 | 0 | 0 | 0 | 0 | 0 | 0 | 0 | 0 | 0 | 0 | -223.0272 | -196.9475 | 0.55876 | 577 | 320.569 | 20.8064 | No | No | No | Drop | 521.5363 | 2 | NA | NA | NA | 5.628% | 320.569 | 0.081778 | 0.097578 | 37983.1503 | NA | NA | NA | NA | NA | NA | NA | NA | NA | NA | NA
2 | 106 | 106 Comp Air - ASD (1-5 hp) / Textiles | 0 | 0 | -150.1512 | -24.9773 | -25.4543 | -17.4566 | -17.6473 | -16.2065 | -12.1243 | -9.8625 | -9.4149 | -13.0373 | -9.5196 | -10.5658 | -4.3701 | -11.5382 | -8.9888 | 0 | 0 | 0 | 0 | 0 | 0 | 0 | 0 | 0 | 0 | 0 | 0 | 0 | -341.3148 | -285.2376 | 0.65209 | 828 | 690.8664 | 13.8541 | No | No | No | Drop | 708.4687 | 2 | NA | NA | NA | 5.628% | 690.8664 | 0.015941 | 0.21034 | 35454.7826 | NA | NA | NA | NA | NA | NA | NA | NA | NA | NA | NA
2 | 107 | 107 Comp Air - Motor practices-1 (1-5 HP) / Textiles | 0 | 0 | -142.7826 | -17.9417 | -18.9427 | -12.5901 | -12.7706 | -11.4117 | -8.5901 | -7.4811 | -6.577 | -9.5197 | -6.3877 | -8.1511 | -3.577 | -8.6602 | -6.4757 | 0 | 0 | 0 | 0 | 0 | 0 | 0 | 0 | 0 | 0 | 0 | 0 | 0 | -281.859 | -240.9158 | 0.62259 | 228 | 510.9101 | 5.1586 | No | No | No | Drop | 139.6041 | 2 | NA | NA | NA | 5.628% | 510.9101 | 0.13034 | 0.15552 | 43658.7934 | NA | NA | NA | NA | NA | NA | NA | NA | NA | NA | NA
2 | 108 | 108 Comp Air - Replace 6-100 HP motor / Textiles | 0 | 0 | -137.5865 | -13.2748 | -13.8349 | -9.2425 | -9.4728 | -8.4363 | -6.7628 | -5.6686 | -4.9252 | -7.3433 | 0 | 0 | 0 | 0 | 0 | 0 | 0 | 0 | 0 | 0 | 0 | 0 | 0 | 0 | 0 | 0 | 0 | 0 | -216.5477 | -198.9256 | 0.50914 | 321 | 377.5601 | 9.8279 | No | No | No | Drop | 255.6759 | 2 | NA | NA | NA | 5.628% | 377.5601 | 0.096317 | 0.11493 | 201321.6112 | NA | NA | NA | NA | NA | NA | NA | NA | NA | NA | NA
2 | 109 | 109 Comp Air - ASD (6-100 hp) / Textiles | 0 | 0 | -150.1166 | -24.6984 | -25.7702 | -17.5527 | -17.4625 | -15.7724 | -11.7322 | -9.9713 | -9.0272 | -12.6356 | 0 | 0 | 0 | 0 | 0 | 0 | 0 | 0 | 0 | 0 | 0 | 0 | 0 | 0 | 0 | 0 | 0 | 0 | -294.739 | -262.87 | 0.58656 | 28 | 685.9436 | 0.47186 | Yes | Yes | Yes | Drop | NA | NA | NA | NA | NA | 5.628% | 685.9436 | 0.015827 | 0.20884 | 299598.296 | NA | NA | NA | NA | NA | NA | NA | NA | NA | NA | NA
2 | 110 | 110 Comp Air - Motor practices-1 (6-100 HP) / Textiles | 0 | 0 | -132.8268 | -8.7813 | -9.4693 | -6.3139 | -6.3878 | -5.9645 | -4.3008 | -3.7269 | -2.9663 | -4.8948 | 0 | 0 | 0 | 0 | 0 | 0 | 0 | 0 | 0 | 0 | 0 | 0 | 0 | 0 | 0 | 0 | 0 | 0 | -185.6325 | -173.9349 | 0.44603 | 57 | 255.455 | 2.5793 | No | No | Yes | Drop | 12.8021 | 2 | NA | NA | NA | 5.628% | 255.455 | 0.065168 | 0.077758 | 324712.2761 | NA | NA | NA | NA | NA | NA | NA | NA | NA | NA | NA
2 | 111 | 111 Comp Air - Replace 100+ HP motor / Textiles | 0 | 0 | -136.1375 | -11.9984 | -12.4318 | -8.2498 | -8.8171 | -7.4313 | 0 | 0 | 0 | 0 | 0 | 0 | 0 | 0 | 0 | 0 | 0 | 0 | 0 | 0 | 0 | 0 | 0 | 0 | 0 | 0 | 0 | 0 | -185.0659 | -177.5083 | 0.37536 | 96 | 336.4289 | 3.2985 | No | No | No | Drop | 37.7922 | 2 | NA | NA | NA | 5.628% | 336.4289 | 0.085824 | 0.10241 | 204959.844 | NA | NA | NA | NA | NA | NA | NA | NA | NA | NA | NA
2 | 112 | 112 Comp Air - ASD (100+ hp) / Textiles | 0 | 0 | -150.0934 | -24.6755 | -25.7457 | -17.5272 | -17.3908 | -15.745 | 0 | 0 | 0 | 0 | 0 | 0 | 0 | 0 | 0 | 0 | 0 | 0 | 0 | 0 | 0 | 0 | 0 | 0 | 0 | 0 | 0 | 0 | -251.1777 | -235.5579 | 0.47828 | 62 | 685.6764 | 1.0452 | No | Yes | Yes | Drop | NA | NA | NA | NA | NA | 5.628% | 685.6764 | 0.015821 | 0.20876 | 500913.2936 | NA | NA | NA | NA | NA | NA | NA | NA | NA | NA | NA
2 | 113 | 113 Comp Air - Motor practices-1 (100+ HP) / Textiles | 0 | 0 | -129.1654 | -5.2307 | -6.2076 | -3.188 | -3.8225 | -3.963 | 0 | 0 | 0 | 0 | 0 | 0 | 0 | 0 | 0 | 0 | 0 | 0 | 0 | 0 | 0 | 0 | 0 | 0 | 0 | 0 | 0 | 0 | -151.5772 | -148.0699 | 0.25776 | 23 | 159.6594 | 1.6652 | No | Yes | Yes | Drop | NA | NA | NA | NA | NA | 5.628% | 159.6594 | 0.04073 | 0.048599 | 539368.0104 | NA | NA | NA | NA | NA | NA | NA | NA | NA | NA | NA
2 | 201 | 201 Fans - O&M / Textiles | 0 | 0 | -131.1888 | -7.3151 | -8.1307 | -4.8932 | -5.3136 | -5.0313 | -3.7204 | -3.0833 | -2.6791 | -3.715 | 0 | 0 | 0 | 0 | 0 | 0 | 0 | 0 | 0 | 0 | 0 | 0 | 0 | 0 | 0 | 0 | 0 | 0 | -175.0705 | -165.3837 | 0.41716 | 11 | 215.0295 | 0.59134 | Yes | Yes | Yes | Drop | NA | NA | NA | NA | NA | 5.628% | 215.0295 | 0.054855 | 0.065453 | 860831.8644 | NA | NA | NA | NA | NA | NA | NA | NA | NA | NA | NA
2 | 202 | 202 Fans - Controls / Textiles | 0 | 0 | -283.9546 | -148.94 | -153.5238 | -103.6761 | -105.7273 | -91.8664 | -71.1541 | -58.3261 | -53.946 | -78.3936 | 0 | 0 | 0 | 0 | 0 | 0 | 0 | 0 | 0 | 0 | 0 | 0 | 0 | 0 | 0 | 0 | 0 | 0 | -1149.5078 | -958.4599 | 0.70079 | 1000 | 4120.2423 | 2.8056 | No | No | Yes | Drop | 287.1299 | 2 | NA | NA | NA | 5.628% | 4120.2423 | 1.0511 | 1.2542 | 430415.9322 | NA | NA | NA | NA | NA | NA | NA | NA | NA | NA | NA
2 | 203 | 203 Fans - System Optimization / Textiles | 0 | 0 | -230.3499 | -99.0468 | -102.4867 | -69.7103 | -71.2634 | -61.6699 | -47.6384 | -39.269 | -35.7381 | -52.1787 | 0 | 0 | 0 | 0 | 0 | 0 | 0 | 0 | 0 | 0 | 0 | 0 | 0 | 0 | 0 | 0 | 0 | 0 | -809.3512 | -681.5212 | 0.68703 | 650 | 2748.3016 | 2.734 | No | No | Yes | Drop | 174.4984 | 2 | NA | NA | NA | 5.628% | 2748.3016 | 0.33112 | 0.83667 | 258249.5593 | NA | NA | NA | NA | NA | NA | NA | NA | NA | NA | NA
2 | 204 | 204 Fans- Improve components / Textiles | 0 | 0 | -144.5583 | -19.9171 | -20.809 | -13.8102 | -14.0222 | -13.1607 | -9.7087 | -7.6773 | -7.1768 | -10.2916 | 0 | 0 | 0 | 0 | 0 | 0 | 0 | 0 | 0 | 0 | 0 | 0 | 0 | 0 | 0 | 0 | 0 | 0 | -261.132 | -235.4306 | 0.56195 | 54 | 554.3729 | 1.126 | No | Yes | Yes | Drop | NA | NA | NA | NA | NA | 5.628% | 554.3729 | 0.14142 | 0.16875 | 344332.7458 | NA | NA | NA | NA | NA | NA | NA | NA | NA | NA | NA
2 | 205 | 205 Fans - Replace 1-5 HP motor / Textiles | 0 | 0 | -135.1729 | -11.3021 | -11.5135 | -7.8822 | -8.0567 | -7.2097 | -6.0037 | -4.536 | -3.815 | -5.3693 | -4.615 | -5.3001 | -2.4532 | -5.5478 | -4.2499 | 0 | 0 | 0 | 0 | 0 | 0 | 0 | 0 | 0 | 0 | 0 | 0 | 0 | -223.0272 | -196.9475 | 0.55876 | 577 | 320.569 | 20.8064 | No | No | No | Drop | 521.5363 | 2 | NA | NA | NA | 5.628% | 320.569 | 0.081778 | 0.097578 | 71896.6773 | NA | NA | NA | NA | NA | NA | NA | NA | NA | NA | NA
2 | 206 | 206 Fans - ASD (1-5 hp) / Textiles | 0 | 0 | -150.1816 | -24.8806 | -25.6185 | -17.3773 | -17.5782 | -15.8897 | -12.0632 | -10.0554 | -9.1093 | -13.231 | -9.4625 | -11.0081 | -4.0686 | -11.9917 | -8.9438 | 0 | 0 | 0 | 0 | 0 | 0 | 0 | 0 | 0 | 0 | 0 | 0 | 0 | -341.4595 | -285.2099 | 0.65289 | 828 | 692.6618 | 13.8182 | No | No | No | Drop | 708.1581 | 2 | NA | NA | NA | 5.628% | 692.6618 | 0.015982 | 0.21089 | 63810.6993 | NA | NA | NA | NA | NA | NA | NA | NA | NA | NA | NA
2 | 207 | 207 Fans - Motor practices-1 (1-5 HP) / Textiles | 0 | 0 | -142.7826 | -17.9417 | -18.9427 | -12.5901 | -12.7706 | -11.4117 | -8.5901 | -7.4811 | -6.577 | -9.5197 | -6.3877 | -8.1511 | -3.577 | -8.6602 | -6.4757 | 0 | 0 | 0 | 0 | 0 | 0 | 0 | 0 | 0 | 0 | 0 | 0 | 0 | -281.859 | -240.9158 | 0.62259 | 228 | 510.9101 | 5.1586 | No | No | No | Drop | 139.6041 | 2 | NA | NA | NA | 5.628% | 510.9101 | 0.13034 | 0.15552 | 82639.859 | NA | NA | NA | NA | NA | NA | NA | NA | NA | NA | NA
2 | 208 | 208 Fans - Replace 6-100 HP motor / Textiles | 0 | 0 | -137.5865 | -13.2748 | -13.8349 | -9.2425 | -9.4728 | -8.4363 | -6.7628 | -5.6686 | -4.9252 | -7.3433 | 0 | 0 | 0 | 0 | 0 | 0 | 0 | 0 | 0 | 0 | 0 | 0 | 0 | 0 | 0 | 0 | 0 | 0 | -216.5477 | -198.9256 | 0.50914 | 321 | 377.5601 | 9.8279 | No | No | No | Drop | 255.6759 | 2 | NA | NA | NA | 5.628% | 377.5601 | 0.096317 | 0.11493 | 381073.0497 | NA | NA | NA | NA | NA | NA | NA | NA | NA | NA | NA
2 | 209 | 209 Fans - ASD (6-100 hp) / Textiles | 0 | 0 | -150.2495 | -24.8295 | -25.6607 | -17.4487 | -17.5725 | -15.929 | -12.1437 | -10.1362 | -9.0685 | -12.8015 | 0 | 0 | 0 | 0 | 0 | 0 | 0 | 0 | 0 | 0 | 0 | 0 | 0 | 0 | 0 | 0 | 0 | 0 | -295.8397 | -263.6517 | 0.58608 | 28 | 687.4803 | 0.4708 | Yes | Yes | Yes | Drop | NA | NA | NA | NA | NA | 5.628% | 687.4803 | 0.015863 | 0.20931 | 545777.0085 | NA | NA | NA | NA | NA | NA | NA | NA | NA | NA | NA
2 | 210 | 210 Fans - Motor practices-1 (6-100 HP) / Textiles | 0 | 0 | -132.8268 | -8.7813 | -9.4693 | -6.3139 | -6.3878 | -5.9645 | -4.3008 | -3.7269 | -2.9663 | -4.8948 | 0 | 0 | 0 | 0 | 0 | 0 | 0 | 0 | 0 | 0 | 0 | 0 | 0 | 0 | 0 | 0 | 0 | 0 | -185.6325 | -173.9349 | 0.44603 | 57 | 255.455 | 2.5793 | No | No | Yes | Drop | 12.8021 | 2 | NA | NA | NA | 5.628% | 255.455 | 0.065168 | 0.077758 | 614633.9512 | NA | NA | NA | NA | NA | NA | NA | NA | NA | NA | NA
2 | 211 | 211 Fans - Replace 100+ HP motor / Textiles | 0 | 0 | -136.1375 | -11.9984 | -12.4318 | -8.2498 | -8.8171 | -7.4313 | 0 | 0 | 0 | 0 | 0 | 0 | 0 | 0 | 0 | 0 | 0 | 0 | 0 | 0 | 0 | 0 | 0 | 0 | 0 | 0 | 0 | 0 | -185.0659 | -177.5083 | 0.37536 | 96 | 336.4289 | 3.2985 | No | No | No | Drop | 37.7922 | 2 | NA | NA | NA | 5.628% | 336.4289 | 0.085824 | 0.10241 | 387959.7046 | NA | NA | NA | NA | NA | NA | NA | NA | NA | NA | NA
2 | 212 | 212 Fans - ASD (100+ hp) / Textiles | 0 | 0 | -150.1463 | -24.7277 | -25.5516 | -17.5853 | -17.4523 | -15.8074 | 0 | 0 | 0 | 0 | 0 | 0 | 0 | 0 | 0 | 0 | 0 | 0 | 0 | 0 | 0 | 0 | 0 | 0 | 0 | 0 | 0 | 0 | -251.2705 | -235.6301 | 0.47845 | 62 | 686.2874 | 1.0443 | No | Yes | Yes | Drop | NA | NA | NA | NA | NA | 5.628% | 686.2874 | 0.015835 | 0.20895 | 934047.5422 | NA | NA | NA | NA | NA | NA | NA | NA | NA | NA | NA
2 | 213 | 213 Fans - Motor practices-1 (100+ HP) / Textiles | 0 | 0 | -129.1654 | -5.2307 | -6.2076 | -3.188 | -3.8225 | -3.963 | 0 | 0 | 0 | 0 | 0 | 0 | 0 | 0 | 0 | 0 | 0 | 0 | 0 | 0 | 0 | 0 | 0 | 0 | 0 | 0 | 0 | 0 | -151.5772 | -148.0699 | 0.25776 | 23 | 159.6594 | 1.6652 | No | Yes | Yes | Drop | NA | NA | NA | NA | NA | 5.628% | 159.6594 | 0.04073 | 0.048599 | 1020946.5912 | NA | NA | NA | NA | NA | NA | NA | NA | NA | NA | NA
2 | 301 | 301 Pumps - O&M / Textiles | 0 | 0 | -167.3748 | -40.5654 | -42.2434 | -28.919 | -29.189 | -25.5607 | -19.7959 | -16.6138 | -15.1327 | -21.3701 | 0 | 0 | 0 | 0 | 0 | 0 | 0 | 0 | 0 | 0 | 0 | 0 | 0 | 0 | 0 | 0 | 0 | 0 | -406.7649 | -353.7609 | 0.63512 | 54 | 1132.3361 | 0.55127 | Yes | Yes | Yes | Drop | NA | NA | NA | NA | NA | 5.628% | 1132.3361 | 0.28886 | 0.34467 | 921540.2076 | NA | NA | NA | NA | NA | NA | NA | NA | NA | NA | NA
2 | 302 | 302 Pumps - Controls / Textiles | 0 | 0 | -278.4386 | -143.2266 | -147.871 | -99.6115 | -101.7973 | -88.5496 | -68.919 | -56.5682 | -51.957 | -76.1053 | 0 | 0 | 0 | 0 | 0 | 0 | 0 | 0 | 0 | 0 | 0 | 0 | 0 | 0 | 0 | 0 | 0 | 0 | -1113.0443 | -928.562 | 0.69935 | 292 | 3966.6929 | 0.85094 | Yes | Yes | Yes | Drop | NA | NA | NA | NA | NA | 5.628% | 3966.6929 | 1.0119 | 1.2074 | 806347.6817 | NA | NA | NA | NA | NA | NA | NA | NA | NA | NA | NA
2 | 303 | 303 Pumps - System Optimization / Textiles | 0 | 0 | -301.7907 | -164.3838 | -170.0799 | -115.373 | -117.2957 | -101.7481 | -79.0331 | -65.0757 | -60.1278 | -87.4689 | 0 | 0 | 0 | 0 | 0 | 0 | 0 | 0 | 0 | 0 | 0 | 0 | 0 | 0 | 0 | 0 | 0 | 0 | -1262.3768 | -1050.0061 | 0.7032 | 715 | 4567.6288 | 1.8095 | No | Yes | Yes | Drop | NA | NA | NA | NA | NA | 5.628% | 4567.6288 | 1.1652 | 1.3903 | 691155.1557 | NA | NA | NA | NA | NA | NA | NA | NA | NA | NA | NA
2 | 304 | 304 Pumps - Sizing / Textiles | 0 | 0 | -221.8729 | -91.4423 | -94.6977 | -63.9533 | -65.626 | -56.7683 | -43.7971 | -36.5121 | -32.9098 | -48.5725 | 0 | 0 | 0 | 0 | 0 | 0 | 0 | 0 | 0 | 0 | 0 | 0 | 0 | 0 | 0 | 0 | 0 | 0 | -756.152 | -638.1049 | 0.68373 | 217 | 2534.276 | 0.9898 | Yes | Yes | Yes | Drop | NA | NA | NA | NA | NA | 5.628% | 2534.276 | 0.6465 | 0.77141 | 460770.1038 | NA | NA | NA | NA | NA | NA | NA | NA | NA | NA | NA
2 | 305 | 305 Pumps - Replace 1-5 HP motor / Textiles | 0 | 0 | -135.1729 | -11.3021 | -11.5135 | -7.8822 | -8.0567 | -7.2097 | -6.0037 | -4.536 | -3.815 | -5.3693 | -4.615 | -5.3001 | -2.4532 | -5.5478 | -4.2499 | 0 | 0 | 0 | 0 | 0 | 0 | 0 | 0 | 0 | 0 | 0 | 0 | 0 | -223.0272 | -196.9475 | 0.55876 | 577 | 320.569 | 20.8064 | No | No | No | Drop | 521.5363 | 2 | NA | NA | NA | 5.628% | 320.569 | 0.081778 | 0.097578 | 96208.7977 | NA | NA | NA | NA | NA | NA | NA | NA | NA | NA | NA
2 | 306 | 306 Pumps - ASD (1-5 hp) / Textiles | 0 | 0 | -150.377 | -25.0767 | -25.5608 | -17.5674 | -17.4484 | -16.0753 | -11.9968 | -9.9877 | -9.1426 | -12.9129 | -9.3947 | -10.9405 | -4.2489 | -11.6702 | -8.8718 | 0 | 0 | 0 | 0 | 0 | 0 | 0 | 0 | 0 | 0 | 0 | 0 | 0 | -341.2719 | -285.3233 | 0.65248 | 828 | 692.0305 | 13.8308 | No | No | No | Drop | 708.2673 | 2 | NA | NA | NA | 5.628% | 692.0305 | 0.015967 | 0.2107 | 86938.6588 | NA | NA | NA | NA | NA | NA | NA | NA | NA | NA | NA
2 | 307 | 307 Pumps - Motor practices-1 (1-5 HP) / Textiles | 0 | 0 | -142.7826 | -17.9417 | -18.9427 | -12.5901 | -12.7706 | -11.4117 | -8.5901 | -7.4811 | -6.577 | -9.5197 | -6.3877 | -8.1511 | -3.577 | -8.6602 | -6.4757 | 0 | 0 | 0 | 0 | 0 | 0 | 0 | 0 | 0 | 0 | 0 | 0 | 0 | -281.859 | -240.9158 | 0.62259 | 228 | 510.9101 | 5.1586 | No | No | No | Drop | 139.6041 | 2 | NA | NA | NA | 5.628% | 510.9101 | 0.13034 | 0.15552 | 110584.8249 | NA | NA | NA | NA | NA | NA | NA | NA | NA | NA | NA
2 | 308 | 308 Pumps - Replace 6-100 HP motor / Textiles | 0 | 0 | -137.5865 | -13.2748 | -13.8349 | -9.2425 | -9.4728 | -8.4363 | -6.7628 | -5.6686 | -4.9252 | -7.3433 | 0 | 0 | 0 | 0 | 0 | 0 | 0 | 0 | 0 | 0 | 0 | 0 | 0 | 0 | 0 | 0 | 0 | 0 | -216.5477 | -198.9256 | 0.50914 | 321 | 377.5601 | 9.8279 | No | No | No | Drop | 255.6759 | 2 | NA | NA | NA | 5.628% | 377.5601 | 0.096317 | 0.11493 | 509934.2739 | NA | NA | NA | NA | NA | NA | NA | NA | NA | NA | NA
2 | 309 | 309 Pumps - ASD (6-100 hp) / Textiles | 0 | 0 | -150.1985 | -24.7792 | -25.6068 | -17.6427 | -17.5578 | -15.869 | -12.3318 | -9.823 | -9.1297 | -12.7379 | 0 | 0 | 0 | 0 | 0 | 0 | 0 | 0 | 0 | 0 | 0 | 0 | 0 | 0 | 0 | 0 | 0 | 0 | -295.6764 | -263.5395 | 0.58597 | 28 | 686.8908 | 0.47121 | Yes | Yes | Yes | Drop | NA | NA | NA | NA | NA | 5.628% | 686.8908 | 0.015849 | 0.20913 | 741262.2026 | NA | NA | NA | NA | NA | NA | NA | NA | NA | NA | NA
2 | 310 | 310 Pumps - Motor practices-1 (6-100 HP) / Textiles | 0 | 0 | -132.8268 | -8.7813 | -9.4693 | -6.3139 | -6.3878 | -5.9645 | -4.3008 | -3.7269 | -2.9663 | -4.8948 | 0 | 0 | 0 | 0 | 0 | 0 | 0 | 0 | 0 | 0 | 0 | 0 | 0 | 0 | 0 | 0 | 0 | 0 | -185.6325 | -173.9349 | 0.44603 | 57 | 255.455 | 2.5793 | No | No | Yes | Drop | 12.8021 | 2 | NA | NA | NA | 5.628% | 255.455 | 0.065168 | 0.077758 | 822474.6353 | NA | NA | NA | NA | NA | NA | NA | NA | NA | NA | NA
2 | 311 | 311 Pumps - Replace 100+ HP motor / Textiles | 0 | 0 | -136.1375 | -11.9984 | -12.4318 | -8.2498 | -8.8171 | -7.4313 | 0 | 0 | 0 | 0 | 0 | 0 | 0 | 0 | 0 | 0 | 0 | 0 | 0 | 0 | 0 | 0 | 0 | 0 | 0 | 0 | 0 | 0 | -185.0659 | -177.5083 | 0.37536 | 96 | 336.4289 | 3.2985 | No | No | No | Drop | 37.7922 | 2 | NA | NA | NA | 5.628% | 336.4289 | 0.085824 | 0.10241 | 519149.676 | NA | NA | NA | NA | NA | NA | NA | NA | NA | NA | NA
2 | 312 | 312 Pumps - ASD (100+ hp) / Textiles | 0 | 0 | -150.1986 | -24.656 | -25.7248 | -17.5055 | -17.4124 | -15.9717 | 0 | 0 | 0 | 0 | 0 | 0 | 0 | 0 | 0 | 0 | 0 | 0 | 0 | 0 | 0 | 0 | 0 | 0 | 0 | 0 | 0 | 0 | -251.4689 | -235.7908 | 0.47763 | 62 | 685.4471 | 1.0456 | No | Yes | Yes | Drop | NA | NA | NA | NA | NA | 5.628% | 685.4471 | 0.015816 | 0.20869 | 1275873.1424 | NA | NA | NA | NA | NA | NA | NA | NA | NA | NA | NA
2 | 313 | 313 Pumps - Motor practices-1 (100+ HP) / Textiles | 0 | 0 | -129.1654 | -5.2307 | -6.2076 | -3.188 | -3.8225 | -3.963 | 0 | 0 | 0 | 0 | 0 | 0 | 0 | 0 | 0 | 0 | 0 | 0 | 0 | 0 | 0 | 0 | 0 | 0 | 0 | 0 | 0 | 0 | -151.5772 | -148.0699 | 0.25776 | 23 | 159.6594 | 1.6652 | No | Yes | Yes | Drop | NA | NA | NA | NA | NA | 5.628% | 159.6594 | 0.04073 | 0.048599 | 1366183.3578 | NA | NA | NA | NA | NA | NA | NA | NA | NA | NA | NA
2 | 402 | 402 O&M/drives spinning machines / Textiles | 0 | 0 | -196.864 | -67.8106 | -70.3367 | -47.4702 | -48.4065 | -42.5275 | -32.8292 | -27.3024 | -24.7762 | -35.7 | 0 | 0 | 0 | 0 | 0 | 0 | 0 | 0 | 0 | 0 | 0 | 0 | 0 | 0 | 0 | 0 | 0 | 0 | -594.0234 | -506.2059 | 0.66945 | 347 | 1883.8866 | 2.1292 | No | No | Yes | Drop | 21.0565 | 2 | NA | NA | NA | 5.628% | 1883.8866 | 0.48059 | 0.57344 | 1892047.8238 | NA | NA | NA | NA | NA | NA | NA | NA | NA | NA | NA
2 | 502 | 502 Drying (UV/IR) / Textiles | 0 | 0 | -260.6029 | -126.9032 | -130.9622 | -88.8225 | -90.471 | -78.6102 | -61.2396 | -50.3131 | 0 | 0 | 0 | 0 | 0 | 0 | 0 | 0 | 0 | 0 | 0 | 0 | 0 | 0 | 0 | 0 | 0 | 0 | 0 | 0 | -887.9248 | -771.3536 | 0.66605 | 812 | 3523.6928 | 2.6638 | No | No | Yes | Drop | 202.3429 | 2 | NA | NA | NA | 5.628% | 3523.6928 | 0.51517 | 1.0727 | 415283.2125 | NA | NA | NA | NA | NA | NA | NA | NA | NA | NA | NA
2 | 701 | 701 Centrifugal Chiller, 0.51 kW/ton, 500 tons / Textiles | 0 | 0 | -170.9826 | -45.4952 | -46.8531 | -32.4108 | -34.2726 | -30.3388 | -23.6133 | -20.0213 | -17.1295 | -24.4456 | -18.4409 | -20.9186 | -8.2279 | -23.1726 | -16.7644 | -18.8228 | -10.6985 | -6.9491 | -3.3588 | -0.45302 | 0 | 0 | 0 | 0 | 0 | 0 | 0 | 0 | -573.3693 | -440.575 | 0.73855 | 159.08 | 1284.2148 | 1.4319 | No | Yes | Yes | Drop | NA | NA | NA | NA | NA | 5.628% | 1284.2148 | 0.081928 | 0.024439 | 1279912.8428 | NA | NA | NA | NA | NA | NA | NA | NA | NA | NA | NA
2 | 702 | 702 High Efficiency Chiller Motors / Textiles | 0 | 0 | -136.0767 | -12.0618 | -12.4997 | -8.3203 | -8.5862 | -7.5069 | -6.1862 | -4.7751 | -4.2789 | -6.4218 | -5.1742 | -5.4021 | -1.9403 | -5.9863 | -4.7036 | -5.8101 | -2.6362 | -1.9957 | -0.1879 | -0.014446 | 0 | 0 | 0 | 0 | 0 | 0 | 0 | 0 | -240.5643 | -206.0699 | 0.61347 | 88.59 | 337.1705 | 3.0372 | No | No | No | Drop | 30.2539 | 2 | NA | NA | NA | 5.628% | 337.1705 | 0.10752 | 0.0064148 | 1151921.5585 | NA | NA | NA | NA | NA | NA | NA | NA | NA | NA | NA
2 | 703 | 703 EMS - Chiller / Textiles | 0 | 0 | -166.5951 | -40.8622 | -42.6612 | -29.5415 | -31.0072 | -27.2325 | -21.8257 | -18.2652 | -15.9434 | -22.2898 | 0 | 0 | 0 | 0 | 0 | 0 | 0 | 0 | 0 | 0 | 0 | 0 | 0 | 0 | 0 | 0 | 0 | 0 | -416.2238 | -360.2557 | 0.63957 | 272.71 | 1172.4291 | 2.6888 | No | No | Yes | Drop | 69.8604 | 2 | NA | NA | NA | 5.628% | 1172.4291 | 0.074796 | 0.022312 | 72407.8693 | NA | NA | NA | NA | NA | NA | NA | NA | NA | NA | NA
2 | 704 | 704 Chiller Tune Up/Diagnostics / Textiles | 0 | 0 | -157.6363 | -32.1106 | -33.1622 | -22.4736 | -22.6374 | -20.0086 | -15.2869 | -13.3694 | -11.6577 | -16.5956 | 0 | 0 | 0 | 0 | 0 | 0 | 0 | 0 | 0 | 0 | 0 | 0 | 0 | 0 | 0 | 0 | 0 | 0 | -344.9383 | -303.557 | 0.61383 | 241.68 | 886.9439 | 3.1498 | No | No | No | Drop | 88.224 | 2 | NA | NA | NA | 5.628% | 886.9439 | 0.28284 | 0.016874 | 479967.3161 | NA | NA | NA | NA | NA | NA | NA | NA | NA | NA | NA
2 | 705 | 705 VSD for Chiller Pumps and Towers / Textiles | 0 | 0 | -164.3141 | -38.9077 | -40.3026 | -27.9105 | -29.3314 | -25.919 | -20.5772 | -17.3769 | -14.9128 | -20.7043 | -15.8673 | -17.8581 | -7.3428 | -20.3957 | -14.8542 | 0 | 0 | 0 | 0 | 0 | 0 | 0 | 0 | 0 | 0 | 0 | 0 | 0 | -476.5746 | -383.6104 | 0.69038 | 190.9 | 1106.3909 | 1.9945 | No | Yes | Yes | Drop | NA | NA | NA | NA | NA | 5.628% | 1106.3909 | 0.070583 | 0.021055 | 592577.2477 | NA | NA | NA | NA | NA | NA | NA | NA | NA | NA | NA
2 | 706 | 706 EMS Optimization - Chiller / Textiles | 0 | 0 | -144.4831 | -19.4769 | -20.3164 | -13.6336 | -14.0617 | 0 | 0 | 0 | 0 | 0 | 0 | 0 | 0 | 0 | 0 | 0 | 0 | 0 | 0 | 0 | 0 | 0 | 0 | 0 | 0 | 0 | 0 | 0 | -211.9716 | -202.9451 | 0.40967 | 72.5 | 545.8121 | 1.5355 | No | Yes | Yes | Drop | NA | NA | NA | NA | NA | 5.628% | 545.8121 | 0.17406 | 0.010384 | 479967.3161 | NA | NA | NA | NA | NA | NA | NA | NA | NA | NA | NA
2 | 707 | 707 Aerosol Duct Sealing - Chiller / Textiles | 0 | 0 | -166.4123 | -39.5119 | -41.3851 | -27.9107 | -27.965 | -24.8647 | -19.0969 | -16.3335 | -14.4527 | -20.6686 | 0 | 0 | 0 | 0 | 0 | 0 | 0 | 0 | 0 | 0 | 0 | 0 | 0 | 0 | 0 | 0 | 0 | 0 | -398.6015 | -347.2825 | 0.63349 | 89.18 | 1102.9357 | 0.93467 | Yes | Yes | Yes | Drop | NA | NA | NA | NA | NA | 5.628% | 1102.9357 | 0.35172 | 0.020984 | 623957.5109 | NA | NA | NA | NA | NA | NA | NA | NA | NA | NA | NA
2 | 708 | 708 Duct/Pipe Insulation - Chiller / Textiles | 0 | 0 | -166.3931 | -39.6111 | -41.3943 | -28.1416 | -28.2774 | -24.878 | -19.263 | -16.2899 | -14.5543 | -21.1591 | 0 | 0 | 0 | 0 | 0 | 0 | 0 | 0 | 0 | 0 | 0 | 0 | 0 | 0 | 0 | 0 | 0 | 0 | -399.9617 | -348.2353 | 0.63415 | 7433.12 | 1108.6798 | 77.501 | No | No | No | Drop | 7241.3 | 2 | NA | NA | NA | 5.628% | 1108.6798 | 0.35356 | 0.021093 | 575960.7793 | NA | NA | NA | NA | NA | NA | NA | NA | NA | NA | NA
2 | 709 | 709 Window Film (Standard) - Chiller / Textiles | 0 | 0 | -145.9326 | -21.622 | -22.2494 | -14.8738 | -15.0415 | -13.733 | -10.0052 | -8.8096 | -8.0682 | -10.8423 | 0 | 0 | 0 | 0 | 0 | 0 | 0 | 0 | 0 | 0 | 0 | 0 | 0 | 0 | 0 | 0 | 0 | 0 | -271.1776 | -243.5578 | 0.56986 | 315.33 | 592.8699 | 6.1482 | No | No | No | Drop | 212.7537 | 2 | NA | NA | NA | 5.628% | 592.8699 | 0.18906 | 0.01128 | 527753.724 | NA | NA | NA | NA | NA | NA | NA | NA | NA | NA | NA
2 | 710 | 710 Roof Insulation - Chiller / Textiles | 0 | 0 | -142.409 | -17.9536 | -18.899 | -12.3723 | -13.0033 | -11.6365 | -8.922 | -7.5624 | -6.1585 | -9.7835 | -6.8908 | -7.6096 | -3.4266 | -9.0788 | -6.3857 | -8.4867 | -3.405 | -3.3006 | -0.59907 | 0.41686 | 0 | 0 | 0 | 0 | 0 | 0 | 0 | 0 | -297.4661 | -246.7028 | 0.66363 | 356.72 | 501.8356 | 8.2169 | No | No | No | Drop | 269.8941 | 2 | NA | NA | NA | 5.628% | 501.8356 | 0.16003 | 0.0095476 | 383973.8528 | NA | NA | NA | NA | NA | NA | NA | NA | NA | NA | NA
2 | 711 | 711 Cool Roof - Chiller / Textiles | 0 | 0 | -231.8938 | -100.3029 | -103.6927 | -70.3769 | -71.8097 | -63.0654 | -48.3784 | -40.0585 | -36.1724 | -53.1414 | -37.9033 | -43.4133 | -14.5651 | -47.3796 | -35.5895 | 0 | 0 | 0 | 0 | 0 | 0 | 0 | 0 | 0 | 0 | 0 | 0 | 0 | -997.7428 | -773.8574 | 0.73571 | 3224.02 | 2780.9726 | 13.4012 | No | No | No | Drop | 2742.8657 | 2 | NA | NA | NA | 5.628% | 2780.9726 | 0.88685 | 0.052909 | 433768.095 | NA | NA | NA | NA | NA | NA | NA | NA | NA | NA | NA
2 | 721 | 721 DX Packaged System, EER=10.9, 10 tons / Textiles | 0 | 0 | -145.1416 | -20.9634 | -21.2976 | -14.4105 | -14.9961 | -13.7303 | -10.3776 | -8.6625 | -7.8216 | -11.2921 | -8.076 | -9.0239 | -4.3302 | -10.4608 | -7.5961 | 0 | 0 | 0 | 0 | 0 | 0 | 0 | 0 | 0 | 0 | 0 | 0 | 0 | -308.1804 | -259.8388 | 0.636 | 346.13 | 585.768 | 6.8306 | No | No | No | Drop | 244.7824 | 2 | NA | NA | NA | 5.628% | 585.768 | 0.093417 | 0 | 1466413.9745 | NA | NA | NA | NA | NA | NA | NA | NA | NA | NA | NA
2 | 722 | 722 Hybrid Dessicant-DX System (Trane CDQ) / Textiles | 0 | 0 | -276.427 | -141.3979 | -145.7362 | -99.2626 | -101.5041 | -88.128 | -68.3328 | -56.4171 | -51.6699 | -75.2577 | -52.3872 | -61.6453 | -20.3344 | -65.7196 | -50.9954 | 0 | 0 | 0 | 0 | 0 | 0 | 0 | 0 | 0 | 0 | 0 | 0 | 0 | -1355.2153 | -1039.8404 | 0.74474 | 1293.46 | 3916.679 | 3.8175 | No | No | No | Drop | 615.8098 | 2 | NA | NA | NA | 5.628% | 3916.679 | 1.249 | 0 | 733206.9873 | NA | NA | NA | NA | NA | NA | NA | NA | NA | NA | NA
2 | 723 | 723 Geothermal Heat Pump, EER=13, 10 tons / Textiles | 0 | 0 | -181.103 | -53.1381 | -54.962 | -37.6067 | -38.4882 | -33.2944 | -26.3173 | -21.536 | -19.9604 | -28.0621 | -19.8802 | -23.4013 | -8.3861 | -24.9055 | -19.8384 | 0 | 0 | 0 | 0 | 0 | 0 | 0 | 0 | 0 | 0 | 0 | 0 | 0 | -590.8799 | -470.6159 | 0.70931 | 3106.64 | 1483.0988 | 24.2138 | No | No | No | Drop | 2850.0394 | 2 | NA | NA | NA | 5.628% | 1483.0988 | 0.4753 | 0 | 362937.4587 | NA | NA | NA | NA | NA | NA | NA | NA | NA | NA | NA
2 | 724 | 724 DX Tune Up/ Advanced Diagnostics / Textiles | 0 | 0 | -142.5748 | -17.9907 | -18.7064 | -12.4417 | -12.8412 | -11.9788 | -9.0249 | -7.6686 | -6.5176 | -9.8918 | 0 | 0 | 0 | 0 | 0 | 0 | 0 | 0 | 0 | 0 | 0 | 0 | 0 | 0 | 0 | 0 | 0 | 0 | -249.6366 | -225.7631 | 0.54906 | 174.29 | 505.1525 | 3.9883 | No | No | No | Drop | 86.8903 | 2 | NA | NA | NA | 5.628% | 505.1525 | 0.17081 | 0 | 362937.4587 | NA | NA | NA | NA | NA | NA | NA | NA | NA | NA | NA
2 | 725 | 725 DX Coil Cleaning / Textiles | 0 | 0 | -142.0247 | -17.4634 | -18.4331 | -12.4492 | -12.302 | 0 | 0 | 0 | 0 | 0 | 0 | 0 | 0 | 0 | 0 | 0 | 0 | 0 | 0 | 0 | 0 | 0 | 0 | 0 | 0 | 0 | 0 | 0 | -202.6725 | -194.5828 | 0.39066 | 25.95 | 485.3669 | 0.61803 | Yes | Yes | Yes | Drop | NA | NA | NA | NA | NA | 5.628% | 485.3669 | 0.16168 | 0 | 549905.2404 | NA | NA | NA | NA | NA | NA | NA | NA | NA | NA | NA
2 | 726 | 726 Optimize Controls / Textiles | 0 | 0 | -142.5748 | -17.9907 | -18.7064 | -12.4417 | -12.8412 | 0 | 0 | 0 | 0 | 0 | 0 | 0 | 0 | 0 | 0 | 0 | 0 | 0 | 0 | 0 | 0 | 0 | 0 | 0 | 0 | 0 | 0 | 0 | -204.5549 | -196.2828 | 0.40036 | 55.77 | 505.1525 | 1.2762 | No | Yes | Yes | Drop | NA | NA | NA | NA | NA | 5.628% | 505.1525 | 0.17081 | 0 | 324300.6718 | NA | NA | NA | NA | NA | NA | NA | NA | NA | NA | NA
2 | 727 | 727 Aerosol Duct Sealing / Textiles | 0 | 0 | -162.7743 | -36.7294 | -37.5445 | -25.4724 | -26.0474 | -23.3282 | -17.9121 | -15.0153 | -13.3311 | -18.9536 | 0 | 0 | 0 | 0 | 0 | 0 | 0 | 0 | 0 | 0 | 0 | 0 | 0 | 0 | 0 | 0 | 0 | 0 | -377.1083 | -329.6864 | 0.62509 | 51.45 | 1011.7455 | 0.58784 | Yes | Yes | Yes | Drop | NA | NA | NA | NA | NA | 5.628% | 1011.7455 | 0.33282 | 0 | 638774.0505 | NA | NA | NA | NA | NA | NA | NA | NA | NA | NA | NA
2 | 728 | 728 Duct/Pipe Insulation / Textiles | 0 | 0 | -162.8012 | -36.6256 | -37.9704 | -25.6109 | -26.2679 | -23.2533 | -18.0135 | -15.12 | -13.5878 | -18.8648 | 0 | 0 | 0 | 0 | 0 | 0 | 0 | 0 | 0 | 0 | 0 | 0 | 0 | 0 | 0 | 0 | 0 | 0 | -378.1155 | -330.4654 | 0.62574 | 4288.34 | 1016.5769 | 48.7631 | No | No | No | Drop | 4112.4554 | 2 | NA | NA | NA | 5.628% | 1016.5769 | 0.33594 | 0 | 589637.585 | NA | NA | NA | NA | NA | NA | NA | NA | NA | NA | NA
2 | 729 | 729 Window Film (Standard) / Textiles | 0 | 0 | -143.5474 | -18.5697 | -19.3833 | -13.0674 | -13.3614 | -11.7103 | -8.6712 | -7.8349 | -7.0566 | -9.8788 | 0 | 0 | 0 | 0 | 0 | 0 | 0 | 0 | 0 | 0 | 0 | 0 | 0 | 0 | 0 | 0 | 0 | 0 | -253.081 | -228.7874 | 0.55368 | 190.99 | 521.1503 | 4.2363 | No | No | No | Drop | 100.8224 | 2 | NA | NA | NA | 5.628% | 521.1503 | 0.17286 | 0 | 540285.8016 | NA | NA | NA | NA | NA | NA | NA | NA | NA | NA | NA
2 | 730 | 730 Roof Insulation / Textiles | 0 | 0 | -141.0832 | -16.1755 | -17.4938 | -11.6264 | -11.5509 | -11.1226 | -8.2955 | -6.8399 | -6.1745 | -9.0561 | -6.1842 | -6.96 | -3.2308 | -8.4577 | -5.7265 | -7.7426 | -3.6301 | -2.7665 | -0.54625 | 0.49264 | 0 | 0 | 0 | 0 | 0 | 0 | 0 | 0 | -284.1704 | -237.264 | 0.65277 | 205.8 | 460.6373 | 5.1645 | No | No | No | Drop | 126.1021 | 2 | NA | NA | NA | 5.628% | 460.6373 | 0.15478 | 0 | 393091.7234 | NA | NA | NA | NA | NA | NA | NA | NA | NA | NA | NA
2 | 731 | 731 Cool Roof - DX / Textiles | 0 | 0 | -222.6764 | -91.4878 | -94.9114 | -64.8007 | -66.016 | -57.1647 | -44.381 | -37.1233 | -33.7927 | -48.8518 | -34.8116 | -39.6942 | -13.4524 | -43.394 | -33.0224 | 0 | 0 | 0 | 0 | 0 | 0 | 0 | 0 | 0 | 0 | 0 | 0 | 0 | -925.5805 | -719.7684 | 0.73206 | 1860.01 | 2541.3282 | 8.4605 | No | No | No | Drop | 1420.3182 | 2 | NA | NA | NA | 5.628% | 2541.3282 | 0.83505 | 0 | 444068.3831 | NA | NA | NA | NA | NA | NA | NA | NA | NA | NA | NA
2 | 801 | 801 Premium T8, Electronic Ballast / Textiles | 0 | 0 | -219.2264 | -88.7557 | -91.6869 | -61.752 | -63.4805 | -55.3388 | -42.8182 | -35.6427 | -32.6036 | -46.9315 | -33.4635 | -38.5691 | -12.9439 | -42.0719 | -32.1266 | 0 | 0 | 0 | 0 | 0 | 0 | 0 | 0 | 0 | 0 | 0 | 0 | 0 | -897.4112 | -698.747 | 0.73178 | 275.12 | 2460.8412 | 1.2924 | No | Yes | Yes | Drop | NA | NA | NA | NA | NA | 5.628% | 2460.8412 | 0.77888 | 0.74905 | 1119528.8275 | NA | NA | NA | NA | NA | NA | NA | NA | NA | NA | NA
2 | 802 | 802 CFL Hardwired, Modular 18W / Textiles | 0 | 0 | -351.3302 | -209.3895 | -216.169 | -148.8177 | -152.49 | 0 | 0 | 0 | 0 | 0 | 0 | 0 | 0 | 0 | 0 | 0 | 0 | 0 | 0 | 0 | 0 | 0 | 0 | 0 | 0 | 0 | 0 | 0 | -1078.1965 | -980.7428 | 0.60193 | 1374.08 | 5786.7512 | 2.7449 | No | No | Yes | Drop | 372.8763 | 2 | NA | NA | NA | 5.628% | 5786.7512 | 2.079 | 1.7614 | 49662.8975 | NA | NA | NA | NA | NA | NA | NA | NA | NA | NA | NA
2 | 803 | 803 CFL Screw-in 18W / Textiles | 0 | 0 | -351.3302 | -209.3895 | 0 | 0 | 0 | 0 | 0 | 0 | 0 | 0 | 0 | 0 | 0 | 0 | 0 | 0 | 0 | 0 | 0 | 0 | 0 | 0 | 0 | 0 | 0 | 0 | 0 | 0 | -560.7197 | -548.0068 | 0.49605 | 190.17 | 5786.7512 | 0.37988 | Yes | Yes | Yes | Drop | NA | NA | NA | NA | NA | 5.628% | 5786.7512 | 2.079 | 1.7614 | 49662.8975 | NA | NA | NA | NA | NA | NA | NA | NA | NA | NA | NA
2 | 804 | 804 High Bay T5 / Textiles | 0 | 0 | -330.2079 | -191.2021 | -197.6399 | -133.7349 | -136.4743 | -118.1593 | -91.9661 | -75.1368 | -69.6452 | -101.2424 | 0 | 0 | 0 | 0 | 0 | 0 | 0 | 0 | 0 | 0 | 0 | 0 | 0 | 0 | 0 | 0 | 0 | 0 | -1445.4088 | -1199.0474 | 0.70659 | 404.42 | 5301.7979 | 0.88176 | Yes | Yes | Yes | Drop | NA | NA | NA | NA | NA | 5.628% | 5301.7979 | 1.3525 | 1.6138 | 123030.0852 | NA | NA | NA | NA | NA | NA | NA | NA | NA | NA | NA
2 | 805 | 805 Occupancy Sensor / Textiles | 0 | 0 | -202.7448 | -73.1442 | -75.8311 | -51.1682 | -52.1893 | -45.945 | -35.2323 | -29.2136 | -26.3912 | 0 | 0 | 0 | 0 | 0 | 0 | 0 | 0 | 0 | 0 | 0 | 0 | 0 | 0 | 0 | 0 | 0 | 0 | 0 | -591.8598 | -513.9966 | 0.66136 | 411.52 | 2032.7506 | 2.3402 | No | No | Yes | Drop | 59.8205 | 2 | NA | NA | NA | 5.628% | 2032.7506 | 0.10656 | 0.61887 | 411930.0096 | NA | NA | NA | NA | NA | NA | NA | NA | NA | NA | NA
2 | 901 | 901 Replace V-belts / Textiles | 0 | 0 | -123.2824 | -0.15 | -0.064099 | -0.079959 | -0.12319 | 0 | 0 | 0 | 0 | 0 | 0 | 0 | 0 | 0 | 0 | 0 | 0 | 0 | 0 | 0 | 0 | 0 | 0 | 0 | 0 | 0 | 0 | 0 | -123.6997 | -123.642 | 0.015462 | 1 | 6.3883 | 1.8095 | No | Yes | Yes | Drop | NA | NA | NA | NA | NA | 60.03% | 6.3883 | 0.0016296 | 0.0019445 | 798389.7566 | NA | NA | NA | NA | NA | NA | NA | NA | NA | NA | NA
2 | 902 | 902 Membranes for wastewater / Textiles | 0 | 0 | -168.7122 | -41.742 | -43.4843 | -29.5169 | -29.6451 | -26.6097 | -20.008 | -16.6217 | -15.2763 | -21.6348 | -15.4427 | -18.3557 | -6.2991 | -19.8824 | -14.8635 | 0 | 0 | 0 | 0 | 0 | 0 | 0 | 0 | 0 | 0 | 0 | 0 | 0 | -488.0945 | -394.7371 | 0.6955 | 379 | 1163.2742 | 3.7662 | No | No | No | Drop | 177.7343 | 2 | NA | NA | NA | 5.628% | 1163.2742 | 0.29676 | 0.35409 | 97762.011 | NA | NA | NA | NA | NA | NA | NA | NA | NA | NA | NA
3 | 101 | 101 Compressed Air-O&M / Lumber | 0 | 0 | -193.7278 | -66.0672 | -68.3632 | -46.9053 | -48.5953 | -42.6371 | -33.0549 | -27.7785 | -24.9173 | -34.5639 | 0 | 0 | 0 | 0 | 0 | 0 | 0 | 0 | 0 | 0 | 0 | 0 | 0 | 0 | 0 | 0 | 0 | 0 | -586.6106 | -499.351 | 0.67114 | 109 | 1866.5816 | 0.67503 | Yes | Yes | Yes | Drop | NA | NA | NA | NA | NA | 5.628% | 1866.5816 | 0.32295 | 0.30405 | 3858828.92 | NA | NA | NA | NA | NA | NA | NA | NA | NA | NA | NA
3 | 102 | 102 Compressed Air - Controls / Lumber | 0 | 0 | -175.8849 | -49.6352 | -50.9733 | -35.3203 | -36.5476 | -32.0128 | -25.0971 | -20.6929 | -18.3625 | -25.8717 | 0 | 0 | 0 | 0 | 0 | 0 | 0 | 0 | 0 | 0 | 0 | 0 | 0 | 0 | 0 | 0 | 0 | 0 | -470.398 | -405.032 | 0.6545 | 186 | 1403.599 | 1.5318 | No | Yes | Yes | Drop | NA | NA | NA | NA | NA | 5.628% | 1403.599 | 0.24285 | 0.22863 | 1286276.3067 | NA | NA | NA | NA | NA | NA | NA | NA | NA | NA | NA
3 | 103 | 103 Compressed Air - System Optimization / Lumber | 0 | 0 | -212.7084 | -83.9705 | -86.6931 | -59.36 | -61.6914 | -53.1167 | -42.3573 | -35.2884 | -31.6372 | -44.613 | 0 | 0 | 0 | 0 | 0 | 0 | 0 | 0 | 0 | 0 | 0 | 0 | 0 | 0 | 0 | 0 | 0 | 0 | -711.4357 | -600.5187 | 0.68248 | 173 | 2365.3243 | 0.84547 | Yes | Yes | Yes | Drop | NA | NA | NA | NA | NA | 5.628% | 2365.3243 | 0.40925 | 0.38529 | 2572552.6133 | NA | NA | NA | NA | NA | NA | NA | NA | NA | NA | NA
3 | 104 | 104 Compressed Air- Sizing / Lumber | 0 | 0 | -161.4695 | -35.9224 | -37.2434 | -25.4321 | -26.0323 | -23.3047 | -18.0758 | -15.4234 | -13.5129 | -18.9147 | 0 | 0 | 0 | 0 | 0 | 0 | 0 | 0 | 0 | 0 | 0 | 0 | 0 | 0 | 0 | 0 | 0 | 0 | -375.3312 | -327.7593 | 0.62756 | 49 | 1012.6388 | 0.55935 | Yes | Yes | Yes | Drop | NA | NA | NA | NA | NA | 5.628% | 1012.6388 | 0.17521 | 0.16495 | 2058042.0907 | NA | NA | NA | NA | NA | NA | NA | NA | NA | NA | NA
3 | 105 | 105 Comp Air - Replace 1-5 HP motor / Lumber | 0 | 0 | -134.77 | -11.2738 | -11.4853 | -7.7014 | -8.1293 | -7.2849 | -5.7566 | -5.0427 | -4.7981 | -6.0398 | -4.7846 | -4.908 | -2.5142 | -5.8901 | -4.3738 | 0 | 0 | 0 | 0 | 0 | 0 | 0 | 0 | 0 | 0 | 0 | 0 | 0 | -224.7527 | -197.7149 | 0.55703 | 577 | 320.569 | 20.8064 | No | No | No | Drop | 521.5363 | 2 | NA | NA | NA | 5.628% | 320.569 | 0.055464 | 0.052218 | 214859.5943 | NA | NA | NA | NA | NA | NA | NA | NA | NA | NA | NA
3 | 106 | 106 Comp Air - ASD (1-5 hp) / Lumber | 0 | 0 | -149.5961 | -24.5463 | -25.1488 | -17.1642 | -17.6091 | -16.1815 | -12.4912 | -10.5028 | -9.0553 | -12.9975 | -10.2134 | -10.3382 | -4.1584 | -12.6075 | -9.3084 | 0 | 0 | 0 | 0 | 0 | 0 | 0 | 0 | 0 | 0 | 0 | 0 | 0 | -341.9186 | -284.9056 | 0.65251 | 828 | 690.9186 | 13.8531 | No | No | No | Drop | 708.4596 | 2 | NA | NA | NA | 5.628% | 690.9186 | 0.010812 | 0.11256 | 200557.3565 | NA | NA | NA | NA | NA | NA | NA | NA | NA | NA | NA
3 | 107 | 107 Comp Air - Motor practices-1 (1-5 HP) / Lumber | 0 | 0 | -142.1218 | -18.1554 | -18.6565 | -12.7632 | -12.9453 | -11.8478 | -9.3349 | -7.9915 | -6.8529 | -9.6384 | -7.0067 | -8.1296 | -3.1964 | -9.4356 | -6.5008 | 0 | 0 | 0 | 0 | 0 | 0 | 0 | 0 | 0 | 0 | 0 | 0 | 0 | -284.5767 | -242.3714 | 0.6203 | 228 | 510.91 | 5.1586 | No | No | No | Drop | 139.6041 | 2 | NA | NA | NA | 5.628% | 510.91 | 0.088397 | 0.083223 | 246965.0509 | NA | NA | NA | NA | NA | NA | NA | NA | NA | NA | NA
3 | 108 | 108 Comp Air - Replace 6-100 HP motor / Lumber | 0 | 0 | -137.3086 | -13.2465 | -13.5567 | -9.1143 | -9.8499 | -8.8249 | -6.9063 | -5.7926 | -5.0958 | -6.8651 | 0 | 0 | 0 | 0 | 0 | 0 | 0 | 0 | 0 | 0 | 0 | 0 | 0 | 0 | 0 | 0 | 0 | 0 | -216.5609 | -198.857 | 0.50931 | 321 | 377.5601 | 9.8279 | No | No | No | Drop | 255.6759 | 2 | NA | NA | NA | 5.628% | 377.5601 | 0.065325 | 0.061501 | 1138817.5909 | NA | NA | NA | NA | NA | NA | NA | NA | NA | NA | NA
3 | 109 | 109 Comp Air - ASD (6-100 hp) / Lumber | 0 | 0 | -149.5492 | -24.13 | -24.7025 | -17.4503 | -17.8117 | -16.1833 | -12.4774 | -9.9741 | -8.3974 | -12.9664 | 0 | 0 | 0 | 0 | 0 | 0 | 0 | 0 | 0 | 0 | 0 | 0 | 0 | 0 | 0 | 0 | 0 | 0 | -293.6423 | -261.6343 | 0.58853 | 28 | 685.995 | 0.47182 | Yes | Yes | Yes | Drop | NA | NA | NA | NA | NA | 5.628% | 685.995 | 0.010734 | 0.11176 | 1694740.1109 | NA | NA | NA | NA | NA | NA | NA | NA | NA | NA | NA
3 | 110 | 110 Comp Air - Motor practices-1 (6-100 HP) / Lumber | 0 | 0 | -132.6859 | -8.7651 | -9.2032 | -6.155 | -6.2436 | -5.8125 | -4.5658 | -3.7535 | -2.9616 | -4.5775 | 0 | 0 | 0 | 0 | 0 | 0 | 0 | 0 | 0 | 0 | 0 | 0 | 0 | 0 | 0 | 0 | 0 | 0 | -184.7239 | -173.2047 | 0.44835 | 57 | 255.455 | 2.5793 | No | No | Yes | Drop | 12.8021 | 2 | NA | NA | NA | 5.628% | 255.455 | 0.044199 | 0.041611 | 1836802.5659 | NA | NA | NA | NA | NA | NA | NA | NA | NA | NA | NA
3 | 111 | 111 Comp Air - Replace 100+ HP motor / Lumber | 0 | 0 | -135.8515 | -11.8371 | -12.1456 | -8.3208 | -8.8357 | -7.759 | 0 | 0 | 0 | 0 | 0 | 0 | 0 | 0 | 0 | 0 | 0 | 0 | 0 | 0 | 0 | 0 | 0 | 0 | 0 | 0 | 0 | 0 | -184.7497 | -177.1311 | 0.37669 | 96 | 336.4289 | 3.2985 | No | No | No | Drop | 37.7922 | 2 | NA | NA | NA | 5.628% | 336.4289 | 0.058209 | 0.054801 | 1159398.0118 | NA | NA | NA | NA | NA | NA | NA | NA | NA | NA | NA
3 | 112 | 112 Comp Air - ASD (100+ hp) / Lumber | 0 | 0 | -149.5261 | -24.2323 | -24.678 | -17.1749 | -18.0904 | -16.1561 | 0 | 0 | 0 | 0 | 0 | 0 | 0 | 0 | 0 | 0 | 0 | 0 | 0 | 0 | 0 | 0 | 0 | 0 | 0 | 0 | 0 | 0 | -249.8577 | -234.1854 | 0.48134 | 62 | 685.7278 | 1.0452 | No | Yes | Yes | Drop | NA | NA | NA | NA | NA | 5.628% | 685.7278 | 0.01073 | 0.11172 | 2833520.2908 | NA | NA | NA | NA | NA | NA | NA | NA | NA | NA | NA
3 | 113 | 113 Comp Air - Motor practices-1 (100+ HP) / Lumber | 0 | 0 | -128.8833 | -5.1984 | -6.1754 | -3.4057 | -3.7903 | -3.6808 | 0 | 0 | 0 | 0 | 0 | 0 | 0 | 0 | 0 | 0 | 0 | 0 | 0 | 0 | 0 | 0 | 0 | 0 | 0 | 0 | 0 | 0 | -151.1339 | -147.6781 | 0.25972 | 23 | 159.6594 | 1.6652 | No | Yes | Yes | Drop | NA | NA | NA | NA | NA | 5.628% | 159.6594 | 0.027624 | 0.026007 | 3051047.3994 | NA | NA | NA | NA | NA | NA | NA | NA | NA | NA | NA
3 | 201 | 201 Fans - O&M / Lumber | 0 | 0 | -131.0519 | -7.0529 | -7.8687 | -4.9893 | -5.6627 | -4.8774 | -4.0207 | -3.11 | -2.7213 | -3.6559 | 0 | 0 | 0 | 0 | 0 | 0 | 0 | 0 | 0 | 0 | 0 | 0 | 0 | 0 | 0 | 0 | 0 | 0 | -175.0109 | -165.2236 | 0.41772 | 11 | 215.0295 | 0.59134 | Yes | Yes | Yes | Drop | NA | NA | NA | NA | NA | 5.628% | 215.0295 | 0.037204 | 0.035026 | 4869474.5895 | NA | NA | NA | NA | NA | NA | NA | NA | NA | NA | NA
3 | 202 | 202 Fans - Controls / Lumber | 0 | 0 | -278.8376 | -146.9433 | -150.6536 | -103.4978 | -107.5845 | -94.026 | -73.3683 | -61.3916 | -54.9327 | -77.735 | 0 | 0 | 0 | 0 | 0 | 0 | 0 | 0 | 0 | 0 | 0 | 0 | 0 | 0 | 0 | 0 | 0 | 0 | -1148.9704 | -955.533 | 0.7017 | 1000 | 4120.2423 | 2.8056 | No | No | Yes | Drop | 287.1299 | 2 | NA | NA | NA | 5.628% | 4120.2423 | 0.71288 | 0.67115 | 2434737.2948 | NA | NA | NA | NA | NA | NA | NA | NA | NA | NA | NA
3 | 203 | 203 Fans - System Optimization / Lumber | 0 | 0 | -226.9782 | -97.9217 | -100.4885 | -69.1911 | -71.744 | -62.7177 | -49.0083 | -41.1549 | -36.8427 | -51.7879 | 0 | 0 | 0 | 0 | 0 | 0 | 0 | 0 | 0 | 0 | 0 | 0 | 0 | 0 | 0 | 0 | 0 | 0 | -807.8351 | -678.6439 | 0.68837 | 650 | 2748.4468 | 2.7338 | No | No | Yes | Drop | 174.4732 | 2 | NA | NA | NA | 5.628% | 2748.4468 | 0.22458 | 0.44774 | 1460842.3769 | NA | NA | NA | NA | NA | NA | NA | NA | NA | NA | NA
3 | 204 | 204 Fans- Improve components / Lumber | 0 | 0 | -143.8895 | -19.6227 | -20.5148 | -13.7204 | -14.3836 | -12.5897 | -9.9533 | -8.4647 | -7.0817 | -10.368 | 0 | 0 | 0 | 0 | 0 | 0 | 0 | 0 | 0 | 0 | 0 | 0 | 0 | 0 | 0 | 0 | 0 | 0 | -260.5884 | -234.6769 | 0.56335 | 54 | 554.3729 | 1.126 | No | Yes | Yes | Drop | NA | NA | NA | NA | NA | 5.628% | 554.3729 | 0.095917 | 0.090302 | 1947789.8358 | NA | NA | NA | NA | NA | NA | NA | NA | NA | NA | NA
3 | 205 | 205 Fans - Replace 1-5 HP motor / Lumber | 0 | 0 | -134.77 | -11.2738 | -11.4853 | -7.7014 | -8.1293 | -7.2849 | -5.7566 | -5.0427 | -4.7981 | -6.0398 | -4.7846 | -4.908 | -2.5142 | -5.8901 | -4.3738 | 0 | 0 | 0 | 0 | 0 | 0 | 0 | 0 | 0 | 0 | 0 | 0 | 0 | -224.7527 | -197.7149 | 0.55703 | 577 | 320.569 | 20.8064 | No | No | No | Drop | 521.5363 | 2 | NA | NA | NA | 5.628% | 320.569 | 0.055464 | 0.052218 | 406698.5177 | NA | NA | NA | NA | NA | NA | NA | NA | NA | NA | NA
3 | 206 | 206 Fans - ASD (1-5 hp) / Lumber | 0 | 0 | -149.7473 | -24.5704 | -25.0589 | -17.3307 | -17.7858 | -16.3605 | -12.676 | -10.4456 | -9.2496 | -13.4415 | -10.1561 | -10.5306 | -4.3569 | -12.5608 | -9.5134 | 0 | 0 | 0 | 0 | 0 | 0 | 0 | 0 | 0 | 0 | 0 | 0 | 0 | -343.7843 | -286.0912 | 0.65183 | 828 | 692.7143 | 13.8172 | No | No | No | Drop | 708.149 | 2 | NA | NA | NA | 5.628% | 692.7143 | 0.01084 | 0.11285 | 360958.5006 | NA | NA | NA | NA | NA | NA | NA | NA | NA | NA | NA
3 | 207 | 207 Fans - Motor practices-1 (1-5 HP) / Lumber | 0 | 0 | -142.1218 | -18.1554 | -18.6565 | -12.7632 | -12.9453 | -11.8478 | -9.3349 | -7.9915 | -6.8529 | -9.6384 | -7.0067 | -8.1296 | -3.1964 | -9.4356 | -6.5008 | 0 | 0 | 0 | 0 | 0 | 0 | 0 | 0 | 0 | 0 | 0 | 0 | 0 | -284.5767 | -242.3714 | 0.6203 | 228 | 510.91 | 5.1586 | No | No | No | Drop | 139.6041 | 2 | NA | NA | NA | 5.628% | 510.91 | 0.088397 | 0.083223 | 467469.5606 | NA | NA | NA | NA | NA | NA | NA | NA | NA | NA | NA
3 | 208 | 208 Fans - Replace 6-100 HP motor / Lumber | 0 | 0 | -137.3086 | -13.2465 | -13.5567 | -9.1143 | -9.8499 | -8.8249 | -6.9063 | -5.7926 | -5.0958 | -6.8651 | 0 | 0 | 0 | 0 | 0 | 0 | 0 | 0 | 0 | 0 | 0 | 0 | 0 | 0 | 0 | 0 | 0 | 0 | -216.5609 | -198.857 | 0.50931 | 321 | 377.5601 | 9.8279 | No | No | No | Drop | 255.6759 | 2 | NA | NA | NA | 5.628% | 377.5601 | 0.065325 | 0.061501 | 2155619.0113 | NA | NA | NA | NA | NA | NA | NA | NA | NA | NA | NA
3 | 209 | 209 Fans - ASD (6-100 hp) / Lumber | 0 | 0 | -149.5531 | -24.3822 | -24.839 | -17.0923 | -18.0181 | -16.336 | -12.385 | -10.3891 | -8.6887 | -12.8823 | 0 | 0 | 0 | 0 | 0 | 0 | 0 | 0 | 0 | 0 | 0 | 0 | 0 | 0 | 0 | 0 | 0 | 0 | -294.5657 | -262.304 | 0.58822 | 28 | 687.5321 | 0.47077 | Yes | Yes | Yes | Drop | NA | NA | NA | NA | NA | 5.628% | 687.5321 | 0.010758 | 0.11201 | 3087301.2308 | NA | NA | NA | NA | NA | NA | NA | NA | NA | NA | NA
3 | 210 | 210 Fans - Motor practices-1 (6-100 HP) / Lumber | 0 | 0 | -132.6859 | -8.7651 | -9.2032 | -6.155 | -6.2436 | -5.8125 | -4.5658 | -3.7535 | -2.9616 | -4.5775 | 0 | 0 | 0 | 0 | 0 | 0 | 0 | 0 | 0 | 0 | 0 | 0 | 0 | 0 | 0 | 0 | 0 | 0 | -184.7239 | -173.2047 | 0.44835 | 57 | 255.455 | 2.5793 | No | No | Yes | Drop | 12.8021 | 2 | NA | NA | NA | 5.628% | 255.455 | 0.044199 | 0.041611 | 3476804.8569 | NA | NA | NA | NA | NA | NA | NA | NA | NA | NA | NA
3 | 211 | 211 Fans - Replace 100+ HP motor / Lumber | 0 | 0 | -135.8515 | -11.8371 | -12.1456 | -8.3208 | -8.8357 | -7.759 | 0 | 0 | 0 | 0 | 0 | 0 | 0 | 0 | 0 | 0 | 0 | 0 | 0 | 0 | 0 | 0 | 0 | 0 | 0 | 0 | 0 | 0 | -184.7497 | -177.1311 | 0.37669 | 96 | 336.4289 | 3.2985 | No | No | No | Drop | 37.7922 | 2 | NA | NA | NA | 5.628% | 336.4289 | 0.058209 | 0.054801 | 2194574.808 | NA | NA | NA | NA | NA | NA | NA | NA | NA | NA | NA
3 | 212 | 212 Fans - ASD (100+ hp) / Lumber | 0 | 0 | -149.4539 | -24.1594 | -24.7339 | -17.483 | -17.6519 | -16.2184 | 0 | 0 | 0 | 0 | 0 | 0 | 0 | 0 | 0 | 0 | 0 | 0 | 0 | 0 | 0 | 0 | 0 | 0 | 0 | 0 | 0 | 0 | -249.7006 | -234.0537 | 0.48197 | 62 | 686.3389 | 1.0442 | No | Yes | Yes | Drop | NA | NA | NA | NA | NA | 5.628% | 686.3389 | 0.01074 | 0.11182 | 5283634.3078 | NA | NA | NA | NA | NA | NA | NA | NA | NA | NA | NA
3 | 213 | 213 Fans - Motor practices-1 (100+ HP) / Lumber | 0 | 0 | -128.8833 | -5.1984 | -6.1754 | -3.4057 | -3.7903 | -3.6808 | 0 | 0 | 0 | 0 | 0 | 0 | 0 | 0 | 0 | 0 | 0 | 0 | 0 | 0 | 0 | 0 | 0 | 0 | 0 | 0 | 0 | 0 | -151.1339 | -147.6781 | 0.25972 | 23 | 159.6594 | 1.6652 | No | Yes | Yes | Drop | NA | NA | NA | NA | NA | 5.628% | 159.6594 | 0.027624 | 0.026007 | 5775196.8632 | NA | NA | NA | NA | NA | NA | NA | NA | NA | NA | NA
3 | 214 | 214 Optimize drying process / Lumber | 0 | 0 | -212.7084 | -83.9705 | -86.6931 | -59.36 | -61.6914 | -53.1167 | -42.3573 | -35.2884 | -31.6372 | -44.613 | 0 | 0 | 0 | 0 | 0 | 0 | 0 | 0 | 0 | 0 | 0 | 0 | 0 | 0 | 0 | 0 | 0 | 0 | -711.4357 | -600.5187 | 0.68248 | 541 | 2365.3243 | 2.6439 | No | No | Yes | Drop | 131.7598 | 2 | NA | NA | NA | 5.628% | 2365.3243 | 0.40925 | 0.38529 | 4869474.5895 | NA | NA | NA | NA | NA | NA | NA | NA | NA | NA | NA
3 | 301 | 301 Pumps - O&M / Lumber | 0 | 0 | -166.013 | -39.9523 | -41.1307 | -28.4163 | -29.4654 | -25.5803 | -20.3937 | -16.9852 | -14.7538 | -20.9432 | 0 | 0 | 0 | 0 | 0 | 0 | 0 | 0 | 0 | 0 | 0 | 0 | 0 | 0 | 0 | 0 | 0 | 0 | -403.634 | -350.8321 | 0.63814 | 54 | 1132.3361 | 0.55127 | Yes | Yes | Yes | Drop | NA | NA | NA | NA | NA | 5.628% | 1132.3361 | 0.19592 | 0.18445 | 5108354.475 | NA | NA | NA | NA | NA | NA | NA | NA | NA | NA | NA
3 | 302 | 302 Pumps - Controls / Lumber | 0 | 0 | -273.0675 | -140.6009 | -145.2467 | -99.5768 | -103.3457 | -89.8462 | -70.1058 | -58.5948 | -53.0766 | -74.7754 | 0 | 0 | 0 | 0 | 0 | 0 | 0 | 0 | 0 | 0 | 0 | 0 | 0 | 0 | 0 | 0 | 0 | 0 | -1108.2365 | -922.5774 | 0.70128 | 292 | 3966.6929 | 0.85094 | Yes | Yes | Yes | Drop | NA | NA | NA | NA | NA | 5.628% | 3966.6929 | 0.68631 | 0.64614 | 4469810.1657 | NA | NA | NA | NA | NA | NA | NA | NA | NA | NA | NA
3 | 303 | 303 Pumps - System Optimization / Lumber | 0 | 0 | -295.3678 | -162.2056 | -166.9033 | -114.2453 | -118.9475 | -103.9607 | -81.2298 | -67.6002 | -61.1052 | -86.2379 | 0 | 0 | 0 | 0 | 0 | 0 | 0 | 0 | 0 | 0 | 0 | 0 | 0 | 0 | 0 | 0 | 0 | 0 | -1257.8033 | -1043.7321 | 0.70497 | 715 | 4567.6288 | 1.8095 | No | Yes | Yes | Drop | NA | NA | NA | NA | NA | 5.628% | 4567.6288 | 0.79029 | 0.74403 | 3831265.8563 | NA | NA | NA | NA | NA | NA | NA | NA | NA | NA | NA
3 | 304 | 304 Pumps - Sizing / Lumber | 0 | 0 | -219.0205 | -89.837 | -92.7183 | -63.8511 | -66.0806 | -57.4751 | -45.4183 | -37.4143 | -34.3509 | -48.0109 | 0 | 0 | 0 | 0 | 0 | 0 | 0 | 0 | 0 | 0 | 0 | 0 | 0 | 0 | 0 | 0 | 0 | 0 | -754.1771 | -635.0332 | 0.68525 | 217 | 2534.276 | 0.9898 | Yes | Yes | Yes | Drop | NA | NA | NA | NA | NA | 5.628% | 2534.276 | 0.43848 | 0.41281 | 2554177.2375 | NA | NA | NA | NA | NA | NA | NA | NA | NA | NA | NA
3 | 305 | 305 Pumps - Replace 1-5 HP motor / Lumber | 0 | 0 | -134.77 | -11.2738 | -11.4853 | -7.7014 | -8.1293 | -7.2849 | -5.7566 | -5.0427 | -4.7981 | -6.0398 | -4.7846 | -4.908 | -2.5142 | -5.8901 | -4.3738 | 0 | 0 | 0 | 0 | 0 | 0 | 0 | 0 | 0 | 0 | 0 | 0 | 0 | -224.7527 | -197.7149 | 0.55703 | 577 | 320.569 | 20.8064 | No | No | No | Drop | 521.5363 | 2 | NA | NA | NA | 5.628% | 320.569 | 0.055464 | 0.052218 | 533312.2072 | NA | NA | NA | NA | NA | NA | NA | NA | NA | NA | NA
3 | 306 | 306 Pumps - ASD (1-5 hp) / Lumber | 0 | 0 | -149.6928 | -24.6416 | -24.7512 | -17.5207 | -17.4168 | -16.2962 | -12.6096 | -10.8778 | -8.8063 | -13.1234 | -10.0885 | -10.4631 | -4.2871 | -12.4893 | -9.4414 | 0 | 0 | 0 | 0 | 0 | 0 | 0 | 0 | 0 | 0 | 0 | 0 | 0 | -342.5057 | -285.2742 | 0.65256 | 828 | 692.0829 | 13.8298 | No | No | No | Drop | 708.2582 | 2 | NA | NA | NA | 5.628% | 692.0829 | 0.01083 | 0.11275 | 481925.2408 | NA | NA | NA | NA | NA | NA | NA | NA | NA | NA | NA
3 | 307 | 307 Pumps - Motor practices-1 (1-5 HP) / Lumber | 0 | 0 | -142.1218 | -18.1554 | -18.6565 | -12.7632 | -12.9453 | -11.8478 | -9.3349 | -7.9915 | -6.8529 | -9.6384 | -7.0067 | -8.1296 | -3.1964 | -9.4356 | -6.5008 | 0 | 0 | 0 | 0 | 0 | 0 | 0 | 0 | 0 | 0 | 0 | 0 | 0 | -284.5767 | -242.3714 | 0.6203 | 228 | 510.91 | 5.1586 | No | No | No | Drop | 139.6041 | 2 | NA | NA | NA | 5.628% | 510.91 | 0.088397 | 0.083223 | 613002.537 | NA | NA | NA | NA | NA | NA | NA | NA | NA | NA | NA
3 | 308 | 308 Pumps - Replace 6-100 HP motor / Lumber | 0 | 0 | -137.3086 | -13.2465 | -13.5567 | -9.1143 | -9.8499 | -8.8249 | -6.9063 | -5.7926 | -5.0958 | -6.8651 | 0 | 0 | 0 | 0 | 0 | 0 | 0 | 0 | 0 | 0 | 0 | 0 | 0 | 0 | 0 | 0 | 0 | 0 | -216.5609 | -198.857 | 0.50931 | 321 | 377.5601 | 9.8279 | No | No | No | Drop | 255.6759 | 2 | NA | NA | NA | 5.628% | 377.5601 | 0.065325 | 0.061501 | 2826707.9488 | NA | NA | NA | NA | NA | NA | NA | NA | NA | NA | NA
3 | 309 | 309 Pumps - ASD (6-100 hp) / Lumber | 0 | 0 | -149.5061 | -24.3359 | -24.7891 | -17.2903 | -17.4071 | -16.2799 | -12.577 | -10.3257 | -8.4999 | -12.8186 | 0 | 0 | 0 | 0 | 0 | 0 | 0 | 0 | 0 | 0 | 0 | 0 | 0 | 0 | 0 | 0 | 0 | 0 | -293.8293 | -261.7571 | 0.58879 | 28 | 686.9425 | 0.47117 | Yes | Yes | Yes | Drop | NA | NA | NA | NA | NA | 5.628% | 686.9425 | 0.010749 | 0.11191 | 4109023.1965 | NA | NA | NA | NA | NA | NA | NA | NA | NA | NA | NA
3 | 310 | 310 Pumps - Motor practices-1 (6-100 HP) / Lumber | 0 | 0 | -132.6859 | -8.7651 | -9.2032 | -6.155 | -6.2436 | -5.8125 | -4.5658 | -3.7535 | -2.9616 | -4.5775 | 0 | 0 | 0 | 0 | 0 | 0 | 0 | 0 | 0 | 0 | 0 | 0 | 0 | 0 | 0 | 0 | 0 | 0 | -184.7239 | -173.2047 | 0.44835 | 57 | 255.455 | 2.5793 | No | No | Yes | Drop | 12.8021 | 2 | NA | NA | NA | 5.628% | 255.455 | 0.044199 | 0.041611 | 4559206.369 | NA | NA | NA | NA | NA | NA | NA | NA | NA | NA | NA
3 | 311 | 311 Pumps - Replace 100+ HP motor / Lumber | 0 | 0 | -135.8515 | -11.8371 | -12.1456 | -8.3208 | -8.8357 | -7.759 | 0 | 0 | 0 | 0 | 0 | 0 | 0 | 0 | 0 | 0 | 0 | 0 | 0 | 0 | 0 | 0 | 0 | 0 | 0 | 0 | 0 | 0 | -184.7497 | -177.1311 | 0.37669 | 96 | 336.4289 | 3.2985 | No | No | No | Drop | 37.7922 | 2 | NA | NA | NA | 5.628% | 336.4289 | 0.058209 | 0.054801 | 2877791.4935 | NA | NA | NA | NA | NA | NA | NA | NA | NA | NA | NA
3 | 312 | 312 Pumps - ASD (100+ hp) / Lumber | 0 | 0 | -149.5063 | -24.2127 | -24.6571 | -16.9031 | -17.7618 | -16.1327 | 0 | 0 | 0 | 0 | 0 | 0 | 0 | 0 | 0 | 0 | 0 | 0 | 0 | 0 | 0 | 0 | 0 | 0 | 0 | 0 | 0 | 0 | -249.1738 | -233.6308 | 0.48245 | 62 | 685.4985 | 1.0455 | No | Yes | Yes | Drop | NA | NA | NA | NA | NA | 5.628% | 685.4985 | 0.010727 | 0.11168 | 7072520.7891 | NA | NA | NA | NA | NA | NA | NA | NA | NA | NA | NA
3 | 313 | 313 Pumps - Motor practices-1 (100+ HP) / Lumber | 0 | 0 | -128.8833 | -5.1984 | -6.1754 | -3.4057 | -3.7903 | -3.6808 | 0 | 0 | 0 | 0 | 0 | 0 | 0 | 0 | 0 | 0 | 0 | 0 | 0 | 0 | 0 | 0 | 0 | 0 | 0 | 0 | 0 | 0 | -151.1339 | -147.6781 | 0.25972 | 23 | 159.6594 | 1.6652 | No | Yes | Yes | Drop | NA | NA | NA | NA | NA | 5.628% | 159.6594 | 0.027624 | 0.026007 | 7573135.5092 | NA | NA | NA | NA | NA | NA | NA | NA | NA | NA | NA
3 | 403 | 403 Air conveying systems / Lumber | 0 | 0 | -363.3679 | -226.1238 | -233.1999 | -160.419 | -166.1623 | -144.7021 | -113.8594 | -94.3918 | -85.0165 | -119.9997 | -88.9612 | -100.4251 | -35.4519 | -110.15 | 0 | 0 | 0 | 0 | 0 | 0 | 0 | 0 | 0 | 0 | 0 | 0 | 0 | 0 | -2042.2305 | -1571.9388 | 0.74815 | 412 | 6365.9377 | 0.74813 | Yes | Yes | Yes | Drop | NA | NA | NA | NA | NA | 5.628% | 6365.9377 | 0.26677 | 1.0371 | 3445382.9643 | NA | NA | NA | NA | NA | NA | NA | NA | NA | NA | NA
3 | 404 | 404 Replace V-Belts / Lumber | 0 | 0 | -148.2418 | -23.3546 | -24.2582 | -16.3623 | -17.0846 | -15.4142 | -11.7169 | -9.6403 | -8.0635 | -12.9465 | 0 | 0 | 0 | 0 | 0 | 0 | 0 | 0 | 0 | 0 | 0 | 0 | 0 | 0 | 0 | 0 | 0 | 0 | -287.0829 | -256.2256 | 0.58351 | 65 | 658.3892 | 1.1412 | No | Yes | Yes | Drop | NA | NA | NA | NA | NA | 5.628% | 658.3892 | 0.11391 | 0.10725 | 16078453.8333 | NA | NA | NA | NA | NA | NA | NA | NA | NA | NA | NA
3 | 405 | 405 Drives - EE motor / Lumber | 0 | 0 | -137.1744 | -13.3589 | -13.5623 | -9.3327 | -9.8829 | -8.5601 | -6.812 | -5.4744 | -5.3972 | -7.0562 | 0 | 0 | 0 | 0 | 0 | 0 | 0 | 0 | 0 | 0 | 0 | 0 | 0 | 0 | 0 | 0 | 0 | 0 | -216.6109 | -198.8674 | 0.51196 | 68 | 380.5297 | 2.0657 | No | No | Yes | Drop | 2.1621 | 2 | NA | NA | NA | 5.628% | 380.5297 | 0.065839 | 0.061985 | 18375375.8095 | NA | NA | NA | NA | NA | NA | NA | NA | NA | NA | NA
3 | 503 | 503 Heat Pumps - Drying / Lumber | 0 | 0 | -230.5601 | -101.0206 | -104.0338 | -71.8479 | -73.9424 | -64.482 | -50.3889 | -42.0018 | -37.5965 | -53.4942 | -39.5061 | -44.4869 | -15.6592 | -49.3889 | -36.703 | 0 | 0 | 0 | 0 | 0 | 0 | 0 | 0 | 0 | 0 | 0 | 0 | 0 | -1015.1124 | -784.3765 | 0.73762 | 1906 | 2841.8338 | 7.7529 | No | No | No | Drop | 1414.3157 | 2 | NA | NA | NA | 5.628% | 2841.8338 | 0.49169 | 0.46291 | 1112541.6181 | NA | NA | NA | NA | NA | NA | NA | NA | NA | NA | NA
3 | 701 | 701 Centrifugal Chiller, 0.51 kW/ton, 500 tons / Lumber | 0 | 0 | -170.9945 | -45.5071 | -46.8658 | -32.424 | -33.9811 | -30.3529 | -23.6279 | -20.0362 | -17.0275 | -24.4606 | -18.4558 | -20.6835 | -8.2433 | -23.1883 | -16.7802 | -18.839 | -10.715 | -6.9657 | -3.3757 | -0.47002 | 0 | 0 | 0 | 0 | 0 | 0 | 0 | 0 | -572.9941 | -440.3095 | 0.73873 | 159.08 | 1284.3543 | 1.4318 | No | Yes | Yes | Drop | NA | NA | NA | NA | NA | 5.628% | 1284.3543 | 0.055566 | 0.013078 | 2516516.6111 | NA | NA | NA | NA | NA | NA | NA | NA | NA | NA | NA
3 | 702 | 702 High Efficiency Chiller Motors / Lumber | 0 | 0 | -135.6703 | -12.0301 | -12.4682 | -8.3364 | -8.665 | -8.0269 | -6.2953 | -5.134 | -4.2939 | -6.0142 | -5.2515 | -5.1828 | -2.0332 | -6.0479 | -4.7345 | -4.405 | -2.2291 | -2.0888 | -0.28117 | 0.32977 | 0 | 0 | 0 | 0 | 0 | 0 | 0 | 0 | -238.8588 | -205.4188 | 0.61469 | 88.59 | 337.1795 | 3.0371 | No | No | No | Drop | 30.2524 | 2 | NA | NA | NA | 5.628% | 337.1795 | 0.072925 | 0.0034328 | 2264864.95 | NA | NA | NA | NA | NA | NA | NA | NA | NA | NA | NA
3 | 703 | 703 EMS - Chiller / Lumber | 0 | 0 | -166.6072 | -40.8742 | -42.924 | -29.5548 | -31.3153 | -26.9967 | -21.8405 | -18.0303 | -16.0831 | -22.305 | 0 | 0 | 0 | 0 | 0 | 0 | 0 | 0 | 0 | 0 | 0 | 0 | 0 | 0 | 0 | 0 | 0 | 0 | -416.5311 | -360.5412 | 0.63932 | 272.71 | 1172.5694 | 2.6885 | No | No | Yes | Drop | 69.8361 | 2 | NA | NA | NA | 5.628% | 1172.5694 | 0.050729 | 0.01194 | 142365.636 | NA | NA | NA | NA | NA | NA | NA | NA | NA | NA | NA
3 | 704 | 704 Chiller Tune Up/Diagnostics / Lumber | 0 | 0 | -156.9329 | -31.4066 | -32.3336 | -22.0405 | -22.5303 | -20.5897 | -15.3799 | -12.9777 | -11.3984 | -16.5475 | 0 | 0 | 0 | 0 | 0 | 0 | 0 | 0 | 0 | 0 | 0 | 0 | 0 | 0 | 0 | 0 | 0 | 0 | -342.137 | -301.0706 | 0.617 | 241.68 | 886.9684 | 3.1497 | No | No | No | Drop | 88.2198 | 2 | NA | NA | NA | 5.628% | 886.9684 | 0.19183 | 0.0090302 | 943693.7292 | NA | NA | NA | NA | NA | NA | NA | NA | NA | NA | NA
3 | 705 | 705 VSD for Chiller Pumps and Towers / Lumber | 0 | 0 | -164.3249 | -38.9184 | -40.314 | -27.9224 | -29.344 | -25.9318 | -20.5904 | -17.3904 | -14.9264 | -20.7178 | -15.8808 | -17.8715 | -7.3567 | -20.4098 | -14.8685 | 0 | 0 | 0 | 0 | 0 | 0 | 0 | 0 | 0 | 0 | 0 | 0 | 0 | -476.7678 | -383.7367 | 0.69031 | 190.9 | 1106.5159 | 1.9943 | No | Yes | Yes | Drop | NA | NA | NA | NA | NA | 5.628% | 1106.5159 | 0.047872 | 0.011267 | 1165103.1519 | NA | NA | NA | NA | NA | NA | NA | NA | NA | NA | NA
3 | 706 | 706 EMS Optimization - Chiller / Lumber | 0 | 0 | -143.6862 | -19.5546 | -20.0192 | -13.1942 | -13.6142 | 0 | 0 | 0 | 0 | 0 | 0 | 0 | 0 | 0 | 0 | 0 | 0 | 0 | 0 | 0 | 0 | 0 | 0 | 0 | 0 | 0 | 0 | 0 | -210.0683 | -201.2465 | 0.41462 | 72.5 | 545.827 | 1.5354 | No | Yes | Yes | Drop | NA | NA | NA | NA | NA | 5.628% | 545.827 | 0.11805 | 0.0055571 | 943693.7292 | NA | NA | NA | NA | NA | NA | NA | NA | NA | NA | NA
3 | 707 | 707 Aerosol Duct Sealing - Chiller / Lumber | 0 | 0 | -165.4435 | -39.1673 | -40.2908 | -28.0252 | -28.3981 | -24.9869 | -19.2837 | -15.8247 | -14.3183 | -20.4784 | 0 | 0 | 0 | 0 | 0 | 0 | 0 | 0 | 0 | 0 | 0 | 0 | 0 | 0 | 0 | 0 | 0 | 0 | -396.2169 | -345.1562 | 0.63574 | 89.18 | 1102.9661 | 0.93465 | Yes | Yes | Yes | Drop | NA | NA | NA | NA | NA | 5.628% | 1102.9661 | 0.23855 | 0.011229 | 1226801.8479 | NA | NA | NA | NA | NA | NA | NA | NA | NA | NA | NA
3 | 708 | 708 Duct/Pipe Insulation - Chiller / Lumber | 0 | 0 | -165.404 | -39.6212 | -40.7798 | -28.1824 | -28.5353 | -24.6782 | -19.3203 | -15.8664 | -13.7401 | -20.1093 | 0 | 0 | 0 | 0 | 0 | 0 | 0 | 0 | 0 | 0 | 0 | 0 | 0 | 0 | 0 | 0 | 0 | 0 | -396.2369 | -345.4775 | 0.63705 | 7433.12 | 1108.7105 | 77.4989 | No | No | No | Drop | 7241.2947 | 2 | NA | NA | NA | 5.628% | 1108.7105 | 0.23979 | 0.011288 | 1132432.475 | NA | NA | NA | NA | NA | NA | NA | NA | NA | NA | NA
3 | 709 | 709 Window Film (Standard) - Chiller / Lumber | 0 | 0 | -145.6277 | -21.4417 | -21.6943 | -14.1754 | -15.2913 | -13.7928 | -10.2077 | -8.5159 | -7.3839 | -10.7426 | 0 | 0 | 0 | 0 | 0 | 0 | 0 | 0 | 0 | 0 | 0 | 0 | 0 | 0 | 0 | 0 | 0 | 0 | -268.8733 | -241.7315 | 0.57309 | 315.33 | 592.886 | 6.148 | No | No | No | Drop | 212.7509 | 2 | NA | NA | NA | 5.628% | 592.886 | 0.12823 | 0.0060362 | 1037649.5716 | NA | NA | NA | NA | NA | NA | NA | NA | NA | NA | NA
3 | 710 | 710 Roof Insulation - Chiller / Lumber | 0 | 0 | -141.7449 | -17.6642 | -18.3598 | -11.6842 | -12.8809 | -11.9553 | -8.9138 | -7.3041 | -6.5326 | -9.6971 | -7.0695 | -7.9444 | -3.4802 | -9.1948 | -6.1427 | -5.7156 | -3.7242 | -2.3693 | -0.19946 | 0.34742 | 0 | 0 | 0 | 0 | 0 | 0 | 0 | 0 | -292.2297 | -243.708 | 0.66771 | 356.72 | 501.8493 | 8.2167 | No | No | No | Drop | 269.8918 | 2 | NA | NA | NA | 5.628% | 501.8493 | 0.10854 | 0.0051093 | 754954.9833 | NA | NA | NA | NA | NA | NA | NA | NA | NA | NA | NA
3 | 711 | 711 Cool Roof - Chiller / Lumber | 0 | 0 | -228.9983 | -99.1554 | -102.1713 | -70.0178 | -72.2662 | -62.7276 | -48.4424 | -39.6684 | -35.9612 | -52.6308 | -38.1738 | -43.1691 | -14.1339 | -46.6975 | -35.457 | 0 | 0 | 0 | 0 | 0 | 0 | 0 | 0 | 0 | 0 | 0 | 0 | 0 | -989.6706 | -767.1876 | 0.73799 | 3224.02 | 2781.0527 | 13.4008 | No | No | No | Drop | 2742.8519 | 2 | NA | NA | NA | 5.628% | 2781.0527 | 0.60149 | 0.028314 | 852858.554 | NA | NA | NA | NA | NA | NA | NA | NA | NA | NA | NA
3 | 721 | 721 DX Packaged System, EER=10.9, 10 tons / Lumber | 0 | 0 | -144.7634 | -20.8348 | -21.2944 | -14.7542 | -15.4105 | -13.5871 | -11.1643 | -9.1994 | -7.9916 | -10.9779 | -8.527 | -9.6625 | -4.172 | -11.1154 | -7.7503 | 0 | 0 | 0 | 0 | 0 | 0 | 0 | 0 | 0 | 0 | 0 | 0 | 0 | -311.2048 | -261.4916 | 0.63371 | 346.13 | 585.8188 | 6.83 | No | No | No | Drop | 244.7737 | 2 | NA | NA | NA | 5.628% | 585.8188 | 0.063358 | 0 | 3595483.7456 | NA | NA | NA | NA | NA | NA | NA | NA | NA | NA | NA
3 | 722 | 722 Hybrid Dessicant-DX System (Trane CDQ) / Lumber | 0 | 0 | -272.5772 | -139.9203 | -143.8852 | -98.3317 | -101.0483 | -87.7407 | -68.5283 | -56.3532 | -51.0501 | -73.6973 | -53.3265 | -60.9138 | -20.3535 | -65.8001 | -49.75 | 0 | 0 | 0 | 0 | 0 | 0 | 0 | 0 | 0 | 0 | 0 | 0 | 0 | -1343.2762 | -1030.051 | 0.74715 | 1293.46 | 3916.8175 | 3.8174 | No | No | No | Drop | 615.7858 | 2 | NA | NA | NA | 5.628% | 3916.8175 | 0.84714 | 0 | 1797741.8728 | NA | NA | NA | NA | NA | NA | NA | NA | NA | NA | NA
3 | 723 | 723 Geothermal Heat Pump, EER=13, 10 tons / Lumber | 0 | 0 | -179.5958 | -52.8797 | -54.3294 | -36.9874 | -38.6221 | -33.4415 | -25.8563 | -21.348 | -19.2952 | -28.1604 | -19.7451 | -22.8599 | -8.5954 | -25.3955 | -18.7512 | 0 | 0 | 0 | 0 | 0 | 0 | 0 | 0 | 0 | 0 | 0 | 0 | 0 | -585.8633 | -466.741 | 0.71171 | 3106.64 | 1483.1513 | 24.213 | No | No | No | Drop | 2850.0303 | 2 | NA | NA | NA | 5.628% | 1483.1513 | 0.32236 | 0 | 889882.227 | NA | NA | NA | NA | NA | NA | NA | NA | NA | NA | NA
3 | 724 | 724 DX Tune Up/ Advanced Diagnostics / Lumber | 0 | 0 | -142.008 | -17.7985 | -18.6395 | -12.1243 | -12.5245 | -11.4118 | -8.7079 | -7.3555 | -6.2042 | -9.5783 | 0 | 0 | 0 | 0 | 0 | 0 | 0 | 0 | 0 | 0 | 0 | 0 | 0 | 0 | 0 | 0 | 0 | 0 | -246.3524 | -223.2446 | 0.5541 | 174.29 | 505.1709 | 3.9882 | No | No | No | Drop | 86.8871 | 2 | NA | NA | NA | 5.628% | 505.1709 | 0.11585 | 0 | 889882.227 | NA | NA | NA | NA | NA | NA | NA | NA | NA | NA | NA
3 | 725 | 725 DX Coil Cleaning / Lumber | 0 | 0 | -141.494 | -17.3074 | -17.9023 | -11.7704 | -12.1205 | 0 | 0 | 0 | 0 | 0 | 0 | 0 | 0 | 0 | 0 | 0 | 0 | 0 | 0 | 0 | 0 | 0 | 0 | 0 | 0 | 0 | 0 | 0 | -200.5946 | -192.7334 | 0.39646 | 25.95 | 485.3844 | 0.61801 | Yes | Yes | Yes | Drop | NA | NA | NA | NA | NA | 5.628% | 485.3844 | 0.10966 | 0 | 1348306.4046 | NA | NA | NA | NA | NA | NA | NA | NA | NA | NA | NA
3 | 726 | 726 Optimize Controls / Lumber | 0 | 0 | -142.008 | -17.7985 | -18.6395 | -12.1243 | -12.5245 | 0 | 0 | 0 | 0 | 0 | 0 | 0 | 0 | 0 | 0 | 0 | 0 | 0 | 0 | 0 | 0 | 0 | 0 | 0 | 0 | 0 | 0 | 0 | -203.0947 | -194.9668 | 0.40439 | 55.77 | 505.1709 | 1.2762 | No | Yes | Yes | Drop | NA | NA | NA | NA | NA | 5.628% | 505.1709 | 0.11585 | 0 | 908720.5353 | NA | NA | NA | NA | NA | NA | NA | NA | NA | NA | NA
3 | 727 | 727 Aerosol Duct Sealing / Lumber | 0 | 0 | -161.7938 | -36.1232 | -37.4388 | -24.9672 | -25.8576 | -23.0865 | -17.5875 | -14.6983 | -13.1463 | -18.5489 | 0 | 0 | 0 | 0 | 0 | 0 | 0 | 0 | 0 | 0 | 0 | 0 | 0 | 0 | 0 | 0 | 0 | 0 | -373.2479 | -326.5304 | 0.62869 | 51.45 | 1011.7825 | 0.58781 | Yes | Yes | Yes | Drop | NA | NA | NA | NA | NA | 5.628% | 1011.7825 | 0.22573 | 0 | 1789904.0846 | NA | NA | NA | NA | NA | NA | NA | NA | NA | NA | NA
3 | 728 | 728 Duct/Pipe Insulation / Lumber | 0 | 0 | -161.9255 | -36.2493 | -37.5945 | -25.0386 | -25.9576 | -22.679 | -17.5282 | -14.1461 | -12.8638 | -18.5853 | 0 | 0 | 0 | 0 | 0 | 0 | 0 | 0 | 0 | 0 | 0 | 0 | 0 | 0 | 0 | 0 | 0 | 0 | -372.5679 | -326.2097 | 0.63057 | 4288.34 | 1016.6143 | 48.7613 | No | No | No | Drop | 4112.4489 | 2 | NA | NA | NA | 5.628% | 1016.6143 | 0.22784 | 0 | 1652219.155 | NA | NA | NA | NA | NA | NA | NA | NA | NA | NA | NA
3 | 729 | 729 Window Film (Standard) / Lumber | 0 | 0 | -142.8515 | -18.4985 | -19.0623 | -12.746 | -13.2905 | -11.8894 | -9.6002 | -7.0139 | -6.4852 | -9.5569 | 0 | 0 | 0 | 0 | 0 | 0 | 0 | 0 | 0 | 0 | 0 | 0 | 0 | 0 | 0 | 0 | 0 | 0 | -250.9945 | -227.1299 | 0.55692 | 190.99 | 521.1692 | 4.2362 | No | No | No | Drop | 100.8191 | 2 | NA | NA | NA | 5.628% | 521.1692 | 0.11724 | 0 | 1513930.8844 | NA | NA | NA | NA | NA | NA | NA | NA | NA | NA | NA
3 | 730 | 730 Roof Insulation / Lumber | 0 | 0 | -140.7863 | -16.1283 | -17.1968 | -11.6337 | -11.5479 | -10.8821 | -8.1156 | -6.6755 | -5.7442 | -8.8364 | -6.4802 | -7.2246 | -2.8077 | -8.2222 | -5.7729 | -6.0734 | -3.6767 | -2.844 | -0.1243 | -0.084007 | 0 | 0 | 0 | 0 | 0 | 0 | 0 | 0 | -280.8569 | -235.3102 | 0.65564 | 205.8 | 460.654 | 5.1643 | No | No | No | Drop | 126.0992 | 2 | NA | NA | NA | 5.628% | 460.654 | 0.10498 | 0 | 1101479.4367 | NA | NA | NA | NA | NA | NA | NA | NA | NA | NA | NA
3 | 731 | 731 Cool Roof - DX / Lumber | 0 | 0 | -220.5281 | -90.4628 | -93.6374 | -63.7784 | -65.7591 | -56.4203 | -44.5599 | -36.8054 | -33.2398 | -47.7964 | -34.7877 | -40.0144 | -12.8043 | -42.745 | -32.8765 | 0 | 0 | 0 | 0 | 0 | 0 | 0 | 0 | 0 | 0 | 0 | 0 | 0 | -916.2153 | -712.418 | 0.73481 | 1860.01 | 2541.425 | 8.4602 | No | No | No | Drop | 1420.3014 | 2 | NA | NA | NA | 5.628% | 2541.425 | 0.56636 | 0 | 1244320.7614 | NA | NA | NA | NA | NA | NA | NA | NA | NA | NA | NA
3 | 801 | 801 Premium T8, Electronic Ballast / Lumber | 0 | 0 | -216.8764 | -87.279 | -90.7106 | -61.4333 | -63.5028 | -55.0443 | -42.9342 | -35.5233 | -31.9131 | -46.4662 | -33.5288 | -38.3692 | -12.5257 | -41.4338 | -31.7406 | 0 | 0 | 0 | 0 | 0 | 0 | 0 | 0 | 0 | 0 | 0 | 0 | 0 | -889.2812 | -692.3001 | 0.73425 | 275.12 | 2460.8412 | 1.2924 | No | Yes | Yes | Drop | NA | NA | NA | NA | NA | 5.628% | 2460.8412 | 0.52826 | 0.40085 | 5145256.3428 | NA | NA | NA | NA | NA | NA | NA | NA | NA | NA | NA
3 | 802 | 802 CFL Hardwired, Modular 18W / Lumber | 0 | 0 | -345.781 | -207.0875 | -213.6182 | -144.9449 | -148.5332 | 0 | 0 | 0 | 0 | 0 | 0 | 0 | 0 | 0 | 0 | 0 | 0 | 0 | 0 | 0 | 0 | 0 | 0 | 0 | 0 | 0 | 0 | 0 | -1059.9647 | -964.4915 | 0.60852 | 1374.08 | 5786.7511 | 2.7449 | No | No | Yes | Drop | 372.8763 | 2 | NA | NA | NA | 5.628% | 5786.7511 | 1.4101 | 0.94261 | 235631.5959 | NA | NA | NA | NA | NA | NA | NA | NA | NA | NA | NA
3 | 803 | 803 CFL Screw-in 18W / Lumber | 0 | 0 | -345.781 | -207.0875 | 0 | 0 | 0 | 0 | 0 | 0 | 0 | 0 | 0 | 0 | 0 | 0 | 0 | 0 | 0 | 0 | 0 | 0 | 0 | 0 | 0 | 0 | 0 | 0 | 0 | 0 | -552.8685 | -540.2954 | 0.50314 | 190.17 | 5786.7511 | 0.37988 | Yes | Yes | Yes | Drop | NA | NA | NA | NA | NA | 5.628% | 5786.7511 | 1.4101 | 0.94261 | 235631.5959 | NA | NA | NA | NA | NA | NA | NA | NA | NA | NA | NA
3 | 804 | 804 High Bay T5 / Lumber | 0 | 0 | -323.4711 | -188.3342 | -194.149 | -132.7961 | -138.4618 | -120.3364 | -94.3012 | -78.2842 | -71.0496 | -99.9145 | 0 | 0 | 0 | 0 | 0 | 0 | 0 | 0 | 0 | 0 | 0 | 0 | 0 | 0 | 0 | 0 | 0 | 0 | -1441.0981 | -1192.6267 | 0.70816 | 404.42 | 5301.7979 | 0.88176 | Yes | Yes | Yes | Drop | NA | NA | NA | NA | NA | 5.628% | 5301.7979 | 0.91731 | 0.86362 | 519918.7324 | NA | NA | NA | NA | NA | NA | NA | NA | NA | NA | NA
3 | 805 | 805 Occupancy Sensor / Lumber | 0 | 0 | -199.5772 | -71.974 | -74.4125 | -50.7693 | -53.539 | -46.3497 | -36.6116 | -30.4175 | -27.2357 | 0 | 0 | 0 | 0 | 0 | 0 | 0 | 0 | 0 | 0 | 0 | 0 | 0 | 0 | 0 | 0 | 0 | 0 | 0 | -590.8866 | -511.7296 | 0.66288 | 411.52 | 2032.8863 | 2.34 | No | No | Yes | Drop | 59.797 | 2 | NA | NA | NA | 5.628% | 2032.8863 | 0.072273 | 0.33118 | 1889227.2667 | NA | NA | NA | NA | NA | NA | NA | NA | NA | NA | NA
3 | 901 | 901 Replace V-belts / Lumber | 0 | 0 | -123.2824 | -0.15 | -0.064099 | -0.079959 | -0.12319 | 0 | 0 | 0 | 0 | 0 | 0 | 0 | 0 | 0 | 0 | 0 | 0 | 0 | 0 | 0 | 0 | 0 | 0 | 0 | 0 | 0 | 0 | 0 | -123.6997 | -123.642 | 0.015462 | 1 | 6.3883 | 1.8095 | No | Yes | Yes | Drop | NA | NA | NA | NA | NA | 60.03% | 6.3883 | 0.0011053 | 0.0010406 | 4141159.9368 | NA | NA | NA | NA | NA | NA | NA | NA | NA | NA | NA
4 | 101 | 101 Compressed Air-O&M / Paper | 0 | 0 | -192.6448 | -65.7331 | -68.0294 | -46.0269 | -48.6791 | -42.7767 | -33.5029 | -28.2436 | -25.0077 | -34.6069 | 0 | 0 | 0 | 0 | 0 | 0 | 0 | 0 | 0 | 0 | 0 | 0 | 0 | 0 | 0 | 0 | 0 | 0 | -585.251 | -497.7858 | 0.67218 | 109 | 1866.5816 | 0.67503 | Yes | Yes | Yes | Drop | NA | NA | NA | NA | NA | 5.628% | 1866.5816 | 0.21684 | 0.19876 | 4359862.8802 | NA | NA | NA | NA | NA | NA | NA | NA | NA | NA | NA
4 | 102 | 102 Compressed Air - Controls / Paper | 0 | 0 | -175.7127 | -49.2122 | -50.9256 | -34.9768 | -36.9617 | -32.4383 | -25.1121 | -20.9744 | -18.8789 | -26.216 | 0 | 0 | 0 | 0 | 0 | 0 | 0 | 0 | 0 | 0 | 0 | 0 | 0 | 0 | 0 | 0 | 0 | 0 | -471.4086 | -405.47 | 0.65413 | 186 | 1403.599 | 1.5318 | No | Yes | Yes | Drop | NA | NA | NA | NA | NA | 5.628% | 1403.599 | 0.16306 | 0.14946 | 1453287.6267 | NA | NA | NA | NA | NA | NA | NA | NA | NA | NA | NA
4 | 103 | 103 Compressed Air - System Optimization / Paper | 0 | 0 | -211.1016 | -83.8623 | -86.0853 | -59.2614 | -61.851 | -54.5354 | -42.4533 | -35.3782 | -31.5324 | -44.2253 | 0 | 0 | 0 | 0 | 0 | 0 | 0 | 0 | 0 | 0 | 0 | 0 | 0 | 0 | 0 | 0 | 0 | 0 | -710.286 | -599.1936 | 0.68319 | 173 | 2365.3243 | 0.84547 | Yes | Yes | Yes | Drop | NA | NA | NA | NA | NA | 5.628% | 2365.3243 | 0.27478 | 0.25187 | 2906575.2535 | NA | NA | NA | NA | NA | NA | NA | NA | NA | NA | NA
4 | 104 | 104 Compressed Air- Sizing / Paper | 0 | 0 | -161.043 | -35.9953 | -36.6914 | -25.2326 | -26.3968 | -23.3675 | -18.3053 | -15.4156 | -13.1693 | -18.8051 | 0 | 0 | 0 | 0 | 0 | 0 | 0 | 0 | 0 | 0 | 0 | 0 | 0 | 0 | 0 | 0 | 0 | 0 | -374.4219 | -326.9606 | 0.62847 | 49 | 1012.6388 | 0.55935 | Yes | Yes | Yes | Drop | NA | NA | NA | NA | NA | 5.628% | 1012.6388 | 0.11764 | 0.10783 | 2325260.2028 | NA | NA | NA | NA | NA | NA | NA | NA | NA | NA | NA
4 | 105 | 105 Comp Air - Replace 1-5 HP motor / Paper | 0 | 0 | -134.7581 | -11.3869 | -11.4734 | -7.7479 | -8.2277 | -7.5855 | -5.8852 | -5.1795 | -4.3409 | -5.8718 | -4.8823 | -4.6935 | -2.4094 | -5.7221 | -4.9244 | 0 | 0 | 0 | 0 | 0 | 0 | 0 | 0 | 0 | 0 | 0 | 0 | 0 | -225.0887 | -197.9873 | 0.55643 | 577 | 320.569 | 20.8064 | No | No | No | Drop | 521.5363 | 2 | NA | NA | NA | 5.628% | 320.569 | 0.037241 | 0.034136 | 242757.1652 | NA | NA | NA | NA | NA | NA | NA | NA | NA | NA | NA
4 | 106 | 106 Comp Air - ASD (1-5 hp) / Paper | 0 | 0 | -149.2046 | -24.1543 | -25.1322 | -17.2454 | -18.1492 | -16.2681 | -12.4986 | -10.5224 | -8.6845 | -12.6659 | -9.881 | -10.4589 | -4.2331 | -12.7447 | -9.5237 | 0 | 0 | 0 | 0 | 0 | 0 | 0 | 0 | 0 | 0 | 0 | 0 | 0 | -341.3666 | -284.3551 | 0.6532 | 828 | 690.9548 | 13.8523 | No | No | No | Drop | 708.4534 | 2 | NA | NA | NA | 5.628% | 690.9548 | 0.0072593 | 0.073584 | 226597.9114 | NA | NA | NA | NA | NA | NA | NA | NA | NA | NA | NA
4 | 107 | 107 Comp Air - Motor practices-1 (1-5 HP) / Paper | 0 | 0 | -142.3481 | -18.1313 | -18.6325 | -12.794 | -13.0438 | -12.1318 | -9.7017 | -8.3665 | -6.8528 | -9.7084 | -7.3112 | -8.4184 | -3.548 | -9.7244 | -6.5402 | 0 | 0 | 0 | 0 | 0 | 0 | 0 | 0 | 0 | 0 | 0 | 0 | 0 | -287.2532 | -244.0153 | 0.61773 | 228 | 510.91 | 5.1586 | No | No | No | Drop | 139.6041 | 2 | NA | NA | NA | 5.628% | 510.91 | 0.059354 | 0.054404 | 279031.2243 | NA | NA | NA | NA | NA | NA | NA | NA | NA | NA | NA
4 | 108 | 108 Comp Air - Replace 6-100 HP motor / Paper | 0 | 0 | -137.2807 | -13.0934 | -13.2787 | -8.8363 | -9.8223 | -8.7971 | -6.8784 | -5.511 | -4.8145 | -6.5835 | 0 | 0 | 0 | 0 | 0 | 0 | 0 | 0 | 0 | 0 | 0 | 0 | 0 | 0 | 0 | 0 | 0 | 0 | -214.896 | -197.6363 | 0.51233 | 321 | 377.5601 | 9.8279 | No | No | No | Drop | 255.6759 | 2 | NA | NA | NA | 5.628% | 377.5601 | 0.043862 | 0.040204 | 1286682.7332 | NA | NA | NA | NA | NA | NA | NA | NA | NA | NA | NA
4 | 109 | 109 Comp Air - ASD (6-100 hp) / Paper | 0 | 0 | -148.9198 | -24.0002 | -24.948 | -17.3414 | -17.9748 | -16.3336 | -12.1375 | -10.8808 | -8.57 | -13.2483 | 0 | 0 | 0 | 0 | 0 | 0 | 0 | 0 | 0 | 0 | 0 | 0 | 0 | 0 | 0 | 0 | 0 | 0 | -294.3545 | -261.8628 | 0.58819 | 28 | 686.0307 | 0.4718 | Yes | Yes | Yes | Drop | NA | NA | NA | NA | NA | 5.628% | 686.0307 | 0.0072077 | 0.073059 | 1914786.7537 | NA | NA | NA | NA | NA | NA | NA | NA | NA | NA | NA
4 | 110 | 110 Comp Air - Motor practices-1 (6-100 HP) / Paper | 0 | 0 | -132.416 | -8.7451 | -9.1832 | -6.135 | -6.5188 | -5.5427 | -5.0459 | -3.7337 | -3.3405 | -4.3078 | 0 | 0 | 0 | 0 | 0 | 0 | 0 | 0 | 0 | 0 | 0 | 0 | 0 | 0 | 0 | 0 | 0 | 0 | -184.9687 | -173.2916 | 0.44808 | 57 | 255.455 | 2.5793 | No | No | Yes | Drop | 12.8021 | 2 | NA | NA | NA | 5.628% | 255.455 | 0.029677 | 0.027202 | 2075294.731 | NA | NA | NA | NA | NA | NA | NA | NA | NA | NA | NA
4 | 111 | 111 Comp Air - Replace 100+ HP motor / Paper | 0 | 0 | -135.5897 | -11.9501 | -12.1337 | -8.3576 | -8.6745 | -7.799 | 0 | 0 | 0 | 0 | 0 | 0 | 0 | 0 | 0 | 0 | 0 | 0 | 0 | 0 | 0 | 0 | 0 | 0 | 0 | 0 | 0 | 0 | -184.5045 | -176.8992 | 0.37751 | 96 | 336.4289 | 3.2985 | No | No | No | Drop | 37.7922 | 2 | NA | NA | NA | 5.628% | 336.4289 | 0.039084 | 0.035825 | 1309935.3352 | NA | NA | NA | NA | NA | NA | NA | NA | NA | NA | NA
4 | 112 | 112 Comp Air - ASD (100+ hp) / Paper | 0 | 0 | -148.8966 | -23.9774 | -24.9235 | -17.3159 | -18.0035 | -16.3063 | 0 | 0 | 0 | 0 | 0 | 0 | 0 | 0 | 0 | 0 | 0 | 0 | 0 | 0 | 0 | 0 | 0 | 0 | 0 | 0 | 0 | 0 | -249.4232 | -233.6922 | 0.48246 | 62 | 685.7635 | 1.0451 | No | Yes | Yes | Drop | NA | NA | NA | NA | NA | 5.628% | 685.7635 | 0.0072048 | 0.073031 | 3201427.2186 | NA | NA | NA | NA | NA | NA | NA | NA | NA | NA | NA
4 | 113 | 113 Comp Air - Motor practices-1 (100+ HP) / Paper | 0 | 0 | -128.8915 | -5.2066 | -5.9335 | -3.4626 | -3.5487 | -3.7409 | 0 | 0 | 0 | 0 | 0 | 0 | 0 | 0 | 0 | 0 | 0 | 0 | 0 | 0 | 0 | 0 | 0 | 0 | 0 | 0 | 0 | 0 | -150.7837 | -147.3835 | 0.2612 | 23 | 159.6594 | 1.6652 | No | Yes | Yes | Drop | NA | NA | NA | NA | NA | 5.628% | 159.6594 | 0.018548 | 0.017001 | 3447198.2506 | NA | NA | NA | NA | NA | NA | NA | NA | NA | NA | NA
4 | 201 | 201 Fans - O&M / Paper | 0 | 0 | -130.9109 | -7.4119 | -7.8526 | -5.2232 | -5.397 | -4.8615 | -3.7547 | -3.3443 | -2.7058 | -3.6399 | 0 | 0 | 0 | 0 | 0 | 0 | 0 | 0 | 0 | 0 | 0 | 0 | 0 | 0 | 0 | 0 | 0 | 0 | -175.102 | -165.3311 | 0.41735 | 11 | 215.0295 | 0.59134 | Yes | Yes | Yes | Drop | NA | NA | NA | NA | NA | 5.628% | 215.0295 | 0.024981 | 0.022897 | 11802457.0898 | NA | NA | NA | NA | NA | NA | NA | NA | NA | NA | NA
4 | 202 | 202 Fans - Controls / Paper | 0 | 0 | -276.6396 | -145.4929 | -149.7039 | -102.7135 | -107.6272 | -94.2744 | -74.295 | -61.5745 | -55.7732 | -77.5805 | 0 | 0 | 0 | 0 | 0 | 0 | 0 | 0 | 0 | 0 | 0 | 0 | 0 | 0 | 0 | 0 | 0 | 0 | -1145.6749 | -951.8756 | 0.70284 | 1000 | 4120.2423 | 2.8056 | No | No | Yes | Drop | 287.1299 | 2 | NA | NA | NA | 5.628% | 4120.2423 | 0.47866 | 0.43874 | 5901228.5449 | NA | NA | NA | NA | NA | NA | NA | NA | NA | NA | NA
4 | 203 | 203 Fans - System Optimization / Paper | 0 | 0 | -225.6868 | -97.6285 | -99.9464 | -69.6681 | -72.7599 | -63.7261 | -50.8667 | -42.7882 | -37.7114 | -51.9993 | 0 | 0 | 0 | 0 | 0 | 0 | 0 | 0 | 0 | 0 | 0 | 0 | 0 | 0 | 0 | 0 | 0 | 0 | -812.7815 | -681.4985 | 0.68707 | 650 | 2748.5473 | 2.7337 | No | No | Yes | Drop | 174.4558 | 2 | NA | NA | NA | 5.628% | 2748.5473 | 0.15079 | 0.2927 | 3540737.127 | NA | NA | NA | NA | NA | NA | NA | NA | NA | NA | NA
4 | 204 | 204 Fans- Improve components / Paper | 0 | 0 | -143.7367 | -19.4697 | -20.2368 | -13.7403 | -14.4118 | -12.8636 | -10.3161 | -8.7968 | -7.2028 | -9.9501 | 0 | 0 | 0 | 0 | 0 | 0 | 0 | 0 | 0 | 0 | 0 | 0 | 0 | 0 | 0 | 0 | 0 | 0 | -260.7247 | -234.6727 | 0.56336 | 54 | 554.3729 | 1.126 | No | Yes | Yes | Drop | NA | NA | NA | NA | NA | 5.628% | 554.3729 | 0.064403 | 0.059032 | 4720982.8359 | NA | NA | NA | NA | NA | NA | NA | NA | NA | NA | NA
4 | 205 | 205 Fans - Replace 1-5 HP motor / Paper | 0 | 0 | -134.7581 | -11.3869 | -11.4734 | -7.7479 | -8.2277 | -7.5855 | -5.8852 | -5.1795 | -4.3409 | -5.8718 | -4.8823 | -4.6935 | -2.4094 | -5.7221 | -4.9244 | 0 | 0 | 0 | 0 | 0 | 0 | 0 | 0 | 0 | 0 | 0 | 0 | 0 | -225.0887 | -197.9873 | 0.55643 | 577 | 320.569 | 20.8064 | No | No | No | Drop | 521.5363 | 2 | NA | NA | NA | 5.628% | 320.569 | 0.037241 | 0.034136 | 985741.2161 | NA | NA | NA | NA | NA | NA | NA | NA | NA | NA | NA
4 | 206 | 206 Fans - ASD (1-5 hp) / Paper | 0 | 0 | -149.1059 | -24.3036 | -25.2925 | -17.4121 | -18.076 | -16.4473 | -12.6835 | -10.9653 | -8.6289 | -13.6097 | -9.5739 | -10.6514 | -4.4317 | -12.6982 | -9.6502 | 0 | 0 | 0 | 0 | 0 | 0 | 0 | 0 | 0 | 0 | 0 | 0 | 0 | -343.5302 | -285.7245 | 0.6523 | 828 | 692.7506 | 13.8164 | No | No | No | Drop | 708.1427 | 2 | NA | NA | NA | 5.628% | 692.7506 | 0.0072781 | 0.073775 | 874878.2103 | NA | NA | NA | NA | NA | NA | NA | NA | NA | NA | NA
4 | 207 | 207 Fans - Motor practices-1 (1-5 HP) / Paper | 0 | 0 | -142.3481 | -18.1313 | -18.6325 | -12.794 | -13.0438 | -12.1318 | -9.7017 | -8.3665 | -6.8528 | -9.7084 | -7.3112 | -8.4184 | -3.548 | -9.7244 | -6.5402 | 0 | 0 | 0 | 0 | 0 | 0 | 0 | 0 | 0 | 0 | 0 | 0 | 0 | -287.2532 | -244.0153 | 0.61773 | 228 | 510.91 | 5.1586 | No | No | No | Drop | 139.6041 | 2 | NA | NA | NA | 5.628% | 510.91 | 0.059354 | 0.054404 | 1133035.8806 | NA | NA | NA | NA | NA | NA | NA | NA | NA | NA | NA
4 | 208 | 208 Fans - Replace 6-100 HP motor / Paper | 0 | 0 | -137.2807 | -13.0934 | -13.2787 | -8.8363 | -9.8223 | -8.7971 | -6.8784 | -5.511 | -4.8145 | -6.5835 | 0 | 0 | 0 | 0 | 0 | 0 | 0 | 0 | 0 | 0 | 0 | 0 | 0 | 0 | 0 | 0 | 0 | 0 | -214.896 | -197.6363 | 0.51233 | 321 | 377.5601 | 9.8279 | No | No | No | Drop | 255.6759 | 2 | NA | NA | NA | 5.628% | 377.5601 | 0.043862 | 0.040204 | 5224711.7045 | NA | NA | NA | NA | NA | NA | NA | NA | NA | NA | NA
4 | 209 | 209 Fans - ASD (6-100 hp) / Paper | 0 | 0 | -148.9278 | -24.0064 | -24.8386 | -17.2375 | -18.1296 | -16.4904 | -12.2991 | -10.796 | -8.7363 | -13.4141 | 0 | 0 | 0 | 0 | 0 | 0 | 0 | 0 | 0 | 0 | 0 | 0 | 0 | 0 | 0 | 0 | 0 | 0 | -294.8758 | -262.1804 | 0.58843 | 28 | 687.5679 | 0.47074 | Yes | Yes | Yes | Drop | NA | NA | NA | NA | NA | 5.628% | 687.5679 | 0.0072238 | 0.073223 | 7482889.5047 | NA | NA | NA | NA | NA | NA | NA | NA | NA | NA | NA
4 | 210 | 210 Fans - Motor practices-1 (6-100 HP) / Paper | 0 | 0 | -132.416 | -8.7451 | -9.1832 | -6.135 | -6.5188 | -5.5427 | -5.0459 | -3.7337 | -3.3405 | -4.3078 | 0 | 0 | 0 | 0 | 0 | 0 | 0 | 0 | 0 | 0 | 0 | 0 | 0 | 0 | 0 | 0 | 0 | 0 | -184.9687 | -173.2916 | 0.44808 | 57 | 255.455 | 2.5793 | No | No | Yes | Drop | 12.8021 | 2 | NA | NA | NA | 5.628% | 255.455 | 0.029677 | 0.027202 | 8426954.3621 | NA | NA | NA | NA | NA | NA | NA | NA | NA | NA | NA
4 | 211 | 211 Fans - Replace 100+ HP motor / Paper | 0 | 0 | -135.5897 | -11.9501 | -12.1337 | -8.3576 | -8.6745 | -7.799 | 0 | 0 | 0 | 0 | 0 | 0 | 0 | 0 | 0 | 0 | 0 | 0 | 0 | 0 | 0 | 0 | 0 | 0 | 0 | 0 | 0 | 0 | -184.5045 | -176.8992 | 0.37751 | 96 | 336.4289 | 3.2985 | No | No | No | Drop | 37.7922 | 2 | NA | NA | NA | 5.628% | 336.4289 | 0.039084 | 0.035825 | 5319131.3612 | NA | NA | NA | NA | NA | NA | NA | NA | NA | NA | NA
4 | 212 | 212 Fans - ASD (100+ hp) / Paper | 0 | 0 | -148.9496 | -23.9046 | -24.7295 | -17.1241 | -18.0651 | -16.3687 | 0 | 0 | 0 | 0 | 0 | 0 | 0 | 0 | 0 | 0 | 0 | 0 | 0 | 0 | 0 | 0 | 0 | 0 | 0 | 0 | 0 | 0 | -249.1415 | -233.4402 | 0.48335 | 62 | 686.3746 | 1.0442 | No | Yes | Yes | Drop | NA | NA | NA | NA | NA | 5.628% | 686.3746 | 0.0072112 | 0.073096 | 12806282.4951 | NA | NA | NA | NA | NA | NA | NA | NA | NA | NA | NA
4 | 213 | 213 Fans - Motor practices-1 (100+ HP) / Paper | 0 | 0 | -128.8915 | -5.2066 | -5.9335 | -3.4626 | -3.5487 | -3.7409 | 0 | 0 | 0 | 0 | 0 | 0 | 0 | 0 | 0 | 0 | 0 | 0 | 0 | 0 | 0 | 0 | 0 | 0 | 0 | 0 | 0 | 0 | -150.7837 | -147.3835 | 0.2612 | 23 | 159.6594 | 1.6652 | No | Yes | Yes | Drop | NA | NA | NA | NA | NA | 5.628% | 159.6594 | 0.018548 | 0.017001 | 13997714.1086 | NA | NA | NA | NA | NA | NA | NA | NA | NA | NA | NA
4 | 301 | 301 Pumps - O&M / Paper | 0 | 0 | -165.3285 | -39.6422 | -41.3207 | -28.464 | -29.7015 | -26.385 | -20.8574 | -17.1841 | -14.0939 | -20.8372 | 0 | 0 | 0 | 0 | 0 | 0 | 0 | 0 | 0 | 0 | 0 | 0 | 0 | 0 | 0 | 0 | 0 | 0 | -403.8146 | -350.8222 | 0.63815 | 54 | 1132.3361 | 0.55127 | Yes | Yes | Yes | Drop | NA | NA | NA | NA | NA | 5.628% | 1132.3361 | 0.13155 | 0.12058 | 15713121.9763 | NA | NA | NA | NA | NA | NA | NA | NA | NA | NA | NA
4 | 302 | 302 Pumps - Controls / Paper | 0 | 0 | -271.1356 | -140.2917 | -144.0632 | -99.304 | -104.1536 | -90.8547 | -71.0484 | -59.7896 | -53.6712 | -74.602 | 0 | 0 | 0 | 0 | 0 | 0 | 0 | 0 | 0 | 0 | 0 | 0 | 0 | 0 | 0 | 0 | 0 | 0 | -1108.9139 | -922.1305 | 0.70143 | 292 | 3966.6929 | 0.85094 | Yes | Yes | Yes | Drop | NA | NA | NA | NA | NA | 5.628% | 3966.6929 | 0.46082 | 0.42239 | 13748981.7293 | NA | NA | NA | NA | NA | NA | NA | NA | NA | NA | NA
4 | 303 | 303 Pumps - System Optimization / Paper | 0 | 0 | -293.2953 | -161.8803 | -165.7038 | -114.5591 | -119.8072 | -104.561 | -82.4381 | -68.5609 | -61.8408 | -85.5019 | 0 | 0 | 0 | 0 | 0 | 0 | 0 | 0 | 0 | 0 | 0 | 0 | 0 | 0 | 0 | 0 | 0 | 0 | -1258.1484 | -1043.1402 | 0.70514 | 715 | 4567.6288 | 1.8095 | No | Yes | Yes | Drop | NA | NA | NA | NA | NA | 5.628% | 4567.6288 | 0.53063 | 0.48638 | 11784841.4822 | NA | NA | NA | NA | NA | NA | NA | NA | NA | NA | NA
4 | 304 | 304 Pumps - Sizing / Paper | 0 | 0 | -218.0228 | -89.7128 | -91.8445 | -63.2363 | -66.6701 | -57.8709 | -45.9983 | -38.2616 | -33.8088 | -47.6236 | 0 | 0 | 0 | 0 | 0 | 0 | 0 | 0 | 0 | 0 | 0 | 0 | 0 | 0 | 0 | 0 | 0 | 0 | -753.0498 | -633.7826 | 0.68588 | 217 | 2534.276 | 0.9898 | Yes | Yes | Yes | Drop | NA | NA | NA | NA | NA | 5.628% | 2534.276 | 0.29441 | 0.26986 | 7856560.9882 | NA | NA | NA | NA | NA | NA | NA | NA | NA | NA | NA
4 | 305 | 305 Pumps - Replace 1-5 HP motor / Paper | 0 | 0 | -134.7581 | -11.3869 | -11.4734 | -7.7479 | -8.2277 | -7.5855 | -5.8852 | -5.1795 | -4.3409 | -5.8718 | -4.8823 | -4.6935 | -2.4094 | -5.7221 | -4.9244 | 0 | 0 | 0 | 0 | 0 | 0 | 0 | 0 | 0 | 0 | 0 | 0 | 0 | -225.0887 | -197.9873 | 0.55643 | 577 | 320.569 | 20.8064 | No | No | No | Drop | 521.5363 | 2 | NA | NA | NA | 5.628% | 320.569 | 0.037241 | 0.034136 | 1640449.9343 | NA | NA | NA | NA | NA | NA | NA | NA | NA | NA | NA
4 | 306 | 306 Pumps - ASD (1-5 hp) / Paper | 0 | 0 | -149.1803 | -24.2537 | -25.2387 | -17.3561 | -18.0718 | -16.3868 | -12.621 | -10.8974 | -8.7088 | -13.2915 | -9.506 | -10.8337 | -4.3619 | -12.6266 | -9.578 | 0 | 0 | 0 | 0 | 0 | 0 | 0 | 0 | 0 | 0 | 0 | 0 | 0 | -342.9123 | -285.3519 | 0.65248 | 828 | 692.1192 | 13.829 | No | No | No | Drop | 708.2519 | 2 | NA | NA | NA | 5.628% | 692.1192 | 0.0072715 | 0.073708 | 1482385.4002 | NA | NA | NA | NA | NA | NA | NA | NA | NA | NA | NA
4 | 307 | 307 Pumps - Motor practices-1 (1-5 HP) / Paper | 0 | 0 | -142.3481 | -18.1313 | -18.6325 | -12.794 | -13.0438 | -12.1318 | -9.7017 | -8.3665 | -6.8528 | -9.7084 | -7.3112 | -8.4184 | -3.548 | -9.7244 | -6.5402 | 0 | 0 | 0 | 0 | 0 | 0 | 0 | 0 | 0 | 0 | 0 | 0 | 0 | -287.2532 | -244.0153 | 0.61773 | 228 | 510.91 | 5.1586 | No | No | No | Drop | 139.6041 | 2 | NA | NA | NA | 5.628% | 510.91 | 0.059354 | 0.054404 | 1885574.6372 | NA | NA | NA | NA | NA | NA | NA | NA | NA | NA | NA
4 | 308 | 308 Pumps - Replace 6-100 HP motor / Paper | 0 | 0 | -137.2807 | -13.0934 | -13.2787 | -8.8363 | -9.8223 | -8.7971 | -6.8784 | -5.511 | -4.8145 | -6.5835 | 0 | 0 | 0 | 0 | 0 | 0 | 0 | 0 | 0 | 0 | 0 | 0 | 0 | 0 | 0 | 0 | 0 | 0 | -214.896 | -197.6363 | 0.51233 | 321 | 377.5601 | 9.8279 | No | No | No | Drop | 255.6759 | 2 | NA | NA | NA | 5.628% | 377.5601 | 0.043862 | 0.040204 | 8694856.0456 | NA | NA | NA | NA | NA | NA | NA | NA | NA | NA | NA
4 | 309 | 309 Pumps - ASD (6-100 hp) / Paper | 0 | 0 | -149.0017 | -23.956 | -24.7846 | -17.1815 | -17.8202 | -16.4302 | -12.487 | -10.7326 | -8.6724 | -13.1004 | 0 | 0 | 0 | 0 | 0 | 0 | 0 | 0 | 0 | 0 | 0 | 0 | 0 | 0 | 0 | 0 | 0 | 0 | -294.1668 | -261.6991 | 0.5889 | 28 | 686.9782 | 0.47115 | Yes | Yes | Yes | Drop | NA | NA | NA | NA | NA | 5.628% | 686.9782 | 0.0072176 | 0.07316 | 12639213.47 | NA | NA | NA | NA | NA | NA | NA | NA | NA | NA | NA
4 | 310 | 310 Pumps - Motor practices-1 (6-100 HP) / Paper | 0 | 0 | -132.416 | -8.7451 | -9.1832 | -6.135 | -6.5188 | -5.5427 | -5.0459 | -3.7337 | -3.3405 | -4.3078 | 0 | 0 | 0 | 0 | 0 | 0 | 0 | 0 | 0 | 0 | 0 | 0 | 0 | 0 | 0 | 0 | 0 | 0 | -184.9687 | -173.2916 | 0.44808 | 57 | 255.455 | 2.5793 | No | No | Yes | Drop | 12.8021 | 2 | NA | NA | NA | 5.628% | 255.455 | 0.029677 | 0.027202 | 14023961.3639 | NA | NA | NA | NA | NA | NA | NA | NA | NA | NA | NA
4 | 311 | 311 Pumps - Replace 100+ HP motor / Paper | 0 | 0 | -135.5897 | -11.9501 | -12.1337 | -8.3576 | -8.6745 | -7.799 | 0 | 0 | 0 | 0 | 0 | 0 | 0 | 0 | 0 | 0 | 0 | 0 | 0 | 0 | 0 | 0 | 0 | 0 | 0 | 0 | 0 | 0 | -184.5045 | -176.8992 | 0.37751 | 96 | 336.4289 | 3.2985 | No | No | No | Drop | 37.7922 | 2 | NA | NA | NA | 5.628% | 336.4289 | 0.039084 | 0.035825 | 8851987.2654 | NA | NA | NA | NA | NA | NA | NA | NA | NA | NA | NA
4 | 312 | 312 Pumps - ASD (100+ hp) / Paper | 0 | 0 | -148.893 | -24.099 | -24.9187 | -17.3698 | -17.9965 | -16.3614 | 0 | 0 | 0 | 0 | 0 | 0 | 0 | 0 | 0 | 0 | 0 | 0 | 0 | 0 | 0 | 0 | 0 | 0 | 0 | 0 | 0 | 0 | -249.6383 | -233.8779 | 0.48192 | 62 | 685.5341 | 1.0455 | No | Yes | Yes | Drop | NA | NA | NA | NA | NA | 5.628% | 685.5341 | 0.0072023 | 0.073007 | 21754829.7366 | NA | NA | NA | NA | NA | NA | NA | NA | NA | NA | NA
4 | 313 | 313 Pumps - Motor practices-1 (100+ HP) / Paper | 0 | 0 | -128.8915 | -5.2066 | -5.9335 | -3.4626 | -3.5487 | -3.7409 | 0 | 0 | 0 | 0 | 0 | 0 | 0 | 0 | 0 | 0 | 0 | 0 | 0 | 0 | 0 | 0 | 0 | 0 | 0 | 0 | 0 | 0 | -150.7837 | -147.3835 | 0.2612 | 23 | 159.6594 | 1.6652 | No | Yes | Yes | Drop | NA | NA | NA | NA | NA | 5.628% | 159.6594 | 0.018548 | 0.017001 | 23294703.3299 | NA | NA | NA | NA | NA | NA | NA | NA | NA | NA | NA
4 | 405 | 405 Drives - EE motor / Paper | 0 | 0 | -135.4342 | -11.6716 | -11.9692 | -8.1867 | -8.4378 | -7.6156 | -6.2927 | -5.1457 | -4.124 | -6.1497 | 0 | 0 | 0 | 0 | 0 | 0 | 0 | 0 | 0 | 0 | 0 | 0 | 0 | 0 | 0 | 0 | 0 | 0 | -205.0272 | -189.516 | 0.49215 | 60.25 | 334.6308 | 2.0813 | No | No | Yes | Drop | 2.3533 | 2 | NA | NA | NA | 5.628% | 334.6308 | 0.038875 | 0.035633 | 28387551.6422 | NA | NA | NA | NA | NA | NA | NA | NA | NA | NA | NA
4 | 406 | 406 Gap Forming papermachine / Paper | 0 | 0 | -157.0346 | -31.7362 | -32.9002 | -22.53 | -23.6177 | -21.2081 | -16.2287 | -13.8801 | -11.5746 | -16.6222 | -12.9336 | -14.4116 | -5.2898 | -16.6055 | -11.9415 | -13.2438 | -6.7926 | -5.1429 | -2.247 | 0.44737 | 0 | 0 | 0 | 0 | 0 | 0 | 0 | 0 | -435.4936 | -344.0028 | 0.71898 | 86 | 905.235 | 1.0982 | No | Yes | Yes | Drop | NA | NA | NA | NA | NA | 5.628% | 905.235 | 0.10516 | 0.096394 | 5161373.0259 | NA | NA | NA | NA | NA | NA | NA | NA | NA | NA | NA
4 | 407 | 407 High Consistency forming / Paper | 0 | 0 | -155.1975 | -30.6919 | -31.3801 | -21.3866 | -22.4779 | -20.3238 | -15.8744 | -13.2087 | -11.247 | -16.2218 | -12.551 | -13.8822 | -5.4003 | -15.6157 | -11.1987 | -12.6158 | -6.6436 | -4.9269 | -2.5168 | -0.30413 | 0 | 0 | 0 | 0 | 0 | 0 | 0 | 0 | -423.6648 | -335.0352 | 0.71589 | 82 | 868.335 | 1.0916 | No | Yes | Yes | Drop | NA | NA | NA | NA | NA | 5.628% | 868.335 | 0.10088 | 0.092464 | 5161373.0259 | NA | NA | NA | NA | NA | NA | NA | NA | NA | NA | NA
4 | 408 | 408 Optimization control PM / Paper | 0 | 0 | -143.3941 | -19.1369 | -19.7269 | -13.4988 | -14.1287 | -12.5647 | -10.1033 | -8.5727 | -7.1983 | -9.6274 | 0 | 0 | 0 | 0 | 0 | 0 | 0 | 0 | 0 | 0 | 0 | 0 | 0 | 0 | 0 | 0 | 0 | 0 | -257.9516 | -232.4514 | 0.5623 | 135 | 545.8441 | 2.859 | No | No | Yes | Drop | 40.5599 | 2 | NA | NA | NA | 5.628% | 545.8441 | 0.063412 | 0.058124 | 25806865.1293 | NA | NA | NA | NA | NA | NA | NA | NA | NA | NA | NA
4 | 701 | 701 Centrifugal Chiller, 0.51 kW/ton, 500 tons / Paper | 0 | 0 | -171.0021 | -45.5145 | -46.8738 | -32.4323 | -33.9899 | -30.3619 | -23.6371 | -20.0456 | -17.037 | -24.47 | -18.4652 | -20.6929 | -8.2529 | -23.1982 | -16.7902 | -18.8492 | -10.7254 | -6.9762 | -3.3863 | -0.48083 | 0 | 0 | 0 | 0 | 0 | 0 | 0 | 0 | -573.1815 | -440.4159 | 0.73868 | 159.08 | 1284.4409 | 1.4317 | No | Yes | Yes | Drop | NA | NA | NA | NA | NA | 5.628% | 1284.4409 | 0.037309 | 0.0085495 | 1265807.3626 | NA | NA | NA | NA | NA | NA | NA | NA | NA | NA | NA
4 | 702 | 702 High Efficiency Chiller Motors / Paper | 0 | 0 | -135.671 | -11.9055 | -12.2187 | -8.4452 | -8.7663 | -7.8918 | -6.3271 | -5.4317 | -4.5604 | -6.1871 | -4.705 | -5.3242 | -2.378 | -6.1741 | -4.8911 | -4.9677 | -2.4801 | -2.3707 | -0.56285 | -0.42072 | 0 | 0 | 0 | 0 | 0 | 0 | 0 | 0 | -241.6792 | -206.4173 | 0.61283 | 88.59 | 337.1831 | 3.0371 | No | No | No | Drop | 30.2517 | 2 | NA | NA | NA | 5.628% | 337.1831 | 0.048965 | 0.0022441 | 1139226.6264 | NA | NA | NA | NA | NA | NA | NA | NA | NA | NA | NA
4 | 703 | 703 EMS - Chiller / Paper | 0 | 0 | -166.6148 | -40.8817 | -42.932 | -29.5632 | -31.3242 | -27.0057 | -21.8497 | -18.0397 | -16.0926 | -22.3145 | 0 | 0 | 0 | 0 | 0 | 0 | 0 | 0 | 0 | 0 | 0 | 0 | 0 | 0 | 0 | 0 | 0 | 0 | -416.6181 | -360.607 | 0.63928 | 272.71 | 1172.6566 | 2.6883 | No | No | Yes | Drop | 69.821 | 2 | NA | NA | NA | 5.628% | 1172.6566 | 0.034062 | 0.0078054 | 71609.887 | NA | NA | NA | NA | NA | NA | NA | NA | NA | NA | NA
4 | 704 | 704 Chiller Tune Up/Diagnostics / Paper | 0 | 0 | -156.1606 | -31.2587 | -32.0608 | -22.2326 | -22.9692 | -20.541 | -15.8888 | -13.7529 | -11.6975 | -16.6817 | 0 | 0 | 0 | 0 | 0 | 0 | 0 | 0 | 0 | 0 | 0 | 0 | 0 | 0 | 0 | 0 | 0 | 0 | -343.2437 | -301.491 | 0.61647 | 241.68 | 886.9782 | 3.1497 | No | No | No | Drop | 88.2181 | 2 | NA | NA | NA | 5.628% | 886.9782 | 0.12881 | 0.0059032 | 474677.761 | NA | NA | NA | NA | NA | NA | NA | NA | NA | NA | NA
4 | 705 | 705 VSD for Chiller Pumps and Towers / Paper | 0 | 0 | -164.3317 | -38.925 | -40.3211 | -27.9298 | -29.2856 | -25.9397 | -20.5986 | -17.3987 | -14.7866 | -20.7262 | -15.8891 | -17.8798 | -7.3653 | -20.4186 | -14.8774 | 0 | 0 | 0 | 0 | 0 | 0 | 0 | 0 | 0 | 0 | 0 | 0 | 0 | -476.6731 | -383.6737 | 0.69038 | 190.9 | 1106.5935 | 1.9942 | No | Yes | Yes | Drop | NA | NA | NA | NA | NA | 5.628% | 1106.5935 | 0.032143 | 0.0073657 | 586046.6573 | NA | NA | NA | NA | NA | NA | NA | NA | NA | NA | NA
4 | 706 | 706 EMS Optimization - Chiller / Paper | 0 | 0 | -143.2881 | -19.1561 | -19.7459 | -13.7676 | -14.1473 | 0 | 0 | 0 | 0 | 0 | 0 | 0 | 0 | 0 | 0 | 0 | 0 | 0 | 0 | 0 | 0 | 0 | 0 | 0 | 0 | 0 | 0 | 0 | -210.105 | -201.1232 | 0.41498 | 72.5 | 545.8329 | 1.5354 | No | Yes | Yes | Drop | NA | NA | NA | NA | NA | 5.628% | 545.8329 | 0.079265 | 0.0036327 | 474677.761 | NA | NA | NA | NA | NA | NA | NA | NA | NA | NA | NA
4 | 707 | 707 Aerosol Duct Sealing - Chiller / Paper | 0 | 0 | -164.5385 | -38.8864 | -40.2603 | -27.7536 | -28.8959 | -25.7322 | -19.6755 | -17.4908 | -14.5083 | -20.9336 | 0 | 0 | 0 | 0 | 0 | 0 | 0 | 0 | 0 | 0 | 0 | 0 | 0 | 0 | 0 | 0 | 0 | 0 | -398.6752 | -346.3858 | 0.63445 | 89.18 | 1102.9782 | 0.93464 | Yes | Yes | Yes | Drop | NA | NA | NA | NA | NA | 5.628% | 1102.9782 | 0.16017 | 0.0073408 | 617081.0893 | NA | NA | NA | NA | NA | NA | NA | NA | NA | NA | NA
4 | 708 | 708 Duct/Pipe Insulation - Chiller / Paper | 0 | 0 | -164.7694 | -39.2356 | -40.2696 | -27.9799 | -29.4027 | -25.7446 | -19.9042 | -17.1892 | -14.4614 | -20.9243 | 0 | 0 | 0 | 0 | 0 | 0 | 0 | 0 | 0 | 0 | 0 | 0 | 0 | 0 | 0 | 0 | 0 | 0 | -399.8809 | -347.4727 | 0.63496 | 7433.12 | 1108.7227 | 77.498 | No | No | No | Drop | 7241.2926 | 2 | NA | NA | NA | 5.628% | 1108.7227 | 0.16101 | 0.007379 | 569613.3132 | NA | NA | NA | NA | NA | NA | NA | NA | NA | NA | NA
4 | 709 | 709 Window Film (Standard) - Chiller / Paper | 0 | 0 | -145.3668 | -21.0553 | -21.4331 | -14.5715 | -15.4476 | -13.6911 | -11.1108 | -9.1616 | -7.5769 | -11.2957 | 0 | 0 | 0 | 0 | 0 | 0 | 0 | 0 | 0 | 0 | 0 | 0 | 0 | 0 | 0 | 0 | 0 | 0 | -270.7105 | -242.7212 | 0.57135 | 315.33 | 592.8924 | 6.148 | No | No | No | Drop | 212.7498 | 2 | NA | NA | NA | 5.628% | 592.8924 | 0.086099 | 0.0039459 | 521937.5313 | NA | NA | NA | NA | NA | NA | NA | NA | NA | NA | NA
4 | 710 | 710 Roof Insulation - Chiller / Paper | 0 | 0 | -141.8549 | -18.0238 | -18.3445 | -12.2715 | -12.7158 | -11.7997 | -9.4301 | -7.801 | -6.8188 | -9.6306 | -7.2382 | -8.0666 | -3.5242 | -9.3009 | -6.3583 | -6.9305 | -3.8472 | -3.2729 | -1.1032 | -0.087518 | 0 | 0 | 0 | 0 | 0 | 0 | 0 | 0 | -298.4203 | -246.7628 | 0.66356 | 356.72 | 501.8548 | 8.2166 | No | No | No | Drop | 269.8908 | 2 | NA | NA | NA | 5.628% | 501.8548 | 0.072878 | 0.0033401 | 379742.2088 | NA | NA | NA | NA | NA | NA | NA | NA | NA | NA | NA
4 | 711 | 711 Cool Roof - Chiller / Paper | 0 | 0 | -227.4517 | -98.3566 | -101.6234 | -70.1928 | -73.1815 | -63.9474 | -49.841 | -41.807 | -37.523 | -52.7068 | -39.7792 | -44.0569 | -16.3356 | -48.8994 | -36.2185 | 0 | 0 | 0 | 0 | 0 | 0 | 0 | 0 | 0 | 0 | 0 | 0 | 0 | -1001.9206 | -773.1205 | 0.73597 | 3224.02 | 2781.0846 | 13.4007 | No | No | No | Drop | 2742.8464 | 2 | NA | NA | NA | 5.628% | 2781.0846 | 0.40386 | 0.018509 | 428987.6857 | NA | NA | NA | NA | NA | NA | NA | NA | NA | NA | NA
4 | 721 | 721 DX Packaged System, EER=10.9, 10 tons / Paper | 0 | 0 | -144.7659 | -20.8373 | -21.2971 | -14.7569 | -15.4134 | -13.5901 | -11.1673 | -9.2026 | -7.9947 | -10.981 | -8.5301 | -9.6656 | -4.1752 | -11.1187 | -7.7536 | 0 | 0 | 0 | 0 | 0 | 0 | 0 | 0 | 0 | 0 | 0 | 0 | 0 | -311.2495 | -261.5208 | 0.63369 | 346.13 | 585.8479 | 6.8296 | No | No | No | Drop | 244.7686 | 2 | NA | NA | NA | 5.628% | 585.8479 | 0.042541 | 0 | 2302848.01 | NA | NA | NA | NA | NA | NA | NA | NA | NA | NA | NA
4 | 722 | 722 Hybrid Dessicant-DX System (Trane CDQ) / Paper | 0 | 0 | -269.9815 | -138.6965 | -143.0377 | -98.6634 | -102.9318 | -89.8842 | -70.9017 | -59.034 | -53.2792 | -74.119 | -56.0277 | -61.523 | -22.9808 | -68.7714 | -51.5768 | 0 | 0 | 0 | 0 | 0 | 0 | 0 | 0 | 0 | 0 | 0 | 0 | 0 | -1361.4086 | -1038.8808 | 0.74498 | 1293.46 | 3916.8728 | 3.8173 | No | No | No | Drop | 615.7762 | 2 | NA | NA | NA | 5.628% | 3916.8728 | 0.56881 | 0 | 1151424.005 | NA | NA | NA | NA | NA | NA | NA | NA | NA | NA | NA
4 | 723 | 723 Geothermal Heat Pump, EER=13, 10 tons / Paper | 0 | 0 | -178.5468 | -52.0796 | -54.0297 | -36.9955 | -38.9071 | -34.2189 | -26.9012 | -22.4173 | -20.1152 | -27.7063 | -21.0558 | -23.9528 | -8.5167 | -26.0045 | -19.0779 | 0 | 0 | 0 | 0 | 0 | 0 | 0 | 0 | 0 | 0 | 0 | 0 | 0 | -590.5255 | -468.7366 | 0.71048 | 3106.64 | 1483.1723 | 24.2126 | No | No | No | Drop | 2850.0267 | 2 | NA | NA | NA | 5.628% | 1483.1723 | 0.21645 | 0 | 569954.8825 | NA | NA | NA | NA | NA | NA | NA | NA | NA | NA | NA
4 | 724 | 724 DX Tune Up/ Advanced Diagnostics / Paper | 0 | 0 | -141.8802 | -18.0453 | -18.3863 | -12.5274 | -12.9388 | -11.825 | -9.3768 | -7.7787 | -6.6119 | -9.3683 | 0 | 0 | 0 | 0 | 0 | 0 | 0 | 0 | 0 | 0 | 0 | 0 | 0 | 0 | 0 | 0 | 0 | 0 | -248.7386 | -224.9437 | 0.55071 | 174.29 | 505.1783 | 3.9881 | No | No | No | Drop | 86.8858 | 2 | NA | NA | NA | 5.628% | 505.1783 | 0.077784 | 0 | 569954.8825 | NA | NA | NA | NA | NA | NA | NA | NA | NA | NA | NA
4 | 725 | 725 DX Coil Cleaning / Paper | 0 | 0 | -141.35 | -17.288 | -17.633 | -12.1036 | -12.1694 | 0 | 0 | 0 | 0 | 0 | 0 | 0 | 0 | 0 | 0 | 0 | 0 | 0 | 0 | 0 | 0 | 0 | 0 | 0 | 0 | 0 | 0 | 0 | -200.544 | -192.6478 | 0.39673 | 25.95 | 485.3914 | 0.618 | Yes | Yes | Yes | Drop | NA | NA | NA | NA | NA | 5.628% | 485.3914 | 0.073629 | 0 | 863568.0038 | NA | NA | NA | NA | NA | NA | NA | NA | NA | NA | NA
4 | 726 | 726 Optimize Controls / Paper | 0 | 0 | -141.8802 | -18.0453 | -18.3863 | -12.5274 | -12.9388 | 0 | 0 | 0 | 0 | 0 | 0 | 0 | 0 | 0 | 0 | 0 | 0 | 0 | 0 | 0 | 0 | 0 | 0 | 0 | 0 | 0 | 0 | 0 | -203.778 | -195.504 | 0.40276 | 55.77 | 505.1783 | 1.2761 | No | Yes | Yes | Drop | NA | NA | NA | NA | NA | 5.628% | 505.1783 | 0.077784 | 0 | 625111.769 | NA | NA | NA | NA | NA | NA | NA | NA | NA | NA | NA
4 | 727 | 727 Aerosol Duct Sealing / Paper | 0 | 0 | -161.5019 | -35.8305 | -36.8964 | -25.1358 | -26.5391 | -23.5113 | -17.8268 | -15.7157 | -12.9297 | -18.887 | 0 | 0 | 0 | 0 | 0 | 0 | 0 | 0 | 0 | 0 | 0 | 0 | 0 | 0 | 0 | 0 | 0 | 0 | -374.7741 | -327.3476 | 0.62777 | 51.45 | 1011.7972 | 0.58781 | Yes | Yes | Yes | Drop | NA | NA | NA | NA | NA | 5.628% | 1011.7972 | 0.15157 | 0 | 1231280.757 | NA | NA | NA | NA | NA | NA | NA | NA | NA | NA | NA
4 | 728 | 728 Duct/Pipe Insulation / Paper | 0 | 0 | -161.6699 | -36.1178 | -36.8384 | -25.595 | -26.5257 | -23.7542 | -18.335 | -15.7307 | -13.4487 | -18.9042 | 0 | 0 | 0 | 0 | 0 | 0 | 0 | 0 | 0 | 0 | 0 | 0 | 0 | 0 | 0 | 0 | 0 | 0 | -376.9196 | -328.9649 | 0.62746 | 4288.34 | 1016.6292 | 48.7606 | No | No | No | Drop | 4112.4463 | 2 | NA | NA | NA | 5.628% | 1016.6292 | 0.15298 | 0 | 1136566.8527 | NA | NA | NA | NA | NA | NA | NA | NA | NA | NA | NA
4 | 729 | 729 Window Film (Standard) / Paper | 0 | 0 | -142.5948 | -18.6163 | -19.3053 | -12.8951 | -13.4392 | -11.7984 | -9.4839 | -8.1755 | -6.6783 | -9.8508 | 0 | 0 | 0 | 0 | 0 | 0 | 0 | 0 | 0 | 0 | 0 | 0 | 0 | 0 | 0 | 0 | 0 | 0 | -252.8376 | -228.3246 | 0.5546 | 190.99 | 521.1767 | 4.2361 | No | No | No | Drop | 100.8178 | 2 | NA | NA | NA | 5.628% | 521.1767 | 0.078719 | 0 | 1041437.908 | NA | NA | NA | NA | NA | NA | NA | NA | NA | NA | NA
4 | 730 | 730 Roof Insulation / Paper | 0 | 0 | -140.1463 | -16.2379 | -16.9316 | -11.47 | -11.6999 | -11.2265 | -8.6553 | -6.7077 | -6.1749 | -8.5091 | -6.6683 | -7.085 | -2.887 | -8.6137 | -5.6642 | -6.6203 | -3.693 | -2.6101 | -0.92195 | -0.31959 | 0 | 0 | 0 | 0 | 0 | 0 | 0 | 0 | -282.8426 | -235.905 | 0.65477 | 205.8 | 460.6607 | 5.1642 | No | No | No | Drop | 126.0981 | 2 | NA | NA | NA | 5.628% | 460.6607 | 0.070486 | 0 | 757711.2351 | NA | NA | NA | NA | NA | NA | NA | NA | NA | NA | NA
4 | 731 | 731 Cool Roof - DX / Paper | 0 | 0 | -218.9618 | -90.1443 | -92.5698 | -64.081 | -66.6098 | -58.2552 | -46.1499 | -38.1704 | -33.8792 | -47.9034 | -35.6741 | -39.996 | -14.6777 | -44.5562 | -33.0446 | 0 | 0 | 0 | 0 | 0 | 0 | 0 | 0 | 0 | 0 | 0 | 0 | 0 | -924.6735 | -716.5063 | 0.73329 | 1860.01 | 2541.4636 | 8.4601 | No | No | No | Drop | 1420.2948 | 2 | NA | NA | NA | 5.628% | 2541.4636 | 0.38028 | 0 | 855972.2402 | NA | NA | NA | NA | NA | NA | NA | NA | NA | NA | NA
4 | 801 | 801 Premium T8, Electronic Ballast / Paper | 0 | 0 | -215.4517 | -87.3524 | -89.6597 | -61.7584 | -64.8484 | -56.4072 | -44.2904 | -36.8966 | -34.0686 | -46.3702 | -34.6815 | -39.117 | -14.2278 | -42.9793 | -32.5964 | 0 | 0 | 0 | 0 | 0 | 0 | 0 | 0 | 0 | 0 | 0 | 0 | 0 | -900.7056 | -698.2339 | 0.73198 | 275.12 | 2460.8412 | 1.2924 | No | Yes | Yes | Drop | NA | NA | NA | NA | NA | 5.628% | 2460.8412 | 0.3547 | 0.26204 | 2699903.5602 | NA | NA | NA | NA | NA | NA | NA | NA | NA | NA | NA
4 | 802 | 802 CFL Hardwired, Modular 18W / Paper | 0 | 0 | -341.3968 | -205.8229 | -211.7302 | -145.7115 | -151.1432 | 0 | 0 | 0 | 0 | 0 | 0 | 0 | 0 | 0 | 0 | 0 | 0 | 0 | 0 | 0 | 0 | 0 | 0 | 0 | 0 | 0 | 0 | 0 | -1055.8046 | -959.9208 | 0.61038 | 1374.08 | 5786.7511 | 2.7449 | No | No | Yes | Drop | 372.8763 | 2 | NA | NA | NA | 5.628% | 5786.7511 | 0.94677 | 0.6162 | 260598.8695 | NA | NA | NA | NA | NA | NA | NA | NA | NA | NA | NA
4 | 803 | 803 CFL Screw-in 18W / Paper | 0 | 0 | -341.3968 | -205.8229 | 0 | 0 | 0 | 0 | 0 | 0 | 0 | 0 | 0 | 0 | 0 | 0 | 0 | 0 | 0 | 0 | 0 | 0 | 0 | 0 | 0 | 0 | 0 | 0 | 0 | 0 | -547.2197 | -534.7234 | 0.50826 | 190.17 | 5786.7511 | 0.37988 | Yes | Yes | Yes | Drop | NA | NA | NA | NA | NA | 5.628% | 5786.7511 | 0.94677 | 0.6162 | 260598.8695 | NA | NA | NA | NA | NA | NA | NA | NA | NA | NA | NA
4 | 804 | 804 High Bay T5 / Paper | 0 | 0 | -321.242 | -188.2269 | -192.6677 | -132.9353 | -139.1281 | -121.5143 | -96.2278 | -79.7454 | -72.2777 | -99.8893 | 0 | 0 | 0 | 0 | 0 | 0 | 0 | 0 | 0 | 0 | 0 | 0 | 0 | 0 | 0 | 0 | 0 | 0 | -1443.8546 | -1193.4805 | 0.70795 | 404.42 | 5301.7979 | 0.88176 | Yes | Yes | Yes | Drop | NA | NA | NA | NA | NA | 5.628% | 5301.7979 | 0.61592 | 0.56456 | 240674.6015 | NA | NA | NA | NA | NA | NA | NA | NA | NA | NA | NA
4 | 805 | 805 Occupancy Sensor / Paper | 0 | 0 | -198.9177 | -71.9381 | -74.1277 | -51.0961 | -53.6331 | -47.4551 | -37.8049 | -31.6199 | -27.9465 | 0 | 0 | 0 | 0 | 0 | 0 | 0 | 0 | 0 | 0 | 0 | 0 | 0 | 0 | 0 | 0 | 0 | 0 | 0 | -594.539 | -513.963 | 0.66142 | 411.52 | 2032.9802 | 2.3399 | No | No | Yes | Drop | 59.7808 | 2 | NA | NA | NA | 5.628% | 2032.9802 | 0.048527 | 0.2165 | 1074356.4083 | NA | NA | NA | NA | NA | NA | NA | NA | NA | NA | NA
4 | 901 | 901 Replace V-belts / Paper | 0 | 0 | -123.2824 | -0.15 | -0.064099 | -0.079959 | -0.12319 | 0 | 0 | 0 | 0 | 0 | 0 | 0 | 0 | 0 | 0 | 0 | 0 | 0 | 0 | 0 | 0 | 0 | 0 | 0 | 0 | 0 | 0 | 0 | -123.6997 | -123.642 | 0.015462 | 1 | 6.3883 | 1.8095 | No | Yes | Yes | Drop | NA | NA | NA | NA | NA | 60.03% | 6.3883 | 0.00074214 | 0.00068025 | 2330719.4503 | NA | NA | NA | NA | NA | NA | NA | NA | NA | NA | NA
5 | 101 | 101 Compressed Air-O&M / Printing | 0 | 0 | -192.5999 | -66.1886 | -68.1098 | -46.9655 | -48.9138 | -42.9657 | -34.3642 | -28.6159 | -26.0047 | -35.3782 | 0 | 0 | 0 | 0 | 0 | 0 | 0 | 0 | 0 | 0 | 0 | 0 | 0 | 0 | 0 | 0 | 0 | 0 | -590.1061 | -501.2129 | 0.66992 | 109 | 1866.5817 | 0.67503 | Yes | Yes | Yes | Drop | NA | NA | NA | NA | NA | 5.628% | 1866.5817 | 0.25375 | 0.19144 | 3291086.2248 | NA | NA | NA | NA | NA | NA | NA | NA | NA | NA | NA
5 | 102 | 102 Compressed Air - Controls / Printing | 0 | 0 | -176.0026 | -49.7524 | -51.2157 | -35.2667 | -37.0013 | -32.228 | -25.152 | -21.7641 | -19.4182 | -26.506 | 0 | 0 | 0 | 0 | 0 | 0 | 0 | 0 | 0 | 0 | 0 | 0 | 0 | 0 | 0 | 0 | 0 | 0 | -474.3069 | -407.6691 | 0.65226 | 186 | 1403.5991 | 1.5318 | No | Yes | Yes | Drop | NA | NA | NA | NA | NA | 5.628% | 1403.5991 | 0.19081 | 0.14396 | 1097028.7416 | NA | NA | NA | NA | NA | NA | NA | NA | NA | NA | NA
5 | 103 | 103 Compressed Air - System Optimization / Printing | 0 | 0 | -211.5606 | -84.0717 | -86.1696 | -59.6491 | -62.4345 | -54.4198 | -43.1702 | -35.8481 | -32.1115 | -44.6801 | 0 | 0 | 0 | 0 | 0 | 0 | 0 | 0 | 0 | 0 | 0 | 0 | 0 | 0 | 0 | 0 | 0 | 0 | -714.1151 | -602.0198 | 0.68169 | 173 | 2365.3244 | 0.84547 | Yes | Yes | Yes | Drop | NA | NA | NA | NA | NA | 5.628% | 2365.3244 | 0.32156 | 0.24259 | 2194057.4832 | NA | NA | NA | NA | NA | NA | NA | NA | NA | NA | NA
5 | 104 | 104 Compressed Air- Sizing / Printing | 0 | 0 | -161.3411 | -35.7935 | -36.7397 | -25.0787 | -26.4447 | -23.967 | -18.4941 | -15.8497 | -13.4631 | -19.1929 | 0 | 0 | 0 | 0 | 0 | 0 | 0 | 0 | 0 | 0 | 0 | 0 | 0 | 0 | 0 | 0 | 0 | 0 | -376.3645 | -328.2682 | 0.62699 | 49 | 1012.6389 | 0.55935 | Yes | Yes | Yes | Drop | NA | NA | NA | NA | NA | 5.628% | 1012.6389 | 0.13766 | 0.10386 | 1755245.9865 | NA | NA | NA | NA | NA | NA | NA | NA | NA | NA | NA
5 | 105 | 105 Comp Air - Replace 1-5 HP motor / Printing | 0 | 0 | -134.7661 | -11.5199 | -11.4814 | -7.7559 | -8.1811 | -7.0934 | -6.1432 | -5.4415 | -4.7045 | -5.8839 | -4.8943 | -4.7053 | -2.6711 | -6.234 | -4.6862 | 0 | 0 | 0 | 0 | 0 | 0 | 0 | 0 | 0 | 0 | 0 | 0 | 0 | -226.1619 | -198.5747 | 0.55511 | 577 | 320.569 | 20.8064 | No | No | No | Drop | 521.5363 | 2 | NA | NA | NA | 5.628% | 320.569 | 0.04358 | 0.032878 | 183247.681 | NA | NA | NA | NA | NA | NA | NA | NA | NA | NA | NA
5 | 106 | 106 Comp Air - ASD (1-5 hp) / Printing | 0 | 0 | -149.2035 | -24.1532 | -25.131 | -17.2442 | -18.1479 | -16.2668 | -12.4973 | -10.521 | -8.6831 | -12.6644 | -9.8796 | -10.4575 | -4.2317 | -12.7433 | -9.5222 | 0 | 0 | 0 | 0 | 0 | 0 | 0 | 0 | 0 | 0 | 0 | 0 | 0 | -341.3467 | -284.3421 | 0.65321 | 828 | 690.9422 | 13.8526 | No | No | No | Drop | 708.4556 | 2 | NA | NA | NA | 5.628% | 690.9422 | 0.0084951 | 0.070873 | 171049.7062 | NA | NA | NA | NA | NA | NA | NA | NA | NA | NA | NA
5 | 107 | 107 Comp Air - Motor practices-1 (1-5 HP) / Printing | 0 | 0 | -142.11 | -18.2684 | -18.6445 | -12.806 | -13.0002 | -12.1437 | -9.2137 | -7.8783 | -6.9666 | -9.4705 | -7.323 | -7.9306 | -3.5599 | -9.9861 | -7.0518 | 0 | 0 | 0 | 0 | 0 | 0 | 0 | 0 | 0 | 0 | 0 | 0 | 0 | -286.3533 | -243.2806 | 0.61888 | 228 | 510.9101 | 5.1586 | No | No | No | Drop | 139.6041 | 2 | NA | NA | NA | 5.628% | 510.9101 | 0.069456 | 0.0524 | 210629.5184 | NA | NA | NA | NA | NA | NA | NA | NA | NA | NA | NA
5 | 108 | 108 Comp Air - Replace 6-100 HP motor / Printing | 0 | 0 | -137.0427 | -13.2305 | -13.5407 | -9.0983 | -10.1398 | -8.8091 | -6.8905 | -5.5229 | -4.9827 | -6.8453 | 0 | 0 | 0 | 0 | 0 | 0 | 0 | 0 | 0 | 0 | 0 | 0 | 0 | 0 | 0 | 0 | 0 | 0 | -216.1026 | -198.4981 | 0.5102 | 321 | 377.5601 | 9.8279 | No | No | No | Drop | 255.6758 | 2 | NA | NA | NA | 5.628% | 377.5601 | 0.051328 | 0.038723 | 971265.3667 | NA | NA | NA | NA | NA | NA | NA | NA | NA | NA | NA
5 | 109 | 109 Comp Air - ASD (6-100 hp) / Printing | 0 | 0 | -148.9187 | -23.9991 | -24.9468 | -17.3402 | -17.9735 | -16.3323 | -12.1361 | -10.8795 | -8.5686 | -13.2469 | 0 | 0 | 0 | 0 | 0 | 0 | 0 | 0 | 0 | 0 | 0 | 0 | 0 | 0 | 0 | 0 | 0 | 0 | -294.3417 | -261.8531 | 0.58819 | 28 | 686.0183 | 0.47181 | Yes | Yes | Yes | Drop | NA | NA | NA | NA | NA | 5.628% | 686.0183 | 0.0084345 | 0.070368 | 1445395.9865 | NA | NA | NA | NA | NA | NA | NA | NA | NA | NA | NA
5 | 110 | 110 Comp Air - Motor practices-1 (6-100 HP) / Printing | 0 | 0 | -132.4199 | -8.7491 | -9.1872 | -6.1391 | -6.5227 | -5.7966 | -5.0499 | -3.7416 | -3.0983 | -4.5656 | 0 | 0 | 0 | 0 | 0 | 0 | 0 | 0 | 0 | 0 | 0 | 0 | 0 | 0 | 0 | 0 | 0 | 0 | -185.27 | -173.5027 | 0.4474 | 57 | 255.455 | 2.5793 | No | No | Yes | Drop | 12.8021 | 2 | NA | NA | NA | 5.628% | 255.455 | 0.034728 | 0.0262 | 1566557.043 | NA | NA | NA | NA | NA | NA | NA | NA | NA | NA | NA
5 | 111 | 111 Comp Air - Replace 100+ HP motor / Printing | 0 | 0 | -135.4727 | -11.9581 | -12.1417 | -8.3656 | -8.6824 | -7.8069 | 0 | 0 | 0 | 0 | 0 | 0 | 0 | 0 | 0 | 0 | 0 | 0 | 0 | 0 | 0 | 0 | 0 | 0 | 0 | 0 | 0 | 0 | -184.4274 | -176.8154 | 0.3778 | 96 | 336.4289 | 3.2985 | No | No | No | Drop | 37.7922 | 2 | NA | NA | NA | 5.628% | 336.4289 | 0.045736 | 0.034505 | 988817.8265 | NA | NA | NA | NA | NA | NA | NA | NA | NA | NA | NA
5 | 112 | 112 Comp Air - ASD (100+ hp) / Printing | 0 | 0 | -148.8956 | -23.9763 | -24.9224 | -17.3148 | -18.0023 | -16.3051 | 0 | 0 | 0 | 0 | 0 | 0 | 0 | 0 | 0 | 0 | 0 | 0 | 0 | 0 | 0 | 0 | 0 | 0 | 0 | 0 | 0 | 0 | -249.4164 | -233.6864 | 0.48246 | 62 | 685.7511 | 1.0451 | No | Yes | Yes | Drop | NA | NA | NA | NA | NA | 5.628% | 685.7511 | 0.0084312 | 0.07034 | 2416629.4464 | NA | NA | NA | NA | NA | NA | NA | NA | NA | NA | NA
5 | 113 | 113 Comp Air - Motor practices-1 (100+ HP) / Printing | 0 | 0 | -128.8915 | -5.2065 | -5.9335 | -3.4625 | -3.5486 | -3.9908 | 0 | 0 | 0 | 0 | 0 | 0 | 0 | 0 | 0 | 0 | 0 | 0 | 0 | 0 | 0 | 0 | 0 | 0 | 0 | 0 | 0 | 0 | -151.0334 | -147.566 | 0.26029 | 23 | 159.6594 | 1.6652 | No | Yes | Yes | Drop | NA | NA | NA | NA | NA | 5.628% | 159.6594 | 0.021705 | 0.016375 | 2602152.175 | NA | NA | NA | NA | NA | NA | NA | NA | NA | NA | NA
5 | 201 | 201 Fans - O&M / Printing | 0 | 0 | -130.919 | -7.2949 | -7.8607 | -5.4813 | -5.3494 | -5.1195 | -4.0128 | -3.1022 | -2.3079 | -3.648 | 0 | 0 | 0 | 0 | 0 | 0 | 0 | 0 | 0 | 0 | 0 | 0 | 0 | 0 | 0 | 0 | 0 | 0 | -175.0957 | -165.3864 | 0.41715 | 11 | 215.0295 | 0.59134 | Yes | Yes | Yes | Drop | NA | NA | NA | NA | NA | 5.628% | 215.0295 | 0.029233 | 0.022054 | 4153037.3789 | NA | NA | NA | NA | NA | NA | NA | NA | NA | NA | NA
5 | 202 | 202 Fans - Controls / Printing | 0 | 0 | -277.9087 | -145.8878 | -150.0985 | -103.4604 | -108.6305 | -95.0204 | -74.9702 | -62.7526 | -56.2165 | -78.4154 | 0 | 0 | 0 | 0 | 0 | 0 | 0 | 0 | 0 | 0 | 0 | 0 | 0 | 0 | 0 | 0 | 0 | 0 | -1153.361 | -957.7762 | 0.701 | 1000 | 4120.2426 | 2.8056 | No | No | Yes | Drop | 287.1299 | 2 | NA | NA | NA | 5.628% | 4120.2426 | 0.56013 | 0.42258 | 2076518.6894 | NA | NA | NA | NA | NA | NA | NA | NA | NA | NA | NA
5 | 203 | 203 Fans - System Optimization / Printing | 0 | 0 | -225.6838 | -97.6256 | -99.9433 | -69.6649 | -72.7565 | -63.7226 | -50.8631 | -42.7845 | -37.7076 | -51.9957 | 0 | 0 | 0 | 0 | 0 | 0 | 0 | 0 | 0 | 0 | 0 | 0 | 0 | 0 | 0 | 0 | 0 | 0 | -812.7477 | -681.473 | 0.68708 | 650 | 2748.5125 | 2.7337 | No | No | Yes | Drop | 174.4619 | 2 | NA | NA | NA | 5.628% | 2748.5125 | 0.17646 | 0.28191 | 1245911.2137 | NA | NA | NA | NA | NA | NA | NA | NA | NA | NA | NA
5 | 204 | 204 Fans- Improve components / Printing | 0 | 0 | -143.8938 | -19.5019 | -20.269 | -14.0712 | -14.4993 | -12.9465 | -10.2622 | -8.7504 | -7.25 | -10.06 | 0 | 0 | 0 | 0 | 0 | 0 | 0 | 0 | 0 | 0 | 0 | 0 | 0 | 0 | 0 | 0 | 0 | 0 | -261.5044 | -235.3156 | 0.56216 | 54 | 554.3729 | 1.126 | No | Yes | Yes | Drop | NA | NA | NA | NA | NA | 5.628% | 554.3729 | 0.075365 | 0.056857 | 1661214.9515 | NA | NA | NA | NA | NA | NA | NA | NA | NA | NA | NA
5 | 205 | 205 Fans - Replace 1-5 HP motor / Printing | 0 | 0 | -134.7661 | -11.5199 | -11.4814 | -7.7559 | -8.1811 | -7.0934 | -6.1432 | -5.4415 | -4.7045 | -5.8839 | -4.8943 | -4.7053 | -2.6711 | -6.234 | -4.6862 | 0 | 0 | 0 | 0 | 0 | 0 | 0 | 0 | 0 | 0 | 0 | 0 | 0 | -226.1619 | -198.5747 | 0.55511 | 577 | 320.569 | 20.8064 | No | No | No | Drop | 521.5363 | 2 | NA | NA | NA | 5.628% | 320.569 | 0.04358 | 0.032878 | 346861.6819 | NA | NA | NA | NA | NA | NA | NA | NA | NA | NA | NA
5 | 206 | 206 Fans - ASD (1-5 hp) / Printing | 0 | 0 | -149.1048 | -24.3025 | -25.2913 | -17.4109 | -18.0747 | -16.6959 | -12.6821 | -10.9639 | -8.6275 | -13.6083 | -9.5725 | -10.65 | -4.4303 | -12.6968 | -9.6487 | 0 | 0 | 0 | 0 | 0 | 0 | 0 | 0 | 0 | 0 | 0 | 0 | 0 | -343.7602 | -285.8942 | 0.65209 | 828 | 692.738 | 13.8167 | No | No | No | Drop | 708.1449 | 2 | NA | NA | NA | 5.628% | 692.738 | 0.0085171 | 0.071057 | 307851.3128 | NA | NA | NA | NA | NA | NA | NA | NA | NA | NA | NA
5 | 207 | 207 Fans - Motor practices-1 (1-5 HP) / Printing | 0 | 0 | -142.11 | -18.2684 | -18.6445 | -12.806 | -13.0002 | -12.1437 | -9.2137 | -7.8783 | -6.9666 | -9.4705 | -7.323 | -7.9306 | -3.5599 | -9.9861 | -7.0518 | 0 | 0 | 0 | 0 | 0 | 0 | 0 | 0 | 0 | 0 | 0 | 0 | 0 | -286.3533 | -243.2806 | 0.61888 | 228 | 510.9101 | 5.1586 | No | No | No | Drop | 139.6041 | 2 | NA | NA | NA | 5.628% | 510.9101 | 0.069456 | 0.0524 | 398691.5884 | NA | NA | NA | NA | NA | NA | NA | NA | NA | NA | NA
5 | 208 | 208 Fans - Replace 6-100 HP motor / Printing | 0 | 0 | -137.0427 | -13.2305 | -13.5407 | -9.0983 | -10.1398 | -8.8091 | -6.8905 | -5.5229 | -4.9827 | -6.8453 | 0 | 0 | 0 | 0 | 0 | 0 | 0 | 0 | 0 | 0 | 0 | 0 | 0 | 0 | 0 | 0 | 0 | 0 | -216.1026 | -198.4981 | 0.5102 | 321 | 377.5601 | 9.8279 | No | No | No | Drop | 255.6758 | 2 | NA | NA | NA | 5.628% | 377.5601 | 0.051328 | 0.038723 | 1838466.5869 | NA | NA | NA | NA | NA | NA | NA | NA | NA | NA | NA
5 | 209 | 209 Fans - ASD (6-100 hp) / Printing | 0 | 0 | -148.9267 | -24.0053 | -24.8374 | -17.2363 | -18.1283 | -16.4891 | -12.2977 | -10.7946 | -8.7349 | -13.1627 | 0 | 0 | 0 | 0 | 0 | 0 | 0 | 0 | 0 | 0 | 0 | 0 | 0 | 0 | 0 | 0 | 0 | 0 | -294.613 | -262.0285 | 0.58866 | 28 | 687.5554 | 0.47075 | Yes | Yes | Yes | Drop | NA | NA | NA | NA | NA | 5.628% | 687.5554 | 0.0084535 | 0.070526 | 2633072.0441 | NA | NA | NA | NA | NA | NA | NA | NA | NA | NA | NA
5 | 210 | 210 Fans - Motor practices-1 (6-100 HP) / Printing | 0 | 0 | -132.4199 | -8.7491 | -9.1872 | -6.1391 | -6.5227 | -5.7966 | -5.0499 | -3.7416 | -3.0983 | -4.5656 | 0 | 0 | 0 | 0 | 0 | 0 | 0 | 0 | 0 | 0 | 0 | 0 | 0 | 0 | 0 | 0 | 0 | 0 | -185.27 | -173.5027 | 0.4474 | 57 | 255.455 | 2.5793 | No | No | Yes | Drop | 12.8021 | 2 | NA | NA | NA | 5.628% | 255.455 | 0.034728 | 0.0262 | 2965268.6885 | NA | NA | NA | NA | NA | NA | NA | NA | NA | NA | NA
5 | 211 | 211 Fans - Replace 100+ HP motor / Printing | 0 | 0 | -135.4727 | -11.9581 | -12.1417 | -8.3656 | -8.6824 | -7.8069 | 0 | 0 | 0 | 0 | 0 | 0 | 0 | 0 | 0 | 0 | 0 | 0 | 0 | 0 | 0 | 0 | 0 | 0 | 0 | 0 | 0 | 0 | -184.4274 | -176.8154 | 0.3778 | 96 | 336.4289 | 3.2985 | No | No | No | Drop | 37.7922 | 2 | NA | NA | NA | 5.628% | 336.4289 | 0.045736 | 0.034505 | 1871690.8859 | NA | NA | NA | NA | NA | NA | NA | NA | NA | NA | NA
5 | 212 | 212 Fans - ASD (100+ hp) / Printing | 0 | 0 | -148.9484 | -23.9035 | -24.7283 | -17.1229 | -18.0638 | -16.3674 | 0 | 0 | 0 | 0 | 0 | 0 | 0 | 0 | 0 | 0 | 0 | 0 | 0 | 0 | 0 | 0 | 0 | 0 | 0 | 0 | 0 | 0 | -249.1342 | -233.4339 | 0.48336 | 62 | 686.3622 | 1.0442 | No | Yes | Yes | Drop | NA | NA | NA | NA | NA | 5.628% | 686.3622 | 0.0084387 | 0.070403 | 4506262.508 | NA | NA | NA | NA | NA | NA | NA | NA | NA | NA | NA
5 | 213 | 213 Fans - Motor practices-1 (100+ HP) / Printing | 0 | 0 | -128.8915 | -5.2065 | -5.9335 | -3.4625 | -3.5486 | -3.9908 | 0 | 0 | 0 | 0 | 0 | 0 | 0 | 0 | 0 | 0 | 0 | 0 | 0 | 0 | 0 | 0 | 0 | 0 | 0 | 0 | 0 | 0 | -151.0334 | -147.566 | 0.26029 | 23 | 159.6594 | 1.6652 | No | Yes | Yes | Drop | NA | NA | NA | NA | NA | 5.628% | 159.6594 | 0.021705 | 0.016375 | 4925502.3313 | NA | NA | NA | NA | NA | NA | NA | NA | NA | NA | NA
5 | 301 | 301 Pumps - O&M / Printing | 0 | 0 | -165.5016 | -40.0654 | -41.119 | -28.5611 | -29.6102 | -26.4848 | -20.7962 | -17.3802 | -14.9459 | -20.9632 | 0 | 0 | 0 | 0 | 0 | 0 | 0 | 0 | 0 | 0 | 0 | 0 | 0 | 0 | 0 | 0 | 0 | 0 | -405.4276 | -351.9695 | 0.63697 | 54 | 1132.3362 | 0.55127 | Yes | Yes | Yes | Drop | NA | NA | NA | NA | NA | 5.628% | 1132.3362 | 0.15394 | 0.11613 | 4356771.288 | NA | NA | NA | NA | NA | NA | NA | NA | NA | NA | NA
5 | 302 | 302 Pumps - Controls / Printing | 0 | 0 | -271.7715 | -140.5534 | -144.6996 | -100.0483 | -104.6497 | -91.3485 | -72.2156 | -59.9402 | -54.3289 | -75.1984 | 0 | 0 | 0 | 0 | 0 | 0 | 0 | 0 | 0 | 0 | 0 | 0 | 0 | 0 | 0 | 0 | 0 | 0 | -1114.754 | -926.5742 | 0.69999 | 292 | 3966.6931 | 0.85094 | Yes | Yes | Yes | Drop | NA | NA | NA | NA | NA | 5.628% | 3966.6931 | 0.53926 | 0.40683 | 3812174.877 | NA | NA | NA | NA | NA | NA | NA | NA | NA | NA | NA
5 | 303 | 303 Pumps - System Optimization / Printing | 0 | 0 | -294.5761 | -161.7872 | -166.3604 | -115.0726 | -120.617 | -105.0816 | -83.3439 | -69.2351 | -62.4515 | -86.833 | 0 | 0 | 0 | 0 | 0 | 0 | 0 | 0 | 0 | 0 | 0 | 0 | 0 | 0 | 0 | 0 | 0 | 0 | -1265.3585 | -1048.5338 | 0.70361 | 715 | 4567.6291 | 1.8095 | No | Yes | Yes | Drop | NA | NA | NA | NA | NA | 5.628% | 4567.6291 | 0.62095 | 0.46846 | 3267578.466 | NA | NA | NA | NA | NA | NA | NA | NA | NA | NA | NA
5 | 304 | 304 Pumps - Sizing / Printing | 0 | 0 | -218.3567 | -89.9222 | -92.4289 | -64.1194 | -66.8196 | -58.2563 | -46.4729 | -38.2475 | -34.5365 | -48.0543 | 0 | 0 | 0 | 0 | 0 | 0 | 0 | 0 | 0 | 0 | 0 | 0 | 0 | 0 | 0 | 0 | 0 | 0 | -757.214 | -636.9613 | 0.6843 | 217 | 2534.2762 | 0.9898 | Yes | Yes | Yes | Drop | NA | NA | NA | NA | NA | 5.628% | 2534.2762 | 0.34453 | 0.25992 | 2178385.644 | NA | NA | NA | NA | NA | NA | NA | NA | NA | NA | NA
5 | 305 | 305 Pumps - Replace 1-5 HP motor / Printing | 0 | 0 | -134.7661 | -11.5199 | -11.4814 | -7.7559 | -8.1811 | -7.0934 | -6.1432 | -5.4415 | -4.7045 | -5.8839 | -4.8943 | -4.7053 | -2.6711 | -6.234 | -4.6862 | 0 | 0 | 0 | 0 | 0 | 0 | 0 | 0 | 0 | 0 | 0 | 0 | 0 | -226.1619 | -198.5747 | 0.55511 | 577 | 320.569 | 20.8064 | No | No | No | Drop | 521.5363 | 2 | NA | NA | NA | 5.628% | 320.569 | 0.04358 | 0.032878 | 454846.9225 | NA | NA | NA | NA | NA | NA | NA | NA | NA | NA | NA
5 | 306 | 306 Pumps - ASD (1-5 hp) / Printing | 0 | 0 | -149.1792 | -24.2526 | -25.2376 | -17.3549 | -18.0706 | -16.3856 | -12.6198 | -10.8962 | -8.7075 | -13.2902 | -9.5047 | -10.8324 | -4.3605 | -12.6253 | -9.5766 | 0 | 0 | 0 | 0 | 0 | 0 | 0 | 0 | 0 | 0 | 0 | 0 | 0 | -342.8937 | -285.3397 | 0.65249 | 828 | 692.1066 | 13.8293 | No | No | No | Drop | 708.2541 | 2 | NA | NA | NA | 5.628% | 692.1066 | 0.0085094 | 0.070992 | 411020.4299 | NA | NA | NA | NA | NA | NA | NA | NA | NA | NA | NA
5 | 307 | 307 Pumps - Motor practices-1 (1-5 HP) / Printing | 0 | 0 | -142.11 | -18.2684 | -18.6445 | -12.806 | -13.0002 | -12.1437 | -9.2137 | -7.8783 | -6.9666 | -9.4705 | -7.323 | -7.9306 | -3.5599 | -9.9861 | -7.0518 | 0 | 0 | 0 | 0 | 0 | 0 | 0 | 0 | 0 | 0 | 0 | 0 | 0 | -286.3533 | -243.2806 | 0.61888 | 228 | 510.9101 | 5.1586 | No | No | No | Drop | 139.6041 | 2 | NA | NA | NA | 5.628% | 510.9101 | 0.069456 | 0.0524 | 522812.5546 | NA | NA | NA | NA | NA | NA | NA | NA | NA | NA | NA
5 | 308 | 308 Pumps - Replace 6-100 HP motor / Printing | 0 | 0 | -137.0427 | -13.2305 | -13.5407 | -9.0983 | -10.1398 | -8.8091 | -6.8905 | -5.5229 | -4.9827 | -6.8453 | 0 | 0 | 0 | 0 | 0 | 0 | 0 | 0 | 0 | 0 | 0 | 0 | 0 | 0 | 0 | 0 | 0 | 0 | -216.1026 | -198.4981 | 0.5102 | 321 | 377.5601 | 9.8279 | No | No | No | Drop | 255.6758 | 2 | NA | NA | NA | 5.628% | 377.5601 | 0.051328 | 0.038723 | 2410819.3922 | NA | NA | NA | NA | NA | NA | NA | NA | NA | NA | NA
5 | 309 | 309 Pumps - ASD (6-100 hp) / Printing | 0 | 0 | -149.0007 | -23.955 | -24.7835 | -17.1803 | -17.819 | -16.429 | -12.4858 | -10.7313 | -8.6712 | -13.0991 | 0 | 0 | 0 | 0 | 0 | 0 | 0 | 0 | 0 | 0 | 0 | 0 | 0 | 0 | 0 | 0 | 0 | 0 | -294.1549 | -261.6902 | 0.58891 | 28 | 686.9658 | 0.47116 | Yes | Yes | Yes | Drop | NA | NA | NA | NA | NA | 5.628% | 686.9658 | 0.0084462 | 0.070465 | 3504469.8585 | NA | NA | NA | NA | NA | NA | NA | NA | NA | NA | NA
5 | 310 | 310 Pumps - Motor practices-1 (6-100 HP) / Printing | 0 | 0 | -132.4199 | -8.7491 | -9.1872 | -6.1391 | -6.5227 | -5.7966 | -5.0499 | -3.7416 | -3.0983 | -4.5656 | 0 | 0 | 0 | 0 | 0 | 0 | 0 | 0 | 0 | 0 | 0 | 0 | 0 | 0 | 0 | 0 | 0 | 0 | -185.27 | -173.5027 | 0.4474 | 57 | 255.455 | 2.5793 | No | No | Yes | Drop | 12.8021 | 2 | NA | NA | NA | 5.628% | 255.455 | 0.034728 | 0.0262 | 3888418.3746 | NA | NA | NA | NA | NA | NA | NA | NA | NA | NA | NA
5 | 311 | 311 Pumps - Replace 100+ HP motor / Printing | 0 | 0 | -135.4727 | -11.9581 | -12.1417 | -8.3656 | -8.6824 | -7.8069 | 0 | 0 | 0 | 0 | 0 | 0 | 0 | 0 | 0 | 0 | 0 | 0 | 0 | 0 | 0 | 0 | 0 | 0 | 0 | 0 | 0 | 0 | -184.4274 | -176.8154 | 0.3778 | 96 | 336.4289 | 3.2985 | No | No | No | Drop | 37.7922 | 2 | NA | NA | NA | 5.628% | 336.4289 | 0.045736 | 0.034505 | 2454387.1051 | NA | NA | NA | NA | NA | NA | NA | NA | NA | NA | NA
5 | 312 | 312 Pumps - ASD (100+ hp) / Printing | 0 | 0 | -148.8919 | -24.0979 | -24.9176 | -17.3686 | -17.9953 | -16.3602 | 0 | 0 | 0 | 0 | 0 | 0 | 0 | 0 | 0 | 0 | 0 | 0 | 0 | 0 | 0 | 0 | 0 | 0 | 0 | 0 | 0 | 0 | -249.6315 | -233.8722 | 0.48193 | 62 | 685.5218 | 1.0455 | No | Yes | Yes | Drop | NA | NA | NA | NA | NA | 5.628% | 685.5218 | 0.0084284 | 0.070317 | 6031953.2754 | NA | NA | NA | NA | NA | NA | NA | NA | NA | NA | NA
5 | 313 | 313 Pumps - Motor practices-1 (100+ HP) / Printing | 0 | 0 | -128.8915 | -5.2065 | -5.9335 | -3.4625 | -3.5486 | -3.9908 | 0 | 0 | 0 | 0 | 0 | 0 | 0 | 0 | 0 | 0 | 0 | 0 | 0 | 0 | 0 | 0 | 0 | 0 | 0 | 0 | 0 | 0 | -151.0334 | -147.566 | 0.26029 | 23 | 159.6594 | 1.6652 | No | Yes | Yes | Drop | NA | NA | NA | NA | NA | 5.628% | 159.6594 | 0.021705 | 0.016375 | 6458913.4345 | NA | NA | NA | NA | NA | NA | NA | NA | NA | NA | NA
5 | 409 | 409 Efficient practices printing press / Printing | 0 | 0 | -164.8657 | -39.4434 | -40.5489 | -28.0032 | -29.2348 | -25.8466 | -20.7034 | -17.2686 | -14.8009 | -20.5566 | -15.9313 | -18.059 | -7.2008 | -20.1355 | -14.8888 | -15.5489 | -8.5528 | -5.7063 | -1.9789 | 0.052969 | 0 | 0 | 0 | 0 | 0 | 0 | 0 | 0 | -509.2215 | -396.4719 | 0.73317 | 108 | 1120.4168 | 1.1143 | No | Yes | Yes | Drop | NA | NA | NA | NA | NA | 5.628% | 1120.4168 | 0.15232 | 0.11491 | 19589798.9569 | NA | NA | NA | NA | NA | NA | NA | NA | NA | NA | NA
5 | 410 | 410 Efficient Printing press (fewer cylinders) / Printing | 0 | 0 | -218.3567 | -89.9222 | -92.4289 | -64.1194 | -66.8196 | -58.2563 | -46.4729 | -38.2475 | -34.5365 | -48.0543 | 0 | 0 | 0 | 0 | 0 | 0 | 0 | 0 | 0 | 0 | 0 | 0 | 0 | 0 | 0 | 0 | 0 | 0 | -757.214 | -636.9613 | 0.6843 | 650 | 2534.2762 | 2.9648 | No | No | Yes | Drop | 211.5283 | 2 | NA | NA | NA | 5.628% | 2534.2762 | 0.34453 | 0.25992 | 7835919.5828 | NA | NA | NA | NA | NA | NA | NA | NA | NA | NA | NA
5 | 411 | 411 Light cylinders / Printing | 0 | 0 | -166.5543 | -40.5896 | -42.0438 | -29.119 | -30.5405 | -26.4517 | -20.9961 | -17.6507 | -15.1904 | -21.9181 | 0 | 0 | 0 | 0 | 0 | 0 | 0 | 0 | 0 | 0 | 0 | 0 | 0 | 0 | 0 | 0 | 0 | 0 | -411.0542 | -356.4961 | 0.63915 | 758 | 1156.9522 | 7.5735 | No | No | No | Drop | 557.8281 | 2 | NA | NA | NA | 5.628% | 1156.9522 | 0.15728 | 0.11866 | 7835919.5828 | NA | NA | NA | NA | NA | NA | NA | NA | NA | NA | NA
5 | 412 | 412 Efficient drives / Printing | 0 | 0 | -137.0387 | -13.4714 | -13.6832 | -9.2563 | -10.0724 | -8.7473 | -7.0923 | -5.9844 | -5.1978 | -7.0592 | 0 | 0 | 0 | 0 | 0 | 0 | 0 | 0 | 0 | 0 | 0 | 0 | 0 | 0 | 0 | 0 | 0 | 0 | -217.603 | -199.5676 | 0.51147 | 61 | 381.895 | 1.8464 | No | Yes | Yes | Drop | NA | NA | NA | NA | NA | 5.628% | 381.895 | 0.051917 | 0.039168 | 11753879.3741 | NA | NA | NA | NA | NA | NA | NA | NA | NA | NA | NA
5 | 701 | 701 Centrifugal Chiller, 0.51 kW/ton, 500 tons / Printing | 0 | 0 | -170.9999 | -45.5124 | -46.8715 | -32.4299 | -33.9874 | -30.3593 | -23.6344 | -20.0429 | -17.0343 | -24.4673 | -18.4625 | -20.6902 | -8.2501 | -23.1953 | -16.7873 | -18.8463 | -10.7224 | -6.9732 | -3.3832 | -0.47772 | 0 | 0 | 0 | 0 | 0 | 0 | 0 | 0 | -573.1275 | -440.3853 | 0.7387 | 159.08 | 1284.4165 | 1.4317 | No | Yes | Yes | Drop | NA | NA | NA | NA | NA | 5.628% | 1284.4165 | 0.04366 | 0.0082345 | 5655001.2531 | NA | NA | NA | NA | NA | NA | NA | NA | NA | NA | NA
5 | 702 | 702 High Efficiency Chiller Motors / Printing | 0 | 0 | -135.6628 | -11.8974 | -12.2106 | -8.3884 | -8.9525 | -7.5819 | -6.1784 | -5.2479 | -4.6577 | -6.0892 | -5.0759 | -5.2576 | -2.2178 | -6.107 | -4.5747 | -5.1199 | -2.3513 | -2.2105 | -0.40277 | -0.29181 | 0 | 0 | 0 | 0 | 0 | 0 | 0 | 0 | -240.476 | -205.842 | 0.61391 | 88.59 | 337.1833 | 3.0371 | No | No | No | Drop | 30.2517 | 2 | NA | NA | NA | 5.628% | 337.1833 | 0.057299 | 0.0021614 | 5089501.1278 | NA | NA | NA | NA | NA | NA | NA | NA | NA | NA | NA
5 | 703 | 703 EMS - Chiller / Printing | 0 | 0 | -166.6127 | -40.8796 | -42.9297 | -29.5608 | -31.3216 | -27.0032 | -21.8471 | -18.037 | -16.0899 | -22.3118 | 0 | 0 | 0 | 0 | 0 | 0 | 0 | 0 | 0 | 0 | 0 | 0 | 0 | 0 | 0 | 0 | 0 | 0 | -416.5934 | -360.5883 | 0.63929 | 272.71 | 1172.632 | 2.6883 | No | No | Yes | Drop | 69.8253 | 2 | NA | NA | NA | 5.628% | 1172.632 | 0.03986 | 0.0075179 | 319917.5584 | NA | NA | NA | NA | NA | NA | NA | NA | NA | NA | NA
5 | 704 | 704 Chiller Tune Up/Diagnostics / Printing | 0 | 0 | -156.4265 | -31.3997 | -32.0769 | -22.19 | -22.9294 | -20.4934 | -16.0141 | -13.4014 | -11.3146 | -16.3228 | 0 | 0 | 0 | 0 | 0 | 0 | 0 | 0 | 0 | 0 | 0 | 0 | 0 | 0 | 0 | 0 | 0 | 0 | -342.5688 | -301.2256 | 0.61681 | 241.68 | 886.9789 | 3.1497 | No | No | No | Drop | 88.218 | 2 | NA | NA | NA | 5.628% | 886.9789 | 0.15073 | 0.0056857 | 2120625.4699 | NA | NA | NA | NA | NA | NA | NA | NA | NA | NA | NA
5 | 705 | 705 VSD for Chiller Pumps and Towers / Printing | 0 | 0 | -164.3298 | -38.9232 | -40.3191 | -27.9277 | -29.2834 | -25.9375 | -20.5963 | -17.3964 | -14.7842 | -20.7239 | -15.8868 | -17.8775 | -7.3629 | -20.4162 | -14.8749 | 0 | 0 | 0 | 0 | 0 | 0 | 0 | 0 | 0 | 0 | 0 | 0 | 0 | -476.6396 | -383.6518 | 0.69039 | 190.9 | 1106.5716 | 1.9942 | No | Yes | Yes | Drop | NA | NA | NA | NA | NA | 5.628% | 1106.5716 | 0.037614 | 0.0070943 | 2618166.6177 | NA | NA | NA | NA | NA | NA | NA | NA | NA | NA | NA
5 | 706 | 706 EMS Optimization - Chiller / Printing | 0 | 0 | -143.5459 | -19.2891 | -19.7539 | -13.7268 | -14.155 | 0 | 0 | 0 | 0 | 0 | 0 | 0 | 0 | 0 | 0 | 0 | 0 | 0 | 0 | 0 | 0 | 0 | 0 | 0 | 0 | 0 | 0 | 0 | -210.4707 | -201.4852 | 0.41393 | 72.5 | 545.8333 | 1.5354 | No | Yes | Yes | Drop | NA | NA | NA | NA | NA | 5.628% | 545.8333 | 0.092757 | 0.0034989 | 2120625.4699 | NA | NA | NA | NA | NA | NA | NA | NA | NA | NA | NA
5 | 707 | 707 Aerosol Duct Sealing - Chiller / Printing | 0 | 0 | -164.7962 | -39.1444 | -40.2682 | -27.91 | -28.7923 | -25.1317 | -19.6834 | -16.4593 | -14.2267 | -20.4885 | 0 | 0 | 0 | 0 | 0 | 0 | 0 | 0 | 0 | 0 | 0 | 0 | 0 | 0 | 0 | 0 | 0 | 0 | -396.9006 | -345.4187 | 0.63547 | 89.18 | 1102.979 | 0.93464 | Yes | Yes | Yes | Drop | NA | NA | NA | NA | NA | 5.628% | 1102.979 | 0.18744 | 0.0070703 | 2756813.1109 | NA | NA | NA | NA | NA | NA | NA | NA | NA | NA | NA
5 | 708 | 708 Duct/Pipe Insulation - Chiller / Printing | 0 | 0 | -165.023 | -39.3646 | -40.2735 | -27.8812 | -29.046 | -24.89 | -19.6268 | -16.4078 | -14.2035 | -20.2289 | 0 | 0 | 0 | 0 | 0 | 0 | 0 | 0 | 0 | 0 | 0 | 0 | 0 | 0 | 0 | 0 | 0 | 0 | -396.9451 | -345.62 | 0.63691 | 7433.12 | 1108.7236 | 77.498 | No | No | No | Drop | 7241.2925 | 2 | NA | NA | NA | 5.628% | 1108.7236 | 0.18841 | 0.0071072 | 2544750.5639 | NA | NA | NA | NA | NA | NA | NA | NA | NA | NA | NA
5 | 709 | 709 Window Film (Standard) - Chiller / Printing | 0 | 0 | -145.6207 | -21.3094 | -21.6871 | -14.7659 | -15.3851 | -13.6382 | -10.4742 | -8.8061 | -7.4322 | -11.4239 | 0 | 0 | 0 | 0 | 0 | 0 | 0 | 0 | 0 | 0 | 0 | 0 | 0 | 0 | 0 | 0 | 0 | 0 | -270.5426 | -242.8302 | 0.57116 | 315.33 | 592.8929 | 6.148 | No | No | No | Drop | 212.7497 | 2 | NA | NA | NA | 5.628% | 592.8929 | 0.10075 | 0.0038006 | 2331758.7501 | NA | NA | NA | NA | NA | NA | NA | NA | NA | NA | NA
5 | 710 | 710 Roof Insulation - Chiller / Printing | 0 | 0 | -141.8547 | -17.8987 | -18.3444 | -12.2235 | -12.866 | -11.9979 | -9.0393 | -7.6835 | -6.5139 | -9.5209 | -7.1288 | -7.9877 | -3.3364 | -8.9881 | -6.5453 | -6.5245 | -3.7217 | -2.6477 | -0.97837 | 0.037482 | 0 | 0 | 0 | 0 | 0 | 0 | 0 | 0 | -295.7638 | -245.5295 | 0.66524 | 356.72 | 501.8552 | 8.2166 | No | No | No | Drop | 269.8908 | 2 | NA | NA | NA | 5.628% | 501.8552 | 0.085283 | 0.003217 | 1696500.3759 | NA | NA | NA | NA | NA | NA | NA | NA | NA | NA | NA
5 | 711 | 711 Cool Roof - Chiller / Printing | 0 | 0 | -228.4668 | -98.7476 | -101.8891 | -69.9448 | -72.4299 | -63.1884 | -49.6768 | -41.1305 | -37.5727 | -52.4913 | -38.5643 | -43.9823 | -15.3232 | -48.5742 | -36.3633 | 0 | 0 | 0 | 0 | 0 | 0 | 0 | 0 | 0 | 0 | 0 | 0 | 0 | -998.3453 | -771.5022 | 0.73652 | 3224.02 | 2781.0868 | 13.4006 | No | No | No | Drop | 2742.846 | 2 | NA | NA | NA | 5.628% | 2781.0868 | 0.47261 | 0.017827 | 1916504.8109 | NA | NA | NA | NA | NA | NA | NA | NA | NA | NA | NA
5 | 721 | 721 DX Packaged System, EER=10.9, 10 tons / Printing | 0 | 0 | -144.7653 | -20.8367 | -21.2964 | -14.7563 | -15.4127 | -13.5894 | -11.1666 | -9.2018 | -7.9939 | -10.9803 | -8.5294 | -9.6649 | -4.1744 | -11.1179 | -7.7528 | 0 | 0 | 0 | 0 | 0 | 0 | 0 | 0 | 0 | 0 | 0 | 0 | 0 | -311.2388 | -261.5138 | 0.63369 | 346.13 | 585.8412 | 6.8297 | No | No | No | Drop | 244.7698 | 2 | NA | NA | NA | 5.628% | 585.8412 | 0.049782 | 0 | 9106435.2076 | NA | NA | NA | NA | NA | NA | NA | NA | NA | NA | NA
5 | 722 | 722 Hybrid Dessicant-DX System (Trane CDQ) / Printing | 0 | 0 | -271.0206 | -138.9866 | -143.3276 | -98.3897 | -102.8983 | -89.0917 | -70.6286 | -58.0101 | -52.2 | -74.0483 | -54.9737 | -61.156 | -22.5189 | -68.1219 | -50.6785 | 0 | 0 | 0 | 0 | 0 | 0 | 0 | 0 | 0 | 0 | 0 | 0 | 0 | -1356.0503 | -1036.4468 | 0.74558 | 1293.46 | 3916.8767 | 3.8173 | No | No | No | Drop | 615.7755 | 2 | NA | NA | NA | 5.628% | 3916.8767 | 0.66562 | 0 | 4553217.6038 | NA | NA | NA | NA | NA | NA | NA | NA | NA | NA | NA
5 | 723 | 723 Geothermal Heat Pump, EER=13, 10 tons / Printing | 0 | 0 | -179.3166 | -52.3498 | -54.2998 | -36.6629 | -38.5547 | -34.1293 | -26.3821 | -22.1476 | -19.8611 | -28.0226 | -20.8571 | -23.5972 | -8.9425 | -26.1488 | -19.1136 | 0 | 0 | 0 | 0 | 0 | 0 | 0 | 0 | 0 | 0 | 0 | 0 | 0 | -590.3858 | -468.8734 | 0.7104 | 3106.64 | 1483.1738 | 24.2126 | No | No | No | Drop | 2850.0264 | 2 | NA | NA | NA | 5.628% | 1483.1738 | 0.25329 | 0 | 2253842.7139 | NA | NA | NA | NA | NA | NA | NA | NA | NA | NA | NA
5 | 724 | 724 DX Tune Up/ Advanced Diagnostics / Printing | 0 | 0 | -142.009 | -17.9243 | -18.3903 | -12.2267 | -12.9426 | -12.0212 | -9.2401 | -7.3839 | -6.6155 | -10.0279 | 0 | 0 | 0 | 0 | 0 | 0 | 0 | 0 | 0 | 0 | 0 | 0 | 0 | 0 | 0 | 0 | 0 | 0 | -248.7816 | -224.8888 | 0.55082 | 174.29 | 505.1788 | 3.9881 | No | No | No | Drop | 86.8857 | 2 | NA | NA | NA | 5.628% | 505.1788 | 0.091023 | 0 | 2253842.7139 | NA | NA | NA | NA | NA | NA | NA | NA | NA | NA | NA
5 | 725 | 725 DX Coil Cleaning / Printing | 0 | 0 | -140.9799 | -17.2916 | -17.8885 | -12.0603 | -12.3548 | 0 | 0 | 0 | 0 | 0 | 0 | 0 | 0 | 0 | 0 | 0 | 0 | 0 | 0 | 0 | 0 | 0 | 0 | 0 | 0 | 0 | 0 | 0 | -200.5752 | -192.615 | 0.39684 | 25.95 | 485.3919 | 0.618 | Yes | Yes | Yes | Drop | NA | NA | NA | NA | NA | 5.628% | 485.3919 | 0.086161 | 0 | 3414913.2029 | NA | NA | NA | NA | NA | NA | NA | NA | NA | NA | NA
5 | 726 | 726 Optimize Controls / Printing | 0 | 0 | -142.01 | -17.9238 | -18.3919 | -12.2282 | -12.9416 | 0 | 0 | 0 | 0 | 0 | 0 | 0 | 0 | 0 | 0 | 0 | 0 | 0 | 0 | 0 | 0 | 0 | 0 | 0 | 0 | 0 | 0 | 0 | -203.4955 | -195.2789 | 0.40345 | 55.77 | 505.1788 | 1.2761 | No | Yes | Yes | Drop | NA | NA | NA | NA | NA | 5.628% | 505.1788 | 0.091023 | 0 | 1050465.2299 | NA | NA | NA | NA | NA | NA | NA | NA | NA | NA | NA
5 | 727 | 727 Aerosol Duct Sealing / Printing | 0 | 0 | -161.5117 | -35.7125 | -36.9074 | -25.0394 | -25.9334 | -23.151 | -17.8316 | -15.2007 | -13.1608 | -18.9561 | 0 | 0 | 0 | 0 | 0 | 0 | 0 | 0 | 0 | 0 | 0 | 0 | 0 | 0 | 0 | 0 | 0 | 0 | -373.4045 | -326.2919 | 0.62897 | 51.45 | 1011.7982 | 0.58781 | Yes | Yes | Yes | Drop | NA | NA | NA | NA | NA | 5.628% | 1011.7982 | 0.17736 | 0 | 2069098.1801 | NA | NA | NA | NA | NA | NA | NA | NA | NA | NA | NA
5 | 728 | 728 Duct/Pipe Insulation / Printing | 0 | 0 | -161.6797 | -35.9999 | -37.0993 | -25.2485 | -26.3644 | -23.3938 | -18.3397 | -15.4655 | -13.2893 | -19.2238 | 0 | 0 | 0 | 0 | 0 | 0 | 0 | 0 | 0 | 0 | 0 | 0 | 0 | 0 | 0 | 0 | 0 | 0 | -376.1039 | -328.3355 | 0.62817 | 4288.34 | 1016.6302 | 48.7605 | No | No | No | Drop | 4112.4462 | 2 | NA | NA | NA | 5.628% | 1016.6302 | 0.17902 | 0 | 1909936.7816 | NA | NA | NA | NA | NA | NA | NA | NA | NA | NA | NA
5 | 729 | 729 Window Film (Standard) / Printing | 0 | 0 | -142.6036 | -18.3738 | -18.8148 | -12.8568 | -13.3456 | -11.7525 | -9.5996 | -7.5252 | -6.3893 | -9.2582 | 0 | 0 | 0 | 0 | 0 | 0 | 0 | 0 | 0 | 0 | 0 | 0 | 0 | 0 | 0 | 0 | 0 | 0 | -250.5195 | -226.6824 | 0.5578 | 190.99 | 521.1772 | 4.2361 | No | No | No | Drop | 100.8177 | 2 | NA | NA | NA | 5.628% | 521.1772 | 0.092118 | 0 | 1750077.9314 | NA | NA | NA | NA | NA | NA | NA | NA | NA | NA | NA
5 | 730 | 730 Roof Insulation / Printing | 0 | 0 | -140.397 | -16.1124 | -16.9329 | -11.4235 | -11.6432 | -11.1727 | -8.5132 | -6.5576 | -5.7768 | -8.6824 | -6.8071 | -7.0244 | -3.0105 | -8.2697 | -5.3189 | -6.2122 | -3.8203 | -2.9547 | -1.2663 | -0.19516 | 0 | 0 | 0 | 0 | 0 | 0 | 0 | 0 | -282.0909 | -235.4655 | 0.65542 | 205.8 | 460.6612 | 5.1642 | No | No | No | Drop | 126.098 | 2 | NA | NA | NA | 5.628% | 460.6612 | 0.082483 | 0 | 1273291.1878 | NA | NA | NA | NA | NA | NA | NA | NA | NA | NA | NA
5 | 731 | 731 Cool Roof - DX / Printing | 0 | 0 | -219.1192 | -90.2948 | -93.1053 | -63.6613 | -66.4102 | -57.306 | -45.1386 | -37.1351 | -34.0878 | -47.8133 | -35.5379 | -40.2676 | -14.0405 | -44.0201 | -33.4237 | 0 | 0 | 0 | 0 | 0 | 0 | 0 | 0 | 0 | 0 | 0 | 0 | 0 | -921.3615 | -714.4765 | 0.73404 | 1860.01 | 2541.4664 | 8.4601 | No | No | No | Drop | 1420.2943 | 2 | NA | NA | NA | 5.628% | 2541.4664 | 0.44501 | 0 | 1438413.2898 | NA | NA | NA | NA | NA | NA | NA | NA | NA | NA | NA
5 | 801 | 801 Premium T8, Electronic Ballast / Printing | 0 | 0 | -216.2257 | -86.9948 | -90.1866 | -61.5803 | -64.6514 | -55.6941 | -43.9898 | -36.8611 | -32.7692 | -46.7566 | -34.8033 | -38.6305 | -13.8015 | -42.9667 | -32.2959 | 0 | 0 | 0 | 0 | 0 | 0 | 0 | 0 | 0 | 0 | 0 | 0 | 0 | -898.2077 | -697.0073 | 0.73245 | 275.12 | 2460.8413 | 1.2924 | No | Yes | Yes | Drop | NA | NA | NA | NA | NA | 5.628% | 2460.8413 | 0.41507 | 0.25239 | 7952880.3714 | NA | NA | NA | NA | NA | NA | NA | NA | NA | NA | NA
5 | 802 | 802 CFL Hardwired, Modular 18W / Printing | 0 | 0 | -342.8293 | -205.8648 | -212.0447 | -145.2096 | -150.3275 | 0 | 0 | 0 | 0 | 0 | 0 | 0 | 0 | 0 | 0 | 0 | 0 | 0 | 0 | 0 | 0 | 0 | 0 | 0 | 0 | 0 | 0 | 0 | -1056.2758 | -960.6192 | 0.6101 | 1374.08 | 5786.7515 | 2.7449 | No | No | Yes | Drop | 372.8763 | 2 | NA | NA | NA | 5.628% | 5786.7515 | 1.1079 | 0.5935 | 102735.0017 | NA | NA | NA | NA | NA | NA | NA | NA | NA | NA | NA
5 | 803 | 803 CFL Screw-in 18W / Printing | 0 | 0 | -342.8293 | -205.8648 | 0 | 0 | 0 | 0 | 0 | 0 | 0 | 0 | 0 | 0 | 0 | 0 | 0 | 0 | 0 | 0 | 0 | 0 | 0 | 0 | 0 | 0 | 0 | 0 | 0 | 0 | -548.694 | -536.1951 | 0.50691 | 190.17 | 5786.7515 | 0.37988 | Yes | Yes | Yes | Drop | NA | NA | NA | NA | NA | 5.628% | 5786.7515 | 1.1079 | 0.5935 | 102735.0017 | NA | NA | NA | NA | NA | NA | NA | NA | NA | NA | NA
5 | 804 | 804 High Bay T5 / Printing | 0 | 0 | -322.0534 | -188.2735 | -193.3602 | -133.9856 | -140.3476 | -122.2776 | -96.4112 | -80.6968 | -72.3591 | -100.2567 | 0 | 0 | 0 | 0 | 0 | 0 | 0 | 0 | 0 | 0 | 0 | 0 | 0 | 0 | 0 | 0 | 0 | 0 | -1450.0216 | -1198.3222 | 0.70677 | 404.42 | 5301.7982 | 0.88176 | Yes | Yes | Yes | Drop | NA | NA | NA | NA | NA | 5.628% | 5301.7982 | 0.72076 | 0.54376 | 206296.9168 | NA | NA | NA | NA | NA | NA | NA | NA | NA | NA | NA
5 | 805 | 805 Occupancy Sensor / Printing | 0 | 0 | -198.919 | -71.9334 | -74.1309 | -51.0991 | -53.6258 | -47.4437 | -37.7954 | -31.6103 | -27.9451 | 0 | 0 | 0 | 0 | 0 | 0 | 0 | 0 | 0 | 0 | 0 | 0 | 0 | 0 | 0 | 0 | 0 | 0 | 0 | -594.5026 | -513.9376 | 0.66143 | 411.52 | 2032.9476 | 2.34 | No | No | Yes | Drop | 59.7864 | 2 | NA | NA | NA | 5.628% | 2032.9476 | 0.056788 | 0.20853 | 2634617.996 | NA | NA | NA | NA | NA | NA | NA | NA | NA | NA | NA
5 | 901 | 901 Replace V-belts / Printing | 0 | 0 | -123.2824 | -0.14999 | -0.064118 | -0.079966 | -0.12319 | 0 | 0 | 0 | 0 | 0 | 0 | 0 | 0 | 0 | 0 | 0 | 0 | 0 | 0 | 0 | 0 | 0 | 0 | 0 | 0 | 0 | 0 | 0 | -123.6997 | -123.642 | 0.015462 | 1 | 6.3883 | 1.8095 | No | Yes | Yes | Drop | NA | NA | NA | NA | NA | 60.03% | 6.3883 | 0.00086854 | 0.00065519 | 2788172.9527 | NA | NA | NA | NA | NA | NA | NA | NA | NA | NA | NA
6 | 101 | 101 Compressed Air-O&M / Chemicals | 0 | 0 | -192.705 | -65.9126 | -68.0914 | -46.8046 | -49.498 | -43.2979 | -33.8661 | -28.868 | -25.53 | -35.0551 | 0 | 0 | 0 | 0 | 0 | 0 | 0 | 0 | 0 | 0 | 0 | 0 | 0 | 0 | 0 | 0 | 0 | 0 | -589.6287 | -500.9561 | 0.67009 | 109 | 1866.5816 | 0.67503 | Yes | Yes | Yes | Drop | NA | NA | NA | NA | NA | 5.628% | 1866.5816 | 0.16916 | 0.14632 | 3906704.0273 | NA | NA | NA | NA | NA | NA | NA | NA | NA | NA | NA
6 | 102 | 102 Compressed Air - Controls / Chemicals | 0 | 0 | -175.7398 | -49.485 | -51.204 | -35.1076 | -37.2994 | -32.3091 | -25.4133 | -21.5334 | -19.5528 | -26.6976 | 0 | 0 | 0 | 0 | 0 | 0 | 0 | 0 | 0 | 0 | 0 | 0 | 0 | 0 | 0 | 0 | 0 | 0 | -474.3421 | -407.5256 | 0.65238 | 186 | 1403.599 | 1.5318 | No | Yes | Yes | Drop | NA | NA | NA | NA | NA | 5.628% | 1403.599 | 0.1272 | 0.11002 | 1302234.6758 | NA | NA | NA | NA | NA | NA | NA | NA | NA | NA | NA
6 | 103 | 103 Compressed Air - System Optimization / Chemicals | 0 | 0 | -211.05 | -83.6784 | -86.411 | -59.5956 | -62.6926 | -55.1174 | -43.4363 | -36.6347 | -32.7902 | -44.8009 | 0 | 0 | 0 | 0 | 0 | 0 | 0 | 0 | 0 | 0 | 0 | 0 | 0 | 0 | 0 | 0 | 0 | 0 | -716.207 | -603.1894 | 0.68107 | 173 | 2365.3243 | 0.84547 | Yes | Yes | Yes | Drop | NA | NA | NA | NA | NA | 5.628% | 2365.3243 | 0.21436 | 0.18541 | 2604469.3515 | NA | NA | NA | NA | NA | NA | NA | NA | NA | NA | NA
6 | 104 | 104 Compressed Air- Sizing / Chemicals | 0 | 0 | -160.8274 | -35.9015 | -36.7267 | -25.6253 | -26.7776 | -24.0096 | -18.5845 | -15.9445 | -13.7099 | -18.7858 | 0 | 0 | 0 | 0 | 0 | 0 | 0 | 0 | 0 | 0 | 0 | 0 | 0 | 0 | 0 | 0 | 0 | 0 | -376.8929 | -328.6288 | 0.62658 | 49 | 1012.6388 | 0.55935 | Yes | Yes | Yes | Drop | NA | NA | NA | NA | NA | 5.628% | 1012.6388 | 0.091771 | 0.079378 | 2083575.4812 | NA | NA | NA | NA | NA | NA | NA | NA | NA | NA | NA
6 | 105 | 105 Comp Air - Replace 1-5 HP motor / Chemicals | 0 | 0 | -135.0088 | -11.2615 | -11.4743 | -7.7489 | -8.1726 | -7.0842 | -5.8843 | -5.4286 | -4.193 | -5.8726 | -4.8814 | -4.6949 | -2.4084 | -5.7221 | -5.0021 | 0 | 0 | 0 | 0 | 0 | 0 | 0 | 0 | 0 | 0 | 0 | 0 | 0 | -224.8378 | -197.8155 | 0.55681 | 577 | 320.569 | 20.8064 | No | No | No | Drop | 521.5363 | 2 | NA | NA | NA | 5.628% | 320.569 | 0.029052 | 0.025128 | 217525.2802 | NA | NA | NA | NA | NA | NA | NA | NA | NA | NA | NA
6 | 106 | 106 Comp Air - ASD (1-5 hp) / Chemicals | 0 | 0 | -149.2074 | -24.155 | -25.1358 | -17.249 | -18.1494 | -16.2669 | -12.4982 | -10.5221 | -8.6869 | -12.6697 | -9.8807 | -10.4634 | -4.2328 | -12.7465 | -9.5234 | 0 | 0 | 0 | 0 | 0 | 0 | 0 | 0 | 0 | 0 | 0 | 0 | 0 | -341.3873 | -284.3698 | 0.65319 | 828 | 690.971 | 13.852 | No | No | No | Drop | 708.4506 | 2 | NA | NA | NA | 5.628% | 690.971 | 0.0056631 | 0.054167 | 203045.5997 | NA | NA | NA | NA | NA | NA | NA | NA | NA | NA | NA
6 | 107 | 107 Comp Air - Motor practices-1 (1-5 HP) / Chemicals | 0 | 0 | -142.2362 | -18.1429 | -18.8961 | -12.8554 | -13.0986 | -11.9433 | -10.1028 | -8.4941 | -7.2717 | -9.3315 | -7.4309 | -8.2606 | -3.4959 | -10.049 | -6.8628 | 0 | 0 | 0 | 0 | 0 | 0 | 0 | 0 | 0 | 0 | 0 | 0 | 0 | -288.4719 | -244.7379 | 0.6166 | 228 | 510.91 | 5.1586 | No | No | No | Drop | 139.6041 | 2 | NA | NA | NA | 5.628% | 510.91 | 0.046301 | 0.040049 | 250029.0577 | NA | NA | NA | NA | NA | NA | NA | NA | NA | NA | NA
6 | 108 | 108 Comp Air - Replace 6-100 HP motor / Chemicals | 0 | 0 | -137.0436 | -12.9801 | -13.2919 | -8.9091 | -9.6393 | -8.8702 | -7.2566 | -6.1742 | -4.7373 | -6.6948 | 0 | 0 | 0 | 0 | 0 | 0 | 0 | 0 | 0 | 0 | 0 | 0 | 0 | 0 | 0 | 0 | 0 | 0 | -215.5971 | -197.9797 | 0.51148 | 321 | 377.5601 | 9.8279 | No | No | No | Drop | 255.6759 | 2 | NA | NA | NA | 5.628% | 377.5601 | 0.034217 | 0.029596 | 1152946.4925 | NA | NA | NA | NA | NA | NA | NA | NA | NA | NA | NA
6 | 109 | 109 Comp Air - ASD (6-100 hp) / Chemicals | 0 | 0 | -148.9226 | -24.0009 | -24.9515 | -17.345 | -17.9751 | -16.3325 | -12.1371 | -10.8805 | -8.5724 | -13.2521 | 0 | 0 | 0 | 0 | 0 | 0 | 0 | 0 | 0 | 0 | 0 | 0 | 0 | 0 | 0 | 0 | 0 | 0 | -294.3697 | -261.8748 | 0.58817 | 28 | 686.0467 | 0.47179 | Yes | Yes | Yes | Drop | NA | NA | NA | NA | NA | 5.628% | 686.0467 | 0.0056227 | 0.053781 | 1715766.144 | NA | NA | NA | NA | NA | NA | NA | NA | NA | NA | NA
6 | 110 | 110 Comp Air - Motor practices-1 (6-100 HP) / Chemicals | 0 | 0 | -132.3036 | -8.7569 | -9.1961 | -6.1967 | -6.8465 | -5.8553 | -4.9478 | -4.1396 | -3.5129 | -4.4029 | 0 | 0 | 0 | 0 | 0 | 0 | 0 | 0 | 0 | 0 | 0 | 0 | 0 | 0 | 0 | 0 | 0 | 0 | -186.1582 | -174.0893 | 0.44554 | 57 | 255.455 | 2.5793 | No | No | Yes | Drop | 12.8021 | 2 | NA | NA | NA | 5.628% | 255.455 | 0.023151 | 0.020024 | 1859591.117 | NA | NA | NA | NA | NA | NA | NA | NA | NA | NA | NA
6 | 111 | 111 Comp Air - Replace 100+ HP motor / Chemicals | 0 | 0 | -135.5904 | -11.9497 | -12.1347 | -8.3586 | -8.6182 | -7.7976 | 0 | 0 | 0 | 0 | 0 | 0 | 0 | 0 | 0 | 0 | 0 | 0 | 0 | 0 | 0 | 0 | 0 | 0 | 0 | 0 | 0 | 0 | -184.4492 | -176.8564 | 0.37766 | 96 | 336.4289 | 3.2985 | No | No | No | Drop | 37.7922 | 2 | NA | NA | NA | 5.628% | 336.4289 | 0.030489 | 0.026372 | 1173782.2473 | NA | NA | NA | NA | NA | NA | NA | NA | NA | NA | NA
6 | 112 | 112 Comp Air - ASD (100+ hp) / Chemicals | 0 | 0 | -148.8994 | -23.9781 | -24.927 | -17.3195 | -18.0037 | -16.3052 | 0 | 0 | 0 | 0 | 0 | 0 | 0 | 0 | 0 | 0 | 0 | 0 | 0 | 0 | 0 | 0 | 0 | 0 | 0 | 0 | 0 | 0 | -249.4329 | -233.701 | 0.48245 | 62 | 685.7795 | 1.0451 | No | Yes | Yes | Drop | NA | NA | NA | NA | NA | 5.628% | 685.7795 | 0.0056205 | 0.05376 | 2868674.7615 | NA | NA | NA | NA | NA | NA | NA | NA | NA | NA | NA
6 | 113 | 113 Comp Air - Motor practices-1 (100+ HP) / Chemicals | 0 | 0 | -128.7789 | -5.2185 | -5.9461 | -3.5279 | -3.8553 | -3.8088 | 0 | 0 | 0 | 0 | 0 | 0 | 0 | 0 | 0 | 0 | 0 | 0 | 0 | 0 | 0 | 0 | 0 | 0 | 0 | 0 | 0 | 0 | -151.1355 | -147.6357 | 0.25994 | 23 | 159.6594 | 1.6652 | No | Yes | Yes | Drop | NA | NA | NA | NA | NA | 5.628% | 159.6594 | 0.014469 | 0.012515 | 3088900.6509 | NA | NA | NA | NA | NA | NA | NA | NA | NA | NA | NA
6 | 201 | 201 Fans - O&M / Chemicals | 0 | 0 | -130.9114 | -7.2867 | -7.8533 | -5.2239 | -5.3966 | -4.8607 | -4.0041 | -3.3437 | -2.9562 | -3.6408 | 0 | 0 | 0 | 0 | 0 | 0 | 0 | 0 | 0 | 0 | 0 | 0 | 0 | 0 | 0 | 0 | 0 | 0 | -175.4773 | -165.5372 | 0.41662 | 11 | 215.0295 | 0.59134 | Yes | Yes | Yes | Drop | NA | NA | NA | NA | NA | 5.628% | 215.0295 | 0.019487 | 0.016855 | 6606458.8429 | NA | NA | NA | NA | NA | NA | NA | NA | NA | NA | NA
6 | 202 | 202 Fans - Controls / Chemicals | 0 | 0 | -276.8778 | -145.5936 | -149.5712 | -103.9955 | -108.9056 | -95.2966 | -75.731 | -63.2641 | -57.2682 | -78.2326 | 0 | 0 | 0 | 0 | 0 | 0 | 0 | 0 | 0 | 0 | 0 | 0 | 0 | 0 | 0 | 0 | 0 | 0 | -1154.7363 | -958.2488 | 0.70085 | 1000 | 4120.2423 | 2.8056 | No | No | Yes | Drop | 287.1299 | 2 | NA | NA | NA | 5.628% | 4120.2423 | 0.3734 | 0.32297 | 3303229.4215 | NA | NA | NA | NA | NA | NA | NA | NA | NA | NA | NA
6 | 203 | 203 Fans - System Optimization / Chemicals | 0 | 0 | -225.6962 | -97.6297 | -99.9589 | -69.6807 | -72.759 | -63.7198 | -50.8632 | -42.7848 | -37.719 | -52.0125 | 0 | 0 | 0 | 0 | 0 | 0 | 0 | 0 | 0 | 0 | 0 | 0 | 0 | 0 | 0 | 0 | 0 | 0 | -812.8239 | -681.5327 | 0.68706 | 650 | 2748.5925 | 2.7337 | No | No | Yes | Drop | 174.448 | 2 | NA | NA | NA | 5.628% | 2748.5925 | 0.11763 | 0.21546 | 1981937.6529 | NA | NA | NA | NA | NA | NA | NA | NA | NA | NA | NA
6 | 204 | 204 Fans- Improve components / Chemicals | 0 | 0 | -143.754 | -19.3602 | -20.2546 | -13.8069 | -14.2879 | -13.1784 | -10.2446 | -8.979 | -7.4807 | -10.0416 | 0 | 0 | 0 | 0 | 0 | 0 | 0 | 0 | 0 | 0 | 0 | 0 | 0 | 0 | 0 | 0 | 0 | 0 | -261.3879 | -235.0806 | 0.5626 | 54 | 554.3729 | 1.126 | No | Yes | Yes | Drop | NA | NA | NA | NA | NA | 5.628% | 554.3729 | 0.05024 | 0.043456 | 2642583.5372 | NA | NA | NA | NA | NA | NA | NA | NA | NA | NA | NA
6 | 205 | 205 Fans - Replace 1-5 HP motor / Chemicals | 0 | 0 | -135.0088 | -11.2615 | -11.4743 | -7.7489 | -8.1726 | -7.0842 | -5.8843 | -5.4286 | -4.193 | -5.8726 | -4.8814 | -4.6949 | -2.4084 | -5.7221 | -5.0021 | 0 | 0 | 0 | 0 | 0 | 0 | 0 | 0 | 0 | 0 | 0 | 0 | 0 | -224.8378 | -197.8155 | 0.55681 | 577 | 320.569 | 20.8064 | No | No | No | Drop | 521.5363 | 2 | NA | NA | NA | 5.628% | 320.569 | 0.029052 | 0.025128 | 551771.4426 | NA | NA | NA | NA | NA | NA | NA | NA | NA | NA | NA
6 | 206 | 206 Fans - ASD (1-5 hp) / Chemicals | 0 | 0 | -149.1087 | -24.3043 | -25.296 | -17.4157 | -18.0762 | -16.6961 | -12.6831 | -10.965 | -8.6313 | -13.6135 | -9.5736 | -10.6559 | -4.4314 | -12.7001 | -9.6499 | 0 | 0 | 0 | 0 | 0 | 0 | 0 | 0 | 0 | 0 | 0 | 0 | 0 | -343.8009 | -285.9221 | 0.65206 | 828 | 692.767 | 13.8161 | No | No | No | Drop | 708.1399 | 2 | NA | NA | NA | 5.628% | 692.767 | 0.0056778 | 0.054308 | 489715.5605 | NA | NA | NA | NA | NA | NA | NA | NA | NA | NA | NA
6 | 207 | 207 Fans - Motor practices-1 (1-5 HP) / Chemicals | 0 | 0 | -142.2362 | -18.1429 | -18.8961 | -12.8554 | -13.0986 | -11.9433 | -10.1028 | -8.4941 | -7.2717 | -9.3315 | -7.4309 | -8.2606 | -3.4959 | -10.049 | -6.8628 | 0 | 0 | 0 | 0 | 0 | 0 | 0 | 0 | 0 | 0 | 0 | 0 | 0 | -288.4719 | -244.7379 | 0.6166 | 228 | 510.91 | 5.1586 | No | No | No | Drop | 139.6041 | 2 | NA | NA | NA | 5.628% | 510.91 | 0.046301 | 0.040049 | 634220.0489 | NA | NA | NA | NA | NA | NA | NA | NA | NA | NA | NA
6 | 208 | 208 Fans - Replace 6-100 HP motor / Chemicals | 0 | 0 | -137.0436 | -12.9801 | -13.2919 | -8.9091 | -9.6393 | -8.8702 | -7.2566 | -6.1742 | -4.7373 | -6.6948 | 0 | 0 | 0 | 0 | 0 | 0 | 0 | 0 | 0 | 0 | 0 | 0 | 0 | 0 | 0 | 0 | 0 | 0 | -215.5971 | -197.9797 | 0.51148 | 321 | 377.5601 | 9.8279 | No | No | No | Drop | 255.6759 | 2 | NA | NA | NA | 5.628% | 377.5601 | 0.034217 | 0.029596 | 2924547.2006 | NA | NA | NA | NA | NA | NA | NA | NA | NA | NA | NA
6 | 209 | 209 Fans - ASD (6-100 hp) / Chemicals | 0 | 0 | -148.9305 | -24.0071 | -24.8421 | -17.2411 | -18.1299 | -16.4893 | -12.2987 | -10.7956 | -8.7387 | -13.1679 | 0 | 0 | 0 | 0 | 0 | 0 | 0 | 0 | 0 | 0 | 0 | 0 | 0 | 0 | 0 | 0 | 0 | 0 | -294.641 | -262.0501 | 0.58864 | 28 | 687.584 | 0.47073 | Yes | Yes | Yes | Drop | NA | NA | NA | NA | NA | 5.628% | 687.584 | 0.0056353 | 0.053902 | 4188568.6313 | NA | NA | NA | NA | NA | NA | NA | NA | NA | NA | NA
6 | 210 | 210 Fans - Motor practices-1 (6-100 HP) / Chemicals | 0 | 0 | -132.3036 | -8.7569 | -9.1961 | -6.1967 | -6.8465 | -5.8553 | -4.9478 | -4.1396 | -3.5129 | -4.4029 | 0 | 0 | 0 | 0 | 0 | 0 | 0 | 0 | 0 | 0 | 0 | 0 | 0 | 0 | 0 | 0 | 0 | 0 | -186.1582 | -174.0893 | 0.44554 | 57 | 255.455 | 2.5793 | No | No | Yes | Drop | 12.8021 | 2 | NA | NA | NA | 5.628% | 255.455 | 0.023151 | 0.020024 | 4717011.6138 | NA | NA | NA | NA | NA | NA | NA | NA | NA | NA | NA
6 | 211 | 211 Fans - Replace 100+ HP motor / Chemicals | 0 | 0 | -135.5904 | -11.9497 | -12.1347 | -8.3586 | -8.6182 | -7.7976 | 0 | 0 | 0 | 0 | 0 | 0 | 0 | 0 | 0 | 0 | 0 | 0 | 0 | 0 | 0 | 0 | 0 | 0 | 0 | 0 | 0 | 0 | -184.4492 | -176.8564 | 0.37766 | 96 | 336.4289 | 3.2985 | No | No | No | Drop | 37.7922 | 2 | NA | NA | NA | 5.628% | 336.4289 | 0.030489 | 0.026372 | 2977398.8713 | NA | NA | NA | NA | NA | NA | NA | NA | NA | NA | NA
6 | 212 | 212 Fans - ASD (100+ hp) / Chemicals | 0 | 0 | -148.9523 | -23.9053 | -24.733 | -17.1277 | -18.0653 | -16.3676 | 0 | 0 | 0 | 0 | 0 | 0 | 0 | 0 | 0 | 0 | 0 | 0 | 0 | 0 | 0 | 0 | 0 | 0 | 0 | 0 | 0 | 0 | -249.1512 | -233.449 | 0.48334 | 62 | 686.3906 | 1.0441 | No | Yes | Yes | Drop | NA | NA | NA | NA | NA | 5.628% | 686.3906 | 0.0056255 | 0.053808 | 7168352.9616 | NA | NA | NA | NA | NA | NA | NA | NA | NA | NA | NA
6 | 213 | 213 Fans - Motor practices-1 (100+ HP) / Chemicals | 0 | 0 | -128.7789 | -5.2185 | -5.9461 | -3.5279 | -3.8553 | -3.8088 | 0 | 0 | 0 | 0 | 0 | 0 | 0 | 0 | 0 | 0 | 0 | 0 | 0 | 0 | 0 | 0 | 0 | 0 | 0 | 0 | 0 | 0 | -151.1355 | -147.6357 | 0.25994 | 23 | 159.6594 | 1.6652 | No | Yes | Yes | Drop | NA | NA | NA | NA | NA | 5.628% | 159.6594 | 0.014469 | 0.012515 | 7835260.1877 | NA | NA | NA | NA | NA | NA | NA | NA | NA | NA | NA
6 | 301 | 301 Pumps - O&M / Chemicals | 0 | 0 | -165.3752 | -39.8104 | -41.3685 | -28.9131 | -29.9092 | -26.5848 | -21.0701 | -17.6623 | -15.3189 | -21.6659 | 0 | 0 | 0 | 0 | 0 | 0 | 0 | 0 | 0 | 0 | 0 | 0 | 0 | 0 | 0 | 0 | 0 | 0 | -407.6784 | -353.4172 | 0.63548 | 54 | 1132.3361 | 0.55127 | Yes | Yes | Yes | Drop | NA | NA | NA | NA | NA | 5.628% | 1132.3361 | 0.10262 | 0.08876 | 21445581.7823 | NA | NA | NA | NA | NA | NA | NA | NA | NA | NA | NA
6 | 302 | 302 Pumps - Controls / Chemicals | 0 | 0 | -271.1234 | -140.1424 | -143.9299 | -100.0851 | -105.1819 | -91.6275 | -72.7348 | -60.9874 | -55.1737 | -75.5354 | 0 | 0 | 0 | 0 | 0 | 0 | 0 | 0 | 0 | 0 | 0 | 0 | 0 | 0 | 0 | 0 | 0 | 0 | -1116.5217 | -927.2456 | 0.69977 | 292 | 3966.6929 | 0.85094 | Yes | Yes | Yes | Drop | NA | NA | NA | NA | NA | 5.628% | 3966.6929 | 0.35948 | 0.31094 | 18764884.0595 | NA | NA | NA | NA | NA | NA | NA | NA | NA | NA | NA
6 | 303 | 303 Pumps - System Optimization / Chemicals | 0 | 0 | -293.5504 | -161.8717 | -165.8386 | -115.1621 | -121.1455 | -105.4108 | -83.7715 | -70.1675 | -63.2544 | -87.0115 | 0 | 0 | 0 | 0 | 0 | 0 | 0 | 0 | 0 | 0 | 0 | 0 | 0 | 0 | 0 | 0 | 0 | 0 | -1267.184 | -1049.3364 | 0.70339 | 715 | 4567.6288 | 1.8095 | No | Yes | Yes | Drop | NA | NA | NA | NA | NA | 5.628% | 4567.6288 | 0.41394 | 0.35804 | 16084186.3368 | NA | NA | NA | NA | NA | NA | NA | NA | NA | NA | NA
6 | 304 | 304 Pumps - Sizing / Chemicals | 0 | 0 | -217.9714 | -89.9037 | -91.9207 | -64.327 | -67.5659 | -58.4532 | -46.731 | -39.0175 | -34.7385 | -48.699 | 0 | 0 | 0 | 0 | 0 | 0 | 0 | 0 | 0 | 0 | 0 | 0 | 0 | 0 | 0 | 0 | 0 | 0 | -759.328 | -638.1706 | 0.6837 | 217 | 2534.276 | 0.9898 | Yes | Yes | Yes | Drop | NA | NA | NA | NA | NA | 5.628% | 2534.276 | 0.22967 | 0.19865 | 10722790.8912 | NA | NA | NA | NA | NA | NA | NA | NA | NA | NA | NA
6 | 305 | 305 Pumps - Replace 1-5 HP motor / Chemicals | 0 | 0 | -135.0088 | -11.2615 | -11.4743 | -7.7489 | -8.1726 | -7.0842 | -5.8843 | -5.4286 | -4.193 | -5.8726 | -4.8814 | -4.6949 | -2.4084 | -5.7221 | -5.0021 | 0 | 0 | 0 | 0 | 0 | 0 | 0 | 0 | 0 | 0 | 0 | 0 | 0 | -224.8378 | -197.8155 | 0.55681 | 577 | 320.569 | 20.8064 | No | No | No | Drop | 521.5363 | 2 | NA | NA | NA | 5.628% | 320.569 | 0.029052 | 0.025128 | 2238918.7381 | NA | NA | NA | NA | NA | NA | NA | NA | NA | NA | NA
6 | 306 | 306 Pumps - ASD (1-5 hp) / Chemicals | 0 | 0 | -149.1831 | -24.2544 | -25.2422 | -17.3597 | -18.072 | -16.3857 | -12.6206 | -10.8971 | -8.7112 | -13.2953 | -9.5057 | -10.8382 | -4.3615 | -12.6284 | -9.5777 | 0 | 0 | 0 | 0 | 0 | 0 | 0 | 0 | 0 | 0 | 0 | 0 | 0 | -342.9328 | -285.3665 | 0.65247 | 828 | 692.1355 | 13.8287 | No | No | No | Drop | 708.2491 | 2 | NA | NA | NA | 5.628% | 692.1355 | 0.0056725 | 0.054259 | 2023189.1142 | NA | NA | NA | NA | NA | NA | NA | NA | NA | NA | NA
6 | 307 | 307 Pumps - Motor practices-1 (1-5 HP) / Chemicals | 0 | 0 | -142.2362 | -18.1429 | -18.8961 | -12.8554 | -13.0986 | -11.9433 | -10.1028 | -8.4941 | -7.2717 | -9.3315 | -7.4309 | -8.2606 | -3.4959 | -10.049 | -6.8628 | 0 | 0 | 0 | 0 | 0 | 0 | 0 | 0 | 0 | 0 | 0 | 0 | 0 | -288.4719 | -244.7379 | 0.6166 | 228 | 510.91 | 5.1586 | No | No | No | Drop | 139.6041 | 2 | NA | NA | NA | 5.628% | 510.91 | 0.046301 | 0.040049 | 2573469.8139 | NA | NA | NA | NA | NA | NA | NA | NA | NA | NA | NA
6 | 308 | 308 Pumps - Replace 6-100 HP motor / Chemicals | 0 | 0 | -137.0436 | -12.9801 | -13.2919 | -8.9091 | -9.6393 | -8.8702 | -7.2566 | -6.1742 | -4.7373 | -6.6948 | 0 | 0 | 0 | 0 | 0 | 0 | 0 | 0 | 0 | 0 | 0 | 0 | 0 | 0 | 0 | 0 | 0 | 0 | -215.5971 | -197.9797 | 0.51148 | 321 | 377.5601 | 9.8279 | No | No | No | Drop | 255.6759 | 2 | NA | NA | NA | 5.628% | 377.5601 | 0.034217 | 0.029596 | 11866912.6793 | NA | NA | NA | NA | NA | NA | NA | NA | NA | NA | NA
6 | 309 | 309 Pumps - ASD (6-100 hp) / Chemicals | 0 | 0 | -149.0045 | -23.9567 | -24.7881 | -17.185 | -17.8204 | -16.4291 | -12.4867 | -10.7323 | -8.6749 | -13.1042 | 0 | 0 | 0 | 0 | 0 | 0 | 0 | 0 | 0 | 0 | 0 | 0 | 0 | 0 | 0 | 0 | 0 | 0 | -294.182 | -261.7111 | 0.58889 | 28 | 686.9943 | 0.47114 | Yes | Yes | Yes | Drop | NA | NA | NA | NA | NA | 5.628% | 686.9943 | 0.0056304 | 0.053856 | 17250250.2394 | NA | NA | NA | NA | NA | NA | NA | NA | NA | NA | NA
6 | 310 | 310 Pumps - Motor practices-1 (6-100 HP) / Chemicals | 0 | 0 | -132.3036 | -8.7569 | -9.1961 | -6.1967 | -6.8465 | -5.8553 | -4.9478 | -4.1396 | -3.5129 | -4.4029 | 0 | 0 | 0 | 0 | 0 | 0 | 0 | 0 | 0 | 0 | 0 | 0 | 0 | 0 | 0 | 0 | 0 | 0 | -186.1582 | -174.0893 | 0.44554 | 57 | 255.455 | 2.5793 | No | No | Yes | Drop | 12.8021 | 2 | NA | NA | NA | 5.628% | 255.455 | 0.023151 | 0.020024 | 19140181.7407 | NA | NA | NA | NA | NA | NA | NA | NA | NA | NA | NA
6 | 311 | 311 Pumps - Replace 100+ HP motor / Chemicals | 0 | 0 | -135.5904 | -11.9497 | -12.1347 | -8.3586 | -8.6182 | -7.7976 | 0 | 0 | 0 | 0 | 0 | 0 | 0 | 0 | 0 | 0 | 0 | 0 | 0 | 0 | 0 | 0 | 0 | 0 | 0 | 0 | 0 | 0 | -184.4492 | -176.8564 | 0.37766 | 96 | 336.4289 | 3.2985 | No | No | No | Drop | 37.7922 | 2 | NA | NA | NA | 5.628% | 336.4289 | 0.030489 | 0.026372 | 12081368.4971 | NA | NA | NA | NA | NA | NA | NA | NA | NA | NA | NA
6 | 312 | 312 Pumps - ASD (100+ hp) / Chemicals | 0 | 0 | -148.8957 | -24.0996 | -24.9222 | -17.3733 | -17.9968 | -16.3603 | 0 | 0 | 0 | 0 | 0 | 0 | 0 | 0 | 0 | 0 | 0 | 0 | 0 | 0 | 0 | 0 | 0 | 0 | 0 | 0 | 0 | 0 | -249.6479 | -233.8868 | 0.48191 | 62 | 685.5501 | 1.0454 | No | Yes | Yes | Drop | NA | NA | NA | NA | NA | 5.628% | 685.5501 | 0.0056186 | 0.053743 | 29691424.8474 | NA | NA | NA | NA | NA | NA | NA | NA | NA | NA | NA
6 | 313 | 313 Pumps - Motor practices-1 (100+ HP) / Chemicals | 0 | 0 | -128.7789 | -5.2185 | -5.9461 | -3.5279 | -3.8553 | -3.8088 | 0 | 0 | 0 | 0 | 0 | 0 | 0 | 0 | 0 | 0 | 0 | 0 | 0 | 0 | 0 | 0 | 0 | 0 | 0 | 0 | 0 | 0 | -151.1355 | -147.6357 | 0.25994 | 23 | 159.6594 | 1.6652 | No | Yes | Yes | Drop | NA | NA | NA | NA | NA | 5.628% | 159.6594 | 0.014469 | 0.012515 | 31793074.9923 | NA | NA | NA | NA | NA | NA | NA | NA | NA | NA | NA
6 | 413 | 413 Clean Room - Controls / Chemicals | 0 | 0 | -164.4893 | -39.1883 | -40.7985 | -28.1041 | -29.5902 | -25.9468 | -21.1962 | -17.5508 | -15.3376 | -21.2592 | 0 | 0 | 0 | 0 | 0 | 0 | 0 | 0 | 0 | 0 | 0 | 0 | 0 | 0 | 0 | 0 | 0 | 0 | -403.4608 | -349.8533 | 0.63581 | 238 | 1120.4168 | 2.4555 | No | No | Yes | Drop | 44.1494 | 2 | NA | NA | NA | 5.628% | 1120.4168 | 0.10154 | 0.087826 | 6422240.279 | NA | NA | NA | NA | NA | NA | NA | NA | NA | NA | NA
6 | 414 | 414 Clean Room - New Designs / Chemicals | 0 | 0 | -280.2108 | -148.5821 | -152.3076 | -106.2494 | -110.7947 | -97.092 | -77.4571 | -64.6524 | -58.3113 | -79.5685 | 0 | 0 | 0 | 0 | 0 | 0 | 0 | 0 | 0 | 0 | 0 | 0 | 0 | 0 | 0 | 0 | 0 | 0 | -1175.226 | -974.9272 | 0.70132 | 1428 | 4201.5628 | 3.9288 | No | No | No | Drop | 701.0601 | 2 | NA | NA | NA | 5.628% | 4201.5628 | 0.38077 | 0.32935 | 2568896.1116 | NA | NA | NA | NA | NA | NA | NA | NA | NA | NA | NA
6 | 415 | 415 Drives - Process Controls (batch + site) / Chemicals | 0 | 0 | -156.1564 | -30.8764 | -31.8074 | -22.327 | -23.0177 | -20.6342 | -16.6617 | -13.7916 | -11.5601 | -16.3662 | 0 | 0 | 0 | 0 | 0 | 0 | 0 | 0 | 0 | 0 | 0 | 0 | 0 | 0 | 0 | 0 | 0 | 0 | -343.1987 | -301.3813 | 0.61662 | 260 | 886.9966 | 3.3884 | No | No | No | Drop | 106.5349 | 2 | NA | NA | NA | 5.628% | 886.9966 | 0.080384 | 0.069529 | 18410422.1332 | NA | NA | NA | NA | NA | NA | NA | NA | NA | NA | NA
6 | 416 | 416 Process Drives - ASD / Chemicals | 0 | 0 | -125.5566 | -1.9849 | -2.2381 | -1.3408 | -1.1471 | -1.2264 | -0.78792 | -1.3476 | -0.70508 | -1.2072 | 0 | 0 | 0 | 0 | 0 | 0 | 0 | 0 | 0 | 0 | 0 | 0 | 0 | 0 | 0 | 0 | 0 | 0 | -137.5417 | -134.8207 | 0.20307 | 19 | 61.7655 | 3.5559 | No | No | No | Drop | 8.3135 | 2 | NA | NA | NA | 5.628% | 61.7655 | 0.0055975 | 0.0048416 | 27417003.4938 | NA | NA | NA | NA | NA | NA | NA | NA | NA | NA | NA
6 | 601 | 601 Other Process Controls (batch + site) / Chemicals | 0 | 0 | -156.1564 | -30.8764 | -31.8074 | -22.327 | -23.0177 | -20.6342 | -16.6617 | -13.7916 | -11.5601 | -16.3662 | 0 | 0 | 0 | 0 | 0 | 0 | 0 | 0 | 0 | 0 | 0 | 0 | 0 | 0 | 0 | 0 | 0 | 0 | -343.1987 | -301.3813 | 0.61662 | 260 | 886.9966 | 3.3884 | No | No | No | Drop | 106.5349 | 2 | NA | NA | NA | 5.628% | 886.9966 | 0.080384 | 0.069529 | 15034098.8275 | NA | NA | NA | NA | NA | NA | NA | NA | NA | NA | NA
6 | 701 | 701 Centrifugal Chiller, 0.51 kW/ton, 500 tons / Chemicals | 0 | 0 | -171.0081 | -45.5166 | -46.8813 | -32.4399 | -33.9914 | -30.3608 | -23.6374 | -20.046 | -17.0426 | -24.4782 | -18.4657 | -20.7023 | -8.2535 | -23.2027 | -16.7909 | -18.8487 | -10.7367 | -6.9823 | -3.3924 | -0.48703 | 0 | 0 | 0 | 0 | 0 | 0 | 0 | 0 | -573.2645 | -440.4631 | 0.73866 | 159.08 | 1284.4805 | 1.4316 | No | Yes | Yes | Drop | NA | NA | NA | NA | NA | 5.628% | 1284.4805 | 0.029105 | 0.0062936 | 1528476.066 | NA | NA | NA | NA | NA | NA | NA | NA | NA | NA | NA
6 | 702 | 702 High Efficiency Chiller Motors / Chemicals | 0 | 0 | -135.6558 | -11.8892 | -11.9538 | -8.4304 | -8.5 | -7.8748 | -6.3104 | -5.415 | -4.2951 | -5.6724 | -5.1883 | -5.3099 | -2.6114 | -6.4083 | -4.6245 | -5.1374 | -2.7161 | -2.3556 | -0.047805 | -0.4058 | 0 | 0 | 0 | 0 | 0 | 0 | 0 | 0 | -240.802 | -205.7758 | 0.61403 | 88.59 | 337.1849 | 3.0371 | No | No | No | Drop | 30.2514 | 2 | NA | NA | NA | 5.628% | 337.1849 | 0.038197 | 0.001652 | 1375628.4594 | NA | NA | NA | NA | NA | NA | NA | NA | NA | NA | NA
6 | 703 | 703 EMS - Chiller / Chemicals | 0 | 0 | -166.6205 | -40.8839 | -42.9391 | -29.5704 | -31.3257 | -27.005 | -21.8503 | -18.0404 | -16.098 | -22.3222 | 0 | 0 | 0 | 0 | 0 | 0 | 0 | 0 | 0 | 0 | 0 | 0 | 0 | 0 | 0 | 0 | 0 | 0 | -416.6555 | -360.6361 | 0.63926 | 272.71 | 1172.6964 | 2.6882 | No | No | Yes | Drop | 69.8141 | 2 | NA | NA | NA | 5.628% | 1172.6964 | 0.026572 | 0.0057458 | 86469.7122 | NA | NA | NA | NA | NA | NA | NA | NA | NA | NA | NA
6 | 704 | 704 Chiller Tune Up/Diagnostics / Chemicals | 0 | 0 | -156.1552 | -30.8752 | -31.8061 | -22.3256 | -23.0163 | -20.3828 | -16.6603 | -13.7901 | -11.3086 | -16.3646 | 0 | 0 | 0 | 0 | 0 | 0 | 0 | 0 | 0 | 0 | 0 | 0 | 0 | 0 | 0 | 0 | 0 | 0 | -342.6848 | -301.0366 | 0.61705 | 241.68 | 886.9831 | 3.1497 | No | No | No | Drop | 88.2173 | 2 | NA | NA | NA | 5.628% | 886.9831 | 0.10048 | 0.0043455 | 573178.5247 | NA | NA | NA | NA | NA | NA | NA | NA | NA | NA | NA
6 | 705 | 705 VSD for Chiller Pumps and Towers / Chemicals | 0 | 0 | -164.3369 | -38.9269 | -40.3277 | -27.9365 | -29.2869 | -25.9389 | -20.5989 | -17.3992 | -14.7915 | -20.7334 | -15.8896 | -17.888 | -7.3658 | -20.4227 | -14.8781 | 0 | 0 | 0 | 0 | 0 | 0 | 0 | 0 | 0 | 0 | 0 | 0 | 0 | -476.721 | -383.7069 | 0.69036 | 190.9 | 1106.629 | 1.9941 | No | Yes | Yes | Drop | NA | NA | NA | NA | NA | 5.628% | 1106.629 | 0.025075 | 0.0054221 | 707657.6702 | NA | NA | NA | NA | NA | NA | NA | NA | NA | NA | NA
6 | 706 | 706 EMS Optimization - Chiller / Chemicals | 0 | 0 | -143.4066 | -19.0228 | -19.7399 | -13.8154 | -14.2489 | 0 | 0 | 0 | 0 | 0 | 0 | 0 | 0 | 0 | 0 | 0 | 0 | 0 | 0 | 0 | 0 | 0 | 0 | 0 | 0 | 0 | 0 | 0 | -210.2336 | -201.2299 | 0.41468 | 72.5 | 545.8359 | 1.5354 | No | Yes | Yes | Drop | NA | NA | NA | NA | NA | 5.628% | 545.8359 | 0.061834 | 0.0026742 | 573178.5247 | NA | NA | NA | NA | NA | NA | NA | NA | NA | NA | NA
6 | 707 | 707 Aerosol Duct Sealing - Chiller / Chemicals | 0 | 0 | -164.4006 | -38.6199 | -39.7483 | -28.0941 | -28.9239 | -26.071 | -20.2196 | -17.2618 | -14.401 | -20.5938 | 0 | 0 | 0 | 0 | 0 | 0 | 0 | 0 | 0 | 0 | 0 | 0 | 0 | 0 | 0 | 0 | 0 | 0 | -398.3341 | -346.0651 | 0.63479 | 89.18 | 1102.9842 | 0.93463 | Yes | Yes | Yes | Drop | NA | NA | NA | NA | NA | 5.628% | 1102.9842 | 0.12495 | 0.0054038 | 745132.0822 | NA | NA | NA | NA | NA | NA | NA | NA | NA | NA | NA
6 | 708 | 708 Duct/Pipe Insulation - Chiller / Chemicals | 0 | 0 | -164.3774 | -38.84 | -40.2536 | -28.3222 | -29.1874 | -26.0853 | -20.163 | -17.4679 | -14.5967 | -20.8659 | 0 | 0 | 0 | 0 | 0 | 0 | 0 | 0 | 0 | 0 | 0 | 0 | 0 | 0 | 0 | 0 | 0 | 0 | -400.1595 | -347.4665 | 0.63497 | 7433.12 | 1108.7288 | 77.4976 | No | No | No | Drop | 7241.2916 | 2 | NA | NA | NA | 5.628% | 1108.7288 | 0.1256 | 0.0054319 | 687814.2297 | NA | NA | NA | NA | NA | NA | NA | NA | NA | NA | NA
6 | 709 | 709 Window Film (Standard) - Chiller / Chemicals | 0 | 0 | -145.1065 | -20.9181 | -21.1733 | -14.8595 | -15.7406 | -13.9848 | -11.246 | -9.2971 | -7.9333 | -11.3638 | 0 | 0 | 0 | 0 | 0 | 0 | 0 | 0 | 0 | 0 | 0 | 0 | 0 | 0 | 0 | 0 | 0 | 0 | -271.623 | -243.2191 | 0.57047 | 315.33 | 592.8957 | 6.1479 | No | No | No | Drop | 212.7492 | 2 | NA | NA | NA | 5.628% | 592.8957 | 0.067165 | 0.0029047 | 630245.208 | NA | NA | NA | NA | NA | NA | NA | NA | NA | NA | NA
6 | 710 | 710 Roof Insulation - Chiller / Chemicals | 0 | 0 | -141.7233 | -17.8905 | -18.5884 | -12.5691 | -12.7073 | -11.5969 | -9.5694 | -8.4639 | -6.5619 | -9.4532 | -7.0883 | -8.1232 | -3.6717 | -9.3561 | -6.693 | -7.2637 | -3.9978 | -3.4223 | -1.7528 | -0.20569 | 0 | 0 | 0 | 0 | 0 | 0 | 0 | 0 | -300.6986 | -247.7445 | 0.66222 | 356.72 | 501.8575 | 8.2165 | No | No | No | Drop | 269.8903 | 2 | NA | NA | NA | 5.628% | 501.8575 | 0.056852 | 0.0024587 | 458542.8198 | NA | NA | NA | NA | NA | NA | NA | NA | NA | NA | NA
6 | 711 | 711 Cool Roof - Chiller / Chemicals | 0 | 0 | -226.9276 | -98.3233 | -101.3516 | -70.7345 | -74.0352 | -64.7327 | -51.639 | -42.8911 | -38.2355 | -52.7998 | -40.6047 | -44.4333 | -17.303 | -49.8128 | -37.0435 | 0 | 0 | 0 | 0 | 0 | 0 | 0 | 0 | 0 | 0 | 0 | 0 | 0 | -1010.868 | -778.2662 | 0.73422 | 3224.02 | 2781.1005 | 13.4006 | No | No | No | Drop | 2742.8436 | 2 | NA | NA | NA | 5.628% | 2781.1005 | 0.31505 | 0.013625 | 518007.2652 | NA | NA | NA | NA | NA | NA | NA | NA | NA | NA | NA
6 | 721 | 721 DX Packaged System, EER=10.9, 10 tons / Chemicals | 0 | 0 | -144.7682 | -20.8378 | -21.3 | -14.7599 | -15.4135 | -13.5891 | -11.1669 | -9.2022 | -7.9967 | -10.9842 | -8.5298 | -9.6694 | -4.1749 | -11.1202 | -7.7533 | 0 | 0 | 0 | 0 | 0 | 0 | 0 | 0 | 0 | 0 | 0 | 0 | 0 | -311.2662 | -261.5327 | 0.63367 | 346.13 | 585.8614 | 6.8295 | No | No | No | Drop | 244.7663 | 2 | NA | NA | NA | 5.628% | 585.8614 | 0.033186 | 0 | 4917351.0347 | NA | NA | NA | NA | NA | NA | NA | NA | NA | NA | NA
6 | 722 | 722 Hybrid Dessicant-DX System (Trane CDQ) / Chemicals | 0 | 0 | -269.3202 | -138.7721 | -142.5046 | -99.0405 | -103.6303 | -90.5089 | -71.9707 | -60.3856 | -54.5296 | -74.6032 | -56.2845 | -62.2767 | -23.7391 | -69.8227 | -51.6457 | 0 | 0 | 0 | 0 | 0 | 0 | 0 | 0 | 0 | 0 | 0 | 0 | 0 | -1369.0343 | -1043.1398 | 0.74394 | 1293.46 | 3916.9004 | 3.8173 | No | No | No | Drop | 615.7714 | 2 | NA | NA | NA | 5.628% | 3916.9004 | 0.44372 | 0 | 2458675.5173 | NA | NA | NA | NA | NA | NA | NA | NA | NA | NA | NA
6 | 723 | 723 Geothermal Heat Pump, EER=13, 10 tons / Chemicals | 0 | 0 | -178.2814 | -52.3092 | -53.7655 | -37.1374 | -38.7357 | -34.6094 | -27.3001 | -22.5511 | -20.1537 | -27.9742 | -21.3144 | -23.8936 | -9.2449 | -26.4865 | -19.9455 | 0 | 0 | 0 | 0 | 0 | 0 | 0 | 0 | 0 | 0 | 0 | 0 | 0 | -593.7029 | -470.2858 | 0.70953 | 3106.64 | 1483.1828 | 24.2124 | No | No | No | Drop | 2850.0248 | 2 | NA | NA | NA | 5.628% | 1483.1828 | 0.16885 | 0 | 1217044.3811 | NA | NA | NA | NA | NA | NA | NA | NA | NA | NA | NA
6 | 724 | 724 DX Tune Up/ Advanced Diagnostics / Chemicals | 0 | 0 | -142.1237 | -18.0371 | -18.3803 | -12.5692 | -13.0298 | -11.6171 | -9.5084 | -7.8868 | -6.9096 | -9.4713 | 0 | 0 | 0 | 0 | 0 | 0 | 0 | 0 | 0 | 0 | 0 | 0 | 0 | 0 | 0 | 0 | 0 | 0 | -249.5333 | -225.5268 | 0.54955 | 174.29 | 505.182 | 3.9881 | No | No | No | Drop | 86.8852 | 2 | NA | NA | NA | 5.628% | 505.182 | 0.060679 | 0 | 1217044.3811 | NA | NA | NA | NA | NA | NA | NA | NA | NA | NA | NA
6 | 725 | 725 DX Coil Cleaning / Chemicals | 0 | 0 | -141.2064 | -17.1428 | -17.6148 | -12.0854 | -12.149 | 0 | 0 | 0 | 0 | 0 | 0 | 0 | 0 | 0 | 0 | 0 | 0 | 0 | 0 | 0 | 0 | 0 | 0 | 0 | 0 | 0 | 0 | 0 | -200.1984 | -192.3208 | 0.39777 | 25.95 | 485.3949 | 0.61799 | Yes | Yes | Yes | Drop | NA | NA | NA | NA | NA | 5.628% | 485.3949 | 0.057438 | 0 | 1844006.638 | NA | NA | NA | NA | NA | NA | NA | NA | NA | NA | NA
6 | 726 | 726 Optimize Controls / Chemicals | 0 | 0 | -142.1237 | -18.0371 | -18.3803 | -12.5692 | -13.0298 | 0 | 0 | 0 | 0 | 0 | 0 | 0 | 0 | 0 | 0 | 0 | 0 | 0 | 0 | 0 | 0 | 0 | 0 | 0 | 0 | 0 | 0 | 0 | -204.1401 | -195.84 | 0.40174 | 55.77 | 505.182 | 1.2761 | No | Yes | Yes | Drop | NA | NA | NA | NA | NA | 5.628% | 505.182 | 0.060679 | 0 | 536236.0714 | NA | NA | NA | NA | NA | NA | NA | NA | NA | NA | NA
6 | 727 | 727 Aerosol Duct Sealing / Chemicals | 0 | 0 | -160.9608 | -36.036 | -36.6061 | -25.0955 | -26.4943 | -23.7144 | -18.2806 | -15.4161 | -12.8841 | -18.5927 | 0 | 0 | 0 | 0 | 0 | 0 | 0 | 0 | 0 | 0 | 0 | 0 | 0 | 0 | 0 | 0 | 0 | 0 | -374.0808 | -326.7471 | 0.62845 | 51.45 | 1011.8046 | 0.5878 | Yes | Yes | Yes | Drop | NA | NA | NA | NA | NA | 5.628% | 1011.8046 | 0.11824 | 0 | 1056222.5648 | NA | NA | NA | NA | NA | NA | NA | NA | NA | NA | NA
6 | 728 | 728 Duct/Pipe Insulation / Chemicals | 0 | 0 | -161.3748 | -36.0693 | -36.794 | -25.3007 | -26.4211 | -23.7033 | -18.2848 | -15.435 | -13.0324 | -18.6142 | 0 | 0 | 0 | 0 | 0 | 0 | 0 | 0 | 0 | 0 | 0 | 0 | 0 | 0 | 0 | 0 | 0 | 0 | -375.0298 | -327.5802 | 0.62903 | 4288.34 | 1016.6366 | 48.7602 | No | No | No | Drop | 4112.4451 | 2 | NA | NA | NA | 5.628% | 1016.6366 | 0.11934 | 0 | 974974.6752 | NA | NA | NA | NA | NA | NA | NA | NA | NA | NA | NA
6 | 729 | 729 Window Film (Standard) / Chemicals | 0 | 0 | -142.4471 | -18.592 | -19.0331 | -12.623 | -13.1647 | -11.5228 | -9.4587 | -8.4005 | -7.4053 | -9.5787 | 0 | 0 | 0 | 0 | 0 | 0 | 0 | 0 | 0 | 0 | 0 | 0 | 0 | 0 | 0 | 0 | 0 | 0 | -252.2258 | -227.6866 | 0.55585 | 190.99 | 521.1805 | 4.2361 | No | No | No | Drop | 100.8172 | 2 | NA | NA | NA | 5.628% | 521.1805 | 0.061408 | 0 | 893370.754 | NA | NA | NA | NA | NA | NA | NA | NA | NA | NA | NA
6 | 730 | 730 Roof Insulation / Chemicals | 0 | 0 | -140.1235 | -16.2136 | -16.9092 | -11.1976 | -11.6754 | -10.7011 | -8.6303 | -6.9368 | -5.906 | -8.2411 | -6.6473 | -7.3169 | -3.116 | -8.5943 | -5.8935 | -6.5355 | -3.6758 | -2.5914 | -0.90302 | -0.30129 | 0 | 0 | 0 | 0 | 0 | 0 | 0 | 0 | -282.1096 | -235.268 | 0.65571 | 205.8 | 460.664 | 5.1642 | No | No | No | Drop | 126.0975 | 2 | NA | NA | NA | 5.628% | 460.664 | 0.054986 | 0 | 649983.1168 | NA | NA | NA | NA | NA | NA | NA | NA | NA | NA | NA
6 | 731 | 731 Cool Roof - DX / Chemicals | 0 | 0 | -218.3689 | -90.043 | -92.229 | -64.044 | -66.8135 | -58.1996 | -45.4351 | -37.7068 | -33.6839 | -47.4383 | -36.1634 | -39.4717 | -14.7607 | -44.7721 | -32.6739 | 0 | 0 | 0 | 0 | 0 | 0 | 0 | 0 | 0 | 0 | 0 | 0 | 0 | -921.8039 | -714.4107 | 0.73407 | 1860.01 | 2541.4829 | 8.46 | No | No | No | Drop | 1420.2914 | 2 | NA | NA | NA | 5.628% | 2541.4829 | 0.29665 | 0 | 734273.7956 | NA | NA | NA | NA | NA | NA | NA | NA | NA | NA | NA
6 | 801 | 801 Premium T8, Electronic Ballast / Chemicals | 0 | 0 | -214.9456 | -87.2132 | -89.6555 | -62.3059 | -65.4154 | -57.4624 | -45.3654 | -37.7182 | -33.9236 | -46.9413 | -35.5184 | -39.5181 | -15.9558 | -44.1524 | -32.9323 | 0 | 0 | 0 | 0 | 0 | 0 | 0 | 0 | 0 | 0 | 0 | 0 | 0 | -909.0234 | -702.8883 | 0.73019 | 275.12 | 2460.8412 | 1.2924 | No | Yes | Yes | Drop | NA | NA | NA | NA | NA | 5.628% | 2460.8412 | 0.2767 | 0.1929 | 3818087.2422 | NA | NA | NA | NA | NA | NA | NA | NA | NA | NA | NA
6 | 802 | 802 CFL Hardwired, Modular 18W / Chemicals | 0 | 0 | -339.8391 | -204.9956 | -210.6768 | -146.3807 | -152.8286 | 0 | 0 | 0 | 0 | 0 | 0 | 0 | 0 | 0 | 0 | 0 | 0 | 0 | 0 | 0 | 0 | 0 | 0 | 0 | 0 | 0 | 0 | 0 | -1054.7208 | -958.523 | 0.61096 | 1374.08 | 5786.7511 | 2.7449 | No | No | Yes | Drop | 372.8763 | 2 | NA | NA | NA | 5.628% | 5786.7511 | 0.73857 | 0.4536 | 252240.7842 | NA | NA | NA | NA | NA | NA | NA | NA | NA | NA | NA
6 | 803 | 803 CFL Screw-in 18W / Chemicals | 0 | 0 | -339.8391 | -204.9956 | 0 | 0 | 0 | 0 | 0 | 0 | 0 | 0 | 0 | 0 | 0 | 0 | 0 | 0 | 0 | 0 | 0 | 0 | 0 | 0 | 0 | 0 | 0 | 0 | 0 | 0 | -544.8347 | -532.3886 | 0.51042 | 190.17 | 5786.7511 | 0.37988 | Yes | Yes | Yes | Drop | NA | NA | NA | NA | NA | 5.628% | 5786.7511 | 0.73857 | 0.4536 | 252240.7842 | NA | NA | NA | NA | NA | NA | NA | NA | NA | NA | NA
6 | 804 | 804 High Bay T5 / Chemicals | 0 | 0 | -321.1357 | -188.2295 | -193.0667 | -134.1013 | -140.7932 | -122.4241 | -97.4698 | -81.5256 | -73.6024 | -101.2565 | 0 | 0 | 0 | 0 | 0 | 0 | 0 | 0 | 0 | 0 | 0 | 0 | 0 | 0 | 0 | 0 | 0 | 0 | -1453.6049 | -1200.2381 | 0.7063 | 404.42 | 5301.7979 | 0.88176 | Yes | Yes | Yes | Drop | NA | NA | NA | NA | NA | 5.628% | 5301.7979 | 0.48048 | 0.41559 | 984530.6537 | NA | NA | NA | NA | NA | NA | NA | NA | NA | NA | NA
6 | 805 | 805 Occupancy Sensor / Chemicals | 0 | 0 | -198.8004 | -71.9397 | -74.1376 | -51.1062 | -53.9388 | -47.4512 | -37.8032 | -31.6183 | -28.1015 | 0 | 0 | 0 | 0 | 0 | 0 | 0 | 0 | 0 | 0 | 0 | 0 | 0 | 0 | 0 | 0 | 0 | 0 | 0 | -594.8968 | -514.1911 | 0.66128 | 411.52 | 2033.0224 | 2.3399 | No | No | Yes | Drop | 59.7735 | 2 | NA | NA | NA | 5.628% | 2033.0224 | 0.037856 | 0.15937 | 1567786.6554 | NA | NA | NA | NA | NA | NA | NA | NA | NA | NA | NA
7 | 101 | 101 Compressed Air-O&M / Petroleum | 0 | 0 | -192.705 | -65.9126 | -68.0914 | -46.8046 | -49.498 | -43.2979 | -33.8661 | -28.868 | -25.53 | -35.0551 | 0 | 0 | 0 | 0 | 0 | 0 | 0 | 0 | 0 | 0 | 0 | 0 | 0 | 0 | 0 | 0 | 0 | 0 | -589.6287 | -500.9561 | 0.67009 | 109 | 1866.5817 | 0.67503 | Yes | Yes | Yes | Drop | NA | NA | NA | NA | NA | 5.628% | 1866.5817 | 0.16618 | 0.14914 | 1491078.5029 | NA | NA | NA | NA | NA | NA | NA | NA | NA | NA | NA
7 | 102 | 102 Compressed Air - Controls / Petroleum | 0 | 0 | -175.7398 | -49.485 | -51.204 | -35.1076 | -37.2994 | -32.3091 | -25.4133 | -21.5334 | -19.5528 | -26.6976 | 0 | 0 | 0 | 0 | 0 | 0 | 0 | 0 | 0 | 0 | 0 | 0 | 0 | 0 | 0 | 0 | 0 | 0 | -474.3421 | -407.5256 | 0.65238 | 186 | 1403.5991 | 1.5318 | No | Yes | Yes | Drop | NA | NA | NA | NA | NA | 5.628% | 1403.5991 | 0.12496 | 0.11215 | 497026.1676 | NA | NA | NA | NA | NA | NA | NA | NA | NA | NA | NA
7 | 103 | 103 Compressed Air - System Optimization / Petroleum | 0 | 0 | -211.05 | -83.6784 | -86.411 | -59.5956 | -62.6926 | -55.1174 | -43.4363 | -36.6347 | -32.7902 | -44.8009 | 0 | 0 | 0 | 0 | 0 | 0 | 0 | 0 | 0 | 0 | 0 | 0 | 0 | 0 | 0 | 0 | 0 | 0 | -716.207 | -603.1894 | 0.68107 | 173 | 2365.3244 | 0.84547 | Yes | Yes | Yes | Drop | NA | NA | NA | NA | NA | 5.628% | 2365.3244 | 0.21058 | 0.18899 | 994052.3353 | NA | NA | NA | NA | NA | NA | NA | NA | NA | NA | NA
7 | 104 | 104 Compressed Air- Sizing / Petroleum | 0 | 0 | -160.8274 | -35.9015 | -36.7267 | -25.6253 | -26.7776 | -24.0096 | -18.5845 | -15.9445 | -13.7099 | -18.7858 | 0 | 0 | 0 | 0 | 0 | 0 | 0 | 0 | 0 | 0 | 0 | 0 | 0 | 0 | 0 | 0 | 0 | 0 | -376.8929 | -328.6288 | 0.62658 | 49 | 1012.6389 | 0.55935 | Yes | Yes | Yes | Drop | NA | NA | NA | NA | NA | 5.628% | 1012.6389 | 0.090155 | 0.080909 | 795241.8682 | NA | NA | NA | NA | NA | NA | NA | NA | NA | NA | NA
7 | 105 | 105 Comp Air - Replace 1-5 HP motor / Petroleum | 0 | 0 | -135.0088 | -11.2615 | -11.4743 | -7.7489 | -8.1726 | -7.0842 | -5.8843 | -5.4286 | -4.193 | -5.8726 | -4.8814 | -4.6949 | -2.4084 | -5.7221 | -5.0021 | 0 | 0 | 0 | 0 | 0 | 0 | 0 | 0 | 0 | 0 | 0 | 0 | 0 | -224.8378 | -197.8155 | 0.55681 | 577 | 320.569 | 20.8064 | No | No | No | Drop | 521.5363 | 2 | NA | NA | NA | 5.628% | 320.569 | 0.02854 | 0.025613 | 83023.251 | NA | NA | NA | NA | NA | NA | NA | NA | NA | NA | NA
7 | 106 | 106 Comp Air - ASD (1-5 hp) / Petroleum | 0 | 0 | -149.2074 | -24.1551 | -25.1359 | -17.2491 | -18.1495 | -16.267 | -12.4983 | -10.5222 | -8.687 | -12.6698 | -9.8808 | -10.4635 | -4.2329 | -12.7467 | -9.5236 | 0 | 0 | 0 | 0 | 0 | 0 | 0 | 0 | 0 | 0 | 0 | 0 | 0 | -341.3888 | -284.3709 | 0.65319 | 828 | 690.9721 | 13.852 | No | No | No | Drop | 708.4504 | 2 | NA | NA | NA | 5.628% | 690.9721 | 0.0055633 | 0.055212 | 77496.7663 | NA | NA | NA | NA | NA | NA | NA | NA | NA | NA | NA
7 | 107 | 107 Comp Air - Motor practices-1 (1-5 HP) / Petroleum | 0 | 0 | -142.2362 | -18.1429 | -18.8961 | -12.8554 | -13.0986 | -11.9433 | -10.1028 | -8.4941 | -7.2717 | -9.3315 | -7.4309 | -8.2606 | -3.4959 | -10.049 | -6.8628 | 0 | 0 | 0 | 0 | 0 | 0 | 0 | 0 | 0 | 0 | 0 | 0 | 0 | -288.4719 | -244.7379 | 0.6166 | 228 | 510.9101 | 5.1586 | No | No | No | Drop | 139.6041 | 2 | NA | NA | NA | 5.628% | 510.9101 | 0.045486 | 0.040821 | 95429.0242 | NA | NA | NA | NA | NA | NA | NA | NA | NA | NA | NA
7 | 108 | 108 Comp Air - Replace 6-100 HP motor / Petroleum | 0 | 0 | -137.0436 | -12.9801 | -13.2919 | -8.9091 | -9.6393 | -8.8702 | -7.2566 | -6.1742 | -4.7373 | -6.6948 | 0 | 0 | 0 | 0 | 0 | 0 | 0 | 0 | 0 | 0 | 0 | 0 | 0 | 0 | 0 | 0 | 0 | 0 | -215.5971 | -197.9797 | 0.51148 | 321 | 377.5601 | 9.8279 | No | No | No | Drop | 255.6759 | 2 | NA | NA | NA | 5.628% | 377.5601 | 0.033614 | 0.030167 | 440047.0878 | NA | NA | NA | NA | NA | NA | NA | NA | NA | NA | NA
7 | 109 | 109 Comp Air - ASD (6-100 hp) / Petroleum | 0 | 0 | -148.9227 | -24.001 | -24.9516 | -17.3451 | -17.9752 | -16.3326 | -12.1372 | -10.8806 | -8.5725 | -13.2522 | 0 | 0 | 0 | 0 | 0 | 0 | 0 | 0 | 0 | 0 | 0 | 0 | 0 | 0 | 0 | 0 | 0 | 0 | -294.3707 | -261.8755 | 0.58817 | 28 | 686.0477 | 0.47179 | Yes | Yes | Yes | Drop | NA | NA | NA | NA | NA | 5.628% | 686.0477 | 0.0055236 | 0.054819 | 654859.4405 | NA | NA | NA | NA | NA | NA | NA | NA | NA | NA | NA
7 | 110 | 110 Comp Air - Motor practices-1 (6-100 HP) / Petroleum | 0 | 0 | -132.3036 | -8.7569 | -9.1961 | -6.1967 | -6.8465 | -5.8553 | -4.9478 | -4.1396 | -3.5129 | -4.4029 | 0 | 0 | 0 | 0 | 0 | 0 | 0 | 0 | 0 | 0 | 0 | 0 | 0 | 0 | 0 | 0 | 0 | 0 | -186.1582 | -174.0893 | 0.44554 | 57 | 255.455 | 2.5793 | No | No | Yes | Drop | 12.8021 | 2 | NA | NA | NA | 5.628% | 255.455 | 0.022743 | 0.020411 | 709753.3674 | NA | NA | NA | NA | NA | NA | NA | NA | NA | NA | NA
7 | 111 | 111 Comp Air - Replace 100+ HP motor / Petroleum | 0 | 0 | -135.5904 | -11.9497 | -12.1347 | -8.3586 | -8.6182 | -7.7976 | 0 | 0 | 0 | 0 | 0 | 0 | 0 | 0 | 0 | 0 | 0 | 0 | 0 | 0 | 0 | 0 | 0 | 0 | 0 | 0 | 0 | 0 | -184.4492 | -176.8564 | 0.37766 | 96 | 336.4289 | 3.2985 | No | No | No | Drop | 37.7922 | 2 | NA | NA | NA | 5.628% | 336.4289 | 0.029952 | 0.02688 | 447999.5065 | NA | NA | NA | NA | NA | NA | NA | NA | NA | NA | NA
7 | 112 | 112 Comp Air - ASD (100+ hp) / Petroleum | 0 | 0 | -148.8995 | -23.9781 | -24.9271 | -17.3196 | -18.0038 | -16.3053 | 0 | 0 | 0 | 0 | 0 | 0 | 0 | 0 | 0 | 0 | 0 | 0 | 0 | 0 | 0 | 0 | 0 | 0 | 0 | 0 | 0 | 0 | -249.4335 | -233.7015 | 0.48245 | 62 | 685.7805 | 1.0451 | No | Yes | Yes | Drop | NA | NA | NA | NA | NA | 5.628% | 685.7805 | 0.0055215 | 0.054797 | 1094892.0724 | NA | NA | NA | NA | NA | NA | NA | NA | NA | NA | NA
7 | 113 | 113 Comp Air - Motor practices-1 (100+ HP) / Petroleum | 0 | 0 | -128.7789 | -5.2185 | -5.9461 | -3.5279 | -3.8553 | -3.8088 | 0 | 0 | 0 | 0 | 0 | 0 | 0 | 0 | 0 | 0 | 0 | 0 | 0 | 0 | 0 | 0 | 0 | 0 | 0 | 0 | 0 | 0 | -151.1355 | -147.6357 | 0.25994 | 23 | 159.6594 | 1.6652 | No | Yes | Yes | Drop | NA | NA | NA | NA | NA | 5.628% | 159.6594 | 0.014214 | 0.012757 | 1178946.0696 | NA | NA | NA | NA | NA | NA | NA | NA | NA | NA | NA
7 | 114 | 114 Power recovery / Petroleum | 0 | 0 | -126.8698 | -3.6202 | -4.0269 | -2.2298 | -2.3399 | -2.663 | -2.1064 | -2.0178 | -1.5698 | -1.9164 | 0 | 0 | 0 | 0 | 0 | 0 | 0 | 0 | 0 | 0 | 0 | 0 | 0 | 0 | 0 | 0 | 0 | 0 | -149.3602 | -144.229 | 0.29013 | 32 | 107.2439 | 3.4492 | No | No | No | Drop | 13.445 | 2 | NA | NA | NA | 5.628% | 107.2439 | 0.0095478 | 0.0085687 | 497026.1676 | NA | NA | NA | NA | NA | NA | NA | NA | NA | NA | NA
7 | 115 | 115 Refinery Controls / Petroleum | 0 | 0 | -132.8503 | -9.2874 | -9.6874 | -6.3904 | -7.3561 | -6.6361 | -5.5999 | -4.5652 | -3.6849 | -4.9366 | 0 | 0 | 0 | 0 | 0 | 0 | 0 | 0 | 0 | 0 | 0 | 0 | 0 | 0 | 0 | 0 | 0 | 0 | -190.9943 | -177.8262 | 0.45192 | 41 | 269.4673 | 1.7588 | No | Yes | Yes | Drop | NA | NA | NA | NA | NA | 5.628% | 269.4673 | 0.023991 | 0.02153 | 994052.3353 | NA | NA | NA | NA | NA | NA | NA | NA | NA | NA | NA
7 | 201 | 201 Fans - O&M / Petroleum | 0 | 0 | -130.9114 | -7.2867 | -7.8533 | -5.2239 | -5.3966 | -4.8607 | -4.0041 | -3.3437 | -2.9562 | -3.6408 | 0 | 0 | 0 | 0 | 0 | 0 | 0 | 0 | 0 | 0 | 0 | 0 | 0 | 0 | 0 | 0 | 0 | 0 | -175.4773 | -165.5372 | 0.41662 | 11 | 215.0295 | 0.59134 | Yes | Yes | Yes | Drop | NA | NA | NA | NA | NA | 5.628% | 215.0295 | 0.019144 | 0.017181 | 596431.4012 | NA | NA | NA | NA | NA | NA | NA | NA | NA | NA | NA
7 | 202 | 202 Fans - Controls / Petroleum | 0 | 0 | -276.8778 | -145.5936 | -149.5712 | -103.9955 | -108.9056 | -95.2966 | -75.731 | -63.2641 | -57.2682 | -78.2326 | 0 | 0 | 0 | 0 | 0 | 0 | 0 | 0 | 0 | 0 | 0 | 0 | 0 | 0 | 0 | 0 | 0 | 0 | -1154.7363 | -958.2488 | 0.70085 | 1000 | 4120.2425 | 2.8056 | No | No | Yes | Drop | 287.1299 | 2 | NA | NA | NA | 5.628% | 4120.2425 | 0.36682 | 0.3292 | 298215.7006 | NA | NA | NA | NA | NA | NA | NA | NA | NA | NA | NA
7 | 203 | 203 Fans - System Optimization / Petroleum | 0 | 0 | -225.6964 | -97.6298 | -99.959 | -69.6809 | -72.7592 | -63.72 | -50.8634 | -42.785 | -37.7192 | -52.0127 | 0 | 0 | 0 | 0 | 0 | 0 | 0 | 0 | 0 | 0 | 0 | 0 | 0 | 0 | 0 | 0 | 0 | 0 | -812.8257 | -681.534 | 0.68706 | 650 | 2748.5955 | 2.7337 | No | No | Yes | Drop | 174.4475 | 2 | NA | NA | NA | 5.628% | 2748.5955 | 0.11556 | 0.21962 | 178929.4204 | NA | NA | NA | NA | NA | NA | NA | NA | NA | NA | NA
7 | 204 | 204 Fans- Improve components / Petroleum | 0 | 0 | -143.754 | -19.3602 | -20.2546 | -13.8069 | -14.2879 | -13.1784 | -10.2446 | -8.979 | -7.4807 | -10.0416 | 0 | 0 | 0 | 0 | 0 | 0 | 0 | 0 | 0 | 0 | 0 | 0 | 0 | 0 | 0 | 0 | 0 | 0 | -261.3879 | -235.0806 | 0.5626 | 54 | 554.3729 | 1.126 | No | Yes | Yes | Drop | NA | NA | NA | NA | NA | 5.628% | 554.3729 | 0.049356 | 0.044294 | 238572.5605 | NA | NA | NA | NA | NA | NA | NA | NA | NA | NA | NA
7 | 205 | 205 Fans - Replace 1-5 HP motor / Petroleum | 0 | 0 | -135.0088 | -11.2615 | -11.4743 | -7.7489 | -8.1726 | -7.0842 | -5.8843 | -5.4286 | -4.193 | -5.8726 | -4.8814 | -4.6949 | -2.4084 | -5.7221 | -5.0021 | 0 | 0 | 0 | 0 | 0 | 0 | 0 | 0 | 0 | 0 | 0 | 0 | 0 | -224.8378 | -197.8155 | 0.55681 | 577 | 320.569 | 20.8064 | No | No | No | Drop | 521.5363 | 2 | NA | NA | NA | 5.628% | 320.569 | 0.02854 | 0.025613 | 49813.9506 | NA | NA | NA | NA | NA | NA | NA | NA | NA | NA | NA
7 | 206 | 206 Fans - ASD (1-5 hp) / Petroleum | 0 | 0 | -149.1088 | -24.3044 | -25.2961 | -17.4158 | -18.0763 | -16.6962 | -12.6832 | -10.9651 | -8.6314 | -13.6136 | -9.5736 | -10.656 | -4.4315 | -12.7001 | -9.65 | 0 | 0 | 0 | 0 | 0 | 0 | 0 | 0 | 0 | 0 | 0 | 0 | 0 | -343.8022 | -285.9229 | 0.65206 | 828 | 692.768 | 13.8161 | No | No | No | Drop | 708.1397 | 2 | NA | NA | NA | 5.628% | 692.768 | 0.0055777 | 0.055356 | 44211.5428 | NA | NA | NA | NA | NA | NA | NA | NA | NA | NA | NA
7 | 207 | 207 Fans - Motor practices-1 (1-5 HP) / Petroleum | 0 | 0 | -142.2362 | -18.1429 | -18.8961 | -12.8554 | -13.0986 | -11.9433 | -10.1028 | -8.4941 | -7.2717 | -9.3315 | -7.4309 | -8.2606 | -3.4959 | -10.049 | -6.8628 | 0 | 0 | 0 | 0 | 0 | 0 | 0 | 0 | 0 | 0 | 0 | 0 | 0 | -288.4719 | -244.7379 | 0.6166 | 228 | 510.9101 | 5.1586 | No | No | No | Drop | 139.6041 | 2 | NA | NA | NA | 5.628% | 510.9101 | 0.045486 | 0.040821 | 57257.4145 | NA | NA | NA | NA | NA | NA | NA | NA | NA | NA | NA
7 | 208 | 208 Fans - Replace 6-100 HP motor / Petroleum | 0 | 0 | -137.0436 | -12.9801 | -13.2919 | -8.9091 | -9.6393 | -8.8702 | -7.2566 | -6.1742 | -4.7373 | -6.6948 | 0 | 0 | 0 | 0 | 0 | 0 | 0 | 0 | 0 | 0 | 0 | 0 | 0 | 0 | 0 | 0 | 0 | 0 | -215.5971 | -197.9797 | 0.51148 | 321 | 377.5601 | 9.8279 | No | No | No | Drop | 255.6759 | 2 | NA | NA | NA | 5.628% | 377.5601 | 0.033614 | 0.030167 | 264028.2527 | NA | NA | NA | NA | NA | NA | NA | NA | NA | NA | NA
7 | 209 | 209 Fans - ASD (6-100 hp) / Petroleum | 0 | 0 | -148.9306 | -24.0072 | -24.8422 | -17.2412 | -18.13 | -16.4894 | -12.2988 | -10.7958 | -8.7389 | -13.168 | 0 | 0 | 0 | 0 | 0 | 0 | 0 | 0 | 0 | 0 | 0 | 0 | 0 | 0 | 0 | 0 | 0 | 0 | -294.642 | -262.0509 | 0.58864 | 28 | 687.585 | 0.47073 | Yes | Yes | Yes | Drop | NA | NA | NA | NA | NA | 5.628% | 687.585 | 0.005536 | 0.054942 | 378144.1642 | NA | NA | NA | NA | NA | NA | NA | NA | NA | NA | NA
7 | 210 | 210 Fans - Motor practices-1 (6-100 HP) / Petroleum | 0 | 0 | -132.3036 | -8.7569 | -9.1961 | -6.1967 | -6.8465 | -5.8553 | -4.9478 | -4.1396 | -3.5129 | -4.4029 | 0 | 0 | 0 | 0 | 0 | 0 | 0 | 0 | 0 | 0 | 0 | 0 | 0 | 0 | 0 | 0 | 0 | 0 | -186.1582 | -174.0893 | 0.44554 | 57 | 255.455 | 2.5793 | No | No | Yes | Drop | 12.8021 | 2 | NA | NA | NA | 5.628% | 255.455 | 0.022743 | 0.020411 | 425852.0204 | NA | NA | NA | NA | NA | NA | NA | NA | NA | NA | NA
7 | 211 | 211 Fans - Replace 100+ HP motor / Petroleum | 0 | 0 | -135.5904 | -11.9497 | -12.1347 | -8.3586 | -8.6182 | -7.7976 | 0 | 0 | 0 | 0 | 0 | 0 | 0 | 0 | 0 | 0 | 0 | 0 | 0 | 0 | 0 | 0 | 0 | 0 | 0 | 0 | 0 | 0 | -184.4492 | -176.8564 | 0.37766 | 96 | 336.4289 | 3.2985 | No | No | No | Drop | 37.7922 | 2 | NA | NA | NA | 5.628% | 336.4289 | 0.029952 | 0.02688 | 268799.7039 | NA | NA | NA | NA | NA | NA | NA | NA | NA | NA | NA
7 | 212 | 212 Fans - ASD (100+ hp) / Petroleum | 0 | 0 | -148.9524 | -23.9053 | -24.7331 | -17.1278 | -18.0654 | -16.3677 | 0 | 0 | 0 | 0 | 0 | 0 | 0 | 0 | 0 | 0 | 0 | 0 | 0 | 0 | 0 | 0 | 0 | 0 | 0 | 0 | 0 | 0 | -249.1518 | -233.4495 | 0.48334 | 62 | 686.3917 | 1.0441 | No | Yes | Yes | Drop | NA | NA | NA | NA | NA | 5.628% | 686.3917 | 0.0055264 | 0.054846 | 647159.2275 | NA | NA | NA | NA | NA | NA | NA | NA | NA | NA | NA
7 | 213 | 213 Fans - Motor practices-1 (100+ HP) / Petroleum | 0 | 0 | -128.7789 | -5.2185 | -5.9461 | -3.5279 | -3.8553 | -3.8088 | 0 | 0 | 0 | 0 | 0 | 0 | 0 | 0 | 0 | 0 | 0 | 0 | 0 | 0 | 0 | 0 | 0 | 0 | 0 | 0 | 0 | 0 | -151.1355 | -147.6357 | 0.25994 | 23 | 159.6594 | 1.6652 | No | Yes | Yes | Drop | NA | NA | NA | NA | NA | 5.628% | 159.6594 | 0.014214 | 0.012757 | 707367.6418 | NA | NA | NA | NA | NA | NA | NA | NA | NA | NA | NA
7 | 215 | 215 Power recovery / Petroleum | 0 | 0 | -126.8698 | -3.6202 | -4.0269 | -2.2298 | -2.3399 | -2.663 | -2.1064 | -2.0178 | -1.5698 | -1.9164 | 0 | 0 | 0 | 0 | 0 | 0 | 0 | 0 | 0 | 0 | 0 | 0 | 0 | 0 | 0 | 0 | 0 | 0 | -149.3602 | -144.229 | 0.29013 | 32 | 107.2439 | 3.4492 | No | No | No | Drop | 13.445 | 2 | NA | NA | NA | 5.628% | 107.2439 | 0.0095478 | 0.0085687 | 298215.7006 | NA | NA | NA | NA | NA | NA | NA | NA | NA | NA | NA
7 | 216 | 216 Refinery Controls / Petroleum | 0 | 0 | -132.8503 | -9.2874 | -9.6874 | -6.3904 | -7.3561 | -6.6361 | -5.5999 | -4.5652 | -3.6849 | -4.9366 | 0 | 0 | 0 | 0 | 0 | 0 | 0 | 0 | 0 | 0 | 0 | 0 | 0 | 0 | 0 | 0 | 0 | 0 | -190.9943 | -177.8262 | 0.45192 | 41 | 269.4673 | 1.7588 | No | Yes | Yes | Drop | NA | NA | NA | NA | NA | 5.628% | 269.4673 | 0.023991 | 0.02153 | 596431.4012 | NA | NA | NA | NA | NA | NA | NA | NA | NA | NA | NA
7 | 301 | 301 Pumps - O&M / Petroleum | 0 | 0 | -165.3752 | -39.8104 | -41.3685 | -28.9131 | -29.9092 | -26.5848 | -21.0701 | -17.6623 | -15.3189 | -21.6659 | 0 | 0 | 0 | 0 | 0 | 0 | 0 | 0 | 0 | 0 | 0 | 0 | 0 | 0 | 0 | 0 | 0 | 0 | -407.6784 | -353.4172 | 0.63548 | 54 | 1132.3361 | 0.55127 | Yes | Yes | Yes | Drop | NA | NA | NA | NA | NA | 5.628% | 1132.3361 | 0.10081 | 0.090472 | 3180967.4729 | NA | NA | NA | NA | NA | NA | NA | NA | NA | NA | NA
7 | 302 | 302 Pumps - Controls / Petroleum | 0 | 0 | -271.1234 | -140.1424 | -143.9299 | -100.0851 | -105.1819 | -91.6275 | -72.7348 | -60.9874 | -55.1737 | -75.5354 | 0 | 0 | 0 | 0 | 0 | 0 | 0 | 0 | 0 | 0 | 0 | 0 | 0 | 0 | 0 | 0 | 0 | 0 | -1116.5217 | -927.2456 | 0.69977 | 292 | 3966.693 | 0.85094 | Yes | Yes | Yes | Drop | NA | NA | NA | NA | NA | 5.628% | 3966.693 | 0.35315 | 0.31693 | 2783346.5388 | NA | NA | NA | NA | NA | NA | NA | NA | NA | NA | NA
7 | 303 | 303 Pumps - System Optimization / Petroleum | 0 | 0 | -293.5504 | -161.8717 | -165.8386 | -115.1621 | -121.1455 | -105.4108 | -83.7715 | -70.1675 | -63.2544 | -87.0115 | 0 | 0 | 0 | 0 | 0 | 0 | 0 | 0 | 0 | 0 | 0 | 0 | 0 | 0 | 0 | 0 | 0 | 0 | -1267.184 | -1049.3364 | 0.70339 | 715 | 4567.629 | 1.8095 | No | Yes | Yes | Drop | NA | NA | NA | NA | NA | 5.628% | 4567.629 | 0.40665 | 0.36495 | 2385725.6047 | NA | NA | NA | NA | NA | NA | NA | NA | NA | NA | NA
7 | 304 | 304 Pumps - Sizing / Petroleum | 0 | 0 | -217.9714 | -89.9037 | -91.9207 | -64.327 | -67.5659 | -58.4532 | -46.731 | -39.0175 | -34.7385 | -48.699 | 0 | 0 | 0 | 0 | 0 | 0 | 0 | 0 | 0 | 0 | 0 | 0 | 0 | 0 | 0 | 0 | 0 | 0 | -759.328 | -638.1706 | 0.6837 | 217 | 2534.2761 | 0.9898 | Yes | Yes | Yes | Drop | NA | NA | NA | NA | NA | 5.628% | 2534.2761 | 0.22563 | 0.20249 | 1590483.7364 | NA | NA | NA | NA | NA | NA | NA | NA | NA | NA | NA
7 | 305 | 305 Pumps - Replace 1-5 HP motor / Petroleum | 0 | 0 | -135.0088 | -11.2615 | -11.4743 | -7.7489 | -8.1726 | -7.0842 | -5.8843 | -5.4286 | -4.193 | -5.8726 | -4.8814 | -4.6949 | -2.4084 | -5.7221 | -5.0021 | 0 | 0 | 0 | 0 | 0 | 0 | 0 | 0 | 0 | 0 | 0 | 0 | 0 | -224.8378 | -197.8155 | 0.55681 | 577 | 320.569 | 20.8064 | No | No | No | Drop | 521.5363 | 2 | NA | NA | NA | 5.628% | 320.569 | 0.02854 | 0.025613 | 332093.0042 | NA | NA | NA | NA | NA | NA | NA | NA | NA | NA | NA
7 | 306 | 306 Pumps - ASD (1-5 hp) / Petroleum | 0 | 0 | -149.1832 | -24.2545 | -25.2424 | -17.3599 | -18.0723 | -16.3859 | -12.6209 | -10.8973 | -8.7114 | -13.2956 | -9.5059 | -10.8384 | -4.3618 | -12.6287 | -9.578 | 0 | 0 | 0 | 0 | 0 | 0 | 0 | 0 | 0 | 0 | 0 | 0 | 0 | -342.936 | -285.3686 | 0.65247 | 828 | 692.1365 | 13.8287 | No | No | No | Drop | 708.2489 | 2 | NA | NA | NA | 5.628% | 692.1365 | 0.0055727 | 0.055305 | 300094.3891 | NA | NA | NA | NA | NA | NA | NA | NA | NA | NA | NA
7 | 307 | 307 Pumps - Motor practices-1 (1-5 HP) / Petroleum | 0 | 0 | -142.2362 | -18.1429 | -18.8961 | -12.8554 | -13.0986 | -11.9433 | -10.1028 | -8.4941 | -7.2717 | -9.3315 | -7.4309 | -8.2606 | -3.4959 | -10.049 | -6.8628 | 0 | 0 | 0 | 0 | 0 | 0 | 0 | 0 | 0 | 0 | 0 | 0 | 0 | -288.4719 | -244.7379 | 0.6166 | 228 | 510.9101 | 5.1586 | No | No | No | Drop | 139.6041 | 2 | NA | NA | NA | 5.628% | 510.9101 | 0.045486 | 0.040821 | 381716.0967 | NA | NA | NA | NA | NA | NA | NA | NA | NA | NA | NA
7 | 308 | 308 Pumps - Replace 6-100 HP motor / Petroleum | 0 | 0 | -137.0436 | -12.9801 | -13.2919 | -8.9091 | -9.6393 | -8.8702 | -7.2566 | -6.1742 | -4.7373 | -6.6948 | 0 | 0 | 0 | 0 | 0 | 0 | 0 | 0 | 0 | 0 | 0 | 0 | 0 | 0 | 0 | 0 | 0 | 0 | -215.5971 | -197.9797 | 0.51148 | 321 | 377.5601 | 9.8279 | No | No | No | Drop | 255.6759 | 2 | NA | NA | NA | 5.628% | 377.5601 | 0.033614 | 0.030167 | 1760188.3511 | NA | NA | NA | NA | NA | NA | NA | NA | NA | NA | NA
7 | 309 | 309 Pumps - ASD (6-100 hp) / Petroleum | 0 | 0 | -149.0046 | -23.9568 | -24.7882 | -17.1851 | -17.8206 | -16.4292 | -12.4868 | -10.7324 | -8.675 | -13.1043 | 0 | 0 | 0 | 0 | 0 | 0 | 0 | 0 | 0 | 0 | 0 | 0 | 0 | 0 | 0 | 0 | 0 | 0 | -294.183 | -261.7119 | 0.58889 | 28 | 686.9953 | 0.47114 | Yes | Yes | Yes | Drop | NA | NA | NA | NA | NA | 5.628% | 686.9953 | 0.0055312 | 0.054894 | 2558684.8362 | NA | NA | NA | NA | NA | NA | NA | NA | NA | NA | NA
7 | 310 | 310 Pumps - Motor practices-1 (6-100 HP) / Petroleum | 0 | 0 | -132.3036 | -8.7569 | -9.1961 | -6.1967 | -6.8465 | -5.8553 | -4.9478 | -4.1396 | -3.5129 | -4.4029 | 0 | 0 | 0 | 0 | 0 | 0 | 0 | 0 | 0 | 0 | 0 | 0 | 0 | 0 | 0 | 0 | 0 | 0 | -186.1582 | -174.0893 | 0.44554 | 57 | 255.455 | 2.5793 | No | No | Yes | Drop | 12.8021 | 2 | NA | NA | NA | 5.628% | 255.455 | 0.022743 | 0.020411 | 2839013.4696 | NA | NA | NA | NA | NA | NA | NA | NA | NA | NA | NA
7 | 311 | 311 Pumps - Replace 100+ HP motor / Petroleum | 0 | 0 | -135.5904 | -11.9497 | -12.1347 | -8.3586 | -8.6182 | -7.7976 | 0 | 0 | 0 | 0 | 0 | 0 | 0 | 0 | 0 | 0 | 0 | 0 | 0 | 0 | 0 | 0 | 0 | 0 | 0 | 0 | 0 | 0 | -184.4492 | -176.8564 | 0.37766 | 96 | 336.4289 | 3.2985 | No | No | No | Drop | 37.7922 | 2 | NA | NA | NA | 5.628% | 336.4289 | 0.029952 | 0.02688 | 1791998.0259 | NA | NA | NA | NA | NA | NA | NA | NA | NA | NA | NA
7 | 312 | 312 Pumps - ASD (100+ hp) / Petroleum | 0 | 0 | -148.8958 | -24.0997 | -24.9223 | -17.3734 | -17.9969 | -16.3604 | 0 | 0 | 0 | 0 | 0 | 0 | 0 | 0 | 0 | 0 | 0 | 0 | 0 | 0 | 0 | 0 | 0 | 0 | 0 | 0 | 0 | 0 | -249.6485 | -233.8872 | 0.48191 | 62 | 685.5512 | 1.0454 | No | Yes | Yes | Drop | NA | NA | NA | NA | NA | 5.628% | 685.5512 | 0.0055197 | 0.054779 | 4404051.9685 | NA | NA | NA | NA | NA | NA | NA | NA | NA | NA | NA
7 | 313 | 313 Pumps - Motor practices-1 (100+ HP) / Petroleum | 0 | 0 | -128.7789 | -5.2185 | -5.9461 | -3.5279 | -3.8553 | -3.8088 | 0 | 0 | 0 | 0 | 0 | 0 | 0 | 0 | 0 | 0 | 0 | 0 | 0 | 0 | 0 | 0 | 0 | 0 | 0 | 0 | 0 | 0 | -151.1355 | -147.6357 | 0.25994 | 23 | 159.6594 | 1.6652 | No | Yes | Yes | Drop | NA | NA | NA | NA | NA | 5.628% | 159.6594 | 0.014214 | 0.012757 | 4715784.2786 | NA | NA | NA | NA | NA | NA | NA | NA | NA | NA | NA
7 | 314 | 314 Power recovery / Petroleum | 0 | 0 | -126.8698 | -3.6202 | -4.0269 | -2.2298 | -2.3399 | -2.663 | -2.1064 | -2.0178 | -1.5698 | -1.9164 | 0 | 0 | 0 | 0 | 0 | 0 | 0 | 0 | 0 | 0 | 0 | 0 | 0 | 0 | 0 | 0 | 0 | 0 | -149.3602 | -144.229 | 0.29013 | 32 | 107.2439 | 3.4492 | No | No | No | Drop | 13.445 | 2 | NA | NA | NA | 5.628% | 107.2439 | 0.0095478 | 0.0085687 | 1988104.6706 | NA | NA | NA | NA | NA | NA | NA | NA | NA | NA | NA
7 | 315 | 315 Refinery Controls / Petroleum | 0 | 0 | -132.8503 | -9.2874 | -9.6874 | -6.3904 | -7.3561 | -6.6361 | -5.5999 | -4.5652 | -3.6849 | -4.9366 | 0 | 0 | 0 | 0 | 0 | 0 | 0 | 0 | 0 | 0 | 0 | 0 | 0 | 0 | 0 | 0 | 0 | 0 | -190.9943 | -177.8262 | 0.45192 | 41 | 269.4673 | 1.7588 | No | Yes | Yes | Drop | NA | NA | NA | NA | NA | 5.628% | 269.4673 | 0.023991 | 0.02153 | 3976209.3411 | NA | NA | NA | NA | NA | NA | NA | NA | NA | NA | NA
7 | 602 | 602 Efficient desalter / Petroleum | 0 | 0 | -211.05 | -83.6784 | -86.411 | -59.5956 | -62.6926 | -55.1174 | -43.4363 | -36.6347 | -32.7902 | -44.8009 | 0 | 0 | 0 | 0 | 0 | 0 | 0 | 0 | 0 | 0 | 0 | 0 | 0 | 0 | 0 | 0 | 0 | 0 | -716.207 | -603.1894 | 0.68107 | 433 | 2365.3244 | 2.1161 | No | No | Yes | Drop | 23.7598 | 2 | NA | NA | NA | 5.628% | 2365.3244 | 0.21058 | 0.18899 | 14105.7802 | NA | NA | NA | NA | NA | NA | NA | NA | NA | NA | NA
7 | 606 | 606 Power recovery / Petroleum | 0 | 0 | -126.8698 | -3.6202 | -4.0269 | -2.2298 | -2.3399 | -2.663 | -2.1064 | -2.0178 | -1.5698 | -1.9164 | 0 | 0 | 0 | 0 | 0 | 0 | 0 | 0 | 0 | 0 | 0 | 0 | 0 | 0 | 0 | 0 | 0 | 0 | -149.3602 | -144.229 | 0.29013 | 32 | 107.2439 | 3.4492 | No | No | No | Drop | 13.445 | 2 | NA | NA | NA | 5.628% | 107.2439 | 0.0095478 | 0.0085687 | 7052.8901 | NA | NA | NA | NA | NA | NA | NA | NA | NA | NA | NA
7 | 607 | 607 Refinery Controls / Petroleum | 0 | 0 | -132.8503 | -9.2874 | -9.6874 | -6.3904 | -7.3561 | -6.6361 | -5.5999 | -4.5652 | -3.6849 | -4.9366 | 0 | 0 | 0 | 0 | 0 | 0 | 0 | 0 | 0 | 0 | 0 | 0 | 0 | 0 | 0 | 0 | 0 | 0 | -190.9943 | -177.8262 | 0.45192 | 41 | 269.4673 | 1.7588 | No | Yes | Yes | Drop | NA | NA | NA | NA | NA | 5.628% | 269.4673 | 0.023991 | 0.02153 | 14105.7802 | NA | NA | NA | NA | NA | NA | NA | NA | NA | NA | NA
7 | 701 | 701 Centrifugal Chiller, 0.51 kW/ton, 500 tons / Petroleum | 0 | 0 | -171.0082 | -45.5167 | -46.8814 | -32.44 | -33.9915 | -30.3609 | -23.6375 | -20.0462 | -17.0427 | -24.4783 | -18.4658 | -20.7024 | -8.2536 | -23.2028 | -16.791 | -18.8488 | -10.7368 | -6.9825 | -3.3925 | -0.48712 | 0 | 0 | 0 | 0 | 0 | 0 | 0 | 0 | -573.2667 | -440.4644 | 0.73866 | 159.08 | 1284.4822 | 1.4316 | No | Yes | Yes | Drop | NA | NA | NA | NA | NA | 5.628% | 1284.4822 | 0.028592 | 0.0064149 | 69503.4797 | NA | NA | NA | NA | NA | NA | NA | NA | NA | NA | NA
7 | 702 | 702 High Efficiency Chiller Motors / Petroleum | 0 | 0 | -135.6558 | -11.8892 | -11.9538 | -8.4304 | -8.5 | -7.8748 | -6.5604 | -5.415 | -4.2951 | -5.9224 | -5.1883 | -5.3099 | -2.3614 | -6.4083 | -4.6245 | -5.1374 | -2.7161 | -2.3556 | -0.5478 | -0.4058 | 0 | 0 | 0 | 0 | 0 | 0 | 0 | 0 | -241.552 | -206.1338 | 0.61336 | 88.59 | 337.1848 | 3.0371 | No | No | No | Drop | 30.2515 | 2 | NA | NA | NA | 5.628% | 337.1848 | 0.037525 | 0.0016838 | 62553.1317 | NA | NA | NA | NA | NA | NA | NA | NA | NA | NA | NA
7 | 703 | 703 EMS - Chiller / Petroleum | 0 | 0 | -166.6207 | -40.8841 | -42.9393 | -29.5706 | -31.3259 | -27.0052 | -21.8505 | -18.0406 | -16.0982 | -22.3224 | 0 | 0 | 0 | 0 | 0 | 0 | 0 | 0 | 0 | 0 | 0 | 0 | 0 | 0 | 0 | 0 | 0 | 0 | -416.6575 | -360.6377 | 0.63926 | 272.71 | 1172.6981 | 2.6882 | No | No | Yes | Drop | 69.8138 | 2 | NA | NA | NA | 5.628% | 1172.6981 | 0.026104 | 0.0058567 | 3931.9856 | NA | NA | NA | NA | NA | NA | NA | NA | NA | NA | NA
7 | 704 | 704 Chiller Tune Up/Diagnostics / Petroleum | 0 | 0 | -156.1552 | -30.8752 | -31.8061 | -22.3256 | -23.0163 | -20.3828 | -16.6603 | -13.7901 | -11.5586 | -16.3646 | 0 | 0 | 0 | 0 | 0 | 0 | 0 | 0 | 0 | 0 | 0 | 0 | 0 | 0 | 0 | 0 | 0 | 0 | -342.9348 | -301.188 | 0.61686 | 241.68 | 886.9828 | 3.1497 | No | No | No | Drop | 88.2173 | 2 | NA | NA | NA | 5.628% | 886.9828 | 0.098711 | 0.0044294 | 26063.8049 | NA | NA | NA | NA | NA | NA | NA | NA | NA | NA | NA
7 | 705 | 705 VSD for Chiller Pumps and Towers / Petroleum | 0 | 0 | -164.337 | -38.927 | -40.3278 | -27.9366 | -29.287 | -25.939 | -20.599 | -17.3993 | -14.7916 | -20.7334 | -15.8897 | -17.8881 | -7.3659 | -20.4227 | -14.8782 | 0 | 0 | 0 | 0 | 0 | 0 | 0 | 0 | 0 | 0 | 0 | 0 | 0 | -476.7222 | -383.7077 | 0.69036 | 190.9 | 1106.6305 | 1.9941 | No | Yes | Yes | Drop | NA | NA | NA | NA | NA | 5.628% | 1106.6305 | 0.024633 | 0.0055267 | 32178.8948 | NA | NA | NA | NA | NA | NA | NA | NA | NA | NA | NA
7 | 706 | 706 EMS Optimization - Chiller / Petroleum | 0 | 0 | -143.4227 | -19.0389 | -19.756 | -13.8861 | -14.3206 | 0 | 0 | 0 | 0 | 0 | 0 | 0 | 0 | 0 | 0 | 0 | 0 | 0 | 0 | 0 | 0 | 0 | 0 | 0 | 0 | 0 | 0 | 0 | -210.4243 | -201.3897 | 0.41422 | 72.5 | 545.8357 | 1.5354 | No | Yes | Yes | Drop | NA | NA | NA | NA | NA | 5.628% | 545.8357 | 0.060745 | 0.0027258 | 26063.8049 | NA | NA | NA | NA | NA | NA | NA | NA | NA | NA | NA
7 | 707 | 707 Aerosol Duct Sealing - Chiller / Petroleum | 0 | 0 | -164.4006 | -38.6199 | -39.9983 | -28.0941 | -28.9901 | -25.821 | -19.9696 | -17.2578 | -14.7953 | -20.5898 | 0 | 0 | 0 | 0 | 0 | 0 | 0 | 0 | 0 | 0 | 0 | 0 | 0 | 0 | 0 | 0 | 0 | 0 | -398.5366 | -346.2167 | 0.63463 | 89.18 | 1102.9839 | 0.93463 | Yes | Yes | Yes | Drop | NA | NA | NA | NA | NA | 5.628% | 1102.9839 | 0.12275 | 0.005508 | 33882.9463 | NA | NA | NA | NA | NA | NA | NA | NA | NA | NA | NA
7 | 708 | 708 Duct/Pipe Insulation - Chiller / Petroleum | 0 | 0 | -164.4983 | -38.8359 | -40.2495 | -28.0681 | -29.2282 | -26.0812 | -20.1589 | -17.4678 | -14.7526 | -20.8657 | 0 | 0 | 0 | 0 | 0 | 0 | 0 | 0 | 0 | 0 | 0 | 0 | 0 | 0 | 0 | 0 | 0 | 0 | -400.2062 | -347.4895 | 0.63495 | 7433.12 | 1108.7285 | 77.4976 | No | No | No | Drop | 7241.2916 | 2 | NA | NA | NA | 5.628% | 1108.7285 | 0.12339 | 0.0055367 | 31276.5659 | NA | NA | NA | NA | NA | NA | NA | NA | NA | NA | NA
7 | 709 | 709 Window Film (Standard) - Chiller / Petroleum | 0 | 0 | -145.1226 | -20.9341 | -21.1893 | -14.9243 | -15.8006 | -14.0525 | -11.6526 | -9.4536 | -7.8477 | -11.4893 | 0 | 0 | 0 | 0 | 0 | 0 | 0 | 0 | 0 | 0 | 0 | 0 | 0 | 0 | 0 | 0 | 0 | 0 | -272.4665 | -243.8139 | 0.56942 | 315.33 | 592.8955 | 6.1479 | No | No | No | Drop | 212.7493 | 2 | NA | NA | NA | 5.628% | 592.8955 | 0.065983 | 0.0029608 | 28658.7641 | NA | NA | NA | NA | NA | NA | NA | NA | NA | NA | NA
7 | 710 | 710 Roof Insulation - Chiller / Petroleum | 0 | 0 | -141.5982 | -17.8904 | -18.5883 | -12.569 | -13.0245 | -11.5968 | -9.3193 | -8.4638 | -6.9602 | -9.4531 | -6.8382 | -8.1231 | -3.6716 | -9.606 | -6.6929 | -7.0135 | -3.9977 | -3.4221 | -1.7526 | -0.20557 | 0 | 0 | 0 | 0 | 0 | 0 | 0 | 0 | -300.787 | -247.8143 | 0.66212 | 356.72 | 501.8574 | 8.2166 | No | No | No | Drop | 269.8904 | 2 | NA | NA | NA | 5.628% | 501.8574 | 0.055851 | 0.0025061 | 20851.0439 | NA | NA | NA | NA | NA | NA | NA | NA | NA | NA | NA
7 | 711 | 711 Cool Roof - Chiller / Petroleum | 0 | 0 | -226.9276 | -98.4483 | -101.3515 | -70.7344 | -74.0351 | -64.7327 | -51.889 | -42.891 | -38.2354 | -52.7997 | -40.6047 | -44.4333 | -17.553 | -49.5627 | -37.3717 | 0 | 0 | 0 | 0 | 0 | 0 | 0 | 0 | 0 | 0 | 0 | 0 | 0 | -1011.5705 | -778.6986 | 0.73407 | 3224.02 | 2781.0997 | 13.4006 | No | No | No | Drop | 2742.8438 | 2 | NA | NA | NA | 5.628% | 2781.0997 | 0.30951 | 0.013888 | 23555.0351 | NA | NA | NA | NA | NA | NA | NA | NA | NA | NA | NA
7 | 721 | 721 DX Packaged System, EER=10.9, 10 tons / Petroleum | 0 | 0 | -144.7683 | -20.8379 | -21.3001 | -14.76 | -15.4136 | -13.5892 | -11.167 | -9.2023 | -7.9968 | -10.9843 | -8.5299 | -9.6695 | -4.175 | -11.1203 | -7.7535 | 0 | 0 | 0 | 0 | 0 | 0 | 0 | 0 | 0 | 0 | 0 | 0 | 0 | -311.2678 | -261.5337 | 0.63367 | 346.13 | 585.8617 | 6.8295 | No | No | No | Drop | 244.7662 | 2 | NA | NA | NA | 5.628% | 585.8617 | 0.032602 | 0 | 198855.4056 | NA | NA | NA | NA | NA | NA | NA | NA | NA | NA | NA
7 | 722 | 722 Hybrid Dessicant-DX System (Trane CDQ) / Petroleum | 0 | 0 | -269.3281 | -138.78 | -142.5125 | -99.1011 | -103.6927 | -90.5675 | -72.3615 | -60.5147 | -54.4398 | -74.7401 | -56.6559 | -62.3511 | -23.9072 | -69.8971 | -51.7202 | 0 | 0 | 0 | 0 | 0 | 0 | 0 | 0 | 0 | 0 | 0 | 0 | 0 | -1370.5696 | -1044.0582 | 0.74372 | 1293.46 | 3916.8989 | 3.8173 | No | No | No | Drop | 615.7717 | 2 | NA | NA | NA | 5.628% | 3916.8989 | 0.43591 | 0 | 99427.7028 | NA | NA | NA | NA | NA | NA | NA | NA | NA | NA | NA
7 | 723 | 723 Geothermal Heat Pump, EER=13, 10 tons / Petroleum | 0 | 0 | -178.2974 | -52.2001 | -53.7815 | -37.458 | -39.1129 | -34.6831 | -27.199 | -22.9577 | -20.9351 | -27.8496 | -21.4396 | -23.9721 | -8.917 | -26.5651 | -20.0238 | 0 | 0 | 0 | 0 | 0 | 0 | 0 | 0 | 0 | 0 | 0 | 0 | 0 | -595.3919 | -471.4409 | 0.70881 | 3106.64 | 1483.1822 | 24.2125 | No | No | No | Drop | 2850.0249 | 2 | NA | NA | NA | 5.628% | 1483.1822 | 0.16588 | 0 | 49216.7129 | NA | NA | NA | NA | NA | NA | NA | NA | NA | NA | NA
7 | 724 | 724 DX Tune Up/ Advanced Diagnostics / Petroleum | 0 | 0 | -141.9826 | -18.021 | -18.3641 | -12.7552 | -12.6645 | -11.7994 | -9.6017 | -8.0038 | -6.5892 | -9.346 | 0 | 0 | 0 | 0 | 0 | 0 | 0 | 0 | 0 | 0 | 0 | 0 | 0 | 0 | 0 | 0 | 0 | 0 | -249.1274 | -225.2335 | 0.55014 | 174.29 | 505.1818 | 3.9881 | No | No | No | Drop | 86.8852 | 2 | NA | NA | NA | 5.628% | 505.1818 | 0.05961 | 0 | 49216.7129 | NA | NA | NA | NA | NA | NA | NA | NA | NA | NA | NA
7 | 725 | 725 DX Coil Cleaning / Petroleum | 0 | 0 | -141.2024 | -17.1388 | -17.6108 | -11.8314 | -12.395 | 0 | 0 | 0 | 0 | 0 | 0 | 0 | 0 | 0 | 0 | 0 | 0 | 0 | 0 | 0 | 0 | 0 | 0 | 0 | 0 | 0 | 0 | 0 | -200.1784 | -192.2905 | 0.39786 | 25.95 | 485.3947 | 0.61799 | Yes | Yes | Yes | Drop | NA | NA | NA | NA | NA | 5.628% | 485.3947 | 0.056426 | 0 | 74570.7771 | NA | NA | NA | NA | NA | NA | NA | NA | NA | NA | NA
7 | 726 | 726 Optimize Controls / Petroleum | 0 | 0 | -141.9826 | -18.021 | -18.3641 | -12.7552 | -12.6645 | 0 | 0 | 0 | 0 | 0 | 0 | 0 | 0 | 0 | 0 | 0 | 0 | 0 | 0 | 0 | 0 | 0 | 0 | 0 | 0 | 0 | 0 | 0 | -203.7874 | -195.5392 | 0.40266 | 55.77 | 505.1818 | 1.2761 | No | Yes | Yes | Drop | NA | NA | NA | NA | NA | 5.628% | 505.1818 | 0.05961 | 0 | 28854.0637 | NA | NA | NA | NA | NA | NA | NA | NA | NA | NA | NA
7 | 727 | 727 Aerosol Duct Sealing / Petroleum | 0 | 0 | -160.989 | -35.8142 | -36.6343 | -24.9703 | -26.3269 | -23.8459 | -18.6213 | -15.9755 | -13.092 | -18.8242 | 0 | 0 | 0 | 0 | 0 | 0 | 0 | 0 | 0 | 0 | 0 | 0 | 0 | 0 | 0 | 0 | 0 | 0 | -375.0936 | -327.3063 | 0.62782 | 51.45 | 1011.8042 | 0.5878 | Yes | Yes | Yes | Drop | NA | NA | NA | NA | NA | 5.628% | 1011.8042 | 0.11615 | 0 | 56833.7619 | NA | NA | NA | NA | NA | NA | NA | NA | NA | NA | NA
7 | 728 | 728 Duct/Pipe Insulation / Petroleum | 0 | 0 | -161.2658 | -36.0854 | -36.8101 | -25.3656 | -26.5473 | -23.7712 | -18.4727 | -15.8379 | -13.599 | -18.7357 | 0 | 0 | 0 | 0 | 0 | 0 | 0 | 0 | 0 | 0 | 0 | 0 | 0 | 0 | 0 | 0 | 0 | 0 | -376.4906 | -328.5034 | 0.62798 | 4288.34 | 1016.6362 | 48.7603 | No | No | No | Drop | 4112.4451 | 2 | NA | NA | NA | 5.628% | 1016.6362 | 0.11724 | 0 | 52461.9341 | NA | NA | NA | NA | NA | NA | NA | NA | NA | NA | NA
7 | 729 | 729 Window Film (Standard) / Petroleum | 0 | 0 | -142.4633 | -18.4831 | -19.0492 | -12.6928 | -13.1808 | -12.3454 | -10.1154 | -8.2953 | -6.9177 | -9.7003 | 0 | 0 | 0 | 0 | 0 | 0 | 0 | 0 | 0 | 0 | 0 | 0 | 0 | 0 | 0 | 0 | 0 | 0 | -253.2435 | -228.4437 | 0.55437 | 190.99 | 521.1803 | 4.2361 | No | No | No | Drop | 100.8172 | 2 | NA | NA | NA | 5.628% | 521.1803 | 0.060327 | 0 | 48070.9487 | NA | NA | NA | NA | NA | NA | NA | NA | NA | NA | NA
7 | 730 | 730 Roof Insulation / Petroleum | 0 | 0 | -139.9985 | -16.3386 | -16.9092 | -11.1977 | -11.3699 | -10.4511 | -8.6303 | -6.933 | -5.7539 | -8.2374 | -6.6433 | -7.3131 | -3.1121 | -8.5903 | -5.8896 | -6.8438 | -3.4218 | -2.5874 | -1.3991 | -0.29732 | 0 | 0 | 0 | 0 | 0 | 0 | 0 | 0 | -281.9175 | -234.9194 | 0.65622 | 205.8 | 460.6639 | 5.1642 | No | No | No | Drop | 126.0975 | 2 | NA | NA | NA | 5.628% | 460.6639 | 0.054017 | 0 | 34974.6227 | NA | NA | NA | NA | NA | NA | NA | NA | NA | NA | NA
7 | 731 | 731 Cool Roof - DX / Petroleum | 0 | 0 | -218.5343 | -89.9583 | -92.0193 | -63.9857 | -67.2588 | -58.6556 | -46.1473 | -38.4345 | -34.3958 | -47.7607 | -36.0002 | -40.2148 | -15.5202 | -45.2816 | -33.1824 | 0 | 0 | 0 | 0 | 0 | 0 | 0 | 0 | 0 | 0 | 0 | 0 | 0 | -927.3496 | -717.5979 | 0.73289 | 1860.01 | 2541.4819 | 8.46 | No | No | No | Drop | 1420.2916 | 2 | NA | NA | NA | 5.628% | 2541.4819 | 0.29143 | 0 | 39510.1785 | NA | NA | NA | NA | NA | NA | NA | NA | NA | NA | NA
7 | 801 | 801 Premium T8, Electronic Ballast / Petroleum | 0 | 0 | -214.9456 | -87.2132 | -89.6555 | -62.3059 | -65.4154 | -57.4624 | -45.3654 | -37.7182 | -33.9236 | -46.9413 | -35.5184 | -39.5181 | -15.9558 | -44.1524 | -32.9323 | 0 | 0 | 0 | 0 | 0 | 0 | 0 | 0 | 0 | 0 | 0 | 0 | 0 | -909.0234 | -702.8883 | 0.73019 | 275.12 | 2460.8413 | 1.2924 | No | Yes | Yes | Drop | NA | NA | NA | NA | NA | 5.628% | 2460.8413 | 0.27183 | 0.19662 | 180632.3601 | NA | NA | NA | NA | NA | NA | NA | NA | NA | NA | NA
7 | 802 | 802 CFL Hardwired, Modular 18W / Petroleum | 0 | 0 | -339.7143 | -205.2458 | -210.6769 | -146.4298 | -153.19 | 0 | 0 | 0 | 0 | 0 | 0 | 0 | 0 | 0 | 0 | 0 | 0 | 0 | 0 | 0 | 0 | 0 | 0 | 0 | 0 | 0 | 0 | 0 | -1055.2568 | -958.9554 | 0.61078 | 1374.08 | 5786.7514 | 2.7449 | No | No | Yes | Drop | 372.8763 | 2 | NA | NA | NA | 5.628% | 5786.7514 | 0.72557 | 0.46235 | 11933.4225 | NA | NA | NA | NA | NA | NA | NA | NA | NA | NA | NA
7 | 803 | 803 CFL Screw-in 18W / Petroleum | 0 | 0 | -339.7143 | -205.2458 | 0 | 0 | 0 | 0 | 0 | 0 | 0 | 0 | 0 | 0 | 0 | 0 | 0 | 0 | 0 | 0 | 0 | 0 | 0 | 0 | 0 | 0 | 0 | 0 | 0 | 0 | -544.9601 | -532.4988 | 0.51031 | 190.17 | 5786.7514 | 0.37988 | Yes | Yes | Yes | Drop | NA | NA | NA | NA | NA | 5.628% | 5786.7514 | 0.72557 | 0.46235 | 11933.4225 | NA | NA | NA | NA | NA | NA | NA | NA | NA | NA | NA
7 | 804 | 804 High Bay T5 / Petroleum | 0 | 0 | -321.1357 | -188.2295 | -193.0667 | -134.1013 | -140.7932 | -122.4241 | -97.4698 | -81.5256 | -73.6024 | -101.2565 | 0 | 0 | 0 | 0 | 0 | 0 | 0 | 0 | 0 | 0 | 0 | 0 | 0 | 0 | 0 | 0 | 0 | 0 | -1453.6049 | -1200.2381 | 0.7063 | 404.42 | 5301.7981 | 0.88176 | Yes | Yes | Yes | Drop | NA | NA | NA | NA | NA | 5.628% | 5301.7981 | 0.47202 | 0.42361 | 46577.7978 | NA | NA | NA | NA | NA | NA | NA | NA | NA | NA | NA
7 | 805 | 805 Occupancy Sensor / Petroleum | 0 | 0 | -198.8006 | -71.9399 | -74.1379 | -51.1065 | -53.9391 | -47.4516 | -37.8035 | -31.6186 | -28.1019 | 0 | 0 | 0 | 0 | 0 | 0 | 0 | 0 | 0 | 0 | 0 | 0 | 0 | 0 | 0 | 0 | 0 | 0 | 0 | -594.8995 | -514.1931 | 0.66128 | 411.52 | 2033.0251 | 2.3399 | No | No | Yes | Drop | 59.773 | 2 | NA | NA | NA | 5.628% | 2033.0251 | 0.03719 | 0.16245 | 74171.4334 | NA | NA | NA | NA | NA | NA | NA | NA | NA | NA | NA
7 | 901 | 901 Replace V-belts / Petroleum | 0 | 0 | -123.2824 | -0.14999 | -0.064118 | -0.079966 | -0.12319 | 0 | 0 | 0 | 0 | 0 | 0 | 0 | 0 | 0 | 0 | 0 | 0 | 0 | 0 | 0 | 0 | 0 | 0 | 0 | 0 | 0 | 0 | 0 | -123.6997 | -123.642 | 0.015462 | 1 | 6.3883 | 1.8095 | No | Yes | Yes | Drop | NA | NA | NA | NA | NA | 60.03% | 6.3883 | 0.00056874 | 0.00051042 | 13521.2849 | NA | NA | NA | NA | NA | NA | NA | NA | NA | NA | NA
8 | 101 | 101 Compressed Air-O&M / Rubber-Plastics | 0 | 0 | -192.7244 | -66.4326 | -68.3612 | -46.9181 | -48.2958 | -42.9025 | -33.4639 | -28.4616 | -25.2252 | -35.2977 | 0 | 0 | 0 | 0 | 0 | 0 | 0 | 0 | 0 | 0 | 0 | 0 | 0 | 0 | 0 | 0 | 0 | 0 | -588.0831 | -499.9862 | 0.67073 | 109 | 1866.5816 | 0.67503 | Yes | Yes | Yes | Drop | NA | NA | NA | NA | NA | 5.628% | 1866.5816 | 0.26042 | 0.23274 | 7423172.1508 | NA | NA | NA | NA | NA | NA | NA | NA | NA | NA | NA
8 | 102 | 102 Compressed Air - Controls / Rubber-Plastics | 0 | 0 | -176.1384 | -49.6341 | -51.2279 | -35.529 | -36.7117 | -32.2303 | -25.4058 | -21.7637 | -19.033 | -26.5133 | 0 | 0 | 0 | 0 | 0 | 0 | 0 | 0 | 0 | 0 | 0 | 0 | 0 | 0 | 0 | 0 | 0 | 0 | -474.1871 | -407.643 | 0.65228 | 186 | 1403.599 | 1.5318 | No | Yes | Yes | Drop | NA | NA | NA | NA | NA | 5.628% | 1403.599 | 0.19583 | 0.17501 | 2474390.7169 | NA | NA | NA | NA | NA | NA | NA | NA | NA | NA | NA
8 | 103 | 103 Compressed Air - System Optimization / Rubber-Plastics | 0 | 0 | -211.8232 | -83.9523 | -86.4346 | -59.4143 | -62.4933 | -54.4181 | -43.1709 | -35.6027 | -32.2427 | -44.6992 | 0 | 0 | 0 | 0 | 0 | 0 | 0 | 0 | 0 | 0 | 0 | 0 | 0 | 0 | 0 | 0 | 0 | 0 | -714.2514 | -602.1867 | 0.6816 | 173 | 2365.3243 | 0.84547 | Yes | Yes | Yes | Drop | NA | NA | NA | NA | NA | 5.628% | 2365.3243 | 0.33001 | 0.29493 | 4948781.4339 | NA | NA | NA | NA | NA | NA | NA | NA | NA | NA | NA
8 | 104 | 104 Compressed Air- Sizing / Rubber-Plastics | 0 | 0 | -161.331 | -35.7804 | -36.7306 | -25.0218 | -26.3761 | -23.8992 | -18.3384 | -15.6939 | -13.0222 | -19.0899 | 0 | 0 | 0 | 0 | 0 | 0 | 0 | 0 | 0 | 0 | 0 | 0 | 0 | 0 | 0 | 0 | 0 | 0 | -375.2835 | -327.5544 | 0.6278 | 49 | 1012.6388 | 0.55935 | Yes | Yes | Yes | Drop | NA | NA | NA | NA | NA | 5.628% | 1012.6388 | 0.14128 | 0.12627 | 3959025.1471 | NA | NA | NA | NA | NA | NA | NA | NA | NA | NA | NA
8 | 105 | 105 Comp Air - Replace 1-5 HP motor / Rubber-Plastics | 0 | 0 | -134.8958 | -11.3986 | -11.4864 | -8.0109 | -8.239 | -7.0962 | -6.1463 | -5.4404 | -4.6031 | -5.8847 | -4.6434 | -4.9566 | -2.4201 | -6.2341 | -4.1851 | 0 | 0 | 0 | 0 | 0 | 0 | 0 | 0 | 0 | 0 | 0 | 0 | 0 | -225.6406 | -198.4588 | 0.55537 | 577 | 320.569 | 20.8064 | No | No | No | Drop | 521.5363 | 2 | NA | NA | NA | 5.628% | 320.569 | 0.044725 | 0.039972 | 413322.2254 | NA | NA | NA | NA | NA | NA | NA | NA | NA | NA | NA
8 | 106 | 106 Comp Air - ASD (1-5 hp) / Rubber-Plastics | 0 | 0 | -149.3457 | -24.1685 | -25.149 | -17.2622 | -18.2176 | -16.7797 | -12.761 | -10.7847 | -8.8477 | -13.4318 | -10.3931 | -10.4761 | -4.4952 | -12.7589 | -9.2072 | 0 | 0 | 0 | 0 | 0 | 0 | 0 | 0 | 0 | 0 | 0 | 0 | 0 | -344.0785 | -286.1303 | 0.65103 | 828 | 690.9399 | 13.8526 | No | No | No | Drop | 708.456 | 2 | NA | NA | NA | 5.628% | 690.9399 | 0.0087183 | 0.086164 | 385809.222 | NA | NA | NA | NA | NA | NA | NA | NA | NA | NA | NA
8 | 107 | 107 Comp Air - Motor practices-1 (1-5 HP) / Rubber-Plastics | 0 | 0 | -142.365 | -18.1469 | -18.6501 | -12.8116 | -13.0031 | -12.1456 | -9.4661 | -8.1307 | -6.971 | -9.476 | -7.0755 | -7.9366 | -3.5623 | -9.7401 | -6.8041 | 0 | 0 | 0 | 0 | 0 | 0 | 0 | 0 | 0 | 0 | 0 | 0 | 0 | -286.2848 | -243.4365 | 0.61864 | 228 | 510.91 | 5.1586 | No | No | No | Drop | 139.6041 | 2 | NA | NA | NA | 5.628% | 510.91 | 0.071282 | 0.063705 | 475083.0177 | NA | NA | NA | NA | NA | NA | NA | NA | NA | NA | NA
8 | 108 | 108 Comp Air - Replace 6-100 HP motor / Rubber-Plastics | 0 | 0 | -137.0434 | -13.2301 | -13.2919 | -8.8495 | -9.8334 | -8.8076 | -6.8893 | -6.0217 | -5.0767 | -6.8469 | 0 | 0 | 0 | 0 | 0 | 0 | 0 | 0 | 0 | 0 | 0 | 0 | 0 | 0 | 0 | 0 | 0 | 0 | -215.8904 | -198.2117 | 0.51091 | 321 | 377.5601 | 9.8279 | No | No | No | Drop | 255.6759 | 2 | NA | NA | NA | 5.628% | 377.5601 | 0.052677 | 0.047078 | 2190726.5651 | NA | NA | NA | NA | NA | NA | NA | NA | NA | NA | NA
8 | 109 | 109 Comp Air - ASD (6-100 hp) / Rubber-Plastics | 0 | 0 | -148.9197 | -24.2482 | -24.9486 | -16.7942 | -17.9718 | -16.2775 | -12.2431 | -10.7599 | -8.8187 | -13.1546 | 0 | 0 | 0 | 0 | 0 | 0 | 0 | 0 | 0 | 0 | 0 | 0 | 0 | 0 | 0 | 0 | 0 | 0 | -294.1363 | -261.6911 | 0.58845 | 28 | 686.0161 | 0.47181 | Yes | Yes | Yes | Drop | NA | NA | NA | NA | NA | 5.628% | 686.0161 | 0.0086562 | 0.08555 | 3260146.499 | NA | NA | NA | NA | NA | NA | NA | NA | NA | NA | NA
8 | 110 | 110 Comp Air - Motor practices-1 (6-100 HP) / Rubber-Plastics | 0 | 0 | -132.5494 | -8.6278 | -9.192 | -6.1439 | -6.5261 | -5.7996 | -5.0531 | -3.7408 | -3.0986 | -4.8163 | 0 | 0 | 0 | 0 | 0 | 0 | 0 | 0 | 0 | 0 | 0 | 0 | 0 | 0 | 0 | 0 | 0 | 0 | -185.5478 | -173.676 | 0.44685 | 57 | 255.455 | 2.5793 | No | No | Yes | Drop | 12.8021 | 2 | NA | NA | NA | 5.628% | 255.455 | 0.035641 | 0.031853 | 3533429.9438 | NA | NA | NA | NA | NA | NA | NA | NA | NA | NA | NA
8 | 111 | 111 Comp Air - Replace 100+ HP motor / Rubber-Plastics | 0 | 0 | -135.6024 | -11.8368 | -12.1467 | -8.3706 | -8.6858 | -7.5596 | 0 | 0 | 0 | 0 | 0 | 0 | 0 | 0 | 0 | 0 | 0 | 0 | 0 | 0 | 0 | 0 | 0 | 0 | 0 | 0 | 0 | 0 | -184.2019 | -176.6615 | 0.37835 | 96 | 336.4289 | 3.2985 | No | No | No | Drop | 37.7922 | 2 | NA | NA | NA | 5.628% | 336.4289 | 0.046938 | 0.041949 | 2230316.8166 | NA | NA | NA | NA | NA | NA | NA | NA | NA | NA | NA
8 | 112 | 112 Comp Air - ASD (100+ hp) / Rubber-Plastics | 0 | 0 | -148.7716 | -24.2254 | -24.9242 | -16.7688 | -17.8895 | -16.2502 | 0 | 0 | 0 | 0 | 0 | 0 | 0 | 0 | 0 | 0 | 0 | 0 | 0 | 0 | 0 | 0 | 0 | 0 | 0 | 0 | 0 | 0 | -248.8298 | -233.2177 | 0.4835 | 62 | 685.7488 | 1.0451 | No | Yes | Yes | Drop | NA | NA | NA | NA | NA | 5.628% | 685.7488 | 0.0086528 | 0.085517 | 5450801.0974 | NA | NA | NA | NA | NA | NA | NA | NA | NA | NA | NA
8 | 113 | 113 Comp Air - Motor practices-1 (100+ HP) / Rubber-Plastics | 0 | 0 | -129.0168 | -5.2064 | -5.934 | -3.463 | -3.8431 | -3.9902 | 0 | 0 | 0 | 0 | 0 | 0 | 0 | 0 | 0 | 0 | 0 | 0 | 0 | 0 | 0 | 0 | 0 | 0 | 0 | 0 | 0 | 0 | -151.4533 | -147.9207 | 0.25851 | 23 | 159.6594 | 1.6652 | No | Yes | Yes | Drop | NA | NA | NA | NA | NA | 5.628% | 159.6594 | 0.022276 | 0.019908 | 5869254.7806 | NA | NA | NA | NA | NA | NA | NA | NA | NA | NA | NA
8 | 201 | 201 Fans - O&M / Rubber-Plastics | 0 | 0 | -130.9194 | -7.2947 | -7.8613 | -5.482 | -5.349 | -5.1186 | -4.2621 | -3.1015 | -2.0581 | -3.6486 | 0 | 0 | 0 | 0 | 0 | 0 | 0 | 0 | 0 | 0 | 0 | 0 | 0 | 0 | 0 | 0 | 0 | 0 | -175.0953 | -165.4065 | 0.41708 | 11 | 215.0295 | 0.59134 | Yes | Yes | Yes | Drop | NA | NA | NA | NA | NA | 5.628% | 215.0295 | 0.030001 | 0.026812 | 9367336.2856 | NA | NA | NA | NA | NA | NA | NA | NA | NA | NA | NA
8 | 202 | 202 Fans - Controls / Rubber-Plastics | 0 | 0 | -277.9206 | -145.8875 | -150.3647 | -103.4219 | -108.3211 | -94.456 | -74.5474 | -62.0719 | -56.0752 | -78.0876 | 0 | 0 | 0 | 0 | 0 | 0 | 0 | 0 | 0 | 0 | 0 | 0 | 0 | 0 | 0 | 0 | 0 | 0 | -1151.1539 | -956.3357 | 0.70145 | 1000 | 4120.2423 | 2.8056 | No | No | Yes | Drop | 287.1299 | 2 | NA | NA | NA | 5.628% | 4120.2423 | 0.57485 | 0.51375 | 4683668.1428 | NA | NA | NA | NA | NA | NA | NA | NA | NA | NA | NA
8 | 203 | 203 Fans - System Optimization / Rubber-Plastics | 0 | 0 | -226.2163 | -97.5253 | -99.9788 | -69.3419 | -72.7221 | -63.6303 | -50.6007 | -42.0372 | -37.8694 | -51.5779 | 0 | 0 | 0 | 0 | 0 | 0 | 0 | 0 | 0 | 0 | 0 | 0 | 0 | 0 | 0 | 0 | 0 | 0 | -811.4999 | -680.7786 | 0.6874 | 650 | 2748.5061 | 2.7338 | No | No | Yes | Drop | 174.463 | 2 | NA | NA | NA | 5.628% | 2748.5061 | 0.1811 | 0.34274 | 2810200.8857 | NA | NA | NA | NA | NA | NA | NA | NA | NA | NA | NA
8 | 204 | 204 Fans- Improve components / Rubber-Plastics | 0 | 0 | -143.8788 | -19.6102 | -20.5045 | -14.0079 | -14.4821 | -13.1273 | -10.3304 | -8.5649 | -7.6214 | -10.2217 | 0 | 0 | 0 | 0 | 0 | 0 | 0 | 0 | 0 | 0 | 0 | 0 | 0 | 0 | 0 | 0 | 0 | 0 | -262.3492 | -235.9206 | 0.56104 | 54 | 554.3729 | 1.126 | No | Yes | Yes | Drop | NA | NA | NA | NA | NA | 5.628% | 554.3729 | 0.077345 | 0.069125 | 3746934.5142 | NA | NA | NA | NA | NA | NA | NA | NA | NA | NA | NA
8 | 205 | 205 Fans - Replace 1-5 HP motor / Rubber-Plastics | 0 | 0 | -134.8958 | -11.3986 | -11.4864 | -8.0109 | -8.239 | -7.0962 | -6.1463 | -5.4404 | -4.6031 | -5.8847 | -4.6434 | -4.9566 | -2.4201 | -6.2341 | -4.1851 | 0 | 0 | 0 | 0 | 0 | 0 | 0 | 0 | 0 | 0 | 0 | 0 | 0 | -225.6406 | -198.4588 | 0.55537 | 577 | 320.569 | 20.8064 | No | No | No | Drop | 521.5363 | 2 | NA | NA | NA | 5.628% | 320.569 | 0.044725 | 0.039972 | 782359.9266 | NA | NA | NA | NA | NA | NA | NA | NA | NA | NA | NA
8 | 206 | 206 Fans - ASD (1-5 hp) / Rubber-Plastics | 0 | 0 | -149.372 | -24.0677 | -25.3092 | -17.4288 | -17.8945 | -16.4589 | -12.9458 | -11.2277 | -9.0421 | -13.1258 | -10.3359 | -10.4186 | -4.4437 | -12.4623 | -9.1622 | 0 | 0 | 0 | 0 | 0 | 0 | 0 | 0 | 0 | 0 | 0 | 0 | 0 | -343.6954 | -285.9779 | 0.65198 | 828 | 692.7357 | 13.8167 | No | No | No | Drop | 708.1453 | 2 | NA | NA | NA | 5.628% | 692.7357 | 0.0087408 | 0.086388 | 694370.5317 | NA | NA | NA | NA | NA | NA | NA | NA | NA | NA | NA
8 | 207 | 207 Fans - Motor practices-1 (1-5 HP) / Rubber-Plastics | 0 | 0 | -142.365 | -18.1469 | -18.6501 | -12.8116 | -13.0031 | -12.1456 | -9.4661 | -8.1307 | -6.971 | -9.476 | -7.0755 | -7.9366 | -3.5623 | -9.7401 | -6.8041 | 0 | 0 | 0 | 0 | 0 | 0 | 0 | 0 | 0 | 0 | 0 | 0 | 0 | -286.2848 | -243.4365 | 0.61864 | 228 | 510.91 | 5.1586 | No | No | No | Drop | 139.6041 | 2 | NA | NA | NA | 5.628% | 510.91 | 0.071282 | 0.063705 | 899264.2834 | NA | NA | NA | NA | NA | NA | NA | NA | NA | NA | NA
8 | 208 | 208 Fans - Replace 6-100 HP motor / Rubber-Plastics | 0 | 0 | -137.0434 | -13.2301 | -13.2919 | -8.8495 | -9.8334 | -8.8076 | -6.8893 | -6.0217 | -5.0767 | -6.8469 | 0 | 0 | 0 | 0 | 0 | 0 | 0 | 0 | 0 | 0 | 0 | 0 | 0 | 0 | 0 | 0 | 0 | 0 | -215.8904 | -198.2117 | 0.51091 | 321 | 377.5601 | 9.8279 | No | No | No | Drop | 255.6759 | 2 | NA | NA | NA | 5.628% | 377.5601 | 0.052677 | 0.047078 | 4146732.4269 | NA | NA | NA | NA | NA | NA | NA | NA | NA | NA | NA
8 | 209 | 209 Fans - ASD (6-100 hp) / Rubber-Plastics | 0 | 0 | -148.9277 | -24.6294 | -24.8392 | -16.9403 | -17.8766 | -16.4342 | -12.4048 | -10.675 | -8.9851 | -13.0705 | 0 | 0 | 0 | 0 | 0 | 0 | 0 | 0 | 0 | 0 | 0 | 0 | 0 | 0 | 0 | 0 | 0 | 0 | -294.7828 | -262.2314 | 0.58834 | 28 | 687.5532 | 0.47075 | Yes | Yes | Yes | Drop | NA | NA | NA | NA | NA | 5.628% | 687.5532 | 0.0086756 | 0.085742 | 5938995.74 | NA | NA | NA | NA | NA | NA | NA | NA | NA | NA | NA
8 | 210 | 210 Fans - Motor practices-1 (6-100 HP) / Rubber-Plastics | 0 | 0 | -132.5494 | -8.6278 | -9.192 | -6.1439 | -6.5261 | -5.7996 | -5.0531 | -3.7408 | -3.0986 | -4.8163 | 0 | 0 | 0 | 0 | 0 | 0 | 0 | 0 | 0 | 0 | 0 | 0 | 0 | 0 | 0 | 0 | 0 | 0 | -185.5478 | -173.676 | 0.44685 | 57 | 255.455 | 2.5793 | No | No | Yes | Drop | 12.8021 | 2 | NA | NA | NA | 5.628% | 255.455 | 0.035641 | 0.031853 | 6688278.1079 | NA | NA | NA | NA | NA | NA | NA | NA | NA | NA | NA
8 | 211 | 211 Fans - Replace 100+ HP motor / Rubber-Plastics | 0 | 0 | -135.6024 | -11.8368 | -12.1467 | -8.3706 | -8.6858 | -7.5596 | 0 | 0 | 0 | 0 | 0 | 0 | 0 | 0 | 0 | 0 | 0 | 0 | 0 | 0 | 0 | 0 | 0 | 0 | 0 | 0 | 0 | 0 | -184.2019 | -176.6615 | 0.37835 | 96 | 336.4289 | 3.2985 | No | No | No | Drop | 37.7922 | 2 | NA | NA | NA | 5.628% | 336.4289 | 0.046938 | 0.041949 | 4221671.1172 | NA | NA | NA | NA | NA | NA | NA | NA | NA | NA | NA
8 | 212 | 212 Fans - ASD (100+ hp) / Rubber-Plastics | 0 | 0 | -149.0745 | -24.2776 | -24.9801 | -17.0769 | -17.701 | -16.3126 | 0 | 0 | 0 | 0 | 0 | 0 | 0 | 0 | 0 | 0 | 0 | 0 | 0 | 0 | 0 | 0 | 0 | 0 | 0 | 0 | 0 | 0 | -249.4225 | -233.7729 | 0.48261 | 62 | 686.36 | 1.0442 | No | Yes | Yes | Drop | NA | NA | NA | NA | NA | 5.628% | 686.36 | 0.0086605 | 0.085593 | 10164049.2133 | NA | NA | NA | NA | NA | NA | NA | NA | NA | NA | NA
8 | 213 | 213 Fans - Motor practices-1 (100+ HP) / Rubber-Plastics | 0 | 0 | -129.0168 | -5.2064 | -5.934 | -3.463 | -3.8431 | -3.9902 | 0 | 0 | 0 | 0 | 0 | 0 | 0 | 0 | 0 | 0 | 0 | 0 | 0 | 0 | 0 | 0 | 0 | 0 | 0 | 0 | 0 | 0 | -151.4533 | -147.9207 | 0.25851 | 23 | 159.6594 | 1.6652 | No | Yes | Yes | Drop | NA | NA | NA | NA | NA | 5.628% | 159.6594 | 0.022276 | 0.019908 | 11109660.8347 | NA | NA | NA | NA | NA | NA | NA | NA | NA | NA | NA
8 | 301 | 301 Pumps - O&M / Rubber-Plastics | 0 | 0 | -165.6328 | -39.9433 | -40.8763 | -28.8183 | -29.8064 | -26.4842 | -20.5467 | -17.6306 | -14.8026 | -20.9698 | 0 | 0 | 0 | 0 | 0 | 0 | 0 | 0 | 0 | 0 | 0 | 0 | 0 | 0 | 0 | 0 | 0 | 0 | -405.511 | -352.0444 | 0.63689 | 54 | 1132.3361 | 0.55127 | Yes | Yes | Yes | Drop | NA | NA | NA | NA | NA | 5.628% | 1132.3361 | 0.15798 | 0.14119 | 9826865.9901 | NA | NA | NA | NA | NA | NA | NA | NA | NA | NA | NA
8 | 302 | 302 Pumps - Controls / Rubber-Plastics | 0 | 0 | -272.0533 | -140.8235 | -144.7356 | -100.0841 | -104.6099 | -91.6065 | -72.4775 | -59.6981 | -54.4932 | -75.2306 | 0 | 0 | 0 | 0 | 0 | 0 | 0 | 0 | 0 | 0 | 0 | 0 | 0 | 0 | 0 | 0 | 0 | 0 | -1115.8125 | -927.4706 | 0.6997 | 292 | 3966.6929 | 0.85094 | Yes | Yes | Yes | Drop | NA | NA | NA | NA | NA | 5.628% | 3966.6929 | 0.55343 | 0.49461 | 8598507.7414 | NA | NA | NA | NA | NA | NA | NA | NA | NA | NA | NA
8 | 303 | 303 Pumps - System Optimization / Rubber-Plastics | 0 | 0 | -294.5729 | -161.7704 | -166.3619 | -115.2167 | -119.9405 | -105.1859 | -82.8179 | -69.4476 | -61.745 | -86.6663 | 0 | 0 | 0 | 0 | 0 | 0 | 0 | 0 | 0 | 0 | 0 | 0 | 0 | 0 | 0 | 0 | 0 | 0 | -1263.7253 | -1047.4382 | 0.70392 | 715 | 4567.6288 | 1.8095 | No | Yes | Yes | Drop | NA | NA | NA | NA | NA | 5.628% | 4567.6288 | 0.63727 | 0.56954 | 7370149.4926 | NA | NA | NA | NA | NA | NA | NA | NA | NA | NA | NA
8 | 304 | 304 Pumps - Sizing / Rubber-Plastics | 0 | 0 | -218.5028 | -89.9358 | -92.2025 | -64.3929 | -66.8304 | -58.2621 | -46.2312 | -38.7516 | -34.3004 | -48.0742 | 0 | 0 | 0 | 0 | 0 | 0 | 0 | 0 | 0 | 0 | 0 | 0 | 0 | 0 | 0 | 0 | 0 | 0 | -757.4838 | -637.1873 | 0.68419 | 217 | 2534.276 | 0.9898 | Yes | Yes | Yes | Drop | NA | NA | NA | NA | NA | 5.628% | 2534.276 | 0.35358 | 0.316 | 4913432.9951 | NA | NA | NA | NA | NA | NA | NA | NA | NA | NA | NA
8 | 305 | 305 Pumps - Replace 1-5 HP motor / Rubber-Plastics | 0 | 0 | -134.8958 | -11.3986 | -11.4864 | -8.0109 | -8.239 | -7.0962 | -6.1463 | -5.4404 | -4.6031 | -5.8847 | -4.6434 | -4.9566 | -2.4201 | -6.2341 | -4.1851 | 0 | 0 | 0 | 0 | 0 | 0 | 0 | 0 | 0 | 0 | 0 | 0 | 0 | -225.6406 | -198.4588 | 0.55537 | 577 | 320.569 | 20.8064 | No | No | No | Drop | 521.5363 | 2 | NA | NA | NA | 5.628% | 320.569 | 0.044725 | 0.039972 | 1025924.8094 | NA | NA | NA | NA | NA | NA | NA | NA | NA | NA | NA
8 | 306 | 306 Pumps - ASD (1-5 hp) / Rubber-Plastics | 0 | 0 | -149.4423 | -24.0138 | -25.2514 | -17.3688 | -18.0254 | -16.6444 | -12.8794 | -11.1598 | -8.5755 | -13.0575 | -10.2681 | -10.6008 | -4.6239 | -12.3908 | -9.0901 | 0 | 0 | 0 | 0 | 0 | 0 | 0 | 0 | 0 | 0 | 0 | 0 | 0 | -343.3919 | -285.8017 | 0.65193 | 828 | 692.1043 | 13.8293 | No | No | No | Drop | 708.2545 | 2 | NA | NA | NA | 5.628% | 692.1043 | 0.008733 | 0.086309 | 927072.4618 | NA | NA | NA | NA | NA | NA | NA | NA | NA | NA | NA
8 | 307 | 307 Pumps - Motor practices-1 (1-5 HP) / Rubber-Plastics | 0 | 0 | -142.365 | -18.1469 | -18.6501 | -12.8116 | -13.0031 | -12.1456 | -9.4661 | -8.1307 | -6.971 | -9.476 | -7.0755 | -7.9366 | -3.5623 | -9.7401 | -6.8041 | 0 | 0 | 0 | 0 | 0 | 0 | 0 | 0 | 0 | 0 | 0 | 0 | 0 | -286.2848 | -243.4365 | 0.61864 | 228 | 510.91 | 5.1586 | No | No | No | Drop | 139.6041 | 2 | NA | NA | NA | 5.628% | 510.91 | 0.071282 | 0.063705 | 1179223.9188 | NA | NA | NA | NA | NA | NA | NA | NA | NA | NA | NA
8 | 308 | 308 Pumps - Replace 6-100 HP motor / Rubber-Plastics | 0 | 0 | -137.0434 | -13.2301 | -13.2919 | -8.8495 | -9.8334 | -8.8076 | -6.8893 | -6.0217 | -5.0767 | -6.8469 | 0 | 0 | 0 | 0 | 0 | 0 | 0 | 0 | 0 | 0 | 0 | 0 | 0 | 0 | 0 | 0 | 0 | 0 | -215.8904 | -198.2117 | 0.51091 | 321 | 377.5601 | 9.8279 | No | No | No | Drop | 255.6759 | 2 | NA | NA | NA | 5.628% | 377.5601 | 0.052677 | 0.047078 | 5437696.2956 | NA | NA | NA | NA | NA | NA | NA | NA | NA | NA | NA
8 | 309 | 309 Pumps - ASD (6-100 hp) / Rubber-Plastics | 0 | 0 | -148.8767 | -24.3291 | -24.7853 | -17.1343 | -18.0673 | -16.3742 | -12.3428 | -10.3617 | -8.9214 | -13.0069 | 0 | 0 | 0 | 0 | 0 | 0 | 0 | 0 | 0 | 0 | 0 | 0 | 0 | 0 | 0 | 0 | 0 | 0 | -294.1997 | -261.7967 | 0.58874 | 28 | 686.9635 | 0.47116 | Yes | Yes | Yes | Drop | NA | NA | NA | NA | NA | 5.628% | 686.9635 | 0.0086681 | 0.085668 | 7904467.1821 | NA | NA | NA | NA | NA | NA | NA | NA | NA | NA | NA
8 | 310 | 310 Pumps - Motor practices-1 (6-100 HP) / Rubber-Plastics | 0 | 0 | -132.5494 | -8.6278 | -9.192 | -6.1439 | -6.5261 | -5.7996 | -5.0531 | -3.7408 | -3.0986 | -4.8163 | 0 | 0 | 0 | 0 | 0 | 0 | 0 | 0 | 0 | 0 | 0 | 0 | 0 | 0 | 0 | 0 | 0 | 0 | -185.5478 | -173.676 | 0.44685 | 57 | 255.455 | 2.5793 | No | No | Yes | Drop | 12.8021 | 2 | NA | NA | NA | 5.628% | 255.455 | 0.035641 | 0.031853 | 8770477.8962 | NA | NA | NA | NA | NA | NA | NA | NA | NA | NA | NA
8 | 311 | 311 Pumps - Replace 100+ HP motor / Rubber-Plastics | 0 | 0 | -135.6024 | -11.8368 | -12.1467 | -8.3706 | -8.6858 | -7.5596 | 0 | 0 | 0 | 0 | 0 | 0 | 0 | 0 | 0 | 0 | 0 | 0 | 0 | 0 | 0 | 0 | 0 | 0 | 0 | 0 | 0 | 0 | -184.2019 | -176.6615 | 0.37835 | 96 | 336.4289 | 3.2985 | No | No | No | Drop | 37.7922 | 2 | NA | NA | NA | 5.628% | 336.4289 | 0.046938 | 0.041949 | 5535964.9555 | NA | NA | NA | NA | NA | NA | NA | NA | NA | NA | NA
8 | 312 | 312 Pumps - ASD (100+ hp) / Rubber-Plastics | 0 | 0 | -148.8768 | -24.2059 | -24.9032 | -16.9971 | -17.9219 | -16.2269 | 0 | 0 | 0 | 0 | 0 | 0 | 0 | 0 | 0 | 0 | 0 | 0 | 0 | 0 | 0 | 0 | 0 | 0 | 0 | 0 | 0 | 0 | -249.1318 | -233.4833 | 0.48279 | 62 | 685.5195 | 1.0455 | No | Yes | Yes | Drop | NA | NA | NA | NA | NA | 5.628% | 685.5195 | 0.0086499 | 0.085488 | 13605303.6934 | NA | NA | NA | NA | NA | NA | NA | NA | NA | NA | NA
8 | 313 | 313 Pumps - Motor practices-1 (100+ HP) / Rubber-Plastics | 0 | 0 | -129.0168 | -5.2064 | -5.934 | -3.463 | -3.8431 | -3.9902 | 0 | 0 | 0 | 0 | 0 | 0 | 0 | 0 | 0 | 0 | 0 | 0 | 0 | 0 | 0 | 0 | 0 | 0 | 0 | 0 | 0 | 0 | -151.4533 | -147.9207 | 0.25851 | 23 | 159.6594 | 1.6652 | No | Yes | Yes | Drop | NA | NA | NA | NA | NA | 5.628% | 159.6594 | 0.022276 | 0.019908 | 14568328.8304 | NA | NA | NA | NA | NA | NA | NA | NA | NA | NA | NA
8 | 417 | 417 O&M - Extruders/Injection Moulding / Rubber-Plastics | 0 | 0 | -165.251 | -39.4503 | -40.5604 | -28.0145 | -29.4359 | -25.6001 | -20.708 | -17.0231 | -14.1851 | -20.5675 | -15.9359 | -17.8214 | 0 | 0 | 0 | 0 | 0 | 0 | 0 | 0 | 0 | 0 | 0 | 0 | 0 | 0 | 0 | 0 | -434.5531 | -365.9019 | 0.66283 | 54 | 1120.4168 | 0.55713 | Yes | Yes | Yes | Drop | NA | NA | NA | NA | NA | 5.628% | 1120.4168 | 0.15632 | 0.1397 | 44185548.5168 | NA | NA | NA | NA | NA | NA | NA | NA | NA | NA | NA
8 | 418 | 418 Extruders/injection Moulding-multipump / Rubber-Plastics | 0 | 0 | -280.9874 | -148.6099 | -152.835 | -106.1168 | -110.6931 | -96.1835 | -76.8669 | -63.7996 | -57.3254 | -79.5524 | -59.7457 | -66.3877 | 0 | 0 | 0 | 0 | 0 | 0 | 0 | 0 | 0 | 0 | 0 | 0 | 0 | 0 | 0 | 0 | -1299.1036 | -1039.0486 | 0.72154 | 1071 | 4201.5629 | 2.9466 | No | No | Yes | Drop | 344.0601 | 2 | NA | NA | NA | 5.628% | 4201.5629 | 0.5862 | 0.52389 | 17674219.4067 | NA | NA | NA | NA | NA | NA | NA | NA | NA | NA | NA
8 | 419 | 419 Direct drive Extruders / Rubber-Plastics | 0 | 0 | -486.4383 | -343.8287 | -353.3263 | -244.064 | -254.9401 | -221.5749 | -175.6698 | -146.0172 | -132.4225 | -183.9474 | -137.5324 | -153.5548 | 0 | 0 | 0 | 0 | 0 | 0 | 0 | 0 | 0 | 0 | 0 | 0 | 0 | 0 | 0 | 0 | -2833.3166 | -2234.1606 | 0.73507 | 3332 | 9676.3265 | 3.9805 | No | No | No | Drop | 1657.8355 | 2 | NA | NA | NA | 5.628% | 9676.3265 | 1.35 | 1.2065 | 4418554.8517 | NA | NA | NA | NA | NA | NA | NA | NA | NA | NA | NA
8 | 420 | 420 Injection Moulding - Impulse Cooling / Rubber-Plastics | 0 | 0 | -222.5915 | -94.0115 | -97.0058 | -67.046 | -70.1496 | -60.4495 | -48.1945 | -39.9373 | -35.9774 | -50.4992 | -37.9176 | -42.3862 | 0 | 0 | 0 | 0 | 0 | 0 | 0 | 0 | 0 | 0 | 0 | 0 | 0 | 0 | 0 | 0 | -866.166 | -701.7824 | 0.70777 | 750 | 2653.0937 | 3.2678 | No | No | No | Drop | 290.9709 | 2 | NA | NA | NA | 5.628% | 2653.0937 | 0.37016 | 0.33081 | 11046387.1292 | NA | NA | NA | NA | NA | NA | NA | NA | NA | NA | NA
8 | 421 | 421 Injection Moulding - Direct drive / Rubber-Plastics | 0 | 0 | -217.0043 | -88.9719 | -91.5561 | -63.1057 | -66.1749 | -57.7737 | -45.7074 | -37.6726 | -34.1182 | -47.5894 | -35.6139 | -39.6808 | 0 | 0 | 0 | 0 | 0 | 0 | 0 | 0 | 0 | 0 | 0 | 0 | 0 | 0 | 0 | 0 | -824.9689 | -669.7972 | 0.70544 | 1047 | 2504.461 | 4.8325 | No | No | No | Drop | 613.6868 | 2 | NA | NA | NA | 5.628% | 2504.461 | 0.34942 | 0.31228 | 11046387.1292 | NA | NA | NA | NA | NA | NA | NA | NA | NA | NA | NA
8 | 701 | 701 Centrifugal Chiller, 0.51 kW/ton, 500 tons / Rubber-Plastics | 0 | 0 | -171.0017 | -45.5103 | -46.8745 | -32.4329 | -33.9839 | -30.3532 | -23.6296 | -20.0381 | -17.0346 | -24.4702 | -18.4577 | -20.6943 | -8.2453 | -23.1943 | -16.7824 | -18.84 | -10.7278 | -6.9734 | -3.3834 | -0.47782 | 0 | 0 | 0 | 0 | 0 | 0 | 0 | 0 | -573.1054 | -440.3729 | 0.7387 | 159.08 | 1284.4065 | 1.4317 | No | Yes | Yes | Drop | NA | NA | NA | NA | NA | 5.628% | 1284.4065 | 0.044807 | 0.010011 | 5775684.7865 | NA | NA | NA | NA | NA | NA | NA | NA | NA | NA | NA
8 | 702 | 702 High Efficiency Chiller Motors / Rubber-Plastics | 0 | 0 | -135.5423 | -11.901 | -12.2155 | -8.3933 | -8.9109 | -7.5844 | -6.1812 | -5.4967 | -4.2908 | -6.0903 | -5.0747 | -5.2586 | -2.2163 | -6.1068 | -4.5734 | -5.1181 | -2.1029 | -2.2107 | -0.40286 | -0.29198 | 0 | 0 | 0 | 0 | 0 | 0 | 0 | 0 | -239.9629 | -205.5505 | 0.61445 | 88.59 | 337.1819 | 3.0371 | No | No | No | Drop | 30.2519 | 2 | NA | NA | NA | 5.628% | 337.1819 | 0.058805 | 0.0026278 | 5198116.3078 | NA | NA | NA | NA | NA | NA | NA | NA | NA | NA | NA
8 | 703 | 703 EMS - Chiller / Rubber-Plastics | 0 | 0 | -166.6141 | -40.8776 | -42.9323 | -29.5634 | -31.3183 | -26.9975 | -21.8425 | -18.0324 | -16.09 | -22.3142 | 0 | 0 | 0 | 0 | 0 | 0 | 0 | 0 | 0 | 0 | 0 | 0 | 0 | 0 | 0 | 0 | 0 | 0 | -416.5823 | -360.5809 | 0.63929 | 272.71 | 1172.622 | 2.6883 | No | No | Yes | Drop | 69.827 | 2 | NA | NA | NA | 5.628% | 1172.622 | 0.040907 | 0.0091399 | 326744.9276 | NA | NA | NA | NA | NA | NA | NA | NA | NA | NA | NA
8 | 704 | 704 Chiller Tune Up/Diagnostics / Rubber-Plastics | 0 | 0 | -156.4318 | -31.4025 | -32.0831 | -22.1962 | -22.8766 | -20.4934 | -15.765 | -13.6523 | -11.6939 | -16.5789 | 0 | 0 | 0 | 0 | 0 | 0 | 0 | 0 | 0 | 0 | 0 | 0 | 0 | 0 | 0 | 0 | 0 | 0 | -343.1738 | -301.5694 | 0.61637 | 241.68 | 886.975 | 3.1497 | No | No | No | Drop | 88.2186 | 2 | NA | NA | NA | 5.628% | 886.975 | 0.15469 | 0.0069125 | 2165881.7949 | NA | NA | NA | NA | NA | NA | NA | NA | NA | NA | NA
8 | 705 | 705 VSD for Chiller Pumps and Towers / Rubber-Plastics | 0 | 0 | -164.3312 | -38.9213 | -40.3216 | -27.9302 | -29.2803 | -25.9321 | -20.592 | -17.3921 | -14.7844 | -20.7262 | -15.8825 | -17.881 | -7.3585 | -20.4151 | -14.8706 | 0 | 0 | 0 | 0 | 0 | 0 | 0 | 0 | 0 | 0 | 0 | 0 | 0 | -476.619 | -383.6401 | 0.6904 | 190.9 | 1106.5627 | 1.9942 | No | Yes | Yes | Drop | NA | NA | NA | NA | NA | 5.628% | 1106.5627 | 0.038603 | 0.008625 | 2674040.9817 | NA | NA | NA | NA | NA | NA | NA | NA | NA | NA | NA
8 | 706 | 706 EMS Optimization - Chiller / Rubber-Plastics | 0 | 0 | -143.5468 | -19.2884 | -20.0053 | -13.4782 | -13.9036 | 0 | 0 | 0 | 0 | 0 | 0 | 0 | 0 | 0 | 0 | 0 | 0 | 0 | 0 | 0 | 0 | 0 | 0 | 0 | 0 | 0 | 0 | 0 | -210.2223 | -201.3055 | 0.41446 | 72.5 | 545.831 | 1.5354 | No | Yes | Yes | Drop | NA | NA | NA | NA | NA | 5.628% | 545.831 | 0.095194 | 0.0042538 | 2165881.7949 | NA | NA | NA | NA | NA | NA | NA | NA | NA | NA | NA
8 | 707 | 707 Aerosol Duct Sealing - Chiller / Rubber-Plastics | 0 | 0 | -164.7898 | -39.2598 | -40.2629 | -27.8499 | -28.7267 | -25.0611 | -19.7808 | -16.5448 | -13.8401 | -20.3694 | 0 | 0 | 0 | 0 | 0 | 0 | 0 | 0 | 0 | 0 | 0 | 0 | 0 | 0 | 0 | 0 | 0 | 0 | -396.4854 | -345.1838 | 0.63572 | 89.18 | 1102.9743 | 0.93464 | Yes | Yes | Yes | Drop | NA | NA | NA | NA | NA | 5.628% | 1102.9743 | 0.19236 | 0.0085958 | 2815646.3334 | NA | NA | NA | NA | NA | NA | NA | NA | NA | NA | NA
8 | 708 | 708 Duct/Pipe Insulation - Chiller / Rubber-Plastics | 0 | 0 | -165.0328 | -39.2461 | -40.5344 | -27.892 | -28.9957 | -24.8931 | -19.881 | -16.4118 | -14.3136 | -20.2394 | 0 | 0 | 0 | 0 | 0 | 0 | 0 | 0 | 0 | 0 | 0 | 0 | 0 | 0 | 0 | 0 | 0 | 0 | -397.4398 | -345.9706 | 0.63654 | 7433.12 | 1108.7188 | 77.4983 | No | No | No | Drop | 7241.2933 | 2 | NA | NA | NA | 5.628% | 1108.7188 | 0.19336 | 0.0086406 | 2599058.1539 | NA | NA | NA | NA | NA | NA | NA | NA | NA | NA | NA
8 | 709 | 709 Window Film (Standard) - Chiller / Rubber-Plastics | 0 | 0 | -145.6256 | -21.1876 | -21.4426 | -14.7714 | -15.3876 | -13.6395 | -10.7261 | -8.8079 | -7.4362 | -10.9293 | 0 | 0 | 0 | 0 | 0 | 0 | 0 | 0 | 0 | 0 | 0 | 0 | 0 | 0 | 0 | 0 | 0 | 0 | -269.9539 | -242.4078 | 0.5719 | 315.33 | 592.8904 | 6.148 | No | No | No | Drop | 212.7502 | 2 | NA | NA | NA | 5.628% | 592.8904 | 0.1034 | 0.0046206 | 2381520.8761 | NA | NA | NA | NA | NA | NA | NA | NA | NA | NA | NA
8 | 710 | 710 Roof Insulation - Chiller / Rubber-Plastics | 0 | 0 | -141.8595 | -17.902 | -18.0997 | -12.2289 | -12.6743 | -11.9997 | -9.0415 | -7.4357 | -6.4163 | -9.276 | -7.1309 | -8.2438 | -3.0888 | -9.242 | -6.5476 | -6.7761 | -3.9776 | -3.1519 | -0.98263 | 0.53332 | 0 | 0 | 0 | 0 | 0 | 0 | 0 | 0 | -295.5417 | -245.1643 | 0.66573 | 356.72 | 501.853 | 8.2166 | No | No | No | Drop | 269.8911 | 2 | NA | NA | NA | 5.628% | 501.853 | 0.087524 | 0.0039111 | 1732705.4359 | NA | NA | NA | NA | NA | NA | NA | NA | NA | NA | NA
8 | 711 | 711 Cool Roof - Chiller / Rubber-Plastics | 0 | 0 | -228.3461 | -98.9936 | -102.1461 | -69.9031 | -72.3672 | -62.8683 | -49.7763 | -40.7614 | -37.1752 | -52.4044 | -38.4451 | -43.4291 | -15.1256 | -48.2292 | -36.2909 | 0 | 0 | 0 | 0 | 0 | 0 | 0 | 0 | 0 | 0 | 0 | 0 | 0 | -996.2617 | -770.4443 | 0.73688 | 3224.02 | 2781.0743 | 13.4007 | No | No | No | Drop | 2742.8481 | 2 | NA | NA | NA | 5.628% | 2781.0743 | 0.48503 | 0.021674 | 1957404.9914 | NA | NA | NA | NA | NA | NA | NA | NA | NA | NA | NA
8 | 721 | 721 DX Packaged System, EER=10.9, 10 tons / Rubber-Plastics | 0 | 0 | -144.7661 | -20.8358 | -21.2978 | -14.7577 | -15.4111 | -13.5866 | -11.1644 | -9.1996 | -7.9941 | -10.9816 | -8.5272 | -9.6668 | -4.1722 | -11.1175 | -7.7506 | 0 | 0 | 0 | 0 | 0 | 0 | 0 | 0 | 0 | 0 | 0 | 0 | 0 | -311.2291 | -261.5085 | 0.6337 | 346.13 | 585.8367 | 6.8298 | No | No | No | Drop | 244.7706 | 2 | NA | NA | NA | 5.628% | 585.8367 | 0.051091 | 0 | 12635471.5556 | NA | NA | NA | NA | NA | NA | NA | NA | NA | NA | NA
8 | 722 | 722 Hybrid Dessicant-DX System (Trane CDQ) / Rubber-Plastics | 0 | 0 | -271.1433 | -138.8477 | -143.5792 | -98.7945 | -102.3243 | -88.7072 | -70.3248 | -57.6987 | -52.2945 | -73.8779 | -53.9981 | -61.2702 | -21.6836 | -67.9858 | -50.5788 | 0 | 0 | 0 | 0 | 0 | 0 | 0 | 0 | 0 | 0 | 0 | 0 | 0 | -1353.1084 | -1034.8594 | 0.74597 | 1293.46 | 3916.855 | 3.8173 | No | No | No | Drop | 615.7793 | 2 | NA | NA | NA | 5.628% | 3916.855 | 0.68311 | 0 | 6317735.7778 | NA | NA | NA | NA | NA | NA | NA | NA | NA | NA | NA
8 | 723 | 723 Geothermal Heat Pump, EER=13, 10 tons / Rubber-Plastics | 0 | 0 | -179.3269 | -52.3557 | -54.3116 | -36.6746 | -38.515 | -33.8805 | -26.3847 | -21.6502 | -19.69 | -27.7844 | -20.6095 | -23.3602 | -8.945 | -26.1558 | -19.1161 | 0 | 0 | 0 | 0 | 0 | 0 | 0 | 0 | 0 | 0 | 0 | 0 | 0 | -588.7598 | -467.8918 | 0.711 | 3106.64 | 1483.1655 | 24.2127 | No | No | No | Drop | 2850.0278 | 2 | NA | NA | NA | 5.628% | 1483.1655 | 0.25995 | 0 | 3127279.21 | NA | NA | NA | NA | NA | NA | NA | NA | NA | NA | NA
8 | 724 | 724 DX Tune Up/ Advanced Diagnostics / Rubber-Plastics | 0 | 0 | -142.0098 | -17.7985 | -18.3916 | -12.2279 | -12.9413 | -12.0188 | -9.2383 | -7.3861 | -6.6196 | -9.7829 | 0 | 0 | 0 | 0 | 0 | 0 | 0 | 0 | 0 | 0 | 0 | 0 | 0 | 0 | 0 | 0 | 0 | 0 | -248.4148 | -224.6339 | 0.55133 | 174.29 | 505.1759 | 3.9882 | No | No | No | Drop | 86.8862 | 2 | NA | NA | NA | 5.628% | 505.1759 | 0.093415 | 0 | 3127279.21 | NA | NA | NA | NA | NA | NA | NA | NA | NA | NA | NA
8 | 725 | 725 DX Coil Cleaning / Rubber-Plastics | 0 | 0 | -140.9796 | -17.2913 | -17.8882 | -12.06 | -12.4219 | 0 | 0 | 0 | 0 | 0 | 0 | 0 | 0 | 0 | 0 | 0 | 0 | 0 | 0 | 0 | 0 | 0 | 0 | 0 | 0 | 0 | 0 | 0 | -200.6411 | -192.6661 | 0.39668 | 25.95 | 485.3892 | 0.618 | Yes | Yes | Yes | Drop | NA | NA | NA | NA | NA | 5.628% | 485.3892 | 0.088425 | 0 | 4738301.8334 | NA | NA | NA | NA | NA | NA | NA | NA | NA | NA | NA
8 | 726 | 726 Optimize Controls / Rubber-Plastics | 0 | 0 | -142.0098 | -17.7985 | -18.3916 | -12.2279 | -12.9413 | 0 | 0 | 0 | 0 | 0 | 0 | 0 | 0 | 0 | 0 | 0 | 0 | 0 | 0 | 0 | 0 | 0 | 0 | 0 | 0 | 0 | 0 | 0 | -203.369 | -195.1602 | 0.40381 | 55.77 | 505.1759 | 1.2761 | No | Yes | Yes | Drop | NA | NA | NA | NA | NA | 5.628% | 505.1759 | 0.093415 | 0 | 2563961.6644 | NA | NA | NA | NA | NA | NA | NA | NA | NA | NA | NA
8 | 727 | 727 Aerosol Duct Sealing / Rubber-Plastics | 0 | 0 | -161.5192 | -35.72 | -37.1648 | -25.2969 | -25.8851 | -23.1584 | -17.839 | -14.9539 | -13.2736 | -18.7095 | 0 | 0 | 0 | 0 | 0 | 0 | 0 | 0 | 0 | 0 | 0 | 0 | 0 | 0 | 0 | 0 | 0 | 0 | -373.5204 | -326.4887 | 0.62874 | 51.45 | 1011.7924 | 0.58781 | Yes | Yes | Yes | Drop | NA | NA | NA | NA | NA | 5.628% | 1011.7924 | 0.18203 | 0 | 5050227.5209 | NA | NA | NA | NA | NA | NA | NA | NA | NA | NA | NA
8 | 728 | 728 Duct/Pipe Insulation / Rubber-Plastics | 0 | 0 | -161.8081 | -36.0033 | -37.1028 | -25.502 | -26.3676 | -23.3972 | -18.0932 | -15.2228 | -13.2966 | -18.7309 | 0 | 0 | 0 | 0 | 0 | 0 | 0 | 0 | 0 | 0 | 0 | 0 | 0 | 0 | 0 | 0 | 0 | 0 | -375.5244 | -328.0832 | 0.62845 | 4288.34 | 1016.6244 | 48.7608 | No | No | No | Drop | 4112.4472 | 2 | NA | NA | NA | 5.628% | 1016.6244 | 0.18373 | 0 | 4661748.4808 | NA | NA | NA | NA | NA | NA | NA | NA | NA | NA | NA
8 | 729 | 729 Window Film (Standard) / Rubber-Plastics | 0 | 0 | -142.6033 | -18.3735 | -18.8145 | -12.8564 | -13.4009 | -11.7522 | -9.5993 | -7.2788 | -6.7914 | -9.2622 | 0 | 0 | 0 | 0 | 0 | 0 | 0 | 0 | 0 | 0 | 0 | 0 | 0 | 0 | 0 | 0 | 0 | 0 | -250.7326 | -226.8108 | 0.55755 | 190.99 | 521.1743 | 4.2361 | No | No | No | Drop | 100.8182 | 2 | NA | NA | NA | 5.628% | 521.1743 | 0.094538 | 0 | 4271567.1095 | NA | NA | NA | NA | NA | NA | NA | NA | NA | NA | NA
8 | 730 | 730 Roof Insulation / Rubber-Plastics | 0 | 0 | -140.4008 | -15.9912 | -16.9367 | -11.4273 | -11.5914 | -10.9265 | -8.2669 | -6.5614 | -5.8821 | -8.4363 | -6.8112 | -7.0282 | -3.0141 | -8.5236 | -5.3226 | -6.1536 | -3.824 | -2.4583 | -1.2699 | 0.30154 | 0 | 0 | 0 | 0 | 0 | 0 | 0 | 0 | -280.5248 | -234.676 | 0.65657 | 205.8 | 460.6586 | 5.1643 | No | No | No | Drop | 126.0984 | 2 | NA | NA | NA | 5.628% | 460.6586 | 0.084651 | 0 | 3107832.3205 | NA | NA | NA | NA | NA | NA | NA | NA | NA | NA | NA
8 | 731 | 731 Cool Roof - DX / Rubber-Plastics | 0 | 0 | -219.3839 | -90.1847 | -93.12 | -64.1758 | -66.1189 | -57.5703 | -45.4029 | -37.1492 | -33.9537 | -47.8276 | -35.3024 | -40.2817 | -13.8045 | -44.0343 | -32.828 | 0 | 0 | 0 | 0 | 0 | 0 | 0 | 0 | 0 | 0 | 0 | 0 | 0 | -921.1378 | -714.6893 | 0.73396 | 1860.01 | 2541.4512 | 8.4601 | No | No | No | Drop | 1420.2969 | 2 | NA | NA | NA | 5.628% | 2541.4512 | 0.4567 | 0 | 3510860.1673 | NA | NA | NA | NA | NA | NA | NA | NA | NA | NA | NA
8 | 801 | 801 Premium T8, Electronic Ballast / Rubber-Plastics | 0 | 0 | -216.1168 | -87.2609 | -90.2028 | -61.8462 | -64.1673 | -55.96 | -43.7558 | -36.6268 | -32.7849 | -46.7718 | -34.569 | -38.3961 | -14.0673 | -42.9825 | -31.9831 | 0 | 0 | 0 | 0 | 0 | 0 | 0 | 0 | 0 | 0 | 0 | 0 | 0 | -897.4909 | -696.6657 | 0.73258 | 275.12 | 2460.8412 | 1.2924 | No | Yes | Yes | Drop | NA | NA | NA | NA | NA | 5.628% | 2460.8412 | 0.42598 | 0.30684 | 9879775.2222 | NA | NA | NA | NA | NA | NA | NA | NA | NA | NA | NA
8 | 802 | 802 CFL Hardwired, Modular 18W / Rubber-Plastics | 0 | 0 | -342.8368 | -205.9976 | -212.0524 | -145.1089 | -150.0292 | 0 | 0 | 0 | 0 | 0 | 0 | 0 | 0 | 0 | 0 | 0 | 0 | 0 | 0 | 0 | 0 | 0 | 0 | 0 | 0 | 0 | 0 | 0 | -1056.025 | -960.4427 | 0.61017 | 1374.08 | 5786.7512 | 2.7449 | No | No | Yes | Drop | 372.8763 | 2 | NA | NA | NA | 5.628% | 5786.7512 | 1.137 | 0.72155 | 1068134.8992 | NA | NA | NA | NA | NA | NA | NA | NA | NA | NA | NA
8 | 803 | 803 CFL Screw-in 18W / Rubber-Plastics | 0 | 0 | -342.8368 | -205.9976 | 0 | 0 | 0 | 0 | 0 | 0 | 0 | 0 | 0 | 0 | 0 | 0 | 0 | 0 | 0 | 0 | 0 | 0 | 0 | 0 | 0 | 0 | 0 | 0 | 0 | 0 | -548.8345 | -536.3275 | 0.50679 | 190.17 | 5786.7512 | 0.37988 | Yes | Yes | Yes | Drop | NA | NA | NA | NA | NA | 5.628% | 5786.7512 | 1.137 | 0.72155 | 1068134.8992 | NA | NA | NA | NA | NA | NA | NA | NA | NA | NA | NA
8 | 804 | 804 High Bay T5 / Rubber-Plastics | 0 | 0 | -322.1782 | -188.0234 | -193.36 | -133.8771 | -139.7477 | -121.4181 | -95.8874 | -80.1494 | -72.3273 | -100.0762 | 0 | 0 | 0 | 0 | 0 | 0 | 0 | 0 | 0 | 0 | 0 | 0 | 0 | 0 | 0 | 0 | 0 | 0 | -1447.0448 | -1196.1919 | 0.70729 | 404.42 | 5301.7979 | 0.88176 | Yes | Yes | Yes | Drop | NA | NA | NA | NA | NA | 5.628% | 5301.7979 | 0.7397 | 0.66108 | 403576.0305 | NA | NA | NA | NA | NA | NA | NA | NA | NA | NA | NA
8 | 805 | 805 Occupancy Sensor / Rubber-Plastics | 0 | 0 | -198.789 | -71.8038 | -74.3761 | -50.6882 | -53.7605 | -47.2729 | -37.1187 | -30.9256 | -27.6666 | 0 | 0 | 0 | 0 | 0 | 0 | 0 | 0 | 0 | 0 | 0 | 0 | 0 | 0 | 0 | 0 | 0 | 0 | 0 | -592.4012 | -512.4664 | 0.6624 | 411.52 | 2032.9416 | 2.34 | No | No | Yes | Drop | 59.7875 | 2 | NA | NA | NA | 5.628% | 2032.9416 | 0.05828 | 0.25352 | 3913987.8024 | NA | NA | NA | NA | NA | NA | NA | NA | NA | NA | NA
8 | 901 | 901 Replace V-belts / Rubber-Plastics | 0 | 0 | -123.2824 | -0.14999 | -0.064118 | -0.079966 | -0.12319 | 0 | 0 | 0 | 0 | 0 | 0 | 0 | 0 | 0 | 0 | 0 | 0 | 0 | 0 | 0 | 0 | 0 | 0 | 0 | 0 | 0 | 0 | 0 | -123.6997 | -123.642 | 0.015462 | 1 | 6.3883 | 1.8095 | No | Yes | Yes | Drop | NA | NA | NA | NA | NA | 60.03% | 6.3883 | 0.00089137 | 0.00079655 | 5713778.2736 | NA | NA | NA | NA | NA | NA | NA | NA | NA | NA | NA
9 | 101 | 101 Compressed Air-O&M / Stone-Clay-Glass | 0 | 0 | -192.6768 | -65.7595 | -68.0632 | -46.4191 | -49.1086 | -42.9066 | -33.5566 | -28.3051 | -24.9516 | -34.828 | 0 | 0 | 0 | 0 | 0 | 0 | 0 | 0 | 0 | 0 | 0 | 0 | 0 | 0 | 0 | 0 | 0 | 0 | -586.575 | -498.7951 | 0.67151 | 109 | 1866.5816 | 0.67503 | Yes | Yes | Yes | Drop | NA | NA | NA | NA | NA | 5.628% | 1866.5816 | 0.21486 | 0.21036 | 15401896.0095 | NA | NA | NA | NA | NA | NA | NA | NA | NA | NA | NA
9 | 102 | 102 Compressed Air - Controls / Stone-Clay-Glass | 0 | 0 | -175.7155 | -49.3358 | -50.9298 | -34.9811 | -37.209 | -32.4327 | -25.1079 | -20.9663 | -18.8764 | -25.9664 | 0 | 0 | 0 | 0 | 0 | 0 | 0 | 0 | 0 | 0 | 0 | 0 | 0 | 0 | 0 | 0 | 0 | 0 | -471.5208 | -405.6329 | 0.65399 | 186 | 1403.5991 | 1.5318 | No | Yes | Yes | Drop | NA | NA | NA | NA | NA | 5.628% | 1403.5991 | 0.16157 | 0.15818 | 5133965.3365 | NA | NA | NA | NA | NA | NA | NA | NA | NA | NA | NA
9 | 103 | 103 Compressed Air - System Optimization / Stone-Clay-Glass | 0 | 0 | -210.9934 | -83.747 | -86.3544 | -59.3343 | -61.8584 | -54.5887 | -42.841 | -35.5238 | -31.297 | -44.3697 | 0 | 0 | 0 | 0 | 0 | 0 | 0 | 0 | 0 | 0 | 0 | 0 | 0 | 0 | 0 | 0 | 0 | 0 | -710.9079 | -599.6197 | 0.68296 | 173 | 2365.3243 | 0.84547 | Yes | Yes | Yes | Drop | NA | NA | NA | NA | NA | 5.628% | 2365.3243 | 0.27227 | 0.26656 | 10267930.673 | NA | NA | NA | NA | NA | NA | NA | NA | NA | NA | NA
9 | 104 | 104 Compressed Air- Sizing / Stone-Clay-Glass | 0 | 0 | -160.8112 | -35.7604 | -36.7106 | -25.0497 | -26.411 | -24.1811 | -18.4591 | -16.0651 | -13.1824 | -18.6643 | 0 | 0 | 0 | 0 | 0 | 0 | 0 | 0 | 0 | 0 | 0 | 0 | 0 | 0 | 0 | 0 | 0 | 0 | -375.295 | -327.4318 | 0.62794 | 49 | 1012.6389 | 0.55935 | Yes | Yes | Yes | Drop | NA | NA | NA | NA | NA | 5.628% | 1012.6389 | 0.11656 | 0.11412 | 8214344.5384 | NA | NA | NA | NA | NA | NA | NA | NA | NA | NA | NA
9 | 105 | 105 Comp Air - Replace 1-5 HP motor / Stone-Clay-Glass | 0 | 0 | -134.7588 | -11.3865 | -11.4743 | -7.7489 | -8.1726 | -7.3342 | -5.8843 | -5.1786 | -4.193 | -5.8726 | -4.6314 | -4.6949 | -2.4084 | -5.7222 | -4.9235 | 0 | 0 | 0 | 0 | 0 | 0 | 0 | 0 | 0 | 0 | 0 | 0 | 0 | -224.3842 | -197.5381 | 0.55743 | 577 | 320.569 | 20.8064 | No | No | No | Drop | 521.5363 | 2 | NA | NA | NA | 5.628% | 320.569 | 0.0369 | 0.036127 | 857577.5698 | NA | NA | NA | NA | NA | NA | NA | NA | NA | NA | NA
9 | 106 | 106 Comp Air - ASD (1-5 hp) / Stone-Clay-Glass | 0 | 0 | -149.081 | -24.1537 | -25.1343 | -17.2475 | -18.1478 | -16.5153 | -12.4965 | -10.7744 | -8.4392 | -12.9217 | -9.3831 | -10.2157 | -4.4851 | -12.4987 | -8.8376 | 0 | 0 | 0 | 0 | 0 | 0 | 0 | 0 | 0 | 0 | 0 | 0 | 0 | -340.3316 | -283.9084 | 0.65374 | 828 | 690.9555 | 13.8523 | No | No | No | Drop | 708.4533 | 2 | NA | NA | NA | 5.628% | 690.9555 | 0.0071929 | 0.077876 | 800492.4843 | NA | NA | NA | NA | NA | NA | NA | NA | NA | NA | NA
9 | 107 | 107 Comp Air - Motor practices-1 (1-5 HP) / Stone-Clay-Glass | 0 | 0 | -142.3491 | -18.1308 | -18.6341 | -12.7956 | -12.9873 | -12.1297 | -9.9501 | -8.1149 | -6.9552 | -9.7101 | -7.3096 | -8.4203 | -3.5464 | -9.7244 | -6.5386 | 0 | 0 | 0 | 0 | 0 | 0 | 0 | 0 | 0 | 0 | 0 | 0 | 0 | -287.2961 | -244.0429 | 0.61769 | 228 | 510.9101 | 5.1586 | No | No | No | Drop | 139.6041 | 2 | NA | NA | NA | 5.628% | 510.9101 | 0.05881 | 0.057577 | 985721.3446 | NA | NA | NA | NA | NA | NA | NA | NA | NA | NA | NA
9 | 108 | 108 Comp Air - Replace 6-100 HP motor / Stone-Clay-Glass | 0 | 0 | -137.2815 | -12.968 | -13.2798 | -8.8375 | -9.8215 | -8.7956 | -7.1273 | -5.5098 | -5.0649 | -6.585 | 0 | 0 | 0 | 0 | 0 | 0 | 0 | 0 | 0 | 0 | 0 | 0 | 0 | 0 | 0 | 0 | 0 | 0 | -215.271 | -197.8422 | 0.51182 | 321 | 377.5601 | 9.8279 | No | No | No | Drop | 255.6759 | 2 | NA | NA | NA | 5.628% | 377.5601 | 0.04346 | 0.042549 | 4545407.5503 | NA | NA | NA | NA | NA | NA | NA | NA | NA | NA | NA
9 | 109 | 109 Comp Air - ASD (6-100 hp) / Stone-Clay-Glass | 0 | 0 | -149.0341 | -23.9875 | -24.688 | -17.0335 | -17.7114 | -16.2671 | -12.4827 | -10.4996 | -8.5585 | -13.1444 | 0 | 0 | 0 | 0 | 0 | 0 | 0 | 0 | 0 | 0 | 0 | 0 | 0 | 0 | 0 | 0 | 0 | 0 | -293.4068 | -261.1519 | 0.5893 | 28 | 686.0314 | 0.4718 | Yes | Yes | Yes | Drop | NA | NA | NA | NA | NA | 5.628% | 686.0314 | 0.0071417 | 0.077321 | 6764283.0226 | NA | NA | NA | NA | NA | NA | NA | NA | NA | NA | NA
9 | 110 | 110 Comp Air - Motor practices-1 (6-100 HP) / Stone-Clay-Glass | 0 | 0 | -132.2915 | -8.7448 | -9.184 | -6.1358 | -6.7683 | -5.5417 | -5.0451 | -3.7329 | -3.3407 | -4.3086 | 0 | 0 | 0 | 0 | 0 | 0 | 0 | 0 | 0 | 0 | 0 | 0 | 0 | 0 | 0 | 0 | 0 | 0 | -185.0935 | -173.3612 | 0.44786 | 57 | 255.455 | 2.5793 | No | No | Yes | Drop | 12.8021 | 2 | NA | NA | NA | 5.628% | 255.455 | 0.029405 | 0.028789 | 7331302.5005 | NA | NA | NA | NA | NA | NA | NA | NA | NA | NA | NA
9 | 111 | 111 Comp Air - Replace 100+ HP motor / Stone-Clay-Glass | 0 | 0 | -135.5904 | -11.8247 | -12.1347 | -8.3586 | -8.6182 | -8.0476 | 0 | 0 | 0 | 0 | 0 | 0 | 0 | 0 | 0 | 0 | 0 | 0 | 0 | 0 | 0 | 0 | 0 | 0 | 0 | 0 | 0 | 0 | -184.5742 | -176.9218 | 0.37743 | 96 | 336.4289 | 3.2985 | No | No | No | Drop | 37.7922 | 2 | NA | NA | NA | 5.628% | 336.4289 | 0.038726 | 0.037914 | 4627550.9957 | NA | NA | NA | NA | NA | NA | NA | NA | NA | NA | NA
9 | 112 | 112 Comp Air - ASD (100+ hp) / Stone-Clay-Glass | 0 | 0 | -149.011 | -23.9647 | -24.9135 | -17.0082 | -17.6291 | -16.2399 | 0 | 0 | 0 | 0 | 0 | 0 | 0 | 0 | 0 | 0 | 0 | 0 | 0 | 0 | 0 | 0 | 0 | 0 | 0 | 0 | 0 | 0 | -248.7663 | -233.1908 | 0.48357 | 62 | 685.7641 | 1.0451 | No | Yes | Yes | Drop | NA | NA | NA | NA | NA | 5.628% | 685.7641 | 0.0071388 | 0.077291 | 11309541.2533 | NA | NA | NA | NA | NA | NA | NA | NA | NA | NA | NA
9 | 113 | 113 Comp Air - Motor practices-1 (100+ HP) / Stone-Clay-Glass | 0 | 0 | -128.8878 | -5.2024 | -5.93 | -3.4591 | -3.5892 | -3.9862 | 0 | 0 | 0 | 0 | 0 | 0 | 0 | 0 | 0 | 0 | 0 | 0 | 0 | 0 | 0 | 0 | 0 | 0 | 0 | 0 | 0 | 0 | -151.0547 | -147.5808 | 0.26021 | 23 | 159.6594 | 1.6652 | No | Yes | Yes | Drop | NA | NA | NA | NA | NA | 5.628% | 159.6594 | 0.018378 | 0.017993 | 12177765.7782 | NA | NA | NA | NA | NA | NA | NA | NA | NA | NA | NA
9 | 201 | 201 Fans - O&M / Stone-Clay-Glass | 0 | 0 | -130.9114 | -7.2867 | -7.8533 | -5.2239 | -5.3411 | -4.8607 | -4.0041 | -3.3437 | -2.3002 | -3.6408 | 0 | 0 | 0 | 0 | 0 | 0 | 0 | 0 | 0 | 0 | 0 | 0 | 0 | 0 | 0 | 0 | 0 | 0 | -174.7659 | -165.0966 | 0.41817 | 11 | 215.0295 | 0.59134 | Yes | Yes | Yes | Drop | NA | NA | NA | NA | NA | 5.628% | 215.0295 | 0.024752 | 0.024233 | 24129637.0816 | NA | NA | NA | NA | NA | NA | NA | NA | NA | NA | NA
9 | 202 | 202 Fans - Controls / Stone-Clay-Glass | 0 | 0 | -276.9383 | -145.5292 | -149.7567 | -103.4176 | -108.3251 | -94.4524 | -74.9635 | -62.255 | -56.2668 | -77.9341 | 0 | 0 | 0 | 0 | 0 | 0 | 0 | 0 | 0 | 0 | 0 | 0 | 0 | 0 | 0 | 0 | 0 | 0 | -1149.8389 | -954.9101 | 0.7019 | 1000 | 4120.2424 | 2.8056 | No | No | Yes | Drop | 287.1299 | 2 | NA | NA | NA | 5.628% | 4120.2424 | 0.47427 | 0.46433 | 12064818.5408 | NA | NA | NA | NA | NA | NA | NA | NA | NA | NA | NA
9 | 203 | 203 Fans - System Optimization / Stone-Clay-Glass | 0 | 0 | -225.7488 | -97.5574 | -99.8863 | -68.8434 | -72.4639 | -63.123 | -49.8372 | -41.5167 | -36.8257 | -51.9398 | 0 | 0 | 0 | 0 | 0 | 0 | 0 | 0 | 0 | 0 | 0 | 0 | 0 | 0 | 0 | 0 | 0 | 0 | -807.7423 | -677.9883 | 0.68868 | 650 | 2748.5493 | 2.7337 | No | No | Yes | Drop | 174.4555 | 2 | NA | NA | NA | 5.628% | 2748.5493 | 0.14941 | 0.30977 | 7238891.1245 | NA | NA | NA | NA | NA | NA | NA | NA | NA | NA | NA
9 | 204 | 204 Fans- Improve components / Stone-Clay-Glass | 0 | 0 | -143.754 | -19.4852 | -20.2546 | -13.8069 | -14.2324 | -13.1784 | -10.4946 | -8.983 | -7.3679 | -10.0456 | 0 | 0 | 0 | 0 | 0 | 0 | 0 | 0 | 0 | 0 | 0 | 0 | 0 | 0 | 0 | 0 | 0 | 0 | -261.6026 | -235.263 | 0.56226 | 54 | 554.3729 | 1.126 | No | Yes | Yes | Drop | NA | NA | NA | NA | NA | 5.628% | 554.3729 | 0.063813 | 0.062476 | 9651854.8326 | NA | NA | NA | NA | NA | NA | NA | NA | NA | NA | NA
9 | 205 | 205 Fans - Replace 1-5 HP motor / Stone-Clay-Glass | 0 | 0 | -134.7588 | -11.3865 | -11.4743 | -7.7489 | -8.1726 | -7.3342 | -5.8843 | -5.1786 | -4.193 | -5.8726 | -4.6314 | -4.6949 | -2.4084 | -5.7222 | -4.9235 | 0 | 0 | 0 | 0 | 0 | 0 | 0 | 0 | 0 | 0 | 0 | 0 | 0 | -224.3842 | -197.5381 | 0.55743 | 577 | 320.569 | 20.8064 | No | No | No | Drop | 521.5363 | 2 | NA | NA | NA | 5.628% | 320.569 | 0.0369 | 0.036127 | 2015307.2891 | NA | NA | NA | NA | NA | NA | NA | NA | NA | NA | NA
9 | 206 | 206 Fans - ASD (1-5 hp) / Stone-Clay-Glass | 0 | 0 | -149.0952 | -24.2908 | -25.2824 | -17.3533 | -18.0625 | -16.1317 | -12.5287 | -10.5294 | -8.8676 | -12.7403 | -9.7006 | -10.8296 | -4.2303 | -12.5924 | -9.0425 | 0 | 0 | 0 | 0 | 0 | 0 | 0 | 0 | 0 | 0 | 0 | 0 | 0 | -341.2774 | -284.4279 | 0.65388 | 828 | 692.7513 | 13.8164 | No | No | No | Drop | 708.1426 | 2 | NA | NA | NA | 5.628% | 692.7513 | 0.0072116 | 0.078078 | 1788652.4428 | NA | NA | NA | NA | NA | NA | NA | NA | NA | NA | NA
9 | 207 | 207 Fans - Motor practices-1 (1-5 HP) / Stone-Clay-Glass | 0 | 0 | -142.3491 | -18.1308 | -18.6341 | -12.7956 | -12.9873 | -12.1297 | -9.9501 | -8.1149 | -6.9552 | -9.7101 | -7.3096 | -8.4203 | -3.5464 | -9.7244 | -6.5386 | 0 | 0 | 0 | 0 | 0 | 0 | 0 | 0 | 0 | 0 | 0 | 0 | 0 | -287.2961 | -244.0429 | 0.61769 | 228 | 510.9101 | 5.1586 | No | No | No | Drop | 139.6041 | 2 | NA | NA | NA | 5.628% | 510.9101 | 0.05881 | 0.057577 | 2316445.1598 | NA | NA | NA | NA | NA | NA | NA | NA | NA | NA | NA
9 | 208 | 208 Fans - Replace 6-100 HP motor / Stone-Clay-Glass | 0 | 0 | -137.2815 | -12.968 | -13.2798 | -8.8375 | -9.8215 | -8.7956 | -7.1273 | -5.5098 | -5.0649 | -6.585 | 0 | 0 | 0 | 0 | 0 | 0 | 0 | 0 | 0 | 0 | 0 | 0 | 0 | 0 | 0 | 0 | 0 | 0 | -215.271 | -197.8422 | 0.51182 | 321 | 377.5601 | 9.8279 | No | No | No | Drop | 255.6759 | 2 | NA | NA | NA | 5.628% | 377.5601 | 0.04346 | 0.042549 | 10681707.7433 | NA | NA | NA | NA | NA | NA | NA | NA | NA | NA | NA
9 | 209 | 209 Fans - ASD (6-100 hp) / Stone-Clay-Glass | 0 | 0 | -149.0381 | -23.8647 | -24.8246 | -17.1756 | -17.8068 | -16.1699 | -12.3904 | -10.6648 | -8.5768 | -13.0604 | 0 | 0 | 0 | 0 | 0 | 0 | 0 | 0 | 0 | 0 | 0 | 0 | 0 | 0 | 0 | 0 | 0 | 0 | -293.5722 | -261.2886 | 0.58983 | 28 | 687.5686 | 0.47074 | Yes | Yes | Yes | Drop | NA | NA | NA | NA | NA | 5.628% | 687.5686 | 0.0071576 | 0.077494 | 15298459.185 | NA | NA | NA | NA | NA | NA | NA | NA | NA | NA | NA
9 | 210 | 210 Fans - Motor practices-1 (6-100 HP) / Stone-Clay-Glass | 0 | 0 | -132.2915 | -8.7448 | -9.184 | -6.1358 | -6.7683 | -5.5417 | -5.0451 | -3.7329 | -3.3407 | -4.3086 | 0 | 0 | 0 | 0 | 0 | 0 | 0 | 0 | 0 | 0 | 0 | 0 | 0 | 0 | 0 | 0 | 0 | 0 | -185.0935 | -173.3612 | 0.44786 | 57 | 255.455 | 2.5793 | No | No | Yes | Drop | 12.8021 | 2 | NA | NA | NA | 5.628% | 255.455 | 0.029405 | 0.028789 | 17228560.8763 | NA | NA | NA | NA | NA | NA | NA | NA | NA | NA | NA
9 | 211 | 211 Fans - Replace 100+ HP motor / Stone-Clay-Glass | 0 | 0 | -135.5904 | -11.8247 | -12.1347 | -8.3586 | -8.6182 | -8.0476 | 0 | 0 | 0 | 0 | 0 | 0 | 0 | 0 | 0 | 0 | 0 | 0 | 0 | 0 | 0 | 0 | 0 | 0 | 0 | 0 | 0 | 0 | -184.5742 | -176.9218 | 0.37743 | 96 | 336.4289 | 3.2985 | No | No | No | Drop | 37.7922 | 2 | NA | NA | NA | 5.628% | 336.4289 | 0.038726 | 0.037914 | 10874744.8399 | NA | NA | NA | NA | NA | NA | NA | NA | NA | NA | NA
9 | 212 | 212 Fans - ASD (100+ hp) / Stone-Clay-Glass | 0 | 0 | -149.0638 | -24.0168 | -24.7194 | -17.0663 | -17.996 | -16.0522 | 0 | 0 | 0 | 0 | 0 | 0 | 0 | 0 | 0 | 0 | 0 | 0 | 0 | 0 | 0 | 0 | 0 | 0 | 0 | 0 | 0 | 0 | -248.9146 | -233.3179 | 0.48362 | 62 | 686.3753 | 1.0442 | No | Yes | Yes | Drop | NA | NA | NA | NA | NA | 5.628% | 686.3753 | 0.0071452 | 0.07736 | 26181916.75 | NA | NA | NA | NA | NA | NA | NA | NA | NA | NA | NA
9 | 213 | 213 Fans - Motor practices-1 (100+ HP) / Stone-Clay-Glass | 0 | 0 | -128.8878 | -5.2024 | -5.93 | -3.4591 | -3.5892 | -3.9862 | 0 | 0 | 0 | 0 | 0 | 0 | 0 | 0 | 0 | 0 | 0 | 0 | 0 | 0 | 0 | 0 | 0 | 0 | 0 | 0 | 0 | 0 | -151.0547 | -147.5808 | 0.26021 | 23 | 159.6594 | 1.6652 | No | Yes | Yes | Drop | NA | NA | NA | NA | NA | 5.628% | 159.6594 | 0.018378 | 0.017993 | 28617749.5788 | NA | NA | NA | NA | NA | NA | NA | NA | NA | NA | NA
9 | 301 | 301 Pumps - O&M / Stone-Clay-Glass | 0 | 0 | -165.3429 | -39.6531 | -41.3362 | -28.5284 | -29.7669 | -26.4445 | -21.0068 | -17.3453 | -14.5173 | -20.9347 | 0 | 0 | 0 | 0 | 0 | 0 | 0 | 0 | 0 | 0 | 0 | 0 | 0 | 0 | 0 | 0 | 0 | 0 | -404.8762 | -351.5268 | 0.63743 | 54 | 1132.3361 | 0.55127 | Yes | Yes | Yes | Drop | NA | NA | NA | NA | NA | 5.628% | 1132.3361 | 0.13034 | 0.12761 | 24506127.873 | NA | NA | NA | NA | NA | NA | NA | NA | NA | NA | NA
9 | 302 | 302 Pumps - Controls / Stone-Clay-Glass | 0 | 0 | -271.0751 | -140.3442 | -143.8816 | -99.827 | -104.357 | -91.3616 | -72.1475 | -60.1427 | -54.4308 | -75.0809 | 0 | 0 | 0 | 0 | 0 | 0 | 0 | 0 | 0 | 0 | 0 | 0 | 0 | 0 | 0 | 0 | 0 | 0 | -1112.6485 | -924.6368 | 0.70062 | 292 | 3966.693 | 0.85094 | Yes | Yes | Yes | Drop | NA | NA | NA | NA | NA | 5.628% | 3966.693 | 0.4566 | 0.44703 | 21442861.8888 | NA | NA | NA | NA | NA | NA | NA | NA | NA | NA | NA
9 | 303 | 303 Pumps - System Optimization / Stone-Clay-Glass | 0 | 0 | -293.3286 | -161.9 | -165.7418 | -114.7045 | -120.2272 | -104.6822 | -82.4486 | -69.3371 | -62.3224 | -85.9619 | 0 | 0 | 0 | 0 | 0 | 0 | 0 | 0 | 0 | 0 | 0 | 0 | 0 | 0 | 0 | 0 | 0 | 0 | -1260.6544 | -1044.823 | 0.70466 | 715 | 4567.6289 | 1.8095 | No | Yes | Yes | Drop | NA | NA | NA | NA | NA | 5.628% | 4567.6289 | 0.52577 | 0.51475 | 18379595.9047 | NA | NA | NA | NA | NA | NA | NA | NA | NA | NA | NA
9 | 304 | 304 Pumps - Sizing / Stone-Clay-Glass | 0 | 0 | -218.04 | -89.8473 | -91.8643 | -63.8049 | -67.0372 | -58.1746 | -45.8935 | -38.6648 | -33.87 | -47.7367 | 0 | 0 | 0 | 0 | 0 | 0 | 0 | 0 | 0 | 0 | 0 | 0 | 0 | 0 | 0 | 0 | 0 | 0 | -754.9335 | -635.2122 | 0.68517 | 217 | 2534.2761 | 0.9898 | Yes | Yes | Yes | Drop | NA | NA | NA | NA | NA | 5.628% | 2534.2761 | 0.29172 | 0.2856 | 12253063.9365 | NA | NA | NA | NA | NA | NA | NA | NA | NA | NA | NA
9 | 305 | 305 Pumps - Replace 1-5 HP motor / Stone-Clay-Glass | 0 | 0 | -134.7588 | -11.3865 | -11.4743 | -7.7489 | -8.1726 | -7.3342 | -5.8843 | -5.1786 | -4.193 | -5.8726 | -4.6314 | -4.6949 | -2.4084 | -5.7222 | -4.9235 | 0 | 0 | 0 | 0 | 0 | 0 | 0 | 0 | 0 | 0 | 0 | 0 | 0 | -224.3842 | -197.5381 | 0.55743 | 577 | 320.569 | 20.8064 | No | No | No | Drop | 521.5363 | 2 | NA | NA | NA | 5.628% | 320.569 | 0.0369 | 0.036127 | 2558439.7499 | NA | NA | NA | NA | NA | NA | NA | NA | NA | NA | NA
9 | 306 | 306 Pumps - ASD (1-5 hp) / Stone-Clay-Glass | 0 | 0 | -149.0406 | -24.2369 | -25.2247 | -17.2933 | -17.999 | -16.3173 | -12.4623 | -10.4617 | -8.5493 | -12.6723 | -9.8829 | -10.7621 | -4.1605 | -12.7708 | -8.9705 | 0 | 0 | 0 | 0 | 0 | 0 | 0 | 0 | 0 | 0 | 0 | 0 | 0 | -340.8042 | -284.0671 | 0.65405 | 828 | 692.1199 | 13.829 | No | No | No | Drop | 708.2518 | 2 | NA | NA | NA | 5.628% | 692.1199 | 0.0072049 | 0.078007 | 2311922.8775 | NA | NA | NA | NA | NA | NA | NA | NA | NA | NA | NA
9 | 307 | 307 Pumps - Motor practices-1 (1-5 HP) / Stone-Clay-Glass | 0 | 0 | -142.3491 | -18.1308 | -18.6341 | -12.7956 | -12.9873 | -12.1297 | -9.9501 | -8.1149 | -6.9552 | -9.7101 | -7.3096 | -8.4203 | -3.5464 | -9.7244 | -6.5386 | 0 | 0 | 0 | 0 | 0 | 0 | 0 | 0 | 0 | 0 | 0 | 0 | 0 | -287.2961 | -244.0429 | 0.61769 | 228 | 510.9101 | 5.1586 | No | No | No | Drop | 139.6041 | 2 | NA | NA | NA | 5.628% | 510.9101 | 0.05881 | 0.057577 | 2940735.3448 | NA | NA | NA | NA | NA | NA | NA | NA | NA | NA | NA
9 | 308 | 308 Pumps - Replace 6-100 HP motor / Stone-Clay-Glass | 0 | 0 | -137.2815 | -12.968 | -13.2798 | -8.8375 | -9.8215 | -8.7956 | -7.1273 | -5.5098 | -5.0649 | -6.585 | 0 | 0 | 0 | 0 | 0 | 0 | 0 | 0 | 0 | 0 | 0 | 0 | 0 | 0 | 0 | 0 | 0 | 0 | -215.271 | -197.8422 | 0.51182 | 321 | 377.5601 | 9.8279 | No | No | No | Drop | 255.6759 | 2 | NA | NA | NA | 5.628% | 377.5601 | 0.04346 | 0.042549 | 13560465.8585 | NA | NA | NA | NA | NA | NA | NA | NA | NA | NA | NA
9 | 309 | 309 Pumps - ASD (6-100 hp) / Stone-Clay-Glass | 0 | 0 | -149.1161 | -23.9434 | -24.7747 | -17.1236 | -17.8068 | -16.1138 | -12.3324 | -10.6015 | -8.6612 | -13.2468 | 0 | 0 | 0 | 0 | 0 | 0 | 0 | 0 | 0 | 0 | 0 | 0 | 0 | 0 | 0 | 0 | 0 | 0 | -293.7202 | -261.3888 | 0.58939 | 28 | 686.9789 | 0.47115 | Yes | Yes | Yes | Drop | NA | NA | NA | NA | NA | 5.628% | 686.9789 | 0.0071515 | 0.077428 | 19712071.3487 | NA | NA | NA | NA | NA | NA | NA | NA | NA | NA | NA
9 | 310 | 310 Pumps - Motor practices-1 (6-100 HP) / Stone-Clay-Glass | 0 | 0 | -132.2915 | -8.7448 | -9.184 | -6.1358 | -6.7683 | -5.5417 | -5.0451 | -3.7329 | -3.3407 | -4.3086 | 0 | 0 | 0 | 0 | 0 | 0 | 0 | 0 | 0 | 0 | 0 | 0 | 0 | 0 | 0 | 0 | 0 | 0 | -185.0935 | -173.3612 | 0.44786 | 57 | 255.455 | 2.5793 | No | No | Yes | Drop | 12.8021 | 2 | NA | NA | NA | 5.628% | 255.455 | 0.029405 | 0.028789 | 21871719.1266 | NA | NA | NA | NA | NA | NA | NA | NA | NA | NA | NA
9 | 311 | 311 Pumps - Replace 100+ HP motor / Stone-Clay-Glass | 0 | 0 | -135.5904 | -11.8247 | -12.1347 | -8.3586 | -8.6182 | -8.0476 | 0 | 0 | 0 | 0 | 0 | 0 | 0 | 0 | 0 | 0 | 0 | 0 | 0 | 0 | 0 | 0 | 0 | 0 | 0 | 0 | 0 | 0 | -184.5742 | -176.9218 | 0.37743 | 96 | 336.4289 | 3.2985 | No | No | No | Drop | 37.7922 | 2 | NA | NA | NA | 5.628% | 336.4289 | 0.038726 | 0.037914 | 13805527.1372 | NA | NA | NA | NA | NA | NA | NA | NA | NA | NA | NA
9 | 312 | 312 Pumps - ASD (100+ hp) / Stone-Clay-Glass | 0 | 0 | -148.9912 | -23.9451 | -24.8926 | -16.9864 | -17.9114 | -16.2165 | 0 | 0 | 0 | 0 | 0 | 0 | 0 | 0 | 0 | 0 | 0 | 0 | 0 | 0 | 0 | 0 | 0 | 0 | 0 | 0 | 0 | 0 | -248.9432 | -233.3187 | 0.48316 | 62 | 685.5348 | 1.0455 | No | Yes | Yes | Drop | NA | NA | NA | NA | NA | 5.628% | 685.5348 | 0.0071365 | 0.077265 | 33928753.3173 | NA | NA | NA | NA | NA | NA | NA | NA | NA | NA | NA
9 | 313 | 313 Pumps - Motor practices-1 (100+ HP) / Stone-Clay-Glass | 0 | 0 | -128.8878 | -5.2024 | -5.93 | -3.4591 | -3.5892 | -3.9862 | 0 | 0 | 0 | 0 | 0 | 0 | 0 | 0 | 0 | 0 | 0 | 0 | 0 | 0 | 0 | 0 | 0 | 0 | 0 | 0 | 0 | 0 | -151.0547 | -147.5808 | 0.26021 | 23 | 159.6594 | 1.6652 | No | Yes | Yes | Drop | NA | NA | NA | NA | NA | 5.628% | 159.6594 | 0.018378 | 0.017993 | 36330334.5717 | NA | NA | NA | NA | NA | NA | NA | NA | NA | NA | NA
9 | 405 | 405 Drives - EE motor / Stone-Clay-Glass | 0 | 0 | -137.1524 | -13.459 | -13.6723 | -9.2454 | -10.004 | -8.7338 | -7.0792 | -5.9714 | -5.03 | -7.0486 | 0 | 0 | 0 | 0 | 0 | 0 | 0 | 0 | 0 | 0 | 0 | 0 | 0 | 0 | 0 | 0 | 0 | 0 | -217.3961 | -199.4629 | 0.51172 | 56.64 | 381.895 | 1.7144 | No | Yes | Yes | Drop | NA | NA | NA | NA | NA | 5.628% | 381.895 | 0.043959 | 0.043038 | 20843899.2662 | NA | NA | NA | NA | NA | NA | NA | NA | NA | NA | NA
9 | 415 | 415 Drives - Process Controls (batch + site) / Stone-Clay-Glass | 0 | 0 | -130.9114 | -7.2867 | -7.8533 | -5.2239 | -5.3411 | -4.8607 | -4.0041 | -3.3437 | -2.3002 | -3.6408 | 0 | 0 | 0 | 0 | 0 | 0 | 0 | 0 | 0 | 0 | 0 | 0 | 0 | 0 | 0 | 0 | 0 | 0 | -174.7659 | -165.0966 | 0.41817 | 260 | 215.0295 | 13.9771 | No | No | No | Drop | 222.7963 | 2 | NA | NA | NA | 5.628% | 215.0295 | 0.024752 | 0.024233 | 34739832.1104 | NA | NA | NA | NA | NA | NA | NA | NA | NA | NA | NA
9 | 422 | 422 Efficient grinding / Stone-Clay-Glass | 0 | 0 | -223.5613 | -94.8169 | -97.6413 | -67.8465 | -70.5793 | -61.2163 | -48.727 | -40.534 | -35.962 | -50.0659 | -38.1696 | -42.5364 | -15.6317 | -47.8521 | -35.2156 | 0 | 0 | 0 | 0 | 0 | 0 | 0 | 0 | 0 | 0 | 0 | 0 | 0 | -970.356 | -749.5538 | 0.73541 | 2501 | 2686.5763 | 10.7611 | No | No | No | Drop | 2036.1779 | 2 | NA | NA | NA | 5.628% | 2686.5763 | 0.30925 | 0.30277 | 13895932.8442 | NA | NA | NA | NA | NA | NA | NA | NA | NA | NA | NA
9 | 423 | 423 Process control / Stone-Clay-Glass | 0 | 0 | -130.9114 | -7.2867 | -7.8533 | -5.2239 | -5.3411 | -4.8607 | -4.0041 | -3.3437 | -2.3002 | -3.6408 | 0 | 0 | 0 | 0 | 0 | 0 | 0 | 0 | 0 | 0 | 0 | 0 | 0 | 0 | 0 | 0 | 0 | 0 | -174.7659 | -165.0966 | 0.41817 | 22 | 215.0295 | 1.1827 | No | Yes | Yes | Drop | NA | NA | NA | NA | NA | 5.628% | 215.0295 | 0.024752 | 0.024233 | 34739832.1104 | NA | NA | NA | NA | NA | NA | NA | NA | NA | NA | NA
9 | 424 | 424 Process optimization / Stone-Clay-Glass | 0 | 0 | -166.016 | -40.1799 | -41.7254 | -29.3807 | -30.52 | -26.6678 | -20.8664 | -17.5152 | -15.5544 | -21.4495 | 0 | 0 | 0 | 0 | 0 | 0 | 0 | 0 | 0 | 0 | 0 | 0 | 0 | 0 | 0 | 0 | 0 | 0 | -409.8754 | -355.4283 | 0.63852 | 325 | 1150.6983 | 3.2649 | No | No | No | Drop | 125.9102 | 2 | NA | NA | NA | 5.628% | 1150.6983 | 0.13245 | 0.12968 | 4342479.0138 | NA | NA | NA | NA | NA | NA | NA | NA | NA | NA | NA
9 | 504 | 504 Top-heating (glass) / Stone-Clay-Glass | 0 | 0 | -139.0613 | -15.1818 | -15.8419 | -10.4917 | -10.7818 | -10.3239 | -7.9848 | -6.9905 | 0 | 0 | 0 | 0 | 0 | 0 | 0 | 0 | 0 | 0 | 0 | 0 | 0 | 0 | 0 | 0 | 0 | 0 | 0 | 0 | -216.6578 | -201.9253 | 0.48569 | 43 | 434.4473 | 1.1441 | No | Yes | Yes | Drop | NA | NA | NA | NA | NA | 5.628% | 434.4473 | 0.050008 | 0.04896 | 8493253.2644 | NA | NA | NA | NA | NA | NA | NA | NA | NA | NA | NA
9 | 701 | 701 Centrifugal Chiller, 0.51 kW/ton, 500 tons / Stone-Clay-Glass | 0 | 0 | -171.0047 | -45.5132 | -46.8777 | -32.4361 | -33.9873 | -30.3567 | -23.6332 | -20.0417 | -17.0383 | -24.4739 | -18.4614 | -20.698 | -8.2491 | -23.1982 | -16.7863 | -18.844 | -10.7319 | -6.9775 | -3.3875 | -0.48212 | 0 | 0 | 0 | 0 | 0 | 0 | 0 | 0 | -573.1788 | -440.4145 | 0.73868 | 159.08 | 1284.4408 | 1.4317 | No | Yes | Yes | Drop | NA | NA | NA | NA | NA | 5.628% | 1284.4408 | 0.036968 | 0.0090482 | 4232706.5656 | NA | NA | NA | NA | NA | NA | NA | NA | NA | NA | NA
9 | 702 | 702 High Efficiency Chiller Motors / Stone-Clay-Glass | 0 | 0 | -135.5466 | -11.9052 | -12.2197 | -8.4462 | -8.9601 | -7.8905 | -6.3261 | -5.4307 | -4.1624 | -6.1882 | -4.4541 | -5.3255 | -2.6271 | -6.174 | -4.89 | -5.0602 | -2.4822 | -2.3712 | -0.5632 | -0.92116 | 0 | 0 | 0 | 0 | 0 | 0 | 0 | 0 | -241.9443 | -206.3754 | 0.61291 | 88.59 | 337.1827 | 3.0371 | No | No | No | Drop | 30.2518 | 2 | NA | NA | NA | 5.628% | 337.1827 | 0.048517 | 0.002375 | 3809435.9091 | NA | NA | NA | NA | NA | NA | NA | NA | NA | NA | NA
9 | 703 | 703 EMS - Chiller / Stone-Clay-Glass | 0 | 0 | -166.6171 | -40.8804 | -42.9355 | -29.5666 | -31.3217 | -27.0009 | -21.8461 | -18.0361 | -16.0937 | -22.3179 | 0 | 0 | 0 | 0 | 0 | 0 | 0 | 0 | 0 | 0 | 0 | 0 | 0 | 0 | 0 | 0 | 0 | 0 | -416.616 | -360.6063 | 0.63928 | 272.71 | 1172.6564 | 2.6883 | No | No | Yes | Drop | 69.821 | 2 | NA | NA | NA | 5.628% | 1172.6564 | 0.03375 | 0.0082607 | 239454.7922 | NA | NA | NA | NA | NA | NA | NA | NA | NA | NA | NA
9 | 704 | 704 Chiller Tune Up/Diagnostics / Stone-Clay-Glass | 0 | 0 | -156.3034 | -31.2738 | -32.0795 | -22.3001 | -22.9834 | -20.6043 | -16.2928 | -13.6646 | -11.7144 | -16.7786 | 0 | 0 | 0 | 0 | 0 | 0 | 0 | 0 | 0 | 0 | 0 | 0 | 0 | 0 | 0 | 0 | 0 | 0 | -343.9949 | -302.0637 | 0.61574 | 241.68 | 886.9771 | 3.1497 | No | No | No | Drop | 88.2183 | 2 | NA | NA | NA | 5.628% | 886.9771 | 0.12763 | 0.0062475 | 1587264.9621 | NA | NA | NA | NA | NA | NA | NA | NA | NA | NA | NA
9 | 705 | 705 VSD for Chiller Pumps and Towers / Stone-Clay-Glass | 0 | 0 | -164.3338 | -38.9239 | -40.3244 | -27.9331 | -29.2833 | -25.9352 | -20.5952 | -17.3953 | -14.7876 | -20.7295 | -15.8857 | -17.8842 | -7.3619 | -20.4186 | -14.874 | 0 | 0 | 0 | 0 | 0 | 0 | 0 | 0 | 0 | 0 | 0 | 0 | 0 | -476.6656 | -383.6706 | 0.69038 | 190.9 | 1106.5934 | 1.9942 | No | Yes | Yes | Drop | NA | NA | NA | NA | NA | 5.628% | 1106.5934 | 0.031849 | 0.0077953 | 1959669.0675 | NA | NA | NA | NA | NA | NA | NA | NA | NA | NA | NA
9 | 706 | 706 EMS Optimization - Chiller / Stone-Clay-Glass | 0 | 0 | -143.4141 | -19.1554 | -19.7475 | -13.7692 | -14.1461 | 0 | 0 | 0 | 0 | 0 | 0 | 0 | 0 | 0 | 0 | 0 | 0 | 0 | 0 | 0 | 0 | 0 | 0 | 0 | 0 | 0 | 0 | 0 | -210.2322 | -201.2503 | 0.41462 | 72.5 | 545.8322 | 1.5354 | No | Yes | Yes | Drop | NA | NA | NA | NA | NA | 5.628% | 545.8322 | 0.078539 | 0.0038446 | 1587264.9621 | NA | NA | NA | NA | NA | NA | NA | NA | NA | NA | NA
9 | 707 | 707 Aerosol Duct Sealing - Chiller / Stone-Clay-Glass | 0 | 0 | -164.4156 | -38.7603 | -40.2635 | -27.7569 | -29.0881 | -25.7278 | -19.9222 | -17.2374 | -14.1109 | -20.9372 | 0 | 0 | 0 | 0 | 0 | 0 | 0 | 0 | 0 | 0 | 0 | 0 | 0 | 0 | 0 | 0 | 0 | 0 | -398.2198 | -346.0635 | 0.63479 | 89.18 | 1102.9768 | 0.93464 | Yes | Yes | Yes | Drop | NA | NA | NA | NA | NA | 5.628% | 1102.9768 | 0.15871 | 0.007769 | 2063444.4507 | NA | NA | NA | NA | NA | NA | NA | NA | NA | NA | NA
9 | 708 | 708 Duct/Pipe Insulation - Chiller / Stone-Clay-Glass | 0 | 0 | -164.7674 | -39.2303 | -40.2688 | -27.9789 | -29.3408 | -25.736 | -20.3967 | -17.1857 | -14.3221 | -20.6773 | 0 | 0 | 0 | 0 | 0 | 0 | 0 | 0 | 0 | 0 | 0 | 0 | 0 | 0 | 0 | 0 | 0 | 0 | -399.9039 | -347.5206 | 0.63491 | 7433.12 | 1108.7214 | 77.4981 | No | No | No | Drop | 7241.2929 | 2 | NA | NA | NA | 5.628% | 1108.7214 | 0.15953 | 0.0078094 | 1904717.9545 | NA | NA | NA | NA | NA | NA | NA | NA | NA | NA | NA
9 | 709 | 709 Window Film (Standard) - Chiller / Stone-Clay-Glass | 0 | 0 | -145.368 | -20.9297 | -21.4349 | -14.5732 | -15.4463 | -13.6887 | -11.109 | -9.1598 | -7.5775 | -11.2974 | 0 | 0 | 0 | 0 | 0 | 0 | 0 | 0 | 0 | 0 | 0 | 0 | 0 | 0 | 0 | 0 | 0 | 0 | -270.5848 | -242.6037 | 0.57156 | 315.33 | 592.8917 | 6.148 | No | No | No | Drop | 212.7499 | 2 | NA | NA | NA | 5.628% | 592.8917 | 0.08531 | 0.0041761 | 1745295.9123 | NA | NA | NA | NA | NA | NA | NA | NA | NA | NA | NA
9 | 710 | 710 Roof Insulation - Chiller / Stone-Clay-Glass | 0 | 0 | -141.8558 | -17.8982 | -18.3459 | -12.5229 | -12.7146 | -11.7976 | -9.4285 | -7.7993 | -6.8192 | -9.3822 | -7.2363 | -7.8184 | -3.2726 | -9.0509 | -6.3567 | -7.1784 | -4.0994 | -3.2732 | -1.1037 | -0.087988 | 0 | 0 | 0 | 0 | 0 | 0 | 0 | 0 | -298.0418 | -246.5437 | 0.66385 | 356.72 | 501.8542 | 8.2166 | No | No | No | Drop | 269.8909 | 2 | NA | NA | NA | 5.628% | 501.8542 | 0.072211 | 0.0035349 | 1269811.9697 | NA | NA | NA | NA | NA | NA | NA | NA | NA | NA | NA
9 | 711 | 711 Cool Roof - Chiller / Stone-Clay-Glass | 0 | 0 | -227.4489 | -98.5955 | -101.6233 | -70.1927 | -73.1675 | -63.428 | -50.3242 | -41.7944 | -37.5213 | -52.4606 | -39.5163 | -44.3136 | -16.573 | -49.1451 | -36.4558 | 0 | 0 | 0 | 0 | 0 | 0 | 0 | 0 | 0 | 0 | 0 | 0 | 0 | -1002.5603 | -773.4419 | 0.73586 | 3224.02 | 2781.081 | 13.4007 | No | No | No | Drop | 2742.847 | 2 | NA | NA | NA | 5.628% | 2781.081 | 0.40017 | 0.019589 | 1434482.8821 | NA | NA | NA | NA | NA | NA | NA | NA | NA | NA | NA
9 | 721 | 721 DX Packaged System, EER=10.9, 10 tons / Stone-Clay-Glass | 0 | 0 | -144.767 | -20.8366 | -21.2987 | -14.7586 | -15.4121 | -13.5876 | -11.1654 | -9.2007 | -7.9951 | -10.9827 | -8.5283 | -9.6679 | -4.1733 | -11.1186 | -7.7517 | 0 | 0 | 0 | 0 | 0 | 0 | 0 | 0 | 0 | 0 | 0 | 0 | 0 | -311.2445 | -261.5185 | 0.63369 | 346.13 | 585.8474 | 6.8296 | No | No | No | Drop | 244.7687 | 2 | NA | NA | NA | 5.628% | 585.8474 | 0.042152 | 0 | 8255001.0733 | NA | NA | NA | NA | NA | NA | NA | NA | NA | NA | NA
9 | 722 | 722 Hybrid Dessicant-DX System (Trane CDQ) / Stone-Clay-Glass | 0 | 0 | -269.8559 | -138.6841 | -143.291 | -98.6665 | -102.971 | -89.61 | -70.8812 | -59.0137 | -53.3918 | -74.122 | -55.2575 | -61.5301 | -22.9603 | -68.7628 | -51.666 | 0 | 0 | 0 | 0 | 0 | 0 | 0 | 0 | 0 | 0 | 0 | 0 | 0 | -1360.6637 | -1038.4578 | 0.74509 | 1293.46 | 3916.8667 | 3.8173 | No | No | No | Drop | 615.7773 | 2 | NA | NA | NA | 5.628% | 3916.8667 | 0.5636 | 0 | 4127500.5366 | NA | NA | NA | NA | NA | NA | NA | NA | NA | NA | NA
9 | 723 | 723 Geothermal Heat Pump, EER=13, 10 tons / Stone-Clay-Glass | 0 | 0 | -178.5618 | -52.0901 | -54.0461 | -37.0655 | -38.9161 | -34.2815 | -27.0492 | -22.5418 | -20.1286 | -27.8162 | -21.1413 | -23.7831 | -8.9304 | -26.1101 | -19.0693 | 0 | 0 | 0 | 0 | 0 | 0 | 0 | 0 | 0 | 0 | 0 | 0 | 0 | -591.5311 | -469.338 | 0.71011 | 3106.64 | 1483.17 | 24.2127 | No | No | No | Drop | 2850.0271 | 2 | NA | NA | NA | 5.628% | 1483.17 | 0.21447 | 0 | 2043112.7656 | NA | NA | NA | NA | NA | NA | NA | NA | NA | NA | NA
9 | 724 | 724 DX Tune Up/ Advanced Diagnostics / Stone-Clay-Glass | 0 | 0 | -141.8811 | -18.0447 | -18.3878 | -12.5288 | -13.2432 | -11.8228 | -9.3752 | -7.527 | -6.7604 | -9.3695 | 0 | 0 | 0 | 0 | 0 | 0 | 0 | 0 | 0 | 0 | 0 | 0 | 0 | 0 | 0 | 0 | 0 | 0 | -248.9407 | -225.1092 | 0.55038 | 174.29 | 505.1775 | 3.9881 | No | No | No | Drop | 86.8859 | 2 | NA | NA | NA | 5.628% | 505.1775 | 0.077071 | 0 | 2043112.7656 | NA | NA | NA | NA | NA | NA | NA | NA | NA | NA | NA
9 | 725 | 725 DX Coil Cleaning / Stone-Clay-Glass | 0 | 0 | -141.351 | -17.1625 | -17.6345 | -11.8551 | -12.4622 | 0 | 0 | 0 | 0 | 0 | 0 | 0 | 0 | 0 | 0 | 0 | 0 | 0 | 0 | 0 | 0 | 0 | 0 | 0 | 0 | 0 | 0 | 0 | -200.4654 | -192.5543 | 0.39703 | 25.95 | 485.3906 | 0.618 | Yes | Yes | Yes | Drop | NA | NA | NA | NA | NA | 5.628% | 485.3906 | 0.072955 | 0 | 3095625.4025 | NA | NA | NA | NA | NA | NA | NA | NA | NA | NA | NA
9 | 726 | 726 Optimize Controls / Stone-Clay-Glass | 0 | 0 | -141.8811 | -18.0447 | -18.3878 | -12.5288 | -13.2432 | 0 | 0 | 0 | 0 | 0 | 0 | 0 | 0 | 0 | 0 | 0 | 0 | 0 | 0 | 0 | 0 | 0 | 0 | 0 | 0 | 0 | 0 | 0 | -204.0856 | -195.7438 | 0.40203 | 55.77 | 505.1775 | 1.2761 | No | Yes | Yes | Drop | NA | NA | NA | NA | NA | 5.628% | 505.1775 | 0.077071 | 0 | 1905836.733 | NA | NA | NA | NA | NA | NA | NA | NA | NA | NA | NA
9 | 727 | 727 Aerosol Duct Sealing / Stone-Clay-Glass | 0 | 0 | -161.2539 | -35.7044 | -36.8994 | -25.1387 | -25.9812 | -23.7572 | -17.8237 | -15.4586 | -12.8018 | -18.8857 | 0 | 0 | 0 | 0 | 0 | 0 | 0 | 0 | 0 | 0 | 0 | 0 | 0 | 0 | 0 | 0 | 0 | 0 | -373.7047 | -326.4856 | 0.62875 | 51.45 | 1011.7956 | 0.58781 | Yes | Yes | Yes | Drop | NA | NA | NA | NA | NA | 5.628% | 1011.7956 | 0.15018 | 0 | 3753920.8377 | NA | NA | NA | NA | NA | NA | NA | NA | NA | NA | NA
9 | 728 | 728 Duct/Pipe Insulation / Stone-Clay-Glass | 0 | 0 | -161.2969 | -36.1168 | -36.8413 | -25.5979 | -26.2179 | -23.7501 | -18.3318 | -15.9775 | -13.0748 | -19.1572 | 0 | 0 | 0 | 0 | 0 | 0 | 0 | 0 | 0 | 0 | 0 | 0 | 0 | 0 | 0 | 0 | 0 | 0 | -376.3622 | -328.4278 | 0.62807 | 4288.34 | 1016.6275 | 48.7607 | No | No | No | Drop | 4112.4466 | 2 | NA | NA | NA | 5.628% | 1016.6275 | 0.15158 | 0 | 3465157.6964 | NA | NA | NA | NA | NA | NA | NA | NA | NA | NA | NA
9 | 729 | 729 Window Film (Standard) / Stone-Clay-Glass | 0 | 0 | -142.4707 | -18.6157 | -19.3068 | -12.6466 | -13.4381 | -11.7963 | -9.4822 | -8.1698 | -6.9247 | -9.8485 | 0 | 0 | 0 | 0 | 0 | 0 | 0 | 0 | 0 | 0 | 0 | 0 | 0 | 0 | 0 | 0 | 0 | 0 | -252.6994 | -228.1361 | 0.55497 | 190.99 | 521.1759 | 4.2361 | No | No | No | Drop | 100.818 | 2 | NA | NA | NA | 5.628% | 521.1759 | 0.077998 | 0 | 3175129.183 | NA | NA | NA | NA | NA | NA | NA | NA | NA | NA | NA
9 | 730 | 730 Roof Insulation / Stone-Clay-Glass | 0 | 0 | -140.2722 | -16.2374 | -16.9329 | -11.4713 | -11.699 | -10.9746 | -8.6538 | -6.7063 | -6.1754 | -8.2605 | -6.4169 | -7.0867 | -3.1354 | -8.6136 | -5.6627 | -6.8683 | -3.6955 | -2.6105 | -0.92241 | -0.32007 | 0 | 0 | 0 | 0 | 0 | 0 | 0 | 0 | -282.7154 | -235.7857 | 0.65495 | 205.8 | 460.66 | 5.1643 | No | No | No | Drop | 126.0982 | 2 | NA | NA | NA | 5.628% | 460.66 | 0.06984 | 0 | 2310105.1309 | NA | NA | NA | NA | NA | NA | NA | NA | NA | NA | NA
9 | 731 | 731 Cool Roof - DX / Stone-Clay-Glass | 0 | 0 | -218.9786 | -90.1534 | -92.5891 | -64.1539 | -66.9219 | -58.0585 | -46.0445 | -38.0651 | -34.2916 | -48.2976 | -35.7719 | -40.08 | -14.8695 | -45.1301 | -33.2821 | 0 | 0 | 0 | 0 | 0 | 0 | 0 | 0 | 0 | 0 | 0 | 0 | 0 | -926.6879 | -717.5801 | 0.73289 | 1860.01 | 2541.4593 | 8.4601 | No | No | No | Drop | 1420.2955 | 2 | NA | NA | NA | 5.628% | 2541.4593 | 0.3768 | 0 | 2609682.6501 | NA | NA | NA | NA | NA | NA | NA | NA | NA | NA | NA
9 | 801 | 801 Premium T8, Electronic Ballast / Stone-Clay-Glass | 0 | 0 | -215.8276 | -87.221 | -89.9131 | -61.7618 | -65.0446 | -56.6434 | -44.779 | -36.8852 | -33.2 | -46.3739 | -34.9203 | -38.873 | -14.2165 | -43.2255 | -32.5852 | 0 | 0 | 0 | 0 | 0 | 0 | 0 | 0 | 0 | 0 | 0 | 0 | 0 | -901.4699 | -698.9463 | 0.73171 | 275.12 | 2460.8412 | 1.2924 | No | Yes | Yes | Drop | NA | NA | NA | NA | NA | 5.628% | 2460.8412 | 0.35145 | 0.27733 | 5766939.1916 | NA | NA | NA | NA | NA | NA | NA | NA | NA | NA | NA
9 | 802 | 802 CFL Hardwired, Modular 18W / Stone-Clay-Glass | 0 | 0 | -341.0335 | -205.8172 | -211.4977 | -145.7767 | -151.492 | 0 | 0 | 0 | 0 | 0 | 0 | 0 | 0 | 0 | 0 | 0 | 0 | 0 | 0 | 0 | 0 | 0 | 0 | 0 | 0 | 0 | 0 | 0 | -1055.6172 | -959.6726 | 0.61049 | 1374.08 | 5786.7513 | 2.7449 | No | No | Yes | Drop | 372.8763 | 2 | NA | NA | NA | 5.628% | 5786.7513 | 0.9381 | 0.65214 | 930299.1285 | NA | NA | NA | NA | NA | NA | NA | NA | NA | NA | NA
9 | 803 | 803 CFL Screw-in 18W / Stone-Clay-Glass | 0 | 0 | -341.0335 | -205.8172 | 0 | 0 | 0 | 0 | 0 | 0 | 0 | 0 | 0 | 0 | 0 | 0 | 0 | 0 | 0 | 0 | 0 | 0 | 0 | 0 | 0 | 0 | 0 | 0 | 0 | 0 | -546.8507 | -534.3547 | 0.50861 | 190.17 | 5786.7513 | 0.37988 | Yes | Yes | Yes | Drop | NA | NA | NA | NA | NA | 5.628% | 5786.7513 | 0.9381 | 0.65214 | 930299.1285 | NA | NA | NA | NA | NA | NA | NA | NA | NA | NA | NA
9 | 804 | 804 High Bay T5 / Stone-Clay-Glass | 0 | 0 | -321.293 | -188.2619 | -192.974 | -133.6477 | -139.7691 | -121.9494 | -96.6664 | -80.6993 | -72.3704 | -100.227 | 0 | 0 | 0 | 0 | 0 | 0 | 0 | 0 | 0 | 0 | 0 | 0 | 0 | 0 | 0 | 0 | 0 | 0 | -1447.858 | -1196.4067 | 0.70724 | 404.42 | 5301.798 | 0.88176 | Yes | Yes | Yes | Drop | NA | NA | NA | NA | NA | 5.628% | 5301.798 | 0.61028 | 0.59749 | 2737346.493 | NA | NA | NA | NA | NA | NA | NA | NA | NA | NA | NA
9 | 805 | 805 Occupancy Sensor / Stone-Clay-Glass | 0 | 0 | -198.7405 | -71.8799 | -74.0775 | -50.5912 | -53.6572 | -46.9176 | -36.6801 | -30.7299 | -27.4708 | 0 | 0 | 0 | 0 | 0 | 0 | 0 | 0 | 0 | 0 | 0 | 0 | 0 | 0 | 0 | 0 | 0 | 0 | 0 | -590.7446 | -511.2594 | 0.6632 | 411.52 | 2032.982 | 2.3399 | No | No | Yes | Drop | 59.7805 | 2 | NA | NA | NA | 5.628% | 2032.982 | 0.048083 | 0.22913 | 2966940.8567 | NA | NA | NA | NA | NA | NA | NA | NA | NA | NA | NA
9 | 901 | 901 Replace V-belts / Stone-Clay-Glass | 0 | 0 | -123.2824 | -0.14999 | -0.064118 | -0.079966 | -0.12319 | 0 | 0 | 0 | 0 | 0 | 0 | 0 | 0 | 0 | 0 | 0 | 0 | 0 | 0 | 0 | 0 | 0 | 0 | 0 | 0 | 0 | 0 | 0 | -123.6997 | -123.642 | 0.015462 | 1 | 6.3883 | 1.8095 | No | Yes | Yes | Drop | NA | NA | NA | NA | NA | 60.03% | 6.3883 | 0.00073536 | 0.00071993 | 5705795.8852 | NA | NA | NA | NA | NA | NA | NA | NA | NA | NA | NA
10 | 101 | 101 Compressed Air-O&M / Primary Metals | 0 | 0 | -193.4855 | -66.3194 | -68.3727 | -46.915 | -48.5401 | -42.6335 | -33.0533 | -27.7769 | -24.5246 | -35.0739 | 0 | 0 | 0 | 0 | 0 | 0 | 0 | 0 | 0 | 0 | 0 | 0 | 0 | 0 | 0 | 0 | 0 | 0 | -586.6949 | -499.3666 | 0.67113 | 109 | 1866.5816 | 0.67503 | Yes | Yes | Yes | Drop | NA | NA | NA | NA | NA | 5.628% | 1866.5816 | 0.32534 | 0.30682 | 552952.4396 | NA | NA | NA | NA | NA | NA | NA | NA | NA | NA | NA
10 | 102 | 102 Compressed Air - Controls / Primary Metals | 0 | 0 | -175.8877 | -49.7588 | -51.2275 | -35.3245 | -36.2947 | -32.0072 | -25.3427 | -20.6926 | -18.3678 | -25.8801 | 0 | 0 | 0 | 0 | 0 | 0 | 0 | 0 | 0 | 0 | 0 | 0 | 0 | 0 | 0 | 0 | 0 | 0 | -470.7834 | -405.3542 | 0.65423 | 186 | 1403.5991 | 1.5318 | No | Yes | Yes | Drop | NA | NA | NA | NA | NA | 5.628% | 1403.5991 | 0.24464 | 0.23072 | 184317.4799 | NA | NA | NA | NA | NA | NA | NA | NA | NA | NA | NA
10 | 103 | 103 Compressed Air - System Optimization / Primary Metals | 0 | 0 | -212.8461 | -84.3511 | -86.4581 | -59.1253 | -61.6946 | -53.1151 | -42.3582 | -35.2853 | -31.3934 | -44.8738 | 0 | 0 | 0 | 0 | 0 | 0 | 0 | 0 | 0 | 0 | 0 | 0 | 0 | 0 | 0 | 0 | 0 | 0 | -711.501 | -600.6129 | 0.68243 | 173 | 2365.3243 | 0.84547 | Yes | Yes | Yes | Drop | NA | NA | NA | NA | NA | 5.628% | 2365.3243 | 0.41227 | 0.3888 | 368634.9597 | NA | NA | NA | NA | NA | NA | NA | NA | NA | NA | NA
10 | 104 | 104 Compressed Air- Sizing / Primary Metals | 0 | 0 | -161.5844 | -35.7842 | -36.9843 | -25.1193 | -26.2681 | -23.2368 | -17.67 | -15.037 | -13.2478 | -18.7927 | 0 | 0 | 0 | 0 | 0 | 0 | 0 | 0 | 0 | 0 | 0 | 0 | 0 | 0 | 0 | 0 | 0 | 0 | -373.7247 | -326.6326 | 0.62884 | 49 | 1012.6389 | 0.55935 | Yes | Yes | Yes | Drop | NA | NA | NA | NA | NA | 5.628% | 1012.6389 | 0.1765 | 0.16645 | 294907.9678 | NA | NA | NA | NA | NA | NA | NA | NA | NA | NA | NA
10 | 105 | 105 Comp Air - Replace 1-5 HP motor / Primary Metals | 0 | 0 | -134.8956 | -11.2735 | -11.7363 | -7.7023 | -8.4342 | -7.2836 | -5.7556 | -5.0417 | -4.2044 | -6.0413 | -4.5338 | -4.6593 | -2.5134 | -6.1401 | -4.3729 | 0 | 0 | 0 | 0 | 0 | 0 | 0 | 0 | 0 | 0 | 0 | 0 | 0 | -224.588 | -197.7896 | 0.55687 | 577 | 320.569 | 20.8064 | No | No | No | Drop | 521.5363 | 2 | NA | NA | NA | 5.628% | 320.569 | 0.055875 | 0.052694 | 30788.3918 | NA | NA | NA | NA | NA | NA | NA | NA | NA | NA | NA
10 | 106 | 106 Comp Air - ASD (1-5 hp) / Primary Metals | 0 | 0 | -149.7223 | -24.5455 | -25.1508 | -17.4162 | -17.6076 | -16.1786 | -12.4889 | -10.2506 | -9.0558 | -12.9994 | -10.2111 | -10.3409 | -4.1562 | -12.6073 | -9.3062 | 0 | 0 | 0 | 0 | 0 | 0 | 0 | 0 | 0 | 0 | 0 | 0 | 0 | -342.0375 | -285.0736 | 0.65231 | 828 | 690.9178 | 13.8531 | No | No | No | Drop | 708.4598 | 2 | NA | NA | NA | 5.628% | 690.9178 | 0.010892 | 0.11359 | 28738.9469 | NA | NA | NA | NA | NA | NA | NA | NA | NA | NA | NA
10 | 107 | 107 Comp Air - Motor practices-1 (1-5 HP) / Primary Metals | 0 | 0 | -142.1228 | -18.1549 | -18.658 | -12.7648 | -13.0107 | -11.8457 | -9.3333 | -7.7399 | -6.9783 | -9.6398 | -7.0051 | -7.8818 | -3.1949 | -9.1857 | -6.7493 | 0 | 0 | 0 | 0 | 0 | 0 | 0 | 0 | 0 | 0 | 0 | 0 | 0 | -284.265 | -242.2042 | 0.62057 | 228 | 510.9101 | 5.1586 | No | No | No | Drop | 139.6041 | 2 | NA | NA | NA | 5.628% | 510.9101 | 0.089051 | 0.083981 | 35388.9561 | NA | NA | NA | NA | NA | NA | NA | NA | NA | NA | NA
10 | 108 | 108 Comp Air - Replace 6-100 HP motor / Primary Metals | 0 | 0 | -137.3094 | -13.2462 | -13.5579 | -9.1154 | -9.9048 | -8.8234 | -6.9052 | -6.0414 | -5.0026 | -6.866 | 0 | 0 | 0 | 0 | 0 | 0 | 0 | 0 | 0 | 0 | 0 | 0 | 0 | 0 | 0 | 0 | 0 | 0 | -216.7721 | -199.0046 | 0.50895 | 321 | 377.5601 | 9.8279 | No | No | No | Drop | 255.6759 | 2 | NA | NA | NA | 5.628% | 377.5601 | 0.065808 | 0.062062 | 163187.324 | NA | NA | NA | NA | NA | NA | NA | NA | NA | NA | NA
10 | 109 | 109 Comp Air - ASD (6-100 hp) / Primary Metals | 0 | 0 | -149.4255 | -24.2543 | -24.7044 | -17.4523 | -17.5602 | -16.1804 | -12.2252 | -10.2259 | -8.4019 | -12.9722 | 0 | 0 | 0 | 0 | 0 | 0 | 0 | 0 | 0 | 0 | 0 | 0 | 0 | 0 | 0 | 0 | 0 | 0 | -293.4023 | -261.4281 | 0.58885 | 28 | 685.9943 | 0.47182 | Yes | Yes | Yes | Drop | NA | NA | NA | NA | NA | 5.628% | 685.9943 | 0.010814 | 0.11278 | 242848.4647 | NA | NA | NA | NA | NA | NA | NA | NA | NA | NA | NA
10 | 110 | 110 Comp Air - Motor practices-1 (6-100 HP) / Primary Metals | 0 | 0 | -132.6864 | -8.7649 | -9.204 | -6.1558 | -6.788 | -5.8115 | -4.5651 | -3.7527 | -3.3603 | -4.8283 | 0 | 0 | 0 | 0 | 0 | 0 | 0 | 0 | 0 | 0 | 0 | 0 | 0 | 0 | 0 | 0 | 0 | 0 | -185.9169 | -174.0125 | 0.44578 | 57 | 255.455 | 2.5793 | No | No | Yes | Drop | 12.8021 | 2 | NA | NA | NA | 5.628% | 255.455 | 0.044525 | 0.041991 | 263205.3612 | NA | NA | NA | NA | NA | NA | NA | NA | NA | NA | NA
10 | 111 | 111 Comp Air - Replace 100+ HP motor / Primary Metals | 0 | 0 | -135.7272 | -11.8367 | -12.1466 | -8.3217 | -8.8797 | -7.7576 | 0 | 0 | 0 | 0 | 0 | 0 | 0 | 0 | 0 | 0 | 0 | 0 | 0 | 0 | 0 | 0 | 0 | 0 | 0 | 0 | 0 | 0 | -184.6696 | -177.0414 | 0.37701 | 96 | 336.4289 | 3.2985 | No | No | No | Drop | 37.7922 | 2 | NA | NA | NA | 5.628% | 336.4289 | 0.058639 | 0.055301 | 166136.4036 | NA | NA | NA | NA | NA | NA | NA | NA | NA | NA | NA
10 | 112 | 112 Comp Air - ASD (100+ hp) / Primary Metals | 0 | 0 | -149.6524 | -24.1065 | -24.68 | -17.1769 | -17.8389 | -16.1532 | 0 | 0 | 0 | 0 | 0 | 0 | 0 | 0 | 0 | 0 | 0 | 0 | 0 | 0 | 0 | 0 | 0 | 0 | 0 | 0 | 0 | 0 | -249.6078 | -233.9991 | 0.48176 | 62 | 685.727 | 1.0452 | No | Yes | Yes | Drop | NA | NA | NA | NA | NA | 5.628% | 685.727 | 0.01081 | 0.11273 | 406030.4278 | NA | NA | NA | NA | NA | NA | NA | NA | NA | NA | NA
10 | 113 | 113 Comp Air - Motor practices-1 (100+ HP) / Primary Metals | 0 | 0 | -128.8836 | -5.1983 | -6.1759 | -3.4062 | -3.79 | -3.6802 | 0 | 0 | 0 | 0 | 0 | 0 | 0 | 0 | 0 | 0 | 0 | 0 | 0 | 0 | 0 | 0 | 0 | 0 | 0 | 0 | 0 | 0 | -151.1341 | -147.6784 | 0.25972 | 23 | 159.6594 | 1.6652 | No | Yes | Yes | Drop | NA | NA | NA | NA | NA | 5.628% | 159.6594 | 0.027828 | 0.026244 | 437201.0622 | NA | NA | NA | NA | NA | NA | NA | NA | NA | NA | NA
10 | 201 | 201 Fans - O&M / Primary Metals | 0 | 0 | -131.0523 | -7.0527 | -8.1193 | -4.99 | -5.3569 | -4.8765 | -4.02 | -3.3594 | -2.3157 | -3.6562 | 0 | 0 | 0 | 0 | 0 | 0 | 0 | 0 | 0 | 0 | 0 | 0 | 0 | 0 | 0 | 0 | 0 | 0 | -174.7991 | -165.1217 | 0.41808 | 11 | 215.0295 | 0.59134 | Yes | Yes | Yes | Drop | NA | NA | NA | NA | NA | 5.628% | 215.0295 | 0.037479 | 0.035346 | 866292.1553 | NA | NA | NA | NA | NA | NA | NA | NA | NA | NA | NA
10 | 202 | 202 Fans - Controls / Primary Metals | 0 | 0 | -278.7289 | -146.8223 | -150.674 | -103.2681 | -107.5842 | -94.0174 | -73.3638 | -61.1372 | -54.9447 | -77.7557 | 0 | 0 | 0 | 0 | 0 | 0 | 0 | 0 | 0 | 0 | 0 | 0 | 0 | 0 | 0 | 0 | 0 | 0 | -1148.2962 | -954.9836 | 0.70187 | 1000 | 4120.2424 | 2.8056 | No | No | Yes | Drop | 287.1299 | 2 | NA | NA | NA | 5.628% | 4120.2424 | 0.71815 | 0.67727 | 433146.0777 | NA | NA | NA | NA | NA | NA | NA | NA | NA | NA | NA
10 | 203 | 203 Fans - System Optimization / Primary Metals | 0 | 0 | -226.9875 | -97.7977 | -100.5005 | -69.2032 | -71.7977 | -62.4606 | -49.0039 | -41.4043 | -36.9702 | -52.3042 | 0 | 0 | 0 | 0 | 0 | 0 | 0 | 0 | 0 | 0 | 0 | 0 | 0 | 0 | 0 | 0 | 0 | 0 | -808.43 | -678.9401 | 0.68823 | 650 | 2748.4446 | 2.7338 | No | No | Yes | Drop | 174.4736 | 2 | NA | NA | NA | 5.628% | 2748.4446 | 0.22624 | 0.45182 | 259887.6466 | NA | NA | NA | NA | NA | NA | NA | NA | NA | NA | NA
10 | 204 | 204 Fans- Improve components / Primary Metals | 0 | 0 | -143.7696 | -19.6262 | -20.5205 | -13.726 | -14.6921 | -12.8415 | -9.9556 | -8.213 | -7.7304 | -10.3693 | 0 | 0 | 0 | 0 | 0 | 0 | 0 | 0 | 0 | 0 | 0 | 0 | 0 | 0 | 0 | 0 | 0 | 0 | -261.4443 | -235.2272 | 0.56232 | 54 | 554.3729 | 1.126 | No | Yes | Yes | Drop | NA | NA | NA | NA | NA | 5.628% | 554.3729 | 0.096626 | 0.091126 | 346516.8621 | NA | NA | NA | NA | NA | NA | NA | NA | NA | NA | NA
10 | 205 | 205 Fans - Replace 1-5 HP motor / Primary Metals | 0 | 0 | -134.8956 | -11.2735 | -11.7363 | -7.7023 | -8.4342 | -7.2836 | -5.7556 | -5.0417 | -4.2044 | -6.0413 | -4.5338 | -4.6593 | -2.5134 | -6.1401 | -4.3729 | 0 | 0 | 0 | 0 | 0 | 0 | 0 | 0 | 0 | 0 | 0 | 0 | 0 | -224.588 | -197.7896 | 0.55687 | 577 | 320.569 | 20.8064 | No | No | No | Drop | 521.5363 | 2 | NA | NA | NA | 5.628% | 320.569 | 0.055875 | 0.052694 | 72352.7208 | NA | NA | NA | NA | NA | NA | NA | NA | NA | NA | NA
10 | 206 | 206 Fans - ASD (1-5 hp) / Primary Metals | 0 | 0 | -149.6276 | -24.6986 | -24.8149 | -17.5868 | -17.7884 | -16.3617 | -12.6777 | -10.1934 | -9.2502 | -13.1933 | -10.1539 | -10.5334 | -4.1047 | -12.8106 | -9.5112 | 0 | 0 | 0 | 0 | 0 | 0 | 0 | 0 | 0 | 0 | 0 | 0 | 0 | -343.3064 | -285.7804 | 0.65221 | 828 | 692.7135 | 13.8172 | No | No | No | Drop | 708.1491 | 2 | NA | NA | NA | 5.628% | 692.7135 | 0.01092 | 0.11388 | 64215.4532 | NA | NA | NA | NA | NA | NA | NA | NA | NA | NA | NA
10 | 207 | 207 Fans - Motor practices-1 (1-5 HP) / Primary Metals | 0 | 0 | -142.1228 | -18.1549 | -18.658 | -12.7648 | -13.0107 | -11.8457 | -9.3333 | -7.7399 | -6.9783 | -9.6398 | -7.0051 | -7.8818 | -3.1949 | -9.1857 | -6.7493 | 0 | 0 | 0 | 0 | 0 | 0 | 0 | 0 | 0 | 0 | 0 | 0 | 0 | -284.265 | -242.2042 | 0.62057 | 228 | 510.9101 | 5.1586 | No | No | No | Drop | 139.6041 | 2 | NA | NA | NA | 5.628% | 510.9101 | 0.089051 | 0.083981 | 83164.0469 | NA | NA | NA | NA | NA | NA | NA | NA | NA | NA | NA
10 | 208 | 208 Fans - Replace 6-100 HP motor / Primary Metals | 0 | 0 | -137.3094 | -13.2462 | -13.5579 | -9.1154 | -9.9048 | -8.8234 | -6.9052 | -6.0414 | -5.0026 | -6.866 | 0 | 0 | 0 | 0 | 0 | 0 | 0 | 0 | 0 | 0 | 0 | 0 | 0 | 0 | 0 | 0 | 0 | 0 | -216.7721 | -199.0046 | 0.50895 | 321 | 377.5601 | 9.8279 | No | No | No | Drop | 255.6759 | 2 | NA | NA | NA | 5.628% | 377.5601 | 0.065808 | 0.062062 | 383490.2113 | NA | NA | NA | NA | NA | NA | NA | NA | NA | NA | NA
10 | 209 | 209 Fans - ASD (6-100 hp) / Primary Metals | 0 | 0 | -149.5584 | -24.3855 | -24.845 | -17.3483 | -18.0206 | -16.3372 | -12.3868 | -10.391 | -8.6932 | -12.8881 | 0 | 0 | 0 | 0 | 0 | 0 | 0 | 0 | 0 | 0 | 0 | 0 | 0 | 0 | 0 | 0 | 0 | 0 | -294.8541 | -262.5412 | 0.58784 | 28 | 687.5313 | 0.47077 | Yes | Yes | Yes | Drop | NA | NA | NA | NA | NA | 5.628% | 687.5313 | 0.010838 | 0.11303 | 549238.8939 | NA | NA | NA | NA | NA | NA | NA | NA | NA | NA | NA
10 | 210 | 210 Fans - Motor practices-1 (6-100 HP) / Primary Metals | 0 | 0 | -132.6864 | -8.7649 | -9.204 | -6.1558 | -6.788 | -5.8115 | -4.5651 | -3.7527 | -3.3603 | -4.8283 | 0 | 0 | 0 | 0 | 0 | 0 | 0 | 0 | 0 | 0 | 0 | 0 | 0 | 0 | 0 | 0 | 0 | 0 | -185.9169 | -174.0125 | 0.44578 | 57 | 255.455 | 2.5793 | No | No | Yes | Drop | 12.8021 | 2 | NA | NA | NA | 5.628% | 255.455 | 0.044525 | 0.041991 | 618532.5989 | NA | NA | NA | NA | NA | NA | NA | NA | NA | NA | NA
10 | 211 | 211 Fans - Replace 100+ HP motor / Primary Metals | 0 | 0 | -135.7272 | -11.8367 | -12.1466 | -8.3217 | -8.8797 | -7.7576 | 0 | 0 | 0 | 0 | 0 | 0 | 0 | 0 | 0 | 0 | 0 | 0 | 0 | 0 | 0 | 0 | 0 | 0 | 0 | 0 | 0 | 0 | -184.6696 | -177.0414 | 0.37701 | 96 | 336.4289 | 3.2985 | No | No | No | Drop | 37.7922 | 2 | NA | NA | NA | 5.628% | 336.4289 | 0.058639 | 0.055301 | 390420.5486 | NA | NA | NA | NA | NA | NA | NA | NA | NA | NA | NA
10 | 212 | 212 Fans - ASD (100+ hp) / Primary Metals | 0 | 0 | -149.3302 | -24.1586 | -24.7359 | -17.2349 | -17.5949 | -16.2155 | 0 | 0 | 0 | 0 | 0 | 0 | 0 | 0 | 0 | 0 | 0 | 0 | 0 | 0 | 0 | 0 | 0 | 0 | 0 | 0 | 0 | 0 | -249.27 | -233.6789 | 0.4828 | 62 | 686.3381 | 1.0442 | No | Yes | Yes | Drop | NA | NA | NA | NA | NA | 5.628% | 686.3381 | 0.010819 | 0.11284 | 939972.2431 | NA | NA | NA | NA | NA | NA | NA | NA | NA | NA | NA
10 | 213 | 213 Fans - Motor practices-1 (100+ HP) / Primary Metals | 0 | 0 | -128.8836 | -5.1983 | -6.1759 | -3.4062 | -3.79 | -3.6802 | 0 | 0 | 0 | 0 | 0 | 0 | 0 | 0 | 0 | 0 | 0 | 0 | 0 | 0 | 0 | 0 | 0 | 0 | 0 | 0 | 0 | 0 | -151.1341 | -147.6784 | 0.25972 | 23 | 159.6594 | 1.6652 | No | Yes | Yes | Drop | NA | NA | NA | NA | NA | 5.628% | 159.6594 | 0.027828 | 0.026244 | 1027422.4962 | NA | NA | NA | NA | NA | NA | NA | NA | NA | NA | NA
10 | 301 | 301 Pumps - O&M / Primary Metals | 0 | 0 | -166.1241 | -39.935 | -41.118 | -28.105 | -29.3808 | -25.5079 | -20.2258 | -16.825 | -14.8483 | -21.0866 | 0 | 0 | 0 | 0 | 0 | 0 | 0 | 0 | 0 | 0 | 0 | 0 | 0 | 0 | 0 | 0 | 0 | 0 | -403.1565 | -350.4591 | 0.63853 | 54 | 1132.3361 | 0.55127 | Yes | Yes | Yes | Drop | NA | NA | NA | NA | NA | 5.628% | 1132.3361 | 0.19736 | 0.18613 | 879808.7705 | NA | NA | NA | NA | NA | NA | NA | NA | NA | NA | NA
10 | 302 | 302 Pumps - Controls / Primary Metals | 0 | 0 | -273.3335 | -140.855 | -145.2667 | -99.5968 | -103.6396 | -89.8382 | -70.3518 | -58.8368 | -53.2328 | -74.2909 | 0 | 0 | 0 | 0 | 0 | 0 | 0 | 0 | 0 | 0 | 0 | 0 | 0 | 0 | 0 | 0 | 0 | 0 | -1109.2421 | -923.4831 | 0.70099 | 292 | 3966.693 | 0.85094 | Yes | Yes | Yes | Drop | NA | NA | NA | NA | NA | 5.628% | 3966.693 | 0.69139 | 0.65203 | 769832.6742 | NA | NA | NA | NA | NA | NA | NA | NA | NA | NA | NA
10 | 303 | 303 Pumps - System Optimization / Primary Metals | 0 | 0 | -295.7599 | -162.3341 | -167.175 | -114.7671 | -119.2518 | -103.9505 | -81.2241 | -67.5945 | -61.2737 | -86.2598 | 0 | 0 | 0 | 0 | 0 | 0 | 0 | 0 | 0 | 0 | 0 | 0 | 0 | 0 | 0 | 0 | 0 | 0 | -1259.5903 | -1045.2532 | 0.70454 | 715 | 4567.6289 | 1.8095 | No | Yes | Yes | Drop | NA | NA | NA | NA | NA | 5.628% | 4567.6289 | 0.79613 | 0.75081 | 659856.5779 | NA | NA | NA | NA | NA | NA | NA | NA | NA | NA | NA
10 | 304 | 304 Pumps - Sizing / Primary Metals | 0 | 0 | -219.0296 | -89.8385 | -92.73 | -63.8626 | -66.0241 | -56.9689 | -45.4146 | -37.4106 | -33.9982 | -47.7727 | 0 | 0 | 0 | 0 | 0 | 0 | 0 | 0 | 0 | 0 | 0 | 0 | 0 | 0 | 0 | 0 | 0 | 0 | -753.0497 | -634.2951 | 0.68562 | 217 | 2534.2761 | 0.9898 | Yes | Yes | Yes | Drop | NA | NA | NA | NA | NA | 5.628% | 2534.2761 | 0.44172 | 0.41657 | 439904.3853 | NA | NA | NA | NA | NA | NA | NA | NA | NA | NA | NA
10 | 305 | 305 Pumps - Replace 1-5 HP motor / Primary Metals | 0 | 0 | -134.8956 | -11.2735 | -11.7363 | -7.7023 | -8.4342 | -7.2836 | -5.7556 | -5.0417 | -4.2044 | -6.0413 | -4.5338 | -4.6593 | -2.5134 | -6.1401 | -4.3729 | 0 | 0 | 0 | 0 | 0 | 0 | 0 | 0 | 0 | 0 | 0 | 0 | 0 | -224.588 | -197.7896 | 0.55687 | 577 | 320.569 | 20.8064 | No | No | No | Drop | 521.5363 | 2 | NA | NA | NA | 5.628% | 320.569 | 0.055875 | 0.052694 | 91852.0356 | NA | NA | NA | NA | NA | NA | NA | NA | NA | NA | NA
10 | 306 | 306 Pumps - ASD (1-5 hp) / Primary Metals | 0 | 0 | -149.573 | -24.6448 | -24.7572 | -17.5268 | -17.4193 | -16.5473 | -12.3614 | -10.1256 | -8.5568 | -13.1252 | -10.0862 | -10.4657 | -4.2849 | -12.4891 | -9.4391 | 0 | 0 | 0 | 0 | 0 | 0 | 0 | 0 | 0 | 0 | 0 | 0 | 0 | -341.4024 | -284.5455 | 0.65345 | 828 | 692.0821 | 13.8298 | No | No | No | Drop | 708.2583 | 2 | NA | NA | NA | 5.628% | 692.0821 | 0.01091 | 0.11378 | 83001.6898 | NA | NA | NA | NA | NA | NA | NA | NA | NA | NA | NA
10 | 307 | 307 Pumps - Motor practices-1 (1-5 HP) / Primary Metals | 0 | 0 | -142.1228 | -18.1549 | -18.658 | -12.7648 | -13.0107 | -11.8457 | -9.3333 | -7.7399 | -6.9783 | -9.6398 | -7.0051 | -7.8818 | -3.1949 | -9.1857 | -6.7493 | 0 | 0 | 0 | 0 | 0 | 0 | 0 | 0 | 0 | 0 | 0 | 0 | 0 | -284.265 | -242.2042 | 0.62057 | 228 | 510.9101 | 5.1586 | No | No | No | Drop | 139.6041 | 2 | NA | NA | NA | 5.628% | 510.9101 | 0.089051 | 0.083981 | 105577.0525 | NA | NA | NA | NA | NA | NA | NA | NA | NA | NA | NA
10 | 308 | 308 Pumps - Replace 6-100 HP motor / Primary Metals | 0 | 0 | -137.3094 | -13.2462 | -13.5579 | -9.1154 | -9.9048 | -8.8234 | -6.9052 | -6.0414 | -5.0026 | -6.866 | 0 | 0 | 0 | 0 | 0 | 0 | 0 | 0 | 0 | 0 | 0 | 0 | 0 | 0 | 0 | 0 | 0 | 0 | -216.7721 | -199.0046 | 0.50895 | 321 | 377.5601 | 9.8279 | No | No | No | Drop | 255.6759 | 2 | NA | NA | NA | 5.628% | 377.5601 | 0.065808 | 0.062062 | 486842.1832 | NA | NA | NA | NA | NA | NA | NA | NA | NA | NA | NA
10 | 309 | 309 Pumps - ASD (6-100 hp) / Primary Metals | 0 | 0 | -149.3825 | -24.3352 | -24.7911 | -17.2923 | -17.6557 | -16.2771 | -12.3249 | -10.5777 | -8.2545 | -13.0744 | 0 | 0 | 0 | 0 | 0 | 0 | 0 | 0 | 0 | 0 | 0 | 0 | 0 | 0 | 0 | 0 | 0 | 0 | -293.9654 | -261.8143 | 0.5887 | 28 | 686.9417 | 0.47117 | Yes | Yes | Yes | Drop | NA | NA | NA | NA | NA | 5.628% | 686.9417 | 0.010829 | 0.11293 | 707694.5549 | NA | NA | NA | NA | NA | NA | NA | NA | NA | NA | NA
10 | 310 | 310 Pumps - Motor practices-1 (6-100 HP) / Primary Metals | 0 | 0 | -132.6864 | -8.7649 | -9.204 | -6.1558 | -6.788 | -5.8115 | -4.5651 | -3.7527 | -3.3603 | -4.8283 | 0 | 0 | 0 | 0 | 0 | 0 | 0 | 0 | 0 | 0 | 0 | 0 | 0 | 0 | 0 | 0 | 0 | 0 | -185.9169 | -174.0125 | 0.44578 | 57 | 255.455 | 2.5793 | No | No | Yes | Drop | 12.8021 | 2 | NA | NA | NA | 5.628% | 255.455 | 0.044525 | 0.041991 | 785229.3277 | NA | NA | NA | NA | NA | NA | NA | NA | NA | NA | NA
10 | 311 | 311 Pumps - Replace 100+ HP motor / Primary Metals | 0 | 0 | -135.7272 | -11.8367 | -12.1466 | -8.3217 | -8.8797 | -7.7576 | 0 | 0 | 0 | 0 | 0 | 0 | 0 | 0 | 0 | 0 | 0 | 0 | 0 | 0 | 0 | 0 | 0 | 0 | 0 | 0 | 0 | 0 | -184.6696 | -177.0414 | 0.37701 | 96 | 336.4289 | 3.2985 | No | No | No | Drop | 37.7922 | 2 | NA | NA | NA | 5.628% | 336.4289 | 0.058639 | 0.055301 | 495640.2709 | NA | NA | NA | NA | NA | NA | NA | NA | NA | NA | NA
10 | 312 | 312 Pumps - ASD (100+ hp) / Primary Metals | 0 | 0 | -149.5076 | -24.087 | -24.6591 | -17.1551 | -17.7603 | -16.1298 | 0 | 0 | 0 | 0 | 0 | 0 | 0 | 0 | 0 | 0 | 0 | 0 | 0 | 0 | 0 | 0 | 0 | 0 | 0 | 0 | 0 | 0 | -249.2988 | -233.7211 | 0.48225 | 62 | 685.4978 | 1.0455 | No | Yes | Yes | Drop | NA | NA | NA | NA | NA | 5.628% | 685.4978 | 0.010806 | 0.1127 | 1218095.9349 | NA | NA | NA | NA | NA | NA | NA | NA | NA | NA | NA
10 | 313 | 313 Pumps - Motor practices-1 (100+ HP) / Primary Metals | 0 | 0 | -128.8836 | -5.1983 | -6.1759 | -3.4062 | -3.79 | -3.6802 | 0 | 0 | 0 | 0 | 0 | 0 | 0 | 0 | 0 | 0 | 0 | 0 | 0 | 0 | 0 | 0 | 0 | 0 | 0 | 0 | 0 | 0 | -151.1341 | -147.6784 | 0.25972 | 23 | 159.6594 | 1.6652 | No | Yes | Yes | Drop | NA | NA | NA | NA | NA | 5.628% | 159.6594 | 0.027828 | 0.026244 | 1304316.5023 | NA | NA | NA | NA | NA | NA | NA | NA | NA | NA | NA
10 | 415 | 415 Drives - Process Controls (batch + site) / Primary Metals | 0 | 0 | -143.5479 | -19.2895 | -20.0065 | -13.4795 | -13.9049 | -12.7892 | -9.7154 | -7.9266 | -7.4758 | -10.0787 | 0 | 0 | 0 | 0 | 0 | 0 | 0 | 0 | 0 | 0 | 0 | 0 | 0 | 0 | 0 | 0 | 0 | 0 | -258.214 | -232.7111 | 0.56181 | 260 | 545.8441 | 5.5061 | No | No | No | Drop | 165.5599 | 2 | NA | NA | NA | 5.628% | 545.8441 | 0.09514 | 0.089724 | 1247214.947 | NA | NA | NA | NA | NA | NA | NA | NA | NA | NA | NA
10 | 425 | 425 Drives - Process Control / Primary Metals | 0 | 0 | -143.5479 | -19.2895 | -20.0065 | -13.4795 | -13.9049 | -12.7892 | -9.7154 | -7.9266 | -7.4758 | -10.0787 | -7.8794 | -8.4504 | -3.898 | -10.1717 | -7.0176 | 0 | 0 | 0 | 0 | 0 | 0 | 0 | 0 | 0 | 0 | 0 | 0 | 0 | -295.631 | -250.4296 | 0.6282 | 162 | 545.8441 | 3.4307 | No | No | No | Drop | 67.5599 | 2 | NA | NA | NA | 5.628% | 545.8441 | 0.09514 | 0.089724 | 1247214.947 | NA | NA | NA | NA | NA | NA | NA | NA | NA | NA | NA
10 | 426 | 426 Efficient drives - rolling / Primary Metals | 0 | 0 | -146.9694 | -22.4815 | -22.9993 | -15.9298 | -16.8242 | -14.5667 | -11.5348 | -9.9548 | -7.7441 | -11.8784 | 0 | 0 | 0 | 0 | 0 | 0 | 0 | 0 | 0 | 0 | 0 | 0 | 0 | 0 | 0 | 0 | 0 | 0 | -280.8831 | -251.1182 | 0.58029 | 100 | 635.7875 | 1.8182 | No | Yes | Yes | Drop | NA | NA | NA | NA | NA | 5.628% | 635.7875 | 0.11082 | 0.10451 | 1247214.947 | NA | NA | NA | NA | NA | NA | NA | NA | NA | NA | NA
10 | 505 | 505 Efficient electric melting / Primary Metals | 0 | 0 | -166.7972 | -40.4618 | -41.7571 | -28.9523 | -29.84 | -26.2323 | -21.1166 | -17.4601 | -14.7722 | -21.0747 | -15.9275 | -18.2741 | -6.5734 | -20.0316 | -15.2789 | -15.5565 | -8.1991 | -6.3469 | -2.1561 | 0.39804 | 0 | 0 | 0 | 0 | 0 | 0 | 0 | 0 | -516.4101 | -402.6229 | 0.73558 | 357 | 1150.6983 | 3.5863 | No | No | No | Drop | 157.9102 | 2 | NA | NA | NA | 5.628% | 1150.6983 | 0.20056 | 0.18915 | 1408362.5363 | NA | NA | NA | NA | NA | NA | NA | NA | NA | NA | NA
10 | 506 | 506 Intelligent extruder (DOE) / Primary Metals | 0 | 0 | -131.1306 | -7.3798 | -7.9531 | -5.274 | -5.4508 | -4.9201 | -3.9781 | -3.32 | -2.4177 | -3.6642 | 0 | 0 | 0 | 0 | 0 | 0 | 0 | 0 | 0 | 0 | 0 | 0 | 0 | 0 | 0 | 0 | 0 | 0 | -175.4884 | -165.713 | 0.41767 | 173 | 216.121 | 9.2532 | No | No | No | Drop | 135.6075 | 2 | NA | NA | NA | 5.628% | 216.121 | 0.03767 | 0.035525 | 156484.7263 | NA | NA | NA | NA | NA | NA | NA | NA | NA | NA | NA
10 | 507 | 507 Near Net Shape Casting / Primary Metals | 0 | 0 | -175.8877 | -49.7588 | -51.2275 | -35.3245 | -36.2947 | -32.0072 | -25.3427 | -20.6926 | -18.3678 | -25.8801 | -19.2612 | -22.203 | -8.2518 | -24.5579 | -19.1947 | 0 | 0 | 0 | 0 | 0 | 0 | 0 | 0 | 0 | 0 | 0 | 0 | 0 | -564.2521 | -449.5541 | 0.70784 | 130 | 1403.5991 | 1.0706 | No | Yes | Yes | Drop | NA | NA | NA | NA | NA | 5.628% | 1403.5991 | 0.24464 | 0.23072 | 312969.4525 | NA | NA | NA | NA | NA | NA | NA | NA | NA | NA | NA
10 | 508 | 508 Heating - Process Control / Primary Metals | 0 | 0 | -143.5479 | -19.2895 | -20.0065 | -13.4795 | -13.9049 | -12.7892 | -9.7154 | -7.9266 | -7.4758 | -10.0787 | -7.8794 | -8.4504 | -3.898 | -10.1717 | -7.0176 | 0 | 0 | 0 | 0 | 0 | 0 | 0 | 0 | 0 | 0 | 0 | 0 | 0 | -295.631 | -250.4296 | 0.6282 | 162 | 545.8441 | 3.4307 | No | No | No | Drop | 67.5599 | 2 | NA | NA | NA | 5.628% | 545.8441 | 0.09514 | 0.089724 | 3129694.5251 | NA | NA | NA | NA | NA | NA | NA | NA | NA | NA | NA
10 | 701 | 701 Centrifugal Chiller, 0.51 kW/ton, 500 tons / Primary Metals | 0 | 0 | -170.997 | -45.5056 | -46.8695 | -32.4277 | -33.9784 | -30.3476 | -23.6239 | -20.0322 | -17.0286 | -24.4643 | -18.4518 | -20.6884 | -8.2392 | -23.1881 | -16.7762 | -18.8336 | -10.7212 | -6.9668 | -3.3767 | -0.47113 | 0 | 0 | 0 | 0 | 0 | 0 | 0 | 0 | -572.9879 | -440.3062 | 0.73873 | 159.08 | 1284.3523 | 1.4318 | No | Yes | Yes | Drop | NA | NA | NA | NA | NA | 5.628% | 1284.3523 | 0.055977 | 0.013198 | 127573.5143 | NA | NA | NA | NA | NA | NA | NA | NA | NA | NA | NA
10 | 702 | 702 High Efficiency Chiller Motors / Primary Metals | 0 | 0 | -135.7959 | -12.0297 | -12.4691 | -8.3373 | -8.6641 | -7.7755 | -6.2942 | -4.8829 | -4.2942 | -6.0151 | -5.0004 | -5.1841 | -2.0322 | -6.2979 | -4.7334 | -4.6536 | -1.9808 | -2.089 | -0.28134 | 0.32973 | 0 | 0 | 0 | 0 | 0 | 0 | 0 | 0 | -238.4812 | -205.1813 | 0.61514 | 88.59 | 337.1794 | 3.0371 | No | No | No | Drop | 30.2524 | 2 | NA | NA | NA | 5.628% | 337.1794 | 0.073464 | 0.0034641 | 114816.1629 | NA | NA | NA | NA | NA | NA | NA | NA | NA | NA | NA
10 | 703 | 703 EMS - Chiller / Primary Metals | 0 | 0 | -166.6094 | -40.8729 | -42.9273 | -29.5582 | -31.3128 | -26.9919 | -21.8368 | -18.0266 | -16.0841 | -22.3083 | 0 | 0 | 0 | 0 | 0 | 0 | 0 | 0 | 0 | 0 | 0 | 0 | 0 | 0 | 0 | 0 | 0 | 0 | -416.5283 | -360.5401 | 0.63932 | 272.71 | 1172.5674 | 2.6885 | No | No | Yes | Drop | 69.8364 | 2 | NA | NA | NA | 5.628% | 1172.5674 | 0.051105 | 0.012049 | 7217.1526 | NA | NA | NA | NA | NA | NA | NA | NA | NA | NA | NA
10 | 704 | 704 Chiller Tune Up/Diagnostics / Primary Metals | 0 | 0 | -157.0597 | -31.4058 | -32.3362 | -22.0432 | -22.4729 | -20.5862 | -15.8773 | -12.979 | -11.255 | -16.554 | 0 | 0 | 0 | 0 | 0 | 0 | 0 | 0 | 0 | 0 | 0 | 0 | 0 | 0 | 0 | 0 | 0 | 0 | -342.5692 | -301.4132 | 0.61656 | 241.68 | 886.9681 | 3.1497 | No | No | No | Drop | 88.2198 | 2 | NA | NA | NA | 5.628% | 886.9681 | 0.19325 | 0.0091125 | 47840.0679 | NA | NA | NA | NA | NA | NA | NA | NA | NA | NA | NA
10 | 705 | 705 VSD for Chiller Pumps and Towers / Primary Metals | 0 | 0 | -164.327 | -38.9171 | -40.3171 | -27.9255 | -29.3416 | -25.9271 | -20.5868 | -17.3868 | -14.9272 | -20.7209 | -15.8773 | -17.8757 | -7.3531 | -20.4096 | -14.865 | 0 | 0 | 0 | 0 | 0 | 0 | 0 | 0 | 0 | 0 | 0 | 0 | 0 | -476.7577 | -383.732 | 0.69031 | 190.9 | 1106.5141 | 1.9943 | No | Yes | Yes | Drop | NA | NA | NA | NA | NA | 5.628% | 1106.5141 | 0.048225 | 0.01137 | 59064.3046 | NA | NA | NA | NA | NA | NA | NA | NA | NA | NA | NA
10 | 706 | 706 EMS Optimization - Chiller / Primary Metals | 0 | 0 | -143.6872 | -19.554 | -20.0208 | -13.1959 | -13.6131 | 0 | 0 | 0 | 0 | 0 | 0 | 0 | 0 | 0 | 0 | 0 | 0 | 0 | 0 | 0 | 0 | 0 | 0 | 0 | 0 | 0 | 0 | 0 | -210.071 | -201.249 | 0.41461 | 72.5 | 545.8268 | 1.5354 | No | Yes | Yes | Drop | NA | NA | NA | NA | NA | 5.628% | 545.8268 | 0.11892 | 0.0056077 | 47840.0679 | NA | NA | NA | NA | NA | NA | NA | NA | NA | NA | NA
10 | 707 | 707 Aerosol Duct Sealing - Chiller / Primary Metals | 0 | 0 | -165.5707 | -39.2912 | -40.2941 | -28.0285 | -28.3511 | -24.9825 | -19.2804 | -15.8213 | -13.9211 | -20.7319 | 0 | 0 | 0 | 0 | 0 | 0 | 0 | 0 | 0 | 0 | 0 | 0 | 0 | 0 | 0 | 0 | 0 | 0 | -396.2728 | -345.2647 | 0.63563 | 89.18 | 1102.9657 | 0.93465 | Yes | Yes | Yes | Drop | NA | NA | NA | NA | NA | 5.628% | 1102.9657 | 0.24031 | 0.011332 | 62192.0882 | NA | NA | NA | NA | NA | NA | NA | NA | NA | NA | NA
10 | 708 | 708 Duct/Pipe Insulation - Chiller / Primary Metals | 0 | 0 | -165.5353 | -39.6241 | -40.7872 | -28.1899 | -28.5371 | -24.9278 | -19.321 | -15.617 | -14.2453 | -20.3666 | 0 | 0 | 0 | 0 | 0 | 0 | 0 | 0 | 0 | 0 | 0 | 0 | 0 | 0 | 0 | 0 | 0 | 0 | -397.1513 | -346.1003 | 0.6364 | 7433.12 | 1108.7102 | 77.4989 | No | No | No | Drop | 7241.2948 | 2 | NA | NA | NA | 5.628% | 1108.7102 | 0.24156 | 0.011391 | 57408.0814 | NA | NA | NA | NA | NA | NA | NA | NA | NA | NA | NA
10 | 709 | 709 Window Film (Standard) - Chiller / Primary Metals | 0 | 0 | -145.6289 | -21.4411 | -21.6961 | -14.1772 | -15.2901 | -13.7904 | -10.2059 | -8.5142 | -7.6345 | -10.7444 | 0 | 0 | 0 | 0 | 0 | 0 | 0 | 0 | 0 | 0 | 0 | 0 | 0 | 0 | 0 | 0 | 0 | 0 | -269.1228 | -241.883 | 0.57282 | 315.33 | 592.8858 | 6.148 | No | No | No | Drop | 212.7509 | 2 | NA | NA | NA | 5.628% | 592.8858 | 0.12918 | 0.0060912 | 52603.1109 | NA | NA | NA | NA | NA | NA | NA | NA | NA | NA | NA
10 | 710 | 710 Roof Insulation - Chiller / Primary Metals | 0 | 0 | -141.7499 | -17.6677 | -18.3654 | -11.6897 | -12.8175 | -11.9573 | -8.9164 | -7.5526 | -6.4081 | -9.6984 | -6.818 | -7.9465 | -3.4787 | -8.9448 | -6.1412 | -5.9637 | -3.2268 | -1.8698 | -0.19997 | 0.34707 | 0 | 0 | 0 | 0 | 0 | 0 | 0 | 0 | -291.0655 | -243.2622 | 0.66832 | 356.72 | 501.8492 | 8.2167 | No | No | No | Drop | 269.8918 | 2 | NA | NA | NA | 5.628% | 501.8492 | 0.10934 | 0.0051559 | 38272.0543 | NA | NA | NA | NA | NA | NA | NA | NA | NA | NA | NA
10 | 711 | 711 Cool Roof - Chiller / Primary Metals | 0 | 0 | -229.2576 | -99.2815 | -102.1835 | -69.7801 | -72.0144 | -62.7203 | -48.1879 | -39.668 | -35.9716 | -52.1472 | -38.1735 | -42.938 | -14.3834 | -46.9555 | -35.4564 | 0 | 0 | 0 | 0 | 0 | 0 | 0 | 0 | 0 | 0 | 0 | 0 | 0 | -989.1188 | -766.8494 | 0.73811 | 3224.02 | 2781.0518 | 13.4008 | No | No | No | Drop | 2742.852 | 2 | NA | NA | NA | 5.628% | 2781.0518 | 0.60593 | 0.028572 | 43235.2254 | NA | NA | NA | NA | NA | NA | NA | NA | NA | NA | NA
10 | 721 | 721 DX Packaged System, EER=10.9, 10 tons / Primary Metals | 0 | 0 | -144.7644 | -20.8342 | -21.2961 | -14.7558 | -15.4092 | -13.5847 | -11.1624 | -9.1976 | -7.992 | -10.9796 | -8.5252 | -9.6648 | -4.1702 | -11.1153 | -7.7484 | 0 | 0 | 0 | 0 | 0 | 0 | 0 | 0 | 0 | 0 | 0 | 0 | 0 | -311.1998 | -261.4893 | 0.63371 | 346.13 | 585.8181 | 6.83 | No | No | No | Drop | 244.7738 | 2 | NA | NA | NA | 5.628% | 585.8181 | 0.063826 | 0 | 322050.4203 | NA | NA | NA | NA | NA | NA | NA | NA | NA | NA | NA
10 | 722 | 722 Hybrid Dessicant-DX System (Trane CDQ) / Primary Metals | 0 | 0 | -272.5767 | -139.7831 | -144.1387 | -98.2816 | -101.2266 | -87.6591 | -68.6177 | -56.4663 | -50.8975 | -73.3567 | -53.1976 | -60.5935 | -20.146 | -65.7295 | -50.246 | 0 | 0 | 0 | 0 | 0 | 0 | 0 | 0 | 0 | 0 | 0 | 0 | 0 | -1342.9167 | -1029.8785 | 0.74719 | 1293.46 | 3916.8161 | 3.8174 | No | No | No | Drop | 615.786 | 2 | NA | NA | NA | 5.628% | 3916.8161 | 0.8534 | 0 | 161025.2101 | NA | NA | NA | NA | NA | NA | NA | NA | NA | NA | NA
10 | 723 | 723 Geothermal Heat Pump, EER=13, 10 tons / Primary Metals | 0 | 0 | -179.8528 | -53.0073 | -54.3379 | -36.9958 | -38.3178 | -33.1896 | -25.8559 | -21.5974 | -19.4024 | -27.6689 | -19.9947 | -22.6199 | -8.5952 | -25.6495 | -19.0007 | 0 | 0 | 0 | 0 | 0 | 0 | 0 | 0 | 0 | 0 | 0 | 0 | 0 | -586.0855 | -466.8858 | 0.71162 | 3106.64 | 1483.1508 | 24.213 | No | No | No | Drop | 2850.0304 | 2 | NA | NA | NA | 5.628% | 1483.1508 | 0.32475 | 0 | 79707.479 | NA | NA | NA | NA | NA | NA | NA | NA | NA | NA | NA
10 | 724 | 724 DX Tune Up/ Advanced Diagnostics / Primary Metals | 0 | 0 | -142.138 | -17.927 | -18.645 | -12.1298 | -12.5275 | -11.4138 | -8.9604 | -7.354 | -6.2047 | -9.5799 | 0 | 0 | 0 | 0 | 0 | 0 | 0 | 0 | 0 | 0 | 0 | 0 | 0 | 0 | 0 | 0 | 0 | 0 | -246.8801 | -223.6822 | 0.55323 | 174.29 | 505.1707 | 3.9882 | No | No | No | Drop | 86.8871 | 2 | NA | NA | NA | 5.628% | 505.1707 | 0.1167 | 0 | 79707.479 | NA | NA | NA | NA | NA | NA | NA | NA | NA | NA | NA
10 | 725 | 725 DX Coil Cleaning / Primary Metals | 0 | 0 | -141.245 | -17.3069 | -17.9037 | -11.7718 | -12.1196 | 0 | 0 | 0 | 0 | 0 | 0 | 0 | 0 | 0 | 0 | 0 | 0 | 0 | 0 | 0 | 0 | 0 | 0 | 0 | 0 | 0 | 0 | 0 | -200.347 | -192.4857 | 0.39724 | 25.95 | 485.3842 | 0.61801 | Yes | Yes | Yes | Drop | NA | NA | NA | NA | NA | 5.628% | 485.3842 | 0.11047 | 0 | 120768.9076 | NA | NA | NA | NA | NA | NA | NA | NA | NA | NA | NA
10 | 726 | 726 Optimize Controls / Primary Metals | 0 | 0 | -142.138 | -17.927 | -18.645 | -12.1298 | -12.5275 | 0 | 0 | 0 | 0 | 0 | 0 | 0 | 0 | 0 | 0 | 0 | 0 | 0 | 0 | 0 | 0 | 0 | 0 | 0 | 0 | 0 | 0 | 0 | -203.3673 | -195.2293 | 0.4036 | 55.77 | 505.1707 | 1.2762 | No | Yes | Yes | Drop | NA | NA | NA | NA | NA | 5.628% | 505.1707 | 0.1167 | 0 | 39295.0564 | NA | NA | NA | NA | NA | NA | NA | NA | NA | NA | NA
10 | 727 | 727 Aerosol Duct Sealing / Primary Metals | 0 | 0 | -161.7998 | -36.1262 | -37.4458 | -24.9742 | -25.8596 | -23.0864 | -17.5885 | -14.6953 | -13.3973 | -18.5519 | 0 | 0 | 0 | 0 | 0 | 0 | 0 | 0 | 0 | 0 | 0 | 0 | 0 | 0 | 0 | 0 | 0 | 0 | -373.525 | -326.7053 | 0.62849 | 51.45 | 1011.7821 | 0.58782 | Yes | Yes | Yes | Drop | NA | NA | NA | NA | NA | 5.628% | 1011.7821 | 0.2274 | 0 | 77399.3534 | NA | NA | NA | NA | NA | NA | NA | NA | NA | NA | NA
10 | 728 | 728 Duct/Pipe Insulation / Primary Metals | 0 | 0 | -161.9355 | -36.3814 | -37.6055 | -25.2997 | -25.9636 | -22.683 | -17.5333 | -14.3931 | -12.8648 | -18.3383 | 0 | 0 | 0 | 0 | 0 | 0 | 0 | 0 | 0 | 0 | 0 | 0 | 0 | 0 | 0 | 0 | 0 | 0 | -372.9983 | -326.6004 | 0.63013 | 4288.34 | 1016.6139 | 48.7613 | No | No | No | Drop | 4112.449 | 2 | NA | NA | NA | 5.628% | 1016.6139 | 0.22953 | 0 | 71445.557 | NA | NA | NA | NA | NA | NA | NA | NA | NA | NA | NA
10 | 729 | 729 Window Film (Standard) / Primary Metals | 0 | 0 | -142.7276 | -18.498 | -19.0639 | -12.7476 | -13.0395 | -11.8873 | -9.5986 | -7.0163 | -6.4898 | -9.5626 | 0 | 0 | 0 | 0 | 0 | 0 | 0 | 0 | 0 | 0 | 0 | 0 | 0 | 0 | 0 | 0 | 0 | 0 | -250.6311 | -226.8177 | 0.55753 | 190.99 | 521.169 | 4.2362 | No | No | No | Drop | 100.8191 | 2 | NA | NA | NA | 5.628% | 521.169 | 0.11811 | 0 | 65465.6708 | NA | NA | NA | NA | NA | NA | NA | NA | NA | NA | NA
10 | 730 | 730 Roof Insulation / Primary Metals | 0 | 0 | -140.6461 | -16.1117 | -17.1821 | -11.5643 | -11.237 | -10.8076 | -7.981 | -6.2793 | -5.3656 | -8.9975 | -6.1231 | -7.4022 | -2.6693 | -8.3978 | -5.7756 | -6.1691 | -3.433 | -2.3485 | -0.62873 | 0.4114 | 0 | 0 | 0 | 0 | 0 | 0 | 0 | 0 | -278.708 | -234.0033 | 0.65755 | 205.8 | 460.6539 | 5.1643 | No | No | No | Drop | 126.0993 | 2 | NA | NA | NA | 5.628% | 460.6539 | 0.10575 | 0 | 47630.3714 | NA | NA | NA | NA | NA | NA | NA | NA | NA | NA | NA
10 | 731 | 731 Cool Roof - DX / Primary Metals | 0 | 0 | -220.412 | -90.5891 | -93.6489 | -63.7898 | -65.463 | -56.4141 | -44.5561 | -36.8016 | -32.8476 | -48.0581 | -34.784 | -39.5286 | -13.0505 | -42.9989 | -32.6228 | 0 | 0 | 0 | 0 | 0 | 0 | 0 | 0 | 0 | 0 | 0 | 0 | 0 | -915.565 | -711.9886 | 0.73497 | 1860.01 | 2541.424 | 8.4602 | No | No | No | Drop | 1420.3016 | 2 | NA | NA | NA | 5.628% | 2541.424 | 0.57055 | 0 | 53807.1415 | NA | NA | NA | NA | NA | NA | NA | NA | NA | NA | NA
10 | 801 | 801 Premium T8, Electronic Ballast / Primary Metals | 0 | 0 | -216.8892 | -87.4095 | -90.726 | -61.6986 | -63.4398 | -55.0425 | -42.9349 | -35.5199 | -32.2711 | -46.2278 | -33.5254 | -38.3831 | -12.7723 | -41.4377 | -31.737 | 0 | 0 | 0 | 0 | 0 | 0 | 0 | 0 | 0 | 0 | 0 | 0 | 0 | -890.015 | -692.8199 | 0.73405 | 275.12 | 2460.8413 | 1.2924 | No | Yes | Yes | Drop | NA | NA | NA | NA | NA | 5.628% | 2460.8413 | 0.53217 | 0.4045 | 250052.8874 | NA | NA | NA | NA | NA | NA | NA | NA | NA | NA | NA
10 | 802 | 802 CFL Hardwired, Modular 18W / Primary Metals | 0 | 0 | -345.6633 | -206.9528 | -213.8814 | -144.6595 | -148.5175 | 0 | 0 | 0 | 0 | 0 | 0 | 0 | 0 | 0 | 0 | 0 | 0 | 0 | 0 | 0 | 0 | 0 | 0 | 0 | 0 | 0 | 0 | 0 | -1059.6746 | -964.231 | 0.60863 | 1374.08 | 5786.7513 | 2.7449 | No | No | Yes | Drop | 372.8763 | 2 | NA | NA | NA | 5.628% | 5786.7513 | 1.4205 | 0.9512 | 49258.501 | NA | NA | NA | NA | NA | NA | NA | NA | NA | NA | NA
10 | 803 | 803 CFL Screw-in 18W / Primary Metals | 0 | 0 | -345.6633 | -206.9528 | 0 | 0 | 0 | 0 | 0 | 0 | 0 | 0 | 0 | 0 | 0 | 0 | 0 | 0 | 0 | 0 | 0 | 0 | 0 | 0 | 0 | 0 | 0 | 0 | 0 | 0 | -552.6161 | -540.0512 | 0.50336 | 190.17 | 5786.7513 | 0.37988 | Yes | Yes | Yes | Drop | NA | NA | NA | NA | NA | 5.628% | 5786.7513 | 1.4205 | 0.9512 | 49258.501 | NA | NA | NA | NA | NA | NA | NA | NA | NA | NA | NA
10 | 804 | 804 High Bay T5 / Primary Metals | 0 | 0 | -323.6147 | -188.4619 | -194.1729 | -133.07 | -138.3918 | -120.3232 | -94.0433 | -78.2762 | -70.6564 | -100.1882 | 0 | 0 | 0 | 0 | 0 | 0 | 0 | 0 | 0 | 0 | 0 | 0 | 0 | 0 | 0 | 0 | 0 | 0 | -1441.1987 | -1192.8096 | 0.70812 | 404.42 | 5301.798 | 0.88176 | Yes | Yes | Yes | Drop | NA | NA | NA | NA | NA | 5.628% | 5301.798 | 0.92409 | 0.87149 | 44149.1196 | NA | NA | NA | NA | NA | NA | NA | NA | NA | NA | NA
10 | 805 | 805 Occupancy Sensor / Primary Metals | 0 | 0 | -199.5689 | -71.9596 | -74.4063 | -50.7095 | -53.5226 | -46.2718 | -36.2025 | -30.2585 | -27.2253 | 0 | 0 | 0 | 0 | 0 | 0 | 0 | 0 | 0 | 0 | 0 | 0 | 0 | 0 | 0 | 0 | 0 | 0 | 0 | -590.1251 | -511.1932 | 0.66323 | 411.52 | 2032.8842 | 2.34 | No | No | Yes | Drop | 59.7974 | 2 | NA | NA | NA | 5.628% | 2032.8842 | 0.072808 | 0.3342 | 120081.9346 | NA | NA | NA | NA | NA | NA | NA | NA | NA | NA | NA
10 | 901 | 901 Replace V-belts / Primary Metals | 0 | 0 | -123.2824 | -0.14999 | -0.064118 | -0.079966 | -0.12319 | 0 | 0 | 0 | 0 | 0 | 0 | 0 | 0 | 0 | 0 | 0 | 0 | 0 | 0 | 0 | 0 | 0 | 0 | 0 | 0 | 0 | 0 | 0 | -123.6997 | -123.642 | 0.015462 | 1 | 6.3883 | 1.8095 | No | Yes | Yes | Drop | NA | NA | NA | NA | NA | 60.03% | 6.3883 | 0.0011135 | 0.0010501 | 65546.9075 | NA | NA | NA | NA | NA | NA | NA | NA | NA | NA | NA
11 | 101 | 101 Compressed Air-O&M / Fab Metals | 0 | 0 | -193.361 | -66.3195 | -68.123 | -47.0715 | -48.4459 | -42.7989 | -33.4755 | -28.2072 | -24.9475 | -35.3556 | 0 | 0 | 0 | 0 | 0 | 0 | 0 | 0 | 0 | 0 | 0 | 0 | 0 | 0 | 0 | 0 | 0 | 0 | -588.1058 | -500.1833 | 0.6706 | 109 | 1866.5816 | 0.67503 | Yes | Yes | Yes | Drop | NA | NA | NA | NA | NA | 5.628% | 1866.5816 | 0.29128 | 0.27488 | 11781711.5574 | NA | NA | NA | NA | NA | NA | NA | NA | NA | NA | NA
11 | 102 | 102 Compressed Air - Controls / Fab Metals | 0 | 0 | -175.8881 | -49.8839 | -51.2277 | -35.4263 | -36.3391 | -32.1158 | -25.6166 | -21.2281 | -18.7629 | -26.0646 | 0 | 0 | 0 | 0 | 0 | 0 | 0 | 0 | 0 | 0 | 0 | 0 | 0 | 0 | 0 | 0 | 0 | 0 | -472.5529 | -406.5485 | 0.65321 | 186 | 1403.599 | 1.5318 | No | Yes | Yes | Drop | NA | NA | NA | NA | NA | 5.628% | 1403.599 | 0.21903 | 0.2067 | 3927237.1858 | NA | NA | NA | NA | NA | NA | NA | NA | NA | NA | NA
11 | 103 | 103 Compressed Air - System Optimization / Fab Metals | 0 | 0 | -212.4557 | -84.2102 | -86.4424 | -59.5158 | -62.0846 | -54.2656 | -42.5145 | -35.4304 | -32.0779 | -44.6439 | 0 | 0 | 0 | 0 | 0 | 0 | 0 | 0 | 0 | 0 | 0 | 0 | 0 | 0 | 0 | 0 | 0 | 0 | -713.641 | -602.0294 | 0.68169 | 173 | 2365.3243 | 0.84547 | Yes | Yes | Yes | Drop | NA | NA | NA | NA | NA | 5.628% | 2365.3243 | 0.36911 | 0.34832 | 7854474.3716 | NA | NA | NA | NA | NA | NA | NA | NA | NA | NA | NA
11 | 104 | 104 Compressed Air- Sizing / Fab Metals | 0 | 0 | -161.3388 | -36.0384 | -36.9885 | -25.4809 | -26.328 | -23.6052 | -18.1743 | -15.561 | -13.1551 | -18.9888 | 0 | 0 | 0 | 0 | 0 | 0 | 0 | 0 | 0 | 0 | 0 | 0 | 0 | 0 | 0 | 0 | 0 | 0 | -375.659 | -327.9847 | 0.62731 | 49 | 1012.6388 | 0.55935 | Yes | Yes | Yes | Drop | NA | NA | NA | NA | NA | 5.628% | 1012.6388 | 0.15802 | 0.14912 | 6283579.4973 | NA | NA | NA | NA | NA | NA | NA | NA | NA | NA | NA
11 | 105 | 105 Comp Air - Replace 1-5 HP motor / Fab Metals | 0 | 0 | -135.0288 | -11.2816 | -11.4944 | -7.769 | -8.1925 | -7.1041 | -5.9043 | -5.1984 | -4.2127 | -5.8928 | -4.6515 | -4.7146 | -2.928 | -6.2422 | -4.9431 | 0 | 0 | 0 | 0 | 0 | 0 | 0 | 0 | 0 | 0 | 0 | 0 | 0 | -225.5579 | -198.1452 | 0.55607 | 577 | 320.569 | 20.8064 | No | No | No | Drop | 521.5363 | 2 | NA | NA | NA | 5.628% | 320.569 | 0.050025 | 0.047207 | 656005.6995 | NA | NA | NA | NA | NA | NA | NA | NA | NA | NA | NA
11 | 106 | 106 Comp Air - ASD (1-5 hp) / Fab Metals | 0 | 0 | -149.3324 | -24.4053 | -25.1357 | -17.1512 | -17.5929 | -16.4139 | -12.4741 | -10.236 | -9.0413 | -12.985 | -10.1965 | -10.3262 | -4.1419 | -12.3432 | -9.6202 | 0 | 0 | 0 | 0 | 0 | 0 | 0 | 0 | 0 | 0 | 0 | 0 | 0 | -341.3959 | -284.4349 | 0.65309 | 828 | 690.9294 | 13.8528 | No | No | No | Drop | 708.4578 | 2 | NA | NA | NA | 5.628% | 690.9294 | 0.0097514 | 0.10176 | 612338.3477 | NA | NA | NA | NA | NA | NA | NA | NA | NA | NA | NA
11 | 107 | 107 Comp Air - Motor practices-1 (1-5 HP) / Fab Metals | 0 | 0 | -142.2359 | -18.1428 | -18.396 | -13.0029 | -12.9989 | -12.0838 | -9.5713 | -7.7282 | -6.9664 | -9.1282 | -6.9931 | -7.8699 | -3.1833 | -9.6736 | -6.9877 | 0 | 0 | 0 | 0 | 0 | 0 | 0 | 0 | 0 | 0 | 0 | 0 | 0 | -284.9617 | -242.5917 | 0.61996 | 228 | 510.9101 | 5.1586 | No | No | No | Drop | 139.6041 | 2 | NA | NA | NA | 5.628% | 510.9101 | 0.079728 | 0.075237 | 754029.5397 | NA | NA | NA | NA | NA | NA | NA | NA | NA | NA | NA
11 | 108 | 108 Comp Air - Replace 6-100 HP motor / Fab Metals | 0 | 0 | -137.1764 | -12.9881 | -13.5499 | -9.1074 | -9.8413 | -9.0655 | -6.8972 | -6.0296 | -5.0845 | -6.6043 | 0 | 0 | 0 | 0 | 0 | 0 | 0 | 0 | 0 | 0 | 0 | 0 | 0 | 0 | 0 | 0 | 0 | 0 | -216.3442 | -198.6307 | 0.50987 | 321 | 377.5601 | 9.8279 | No | No | No | Drop | 255.6759 | 2 | NA | NA | NA | 5.628% | 377.5601 | 0.058919 | 0.0556 | 3477018.7148 | NA | NA | NA | NA | NA | NA | NA | NA | NA | NA | NA
11 | 109 | 109 Comp Air - ASD (6-100 hp) / Fab Metals | 0 | 0 | -149.0678 | -24.5215 | -24.9717 | -17.3172 | -17.689 | -16.3004 | -12.516 | -10.5325 | -8.4429 | -13.1775 | 0 | 0 | 0 | 0 | 0 | 0 | 0 | 0 | 0 | 0 | 0 | 0 | 0 | 0 | 0 | 0 | 0 | 0 | -294.5367 | -262.1725 | 0.58768 | 28 | 686.0057 | 0.47182 | Yes | Yes | Yes | Drop | NA | NA | NA | NA | NA | 5.628% | 686.0057 | 0.0096819 | 0.10104 | 5174352.0029 | NA | NA | NA | NA | NA | NA | NA | NA | NA | NA | NA
11 | 110 | 110 Comp Air - Motor practices-1 (6-100 HP) / Fab Metals | 0 | 0 | -132.5534 | -8.7568 | -9.196 | -6.1479 | -6.53 | -5.3036 | -4.8071 | -3.7447 | -3.1024 | -4.57 | 0 | 0 | 0 | 0 | 0 | 0 | 0 | 0 | 0 | 0 | 0 | 0 | 0 | 0 | 0 | 0 | 0 | 0 | -184.712 | -173.144 | 0.44855 | 57 | 255.455 | 2.5793 | No | No | Yes | Drop | 12.8021 | 2 | NA | NA | NA | 5.628% | 255.455 | 0.039864 | 0.037619 | 5608094.7013 | NA | NA | NA | NA | NA | NA | NA | NA | NA | NA | NA
11 | 111 | 111 Comp Air - Replace 100+ HP motor / Fab Metals | 0 | 0 | -135.8604 | -11.9698 | -12.4047 | -8.6286 | -8.6381 | -8.0675 | 0 | 0 | 0 | 0 | 0 | 0 | 0 | 0 | 0 | 0 | 0 | 0 | 0 | 0 | 0 | 0 | 0 | 0 | 0 | 0 | 0 | 0 | -185.5692 | -177.8202 | 0.37427 | 96 | 336.4289 | 3.2985 | No | No | No | Drop | 37.7922 | 2 | NA | NA | NA | 5.628% | 336.4289 | 0.0525 | 0.049543 | 3539854.5098 | NA | NA | NA | NA | NA | NA | NA | NA | NA | NA | NA
11 | 112 | 112 Comp Air - ASD (100+ hp) / Fab Metals | 0 | 0 | -149.0446 | -24.4986 | -24.9472 | -17.2917 | -17.9675 | -16.273 | 0 | 0 | 0 | 0 | 0 | 0 | 0 | 0 | 0 | 0 | 0 | 0 | 0 | 0 | 0 | 0 | 0 | 0 | 0 | 0 | 0 | 0 | -250.0226 | -234.2783 | 0.48115 | 62 | 685.7385 | 1.0451 | No | Yes | Yes | Drop | NA | NA | NA | NA | NA | 5.628% | 685.7385 | 0.0096782 | 0.101 | 8651256.4953 | NA | NA | NA | NA | NA | NA | NA | NA | NA | NA | NA
11 | 113 | 113 Comp Air - Motor practices-1 (100+ HP) / Fab Metals | 0 | 0 | -128.8998 | -5.2144 | -6.192 | -3.471 | -4.1011 | -3.9982 | 0 | 0 | 0 | 0 | 0 | 0 | 0 | 0 | 0 | 0 | 0 | 0 | 0 | 0 | 0 | 0 | 0 | 0 | 0 | 0 | 0 | 0 | -151.8765 | -148.2523 | 0.25685 | 23 | 159.6594 | 1.6652 | No | Yes | Yes | Drop | NA | NA | NA | NA | NA | 5.628% | 159.6594 | 0.024915 | 0.023512 | 9315406.6047 | NA | NA | NA | NA | NA | NA | NA | NA | NA | NA | NA
11 | 201 | 201 Fans - O&M / Fab Metals | 0 | 0 | -130.9234 | -7.1737 | -8.1153 | -4.986 | -5.1584 | -4.8726 | -4.016 | -3.1055 | -2.9678 | -3.4027 | 0 | 0 | 0 | 0 | 0 | 0 | 0 | 0 | 0 | 0 | 0 | 0 | 0 | 0 | 0 | 0 | 0 | 0 | -174.7214 | -165.0265 | 0.41842 | 11 | 215.0295 | 0.59134 | Yes | Yes | Yes | Drop | NA | NA | NA | NA | NA | 5.628% | 215.0295 | 0.033556 | 0.031665 | 4374852.1482 | NA | NA | NA | NA | NA | NA | NA | NA | NA | NA | NA
11 | 202 | 202 Fans - Controls / Fab Metals | 0 | 0 | -277.9357 | -146.2782 | -150.6303 | -103.6795 | -107.5579 | -94.6921 | -74.1331 | -61.3915 | -55.6213 | -77.6187 | 0 | 0 | 0 | 0 | 0 | 0 | 0 | 0 | 0 | 0 | 0 | 0 | 0 | 0 | 0 | 0 | 0 | 0 | -1149.5384 | -955.479 | 0.70172 | 1000 | 4120.2423 | 2.8056 | No | No | Yes | Drop | 287.1299 | 2 | NA | NA | NA | 5.628% | 4120.2423 | 0.64297 | 0.60675 | 2187426.0741 | NA | NA | NA | NA | NA | NA | NA | NA | NA | NA | NA
11 | 203 | 203 Fans - System Optimization / Fab Metals | 0 | 0 | -226.7249 | -97.6596 | -100.4877 | -69.0978 | -72.2028 | -62.6144 | -49.6558 | -41.3222 | -37.1539 | -51.8472 | 0 | 0 | 0 | 0 | 0 | 0 | 0 | 0 | 0 | 0 | 0 | 0 | 0 | 0 | 0 | 0 | 0 | 0 | -808.7665 | -679.1229 | 0.68815 | 650 | 2748.4768 | 2.7338 | No | No | Yes | Drop | 174.468 | 2 | NA | NA | NA | 5.628% | 2748.4768 | 0.20256 | 0.40478 | 1312455.6445 | NA | NA | NA | NA | NA | NA | NA | NA | NA | NA | NA
11 | 204 | 204 Fans- Improve components / Fab Metals | 0 | 0 | -143.8786 | -19.4851 | -20.2544 | -13.9601 | -14.1762 | -12.8256 | -9.9397 | -8.4513 | -7.4688 | -10.1074 | 0 | 0 | 0 | 0 | 0 | 0 | 0 | 0 | 0 | 0 | 0 | 0 | 0 | 0 | 0 | 0 | 0 | 0 | -260.5472 | -234.5849 | 0.56352 | 54 | 554.3729 | 1.126 | No | Yes | Yes | Drop | NA | NA | NA | NA | NA | 5.628% | 554.3729 | 0.086511 | 0.081638 | 1749940.8593 | NA | NA | NA | NA | NA | NA | NA | NA | NA | NA | NA
11 | 205 | 205 Fans - Replace 1-5 HP motor / Fab Metals | 0 | 0 | -135.0288 | -11.2816 | -11.4944 | -7.769 | -8.1925 | -7.1041 | -5.9043 | -5.1984 | -4.2127 | -5.8928 | -4.6515 | -4.7146 | -2.928 | -6.2422 | -4.9431 | 0 | 0 | 0 | 0 | 0 | 0 | 0 | 0 | 0 | 0 | 0 | 0 | 0 | -225.5579 | -198.1452 | 0.55607 | 577 | 320.569 | 20.8064 | No | No | No | Drop | 521.5363 | 2 | NA | NA | NA | 5.628% | 320.569 | 0.050025 | 0.047207 | 365387.6514 | NA | NA | NA | NA | NA | NA | NA | NA | NA | NA | NA
11 | 206 | 206 Fans - ASD (1-5 hp) / Fab Metals | 0 | 0 | -149.4837 | -24.8046 | -25.046 | -17.3179 | -17.4642 | -16.343 | -12.4089 | -10.4288 | -8.6107 | -12.9291 | -9.8892 | -10.5185 | -4.0904 | -12.7966 | -9.3252 | 0 | 0 | 0 | 0 | 0 | 0 | 0 | 0 | 0 | 0 | 0 | 0 | 0 | -341.4569 | -284.6412 | 0.6536 | 828 | 692.7251 | 13.8169 | No | No | No | Drop | 708.1471 | 2 | NA | NA | NA | 5.628% | 692.7251 | 0.0097768 | 0.10203 | 324293.7287 | NA | NA | NA | NA | NA | NA | NA | NA | NA | NA | NA
11 | 207 | 207 Fans - Motor practices-1 (1-5 HP) / Fab Metals | 0 | 0 | -142.2359 | -18.1428 | -18.396 | -13.0029 | -12.9989 | -12.0838 | -9.5713 | -7.7282 | -6.9664 | -9.1282 | -6.9931 | -7.8699 | -3.1833 | -9.6736 | -6.9877 | 0 | 0 | 0 | 0 | 0 | 0 | 0 | 0 | 0 | 0 | 0 | 0 | 0 | -284.9617 | -242.5917 | 0.61996 | 228 | 510.9101 | 5.1586 | No | No | No | Drop | 139.6041 | 2 | NA | NA | NA | 5.628% | 510.9101 | 0.079728 | 0.075237 | 419985.8062 | NA | NA | NA | NA | NA | NA | NA | NA | NA | NA | NA
11 | 208 | 208 Fans - Replace 6-100 HP motor / Fab Metals | 0 | 0 | -137.1764 | -12.9881 | -13.5499 | -9.1074 | -9.8413 | -9.0655 | -6.8972 | -6.0296 | -5.0845 | -6.6043 | 0 | 0 | 0 | 0 | 0 | 0 | 0 | 0 | 0 | 0 | 0 | 0 | 0 | 0 | 0 | 0 | 0 | 0 | -216.3442 | -198.6307 | 0.50987 | 321 | 377.5601 | 9.8279 | No | No | No | Drop | 255.6759 | 2 | NA | NA | NA | 5.628% | 377.5601 | 0.058919 | 0.0556 | 1936659.549 | NA | NA | NA | NA | NA | NA | NA | NA | NA | NA | NA
11 | 209 | 209 Fans - ASD (6-100 hp) / Fab Metals | 0 | 0 | -149.1846 | -24.6366 | -25.0962 | -17.1484 | -17.5221 | -16.3903 | -12.521 | -10.5058 | -8.441 | -12.9642 | 0 | 0 | 0 | 0 | 0 | 0 | 0 | 0 | 0 | 0 | 0 | 0 | 0 | 0 | 0 | 0 | 0 | 0 | -294.4102 | -262.1667 | 0.58844 | 28 | 687.5428 | 0.47076 | Yes | Yes | Yes | Drop | NA | NA | NA | NA | NA | 5.628% | 687.5428 | 0.0097037 | 0.10126 | 2773705.0832 | NA | NA | NA | NA | NA | NA | NA | NA | NA | NA | NA
11 | 210 | 210 Fans - Motor practices-1 (6-100 HP) / Fab Metals | 0 | 0 | -132.5534 | -8.7568 | -9.196 | -6.1479 | -6.53 | -5.3036 | -4.8071 | -3.7447 | -3.1024 | -4.57 | 0 | 0 | 0 | 0 | 0 | 0 | 0 | 0 | 0 | 0 | 0 | 0 | 0 | 0 | 0 | 0 | 0 | 0 | -184.712 | -173.144 | 0.44855 | 57 | 255.455 | 2.5793 | No | No | Yes | Drop | 12.8021 | 2 | NA | NA | NA | 5.628% | 255.455 | 0.039864 | 0.037619 | 3123644.4338 | NA | NA | NA | NA | NA | NA | NA | NA | NA | NA | NA
11 | 211 | 211 Fans - Replace 100+ HP motor / Fab Metals | 0 | 0 | -135.8604 | -11.9698 | -12.4047 | -8.6286 | -8.6381 | -8.0675 | 0 | 0 | 0 | 0 | 0 | 0 | 0 | 0 | 0 | 0 | 0 | 0 | 0 | 0 | 0 | 0 | 0 | 0 | 0 | 0 | 0 | 0 | -185.5692 | -177.8202 | 0.37427 | 96 | 336.4289 | 3.2985 | No | No | No | Drop | 37.7922 | 2 | NA | NA | NA | 5.628% | 336.4289 | 0.0525 | 0.049543 | 1971658.3662 | NA | NA | NA | NA | NA | NA | NA | NA | NA | NA | NA
11 | 212 | 212 Fans - ASD (100+ hp) / Fab Metals | 0 | 0 | -149.0976 | -24.5509 | -25.0032 | -17.0999 | -18.0291 | -16.3354 | 0 | 0 | 0 | 0 | 0 | 0 | 0 | 0 | 0 | 0 | 0 | 0 | 0 | 0 | 0 | 0 | 0 | 0 | 0 | 0 | 0 | 0 | -250.116 | -234.3643 | 0.48129 | 62 | 686.3496 | 1.0442 | No | Yes | Yes | Drop | NA | NA | NA | NA | NA | 5.628% | 686.3496 | 0.0096867 | 0.10109 | 4746943.1202 | NA | NA | NA | NA | NA | NA | NA | NA | NA | NA | NA
11 | 213 | 213 Fans - Motor practices-1 (100+ HP) / Fab Metals | 0 | 0 | -128.8998 | -5.2144 | -6.192 | -3.471 | -4.1011 | -3.9982 | 0 | 0 | 0 | 0 | 0 | 0 | 0 | 0 | 0 | 0 | 0 | 0 | 0 | 0 | 0 | 0 | 0 | 0 | 0 | 0 | 0 | 0 | -151.8765 | -148.2523 | 0.25685 | 23 | 159.6594 | 1.6652 | No | Yes | Yes | Drop | NA | NA | NA | NA | NA | 5.628% | 159.6594 | 0.024915 | 0.023512 | 5188574.6478 | NA | NA | NA | NA | NA | NA | NA | NA | NA | NA | NA
11 | 301 | 301 Pumps - O&M / Fab Metals | 0 | 0 | -165.7535 | -40.0642 | -41.1221 | -28.4616 | -29.4963 | -26.1206 | -20.5112 | -16.8685 | -14.6418 | -21.294 | 0 | 0 | 0 | 0 | 0 | 0 | 0 | 0 | 0 | 0 | 0 | 0 | 0 | 0 | 0 | 0 | 0 | 0 | -404.3337 | -351.2638 | 0.6377 | 54 | 1132.3361 | 0.55127 | Yes | Yes | Yes | Drop | NA | NA | NA | NA | NA | 5.628% | 1132.3361 | 0.1767 | 0.16675 | 4589467.5366 | NA | NA | NA | NA | NA | NA | NA | NA | NA | NA | NA
11 | 302 | 302 Pumps - Controls / Fab Metals | 0 | 0 | -272.5644 | -140.7102 | -144.9971 | -99.8311 | -103.8544 | -90.5934 | -72.0357 | -59.5136 | -53.7849 | -75.0065 | 0 | 0 | 0 | 0 | 0 | 0 | 0 | 0 | 0 | 0 | 0 | 0 | 0 | 0 | 0 | 0 | 0 | 0 | -1112.8913 | -925.5883 | 0.70031 | 292 | 3966.6929 | 0.85094 | Yes | Yes | Yes | Drop | NA | NA | NA | NA | NA | 5.628% | 3966.6929 | 0.61901 | 0.58414 | 4015784.0945 | NA | NA | NA | NA | NA | NA | NA | NA | NA | NA | NA
11 | 303 | 303 Pumps - System Optimization / Fab Metals | 0 | 0 | -295.116 | -162.1893 | -166.9056 | -115.0552 | -119.9998 | -104.7623 | -82.0409 | -68.6579 | -61.9706 | -87.0489 | 0 | 0 | 0 | 0 | 0 | 0 | 0 | 0 | 0 | 0 | 0 | 0 | 0 | 0 | 0 | 0 | 0 | 0 | -1263.7466 | -1047.7685 | 0.70383 | 715 | 4567.6288 | 1.8095 | No | Yes | Yes | Drop | NA | NA | NA | NA | NA | 5.628% | 4567.6288 | 0.71278 | 0.67263 | 3442100.6525 | NA | NA | NA | NA | NA | NA | NA | NA | NA | NA | NA
11 | 304 | 304 Pumps - Sizing / Fab Metals | 0 | 0 | -218.869 | -90.0525 | -92.4441 | -63.4295 | -66.3384 | -57.7858 | -45.4103 | -37.9187 | -33.983 | -47.663 | 0 | 0 | 0 | 0 | 0 | 0 | 0 | 0 | 0 | 0 | 0 | 0 | 0 | 0 | 0 | 0 | 0 | 0 | -753.8943 | -634.8195 | 0.68536 | 217 | 2534.276 | 0.9898 | Yes | Yes | Yes | Drop | NA | NA | NA | NA | NA | 5.628% | 2534.276 | 0.39548 | 0.3732 | 2294733.7683 | NA | NA | NA | NA | NA | NA | NA | NA | NA | NA | NA
11 | 305 | 305 Pumps - Replace 1-5 HP motor / Fab Metals | 0 | 0 | -135.0288 | -11.2816 | -11.4944 | -7.769 | -8.1925 | -7.1041 | -5.9043 | -5.1984 | -4.2127 | -5.8928 | -4.6515 | -4.7146 | -2.928 | -6.2422 | -4.9431 | 0 | 0 | 0 | 0 | 0 | 0 | 0 | 0 | 0 | 0 | 0 | 0 | 0 | -225.5579 | -198.1452 | 0.55607 | 577 | 320.569 | 20.8064 | No | No | No | Drop | 521.5363 | 2 | NA | NA | NA | 5.628% | 320.569 | 0.050025 | 0.047207 | 479140.4108 | NA | NA | NA | NA | NA | NA | NA | NA | NA | NA | NA
11 | 306 | 306 Pumps - ASD (1-5 hp) / Fab Metals | 0 | 0 | -149.4331 | -24.6298 | -25.2423 | -17.262 | -17.9046 | -16.5327 | -12.3466 | -10.3611 | -8.5425 | -12.8608 | -9.5715 | -10.451 | -4.0206 | -12.4752 | -9.5032 | 0 | 0 | 0 | 0 | 0 | 0 | 0 | 0 | 0 | 0 | 0 | 0 | 0 | -341.1371 | -284.5632 | 0.65343 | 828 | 692.0937 | 13.8295 | No | No | No | Drop | 708.2563 | 2 | NA | NA | NA | 5.628% | 692.0937 | 0.0097679 | 0.10193 | 432973.1343 | NA | NA | NA | NA | NA | NA | NA | NA | NA | NA | NA
11 | 307 | 307 Pumps - Motor practices-1 (1-5 HP) / Fab Metals | 0 | 0 | -142.2359 | -18.1428 | -18.396 | -13.0029 | -12.9989 | -12.0838 | -9.5713 | -7.7282 | -6.9664 | -9.1282 | -6.9931 | -7.8699 | -3.1833 | -9.6736 | -6.9877 | 0 | 0 | 0 | 0 | 0 | 0 | 0 | 0 | 0 | 0 | 0 | 0 | 0 | -284.9617 | -242.5917 | 0.61996 | 228 | 510.9101 | 5.1586 | No | No | No | Drop | 139.6041 | 2 | NA | NA | NA | 5.628% | 510.9101 | 0.079728 | 0.075237 | 550736.1044 | NA | NA | NA | NA | NA | NA | NA | NA | NA | NA | NA
11 | 308 | 308 Pumps - Replace 6-100 HP motor / Fab Metals | 0 | 0 | -137.1764 | -12.9881 | -13.5499 | -9.1074 | -9.8413 | -9.0655 | -6.8972 | -6.0296 | -5.0845 | -6.6043 | 0 | 0 | 0 | 0 | 0 | 0 | 0 | 0 | 0 | 0 | 0 | 0 | 0 | 0 | 0 | 0 | 0 | 0 | -216.3442 | -198.6307 | 0.50987 | 321 | 377.5601 | 9.8279 | No | No | No | Drop | 255.6759 | 2 | NA | NA | NA | 5.628% | 377.5601 | 0.058919 | 0.0556 | 2539581.8614 | NA | NA | NA | NA | NA | NA | NA | NA | NA | NA | NA
11 | 309 | 309 Pumps - ASD (6-100 hp) / Fab Metals | 0 | 0 | -149.1497 | -24.6023 | -25.0584 | -17.1572 | -17.7844 | -16.3969 | -12.6156 | -10.6302 | -8.5414 | -13.0258 | 0 | 0 | 0 | 0 | 0 | 0 | 0 | 0 | 0 | 0 | 0 | 0 | 0 | 0 | 0 | 0 | 0 | 0 | -294.9618 | -262.5236 | 0.58759 | 28 | 686.9531 | 0.47117 | Yes | Yes | Yes | Drop | NA | NA | NA | NA | NA | 5.628% | 686.9531 | 0.0096953 | 0.10118 | 3691644.4737 | NA | NA | NA | NA | NA | NA | NA | NA | NA | NA | NA
11 | 310 | 310 Pumps - Motor practices-1 (6-100 HP) / Fab Metals | 0 | 0 | -132.5534 | -8.7568 | -9.196 | -6.1479 | -6.53 | -5.3036 | -4.8071 | -3.7447 | -3.1024 | -4.57 | 0 | 0 | 0 | 0 | 0 | 0 | 0 | 0 | 0 | 0 | 0 | 0 | 0 | 0 | 0 | 0 | 0 | 0 | -184.712 | -173.144 | 0.44855 | 57 | 255.455 | 2.5793 | No | No | Yes | Drop | 12.8021 | 2 | NA | NA | NA | 5.628% | 255.455 | 0.039864 | 0.037619 | 4096099.7764 | NA | NA | NA | NA | NA | NA | NA | NA | NA | NA | NA
11 | 311 | 311 Pumps - Replace 100+ HP motor / Fab Metals | 0 | 0 | -135.8604 | -11.9698 | -12.4047 | -8.6286 | -8.6381 | -8.0675 | 0 | 0 | 0 | 0 | 0 | 0 | 0 | 0 | 0 | 0 | 0 | 0 | 0 | 0 | 0 | 0 | 0 | 0 | 0 | 0 | 0 | 0 | -185.5692 | -177.8202 | 0.37427 | 96 | 336.4289 | 3.2985 | No | No | No | Drop | 37.7922 | 2 | NA | NA | NA | 5.628% | 336.4289 | 0.0525 | 0.049543 | 2585476.5367 | NA | NA | NA | NA | NA | NA | NA | NA | NA | NA | NA
11 | 312 | 312 Pumps - ASD (100+ hp) / Fab Metals | 0 | 0 | -149.1498 | -24.4791 | -24.9263 | -17.2699 | -17.639 | -16.2497 | 0 | 0 | 0 | 0 | 0 | 0 | 0 | 0 | 0 | 0 | 0 | 0 | 0 | 0 | 0 | 0 | 0 | 0 | 0 | 0 | 0 | 0 | -249.7137 | -234.0558 | 0.48151 | 62 | 685.5092 | 1.0455 | No | Yes | Yes | Drop | NA | NA | NA | NA | NA | 5.628% | 685.5092 | 0.0096748 | 0.10096 | 6354121.4146 | NA | NA | NA | NA | NA | NA | NA | NA | NA | NA | NA
11 | 313 | 313 Pumps - Motor practices-1 (100+ HP) / Fab Metals | 0 | 0 | -128.8998 | -5.2144 | -6.192 | -3.471 | -4.1011 | -3.9982 | 0 | 0 | 0 | 0 | 0 | 0 | 0 | 0 | 0 | 0 | 0 | 0 | 0 | 0 | 0 | 0 | 0 | 0 | 0 | 0 | 0 | 0 | -151.8765 | -148.2523 | 0.25685 | 23 | 159.6594 | 1.6652 | No | Yes | Yes | Drop | NA | NA | NA | NA | NA | 5.628% | 159.6594 | 0.024915 | 0.023512 | 6803885.623 | NA | NA | NA | NA | NA | NA | NA | NA | NA | NA | NA
11 | 427 | 427 Drives - Optimization process (M&T) / Fab Metals | 0 | 0 | -165.2587 | -39.7082 | -40.5682 | -27.9676 | -29.1935 | -25.8004 | -20.5752 | -16.6324 | -14.9423 | -20.7159 | 0 | 0 | 0 | 0 | 0 | 0 | 0 | 0 | 0 | 0 | 0 | 0 | 0 | 0 | 0 | 0 | 0 | 0 | -401.3626 | -348.8117 | 0.63689 | 87 | 1120.4168 | 0.8976 | Yes | Yes | Yes | Drop | NA | NA | NA | NA | NA | 5.628% | 1120.4168 | 0.17484 | 0.16499 | 5812311.035 | NA | NA | NA | NA | NA | NA | NA | NA | NA | NA | NA
11 | 428 | 428 Drives - Scheduling / Fab Metals | 0 | 0 | -145.5409 | -21.3382 | -21.7948 | -15.1194 | -15.6053 | -13.8219 | -10.6089 | -9.1797 | -7.4984 | -11.159 | 0 | 0 | 0 | 0 | 0 | 0 | 0 | 0 | 0 | 0 | 0 | 0 | 0 | 0 | 0 | 0 | 0 | 0 | -271.6668 | -243.6943 | 0.57661 | 108 | 605.3797 | 2.0622 | No | No | Yes | Drop | 3.2593 | 2 | NA | NA | NA | 5.628% | 605.3797 | 0.017271 | 0.08916 | 3487386.621 | NA | NA | NA | NA | NA | NA | NA | NA | NA | NA | NA
11 | 429 | 429 Machinery / Fab Metals | 0 | 0 | -152.8536 | -27.6909 | -28.6306 | -19.8614 | -20.2593 | -18.2512 | -14.3708 | -11.8225 | -10.56 | -15.0965 | 0 | 0 | 0 | 0 | 0 | 0 | 0 | 0 | 0 | 0 | 0 | 0 | 0 | 0 | 0 | 0 | 0 | 0 | -319.3969 | -282.1792 | 0.60306 | 136 | 786.3611 | 1.9992 | No | Yes | Yes | Drop | NA | NA | NA | NA | NA | 5.628% | 786.3611 | 0.12271 | 0.1158 | 3632694.3969 | NA | NA | NA | NA | NA | NA | NA | NA | NA | NA | NA
11 | 509 | 509 Efficient Curing ovens / Fab Metals | 0 | 0 | -217.3705 | -88.7136 | -91.5476 | -63.1315 | -65.6495 | -56.5427 | -45.1676 | -37.371 | -33.3944 | -47.1784 | -34.9375 | -39.6607 | -14.3395 | -43.9994 | -32.6181 | 0 | 0 | 0 | 0 | 0 | 0 | 0 | 0 | 0 | 0 | 0 | 0 | 0 | -911.6222 | -706.8408 | 0.73318 | 866 | 2504.461 | 3.9971 | No | No | No | Drop | 432.6868 | 2 | NA | NA | NA | 5.628% | 2504.461 | 0.39082 | 0.36881 | 5915901.9154 | NA | NA | NA | NA | NA | NA | NA | NA | NA | NA | NA
11 | 510 | 510 Heating - Optimization process (M&T) / Fab Metals | 0 | 0 | -165.2587 | -39.7082 | -40.5682 | -27.9676 | -29.1935 | -25.8004 | -20.5752 | -16.6324 | -14.9423 | -20.7159 | 0 | 0 | 0 | 0 | 0 | 0 | 0 | 0 | 0 | 0 | 0 | 0 | 0 | 0 | 0 | 0 | 0 | 0 | -401.3626 | -348.8117 | 0.63689 | 87 | 1120.4168 | 0.8976 | Yes | Yes | Yes | Drop | NA | NA | NA | NA | NA | 5.628% | 1120.4168 | 0.17484 | 0.16499 | 6761030.7605 | NA | NA | NA | NA | NA | NA | NA | NA | NA | NA | NA
11 | 511 | 511 Heating - Scheduling / Fab Metals | 0 | 0 | -145.5409 | -21.3382 | -21.7948 | -15.1194 | -15.6053 | -13.8219 | -10.6089 | -9.1797 | -7.4984 | -11.159 | 0 | 0 | 0 | 0 | 0 | 0 | 0 | 0 | 0 | 0 | 0 | 0 | 0 | 0 | 0 | 0 | 0 | 0 | -271.6668 | -243.6943 | 0.57661 | 108 | 605.3797 | 2.0622 | No | No | Yes | Drop | 3.2593 | 2 | NA | NA | NA | 5.628% | 605.3797 | 0.017271 | 0.08916 | 4056618.4563 | NA | NA | NA | NA | NA | NA | NA | NA | NA | NA | NA
11 | 603 | 603 New transformers welding / Fab Metals | 0 | 0 | -237.5404 | -108.2606 | -111.2555 | -76.3946 | -79.5547 | -69.33 | -54.5521 | -46.0325 | -41.4954 | -57.6037 | -42.9341 | -48.3716 | -17.4828 | -53.1097 | -39.7377 | 0 | 0 | 0 | 0 | 0 | 0 | 0 | 0 | 0 | 0 | 0 | 0 | 0 | -1083.6554 | -833.9229 | 0.73862 | 541 | 3041.1312 | 2.0564 | No | No | Yes | Drop | 14.834 | 2 | NA | NA | NA | 5.628% | 3041.1312 | 0.47457 | 0.44784 | 587996.8773 | NA | NA | NA | NA | NA | NA | NA | NA | NA | NA | NA
11 | 701 | 701 Centrifugal Chiller, 0.51 kW/ton, 500 tons / Fab Metals | 0 | 0 | -170.9994 | -45.508 | -46.8721 | -32.4303 | -33.9812 | -30.3505 | -23.6268 | -20.0352 | -17.0317 | -24.4673 | -18.4548 | -20.6914 | -8.2423 | -23.1913 | -16.7794 | -18.8369 | -10.7246 | -6.9702 | -3.3801 | -0.47463 | 0 | 0 | 0 | 0 | 0 | 0 | 0 | 0 | -573.0481 | -440.3404 | 0.73872 | 159.08 | 1284.3799 | 1.4317 | No | Yes | Yes | Drop | NA | NA | NA | NA | NA | 5.628% | 1284.3799 | 0.050117 | 0.011823 | 2631342.2755 | NA | NA | NA | NA | NA | NA | NA | NA | NA | NA | NA
11 | 702 | 702 High Efficiency Chiller Motors / Fab Metals | 0 | 0 | -135.7881 | -12.0219 | -12.2113 | -8.3295 | -8.352 | -7.7678 | -6.0364 | -4.8753 | -3.8882 | -6.0078 | -4.4924 | -5.1764 | -1.7747 | -6.0403 | -4.2255 | -4.5518 | -2.2233 | -2.0815 | -0.27374 | 0.33721 | 0 | 0 | 0 | 0 | 0 | 0 | 0 | 0 | -235.7806 | -203.5711 | 0.61816 | 88.59 | 337.1805 | 3.0371 | No | No | No | Drop | 30.2522 | 2 | NA | NA | NA | 5.628% | 337.1805 | 0.065774 | 0.0031034 | 2368208.048 | NA | NA | NA | NA | NA | NA | NA | NA | NA | NA | NA
11 | 703 | 703 EMS - Chiller / Fab Metals | 0 | 0 | -166.6118 | -40.8752 | -42.9299 | -29.5608 | -31.3156 | -26.9947 | -21.8397 | -18.0295 | -16.0871 | -22.3113 | 0 | 0 | 0 | 0 | 0 | 0 | 0 | 0 | 0 | 0 | 0 | 0 | 0 | 0 | 0 | 0 | 0 | 0 | -416.5556 | -360.5607 | 0.63931 | 272.71 | 1172.5952 | 2.6884 | No | No | Yes | Drop | 69.8316 | 2 | NA | NA | NA | 5.628% | 1172.5952 | 0.045755 | 0.010794 | 148861.6109 | NA | NA | NA | NA | NA | NA | NA | NA | NA | NA | NA
11 | 704 | 704 Chiller Tune Up/Diagnostics / Fab Metals | 0 | 0 | -156.5522 | -31.523 | -32.0786 | -22.3442 | -22.5213 | -20.6363 | -15.7291 | -13.1161 | -11.3923 | -16.4017 | 0 | 0 | 0 | 0 | 0 | 0 | 0 | 0 | 0 | 0 | 0 | 0 | 0 | 0 | 0 | 0 | 0 | 0 | -342.2948 | -301.0955 | 0.61697 | 241.68 | 886.9711 | 3.1497 | No | No | No | Drop | 88.2193 | 2 | NA | NA | NA | 5.628% | 886.9711 | 0.17302 | 0.0081638 | 986753.3533 | NA | NA | NA | NA | NA | NA | NA | NA | NA | NA | NA
11 | 705 | 705 VSD for Chiller Pumps and Towers / Fab Metals | 0 | 0 | -164.3291 | -38.9192 | -40.3194 | -27.9279 | -29.3441 | -25.9297 | -20.5895 | -17.3895 | -14.9299 | -20.7236 | -15.8799 | -17.8784 | -7.3559 | -20.4124 | -14.8678 | 0 | 0 | 0 | 0 | 0 | 0 | 0 | 0 | 0 | 0 | 0 | 0 | 0 | -476.7963 | -383.7572 | 0.6903 | 190.9 | 1106.5388 | 1.9943 | No | Yes | Yes | Drop | NA | NA | NA | NA | NA | 5.628% | 1106.5388 | 0.043177 | 0.010186 | 1218265.4251 | NA | NA | NA | NA | NA | NA | NA | NA | NA | NA | NA
11 | 706 | 706 EMS Optimization - Chiller / Fab Metals | 0 | 0 | -143.4214 | -19.4131 | -20.005 | -13.4301 | -13.8476 | 0 | 0 | 0 | 0 | 0 | 0 | 0 | 0 | 0 | 0 | 0 | 0 | 0 | 0 | 0 | 0 | 0 | 0 | 0 | 0 | 0 | 0 | 0 | -210.1173 | -201.2136 | 0.41472 | 72.5 | 545.8286 | 1.5354 | No | Yes | Yes | Drop | NA | NA | NA | NA | NA | 5.628% | 545.8286 | 0.10647 | 0.0050238 | 986753.3533 | NA | NA | NA | NA | NA | NA | NA | NA | NA | NA | NA
11 | 707 | 707 Aerosol Duct Sealing - Chiller / Fab Metals | 0 | 0 | -165.1802 | -39.2754 | -40.5285 | -27.5666 | -28.4363 | -25.0245 | -19.6555 | -16.1614 | -14.4564 | -20.0563 | 0 | 0 | 0 | 0 | 0 | 0 | 0 | 0 | 0 | 0 | 0 | 0 | 0 | 0 | 0 | 0 | 0 | 0 | -396.341 | -345.1973 | 0.6357 | 89.18 | 1102.9694 | 0.93464 | Yes | Yes | Yes | Drop | NA | NA | NA | NA | NA | 5.628% | 1102.9694 | 0.21516 | 0.010152 | 1282779.3593 | NA | NA | NA | NA | NA | NA | NA | NA | NA | NA | NA
11 | 708 | 708 Duct/Pipe Insulation - Chiller / Fab Metals | 0 | 0 | -165.407 | -39.2456 | -40.5337 | -28.0389 | -28.6442 | -25.0329 | -19.3489 | -16.4029 | -14.2579 | -20.5666 | 0 | 0 | 0 | 0 | 0 | 0 | 0 | 0 | 0 | 0 | 0 | 0 | 0 | 0 | 0 | 0 | 0 | 0 | -397.4786 | -346.0754 | 0.63642 | 7433.12 | 1108.7139 | 77.4986 | No | No | No | Drop | 7241.2942 | 2 | NA | NA | NA | 5.628% | 1108.7139 | 0.21628 | 0.010205 | 1184104.024 | NA | NA | NA | NA | NA | NA | NA | NA | NA | NA | NA
11 | 709 | 709 Window Film (Standard) - Chiller / Fab Metals | 0 | 0 | -145.5043 | -21.1913 | -21.4464 | -14.4764 | -15.3911 | -13.5915 | -10.3391 | -8.8818 | -7.4396 | -10.8543 | 0 | 0 | 0 | 0 | 0 | 0 | 0 | 0 | 0 | 0 | 0 | 0 | 0 | 0 | 0 | 0 | 0 | 0 | -269.1158 | -241.7577 | 0.57305 | 315.33 | 592.8878 | 6.148 | No | No | No | Drop | 212.7506 | 2 | NA | NA | NA | 5.628% | 592.8878 | 0.11565 | 0.005457 | 1084996.2893 | NA | NA | NA | NA | NA | NA | NA | NA | NA | NA | NA
11 | 710 | 710 Roof Insulation - Chiller / Fab Metals | 0 | 0 | -141.8592 | -17.7768 | -18.0995 | -12.1739 | -12.6184 | -11.9416 | -8.9006 | -7.0368 | -6.5176 | -9.6824 | -6.8023 | -7.9308 | -3.2133 | -8.9292 | -6.2349 | -6.1198 | -3.8523 | -3.0265 | -0.82566 | -0.27848 | 0 | 0 | 0 | 0 | 0 | 0 | 0 | 0 | -293.8201 | -244.1609 | 0.6671 | 356.72 | 501.8509 | 8.2167 | No | No | No | Drop | 269.8915 | 2 | NA | NA | NA | 5.628% | 501.8509 | 0.097896 | 0.0046191 | 789402.6827 | NA | NA | NA | NA | NA | NA | NA | NA | NA | NA | NA
11 | 711 | 711 Cool Roof - Chiller / Fab Metals | 0 | 0 | -228.6103 | -98.7585 | -101.9107 | -69.9625 | -72.1595 | -62.9157 | -48.7592 | -40.4466 | -36.626 | -52.5271 | -38.0688 | -43.4276 | -14.4827 | -47.7108 | -35.2424 | 0 | 0 | 0 | 0 | 0 | 0 | 0 | 0 | 0 | 0 | 0 | 0 | 0 | -991.6085 | -767.8667 | 0.73776 | 3224.02 | 2781.0616 | 13.4008 | No | No | No | Drop | 2742.8503 | 2 | NA | NA | NA | 5.628% | 2781.0616 | 0.5425 | 0.025597 | 891773.477 | NA | NA | NA | NA | NA | NA | NA | NA | NA | NA | NA
11 | 721 | 721 DX Packaged System, EER=10.9, 10 tons / Fab Metals | 0 | 0 | -144.7652 | -20.8349 | -21.2969 | -14.7567 | -15.4101 | -13.5856 | -11.1633 | -9.1985 | -7.993 | -10.9806 | -8.5261 | -9.6657 | -4.1711 | -11.1163 | -7.7495 | 0 | 0 | 0 | 0 | 0 | 0 | 0 | 0 | 0 | 0 | 0 | 0 | 0 | -311.2137 | -261.4984 | 0.63371 | 346.13 | 585.8273 | 6.8299 | No | No | No | Drop | 244.7722 | 2 | NA | NA | NA | 5.628% | 585.8273 | 0.057145 | 0 | 6028200.6657 | NA | NA | NA | NA | NA | NA | NA | NA | NA | NA | NA
11 | 722 | 722 Hybrid Dessicant-DX System (Trane CDQ) / Fab Metals | 0 | 0 | -271.9224 | -139.5027 | -143.3588 | -98.3091 | -101.7698 | -88.7117 | -69.4242 | -57.2813 | -51.7365 | -73.3902 | -53.527 | -61.2207 | -21.3677 | -66.8885 | -50.4042 | 0 | 0 | 0 | 0 | 0 | 0 | 0 | 0 | 0 | 0 | 0 | 0 | 0 | -1348.8147 | -1032.7411 | 0.74649 | 1293.46 | 3916.833 | 3.8173 | No | No | No | Drop | 615.7831 | 2 | NA | NA | NA | 5.628% | 3916.833 | 0.76406 | 0 | 3014100.3328 | NA | NA | NA | NA | NA | NA | NA | NA | NA | NA | NA
11 | 723 | 723 Geothermal Heat Pump, EER=13, 10 tons / Fab Metals | 0 | 0 | -179.4626 | -52.8668 | -54.3225 | -36.578 | -38.7197 | -33.7828 | -26.372 | -21.6218 | -19.5907 | -27.8574 | -20.183 | -23.2301 | -8.6115 | -25.7598 | -19.2202 | 0 | 0 | 0 | 0 | 0 | 0 | 0 | 0 | 0 | 0 | 0 | 0 | 0 | -588.1791 | -467.8972 | 0.71099 | 3106.64 | 1483.1572 | 24.2129 | No | No | No | Drop | 2850.0293 | 2 | NA | NA | NA | 5.628% | 1483.1572 | 0.29075 | 0 | 1491979.6648 | NA | NA | NA | NA | NA | NA | NA | NA | NA | NA | NA
11 | 724 | 724 DX Tune Up/ Advanced Diagnostics / Fab Metals | 0 | 0 | -141.9005 | -18.0643 | -18.4073 | -12.2436 | -12.7067 | -12.0343 | -9.2539 | -7.6515 | -6.8849 | -9.7989 | 0 | 0 | 0 | 0 | 0 | 0 | 0 | 0 | 0 | 0 | 0 | 0 | 0 | 0 | 0 | 0 | 0 | 0 | -248.946 | -224.9817 | 0.55063 | 174.29 | 505.173 | 3.9882 | No | No | No | Drop | 86.8867 | 2 | NA | NA | NA | 5.628% | 505.173 | 0.10448 | 0 | 1491979.6648 | NA | NA | NA | NA | NA | NA | NA | NA | NA | NA | NA
11 | 725 | 725 DX Coil Cleaning / Fab Metals | 0 | 0 | -141.2292 | -17.416 | -17.8878 | -11.7558 | -12.1039 | 0 | 0 | 0 | 0 | 0 | 0 | 0 | 0 | 0 | 0 | 0 | 0 | 0 | 0 | 0 | 0 | 0 | 0 | 0 | 0 | 0 | 0 | 0 | -200.3928 | -192.5329 | 0.39709 | 25.95 | 485.3864 | 0.61801 | Yes | Yes | Yes | Drop | NA | NA | NA | NA | NA | 5.628% | 485.3864 | 0.098904 | 0 | 2260575.2496 | NA | NA | NA | NA | NA | NA | NA | NA | NA | NA | NA
11 | 726 | 726 Optimize Controls / Fab Metals | 0 | 0 | -141.9005 | -18.0643 | -18.4073 | -12.2436 | -12.7067 | 0 | 0 | 0 | 0 | 0 | 0 | 0 | 0 | 0 | 0 | 0 | 0 | 0 | 0 | 0 | 0 | 0 | 0 | 0 | 0 | 0 | 0 | 0 | -203.3225 | -195.1449 | 0.40385 | 55.77 | 505.173 | 1.2762 | No | Yes | Yes | Drop | NA | NA | NA | NA | NA | 5.628% | 505.173 | 0.10448 | 0 | 873181.2082 | NA | NA | NA | NA | NA | NA | NA | NA | NA | NA | NA
11 | 727 | 727 Aerosol Duct Sealing / Fab Metals | 0 | 0 | -161.5305 | -36.1065 | -37.1763 | -25.2594 | -26.3961 | -23.1178 | -17.7096 | -14.8206 | -13.2884 | -18.6308 | 0 | 0 | 0 | 0 | 0 | 0 | 0 | 0 | 0 | 0 | 0 | 0 | 0 | 0 | 0 | 0 | 0 | 0 | -374.0361 | -326.9996 | 0.62816 | 51.45 | 1011.7866 | 0.58781 | Yes | Yes | Yes | Drop | NA | NA | NA | NA | NA | 5.628% | 1011.7866 | 0.2036 | 0 | 1719902.3798 | NA | NA | NA | NA | NA | NA | NA | NA | NA | NA | NA
11 | 728 | 728 Duct/Pipe Insulation / Fab Metals | 0 | 0 | -161.5572 | -36.3777 | -37.352 | -25.3978 | -26.0052 | -23.5437 | -18.0609 | -14.9328 | -13.0219 | -18.542 | 0 | 0 | 0 | 0 | 0 | 0 | 0 | 0 | 0 | 0 | 0 | 0 | 0 | 0 | 0 | 0 | 0 | 0 | -374.7914 | -327.6595 | 0.62893 | 4288.34 | 1016.6184 | 48.7611 | No | No | No | Drop | 4112.4482 | 2 | NA | NA | NA | 5.628% | 1016.6184 | 0.2055 | 0 | 1587602.1967 | NA | NA | NA | NA | NA | NA | NA | NA | NA | NA | NA
11 | 729 | 729 Window Film (Standard) / Fab Metals | 0 | 0 | -142.8691 | -18.5143 | -19.0803 | -12.8722 | -13.3607 | -12.0178 | -9.1149 | -7.2943 | -6.4085 | -9.528 | 0 | 0 | 0 | 0 | 0 | 0 | 0 | 0 | 0 | 0 | 0 | 0 | 0 | 0 | 0 | 0 | 0 | 0 | -251.06 | -227.2158 | 0.55676 | 190.99 | 521.1713 | 4.2362 | No | No | No | Drop | 100.8187 | 2 | NA | NA | NA | 5.628% | 521.1713 | 0.10574 | 0 | 1454722.2688 | NA | NA | NA | NA | NA | NA | NA | NA | NA | NA | NA
11 | 730 | 730 Roof Insulation / Fab Metals | 0 | 0 | -140.4125 | -16.003 | -17.1985 | -11.6891 | -11.6028 | -10.938 | -8.2786 | -6.5769 | -5.8976 | -8.7014 | -6.8268 | -7.5433 | -3.5295 | -8.5391 | -5.5099 | -5.9662 | -3.6668 | -2.3327 | -0.61287 | -0.072969 | 0 | 0 | 0 | 0 | 0 | 0 | 0 | 0 | -281.8986 | -235.6639 | 0.65512 | 205.8 | 460.6559 | 5.1643 | No | No | No | Drop | 126.0989 | 2 | NA | NA | NA | 5.628% | 460.6559 | 0.094682 | 0 | 1058401.4645 | NA | NA | NA | NA | NA | NA | NA | NA | NA | NA | NA
11 | 731 | 731 Cool Roof - DX / Fab Metals | 0 | 0 | -219.6438 | -90.3201 | -93.6302 | -63.7309 | -65.9624 | -57.1135 | -44.8503 | -37.1039 | -33.2986 | -47.9461 | -34.9214 | -39.7758 | -13.6574 | -43.512 | -33.1347 | 0 | 0 | 0 | 0 | 0 | 0 | 0 | 0 | 0 | 0 | 0 | 0 | 0 | -918.6014 | -713.3334 | 0.73447 | 1860.01 | 2541.4358 | 8.4602 | No | No | No | Drop | 1420.2996 | 2 | NA | NA | NA | 5.628% | 2541.4358 | 0.51082 | 0 | 1195656.3802 | NA | NA | NA | NA | NA | NA | NA | NA | NA | NA | NA
11 | 801 | 801 Premium T8, Electronic Ballast / Fab Metals | 0 | 0 | -216.749 | -87.5186 | -90.2104 | -61.8881 | -63.9078 | -54.9949 | -43.482 | -36.087 | -32.323 | -46.373 | -33.9044 | -37.8879 | -13.1678 | -42.2081 | -31.788 | 0 | 0 | 0 | 0 | 0 | 0 | 0 | 0 | 0 | 0 | 0 | 0 | 0 | -892.4899 | -694.1722 | 0.73354 | 275.12 | 2460.8412 | 1.2924 | No | Yes | Yes | Drop | NA | NA | NA | NA | NA | 5.628% | 2460.8412 | 0.47646 | 0.36239 | 6794133.5819 | NA | NA | NA | NA | NA | NA | NA | NA | NA | NA | NA
11 | 802 | 802 CFL Hardwired, Modular 18W / Fab Metals | 0 | 0 | -344.117 | -206.6544 | -212.8337 | -145.3775 | -149.2653 | 0 | 0 | 0 | 0 | 0 | 0 | 0 | 0 | 0 | 0 | 0 | 0 | 0 | 0 | 0 | 0 | 0 | 0 | 0 | 0 | 0 | 0 | 0 | -1058.2478 | -962.657 | 0.60927 | 1374.08 | 5786.7512 | 2.7449 | No | No | Yes | Drop | 372.8763 | 2 | NA | NA | NA | 5.628% | 5786.7512 | 1.2718 | 0.85216 | 433263.6615 | NA | NA | NA | NA | NA | NA | NA | NA | NA | NA | NA
11 | 803 | 803 CFL Screw-in 18W / Fab Metals | 0 | 0 | -344.117 | -206.6544 | 0 | 0 | 0 | 0 | 0 | 0 | 0 | 0 | 0 | 0 | 0 | 0 | 0 | 0 | 0 | 0 | 0 | 0 | 0 | 0 | 0 | 0 | 0 | 0 | 0 | 0 | -550.7713 | -538.2245 | 0.50504 | 190.17 | 5786.7512 | 0.37988 | Yes | Yes | Yes | Drop | NA | NA | NA | NA | NA | 5.628% | 5786.7512 | 1.2718 | 0.85216 | 433263.6615 | NA | NA | NA | NA | NA | NA | NA | NA | NA | NA | NA
11 | 804 | 804 High Bay T5 / Fab Metals | 0 | 0 | -322.9509 | -188.4221 | -193.8835 | -133.344 | -139.1864 | -120.8661 | -95.0668 | -79.3319 | -71.9942 | -99.5092 | 0 | 0 | 0 | 0 | 0 | 0 | 0 | 0 | 0 | 0 | 0 | 0 | 0 | 0 | 0 | 0 | 0 | 0 | -1444.5551 | -1194.9035 | 0.7076 | 404.42 | 5301.798 | 0.88176 | Yes | Yes | Yes | Drop | NA | NA | NA | NA | NA | 5.628% | 5301.798 | 0.82735 | 0.78075 | 557889.4772 | NA | NA | NA | NA | NA | NA | NA | NA | NA | NA | NA
11 | 805 | 805 Occupancy Sensor / Fab Metals | 0 | 0 | -199.3221 | -71.9624 | -74.1593 | -50.8688 | -53.3759 | -46.4412 | -36.6279 | -31.1879 | -27.5225 | 0 | 0 | 0 | 0 | 0 | 0 | 0 | 0 | 0 | 0 | 0 | 0 | 0 | 0 | 0 | 0 | 0 | 0 | 0 | -591.4681 | -511.9445 | 0.66274 | 411.52 | 2032.9143 | 2.34 | No | No | Yes | Drop | 59.7922 | 2 | NA | NA | NA | 5.628% | 2032.9143 | 0.065186 | 0.29941 | 2549397.6608 | NA | NA | NA | NA | NA | NA | NA | NA | NA | NA | NA
11 | 901 | 901 Replace V-belts / Fab Metals | 0 | 0 | -123.2824 | -0.14999 | -0.064118 | -0.079966 | -0.12319 | 0 | 0 | 0 | 0 | 0 | 0 | 0 | 0 | 0 | 0 | 0 | 0 | 0 | 0 | 0 | 0 | 0 | 0 | 0 | 0 | 0 | 0 | 0 | -123.6997 | -123.642 | 0.015462 | 1 | 6.3883 | 1.8095 | No | Yes | Yes | Drop | NA | NA | NA | NA | NA | 60.03% | 6.3883 | 0.00099698 | 0.00094075 | 3710913.6256 | NA | NA | NA | NA | NA | NA | NA | NA | NA | NA | NA
12 | 101 | 101 Compressed Air-O&M / Ind Machinery | 0 | 0 | -194.5403 | -66.6254 | -68.9284 | -46.6634 | -47.5663 | -41.8686 | -32.5151 | -26.7338 | -24.356 | -34.7653 | 0 | 0 | 0 | 0 | 0 | 0 | 0 | 0 | 0 | 0 | 0 | 0 | 0 | 0 | 0 | 0 | 0 | 0 | -584.5627 | -498.3532 | 0.6718 | 109 | 1866.5816 | 0.67503 | Yes | Yes | Yes | Drop | NA | NA | NA | NA | NA | 5.628% | 1866.5816 | 0.43119 | 0.23623 | 17598713.0779 | NA | NA | NA | NA | NA | NA | NA | NA | NA | NA | NA
12 | 102 | 102 Compressed Air - Controls / Ind Machinery | 0 | 0 | -177.0437 | -50.1657 | -51.0092 | -35.3467 | -36.2972 | -31.7631 | -24.7023 | -20.2783 | -18.1797 | -25.6612 | 0 | 0 | 0 | 0 | 0 | 0 | 0 | 0 | 0 | 0 | 0 | 0 | 0 | 0 | 0 | 0 | 0 | 0 | -470.4471 | -405.5963 | 0.65402 | 186 | 1403.5991 | 1.5318 | No | Yes | Yes | Drop | NA | NA | NA | NA | NA | 5.628% | 1403.5991 | 0.32424 | 0.17764 | 5866237.6926 | NA | NA | NA | NA | NA | NA | NA | NA | NA | NA | NA
12 | 103 | 103 Compressed Air - System Optimization / Ind Machinery | 0 | 0 | -213.2432 | -84.3748 | -87.2314 | -59.3813 | -60.6728 | -52.8405 | -40.7561 | -33.925 | -30.2669 | -44.1704 | 0 | 0 | 0 | 0 | 0 | 0 | 0 | 0 | 0 | 0 | 0 | 0 | 0 | 0 | 0 | 0 | 0 | 0 | -706.8624 | -597.8701 | 0.68388 | 173 | 2365.3243 | 0.84547 | Yes | Yes | Yes | Drop | NA | NA | NA | NA | NA | 5.628% | 2365.3243 | 0.54641 | 0.29935 | 11732475.3853 | NA | NA | NA | NA | NA | NA | NA | NA | NA | NA | NA
12 | 104 | 104 Compressed Air- Sizing / Ind Machinery | 0 | 0 | -161.8497 | -36.4252 | -37.25 | -24.9301 | -26.0714 | -22.5356 | -17.3732 | -14.4782 | -12.9468 | -18.1712 | 0 | 0 | 0 | 0 | 0 | 0 | 0 | 0 | 0 | 0 | 0 | 0 | 0 | 0 | 0 | 0 | 0 | 0 | -372.0314 | -325.8114 | 0.62978 | 49 | 1012.6389 | 0.55935 | Yes | Yes | Yes | Drop | NA | NA | NA | NA | NA | 5.628% | 1012.6389 | 0.23393 | 0.12816 | 9385980.3082 | NA | NA | NA | NA | NA | NA | NA | NA | NA | NA | NA
12 | 105 | 105 Comp Air - Replace 1-5 HP motor / Ind Machinery | 0 | 0 | -135.0324 | -11.2856 | -11.7483 | -7.9155 | -8.1403 | -7.2438 | -6.1269 | -4.4402 | -3.8061 | -5.4389 | -4.4638 | -4.5889 | -1.8339 | -5.5855 | -4.5367 | 0 | 0 | 0 | 0 | 0 | 0 | 0 | 0 | 0 | 0 | 0 | 0 | 0 | -222.1868 | -196.5792 | 0.55958 | 577 | 320.569 | 20.8064 | No | No | No | Drop | 521.5363 | 2 | NA | NA | NA | 5.628% | 320.569 | 0.074054 | 0.04057 | 979896.3442 | NA | NA | NA | NA | NA | NA | NA | NA | NA | NA | NA
12 | 106 | 106 Comp Air - ASD (1-5 hp) / Ind Machinery | 0 | 0 | -149.0907 | -24.1635 | -25.1437 | -17.2566 | -18.1563 | -16.5238 | -12.7549 | -11.0326 | -8.4473 | -12.9297 | -10.3911 | -10.7238 | -4.4929 | -13.0063 | -9.2045 | 0 | 0 | 0 | 0 | 0 | 0 | 0 | 0 | 0 | 0 | 0 | 0 | 0 | -343.3177 | -285.4845 | 0.65179 | 828 | 690.8817 | 13.8538 | No | No | No | Drop | 708.466 | 2 | NA | NA | NA | 5.628% | 690.8817 | 0.014435 | 0.087454 | 914669.0474 | NA | NA | NA | NA | NA | NA | NA | NA | NA | NA | NA
12 | 107 | 107 Comp Air - Motor practices-1 (1-5 HP) / Ind Machinery | 0 | 0 | -142.3804 | -18.0378 | -18.9159 | -12.1712 | -12.9069 | -11.7451 | -9.3099 | -7.4664 | -6.7202 | -9.4451 | -7.2943 | -8.0142 | -3.6086 | -8.787 | -6.3512 | 0 | 0 | 0 | 0 | 0 | 0 | 0 | 0 | 0 | 0 | 0 | 0 | 0 | -283.1539 | -241.5471 | 0.62159 | 228 | 510.9101 | 5.1586 | No | No | No | Drop | 139.6041 | 2 | NA | NA | NA | 5.628% | 510.9101 | 0.11802 | 0.064659 | 1126317.637 | NA | NA | NA | NA | NA | NA | NA | NA | NA | NA | NA
12 | 108 | 108 Comp Air - Replace 6-100 HP motor / Ind Machinery | 0 | 0 | -137.3091 | -13.1211 | -13.8077 | -9.2686 | -9.4877 | -8.7198 | -6.5926 | -5.2481 | -4.2953 | -7.1591 | 0 | 0 | 0 | 0 | 0 | 0 | 0 | 0 | 0 | 0 | 0 | 0 | 0 | 0 | 0 | 0 | 0 | 0 | -215.009 | -197.8456 | 0.51181 | 321 | 377.5601 | 9.8279 | No | No | No | Drop | 255.6759 | 2 | NA | NA | NA | 5.628% | 377.5601 | 0.087219 | 0.047783 | 5193732.2036 | NA | NA | NA | NA | NA | NA | NA | NA | NA | NA | NA
12 | 109 | 109 Comp Air - ASD (6-100 hp) / Ind Machinery | 0 | 0 | -149.0398 | -24.2434 | -24.9434 | -16.7887 | -17.6605 | -16.2716 | -12.4871 | -10.7538 | -8.4144 | -13.1485 | 0 | 0 | 0 | 0 | 0 | 0 | 0 | 0 | 0 | 0 | 0 | 0 | 0 | 0 | 0 | 0 | 0 | 0 | -293.7512 | -261.4661 | 0.58877 | 28 | 685.9587 | 0.47185 | Yes | Yes | Yes | Drop | NA | NA | NA | NA | NA | 5.628% | 685.9587 | 0.014332 | 0.086831 | 7729092.3156 | NA | NA | NA | NA | NA | NA | NA | NA | NA | NA | NA
12 | 110 | 110 Comp Air - Motor practices-1 (6-100 HP) / Ind Machinery | 0 | 0 | -132.5652 | -8.6439 | -8.9579 | -6.3609 | -6.4968 | -5.7588 | -4.6784 | -3.608 | -3.2155 | -4.7226 | 0 | 0 | 0 | 0 | 0 | 0 | 0 | 0 | 0 | 0 | 0 | 0 | 0 | 0 | 0 | 0 | 0 | 0 | -185.008 | -173.3019 | 0.44804 | 57 | 255.455 | 2.5793 | No | No | Yes | Drop | 12.8021 | 2 | NA | NA | NA | 5.628% | 255.455 | 0.059012 | 0.03233 | 8376987.4251 | NA | NA | NA | NA | NA | NA | NA | NA | NA | NA | NA
12 | 111 | 111 Comp Air - Replace 100+ HP motor / Ind Machinery | 0 | 0 | -135.739 | -11.7238 | -12.4086 | -8.5242 | -8.8466 | -7.707 | 0 | 0 | 0 | 0 | 0 | 0 | 0 | 0 | 0 | 0 | 0 | 0 | 0 | 0 | 0 | 0 | 0 | 0 | 0 | 0 | 0 | 0 | -184.9492 | -177.2833 | 0.37615 | 96 | 336.4289 | 3.2985 | No | No | No | Drop | 37.7922 | 2 | NA | NA | NA | 5.628% | 336.4289 | 0.077717 | 0.042577 | 5287592.0066 | NA | NA | NA | NA | NA | NA | NA | NA | NA | NA | NA
12 | 112 | 112 Comp Air - ASD (100+ hp) / Ind Machinery | 0 | 0 | -149.0167 | -24.2206 | -24.919 | -17.0134 | -17.6336 | -16.2444 | 0 | 0 | 0 | 0 | 0 | 0 | 0 | 0 | 0 | 0 | 0 | 0 | 0 | 0 | 0 | 0 | 0 | 0 | 0 | 0 | 0 | 0 | -249.0477 | -233.4528 | 0.48295 | 62 | 685.6915 | 1.0452 | No | Yes | Yes | Drop | NA | NA | NA | NA | NA | 5.628% | 685.6915 | 0.014327 | 0.086797 | 12922653.9017 | NA | NA | NA | NA | NA | NA | NA | NA | NA | NA | NA
12 | 113 | 113 Comp Air - Motor practices-1 (100+ HP) / Ind Machinery | 0 | 0 | -128.8996 | -5.3394 | -6.1919 | -3.1722 | -3.556 | -3.9461 | 0 | 0 | 0 | 0 | 0 | 0 | 0 | 0 | 0 | 0 | 0 | 0 | 0 | 0 | 0 | 0 | 0 | 0 | 0 | 0 | 0 | 0 | -151.1051 | -147.6594 | 0.25982 | 23 | 159.6594 | 1.6652 | No | Yes | Yes | Drop | NA | NA | NA | NA | NA | 5.628% | 159.6594 | 0.036883 | 0.020206 | 13914715.807 | NA | NA | NA | NA | NA | NA | NA | NA | NA | NA | NA
12 | 201 | 201 Fans - O&M / Ind Machinery | 0 | 0 | -131.165 | -7.2906 | -8.1072 | -4.8695 | -5.5389 | -4.7561 | -3.4454 | -2.8084 | -2.4049 | -3.6912 | 0 | 0 | 0 | 0 | 0 | 0 | 0 | 0 | 0 | 0 | 0 | 0 | 0 | 0 | 0 | 0 | 0 | 0 | -174.0771 | -164.7248 | 0.41948 | 11 | 215.0295 | 0.59134 | Yes | Yes | Yes | Drop | NA | NA | NA | NA | NA | 5.628% | 215.0295 | 0.049674 | 0.027214 | 4248047.5132 | NA | NA | NA | NA | NA | NA | NA | NA | NA | NA | NA
12 | 202 | 202 Fans - Controls / Ind Machinery | 0 | 0 | -280.7978 | -147.394 | -151.7449 | -102.7635 | -106.0261 | -92.2131 | -71.4656 | -58.4403 | -53.2082 | -77.7466 | 0 | 0 | 0 | 0 | 0 | 0 | 0 | 0 | 0 | 0 | 0 | 0 | 0 | 0 | 0 | 0 | 0 | 0 | -1141.7999 | -951.4837 | 0.70296 | 1000 | 4120.2424 | 2.8056 | No | No | Yes | Drop | 287.1299 | 2 | NA | NA | NA | 5.628% | 4120.2424 | 0.9518 | 0.52145 | 2124023.7566 | NA | NA | NA | NA | NA | NA | NA | NA | NA | NA | NA
12 | 203 | 203 Fans - System Optimization / Ind Machinery | 0 | 0 | -226.1943 | -97.3785 | -99.956 | -69.2697 | -72.5865 | -63.2992 | -49.9428 | -42.09 | -37.2894 | -51.4582 | 0 | 0 | 0 | 0 | 0 | 0 | 0 | 0 | 0 | 0 | 0 | 0 | 0 | 0 | 0 | 0 | 0 | 0 | -809.4644 | -679.3537 | 0.68803 | 650 | 2748.3443 | 2.7339 | No | No | Yes | Drop | 174.491 | 2 | NA | NA | NA | 5.628% | 2748.3443 | 0.29985 | 0.34786 | 1274414.254 | NA | NA | NA | NA | NA | NA | NA | NA | NA | NA | NA
12 | 204 | 204 Fans- Improve components / Ind Machinery | 0 | 0 | -144.0271 | -19.7591 | -20.7783 | -13.6256 | -13.7828 | -12.9849 | -9.9634 | -8.1777 | -7.0387 | -10.1938 | 0 | 0 | 0 | 0 | 0 | 0 | 0 | 0 | 0 | 0 | 0 | 0 | 0 | 0 | 0 | 0 | 0 | 0 | -260.3315 | -234.6145 | 0.56346 | 54 | 554.3729 | 1.126 | No | Yes | Yes | Drop | NA | NA | NA | NA | NA | 5.628% | 554.3729 | 0.12806 | 0.07016 | 1699219.0053 | NA | NA | NA | NA | NA | NA | NA | NA | NA | NA | NA
12 | 205 | 205 Fans - Replace 1-5 HP motor / Ind Machinery | 0 | 0 | -135.0324 | -11.2856 | -11.7483 | -7.9155 | -8.1403 | -7.2438 | -6.1269 | -4.4402 | -3.8061 | -5.4389 | -4.4638 | -4.5889 | -1.8339 | -5.5855 | -4.5367 | 0 | 0 | 0 | 0 | 0 | 0 | 0 | 0 | 0 | 0 | 0 | 0 | 0 | -222.1868 | -196.5792 | 0.55958 | 577 | 320.569 | 20.8064 | No | No | No | Drop | 521.5363 | 2 | NA | NA | NA | 5.628% | 320.569 | 0.074054 | 0.04057 | 354796.9283 | NA | NA | NA | NA | NA | NA | NA | NA | NA | NA | NA
12 | 206 | 206 Fans - ASD (1-5 hp) / Ind Machinery | 0 | 0 | -149.3709 | -24.1917 | -25.3078 | -17.4272 | -17.8371 | -16.7069 | -12.9436 | -11.2253 | -8.6414 | -13.1235 | -10.3339 | -10.6661 | -4.6914 | -13.2096 | -9.1596 | 0 | 0 | 0 | 0 | 0 | 0 | 0 | 0 | 0 | 0 | 0 | 0 | 0 | -344.836 | -286.55 | 0.65126 | 828 | 692.6772 | 13.8179 | No | No | No | Drop | 708.1554 | 2 | NA | NA | NA | 5.628% | 692.6772 | 0.014473 | 0.087682 | 314894.1087 | NA | NA | NA | NA | NA | NA | NA | NA | NA | NA | NA
12 | 207 | 207 Fans - Motor practices-1 (1-5 HP) / Ind Machinery | 0 | 0 | -142.3804 | -18.0378 | -18.9159 | -12.1712 | -12.9069 | -11.7451 | -9.3099 | -7.4664 | -6.7202 | -9.4451 | -7.2943 | -8.0142 | -3.6086 | -8.787 | -6.3512 | 0 | 0 | 0 | 0 | 0 | 0 | 0 | 0 | 0 | 0 | 0 | 0 | 0 | -283.1539 | -241.5471 | 0.62159 | 228 | 510.9101 | 5.1586 | No | No | No | Drop | 139.6041 | 2 | NA | NA | NA | 5.628% | 510.9101 | 0.11802 | 0.064659 | 407812.5613 | NA | NA | NA | NA | NA | NA | NA | NA | NA | NA | NA
12 | 208 | 208 Fans - Replace 6-100 HP motor / Ind Machinery | 0 | 0 | -137.3091 | -13.1211 | -13.8077 | -9.2686 | -9.4877 | -8.7198 | -6.5926 | -5.2481 | -4.2953 | -7.1591 | 0 | 0 | 0 | 0 | 0 | 0 | 0 | 0 | 0 | 0 | 0 | 0 | 0 | 0 | 0 | 0 | 0 | 0 | -215.009 | -197.8456 | 0.51181 | 321 | 377.5601 | 9.8279 | No | No | No | Drop | 255.6759 | 2 | NA | NA | NA | 5.628% | 377.5601 | 0.087219 | 0.047783 | 1880525.6732 | NA | NA | NA | NA | NA | NA | NA | NA | NA | NA | NA
12 | 209 | 209 Fans - ASD (6-100 hp) / Ind Machinery | 0 | 0 | -149.0478 | -24.3745 | -25.084 | -16.9348 | -17.8153 | -16.4284 | -12.6487 | -10.6689 | -8.8307 | -13.3144 | 0 | 0 | 0 | 0 | 0 | 0 | 0 | 0 | 0 | 0 | 0 | 0 | 0 | 0 | 0 | 0 | 0 | 0 | -295.1475 | -262.4803 | 0.58792 | 28 | 687.4955 | 0.47079 | Yes | Yes | Yes | Drop | NA | NA | NA | NA | NA | 5.628% | 687.4955 | 0.014364 | 0.087026 | 2693309.5296 | NA | NA | NA | NA | NA | NA | NA | NA | NA | NA | NA
12 | 210 | 210 Fans - Motor practices-1 (6-100 HP) / Ind Machinery | 0 | 0 | -132.5652 | -8.6439 | -8.9579 | -6.3609 | -6.4968 | -5.7588 | -4.6784 | -3.608 | -3.2155 | -4.7226 | 0 | 0 | 0 | 0 | 0 | 0 | 0 | 0 | 0 | 0 | 0 | 0 | 0 | 0 | 0 | 0 | 0 | 0 | -185.008 | -173.3019 | 0.44804 | 57 | 255.455 | 2.5793 | No | No | Yes | Drop | 12.8021 | 2 | NA | NA | NA | 5.628% | 255.455 | 0.059012 | 0.03233 | 3033105.9244 | NA | NA | NA | NA | NA | NA | NA | NA | NA | NA | NA
12 | 211 | 211 Fans - Replace 100+ HP motor / Ind Machinery | 0 | 0 | -135.739 | -11.7238 | -12.4086 | -8.5242 | -8.8466 | -7.707 | 0 | 0 | 0 | 0 | 0 | 0 | 0 | 0 | 0 | 0 | 0 | 0 | 0 | 0 | 0 | 0 | 0 | 0 | 0 | 0 | 0 | 0 | -184.9492 | -177.2833 | 0.37615 | 96 | 336.4289 | 3.2985 | No | No | No | Drop | 37.7922 | 2 | NA | NA | NA | 5.628% | 336.4289 | 0.077717 | 0.042577 | 1914510.0533 | NA | NA | NA | NA | NA | NA | NA | NA | NA | NA | NA
12 | 212 | 212 Fans - ASD (100+ hp) / Ind Machinery | 0 | 0 | -149.0696 | -24.2727 | -24.9748 | -16.8214 | -18.0007 | -16.3067 | 0 | 0 | 0 | 0 | 0 | 0 | 0 | 0 | 0 | 0 | 0 | 0 | 0 | 0 | 0 | 0 | 0 | 0 | 0 | 0 | 0 | 0 | -249.446 | -233.7762 | 0.48257 | 62 | 686.3025 | 1.0443 | No | Yes | Yes | Drop | NA | NA | NA | NA | NA | 5.628% | 686.3025 | 0.01434 | 0.086875 | 4609353.4671 | NA | NA | NA | NA | NA | NA | NA | NA | NA | NA | NA
12 | 213 | 213 Fans - Motor practices-1 (100+ HP) / Ind Machinery | 0 | 0 | -128.8996 | -5.3394 | -6.1919 | -3.1722 | -3.556 | -3.9461 | 0 | 0 | 0 | 0 | 0 | 0 | 0 | 0 | 0 | 0 | 0 | 0 | 0 | 0 | 0 | 0 | 0 | 0 | 0 | 0 | 0 | 0 | -151.1051 | -147.6594 | 0.25982 | 23 | 159.6594 | 1.6652 | No | Yes | Yes | Drop | NA | NA | NA | NA | NA | 5.628% | 159.6594 | 0.036883 | 0.020206 | 5038184.3507 | NA | NA | NA | NA | NA | NA | NA | NA | NA | NA | NA
12 | 301 | 301 Pumps - O&M / Ind Machinery | 0 | 0 | -166.6513 | -40.213 | -41.6457 | -28.6778 | -28.9468 | -25.8188 | -19.9487 | -15.7742 | -14.5471 | -20.4733 | 0 | 0 | 0 | 0 | 0 | 0 | 0 | 0 | 0 | 0 | 0 | 0 | 0 | 0 | 0 | 0 | 0 | 0 | -402.6966 | -350.6775 | 0.6383 | 54 | 1132.3361 | 0.55127 | Yes | Yes | Yes | Drop | NA | NA | NA | NA | NA | 5.628% | 1132.3361 | 0.26158 | 0.14331 | 4456442.2969 | NA | NA | NA | NA | NA | NA | NA | NA | NA | NA | NA
12 | 302 | 302 Pumps - Controls / Ind Machinery | 0 | 0 | -274.8945 | -141.9187 | -146.0796 | -99.0801 | -102.2896 | -89.0211 | -68.9767 | -56.1401 | -51.0901 | -74.0408 | 0 | 0 | 0 | 0 | 0 | 0 | 0 | 0 | 0 | 0 | 0 | 0 | 0 | 0 | 0 | 0 | 0 | 0 | -1103.5312 | -920.5596 | 0.70193 | 292 | 3966.693 | 0.85094 | Yes | Yes | Yes | Drop | NA | NA | NA | NA | NA | 5.628% | 3966.693 | 0.91633 | 0.50201 | 3899387.0098 | NA | NA | NA | NA | NA | NA | NA | NA | NA | NA | NA
12 | 303 | 303 Pumps - System Optimization / Ind Machinery | 0 | 0 | -297.9615 | -163.7888 | -168.2537 | -114.9189 | -117.3517 | -101.7895 | -78.8335 | -64.9013 | -59.0172 | -85.802 | 0 | 0 | 0 | 0 | 0 | 0 | 0 | 0 | 0 | 0 | 0 | 0 | 0 | 0 | 0 | 0 | 0 | 0 | -1252.6181 | -1041.8332 | 0.70551 | 715 | 4567.6289 | 1.8095 | No | Yes | Yes | Drop | NA | NA | NA | NA | NA | 5.628% | 4567.6289 | 1.0552 | 0.57807 | 3342331.7227 | NA | NA | NA | NA | NA | NA | NA | NA | NA | NA | NA
12 | 304 | 304 Pumps - Sizing / Ind Machinery | 0 | 0 | -220.1967 | -90.5073 | -93.5233 | -63.6388 | -65.3161 | -56.4632 | -43.5827 | -36.3122 | -32.7504 | -48.3151 | 0 | 0 | 0 | 0 | 0 | 0 | 0 | 0 | 0 | 0 | 0 | 0 | 0 | 0 | 0 | 0 | 0 | 0 | -750.6058 | -633.2702 | 0.68613 | 217 | 2534.2761 | 0.9898 | Yes | Yes | Yes | Drop | NA | NA | NA | NA | NA | 5.628% | 2534.2761 | 0.58544 | 0.32073 | 2228221.1484 | NA | NA | NA | NA | NA | NA | NA | NA | NA | NA | NA
12 | 305 | 305 Pumps - Replace 1-5 HP motor / Ind Machinery | 0 | 0 | -135.0324 | -11.2856 | -11.7483 | -7.9155 | -8.1403 | -7.2438 | -6.1269 | -4.4402 | -3.8061 | -5.4389 | -4.4638 | -4.5889 | -1.8339 | -5.5855 | -4.5367 | 0 | 0 | 0 | 0 | 0 | 0 | 0 | 0 | 0 | 0 | 0 | 0 | 0 | -222.1868 | -196.5792 | 0.55958 | 577 | 320.569 | 20.8064 | No | No | No | Drop | 521.5363 | 2 | NA | NA | NA | 5.628% | 320.569 | 0.074054 | 0.04057 | 465252.5758 | NA | NA | NA | NA | NA | NA | NA | NA | NA | NA | NA
12 | 306 | 306 Pumps - ASD (1-5 hp) / Ind Machinery | 0 | 0 | -149.4413 | -24.3878 | -25.0001 | -17.3672 | -17.829 | -16.6425 | -12.8773 | -11.1575 | -8.9714 | -13.0552 | -10.2661 | -10.3487 | -4.6216 | -13.1381 | -9.3374 | 0 | 0 | 0 | 0 | 0 | 0 | 0 | 0 | 0 | 0 | 0 | 0 | 0 | -344.4414 | -286.3157 | 0.65128 | 828 | 692.0459 | 13.8305 | No | No | No | Drop | 708.2646 | 2 | NA | NA | NA | 5.628% | 692.0459 | 0.014459 | 0.087602 | 420423.4529 | NA | NA | NA | NA | NA | NA | NA | NA | NA | NA | NA
12 | 307 | 307 Pumps - Motor practices-1 (1-5 HP) / Ind Machinery | 0 | 0 | -142.3804 | -18.0378 | -18.9159 | -12.1712 | -12.9069 | -11.7451 | -9.3099 | -7.4664 | -6.7202 | -9.4451 | -7.2943 | -8.0142 | -3.6086 | -8.787 | -6.3512 | 0 | 0 | 0 | 0 | 0 | 0 | 0 | 0 | 0 | 0 | 0 | 0 | 0 | -283.1539 | -241.5471 | 0.62159 | 228 | 510.9101 | 5.1586 | No | No | No | Drop | 139.6041 | 2 | NA | NA | NA | 5.628% | 510.9101 | 0.11802 | 0.064659 | 534773.0756 | NA | NA | NA | NA | NA | NA | NA | NA | NA | NA | NA
12 | 308 | 308 Pumps - Replace 6-100 HP motor / Ind Machinery | 0 | 0 | -137.3091 | -13.1211 | -13.8077 | -9.2686 | -9.4877 | -8.7198 | -6.5926 | -5.2481 | -4.2953 | -7.1591 | 0 | 0 | 0 | 0 | 0 | 0 | 0 | 0 | 0 | 0 | 0 | 0 | 0 | 0 | 0 | 0 | 0 | 0 | -215.009 | -197.8456 | 0.51181 | 321 | 377.5601 | 9.8279 | No | No | No | Drop | 255.6759 | 2 | NA | NA | NA | 5.628% | 377.5601 | 0.087219 | 0.047783 | 2465972.345 | NA | NA | NA | NA | NA | NA | NA | NA | NA | NA | NA
12 | 309 | 309 Pumps - ASD (6-100 hp) / Ind Machinery | 0 | 0 | -148.9967 | -24.3242 | -25.03 | -16.8788 | -17.7559 | -16.3683 | -12.3367 | -10.8555 | -8.5169 | -13.2507 | 0 | 0 | 0 | 0 | 0 | 0 | 0 | 0 | 0 | 0 | 0 | 0 | 0 | 0 | 0 | 0 | 0 | 0 | -294.3137 | -261.8775 | 0.58859 | 28 | 686.906 | 0.4712 | Yes | Yes | Yes | Drop | NA | NA | NA | NA | NA | 5.628% | 686.906 | 0.014352 | 0.086951 | 3584642.5422 | NA | NA | NA | NA | NA | NA | NA | NA | NA | NA | NA
12 | 310 | 310 Pumps - Motor practices-1 (6-100 HP) / Ind Machinery | 0 | 0 | -132.5652 | -8.6439 | -8.9579 | -6.3609 | -6.4968 | -5.7588 | -4.6784 | -3.608 | -3.2155 | -4.7226 | 0 | 0 | 0 | 0 | 0 | 0 | 0 | 0 | 0 | 0 | 0 | 0 | 0 | 0 | 0 | 0 | 0 | 0 | -185.008 | -173.3019 | 0.44804 | 57 | 255.455 | 2.5793 | No | No | Yes | Drop | 12.8021 | 2 | NA | NA | NA | 5.628% | 255.455 | 0.059012 | 0.03233 | 3977374.75 | NA | NA | NA | NA | NA | NA | NA | NA | NA | NA | NA
12 | 311 | 311 Pumps - Replace 100+ HP motor / Ind Machinery | 0 | 0 | -135.739 | -11.7238 | -12.4086 | -8.5242 | -8.8466 | -7.707 | 0 | 0 | 0 | 0 | 0 | 0 | 0 | 0 | 0 | 0 | 0 | 0 | 0 | 0 | 0 | 0 | 0 | 0 | 0 | 0 | 0 | 0 | -184.9492 | -177.2833 | 0.37615 | 96 | 336.4289 | 3.2985 | No | No | No | Drop | 37.7922 | 2 | NA | NA | NA | 5.628% | 336.4289 | 0.077717 | 0.042577 | 2510536.768 | NA | NA | NA | NA | NA | NA | NA | NA | NA | NA | NA
12 | 312 | 312 Pumps - ASD (100+ hp) / Ind Machinery | 0 | 0 | -148.9968 | -24.2009 | -24.8979 | -16.9915 | -17.6104 | -16.221 | 0 | 0 | 0 | 0 | 0 | 0 | 0 | 0 | 0 | 0 | 0 | 0 | 0 | 0 | 0 | 0 | 0 | 0 | 0 | 0 | 0 | 0 | -248.9186 | -233.3426 | 0.48307 | 62 | 685.4622 | 1.0456 | No | Yes | Yes | Drop | NA | NA | NA | NA | NA | 5.628% | 685.4622 | 0.014322 | 0.086768 | 6169947.8656 | NA | NA | NA | NA | NA | NA | NA | NA | NA | NA | NA
12 | 313 | 313 Pumps - Motor practices-1 (100+ HP) / Ind Machinery | 0 | 0 | -128.8996 | -5.3394 | -6.1919 | -3.1722 | -3.556 | -3.9461 | 0 | 0 | 0 | 0 | 0 | 0 | 0 | 0 | 0 | 0 | 0 | 0 | 0 | 0 | 0 | 0 | 0 | 0 | 0 | 0 | 0 | 0 | -151.1051 | -147.6594 | 0.25982 | 23 | 159.6594 | 1.6652 | No | Yes | Yes | Drop | NA | NA | NA | NA | NA | 5.628% | 159.6594 | 0.036883 | 0.020206 | 6606675.7051 | NA | NA | NA | NA | NA | NA | NA | NA | NA | NA | NA
12 | 427 | 427 Drives - Optimization process (M&T) / Ind Machinery | 0 | 0 | -166.1566 | -39.9821 | -41.3418 | -28.1789 | -28.644 | -25.2474 | -19.7861 | -16.0615 | -14.5977 | -20.6604 | 0 | 0 | 0 | 0 | 0 | 0 | 0 | 0 | 0 | 0 | 0 | 0 | 0 | 0 | 0 | 0 | 0 | 0 | -400.6567 | -348.8419 | 0.63685 | 87 | 1120.4168 | 0.8976 | Yes | Yes | Yes | Drop | NA | NA | NA | NA | NA | 5.628% | 1120.4168 | 0.25882 | 0.1418 | 5975546.4695 | NA | NA | NA | NA | NA | NA | NA | NA | NA | NA | NA
12 | 428 | 428 Drives - Scheduling / Ind Machinery | 0 | 0 | -145.4087 | -21.3309 | -21.7873 | -15.1606 | -16.164 | -14.3657 | -10.9915 | -9.8515 | -7.6388 | -11.7291 | 0 | 0 | 0 | 0 | 0 | 0 | 0 | 0 | 0 | 0 | 0 | 0 | 0 | 0 | 0 | 0 | 0 | 0 | -274.4282 | -245.5207 | 0.57342 | 108 | 605.3411 | 2.0624 | No | No | Yes | Drop | 3.266 | 2 | NA | NA | NA | 5.628% | 605.3411 | 0.025567 | 0.076625 | 3585327.8817 | NA | NA | NA | NA | NA | NA | NA | NA | NA | NA | NA
12 | 429 | 429 Machinery / Ind Machinery | 0 | 0 | -153.2479 | -28.0858 | -28.6503 | -19.6712 | -20.373 | -17.8039 | -13.8592 | -11.5057 | -9.8836 | -14.4905 | 0 | 0 | 0 | 0 | 0 | 0 | 0 | 0 | 0 | 0 | 0 | 0 | 0 | 0 | 0 | 0 | 0 | 0 | -317.5711 | -281.2553 | 0.60435 | 136 | 786.3611 | 1.9992 | No | Yes | Yes | Drop | NA | NA | NA | NA | NA | 5.628% | 786.3611 | 0.18165 | 0.09952 | 3734716.5435 | NA | NA | NA | NA | NA | NA | NA | NA | NA | NA | NA
12 | 509 | 509 Efficient Curing ovens / Ind Machinery | 0 | 0 | -218.8151 | -89.5354 | -92.3688 | -62.8376 | -64.5529 | -55.9621 | -43.3319 | -36.2528 | -32.2597 | -46.8268 | -34.0715 | -39.1843 | -13.1897 | -42.1934 | -32.0326 | 0 | 0 | 0 | 0 | 0 | 0 | 0 | 0 | 0 | 0 | 0 | 0 | 0 | -903.4147 | -703.1028 | 0.73459 | 866 | 2504.4611 | 3.9971 | No | No | No | Drop | 432.6868 | 2 | NA | NA | NA | 5.628% | 2504.4611 | 0.57855 | 0.31696 | 1397363.9339 | NA | NA | NA | NA | NA | NA | NA | NA | NA | NA | NA
12 | 510 | 510 Heating - Optimization process (M&T) / Ind Machinery | 0 | 0 | -166.1566 | -39.9821 | -41.3418 | -28.1789 | -28.644 | -25.2474 | -19.7861 | -16.0615 | -14.5977 | -20.6604 | 0 | 0 | 0 | 0 | 0 | 0 | 0 | 0 | 0 | 0 | 0 | 0 | 0 | 0 | 0 | 0 | 0 | 0 | -400.6567 | -348.8419 | 0.63685 | 87 | 1120.4168 | 0.8976 | Yes | Yes | Yes | Drop | NA | NA | NA | NA | NA | 5.628% | 1120.4168 | 0.25882 | 0.1418 | 2235782.2943 | NA | NA | NA | NA | NA | NA | NA | NA | NA | NA | NA
12 | 511 | 511 Heating - Scheduling / Ind Machinery | 0 | 0 | -145.4087 | -21.3309 | -21.7873 | -15.1606 | -16.164 | -14.3657 | -10.9915 | -9.8515 | -7.6388 | -11.7291 | 0 | 0 | 0 | 0 | 0 | 0 | 0 | 0 | 0 | 0 | 0 | 0 | 0 | 0 | 0 | 0 | 0 | 0 | -274.4282 | -245.5207 | 0.57342 | 108 | 605.3411 | 2.0624 | No | No | Yes | Drop | 3.266 | 2 | NA | NA | NA | 5.628% | 605.3411 | 0.025567 | 0.076625 | 1341469.3766 | NA | NA | NA | NA | NA | NA | NA | NA | NA | NA | NA
12 | 603 | 603 New transformers welding / Ind Machinery | 0 | 0 | -239.4762 | -108.8241 | -112.0682 | -76.1269 | -78.4886 | -68.2616 | -53.1768 | -43.6167 | -39.0237 | -57.3373 | -41.1686 | -46.8703 | -15.6678 | -51.5135 | -38.6916 | 0 | 0 | 0 | 0 | 0 | 0 | 0 | 0 | 0 | 0 | 0 | 0 | 0 | -1070.3122 | -827.4248 | 0.74065 | 541 | 3041.1313 | 2.0564 | No | No | Yes | Drop | 14.834 | 2 | NA | NA | NA | 5.628% | 3041.1313 | 0.70252 | 0.38488 | 550107.2848 | NA | NA | NA | NA | NA | NA | NA | NA | NA | NA | NA
12 | 701 | 701 Centrifugal Chiller, 0.51 kW/ton, 500 tons / Ind Machinery | 0 | 0 | -170.9915 | -45.5003 | -46.8638 | -32.4217 | -34.222 | -30.3412 | -23.6172 | -20.0254 | -17.0218 | -24.4575 | -18.445 | -20.9317 | -8.2322 | -23.1809 | -16.769 | -18.8262 | -10.7137 | -6.9592 | -3.369 | -0.46343 | 0 | 0 | 0 | 0 | 0 | 0 | 0 | 0 | -573.3527 | -440.5497 | 0.73857 | 159.08 | 1284.2886 | 1.4318 | No | Yes | Yes | Drop | NA | NA | NA | NA | NA | 5.628% | 1284.2886 | 0.074189 | 0.010161 | 5789473.5683 | NA | NA | NA | NA | NA | NA | NA | NA | NA | NA | NA
12 | 702 | 702 High Efficiency Chiller Motors / Ind Machinery | 0 | 0 | -135.8001 | -12.0341 | -12.2235 | -8.2453 | -8.8084 | -7.4277 | -6.2675 | -4.6065 | -4.2521 | -6.0677 | -4.5366 | -5.314 | -1.7246 | -5.8967 | -4.5818 | -5.6567 | -1.2358 | -1.8441 | -0.0049212 | 0.6374 | 0 | 0 | 0 | 0 | 0 | 0 | 0 | 0 | -235.8905 | -203.8448 | 0.61765 | 88.59 | 337.1818 | 3.0371 | No | No | No | Drop | 30.252 | 2 | NA | NA | NA | 5.628% | 337.1818 | 0.097366 | 0.0026671 | 5210526.2114 | NA | NA | NA | NA | NA | NA | NA | NA | NA | NA | NA
12 | 703 | 703 EMS - Chiller / Ind Machinery | 0 | 0 | -166.6038 | -40.8674 | -42.6715 | -29.5521 | -31.3063 | -27.2353 | -21.83 | -18.0197 | -16.0771 | -22.3014 | 0 | 0 | 0 | 0 | 0 | 0 | 0 | 0 | 0 | 0 | 0 | 0 | 0 | 0 | 0 | 0 | 0 | 0 | -416.4646 | -360.4542 | 0.63939 | 272.71 | 1172.5034 | 2.6886 | No | No | Yes | Drop | 69.8475 | 2 | NA | NA | NA | 5.628% | 1172.5034 | 0.067731 | 0.0092766 | 327524.9934 | NA | NA | NA | NA | NA | NA | NA | NA | NA | NA | NA
12 | 704 | 704 Chiller Tune Up/Diagnostics / Ind Machinery | 0 | 0 | -157.4471 | -32.0437 | -32.599 | -22.0529 | -22.2088 | -19.8253 | -14.9375 | -12.2934 | -11.2965 | -16.0801 | 0 | 0 | 0 | 0 | 0 | 0 | 0 | 0 | 0 | 0 | 0 | 0 | 0 | 0 | 0 | 0 | 0 | 0 | -340.7844 | -300.5458 | 0.61767 | 241.68 | 886.9747 | 3.1497 | No | No | No | Drop | 88.2187 | 2 | NA | NA | NA | 5.628% | 886.9747 | 0.25613 | 0.007016 | 2171052.5881 | NA | NA | NA | NA | NA | NA | NA | NA | NA | NA | NA
12 | 705 | 705 VSD for Chiller Pumps and Towers / Ind Machinery | 0 | 0 | -164.322 | -38.9122 | -40.3119 | -27.9201 | -29.3358 | -25.9213 | -20.5808 | -17.3807 | -14.921 | -20.7148 | -15.8711 | -17.8696 | -7.3468 | -20.4031 | -14.8585 | 0 | 0 | 0 | 0 | 0 | 0 | 0 | 0 | 0 | 0 | 0 | 0 | 0 | -476.6697 | -383.6744 | 0.69035 | 190.9 | 1106.4571 | 1.9944 | No | Yes | Yes | Drop | NA | NA | NA | NA | NA | 5.628% | 1106.4571 | 0.063916 | 0.0087541 | 2680424.9463 | NA | NA | NA | NA | NA | NA | NA | NA | NA | NA | NA
12 | 706 | 706 EMS Optimization - Chiller / Ind Machinery | 0 | 0 | -144.0705 | -19.3126 | -20.0294 | -13.7978 | -13.4109 | 0 | 0 | 0 | 0 | 0 | 0 | 0 | 0 | 0 | 0 | 0 | 0 | 0 | 0 | 0 | 0 | 0 | 0 | 0 | 0 | 0 | 0 | 0 | -210.621 | -201.7544 | 0.41315 | 72.5 | 545.8308 | 1.5354 | No | Yes | Yes | Drop | NA | NA | NA | NA | NA | 5.628% | 545.8308 | 0.15762 | 0.0043175 | 2171052.5881 | NA | NA | NA | NA | NA | NA | NA | NA | NA | NA | NA
12 | 707 | 707 Aerosol Duct Sealing - Chiller / Ind Machinery | 0 | 0 | -165.8371 | -39.5583 | -41.3111 | -27.739 | -27.5355 | -24.6751 | -18.462 | -15.4723 | -13.5803 | -20.1572 | 0 | 0 | 0 | 0 | 0 | 0 | 0 | 0 | 0 | 0 | 0 | 0 | 0 | 0 | 0 | 0 | 0 | 0 | -394.328 | -344.2592 | 0.63669 | 89.18 | 1102.9739 | 0.93464 | Yes | Yes | Yes | Drop | NA | NA | NA | NA | NA | 5.628% | 1102.9739 | 0.3185 | 0.0087245 | 2822368.3645 | NA | NA | NA | NA | NA | NA | NA | NA | NA | NA | NA
12 | 708 | 708 Duct/Pipe Insulation - Chiller / Ind Machinery | 0 | 0 | -166.0679 | -39.5324 | -41.3203 | -27.7093 | -27.7922 | -24.6873 | -18.9328 | -15.7059 | -13.8108 | -20.6671 | 0 | 0 | 0 | 0 | 0 | 0 | 0 | 0 | 0 | 0 | 0 | 0 | 0 | 0 | 0 | 0 | 0 | 0 | -396.226 | -345.5617 | 0.63697 | 7433.12 | 1108.7184 | 77.4983 | No | No | No | Drop | 7241.2934 | 2 | NA | NA | NA | 5.628% | 1108.7184 | 0.32016 | 0.00877 | 2605263.1057 | NA | NA | NA | NA | NA | NA | NA | NA | NA | NA | NA
12 | 709 | 709 Window Film (Standard) - Chiller / Ind Machinery | 0 | 0 | -146.0162 | -21.4537 | -21.9586 | -14.7841 | -15.1923 | -13.3874 | -10.047 | -8.5977 | -7.132 | -10.2118 | 0 | 0 | 0 | 0 | 0 | 0 | 0 | 0 | 0 | 0 | 0 | 0 | 0 | 0 | 0 | 0 | 0 | 0 | -268.7806 | -241.983 | 0.57265 | 315.33 | 592.8902 | 6.148 | No | No | No | Drop | 212.7502 | 2 | NA | NA | NA | 5.628% | 592.8902 | 0.17121 | 0.0046898 | 2387206.4827 | NA | NA | NA | NA | NA | NA | NA | NA | NA | NA | NA
12 | 710 | 710 Roof Insulation - Chiller / Ind Machinery | 0 | 0 | -142.2541 | -18.0472 | -18.6198 | -12.0384 | -12.167 | -11.5472 | -8.2571 | -7.1238 | -5.7137 | -9.4181 | -6.5071 | -7.4947 | -2.9801 | -8.9776 | -6.2832 | -7.6352 | -2.9942 | -3.1374 | -0.40508 | 0.079646 | 0 | 0 | 0 | 0 | 0 | 0 | 0 | 0 | -291.5212 | -243.1186 | 0.66852 | 356.72 | 501.8529 | 8.2166 | No | No | No | Drop | 269.8912 | 2 | NA | NA | NA | 5.628% | 501.8529 | 0.14492 | 0.0039697 | 1736842.0705 | NA | NA | NA | NA | NA | NA | NA | NA | NA | NA | NA
12 | 711 | 711 Cool Roof - Chiller / Ind Machinery | 0 | 0 | -231.1901 | -99.8405 | -103.2421 | -69.3639 | -70.8192 | -61.7655 | -46.8419 | -38.7566 | -34.78 | -52.1125 | -36.6084 | -42.5598 | -12.5982 | -45.734 | -34.8439 | 0 | 0 | 0 | 0 | 0 | 0 | 0 | 0 | 0 | 0 | 0 | 0 | 0 | -981.0564 | -763.3494 | 0.73931 | 3224.02 | 2781.0733 | 13.4007 | No | No | No | Drop | 2742.8483 | 2 | NA | NA | NA | 5.628% | 2781.0733 | 0.80308 | 0.021998 | 1962078.0702 | NA | NA | NA | NA | NA | NA | NA | NA | NA | NA | NA
12 | 721 | 721 DX Packaged System, EER=10.9, 10 tons / Ind Machinery | 0 | 0 | -145.1499 | -20.9699 | -21.3067 | -14.4675 | -15.6022 | -13.5432 | -10.7821 | -8.817 | -7.5955 | -11.1303 | -8.4259 | -9.0969 | -4.2739 | -10.813 | -7.9458 | 0 | 0 | 0 | 0 | 0 | 0 | 0 | 0 | 0 | 0 | 0 | 0 | 0 | -309.9198 | -260.8904 | 0.63454 | 346.13 | 585.8029 | 6.8301 | No | No | No | Drop | 244.7764 | 2 | NA | NA | NA | 5.628% | 585.8029 | 0.084593 | 0 | 12500379.3153 | NA | NA | NA | NA | NA | NA | NA | NA | NA | NA | NA
12 | 722 | 722 Hybrid Dessicant-DX System (Trane CDQ) / Ind Machinery | 0 | 0 | -275.2925 | -141.126 | -145.4812 | -97.6404 | -99.5929 | -86.4648 | -66.3529 | -54.1487 | -49.6746 | -73.5812 | -51.1568 | -60.4268 | -17.9012 | -64.4544 | -49.1888 | 0 | 0 | 0 | 0 | 0 | 0 | 0 | 0 | 0 | 0 | 0 | 0 | 0 | -1332.4831 | -1025.4624 | 0.74828 | 1293.46 | 3916.8533 | 3.8173 | No | No | No | Drop | 615.7796 | 2 | NA | NA | NA | 5.628% | 3916.8533 | 1.1311 | 0 | 6250189.6576 | NA | NA | NA | NA | NA | NA | NA | NA | NA | NA | NA
12 | 723 | 723 Geothermal Heat Pump, EER=13, 10 tons / Ind Machinery | 0 | 0 | -180.6238 | -53.1541 | -54.8595 | -36.6086 | -37.9074 | -32.7662 | -25.5347 | -20.269 | -19.0355 | -27.4123 | -19.4727 | -22.5974 | -7.2754 | -24.5807 | -19.0098 | 0 | 0 | 0 | 0 | 0 | 0 | 0 | 0 | 0 | 0 | 0 | 0 | 0 | -581.1069 | -464.477 | 0.71311 | 3106.64 | 1483.1649 | 24.2127 | No | No | No | Drop | 2850.0279 | 2 | NA | NA | NA | 5.628% | 1483.1649 | 0.4304 | 0 | 3093843.8805 | NA | NA | NA | NA | NA | NA | NA | NA | NA | NA | NA
12 | 724 | 724 DX Tune Up/ Advanced Diagnostics / Ind Machinery | 0 | 0 | -142.5497 | -18.0889 | -18.9318 | -12.3624 | -12.5098 | -11.3943 | -8.3648 | -7.2429 | -6.0859 | -9.7891 | 0 | 0 | 0 | 0 | 0 | 0 | 0 | 0 | 0 | 0 | 0 | 0 | 0 | 0 | 0 | 0 | 0 | 0 | -247.3196 | -224.2301 | 0.55214 | 174.29 | 505.1757 | 3.9882 | No | No | No | Drop | 86.8863 | 2 | NA | NA | NA | 5.628% | 505.1757 | 0.15467 | 0 | 3093843.8805 | NA | NA | NA | NA | NA | NA | NA | NA | NA | NA | NA
12 | 725 | 725 DX Coil Cleaning / Ind Machinery | 0 | 0 | -141.6365 | -17.1986 | -18.4204 | -11.9364 | -11.9705 | 0 | 0 | 0 | 0 | 0 | 0 | 0 | 0 | 0 | 0 | 0 | 0 | 0 | 0 | 0 | 0 | 0 | 0 | 0 | 0 | 0 | 0 | 0 | -201.1624 | -193.2516 | 0.39485 | 25.95 | 485.3889 | 0.618 | Yes | Yes | Yes | Drop | NA | NA | NA | NA | NA | 5.628% | 485.3889 | 0.14641 | 0 | 4687642.2432 | NA | NA | NA | NA | NA | NA | NA | NA | NA | NA | NA
12 | 726 | 726 Optimize Controls / Ind Machinery | 0 | 0 | -142.5497 | -18.0889 | -18.9318 | -12.3624 | -12.5098 | 0 | 0 | 0 | 0 | 0 | 0 | 0 | 0 | 0 | 0 | 0 | 0 | 0 | 0 | 0 | 0 | 0 | 0 | 0 | 0 | 0 | 0 | 0 | -204.4426 | -196.2251 | 0.40056 | 55.77 | 505.1757 | 1.2761 | No | Yes | Yes | Drop | NA | NA | NA | NA | NA | 5.628% | 505.1757 | 0.15467 | 0 | 2455361.5001 | NA | NA | NA | NA | NA | NA | NA | NA | NA | NA | NA
12 | 727 | 727 Aerosol Duct Sealing / Ind Machinery | 0 | 0 | -162.4497 | -36.5266 | -37.7211 | -25.2418 | -25.6188 | -22.5823 | -17.1926 | -14.2764 | -12.7363 | -18.564 | 0 | 0 | 0 | 0 | 0 | 0 | 0 | 0 | 0 | 0 | 0 | 0 | 0 | 0 | 0 | 0 | 0 | 0 | -372.9096 | -326.7043 | 0.6285 | 51.45 | 1011.792 | 0.58781 | Yes | Yes | Yes | Drop | NA | NA | NA | NA | NA | 5.628% | 1011.792 | 0.30139 | 0 | 4836318.1062 | NA | NA | NA | NA | NA | NA | NA | NA | NA | NA | NA
12 | 728 | 728 Duct/Pipe Insulation / Ind Machinery | 0 | 0 | -162.4766 | -36.5479 | -38.147 | -25.3872 | -25.7731 | -22.7575 | -17.544 | -14.1427 | -12.8491 | -18.245 | 0 | 0 | 0 | 0 | 0 | 0 | 0 | 0 | 0 | 0 | 0 | 0 | 0 | 0 | 0 | 0 | 0 | 0 | -373.87 | -327.5374 | 0.62907 | 4288.34 | 1016.6239 | 48.7608 | No | No | No | Drop | 4112.4472 | 2 | NA | NA | NA | 5.628% | 1016.6239 | 0.3042 | 0 | 4464293.6365 | NA | NA | NA | NA | NA | NA | NA | NA | NA | NA | NA
12 | 729 | 729 Window Film (Standard) / Ind Machinery | 0 | 0 | -143.1271 | -18.6478 | -19.3386 | -13.1761 | -12.9531 | -11.5598 | -8.319 | -7.2563 | -6.7456 | -9.6462 | 0 | 0 | 0 | 0 | 0 | 0 | 0 | 0 | 0 | 0 | 0 | 0 | 0 | 0 | 0 | 0 | 0 | 0 | -250.7695 | -227.1273 | 0.55693 | 190.99 | 521.1741 | 4.2361 | No | No | No | Drop | 100.8183 | 2 | NA | NA | NA | 5.628% | 521.1741 | 0.15653 | 0 | 4090638.9402 | NA | NA | NA | NA | NA | NA | NA | NA | NA | NA | NA
12 | 730 | 730 Roof Insulation / Ind Machinery | 0 | 0 | -140.9326 | -16.2735 | -17.4689 | -11.5527 | -11.7737 | -11.0429 | -7.8852 | -6.9373 | -5.8988 | -8.9064 | -5.8128 | -6.6072 | -3.2655 | -8.3375 | -5.3865 | -7.2469 | -3.4819 | -2.1165 | 0.1036 | 0.20593 | 0 | 0 | 0 | 0 | 0 | 0 | 0 | 0 | -280.6175 | -235.6171 | 0.65519 | 205.8 | 460.6584 | 5.1643 | No | No | No | Drop | 126.0985 | 2 | NA | NA | NA | 5.628% | 460.6584 | 0.14016 | 0 | 2976195.7577 | NA | NA | NA | NA | NA | NA | NA | NA | NA | NA | NA
12 | 731 | 731 Cool Roof - DX / Ind Machinery | 0 | 0 | -221.8574 | -91.6607 | -94.7202 | -63.7485 | -64.6304 | -56.0745 | -42.9729 | -35.6924 | -31.9345 | -47.4822 | -33.4119 | -39.0457 | -12.0986 | -42.4546 | -32.4064 | 0 | 0 | 0 | 0 | 0 | 0 | 0 | 0 | 0 | 0 | 0 | 0 | 0 | -910.1908 | -710.0155 | 0.7357 | 1860.01 | 2541.45 | 8.4601 | No | No | No | Drop | 1420.2971 | 2 | NA | NA | NA | 5.628% | 2541.45 | 0.75618 | 0 | 3362152.7991 | NA | NA | NA | NA | NA | NA | NA | NA | NA | NA | NA
12 | 801 | 801 Premium T8, Electronic Ballast / Ind Machinery | 0 | 0 | -218.3119 | -88.4586 | -91.7746 | -61.1294 | -62.5944 | -53.9415 | -41.8284 | -34.395 | -30.8731 | -46.1116 | -32.3798 | -37.6425 | -11.8904 | -40.3694 | -31.1684 | 0 | 0 | 0 | 0 | 0 | 0 | 0 | 0 | 0 | 0 | 0 | 0 | 0 | -882.8688 | -689.7097 | 0.73525 | 275.12 | 2460.8412 | 1.2924 | No | Yes | Yes | Drop | NA | NA | NA | NA | NA | 5.628% | 2460.8412 | 0.70531 | 0.31144 | 10304210.2522 | NA | NA | NA | NA | NA | NA | NA | NA | NA | NA | NA
12 | 802 | 802 CFL Hardwired, Modular 18W / Ind Machinery | 0 | 0 | -349.6198 | -209.161 | -215.964 | -147.0417 | -150.0853 | 0 | 0 | 0 | 0 | 0 | 0 | 0 | 0 | 0 | 0 | 0 | 0 | 0 | 0 | 0 | 0 | 0 | 0 | 0 | 0 | 0 | 0 | 0 | -1071.8719 | -975.2935 | 0.60415 | 1374.08 | 5786.7513 | 2.7449 | No | No | Yes | Drop | 372.8763 | 2 | NA | NA | NA | 5.628% | 5786.7513 | 1.8826 | 0.73235 | 517626.1925 | NA | NA | NA | NA | NA | NA | NA | NA | NA | NA | NA
12 | 803 | 803 CFL Screw-in 18W / Ind Machinery | 0 | 0 | -349.6198 | -209.161 | 0 | 0 | 0 | 0 | 0 | 0 | 0 | 0 | 0 | 0 | 0 | 0 | 0 | 0 | 0 | 0 | 0 | 0 | 0 | 0 | 0 | 0 | 0 | 0 | 0 | 0 | -558.7809 | -546.0819 | 0.49782 | 190.17 | 5786.7513 | 0.37988 | Yes | Yes | Yes | Drop | NA | NA | NA | NA | NA | 5.628% | 5786.7513 | 1.8826 | 0.73235 | 517626.1925 | NA | NA | NA | NA | NA | NA | NA | NA | NA | NA | NA
12 | 804 | 804 High Bay T5 / Ind Machinery | 0 | 0 | -326.0737 | -189.7996 | -195.5095 | -132.5732 | -136.3985 | -118.0096 | -91.9886 | -74.9384 | -68.6455 | -99.7263 | 0 | 0 | 0 | 0 | 0 | 0 | 0 | 0 | 0 | 0 | 0 | 0 | 0 | 0 | 0 | 0 | 0 | 0 | -1433.6628 | -1189.0041 | 0.70905 | 404.42 | 5301.798 | 0.88176 | Yes | Yes | Yes | Drop | NA | NA | NA | NA | NA | 5.628% | 5301.798 | 1.2248 | 0.67098 | 868332.7678 | NA | NA | NA | NA | NA | NA | NA | NA | NA | NA | NA
12 | 805 | 805 Occupancy Sensor / Ind Machinery | 0 | 0 | -198.7798 | -71.9198 | -74.3661 | -50.6777 | -53.499 | -47.2613 | -37.1066 | -30.9131 | -27.6539 | 0 | 0 | 0 | 0 | 0 | 0 | 0 | 0 | 0 | 0 | 0 | 0 | 0 | 0 | 0 | 0 | 0 | 0 | 0 | -592.1773 | -512.3127 | 0.66248 | 411.52 | 2032.7905 | 2.3401 | No | No | Yes | Drop | 59.8136 | 2 | NA | NA | NA | 5.628% | 2032.7905 | 0.096496 | 0.25731 | 3779934.9666 | NA | NA | NA | NA | NA | NA | NA | NA | NA | NA | NA
12 | 901 | 901 Replace V-belts / Ind Machinery | 0 | 0 | -123.2824 | -0.14999 | -0.064118 | -0.079966 | -0.12319 | 0 | 0 | 0 | 0 | 0 | 0 | 0 | 0 | 0 | 0 | 0 | 0 | 0 | 0 | 0 | 0 | 0 | 0 | 0 | 0 | 0 | 0 | 0 | -123.6997 | -123.642 | 0.015462 | 1 | 6.3883 | 1.8095 | No | Yes | Yes | Drop | NA | NA | NA | NA | NA | 60.03% | 6.3883 | 0.0014758 | 0.00080848 | 4126566.5574 | NA | NA | NA | NA | NA | NA | NA | NA | NA | NA | NA
13 | 101 | 101 Compressed Air-O&M / Electronics | 0 | 0 | -192.7287 | -66.0617 | -68.1154 | -47.221 | -49.1601 | -42.9583 | -34.1086 | -28.6063 | -26.0025 | -35.6299 | 0 | 0 | 0 | 0 | 0 | 0 | 0 | 0 | 0 | 0 | 0 | 0 | 0 | 0 | 0 | 0 | 0 | 0 | -590.5924 | -501.5858 | 0.66967 | 109 | 1866.5816 | 0.67503 | Yes | Yes | Yes | Drop | NA | NA | NA | NA | NA | 5.628% | 1866.5816 | 0.2527 | 0.21581 | 25481438.949 | NA | NA | NA | NA | NA | NA | NA | NA | NA | NA | NA
13 | 102 | 102 Compressed Air - Controls / Electronics | 0 | 0 | -176.0055 | -49.626 | -50.9699 | -35.271 | -36.9985 | -32.2225 | -25.1478 | -21.5058 | -19.1657 | -26.2559 | 0 | 0 | 0 | 0 | 0 | 0 | 0 | 0 | 0 | 0 | 0 | 0 | 0 | 0 | 0 | 0 | 0 | 0 | -473.1685 | -406.869 | 0.65294 | 186 | 1403.5991 | 1.5318 | No | Yes | Yes | Drop | NA | NA | NA | NA | NA | 5.628% | 1403.5991 | 0.19002 | 0.16228 | 8493812.983 | NA | NA | NA | NA | NA | NA | NA | NA | NA | NA | NA
13 | 103 | 103 Compressed Air - System Optimization / Electronics | 0 | 0 | -211.6862 | -83.8153 | -86.1726 | -59.6523 | -62.4815 | -54.4063 | -43.159 | -35.591 | -32.2309 | -44.6872 | 0 | 0 | 0 | 0 | 0 | 0 | 0 | 0 | 0 | 0 | 0 | 0 | 0 | 0 | 0 | 0 | 0 | 0 | -713.8826 | -601.8397 | 0.68179 | 173 | 2365.3244 | 0.84547 | Yes | Yes | Yes | Drop | NA | NA | NA | NA | NA | 5.628% | 2365.3244 | 0.32023 | 0.27347 | 16987625.966 | NA | NA | NA | NA | NA | NA | NA | NA | NA | NA | NA
13 | 104 | 104 Compressed Air- Sizing / Electronics | 0 | 0 | -161.3432 | -35.7925 | -36.7427 | -25.0818 | -26.4427 | -23.963 | -18.2411 | -16.0926 | -13.4602 | -19.192 | 0 | 0 | 0 | 0 | 0 | 0 | 0 | 0 | 0 | 0 | 0 | 0 | 0 | 0 | 0 | 0 | 0 | 0 | -376.3518 | -328.2507 | 0.62701 | 49 | 1012.6389 | 0.55935 | Yes | Yes | Yes | Drop | NA | NA | NA | NA | NA | 5.628% | 1012.6389 | 0.13709 | 0.11708 | 13590100.7728 | NA | NA | NA | NA | NA | NA | NA | NA | NA | NA | NA
13 | 105 | 105 Comp Air - Replace 1-5 HP motor / Electronics | 0 | 0 | -134.7668 | -11.5196 | -11.4824 | -7.7569 | -8.1805 | -7.0921 | -6.1423 | -5.4405 | -4.7049 | -5.8849 | -4.8934 | -4.9566 | -2.6701 | -6.2341 | -4.6853 | 0 | 0 | 0 | 0 | 0 | 0 | 0 | 0 | 0 | 0 | 0 | 0 | 0 | -226.4101 | -198.6996 | 0.55483 | 577 | 320.569 | 20.8064 | No | No | No | Drop | 521.5363 | 2 | NA | NA | NA | 5.628% | 320.569 | 0.0434 | 0.037064 | 1418806.5207 | NA | NA | NA | NA | NA | NA | NA | NA | NA | NA | NA
13 | 106 | 106 Comp Air - ASD (1-5 hp) / Electronics | 0 | 0 | -149.1767 | -24.1244 | -25.1049 | -17.1205 | -17.5071 | -16.3834 | -12.1935 | -10.4559 | -8.3863 | -12.9548 | -9.9162 | -10.2957 | -3.6114 | -12.563 | -9.09 | 0 | 0 | 0 | 0 | 0 | 0 | 0 | 0 | 0 | 0 | 0 | 0 | 0 | -338.8837 | -282.8701 | 0.65501 | 828 | 690.9426 | 13.8526 | No | No | No | Drop | 708.4555 | 2 | NA | NA | NA | 5.628% | 690.9426 | 0.0084598 | 0.079895 | 1324362.9456 | NA | NA | NA | NA | NA | NA | NA | NA | NA | NA | NA
13 | 107 | 107 Comp Air - Motor practices-1 (1-5 HP) / Electronics | 0 | 0 | -142.236 | -18.1429 | -18.6461 | -12.8076 | -12.9992 | -11.8916 | -9.4621 | -7.8768 | -6.7171 | -9.4721 | -7.3215 | -7.9326 | -3.5583 | -9.736 | -6.8003 | 0 | 0 | 0 | 0 | 0 | 0 | 0 | 0 | 0 | 0 | 0 | 0 | 0 | -285.6001 | -242.9096 | 0.61946 | 228 | 510.9101 | 5.1586 | No | No | No | Drop | 139.6041 | 2 | NA | NA | NA | 5.628% | 510.9101 | 0.069169 | 0.059071 | 1630812.0927 | NA | NA | NA | NA | NA | NA | NA | NA | NA | NA | NA
13 | 108 | 108 Comp Air - Replace 6-100 HP motor / Electronics | 0 | 0 | -137.0435 | -13.1051 | -13.5419 | -8.8494 | -10.1391 | -8.8076 | -6.8893 | -5.5218 | -4.9831 | -6.5966 | 0 | 0 | 0 | 0 | 0 | 0 | 0 | 0 | 0 | 0 | 0 | 0 | 0 | 0 | 0 | 0 | 0 | 0 | -215.4773 | -198.0313 | 0.51135 | 321 | 377.5601 | 9.8279 | No | No | No | Drop | 255.6759 | 2 | NA | NA | NA | 5.628% | 377.5601 | 0.051115 | 0.043653 | 7520082.2626 | NA | NA | NA | NA | NA | NA | NA | NA | NA | NA | NA
13 | 109 | 109 Comp Air - ASD (6-100 hp) / Electronics | 0 | 0 | -148.912 | -24.2404 | -24.9408 | -16.7864 | -17.7141 | -16.2698 | -12.4854 | -10.7523 | -8.311 | -13.1468 | 0 | 0 | 0 | 0 | 0 | 0 | 0 | 0 | 0 | 0 | 0 | 0 | 0 | 0 | 0 | 0 | 0 | 0 | -293.5589 | -261.3059 | 0.58906 | 28 | 686.0187 | 0.47181 | Yes | Yes | Yes | Drop | NA | NA | NA | NA | NA | 5.628% | 686.0187 | 0.0083996 | 0.079326 | 11191067.9548 | NA | NA | NA | NA | NA | NA | NA | NA | NA | NA | NA
13 | 110 | 110 Comp Air - Motor practices-1 (6-100 HP) / Electronics | 0 | 0 | -132.4204 | -8.7488 | -9.188 | -6.1399 | -6.5221 | -5.7956 | -4.7991 | -3.7409 | -3.0986 | -4.5664 | 0 | 0 | 0 | 0 | 0 | 0 | 0 | 0 | 0 | 0 | 0 | 0 | 0 | 0 | 0 | 0 | 0 | 0 | -185.0198 | -173.331 | 0.44795 | 57 | 255.455 | 2.5793 | No | No | Yes | Drop | 12.8021 | 2 | NA | NA | NA | 5.628% | 255.455 | 0.034584 | 0.029535 | 12129164.9397 | NA | NA | NA | NA | NA | NA | NA | NA | NA | NA | NA
13 | 111 | 111 Comp Air - Replace 100+ HP motor / Electronics | 0 | 0 | -135.5984 | -11.9578 | -12.1427 | -8.6166 | -8.6262 | -8.0556 | 0 | 0 | 0 | 0 | 0 | 0 | 0 | 0 | 0 | 0 | 0 | 0 | 0 | 0 | 0 | 0 | 0 | 0 | 0 | 0 | 0 | 0 | -184.9972 | -177.2877 | 0.37614 | 96 | 336.4289 | 3.2985 | No | No | No | Drop | 37.7922 | 2 | NA | NA | NA | 5.628% | 336.4289 | 0.045547 | 0.038897 | 7655983.2703 | NA | NA | NA | NA | NA | NA | NA | NA | NA | NA | NA
13 | 112 | 112 Comp Air - ASD (100+ hp) / Electronics | 0 | 0 | -148.7638 | -24.2175 | -24.9163 | -17.0109 | -17.6317 | -16.2424 | 0 | 0 | 0 | 0 | 0 | 0 | 0 | 0 | 0 | 0 | 0 | 0 | 0 | 0 | 0 | 0 | 0 | 0 | 0 | 0 | 0 | 0 | -248.7826 | -233.1897 | 0.48357 | 62 | 685.7514 | 1.0451 | No | Yes | Yes | Drop | NA | NA | NA | NA | NA | 5.628% | 685.7514 | 0.0083964 | 0.079295 | 18710903.1777 | NA | NA | NA | NA | NA | NA | NA | NA | NA | NA | NA
13 | 113 | 113 Comp Air - Motor practices-1 (100+ HP) / Electronics | 0 | 0 | -129.0168 | -5.2064 | -5.934 | -3.463 | -3.5483 | -3.9901 | 0 | 0 | 0 | 0 | 0 | 0 | 0 | 0 | 0 | 0 | 0 | 0 | 0 | 0 | 0 | 0 | 0 | 0 | 0 | 0 | 0 | 0 | -151.1585 | -147.6913 | 0.25966 | 23 | 159.6594 | 1.6652 | No | Yes | Yes | Drop | NA | NA | NA | NA | NA | 5.628% | 159.6594 | 0.021615 | 0.01846 | 20147324.3957 | NA | NA | NA | NA | NA | NA | NA | NA | NA | NA | NA
13 | 201 | 201 Fans - O&M / Electronics | 0 | 0 | -130.7944 | -7.2947 | -7.8613 | -5.482 | -5.349 | -4.8687 | -4.0121 | -3.1016 | -2.3081 | -3.6486 | 0 | 0 | 0 | 0 | 0 | 0 | 0 | 0 | 0 | 0 | 0 | 0 | 0 | 0 | 0 | 0 | 0 | 0 | -174.7204 | -165.0786 | 0.41824 | 11 | 215.0295 | 0.59134 | Yes | Yes | Yes | Drop | NA | NA | NA | NA | NA | 5.628% | 215.0295 | 0.029112 | 0.024861 | 5147655.3728 | NA | NA | NA | NA | NA | NA | NA | NA | NA | NA | NA
13 | 202 | 202 Fans - Controls / Electronics | 0 | 0 | -278.0379 | -145.8796 | -150.1069 | -103.7187 | -108.5636 | -94.7499 | -74.9538 | -62.7362 | -55.8179 | -78.4238 | 0 | 0 | 0 | 0 | 0 | 0 | 0 | 0 | 0 | 0 | 0 | 0 | 0 | 0 | 0 | 0 | 0 | 0 | -1152.9883 | -957.6107 | 0.70105 | 1000 | 4120.2424 | 2.8056 | No | No | Yes | Drop | 287.1299 | 2 | NA | NA | NA | 5.628% | 4120.2424 | 0.55781 | 0.47638 | 2573827.6864 | NA | NA | NA | NA | NA | NA | NA | NA | NA | NA | NA
13 | 203 | 203 Fans - System Optimization / Electronics | 0 | 0 | -225.6003 | -97.284 | -99.3627 | -68.7229 | -71.774 | -62.9905 | -49.0316 | -40.9531 | -36.3873 | -51.4773 | 0 | 0 | 0 | 0 | 0 | 0 | 0 | 0 | 0 | 0 | 0 | 0 | 0 | 0 | 0 | 0 | 0 | 0 | -803.5838 | -674.9416 | 0.69008 | 650 | 2748.5135 | 2.7337 | No | No | Yes | Drop | 174.4617 | 2 | NA | NA | NA | 5.628% | 2748.5135 | 0.17573 | 0.3178 | 1544296.6118 | NA | NA | NA | NA | NA | NA | NA | NA | NA | NA | NA
13 | 204 | 204 Fans- Improve components / Electronics | 0 | 0 | -143.8949 | -19.5013 | -20.5206 | -14.0729 | -14.2483 | -13.1943 | -10.5105 | -8.7488 | -7.3836 | -10.0618 | 0 | 0 | 0 | 0 | 0 | 0 | 0 | 0 | 0 | 0 | 0 | 0 | 0 | 0 | 0 | 0 | 0 | 0 | -262.137 | -235.7767 | 0.5613 | 54 | 554.3729 | 1.126 | No | Yes | Yes | Drop | NA | NA | NA | NA | NA | 5.628% | 554.3729 | 0.075053 | 0.064096 | 2059062.1491 | NA | NA | NA | NA | NA | NA | NA | NA | NA | NA | NA
13 | 205 | 205 Fans - Replace 1-5 HP motor / Electronics | 0 | 0 | -134.7668 | -11.5196 | -11.4824 | -7.7569 | -8.1805 | -7.0921 | -6.1423 | -5.4405 | -4.7049 | -5.8849 | -4.8934 | -4.9566 | -2.6701 | -6.2341 | -4.6853 | 0 | 0 | 0 | 0 | 0 | 0 | 0 | 0 | 0 | 0 | 0 | 0 | 0 | -226.4101 | -198.6996 | 0.55483 | 577 | 320.569 | 20.8064 | No | No | No | Drop | 521.5363 | 2 | NA | NA | NA | 5.628% | 320.569 | 0.0434 | 0.037064 | 429932.1767 | NA | NA | NA | NA | NA | NA | NA | NA | NA | NA | NA
13 | 206 | 206 Fans - ASD (1-5 hp) / Electronics | 0 | 0 | -149.0819 | -24.2776 | -25.2691 | -17.2911 | -17.6879 | -16.3165 | -12.6324 | -10.3987 | -8.3306 | -13.1484 | -9.8589 | -10.488 | -3.8099 | -12.5163 | -9.2167 | 0 | 0 | 0 | 0 | 0 | 0 | 0 | 0 | 0 | 0 | 0 | 0 | 0 | -340.3238 | -283.8297 | 0.6546 | 828 | 692.7384 | 13.8167 | No | No | No | Drop | 708.1448 | 2 | NA | NA | NA | 5.628% | 692.7384 | 0.0084818 | 0.080103 | 381579.1479 | NA | NA | NA | NA | NA | NA | NA | NA | NA | NA | NA
13 | 207 | 207 Fans - Motor practices-1 (1-5 HP) / Electronics | 0 | 0 | -142.236 | -18.1429 | -18.6461 | -12.8076 | -12.9992 | -11.8916 | -9.4621 | -7.8768 | -6.7171 | -9.4721 | -7.3215 | -7.9326 | -3.5583 | -9.736 | -6.8003 | 0 | 0 | 0 | 0 | 0 | 0 | 0 | 0 | 0 | 0 | 0 | 0 | 0 | -285.6001 | -242.9096 | 0.61946 | 228 | 510.9101 | 5.1586 | No | No | No | Drop | 139.6041 | 2 | NA | NA | NA | 5.628% | 510.9101 | 0.069169 | 0.059071 | 494174.9158 | NA | NA | NA | NA | NA | NA | NA | NA | NA | NA | NA
13 | 208 | 208 Fans - Replace 6-100 HP motor / Electronics | 0 | 0 | -137.0435 | -13.1051 | -13.5419 | -8.8494 | -10.1391 | -8.8076 | -6.8893 | -5.5218 | -4.9831 | -6.5966 | 0 | 0 | 0 | 0 | 0 | 0 | 0 | 0 | 0 | 0 | 0 | 0 | 0 | 0 | 0 | 0 | 0 | 0 | -215.4773 | -198.0313 | 0.51135 | 321 | 377.5601 | 9.8279 | No | No | No | Drop | 255.6759 | 2 | NA | NA | NA | 5.628% | 377.5601 | 0.051115 | 0.043653 | 2278764.0804 | NA | NA | NA | NA | NA | NA | NA | NA | NA | NA | NA
13 | 209 | 209 Fans - ASD (6-100 hp) / Electronics | 0 | 0 | -149.0288 | -24.3554 | -24.8153 | -16.8676 | -17.9918 | -16.1097 | -12.2403 | -10.4755 | -8.4108 | -12.9334 | 0 | 0 | 0 | 0 | 0 | 0 | 0 | 0 | 0 | 0 | 0 | 0 | 0 | 0 | 0 | 0 | 0 | 0 | -293.2287 | -261.1787 | 0.59 | 28 | 687.5558 | 0.47075 | Yes | Yes | Yes | Drop | NA | NA | NA | NA | NA | 5.628% | 687.5558 | 0.0084184 | 0.079504 | 3263670.9517 | NA | NA | NA | NA | NA | NA | NA | NA | NA | NA | NA
13 | 210 | 210 Fans - Motor practices-1 (6-100 HP) / Electronics | 0 | 0 | -132.4204 | -8.7488 | -9.188 | -6.1399 | -6.5221 | -5.7956 | -4.7991 | -3.7409 | -3.0986 | -4.5664 | 0 | 0 | 0 | 0 | 0 | 0 | 0 | 0 | 0 | 0 | 0 | 0 | 0 | 0 | 0 | 0 | 0 | 0 | -185.0198 | -173.331 | 0.44795 | 57 | 255.455 | 2.5793 | No | No | Yes | Drop | 12.8021 | 2 | NA | NA | NA | 5.628% | 255.455 | 0.034584 | 0.029535 | 3675425.9361 | NA | NA | NA | NA | NA | NA | NA | NA | NA | NA | NA
13 | 211 | 211 Fans - Replace 100+ HP motor / Electronics | 0 | 0 | -135.5984 | -11.9578 | -12.1427 | -8.6166 | -8.6262 | -8.0556 | 0 | 0 | 0 | 0 | 0 | 0 | 0 | 0 | 0 | 0 | 0 | 0 | 0 | 0 | 0 | 0 | 0 | 0 | 0 | 0 | 0 | 0 | -184.9972 | -177.2877 | 0.37614 | 96 | 336.4289 | 3.2985 | No | No | No | Drop | 37.7922 | 2 | NA | NA | NA | 5.628% | 336.4289 | 0.045547 | 0.038897 | 2319945.3234 | NA | NA | NA | NA | NA | NA | NA | NA | NA | NA | NA
13 | 212 | 212 Fans - ASD (100+ hp) / Electronics | 0 | 0 | -148.8167 | -24.2697 | -24.7223 | -17.069 | -17.9987 | -16.3048 | 0 | 0 | 0 | 0 | 0 | 0 | 0 | 0 | 0 | 0 | 0 | 0 | 0 | 0 | 0 | 0 | 0 | 0 | 0 | 0 | 0 | 0 | -249.1813 | -233.5 | 0.48321 | 62 | 686.3626 | 1.0442 | No | Yes | Yes | Drop | NA | NA | NA | NA | NA | 5.628% | 686.3626 | 0.0084037 | 0.079366 | 5585474.9896 | NA | NA | NA | NA | NA | NA | NA | NA | NA | NA | NA
13 | 213 | 213 Fans - Motor practices-1 (100+ HP) / Electronics | 0 | 0 | -129.0168 | -5.2064 | -5.934 | -3.463 | -3.5483 | -3.9901 | 0 | 0 | 0 | 0 | 0 | 0 | 0 | 0 | 0 | 0 | 0 | 0 | 0 | 0 | 0 | 0 | 0 | 0 | 0 | 0 | 0 | 0 | -151.1585 | -147.6913 | 0.25966 | 23 | 159.6594 | 1.6652 | No | Yes | Yes | Drop | NA | NA | NA | NA | NA | 5.628% | 159.6594 | 0.021615 | 0.01846 | 6105119.2721 | NA | NA | NA | NA | NA | NA | NA | NA | NA | NA | NA
13 | 301 | 301 Pumps - O&M / Electronics | 0 | 0 | -165.4998 | -40.0602 | -40.8684 | -28.8104 | -29.7986 | -26.7262 | -20.7888 | -17.3769 | -15.0486 | -20.9667 | 0 | 0 | 0 | 0 | 0 | 0 | 0 | 0 | 0 | 0 | 0 | 0 | 0 | 0 | 0 | 0 | 0 | 0 | -405.9446 | -352.3284 | 0.6366 | 54 | 1132.3361 | 0.55127 | Yes | Yes | Yes | Drop | NA | NA | NA | NA | NA | 5.628% | 1132.3361 | 0.1533 | 0.13092 | 5400181.8627 | NA | NA | NA | NA | NA | NA | NA | NA | NA | NA | NA
13 | 302 | 302 Pumps - Controls / Electronics | 0 | 0 | -271.9045 | -140.5494 | -144.7116 | -100.3102 | -104.5862 | -91.0826 | -71.9537 | -59.9244 | -54.2196 | -74.7062 | 0 | 0 | 0 | 0 | 0 | 0 | 0 | 0 | 0 | 0 | 0 | 0 | 0 | 0 | 0 | 0 | 0 | 0 | -1113.9484 | -926.1509 | 0.70013 | 292 | 3966.693 | 0.85094 | Yes | Yes | Yes | Drop | NA | NA | NA | NA | NA | 5.628% | 3966.693 | 0.53702 | 0.45862 | 4725159.1299 | NA | NA | NA | NA | NA | NA | NA | NA | NA | NA | NA
13 | 303 | 303 Pumps - System Optimization / Electronics | 0 | 0 | -294.5813 | -161.7786 | -166.3701 | -115.0823 | -120.354 | -105.3094 | -83.0762 | -69.4675 | -62.7022 | -86.3431 | 0 | 0 | 0 | 0 | 0 | 0 | 0 | 0 | 0 | 0 | 0 | 0 | 0 | 0 | 0 | 0 | 0 | 0 | -1265.0646 | -1048.3483 | 0.70367 | 715 | 4567.629 | 1.8095 | No | Yes | Yes | Drop | NA | NA | NA | NA | NA | 5.628% | 4567.629 | 0.61838 | 0.5281 | 4050136.3971 | NA | NA | NA | NA | NA | NA | NA | NA | NA | NA | NA
13 | 304 | 304 Pumps - Sizing / Electronics | 0 | 0 | -218.3618 | -89.7947 | -92.1865 | -64.377 | -66.8584 | -58.2462 | -46.7153 | -38.4858 | -34.4409 | -48.0583 | 0 | 0 | 0 | 0 | 0 | 0 | 0 | 0 | 0 | 0 | 0 | 0 | 0 | 0 | 0 | 0 | 0 | 0 | -757.5246 | -637.1336 | 0.68421 | 217 | 2534.2761 | 0.9898 | Yes | Yes | Yes | Drop | NA | NA | NA | NA | NA | 5.628% | 2534.2761 | 0.3431 | 0.29301 | 2700090.9314 | NA | NA | NA | NA | NA | NA | NA | NA | NA | NA | NA
13 | 305 | 305 Pumps - Replace 1-5 HP motor / Electronics | 0 | 0 | -134.7668 | -11.5196 | -11.4824 | -7.7569 | -8.1805 | -7.0921 | -6.1423 | -5.4405 | -4.7049 | -5.8849 | -4.8934 | -4.9566 | -2.6701 | -6.2341 | -4.6853 | 0 | 0 | 0 | 0 | 0 | 0 | 0 | 0 | 0 | 0 | 0 | 0 | 0 | -226.4101 | -198.6996 | 0.55483 | 577 | 320.569 | 20.8064 | No | No | No | Drop | 521.5363 | 2 | NA | NA | NA | 5.628% | 320.569 | 0.0434 | 0.037064 | 563778.9865 | NA | NA | NA | NA | NA | NA | NA | NA | NA | NA | NA
13 | 306 | 306 Pumps - ASD (1-5 hp) / Electronics | 0 | 0 | -149.1523 | -24.2237 | -25.2114 | -17.2311 | -17.6798 | -16.2521 | -12.566 | -10.5809 | -8.3873 | -13.0803 | -9.7911 | -10.4204 | -3.7401 | -12.4448 | -9.2228 | 0 | 0 | 0 | 0 | 0 | 0 | 0 | 0 | 0 | 0 | 0 | 0 | 0 | -339.9842 | -283.6309 | 0.65457 | 828 | 692.1069 | 13.8293 | No | No | No | Drop | 708.2541 | 2 | NA | NA | NA | 5.628% | 692.1069 | 0.0084741 | 0.08003 | 509456.4125 | NA | NA | NA | NA | NA | NA | NA | NA | NA | NA | NA
13 | 307 | 307 Pumps - Motor practices-1 (1-5 HP) / Electronics | 0 | 0 | -142.236 | -18.1429 | -18.6461 | -12.8076 | -12.9992 | -11.8916 | -9.4621 | -7.8768 | -6.7171 | -9.4721 | -7.3215 | -7.9326 | -3.5583 | -9.736 | -6.8003 | 0 | 0 | 0 | 0 | 0 | 0 | 0 | 0 | 0 | 0 | 0 | 0 | 0 | -285.6001 | -242.9096 | 0.61946 | 228 | 510.9101 | 5.1586 | No | No | No | Drop | 139.6041 | 2 | NA | NA | NA | 5.628% | 510.9101 | 0.069169 | 0.059071 | 648021.8235 | NA | NA | NA | NA | NA | NA | NA | NA | NA | NA | NA
13 | 308 | 308 Pumps - Replace 6-100 HP motor / Electronics | 0 | 0 | -137.0435 | -13.1051 | -13.5419 | -8.8494 | -10.1391 | -8.8076 | -6.8893 | -5.5218 | -4.9831 | -6.5966 | 0 | 0 | 0 | 0 | 0 | 0 | 0 | 0 | 0 | 0 | 0 | 0 | 0 | 0 | 0 | 0 | 0 | 0 | -215.4773 | -198.0313 | 0.51135 | 321 | 377.5601 | 9.8279 | No | No | No | Drop | 255.6759 | 2 | NA | NA | NA | 5.628% | 377.5601 | 0.051115 | 0.043653 | 2988190.6337 | NA | NA | NA | NA | NA | NA | NA | NA | NA | NA | NA
13 | 309 | 309 Pumps - ASD (6-100 hp) / Electronics | 0 | 0 | -149.1028 | -24.3051 | -24.7613 | -16.8115 | -17.7379 | -16.0495 | -12.4283 | -10.4162 | -8.4993 | -12.8737 | 0 | 0 | 0 | 0 | 0 | 0 | 0 | 0 | 0 | 0 | 0 | 0 | 0 | 0 | 0 | 0 | 0 | 0 | -292.9857 | -260.9802 | 0.59002 | 28 | 686.9661 | 0.47116 | Yes | Yes | Yes | Drop | NA | NA | NA | NA | NA | 5.628% | 686.9661 | 0.0084111 | 0.079436 | 4343761.3125 | NA | NA | NA | NA | NA | NA | NA | NA | NA | NA | NA
13 | 310 | 310 Pumps - Motor practices-1 (6-100 HP) / Electronics | 0 | 0 | -132.4204 | -8.7488 | -9.188 | -6.1399 | -6.5221 | -5.7956 | -4.7991 | -3.7409 | -3.0986 | -4.5664 | 0 | 0 | 0 | 0 | 0 | 0 | 0 | 0 | 0 | 0 | 0 | 0 | 0 | 0 | 0 | 0 | 0 | 0 | -185.0198 | -173.331 | 0.44795 | 57 | 255.455 | 2.5793 | No | No | Yes | Drop | 12.8021 | 2 | NA | NA | NA | 5.628% | 255.455 | 0.034584 | 0.029535 | 4819662.3125 | NA | NA | NA | NA | NA | NA | NA | NA | NA | NA | NA
13 | 311 | 311 Pumps - Replace 100+ HP motor / Electronics | 0 | 0 | -135.5984 | -11.9578 | -12.1427 | -8.6166 | -8.6262 | -8.0556 | 0 | 0 | 0 | 0 | 0 | 0 | 0 | 0 | 0 | 0 | 0 | 0 | 0 | 0 | 0 | 0 | 0 | 0 | 0 | 0 | 0 | 0 | -184.9972 | -177.2877 | 0.37614 | 96 | 336.4289 | 3.2985 | No | No | No | Drop | 37.7922 | 2 | NA | NA | NA | 5.628% | 336.4289 | 0.045547 | 0.038897 | 3042192.4524 | NA | NA | NA | NA | NA | NA | NA | NA | NA | NA | NA
13 | 312 | 312 Pumps - ASD (100+ hp) / Electronics | 0 | 0 | -148.744 | -23.948 | -24.8954 | -17.2391 | -17.914 | -16.2191 | 0 | 0 | 0 | 0 | 0 | 0 | 0 | 0 | 0 | 0 | 0 | 0 | 0 | 0 | 0 | 0 | 0 | 0 | 0 | 0 | 0 | 0 | -248.9596 | -233.2901 | 0.48322 | 62 | 685.5221 | 1.0455 | No | Yes | Yes | Drop | NA | NA | NA | NA | NA | 5.628% | 685.5221 | 0.0083935 | 0.079269 | 7476556.0369 | NA | NA | NA | NA | NA | NA | NA | NA | NA | NA | NA
13 | 313 | 313 Pumps - Motor practices-1 (100+ HP) / Electronics | 0 | 0 | -129.0168 | -5.2064 | -5.934 | -3.463 | -3.5483 | -3.9901 | 0 | 0 | 0 | 0 | 0 | 0 | 0 | 0 | 0 | 0 | 0 | 0 | 0 | 0 | 0 | 0 | 0 | 0 | 0 | 0 | 0 | 0 | -151.1585 | -147.6913 | 0.25966 | 23 | 159.6594 | 1.6652 | No | Yes | Yes | Drop | NA | NA | NA | NA | NA | 5.628% | 159.6594 | 0.021615 | 0.01846 | 8005769.6115 | NA | NA | NA | NA | NA | NA | NA | NA | NA | NA | NA
13 | 413 | 413 Clean Room - Controls / Electronics | 0 | 0 | -164.8841 | -39.4584 | -40.5684 | -28.5705 | -29.2486 | -25.659 | -20.8567 | -17.172 | -14.5682 | -21.1698 | 0 | 0 | 0 | 0 | 0 | 0 | 0 | 0 | 0 | 0 | 0 | 0 | 0 | 0 | 0 | 0 | 0 | 0 | -402.1559 | -349.2147 | 0.63647 | 297.5 | 1120.4168 | 3.0694 | No | No | No | Drop | 103.6494 | 2 | NA | NA | NA | 5.628% | 1120.4168 | 0.15169 | 0.12954 | 8663689.2426 | NA | NA | NA | NA | NA | NA | NA | NA | NA | NA | NA
13 | 428 | 428 Drives - Scheduling / Electronics | 0 | 0 | -143.7379 | -19.3476 | -20.2239 | -13.4669 | -14.1189 | -12.8159 | -10.2596 | -8.4837 | -7.1394 | -9.8885 | 0 | 0 | 0 | 0 | 0 | 0 | 0 | 0 | 0 | 0 | 0 | 0 | 0 | 0 | 0 | 0 | 0 | 0 | -259.4823 | -233.7441 | 0.5633 | 108 | 551.4373 | 2.264 | No | No | Yes | Drop | 12.5922 | 2 | NA | NA | NA | 5.628% | 551.4373 | 0.013649 | 0.063763 | 3465475.6971 | NA | NA | NA | NA | NA | NA | NA | NA | NA | NA | NA
13 | 429 | 429 Machinery / Electronics | 0 | 0 | -136.9738 | -13.5296 | -13.4971 | -9.0726 | -9.835 | -9.0657 | -6.9133 | -6.057 | -5.1162 | -7.3845 | 0 | 0 | 0 | 0 | 0 | 0 | 0 | 0 | 0 | 0 | 0 | 0 | 0 | 0 | 0 | 0 | 0 | 0 | -217.4447 | -199.3485 | 0.51262 | 68 | 382.5813 | 2.0546 | No | No | Yes | Drop | 1.8071 | 2 | NA | NA | NA | 5.628% | 382.5813 | 0.051795 | 0.044233 | 3609870.5178 | NA | NA | NA | NA | NA | NA | NA | NA | NA | NA | NA
13 | 509 | 509 Efficient Curing ovens / Electronics | 0 | 0 | -217.2382 | -88.8307 | -91.54 | -63.3397 | -66.3533 | -57.5079 | -45.4414 | -37.6609 | -33.9894 | -47.3274 | -35.6022 | -39.919 | -14.989 | -44.2738 | -32.8918 | 0 | 0 | 0 | 0 | 0 | 0 | 0 | 0 | 0 | 0 | 0 | 0 | 0 | -916.905 | -710.085 | 0.73196 | 866 | 2504.4611 | 3.9971 | No | No | No | Drop | 432.6868 | 2 | NA | NA | NA | 5.628% | 2504.4611 | 0.33906 | 0.28956 | 5469259.4993 | NA | NA | NA | NA | NA | NA | NA | NA | NA | NA | NA
13 | 604 | 604 Efficient processes (welding, etc.) / Electronics | 0 | 0 | -237.1422 | -107.6117 | -110.9818 | -76.5762 | -79.9381 | -69.5245 | -55.3413 | -46.5644 | -41.3871 | -57.4715 | -43.317 | -48.3641 | -18.1478 | -53.868 | -40.1051 | 0 | 0 | 0 | 0 | 0 | 0 | 0 | 0 | 0 | 0 | 0 | 0 | 0 | -1086.3406 | -835.0123 | 0.73828 | 541 | 3041.1313 | 2.0564 | No | No | Yes | Drop | 14.834 | 2 | NA | NA | NA | 5.628% | 3041.1313 | 0.41172 | 0.35161 | 6489914.5025 | NA | NA | NA | NA | NA | NA | NA | NA | NA | NA | NA
13 | 701 | 701 Centrifugal Chiller, 0.51 kW/ton, 500 tons / Electronics | 0 | 0 | -171.0023 | -45.5109 | -46.8752 | -32.4335 | -33.9846 | -30.3539 | -23.6303 | -20.0388 | -17.0353 | -24.4709 | -18.4584 | -20.6951 | -8.246 | -23.1951 | -16.7832 | -18.8408 | -10.7286 | -6.9743 | -3.3842 | -0.47872 | 0 | 0 | 0 | 0 | 0 | 0 | 0 | 0 | -573.1201 | -440.3812 | 0.7387 | 159.08 | 1284.4141 | 1.4317 | No | Yes | Yes | Drop | NA | NA | NA | NA | NA | 5.628% | 1284.4141 | 0.043479 | 0.0092828 | 17835044.0109 | NA | NA | NA | NA | NA | NA | NA | NA | NA | NA | NA
13 | 702 | 702 High Efficiency Chiller Motors / Electronics | 0 | 0 | -135.6634 | -11.8971 | -12.2116 | -8.3895 | -8.9518 | -7.5806 | -6.1774 | -5.2469 | -4.658 | -6.0903 | -5.075 | -5.2589 | -2.2168 | -6.1072 | -4.5737 | -4.962 | -2.3529 | -2.2108 | -0.40311 | -0.29228 | 0 | 0 | 0 | 0 | 0 | 0 | 0 | 0 | -240.3193 | -205.7808 | 0.61402 | 88.59 | 337.1825 | 3.0371 | No | No | No | Drop | 30.2518 | 2 | NA | NA | NA | 5.628% | 337.1825 | 0.057062 | 0.0024366 | 16051539.6098 | NA | NA | NA | NA | NA | NA | NA | NA | NA | NA | NA
13 | 703 | 703 EMS - Chiller / Electronics | 0 | 0 | -166.6148 | -40.8782 | -42.9331 | -29.5641 | -31.3191 | -26.9983 | -21.8434 | -18.0333 | -16.0909 | -22.3151 | 0 | 0 | 0 | 0 | 0 | 0 | 0 | 0 | 0 | 0 | 0 | 0 | 0 | 0 | 0 | 0 | 0 | 0 | -416.5903 | -360.5869 | 0.63929 | 272.71 | 1172.6296 | 2.6883 | No | No | Yes | Drop | 69.8257 | 2 | NA | NA | NA | 5.628% | 1172.6296 | 0.039695 | 0.0084749 | 1008973.0273 | NA | NA | NA | NA | NA | NA | NA | NA | NA | NA | NA
13 | 704 | 704 Chiller Tune Up/Diagnostics / Electronics | 0 | 0 | -156.4281 | -31.3987 | -32.3294 | -22.1925 | -22.8729 | -20.4897 | -15.7612 | -13.3945 | -11.4362 | -16.5712 | 0 | 0 | 0 | 0 | 0 | 0 | 0 | 0 | 0 | 0 | 0 | 0 | 0 | 0 | 0 | 0 | 0 | 0 | -342.8743 | -301.4413 | 0.61653 | 241.68 | 886.9766 | 3.1497 | No | No | No | Drop | 88.2184 | 2 | NA | NA | NA | 5.628% | 886.9766 | 0.15011 | 0.0064096 | 6688141.5041 | NA | NA | NA | NA | NA | NA | NA | NA | NA | NA | NA
13 | 705 | 705 VSD for Chiller Pumps and Towers / Electronics | 0 | 0 | -164.3317 | -38.9218 | -40.3222 | -27.9308 | -29.2809 | -25.9327 | -20.5926 | -17.3927 | -14.785 | -20.7269 | -15.8831 | -17.8816 | -7.3592 | -20.4158 | -14.8712 | 0 | 0 | 0 | 0 | 0 | 0 | 0 | 0 | 0 | 0 | 0 | 0 | 0 | -476.6281 | -383.6461 | 0.6904 | 190.9 | 1106.5694 | 1.9942 | No | Yes | Yes | Drop | NA | NA | NA | NA | NA | 5.628% | 1106.5694 | 0.037459 | 0.0079975 | 8257313.2638 | NA | NA | NA | NA | NA | NA | NA | NA | NA | NA | NA
13 | 706 | 706 EMS Optimization - Chiller / Electronics | 0 | 0 | -143.5469 | -19.2884 | -19.7554 | -13.7283 | -14.4038 | 0 | 0 | 0 | 0 | 0 | 0 | 0 | 0 | 0 | 0 | 0 | 0 | 0 | 0 | 0 | 0 | 0 | 0 | 0 | 0 | 0 | 0 | 0 | -210.7229 | -201.6818 | 0.41336 | 72.5 | 545.8319 | 1.5354 | No | Yes | Yes | Drop | NA | NA | NA | NA | NA | 5.628% | 545.8319 | 0.092373 | 0.0039443 | 6688141.5041 | NA | NA | NA | NA | NA | NA | NA | NA | NA | NA | NA
13 | 707 | 707 Aerosol Duct Sealing - Chiller / Electronics | 0 | 0 | -164.7982 | -39.1431 | -40.2713 | -27.913 | -28.7898 | -25.127 | -19.6798 | -16.9515 | -14.4735 | -20.4877 | 0 | 0 | 0 | 0 | 0 | 0 | 0 | 0 | 0 | 0 | 0 | 0 | 0 | 0 | 0 | 0 | 0 | 0 | -397.6347 | -345.8834 | 0.63498 | 89.18 | 1102.9762 | 0.93464 | Yes | Yes | Yes | Drop | NA | NA | NA | NA | NA | 5.628% | 1102.9762 | 0.18666 | 0.0079704 | 8694583.9553 | NA | NA | NA | NA | NA | NA | NA | NA | NA | NA | NA
13 | 708 | 708 Duct/Pipe Insulation - Chiller / Electronics | 0 | 0 | -164.9 | -39.3632 | -40.2766 | -27.8842 | -29.0436 | -24.8853 | -19.6232 | -16.4041 | -14.4543 | -20.2322 | 0 | 0 | 0 | 0 | 0 | 0 | 0 | 0 | 0 | 0 | 0 | 0 | 0 | 0 | 0 | 0 | 0 | 0 | -397.0666 | -345.6446 | 0.63688 | 7433.12 | 1108.7208 | 77.4981 | No | No | No | Drop | 7241.293 | 2 | NA | NA | NA | 5.628% | 1108.7208 | 0.18763 | 0.008012 | 8025769.8049 | NA | NA | NA | NA | NA | NA | NA | NA | NA | NA | NA
13 | 709 | 709 Window Film (Standard) - Chiller / Electronics | 0 | 0 | -145.4967 | -21.3086 | -21.6887 | -14.7675 | -15.45 | -13.6356 | -10.4722 | -8.8041 | -7.0807 | -11.4256 | 0 | 0 | 0 | 0 | 0 | 0 | 0 | 0 | 0 | 0 | 0 | 0 | 0 | 0 | 0 | 0 | 0 | 0 | -270.1299 | -242.5424 | 0.57166 | 315.33 | 592.8914 | 6.148 | No | No | No | Drop | 212.75 | 2 | NA | NA | NA | 5.628% | 592.8914 | 0.10034 | 0.0042844 | 7354024.8833 | NA | NA | NA | NA | NA | NA | NA | NA | NA | NA | NA
13 | 710 | 710 Roof Insulation - Chiller / Electronics | 0 | 0 | -141.7306 | -18.0231 | -18.0958 | -12.4749 | -12.4204 | -11.9957 | -9.2876 | -7.6819 | -6.4126 | -9.2724 | -7.1272 | -8.2396 | -3.3348 | -8.9879 | -6.2937 | -6.5224 | -3.7242 | -3.148 | -0.97869 | 0.53713 | 0 | 0 | 0 | 0 | 0 | 0 | 0 | 0 | -295.2144 | -245.1703 | 0.66572 | 356.72 | 501.8539 | 8.2166 | No | No | No | Drop | 269.891 | 2 | NA | NA | NA | 5.628% | 501.8539 | 0.08493 | 0.0036265 | 5350513.2033 | NA | NA | NA | NA | NA | NA | NA | NA | NA | NA | NA
13 | 711 | 711 Cool Roof - Chiller / Electronics | 0 | 0 | -228.4839 | -98.7563 | -102.1589 | -70.0231 | -72.4913 | -63.2462 | -49.5782 | -41.282 | -37.7036 | -53.1199 | -38.6455 | -44.083 | -15.2013 | -48.648 | -36.3501 | 0 | 0 | 0 | 0 | 0 | 0 | 0 | 0 | 0 | 0 | 0 | 0 | 0 | -999.7714 | -772.4511 | 0.7362 | 3224.02 | 2781.0795 | 13.4007 | No | No | No | Drop | 2742.8473 | 2 | NA | NA | NA | 5.628% | 2781.0795 | 0.47065 | 0.020097 | 6044374.9026 | NA | NA | NA | NA | NA | NA | NA | NA | NA | NA | NA
13 | 721 | 721 DX Packaged System, EER=10.9, 10 tons / Electronics | 0 | 0 | -144.7664 | -20.836 | -21.2981 | -14.7579 | -15.4114 | -13.5869 | -11.1647 | -9.2 | -7.9944 | -10.982 | -8.5276 | -9.6671 | -4.1726 | -11.1178 | -7.751 | 0 | 0 | 0 | 0 | 0 | 0 | 0 | 0 | 0 | 0 | 0 | 0 | 0 | -311.2339 | -261.5115 | 0.63369 | 346.13 | 585.8395 | 6.8297 | No | No | No | Drop | 244.7701 | 2 | NA | NA | NA | 5.628% | 585.8395 | 0.049576 | 0 | 32543982.1792 | NA | NA | NA | NA | NA | NA | NA | NA | NA | NA | NA
13 | 722 | 722 Hybrid Dessicant-DX System (Trane CDQ) / Electronics | 0 | 0 | -271.1484 | -138.9776 | -143.3343 | -98.6463 | -102.6353 | -88.8208 | -70.3613 | -58.243 | -52.4485 | -73.8049 | -54.9566 | -61.416 | -22.7518 | -68.366 | -50.6614 | 0 | 0 | 0 | 0 | 0 | 0 | 0 | 0 | 0 | 0 | 0 | 0 | 0 | -1356.5723 | -1036.693 | 0.74552 | 1293.46 | 3916.8639 | 3.8173 | No | No | No | Drop | 615.7778 | 2 | NA | NA | NA | 5.628% | 3916.8639 | 0.66287 | 0 | 16271991.0896 | NA | NA | NA | NA | NA | NA | NA | NA | NA | NA | NA
13 | 723 | 723 Geothermal Heat Pump, EER=13, 10 tons / Electronics | 0 | 0 | -179.3192 | -52.3479 | -54.3038 | -36.6669 | -38.5512 | -34.1229 | -26.3771 | -21.8926 | -20.1119 | -27.7765 | -20.8521 | -23.6027 | -8.9375 | -26.1482 | -19.1084 | 0 | 0 | 0 | 0 | 0 | 0 | 0 | 0 | 0 | 0 | 0 | 0 | 0 | -590.119 | -468.7129 | 0.71049 | 3106.64 | 1483.1689 | 24.2127 | No | No | No | Drop | 2850.0272 | 2 | NA | NA | NA | 5.628% | 1483.1689 | 0.25224 | 0 | 8054635.5893 | NA | NA | NA | NA | NA | NA | NA | NA | NA | NA | NA
13 | 724 | 724 DX Tune Up/ Advanced Diagnostics / Electronics | 0 | 0 | -142.0099 | -17.9236 | -18.3917 | -12.228 | -12.625 | -12.019 | -9.2384 | -7.3822 | -6.4908 | -10.0295 | 0 | 0 | 0 | 0 | 0 | 0 | 0 | 0 | 0 | 0 | 0 | 0 | 0 | 0 | 0 | 0 | 0 | 0 | -248.3381 | -224.5655 | 0.55147 | 174.29 | 505.1771 | 3.9881 | No | No | No | Drop | 86.886 | 2 | NA | NA | NA | 5.628% | 505.1771 | 0.090647 | 0 | 8054635.5893 | NA | NA | NA | NA | NA | NA | NA | NA | NA | NA | NA
13 | 725 | 725 DX Coil Cleaning / Electronics | 0 | 0 | -140.9798 | -17.4164 | -17.8883 | -12.0601 | -12.172 | 0 | 0 | 0 | 0 | 0 | 0 | 0 | 0 | 0 | 0 | 0 | 0 | 0 | 0 | 0 | 0 | 0 | 0 | 0 | 0 | 0 | 0 | 0 | -200.5166 | -192.5894 | 0.39692 | 25.95 | 485.3903 | 0.618 | Yes | Yes | Yes | Drop | NA | NA | NA | NA | NA | 5.628% | 485.3903 | 0.085805 | 0 | 12203993.3172 | NA | NA | NA | NA | NA | NA | NA | NA | NA | NA | NA
13 | 726 | 726 Optimize Controls / Electronics | 0 | 0 | -142.0099 | -17.9236 | -18.3917 | -12.228 | -12.625 | 0 | 0 | 0 | 0 | 0 | 0 | 0 | 0 | 0 | 0 | 0 | 0 | 0 | 0 | 0 | 0 | 0 | 0 | 0 | 0 | 0 | 0 | 0 | -203.1783 | -195.0319 | 0.4042 | 55.77 | 505.1771 | 1.2761 | No | Yes | Yes | Drop | NA | NA | NA | NA | NA | 5.628% | 505.1771 | 0.090647 | 0 | 5622941.9963 | NA | NA | NA | NA | NA | NA | NA | NA | NA | NA | NA
13 | 727 | 727 Aerosol Duct Sealing / Electronics | 0 | 0 | -161.5275 | -35.7284 | -36.9233 | -25.3589 | -26.1992 | -23.4685 | -17.9881 | -15.3298 | -13.4226 | -18.8271 | 0 | 0 | 0 | 0 | 0 | 0 | 0 | 0 | 0 | 0 | 0 | 0 | 0 | 0 | 0 | 0 | 0 | 0 | -374.7734 | -327.3165 | 0.6278 | 51.45 | 1011.7948 | 0.58781 | Yes | Yes | Yes | Drop | NA | NA | NA | NA | NA | 5.628% | 1011.7948 | 0.17663 | 0 | 11075491.8109 | NA | NA | NA | NA | NA | NA | NA | NA | NA | NA | NA
13 | 728 | 728 Duct/Pipe Insulation / Electronics | 0 | 0 | -161.6754 | -35.9956 | -37.095 | -25.2443 | -26.36 | -23.3896 | -18.0854 | -15.4652 | -13.5389 | -19.2232 | 0 | 0 | 0 | 0 | 0 | 0 | 0 | 0 | 0 | 0 | 0 | 0 | 0 | 0 | 0 | 0 | 0 | 0 | -376.0725 | -328.2893 | 0.62822 | 4288.34 | 1016.6268 | 48.7607 | No | No | No | Drop | 4112.4468 | 2 | NA | NA | NA | 5.628% | 1016.6268 | 0.17828 | 0 | 10223530.9024 | NA | NA | NA | NA | NA | NA | NA | NA | NA | NA | NA
13 | 729 | 729 Window Film (Standard) / Electronics | 0 | 0 | -142.6036 | -18.4987 | -19.0647 | -12.8567 | -13.4011 | -12.0024 | -9.3495 | -7.7751 | -6.5377 | -9.508 | 0 | 0 | 0 | 0 | 0 | 0 | 0 | 0 | 0 | 0 | 0 | 0 | 0 | 0 | 0 | 0 | 0 | 0 | -251.5976 | -227.4675 | 0.55627 | 190.99 | 521.1755 | 4.2361 | No | No | No | Drop | 100.818 | 2 | NA | NA | NA | 5.628% | 521.1755 | 0.091736 | 0 | 9367836.666 | NA | NA | NA | NA | NA | NA | NA | NA | NA | NA | NA
13 | 730 | 730 Roof Insulation / Electronics | 0 | 0 | -140.397 | -16.1123 | -16.9328 | -11.4234 | -11.5874 | -11.1726 | -8.2631 | -6.5575 | -5.8784 | -8.6823 | -6.8071 | -7.0243 | -3.0104 | -8.2697 | -5.3188 | -6.2123 | -3.8203 | -2.9546 | -1.2661 | -0.19504 | 0 | 0 | 0 | 0 | 0 | 0 | 0 | 0 | -281.8853 | -235.3111 | 0.65564 | 205.8 | 460.6596 | 5.1643 | No | No | No | Drop | 126.0983 | 2 | NA | NA | NA | 5.628% | 460.6596 | 0.082142 | 0 | 6815687.2682 | NA | NA | NA | NA | NA | NA | NA | NA | NA | NA | NA
13 | 731 | 731 Cool Roof - DX / Electronics | 0 | 0 | -219.2394 | -90.29 | -93.1004 | -63.6564 | -66.4053 | -57.5511 | -45.1335 | -37.63 | -33.8328 | -47.8083 | -35.2831 | -40.0124 | -14.0357 | -44.2651 | -33.1687 | 0 | 0 | 0 | 0 | 0 | 0 | 0 | 0 | 0 | 0 | 0 | 0 | 0 | -921.4121 | -714.6533 | 0.73398 | 1860.01 | 2541.4574 | 8.4601 | No | No | No | Drop | 1420.2958 | 2 | NA | NA | NA | 5.628% | 2541.4574 | 0.44317 | 0 | 7699554.6975 | NA | NA | NA | NA | NA | NA | NA | NA | NA | NA | NA
13 | 801 | 801 Premium T8, Electronic Ballast / Electronics | 0 | 0 | -216.2258 | -87.1198 | -90.1866 | -61.5803 | -64.6515 | -55.6941 | -43.9898 | -36.8571 | -32.7651 | -46.7524 | -34.549 | -38.3764 | -13.7976 | -42.713 | -32.292 | 0 | 0 | 0 | 0 | 0 | 0 | 0 | 0 | 0 | 0 | 0 | 0 | 0 | -897.5506 | -696.738 | 0.73255 | 275.12 | 2460.8413 | 1.2924 | No | Yes | Yes | Drop | NA | NA | NA | NA | NA | 5.628% | 2460.8413 | 0.41335 | 0.28452 | 22026263.7933 | NA | NA | NA | NA | NA | NA | NA | NA | NA | NA | NA
13 | 802 | 802 CFL Hardwired, Modular 18W / Electronics | 0 | 0 | -342.8254 | -205.7357 | -212.2906 | -145.2055 | -150.3235 | 0 | 0 | 0 | 0 | 0 | 0 | 0 | 0 | 0 | 0 | 0 | 0 | 0 | 0 | 0 | 0 | 0 | 0 | 0 | 0 | 0 | 0 | 0 | -1056.3807 | -960.7045 | 0.61007 | 1374.08 | 5786.7513 | 2.7449 | No | No | Yes | Drop | 372.8763 | 2 | NA | NA | NA | 5.628% | 5786.7513 | 1.1033 | 0.66905 | 933992.0776 | NA | NA | NA | NA | NA | NA | NA | NA | NA | NA | NA
13 | 803 | 803 CFL Screw-in 18W / Electronics | 0 | 0 | -342.8254 | -205.7357 | 0 | 0 | 0 | 0 | 0 | 0 | 0 | 0 | 0 | 0 | 0 | 0 | 0 | 0 | 0 | 0 | 0 | 0 | 0 | 0 | 0 | 0 | 0 | 0 | 0 | 0 | -548.5611 | -536.07 | 0.50703 | 190.17 | 5786.7513 | 0.37988 | Yes | Yes | Yes | Drop | NA | NA | NA | NA | NA | 5.628% | 5786.7513 | 1.1033 | 0.66905 | 933992.0776 | NA | NA | NA | NA | NA | NA | NA | NA | NA | NA | NA
13 | 804 | 804 High Bay T5 / Electronics | 0 | 0 | -322.1785 | -187.8985 | -193.3602 | -133.9857 | -140.0977 | -122.0278 | -96.4113 | -80.6929 | -72.8552 | -100.5023 | 0 | 0 | 0 | 0 | 0 | 0 | 0 | 0 | 0 | 0 | 0 | 0 | 0 | 0 | 0 | 0 | 0 | 0 | -1450.01 | -1198.1559 | 0.70681 | 404.42 | 5301.7981 | 0.88176 | Yes | Yes | Yes | Drop | NA | NA | NA | NA | NA | 5.628% | 5301.7981 | 0.71778 | 0.61299 | 792847.2505 | NA | NA | NA | NA | NA | NA | NA | NA | NA | NA | NA
13 | 805 | 805 Occupancy Sensor / Electronics | 0 | 0 | -198.6043 | -72.1188 | -74.0662 | -50.5259 | -53.0342 | -46.8492 | -36.7855 | -30.6006 | -26.6854 | 0 | 0 | 0 | 0 | 0 | 0 | 0 | 0 | 0 | 0 | 0 | 0 | 0 | 0 | 0 | 0 | 0 | 0 | 0 | -589.2702 | -510.2619 | 0.66385 | 411.52 | 2032.9485 | 2.34 | No | No | Yes | Drop | 59.7863 | 2 | NA | NA | NA | 5.628% | 2032.9485 | 0.056552 | 0.23507 | 7762581.3729 | NA | NA | NA | NA | NA | NA | NA | NA | NA | NA | NA
13 | 901 | 901 Replace V-belts / Electronics | 0 | 0 | -123.2824 | -0.14999 | -0.064118 | -0.079966 | -0.12319 | 0 | 0 | 0 | 0 | 0 | 0 | 0 | 0 | 0 | 0 | 0 | 0 | 0 | 0 | 0 | 0 | 0 | 0 | 0 | 0 | 0 | 0 | 0 | -123.6997 | -123.642 | 0.015462 | 1 | 6.3883 | 1.8095 | No | Yes | Yes | Drop | NA | NA | NA | NA | NA | 60.03% | 6.3883 | 0.00086489 | 0.0007386 | 7037843.1497 | NA | NA | NA | NA | NA | NA | NA | NA | NA | NA | NA
14 | 101 | 101 Compressed Air-O&M / Transp Eqp | 0 | 0 | -193.4979 | -66.3315 | -68.385 | -47.0356 | -48.7075 | -43.0099 | -32.8234 | -28.2971 | -25.2088 | -35.0077 | 0 | 0 | 0 | 0 | 0 | 0 | 0 | 0 | 0 | 0 | 0 | 0 | 0 | 0 | 0 | 0 | 0 | 0 | -588.3044 | -500.4611 | 0.67041 | 109 | 1866.5817 | 0.67503 | Yes | Yes | Yes | Drop | NA | NA | NA | NA | NA | 5.628% | 1866.5817 | 0.31084 | 0.26161 | 5972972.4849 | NA | NA | NA | NA | NA | NA | NA | NA | NA | NA | NA
14 | 102 | 102 Compressed Air - Controls / Transp Eqp | 0 | 0 | -175.8879 | -49.8839 | -51.4776 | -35.3725 | -36.3387 | -32.0638 | -25.2647 | -21.1146 | -18.7664 | -26.2242 | 0 | 0 | 0 | 0 | 0 | 0 | 0 | 0 | 0 | 0 | 0 | 0 | 0 | 0 | 0 | 0 | 0 | 0 | -472.3943 | -406.4641 | 0.65328 | 186 | 1403.5991 | 1.5318 | No | Yes | Yes | Drop | NA | NA | NA | NA | NA | 5.628% | 1403.5991 | 0.23374 | 0.19672 | 1990990.8283 | NA | NA | NA | NA | NA | NA | NA | NA | NA | NA | NA
14 | 103 | 103 Compressed Air - System Optimization / Transp Eqp | 0 | 0 | -212.7093 | -84.0891 | -86.4462 | -59.4122 | -61.9875 | -53.161 | -42.237 | -35.1684 | -31.5657 | -44.9441 | 0 | 0 | 0 | 0 | 0 | 0 | 0 | 0 | 0 | 0 | 0 | 0 | 0 | 0 | 0 | 0 | 0 | 0 | -711.7206 | -600.7047 | 0.68239 | 173 | 2365.3244 | 0.84547 | Yes | Yes | Yes | Drop | NA | NA | NA | NA | NA | 5.628% | 2365.3244 | 0.39389 | 0.33152 | 3981981.6566 | NA | NA | NA | NA | NA | NA | NA | NA | NA | NA | NA
14 | 104 | 104 Compressed Air- Sizing / Transp Eqp | 0 | 0 | -161.4596 | -35.7843 | -36.9844 | -25.4231 | -26.0183 | -23.2886 | -17.5607 | -15.4124 | -13.506 | -18.9105 | 0 | 0 | 0 | 0 | 0 | 0 | 0 | 0 | 0 | 0 | 0 | 0 | 0 | 0 | 0 | 0 | 0 | 0 | -374.3479 | -326.9936 | 0.62843 | 49 | 1012.6389 | 0.55935 | Yes | Yes | Yes | Drop | NA | NA | NA | NA | NA | 5.628% | 1012.6389 | 0.16863 | 0.14193 | 3185585.3253 | NA | NA | NA | NA | NA | NA | NA | NA | NA | NA | NA
14 | 105 | 105 Comp Air - Replace 1-5 HP motor / Transp Eqp | 0 | 0 | -135.0327 | -11.0356 | -11.4984 | -8.023 | -8.1964 | -7.358 | -5.9083 | -5.4523 | -4.4665 | -5.6466 | -4.6551 | -4.7184 | -2.9319 | -6.2459 | -4.8689 | 0 | 0 | 0 | 0 | 0 | 0 | 0 | 0 | 0 | 0 | 0 | 0 | 0 | -226.0381 | -198.4775 | 0.55532 | 577 | 320.569 | 20.8064 | No | No | No | Drop | 521.5363 | 2 | NA | NA | NA | 5.628% | 320.569 | 0.053383 | 0.04493 | 332575.108 | NA | NA | NA | NA | NA | NA | NA | NA | NA | NA | NA
14 | 106 | 106 Comp Air - ASD (1-5 hp) / Transp Eqp | 0 | 0 | -149.34 | -24.5379 | -25.1433 | -17.4576 | -17.6005 | -16.7231 | -12.6144 | -10.8609 | -8.2988 | -12.5705 | -9.7821 | -10.6615 | -4.3053 | -12.9128 | -9.8616 | 0 | 0 | 0 | 0 | 0 | 0 | 0 | 0 | 0 | 0 | 0 | 0 | 0 | -342.6704 | -285.25 | 0.65209 | 828 | 690.9228 | 13.853 | No | No | No | Drop | 708.4589 | 2 | NA | NA | NA | 5.628% | 690.9228 | 0.010406 | 0.096852 | 310437.0774 | NA | NA | NA | NA | NA | NA | NA | NA | NA | NA | NA
14 | 107 | 107 Comp Air - Motor practices-1 (1-5 HP) / Transp Eqp | 0 | 0 | -142.2398 | -18.0218 | -18.65 | -12.7567 | -13.0027 | -11.8377 | -9.3253 | -7.736 | -6.7244 | -9.6359 | -7.0012 | -7.6276 | -2.941 | -9.4313 | -6.4953 | 0 | 0 | 0 | 0 | 0 | 0 | 0 | 0 | 0 | 0 | 0 | 0 | 0 | -283.4267 | -241.7599 | 0.62126 | 228 | 510.9101 | 5.1586 | No | No | No | Drop | 139.6041 | 2 | NA | NA | NA | 5.628% | 510.9101 | 0.08508 | 0.071608 | 382270.239 | NA | NA | NA | NA | NA | NA | NA | NA | NA | NA | NA
14 | 108 | 108 Comp Air - Replace 6-100 HP motor / Transp Eqp | 0 | 0 | -137.1844 | -13.2462 | -13.5579 | -9.1154 | -9.9049 | -9.0735 | -6.9052 | -6.0375 | -5.2488 | -7.112 | 0 | 0 | 0 | 0 | 0 | 0 | 0 | 0 | 0 | 0 | 0 | 0 | 0 | 0 | 0 | 0 | 0 | 0 | -217.3857 | -199.3492 | 0.5081 | 321 | 377.5601 | 9.8279 | No | No | No | Drop | 255.6759 | 2 | NA | NA | NA | 5.628% | 377.5601 | 0.062874 | 0.052918 | 1762743.6397 | NA | NA | NA | NA | NA | NA | NA | NA | NA | NA | NA
14 | 109 | 109 Comp Air - ASD (6-100 hp) / Transp Eqp | 0 | 0 | -149.0592 | -24.2629 | -24.9631 | -17.0585 | -17.7359 | -16.5417 | -12.5073 | -10.5239 | -8.8326 | -13.1686 | 0 | 0 | 0 | 0 | 0 | 0 | 0 | 0 | 0 | 0 | 0 | 0 | 0 | 0 | 0 | 0 | 0 | 0 | -294.6535 | -262.1312 | 0.58775 | 28 | 685.9991 | 0.47182 | Yes | Yes | Yes | Drop | NA | NA | NA | NA | NA | 5.628% | 685.9991 | 0.010332 | 0.096162 | 2623240.4341 | NA | NA | NA | NA | NA | NA | NA | NA | NA | NA | NA
14 | 110 | 110 Comp Air - Motor practices-1 (6-100 HP) / Transp Eqp | 0 | 0 | -132.6864 | -8.8899 | -9.204 | -6.1559 | -6.7881 | -5.8115 | -4.5651 | -3.9987 | -3.3562 | -4.5744 | 0 | 0 | 0 | 0 | 0 | 0 | 0 | 0 | 0 | 0 | 0 | 0 | 0 | 0 | 0 | 0 | 0 | 0 | -186.0303 | -174.1419 | 0.44537 | 57 | 255.455 | 2.5793 | No | No | Yes | Drop | 12.8021 | 2 | NA | NA | NA | 5.628% | 255.455 | 0.04254 | 0.035804 | 2843134.9028 | NA | NA | NA | NA | NA | NA | NA | NA | NA | NA | NA
14 | 111 | 111 Comp Air - Replace 100+ HP motor / Transp Eqp | 0 | 0 | -135.7232 | -11.8327 | -12.3926 | -8.3178 | -8.8759 | -7.5037 | 0 | 0 | 0 | 0 | 0 | 0 | 0 | 0 | 0 | 0 | 0 | 0 | 0 | 0 | 0 | 0 | 0 | 0 | 0 | 0 | 0 | 0 | -184.6459 | -177.0588 | 0.37695 | 96 | 336.4289 | 3.2985 | No | No | No | Drop | 37.7922 | 2 | NA | NA | NA | 5.628% | 336.4289 | 0.056025 | 0.047153 | 1794599.493 | NA | NA | NA | NA | NA | NA | NA | NA | NA | NA | NA
14 | 112 | 112 Comp Air - ASD (100+ hp) / Transp Eqp | 0 | 0 | -149.0361 | -24.2401 | -24.9387 | -17.0331 | -17.9035 | -16.5144 | 0 | 0 | 0 | 0 | 0 | 0 | 0 | 0 | 0 | 0 | 0 | 0 | 0 | 0 | 0 | 0 | 0 | 0 | 0 | 0 | 0 | 0 | -249.6659 | -233.9318 | 0.48191 | 62 | 685.7319 | 1.0452 | No | Yes | Yes | Drop | NA | NA | NA | NA | NA | 5.628% | 685.7319 | 0.010328 | 0.096125 | 4385926.1666 | NA | NA | NA | NA | NA | NA | NA | NA | NA | NA | NA
14 | 113 | 113 Comp Air - Motor practices-1 (100+ HP) / Transp Eqp | 0 | 0 | -128.8836 | -5.1983 | -6.1759 | -3.4061 | -3.79 | -3.9302 | 0 | 0 | 0 | 0 | 0 | 0 | 0 | 0 | 0 | 0 | 0 | 0 | 0 | 0 | 0 | 0 | 0 | 0 | 0 | 0 | 0 | 0 | -151.3842 | -147.8612 | 0.25881 | 23 | 159.6594 | 1.6652 | No | Yes | Yes | Drop | NA | NA | NA | NA | NA | 5.628% | 159.6594 | 0.026588 | 0.022377 | 4722630.2447 | NA | NA | NA | NA | NA | NA | NA | NA | NA | NA | NA
14 | 201 | 201 Fans - O&M / Transp Eqp | 0 | 0 | -131.0523 | -7.3027 | -7.8693 | -5.2399 | -5.107 | -5.1266 | -4.02 | -3.1094 | -2.3159 | -3.6567 | 0 | 0 | 0 | 0 | 0 | 0 | 0 | 0 | 0 | 0 | 0 | 0 | 0 | 0 | 0 | 0 | 0 | 0 | -174.7998 | -165.1705 | 0.41791 | 11 | 215.0295 | 0.59134 | Yes | Yes | Yes | Drop | NA | NA | NA | NA | NA | 5.628% | 215.0295 | 0.035808 | 0.030138 | 1782745.9105 | NA | NA | NA | NA | NA | NA | NA | NA | NA | NA | NA
14 | 202 | 202 Fans - Controls / Transp Eqp | 0 | 0 | -278.3383 | -146.5564 | -150.6583 | -103.1041 | -107.9749 | -94.1161 | -73.3796 | -61.3797 | -55.6248 | -77.6931 | 0 | 0 | 0 | 0 | 0 | 0 | 0 | 0 | 0 | 0 | 0 | 0 | 0 | 0 | 0 | 0 | 0 | 0 | -1148.8253 | -955.1135 | 0.70183 | 1000 | 4120.2425 | 2.8056 | No | No | Yes | Drop | 287.1299 | 2 | NA | NA | NA | 5.628% | 4120.2425 | 0.68613 | 0.57748 | 891372.9552 | NA | NA | NA | NA | NA | NA | NA | NA | NA | NA | NA
14 | 203 | 203 Fans - System Optimization / Transp Eqp | 0 | 0 | -226.4575 | -97.517 | -100.4701 | -69.3779 | -72.4899 | -62.8971 | -49.3098 | -41.457 | -37.289 | -51.9425 | 0 | 0 | 0 | 0 | 0 | 0 | 0 | 0 | 0 | 0 | 0 | 0 | 0 | 0 | 0 | 0 | 0 | 0 | -809.2078 | -679.3535 | 0.68805 | 650 | 2748.4584 | 2.7338 | No | No | Yes | Drop | 174.4712 | 2 | NA | NA | NA | 5.628% | 2748.4584 | 0.21615 | 0.38525 | 534823.7731 | NA | NA | NA | NA | NA | NA | NA | NA | NA | NA | NA
14 | 204 | 204 Fans- Improve components / Transp Eqp | 0 | 0 | -143.8866 | -19.4932 | -20.2624 | -13.718 | -14.1285 | -12.5835 | -9.9476 | -8.7092 | -7.3283 | -10.3656 | 0 | 0 | 0 | 0 | 0 | 0 | 0 | 0 | 0 | 0 | 0 | 0 | 0 | 0 | 0 | 0 | 0 | 0 | -260.423 | -234.4265 | 0.56381 | 54 | 554.3729 | 1.126 | No | Yes | Yes | Drop | NA | NA | NA | NA | NA | 5.628% | 554.3729 | 0.092318 | 0.077699 | 713098.3642 | NA | NA | NA | NA | NA | NA | NA | NA | NA | NA | NA
14 | 205 | 205 Fans - Replace 1-5 HP motor / Transp Eqp | 0 | 0 | -135.0327 | -11.0356 | -11.4984 | -8.023 | -8.1964 | -7.358 | -5.9083 | -5.4523 | -4.4665 | -5.6466 | -4.6551 | -4.7184 | -2.9319 | -6.2459 | -4.8689 | 0 | 0 | 0 | 0 | 0 | 0 | 0 | 0 | 0 | 0 | 0 | 0 | 0 | -226.0381 | -198.4775 | 0.55532 | 577 | 320.569 | 20.8064 | No | No | No | Drop | 521.5363 | 2 | NA | NA | NA | 5.628% | 320.569 | 0.053383 | 0.04493 | 148894.9384 | NA | NA | NA | NA | NA | NA | NA | NA | NA | NA | NA
14 | 206 | 206 Fans - ASD (1-5 hp) / Transp Eqp | 0 | 0 | -149.4953 | -24.5661 | -25.0575 | -17.6282 | -17.5869 | -16.4062 | -12.8031 | -10.8037 | -9.1414 | -13.2644 | -9.7249 | -10.3538 | -4.5039 | -12.8662 | -9.8166 | 0 | 0 | 0 | 0 | 0 | 0 | 0 | 0 | 0 | 0 | 0 | 0 | 0 | -344.018 | -286.1223 | 0.6518 | 828 | 692.7185 | 13.8171 | No | No | No | Drop | 708.1482 | 2 | NA | NA | NA | 5.628% | 692.7185 | 0.010433 | 0.097104 | 132149.2245 | NA | NA | NA | NA | NA | NA | NA | NA | NA | NA | NA
14 | 207 | 207 Fans - Motor practices-1 (1-5 HP) / Transp Eqp | 0 | 0 | -142.2398 | -18.0218 | -18.65 | -12.7567 | -13.0027 | -11.8377 | -9.3253 | -7.736 | -6.7244 | -9.6359 | -7.0012 | -7.6276 | -2.941 | -9.4313 | -6.4953 | 0 | 0 | 0 | 0 | 0 | 0 | 0 | 0 | 0 | 0 | 0 | 0 | 0 | -283.4267 | -241.7599 | 0.62126 | 228 | 510.9101 | 5.1586 | No | No | No | Drop | 139.6041 | 2 | NA | NA | NA | 5.628% | 510.9101 | 0.08508 | 0.071608 | 171143.6074 | NA | NA | NA | NA | NA | NA | NA | NA | NA | NA | NA
14 | 208 | 208 Fans - Replace 6-100 HP motor / Transp Eqp | 0 | 0 | -137.1844 | -13.2462 | -13.5579 | -9.1154 | -9.9049 | -9.0735 | -6.9052 | -6.0375 | -5.2488 | -7.112 | 0 | 0 | 0 | 0 | 0 | 0 | 0 | 0 | 0 | 0 | 0 | 0 | 0 | 0 | 0 | 0 | 0 | 0 | -217.3857 | -199.3492 | 0.5081 | 321 | 377.5601 | 9.8279 | No | No | No | Drop | 255.6759 | 2 | NA | NA | NA | 5.628% | 377.5601 | 0.062874 | 0.052918 | 789185.9597 | NA | NA | NA | NA | NA | NA | NA | NA | NA | NA | NA
14 | 209 | 209 Fans - ASD (6-100 hp) / Transp Eqp | 0 | 0 | -149.1922 | -24.519 | -25.1037 | -17.2046 | -17.8907 | -16.4485 | -12.6689 | -10.6889 | -8.999 | -12.8345 | 0 | 0 | 0 | 0 | 0 | 0 | 0 | 0 | 0 | 0 | 0 | 0 | 0 | 0 | 0 | 0 | 0 | 0 | -295.5499 | -262.9304 | 0.58724 | 28 | 687.5362 | 0.47077 | Yes | Yes | Yes | Drop | NA | NA | NA | NA | NA | 5.628% | 687.5362 | 0.010355 | 0.096378 | 1130280.8018 | NA | NA | NA | NA | NA | NA | NA | NA | NA | NA | NA
14 | 210 | 210 Fans - Motor practices-1 (6-100 HP) / Transp Eqp | 0 | 0 | -132.6864 | -8.8899 | -9.204 | -6.1559 | -6.7881 | -5.8115 | -4.5651 | -3.9987 | -3.3562 | -4.5744 | 0 | 0 | 0 | 0 | 0 | 0 | 0 | 0 | 0 | 0 | 0 | 0 | 0 | 0 | 0 | 0 | 0 | 0 | -186.0303 | -174.1419 | 0.44537 | 57 | 255.455 | 2.5793 | No | No | Yes | Drop | 12.8021 | 2 | NA | NA | NA | 5.628% | 255.455 | 0.04254 | 0.035804 | 1272880.5801 | NA | NA | NA | NA | NA | NA | NA | NA | NA | NA | NA
14 | 211 | 211 Fans - Replace 100+ HP motor / Transp Eqp | 0 | 0 | -135.7232 | -11.8327 | -12.3926 | -8.3178 | -8.8759 | -7.5037 | 0 | 0 | 0 | 0 | 0 | 0 | 0 | 0 | 0 | 0 | 0 | 0 | 0 | 0 | 0 | 0 | 0 | 0 | 0 | 0 | 0 | 0 | -184.6459 | -177.0588 | 0.37695 | 96 | 336.4289 | 3.2985 | No | No | No | Drop | 37.7922 | 2 | NA | NA | NA | 5.628% | 336.4289 | 0.056025 | 0.047153 | 803447.9269 | NA | NA | NA | NA | NA | NA | NA | NA | NA | NA | NA
14 | 212 | 212 Fans - ASD (100+ hp) / Transp Eqp | 0 | 0 | -149.089 | -24.4172 | -24.9946 | -17.0912 | -17.965 | -16.3268 | 0 | 0 | 0 | 0 | 0 | 0 | 0 | 0 | 0 | 0 | 0 | 0 | 0 | 0 | 0 | 0 | 0 | 0 | 0 | 0 | 0 | 0 | -249.8837 | -234.1592 | 0.48174 | 62 | 686.343 | 1.0442 | No | Yes | Yes | Drop | NA | NA | NA | NA | NA | 5.628% | 686.343 | 0.010337 | 0.09621 | 1934372.4423 | NA | NA | NA | NA | NA | NA | NA | NA | NA | NA | NA
14 | 213 | 213 Fans - Motor practices-1 (100+ HP) / Transp Eqp | 0 | 0 | -128.8836 | -5.1983 | -6.1759 | -3.4061 | -3.79 | -3.9302 | 0 | 0 | 0 | 0 | 0 | 0 | 0 | 0 | 0 | 0 | 0 | 0 | 0 | 0 | 0 | 0 | 0 | 0 | 0 | 0 | 0 | 0 | -151.3842 | -147.8612 | 0.25881 | 23 | 159.6594 | 1.6652 | No | Yes | Yes | Drop | NA | NA | NA | NA | NA | 5.628% | 159.6594 | 0.026588 | 0.022377 | 2114336.6498 | NA | NA | NA | NA | NA | NA | NA | NA | NA | NA | NA
14 | 301 | 301 Pumps - O&M / Transp Eqp | 0 | 0 | -165.6444 | -39.8302 | -40.8882 | -28.4777 | -29.7622 | -25.8864 | -20.5272 | -17.1343 | -15.4076 | -21.31 | 0 | 0 | 0 | 0 | 0 | 0 | 0 | 0 | 0 | 0 | 0 | 0 | 0 | 0 | 0 | 0 | 0 | 0 | -404.8682 | -351.4332 | 0.63752 | 54 | 1132.3361 | 0.55127 | Yes | Yes | Yes | Drop | NA | NA | NA | NA | NA | 5.628% | 1132.3361 | 0.18856 | 0.1587 | 1870201.3702 | NA | NA | NA | NA | NA | NA | NA | NA | NA | NA | NA
14 | 302 | 302 Pumps - Controls / Transp Eqp | 0 | 0 | -272.8259 | -140.8471 | -145.2589 | -99.4474 | -103.7541 | -90.189 | -71.3754 | -59.1222 | -53.7372 | -74.9827 | 0 | 0 | 0 | 0 | 0 | 0 | 0 | 0 | 0 | 0 | 0 | 0 | 0 | 0 | 0 | 0 | 0 | 0 | -1111.54 | -924.7694 | 0.70057 | 292 | 3966.6931 | 0.85094 | Yes | Yes | Yes | Drop | NA | NA | NA | NA | NA | 5.628% | 3966.6931 | 0.66056 | 0.55596 | 1636426.199 | NA | NA | NA | NA | NA | NA | NA | NA | NA | NA | NA
14 | 303 | 303 Pumps - System Optimization / Transp Eqp | 0 | 0 | -295.3693 | -162.1932 | -167.1592 | -114.6038 | -119.5978 | -104.298 | -81.513 | -67.6141 | -61.5515 | -86.1617 | 0 | 0 | 0 | 0 | 0 | 0 | 0 | 0 | 0 | 0 | 0 | 0 | 0 | 0 | 0 | 0 | 0 | 0 | -1260.0617 | -1045.4281 | 0.70449 | 715 | 4567.629 | 1.8095 | No | Yes | Yes | Drop | NA | NA | NA | NA | NA | 5.628% | 4567.629 | 0.76063 | 0.64018 | 1402651.0277 | NA | NA | NA | NA | NA | NA | NA | NA | NA | NA | NA
14 | 304 | 304 Pumps - Sizing / Transp Eqp | 0 | 0 | -218.8767 | -89.9354 | -92.7019 | -63.5848 | -66.2464 | -57.441 | -45.3868 | -37.383 | -33.7206 | -47.7448 | 0 | 0 | 0 | 0 | 0 | 0 | 0 | 0 | 0 | 0 | 0 | 0 | 0 | 0 | 0 | 0 | 0 | 0 | -753.0213 | -634.2754 | 0.68563 | 217 | 2534.2761 | 0.9898 | Yes | Yes | Yes | Drop | NA | NA | NA | NA | NA | 5.628% | 2534.2761 | 0.42203 | 0.3552 | 935100.6851 | NA | NA | NA | NA | NA | NA | NA | NA | NA | NA | NA
14 | 305 | 305 Pumps - Replace 1-5 HP motor / Transp Eqp | 0 | 0 | -135.0327 | -11.0356 | -11.4984 | -8.023 | -8.1964 | -7.358 | -5.9083 | -5.4523 | -4.4665 | -5.6466 | -4.6551 | -4.7184 | -2.9319 | -6.2459 | -4.8689 | 0 | 0 | 0 | 0 | 0 | 0 | 0 | 0 | 0 | 0 | 0 | 0 | 0 | -226.0381 | -198.4775 | 0.55532 | 577 | 320.569 | 20.8064 | No | No | No | Drop | 521.5363 | 2 | NA | NA | NA | 5.628% | 320.569 | 0.053383 | 0.04493 | 195249.0231 | NA | NA | NA | NA | NA | NA | NA | NA | NA | NA | NA
14 | 306 | 306 Pumps - ASD (1-5 hp) / Transp Eqp | 0 | 0 | -149.4407 | -24.6373 | -25.2498 | -17.5683 | -17.4677 | -16.3418 | -12.7368 | -10.9859 | -8.6748 | -13.1962 | -9.6571 | -10.5363 | -4.184 | -13.0447 | -9.4945 | 0 | 0 | 0 | 0 | 0 | 0 | 0 | 0 | 0 | 0 | 0 | 0 | 0 | -343.2158 | -285.7148 | 0.65203 | 828 | 692.0871 | 13.8297 | No | No | No | Drop | 708.2575 | 2 | NA | NA | NA | 5.628% | 692.0871 | 0.010423 | 0.097016 | 176435.9248 | NA | NA | NA | NA | NA | NA | NA | NA | NA | NA | NA
14 | 307 | 307 Pumps - Motor practices-1 (1-5 HP) / Transp Eqp | 0 | 0 | -142.2398 | -18.0218 | -18.65 | -12.7567 | -13.0027 | -11.8377 | -9.3253 | -7.736 | -6.7244 | -9.6359 | -7.0012 | -7.6276 | -2.941 | -9.4313 | -6.4953 | 0 | 0 | 0 | 0 | 0 | 0 | 0 | 0 | 0 | 0 | 0 | 0 | 0 | -283.4267 | -241.7599 | 0.62126 | 228 | 510.9101 | 5.1586 | No | No | No | Drop | 139.6041 | 2 | NA | NA | NA | 5.628% | 510.9101 | 0.08508 | 0.071608 | 224424.1644 | NA | NA | NA | NA | NA | NA | NA | NA | NA | NA | NA
14 | 308 | 308 Pumps - Replace 6-100 HP motor / Transp Eqp | 0 | 0 | -137.1844 | -13.2462 | -13.5579 | -9.1154 | -9.9049 | -9.0735 | -6.9052 | -6.0375 | -5.2488 | -7.112 | 0 | 0 | 0 | 0 | 0 | 0 | 0 | 0 | 0 | 0 | 0 | 0 | 0 | 0 | 0 | 0 | 0 | 0 | -217.3857 | -199.3492 | 0.5081 | 321 | 377.5601 | 9.8279 | No | No | No | Drop | 255.6759 | 2 | NA | NA | NA | 5.628% | 377.5601 | 0.062874 | 0.052918 | 1034875.9282 | NA | NA | NA | NA | NA | NA | NA | NA | NA | NA | NA
14 | 309 | 309 Pumps - ASD (6-100 hp) / Transp Eqp | 0 | 0 | -149.0162 | -24.4687 | -25.0498 | -17.1486 | -17.8314 | -16.3884 | -12.607 | -10.6257 | -9.1852 | -12.7709 | 0 | 0 | 0 | 0 | 0 | 0 | 0 | 0 | 0 | 0 | 0 | 0 | 0 | 0 | 0 | 0 | 0 | 0 | -295.0919 | -262.5165 | 0.5876 | 28 | 686.9466 | 0.47117 | Yes | Yes | Yes | Drop | NA | NA | NA | NA | NA | 5.628% | 686.9466 | 0.010346 | 0.096295 | 1504339.7732 | NA | NA | NA | NA | NA | NA | NA | NA | NA | NA | NA
14 | 310 | 310 Pumps - Motor practices-1 (6-100 HP) / Transp Eqp | 0 | 0 | -132.6864 | -8.8899 | -9.204 | -6.1559 | -6.7881 | -5.8115 | -4.5651 | -3.9987 | -3.3562 | -4.5744 | 0 | 0 | 0 | 0 | 0 | 0 | 0 | 0 | 0 | 0 | 0 | 0 | 0 | 0 | 0 | 0 | 0 | 0 | -186.0303 | -174.1419 | 0.44537 | 57 | 255.455 | 2.5793 | No | No | Yes | Drop | 12.8021 | 2 | NA | NA | NA | 5.628% | 255.455 | 0.04254 | 0.035804 | 1669154.7229 | NA | NA | NA | NA | NA | NA | NA | NA | NA | NA | NA
14 | 311 | 311 Pumps - Replace 100+ HP motor / Transp Eqp | 0 | 0 | -135.7232 | -11.8327 | -12.3926 | -8.3178 | -8.8759 | -7.5037 | 0 | 0 | 0 | 0 | 0 | 0 | 0 | 0 | 0 | 0 | 0 | 0 | 0 | 0 | 0 | 0 | 0 | 0 | 0 | 0 | 0 | 0 | -184.6459 | -177.0588 | 0.37695 | 96 | 336.4289 | 3.2985 | No | No | No | Drop | 37.7922 | 2 | NA | NA | NA | 5.628% | 336.4289 | 0.056025 | 0.047153 | 1053577.9419 | NA | NA | NA | NA | NA | NA | NA | NA | NA | NA | NA
14 | 312 | 312 Pumps - ASD (100+ hp) / Transp Eqp | 0 | 0 | -149.0163 | -24.2205 | -24.9177 | -17.0114 | -17.9359 | -16.4911 | 0 | 0 | 0 | 0 | 0 | 0 | 0 | 0 | 0 | 0 | 0 | 0 | 0 | 0 | 0 | 0 | 0 | 0 | 0 | 0 | 0 | 0 | -249.5929 | -233.8653 | 0.48193 | 62 | 685.5026 | 1.0455 | No | Yes | Yes | Drop | NA | NA | NA | NA | NA | 5.628% | 685.5026 | 0.010324 | 0.096093 | 2589295.2683 | NA | NA | NA | NA | NA | NA | NA | NA | NA | NA | NA
14 | 313 | 313 Pumps - Motor practices-1 (100+ HP) / Transp Eqp | 0 | 0 | -128.8836 | -5.1983 | -6.1759 | -3.4061 | -3.79 | -3.9302 | 0 | 0 | 0 | 0 | 0 | 0 | 0 | 0 | 0 | 0 | 0 | 0 | 0 | 0 | 0 | 0 | 0 | 0 | 0 | 0 | 0 | 0 | -151.3842 | -147.8612 | 0.25881 | 23 | 159.6594 | 1.6652 | No | Yes | Yes | Drop | NA | NA | NA | NA | NA | 5.628% | 159.6594 | 0.026588 | 0.022377 | 2772573.5314 | NA | NA | NA | NA | NA | NA | NA | NA | NA | NA | NA
14 | 427 | 427 Drives - Optimization process (M&T) / Transp Eqp | 0 | 0 | -165.6444 | -39.8302 | -40.8882 | -28.4777 | -29.7622 | -25.8864 | -20.5272 | -17.1343 | -15.4076 | -21.31 | 0 | 0 | 0 | 0 | 0 | 0 | 0 | 0 | 0 | 0 | 0 | 0 | 0 | 0 | 0 | 0 | 0 | 0 | -404.8682 | -351.4332 | 0.63752 | 87 | 1132.3361 | 0.88815 | Yes | Yes | Yes | Drop | NA | NA | NA | NA | NA | 5.628% | 1132.3361 | 0.18856 | 0.1587 | 1228725.7683 | NA | NA | NA | NA | NA | NA | NA | NA | NA | NA | NA
14 | 428 | 428 Drives - Scheduling / Transp Eqp | 0 | 0 | -145.5365 | -21.2087 | -21.7903 | -15.1149 | -15.8509 | -14.0673 | -10.6043 | -9.4212 | -7.7399 | -11.1508 | 0 | 0 | 0 | 0 | 0 | 0 | 0 | 0 | 0 | 0 | 0 | 0 | 0 | 0 | 0 | 0 | 0 | 0 | -272.4847 | -244.2252 | 0.57569 | 108 | 605.3743 | 2.0623 | No | No | Yes | Drop | 3.2602 | 2 | NA | NA | NA | 5.628% | 605.3743 | 0.018431 | 0.084859 | 921544.3262 | NA | NA | NA | NA | NA | NA | NA | NA | NA | NA | NA
14 | 429 | 429 Machinery / Transp Eqp | 0 | 0 | -170.6906 | -44.6053 | -45.8092 | -31.4156 | -32.5648 | -29.3977 | -22.4556 | -18.7581 | -16.7244 | -23.0206 | 0 | 0 | 0 | 0 | 0 | 0 | 0 | 0 | 0 | 0 | 0 | 0 | 0 | 0 | 0 | 0 | 0 | 0 | -435.4419 | -376.6324 | 0.64591 | 209.85 | 1258.2614 | 1.9279 | No | Yes | Yes | Drop | NA | NA | NA | NA | NA | 5.628% | 1258.2614 | 0.20953 | 0.17635 | 767953.6052 | NA | NA | NA | NA | NA | NA | NA | NA | NA | NA | NA
14 | 509 | 509 Efficient Curing ovens / Transp Eqp | 0 | 0 | -217.7532 | -89.2215 | -91.8055 | -62.7926 | -65.3407 | -56.4479 | -44.6441 | -37.0775 | -33.5072 | -47.2289 | -35.2538 | -39.5393 | -13.7492 | -43.8466 | -32.8251 | 0 | 0 | 0 | 0 | 0 | 0 | 0 | 0 | 0 | 0 | 0 | 0 | 0 | -911.0329 | -706.7338 | 0.73322 | 866 | 2504.4611 | 3.9971 | No | No | No | Drop | 432.6868 | 2 | NA | NA | NA | 5.628% | 2504.4611 | 0.41706 | 0.35102 | 659104.0692 | NA | NA | NA | NA | NA | NA | NA | NA | NA | NA | NA
14 | 510 | 510 Heating - Optimization process (M&T) / Transp Eqp | 0 | 0 | -165.6444 | -39.8302 | -40.8882 | -28.4777 | -29.7622 | -25.8864 | -20.5272 | -17.1343 | -15.4076 | -21.31 | 0 | 0 | 0 | 0 | 0 | 0 | 0 | 0 | 0 | 0 | 0 | 0 | 0 | 0 | 0 | 0 | 0 | 0 | -404.8682 | -351.4332 | 0.63752 | 87 | 1132.3361 | 0.88815 | Yes | Yes | Yes | Drop | NA | NA | NA | NA | NA | 5.628% | 1132.3361 | 0.18856 | 0.1587 | 843653.2086 | NA | NA | NA | NA | NA | NA | NA | NA | NA | NA | NA
14 | 603 | 603 New transformers welding / Transp Eqp | 0 | 0 | -237.7858 | -107.8813 | -111.0011 | -76.4842 | -79.3841 | -69.1597 | -54.6571 | -45.3403 | -41.0686 | -56.8019 | -42.3989 | -47.414 | -16.7591 | -53.1361 | -39.5935 | 0 | 0 | 0 | 0 | 0 | 0 | 0 | 0 | 0 | 0 | 0 | 0 | 0 | -1078.866 | -831.1591 | 0.73949 | 541 | 3041.1314 | 2.0564 | No | No | Yes | Drop | 14.834 | 2 | NA | NA | NA | 5.628% | 3041.1314 | 0.50643 | 0.42624 | 635156.44 | NA | NA | NA | NA | NA | NA | NA | NA | NA | NA | NA
14 | 701 | 701 Centrifugal Chiller, 0.51 kW/ton, 500 tons / Transp Eqp | 0 | 0 | -170.9984 | -45.507 | -46.871 | -32.4292 | -33.98 | -30.3493 | -23.6255 | -20.0339 | -17.0303 | -24.466 | -18.4535 | -20.6901 | -8.241 | -23.1899 | -16.778 | -18.8355 | -10.7232 | -6.9687 | -3.3786 | -0.47313 | 0 | 0 | 0 | 0 | 0 | 0 | 0 | 0 | -573.0222 | -440.3257 | 0.73872 | 159.08 | 1284.3681 | 1.4318 | No | Yes | Yes | Drop | NA | NA | NA | NA | NA | 5.628% | 1284.3681 | 0.053481 | 0.011253 | 2020379.7132 | NA | NA | NA | NA | NA | NA | NA | NA | NA | NA | NA
14 | 702 | 702 High Efficiency Chiller Motors / Transp Eqp | 0 | 0 | -135.6671 | -12.0259 | -12.2153 | -8.3336 | -8.6604 | -8.0217 | -6.0404 | -4.8792 | -4.2903 | -6.2617 | -4.7465 | -5.1806 | -2.0284 | -6.0439 | -4.4795 | -4.4625 | -2.2271 | -2.0856 | -0.27753 | 0.33366 | 0 | 0 | 0 | 0 | 0 | 0 | 0 | 0 | -237.5935 | -204.6149 | 0.6162 | 88.59 | 337.181 | 3.0371 | No | No | No | Drop | 30.2521 | 2 | NA | NA | NA | 5.628% | 337.181 | 0.070189 | 0.0029537 | 1818341.7419 | NA | NA | NA | NA | NA | NA | NA | NA | NA | NA | NA
14 | 703 | 703 EMS - Chiller / Transp Eqp | 0 | 0 | -166.6108 | -40.8742 | -42.9288 | -29.5597 | -31.3144 | -26.9935 | -21.8384 | -18.0283 | -16.0858 | -22.31 | 0 | 0 | 0 | 0 | 0 | 0 | 0 | 0 | 0 | 0 | 0 | 0 | 0 | 0 | 0 | 0 | 0 | 0 | -416.5439 | -360.5519 | 0.63931 | 272.71 | 1172.5834 | 2.6884 | No | No | Yes | Drop | 69.8337 | 2 | NA | NA | NA | 5.628% | 1172.5834 | 0.048826 | 0.010274 | 114297.9313 | NA | NA | NA | NA | NA | NA | NA | NA | NA | NA | NA
14 | 704 | 704 Chiller Tune Up/Diagnostics / Transp Eqp | 0 | 0 | -156.8182 | -31.2892 | -32.3447 | -22.1102 | -22.5819 | -20.4023 | -15.9953 | -12.8821 | -11.7751 | -16.6682 | 0 | 0 | 0 | 0 | 0 | 0 | 0 | 0 | 0 | 0 | 0 | 0 | 0 | 0 | 0 | 0 | 0 | 0 | -342.8672 | -301.4743 | 0.61649 | 241.68 | 886.9724 | 3.1497 | No | No | No | Drop | 88.2191 | 2 | NA | NA | NA | 5.628% | 886.9724 | 0.18464 | 0.0077699 | 757642.3924 | NA | NA | NA | NA | NA | NA | NA | NA | NA | NA | NA
14 | 705 | 705 VSD for Chiller Pumps and Towers / Transp Eqp | 0 | 0 | -164.3282 | -38.9183 | -40.3184 | -27.9269 | -29.343 | -25.9286 | -20.5883 | -17.3883 | -14.9287 | -20.7224 | -15.8787 | -17.8772 | -7.3546 | -20.4112 | -14.8665 | 0 | 0 | 0 | 0 | 0 | 0 | 0 | 0 | 0 | 0 | 0 | 0 | 0 | -476.7792 | -383.7461 | 0.69031 | 190.9 | 1106.5283 | 1.9943 | No | Yes | Yes | Drop | NA | NA | NA | NA | NA | 5.628% | 1106.5283 | 0.046076 | 0.0096948 | 935400.4506 | NA | NA | NA | NA | NA | NA | NA | NA | NA | NA | NA
14 | 706 | 706 EMS Optimization - Chiller / Transp Eqp | 0 | 0 | -143.5584 | -19.5502 | -20.017 | -13.1921 | -13.6094 | 0 | 0 | 0 | 0 | 0 | 0 | 0 | 0 | 0 | 0 | 0 | 0 | 0 | 0 | 0 | 0 | 0 | 0 | 0 | 0 | 0 | 0 | 0 | -209.9272 | -201.1073 | 0.41503 | 72.5 | 545.8294 | 1.5354 | No | Yes | Yes | Drop | NA | NA | NA | NA | NA | 5.628% | 545.8294 | 0.11362 | 0.0047815 | 757642.3924 | NA | NA | NA | NA | NA | NA | NA | NA | NA | NA | NA
14 | 707 | 707 Aerosol Duct Sealing - Chiller / Transp Eqp | 0 | 0 | -165.5551 | -39.2755 | -40.2785 | -27.513 | -28.3804 | -25.467 | -19.2648 | -16.06 | -14.0582 | -20.2207 | 0 | 0 | 0 | 0 | 0 | 0 | 0 | 0 | 0 | 0 | 0 | 0 | 0 | 0 | 0 | 0 | 0 | 0 | -396.0733 | -345.106 | 0.6358 | 89.18 | 1102.971 | 0.93464 | Yes | Yes | Yes | Drop | NA | NA | NA | NA | NA | 5.628% | 1102.971 | 0.2296 | 0.0096621 | 984935.1102 | NA | NA | NA | NA | NA | NA | NA | NA | NA | NA | NA
14 | 708 | 708 Duct/Pipe Insulation - Chiller / Transp Eqp | 0 | 0 | -165.427 | -39.3907 | -40.8039 | -28.3089 | -28.9142 | -25.0528 | -19.8689 | -16.4228 | -14.2775 | -20.8364 | 0 | 0 | 0 | 0 | 0 | 0 | 0 | 0 | 0 | 0 | 0 | 0 | 0 | 0 | 0 | 0 | 0 | 0 | -399.3032 | -347.454 | 0.63497 | 7433.12 | 1108.7154 | 77.4985 | No | No | No | Drop | 7241.2939 | 2 | NA | NA | NA | 5.628% | 1108.7154 | 0.2308 | 0.0097124 | 909170.8709 | NA | NA | NA | NA | NA | NA | NA | NA | NA | NA | NA
14 | 709 | 709 Window Film (Standard) - Chiller / Transp Eqp | 0 | 0 | -145.6373 | -21.3245 | -21.7045 | -14.4844 | -15.3541 | -13.8495 | -10.5971 | -8.6397 | -7.5492 | -11.3621 | 0 | 0 | 0 | 0 | 0 | 0 | 0 | 0 | 0 | 0 | 0 | 0 | 0 | 0 | 0 | 0 | 0 | 0 | -270.5024 | -242.7863 | 0.57123 | 315.33 | 592.8886 | 6.148 | No | No | No | Drop | 212.7505 | 2 | NA | NA | NA | 5.628% | 592.8886 | 0.12342 | 0.0051937 | 833074.6297 | NA | NA | NA | NA | NA | NA | NA | NA | NA | NA | NA
14 | 710 | 710 Roof Insulation - Chiller / Transp Eqp | 0 | 0 | -141.8672 | -17.7849 | -18.6076 | -11.932 | -12.31 | -11.6997 | -9.1587 | -7.2948 | -6.4005 | -9.6906 | -6.8106 | -8.1888 | -3.2213 | -8.9372 | -5.993 | -5.7848 | -3.8601 | -2.0342 | -0.8334 | 0.21361 | 0 | 0 | 0 | 0 | 0 | 0 | 0 | 0 | -292.1957 | -243.708 | 0.66772 | 356.72 | 501.8516 | 8.2166 | No | No | No | Drop | 269.8914 | 2 | NA | NA | NA | 5.628% | 501.8516 | 0.10447 | 0.0043962 | 606113.914 | NA | NA | NA | NA | NA | NA | NA | NA | NA | NA | NA
14 | 711 | 711 Cool Roof - Chiller / Transp Eqp | 0 | 0 | -228.7552 | -99.1538 | -102.1809 | -69.881 | -72.3851 | -62.5714 | -48.7481 | -39.9194 | -36.2392 | -52.8437 | -38.3854 | -43.3225 | -14.4396 | -47.3245 | -35.606 | 0 | 0 | 0 | 0 | 0 | 0 | 0 | 0 | 0 | 0 | 0 | 0 | 0 | -991.7557 | -768.1519 | 0.73766 | 3224.02 | 2781.0656 | 13.4007 | No | No | No | Drop | 2742.8496 | 2 | NA | NA | NA | 5.628% | 2781.0656 | 0.57892 | 0.024362 | 684715.576 | NA | NA | NA | NA | NA | NA | NA | NA | NA | NA | NA
14 | 721 | 721 DX Packaged System, EER=10.9, 10 tons / Transp Eqp | 0 | 0 | -144.765 | -20.8348 | -21.2967 | -14.7565 | -15.4099 | -13.5854 | -11.1631 | -9.1983 | -7.9928 | -10.9803 | -8.5259 | -9.6655 | -4.1709 | -11.1161 | -7.7492 | 0 | 0 | 0 | 0 | 0 | 0 | 0 | 0 | 0 | 0 | 0 | 0 | 0 | -311.2106 | -261.4963 | 0.63371 | 346.13 | 585.8245 | 6.8299 | No | No | No | Drop | 244.7727 | 2 | NA | NA | NA | 5.628% | 585.8245 | 0.060981 | 0 | 3512155.0178 | NA | NA | NA | NA | NA | NA | NA | NA | NA | NA | NA
14 | 722 | 722 Hybrid Dessicant-DX System (Trane CDQ) / Transp Eqp | 0 | 0 | -272.1964 | -139.4023 | -143.6332 | -97.9273 | -101.4439 | -88.0698 | -68.2843 | -56.6215 | -51.7092 | -73.637 | -53.2585 | -61.0453 | -20.4264 | -66.9473 | -50.3852 | 0 | 0 | 0 | 0 | 0 | 0 | 0 | 0 | 0 | 0 | 0 | 0 | 0 | -1344.9874 | -1030.3816 | 0.74707 | 1293.46 | 3916.8399 | 3.8173 | No | No | No | Drop | 615.7819 | 2 | NA | NA | NA | 5.628% | 3916.8399 | 0.81535 | 0 | 1756077.5089 | NA | NA | NA | NA | NA | NA | NA | NA | NA | NA | NA
14 | 723 | 723 Geothermal Heat Pump, EER=13, 10 tons / Transp Eqp | 0 | 0 | -179.4586 | -52.9879 | -54.3186 | -36.7266 | -38.0489 | -33.6706 | -25.8368 | -21.5786 | -19.1338 | -27.9 | -19.9756 | -22.6013 | -8.3262 | -25.6307 | -19.0602 | 0 | 0 | 0 | 0 | 0 | 0 | 0 | 0 | 0 | 0 | 0 | 0 | 0 | -585.2545 | -466.1895 | 0.71205 | 3106.64 | 1483.1598 | 24.2128 | No | No | No | Drop | 2850.0288 | 2 | NA | NA | NA | 5.628% | 1483.1598 | 0.31027 | 0 | 869258.3669 | NA | NA | NA | NA | NA | NA | NA | NA | NA | NA | NA
14 | 724 | 724 DX Tune Up/ Advanced Diagnostics / Transp Eqp | 0 | 0 | -141.8964 | -17.9354 | -18.4033 | -11.936 | -12.5915 | -11.4738 | -9.1094 | -7.2608 | -6.6114 | -9.4316 | 0 | 0 | 0 | 0 | 0 | 0 | 0 | 0 | 0 | 0 | 0 | 0 | 0 | 0 | 0 | 0 | 0 | 0 | -246.6496 | -223.3726 | 0.55385 | 174.29 | 505.1739 | 3.9882 | No | No | No | Drop | 86.8866 | 2 | NA | NA | NA | 5.628% | 505.1739 | 0.1115 | 0 | 869258.3669 | NA | NA | NA | NA | NA | NA | NA | NA | NA | NA | NA
14 | 725 | 725 DX Coil Cleaning / Transp Eqp | 0 | 0 | -141.2372 | -17.2991 | -17.8959 | -11.764 | -12.068 | 0 | 0 | 0 | 0 | 0 | 0 | 0 | 0 | 0 | 0 | 0 | 0 | 0 | 0 | 0 | 0 | 0 | 0 | 0 | 0 | 0 | 0 | 0 | -200.2643 | -192.4171 | 0.39746 | 25.95 | 485.3873 | 0.618 | Yes | Yes | Yes | Drop | NA | NA | NA | NA | NA | 5.628% | 485.3873 | 0.10554 | 0 | 1317058.1317 | NA | NA | NA | NA | NA | NA | NA | NA | NA | NA | NA
14 | 726 | 726 Optimize Controls / Transp Eqp | 0 | 0 | -141.8964 | -17.9354 | -18.4033 | -11.936 | -12.5915 | 0 | 0 | 0 | 0 | 0 | 0 | 0 | 0 | 0 | 0 | 0 | 0 | 0 | 0 | 0 | 0 | 0 | 0 | 0 | 0 | 0 | 0 | 0 | -202.7626 | -194.6715 | 0.4053 | 55.77 | 505.1739 | 1.2762 | No | Yes | Yes | Drop | NA | NA | NA | NA | NA | 5.628% | 505.1739 | 0.1115 | 0 | 587020.951 | NA | NA | NA | NA | NA | NA | NA | NA | NA | NA | NA
14 | 727 | 727 Aerosol Duct Sealing / Transp Eqp | 0 | 0 | -161.6594 | -36.2356 | -37.1803 | -25.2087 | -25.8443 | -22.821 | -17.8231 | -14.6839 | -13.386 | -18.5407 | 0 | 0 | 0 | 0 | 0 | 0 | 0 | 0 | 0 | 0 | 0 | 0 | 0 | 0 | 0 | 0 | 0 | 0 | -373.383 | -326.5623 | 0.62865 | 51.45 | 1011.7884 | 0.58781 | Yes | Yes | Yes | Drop | NA | NA | NA | NA | NA | 5.628% | 1011.7884 | 0.21726 | 0 | 1156253.3884 | NA | NA | NA | NA | NA | NA | NA | NA | NA | NA | NA
14 | 728 | 728 Duct/Pipe Insulation / Transp Eqp | 0 | 0 | -161.8274 | -36.273 | -37.3723 | -25.1679 | -26.0253 | -23.0639 | -18.0812 | -14.9528 | -13.2918 | -19.062 | 0 | 0 | 0 | 0 | 0 | 0 | 0 | 0 | 0 | 0 | 0 | 0 | 0 | 0 | 0 | 0 | 0 | 0 | -375.1174 | -327.8097 | 0.62876 | 4288.34 | 1016.6203 | 48.761 | No | No | No | Drop | 4112.4479 | 2 | NA | NA | NA | 5.628% | 1016.6203 | 0.21929 | 0 | 1067310.8201 | NA | NA | NA | NA | NA | NA | NA | NA | NA | NA | NA
14 | 729 | 729 Window Film (Standard) / Transp Eqp | 0 | 0 | -142.865 | -18.6354 | -19.0763 | -12.8136 | -13.3565 | -11.7071 | -9.4782 | -7.3918 | -6.9043 | -9.9457 | 0 | 0 | 0 | 0 | 0 | 0 | 0 | 0 | 0 | 0 | 0 | 0 | 0 | 0 | 0 | 0 | 0 | 0 | -252.1738 | -227.8934 | 0.55544 | 190.99 | 521.1722 | 4.2362 | No | No | No | Drop | 100.8186 | 2 | NA | NA | NA | 5.628% | 521.1722 | 0.11284 | 0 | 977978.5017 | NA | NA | NA | NA | NA | NA | NA | NA | NA | NA | NA
14 | 730 | 730 Roof Insulation / Transp Eqp | 0 | 0 | -140.6585 | -16.1241 | -17.1945 | -11.6313 | -11.5434 | -10.8766 | -8.1106 | -6.4205 | -5.7411 | -8.8343 | -6.225 | -7.4728 | -2.8027 | -7.9684 | -5.7679 | -5.9742 | -3.6753 | -2.8408 | -0.62079 | -0.080907 | 0 | 0 | 0 | 0 | 0 | 0 | 0 | 0 | -280.5638 | -234.9867 | 0.65611 | 205.8 | 460.6567 | 5.1643 | No | No | No | Drop | 126.0988 | 2 | NA | NA | NA | 5.628% | 460.6567 | 0.10104 | 0 | 711540.5467 | NA | NA | NA | NA | NA | NA | NA | NA | NA | NA | NA
14 | 731 | 731 Cool Roof - DX / Transp Eqp | 0 | 0 | -220.1599 | -90.3366 | -93.3965 | -63.6398 | -65.5722 | -56.7643 | -44.5851 | -36.8385 | -33.1111 | -48.0089 | -34.719 | -39.4014 | -13.5796 | -43.1528 | -32.9478 | 0 | 0 | 0 | 0 | 0 | 0 | 0 | 0 | 0 | 0 | 0 | 0 | 0 | -916.2134 | -712.023 | 0.73495 | 1860.01 | 2541.4406 | 8.4601 | No | No | No | Drop | 1420.2987 | 2 | NA | NA | NA | 5.628% | 2541.4406 | 0.54511 | 0 | 803814.0753 | NA | NA | NA | NA | NA | NA | NA | NA | NA | NA | NA
14 | 801 | 801 Premium T8, Electronic Ballast / Transp Eqp | 0 | 0 | -217.0106 | -87.5306 | -90.7222 | -62.0533 | -63.5581 | -55.404 | -43.2124 | -35.5515 | -32.0684 | -46.1811 | -33.7286 | -38.2744 | -13.0853 | -41.8131 | -31.8935 | 0 | 0 | 0 | 0 | 0 | 0 | 0 | 0 | 0 | 0 | 0 | 0 | 0 | -892.0871 | -694.1966 | 0.73353 | 275.12 | 2460.8413 | 1.2924 | No | Yes | Yes | Drop | NA | NA | NA | NA | NA | 5.628% | 2460.8413 | 0.50844 | 0.3449 | 4215949.4637 | NA | NA | NA | NA | NA | NA | NA | NA | NA | NA | NA
14 | 802 | 802 CFL Hardwired, Modular 18W / Transp Eqp | 0 | 0 | -344.9061 | -207.0697 | -213.6237 | -144.9048 | -148.721 | 0 | 0 | 0 | 0 | 0 | 0 | 0 | 0 | 0 | 0 | 0 | 0 | 0 | 0 | 0 | 0 | 0 | 0 | 0 | 0 | 0 | 0 | 0 | -1059.2252 | -963.7177 | 0.60884 | 1374.08 | 5786.7514 | 2.7449 | No | No | Yes | Drop | 372.8763 | 2 | NA | NA | NA | 5.628% | 5786.7514 | 1.3571 | 0.81105 | 173310.7619 | NA | NA | NA | NA | NA | NA | NA | NA | NA | NA | NA
14 | 803 | 803 CFL Screw-in 18W / Transp Eqp | 0 | 0 | -344.9061 | -207.0697 | 0 | 0 | 0 | 0 | 0 | 0 | 0 | 0 | 0 | 0 | 0 | 0 | 0 | 0 | 0 | 0 | 0 | 0 | 0 | 0 | 0 | 0 | 0 | 0 | 0 | 0 | -551.9757 | -539.4037 | 0.50396 | 190.17 | 5786.7514 | 0.37988 | Yes | Yes | Yes | Drop | NA | NA | NA | NA | NA | 5.628% | 5786.7514 | 1.3571 | 0.81105 | 173310.7619 | NA | NA | NA | NA | NA | NA | NA | NA | NA | NA | NA
14 | 804 | 804 High Bay T5 / Transp Eqp | 0 | 0 | -322.9662 | -188.188 | -193.8991 | -133.4046 | -138.9798 | -120.9138 | -94.7698 | -78.8 | -70.9305 | -99.6181 | 0 | 0 | 0 | 0 | 0 | 0 | 0 | 0 | 0 | 0 | 0 | 0 | 0 | 0 | 0 | 0 | 0 | 0 | -1442.4696 | -1193.5071 | 0.70795 | 404.42 | 5301.7981 | 0.88176 | Yes | Yes | Yes | Drop | NA | NA | NA | NA | NA | 5.628% | 5301.7981 | 0.88289 | 0.74308 | 270847.4911 | NA | NA | NA | NA | NA | NA | NA | NA | NA | NA | NA
14 | 805 | 805 Occupancy Sensor / Transp Eqp | 0 | 0 | -199.2966 | -72.0618 | -74.1337 | -50.8431 | -53.3506 | -47.1656 | -36.8521 | -31.1664 | -27.501 | 0 | 0 | 0 | 0 | 0 | 0 | 0 | 0 | 0 | 0 | 0 | 0 | 0 | 0 | 0 | 0 | 0 | 0 | 0 | -592.3711 | -512.6056 | 0.6623 | 411.52 | 2032.8971 | 2.34 | No | No | Yes | Drop | 59.7952 | 2 | NA | NA | NA | 5.628% | 2032.8971 | 0.069562 | 0.28496 | 1505210.3859 | NA | NA | NA | NA | NA | NA | NA | NA | NA | NA | NA
14 | 901 | 901 Replace V-belts / Transp Eqp | 0 | 0 | -123.2824 | -0.14999 | -0.064118 | -0.079966 | -0.12319 | 0 | 0 | 0 | 0 | 0 | 0 | 0 | 0 | 0 | 0 | 0 | 0 | 0 | 0 | 0 | 0 | 0 | 0 | 0 | 0 | 0 | 0 | 0 | -123.6997 | -123.642 | 0.015462 | 1 | 6.3883 | 1.8095 | No | Yes | Yes | Drop | NA | NA | NA | NA | NA | 60.03% | 6.3883 | 0.0010638 | 0.00089536 | 2267286.3579 | NA | NA | NA | NA | NA | NA | NA | NA | NA | NA | NA
15 | 101 | 101 Compressed Air-O&M / Instruments | 0 | 0 | -192.7206 | -66.0536 | -68.1073 | -47.213 | -48.9021 | -43.2003 | -33.8506 | -28.5984 | -25.9948 | -34.8715 | 0 | 0 | 0 | 0 | 0 | 0 | 0 | 0 | 0 | 0 | 0 | 0 | 0 | 0 | 0 | 0 | 0 | 0 | -589.5122 | -500.914 | 0.67011 | 109 | 1866.5816 | 0.67503 | Yes | Yes | Yes | Drop | NA | NA | NA | NA | NA | 5.628% | 1866.5816 | 0.24737 | 0.21402 | 13519504.2297 | NA | NA | NA | NA | NA | NA | NA | NA | NA | NA | NA
15 | 102 | 102 Compressed Air - Controls / Instruments | 0 | 0 | -176.1224 | -49.6179 | -51.2118 | -35.2629 | -36.9458 | -32.4644 | -25.1398 | -21.2519 | -18.7712 | -26.5018 | 0 | 0 | 0 | 0 | 0 | 0 | 0 | 0 | 0 | 0 | 0 | 0 | 0 | 0 | 0 | 0 | 0 | 0 | -473.29 | -407.0527 | 0.65278 | 186 | 1403.5991 | 1.5318 | No | Yes | Yes | Drop | NA | NA | NA | NA | NA | 5.628% | 1403.5991 | 0.18601 | 0.16093 | 4506501.4099 | NA | NA | NA | NA | NA | NA | NA | NA | NA | NA | NA
15 | 103 | 103 Compressed Air - System Optimization / Instruments | 0 | 0 | -211.7993 | -84.0533 | -86.1607 | -59.3903 | -62.4139 | -54.1443 | -42.897 | -35.8332 | -32.106 | -44.4297 | 0 | 0 | 0 | 0 | 0 | 0 | 0 | 0 | 0 | 0 | 0 | 0 | 0 | 0 | 0 | 0 | 0 | 0 | -713.2276 | -601.4583 | 0.68199 | 173 | 2365.3244 | 0.84547 | Yes | Yes | Yes | Drop | NA | NA | NA | NA | NA | 5.628% | 2365.3244 | 0.31347 | 0.2712 | 9013002.8198 | NA | NA | NA | NA | NA | NA | NA | NA | NA | NA | NA
15 | 104 | 104 Compressed Air- Sizing / Instruments | 0 | 0 | -161.4601 | -36.0345 | -36.7347 | -25.3237 | -26.4348 | -23.955 | -18.233 | -15.8387 | -13.4562 | -18.688 | 0 | 0 | 0 | 0 | 0 | 0 | 0 | 0 | 0 | 0 | 0 | 0 | 0 | 0 | 0 | 0 | 0 | 0 | -376.1587 | -328.3177 | 0.62693 | 49 | 1012.6389 | 0.55935 | Yes | Yes | Yes | Drop | NA | NA | NA | NA | NA | 5.628% | 1012.6389 | 0.1342 | 0.11611 | 7210402.2559 | NA | NA | NA | NA | NA | NA | NA | NA | NA | NA | NA
15 | 105 | 105 Comp Air - Replace 1-5 HP motor / Instruments | 0 | 0 | -134.7668 | -11.3946 | -11.4824 | -7.757 | -8.1805 | -7.0921 | -6.1423 | -5.4365 | -4.7009 | -5.8806 | -4.6393 | -4.9527 | -2.4161 | -6.2302 | -4.6813 | 0 | 0 | 0 | 0 | 0 | 0 | 0 | 0 | 0 | 0 | 0 | 0 | 0 | -225.7532 | -198.3139 | 0.55569 | 577 | 320.569 | 20.8064 | No | No | No | Drop | 521.5363 | 2 | NA | NA | NA | 5.628% | 320.569 | 0.042484 | 0.036756 | 752765.9955 | NA | NA | NA | NA | NA | NA | NA | NA | NA | NA | NA
15 | 106 | 106 Comp Air - ASD (1-5 hp) / Instruments | 0 | 0 | -149.1767 | -24.3744 | -25.105 | -17.1207 | -17.8128 | -16.3835 | -12.4437 | -10.456 | -8.2614 | -13.2049 | -10.1665 | -10.2959 | -3.6117 | -12.3131 | -9.0118 | 0 | 0 | 0 | 0 | 0 | 0 | 0 | 0 | 0 | 0 | 0 | 0 | 0 | -339.7382 | -283.5726 | 0.65415 | 828 | 690.9444 | 13.8525 | No | No | No | Drop | 708.4552 | 2 | NA | NA | NA | 5.628% | 690.9444 | 0.0082812 | 0.079232 | 702657.7455 | NA | NA | NA | NA | NA | NA | NA | NA | NA | NA | NA
15 | 107 | 107 Comp Air - Motor practices-1 (1-5 HP) / Instruments | 0 | 0 | -142.107 | -18.2638 | -18.642 | -12.8035 | -12.9952 | -11.8876 | -9.4581 | -7.8768 | -6.967 | -9.4721 | -7.0715 | -8.1827 | -3.8085 | -9.7361 | -6.8002 | 0 | 0 | 0 | 0 | 0 | 0 | 0 | 0 | 0 | 0 | 0 | 0 | 0 | -286.0723 | -243.1399 | 0.6191 | 228 | 510.9101 | 5.1586 | No | No | No | Drop | 139.6041 | 2 | NA | NA | NA | 5.628% | 510.9101 | 0.067709 | 0.05858 | 865248.2707 | NA | NA | NA | NA | NA | NA | NA | NA | NA | NA | NA
15 | 108 | 108 Comp Air - Replace 6-100 HP motor / Instruments | 0 | 0 | -137.0395 | -13.1011 | -13.2879 | -8.8454 | -10.0794 | -8.8036 | -6.6353 | -5.5178 | -4.8227 | -6.5926 | 0 | 0 | 0 | 0 | 0 | 0 | 0 | 0 | 0 | 0 | 0 | 0 | 0 | 0 | 0 | 0 | 0 | 0 | -214.7252 | -197.4702 | 0.51274 | 321 | 377.5601 | 9.8279 | No | No | No | Drop | 255.6759 | 2 | NA | NA | NA | 5.628% | 377.5601 | 0.050037 | 0.04329 | 3989876.0883 | NA | NA | NA | NA | NA | NA | NA | NA | NA | NA | NA
15 | 109 | 109 Comp Air - ASD (6-100 hp) / Instruments | 0 | 0 | -149.021 | -23.9744 | -24.6748 | -16.7216 | -17.8371 | -16.2031 | -12.3287 | -10.0606 | -7.9947 | -12.5181 | 0 | 0 | 0 | 0 | 0 | 0 | 0 | 0 | 0 | 0 | 0 | 0 | 0 | 0 | 0 | 0 | 0 | 0 | -291.334 | -259.8204 | 0.59139 | 28 | 686.0205 | 0.47181 | Yes | Yes | Yes | Drop | NA | NA | NA | NA | NA | 5.628% | 686.0205 | 0.0082223 | 0.078667 | 5937564.6271 | NA | NA | NA | NA | NA | NA | NA | NA | NA | NA | NA
15 | 110 | 110 Comp Air - Motor practices-1 (6-100 HP) / Instruments | 0 | 0 | -132.4204 | -8.4988 | -9.188 | -6.1399 | -6.5221 | -6.0456 | -5.0491 | -3.7368 | -3.0946 | -4.5624 | 0 | 0 | 0 | 0 | 0 | 0 | 0 | 0 | 0 | 0 | 0 | 0 | 0 | 0 | 0 | 0 | 0 | 0 | -185.2578 | -173.4434 | 0.44759 | 57 | 255.455 | 2.5793 | No | No | Yes | Drop | 12.8021 | 2 | NA | NA | NA | 5.628% | 255.455 | 0.033855 | 0.02929 | 6435284.0134 | NA | NA | NA | NA | NA | NA | NA | NA | NA | NA | NA
15 | 111 | 111 Comp Air - Replace 100+ HP motor / Instruments | 0 | 0 | -135.5984 | -11.7078 | -12.1427 | -8.6166 | -8.6262 | -7.5556 | 0 | 0 | 0 | 0 | 0 | 0 | 0 | 0 | 0 | 0 | 0 | 0 | 0 | 0 | 0 | 0 | 0 | 0 | 0 | 0 | 0 | 0 | -184.2473 | -176.6873 | 0.37826 | 96 | 336.4289 | 3.2985 | No | No | No | Drop | 37.7922 | 2 | NA | NA | NA | 5.628% | 336.4289 | 0.044586 | 0.038574 | 4061980.1108 | NA | NA | NA | NA | NA | NA | NA | NA | NA | NA | NA
15 | 112 | 112 Comp Air - ASD (100+ hp) / Instruments | 0 | 0 | -148.9979 | -23.9516 | -24.6504 | -16.9463 | -17.6158 | -16.1758 | 0 | 0 | 0 | 0 | 0 | 0 | 0 | 0 | 0 | 0 | 0 | 0 | 0 | 0 | 0 | 0 | 0 | 0 | 0 | 0 | 0 | 0 | -248.3377 | -232.8247 | 0.48437 | 62 | 685.7532 | 1.0451 | No | Yes | Yes | Drop | NA | NA | NA | NA | NA | 5.628% | 685.7532 | 0.0082191 | 0.078636 | 9927309.6453 | NA | NA | NA | NA | NA | NA | NA | NA | NA | NA | NA
15 | 113 | 113 Comp Air - Motor practices-1 (100+ HP) / Instruments | 0 | 0 | -129.0019 | -6.2792 | -7.4921 | -5.3436 | -5.5138 | -6.6997 | 0 | 0 | 0 | 0 | 0 | 0 | 0 | 0 | 0 | 0 | 0 | 0 | 0 | 0 | 0 | 0 | 0 | 0 | 0 | 0 | 0 | 0 | -160.3304 | -155.1282 | 0.25065 | 23 | 159.6594 | 1.6652 | No | Yes | Yes | Drop | NA | NA | NA | NA | NA | 5.628% | 159.6594 | 0.021159 | 0.018306 | 10689421.3443 | NA | NA | NA | NA | NA | NA | NA | NA | NA | NA | NA
15 | 201 | 201 Fans - O&M / Instruments | 0 | 0 | -130.9428 | -8.7396 | -9.9599 | -7.7648 | -7.9359 | -8.5178 | -8.394 | -8.4945 | -9.0944 | -11.9166 | 0 | 0 | 0 | 0 | 0 | 0 | 0 | 0 | 0 | 0 | 0 | 0 | 0 | 0 | 0 | 0 | 0 | 0 | -211.7602 | -190.3136 | 0.38479 | 11 | 215.0295 | 0.59134 | Yes | Yes | Yes | Drop | NA | NA | NA | NA | NA | 5.628% | 215.0295 | 0.028497 | 0.024655 | 4086727.3019 | NA | NA | NA | NA | NA | NA | NA | NA | NA | NA | NA
15 | 202 | 202 Fans - Controls / Instruments | 0 | 0 | -280.7558 | -173.5648 | -190.3178 | -152.0495 | -158.1861 | -164.7236 | -159.0271 | -166.2678 | -186.5771 | -241.5676 | 0 | 0 | 0 | 0 | 0 | 0 | 0 | 0 | 0 | 0 | 0 | 0 | 0 | 0 | 0 | 0 | 0 | 0 | -1873.0372 | -1448.2295 | 0.60791 | 1000 | 4120.2424 | 2.8056 | No | No | Yes | Drop | 287.1299 | 2 | NA | NA | NA | 5.628% | 4120.2424 | 0.54604 | 0.47242 | 2043363.6509 | NA | NA | NA | NA | NA | NA | NA | NA | NA | NA | NA
15 | 203 | 203 Fans - System Optimization / Instruments | 0 | 0 | -227.477 | -115.8575 | -126.1668 | -101.0183 | -105.0701 | -109.3071 | -104.8821 | -109.7709 | -123.1618 | -160.0218 | 0 | 0 | 0 | 0 | 0 | 0 | 0 | 0 | 0 | 0 | 0 | 0 | 0 | 0 | 0 | 0 | 0 | 0 | -1282.7335 | -1001.5455 | 0.60017 | 650 | 2748.5185 | 2.7337 | No | No | Yes | Drop | 174.4608 | 2 | NA | NA | NA | 5.628% | 2748.5185 | 0.17202 | 0.31516 | 1226018.1906 | NA | NA | NA | NA | NA | NA | NA | NA | NA | NA | NA
15 | 204 | 204 Fans- Improve components / Instruments | 0 | 0 | -144.2734 | -23.2223 | -25.9269 | -20.5988 | -21.1635 | -22.3482 | -22.0538 | -22.659 | -24.8859 | -32.2778 | 0 | 0 | 0 | 0 | 0 | 0 | 0 | 0 | 0 | 0 | 0 | 0 | 0 | 0 | 0 | 0 | 0 | 0 | -359.4096 | -302.0501 | 0.49944 | 54 | 554.3729 | 1.126 | No | Yes | Yes | Drop | NA | NA | NA | NA | NA | 5.628% | 554.3729 | 0.073469 | 0.063563 | 1634690.9208 | NA | NA | NA | NA | NA | NA | NA | NA | NA | NA | NA
15 | 205 | 205 Fans - Replace 1-5 HP motor / Instruments | 0 | 0 | -134.9879 | -13.5486 | -14.6109 | -11.5329 | -12.037 | -12.5323 | -12.6749 | -13.4824 | -14.8239 | -18.5849 | -20.1349 | -23.28 | -22.5696 | -28.5834 | -29.9973 | 0 | 0 | 0 | 0 | 0 | 0 | 0 | 0 | 0 | 0 | 0 | 0 | 0 | -383.381 | -283.8903 | 0.46629 | 577 | 320.569 | 20.8064 | No | No | No | Drop | 521.5363 | 2 | NA | NA | NA | 5.628% | 320.569 | 0.042484 | 0.036756 | 341323.4643 | NA | NA | NA | NA | NA | NA | NA | NA | NA | NA | NA
15 | 206 | 206 Fans - ASD (1-5 hp) / Instruments | 0 | 0 | -149.556 | -28.9284 | -31.776 | -25.4471 | -26.018 | -28.0687 | -26.7455 | -27.786 | -30.2065 | -40.6021 | -43.3449 | -50.0931 | -47.3619 | -61.0713 | -63.6746 | 0 | 0 | 0 | 0 | 0 | 0 | 0 | 0 | 0 | 0 | 0 | 0 | 0 | -680.68 | -468.5235 | 0.53458 | 828 | 692.7402 | 13.8166 | No | No | No | Drop | 708.1445 | 2 | NA | NA | NA | 5.628% | 692.7402 | 0.0083029 | 0.079438 | 302935.9599 | NA | NA | NA | NA | NA | NA | NA | NA | NA | NA | NA
15 | 207 | 207 Fans - Motor practices-1 (1-5 HP) / Instruments | 0 | 0 | -142.4595 | -21.6968 | -23.6282 | -18.8215 | -19.1416 | -20.5579 | -19.8697 | -20.7001 | -23.1008 | -29.7195 | -31.7676 | -37.3919 | -35.9286 | -45.3615 | -47.1479 | 0 | 0 | 0 | 0 | 0 | 0 | 0 | 0 | 0 | 0 | 0 | 0 | 0 | -537.2931 | -379.5281 | 0.51011 | 228 | 510.9101 | 5.1586 | No | No | No | Drop | 139.6041 | 2 | NA | NA | NA | 5.628% | 510.9101 | 0.067709 | 0.05858 | 392325.821 | NA | NA | NA | NA | NA | NA | NA | NA | NA | NA | NA
15 | 208 | 208 Fans - Replace 6-100 HP motor / Instruments | 0 | 0 | -137.2999 | -15.638 | -16.9726 | -13.2926 | -14.6215 | -15.2109 | -14.3294 | -14.9942 | -16.7455 | -21.5555 | 0 | 0 | 0 | 0 | 0 | 0 | 0 | 0 | 0 | 0 | 0 | 0 | 0 | 0 | 0 | 0 | 0 | 0 | -280.6602 | -242.4052 | 0.46156 | 321 | 377.5601 | 9.8279 | No | No | No | Drop | 255.6759 | 2 | NA | NA | NA | 5.628% | 377.5601 | 0.050037 | 0.04329 | 1809112.442 | NA | NA | NA | NA | NA | NA | NA | NA | NA | NA | NA
15 | 209 | 209 Fans - ASD (6-100 hp) / Instruments | 0 | 0 | -149.5034 | -28.7256 | -31.5256 | -24.9665 | -26.0135 | -28.0281 | -26.2518 | -27.4828 | -30.1232 | -39.9323 | 0 | 0 | 0 | 0 | 0 | 0 | 0 | 0 | 0 | 0 | 0 | 0 | 0 | 0 | 0 | 0 | 0 | 0 | -412.5527 | -342.4597 | 0.5236 | 28 | 687.5576 | 0.47075 | Yes | Yes | Yes | Drop | NA | NA | NA | NA | NA | 5.628% | 687.5576 | 0.0082407 | 0.078843 | 2591030.7153 | NA | NA | NA | NA | NA | NA | NA | NA | NA | NA | NA
15 | 210 | 210 Fans - Motor practices-1 (6-100 HP) / Instruments | 0 | 0 | -132.5967 | -10.2153 | -11.681 | -9.1489 | -9.5953 | -10.3808 | -10.2549 | -10.1485 | -11.1615 | -14.6863 | 0 | 0 | 0 | 0 | 0 | 0 | 0 | 0 | 0 | 0 | 0 | 0 | 0 | 0 | 0 | 0 | 0 | 0 | -229.869 | -203.8461 | 0.40808 | 57 | 255.455 | 2.5793 | No | No | Yes | Drop | 12.8021 | 2 | NA | NA | NA | 5.628% | 255.455 | 0.033855 | 0.02929 | 2917923.2935 | NA | NA | NA | NA | NA | NA | NA | NA | NA | NA | NA
15 | 211 | 211 Fans - Replace 100+ HP motor / Instruments | 0 | 0 | -135.8305 | -13.9683 | -15.426 | -12.5793 | -12.6735 | -13.265 | 0 | 0 | 0 | 0 | 0 | 0 | 0 | 0 | 0 | 0 | 0 | 0 | 0 | 0 | 0 | 0 | 0 | 0 | 0 | 0 | 0 | 0 | -203.7426 | -192.5479 | 0.35826 | 96 | 336.4289 | 3.2985 | No | No | No | Drop | 37.7922 | 2 | NA | NA | NA | 5.628% | 336.4289 | 0.044586 | 0.038574 | 1841806.2604 | NA | NA | NA | NA | NA | NA | NA | NA | NA | NA | NA
15 | 212 | 212 Fans - ASD (100+ hp) / Instruments | 0 | 0 | -149.2743 | -28.8656 | -31.4047 | -24.839 | -25.9345 | -27.636 | 0 | 0 | 0 | 0 | 0 | 0 | 0 | 0 | 0 | 0 | 0 | 0 | 0 | 0 | 0 | 0 | 0 | 0 | 0 | 0 | 0 | 0 | -287.954 | -265.0703 | 0.45255 | 62 | 686.3644 | 1.0442 | No | Yes | Yes | Drop | NA | NA | NA | NA | NA | 5.628% | 686.3644 | 0.0082264 | 0.078706 | 4434312.6105 | NA | NA | NA | NA | NA | NA | NA | NA | NA | NA | NA
15 | 213 | 213 Fans - Motor practices-1 (100+ HP) / Instruments | 0 | 0 | -129.0019 | -6.2792 | -7.4921 | -5.3436 | -5.5138 | -6.6997 | 0 | 0 | 0 | 0 | 0 | 0 | 0 | 0 | 0 | 0 | 0 | 0 | 0 | 0 | 0 | 0 | 0 | 0 | 0 | 0 | 0 | 0 | -160.3304 | -155.1282 | 0.25065 | 23 | 159.6594 | 1.6652 | No | Yes | Yes | Drop | NA | NA | NA | NA | NA | 5.628% | 159.6594 | 0.021159 | 0.018306 | 4846858.58 | NA | NA | NA | NA | NA | NA | NA | NA | NA | NA | NA
15 | 301 | 301 Pumps - O&M / Instruments | 0 | 0 | -166.4061 | -47.6688 | -52.1692 | -41.898 | -43.4763 | -45.6924 | -43.614 | -45.7934 | -50.7003 | -65.8361 | 0 | 0 | 0 | 0 | 0 | 0 | 0 | 0 | 0 | 0 | 0 | 0 | 0 | 0 | 0 | 0 | 0 | 0 | -603.2545 | -486.8497 | 0.55913 | 54 | 1132.3361 | 0.55127 | Yes | Yes | Yes | Drop | NA | NA | NA | NA | NA | 5.628% | 1132.3361 | 0.15006 | 0.12983 | 4287208.2639 | NA | NA | NA | NA | NA | NA | NA | NA | NA | NA | NA
15 | 302 | 302 Pumps - Controls / Instruments | 0 | 0 | -274.4075 | -167.219 | -183.1901 | -146.8963 | -152.4224 | -159.0231 | -152.8281 | -160.2975 | -179.5364 | -232.3751 | 0 | 0 | 0 | 0 | 0 | 0 | 0 | 0 | 0 | 0 | 0 | 0 | 0 | 0 | 0 | 0 | 0 | 0 | -1808.1955 | -1399.1024 | 0.60706 | 292 | 3966.693 | 0.85094 | Yes | Yes | Yes | Drop | NA | NA | NA | NA | NA | 5.628% | 3966.693 | 0.52569 | 0.45481 | 3751307.2309 | NA | NA | NA | NA | NA | NA | NA | NA | NA | NA | NA
15 | 303 | 303 Pumps - System Optimization / Instruments | 0 | 0 | -297.4666 | -192.4537 | -210.6811 | -168.868 | -175.2325 | -182.5576 | -176.3912 | -184.0908 | -206.4912 | -267.0872 | 0 | 0 | 0 | 0 | 0 | 0 | 0 | 0 | 0 | 0 | 0 | 0 | 0 | 0 | 0 | 0 | 0 | 0 | -2061.3199 | -1590.9021 | 0.6102 | 715 | 4567.629 | 1.8095 | No | Yes | Yes | Drop | NA | NA | NA | NA | NA | 5.628% | 4567.629 | 0.60533 | 0.52371 | 3215406.1979 | NA | NA | NA | NA | NA | NA | NA | NA | NA | NA | NA
15 | 304 | 304 Pumps - Sizing / Instruments | 0 | 0 | -219.8523 | -106.9402 | -117.1614 | -93.9699 | -97.3387 | -101.4958 | -98.102 | -102.3357 | -114.2111 | -148.2328 | 0 | 0 | 0 | 0 | 0 | 0 | 0 | 0 | 0 | 0 | 0 | 0 | 0 | 0 | 0 | 0 | 0 | 0 | -1199.6399 | -938.4457 | 0.59536 | 217 | 2534.2761 | 0.9898 | Yes | Yes | Yes | Drop | NA | NA | NA | NA | NA | 5.628% | 2534.2761 | 0.33586 | 0.29057 | 2143604.1319 | NA | NA | NA | NA | NA | NA | NA | NA | NA | NA | NA
15 | 305 | 305 Pumps - Replace 1-5 HP motor / Instruments | 0 | 0 | -134.9879 | -13.5486 | -14.6109 | -11.5329 | -12.037 | -12.5323 | -12.6749 | -13.4824 | -14.8239 | -18.5849 | -20.1349 | -23.28 | -22.5696 | -28.5834 | -29.9973 | 0 | 0 | 0 | 0 | 0 | 0 | 0 | 0 | 0 | 0 | 0 | 0 | 0 | -383.381 | -283.8903 | 0.46629 | 577 | 320.569 | 20.8064 | No | No | No | Drop | 521.5363 | 2 | NA | NA | NA | 5.628% | 320.569 | 0.042484 | 0.036756 | 447584.5427 | NA | NA | NA | NA | NA | NA | NA | NA | NA | NA | NA
15 | 306 | 306 Pumps - ASD (1-5 hp) / Instruments | 0 | 0 | -149.626 | -28.8703 | -31.9621 | -25.3796 | -25.9468 | -27.7437 | -26.6663 | -27.9524 | -30.1182 | -40.7591 | -43.2467 | -49.9894 | -47.2525 | -60.7058 | -63.5528 | 0 | 0 | 0 | 0 | 0 | 0 | 0 | 0 | 0 | 0 | 0 | 0 | 0 | -679.7717 | -468.0743 | 0.53465 | 828 | 692.1088 | 13.8292 | No | No | No | Drop | 708.2537 | 2 | NA | NA | NA | 5.628% | 692.1088 | 0.0082952 | 0.079365 | 404457.8122 | NA | NA | NA | NA | NA | NA | NA | NA | NA | NA | NA
15 | 307 | 307 Pumps - Motor practices-1 (1-5 HP) / Instruments | 0 | 0 | -142.4595 | -21.6968 | -23.6282 | -18.8215 | -19.1416 | -20.5579 | -19.8697 | -20.7001 | -23.1008 | -29.7195 | -31.7676 | -37.3919 | -35.9286 | -45.3615 | -47.1479 | 0 | 0 | 0 | 0 | 0 | 0 | 0 | 0 | 0 | 0 | 0 | 0 | 0 | -537.2931 | -379.5281 | 0.51011 | 228 | 510.9101 | 5.1586 | No | No | No | Drop | 139.6041 | 2 | NA | NA | NA | 5.628% | 510.9101 | 0.067709 | 0.05858 | 514464.9917 | NA | NA | NA | NA | NA | NA | NA | NA | NA | NA | NA
15 | 308 | 308 Pumps - Replace 6-100 HP motor / Instruments | 0 | 0 | -137.2999 | -15.638 | -16.9726 | -13.2926 | -14.6215 | -15.2109 | -14.3294 | -14.9942 | -16.7455 | -21.5555 | 0 | 0 | 0 | 0 | 0 | 0 | 0 | 0 | 0 | 0 | 0 | 0 | 0 | 0 | 0 | 0 | 0 | 0 | -280.6602 | -242.4052 | 0.46156 | 321 | 377.5601 | 9.8279 | No | No | No | Drop | 255.6759 | 2 | NA | NA | NA | 5.628% | 377.5601 | 0.050037 | 0.04329 | 2372326.6928 | NA | NA | NA | NA | NA | NA | NA | NA | NA | NA | NA
15 | 309 | 309 Pumps - ASD (6-100 hp) / Instruments | 0 | 0 | -149.4519 | -28.6712 | -31.4659 | -24.9035 | -25.947 | -27.7078 | -26.1778 | -27.6546 | -30.0407 | -40.095 | 0 | 0 | 0 | 0 | 0 | 0 | 0 | 0 | 0 | 0 | 0 | 0 | 0 | 0 | 0 | 0 | 0 | 0 | -412.1155 | -342.069 | 0.5238 | 28 | 686.9679 | 0.47116 | Yes | Yes | Yes | Drop | NA | NA | NA | NA | NA | 5.628% | 686.9679 | 0.0082336 | 0.078776 | 3448515.2294 | NA | NA | NA | NA | NA | NA | NA | NA | NA | NA | NA
15 | 310 | 310 Pumps - Motor practices-1 (6-100 HP) / Instruments | 0 | 0 | -132.5967 | -10.2153 | -11.681 | -9.1489 | -9.5953 | -10.3808 | -10.2549 | -10.1485 | -11.1615 | -14.6863 | 0 | 0 | 0 | 0 | 0 | 0 | 0 | 0 | 0 | 0 | 0 | 0 | 0 | 0 | 0 | 0 | 0 | 0 | -229.869 | -203.8461 | 0.40808 | 57 | 255.455 | 2.5793 | No | No | Yes | Drop | 12.8021 | 2 | NA | NA | NA | 5.628% | 255.455 | 0.033855 | 0.02929 | 3826333.3755 | NA | NA | NA | NA | NA | NA | NA | NA | NA | NA | NA
15 | 311 | 311 Pumps - Replace 100+ HP motor / Instruments | 0 | 0 | -135.8305 | -13.9683 | -15.426 | -12.5793 | -12.6735 | -13.265 | 0 | 0 | 0 | 0 | 0 | 0 | 0 | 0 | 0 | 0 | 0 | 0 | 0 | 0 | 0 | 0 | 0 | 0 | 0 | 0 | 0 | 0 | -203.7426 | -192.5479 | 0.35826 | 96 | 336.4289 | 3.2985 | No | No | No | Drop | 37.7922 | 2 | NA | NA | NA | 5.628% | 336.4289 | 0.044586 | 0.038574 | 2415198.7754 | NA | NA | NA | NA | NA | NA | NA | NA | NA | NA | NA
15 | 312 | 312 Pumps - ASD (100+ hp) / Instruments | 0 | 0 | -149.451 | -28.7883 | -31.3197 | -24.9992 | -25.7842 | -27.786 | 0 | 0 | 0 | 0 | 0 | 0 | 0 | 0 | 0 | 0 | 0 | 0 | 0 | 0 | 0 | 0 | 0 | 0 | 0 | 0 | 0 | 0 | -288.1284 | -265.225 | 0.45173 | 62 | 685.5239 | 1.0455 | No | Yes | Yes | Drop | NA | NA | NA | NA | NA | 5.628% | 685.5239 | 0.0082163 | 0.07861 | 5935643.2138 | NA | NA | NA | NA | NA | NA | NA | NA | NA | NA | NA
15 | 313 | 313 Pumps - Motor practices-1 (100+ HP) / Instruments | 0 | 0 | -129.0019 | -6.2792 | -7.4921 | -5.3436 | -5.5138 | -6.6997 | 0 | 0 | 0 | 0 | 0 | 0 | 0 | 0 | 0 | 0 | 0 | 0 | 0 | 0 | 0 | 0 | 0 | 0 | 0 | 0 | 0 | 0 | -160.3304 | -155.1282 | 0.25065 | 23 | 159.6594 | 1.6652 | No | Yes | Yes | Drop | NA | NA | NA | NA | NA | 5.628% | 159.6594 | 0.021159 | 0.018306 | 6355786.2512 | NA | NA | NA | NA | NA | NA | NA | NA | NA | NA | NA
15 | 427 | 427 Drives - Optimization process (M&T) / Instruments | 0 | 0 | -165.5282 | -46.9827 | -51.499 | -41.2638 | -43.279 | -44.6688 | -43.6851 | -45.2893 | -50.3355 | -65.5673 | 0 | 0 | 0 | 0 | 0 | 0 | 0 | 0 | 0 | 0 | 0 | 0 | 0 | 0 | 0 | 0 | 0 | 0 | -598.0987 | -482.6583 | 0.5588 | 87 | 1120.4168 | 0.8976 | Yes | Yes | Yes | Drop | NA | NA | NA | NA | NA | 5.628% | 1120.4168 | 0.14849 | 0.12846 | 5202960.7187 | NA | NA | NA | NA | NA | NA | NA | NA | NA | NA | NA
15 | 428 | 428 Drives - Scheduling / Instruments | 0 | 0 | -145.8068 | -25.0039 | -27.6761 | -21.9734 | -22.8169 | -24.3189 | -23.6691 | -24.3481 | -26.4412 | -35.3743 | 0 | 0 | 0 | 0 | 0 | 0 | 0 | 0 | 0 | 0 | 0 | 0 | 0 | 0 | 0 | 0 | 0 | 0 | -377.4287 | -315.5704 | 0.51274 | 108 | 605.3918 | 2.0622 | No | No | Yes | Drop | 3.2572 | 2 | NA | NA | NA | 5.628% | 605.3918 | 0.014668 | 0.06942 | 3121776.4312 | NA | NA | NA | NA | NA | NA | NA | NA | NA | NA | NA
15 | 429 | 429 Machinery / Instruments | 0 | 0 | -153.2594 | -32.8377 | -36.293 | -28.9168 | -29.8189 | -31.8858 | -30.5244 | -31.657 | -35.154 | -46.1234 | 0 | 0 | 0 | 0 | 0 | 0 | 0 | 0 | 0 | 0 | 0 | 0 | 0 | 0 | 0 | 0 | 0 | 0 | -456.4704 | -375.5383 | 0.53318 | 136 | 786.3611 | 1.9992 | No | Yes | Yes | Drop | NA | NA | NA | NA | NA | 5.628% | 786.3611 | 0.10421 | 0.090162 | 3251850.4492 | NA | NA | NA | NA | NA | NA | NA | NA | NA | NA | NA
15 | 509 | 509 Efficient Curing ovens / Instruments | 0 | 0 | -218.8333 | -105.776 | -115.7239 | -92.8315 | -96.5304 | -100.2515 | -96.7205 | -100.5086 | -112.9313 | -146.8169 | -156.3994 | -183.0891 | -172.1786 | -219.1479 | -230.9142 | 0 | 0 | 0 | 0 | 0 | 0 | 0 | 0 | 0 | 0 | 0 | 0 | 0 | -2148.6527 | -1378.7531 | 0.58443 | 866 | 2504.4611 | 3.9971 | No | No | No | Drop | 432.6868 | 2 | NA | NA | NA | 5.628% | 2504.4611 | 0.33191 | 0.28716 | 2695160.9178 | NA | NA | NA | NA | NA | NA | NA | NA | NA | NA | NA
15 | 603 | 603 New transformers welding / Instruments | 0 | 0 | -239.2244 | -128.0299 | -140.3952 | -112.3812 | -116.7577 | -121.6175 | -117.2988 | -122.8819 | -137.1592 | -177.9787 | -190.0551 | -222.2159 | -209.327 | -265.4137 | -280.2601 | 0 | 0 | 0 | 0 | 0 | 0 | 0 | 0 | 0 | 0 | 0 | 0 | 0 | -2580.9962 | -1646.5362 | 0.5886 | 541 | 3041.1313 | 2.0564 | No | No | Yes | Drop | 14.834 | 2 | NA | NA | NA | 5.628% | 3041.1313 | 0.40303 | 0.34869 | 1157351.4985 | NA | NA | NA | NA | NA | NA | NA | NA | NA | NA | NA
15 | 701 | 701 Centrifugal Chiller, 0.51 kW/ton, 500 tons / Instruments | 0 | 0 | -171.8888 | -54.1416 | -59.4106 | -47.5629 | -49.4369 | -52.1513 | -49.8052 | -52.2769 | -57.5957 | -75.3729 | -80.5443 | -94.1266 | -88.996 | -112.7581 | -118.2178 | -130.3825 | -133.8227 | -144.1063 | -155.0932 | -167.4827 | 0 | 0 | 0 | 0 | 0 | 0 | 0 | 0 | -1895.173 | -1019.2587 | 0.54984 | 159.08 | 1284.418 | 1.4317 | No | Yes | Yes | Drop | NA | NA | NA | NA | NA | 5.628% | 1284.418 | 0.042562 | 0.0092057 | 7042709.0607 | NA | NA | NA | NA | NA | NA | NA | NA | NA | NA | NA
15 | 702 | 702 High Efficiency Chiller Motors / Instruments | 0 | 0 | -136.0211 | -14.1627 | -15.7523 | -12.3611 | -12.9634 | -13.3027 | -13.0486 | -13.7057 | -14.9346 | -19.4491 | -21.1193 | -24.532 | -23.4106 | -29.6145 | -31.1978 | -34.2397 | -34.6628 | -38.2056 | -40.2245 | -44.6294 | 0 | 0 | 0 | 0 | 0 | 0 | 0 | 0 | -587.5374 | -357.827 | 0.4777 | 88.59 | 337.1826 | 3.0371 | No | No | No | Drop | 30.2518 | 2 | NA | NA | NA | 5.628% | 337.1826 | 0.055858 | 0.0024163 | 6338438.1546 | NA | NA | NA | NA | NA | NA | NA | NA | NA | NA | NA
15 | 703 | 703 EMS - Chiller / Instruments | 0 | 0 | -167.4242 | -48.7579 | -54.3776 | -43.3769 | -45.4266 | -46.8987 | -45.7402 | -47.4658 | -53.1212 | -68.787 | 0 | 0 | 0 | 0 | 0 | 0 | 0 | 0 | 0 | 0 | 0 | 0 | 0 | 0 | 0 | 0 | 0 | 0 | -621.3761 | -500.1498 | 0.56097 | 272.71 | 1172.6335 | 2.6883 | No | No | Yes | Drop | 69.825 | 2 | NA | NA | NA | 5.628% | 1172.6335 | 0.038857 | 0.0084045 | 398423.6583 | NA | NA | NA | NA | NA | NA | NA | NA | NA | NA | NA
15 | 704 | 704 Chiller Tune Up/Diagnostics / Instruments | 0 | 0 | -156.907 | -37.2255 | -40.7276 | -32.632 | -33.59 | -35.5339 | -33.5783 | -35.4025 | -39.0666 | -51.7176 | 0 | 0 | 0 | 0 | 0 | 0 | 0 | 0 | 0 | 0 | 0 | 0 | 0 | 0 | 0 | 0 | 0 | 0 | -496.3809 | -405.9683 | 0.5447 | 241.68 | 886.9768 | 3.1497 | No | No | No | Drop | 88.2183 | 2 | NA | NA | NA | 5.628% | 886.9768 | 0.14694 | 0.0063563 | 2641015.8977 | NA | NA | NA | NA | NA | NA | NA | NA | NA | NA | NA
15 | 705 | 705 VSD for Chiller Pumps and Towers / Instruments | 0 | 0 | -165.0955 | -46.3575 | -51.122 | -40.9653 | -42.5937 | -44.7121 | -43.1433 | -45.1671 | -49.7293 | -64.5807 | -69.3725 | -81.1457 | -76.9282 | -97.5776 | -102.2606 | 0 | 0 | 0 | 0 | 0 | 0 | 0 | 0 | 0 | 0 | 0 | 0 | 0 | -1020.751 | -679.0519 | 0.55749 | 190.9 | 1106.5729 | 1.9942 | No | Yes | Yes | Drop | NA | NA | NA | NA | NA | 5.628% | 1106.5729 | 0.036668 | 0.007931 | 3260651.0477 | NA | NA | NA | NA | NA | NA | NA | NA | NA | NA | NA
15 | 706 | 706 EMS Optimization - Chiller / Instruments | 0 | 0 | -143.9316 | -22.9641 | -25.3404 | -20.2145 | -20.9783 | 0 | 0 | 0 | 0 | 0 | 0 | 0 | 0 | 0 | 0 | 0 | 0 | 0 | 0 | 0 | 0 | 0 | 0 | 0 | 0 | 0 | 0 | 0 | -233.4289 | -220.9389 | 0.39094 | 72.5 | 545.8321 | 1.5354 | No | Yes | Yes | Drop | NA | NA | NA | NA | NA | 5.628% | 545.8321 | 0.090424 | 0.0039116 | 2641015.8977 | NA | NA | NA | NA | NA | NA | NA | NA | NA | NA | NA
15 | 707 | 707 Aerosol Duct Sealing - Chiller / Instruments | 0 | 0 | -165.5673 | -46.5624 | -51.0437 | -40.9607 | -42.3169 | -43.9035 | -42.3052 | -44.5377 | -48.8157 | -64.3039 | 0 | 0 | 0 | 0 | 0 | 0 | 0 | 0 | 0 | 0 | 0 | 0 | 0 | 0 | 0 | 0 | 0 | 0 | -590.317 | -477.2692 | 0.55761 | 89.18 | 1102.9764 | 0.93464 | Yes | Yes | Yes | Drop | NA | NA | NA | NA | NA | 5.628% | 1102.9764 | 0.18272 | 0.0079042 | 3433320.6671 | NA | NA | NA | NA | NA | NA | NA | NA | NA | NA | NA
15 | 708 | 708 Duct/Pipe Insulation - Chiller / Instruments | 0 | 0 | -165.661 | -46.934 | -51.0929 | -40.9396 | -42.1278 | -43.6967 | -42.4631 | -44.4737 | -49.2078 | -64.6622 | 0 | 0 | 0 | 0 | 0 | 0 | 0 | 0 | 0 | 0 | 0 | 0 | 0 | 0 | 0 | 0 | 0 | 0 | -591.2589 | -477.9481 | 0.55902 | 7433.12 | 1108.721 | 77.4981 | No | No | No | Drop | 7241.2929 | 2 | NA | NA | NA | 5.628% | 1108.721 | 0.18367 | 0.0079454 | 3169219.0773 | NA | NA | NA | NA | NA | NA | NA | NA | NA | NA | NA
15 | 709 | 709 Window Film (Standard) - Chiller / Instruments | 0 | 0 | -146.0309 | -25.1675 | -27.225 | -21.5012 | -22.8327 | -23.9473 | -22.5545 | -23.6812 | -26.2993 | -34.9182 | 0 | 0 | 0 | 0 | 0 | 0 | 0 | 0 | 0 | 0 | 0 | 0 | 0 | 0 | 0 | 0 | 0 | 0 | -374.1579 | -313.3585 | 0.50792 | 315.33 | 592.8915 | 6.148 | No | No | No | Drop | 212.75 | 2 | NA | NA | NA | 5.628% | 592.8915 | 0.09822 | 0.0042488 | 2903960.1834 | NA | NA | NA | NA | NA | NA | NA | NA | NA | NA | NA
15 | 710 | 710 Roof Insulation - Chiller / Instruments | 0 | 0 | -142.0769 | -21.2702 | -23.2436 | -18.1362 | -18.4579 | -20.2624 | -19.2646 | -20.2779 | -22.5102 | -29.1605 | -31.3852 | -36.9307 | -34.3854 | -44.2317 | -46.1762 | -50.1051 | -52.0696 | -56.728 | -59.7543 | -65.2149 | 0 | 0 | 0 | 0 | 0 | 0 | 0 | 0 | -811.6413 | -471.1026 | 0.50907 | 356.72 | 501.854 | 8.2166 | No | No | No | Drop | 269.891 | 2 | NA | NA | NA | 5.628% | 501.854 | 0.083138 | 0.0035964 | 2112812.7182 | NA | NA | NA | NA | NA | NA | NA | NA | NA | NA | NA
15 | 711 | 711 Cool Roof - Chiller / Instruments | 0 | 0 | -229.8908 | -117.5562 | -129.0384 | -103.0191 | -105.9365 | -110.4301 | -106.2402 | -111.0682 | -125.259 | -162.8174 | -173.0593 | -202.3128 | -190.0259 | -242.5552 | -255.7919 | 0 | 0 | 0 | 0 | 0 | 0 | 0 | 0 | 0 | 0 | 0 | 0 | 0 | -2365.0011 | -1513.4455 | 0.58768 | 3224.02 | 2781.08 | 13.4007 | No | No | No | Drop | 2742.8472 | 2 | NA | NA | NA | 5.628% | 2781.08 | 0.46072 | 0.01993 | 2386805.0938 | NA | NA | NA | NA | NA | NA | NA | NA | NA | NA | NA
15 | 721 | 721 DX Packaged System, EER=10.9, 10 tons / Instruments | 0 | 0 | -145.1706 | -24.7726 | -27.0156 | -21.6586 | -22.4593 | -23.5289 | -23.1033 | -23.9041 | -26.4945 | -34.1992 | -36.8459 | -43.1603 | -41.0035 | -51.9685 | -54.0165 | 0 | 0 | 0 | 0 | 0 | 0 | 0 | 0 | 0 | 0 | 0 | 0 | 0 | -599.3015 | -417.904 | 0.51982 | 346.13 | 585.8407 | 6.8297 | No | No | No | Drop | 244.7699 | 2 | NA | NA | NA | 5.628% | 585.8407 | 0.04853 | 0 | 21957670.5671 | NA | NA | NA | NA | NA | NA | NA | NA | NA | NA | NA
15 | 722 | 722 Hybrid Dessicant-DX System (Trane CDQ) / Instruments | 0 | 0 | -273.7221 | -165.1673 | -181.3064 | -144.8273 | -150.0579 | -155.0887 | -150.3173 | -156.4155 | -176.0307 | -229.1495 | -244.1261 | -285.4193 | -268.9307 | -341.5459 | -360.0451 | 0 | 0 | 0 | 0 | 0 | 0 | 0 | 0 | 0 | 0 | 0 | 0 | 0 | -3282.1496 | -2081.9333 | 0.59332 | 1293.46 | 3916.8649 | 3.8173 | No | No | No | Drop | 615.7776 | 2 | NA | NA | NA | 5.628% | 3916.8649 | 0.64888 | 0 | 10978835.2836 | NA | NA | NA | NA | NA | NA | NA | NA | NA | NA | NA
15 | 723 | 723 Geothermal Heat Pump, EER=13, 10 tons / Instruments | 0 | 0 | -180.3344 | -62.1806 | -68.5205 | -53.879 | -56.3861 | -59.0345 | -56.8436 | -59.1105 | -66.9397 | -86.5464 | -92.2864 | -108.3883 | -101.6732 | -129.3108 | -136.0577 | 0 | 0 | 0 | 0 | 0 | 0 | 0 | 0 | 0 | 0 | 0 | 0 | 0 | -1317.4917 | -863.457 | 0.57147 | 3106.64 | 1483.1693 | 24.2127 | No | No | No | Drop | 2850.0272 | 2 | NA | NA | NA | 5.628% | 1483.1693 | 0.24692 | 0 | 5434523.4654 | NA | NA | NA | NA | NA | NA | NA | NA | NA | NA | NA
15 | 724 | 724 DX Tune Up/ Advanced Diagnostics / Instruments | 0 | 0 | -142.4795 | -21.314 | -23.3178 | -18.4243 | -18.6984 | -20.5879 | -19.529 | -20.0576 | -22.6894 | -30.0453 | 0 | 0 | 0 | 0 | 0 | 0 | 0 | 0 | 0 | 0 | 0 | 0 | 0 | 0 | 0 | 0 | 0 | 0 | -337.1434 | -285.1411 | 0.49154 | 174.29 | 505.1772 | 3.9881 | No | No | No | Drop | 86.886 | 2 | NA | NA | NA | 5.628% | 505.1772 | 0.088734 | 0 | 5434523.4654 | NA | NA | NA | NA | NA | NA | NA | NA | NA | NA | NA
15 | 725 | 725 DX Coil Cleaning / Instruments | 0 | 0 | -141.3066 | -20.6698 | -22.6173 | -17.7694 | -18.0033 | 0 | 0 | 0 | 0 | 0 | 0 | 0 | 0 | 0 | 0 | 0 | 0 | 0 | 0 | 0 | 0 | 0 | 0 | 0 | 0 | 0 | 0 | 0 | -220.3665 | -209.4146 | 0.37712 | 25.95 | 485.3904 | 0.618 | Yes | Yes | Yes | Drop | NA | NA | NA | NA | NA | 5.628% | 485.3904 | 0.083994 | 0 | 8234126.4627 | NA | NA | NA | NA | NA | NA | NA | NA | NA | NA | NA
15 | 726 | 726 Optimize Controls / Instruments | 0 | 0 | -142.4795 | -21.314 | -23.3178 | -18.4243 | -18.6984 | 0 | 0 | 0 | 0 | 0 | 0 | 0 | 0 | 0 | 0 | 0 | 0 | 0 | 0 | 0 | 0 | 0 | 0 | 0 | 0 | 0 | 0 | 0 | -224.2341 | -212.8943 | 0.38273 | 55.77 | 505.1772 | 1.2761 | No | Yes | Yes | Drop | NA | NA | NA | NA | NA | 5.628% | 505.1772 | 0.088734 | 0 | 3462379.0871 | NA | NA | NA | NA | NA | NA | NA | NA | NA | NA | NA
15 | 727 | 727 Aerosol Duct Sealing / Instruments | 0 | 0 | -162.3426 | -42.7688 | -47.0396 | -37.5187 | -38.6133 | -40.3808 | -38.5986 | -40.7205 | -45.3691 | -58.6702 | 0 | 0 | 0 | 0 | 0 | 0 | 0 | 0 | 0 | 0 | 0 | 0 | 0 | 0 | 0 | 0 | 0 | 0 | -552.0225 | -448.3361 | 0.55159 | 51.45 | 1011.7951 | 0.58781 | Yes | Yes | Yes | Drop | NA | NA | NA | NA | NA | 5.628% | 1011.7951 | 0.1729 | 0 | 6819837.5958 | NA | NA | NA | NA | NA | NA | NA | NA | NA | NA | NA
15 | 728 | 728 Duct/Pipe Insulation / Instruments | 0 | 0 | -162.3728 | -42.8225 | -47.0126 | -37.215 | -38.5863 | -40.8879 | -38.5487 | -40.9772 | -45.3882 | -59.0076 | 0 | 0 | 0 | 0 | 0 | 0 | 0 | 0 | 0 | 0 | 0 | 0 | 0 | 0 | 0 | 0 | 0 | 0 | -552.8187 | -448.8256 | 0.55297 | 4288.34 | 1016.627 | 48.7607 | No | No | No | Drop | 4112.4467 | 2 | NA | NA | NA | 5.628% | 1016.627 | 0.17452 | 0 | 6295234.7038 | NA | NA | NA | NA | NA | NA | NA | NA | NA | NA | NA
15 | 729 | 729 Window Film (Standard) / Instruments | 0 | 0 | -142.9551 | -21.9926 | -24.143 | -18.9875 | -19.6628 | -20.5889 | -19.9622 | -20.606 | -22.9956 | -30.1621 | 0 | 0 | 0 | 0 | 0 | 0 | 0 | 0 | 0 | 0 | 0 | 0 | 0 | 0 | 0 | 0 | 0 | 0 | -342.0557 | -289.1033 | 0.49691 | 190.99 | 521.1756 | 4.2361 | No | No | No | Drop | 100.818 | 2 | NA | NA | NA | 5.628% | 521.1756 | 0.089801 | 0 | 5768332.9803 | NA | NA | NA | NA | NA | NA | NA | NA | NA | NA | NA
15 | 730 | 730 Roof Insulation / Instruments | 0 | 0 | -140.7148 | -19.0826 | -21.4286 | -17.0995 | -17.185 | -18.9901 | -17.6506 | -18.3696 | -20.3235 | -26.9381 | -29.0742 | -33.1102 | -32.2206 | -40.391 | -41.9479 | -46.4671 | -47.9677 | -52.1369 | -55.6761 | -60.091 | 0 | 0 | 0 | 0 | 0 | 0 | 0 | 0 | -756.865 | -443.3505 | 0.50238 | 205.8 | 460.6598 | 5.1643 | No | No | No | Drop | 126.0982 | 2 | NA | NA | NA | 5.628% | 460.6598 | 0.080408 | 0 | 4196823.1358 | NA | NA | NA | NA | NA | NA | NA | NA | NA | NA | NA
15 | 731 | 731 Cool Roof - DX / Instruments | 0 | 0 | -220.9971 | -107.496 | -117.6575 | -93.8949 | -96.7338 | -100.7351 | -97.2878 | -101.0626 | -114.0916 | -148.3731 | -158.493 | -185.3753 | -174.0034 | -221.796 | -233.9408 | 0 | 0 | 0 | 0 | 0 | 0 | 0 | 0 | 0 | 0 | 0 | 0 | 0 | -2171.9382 | -1393.5274 | 0.58586 | 1860.01 | 2541.4581 | 8.4601 | No | No | No | Drop | 1420.2957 | 2 | NA | NA | NA | 5.628% | 2541.4581 | 0.43381 | 0 | 4741072.7662 | NA | NA | NA | NA | NA | NA | NA | NA | NA | NA | NA
15 | 801 | 801 Premium T8, Electronic Ballast / Instruments | 0 | 0 | -217.7987 | -103.6549 | -114.2029 | -90.865 | -94.0061 | -97.7628 | -94.2785 | -98.4926 | -110.4782 | -144.3566 | -153.5812 | -179.396 | -168.4156 | -214.1223 | -226.4784 | 0 | 0 | 0 | 0 | 0 | 0 | 0 | 0 | 0 | 0 | 0 | 0 | 0 | -2107.8898 | -1353.8996 | 0.58496 | 275.12 | 2460.8413 | 1.2924 | No | Yes | Yes | Drop | NA | NA | NA | NA | NA | 5.628% | 2460.8413 | 0.40463 | 0.28215 | 18500460.3848 | NA | NA | NA | NA | NA | NA | NA | NA | NA | NA | NA
15 | 802 | 802 CFL Hardwired, Modular 18W / Instruments | 0 | 0 | -346.3141 | -244.6146 | -268.5113 | -213.4652 | -220.3513 | 0 | 0 | 0 | 0 | 0 | 0 | 0 | 0 | 0 | 0 | 0 | 0 | 0 | 0 | 0 | 0 | 0 | 0 | 0 | 0 | 0 | 0 | 0 | -1293.2566 | -1161.3873 | 0.56417 | 1374.08 | 5786.7513 | 2.7449 | No | No | Yes | Drop | 372.8763 | 2 | NA | NA | NA | 5.628% | 5786.7513 | 1.0801 | 0.6635 | 655815.019 | NA | NA | NA | NA | NA | NA | NA | NA | NA | NA | NA
15 | 803 | 803 CFL Screw-in 18W / Instruments | 0 | 0 | -346.3141 | -244.6146 | 0 | 0 | 0 | 0 | 0 | 0 | 0 | 0 | 0 | 0 | 0 | 0 | 0 | 0 | 0 | 0 | 0 | 0 | 0 | 0 | 0 | 0 | 0 | 0 | 0 | 0 | -590.9287 | -576.0772 | 0.48927 | 190.17 | 5786.7513 | 0.37988 | Yes | Yes | Yes | Drop | NA | NA | NA | NA | NA | 5.628% | 5786.7513 | 1.0801 | 0.6635 | 655815.019 | NA | NA | NA | NA | NA | NA | NA | NA | NA | NA | NA
15 | 804 | 804 High Bay T5 / Instruments | 0 | 0 | -325.6874 | -223.6237 | -245.0781 | -196.161 | -203.9115 | -211.727 | -203.9293 | -213.7392 | -240.1518 | -310.0877 | 0 | 0 | 0 | 0 | 0 | 0 | 0 | 0 | 0 | 0 | 0 | 0 | 0 | 0 | 0 | 0 | 0 | 0 | -2374.0967 | -1827.9153 | 0.61253 | 404.42 | 5301.7981 | 0.88176 | Yes | Yes | Yes | Drop | NA | NA | NA | NA | NA | 5.628% | 5301.7981 | 0.70263 | 0.60789 | 956103.4359 | NA | NA | NA | NA | NA | NA | NA | NA | NA | NA | NA
15 | 805 | 805 Occupancy Sensor / Instruments | 0 | 0 | -199.9912 | -85.5131 | -93.8908 | -74.4026 | -77.4202 | -81.2819 | -78.0812 | -81.4622 | -91.2191 | 0 | 0 | 0 | 0 | 0 | 0 | 0 | 0 | 0 | 0 | 0 | 0 | 0 | 0 | 0 | 0 | 0 | 0 | 0 | -863.2622 | -705.9285 | 0.58816 | 411.52 | 2032.9532 | 2.3399 | No | No | Yes | Drop | 59.7855 | 2 | NA | NA | NA | 5.628% | 2032.9532 | 0.055359 | 0.23312 | 6492147.8675 | NA | NA | NA | NA | NA | NA | NA | NA | NA | NA | NA
15 | 901 | 901 Replace V-belts / Instruments | 0 | 0 | -123.2868 | -0.19291 | -0.12646 | -0.1552 | -0.20003 | 0 | 0 | 0 | 0 | 0 | 0 | 0 | 0 | 0 | 0 | 0 | 0 | 0 | 0 | 0 | 0 | 0 | 0 | 0 | 0 | 0 | 0 | 0 | -123.9614 | -123.8639 | 0.015435 | 1 | 6.3883 | 1.8095 | No | Yes | Yes | Drop | NA | NA | NA | NA | NA | 60.03% | 6.3883 | 0.00084658 | 0.00073247 | 5725707.7263 | NA | NA | NA | NA | NA | NA | NA | NA | NA | NA | NA
16 | 101 | 101 Compressed Air-O&M / Misc | 0 | 0 | -193.9926 | -78.3297 | -86.3079 | -68.9333 | -71.3419 | -75.111 | -71.8726 | -75.4281 | -84.6687 | -108.8236 | 0 | 0 | 0 | 0 | 0 | 0 | 0 | 0 | 0 | 0 | 0 | 0 | 0 | 0 | 0 | 0 | 0 | 0 | -914.8095 | -722.5232 | 0.5849 | 109 | 1866.5816 | 0.67503 | Yes | Yes | Yes | Drop | NA | NA | NA | NA | NA | 5.628% | 1866.5816 | 0.23318 | 0.20135 | 9228124.8609 | NA | NA | NA | NA | NA | NA | NA | NA | NA | NA | NA
16 | 102 | 102 Compressed Air - Controls / Misc | 0 | 0 | -176.966 | -58.9242 | -64.6601 | -51.5995 | -53.8765 | -56.5848 | -54.1338 | -56.6217 | -63.2353 | -81.97 | 0 | 0 | 0 | 0 | 0 | 0 | 0 | 0 | 0 | 0 | 0 | 0 | 0 | 0 | 0 | 0 | 0 | 0 | -718.5721 | -574.0858 | 0.57138 | 186 | 1403.599 | 1.5318 | No | Yes | Yes | Drop | NA | NA | NA | NA | NA | 5.628% | 1403.599 | 0.17535 | 0.15141 | 3076041.6203 | NA | NA | NA | NA | NA | NA | NA | NA | NA | NA | NA
16 | 103 | 103 Compressed Air - System Optimization / Misc | 0 | 0 | -213.1895 | -99.7047 | -109.2528 | -87.357 | -90.9891 | -94.9071 | -91.6458 | -95.7516 | -106.8189 | -138.3587 | 0 | 0 | 0 | 0 | 0 | 0 | 0 | 0 | 0 | 0 | 0 | 0 | 0 | 0 | 0 | 0 | 0 | 0 | -1127.9752 | -883.9911 | 0.59316 | 173 | 2365.3243 | 0.84547 | Yes | Yes | Yes | Drop | NA | NA | NA | NA | NA | 5.628% | 2365.3243 | 0.29549 | 0.25515 | 6152083.2406 | NA | NA | NA | NA | NA | NA | NA | NA | NA | NA | NA
16 | 104 | 104 Compressed Air- Sizing / Misc | 0 | 0 | -162.0258 | -42.9557 | -46.8594 | -37.2435 | -38.6092 | -41.1318 | -38.8612 | -41.4972 | -45.1757 | -58.8111 | 0 | 0 | 0 | 0 | 0 | 0 | 0 | 0 | 0 | 0 | 0 | 0 | 0 | 0 | 0 | 0 | 0 | 0 | -553.1707 | -448.9979 | 0.55126 | 49 | 1012.6388 | 0.55935 | Yes | Yes | Yes | Drop | NA | NA | NA | NA | NA | 5.628% | 1012.6388 | 0.1265 | 0.10924 | 4921666.5925 | NA | NA | NA | NA | NA | NA | NA | NA | NA | NA | NA
16 | 105 | 105 Comp Air - Replace 1-5 HP motor / Misc | 0 | 0 | -134.988 | -13.5486 | -14.6109 | -11.533 | -12.3416 | -13.0323 | -12.425 | -12.9786 | -14.7182 | -18.3308 | -20.1307 | -23.2763 | -22.5658 | -28.3291 | -30.2432 | 0 | 0 | 0 | 0 | 0 | 0 | 0 | 0 | 0 | 0 | 0 | 0 | 0 | -383.0523 | -283.7717 | 0.46652 | 577 | 320.569 | 20.8064 | No | No | No | Drop | 521.5363 | 2 | NA | NA | NA | 5.628% | 320.569 | 0.040047 | 0.03458 | 513821.9923 | NA | NA | NA | NA | NA | NA | NA | NA | NA | NA | NA
16 | 106 | 106 Comp Air - ASD (1-5 hp) / Misc | 0 | 0 | -149.6822 | -28.7958 | -31.877 | -25.3856 | -26.4595 | -27.9903 | -26.5764 | -27.8618 | -30.5037 | -40.0498 | -43.2771 | -49.9631 | -47.6694 | -60.9238 | -64.0869 | 0 | 0 | 0 | 0 | 0 | 0 | 0 | 0 | 0 | 0 | 0 | 0 | 0 | -681.1023 | -468.7979 | 0.53325 | 828 | 690.9492 | 13.8524 | No | No | No | Drop | 708.4544 | 2 | NA | NA | NA | 5.628% | 690.9492 | 0.0078063 | 0.074543 | 479619.171 | NA | NA | NA | NA | NA | NA | NA | NA | NA | NA | NA
16 | 107 | 107 Comp Air - Motor practices-1 (1-5 HP) / Misc | 0 | 0 | -142.5967 | -21.5839 | -23.6403 | -19.1315 | -19.253 | -20.8717 | -20.0223 | -21.3253 | -23.4133 | -29.5874 | -32.1352 | -37.4777 | -35.8741 | -45.4328 | -47.1399 | 0 | 0 | 0 | 0 | 0 | 0 | 0 | 0 | 0 | 0 | 0 | 0 | 0 | -539.4849 | -381.0073 | 0.5082 | 228 | 510.91 | 5.1586 | No | No | No | Drop | 139.6041 | 2 | NA | NA | NA | 5.628% | 510.91 | 0.063826 | 0.055113 | 590599.9911 | NA | NA | NA | NA | NA | NA | NA | NA | NA | NA | NA
16 | 108 | 108 Comp Air - Replace 6-100 HP motor / Misc | 0 | 0 | -137.3121 | -15.6501 | -16.9847 | -13.3643 | -14.4949 | -15.0354 | -14.9587 | -15.4045 | -17.0231 | -21.9115 | 0 | 0 | 0 | 0 | 0 | 0 | 0 | 0 | 0 | 0 | 0 | 0 | 0 | 0 | 0 | 0 | 0 | 0 | -282.1393 | -243.3396 | 0.45948 | 321 | 377.5601 | 9.8279 | No | No | No | Drop | 255.6759 | 2 | NA | NA | NA | 5.628% | 377.5601 | 0.047167 | 0.040728 | 2723404.209 | NA | NA | NA | NA | NA | NA | NA | NA | NA | NA | NA
16 | 109 | 109 Comp Air - ASD (6-100 hp) / Misc | 0 | 0 | -149.394 | -28.6087 | -31.6447 | -25.4235 | -26.2259 | -27.9723 | -26.1149 | -28.0967 | -30.2336 | -40.4371 | 0 | 0 | 0 | 0 | 0 | 0 | 0 | 0 | 0 | 0 | 0 | 0 | 0 | 0 | 0 | 0 | 0 | 0 | -414.1514 | -343.505 | 0.52126 | 28 | 686.0252 | 0.4718 | Yes | Yes | Yes | Drop | NA | NA | NA | NA | NA | 5.628% | 686.0252 | 0.0077506 | 0.074011 | 4052854.8101 | NA | NA | NA | NA | NA | NA | NA | NA | NA | NA | NA
16 | 110 | 110 Comp Air - Motor practices-1 (6-100 HP) / Misc | 0 | 0 | -132.4717 | -10.4653 | -11.681 | -9.1489 | -9.5505 | -9.8808 | -10.0049 | -10.3986 | -11.2634 | -14.6866 | 0 | 0 | 0 | 0 | 0 | 0 | 0 | 0 | 0 | 0 | 0 | 0 | 0 | 0 | 0 | 0 | 0 | 0 | -229.5518 | -203.6073 | 0.40877 | 57 | 255.455 | 2.5793 | No | No | Yes | Drop | 12.8021 | 2 | NA | NA | NA | 5.628% | 255.455 | 0.031913 | 0.027556 | 4392587.4338 | NA | NA | NA | NA | NA | NA | NA | NA | NA | NA | NA
16 | 111 | 111 Comp Air - Replace 100+ HP motor / Misc | 0 | 0 | -135.8305 | -14.0934 | -15.4261 | -12.3294 | -12.6735 | -13.265 | 0 | 0 | 0 | 0 | 0 | 0 | 0 | 0 | 0 | 0 | 0 | 0 | 0 | 0 | 0 | 0 | 0 | 0 | 0 | 0 | 0 | 0 | -203.6178 | -192.4584 | 0.35856 | 96 | 336.4289 | 3.2985 | No | No | No | Drop | 37.7922 | 2 | NA | NA | NA | 5.628% | 336.4289 | 0.042029 | 0.036291 | 2772620.8749 | NA | NA | NA | NA | NA | NA | NA | NA | NA | NA | NA
16 | 112 | 112 Comp Air - ASD (100+ hp) / Misc | 0 | 0 | -149.3707 | -28.5841 | -31.6176 | -25.395 | -26.2515 | -27.9406 | 0 | 0 | 0 | 0 | 0 | 0 | 0 | 0 | 0 | 0 | 0 | 0 | 0 | 0 | 0 | 0 | 0 | 0 | 0 | 0 | 0 | 0 | -289.1594 | -266.0204 | 0.45022 | 62 | 685.758 | 1.0451 | No | Yes | Yes | Drop | NA | NA | NA | NA | NA | 5.628% | 685.758 | 0.0077477 | 0.073983 | 6776169.5535 | NA | NA | NA | NA | NA | NA | NA | NA | NA | NA | NA
16 | 113 | 113 Comp Air - Motor practices-1 (100+ HP) / Misc | 0 | 0 | -128.877 | -6.2792 | -7.4922 | -5.3437 | -5.469 | -6.6997 | 0 | 0 | 0 | 0 | 0 | 0 | 0 | 0 | 0 | 0 | 0 | 0 | 0 | 0 | 0 | 0 | 0 | 0 | 0 | 0 | 0 | 0 | -160.1607 | -154.9684 | 0.25143 | 23 | 159.6594 | 1.6652 | No | Yes | Yes | Drop | NA | NA | NA | NA | NA | 5.628% | 159.6594 | 0.019946 | 0.017223 | 7296370.7234 | NA | NA | NA | NA | NA | NA | NA | NA | NA | NA | NA
16 | 201 | 201 Fans - O&M / Misc | 0 | 0 | -131.0597 | -8.7315 | -9.9518 | -8.0067 | -7.9833 | -8.2598 | -8.386 | -8.7447 | -9.7502 | -12.1669 | 0 | 0 | 0 | 0 | 0 | 0 | 0 | 0 | 0 | 0 | 0 | 0 | 0 | 0 | 0 | 0 | 0 | 0 | -213.0405 | -191.1602 | 0.38205 | 11 | 215.0295 | 0.59134 | Yes | Yes | Yes | Drop | NA | NA | NA | NA | NA | 5.628% | 215.0295 | 0.026863 | 0.023196 | 2284837.5899 | NA | NA | NA | NA | NA | NA | NA | NA | NA | NA | NA
16 | 202 | 202 Fans - Controls / Misc | 0 | 0 | -280.1192 | -173.4279 | -190.306 | -152.3951 | -158.0809 | -165.0762 | -159.078 | -166.2955 | -186.7378 | -241.9939 | 0 | 0 | 0 | 0 | 0 | 0 | 0 | 0 | 0 | 0 | 0 | 0 | 0 | 0 | 0 | 0 | 0 | 0 | -1873.5106 | -1448.309 | 0.60789 | 1000 | 4120.2423 | 2.8056 | No | No | Yes | Drop | 287.1299 | 2 | NA | NA | NA | 5.628% | 4120.2423 | 0.51473 | 0.44446 | 1142418.795 | NA | NA | NA | NA | NA | NA | NA | NA | NA | NA | NA
16 | 203 | 203 Fans - System Optimization / Misc | 0 | 0 | -227.5873 | -116.0926 | -126.7772 | -102.0496 | -105.8185 | -110.3571 | -106.8676 | -111.7639 | -124.5067 | -161.1798 | 0 | 0 | 0 | 0 | 0 | 0 | 0 | 0 | 0 | 0 | 0 | 0 | 0 | 0 | 0 | 0 | 0 | 0 | -1293.0004 | -1008.7429 | 0.59729 | 650 | 2748.5319 | 2.7337 | No | No | Yes | Drop | 174.4585 | 2 | NA | NA | NA | 5.628% | 2748.5319 | 0.16216 | 0.29651 | 685451.277 | NA | NA | NA | NA | NA | NA | NA | NA | NA | NA | NA
16 | 204 | 204 Fans- Improve components / Misc | 0 | 0 | -144.1444 | -23.2183 | -25.6729 | -20.3447 | -21.215 | -22.3442 | -21.7998 | -22.9051 | -24.999 | -32.2729 | 0 | 0 | 0 | 0 | 0 | 0 | 0 | 0 | 0 | 0 | 0 | 0 | 0 | 0 | 0 | 0 | 0 | 0 | -358.9163 | -301.5699 | 0.50024 | 54 | 554.3729 | 1.126 | No | Yes | Yes | Drop | NA | NA | NA | NA | NA | 5.628% | 554.3729 | 0.069256 | 0.059801 | 913935.036 | NA | NA | NA | NA | NA | NA | NA | NA | NA | NA | NA
16 | 205 | 205 Fans - Replace 1-5 HP motor / Misc | 0 | 0 | -134.988 | -13.5486 | -14.6109 | -11.533 | -12.3416 | -13.0323 | -12.425 | -12.9786 | -14.7182 | -18.3308 | -20.1307 | -23.2763 | -22.5658 | -28.3291 | -30.2432 | 0 | 0 | 0 | 0 | 0 | 0 | 0 | 0 | 0 | 0 | 0 | 0 | 0 | -383.0523 | -283.7717 | 0.46652 | 577 | 320.569 | 20.8064 | No | No | No | Drop | 521.5363 | 2 | NA | NA | NA | 5.628% | 320.569 | 0.040047 | 0.03458 | 190829.6355 | NA | NA | NA | NA | NA | NA | NA | NA | NA | NA | NA
16 | 206 | 206 Fans - ASD (1-5 hp) / Misc | 0 | 0 | -149.5847 | -28.9571 | -32.0547 | -25.5734 | -26.408 | -28.2 | -26.7978 | -28.3498 | -30.5048 | -41.0648 | -43.0568 | -50.2583 | -47.981 | -61.2525 | -64.3552 | 0 | 0 | 0 | 0 | 0 | 0 | 0 | 0 | 0 | 0 | 0 | 0 | 0 | -684.399 | -470.7574 | 0.53236 | 828 | 692.745 | 13.8165 | No | No | No | Drop | 708.1437 | 2 | NA | NA | NA | 5.628% | 692.745 | 0.0078267 | 0.074736 | 169367.6669 | NA | NA | NA | NA | NA | NA | NA | NA | NA | NA | NA
16 | 207 | 207 Fans - Motor practices-1 (1-5 HP) / Misc | 0 | 0 | -142.5967 | -21.5839 | -23.6403 | -19.1315 | -19.253 | -20.8717 | -20.0223 | -21.3253 | -23.4133 | -29.5874 | -32.1352 | -37.4777 | -35.8741 | -45.4328 | -47.1399 | 0 | 0 | 0 | 0 | 0 | 0 | 0 | 0 | 0 | 0 | 0 | 0 | 0 | -539.4849 | -381.0073 | 0.5082 | 228 | 510.91 | 5.1586 | No | No | No | Drop | 139.6041 | 2 | NA | NA | NA | 5.628% | 510.91 | 0.063826 | 0.055113 | 219344.4086 | NA | NA | NA | NA | NA | NA | NA | NA | NA | NA | NA
16 | 208 | 208 Fans - Replace 6-100 HP motor / Misc | 0 | 0 | -137.3121 | -15.6501 | -16.9847 | -13.3643 | -14.4949 | -15.0354 | -14.9587 | -15.4045 | -17.0231 | -21.9115 | 0 | 0 | 0 | 0 | 0 | 0 | 0 | 0 | 0 | 0 | 0 | 0 | 0 | 0 | 0 | 0 | 0 | 0 | -282.1393 | -243.3396 | 0.45948 | 321 | 377.5601 | 9.8279 | No | No | No | Drop | 255.6759 | 2 | NA | NA | NA | 5.628% | 377.5601 | 0.047167 | 0.040728 | 1011451.9043 | NA | NA | NA | NA | NA | NA | NA | NA | NA | NA | NA
16 | 209 | 209 Fans - ASD (6-100 hp) / Misc | 0 | 0 | -149.403 | -28.6251 | -31.5503 | -25.3378 | -26.3992 | -28.1552 | -26.3079 | -28.0504 | -30.4485 | -40.6637 | 0 | 0 | 0 | 0 | 0 | 0 | 0 | 0 | 0 | 0 | 0 | 0 | 0 | 0 | 0 | 0 | 0 | 0 | -414.9411 | -344.0055 | 0.52145 | 28 | 687.5624 | 0.47075 | Yes | Yes | Yes | Drop | NA | NA | NA | NA | NA | 5.628% | 687.5624 | 0.007768 | 0.074177 | 1448612.5297 | NA | NA | NA | NA | NA | NA | NA | NA | NA | NA | NA
16 | 210 | 210 Fans - Motor practices-1 (6-100 HP) / Misc | 0 | 0 | -132.4717 | -10.4653 | -11.681 | -9.1489 | -9.5505 | -9.8808 | -10.0049 | -10.3986 | -11.2634 | -14.6866 | 0 | 0 | 0 | 0 | 0 | 0 | 0 | 0 | 0 | 0 | 0 | 0 | 0 | 0 | 0 | 0 | 0 | 0 | -229.5518 | -203.6073 | 0.40877 | 57 | 255.455 | 2.5793 | No | No | Yes | Drop | 12.8021 | 2 | NA | NA | NA | 5.628% | 255.455 | 0.031913 | 0.027556 | 1631374.0392 | NA | NA | NA | NA | NA | NA | NA | NA | NA | NA | NA
16 | 211 | 211 Fans - Replace 100+ HP motor / Misc | 0 | 0 | -135.8305 | -14.0934 | -15.4261 | -12.3294 | -12.6735 | -13.265 | 0 | 0 | 0 | 0 | 0 | 0 | 0 | 0 | 0 | 0 | 0 | 0 | 0 | 0 | 0 | 0 | 0 | 0 | 0 | 0 | 0 | 0 | -203.6178 | -192.4584 | 0.35856 | 96 | 336.4289 | 3.2985 | No | No | No | Drop | 37.7922 | 2 | NA | NA | NA | 5.628% | 336.4289 | 0.042029 | 0.036291 | 1029730.605 | NA | NA | NA | NA | NA | NA | NA | NA | NA | NA | NA
16 | 212 | 212 Fans - ASD (100+ hp) / Misc | 0 | 0 | -149.424 | -28.5153 | -31.4295 | -25.2103 | -26.3203 | -28.0133 | 0 | 0 | 0 | 0 | 0 | 0 | 0 | 0 | 0 | 0 | 0 | 0 | 0 | 0 | 0 | 0 | 0 | 0 | 0 | 0 | 0 | 0 | -288.9126 | -265.7967 | 0.45105 | 62 | 686.3691 | 1.0442 | No | Yes | Yes | Drop | NA | NA | NA | NA | NA | 5.628% | 686.3691 | 0.0077546 | 0.074049 | 2479168.1435 | NA | NA | NA | NA | NA | NA | NA | NA | NA | NA | NA
16 | 213 | 213 Fans - Motor practices-1 (100+ HP) / Misc | 0 | 0 | -128.877 | -6.2792 | -7.4922 | -5.3437 | -5.469 | -6.6997 | 0 | 0 | 0 | 0 | 0 | 0 | 0 | 0 | 0 | 0 | 0 | 0 | 0 | 0 | 0 | 0 | 0 | 0 | 0 | 0 | 0 | 0 | -160.1607 | -154.9684 | 0.25143 | 23 | 159.6594 | 1.6652 | No | Yes | Yes | Drop | NA | NA | NA | NA | NA | 5.628% | 159.6594 | 0.019946 | 0.017223 | 2709817.3816 | NA | NA | NA | NA | NA | NA | NA | NA | NA | NA | NA
16 | 301 | 301 Pumps - O&M / Misc | 0 | 0 | -166.2651 | -47.6527 | -52.4031 | -41.882 | -43.4605 | -45.6765 | -43.8481 | -46.0277 | -50.6846 | -65.8208 | 0 | 0 | 0 | 0 | 0 | 0 | 0 | 0 | 0 | 0 | 0 | 0 | 0 | 0 | 0 | 0 | 0 | 0 | -603.7212 | -487.1567 | 0.55885 | 54 | 1132.3361 | 0.55127 | Yes | Yes | Yes | Drop | NA | NA | NA | NA | NA | 5.628% | 1132.3361 | 0.14146 | 0.12215 | 2396923.9622 | NA | NA | NA | NA | NA | NA | NA | NA | NA | NA | NA
16 | 302 | 302 Pumps - Controls / Misc | 0 | 0 | -274.3838 | -167.07 | -182.9162 | -146.682 | -152.4653 | -158.8072 | -153.1716 | -160.4109 | -179.6343 | -232.957 | 0 | 0 | 0 | 0 | 0 | 0 | 0 | 0 | 0 | 0 | 0 | 0 | 0 | 0 | 0 | 0 | 0 | 0 | -1808.4984 | -1399.0947 | 0.60706 | 292 | 3966.6929 | 0.85094 | Yes | Yes | Yes | Drop | NA | NA | NA | NA | NA | 5.628% | 3966.6929 | 0.49554 | 0.4279 | 2097308.467 | NA | NA | NA | NA | NA | NA | NA | NA | NA | NA | NA
16 | 303 | 303 Pumps - System Optimization / Misc | 0 | 0 | -297.0721 | -192.3088 | -210.4113 | -168.9507 | -175.6298 | -182.8904 | -176.6528 | -184.1147 | -207.4212 | -267.7747 | 0 | 0 | 0 | 0 | 0 | 0 | 0 | 0 | 0 | 0 | 0 | 0 | 0 | 0 | 0 | 0 | 0 | 0 | -2063.2265 | -1591.9043 | 0.60996 | 715 | 4567.6288 | 1.8095 | No | Yes | Yes | Drop | NA | NA | NA | NA | NA | 5.628% | 4567.6288 | 0.57062 | 0.49272 | 1797692.9717 | NA | NA | NA | NA | NA | NA | NA | NA | NA | NA | NA
16 | 304 | 304 Pumps - Sizing / Misc | 0 | 0 | -219.8566 | -107.0693 | -116.6655 | -94.0824 | -97.3987 | -101.3642 | -98.3562 | -102.3482 | -114.3644 | -148.1905 | 0 | 0 | 0 | 0 | 0 | 0 | 0 | 0 | 0 | 0 | 0 | 0 | 0 | 0 | 0 | 0 | 0 | 0 | -1199.6961 | -938.429 | 0.59537 | 217 | 2534.276 | 0.9898 | Yes | Yes | Yes | Drop | NA | NA | NA | NA | NA | 5.628% | 2534.276 | 0.3166 | 0.27338 | 1198461.9811 | NA | NA | NA | NA | NA | NA | NA | NA | NA | NA | NA
16 | 305 | 305 Pumps - Replace 1-5 HP motor / Misc | 0 | 0 | -134.988 | -13.5486 | -14.6109 | -11.533 | -12.3416 | -13.0323 | -12.425 | -12.9786 | -14.7182 | -18.3308 | -20.1307 | -23.2763 | -22.5658 | -28.3291 | -30.2432 | 0 | 0 | 0 | 0 | 0 | 0 | 0 | 0 | 0 | 0 | 0 | 0 | 0 | -383.0523 | -283.7717 | 0.46652 | 577 | 320.569 | 20.8064 | No | No | No | Drop | 521.5363 | 2 | NA | NA | NA | 5.628% | 320.569 | 0.040047 | 0.03458 | 250238.8617 | NA | NA | NA | NA | NA | NA | NA | NA | NA | NA | NA
16 | 306 | 306 Pumps - ASD (1-5 hp) / Misc | 0 | 0 | -149.6588 | -28.9031 | -31.9949 | -25.51 | -26.3962 | -28.1289 | -26.7227 | -28.2662 | -30.5648 | -40.7217 | -42.9586 | -50.4046 | -47.8715 | -60.887 | -64.2333 | 0 | 0 | 0 | 0 | 0 | 0 | 0 | 0 | 0 | 0 | 0 | 0 | 0 | -683.2223 | -470.1065 | 0.53264 | 828 | 692.1136 | 13.8291 | No | No | No | Drop | 708.2529 | 2 | NA | NA | NA | 5.628% | 692.1136 | 0.0078196 | 0.074668 | 226127.2516 | NA | NA | NA | NA | NA | NA | NA | NA | NA | NA | NA
16 | 307 | 307 Pumps - Motor practices-1 (1-5 HP) / Misc | 0 | 0 | -142.5967 | -21.5839 | -23.6403 | -19.1315 | -19.253 | -20.8717 | -20.0223 | -21.3253 | -23.4133 | -29.5874 | -32.1352 | -37.4777 | -35.8741 | -45.4328 | -47.1399 | 0 | 0 | 0 | 0 | 0 | 0 | 0 | 0 | 0 | 0 | 0 | 0 | 0 | -539.4849 | -381.0073 | 0.5082 | 228 | 510.91 | 5.1586 | No | No | No | Drop | 139.6041 | 2 | NA | NA | NA | 5.628% | 510.91 | 0.063826 | 0.055113 | 287630.8755 | NA | NA | NA | NA | NA | NA | NA | NA | NA | NA | NA
16 | 308 | 308 Pumps - Replace 6-100 HP motor / Misc | 0 | 0 | -137.3121 | -15.6501 | -16.9847 | -13.3643 | -14.4949 | -15.0354 | -14.9587 | -15.4045 | -17.0231 | -21.9115 | 0 | 0 | 0 | 0 | 0 | 0 | 0 | 0 | 0 | 0 | 0 | 0 | 0 | 0 | 0 | 0 | 0 | 0 | -282.1393 | -243.3396 | 0.45948 | 321 | 377.5601 | 9.8279 | No | No | No | Drop | 255.6759 | 2 | NA | NA | NA | 5.628% | 377.5601 | 0.047167 | 0.040728 | 1326337.8745 | NA | NA | NA | NA | NA | NA | NA | NA | NA | NA | NA
16 | 309 | 309 Pumps - ASD (6-100 hp) / Misc | 0 | 0 | -149.4766 | -28.5709 | -31.4906 | -25.2748 | -26.0828 | -28.0851 | -26.4839 | -27.9724 | -30.3662 | -40.5769 | 0 | 0 | 0 | 0 | 0 | 0 | 0 | 0 | 0 | 0 | 0 | 0 | 0 | 0 | 0 | 0 | 0 | 0 | -414.3803 | -343.5972 | 0.52168 | 28 | 686.9727 | 0.47115 | Yes | Yes | Yes | Drop | NA | NA | NA | NA | NA | 5.628% | 686.9727 | 0.0077614 | 0.074114 | 1928021.2854 | NA | NA | NA | NA | NA | NA | NA | NA | NA | NA | NA
16 | 310 | 310 Pumps - Motor practices-1 (6-100 HP) / Misc | 0 | 0 | -132.4717 | -10.4653 | -11.681 | -9.1489 | -9.5505 | -9.8808 | -10.0049 | -10.3986 | -11.2634 | -14.6866 | 0 | 0 | 0 | 0 | 0 | 0 | 0 | 0 | 0 | 0 | 0 | 0 | 0 | 0 | 0 | 0 | 0 | 0 | -229.5518 | -203.6073 | 0.40877 | 57 | 255.455 | 2.5793 | No | No | Yes | Drop | 12.8021 | 2 | NA | NA | NA | 5.628% | 255.455 | 0.031913 | 0.027556 | 2139254.6363 | NA | NA | NA | NA | NA | NA | NA | NA | NA | NA | NA
16 | 311 | 311 Pumps - Replace 100+ HP motor / Misc | 0 | 0 | -135.8305 | -14.0934 | -15.4261 | -12.3294 | -12.6735 | -13.265 | 0 | 0 | 0 | 0 | 0 | 0 | 0 | 0 | 0 | 0 | 0 | 0 | 0 | 0 | 0 | 0 | 0 | 0 | 0 | 0 | 0 | 0 | -203.6178 | -192.4584 | 0.35856 | 96 | 336.4289 | 3.2985 | No | No | No | Drop | 37.7922 | 2 | NA | NA | NA | 5.628% | 336.4289 | 0.042029 | 0.036291 | 1350307.1141 | NA | NA | NA | NA | NA | NA | NA | NA | NA | NA | NA
16 | 312 | 312 Pumps - ASD (100+ hp) / Misc | 0 | 0 | -149.3669 | -28.7041 | -31.6106 | -25.4461 | -26.2418 | -27.9918 | 0 | 0 | 0 | 0 | 0 | 0 | 0 | 0 | 0 | 0 | 0 | 0 | 0 | 0 | 0 | 0 | 0 | 0 | 0 | 0 | 0 | 0 | -289.3612 | -266.1953 | 0.44973 | 62 | 685.5287 | 1.0455 | No | Yes | Yes | Drop | NA | NA | NA | NA | NA | 5.628% | 685.5287 | 0.007745 | 0.073958 | 3318543.1112 | NA | NA | NA | NA | NA | NA | NA | NA | NA | NA | NA
16 | 313 | 313 Pumps - Motor practices-1 (100+ HP) / Misc | 0 | 0 | -128.877 | -6.2792 | -7.4922 | -5.3437 | -5.469 | -6.6997 | 0 | 0 | 0 | 0 | 0 | 0 | 0 | 0 | 0 | 0 | 0 | 0 | 0 | 0 | 0 | 0 | 0 | 0 | 0 | 0 | 0 | 0 | -160.1607 | -154.9684 | 0.25143 | 23 | 159.6594 | 1.6652 | No | Yes | Yes | Drop | NA | NA | NA | NA | NA | 5.628% | 159.6594 | 0.019946 | 0.017223 | 3553439.774 | NA | NA | NA | NA | NA | NA | NA | NA | NA | NA | NA
16 | 416 | 416 Process Drives - ASD / Misc | 0 | 0 | -125.5992 | -2.3999 | -2.8409 | -2.0683 | -1.8902 | -2.2746 | -2.0466 | -2.8978 | -2.6556 | -3.655 | 0 | 0 | 0 | 0 | 0 | 0 | 0 | 0 | 0 | 0 | 0 | 0 | 0 | 0 | 0 | 0 | 0 | 0 | -148.328 | -142.1716 | 0.19461 | 19.61 | 61.7655 | 3.6701 | No | No | No | Drop | 8.9235 | 2 | NA | NA | NA | 5.628% | 61.7655 | 0.0077161 | 0.0066628 | 8172272.4644 | NA | NA | NA | NA | NA | NA | NA | NA | NA | NA | NA
16 | 428 | 428 Drives - Scheduling / Misc | 0 | 0 | -143.8809 | -22.9404 | -25.6182 | -20.2738 | -20.8212 | -22.2377 | -21.6739 | -22.7589 | -24.4646 | -31.8333 | 0 | 0 | 0 | 0 | 0 | 0 | 0 | 0 | 0 | 0 | 0 | 0 | 0 | 0 | 0 | 0 | 0 | 0 | -356.5028 | -299.7992 | 0.50107 | 108 | 551.4421 | 2.2639 | No | No | Yes | Drop | 12.5914 | 2 | NA | NA | NA | 5.628% | 551.4421 | 0.012594 | 0.059491 | 2680016.3032 | NA | NA | NA | NA | NA | NA | NA | NA | NA | NA | NA
16 | 430 | 430 Efficient Machinery / Misc | 0 | 0 | -137.4837 | -16.0963 | -17.4768 | -13.825 | -14.4337 | -15.3043 | -15.4558 | -15.6554 | -17.4437 | -22.0421 | 0 | 0 | 0 | 0 | 0 | 0 | 0 | 0 | 0 | 0 | 0 | 0 | 0 | 0 | 0 | 0 | 0 | 0 | -285.2168 | -245.7275 | 0.4594 | 68 | 382.5813 | 2.0546 | No | No | Yes | Drop | 1.8071 | 2 | NA | NA | NA | 5.628% | 382.5813 | 0.047794 | 0.04127 | 2791683.6492 | NA | NA | NA | NA | NA | NA | NA | NA | NA | NA | NA
16 | 509 | 509 Efficient Curing ovens / Misc | 0 | 0 | -218.5835 | -105.5261 | -115.7241 | -92.9292 | -96.5865 | -100.6111 | -97.0019 | -101.056 | -113.3462 | -147.0126 | -157.0949 | -182.9884 | -172.7808 | -219.3125 | -231.0786 | 0 | 0 | 0 | 0 | 0 | 0 | 0 | 0 | 0 | 0 | 0 | 0 | 0 | -2151.6322 | -1380.312 | 0.58396 | 866 | 2504.461 | 3.9971 | No | No | No | Drop | 432.6868 | 2 | NA | NA | NA | 5.628% | 2504.461 | 0.31287 | 0.27016 | 1368918.8626 | NA | NA | NA | NA | NA | NA | NA | NA | NA | NA | NA
16 | 605 | 605 Process control / Misc | 0 | 0 | -139.6265 | -18.1383 | -20.5352 | -16.0873 | -16.3187 | -18.2294 | -17.1506 | -17.992 | -19.5602 | -25.5235 | -27.9961 | -32.1737 | -30.3214 | -38.8454 | -39.681 | 0 | 0 | 0 | 0 | 0 | 0 | 0 | 0 | 0 | 0 | 0 | 0 | 0 | -478.1793 | -343.0377 | 0.49767 | 173 | 438.9262 | 4.5561 | No | No | No | Drop | 97.0585 | 2 | NA | NA | NA | 5.628% | 438.9262 | 0.054833 | 0.047348 | 177088.0664 | NA | NA | NA | NA | NA | NA | NA | NA | NA | NA | NA
16 | 701 | 701 Centrifugal Chiller, 0.51 kW/ton, 500 tons / Misc | 0 | 0 | -171.8898 | -54.1426 | -59.4118 | -47.5641 | -49.4382 | -52.1527 | -49.8066 | -52.2784 | -57.5973 | -75.3745 | -80.546 | -94.1284 | -88.9979 | -112.7601 | -118.2199 | -130.3848 | -133.8251 | -144.1088 | -155.0958 | -167.4855 | 0 | 0 | 0 | 0 | 0 | 0 | 0 | 0 | -1895.2083 | -1019.2773 | 0.54983 | 159.08 | 1284.4294 | 1.4317 | No | Yes | Yes | Drop | NA | NA | NA | NA | NA | 5.628% | 1284.4294 | 0.040121 | 0.0086609 | 4168293.8744 | NA | NA | NA | NA | NA | NA | NA | NA | NA | NA | NA
16 | 702 | 702 High Efficiency Chiller Motors / Misc | 0 | 0 | -135.7832 | -14.1748 | -15.7644 | -12.4219 | -12.8259 | -13.6165 | -13.2013 | -13.8976 | -15.2123 | -19.5548 | -21.0065 | -24.8565 | -23.5791 | -29.6897 | -31.1938 | -34.2357 | -34.6591 | -38.2019 | -40.2201 | -44.1253 | 0 | 0 | 0 | 0 | 0 | 0 | 0 | 0 | -588.2204 | -358.2958 | 0.47702 | 88.59 | 337.183 | 3.0371 | No | No | No | Drop | 30.2518 | 2 | NA | NA | NA | 5.628% | 337.183 | 0.052655 | 0.0022733 | 3751464.487 | NA | NA | NA | NA | NA | NA | NA | NA | NA | NA | NA
16 | 703 | 703 EMS - Chiller / Misc | 0 | 0 | -167.4252 | -48.7589 | -54.3787 | -43.378 | -45.4279 | -46.9 | -45.7416 | -47.4672 | -53.1227 | -68.7886 | 0 | 0 | 0 | 0 | 0 | 0 | 0 | 0 | 0 | 0 | 0 | 0 | 0 | 0 | 0 | 0 | 0 | 0 | -621.3888 | -500.1592 | 0.56097 | 272.71 | 1172.645 | 2.6883 | No | No | Yes | Drop | 69.823 | 2 | NA | NA | NA | 5.628% | 1172.645 | 0.036629 | 0.0079071 | 235810.8052 | NA | NA | NA | NA | NA | NA | NA | NA | NA | NA | NA
16 | 704 | 704 Chiller Tune Up/Diagnostics / Misc | 0 | 0 | -156.8992 | -36.9675 | -40.7197 | -32.8742 | -33.2777 | -35.5263 | -34.0706 | -35.8909 | -39.1799 | -51.7058 | 0 | 0 | 0 | 0 | 0 | 0 | 0 | 0 | 0 | 0 | 0 | 0 | 0 | 0 | 0 | 0 | 0 | 0 | -497.1119 | -406.3785 | 0.54425 | 241.68 | 886.978 | 3.1497 | No | No | No | Drop | 88.2181 | 2 | NA | NA | NA | 5.628% | 886.978 | 0.13851 | 0.0059801 | 1563110.2029 | NA | NA | NA | NA | NA | NA | NA | NA | NA | NA | NA
16 | 705 | 705 VSD for Chiller Pumps and Towers / Misc | 0 | 0 | -165.0964 | -46.3585 | -51.123 | -40.9664 | -42.5948 | -44.7133 | -43.1445 | -45.1684 | -49.7307 | -64.5822 | -69.3741 | -81.1474 | -76.93 | -97.5794 | -102.2625 | 0 | 0 | 0 | 0 | 0 | 0 | 0 | 0 | 0 | 0 | 0 | 0 | 0 | -1020.7715 | -679.0647 | 0.55749 | 190.9 | 1106.5832 | 1.9942 | No | Yes | Yes | Drop | NA | NA | NA | NA | NA | 5.628% | 1106.5832 | 0.034565 | 0.0074617 | 1929847.1187 | NA | NA | NA | NA | NA | NA | NA | NA | NA | NA | NA
16 | 706 | 706 EMS Optimization - Chiller / Misc | 0 | 0 | -143.9278 | -22.9602 | -25.0866 | -20.2106 | -20.53 | 0 | 0 | 0 | 0 | 0 | 0 | 0 | 0 | 0 | 0 | 0 | 0 | 0 | 0 | 0 | 0 | 0 | 0 | 0 | 0 | 0 | 0 | 0 | -232.7151 | -220.3552 | 0.39255 | 72.5 | 545.8328 | 1.5354 | No | Yes | Yes | Drop | NA | NA | NA | NA | NA | 5.628% | 545.8328 | 0.085238 | 0.0036801 | 1563110.2029 | NA | NA | NA | NA | NA | NA | NA | NA | NA | NA | NA
16 | 707 | 707 Aerosol Duct Sealing - Chiller / Misc | 0 | 0 | -165.5515 | -46.6715 | -51.0278 | -40.695 | -42.3569 | -43.8879 | -42.2895 | -44.5221 | -49.1904 | -64.2883 | 0 | 0 | 0 | 0 | 0 | 0 | 0 | 0 | 0 | 0 | 0 | 0 | 0 | 0 | 0 | 0 | 0 | 0 | -590.481 | -477.3387 | 0.55755 | 89.18 | 1102.9779 | 0.93464 | Yes | Yes | Yes | Drop | NA | NA | NA | NA | NA | 5.628% | 1102.9779 | 0.17224 | 0.0074364 | 2032043.2638 | NA | NA | NA | NA | NA | NA | NA | NA | NA | NA | NA
16 | 708 | 708 Duct/Pipe Insulation - Chiller / Misc | 0 | 0 | -165.5362 | -46.9342 | -51.0931 | -40.9945 | -42.1282 | -44.2544 | -42.6039 | -44.8765 | -49.2121 | -64.5259 | 0 | 0 | 0 | 0 | 0 | 0 | 0 | 0 | 0 | 0 | 0 | 0 | 0 | 0 | 0 | 0 | 0 | 0 | -592.1591 | -478.5588 | 0.55845 | 7433.12 | 1108.7225 | 77.498 | No | No | No | Drop | 7241.2927 | 2 | NA | NA | NA | 5.628% | 1108.7225 | 0.17314 | 0.0074752 | 1875732.2435 | NA | NA | NA | NA | NA | NA | NA | NA | NA | NA | NA
16 | 709 | 709 Window Film (Standard) - Chiller / Misc | 0 | 0 | -145.9141 | -25.3006 | -27.2331 | -21.8188 | -22.8409 | -23.7622 | -23.2033 | -24.0485 | -26.3077 | -34.5511 | 0 | 0 | 0 | 0 | 0 | 0 | 0 | 0 | 0 | 0 | 0 | 0 | 0 | 0 | 0 | 0 | 0 | 0 | -374.9803 | -313.9866 | 0.50693 | 315.33 | 592.8923 | 6.148 | No | No | No | Drop | 212.7498 | 2 | NA | NA | NA | 5.628% | 592.8923 | 0.092587 | 0.0039974 | 1718736.2619 | NA | NA | NA | NA | NA | NA | NA | NA | NA | NA | NA
16 | 710 | 710 Roof Insulation - Chiller / Misc | 0 | 0 | -142.0851 | -21.4034 | -23.2518 | -18.4423 | -19.0101 | -20.5722 | -19.6635 | -20.1533 | -22.9247 | -29.2791 | -31.5025 | -36.7678 | -34.8314 | -44.0528 | -45.997 | -50.5182 | -51.9533 | -56.8619 | -60.3868 | -64.8469 | 0 | 0 | 0 | 0 | 0 | 0 | 0 | 0 | -814.5041 | -472.9608 | 0.50714 | 356.72 | 501.8547 | 8.2166 | No | No | No | Drop | 269.8908 | 2 | NA | NA | NA | 5.628% | 501.8547 | 0.07837 | 0.0033836 | 1250488.1623 | NA | NA | NA | NA | NA | NA | NA | NA | NA | NA | NA
16 | 711 | 711 Cool Roof - Chiller / Misc | 0 | 0 | -230.0085 | -117.5486 | -128.7809 | -102.8594 | -106.0291 | -110.5253 | -106.5065 | -111.6042 | -125.0611 | -162.752 | -174.024 | -202.9349 | -190.8675 | -242.6778 | -255.9444 | 0 | 0 | 0 | 0 | 0 | 0 | 0 | 0 | 0 | 0 | 0 | 0 | 0 | -2368.1242 | -1515.0525 | 0.58724 | 3224.02 | 2781.0839 | 13.4007 | No | No | No | Drop | 2742.8465 | 2 | NA | NA | NA | 5.628% | 2781.0839 | 0.4343 | 0.01875 | 1412653.1376 | NA | NA | NA | NA | NA | NA | NA | NA | NA | NA | NA
16 | 721 | 721 DX Packaged System, EER=10.9, 10 tons / Misc | 0 | 0 | -145.1709 | -24.7728 | -27.0159 | -21.6589 | -22.4597 | -23.5293 | -23.1037 | -23.9045 | -26.495 | -34.1996 | -36.8464 | -43.1608 | -41.0041 | -51.969 | -54.0171 | 0 | 0 | 0 | 0 | 0 | 0 | 0 | 0 | 0 | 0 | 0 | 0 | 0 | -599.3077 | -417.9079 | 0.51982 | 346.13 | 585.8445 | 6.8297 | No | No | No | Drop | 244.7692 | 2 | NA | NA | NA | 5.628% | 585.8445 | 0.045747 | 0 | 8175844.3442 | NA | NA | NA | NA | NA | NA | NA | NA | NA | NA | NA
16 | 722 | 722 Hybrid Dessicant-DX System (Trane CDQ) / Misc | 0 | 0 | -273.4652 | -165.4101 | -181.2993 | -144.7266 | -150.2068 | -155.4971 | -150.2248 | -156.8507 | -176.7238 | -228.9281 | -244.6864 | -285.8551 | -268.898 | -342.0446 | -360.6833 | 0 | 0 | 0 | 0 | 0 | 0 | 0 | 0 | 0 | 0 | 0 | 0 | 0 | -3285.4998 | -2083.7298 | 0.59297 | 1293.46 | 3916.8716 | 3.8173 | No | No | No | Drop | 615.7764 | 2 | NA | NA | NA | 5.628% | 3916.8716 | 0.61167 | 0 | 4087922.1721 | NA | NA | NA | NA | NA | NA | NA | NA | NA | NA | NA
16 | 723 | 723 Geothermal Heat Pump, EER=13, 10 tons / Misc | 0 | 0 | -179.972 | -62.3181 | -68.533 | -54.4941 | -55.9654 | -59.1566 | -57.1453 | -59.6625 | -67.0779 | -86.762 | -92.5175 | -108.2761 | -102.0299 | -129.1989 | -136.1488 | 0 | 0 | 0 | 0 | 0 | 0 | 0 | 0 | 0 | 0 | 0 | 0 | 0 | -1319.258 | -864.4997 | 0.57096 | 3106.64 | 1483.1718 | 24.2126 | No | No | No | Drop | 2850.0267 | 2 | NA | NA | NA | 5.628% | 1483.1718 | 0.23276 | 0 | 2023521.4752 | NA | NA | NA | NA | NA | NA | NA | NA | NA | NA | NA
16 | 724 | 724 DX Tune Up/ Advanced Diagnostics / Misc | 0 | 0 | -142.3627 | -21.3222 | -23.326 | -18.4872 | -19.0785 | -20.6538 | -19.9279 | -20.4643 | -22.4708 | -29.6475 | 0 | 0 | 0 | 0 | 0 | 0 | 0 | 0 | 0 | 0 | 0 | 0 | 0 | 0 | 0 | 0 | 0 | 0 | -337.7408 | -285.6127 | 0.4907 | 174.29 | 505.1781 | 3.9881 | No | No | No | Drop | 86.8858 | 2 | NA | NA | NA | 5.628% | 505.1781 | 0.083645 | 0 | 2023521.4752 | NA | NA | NA | NA | NA | NA | NA | NA | NA | NA | NA
16 | 725 | 725 DX Coil Cleaning / Misc | 0 | 0 | -141.5688 | -20.557 | -22.3796 | -17.5804 | -18.2656 | 0 | 0 | 0 | 0 | 0 | 0 | 0 | 0 | 0 | 0 | 0 | 0 | 0 | 0 | 0 | 0 | 0 | 0 | 0 | 0 | 0 | 0 | 0 | -220.3515 | -209.4087 | 0.37714 | 25.95 | 485.3913 | 0.618 | Yes | Yes | Yes | Drop | NA | NA | NA | NA | NA | 5.628% | 485.3913 | 0.079177 | 0 | 3065941.6291 | NA | NA | NA | NA | NA | NA | NA | NA | NA | NA | NA
16 | 726 | 726 Optimize Controls / Misc | 0 | 0 | -142.3627 | -21.3222 | -23.326 | -18.4872 | -19.0785 | 0 | 0 | 0 | 0 | 0 | 0 | 0 | 0 | 0 | 0 | 0 | 0 | 0 | 0 | 0 | 0 | 0 | 0 | 0 | 0 | 0 | 0 | 0 | -224.5766 | -213.1404 | 0.38201 | 55.77 | 505.1781 | 1.2761 | No | Yes | Yes | Drop | NA | NA | NA | NA | NA | 5.628% | 505.1781 | 0.083645 | 0 | 1436291.856 | NA | NA | NA | NA | NA | NA | NA | NA | NA | NA | NA
16 | 727 | 727 Aerosol Duct Sealing / Misc | 0 | 0 | -162.093 | -42.6441 | -46.7899 | -37.0726 | -38.1692 | -40.4436 | -38.4584 | -40.6233 | -45.0225 | -59.0027 | 0 | 0 | 0 | 0 | 0 | 0 | 0 | 0 | 0 | 0 | 0 | 0 | 0 | 0 | 0 | 0 | 0 | 0 | -550.3193 | -446.8997 | 0.55302 | 51.45 | 1011.7969 | 0.58781 | Yes | Yes | Yes | Drop | NA | NA | NA | NA | NA | 5.628% | 1011.7969 | 0.16299 | 0 | 2829059.7164 | NA | NA | NA | NA | NA | NA | NA | NA | NA | NA | NA
16 | 728 | 728 Duct/Pipe Insulation / Misc | 0 | 0 | -162.3732 | -43.0728 | -47.0129 | -37.5191 | -38.6424 | -40.69 | -38.9396 | -41.3452 | -45.5292 | -59.3679 | 0 | 0 | 0 | 0 | 0 | 0 | 0 | 0 | 0 | 0 | 0 | 0 | 0 | 0 | 0 | 0 | 0 | 0 | -554.4923 | -450.0087 | 0.55179 | 4288.34 | 1016.6288 | 48.7606 | No | No | No | Drop | 4112.4464 | 2 | NA | NA | NA | 5.628% | 1016.6288 | 0.16451 | 0 | 2611439.7382 | NA | NA | NA | NA | NA | NA | NA | NA | NA | NA | NA
16 | 729 | 729 Window Film (Standard) / Misc | 0 | 0 | -143.0924 | -22.1298 | -24.1552 | -18.7976 | -19.6751 | -20.9028 | -19.865 | -21.5128 | -23.0039 | -30.5144 | 0 | 0 | 0 | 0 | 0 | 0 | 0 | 0 | 0 | 0 | 0 | 0 | 0 | 0 | 0 | 0 | 0 | 0 | -343.6491 | -290.1857 | 0.49503 | 190.99 | 521.1765 | 4.2361 | No | No | No | Drop | 100.8178 | 2 | NA | NA | NA | 5.628% | 521.1765 | 0.084651 | 0 | 2392866.1403 | NA | NA | NA | NA | NA | NA | NA | NA | NA | NA | NA
16 | 730 | 730 Roof Insulation / Misc | 0 | 0 | -140.7069 | -19.1997 | -21.4206 | -17.0915 | -17.177 | -18.7322 | -17.6427 | -18.1119 | -20.3158 | -26.9297 | -29.0664 | -33.3524 | -31.7132 | -40.3836 | -42.05 | -46.319 | -47.8509 | -51.8005 | -55.3405 | -59.7231 | 0 | 0 | 0 | 0 | 0 | 0 | 0 | 0 | -754.9277 | -442.5431 | 0.50329 | 205.8 | 460.6606 | 5.1642 | No | No | No | Drop | 126.0981 | 2 | NA | NA | NA | 5.628% | 460.6606 | 0.075797 | 0 | 1740959.8255 | NA | NA | NA | NA | NA | NA | NA | NA | NA | NA | NA
16 | 731 | 731 Cool Roof - DX / Misc | 0 | 0 | -220.8528 | -107.3514 | -117.6381 | -93.6793 | -96.7706 | -100.7794 | -97.6593 | -101.9188 | -113.9792 | -148.4638 | -158.0833 | -185.1849 | -174.1102 | -221.3714 | -233.8443 | 0 | 0 | 0 | 0 | 0 | 0 | 0 | 0 | 0 | 0 | 0 | 0 | 0 | -2171.6869 | -1393.4108 | 0.5859 | 1860.01 | 2541.4627 | 8.4601 | No | No | No | Drop | 1420.2949 | 2 | NA | NA | NA | 5.628% | 2541.4627 | 0.40893 | 0 | 1966729.8212 | NA | NA | NA | NA | NA | NA | NA | NA | NA | NA | NA
16 | 801 | 801 Premium T8, Electronic Ballast / Misc | 0 | 0 | -217.408 | -103.7639 | -113.937 | -90.6481 | -94.3517 | -98.049 | -94.4034 | -98.149 | -110.517 | -143.7001 | -153.425 | -179.4427 | -168.838 | -214.451 | -226.7753 | 0 | 0 | 0 | 0 | 0 | 0 | 0 | 0 | 0 | 0 | 0 | 0 | 0 | -2107.8592 | -1353.5975 | 0.58505 | 275.12 | 2460.8412 | 1.2924 | No | Yes | Yes | Drop | NA | NA | NA | NA | NA | 5.628% | 2460.8412 | 0.38142 | 0.26546 | 9627645.1106 | NA | NA | NA | NA | NA | NA | NA | NA | NA | NA | NA
16 | 802 | 802 CFL Hardwired, Modular 18W / Misc | 0 | 0 | -346.0408 | -244.7157 | -268.4877 | -214.1468 | -220.2893 | 0 | 0 | 0 | 0 | 0 | 0 | 0 | 0 | 0 | 0 | 0 | 0 | 0 | 0 | 0 | 0 | 0 | 0 | 0 | 0 | 0 | 0 | 0 | -1293.6804 | -1161.7047 | 0.56405 | 1374.08 | 5786.7512 | 2.7449 | No | No | Yes | Drop | 372.8763 | 2 | NA | NA | NA | 5.628% | 5786.7512 | 1.0181 | 0.62423 | 308412.4655 | NA | NA | NA | NA | NA | NA | NA | NA | NA | NA | NA
16 | 803 | 803 CFL Screw-in 18W / Misc | 0 | 0 | -346.0408 | -244.7157 | 0 | 0 | 0 | 0 | 0 | 0 | 0 | 0 | 0 | 0 | 0 | 0 | 0 | 0 | 0 | 0 | 0 | 0 | 0 | 0 | 0 | 0 | 0 | 0 | 0 | 0 | -590.7566 | -575.8989 | 0.48942 | 190.17 | 5786.7512 | 0.37988 | Yes | Yes | Yes | Drop | NA | NA | NA | NA | NA | 5.628% | 5786.7512 | 1.0181 | 0.62423 | 308412.4655 | NA | NA | NA | NA | NA | NA | NA | NA | NA | NA | NA
16 | 804 | 804 High Bay T5 / Misc | 0 | 0 | -325.43 | -223.8658 | -244.8204 | -196.3096 | -204.3201 | -212.1345 | -204.8203 | -213.8883 | -240.8171 | -310.6431 | 0 | 0 | 0 | 0 | 0 | 0 | 0 | 0 | 0 | 0 | 0 | 0 | 0 | 0 | 0 | 0 | 0 | 0 | -2377.0493 | -1829.8243 | 0.61213 | 404.42 | 5301.7979 | 0.88176 | Yes | Yes | Yes | Drop | NA | NA | NA | NA | NA | 5.628% | 5301.7979 | 0.66233 | 0.57192 | 83271.9247 | NA | NA | NA | NA | NA | NA | NA | NA | NA | NA | NA
16 | 805 | 805 Occupancy Sensor / Misc | 0 | 0 | -200.3231 | -85.595 | -93.9729 | -75.0469 | -78.0847 | -81.9456 | -79.2259 | -82.6378 | -92.1449 | 0 | 0 | 0 | 0 | 0 | 0 | 0 | 0 | 0 | 0 | 0 | 0 | 0 | 0 | 0 | 0 | 0 | 0 | 0 | -868.9767 | -710.0515 | 0.58576 | 411.52 | 2032.9658 | 2.3399 | No | No | Yes | Drop | 59.7833 | 2 | NA | NA | NA | 5.628% | 2032.9658 | 0.052184 | 0.21932 | 3277210.8713 | NA | NA | NA | NA | NA | NA | NA | NA | NA | NA | NA
16 | 901 | 901 Replace V-belts / Misc | 0 | 0 | -123.2868 | -0.19291 | -0.12646 | -0.1552 | -0.20003 | 0 | 0 | 0 | 0 | 0 | 0 | 0 | 0 | 0 | 0 | 0 | 0 | 0 | 0 | 0 | 0 | 0 | 0 | 0 | 0 | 0 | 0 | 0 | -123.9614 | -123.8639 | 0.015435 | 1 | 6.3883 | 1.8095 | No | Yes | Yes | Drop | NA | NA | NA | NA | NA | 60.03% | 6.3883 | 0.00079801 | 0.00068912 | 4908486.3007 | NA | NA | NA | NA | NA | NA | NA | NA | NA | NA | NA
19 | 806 | 806 LED Linear Tube 22W (per unit) / All | 0 | 0 | -128.2217 | -5.3664 | -6.3295 | -4.4348 | -4.3975 | -5.4689 | -5.1285 | -5.6701 | -5.711 | -7.4273 | -8.4974 | -9.478 | -9.3851 | -11.1245 | -12.3602 | 0 | 0 | 0 | 0 | 0 | 0 | 0 | 0 | 0 | 0 | 0 | 0 | 0 | -229.0006 | -188.6066 | 0.35384 | 47.2 | 132.4 | 4.1209 | No | No | No | Drop | 24.2926 | 2 | NA | NA | NA | 5.628% | 132.4 | 0.04 | 0.026 | 120822192 | NA | NA | NA | NA | NA | NA | NA | NA | NA | NA | NA
19 | 807 | 807 Flood LED 14W (per unit) / All | 0 | 0 | -127.9339 | -5.1876 | -5.9955 | -4.0823 | -4.082 | -5.3263 | -4.9642 | -5.237 | -5.6519 | -7.1945 | -7.9876 | 0 | 0 | 0 | 0 | 0 | 0 | 0 | 0 | 0 | 0 | 0 | 0 | 0 | 0 | 0 | 0 | 0 | -183.6429 | -167.1262 | 0.31959 | 32.61 | 129.1 | 2.9199 | No | No | Yes | Drop | 10.2736 | 2 | NA | NA | NA | 5.628% | 129.1 | 0.04 | 0.03 | 5082046 | NA | NA | NA | NA | NA | NA | NA | NA | NA | NA | NA
19 | 808 | 808 LED High Bay 83W (per unit) / All | 0 | 0 | -164.7451 | -44.7394 | -49.2459 | -38.5218 | -39.8122 | -41.5786 | -39.2171 | -41.5816 | -46.4959 | -60.9063 | -64.4643 | -76.1975 | -71.4909 | -91.3279 | -96.4197 | 0 | 0 | 0 | 0 | 0 | 0 | 0 | 0 | 0 | 0 | 0 | 0 | 0 | -966.7442 | -647.1155 | 0.55796 | 299.17 | 1051.2 | 3.2898 | No | No | No | Drop | 117.295 | 2 | NA | NA | NA | 5.628% | 1051.2 | 0.3175 | 0.20288 | 10519180 | NA | NA | NA | NA | NA | NA | NA | NA | NA | NA | NA
19 | 732 | 732 Run Time Optimizer / All | 0 | 0 | -542.2006 | -461.2137 | -505.4787 | -403.1912 | -417.8483 | -434.2122 | -419.4724 | -436.6773 | -492.3761 | -640.1969 | -681.8219 | -796.5218 | -747.6462 | -951.1927 | -1004.1176 | 0 | 0 | 0 | 0 | 0 | 0 | 0 | 0 | 0 | 0 | 0 | 0 | 0 | -8934.1679 | -5586.6894 | 0.60226 | 3105 | 10915 | 3.2884 | No | No | No | Drop | 1216.5245 | 2 | NA | NA | NA | 5.628% | 10915 | 1.7 | 0 | 22419958 | NA | NA | NA | NA | NA | NA | NA | NA | NA | NA | NA
19 | 733 | 733 Dehumidification Hybrid Desiccant Heat Pump PER 5 TON / All | 0 | 0 | -410.9922 | -307.4209 | -338.5075 | -268.8277 | -275.2835 | -286.5056 | -276.3104 | -288.6624 | -326.8495 | -425.9896 | -448.4237 | -525.4303 | -493.121 | -624.443 | -663.084 | 0 | 0 | 0 | 0 | 0 | 0 | 0 | 0 | 0 | 0 | 0 | 0 | 0 | -5959.8516 | -3749.8882 | 0.59556 | 2500 | 7172 | 4.0294 | No | No | No | Drop | 1259.1254 | 2 | NA | NA | NA | 5.628% | 7172 | 1.78 | 2.5 | 70329745 | NA | NA | NA | NA | NA | NA | NA | NA | NA | NA | NA

## TRC Costs (Ach Pot)
Measure # | Measure Name | 2013 | 2014 | 2015 | 2016 | 2017 | 2018 | 2019 | 2020 | 2021 | 2022 | 2023 | 2024 | 2025 | 2026 | 2027 | 2028 | 2029 | 2030 | 2031 | 2032 | 2033 | 2034 | 2035 | 2036 | 2037 | 2038 | 2039 | 2040 | 2041 | 2042 | Sum | NPV
1-101 | Compressed Air-O&M | 0 | 0 | 232 | 0 | 0 | 0 | 0 | 0 | 0 | 0 | 0 | 0 | 0 | 0 | 0 | 0 | 0 | 0 | 0 | 0 | 0 | 0 | 0 | 0 | 0 | 0 | 0 | 0 | 0 | 0 | 232 | 232
1-102 | Compressed Air - Controls | 0 | 0 | 309 | 0 | 0 | 0 | 0 | 0 | 0 | 0 | 0 | 0 | 0 | 0 | 0 | 0 | 0 | 0 | 0 | 0 | 0 | 0 | 0 | 0 | 0 | 0 | 0 | 0 | 0 | 0 | 309 | 309
1-103 | Compressed Air - System Optimization | 0 | 0 | 296 | 0 | 0 | 0 | 0 | 0 | 0 | 0 | 0 | 0 | 0 | 0 | 0 | 0 | 0 | 0 | 0 | 0 | 0 | 0 | 0 | 0 | 0 | 0 | 0 | 0 | 0 | 0 | 296 | 296
1-104 | Compressed Air- Sizing | 0 | 0 | 172 | 0 | 0 | 0 | 0 | 0 | 0 | 0 | 0 | 0 | 0 | 0 | 0 | 0 | 0 | 0 | 0 | 0 | 0 | 0 | 0 | 0 | 0 | 0 | 0 | 0 | 0 | 0 | 172 | 172
1-105 | Comp Air - Replace 1-5 HP motor | 0 | 0 | 700 | 0 | 0 | 0 | 0 | 0 | 0 | 0 | 0 | 0 | 0 | 0 | 0 | 0 | 0 | 0 | 0 | 0 | 0 | 0 | 0 | 0 | 0 | 0 | 0 | 0 | 0 | 0 | 700 | 700
1-106 | Comp Air - ASD (1-5 hp) | 0 | 0 | 951 | 0 | 0 | 0 | 0 | 0 | 0 | 0 | 0 | 0 | 0 | 0 | 0 | 0 | 0 | 0 | 0 | 0 | 0 | 0 | 0 | 0 | 0 | 0 | 0 | 0 | 0 | 0 | 951 | 951
1-107 | Comp Air - Motor practices-1 (1-5 HP) | 0 | 0 | 351 | 0 | 0 | 0 | 0 | 0 | 0 | 0 | 0 | 0 | 0 | 0 | 0 | 0 | 0 | 0 | 0 | 0 | 0 | 0 | 0 | 0 | 0 | 0 | 0 | 0 | 0 | 0 | 351 | 351
1-108 | Comp Air - Replace 6-100 HP motor | 0 | 0 | 444 | 0 | 0 | 0 | 0 | 0 | 0 | 0 | 0 | 0 | 0 | 0 | 0 | 0 | 0 | 0 | 0 | 0 | 0 | 0 | 0 | 0 | 0 | 0 | 0 | 0 | 0 | 0 | 444 | 444
1-109 | Comp Air - ASD (6-100 hp) | 0 | 0 | 151 | 0 | 0 | 0 | 0 | 0 | 0 | 0 | 0 | 0 | 0 | 0 | 0 | 0 | 0 | 0 | 0 | 0 | 0 | 0 | 0 | 0 | 0 | 0 | 0 | 0 | 0 | 0 | 151 | 151
1-110 | Comp Air - Motor practices-1 (6-100 HP) | 0 | 0 | 180 | 0 | 0 | 0 | 0 | 0 | 0 | 0 | 0 | 0 | 0 | 0 | 0 | 0 | 0 | 0 | 0 | 0 | 0 | 0 | 0 | 0 | 0 | 0 | 0 | 0 | 0 | 0 | 180 | 180
1-111 | Comp Air - Replace 100+ HP motor | 0 | 0 | 219 | 0 | 0 | 0 | 0 | 0 | 0 | 0 | 0 | 0 | 0 | 0 | 0 | 0 | 0 | 0 | 0 | 0 | 0 | 0 | 0 | 0 | 0 | 0 | 0 | 0 | 0 | 0 | 219 | 219
1-112 | Comp Air - ASD (100+ hp) | 0 | 0 | 185 | 0 | 0 | 0 | 0 | 0 | 0 | 0 | 0 | 0 | 0 | 0 | 0 | 0 | 0 | 0 | 0 | 0 | 0 | 0 | 0 | 0 | 0 | 0 | 0 | 0 | 0 | 0 | 185 | 185
1-113 | Comp Air - Motor practices-1 (100+ HP) | 0 | 0 | 146 | 0 | 0 | 0 | 0 | 0 | 0 | 0 | 0 | 0 | 0 | 0 | 0 | 0 | 0 | 0 | 0 | 0 | 0 | 0 | 0 | 0 | 0 | 0 | 0 | 0 | 0 | 0 | 146 | 146
1-201 | Fans - O&M | 0 | 0 | 134 | 0 | 0 | 0 | 0 | 0 | 0 | 0 | 0 | 0 | 0 | 0 | 0 | 0 | 0 | 0 | 0 | 0 | 0 | 0 | 0 | 0 | 0 | 0 | 0 | 0 | 0 | 0 | 134 | 134
1-202 | Fans - Controls | 0 | 0 | 1123 | 0 | 0 | 0 | 0 | 0 | 0 | 0 | 0 | 0 | 0 | 0 | 0 | 0 | 0 | 0 | 0 | 0 | 0 | 0 | 0 | 0 | 0 | 0 | 0 | 0 | 0 | 0 | 1123 | 1123
1-203 | Fans - System Optimization | 0 | 0 | 773 | 0 | 0 | 0 | 0 | 0 | 0 | 0 | 0 | 0 | 0 | 0 | 0 | 0 | 0 | 0 | 0 | 0 | 0 | 0 | 0 | 0 | 0 | 0 | 0 | 0 | 0 | 0 | 773 | 773
1-204 | Fans- Improve components | 0 | 0 | 177 | 0 | 0 | 0 | 0 | 0 | 0 | 0 | 0 | 0 | 0 | 0 | 0 | 0 | 0 | 0 | 0 | 0 | 0 | 0 | 0 | 0 | 0 | 0 | 0 | 0 | 0 | 0 | 177 | 177
1-205 | Fans - Replace 1-5 HP motor | 0 | 0 | 700 | 0 | 0 | 0 | 0 | 0 | 0 | 0 | 0 | 0 | 0 | 0 | 0 | 0 | 0 | 0 | 0 | 0 | 0 | 0 | 0 | 0 | 0 | 0 | 0 | 0 | 0 | 0 | 700 | 700
1-206 | Fans - ASD (1-5 hp) | 0 | 0 | 951 | 0 | 0 | 0 | 0 | 0 | 0 | 0 | 0 | 0 | 0 | 0 | 0 | 0 | 0 | 0 | 0 | 0 | 0 | 0 | 0 | 0 | 0 | 0 | 0 | 0 | 0 | 0 | 951 | 951
1-207 | Fans - Motor practices-1 (1-5 HP) | 0 | 0 | 351 | 0 | 0 | 0 | 0 | 0 | 0 | 0 | 0 | 0 | 0 | 0 | 0 | 0 | 0 | 0 | 0 | 0 | 0 | 0 | 0 | 0 | 0 | 0 | 0 | 0 | 0 | 0 | 351 | 351
1-208 | Fans - Replace 6-100 HP motor | 0 | 0 | 444 | 0 | 0 | 0 | 0 | 0 | 0 | 0 | 0 | 0 | 0 | 0 | 0 | 0 | 0 | 0 | 0 | 0 | 0 | 0 | 0 | 0 | 0 | 0 | 0 | 0 | 0 | 0 | 444 | 444
1-209 | Fans - ASD (6-100 hp) | 0 | 0 | 151 | 0 | 0 | 0 | 0 | 0 | 0 | 0 | 0 | 0 | 0 | 0 | 0 | 0 | 0 | 0 | 0 | 0 | 0 | 0 | 0 | 0 | 0 | 0 | 0 | 0 | 0 | 0 | 151 | 151
1-210 | Fans - Motor practices-1 (6-100 HP) | 0 | 0 | 180 | 0 | 0 | 0 | 0 | 0 | 0 | 0 | 0 | 0 | 0 | 0 | 0 | 0 | 0 | 0 | 0 | 0 | 0 | 0 | 0 | 0 | 0 | 0 | 0 | 0 | 0 | 0 | 180 | 180
1-211 | Fans - Replace 100+ HP motor | 0 | 0 | 219 | 0 | 0 | 0 | 0 | 0 | 0 | 0 | 0 | 0 | 0 | 0 | 0 | 0 | 0 | 0 | 0 | 0 | 0 | 0 | 0 | 0 | 0 | 0 | 0 | 0 | 0 | 0 | 219 | 219
1-212 | Fans - ASD (100+ hp) | 0 | 0 | 185 | 0 | 0 | 0 | 0 | 0 | 0 | 0 | 0 | 0 | 0 | 0 | 0 | 0 | 0 | 0 | 0 | 0 | 0 | 0 | 0 | 0 | 0 | 0 | 0 | 0 | 0 | 0 | 185 | 185
1-213 | Fans - Motor practices-1 (100+ HP) | 0 | 0 | 146 | 0 | 0 | 0 | 0 | 0 | 0 | 0 | 0 | 0 | 0 | 0 | 0 | 0 | 0 | 0 | 0 | 0 | 0 | 0 | 0 | 0 | 0 | 0 | 0 | 0 | 0 | 0 | 146 | 146
1-301 | Pumps - O&M | 0 | 0 | 177 | 0 | 0 | 0 | 0 | 0 | 0 | 0 | 0 | 0 | 0 | 0 | 0 | 0 | 0 | 0 | 0 | 0 | 0 | 0 | 0 | 0 | 0 | 0 | 0 | 0 | 0 | 0 | 177 | 177
1-302 | Pumps - Controls | 0 | 0 | 415 | 0 | 0 | 0 | 0 | 0 | 0 | 0 | 0 | 0 | 0 | 0 | 0 | 0 | 0 | 0 | 0 | 0 | 0 | 0 | 0 | 0 | 0 | 0 | 0 | 0 | 0 | 0 | 415 | 415
1-303 | Pumps - System Optimization | 0 | 0 | 838 | 0 | 0 | 0 | 0 | 0 | 0 | 0 | 0 | 0 | 0 | 0 | 0 | 0 | 0 | 0 | 0 | 0 | 0 | 0 | 0 | 0 | 0 | 0 | 0 | 0 | 0 | 0 | 838 | 838
1-304 | Pumps - Sizing | 0 | 0 | 340 | 0 | 0 | 0 | 0 | 0 | 0 | 0 | 0 | 0 | 0 | 0 | 0 | 0 | 0 | 0 | 0 | 0 | 0 | 0 | 0 | 0 | 0 | 0 | 0 | 0 | 0 | 0 | 340 | 340
1-305 | Pumps - Replace 1-5 HP motor | 0 | 0 | 700 | 0 | 0 | 0 | 0 | 0 | 0 | 0 | 0 | 0 | 0 | 0 | 0 | 0 | 0 | 0 | 0 | 0 | 0 | 0 | 0 | 0 | 0 | 0 | 0 | 0 | 0 | 0 | 700 | 700
1-306 | Pumps - ASD (1-5 hp) | 0 | 0 | 951 | 0 | 0 | 0 | 0 | 0 | 0 | 0 | 0 | 0 | 0 | 0 | 0 | 0 | 0 | 0 | 0 | 0 | 0 | 0 | 0 | 0 | 0 | 0 | 0 | 0 | 0 | 0 | 951 | 951
1-307 | Pumps - Motor practices-1 (1-5 HP) | 0 | 0 | 351 | 0 | 0 | 0 | 0 | 0 | 0 | 0 | 0 | 0 | 0 | 0 | 0 | 0 | 0 | 0 | 0 | 0 | 0 | 0 | 0 | 0 | 0 | 0 | 0 | 0 | 0 | 0 | 351 | 351
1-308 | Pumps - Replace 6-100 HP motor | 0 | 0 | 444 | 0 | 0 | 0 | 0 | 0 | 0 | 0 | 0 | 0 | 0 | 0 | 0 | 0 | 0 | 0 | 0 | 0 | 0 | 0 | 0 | 0 | 0 | 0 | 0 | 0 | 0 | 0 | 444 | 444
1-309 | Pumps - ASD (6-100 hp) | 0 | 0 | 151 | 0 | 0 | 0 | 0 | 0 | 0 | 0 | 0 | 0 | 0 | 0 | 0 | 0 | 0 | 0 | 0 | 0 | 0 | 0 | 0 | 0 | 0 | 0 | 0 | 0 | 0 | 0 | 151 | 151
1-310 | Pumps - Motor practices-1 (6-100 HP) | 0 | 0 | 180 | 0 | 0 | 0 | 0 | 0 | 0 | 0 | 0 | 0 | 0 | 0 | 0 | 0 | 0 | 0 | 0 | 0 | 0 | 0 | 0 | 0 | 0 | 0 | 0 | 0 | 0 | 0 | 180 | 180
1-311 | Pumps - Replace 100+ HP motor | 0 | 0 | 219 | 0 | 0 | 0 | 0 | 0 | 0 | 0 | 0 | 0 | 0 | 0 | 0 | 0 | 0 | 0 | 0 | 0 | 0 | 0 | 0 | 0 | 0 | 0 | 0 | 0 | 0 | 0 | 219 | 219
1-312 | Pumps - ASD (100+ hp) | 0 | 0 | 185 | 0 | 0 | 0 | 0 | 0 | 0 | 0 | 0 | 0 | 0 | 0 | 0 | 0 | 0 | 0 | 0 | 0 | 0 | 0 | 0 | 0 | 0 | 0 | 0 | 0 | 0 | 0 | 185 | 185
1-313 | Pumps - Motor practices-1 (100+ HP) | 0 | 0 | 146 | 0 | 0 | 0 | 0 | 0 | 0 | 0 | 0 | 0 | 0 | 0 | 0 | 0 | 0 | 0 | 0 | 0 | 0 | 0 | 0 | 0 | 0 | 0 | 0 | 0 | 0 | 0 | 146 | 146
1-401 | Bakery - Process (Mixing) - O&M | 0 | 0 | 177 | 0 | 0 | 0 | 0 | 0 | 0 | 0 | 0 | 0 | 0 | 0 | 0 | 0 | 0 | 0 | 0 | 0 | 0 | 0 | 0 | 0 | 0 | 0 | 0 | 0 | 0 | 0 | 177 | 177
1-501 | Bakery - Process | 0 | 0 | 664 | 0 | 0 | 0 | 0 | 0 | 0 | 0 | 0 | 0 | 0 | 0 | 0 | 0 | 0 | 0 | 0 | 0 | 0 | 0 | 0 | 0 | 0 | 0 | 0 | 0 | 0 | 0 | 664 | 664
1-551 | Efficient Refrigeration - Operations | 0 | 0 | 201 | 0 | 0 | 0 | 0 | 0 | 0 | 0 | 0 | 0 | 0 | 0 | 0 | 0 | 0 | 0 | 0 | 0 | 0 | 0 | 0 | 0 | 0 | 0 | 0 | 0 | 0 | 0 | 201 | 201
1-552 | Optimization Refrigeration | 0 | 0 | 1306 | 0 | 0 | 0 | 0 | 0 | 0 | 0 | 0 | 0 | 0 | 0 | 0 | 0 | 0 | 0 | 0 | 0 | 0 | 0 | 0 | 0 | 0 | 0 | 0 | 0 | 0 | 0 | 1306 | 1306
1-701 | Centrifugal Chiller, 0.51 kW/ton, 500 tons | 0 | 0 | 282.08 | 0 | 0 | 0 | 0 | 0 | 0 | 0 | 0 | 0 | 0 | 0 | 0 | 0 | 0 | 0 | 0 | 0 | 0 | 0 | 0 | 0 | 0 | 0 | 0 | 0 | 0 | 0 | 282.08 | 282.08
1-702 | High Efficiency Chiller Motors | 0 | 0 | 211.59 | 0 | 0 | 0 | 0 | 0 | 0 | 0 | 0 | 0 | 0 | 0 | 0 | 0 | 0 | 0 | 0 | 0 | 0 | 0 | 0 | 0 | 0 | 0 | 0 | 0 | 0 | 0 | 211.59 | 211.59
1-703 | EMS - Chiller | 0 | 0 | 395.71 | 0 | 0 | 0 | 0 | 0 | 0 | 0 | 0 | 0 | 0 | 0 | 0 | 0 | 0 | 0 | 0 | 0 | 0 | 0 | 0 | 0 | 0 | 0 | 0 | 0 | 0 | 0 | 395.71 | 395.71
1-704 | Chiller Tune Up/Diagnostics | 0 | 0 | 364.68 | 0 | 0 | 0 | 0 | 0 | 0 | 0 | 0 | 0 | 0 | 0 | 0 | 0 | 0 | 0 | 0 | 0 | 0 | 0 | 0 | 0 | 0 | 0 | 0 | 0 | 0 | 0 | 364.68 | 364.68
1-705 | VSD for Chiller Pumps and Towers | 0 | 0 | 313.9 | 0 | 0 | 0 | 0 | 0 | 0 | 0 | 0 | 0 | 0 | 0 | 0 | 0 | 0 | 0 | 0 | 0 | 0 | 0 | 0 | 0 | 0 | 0 | 0 | 0 | 0 | 0 | 313.9 | 313.9
1-706 | EMS Optimization - Chiller | 0 | 0 | 195.5 | 0 | 0 | 0 | 0 | 0 | 0 | 0 | 0 | 0 | 0 | 0 | 0 | 0 | 0 | 0 | 0 | 0 | 0 | 0 | 0 | 0 | 0 | 0 | 0 | 0 | 0 | 0 | 195.5 | 195.5
1-707 | Aerosole Duct Sealing - Chiller | 0 | 0 | 212.18 | 0 | 0 | 0 | 0 | 0 | 0 | 0 | 0 | 0 | 0 | 0 | 0 | 0 | 0 | 0 | 0 | 0 | 0 | 0 | 0 | 0 | 0 | 0 | 0 | 0 | 0 | 0 | 212.18 | 212.18
1-708 | Duct/Pipe Insulation - Chiller | 0 | 0 | 7556.12 | 0 | 0 | 0 | 0 | 0 | 0 | 0 | 0 | 0 | 0 | 0 | 0 | 0 | 0 | 0 | 0 | 0 | 0 | 0 | 0 | 0 | 0 | 0 | 0 | 0 | 0 | 0 | 7556.12 | 7556.12
1-709 | Window Film (Standard) - Chiller | 0 | 0 | 438.33 | 0 | 0 | 0 | 0 | 0 | 0 | 0 | 0 | 0 | 0 | 0 | 0 | 0 | 0 | 0 | 0 | 0 | 0 | 0 | 0 | 0 | 0 | 0 | 0 | 0 | 0 | 0 | 438.33 | 438.33
1-710 | Roof Insulation - Chiller | 0 | 0 | 479.72 | 0 | 0 | 0 | 0 | 0 | 0 | 0 | 0 | 0 | 0 | 0 | 0 | 0 | 0 | 0 | 0 | 0 | 0 | 0 | 0 | 0 | 0 | 0 | 0 | 0 | 0 | 0 | 479.72 | 479.72
1-711 | Cool Roof - Chiller | 0 | 0 | 3347.02 | 0 | 0 | 0 | 0 | 0 | 0 | 0 | 0 | 0 | 0 | 0 | 0 | 0 | 0 | 0 | 0 | 0 | 0 | 0 | 0 | 0 | 0 | 0 | 0 | 0 | 0 | 0 | 3347.02 | 3347.02
1-721 | DX Packaged System, EER=10.9, 10 tons | 0 | 0 | 469.13 | 0 | 0 | 0 | 0 | 0 | 0 | 0 | 0 | 0 | 0 | 0 | 0 | 0 | 0 | 0 | 0 | 0 | 0 | 0 | 0 | 0 | 0 | 0 | 0 | 0 | 0 | 0 | 469.13 | 469.13
1-722 | Hybrid Dessicant-DX System (Trane CDQ) | 0 | 0 | 1416.46 | 0 | 0 | 0 | 0 | 0 | 0 | 0 | 0 | 0 | 0 | 0 | 0 | 0 | 0 | 0 | 0 | 0 | 0 | 0 | 0 | 0 | 0 | 0 | 0 | 0 | 0 | 0 | 1416.46 | 1416.46
1-723 | Geothermal Heat Pump, EER=13, 10 tons | 0 | 0 | 3229.64 | 0 | 0 | 0 | 0 | 0 | 0 | 0 | 0 | 0 | 0 | 0 | 0 | 0 | 0 | 0 | 0 | 0 | 0 | 0 | 0 | 0 | 0 | 0 | 0 | 0 | 0 | 0 | 3229.64 | 3229.64
1-724 | DX Tune Up/ Advanced Diagnostics | 0 | 0 | 297.29 | 0 | 0 | 0 | 0 | 0 | 0 | 0 | 0 | 0 | 0 | 0 | 0 | 0 | 0 | 0 | 0 | 0 | 0 | 0 | 0 | 0 | 0 | 0 | 0 | 0 | 0 | 0 | 297.29 | 297.29
1-725 | DX Coil Cleaning | 0 | 0 | 148.95 | 0 | 0 | 0 | 0 | 0 | 0 | 0 | 0 | 0 | 0 | 0 | 0 | 0 | 0 | 0 | 0 | 0 | 0 | 0 | 0 | 0 | 0 | 0 | 0 | 0 | 0 | 0 | 148.95 | 148.95
1-726 | Optimize Controls | 0 | 0 | 178.77 | 0 | 0 | 0 | 0 | 0 | 0 | 0 | 0 | 0 | 0 | 0 | 0 | 0 | 0 | 0 | 0 | 0 | 0 | 0 | 0 | 0 | 0 | 0 | 0 | 0 | 0 | 0 | 178.77 | 178.77
1-727 | Aerosole Duct Sealing | 0 | 0 | 174.45 | 0 | 0 | 0 | 0 | 0 | 0 | 0 | 0 | 0 | 0 | 0 | 0 | 0 | 0 | 0 | 0 | 0 | 0 | 0 | 0 | 0 | 0 | 0 | 0 | 0 | 0 | 0 | 174.45 | 174.45
1-728 | Duct/Pipe Insulation | 0 | 0 | 4411.34 | 0 | 0 | 0 | 0 | 0 | 0 | 0 | 0 | 0 | 0 | 0 | 0 | 0 | 0 | 0 | 0 | 0 | 0 | 0 | 0 | 0 | 0 | 0 | 0 | 0 | 0 | 0 | 4411.34 | 4411.34
1-729 | Window Film (Standard) | 0 | 0 | 313.99 | 0 | 0 | 0 | 0 | 0 | 0 | 0 | 0 | 0 | 0 | 0 | 0 | 0 | 0 | 0 | 0 | 0 | 0 | 0 | 0 | 0 | 0 | 0 | 0 | 0 | 0 | 0 | 313.99 | 313.99
1-730 | Roof Insulation | 0 | 0 | 328.8 | 0 | 0 | 0 | 0 | 0 | 0 | 0 | 0 | 0 | 0 | 0 | 0 | 0 | 0 | 0 | 0 | 0 | 0 | 0 | 0 | 0 | 0 | 0 | 0 | 0 | 0 | 0 | 328.8 | 328.8
1-731 | Cool Roof - DX | 0 | 0 | 1983.01 | 0 | 0 | 0 | 0 | 0 | 0 | 0 | 0 | 0 | 0 | 0 | 0 | 0 | 0 | 0 | 0 | 0 | 0 | 0 | 0 | 0 | 0 | 0 | 0 | 0 | 0 | 0 | 1983.01 | 1983.01
1-801 | Premium T8, Elecctronic Ballast | 0 | 0 | 398.12 | 0 | 0 | 0 | 0 | 0 | 0 | 0 | 0 | 0 | 0 | 0 | 0 | 0 | 0 | 0 | 0 | 0 | 0 | 0 | 0 | 0 | 0 | 0 | 0 | 0 | 0 | 0 | 398.12 | 398.12
1-802 | CFL Hardwired, Modular 18W | 0 | 0 | 1497.08 | 0 | 0 | 0 | 0 | 0 | 0 | 0 | 0 | 0 | 0 | 0 | 0 | 0 | 0 | 0 | 0 | 0 | 0 | 0 | 0 | 0 | 0 | 0 | 0 | 0 | 0 | 0 | 1497.08 | 1497.08
1-803 | CFL Screw-in 18W | 0 | 0 | 313.17 | 0 | 0 | 0 | 0 | 0 | 0 | 0 | 0 | 0 | 0 | 0 | 0 | 0 | 0 | 0 | 0 | 0 | 0 | 0 | 0 | 0 | 0 | 0 | 0 | 0 | 0 | 0 | 313.17 | 313.17
1-804 | High Bay T5 | 0 | 0 | 527.42 | 0 | 0 | 0 | 0 | 0 | 0 | 0 | 0 | 0 | 0 | 0 | 0 | 0 | 0 | 0 | 0 | 0 | 0 | 0 | 0 | 0 | 0 | 0 | 0 | 0 | 0 | 0 | 527.42 | 527.42
1-805 | Occupancy Sensor | 0 | 0 | 509.89 | 0 | 0 | 0 | 0 | 0 | 0 | 0 | 0 | 0 | 0 | 0 | 0 | 0 | 0 | 0 | 0 | 0 | 0 | 0 | 0 | 0 | 0 | 0 | 0 | 0 | 0 | 0 | 509.89 | 509.89
1-901 | Replace V-belts | 0 | 0 | 124 | 0 | 0 | 0 | 0 | 0 | 0 | 0 | 0 | 0 | 0 | 0 | 0 | 0 | 0 | 0 | 0 | 0 | 0 | 0 | 0 | 0 | 0 | 0 | 0 | 0 | 0 | 0 | 124 | 124
2-101 | Compressed Air-O&M | 0 | 0 | 232 | 0 | 0 | 0 | 0 | 0 | 0 | 0 | 0 | 0 | 0 | 0 | 0 | 0 | 0 | 0 | 0 | 0 | 0 | 0 | 0 | 0 | 0 | 0 | 0 | 0 | 0 | 0 | 232 | 232
2-102 | Compressed Air - Controls | 0 | 0 | 309 | 0 | 0 | 0 | 0 | 0 | 0 | 0 | 0 | 0 | 0 | 0 | 0 | 0 | 0 | 0 | 0 | 0 | 0 | 0 | 0 | 0 | 0 | 0 | 0 | 0 | 0 | 0 | 309 | 309
2-103 | Compressed Air - System Optimization | 0 | 0 | 296 | 0 | 0 | 0 | 0 | 0 | 0 | 0 | 0 | 0 | 0 | 0 | 0 | 0 | 0 | 0 | 0 | 0 | 0 | 0 | 0 | 0 | 0 | 0 | 0 | 0 | 0 | 0 | 296 | 296
2-104 | Compressed Air- Sizing | 0 | 0 | 172 | 0 | 0 | 0 | 0 | 0 | 0 | 0 | 0 | 0 | 0 | 0 | 0 | 0 | 0 | 0 | 0 | 0 | 0 | 0 | 0 | 0 | 0 | 0 | 0 | 0 | 0 | 0 | 172 | 172
2-105 | Comp Air - Replace 1-5 HP motor | 0 | 0 | 700 | 0 | 0 | 0 | 0 | 0 | 0 | 0 | 0 | 0 | 0 | 0 | 0 | 0 | 0 | 0 | 0 | 0 | 0 | 0 | 0 | 0 | 0 | 0 | 0 | 0 | 0 | 0 | 700 | 700
2-106 | Comp Air - ASD (1-5 hp) | 0 | 0 | 951 | 0 | 0 | 0 | 0 | 0 | 0 | 0 | 0 | 0 | 0 | 0 | 0 | 0 | 0 | 0 | 0 | 0 | 0 | 0 | 0 | 0 | 0 | 0 | 0 | 0 | 0 | 0 | 951 | 951
2-107 | Comp Air - Motor practices-1 (1-5 HP) | 0 | 0 | 351 | 0 | 0 | 0 | 0 | 0 | 0 | 0 | 0 | 0 | 0 | 0 | 0 | 0 | 0 | 0 | 0 | 0 | 0 | 0 | 0 | 0 | 0 | 0 | 0 | 0 | 0 | 0 | 351 | 351
2-108 | Comp Air - Replace 6-100 HP motor | 0 | 0 | 444 | 0 | 0 | 0 | 0 | 0 | 0 | 0 | 0 | 0 | 0 | 0 | 0 | 0 | 0 | 0 | 0 | 0 | 0 | 0 | 0 | 0 | 0 | 0 | 0 | 0 | 0 | 0 | 444 | 444
2-109 | Comp Air - ASD (6-100 hp) | 0 | 0 | 151 | 0 | 0 | 0 | 0 | 0 | 0 | 0 | 0 | 0 | 0 | 0 | 0 | 0 | 0 | 0 | 0 | 0 | 0 | 0 | 0 | 0 | 0 | 0 | 0 | 0 | 0 | 0 | 151 | 151
2-110 | Comp Air - Motor practices-1 (6-100 HP) | 0 | 0 | 180 | 0 | 0 | 0 | 0 | 0 | 0 | 0 | 0 | 0 | 0 | 0 | 0 | 0 | 0 | 0 | 0 | 0 | 0 | 0 | 0 | 0 | 0 | 0 | 0 | 0 | 0 | 0 | 180 | 180
2-111 | Comp Air - Replace 100+ HP motor | 0 | 0 | 219 | 0 | 0 | 0 | 0 | 0 | 0 | 0 | 0 | 0 | 0 | 0 | 0 | 0 | 0 | 0 | 0 | 0 | 0 | 0 | 0 | 0 | 0 | 0 | 0 | 0 | 0 | 0 | 219 | 219
2-112 | Comp Air - ASD (100+ hp) | 0 | 0 | 185 | 0 | 0 | 0 | 0 | 0 | 0 | 0 | 0 | 0 | 0 | 0 | 0 | 0 | 0 | 0 | 0 | 0 | 0 | 0 | 0 | 0 | 0 | 0 | 0 | 0 | 0 | 0 | 185 | 185
2-113 | Comp Air - Motor practices-1 (100+ HP) | 0 | 0 | 146 | 0 | 0 | 0 | 0 | 0 | 0 | 0 | 0 | 0 | 0 | 0 | 0 | 0 | 0 | 0 | 0 | 0 | 0 | 0 | 0 | 0 | 0 | 0 | 0 | 0 | 0 | 0 | 146 | 146
2-201 | Fans - O&M | 0 | 0 | 134 | 0 | 0 | 0 | 0 | 0 | 0 | 0 | 0 | 0 | 0 | 0 | 0 | 0 | 0 | 0 | 0 | 0 | 0 | 0 | 0 | 0 | 0 | 0 | 0 | 0 | 0 | 0 | 134 | 134
2-202 | Fans - Controls | 0 | 0 | 1123 | 0 | 0 | 0 | 0 | 0 | 0 | 0 | 0 | 0 | 0 | 0 | 0 | 0 | 0 | 0 | 0 | 0 | 0 | 0 | 0 | 0 | 0 | 0 | 0 | 0 | 0 | 0 | 1123 | 1123
2-203 | Fans - System Optimization | 0 | 0 | 773 | 0 | 0 | 0 | 0 | 0 | 0 | 0 | 0 | 0 | 0 | 0 | 0 | 0 | 0 | 0 | 0 | 0 | 0 | 0 | 0 | 0 | 0 | 0 | 0 | 0 | 0 | 0 | 773 | 773
2-204 | Fans- Improve components | 0 | 0 | 177 | 0 | 0 | 0 | 0 | 0 | 0 | 0 | 0 | 0 | 0 | 0 | 0 | 0 | 0 | 0 | 0 | 0 | 0 | 0 | 0 | 0 | 0 | 0 | 0 | 0 | 0 | 0 | 177 | 177
2-205 | Fans - Replace 1-5 HP motor | 0 | 0 | 700 | 0 | 0 | 0 | 0 | 0 | 0 | 0 | 0 | 0 | 0 | 0 | 0 | 0 | 0 | 0 | 0 | 0 | 0 | 0 | 0 | 0 | 0 | 0 | 0 | 0 | 0 | 0 | 700 | 700
2-206 | Fans - ASD (1-5 hp) | 0 | 0 | 951 | 0 | 0 | 0 | 0 | 0 | 0 | 0 | 0 | 0 | 0 | 0 | 0 | 0 | 0 | 0 | 0 | 0 | 0 | 0 | 0 | 0 | 0 | 0 | 0 | 0 | 0 | 0 | 951 | 951
2-207 | Fans - Motor practices-1 (1-5 HP) | 0 | 0 | 351 | 0 | 0 | 0 | 0 | 0 | 0 | 0 | 0 | 0 | 0 | 0 | 0 | 0 | 0 | 0 | 0 | 0 | 0 | 0 | 0 | 0 | 0 | 0 | 0 | 0 | 0 | 0 | 351 | 351
2-208 | Fans - Replace 6-100 HP motor | 0 | 0 | 444 | 0 | 0 | 0 | 0 | 0 | 0 | 0 | 0 | 0 | 0 | 0 | 0 | 0 | 0 | 0 | 0 | 0 | 0 | 0 | 0 | 0 | 0 | 0 | 0 | 0 | 0 | 0 | 444 | 444
2-209 | Fans - ASD (6-100 hp) | 0 | 0 | 151 | 0 | 0 | 0 | 0 | 0 | 0 | 0 | 0 | 0 | 0 | 0 | 0 | 0 | 0 | 0 | 0 | 0 | 0 | 0 | 0 | 0 | 0 | 0 | 0 | 0 | 0 | 0 | 151 | 151
2-210 | Fans - Motor practices-1 (6-100 HP) | 0 | 0 | 180 | 0 | 0 | 0 | 0 | 0 | 0 | 0 | 0 | 0 | 0 | 0 | 0 | 0 | 0 | 0 | 0 | 0 | 0 | 0 | 0 | 0 | 0 | 0 | 0 | 0 | 0 | 0 | 180 | 180
2-211 | Fans - Replace 100+ HP motor | 0 | 0 | 219 | 0 | 0 | 0 | 0 | 0 | 0 | 0 | 0 | 0 | 0 | 0 | 0 | 0 | 0 | 0 | 0 | 0 | 0 | 0 | 0 | 0 | 0 | 0 | 0 | 0 | 0 | 0 | 219 | 219
2-212 | Fans - ASD (100+ hp) | 0 | 0 | 185 | 0 | 0 | 0 | 0 | 0 | 0 | 0 | 0 | 0 | 0 | 0 | 0 | 0 | 0 | 0 | 0 | 0 | 0 | 0 | 0 | 0 | 0 | 0 | 0 | 0 | 0 | 0 | 185 | 185
2-213 | Fans - Motor practices-1 (100+ HP) | 0 | 0 | 146 | 0 | 0 | 0 | 0 | 0 | 0 | 0 | 0 | 0 | 0 | 0 | 0 | 0 | 0 | 0 | 0 | 0 | 0 | 0 | 0 | 0 | 0 | 0 | 0 | 0 | 0 | 0 | 146 | 146
2-301 | Pumps - O&M | 0 | 0 | 177 | 0 | 0 | 0 | 0 | 0 | 0 | 0 | 0 | 0 | 0 | 0 | 0 | 0 | 0 | 0 | 0 | 0 | 0 | 0 | 0 | 0 | 0 | 0 | 0 | 0 | 0 | 0 | 177 | 177
2-302 | Pumps - Controls | 0 | 0 | 415 | 0 | 0 | 0 | 0 | 0 | 0 | 0 | 0 | 0 | 0 | 0 | 0 | 0 | 0 | 0 | 0 | 0 | 0 | 0 | 0 | 0 | 0 | 0 | 0 | 0 | 0 | 0 | 415 | 415
2-303 | Pumps - System Optimization | 0 | 0 | 838 | 0 | 0 | 0 | 0 | 0 | 0 | 0 | 0 | 0 | 0 | 0 | 0 | 0 | 0 | 0 | 0 | 0 | 0 | 0 | 0 | 0 | 0 | 0 | 0 | 0 | 0 | 0 | 838 | 838
2-304 | Pumps - Sizing | 0 | 0 | 340 | 0 | 0 | 0 | 0 | 0 | 0 | 0 | 0 | 0 | 0 | 0 | 0 | 0 | 0 | 0 | 0 | 0 | 0 | 0 | 0 | 0 | 0 | 0 | 0 | 0 | 0 | 0 | 340 | 340
2-305 | Pumps - Replace 1-5 HP motor | 0 | 0 | 700 | 0 | 0 | 0 | 0 | 0 | 0 | 0 | 0 | 0 | 0 | 0 | 0 | 0 | 0 | 0 | 0 | 0 | 0 | 0 | 0 | 0 | 0 | 0 | 0 | 0 | 0 | 0 | 700 | 700
2-306 | Pumps - ASD (1-5 hp) | 0 | 0 | 951 | 0 | 0 | 0 | 0 | 0 | 0 | 0 | 0 | 0 | 0 | 0 | 0 | 0 | 0 | 0 | 0 | 0 | 0 | 0 | 0 | 0 | 0 | 0 | 0 | 0 | 0 | 0 | 951 | 951
2-307 | Pumps - Motor practices-1 (1-5 HP) | 0 | 0 | 351 | 0 | 0 | 0 | 0 | 0 | 0 | 0 | 0 | 0 | 0 | 0 | 0 | 0 | 0 | 0 | 0 | 0 | 0 | 0 | 0 | 0 | 0 | 0 | 0 | 0 | 0 | 0 | 351 | 351
2-308 | Pumps - Replace 6-100 HP motor | 0 | 0 | 444 | 0 | 0 | 0 | 0 | 0 | 0 | 0 | 0 | 0 | 0 | 0 | 0 | 0 | 0 | 0 | 0 | 0 | 0 | 0 | 0 | 0 | 0 | 0 | 0 | 0 | 0 | 0 | 444 | 444
2-309 | Pumps - ASD (6-100 hp) | 0 | 0 | 151 | 0 | 0 | 0 | 0 | 0 | 0 | 0 | 0 | 0 | 0 | 0 | 0 | 0 | 0 | 0 | 0 | 0 | 0 | 0 | 0 | 0 | 0 | 0 | 0 | 0 | 0 | 0 | 151 | 151
2-310 | Pumps - Motor practices-1 (6-100 HP) | 0 | 0 | 180 | 0 | 0 | 0 | 0 | 0 | 0 | 0 | 0 | 0 | 0 | 0 | 0 | 0 | 0 | 0 | 0 | 0 | 0 | 0 | 0 | 0 | 0 | 0 | 0 | 0 | 0 | 0 | 180 | 180
2-311 | Pumps - Replace 100+ HP motor | 0 | 0 | 219 | 0 | 0 | 0 | 0 | 0 | 0 | 0 | 0 | 0 | 0 | 0 | 0 | 0 | 0 | 0 | 0 | 0 | 0 | 0 | 0 | 0 | 0 | 0 | 0 | 0 | 0 | 0 | 219 | 219
2-312 | Pumps - ASD (100+ hp) | 0 | 0 | 185 | 0 | 0 | 0 | 0 | 0 | 0 | 0 | 0 | 0 | 0 | 0 | 0 | 0 | 0 | 0 | 0 | 0 | 0 | 0 | 0 | 0 | 0 | 0 | 0 | 0 | 0 | 0 | 185 | 185
2-313 | Pumps - Motor practices-1 (100+ HP) | 0 | 0 | 146 | 0 | 0 | 0 | 0 | 0 | 0 | 0 | 0 | 0 | 0 | 0 | 0 | 0 | 0 | 0 | 0 | 0 | 0 | 0 | 0 | 0 | 0 | 0 | 0 | 0 | 0 | 0 | 146 | 146
2-402 | O&M/drives spinning machines | 0 | 0 | 470 | 0 | 0 | 0 | 0 | 0 | 0 | 0 | 0 | 0 | 0 | 0 | 0 | 0 | 0 | 0 | 0 | 0 | 0 | 0 | 0 | 0 | 0 | 0 | 0 | 0 | 0 | 0 | 470 | 470
2-502 | Drying (UV/IR) | 0 | 0 | 935 | 0 | 0 | 0 | 0 | 0 | 0 | 0 | 0 | 0 | 0 | 0 | 0 | 0 | 0 | 0 | 0 | 0 | 0 | 0 | 0 | 0 | 0 | 0 | 0 | 0 | 0 | 0 | 935 | 935
2-701 | Centrifugal Chiller, 0.51 kW/ton, 500 tons | 0 | 0 | 282.08 | 0 | 0 | 0 | 0 | 0 | 0 | 0 | 0 | 0 | 0 | 0 | 0 | 0 | 0 | 0 | 0 | 0 | 0 | 0 | 0 | 0 | 0 | 0 | 0 | 0 | 0 | 0 | 282.08 | 282.08
2-702 | High Efficiency Chiller Motors | 0 | 0 | 211.59 | 0 | 0 | 0 | 0 | 0 | 0 | 0 | 0 | 0 | 0 | 0 | 0 | 0 | 0 | 0 | 0 | 0 | 0 | 0 | 0 | 0 | 0 | 0 | 0 | 0 | 0 | 0 | 211.59 | 211.59
2-703 | EMS - Chiller | 0 | 0 | 395.71 | 0 | 0 | 0 | 0 | 0 | 0 | 0 | 0 | 0 | 0 | 0 | 0 | 0 | 0 | 0 | 0 | 0 | 0 | 0 | 0 | 0 | 0 | 0 | 0 | 0 | 0 | 0 | 395.71 | 395.71
2-704 | Chiller Tune Up/Diagnostics | 0 | 0 | 364.68 | 0 | 0 | 0 | 0 | 0 | 0 | 0 | 0 | 0 | 0 | 0 | 0 | 0 | 0 | 0 | 0 | 0 | 0 | 0 | 0 | 0 | 0 | 0 | 0 | 0 | 0 | 0 | 364.68 | 364.68
2-705 | VSD for Chiller Pumps and Towers | 0 | 0 | 313.9 | 0 | 0 | 0 | 0 | 0 | 0 | 0 | 0 | 0 | 0 | 0 | 0 | 0 | 0 | 0 | 0 | 0 | 0 | 0 | 0 | 0 | 0 | 0 | 0 | 0 | 0 | 0 | 313.9 | 313.9
2-706 | EMS Optimization - Chiller | 0 | 0 | 195.5 | 0 | 0 | 0 | 0 | 0 | 0 | 0 | 0 | 0 | 0 | 0 | 0 | 0 | 0 | 0 | 0 | 0 | 0 | 0 | 0 | 0 | 0 | 0 | 0 | 0 | 0 | 0 | 195.5 | 195.5
2-707 | Aerosole Duct Sealing - Chiller | 0 | 0 | 212.18 | 0 | 0 | 0 | 0 | 0 | 0 | 0 | 0 | 0 | 0 | 0 | 0 | 0 | 0 | 0 | 0 | 0 | 0 | 0 | 0 | 0 | 0 | 0 | 0 | 0 | 0 | 0 | 212.18 | 212.18
2-708 | Duct/Pipe Insulation - Chiller | 0 | 0 | 7556.12 | 0 | 0 | 0 | 0 | 0 | 0 | 0 | 0 | 0 | 0 | 0 | 0 | 0 | 0 | 0 | 0 | 0 | 0 | 0 | 0 | 0 | 0 | 0 | 0 | 0 | 0 | 0 | 7556.12 | 7556.12
2-709 | Window Film (Standard) - Chiller | 0 | 0 | 438.33 | 0 | 0 | 0 | 0 | 0 | 0 | 0 | 0 | 0 | 0 | 0 | 0 | 0 | 0 | 0 | 0 | 0 | 0 | 0 | 0 | 0 | 0 | 0 | 0 | 0 | 0 | 0 | 438.33 | 438.33
2-710 | Roof Insulation - Chiller | 0 | 0 | 479.72 | 0 | 0 | 0 | 0 | 0 | 0 | 0 | 0 | 0 | 0 | 0 | 0 | 0 | 0 | 0 | 0 | 0 | 0 | 0 | 0 | 0 | 0 | 0 | 0 | 0 | 0 | 0 | 479.72 | 479.72
2-711 | Cool Roof - Chiller | 0 | 0 | 3347.02 | 0 | 0 | 0 | 0 | 0 | 0 | 0 | 0 | 0 | 0 | 0 | 0 | 0 | 0 | 0 | 0 | 0 | 0 | 0 | 0 | 0 | 0 | 0 | 0 | 0 | 0 | 0 | 3347.02 | 3347.02
2-721 | DX Packaged System, EER=10.9, 10 tons | 0 | 0 | 469.13 | 0 | 0 | 0 | 0 | 0 | 0 | 0 | 0 | 0 | 0 | 0 | 0 | 0 | 0 | 0 | 0 | 0 | 0 | 0 | 0 | 0 | 0 | 0 | 0 | 0 | 0 | 0 | 469.13 | 469.13
2-722 | Hybrid Dessicant-DX System (Trane CDQ) | 0 | 0 | 1416.46 | 0 | 0 | 0 | 0 | 0 | 0 | 0 | 0 | 0 | 0 | 0 | 0 | 0 | 0 | 0 | 0 | 0 | 0 | 0 | 0 | 0 | 0 | 0 | 0 | 0 | 0 | 0 | 1416.46 | 1416.46
2-723 | Geothermal Heat Pump, EER=13, 10 tons | 0 | 0 | 3229.64 | 0 | 0 | 0 | 0 | 0 | 0 | 0 | 0 | 0 | 0 | 0 | 0 | 0 | 0 | 0 | 0 | 0 | 0 | 0 | 0 | 0 | 0 | 0 | 0 | 0 | 0 | 0 | 3229.64 | 3229.64
2-724 | DX Tune Up/ Advanced Diagnostics | 0 | 0 | 297.29 | 0 | 0 | 0 | 0 | 0 | 0 | 0 | 0 | 0 | 0 | 0 | 0 | 0 | 0 | 0 | 0 | 0 | 0 | 0 | 0 | 0 | 0 | 0 | 0 | 0 | 0 | 0 | 297.29 | 297.29
2-725 | DX Coil Cleaning | 0 | 0 | 148.95 | 0 | 0 | 0 | 0 | 0 | 0 | 0 | 0 | 0 | 0 | 0 | 0 | 0 | 0 | 0 | 0 | 0 | 0 | 0 | 0 | 0 | 0 | 0 | 0 | 0 | 0 | 0 | 148.95 | 148.95
2-726 | Optimize Controls | 0 | 0 | 178.77 | 0 | 0 | 0 | 0 | 0 | 0 | 0 | 0 | 0 | 0 | 0 | 0 | 0 | 0 | 0 | 0 | 0 | 0 | 0 | 0 | 0 | 0 | 0 | 0 | 0 | 0 | 0 | 178.77 | 178.77
2-727 | Aerosole Duct Sealing | 0 | 0 | 174.45 | 0 | 0 | 0 | 0 | 0 | 0 | 0 | 0 | 0 | 0 | 0 | 0 | 0 | 0 | 0 | 0 | 0 | 0 | 0 | 0 | 0 | 0 | 0 | 0 | 0 | 0 | 0 | 174.45 | 174.45
2-728 | Duct/Pipe Insulation | 0 | 0 | 4411.34 | 0 | 0 | 0 | 0 | 0 | 0 | 0 | 0 | 0 | 0 | 0 | 0 | 0 | 0 | 0 | 0 | 0 | 0 | 0 | 0 | 0 | 0 | 0 | 0 | 0 | 0 | 0 | 4411.34 | 4411.34
2-729 | Window Film (Standard) | 0 | 0 | 313.99 | 0 | 0 | 0 | 0 | 0 | 0 | 0 | 0 | 0 | 0 | 0 | 0 | 0 | 0 | 0 | 0 | 0 | 0 | 0 | 0 | 0 | 0 | 0 | 0 | 0 | 0 | 0 | 313.99 | 313.99
2-730 | Roof Insulation | 0 | 0 | 328.8 | 0 | 0 | 0 | 0 | 0 | 0 | 0 | 0 | 0 | 0 | 0 | 0 | 0 | 0 | 0 | 0 | 0 | 0 | 0 | 0 | 0 | 0 | 0 | 0 | 0 | 0 | 0 | 328.8 | 328.8
2-731 | Cool Roof - DX | 0 | 0 | 1983.01 | 0 | 0 | 0 | 0 | 0 | 0 | 0 | 0 | 0 | 0 | 0 | 0 | 0 | 0 | 0 | 0 | 0 | 0 | 0 | 0 | 0 | 0 | 0 | 0 | 0 | 0 | 0 | 1983.01 | 1983.01
2-801 | Premium T8, Elecctronic Ballast | 0 | 0 | 398.12 | 0 | 0 | 0 | 0 | 0 | 0 | 0 | 0 | 0 | 0 | 0 | 0 | 0 | 0 | 0 | 0 | 0 | 0 | 0 | 0 | 0 | 0 | 0 | 0 | 0 | 0 | 0 | 398.12 | 398.12
2-802 | CFL Hardwired, Modular 18W | 0 | 0 | 1497.08 | 0 | 0 | 0 | 0 | 0 | 0 | 0 | 0 | 0 | 0 | 0 | 0 | 0 | 0 | 0 | 0 | 0 | 0 | 0 | 0 | 0 | 0 | 0 | 0 | 0 | 0 | 0 | 1497.08 | 1497.08
2-803 | CFL Screw-in 18W | 0 | 0 | 313.17 | 0 | 0 | 0 | 0 | 0 | 0 | 0 | 0 | 0 | 0 | 0 | 0 | 0 | 0 | 0 | 0 | 0 | 0 | 0 | 0 | 0 | 0 | 0 | 0 | 0 | 0 | 0 | 313.17 | 313.17
2-804 | High Bay T5 | 0 | 0 | 527.42 | 0 | 0 | 0 | 0 | 0 | 0 | 0 | 0 | 0 | 0 | 0 | 0 | 0 | 0 | 0 | 0 | 0 | 0 | 0 | 0 | 0 | 0 | 0 | 0 | 0 | 0 | 0 | 527.42 | 527.42
2-805 | Occupancy Sensor | 0 | 0 | 534.52 | 0 | 0 | 0 | 0 | 0 | 0 | 0 | 0 | 0 | 0 | 0 | 0 | 0 | 0 | 0 | 0 | 0 | 0 | 0 | 0 | 0 | 0 | 0 | 0 | 0 | 0 | 0 | 534.52 | 534.52
2-901 | Replace V-belts | 0 | 0 | 124 | 0 | 0 | 0 | 0 | 0 | 0 | 0 | 0 | 0 | 0 | 0 | 0 | 0 | 0 | 0 | 0 | 0 | 0 | 0 | 0 | 0 | 0 | 0 | 0 | 0 | 0 | 0 | 124 | 124
2-902 | Membranes for wastewater | 0 | 0 | 502 | 0 | 0 | 0 | 0 | 0 | 0 | 0 | 0 | 0 | 0 | 0 | 0 | 0 | 0 | 0 | 0 | 0 | 0 | 0 | 0 | 0 | 0 | 0 | 0 | 0 | 0 | 0 | 502 | 502
3-101 | Compressed Air-O&M | 0 | 0 | 232 | 0 | 0 | 0 | 0 | 0 | 0 | 0 | 0 | 0 | 0 | 0 | 0 | 0 | 0 | 0 | 0 | 0 | 0 | 0 | 0 | 0 | 0 | 0 | 0 | 0 | 0 | 0 | 232 | 232
3-102 | Compressed Air - Controls | 0 | 0 | 309 | 0 | 0 | 0 | 0 | 0 | 0 | 0 | 0 | 0 | 0 | 0 | 0 | 0 | 0 | 0 | 0 | 0 | 0 | 0 | 0 | 0 | 0 | 0 | 0 | 0 | 0 | 0 | 309 | 309
3-103 | Compressed Air - System Optimization | 0 | 0 | 296 | 0 | 0 | 0 | 0 | 0 | 0 | 0 | 0 | 0 | 0 | 0 | 0 | 0 | 0 | 0 | 0 | 0 | 0 | 0 | 0 | 0 | 0 | 0 | 0 | 0 | 0 | 0 | 296 | 296
3-104 | Compressed Air- Sizing | 0 | 0 | 172 | 0 | 0 | 0 | 0 | 0 | 0 | 0 | 0 | 0 | 0 | 0 | 0 | 0 | 0 | 0 | 0 | 0 | 0 | 0 | 0 | 0 | 0 | 0 | 0 | 0 | 0 | 0 | 172 | 172
3-105 | Comp Air - Replace 1-5 HP motor | 0 | 0 | 700 | 0 | 0 | 0 | 0 | 0 | 0 | 0 | 0 | 0 | 0 | 0 | 0 | 0 | 0 | 0 | 0 | 0 | 0 | 0 | 0 | 0 | 0 | 0 | 0 | 0 | 0 | 0 | 700 | 700
3-106 | Comp Air - ASD (1-5 hp) | 0 | 0 | 951 | 0 | 0 | 0 | 0 | 0 | 0 | 0 | 0 | 0 | 0 | 0 | 0 | 0 | 0 | 0 | 0 | 0 | 0 | 0 | 0 | 0 | 0 | 0 | 0 | 0 | 0 | 0 | 951 | 951
3-107 | Comp Air - Motor practices-1 (1-5 HP) | 0 | 0 | 351 | 0 | 0 | 0 | 0 | 0 | 0 | 0 | 0 | 0 | 0 | 0 | 0 | 0 | 0 | 0 | 0 | 0 | 0 | 0 | 0 | 0 | 0 | 0 | 0 | 0 | 0 | 0 | 351 | 351
3-108 | Comp Air - Replace 6-100 HP motor | 0 | 0 | 444 | 0 | 0 | 0 | 0 | 0 | 0 | 0 | 0 | 0 | 0 | 0 | 0 | 0 | 0 | 0 | 0 | 0 | 0 | 0 | 0 | 0 | 0 | 0 | 0 | 0 | 0 | 0 | 444 | 444
3-109 | Comp Air - ASD (6-100 hp) | 0 | 0 | 151 | 0 | 0 | 0 | 0 | 0 | 0 | 0 | 0 | 0 | 0 | 0 | 0 | 0 | 0 | 0 | 0 | 0 | 0 | 0 | 0 | 0 | 0 | 0 | 0 | 0 | 0 | 0 | 151 | 151
3-110 | Comp Air - Motor practices-1 (6-100 HP) | 0 | 0 | 180 | 0 | 0 | 0 | 0 | 0 | 0 | 0 | 0 | 0 | 0 | 0 | 0 | 0 | 0 | 0 | 0 | 0 | 0 | 0 | 0 | 0 | 0 | 0 | 0 | 0 | 0 | 0 | 180 | 180
3-111 | Comp Air - Replace 100+ HP motor | 0 | 0 | 219 | 0 | 0 | 0 | 0 | 0 | 0 | 0 | 0 | 0 | 0 | 0 | 0 | 0 | 0 | 0 | 0 | 0 | 0 | 0 | 0 | 0 | 0 | 0 | 0 | 0 | 0 | 0 | 219 | 219
3-112 | Comp Air - ASD (100+ hp) | 0 | 0 | 185 | 0 | 0 | 0 | 0 | 0 | 0 | 0 | 0 | 0 | 0 | 0 | 0 | 0 | 0 | 0 | 0 | 0 | 0 | 0 | 0 | 0 | 0 | 0 | 0 | 0 | 0 | 0 | 185 | 185
3-113 | Comp Air - Motor practices-1 (100+ HP) | 0 | 0 | 146 | 0 | 0 | 0 | 0 | 0 | 0 | 0 | 0 | 0 | 0 | 0 | 0 | 0 | 0 | 0 | 0 | 0 | 0 | 0 | 0 | 0 | 0 | 0 | 0 | 0 | 0 | 0 | 146 | 146
3-201 | Fans - O&M | 0 | 0 | 134 | 0 | 0 | 0 | 0 | 0 | 0 | 0 | 0 | 0 | 0 | 0 | 0 | 0 | 0 | 0 | 0 | 0 | 0 | 0 | 0 | 0 | 0 | 0 | 0 | 0 | 0 | 0 | 134 | 134
3-202 | Fans - Controls | 0 | 0 | 1123 | 0 | 0 | 0 | 0 | 0 | 0 | 0 | 0 | 0 | 0 | 0 | 0 | 0 | 0 | 0 | 0 | 0 | 0 | 0 | 0 | 0 | 0 | 0 | 0 | 0 | 0 | 0 | 1123 | 1123
3-203 | Fans - System Optimization | 0 | 0 | 773 | 0 | 0 | 0 | 0 | 0 | 0 | 0 | 0 | 0 | 0 | 0 | 0 | 0 | 0 | 0 | 0 | 0 | 0 | 0 | 0 | 0 | 0 | 0 | 0 | 0 | 0 | 0 | 773 | 773
3-204 | Fans- Improve components | 0 | 0 | 177 | 0 | 0 | 0 | 0 | 0 | 0 | 0 | 0 | 0 | 0 | 0 | 0 | 0 | 0 | 0 | 0 | 0 | 0 | 0 | 0 | 0 | 0 | 0 | 0 | 0 | 0 | 0 | 177 | 177
3-205 | Fans - Replace 1-5 HP motor | 0 | 0 | 700 | 0 | 0 | 0 | 0 | 0 | 0 | 0 | 0 | 0 | 0 | 0 | 0 | 0 | 0 | 0 | 0 | 0 | 0 | 0 | 0 | 0 | 0 | 0 | 0 | 0 | 0 | 0 | 700 | 700
3-206 | Fans - ASD (1-5 hp) | 0 | 0 | 951 | 0 | 0 | 0 | 0 | 0 | 0 | 0 | 0 | 0 | 0 | 0 | 0 | 0 | 0 | 0 | 0 | 0 | 0 | 0 | 0 | 0 | 0 | 0 | 0 | 0 | 0 | 0 | 951 | 951
3-207 | Fans - Motor practices-1 (1-5 HP) | 0 | 0 | 351 | 0 | 0 | 0 | 0 | 0 | 0 | 0 | 0 | 0 | 0 | 0 | 0 | 0 | 0 | 0 | 0 | 0 | 0 | 0 | 0 | 0 | 0 | 0 | 0 | 0 | 0 | 0 | 351 | 351
3-208 | Fans - Replace 6-100 HP motor | 0 | 0 | 444 | 0 | 0 | 0 | 0 | 0 | 0 | 0 | 0 | 0 | 0 | 0 | 0 | 0 | 0 | 0 | 0 | 0 | 0 | 0 | 0 | 0 | 0 | 0 | 0 | 0 | 0 | 0 | 444 | 444
3-209 | Fans - ASD (6-100 hp) | 0 | 0 | 151 | 0 | 0 | 0 | 0 | 0 | 0 | 0 | 0 | 0 | 0 | 0 | 0 | 0 | 0 | 0 | 0 | 0 | 0 | 0 | 0 | 0 | 0 | 0 | 0 | 0 | 0 | 0 | 151 | 151
3-210 | Fans - Motor practices-1 (6-100 HP) | 0 | 0 | 180 | 0 | 0 | 0 | 0 | 0 | 0 | 0 | 0 | 0 | 0 | 0 | 0 | 0 | 0 | 0 | 0 | 0 | 0 | 0 | 0 | 0 | 0 | 0 | 0 | 0 | 0 | 0 | 180 | 180
3-211 | Fans - Replace 100+ HP motor | 0 | 0 | 219 | 0 | 0 | 0 | 0 | 0 | 0 | 0 | 0 | 0 | 0 | 0 | 0 | 0 | 0 | 0 | 0 | 0 | 0 | 0 | 0 | 0 | 0 | 0 | 0 | 0 | 0 | 0 | 219 | 219
3-212 | Fans - ASD (100+ hp) | 0 | 0 | 185 | 0 | 0 | 0 | 0 | 0 | 0 | 0 | 0 | 0 | 0 | 0 | 0 | 0 | 0 | 0 | 0 | 0 | 0 | 0 | 0 | 0 | 0 | 0 | 0 | 0 | 0 | 0 | 185 | 185
3-213 | Fans - Motor practices-1 (100+ HP) | 0 | 0 | 146 | 0 | 0 | 0 | 0 | 0 | 0 | 0 | 0 | 0 | 0 | 0 | 0 | 0 | 0 | 0 | 0 | 0 | 0 | 0 | 0 | 0 | 0 | 0 | 0 | 0 | 0 | 0 | 146 | 146
3-214 | Optimize drying process | 0 | 0 | 664 | 0 | 0 | 0 | 0 | 0 | 0 | 0 | 0 | 0 | 0 | 0 | 0 | 0 | 0 | 0 | 0 | 0 | 0 | 0 | 0 | 0 | 0 | 0 | 0 | 0 | 0 | 0 | 664 | 664
3-301 | Pumps - O&M | 0 | 0 | 177 | 0 | 0 | 0 | 0 | 0 | 0 | 0 | 0 | 0 | 0 | 0 | 0 | 0 | 0 | 0 | 0 | 0 | 0 | 0 | 0 | 0 | 0 | 0 | 0 | 0 | 0 | 0 | 177 | 177
3-302 | Pumps - Controls | 0 | 0 | 415 | 0 | 0 | 0 | 0 | 0 | 0 | 0 | 0 | 0 | 0 | 0 | 0 | 0 | 0 | 0 | 0 | 0 | 0 | 0 | 0 | 0 | 0 | 0 | 0 | 0 | 0 | 0 | 415 | 415
3-303 | Pumps - System Optimization | 0 | 0 | 838 | 0 | 0 | 0 | 0 | 0 | 0 | 0 | 0 | 0 | 0 | 0 | 0 | 0 | 0 | 0 | 0 | 0 | 0 | 0 | 0 | 0 | 0 | 0 | 0 | 0 | 0 | 0 | 838 | 838
3-304 | Pumps - Sizing | 0 | 0 | 340 | 0 | 0 | 0 | 0 | 0 | 0 | 0 | 0 | 0 | 0 | 0 | 0 | 0 | 0 | 0 | 0 | 0 | 0 | 0 | 0 | 0 | 0 | 0 | 0 | 0 | 0 | 0 | 340 | 340
3-305 | Pumps - Replace 1-5 HP motor | 0 | 0 | 700 | 0 | 0 | 0 | 0 | 0 | 0 | 0 | 0 | 0 | 0 | 0 | 0 | 0 | 0 | 0 | 0 | 0 | 0 | 0 | 0 | 0 | 0 | 0 | 0 | 0 | 0 | 0 | 700 | 700
3-306 | Pumps - ASD (1-5 hp) | 0 | 0 | 951 | 0 | 0 | 0 | 0 | 0 | 0 | 0 | 0 | 0 | 0 | 0 | 0 | 0 | 0 | 0 | 0 | 0 | 0 | 0 | 0 | 0 | 0 | 0 | 0 | 0 | 0 | 0 | 951 | 951
3-307 | Pumps - Motor practices-1 (1-5 HP) | 0 | 0 | 351 | 0 | 0 | 0 | 0 | 0 | 0 | 0 | 0 | 0 | 0 | 0 | 0 | 0 | 0 | 0 | 0 | 0 | 0 | 0 | 0 | 0 | 0 | 0 | 0 | 0 | 0 | 0 | 351 | 351
3-308 | Pumps - Replace 6-100 HP motor | 0 | 0 | 444 | 0 | 0 | 0 | 0 | 0 | 0 | 0 | 0 | 0 | 0 | 0 | 0 | 0 | 0 | 0 | 0 | 0 | 0 | 0 | 0 | 0 | 0 | 0 | 0 | 0 | 0 | 0 | 444 | 444
3-309 | Pumps - ASD (6-100 hp) | 0 | 0 | 151 | 0 | 0 | 0 | 0 | 0 | 0 | 0 | 0 | 0 | 0 | 0 | 0 | 0 | 0 | 0 | 0 | 0 | 0 | 0 | 0 | 0 | 0 | 0 | 0 | 0 | 0 | 0 | 151 | 151
3-310 | Pumps - Motor practices-1 (6-100 HP) | 0 | 0 | 180 | 0 | 0 | 0 | 0 | 0 | 0 | 0 | 0 | 0 | 0 | 0 | 0 | 0 | 0 | 0 | 0 | 0 | 0 | 0 | 0 | 0 | 0 | 0 | 0 | 0 | 0 | 0 | 180 | 180
3-311 | Pumps - Replace 100+ HP motor | 0 | 0 | 219 | 0 | 0 | 0 | 0 | 0 | 0 | 0 | 0 | 0 | 0 | 0 | 0 | 0 | 0 | 0 | 0 | 0 | 0 | 0 | 0 | 0 | 0 | 0 | 0 | 0 | 0 | 0 | 219 | 219
3-312 | Pumps - ASD (100+ hp) | 0 | 0 | 185 | 0 | 0 | 0 | 0 | 0 | 0 | 0 | 0 | 0 | 0 | 0 | 0 | 0 | 0 | 0 | 0 | 0 | 0 | 0 | 0 | 0 | 0 | 0 | 0 | 0 | 0 | 0 | 185 | 185
3-313 | Pumps - Motor practices-1 (100+ HP) | 0 | 0 | 146 | 0 | 0 | 0 | 0 | 0 | 0 | 0 | 0 | 0 | 0 | 0 | 0 | 0 | 0 | 0 | 0 | 0 | 0 | 0 | 0 | 0 | 0 | 0 | 0 | 0 | 0 | 0 | 146 | 146
3-403 | Air conveying systems | 0 | 0 | 535 | 0 | 0 | 0 | 0 | 0 | 0 | 0 | 0 | 0 | 0 | 0 | 0 | 0 | 0 | 0 | 0 | 0 | 0 | 0 | 0 | 0 | 0 | 0 | 0 | 0 | 0 | 0 | 535 | 535
3-404 | Replace V-Belts | 0 | 0 | 188 | 0 | 0 | 0 | 0 | 0 | 0 | 0 | 0 | 0 | 0 | 0 | 0 | 0 | 0 | 0 | 0 | 0 | 0 | 0 | 0 | 0 | 0 | 0 | 0 | 0 | 0 | 0 | 188 | 188
3-405 | Drives - EE motor | 0 | 0 | 191 | 0 | 0 | 0 | 0 | 0 | 0 | 0 | 0 | 0 | 0 | 0 | 0 | 0 | 0 | 0 | 0 | 0 | 0 | 0 | 0 | 0 | 0 | 0 | 0 | 0 | 0 | 0 | 191 | 191
3-503 | Heat Pumps - Drying | 0 | 0 | 2029 | 0 | 0 | 0 | 0 | 0 | 0 | 0 | 0 | 0 | 0 | 0 | 0 | 0 | 0 | 0 | 0 | 0 | 0 | 0 | 0 | 0 | 0 | 0 | 0 | 0 | 0 | 0 | 2029 | 2029
3-701 | Centrifugal Chiller, 0.51 kW/ton, 500 tons | 0 | 0 | 282.08 | 0 | 0 | 0 | 0 | 0 | 0 | 0 | 0 | 0 | 0 | 0 | 0 | 0 | 0 | 0 | 0 | 0 | 0 | 0 | 0 | 0 | 0 | 0 | 0 | 0 | 0 | 0 | 282.08 | 282.08
3-702 | High Efficiency Chiller Motors | 0 | 0 | 211.59 | 0 | 0 | 0 | 0 | 0 | 0 | 0 | 0 | 0 | 0 | 0 | 0 | 0 | 0 | 0 | 0 | 0 | 0 | 0 | 0 | 0 | 0 | 0 | 0 | 0 | 0 | 0 | 211.59 | 211.59
3-703 | EMS - Chiller | 0 | 0 | 395.71 | 0 | 0 | 0 | 0 | 0 | 0 | 0 | 0 | 0 | 0 | 0 | 0 | 0 | 0 | 0 | 0 | 0 | 0 | 0 | 0 | 0 | 0 | 0 | 0 | 0 | 0 | 0 | 395.71 | 395.71
3-704 | Chiller Tune Up/Diagnostics | 0 | 0 | 364.68 | 0 | 0 | 0 | 0 | 0 | 0 | 0 | 0 | 0 | 0 | 0 | 0 | 0 | 0 | 0 | 0 | 0 | 0 | 0 | 0 | 0 | 0 | 0 | 0 | 0 | 0 | 0 | 364.68 | 364.68
3-705 | VSD for Chiller Pumps and Towers | 0 | 0 | 313.9 | 0 | 0 | 0 | 0 | 0 | 0 | 0 | 0 | 0 | 0 | 0 | 0 | 0 | 0 | 0 | 0 | 0 | 0 | 0 | 0 | 0 | 0 | 0 | 0 | 0 | 0 | 0 | 313.9 | 313.9
3-706 | EMS Optimization - Chiller | 0 | 0 | 195.5 | 0 | 0 | 0 | 0 | 0 | 0 | 0 | 0 | 0 | 0 | 0 | 0 | 0 | 0 | 0 | 0 | 0 | 0 | 0 | 0 | 0 | 0 | 0 | 0 | 0 | 0 | 0 | 195.5 | 195.5
3-707 | Aerosole Duct Sealing - Chiller | 0 | 0 | 212.18 | 0 | 0 | 0 | 0 | 0 | 0 | 0 | 0 | 0 | 0 | 0 | 0 | 0 | 0 | 0 | 0 | 0 | 0 | 0 | 0 | 0 | 0 | 0 | 0 | 0 | 0 | 0 | 212.18 | 212.18
3-708 | Duct/Pipe Insulation - Chiller | 0 | 0 | 7556.12 | 0 | 0 | 0 | 0 | 0 | 0 | 0 | 0 | 0 | 0 | 0 | 0 | 0 | 0 | 0 | 0 | 0 | 0 | 0 | 0 | 0 | 0 | 0 | 0 | 0 | 0 | 0 | 7556.12 | 7556.12
3-709 | Window Film (Standard) - Chiller | 0 | 0 | 438.33 | 0 | 0 | 0 | 0 | 0 | 0 | 0 | 0 | 0 | 0 | 0 | 0 | 0 | 0 | 0 | 0 | 0 | 0 | 0 | 0 | 0 | 0 | 0 | 0 | 0 | 0 | 0 | 438.33 | 438.33
3-710 | Roof Insulation - Chiller | 0 | 0 | 479.72 | 0 | 0 | 0 | 0 | 0 | 0 | 0 | 0 | 0 | 0 | 0 | 0 | 0 | 0 | 0 | 0 | 0 | 0 | 0 | 0 | 0 | 0 | 0 | 0 | 0 | 0 | 0 | 479.72 | 479.72
3-711 | Cool Roof - Chiller | 0 | 0 | 3347.02 | 0 | 0 | 0 | 0 | 0 | 0 | 0 | 0 | 0 | 0 | 0 | 0 | 0 | 0 | 0 | 0 | 0 | 0 | 0 | 0 | 0 | 0 | 0 | 0 | 0 | 0 | 0 | 3347.02 | 3347.02
3-721 | DX Packaged System, EER=10.9, 10 tons | 0 | 0 | 469.13 | 0 | 0 | 0 | 0 | 0 | 0 | 0 | 0 | 0 | 0 | 0 | 0 | 0 | 0 | 0 | 0 | 0 | 0 | 0 | 0 | 0 | 0 | 0 | 0 | 0 | 0 | 0 | 469.13 | 469.13
3-722 | Hybrid Dessicant-DX System (Trane CDQ) | 0 | 0 | 1416.46 | 0 | 0 | 0 | 0 | 0 | 0 | 0 | 0 | 0 | 0 | 0 | 0 | 0 | 0 | 0 | 0 | 0 | 0 | 0 | 0 | 0 | 0 | 0 | 0 | 0 | 0 | 0 | 1416.46 | 1416.46
3-723 | Geothermal Heat Pump, EER=13, 10 tons | 0 | 0 | 3229.64 | 0 | 0 | 0 | 0 | 0 | 0 | 0 | 0 | 0 | 0 | 0 | 0 | 0 | 0 | 0 | 0 | 0 | 0 | 0 | 0 | 0 | 0 | 0 | 0 | 0 | 0 | 0 | 3229.64 | 3229.64
3-724 | DX Tune Up/ Advanced Diagnostics | 0 | 0 | 297.29 | 0 | 0 | 0 | 0 | 0 | 0 | 0 | 0 | 0 | 0 | 0 | 0 | 0 | 0 | 0 | 0 | 0 | 0 | 0 | 0 | 0 | 0 | 0 | 0 | 0 | 0 | 0 | 297.29 | 297.29
3-725 | DX Coil Cleaning | 0 | 0 | 148.95 | 0 | 0 | 0 | 0 | 0 | 0 | 0 | 0 | 0 | 0 | 0 | 0 | 0 | 0 | 0 | 0 | 0 | 0 | 0 | 0 | 0 | 0 | 0 | 0 | 0 | 0 | 0 | 148.95 | 148.95
3-726 | Optimize Controls | 0 | 0 | 178.77 | 0 | 0 | 0 | 0 | 0 | 0 | 0 | 0 | 0 | 0 | 0 | 0 | 0 | 0 | 0 | 0 | 0 | 0 | 0 | 0 | 0 | 0 | 0 | 0 | 0 | 0 | 0 | 178.77 | 178.77
3-727 | Aerosole Duct Sealing | 0 | 0 | 174.45 | 0 | 0 | 0 | 0 | 0 | 0 | 0 | 0 | 0 | 0 | 0 | 0 | 0 | 0 | 0 | 0 | 0 | 0 | 0 | 0 | 0 | 0 | 0 | 0 | 0 | 0 | 0 | 174.45 | 174.45
3-728 | Duct/Pipe Insulation | 0 | 0 | 4411.34 | 0 | 0 | 0 | 0 | 0 | 0 | 0 | 0 | 0 | 0 | 0 | 0 | 0 | 0 | 0 | 0 | 0 | 0 | 0 | 0 | 0 | 0 | 0 | 0 | 0 | 0 | 0 | 4411.34 | 4411.34
3-729 | Window Film (Standard) | 0 | 0 | 313.99 | 0 | 0 | 0 | 0 | 0 | 0 | 0 | 0 | 0 | 0 | 0 | 0 | 0 | 0 | 0 | 0 | 0 | 0 | 0 | 0 | 0 | 0 | 0 | 0 | 0 | 0 | 0 | 313.99 | 313.99
3-730 | Roof Insulation | 0 | 0 | 328.8 | 0 | 0 | 0 | 0 | 0 | 0 | 0 | 0 | 0 | 0 | 0 | 0 | 0 | 0 | 0 | 0 | 0 | 0 | 0 | 0 | 0 | 0 | 0 | 0 | 0 | 0 | 0 | 328.8 | 328.8
3-731 | Cool Roof - DX | 0 | 0 | 1983.01 | 0 | 0 | 0 | 0 | 0 | 0 | 0 | 0 | 0 | 0 | 0 | 0 | 0 | 0 | 0 | 0 | 0 | 0 | 0 | 0 | 0 | 0 | 0 | 0 | 0 | 0 | 0 | 1983.01 | 1983.01
3-801 | Premium T8, Elecctronic Ballast | 0 | 0 | 398.12 | 0 | 0 | 0 | 0 | 0 | 0 | 0 | 0 | 0 | 0 | 0 | 0 | 0 | 0 | 0 | 0 | 0 | 0 | 0 | 0 | 0 | 0 | 0 | 0 | 0 | 0 | 0 | 398.12 | 398.12
3-802 | CFL Hardwired, Modular 18W | 0 | 0 | 1497.08 | 0 | 0 | 0 | 0 | 0 | 0 | 0 | 0 | 0 | 0 | 0 | 0 | 0 | 0 | 0 | 0 | 0 | 0 | 0 | 0 | 0 | 0 | 0 | 0 | 0 | 0 | 0 | 1497.08 | 1497.08
3-803 | CFL Screw-in 18W | 0 | 0 | 313.17 | 0 | 0 | 0 | 0 | 0 | 0 | 0 | 0 | 0 | 0 | 0 | 0 | 0 | 0 | 0 | 0 | 0 | 0 | 0 | 0 | 0 | 0 | 0 | 0 | 0 | 0 | 0 | 313.17 | 313.17
3-804 | High Bay T5 | 0 | 0 | 527.42 | 0 | 0 | 0 | 0 | 0 | 0 | 0 | 0 | 0 | 0 | 0 | 0 | 0 | 0 | 0 | 0 | 0 | 0 | 0 | 0 | 0 | 0 | 0 | 0 | 0 | 0 | 0 | 527.42 | 527.42
3-805 | Occupancy Sensor | 0 | 0 | 534.52 | 0 | 0 | 0 | 0 | 0 | 0 | 0 | 0 | 0 | 0 | 0 | 0 | 0 | 0 | 0 | 0 | 0 | 0 | 0 | 0 | 0 | 0 | 0 | 0 | 0 | 0 | 0 | 534.52 | 534.52
3-901 | Replace V-belts | 0 | 0 | 124 | 0 | 0 | 0 | 0 | 0 | 0 | 0 | 0 | 0 | 0 | 0 | 0 | 0 | 0 | 0 | 0 | 0 | 0 | 0 | 0 | 0 | 0 | 0 | 0 | 0 | 0 | 0 | 124 | 124
4-101 | Compressed Air-O&M | 0 | 0 | 232 | 0 | 0 | 0 | 0 | 0 | 0 | 0 | 0 | 0 | 0 | 0 | 0 | 0 | 0 | 0 | 0 | 0 | 0 | 0 | 0 | 0 | 0 | 0 | 0 | 0 | 0 | 0 | 232 | 232
4-102 | Compressed Air - Controls | 0 | 0 | 309 | 0 | 0 | 0 | 0 | 0 | 0 | 0 | 0 | 0 | 0 | 0 | 0 | 0 | 0 | 0 | 0 | 0 | 0 | 0 | 0 | 0 | 0 | 0 | 0 | 0 | 0 | 0 | 309 | 309
4-103 | Compressed Air - System Optimization | 0 | 0 | 296 | 0 | 0 | 0 | 0 | 0 | 0 | 0 | 0 | 0 | 0 | 0 | 0 | 0 | 0 | 0 | 0 | 0 | 0 | 0 | 0 | 0 | 0 | 0 | 0 | 0 | 0 | 0 | 296 | 296
4-104 | Compressed Air- Sizing | 0 | 0 | 172 | 0 | 0 | 0 | 0 | 0 | 0 | 0 | 0 | 0 | 0 | 0 | 0 | 0 | 0 | 0 | 0 | 0 | 0 | 0 | 0 | 0 | 0 | 0 | 0 | 0 | 0 | 0 | 172 | 172
4-105 | Comp Air - Replace 1-5 HP motor | 0 | 0 | 700 | 0 | 0 | 0 | 0 | 0 | 0 | 0 | 0 | 0 | 0 | 0 | 0 | 0 | 0 | 0 | 0 | 0 | 0 | 0 | 0 | 0 | 0 | 0 | 0 | 0 | 0 | 0 | 700 | 700
4-106 | Comp Air - ASD (1-5 hp) | 0 | 0 | 951 | 0 | 0 | 0 | 0 | 0 | 0 | 0 | 0 | 0 | 0 | 0 | 0 | 0 | 0 | 0 | 0 | 0 | 0 | 0 | 0 | 0 | 0 | 0 | 0 | 0 | 0 | 0 | 951 | 951
4-107 | Comp Air - Motor practices-1 (1-5 HP) | 0 | 0 | 351 | 0 | 0 | 0 | 0 | 0 | 0 | 0 | 0 | 0 | 0 | 0 | 0 | 0 | 0 | 0 | 0 | 0 | 0 | 0 | 0 | 0 | 0 | 0 | 0 | 0 | 0 | 0 | 351 | 351
4-108 | Comp Air - Replace 6-100 HP motor | 0 | 0 | 444 | 0 | 0 | 0 | 0 | 0 | 0 | 0 | 0 | 0 | 0 | 0 | 0 | 0 | 0 | 0 | 0 | 0 | 0 | 0 | 0 | 0 | 0 | 0 | 0 | 0 | 0 | 0 | 444 | 444
4-109 | Comp Air - ASD (6-100 hp) | 0 | 0 | 151 | 0 | 0 | 0 | 0 | 0 | 0 | 0 | 0 | 0 | 0 | 0 | 0 | 0 | 0 | 0 | 0 | 0 | 0 | 0 | 0 | 0 | 0 | 0 | 0 | 0 | 0 | 0 | 151 | 151
4-110 | Comp Air - Motor practices-1 (6-100 HP) | 0 | 0 | 180 | 0 | 0 | 0 | 0 | 0 | 0 | 0 | 0 | 0 | 0 | 0 | 0 | 0 | 0 | 0 | 0 | 0 | 0 | 0 | 0 | 0 | 0 | 0 | 0 | 0 | 0 | 0 | 180 | 180
4-111 | Comp Air - Replace 100+ HP motor | 0 | 0 | 219 | 0 | 0 | 0 | 0 | 0 | 0 | 0 | 0 | 0 | 0 | 0 | 0 | 0 | 0 | 0 | 0 | 0 | 0 | 0 | 0 | 0 | 0 | 0 | 0 | 0 | 0 | 0 | 219 | 219
4-112 | Comp Air - ASD (100+ hp) | 0 | 0 | 185 | 0 | 0 | 0 | 0 | 0 | 0 | 0 | 0 | 0 | 0 | 0 | 0 | 0 | 0 | 0 | 0 | 0 | 0 | 0 | 0 | 0 | 0 | 0 | 0 | 0 | 0 | 0 | 185 | 185
4-113 | Comp Air - Motor practices-1 (100+ HP) | 0 | 0 | 146 | 0 | 0 | 0 | 0 | 0 | 0 | 0 | 0 | 0 | 0 | 0 | 0 | 0 | 0 | 0 | 0 | 0 | 0 | 0 | 0 | 0 | 0 | 0 | 0 | 0 | 0 | 0 | 146 | 146
4-201 | Fans - O&M | 0 | 0 | 134 | 0 | 0 | 0 | 0 | 0 | 0 | 0 | 0 | 0 | 0 | 0 | 0 | 0 | 0 | 0 | 0 | 0 | 0 | 0 | 0 | 0 | 0 | 0 | 0 | 0 | 0 | 0 | 134 | 134
4-202 | Fans - Controls | 0 | 0 | 1123 | 0 | 0 | 0 | 0 | 0 | 0 | 0 | 0 | 0 | 0 | 0 | 0 | 0 | 0 | 0 | 0 | 0 | 0 | 0 | 0 | 0 | 0 | 0 | 0 | 0 | 0 | 0 | 1123 | 1123
4-203 | Fans - System Optimization | 0 | 0 | 773 | 0 | 0 | 0 | 0 | 0 | 0 | 0 | 0 | 0 | 0 | 0 | 0 | 0 | 0 | 0 | 0 | 0 | 0 | 0 | 0 | 0 | 0 | 0 | 0 | 0 | 0 | 0 | 773 | 773
4-204 | Fans- Improve components | 0 | 0 | 177 | 0 | 0 | 0 | 0 | 0 | 0 | 0 | 0 | 0 | 0 | 0 | 0 | 0 | 0 | 0 | 0 | 0 | 0 | 0 | 0 | 0 | 0 | 0 | 0 | 0 | 0 | 0 | 177 | 177
4-205 | Fans - Replace 1-5 HP motor | 0 | 0 | 700 | 0 | 0 | 0 | 0 | 0 | 0 | 0 | 0 | 0 | 0 | 0 | 0 | 0 | 0 | 0 | 0 | 0 | 0 | 0 | 0 | 0 | 0 | 0 | 0 | 0 | 0 | 0 | 700 | 700
4-206 | Fans - ASD (1-5 hp) | 0 | 0 | 951 | 0 | 0 | 0 | 0 | 0 | 0 | 0 | 0 | 0 | 0 | 0 | 0 | 0 | 0 | 0 | 0 | 0 | 0 | 0 | 0 | 0 | 0 | 0 | 0 | 0 | 0 | 0 | 951 | 951
4-207 | Fans - Motor practices-1 (1-5 HP) | 0 | 0 | 351 | 0 | 0 | 0 | 0 | 0 | 0 | 0 | 0 | 0 | 0 | 0 | 0 | 0 | 0 | 0 | 0 | 0 | 0 | 0 | 0 | 0 | 0 | 0 | 0 | 0 | 0 | 0 | 351 | 351
4-208 | Fans - Replace 6-100 HP motor | 0 | 0 | 444 | 0 | 0 | 0 | 0 | 0 | 0 | 0 | 0 | 0 | 0 | 0 | 0 | 0 | 0 | 0 | 0 | 0 | 0 | 0 | 0 | 0 | 0 | 0 | 0 | 0 | 0 | 0 | 444 | 444
4-209 | Fans - ASD (6-100 hp) | 0 | 0 | 151 | 0 | 0 | 0 | 0 | 0 | 0 | 0 | 0 | 0 | 0 | 0 | 0 | 0 | 0 | 0 | 0 | 0 | 0 | 0 | 0 | 0 | 0 | 0 | 0 | 0 | 0 | 0 | 151 | 151
4-210 | Fans - Motor practices-1 (6-100 HP) | 0 | 0 | 180 | 0 | 0 | 0 | 0 | 0 | 0 | 0 | 0 | 0 | 0 | 0 | 0 | 0 | 0 | 0 | 0 | 0 | 0 | 0 | 0 | 0 | 0 | 0 | 0 | 0 | 0 | 0 | 180 | 180
4-211 | Fans - Replace 100+ HP motor | 0 | 0 | 219 | 0 | 0 | 0 | 0 | 0 | 0 | 0 | 0 | 0 | 0 | 0 | 0 | 0 | 0 | 0 | 0 | 0 | 0 | 0 | 0 | 0 | 0 | 0 | 0 | 0 | 0 | 0 | 219 | 219
4-212 | Fans - ASD (100+ hp) | 0 | 0 | 185 | 0 | 0 | 0 | 0 | 0 | 0 | 0 | 0 | 0 | 0 | 0 | 0 | 0 | 0 | 0 | 0 | 0 | 0 | 0 | 0 | 0 | 0 | 0 | 0 | 0 | 0 | 0 | 185 | 185
4-213 | Fans - Motor practices-1 (100+ HP) | 0 | 0 | 146 | 0 | 0 | 0 | 0 | 0 | 0 | 0 | 0 | 0 | 0 | 0 | 0 | 0 | 0 | 0 | 0 | 0 | 0 | 0 | 0 | 0 | 0 | 0 | 0 | 0 | 0 | 0 | 146 | 146
4-301 | Pumps - O&M | 0 | 0 | 177 | 0 | 0 | 0 | 0 | 0 | 0 | 0 | 0 | 0 | 0 | 0 | 0 | 0 | 0 | 0 | 0 | 0 | 0 | 0 | 0 | 0 | 0 | 0 | 0 | 0 | 0 | 0 | 177 | 177
4-302 | Pumps - Controls | 0 | 0 | 415 | 0 | 0 | 0 | 0 | 0 | 0 | 0 | 0 | 0 | 0 | 0 | 0 | 0 | 0 | 0 | 0 | 0 | 0 | 0 | 0 | 0 | 0 | 0 | 0 | 0 | 0 | 0 | 415 | 415
4-303 | Pumps - System Optimization | 0 | 0 | 838 | 0 | 0 | 0 | 0 | 0 | 0 | 0 | 0 | 0 | 0 | 0 | 0 | 0 | 0 | 0 | 0 | 0 | 0 | 0 | 0 | 0 | 0 | 0 | 0 | 0 | 0 | 0 | 838 | 838
4-304 | Pumps - Sizing | 0 | 0 | 340 | 0 | 0 | 0 | 0 | 0 | 0 | 0 | 0 | 0 | 0 | 0 | 0 | 0 | 0 | 0 | 0 | 0 | 0 | 0 | 0 | 0 | 0 | 0 | 0 | 0 | 0 | 0 | 340 | 340
4-305 | Pumps - Replace 1-5 HP motor | 0 | 0 | 700 | 0 | 0 | 0 | 0 | 0 | 0 | 0 | 0 | 0 | 0 | 0 | 0 | 0 | 0 | 0 | 0 | 0 | 0 | 0 | 0 | 0 | 0 | 0 | 0 | 0 | 0 | 0 | 700 | 700
4-306 | Pumps - ASD (1-5 hp) | 0 | 0 | 951 | 0 | 0 | 0 | 0 | 0 | 0 | 0 | 0 | 0 | 0 | 0 | 0 | 0 | 0 | 0 | 0 | 0 | 0 | 0 | 0 | 0 | 0 | 0 | 0 | 0 | 0 | 0 | 951 | 951
4-307 | Pumps - Motor practices-1 (1-5 HP) | 0 | 0 | 351 | 0 | 0 | 0 | 0 | 0 | 0 | 0 | 0 | 0 | 0 | 0 | 0 | 0 | 0 | 0 | 0 | 0 | 0 | 0 | 0 | 0 | 0 | 0 | 0 | 0 | 0 | 0 | 351 | 351
4-308 | Pumps - Replace 6-100 HP motor | 0 | 0 | 444 | 0 | 0 | 0 | 0 | 0 | 0 | 0 | 0 | 0 | 0 | 0 | 0 | 0 | 0 | 0 | 0 | 0 | 0 | 0 | 0 | 0 | 0 | 0 | 0 | 0 | 0 | 0 | 444 | 444
4-309 | Pumps - ASD (6-100 hp) | 0 | 0 | 151 | 0 | 0 | 0 | 0 | 0 | 0 | 0 | 0 | 0 | 0 | 0 | 0 | 0 | 0 | 0 | 0 | 0 | 0 | 0 | 0 | 0 | 0 | 0 | 0 | 0 | 0 | 0 | 151 | 151
4-310 | Pumps - Motor practices-1 (6-100 HP) | 0 | 0 | 180 | 0 | 0 | 0 | 0 | 0 | 0 | 0 | 0 | 0 | 0 | 0 | 0 | 0 | 0 | 0 | 0 | 0 | 0 | 0 | 0 | 0 | 0 | 0 | 0 | 0 | 0 | 0 | 180 | 180
4-311 | Pumps - Replace 100+ HP motor | 0 | 0 | 219 | 0 | 0 | 0 | 0 | 0 | 0 | 0 | 0 | 0 | 0 | 0 | 0 | 0 | 0 | 0 | 0 | 0 | 0 | 0 | 0 | 0 | 0 | 0 | 0 | 0 | 0 | 0 | 219 | 219
4-312 | Pumps - ASD (100+ hp) | 0 | 0 | 185 | 0 | 0 | 0 | 0 | 0 | 0 | 0 | 0 | 0 | 0 | 0 | 0 | 0 | 0 | 0 | 0 | 0 | 0 | 0 | 0 | 0 | 0 | 0 | 0 | 0 | 0 | 0 | 185 | 185
4-313 | Pumps - Motor practices-1 (100+ HP) | 0 | 0 | 146 | 0 | 0 | 0 | 0 | 0 | 0 | 0 | 0 | 0 | 0 | 0 | 0 | 0 | 0 | 0 | 0 | 0 | 0 | 0 | 0 | 0 | 0 | 0 | 0 | 0 | 0 | 0 | 146 | 146
4-405 | Drives - EE motor | 0 | 0 | 183.25 | 0 | 0 | 0 | 0 | 0 | 0 | 0 | 0 | 0 | 0 | 0 | 0 | 0 | 0 | 0 | 0 | 0 | 0 | 0 | 0 | 0 | 0 | 0 | 0 | 0 | 0 | 0 | 183.25 | 183.25
4-406 | Gap Forming papermachine | 0 | 0 | 209 | 0 | 0 | 0 | 0 | 0 | 0 | 0 | 0 | 0 | 0 | 0 | 0 | 0 | 0 | 0 | 0 | 0 | 0 | 0 | 0 | 0 | 0 | 0 | 0 | 0 | 0 | 0 | 209 | 209
4-407 | High Consistency forming | 0 | 0 | 205 | 0 | 0 | 0 | 0 | 0 | 0 | 0 | 0 | 0 | 0 | 0 | 0 | 0 | 0 | 0 | 0 | 0 | 0 | 0 | 0 | 0 | 0 | 0 | 0 | 0 | 0 | 0 | 205 | 205
4-408 | Optimization control PM | 0 | 0 | 258 | 0 | 0 | 0 | 0 | 0 | 0 | 0 | 0 | 0 | 0 | 0 | 0 | 0 | 0 | 0 | 0 | 0 | 0 | 0 | 0 | 0 | 0 | 0 | 0 | 0 | 0 | 0 | 258 | 258
4-701 | Centrifugal Chiller, 0.51 kW/ton, 500 tons | 0 | 0 | 282.08 | 0 | 0 | 0 | 0 | 0 | 0 | 0 | 0 | 0 | 0 | 0 | 0 | 0 | 0 | 0 | 0 | 0 | 0 | 0 | 0 | 0 | 0 | 0 | 0 | 0 | 0 | 0 | 282.08 | 282.08
4-702 | High Efficiency Chiller Motors | 0 | 0 | 211.59 | 0 | 0 | 0 | 0 | 0 | 0 | 0 | 0 | 0 | 0 | 0 | 0 | 0 | 0 | 0 | 0 | 0 | 0 | 0 | 0 | 0 | 0 | 0 | 0 | 0 | 0 | 0 | 211.59 | 211.59
4-703 | EMS - Chiller | 0 | 0 | 395.71 | 0 | 0 | 0 | 0 | 0 | 0 | 0 | 0 | 0 | 0 | 0 | 0 | 0 | 0 | 0 | 0 | 0 | 0 | 0 | 0 | 0 | 0 | 0 | 0 | 0 | 0 | 0 | 395.71 | 395.71
4-704 | Chiller Tune Up/Diagnostics | 0 | 0 | 364.68 | 0 | 0 | 0 | 0 | 0 | 0 | 0 | 0 | 0 | 0 | 0 | 0 | 0 | 0 | 0 | 0 | 0 | 0 | 0 | 0 | 0 | 0 | 0 | 0 | 0 | 0 | 0 | 364.68 | 364.68
4-705 | VSD for Chiller Pumps and Towers | 0 | 0 | 313.9 | 0 | 0 | 0 | 0 | 0 | 0 | 0 | 0 | 0 | 0 | 0 | 0 | 0 | 0 | 0 | 0 | 0 | 0 | 0 | 0 | 0 | 0 | 0 | 0 | 0 | 0 | 0 | 313.9 | 313.9
4-706 | EMS Optimization - Chiller | 0 | 0 | 195.5 | 0 | 0 | 0 | 0 | 0 | 0 | 0 | 0 | 0 | 0 | 0 | 0 | 0 | 0 | 0 | 0 | 0 | 0 | 0 | 0 | 0 | 0 | 0 | 0 | 0 | 0 | 0 | 195.5 | 195.5
4-707 | Aerosole Duct Sealing - Chiller | 0 | 0 | 212.18 | 0 | 0 | 0 | 0 | 0 | 0 | 0 | 0 | 0 | 0 | 0 | 0 | 0 | 0 | 0 | 0 | 0 | 0 | 0 | 0 | 0 | 0 | 0 | 0 | 0 | 0 | 0 | 212.18 | 212.18
4-708 | Duct/Pipe Insulation - Chiller | 0 | 0 | 7556.12 | 0 | 0 | 0 | 0 | 0 | 0 | 0 | 0 | 0 | 0 | 0 | 0 | 0 | 0 | 0 | 0 | 0 | 0 | 0 | 0 | 0 | 0 | 0 | 0 | 0 | 0 | 0 | 7556.12 | 7556.12
4-709 | Window Film (Standard) - Chiller | 0 | 0 | 438.33 | 0 | 0 | 0 | 0 | 0 | 0 | 0 | 0 | 0 | 0 | 0 | 0 | 0 | 0 | 0 | 0 | 0 | 0 | 0 | 0 | 0 | 0 | 0 | 0 | 0 | 0 | 0 | 438.33 | 438.33
4-710 | Roof Insulation - Chiller | 0 | 0 | 479.72 | 0 | 0 | 0 | 0 | 0 | 0 | 0 | 0 | 0 | 0 | 0 | 0 | 0 | 0 | 0 | 0 | 0 | 0 | 0 | 0 | 0 | 0 | 0 | 0 | 0 | 0 | 0 | 479.72 | 479.72
4-711 | Cool Roof - Chiller | 0 | 0 | 3347.02 | 0 | 0 | 0 | 0 | 0 | 0 | 0 | 0 | 0 | 0 | 0 | 0 | 0 | 0 | 0 | 0 | 0 | 0 | 0 | 0 | 0 | 0 | 0 | 0 | 0 | 0 | 0 | 3347.02 | 3347.02
4-721 | DX Packaged System, EER=10.9, 10 tons | 0 | 0 | 469.13 | 0 | 0 | 0 | 0 | 0 | 0 | 0 | 0 | 0 | 0 | 0 | 0 | 0 | 0 | 0 | 0 | 0 | 0 | 0 | 0 | 0 | 0 | 0 | 0 | 0 | 0 | 0 | 469.13 | 469.13
4-722 | Hybrid Dessicant-DX System (Trane CDQ) | 0 | 0 | 1416.46 | 0 | 0 | 0 | 0 | 0 | 0 | 0 | 0 | 0 | 0 | 0 | 0 | 0 | 0 | 0 | 0 | 0 | 0 | 0 | 0 | 0 | 0 | 0 | 0 | 0 | 0 | 0 | 1416.46 | 1416.46
4-723 | Geothermal Heat Pump, EER=13, 10 tons | 0 | 0 | 3229.64 | 0 | 0 | 0 | 0 | 0 | 0 | 0 | 0 | 0 | 0 | 0 | 0 | 0 | 0 | 0 | 0 | 0 | 0 | 0 | 0 | 0 | 0 | 0 | 0 | 0 | 0 | 0 | 3229.64 | 3229.64
4-724 | DX Tune Up/ Advanced Diagnostics | 0 | 0 | 297.29 | 0 | 0 | 0 | 0 | 0 | 0 | 0 | 0 | 0 | 0 | 0 | 0 | 0 | 0 | 0 | 0 | 0 | 0 | 0 | 0 | 0 | 0 | 0 | 0 | 0 | 0 | 0 | 297.29 | 297.29
4-725 | DX Coil Cleaning | 0 | 0 | 148.95 | 0 | 0 | 0 | 0 | 0 | 0 | 0 | 0 | 0 | 0 | 0 | 0 | 0 | 0 | 0 | 0 | 0 | 0 | 0 | 0 | 0 | 0 | 0 | 0 | 0 | 0 | 0 | 148.95 | 148.95
4-726 | Optimize Controls | 0 | 0 | 178.77 | 0 | 0 | 0 | 0 | 0 | 0 | 0 | 0 | 0 | 0 | 0 | 0 | 0 | 0 | 0 | 0 | 0 | 0 | 0 | 0 | 0 | 0 | 0 | 0 | 0 | 0 | 0 | 178.77 | 178.77
4-727 | Aerosole Duct Sealing | 0 | 0 | 174.45 | 0 | 0 | 0 | 0 | 0 | 0 | 0 | 0 | 0 | 0 | 0 | 0 | 0 | 0 | 0 | 0 | 0 | 0 | 0 | 0 | 0 | 0 | 0 | 0 | 0 | 0 | 0 | 174.45 | 174.45
4-728 | Duct/Pipe Insulation | 0 | 0 | 4411.34 | 0 | 0 | 0 | 0 | 0 | 0 | 0 | 0 | 0 | 0 | 0 | 0 | 0 | 0 | 0 | 0 | 0 | 0 | 0 | 0 | 0 | 0 | 0 | 0 | 0 | 0 | 0 | 4411.34 | 4411.34
4-729 | Window Film (Standard) | 0 | 0 | 313.99 | 0 | 0 | 0 | 0 | 0 | 0 | 0 | 0 | 0 | 0 | 0 | 0 | 0 | 0 | 0 | 0 | 0 | 0 | 0 | 0 | 0 | 0 | 0 | 0 | 0 | 0 | 0 | 313.99 | 313.99
4-730 | Roof Insulation | 0 | 0 | 328.8 | 0 | 0 | 0 | 0 | 0 | 0 | 0 | 0 | 0 | 0 | 0 | 0 | 0 | 0 | 0 | 0 | 0 | 0 | 0 | 0 | 0 | 0 | 0 | 0 | 0 | 0 | 0 | 328.8 | 328.8
4-731 | Cool Roof - DX | 0 | 0 | 1983.01 | 0 | 0 | 0 | 0 | 0 | 0 | 0 | 0 | 0 | 0 | 0 | 0 | 0 | 0 | 0 | 0 | 0 | 0 | 0 | 0 | 0 | 0 | 0 | 0 | 0 | 0 | 0 | 1983.01 | 1983.01
4-801 | Premium T8, Elecctronic Ballast | 0 | 0 | 398.12 | 0 | 0 | 0 | 0 | 0 | 0 | 0 | 0 | 0 | 0 | 0 | 0 | 0 | 0 | 0 | 0 | 0 | 0 | 0 | 0 | 0 | 0 | 0 | 0 | 0 | 0 | 0 | 398.12 | 398.12
4-802 | CFL Hardwired, Modular 18W | 0 | 0 | 1497.08 | 0 | 0 | 0 | 0 | 0 | 0 | 0 | 0 | 0 | 0 | 0 | 0 | 0 | 0 | 0 | 0 | 0 | 0 | 0 | 0 | 0 | 0 | 0 | 0 | 0 | 0 | 0 | 1497.08 | 1497.08
4-803 | CFL Screw-in 18W | 0 | 0 | 313.17 | 0 | 0 | 0 | 0 | 0 | 0 | 0 | 0 | 0 | 0 | 0 | 0 | 0 | 0 | 0 | 0 | 0 | 0 | 0 | 0 | 0 | 0 | 0 | 0 | 0 | 0 | 0 | 313.17 | 313.17
4-804 | High Bay T5 | 0 | 0 | 527.42 | 0 | 0 | 0 | 0 | 0 | 0 | 0 | 0 | 0 | 0 | 0 | 0 | 0 | 0 | 0 | 0 | 0 | 0 | 0 | 0 | 0 | 0 | 0 | 0 | 0 | 0 | 0 | 527.42 | 527.42
4-805 | Occupancy Sensor | 0 | 0 | 534.52 | 0 | 0 | 0 | 0 | 0 | 0 | 0 | 0 | 0 | 0 | 0 | 0 | 0 | 0 | 0 | 0 | 0 | 0 | 0 | 0 | 0 | 0 | 0 | 0 | 0 | 0 | 0 | 534.52 | 534.52
4-901 | Replace V-belts | 0 | 0 | 124 | 0 | 0 | 0 | 0 | 0 | 0 | 0 | 0 | 0 | 0 | 0 | 0 | 0 | 0 | 0 | 0 | 0 | 0 | 0 | 0 | 0 | 0 | 0 | 0 | 0 | 0 | 0 | 124 | 124
5-101 | Compressed Air-O&M | 0 | 0 | 232 | 0 | 0 | 0 | 0 | 0 | 0 | 0 | 0 | 0 | 0 | 0 | 0 | 0 | 0 | 0 | 0 | 0 | 0 | 0 | 0 | 0 | 0 | 0 | 0 | 0 | 0 | 0 | 232 | 232
5-102 | Compressed Air - Controls | 0 | 0 | 309 | 0 | 0 | 0 | 0 | 0 | 0 | 0 | 0 | 0 | 0 | 0 | 0 | 0 | 0 | 0 | 0 | 0 | 0 | 0 | 0 | 0 | 0 | 0 | 0 | 0 | 0 | 0 | 309 | 309
5-103 | Compressed Air - System Optimization | 0 | 0 | 296 | 0 | 0 | 0 | 0 | 0 | 0 | 0 | 0 | 0 | 0 | 0 | 0 | 0 | 0 | 0 | 0 | 0 | 0 | 0 | 0 | 0 | 0 | 0 | 0 | 0 | 0 | 0 | 296 | 296
5-104 | Compressed Air- Sizing | 0 | 0 | 172 | 0 | 0 | 0 | 0 | 0 | 0 | 0 | 0 | 0 | 0 | 0 | 0 | 0 | 0 | 0 | 0 | 0 | 0 | 0 | 0 | 0 | 0 | 0 | 0 | 0 | 0 | 0 | 172 | 172
5-105 | Comp Air - Replace 1-5 HP motor | 0 | 0 | 700 | 0 | 0 | 0 | 0 | 0 | 0 | 0 | 0 | 0 | 0 | 0 | 0 | 0 | 0 | 0 | 0 | 0 | 0 | 0 | 0 | 0 | 0 | 0 | 0 | 0 | 0 | 0 | 700 | 700
5-106 | Comp Air - ASD (1-5 hp) | 0 | 0 | 951 | 0 | 0 | 0 | 0 | 0 | 0 | 0 | 0 | 0 | 0 | 0 | 0 | 0 | 0 | 0 | 0 | 0 | 0 | 0 | 0 | 0 | 0 | 0 | 0 | 0 | 0 | 0 | 951 | 951
5-107 | Comp Air - Motor practices-1 (1-5 HP) | 0 | 0 | 351 | 0 | 0 | 0 | 0 | 0 | 0 | 0 | 0 | 0 | 0 | 0 | 0 | 0 | 0 | 0 | 0 | 0 | 0 | 0 | 0 | 0 | 0 | 0 | 0 | 0 | 0 | 0 | 351 | 351
5-108 | Comp Air - Replace 6-100 HP motor | 0 | 0 | 444 | 0 | 0 | 0 | 0 | 0 | 0 | 0 | 0 | 0 | 0 | 0 | 0 | 0 | 0 | 0 | 0 | 0 | 0 | 0 | 0 | 0 | 0 | 0 | 0 | 0 | 0 | 0 | 444 | 444
5-109 | Comp Air - ASD (6-100 hp) | 0 | 0 | 151 | 0 | 0 | 0 | 0 | 0 | 0 | 0 | 0 | 0 | 0 | 0 | 0 | 0 | 0 | 0 | 0 | 0 | 0 | 0 | 0 | 0 | 0 | 0 | 0 | 0 | 0 | 0 | 151 | 151
5-110 | Comp Air - Motor practices-1 (6-100 HP) | 0 | 0 | 180 | 0 | 0 | 0 | 0 | 0 | 0 | 0 | 0 | 0 | 0 | 0 | 0 | 0 | 0 | 0 | 0 | 0 | 0 | 0 | 0 | 0 | 0 | 0 | 0 | 0 | 0 | 0 | 180 | 180
5-111 | Comp Air - Replace 100+ HP motor | 0 | 0 | 219 | 0 | 0 | 0 | 0 | 0 | 0 | 0 | 0 | 0 | 0 | 0 | 0 | 0 | 0 | 0 | 0 | 0 | 0 | 0 | 0 | 0 | 0 | 0 | 0 | 0 | 0 | 0 | 219 | 219
5-112 | Comp Air - ASD (100+ hp) | 0 | 0 | 185 | 0 | 0 | 0 | 0 | 0 | 0 | 0 | 0 | 0 | 0 | 0 | 0 | 0 | 0 | 0 | 0 | 0 | 0 | 0 | 0 | 0 | 0 | 0 | 0 | 0 | 0 | 0 | 185 | 185
5-113 | Comp Air - Motor practices-1 (100+ HP) | 0 | 0 | 146 | 0 | 0 | 0 | 0 | 0 | 0 | 0 | 0 | 0 | 0 | 0 | 0 | 0 | 0 | 0 | 0 | 0 | 0 | 0 | 0 | 0 | 0 | 0 | 0 | 0 | 0 | 0 | 146 | 146
5-201 | Fans - O&M | 0 | 0 | 134 | 0 | 0 | 0 | 0 | 0 | 0 | 0 | 0 | 0 | 0 | 0 | 0 | 0 | 0 | 0 | 0 | 0 | 0 | 0 | 0 | 0 | 0 | 0 | 0 | 0 | 0 | 0 | 134 | 134
5-202 | Fans - Controls | 0 | 0 | 1123 | 0 | 0 | 0 | 0 | 0 | 0 | 0 | 0 | 0 | 0 | 0 | 0 | 0 | 0 | 0 | 0 | 0 | 0 | 0 | 0 | 0 | 0 | 0 | 0 | 0 | 0 | 0 | 1123 | 1123
5-203 | Fans - System Optimization | 0 | 0 | 773 | 0 | 0 | 0 | 0 | 0 | 0 | 0 | 0 | 0 | 0 | 0 | 0 | 0 | 0 | 0 | 0 | 0 | 0 | 0 | 0 | 0 | 0 | 0 | 0 | 0 | 0 | 0 | 773 | 773
5-204 | Fans- Improve components | 0 | 0 | 177 | 0 | 0 | 0 | 0 | 0 | 0 | 0 | 0 | 0 | 0 | 0 | 0 | 0 | 0 | 0 | 0 | 0 | 0 | 0 | 0 | 0 | 0 | 0 | 0 | 0 | 0 | 0 | 177 | 177
5-205 | Fans - Replace 1-5 HP motor | 0 | 0 | 700 | 0 | 0 | 0 | 0 | 0 | 0 | 0 | 0 | 0 | 0 | 0 | 0 | 0 | 0 | 0 | 0 | 0 | 0 | 0 | 0 | 0 | 0 | 0 | 0 | 0 | 0 | 0 | 700 | 700
5-206 | Fans - ASD (1-5 hp) | 0 | 0 | 951 | 0 | 0 | 0 | 0 | 0 | 0 | 0 | 0 | 0 | 0 | 0 | 0 | 0 | 0 | 0 | 0 | 0 | 0 | 0 | 0 | 0 | 0 | 0 | 0 | 0 | 0 | 0 | 951 | 951
5-207 | Fans - Motor practices-1 (1-5 HP) | 0 | 0 | 351 | 0 | 0 | 0 | 0 | 0 | 0 | 0 | 0 | 0 | 0 | 0 | 0 | 0 | 0 | 0 | 0 | 0 | 0 | 0 | 0 | 0 | 0 | 0 | 0 | 0 | 0 | 0 | 351 | 351
5-208 | Fans - Replace 6-100 HP motor | 0 | 0 | 444 | 0 | 0 | 0 | 0 | 0 | 0 | 0 | 0 | 0 | 0 | 0 | 0 | 0 | 0 | 0 | 0 | 0 | 0 | 0 | 0 | 0 | 0 | 0 | 0 | 0 | 0 | 0 | 444 | 444
5-209 | Fans - ASD (6-100 hp) | 0 | 0 | 151 | 0 | 0 | 0 | 0 | 0 | 0 | 0 | 0 | 0 | 0 | 0 | 0 | 0 | 0 | 0 | 0 | 0 | 0 | 0 | 0 | 0 | 0 | 0 | 0 | 0 | 0 | 0 | 151 | 151
5-210 | Fans - Motor practices-1 (6-100 HP) | 0 | 0 | 180 | 0 | 0 | 0 | 0 | 0 | 0 | 0 | 0 | 0 | 0 | 0 | 0 | 0 | 0 | 0 | 0 | 0 | 0 | 0 | 0 | 0 | 0 | 0 | 0 | 0 | 0 | 0 | 180 | 180
5-211 | Fans - Replace 100+ HP motor | 0 | 0 | 219 | 0 | 0 | 0 | 0 | 0 | 0 | 0 | 0 | 0 | 0 | 0 | 0 | 0 | 0 | 0 | 0 | 0 | 0 | 0 | 0 | 0 | 0 | 0 | 0 | 0 | 0 | 0 | 219 | 219
5-212 | Fans - ASD (100+ hp) | 0 | 0 | 185 | 0 | 0 | 0 | 0 | 0 | 0 | 0 | 0 | 0 | 0 | 0 | 0 | 0 | 0 | 0 | 0 | 0 | 0 | 0 | 0 | 0 | 0 | 0 | 0 | 0 | 0 | 0 | 185 | 185
5-213 | Fans - Motor practices-1 (100+ HP) | 0 | 0 | 146 | 0 | 0 | 0 | 0 | 0 | 0 | 0 | 0 | 0 | 0 | 0 | 0 | 0 | 0 | 0 | 0 | 0 | 0 | 0 | 0 | 0 | 0 | 0 | 0 | 0 | 0 | 0 | 146 | 146
5-301 | Pumps - O&M | 0 | 0 | 177 | 0 | 0 | 0 | 0 | 0 | 0 | 0 | 0 | 0 | 0 | 0 | 0 | 0 | 0 | 0 | 0 | 0 | 0 | 0 | 0 | 0 | 0 | 0 | 0 | 0 | 0 | 0 | 177 | 177
5-302 | Pumps - Controls | 0 | 0 | 415 | 0 | 0 | 0 | 0 | 0 | 0 | 0 | 0 | 0 | 0 | 0 | 0 | 0 | 0 | 0 | 0 | 0 | 0 | 0 | 0 | 0 | 0 | 0 | 0 | 0 | 0 | 0 | 415 | 415
5-303 | Pumps - System Optimization | 0 | 0 | 838 | 0 | 0 | 0 | 0 | 0 | 0 | 0 | 0 | 0 | 0 | 0 | 0 | 0 | 0 | 0 | 0 | 0 | 0 | 0 | 0 | 0 | 0 | 0 | 0 | 0 | 0 | 0 | 838 | 838
5-304 | Pumps - Sizing | 0 | 0 | 340 | 0 | 0 | 0 | 0 | 0 | 0 | 0 | 0 | 0 | 0 | 0 | 0 | 0 | 0 | 0 | 0 | 0 | 0 | 0 | 0 | 0 | 0 | 0 | 0 | 0 | 0 | 0 | 340 | 340
5-305 | Pumps - Replace 1-5 HP motor | 0 | 0 | 700 | 0 | 0 | 0 | 0 | 0 | 0 | 0 | 0 | 0 | 0 | 0 | 0 | 0 | 0 | 0 | 0 | 0 | 0 | 0 | 0 | 0 | 0 | 0 | 0 | 0 | 0 | 0 | 700 | 700
5-306 | Pumps - ASD (1-5 hp) | 0 | 0 | 951 | 0 | 0 | 0 | 0 | 0 | 0 | 0 | 0 | 0 | 0 | 0 | 0 | 0 | 0 | 0 | 0 | 0 | 0 | 0 | 0 | 0 | 0 | 0 | 0 | 0 | 0 | 0 | 951 | 951
5-307 | Pumps - Motor practices-1 (1-5 HP) | 0 | 0 | 351 | 0 | 0 | 0 | 0 | 0 | 0 | 0 | 0 | 0 | 0 | 0 | 0 | 0 | 0 | 0 | 0 | 0 | 0 | 0 | 0 | 0 | 0 | 0 | 0 | 0 | 0 | 0 | 351 | 351
5-308 | Pumps - Replace 6-100 HP motor | 0 | 0 | 444 | 0 | 0 | 0 | 0 | 0 | 0 | 0 | 0 | 0 | 0 | 0 | 0 | 0 | 0 | 0 | 0 | 0 | 0 | 0 | 0 | 0 | 0 | 0 | 0 | 0 | 0 | 0 | 444 | 444
5-309 | Pumps - ASD (6-100 hp) | 0 | 0 | 151 | 0 | 0 | 0 | 0 | 0 | 0 | 0 | 0 | 0 | 0 | 0 | 0 | 0 | 0 | 0 | 0 | 0 | 0 | 0 | 0 | 0 | 0 | 0 | 0 | 0 | 0 | 0 | 151 | 151
5-310 | Pumps - Motor practices-1 (6-100 HP) | 0 | 0 | 180 | 0 | 0 | 0 | 0 | 0 | 0 | 0 | 0 | 0 | 0 | 0 | 0 | 0 | 0 | 0 | 0 | 0 | 0 | 0 | 0 | 0 | 0 | 0 | 0 | 0 | 0 | 0 | 180 | 180
5-311 | Pumps - Replace 100+ HP motor | 0 | 0 | 219 | 0 | 0 | 0 | 0 | 0 | 0 | 0 | 0 | 0 | 0 | 0 | 0 | 0 | 0 | 0 | 0 | 0 | 0 | 0 | 0 | 0 | 0 | 0 | 0 | 0 | 0 | 0 | 219 | 219
5-312 | Pumps - ASD (100+ hp) | 0 | 0 | 185 | 0 | 0 | 0 | 0 | 0 | 0 | 0 | 0 | 0 | 0 | 0 | 0 | 0 | 0 | 0 | 0 | 0 | 0 | 0 | 0 | 0 | 0 | 0 | 0 | 0 | 0 | 0 | 185 | 185
5-313 | Pumps - Motor practices-1 (100+ HP) | 0 | 0 | 146 | 0 | 0 | 0 | 0 | 0 | 0 | 0 | 0 | 0 | 0 | 0 | 0 | 0 | 0 | 0 | 0 | 0 | 0 | 0 | 0 | 0 | 0 | 0 | 0 | 0 | 0 | 0 | 146 | 146
5-409 | Efficient practices printing press | 0 | 0 | 231 | 0 | 0 | 0 | 0 | 0 | 0 | 0 | 0 | 0 | 0 | 0 | 0 | 0 | 0 | 0 | 0 | 0 | 0 | 0 | 0 | 0 | 0 | 0 | 0 | 0 | 0 | 0 | 231 | 231
5-410 | Efficient Printing press (fewer cylinders) | 0 | 0 | 773 | 0 | 0 | 0 | 0 | 0 | 0 | 0 | 0 | 0 | 0 | 0 | 0 | 0 | 0 | 0 | 0 | 0 | 0 | 0 | 0 | 0 | 0 | 0 | 0 | 0 | 0 | 0 | 773 | 773
5-411 | Light cylinders | 0 | 0 | 881 | 0 | 0 | 0 | 0 | 0 | 0 | 0 | 0 | 0 | 0 | 0 | 0 | 0 | 0 | 0 | 0 | 0 | 0 | 0 | 0 | 0 | 0 | 0 | 0 | 0 | 0 | 0 | 881 | 881
5-412 | Efficient drives | 0 | 0 | 184 | 0 | 0 | 0 | 0 | 0 | 0 | 0 | 0 | 0 | 0 | 0 | 0 | 0 | 0 | 0 | 0 | 0 | 0 | 0 | 0 | 0 | 0 | 0 | 0 | 0 | 0 | 0 | 184 | 184
5-701 | Centrifugal Chiller, 0.51 kW/ton, 500 tons | 0 | 0 | 282.08 | 0 | 0 | 0 | 0 | 0 | 0 | 0 | 0 | 0 | 0 | 0 | 0 | 0 | 0 | 0 | 0 | 0 | 0 | 0 | 0 | 0 | 0 | 0 | 0 | 0 | 0 | 0 | 282.08 | 282.08
5-702 | High Efficiency Chiller Motors | 0 | 0 | 211.59 | 0 | 0 | 0 | 0 | 0 | 0 | 0 | 0 | 0 | 0 | 0 | 0 | 0 | 0 | 0 | 0 | 0 | 0 | 0 | 0 | 0 | 0 | 0 | 0 | 0 | 0 | 0 | 211.59 | 211.59
5-703 | EMS - Chiller | 0 | 0 | 395.71 | 0 | 0 | 0 | 0 | 0 | 0 | 0 | 0 | 0 | 0 | 0 | 0 | 0 | 0 | 0 | 0 | 0 | 0 | 0 | 0 | 0 | 0 | 0 | 0 | 0 | 0 | 0 | 395.71 | 395.71
5-704 | Chiller Tune Up/Diagnostics | 0 | 0 | 364.68 | 0 | 0 | 0 | 0 | 0 | 0 | 0 | 0 | 0 | 0 | 0 | 0 | 0 | 0 | 0 | 0 | 0 | 0 | 0 | 0 | 0 | 0 | 0 | 0 | 0 | 0 | 0 | 364.68 | 364.68
5-705 | VSD for Chiller Pumps and Towers | 0 | 0 | 313.9 | 0 | 0 | 0 | 0 | 0 | 0 | 0 | 0 | 0 | 0 | 0 | 0 | 0 | 0 | 0 | 0 | 0 | 0 | 0 | 0 | 0 | 0 | 0 | 0 | 0 | 0 | 0 | 313.9 | 313.9
5-706 | EMS Optimization - Chiller | 0 | 0 | 195.5 | 0 | 0 | 0 | 0 | 0 | 0 | 0 | 0 | 0 | 0 | 0 | 0 | 0 | 0 | 0 | 0 | 0 | 0 | 0 | 0 | 0 | 0 | 0 | 0 | 0 | 0 | 0 | 195.5 | 195.5
5-707 | Aerosole Duct Sealing - Chiller | 0 | 0 | 212.18 | 0 | 0 | 0 | 0 | 0 | 0 | 0 | 0 | 0 | 0 | 0 | 0 | 0 | 0 | 0 | 0 | 0 | 0 | 0 | 0 | 0 | 0 | 0 | 0 | 0 | 0 | 0 | 212.18 | 212.18
5-708 | Duct/Pipe Insulation - Chiller | 0 | 0 | 7556.12 | 0 | 0 | 0 | 0 | 0 | 0 | 0 | 0 | 0 | 0 | 0 | 0 | 0 | 0 | 0 | 0 | 0 | 0 | 0 | 0 | 0 | 0 | 0 | 0 | 0 | 0 | 0 | 7556.12 | 7556.12
5-709 | Window Film (Standard) - Chiller | 0 | 0 | 438.33 | 0 | 0 | 0 | 0 | 0 | 0 | 0 | 0 | 0 | 0 | 0 | 0 | 0 | 0 | 0 | 0 | 0 | 0 | 0 | 0 | 0 | 0 | 0 | 0 | 0 | 0 | 0 | 438.33 | 438.33
5-710 | Roof Insulation - Chiller | 0 | 0 | 479.72 | 0 | 0 | 0 | 0 | 0 | 0 | 0 | 0 | 0 | 0 | 0 | 0 | 0 | 0 | 0 | 0 | 0 | 0 | 0 | 0 | 0 | 0 | 0 | 0 | 0 | 0 | 0 | 479.72 | 479.72
5-711 | Cool Roof - Chiller | 0 | 0 | 3347.02 | 0 | 0 | 0 | 0 | 0 | 0 | 0 | 0 | 0 | 0 | 0 | 0 | 0 | 0 | 0 | 0 | 0 | 0 | 0 | 0 | 0 | 0 | 0 | 0 | 0 | 0 | 0 | 3347.02 | 3347.02
5-721 | DX Packaged System, EER=10.9, 10 tons | 0 | 0 | 469.13 | 0 | 0 | 0 | 0 | 0 | 0 | 0 | 0 | 0 | 0 | 0 | 0 | 0 | 0 | 0 | 0 | 0 | 0 | 0 | 0 | 0 | 0 | 0 | 0 | 0 | 0 | 0 | 469.13 | 469.13
5-722 | Hybrid Dessicant-DX System (Trane CDQ) | 0 | 0 | 1416.46 | 0 | 0 | 0 | 0 | 0 | 0 | 0 | 0 | 0 | 0 | 0 | 0 | 0 | 0 | 0 | 0 | 0 | 0 | 0 | 0 | 0 | 0 | 0 | 0 | 0 | 0 | 0 | 1416.46 | 1416.46
5-723 | Geothermal Heat Pump, EER=13, 10 tons | 0 | 0 | 3229.64 | 0 | 0 | 0 | 0 | 0 | 0 | 0 | 0 | 0 | 0 | 0 | 0 | 0 | 0 | 0 | 0 | 0 | 0 | 0 | 0 | 0 | 0 | 0 | 0 | 0 | 0 | 0 | 3229.64 | 3229.64
5-724 | DX Tune Up/ Advanced Diagnostics | 0 | 0 | 297.29 | 0 | 0 | 0 | 0 | 0 | 0 | 0 | 0 | 0 | 0 | 0 | 0 | 0 | 0 | 0 | 0 | 0 | 0 | 0 | 0 | 0 | 0 | 0 | 0 | 0 | 0 | 0 | 297.29 | 297.29
5-725 | DX Coil Cleaning | 0 | 0 | 148.95 | 0 | 0 | 0 | 0 | 0 | 0 | 0 | 0 | 0 | 0 | 0 | 0 | 0 | 0 | 0 | 0 | 0 | 0 | 0 | 0 | 0 | 0 | 0 | 0 | 0 | 0 | 0 | 148.95 | 148.95
5-726 | Optimize Controls | 0 | 0 | 178.77 | 0 | 0 | 0 | 0 | 0 | 0 | 0 | 0 | 0 | 0 | 0 | 0 | 0 | 0 | 0 | 0 | 0 | 0 | 0 | 0 | 0 | 0 | 0 | 0 | 0 | 0 | 0 | 178.77 | 178.77
5-727 | Aerosole Duct Sealing | 0 | 0 | 174.45 | 0 | 0 | 0 | 0 | 0 | 0 | 0 | 0 | 0 | 0 | 0 | 0 | 0 | 0 | 0 | 0 | 0 | 0 | 0 | 0 | 0 | 0 | 0 | 0 | 0 | 0 | 0 | 174.45 | 174.45
5-728 | Duct/Pipe Insulation | 0 | 0 | 4411.34 | 0 | 0 | 0 | 0 | 0 | 0 | 0 | 0 | 0 | 0 | 0 | 0 | 0 | 0 | 0 | 0 | 0 | 0 | 0 | 0 | 0 | 0 | 0 | 0 | 0 | 0 | 0 | 4411.34 | 4411.34
5-729 | Window Film (Standard) | 0 | 0 | 313.99 | 0 | 0 | 0 | 0 | 0 | 0 | 0 | 0 | 0 | 0 | 0 | 0 | 0 | 0 | 0 | 0 | 0 | 0 | 0 | 0 | 0 | 0 | 0 | 0 | 0 | 0 | 0 | 313.99 | 313.99
5-730 | Roof Insulation | 0 | 0 | 328.8 | 0 | 0 | 0 | 0 | 0 | 0 | 0 | 0 | 0 | 0 | 0 | 0 | 0 | 0 | 0 | 0 | 0 | 0 | 0 | 0 | 0 | 0 | 0 | 0 | 0 | 0 | 0 | 328.8 | 328.8
5-731 | Cool Roof - DX | 0 | 0 | 1983.01 | 0 | 0 | 0 | 0 | 0 | 0 | 0 | 0 | 0 | 0 | 0 | 0 | 0 | 0 | 0 | 0 | 0 | 0 | 0 | 0 | 0 | 0 | 0 | 0 | 0 | 0 | 0 | 1983.01 | 1983.01
5-801 | Premium T8, Elecctronic Ballast | 0 | 0 | 398.12 | 0 | 0 | 0 | 0 | 0 | 0 | 0 | 0 | 0 | 0 | 0 | 0 | 0 | 0 | 0 | 0 | 0 | 0 | 0 | 0 | 0 | 0 | 0 | 0 | 0 | 0 | 0 | 398.12 | 398.12
5-802 | CFL Hardwired, Modular 18W | 0 | 0 | 1497.08 | 0 | 0 | 0 | 0 | 0 | 0 | 0 | 0 | 0 | 0 | 0 | 0 | 0 | 0 | 0 | 0 | 0 | 0 | 0 | 0 | 0 | 0 | 0 | 0 | 0 | 0 | 0 | 1497.08 | 1497.08
5-803 | CFL Screw-in 18W | 0 | 0 | 313.17 | 0 | 0 | 0 | 0 | 0 | 0 | 0 | 0 | 0 | 0 | 0 | 0 | 0 | 0 | 0 | 0 | 0 | 0 | 0 | 0 | 0 | 0 | 0 | 0 | 0 | 0 | 0 | 313.17 | 313.17
5-804 | High Bay T5 | 0 | 0 | 527.42 | 0 | 0 | 0 | 0 | 0 | 0 | 0 | 0 | 0 | 0 | 0 | 0 | 0 | 0 | 0 | 0 | 0 | 0 | 0 | 0 | 0 | 0 | 0 | 0 | 0 | 0 | 0 | 527.42 | 527.42
5-805 | Occupancy Sensor | 0 | 0 | 534.52 | 0 | 0 | 0 | 0 | 0 | 0 | 0 | 0 | 0 | 0 | 0 | 0 | 0 | 0 | 0 | 0 | 0 | 0 | 0 | 0 | 0 | 0 | 0 | 0 | 0 | 0 | 0 | 534.52 | 534.52
5-901 | Replace V-belts | 0 | 0 | 124 | 0 | 0 | 0 | 0 | 0 | 0 | 0 | 0 | 0 | 0 | 0 | 0 | 0 | 0 | 0 | 0 | 0 | 0 | 0 | 0 | 0 | 0 | 0 | 0 | 0 | 0 | 0 | 124 | 124
6-101 | Compressed Air-O&M | 0 | 0 | 232 | 0 | 0 | 0 | 0 | 0 | 0 | 0 | 0 | 0 | 0 | 0 | 0 | 0 | 0 | 0 | 0 | 0 | 0 | 0 | 0 | 0 | 0 | 0 | 0 | 0 | 0 | 0 | 232 | 232
6-102 | Compressed Air - Controls | 0 | 0 | 309 | 0 | 0 | 0 | 0 | 0 | 0 | 0 | 0 | 0 | 0 | 0 | 0 | 0 | 0 | 0 | 0 | 0 | 0 | 0 | 0 | 0 | 0 | 0 | 0 | 0 | 0 | 0 | 309 | 309
6-103 | Compressed Air - System Optimization | 0 | 0 | 296 | 0 | 0 | 0 | 0 | 0 | 0 | 0 | 0 | 0 | 0 | 0 | 0 | 0 | 0 | 0 | 0 | 0 | 0 | 0 | 0 | 0 | 0 | 0 | 0 | 0 | 0 | 0 | 296 | 296
6-104 | Compressed Air- Sizing | 0 | 0 | 172 | 0 | 0 | 0 | 0 | 0 | 0 | 0 | 0 | 0 | 0 | 0 | 0 | 0 | 0 | 0 | 0 | 0 | 0 | 0 | 0 | 0 | 0 | 0 | 0 | 0 | 0 | 0 | 172 | 172
6-105 | Comp Air - Replace 1-5 HP motor | 0 | 0 | 700 | 0 | 0 | 0 | 0 | 0 | 0 | 0 | 0 | 0 | 0 | 0 | 0 | 0 | 0 | 0 | 0 | 0 | 0 | 0 | 0 | 0 | 0 | 0 | 0 | 0 | 0 | 0 | 700 | 700
6-106 | Comp Air - ASD (1-5 hp) | 0 | 0 | 951 | 0 | 0 | 0 | 0 | 0 | 0 | 0 | 0 | 0 | 0 | 0 | 0 | 0 | 0 | 0 | 0 | 0 | 0 | 0 | 0 | 0 | 0 | 0 | 0 | 0 | 0 | 0 | 951 | 951
6-107 | Comp Air - Motor practices-1 (1-5 HP) | 0 | 0 | 351 | 0 | 0 | 0 | 0 | 0 | 0 | 0 | 0 | 0 | 0 | 0 | 0 | 0 | 0 | 0 | 0 | 0 | 0 | 0 | 0 | 0 | 0 | 0 | 0 | 0 | 0 | 0 | 351 | 351
6-108 | Comp Air - Replace 6-100 HP motor | 0 | 0 | 444 | 0 | 0 | 0 | 0 | 0 | 0 | 0 | 0 | 0 | 0 | 0 | 0 | 0 | 0 | 0 | 0 | 0 | 0 | 0 | 0 | 0 | 0 | 0 | 0 | 0 | 0 | 0 | 444 | 444
6-109 | Comp Air - ASD (6-100 hp) | 0 | 0 | 151 | 0 | 0 | 0 | 0 | 0 | 0 | 0 | 0 | 0 | 0 | 0 | 0 | 0 | 0 | 0 | 0 | 0 | 0 | 0 | 0 | 0 | 0 | 0 | 0 | 0 | 0 | 0 | 151 | 151
6-110 | Comp Air - Motor practices-1 (6-100 HP) | 0 | 0 | 180 | 0 | 0 | 0 | 0 | 0 | 0 | 0 | 0 | 0 | 0 | 0 | 0 | 0 | 0 | 0 | 0 | 0 | 0 | 0 | 0 | 0 | 0 | 0 | 0 | 0 | 0 | 0 | 180 | 180
6-111 | Comp Air - Replace 100+ HP motor | 0 | 0 | 219 | 0 | 0 | 0 | 0 | 0 | 0 | 0 | 0 | 0 | 0 | 0 | 0 | 0 | 0 | 0 | 0 | 0 | 0 | 0 | 0 | 0 | 0 | 0 | 0 | 0 | 0 | 0 | 219 | 219
6-112 | Comp Air - ASD (100+ hp) | 0 | 0 | 185 | 0 | 0 | 0 | 0 | 0 | 0 | 0 | 0 | 0 | 0 | 0 | 0 | 0 | 0 | 0 | 0 | 0 | 0 | 0 | 0 | 0 | 0 | 0 | 0 | 0 | 0 | 0 | 185 | 185
6-113 | Comp Air - Motor practices-1 (100+ HP) | 0 | 0 | 146 | 0 | 0 | 0 | 0 | 0 | 0 | 0 | 0 | 0 | 0 | 0 | 0 | 0 | 0 | 0 | 0 | 0 | 0 | 0 | 0 | 0 | 0 | 0 | 0 | 0 | 0 | 0 | 146 | 146
6-201 | Fans - O&M | 0 | 0 | 134 | 0 | 0 | 0 | 0 | 0 | 0 | 0 | 0 | 0 | 0 | 0 | 0 | 0 | 0 | 0 | 0 | 0 | 0 | 0 | 0 | 0 | 0 | 0 | 0 | 0 | 0 | 0 | 134 | 134
6-202 | Fans - Controls | 0 | 0 | 1123 | 0 | 0 | 0 | 0 | 0 | 0 | 0 | 0 | 0 | 0 | 0 | 0 | 0 | 0 | 0 | 0 | 0 | 0 | 0 | 0 | 0 | 0 | 0 | 0 | 0 | 0 | 0 | 1123 | 1123
6-203 | Fans - System Optimization | 0 | 0 | 773 | 0 | 0 | 0 | 0 | 0 | 0 | 0 | 0 | 0 | 0 | 0 | 0 | 0 | 0 | 0 | 0 | 0 | 0 | 0 | 0 | 0 | 0 | 0 | 0 | 0 | 0 | 0 | 773 | 773
6-204 | Fans- Improve components | 0 | 0 | 177 | 0 | 0 | 0 | 0 | 0 | 0 | 0 | 0 | 0 | 0 | 0 | 0 | 0 | 0 | 0 | 0 | 0 | 0 | 0 | 0 | 0 | 0 | 0 | 0 | 0 | 0 | 0 | 177 | 177
6-205 | Fans - Replace 1-5 HP motor | 0 | 0 | 700 | 0 | 0 | 0 | 0 | 0 | 0 | 0 | 0 | 0 | 0 | 0 | 0 | 0 | 0 | 0 | 0 | 0 | 0 | 0 | 0 | 0 | 0 | 0 | 0 | 0 | 0 | 0 | 700 | 700
6-206 | Fans - ASD (1-5 hp) | 0 | 0 | 951 | 0 | 0 | 0 | 0 | 0 | 0 | 0 | 0 | 0 | 0 | 0 | 0 | 0 | 0 | 0 | 0 | 0 | 0 | 0 | 0 | 0 | 0 | 0 | 0 | 0 | 0 | 0 | 951 | 951
6-207 | Fans - Motor practices-1 (1-5 HP) | 0 | 0 | 351 | 0 | 0 | 0 | 0 | 0 | 0 | 0 | 0 | 0 | 0 | 0 | 0 | 0 | 0 | 0 | 0 | 0 | 0 | 0 | 0 | 0 | 0 | 0 | 0 | 0 | 0 | 0 | 351 | 351
6-208 | Fans - Replace 6-100 HP motor | 0 | 0 | 444 | 0 | 0 | 0 | 0 | 0 | 0 | 0 | 0 | 0 | 0 | 0 | 0 | 0 | 0 | 0 | 0 | 0 | 0 | 0 | 0 | 0 | 0 | 0 | 0 | 0 | 0 | 0 | 444 | 444
6-209 | Fans - ASD (6-100 hp) | 0 | 0 | 151 | 0 | 0 | 0 | 0 | 0 | 0 | 0 | 0 | 0 | 0 | 0 | 0 | 0 | 0 | 0 | 0 | 0 | 0 | 0 | 0 | 0 | 0 | 0 | 0 | 0 | 0 | 0 | 151 | 151
6-210 | Fans - Motor practices-1 (6-100 HP) | 0 | 0 | 180 | 0 | 0 | 0 | 0 | 0 | 0 | 0 | 0 | 0 | 0 | 0 | 0 | 0 | 0 | 0 | 0 | 0 | 0 | 0 | 0 | 0 | 0 | 0 | 0 | 0 | 0 | 0 | 180 | 180
6-211 | Fans - Replace 100+ HP motor | 0 | 0 | 219 | 0 | 0 | 0 | 0 | 0 | 0 | 0 | 0 | 0 | 0 | 0 | 0 | 0 | 0 | 0 | 0 | 0 | 0 | 0 | 0 | 0 | 0 | 0 | 0 | 0 | 0 | 0 | 219 | 219
6-212 | Fans - ASD (100+ hp) | 0 | 0 | 185 | 0 | 0 | 0 | 0 | 0 | 0 | 0 | 0 | 0 | 0 | 0 | 0 | 0 | 0 | 0 | 0 | 0 | 0 | 0 | 0 | 0 | 0 | 0 | 0 | 0 | 0 | 0 | 185 | 185
6-213 | Fans - Motor practices-1 (100+ HP) | 0 | 0 | 146 | 0 | 0 | 0 | 0 | 0 | 0 | 0 | 0 | 0 | 0 | 0 | 0 | 0 | 0 | 0 | 0 | 0 | 0 | 0 | 0 | 0 | 0 | 0 | 0 | 0 | 0 | 0 | 146 | 146
6-301 | Pumps - O&M | 0 | 0 | 177 | 0 | 0 | 0 | 0 | 0 | 0 | 0 | 0 | 0 | 0 | 0 | 0 | 0 | 0 | 0 | 0 | 0 | 0 | 0 | 0 | 0 | 0 | 0 | 0 | 0 | 0 | 0 | 177 | 177
6-302 | Pumps - Controls | 0 | 0 | 415 | 0 | 0 | 0 | 0 | 0 | 0 | 0 | 0 | 0 | 0 | 0 | 0 | 0 | 0 | 0 | 0 | 0 | 0 | 0 | 0 | 0 | 0 | 0 | 0 | 0 | 0 | 0 | 415 | 415
6-303 | Pumps - System Optimization | 0 | 0 | 838 | 0 | 0 | 0 | 0 | 0 | 0 | 0 | 0 | 0 | 0 | 0 | 0 | 0 | 0 | 0 | 0 | 0 | 0 | 0 | 0 | 0 | 0 | 0 | 0 | 0 | 0 | 0 | 838 | 838
6-304 | Pumps - Sizing | 0 | 0 | 340 | 0 | 0 | 0 | 0 | 0 | 0 | 0 | 0 | 0 | 0 | 0 | 0 | 0 | 0 | 0 | 0 | 0 | 0 | 0 | 0 | 0 | 0 | 0 | 0 | 0 | 0 | 0 | 340 | 340
6-305 | Pumps - Replace 1-5 HP motor | 0 | 0 | 700 | 0 | 0 | 0 | 0 | 0 | 0 | 0 | 0 | 0 | 0 | 0 | 0 | 0 | 0 | 0 | 0 | 0 | 0 | 0 | 0 | 0 | 0 | 0 | 0 | 0 | 0 | 0 | 700 | 700
6-306 | Pumps - ASD (1-5 hp) | 0 | 0 | 951 | 0 | 0 | 0 | 0 | 0 | 0 | 0 | 0 | 0 | 0 | 0 | 0 | 0 | 0 | 0 | 0 | 0 | 0 | 0 | 0 | 0 | 0 | 0 | 0 | 0 | 0 | 0 | 951 | 951
6-307 | Pumps - Motor practices-1 (1-5 HP) | 0 | 0 | 351 | 0 | 0 | 0 | 0 | 0 | 0 | 0 | 0 | 0 | 0 | 0 | 0 | 0 | 0 | 0 | 0 | 0 | 0 | 0 | 0 | 0 | 0 | 0 | 0 | 0 | 0 | 0 | 351 | 351
6-308 | Pumps - Replace 6-100 HP motor | 0 | 0 | 444 | 0 | 0 | 0 | 0 | 0 | 0 | 0 | 0 | 0 | 0 | 0 | 0 | 0 | 0 | 0 | 0 | 0 | 0 | 0 | 0 | 0 | 0 | 0 | 0 | 0 | 0 | 0 | 444 | 444
6-309 | Pumps - ASD (6-100 hp) | 0 | 0 | 151 | 0 | 0 | 0 | 0 | 0 | 0 | 0 | 0 | 0 | 0 | 0 | 0 | 0 | 0 | 0 | 0 | 0 | 0 | 0 | 0 | 0 | 0 | 0 | 0 | 0 | 0 | 0 | 151 | 151
6-310 | Pumps - Motor practices-1 (6-100 HP) | 0 | 0 | 180 | 0 | 0 | 0 | 0 | 0 | 0 | 0 | 0 | 0 | 0 | 0 | 0 | 0 | 0 | 0 | 0 | 0 | 0 | 0 | 0 | 0 | 0 | 0 | 0 | 0 | 0 | 0 | 180 | 180
6-311 | Pumps - Replace 100+ HP motor | 0 | 0 | 219 | 0 | 0 | 0 | 0 | 0 | 0 | 0 | 0 | 0 | 0 | 0 | 0 | 0 | 0 | 0 | 0 | 0 | 0 | 0 | 0 | 0 | 0 | 0 | 0 | 0 | 0 | 0 | 219 | 219
6-312 | Pumps - ASD (100+ hp) | 0 | 0 | 185 | 0 | 0 | 0 | 0 | 0 | 0 | 0 | 0 | 0 | 0 | 0 | 0 | 0 | 0 | 0 | 0 | 0 | 0 | 0 | 0 | 0 | 0 | 0 | 0 | 0 | 0 | 0 | 185 | 185
6-313 | Pumps - Motor practices-1 (100+ HP) | 0 | 0 | 146 | 0 | 0 | 0 | 0 | 0 | 0 | 0 | 0 | 0 | 0 | 0 | 0 | 0 | 0 | 0 | 0 | 0 | 0 | 0 | 0 | 0 | 0 | 0 | 0 | 0 | 0 | 0 | 146 | 146
6-413 | Clean Room - Controls | 0 | 0 | 361 | 0 | 0 | 0 | 0 | 0 | 0 | 0 | 0 | 0 | 0 | 0 | 0 | 0 | 0 | 0 | 0 | 0 | 0 | 0 | 0 | 0 | 0 | 0 | 0 | 0 | 0 | 0 | 361 | 361
6-414 | Clean Room - New Designs | 0 | 0 | 1551 | 0 | 0 | 0 | 0 | 0 | 0 | 0 | 0 | 0 | 0 | 0 | 0 | 0 | 0 | 0 | 0 | 0 | 0 | 0 | 0 | 0 | 0 | 0 | 0 | 0 | 0 | 0 | 1551 | 1551
6-415 | Drives - Process Controls (batch + site) | 0 | 0 | 383 | 0 | 0 | 0 | 0 | 0 | 0 | 0 | 0 | 0 | 0 | 0 | 0 | 0 | 0 | 0 | 0 | 0 | 0 | 0 | 0 | 0 | 0 | 0 | 0 | 0 | 0 | 0 | 383 | 383
6-416 | Process Drives - ASD | 0 | 0 | 142 | 0 | 0 | 0 | 0 | 0 | 0 | 0 | 0 | 0 | 0 | 0 | 0 | 0 | 0 | 0 | 0 | 0 | 0 | 0 | 0 | 0 | 0 | 0 | 0 | 0 | 0 | 0 | 142 | 142
6-601 | Other Process Controls (batch + site) | 0 | 0 | 383 | 0 | 0 | 0 | 0 | 0 | 0 | 0 | 0 | 0 | 0 | 0 | 0 | 0 | 0 | 0 | 0 | 0 | 0 | 0 | 0 | 0 | 0 | 0 | 0 | 0 | 0 | 0 | 383 | 383
6-701 | Centrifugal Chiller, 0.51 kW/ton, 500 tons | 0 | 0 | 282.08 | 0 | 0 | 0 | 0 | 0 | 0 | 0 | 0 | 0 | 0 | 0 | 0 | 0 | 0 | 0 | 0 | 0 | 0 | 0 | 0 | 0 | 0 | 0 | 0 | 0 | 0 | 0 | 282.08 | 282.08
6-702 | High Efficiency Chiller Motors | 0 | 0 | 211.59 | 0 | 0 | 0 | 0 | 0 | 0 | 0 | 0 | 0 | 0 | 0 | 0 | 0 | 0 | 0 | 0 | 0 | 0 | 0 | 0 | 0 | 0 | 0 | 0 | 0 | 0 | 0 | 211.59 | 211.59
6-703 | EMS - Chiller | 0 | 0 | 395.71 | 0 | 0 | 0 | 0 | 0 | 0 | 0 | 0 | 0 | 0 | 0 | 0 | 0 | 0 | 0 | 0 | 0 | 0 | 0 | 0 | 0 | 0 | 0 | 0 | 0 | 0 | 0 | 395.71 | 395.71
6-704 | Chiller Tune Up/Diagnostics | 0 | 0 | 364.68 | 0 | 0 | 0 | 0 | 0 | 0 | 0 | 0 | 0 | 0 | 0 | 0 | 0 | 0 | 0 | 0 | 0 | 0 | 0 | 0 | 0 | 0 | 0 | 0 | 0 | 0 | 0 | 364.68 | 364.68
6-705 | VSD for Chiller Pumps and Towers | 0 | 0 | 313.9 | 0 | 0 | 0 | 0 | 0 | 0 | 0 | 0 | 0 | 0 | 0 | 0 | 0 | 0 | 0 | 0 | 0 | 0 | 0 | 0 | 0 | 0 | 0 | 0 | 0 | 0 | 0 | 313.9 | 313.9
6-706 | EMS Optimization - Chiller | 0 | 0 | 195.5 | 0 | 0 | 0 | 0 | 0 | 0 | 0 | 0 | 0 | 0 | 0 | 0 | 0 | 0 | 0 | 0 | 0 | 0 | 0 | 0 | 0 | 0 | 0 | 0 | 0 | 0 | 0 | 195.5 | 195.5
6-707 | Aerosole Duct Sealing - Chiller | 0 | 0 | 212.18 | 0 | 0 | 0 | 0 | 0 | 0 | 0 | 0 | 0 | 0 | 0 | 0 | 0 | 0 | 0 | 0 | 0 | 0 | 0 | 0 | 0 | 0 | 0 | 0 | 0 | 0 | 0 | 212.18 | 212.18
6-708 | Duct/Pipe Insulation - Chiller | 0 | 0 | 7556.12 | 0 | 0 | 0 | 0 | 0 | 0 | 0 | 0 | 0 | 0 | 0 | 0 | 0 | 0 | 0 | 0 | 0 | 0 | 0 | 0 | 0 | 0 | 0 | 0 | 0 | 0 | 0 | 7556.12 | 7556.12
6-709 | Window Film (Standard) - Chiller | 0 | 0 | 438.33 | 0 | 0 | 0 | 0 | 0 | 0 | 0 | 0 | 0 | 0 | 0 | 0 | 0 | 0 | 0 | 0 | 0 | 0 | 0 | 0 | 0 | 0 | 0 | 0 | 0 | 0 | 0 | 438.33 | 438.33
6-710 | Roof Insulation - Chiller | 0 | 0 | 479.72 | 0 | 0 | 0 | 0 | 0 | 0 | 0 | 0 | 0 | 0 | 0 | 0 | 0 | 0 | 0 | 0 | 0 | 0 | 0 | 0 | 0 | 0 | 0 | 0 | 0 | 0 | 0 | 479.72 | 479.72
6-711 | Cool Roof - Chiller | 0 | 0 | 3347.02 | 0 | 0 | 0 | 0 | 0 | 0 | 0 | 0 | 0 | 0 | 0 | 0 | 0 | 0 | 0 | 0 | 0 | 0 | 0 | 0 | 0 | 0 | 0 | 0 | 0 | 0 | 0 | 3347.02 | 3347.02
6-721 | DX Packaged System, EER=10.9, 10 tons | 0 | 0 | 469.13 | 0 | 0 | 0 | 0 | 0 | 0 | 0 | 0 | 0 | 0 | 0 | 0 | 0 | 0 | 0 | 0 | 0 | 0 | 0 | 0 | 0 | 0 | 0 | 0 | 0 | 0 | 0 | 469.13 | 469.13
6-722 | Hybrid Dessicant-DX System (Trane CDQ) | 0 | 0 | 1416.46 | 0 | 0 | 0 | 0 | 0 | 0 | 0 | 0 | 0 | 0 | 0 | 0 | 0 | 0 | 0 | 0 | 0 | 0 | 0 | 0 | 0 | 0 | 0 | 0 | 0 | 0 | 0 | 1416.46 | 1416.46
6-723 | Geothermal Heat Pump, EER=13, 10 tons | 0 | 0 | 3229.64 | 0 | 0 | 0 | 0 | 0 | 0 | 0 | 0 | 0 | 0 | 0 | 0 | 0 | 0 | 0 | 0 | 0 | 0 | 0 | 0 | 0 | 0 | 0 | 0 | 0 | 0 | 0 | 3229.64 | 3229.64
6-724 | DX Tune Up/ Advanced Diagnostics | 0 | 0 | 297.29 | 0 | 0 | 0 | 0 | 0 | 0 | 0 | 0 | 0 | 0 | 0 | 0 | 0 | 0 | 0 | 0 | 0 | 0 | 0 | 0 | 0 | 0 | 0 | 0 | 0 | 0 | 0 | 297.29 | 297.29
6-725 | DX Coil Cleaning | 0 | 0 | 148.95 | 0 | 0 | 0 | 0 | 0 | 0 | 0 | 0 | 0 | 0 | 0 | 0 | 0 | 0 | 0 | 0 | 0 | 0 | 0 | 0 | 0 | 0 | 0 | 0 | 0 | 0 | 0 | 148.95 | 148.95
6-726 | Optimize Controls | 0 | 0 | 178.77 | 0 | 0 | 0 | 0 | 0 | 0 | 0 | 0 | 0 | 0 | 0 | 0 | 0 | 0 | 0 | 0 | 0 | 0 | 0 | 0 | 0 | 0 | 0 | 0 | 0 | 0 | 0 | 178.77 | 178.77
6-727 | Aerosole Duct Sealing | 0 | 0 | 174.45 | 0 | 0 | 0 | 0 | 0 | 0 | 0 | 0 | 0 | 0 | 0 | 0 | 0 | 0 | 0 | 0 | 0 | 0 | 0 | 0 | 0 | 0 | 0 | 0 | 0 | 0 | 0 | 174.45 | 174.45
6-728 | Duct/Pipe Insulation | 0 | 0 | 4411.34 | 0 | 0 | 0 | 0 | 0 | 0 | 0 | 0 | 0 | 0 | 0 | 0 | 0 | 0 | 0 | 0 | 0 | 0 | 0 | 0 | 0 | 0 | 0 | 0 | 0 | 0 | 0 | 4411.34 | 4411.34
6-729 | Window Film (Standard) | 0 | 0 | 313.99 | 0 | 0 | 0 | 0 | 0 | 0 | 0 | 0 | 0 | 0 | 0 | 0 | 0 | 0 | 0 | 0 | 0 | 0 | 0 | 0 | 0 | 0 | 0 | 0 | 0 | 0 | 0 | 313.99 | 313.99
6-730 | Roof Insulation | 0 | 0 | 328.8 | 0 | 0 | 0 | 0 | 0 | 0 | 0 | 0 | 0 | 0 | 0 | 0 | 0 | 0 | 0 | 0 | 0 | 0 | 0 | 0 | 0 | 0 | 0 | 0 | 0 | 0 | 0 | 328.8 | 328.8
6-731 | Cool Roof - DX | 0 | 0 | 1983.01 | 0 | 0 | 0 | 0 | 0 | 0 | 0 | 0 | 0 | 0 | 0 | 0 | 0 | 0 | 0 | 0 | 0 | 0 | 0 | 0 | 0 | 0 | 0 | 0 | 0 | 0 | 0 | 1983.01 | 1983.01
6-801 | Premium T8, Elecctronic Ballast | 0 | 0 | 398.12 | 0 | 0 | 0 | 0 | 0 | 0 | 0 | 0 | 0 | 0 | 0 | 0 | 0 | 0 | 0 | 0 | 0 | 0 | 0 | 0 | 0 | 0 | 0 | 0 | 0 | 0 | 0 | 398.12 | 398.12
6-802 | CFL Hardwired, Modular 18W | 0 | 0 | 1497.08 | 0 | 0 | 0 | 0 | 0 | 0 | 0 | 0 | 0 | 0 | 0 | 0 | 0 | 0 | 0 | 0 | 0 | 0 | 0 | 0 | 0 | 0 | 0 | 0 | 0 | 0 | 0 | 1497.08 | 1497.08
6-803 | CFL Screw-in 18W | 0 | 0 | 313.17 | 0 | 0 | 0 | 0 | 0 | 0 | 0 | 0 | 0 | 0 | 0 | 0 | 0 | 0 | 0 | 0 | 0 | 0 | 0 | 0 | 0 | 0 | 0 | 0 | 0 | 0 | 0 | 313.17 | 313.17
6-804 | High Bay T5 | 0 | 0 | 527.42 | 0 | 0 | 0 | 0 | 0 | 0 | 0 | 0 | 0 | 0 | 0 | 0 | 0 | 0 | 0 | 0 | 0 | 0 | 0 | 0 | 0 | 0 | 0 | 0 | 0 | 0 | 0 | 527.42 | 527.42
6-805 | Occupancy Sensor | 0 | 0 | 534.52 | 0 | 0 | 0 | 0 | 0 | 0 | 0 | 0 | 0 | 0 | 0 | 0 | 0 | 0 | 0 | 0 | 0 | 0 | 0 | 0 | 0 | 0 | 0 | 0 | 0 | 0 | 0 | 534.52 | 534.52
7-101 | Compressed Air-O&M | 0 | 0 | 232 | 0 | 0 | 0 | 0 | 0 | 0 | 0 | 0 | 0 | 0 | 0 | 0 | 0 | 0 | 0 | 0 | 0 | 0 | 0 | 0 | 0 | 0 | 0 | 0 | 0 | 0 | 0 | 232 | 232
7-102 | Compressed Air - Controls | 0 | 0 | 309 | 0 | 0 | 0 | 0 | 0 | 0 | 0 | 0 | 0 | 0 | 0 | 0 | 0 | 0 | 0 | 0 | 0 | 0 | 0 | 0 | 0 | 0 | 0 | 0 | 0 | 0 | 0 | 309 | 309
7-103 | Compressed Air - System Optimization | 0 | 0 | 296 | 0 | 0 | 0 | 0 | 0 | 0 | 0 | 0 | 0 | 0 | 0 | 0 | 0 | 0 | 0 | 0 | 0 | 0 | 0 | 0 | 0 | 0 | 0 | 0 | 0 | 0 | 0 | 296 | 296
7-104 | Compressed Air- Sizing | 0 | 0 | 172 | 0 | 0 | 0 | 0 | 0 | 0 | 0 | 0 | 0 | 0 | 0 | 0 | 0 | 0 | 0 | 0 | 0 | 0 | 0 | 0 | 0 | 0 | 0 | 0 | 0 | 0 | 0 | 172 | 172
7-105 | Comp Air - Replace 1-5 HP motor | 0 | 0 | 700 | 0 | 0 | 0 | 0 | 0 | 0 | 0 | 0 | 0 | 0 | 0 | 0 | 0 | 0 | 0 | 0 | 0 | 0 | 0 | 0 | 0 | 0 | 0 | 0 | 0 | 0 | 0 | 700 | 700
7-106 | Comp Air - ASD (1-5 hp) | 0 | 0 | 951 | 0 | 0 | 0 | 0 | 0 | 0 | 0 | 0 | 0 | 0 | 0 | 0 | 0 | 0 | 0 | 0 | 0 | 0 | 0 | 0 | 0 | 0 | 0 | 0 | 0 | 0 | 0 | 951 | 951
7-107 | Comp Air - Motor practices-1 (1-5 HP) | 0 | 0 | 351 | 0 | 0 | 0 | 0 | 0 | 0 | 0 | 0 | 0 | 0 | 0 | 0 | 0 | 0 | 0 | 0 | 0 | 0 | 0 | 0 | 0 | 0 | 0 | 0 | 0 | 0 | 0 | 351 | 351
7-108 | Comp Air - Replace 6-100 HP motor | 0 | 0 | 444 | 0 | 0 | 0 | 0 | 0 | 0 | 0 | 0 | 0 | 0 | 0 | 0 | 0 | 0 | 0 | 0 | 0 | 0 | 0 | 0 | 0 | 0 | 0 | 0 | 0 | 0 | 0 | 444 | 444
7-109 | Comp Air - ASD (6-100 hp) | 0 | 0 | 151 | 0 | 0 | 0 | 0 | 0 | 0 | 0 | 0 | 0 | 0 | 0 | 0 | 0 | 0 | 0 | 0 | 0 | 0 | 0 | 0 | 0 | 0 | 0 | 0 | 0 | 0 | 0 | 151 | 151
7-110 | Comp Air - Motor practices-1 (6-100 HP) | 0 | 0 | 180 | 0 | 0 | 0 | 0 | 0 | 0 | 0 | 0 | 0 | 0 | 0 | 0 | 0 | 0 | 0 | 0 | 0 | 0 | 0 | 0 | 0 | 0 | 0 | 0 | 0 | 0 | 0 | 180 | 180
7-111 | Comp Air - Replace 100+ HP motor | 0 | 0 | 219 | 0 | 0 | 0 | 0 | 0 | 0 | 0 | 0 | 0 | 0 | 0 | 0 | 0 | 0 | 0 | 0 | 0 | 0 | 0 | 0 | 0 | 0 | 0 | 0 | 0 | 0 | 0 | 219 | 219
7-112 | Comp Air - ASD (100+ hp) | 0 | 0 | 185 | 0 | 0 | 0 | 0 | 0 | 0 | 0 | 0 | 0 | 0 | 0 | 0 | 0 | 0 | 0 | 0 | 0 | 0 | 0 | 0 | 0 | 0 | 0 | 0 | 0 | 0 | 0 | 185 | 185
7-113 | Comp Air - Motor practices-1 (100+ HP) | 0 | 0 | 146 | 0 | 0 | 0 | 0 | 0 | 0 | 0 | 0 | 0 | 0 | 0 | 0 | 0 | 0 | 0 | 0 | 0 | 0 | 0 | 0 | 0 | 0 | 0 | 0 | 0 | 0 | 0 | 146 | 146
7-114 | Power recovery | 0 | 0 | 155 | 0 | 0 | 0 | 0 | 0 | 0 | 0 | 0 | 0 | 0 | 0 | 0 | 0 | 0 | 0 | 0 | 0 | 0 | 0 | 0 | 0 | 0 | 0 | 0 | 0 | 0 | 0 | 155 | 155
7-115 | Refinery Controls | 0 | 0 | 164 | 0 | 0 | 0 | 0 | 0 | 0 | 0 | 0 | 0 | 0 | 0 | 0 | 0 | 0 | 0 | 0 | 0 | 0 | 0 | 0 | 0 | 0 | 0 | 0 | 0 | 0 | 0 | 164 | 164
7-201 | Fans - O&M | 0 | 0 | 134 | 0 | 0 | 0 | 0 | 0 | 0 | 0 | 0 | 0 | 0 | 0 | 0 | 0 | 0 | 0 | 0 | 0 | 0 | 0 | 0 | 0 | 0 | 0 | 0 | 0 | 0 | 0 | 134 | 134
7-202 | Fans - Controls | 0 | 0 | 1123 | 0 | 0 | 0 | 0 | 0 | 0 | 0 | 0 | 0 | 0 | 0 | 0 | 0 | 0 | 0 | 0 | 0 | 0 | 0 | 0 | 0 | 0 | 0 | 0 | 0 | 0 | 0 | 1123 | 1123
7-203 | Fans - System Optimization | 0 | 0 | 773 | 0 | 0 | 0 | 0 | 0 | 0 | 0 | 0 | 0 | 0 | 0 | 0 | 0 | 0 | 0 | 0 | 0 | 0 | 0 | 0 | 0 | 0 | 0 | 0 | 0 | 0 | 0 | 773 | 773
7-204 | Fans- Improve components | 0 | 0 | 177 | 0 | 0 | 0 | 0 | 0 | 0 | 0 | 0 | 0 | 0 | 0 | 0 | 0 | 0 | 0 | 0 | 0 | 0 | 0 | 0 | 0 | 0 | 0 | 0 | 0 | 0 | 0 | 177 | 177
7-205 | Fans - Replace 1-5 HP motor | 0 | 0 | 700 | 0 | 0 | 0 | 0 | 0 | 0 | 0 | 0 | 0 | 0 | 0 | 0 | 0 | 0 | 0 | 0 | 0 | 0 | 0 | 0 | 0 | 0 | 0 | 0 | 0 | 0 | 0 | 700 | 700
7-206 | Fans - ASD (1-5 hp) | 0 | 0 | 951 | 0 | 0 | 0 | 0 | 0 | 0 | 0 | 0 | 0 | 0 | 0 | 0 | 0 | 0 | 0 | 0 | 0 | 0 | 0 | 0 | 0 | 0 | 0 | 0 | 0 | 0 | 0 | 951 | 951
7-207 | Fans - Motor practices-1 (1-5 HP) | 0 | 0 | 351 | 0 | 0 | 0 | 0 | 0 | 0 | 0 | 0 | 0 | 0 | 0 | 0 | 0 | 0 | 0 | 0 | 0 | 0 | 0 | 0 | 0 | 0 | 0 | 0 | 0 | 0 | 0 | 351 | 351
7-208 | Fans - Replace 6-100 HP motor | 0 | 0 | 444 | 0 | 0 | 0 | 0 | 0 | 0 | 0 | 0 | 0 | 0 | 0 | 0 | 0 | 0 | 0 | 0 | 0 | 0 | 0 | 0 | 0 | 0 | 0 | 0 | 0 | 0 | 0 | 444 | 444
7-209 | Fans - ASD (6-100 hp) | 0 | 0 | 151 | 0 | 0 | 0 | 0 | 0 | 0 | 0 | 0 | 0 | 0 | 0 | 0 | 0 | 0 | 0 | 0 | 0 | 0 | 0 | 0 | 0 | 0 | 0 | 0 | 0 | 0 | 0 | 151 | 151
7-210 | Fans - Motor practices-1 (6-100 HP) | 0 | 0 | 180 | 0 | 0 | 0 | 0 | 0 | 0 | 0 | 0 | 0 | 0 | 0 | 0 | 0 | 0 | 0 | 0 | 0 | 0 | 0 | 0 | 0 | 0 | 0 | 0 | 0 | 0 | 0 | 180 | 180
7-211 | Fans - Replace 100+ HP motor | 0 | 0 | 219 | 0 | 0 | 0 | 0 | 0 | 0 | 0 | 0 | 0 | 0 | 0 | 0 | 0 | 0 | 0 | 0 | 0 | 0 | 0 | 0 | 0 | 0 | 0 | 0 | 0 | 0 | 0 | 219 | 219
7-212 | Fans - ASD (100+ hp) | 0 | 0 | 185 | 0 | 0 | 0 | 0 | 0 | 0 | 0 | 0 | 0 | 0 | 0 | 0 | 0 | 0 | 0 | 0 | 0 | 0 | 0 | 0 | 0 | 0 | 0 | 0 | 0 | 0 | 0 | 185 | 185
7-213 | Fans - Motor practices-1 (100+ HP) | 0 | 0 | 146 | 0 | 0 | 0 | 0 | 0 | 0 | 0 | 0 | 0 | 0 | 0 | 0 | 0 | 0 | 0 | 0 | 0 | 0 | 0 | 0 | 0 | 0 | 0 | 0 | 0 | 0 | 0 | 146 | 146
7-215 | Power recovery | 0 | 0 | 155 | 0 | 0 | 0 | 0 | 0 | 0 | 0 | 0 | 0 | 0 | 0 | 0 | 0 | 0 | 0 | 0 | 0 | 0 | 0 | 0 | 0 | 0 | 0 | 0 | 0 | 0 | 0 | 155 | 155
7-216 | Refinery Controls | 0 | 0 | 164 | 0 | 0 | 0 | 0 | 0 | 0 | 0 | 0 | 0 | 0 | 0 | 0 | 0 | 0 | 0 | 0 | 0 | 0 | 0 | 0 | 0 | 0 | 0 | 0 | 0 | 0 | 0 | 164 | 164
7-301 | Pumps - O&M | 0 | 0 | 177 | 0 | 0 | 0 | 0 | 0 | 0 | 0 | 0 | 0 | 0 | 0 | 0 | 0 | 0 | 0 | 0 | 0 | 0 | 0 | 0 | 0 | 0 | 0 | 0 | 0 | 0 | 0 | 177 | 177
7-302 | Pumps - Controls | 0 | 0 | 415 | 0 | 0 | 0 | 0 | 0 | 0 | 0 | 0 | 0 | 0 | 0 | 0 | 0 | 0 | 0 | 0 | 0 | 0 | 0 | 0 | 0 | 0 | 0 | 0 | 0 | 0 | 0 | 415 | 415
7-303 | Pumps - System Optimization | 0 | 0 | 838 | 0 | 0 | 0 | 0 | 0 | 0 | 0 | 0 | 0 | 0 | 0 | 0 | 0 | 0 | 0 | 0 | 0 | 0 | 0 | 0 | 0 | 0 | 0 | 0 | 0 | 0 | 0 | 838 | 838
7-304 | Pumps - Sizing | 0 | 0 | 340 | 0 | 0 | 0 | 0 | 0 | 0 | 0 | 0 | 0 | 0 | 0 | 0 | 0 | 0 | 0 | 0 | 0 | 0 | 0 | 0 | 0 | 0 | 0 | 0 | 0 | 0 | 0 | 340 | 340
7-305 | Pumps - Replace 1-5 HP motor | 0 | 0 | 700 | 0 | 0 | 0 | 0 | 0 | 0 | 0 | 0 | 0 | 0 | 0 | 0 | 0 | 0 | 0 | 0 | 0 | 0 | 0 | 0 | 0 | 0 | 0 | 0 | 0 | 0 | 0 | 700 | 700
7-306 | Pumps - ASD (1-5 hp) | 0 | 0 | 951 | 0 | 0 | 0 | 0 | 0 | 0 | 0 | 0 | 0 | 0 | 0 | 0 | 0 | 0 | 0 | 0 | 0 | 0 | 0 | 0 | 0 | 0 | 0 | 0 | 0 | 0 | 0 | 951 | 951
7-307 | Pumps - Motor practices-1 (1-5 HP) | 0 | 0 | 351 | 0 | 0 | 0 | 0 | 0 | 0 | 0 | 0 | 0 | 0 | 0 | 0 | 0 | 0 | 0 | 0 | 0 | 0 | 0 | 0 | 0 | 0 | 0 | 0 | 0 | 0 | 0 | 351 | 351
7-308 | Pumps - Replace 6-100 HP motor | 0 | 0 | 444 | 0 | 0 | 0 | 0 | 0 | 0 | 0 | 0 | 0 | 0 | 0 | 0 | 0 | 0 | 0 | 0 | 0 | 0 | 0 | 0 | 0 | 0 | 0 | 0 | 0 | 0 | 0 | 444 | 444
7-309 | Pumps - ASD (6-100 hp) | 0 | 0 | 151 | 0 | 0 | 0 | 0 | 0 | 0 | 0 | 0 | 0 | 0 | 0 | 0 | 0 | 0 | 0 | 0 | 0 | 0 | 0 | 0 | 0 | 0 | 0 | 0 | 0 | 0 | 0 | 151 | 151
7-310 | Pumps - Motor practices-1 (6-100 HP) | 0 | 0 | 180 | 0 | 0 | 0 | 0 | 0 | 0 | 0 | 0 | 0 | 0 | 0 | 0 | 0 | 0 | 0 | 0 | 0 | 0 | 0 | 0 | 0 | 0 | 0 | 0 | 0 | 0 | 0 | 180 | 180
7-311 | Pumps - Replace 100+ HP motor | 0 | 0 | 219 | 0 | 0 | 0 | 0 | 0 | 0 | 0 | 0 | 0 | 0 | 0 | 0 | 0 | 0 | 0 | 0 | 0 | 0 | 0 | 0 | 0 | 0 | 0 | 0 | 0 | 0 | 0 | 219 | 219
7-312 | Pumps - ASD (100+ hp) | 0 | 0 | 185 | 0 | 0 | 0 | 0 | 0 | 0 | 0 | 0 | 0 | 0 | 0 | 0 | 0 | 0 | 0 | 0 | 0 | 0 | 0 | 0 | 0 | 0 | 0 | 0 | 0 | 0 | 0 | 185 | 185
7-313 | Pumps - Motor practices-1 (100+ HP) | 0 | 0 | 146 | 0 | 0 | 0 | 0 | 0 | 0 | 0 | 0 | 0 | 0 | 0 | 0 | 0 | 0 | 0 | 0 | 0 | 0 | 0 | 0 | 0 | 0 | 0 | 0 | 0 | 0 | 0 | 146 | 146
7-314 | Power recovery | 0 | 0 | 155 | 0 | 0 | 0 | 0 | 0 | 0 | 0 | 0 | 0 | 0 | 0 | 0 | 0 | 0 | 0 | 0 | 0 | 0 | 0 | 0 | 0 | 0 | 0 | 0 | 0 | 0 | 0 | 155 | 155
7-315 | Refinery Controls | 0 | 0 | 164 | 0 | 0 | 0 | 0 | 0 | 0 | 0 | 0 | 0 | 0 | 0 | 0 | 0 | 0 | 0 | 0 | 0 | 0 | 0 | 0 | 0 | 0 | 0 | 0 | 0 | 0 | 0 | 164 | 164
7-602 | Efficient desalter | 0 | 0 | 556 | 0 | 0 | 0 | 0 | 0 | 0 | 0 | 0 | 0 | 0 | 0 | 0 | 0 | 0 | 0 | 0 | 0 | 0 | 0 | 0 | 0 | 0 | 0 | 0 | 0 | 0 | 0 | 556 | 556
7-606 | Power recovery | 0 | 0 | 155 | 0 | 0 | 0 | 0 | 0 | 0 | 0 | 0 | 0 | 0 | 0 | 0 | 0 | 0 | 0 | 0 | 0 | 0 | 0 | 0 | 0 | 0 | 0 | 0 | 0 | 0 | 0 | 155 | 155
7-607 | Refinery Controls | 0 | 0 | 164 | 0 | 0 | 0 | 0 | 0 | 0 | 0 | 0 | 0 | 0 | 0 | 0 | 0 | 0 | 0 | 0 | 0 | 0 | 0 | 0 | 0 | 0 | 0 | 0 | 0 | 0 | 0 | 164 | 164
7-701 | Centrifugal Chiller, 0.51 kW/ton, 500 tons | 0 | 0 | 282.08 | 0 | 0 | 0 | 0 | 0 | 0 | 0 | 0 | 0 | 0 | 0 | 0 | 0 | 0 | 0 | 0 | 0 | 0 | 0 | 0 | 0 | 0 | 0 | 0 | 0 | 0 | 0 | 282.08 | 282.08
7-702 | High Efficiency Chiller Motors | 0 | 0 | 211.59 | 0 | 0 | 0 | 0 | 0 | 0 | 0 | 0 | 0 | 0 | 0 | 0 | 0 | 0 | 0 | 0 | 0 | 0 | 0 | 0 | 0 | 0 | 0 | 0 | 0 | 0 | 0 | 211.59 | 211.59
7-703 | EMS - Chiller | 0 | 0 | 395.71 | 0 | 0 | 0 | 0 | 0 | 0 | 0 | 0 | 0 | 0 | 0 | 0 | 0 | 0 | 0 | 0 | 0 | 0 | 0 | 0 | 0 | 0 | 0 | 0 | 0 | 0 | 0 | 395.71 | 395.71
7-704 | Chiller Tune Up/Diagnostics | 0 | 0 | 364.68 | 0 | 0 | 0 | 0 | 0 | 0 | 0 | 0 | 0 | 0 | 0 | 0 | 0 | 0 | 0 | 0 | 0 | 0 | 0 | 0 | 0 | 0 | 0 | 0 | 0 | 0 | 0 | 364.68 | 364.68
7-705 | VSD for Chiller Pumps and Towers | 0 | 0 | 313.9 | 0 | 0 | 0 | 0 | 0 | 0 | 0 | 0 | 0 | 0 | 0 | 0 | 0 | 0 | 0 | 0 | 0 | 0 | 0 | 0 | 0 | 0 | 0 | 0 | 0 | 0 | 0 | 313.9 | 313.9
7-706 | EMS Optimization - Chiller | 0 | 0 | 195.5 | 0 | 0 | 0 | 0 | 0 | 0 | 0 | 0 | 0 | 0 | 0 | 0 | 0 | 0 | 0 | 0 | 0 | 0 | 0 | 0 | 0 | 0 | 0 | 0 | 0 | 0 | 0 | 195.5 | 195.5
7-707 | Aerosole Duct Sealing - Chiller | 0 | 0 | 212.18 | 0 | 0 | 0 | 0 | 0 | 0 | 0 | 0 | 0 | 0 | 0 | 0 | 0 | 0 | 0 | 0 | 0 | 0 | 0 | 0 | 0 | 0 | 0 | 0 | 0 | 0 | 0 | 212.18 | 212.18
7-708 | Duct/Pipe Insulation - Chiller | 0 | 0 | 7556.12 | 0 | 0 | 0 | 0 | 0 | 0 | 0 | 0 | 0 | 0 | 0 | 0 | 0 | 0 | 0 | 0 | 0 | 0 | 0 | 0 | 0 | 0 | 0 | 0 | 0 | 0 | 0 | 7556.12 | 7556.12
7-709 | Window Film (Standard) - Chiller | 0 | 0 | 438.33 | 0 | 0 | 0 | 0 | 0 | 0 | 0 | 0 | 0 | 0 | 0 | 0 | 0 | 0 | 0 | 0 | 0 | 0 | 0 | 0 | 0 | 0 | 0 | 0 | 0 | 0 | 0 | 438.33 | 438.33
7-710 | Roof Insulation - Chiller | 0 | 0 | 479.72 | 0 | 0 | 0 | 0 | 0 | 0 | 0 | 0 | 0 | 0 | 0 | 0 | 0 | 0 | 0 | 0 | 0 | 0 | 0 | 0 | 0 | 0 | 0 | 0 | 0 | 0 | 0 | 479.72 | 479.72
7-711 | Cool Roof - Chiller | 0 | 0 | 3347.02 | 0 | 0 | 0 | 0 | 0 | 0 | 0 | 0 | 0 | 0 | 0 | 0 | 0 | 0 | 0 | 0 | 0 | 0 | 0 | 0 | 0 | 0 | 0 | 0 | 0 | 0 | 0 | 3347.02 | 3347.02
7-721 | DX Packaged System, EER=10.9, 10 tons | 0 | 0 | 469.13 | 0 | 0 | 0 | 0 | 0 | 0 | 0 | 0 | 0 | 0 | 0 | 0 | 0 | 0 | 0 | 0 | 0 | 0 | 0 | 0 | 0 | 0 | 0 | 0 | 0 | 0 | 0 | 469.13 | 469.13
7-722 | Hybrid Dessicant-DX System (Trane CDQ) | 0 | 0 | 1416.46 | 0 | 0 | 0 | 0 | 0 | 0 | 0 | 0 | 0 | 0 | 0 | 0 | 0 | 0 | 0 | 0 | 0 | 0 | 0 | 0 | 0 | 0 | 0 | 0 | 0 | 0 | 0 | 1416.46 | 1416.46
7-723 | Geothermal Heat Pump, EER=13, 10 tons | 0 | 0 | 3229.64 | 0 | 0 | 0 | 0 | 0 | 0 | 0 | 0 | 0 | 0 | 0 | 0 | 0 | 0 | 0 | 0 | 0 | 0 | 0 | 0 | 0 | 0 | 0 | 0 | 0 | 0 | 0 | 3229.64 | 3229.64
7-724 | DX Tune Up/ Advanced Diagnostics | 0 | 0 | 297.29 | 0 | 0 | 0 | 0 | 0 | 0 | 0 | 0 | 0 | 0 | 0 | 0 | 0 | 0 | 0 | 0 | 0 | 0 | 0 | 0 | 0 | 0 | 0 | 0 | 0 | 0 | 0 | 297.29 | 297.29
7-725 | DX Coil Cleaning | 0 | 0 | 148.95 | 0 | 0 | 0 | 0 | 0 | 0 | 0 | 0 | 0 | 0 | 0 | 0 | 0 | 0 | 0 | 0 | 0 | 0 | 0 | 0 | 0 | 0 | 0 | 0 | 0 | 0 | 0 | 148.95 | 148.95
7-726 | Optimize Controls | 0 | 0 | 178.77 | 0 | 0 | 0 | 0 | 0 | 0 | 0 | 0 | 0 | 0 | 0 | 0 | 0 | 0 | 0 | 0 | 0 | 0 | 0 | 0 | 0 | 0 | 0 | 0 | 0 | 0 | 0 | 178.77 | 178.77
7-727 | Aerosole Duct Sealing | 0 | 0 | 174.45 | 0 | 0 | 0 | 0 | 0 | 0 | 0 | 0 | 0 | 0 | 0 | 0 | 0 | 0 | 0 | 0 | 0 | 0 | 0 | 0 | 0 | 0 | 0 | 0 | 0 | 0 | 0 | 174.45 | 174.45
7-728 | Duct/Pipe Insulation | 0 | 0 | 4411.34 | 0 | 0 | 0 | 0 | 0 | 0 | 0 | 0 | 0 | 0 | 0 | 0 | 0 | 0 | 0 | 0 | 0 | 0 | 0 | 0 | 0 | 0 | 0 | 0 | 0 | 0 | 0 | 4411.34 | 4411.34
7-729 | Window Film (Standard) | 0 | 0 | 313.99 | 0 | 0 | 0 | 0 | 0 | 0 | 0 | 0 | 0 | 0 | 0 | 0 | 0 | 0 | 0 | 0 | 0 | 0 | 0 | 0 | 0 | 0 | 0 | 0 | 0 | 0 | 0 | 313.99 | 313.99
7-730 | Roof Insulation | 0 | 0 | 328.8 | 0 | 0 | 0 | 0 | 0 | 0 | 0 | 0 | 0 | 0 | 0 | 0 | 0 | 0 | 0 | 0 | 0 | 0 | 0 | 0 | 0 | 0 | 0 | 0 | 0 | 0 | 0 | 328.8 | 328.8
7-731 | Cool Roof - DX | 0 | 0 | 1983.01 | 0 | 0 | 0 | 0 | 0 | 0 | 0 | 0 | 0 | 0 | 0 | 0 | 0 | 0 | 0 | 0 | 0 | 0 | 0 | 0 | 0 | 0 | 0 | 0 | 0 | 0 | 0 | 1983.01 | 1983.01
7-801 | Premium T8, Elecctronic Ballast | 0 | 0 | 398.12 | 0 | 0 | 0 | 0 | 0 | 0 | 0 | 0 | 0 | 0 | 0 | 0 | 0 | 0 | 0 | 0 | 0 | 0 | 0 | 0 | 0 | 0 | 0 | 0 | 0 | 0 | 0 | 398.12 | 398.12
7-802 | CFL Hardwired, Modular 18W | 0 | 0 | 1497.08 | 0 | 0 | 0 | 0 | 0 | 0 | 0 | 0 | 0 | 0 | 0 | 0 | 0 | 0 | 0 | 0 | 0 | 0 | 0 | 0 | 0 | 0 | 0 | 0 | 0 | 0 | 0 | 1497.08 | 1497.08
7-803 | CFL Screw-in 18W | 0 | 0 | 313.17 | 0 | 0 | 0 | 0 | 0 | 0 | 0 | 0 | 0 | 0 | 0 | 0 | 0 | 0 | 0 | 0 | 0 | 0 | 0 | 0 | 0 | 0 | 0 | 0 | 0 | 0 | 0 | 313.17 | 313.17
7-804 | High Bay T5 | 0 | 0 | 527.42 | 0 | 0 | 0 | 0 | 0 | 0 | 0 | 0 | 0 | 0 | 0 | 0 | 0 | 0 | 0 | 0 | 0 | 0 | 0 | 0 | 0 | 0 | 0 | 0 | 0 | 0 | 0 | 527.42 | 527.42
7-805 | Occupancy Sensor | 0 | 0 | 534.52 | 0 | 0 | 0 | 0 | 0 | 0 | 0 | 0 | 0 | 0 | 0 | 0 | 0 | 0 | 0 | 0 | 0 | 0 | 0 | 0 | 0 | 0 | 0 | 0 | 0 | 0 | 0 | 534.52 | 534.52
7-901 | Replace V-belts | 0 | 0 | 124 | 0 | 0 | 0 | 0 | 0 | 0 | 0 | 0 | 0 | 0 | 0 | 0 | 0 | 0 | 0 | 0 | 0 | 0 | 0 | 0 | 0 | 0 | 0 | 0 | 0 | 0 | 0 | 124 | 124
8-101 | Compressed Air-O&M | 0 | 0 | 232 | 0 | 0 | 0 | 0 | 0 | 0 | 0 | 0 | 0 | 0 | 0 | 0 | 0 | 0 | 0 | 0 | 0 | 0 | 0 | 0 | 0 | 0 | 0 | 0 | 0 | 0 | 0 | 232 | 232
8-102 | Compressed Air - Controls | 0 | 0 | 309 | 0 | 0 | 0 | 0 | 0 | 0 | 0 | 0 | 0 | 0 | 0 | 0 | 0 | 0 | 0 | 0 | 0 | 0 | 0 | 0 | 0 | 0 | 0 | 0 | 0 | 0 | 0 | 309 | 309
8-103 | Compressed Air - System Optimization | 0 | 0 | 296 | 0 | 0 | 0 | 0 | 0 | 0 | 0 | 0 | 0 | 0 | 0 | 0 | 0 | 0 | 0 | 0 | 0 | 0 | 0 | 0 | 0 | 0 | 0 | 0 | 0 | 0 | 0 | 296 | 296
8-104 | Compressed Air- Sizing | 0 | 0 | 172 | 0 | 0 | 0 | 0 | 0 | 0 | 0 | 0 | 0 | 0 | 0 | 0 | 0 | 0 | 0 | 0 | 0 | 0 | 0 | 0 | 0 | 0 | 0 | 0 | 0 | 0 | 0 | 172 | 172
8-105 | Comp Air - Replace 1-5 HP motor | 0 | 0 | 700 | 0 | 0 | 0 | 0 | 0 | 0 | 0 | 0 | 0 | 0 | 0 | 0 | 0 | 0 | 0 | 0 | 0 | 0 | 0 | 0 | 0 | 0 | 0 | 0 | 0 | 0 | 0 | 700 | 700
8-106 | Comp Air - ASD (1-5 hp) | 0 | 0 | 951 | 0 | 0 | 0 | 0 | 0 | 0 | 0 | 0 | 0 | 0 | 0 | 0 | 0 | 0 | 0 | 0 | 0 | 0 | 0 | 0 | 0 | 0 | 0 | 0 | 0 | 0 | 0 | 951 | 951
8-107 | Comp Air - Motor practices-1 (1-5 HP) | 0 | 0 | 351 | 0 | 0 | 0 | 0 | 0 | 0 | 0 | 0 | 0 | 0 | 0 | 0 | 0 | 0 | 0 | 0 | 0 | 0 | 0 | 0 | 0 | 0 | 0 | 0 | 0 | 0 | 0 | 351 | 351
8-108 | Comp Air - Replace 6-100 HP motor | 0 | 0 | 444 | 0 | 0 | 0 | 0 | 0 | 0 | 0 | 0 | 0 | 0 | 0 | 0 | 0 | 0 | 0 | 0 | 0 | 0 | 0 | 0 | 0 | 0 | 0 | 0 | 0 | 0 | 0 | 444 | 444
8-109 | Comp Air - ASD (6-100 hp) | 0 | 0 | 151 | 0 | 0 | 0 | 0 | 0 | 0 | 0 | 0 | 0 | 0 | 0 | 0 | 0 | 0 | 0 | 0 | 0 | 0 | 0 | 0 | 0 | 0 | 0 | 0 | 0 | 0 | 0 | 151 | 151
8-110 | Comp Air - Motor practices-1 (6-100 HP) | 0 | 0 | 180 | 0 | 0 | 0 | 0 | 0 | 0 | 0 | 0 | 0 | 0 | 0 | 0 | 0 | 0 | 0 | 0 | 0 | 0 | 0 | 0 | 0 | 0 | 0 | 0 | 0 | 0 | 0 | 180 | 180
8-111 | Comp Air - Replace 100+ HP motor | 0 | 0 | 219 | 0 | 0 | 0 | 0 | 0 | 0 | 0 | 0 | 0 | 0 | 0 | 0 | 0 | 0 | 0 | 0 | 0 | 0 | 0 | 0 | 0 | 0 | 0 | 0 | 0 | 0 | 0 | 219 | 219
8-112 | Comp Air - ASD (100+ hp) | 0 | 0 | 185 | 0 | 0 | 0 | 0 | 0 | 0 | 0 | 0 | 0 | 0 | 0 | 0 | 0 | 0 | 0 | 0 | 0 | 0 | 0 | 0 | 0 | 0 | 0 | 0 | 0 | 0 | 0 | 185 | 185
8-113 | Comp Air - Motor practices-1 (100+ HP) | 0 | 0 | 146 | 0 | 0 | 0 | 0 | 0 | 0 | 0 | 0 | 0 | 0 | 0 | 0 | 0 | 0 | 0 | 0 | 0 | 0 | 0 | 0 | 0 | 0 | 0 | 0 | 0 | 0 | 0 | 146 | 146
8-201 | Fans - O&M | 0 | 0 | 134 | 0 | 0 | 0 | 0 | 0 | 0 | 0 | 0 | 0 | 0 | 0 | 0 | 0 | 0 | 0 | 0 | 0 | 0 | 0 | 0 | 0 | 0 | 0 | 0 | 0 | 0 | 0 | 134 | 134
8-202 | Fans - Controls | 0 | 0 | 1123 | 0 | 0 | 0 | 0 | 0 | 0 | 0 | 0 | 0 | 0 | 0 | 0 | 0 | 0 | 0 | 0 | 0 | 0 | 0 | 0 | 0 | 0 | 0 | 0 | 0 | 0 | 0 | 1123 | 1123
8-203 | Fans - System Optimization | 0 | 0 | 773 | 0 | 0 | 0 | 0 | 0 | 0 | 0 | 0 | 0 | 0 | 0 | 0 | 0 | 0 | 0 | 0 | 0 | 0 | 0 | 0 | 0 | 0 | 0 | 0 | 0 | 0 | 0 | 773 | 773
8-204 | Fans- Improve components | 0 | 0 | 177 | 0 | 0 | 0 | 0 | 0 | 0 | 0 | 0 | 0 | 0 | 0 | 0 | 0 | 0 | 0 | 0 | 0 | 0 | 0 | 0 | 0 | 0 | 0 | 0 | 0 | 0 | 0 | 177 | 177
8-205 | Fans - Replace 1-5 HP motor | 0 | 0 | 700 | 0 | 0 | 0 | 0 | 0 | 0 | 0 | 0 | 0 | 0 | 0 | 0 | 0 | 0 | 0 | 0 | 0 | 0 | 0 | 0 | 0 | 0 | 0 | 0 | 0 | 0 | 0 | 700 | 700
8-206 | Fans - ASD (1-5 hp) | 0 | 0 | 951 | 0 | 0 | 0 | 0 | 0 | 0 | 0 | 0 | 0 | 0 | 0 | 0 | 0 | 0 | 0 | 0 | 0 | 0 | 0 | 0 | 0 | 0 | 0 | 0 | 0 | 0 | 0 | 951 | 951
8-207 | Fans - Motor practices-1 (1-5 HP) | 0 | 0 | 351 | 0 | 0 | 0 | 0 | 0 | 0 | 0 | 0 | 0 | 0 | 0 | 0 | 0 | 0 | 0 | 0 | 0 | 0 | 0 | 0 | 0 | 0 | 0 | 0 | 0 | 0 | 0 | 351 | 351
8-208 | Fans - Replace 6-100 HP motor | 0 | 0 | 444 | 0 | 0 | 0 | 0 | 0 | 0 | 0 | 0 | 0 | 0 | 0 | 0 | 0 | 0 | 0 | 0 | 0 | 0 | 0 | 0 | 0 | 0 | 0 | 0 | 0 | 0 | 0 | 444 | 444
8-209 | Fans - ASD (6-100 hp) | 0 | 0 | 151 | 0 | 0 | 0 | 0 | 0 | 0 | 0 | 0 | 0 | 0 | 0 | 0 | 0 | 0 | 0 | 0 | 0 | 0 | 0 | 0 | 0 | 0 | 0 | 0 | 0 | 0 | 0 | 151 | 151
8-210 | Fans - Motor practices-1 (6-100 HP) | 0 | 0 | 180 | 0 | 0 | 0 | 0 | 0 | 0 | 0 | 0 | 0 | 0 | 0 | 0 | 0 | 0 | 0 | 0 | 0 | 0 | 0 | 0 | 0 | 0 | 0 | 0 | 0 | 0 | 0 | 180 | 180
8-211 | Fans - Replace 100+ HP motor | 0 | 0 | 219 | 0 | 0 | 0 | 0 | 0 | 0 | 0 | 0 | 0 | 0 | 0 | 0 | 0 | 0 | 0 | 0 | 0 | 0 | 0 | 0 | 0 | 0 | 0 | 0 | 0 | 0 | 0 | 219 | 219
8-212 | Fans - ASD (100+ hp) | 0 | 0 | 185 | 0 | 0 | 0 | 0 | 0 | 0 | 0 | 0 | 0 | 0 | 0 | 0 | 0 | 0 | 0 | 0 | 0 | 0 | 0 | 0 | 0 | 0 | 0 | 0 | 0 | 0 | 0 | 185 | 185
8-213 | Fans - Motor practices-1 (100+ HP) | 0 | 0 | 146 | 0 | 0 | 0 | 0 | 0 | 0 | 0 | 0 | 0 | 0 | 0 | 0 | 0 | 0 | 0 | 0 | 0 | 0 | 0 | 0 | 0 | 0 | 0 | 0 | 0 | 0 | 0 | 146 | 146
8-301 | Pumps - O&M | 0 | 0 | 177 | 0 | 0 | 0 | 0 | 0 | 0 | 0 | 0 | 0 | 0 | 0 | 0 | 0 | 0 | 0 | 0 | 0 | 0 | 0 | 0 | 0 | 0 | 0 | 0 | 0 | 0 | 0 | 177 | 177
8-302 | Pumps - Controls | 0 | 0 | 415 | 0 | 0 | 0 | 0 | 0 | 0 | 0 | 0 | 0 | 0 | 0 | 0 | 0 | 0 | 0 | 0 | 0 | 0 | 0 | 0 | 0 | 0 | 0 | 0 | 0 | 0 | 0 | 415 | 415
8-303 | Pumps - System Optimization | 0 | 0 | 838 | 0 | 0 | 0 | 0 | 0 | 0 | 0 | 0 | 0 | 0 | 0 | 0 | 0 | 0 | 0 | 0 | 0 | 0 | 0 | 0 | 0 | 0 | 0 | 0 | 0 | 0 | 0 | 838 | 838
8-304 | Pumps - Sizing | 0 | 0 | 340 | 0 | 0 | 0 | 0 | 0 | 0 | 0 | 0 | 0 | 0 | 0 | 0 | 0 | 0 | 0 | 0 | 0 | 0 | 0 | 0 | 0 | 0 | 0 | 0 | 0 | 0 | 0 | 340 | 340
8-305 | Pumps - Replace 1-5 HP motor | 0 | 0 | 700 | 0 | 0 | 0 | 0 | 0 | 0 | 0 | 0 | 0 | 0 | 0 | 0 | 0 | 0 | 0 | 0 | 0 | 0 | 0 | 0 | 0 | 0 | 0 | 0 | 0 | 0 | 0 | 700 | 700
8-306 | Pumps - ASD (1-5 hp) | 0 | 0 | 951 | 0 | 0 | 0 | 0 | 0 | 0 | 0 | 0 | 0 | 0 | 0 | 0 | 0 | 0 | 0 | 0 | 0 | 0 | 0 | 0 | 0 | 0 | 0 | 0 | 0 | 0 | 0 | 951 | 951
8-307 | Pumps - Motor practices-1 (1-5 HP) | 0 | 0 | 351 | 0 | 0 | 0 | 0 | 0 | 0 | 0 | 0 | 0 | 0 | 0 | 0 | 0 | 0 | 0 | 0 | 0 | 0 | 0 | 0 | 0 | 0 | 0 | 0 | 0 | 0 | 0 | 351 | 351
8-308 | Pumps - Replace 6-100 HP motor | 0 | 0 | 444 | 0 | 0 | 0 | 0 | 0 | 0 | 0 | 0 | 0 | 0 | 0 | 0 | 0 | 0 | 0 | 0 | 0 | 0 | 0 | 0 | 0 | 0 | 0 | 0 | 0 | 0 | 0 | 444 | 444
8-309 | Pumps - ASD (6-100 hp) | 0 | 0 | 151 | 0 | 0 | 0 | 0 | 0 | 0 | 0 | 0 | 0 | 0 | 0 | 0 | 0 | 0 | 0 | 0 | 0 | 0 | 0 | 0 | 0 | 0 | 0 | 0 | 0 | 0 | 0 | 151 | 151
8-310 | Pumps - Motor practices-1 (6-100 HP) | 0 | 0 | 180 | 0 | 0 | 0 | 0 | 0 | 0 | 0 | 0 | 0 | 0 | 0 | 0 | 0 | 0 | 0 | 0 | 0 | 0 | 0 | 0 | 0 | 0 | 0 | 0 | 0 | 0 | 0 | 180 | 180
8-311 | Pumps - Replace 100+ HP motor | 0 | 0 | 219 | 0 | 0 | 0 | 0 | 0 | 0 | 0 | 0 | 0 | 0 | 0 | 0 | 0 | 0 | 0 | 0 | 0 | 0 | 0 | 0 | 0 | 0 | 0 | 0 | 0 | 0 | 0 | 219 | 219
8-312 | Pumps - ASD (100+ hp) | 0 | 0 | 185 | 0 | 0 | 0 | 0 | 0 | 0 | 0 | 0 | 0 | 0 | 0 | 0 | 0 | 0 | 0 | 0 | 0 | 0 | 0 | 0 | 0 | 0 | 0 | 0 | 0 | 0 | 0 | 185 | 185
8-313 | Pumps - Motor practices-1 (100+ HP) | 0 | 0 | 146 | 0 | 0 | 0 | 0 | 0 | 0 | 0 | 0 | 0 | 0 | 0 | 0 | 0 | 0 | 0 | 0 | 0 | 0 | 0 | 0 | 0 | 0 | 0 | 0 | 0 | 0 | 0 | 146 | 146
8-417 | O&M - Extruders/Injection Moulding | 0 | 0 | 177 | 0 | 0 | 0 | 0 | 0 | 0 | 0 | 0 | 0 | 0 | 0 | 0 | 0 | 0 | 0 | 0 | 0 | 0 | 0 | 0 | 0 | 0 | 0 | 0 | 0 | 0 | 0 | 177 | 177
8-418 | Extruders/injection Moulding-multipump | 0 | 0 | 1194 | 0 | 0 | 0 | 0 | 0 | 0 | 0 | 0 | 0 | 0 | 0 | 0 | 0 | 0 | 0 | 0 | 0 | 0 | 0 | 0 | 0 | 0 | 0 | 0 | 0 | 0 | 0 | 1194 | 1194
8-419 | Direct drive Extruders | 0 | 0 | 3455 | 0 | 0 | 0 | 0 | 0 | 0 | 0 | 0 | 0 | 0 | 0 | 0 | 0 | 0 | 0 | 0 | 0 | 0 | 0 | 0 | 0 | 0 | 0 | 0 | 0 | 0 | 0 | 3455 | 3455
8-420 | Injection Moulding - Impulse Cooling | 0 | 0 | 873 | 0 | 0 | 0 | 0 | 0 | 0 | 0 | 0 | 0 | 0 | 0 | 0 | 0 | 0 | 0 | 0 | 0 | 0 | 0 | 0 | 0 | 0 | 0 | 0 | 0 | 0 | 0 | 873 | 873
8-421 | Injection Moulding - Direct drive | 0 | 0 | 1170 | 0 | 0 | 0 | 0 | 0 | 0 | 0 | 0 | 0 | 0 | 0 | 0 | 0 | 0 | 0 | 0 | 0 | 0 | 0 | 0 | 0 | 0 | 0 | 0 | 0 | 0 | 0 | 1170 | 1170
8-701 | Centrifugal Chiller, 0.51 kW/ton, 500 tons | 0 | 0 | 282.08 | 0 | 0 | 0 | 0 | 0 | 0 | 0 | 0 | 0 | 0 | 0 | 0 | 0 | 0 | 0 | 0 | 0 | 0 | 0 | 0 | 0 | 0 | 0 | 0 | 0 | 0 | 0 | 282.08 | 282.08
8-702 | High Efficiency Chiller Motors | 0 | 0 | 211.59 | 0 | 0 | 0 | 0 | 0 | 0 | 0 | 0 | 0 | 0 | 0 | 0 | 0 | 0 | 0 | 0 | 0 | 0 | 0 | 0 | 0 | 0 | 0 | 0 | 0 | 0 | 0 | 211.59 | 211.59
8-703 | EMS - Chiller | 0 | 0 | 395.71 | 0 | 0 | 0 | 0 | 0 | 0 | 0 | 0 | 0 | 0 | 0 | 0 | 0 | 0 | 0 | 0 | 0 | 0 | 0 | 0 | 0 | 0 | 0 | 0 | 0 | 0 | 0 | 395.71 | 395.71
8-704 | Chiller Tune Up/Diagnostics | 0 | 0 | 364.68 | 0 | 0 | 0 | 0 | 0 | 0 | 0 | 0 | 0 | 0 | 0 | 0 | 0 | 0 | 0 | 0 | 0 | 0 | 0 | 0 | 0 | 0 | 0 | 0 | 0 | 0 | 0 | 364.68 | 364.68
8-705 | VSD for Chiller Pumps and Towers | 0 | 0 | 313.9 | 0 | 0 | 0 | 0 | 0 | 0 | 0 | 0 | 0 | 0 | 0 | 0 | 0 | 0 | 0 | 0 | 0 | 0 | 0 | 0 | 0 | 0 | 0 | 0 | 0 | 0 | 0 | 313.9 | 313.9
8-706 | EMS Optimization - Chiller | 0 | 0 | 195.5 | 0 | 0 | 0 | 0 | 0 | 0 | 0 | 0 | 0 | 0 | 0 | 0 | 0 | 0 | 0 | 0 | 0 | 0 | 0 | 0 | 0 | 0 | 0 | 0 | 0 | 0 | 0 | 195.5 | 195.5
8-707 | Aerosole Duct Sealing - Chiller | 0 | 0 | 212.18 | 0 | 0 | 0 | 0 | 0 | 0 | 0 | 0 | 0 | 0 | 0 | 0 | 0 | 0 | 0 | 0 | 0 | 0 | 0 | 0 | 0 | 0 | 0 | 0 | 0 | 0 | 0 | 212.18 | 212.18
8-708 | Duct/Pipe Insulation - Chiller | 0 | 0 | 7556.12 | 0 | 0 | 0 | 0 | 0 | 0 | 0 | 0 | 0 | 0 | 0 | 0 | 0 | 0 | 0 | 0 | 0 | 0 | 0 | 0 | 0 | 0 | 0 | 0 | 0 | 0 | 0 | 7556.12 | 7556.12
8-709 | Window Film (Standard) - Chiller | 0 | 0 | 438.33 | 0 | 0 | 0 | 0 | 0 | 0 | 0 | 0 | 0 | 0 | 0 | 0 | 0 | 0 | 0 | 0 | 0 | 0 | 0 | 0 | 0 | 0 | 0 | 0 | 0 | 0 | 0 | 438.33 | 438.33
8-710 | Roof Insulation - Chiller | 0 | 0 | 479.72 | 0 | 0 | 0 | 0 | 0 | 0 | 0 | 0 | 0 | 0 | 0 | 0 | 0 | 0 | 0 | 0 | 0 | 0 | 0 | 0 | 0 | 0 | 0 | 0 | 0 | 0 | 0 | 479.72 | 479.72
8-711 | Cool Roof - Chiller | 0 | 0 | 3347.02 | 0 | 0 | 0 | 0 | 0 | 0 | 0 | 0 | 0 | 0 | 0 | 0 | 0 | 0 | 0 | 0 | 0 | 0 | 0 | 0 | 0 | 0 | 0 | 0 | 0 | 0 | 0 | 3347.02 | 3347.02
8-721 | DX Packaged System, EER=10.9, 10 tons | 0 | 0 | 469.13 | 0 | 0 | 0 | 0 | 0 | 0 | 0 | 0 | 0 | 0 | 0 | 0 | 0 | 0 | 0 | 0 | 0 | 0 | 0 | 0 | 0 | 0 | 0 | 0 | 0 | 0 | 0 | 469.13 | 469.13
8-722 | Hybrid Dessicant-DX System (Trane CDQ) | 0 | 0 | 1416.46 | 0 | 0 | 0 | 0 | 0 | 0 | 0 | 0 | 0 | 0 | 0 | 0 | 0 | 0 | 0 | 0 | 0 | 0 | 0 | 0 | 0 | 0 | 0 | 0 | 0 | 0 | 0 | 1416.46 | 1416.46
8-723 | Geothermal Heat Pump, EER=13, 10 tons | 0 | 0 | 3229.64 | 0 | 0 | 0 | 0 | 0 | 0 | 0 | 0 | 0 | 0 | 0 | 0 | 0 | 0 | 0 | 0 | 0 | 0 | 0 | 0 | 0 | 0 | 0 | 0 | 0 | 0 | 0 | 3229.64 | 3229.64
8-724 | DX Tune Up/ Advanced Diagnostics | 0 | 0 | 297.29 | 0 | 0 | 0 | 0 | 0 | 0 | 0 | 0 | 0 | 0 | 0 | 0 | 0 | 0 | 0 | 0 | 0 | 0 | 0 | 0 | 0 | 0 | 0 | 0 | 0 | 0 | 0 | 297.29 | 297.29
8-725 | DX Coil Cleaning | 0 | 0 | 148.95 | 0 | 0 | 0 | 0 | 0 | 0 | 0 | 0 | 0 | 0 | 0 | 0 | 0 | 0 | 0 | 0 | 0 | 0 | 0 | 0 | 0 | 0 | 0 | 0 | 0 | 0 | 0 | 148.95 | 148.95
8-726 | Optimize Controls | 0 | 0 | 178.77 | 0 | 0 | 0 | 0 | 0 | 0 | 0 | 0 | 0 | 0 | 0 | 0 | 0 | 0 | 0 | 0 | 0 | 0 | 0 | 0 | 0 | 0 | 0 | 0 | 0 | 0 | 0 | 178.77 | 178.77
8-727 | Aerosole Duct Sealing | 0 | 0 | 174.45 | 0 | 0 | 0 | 0 | 0 | 0 | 0 | 0 | 0 | 0 | 0 | 0 | 0 | 0 | 0 | 0 | 0 | 0 | 0 | 0 | 0 | 0 | 0 | 0 | 0 | 0 | 0 | 174.45 | 174.45
8-728 | Duct/Pipe Insulation | 0 | 0 | 4411.34 | 0 | 0 | 0 | 0 | 0 | 0 | 0 | 0 | 0 | 0 | 0 | 0 | 0 | 0 | 0 | 0 | 0 | 0 | 0 | 0 | 0 | 0 | 0 | 0 | 0 | 0 | 0 | 4411.34 | 4411.34
8-729 | Window Film (Standard) | 0 | 0 | 313.99 | 0 | 0 | 0 | 0 | 0 | 0 | 0 | 0 | 0 | 0 | 0 | 0 | 0 | 0 | 0 | 0 | 0 | 0 | 0 | 0 | 0 | 0 | 0 | 0 | 0 | 0 | 0 | 313.99 | 313.99
8-730 | Roof Insulation | 0 | 0 | 328.8 | 0 | 0 | 0 | 0 | 0 | 0 | 0 | 0 | 0 | 0 | 0 | 0 | 0 | 0 | 0 | 0 | 0 | 0 | 0 | 0 | 0 | 0 | 0 | 0 | 0 | 0 | 0 | 328.8 | 328.8
8-731 | Cool Roof - DX | 0 | 0 | 1983.01 | 0 | 0 | 0 | 0 | 0 | 0 | 0 | 0 | 0 | 0 | 0 | 0 | 0 | 0 | 0 | 0 | 0 | 0 | 0 | 0 | 0 | 0 | 0 | 0 | 0 | 0 | 0 | 1983.01 | 1983.01
8-801 | Premium T8, Elecctronic Ballast | 0 | 0 | 398.12 | 0 | 0 | 0 | 0 | 0 | 0 | 0 | 0 | 0 | 0 | 0 | 0 | 0 | 0 | 0 | 0 | 0 | 0 | 0 | 0 | 0 | 0 | 0 | 0 | 0 | 0 | 0 | 398.12 | 398.12
8-802 | CFL Hardwired, Modular 18W | 0 | 0 | 1497.08 | 0 | 0 | 0 | 0 | 0 | 0 | 0 | 0 | 0 | 0 | 0 | 0 | 0 | 0 | 0 | 0 | 0 | 0 | 0 | 0 | 0 | 0 | 0 | 0 | 0 | 0 | 0 | 1497.08 | 1497.08
8-803 | CFL Screw-in 18W | 0 | 0 | 313.17 | 0 | 0 | 0 | 0 | 0 | 0 | 0 | 0 | 0 | 0 | 0 | 0 | 0 | 0 | 0 | 0 | 0 | 0 | 0 | 0 | 0 | 0 | 0 | 0 | 0 | 0 | 0 | 313.17 | 313.17
8-804 | High Bay T5 | 0 | 0 | 527.42 | 0 | 0 | 0 | 0 | 0 | 0 | 0 | 0 | 0 | 0 | 0 | 0 | 0 | 0 | 0 | 0 | 0 | 0 | 0 | 0 | 0 | 0 | 0 | 0 | 0 | 0 | 0 | 527.42 | 527.42
8-805 | Occupancy Sensor | 0 | 0 | 534.52 | 0 | 0 | 0 | 0 | 0 | 0 | 0 | 0 | 0 | 0 | 0 | 0 | 0 | 0 | 0 | 0 | 0 | 0 | 0 | 0 | 0 | 0 | 0 | 0 | 0 | 0 | 0 | 534.52 | 534.52
8-901 | Replace V-belts | 0 | 0 | 124 | 0 | 0 | 0 | 0 | 0 | 0 | 0 | 0 | 0 | 0 | 0 | 0 | 0 | 0 | 0 | 0 | 0 | 0 | 0 | 0 | 0 | 0 | 0 | 0 | 0 | 0 | 0 | 124 | 124
9-101 | Compressed Air-O&M | 0 | 0 | 232 | 0 | 0 | 0 | 0 | 0 | 0 | 0 | 0 | 0 | 0 | 0 | 0 | 0 | 0 | 0 | 0 | 0 | 0 | 0 | 0 | 0 | 0 | 0 | 0 | 0 | 0 | 0 | 232 | 232
9-102 | Compressed Air - Controls | 0 | 0 | 309 | 0 | 0 | 0 | 0 | 0 | 0 | 0 | 0 | 0 | 0 | 0 | 0 | 0 | 0 | 0 | 0 | 0 | 0 | 0 | 0 | 0 | 0 | 0 | 0 | 0 | 0 | 0 | 309 | 309
9-103 | Compressed Air - System Optimization | 0 | 0 | 296 | 0 | 0 | 0 | 0 | 0 | 0 | 0 | 0 | 0 | 0 | 0 | 0 | 0 | 0 | 0 | 0 | 0 | 0 | 0 | 0 | 0 | 0 | 0 | 0 | 0 | 0 | 0 | 296 | 296
9-104 | Compressed Air- Sizing | 0 | 0 | 172 | 0 | 0 | 0 | 0 | 0 | 0 | 0 | 0 | 0 | 0 | 0 | 0 | 0 | 0 | 0 | 0 | 0 | 0 | 0 | 0 | 0 | 0 | 0 | 0 | 0 | 0 | 0 | 172 | 172
9-105 | Comp Air - Replace 1-5 HP motor | 0 | 0 | 700 | 0 | 0 | 0 | 0 | 0 | 0 | 0 | 0 | 0 | 0 | 0 | 0 | 0 | 0 | 0 | 0 | 0 | 0 | 0 | 0 | 0 | 0 | 0 | 0 | 0 | 0 | 0 | 700 | 700
9-106 | Comp Air - ASD (1-5 hp) | 0 | 0 | 951 | 0 | 0 | 0 | 0 | 0 | 0 | 0 | 0 | 0 | 0 | 0 | 0 | 0 | 0 | 0 | 0 | 0 | 0 | 0 | 0 | 0 | 0 | 0 | 0 | 0 | 0 | 0 | 951 | 951
9-107 | Comp Air - Motor practices-1 (1-5 HP) | 0 | 0 | 351 | 0 | 0 | 0 | 0 | 0 | 0 | 0 | 0 | 0 | 0 | 0 | 0 | 0 | 0 | 0 | 0 | 0 | 0 | 0 | 0 | 0 | 0 | 0 | 0 | 0 | 0 | 0 | 351 | 351
9-108 | Comp Air - Replace 6-100 HP motor | 0 | 0 | 444 | 0 | 0 | 0 | 0 | 0 | 0 | 0 | 0 | 0 | 0 | 0 | 0 | 0 | 0 | 0 | 0 | 0 | 0 | 0 | 0 | 0 | 0 | 0 | 0 | 0 | 0 | 0 | 444 | 444
9-109 | Comp Air - ASD (6-100 hp) | 0 | 0 | 151 | 0 | 0 | 0 | 0 | 0 | 0 | 0 | 0 | 0 | 0 | 0 | 0 | 0 | 0 | 0 | 0 | 0 | 0 | 0 | 0 | 0 | 0 | 0 | 0 | 0 | 0 | 0 | 151 | 151
9-110 | Comp Air - Motor practices-1 (6-100 HP) | 0 | 0 | 180 | 0 | 0 | 0 | 0 | 0 | 0 | 0 | 0 | 0 | 0 | 0 | 0 | 0 | 0 | 0 | 0 | 0 | 0 | 0 | 0 | 0 | 0 | 0 | 0 | 0 | 0 | 0 | 180 | 180
9-111 | Comp Air - Replace 100+ HP motor | 0 | 0 | 219 | 0 | 0 | 0 | 0 | 0 | 0 | 0 | 0 | 0 | 0 | 0 | 0 | 0 | 0 | 0 | 0 | 0 | 0 | 0 | 0 | 0 | 0 | 0 | 0 | 0 | 0 | 0 | 219 | 219
9-112 | Comp Air - ASD (100+ hp) | 0 | 0 | 185 | 0 | 0 | 0 | 0 | 0 | 0 | 0 | 0 | 0 | 0 | 0 | 0 | 0 | 0 | 0 | 0 | 0 | 0 | 0 | 0 | 0 | 0 | 0 | 0 | 0 | 0 | 0 | 185 | 185
9-113 | Comp Air - Motor practices-1 (100+ HP) | 0 | 0 | 146 | 0 | 0 | 0 | 0 | 0 | 0 | 0 | 0 | 0 | 0 | 0 | 0 | 0 | 0 | 0 | 0 | 0 | 0 | 0 | 0 | 0 | 0 | 0 | 0 | 0 | 0 | 0 | 146 | 146
9-201 | Fans - O&M | 0 | 0 | 134 | 0 | 0 | 0 | 0 | 0 | 0 | 0 | 0 | 0 | 0 | 0 | 0 | 0 | 0 | 0 | 0 | 0 | 0 | 0 | 0 | 0 | 0 | 0 | 0 | 0 | 0 | 0 | 134 | 134
9-202 | Fans - Controls | 0 | 0 | 1123 | 0 | 0 | 0 | 0 | 0 | 0 | 0 | 0 | 0 | 0 | 0 | 0 | 0 | 0 | 0 | 0 | 0 | 0 | 0 | 0 | 0 | 0 | 0 | 0 | 0 | 0 | 0 | 1123 | 1123
9-203 | Fans - System Optimization | 0 | 0 | 773 | 0 | 0 | 0 | 0 | 0 | 0 | 0 | 0 | 0 | 0 | 0 | 0 | 0 | 0 | 0 | 0 | 0 | 0 | 0 | 0 | 0 | 0 | 0 | 0 | 0 | 0 | 0 | 773 | 773
9-204 | Fans- Improve components | 0 | 0 | 177 | 0 | 0 | 0 | 0 | 0 | 0 | 0 | 0 | 0 | 0 | 0 | 0 | 0 | 0 | 0 | 0 | 0 | 0 | 0 | 0 | 0 | 0 | 0 | 0 | 0 | 0 | 0 | 177 | 177
9-205 | Fans - Replace 1-5 HP motor | 0 | 0 | 700 | 0 | 0 | 0 | 0 | 0 | 0 | 0 | 0 | 0 | 0 | 0 | 0 | 0 | 0 | 0 | 0 | 0 | 0 | 0 | 0 | 0 | 0 | 0 | 0 | 0 | 0 | 0 | 700 | 700
9-206 | Fans - ASD (1-5 hp) | 0 | 0 | 951 | 0 | 0 | 0 | 0 | 0 | 0 | 0 | 0 | 0 | 0 | 0 | 0 | 0 | 0 | 0 | 0 | 0 | 0 | 0 | 0 | 0 | 0 | 0 | 0 | 0 | 0 | 0 | 951 | 951
9-207 | Fans - Motor practices-1 (1-5 HP) | 0 | 0 | 351 | 0 | 0 | 0 | 0 | 0 | 0 | 0 | 0 | 0 | 0 | 0 | 0 | 0 | 0 | 0 | 0 | 0 | 0 | 0 | 0 | 0 | 0 | 0 | 0 | 0 | 0 | 0 | 351 | 351
9-208 | Fans - Replace 6-100 HP motor | 0 | 0 | 444 | 0 | 0 | 0 | 0 | 0 | 0 | 0 | 0 | 0 | 0 | 0 | 0 | 0 | 0 | 0 | 0 | 0 | 0 | 0 | 0 | 0 | 0 | 0 | 0 | 0 | 0 | 0 | 444 | 444
9-209 | Fans - ASD (6-100 hp) | 0 | 0 | 151 | 0 | 0 | 0 | 0 | 0 | 0 | 0 | 0 | 0 | 0 | 0 | 0 | 0 | 0 | 0 | 0 | 0 | 0 | 0 | 0 | 0 | 0 | 0 | 0 | 0 | 0 | 0 | 151 | 151
9-210 | Fans - Motor practices-1 (6-100 HP) | 0 | 0 | 180 | 0 | 0 | 0 | 0 | 0 | 0 | 0 | 0 | 0 | 0 | 0 | 0 | 0 | 0 | 0 | 0 | 0 | 0 | 0 | 0 | 0 | 0 | 0 | 0 | 0 | 0 | 0 | 180 | 180
9-211 | Fans - Replace 100+ HP motor | 0 | 0 | 219 | 0 | 0 | 0 | 0 | 0 | 0 | 0 | 0 | 0 | 0 | 0 | 0 | 0 | 0 | 0 | 0 | 0 | 0 | 0 | 0 | 0 | 0 | 0 | 0 | 0 | 0 | 0 | 219 | 219
9-212 | Fans - ASD (100+ hp) | 0 | 0 | 185 | 0 | 0 | 0 | 0 | 0 | 0 | 0 | 0 | 0 | 0 | 0 | 0 | 0 | 0 | 0 | 0 | 0 | 0 | 0 | 0 | 0 | 0 | 0 | 0 | 0 | 0 | 0 | 185 | 185
9-213 | Fans - Motor practices-1 (100+ HP) | 0 | 0 | 146 | 0 | 0 | 0 | 0 | 0 | 0 | 0 | 0 | 0 | 0 | 0 | 0 | 0 | 0 | 0 | 0 | 0 | 0 | 0 | 0 | 0 | 0 | 0 | 0 | 0 | 0 | 0 | 146 | 146
9-301 | Pumps - O&M | 0 | 0 | 177 | 0 | 0 | 0 | 0 | 0 | 0 | 0 | 0 | 0 | 0 | 0 | 0 | 0 | 0 | 0 | 0 | 0 | 0 | 0 | 0 | 0 | 0 | 0 | 0 | 0 | 0 | 0 | 177 | 177
9-302 | Pumps - Controls | 0 | 0 | 415 | 0 | 0 | 0 | 0 | 0 | 0 | 0 | 0 | 0 | 0 | 0 | 0 | 0 | 0 | 0 | 0 | 0 | 0 | 0 | 0 | 0 | 0 | 0 | 0 | 0 | 0 | 0 | 415 | 415
9-303 | Pumps - System Optimization | 0 | 0 | 838 | 0 | 0 | 0 | 0 | 0 | 0 | 0 | 0 | 0 | 0 | 0 | 0 | 0 | 0 | 0 | 0 | 0 | 0 | 0 | 0 | 0 | 0 | 0 | 0 | 0 | 0 | 0 | 838 | 838
9-304 | Pumps - Sizing | 0 | 0 | 340 | 0 | 0 | 0 | 0 | 0 | 0 | 0 | 0 | 0 | 0 | 0 | 0 | 0 | 0 | 0 | 0 | 0 | 0 | 0 | 0 | 0 | 0 | 0 | 0 | 0 | 0 | 0 | 340 | 340
9-305 | Pumps - Replace 1-5 HP motor | 0 | 0 | 700 | 0 | 0 | 0 | 0 | 0 | 0 | 0 | 0 | 0 | 0 | 0 | 0 | 0 | 0 | 0 | 0 | 0 | 0 | 0 | 0 | 0 | 0 | 0 | 0 | 0 | 0 | 0 | 700 | 700
9-306 | Pumps - ASD (1-5 hp) | 0 | 0 | 951 | 0 | 0 | 0 | 0 | 0 | 0 | 0 | 0 | 0 | 0 | 0 | 0 | 0 | 0 | 0 | 0 | 0 | 0 | 0 | 0 | 0 | 0 | 0 | 0 | 0 | 0 | 0 | 951 | 951
9-307 | Pumps - Motor practices-1 (1-5 HP) | 0 | 0 | 351 | 0 | 0 | 0 | 0 | 0 | 0 | 0 | 0 | 0 | 0 | 0 | 0 | 0 | 0 | 0 | 0 | 0 | 0 | 0 | 0 | 0 | 0 | 0 | 0 | 0 | 0 | 0 | 351 | 351
9-308 | Pumps - Replace 6-100 HP motor | 0 | 0 | 444 | 0 | 0 | 0 | 0 | 0 | 0 | 0 | 0 | 0 | 0 | 0 | 0 | 0 | 0 | 0 | 0 | 0 | 0 | 0 | 0 | 0 | 0 | 0 | 0 | 0 | 0 | 0 | 444 | 444
9-309 | Pumps - ASD (6-100 hp) | 0 | 0 | 151 | 0 | 0 | 0 | 0 | 0 | 0 | 0 | 0 | 0 | 0 | 0 | 0 | 0 | 0 | 0 | 0 | 0 | 0 | 0 | 0 | 0 | 0 | 0 | 0 | 0 | 0 | 0 | 151 | 151
9-310 | Pumps - Motor practices-1 (6-100 HP) | 0 | 0 | 180 | 0 | 0 | 0 | 0 | 0 | 0 | 0 | 0 | 0 | 0 | 0 | 0 | 0 | 0 | 0 | 0 | 0 | 0 | 0 | 0 | 0 | 0 | 0 | 0 | 0 | 0 | 0 | 180 | 180
9-311 | Pumps - Replace 100+ HP motor | 0 | 0 | 219 | 0 | 0 | 0 | 0 | 0 | 0 | 0 | 0 | 0 | 0 | 0 | 0 | 0 | 0 | 0 | 0 | 0 | 0 | 0 | 0 | 0 | 0 | 0 | 0 | 0 | 0 | 0 | 219 | 219
9-312 | Pumps - ASD (100+ hp) | 0 | 0 | 185 | 0 | 0 | 0 | 0 | 0 | 0 | 0 | 0 | 0 | 0 | 0 | 0 | 0 | 0 | 0 | 0 | 0 | 0 | 0 | 0 | 0 | 0 | 0 | 0 | 0 | 0 | 0 | 185 | 185
9-313 | Pumps - Motor practices-1 (100+ HP) | 0 | 0 | 146 | 0 | 0 | 0 | 0 | 0 | 0 | 0 | 0 | 0 | 0 | 0 | 0 | 0 | 0 | 0 | 0 | 0 | 0 | 0 | 0 | 0 | 0 | 0 | 0 | 0 | 0 | 0 | 146 | 146
9-405 | Drives - EE motor | 0 | 0 | 179.64 | 0 | 0 | 0 | 0 | 0 | 0 | 0 | 0 | 0 | 0 | 0 | 0 | 0 | 0 | 0 | 0 | 0 | 0 | 0 | 0 | 0 | 0 | 0 | 0 | 0 | 0 | 0 | 179.64 | 179.64
9-415 | Drives - Process Controls (batch + site) | 0 | 0 | 383 | 0 | 0 | 0 | 0 | 0 | 0 | 0 | 0 | 0 | 0 | 0 | 0 | 0 | 0 | 0 | 0 | 0 | 0 | 0 | 0 | 0 | 0 | 0 | 0 | 0 | 0 | 0 | 383 | 383
9-422 | Efficient grinding | 0 | 0 | 2624 | 0 | 0 | 0 | 0 | 0 | 0 | 0 | 0 | 0 | 0 | 0 | 0 | 0 | 0 | 0 | 0 | 0 | 0 | 0 | 0 | 0 | 0 | 0 | 0 | 0 | 0 | 0 | 2624 | 2624
9-423 | Process control | 0 | 0 | 145 | 0 | 0 | 0 | 0 | 0 | 0 | 0 | 0 | 0 | 0 | 0 | 0 | 0 | 0 | 0 | 0 | 0 | 0 | 0 | 0 | 0 | 0 | 0 | 0 | 0 | 0 | 0 | 145 | 145
9-424 | Process optimization | 0 | 0 | 448 | 0 | 0 | 0 | 0 | 0 | 0 | 0 | 0 | 0 | 0 | 0 | 0 | 0 | 0 | 0 | 0 | 0 | 0 | 0 | 0 | 0 | 0 | 0 | 0 | 0 | 0 | 0 | 448 | 448
9-504 | Top-heating (glass) | 0 | 0 | 166 | 0 | 0 | 0 | 0 | 0 | 0 | 0 | 0 | 0 | 0 | 0 | 0 | 0 | 0 | 0 | 0 | 0 | 0 | 0 | 0 | 0 | 0 | 0 | 0 | 0 | 0 | 0 | 166 | 166
9-701 | Centrifugal Chiller, 0.51 kW/ton, 500 tons | 0 | 0 | 282.08 | 0 | 0 | 0 | 0 | 0 | 0 | 0 | 0 | 0 | 0 | 0 | 0 | 0 | 0 | 0 | 0 | 0 | 0 | 0 | 0 | 0 | 0 | 0 | 0 | 0 | 0 | 0 | 282.08 | 282.08
9-702 | High Efficiency Chiller Motors | 0 | 0 | 211.59 | 0 | 0 | 0 | 0 | 0 | 0 | 0 | 0 | 0 | 0 | 0 | 0 | 0 | 0 | 0 | 0 | 0 | 0 | 0 | 0 | 0 | 0 | 0 | 0 | 0 | 0 | 0 | 211.59 | 211.59
9-703 | EMS - Chiller | 0 | 0 | 395.71 | 0 | 0 | 0 | 0 | 0 | 0 | 0 | 0 | 0 | 0 | 0 | 0 | 0 | 0 | 0 | 0 | 0 | 0 | 0 | 0 | 0 | 0 | 0 | 0 | 0 | 0 | 0 | 395.71 | 395.71
9-704 | Chiller Tune Up/Diagnostics | 0 | 0 | 364.68 | 0 | 0 | 0 | 0 | 0 | 0 | 0 | 0 | 0 | 0 | 0 | 0 | 0 | 0 | 0 | 0 | 0 | 0 | 0 | 0 | 0 | 0 | 0 | 0 | 0 | 0 | 0 | 364.68 | 364.68
9-705 | VSD for Chiller Pumps and Towers | 0 | 0 | 313.9 | 0 | 0 | 0 | 0 | 0 | 0 | 0 | 0 | 0 | 0 | 0 | 0 | 0 | 0 | 0 | 0 | 0 | 0 | 0 | 0 | 0 | 0 | 0 | 0 | 0 | 0 | 0 | 313.9 | 313.9
9-706 | EMS Optimization - Chiller | 0 | 0 | 195.5 | 0 | 0 | 0 | 0 | 0 | 0 | 0 | 0 | 0 | 0 | 0 | 0 | 0 | 0 | 0 | 0 | 0 | 0 | 0 | 0 | 0 | 0 | 0 | 0 | 0 | 0 | 0 | 195.5 | 195.5
9-707 | Aerosole Duct Sealing - Chiller | 0 | 0 | 212.18 | 0 | 0 | 0 | 0 | 0 | 0 | 0 | 0 | 0 | 0 | 0 | 0 | 0 | 0 | 0 | 0 | 0 | 0 | 0 | 0 | 0 | 0 | 0 | 0 | 0 | 0 | 0 | 212.18 | 212.18
9-708 | Duct/Pipe Insulation - Chiller | 0 | 0 | 7556.12 | 0 | 0 | 0 | 0 | 0 | 0 | 0 | 0 | 0 | 0 | 0 | 0 | 0 | 0 | 0 | 0 | 0 | 0 | 0 | 0 | 0 | 0 | 0 | 0 | 0 | 0 | 0 | 7556.12 | 7556.12
9-709 | Window Film (Standard) - Chiller | 0 | 0 | 438.33 | 0 | 0 | 0 | 0 | 0 | 0 | 0 | 0 | 0 | 0 | 0 | 0 | 0 | 0 | 0 | 0 | 0 | 0 | 0 | 0 | 0 | 0 | 0 | 0 | 0 | 0 | 0 | 438.33 | 438.33
9-710 | Roof Insulation - Chiller | 0 | 0 | 479.72 | 0 | 0 | 0 | 0 | 0 | 0 | 0 | 0 | 0 | 0 | 0 | 0 | 0 | 0 | 0 | 0 | 0 | 0 | 0 | 0 | 0 | 0 | 0 | 0 | 0 | 0 | 0 | 479.72 | 479.72
9-711 | Cool Roof - Chiller | 0 | 0 | 3347.02 | 0 | 0 | 0 | 0 | 0 | 0 | 0 | 0 | 0 | 0 | 0 | 0 | 0 | 0 | 0 | 0 | 0 | 0 | 0 | 0 | 0 | 0 | 0 | 0 | 0 | 0 | 0 | 3347.02 | 3347.02
9-721 | DX Packaged System, EER=10.9, 10 tons | 0 | 0 | 469.13 | 0 | 0 | 0 | 0 | 0 | 0 | 0 | 0 | 0 | 0 | 0 | 0 | 0 | 0 | 0 | 0 | 0 | 0 | 0 | 0 | 0 | 0 | 0 | 0 | 0 | 0 | 0 | 469.13 | 469.13
9-722 | Hybrid Dessicant-DX System (Trane CDQ) | 0 | 0 | 1416.46 | 0 | 0 | 0 | 0 | 0 | 0 | 0 | 0 | 0 | 0 | 0 | 0 | 0 | 0 | 0 | 0 | 0 | 0 | 0 | 0 | 0 | 0 | 0 | 0 | 0 | 0 | 0 | 1416.46 | 1416.46
9-723 | Geothermal Heat Pump, EER=13, 10 tons | 0 | 0 | 3229.64 | 0 | 0 | 0 | 0 | 0 | 0 | 0 | 0 | 0 | 0 | 0 | 0 | 0 | 0 | 0 | 0 | 0 | 0 | 0 | 0 | 0 | 0 | 0 | 0 | 0 | 0 | 0 | 3229.64 | 3229.64
9-724 | DX Tune Up/ Advanced Diagnostics | 0 | 0 | 297.29 | 0 | 0 | 0 | 0 | 0 | 0 | 0 | 0 | 0 | 0 | 0 | 0 | 0 | 0 | 0 | 0 | 0 | 0 | 0 | 0 | 0 | 0 | 0 | 0 | 0 | 0 | 0 | 297.29 | 297.29
9-725 | DX Coil Cleaning | 0 | 0 | 148.95 | 0 | 0 | 0 | 0 | 0 | 0 | 0 | 0 | 0 | 0 | 0 | 0 | 0 | 0 | 0 | 0 | 0 | 0 | 0 | 0 | 0 | 0 | 0 | 0 | 0 | 0 | 0 | 148.95 | 148.95
9-726 | Optimize Controls | 0 | 0 | 178.77 | 0 | 0 | 0 | 0 | 0 | 0 | 0 | 0 | 0 | 0 | 0 | 0 | 0 | 0 | 0 | 0 | 0 | 0 | 0 | 0 | 0 | 0 | 0 | 0 | 0 | 0 | 0 | 178.77 | 178.77
9-727 | Aerosole Duct Sealing | 0 | 0 | 174.45 | 0 | 0 | 0 | 0 | 0 | 0 | 0 | 0 | 0 | 0 | 0 | 0 | 0 | 0 | 0 | 0 | 0 | 0 | 0 | 0 | 0 | 0 | 0 | 0 | 0 | 0 | 0 | 174.45 | 174.45
9-728 | Duct/Pipe Insulation | 0 | 0 | 4411.34 | 0 | 0 | 0 | 0 | 0 | 0 | 0 | 0 | 0 | 0 | 0 | 0 | 0 | 0 | 0 | 0 | 0 | 0 | 0 | 0 | 0 | 0 | 0 | 0 | 0 | 0 | 0 | 4411.34 | 4411.34
9-729 | Window Film (Standard) | 0 | 0 | 313.99 | 0 | 0 | 0 | 0 | 0 | 0 | 0 | 0 | 0 | 0 | 0 | 0 | 0 | 0 | 0 | 0 | 0 | 0 | 0 | 0 | 0 | 0 | 0 | 0 | 0 | 0 | 0 | 313.99 | 313.99
9-730 | Roof Insulation | 0 | 0 | 328.8 | 0 | 0 | 0 | 0 | 0 | 0 | 0 | 0 | 0 | 0 | 0 | 0 | 0 | 0 | 0 | 0 | 0 | 0 | 0 | 0 | 0 | 0 | 0 | 0 | 0 | 0 | 0 | 328.8 | 328.8
9-731 | Cool Roof - DX | 0 | 0 | 1983.01 | 0 | 0 | 0 | 0 | 0 | 0 | 0 | 0 | 0 | 0 | 0 | 0 | 0 | 0 | 0 | 0 | 0 | 0 | 0 | 0 | 0 | 0 | 0 | 0 | 0 | 0 | 0 | 1983.01 | 1983.01
9-801 | Premium T8, Elecctronic Ballast | 0 | 0 | 398.12 | 0 | 0 | 0 | 0 | 0 | 0 | 0 | 0 | 0 | 0 | 0 | 0 | 0 | 0 | 0 | 0 | 0 | 0 | 0 | 0 | 0 | 0 | 0 | 0 | 0 | 0 | 0 | 398.12 | 398.12
9-802 | CFL Hardwired, Modular 18W | 0 | 0 | 1497.08 | 0 | 0 | 0 | 0 | 0 | 0 | 0 | 0 | 0 | 0 | 0 | 0 | 0 | 0 | 0 | 0 | 0 | 0 | 0 | 0 | 0 | 0 | 0 | 0 | 0 | 0 | 0 | 1497.08 | 1497.08
9-803 | CFL Screw-in 18W | 0 | 0 | 313.17 | 0 | 0 | 0 | 0 | 0 | 0 | 0 | 0 | 0 | 0 | 0 | 0 | 0 | 0 | 0 | 0 | 0 | 0 | 0 | 0 | 0 | 0 | 0 | 0 | 0 | 0 | 0 | 313.17 | 313.17
9-804 | High Bay T5 | 0 | 0 | 527.42 | 0 | 0 | 0 | 0 | 0 | 0 | 0 | 0 | 0 | 0 | 0 | 0 | 0 | 0 | 0 | 0 | 0 | 0 | 0 | 0 | 0 | 0 | 0 | 0 | 0 | 0 | 0 | 527.42 | 527.42
9-805 | Occupancy Sensor | 0 | 0 | 534.52 | 0 | 0 | 0 | 0 | 0 | 0 | 0 | 0 | 0 | 0 | 0 | 0 | 0 | 0 | 0 | 0 | 0 | 0 | 0 | 0 | 0 | 0 | 0 | 0 | 0 | 0 | 0 | 534.52 | 534.52
9-901 | Replace V-belts | 0 | 0 | 124 | 0 | 0 | 0 | 0 | 0 | 0 | 0 | 0 | 0 | 0 | 0 | 0 | 0 | 0 | 0 | 0 | 0 | 0 | 0 | 0 | 0 | 0 | 0 | 0 | 0 | 0 | 0 | 124 | 124
10-101 | Compressed Air-O&M | 0 | 0 | 232 | 0 | 0 | 0 | 0 | 0 | 0 | 0 | 0 | 0 | 0 | 0 | 0 | 0 | 0 | 0 | 0 | 0 | 0 | 0 | 0 | 0 | 0 | 0 | 0 | 0 | 0 | 0 | 232 | 232
10-102 | Compressed Air - Controls | 0 | 0 | 309 | 0 | 0 | 0 | 0 | 0 | 0 | 0 | 0 | 0 | 0 | 0 | 0 | 0 | 0 | 0 | 0 | 0 | 0 | 0 | 0 | 0 | 0 | 0 | 0 | 0 | 0 | 0 | 309 | 309
10-103 | Compressed Air - System Optimization | 0 | 0 | 296 | 0 | 0 | 0 | 0 | 0 | 0 | 0 | 0 | 0 | 0 | 0 | 0 | 0 | 0 | 0 | 0 | 0 | 0 | 0 | 0 | 0 | 0 | 0 | 0 | 0 | 0 | 0 | 296 | 296
10-104 | Compressed Air- Sizing | 0 | 0 | 172 | 0 | 0 | 0 | 0 | 0 | 0 | 0 | 0 | 0 | 0 | 0 | 0 | 0 | 0 | 0 | 0 | 0 | 0 | 0 | 0 | 0 | 0 | 0 | 0 | 0 | 0 | 0 | 172 | 172
10-105 | Comp Air - Replace 1-5 HP motor | 0 | 0 | 700 | 0 | 0 | 0 | 0 | 0 | 0 | 0 | 0 | 0 | 0 | 0 | 0 | 0 | 0 | 0 | 0 | 0 | 0 | 0 | 0 | 0 | 0 | 0 | 0 | 0 | 0 | 0 | 700 | 700
10-106 | Comp Air - ASD (1-5 hp) | 0 | 0 | 951 | 0 | 0 | 0 | 0 | 0 | 0 | 0 | 0 | 0 | 0 | 0 | 0 | 0 | 0 | 0 | 0 | 0 | 0 | 0 | 0 | 0 | 0 | 0 | 0 | 0 | 0 | 0 | 951 | 951
10-107 | Comp Air - Motor practices-1 (1-5 HP) | 0 | 0 | 351 | 0 | 0 | 0 | 0 | 0 | 0 | 0 | 0 | 0 | 0 | 0 | 0 | 0 | 0 | 0 | 0 | 0 | 0 | 0 | 0 | 0 | 0 | 0 | 0 | 0 | 0 | 0 | 351 | 351
10-108 | Comp Air - Replace 6-100 HP motor | 0 | 0 | 444 | 0 | 0 | 0 | 0 | 0 | 0 | 0 | 0 | 0 | 0 | 0 | 0 | 0 | 0 | 0 | 0 | 0 | 0 | 0 | 0 | 0 | 0 | 0 | 0 | 0 | 0 | 0 | 444 | 444
10-109 | Comp Air - ASD (6-100 hp) | 0 | 0 | 151 | 0 | 0 | 0 | 0 | 0 | 0 | 0 | 0 | 0 | 0 | 0 | 0 | 0 | 0 | 0 | 0 | 0 | 0 | 0 | 0 | 0 | 0 | 0 | 0 | 0 | 0 | 0 | 151 | 151
10-110 | Comp Air - Motor practices-1 (6-100 HP) | 0 | 0 | 180 | 0 | 0 | 0 | 0 | 0 | 0 | 0 | 0 | 0 | 0 | 0 | 0 | 0 | 0 | 0 | 0 | 0 | 0 | 0 | 0 | 0 | 0 | 0 | 0 | 0 | 0 | 0 | 180 | 180
10-111 | Comp Air - Replace 100+ HP motor | 0 | 0 | 219 | 0 | 0 | 0 | 0 | 0 | 0 | 0 | 0 | 0 | 0 | 0 | 0 | 0 | 0 | 0 | 0 | 0 | 0 | 0 | 0 | 0 | 0 | 0 | 0 | 0 | 0 | 0 | 219 | 219
10-112 | Comp Air - ASD (100+ hp) | 0 | 0 | 185 | 0 | 0 | 0 | 0 | 0 | 0 | 0 | 0 | 0 | 0 | 0 | 0 | 0 | 0 | 0 | 0 | 0 | 0 | 0 | 0 | 0 | 0 | 0 | 0 | 0 | 0 | 0 | 185 | 185
10-113 | Comp Air - Motor practices-1 (100+ HP) | 0 | 0 | 146 | 0 | 0 | 0 | 0 | 0 | 0 | 0 | 0 | 0 | 0 | 0 | 0 | 0 | 0 | 0 | 0 | 0 | 0 | 0 | 0 | 0 | 0 | 0 | 0 | 0 | 0 | 0 | 146 | 146
10-201 | Fans - O&M | 0 | 0 | 134 | 0 | 0 | 0 | 0 | 0 | 0 | 0 | 0 | 0 | 0 | 0 | 0 | 0 | 0 | 0 | 0 | 0 | 0 | 0 | 0 | 0 | 0 | 0 | 0 | 0 | 0 | 0 | 134 | 134
10-202 | Fans - Controls | 0 | 0 | 1123 | 0 | 0 | 0 | 0 | 0 | 0 | 0 | 0 | 0 | 0 | 0 | 0 | 0 | 0 | 0 | 0 | 0 | 0 | 0 | 0 | 0 | 0 | 0 | 0 | 0 | 0 | 0 | 1123 | 1123
10-203 | Fans - System Optimization | 0 | 0 | 773 | 0 | 0 | 0 | 0 | 0 | 0 | 0 | 0 | 0 | 0 | 0 | 0 | 0 | 0 | 0 | 0 | 0 | 0 | 0 | 0 | 0 | 0 | 0 | 0 | 0 | 0 | 0 | 773 | 773
10-204 | Fans- Improve components | 0 | 0 | 177 | 0 | 0 | 0 | 0 | 0 | 0 | 0 | 0 | 0 | 0 | 0 | 0 | 0 | 0 | 0 | 0 | 0 | 0 | 0 | 0 | 0 | 0 | 0 | 0 | 0 | 0 | 0 | 177 | 177
10-205 | Fans - Replace 1-5 HP motor | 0 | 0 | 700 | 0 | 0 | 0 | 0 | 0 | 0 | 0 | 0 | 0 | 0 | 0 | 0 | 0 | 0 | 0 | 0 | 0 | 0 | 0 | 0 | 0 | 0 | 0 | 0 | 0 | 0 | 0 | 700 | 700
10-206 | Fans - ASD (1-5 hp) | 0 | 0 | 951 | 0 | 0 | 0 | 0 | 0 | 0 | 0 | 0 | 0 | 0 | 0 | 0 | 0 | 0 | 0 | 0 | 0 | 0 | 0 | 0 | 0 | 0 | 0 | 0 | 0 | 0 | 0 | 951 | 951
10-207 | Fans - Motor practices-1 (1-5 HP) | 0 | 0 | 351 | 0 | 0 | 0 | 0 | 0 | 0 | 0 | 0 | 0 | 0 | 0 | 0 | 0 | 0 | 0 | 0 | 0 | 0 | 0 | 0 | 0 | 0 | 0 | 0 | 0 | 0 | 0 | 351 | 351
10-208 | Fans - Replace 6-100 HP motor | 0 | 0 | 444 | 0 | 0 | 0 | 0 | 0 | 0 | 0 | 0 | 0 | 0 | 0 | 0 | 0 | 0 | 0 | 0 | 0 | 0 | 0 | 0 | 0 | 0 | 0 | 0 | 0 | 0 | 0 | 444 | 444
10-209 | Fans - ASD (6-100 hp) | 0 | 0 | 151 | 0 | 0 | 0 | 0 | 0 | 0 | 0 | 0 | 0 | 0 | 0 | 0 | 0 | 0 | 0 | 0 | 0 | 0 | 0 | 0 | 0 | 0 | 0 | 0 | 0 | 0 | 0 | 151 | 151
10-210 | Fans - Motor practices-1 (6-100 HP) | 0 | 0 | 180 | 0 | 0 | 0 | 0 | 0 | 0 | 0 | 0 | 0 | 0 | 0 | 0 | 0 | 0 | 0 | 0 | 0 | 0 | 0 | 0 | 0 | 0 | 0 | 0 | 0 | 0 | 0 | 180 | 180
10-211 | Fans - Replace 100+ HP motor | 0 | 0 | 219 | 0 | 0 | 0 | 0 | 0 | 0 | 0 | 0 | 0 | 0 | 0 | 0 | 0 | 0 | 0 | 0 | 0 | 0 | 0 | 0 | 0 | 0 | 0 | 0 | 0 | 0 | 0 | 219 | 219
10-212 | Fans - ASD (100+ hp) | 0 | 0 | 185 | 0 | 0 | 0 | 0 | 0 | 0 | 0 | 0 | 0 | 0 | 0 | 0 | 0 | 0 | 0 | 0 | 0 | 0 | 0 | 0 | 0 | 0 | 0 | 0 | 0 | 0 | 0 | 185 | 185
10-213 | Fans - Motor practices-1 (100+ HP) | 0 | 0 | 146 | 0 | 0 | 0 | 0 | 0 | 0 | 0 | 0 | 0 | 0 | 0 | 0 | 0 | 0 | 0 | 0 | 0 | 0 | 0 | 0 | 0 | 0 | 0 | 0 | 0 | 0 | 0 | 146 | 146
10-301 | Pumps - O&M | 0 | 0 | 177 | 0 | 0 | 0 | 0 | 0 | 0 | 0 | 0 | 0 | 0 | 0 | 0 | 0 | 0 | 0 | 0 | 0 | 0 | 0 | 0 | 0 | 0 | 0 | 0 | 0 | 0 | 0 | 177 | 177
10-302 | Pumps - Controls | 0 | 0 | 415 | 0 | 0 | 0 | 0 | 0 | 0 | 0 | 0 | 0 | 0 | 0 | 0 | 0 | 0 | 0 | 0 | 0 | 0 | 0 | 0 | 0 | 0 | 0 | 0 | 0 | 0 | 0 | 415 | 415
10-303 | Pumps - System Optimization | 0 | 0 | 838 | 0 | 0 | 0 | 0 | 0 | 0 | 0 | 0 | 0 | 0 | 0 | 0 | 0 | 0 | 0 | 0 | 0 | 0 | 0 | 0 | 0 | 0 | 0 | 0 | 0 | 0 | 0 | 838 | 838
10-304 | Pumps - Sizing | 0 | 0 | 340 | 0 | 0 | 0 | 0 | 0 | 0 | 0 | 0 | 0 | 0 | 0 | 0 | 0 | 0 | 0 | 0 | 0 | 0 | 0 | 0 | 0 | 0 | 0 | 0 | 0 | 0 | 0 | 340 | 340
10-305 | Pumps - Replace 1-5 HP motor | 0 | 0 | 700 | 0 | 0 | 0 | 0 | 0 | 0 | 0 | 0 | 0 | 0 | 0 | 0 | 0 | 0 | 0 | 0 | 0 | 0 | 0 | 0 | 0 | 0 | 0 | 0 | 0 | 0 | 0 | 700 | 700
10-306 | Pumps - ASD (1-5 hp) | 0 | 0 | 951 | 0 | 0 | 0 | 0 | 0 | 0 | 0 | 0 | 0 | 0 | 0 | 0 | 0 | 0 | 0 | 0 | 0 | 0 | 0 | 0 | 0 | 0 | 0 | 0 | 0 | 0 | 0 | 951 | 951
10-307 | Pumps - Motor practices-1 (1-5 HP) | 0 | 0 | 351 | 0 | 0 | 0 | 0 | 0 | 0 | 0 | 0 | 0 | 0 | 0 | 0 | 0 | 0 | 0 | 0 | 0 | 0 | 0 | 0 | 0 | 0 | 0 | 0 | 0 | 0 | 0 | 351 | 351
10-308 | Pumps - Replace 6-100 HP motor | 0 | 0 | 444 | 0 | 0 | 0 | 0 | 0 | 0 | 0 | 0 | 0 | 0 | 0 | 0 | 0 | 0 | 0 | 0 | 0 | 0 | 0 | 0 | 0 | 0 | 0 | 0 | 0 | 0 | 0 | 444 | 444
10-309 | Pumps - ASD (6-100 hp) | 0 | 0 | 151 | 0 | 0 | 0 | 0 | 0 | 0 | 0 | 0 | 0 | 0 | 0 | 0 | 0 | 0 | 0 | 0 | 0 | 0 | 0 | 0 | 0 | 0 | 0 | 0 | 0 | 0 | 0 | 151 | 151
10-310 | Pumps - Motor practices-1 (6-100 HP) | 0 | 0 | 180 | 0 | 0 | 0 | 0 | 0 | 0 | 0 | 0 | 0 | 0 | 0 | 0 | 0 | 0 | 0 | 0 | 0 | 0 | 0 | 0 | 0 | 0 | 0 | 0 | 0 | 0 | 0 | 180 | 180
10-311 | Pumps - Replace 100+ HP motor | 0 | 0 | 219 | 0 | 0 | 0 | 0 | 0 | 0 | 0 | 0 | 0 | 0 | 0 | 0 | 0 | 0 | 0 | 0 | 0 | 0 | 0 | 0 | 0 | 0 | 0 | 0 | 0 | 0 | 0 | 219 | 219
10-312 | Pumps - ASD (100+ hp) | 0 | 0 | 185 | 0 | 0 | 0 | 0 | 0 | 0 | 0 | 0 | 0 | 0 | 0 | 0 | 0 | 0 | 0 | 0 | 0 | 0 | 0 | 0 | 0 | 0 | 0 | 0 | 0 | 0 | 0 | 185 | 185
10-313 | Pumps - Motor practices-1 (100+ HP) | 0 | 0 | 146 | 0 | 0 | 0 | 0 | 0 | 0 | 0 | 0 | 0 | 0 | 0 | 0 | 0 | 0 | 0 | 0 | 0 | 0 | 0 | 0 | 0 | 0 | 0 | 0 | 0 | 0 | 0 | 146 | 146
10-415 | Drives - Process Controls (batch + site) | 0 | 0 | 383 | 0 | 0 | 0 | 0 | 0 | 0 | 0 | 0 | 0 | 0 | 0 | 0 | 0 | 0 | 0 | 0 | 0 | 0 | 0 | 0 | 0 | 0 | 0 | 0 | 0 | 0 | 0 | 383 | 383
10-425 | Drives - Process Control | 0 | 0 | 285 | 0 | 0 | 0 | 0 | 0 | 0 | 0 | 0 | 0 | 0 | 0 | 0 | 0 | 0 | 0 | 0 | 0 | 0 | 0 | 0 | 0 | 0 | 0 | 0 | 0 | 0 | 0 | 285 | 285
10-426 | Efficient drives - rolling | 0 | 0 | 223 | 0 | 0 | 0 | 0 | 0 | 0 | 0 | 0 | 0 | 0 | 0 | 0 | 0 | 0 | 0 | 0 | 0 | 0 | 0 | 0 | 0 | 0 | 0 | 0 | 0 | 0 | 0 | 223 | 223
10-505 | Efficient electric melting | 0 | 0 | 480 | 0 | 0 | 0 | 0 | 0 | 0 | 0 | 0 | 0 | 0 | 0 | 0 | 0 | 0 | 0 | 0 | 0 | 0 | 0 | 0 | 0 | 0 | 0 | 0 | 0 | 0 | 0 | 480 | 480
10-506 | Intelligent extruder (DOE) | 0 | 0 | 296 | 0 | 0 | 0 | 0 | 0 | 0 | 0 | 0 | 0 | 0 | 0 | 0 | 0 | 0 | 0 | 0 | 0 | 0 | 0 | 0 | 0 | 0 | 0 | 0 | 0 | 0 | 0 | 296 | 296
10-507 | Near Net Shape Casting | 0 | 0 | 253 | 0 | 0 | 0 | 0 | 0 | 0 | 0 | 0 | 0 | 0 | 0 | 0 | 0 | 0 | 0 | 0 | 0 | 0 | 0 | 0 | 0 | 0 | 0 | 0 | 0 | 0 | 0 | 253 | 253
10-508 | Heating - Process Control | 0 | 0 | 285 | 0 | 0 | 0 | 0 | 0 | 0 | 0 | 0 | 0 | 0 | 0 | 0 | 0 | 0 | 0 | 0 | 0 | 0 | 0 | 0 | 0 | 0 | 0 | 0 | 0 | 0 | 0 | 285 | 285
10-701 | Centrifugal Chiller, 0.51 kW/ton, 500 tons | 0 | 0 | 282.08 | 0 | 0 | 0 | 0 | 0 | 0 | 0 | 0 | 0 | 0 | 0 | 0 | 0 | 0 | 0 | 0 | 0 | 0 | 0 | 0 | 0 | 0 | 0 | 0 | 0 | 0 | 0 | 282.08 | 282.08
10-702 | High Efficiency Chiller Motors | 0 | 0 | 211.59 | 0 | 0 | 0 | 0 | 0 | 0 | 0 | 0 | 0 | 0 | 0 | 0 | 0 | 0 | 0 | 0 | 0 | 0 | 0 | 0 | 0 | 0 | 0 | 0 | 0 | 0 | 0 | 211.59 | 211.59
10-703 | EMS - Chiller | 0 | 0 | 395.71 | 0 | 0 | 0 | 0 | 0 | 0 | 0 | 0 | 0 | 0 | 0 | 0 | 0 | 0 | 0 | 0 | 0 | 0 | 0 | 0 | 0 | 0 | 0 | 0 | 0 | 0 | 0 | 395.71 | 395.71
10-704 | Chiller Tune Up/Diagnostics | 0 | 0 | 364.68 | 0 | 0 | 0 | 0 | 0 | 0 | 0 | 0 | 0 | 0 | 0 | 0 | 0 | 0 | 0 | 0 | 0 | 0 | 0 | 0 | 0 | 0 | 0 | 0 | 0 | 0 | 0 | 364.68 | 364.68
10-705 | VSD for Chiller Pumps and Towers | 0 | 0 | 313.9 | 0 | 0 | 0 | 0 | 0 | 0 | 0 | 0 | 0 | 0 | 0 | 0 | 0 | 0 | 0 | 0 | 0 | 0 | 0 | 0 | 0 | 0 | 0 | 0 | 0 | 0 | 0 | 313.9 | 313.9
10-706 | EMS Optimization - Chiller | 0 | 0 | 195.5 | 0 | 0 | 0 | 0 | 0 | 0 | 0 | 0 | 0 | 0 | 0 | 0 | 0 | 0 | 0 | 0 | 0 | 0 | 0 | 0 | 0 | 0 | 0 | 0 | 0 | 0 | 0 | 195.5 | 195.5
10-707 | Aerosole Duct Sealing - Chiller | 0 | 0 | 212.18 | 0 | 0 | 0 | 0 | 0 | 0 | 0 | 0 | 0 | 0 | 0 | 0 | 0 | 0 | 0 | 0 | 0 | 0 | 0 | 0 | 0 | 0 | 0 | 0 | 0 | 0 | 0 | 212.18 | 212.18
10-708 | Duct/Pipe Insulation - Chiller | 0 | 0 | 7556.12 | 0 | 0 | 0 | 0 | 0 | 0 | 0 | 0 | 0 | 0 | 0 | 0 | 0 | 0 | 0 | 0 | 0 | 0 | 0 | 0 | 0 | 0 | 0 | 0 | 0 | 0 | 0 | 7556.12 | 7556.12
10-709 | Window Film (Standard) - Chiller | 0 | 0 | 438.33 | 0 | 0 | 0 | 0 | 0 | 0 | 0 | 0 | 0 | 0 | 0 | 0 | 0 | 0 | 0 | 0 | 0 | 0 | 0 | 0 | 0 | 0 | 0 | 0 | 0 | 0 | 0 | 438.33 | 438.33
10-710 | Roof Insulation - Chiller | 0 | 0 | 479.72 | 0 | 0 | 0 | 0 | 0 | 0 | 0 | 0 | 0 | 0 | 0 | 0 | 0 | 0 | 0 | 0 | 0 | 0 | 0 | 0 | 0 | 0 | 0 | 0 | 0 | 0 | 0 | 479.72 | 479.72
10-711 | Cool Roof - Chiller | 0 | 0 | 3347.02 | 0 | 0 | 0 | 0 | 0 | 0 | 0 | 0 | 0 | 0 | 0 | 0 | 0 | 0 | 0 | 0 | 0 | 0 | 0 | 0 | 0 | 0 | 0 | 0 | 0 | 0 | 0 | 3347.02 | 3347.02
10-721 | DX Packaged System, EER=10.9, 10 tons | 0 | 0 | 469.13 | 0 | 0 | 0 | 0 | 0 | 0 | 0 | 0 | 0 | 0 | 0 | 0 | 0 | 0 | 0 | 0 | 0 | 0 | 0 | 0 | 0 | 0 | 0 | 0 | 0 | 0 | 0 | 469.13 | 469.13
10-722 | Hybrid Dessicant-DX System (Trane CDQ) | 0 | 0 | 1416.46 | 0 | 0 | 0 | 0 | 0 | 0 | 0 | 0 | 0 | 0 | 0 | 0 | 0 | 0 | 0 | 0 | 0 | 0 | 0 | 0 | 0 | 0 | 0 | 0 | 0 | 0 | 0 | 1416.46 | 1416.46
10-723 | Geothermal Heat Pump, EER=13, 10 tons | 0 | 0 | 3229.64 | 0 | 0 | 0 | 0 | 0 | 0 | 0 | 0 | 0 | 0 | 0 | 0 | 0 | 0 | 0 | 0 | 0 | 0 | 0 | 0 | 0 | 0 | 0 | 0 | 0 | 0 | 0 | 3229.64 | 3229.64
10-724 | DX Tune Up/ Advanced Diagnostics | 0 | 0 | 297.29 | 0 | 0 | 0 | 0 | 0 | 0 | 0 | 0 | 0 | 0 | 0 | 0 | 0 | 0 | 0 | 0 | 0 | 0 | 0 | 0 | 0 | 0 | 0 | 0 | 0 | 0 | 0 | 297.29 | 297.29
10-725 | DX Coil Cleaning | 0 | 0 | 148.95 | 0 | 0 | 0 | 0 | 0 | 0 | 0 | 0 | 0 | 0 | 0 | 0 | 0 | 0 | 0 | 0 | 0 | 0 | 0 | 0 | 0 | 0 | 0 | 0 | 0 | 0 | 0 | 148.95 | 148.95
10-726 | Optimize Controls | 0 | 0 | 178.77 | 0 | 0 | 0 | 0 | 0 | 0 | 0 | 0 | 0 | 0 | 0 | 0 | 0 | 0 | 0 | 0 | 0 | 0 | 0 | 0 | 0 | 0 | 0 | 0 | 0 | 0 | 0 | 178.77 | 178.77
10-727 | Aerosole Duct Sealing | 0 | 0 | 174.45 | 0 | 0 | 0 | 0 | 0 | 0 | 0 | 0 | 0 | 0 | 0 | 0 | 0 | 0 | 0 | 0 | 0 | 0 | 0 | 0 | 0 | 0 | 0 | 0 | 0 | 0 | 0 | 174.45 | 174.45
10-728 | Duct/Pipe Insulation | 0 | 0 | 4411.34 | 0 | 0 | 0 | 0 | 0 | 0 | 0 | 0 | 0 | 0 | 0 | 0 | 0 | 0 | 0 | 0 | 0 | 0 | 0 | 0 | 0 | 0 | 0 | 0 | 0 | 0 | 0 | 4411.34 | 4411.34
10-729 | Window Film (Standard) | 0 | 0 | 313.99 | 0 | 0 | 0 | 0 | 0 | 0 | 0 | 0 | 0 | 0 | 0 | 0 | 0 | 0 | 0 | 0 | 0 | 0 | 0 | 0 | 0 | 0 | 0 | 0 | 0 | 0 | 0 | 313.99 | 313.99
10-730 | Roof Insulation | 0 | 0 | 328.8 | 0 | 0 | 0 | 0 | 0 | 0 | 0 | 0 | 0 | 0 | 0 | 0 | 0 | 0 | 0 | 0 | 0 | 0 | 0 | 0 | 0 | 0 | 0 | 0 | 0 | 0 | 0 | 328.8 | 328.8
10-731 | Cool Roof - DX | 0 | 0 | 1983.01 | 0 | 0 | 0 | 0 | 0 | 0 | 0 | 0 | 0 | 0 | 0 | 0 | 0 | 0 | 0 | 0 | 0 | 0 | 0 | 0 | 0 | 0 | 0 | 0 | 0 | 0 | 0 | 1983.01 | 1983.01
10-801 | Premium T8, Elecctronic Ballast | 0 | 0 | 398.12 | 0 | 0 | 0 | 0 | 0 | 0 | 0 | 0 | 0 | 0 | 0 | 0 | 0 | 0 | 0 | 0 | 0 | 0 | 0 | 0 | 0 | 0 | 0 | 0 | 0 | 0 | 0 | 398.12 | 398.12
10-802 | CFL Hardwired, Modular 18W | 0 | 0 | 1497.08 | 0 | 0 | 0 | 0 | 0 | 0 | 0 | 0 | 0 | 0 | 0 | 0 | 0 | 0 | 0 | 0 | 0 | 0 | 0 | 0 | 0 | 0 | 0 | 0 | 0 | 0 | 0 | 1497.08 | 1497.08
10-803 | CFL Screw-in 18W | 0 | 0 | 313.17 | 0 | 0 | 0 | 0 | 0 | 0 | 0 | 0 | 0 | 0 | 0 | 0 | 0 | 0 | 0 | 0 | 0 | 0 | 0 | 0 | 0 | 0 | 0 | 0 | 0 | 0 | 0 | 313.17 | 313.17
10-804 | High Bay T5 | 0 | 0 | 527.42 | 0 | 0 | 0 | 0 | 0 | 0 | 0 | 0 | 0 | 0 | 0 | 0 | 0 | 0 | 0 | 0 | 0 | 0 | 0 | 0 | 0 | 0 | 0 | 0 | 0 | 0 | 0 | 527.42 | 527.42
10-805 | Occupancy Sensor | 0 | 0 | 534.52 | 0 | 0 | 0 | 0 | 0 | 0 | 0 | 0 | 0 | 0 | 0 | 0 | 0 | 0 | 0 | 0 | 0 | 0 | 0 | 0 | 0 | 0 | 0 | 0 | 0 | 0 | 0 | 534.52 | 534.52
10-901 | Replace V-belts | 0 | 0 | 124 | 0 | 0 | 0 | 0 | 0 | 0 | 0 | 0 | 0 | 0 | 0 | 0 | 0 | 0 | 0 | 0 | 0 | 0 | 0 | 0 | 0 | 0 | 0 | 0 | 0 | 0 | 0 | 124 | 124
11-101 | Compressed Air-O&M | 0 | 0 | 232 | 0 | 0 | 0 | 0 | 0 | 0 | 0 | 0 | 0 | 0 | 0 | 0 | 0 | 0 | 0 | 0 | 0 | 0 | 0 | 0 | 0 | 0 | 0 | 0 | 0 | 0 | 0 | 232 | 232
11-102 | Compressed Air - Controls | 0 | 0 | 309 | 0 | 0 | 0 | 0 | 0 | 0 | 0 | 0 | 0 | 0 | 0 | 0 | 0 | 0 | 0 | 0 | 0 | 0 | 0 | 0 | 0 | 0 | 0 | 0 | 0 | 0 | 0 | 309 | 309
11-103 | Compressed Air - System Optimization | 0 | 0 | 296 | 0 | 0 | 0 | 0 | 0 | 0 | 0 | 0 | 0 | 0 | 0 | 0 | 0 | 0 | 0 | 0 | 0 | 0 | 0 | 0 | 0 | 0 | 0 | 0 | 0 | 0 | 0 | 296 | 296
11-104 | Compressed Air- Sizing | 0 | 0 | 172 | 0 | 0 | 0 | 0 | 0 | 0 | 0 | 0 | 0 | 0 | 0 | 0 | 0 | 0 | 0 | 0 | 0 | 0 | 0 | 0 | 0 | 0 | 0 | 0 | 0 | 0 | 0 | 172 | 172
11-105 | Comp Air - Replace 1-5 HP motor | 0 | 0 | 700 | 0 | 0 | 0 | 0 | 0 | 0 | 0 | 0 | 0 | 0 | 0 | 0 | 0 | 0 | 0 | 0 | 0 | 0 | 0 | 0 | 0 | 0 | 0 | 0 | 0 | 0 | 0 | 700 | 700
11-106 | Comp Air - ASD (1-5 hp) | 0 | 0 | 951 | 0 | 0 | 0 | 0 | 0 | 0 | 0 | 0 | 0 | 0 | 0 | 0 | 0 | 0 | 0 | 0 | 0 | 0 | 0 | 0 | 0 | 0 | 0 | 0 | 0 | 0 | 0 | 951 | 951
11-107 | Comp Air - Motor practices-1 (1-5 HP) | 0 | 0 | 351 | 0 | 0 | 0 | 0 | 0 | 0 | 0 | 0 | 0 | 0 | 0 | 0 | 0 | 0 | 0 | 0 | 0 | 0 | 0 | 0 | 0 | 0 | 0 | 0 | 0 | 0 | 0 | 351 | 351
11-108 | Comp Air - Replace 6-100 HP motor | 0 | 0 | 444 | 0 | 0 | 0 | 0 | 0 | 0 | 0 | 0 | 0 | 0 | 0 | 0 | 0 | 0 | 0 | 0 | 0 | 0 | 0 | 0 | 0 | 0 | 0 | 0 | 0 | 0 | 0 | 444 | 444
11-109 | Comp Air - ASD (6-100 hp) | 0 | 0 | 151 | 0 | 0 | 0 | 0 | 0 | 0 | 0 | 0 | 0 | 0 | 0 | 0 | 0 | 0 | 0 | 0 | 0 | 0 | 0 | 0 | 0 | 0 | 0 | 0 | 0 | 0 | 0 | 151 | 151
11-110 | Comp Air - Motor practices-1 (6-100 HP) | 0 | 0 | 180 | 0 | 0 | 0 | 0 | 0 | 0 | 0 | 0 | 0 | 0 | 0 | 0 | 0 | 0 | 0 | 0 | 0 | 0 | 0 | 0 | 0 | 0 | 0 | 0 | 0 | 0 | 0 | 180 | 180
11-111 | Comp Air - Replace 100+ HP motor | 0 | 0 | 219 | 0 | 0 | 0 | 0 | 0 | 0 | 0 | 0 | 0 | 0 | 0 | 0 | 0 | 0 | 0 | 0 | 0 | 0 | 0 | 0 | 0 | 0 | 0 | 0 | 0 | 0 | 0 | 219 | 219
11-112 | Comp Air - ASD (100+ hp) | 0 | 0 | 185 | 0 | 0 | 0 | 0 | 0 | 0 | 0 | 0 | 0 | 0 | 0 | 0 | 0 | 0 | 0 | 0 | 0 | 0 | 0 | 0 | 0 | 0 | 0 | 0 | 0 | 0 | 0 | 185 | 185
11-113 | Comp Air - Motor practices-1 (100+ HP) | 0 | 0 | 146 | 0 | 0 | 0 | 0 | 0 | 0 | 0 | 0 | 0 | 0 | 0 | 0 | 0 | 0 | 0 | 0 | 0 | 0 | 0 | 0 | 0 | 0 | 0 | 0 | 0 | 0 | 0 | 146 | 146
11-201 | Fans - O&M | 0 | 0 | 134 | 0 | 0 | 0 | 0 | 0 | 0 | 0 | 0 | 0 | 0 | 0 | 0 | 0 | 0 | 0 | 0 | 0 | 0 | 0 | 0 | 0 | 0 | 0 | 0 | 0 | 0 | 0 | 134 | 134
11-202 | Fans - Controls | 0 | 0 | 1123 | 0 | 0 | 0 | 0 | 0 | 0 | 0 | 0 | 0 | 0 | 0 | 0 | 0 | 0 | 0 | 0 | 0 | 0 | 0 | 0 | 0 | 0 | 0 | 0 | 0 | 0 | 0 | 1123 | 1123
11-203 | Fans - System Optimization | 0 | 0 | 773 | 0 | 0 | 0 | 0 | 0 | 0 | 0 | 0 | 0 | 0 | 0 | 0 | 0 | 0 | 0 | 0 | 0 | 0 | 0 | 0 | 0 | 0 | 0 | 0 | 0 | 0 | 0 | 773 | 773
11-204 | Fans- Improve components | 0 | 0 | 177 | 0 | 0 | 0 | 0 | 0 | 0 | 0 | 0 | 0 | 0 | 0 | 0 | 0 | 0 | 0 | 0 | 0 | 0 | 0 | 0 | 0 | 0 | 0 | 0 | 0 | 0 | 0 | 177 | 177
11-205 | Fans - Replace 1-5 HP motor | 0 | 0 | 700 | 0 | 0 | 0 | 0 | 0 | 0 | 0 | 0 | 0 | 0 | 0 | 0 | 0 | 0 | 0 | 0 | 0 | 0 | 0 | 0 | 0 | 0 | 0 | 0 | 0 | 0 | 0 | 700 | 700
11-206 | Fans - ASD (1-5 hp) | 0 | 0 | 951 | 0 | 0 | 0 | 0 | 0 | 0 | 0 | 0 | 0 | 0 | 0 | 0 | 0 | 0 | 0 | 0 | 0 | 0 | 0 | 0 | 0 | 0 | 0 | 0 | 0 | 0 | 0 | 951 | 951
11-207 | Fans - Motor practices-1 (1-5 HP) | 0 | 0 | 351 | 0 | 0 | 0 | 0 | 0 | 0 | 0 | 0 | 0 | 0 | 0 | 0 | 0 | 0 | 0 | 0 | 0 | 0 | 0 | 0 | 0 | 0 | 0 | 0 | 0 | 0 | 0 | 351 | 351
11-208 | Fans - Replace 6-100 HP motor | 0 | 0 | 444 | 0 | 0 | 0 | 0 | 0 | 0 | 0 | 0 | 0 | 0 | 0 | 0 | 0 | 0 | 0 | 0 | 0 | 0 | 0 | 0 | 0 | 0 | 0 | 0 | 0 | 0 | 0 | 444 | 444
11-209 | Fans - ASD (6-100 hp) | 0 | 0 | 151 | 0 | 0 | 0 | 0 | 0 | 0 | 0 | 0 | 0 | 0 | 0 | 0 | 0 | 0 | 0 | 0 | 0 | 0 | 0 | 0 | 0 | 0 | 0 | 0 | 0 | 0 | 0 | 151 | 151
11-210 | Fans - Motor practices-1 (6-100 HP) | 0 | 0 | 180 | 0 | 0 | 0 | 0 | 0 | 0 | 0 | 0 | 0 | 0 | 0 | 0 | 0 | 0 | 0 | 0 | 0 | 0 | 0 | 0 | 0 | 0 | 0 | 0 | 0 | 0 | 0 | 180 | 180
11-211 | Fans - Replace 100+ HP motor | 0 | 0 | 219 | 0 | 0 | 0 | 0 | 0 | 0 | 0 | 0 | 0 | 0 | 0 | 0 | 0 | 0 | 0 | 0 | 0 | 0 | 0 | 0 | 0 | 0 | 0 | 0 | 0 | 0 | 0 | 219 | 219
11-212 | Fans - ASD (100+ hp) | 0 | 0 | 185 | 0 | 0 | 0 | 0 | 0 | 0 | 0 | 0 | 0 | 0 | 0 | 0 | 0 | 0 | 0 | 0 | 0 | 0 | 0 | 0 | 0 | 0 | 0 | 0 | 0 | 0 | 0 | 185 | 185
11-213 | Fans - Motor practices-1 (100+ HP) | 0 | 0 | 146 | 0 | 0 | 0 | 0 | 0 | 0 | 0 | 0 | 0 | 0 | 0 | 0 | 0 | 0 | 0 | 0 | 0 | 0 | 0 | 0 | 0 | 0 | 0 | 0 | 0 | 0 | 0 | 146 | 146
11-301 | Pumps - O&M | 0 | 0 | 177 | 0 | 0 | 0 | 0 | 0 | 0 | 0 | 0 | 0 | 0 | 0 | 0 | 0 | 0 | 0 | 0 | 0 | 0 | 0 | 0 | 0 | 0 | 0 | 0 | 0 | 0 | 0 | 177 | 177
11-302 | Pumps - Controls | 0 | 0 | 415 | 0 | 0 | 0 | 0 | 0 | 0 | 0 | 0 | 0 | 0 | 0 | 0 | 0 | 0 | 0 | 0 | 0 | 0 | 0 | 0 | 0 | 0 | 0 | 0 | 0 | 0 | 0 | 415 | 415
11-303 | Pumps - System Optimization | 0 | 0 | 838 | 0 | 0 | 0 | 0 | 0 | 0 | 0 | 0 | 0 | 0 | 0 | 0 | 0 | 0 | 0 | 0 | 0 | 0 | 0 | 0 | 0 | 0 | 0 | 0 | 0 | 0 | 0 | 838 | 838
11-304 | Pumps - Sizing | 0 | 0 | 340 | 0 | 0 | 0 | 0 | 0 | 0 | 0 | 0 | 0 | 0 | 0 | 0 | 0 | 0 | 0 | 0 | 0 | 0 | 0 | 0 | 0 | 0 | 0 | 0 | 0 | 0 | 0 | 340 | 340
11-305 | Pumps - Replace 1-5 HP motor | 0 | 0 | 700 | 0 | 0 | 0 | 0 | 0 | 0 | 0 | 0 | 0 | 0 | 0 | 0 | 0 | 0 | 0 | 0 | 0 | 0 | 0 | 0 | 0 | 0 | 0 | 0 | 0 | 0 | 0 | 700 | 700
11-306 | Pumps - ASD (1-5 hp) | 0 | 0 | 951 | 0 | 0 | 0 | 0 | 0 | 0 | 0 | 0 | 0 | 0 | 0 | 0 | 0 | 0 | 0 | 0 | 0 | 0 | 0 | 0 | 0 | 0 | 0 | 0 | 0 | 0 | 0 | 951 | 951
11-307 | Pumps - Motor practices-1 (1-5 HP) | 0 | 0 | 351 | 0 | 0 | 0 | 0 | 0 | 0 | 0 | 0 | 0 | 0 | 0 | 0 | 0 | 0 | 0 | 0 | 0 | 0 | 0 | 0 | 0 | 0 | 0 | 0 | 0 | 0 | 0 | 351 | 351
11-308 | Pumps - Replace 6-100 HP motor | 0 | 0 | 444 | 0 | 0 | 0 | 0 | 0 | 0 | 0 | 0 | 0 | 0 | 0 | 0 | 0 | 0 | 0 | 0 | 0 | 0 | 0 | 0 | 0 | 0 | 0 | 0 | 0 | 0 | 0 | 444 | 444
11-309 | Pumps - ASD (6-100 hp) | 0 | 0 | 151 | 0 | 0 | 0 | 0 | 0 | 0 | 0 | 0 | 0 | 0 | 0 | 0 | 0 | 0 | 0 | 0 | 0 | 0 | 0 | 0 | 0 | 0 | 0 | 0 | 0 | 0 | 0 | 151 | 151
11-310 | Pumps - Motor practices-1 (6-100 HP) | 0 | 0 | 180 | 0 | 0 | 0 | 0 | 0 | 0 | 0 | 0 | 0 | 0 | 0 | 0 | 0 | 0 | 0 | 0 | 0 | 0 | 0 | 0 | 0 | 0 | 0 | 0 | 0 | 0 | 0 | 180 | 180
11-311 | Pumps - Replace 100+ HP motor | 0 | 0 | 219 | 0 | 0 | 0 | 0 | 0 | 0 | 0 | 0 | 0 | 0 | 0 | 0 | 0 | 0 | 0 | 0 | 0 | 0 | 0 | 0 | 0 | 0 | 0 | 0 | 0 | 0 | 0 | 219 | 219
11-312 | Pumps - ASD (100+ hp) | 0 | 0 | 185 | 0 | 0 | 0 | 0 | 0 | 0 | 0 | 0 | 0 | 0 | 0 | 0 | 0 | 0 | 0 | 0 | 0 | 0 | 0 | 0 | 0 | 0 | 0 | 0 | 0 | 0 | 0 | 185 | 185
11-313 | Pumps - Motor practices-1 (100+ HP) | 0 | 0 | 146 | 0 | 0 | 0 | 0 | 0 | 0 | 0 | 0 | 0 | 0 | 0 | 0 | 0 | 0 | 0 | 0 | 0 | 0 | 0 | 0 | 0 | 0 | 0 | 0 | 0 | 0 | 0 | 146 | 146
11-427 | Drives - Optimization process (M&T) | 0 | 0 | 210 | 0 | 0 | 0 | 0 | 0 | 0 | 0 | 0 | 0 | 0 | 0 | 0 | 0 | 0 | 0 | 0 | 0 | 0 | 0 | 0 | 0 | 0 | 0 | 0 | 0 | 0 | 0 | 210 | 210
11-428 | Drives - Scheduling | 0 | 0 | 231 | 0 | 0 | 0 | 0 | 0 | 0 | 0 | 0 | 0 | 0 | 0 | 0 | 0 | 0 | 0 | 0 | 0 | 0 | 0 | 0 | 0 | 0 | 0 | 0 | 0 | 0 | 0 | 231 | 231
11-429 | Machinery | 0 | 0 | 259 | 0 | 0 | 0 | 0 | 0 | 0 | 0 | 0 | 0 | 0 | 0 | 0 | 0 | 0 | 0 | 0 | 0 | 0 | 0 | 0 | 0 | 0 | 0 | 0 | 0 | 0 | 0 | 259 | 259
11-509 | Efficient Curing ovens | 0 | 0 | 989 | 0 | 0 | 0 | 0 | 0 | 0 | 0 | 0 | 0 | 0 | 0 | 0 | 0 | 0 | 0 | 0 | 0 | 0 | 0 | 0 | 0 | 0 | 0 | 0 | 0 | 0 | 0 | 989 | 989
11-510 | Heating - Optimization process (M&T) | 0 | 0 | 210 | 0 | 0 | 0 | 0 | 0 | 0 | 0 | 0 | 0 | 0 | 0 | 0 | 0 | 0 | 0 | 0 | 0 | 0 | 0 | 0 | 0 | 0 | 0 | 0 | 0 | 0 | 0 | 210 | 210
11-511 | Heating - Scheduling | 0 | 0 | 231 | 0 | 0 | 0 | 0 | 0 | 0 | 0 | 0 | 0 | 0 | 0 | 0 | 0 | 0 | 0 | 0 | 0 | 0 | 0 | 0 | 0 | 0 | 0 | 0 | 0 | 0 | 0 | 231 | 231
11-603 | New transformers welding | 0 | 0 | 664 | 0 | 0 | 0 | 0 | 0 | 0 | 0 | 0 | 0 | 0 | 0 | 0 | 0 | 0 | 0 | 0 | 0 | 0 | 0 | 0 | 0 | 0 | 0 | 0 | 0 | 0 | 0 | 664 | 664
11-701 | Centrifugal Chiller, 0.51 kW/ton, 500 tons | 0 | 0 | 282.08 | 0 | 0 | 0 | 0 | 0 | 0 | 0 | 0 | 0 | 0 | 0 | 0 | 0 | 0 | 0 | 0 | 0 | 0 | 0 | 0 | 0 | 0 | 0 | 0 | 0 | 0 | 0 | 282.08 | 282.08
11-702 | High Efficiency Chiller Motors | 0 | 0 | 211.59 | 0 | 0 | 0 | 0 | 0 | 0 | 0 | 0 | 0 | 0 | 0 | 0 | 0 | 0 | 0 | 0 | 0 | 0 | 0 | 0 | 0 | 0 | 0 | 0 | 0 | 0 | 0 | 211.59 | 211.59
11-703 | EMS - Chiller | 0 | 0 | 395.71 | 0 | 0 | 0 | 0 | 0 | 0 | 0 | 0 | 0 | 0 | 0 | 0 | 0 | 0 | 0 | 0 | 0 | 0 | 0 | 0 | 0 | 0 | 0 | 0 | 0 | 0 | 0 | 395.71 | 395.71
11-704 | Chiller Tune Up/Diagnostics | 0 | 0 | 364.68 | 0 | 0 | 0 | 0 | 0 | 0 | 0 | 0 | 0 | 0 | 0 | 0 | 0 | 0 | 0 | 0 | 0 | 0 | 0 | 0 | 0 | 0 | 0 | 0 | 0 | 0 | 0 | 364.68 | 364.68
11-705 | VSD for Chiller Pumps and Towers | 0 | 0 | 313.9 | 0 | 0 | 0 | 0 | 0 | 0 | 0 | 0 | 0 | 0 | 0 | 0 | 0 | 0 | 0 | 0 | 0 | 0 | 0 | 0 | 0 | 0 | 0 | 0 | 0 | 0 | 0 | 313.9 | 313.9
11-706 | EMS Optimization - Chiller | 0 | 0 | 195.5 | 0 | 0 | 0 | 0 | 0 | 0 | 0 | 0 | 0 | 0 | 0 | 0 | 0 | 0 | 0 | 0 | 0 | 0 | 0 | 0 | 0 | 0 | 0 | 0 | 0 | 0 | 0 | 195.5 | 195.5
11-707 | Aerosole Duct Sealing - Chiller | 0 | 0 | 212.18 | 0 | 0 | 0 | 0 | 0 | 0 | 0 | 0 | 0 | 0 | 0 | 0 | 0 | 0 | 0 | 0 | 0 | 0 | 0 | 0 | 0 | 0 | 0 | 0 | 0 | 0 | 0 | 212.18 | 212.18
11-708 | Duct/Pipe Insulation - Chiller | 0 | 0 | 7556.12 | 0 | 0 | 0 | 0 | 0 | 0 | 0 | 0 | 0 | 0 | 0 | 0 | 0 | 0 | 0 | 0 | 0 | 0 | 0 | 0 | 0 | 0 | 0 | 0 | 0 | 0 | 0 | 7556.12 | 7556.12
11-709 | Window Film (Standard) - Chiller | 0 | 0 | 438.33 | 0 | 0 | 0 | 0 | 0 | 0 | 0 | 0 | 0 | 0 | 0 | 0 | 0 | 0 | 0 | 0 | 0 | 0 | 0 | 0 | 0 | 0 | 0 | 0 | 0 | 0 | 0 | 438.33 | 438.33
11-710 | Roof Insulation - Chiller | 0 | 0 | 479.72 | 0 | 0 | 0 | 0 | 0 | 0 | 0 | 0 | 0 | 0 | 0 | 0 | 0 | 0 | 0 | 0 | 0 | 0 | 0 | 0 | 0 | 0 | 0 | 0 | 0 | 0 | 0 | 479.72 | 479.72
11-711 | Cool Roof - Chiller | 0 | 0 | 3347.02 | 0 | 0 | 0 | 0 | 0 | 0 | 0 | 0 | 0 | 0 | 0 | 0 | 0 | 0 | 0 | 0 | 0 | 0 | 0 | 0 | 0 | 0 | 0 | 0 | 0 | 0 | 0 | 3347.02 | 3347.02
11-721 | DX Packaged System, EER=10.9, 10 tons | 0 | 0 | 469.13 | 0 | 0 | 0 | 0 | 0 | 0 | 0 | 0 | 0 | 0 | 0 | 0 | 0 | 0 | 0 | 0 | 0 | 0 | 0 | 0 | 0 | 0 | 0 | 0 | 0 | 0 | 0 | 469.13 | 469.13
11-722 | Hybrid Dessicant-DX System (Trane CDQ) | 0 | 0 | 1416.46 | 0 | 0 | 0 | 0 | 0 | 0 | 0 | 0 | 0 | 0 | 0 | 0 | 0 | 0 | 0 | 0 | 0 | 0 | 0 | 0 | 0 | 0 | 0 | 0 | 0 | 0 | 0 | 1416.46 | 1416.46
11-723 | Geothermal Heat Pump, EER=13, 10 tons | 0 | 0 | 3229.64 | 0 | 0 | 0 | 0 | 0 | 0 | 0 | 0 | 0 | 0 | 0 | 0 | 0 | 0 | 0 | 0 | 0 | 0 | 0 | 0 | 0 | 0 | 0 | 0 | 0 | 0 | 0 | 3229.64 | 3229.64
11-724 | DX Tune Up/ Advanced Diagnostics | 0 | 0 | 297.29 | 0 | 0 | 0 | 0 | 0 | 0 | 0 | 0 | 0 | 0 | 0 | 0 | 0 | 0 | 0 | 0 | 0 | 0 | 0 | 0 | 0 | 0 | 0 | 0 | 0 | 0 | 0 | 297.29 | 297.29
11-725 | DX Coil Cleaning | 0 | 0 | 148.95 | 0 | 0 | 0 | 0 | 0 | 0 | 0 | 0 | 0 | 0 | 0 | 0 | 0 | 0 | 0 | 0 | 0 | 0 | 0 | 0 | 0 | 0 | 0 | 0 | 0 | 0 | 0 | 148.95 | 148.95
11-726 | Optimize Controls | 0 | 0 | 178.77 | 0 | 0 | 0 | 0 | 0 | 0 | 0 | 0 | 0 | 0 | 0 | 0 | 0 | 0 | 0 | 0 | 0 | 0 | 0 | 0 | 0 | 0 | 0 | 0 | 0 | 0 | 0 | 178.77 | 178.77
11-727 | Aerosole Duct Sealing | 0 | 0 | 174.45 | 0 | 0 | 0 | 0 | 0 | 0 | 0 | 0 | 0 | 0 | 0 | 0 | 0 | 0 | 0 | 0 | 0 | 0 | 0 | 0 | 0 | 0 | 0 | 0 | 0 | 0 | 0 | 174.45 | 174.45
11-728 | Duct/Pipe Insulation | 0 | 0 | 4411.34 | 0 | 0 | 0 | 0 | 0 | 0 | 0 | 0 | 0 | 0 | 0 | 0 | 0 | 0 | 0 | 0 | 0 | 0 | 0 | 0 | 0 | 0 | 0 | 0 | 0 | 0 | 0 | 4411.34 | 4411.34
11-729 | Window Film (Standard) | 0 | 0 | 313.99 | 0 | 0 | 0 | 0 | 0 | 0 | 0 | 0 | 0 | 0 | 0 | 0 | 0 | 0 | 0 | 0 | 0 | 0 | 0 | 0 | 0 | 0 | 0 | 0 | 0 | 0 | 0 | 313.99 | 313.99
11-730 | Roof Insulation | 0 | 0 | 328.8 | 0 | 0 | 0 | 0 | 0 | 0 | 0 | 0 | 0 | 0 | 0 | 0 | 0 | 0 | 0 | 0 | 0 | 0 | 0 | 0 | 0 | 0 | 0 | 0 | 0 | 0 | 0 | 328.8 | 328.8
11-731 | Cool Roof - DX | 0 | 0 | 1983.01 | 0 | 0 | 0 | 0 | 0 | 0 | 0 | 0 | 0 | 0 | 0 | 0 | 0 | 0 | 0 | 0 | 0 | 0 | 0 | 0 | 0 | 0 | 0 | 0 | 0 | 0 | 0 | 1983.01 | 1983.01
11-801 | Premium T8, Elecctronic Ballast | 0 | 0 | 398.12 | 0 | 0 | 0 | 0 | 0 | 0 | 0 | 0 | 0 | 0 | 0 | 0 | 0 | 0 | 0 | 0 | 0 | 0 | 0 | 0 | 0 | 0 | 0 | 0 | 0 | 0 | 0 | 398.12 | 398.12
11-802 | CFL Hardwired, Modular 18W | 0 | 0 | 1497.08 | 0 | 0 | 0 | 0 | 0 | 0 | 0 | 0 | 0 | 0 | 0 | 0 | 0 | 0 | 0 | 0 | 0 | 0 | 0 | 0 | 0 | 0 | 0 | 0 | 0 | 0 | 0 | 1497.08 | 1497.08
11-803 | CFL Screw-in 18W | 0 | 0 | 313.17 | 0 | 0 | 0 | 0 | 0 | 0 | 0 | 0 | 0 | 0 | 0 | 0 | 0 | 0 | 0 | 0 | 0 | 0 | 0 | 0 | 0 | 0 | 0 | 0 | 0 | 0 | 0 | 313.17 | 313.17
11-804 | High Bay T5 | 0 | 0 | 527.42 | 0 | 0 | 0 | 0 | 0 | 0 | 0 | 0 | 0 | 0 | 0 | 0 | 0 | 0 | 0 | 0 | 0 | 0 | 0 | 0 | 0 | 0 | 0 | 0 | 0 | 0 | 0 | 527.42 | 527.42
11-805 | Occupancy Sensor | 0 | 0 | 534.52 | 0 | 0 | 0 | 0 | 0 | 0 | 0 | 0 | 0 | 0 | 0 | 0 | 0 | 0 | 0 | 0 | 0 | 0 | 0 | 0 | 0 | 0 | 0 | 0 | 0 | 0 | 0 | 534.52 | 534.52
11-901 | Replace V-belts | 0 | 0 | 124 | 0 | 0 | 0 | 0 | 0 | 0 | 0 | 0 | 0 | 0 | 0 | 0 | 0 | 0 | 0 | 0 | 0 | 0 | 0 | 0 | 0 | 0 | 0 | 0 | 0 | 0 | 0 | 124 | 124
12-101 | Compressed Air-O&M | 0 | 0 | 232 | 0 | 0 | 0 | 0 | 0 | 0 | 0 | 0 | 0 | 0 | 0 | 0 | 0 | 0 | 0 | 0 | 0 | 0 | 0 | 0 | 0 | 0 | 0 | 0 | 0 | 0 | 0 | 232 | 232
12-102 | Compressed Air - Controls | 0 | 0 | 309 | 0 | 0 | 0 | 0 | 0 | 0 | 0 | 0 | 0 | 0 | 0 | 0 | 0 | 0 | 0 | 0 | 0 | 0 | 0 | 0 | 0 | 0 | 0 | 0 | 0 | 0 | 0 | 309 | 309
12-103 | Compressed Air - System Optimization | 0 | 0 | 296 | 0 | 0 | 0 | 0 | 0 | 0 | 0 | 0 | 0 | 0 | 0 | 0 | 0 | 0 | 0 | 0 | 0 | 0 | 0 | 0 | 0 | 0 | 0 | 0 | 0 | 0 | 0 | 296 | 296
12-104 | Compressed Air- Sizing | 0 | 0 | 172 | 0 | 0 | 0 | 0 | 0 | 0 | 0 | 0 | 0 | 0 | 0 | 0 | 0 | 0 | 0 | 0 | 0 | 0 | 0 | 0 | 0 | 0 | 0 | 0 | 0 | 0 | 0 | 172 | 172
12-105 | Comp Air - Replace 1-5 HP motor | 0 | 0 | 700 | 0 | 0 | 0 | 0 | 0 | 0 | 0 | 0 | 0 | 0 | 0 | 0 | 0 | 0 | 0 | 0 | 0 | 0 | 0 | 0 | 0 | 0 | 0 | 0 | 0 | 0 | 0 | 700 | 700
12-106 | Comp Air - ASD (1-5 hp) | 0 | 0 | 951 | 0 | 0 | 0 | 0 | 0 | 0 | 0 | 0 | 0 | 0 | 0 | 0 | 0 | 0 | 0 | 0 | 0 | 0 | 0 | 0 | 0 | 0 | 0 | 0 | 0 | 0 | 0 | 951 | 951
12-107 | Comp Air - Motor practices-1 (1-5 HP) | 0 | 0 | 351 | 0 | 0 | 0 | 0 | 0 | 0 | 0 | 0 | 0 | 0 | 0 | 0 | 0 | 0 | 0 | 0 | 0 | 0 | 0 | 0 | 0 | 0 | 0 | 0 | 0 | 0 | 0 | 351 | 351
12-108 | Comp Air - Replace 6-100 HP motor | 0 | 0 | 444 | 0 | 0 | 0 | 0 | 0 | 0 | 0 | 0 | 0 | 0 | 0 | 0 | 0 | 0 | 0 | 0 | 0 | 0 | 0 | 0 | 0 | 0 | 0 | 0 | 0 | 0 | 0 | 444 | 444
12-109 | Comp Air - ASD (6-100 hp) | 0 | 0 | 151 | 0 | 0 | 0 | 0 | 0 | 0 | 0 | 0 | 0 | 0 | 0 | 0 | 0 | 0 | 0 | 0 | 0 | 0 | 0 | 0 | 0 | 0 | 0 | 0 | 0 | 0 | 0 | 151 | 151
12-110 | Comp Air - Motor practices-1 (6-100 HP) | 0 | 0 | 180 | 0 | 0 | 0 | 0 | 0 | 0 | 0 | 0 | 0 | 0 | 0 | 0 | 0 | 0 | 0 | 0 | 0 | 0 | 0 | 0 | 0 | 0 | 0 | 0 | 0 | 0 | 0 | 180 | 180
12-111 | Comp Air - Replace 100+ HP motor | 0 | 0 | 219 | 0 | 0 | 0 | 0 | 0 | 0 | 0 | 0 | 0 | 0 | 0 | 0 | 0 | 0 | 0 | 0 | 0 | 0 | 0 | 0 | 0 | 0 | 0 | 0 | 0 | 0 | 0 | 219 | 219
12-112 | Comp Air - ASD (100+ hp) | 0 | 0 | 185 | 0 | 0 | 0 | 0 | 0 | 0 | 0 | 0 | 0 | 0 | 0 | 0 | 0 | 0 | 0 | 0 | 0 | 0 | 0 | 0 | 0 | 0 | 0 | 0 | 0 | 0 | 0 | 185 | 185
12-113 | Comp Air - Motor practices-1 (100+ HP) | 0 | 0 | 146 | 0 | 0 | 0 | 0 | 0 | 0 | 0 | 0 | 0 | 0 | 0 | 0 | 0 | 0 | 0 | 0 | 0 | 0 | 0 | 0 | 0 | 0 | 0 | 0 | 0 | 0 | 0 | 146 | 146
12-201 | Fans - O&M | 0 | 0 | 134 | 0 | 0 | 0 | 0 | 0 | 0 | 0 | 0 | 0 | 0 | 0 | 0 | 0 | 0 | 0 | 0 | 0 | 0 | 0 | 0 | 0 | 0 | 0 | 0 | 0 | 0 | 0 | 134 | 134
12-202 | Fans - Controls | 0 | 0 | 1123 | 0 | 0 | 0 | 0 | 0 | 0 | 0 | 0 | 0 | 0 | 0 | 0 | 0 | 0 | 0 | 0 | 0 | 0 | 0 | 0 | 0 | 0 | 0 | 0 | 0 | 0 | 0 | 1123 | 1123
12-203 | Fans - System Optimization | 0 | 0 | 773 | 0 | 0 | 0 | 0 | 0 | 0 | 0 | 0 | 0 | 0 | 0 | 0 | 0 | 0 | 0 | 0 | 0 | 0 | 0 | 0 | 0 | 0 | 0 | 0 | 0 | 0 | 0 | 773 | 773
12-204 | Fans- Improve components | 0 | 0 | 177 | 0 | 0 | 0 | 0 | 0 | 0 | 0 | 0 | 0 | 0 | 0 | 0 | 0 | 0 | 0 | 0 | 0 | 0 | 0 | 0 | 0 | 0 | 0 | 0 | 0 | 0 | 0 | 177 | 177
12-205 | Fans - Replace 1-5 HP motor | 0 | 0 | 700 | 0 | 0 | 0 | 0 | 0 | 0 | 0 | 0 | 0 | 0 | 0 | 0 | 0 | 0 | 0 | 0 | 0 | 0 | 0 | 0 | 0 | 0 | 0 | 0 | 0 | 0 | 0 | 700 | 700
12-206 | Fans - ASD (1-5 hp) | 0 | 0 | 951 | 0 | 0 | 0 | 0 | 0 | 0 | 0 | 0 | 0 | 0 | 0 | 0 | 0 | 0 | 0 | 0 | 0 | 0 | 0 | 0 | 0 | 0 | 0 | 0 | 0 | 0 | 0 | 951 | 951
12-207 | Fans - Motor practices-1 (1-5 HP) | 0 | 0 | 351 | 0 | 0 | 0 | 0 | 0 | 0 | 0 | 0 | 0 | 0 | 0 | 0 | 0 | 0 | 0 | 0 | 0 | 0 | 0 | 0 | 0 | 0 | 0 | 0 | 0 | 0 | 0 | 351 | 351
12-208 | Fans - Replace 6-100 HP motor | 0 | 0 | 444 | 0 | 0 | 0 | 0 | 0 | 0 | 0 | 0 | 0 | 0 | 0 | 0 | 0 | 0 | 0 | 0 | 0 | 0 | 0 | 0 | 0 | 0 | 0 | 0 | 0 | 0 | 0 | 444 | 444
12-209 | Fans - ASD (6-100 hp) | 0 | 0 | 151 | 0 | 0 | 0 | 0 | 0 | 0 | 0 | 0 | 0 | 0 | 0 | 0 | 0 | 0 | 0 | 0 | 0 | 0 | 0 | 0 | 0 | 0 | 0 | 0 | 0 | 0 | 0 | 151 | 151
12-210 | Fans - Motor practices-1 (6-100 HP) | 0 | 0 | 180 | 0 | 0 | 0 | 0 | 0 | 0 | 0 | 0 | 0 | 0 | 0 | 0 | 0 | 0 | 0 | 0 | 0 | 0 | 0 | 0 | 0 | 0 | 0 | 0 | 0 | 0 | 0 | 180 | 180
12-211 | Fans - Replace 100+ HP motor | 0 | 0 | 219 | 0 | 0 | 0 | 0 | 0 | 0 | 0 | 0 | 0 | 0 | 0 | 0 | 0 | 0 | 0 | 0 | 0 | 0 | 0 | 0 | 0 | 0 | 0 | 0 | 0 | 0 | 0 | 219 | 219
12-212 | Fans - ASD (100+ hp) | 0 | 0 | 185 | 0 | 0 | 0 | 0 | 0 | 0 | 0 | 0 | 0 | 0 | 0 | 0 | 0 | 0 | 0 | 0 | 0 | 0 | 0 | 0 | 0 | 0 | 0 | 0 | 0 | 0 | 0 | 185 | 185
12-213 | Fans - Motor practices-1 (100+ HP) | 0 | 0 | 146 | 0 | 0 | 0 | 0 | 0 | 0 | 0 | 0 | 0 | 0 | 0 | 0 | 0 | 0 | 0 | 0 | 0 | 0 | 0 | 0 | 0 | 0 | 0 | 0 | 0 | 0 | 0 | 146 | 146
12-301 | Pumps - O&M | 0 | 0 | 177 | 0 | 0 | 0 | 0 | 0 | 0 | 0 | 0 | 0 | 0 | 0 | 0 | 0 | 0 | 0 | 0 | 0 | 0 | 0 | 0 | 0 | 0 | 0 | 0 | 0 | 0 | 0 | 177 | 177
12-302 | Pumps - Controls | 0 | 0 | 415 | 0 | 0 | 0 | 0 | 0 | 0 | 0 | 0 | 0 | 0 | 0 | 0 | 0 | 0 | 0 | 0 | 0 | 0 | 0 | 0 | 0 | 0 | 0 | 0 | 0 | 0 | 0 | 415 | 415
12-303 | Pumps - System Optimization | 0 | 0 | 838 | 0 | 0 | 0 | 0 | 0 | 0 | 0 | 0 | 0 | 0 | 0 | 0 | 0 | 0 | 0 | 0 | 0 | 0 | 0 | 0 | 0 | 0 | 0 | 0 | 0 | 0 | 0 | 838 | 838
12-304 | Pumps - Sizing | 0 | 0 | 340 | 0 | 0 | 0 | 0 | 0 | 0 | 0 | 0 | 0 | 0 | 0 | 0 | 0 | 0 | 0 | 0 | 0 | 0 | 0 | 0 | 0 | 0 | 0 | 0 | 0 | 0 | 0 | 340 | 340
12-305 | Pumps - Replace 1-5 HP motor | 0 | 0 | 700 | 0 | 0 | 0 | 0 | 0 | 0 | 0 | 0 | 0 | 0 | 0 | 0 | 0 | 0 | 0 | 0 | 0 | 0 | 0 | 0 | 0 | 0 | 0 | 0 | 0 | 0 | 0 | 700 | 700
12-306 | Pumps - ASD (1-5 hp) | 0 | 0 | 951 | 0 | 0 | 0 | 0 | 0 | 0 | 0 | 0 | 0 | 0 | 0 | 0 | 0 | 0 | 0 | 0 | 0 | 0 | 0 | 0 | 0 | 0 | 0 | 0 | 0 | 0 | 0 | 951 | 951
12-307 | Pumps - Motor practices-1 (1-5 HP) | 0 | 0 | 351 | 0 | 0 | 0 | 0 | 0 | 0 | 0 | 0 | 0 | 0 | 0 | 0 | 0 | 0 | 0 | 0 | 0 | 0 | 0 | 0 | 0 | 0 | 0 | 0 | 0 | 0 | 0 | 351 | 351
12-308 | Pumps - Replace 6-100 HP motor | 0 | 0 | 444 | 0 | 0 | 0 | 0 | 0 | 0 | 0 | 0 | 0 | 0 | 0 | 0 | 0 | 0 | 0 | 0 | 0 | 0 | 0 | 0 | 0 | 0 | 0 | 0 | 0 | 0 | 0 | 444 | 444
12-309 | Pumps - ASD (6-100 hp) | 0 | 0 | 151 | 0 | 0 | 0 | 0 | 0 | 0 | 0 | 0 | 0 | 0 | 0 | 0 | 0 | 0 | 0 | 0 | 0 | 0 | 0 | 0 | 0 | 0 | 0 | 0 | 0 | 0 | 0 | 151 | 151
12-310 | Pumps - Motor practices-1 (6-100 HP) | 0 | 0 | 180 | 0 | 0 | 0 | 0 | 0 | 0 | 0 | 0 | 0 | 0 | 0 | 0 | 0 | 0 | 0 | 0 | 0 | 0 | 0 | 0 | 0 | 0 | 0 | 0 | 0 | 0 | 0 | 180 | 180
12-311 | Pumps - Replace 100+ HP motor | 0 | 0 | 219 | 0 | 0 | 0 | 0 | 0 | 0 | 0 | 0 | 0 | 0 | 0 | 0 | 0 | 0 | 0 | 0 | 0 | 0 | 0 | 0 | 0 | 0 | 0 | 0 | 0 | 0 | 0 | 219 | 219
12-312 | Pumps - ASD (100+ hp) | 0 | 0 | 185 | 0 | 0 | 0 | 0 | 0 | 0 | 0 | 0 | 0 | 0 | 0 | 0 | 0 | 0 | 0 | 0 | 0 | 0 | 0 | 0 | 0 | 0 | 0 | 0 | 0 | 0 | 0 | 185 | 185
12-313 | Pumps - Motor practices-1 (100+ HP) | 0 | 0 | 146 | 0 | 0 | 0 | 0 | 0 | 0 | 0 | 0 | 0 | 0 | 0 | 0 | 0 | 0 | 0 | 0 | 0 | 0 | 0 | 0 | 0 | 0 | 0 | 0 | 0 | 0 | 0 | 146 | 146
12-427 | Drives - Optimization process (M&T) | 0 | 0 | 210 | 0 | 0 | 0 | 0 | 0 | 0 | 0 | 0 | 0 | 0 | 0 | 0 | 0 | 0 | 0 | 0 | 0 | 0 | 0 | 0 | 0 | 0 | 0 | 0 | 0 | 0 | 0 | 210 | 210
12-428 | Drives - Scheduling | 0 | 0 | 231 | 0 | 0 | 0 | 0 | 0 | 0 | 0 | 0 | 0 | 0 | 0 | 0 | 0 | 0 | 0 | 0 | 0 | 0 | 0 | 0 | 0 | 0 | 0 | 0 | 0 | 0 | 0 | 231 | 231
12-429 | Machinery | 0 | 0 | 259 | 0 | 0 | 0 | 0 | 0 | 0 | 0 | 0 | 0 | 0 | 0 | 0 | 0 | 0 | 0 | 0 | 0 | 0 | 0 | 0 | 0 | 0 | 0 | 0 | 0 | 0 | 0 | 259 | 259
12-509 | Efficient Curing ovens | 0 | 0 | 989 | 0 | 0 | 0 | 0 | 0 | 0 | 0 | 0 | 0 | 0 | 0 | 0 | 0 | 0 | 0 | 0 | 0 | 0 | 0 | 0 | 0 | 0 | 0 | 0 | 0 | 0 | 0 | 989 | 989
12-510 | Heating - Optimization process (M&T) | 0 | 0 | 210 | 0 | 0 | 0 | 0 | 0 | 0 | 0 | 0 | 0 | 0 | 0 | 0 | 0 | 0 | 0 | 0 | 0 | 0 | 0 | 0 | 0 | 0 | 0 | 0 | 0 | 0 | 0 | 210 | 210
12-511 | Heating - Scheduling | 0 | 0 | 231 | 0 | 0 | 0 | 0 | 0 | 0 | 0 | 0 | 0 | 0 | 0 | 0 | 0 | 0 | 0 | 0 | 0 | 0 | 0 | 0 | 0 | 0 | 0 | 0 | 0 | 0 | 0 | 231 | 231
12-603 | New transformers welding | 0 | 0 | 664 | 0 | 0 | 0 | 0 | 0 | 0 | 0 | 0 | 0 | 0 | 0 | 0 | 0 | 0 | 0 | 0 | 0 | 0 | 0 | 0 | 0 | 0 | 0 | 0 | 0 | 0 | 0 | 664 | 664
12-701 | Centrifugal Chiller, 0.51 kW/ton, 500 tons | 0 | 0 | 282.08 | 0 | 0 | 0 | 0 | 0 | 0 | 0 | 0 | 0 | 0 | 0 | 0 | 0 | 0 | 0 | 0 | 0 | 0 | 0 | 0 | 0 | 0 | 0 | 0 | 0 | 0 | 0 | 282.08 | 282.08
12-702 | High Efficiency Chiller Motors | 0 | 0 | 211.59 | 0 | 0 | 0 | 0 | 0 | 0 | 0 | 0 | 0 | 0 | 0 | 0 | 0 | 0 | 0 | 0 | 0 | 0 | 0 | 0 | 0 | 0 | 0 | 0 | 0 | 0 | 0 | 211.59 | 211.59
12-703 | EMS - Chiller | 0 | 0 | 395.71 | 0 | 0 | 0 | 0 | 0 | 0 | 0 | 0 | 0 | 0 | 0 | 0 | 0 | 0 | 0 | 0 | 0 | 0 | 0 | 0 | 0 | 0 | 0 | 0 | 0 | 0 | 0 | 395.71 | 395.71
12-704 | Chiller Tune Up/Diagnostics | 0 | 0 | 364.68 | 0 | 0 | 0 | 0 | 0 | 0 | 0 | 0 | 0 | 0 | 0 | 0 | 0 | 0 | 0 | 0 | 0 | 0 | 0 | 0 | 0 | 0 | 0 | 0 | 0 | 0 | 0 | 364.68 | 364.68
12-705 | VSD for Chiller Pumps and Towers | 0 | 0 | 313.9 | 0 | 0 | 0 | 0 | 0 | 0 | 0 | 0 | 0 | 0 | 0 | 0 | 0 | 0 | 0 | 0 | 0 | 0 | 0 | 0 | 0 | 0 | 0 | 0 | 0 | 0 | 0 | 313.9 | 313.9
12-706 | EMS Optimization - Chiller | 0 | 0 | 195.5 | 0 | 0 | 0 | 0 | 0 | 0 | 0 | 0 | 0 | 0 | 0 | 0 | 0 | 0 | 0 | 0 | 0 | 0 | 0 | 0 | 0 | 0 | 0 | 0 | 0 | 0 | 0 | 195.5 | 195.5
12-707 | Aerosole Duct Sealing - Chiller | 0 | 0 | 212.18 | 0 | 0 | 0 | 0 | 0 | 0 | 0 | 0 | 0 | 0 | 0 | 0 | 0 | 0 | 0 | 0 | 0 | 0 | 0 | 0 | 0 | 0 | 0 | 0 | 0 | 0 | 0 | 212.18 | 212.18
12-708 | Duct/Pipe Insulation - Chiller | 0 | 0 | 7556.12 | 0 | 0 | 0 | 0 | 0 | 0 | 0 | 0 | 0 | 0 | 0 | 0 | 0 | 0 | 0 | 0 | 0 | 0 | 0 | 0 | 0 | 0 | 0 | 0 | 0 | 0 | 0 | 7556.12 | 7556.12
12-709 | Window Film (Standard) - Chiller | 0 | 0 | 438.33 | 0 | 0 | 0 | 0 | 0 | 0 | 0 | 0 | 0 | 0 | 0 | 0 | 0 | 0 | 0 | 0 | 0 | 0 | 0 | 0 | 0 | 0 | 0 | 0 | 0 | 0 | 0 | 438.33 | 438.33
12-710 | Roof Insulation - Chiller | 0 | 0 | 479.72 | 0 | 0 | 0 | 0 | 0 | 0 | 0 | 0 | 0 | 0 | 0 | 0 | 0 | 0 | 0 | 0 | 0 | 0 | 0 | 0 | 0 | 0 | 0 | 0 | 0 | 0 | 0 | 479.72 | 479.72
12-711 | Cool Roof - Chiller | 0 | 0 | 3347.02 | 0 | 0 | 0 | 0 | 0 | 0 | 0 | 0 | 0 | 0 | 0 | 0 | 0 | 0 | 0 | 0 | 0 | 0 | 0 | 0 | 0 | 0 | 0 | 0 | 0 | 0 | 0 | 3347.02 | 3347.02
12-721 | DX Packaged System, EER=10.9, 10 tons | 0 | 0 | 469.13 | 0 | 0 | 0 | 0 | 0 | 0 | 0 | 0 | 0 | 0 | 0 | 0 | 0 | 0 | 0 | 0 | 0 | 0 | 0 | 0 | 0 | 0 | 0 | 0 | 0 | 0 | 0 | 469.13 | 469.13
12-722 | Hybrid Dessicant-DX System (Trane CDQ) | 0 | 0 | 1416.46 | 0 | 0 | 0 | 0 | 0 | 0 | 0 | 0 | 0 | 0 | 0 | 0 | 0 | 0 | 0 | 0 | 0 | 0 | 0 | 0 | 0 | 0 | 0 | 0 | 0 | 0 | 0 | 1416.46 | 1416.46
12-723 | Geothermal Heat Pump, EER=13, 10 tons | 0 | 0 | 3229.64 | 0 | 0 | 0 | 0 | 0 | 0 | 0 | 0 | 0 | 0 | 0 | 0 | 0 | 0 | 0 | 0 | 0 | 0 | 0 | 0 | 0 | 0 | 0 | 0 | 0 | 0 | 0 | 3229.64 | 3229.64
12-724 | DX Tune Up/ Advanced Diagnostics | 0 | 0 | 297.29 | 0 | 0 | 0 | 0 | 0 | 0 | 0 | 0 | 0 | 0 | 0 | 0 | 0 | 0 | 0 | 0 | 0 | 0 | 0 | 0 | 0 | 0 | 0 | 0 | 0 | 0 | 0 | 297.29 | 297.29
12-725 | DX Coil Cleaning | 0 | 0 | 148.95 | 0 | 0 | 0 | 0 | 0 | 0 | 0 | 0 | 0 | 0 | 0 | 0 | 0 | 0 | 0 | 0 | 0 | 0 | 0 | 0 | 0 | 0 | 0 | 0 | 0 | 0 | 0 | 148.95 | 148.95
12-726 | Optimize Controls | 0 | 0 | 178.77 | 0 | 0 | 0 | 0 | 0 | 0 | 0 | 0 | 0 | 0 | 0 | 0 | 0 | 0 | 0 | 0 | 0 | 0 | 0 | 0 | 0 | 0 | 0 | 0 | 0 | 0 | 0 | 178.77 | 178.77
12-727 | Aerosole Duct Sealing | 0 | 0 | 174.45 | 0 | 0 | 0 | 0 | 0 | 0 | 0 | 0 | 0 | 0 | 0 | 0 | 0 | 0 | 0 | 0 | 0 | 0 | 0 | 0 | 0 | 0 | 0 | 0 | 0 | 0 | 0 | 174.45 | 174.45
12-728 | Duct/Pipe Insulation | 0 | 0 | 4411.34 | 0 | 0 | 0 | 0 | 0 | 0 | 0 | 0 | 0 | 0 | 0 | 0 | 0 | 0 | 0 | 0 | 0 | 0 | 0 | 0 | 0 | 0 | 0 | 0 | 0 | 0 | 0 | 4411.34 | 4411.34
12-729 | Window Film (Standard) | 0 | 0 | 313.99 | 0 | 0 | 0 | 0 | 0 | 0 | 0 | 0 | 0 | 0 | 0 | 0 | 0 | 0 | 0 | 0 | 0 | 0 | 0 | 0 | 0 | 0 | 0 | 0 | 0 | 0 | 0 | 313.99 | 313.99
12-730 | Roof Insulation | 0 | 0 | 328.8 | 0 | 0 | 0 | 0 | 0 | 0 | 0 | 0 | 0 | 0 | 0 | 0 | 0 | 0 | 0 | 0 | 0 | 0 | 0 | 0 | 0 | 0 | 0 | 0 | 0 | 0 | 0 | 328.8 | 328.8
12-731 | Cool Roof - DX | 0 | 0 | 1983.01 | 0 | 0 | 0 | 0 | 0 | 0 | 0 | 0 | 0 | 0 | 0 | 0 | 0 | 0 | 0 | 0 | 0 | 0 | 0 | 0 | 0 | 0 | 0 | 0 | 0 | 0 | 0 | 1983.01 | 1983.01
12-801 | Premium T8, Elecctronic Ballast | 0 | 0 | 398.12 | 0 | 0 | 0 | 0 | 0 | 0 | 0 | 0 | 0 | 0 | 0 | 0 | 0 | 0 | 0 | 0 | 0 | 0 | 0 | 0 | 0 | 0 | 0 | 0 | 0 | 0 | 0 | 398.12 | 398.12
12-802 | CFL Hardwired, Modular 18W | 0 | 0 | 1497.08 | 0 | 0 | 0 | 0 | 0 | 0 | 0 | 0 | 0 | 0 | 0 | 0 | 0 | 0 | 0 | 0 | 0 | 0 | 0 | 0 | 0 | 0 | 0 | 0 | 0 | 0 | 0 | 1497.08 | 1497.08
12-803 | CFL Screw-in 18W | 0 | 0 | 313.17 | 0 | 0 | 0 | 0 | 0 | 0 | 0 | 0 | 0 | 0 | 0 | 0 | 0 | 0 | 0 | 0 | 0 | 0 | 0 | 0 | 0 | 0 | 0 | 0 | 0 | 0 | 0 | 313.17 | 313.17
12-804 | High Bay T5 | 0 | 0 | 527.42 | 0 | 0 | 0 | 0 | 0 | 0 | 0 | 0 | 0 | 0 | 0 | 0 | 0 | 0 | 0 | 0 | 0 | 0 | 0 | 0 | 0 | 0 | 0 | 0 | 0 | 0 | 0 | 527.42 | 527.42
12-805 | Occupancy Sensor | 0 | 0 | 534.52 | 0 | 0 | 0 | 0 | 0 | 0 | 0 | 0 | 0 | 0 | 0 | 0 | 0 | 0 | 0 | 0 | 0 | 0 | 0 | 0 | 0 | 0 | 0 | 0 | 0 | 0 | 0 | 534.52 | 534.52
12-901 | Replace V-belts | 0 | 0 | 124 | 0 | 0 | 0 | 0 | 0 | 0 | 0 | 0 | 0 | 0 | 0 | 0 | 0 | 0 | 0 | 0 | 0 | 0 | 0 | 0 | 0 | 0 | 0 | 0 | 0 | 0 | 0 | 124 | 124
13-101 | Compressed Air-O&M | 0 | 0 | 232 | 0 | 0 | 0 | 0 | 0 | 0 | 0 | 0 | 0 | 0 | 0 | 0 | 0 | 0 | 0 | 0 | 0 | 0 | 0 | 0 | 0 | 0 | 0 | 0 | 0 | 0 | 0 | 232 | 232
13-102 | Compressed Air - Controls | 0 | 0 | 309 | 0 | 0 | 0 | 0 | 0 | 0 | 0 | 0 | 0 | 0 | 0 | 0 | 0 | 0 | 0 | 0 | 0 | 0 | 0 | 0 | 0 | 0 | 0 | 0 | 0 | 0 | 0 | 309 | 309
13-103 | Compressed Air - System Optimization | 0 | 0 | 296 | 0 | 0 | 0 | 0 | 0 | 0 | 0 | 0 | 0 | 0 | 0 | 0 | 0 | 0 | 0 | 0 | 0 | 0 | 0 | 0 | 0 | 0 | 0 | 0 | 0 | 0 | 0 | 296 | 296
13-104 | Compressed Air- Sizing | 0 | 0 | 172 | 0 | 0 | 0 | 0 | 0 | 0 | 0 | 0 | 0 | 0 | 0 | 0 | 0 | 0 | 0 | 0 | 0 | 0 | 0 | 0 | 0 | 0 | 0 | 0 | 0 | 0 | 0 | 172 | 172
13-105 | Comp Air - Replace 1-5 HP motor | 0 | 0 | 700 | 0 | 0 | 0 | 0 | 0 | 0 | 0 | 0 | 0 | 0 | 0 | 0 | 0 | 0 | 0 | 0 | 0 | 0 | 0 | 0 | 0 | 0 | 0 | 0 | 0 | 0 | 0 | 700 | 700
13-106 | Comp Air - ASD (1-5 hp) | 0 | 0 | 951 | 0 | 0 | 0 | 0 | 0 | 0 | 0 | 0 | 0 | 0 | 0 | 0 | 0 | 0 | 0 | 0 | 0 | 0 | 0 | 0 | 0 | 0 | 0 | 0 | 0 | 0 | 0 | 951 | 951
13-107 | Comp Air - Motor practices-1 (1-5 HP) | 0 | 0 | 351 | 0 | 0 | 0 | 0 | 0 | 0 | 0 | 0 | 0 | 0 | 0 | 0 | 0 | 0 | 0 | 0 | 0 | 0 | 0 | 0 | 0 | 0 | 0 | 0 | 0 | 0 | 0 | 351 | 351
13-108 | Comp Air - Replace 6-100 HP motor | 0 | 0 | 444 | 0 | 0 | 0 | 0 | 0 | 0 | 0 | 0 | 0 | 0 | 0 | 0 | 0 | 0 | 0 | 0 | 0 | 0 | 0 | 0 | 0 | 0 | 0 | 0 | 0 | 0 | 0 | 444 | 444
13-109 | Comp Air - ASD (6-100 hp) | 0 | 0 | 151 | 0 | 0 | 0 | 0 | 0 | 0 | 0 | 0 | 0 | 0 | 0 | 0 | 0 | 0 | 0 | 0 | 0 | 0 | 0 | 0 | 0 | 0 | 0 | 0 | 0 | 0 | 0 | 151 | 151
13-110 | Comp Air - Motor practices-1 (6-100 HP) | 0 | 0 | 180 | 0 | 0 | 0 | 0 | 0 | 0 | 0 | 0 | 0 | 0 | 0 | 0 | 0 | 0 | 0 | 0 | 0 | 0 | 0 | 0 | 0 | 0 | 0 | 0 | 0 | 0 | 0 | 180 | 180
13-111 | Comp Air - Replace 100+ HP motor | 0 | 0 | 219 | 0 | 0 | 0 | 0 | 0 | 0 | 0 | 0 | 0 | 0 | 0 | 0 | 0 | 0 | 0 | 0 | 0 | 0 | 0 | 0 | 0 | 0 | 0 | 0 | 0 | 0 | 0 | 219 | 219
13-112 | Comp Air - ASD (100+ hp) | 0 | 0 | 185 | 0 | 0 | 0 | 0 | 0 | 0 | 0 | 0 | 0 | 0 | 0 | 0 | 0 | 0 | 0 | 0 | 0 | 0 | 0 | 0 | 0 | 0 | 0 | 0 | 0 | 0 | 0 | 185 | 185
13-113 | Comp Air - Motor practices-1 (100+ HP) | 0 | 0 | 146 | 0 | 0 | 0 | 0 | 0 | 0 | 0 | 0 | 0 | 0 | 0 | 0 | 0 | 0 | 0 | 0 | 0 | 0 | 0 | 0 | 0 | 0 | 0 | 0 | 0 | 0 | 0 | 146 | 146
13-201 | Fans - O&M | 0 | 0 | 134 | 0 | 0 | 0 | 0 | 0 | 0 | 0 | 0 | 0 | 0 | 0 | 0 | 0 | 0 | 0 | 0 | 0 | 0 | 0 | 0 | 0 | 0 | 0 | 0 | 0 | 0 | 0 | 134 | 134
13-202 | Fans - Controls | 0 | 0 | 1123 | 0 | 0 | 0 | 0 | 0 | 0 | 0 | 0 | 0 | 0 | 0 | 0 | 0 | 0 | 0 | 0 | 0 | 0 | 0 | 0 | 0 | 0 | 0 | 0 | 0 | 0 | 0 | 1123 | 1123
13-203 | Fans - System Optimization | 0 | 0 | 773 | 0 | 0 | 0 | 0 | 0 | 0 | 0 | 0 | 0 | 0 | 0 | 0 | 0 | 0 | 0 | 0 | 0 | 0 | 0 | 0 | 0 | 0 | 0 | 0 | 0 | 0 | 0 | 773 | 773
13-204 | Fans- Improve components | 0 | 0 | 177 | 0 | 0 | 0 | 0 | 0 | 0 | 0 | 0 | 0 | 0 | 0 | 0 | 0 | 0 | 0 | 0 | 0 | 0 | 0 | 0 | 0 | 0 | 0 | 0 | 0 | 0 | 0 | 177 | 177
13-205 | Fans - Replace 1-5 HP motor | 0 | 0 | 700 | 0 | 0 | 0 | 0 | 0 | 0 | 0 | 0 | 0 | 0 | 0 | 0 | 0 | 0 | 0 | 0 | 0 | 0 | 0 | 0 | 0 | 0 | 0 | 0 | 0 | 0 | 0 | 700 | 700
13-206 | Fans - ASD (1-5 hp) | 0 | 0 | 951 | 0 | 0 | 0 | 0 | 0 | 0 | 0 | 0 | 0 | 0 | 0 | 0 | 0 | 0 | 0 | 0 | 0 | 0 | 0 | 0 | 0 | 0 | 0 | 0 | 0 | 0 | 0 | 951 | 951
13-207 | Fans - Motor practices-1 (1-5 HP) | 0 | 0 | 351 | 0 | 0 | 0 | 0 | 0 | 0 | 0 | 0 | 0 | 0 | 0 | 0 | 0 | 0 | 0 | 0 | 0 | 0 | 0 | 0 | 0 | 0 | 0 | 0 | 0 | 0 | 0 | 351 | 351
13-208 | Fans - Replace 6-100 HP motor | 0 | 0 | 444 | 0 | 0 | 0 | 0 | 0 | 0 | 0 | 0 | 0 | 0 | 0 | 0 | 0 | 0 | 0 | 0 | 0 | 0 | 0 | 0 | 0 | 0 | 0 | 0 | 0 | 0 | 0 | 444 | 444
13-209 | Fans - ASD (6-100 hp) | 0 | 0 | 151 | 0 | 0 | 0 | 0 | 0 | 0 | 0 | 0 | 0 | 0 | 0 | 0 | 0 | 0 | 0 | 0 | 0 | 0 | 0 | 0 | 0 | 0 | 0 | 0 | 0 | 0 | 0 | 151 | 151
13-210 | Fans - Motor practices-1 (6-100 HP) | 0 | 0 | 180 | 0 | 0 | 0 | 0 | 0 | 0 | 0 | 0 | 0 | 0 | 0 | 0 | 0 | 0 | 0 | 0 | 0 | 0 | 0 | 0 | 0 | 0 | 0 | 0 | 0 | 0 | 0 | 180 | 180
13-211 | Fans - Replace 100+ HP motor | 0 | 0 | 219 | 0 | 0 | 0 | 0 | 0 | 0 | 0 | 0 | 0 | 0 | 0 | 0 | 0 | 0 | 0 | 0 | 0 | 0 | 0 | 0 | 0 | 0 | 0 | 0 | 0 | 0 | 0 | 219 | 219
13-212 | Fans - ASD (100+ hp) | 0 | 0 | 185 | 0 | 0 | 0 | 0 | 0 | 0 | 0 | 0 | 0 | 0 | 0 | 0 | 0 | 0 | 0 | 0 | 0 | 0 | 0 | 0 | 0 | 0 | 0 | 0 | 0 | 0 | 0 | 185 | 185
13-213 | Fans - Motor practices-1 (100+ HP) | 0 | 0 | 146 | 0 | 0 | 0 | 0 | 0 | 0 | 0 | 0 | 0 | 0 | 0 | 0 | 0 | 0 | 0 | 0 | 0 | 0 | 0 | 0 | 0 | 0 | 0 | 0 | 0 | 0 | 0 | 146 | 146
13-301 | Pumps - O&M | 0 | 0 | 177 | 0 | 0 | 0 | 0 | 0 | 0 | 0 | 0 | 0 | 0 | 0 | 0 | 0 | 0 | 0 | 0 | 0 | 0 | 0 | 0 | 0 | 0 | 0 | 0 | 0 | 0 | 0 | 177 | 177
13-302 | Pumps - Controls | 0 | 0 | 415 | 0 | 0 | 0 | 0 | 0 | 0 | 0 | 0 | 0 | 0 | 0 | 0 | 0 | 0 | 0 | 0 | 0 | 0 | 0 | 0 | 0 | 0 | 0 | 0 | 0 | 0 | 0 | 415 | 415
13-303 | Pumps - System Optimization | 0 | 0 | 838 | 0 | 0 | 0 | 0 | 0 | 0 | 0 | 0 | 0 | 0 | 0 | 0 | 0 | 0 | 0 | 0 | 0 | 0 | 0 | 0 | 0 | 0 | 0 | 0 | 0 | 0 | 0 | 838 | 838
13-304 | Pumps - Sizing | 0 | 0 | 340 | 0 | 0 | 0 | 0 | 0 | 0 | 0 | 0 | 0 | 0 | 0 | 0 | 0 | 0 | 0 | 0 | 0 | 0 | 0 | 0 | 0 | 0 | 0 | 0 | 0 | 0 | 0 | 340 | 340
13-305 | Pumps - Replace 1-5 HP motor | 0 | 0 | 700 | 0 | 0 | 0 | 0 | 0 | 0 | 0 | 0 | 0 | 0 | 0 | 0 | 0 | 0 | 0 | 0 | 0 | 0 | 0 | 0 | 0 | 0 | 0 | 0 | 0 | 0 | 0 | 700 | 700
13-306 | Pumps - ASD (1-5 hp) | 0 | 0 | 951 | 0 | 0 | 0 | 0 | 0 | 0 | 0 | 0 | 0 | 0 | 0 | 0 | 0 | 0 | 0 | 0 | 0 | 0 | 0 | 0 | 0 | 0 | 0 | 0 | 0 | 0 | 0 | 951 | 951
13-307 | Pumps - Motor practices-1 (1-5 HP) | 0 | 0 | 351 | 0 | 0 | 0 | 0 | 0 | 0 | 0 | 0 | 0 | 0 | 0 | 0 | 0 | 0 | 0 | 0 | 0 | 0 | 0 | 0 | 0 | 0 | 0 | 0 | 0 | 0 | 0 | 351 | 351
13-308 | Pumps - Replace 6-100 HP motor | 0 | 0 | 444 | 0 | 0 | 0 | 0 | 0 | 0 | 0 | 0 | 0 | 0 | 0 | 0 | 0 | 0 | 0 | 0 | 0 | 0 | 0 | 0 | 0 | 0 | 0 | 0 | 0 | 0 | 0 | 444 | 444
13-309 | Pumps - ASD (6-100 hp) | 0 | 0 | 151 | 0 | 0 | 0 | 0 | 0 | 0 | 0 | 0 | 0 | 0 | 0 | 0 | 0 | 0 | 0 | 0 | 0 | 0 | 0 | 0 | 0 | 0 | 0 | 0 | 0 | 0 | 0 | 151 | 151
13-310 | Pumps - Motor practices-1 (6-100 HP) | 0 | 0 | 180 | 0 | 0 | 0 | 0 | 0 | 0 | 0 | 0 | 0 | 0 | 0 | 0 | 0 | 0 | 0 | 0 | 0 | 0 | 0 | 0 | 0 | 0 | 0 | 0 | 0 | 0 | 0 | 180 | 180
13-311 | Pumps - Replace 100+ HP motor | 0 | 0 | 219 | 0 | 0 | 0 | 0 | 0 | 0 | 0 | 0 | 0 | 0 | 0 | 0 | 0 | 0 | 0 | 0 | 0 | 0 | 0 | 0 | 0 | 0 | 0 | 0 | 0 | 0 | 0 | 219 | 219
13-312 | Pumps - ASD (100+ hp) | 0 | 0 | 185 | 0 | 0 | 0 | 0 | 0 | 0 | 0 | 0 | 0 | 0 | 0 | 0 | 0 | 0 | 0 | 0 | 0 | 0 | 0 | 0 | 0 | 0 | 0 | 0 | 0 | 0 | 0 | 185 | 185
13-313 | Pumps - Motor practices-1 (100+ HP) | 0 | 0 | 146 | 0 | 0 | 0 | 0 | 0 | 0 | 0 | 0 | 0 | 0 | 0 | 0 | 0 | 0 | 0 | 0 | 0 | 0 | 0 | 0 | 0 | 0 | 0 | 0 | 0 | 0 | 0 | 146 | 146
13-413 | Clean Room - Controls | 0 | 0 | 420.5 | 0 | 0 | 0 | 0 | 0 | 0 | 0 | 0 | 0 | 0 | 0 | 0 | 0 | 0 | 0 | 0 | 0 | 0 | 0 | 0 | 0 | 0 | 0 | 0 | 0 | 0 | 0 | 420.5 | 420.5
13-428 | Drives - Scheduling | 0 | 0 | 231 | 0 | 0 | 0 | 0 | 0 | 0 | 0 | 0 | 0 | 0 | 0 | 0 | 0 | 0 | 0 | 0 | 0 | 0 | 0 | 0 | 0 | 0 | 0 | 0 | 0 | 0 | 0 | 231 | 231
13-429 | Machinery | 0 | 0 | 191 | 0 | 0 | 0 | 0 | 0 | 0 | 0 | 0 | 0 | 0 | 0 | 0 | 0 | 0 | 0 | 0 | 0 | 0 | 0 | 0 | 0 | 0 | 0 | 0 | 0 | 0 | 0 | 191 | 191
13-509 | Efficient Curing ovens | 0 | 0 | 989 | 0 | 0 | 0 | 0 | 0 | 0 | 0 | 0 | 0 | 0 | 0 | 0 | 0 | 0 | 0 | 0 | 0 | 0 | 0 | 0 | 0 | 0 | 0 | 0 | 0 | 0 | 0 | 989 | 989
13-604 | Efficient processes (welding, etc.) | 0 | 0 | 664 | 0 | 0 | 0 | 0 | 0 | 0 | 0 | 0 | 0 | 0 | 0 | 0 | 0 | 0 | 0 | 0 | 0 | 0 | 0 | 0 | 0 | 0 | 0 | 0 | 0 | 0 | 0 | 664 | 664
13-701 | Centrifugal Chiller, 0.51 kW/ton, 500 tons | 0 | 0 | 282.08 | 0 | 0 | 0 | 0 | 0 | 0 | 0 | 0 | 0 | 0 | 0 | 0 | 0 | 0 | 0 | 0 | 0 | 0 | 0 | 0 | 0 | 0 | 0 | 0 | 0 | 0 | 0 | 282.08 | 282.08
13-702 | High Efficiency Chiller Motors | 0 | 0 | 211.59 | 0 | 0 | 0 | 0 | 0 | 0 | 0 | 0 | 0 | 0 | 0 | 0 | 0 | 0 | 0 | 0 | 0 | 0 | 0 | 0 | 0 | 0 | 0 | 0 | 0 | 0 | 0 | 211.59 | 211.59
13-703 | EMS - Chiller | 0 | 0 | 395.71 | 0 | 0 | 0 | 0 | 0 | 0 | 0 | 0 | 0 | 0 | 0 | 0 | 0 | 0 | 0 | 0 | 0 | 0 | 0 | 0 | 0 | 0 | 0 | 0 | 0 | 0 | 0 | 395.71 | 395.71
13-704 | Chiller Tune Up/Diagnostics | 0 | 0 | 364.68 | 0 | 0 | 0 | 0 | 0 | 0 | 0 | 0 | 0 | 0 | 0 | 0 | 0 | 0 | 0 | 0 | 0 | 0 | 0 | 0 | 0 | 0 | 0 | 0 | 0 | 0 | 0 | 364.68 | 364.68
13-705 | VSD for Chiller Pumps and Towers | 0 | 0 | 313.9 | 0 | 0 | 0 | 0 | 0 | 0 | 0 | 0 | 0 | 0 | 0 | 0 | 0 | 0 | 0 | 0 | 0 | 0 | 0 | 0 | 0 | 0 | 0 | 0 | 0 | 0 | 0 | 313.9 | 313.9
13-706 | EMS Optimization - Chiller | 0 | 0 | 195.5 | 0 | 0 | 0 | 0 | 0 | 0 | 0 | 0 | 0 | 0 | 0 | 0 | 0 | 0 | 0 | 0 | 0 | 0 | 0 | 0 | 0 | 0 | 0 | 0 | 0 | 0 | 0 | 195.5 | 195.5
13-707 | Aerosole Duct Sealing - Chiller | 0 | 0 | 212.18 | 0 | 0 | 0 | 0 | 0 | 0 | 0 | 0 | 0 | 0 | 0 | 0 | 0 | 0 | 0 | 0 | 0 | 0 | 0 | 0 | 0 | 0 | 0 | 0 | 0 | 0 | 0 | 212.18 | 212.18
13-708 | Duct/Pipe Insulation - Chiller | 0 | 0 | 7556.12 | 0 | 0 | 0 | 0 | 0 | 0 | 0 | 0 | 0 | 0 | 0 | 0 | 0 | 0 | 0 | 0 | 0 | 0 | 0 | 0 | 0 | 0 | 0 | 0 | 0 | 0 | 0 | 7556.12 | 7556.12
13-709 | Window Film (Standard) - Chiller | 0 | 0 | 438.33 | 0 | 0 | 0 | 0 | 0 | 0 | 0 | 0 | 0 | 0 | 0 | 0 | 0 | 0 | 0 | 0 | 0 | 0 | 0 | 0 | 0 | 0 | 0 | 0 | 0 | 0 | 0 | 438.33 | 438.33
13-710 | Roof Insulation - Chiller | 0 | 0 | 479.72 | 0 | 0 | 0 | 0 | 0 | 0 | 0 | 0 | 0 | 0 | 0 | 0 | 0 | 0 | 0 | 0 | 0 | 0 | 0 | 0 | 0 | 0 | 0 | 0 | 0 | 0 | 0 | 479.72 | 479.72
13-711 | Cool Roof - Chiller | 0 | 0 | 3347.02 | 0 | 0 | 0 | 0 | 0 | 0 | 0 | 0 | 0 | 0 | 0 | 0 | 0 | 0 | 0 | 0 | 0 | 0 | 0 | 0 | 0 | 0 | 0 | 0 | 0 | 0 | 0 | 3347.02 | 3347.02
13-721 | DX Packaged System, EER=10.9, 10 tons | 0 | 0 | 469.13 | 0 | 0 | 0 | 0 | 0 | 0 | 0 | 0 | 0 | 0 | 0 | 0 | 0 | 0 | 0 | 0 | 0 | 0 | 0 | 0 | 0 | 0 | 0 | 0 | 0 | 0 | 0 | 469.13 | 469.13
13-722 | Hybrid Dessicant-DX System (Trane CDQ) | 0 | 0 | 1416.46 | 0 | 0 | 0 | 0 | 0 | 0 | 0 | 0 | 0 | 0 | 0 | 0 | 0 | 0 | 0 | 0 | 0 | 0 | 0 | 0 | 0 | 0 | 0 | 0 | 0 | 0 | 0 | 1416.46 | 1416.46
13-723 | Geothermal Heat Pump, EER=13, 10 tons | 0 | 0 | 3229.64 | 0 | 0 | 0 | 0 | 0 | 0 | 0 | 0 | 0 | 0 | 0 | 0 | 0 | 0 | 0 | 0 | 0 | 0 | 0 | 0 | 0 | 0 | 0 | 0 | 0 | 0 | 0 | 3229.64 | 3229.64
13-724 | DX Tune Up/ Advanced Diagnostics | 0 | 0 | 297.29 | 0 | 0 | 0 | 0 | 0 | 0 | 0 | 0 | 0 | 0 | 0 | 0 | 0 | 0 | 0 | 0 | 0 | 0 | 0 | 0 | 0 | 0 | 0 | 0 | 0 | 0 | 0 | 297.29 | 297.29
13-725 | DX Coil Cleaning | 0 | 0 | 148.95 | 0 | 0 | 0 | 0 | 0 | 0 | 0 | 0 | 0 | 0 | 0 | 0 | 0 | 0 | 0 | 0 | 0 | 0 | 0 | 0 | 0 | 0 | 0 | 0 | 0 | 0 | 0 | 148.95 | 148.95
13-726 | Optimize Controls | 0 | 0 | 178.77 | 0 | 0 | 0 | 0 | 0 | 0 | 0 | 0 | 0 | 0 | 0 | 0 | 0 | 0 | 0 | 0 | 0 | 0 | 0 | 0 | 0 | 0 | 0 | 0 | 0 | 0 | 0 | 178.77 | 178.77
13-727 | Aerosole Duct Sealing | 0 | 0 | 174.45 | 0 | 0 | 0 | 0 | 0 | 0 | 0 | 0 | 0 | 0 | 0 | 0 | 0 | 0 | 0 | 0 | 0 | 0 | 0 | 0 | 0 | 0 | 0 | 0 | 0 | 0 | 0 | 174.45 | 174.45
13-728 | Duct/Pipe Insulation | 0 | 0 | 4411.34 | 0 | 0 | 0 | 0 | 0 | 0 | 0 | 0 | 0 | 0 | 0 | 0 | 0 | 0 | 0 | 0 | 0 | 0 | 0 | 0 | 0 | 0 | 0 | 0 | 0 | 0 | 0 | 4411.34 | 4411.34
13-729 | Window Film (Standard) | 0 | 0 | 313.99 | 0 | 0 | 0 | 0 | 0 | 0 | 0 | 0 | 0 | 0 | 0 | 0 | 0 | 0 | 0 | 0 | 0 | 0 | 0 | 0 | 0 | 0 | 0 | 0 | 0 | 0 | 0 | 313.99 | 313.99
13-730 | Roof Insulation | 0 | 0 | 328.8 | 0 | 0 | 0 | 0 | 0 | 0 | 0 | 0 | 0 | 0 | 0 | 0 | 0 | 0 | 0 | 0 | 0 | 0 | 0 | 0 | 0 | 0 | 0 | 0 | 0 | 0 | 0 | 328.8 | 328.8
13-731 | Cool Roof - DX | 0 | 0 | 1983.01 | 0 | 0 | 0 | 0 | 0 | 0 | 0 | 0 | 0 | 0 | 0 | 0 | 0 | 0 | 0 | 0 | 0 | 0 | 0 | 0 | 0 | 0 | 0 | 0 | 0 | 0 | 0 | 1983.01 | 1983.01
13-801 | Premium T8, Elecctronic Ballast | 0 | 0 | 398.12 | 0 | 0 | 0 | 0 | 0 | 0 | 0 | 0 | 0 | 0 | 0 | 0 | 0 | 0 | 0 | 0 | 0 | 0 | 0 | 0 | 0 | 0 | 0 | 0 | 0 | 0 | 0 | 398.12 | 398.12
13-802 | CFL Hardwired, Modular 18W | 0 | 0 | 1497.08 | 0 | 0 | 0 | 0 | 0 | 0 | 0 | 0 | 0 | 0 | 0 | 0 | 0 | 0 | 0 | 0 | 0 | 0 | 0 | 0 | 0 | 0 | 0 | 0 | 0 | 0 | 0 | 1497.08 | 1497.08
13-803 | CFL Screw-in 18W | 0 | 0 | 313.17 | 0 | 0 | 0 | 0 | 0 | 0 | 0 | 0 | 0 | 0 | 0 | 0 | 0 | 0 | 0 | 0 | 0 | 0 | 0 | 0 | 0 | 0 | 0 | 0 | 0 | 0 | 0 | 313.17 | 313.17
13-804 | High Bay T5 | 0 | 0 | 527.42 | 0 | 0 | 0 | 0 | 0 | 0 | 0 | 0 | 0 | 0 | 0 | 0 | 0 | 0 | 0 | 0 | 0 | 0 | 0 | 0 | 0 | 0 | 0 | 0 | 0 | 0 | 0 | 527.42 | 527.42
13-805 | Occupancy Sensor | 0 | 0 | 534.52 | 0 | 0 | 0 | 0 | 0 | 0 | 0 | 0 | 0 | 0 | 0 | 0 | 0 | 0 | 0 | 0 | 0 | 0 | 0 | 0 | 0 | 0 | 0 | 0 | 0 | 0 | 0 | 534.52 | 534.52
13-901 | Replace V-belts | 0 | 0 | 124 | 0 | 0 | 0 | 0 | 0 | 0 | 0 | 0 | 0 | 0 | 0 | 0 | 0 | 0 | 0 | 0 | 0 | 0 | 0 | 0 | 0 | 0 | 0 | 0 | 0 | 0 | 0 | 124 | 124
14-101 | Compressed Air-O&M | 0 | 0 | 232 | 0 | 0 | 0 | 0 | 0 | 0 | 0 | 0 | 0 | 0 | 0 | 0 | 0 | 0 | 0 | 0 | 0 | 0 | 0 | 0 | 0 | 0 | 0 | 0 | 0 | 0 | 0 | 232 | 232
14-102 | Compressed Air - Controls | 0 | 0 | 309 | 0 | 0 | 0 | 0 | 0 | 0 | 0 | 0 | 0 | 0 | 0 | 0 | 0 | 0 | 0 | 0 | 0 | 0 | 0 | 0 | 0 | 0 | 0 | 0 | 0 | 0 | 0 | 309 | 309
14-103 | Compressed Air - System Optimization | 0 | 0 | 296 | 0 | 0 | 0 | 0 | 0 | 0 | 0 | 0 | 0 | 0 | 0 | 0 | 0 | 0 | 0 | 0 | 0 | 0 | 0 | 0 | 0 | 0 | 0 | 0 | 0 | 0 | 0 | 296 | 296
14-104 | Compressed Air- Sizing | 0 | 0 | 172 | 0 | 0 | 0 | 0 | 0 | 0 | 0 | 0 | 0 | 0 | 0 | 0 | 0 | 0 | 0 | 0 | 0 | 0 | 0 | 0 | 0 | 0 | 0 | 0 | 0 | 0 | 0 | 172 | 172
14-105 | Comp Air - Replace 1-5 HP motor | 0 | 0 | 700 | 0 | 0 | 0 | 0 | 0 | 0 | 0 | 0 | 0 | 0 | 0 | 0 | 0 | 0 | 0 | 0 | 0 | 0 | 0 | 0 | 0 | 0 | 0 | 0 | 0 | 0 | 0 | 700 | 700
14-106 | Comp Air - ASD (1-5 hp) | 0 | 0 | 951 | 0 | 0 | 0 | 0 | 0 | 0 | 0 | 0 | 0 | 0 | 0 | 0 | 0 | 0 | 0 | 0 | 0 | 0 | 0 | 0 | 0 | 0 | 0 | 0 | 0 | 0 | 0 | 951 | 951
14-107 | Comp Air - Motor practices-1 (1-5 HP) | 0 | 0 | 351 | 0 | 0 | 0 | 0 | 0 | 0 | 0 | 0 | 0 | 0 | 0 | 0 | 0 | 0 | 0 | 0 | 0 | 0 | 0 | 0 | 0 | 0 | 0 | 0 | 0 | 0 | 0 | 351 | 351
14-108 | Comp Air - Replace 6-100 HP motor | 0 | 0 | 444 | 0 | 0 | 0 | 0 | 0 | 0 | 0 | 0 | 0 | 0 | 0 | 0 | 0 | 0 | 0 | 0 | 0 | 0 | 0 | 0 | 0 | 0 | 0 | 0 | 0 | 0 | 0 | 444 | 444
14-109 | Comp Air - ASD (6-100 hp) | 0 | 0 | 151 | 0 | 0 | 0 | 0 | 0 | 0 | 0 | 0 | 0 | 0 | 0 | 0 | 0 | 0 | 0 | 0 | 0 | 0 | 0 | 0 | 0 | 0 | 0 | 0 | 0 | 0 | 0 | 151 | 151
14-110 | Comp Air - Motor practices-1 (6-100 HP) | 0 | 0 | 180 | 0 | 0 | 0 | 0 | 0 | 0 | 0 | 0 | 0 | 0 | 0 | 0 | 0 | 0 | 0 | 0 | 0 | 0 | 0 | 0 | 0 | 0 | 0 | 0 | 0 | 0 | 0 | 180 | 180
14-111 | Comp Air - Replace 100+ HP motor | 0 | 0 | 219 | 0 | 0 | 0 | 0 | 0 | 0 | 0 | 0 | 0 | 0 | 0 | 0 | 0 | 0 | 0 | 0 | 0 | 0 | 0 | 0 | 0 | 0 | 0 | 0 | 0 | 0 | 0 | 219 | 219
14-112 | Comp Air - ASD (100+ hp) | 0 | 0 | 185 | 0 | 0 | 0 | 0 | 0 | 0 | 0 | 0 | 0 | 0 | 0 | 0 | 0 | 0 | 0 | 0 | 0 | 0 | 0 | 0 | 0 | 0 | 0 | 0 | 0 | 0 | 0 | 185 | 185
14-113 | Comp Air - Motor practices-1 (100+ HP) | 0 | 0 | 146 | 0 | 0 | 0 | 0 | 0 | 0 | 0 | 0 | 0 | 0 | 0 | 0 | 0 | 0 | 0 | 0 | 0 | 0 | 0 | 0 | 0 | 0 | 0 | 0 | 0 | 0 | 0 | 146 | 146
14-201 | Fans - O&M | 0 | 0 | 134 | 0 | 0 | 0 | 0 | 0 | 0 | 0 | 0 | 0 | 0 | 0 | 0 | 0 | 0 | 0 | 0 | 0 | 0 | 0 | 0 | 0 | 0 | 0 | 0 | 0 | 0 | 0 | 134 | 134
14-202 | Fans - Controls | 0 | 0 | 1123 | 0 | 0 | 0 | 0 | 0 | 0 | 0 | 0 | 0 | 0 | 0 | 0 | 0 | 0 | 0 | 0 | 0 | 0 | 0 | 0 | 0 | 0 | 0 | 0 | 0 | 0 | 0 | 1123 | 1123
14-203 | Fans - System Optimization | 0 | 0 | 773 | 0 | 0 | 0 | 0 | 0 | 0 | 0 | 0 | 0 | 0 | 0 | 0 | 0 | 0 | 0 | 0 | 0 | 0 | 0 | 0 | 0 | 0 | 0 | 0 | 0 | 0 | 0 | 773 | 773
14-204 | Fans- Improve components | 0 | 0 | 177 | 0 | 0 | 0 | 0 | 0 | 0 | 0 | 0 | 0 | 0 | 0 | 0 | 0 | 0 | 0 | 0 | 0 | 0 | 0 | 0 | 0 | 0 | 0 | 0 | 0 | 0 | 0 | 177 | 177
14-205 | Fans - Replace 1-5 HP motor | 0 | 0 | 700 | 0 | 0 | 0 | 0 | 0 | 0 | 0 | 0 | 0 | 0 | 0 | 0 | 0 | 0 | 0 | 0 | 0 | 0 | 0 | 0 | 0 | 0 | 0 | 0 | 0 | 0 | 0 | 700 | 700
14-206 | Fans - ASD (1-5 hp) | 0 | 0 | 951 | 0 | 0 | 0 | 0 | 0 | 0 | 0 | 0 | 0 | 0 | 0 | 0 | 0 | 0 | 0 | 0 | 0 | 0 | 0 | 0 | 0 | 0 | 0 | 0 | 0 | 0 | 0 | 951 | 951
14-207 | Fans - Motor practices-1 (1-5 HP) | 0 | 0 | 351 | 0 | 0 | 0 | 0 | 0 | 0 | 0 | 0 | 0 | 0 | 0 | 0 | 0 | 0 | 0 | 0 | 0 | 0 | 0 | 0 | 0 | 0 | 0 | 0 | 0 | 0 | 0 | 351 | 351
14-208 | Fans - Replace 6-100 HP motor | 0 | 0 | 444 | 0 | 0 | 0 | 0 | 0 | 0 | 0 | 0 | 0 | 0 | 0 | 0 | 0 | 0 | 0 | 0 | 0 | 0 | 0 | 0 | 0 | 0 | 0 | 0 | 0 | 0 | 0 | 444 | 444
14-209 | Fans - ASD (6-100 hp) | 0 | 0 | 151 | 0 | 0 | 0 | 0 | 0 | 0 | 0 | 0 | 0 | 0 | 0 | 0 | 0 | 0 | 0 | 0 | 0 | 0 | 0 | 0 | 0 | 0 | 0 | 0 | 0 | 0 | 0 | 151 | 151
14-210 | Fans - Motor practices-1 (6-100 HP) | 0 | 0 | 180 | 0 | 0 | 0 | 0 | 0 | 0 | 0 | 0 | 0 | 0 | 0 | 0 | 0 | 0 | 0 | 0 | 0 | 0 | 0 | 0 | 0 | 0 | 0 | 0 | 0 | 0 | 0 | 180 | 180
14-211 | Fans - Replace 100+ HP motor | 0 | 0 | 219 | 0 | 0 | 0 | 0 | 0 | 0 | 0 | 0 | 0 | 0 | 0 | 0 | 0 | 0 | 0 | 0 | 0 | 0 | 0 | 0 | 0 | 0 | 0 | 0 | 0 | 0 | 0 | 219 | 219
14-212 | Fans - ASD (100+ hp) | 0 | 0 | 185 | 0 | 0 | 0 | 0 | 0 | 0 | 0 | 0 | 0 | 0 | 0 | 0 | 0 | 0 | 0 | 0 | 0 | 0 | 0 | 0 | 0 | 0 | 0 | 0 | 0 | 0 | 0 | 185 | 185
14-213 | Fans - Motor practices-1 (100+ HP) | 0 | 0 | 146 | 0 | 0 | 0 | 0 | 0 | 0 | 0 | 0 | 0 | 0 | 0 | 0 | 0 | 0 | 0 | 0 | 0 | 0 | 0 | 0 | 0 | 0 | 0 | 0 | 0 | 0 | 0 | 146 | 146
14-301 | Pumps - O&M | 0 | 0 | 177 | 0 | 0 | 0 | 0 | 0 | 0 | 0 | 0 | 0 | 0 | 0 | 0 | 0 | 0 | 0 | 0 | 0 | 0 | 0 | 0 | 0 | 0 | 0 | 0 | 0 | 0 | 0 | 177 | 177
14-302 | Pumps - Controls | 0 | 0 | 415 | 0 | 0 | 0 | 0 | 0 | 0 | 0 | 0 | 0 | 0 | 0 | 0 | 0 | 0 | 0 | 0 | 0 | 0 | 0 | 0 | 0 | 0 | 0 | 0 | 0 | 0 | 0 | 415 | 415
14-303 | Pumps - System Optimization | 0 | 0 | 838 | 0 | 0 | 0 | 0 | 0 | 0 | 0 | 0 | 0 | 0 | 0 | 0 | 0 | 0 | 0 | 0 | 0 | 0 | 0 | 0 | 0 | 0 | 0 | 0 | 0 | 0 | 0 | 838 | 838
14-304 | Pumps - Sizing | 0 | 0 | 340 | 0 | 0 | 0 | 0 | 0 | 0 | 0 | 0 | 0 | 0 | 0 | 0 | 0 | 0 | 0 | 0 | 0 | 0 | 0 | 0 | 0 | 0 | 0 | 0 | 0 | 0 | 0 | 340 | 340
14-305 | Pumps - Replace 1-5 HP motor | 0 | 0 | 700 | 0 | 0 | 0 | 0 | 0 | 0 | 0 | 0 | 0 | 0 | 0 | 0 | 0 | 0 | 0 | 0 | 0 | 0 | 0 | 0 | 0 | 0 | 0 | 0 | 0 | 0 | 0 | 700 | 700
14-306 | Pumps - ASD (1-5 hp) | 0 | 0 | 951 | 0 | 0 | 0 | 0 | 0 | 0 | 0 | 0 | 0 | 0 | 0 | 0 | 0 | 0 | 0 | 0 | 0 | 0 | 0 | 0 | 0 | 0 | 0 | 0 | 0 | 0 | 0 | 951 | 951
14-307 | Pumps - Motor practices-1 (1-5 HP) | 0 | 0 | 351 | 0 | 0 | 0 | 0 | 0 | 0 | 0 | 0 | 0 | 0 | 0 | 0 | 0 | 0 | 0 | 0 | 0 | 0 | 0 | 0 | 0 | 0 | 0 | 0 | 0 | 0 | 0 | 351 | 351
14-308 | Pumps - Replace 6-100 HP motor | 0 | 0 | 444 | 0 | 0 | 0 | 0 | 0 | 0 | 0 | 0 | 0 | 0 | 0 | 0 | 0 | 0 | 0 | 0 | 0 | 0 | 0 | 0 | 0 | 0 | 0 | 0 | 0 | 0 | 0 | 444 | 444
14-309 | Pumps - ASD (6-100 hp) | 0 | 0 | 151 | 0 | 0 | 0 | 0 | 0 | 0 | 0 | 0 | 0 | 0 | 0 | 0 | 0 | 0 | 0 | 0 | 0 | 0 | 0 | 0 | 0 | 0 | 0 | 0 | 0 | 0 | 0 | 151 | 151
14-310 | Pumps - Motor practices-1 (6-100 HP) | 0 | 0 | 180 | 0 | 0 | 0 | 0 | 0 | 0 | 0 | 0 | 0 | 0 | 0 | 0 | 0 | 0 | 0 | 0 | 0 | 0 | 0 | 0 | 0 | 0 | 0 | 0 | 0 | 0 | 0 | 180 | 180
14-311 | Pumps - Replace 100+ HP motor | 0 | 0 | 219 | 0 | 0 | 0 | 0 | 0 | 0 | 0 | 0 | 0 | 0 | 0 | 0 | 0 | 0 | 0 | 0 | 0 | 0 | 0 | 0 | 0 | 0 | 0 | 0 | 0 | 0 | 0 | 219 | 219
14-312 | Pumps - ASD (100+ hp) | 0 | 0 | 185 | 0 | 0 | 0 | 0 | 0 | 0 | 0 | 0 | 0 | 0 | 0 | 0 | 0 | 0 | 0 | 0 | 0 | 0 | 0 | 0 | 0 | 0 | 0 | 0 | 0 | 0 | 0 | 185 | 185
14-313 | Pumps - Motor practices-1 (100+ HP) | 0 | 0 | 146 | 0 | 0 | 0 | 0 | 0 | 0 | 0 | 0 | 0 | 0 | 0 | 0 | 0 | 0 | 0 | 0 | 0 | 0 | 0 | 0 | 0 | 0 | 0 | 0 | 0 | 0 | 0 | 146 | 146
14-427 | Drives - Optimization process (M&T) | 0 | 0 | 210 | 0 | 0 | 0 | 0 | 0 | 0 | 0 | 0 | 0 | 0 | 0 | 0 | 0 | 0 | 0 | 0 | 0 | 0 | 0 | 0 | 0 | 0 | 0 | 0 | 0 | 0 | 0 | 210 | 210
14-428 | Drives - Scheduling | 0 | 0 | 231 | 0 | 0 | 0 | 0 | 0 | 0 | 0 | 0 | 0 | 0 | 0 | 0 | 0 | 0 | 0 | 0 | 0 | 0 | 0 | 0 | 0 | 0 | 0 | 0 | 0 | 0 | 0 | 231 | 231
14-429 | Machinery | 0 | 0 | 332.85 | 0 | 0 | 0 | 0 | 0 | 0 | 0 | 0 | 0 | 0 | 0 | 0 | 0 | 0 | 0 | 0 | 0 | 0 | 0 | 0 | 0 | 0 | 0 | 0 | 0 | 0 | 0 | 332.85 | 332.85
14-509 | Efficient Curing ovens | 0 | 0 | 989 | 0 | 0 | 0 | 0 | 0 | 0 | 0 | 0 | 0 | 0 | 0 | 0 | 0 | 0 | 0 | 0 | 0 | 0 | 0 | 0 | 0 | 0 | 0 | 0 | 0 | 0 | 0 | 989 | 989
14-510 | Heating - Optimization process (M&T) | 0 | 0 | 210 | 0 | 0 | 0 | 0 | 0 | 0 | 0 | 0 | 0 | 0 | 0 | 0 | 0 | 0 | 0 | 0 | 0 | 0 | 0 | 0 | 0 | 0 | 0 | 0 | 0 | 0 | 0 | 210 | 210
14-603 | New transformers welding | 0 | 0 | 664 | 0 | 0 | 0 | 0 | 0 | 0 | 0 | 0 | 0 | 0 | 0 | 0 | 0 | 0 | 0 | 0 | 0 | 0 | 0 | 0 | 0 | 0 | 0 | 0 | 0 | 0 | 0 | 664 | 664
14-701 | Centrifugal Chiller, 0.51 kW/ton, 500 tons | 0 | 0 | 282.08 | 0 | 0 | 0 | 0 | 0 | 0 | 0 | 0 | 0 | 0 | 0 | 0 | 0 | 0 | 0 | 0 | 0 | 0 | 0 | 0 | 0 | 0 | 0 | 0 | 0 | 0 | 0 | 282.08 | 282.08
14-702 | High Efficiency Chiller Motors | 0 | 0 | 211.59 | 0 | 0 | 0 | 0 | 0 | 0 | 0 | 0 | 0 | 0 | 0 | 0 | 0 | 0 | 0 | 0 | 0 | 0 | 0 | 0 | 0 | 0 | 0 | 0 | 0 | 0 | 0 | 211.59 | 211.59
14-703 | EMS - Chiller | 0 | 0 | 395.71 | 0 | 0 | 0 | 0 | 0 | 0 | 0 | 0 | 0 | 0 | 0 | 0 | 0 | 0 | 0 | 0 | 0 | 0 | 0 | 0 | 0 | 0 | 0 | 0 | 0 | 0 | 0 | 395.71 | 395.71
14-704 | Chiller Tune Up/Diagnostics | 0 | 0 | 364.68 | 0 | 0 | 0 | 0 | 0 | 0 | 0 | 0 | 0 | 0 | 0 | 0 | 0 | 0 | 0 | 0 | 0 | 0 | 0 | 0 | 0 | 0 | 0 | 0 | 0 | 0 | 0 | 364.68 | 364.68
14-705 | VSD for Chiller Pumps and Towers | 0 | 0 | 313.9 | 0 | 0 | 0 | 0 | 0 | 0 | 0 | 0 | 0 | 0 | 0 | 0 | 0 | 0 | 0 | 0 | 0 | 0 | 0 | 0 | 0 | 0 | 0 | 0 | 0 | 0 | 0 | 313.9 | 313.9
14-706 | EMS Optimization - Chiller | 0 | 0 | 195.5 | 0 | 0 | 0 | 0 | 0 | 0 | 0 | 0 | 0 | 0 | 0 | 0 | 0 | 0 | 0 | 0 | 0 | 0 | 0 | 0 | 0 | 0 | 0 | 0 | 0 | 0 | 0 | 195.5 | 195.5
14-707 | Aerosole Duct Sealing - Chiller | 0 | 0 | 212.18 | 0 | 0 | 0 | 0 | 0 | 0 | 0 | 0 | 0 | 0 | 0 | 0 | 0 | 0 | 0 | 0 | 0 | 0 | 0 | 0 | 0 | 0 | 0 | 0 | 0 | 0 | 0 | 212.18 | 212.18
14-708 | Duct/Pipe Insulation - Chiller | 0 | 0 | 7556.12 | 0 | 0 | 0 | 0 | 0 | 0 | 0 | 0 | 0 | 0 | 0 | 0 | 0 | 0 | 0 | 0 | 0 | 0 | 0 | 0 | 0 | 0 | 0 | 0 | 0 | 0 | 0 | 7556.12 | 7556.12
14-709 | Window Film (Standard) - Chiller | 0 | 0 | 438.33 | 0 | 0 | 0 | 0 | 0 | 0 | 0 | 0 | 0 | 0 | 0 | 0 | 0 | 0 | 0 | 0 | 0 | 0 | 0 | 0 | 0 | 0 | 0 | 0 | 0 | 0 | 0 | 438.33 | 438.33
14-710 | Roof Insulation - Chiller | 0 | 0 | 479.72 | 0 | 0 | 0 | 0 | 0 | 0 | 0 | 0 | 0 | 0 | 0 | 0 | 0 | 0 | 0 | 0 | 0 | 0 | 0 | 0 | 0 | 0 | 0 | 0 | 0 | 0 | 0 | 479.72 | 479.72
14-711 | Cool Roof - Chiller | 0 | 0 | 3347.02 | 0 | 0 | 0 | 0 | 0 | 0 | 0 | 0 | 0 | 0 | 0 | 0 | 0 | 0 | 0 | 0 | 0 | 0 | 0 | 0 | 0 | 0 | 0 | 0 | 0 | 0 | 0 | 3347.02 | 3347.02
14-721 | DX Packaged System, EER=10.9, 10 tons | 0 | 0 | 469.13 | 0 | 0 | 0 | 0 | 0 | 0 | 0 | 0 | 0 | 0 | 0 | 0 | 0 | 0 | 0 | 0 | 0 | 0 | 0 | 0 | 0 | 0 | 0 | 0 | 0 | 0 | 0 | 469.13 | 469.13
14-722 | Hybrid Dessicant-DX System (Trane CDQ) | 0 | 0 | 1416.46 | 0 | 0 | 0 | 0 | 0 | 0 | 0 | 0 | 0 | 0 | 0 | 0 | 0 | 0 | 0 | 0 | 0 | 0 | 0 | 0 | 0 | 0 | 0 | 0 | 0 | 0 | 0 | 1416.46 | 1416.46
14-723 | Geothermal Heat Pump, EER=13, 10 tons | 0 | 0 | 3229.64 | 0 | 0 | 0 | 0 | 0 | 0 | 0 | 0 | 0 | 0 | 0 | 0 | 0 | 0 | 0 | 0 | 0 | 0 | 0 | 0 | 0 | 0 | 0 | 0 | 0 | 0 | 0 | 3229.64 | 3229.64
14-724 | DX Tune Up/ Advanced Diagnostics | 0 | 0 | 297.29 | 0 | 0 | 0 | 0 | 0 | 0 | 0 | 0 | 0 | 0 | 0 | 0 | 0 | 0 | 0 | 0 | 0 | 0 | 0 | 0 | 0 | 0 | 0 | 0 | 0 | 0 | 0 | 297.29 | 297.29
14-725 | DX Coil Cleaning | 0 | 0 | 148.95 | 0 | 0 | 0 | 0 | 0 | 0 | 0 | 0 | 0 | 0 | 0 | 0 | 0 | 0 | 0 | 0 | 0 | 0 | 0 | 0 | 0 | 0 | 0 | 0 | 0 | 0 | 0 | 148.95 | 148.95
14-726 | Optimize Controls | 0 | 0 | 178.77 | 0 | 0 | 0 | 0 | 0 | 0 | 0 | 0 | 0 | 0 | 0 | 0 | 0 | 0 | 0 | 0 | 0 | 0 | 0 | 0 | 0 | 0 | 0 | 0 | 0 | 0 | 0 | 178.77 | 178.77
14-727 | Aerosole Duct Sealing | 0 | 0 | 174.45 | 0 | 0 | 0 | 0 | 0 | 0 | 0 | 0 | 0 | 0 | 0 | 0 | 0 | 0 | 0 | 0 | 0 | 0 | 0 | 0 | 0 | 0 | 0 | 0 | 0 | 0 | 0 | 174.45 | 174.45
14-728 | Duct/Pipe Insulation | 0 | 0 | 4411.34 | 0 | 0 | 0 | 0 | 0 | 0 | 0 | 0 | 0 | 0 | 0 | 0 | 0 | 0 | 0 | 0 | 0 | 0 | 0 | 0 | 0 | 0 | 0 | 0 | 0 | 0 | 0 | 4411.34 | 4411.34
14-729 | Window Film (Standard) | 0 | 0 | 313.99 | 0 | 0 | 0 | 0 | 0 | 0 | 0 | 0 | 0 | 0 | 0 | 0 | 0 | 0 | 0 | 0 | 0 | 0 | 0 | 0 | 0 | 0 | 0 | 0 | 0 | 0 | 0 | 313.99 | 313.99
14-730 | Roof Insulation | 0 | 0 | 328.8 | 0 | 0 | 0 | 0 | 0 | 0 | 0 | 0 | 0 | 0 | 0 | 0 | 0 | 0 | 0 | 0 | 0 | 0 | 0 | 0 | 0 | 0 | 0 | 0 | 0 | 0 | 0 | 328.8 | 328.8
14-731 | Cool Roof - DX | 0 | 0 | 1983.01 | 0 | 0 | 0 | 0 | 0 | 0 | 0 | 0 | 0 | 0 | 0 | 0 | 0 | 0 | 0 | 0 | 0 | 0 | 0 | 0 | 0 | 0 | 0 | 0 | 0 | 0 | 0 | 1983.01 | 1983.01
14-801 | Premium T8, Elecctronic Ballast | 0 | 0 | 398.12 | 0 | 0 | 0 | 0 | 0 | 0 | 0 | 0 | 0 | 0 | 0 | 0 | 0 | 0 | 0 | 0 | 0 | 0 | 0 | 0 | 0 | 0 | 0 | 0 | 0 | 0 | 0 | 398.12 | 398.12
14-802 | CFL Hardwired, Modular 18W | 0 | 0 | 1497.08 | 0 | 0 | 0 | 0 | 0 | 0 | 0 | 0 | 0 | 0 | 0 | 0 | 0 | 0 | 0 | 0 | 0 | 0 | 0 | 0 | 0 | 0 | 0 | 0 | 0 | 0 | 0 | 1497.08 | 1497.08
14-803 | CFL Screw-in 18W | 0 | 0 | 313.17 | 0 | 0 | 0 | 0 | 0 | 0 | 0 | 0 | 0 | 0 | 0 | 0 | 0 | 0 | 0 | 0 | 0 | 0 | 0 | 0 | 0 | 0 | 0 | 0 | 0 | 0 | 0 | 313.17 | 313.17
14-804 | High Bay T5 | 0 | 0 | 527.42 | 0 | 0 | 0 | 0 | 0 | 0 | 0 | 0 | 0 | 0 | 0 | 0 | 0 | 0 | 0 | 0 | 0 | 0 | 0 | 0 | 0 | 0 | 0 | 0 | 0 | 0 | 0 | 527.42 | 527.42
14-805 | Occupancy Sensor | 0 | 0 | 534.52 | 0 | 0 | 0 | 0 | 0 | 0 | 0 | 0 | 0 | 0 | 0 | 0 | 0 | 0 | 0 | 0 | 0 | 0 | 0 | 0 | 0 | 0 | 0 | 0 | 0 | 0 | 0 | 534.52 | 534.52
14-901 | Replace V-belts | 0 | 0 | 124 | 0 | 0 | 0 | 0 | 0 | 0 | 0 | 0 | 0 | 0 | 0 | 0 | 0 | 0 | 0 | 0 | 0 | 0 | 0 | 0 | 0 | 0 | 0 | 0 | 0 | 0 | 0 | 124 | 124
15-101 | Compressed Air-O&M | 0 | 0 | 232 | 0 | 0 | 0 | 0 | 0 | 0 | 0 | 0 | 0 | 0 | 0 | 0 | 0 | 0 | 0 | 0 | 0 | 0 | 0 | 0 | 0 | 0 | 0 | 0 | 0 | 0 | 0 | 232 | 232
15-102 | Compressed Air - Controls | 0 | 0 | 309 | 0 | 0 | 0 | 0 | 0 | 0 | 0 | 0 | 0 | 0 | 0 | 0 | 0 | 0 | 0 | 0 | 0 | 0 | 0 | 0 | 0 | 0 | 0 | 0 | 0 | 0 | 0 | 309 | 309
15-103 | Compressed Air - System Optimization | 0 | 0 | 296 | 0 | 0 | 0 | 0 | 0 | 0 | 0 | 0 | 0 | 0 | 0 | 0 | 0 | 0 | 0 | 0 | 0 | 0 | 0 | 0 | 0 | 0 | 0 | 0 | 0 | 0 | 0 | 296 | 296
15-104 | Compressed Air- Sizing | 0 | 0 | 172 | 0 | 0 | 0 | 0 | 0 | 0 | 0 | 0 | 0 | 0 | 0 | 0 | 0 | 0 | 0 | 0 | 0 | 0 | 0 | 0 | 0 | 0 | 0 | 0 | 0 | 0 | 0 | 172 | 172
15-105 | Comp Air - Replace 1-5 HP motor | 0 | 0 | 700 | 0 | 0 | 0 | 0 | 0 | 0 | 0 | 0 | 0 | 0 | 0 | 0 | 0 | 0 | 0 | 0 | 0 | 0 | 0 | 0 | 0 | 0 | 0 | 0 | 0 | 0 | 0 | 700 | 700
15-106 | Comp Air - ASD (1-5 hp) | 0 | 0 | 951 | 0 | 0 | 0 | 0 | 0 | 0 | 0 | 0 | 0 | 0 | 0 | 0 | 0 | 0 | 0 | 0 | 0 | 0 | 0 | 0 | 0 | 0 | 0 | 0 | 0 | 0 | 0 | 951 | 951
15-107 | Comp Air - Motor practices-1 (1-5 HP) | 0 | 0 | 351 | 0 | 0 | 0 | 0 | 0 | 0 | 0 | 0 | 0 | 0 | 0 | 0 | 0 | 0 | 0 | 0 | 0 | 0 | 0 | 0 | 0 | 0 | 0 | 0 | 0 | 0 | 0 | 351 | 351
15-108 | Comp Air - Replace 6-100 HP motor | 0 | 0 | 444 | 0 | 0 | 0 | 0 | 0 | 0 | 0 | 0 | 0 | 0 | 0 | 0 | 0 | 0 | 0 | 0 | 0 | 0 | 0 | 0 | 0 | 0 | 0 | 0 | 0 | 0 | 0 | 444 | 444
15-109 | Comp Air - ASD (6-100 hp) | 0 | 0 | 151 | 0 | 0 | 0 | 0 | 0 | 0 | 0 | 0 | 0 | 0 | 0 | 0 | 0 | 0 | 0 | 0 | 0 | 0 | 0 | 0 | 0 | 0 | 0 | 0 | 0 | 0 | 0 | 151 | 151
15-110 | Comp Air - Motor practices-1 (6-100 HP) | 0 | 0 | 180 | 0 | 0 | 0 | 0 | 0 | 0 | 0 | 0 | 0 | 0 | 0 | 0 | 0 | 0 | 0 | 0 | 0 | 0 | 0 | 0 | 0 | 0 | 0 | 0 | 0 | 0 | 0 | 180 | 180
15-111 | Comp Air - Replace 100+ HP motor | 0 | 0 | 219 | 0 | 0 | 0 | 0 | 0 | 0 | 0 | 0 | 0 | 0 | 0 | 0 | 0 | 0 | 0 | 0 | 0 | 0 | 0 | 0 | 0 | 0 | 0 | 0 | 0 | 0 | 0 | 219 | 219
15-112 | Comp Air - ASD (100+ hp) | 0 | 0 | 185 | 0 | 0 | 0 | 0 | 0 | 0 | 0 | 0 | 0 | 0 | 0 | 0 | 0 | 0 | 0 | 0 | 0 | 0 | 0 | 0 | 0 | 0 | 0 | 0 | 0 | 0 | 0 | 185 | 185
15-113 | Comp Air - Motor practices-1 (100+ HP) | 0 | 0 | 146 | 0 | 0 | 0 | 0 | 0 | 0 | 0 | 0 | 0 | 0 | 0 | 0 | 0 | 0 | 0 | 0 | 0 | 0 | 0 | 0 | 0 | 0 | 0 | 0 | 0 | 0 | 0 | 146 | 146
15-201 | Fans - O&M | 0 | 0 | 134 | 0 | 0 | 0 | 0 | 0 | 0 | 0 | 0 | 0 | 0 | 0 | 0 | 0 | 0 | 0 | 0 | 0 | 0 | 0 | 0 | 0 | 0 | 0 | 0 | 0 | 0 | 0 | 134 | 134
15-202 | Fans - Controls | 0 | 0 | 1123 | 0 | 0 | 0 | 0 | 0 | 0 | 0 | 0 | 0 | 0 | 0 | 0 | 0 | 0 | 0 | 0 | 0 | 0 | 0 | 0 | 0 | 0 | 0 | 0 | 0 | 0 | 0 | 1123 | 1123
15-203 | Fans - System Optimization | 0 | 0 | 773 | 0 | 0 | 0 | 0 | 0 | 0 | 0 | 0 | 0 | 0 | 0 | 0 | 0 | 0 | 0 | 0 | 0 | 0 | 0 | 0 | 0 | 0 | 0 | 0 | 0 | 0 | 0 | 773 | 773
15-204 | Fans- Improve components | 0 | 0 | 177 | 0 | 0 | 0 | 0 | 0 | 0 | 0 | 0 | 0 | 0 | 0 | 0 | 0 | 0 | 0 | 0 | 0 | 0 | 0 | 0 | 0 | 0 | 0 | 0 | 0 | 0 | 0 | 177 | 177
15-205 | Fans - Replace 1-5 HP motor | 0 | 0 | 700 | 0 | 0 | 0 | 0 | 0 | 0 | 0 | 0 | 0 | 0 | 0 | 0 | 0 | 0 | 0 | 0 | 0 | 0 | 0 | 0 | 0 | 0 | 0 | 0 | 0 | 0 | 0 | 700 | 700
15-206 | Fans - ASD (1-5 hp) | 0 | 0 | 951 | 0 | 0 | 0 | 0 | 0 | 0 | 0 | 0 | 0 | 0 | 0 | 0 | 0 | 0 | 0 | 0 | 0 | 0 | 0 | 0 | 0 | 0 | 0 | 0 | 0 | 0 | 0 | 951 | 951
15-207 | Fans - Motor practices-1 (1-5 HP) | 0 | 0 | 351 | 0 | 0 | 0 | 0 | 0 | 0 | 0 | 0 | 0 | 0 | 0 | 0 | 0 | 0 | 0 | 0 | 0 | 0 | 0 | 0 | 0 | 0 | 0 | 0 | 0 | 0 | 0 | 351 | 351
15-208 | Fans - Replace 6-100 HP motor | 0 | 0 | 444 | 0 | 0 | 0 | 0 | 0 | 0 | 0 | 0 | 0 | 0 | 0 | 0 | 0 | 0 | 0 | 0 | 0 | 0 | 0 | 0 | 0 | 0 | 0 | 0 | 0 | 0 | 0 | 444 | 444
15-209 | Fans - ASD (6-100 hp) | 0 | 0 | 151 | 0 | 0 | 0 | 0 | 0 | 0 | 0 | 0 | 0 | 0 | 0 | 0 | 0 | 0 | 0 | 0 | 0 | 0 | 0 | 0 | 0 | 0 | 0 | 0 | 0 | 0 | 0 | 151 | 151
15-210 | Fans - Motor practices-1 (6-100 HP) | 0 | 0 | 180 | 0 | 0 | 0 | 0 | 0 | 0 | 0 | 0 | 0 | 0 | 0 | 0 | 0 | 0 | 0 | 0 | 0 | 0 | 0 | 0 | 0 | 0 | 0 | 0 | 0 | 0 | 0 | 180 | 180
15-211 | Fans - Replace 100+ HP motor | 0 | 0 | 219 | 0 | 0 | 0 | 0 | 0 | 0 | 0 | 0 | 0 | 0 | 0 | 0 | 0 | 0 | 0 | 0 | 0 | 0 | 0 | 0 | 0 | 0 | 0 | 0 | 0 | 0 | 0 | 219 | 219
15-212 | Fans - ASD (100+ hp) | 0 | 0 | 185 | 0 | 0 | 0 | 0 | 0 | 0 | 0 | 0 | 0 | 0 | 0 | 0 | 0 | 0 | 0 | 0 | 0 | 0 | 0 | 0 | 0 | 0 | 0 | 0 | 0 | 0 | 0 | 185 | 185
15-213 | Fans - Motor practices-1 (100+ HP) | 0 | 0 | 146 | 0 | 0 | 0 | 0 | 0 | 0 | 0 | 0 | 0 | 0 | 0 | 0 | 0 | 0 | 0 | 0 | 0 | 0 | 0 | 0 | 0 | 0 | 0 | 0 | 0 | 0 | 0 | 146 | 146
15-301 | Pumps - O&M | 0 | 0 | 177 | 0 | 0 | 0 | 0 | 0 | 0 | 0 | 0 | 0 | 0 | 0 | 0 | 0 | 0 | 0 | 0 | 0 | 0 | 0 | 0 | 0 | 0 | 0 | 0 | 0 | 0 | 0 | 177 | 177
15-302 | Pumps - Controls | 0 | 0 | 415 | 0 | 0 | 0 | 0 | 0 | 0 | 0 | 0 | 0 | 0 | 0 | 0 | 0 | 0 | 0 | 0 | 0 | 0 | 0 | 0 | 0 | 0 | 0 | 0 | 0 | 0 | 0 | 415 | 415
15-303 | Pumps - System Optimization | 0 | 0 | 838 | 0 | 0 | 0 | 0 | 0 | 0 | 0 | 0 | 0 | 0 | 0 | 0 | 0 | 0 | 0 | 0 | 0 | 0 | 0 | 0 | 0 | 0 | 0 | 0 | 0 | 0 | 0 | 838 | 838
15-304 | Pumps - Sizing | 0 | 0 | 340 | 0 | 0 | 0 | 0 | 0 | 0 | 0 | 0 | 0 | 0 | 0 | 0 | 0 | 0 | 0 | 0 | 0 | 0 | 0 | 0 | 0 | 0 | 0 | 0 | 0 | 0 | 0 | 340 | 340
15-305 | Pumps - Replace 1-5 HP motor | 0 | 0 | 700 | 0 | 0 | 0 | 0 | 0 | 0 | 0 | 0 | 0 | 0 | 0 | 0 | 0 | 0 | 0 | 0 | 0 | 0 | 0 | 0 | 0 | 0 | 0 | 0 | 0 | 0 | 0 | 700 | 700
15-306 | Pumps - ASD (1-5 hp) | 0 | 0 | 951 | 0 | 0 | 0 | 0 | 0 | 0 | 0 | 0 | 0 | 0 | 0 | 0 | 0 | 0 | 0 | 0 | 0 | 0 | 0 | 0 | 0 | 0 | 0 | 0 | 0 | 0 | 0 | 951 | 951
15-307 | Pumps - Motor practices-1 (1-5 HP) | 0 | 0 | 351 | 0 | 0 | 0 | 0 | 0 | 0 | 0 | 0 | 0 | 0 | 0 | 0 | 0 | 0 | 0 | 0 | 0 | 0 | 0 | 0 | 0 | 0 | 0 | 0 | 0 | 0 | 0 | 351 | 351
15-308 | Pumps - Replace 6-100 HP motor | 0 | 0 | 444 | 0 | 0 | 0 | 0 | 0 | 0 | 0 | 0 | 0 | 0 | 0 | 0 | 0 | 0 | 0 | 0 | 0 | 0 | 0 | 0 | 0 | 0 | 0 | 0 | 0 | 0 | 0 | 444 | 444
15-309 | Pumps - ASD (6-100 hp) | 0 | 0 | 151 | 0 | 0 | 0 | 0 | 0 | 0 | 0 | 0 | 0 | 0 | 0 | 0 | 0 | 0 | 0 | 0 | 0 | 0 | 0 | 0 | 0 | 0 | 0 | 0 | 0 | 0 | 0 | 151 | 151
15-310 | Pumps - Motor practices-1 (6-100 HP) | 0 | 0 | 180 | 0 | 0 | 0 | 0 | 0 | 0 | 0 | 0 | 0 | 0 | 0 | 0 | 0 | 0 | 0 | 0 | 0 | 0 | 0 | 0 | 0 | 0 | 0 | 0 | 0 | 0 | 0 | 180 | 180
15-311 | Pumps - Replace 100+ HP motor | 0 | 0 | 219 | 0 | 0 | 0 | 0 | 0 | 0 | 0 | 0 | 0 | 0 | 0 | 0 | 0 | 0 | 0 | 0 | 0 | 0 | 0 | 0 | 0 | 0 | 0 | 0 | 0 | 0 | 0 | 219 | 219
15-312 | Pumps - ASD (100+ hp) | 0 | 0 | 185 | 0 | 0 | 0 | 0 | 0 | 0 | 0 | 0 | 0 | 0 | 0 | 0 | 0 | 0 | 0 | 0 | 0 | 0 | 0 | 0 | 0 | 0 | 0 | 0 | 0 | 0 | 0 | 185 | 185
15-313 | Pumps - Motor practices-1 (100+ HP) | 0 | 0 | 146 | 0 | 0 | 0 | 0 | 0 | 0 | 0 | 0 | 0 | 0 | 0 | 0 | 0 | 0 | 0 | 0 | 0 | 0 | 0 | 0 | 0 | 0 | 0 | 0 | 0 | 0 | 0 | 146 | 146
15-427 | Drives - Optimization process (M&T) | 0 | 0 | 210 | 0 | 0 | 0 | 0 | 0 | 0 | 0 | 0 | 0 | 0 | 0 | 0 | 0 | 0 | 0 | 0 | 0 | 0 | 0 | 0 | 0 | 0 | 0 | 0 | 0 | 0 | 0 | 210 | 210
15-428 | Drives - Scheduling | 0 | 0 | 231 | 0 | 0 | 0 | 0 | 0 | 0 | 0 | 0 | 0 | 0 | 0 | 0 | 0 | 0 | 0 | 0 | 0 | 0 | 0 | 0 | 0 | 0 | 0 | 0 | 0 | 0 | 0 | 231 | 231
15-429 | Machinery | 0 | 0 | 259 | 0 | 0 | 0 | 0 | 0 | 0 | 0 | 0 | 0 | 0 | 0 | 0 | 0 | 0 | 0 | 0 | 0 | 0 | 0 | 0 | 0 | 0 | 0 | 0 | 0 | 0 | 0 | 259 | 259
15-509 | Efficient Curing ovens | 0 | 0 | 989 | 0 | 0 | 0 | 0 | 0 | 0 | 0 | 0 | 0 | 0 | 0 | 0 | 0 | 0 | 0 | 0 | 0 | 0 | 0 | 0 | 0 | 0 | 0 | 0 | 0 | 0 | 0 | 989 | 989
15-603 | New transformers welding | 0 | 0 | 664 | 0 | 0 | 0 | 0 | 0 | 0 | 0 | 0 | 0 | 0 | 0 | 0 | 0 | 0 | 0 | 0 | 0 | 0 | 0 | 0 | 0 | 0 | 0 | 0 | 0 | 0 | 0 | 664 | 664
15-701 | Centrifugal Chiller, 0.51 kW/ton, 500 tons | 0 | 0 | 282.08 | 0 | 0 | 0 | 0 | 0 | 0 | 0 | 0 | 0 | 0 | 0 | 0 | 0 | 0 | 0 | 0 | 0 | 0 | 0 | 0 | 0 | 0 | 0 | 0 | 0 | 0 | 0 | 282.08 | 282.08
15-702 | High Efficiency Chiller Motors | 0 | 0 | 211.59 | 0 | 0 | 0 | 0 | 0 | 0 | 0 | 0 | 0 | 0 | 0 | 0 | 0 | 0 | 0 | 0 | 0 | 0 | 0 | 0 | 0 | 0 | 0 | 0 | 0 | 0 | 0 | 211.59 | 211.59
15-703 | EMS - Chiller | 0 | 0 | 395.71 | 0 | 0 | 0 | 0 | 0 | 0 | 0 | 0 | 0 | 0 | 0 | 0 | 0 | 0 | 0 | 0 | 0 | 0 | 0 | 0 | 0 | 0 | 0 | 0 | 0 | 0 | 0 | 395.71 | 395.71
15-704 | Chiller Tune Up/Diagnostics | 0 | 0 | 364.68 | 0 | 0 | 0 | 0 | 0 | 0 | 0 | 0 | 0 | 0 | 0 | 0 | 0 | 0 | 0 | 0 | 0 | 0 | 0 | 0 | 0 | 0 | 0 | 0 | 0 | 0 | 0 | 364.68 | 364.68
15-705 | VSD for Chiller Pumps and Towers | 0 | 0 | 313.9 | 0 | 0 | 0 | 0 | 0 | 0 | 0 | 0 | 0 | 0 | 0 | 0 | 0 | 0 | 0 | 0 | 0 | 0 | 0 | 0 | 0 | 0 | 0 | 0 | 0 | 0 | 0 | 313.9 | 313.9
15-706 | EMS Optimization - Chiller | 0 | 0 | 195.5 | 0 | 0 | 0 | 0 | 0 | 0 | 0 | 0 | 0 | 0 | 0 | 0 | 0 | 0 | 0 | 0 | 0 | 0 | 0 | 0 | 0 | 0 | 0 | 0 | 0 | 0 | 0 | 195.5 | 195.5
15-707 | Aerosole Duct Sealing - Chiller | 0 | 0 | 212.18 | 0 | 0 | 0 | 0 | 0 | 0 | 0 | 0 | 0 | 0 | 0 | 0 | 0 | 0 | 0 | 0 | 0 | 0 | 0 | 0 | 0 | 0 | 0 | 0 | 0 | 0 | 0 | 212.18 | 212.18
15-708 | Duct/Pipe Insulation - Chiller | 0 | 0 | 7556.12 | 0 | 0 | 0 | 0 | 0 | 0 | 0 | 0 | 0 | 0 | 0 | 0 | 0 | 0 | 0 | 0 | 0 | 0 | 0 | 0 | 0 | 0 | 0 | 0 | 0 | 0 | 0 | 7556.12 | 7556.12
15-709 | Window Film (Standard) - Chiller | 0 | 0 | 438.33 | 0 | 0 | 0 | 0 | 0 | 0 | 0 | 0 | 0 | 0 | 0 | 0 | 0 | 0 | 0 | 0 | 0 | 0 | 0 | 0 | 0 | 0 | 0 | 0 | 0 | 0 | 0 | 438.33 | 438.33
15-710 | Roof Insulation - Chiller | 0 | 0 | 479.72 | 0 | 0 | 0 | 0 | 0 | 0 | 0 | 0 | 0 | 0 | 0 | 0 | 0 | 0 | 0 | 0 | 0 | 0 | 0 | 0 | 0 | 0 | 0 | 0 | 0 | 0 | 0 | 479.72 | 479.72
15-711 | Cool Roof - Chiller | 0 | 0 | 3347.02 | 0 | 0 | 0 | 0 | 0 | 0 | 0 | 0 | 0 | 0 | 0 | 0 | 0 | 0 | 0 | 0 | 0 | 0 | 0 | 0 | 0 | 0 | 0 | 0 | 0 | 0 | 0 | 3347.02 | 3347.02
15-721 | DX Packaged System, EER=10.9, 10 tons | 0 | 0 | 469.13 | 0 | 0 | 0 | 0 | 0 | 0 | 0 | 0 | 0 | 0 | 0 | 0 | 0 | 0 | 0 | 0 | 0 | 0 | 0 | 0 | 0 | 0 | 0 | 0 | 0 | 0 | 0 | 469.13 | 469.13
15-722 | Hybrid Dessicant-DX System (Trane CDQ) | 0 | 0 | 1416.46 | 0 | 0 | 0 | 0 | 0 | 0 | 0 | 0 | 0 | 0 | 0 | 0 | 0 | 0 | 0 | 0 | 0 | 0 | 0 | 0 | 0 | 0 | 0 | 0 | 0 | 0 | 0 | 1416.46 | 1416.46
15-723 | Geothermal Heat Pump, EER=13, 10 tons | 0 | 0 | 3229.64 | 0 | 0 | 0 | 0 | 0 | 0 | 0 | 0 | 0 | 0 | 0 | 0 | 0 | 0 | 0 | 0 | 0 | 0 | 0 | 0 | 0 | 0 | 0 | 0 | 0 | 0 | 0 | 3229.64 | 3229.64
15-724 | DX Tune Up/ Advanced Diagnostics | 0 | 0 | 297.29 | 0 | 0 | 0 | 0 | 0 | 0 | 0 | 0 | 0 | 0 | 0 | 0 | 0 | 0 | 0 | 0 | 0 | 0 | 0 | 0 | 0 | 0 | 0 | 0 | 0 | 0 | 0 | 297.29 | 297.29
15-725 | DX Coil Cleaning | 0 | 0 | 148.95 | 0 | 0 | 0 | 0 | 0 | 0 | 0 | 0 | 0 | 0 | 0 | 0 | 0 | 0 | 0 | 0 | 0 | 0 | 0 | 0 | 0 | 0 | 0 | 0 | 0 | 0 | 0 | 148.95 | 148.95
15-726 | Optimize Controls | 0 | 0 | 178.77 | 0 | 0 | 0 | 0 | 0 | 0 | 0 | 0 | 0 | 0 | 0 | 0 | 0 | 0 | 0 | 0 | 0 | 0 | 0 | 0 | 0 | 0 | 0 | 0 | 0 | 0 | 0 | 178.77 | 178.77
15-727 | Aerosole Duct Sealing | 0 | 0 | 174.45 | 0 | 0 | 0 | 0 | 0 | 0 | 0 | 0 | 0 | 0 | 0 | 0 | 0 | 0 | 0 | 0 | 0 | 0 | 0 | 0 | 0 | 0 | 0 | 0 | 0 | 0 | 0 | 174.45 | 174.45
15-728 | Duct/Pipe Insulation | 0 | 0 | 4411.34 | 0 | 0 | 0 | 0 | 0 | 0 | 0 | 0 | 0 | 0 | 0 | 0 | 0 | 0 | 0 | 0 | 0 | 0 | 0 | 0 | 0 | 0 | 0 | 0 | 0 | 0 | 0 | 4411.34 | 4411.34
15-729 | Window Film (Standard) | 0 | 0 | 313.99 | 0 | 0 | 0 | 0 | 0 | 0 | 0 | 0 | 0 | 0 | 0 | 0 | 0 | 0 | 0 | 0 | 0 | 0 | 0 | 0 | 0 | 0 | 0 | 0 | 0 | 0 | 0 | 313.99 | 313.99
15-730 | Roof Insulation | 0 | 0 | 328.8 | 0 | 0 | 0 | 0 | 0 | 0 | 0 | 0 | 0 | 0 | 0 | 0 | 0 | 0 | 0 | 0 | 0 | 0 | 0 | 0 | 0 | 0 | 0 | 0 | 0 | 0 | 0 | 328.8 | 328.8
15-731 | Cool Roof - DX | 0 | 0 | 1983.01 | 0 | 0 | 0 | 0 | 0 | 0 | 0 | 0 | 0 | 0 | 0 | 0 | 0 | 0 | 0 | 0 | 0 | 0 | 0 | 0 | 0 | 0 | 0 | 0 | 0 | 0 | 0 | 1983.01 | 1983.01
15-801 | Premium T8, Elecctronic Ballast | 0 | 0 | 398.12 | 0 | 0 | 0 | 0 | 0 | 0 | 0 | 0 | 0 | 0 | 0 | 0 | 0 | 0 | 0 | 0 | 0 | 0 | 0 | 0 | 0 | 0 | 0 | 0 | 0 | 0 | 0 | 398.12 | 398.12
15-802 | CFL Hardwired, Modular 18W | 0 | 0 | 1497.08 | 0 | 0 | 0 | 0 | 0 | 0 | 0 | 0 | 0 | 0 | 0 | 0 | 0 | 0 | 0 | 0 | 0 | 0 | 0 | 0 | 0 | 0 | 0 | 0 | 0 | 0 | 0 | 1497.08 | 1497.08
15-803 | CFL Screw-in 18W | 0 | 0 | 313.17 | 0 | 0 | 0 | 0 | 0 | 0 | 0 | 0 | 0 | 0 | 0 | 0 | 0 | 0 | 0 | 0 | 0 | 0 | 0 | 0 | 0 | 0 | 0 | 0 | 0 | 0 | 0 | 313.17 | 313.17
15-804 | High Bay T5 | 0 | 0 | 527.42 | 0 | 0 | 0 | 0 | 0 | 0 | 0 | 0 | 0 | 0 | 0 | 0 | 0 | 0 | 0 | 0 | 0 | 0 | 0 | 0 | 0 | 0 | 0 | 0 | 0 | 0 | 0 | 527.42 | 527.42
15-805 | Occupancy Sensor | 0 | 0 | 534.52 | 0 | 0 | 0 | 0 | 0 | 0 | 0 | 0 | 0 | 0 | 0 | 0 | 0 | 0 | 0 | 0 | 0 | 0 | 0 | 0 | 0 | 0 | 0 | 0 | 0 | 0 | 0 | 534.52 | 534.52
15-901 | Replace V-belts | 0 | 0 | 124 | 0 | 0 | 0 | 0 | 0 | 0 | 0 | 0 | 0 | 0 | 0 | 0 | 0 | 0 | 0 | 0 | 0 | 0 | 0 | 0 | 0 | 0 | 0 | 0 | 0 | 0 | 0 | 124 | 124
16-101 | Compressed Air-O&M | 0 | 0 | 232 | 0 | 0 | 0 | 0 | 0 | 0 | 0 | 0 | 0 | 0 | 0 | 0 | 0 | 0 | 0 | 0 | 0 | 0 | 0 | 0 | 0 | 0 | 0 | 0 | 0 | 0 | 0 | 232 | 232
16-102 | Compressed Air - Controls | 0 | 0 | 309 | 0 | 0 | 0 | 0 | 0 | 0 | 0 | 0 | 0 | 0 | 0 | 0 | 0 | 0 | 0 | 0 | 0 | 0 | 0 | 0 | 0 | 0 | 0 | 0 | 0 | 0 | 0 | 309 | 309
16-103 | Compressed Air - System Optimization | 0 | 0 | 296 | 0 | 0 | 0 | 0 | 0 | 0 | 0 | 0 | 0 | 0 | 0 | 0 | 0 | 0 | 0 | 0 | 0 | 0 | 0 | 0 | 0 | 0 | 0 | 0 | 0 | 0 | 0 | 296 | 296
16-104 | Compressed Air- Sizing | 0 | 0 | 172 | 0 | 0 | 0 | 0 | 0 | 0 | 0 | 0 | 0 | 0 | 0 | 0 | 0 | 0 | 0 | 0 | 0 | 0 | 0 | 0 | 0 | 0 | 0 | 0 | 0 | 0 | 0 | 172 | 172
16-105 | Comp Air - Replace 1-5 HP motor | 0 | 0 | 700 | 0 | 0 | 0 | 0 | 0 | 0 | 0 | 0 | 0 | 0 | 0 | 0 | 0 | 0 | 0 | 0 | 0 | 0 | 0 | 0 | 0 | 0 | 0 | 0 | 0 | 0 | 0 | 700 | 700
16-106 | Comp Air - ASD (1-5 hp) | 0 | 0 | 951 | 0 | 0 | 0 | 0 | 0 | 0 | 0 | 0 | 0 | 0 | 0 | 0 | 0 | 0 | 0 | 0 | 0 | 0 | 0 | 0 | 0 | 0 | 0 | 0 | 0 | 0 | 0 | 951 | 951
16-107 | Comp Air - Motor practices-1 (1-5 HP) | 0 | 0 | 351 | 0 | 0 | 0 | 0 | 0 | 0 | 0 | 0 | 0 | 0 | 0 | 0 | 0 | 0 | 0 | 0 | 0 | 0 | 0 | 0 | 0 | 0 | 0 | 0 | 0 | 0 | 0 | 351 | 351
16-108 | Comp Air - Replace 6-100 HP motor | 0 | 0 | 444 | 0 | 0 | 0 | 0 | 0 | 0 | 0 | 0 | 0 | 0 | 0 | 0 | 0 | 0 | 0 | 0 | 0 | 0 | 0 | 0 | 0 | 0 | 0 | 0 | 0 | 0 | 0 | 444 | 444
16-109 | Comp Air - ASD (6-100 hp) | 0 | 0 | 151 | 0 | 0 | 0 | 0 | 0 | 0 | 0 | 0 | 0 | 0 | 0 | 0 | 0 | 0 | 0 | 0 | 0 | 0 | 0 | 0 | 0 | 0 | 0 | 0 | 0 | 0 | 0 | 151 | 151
16-110 | Comp Air - Motor practices-1 (6-100 HP) | 0 | 0 | 180 | 0 | 0 | 0 | 0 | 0 | 0 | 0 | 0 | 0 | 0 | 0 | 0 | 0 | 0 | 0 | 0 | 0 | 0 | 0 | 0 | 0 | 0 | 0 | 0 | 0 | 0 | 0 | 180 | 180
16-111 | Comp Air - Replace 100+ HP motor | 0 | 0 | 219 | 0 | 0 | 0 | 0 | 0 | 0 | 0 | 0 | 0 | 0 | 0 | 0 | 0 | 0 | 0 | 0 | 0 | 0 | 0 | 0 | 0 | 0 | 0 | 0 | 0 | 0 | 0 | 219 | 219
16-112 | Comp Air - ASD (100+ hp) | 0 | 0 | 185 | 0 | 0 | 0 | 0 | 0 | 0 | 0 | 0 | 0 | 0 | 0 | 0 | 0 | 0 | 0 | 0 | 0 | 0 | 0 | 0 | 0 | 0 | 0 | 0 | 0 | 0 | 0 | 185 | 185
16-113 | Comp Air - Motor practices-1 (100+ HP) | 0 | 0 | 146 | 0 | 0 | 0 | 0 | 0 | 0 | 0 | 0 | 0 | 0 | 0 | 0 | 0 | 0 | 0 | 0 | 0 | 0 | 0 | 0 | 0 | 0 | 0 | 0 | 0 | 0 | 0 | 146 | 146
16-201 | Fans - O&M | 0 | 0 | 134 | 0 | 0 | 0 | 0 | 0 | 0 | 0 | 0 | 0 | 0 | 0 | 0 | 0 | 0 | 0 | 0 | 0 | 0 | 0 | 0 | 0 | 0 | 0 | 0 | 0 | 0 | 0 | 134 | 134
16-202 | Fans - Controls | 0 | 0 | 1123 | 0 | 0 | 0 | 0 | 0 | 0 | 0 | 0 | 0 | 0 | 0 | 0 | 0 | 0 | 0 | 0 | 0 | 0 | 0 | 0 | 0 | 0 | 0 | 0 | 0 | 0 | 0 | 1123 | 1123
16-203 | Fans - System Optimization | 0 | 0 | 773 | 0 | 0 | 0 | 0 | 0 | 0 | 0 | 0 | 0 | 0 | 0 | 0 | 0 | 0 | 0 | 0 | 0 | 0 | 0 | 0 | 0 | 0 | 0 | 0 | 0 | 0 | 0 | 773 | 773
16-204 | Fans- Improve components | 0 | 0 | 177 | 0 | 0 | 0 | 0 | 0 | 0 | 0 | 0 | 0 | 0 | 0 | 0 | 0 | 0 | 0 | 0 | 0 | 0 | 0 | 0 | 0 | 0 | 0 | 0 | 0 | 0 | 0 | 177 | 177
16-205 | Fans - Replace 1-5 HP motor | 0 | 0 | 700 | 0 | 0 | 0 | 0 | 0 | 0 | 0 | 0 | 0 | 0 | 0 | 0 | 0 | 0 | 0 | 0 | 0 | 0 | 0 | 0 | 0 | 0 | 0 | 0 | 0 | 0 | 0 | 700 | 700
16-206 | Fans - ASD (1-5 hp) | 0 | 0 | 951 | 0 | 0 | 0 | 0 | 0 | 0 | 0 | 0 | 0 | 0 | 0 | 0 | 0 | 0 | 0 | 0 | 0 | 0 | 0 | 0 | 0 | 0 | 0 | 0 | 0 | 0 | 0 | 951 | 951
16-207 | Fans - Motor practices-1 (1-5 HP) | 0 | 0 | 351 | 0 | 0 | 0 | 0 | 0 | 0 | 0 | 0 | 0 | 0 | 0 | 0 | 0 | 0 | 0 | 0 | 0 | 0 | 0 | 0 | 0 | 0 | 0 | 0 | 0 | 0 | 0 | 351 | 351
16-208 | Fans - Replace 6-100 HP motor | 0 | 0 | 444 | 0 | 0 | 0 | 0 | 0 | 0 | 0 | 0 | 0 | 0 | 0 | 0 | 0 | 0 | 0 | 0 | 0 | 0 | 0 | 0 | 0 | 0 | 0 | 0 | 0 | 0 | 0 | 444 | 444
16-209 | Fans - ASD (6-100 hp) | 0 | 0 | 151 | 0 | 0 | 0 | 0 | 0 | 0 | 0 | 0 | 0 | 0 | 0 | 0 | 0 | 0 | 0 | 0 | 0 | 0 | 0 | 0 | 0 | 0 | 0 | 0 | 0 | 0 | 0 | 151 | 151
16-210 | Fans - Motor practices-1 (6-100 HP) | 0 | 0 | 180 | 0 | 0 | 0 | 0 | 0 | 0 | 0 | 0 | 0 | 0 | 0 | 0 | 0 | 0 | 0 | 0 | 0 | 0 | 0 | 0 | 0 | 0 | 0 | 0 | 0 | 0 | 0 | 180 | 180
16-211 | Fans - Replace 100+ HP motor | 0 | 0 | 219 | 0 | 0 | 0 | 0 | 0 | 0 | 0 | 0 | 0 | 0 | 0 | 0 | 0 | 0 | 0 | 0 | 0 | 0 | 0 | 0 | 0 | 0 | 0 | 0 | 0 | 0 | 0 | 219 | 219
16-212 | Fans - ASD (100+ hp) | 0 | 0 | 185 | 0 | 0 | 0 | 0 | 0 | 0 | 0 | 0 | 0 | 0 | 0 | 0 | 0 | 0 | 0 | 0 | 0 | 0 | 0 | 0 | 0 | 0 | 0 | 0 | 0 | 0 | 0 | 185 | 185
16-213 | Fans - Motor practices-1 (100+ HP) | 0 | 0 | 146 | 0 | 0 | 0 | 0 | 0 | 0 | 0 | 0 | 0 | 0 | 0 | 0 | 0 | 0 | 0 | 0 | 0 | 0 | 0 | 0 | 0 | 0 | 0 | 0 | 0 | 0 | 0 | 146 | 146
16-301 | Pumps - O&M | 0 | 0 | 177 | 0 | 0 | 0 | 0 | 0 | 0 | 0 | 0 | 0 | 0 | 0 | 0 | 0 | 0 | 0 | 0 | 0 | 0 | 0 | 0 | 0 | 0 | 0 | 0 | 0 | 0 | 0 | 177 | 177
16-302 | Pumps - Controls | 0 | 0 | 415 | 0 | 0 | 0 | 0 | 0 | 0 | 0 | 0 | 0 | 0 | 0 | 0 | 0 | 0 | 0 | 0 | 0 | 0 | 0 | 0 | 0 | 0 | 0 | 0 | 0 | 0 | 0 | 415 | 415
16-303 | Pumps - System Optimization | 0 | 0 | 838 | 0 | 0 | 0 | 0 | 0 | 0 | 0 | 0 | 0 | 0 | 0 | 0 | 0 | 0 | 0 | 0 | 0 | 0 | 0 | 0 | 0 | 0 | 0 | 0 | 0 | 0 | 0 | 838 | 838
16-304 | Pumps - Sizing | 0 | 0 | 340 | 0 | 0 | 0 | 0 | 0 | 0 | 0 | 0 | 0 | 0 | 0 | 0 | 0 | 0 | 0 | 0 | 0 | 0 | 0 | 0 | 0 | 0 | 0 | 0 | 0 | 0 | 0 | 340 | 340
16-305 | Pumps - Replace 1-5 HP motor | 0 | 0 | 700 | 0 | 0 | 0 | 0 | 0 | 0 | 0 | 0 | 0 | 0 | 0 | 0 | 0 | 0 | 0 | 0 | 0 | 0 | 0 | 0 | 0 | 0 | 0 | 0 | 0 | 0 | 0 | 700 | 700
16-306 | Pumps - ASD (1-5 hp) | 0 | 0 | 951 | 0 | 0 | 0 | 0 | 0 | 0 | 0 | 0 | 0 | 0 | 0 | 0 | 0 | 0 | 0 | 0 | 0 | 0 | 0 | 0 | 0 | 0 | 0 | 0 | 0 | 0 | 0 | 951 | 951
16-307 | Pumps - Motor practices-1 (1-5 HP) | 0 | 0 | 351 | 0 | 0 | 0 | 0 | 0 | 0 | 0 | 0 | 0 | 0 | 0 | 0 | 0 | 0 | 0 | 0 | 0 | 0 | 0 | 0 | 0 | 0 | 0 | 0 | 0 | 0 | 0 | 351 | 351
16-308 | Pumps - Replace 6-100 HP motor | 0 | 0 | 444 | 0 | 0 | 0 | 0 | 0 | 0 | 0 | 0 | 0 | 0 | 0 | 0 | 0 | 0 | 0 | 0 | 0 | 0 | 0 | 0 | 0 | 0 | 0 | 0 | 0 | 0 | 0 | 444 | 444
16-309 | Pumps - ASD (6-100 hp) | 0 | 0 | 151 | 0 | 0 | 0 | 0 | 0 | 0 | 0 | 0 | 0 | 0 | 0 | 0 | 0 | 0 | 0 | 0 | 0 | 0 | 0 | 0 | 0 | 0 | 0 | 0 | 0 | 0 | 0 | 151 | 151
16-310 | Pumps - Motor practices-1 (6-100 HP) | 0 | 0 | 180 | 0 | 0 | 0 | 0 | 0 | 0 | 0 | 0 | 0 | 0 | 0 | 0 | 0 | 0 | 0 | 0 | 0 | 0 | 0 | 0 | 0 | 0 | 0 | 0 | 0 | 0 | 0 | 180 | 180
16-311 | Pumps - Replace 100+ HP motor | 0 | 0 | 219 | 0 | 0 | 0 | 0 | 0 | 0 | 0 | 0 | 0 | 0 | 0 | 0 | 0 | 0 | 0 | 0 | 0 | 0 | 0 | 0 | 0 | 0 | 0 | 0 | 0 | 0 | 0 | 219 | 219
16-312 | Pumps - ASD (100+ hp) | 0 | 0 | 185 | 0 | 0 | 0 | 0 | 0 | 0 | 0 | 0 | 0 | 0 | 0 | 0 | 0 | 0 | 0 | 0 | 0 | 0 | 0 | 0 | 0 | 0 | 0 | 0 | 0 | 0 | 0 | 185 | 185
16-313 | Pumps - Motor practices-1 (100+ HP) | 0 | 0 | 146 | 0 | 0 | 0 | 0 | 0 | 0 | 0 | 0 | 0 | 0 | 0 | 0 | 0 | 0 | 0 | 0 | 0 | 0 | 0 | 0 | 0 | 0 | 0 | 0 | 0 | 0 | 0 | 146 | 146
16-416 | Process Drives - ASD | 0 | 0 | 142.61 | 0 | 0 | 0 | 0 | 0 | 0 | 0 | 0 | 0 | 0 | 0 | 0 | 0 | 0 | 0 | 0 | 0 | 0 | 0 | 0 | 0 | 0 | 0 | 0 | 0 | 0 | 0 | 142.61 | 142.61
16-428 | Drives - Scheduling | 0 | 0 | 231 | 0 | 0 | 0 | 0 | 0 | 0 | 0 | 0 | 0 | 0 | 0 | 0 | 0 | 0 | 0 | 0 | 0 | 0 | 0 | 0 | 0 | 0 | 0 | 0 | 0 | 0 | 0 | 231 | 231
16-430 | Efficient Machinery | 0 | 0 | 191 | 0 | 0 | 0 | 0 | 0 | 0 | 0 | 0 | 0 | 0 | 0 | 0 | 0 | 0 | 0 | 0 | 0 | 0 | 0 | 0 | 0 | 0 | 0 | 0 | 0 | 0 | 0 | 191 | 191
16-509 | Efficient Curing ovens | 0 | 0 | 989 | 0 | 0 | 0 | 0 | 0 | 0 | 0 | 0 | 0 | 0 | 0 | 0 | 0 | 0 | 0 | 0 | 0 | 0 | 0 | 0 | 0 | 0 | 0 | 0 | 0 | 0 | 0 | 989 | 989
16-605 | Process control | 0 | 0 | 296 | 0 | 0 | 0 | 0 | 0 | 0 | 0 | 0 | 0 | 0 | 0 | 0 | 0 | 0 | 0 | 0 | 0 | 0 | 0 | 0 | 0 | 0 | 0 | 0 | 0 | 0 | 0 | 296 | 296
16-701 | Centrifugal Chiller, 0.51 kW/ton, 500 tons | 0 | 0 | 282.08 | 0 | 0 | 0 | 0 | 0 | 0 | 0 | 0 | 0 | 0 | 0 | 0 | 0 | 0 | 0 | 0 | 0 | 0 | 0 | 0 | 0 | 0 | 0 | 0 | 0 | 0 | 0 | 282.08 | 282.08
16-702 | High Efficiency Chiller Motors | 0 | 0 | 211.59 | 0 | 0 | 0 | 0 | 0 | 0 | 0 | 0 | 0 | 0 | 0 | 0 | 0 | 0 | 0 | 0 | 0 | 0 | 0 | 0 | 0 | 0 | 0 | 0 | 0 | 0 | 0 | 211.59 | 211.59
16-703 | EMS - Chiller | 0 | 0 | 395.71 | 0 | 0 | 0 | 0 | 0 | 0 | 0 | 0 | 0 | 0 | 0 | 0 | 0 | 0 | 0 | 0 | 0 | 0 | 0 | 0 | 0 | 0 | 0 | 0 | 0 | 0 | 0 | 395.71 | 395.71
16-704 | Chiller Tune Up/Diagnostics | 0 | 0 | 364.68 | 0 | 0 | 0 | 0 | 0 | 0 | 0 | 0 | 0 | 0 | 0 | 0 | 0 | 0 | 0 | 0 | 0 | 0 | 0 | 0 | 0 | 0 | 0 | 0 | 0 | 0 | 0 | 364.68 | 364.68
16-705 | VSD for Chiller Pumps and Towers | 0 | 0 | 313.9 | 0 | 0 | 0 | 0 | 0 | 0 | 0 | 0 | 0 | 0 | 0 | 0 | 0 | 0 | 0 | 0 | 0 | 0 | 0 | 0 | 0 | 0 | 0 | 0 | 0 | 0 | 0 | 313.9 | 313.9
16-706 | EMS Optimization - Chiller | 0 | 0 | 195.5 | 0 | 0 | 0 | 0 | 0 | 0 | 0 | 0 | 0 | 0 | 0 | 0 | 0 | 0 | 0 | 0 | 0 | 0 | 0 | 0 | 0 | 0 | 0 | 0 | 0 | 0 | 0 | 195.5 | 195.5
16-707 | Aerosole Duct Sealing - Chiller | 0 | 0 | 212.18 | 0 | 0 | 0 | 0 | 0 | 0 | 0 | 0 | 0 | 0 | 0 | 0 | 0 | 0 | 0 | 0 | 0 | 0 | 0 | 0 | 0 | 0 | 0 | 0 | 0 | 0 | 0 | 212.18 | 212.18
16-708 | Duct/Pipe Insulation - Chiller | 0 | 0 | 7556.12 | 0 | 0 | 0 | 0 | 0 | 0 | 0 | 0 | 0 | 0 | 0 | 0 | 0 | 0 | 0 | 0 | 0 | 0 | 0 | 0 | 0 | 0 | 0 | 0 | 0 | 0 | 0 | 7556.12 | 7556.12
16-709 | Window Film (Standard) - Chiller | 0 | 0 | 438.33 | 0 | 0 | 0 | 0 | 0 | 0 | 0 | 0 | 0 | 0 | 0 | 0 | 0 | 0 | 0 | 0 | 0 | 0 | 0 | 0 | 0 | 0 | 0 | 0 | 0 | 0 | 0 | 438.33 | 438.33
16-710 | Roof Insulation - Chiller | 0 | 0 | 479.72 | 0 | 0 | 0 | 0 | 0 | 0 | 0 | 0 | 0 | 0 | 0 | 0 | 0 | 0 | 0 | 0 | 0 | 0 | 0 | 0 | 0 | 0 | 0 | 0 | 0 | 0 | 0 | 479.72 | 479.72
16-711 | Cool Roof - Chiller | 0 | 0 | 3347.02 | 0 | 0 | 0 | 0 | 0 | 0 | 0 | 0 | 0 | 0 | 0 | 0 | 0 | 0 | 0 | 0 | 0 | 0 | 0 | 0 | 0 | 0 | 0 | 0 | 0 | 0 | 0 | 3347.02 | 3347.02
16-721 | DX Packaged System, EER=10.9, 10 tons | 0 | 0 | 469.13 | 0 | 0 | 0 | 0 | 0 | 0 | 0 | 0 | 0 | 0 | 0 | 0 | 0 | 0 | 0 | 0 | 0 | 0 | 0 | 0 | 0 | 0 | 0 | 0 | 0 | 0 | 0 | 469.13 | 469.13
16-722 | Hybrid Dessicant-DX System (Trane CDQ) | 0 | 0 | 1416.46 | 0 | 0 | 0 | 0 | 0 | 0 | 0 | 0 | 0 | 0 | 0 | 0 | 0 | 0 | 0 | 0 | 0 | 0 | 0 | 0 | 0 | 0 | 0 | 0 | 0 | 0 | 0 | 1416.46 | 1416.46
16-723 | Geothermal Heat Pump, EER=13, 10 tons | 0 | 0 | 3229.64 | 0 | 0 | 0 | 0 | 0 | 0 | 0 | 0 | 0 | 0 | 0 | 0 | 0 | 0 | 0 | 0 | 0 | 0 | 0 | 0 | 0 | 0 | 0 | 0 | 0 | 0 | 0 | 3229.64 | 3229.64
16-724 | DX Tune Up/ Advanced Diagnostics | 0 | 0 | 297.29 | 0 | 0 | 0 | 0 | 0 | 0 | 0 | 0 | 0 | 0 | 0 | 0 | 0 | 0 | 0 | 0 | 0 | 0 | 0 | 0 | 0 | 0 | 0 | 0 | 0 | 0 | 0 | 297.29 | 297.29
16-725 | DX Coil Cleaning | 0 | 0 | 148.95 | 0 | 0 | 0 | 0 | 0 | 0 | 0 | 0 | 0 | 0 | 0 | 0 | 0 | 0 | 0 | 0 | 0 | 0 | 0 | 0 | 0 | 0 | 0 | 0 | 0 | 0 | 0 | 148.95 | 148.95
16-726 | Optimize Controls | 0 | 0 | 178.77 | 0 | 0 | 0 | 0 | 0 | 0 | 0 | 0 | 0 | 0 | 0 | 0 | 0 | 0 | 0 | 0 | 0 | 0 | 0 | 0 | 0 | 0 | 0 | 0 | 0 | 0 | 0 | 178.77 | 178.77
16-727 | Aerosole Duct Sealing | 0 | 0 | 174.45 | 0 | 0 | 0 | 0 | 0 | 0 | 0 | 0 | 0 | 0 | 0 | 0 | 0 | 0 | 0 | 0 | 0 | 0 | 0 | 0 | 0 | 0 | 0 | 0 | 0 | 0 | 0 | 174.45 | 174.45
16-728 | Duct/Pipe Insulation | 0 | 0 | 4411.34 | 0 | 0 | 0 | 0 | 0 | 0 | 0 | 0 | 0 | 0 | 0 | 0 | 0 | 0 | 0 | 0 | 0 | 0 | 0 | 0 | 0 | 0 | 0 | 0 | 0 | 0 | 0 | 4411.34 | 4411.34
16-729 | Window Film (Standard) | 0 | 0 | 313.99 | 0 | 0 | 0 | 0 | 0 | 0 | 0 | 0 | 0 | 0 | 0 | 0 | 0 | 0 | 0 | 0 | 0 | 0 | 0 | 0 | 0 | 0 | 0 | 0 | 0 | 0 | 0 | 313.99 | 313.99
16-730 | Roof Insulation | 0 | 0 | 328.8 | 0 | 0 | 0 | 0 | 0 | 0 | 0 | 0 | 0 | 0 | 0 | 0 | 0 | 0 | 0 | 0 | 0 | 0 | 0 | 0 | 0 | 0 | 0 | 0 | 0 | 0 | 0 | 328.8 | 328.8
16-731 | Cool Roof - DX | 0 | 0 | 1983.01 | 0 | 0 | 0 | 0 | 0 | 0 | 0 | 0 | 0 | 0 | 0 | 0 | 0 | 0 | 0 | 0 | 0 | 0 | 0 | 0 | 0 | 0 | 0 | 0 | 0 | 0 | 0 | 1983.01 | 1983.01
16-801 | Premium T8, Elecctronic Ballast | 0 | 0 | 398.12 | 0 | 0 | 0 | 0 | 0 | 0 | 0 | 0 | 0 | 0 | 0 | 0 | 0 | 0 | 0 | 0 | 0 | 0 | 0 | 0 | 0 | 0 | 0 | 0 | 0 | 0 | 0 | 398.12 | 398.12
16-802 | CFL Hardwired, Modular 18W | 0 | 0 | 1497.08 | 0 | 0 | 0 | 0 | 0 | 0 | 0 | 0 | 0 | 0 | 0 | 0 | 0 | 0 | 0 | 0 | 0 | 0 | 0 | 0 | 0 | 0 | 0 | 0 | 0 | 0 | 0 | 1497.08 | 1497.08
16-803 | CFL Screw-in 18W | 0 | 0 | 313.17 | 0 | 0 | 0 | 0 | 0 | 0 | 0 | 0 | 0 | 0 | 0 | 0 | 0 | 0 | 0 | 0 | 0 | 0 | 0 | 0 | 0 | 0 | 0 | 0 | 0 | 0 | 0 | 313.17 | 313.17
16-804 | High Bay T5 | 0 | 0 | 527.42 | 0 | 0 | 0 | 0 | 0 | 0 | 0 | 0 | 0 | 0 | 0 | 0 | 0 | 0 | 0 | 0 | 0 | 0 | 0 | 0 | 0 | 0 | 0 | 0 | 0 | 0 | 0 | 527.42 | 527.42
16-805 | Occupancy Sensor | 0 | 0 | 534.52 | 0 | 0 | 0 | 0 | 0 | 0 | 0 | 0 | 0 | 0 | 0 | 0 | 0 | 0 | 0 | 0 | 0 | 0 | 0 | 0 | 0 | 0 | 0 | 0 | 0 | 0 | 0 | 534.52 | 534.52
16-901 | Replace V-belts | 0 | 0 | 124 | 0 | 0 | 0 | 0 | 0 | 0 | 0 | 0 | 0 | 0 | 0 | 0 | 0 | 0 | 0 | 0 | 0 | 0 | 0 | 0 | 0 | 0 | 0 | 0 | 0 | 0 | 0 | 124 | 124
N-806 | LED Linear Tube 22W | 0 | 0 | 170.2 | 0 | 0 | 0 | 0 | 0 | 0 | 0 | 0 | 0 | 0 | 0 | 0 | 0 | 0 | 0 | 0 | 0 | 0 | 0 | 0 | 0 | 0 | 0 | 0 | 0 | 0 | 0 | 170.2 | 170.2
N-807 | Flood LED 14W | 0 | 0 | 155.61 | 0 | 0 | 0 | 0 | 0 | 0 | 0 | 0 | 0 | 0 | 0 | 0 | 0 | 0 | 0 | 0 | 0 | 0 | 0 | 0 | 0 | 0 | 0 | 0 | 0 | 0 | 0 | 155.61 | 155.61
N-808 | LED High Bay 83W | 0 | 0 | 422.17 | 0 | 0 | 0 | 0 | 0 | 0 | 0 | 0 | 0 | 0 | 0 | 0 | 0 | 0 | 0 | 0 | 0 | 0 | 0 | 0 | 0 | 0 | 0 | 0 | 0 | 0 | 0 | 422.17 | 422.17
N-732 | Run Time Optimizer | 0 | 0 | 3228 | 0 | 0 | 0 | 0 | 0 | 0 | 0 | 0 | 0 | 0 | 0 | 0 | 0 | 0 | 0 | 0 | 0 | 0 | 0 | 0 | 0 | 0 | 0 | 0 | 0 | 0 | 0 | 3228 | 3228
N-733 | Dehumidification Hybrid Desiccant Heat Pump PER 5 TON | 0 | 0 | 2623 | 0 | 0 | 0 | 0 | 0 | 0 | 0 | 0 | 0 | 0 | 0 | 0 | 0 | 0 | 0 | 0 | 0 | 0 | 0 | 0 | 0 | 0 | 0 | 0 | 0 | 0 | 0 | 2623 | 2623

## TRC Costs (Econ Pot)
Measure # | Measure Name | 2013 | 2014 | 2015 | 2016 | 2017 | 2018 | 2019 | 2020 | 2021 | 2022 | 2023 | 2024 | 2025 | 2026 | 2027 | 2028 | 2029 | 2030 | 2031 | 2032 | 2033 | 2034 | 2035 | 2036 | 2037 | 2038 | 2039 | 2040 | 2041 | 2042 | Sum | NPV
1-101 | Compressed Air-O&M | 0 | 0 | 109 | 0 | 0 | 0 | 0 | 0 | 0 | 0 | 0 | 0 | 0 | 0 | 0 | 0 | 0 | 0 | 0 | 0 | 0 | 0 | 0 | 0 | 0 | 0 | 0 | 0 | 0 | 0 | 109 | 109
1-102 | Compressed Air - Controls | 0 | 0 | 186 | 0 | 0 | 0 | 0 | 0 | 0 | 0 | 0 | 0 | 0 | 0 | 0 | 0 | 0 | 0 | 0 | 0 | 0 | 0 | 0 | 0 | 0 | 0 | 0 | 0 | 0 | 0 | 186 | 186
1-103 | Compressed Air - System Optimization | 0 | 0 | 173 | 0 | 0 | 0 | 0 | 0 | 0 | 0 | 0 | 0 | 0 | 0 | 0 | 0 | 0 | 0 | 0 | 0 | 0 | 0 | 0 | 0 | 0 | 0 | 0 | 0 | 0 | 0 | 173 | 173
1-104 | Compressed Air- Sizing | 0 | 0 | 49 | 0 | 0 | 0 | 0 | 0 | 0 | 0 | 0 | 0 | 0 | 0 | 0 | 0 | 0 | 0 | 0 | 0 | 0 | 0 | 0 | 0 | 0 | 0 | 0 | 0 | 0 | 0 | 49 | 49
1-105 | Comp Air - Replace 1-5 HP motor | 0 | 0 | 577 | 0 | 0 | 0 | 0 | 0 | 0 | 0 | 0 | 0 | 0 | 0 | 0 | 0 | 0 | 0 | 0 | 0 | 0 | 0 | 0 | 0 | 0 | 0 | 0 | 0 | 0 | 0 | 577 | 577
1-106 | Comp Air - ASD (1-5 hp) | 0 | 0 | 828 | 0 | 0 | 0 | 0 | 0 | 0 | 0 | 0 | 0 | 0 | 0 | 0 | 0 | 0 | 0 | 0 | 0 | 0 | 0 | 0 | 0 | 0 | 0 | 0 | 0 | 0 | 0 | 828 | 828
1-107 | Comp Air - Motor practices-1 (1-5 HP) | 0 | 0 | 228 | 0 | 0 | 0 | 0 | 0 | 0 | 0 | 0 | 0 | 0 | 0 | 0 | 0 | 0 | 0 | 0 | 0 | 0 | 0 | 0 | 0 | 0 | 0 | 0 | 0 | 0 | 0 | 228 | 228
1-108 | Comp Air - Replace 6-100 HP motor | 0 | 0 | 321 | 0 | 0 | 0 | 0 | 0 | 0 | 0 | 0 | 0 | 0 | 0 | 0 | 0 | 0 | 0 | 0 | 0 | 0 | 0 | 0 | 0 | 0 | 0 | 0 | 0 | 0 | 0 | 321 | 321
1-109 | Comp Air - ASD (6-100 hp) | 0 | 0 | 28 | 0 | 0 | 0 | 0 | 0 | 0 | 0 | 0 | 0 | 0 | 0 | 0 | 0 | 0 | 0 | 0 | 0 | 0 | 0 | 0 | 0 | 0 | 0 | 0 | 0 | 0 | 0 | 28 | 28
1-110 | Comp Air - Motor practices-1 (6-100 HP) | 0 | 0 | 57 | 0 | 0 | 0 | 0 | 0 | 0 | 0 | 0 | 0 | 0 | 0 | 0 | 0 | 0 | 0 | 0 | 0 | 0 | 0 | 0 | 0 | 0 | 0 | 0 | 0 | 0 | 0 | 57 | 57
1-111 | Comp Air - Replace 100+ HP motor | 0 | 0 | 96 | 0 | 0 | 0 | 0 | 0 | 0 | 0 | 0 | 0 | 0 | 0 | 0 | 0 | 0 | 0 | 0 | 0 | 0 | 0 | 0 | 0 | 0 | 0 | 0 | 0 | 0 | 0 | 96 | 96
1-112 | Comp Air - ASD (100+ hp) | 0 | 0 | 62 | 0 | 0 | 0 | 0 | 0 | 0 | 0 | 0 | 0 | 0 | 0 | 0 | 0 | 0 | 0 | 0 | 0 | 0 | 0 | 0 | 0 | 0 | 0 | 0 | 0 | 0 | 0 | 62 | 62
1-113 | Comp Air - Motor practices-1 (100+ HP) | 0 | 0 | 23 | 0 | 0 | 0 | 0 | 0 | 0 | 0 | 0 | 0 | 0 | 0 | 0 | 0 | 0 | 0 | 0 | 0 | 0 | 0 | 0 | 0 | 0 | 0 | 0 | 0 | 0 | 0 | 23 | 23
1-201 | Fans - O&M | 0 | 0 | 11 | 0 | 0 | 0 | 0 | 0 | 0 | 0 | 0 | 0 | 0 | 0 | 0 | 0 | 0 | 0 | 0 | 0 | 0 | 0 | 0 | 0 | 0 | 0 | 0 | 0 | 0 | 0 | 11 | 11
1-202 | Fans - Controls | 0 | 0 | 1000 | 0 | 0 | 0 | 0 | 0 | 0 | 0 | 0 | 0 | 0 | 0 | 0 | 0 | 0 | 0 | 0 | 0 | 0 | 0 | 0 | 0 | 0 | 0 | 0 | 0 | 0 | 0 | 1000 | 1000
1-203 | Fans - System Optimization | 0 | 0 | 650 | 0 | 0 | 0 | 0 | 0 | 0 | 0 | 0 | 0 | 0 | 0 | 0 | 0 | 0 | 0 | 0 | 0 | 0 | 0 | 0 | 0 | 0 | 0 | 0 | 0 | 0 | 0 | 650 | 650
1-204 | Fans- Improve components | 0 | 0 | 54 | 0 | 0 | 0 | 0 | 0 | 0 | 0 | 0 | 0 | 0 | 0 | 0 | 0 | 0 | 0 | 0 | 0 | 0 | 0 | 0 | 0 | 0 | 0 | 0 | 0 | 0 | 0 | 54 | 54
1-205 | Fans - Replace 1-5 HP motor | 0 | 0 | 577 | 0 | 0 | 0 | 0 | 0 | 0 | 0 | 0 | 0 | 0 | 0 | 0 | 0 | 0 | 0 | 0 | 0 | 0 | 0 | 0 | 0 | 0 | 0 | 0 | 0 | 0 | 0 | 577 | 577
1-206 | Fans - ASD (1-5 hp) | 0 | 0 | 828 | 0 | 0 | 0 | 0 | 0 | 0 | 0 | 0 | 0 | 0 | 0 | 0 | 0 | 0 | 0 | 0 | 0 | 0 | 0 | 0 | 0 | 0 | 0 | 0 | 0 | 0 | 0 | 828 | 828
1-207 | Fans - Motor practices-1 (1-5 HP) | 0 | 0 | 228 | 0 | 0 | 0 | 0 | 0 | 0 | 0 | 0 | 0 | 0 | 0 | 0 | 0 | 0 | 0 | 0 | 0 | 0 | 0 | 0 | 0 | 0 | 0 | 0 | 0 | 0 | 0 | 228 | 228
1-208 | Fans - Replace 6-100 HP motor | 0 | 0 | 321 | 0 | 0 | 0 | 0 | 0 | 0 | 0 | 0 | 0 | 0 | 0 | 0 | 0 | 0 | 0 | 0 | 0 | 0 | 0 | 0 | 0 | 0 | 0 | 0 | 0 | 0 | 0 | 321 | 321
1-209 | Fans - ASD (6-100 hp) | 0 | 0 | 28 | 0 | 0 | 0 | 0 | 0 | 0 | 0 | 0 | 0 | 0 | 0 | 0 | 0 | 0 | 0 | 0 | 0 | 0 | 0 | 0 | 0 | 0 | 0 | 0 | 0 | 0 | 0 | 28 | 28
1-210 | Fans - Motor practices-1 (6-100 HP) | 0 | 0 | 57 | 0 | 0 | 0 | 0 | 0 | 0 | 0 | 0 | 0 | 0 | 0 | 0 | 0 | 0 | 0 | 0 | 0 | 0 | 0 | 0 | 0 | 0 | 0 | 0 | 0 | 0 | 0 | 57 | 57
1-211 | Fans - Replace 100+ HP motor | 0 | 0 | 96 | 0 | 0 | 0 | 0 | 0 | 0 | 0 | 0 | 0 | 0 | 0 | 0 | 0 | 0 | 0 | 0 | 0 | 0 | 0 | 0 | 0 | 0 | 0 | 0 | 0 | 0 | 0 | 96 | 96
1-212 | Fans - ASD (100+ hp) | 0 | 0 | 62 | 0 | 0 | 0 | 0 | 0 | 0 | 0 | 0 | 0 | 0 | 0 | 0 | 0 | 0 | 0 | 0 | 0 | 0 | 0 | 0 | 0 | 0 | 0 | 0 | 0 | 0 | 0 | 62 | 62
1-213 | Fans - Motor practices-1 (100+ HP) | 0 | 0 | 23 | 0 | 0 | 0 | 0 | 0 | 0 | 0 | 0 | 0 | 0 | 0 | 0 | 0 | 0 | 0 | 0 | 0 | 0 | 0 | 0 | 0 | 0 | 0 | 0 | 0 | 0 | 0 | 23 | 23
1-301 | Pumps - O&M | 0 | 0 | 54 | 0 | 0 | 0 | 0 | 0 | 0 | 0 | 0 | 0 | 0 | 0 | 0 | 0 | 0 | 0 | 0 | 0 | 0 | 0 | 0 | 0 | 0 | 0 | 0 | 0 | 0 | 0 | 54 | 54
1-302 | Pumps - Controls | 0 | 0 | 292 | 0 | 0 | 0 | 0 | 0 | 0 | 0 | 0 | 0 | 0 | 0 | 0 | 0 | 0 | 0 | 0 | 0 | 0 | 0 | 0 | 0 | 0 | 0 | 0 | 0 | 0 | 0 | 292 | 292
1-303 | Pumps - System Optimization | 0 | 0 | 715 | 0 | 0 | 0 | 0 | 0 | 0 | 0 | 0 | 0 | 0 | 0 | 0 | 0 | 0 | 0 | 0 | 0 | 0 | 0 | 0 | 0 | 0 | 0 | 0 | 0 | 0 | 0 | 715 | 715
1-304 | Pumps - Sizing | 0 | 0 | 217 | 0 | 0 | 0 | 0 | 0 | 0 | 0 | 0 | 0 | 0 | 0 | 0 | 0 | 0 | 0 | 0 | 0 | 0 | 0 | 0 | 0 | 0 | 0 | 0 | 0 | 0 | 0 | 217 | 217
1-305 | Pumps - Replace 1-5 HP motor | 0 | 0 | 577 | 0 | 0 | 0 | 0 | 0 | 0 | 0 | 0 | 0 | 0 | 0 | 0 | 0 | 0 | 0 | 0 | 0 | 0 | 0 | 0 | 0 | 0 | 0 | 0 | 0 | 0 | 0 | 577 | 577
1-306 | Pumps - ASD (1-5 hp) | 0 | 0 | 828 | 0 | 0 | 0 | 0 | 0 | 0 | 0 | 0 | 0 | 0 | 0 | 0 | 0 | 0 | 0 | 0 | 0 | 0 | 0 | 0 | 0 | 0 | 0 | 0 | 0 | 0 | 0 | 828 | 828
1-307 | Pumps - Motor practices-1 (1-5 HP) | 0 | 0 | 228 | 0 | 0 | 0 | 0 | 0 | 0 | 0 | 0 | 0 | 0 | 0 | 0 | 0 | 0 | 0 | 0 | 0 | 0 | 0 | 0 | 0 | 0 | 0 | 0 | 0 | 0 | 0 | 228 | 228
1-308 | Pumps - Replace 6-100 HP motor | 0 | 0 | 321 | 0 | 0 | 0 | 0 | 0 | 0 | 0 | 0 | 0 | 0 | 0 | 0 | 0 | 0 | 0 | 0 | 0 | 0 | 0 | 0 | 0 | 0 | 0 | 0 | 0 | 0 | 0 | 321 | 321
1-309 | Pumps - ASD (6-100 hp) | 0 | 0 | 28 | 0 | 0 | 0 | 0 | 0 | 0 | 0 | 0 | 0 | 0 | 0 | 0 | 0 | 0 | 0 | 0 | 0 | 0 | 0 | 0 | 0 | 0 | 0 | 0 | 0 | 0 | 0 | 28 | 28
1-310 | Pumps - Motor practices-1 (6-100 HP) | 0 | 0 | 57 | 0 | 0 | 0 | 0 | 0 | 0 | 0 | 0 | 0 | 0 | 0 | 0 | 0 | 0 | 0 | 0 | 0 | 0 | 0 | 0 | 0 | 0 | 0 | 0 | 0 | 0 | 0 | 57 | 57
1-311 | Pumps - Replace 100+ HP motor | 0 | 0 | 96 | 0 | 0 | 0 | 0 | 0 | 0 | 0 | 0 | 0 | 0 | 0 | 0 | 0 | 0 | 0 | 0 | 0 | 0 | 0 | 0 | 0 | 0 | 0 | 0 | 0 | 0 | 0 | 96 | 96
1-312 | Pumps - ASD (100+ hp) | 0 | 0 | 62 | 0 | 0 | 0 | 0 | 0 | 0 | 0 | 0 | 0 | 0 | 0 | 0 | 0 | 0 | 0 | 0 | 0 | 0 | 0 | 0 | 0 | 0 | 0 | 0 | 0 | 0 | 0 | 62 | 62
1-313 | Pumps - Motor practices-1 (100+ HP) | 0 | 0 | 23 | 0 | 0 | 0 | 0 | 0 | 0 | 0 | 0 | 0 | 0 | 0 | 0 | 0 | 0 | 0 | 0 | 0 | 0 | 0 | 0 | 0 | 0 | 0 | 0 | 0 | 0 | 0 | 23 | 23
1-401 | Bakery - Process (Mixing) - O&M | 0 | 0 | 54 | 0 | 0 | 0 | 0 | 0 | 0 | 0 | 0 | 0 | 0 | 0 | 0 | 0 | 0 | 0 | 0 | 0 | 0 | 0 | 0 | 0 | 0 | 0 | 0 | 0 | 0 | 0 | 54 | 54
1-501 | Bakery - Process | 0 | 0 | 541 | 0 | 0 | 0 | 0 | 0 | 0 | 0 | 0 | 0 | 0 | 0 | 0 | 0 | 0 | 0 | 0 | 0 | 0 | 0 | 0 | 0 | 0 | 0 | 0 | 0 | 0 | 0 | 541 | 541
1-551 | Efficient Refrigeration - Operations | 0 | 0 | 78 | 0 | 0 | 0 | 0 | 0 | 0 | 0 | 0 | 0 | 0 | 0 | 0 | 0 | 0 | 0 | 0 | 0 | 0 | 0 | 0 | 0 | 0 | 0 | 0 | 0 | 0 | 0 | 78 | 78
1-552 | Optimization Refrigeration | 0 | 0 | 1183 | 0 | 0 | 0 | 0 | 0 | 0 | 0 | 0 | 0 | 0 | 0 | 0 | 0 | 0 | 0 | 0 | 0 | 0 | 0 | 0 | 0 | 0 | 0 | 0 | 0 | 0 | 0 | 1183 | 1183
1-701 | Centrifugal Chiller, 0.51 kW/ton, 500 tons | 0 | 0 | 159.08 | 0 | 0 | 0 | 0 | 0 | 0 | 0 | 0 | 0 | 0 | 0 | 0 | 0 | 0 | 0 | 0 | 0 | 0 | 0 | 0 | 0 | 0 | 0 | 0 | 0 | 0 | 0 | 159.08 | 159.08
1-702 | High Efficiency Chiller Motors | 0 | 0 | 88.59 | 0 | 0 | 0 | 0 | 0 | 0 | 0 | 0 | 0 | 0 | 0 | 0 | 0 | 0 | 0 | 0 | 0 | 0 | 0 | 0 | 0 | 0 | 0 | 0 | 0 | 0 | 0 | 88.59 | 88.59
1-703 | EMS - Chiller | 0 | 0 | 272.71 | 0 | 0 | 0 | 0 | 0 | 0 | 0 | 0 | 0 | 0 | 0 | 0 | 0 | 0 | 0 | 0 | 0 | 0 | 0 | 0 | 0 | 0 | 0 | 0 | 0 | 0 | 0 | 272.71 | 272.71
1-704 | Chiller Tune Up/Diagnostics | 0 | 0 | 241.68 | 0 | 0 | 0 | 0 | 0 | 0 | 0 | 0 | 0 | 0 | 0 | 0 | 0 | 0 | 0 | 0 | 0 | 0 | 0 | 0 | 0 | 0 | 0 | 0 | 0 | 0 | 0 | 241.68 | 241.68
1-705 | VSD for Chiller Pumps and Towers | 0 | 0 | 190.9 | 0 | 0 | 0 | 0 | 0 | 0 | 0 | 0 | 0 | 0 | 0 | 0 | 0 | 0 | 0 | 0 | 0 | 0 | 0 | 0 | 0 | 0 | 0 | 0 | 0 | 0 | 0 | 190.9 | 190.9
1-706 | EMS Optimization - Chiller | 0 | 0 | 72.5 | 0 | 0 | 0 | 0 | 0 | 0 | 0 | 0 | 0 | 0 | 0 | 0 | 0 | 0 | 0 | 0 | 0 | 0 | 0 | 0 | 0 | 0 | 0 | 0 | 0 | 0 | 0 | 72.5 | 72.5
1-707 | Aerosole Duct Sealing - Chiller | 0 | 0 | 89.18 | 0 | 0 | 0 | 0 | 0 | 0 | 0 | 0 | 0 | 0 | 0 | 0 | 0 | 0 | 0 | 0 | 0 | 0 | 0 | 0 | 0 | 0 | 0 | 0 | 0 | 0 | 0 | 89.18 | 89.18
1-708 | Duct/Pipe Insulation - Chiller | 0 | 0 | 7433.12 | 0 | 0 | 0 | 0 | 0 | 0 | 0 | 0 | 0 | 0 | 0 | 0 | 0 | 0 | 0 | 0 | 0 | 0 | 0 | 0 | 0 | 0 | 0 | 0 | 0 | 0 | 0 | 7433.12 | 7433.12
1-709 | Window Film (Standard) - Chiller | 0 | 0 | 315.33 | 0 | 0 | 0 | 0 | 0 | 0 | 0 | 0 | 0 | 0 | 0 | 0 | 0 | 0 | 0 | 0 | 0 | 0 | 0 | 0 | 0 | 0 | 0 | 0 | 0 | 0 | 0 | 315.33 | 315.33
1-710 | Roof Insulation - Chiller | 0 | 0 | 356.72 | 0 | 0 | 0 | 0 | 0 | 0 | 0 | 0 | 0 | 0 | 0 | 0 | 0 | 0 | 0 | 0 | 0 | 0 | 0 | 0 | 0 | 0 | 0 | 0 | 0 | 0 | 0 | 356.72 | 356.72
1-711 | Cool Roof - Chiller | 0 | 0 | 3224.02 | 0 | 0 | 0 | 0 | 0 | 0 | 0 | 0 | 0 | 0 | 0 | 0 | 0 | 0 | 0 | 0 | 0 | 0 | 0 | 0 | 0 | 0 | 0 | 0 | 0 | 0 | 0 | 3224.02 | 3224.02
1-721 | DX Packaged System, EER=10.9, 10 tons | 0 | 0 | 346.13 | 0 | 0 | 0 | 0 | 0 | 0 | 0 | 0 | 0 | 0 | 0 | 0 | 0 | 0 | 0 | 0 | 0 | 0 | 0 | 0 | 0 | 0 | 0 | 0 | 0 | 0 | 0 | 346.13 | 346.13
1-722 | Hybrid Dessicant-DX System (Trane CDQ) | 0 | 0 | 1293.46 | 0 | 0 | 0 | 0 | 0 | 0 | 0 | 0 | 0 | 0 | 0 | 0 | 0 | 0 | 0 | 0 | 0 | 0 | 0 | 0 | 0 | 0 | 0 | 0 | 0 | 0 | 0 | 1293.46 | 1293.46
1-723 | Geothermal Heat Pump, EER=13, 10 tons | 0 | 0 | 3106.64 | 0 | 0 | 0 | 0 | 0 | 0 | 0 | 0 | 0 | 0 | 0 | 0 | 0 | 0 | 0 | 0 | 0 | 0 | 0 | 0 | 0 | 0 | 0 | 0 | 0 | 0 | 0 | 3106.64 | 3106.64
1-724 | DX Tune Up/ Advanced Diagnostics | 0 | 0 | 174.29 | 0 | 0 | 0 | 0 | 0 | 0 | 0 | 0 | 0 | 0 | 0 | 0 | 0 | 0 | 0 | 0 | 0 | 0 | 0 | 0 | 0 | 0 | 0 | 0 | 0 | 0 | 0 | 174.29 | 174.29
1-725 | DX Coil Cleaning | 0 | 0 | 25.95 | 0 | 0 | 0 | 0 | 0 | 0 | 0 | 0 | 0 | 0 | 0 | 0 | 0 | 0 | 0 | 0 | 0 | 0 | 0 | 0 | 0 | 0 | 0 | 0 | 0 | 0 | 0 | 25.95 | 25.95
1-726 | Optimize Controls | 0 | 0 | 55.77 | 0 | 0 | 0 | 0 | 0 | 0 | 0 | 0 | 0 | 0 | 0 | 0 | 0 | 0 | 0 | 0 | 0 | 0 | 0 | 0 | 0 | 0 | 0 | 0 | 0 | 0 | 0 | 55.77 | 55.77
1-727 | Aerosole Duct Sealing | 0 | 0 | 51.45 | 0 | 0 | 0 | 0 | 0 | 0 | 0 | 0 | 0 | 0 | 0 | 0 | 0 | 0 | 0 | 0 | 0 | 0 | 0 | 0 | 0 | 0 | 0 | 0 | 0 | 0 | 0 | 51.45 | 51.45
1-728 | Duct/Pipe Insulation | 0 | 0 | 4288.34 | 0 | 0 | 0 | 0 | 0 | 0 | 0 | 0 | 0 | 0 | 0 | 0 | 0 | 0 | 0 | 0 | 0 | 0 | 0 | 0 | 0 | 0 | 0 | 0 | 0 | 0 | 0 | 4288.34 | 4288.34
1-729 | Window Film (Standard) | 0 | 0 | 190.99 | 0 | 0 | 0 | 0 | 0 | 0 | 0 | 0 | 0 | 0 | 0 | 0 | 0 | 0 | 0 | 0 | 0 | 0 | 0 | 0 | 0 | 0 | 0 | 0 | 0 | 0 | 0 | 190.99 | 190.99
1-730 | Roof Insulation | 0 | 0 | 205.8 | 0 | 0 | 0 | 0 | 0 | 0 | 0 | 0 | 0 | 0 | 0 | 0 | 0 | 0 | 0 | 0 | 0 | 0 | 0 | 0 | 0 | 0 | 0 | 0 | 0 | 0 | 0 | 205.8 | 205.8
1-731 | Cool Roof - DX | 0 | 0 | 1860.01 | 0 | 0 | 0 | 0 | 0 | 0 | 0 | 0 | 0 | 0 | 0 | 0 | 0 | 0 | 0 | 0 | 0 | 0 | 0 | 0 | 0 | 0 | 0 | 0 | 0 | 0 | 0 | 1860.01 | 1860.01
1-801 | Premium T8, Elecctronic Ballast | 0 | 0 | 275.12 | 0 | 0 | 0 | 0 | 0 | 0 | 0 | 0 | 0 | 0 | 0 | 0 | 0 | 0 | 0 | 0 | 0 | 0 | 0 | 0 | 0 | 0 | 0 | 0 | 0 | 0 | 0 | 275.12 | 275.12
1-802 | CFL Hardwired, Modular 18W | 0 | 0 | 1374.08 | 0 | 0 | 0 | 0 | 0 | 0 | 0 | 0 | 0 | 0 | 0 | 0 | 0 | 0 | 0 | 0 | 0 | 0 | 0 | 0 | 0 | 0 | 0 | 0 | 0 | 0 | 0 | 1374.08 | 1374.08
1-803 | CFL Screw-in 18W | 0 | 0 | 190.17 | 0 | 0 | 0 | 0 | 0 | 0 | 0 | 0 | 0 | 0 | 0 | 0 | 0 | 0 | 0 | 0 | 0 | 0 | 0 | 0 | 0 | 0 | 0 | 0 | 0 | 0 | 0 | 190.17 | 190.17
1-804 | High Bay T5 | 0 | 0 | 404.42 | 0 | 0 | 0 | 0 | 0 | 0 | 0 | 0 | 0 | 0 | 0 | 0 | 0 | 0 | 0 | 0 | 0 | 0 | 0 | 0 | 0 | 0 | 0 | 0 | 0 | 0 | 0 | 404.42 | 404.42
1-805 | Occupancy Sensor | 0 | 0 | 386.89 | 0 | 0 | 0 | 0 | 0 | 0 | 0 | 0 | 0 | 0 | 0 | 0 | 0 | 0 | 0 | 0 | 0 | 0 | 0 | 0 | 0 | 0 | 0 | 0 | 0 | 0 | 0 | 386.89 | 386.89
1-901 | Replace V-belts | 0 | 0 | 1 | 0 | 0 | 0 | 0 | 0 | 0 | 0 | 0 | 0 | 0 | 0 | 0 | 0 | 0 | 0 | 0 | 0 | 0 | 0 | 0 | 0 | 0 | 0 | 0 | 0 | 0 | 0 | 1 | 1
2-101 | Compressed Air-O&M | 0 | 0 | 109 | 0 | 0 | 0 | 0 | 0 | 0 | 0 | 0 | 0 | 0 | 0 | 0 | 0 | 0 | 0 | 0 | 0 | 0 | 0 | 0 | 0 | 0 | 0 | 0 | 0 | 0 | 0 | 109 | 109
2-102 | Compressed Air - Controls | 0 | 0 | 186 | 0 | 0 | 0 | 0 | 0 | 0 | 0 | 0 | 0 | 0 | 0 | 0 | 0 | 0 | 0 | 0 | 0 | 0 | 0 | 0 | 0 | 0 | 0 | 0 | 0 | 0 | 0 | 186 | 186
2-103 | Compressed Air - System Optimization | 0 | 0 | 173 | 0 | 0 | 0 | 0 | 0 | 0 | 0 | 0 | 0 | 0 | 0 | 0 | 0 | 0 | 0 | 0 | 0 | 0 | 0 | 0 | 0 | 0 | 0 | 0 | 0 | 0 | 0 | 173 | 173
2-104 | Compressed Air- Sizing | 0 | 0 | 49 | 0 | 0 | 0 | 0 | 0 | 0 | 0 | 0 | 0 | 0 | 0 | 0 | 0 | 0 | 0 | 0 | 0 | 0 | 0 | 0 | 0 | 0 | 0 | 0 | 0 | 0 | 0 | 49 | 49
2-105 | Comp Air - Replace 1-5 HP motor | 0 | 0 | 577 | 0 | 0 | 0 | 0 | 0 | 0 | 0 | 0 | 0 | 0 | 0 | 0 | 0 | 0 | 0 | 0 | 0 | 0 | 0 | 0 | 0 | 0 | 0 | 0 | 0 | 0 | 0 | 577 | 577
2-106 | Comp Air - ASD (1-5 hp) | 0 | 0 | 828 | 0 | 0 | 0 | 0 | 0 | 0 | 0 | 0 | 0 | 0 | 0 | 0 | 0 | 0 | 0 | 0 | 0 | 0 | 0 | 0 | 0 | 0 | 0 | 0 | 0 | 0 | 0 | 828 | 828
2-107 | Comp Air - Motor practices-1 (1-5 HP) | 0 | 0 | 228 | 0 | 0 | 0 | 0 | 0 | 0 | 0 | 0 | 0 | 0 | 0 | 0 | 0 | 0 | 0 | 0 | 0 | 0 | 0 | 0 | 0 | 0 | 0 | 0 | 0 | 0 | 0 | 228 | 228
2-108 | Comp Air - Replace 6-100 HP motor | 0 | 0 | 321 | 0 | 0 | 0 | 0 | 0 | 0 | 0 | 0 | 0 | 0 | 0 | 0 | 0 | 0 | 0 | 0 | 0 | 0 | 0 | 0 | 0 | 0 | 0 | 0 | 0 | 0 | 0 | 321 | 321
2-109 | Comp Air - ASD (6-100 hp) | 0 | 0 | 28 | 0 | 0 | 0 | 0 | 0 | 0 | 0 | 0 | 0 | 0 | 0 | 0 | 0 | 0 | 0 | 0 | 0 | 0 | 0 | 0 | 0 | 0 | 0 | 0 | 0 | 0 | 0 | 28 | 28
2-110 | Comp Air - Motor practices-1 (6-100 HP) | 0 | 0 | 57 | 0 | 0 | 0 | 0 | 0 | 0 | 0 | 0 | 0 | 0 | 0 | 0 | 0 | 0 | 0 | 0 | 0 | 0 | 0 | 0 | 0 | 0 | 0 | 0 | 0 | 0 | 0 | 57 | 57
2-111 | Comp Air - Replace 100+ HP motor | 0 | 0 | 96 | 0 | 0 | 0 | 0 | 0 | 0 | 0 | 0 | 0 | 0 | 0 | 0 | 0 | 0 | 0 | 0 | 0 | 0 | 0 | 0 | 0 | 0 | 0 | 0 | 0 | 0 | 0 | 96 | 96
2-112 | Comp Air - ASD (100+ hp) | 0 | 0 | 62 | 0 | 0 | 0 | 0 | 0 | 0 | 0 | 0 | 0 | 0 | 0 | 0 | 0 | 0 | 0 | 0 | 0 | 0 | 0 | 0 | 0 | 0 | 0 | 0 | 0 | 0 | 0 | 62 | 62
2-113 | Comp Air - Motor practices-1 (100+ HP) | 0 | 0 | 23 | 0 | 0 | 0 | 0 | 0 | 0 | 0 | 0 | 0 | 0 | 0 | 0 | 0 | 0 | 0 | 0 | 0 | 0 | 0 | 0 | 0 | 0 | 0 | 0 | 0 | 0 | 0 | 23 | 23
2-201 | Fans - O&M | 0 | 0 | 11 | 0 | 0 | 0 | 0 | 0 | 0 | 0 | 0 | 0 | 0 | 0 | 0 | 0 | 0 | 0 | 0 | 0 | 0 | 0 | 0 | 0 | 0 | 0 | 0 | 0 | 0 | 0 | 11 | 11
2-202 | Fans - Controls | 0 | 0 | 1000 | 0 | 0 | 0 | 0 | 0 | 0 | 0 | 0 | 0 | 0 | 0 | 0 | 0 | 0 | 0 | 0 | 0 | 0 | 0 | 0 | 0 | 0 | 0 | 0 | 0 | 0 | 0 | 1000 | 1000
2-203 | Fans - System Optimization | 0 | 0 | 650 | 0 | 0 | 0 | 0 | 0 | 0 | 0 | 0 | 0 | 0 | 0 | 0 | 0 | 0 | 0 | 0 | 0 | 0 | 0 | 0 | 0 | 0 | 0 | 0 | 0 | 0 | 0 | 650 | 650
2-204 | Fans- Improve components | 0 | 0 | 54 | 0 | 0 | 0 | 0 | 0 | 0 | 0 | 0 | 0 | 0 | 0 | 0 | 0 | 0 | 0 | 0 | 0 | 0 | 0 | 0 | 0 | 0 | 0 | 0 | 0 | 0 | 0 | 54 | 54
2-205 | Fans - Replace 1-5 HP motor | 0 | 0 | 577 | 0 | 0 | 0 | 0 | 0 | 0 | 0 | 0 | 0 | 0 | 0 | 0 | 0 | 0 | 0 | 0 | 0 | 0 | 0 | 0 | 0 | 0 | 0 | 0 | 0 | 0 | 0 | 577 | 577
2-206 | Fans - ASD (1-5 hp) | 0 | 0 | 828 | 0 | 0 | 0 | 0 | 0 | 0 | 0 | 0 | 0 | 0 | 0 | 0 | 0 | 0 | 0 | 0 | 0 | 0 | 0 | 0 | 0 | 0 | 0 | 0 | 0 | 0 | 0 | 828 | 828
2-207 | Fans - Motor practices-1 (1-5 HP) | 0 | 0 | 228 | 0 | 0 | 0 | 0 | 0 | 0 | 0 | 0 | 0 | 0 | 0 | 0 | 0 | 0 | 0 | 0 | 0 | 0 | 0 | 0 | 0 | 0 | 0 | 0 | 0 | 0 | 0 | 228 | 228
2-208 | Fans - Replace 6-100 HP motor | 0 | 0 | 321 | 0 | 0 | 0 | 0 | 0 | 0 | 0 | 0 | 0 | 0 | 0 | 0 | 0 | 0 | 0 | 0 | 0 | 0 | 0 | 0 | 0 | 0 | 0 | 0 | 0 | 0 | 0 | 321 | 321
2-209 | Fans - ASD (6-100 hp) | 0 | 0 | 28 | 0 | 0 | 0 | 0 | 0 | 0 | 0 | 0 | 0 | 0 | 0 | 0 | 0 | 0 | 0 | 0 | 0 | 0 | 0 | 0 | 0 | 0 | 0 | 0 | 0 | 0 | 0 | 28 | 28
2-210 | Fans - Motor practices-1 (6-100 HP) | 0 | 0 | 57 | 0 | 0 | 0 | 0 | 0 | 0 | 0 | 0 | 0 | 0 | 0 | 0 | 0 | 0 | 0 | 0 | 0 | 0 | 0 | 0 | 0 | 0 | 0 | 0 | 0 | 0 | 0 | 57 | 57
2-211 | Fans - Replace 100+ HP motor | 0 | 0 | 96 | 0 | 0 | 0 | 0 | 0 | 0 | 0 | 0 | 0 | 0 | 0 | 0 | 0 | 0 | 0 | 0 | 0 | 0 | 0 | 0 | 0 | 0 | 0 | 0 | 0 | 0 | 0 | 96 | 96
2-212 | Fans - ASD (100+ hp) | 0 | 0 | 62 | 0 | 0 | 0 | 0 | 0 | 0 | 0 | 0 | 0 | 0 | 0 | 0 | 0 | 0 | 0 | 0 | 0 | 0 | 0 | 0 | 0 | 0 | 0 | 0 | 0 | 0 | 0 | 62 | 62
2-213 | Fans - Motor practices-1 (100+ HP) | 0 | 0 | 23 | 0 | 0 | 0 | 0 | 0 | 0 | 0 | 0 | 0 | 0 | 0 | 0 | 0 | 0 | 0 | 0 | 0 | 0 | 0 | 0 | 0 | 0 | 0 | 0 | 0 | 0 | 0 | 23 | 23
2-301 | Pumps - O&M | 0 | 0 | 54 | 0 | 0 | 0 | 0 | 0 | 0 | 0 | 0 | 0 | 0 | 0 | 0 | 0 | 0 | 0 | 0 | 0 | 0 | 0 | 0 | 0 | 0 | 0 | 0 | 0 | 0 | 0 | 54 | 54
2-302 | Pumps - Controls | 0 | 0 | 292 | 0 | 0 | 0 | 0 | 0 | 0 | 0 | 0 | 0 | 0 | 0 | 0 | 0 | 0 | 0 | 0 | 0 | 0 | 0 | 0 | 0 | 0 | 0 | 0 | 0 | 0 | 0 | 292 | 292
2-303 | Pumps - System Optimization | 0 | 0 | 715 | 0 | 0 | 0 | 0 | 0 | 0 | 0 | 0 | 0 | 0 | 0 | 0 | 0 | 0 | 0 | 0 | 0 | 0 | 0 | 0 | 0 | 0 | 0 | 0 | 0 | 0 | 0 | 715 | 715
2-304 | Pumps - Sizing | 0 | 0 | 217 | 0 | 0 | 0 | 0 | 0 | 0 | 0 | 0 | 0 | 0 | 0 | 0 | 0 | 0 | 0 | 0 | 0 | 0 | 0 | 0 | 0 | 0 | 0 | 0 | 0 | 0 | 0 | 217 | 217
2-305 | Pumps - Replace 1-5 HP motor | 0 | 0 | 577 | 0 | 0 | 0 | 0 | 0 | 0 | 0 | 0 | 0 | 0 | 0 | 0 | 0 | 0 | 0 | 0 | 0 | 0 | 0 | 0 | 0 | 0 | 0 | 0 | 0 | 0 | 0 | 577 | 577
2-306 | Pumps - ASD (1-5 hp) | 0 | 0 | 828 | 0 | 0 | 0 | 0 | 0 | 0 | 0 | 0 | 0 | 0 | 0 | 0 | 0 | 0 | 0 | 0 | 0 | 0 | 0 | 0 | 0 | 0 | 0 | 0 | 0 | 0 | 0 | 828 | 828
2-307 | Pumps - Motor practices-1 (1-5 HP) | 0 | 0 | 228 | 0 | 0 | 0 | 0 | 0 | 0 | 0 | 0 | 0 | 0 | 0 | 0 | 0 | 0 | 0 | 0 | 0 | 0 | 0 | 0 | 0 | 0 | 0 | 0 | 0 | 0 | 0 | 228 | 228
2-308 | Pumps - Replace 6-100 HP motor | 0 | 0 | 321 | 0 | 0 | 0 | 0 | 0 | 0 | 0 | 0 | 0 | 0 | 0 | 0 | 0 | 0 | 0 | 0 | 0 | 0 | 0 | 0 | 0 | 0 | 0 | 0 | 0 | 0 | 0 | 321 | 321
2-309 | Pumps - ASD (6-100 hp) | 0 | 0 | 28 | 0 | 0 | 0 | 0 | 0 | 0 | 0 | 0 | 0 | 0 | 0 | 0 | 0 | 0 | 0 | 0 | 0 | 0 | 0 | 0 | 0 | 0 | 0 | 0 | 0 | 0 | 0 | 28 | 28
2-310 | Pumps - Motor practices-1 (6-100 HP) | 0 | 0 | 57 | 0 | 0 | 0 | 0 | 0 | 0 | 0 | 0 | 0 | 0 | 0 | 0 | 0 | 0 | 0 | 0 | 0 | 0 | 0 | 0 | 0 | 0 | 0 | 0 | 0 | 0 | 0 | 57 | 57
2-311 | Pumps - Replace 100+ HP motor | 0 | 0 | 96 | 0 | 0 | 0 | 0 | 0 | 0 | 0 | 0 | 0 | 0 | 0 | 0 | 0 | 0 | 0 | 0 | 0 | 0 | 0 | 0 | 0 | 0 | 0 | 0 | 0 | 0 | 0 | 96 | 96
2-312 | Pumps - ASD (100+ hp) | 0 | 0 | 62 | 0 | 0 | 0 | 0 | 0 | 0 | 0 | 0 | 0 | 0 | 0 | 0 | 0 | 0 | 0 | 0 | 0 | 0 | 0 | 0 | 0 | 0 | 0 | 0 | 0 | 0 | 0 | 62 | 62
2-313 | Pumps - Motor practices-1 (100+ HP) | 0 | 0 | 23 | 0 | 0 | 0 | 0 | 0 | 0 | 0 | 0 | 0 | 0 | 0 | 0 | 0 | 0 | 0 | 0 | 0 | 0 | 0 | 0 | 0 | 0 | 0 | 0 | 0 | 0 | 0 | 23 | 23
2-402 | O&M/drives spinning machines | 0 | 0 | 347 | 0 | 0 | 0 | 0 | 0 | 0 | 0 | 0 | 0 | 0 | 0 | 0 | 0 | 0 | 0 | 0 | 0 | 0 | 0 | 0 | 0 | 0 | 0 | 0 | 0 | 0 | 0 | 347 | 347
2-502 | Drying (UV/IR) | 0 | 0 | 812 | 0 | 0 | 0 | 0 | 0 | 0 | 0 | 0 | 0 | 0 | 0 | 0 | 0 | 0 | 0 | 0 | 0 | 0 | 0 | 0 | 0 | 0 | 0 | 0 | 0 | 0 | 0 | 812 | 812
2-701 | Centrifugal Chiller, 0.51 kW/ton, 500 tons | 0 | 0 | 159.08 | 0 | 0 | 0 | 0 | 0 | 0 | 0 | 0 | 0 | 0 | 0 | 0 | 0 | 0 | 0 | 0 | 0 | 0 | 0 | 0 | 0 | 0 | 0 | 0 | 0 | 0 | 0 | 159.08 | 159.08
2-702 | High Efficiency Chiller Motors | 0 | 0 | 88.59 | 0 | 0 | 0 | 0 | 0 | 0 | 0 | 0 | 0 | 0 | 0 | 0 | 0 | 0 | 0 | 0 | 0 | 0 | 0 | 0 | 0 | 0 | 0 | 0 | 0 | 0 | 0 | 88.59 | 88.59
2-703 | EMS - Chiller | 0 | 0 | 272.71 | 0 | 0 | 0 | 0 | 0 | 0 | 0 | 0 | 0 | 0 | 0 | 0 | 0 | 0 | 0 | 0 | 0 | 0 | 0 | 0 | 0 | 0 | 0 | 0 | 0 | 0 | 0 | 272.71 | 272.71
2-704 | Chiller Tune Up/Diagnostics | 0 | 0 | 241.68 | 0 | 0 | 0 | 0 | 0 | 0 | 0 | 0 | 0 | 0 | 0 | 0 | 0 | 0 | 0 | 0 | 0 | 0 | 0 | 0 | 0 | 0 | 0 | 0 | 0 | 0 | 0 | 241.68 | 241.68
2-705 | VSD for Chiller Pumps and Towers | 0 | 0 | 190.9 | 0 | 0 | 0 | 0 | 0 | 0 | 0 | 0 | 0 | 0 | 0 | 0 | 0 | 0 | 0 | 0 | 0 | 0 | 0 | 0 | 0 | 0 | 0 | 0 | 0 | 0 | 0 | 190.9 | 190.9
2-706 | EMS Optimization - Chiller | 0 | 0 | 72.5 | 0 | 0 | 0 | 0 | 0 | 0 | 0 | 0 | 0 | 0 | 0 | 0 | 0 | 0 | 0 | 0 | 0 | 0 | 0 | 0 | 0 | 0 | 0 | 0 | 0 | 0 | 0 | 72.5 | 72.5
2-707 | Aerosole Duct Sealing - Chiller | 0 | 0 | 89.18 | 0 | 0 | 0 | 0 | 0 | 0 | 0 | 0 | 0 | 0 | 0 | 0 | 0 | 0 | 0 | 0 | 0 | 0 | 0 | 0 | 0 | 0 | 0 | 0 | 0 | 0 | 0 | 89.18 | 89.18
2-708 | Duct/Pipe Insulation - Chiller | 0 | 0 | 7433.12 | 0 | 0 | 0 | 0 | 0 | 0 | 0 | 0 | 0 | 0 | 0 | 0 | 0 | 0 | 0 | 0 | 0 | 0 | 0 | 0 | 0 | 0 | 0 | 0 | 0 | 0 | 0 | 7433.12 | 7433.12
2-709 | Window Film (Standard) - Chiller | 0 | 0 | 315.33 | 0 | 0 | 0 | 0 | 0 | 0 | 0 | 0 | 0 | 0 | 0 | 0 | 0 | 0 | 0 | 0 | 0 | 0 | 0 | 0 | 0 | 0 | 0 | 0 | 0 | 0 | 0 | 315.33 | 315.33
2-710 | Roof Insulation - Chiller | 0 | 0 | 356.72 | 0 | 0 | 0 | 0 | 0 | 0 | 0 | 0 | 0 | 0 | 0 | 0 | 0 | 0 | 0 | 0 | 0 | 0 | 0 | 0 | 0 | 0 | 0 | 0 | 0 | 0 | 0 | 356.72 | 356.72
2-711 | Cool Roof - Chiller | 0 | 0 | 3224.02 | 0 | 0 | 0 | 0 | 0 | 0 | 0 | 0 | 0 | 0 | 0 | 0 | 0 | 0 | 0 | 0 | 0 | 0 | 0 | 0 | 0 | 0 | 0 | 0 | 0 | 0 | 0 | 3224.02 | 3224.02
2-721 | DX Packaged System, EER=10.9, 10 tons | 0 | 0 | 346.13 | 0 | 0 | 0 | 0 | 0 | 0 | 0 | 0 | 0 | 0 | 0 | 0 | 0 | 0 | 0 | 0 | 0 | 0 | 0 | 0 | 0 | 0 | 0 | 0 | 0 | 0 | 0 | 346.13 | 346.13
2-722 | Hybrid Dessicant-DX System (Trane CDQ) | 0 | 0 | 1293.46 | 0 | 0 | 0 | 0 | 0 | 0 | 0 | 0 | 0 | 0 | 0 | 0 | 0 | 0 | 0 | 0 | 0 | 0 | 0 | 0 | 0 | 0 | 0 | 0 | 0 | 0 | 0 | 1293.46 | 1293.46
2-723 | Geothermal Heat Pump, EER=13, 10 tons | 0 | 0 | 3106.64 | 0 | 0 | 0 | 0 | 0 | 0 | 0 | 0 | 0 | 0 | 0 | 0 | 0 | 0 | 0 | 0 | 0 | 0 | 0 | 0 | 0 | 0 | 0 | 0 | 0 | 0 | 0 | 3106.64 | 3106.64
2-724 | DX Tune Up/ Advanced Diagnostics | 0 | 0 | 174.29 | 0 | 0 | 0 | 0 | 0 | 0 | 0 | 0 | 0 | 0 | 0 | 0 | 0 | 0 | 0 | 0 | 0 | 0 | 0 | 0 | 0 | 0 | 0 | 0 | 0 | 0 | 0 | 174.29 | 174.29
2-725 | DX Coil Cleaning | 0 | 0 | 25.95 | 0 | 0 | 0 | 0 | 0 | 0 | 0 | 0 | 0 | 0 | 0 | 0 | 0 | 0 | 0 | 0 | 0 | 0 | 0 | 0 | 0 | 0 | 0 | 0 | 0 | 0 | 0 | 25.95 | 25.95
2-726 | Optimize Controls | 0 | 0 | 55.77 | 0 | 0 | 0 | 0 | 0 | 0 | 0 | 0 | 0 | 0 | 0 | 0 | 0 | 0 | 0 | 0 | 0 | 0 | 0 | 0 | 0 | 0 | 0 | 0 | 0 | 0 | 0 | 55.77 | 55.77
2-727 | Aerosole Duct Sealing | 0 | 0 | 51.45 | 0 | 0 | 0 | 0 | 0 | 0 | 0 | 0 | 0 | 0 | 0 | 0 | 0 | 0 | 0 | 0 | 0 | 0 | 0 | 0 | 0 | 0 | 0 | 0 | 0 | 0 | 0 | 51.45 | 51.45
2-728 | Duct/Pipe Insulation | 0 | 0 | 4288.34 | 0 | 0 | 0 | 0 | 0 | 0 | 0 | 0 | 0 | 0 | 0 | 0 | 0 | 0 | 0 | 0 | 0 | 0 | 0 | 0 | 0 | 0 | 0 | 0 | 0 | 0 | 0 | 4288.34 | 4288.34
2-729 | Window Film (Standard) | 0 | 0 | 190.99 | 0 | 0 | 0 | 0 | 0 | 0 | 0 | 0 | 0 | 0 | 0 | 0 | 0 | 0 | 0 | 0 | 0 | 0 | 0 | 0 | 0 | 0 | 0 | 0 | 0 | 0 | 0 | 190.99 | 190.99
2-730 | Roof Insulation | 0 | 0 | 205.8 | 0 | 0 | 0 | 0 | 0 | 0 | 0 | 0 | 0 | 0 | 0 | 0 | 0 | 0 | 0 | 0 | 0 | 0 | 0 | 0 | 0 | 0 | 0 | 0 | 0 | 0 | 0 | 205.8 | 205.8
2-731 | Cool Roof - DX | 0 | 0 | 1860.01 | 0 | 0 | 0 | 0 | 0 | 0 | 0 | 0 | 0 | 0 | 0 | 0 | 0 | 0 | 0 | 0 | 0 | 0 | 0 | 0 | 0 | 0 | 0 | 0 | 0 | 0 | 0 | 1860.01 | 1860.01
2-801 | Premium T8, Elecctronic Ballast | 0 | 0 | 275.12 | 0 | 0 | 0 | 0 | 0 | 0 | 0 | 0 | 0 | 0 | 0 | 0 | 0 | 0 | 0 | 0 | 0 | 0 | 0 | 0 | 0 | 0 | 0 | 0 | 0 | 0 | 0 | 275.12 | 275.12
2-802 | CFL Hardwired, Modular 18W | 0 | 0 | 1374.08 | 0 | 0 | 0 | 0 | 0 | 0 | 0 | 0 | 0 | 0 | 0 | 0 | 0 | 0 | 0 | 0 | 0 | 0 | 0 | 0 | 0 | 0 | 0 | 0 | 0 | 0 | 0 | 1374.08 | 1374.08
2-803 | CFL Screw-in 18W | 0 | 0 | 190.17 | 0 | 0 | 0 | 0 | 0 | 0 | 0 | 0 | 0 | 0 | 0 | 0 | 0 | 0 | 0 | 0 | 0 | 0 | 0 | 0 | 0 | 0 | 0 | 0 | 0 | 0 | 0 | 190.17 | 190.17
2-804 | High Bay T5 | 0 | 0 | 404.42 | 0 | 0 | 0 | 0 | 0 | 0 | 0 | 0 | 0 | 0 | 0 | 0 | 0 | 0 | 0 | 0 | 0 | 0 | 0 | 0 | 0 | 0 | 0 | 0 | 0 | 0 | 0 | 404.42 | 404.42
2-805 | Occupancy Sensor | 0 | 0 | 411.52 | 0 | 0 | 0 | 0 | 0 | 0 | 0 | 0 | 0 | 0 | 0 | 0 | 0 | 0 | 0 | 0 | 0 | 0 | 0 | 0 | 0 | 0 | 0 | 0 | 0 | 0 | 0 | 411.52 | 411.52
2-901 | Replace V-belts | 0 | 0 | 1 | 0 | 0 | 0 | 0 | 0 | 0 | 0 | 0 | 0 | 0 | 0 | 0 | 0 | 0 | 0 | 0 | 0 | 0 | 0 | 0 | 0 | 0 | 0 | 0 | 0 | 0 | 0 | 1 | 1
2-902 | Membranes for wastewater | 0 | 0 | 379 | 0 | 0 | 0 | 0 | 0 | 0 | 0 | 0 | 0 | 0 | 0 | 0 | 0 | 0 | 0 | 0 | 0 | 0 | 0 | 0 | 0 | 0 | 0 | 0 | 0 | 0 | 0 | 379 | 379
3-101 | Compressed Air-O&M | 0 | 0 | 109 | 0 | 0 | 0 | 0 | 0 | 0 | 0 | 0 | 0 | 0 | 0 | 0 | 0 | 0 | 0 | 0 | 0 | 0 | 0 | 0 | 0 | 0 | 0 | 0 | 0 | 0 | 0 | 109 | 109
3-102 | Compressed Air - Controls | 0 | 0 | 186 | 0 | 0 | 0 | 0 | 0 | 0 | 0 | 0 | 0 | 0 | 0 | 0 | 0 | 0 | 0 | 0 | 0 | 0 | 0 | 0 | 0 | 0 | 0 | 0 | 0 | 0 | 0 | 186 | 186
3-103 | Compressed Air - System Optimization | 0 | 0 | 173 | 0 | 0 | 0 | 0 | 0 | 0 | 0 | 0 | 0 | 0 | 0 | 0 | 0 | 0 | 0 | 0 | 0 | 0 | 0 | 0 | 0 | 0 | 0 | 0 | 0 | 0 | 0 | 173 | 173
3-104 | Compressed Air- Sizing | 0 | 0 | 49 | 0 | 0 | 0 | 0 | 0 | 0 | 0 | 0 | 0 | 0 | 0 | 0 | 0 | 0 | 0 | 0 | 0 | 0 | 0 | 0 | 0 | 0 | 0 | 0 | 0 | 0 | 0 | 49 | 49
3-105 | Comp Air - Replace 1-5 HP motor | 0 | 0 | 577 | 0 | 0 | 0 | 0 | 0 | 0 | 0 | 0 | 0 | 0 | 0 | 0 | 0 | 0 | 0 | 0 | 0 | 0 | 0 | 0 | 0 | 0 | 0 | 0 | 0 | 0 | 0 | 577 | 577
3-106 | Comp Air - ASD (1-5 hp) | 0 | 0 | 828 | 0 | 0 | 0 | 0 | 0 | 0 | 0 | 0 | 0 | 0 | 0 | 0 | 0 | 0 | 0 | 0 | 0 | 0 | 0 | 0 | 0 | 0 | 0 | 0 | 0 | 0 | 0 | 828 | 828
3-107 | Comp Air - Motor practices-1 (1-5 HP) | 0 | 0 | 228 | 0 | 0 | 0 | 0 | 0 | 0 | 0 | 0 | 0 | 0 | 0 | 0 | 0 | 0 | 0 | 0 | 0 | 0 | 0 | 0 | 0 | 0 | 0 | 0 | 0 | 0 | 0 | 228 | 228
3-108 | Comp Air - Replace 6-100 HP motor | 0 | 0 | 321 | 0 | 0 | 0 | 0 | 0 | 0 | 0 | 0 | 0 | 0 | 0 | 0 | 0 | 0 | 0 | 0 | 0 | 0 | 0 | 0 | 0 | 0 | 0 | 0 | 0 | 0 | 0 | 321 | 321
3-109 | Comp Air - ASD (6-100 hp) | 0 | 0 | 28 | 0 | 0 | 0 | 0 | 0 | 0 | 0 | 0 | 0 | 0 | 0 | 0 | 0 | 0 | 0 | 0 | 0 | 0 | 0 | 0 | 0 | 0 | 0 | 0 | 0 | 0 | 0 | 28 | 28
3-110 | Comp Air - Motor practices-1 (6-100 HP) | 0 | 0 | 57 | 0 | 0 | 0 | 0 | 0 | 0 | 0 | 0 | 0 | 0 | 0 | 0 | 0 | 0 | 0 | 0 | 0 | 0 | 0 | 0 | 0 | 0 | 0 | 0 | 0 | 0 | 0 | 57 | 57
3-111 | Comp Air - Replace 100+ HP motor | 0 | 0 | 96 | 0 | 0 | 0 | 0 | 0 | 0 | 0 | 0 | 0 | 0 | 0 | 0 | 0 | 0 | 0 | 0 | 0 | 0 | 0 | 0 | 0 | 0 | 0 | 0 | 0 | 0 | 0 | 96 | 96
3-112 | Comp Air - ASD (100+ hp) | 0 | 0 | 62 | 0 | 0 | 0 | 0 | 0 | 0 | 0 | 0 | 0 | 0 | 0 | 0 | 0 | 0 | 0 | 0 | 0 | 0 | 0 | 0 | 0 | 0 | 0 | 0 | 0 | 0 | 0 | 62 | 62
3-113 | Comp Air - Motor practices-1 (100+ HP) | 0 | 0 | 23 | 0 | 0 | 0 | 0 | 0 | 0 | 0 | 0 | 0 | 0 | 0 | 0 | 0 | 0 | 0 | 0 | 0 | 0 | 0 | 0 | 0 | 0 | 0 | 0 | 0 | 0 | 0 | 23 | 23
3-201 | Fans - O&M | 0 | 0 | 11 | 0 | 0 | 0 | 0 | 0 | 0 | 0 | 0 | 0 | 0 | 0 | 0 | 0 | 0 | 0 | 0 | 0 | 0 | 0 | 0 | 0 | 0 | 0 | 0 | 0 | 0 | 0 | 11 | 11
3-202 | Fans - Controls | 0 | 0 | 1000 | 0 | 0 | 0 | 0 | 0 | 0 | 0 | 0 | 0 | 0 | 0 | 0 | 0 | 0 | 0 | 0 | 0 | 0 | 0 | 0 | 0 | 0 | 0 | 0 | 0 | 0 | 0 | 1000 | 1000
3-203 | Fans - System Optimization | 0 | 0 | 650 | 0 | 0 | 0 | 0 | 0 | 0 | 0 | 0 | 0 | 0 | 0 | 0 | 0 | 0 | 0 | 0 | 0 | 0 | 0 | 0 | 0 | 0 | 0 | 0 | 0 | 0 | 0 | 650 | 650
3-204 | Fans- Improve components | 0 | 0 | 54 | 0 | 0 | 0 | 0 | 0 | 0 | 0 | 0 | 0 | 0 | 0 | 0 | 0 | 0 | 0 | 0 | 0 | 0 | 0 | 0 | 0 | 0 | 0 | 0 | 0 | 0 | 0 | 54 | 54
3-205 | Fans - Replace 1-5 HP motor | 0 | 0 | 577 | 0 | 0 | 0 | 0 | 0 | 0 | 0 | 0 | 0 | 0 | 0 | 0 | 0 | 0 | 0 | 0 | 0 | 0 | 0 | 0 | 0 | 0 | 0 | 0 | 0 | 0 | 0 | 577 | 577
3-206 | Fans - ASD (1-5 hp) | 0 | 0 | 828 | 0 | 0 | 0 | 0 | 0 | 0 | 0 | 0 | 0 | 0 | 0 | 0 | 0 | 0 | 0 | 0 | 0 | 0 | 0 | 0 | 0 | 0 | 0 | 0 | 0 | 0 | 0 | 828 | 828
3-207 | Fans - Motor practices-1 (1-5 HP) | 0 | 0 | 228 | 0 | 0 | 0 | 0 | 0 | 0 | 0 | 0 | 0 | 0 | 0 | 0 | 0 | 0 | 0 | 0 | 0 | 0 | 0 | 0 | 0 | 0 | 0 | 0 | 0 | 0 | 0 | 228 | 228
3-208 | Fans - Replace 6-100 HP motor | 0 | 0 | 321 | 0 | 0 | 0 | 0 | 0 | 0 | 0 | 0 | 0 | 0 | 0 | 0 | 0 | 0 | 0 | 0 | 0 | 0 | 0 | 0 | 0 | 0 | 0 | 0 | 0 | 0 | 0 | 321 | 321
3-209 | Fans - ASD (6-100 hp) | 0 | 0 | 28 | 0 | 0 | 0 | 0 | 0 | 0 | 0 | 0 | 0 | 0 | 0 | 0 | 0 | 0 | 0 | 0 | 0 | 0 | 0 | 0 | 0 | 0 | 0 | 0 | 0 | 0 | 0 | 28 | 28
3-210 | Fans - Motor practices-1 (6-100 HP) | 0 | 0 | 57 | 0 | 0 | 0 | 0 | 0 | 0 | 0 | 0 | 0 | 0 | 0 | 0 | 0 | 0 | 0 | 0 | 0 | 0 | 0 | 0 | 0 | 0 | 0 | 0 | 0 | 0 | 0 | 57 | 57
3-211 | Fans - Replace 100+ HP motor | 0 | 0 | 96 | 0 | 0 | 0 | 0 | 0 | 0 | 0 | 0 | 0 | 0 | 0 | 0 | 0 | 0 | 0 | 0 | 0 | 0 | 0 | 0 | 0 | 0 | 0 | 0 | 0 | 0 | 0 | 96 | 96
3-212 | Fans - ASD (100+ hp) | 0 | 0 | 62 | 0 | 0 | 0 | 0 | 0 | 0 | 0 | 0 | 0 | 0 | 0 | 0 | 0 | 0 | 0 | 0 | 0 | 0 | 0 | 0 | 0 | 0 | 0 | 0 | 0 | 0 | 0 | 62 | 62
3-213 | Fans - Motor practices-1 (100+ HP) | 0 | 0 | 23 | 0 | 0 | 0 | 0 | 0 | 0 | 0 | 0 | 0 | 0 | 0 | 0 | 0 | 0 | 0 | 0 | 0 | 0 | 0 | 0 | 0 | 0 | 0 | 0 | 0 | 0 | 0 | 23 | 23
3-214 | Optimize drying process | 0 | 0 | 541 | 0 | 0 | 0 | 0 | 0 | 0 | 0 | 0 | 0 | 0 | 0 | 0 | 0 | 0 | 0 | 0 | 0 | 0 | 0 | 0 | 0 | 0 | 0 | 0 | 0 | 0 | 0 | 541 | 541
3-301 | Pumps - O&M | 0 | 0 | 54 | 0 | 0 | 0 | 0 | 0 | 0 | 0 | 0 | 0 | 0 | 0 | 0 | 0 | 0 | 0 | 0 | 0 | 0 | 0 | 0 | 0 | 0 | 0 | 0 | 0 | 0 | 0 | 54 | 54
3-302 | Pumps - Controls | 0 | 0 | 292 | 0 | 0 | 0 | 0 | 0 | 0 | 0 | 0 | 0 | 0 | 0 | 0 | 0 | 0 | 0 | 0 | 0 | 0 | 0 | 0 | 0 | 0 | 0 | 0 | 0 | 0 | 0 | 292 | 292
3-303 | Pumps - System Optimization | 0 | 0 | 715 | 0 | 0 | 0 | 0 | 0 | 0 | 0 | 0 | 0 | 0 | 0 | 0 | 0 | 0 | 0 | 0 | 0 | 0 | 0 | 0 | 0 | 0 | 0 | 0 | 0 | 0 | 0 | 715 | 715
3-304 | Pumps - Sizing | 0 | 0 | 217 | 0 | 0 | 0 | 0 | 0 | 0 | 0 | 0 | 0 | 0 | 0 | 0 | 0 | 0 | 0 | 0 | 0 | 0 | 0 | 0 | 0 | 0 | 0 | 0 | 0 | 0 | 0 | 217 | 217
3-305 | Pumps - Replace 1-5 HP motor | 0 | 0 | 577 | 0 | 0 | 0 | 0 | 0 | 0 | 0 | 0 | 0 | 0 | 0 | 0 | 0 | 0 | 0 | 0 | 0 | 0 | 0 | 0 | 0 | 0 | 0 | 0 | 0 | 0 | 0 | 577 | 577
3-306 | Pumps - ASD (1-5 hp) | 0 | 0 | 828 | 0 | 0 | 0 | 0 | 0 | 0 | 0 | 0 | 0 | 0 | 0 | 0 | 0 | 0 | 0 | 0 | 0 | 0 | 0 | 0 | 0 | 0 | 0 | 0 | 0 | 0 | 0 | 828 | 828
3-307 | Pumps - Motor practices-1 (1-5 HP) | 0 | 0 | 228 | 0 | 0 | 0 | 0 | 0 | 0 | 0 | 0 | 0 | 0 | 0 | 0 | 0 | 0 | 0 | 0 | 0 | 0 | 0 | 0 | 0 | 0 | 0 | 0 | 0 | 0 | 0 | 228 | 228
3-308 | Pumps - Replace 6-100 HP motor | 0 | 0 | 321 | 0 | 0 | 0 | 0 | 0 | 0 | 0 | 0 | 0 | 0 | 0 | 0 | 0 | 0 | 0 | 0 | 0 | 0 | 0 | 0 | 0 | 0 | 0 | 0 | 0 | 0 | 0 | 321 | 321
3-309 | Pumps - ASD (6-100 hp) | 0 | 0 | 28 | 0 | 0 | 0 | 0 | 0 | 0 | 0 | 0 | 0 | 0 | 0 | 0 | 0 | 0 | 0 | 0 | 0 | 0 | 0 | 0 | 0 | 0 | 0 | 0 | 0 | 0 | 0 | 28 | 28
3-310 | Pumps - Motor practices-1 (6-100 HP) | 0 | 0 | 57 | 0 | 0 | 0 | 0 | 0 | 0 | 0 | 0 | 0 | 0 | 0 | 0 | 0 | 0 | 0 | 0 | 0 | 0 | 0 | 0 | 0 | 0 | 0 | 0 | 0 | 0 | 0 | 57 | 57
3-311 | Pumps - Replace 100+ HP motor | 0 | 0 | 96 | 0 | 0 | 0 | 0 | 0 | 0 | 0 | 0 | 0 | 0 | 0 | 0 | 0 | 0 | 0 | 0 | 0 | 0 | 0 | 0 | 0 | 0 | 0 | 0 | 0 | 0 | 0 | 96 | 96
3-312 | Pumps - ASD (100+ hp) | 0 | 0 | 62 | 0 | 0 | 0 | 0 | 0 | 0 | 0 | 0 | 0 | 0 | 0 | 0 | 0 | 0 | 0 | 0 | 0 | 0 | 0 | 0 | 0 | 0 | 0 | 0 | 0 | 0 | 0 | 62 | 62
3-313 | Pumps - Motor practices-1 (100+ HP) | 0 | 0 | 23 | 0 | 0 | 0 | 0 | 0 | 0 | 0 | 0 | 0 | 0 | 0 | 0 | 0 | 0 | 0 | 0 | 0 | 0 | 0 | 0 | 0 | 0 | 0 | 0 | 0 | 0 | 0 | 23 | 23
3-403 | Air conveying systems | 0 | 0 | 412 | 0 | 0 | 0 | 0 | 0 | 0 | 0 | 0 | 0 | 0 | 0 | 0 | 0 | 0 | 0 | 0 | 0 | 0 | 0 | 0 | 0 | 0 | 0 | 0 | 0 | 0 | 0 | 412 | 412
3-404 | Replace V-Belts | 0 | 0 | 65 | 0 | 0 | 0 | 0 | 0 | 0 | 0 | 0 | 0 | 0 | 0 | 0 | 0 | 0 | 0 | 0 | 0 | 0 | 0 | 0 | 0 | 0 | 0 | 0 | 0 | 0 | 0 | 65 | 65
3-405 | Drives - EE motor | 0 | 0 | 68 | 0 | 0 | 0 | 0 | 0 | 0 | 0 | 0 | 0 | 0 | 0 | 0 | 0 | 0 | 0 | 0 | 0 | 0 | 0 | 0 | 0 | 0 | 0 | 0 | 0 | 0 | 0 | 68 | 68
3-503 | Heat Pumps - Drying | 0 | 0 | 1906 | 0 | 0 | 0 | 0 | 0 | 0 | 0 | 0 | 0 | 0 | 0 | 0 | 0 | 0 | 0 | 0 | 0 | 0 | 0 | 0 | 0 | 0 | 0 | 0 | 0 | 0 | 0 | 1906 | 1906
3-701 | Centrifugal Chiller, 0.51 kW/ton, 500 tons | 0 | 0 | 159.08 | 0 | 0 | 0 | 0 | 0 | 0 | 0 | 0 | 0 | 0 | 0 | 0 | 0 | 0 | 0 | 0 | 0 | 0 | 0 | 0 | 0 | 0 | 0 | 0 | 0 | 0 | 0 | 159.08 | 159.08
3-702 | High Efficiency Chiller Motors | 0 | 0 | 88.59 | 0 | 0 | 0 | 0 | 0 | 0 | 0 | 0 | 0 | 0 | 0 | 0 | 0 | 0 | 0 | 0 | 0 | 0 | 0 | 0 | 0 | 0 | 0 | 0 | 0 | 0 | 0 | 88.59 | 88.59
3-703 | EMS - Chiller | 0 | 0 | 272.71 | 0 | 0 | 0 | 0 | 0 | 0 | 0 | 0 | 0 | 0 | 0 | 0 | 0 | 0 | 0 | 0 | 0 | 0 | 0 | 0 | 0 | 0 | 0 | 0 | 0 | 0 | 0 | 272.71 | 272.71
3-704 | Chiller Tune Up/Diagnostics | 0 | 0 | 241.68 | 0 | 0 | 0 | 0 | 0 | 0 | 0 | 0 | 0 | 0 | 0 | 0 | 0 | 0 | 0 | 0 | 0 | 0 | 0 | 0 | 0 | 0 | 0 | 0 | 0 | 0 | 0 | 241.68 | 241.68
3-705 | VSD for Chiller Pumps and Towers | 0 | 0 | 190.9 | 0 | 0 | 0 | 0 | 0 | 0 | 0 | 0 | 0 | 0 | 0 | 0 | 0 | 0 | 0 | 0 | 0 | 0 | 0 | 0 | 0 | 0 | 0 | 0 | 0 | 0 | 0 | 190.9 | 190.9
3-706 | EMS Optimization - Chiller | 0 | 0 | 72.5 | 0 | 0 | 0 | 0 | 0 | 0 | 0 | 0 | 0 | 0 | 0 | 0 | 0 | 0 | 0 | 0 | 0 | 0 | 0 | 0 | 0 | 0 | 0 | 0 | 0 | 0 | 0 | 72.5 | 72.5
3-707 | Aerosole Duct Sealing - Chiller | 0 | 0 | 89.18 | 0 | 0 | 0 | 0 | 0 | 0 | 0 | 0 | 0 | 0 | 0 | 0 | 0 | 0 | 0 | 0 | 0 | 0 | 0 | 0 | 0 | 0 | 0 | 0 | 0 | 0 | 0 | 89.18 | 89.18
3-708 | Duct/Pipe Insulation - Chiller | 0 | 0 | 7433.12 | 0 | 0 | 0 | 0 | 0 | 0 | 0 | 0 | 0 | 0 | 0 | 0 | 0 | 0 | 0 | 0 | 0 | 0 | 0 | 0 | 0 | 0 | 0 | 0 | 0 | 0 | 0 | 7433.12 | 7433.12
3-709 | Window Film (Standard) - Chiller | 0 | 0 | 315.33 | 0 | 0 | 0 | 0 | 0 | 0 | 0 | 0 | 0 | 0 | 0 | 0 | 0 | 0 | 0 | 0 | 0 | 0 | 0 | 0 | 0 | 0 | 0 | 0 | 0 | 0 | 0 | 315.33 | 315.33
3-710 | Roof Insulation - Chiller | 0 | 0 | 356.72 | 0 | 0 | 0 | 0 | 0 | 0 | 0 | 0 | 0 | 0 | 0 | 0 | 0 | 0 | 0 | 0 | 0 | 0 | 0 | 0 | 0 | 0 | 0 | 0 | 0 | 0 | 0 | 356.72 | 356.72
3-711 | Cool Roof - Chiller | 0 | 0 | 3224.02 | 0 | 0 | 0 | 0 | 0 | 0 | 0 | 0 | 0 | 0 | 0 | 0 | 0 | 0 | 0 | 0 | 0 | 0 | 0 | 0 | 0 | 0 | 0 | 0 | 0 | 0 | 0 | 3224.02 | 3224.02
3-721 | DX Packaged System, EER=10.9, 10 tons | 0 | 0 | 346.13 | 0 | 0 | 0 | 0 | 0 | 0 | 0 | 0 | 0 | 0 | 0 | 0 | 0 | 0 | 0 | 0 | 0 | 0 | 0 | 0 | 0 | 0 | 0 | 0 | 0 | 0 | 0 | 346.13 | 346.13
3-722 | Hybrid Dessicant-DX System (Trane CDQ) | 0 | 0 | 1293.46 | 0 | 0 | 0 | 0 | 0 | 0 | 0 | 0 | 0 | 0 | 0 | 0 | 0 | 0 | 0 | 0 | 0 | 0 | 0 | 0 | 0 | 0 | 0 | 0 | 0 | 0 | 0 | 1293.46 | 1293.46
3-723 | Geothermal Heat Pump, EER=13, 10 tons | 0 | 0 | 3106.64 | 0 | 0 | 0 | 0 | 0 | 0 | 0 | 0 | 0 | 0 | 0 | 0 | 0 | 0 | 0 | 0 | 0 | 0 | 0 | 0 | 0 | 0 | 0 | 0 | 0 | 0 | 0 | 3106.64 | 3106.64
3-724 | DX Tune Up/ Advanced Diagnostics | 0 | 0 | 174.29 | 0 | 0 | 0 | 0 | 0 | 0 | 0 | 0 | 0 | 0 | 0 | 0 | 0 | 0 | 0 | 0 | 0 | 0 | 0 | 0 | 0 | 0 | 0 | 0 | 0 | 0 | 0 | 174.29 | 174.29
3-725 | DX Coil Cleaning | 0 | 0 | 25.95 | 0 | 0 | 0 | 0 | 0 | 0 | 0 | 0 | 0 | 0 | 0 | 0 | 0 | 0 | 0 | 0 | 0 | 0 | 0 | 0 | 0 | 0 | 0 | 0 | 0 | 0 | 0 | 25.95 | 25.95
3-726 | Optimize Controls | 0 | 0 | 55.77 | 0 | 0 | 0 | 0 | 0 | 0 | 0 | 0 | 0 | 0 | 0 | 0 | 0 | 0 | 0 | 0 | 0 | 0 | 0 | 0 | 0 | 0 | 0 | 0 | 0 | 0 | 0 | 55.77 | 55.77
3-727 | Aerosole Duct Sealing | 0 | 0 | 51.45 | 0 | 0 | 0 | 0 | 0 | 0 | 0 | 0 | 0 | 0 | 0 | 0 | 0 | 0 | 0 | 0 | 0 | 0 | 0 | 0 | 0 | 0 | 0 | 0 | 0 | 0 | 0 | 51.45 | 51.45
3-728 | Duct/Pipe Insulation | 0 | 0 | 4288.34 | 0 | 0 | 0 | 0 | 0 | 0 | 0 | 0 | 0 | 0 | 0 | 0 | 0 | 0 | 0 | 0 | 0 | 0 | 0 | 0 | 0 | 0 | 0 | 0 | 0 | 0 | 0 | 4288.34 | 4288.34
3-729 | Window Film (Standard) | 0 | 0 | 190.99 | 0 | 0 | 0 | 0 | 0 | 0 | 0 | 0 | 0 | 0 | 0 | 0 | 0 | 0 | 0 | 0 | 0 | 0 | 0 | 0 | 0 | 0 | 0 | 0 | 0 | 0 | 0 | 190.99 | 190.99
3-730 | Roof Insulation | 0 | 0 | 205.8 | 0 | 0 | 0 | 0 | 0 | 0 | 0 | 0 | 0 | 0 | 0 | 0 | 0 | 0 | 0 | 0 | 0 | 0 | 0 | 0 | 0 | 0 | 0 | 0 | 0 | 0 | 0 | 205.8 | 205.8
3-731 | Cool Roof - DX | 0 | 0 | 1860.01 | 0 | 0 | 0 | 0 | 0 | 0 | 0 | 0 | 0 | 0 | 0 | 0 | 0 | 0 | 0 | 0 | 0 | 0 | 0 | 0 | 0 | 0 | 0 | 0 | 0 | 0 | 0 | 1860.01 | 1860.01
3-801 | Premium T8, Elecctronic Ballast | 0 | 0 | 275.12 | 0 | 0 | 0 | 0 | 0 | 0 | 0 | 0 | 0 | 0 | 0 | 0 | 0 | 0 | 0 | 0 | 0 | 0 | 0 | 0 | 0 | 0 | 0 | 0 | 0 | 0 | 0 | 275.12 | 275.12
3-802 | CFL Hardwired, Modular 18W | 0 | 0 | 1374.08 | 0 | 0 | 0 | 0 | 0 | 0 | 0 | 0 | 0 | 0 | 0 | 0 | 0 | 0 | 0 | 0 | 0 | 0 | 0 | 0 | 0 | 0 | 0 | 0 | 0 | 0 | 0 | 1374.08 | 1374.08
3-803 | CFL Screw-in 18W | 0 | 0 | 190.17 | 0 | 0 | 0 | 0 | 0 | 0 | 0 | 0 | 0 | 0 | 0 | 0 | 0 | 0 | 0 | 0 | 0 | 0 | 0 | 0 | 0 | 0 | 0 | 0 | 0 | 0 | 0 | 190.17 | 190.17
3-804 | High Bay T5 | 0 | 0 | 404.42 | 0 | 0 | 0 | 0 | 0 | 0 | 0 | 0 | 0 | 0 | 0 | 0 | 0 | 0 | 0 | 0 | 0 | 0 | 0 | 0 | 0 | 0 | 0 | 0 | 0 | 0 | 0 | 404.42 | 404.42
3-805 | Occupancy Sensor | 0 | 0 | 411.52 | 0 | 0 | 0 | 0 | 0 | 0 | 0 | 0 | 0 | 0 | 0 | 0 | 0 | 0 | 0 | 0 | 0 | 0 | 0 | 0 | 0 | 0 | 0 | 0 | 0 | 0 | 0 | 411.52 | 411.52
3-901 | Replace V-belts | 0 | 0 | 1 | 0 | 0 | 0 | 0 | 0 | 0 | 0 | 0 | 0 | 0 | 0 | 0 | 0 | 0 | 0 | 0 | 0 | 0 | 0 | 0 | 0 | 0 | 0 | 0 | 0 | 0 | 0 | 1 | 1
4-101 | Compressed Air-O&M | 0 | 0 | 109 | 0 | 0 | 0 | 0 | 0 | 0 | 0 | 0 | 0 | 0 | 0 | 0 | 0 | 0 | 0 | 0 | 0 | 0 | 0 | 0 | 0 | 0 | 0 | 0 | 0 | 0 | 0 | 109 | 109
4-102 | Compressed Air - Controls | 0 | 0 | 186 | 0 | 0 | 0 | 0 | 0 | 0 | 0 | 0 | 0 | 0 | 0 | 0 | 0 | 0 | 0 | 0 | 0 | 0 | 0 | 0 | 0 | 0 | 0 | 0 | 0 | 0 | 0 | 186 | 186
4-103 | Compressed Air - System Optimization | 0 | 0 | 173 | 0 | 0 | 0 | 0 | 0 | 0 | 0 | 0 | 0 | 0 | 0 | 0 | 0 | 0 | 0 | 0 | 0 | 0 | 0 | 0 | 0 | 0 | 0 | 0 | 0 | 0 | 0 | 173 | 173
4-104 | Compressed Air- Sizing | 0 | 0 | 49 | 0 | 0 | 0 | 0 | 0 | 0 | 0 | 0 | 0 | 0 | 0 | 0 | 0 | 0 | 0 | 0 | 0 | 0 | 0 | 0 | 0 | 0 | 0 | 0 | 0 | 0 | 0 | 49 | 49
4-105 | Comp Air - Replace 1-5 HP motor | 0 | 0 | 577 | 0 | 0 | 0 | 0 | 0 | 0 | 0 | 0 | 0 | 0 | 0 | 0 | 0 | 0 | 0 | 0 | 0 | 0 | 0 | 0 | 0 | 0 | 0 | 0 | 0 | 0 | 0 | 577 | 577
4-106 | Comp Air - ASD (1-5 hp) | 0 | 0 | 828 | 0 | 0 | 0 | 0 | 0 | 0 | 0 | 0 | 0 | 0 | 0 | 0 | 0 | 0 | 0 | 0 | 0 | 0 | 0 | 0 | 0 | 0 | 0 | 0 | 0 | 0 | 0 | 828 | 828
4-107 | Comp Air - Motor practices-1 (1-5 HP) | 0 | 0 | 228 | 0 | 0 | 0 | 0 | 0 | 0 | 0 | 0 | 0 | 0 | 0 | 0 | 0 | 0 | 0 | 0 | 0 | 0 | 0 | 0 | 0 | 0 | 0 | 0 | 0 | 0 | 0 | 228 | 228
4-108 | Comp Air - Replace 6-100 HP motor | 0 | 0 | 321 | 0 | 0 | 0 | 0 | 0 | 0 | 0 | 0 | 0 | 0 | 0 | 0 | 0 | 0 | 0 | 0 | 0 | 0 | 0 | 0 | 0 | 0 | 0 | 0 | 0 | 0 | 0 | 321 | 321
4-109 | Comp Air - ASD (6-100 hp) | 0 | 0 | 28 | 0 | 0 | 0 | 0 | 0 | 0 | 0 | 0 | 0 | 0 | 0 | 0 | 0 | 0 | 0 | 0 | 0 | 0 | 0 | 0 | 0 | 0 | 0 | 0 | 0 | 0 | 0 | 28 | 28
4-110 | Comp Air - Motor practices-1 (6-100 HP) | 0 | 0 | 57 | 0 | 0 | 0 | 0 | 0 | 0 | 0 | 0 | 0 | 0 | 0 | 0 | 0 | 0 | 0 | 0 | 0 | 0 | 0 | 0 | 0 | 0 | 0 | 0 | 0 | 0 | 0 | 57 | 57
4-111 | Comp Air - Replace 100+ HP motor | 0 | 0 | 96 | 0 | 0 | 0 | 0 | 0 | 0 | 0 | 0 | 0 | 0 | 0 | 0 | 0 | 0 | 0 | 0 | 0 | 0 | 0 | 0 | 0 | 0 | 0 | 0 | 0 | 0 | 0 | 96 | 96
4-112 | Comp Air - ASD (100+ hp) | 0 | 0 | 62 | 0 | 0 | 0 | 0 | 0 | 0 | 0 | 0 | 0 | 0 | 0 | 0 | 0 | 0 | 0 | 0 | 0 | 0 | 0 | 0 | 0 | 0 | 0 | 0 | 0 | 0 | 0 | 62 | 62
4-113 | Comp Air - Motor practices-1 (100+ HP) | 0 | 0 | 23 | 0 | 0 | 0 | 0 | 0 | 0 | 0 | 0 | 0 | 0 | 0 | 0 | 0 | 0 | 0 | 0 | 0 | 0 | 0 | 0 | 0 | 0 | 0 | 0 | 0 | 0 | 0 | 23 | 23
4-201 | Fans - O&M | 0 | 0 | 11 | 0 | 0 | 0 | 0 | 0 | 0 | 0 | 0 | 0 | 0 | 0 | 0 | 0 | 0 | 0 | 0 | 0 | 0 | 0 | 0 | 0 | 0 | 0 | 0 | 0 | 0 | 0 | 11 | 11
4-202 | Fans - Controls | 0 | 0 | 1000 | 0 | 0 | 0 | 0 | 0 | 0 | 0 | 0 | 0 | 0 | 0 | 0 | 0 | 0 | 0 | 0 | 0 | 0 | 0 | 0 | 0 | 0 | 0 | 0 | 0 | 0 | 0 | 1000 | 1000
4-203 | Fans - System Optimization | 0 | 0 | 650 | 0 | 0 | 0 | 0 | 0 | 0 | 0 | 0 | 0 | 0 | 0 | 0 | 0 | 0 | 0 | 0 | 0 | 0 | 0 | 0 | 0 | 0 | 0 | 0 | 0 | 0 | 0 | 650 | 650
4-204 | Fans- Improve components | 0 | 0 | 54 | 0 | 0 | 0 | 0 | 0 | 0 | 0 | 0 | 0 | 0 | 0 | 0 | 0 | 0 | 0 | 0 | 0 | 0 | 0 | 0 | 0 | 0 | 0 | 0 | 0 | 0 | 0 | 54 | 54
4-205 | Fans - Replace 1-5 HP motor | 0 | 0 | 577 | 0 | 0 | 0 | 0 | 0 | 0 | 0 | 0 | 0 | 0 | 0 | 0 | 0 | 0 | 0 | 0 | 0 | 0 | 0 | 0 | 0 | 0 | 0 | 0 | 0 | 0 | 0 | 577 | 577
4-206 | Fans - ASD (1-5 hp) | 0 | 0 | 828 | 0 | 0 | 0 | 0 | 0 | 0 | 0 | 0 | 0 | 0 | 0 | 0 | 0 | 0 | 0 | 0 | 0 | 0 | 0 | 0 | 0 | 0 | 0 | 0 | 0 | 0 | 0 | 828 | 828
4-207 | Fans - Motor practices-1 (1-5 HP) | 0 | 0 | 228 | 0 | 0 | 0 | 0 | 0 | 0 | 0 | 0 | 0 | 0 | 0 | 0 | 0 | 0 | 0 | 0 | 0 | 0 | 0 | 0 | 0 | 0 | 0 | 0 | 0 | 0 | 0 | 228 | 228
4-208 | Fans - Replace 6-100 HP motor | 0 | 0 | 321 | 0 | 0 | 0 | 0 | 0 | 0 | 0 | 0 | 0 | 0 | 0 | 0 | 0 | 0 | 0 | 0 | 0 | 0 | 0 | 0 | 0 | 0 | 0 | 0 | 0 | 0 | 0 | 321 | 321
4-209 | Fans - ASD (6-100 hp) | 0 | 0 | 28 | 0 | 0 | 0 | 0 | 0 | 0 | 0 | 0 | 0 | 0 | 0 | 0 | 0 | 0 | 0 | 0 | 0 | 0 | 0 | 0 | 0 | 0 | 0 | 0 | 0 | 0 | 0 | 28 | 28
4-210 | Fans - Motor practices-1 (6-100 HP) | 0 | 0 | 57 | 0 | 0 | 0 | 0 | 0 | 0 | 0 | 0 | 0 | 0 | 0 | 0 | 0 | 0 | 0 | 0 | 0 | 0 | 0 | 0 | 0 | 0 | 0 | 0 | 0 | 0 | 0 | 57 | 57
4-211 | Fans - Replace 100+ HP motor | 0 | 0 | 96 | 0 | 0 | 0 | 0 | 0 | 0 | 0 | 0 | 0 | 0 | 0 | 0 | 0 | 0 | 0 | 0 | 0 | 0 | 0 | 0 | 0 | 0 | 0 | 0 | 0 | 0 | 0 | 96 | 96
4-212 | Fans - ASD (100+ hp) | 0 | 0 | 62 | 0 | 0 | 0 | 0 | 0 | 0 | 0 | 0 | 0 | 0 | 0 | 0 | 0 | 0 | 0 | 0 | 0 | 0 | 0 | 0 | 0 | 0 | 0 | 0 | 0 | 0 | 0 | 62 | 62
4-213 | Fans - Motor practices-1 (100+ HP) | 0 | 0 | 23 | 0 | 0 | 0 | 0 | 0 | 0 | 0 | 0 | 0 | 0 | 0 | 0 | 0 | 0 | 0 | 0 | 0 | 0 | 0 | 0 | 0 | 0 | 0 | 0 | 0 | 0 | 0 | 23 | 23
4-301 | Pumps - O&M | 0 | 0 | 54 | 0 | 0 | 0 | 0 | 0 | 0 | 0 | 0 | 0 | 0 | 0 | 0 | 0 | 0 | 0 | 0 | 0 | 0 | 0 | 0 | 0 | 0 | 0 | 0 | 0 | 0 | 0 | 54 | 54
4-302 | Pumps - Controls | 0 | 0 | 292 | 0 | 0 | 0 | 0 | 0 | 0 | 0 | 0 | 0 | 0 | 0 | 0 | 0 | 0 | 0 | 0 | 0 | 0 | 0 | 0 | 0 | 0 | 0 | 0 | 0 | 0 | 0 | 292 | 292
4-303 | Pumps - System Optimization | 0 | 0 | 715 | 0 | 0 | 0 | 0 | 0 | 0 | 0 | 0 | 0 | 0 | 0 | 0 | 0 | 0 | 0 | 0 | 0 | 0 | 0 | 0 | 0 | 0 | 0 | 0 | 0 | 0 | 0 | 715 | 715
4-304 | Pumps - Sizing | 0 | 0 | 217 | 0 | 0 | 0 | 0 | 0 | 0 | 0 | 0 | 0 | 0 | 0 | 0 | 0 | 0 | 0 | 0 | 0 | 0 | 0 | 0 | 0 | 0 | 0 | 0 | 0 | 0 | 0 | 217 | 217
4-305 | Pumps - Replace 1-5 HP motor | 0 | 0 | 577 | 0 | 0 | 0 | 0 | 0 | 0 | 0 | 0 | 0 | 0 | 0 | 0 | 0 | 0 | 0 | 0 | 0 | 0 | 0 | 0 | 0 | 0 | 0 | 0 | 0 | 0 | 0 | 577 | 577
4-306 | Pumps - ASD (1-5 hp) | 0 | 0 | 828 | 0 | 0 | 0 | 0 | 0 | 0 | 0 | 0 | 0 | 0 | 0 | 0 | 0 | 0 | 0 | 0 | 0 | 0 | 0 | 0 | 0 | 0 | 0 | 0 | 0 | 0 | 0 | 828 | 828
4-307 | Pumps - Motor practices-1 (1-5 HP) | 0 | 0 | 228 | 0 | 0 | 0 | 0 | 0 | 0 | 0 | 0 | 0 | 0 | 0 | 0 | 0 | 0 | 0 | 0 | 0 | 0 | 0 | 0 | 0 | 0 | 0 | 0 | 0 | 0 | 0 | 228 | 228
4-308 | Pumps - Replace 6-100 HP motor | 0 | 0 | 321 | 0 | 0 | 0 | 0 | 0 | 0 | 0 | 0 | 0 | 0 | 0 | 0 | 0 | 0 | 0 | 0 | 0 | 0 | 0 | 0 | 0 | 0 | 0 | 0 | 0 | 0 | 0 | 321 | 321
4-309 | Pumps - ASD (6-100 hp) | 0 | 0 | 28 | 0 | 0 | 0 | 0 | 0 | 0 | 0 | 0 | 0 | 0 | 0 | 0 | 0 | 0 | 0 | 0 | 0 | 0 | 0 | 0 | 0 | 0 | 0 | 0 | 0 | 0 | 0 | 28 | 28
4-310 | Pumps - Motor practices-1 (6-100 HP) | 0 | 0 | 57 | 0 | 0 | 0 | 0 | 0 | 0 | 0 | 0 | 0 | 0 | 0 | 0 | 0 | 0 | 0 | 0 | 0 | 0 | 0 | 0 | 0 | 0 | 0 | 0 | 0 | 0 | 0 | 57 | 57
4-311 | Pumps - Replace 100+ HP motor | 0 | 0 | 96 | 0 | 0 | 0 | 0 | 0 | 0 | 0 | 0 | 0 | 0 | 0 | 0 | 0 | 0 | 0 | 0 | 0 | 0 | 0 | 0 | 0 | 0 | 0 | 0 | 0 | 0 | 0 | 96 | 96
4-312 | Pumps - ASD (100+ hp) | 0 | 0 | 62 | 0 | 0 | 0 | 0 | 0 | 0 | 0 | 0 | 0 | 0 | 0 | 0 | 0 | 0 | 0 | 0 | 0 | 0 | 0 | 0 | 0 | 0 | 0 | 0 | 0 | 0 | 0 | 62 | 62
4-313 | Pumps - Motor practices-1 (100+ HP) | 0 | 0 | 23 | 0 | 0 | 0 | 0 | 0 | 0 | 0 | 0 | 0 | 0 | 0 | 0 | 0 | 0 | 0 | 0 | 0 | 0 | 0 | 0 | 0 | 0 | 0 | 0 | 0 | 0 | 0 | 23 | 23
4-405 | Drives - EE motor | 0 | 0 | 60.25 | 0 | 0 | 0 | 0 | 0 | 0 | 0 | 0 | 0 | 0 | 0 | 0 | 0 | 0 | 0 | 0 | 0 | 0 | 0 | 0 | 0 | 0 | 0 | 0 | 0 | 0 | 0 | 60.25 | 60.25
4-406 | Gap Forming papermachine | 0 | 0 | 86 | 0 | 0 | 0 | 0 | 0 | 0 | 0 | 0 | 0 | 0 | 0 | 0 | 0 | 0 | 0 | 0 | 0 | 0 | 0 | 0 | 0 | 0 | 0 | 0 | 0 | 0 | 0 | 86 | 86
4-407 | High Consistency forming | 0 | 0 | 82 | 0 | 0 | 0 | 0 | 0 | 0 | 0 | 0 | 0 | 0 | 0 | 0 | 0 | 0 | 0 | 0 | 0 | 0 | 0 | 0 | 0 | 0 | 0 | 0 | 0 | 0 | 0 | 82 | 82
4-408 | Optimization control PM | 0 | 0 | 135 | 0 | 0 | 0 | 0 | 0 | 0 | 0 | 0 | 0 | 0 | 0 | 0 | 0 | 0 | 0 | 0 | 0 | 0 | 0 | 0 | 0 | 0 | 0 | 0 | 0 | 0 | 0 | 135 | 135
4-701 | Centrifugal Chiller, 0.51 kW/ton, 500 tons | 0 | 0 | 159.08 | 0 | 0 | 0 | 0 | 0 | 0 | 0 | 0 | 0 | 0 | 0 | 0 | 0 | 0 | 0 | 0 | 0 | 0 | 0 | 0 | 0 | 0 | 0 | 0 | 0 | 0 | 0 | 159.08 | 159.08
4-702 | High Efficiency Chiller Motors | 0 | 0 | 88.59 | 0 | 0 | 0 | 0 | 0 | 0 | 0 | 0 | 0 | 0 | 0 | 0 | 0 | 0 | 0 | 0 | 0 | 0 | 0 | 0 | 0 | 0 | 0 | 0 | 0 | 0 | 0 | 88.59 | 88.59
4-703 | EMS - Chiller | 0 | 0 | 272.71 | 0 | 0 | 0 | 0 | 0 | 0 | 0 | 0 | 0 | 0 | 0 | 0 | 0 | 0 | 0 | 0 | 0 | 0 | 0 | 0 | 0 | 0 | 0 | 0 | 0 | 0 | 0 | 272.71 | 272.71
4-704 | Chiller Tune Up/Diagnostics | 0 | 0 | 241.68 | 0 | 0 | 0 | 0 | 0 | 0 | 0 | 0 | 0 | 0 | 0 | 0 | 0 | 0 | 0 | 0 | 0 | 0 | 0 | 0 | 0 | 0 | 0 | 0 | 0 | 0 | 0 | 241.68 | 241.68
4-705 | VSD for Chiller Pumps and Towers | 0 | 0 | 190.9 | 0 | 0 | 0 | 0 | 0 | 0 | 0 | 0 | 0 | 0 | 0 | 0 | 0 | 0 | 0 | 0 | 0 | 0 | 0 | 0 | 0 | 0 | 0 | 0 | 0 | 0 | 0 | 190.9 | 190.9
4-706 | EMS Optimization - Chiller | 0 | 0 | 72.5 | 0 | 0 | 0 | 0 | 0 | 0 | 0 | 0 | 0 | 0 | 0 | 0 | 0 | 0 | 0 | 0 | 0 | 0 | 0 | 0 | 0 | 0 | 0 | 0 | 0 | 0 | 0 | 72.5 | 72.5
4-707 | Aerosole Duct Sealing - Chiller | 0 | 0 | 89.18 | 0 | 0 | 0 | 0 | 0 | 0 | 0 | 0 | 0 | 0 | 0 | 0 | 0 | 0 | 0 | 0 | 0 | 0 | 0 | 0 | 0 | 0 | 0 | 0 | 0 | 0 | 0 | 89.18 | 89.18
4-708 | Duct/Pipe Insulation - Chiller | 0 | 0 | 7433.12 | 0 | 0 | 0 | 0 | 0 | 0 | 0 | 0 | 0 | 0 | 0 | 0 | 0 | 0 | 0 | 0 | 0 | 0 | 0 | 0 | 0 | 0 | 0 | 0 | 0 | 0 | 0 | 7433.12 | 7433.12
4-709 | Window Film (Standard) - Chiller | 0 | 0 | 315.33 | 0 | 0 | 0 | 0 | 0 | 0 | 0 | 0 | 0 | 0 | 0 | 0 | 0 | 0 | 0 | 0 | 0 | 0 | 0 | 0 | 0 | 0 | 0 | 0 | 0 | 0 | 0 | 315.33 | 315.33
4-710 | Roof Insulation - Chiller | 0 | 0 | 356.72 | 0 | 0 | 0 | 0 | 0 | 0 | 0 | 0 | 0 | 0 | 0 | 0 | 0 | 0 | 0 | 0 | 0 | 0 | 0 | 0 | 0 | 0 | 0 | 0 | 0 | 0 | 0 | 356.72 | 356.72
4-711 | Cool Roof - Chiller | 0 | 0 | 3224.02 | 0 | 0 | 0 | 0 | 0 | 0 | 0 | 0 | 0 | 0 | 0 | 0 | 0 | 0 | 0 | 0 | 0 | 0 | 0 | 0 | 0 | 0 | 0 | 0 | 0 | 0 | 0 | 3224.02 | 3224.02
4-721 | DX Packaged System, EER=10.9, 10 tons | 0 | 0 | 346.13 | 0 | 0 | 0 | 0 | 0 | 0 | 0 | 0 | 0 | 0 | 0 | 0 | 0 | 0 | 0 | 0 | 0 | 0 | 0 | 0 | 0 | 0 | 0 | 0 | 0 | 0 | 0 | 346.13 | 346.13
4-722 | Hybrid Dessicant-DX System (Trane CDQ) | 0 | 0 | 1293.46 | 0 | 0 | 0 | 0 | 0 | 0 | 0 | 0 | 0 | 0 | 0 | 0 | 0 | 0 | 0 | 0 | 0 | 0 | 0 | 0 | 0 | 0 | 0 | 0 | 0 | 0 | 0 | 1293.46 | 1293.46
4-723 | Geothermal Heat Pump, EER=13, 10 tons | 0 | 0 | 3106.64 | 0 | 0 | 0 | 0 | 0 | 0 | 0 | 0 | 0 | 0 | 0 | 0 | 0 | 0 | 0 | 0 | 0 | 0 | 0 | 0 | 0 | 0 | 0 | 0 | 0 | 0 | 0 | 3106.64 | 3106.64
4-724 | DX Tune Up/ Advanced Diagnostics | 0 | 0 | 174.29 | 0 | 0 | 0 | 0 | 0 | 0 | 0 | 0 | 0 | 0 | 0 | 0 | 0 | 0 | 0 | 0 | 0 | 0 | 0 | 0 | 0 | 0 | 0 | 0 | 0 | 0 | 0 | 174.29 | 174.29
4-725 | DX Coil Cleaning | 0 | 0 | 25.95 | 0 | 0 | 0 | 0 | 0 | 0 | 0 | 0 | 0 | 0 | 0 | 0 | 0 | 0 | 0 | 0 | 0 | 0 | 0 | 0 | 0 | 0 | 0 | 0 | 0 | 0 | 0 | 25.95 | 25.95
4-726 | Optimize Controls | 0 | 0 | 55.77 | 0 | 0 | 0 | 0 | 0 | 0 | 0 | 0 | 0 | 0 | 0 | 0 | 0 | 0 | 0 | 0 | 0 | 0 | 0 | 0 | 0 | 0 | 0 | 0 | 0 | 0 | 0 | 55.77 | 55.77
4-727 | Aerosole Duct Sealing | 0 | 0 | 51.45 | 0 | 0 | 0 | 0 | 0 | 0 | 0 | 0 | 0 | 0 | 0 | 0 | 0 | 0 | 0 | 0 | 0 | 0 | 0 | 0 | 0 | 0 | 0 | 0 | 0 | 0 | 0 | 51.45 | 51.45
4-728 | Duct/Pipe Insulation | 0 | 0 | 4288.34 | 0 | 0 | 0 | 0 | 0 | 0 | 0 | 0 | 0 | 0 | 0 | 0 | 0 | 0 | 0 | 0 | 0 | 0 | 0 | 0 | 0 | 0 | 0 | 0 | 0 | 0 | 0 | 4288.34 | 4288.34
4-729 | Window Film (Standard) | 0 | 0 | 190.99 | 0 | 0 | 0 | 0 | 0 | 0 | 0 | 0 | 0 | 0 | 0 | 0 | 0 | 0 | 0 | 0 | 0 | 0 | 0 | 0 | 0 | 0 | 0 | 0 | 0 | 0 | 0 | 190.99 | 190.99
4-730 | Roof Insulation | 0 | 0 | 205.8 | 0 | 0 | 0 | 0 | 0 | 0 | 0 | 0 | 0 | 0 | 0 | 0 | 0 | 0 | 0 | 0 | 0 | 0 | 0 | 0 | 0 | 0 | 0 | 0 | 0 | 0 | 0 | 205.8 | 205.8
4-731 | Cool Roof - DX | 0 | 0 | 1860.01 | 0 | 0 | 0 | 0 | 0 | 0 | 0 | 0 | 0 | 0 | 0 | 0 | 0 | 0 | 0 | 0 | 0 | 0 | 0 | 0 | 0 | 0 | 0 | 0 | 0 | 0 | 0 | 1860.01 | 1860.01
4-801 | Premium T8, Elecctronic Ballast | 0 | 0 | 275.12 | 0 | 0 | 0 | 0 | 0 | 0 | 0 | 0 | 0 | 0 | 0 | 0 | 0 | 0 | 0 | 0 | 0 | 0 | 0 | 0 | 0 | 0 | 0 | 0 | 0 | 0 | 0 | 275.12 | 275.12
4-802 | CFL Hardwired, Modular 18W | 0 | 0 | 1374.08 | 0 | 0 | 0 | 0 | 0 | 0 | 0 | 0 | 0 | 0 | 0 | 0 | 0 | 0 | 0 | 0 | 0 | 0 | 0 | 0 | 0 | 0 | 0 | 0 | 0 | 0 | 0 | 1374.08 | 1374.08
4-803 | CFL Screw-in 18W | 0 | 0 | 190.17 | 0 | 0 | 0 | 0 | 0 | 0 | 0 | 0 | 0 | 0 | 0 | 0 | 0 | 0 | 0 | 0 | 0 | 0 | 0 | 0 | 0 | 0 | 0 | 0 | 0 | 0 | 0 | 190.17 | 190.17
4-804 | High Bay T5 | 0 | 0 | 404.42 | 0 | 0 | 0 | 0 | 0 | 0 | 0 | 0 | 0 | 0 | 0 | 0 | 0 | 0 | 0 | 0 | 0 | 0 | 0 | 0 | 0 | 0 | 0 | 0 | 0 | 0 | 0 | 404.42 | 404.42
4-805 | Occupancy Sensor | 0 | 0 | 411.52 | 0 | 0 | 0 | 0 | 0 | 0 | 0 | 0 | 0 | 0 | 0 | 0 | 0 | 0 | 0 | 0 | 0 | 0 | 0 | 0 | 0 | 0 | 0 | 0 | 0 | 0 | 0 | 411.52 | 411.52
4-901 | Replace V-belts | 0 | 0 | 1 | 0 | 0 | 0 | 0 | 0 | 0 | 0 | 0 | 0 | 0 | 0 | 0 | 0 | 0 | 0 | 0 | 0 | 0 | 0 | 0 | 0 | 0 | 0 | 0 | 0 | 0 | 0 | 1 | 1
5-101 | Compressed Air-O&M | 0 | 0 | 109 | 0 | 0 | 0 | 0 | 0 | 0 | 0 | 0 | 0 | 0 | 0 | 0 | 0 | 0 | 0 | 0 | 0 | 0 | 0 | 0 | 0 | 0 | 0 | 0 | 0 | 0 | 0 | 109 | 109
5-102 | Compressed Air - Controls | 0 | 0 | 186 | 0 | 0 | 0 | 0 | 0 | 0 | 0 | 0 | 0 | 0 | 0 | 0 | 0 | 0 | 0 | 0 | 0 | 0 | 0 | 0 | 0 | 0 | 0 | 0 | 0 | 0 | 0 | 186 | 186
5-103 | Compressed Air - System Optimization | 0 | 0 | 173 | 0 | 0 | 0 | 0 | 0 | 0 | 0 | 0 | 0 | 0 | 0 | 0 | 0 | 0 | 0 | 0 | 0 | 0 | 0 | 0 | 0 | 0 | 0 | 0 | 0 | 0 | 0 | 173 | 173
5-104 | Compressed Air- Sizing | 0 | 0 | 49 | 0 | 0 | 0 | 0 | 0 | 0 | 0 | 0 | 0 | 0 | 0 | 0 | 0 | 0 | 0 | 0 | 0 | 0 | 0 | 0 | 0 | 0 | 0 | 0 | 0 | 0 | 0 | 49 | 49
5-105 | Comp Air - Replace 1-5 HP motor | 0 | 0 | 577 | 0 | 0 | 0 | 0 | 0 | 0 | 0 | 0 | 0 | 0 | 0 | 0 | 0 | 0 | 0 | 0 | 0 | 0 | 0 | 0 | 0 | 0 | 0 | 0 | 0 | 0 | 0 | 577 | 577
5-106 | Comp Air - ASD (1-5 hp) | 0 | 0 | 828 | 0 | 0 | 0 | 0 | 0 | 0 | 0 | 0 | 0 | 0 | 0 | 0 | 0 | 0 | 0 | 0 | 0 | 0 | 0 | 0 | 0 | 0 | 0 | 0 | 0 | 0 | 0 | 828 | 828
5-107 | Comp Air - Motor practices-1 (1-5 HP) | 0 | 0 | 228 | 0 | 0 | 0 | 0 | 0 | 0 | 0 | 0 | 0 | 0 | 0 | 0 | 0 | 0 | 0 | 0 | 0 | 0 | 0 | 0 | 0 | 0 | 0 | 0 | 0 | 0 | 0 | 228 | 228
5-108 | Comp Air - Replace 6-100 HP motor | 0 | 0 | 321 | 0 | 0 | 0 | 0 | 0 | 0 | 0 | 0 | 0 | 0 | 0 | 0 | 0 | 0 | 0 | 0 | 0 | 0 | 0 | 0 | 0 | 0 | 0 | 0 | 0 | 0 | 0 | 321 | 321
5-109 | Comp Air - ASD (6-100 hp) | 0 | 0 | 28 | 0 | 0 | 0 | 0 | 0 | 0 | 0 | 0 | 0 | 0 | 0 | 0 | 0 | 0 | 0 | 0 | 0 | 0 | 0 | 0 | 0 | 0 | 0 | 0 | 0 | 0 | 0 | 28 | 28
5-110 | Comp Air - Motor practices-1 (6-100 HP) | 0 | 0 | 57 | 0 | 0 | 0 | 0 | 0 | 0 | 0 | 0 | 0 | 0 | 0 | 0 | 0 | 0 | 0 | 0 | 0 | 0 | 0 | 0 | 0 | 0 | 0 | 0 | 0 | 0 | 0 | 57 | 57
5-111 | Comp Air - Replace 100+ HP motor | 0 | 0 | 96 | 0 | 0 | 0 | 0 | 0 | 0 | 0 | 0 | 0 | 0 | 0 | 0 | 0 | 0 | 0 | 0 | 0 | 0 | 0 | 0 | 0 | 0 | 0 | 0 | 0 | 0 | 0 | 96 | 96
5-112 | Comp Air - ASD (100+ hp) | 0 | 0 | 62 | 0 | 0 | 0 | 0 | 0 | 0 | 0 | 0 | 0 | 0 | 0 | 0 | 0 | 0 | 0 | 0 | 0 | 0 | 0 | 0 | 0 | 0 | 0 | 0 | 0 | 0 | 0 | 62 | 62
5-113 | Comp Air - Motor practices-1 (100+ HP) | 0 | 0 | 23 | 0 | 0 | 0 | 0 | 0 | 0 | 0 | 0 | 0 | 0 | 0 | 0 | 0 | 0 | 0 | 0 | 0 | 0 | 0 | 0 | 0 | 0 | 0 | 0 | 0 | 0 | 0 | 23 | 23
5-201 | Fans - O&M | 0 | 0 | 11 | 0 | 0 | 0 | 0 | 0 | 0 | 0 | 0 | 0 | 0 | 0 | 0 | 0 | 0 | 0 | 0 | 0 | 0 | 0 | 0 | 0 | 0 | 0 | 0 | 0 | 0 | 0 | 11 | 11
5-202 | Fans - Controls | 0 | 0 | 1000 | 0 | 0 | 0 | 0 | 0 | 0 | 0 | 0 | 0 | 0 | 0 | 0 | 0 | 0 | 0 | 0 | 0 | 0 | 0 | 0 | 0 | 0 | 0 | 0 | 0 | 0 | 0 | 1000 | 1000
5-203 | Fans - System Optimization | 0 | 0 | 650 | 0 | 0 | 0 | 0 | 0 | 0 | 0 | 0 | 0 | 0 | 0 | 0 | 0 | 0 | 0 | 0 | 0 | 0 | 0 | 0 | 0 | 0 | 0 | 0 | 0 | 0 | 0 | 650 | 650
5-204 | Fans- Improve components | 0 | 0 | 54 | 0 | 0 | 0 | 0 | 0 | 0 | 0 | 0 | 0 | 0 | 0 | 0 | 0 | 0 | 0 | 0 | 0 | 0 | 0 | 0 | 0 | 0 | 0 | 0 | 0 | 0 | 0 | 54 | 54
5-205 | Fans - Replace 1-5 HP motor | 0 | 0 | 577 | 0 | 0 | 0 | 0 | 0 | 0 | 0 | 0 | 0 | 0 | 0 | 0 | 0 | 0 | 0 | 0 | 0 | 0 | 0 | 0 | 0 | 0 | 0 | 0 | 0 | 0 | 0 | 577 | 577
5-206 | Fans - ASD (1-5 hp) | 0 | 0 | 828 | 0 | 0 | 0 | 0 | 0 | 0 | 0 | 0 | 0 | 0 | 0 | 0 | 0 | 0 | 0 | 0 | 0 | 0 | 0 | 0 | 0 | 0 | 0 | 0 | 0 | 0 | 0 | 828 | 828
5-207 | Fans - Motor practices-1 (1-5 HP) | 0 | 0 | 228 | 0 | 0 | 0 | 0 | 0 | 0 | 0 | 0 | 0 | 0 | 0 | 0 | 0 | 0 | 0 | 0 | 0 | 0 | 0 | 0 | 0 | 0 | 0 | 0 | 0 | 0 | 0 | 228 | 228
5-208 | Fans - Replace 6-100 HP motor | 0 | 0 | 321 | 0 | 0 | 0 | 0 | 0 | 0 | 0 | 0 | 0 | 0 | 0 | 0 | 0 | 0 | 0 | 0 | 0 | 0 | 0 | 0 | 0 | 0 | 0 | 0 | 0 | 0 | 0 | 321 | 321
5-209 | Fans - ASD (6-100 hp) | 0 | 0 | 28 | 0 | 0 | 0 | 0 | 0 | 0 | 0 | 0 | 0 | 0 | 0 | 0 | 0 | 0 | 0 | 0 | 0 | 0 | 0 | 0 | 0 | 0 | 0 | 0 | 0 | 0 | 0 | 28 | 28
5-210 | Fans - Motor practices-1 (6-100 HP) | 0 | 0 | 57 | 0 | 0 | 0 | 0 | 0 | 0 | 0 | 0 | 0 | 0 | 0 | 0 | 0 | 0 | 0 | 0 | 0 | 0 | 0 | 0 | 0 | 0 | 0 | 0 | 0 | 0 | 0 | 57 | 57
5-211 | Fans - Replace 100+ HP motor | 0 | 0 | 96 | 0 | 0 | 0 | 0 | 0 | 0 | 0 | 0 | 0 | 0 | 0 | 0 | 0 | 0 | 0 | 0 | 0 | 0 | 0 | 0 | 0 | 0 | 0 | 0 | 0 | 0 | 0 | 96 | 96
5-212 | Fans - ASD (100+ hp) | 0 | 0 | 62 | 0 | 0 | 0 | 0 | 0 | 0 | 0 | 0 | 0 | 0 | 0 | 0 | 0 | 0 | 0 | 0 | 0 | 0 | 0 | 0 | 0 | 0 | 0 | 0 | 0 | 0 | 0 | 62 | 62
5-213 | Fans - Motor practices-1 (100+ HP) | 0 | 0 | 23 | 0 | 0 | 0 | 0 | 0 | 0 | 0 | 0 | 0 | 0 | 0 | 0 | 0 | 0 | 0 | 0 | 0 | 0 | 0 | 0 | 0 | 0 | 0 | 0 | 0 | 0 | 0 | 23 | 23
5-301 | Pumps - O&M | 0 | 0 | 54 | 0 | 0 | 0 | 0 | 0 | 0 | 0 | 0 | 0 | 0 | 0 | 0 | 0 | 0 | 0 | 0 | 0 | 0 | 0 | 0 | 0 | 0 | 0 | 0 | 0 | 0 | 0 | 54 | 54
5-302 | Pumps - Controls | 0 | 0 | 292 | 0 | 0 | 0 | 0 | 0 | 0 | 0 | 0 | 0 | 0 | 0 | 0 | 0 | 0 | 0 | 0 | 0 | 0 | 0 | 0 | 0 | 0 | 0 | 0 | 0 | 0 | 0 | 292 | 292
5-303 | Pumps - System Optimization | 0 | 0 | 715 | 0 | 0 | 0 | 0 | 0 | 0 | 0 | 0 | 0 | 0 | 0 | 0 | 0 | 0 | 0 | 0 | 0 | 0 | 0 | 0 | 0 | 0 | 0 | 0 | 0 | 0 | 0 | 715 | 715
5-304 | Pumps - Sizing | 0 | 0 | 217 | 0 | 0 | 0 | 0 | 0 | 0 | 0 | 0 | 0 | 0 | 0 | 0 | 0 | 0 | 0 | 0 | 0 | 0 | 0 | 0 | 0 | 0 | 0 | 0 | 0 | 0 | 0 | 217 | 217
5-305 | Pumps - Replace 1-5 HP motor | 0 | 0 | 577 | 0 | 0 | 0 | 0 | 0 | 0 | 0 | 0 | 0 | 0 | 0 | 0 | 0 | 0 | 0 | 0 | 0 | 0 | 0 | 0 | 0 | 0 | 0 | 0 | 0 | 0 | 0 | 577 | 577
5-306 | Pumps - ASD (1-5 hp) | 0 | 0 | 828 | 0 | 0 | 0 | 0 | 0 | 0 | 0 | 0 | 0 | 0 | 0 | 0 | 0 | 0 | 0 | 0 | 0 | 0 | 0 | 0 | 0 | 0 | 0 | 0 | 0 | 0 | 0 | 828 | 828
5-307 | Pumps - Motor practices-1 (1-5 HP) | 0 | 0 | 228 | 0 | 0 | 0 | 0 | 0 | 0 | 0 | 0 | 0 | 0 | 0 | 0 | 0 | 0 | 0 | 0 | 0 | 0 | 0 | 0 | 0 | 0 | 0 | 0 | 0 | 0 | 0 | 228 | 228
5-308 | Pumps - Replace 6-100 HP motor | 0 | 0 | 321 | 0 | 0 | 0 | 0 | 0 | 0 | 0 | 0 | 0 | 0 | 0 | 0 | 0 | 0 | 0 | 0 | 0 | 0 | 0 | 0 | 0 | 0 | 0 | 0 | 0 | 0 | 0 | 321 | 321
5-309 | Pumps - ASD (6-100 hp) | 0 | 0 | 28 | 0 | 0 | 0 | 0 | 0 | 0 | 0 | 0 | 0 | 0 | 0 | 0 | 0 | 0 | 0 | 0 | 0 | 0 | 0 | 0 | 0 | 0 | 0 | 0 | 0 | 0 | 0 | 28 | 28
5-310 | Pumps - Motor practices-1 (6-100 HP) | 0 | 0 | 57 | 0 | 0 | 0 | 0 | 0 | 0 | 0 | 0 | 0 | 0 | 0 | 0 | 0 | 0 | 0 | 0 | 0 | 0 | 0 | 0 | 0 | 0 | 0 | 0 | 0 | 0 | 0 | 57 | 57
5-311 | Pumps - Replace 100+ HP motor | 0 | 0 | 96 | 0 | 0 | 0 | 0 | 0 | 0 | 0 | 0 | 0 | 0 | 0 | 0 | 0 | 0 | 0 | 0 | 0 | 0 | 0 | 0 | 0 | 0 | 0 | 0 | 0 | 0 | 0 | 96 | 96
5-312 | Pumps - ASD (100+ hp) | 0 | 0 | 62 | 0 | 0 | 0 | 0 | 0 | 0 | 0 | 0 | 0 | 0 | 0 | 0 | 0 | 0 | 0 | 0 | 0 | 0 | 0 | 0 | 0 | 0 | 0 | 0 | 0 | 0 | 0 | 62 | 62
5-313 | Pumps - Motor practices-1 (100+ HP) | 0 | 0 | 23 | 0 | 0 | 0 | 0 | 0 | 0 | 0 | 0 | 0 | 0 | 0 | 0 | 0 | 0 | 0 | 0 | 0 | 0 | 0 | 0 | 0 | 0 | 0 | 0 | 0 | 0 | 0 | 23 | 23
5-409 | Efficient practices printing press | 0 | 0 | 108 | 0 | 0 | 0 | 0 | 0 | 0 | 0 | 0 | 0 | 0 | 0 | 0 | 0 | 0 | 0 | 0 | 0 | 0 | 0 | 0 | 0 | 0 | 0 | 0 | 0 | 0 | 0 | 108 | 108
5-410 | Efficient Printing press (fewer cylinders) | 0 | 0 | 650 | 0 | 0 | 0 | 0 | 0 | 0 | 0 | 0 | 0 | 0 | 0 | 0 | 0 | 0 | 0 | 0 | 0 | 0 | 0 | 0 | 0 | 0 | 0 | 0 | 0 | 0 | 0 | 650 | 650
5-411 | Light cylinders | 0 | 0 | 758 | 0 | 0 | 0 | 0 | 0 | 0 | 0 | 0 | 0 | 0 | 0 | 0 | 0 | 0 | 0 | 0 | 0 | 0 | 0 | 0 | 0 | 0 | 0 | 0 | 0 | 0 | 0 | 758 | 758
5-412 | Efficient drives | 0 | 0 | 61 | 0 | 0 | 0 | 0 | 0 | 0 | 0 | 0 | 0 | 0 | 0 | 0 | 0 | 0 | 0 | 0 | 0 | 0 | 0 | 0 | 0 | 0 | 0 | 0 | 0 | 0 | 0 | 61 | 61
5-701 | Centrifugal Chiller, 0.51 kW/ton, 500 tons | 0 | 0 | 159.08 | 0 | 0 | 0 | 0 | 0 | 0 | 0 | 0 | 0 | 0 | 0 | 0 | 0 | 0 | 0 | 0 | 0 | 0 | 0 | 0 | 0 | 0 | 0 | 0 | 0 | 0 | 0 | 159.08 | 159.08
5-702 | High Efficiency Chiller Motors | 0 | 0 | 88.59 | 0 | 0 | 0 | 0 | 0 | 0 | 0 | 0 | 0 | 0 | 0 | 0 | 0 | 0 | 0 | 0 | 0 | 0 | 0 | 0 | 0 | 0 | 0 | 0 | 0 | 0 | 0 | 88.59 | 88.59
5-703 | EMS - Chiller | 0 | 0 | 272.71 | 0 | 0 | 0 | 0 | 0 | 0 | 0 | 0 | 0 | 0 | 0 | 0 | 0 | 0 | 0 | 0 | 0 | 0 | 0 | 0 | 0 | 0 | 0 | 0 | 0 | 0 | 0 | 272.71 | 272.71
5-704 | Chiller Tune Up/Diagnostics | 0 | 0 | 241.68 | 0 | 0 | 0 | 0 | 0 | 0 | 0 | 0 | 0 | 0 | 0 | 0 | 0 | 0 | 0 | 0 | 0 | 0 | 0 | 0 | 0 | 0 | 0 | 0 | 0 | 0 | 0 | 241.68 | 241.68
5-705 | VSD for Chiller Pumps and Towers | 0 | 0 | 190.9 | 0 | 0 | 0 | 0 | 0 | 0 | 0 | 0 | 0 | 0 | 0 | 0 | 0 | 0 | 0 | 0 | 0 | 0 | 0 | 0 | 0 | 0 | 0 | 0 | 0 | 0 | 0 | 190.9 | 190.9
5-706 | EMS Optimization - Chiller | 0 | 0 | 72.5 | 0 | 0 | 0 | 0 | 0 | 0 | 0 | 0 | 0 | 0 | 0 | 0 | 0 | 0 | 0 | 0 | 0 | 0 | 0 | 0 | 0 | 0 | 0 | 0 | 0 | 0 | 0 | 72.5 | 72.5
5-707 | Aerosole Duct Sealing - Chiller | 0 | 0 | 89.18 | 0 | 0 | 0 | 0 | 0 | 0 | 0 | 0 | 0 | 0 | 0 | 0 | 0 | 0 | 0 | 0 | 0 | 0 | 0 | 0 | 0 | 0 | 0 | 0 | 0 | 0 | 0 | 89.18 | 89.18
5-708 | Duct/Pipe Insulation - Chiller | 0 | 0 | 7433.12 | 0 | 0 | 0 | 0 | 0 | 0 | 0 | 0 | 0 | 0 | 0 | 0 | 0 | 0 | 0 | 0 | 0 | 0 | 0 | 0 | 0 | 0 | 0 | 0 | 0 | 0 | 0 | 7433.12 | 7433.12
5-709 | Window Film (Standard) - Chiller | 0 | 0 | 315.33 | 0 | 0 | 0 | 0 | 0 | 0 | 0 | 0 | 0 | 0 | 0 | 0 | 0 | 0 | 0 | 0 | 0 | 0 | 0 | 0 | 0 | 0 | 0 | 0 | 0 | 0 | 0 | 315.33 | 315.33
5-710 | Roof Insulation - Chiller | 0 | 0 | 356.72 | 0 | 0 | 0 | 0 | 0 | 0 | 0 | 0 | 0 | 0 | 0 | 0 | 0 | 0 | 0 | 0 | 0 | 0 | 0 | 0 | 0 | 0 | 0 | 0 | 0 | 0 | 0 | 356.72 | 356.72
5-711 | Cool Roof - Chiller | 0 | 0 | 3224.02 | 0 | 0 | 0 | 0 | 0 | 0 | 0 | 0 | 0 | 0 | 0 | 0 | 0 | 0 | 0 | 0 | 0 | 0 | 0 | 0 | 0 | 0 | 0 | 0 | 0 | 0 | 0 | 3224.02 | 3224.02
5-721 | DX Packaged System, EER=10.9, 10 tons | 0 | 0 | 346.13 | 0 | 0 | 0 | 0 | 0 | 0 | 0 | 0 | 0 | 0 | 0 | 0 | 0 | 0 | 0 | 0 | 0 | 0 | 0 | 0 | 0 | 0 | 0 | 0 | 0 | 0 | 0 | 346.13 | 346.13
5-722 | Hybrid Dessicant-DX System (Trane CDQ) | 0 | 0 | 1293.46 | 0 | 0 | 0 | 0 | 0 | 0 | 0 | 0 | 0 | 0 | 0 | 0 | 0 | 0 | 0 | 0 | 0 | 0 | 0 | 0 | 0 | 0 | 0 | 0 | 0 | 0 | 0 | 1293.46 | 1293.46
5-723 | Geothermal Heat Pump, EER=13, 10 tons | 0 | 0 | 3106.64 | 0 | 0 | 0 | 0 | 0 | 0 | 0 | 0 | 0 | 0 | 0 | 0 | 0 | 0 | 0 | 0 | 0 | 0 | 0 | 0 | 0 | 0 | 0 | 0 | 0 | 0 | 0 | 3106.64 | 3106.64
5-724 | DX Tune Up/ Advanced Diagnostics | 0 | 0 | 174.29 | 0 | 0 | 0 | 0 | 0 | 0 | 0 | 0 | 0 | 0 | 0 | 0 | 0 | 0 | 0 | 0 | 0 | 0 | 0 | 0 | 0 | 0 | 0 | 0 | 0 | 0 | 0 | 174.29 | 174.29
5-725 | DX Coil Cleaning | 0 | 0 | 25.95 | 0 | 0 | 0 | 0 | 0 | 0 | 0 | 0 | 0 | 0 | 0 | 0 | 0 | 0 | 0 | 0 | 0 | 0 | 0 | 0 | 0 | 0 | 0 | 0 | 0 | 0 | 0 | 25.95 | 25.95
5-726 | Optimize Controls | 0 | 0 | 55.77 | 0 | 0 | 0 | 0 | 0 | 0 | 0 | 0 | 0 | 0 | 0 | 0 | 0 | 0 | 0 | 0 | 0 | 0 | 0 | 0 | 0 | 0 | 0 | 0 | 0 | 0 | 0 | 55.77 | 55.77
5-727 | Aerosole Duct Sealing | 0 | 0 | 51.45 | 0 | 0 | 0 | 0 | 0 | 0 | 0 | 0 | 0 | 0 | 0 | 0 | 0 | 0 | 0 | 0 | 0 | 0 | 0 | 0 | 0 | 0 | 0 | 0 | 0 | 0 | 0 | 51.45 | 51.45
5-728 | Duct/Pipe Insulation | 0 | 0 | 4288.34 | 0 | 0 | 0 | 0 | 0 | 0 | 0 | 0 | 0 | 0 | 0 | 0 | 0 | 0 | 0 | 0 | 0 | 0 | 0 | 0 | 0 | 0 | 0 | 0 | 0 | 0 | 0 | 4288.34 | 4288.34
5-729 | Window Film (Standard) | 0 | 0 | 190.99 | 0 | 0 | 0 | 0 | 0 | 0 | 0 | 0 | 0 | 0 | 0 | 0 | 0 | 0 | 0 | 0 | 0 | 0 | 0 | 0 | 0 | 0 | 0 | 0 | 0 | 0 | 0 | 190.99 | 190.99
5-730 | Roof Insulation | 0 | 0 | 205.8 | 0 | 0 | 0 | 0 | 0 | 0 | 0 | 0 | 0 | 0 | 0 | 0 | 0 | 0 | 0 | 0 | 0 | 0 | 0 | 0 | 0 | 0 | 0 | 0 | 0 | 0 | 0 | 205.8 | 205.8
5-731 | Cool Roof - DX | 0 | 0 | 1860.01 | 0 | 0 | 0 | 0 | 0 | 0 | 0 | 0 | 0 | 0 | 0 | 0 | 0 | 0 | 0 | 0 | 0 | 0 | 0 | 0 | 0 | 0 | 0 | 0 | 0 | 0 | 0 | 1860.01 | 1860.01
5-801 | Premium T8, Elecctronic Ballast | 0 | 0 | 275.12 | 0 | 0 | 0 | 0 | 0 | 0 | 0 | 0 | 0 | 0 | 0 | 0 | 0 | 0 | 0 | 0 | 0 | 0 | 0 | 0 | 0 | 0 | 0 | 0 | 0 | 0 | 0 | 275.12 | 275.12
5-802 | CFL Hardwired, Modular 18W | 0 | 0 | 1374.08 | 0 | 0 | 0 | 0 | 0 | 0 | 0 | 0 | 0 | 0 | 0 | 0 | 0 | 0 | 0 | 0 | 0 | 0 | 0 | 0 | 0 | 0 | 0 | 0 | 0 | 0 | 0 | 1374.08 | 1374.08
5-803 | CFL Screw-in 18W | 0 | 0 | 190.17 | 0 | 0 | 0 | 0 | 0 | 0 | 0 | 0 | 0 | 0 | 0 | 0 | 0 | 0 | 0 | 0 | 0 | 0 | 0 | 0 | 0 | 0 | 0 | 0 | 0 | 0 | 0 | 190.17 | 190.17
5-804 | High Bay T5 | 0 | 0 | 404.42 | 0 | 0 | 0 | 0 | 0 | 0 | 0 | 0 | 0 | 0 | 0 | 0 | 0 | 0 | 0 | 0 | 0 | 0 | 0 | 0 | 0 | 0 | 0 | 0 | 0 | 0 | 0 | 404.42 | 404.42
5-805 | Occupancy Sensor | 0 | 0 | 411.52 | 0 | 0 | 0 | 0 | 0 | 0 | 0 | 0 | 0 | 0 | 0 | 0 | 0 | 0 | 0 | 0 | 0 | 0 | 0 | 0 | 0 | 0 | 0 | 0 | 0 | 0 | 0 | 411.52 | 411.52
5-901 | Replace V-belts | 0 | 0 | 1 | 0 | 0 | 0 | 0 | 0 | 0 | 0 | 0 | 0 | 0 | 0 | 0 | 0 | 0 | 0 | 0 | 0 | 0 | 0 | 0 | 0 | 0 | 0 | 0 | 0 | 0 | 0 | 1 | 1
6-101 | Compressed Air-O&M | 0 | 0 | 109 | 0 | 0 | 0 | 0 | 0 | 0 | 0 | 0 | 0 | 0 | 0 | 0 | 0 | 0 | 0 | 0 | 0 | 0 | 0 | 0 | 0 | 0 | 0 | 0 | 0 | 0 | 0 | 109 | 109
6-102 | Compressed Air - Controls | 0 | 0 | 186 | 0 | 0 | 0 | 0 | 0 | 0 | 0 | 0 | 0 | 0 | 0 | 0 | 0 | 0 | 0 | 0 | 0 | 0 | 0 | 0 | 0 | 0 | 0 | 0 | 0 | 0 | 0 | 186 | 186
6-103 | Compressed Air - System Optimization | 0 | 0 | 173 | 0 | 0 | 0 | 0 | 0 | 0 | 0 | 0 | 0 | 0 | 0 | 0 | 0 | 0 | 0 | 0 | 0 | 0 | 0 | 0 | 0 | 0 | 0 | 0 | 0 | 0 | 0 | 173 | 173
6-104 | Compressed Air- Sizing | 0 | 0 | 49 | 0 | 0 | 0 | 0 | 0 | 0 | 0 | 0 | 0 | 0 | 0 | 0 | 0 | 0 | 0 | 0 | 0 | 0 | 0 | 0 | 0 | 0 | 0 | 0 | 0 | 0 | 0 | 49 | 49
6-105 | Comp Air - Replace 1-5 HP motor | 0 | 0 | 577 | 0 | 0 | 0 | 0 | 0 | 0 | 0 | 0 | 0 | 0 | 0 | 0 | 0 | 0 | 0 | 0 | 0 | 0 | 0 | 0 | 0 | 0 | 0 | 0 | 0 | 0 | 0 | 577 | 577
6-106 | Comp Air - ASD (1-5 hp) | 0 | 0 | 828 | 0 | 0 | 0 | 0 | 0 | 0 | 0 | 0 | 0 | 0 | 0 | 0 | 0 | 0 | 0 | 0 | 0 | 0 | 0 | 0 | 0 | 0 | 0 | 0 | 0 | 0 | 0 | 828 | 828
6-107 | Comp Air - Motor practices-1 (1-5 HP) | 0 | 0 | 228 | 0 | 0 | 0 | 0 | 0 | 0 | 0 | 0 | 0 | 0 | 0 | 0 | 0 | 0 | 0 | 0 | 0 | 0 | 0 | 0 | 0 | 0 | 0 | 0 | 0 | 0 | 0 | 228 | 228
6-108 | Comp Air - Replace 6-100 HP motor | 0 | 0 | 321 | 0 | 0 | 0 | 0 | 0 | 0 | 0 | 0 | 0 | 0 | 0 | 0 | 0 | 0 | 0 | 0 | 0 | 0 | 0 | 0 | 0 | 0 | 0 | 0 | 0 | 0 | 0 | 321 | 321
6-109 | Comp Air - ASD (6-100 hp) | 0 | 0 | 28 | 0 | 0 | 0 | 0 | 0 | 0 | 0 | 0 | 0 | 0 | 0 | 0 | 0 | 0 | 0 | 0 | 0 | 0 | 0 | 0 | 0 | 0 | 0 | 0 | 0 | 0 | 0 | 28 | 28
6-110 | Comp Air - Motor practices-1 (6-100 HP) | 0 | 0 | 57 | 0 | 0 | 0 | 0 | 0 | 0 | 0 | 0 | 0 | 0 | 0 | 0 | 0 | 0 | 0 | 0 | 0 | 0 | 0 | 0 | 0 | 0 | 0 | 0 | 0 | 0 | 0 | 57 | 57
6-111 | Comp Air - Replace 100+ HP motor | 0 | 0 | 96 | 0 | 0 | 0 | 0 | 0 | 0 | 0 | 0 | 0 | 0 | 0 | 0 | 0 | 0 | 0 | 0 | 0 | 0 | 0 | 0 | 0 | 0 | 0 | 0 | 0 | 0 | 0 | 96 | 96
6-112 | Comp Air - ASD (100+ hp) | 0 | 0 | 62 | 0 | 0 | 0 | 0 | 0 | 0 | 0 | 0 | 0 | 0 | 0 | 0 | 0 | 0 | 0 | 0 | 0 | 0 | 0 | 0 | 0 | 0 | 0 | 0 | 0 | 0 | 0 | 62 | 62
6-113 | Comp Air - Motor practices-1 (100+ HP) | 0 | 0 | 23 | 0 | 0 | 0 | 0 | 0 | 0 | 0 | 0 | 0 | 0 | 0 | 0 | 0 | 0 | 0 | 0 | 0 | 0 | 0 | 0 | 0 | 0 | 0 | 0 | 0 | 0 | 0 | 23 | 23
6-201 | Fans - O&M | 0 | 0 | 11 | 0 | 0 | 0 | 0 | 0 | 0 | 0 | 0 | 0 | 0 | 0 | 0 | 0 | 0 | 0 | 0 | 0 | 0 | 0 | 0 | 0 | 0 | 0 | 0 | 0 | 0 | 0 | 11 | 11
6-202 | Fans - Controls | 0 | 0 | 1000 | 0 | 0 | 0 | 0 | 0 | 0 | 0 | 0 | 0 | 0 | 0 | 0 | 0 | 0 | 0 | 0 | 0 | 0 | 0 | 0 | 0 | 0 | 0 | 0 | 0 | 0 | 0 | 1000 | 1000
6-203 | Fans - System Optimization | 0 | 0 | 650 | 0 | 0 | 0 | 0 | 0 | 0 | 0 | 0 | 0 | 0 | 0 | 0 | 0 | 0 | 0 | 0 | 0 | 0 | 0 | 0 | 0 | 0 | 0 | 0 | 0 | 0 | 0 | 650 | 650
6-204 | Fans- Improve components | 0 | 0 | 54 | 0 | 0 | 0 | 0 | 0 | 0 | 0 | 0 | 0 | 0 | 0 | 0 | 0 | 0 | 0 | 0 | 0 | 0 | 0 | 0 | 0 | 0 | 0 | 0 | 0 | 0 | 0 | 54 | 54
6-205 | Fans - Replace 1-5 HP motor | 0 | 0 | 577 | 0 | 0 | 0 | 0 | 0 | 0 | 0 | 0 | 0 | 0 | 0 | 0 | 0 | 0 | 0 | 0 | 0 | 0 | 0 | 0 | 0 | 0 | 0 | 0 | 0 | 0 | 0 | 577 | 577
6-206 | Fans - ASD (1-5 hp) | 0 | 0 | 828 | 0 | 0 | 0 | 0 | 0 | 0 | 0 | 0 | 0 | 0 | 0 | 0 | 0 | 0 | 0 | 0 | 0 | 0 | 0 | 0 | 0 | 0 | 0 | 0 | 0 | 0 | 0 | 828 | 828
6-207 | Fans - Motor practices-1 (1-5 HP) | 0 | 0 | 228 | 0 | 0 | 0 | 0 | 0 | 0 | 0 | 0 | 0 | 0 | 0 | 0 | 0 | 0 | 0 | 0 | 0 | 0 | 0 | 0 | 0 | 0 | 0 | 0 | 0 | 0 | 0 | 228 | 228
6-208 | Fans - Replace 6-100 HP motor | 0 | 0 | 321 | 0 | 0 | 0 | 0 | 0 | 0 | 0 | 0 | 0 | 0 | 0 | 0 | 0 | 0 | 0 | 0 | 0 | 0 | 0 | 0 | 0 | 0 | 0 | 0 | 0 | 0 | 0 | 321 | 321
6-209 | Fans - ASD (6-100 hp) | 0 | 0 | 28 | 0 | 0 | 0 | 0 | 0 | 0 | 0 | 0 | 0 | 0 | 0 | 0 | 0 | 0 | 0 | 0 | 0 | 0 | 0 | 0 | 0 | 0 | 0 | 0 | 0 | 0 | 0 | 28 | 28
6-210 | Fans - Motor practices-1 (6-100 HP) | 0 | 0 | 57 | 0 | 0 | 0 | 0 | 0 | 0 | 0 | 0 | 0 | 0 | 0 | 0 | 0 | 0 | 0 | 0 | 0 | 0 | 0 | 0 | 0 | 0 | 0 | 0 | 0 | 0 | 0 | 57 | 57
6-211 | Fans - Replace 100+ HP motor | 0 | 0 | 96 | 0 | 0 | 0 | 0 | 0 | 0 | 0 | 0 | 0 | 0 | 0 | 0 | 0 | 0 | 0 | 0 | 0 | 0 | 0 | 0 | 0 | 0 | 0 | 0 | 0 | 0 | 0 | 96 | 96
6-212 | Fans - ASD (100+ hp) | 0 | 0 | 62 | 0 | 0 | 0 | 0 | 0 | 0 | 0 | 0 | 0 | 0 | 0 | 0 | 0 | 0 | 0 | 0 | 0 | 0 | 0 | 0 | 0 | 0 | 0 | 0 | 0 | 0 | 0 | 62 | 62
6-213 | Fans - Motor practices-1 (100+ HP) | 0 | 0 | 23 | 0 | 0 | 0 | 0 | 0 | 0 | 0 | 0 | 0 | 0 | 0 | 0 | 0 | 0 | 0 | 0 | 0 | 0 | 0 | 0 | 0 | 0 | 0 | 0 | 0 | 0 | 0 | 23 | 23
6-301 | Pumps - O&M | 0 | 0 | 54 | 0 | 0 | 0 | 0 | 0 | 0 | 0 | 0 | 0 | 0 | 0 | 0 | 0 | 0 | 0 | 0 | 0 | 0 | 0 | 0 | 0 | 0 | 0 | 0 | 0 | 0 | 0 | 54 | 54
6-302 | Pumps - Controls | 0 | 0 | 292 | 0 | 0 | 0 | 0 | 0 | 0 | 0 | 0 | 0 | 0 | 0 | 0 | 0 | 0 | 0 | 0 | 0 | 0 | 0 | 0 | 0 | 0 | 0 | 0 | 0 | 0 | 0 | 292 | 292
6-303 | Pumps - System Optimization | 0 | 0 | 715 | 0 | 0 | 0 | 0 | 0 | 0 | 0 | 0 | 0 | 0 | 0 | 0 | 0 | 0 | 0 | 0 | 0 | 0 | 0 | 0 | 0 | 0 | 0 | 0 | 0 | 0 | 0 | 715 | 715
6-304 | Pumps - Sizing | 0 | 0 | 217 | 0 | 0 | 0 | 0 | 0 | 0 | 0 | 0 | 0 | 0 | 0 | 0 | 0 | 0 | 0 | 0 | 0 | 0 | 0 | 0 | 0 | 0 | 0 | 0 | 0 | 0 | 0 | 217 | 217
6-305 | Pumps - Replace 1-5 HP motor | 0 | 0 | 577 | 0 | 0 | 0 | 0 | 0 | 0 | 0 | 0 | 0 | 0 | 0 | 0 | 0 | 0 | 0 | 0 | 0 | 0 | 0 | 0 | 0 | 0 | 0 | 0 | 0 | 0 | 0 | 577 | 577
6-306 | Pumps - ASD (1-5 hp) | 0 | 0 | 828 | 0 | 0 | 0 | 0 | 0 | 0 | 0 | 0 | 0 | 0 | 0 | 0 | 0 | 0 | 0 | 0 | 0 | 0 | 0 | 0 | 0 | 0 | 0 | 0 | 0 | 0 | 0 | 828 | 828
6-307 | Pumps - Motor practices-1 (1-5 HP) | 0 | 0 | 228 | 0 | 0 | 0 | 0 | 0 | 0 | 0 | 0 | 0 | 0 | 0 | 0 | 0 | 0 | 0 | 0 | 0 | 0 | 0 | 0 | 0 | 0 | 0 | 0 | 0 | 0 | 0 | 228 | 228
6-308 | Pumps - Replace 6-100 HP motor | 0 | 0 | 321 | 0 | 0 | 0 | 0 | 0 | 0 | 0 | 0 | 0 | 0 | 0 | 0 | 0 | 0 | 0 | 0 | 0 | 0 | 0 | 0 | 0 | 0 | 0 | 0 | 0 | 0 | 0 | 321 | 321
6-309 | Pumps - ASD (6-100 hp) | 0 | 0 | 28 | 0 | 0 | 0 | 0 | 0 | 0 | 0 | 0 | 0 | 0 | 0 | 0 | 0 | 0 | 0 | 0 | 0 | 0 | 0 | 0 | 0 | 0 | 0 | 0 | 0 | 0 | 0 | 28 | 28
6-310 | Pumps - Motor practices-1 (6-100 HP) | 0 | 0 | 57 | 0 | 0 | 0 | 0 | 0 | 0 | 0 | 0 | 0 | 0 | 0 | 0 | 0 | 0 | 0 | 0 | 0 | 0 | 0 | 0 | 0 | 0 | 0 | 0 | 0 | 0 | 0 | 57 | 57
6-311 | Pumps - Replace 100+ HP motor | 0 | 0 | 96 | 0 | 0 | 0 | 0 | 0 | 0 | 0 | 0 | 0 | 0 | 0 | 0 | 0 | 0 | 0 | 0 | 0 | 0 | 0 | 0 | 0 | 0 | 0 | 0 | 0 | 0 | 0 | 96 | 96
6-312 | Pumps - ASD (100+ hp) | 0 | 0 | 62 | 0 | 0 | 0 | 0 | 0 | 0 | 0 | 0 | 0 | 0 | 0 | 0 | 0 | 0 | 0 | 0 | 0 | 0 | 0 | 0 | 0 | 0 | 0 | 0 | 0 | 0 | 0 | 62 | 62
6-313 | Pumps - Motor practices-1 (100+ HP) | 0 | 0 | 23 | 0 | 0 | 0 | 0 | 0 | 0 | 0 | 0 | 0 | 0 | 0 | 0 | 0 | 0 | 0 | 0 | 0 | 0 | 0 | 0 | 0 | 0 | 0 | 0 | 0 | 0 | 0 | 23 | 23
6-413 | Clean Room - Controls | 0 | 0 | 238 | 0 | 0 | 0 | 0 | 0 | 0 | 0 | 0 | 0 | 0 | 0 | 0 | 0 | 0 | 0 | 0 | 0 | 0 | 0 | 0 | 0 | 0 | 0 | 0 | 0 | 0 | 0 | 238 | 238
6-414 | Clean Room - New Designs | 0 | 0 | 1428 | 0 | 0 | 0 | 0 | 0 | 0 | 0 | 0 | 0 | 0 | 0 | 0 | 0 | 0 | 0 | 0 | 0 | 0 | 0 | 0 | 0 | 0 | 0 | 0 | 0 | 0 | 0 | 1428 | 1428
6-415 | Drives - Process Controls (batch + site) | 0 | 0 | 260 | 0 | 0 | 0 | 0 | 0 | 0 | 0 | 0 | 0 | 0 | 0 | 0 | 0 | 0 | 0 | 0 | 0 | 0 | 0 | 0 | 0 | 0 | 0 | 0 | 0 | 0 | 0 | 260 | 260
6-416 | Process Drives - ASD | 0 | 0 | 19 | 0 | 0 | 0 | 0 | 0 | 0 | 0 | 0 | 0 | 0 | 0 | 0 | 0 | 0 | 0 | 0 | 0 | 0 | 0 | 0 | 0 | 0 | 0 | 0 | 0 | 0 | 0 | 19 | 19
6-601 | Other Process Controls (batch + site) | 0 | 0 | 260 | 0 | 0 | 0 | 0 | 0 | 0 | 0 | 0 | 0 | 0 | 0 | 0 | 0 | 0 | 0 | 0 | 0 | 0 | 0 | 0 | 0 | 0 | 0 | 0 | 0 | 0 | 0 | 260 | 260
6-701 | Centrifugal Chiller, 0.51 kW/ton, 500 tons | 0 | 0 | 159.08 | 0 | 0 | 0 | 0 | 0 | 0 | 0 | 0 | 0 | 0 | 0 | 0 | 0 | 0 | 0 | 0 | 0 | 0 | 0 | 0 | 0 | 0 | 0 | 0 | 0 | 0 | 0 | 159.08 | 159.08
6-702 | High Efficiency Chiller Motors | 0 | 0 | 88.59 | 0 | 0 | 0 | 0 | 0 | 0 | 0 | 0 | 0 | 0 | 0 | 0 | 0 | 0 | 0 | 0 | 0 | 0 | 0 | 0 | 0 | 0 | 0 | 0 | 0 | 0 | 0 | 88.59 | 88.59
6-703 | EMS - Chiller | 0 | 0 | 272.71 | 0 | 0 | 0 | 0 | 0 | 0 | 0 | 0 | 0 | 0 | 0 | 0 | 0 | 0 | 0 | 0 | 0 | 0 | 0 | 0 | 0 | 0 | 0 | 0 | 0 | 0 | 0 | 272.71 | 272.71
6-704 | Chiller Tune Up/Diagnostics | 0 | 0 | 241.68 | 0 | 0 | 0 | 0 | 0 | 0 | 0 | 0 | 0 | 0 | 0 | 0 | 0 | 0 | 0 | 0 | 0 | 0 | 0 | 0 | 0 | 0 | 0 | 0 | 0 | 0 | 0 | 241.68 | 241.68
6-705 | VSD for Chiller Pumps and Towers | 0 | 0 | 190.9 | 0 | 0 | 0 | 0 | 0 | 0 | 0 | 0 | 0 | 0 | 0 | 0 | 0 | 0 | 0 | 0 | 0 | 0 | 0 | 0 | 0 | 0 | 0 | 0 | 0 | 0 | 0 | 190.9 | 190.9
6-706 | EMS Optimization - Chiller | 0 | 0 | 72.5 | 0 | 0 | 0 | 0 | 0 | 0 | 0 | 0 | 0 | 0 | 0 | 0 | 0 | 0 | 0 | 0 | 0 | 0 | 0 | 0 | 0 | 0 | 0 | 0 | 0 | 0 | 0 | 72.5 | 72.5
6-707 | Aerosole Duct Sealing - Chiller | 0 | 0 | 89.18 | 0 | 0 | 0 | 0 | 0 | 0 | 0 | 0 | 0 | 0 | 0 | 0 | 0 | 0 | 0 | 0 | 0 | 0 | 0 | 0 | 0 | 0 | 0 | 0 | 0 | 0 | 0 | 89.18 | 89.18
6-708 | Duct/Pipe Insulation - Chiller | 0 | 0 | 7433.12 | 0 | 0 | 0 | 0 | 0 | 0 | 0 | 0 | 0 | 0 | 0 | 0 | 0 | 0 | 0 | 0 | 0 | 0 | 0 | 0 | 0 | 0 | 0 | 0 | 0 | 0 | 0 | 7433.12 | 7433.12
6-709 | Window Film (Standard) - Chiller | 0 | 0 | 315.33 | 0 | 0 | 0 | 0 | 0 | 0 | 0 | 0 | 0 | 0 | 0 | 0 | 0 | 0 | 0 | 0 | 0 | 0 | 0 | 0 | 0 | 0 | 0 | 0 | 0 | 0 | 0 | 315.33 | 315.33
6-710 | Roof Insulation - Chiller | 0 | 0 | 356.72 | 0 | 0 | 0 | 0 | 0 | 0 | 0 | 0 | 0 | 0 | 0 | 0 | 0 | 0 | 0 | 0 | 0 | 0 | 0 | 0 | 0 | 0 | 0 | 0 | 0 | 0 | 0 | 356.72 | 356.72
6-711 | Cool Roof - Chiller | 0 | 0 | 3224.02 | 0 | 0 | 0 | 0 | 0 | 0 | 0 | 0 | 0 | 0 | 0 | 0 | 0 | 0 | 0 | 0 | 0 | 0 | 0 | 0 | 0 | 0 | 0 | 0 | 0 | 0 | 0 | 3224.02 | 3224.02
6-721 | DX Packaged System, EER=10.9, 10 tons | 0 | 0 | 346.13 | 0 | 0 | 0 | 0 | 0 | 0 | 0 | 0 | 0 | 0 | 0 | 0 | 0 | 0 | 0 | 0 | 0 | 0 | 0 | 0 | 0 | 0 | 0 | 0 | 0 | 0 | 0 | 346.13 | 346.13
6-722 | Hybrid Dessicant-DX System (Trane CDQ) | 0 | 0 | 1293.46 | 0 | 0 | 0 | 0 | 0 | 0 | 0 | 0 | 0 | 0 | 0 | 0 | 0 | 0 | 0 | 0 | 0 | 0 | 0 | 0 | 0 | 0 | 0 | 0 | 0 | 0 | 0 | 1293.46 | 1293.46
6-723 | Geothermal Heat Pump, EER=13, 10 tons | 0 | 0 | 3106.64 | 0 | 0 | 0 | 0 | 0 | 0 | 0 | 0 | 0 | 0 | 0 | 0 | 0 | 0 | 0 | 0 | 0 | 0 | 0 | 0 | 0 | 0 | 0 | 0 | 0 | 0 | 0 | 3106.64 | 3106.64
6-724 | DX Tune Up/ Advanced Diagnostics | 0 | 0 | 174.29 | 0 | 0 | 0 | 0 | 0 | 0 | 0 | 0 | 0 | 0 | 0 | 0 | 0 | 0 | 0 | 0 | 0 | 0 | 0 | 0 | 0 | 0 | 0 | 0 | 0 | 0 | 0 | 174.29 | 174.29
6-725 | DX Coil Cleaning | 0 | 0 | 25.95 | 0 | 0 | 0 | 0 | 0 | 0 | 0 | 0 | 0 | 0 | 0 | 0 | 0 | 0 | 0 | 0 | 0 | 0 | 0 | 0 | 0 | 0 | 0 | 0 | 0 | 0 | 0 | 25.95 | 25.95
6-726 | Optimize Controls | 0 | 0 | 55.77 | 0 | 0 | 0 | 0 | 0 | 0 | 0 | 0 | 0 | 0 | 0 | 0 | 0 | 0 | 0 | 0 | 0 | 0 | 0 | 0 | 0 | 0 | 0 | 0 | 0 | 0 | 0 | 55.77 | 55.77
6-727 | Aerosole Duct Sealing | 0 | 0 | 51.45 | 0 | 0 | 0 | 0 | 0 | 0 | 0 | 0 | 0 | 0 | 0 | 0 | 0 | 0 | 0 | 0 | 0 | 0 | 0 | 0 | 0 | 0 | 0 | 0 | 0 | 0 | 0 | 51.45 | 51.45
6-728 | Duct/Pipe Insulation | 0 | 0 | 4288.34 | 0 | 0 | 0 | 0 | 0 | 0 | 0 | 0 | 0 | 0 | 0 | 0 | 0 | 0 | 0 | 0 | 0 | 0 | 0 | 0 | 0 | 0 | 0 | 0 | 0 | 0 | 0 | 4288.34 | 4288.34
6-729 | Window Film (Standard) | 0 | 0 | 190.99 | 0 | 0 | 0 | 0 | 0 | 0 | 0 | 0 | 0 | 0 | 0 | 0 | 0 | 0 | 0 | 0 | 0 | 0 | 0 | 0 | 0 | 0 | 0 | 0 | 0 | 0 | 0 | 190.99 | 190.99
6-730 | Roof Insulation | 0 | 0 | 205.8 | 0 | 0 | 0 | 0 | 0 | 0 | 0 | 0 | 0 | 0 | 0 | 0 | 0 | 0 | 0 | 0 | 0 | 0 | 0 | 0 | 0 | 0 | 0 | 0 | 0 | 0 | 0 | 205.8 | 205.8
6-731 | Cool Roof - DX | 0 | 0 | 1860.01 | 0 | 0 | 0 | 0 | 0 | 0 | 0 | 0 | 0 | 0 | 0 | 0 | 0 | 0 | 0 | 0 | 0 | 0 | 0 | 0 | 0 | 0 | 0 | 0 | 0 | 0 | 0 | 1860.01 | 1860.01
6-801 | Premium T8, Elecctronic Ballast | 0 | 0 | 275.12 | 0 | 0 | 0 | 0 | 0 | 0 | 0 | 0 | 0 | 0 | 0 | 0 | 0 | 0 | 0 | 0 | 0 | 0 | 0 | 0 | 0 | 0 | 0 | 0 | 0 | 0 | 0 | 275.12 | 275.12
6-802 | CFL Hardwired, Modular 18W | 0 | 0 | 1374.08 | 0 | 0 | 0 | 0 | 0 | 0 | 0 | 0 | 0 | 0 | 0 | 0 | 0 | 0 | 0 | 0 | 0 | 0 | 0 | 0 | 0 | 0 | 0 | 0 | 0 | 0 | 0 | 1374.08 | 1374.08
6-803 | CFL Screw-in 18W | 0 | 0 | 190.17 | 0 | 0 | 0 | 0 | 0 | 0 | 0 | 0 | 0 | 0 | 0 | 0 | 0 | 0 | 0 | 0 | 0 | 0 | 0 | 0 | 0 | 0 | 0 | 0 | 0 | 0 | 0 | 190.17 | 190.17
6-804 | High Bay T5 | 0 | 0 | 404.42 | 0 | 0 | 0 | 0 | 0 | 0 | 0 | 0 | 0 | 0 | 0 | 0 | 0 | 0 | 0 | 0 | 0 | 0 | 0 | 0 | 0 | 0 | 0 | 0 | 0 | 0 | 0 | 404.42 | 404.42
6-805 | Occupancy Sensor | 0 | 0 | 411.52 | 0 | 0 | 0 | 0 | 0 | 0 | 0 | 0 | 0 | 0 | 0 | 0 | 0 | 0 | 0 | 0 | 0 | 0 | 0 | 0 | 0 | 0 | 0 | 0 | 0 | 0 | 0 | 411.52 | 411.52
7-101 | Compressed Air-O&M | 0 | 0 | 109 | 0 | 0 | 0 | 0 | 0 | 0 | 0 | 0 | 0 | 0 | 0 | 0 | 0 | 0 | 0 | 0 | 0 | 0 | 0 | 0 | 0 | 0 | 0 | 0 | 0 | 0 | 0 | 109 | 109
7-102 | Compressed Air - Controls | 0 | 0 | 186 | 0 | 0 | 0 | 0 | 0 | 0 | 0 | 0 | 0 | 0 | 0 | 0 | 0 | 0 | 0 | 0 | 0 | 0 | 0 | 0 | 0 | 0 | 0 | 0 | 0 | 0 | 0 | 186 | 186
7-103 | Compressed Air - System Optimization | 0 | 0 | 173 | 0 | 0 | 0 | 0 | 0 | 0 | 0 | 0 | 0 | 0 | 0 | 0 | 0 | 0 | 0 | 0 | 0 | 0 | 0 | 0 | 0 | 0 | 0 | 0 | 0 | 0 | 0 | 173 | 173
7-104 | Compressed Air- Sizing | 0 | 0 | 49 | 0 | 0 | 0 | 0 | 0 | 0 | 0 | 0 | 0 | 0 | 0 | 0 | 0 | 0 | 0 | 0 | 0 | 0 | 0 | 0 | 0 | 0 | 0 | 0 | 0 | 0 | 0 | 49 | 49
7-105 | Comp Air - Replace 1-5 HP motor | 0 | 0 | 577 | 0 | 0 | 0 | 0 | 0 | 0 | 0 | 0 | 0 | 0 | 0 | 0 | 0 | 0 | 0 | 0 | 0 | 0 | 0 | 0 | 0 | 0 | 0 | 0 | 0 | 0 | 0 | 577 | 577
7-106 | Comp Air - ASD (1-5 hp) | 0 | 0 | 828 | 0 | 0 | 0 | 0 | 0 | 0 | 0 | 0 | 0 | 0 | 0 | 0 | 0 | 0 | 0 | 0 | 0 | 0 | 0 | 0 | 0 | 0 | 0 | 0 | 0 | 0 | 0 | 828 | 828
7-107 | Comp Air - Motor practices-1 (1-5 HP) | 0 | 0 | 228 | 0 | 0 | 0 | 0 | 0 | 0 | 0 | 0 | 0 | 0 | 0 | 0 | 0 | 0 | 0 | 0 | 0 | 0 | 0 | 0 | 0 | 0 | 0 | 0 | 0 | 0 | 0 | 228 | 228
7-108 | Comp Air - Replace 6-100 HP motor | 0 | 0 | 321 | 0 | 0 | 0 | 0 | 0 | 0 | 0 | 0 | 0 | 0 | 0 | 0 | 0 | 0 | 0 | 0 | 0 | 0 | 0 | 0 | 0 | 0 | 0 | 0 | 0 | 0 | 0 | 321 | 321
7-109 | Comp Air - ASD (6-100 hp) | 0 | 0 | 28 | 0 | 0 | 0 | 0 | 0 | 0 | 0 | 0 | 0 | 0 | 0 | 0 | 0 | 0 | 0 | 0 | 0 | 0 | 0 | 0 | 0 | 0 | 0 | 0 | 0 | 0 | 0 | 28 | 28
7-110 | Comp Air - Motor practices-1 (6-100 HP) | 0 | 0 | 57 | 0 | 0 | 0 | 0 | 0 | 0 | 0 | 0 | 0 | 0 | 0 | 0 | 0 | 0 | 0 | 0 | 0 | 0 | 0 | 0 | 0 | 0 | 0 | 0 | 0 | 0 | 0 | 57 | 57
7-111 | Comp Air - Replace 100+ HP motor | 0 | 0 | 96 | 0 | 0 | 0 | 0 | 0 | 0 | 0 | 0 | 0 | 0 | 0 | 0 | 0 | 0 | 0 | 0 | 0 | 0 | 0 | 0 | 0 | 0 | 0 | 0 | 0 | 0 | 0 | 96 | 96
7-112 | Comp Air - ASD (100+ hp) | 0 | 0 | 62 | 0 | 0 | 0 | 0 | 0 | 0 | 0 | 0 | 0 | 0 | 0 | 0 | 0 | 0 | 0 | 0 | 0 | 0 | 0 | 0 | 0 | 0 | 0 | 0 | 0 | 0 | 0 | 62 | 62
7-113 | Comp Air - Motor practices-1 (100+ HP) | 0 | 0 | 23 | 0 | 0 | 0 | 0 | 0 | 0 | 0 | 0 | 0 | 0 | 0 | 0 | 0 | 0 | 0 | 0 | 0 | 0 | 0 | 0 | 0 | 0 | 0 | 0 | 0 | 0 | 0 | 23 | 23
7-114 | Power recovery | 0 | 0 | 32 | 0 | 0 | 0 | 0 | 0 | 0 | 0 | 0 | 0 | 0 | 0 | 0 | 0 | 0 | 0 | 0 | 0 | 0 | 0 | 0 | 0 | 0 | 0 | 0 | 0 | 0 | 0 | 32 | 32
7-115 | Refinery Controls | 0 | 0 | 41 | 0 | 0 | 0 | 0 | 0 | 0 | 0 | 0 | 0 | 0 | 0 | 0 | 0 | 0 | 0 | 0 | 0 | 0 | 0 | 0 | 0 | 0 | 0 | 0 | 0 | 0 | 0 | 41 | 41
7-201 | Fans - O&M | 0 | 0 | 11 | 0 | 0 | 0 | 0 | 0 | 0 | 0 | 0 | 0 | 0 | 0 | 0 | 0 | 0 | 0 | 0 | 0 | 0 | 0 | 0 | 0 | 0 | 0 | 0 | 0 | 0 | 0 | 11 | 11
7-202 | Fans - Controls | 0 | 0 | 1000 | 0 | 0 | 0 | 0 | 0 | 0 | 0 | 0 | 0 | 0 | 0 | 0 | 0 | 0 | 0 | 0 | 0 | 0 | 0 | 0 | 0 | 0 | 0 | 0 | 0 | 0 | 0 | 1000 | 1000
7-203 | Fans - System Optimization | 0 | 0 | 650 | 0 | 0 | 0 | 0 | 0 | 0 | 0 | 0 | 0 | 0 | 0 | 0 | 0 | 0 | 0 | 0 | 0 | 0 | 0 | 0 | 0 | 0 | 0 | 0 | 0 | 0 | 0 | 650 | 650
7-204 | Fans- Improve components | 0 | 0 | 54 | 0 | 0 | 0 | 0 | 0 | 0 | 0 | 0 | 0 | 0 | 0 | 0 | 0 | 0 | 0 | 0 | 0 | 0 | 0 | 0 | 0 | 0 | 0 | 0 | 0 | 0 | 0 | 54 | 54
7-205 | Fans - Replace 1-5 HP motor | 0 | 0 | 577 | 0 | 0 | 0 | 0 | 0 | 0 | 0 | 0 | 0 | 0 | 0 | 0 | 0 | 0 | 0 | 0 | 0 | 0 | 0 | 0 | 0 | 0 | 0 | 0 | 0 | 0 | 0 | 577 | 577
7-206 | Fans - ASD (1-5 hp) | 0 | 0 | 828 | 0 | 0 | 0 | 0 | 0 | 0 | 0 | 0 | 0 | 0 | 0 | 0 | 0 | 0 | 0 | 0 | 0 | 0 | 0 | 0 | 0 | 0 | 0 | 0 | 0 | 0 | 0 | 828 | 828
7-207 | Fans - Motor practices-1 (1-5 HP) | 0 | 0 | 228 | 0 | 0 | 0 | 0 | 0 | 0 | 0 | 0 | 0 | 0 | 0 | 0 | 0 | 0 | 0 | 0 | 0 | 0 | 0 | 0 | 0 | 0 | 0 | 0 | 0 | 0 | 0 | 228 | 228
7-208 | Fans - Replace 6-100 HP motor | 0 | 0 | 321 | 0 | 0 | 0 | 0 | 0 | 0 | 0 | 0 | 0 | 0 | 0 | 0 | 0 | 0 | 0 | 0 | 0 | 0 | 0 | 0 | 0 | 0 | 0 | 0 | 0 | 0 | 0 | 321 | 321
7-209 | Fans - ASD (6-100 hp) | 0 | 0 | 28 | 0 | 0 | 0 | 0 | 0 | 0 | 0 | 0 | 0 | 0 | 0 | 0 | 0 | 0 | 0 | 0 | 0 | 0 | 0 | 0 | 0 | 0 | 0 | 0 | 0 | 0 | 0 | 28 | 28
7-210 | Fans - Motor practices-1 (6-100 HP) | 0 | 0 | 57 | 0 | 0 | 0 | 0 | 0 | 0 | 0 | 0 | 0 | 0 | 0 | 0 | 0 | 0 | 0 | 0 | 0 | 0 | 0 | 0 | 0 | 0 | 0 | 0 | 0 | 0 | 0 | 57 | 57
7-211 | Fans - Replace 100+ HP motor | 0 | 0 | 96 | 0 | 0 | 0 | 0 | 0 | 0 | 0 | 0 | 0 | 0 | 0 | 0 | 0 | 0 | 0 | 0 | 0 | 0 | 0 | 0 | 0 | 0 | 0 | 0 | 0 | 0 | 0 | 96 | 96
7-212 | Fans - ASD (100+ hp) | 0 | 0 | 62 | 0 | 0 | 0 | 0 | 0 | 0 | 0 | 0 | 0 | 0 | 0 | 0 | 0 | 0 | 0 | 0 | 0 | 0 | 0 | 0 | 0 | 0 | 0 | 0 | 0 | 0 | 0 | 62 | 62
7-213 | Fans - Motor practices-1 (100+ HP) | 0 | 0 | 23 | 0 | 0 | 0 | 0 | 0 | 0 | 0 | 0 | 0 | 0 | 0 | 0 | 0 | 0 | 0 | 0 | 0 | 0 | 0 | 0 | 0 | 0 | 0 | 0 | 0 | 0 | 0 | 23 | 23
7-215 | Power recovery | 0 | 0 | 32 | 0 | 0 | 0 | 0 | 0 | 0 | 0 | 0 | 0 | 0 | 0 | 0 | 0 | 0 | 0 | 0 | 0 | 0 | 0 | 0 | 0 | 0 | 0 | 0 | 0 | 0 | 0 | 32 | 32
7-216 | Refinery Controls | 0 | 0 | 41 | 0 | 0 | 0 | 0 | 0 | 0 | 0 | 0 | 0 | 0 | 0 | 0 | 0 | 0 | 0 | 0 | 0 | 0 | 0 | 0 | 0 | 0 | 0 | 0 | 0 | 0 | 0 | 41 | 41
7-301 | Pumps - O&M | 0 | 0 | 54 | 0 | 0 | 0 | 0 | 0 | 0 | 0 | 0 | 0 | 0 | 0 | 0 | 0 | 0 | 0 | 0 | 0 | 0 | 0 | 0 | 0 | 0 | 0 | 0 | 0 | 0 | 0 | 54 | 54
7-302 | Pumps - Controls | 0 | 0 | 292 | 0 | 0 | 0 | 0 | 0 | 0 | 0 | 0 | 0 | 0 | 0 | 0 | 0 | 0 | 0 | 0 | 0 | 0 | 0 | 0 | 0 | 0 | 0 | 0 | 0 | 0 | 0 | 292 | 292
7-303 | Pumps - System Optimization | 0 | 0 | 715 | 0 | 0 | 0 | 0 | 0 | 0 | 0 | 0 | 0 | 0 | 0 | 0 | 0 | 0 | 0 | 0 | 0 | 0 | 0 | 0 | 0 | 0 | 0 | 0 | 0 | 0 | 0 | 715 | 715
7-304 | Pumps - Sizing | 0 | 0 | 217 | 0 | 0 | 0 | 0 | 0 | 0 | 0 | 0 | 0 | 0 | 0 | 0 | 0 | 0 | 0 | 0 | 0 | 0 | 0 | 0 | 0 | 0 | 0 | 0 | 0 | 0 | 0 | 217 | 217
7-305 | Pumps - Replace 1-5 HP motor | 0 | 0 | 577 | 0 | 0 | 0 | 0 | 0 | 0 | 0 | 0 | 0 | 0 | 0 | 0 | 0 | 0 | 0 | 0 | 0 | 0 | 0 | 0 | 0 | 0 | 0 | 0 | 0 | 0 | 0 | 577 | 577
7-306 | Pumps - ASD (1-5 hp) | 0 | 0 | 828 | 0 | 0 | 0 | 0 | 0 | 0 | 0 | 0 | 0 | 0 | 0 | 0 | 0 | 0 | 0 | 0 | 0 | 0 | 0 | 0 | 0 | 0 | 0 | 0 | 0 | 0 | 0 | 828 | 828
7-307 | Pumps - Motor practices-1 (1-5 HP) | 0 | 0 | 228 | 0 | 0 | 0 | 0 | 0 | 0 | 0 | 0 | 0 | 0 | 0 | 0 | 0 | 0 | 0 | 0 | 0 | 0 | 0 | 0 | 0 | 0 | 0 | 0 | 0 | 0 | 0 | 228 | 228
7-308 | Pumps - Replace 6-100 HP motor | 0 | 0 | 321 | 0 | 0 | 0 | 0 | 0 | 0 | 0 | 0 | 0 | 0 | 0 | 0 | 0 | 0 | 0 | 0 | 0 | 0 | 0 | 0 | 0 | 0 | 0 | 0 | 0 | 0 | 0 | 321 | 321
7-309 | Pumps - ASD (6-100 hp) | 0 | 0 | 28 | 0 | 0 | 0 | 0 | 0 | 0 | 0 | 0 | 0 | 0 | 0 | 0 | 0 | 0 | 0 | 0 | 0 | 0 | 0 | 0 | 0 | 0 | 0 | 0 | 0 | 0 | 0 | 28 | 28
7-310 | Pumps - Motor practices-1 (6-100 HP) | 0 | 0 | 57 | 0 | 0 | 0 | 0 | 0 | 0 | 0 | 0 | 0 | 0 | 0 | 0 | 0 | 0 | 0 | 0 | 0 | 0 | 0 | 0 | 0 | 0 | 0 | 0 | 0 | 0 | 0 | 57 | 57
7-311 | Pumps - Replace 100+ HP motor | 0 | 0 | 96 | 0 | 0 | 0 | 0 | 0 | 0 | 0 | 0 | 0 | 0 | 0 | 0 | 0 | 0 | 0 | 0 | 0 | 0 | 0 | 0 | 0 | 0 | 0 | 0 | 0 | 0 | 0 | 96 | 96
7-312 | Pumps - ASD (100+ hp) | 0 | 0 | 62 | 0 | 0 | 0 | 0 | 0 | 0 | 0 | 0 | 0 | 0 | 0 | 0 | 0 | 0 | 0 | 0 | 0 | 0 | 0 | 0 | 0 | 0 | 0 | 0 | 0 | 0 | 0 | 62 | 62
7-313 | Pumps - Motor practices-1 (100+ HP) | 0 | 0 | 23 | 0 | 0 | 0 | 0 | 0 | 0 | 0 | 0 | 0 | 0 | 0 | 0 | 0 | 0 | 0 | 0 | 0 | 0 | 0 | 0 | 0 | 0 | 0 | 0 | 0 | 0 | 0 | 23 | 23
7-314 | Power recovery | 0 | 0 | 32 | 0 | 0 | 0 | 0 | 0 | 0 | 0 | 0 | 0 | 0 | 0 | 0 | 0 | 0 | 0 | 0 | 0 | 0 | 0 | 0 | 0 | 0 | 0 | 0 | 0 | 0 | 0 | 32 | 32
7-315 | Refinery Controls | 0 | 0 | 41 | 0 | 0 | 0 | 0 | 0 | 0 | 0 | 0 | 0 | 0 | 0 | 0 | 0 | 0 | 0 | 0 | 0 | 0 | 0 | 0 | 0 | 0 | 0 | 0 | 0 | 0 | 0 | 41 | 41
7-602 | Efficient desalter | 0 | 0 | 433 | 0 | 0 | 0 | 0 | 0 | 0 | 0 | 0 | 0 | 0 | 0 | 0 | 0 | 0 | 0 | 0 | 0 | 0 | 0 | 0 | 0 | 0 | 0 | 0 | 0 | 0 | 0 | 433 | 433
7-606 | Power recovery | 0 | 0 | 32 | 0 | 0 | 0 | 0 | 0 | 0 | 0 | 0 | 0 | 0 | 0 | 0 | 0 | 0 | 0 | 0 | 0 | 0 | 0 | 0 | 0 | 0 | 0 | 0 | 0 | 0 | 0 | 32 | 32
7-607 | Refinery Controls | 0 | 0 | 41 | 0 | 0 | 0 | 0 | 0 | 0 | 0 | 0 | 0 | 0 | 0 | 0 | 0 | 0 | 0 | 0 | 0 | 0 | 0 | 0 | 0 | 0 | 0 | 0 | 0 | 0 | 0 | 41 | 41
7-701 | Centrifugal Chiller, 0.51 kW/ton, 500 tons | 0 | 0 | 159.08 | 0 | 0 | 0 | 0 | 0 | 0 | 0 | 0 | 0 | 0 | 0 | 0 | 0 | 0 | 0 | 0 | 0 | 0 | 0 | 0 | 0 | 0 | 0 | 0 | 0 | 0 | 0 | 159.08 | 159.08
7-702 | High Efficiency Chiller Motors | 0 | 0 | 88.59 | 0 | 0 | 0 | 0 | 0 | 0 | 0 | 0 | 0 | 0 | 0 | 0 | 0 | 0 | 0 | 0 | 0 | 0 | 0 | 0 | 0 | 0 | 0 | 0 | 0 | 0 | 0 | 88.59 | 88.59
7-703 | EMS - Chiller | 0 | 0 | 272.71 | 0 | 0 | 0 | 0 | 0 | 0 | 0 | 0 | 0 | 0 | 0 | 0 | 0 | 0 | 0 | 0 | 0 | 0 | 0 | 0 | 0 | 0 | 0 | 0 | 0 | 0 | 0 | 272.71 | 272.71
7-704 | Chiller Tune Up/Diagnostics | 0 | 0 | 241.68 | 0 | 0 | 0 | 0 | 0 | 0 | 0 | 0 | 0 | 0 | 0 | 0 | 0 | 0 | 0 | 0 | 0 | 0 | 0 | 0 | 0 | 0 | 0 | 0 | 0 | 0 | 0 | 241.68 | 241.68
7-705 | VSD for Chiller Pumps and Towers | 0 | 0 | 190.9 | 0 | 0 | 0 | 0 | 0 | 0 | 0 | 0 | 0 | 0 | 0 | 0 | 0 | 0 | 0 | 0 | 0 | 0 | 0 | 0 | 0 | 0 | 0 | 0 | 0 | 0 | 0 | 190.9 | 190.9
7-706 | EMS Optimization - Chiller | 0 | 0 | 72.5 | 0 | 0 | 0 | 0 | 0 | 0 | 0 | 0 | 0 | 0 | 0 | 0 | 0 | 0 | 0 | 0 | 0 | 0 | 0 | 0 | 0 | 0 | 0 | 0 | 0 | 0 | 0 | 72.5 | 72.5
7-707 | Aerosole Duct Sealing - Chiller | 0 | 0 | 89.18 | 0 | 0 | 0 | 0 | 0 | 0 | 0 | 0 | 0 | 0 | 0 | 0 | 0 | 0 | 0 | 0 | 0 | 0 | 0 | 0 | 0 | 0 | 0 | 0 | 0 | 0 | 0 | 89.18 | 89.18
7-708 | Duct/Pipe Insulation - Chiller | 0 | 0 | 7433.12 | 0 | 0 | 0 | 0 | 0 | 0 | 0 | 0 | 0 | 0 | 0 | 0 | 0 | 0 | 0 | 0 | 0 | 0 | 0 | 0 | 0 | 0 | 0 | 0 | 0 | 0 | 0 | 7433.12 | 7433.12
7-709 | Window Film (Standard) - Chiller | 0 | 0 | 315.33 | 0 | 0 | 0 | 0 | 0 | 0 | 0 | 0 | 0 | 0 | 0 | 0 | 0 | 0 | 0 | 0 | 0 | 0 | 0 | 0 | 0 | 0 | 0 | 0 | 0 | 0 | 0 | 315.33 | 315.33
7-710 | Roof Insulation - Chiller | 0 | 0 | 356.72 | 0 | 0 | 0 | 0 | 0 | 0 | 0 | 0 | 0 | 0 | 0 | 0 | 0 | 0 | 0 | 0 | 0 | 0 | 0 | 0 | 0 | 0 | 0 | 0 | 0 | 0 | 0 | 356.72 | 356.72
7-711 | Cool Roof - Chiller | 0 | 0 | 3224.02 | 0 | 0 | 0 | 0 | 0 | 0 | 0 | 0 | 0 | 0 | 0 | 0 | 0 | 0 | 0 | 0 | 0 | 0 | 0 | 0 | 0 | 0 | 0 | 0 | 0 | 0 | 0 | 3224.02 | 3224.02
7-721 | DX Packaged System, EER=10.9, 10 tons | 0 | 0 | 346.13 | 0 | 0 | 0 | 0 | 0 | 0 | 0 | 0 | 0 | 0 | 0 | 0 | 0 | 0 | 0 | 0 | 0 | 0 | 0 | 0 | 0 | 0 | 0 | 0 | 0 | 0 | 0 | 346.13 | 346.13
7-722 | Hybrid Dessicant-DX System (Trane CDQ) | 0 | 0 | 1293.46 | 0 | 0 | 0 | 0 | 0 | 0 | 0 | 0 | 0 | 0 | 0 | 0 | 0 | 0 | 0 | 0 | 0 | 0 | 0 | 0 | 0 | 0 | 0 | 0 | 0 | 0 | 0 | 1293.46 | 1293.46
7-723 | Geothermal Heat Pump, EER=13, 10 tons | 0 | 0 | 3106.64 | 0 | 0 | 0 | 0 | 0 | 0 | 0 | 0 | 0 | 0 | 0 | 0 | 0 | 0 | 0 | 0 | 0 | 0 | 0 | 0 | 0 | 0 | 0 | 0 | 0 | 0 | 0 | 3106.64 | 3106.64
7-724 | DX Tune Up/ Advanced Diagnostics | 0 | 0 | 174.29 | 0 | 0 | 0 | 0 | 0 | 0 | 0 | 0 | 0 | 0 | 0 | 0 | 0 | 0 | 0 | 0 | 0 | 0 | 0 | 0 | 0 | 0 | 0 | 0 | 0 | 0 | 0 | 174.29 | 174.29
7-725 | DX Coil Cleaning | 0 | 0 | 25.95 | 0 | 0 | 0 | 0 | 0 | 0 | 0 | 0 | 0 | 0 | 0 | 0 | 0 | 0 | 0 | 0 | 0 | 0 | 0 | 0 | 0 | 0 | 0 | 0 | 0 | 0 | 0 | 25.95 | 25.95
7-726 | Optimize Controls | 0 | 0 | 55.77 | 0 | 0 | 0 | 0 | 0 | 0 | 0 | 0 | 0 | 0 | 0 | 0 | 0 | 0 | 0 | 0 | 0 | 0 | 0 | 0 | 0 | 0 | 0 | 0 | 0 | 0 | 0 | 55.77 | 55.77
7-727 | Aerosole Duct Sealing | 0 | 0 | 51.45 | 0 | 0 | 0 | 0 | 0 | 0 | 0 | 0 | 0 | 0 | 0 | 0 | 0 | 0 | 0 | 0 | 0 | 0 | 0 | 0 | 0 | 0 | 0 | 0 | 0 | 0 | 0 | 51.45 | 51.45
7-728 | Duct/Pipe Insulation | 0 | 0 | 4288.34 | 0 | 0 | 0 | 0 | 0 | 0 | 0 | 0 | 0 | 0 | 0 | 0 | 0 | 0 | 0 | 0 | 0 | 0 | 0 | 0 | 0 | 0 | 0 | 0 | 0 | 0 | 0 | 4288.34 | 4288.34
7-729 | Window Film (Standard) | 0 | 0 | 190.99 | 0 | 0 | 0 | 0 | 0 | 0 | 0 | 0 | 0 | 0 | 0 | 0 | 0 | 0 | 0 | 0 | 0 | 0 | 0 | 0 | 0 | 0 | 0 | 0 | 0 | 0 | 0 | 190.99 | 190.99
7-730 | Roof Insulation | 0 | 0 | 205.8 | 0 | 0 | 0 | 0 | 0 | 0 | 0 | 0 | 0 | 0 | 0 | 0 | 0 | 0 | 0 | 0 | 0 | 0 | 0 | 0 | 0 | 0 | 0 | 0 | 0 | 0 | 0 | 205.8 | 205.8
7-731 | Cool Roof - DX | 0 | 0 | 1860.01 | 0 | 0 | 0 | 0 | 0 | 0 | 0 | 0 | 0 | 0 | 0 | 0 | 0 | 0 | 0 | 0 | 0 | 0 | 0 | 0 | 0 | 0 | 0 | 0 | 0 | 0 | 0 | 1860.01 | 1860.01
7-801 | Premium T8, Elecctronic Ballast | 0 | 0 | 275.12 | 0 | 0 | 0 | 0 | 0 | 0 | 0 | 0 | 0 | 0 | 0 | 0 | 0 | 0 | 0 | 0 | 0 | 0 | 0 | 0 | 0 | 0 | 0 | 0 | 0 | 0 | 0 | 275.12 | 275.12
7-802 | CFL Hardwired, Modular 18W | 0 | 0 | 1374.08 | 0 | 0 | 0 | 0 | 0 | 0 | 0 | 0 | 0 | 0 | 0 | 0 | 0 | 0 | 0 | 0 | 0 | 0 | 0 | 0 | 0 | 0 | 0 | 0 | 0 | 0 | 0 | 1374.08 | 1374.08
7-803 | CFL Screw-in 18W | 0 | 0 | 190.17 | 0 | 0 | 0 | 0 | 0 | 0 | 0 | 0 | 0 | 0 | 0 | 0 | 0 | 0 | 0 | 0 | 0 | 0 | 0 | 0 | 0 | 0 | 0 | 0 | 0 | 0 | 0 | 190.17 | 190.17
7-804 | High Bay T5 | 0 | 0 | 404.42 | 0 | 0 | 0 | 0 | 0 | 0 | 0 | 0 | 0 | 0 | 0 | 0 | 0 | 0 | 0 | 0 | 0 | 0 | 0 | 0 | 0 | 0 | 0 | 0 | 0 | 0 | 0 | 404.42 | 404.42
7-805 | Occupancy Sensor | 0 | 0 | 411.52 | 0 | 0 | 0 | 0 | 0 | 0 | 0 | 0 | 0 | 0 | 0 | 0 | 0 | 0 | 0 | 0 | 0 | 0 | 0 | 0 | 0 | 0 | 0 | 0 | 0 | 0 | 0 | 411.52 | 411.52
7-901 | Replace V-belts | 0 | 0 | 1 | 0 | 0 | 0 | 0 | 0 | 0 | 0 | 0 | 0 | 0 | 0 | 0 | 0 | 0 | 0 | 0 | 0 | 0 | 0 | 0 | 0 | 0 | 0 | 0 | 0 | 0 | 0 | 1 | 1
8-101 | Compressed Air-O&M | 0 | 0 | 109 | 0 | 0 | 0 | 0 | 0 | 0 | 0 | 0 | 0 | 0 | 0 | 0 | 0 | 0 | 0 | 0 | 0 | 0 | 0 | 0 | 0 | 0 | 0 | 0 | 0 | 0 | 0 | 109 | 109
8-102 | Compressed Air - Controls | 0 | 0 | 186 | 0 | 0 | 0 | 0 | 0 | 0 | 0 | 0 | 0 | 0 | 0 | 0 | 0 | 0 | 0 | 0 | 0 | 0 | 0 | 0 | 0 | 0 | 0 | 0 | 0 | 0 | 0 | 186 | 186
8-103 | Compressed Air - System Optimization | 0 | 0 | 173 | 0 | 0 | 0 | 0 | 0 | 0 | 0 | 0 | 0 | 0 | 0 | 0 | 0 | 0 | 0 | 0 | 0 | 0 | 0 | 0 | 0 | 0 | 0 | 0 | 0 | 0 | 0 | 173 | 173
8-104 | Compressed Air- Sizing | 0 | 0 | 49 | 0 | 0 | 0 | 0 | 0 | 0 | 0 | 0 | 0 | 0 | 0 | 0 | 0 | 0 | 0 | 0 | 0 | 0 | 0 | 0 | 0 | 0 | 0 | 0 | 0 | 0 | 0 | 49 | 49
8-105 | Comp Air - Replace 1-5 HP motor | 0 | 0 | 577 | 0 | 0 | 0 | 0 | 0 | 0 | 0 | 0 | 0 | 0 | 0 | 0 | 0 | 0 | 0 | 0 | 0 | 0 | 0 | 0 | 0 | 0 | 0 | 0 | 0 | 0 | 0 | 577 | 577
8-106 | Comp Air - ASD (1-5 hp) | 0 | 0 | 828 | 0 | 0 | 0 | 0 | 0 | 0 | 0 | 0 | 0 | 0 | 0 | 0 | 0 | 0 | 0 | 0 | 0 | 0 | 0 | 0 | 0 | 0 | 0 | 0 | 0 | 0 | 0 | 828 | 828
8-107 | Comp Air - Motor practices-1 (1-5 HP) | 0 | 0 | 228 | 0 | 0 | 0 | 0 | 0 | 0 | 0 | 0 | 0 | 0 | 0 | 0 | 0 | 0 | 0 | 0 | 0 | 0 | 0 | 0 | 0 | 0 | 0 | 0 | 0 | 0 | 0 | 228 | 228
8-108 | Comp Air - Replace 6-100 HP motor | 0 | 0 | 321 | 0 | 0 | 0 | 0 | 0 | 0 | 0 | 0 | 0 | 0 | 0 | 0 | 0 | 0 | 0 | 0 | 0 | 0 | 0 | 0 | 0 | 0 | 0 | 0 | 0 | 0 | 0 | 321 | 321
8-109 | Comp Air - ASD (6-100 hp) | 0 | 0 | 28 | 0 | 0 | 0 | 0 | 0 | 0 | 0 | 0 | 0 | 0 | 0 | 0 | 0 | 0 | 0 | 0 | 0 | 0 | 0 | 0 | 0 | 0 | 0 | 0 | 0 | 0 | 0 | 28 | 28
8-110 | Comp Air - Motor practices-1 (6-100 HP) | 0 | 0 | 57 | 0 | 0 | 0 | 0 | 0 | 0 | 0 | 0 | 0 | 0 | 0 | 0 | 0 | 0 | 0 | 0 | 0 | 0 | 0 | 0 | 0 | 0 | 0 | 0 | 0 | 0 | 0 | 57 | 57
8-111 | Comp Air - Replace 100+ HP motor | 0 | 0 | 96 | 0 | 0 | 0 | 0 | 0 | 0 | 0 | 0 | 0 | 0 | 0 | 0 | 0 | 0 | 0 | 0 | 0 | 0 | 0 | 0 | 0 | 0 | 0 | 0 | 0 | 0 | 0 | 96 | 96
8-112 | Comp Air - ASD (100+ hp) | 0 | 0 | 62 | 0 | 0 | 0 | 0 | 0 | 0 | 0 | 0 | 0 | 0 | 0 | 0 | 0 | 0 | 0 | 0 | 0 | 0 | 0 | 0 | 0 | 0 | 0 | 0 | 0 | 0 | 0 | 62 | 62
8-113 | Comp Air - Motor practices-1 (100+ HP) | 0 | 0 | 23 | 0 | 0 | 0 | 0 | 0 | 0 | 0 | 0 | 0 | 0 | 0 | 0 | 0 | 0 | 0 | 0 | 0 | 0 | 0 | 0 | 0 | 0 | 0 | 0 | 0 | 0 | 0 | 23 | 23
8-201 | Fans - O&M | 0 | 0 | 11 | 0 | 0 | 0 | 0 | 0 | 0 | 0 | 0 | 0 | 0 | 0 | 0 | 0 | 0 | 0 | 0 | 0 | 0 | 0 | 0 | 0 | 0 | 0 | 0 | 0 | 0 | 0 | 11 | 11
8-202 | Fans - Controls | 0 | 0 | 1000 | 0 | 0 | 0 | 0 | 0 | 0 | 0 | 0 | 0 | 0 | 0 | 0 | 0 | 0 | 0 | 0 | 0 | 0 | 0 | 0 | 0 | 0 | 0 | 0 | 0 | 0 | 0 | 1000 | 1000
8-203 | Fans - System Optimization | 0 | 0 | 650 | 0 | 0 | 0 | 0 | 0 | 0 | 0 | 0 | 0 | 0 | 0 | 0 | 0 | 0 | 0 | 0 | 0 | 0 | 0 | 0 | 0 | 0 | 0 | 0 | 0 | 0 | 0 | 650 | 650
8-204 | Fans- Improve components | 0 | 0 | 54 | 0 | 0 | 0 | 0 | 0 | 0 | 0 | 0 | 0 | 0 | 0 | 0 | 0 | 0 | 0 | 0 | 0 | 0 | 0 | 0 | 0 | 0 | 0 | 0 | 0 | 0 | 0 | 54 | 54
8-205 | Fans - Replace 1-5 HP motor | 0 | 0 | 577 | 0 | 0 | 0 | 0 | 0 | 0 | 0 | 0 | 0 | 0 | 0 | 0 | 0 | 0 | 0 | 0 | 0 | 0 | 0 | 0 | 0 | 0 | 0 | 0 | 0 | 0 | 0 | 577 | 577
8-206 | Fans - ASD (1-5 hp) | 0 | 0 | 828 | 0 | 0 | 0 | 0 | 0 | 0 | 0 | 0 | 0 | 0 | 0 | 0 | 0 | 0 | 0 | 0 | 0 | 0 | 0 | 0 | 0 | 0 | 0 | 0 | 0 | 0 | 0 | 828 | 828
8-207 | Fans - Motor practices-1 (1-5 HP) | 0 | 0 | 228 | 0 | 0 | 0 | 0 | 0 | 0 | 0 | 0 | 0 | 0 | 0 | 0 | 0 | 0 | 0 | 0 | 0 | 0 | 0 | 0 | 0 | 0 | 0 | 0 | 0 | 0 | 0 | 228 | 228
8-208 | Fans - Replace 6-100 HP motor | 0 | 0 | 321 | 0 | 0 | 0 | 0 | 0 | 0 | 0 | 0 | 0 | 0 | 0 | 0 | 0 | 0 | 0 | 0 | 0 | 0 | 0 | 0 | 0 | 0 | 0 | 0 | 0 | 0 | 0 | 321 | 321
8-209 | Fans - ASD (6-100 hp) | 0 | 0 | 28 | 0 | 0 | 0 | 0 | 0 | 0 | 0 | 0 | 0 | 0 | 0 | 0 | 0 | 0 | 0 | 0 | 0 | 0 | 0 | 0 | 0 | 0 | 0 | 0 | 0 | 0 | 0 | 28 | 28
8-210 | Fans - Motor practices-1 (6-100 HP) | 0 | 0 | 57 | 0 | 0 | 0 | 0 | 0 | 0 | 0 | 0 | 0 | 0 | 0 | 0 | 0 | 0 | 0 | 0 | 0 | 0 | 0 | 0 | 0 | 0 | 0 | 0 | 0 | 0 | 0 | 57 | 57
8-211 | Fans - Replace 100+ HP motor | 0 | 0 | 96 | 0 | 0 | 0 | 0 | 0 | 0 | 0 | 0 | 0 | 0 | 0 | 0 | 0 | 0 | 0 | 0 | 0 | 0 | 0 | 0 | 0 | 0 | 0 | 0 | 0 | 0 | 0 | 96 | 96
8-212 | Fans - ASD (100+ hp) | 0 | 0 | 62 | 0 | 0 | 0 | 0 | 0 | 0 | 0 | 0 | 0 | 0 | 0 | 0 | 0 | 0 | 0 | 0 | 0 | 0 | 0 | 0 | 0 | 0 | 0 | 0 | 0 | 0 | 0 | 62 | 62
8-213 | Fans - Motor practices-1 (100+ HP) | 0 | 0 | 23 | 0 | 0 | 0 | 0 | 0 | 0 | 0 | 0 | 0 | 0 | 0 | 0 | 0 | 0 | 0 | 0 | 0 | 0 | 0 | 0 | 0 | 0 | 0 | 0 | 0 | 0 | 0 | 23 | 23
8-301 | Pumps - O&M | 0 | 0 | 54 | 0 | 0 | 0 | 0 | 0 | 0 | 0 | 0 | 0 | 0 | 0 | 0 | 0 | 0 | 0 | 0 | 0 | 0 | 0 | 0 | 0 | 0 | 0 | 0 | 0 | 0 | 0 | 54 | 54
8-302 | Pumps - Controls | 0 | 0 | 292 | 0 | 0 | 0 | 0 | 0 | 0 | 0 | 0 | 0 | 0 | 0 | 0 | 0 | 0 | 0 | 0 | 0 | 0 | 0 | 0 | 0 | 0 | 0 | 0 | 0 | 0 | 0 | 292 | 292
8-303 | Pumps - System Optimization | 0 | 0 | 715 | 0 | 0 | 0 | 0 | 0 | 0 | 0 | 0 | 0 | 0 | 0 | 0 | 0 | 0 | 0 | 0 | 0 | 0 | 0 | 0 | 0 | 0 | 0 | 0 | 0 | 0 | 0 | 715 | 715
8-304 | Pumps - Sizing | 0 | 0 | 217 | 0 | 0 | 0 | 0 | 0 | 0 | 0 | 0 | 0 | 0 | 0 | 0 | 0 | 0 | 0 | 0 | 0 | 0 | 0 | 0 | 0 | 0 | 0 | 0 | 0 | 0 | 0 | 217 | 217
8-305 | Pumps - Replace 1-5 HP motor | 0 | 0 | 577 | 0 | 0 | 0 | 0 | 0 | 0 | 0 | 0 | 0 | 0 | 0 | 0 | 0 | 0 | 0 | 0 | 0 | 0 | 0 | 0 | 0 | 0 | 0 | 0 | 0 | 0 | 0 | 577 | 577
8-306 | Pumps - ASD (1-5 hp) | 0 | 0 | 828 | 0 | 0 | 0 | 0 | 0 | 0 | 0 | 0 | 0 | 0 | 0 | 0 | 0 | 0 | 0 | 0 | 0 | 0 | 0 | 0 | 0 | 0 | 0 | 0 | 0 | 0 | 0 | 828 | 828
8-307 | Pumps - Motor practices-1 (1-5 HP) | 0 | 0 | 228 | 0 | 0 | 0 | 0 | 0 | 0 | 0 | 0 | 0 | 0 | 0 | 0 | 0 | 0 | 0 | 0 | 0 | 0 | 0 | 0 | 0 | 0 | 0 | 0 | 0 | 0 | 0 | 228 | 228
8-308 | Pumps - Replace 6-100 HP motor | 0 | 0 | 321 | 0 | 0 | 0 | 0 | 0 | 0 | 0 | 0 | 0 | 0 | 0 | 0 | 0 | 0 | 0 | 0 | 0 | 0 | 0 | 0 | 0 | 0 | 0 | 0 | 0 | 0 | 0 | 321 | 321
8-309 | Pumps - ASD (6-100 hp) | 0 | 0 | 28 | 0 | 0 | 0 | 0 | 0 | 0 | 0 | 0 | 0 | 0 | 0 | 0 | 0 | 0 | 0 | 0 | 0 | 0 | 0 | 0 | 0 | 0 | 0 | 0 | 0 | 0 | 0 | 28 | 28
8-310 | Pumps - Motor practices-1 (6-100 HP) | 0 | 0 | 57 | 0 | 0 | 0 | 0 | 0 | 0 | 0 | 0 | 0 | 0 | 0 | 0 | 0 | 0 | 0 | 0 | 0 | 0 | 0 | 0 | 0 | 0 | 0 | 0 | 0 | 0 | 0 | 57 | 57
8-311 | Pumps - Replace 100+ HP motor | 0 | 0 | 96 | 0 | 0 | 0 | 0 | 0 | 0 | 0 | 0 | 0 | 0 | 0 | 0 | 0 | 0 | 0 | 0 | 0 | 0 | 0 | 0 | 0 | 0 | 0 | 0 | 0 | 0 | 0 | 96 | 96
8-312 | Pumps - ASD (100+ hp) | 0 | 0 | 62 | 0 | 0 | 0 | 0 | 0 | 0 | 0 | 0 | 0 | 0 | 0 | 0 | 0 | 0 | 0 | 0 | 0 | 0 | 0 | 0 | 0 | 0 | 0 | 0 | 0 | 0 | 0 | 62 | 62
8-313 | Pumps - Motor practices-1 (100+ HP) | 0 | 0 | 23 | 0 | 0 | 0 | 0 | 0 | 0 | 0 | 0 | 0 | 0 | 0 | 0 | 0 | 0 | 0 | 0 | 0 | 0 | 0 | 0 | 0 | 0 | 0 | 0 | 0 | 0 | 0 | 23 | 23
8-417 | O&M - Extruders/Injection Moulding | 0 | 0 | 54 | 0 | 0 | 0 | 0 | 0 | 0 | 0 | 0 | 0 | 0 | 0 | 0 | 0 | 0 | 0 | 0 | 0 | 0 | 0 | 0 | 0 | 0 | 0 | 0 | 0 | 0 | 0 | 54 | 54
8-418 | Extruders/injection Moulding-multipump | 0 | 0 | 1071 | 0 | 0 | 0 | 0 | 0 | 0 | 0 | 0 | 0 | 0 | 0 | 0 | 0 | 0 | 0 | 0 | 0 | 0 | 0 | 0 | 0 | 0 | 0 | 0 | 0 | 0 | 0 | 1071 | 1071
8-419 | Direct drive Extruders | 0 | 0 | 3332 | 0 | 0 | 0 | 0 | 0 | 0 | 0 | 0 | 0 | 0 | 0 | 0 | 0 | 0 | 0 | 0 | 0 | 0 | 0 | 0 | 0 | 0 | 0 | 0 | 0 | 0 | 0 | 3332 | 3332
8-420 | Injection Moulding - Impulse Cooling | 0 | 0 | 750 | 0 | 0 | 0 | 0 | 0 | 0 | 0 | 0 | 0 | 0 | 0 | 0 | 0 | 0 | 0 | 0 | 0 | 0 | 0 | 0 | 0 | 0 | 0 | 0 | 0 | 0 | 0 | 750 | 750
8-421 | Injection Moulding - Direct drive | 0 | 0 | 1047 | 0 | 0 | 0 | 0 | 0 | 0 | 0 | 0 | 0 | 0 | 0 | 0 | 0 | 0 | 0 | 0 | 0 | 0 | 0 | 0 | 0 | 0 | 0 | 0 | 0 | 0 | 0 | 1047 | 1047
8-701 | Centrifugal Chiller, 0.51 kW/ton, 500 tons | 0 | 0 | 159.08 | 0 | 0 | 0 | 0 | 0 | 0 | 0 | 0 | 0 | 0 | 0 | 0 | 0 | 0 | 0 | 0 | 0 | 0 | 0 | 0 | 0 | 0 | 0 | 0 | 0 | 0 | 0 | 159.08 | 159.08
8-702 | High Efficiency Chiller Motors | 0 | 0 | 88.59 | 0 | 0 | 0 | 0 | 0 | 0 | 0 | 0 | 0 | 0 | 0 | 0 | 0 | 0 | 0 | 0 | 0 | 0 | 0 | 0 | 0 | 0 | 0 | 0 | 0 | 0 | 0 | 88.59 | 88.59
8-703 | EMS - Chiller | 0 | 0 | 272.71 | 0 | 0 | 0 | 0 | 0 | 0 | 0 | 0 | 0 | 0 | 0 | 0 | 0 | 0 | 0 | 0 | 0 | 0 | 0 | 0 | 0 | 0 | 0 | 0 | 0 | 0 | 0 | 272.71 | 272.71
8-704 | Chiller Tune Up/Diagnostics | 0 | 0 | 241.68 | 0 | 0 | 0 | 0 | 0 | 0 | 0 | 0 | 0 | 0 | 0 | 0 | 0 | 0 | 0 | 0 | 0 | 0 | 0 | 0 | 0 | 0 | 0 | 0 | 0 | 0 | 0 | 241.68 | 241.68
8-705 | VSD for Chiller Pumps and Towers | 0 | 0 | 190.9 | 0 | 0 | 0 | 0 | 0 | 0 | 0 | 0 | 0 | 0 | 0 | 0 | 0 | 0 | 0 | 0 | 0 | 0 | 0 | 0 | 0 | 0 | 0 | 0 | 0 | 0 | 0 | 190.9 | 190.9
8-706 | EMS Optimization - Chiller | 0 | 0 | 72.5 | 0 | 0 | 0 | 0 | 0 | 0 | 0 | 0 | 0 | 0 | 0 | 0 | 0 | 0 | 0 | 0 | 0 | 0 | 0 | 0 | 0 | 0 | 0 | 0 | 0 | 0 | 0 | 72.5 | 72.5
8-707 | Aerosole Duct Sealing - Chiller | 0 | 0 | 89.18 | 0 | 0 | 0 | 0 | 0 | 0 | 0 | 0 | 0 | 0 | 0 | 0 | 0 | 0 | 0 | 0 | 0 | 0 | 0 | 0 | 0 | 0 | 0 | 0 | 0 | 0 | 0 | 89.18 | 89.18
8-708 | Duct/Pipe Insulation - Chiller | 0 | 0 | 7433.12 | 0 | 0 | 0 | 0 | 0 | 0 | 0 | 0 | 0 | 0 | 0 | 0 | 0 | 0 | 0 | 0 | 0 | 0 | 0 | 0 | 0 | 0 | 0 | 0 | 0 | 0 | 0 | 7433.12 | 7433.12
8-709 | Window Film (Standard) - Chiller | 0 | 0 | 315.33 | 0 | 0 | 0 | 0 | 0 | 0 | 0 | 0 | 0 | 0 | 0 | 0 | 0 | 0 | 0 | 0 | 0 | 0 | 0 | 0 | 0 | 0 | 0 | 0 | 0 | 0 | 0 | 315.33 | 315.33
8-710 | Roof Insulation - Chiller | 0 | 0 | 356.72 | 0 | 0 | 0 | 0 | 0 | 0 | 0 | 0 | 0 | 0 | 0 | 0 | 0 | 0 | 0 | 0 | 0 | 0 | 0 | 0 | 0 | 0 | 0 | 0 | 0 | 0 | 0 | 356.72 | 356.72
8-711 | Cool Roof - Chiller | 0 | 0 | 3224.02 | 0 | 0 | 0 | 0 | 0 | 0 | 0 | 0 | 0 | 0 | 0 | 0 | 0 | 0 | 0 | 0 | 0 | 0 | 0 | 0 | 0 | 0 | 0 | 0 | 0 | 0 | 0 | 3224.02 | 3224.02
8-721 | DX Packaged System, EER=10.9, 10 tons | 0 | 0 | 346.13 | 0 | 0 | 0 | 0 | 0 | 0 | 0 | 0 | 0 | 0 | 0 | 0 | 0 | 0 | 0 | 0 | 0 | 0 | 0 | 0 | 0 | 0 | 0 | 0 | 0 | 0 | 0 | 346.13 | 346.13
8-722 | Hybrid Dessicant-DX System (Trane CDQ) | 0 | 0 | 1293.46 | 0 | 0 | 0 | 0 | 0 | 0 | 0 | 0 | 0 | 0 | 0 | 0 | 0 | 0 | 0 | 0 | 0 | 0 | 0 | 0 | 0 | 0 | 0 | 0 | 0 | 0 | 0 | 1293.46 | 1293.46
8-723 | Geothermal Heat Pump, EER=13, 10 tons | 0 | 0 | 3106.64 | 0 | 0 | 0 | 0 | 0 | 0 | 0 | 0 | 0 | 0 | 0 | 0 | 0 | 0 | 0 | 0 | 0 | 0 | 0 | 0 | 0 | 0 | 0 | 0 | 0 | 0 | 0 | 3106.64 | 3106.64
8-724 | DX Tune Up/ Advanced Diagnostics | 0 | 0 | 174.29 | 0 | 0 | 0 | 0 | 0 | 0 | 0 | 0 | 0 | 0 | 0 | 0 | 0 | 0 | 0 | 0 | 0 | 0 | 0 | 0 | 0 | 0 | 0 | 0 | 0 | 0 | 0 | 174.29 | 174.29
8-725 | DX Coil Cleaning | 0 | 0 | 25.95 | 0 | 0 | 0 | 0 | 0 | 0 | 0 | 0 | 0 | 0 | 0 | 0 | 0 | 0 | 0 | 0 | 0 | 0 | 0 | 0 | 0 | 0 | 0 | 0 | 0 | 0 | 0 | 25.95 | 25.95
8-726 | Optimize Controls | 0 | 0 | 55.77 | 0 | 0 | 0 | 0 | 0 | 0 | 0 | 0 | 0 | 0 | 0 | 0 | 0 | 0 | 0 | 0 | 0 | 0 | 0 | 0 | 0 | 0 | 0 | 0 | 0 | 0 | 0 | 55.77 | 55.77
8-727 | Aerosole Duct Sealing | 0 | 0 | 51.45 | 0 | 0 | 0 | 0 | 0 | 0 | 0 | 0 | 0 | 0 | 0 | 0 | 0 | 0 | 0 | 0 | 0 | 0 | 0 | 0 | 0 | 0 | 0 | 0 | 0 | 0 | 0 | 51.45 | 51.45
8-728 | Duct/Pipe Insulation | 0 | 0 | 4288.34 | 0 | 0 | 0 | 0 | 0 | 0 | 0 | 0 | 0 | 0 | 0 | 0 | 0 | 0 | 0 | 0 | 0 | 0 | 0 | 0 | 0 | 0 | 0 | 0 | 0 | 0 | 0 | 4288.34 | 4288.34
8-729 | Window Film (Standard) | 0 | 0 | 190.99 | 0 | 0 | 0 | 0 | 0 | 0 | 0 | 0 | 0 | 0 | 0 | 0 | 0 | 0 | 0 | 0 | 0 | 0 | 0 | 0 | 0 | 0 | 0 | 0 | 0 | 0 | 0 | 190.99 | 190.99
8-730 | Roof Insulation | 0 | 0 | 205.8 | 0 | 0 | 0 | 0 | 0 | 0 | 0 | 0 | 0 | 0 | 0 | 0 | 0 | 0 | 0 | 0 | 0 | 0 | 0 | 0 | 0 | 0 | 0 | 0 | 0 | 0 | 0 | 205.8 | 205.8
8-731 | Cool Roof - DX | 0 | 0 | 1860.01 | 0 | 0 | 0 | 0 | 0 | 0 | 0 | 0 | 0 | 0 | 0 | 0 | 0 | 0 | 0 | 0 | 0 | 0 | 0 | 0 | 0 | 0 | 0 | 0 | 0 | 0 | 0 | 1860.01 | 1860.01
8-801 | Premium T8, Elecctronic Ballast | 0 | 0 | 275.12 | 0 | 0 | 0 | 0 | 0 | 0 | 0 | 0 | 0 | 0 | 0 | 0 | 0 | 0 | 0 | 0 | 0 | 0 | 0 | 0 | 0 | 0 | 0 | 0 | 0 | 0 | 0 | 275.12 | 275.12
8-802 | CFL Hardwired, Modular 18W | 0 | 0 | 1374.08 | 0 | 0 | 0 | 0 | 0 | 0 | 0 | 0 | 0 | 0 | 0 | 0 | 0 | 0 | 0 | 0 | 0 | 0 | 0 | 0 | 0 | 0 | 0 | 0 | 0 | 0 | 0 | 1374.08 | 1374.08
8-803 | CFL Screw-in 18W | 0 | 0 | 190.17 | 0 | 0 | 0 | 0 | 0 | 0 | 0 | 0 | 0 | 0 | 0 | 0 | 0 | 0 | 0 | 0 | 0 | 0 | 0 | 0 | 0 | 0 | 0 | 0 | 0 | 0 | 0 | 190.17 | 190.17
8-804 | High Bay T5 | 0 | 0 | 404.42 | 0 | 0 | 0 | 0 | 0 | 0 | 0 | 0 | 0 | 0 | 0 | 0 | 0 | 0 | 0 | 0 | 0 | 0 | 0 | 0 | 0 | 0 | 0 | 0 | 0 | 0 | 0 | 404.42 | 404.42
8-805 | Occupancy Sensor | 0 | 0 | 411.52 | 0 | 0 | 0 | 0 | 0 | 0 | 0 | 0 | 0 | 0 | 0 | 0 | 0 | 0 | 0 | 0 | 0 | 0 | 0 | 0 | 0 | 0 | 0 | 0 | 0 | 0 | 0 | 411.52 | 411.52
8-901 | Replace V-belts | 0 | 0 | 1 | 0 | 0 | 0 | 0 | 0 | 0 | 0 | 0 | 0 | 0 | 0 | 0 | 0 | 0 | 0 | 0 | 0 | 0 | 0 | 0 | 0 | 0 | 0 | 0 | 0 | 0 | 0 | 1 | 1
9-101 | Compressed Air-O&M | 0 | 0 | 109 | 0 | 0 | 0 | 0 | 0 | 0 | 0 | 0 | 0 | 0 | 0 | 0 | 0 | 0 | 0 | 0 | 0 | 0 | 0 | 0 | 0 | 0 | 0 | 0 | 0 | 0 | 0 | 109 | 109
9-102 | Compressed Air - Controls | 0 | 0 | 186 | 0 | 0 | 0 | 0 | 0 | 0 | 0 | 0 | 0 | 0 | 0 | 0 | 0 | 0 | 0 | 0 | 0 | 0 | 0 | 0 | 0 | 0 | 0 | 0 | 0 | 0 | 0 | 186 | 186
9-103 | Compressed Air - System Optimization | 0 | 0 | 173 | 0 | 0 | 0 | 0 | 0 | 0 | 0 | 0 | 0 | 0 | 0 | 0 | 0 | 0 | 0 | 0 | 0 | 0 | 0 | 0 | 0 | 0 | 0 | 0 | 0 | 0 | 0 | 173 | 173
9-104 | Compressed Air- Sizing | 0 | 0 | 49 | 0 | 0 | 0 | 0 | 0 | 0 | 0 | 0 | 0 | 0 | 0 | 0 | 0 | 0 | 0 | 0 | 0 | 0 | 0 | 0 | 0 | 0 | 0 | 0 | 0 | 0 | 0 | 49 | 49
9-105 | Comp Air - Replace 1-5 HP motor | 0 | 0 | 577 | 0 | 0 | 0 | 0 | 0 | 0 | 0 | 0 | 0 | 0 | 0 | 0 | 0 | 0 | 0 | 0 | 0 | 0 | 0 | 0 | 0 | 0 | 0 | 0 | 0 | 0 | 0 | 577 | 577
9-106 | Comp Air - ASD (1-5 hp) | 0 | 0 | 828 | 0 | 0 | 0 | 0 | 0 | 0 | 0 | 0 | 0 | 0 | 0 | 0 | 0 | 0 | 0 | 0 | 0 | 0 | 0 | 0 | 0 | 0 | 0 | 0 | 0 | 0 | 0 | 828 | 828
9-107 | Comp Air - Motor practices-1 (1-5 HP) | 0 | 0 | 228 | 0 | 0 | 0 | 0 | 0 | 0 | 0 | 0 | 0 | 0 | 0 | 0 | 0 | 0 | 0 | 0 | 0 | 0 | 0 | 0 | 0 | 0 | 0 | 0 | 0 | 0 | 0 | 228 | 228
9-108 | Comp Air - Replace 6-100 HP motor | 0 | 0 | 321 | 0 | 0 | 0 | 0 | 0 | 0 | 0 | 0 | 0 | 0 | 0 | 0 | 0 | 0 | 0 | 0 | 0 | 0 | 0 | 0 | 0 | 0 | 0 | 0 | 0 | 0 | 0 | 321 | 321
9-109 | Comp Air - ASD (6-100 hp) | 0 | 0 | 28 | 0 | 0 | 0 | 0 | 0 | 0 | 0 | 0 | 0 | 0 | 0 | 0 | 0 | 0 | 0 | 0 | 0 | 0 | 0 | 0 | 0 | 0 | 0 | 0 | 0 | 0 | 0 | 28 | 28
9-110 | Comp Air - Motor practices-1 (6-100 HP) | 0 | 0 | 57 | 0 | 0 | 0 | 0 | 0 | 0 | 0 | 0 | 0 | 0 | 0 | 0 | 0 | 0 | 0 | 0 | 0 | 0 | 0 | 0 | 0 | 0 | 0 | 0 | 0 | 0 | 0 | 57 | 57
9-111 | Comp Air - Replace 100+ HP motor | 0 | 0 | 96 | 0 | 0 | 0 | 0 | 0 | 0 | 0 | 0 | 0 | 0 | 0 | 0 | 0 | 0 | 0 | 0 | 0 | 0 | 0 | 0 | 0 | 0 | 0 | 0 | 0 | 0 | 0 | 96 | 96
9-112 | Comp Air - ASD (100+ hp) | 0 | 0 | 62 | 0 | 0 | 0 | 0 | 0 | 0 | 0 | 0 | 0 | 0 | 0 | 0 | 0 | 0 | 0 | 0 | 0 | 0 | 0 | 0 | 0 | 0 | 0 | 0 | 0 | 0 | 0 | 62 | 62
9-113 | Comp Air - Motor practices-1 (100+ HP) | 0 | 0 | 23 | 0 | 0 | 0 | 0 | 0 | 0 | 0 | 0 | 0 | 0 | 0 | 0 | 0 | 0 | 0 | 0 | 0 | 0 | 0 | 0 | 0 | 0 | 0 | 0 | 0 | 0 | 0 | 23 | 23
9-201 | Fans - O&M | 0 | 0 | 11 | 0 | 0 | 0 | 0 | 0 | 0 | 0 | 0 | 0 | 0 | 0 | 0 | 0 | 0 | 0 | 0 | 0 | 0 | 0 | 0 | 0 | 0 | 0 | 0 | 0 | 0 | 0 | 11 | 11
9-202 | Fans - Controls | 0 | 0 | 1000 | 0 | 0 | 0 | 0 | 0 | 0 | 0 | 0 | 0 | 0 | 0 | 0 | 0 | 0 | 0 | 0 | 0 | 0 | 0 | 0 | 0 | 0 | 0 | 0 | 0 | 0 | 0 | 1000 | 1000
9-203 | Fans - System Optimization | 0 | 0 | 650 | 0 | 0 | 0 | 0 | 0 | 0 | 0 | 0 | 0 | 0 | 0 | 0 | 0 | 0 | 0 | 0 | 0 | 0 | 0 | 0 | 0 | 0 | 0 | 0 | 0 | 0 | 0 | 650 | 650
9-204 | Fans- Improve components | 0 | 0 | 54 | 0 | 0 | 0 | 0 | 0 | 0 | 0 | 0 | 0 | 0 | 0 | 0 | 0 | 0 | 0 | 0 | 0 | 0 | 0 | 0 | 0 | 0 | 0 | 0 | 0 | 0 | 0 | 54 | 54
9-205 | Fans - Replace 1-5 HP motor | 0 | 0 | 577 | 0 | 0 | 0 | 0 | 0 | 0 | 0 | 0 | 0 | 0 | 0 | 0 | 0 | 0 | 0 | 0 | 0 | 0 | 0 | 0 | 0 | 0 | 0 | 0 | 0 | 0 | 0 | 577 | 577
9-206 | Fans - ASD (1-5 hp) | 0 | 0 | 828 | 0 | 0 | 0 | 0 | 0 | 0 | 0 | 0 | 0 | 0 | 0 | 0 | 0 | 0 | 0 | 0 | 0 | 0 | 0 | 0 | 0 | 0 | 0 | 0 | 0 | 0 | 0 | 828 | 828
9-207 | Fans - Motor practices-1 (1-5 HP) | 0 | 0 | 228 | 0 | 0 | 0 | 0 | 0 | 0 | 0 | 0 | 0 | 0 | 0 | 0 | 0 | 0 | 0 | 0 | 0 | 0 | 0 | 0 | 0 | 0 | 0 | 0 | 0 | 0 | 0 | 228 | 228
9-208 | Fans - Replace 6-100 HP motor | 0 | 0 | 321 | 0 | 0 | 0 | 0 | 0 | 0 | 0 | 0 | 0 | 0 | 0 | 0 | 0 | 0 | 0 | 0 | 0 | 0 | 0 | 0 | 0 | 0 | 0 | 0 | 0 | 0 | 0 | 321 | 321
9-209 | Fans - ASD (6-100 hp) | 0 | 0 | 28 | 0 | 0 | 0 | 0 | 0 | 0 | 0 | 0 | 0 | 0 | 0 | 0 | 0 | 0 | 0 | 0 | 0 | 0 | 0 | 0 | 0 | 0 | 0 | 0 | 0 | 0 | 0 | 28 | 28
9-210 | Fans - Motor practices-1 (6-100 HP) | 0 | 0 | 57 | 0 | 0 | 0 | 0 | 0 | 0 | 0 | 0 | 0 | 0 | 0 | 0 | 0 | 0 | 0 | 0 | 0 | 0 | 0 | 0 | 0 | 0 | 0 | 0 | 0 | 0 | 0 | 57 | 57
9-211 | Fans - Replace 100+ HP motor | 0 | 0 | 96 | 0 | 0 | 0 | 0 | 0 | 0 | 0 | 0 | 0 | 0 | 0 | 0 | 0 | 0 | 0 | 0 | 0 | 0 | 0 | 0 | 0 | 0 | 0 | 0 | 0 | 0 | 0 | 96 | 96
9-212 | Fans - ASD (100+ hp) | 0 | 0 | 62 | 0 | 0 | 0 | 0 | 0 | 0 | 0 | 0 | 0 | 0 | 0 | 0 | 0 | 0 | 0 | 0 | 0 | 0 | 0 | 0 | 0 | 0 | 0 | 0 | 0 | 0 | 0 | 62 | 62
9-213 | Fans - Motor practices-1 (100+ HP) | 0 | 0 | 23 | 0 | 0 | 0 | 0 | 0 | 0 | 0 | 0 | 0 | 0 | 0 | 0 | 0 | 0 | 0 | 0 | 0 | 0 | 0 | 0 | 0 | 0 | 0 | 0 | 0 | 0 | 0 | 23 | 23
9-301 | Pumps - O&M | 0 | 0 | 54 | 0 | 0 | 0 | 0 | 0 | 0 | 0 | 0 | 0 | 0 | 0 | 0 | 0 | 0 | 0 | 0 | 0 | 0 | 0 | 0 | 0 | 0 | 0 | 0 | 0 | 0 | 0 | 54 | 54
9-302 | Pumps - Controls | 0 | 0 | 292 | 0 | 0 | 0 | 0 | 0 | 0 | 0 | 0 | 0 | 0 | 0 | 0 | 0 | 0 | 0 | 0 | 0 | 0 | 0 | 0 | 0 | 0 | 0 | 0 | 0 | 0 | 0 | 292 | 292
9-303 | Pumps - System Optimization | 0 | 0 | 715 | 0 | 0 | 0 | 0 | 0 | 0 | 0 | 0 | 0 | 0 | 0 | 0 | 0 | 0 | 0 | 0 | 0 | 0 | 0 | 0 | 0 | 0 | 0 | 0 | 0 | 0 | 0 | 715 | 715
9-304 | Pumps - Sizing | 0 | 0 | 217 | 0 | 0 | 0 | 0 | 0 | 0 | 0 | 0 | 0 | 0 | 0 | 0 | 0 | 0 | 0 | 0 | 0 | 0 | 0 | 0 | 0 | 0 | 0 | 0 | 0 | 0 | 0 | 217 | 217
9-305 | Pumps - Replace 1-5 HP motor | 0 | 0 | 577 | 0 | 0 | 0 | 0 | 0 | 0 | 0 | 0 | 0 | 0 | 0 | 0 | 0 | 0 | 0 | 0 | 0 | 0 | 0 | 0 | 0 | 0 | 0 | 0 | 0 | 0 | 0 | 577 | 577
9-306 | Pumps - ASD (1-5 hp) | 0 | 0 | 828 | 0 | 0 | 0 | 0 | 0 | 0 | 0 | 0 | 0 | 0 | 0 | 0 | 0 | 0 | 0 | 0 | 0 | 0 | 0 | 0 | 0 | 0 | 0 | 0 | 0 | 0 | 0 | 828 | 828
9-307 | Pumps - Motor practices-1 (1-5 HP) | 0 | 0 | 228 | 0 | 0 | 0 | 0 | 0 | 0 | 0 | 0 | 0 | 0 | 0 | 0 | 0 | 0 | 0 | 0 | 0 | 0 | 0 | 0 | 0 | 0 | 0 | 0 | 0 | 0 | 0 | 228 | 228
9-308 | Pumps - Replace 6-100 HP motor | 0 | 0 | 321 | 0 | 0 | 0 | 0 | 0 | 0 | 0 | 0 | 0 | 0 | 0 | 0 | 0 | 0 | 0 | 0 | 0 | 0 | 0 | 0 | 0 | 0 | 0 | 0 | 0 | 0 | 0 | 321 | 321
9-309 | Pumps - ASD (6-100 hp) | 0 | 0 | 28 | 0 | 0 | 0 | 0 | 0 | 0 | 0 | 0 | 0 | 0 | 0 | 0 | 0 | 0 | 0 | 0 | 0 | 0 | 0 | 0 | 0 | 0 | 0 | 0 | 0 | 0 | 0 | 28 | 28
9-310 | Pumps - Motor practices-1 (6-100 HP) | 0 | 0 | 57 | 0 | 0 | 0 | 0 | 0 | 0 | 0 | 0 | 0 | 0 | 0 | 0 | 0 | 0 | 0 | 0 | 0 | 0 | 0 | 0 | 0 | 0 | 0 | 0 | 0 | 0 | 0 | 57 | 57
9-311 | Pumps - Replace 100+ HP motor | 0 | 0 | 96 | 0 | 0 | 0 | 0 | 0 | 0 | 0 | 0 | 0 | 0 | 0 | 0 | 0 | 0 | 0 | 0 | 0 | 0 | 0 | 0 | 0 | 0 | 0 | 0 | 0 | 0 | 0 | 96 | 96
9-312 | Pumps - ASD (100+ hp) | 0 | 0 | 62 | 0 | 0 | 0 | 0 | 0 | 0 | 0 | 0 | 0 | 0 | 0 | 0 | 0 | 0 | 0 | 0 | 0 | 0 | 0 | 0 | 0 | 0 | 0 | 0 | 0 | 0 | 0 | 62 | 62
9-313 | Pumps - Motor practices-1 (100+ HP) | 0 | 0 | 23 | 0 | 0 | 0 | 0 | 0 | 0 | 0 | 0 | 0 | 0 | 0 | 0 | 0 | 0 | 0 | 0 | 0 | 0 | 0 | 0 | 0 | 0 | 0 | 0 | 0 | 0 | 0 | 23 | 23
9-405 | Drives - EE motor | 0 | 0 | 56.64 | 0 | 0 | 0 | 0 | 0 | 0 | 0 | 0 | 0 | 0 | 0 | 0 | 0 | 0 | 0 | 0 | 0 | 0 | 0 | 0 | 0 | 0 | 0 | 0 | 0 | 0 | 0 | 56.64 | 56.64
9-415 | Drives - Process Controls (batch + site) | 0 | 0 | 260 | 0 | 0 | 0 | 0 | 0 | 0 | 0 | 0 | 0 | 0 | 0 | 0 | 0 | 0 | 0 | 0 | 0 | 0 | 0 | 0 | 0 | 0 | 0 | 0 | 0 | 0 | 0 | 260 | 260
9-422 | Efficient grinding | 0 | 0 | 2501 | 0 | 0 | 0 | 0 | 0 | 0 | 0 | 0 | 0 | 0 | 0 | 0 | 0 | 0 | 0 | 0 | 0 | 0 | 0 | 0 | 0 | 0 | 0 | 0 | 0 | 0 | 0 | 2501 | 2501
9-423 | Process control | 0 | 0 | 22 | 0 | 0 | 0 | 0 | 0 | 0 | 0 | 0 | 0 | 0 | 0 | 0 | 0 | 0 | 0 | 0 | 0 | 0 | 0 | 0 | 0 | 0 | 0 | 0 | 0 | 0 | 0 | 22 | 22
9-424 | Process optimization | 0 | 0 | 325 | 0 | 0 | 0 | 0 | 0 | 0 | 0 | 0 | 0 | 0 | 0 | 0 | 0 | 0 | 0 | 0 | 0 | 0 | 0 | 0 | 0 | 0 | 0 | 0 | 0 | 0 | 0 | 325 | 325
9-504 | Top-heating (glass) | 0 | 0 | 43 | 0 | 0 | 0 | 0 | 0 | 0 | 0 | 0 | 0 | 0 | 0 | 0 | 0 | 0 | 0 | 0 | 0 | 0 | 0 | 0 | 0 | 0 | 0 | 0 | 0 | 0 | 0 | 43 | 43
9-701 | Centrifugal Chiller, 0.51 kW/ton, 500 tons | 0 | 0 | 159.08 | 0 | 0 | 0 | 0 | 0 | 0 | 0 | 0 | 0 | 0 | 0 | 0 | 0 | 0 | 0 | 0 | 0 | 0 | 0 | 0 | 0 | 0 | 0 | 0 | 0 | 0 | 0 | 159.08 | 159.08
9-702 | High Efficiency Chiller Motors | 0 | 0 | 88.59 | 0 | 0 | 0 | 0 | 0 | 0 | 0 | 0 | 0 | 0 | 0 | 0 | 0 | 0 | 0 | 0 | 0 | 0 | 0 | 0 | 0 | 0 | 0 | 0 | 0 | 0 | 0 | 88.59 | 88.59
9-703 | EMS - Chiller | 0 | 0 | 272.71 | 0 | 0 | 0 | 0 | 0 | 0 | 0 | 0 | 0 | 0 | 0 | 0 | 0 | 0 | 0 | 0 | 0 | 0 | 0 | 0 | 0 | 0 | 0 | 0 | 0 | 0 | 0 | 272.71 | 272.71
9-704 | Chiller Tune Up/Diagnostics | 0 | 0 | 241.68 | 0 | 0 | 0 | 0 | 0 | 0 | 0 | 0 | 0 | 0 | 0 | 0 | 0 | 0 | 0 | 0 | 0 | 0 | 0 | 0 | 0 | 0 | 0 | 0 | 0 | 0 | 0 | 241.68 | 241.68
9-705 | VSD for Chiller Pumps and Towers | 0 | 0 | 190.9 | 0 | 0 | 0 | 0 | 0 | 0 | 0 | 0 | 0 | 0 | 0 | 0 | 0 | 0 | 0 | 0 | 0 | 0 | 0 | 0 | 0 | 0 | 0 | 0 | 0 | 0 | 0 | 190.9 | 190.9
9-706 | EMS Optimization - Chiller | 0 | 0 | 72.5 | 0 | 0 | 0 | 0 | 0 | 0 | 0 | 0 | 0 | 0 | 0 | 0 | 0 | 0 | 0 | 0 | 0 | 0 | 0 | 0 | 0 | 0 | 0 | 0 | 0 | 0 | 0 | 72.5 | 72.5
9-707 | Aerosole Duct Sealing - Chiller | 0 | 0 | 89.18 | 0 | 0 | 0 | 0 | 0 | 0 | 0 | 0 | 0 | 0 | 0 | 0 | 0 | 0 | 0 | 0 | 0 | 0 | 0 | 0 | 0 | 0 | 0 | 0 | 0 | 0 | 0 | 89.18 | 89.18
9-708 | Duct/Pipe Insulation - Chiller | 0 | 0 | 7433.12 | 0 | 0 | 0 | 0 | 0 | 0 | 0 | 0 | 0 | 0 | 0 | 0 | 0 | 0 | 0 | 0 | 0 | 0 | 0 | 0 | 0 | 0 | 0 | 0 | 0 | 0 | 0 | 7433.12 | 7433.12
9-709 | Window Film (Standard) - Chiller | 0 | 0 | 315.33 | 0 | 0 | 0 | 0 | 0 | 0 | 0 | 0 | 0 | 0 | 0 | 0 | 0 | 0 | 0 | 0 | 0 | 0 | 0 | 0 | 0 | 0 | 0 | 0 | 0 | 0 | 0 | 315.33 | 315.33
9-710 | Roof Insulation - Chiller | 0 | 0 | 356.72 | 0 | 0 | 0 | 0 | 0 | 0 | 0 | 0 | 0 | 0 | 0 | 0 | 0 | 0 | 0 | 0 | 0 | 0 | 0 | 0 | 0 | 0 | 0 | 0 | 0 | 0 | 0 | 356.72 | 356.72
9-711 | Cool Roof - Chiller | 0 | 0 | 3224.02 | 0 | 0 | 0 | 0 | 0 | 0 | 0 | 0 | 0 | 0 | 0 | 0 | 0 | 0 | 0 | 0 | 0 | 0 | 0 | 0 | 0 | 0 | 0 | 0 | 0 | 0 | 0 | 3224.02 | 3224.02
9-721 | DX Packaged System, EER=10.9, 10 tons | 0 | 0 | 346.13 | 0 | 0 | 0 | 0 | 0 | 0 | 0 | 0 | 0 | 0 | 0 | 0 | 0 | 0 | 0 | 0 | 0 | 0 | 0 | 0 | 0 | 0 | 0 | 0 | 0 | 0 | 0 | 346.13 | 346.13
9-722 | Hybrid Dessicant-DX System (Trane CDQ) | 0 | 0 | 1293.46 | 0 | 0 | 0 | 0 | 0 | 0 | 0 | 0 | 0 | 0 | 0 | 0 | 0 | 0 | 0 | 0 | 0 | 0 | 0 | 0 | 0 | 0 | 0 | 0 | 0 | 0 | 0 | 1293.46 | 1293.46
9-723 | Geothermal Heat Pump, EER=13, 10 tons | 0 | 0 | 3106.64 | 0 | 0 | 0 | 0 | 0 | 0 | 0 | 0 | 0 | 0 | 0 | 0 | 0 | 0 | 0 | 0 | 0 | 0 | 0 | 0 | 0 | 0 | 0 | 0 | 0 | 0 | 0 | 3106.64 | 3106.64
9-724 | DX Tune Up/ Advanced Diagnostics | 0 | 0 | 174.29 | 0 | 0 | 0 | 0 | 0 | 0 | 0 | 0 | 0 | 0 | 0 | 0 | 0 | 0 | 0 | 0 | 0 | 0 | 0 | 0 | 0 | 0 | 0 | 0 | 0 | 0 | 0 | 174.29 | 174.29
9-725 | DX Coil Cleaning | 0 | 0 | 25.95 | 0 | 0 | 0 | 0 | 0 | 0 | 0 | 0 | 0 | 0 | 0 | 0 | 0 | 0 | 0 | 0 | 0 | 0 | 0 | 0 | 0 | 0 | 0 | 0 | 0 | 0 | 0 | 25.95 | 25.95
9-726 | Optimize Controls | 0 | 0 | 55.77 | 0 | 0 | 0 | 0 | 0 | 0 | 0 | 0 | 0 | 0 | 0 | 0 | 0 | 0 | 0 | 0 | 0 | 0 | 0 | 0 | 0 | 0 | 0 | 0 | 0 | 0 | 0 | 55.77 | 55.77
9-727 | Aerosole Duct Sealing | 0 | 0 | 51.45 | 0 | 0 | 0 | 0 | 0 | 0 | 0 | 0 | 0 | 0 | 0 | 0 | 0 | 0 | 0 | 0 | 0 | 0 | 0 | 0 | 0 | 0 | 0 | 0 | 0 | 0 | 0 | 51.45 | 51.45
9-728 | Duct/Pipe Insulation | 0 | 0 | 4288.34 | 0 | 0 | 0 | 0 | 0 | 0 | 0 | 0 | 0 | 0 | 0 | 0 | 0 | 0 | 0 | 0 | 0 | 0 | 0 | 0 | 0 | 0 | 0 | 0 | 0 | 0 | 0 | 4288.34 | 4288.34
9-729 | Window Film (Standard) | 0 | 0 | 190.99 | 0 | 0 | 0 | 0 | 0 | 0 | 0 | 0 | 0 | 0 | 0 | 0 | 0 | 0 | 0 | 0 | 0 | 0 | 0 | 0 | 0 | 0 | 0 | 0 | 0 | 0 | 0 | 190.99 | 190.99
9-730 | Roof Insulation | 0 | 0 | 205.8 | 0 | 0 | 0 | 0 | 0 | 0 | 0 | 0 | 0 | 0 | 0 | 0 | 0 | 0 | 0 | 0 | 0 | 0 | 0 | 0 | 0 | 0 | 0 | 0 | 0 | 0 | 0 | 205.8 | 205.8
9-731 | Cool Roof - DX | 0 | 0 | 1860.01 | 0 | 0 | 0 | 0 | 0 | 0 | 0 | 0 | 0 | 0 | 0 | 0 | 0 | 0 | 0 | 0 | 0 | 0 | 0 | 0 | 0 | 0 | 0 | 0 | 0 | 0 | 0 | 1860.01 | 1860.01
9-801 | Premium T8, Elecctronic Ballast | 0 | 0 | 275.12 | 0 | 0 | 0 | 0 | 0 | 0 | 0 | 0 | 0 | 0 | 0 | 0 | 0 | 0 | 0 | 0 | 0 | 0 | 0 | 0 | 0 | 0 | 0 | 0 | 0 | 0 | 0 | 275.12 | 275.12
9-802 | CFL Hardwired, Modular 18W | 0 | 0 | 1374.08 | 0 | 0 | 0 | 0 | 0 | 0 | 0 | 0 | 0 | 0 | 0 | 0 | 0 | 0 | 0 | 0 | 0 | 0 | 0 | 0 | 0 | 0 | 0 | 0 | 0 | 0 | 0 | 1374.08 | 1374.08
9-803 | CFL Screw-in 18W | 0 | 0 | 190.17 | 0 | 0 | 0 | 0 | 0 | 0 | 0 | 0 | 0 | 0 | 0 | 0 | 0 | 0 | 0 | 0 | 0 | 0 | 0 | 0 | 0 | 0 | 0 | 0 | 0 | 0 | 0 | 190.17 | 190.17
9-804 | High Bay T5 | 0 | 0 | 404.42 | 0 | 0 | 0 | 0 | 0 | 0 | 0 | 0 | 0 | 0 | 0 | 0 | 0 | 0 | 0 | 0 | 0 | 0 | 0 | 0 | 0 | 0 | 0 | 0 | 0 | 0 | 0 | 404.42 | 404.42
9-805 | Occupancy Sensor | 0 | 0 | 411.52 | 0 | 0 | 0 | 0 | 0 | 0 | 0 | 0 | 0 | 0 | 0 | 0 | 0 | 0 | 0 | 0 | 0 | 0 | 0 | 0 | 0 | 0 | 0 | 0 | 0 | 0 | 0 | 411.52 | 411.52
9-901 | Replace V-belts | 0 | 0 | 1 | 0 | 0 | 0 | 0 | 0 | 0 | 0 | 0 | 0 | 0 | 0 | 0 | 0 | 0 | 0 | 0 | 0 | 0 | 0 | 0 | 0 | 0 | 0 | 0 | 0 | 0 | 0 | 1 | 1
10-101 | Compressed Air-O&M | 0 | 0 | 109 | 0 | 0 | 0 | 0 | 0 | 0 | 0 | 0 | 0 | 0 | 0 | 0 | 0 | 0 | 0 | 0 | 0 | 0 | 0 | 0 | 0 | 0 | 0 | 0 | 0 | 0 | 0 | 109 | 109
10-102 | Compressed Air - Controls | 0 | 0 | 186 | 0 | 0 | 0 | 0 | 0 | 0 | 0 | 0 | 0 | 0 | 0 | 0 | 0 | 0 | 0 | 0 | 0 | 0 | 0 | 0 | 0 | 0 | 0 | 0 | 0 | 0 | 0 | 186 | 186
10-103 | Compressed Air - System Optimization | 0 | 0 | 173 | 0 | 0 | 0 | 0 | 0 | 0 | 0 | 0 | 0 | 0 | 0 | 0 | 0 | 0 | 0 | 0 | 0 | 0 | 0 | 0 | 0 | 0 | 0 | 0 | 0 | 0 | 0 | 173 | 173
10-104 | Compressed Air- Sizing | 0 | 0 | 49 | 0 | 0 | 0 | 0 | 0 | 0 | 0 | 0 | 0 | 0 | 0 | 0 | 0 | 0 | 0 | 0 | 0 | 0 | 0 | 0 | 0 | 0 | 0 | 0 | 0 | 0 | 0 | 49 | 49
10-105 | Comp Air - Replace 1-5 HP motor | 0 | 0 | 577 | 0 | 0 | 0 | 0 | 0 | 0 | 0 | 0 | 0 | 0 | 0 | 0 | 0 | 0 | 0 | 0 | 0 | 0 | 0 | 0 | 0 | 0 | 0 | 0 | 0 | 0 | 0 | 577 | 577
10-106 | Comp Air - ASD (1-5 hp) | 0 | 0 | 828 | 0 | 0 | 0 | 0 | 0 | 0 | 0 | 0 | 0 | 0 | 0 | 0 | 0 | 0 | 0 | 0 | 0 | 0 | 0 | 0 | 0 | 0 | 0 | 0 | 0 | 0 | 0 | 828 | 828
10-107 | Comp Air - Motor practices-1 (1-5 HP) | 0 | 0 | 228 | 0 | 0 | 0 | 0 | 0 | 0 | 0 | 0 | 0 | 0 | 0 | 0 | 0 | 0 | 0 | 0 | 0 | 0 | 0 | 0 | 0 | 0 | 0 | 0 | 0 | 0 | 0 | 228 | 228
10-108 | Comp Air - Replace 6-100 HP motor | 0 | 0 | 321 | 0 | 0 | 0 | 0 | 0 | 0 | 0 | 0 | 0 | 0 | 0 | 0 | 0 | 0 | 0 | 0 | 0 | 0 | 0 | 0 | 0 | 0 | 0 | 0 | 0 | 0 | 0 | 321 | 321
10-109 | Comp Air - ASD (6-100 hp) | 0 | 0 | 28 | 0 | 0 | 0 | 0 | 0 | 0 | 0 | 0 | 0 | 0 | 0 | 0 | 0 | 0 | 0 | 0 | 0 | 0 | 0 | 0 | 0 | 0 | 0 | 0 | 0 | 0 | 0 | 28 | 28
10-110 | Comp Air - Motor practices-1 (6-100 HP) | 0 | 0 | 57 | 0 | 0 | 0 | 0 | 0 | 0 | 0 | 0 | 0 | 0 | 0 | 0 | 0 | 0 | 0 | 0 | 0 | 0 | 0 | 0 | 0 | 0 | 0 | 0 | 0 | 0 | 0 | 57 | 57
10-111 | Comp Air - Replace 100+ HP motor | 0 | 0 | 96 | 0 | 0 | 0 | 0 | 0 | 0 | 0 | 0 | 0 | 0 | 0 | 0 | 0 | 0 | 0 | 0 | 0 | 0 | 0 | 0 | 0 | 0 | 0 | 0 | 0 | 0 | 0 | 96 | 96
10-112 | Comp Air - ASD (100+ hp) | 0 | 0 | 62 | 0 | 0 | 0 | 0 | 0 | 0 | 0 | 0 | 0 | 0 | 0 | 0 | 0 | 0 | 0 | 0 | 0 | 0 | 0 | 0 | 0 | 0 | 0 | 0 | 0 | 0 | 0 | 62 | 62
10-113 | Comp Air - Motor practices-1 (100+ HP) | 0 | 0 | 23 | 0 | 0 | 0 | 0 | 0 | 0 | 0 | 0 | 0 | 0 | 0 | 0 | 0 | 0 | 0 | 0 | 0 | 0 | 0 | 0 | 0 | 0 | 0 | 0 | 0 | 0 | 0 | 23 | 23
10-201 | Fans - O&M | 0 | 0 | 11 | 0 | 0 | 0 | 0 | 0 | 0 | 0 | 0 | 0 | 0 | 0 | 0 | 0 | 0 | 0 | 0 | 0 | 0 | 0 | 0 | 0 | 0 | 0 | 0 | 0 | 0 | 0 | 11 | 11
10-202 | Fans - Controls | 0 | 0 | 1000 | 0 | 0 | 0 | 0 | 0 | 0 | 0 | 0 | 0 | 0 | 0 | 0 | 0 | 0 | 0 | 0 | 0 | 0 | 0 | 0 | 0 | 0 | 0 | 0 | 0 | 0 | 0 | 1000 | 1000
10-203 | Fans - System Optimization | 0 | 0 | 650 | 0 | 0 | 0 | 0 | 0 | 0 | 0 | 0 | 0 | 0 | 0 | 0 | 0 | 0 | 0 | 0 | 0 | 0 | 0 | 0 | 0 | 0 | 0 | 0 | 0 | 0 | 0 | 650 | 650
10-204 | Fans- Improve components | 0 | 0 | 54 | 0 | 0 | 0 | 0 | 0 | 0 | 0 | 0 | 0 | 0 | 0 | 0 | 0 | 0 | 0 | 0 | 0 | 0 | 0 | 0 | 0 | 0 | 0 | 0 | 0 | 0 | 0 | 54 | 54
10-205 | Fans - Replace 1-5 HP motor | 0 | 0 | 577 | 0 | 0 | 0 | 0 | 0 | 0 | 0 | 0 | 0 | 0 | 0 | 0 | 0 | 0 | 0 | 0 | 0 | 0 | 0 | 0 | 0 | 0 | 0 | 0 | 0 | 0 | 0 | 577 | 577
10-206 | Fans - ASD (1-5 hp) | 0 | 0 | 828 | 0 | 0 | 0 | 0 | 0 | 0 | 0 | 0 | 0 | 0 | 0 | 0 | 0 | 0 | 0 | 0 | 0 | 0 | 0 | 0 | 0 | 0 | 0 | 0 | 0 | 0 | 0 | 828 | 828
10-207 | Fans - Motor practices-1 (1-5 HP) | 0 | 0 | 228 | 0 | 0 | 0 | 0 | 0 | 0 | 0 | 0 | 0 | 0 | 0 | 0 | 0 | 0 | 0 | 0 | 0 | 0 | 0 | 0 | 0 | 0 | 0 | 0 | 0 | 0 | 0 | 228 | 228
10-208 | Fans - Replace 6-100 HP motor | 0 | 0 | 321 | 0 | 0 | 0 | 0 | 0 | 0 | 0 | 0 | 0 | 0 | 0 | 0 | 0 | 0 | 0 | 0 | 0 | 0 | 0 | 0 | 0 | 0 | 0 | 0 | 0 | 0 | 0 | 321 | 321
10-209 | Fans - ASD (6-100 hp) | 0 | 0 | 28 | 0 | 0 | 0 | 0 | 0 | 0 | 0 | 0 | 0 | 0 | 0 | 0 | 0 | 0 | 0 | 0 | 0 | 0 | 0 | 0 | 0 | 0 | 0 | 0 | 0 | 0 | 0 | 28 | 28
10-210 | Fans - Motor practices-1 (6-100 HP) | 0 | 0 | 57 | 0 | 0 | 0 | 0 | 0 | 0 | 0 | 0 | 0 | 0 | 0 | 0 | 0 | 0 | 0 | 0 | 0 | 0 | 0 | 0 | 0 | 0 | 0 | 0 | 0 | 0 | 0 | 57 | 57
10-211 | Fans - Replace 100+ HP motor | 0 | 0 | 96 | 0 | 0 | 0 | 0 | 0 | 0 | 0 | 0 | 0 | 0 | 0 | 0 | 0 | 0 | 0 | 0 | 0 | 0 | 0 | 0 | 0 | 0 | 0 | 0 | 0 | 0 | 0 | 96 | 96
10-212 | Fans - ASD (100+ hp) | 0 | 0 | 62 | 0 | 0 | 0 | 0 | 0 | 0 | 0 | 0 | 0 | 0 | 0 | 0 | 0 | 0 | 0 | 0 | 0 | 0 | 0 | 0 | 0 | 0 | 0 | 0 | 0 | 0 | 0 | 62 | 62
10-213 | Fans - Motor practices-1 (100+ HP) | 0 | 0 | 23 | 0 | 0 | 0 | 0 | 0 | 0 | 0 | 0 | 0 | 0 | 0 | 0 | 0 | 0 | 0 | 0 | 0 | 0 | 0 | 0 | 0 | 0 | 0 | 0 | 0 | 0 | 0 | 23 | 23
10-301 | Pumps - O&M | 0 | 0 | 54 | 0 | 0 | 0 | 0 | 0 | 0 | 0 | 0 | 0 | 0 | 0 | 0 | 0 | 0 | 0 | 0 | 0 | 0 | 0 | 0 | 0 | 0 | 0 | 0 | 0 | 0 | 0 | 54 | 54
10-302 | Pumps - Controls | 0 | 0 | 292 | 0 | 0 | 0 | 0 | 0 | 0 | 0 | 0 | 0 | 0 | 0 | 0 | 0 | 0 | 0 | 0 | 0 | 0 | 0 | 0 | 0 | 0 | 0 | 0 | 0 | 0 | 0 | 292 | 292
10-303 | Pumps - System Optimization | 0 | 0 | 715 | 0 | 0 | 0 | 0 | 0 | 0 | 0 | 0 | 0 | 0 | 0 | 0 | 0 | 0 | 0 | 0 | 0 | 0 | 0 | 0 | 0 | 0 | 0 | 0 | 0 | 0 | 0 | 715 | 715
10-304 | Pumps - Sizing | 0 | 0 | 217 | 0 | 0 | 0 | 0 | 0 | 0 | 0 | 0 | 0 | 0 | 0 | 0 | 0 | 0 | 0 | 0 | 0 | 0 | 0 | 0 | 0 | 0 | 0 | 0 | 0 | 0 | 0 | 217 | 217
10-305 | Pumps - Replace 1-5 HP motor | 0 | 0 | 577 | 0 | 0 | 0 | 0 | 0 | 0 | 0 | 0 | 0 | 0 | 0 | 0 | 0 | 0 | 0 | 0 | 0 | 0 | 0 | 0 | 0 | 0 | 0 | 0 | 0 | 0 | 0 | 577 | 577
10-306 | Pumps - ASD (1-5 hp) | 0 | 0 | 828 | 0 | 0 | 0 | 0 | 0 | 0 | 0 | 0 | 0 | 0 | 0 | 0 | 0 | 0 | 0 | 0 | 0 | 0 | 0 | 0 | 0 | 0 | 0 | 0 | 0 | 0 | 0 | 828 | 828
10-307 | Pumps - Motor practices-1 (1-5 HP) | 0 | 0 | 228 | 0 | 0 | 0 | 0 | 0 | 0 | 0 | 0 | 0 | 0 | 0 | 0 | 0 | 0 | 0 | 0 | 0 | 0 | 0 | 0 | 0 | 0 | 0 | 0 | 0 | 0 | 0 | 228 | 228
10-308 | Pumps - Replace 6-100 HP motor | 0 | 0 | 321 | 0 | 0 | 0 | 0 | 0 | 0 | 0 | 0 | 0 | 0 | 0 | 0 | 0 | 0 | 0 | 0 | 0 | 0 | 0 | 0 | 0 | 0 | 0 | 0 | 0 | 0 | 0 | 321 | 321
10-309 | Pumps - ASD (6-100 hp) | 0 | 0 | 28 | 0 | 0 | 0 | 0 | 0 | 0 | 0 | 0 | 0 | 0 | 0 | 0 | 0 | 0 | 0 | 0 | 0 | 0 | 0 | 0 | 0 | 0 | 0 | 0 | 0 | 0 | 0 | 28 | 28
10-310 | Pumps - Motor practices-1 (6-100 HP) | 0 | 0 | 57 | 0 | 0 | 0 | 0 | 0 | 0 | 0 | 0 | 0 | 0 | 0 | 0 | 0 | 0 | 0 | 0 | 0 | 0 | 0 | 0 | 0 | 0 | 0 | 0 | 0 | 0 | 0 | 57 | 57
10-311 | Pumps - Replace 100+ HP motor | 0 | 0 | 96 | 0 | 0 | 0 | 0 | 0 | 0 | 0 | 0 | 0 | 0 | 0 | 0 | 0 | 0 | 0 | 0 | 0 | 0 | 0 | 0 | 0 | 0 | 0 | 0 | 0 | 0 | 0 | 96 | 96
10-312 | Pumps - ASD (100+ hp) | 0 | 0 | 62 | 0 | 0 | 0 | 0 | 0 | 0 | 0 | 0 | 0 | 0 | 0 | 0 | 0 | 0 | 0 | 0 | 0 | 0 | 0 | 0 | 0 | 0 | 0 | 0 | 0 | 0 | 0 | 62 | 62
10-313 | Pumps - Motor practices-1 (100+ HP) | 0 | 0 | 23 | 0 | 0 | 0 | 0 | 0 | 0 | 0 | 0 | 0 | 0 | 0 | 0 | 0 | 0 | 0 | 0 | 0 | 0 | 0 | 0 | 0 | 0 | 0 | 0 | 0 | 0 | 0 | 23 | 23
10-415 | Drives - Process Controls (batch + site) | 0 | 0 | 260 | 0 | 0 | 0 | 0 | 0 | 0 | 0 | 0 | 0 | 0 | 0 | 0 | 0 | 0 | 0 | 0 | 0 | 0 | 0 | 0 | 0 | 0 | 0 | 0 | 0 | 0 | 0 | 260 | 260
10-425 | Drives - Process Control | 0 | 0 | 162 | 0 | 0 | 0 | 0 | 0 | 0 | 0 | 0 | 0 | 0 | 0 | 0 | 0 | 0 | 0 | 0 | 0 | 0 | 0 | 0 | 0 | 0 | 0 | 0 | 0 | 0 | 0 | 162 | 162
10-426 | Efficient drives - rolling | 0 | 0 | 100 | 0 | 0 | 0 | 0 | 0 | 0 | 0 | 0 | 0 | 0 | 0 | 0 | 0 | 0 | 0 | 0 | 0 | 0 | 0 | 0 | 0 | 0 | 0 | 0 | 0 | 0 | 0 | 100 | 100
10-505 | Efficient electric melting | 0 | 0 | 357 | 0 | 0 | 0 | 0 | 0 | 0 | 0 | 0 | 0 | 0 | 0 | 0 | 0 | 0 | 0 | 0 | 0 | 0 | 0 | 0 | 0 | 0 | 0 | 0 | 0 | 0 | 0 | 357 | 357
10-506 | Intelligent extruder (DOE) | 0 | 0 | 173 | 0 | 0 | 0 | 0 | 0 | 0 | 0 | 0 | 0 | 0 | 0 | 0 | 0 | 0 | 0 | 0 | 0 | 0 | 0 | 0 | 0 | 0 | 0 | 0 | 0 | 0 | 0 | 173 | 173
10-507 | Near Net Shape Casting | 0 | 0 | 130 | 0 | 0 | 0 | 0 | 0 | 0 | 0 | 0 | 0 | 0 | 0 | 0 | 0 | 0 | 0 | 0 | 0 | 0 | 0 | 0 | 0 | 0 | 0 | 0 | 0 | 0 | 0 | 130 | 130
10-508 | Heating - Process Control | 0 | 0 | 162 | 0 | 0 | 0 | 0 | 0 | 0 | 0 | 0 | 0 | 0 | 0 | 0 | 0 | 0 | 0 | 0 | 0 | 0 | 0 | 0 | 0 | 0 | 0 | 0 | 0 | 0 | 0 | 162 | 162
10-701 | Centrifugal Chiller, 0.51 kW/ton, 500 tons | 0 | 0 | 159.08 | 0 | 0 | 0 | 0 | 0 | 0 | 0 | 0 | 0 | 0 | 0 | 0 | 0 | 0 | 0 | 0 | 0 | 0 | 0 | 0 | 0 | 0 | 0 | 0 | 0 | 0 | 0 | 159.08 | 159.08
10-702 | High Efficiency Chiller Motors | 0 | 0 | 88.59 | 0 | 0 | 0 | 0 | 0 | 0 | 0 | 0 | 0 | 0 | 0 | 0 | 0 | 0 | 0 | 0 | 0 | 0 | 0 | 0 | 0 | 0 | 0 | 0 | 0 | 0 | 0 | 88.59 | 88.59
10-703 | EMS - Chiller | 0 | 0 | 272.71 | 0 | 0 | 0 | 0 | 0 | 0 | 0 | 0 | 0 | 0 | 0 | 0 | 0 | 0 | 0 | 0 | 0 | 0 | 0 | 0 | 0 | 0 | 0 | 0 | 0 | 0 | 0 | 272.71 | 272.71
10-704 | Chiller Tune Up/Diagnostics | 0 | 0 | 241.68 | 0 | 0 | 0 | 0 | 0 | 0 | 0 | 0 | 0 | 0 | 0 | 0 | 0 | 0 | 0 | 0 | 0 | 0 | 0 | 0 | 0 | 0 | 0 | 0 | 0 | 0 | 0 | 241.68 | 241.68
10-705 | VSD for Chiller Pumps and Towers | 0 | 0 | 190.9 | 0 | 0 | 0 | 0 | 0 | 0 | 0 | 0 | 0 | 0 | 0 | 0 | 0 | 0 | 0 | 0 | 0 | 0 | 0 | 0 | 0 | 0 | 0 | 0 | 0 | 0 | 0 | 190.9 | 190.9
10-706 | EMS Optimization - Chiller | 0 | 0 | 72.5 | 0 | 0 | 0 | 0 | 0 | 0 | 0 | 0 | 0 | 0 | 0 | 0 | 0 | 0 | 0 | 0 | 0 | 0 | 0 | 0 | 0 | 0 | 0 | 0 | 0 | 0 | 0 | 72.5 | 72.5
10-707 | Aerosole Duct Sealing - Chiller | 0 | 0 | 89.18 | 0 | 0 | 0 | 0 | 0 | 0 | 0 | 0 | 0 | 0 | 0 | 0 | 0 | 0 | 0 | 0 | 0 | 0 | 0 | 0 | 0 | 0 | 0 | 0 | 0 | 0 | 0 | 89.18 | 89.18
10-708 | Duct/Pipe Insulation - Chiller | 0 | 0 | 7433.12 | 0 | 0 | 0 | 0 | 0 | 0 | 0 | 0 | 0 | 0 | 0 | 0 | 0 | 0 | 0 | 0 | 0 | 0 | 0 | 0 | 0 | 0 | 0 | 0 | 0 | 0 | 0 | 7433.12 | 7433.12
10-709 | Window Film (Standard) - Chiller | 0 | 0 | 315.33 | 0 | 0 | 0 | 0 | 0 | 0 | 0 | 0 | 0 | 0 | 0 | 0 | 0 | 0 | 0 | 0 | 0 | 0 | 0 | 0 | 0 | 0 | 0 | 0 | 0 | 0 | 0 | 315.33 | 315.33
10-710 | Roof Insulation - Chiller | 0 | 0 | 356.72 | 0 | 0 | 0 | 0 | 0 | 0 | 0 | 0 | 0 | 0 | 0 | 0 | 0 | 0 | 0 | 0 | 0 | 0 | 0 | 0 | 0 | 0 | 0 | 0 | 0 | 0 | 0 | 356.72 | 356.72
10-711 | Cool Roof - Chiller | 0 | 0 | 3224.02 | 0 | 0 | 0 | 0 | 0 | 0 | 0 | 0 | 0 | 0 | 0 | 0 | 0 | 0 | 0 | 0 | 0 | 0 | 0 | 0 | 0 | 0 | 0 | 0 | 0 | 0 | 0 | 3224.02 | 3224.02
10-721 | DX Packaged System, EER=10.9, 10 tons | 0 | 0 | 346.13 | 0 | 0 | 0 | 0 | 0 | 0 | 0 | 0 | 0 | 0 | 0 | 0 | 0 | 0 | 0 | 0 | 0 | 0 | 0 | 0 | 0 | 0 | 0 | 0 | 0 | 0 | 0 | 346.13 | 346.13
10-722 | Hybrid Dessicant-DX System (Trane CDQ) | 0 | 0 | 1293.46 | 0 | 0 | 0 | 0 | 0 | 0 | 0 | 0 | 0 | 0 | 0 | 0 | 0 | 0 | 0 | 0 | 0 | 0 | 0 | 0 | 0 | 0 | 0 | 0 | 0 | 0 | 0 | 1293.46 | 1293.46
10-723 | Geothermal Heat Pump, EER=13, 10 tons | 0 | 0 | 3106.64 | 0 | 0 | 0 | 0 | 0 | 0 | 0 | 0 | 0 | 0 | 0 | 0 | 0 | 0 | 0 | 0 | 0 | 0 | 0 | 0 | 0 | 0 | 0 | 0 | 0 | 0 | 0 | 3106.64 | 3106.64
10-724 | DX Tune Up/ Advanced Diagnostics | 0 | 0 | 174.29 | 0 | 0 | 0 | 0 | 0 | 0 | 0 | 0 | 0 | 0 | 0 | 0 | 0 | 0 | 0 | 0 | 0 | 0 | 0 | 0 | 0 | 0 | 0 | 0 | 0 | 0 | 0 | 174.29 | 174.29
10-725 | DX Coil Cleaning | 0 | 0 | 25.95 | 0 | 0 | 0 | 0 | 0 | 0 | 0 | 0 | 0 | 0 | 0 | 0 | 0 | 0 | 0 | 0 | 0 | 0 | 0 | 0 | 0 | 0 | 0 | 0 | 0 | 0 | 0 | 25.95 | 25.95
10-726 | Optimize Controls | 0 | 0 | 55.77 | 0 | 0 | 0 | 0 | 0 | 0 | 0 | 0 | 0 | 0 | 0 | 0 | 0 | 0 | 0 | 0 | 0 | 0 | 0 | 0 | 0 | 0 | 0 | 0 | 0 | 0 | 0 | 55.77 | 55.77
10-727 | Aerosole Duct Sealing | 0 | 0 | 51.45 | 0 | 0 | 0 | 0 | 0 | 0 | 0 | 0 | 0 | 0 | 0 | 0 | 0 | 0 | 0 | 0 | 0 | 0 | 0 | 0 | 0 | 0 | 0 | 0 | 0 | 0 | 0 | 51.45 | 51.45
10-728 | Duct/Pipe Insulation | 0 | 0 | 4288.34 | 0 | 0 | 0 | 0 | 0 | 0 | 0 | 0 | 0 | 0 | 0 | 0 | 0 | 0 | 0 | 0 | 0 | 0 | 0 | 0 | 0 | 0 | 0 | 0 | 0 | 0 | 0 | 4288.34 | 4288.34
10-729 | Window Film (Standard) | 0 | 0 | 190.99 | 0 | 0 | 0 | 0 | 0 | 0 | 0 | 0 | 0 | 0 | 0 | 0 | 0 | 0 | 0 | 0 | 0 | 0 | 0 | 0 | 0 | 0 | 0 | 0 | 0 | 0 | 0 | 190.99 | 190.99
10-730 | Roof Insulation | 0 | 0 | 205.8 | 0 | 0 | 0 | 0 | 0 | 0 | 0 | 0 | 0 | 0 | 0 | 0 | 0 | 0 | 0 | 0 | 0 | 0 | 0 | 0 | 0 | 0 | 0 | 0 | 0 | 0 | 0 | 205.8 | 205.8
10-731 | Cool Roof - DX | 0 | 0 | 1860.01 | 0 | 0 | 0 | 0 | 0 | 0 | 0 | 0 | 0 | 0 | 0 | 0 | 0 | 0 | 0 | 0 | 0 | 0 | 0 | 0 | 0 | 0 | 0 | 0 | 0 | 0 | 0 | 1860.01 | 1860.01
10-801 | Premium T8, Elecctronic Ballast | 0 | 0 | 275.12 | 0 | 0 | 0 | 0 | 0 | 0 | 0 | 0 | 0 | 0 | 0 | 0 | 0 | 0 | 0 | 0 | 0 | 0 | 0 | 0 | 0 | 0 | 0 | 0 | 0 | 0 | 0 | 275.12 | 275.12
10-802 | CFL Hardwired, Modular 18W | 0 | 0 | 1374.08 | 0 | 0 | 0 | 0 | 0 | 0 | 0 | 0 | 0 | 0 | 0 | 0 | 0 | 0 | 0 | 0 | 0 | 0 | 0 | 0 | 0 | 0 | 0 | 0 | 0 | 0 | 0 | 1374.08 | 1374.08
10-803 | CFL Screw-in 18W | 0 | 0 | 190.17 | 0 | 0 | 0 | 0 | 0 | 0 | 0 | 0 | 0 | 0 | 0 | 0 | 0 | 0 | 0 | 0 | 0 | 0 | 0 | 0 | 0 | 0 | 0 | 0 | 0 | 0 | 0 | 190.17 | 190.17
10-804 | High Bay T5 | 0 | 0 | 404.42 | 0 | 0 | 0 | 0 | 0 | 0 | 0 | 0 | 0 | 0 | 0 | 0 | 0 | 0 | 0 | 0 | 0 | 0 | 0 | 0 | 0 | 0 | 0 | 0 | 0 | 0 | 0 | 404.42 | 404.42
10-805 | Occupancy Sensor | 0 | 0 | 411.52 | 0 | 0 | 0 | 0 | 0 | 0 | 0 | 0 | 0 | 0 | 0 | 0 | 0 | 0 | 0 | 0 | 0 | 0 | 0 | 0 | 0 | 0 | 0 | 0 | 0 | 0 | 0 | 411.52 | 411.52
10-901 | Replace V-belts | 0 | 0 | 1 | 0 | 0 | 0 | 0 | 0 | 0 | 0 | 0 | 0 | 0 | 0 | 0 | 0 | 0 | 0 | 0 | 0 | 0 | 0 | 0 | 0 | 0 | 0 | 0 | 0 | 0 | 0 | 1 | 1
11-101 | Compressed Air-O&M | 0 | 0 | 109 | 0 | 0 | 0 | 0 | 0 | 0 | 0 | 0 | 0 | 0 | 0 | 0 | 0 | 0 | 0 | 0 | 0 | 0 | 0 | 0 | 0 | 0 | 0 | 0 | 0 | 0 | 0 | 109 | 109
11-102 | Compressed Air - Controls | 0 | 0 | 186 | 0 | 0 | 0 | 0 | 0 | 0 | 0 | 0 | 0 | 0 | 0 | 0 | 0 | 0 | 0 | 0 | 0 | 0 | 0 | 0 | 0 | 0 | 0 | 0 | 0 | 0 | 0 | 186 | 186
11-103 | Compressed Air - System Optimization | 0 | 0 | 173 | 0 | 0 | 0 | 0 | 0 | 0 | 0 | 0 | 0 | 0 | 0 | 0 | 0 | 0 | 0 | 0 | 0 | 0 | 0 | 0 | 0 | 0 | 0 | 0 | 0 | 0 | 0 | 173 | 173
11-104 | Compressed Air- Sizing | 0 | 0 | 49 | 0 | 0 | 0 | 0 | 0 | 0 | 0 | 0 | 0 | 0 | 0 | 0 | 0 | 0 | 0 | 0 | 0 | 0 | 0 | 0 | 0 | 0 | 0 | 0 | 0 | 0 | 0 | 49 | 49
11-105 | Comp Air - Replace 1-5 HP motor | 0 | 0 | 577 | 0 | 0 | 0 | 0 | 0 | 0 | 0 | 0 | 0 | 0 | 0 | 0 | 0 | 0 | 0 | 0 | 0 | 0 | 0 | 0 | 0 | 0 | 0 | 0 | 0 | 0 | 0 | 577 | 577
11-106 | Comp Air - ASD (1-5 hp) | 0 | 0 | 828 | 0 | 0 | 0 | 0 | 0 | 0 | 0 | 0 | 0 | 0 | 0 | 0 | 0 | 0 | 0 | 0 | 0 | 0 | 0 | 0 | 0 | 0 | 0 | 0 | 0 | 0 | 0 | 828 | 828
11-107 | Comp Air - Motor practices-1 (1-5 HP) | 0 | 0 | 228 | 0 | 0 | 0 | 0 | 0 | 0 | 0 | 0 | 0 | 0 | 0 | 0 | 0 | 0 | 0 | 0 | 0 | 0 | 0 | 0 | 0 | 0 | 0 | 0 | 0 | 0 | 0 | 228 | 228
11-108 | Comp Air - Replace 6-100 HP motor | 0 | 0 | 321 | 0 | 0 | 0 | 0 | 0 | 0 | 0 | 0 | 0 | 0 | 0 | 0 | 0 | 0 | 0 | 0 | 0 | 0 | 0 | 0 | 0 | 0 | 0 | 0 | 0 | 0 | 0 | 321 | 321
11-109 | Comp Air - ASD (6-100 hp) | 0 | 0 | 28 | 0 | 0 | 0 | 0 | 0 | 0 | 0 | 0 | 0 | 0 | 0 | 0 | 0 | 0 | 0 | 0 | 0 | 0 | 0 | 0 | 0 | 0 | 0 | 0 | 0 | 0 | 0 | 28 | 28
11-110 | Comp Air - Motor practices-1 (6-100 HP) | 0 | 0 | 57 | 0 | 0 | 0 | 0 | 0 | 0 | 0 | 0 | 0 | 0 | 0 | 0 | 0 | 0 | 0 | 0 | 0 | 0 | 0 | 0 | 0 | 0 | 0 | 0 | 0 | 0 | 0 | 57 | 57
11-111 | Comp Air - Replace 100+ HP motor | 0 | 0 | 96 | 0 | 0 | 0 | 0 | 0 | 0 | 0 | 0 | 0 | 0 | 0 | 0 | 0 | 0 | 0 | 0 | 0 | 0 | 0 | 0 | 0 | 0 | 0 | 0 | 0 | 0 | 0 | 96 | 96
11-112 | Comp Air - ASD (100+ hp) | 0 | 0 | 62 | 0 | 0 | 0 | 0 | 0 | 0 | 0 | 0 | 0 | 0 | 0 | 0 | 0 | 0 | 0 | 0 | 0 | 0 | 0 | 0 | 0 | 0 | 0 | 0 | 0 | 0 | 0 | 62 | 62
11-113 | Comp Air - Motor practices-1 (100+ HP) | 0 | 0 | 23 | 0 | 0 | 0 | 0 | 0 | 0 | 0 | 0 | 0 | 0 | 0 | 0 | 0 | 0 | 0 | 0 | 0 | 0 | 0 | 0 | 0 | 0 | 0 | 0 | 0 | 0 | 0 | 23 | 23
11-201 | Fans - O&M | 0 | 0 | 11 | 0 | 0 | 0 | 0 | 0 | 0 | 0 | 0 | 0 | 0 | 0 | 0 | 0 | 0 | 0 | 0 | 0 | 0 | 0 | 0 | 0 | 0 | 0 | 0 | 0 | 0 | 0 | 11 | 11
11-202 | Fans - Controls | 0 | 0 | 1000 | 0 | 0 | 0 | 0 | 0 | 0 | 0 | 0 | 0 | 0 | 0 | 0 | 0 | 0 | 0 | 0 | 0 | 0 | 0 | 0 | 0 | 0 | 0 | 0 | 0 | 0 | 0 | 1000 | 1000
11-203 | Fans - System Optimization | 0 | 0 | 650 | 0 | 0 | 0 | 0 | 0 | 0 | 0 | 0 | 0 | 0 | 0 | 0 | 0 | 0 | 0 | 0 | 0 | 0 | 0 | 0 | 0 | 0 | 0 | 0 | 0 | 0 | 0 | 650 | 650
11-204 | Fans- Improve components | 0 | 0 | 54 | 0 | 0 | 0 | 0 | 0 | 0 | 0 | 0 | 0 | 0 | 0 | 0 | 0 | 0 | 0 | 0 | 0 | 0 | 0 | 0 | 0 | 0 | 0 | 0 | 0 | 0 | 0 | 54 | 54
11-205 | Fans - Replace 1-5 HP motor | 0 | 0 | 577 | 0 | 0 | 0 | 0 | 0 | 0 | 0 | 0 | 0 | 0 | 0 | 0 | 0 | 0 | 0 | 0 | 0 | 0 | 0 | 0 | 0 | 0 | 0 | 0 | 0 | 0 | 0 | 577 | 577
11-206 | Fans - ASD (1-5 hp) | 0 | 0 | 828 | 0 | 0 | 0 | 0 | 0 | 0 | 0 | 0 | 0 | 0 | 0 | 0 | 0 | 0 | 0 | 0 | 0 | 0 | 0 | 0 | 0 | 0 | 0 | 0 | 0 | 0 | 0 | 828 | 828
11-207 | Fans - Motor practices-1 (1-5 HP) | 0 | 0 | 228 | 0 | 0 | 0 | 0 | 0 | 0 | 0 | 0 | 0 | 0 | 0 | 0 | 0 | 0 | 0 | 0 | 0 | 0 | 0 | 0 | 0 | 0 | 0 | 0 | 0 | 0 | 0 | 228 | 228
11-208 | Fans - Replace 6-100 HP motor | 0 | 0 | 321 | 0 | 0 | 0 | 0 | 0 | 0 | 0 | 0 | 0 | 0 | 0 | 0 | 0 | 0 | 0 | 0 | 0 | 0 | 0 | 0 | 0 | 0 | 0 | 0 | 0 | 0 | 0 | 321 | 321
11-209 | Fans - ASD (6-100 hp) | 0 | 0 | 28 | 0 | 0 | 0 | 0 | 0 | 0 | 0 | 0 | 0 | 0 | 0 | 0 | 0 | 0 | 0 | 0 | 0 | 0 | 0 | 0 | 0 | 0 | 0 | 0 | 0 | 0 | 0 | 28 | 28
11-210 | Fans - Motor practices-1 (6-100 HP) | 0 | 0 | 57 | 0 | 0 | 0 | 0 | 0 | 0 | 0 | 0 | 0 | 0 | 0 | 0 | 0 | 0 | 0 | 0 | 0 | 0 | 0 | 0 | 0 | 0 | 0 | 0 | 0 | 0 | 0 | 57 | 57
11-211 | Fans - Replace 100+ HP motor | 0 | 0 | 96 | 0 | 0 | 0 | 0 | 0 | 0 | 0 | 0 | 0 | 0 | 0 | 0 | 0 | 0 | 0 | 0 | 0 | 0 | 0 | 0 | 0 | 0 | 0 | 0 | 0 | 0 | 0 | 96 | 96
11-212 | Fans - ASD (100+ hp) | 0 | 0 | 62 | 0 | 0 | 0 | 0 | 0 | 0 | 0 | 0 | 0 | 0 | 0 | 0 | 0 | 0 | 0 | 0 | 0 | 0 | 0 | 0 | 0 | 0 | 0 | 0 | 0 | 0 | 0 | 62 | 62
11-213 | Fans - Motor practices-1 (100+ HP) | 0 | 0 | 23 | 0 | 0 | 0 | 0 | 0 | 0 | 0 | 0 | 0 | 0 | 0 | 0 | 0 | 0 | 0 | 0 | 0 | 0 | 0 | 0 | 0 | 0 | 0 | 0 | 0 | 0 | 0 | 23 | 23
11-301 | Pumps - O&M | 0 | 0 | 54 | 0 | 0 | 0 | 0 | 0 | 0 | 0 | 0 | 0 | 0 | 0 | 0 | 0 | 0 | 0 | 0 | 0 | 0 | 0 | 0 | 0 | 0 | 0 | 0 | 0 | 0 | 0 | 54 | 54
11-302 | Pumps - Controls | 0 | 0 | 292 | 0 | 0 | 0 | 0 | 0 | 0 | 0 | 0 | 0 | 0 | 0 | 0 | 0 | 0 | 0 | 0 | 0 | 0 | 0 | 0 | 0 | 0 | 0 | 0 | 0 | 0 | 0 | 292 | 292
11-303 | Pumps - System Optimization | 0 | 0 | 715 | 0 | 0 | 0 | 0 | 0 | 0 | 0 | 0 | 0 | 0 | 0 | 0 | 0 | 0 | 0 | 0 | 0 | 0 | 0 | 0 | 0 | 0 | 0 | 0 | 0 | 0 | 0 | 715 | 715
11-304 | Pumps - Sizing | 0 | 0 | 217 | 0 | 0 | 0 | 0 | 0 | 0 | 0 | 0 | 0 | 0 | 0 | 0 | 0 | 0 | 0 | 0 | 0 | 0 | 0 | 0 | 0 | 0 | 0 | 0 | 0 | 0 | 0 | 217 | 217
11-305 | Pumps - Replace 1-5 HP motor | 0 | 0 | 577 | 0 | 0 | 0 | 0 | 0 | 0 | 0 | 0 | 0 | 0 | 0 | 0 | 0 | 0 | 0 | 0 | 0 | 0 | 0 | 0 | 0 | 0 | 0 | 0 | 0 | 0 | 0 | 577 | 577
11-306 | Pumps - ASD (1-5 hp) | 0 | 0 | 828 | 0 | 0 | 0 | 0 | 0 | 0 | 0 | 0 | 0 | 0 | 0 | 0 | 0 | 0 | 0 | 0 | 0 | 0 | 0 | 0 | 0 | 0 | 0 | 0 | 0 | 0 | 0 | 828 | 828
11-307 | Pumps - Motor practices-1 (1-5 HP) | 0 | 0 | 228 | 0 | 0 | 0 | 0 | 0 | 0 | 0 | 0 | 0 | 0 | 0 | 0 | 0 | 0 | 0 | 0 | 0 | 0 | 0 | 0 | 0 | 0 | 0 | 0 | 0 | 0 | 0 | 228 | 228
11-308 | Pumps - Replace 6-100 HP motor | 0 | 0 | 321 | 0 | 0 | 0 | 0 | 0 | 0 | 0 | 0 | 0 | 0 | 0 | 0 | 0 | 0 | 0 | 0 | 0 | 0 | 0 | 0 | 0 | 0 | 0 | 0 | 0 | 0 | 0 | 321 | 321
11-309 | Pumps - ASD (6-100 hp) | 0 | 0 | 28 | 0 | 0 | 0 | 0 | 0 | 0 | 0 | 0 | 0 | 0 | 0 | 0 | 0 | 0 | 0 | 0 | 0 | 0 | 0 | 0 | 0 | 0 | 0 | 0 | 0 | 0 | 0 | 28 | 28
11-310 | Pumps - Motor practices-1 (6-100 HP) | 0 | 0 | 57 | 0 | 0 | 0 | 0 | 0 | 0 | 0 | 0 | 0 | 0 | 0 | 0 | 0 | 0 | 0 | 0 | 0 | 0 | 0 | 0 | 0 | 0 | 0 | 0 | 0 | 0 | 0 | 57 | 57
11-311 | Pumps - Replace 100+ HP motor | 0 | 0 | 96 | 0 | 0 | 0 | 0 | 0 | 0 | 0 | 0 | 0 | 0 | 0 | 0 | 0 | 0 | 0 | 0 | 0 | 0 | 0 | 0 | 0 | 0 | 0 | 0 | 0 | 0 | 0 | 96 | 96
11-312 | Pumps - ASD (100+ hp) | 0 | 0 | 62 | 0 | 0 | 0 | 0 | 0 | 0 | 0 | 0 | 0 | 0 | 0 | 0 | 0 | 0 | 0 | 0 | 0 | 0 | 0 | 0 | 0 | 0 | 0 | 0 | 0 | 0 | 0 | 62 | 62
11-313 | Pumps - Motor practices-1 (100+ HP) | 0 | 0 | 23 | 0 | 0 | 0 | 0 | 0 | 0 | 0 | 0 | 0 | 0 | 0 | 0 | 0 | 0 | 0 | 0 | 0 | 0 | 0 | 0 | 0 | 0 | 0 | 0 | 0 | 0 | 0 | 23 | 23
11-427 | Drives - Optimization process (M&T) | 0 | 0 | 87 | 0 | 0 | 0 | 0 | 0 | 0 | 0 | 0 | 0 | 0 | 0 | 0 | 0 | 0 | 0 | 0 | 0 | 0 | 0 | 0 | 0 | 0 | 0 | 0 | 0 | 0 | 0 | 87 | 87
11-428 | Drives - Scheduling | 0 | 0 | 108 | 0 | 0 | 0 | 0 | 0 | 0 | 0 | 0 | 0 | 0 | 0 | 0 | 0 | 0 | 0 | 0 | 0 | 0 | 0 | 0 | 0 | 0 | 0 | 0 | 0 | 0 | 0 | 108 | 108
11-429 | Machinery | 0 | 0 | 136 | 0 | 0 | 0 | 0 | 0 | 0 | 0 | 0 | 0 | 0 | 0 | 0 | 0 | 0 | 0 | 0 | 0 | 0 | 0 | 0 | 0 | 0 | 0 | 0 | 0 | 0 | 0 | 136 | 136
11-509 | Efficient Curing ovens | 0 | 0 | 866 | 0 | 0 | 0 | 0 | 0 | 0 | 0 | 0 | 0 | 0 | 0 | 0 | 0 | 0 | 0 | 0 | 0 | 0 | 0 | 0 | 0 | 0 | 0 | 0 | 0 | 0 | 0 | 866 | 866
11-510 | Heating - Optimization process (M&T) | 0 | 0 | 87 | 0 | 0 | 0 | 0 | 0 | 0 | 0 | 0 | 0 | 0 | 0 | 0 | 0 | 0 | 0 | 0 | 0 | 0 | 0 | 0 | 0 | 0 | 0 | 0 | 0 | 0 | 0 | 87 | 87
11-511 | Heating - Scheduling | 0 | 0 | 108 | 0 | 0 | 0 | 0 | 0 | 0 | 0 | 0 | 0 | 0 | 0 | 0 | 0 | 0 | 0 | 0 | 0 | 0 | 0 | 0 | 0 | 0 | 0 | 0 | 0 | 0 | 0 | 108 | 108
11-603 | New transformers welding | 0 | 0 | 541 | 0 | 0 | 0 | 0 | 0 | 0 | 0 | 0 | 0 | 0 | 0 | 0 | 0 | 0 | 0 | 0 | 0 | 0 | 0 | 0 | 0 | 0 | 0 | 0 | 0 | 0 | 0 | 541 | 541
11-701 | Centrifugal Chiller, 0.51 kW/ton, 500 tons | 0 | 0 | 159.08 | 0 | 0 | 0 | 0 | 0 | 0 | 0 | 0 | 0 | 0 | 0 | 0 | 0 | 0 | 0 | 0 | 0 | 0 | 0 | 0 | 0 | 0 | 0 | 0 | 0 | 0 | 0 | 159.08 | 159.08
11-702 | High Efficiency Chiller Motors | 0 | 0 | 88.59 | 0 | 0 | 0 | 0 | 0 | 0 | 0 | 0 | 0 | 0 | 0 | 0 | 0 | 0 | 0 | 0 | 0 | 0 | 0 | 0 | 0 | 0 | 0 | 0 | 0 | 0 | 0 | 88.59 | 88.59
11-703 | EMS - Chiller | 0 | 0 | 272.71 | 0 | 0 | 0 | 0 | 0 | 0 | 0 | 0 | 0 | 0 | 0 | 0 | 0 | 0 | 0 | 0 | 0 | 0 | 0 | 0 | 0 | 0 | 0 | 0 | 0 | 0 | 0 | 272.71 | 272.71
11-704 | Chiller Tune Up/Diagnostics | 0 | 0 | 241.68 | 0 | 0 | 0 | 0 | 0 | 0 | 0 | 0 | 0 | 0 | 0 | 0 | 0 | 0 | 0 | 0 | 0 | 0 | 0 | 0 | 0 | 0 | 0 | 0 | 0 | 0 | 0 | 241.68 | 241.68
11-705 | VSD for Chiller Pumps and Towers | 0 | 0 | 190.9 | 0 | 0 | 0 | 0 | 0 | 0 | 0 | 0 | 0 | 0 | 0 | 0 | 0 | 0 | 0 | 0 | 0 | 0 | 0 | 0 | 0 | 0 | 0 | 0 | 0 | 0 | 0 | 190.9 | 190.9
11-706 | EMS Optimization - Chiller | 0 | 0 | 72.5 | 0 | 0 | 0 | 0 | 0 | 0 | 0 | 0 | 0 | 0 | 0 | 0 | 0 | 0 | 0 | 0 | 0 | 0 | 0 | 0 | 0 | 0 | 0 | 0 | 0 | 0 | 0 | 72.5 | 72.5
11-707 | Aerosole Duct Sealing - Chiller | 0 | 0 | 89.18 | 0 | 0 | 0 | 0 | 0 | 0 | 0 | 0 | 0 | 0 | 0 | 0 | 0 | 0 | 0 | 0 | 0 | 0 | 0 | 0 | 0 | 0 | 0 | 0 | 0 | 0 | 0 | 89.18 | 89.18
11-708 | Duct/Pipe Insulation - Chiller | 0 | 0 | 7433.12 | 0 | 0 | 0 | 0 | 0 | 0 | 0 | 0 | 0 | 0 | 0 | 0 | 0 | 0 | 0 | 0 | 0 | 0 | 0 | 0 | 0 | 0 | 0 | 0 | 0 | 0 | 0 | 7433.12 | 7433.12
11-709 | Window Film (Standard) - Chiller | 0 | 0 | 315.33 | 0 | 0 | 0 | 0 | 0 | 0 | 0 | 0 | 0 | 0 | 0 | 0 | 0 | 0 | 0 | 0 | 0 | 0 | 0 | 0 | 0 | 0 | 0 | 0 | 0 | 0 | 0 | 315.33 | 315.33
11-710 | Roof Insulation - Chiller | 0 | 0 | 356.72 | 0 | 0 | 0 | 0 | 0 | 0 | 0 | 0 | 0 | 0 | 0 | 0 | 0 | 0 | 0 | 0 | 0 | 0 | 0 | 0 | 0 | 0 | 0 | 0 | 0 | 0 | 0 | 356.72 | 356.72
11-711 | Cool Roof - Chiller | 0 | 0 | 3224.02 | 0 | 0 | 0 | 0 | 0 | 0 | 0 | 0 | 0 | 0 | 0 | 0 | 0 | 0 | 0 | 0 | 0 | 0 | 0 | 0 | 0 | 0 | 0 | 0 | 0 | 0 | 0 | 3224.02 | 3224.02
11-721 | DX Packaged System, EER=10.9, 10 tons | 0 | 0 | 346.13 | 0 | 0 | 0 | 0 | 0 | 0 | 0 | 0 | 0 | 0 | 0 | 0 | 0 | 0 | 0 | 0 | 0 | 0 | 0 | 0 | 0 | 0 | 0 | 0 | 0 | 0 | 0 | 346.13 | 346.13
11-722 | Hybrid Dessicant-DX System (Trane CDQ) | 0 | 0 | 1293.46 | 0 | 0 | 0 | 0 | 0 | 0 | 0 | 0 | 0 | 0 | 0 | 0 | 0 | 0 | 0 | 0 | 0 | 0 | 0 | 0 | 0 | 0 | 0 | 0 | 0 | 0 | 0 | 1293.46 | 1293.46
11-723 | Geothermal Heat Pump, EER=13, 10 tons | 0 | 0 | 3106.64 | 0 | 0 | 0 | 0 | 0 | 0 | 0 | 0 | 0 | 0 | 0 | 0 | 0 | 0 | 0 | 0 | 0 | 0 | 0 | 0 | 0 | 0 | 0 | 0 | 0 | 0 | 0 | 3106.64 | 3106.64
11-724 | DX Tune Up/ Advanced Diagnostics | 0 | 0 | 174.29 | 0 | 0 | 0 | 0 | 0 | 0 | 0 | 0 | 0 | 0 | 0 | 0 | 0 | 0 | 0 | 0 | 0 | 0 | 0 | 0 | 0 | 0 | 0 | 0 | 0 | 0 | 0 | 174.29 | 174.29
11-725 | DX Coil Cleaning | 0 | 0 | 25.95 | 0 | 0 | 0 | 0 | 0 | 0 | 0 | 0 | 0 | 0 | 0 | 0 | 0 | 0 | 0 | 0 | 0 | 0 | 0 | 0 | 0 | 0 | 0 | 0 | 0 | 0 | 0 | 25.95 | 25.95
11-726 | Optimize Controls | 0 | 0 | 55.77 | 0 | 0 | 0 | 0 | 0 | 0 | 0 | 0 | 0 | 0 | 0 | 0 | 0 | 0 | 0 | 0 | 0 | 0 | 0 | 0 | 0 | 0 | 0 | 0 | 0 | 0 | 0 | 55.77 | 55.77
11-727 | Aerosole Duct Sealing | 0 | 0 | 51.45 | 0 | 0 | 0 | 0 | 0 | 0 | 0 | 0 | 0 | 0 | 0 | 0 | 0 | 0 | 0 | 0 | 0 | 0 | 0 | 0 | 0 | 0 | 0 | 0 | 0 | 0 | 0 | 51.45 | 51.45
11-728 | Duct/Pipe Insulation | 0 | 0 | 4288.34 | 0 | 0 | 0 | 0 | 0 | 0 | 0 | 0 | 0 | 0 | 0 | 0 | 0 | 0 | 0 | 0 | 0 | 0 | 0 | 0 | 0 | 0 | 0 | 0 | 0 | 0 | 0 | 4288.34 | 4288.34
11-729 | Window Film (Standard) | 0 | 0 | 190.99 | 0 | 0 | 0 | 0 | 0 | 0 | 0 | 0 | 0 | 0 | 0 | 0 | 0 | 0 | 0 | 0 | 0 | 0 | 0 | 0 | 0 | 0 | 0 | 0 | 0 | 0 | 0 | 190.99 | 190.99
11-730 | Roof Insulation | 0 | 0 | 205.8 | 0 | 0 | 0 | 0 | 0 | 0 | 0 | 0 | 0 | 0 | 0 | 0 | 0 | 0 | 0 | 0 | 0 | 0 | 0 | 0 | 0 | 0 | 0 | 0 | 0 | 0 | 0 | 205.8 | 205.8
11-731 | Cool Roof - DX | 0 | 0 | 1860.01 | 0 | 0 | 0 | 0 | 0 | 0 | 0 | 0 | 0 | 0 | 0 | 0 | 0 | 0 | 0 | 0 | 0 | 0 | 0 | 0 | 0 | 0 | 0 | 0 | 0 | 0 | 0 | 1860.01 | 1860.01
11-801 | Premium T8, Elecctronic Ballast | 0 | 0 | 275.12 | 0 | 0 | 0 | 0 | 0 | 0 | 0 | 0 | 0 | 0 | 0 | 0 | 0 | 0 | 0 | 0 | 0 | 0 | 0 | 0 | 0 | 0 | 0 | 0 | 0 | 0 | 0 | 275.12 | 275.12
11-802 | CFL Hardwired, Modular 18W | 0 | 0 | 1374.08 | 0 | 0 | 0 | 0 | 0 | 0 | 0 | 0 | 0 | 0 | 0 | 0 | 0 | 0 | 0 | 0 | 0 | 0 | 0 | 0 | 0 | 0 | 0 | 0 | 0 | 0 | 0 | 1374.08 | 1374.08
11-803 | CFL Screw-in 18W | 0 | 0 | 190.17 | 0 | 0 | 0 | 0 | 0 | 0 | 0 | 0 | 0 | 0 | 0 | 0 | 0 | 0 | 0 | 0 | 0 | 0 | 0 | 0 | 0 | 0 | 0 | 0 | 0 | 0 | 0 | 190.17 | 190.17
11-804 | High Bay T5 | 0 | 0 | 404.42 | 0 | 0 | 0 | 0 | 0 | 0 | 0 | 0 | 0 | 0 | 0 | 0 | 0 | 0 | 0 | 0 | 0 | 0 | 0 | 0 | 0 | 0 | 0 | 0 | 0 | 0 | 0 | 404.42 | 404.42
11-805 | Occupancy Sensor | 0 | 0 | 411.52 | 0 | 0 | 0 | 0 | 0 | 0 | 0 | 0 | 0 | 0 | 0 | 0 | 0 | 0 | 0 | 0 | 0 | 0 | 0 | 0 | 0 | 0 | 0 | 0 | 0 | 0 | 0 | 411.52 | 411.52
11-901 | Replace V-belts | 0 | 0 | 1 | 0 | 0 | 0 | 0 | 0 | 0 | 0 | 0 | 0 | 0 | 0 | 0 | 0 | 0 | 0 | 0 | 0 | 0 | 0 | 0 | 0 | 0 | 0 | 0 | 0 | 0 | 0 | 1 | 1
12-101 | Compressed Air-O&M | 0 | 0 | 109 | 0 | 0 | 0 | 0 | 0 | 0 | 0 | 0 | 0 | 0 | 0 | 0 | 0 | 0 | 0 | 0 | 0 | 0 | 0 | 0 | 0 | 0 | 0 | 0 | 0 | 0 | 0 | 109 | 109
12-102 | Compressed Air - Controls | 0 | 0 | 186 | 0 | 0 | 0 | 0 | 0 | 0 | 0 | 0 | 0 | 0 | 0 | 0 | 0 | 0 | 0 | 0 | 0 | 0 | 0 | 0 | 0 | 0 | 0 | 0 | 0 | 0 | 0 | 186 | 186
12-103 | Compressed Air - System Optimization | 0 | 0 | 173 | 0 | 0 | 0 | 0 | 0 | 0 | 0 | 0 | 0 | 0 | 0 | 0 | 0 | 0 | 0 | 0 | 0 | 0 | 0 | 0 | 0 | 0 | 0 | 0 | 0 | 0 | 0 | 173 | 173
12-104 | Compressed Air- Sizing | 0 | 0 | 49 | 0 | 0 | 0 | 0 | 0 | 0 | 0 | 0 | 0 | 0 | 0 | 0 | 0 | 0 | 0 | 0 | 0 | 0 | 0 | 0 | 0 | 0 | 0 | 0 | 0 | 0 | 0 | 49 | 49
12-105 | Comp Air - Replace 1-5 HP motor | 0 | 0 | 577 | 0 | 0 | 0 | 0 | 0 | 0 | 0 | 0 | 0 | 0 | 0 | 0 | 0 | 0 | 0 | 0 | 0 | 0 | 0 | 0 | 0 | 0 | 0 | 0 | 0 | 0 | 0 | 577 | 577
12-106 | Comp Air - ASD (1-5 hp) | 0 | 0 | 828 | 0 | 0 | 0 | 0 | 0 | 0 | 0 | 0 | 0 | 0 | 0 | 0 | 0 | 0 | 0 | 0 | 0 | 0 | 0 | 0 | 0 | 0 | 0 | 0 | 0 | 0 | 0 | 828 | 828
12-107 | Comp Air - Motor practices-1 (1-5 HP) | 0 | 0 | 228 | 0 | 0 | 0 | 0 | 0 | 0 | 0 | 0 | 0 | 0 | 0 | 0 | 0 | 0 | 0 | 0 | 0 | 0 | 0 | 0 | 0 | 0 | 0 | 0 | 0 | 0 | 0 | 228 | 228
12-108 | Comp Air - Replace 6-100 HP motor | 0 | 0 | 321 | 0 | 0 | 0 | 0 | 0 | 0 | 0 | 0 | 0 | 0 | 0 | 0 | 0 | 0 | 0 | 0 | 0 | 0 | 0 | 0 | 0 | 0 | 0 | 0 | 0 | 0 | 0 | 321 | 321
12-109 | Comp Air - ASD (6-100 hp) | 0 | 0 | 28 | 0 | 0 | 0 | 0 | 0 | 0 | 0 | 0 | 0 | 0 | 0 | 0 | 0 | 0 | 0 | 0 | 0 | 0 | 0 | 0 | 0 | 0 | 0 | 0 | 0 | 0 | 0 | 28 | 28
12-110 | Comp Air - Motor practices-1 (6-100 HP) | 0 | 0 | 57 | 0 | 0 | 0 | 0 | 0 | 0 | 0 | 0 | 0 | 0 | 0 | 0 | 0 | 0 | 0 | 0 | 0 | 0 | 0 | 0 | 0 | 0 | 0 | 0 | 0 | 0 | 0 | 57 | 57
12-111 | Comp Air - Replace 100+ HP motor | 0 | 0 | 96 | 0 | 0 | 0 | 0 | 0 | 0 | 0 | 0 | 0 | 0 | 0 | 0 | 0 | 0 | 0 | 0 | 0 | 0 | 0 | 0 | 0 | 0 | 0 | 0 | 0 | 0 | 0 | 96 | 96
12-112 | Comp Air - ASD (100+ hp) | 0 | 0 | 62 | 0 | 0 | 0 | 0 | 0 | 0 | 0 | 0 | 0 | 0 | 0 | 0 | 0 | 0 | 0 | 0 | 0 | 0 | 0 | 0 | 0 | 0 | 0 | 0 | 0 | 0 | 0 | 62 | 62
12-113 | Comp Air - Motor practices-1 (100+ HP) | 0 | 0 | 23 | 0 | 0 | 0 | 0 | 0 | 0 | 0 | 0 | 0 | 0 | 0 | 0 | 0 | 0 | 0 | 0 | 0 | 0 | 0 | 0 | 0 | 0 | 0 | 0 | 0 | 0 | 0 | 23 | 23
12-201 | Fans - O&M | 0 | 0 | 11 | 0 | 0 | 0 | 0 | 0 | 0 | 0 | 0 | 0 | 0 | 0 | 0 | 0 | 0 | 0 | 0 | 0 | 0 | 0 | 0 | 0 | 0 | 0 | 0 | 0 | 0 | 0 | 11 | 11
12-202 | Fans - Controls | 0 | 0 | 1000 | 0 | 0 | 0 | 0 | 0 | 0 | 0 | 0 | 0 | 0 | 0 | 0 | 0 | 0 | 0 | 0 | 0 | 0 | 0 | 0 | 0 | 0 | 0 | 0 | 0 | 0 | 0 | 1000 | 1000
12-203 | Fans - System Optimization | 0 | 0 | 650 | 0 | 0 | 0 | 0 | 0 | 0 | 0 | 0 | 0 | 0 | 0 | 0 | 0 | 0 | 0 | 0 | 0 | 0 | 0 | 0 | 0 | 0 | 0 | 0 | 0 | 0 | 0 | 650 | 650
12-204 | Fans- Improve components | 0 | 0 | 54 | 0 | 0 | 0 | 0 | 0 | 0 | 0 | 0 | 0 | 0 | 0 | 0 | 0 | 0 | 0 | 0 | 0 | 0 | 0 | 0 | 0 | 0 | 0 | 0 | 0 | 0 | 0 | 54 | 54
12-205 | Fans - Replace 1-5 HP motor | 0 | 0 | 577 | 0 | 0 | 0 | 0 | 0 | 0 | 0 | 0 | 0 | 0 | 0 | 0 | 0 | 0 | 0 | 0 | 0 | 0 | 0 | 0 | 0 | 0 | 0 | 0 | 0 | 0 | 0 | 577 | 577
12-206 | Fans - ASD (1-5 hp) | 0 | 0 | 828 | 0 | 0 | 0 | 0 | 0 | 0 | 0 | 0 | 0 | 0 | 0 | 0 | 0 | 0 | 0 | 0 | 0 | 0 | 0 | 0 | 0 | 0 | 0 | 0 | 0 | 0 | 0 | 828 | 828
12-207 | Fans - Motor practices-1 (1-5 HP) | 0 | 0 | 228 | 0 | 0 | 0 | 0 | 0 | 0 | 0 | 0 | 0 | 0 | 0 | 0 | 0 | 0 | 0 | 0 | 0 | 0 | 0 | 0 | 0 | 0 | 0 | 0 | 0 | 0 | 0 | 228 | 228
12-208 | Fans - Replace 6-100 HP motor | 0 | 0 | 321 | 0 | 0 | 0 | 0 | 0 | 0 | 0 | 0 | 0 | 0 | 0 | 0 | 0 | 0 | 0 | 0 | 0 | 0 | 0 | 0 | 0 | 0 | 0 | 0 | 0 | 0 | 0 | 321 | 321
12-209 | Fans - ASD (6-100 hp) | 0 | 0 | 28 | 0 | 0 | 0 | 0 | 0 | 0 | 0 | 0 | 0 | 0 | 0 | 0 | 0 | 0 | 0 | 0 | 0 | 0 | 0 | 0 | 0 | 0 | 0 | 0 | 0 | 0 | 0 | 28 | 28
12-210 | Fans - Motor practices-1 (6-100 HP) | 0 | 0 | 57 | 0 | 0 | 0 | 0 | 0 | 0 | 0 | 0 | 0 | 0 | 0 | 0 | 0 | 0 | 0 | 0 | 0 | 0 | 0 | 0 | 0 | 0 | 0 | 0 | 0 | 0 | 0 | 57 | 57
12-211 | Fans - Replace 100+ HP motor | 0 | 0 | 96 | 0 | 0 | 0 | 0 | 0 | 0 | 0 | 0 | 0 | 0 | 0 | 0 | 0 | 0 | 0 | 0 | 0 | 0 | 0 | 0 | 0 | 0 | 0 | 0 | 0 | 0 | 0 | 96 | 96
12-212 | Fans - ASD (100+ hp) | 0 | 0 | 62 | 0 | 0 | 0 | 0 | 0 | 0 | 0 | 0 | 0 | 0 | 0 | 0 | 0 | 0 | 0 | 0 | 0 | 0 | 0 | 0 | 0 | 0 | 0 | 0 | 0 | 0 | 0 | 62 | 62
12-213 | Fans - Motor practices-1 (100+ HP) | 0 | 0 | 23 | 0 | 0 | 0 | 0 | 0 | 0 | 0 | 0 | 0 | 0 | 0 | 0 | 0 | 0 | 0 | 0 | 0 | 0 | 0 | 0 | 0 | 0 | 0 | 0 | 0 | 0 | 0 | 23 | 23
12-301 | Pumps - O&M | 0 | 0 | 54 | 0 | 0 | 0 | 0 | 0 | 0 | 0 | 0 | 0 | 0 | 0 | 0 | 0 | 0 | 0 | 0 | 0 | 0 | 0 | 0 | 0 | 0 | 0 | 0 | 0 | 0 | 0 | 54 | 54
12-302 | Pumps - Controls | 0 | 0 | 292 | 0 | 0 | 0 | 0 | 0 | 0 | 0 | 0 | 0 | 0 | 0 | 0 | 0 | 0 | 0 | 0 | 0 | 0 | 0 | 0 | 0 | 0 | 0 | 0 | 0 | 0 | 0 | 292 | 292
12-303 | Pumps - System Optimization | 0 | 0 | 715 | 0 | 0 | 0 | 0 | 0 | 0 | 0 | 0 | 0 | 0 | 0 | 0 | 0 | 0 | 0 | 0 | 0 | 0 | 0 | 0 | 0 | 0 | 0 | 0 | 0 | 0 | 0 | 715 | 715
12-304 | Pumps - Sizing | 0 | 0 | 217 | 0 | 0 | 0 | 0 | 0 | 0 | 0 | 0 | 0 | 0 | 0 | 0 | 0 | 0 | 0 | 0 | 0 | 0 | 0 | 0 | 0 | 0 | 0 | 0 | 0 | 0 | 0 | 217 | 217
12-305 | Pumps - Replace 1-5 HP motor | 0 | 0 | 577 | 0 | 0 | 0 | 0 | 0 | 0 | 0 | 0 | 0 | 0 | 0 | 0 | 0 | 0 | 0 | 0 | 0 | 0 | 0 | 0 | 0 | 0 | 0 | 0 | 0 | 0 | 0 | 577 | 577
12-306 | Pumps - ASD (1-5 hp) | 0 | 0 | 828 | 0 | 0 | 0 | 0 | 0 | 0 | 0 | 0 | 0 | 0 | 0 | 0 | 0 | 0 | 0 | 0 | 0 | 0 | 0 | 0 | 0 | 0 | 0 | 0 | 0 | 0 | 0 | 828 | 828
12-307 | Pumps - Motor practices-1 (1-5 HP) | 0 | 0 | 228 | 0 | 0 | 0 | 0 | 0 | 0 | 0 | 0 | 0 | 0 | 0 | 0 | 0 | 0 | 0 | 0 | 0 | 0 | 0 | 0 | 0 | 0 | 0 | 0 | 0 | 0 | 0 | 228 | 228
12-308 | Pumps - Replace 6-100 HP motor | 0 | 0 | 321 | 0 | 0 | 0 | 0 | 0 | 0 | 0 | 0 | 0 | 0 | 0 | 0 | 0 | 0 | 0 | 0 | 0 | 0 | 0 | 0 | 0 | 0 | 0 | 0 | 0 | 0 | 0 | 321 | 321
12-309 | Pumps - ASD (6-100 hp) | 0 | 0 | 28 | 0 | 0 | 0 | 0 | 0 | 0 | 0 | 0 | 0 | 0 | 0 | 0 | 0 | 0 | 0 | 0 | 0 | 0 | 0 | 0 | 0 | 0 | 0 | 0 | 0 | 0 | 0 | 28 | 28
12-310 | Pumps - Motor practices-1 (6-100 HP) | 0 | 0 | 57 | 0 | 0 | 0 | 0 | 0 | 0 | 0 | 0 | 0 | 0 | 0 | 0 | 0 | 0 | 0 | 0 | 0 | 0 | 0 | 0 | 0 | 0 | 0 | 0 | 0 | 0 | 0 | 57 | 57
12-311 | Pumps - Replace 100+ HP motor | 0 | 0 | 96 | 0 | 0 | 0 | 0 | 0 | 0 | 0 | 0 | 0 | 0 | 0 | 0 | 0 | 0 | 0 | 0 | 0 | 0 | 0 | 0 | 0 | 0 | 0 | 0 | 0 | 0 | 0 | 96 | 96
12-312 | Pumps - ASD (100+ hp) | 0 | 0 | 62 | 0 | 0 | 0 | 0 | 0 | 0 | 0 | 0 | 0 | 0 | 0 | 0 | 0 | 0 | 0 | 0 | 0 | 0 | 0 | 0 | 0 | 0 | 0 | 0 | 0 | 0 | 0 | 62 | 62
12-313 | Pumps - Motor practices-1 (100+ HP) | 0 | 0 | 23 | 0 | 0 | 0 | 0 | 0 | 0 | 0 | 0 | 0 | 0 | 0 | 0 | 0 | 0 | 0 | 0 | 0 | 0 | 0 | 0 | 0 | 0 | 0 | 0 | 0 | 0 | 0 | 23 | 23
12-427 | Drives - Optimization process (M&T) | 0 | 0 | 87 | 0 | 0 | 0 | 0 | 0 | 0 | 0 | 0 | 0 | 0 | 0 | 0 | 0 | 0 | 0 | 0 | 0 | 0 | 0 | 0 | 0 | 0 | 0 | 0 | 0 | 0 | 0 | 87 | 87
12-428 | Drives - Scheduling | 0 | 0 | 108 | 0 | 0 | 0 | 0 | 0 | 0 | 0 | 0 | 0 | 0 | 0 | 0 | 0 | 0 | 0 | 0 | 0 | 0 | 0 | 0 | 0 | 0 | 0 | 0 | 0 | 0 | 0 | 108 | 108
12-429 | Machinery | 0 | 0 | 136 | 0 | 0 | 0 | 0 | 0 | 0 | 0 | 0 | 0 | 0 | 0 | 0 | 0 | 0 | 0 | 0 | 0 | 0 | 0 | 0 | 0 | 0 | 0 | 0 | 0 | 0 | 0 | 136 | 136
12-509 | Efficient Curing ovens | 0 | 0 | 866 | 0 | 0 | 0 | 0 | 0 | 0 | 0 | 0 | 0 | 0 | 0 | 0 | 0 | 0 | 0 | 0 | 0 | 0 | 0 | 0 | 0 | 0 | 0 | 0 | 0 | 0 | 0 | 866 | 866
12-510 | Heating - Optimization process (M&T) | 0 | 0 | 87 | 0 | 0 | 0 | 0 | 0 | 0 | 0 | 0 | 0 | 0 | 0 | 0 | 0 | 0 | 0 | 0 | 0 | 0 | 0 | 0 | 0 | 0 | 0 | 0 | 0 | 0 | 0 | 87 | 87
12-511 | Heating - Scheduling | 0 | 0 | 108 | 0 | 0 | 0 | 0 | 0 | 0 | 0 | 0 | 0 | 0 | 0 | 0 | 0 | 0 | 0 | 0 | 0 | 0 | 0 | 0 | 0 | 0 | 0 | 0 | 0 | 0 | 0 | 108 | 108
12-603 | New transformers welding | 0 | 0 | 541 | 0 | 0 | 0 | 0 | 0 | 0 | 0 | 0 | 0 | 0 | 0 | 0 | 0 | 0 | 0 | 0 | 0 | 0 | 0 | 0 | 0 | 0 | 0 | 0 | 0 | 0 | 0 | 541 | 541
12-701 | Centrifugal Chiller, 0.51 kW/ton, 500 tons | 0 | 0 | 159.08 | 0 | 0 | 0 | 0 | 0 | 0 | 0 | 0 | 0 | 0 | 0 | 0 | 0 | 0 | 0 | 0 | 0 | 0 | 0 | 0 | 0 | 0 | 0 | 0 | 0 | 0 | 0 | 159.08 | 159.08
12-702 | High Efficiency Chiller Motors | 0 | 0 | 88.59 | 0 | 0 | 0 | 0 | 0 | 0 | 0 | 0 | 0 | 0 | 0 | 0 | 0 | 0 | 0 | 0 | 0 | 0 | 0 | 0 | 0 | 0 | 0 | 0 | 0 | 0 | 0 | 88.59 | 88.59
12-703 | EMS - Chiller | 0 | 0 | 272.71 | 0 | 0 | 0 | 0 | 0 | 0 | 0 | 0 | 0 | 0 | 0 | 0 | 0 | 0 | 0 | 0 | 0 | 0 | 0 | 0 | 0 | 0 | 0 | 0 | 0 | 0 | 0 | 272.71 | 272.71
12-704 | Chiller Tune Up/Diagnostics | 0 | 0 | 241.68 | 0 | 0 | 0 | 0 | 0 | 0 | 0 | 0 | 0 | 0 | 0 | 0 | 0 | 0 | 0 | 0 | 0 | 0 | 0 | 0 | 0 | 0 | 0 | 0 | 0 | 0 | 0 | 241.68 | 241.68
12-705 | VSD for Chiller Pumps and Towers | 0 | 0 | 190.9 | 0 | 0 | 0 | 0 | 0 | 0 | 0 | 0 | 0 | 0 | 0 | 0 | 0 | 0 | 0 | 0 | 0 | 0 | 0 | 0 | 0 | 0 | 0 | 0 | 0 | 0 | 0 | 190.9 | 190.9
12-706 | EMS Optimization - Chiller | 0 | 0 | 72.5 | 0 | 0 | 0 | 0 | 0 | 0 | 0 | 0 | 0 | 0 | 0 | 0 | 0 | 0 | 0 | 0 | 0 | 0 | 0 | 0 | 0 | 0 | 0 | 0 | 0 | 0 | 0 | 72.5 | 72.5
12-707 | Aerosole Duct Sealing - Chiller | 0 | 0 | 89.18 | 0 | 0 | 0 | 0 | 0 | 0 | 0 | 0 | 0 | 0 | 0 | 0 | 0 | 0 | 0 | 0 | 0 | 0 | 0 | 0 | 0 | 0 | 0 | 0 | 0 | 0 | 0 | 89.18 | 89.18
12-708 | Duct/Pipe Insulation - Chiller | 0 | 0 | 7433.12 | 0 | 0 | 0 | 0 | 0 | 0 | 0 | 0 | 0 | 0 | 0 | 0 | 0 | 0 | 0 | 0 | 0 | 0 | 0 | 0 | 0 | 0 | 0 | 0 | 0 | 0 | 0 | 7433.12 | 7433.12
12-709 | Window Film (Standard) - Chiller | 0 | 0 | 315.33 | 0 | 0 | 0 | 0 | 0 | 0 | 0 | 0 | 0 | 0 | 0 | 0 | 0 | 0 | 0 | 0 | 0 | 0 | 0 | 0 | 0 | 0 | 0 | 0 | 0 | 0 | 0 | 315.33 | 315.33
12-710 | Roof Insulation - Chiller | 0 | 0 | 356.72 | 0 | 0 | 0 | 0 | 0 | 0 | 0 | 0 | 0 | 0 | 0 | 0 | 0 | 0 | 0 | 0 | 0 | 0 | 0 | 0 | 0 | 0 | 0 | 0 | 0 | 0 | 0 | 356.72 | 356.72
12-711 | Cool Roof - Chiller | 0 | 0 | 3224.02 | 0 | 0 | 0 | 0 | 0 | 0 | 0 | 0 | 0 | 0 | 0 | 0 | 0 | 0 | 0 | 0 | 0 | 0 | 0 | 0 | 0 | 0 | 0 | 0 | 0 | 0 | 0 | 3224.02 | 3224.02
12-721 | DX Packaged System, EER=10.9, 10 tons | 0 | 0 | 346.13 | 0 | 0 | 0 | 0 | 0 | 0 | 0 | 0 | 0 | 0 | 0 | 0 | 0 | 0 | 0 | 0 | 0 | 0 | 0 | 0 | 0 | 0 | 0 | 0 | 0 | 0 | 0 | 346.13 | 346.13
12-722 | Hybrid Dessicant-DX System (Trane CDQ) | 0 | 0 | 1293.46 | 0 | 0 | 0 | 0 | 0 | 0 | 0 | 0 | 0 | 0 | 0 | 0 | 0 | 0 | 0 | 0 | 0 | 0 | 0 | 0 | 0 | 0 | 0 | 0 | 0 | 0 | 0 | 1293.46 | 1293.46
12-723 | Geothermal Heat Pump, EER=13, 10 tons | 0 | 0 | 3106.64 | 0 | 0 | 0 | 0 | 0 | 0 | 0 | 0 | 0 | 0 | 0 | 0 | 0 | 0 | 0 | 0 | 0 | 0 | 0 | 0 | 0 | 0 | 0 | 0 | 0 | 0 | 0 | 3106.64 | 3106.64
12-724 | DX Tune Up/ Advanced Diagnostics | 0 | 0 | 174.29 | 0 | 0 | 0 | 0 | 0 | 0 | 0 | 0 | 0 | 0 | 0 | 0 | 0 | 0 | 0 | 0 | 0 | 0 | 0 | 0 | 0 | 0 | 0 | 0 | 0 | 0 | 0 | 174.29 | 174.29
12-725 | DX Coil Cleaning | 0 | 0 | 25.95 | 0 | 0 | 0 | 0 | 0 | 0 | 0 | 0 | 0 | 0 | 0 | 0 | 0 | 0 | 0 | 0 | 0 | 0 | 0 | 0 | 0 | 0 | 0 | 0 | 0 | 0 | 0 | 25.95 | 25.95
12-726 | Optimize Controls | 0 | 0 | 55.77 | 0 | 0 | 0 | 0 | 0 | 0 | 0 | 0 | 0 | 0 | 0 | 0 | 0 | 0 | 0 | 0 | 0 | 0 | 0 | 0 | 0 | 0 | 0 | 0 | 0 | 0 | 0 | 55.77 | 55.77
12-727 | Aerosole Duct Sealing | 0 | 0 | 51.45 | 0 | 0 | 0 | 0 | 0 | 0 | 0 | 0 | 0 | 0 | 0 | 0 | 0 | 0 | 0 | 0 | 0 | 0 | 0 | 0 | 0 | 0 | 0 | 0 | 0 | 0 | 0 | 51.45 | 51.45
12-728 | Duct/Pipe Insulation | 0 | 0 | 4288.34 | 0 | 0 | 0 | 0 | 0 | 0 | 0 | 0 | 0 | 0 | 0 | 0 | 0 | 0 | 0 | 0 | 0 | 0 | 0 | 0 | 0 | 0 | 0 | 0 | 0 | 0 | 0 | 4288.34 | 4288.34
12-729 | Window Film (Standard) | 0 | 0 | 190.99 | 0 | 0 | 0 | 0 | 0 | 0 | 0 | 0 | 0 | 0 | 0 | 0 | 0 | 0 | 0 | 0 | 0 | 0 | 0 | 0 | 0 | 0 | 0 | 0 | 0 | 0 | 0 | 190.99 | 190.99
12-730 | Roof Insulation | 0 | 0 | 205.8 | 0 | 0 | 0 | 0 | 0 | 0 | 0 | 0 | 0 | 0 | 0 | 0 | 0 | 0 | 0 | 0 | 0 | 0 | 0 | 0 | 0 | 0 | 0 | 0 | 0 | 0 | 0 | 205.8 | 205.8
12-731 | Cool Roof - DX | 0 | 0 | 1860.01 | 0 | 0 | 0 | 0 | 0 | 0 | 0 | 0 | 0 | 0 | 0 | 0 | 0 | 0 | 0 | 0 | 0 | 0 | 0 | 0 | 0 | 0 | 0 | 0 | 0 | 0 | 0 | 1860.01 | 1860.01
12-801 | Premium T8, Elecctronic Ballast | 0 | 0 | 275.12 | 0 | 0 | 0 | 0 | 0 | 0 | 0 | 0 | 0 | 0 | 0 | 0 | 0 | 0 | 0 | 0 | 0 | 0 | 0 | 0 | 0 | 0 | 0 | 0 | 0 | 0 | 0 | 275.12 | 275.12
12-802 | CFL Hardwired, Modular 18W | 0 | 0 | 1374.08 | 0 | 0 | 0 | 0 | 0 | 0 | 0 | 0 | 0 | 0 | 0 | 0 | 0 | 0 | 0 | 0 | 0 | 0 | 0 | 0 | 0 | 0 | 0 | 0 | 0 | 0 | 0 | 1374.08 | 1374.08
12-803 | CFL Screw-in 18W | 0 | 0 | 190.17 | 0 | 0 | 0 | 0 | 0 | 0 | 0 | 0 | 0 | 0 | 0 | 0 | 0 | 0 | 0 | 0 | 0 | 0 | 0 | 0 | 0 | 0 | 0 | 0 | 0 | 0 | 0 | 190.17 | 190.17
12-804 | High Bay T5 | 0 | 0 | 404.42 | 0 | 0 | 0 | 0 | 0 | 0 | 0 | 0 | 0 | 0 | 0 | 0 | 0 | 0 | 0 | 0 | 0 | 0 | 0 | 0 | 0 | 0 | 0 | 0 | 0 | 0 | 0 | 404.42 | 404.42
12-805 | Occupancy Sensor | 0 | 0 | 411.52 | 0 | 0 | 0 | 0 | 0 | 0 | 0 | 0 | 0 | 0 | 0 | 0 | 0 | 0 | 0 | 0 | 0 | 0 | 0 | 0 | 0 | 0 | 0 | 0 | 0 | 0 | 0 | 411.52 | 411.52
12-901 | Replace V-belts | 0 | 0 | 1 | 0 | 0 | 0 | 0 | 0 | 0 | 0 | 0 | 0 | 0 | 0 | 0 | 0 | 0 | 0 | 0 | 0 | 0 | 0 | 0 | 0 | 0 | 0 | 0 | 0 | 0 | 0 | 1 | 1
13-101 | Compressed Air-O&M | 0 | 0 | 109 | 0 | 0 | 0 | 0 | 0 | 0 | 0 | 0 | 0 | 0 | 0 | 0 | 0 | 0 | 0 | 0 | 0 | 0 | 0 | 0 | 0 | 0 | 0 | 0 | 0 | 0 | 0 | 109 | 109
13-102 | Compressed Air - Controls | 0 | 0 | 186 | 0 | 0 | 0 | 0 | 0 | 0 | 0 | 0 | 0 | 0 | 0 | 0 | 0 | 0 | 0 | 0 | 0 | 0 | 0 | 0 | 0 | 0 | 0 | 0 | 0 | 0 | 0 | 186 | 186
13-103 | Compressed Air - System Optimization | 0 | 0 | 173 | 0 | 0 | 0 | 0 | 0 | 0 | 0 | 0 | 0 | 0 | 0 | 0 | 0 | 0 | 0 | 0 | 0 | 0 | 0 | 0 | 0 | 0 | 0 | 0 | 0 | 0 | 0 | 173 | 173
13-104 | Compressed Air- Sizing | 0 | 0 | 49 | 0 | 0 | 0 | 0 | 0 | 0 | 0 | 0 | 0 | 0 | 0 | 0 | 0 | 0 | 0 | 0 | 0 | 0 | 0 | 0 | 0 | 0 | 0 | 0 | 0 | 0 | 0 | 49 | 49
13-105 | Comp Air - Replace 1-5 HP motor | 0 | 0 | 577 | 0 | 0 | 0 | 0 | 0 | 0 | 0 | 0 | 0 | 0 | 0 | 0 | 0 | 0 | 0 | 0 | 0 | 0 | 0 | 0 | 0 | 0 | 0 | 0 | 0 | 0 | 0 | 577 | 577
13-106 | Comp Air - ASD (1-5 hp) | 0 | 0 | 828 | 0 | 0 | 0 | 0 | 0 | 0 | 0 | 0 | 0 | 0 | 0 | 0 | 0 | 0 | 0 | 0 | 0 | 0 | 0 | 0 | 0 | 0 | 0 | 0 | 0 | 0 | 0 | 828 | 828
13-107 | Comp Air - Motor practices-1 (1-5 HP) | 0 | 0 | 228 | 0 | 0 | 0 | 0 | 0 | 0 | 0 | 0 | 0 | 0 | 0 | 0 | 0 | 0 | 0 | 0 | 0 | 0 | 0 | 0 | 0 | 0 | 0 | 0 | 0 | 0 | 0 | 228 | 228
13-108 | Comp Air - Replace 6-100 HP motor | 0 | 0 | 321 | 0 | 0 | 0 | 0 | 0 | 0 | 0 | 0 | 0 | 0 | 0 | 0 | 0 | 0 | 0 | 0 | 0 | 0 | 0 | 0 | 0 | 0 | 0 | 0 | 0 | 0 | 0 | 321 | 321
13-109 | Comp Air - ASD (6-100 hp) | 0 | 0 | 28 | 0 | 0 | 0 | 0 | 0 | 0 | 0 | 0 | 0 | 0 | 0 | 0 | 0 | 0 | 0 | 0 | 0 | 0 | 0 | 0 | 0 | 0 | 0 | 0 | 0 | 0 | 0 | 28 | 28
13-110 | Comp Air - Motor practices-1 (6-100 HP) | 0 | 0 | 57 | 0 | 0 | 0 | 0 | 0 | 0 | 0 | 0 | 0 | 0 | 0 | 0 | 0 | 0 | 0 | 0 | 0 | 0 | 0 | 0 | 0 | 0 | 0 | 0 | 0 | 0 | 0 | 57 | 57
13-111 | Comp Air - Replace 100+ HP motor | 0 | 0 | 96 | 0 | 0 | 0 | 0 | 0 | 0 | 0 | 0 | 0 | 0 | 0 | 0 | 0 | 0 | 0 | 0 | 0 | 0 | 0 | 0 | 0 | 0 | 0 | 0 | 0 | 0 | 0 | 96 | 96
13-112 | Comp Air - ASD (100+ hp) | 0 | 0 | 62 | 0 | 0 | 0 | 0 | 0 | 0 | 0 | 0 | 0 | 0 | 0 | 0 | 0 | 0 | 0 | 0 | 0 | 0 | 0 | 0 | 0 | 0 | 0 | 0 | 0 | 0 | 0 | 62 | 62
13-113 | Comp Air - Motor practices-1 (100+ HP) | 0 | 0 | 23 | 0 | 0 | 0 | 0 | 0 | 0 | 0 | 0 | 0 | 0 | 0 | 0 | 0 | 0 | 0 | 0 | 0 | 0 | 0 | 0 | 0 | 0 | 0 | 0 | 0 | 0 | 0 | 23 | 23
13-201 | Fans - O&M | 0 | 0 | 11 | 0 | 0 | 0 | 0 | 0 | 0 | 0 | 0 | 0 | 0 | 0 | 0 | 0 | 0 | 0 | 0 | 0 | 0 | 0 | 0 | 0 | 0 | 0 | 0 | 0 | 0 | 0 | 11 | 11
13-202 | Fans - Controls | 0 | 0 | 1000 | 0 | 0 | 0 | 0 | 0 | 0 | 0 | 0 | 0 | 0 | 0 | 0 | 0 | 0 | 0 | 0 | 0 | 0 | 0 | 0 | 0 | 0 | 0 | 0 | 0 | 0 | 0 | 1000 | 1000
13-203 | Fans - System Optimization | 0 | 0 | 650 | 0 | 0 | 0 | 0 | 0 | 0 | 0 | 0 | 0 | 0 | 0 | 0 | 0 | 0 | 0 | 0 | 0 | 0 | 0 | 0 | 0 | 0 | 0 | 0 | 0 | 0 | 0 | 650 | 650
13-204 | Fans- Improve components | 0 | 0 | 54 | 0 | 0 | 0 | 0 | 0 | 0 | 0 | 0 | 0 | 0 | 0 | 0 | 0 | 0 | 0 | 0 | 0 | 0 | 0 | 0 | 0 | 0 | 0 | 0 | 0 | 0 | 0 | 54 | 54
13-205 | Fans - Replace 1-5 HP motor | 0 | 0 | 577 | 0 | 0 | 0 | 0 | 0 | 0 | 0 | 0 | 0 | 0 | 0 | 0 | 0 | 0 | 0 | 0 | 0 | 0 | 0 | 0 | 0 | 0 | 0 | 0 | 0 | 0 | 0 | 577 | 577
13-206 | Fans - ASD (1-5 hp) | 0 | 0 | 828 | 0 | 0 | 0 | 0 | 0 | 0 | 0 | 0 | 0 | 0 | 0 | 0 | 0 | 0 | 0 | 0 | 0 | 0 | 0 | 0 | 0 | 0 | 0 | 0 | 0 | 0 | 0 | 828 | 828
13-207 | Fans - Motor practices-1 (1-5 HP) | 0 | 0 | 228 | 0 | 0 | 0 | 0 | 0 | 0 | 0 | 0 | 0 | 0 | 0 | 0 | 0 | 0 | 0 | 0 | 0 | 0 | 0 | 0 | 0 | 0 | 0 | 0 | 0 | 0 | 0 | 228 | 228
13-208 | Fans - Replace 6-100 HP motor | 0 | 0 | 321 | 0 | 0 | 0 | 0 | 0 | 0 | 0 | 0 | 0 | 0 | 0 | 0 | 0 | 0 | 0 | 0 | 0 | 0 | 0 | 0 | 0 | 0 | 0 | 0 | 0 | 0 | 0 | 321 | 321
13-209 | Fans - ASD (6-100 hp) | 0 | 0 | 28 | 0 | 0 | 0 | 0 | 0 | 0 | 0 | 0 | 0 | 0 | 0 | 0 | 0 | 0 | 0 | 0 | 0 | 0 | 0 | 0 | 0 | 0 | 0 | 0 | 0 | 0 | 0 | 28 | 28
13-210 | Fans - Motor practices-1 (6-100 HP) | 0 | 0 | 57 | 0 | 0 | 0 | 0 | 0 | 0 | 0 | 0 | 0 | 0 | 0 | 0 | 0 | 0 | 0 | 0 | 0 | 0 | 0 | 0 | 0 | 0 | 0 | 0 | 0 | 0 | 0 | 57 | 57
13-211 | Fans - Replace 100+ HP motor | 0 | 0 | 96 | 0 | 0 | 0 | 0 | 0 | 0 | 0 | 0 | 0 | 0 | 0 | 0 | 0 | 0 | 0 | 0 | 0 | 0 | 0 | 0 | 0 | 0 | 0 | 0 | 0 | 0 | 0 | 96 | 96
13-212 | Fans - ASD (100+ hp) | 0 | 0 | 62 | 0 | 0 | 0 | 0 | 0 | 0 | 0 | 0 | 0 | 0 | 0 | 0 | 0 | 0 | 0 | 0 | 0 | 0 | 0 | 0 | 0 | 0 | 0 | 0 | 0 | 0 | 0 | 62 | 62
13-213 | Fans - Motor practices-1 (100+ HP) | 0 | 0 | 23 | 0 | 0 | 0 | 0 | 0 | 0 | 0 | 0 | 0 | 0 | 0 | 0 | 0 | 0 | 0 | 0 | 0 | 0 | 0 | 0 | 0 | 0 | 0 | 0 | 0 | 0 | 0 | 23 | 23
13-301 | Pumps - O&M | 0 | 0 | 54 | 0 | 0 | 0 | 0 | 0 | 0 | 0 | 0 | 0 | 0 | 0 | 0 | 0 | 0 | 0 | 0 | 0 | 0 | 0 | 0 | 0 | 0 | 0 | 0 | 0 | 0 | 0 | 54 | 54
13-302 | Pumps - Controls | 0 | 0 | 292 | 0 | 0 | 0 | 0 | 0 | 0 | 0 | 0 | 0 | 0 | 0 | 0 | 0 | 0 | 0 | 0 | 0 | 0 | 0 | 0 | 0 | 0 | 0 | 0 | 0 | 0 | 0 | 292 | 292
13-303 | Pumps - System Optimization | 0 | 0 | 715 | 0 | 0 | 0 | 0 | 0 | 0 | 0 | 0 | 0 | 0 | 0 | 0 | 0 | 0 | 0 | 0 | 0 | 0 | 0 | 0 | 0 | 0 | 0 | 0 | 0 | 0 | 0 | 715 | 715
13-304 | Pumps - Sizing | 0 | 0 | 217 | 0 | 0 | 0 | 0 | 0 | 0 | 0 | 0 | 0 | 0 | 0 | 0 | 0 | 0 | 0 | 0 | 0 | 0 | 0 | 0 | 0 | 0 | 0 | 0 | 0 | 0 | 0 | 217 | 217
13-305 | Pumps - Replace 1-5 HP motor | 0 | 0 | 577 | 0 | 0 | 0 | 0 | 0 | 0 | 0 | 0 | 0 | 0 | 0 | 0 | 0 | 0 | 0 | 0 | 0 | 0 | 0 | 0 | 0 | 0 | 0 | 0 | 0 | 0 | 0 | 577 | 577
13-306 | Pumps - ASD (1-5 hp) | 0 | 0 | 828 | 0 | 0 | 0 | 0 | 0 | 0 | 0 | 0 | 0 | 0 | 0 | 0 | 0 | 0 | 0 | 0 | 0 | 0 | 0 | 0 | 0 | 0 | 0 | 0 | 0 | 0 | 0 | 828 | 828
13-307 | Pumps - Motor practices-1 (1-5 HP) | 0 | 0 | 228 | 0 | 0 | 0 | 0 | 0 | 0 | 0 | 0 | 0 | 0 | 0 | 0 | 0 | 0 | 0 | 0 | 0 | 0 | 0 | 0 | 0 | 0 | 0 | 0 | 0 | 0 | 0 | 228 | 228
13-308 | Pumps - Replace 6-100 HP motor | 0 | 0 | 321 | 0 | 0 | 0 | 0 | 0 | 0 | 0 | 0 | 0 | 0 | 0 | 0 | 0 | 0 | 0 | 0 | 0 | 0 | 0 | 0 | 0 | 0 | 0 | 0 | 0 | 0 | 0 | 321 | 321
13-309 | Pumps - ASD (6-100 hp) | 0 | 0 | 28 | 0 | 0 | 0 | 0 | 0 | 0 | 0 | 0 | 0 | 0 | 0 | 0 | 0 | 0 | 0 | 0 | 0 | 0 | 0 | 0 | 0 | 0 | 0 | 0 | 0 | 0 | 0 | 28 | 28
13-310 | Pumps - Motor practices-1 (6-100 HP) | 0 | 0 | 57 | 0 | 0 | 0 | 0 | 0 | 0 | 0 | 0 | 0 | 0 | 0 | 0 | 0 | 0 | 0 | 0 | 0 | 0 | 0 | 0 | 0 | 0 | 0 | 0 | 0 | 0 | 0 | 57 | 57
13-311 | Pumps - Replace 100+ HP motor | 0 | 0 | 96 | 0 | 0 | 0 | 0 | 0 | 0 | 0 | 0 | 0 | 0 | 0 | 0 | 0 | 0 | 0 | 0 | 0 | 0 | 0 | 0 | 0 | 0 | 0 | 0 | 0 | 0 | 0 | 96 | 96
13-312 | Pumps - ASD (100+ hp) | 0 | 0 | 62 | 0 | 0 | 0 | 0 | 0 | 0 | 0 | 0 | 0 | 0 | 0 | 0 | 0 | 0 | 0 | 0 | 0 | 0 | 0 | 0 | 0 | 0 | 0 | 0 | 0 | 0 | 0 | 62 | 62
13-313 | Pumps - Motor practices-1 (100+ HP) | 0 | 0 | 23 | 0 | 0 | 0 | 0 | 0 | 0 | 0 | 0 | 0 | 0 | 0 | 0 | 0 | 0 | 0 | 0 | 0 | 0 | 0 | 0 | 0 | 0 | 0 | 0 | 0 | 0 | 0 | 23 | 23
13-413 | Clean Room - Controls | 0 | 0 | 297.5 | 0 | 0 | 0 | 0 | 0 | 0 | 0 | 0 | 0 | 0 | 0 | 0 | 0 | 0 | 0 | 0 | 0 | 0 | 0 | 0 | 0 | 0 | 0 | 0 | 0 | 0 | 0 | 297.5 | 297.5
13-428 | Drives - Scheduling | 0 | 0 | 108 | 0 | 0 | 0 | 0 | 0 | 0 | 0 | 0 | 0 | 0 | 0 | 0 | 0 | 0 | 0 | 0 | 0 | 0 | 0 | 0 | 0 | 0 | 0 | 0 | 0 | 0 | 0 | 108 | 108
13-429 | Machinery | 0 | 0 | 68 | 0 | 0 | 0 | 0 | 0 | 0 | 0 | 0 | 0 | 0 | 0 | 0 | 0 | 0 | 0 | 0 | 0 | 0 | 0 | 0 | 0 | 0 | 0 | 0 | 0 | 0 | 0 | 68 | 68
13-509 | Efficient Curing ovens | 0 | 0 | 866 | 0 | 0 | 0 | 0 | 0 | 0 | 0 | 0 | 0 | 0 | 0 | 0 | 0 | 0 | 0 | 0 | 0 | 0 | 0 | 0 | 0 | 0 | 0 | 0 | 0 | 0 | 0 | 866 | 866
13-604 | Efficient processes (welding, etc.) | 0 | 0 | 541 | 0 | 0 | 0 | 0 | 0 | 0 | 0 | 0 | 0 | 0 | 0 | 0 | 0 | 0 | 0 | 0 | 0 | 0 | 0 | 0 | 0 | 0 | 0 | 0 | 0 | 0 | 0 | 541 | 541
13-701 | Centrifugal Chiller, 0.51 kW/ton, 500 tons | 0 | 0 | 159.08 | 0 | 0 | 0 | 0 | 0 | 0 | 0 | 0 | 0 | 0 | 0 | 0 | 0 | 0 | 0 | 0 | 0 | 0 | 0 | 0 | 0 | 0 | 0 | 0 | 0 | 0 | 0 | 159.08 | 159.08
13-702 | High Efficiency Chiller Motors | 0 | 0 | 88.59 | 0 | 0 | 0 | 0 | 0 | 0 | 0 | 0 | 0 | 0 | 0 | 0 | 0 | 0 | 0 | 0 | 0 | 0 | 0 | 0 | 0 | 0 | 0 | 0 | 0 | 0 | 0 | 88.59 | 88.59
13-703 | EMS - Chiller | 0 | 0 | 272.71 | 0 | 0 | 0 | 0 | 0 | 0 | 0 | 0 | 0 | 0 | 0 | 0 | 0 | 0 | 0 | 0 | 0 | 0 | 0 | 0 | 0 | 0 | 0 | 0 | 0 | 0 | 0 | 272.71 | 272.71
13-704 | Chiller Tune Up/Diagnostics | 0 | 0 | 241.68 | 0 | 0 | 0 | 0 | 0 | 0 | 0 | 0 | 0 | 0 | 0 | 0 | 0 | 0 | 0 | 0 | 0 | 0 | 0 | 0 | 0 | 0 | 0 | 0 | 0 | 0 | 0 | 241.68 | 241.68
13-705 | VSD for Chiller Pumps and Towers | 0 | 0 | 190.9 | 0 | 0 | 0 | 0 | 0 | 0 | 0 | 0 | 0 | 0 | 0 | 0 | 0 | 0 | 0 | 0 | 0 | 0 | 0 | 0 | 0 | 0 | 0 | 0 | 0 | 0 | 0 | 190.9 | 190.9
13-706 | EMS Optimization - Chiller | 0 | 0 | 72.5 | 0 | 0 | 0 | 0 | 0 | 0 | 0 | 0 | 0 | 0 | 0 | 0 | 0 | 0 | 0 | 0 | 0 | 0 | 0 | 0 | 0 | 0 | 0 | 0 | 0 | 0 | 0 | 72.5 | 72.5
13-707 | Aerosole Duct Sealing - Chiller | 0 | 0 | 89.18 | 0 | 0 | 0 | 0 | 0 | 0 | 0 | 0 | 0 | 0 | 0 | 0 | 0 | 0 | 0 | 0 | 0 | 0 | 0 | 0 | 0 | 0 | 0 | 0 | 0 | 0 | 0 | 89.18 | 89.18
13-708 | Duct/Pipe Insulation - Chiller | 0 | 0 | 7433.12 | 0 | 0 | 0 | 0 | 0 | 0 | 0 | 0 | 0 | 0 | 0 | 0 | 0 | 0 | 0 | 0 | 0 | 0 | 0 | 0 | 0 | 0 | 0 | 0 | 0 | 0 | 0 | 7433.12 | 7433.12
13-709 | Window Film (Standard) - Chiller | 0 | 0 | 315.33 | 0 | 0 | 0 | 0 | 0 | 0 | 0 | 0 | 0 | 0 | 0 | 0 | 0 | 0 | 0 | 0 | 0 | 0 | 0 | 0 | 0 | 0 | 0 | 0 | 0 | 0 | 0 | 315.33 | 315.33
13-710 | Roof Insulation - Chiller | 0 | 0 | 356.72 | 0 | 0 | 0 | 0 | 0 | 0 | 0 | 0 | 0 | 0 | 0 | 0 | 0 | 0 | 0 | 0 | 0 | 0 | 0 | 0 | 0 | 0 | 0 | 0 | 0 | 0 | 0 | 356.72 | 356.72
13-711 | Cool Roof - Chiller | 0 | 0 | 3224.02 | 0 | 0 | 0 | 0 | 0 | 0 | 0 | 0 | 0 | 0 | 0 | 0 | 0 | 0 | 0 | 0 | 0 | 0 | 0 | 0 | 0 | 0 | 0 | 0 | 0 | 0 | 0 | 3224.02 | 3224.02
13-721 | DX Packaged System, EER=10.9, 10 tons | 0 | 0 | 346.13 | 0 | 0 | 0 | 0 | 0 | 0 | 0 | 0 | 0 | 0 | 0 | 0 | 0 | 0 | 0 | 0 | 0 | 0 | 0 | 0 | 0 | 0 | 0 | 0 | 0 | 0 | 0 | 346.13 | 346.13
13-722 | Hybrid Dessicant-DX System (Trane CDQ) | 0 | 0 | 1293.46 | 0 | 0 | 0 | 0 | 0 | 0 | 0 | 0 | 0 | 0 | 0 | 0 | 0 | 0 | 0 | 0 | 0 | 0 | 0 | 0 | 0 | 0 | 0 | 0 | 0 | 0 | 0 | 1293.46 | 1293.46
13-723 | Geothermal Heat Pump, EER=13, 10 tons | 0 | 0 | 3106.64 | 0 | 0 | 0 | 0 | 0 | 0 | 0 | 0 | 0 | 0 | 0 | 0 | 0 | 0 | 0 | 0 | 0 | 0 | 0 | 0 | 0 | 0 | 0 | 0 | 0 | 0 | 0 | 3106.64 | 3106.64
13-724 | DX Tune Up/ Advanced Diagnostics | 0 | 0 | 174.29 | 0 | 0 | 0 | 0 | 0 | 0 | 0 | 0 | 0 | 0 | 0 | 0 | 0 | 0 | 0 | 0 | 0 | 0 | 0 | 0 | 0 | 0 | 0 | 0 | 0 | 0 | 0 | 174.29 | 174.29
13-725 | DX Coil Cleaning | 0 | 0 | 25.95 | 0 | 0 | 0 | 0 | 0 | 0 | 0 | 0 | 0 | 0 | 0 | 0 | 0 | 0 | 0 | 0 | 0 | 0 | 0 | 0 | 0 | 0 | 0 | 0 | 0 | 0 | 0 | 25.95 | 25.95
13-726 | Optimize Controls | 0 | 0 | 55.77 | 0 | 0 | 0 | 0 | 0 | 0 | 0 | 0 | 0 | 0 | 0 | 0 | 0 | 0 | 0 | 0 | 0 | 0 | 0 | 0 | 0 | 0 | 0 | 0 | 0 | 0 | 0 | 55.77 | 55.77
13-727 | Aerosole Duct Sealing | 0 | 0 | 51.45 | 0 | 0 | 0 | 0 | 0 | 0 | 0 | 0 | 0 | 0 | 0 | 0 | 0 | 0 | 0 | 0 | 0 | 0 | 0 | 0 | 0 | 0 | 0 | 0 | 0 | 0 | 0 | 51.45 | 51.45
13-728 | Duct/Pipe Insulation | 0 | 0 | 4288.34 | 0 | 0 | 0 | 0 | 0 | 0 | 0 | 0 | 0 | 0 | 0 | 0 | 0 | 0 | 0 | 0 | 0 | 0 | 0 | 0 | 0 | 0 | 0 | 0 | 0 | 0 | 0 | 4288.34 | 4288.34
13-729 | Window Film (Standard) | 0 | 0 | 190.99 | 0 | 0 | 0 | 0 | 0 | 0 | 0 | 0 | 0 | 0 | 0 | 0 | 0 | 0 | 0 | 0 | 0 | 0 | 0 | 0 | 0 | 0 | 0 | 0 | 0 | 0 | 0 | 190.99 | 190.99
13-730 | Roof Insulation | 0 | 0 | 205.8 | 0 | 0 | 0 | 0 | 0 | 0 | 0 | 0 | 0 | 0 | 0 | 0 | 0 | 0 | 0 | 0 | 0 | 0 | 0 | 0 | 0 | 0 | 0 | 0 | 0 | 0 | 0 | 205.8 | 205.8
13-731 | Cool Roof - DX | 0 | 0 | 1860.01 | 0 | 0 | 0 | 0 | 0 | 0 | 0 | 0 | 0 | 0 | 0 | 0 | 0 | 0 | 0 | 0 | 0 | 0 | 0 | 0 | 0 | 0 | 0 | 0 | 0 | 0 | 0 | 1860.01 | 1860.01
13-801 | Premium T8, Elecctronic Ballast | 0 | 0 | 275.12 | 0 | 0 | 0 | 0 | 0 | 0 | 0 | 0 | 0 | 0 | 0 | 0 | 0 | 0 | 0 | 0 | 0 | 0 | 0 | 0 | 0 | 0 | 0 | 0 | 0 | 0 | 0 | 275.12 | 275.12
13-802 | CFL Hardwired, Modular 18W | 0 | 0 | 1374.08 | 0 | 0 | 0 | 0 | 0 | 0 | 0 | 0 | 0 | 0 | 0 | 0 | 0 | 0 | 0 | 0 | 0 | 0 | 0 | 0 | 0 | 0 | 0 | 0 | 0 | 0 | 0 | 1374.08 | 1374.08
13-803 | CFL Screw-in 18W | 0 | 0 | 190.17 | 0 | 0 | 0 | 0 | 0 | 0 | 0 | 0 | 0 | 0 | 0 | 0 | 0 | 0 | 0 | 0 | 0 | 0 | 0 | 0 | 0 | 0 | 0 | 0 | 0 | 0 | 0 | 190.17 | 190.17
13-804 | High Bay T5 | 0 | 0 | 404.42 | 0 | 0 | 0 | 0 | 0 | 0 | 0 | 0 | 0 | 0 | 0 | 0 | 0 | 0 | 0 | 0 | 0 | 0 | 0 | 0 | 0 | 0 | 0 | 0 | 0 | 0 | 0 | 404.42 | 404.42
13-805 | Occupancy Sensor | 0 | 0 | 411.52 | 0 | 0 | 0 | 0 | 0 | 0 | 0 | 0 | 0 | 0 | 0 | 0 | 0 | 0 | 0 | 0 | 0 | 0 | 0 | 0 | 0 | 0 | 0 | 0 | 0 | 0 | 0 | 411.52 | 411.52
13-901 | Replace V-belts | 0 | 0 | 1 | 0 | 0 | 0 | 0 | 0 | 0 | 0 | 0 | 0 | 0 | 0 | 0 | 0 | 0 | 0 | 0 | 0 | 0 | 0 | 0 | 0 | 0 | 0 | 0 | 0 | 0 | 0 | 1 | 1
14-101 | Compressed Air-O&M | 0 | 0 | 109 | 0 | 0 | 0 | 0 | 0 | 0 | 0 | 0 | 0 | 0 | 0 | 0 | 0 | 0 | 0 | 0 | 0 | 0 | 0 | 0 | 0 | 0 | 0 | 0 | 0 | 0 | 0 | 109 | 109
14-102 | Compressed Air - Controls | 0 | 0 | 186 | 0 | 0 | 0 | 0 | 0 | 0 | 0 | 0 | 0 | 0 | 0 | 0 | 0 | 0 | 0 | 0 | 0 | 0 | 0 | 0 | 0 | 0 | 0 | 0 | 0 | 0 | 0 | 186 | 186
14-103 | Compressed Air - System Optimization | 0 | 0 | 173 | 0 | 0 | 0 | 0 | 0 | 0 | 0 | 0 | 0 | 0 | 0 | 0 | 0 | 0 | 0 | 0 | 0 | 0 | 0 | 0 | 0 | 0 | 0 | 0 | 0 | 0 | 0 | 173 | 173
14-104 | Compressed Air- Sizing | 0 | 0 | 49 | 0 | 0 | 0 | 0 | 0 | 0 | 0 | 0 | 0 | 0 | 0 | 0 | 0 | 0 | 0 | 0 | 0 | 0 | 0 | 0 | 0 | 0 | 0 | 0 | 0 | 0 | 0 | 49 | 49
14-105 | Comp Air - Replace 1-5 HP motor | 0 | 0 | 577 | 0 | 0 | 0 | 0 | 0 | 0 | 0 | 0 | 0 | 0 | 0 | 0 | 0 | 0 | 0 | 0 | 0 | 0 | 0 | 0 | 0 | 0 | 0 | 0 | 0 | 0 | 0 | 577 | 577
14-106 | Comp Air - ASD (1-5 hp) | 0 | 0 | 828 | 0 | 0 | 0 | 0 | 0 | 0 | 0 | 0 | 0 | 0 | 0 | 0 | 0 | 0 | 0 | 0 | 0 | 0 | 0 | 0 | 0 | 0 | 0 | 0 | 0 | 0 | 0 | 828 | 828
14-107 | Comp Air - Motor practices-1 (1-5 HP) | 0 | 0 | 228 | 0 | 0 | 0 | 0 | 0 | 0 | 0 | 0 | 0 | 0 | 0 | 0 | 0 | 0 | 0 | 0 | 0 | 0 | 0 | 0 | 0 | 0 | 0 | 0 | 0 | 0 | 0 | 228 | 228
14-108 | Comp Air - Replace 6-100 HP motor | 0 | 0 | 321 | 0 | 0 | 0 | 0 | 0 | 0 | 0 | 0 | 0 | 0 | 0 | 0 | 0 | 0 | 0 | 0 | 0 | 0 | 0 | 0 | 0 | 0 | 0 | 0 | 0 | 0 | 0 | 321 | 321
14-109 | Comp Air - ASD (6-100 hp) | 0 | 0 | 28 | 0 | 0 | 0 | 0 | 0 | 0 | 0 | 0 | 0 | 0 | 0 | 0 | 0 | 0 | 0 | 0 | 0 | 0 | 0 | 0 | 0 | 0 | 0 | 0 | 0 | 0 | 0 | 28 | 28
14-110 | Comp Air - Motor practices-1 (6-100 HP) | 0 | 0 | 57 | 0 | 0 | 0 | 0 | 0 | 0 | 0 | 0 | 0 | 0 | 0 | 0 | 0 | 0 | 0 | 0 | 0 | 0 | 0 | 0 | 0 | 0 | 0 | 0 | 0 | 0 | 0 | 57 | 57
14-111 | Comp Air - Replace 100+ HP motor | 0 | 0 | 96 | 0 | 0 | 0 | 0 | 0 | 0 | 0 | 0 | 0 | 0 | 0 | 0 | 0 | 0 | 0 | 0 | 0 | 0 | 0 | 0 | 0 | 0 | 0 | 0 | 0 | 0 | 0 | 96 | 96
14-112 | Comp Air - ASD (100+ hp) | 0 | 0 | 62 | 0 | 0 | 0 | 0 | 0 | 0 | 0 | 0 | 0 | 0 | 0 | 0 | 0 | 0 | 0 | 0 | 0 | 0 | 0 | 0 | 0 | 0 | 0 | 0 | 0 | 0 | 0 | 62 | 62
14-113 | Comp Air - Motor practices-1 (100+ HP) | 0 | 0 | 23 | 0 | 0 | 0 | 0 | 0 | 0 | 0 | 0 | 0 | 0 | 0 | 0 | 0 | 0 | 0 | 0 | 0 | 0 | 0 | 0 | 0 | 0 | 0 | 0 | 0 | 0 | 0 | 23 | 23
14-201 | Fans - O&M | 0 | 0 | 11 | 0 | 0 | 0 | 0 | 0 | 0 | 0 | 0 | 0 | 0 | 0 | 0 | 0 | 0 | 0 | 0 | 0 | 0 | 0 | 0 | 0 | 0 | 0 | 0 | 0 | 0 | 0 | 11 | 11
14-202 | Fans - Controls | 0 | 0 | 1000 | 0 | 0 | 0 | 0 | 0 | 0 | 0 | 0 | 0 | 0 | 0 | 0 | 0 | 0 | 0 | 0 | 0 | 0 | 0 | 0 | 0 | 0 | 0 | 0 | 0 | 0 | 0 | 1000 | 1000
14-203 | Fans - System Optimization | 0 | 0 | 650 | 0 | 0 | 0 | 0 | 0 | 0 | 0 | 0 | 0 | 0 | 0 | 0 | 0 | 0 | 0 | 0 | 0 | 0 | 0 | 0 | 0 | 0 | 0 | 0 | 0 | 0 | 0 | 650 | 650
14-204 | Fans- Improve components | 0 | 0 | 54 | 0 | 0 | 0 | 0 | 0 | 0 | 0 | 0 | 0 | 0 | 0 | 0 | 0 | 0 | 0 | 0 | 0 | 0 | 0 | 0 | 0 | 0 | 0 | 0 | 0 | 0 | 0 | 54 | 54
14-205 | Fans - Replace 1-5 HP motor | 0 | 0 | 577 | 0 | 0 | 0 | 0 | 0 | 0 | 0 | 0 | 0 | 0 | 0 | 0 | 0 | 0 | 0 | 0 | 0 | 0 | 0 | 0 | 0 | 0 | 0 | 0 | 0 | 0 | 0 | 577 | 577
14-206 | Fans - ASD (1-5 hp) | 0 | 0 | 828 | 0 | 0 | 0 | 0 | 0 | 0 | 0 | 0 | 0 | 0 | 0 | 0 | 0 | 0 | 0 | 0 | 0 | 0 | 0 | 0 | 0 | 0 | 0 | 0 | 0 | 0 | 0 | 828 | 828
14-207 | Fans - Motor practices-1 (1-5 HP) | 0 | 0 | 228 | 0 | 0 | 0 | 0 | 0 | 0 | 0 | 0 | 0 | 0 | 0 | 0 | 0 | 0 | 0 | 0 | 0 | 0 | 0 | 0 | 0 | 0 | 0 | 0 | 0 | 0 | 0 | 228 | 228
14-208 | Fans - Replace 6-100 HP motor | 0 | 0 | 321 | 0 | 0 | 0 | 0 | 0 | 0 | 0 | 0 | 0 | 0 | 0 | 0 | 0 | 0 | 0 | 0 | 0 | 0 | 0 | 0 | 0 | 0 | 0 | 0 | 0 | 0 | 0 | 321 | 321
14-209 | Fans - ASD (6-100 hp) | 0 | 0 | 28 | 0 | 0 | 0 | 0 | 0 | 0 | 0 | 0 | 0 | 0 | 0 | 0 | 0 | 0 | 0 | 0 | 0 | 0 | 0 | 0 | 0 | 0 | 0 | 0 | 0 | 0 | 0 | 28 | 28
14-210 | Fans - Motor practices-1 (6-100 HP) | 0 | 0 | 57 | 0 | 0 | 0 | 0 | 0 | 0 | 0 | 0 | 0 | 0 | 0 | 0 | 0 | 0 | 0 | 0 | 0 | 0 | 0 | 0 | 0 | 0 | 0 | 0 | 0 | 0 | 0 | 57 | 57
14-211 | Fans - Replace 100+ HP motor | 0 | 0 | 96 | 0 | 0 | 0 | 0 | 0 | 0 | 0 | 0 | 0 | 0 | 0 | 0 | 0 | 0 | 0 | 0 | 0 | 0 | 0 | 0 | 0 | 0 | 0 | 0 | 0 | 0 | 0 | 96 | 96
14-212 | Fans - ASD (100+ hp) | 0 | 0 | 62 | 0 | 0 | 0 | 0 | 0 | 0 | 0 | 0 | 0 | 0 | 0 | 0 | 0 | 0 | 0 | 0 | 0 | 0 | 0 | 0 | 0 | 0 | 0 | 0 | 0 | 0 | 0 | 62 | 62
14-213 | Fans - Motor practices-1 (100+ HP) | 0 | 0 | 23 | 0 | 0 | 0 | 0 | 0 | 0 | 0 | 0 | 0 | 0 | 0 | 0 | 0 | 0 | 0 | 0 | 0 | 0 | 0 | 0 | 0 | 0 | 0 | 0 | 0 | 0 | 0 | 23 | 23
14-301 | Pumps - O&M | 0 | 0 | 54 | 0 | 0 | 0 | 0 | 0 | 0 | 0 | 0 | 0 | 0 | 0 | 0 | 0 | 0 | 0 | 0 | 0 | 0 | 0 | 0 | 0 | 0 | 0 | 0 | 0 | 0 | 0 | 54 | 54
14-302 | Pumps - Controls | 0 | 0 | 292 | 0 | 0 | 0 | 0 | 0 | 0 | 0 | 0 | 0 | 0 | 0 | 0 | 0 | 0 | 0 | 0 | 0 | 0 | 0 | 0 | 0 | 0 | 0 | 0 | 0 | 0 | 0 | 292 | 292
14-303 | Pumps - System Optimization | 0 | 0 | 715 | 0 | 0 | 0 | 0 | 0 | 0 | 0 | 0 | 0 | 0 | 0 | 0 | 0 | 0 | 0 | 0 | 0 | 0 | 0 | 0 | 0 | 0 | 0 | 0 | 0 | 0 | 0 | 715 | 715
14-304 | Pumps - Sizing | 0 | 0 | 217 | 0 | 0 | 0 | 0 | 0 | 0 | 0 | 0 | 0 | 0 | 0 | 0 | 0 | 0 | 0 | 0 | 0 | 0 | 0 | 0 | 0 | 0 | 0 | 0 | 0 | 0 | 0 | 217 | 217
14-305 | Pumps - Replace 1-5 HP motor | 0 | 0 | 577 | 0 | 0 | 0 | 0 | 0 | 0 | 0 | 0 | 0 | 0 | 0 | 0 | 0 | 0 | 0 | 0 | 0 | 0 | 0 | 0 | 0 | 0 | 0 | 0 | 0 | 0 | 0 | 577 | 577
14-306 | Pumps - ASD (1-5 hp) | 0 | 0 | 828 | 0 | 0 | 0 | 0 | 0 | 0 | 0 | 0 | 0 | 0 | 0 | 0 | 0 | 0 | 0 | 0 | 0 | 0 | 0 | 0 | 0 | 0 | 0 | 0 | 0 | 0 | 0 | 828 | 828
14-307 | Pumps - Motor practices-1 (1-5 HP) | 0 | 0 | 228 | 0 | 0 | 0 | 0 | 0 | 0 | 0 | 0 | 0 | 0 | 0 | 0 | 0 | 0 | 0 | 0 | 0 | 0 | 0 | 0 | 0 | 0 | 0 | 0 | 0 | 0 | 0 | 228 | 228
14-308 | Pumps - Replace 6-100 HP motor | 0 | 0 | 321 | 0 | 0 | 0 | 0 | 0 | 0 | 0 | 0 | 0 | 0 | 0 | 0 | 0 | 0 | 0 | 0 | 0 | 0 | 0 | 0 | 0 | 0 | 0 | 0 | 0 | 0 | 0 | 321 | 321
14-309 | Pumps - ASD (6-100 hp) | 0 | 0 | 28 | 0 | 0 | 0 | 0 | 0 | 0 | 0 | 0 | 0 | 0 | 0 | 0 | 0 | 0 | 0 | 0 | 0 | 0 | 0 | 0 | 0 | 0 | 0 | 0 | 0 | 0 | 0 | 28 | 28
14-310 | Pumps - Motor practices-1 (6-100 HP) | 0 | 0 | 57 | 0 | 0 | 0 | 0 | 0 | 0 | 0 | 0 | 0 | 0 | 0 | 0 | 0 | 0 | 0 | 0 | 0 | 0 | 0 | 0 | 0 | 0 | 0 | 0 | 0 | 0 | 0 | 57 | 57
14-311 | Pumps - Replace 100+ HP motor | 0 | 0 | 96 | 0 | 0 | 0 | 0 | 0 | 0 | 0 | 0 | 0 | 0 | 0 | 0 | 0 | 0 | 0 | 0 | 0 | 0 | 0 | 0 | 0 | 0 | 0 | 0 | 0 | 0 | 0 | 96 | 96
14-312 | Pumps - ASD (100+ hp) | 0 | 0 | 62 | 0 | 0 | 0 | 0 | 0 | 0 | 0 | 0 | 0 | 0 | 0 | 0 | 0 | 0 | 0 | 0 | 0 | 0 | 0 | 0 | 0 | 0 | 0 | 0 | 0 | 0 | 0 | 62 | 62
14-313 | Pumps - Motor practices-1 (100+ HP) | 0 | 0 | 23 | 0 | 0 | 0 | 0 | 0 | 0 | 0 | 0 | 0 | 0 | 0 | 0 | 0 | 0 | 0 | 0 | 0 | 0 | 0 | 0 | 0 | 0 | 0 | 0 | 0 | 0 | 0 | 23 | 23
14-427 | Drives - Optimization process (M&T) | 0 | 0 | 87 | 0 | 0 | 0 | 0 | 0 | 0 | 0 | 0 | 0 | 0 | 0 | 0 | 0 | 0 | 0 | 0 | 0 | 0 | 0 | 0 | 0 | 0 | 0 | 0 | 0 | 0 | 0 | 87 | 87
14-428 | Drives - Scheduling | 0 | 0 | 108 | 0 | 0 | 0 | 0 | 0 | 0 | 0 | 0 | 0 | 0 | 0 | 0 | 0 | 0 | 0 | 0 | 0 | 0 | 0 | 0 | 0 | 0 | 0 | 0 | 0 | 0 | 0 | 108 | 108
14-429 | Machinery | 0 | 0 | 209.85 | 0 | 0 | 0 | 0 | 0 | 0 | 0 | 0 | 0 | 0 | 0 | 0 | 0 | 0 | 0 | 0 | 0 | 0 | 0 | 0 | 0 | 0 | 0 | 0 | 0 | 0 | 0 | 209.85 | 209.85
14-509 | Efficient Curing ovens | 0 | 0 | 866 | 0 | 0 | 0 | 0 | 0 | 0 | 0 | 0 | 0 | 0 | 0 | 0 | 0 | 0 | 0 | 0 | 0 | 0 | 0 | 0 | 0 | 0 | 0 | 0 | 0 | 0 | 0 | 866 | 866
14-510 | Heating - Optimization process (M&T) | 0 | 0 | 87 | 0 | 0 | 0 | 0 | 0 | 0 | 0 | 0 | 0 | 0 | 0 | 0 | 0 | 0 | 0 | 0 | 0 | 0 | 0 | 0 | 0 | 0 | 0 | 0 | 0 | 0 | 0 | 87 | 87
14-603 | New transformers welding | 0 | 0 | 541 | 0 | 0 | 0 | 0 | 0 | 0 | 0 | 0 | 0 | 0 | 0 | 0 | 0 | 0 | 0 | 0 | 0 | 0 | 0 | 0 | 0 | 0 | 0 | 0 | 0 | 0 | 0 | 541 | 541
14-701 | Centrifugal Chiller, 0.51 kW/ton, 500 tons | 0 | 0 | 159.08 | 0 | 0 | 0 | 0 | 0 | 0 | 0 | 0 | 0 | 0 | 0 | 0 | 0 | 0 | 0 | 0 | 0 | 0 | 0 | 0 | 0 | 0 | 0 | 0 | 0 | 0 | 0 | 159.08 | 159.08
14-702 | High Efficiency Chiller Motors | 0 | 0 | 88.59 | 0 | 0 | 0 | 0 | 0 | 0 | 0 | 0 | 0 | 0 | 0 | 0 | 0 | 0 | 0 | 0 | 0 | 0 | 0 | 0 | 0 | 0 | 0 | 0 | 0 | 0 | 0 | 88.59 | 88.59
14-703 | EMS - Chiller | 0 | 0 | 272.71 | 0 | 0 | 0 | 0 | 0 | 0 | 0 | 0 | 0 | 0 | 0 | 0 | 0 | 0 | 0 | 0 | 0 | 0 | 0 | 0 | 0 | 0 | 0 | 0 | 0 | 0 | 0 | 272.71 | 272.71
14-704 | Chiller Tune Up/Diagnostics | 0 | 0 | 241.68 | 0 | 0 | 0 | 0 | 0 | 0 | 0 | 0 | 0 | 0 | 0 | 0 | 0 | 0 | 0 | 0 | 0 | 0 | 0 | 0 | 0 | 0 | 0 | 0 | 0 | 0 | 0 | 241.68 | 241.68
14-705 | VSD for Chiller Pumps and Towers | 0 | 0 | 190.9 | 0 | 0 | 0 | 0 | 0 | 0 | 0 | 0 | 0 | 0 | 0 | 0 | 0 | 0 | 0 | 0 | 0 | 0 | 0 | 0 | 0 | 0 | 0 | 0 | 0 | 0 | 0 | 190.9 | 190.9
14-706 | EMS Optimization - Chiller | 0 | 0 | 72.5 | 0 | 0 | 0 | 0 | 0 | 0 | 0 | 0 | 0 | 0 | 0 | 0 | 0 | 0 | 0 | 0 | 0 | 0 | 0 | 0 | 0 | 0 | 0 | 0 | 0 | 0 | 0 | 72.5 | 72.5
14-707 | Aerosole Duct Sealing - Chiller | 0 | 0 | 89.18 | 0 | 0 | 0 | 0 | 0 | 0 | 0 | 0 | 0 | 0 | 0 | 0 | 0 | 0 | 0 | 0 | 0 | 0 | 0 | 0 | 0 | 0 | 0 | 0 | 0 | 0 | 0 | 89.18 | 89.18
14-708 | Duct/Pipe Insulation - Chiller | 0 | 0 | 7433.12 | 0 | 0 | 0 | 0 | 0 | 0 | 0 | 0 | 0 | 0 | 0 | 0 | 0 | 0 | 0 | 0 | 0 | 0 | 0 | 0 | 0 | 0 | 0 | 0 | 0 | 0 | 0 | 7433.12 | 7433.12
14-709 | Window Film (Standard) - Chiller | 0 | 0 | 315.33 | 0 | 0 | 0 | 0 | 0 | 0 | 0 | 0 | 0 | 0 | 0 | 0 | 0 | 0 | 0 | 0 | 0 | 0 | 0 | 0 | 0 | 0 | 0 | 0 | 0 | 0 | 0 | 315.33 | 315.33
14-710 | Roof Insulation - Chiller | 0 | 0 | 356.72 | 0 | 0 | 0 | 0 | 0 | 0 | 0 | 0 | 0 | 0 | 0 | 0 | 0 | 0 | 0 | 0 | 0 | 0 | 0 | 0 | 0 | 0 | 0 | 0 | 0 | 0 | 0 | 356.72 | 356.72
14-711 | Cool Roof - Chiller | 0 | 0 | 3224.02 | 0 | 0 | 0 | 0 | 0 | 0 | 0 | 0 | 0 | 0 | 0 | 0 | 0 | 0 | 0 | 0 | 0 | 0 | 0 | 0 | 0 | 0 | 0 | 0 | 0 | 0 | 0 | 3224.02 | 3224.02
14-721 | DX Packaged System, EER=10.9, 10 tons | 0 | 0 | 346.13 | 0 | 0 | 0 | 0 | 0 | 0 | 0 | 0 | 0 | 0 | 0 | 0 | 0 | 0 | 0 | 0 | 0 | 0 | 0 | 0 | 0 | 0 | 0 | 0 | 0 | 0 | 0 | 346.13 | 346.13
14-722 | Hybrid Dessicant-DX System (Trane CDQ) | 0 | 0 | 1293.46 | 0 | 0 | 0 | 0 | 0 | 0 | 0 | 0 | 0 | 0 | 0 | 0 | 0 | 0 | 0 | 0 | 0 | 0 | 0 | 0 | 0 | 0 | 0 | 0 | 0 | 0 | 0 | 1293.46 | 1293.46
14-723 | Geothermal Heat Pump, EER=13, 10 tons | 0 | 0 | 3106.64 | 0 | 0 | 0 | 0 | 0 | 0 | 0 | 0 | 0 | 0 | 0 | 0 | 0 | 0 | 0 | 0 | 0 | 0 | 0 | 0 | 0 | 0 | 0 | 0 | 0 | 0 | 0 | 3106.64 | 3106.64
14-724 | DX Tune Up/ Advanced Diagnostics | 0 | 0 | 174.29 | 0 | 0 | 0 | 0 | 0 | 0 | 0 | 0 | 0 | 0 | 0 | 0 | 0 | 0 | 0 | 0 | 0 | 0 | 0 | 0 | 0 | 0 | 0 | 0 | 0 | 0 | 0 | 174.29 | 174.29
14-725 | DX Coil Cleaning | 0 | 0 | 25.95 | 0 | 0 | 0 | 0 | 0 | 0 | 0 | 0 | 0 | 0 | 0 | 0 | 0 | 0 | 0 | 0 | 0 | 0 | 0 | 0 | 0 | 0 | 0 | 0 | 0 | 0 | 0 | 25.95 | 25.95
14-726 | Optimize Controls | 0 | 0 | 55.77 | 0 | 0 | 0 | 0 | 0 | 0 | 0 | 0 | 0 | 0 | 0 | 0 | 0 | 0 | 0 | 0 | 0 | 0 | 0 | 0 | 0 | 0 | 0 | 0 | 0 | 0 | 0 | 55.77 | 55.77
14-727 | Aerosole Duct Sealing | 0 | 0 | 51.45 | 0 | 0 | 0 | 0 | 0 | 0 | 0 | 0 | 0 | 0 | 0 | 0 | 0 | 0 | 0 | 0 | 0 | 0 | 0 | 0 | 0 | 0 | 0 | 0 | 0 | 0 | 0 | 51.45 | 51.45
14-728 | Duct/Pipe Insulation | 0 | 0 | 4288.34 | 0 | 0 | 0 | 0 | 0 | 0 | 0 | 0 | 0 | 0 | 0 | 0 | 0 | 0 | 0 | 0 | 0 | 0 | 0 | 0 | 0 | 0 | 0 | 0 | 0 | 0 | 0 | 4288.34 | 4288.34
14-729 | Window Film (Standard) | 0 | 0 | 190.99 | 0 | 0 | 0 | 0 | 0 | 0 | 0 | 0 | 0 | 0 | 0 | 0 | 0 | 0 | 0 | 0 | 0 | 0 | 0 | 0 | 0 | 0 | 0 | 0 | 0 | 0 | 0 | 190.99 | 190.99
14-730 | Roof Insulation | 0 | 0 | 205.8 | 0 | 0 | 0 | 0 | 0 | 0 | 0 | 0 | 0 | 0 | 0 | 0 | 0 | 0 | 0 | 0 | 0 | 0 | 0 | 0 | 0 | 0 | 0 | 0 | 0 | 0 | 0 | 205.8 | 205.8
14-731 | Cool Roof - DX | 0 | 0 | 1860.01 | 0 | 0 | 0 | 0 | 0 | 0 | 0 | 0 | 0 | 0 | 0 | 0 | 0 | 0 | 0 | 0 | 0 | 0 | 0 | 0 | 0 | 0 | 0 | 0 | 0 | 0 | 0 | 1860.01 | 1860.01
14-801 | Premium T8, Elecctronic Ballast | 0 | 0 | 275.12 | 0 | 0 | 0 | 0 | 0 | 0 | 0 | 0 | 0 | 0 | 0 | 0 | 0 | 0 | 0 | 0 | 0 | 0 | 0 | 0 | 0 | 0 | 0 | 0 | 0 | 0 | 0 | 275.12 | 275.12
14-802 | CFL Hardwired, Modular 18W | 0 | 0 | 1374.08 | 0 | 0 | 0 | 0 | 0 | 0 | 0 | 0 | 0 | 0 | 0 | 0 | 0 | 0 | 0 | 0 | 0 | 0 | 0 | 0 | 0 | 0 | 0 | 0 | 0 | 0 | 0 | 1374.08 | 1374.08
14-803 | CFL Screw-in 18W | 0 | 0 | 190.17 | 0 | 0 | 0 | 0 | 0 | 0 | 0 | 0 | 0 | 0 | 0 | 0 | 0 | 0 | 0 | 0 | 0 | 0 | 0 | 0 | 0 | 0 | 0 | 0 | 0 | 0 | 0 | 190.17 | 190.17
14-804 | High Bay T5 | 0 | 0 | 404.42 | 0 | 0 | 0 | 0 | 0 | 0 | 0 | 0 | 0 | 0 | 0 | 0 | 0 | 0 | 0 | 0 | 0 | 0 | 0 | 0 | 0 | 0 | 0 | 0 | 0 | 0 | 0 | 404.42 | 404.42
14-805 | Occupancy Sensor | 0 | 0 | 411.52 | 0 | 0 | 0 | 0 | 0 | 0 | 0 | 0 | 0 | 0 | 0 | 0 | 0 | 0 | 0 | 0 | 0 | 0 | 0 | 0 | 0 | 0 | 0 | 0 | 0 | 0 | 0 | 411.52 | 411.52
14-901 | Replace V-belts | 0 | 0 | 1 | 0 | 0 | 0 | 0 | 0 | 0 | 0 | 0 | 0 | 0 | 0 | 0 | 0 | 0 | 0 | 0 | 0 | 0 | 0 | 0 | 0 | 0 | 0 | 0 | 0 | 0 | 0 | 1 | 1
15-101 | Compressed Air-O&M | 0 | 0 | 109 | 0 | 0 | 0 | 0 | 0 | 0 | 0 | 0 | 0 | 0 | 0 | 0 | 0 | 0 | 0 | 0 | 0 | 0 | 0 | 0 | 0 | 0 | 0 | 0 | 0 | 0 | 0 | 109 | 109
15-102 | Compressed Air - Controls | 0 | 0 | 186 | 0 | 0 | 0 | 0 | 0 | 0 | 0 | 0 | 0 | 0 | 0 | 0 | 0 | 0 | 0 | 0 | 0 | 0 | 0 | 0 | 0 | 0 | 0 | 0 | 0 | 0 | 0 | 186 | 186
15-103 | Compressed Air - System Optimization | 0 | 0 | 173 | 0 | 0 | 0 | 0 | 0 | 0 | 0 | 0 | 0 | 0 | 0 | 0 | 0 | 0 | 0 | 0 | 0 | 0 | 0 | 0 | 0 | 0 | 0 | 0 | 0 | 0 | 0 | 173 | 173
15-104 | Compressed Air- Sizing | 0 | 0 | 49 | 0 | 0 | 0 | 0 | 0 | 0 | 0 | 0 | 0 | 0 | 0 | 0 | 0 | 0 | 0 | 0 | 0 | 0 | 0 | 0 | 0 | 0 | 0 | 0 | 0 | 0 | 0 | 49 | 49
15-105 | Comp Air - Replace 1-5 HP motor | 0 | 0 | 577 | 0 | 0 | 0 | 0 | 0 | 0 | 0 | 0 | 0 | 0 | 0 | 0 | 0 | 0 | 0 | 0 | 0 | 0 | 0 | 0 | 0 | 0 | 0 | 0 | 0 | 0 | 0 | 577 | 577
15-106 | Comp Air - ASD (1-5 hp) | 0 | 0 | 828 | 0 | 0 | 0 | 0 | 0 | 0 | 0 | 0 | 0 | 0 | 0 | 0 | 0 | 0 | 0 | 0 | 0 | 0 | 0 | 0 | 0 | 0 | 0 | 0 | 0 | 0 | 0 | 828 | 828
15-107 | Comp Air - Motor practices-1 (1-5 HP) | 0 | 0 | 228 | 0 | 0 | 0 | 0 | 0 | 0 | 0 | 0 | 0 | 0 | 0 | 0 | 0 | 0 | 0 | 0 | 0 | 0 | 0 | 0 | 0 | 0 | 0 | 0 | 0 | 0 | 0 | 228 | 228
15-108 | Comp Air - Replace 6-100 HP motor | 0 | 0 | 321 | 0 | 0 | 0 | 0 | 0 | 0 | 0 | 0 | 0 | 0 | 0 | 0 | 0 | 0 | 0 | 0 | 0 | 0 | 0 | 0 | 0 | 0 | 0 | 0 | 0 | 0 | 0 | 321 | 321
15-109 | Comp Air - ASD (6-100 hp) | 0 | 0 | 28 | 0 | 0 | 0 | 0 | 0 | 0 | 0 | 0 | 0 | 0 | 0 | 0 | 0 | 0 | 0 | 0 | 0 | 0 | 0 | 0 | 0 | 0 | 0 | 0 | 0 | 0 | 0 | 28 | 28
15-110 | Comp Air - Motor practices-1 (6-100 HP) | 0 | 0 | 57 | 0 | 0 | 0 | 0 | 0 | 0 | 0 | 0 | 0 | 0 | 0 | 0 | 0 | 0 | 0 | 0 | 0 | 0 | 0 | 0 | 0 | 0 | 0 | 0 | 0 | 0 | 0 | 57 | 57
15-111 | Comp Air - Replace 100+ HP motor | 0 | 0 | 96 | 0 | 0 | 0 | 0 | 0 | 0 | 0 | 0 | 0 | 0 | 0 | 0 | 0 | 0 | 0 | 0 | 0 | 0 | 0 | 0 | 0 | 0 | 0 | 0 | 0 | 0 | 0 | 96 | 96
15-112 | Comp Air - ASD (100+ hp) | 0 | 0 | 62 | 0 | 0 | 0 | 0 | 0 | 0 | 0 | 0 | 0 | 0 | 0 | 0 | 0 | 0 | 0 | 0 | 0 | 0 | 0 | 0 | 0 | 0 | 0 | 0 | 0 | 0 | 0 | 62 | 62
15-113 | Comp Air - Motor practices-1 (100+ HP) | 0 | 0 | 23 | 0 | 0 | 0 | 0 | 0 | 0 | 0 | 0 | 0 | 0 | 0 | 0 | 0 | 0 | 0 | 0 | 0 | 0 | 0 | 0 | 0 | 0 | 0 | 0 | 0 | 0 | 0 | 23 | 23
15-201 | Fans - O&M | 0 | 0 | 11 | 0 | 0 | 0 | 0 | 0 | 0 | 0 | 0 | 0 | 0 | 0 | 0 | 0 | 0 | 0 | 0 | 0 | 0 | 0 | 0 | 0 | 0 | 0 | 0 | 0 | 0 | 0 | 11 | 11
15-202 | Fans - Controls | 0 | 0 | 1000 | 0 | 0 | 0 | 0 | 0 | 0 | 0 | 0 | 0 | 0 | 0 | 0 | 0 | 0 | 0 | 0 | 0 | 0 | 0 | 0 | 0 | 0 | 0 | 0 | 0 | 0 | 0 | 1000 | 1000
15-203 | Fans - System Optimization | 0 | 0 | 650 | 0 | 0 | 0 | 0 | 0 | 0 | 0 | 0 | 0 | 0 | 0 | 0 | 0 | 0 | 0 | 0 | 0 | 0 | 0 | 0 | 0 | 0 | 0 | 0 | 0 | 0 | 0 | 650 | 650
15-204 | Fans- Improve components | 0 | 0 | 54 | 0 | 0 | 0 | 0 | 0 | 0 | 0 | 0 | 0 | 0 | 0 | 0 | 0 | 0 | 0 | 0 | 0 | 0 | 0 | 0 | 0 | 0 | 0 | 0 | 0 | 0 | 0 | 54 | 54
15-205 | Fans - Replace 1-5 HP motor | 0 | 0 | 577 | 0 | 0 | 0 | 0 | 0 | 0 | 0 | 0 | 0 | 0 | 0 | 0 | 0 | 0 | 0 | 0 | 0 | 0 | 0 | 0 | 0 | 0 | 0 | 0 | 0 | 0 | 0 | 577 | 577
15-206 | Fans - ASD (1-5 hp) | 0 | 0 | 828 | 0 | 0 | 0 | 0 | 0 | 0 | 0 | 0 | 0 | 0 | 0 | 0 | 0 | 0 | 0 | 0 | 0 | 0 | 0 | 0 | 0 | 0 | 0 | 0 | 0 | 0 | 0 | 828 | 828
15-207 | Fans - Motor practices-1 (1-5 HP) | 0 | 0 | 228 | 0 | 0 | 0 | 0 | 0 | 0 | 0 | 0 | 0 | 0 | 0 | 0 | 0 | 0 | 0 | 0 | 0 | 0 | 0 | 0 | 0 | 0 | 0 | 0 | 0 | 0 | 0 | 228 | 228
15-208 | Fans - Replace 6-100 HP motor | 0 | 0 | 321 | 0 | 0 | 0 | 0 | 0 | 0 | 0 | 0 | 0 | 0 | 0 | 0 | 0 | 0 | 0 | 0 | 0 | 0 | 0 | 0 | 0 | 0 | 0 | 0 | 0 | 0 | 0 | 321 | 321
15-209 | Fans - ASD (6-100 hp) | 0 | 0 | 28 | 0 | 0 | 0 | 0 | 0 | 0 | 0 | 0 | 0 | 0 | 0 | 0 | 0 | 0 | 0 | 0 | 0 | 0 | 0 | 0 | 0 | 0 | 0 | 0 | 0 | 0 | 0 | 28 | 28
15-210 | Fans - Motor practices-1 (6-100 HP) | 0 | 0 | 57 | 0 | 0 | 0 | 0 | 0 | 0 | 0 | 0 | 0 | 0 | 0 | 0 | 0 | 0 | 0 | 0 | 0 | 0 | 0 | 0 | 0 | 0 | 0 | 0 | 0 | 0 | 0 | 57 | 57
15-211 | Fans - Replace 100+ HP motor | 0 | 0 | 96 | 0 | 0 | 0 | 0 | 0 | 0 | 0 | 0 | 0 | 0 | 0 | 0 | 0 | 0 | 0 | 0 | 0 | 0 | 0 | 0 | 0 | 0 | 0 | 0 | 0 | 0 | 0 | 96 | 96
15-212 | Fans - ASD (100+ hp) | 0 | 0 | 62 | 0 | 0 | 0 | 0 | 0 | 0 | 0 | 0 | 0 | 0 | 0 | 0 | 0 | 0 | 0 | 0 | 0 | 0 | 0 | 0 | 0 | 0 | 0 | 0 | 0 | 0 | 0 | 62 | 62
15-213 | Fans - Motor practices-1 (100+ HP) | 0 | 0 | 23 | 0 | 0 | 0 | 0 | 0 | 0 | 0 | 0 | 0 | 0 | 0 | 0 | 0 | 0 | 0 | 0 | 0 | 0 | 0 | 0 | 0 | 0 | 0 | 0 | 0 | 0 | 0 | 23 | 23
15-301 | Pumps - O&M | 0 | 0 | 54 | 0 | 0 | 0 | 0 | 0 | 0 | 0 | 0 | 0 | 0 | 0 | 0 | 0 | 0 | 0 | 0 | 0 | 0 | 0 | 0 | 0 | 0 | 0 | 0 | 0 | 0 | 0 | 54 | 54
15-302 | Pumps - Controls | 0 | 0 | 292 | 0 | 0 | 0 | 0 | 0 | 0 | 0 | 0 | 0 | 0 | 0 | 0 | 0 | 0 | 0 | 0 | 0 | 0 | 0 | 0 | 0 | 0 | 0 | 0 | 0 | 0 | 0 | 292 | 292
15-303 | Pumps - System Optimization | 0 | 0 | 715 | 0 | 0 | 0 | 0 | 0 | 0 | 0 | 0 | 0 | 0 | 0 | 0 | 0 | 0 | 0 | 0 | 0 | 0 | 0 | 0 | 0 | 0 | 0 | 0 | 0 | 0 | 0 | 715 | 715
15-304 | Pumps - Sizing | 0 | 0 | 217 | 0 | 0 | 0 | 0 | 0 | 0 | 0 | 0 | 0 | 0 | 0 | 0 | 0 | 0 | 0 | 0 | 0 | 0 | 0 | 0 | 0 | 0 | 0 | 0 | 0 | 0 | 0 | 217 | 217
15-305 | Pumps - Replace 1-5 HP motor | 0 | 0 | 577 | 0 | 0 | 0 | 0 | 0 | 0 | 0 | 0 | 0 | 0 | 0 | 0 | 0 | 0 | 0 | 0 | 0 | 0 | 0 | 0 | 0 | 0 | 0 | 0 | 0 | 0 | 0 | 577 | 577
15-306 | Pumps - ASD (1-5 hp) | 0 | 0 | 828 | 0 | 0 | 0 | 0 | 0 | 0 | 0 | 0 | 0 | 0 | 0 | 0 | 0 | 0 | 0 | 0 | 0 | 0 | 0 | 0 | 0 | 0 | 0 | 0 | 0 | 0 | 0 | 828 | 828
15-307 | Pumps - Motor practices-1 (1-5 HP) | 0 | 0 | 228 | 0 | 0 | 0 | 0 | 0 | 0 | 0 | 0 | 0 | 0 | 0 | 0 | 0 | 0 | 0 | 0 | 0 | 0 | 0 | 0 | 0 | 0 | 0 | 0 | 0 | 0 | 0 | 228 | 228
15-308 | Pumps - Replace 6-100 HP motor | 0 | 0 | 321 | 0 | 0 | 0 | 0 | 0 | 0 | 0 | 0 | 0 | 0 | 0 | 0 | 0 | 0 | 0 | 0 | 0 | 0 | 0 | 0 | 0 | 0 | 0 | 0 | 0 | 0 | 0 | 321 | 321
15-309 | Pumps - ASD (6-100 hp) | 0 | 0 | 28 | 0 | 0 | 0 | 0 | 0 | 0 | 0 | 0 | 0 | 0 | 0 | 0 | 0 | 0 | 0 | 0 | 0 | 0 | 0 | 0 | 0 | 0 | 0 | 0 | 0 | 0 | 0 | 28 | 28
15-310 | Pumps - Motor practices-1 (6-100 HP) | 0 | 0 | 57 | 0 | 0 | 0 | 0 | 0 | 0 | 0 | 0 | 0 | 0 | 0 | 0 | 0 | 0 | 0 | 0 | 0 | 0 | 0 | 0 | 0 | 0 | 0 | 0 | 0 | 0 | 0 | 57 | 57
15-311 | Pumps - Replace 100+ HP motor | 0 | 0 | 96 | 0 | 0 | 0 | 0 | 0 | 0 | 0 | 0 | 0 | 0 | 0 | 0 | 0 | 0 | 0 | 0 | 0 | 0 | 0 | 0 | 0 | 0 | 0 | 0 | 0 | 0 | 0 | 96 | 96
15-312 | Pumps - ASD (100+ hp) | 0 | 0 | 62 | 0 | 0 | 0 | 0 | 0 | 0 | 0 | 0 | 0 | 0 | 0 | 0 | 0 | 0 | 0 | 0 | 0 | 0 | 0 | 0 | 0 | 0 | 0 | 0 | 0 | 0 | 0 | 62 | 62
15-313 | Pumps - Motor practices-1 (100+ HP) | 0 | 0 | 23 | 0 | 0 | 0 | 0 | 0 | 0 | 0 | 0 | 0 | 0 | 0 | 0 | 0 | 0 | 0 | 0 | 0 | 0 | 0 | 0 | 0 | 0 | 0 | 0 | 0 | 0 | 0 | 23 | 23
15-427 | Drives - Optimization process (M&T) | 0 | 0 | 87 | 0 | 0 | 0 | 0 | 0 | 0 | 0 | 0 | 0 | 0 | 0 | 0 | 0 | 0 | 0 | 0 | 0 | 0 | 0 | 0 | 0 | 0 | 0 | 0 | 0 | 0 | 0 | 87 | 87
15-428 | Drives - Scheduling | 0 | 0 | 108 | 0 | 0 | 0 | 0 | 0 | 0 | 0 | 0 | 0 | 0 | 0 | 0 | 0 | 0 | 0 | 0 | 0 | 0 | 0 | 0 | 0 | 0 | 0 | 0 | 0 | 0 | 0 | 108 | 108
15-429 | Machinery | 0 | 0 | 136 | 0 | 0 | 0 | 0 | 0 | 0 | 0 | 0 | 0 | 0 | 0 | 0 | 0 | 0 | 0 | 0 | 0 | 0 | 0 | 0 | 0 | 0 | 0 | 0 | 0 | 0 | 0 | 136 | 136
15-509 | Efficient Curing ovens | 0 | 0 | 866 | 0 | 0 | 0 | 0 | 0 | 0 | 0 | 0 | 0 | 0 | 0 | 0 | 0 | 0 | 0 | 0 | 0 | 0 | 0 | 0 | 0 | 0 | 0 | 0 | 0 | 0 | 0 | 866 | 866
15-603 | New transformers welding | 0 | 0 | 541 | 0 | 0 | 0 | 0 | 0 | 0 | 0 | 0 | 0 | 0 | 0 | 0 | 0 | 0 | 0 | 0 | 0 | 0 | 0 | 0 | 0 | 0 | 0 | 0 | 0 | 0 | 0 | 541 | 541
15-701 | Centrifugal Chiller, 0.51 kW/ton, 500 tons | 0 | 0 | 159.08 | 0 | 0 | 0 | 0 | 0 | 0 | 0 | 0 | 0 | 0 | 0 | 0 | 0 | 0 | 0 | 0 | 0 | 0 | 0 | 0 | 0 | 0 | 0 | 0 | 0 | 0 | 0 | 159.08 | 159.08
15-702 | High Efficiency Chiller Motors | 0 | 0 | 88.59 | 0 | 0 | 0 | 0 | 0 | 0 | 0 | 0 | 0 | 0 | 0 | 0 | 0 | 0 | 0 | 0 | 0 | 0 | 0 | 0 | 0 | 0 | 0 | 0 | 0 | 0 | 0 | 88.59 | 88.59
15-703 | EMS - Chiller | 0 | 0 | 272.71 | 0 | 0 | 0 | 0 | 0 | 0 | 0 | 0 | 0 | 0 | 0 | 0 | 0 | 0 | 0 | 0 | 0 | 0 | 0 | 0 | 0 | 0 | 0 | 0 | 0 | 0 | 0 | 272.71 | 272.71
15-704 | Chiller Tune Up/Diagnostics | 0 | 0 | 241.68 | 0 | 0 | 0 | 0 | 0 | 0 | 0 | 0 | 0 | 0 | 0 | 0 | 0 | 0 | 0 | 0 | 0 | 0 | 0 | 0 | 0 | 0 | 0 | 0 | 0 | 0 | 0 | 241.68 | 241.68
15-705 | VSD for Chiller Pumps and Towers | 0 | 0 | 190.9 | 0 | 0 | 0 | 0 | 0 | 0 | 0 | 0 | 0 | 0 | 0 | 0 | 0 | 0 | 0 | 0 | 0 | 0 | 0 | 0 | 0 | 0 | 0 | 0 | 0 | 0 | 0 | 190.9 | 190.9
15-706 | EMS Optimization - Chiller | 0 | 0 | 72.5 | 0 | 0 | 0 | 0 | 0 | 0 | 0 | 0 | 0 | 0 | 0 | 0 | 0 | 0 | 0 | 0 | 0 | 0 | 0 | 0 | 0 | 0 | 0 | 0 | 0 | 0 | 0 | 72.5 | 72.5
15-707 | Aerosole Duct Sealing - Chiller | 0 | 0 | 89.18 | 0 | 0 | 0 | 0 | 0 | 0 | 0 | 0 | 0 | 0 | 0 | 0 | 0 | 0 | 0 | 0 | 0 | 0 | 0 | 0 | 0 | 0 | 0 | 0 | 0 | 0 | 0 | 89.18 | 89.18
15-708 | Duct/Pipe Insulation - Chiller | 0 | 0 | 7433.12 | 0 | 0 | 0 | 0 | 0 | 0 | 0 | 0 | 0 | 0 | 0 | 0 | 0 | 0 | 0 | 0 | 0 | 0 | 0 | 0 | 0 | 0 | 0 | 0 | 0 | 0 | 0 | 7433.12 | 7433.12
15-709 | Window Film (Standard) - Chiller | 0 | 0 | 315.33 | 0 | 0 | 0 | 0 | 0 | 0 | 0 | 0 | 0 | 0 | 0 | 0 | 0 | 0 | 0 | 0 | 0 | 0 | 0 | 0 | 0 | 0 | 0 | 0 | 0 | 0 | 0 | 315.33 | 315.33
15-710 | Roof Insulation - Chiller | 0 | 0 | 356.72 | 0 | 0 | 0 | 0 | 0 | 0 | 0 | 0 | 0 | 0 | 0 | 0 | 0 | 0 | 0 | 0 | 0 | 0 | 0 | 0 | 0 | 0 | 0 | 0 | 0 | 0 | 0 | 356.72 | 356.72
15-711 | Cool Roof - Chiller | 0 | 0 | 3224.02 | 0 | 0 | 0 | 0 | 0 | 0 | 0 | 0 | 0 | 0 | 0 | 0 | 0 | 0 | 0 | 0 | 0 | 0 | 0 | 0 | 0 | 0 | 0 | 0 | 0 | 0 | 0 | 3224.02 | 3224.02
15-721 | DX Packaged System, EER=10.9, 10 tons | 0 | 0 | 346.13 | 0 | 0 | 0 | 0 | 0 | 0 | 0 | 0 | 0 | 0 | 0 | 0 | 0 | 0 | 0 | 0 | 0 | 0 | 0 | 0 | 0 | 0 | 0 | 0 | 0 | 0 | 0 | 346.13 | 346.13
15-722 | Hybrid Dessicant-DX System (Trane CDQ) | 0 | 0 | 1293.46 | 0 | 0 | 0 | 0 | 0 | 0 | 0 | 0 | 0 | 0 | 0 | 0 | 0 | 0 | 0 | 0 | 0 | 0 | 0 | 0 | 0 | 0 | 0 | 0 | 0 | 0 | 0 | 1293.46 | 1293.46
15-723 | Geothermal Heat Pump, EER=13, 10 tons | 0 | 0 | 3106.64 | 0 | 0 | 0 | 0 | 0 | 0 | 0 | 0 | 0 | 0 | 0 | 0 | 0 | 0 | 0 | 0 | 0 | 0 | 0 | 0 | 0 | 0 | 0 | 0 | 0 | 0 | 0 | 3106.64 | 3106.64
15-724 | DX Tune Up/ Advanced Diagnostics | 0 | 0 | 174.29 | 0 | 0 | 0 | 0 | 0 | 0 | 0 | 0 | 0 | 0 | 0 | 0 | 0 | 0 | 0 | 0 | 0 | 0 | 0 | 0 | 0 | 0 | 0 | 0 | 0 | 0 | 0 | 174.29 | 174.29
15-725 | DX Coil Cleaning | 0 | 0 | 25.95 | 0 | 0 | 0 | 0 | 0 | 0 | 0 | 0 | 0 | 0 | 0 | 0 | 0 | 0 | 0 | 0 | 0 | 0 | 0 | 0 | 0 | 0 | 0 | 0 | 0 | 0 | 0 | 25.95 | 25.95
15-726 | Optimize Controls | 0 | 0 | 55.77 | 0 | 0 | 0 | 0 | 0 | 0 | 0 | 0 | 0 | 0 | 0 | 0 | 0 | 0 | 0 | 0 | 0 | 0 | 0 | 0 | 0 | 0 | 0 | 0 | 0 | 0 | 0 | 55.77 | 55.77
15-727 | Aerosole Duct Sealing | 0 | 0 | 51.45 | 0 | 0 | 0 | 0 | 0 | 0 | 0 | 0 | 0 | 0 | 0 | 0 | 0 | 0 | 0 | 0 | 0 | 0 | 0 | 0 | 0 | 0 | 0 | 0 | 0 | 0 | 0 | 51.45 | 51.45
15-728 | Duct/Pipe Insulation | 0 | 0 | 4288.34 | 0 | 0 | 0 | 0 | 0 | 0 | 0 | 0 | 0 | 0 | 0 | 0 | 0 | 0 | 0 | 0 | 0 | 0 | 0 | 0 | 0 | 0 | 0 | 0 | 0 | 0 | 0 | 4288.34 | 4288.34
15-729 | Window Film (Standard) | 0 | 0 | 190.99 | 0 | 0 | 0 | 0 | 0 | 0 | 0 | 0 | 0 | 0 | 0 | 0 | 0 | 0 | 0 | 0 | 0 | 0 | 0 | 0 | 0 | 0 | 0 | 0 | 0 | 0 | 0 | 190.99 | 190.99
15-730 | Roof Insulation | 0 | 0 | 205.8 | 0 | 0 | 0 | 0 | 0 | 0 | 0 | 0 | 0 | 0 | 0 | 0 | 0 | 0 | 0 | 0 | 0 | 0 | 0 | 0 | 0 | 0 | 0 | 0 | 0 | 0 | 0 | 205.8 | 205.8
15-731 | Cool Roof - DX | 0 | 0 | 1860.01 | 0 | 0 | 0 | 0 | 0 | 0 | 0 | 0 | 0 | 0 | 0 | 0 | 0 | 0 | 0 | 0 | 0 | 0 | 0 | 0 | 0 | 0 | 0 | 0 | 0 | 0 | 0 | 1860.01 | 1860.01
15-801 | Premium T8, Elecctronic Ballast | 0 | 0 | 275.12 | 0 | 0 | 0 | 0 | 0 | 0 | 0 | 0 | 0 | 0 | 0 | 0 | 0 | 0 | 0 | 0 | 0 | 0 | 0 | 0 | 0 | 0 | 0 | 0 | 0 | 0 | 0 | 275.12 | 275.12
15-802 | CFL Hardwired, Modular 18W | 0 | 0 | 1374.08 | 0 | 0 | 0 | 0 | 0 | 0 | 0 | 0 | 0 | 0 | 0 | 0 | 0 | 0 | 0 | 0 | 0 | 0 | 0 | 0 | 0 | 0 | 0 | 0 | 0 | 0 | 0 | 1374.08 | 1374.08
15-803 | CFL Screw-in 18W | 0 | 0 | 190.17 | 0 | 0 | 0 | 0 | 0 | 0 | 0 | 0 | 0 | 0 | 0 | 0 | 0 | 0 | 0 | 0 | 0 | 0 | 0 | 0 | 0 | 0 | 0 | 0 | 0 | 0 | 0 | 190.17 | 190.17
15-804 | High Bay T5 | 0 | 0 | 404.42 | 0 | 0 | 0 | 0 | 0 | 0 | 0 | 0 | 0 | 0 | 0 | 0 | 0 | 0 | 0 | 0 | 0 | 0 | 0 | 0 | 0 | 0 | 0 | 0 | 0 | 0 | 0 | 404.42 | 404.42
15-805 | Occupancy Sensor | 0 | 0 | 411.52 | 0 | 0 | 0 | 0 | 0 | 0 | 0 | 0 | 0 | 0 | 0 | 0 | 0 | 0 | 0 | 0 | 0 | 0 | 0 | 0 | 0 | 0 | 0 | 0 | 0 | 0 | 0 | 411.52 | 411.52
15-901 | Replace V-belts | 0 | 0 | 1 | 0 | 0 | 0 | 0 | 0 | 0 | 0 | 0 | 0 | 0 | 0 | 0 | 0 | 0 | 0 | 0 | 0 | 0 | 0 | 0 | 0 | 0 | 0 | 0 | 0 | 0 | 0 | 1 | 1
16-101 | Compressed Air-O&M | 0 | 0 | 109 | 0 | 0 | 0 | 0 | 0 | 0 | 0 | 0 | 0 | 0 | 0 | 0 | 0 | 0 | 0 | 0 | 0 | 0 | 0 | 0 | 0 | 0 | 0 | 0 | 0 | 0 | 0 | 109 | 109
16-102 | Compressed Air - Controls | 0 | 0 | 186 | 0 | 0 | 0 | 0 | 0 | 0 | 0 | 0 | 0 | 0 | 0 | 0 | 0 | 0 | 0 | 0 | 0 | 0 | 0 | 0 | 0 | 0 | 0 | 0 | 0 | 0 | 0 | 186 | 186
16-103 | Compressed Air - System Optimization | 0 | 0 | 173 | 0 | 0 | 0 | 0 | 0 | 0 | 0 | 0 | 0 | 0 | 0 | 0 | 0 | 0 | 0 | 0 | 0 | 0 | 0 | 0 | 0 | 0 | 0 | 0 | 0 | 0 | 0 | 173 | 173
16-104 | Compressed Air- Sizing | 0 | 0 | 49 | 0 | 0 | 0 | 0 | 0 | 0 | 0 | 0 | 0 | 0 | 0 | 0 | 0 | 0 | 0 | 0 | 0 | 0 | 0 | 0 | 0 | 0 | 0 | 0 | 0 | 0 | 0 | 49 | 49
16-105 | Comp Air - Replace 1-5 HP motor | 0 | 0 | 577 | 0 | 0 | 0 | 0 | 0 | 0 | 0 | 0 | 0 | 0 | 0 | 0 | 0 | 0 | 0 | 0 | 0 | 0 | 0 | 0 | 0 | 0 | 0 | 0 | 0 | 0 | 0 | 577 | 577
16-106 | Comp Air - ASD (1-5 hp) | 0 | 0 | 828 | 0 | 0 | 0 | 0 | 0 | 0 | 0 | 0 | 0 | 0 | 0 | 0 | 0 | 0 | 0 | 0 | 0 | 0 | 0 | 0 | 0 | 0 | 0 | 0 | 0 | 0 | 0 | 828 | 828
16-107 | Comp Air - Motor practices-1 (1-5 HP) | 0 | 0 | 228 | 0 | 0 | 0 | 0 | 0 | 0 | 0 | 0 | 0 | 0 | 0 | 0 | 0 | 0 | 0 | 0 | 0 | 0 | 0 | 0 | 0 | 0 | 0 | 0 | 0 | 0 | 0 | 228 | 228
16-108 | Comp Air - Replace 6-100 HP motor | 0 | 0 | 321 | 0 | 0 | 0 | 0 | 0 | 0 | 0 | 0 | 0 | 0 | 0 | 0 | 0 | 0 | 0 | 0 | 0 | 0 | 0 | 0 | 0 | 0 | 0 | 0 | 0 | 0 | 0 | 321 | 321
16-109 | Comp Air - ASD (6-100 hp) | 0 | 0 | 28 | 0 | 0 | 0 | 0 | 0 | 0 | 0 | 0 | 0 | 0 | 0 | 0 | 0 | 0 | 0 | 0 | 0 | 0 | 0 | 0 | 0 | 0 | 0 | 0 | 0 | 0 | 0 | 28 | 28
16-110 | Comp Air - Motor practices-1 (6-100 HP) | 0 | 0 | 57 | 0 | 0 | 0 | 0 | 0 | 0 | 0 | 0 | 0 | 0 | 0 | 0 | 0 | 0 | 0 | 0 | 0 | 0 | 0 | 0 | 0 | 0 | 0 | 0 | 0 | 0 | 0 | 57 | 57
16-111 | Comp Air - Replace 100+ HP motor | 0 | 0 | 96 | 0 | 0 | 0 | 0 | 0 | 0 | 0 | 0 | 0 | 0 | 0 | 0 | 0 | 0 | 0 | 0 | 0 | 0 | 0 | 0 | 0 | 0 | 0 | 0 | 0 | 0 | 0 | 96 | 96
16-112 | Comp Air - ASD (100+ hp) | 0 | 0 | 62 | 0 | 0 | 0 | 0 | 0 | 0 | 0 | 0 | 0 | 0 | 0 | 0 | 0 | 0 | 0 | 0 | 0 | 0 | 0 | 0 | 0 | 0 | 0 | 0 | 0 | 0 | 0 | 62 | 62
16-113 | Comp Air - Motor practices-1 (100+ HP) | 0 | 0 | 23 | 0 | 0 | 0 | 0 | 0 | 0 | 0 | 0 | 0 | 0 | 0 | 0 | 0 | 0 | 0 | 0 | 0 | 0 | 0 | 0 | 0 | 0 | 0 | 0 | 0 | 0 | 0 | 23 | 23
16-201 | Fans - O&M | 0 | 0 | 11 | 0 | 0 | 0 | 0 | 0 | 0 | 0 | 0 | 0 | 0 | 0 | 0 | 0 | 0 | 0 | 0 | 0 | 0 | 0 | 0 | 0 | 0 | 0 | 0 | 0 | 0 | 0 | 11 | 11
16-202 | Fans - Controls | 0 | 0 | 1000 | 0 | 0 | 0 | 0 | 0 | 0 | 0 | 0 | 0 | 0 | 0 | 0 | 0 | 0 | 0 | 0 | 0 | 0 | 0 | 0 | 0 | 0 | 0 | 0 | 0 | 0 | 0 | 1000 | 1000
16-203 | Fans - System Optimization | 0 | 0 | 650 | 0 | 0 | 0 | 0 | 0 | 0 | 0 | 0 | 0 | 0 | 0 | 0 | 0 | 0 | 0 | 0 | 0 | 0 | 0 | 0 | 0 | 0 | 0 | 0 | 0 | 0 | 0 | 650 | 650
16-204 | Fans- Improve components | 0 | 0 | 54 | 0 | 0 | 0 | 0 | 0 | 0 | 0 | 0 | 0 | 0 | 0 | 0 | 0 | 0 | 0 | 0 | 0 | 0 | 0 | 0 | 0 | 0 | 0 | 0 | 0 | 0 | 0 | 54 | 54
16-205 | Fans - Replace 1-5 HP motor | 0 | 0 | 577 | 0 | 0 | 0 | 0 | 0 | 0 | 0 | 0 | 0 | 0 | 0 | 0 | 0 | 0 | 0 | 0 | 0 | 0 | 0 | 0 | 0 | 0 | 0 | 0 | 0 | 0 | 0 | 577 | 577
16-206 | Fans - ASD (1-5 hp) | 0 | 0 | 828 | 0 | 0 | 0 | 0 | 0 | 0 | 0 | 0 | 0 | 0 | 0 | 0 | 0 | 0 | 0 | 0 | 0 | 0 | 0 | 0 | 0 | 0 | 0 | 0 | 0 | 0 | 0 | 828 | 828
16-207 | Fans - Motor practices-1 (1-5 HP) | 0 | 0 | 228 | 0 | 0 | 0 | 0 | 0 | 0 | 0 | 0 | 0 | 0 | 0 | 0 | 0 | 0 | 0 | 0 | 0 | 0 | 0 | 0 | 0 | 0 | 0 | 0 | 0 | 0 | 0 | 228 | 228
16-208 | Fans - Replace 6-100 HP motor | 0 | 0 | 321 | 0 | 0 | 0 | 0 | 0 | 0 | 0 | 0 | 0 | 0 | 0 | 0 | 0 | 0 | 0 | 0 | 0 | 0 | 0 | 0 | 0 | 0 | 0 | 0 | 0 | 0 | 0 | 321 | 321
16-209 | Fans - ASD (6-100 hp) | 0 | 0 | 28 | 0 | 0 | 0 | 0 | 0 | 0 | 0 | 0 | 0 | 0 | 0 | 0 | 0 | 0 | 0 | 0 | 0 | 0 | 0 | 0 | 0 | 0 | 0 | 0 | 0 | 0 | 0 | 28 | 28
16-210 | Fans - Motor practices-1 (6-100 HP) | 0 | 0 | 57 | 0 | 0 | 0 | 0 | 0 | 0 | 0 | 0 | 0 | 0 | 0 | 0 | 0 | 0 | 0 | 0 | 0 | 0 | 0 | 0 | 0 | 0 | 0 | 0 | 0 | 0 | 0 | 57 | 57
16-211 | Fans - Replace 100+ HP motor | 0 | 0 | 96 | 0 | 0 | 0 | 0 | 0 | 0 | 0 | 0 | 0 | 0 | 0 | 0 | 0 | 0 | 0 | 0 | 0 | 0 | 0 | 0 | 0 | 0 | 0 | 0 | 0 | 0 | 0 | 96 | 96
16-212 | Fans - ASD (100+ hp) | 0 | 0 | 62 | 0 | 0 | 0 | 0 | 0 | 0 | 0 | 0 | 0 | 0 | 0 | 0 | 0 | 0 | 0 | 0 | 0 | 0 | 0 | 0 | 0 | 0 | 0 | 0 | 0 | 0 | 0 | 62 | 62
16-213 | Fans - Motor practices-1 (100+ HP) | 0 | 0 | 23 | 0 | 0 | 0 | 0 | 0 | 0 | 0 | 0 | 0 | 0 | 0 | 0 | 0 | 0 | 0 | 0 | 0 | 0 | 0 | 0 | 0 | 0 | 0 | 0 | 0 | 0 | 0 | 23 | 23
16-301 | Pumps - O&M | 0 | 0 | 54 | 0 | 0 | 0 | 0 | 0 | 0 | 0 | 0 | 0 | 0 | 0 | 0 | 0 | 0 | 0 | 0 | 0 | 0 | 0 | 0 | 0 | 0 | 0 | 0 | 0 | 0 | 0 | 54 | 54
16-302 | Pumps - Controls | 0 | 0 | 292 | 0 | 0 | 0 | 0 | 0 | 0 | 0 | 0 | 0 | 0 | 0 | 0 | 0 | 0 | 0 | 0 | 0 | 0 | 0 | 0 | 0 | 0 | 0 | 0 | 0 | 0 | 0 | 292 | 292
16-303 | Pumps - System Optimization | 0 | 0 | 715 | 0 | 0 | 0 | 0 | 0 | 0 | 0 | 0 | 0 | 0 | 0 | 0 | 0 | 0 | 0 | 0 | 0 | 0 | 0 | 0 | 0 | 0 | 0 | 0 | 0 | 0 | 0 | 715 | 715
16-304 | Pumps - Sizing | 0 | 0 | 217 | 0 | 0 | 0 | 0 | 0 | 0 | 0 | 0 | 0 | 0 | 0 | 0 | 0 | 0 | 0 | 0 | 0 | 0 | 0 | 0 | 0 | 0 | 0 | 0 | 0 | 0 | 0 | 217 | 217
16-305 | Pumps - Replace 1-5 HP motor | 0 | 0 | 577 | 0 | 0 | 0 | 0 | 0 | 0 | 0 | 0 | 0 | 0 | 0 | 0 | 0 | 0 | 0 | 0 | 0 | 0 | 0 | 0 | 0 | 0 | 0 | 0 | 0 | 0 | 0 | 577 | 577
16-306 | Pumps - ASD (1-5 hp) | 0 | 0 | 828 | 0 | 0 | 0 | 0 | 0 | 0 | 0 | 0 | 0 | 0 | 0 | 0 | 0 | 0 | 0 | 0 | 0 | 0 | 0 | 0 | 0 | 0 | 0 | 0 | 0 | 0 | 0 | 828 | 828
16-307 | Pumps - Motor practices-1 (1-5 HP) | 0 | 0 | 228 | 0 | 0 | 0 | 0 | 0 | 0 | 0 | 0 | 0 | 0 | 0 | 0 | 0 | 0 | 0 | 0 | 0 | 0 | 0 | 0 | 0 | 0 | 0 | 0 | 0 | 0 | 0 | 228 | 228
16-308 | Pumps - Replace 6-100 HP motor | 0 | 0 | 321 | 0 | 0 | 0 | 0 | 0 | 0 | 0 | 0 | 0 | 0 | 0 | 0 | 0 | 0 | 0 | 0 | 0 | 0 | 0 | 0 | 0 | 0 | 0 | 0 | 0 | 0 | 0 | 321 | 321
16-309 | Pumps - ASD (6-100 hp) | 0 | 0 | 28 | 0 | 0 | 0 | 0 | 0 | 0 | 0 | 0 | 0 | 0 | 0 | 0 | 0 | 0 | 0 | 0 | 0 | 0 | 0 | 0 | 0 | 0 | 0 | 0 | 0 | 0 | 0 | 28 | 28
16-310 | Pumps - Motor practices-1 (6-100 HP) | 0 | 0 | 57 | 0 | 0 | 0 | 0 | 0 | 0 | 0 | 0 | 0 | 0 | 0 | 0 | 0 | 0 | 0 | 0 | 0 | 0 | 0 | 0 | 0 | 0 | 0 | 0 | 0 | 0 | 0 | 57 | 57
16-311 | Pumps - Replace 100+ HP motor | 0 | 0 | 96 | 0 | 0 | 0 | 0 | 0 | 0 | 0 | 0 | 0 | 0 | 0 | 0 | 0 | 0 | 0 | 0 | 0 | 0 | 0 | 0 | 0 | 0 | 0 | 0 | 0 | 0 | 0 | 96 | 96
16-312 | Pumps - ASD (100+ hp) | 0 | 0 | 62 | 0 | 0 | 0 | 0 | 0 | 0 | 0 | 0 | 0 | 0 | 0 | 0 | 0 | 0 | 0 | 0 | 0 | 0 | 0 | 0 | 0 | 0 | 0 | 0 | 0 | 0 | 0 | 62 | 62
16-313 | Pumps - Motor practices-1 (100+ HP) | 0 | 0 | 23 | 0 | 0 | 0 | 0 | 0 | 0 | 0 | 0 | 0 | 0 | 0 | 0 | 0 | 0 | 0 | 0 | 0 | 0 | 0 | 0 | 0 | 0 | 0 | 0 | 0 | 0 | 0 | 23 | 23
16-416 | Process Drives - ASD | 0 | 0 | 19.61 | 0 | 0 | 0 | 0 | 0 | 0 | 0 | 0 | 0 | 0 | 0 | 0 | 0 | 0 | 0 | 0 | 0 | 0 | 0 | 0 | 0 | 0 | 0 | 0 | 0 | 0 | 0 | 19.61 | 19.61
16-428 | Drives - Scheduling | 0 | 0 | 108 | 0 | 0 | 0 | 0 | 0 | 0 | 0 | 0 | 0 | 0 | 0 | 0 | 0 | 0 | 0 | 0 | 0 | 0 | 0 | 0 | 0 | 0 | 0 | 0 | 0 | 0 | 0 | 108 | 108
16-430 | Efficient Machinery | 0 | 0 | 68 | 0 | 0 | 0 | 0 | 0 | 0 | 0 | 0 | 0 | 0 | 0 | 0 | 0 | 0 | 0 | 0 | 0 | 0 | 0 | 0 | 0 | 0 | 0 | 0 | 0 | 0 | 0 | 68 | 68
16-509 | Efficient Curing ovens | 0 | 0 | 866 | 0 | 0 | 0 | 0 | 0 | 0 | 0 | 0 | 0 | 0 | 0 | 0 | 0 | 0 | 0 | 0 | 0 | 0 | 0 | 0 | 0 | 0 | 0 | 0 | 0 | 0 | 0 | 866 | 866
16-605 | Process control | 0 | 0 | 173 | 0 | 0 | 0 | 0 | 0 | 0 | 0 | 0 | 0 | 0 | 0 | 0 | 0 | 0 | 0 | 0 | 0 | 0 | 0 | 0 | 0 | 0 | 0 | 0 | 0 | 0 | 0 | 173 | 173
16-701 | Centrifugal Chiller, 0.51 kW/ton, 500 tons | 0 | 0 | 159.08 | 0 | 0 | 0 | 0 | 0 | 0 | 0 | 0 | 0 | 0 | 0 | 0 | 0 | 0 | 0 | 0 | 0 | 0 | 0 | 0 | 0 | 0 | 0 | 0 | 0 | 0 | 0 | 159.08 | 159.08
16-702 | High Efficiency Chiller Motors | 0 | 0 | 88.59 | 0 | 0 | 0 | 0 | 0 | 0 | 0 | 0 | 0 | 0 | 0 | 0 | 0 | 0 | 0 | 0 | 0 | 0 | 0 | 0 | 0 | 0 | 0 | 0 | 0 | 0 | 0 | 88.59 | 88.59
16-703 | EMS - Chiller | 0 | 0 | 272.71 | 0 | 0 | 0 | 0 | 0 | 0 | 0 | 0 | 0 | 0 | 0 | 0 | 0 | 0 | 0 | 0 | 0 | 0 | 0 | 0 | 0 | 0 | 0 | 0 | 0 | 0 | 0 | 272.71 | 272.71
16-704 | Chiller Tune Up/Diagnostics | 0 | 0 | 241.68 | 0 | 0 | 0 | 0 | 0 | 0 | 0 | 0 | 0 | 0 | 0 | 0 | 0 | 0 | 0 | 0 | 0 | 0 | 0 | 0 | 0 | 0 | 0 | 0 | 0 | 0 | 0 | 241.68 | 241.68
16-705 | VSD for Chiller Pumps and Towers | 0 | 0 | 190.9 | 0 | 0 | 0 | 0 | 0 | 0 | 0 | 0 | 0 | 0 | 0 | 0 | 0 | 0 | 0 | 0 | 0 | 0 | 0 | 0 | 0 | 0 | 0 | 0 | 0 | 0 | 0 | 190.9 | 190.9
16-706 | EMS Optimization - Chiller | 0 | 0 | 72.5 | 0 | 0 | 0 | 0 | 0 | 0 | 0 | 0 | 0 | 0 | 0 | 0 | 0 | 0 | 0 | 0 | 0 | 0 | 0 | 0 | 0 | 0 | 0 | 0 | 0 | 0 | 0 | 72.5 | 72.5
16-707 | Aerosole Duct Sealing - Chiller | 0 | 0 | 89.18 | 0 | 0 | 0 | 0 | 0 | 0 | 0 | 0 | 0 | 0 | 0 | 0 | 0 | 0 | 0 | 0 | 0 | 0 | 0 | 0 | 0 | 0 | 0 | 0 | 0 | 0 | 0 | 89.18 | 89.18
16-708 | Duct/Pipe Insulation - Chiller | 0 | 0 | 7433.12 | 0 | 0 | 0 | 0 | 0 | 0 | 0 | 0 | 0 | 0 | 0 | 0 | 0 | 0 | 0 | 0 | 0 | 0 | 0 | 0 | 0 | 0 | 0 | 0 | 0 | 0 | 0 | 7433.12 | 7433.12
16-709 | Window Film (Standard) - Chiller | 0 | 0 | 315.33 | 0 | 0 | 0 | 0 | 0 | 0 | 0 | 0 | 0 | 0 | 0 | 0 | 0 | 0 | 0 | 0 | 0 | 0 | 0 | 0 | 0 | 0 | 0 | 0 | 0 | 0 | 0 | 315.33 | 315.33
16-710 | Roof Insulation - Chiller | 0 | 0 | 356.72 | 0 | 0 | 0 | 0 | 0 | 0 | 0 | 0 | 0 | 0 | 0 | 0 | 0 | 0 | 0 | 0 | 0 | 0 | 0 | 0 | 0 | 0 | 0 | 0 | 0 | 0 | 0 | 356.72 | 356.72
16-711 | Cool Roof - Chiller | 0 | 0 | 3224.02 | 0 | 0 | 0 | 0 | 0 | 0 | 0 | 0 | 0 | 0 | 0 | 0 | 0 | 0 | 0 | 0 | 0 | 0 | 0 | 0 | 0 | 0 | 0 | 0 | 0 | 0 | 0 | 3224.02 | 3224.02
16-721 | DX Packaged System, EER=10.9, 10 tons | 0 | 0 | 346.13 | 0 | 0 | 0 | 0 | 0 | 0 | 0 | 0 | 0 | 0 | 0 | 0 | 0 | 0 | 0 | 0 | 0 | 0 | 0 | 0 | 0 | 0 | 0 | 0 | 0 | 0 | 0 | 346.13 | 346.13
16-722 | Hybrid Dessicant-DX System (Trane CDQ) | 0 | 0 | 1293.46 | 0 | 0 | 0 | 0 | 0 | 0 | 0 | 0 | 0 | 0 | 0 | 0 | 0 | 0 | 0 | 0 | 0 | 0 | 0 | 0 | 0 | 0 | 0 | 0 | 0 | 0 | 0 | 1293.46 | 1293.46
16-723 | Geothermal Heat Pump, EER=13, 10 tons | 0 | 0 | 3106.64 | 0 | 0 | 0 | 0 | 0 | 0 | 0 | 0 | 0 | 0 | 0 | 0 | 0 | 0 | 0 | 0 | 0 | 0 | 0 | 0 | 0 | 0 | 0 | 0 | 0 | 0 | 0 | 3106.64 | 3106.64
16-724 | DX Tune Up/ Advanced Diagnostics | 0 | 0 | 174.29 | 0 | 0 | 0 | 0 | 0 | 0 | 0 | 0 | 0 | 0 | 0 | 0 | 0 | 0 | 0 | 0 | 0 | 0 | 0 | 0 | 0 | 0 | 0 | 0 | 0 | 0 | 0 | 174.29 | 174.29
16-725 | DX Coil Cleaning | 0 | 0 | 25.95 | 0 | 0 | 0 | 0 | 0 | 0 | 0 | 0 | 0 | 0 | 0 | 0 | 0 | 0 | 0 | 0 | 0 | 0 | 0 | 0 | 0 | 0 | 0 | 0 | 0 | 0 | 0 | 25.95 | 25.95
16-726 | Optimize Controls | 0 | 0 | 55.77 | 0 | 0 | 0 | 0 | 0 | 0 | 0 | 0 | 0 | 0 | 0 | 0 | 0 | 0 | 0 | 0 | 0 | 0 | 0 | 0 | 0 | 0 | 0 | 0 | 0 | 0 | 0 | 55.77 | 55.77
16-727 | Aerosole Duct Sealing | 0 | 0 | 51.45 | 0 | 0 | 0 | 0 | 0 | 0 | 0 | 0 | 0 | 0 | 0 | 0 | 0 | 0 | 0 | 0 | 0 | 0 | 0 | 0 | 0 | 0 | 0 | 0 | 0 | 0 | 0 | 51.45 | 51.45
16-728 | Duct/Pipe Insulation | 0 | 0 | 4288.34 | 0 | 0 | 0 | 0 | 0 | 0 | 0 | 0 | 0 | 0 | 0 | 0 | 0 | 0 | 0 | 0 | 0 | 0 | 0 | 0 | 0 | 0 | 0 | 0 | 0 | 0 | 0 | 4288.34 | 4288.34
16-729 | Window Film (Standard) | 0 | 0 | 190.99 | 0 | 0 | 0 | 0 | 0 | 0 | 0 | 0 | 0 | 0 | 0 | 0 | 0 | 0 | 0 | 0 | 0 | 0 | 0 | 0 | 0 | 0 | 0 | 0 | 0 | 0 | 0 | 190.99 | 190.99
16-730 | Roof Insulation | 0 | 0 | 205.8 | 0 | 0 | 0 | 0 | 0 | 0 | 0 | 0 | 0 | 0 | 0 | 0 | 0 | 0 | 0 | 0 | 0 | 0 | 0 | 0 | 0 | 0 | 0 | 0 | 0 | 0 | 0 | 205.8 | 205.8
16-731 | Cool Roof - DX | 0 | 0 | 1860.01 | 0 | 0 | 0 | 0 | 0 | 0 | 0 | 0 | 0 | 0 | 0 | 0 | 0 | 0 | 0 | 0 | 0 | 0 | 0 | 0 | 0 | 0 | 0 | 0 | 0 | 0 | 0 | 1860.01 | 1860.01
16-801 | Premium T8, Elecctronic Ballast | 0 | 0 | 275.12 | 0 | 0 | 0 | 0 | 0 | 0 | 0 | 0 | 0 | 0 | 0 | 0 | 0 | 0 | 0 | 0 | 0 | 0 | 0 | 0 | 0 | 0 | 0 | 0 | 0 | 0 | 0 | 275.12 | 275.12
16-802 | CFL Hardwired, Modular 18W | 0 | 0 | 1374.08 | 0 | 0 | 0 | 0 | 0 | 0 | 0 | 0 | 0 | 0 | 0 | 0 | 0 | 0 | 0 | 0 | 0 | 0 | 0 | 0 | 0 | 0 | 0 | 0 | 0 | 0 | 0 | 1374.08 | 1374.08
16-803 | CFL Screw-in 18W | 0 | 0 | 190.17 | 0 | 0 | 0 | 0 | 0 | 0 | 0 | 0 | 0 | 0 | 0 | 0 | 0 | 0 | 0 | 0 | 0 | 0 | 0 | 0 | 0 | 0 | 0 | 0 | 0 | 0 | 0 | 190.17 | 190.17
16-804 | High Bay T5 | 0 | 0 | 404.42 | 0 | 0 | 0 | 0 | 0 | 0 | 0 | 0 | 0 | 0 | 0 | 0 | 0 | 0 | 0 | 0 | 0 | 0 | 0 | 0 | 0 | 0 | 0 | 0 | 0 | 0 | 0 | 404.42 | 404.42
16-805 | Occupancy Sensor | 0 | 0 | 411.52 | 0 | 0 | 0 | 0 | 0 | 0 | 0 | 0 | 0 | 0 | 0 | 0 | 0 | 0 | 0 | 0 | 0 | 0 | 0 | 0 | 0 | 0 | 0 | 0 | 0 | 0 | 0 | 411.52 | 411.52
16-901 | Replace V-belts | 0 | 0 | 1 | 0 | 0 | 0 | 0 | 0 | 0 | 0 | 0 | 0 | 0 | 0 | 0 | 0 | 0 | 0 | 0 | 0 | 0 | 0 | 0 | 0 | 0 | 0 | 0 | 0 | 0 | 0 | 1 | 1
N-806 | LED Linear Tube 22W | 0 | 0 | 47.2 | 0 | 0 | 0 | 0 | 0 | 0 | 0 | 0 | 0 | 0 | 0 | 0 | 0 | 0 | 0 | 0 | 0 | 0 | 0 | 0 | 0 | 0 | 0 | 0 | 0 | 0 | 0 | 47.2 | 47.2
N-807 | Flood LED 14W | 0 | 0 | 32.61 | 0 | 0 | 0 | 0 | 0 | 0 | 0 | 0 | 0 | 0 | 0 | 0 | 0 | 0 | 0 | 0 | 0 | 0 | 0 | 0 | 0 | 0 | 0 | 0 | 0 | 0 | 0 | 32.61 | 32.61
N-808 | LED High Bay 83W | 0 | 0 | 299.17 | 0 | 0 | 0 | 0 | 0 | 0 | 0 | 0 | 0 | 0 | 0 | 0 | 0 | 0 | 0 | 0 | 0 | 0 | 0 | 0 | 0 | 0 | 0 | 0 | 0 | 0 | 0 | 299.17 | 299.17
N-732 | Run Time Optimizer | 0 | 0 | 3105 | 0 | 0 | 0 | 0 | 0 | 0 | 0 | 0 | 0 | 0 | 0 | 0 | 0 | 0 | 0 | 0 | 0 | 0 | 0 | 0 | 0 | 0 | 0 | 0 | 0 | 0 | 0 | 3105 | 3105
N-733 | Dehumidification Hybrid Desiccant Heat Pump PER 5 TON | 0 | 0 | 2500 | 0 | 0 | 0 | 0 | 0 | 0 | 0 | 0 | 0 | 0 | 0 | 0 | 0 | 0 | 0 | 0 | 0 | 0 | 0 | 0 | 0 | 0 | 0 | 0 | 0 | 0 | 0 | 2500 | 2500

## TRC Net Benefits (Ach Pot)
[38 empty] | 8.6508 |  |  |  | Fails RIM | 2-yr |  | 2-yr PB |  | Industrial | [6 empty] | CS | CS | 3% | 8% | 16% | 30% | 50% | 70% | 84% | 92% | 97% | 100%
[36 empty] | Customer | Annual | Payback | Payback Sensitivity |  |  | and <2-yr | Payback | Verify | Incentive % | Program | 2yr PB Max | Savings per 10k Sqft |  |  | Applicable | AC | New | PM Part | PM Part | 20.94% | 40.48% | 57.51% | 71.36% | 81.87% | 89.32% | 94.26% | 97.3% | 99.06% | 100%
Building # | Measure # | DSMdb Measure Name | 2013 | 2014 | 2015 | 2016 | 2017 | 2018 | 2019 | 2020 | 2021 | 2022 | 2023 | 2024 | 2025 | 2026 | 2027 | 2028 | 2029 | 2030 | 2031 | 2032 | 2033 | 2034 | 2035 | 2036 | 2037 | 2038 | 2039 | 2040 | 2041 | 2042 | Sum | NPV | BC Ratio | Cost | kWh/10k Sqft | (Yrs) | <1-yr | <2-yr | <3-yr | Payback | Incentive | Payback | of Cust Cost | Costs | Penetration | kWh | skW | wkW | sqrft | 2-yr PB | Mature | 2 yr PB | 2 yr PB | 2015 | 2016 | 2017 | 2018 | 2019 | 2020 | 2021 | 2022 | 2023 | 2024
1 | 101 | 101 Compressed Air-O&M / Food | 0 | 0 | -140.0197 | 93.1053 | 102.6053 | 130.4266 | 139.1287 | 147.451 | 162.4491 | 171.8709 | 176.2069 | 166.0428 | 0 | 0 | 0 | 0 | 0 | 0 | 0 | 0 | 0 | 0 | 0 | 0 | 0 | 0 | 0 | 0 | 0 | 0 | 1149.2669 | 785.8143 | 4.3871 | 109 | 1866.5817 | 0.67503 | Yes | Yes | Yes | Drop | NA | NA | NA | 123 | 5.628% | 1866.5817 | 0.25412 | 0.22742 | 26227939.0285 | NA | M | NA | NA | NA | NA | NA | NA | NA | NA | NA | NA | NA | NA
1 | 102 | 102 Compressed Air - Controls / Food | 0 | 0 | -240.5914 | 70.0336 | 77.1586 | 97.8783 | 104.3607 | 110.7113 | 122.2211 | 128.9945 | 132.5258 | 124.9555 | 0 | 0 | 0 | 0 | 0 | 0 | 0 | 0 | 0 | 0 | 0 | 0 | 0 | 0 | 0 | 0 | 0 | 0 | 728.2481 | 455.0946 | 2.4728 | 186 | 1403.5991 | 1.5318 | No | Yes | Yes | Drop | NA | NA | NA | 123 | 5.628% | 1403.5991 | 0.19109 | 0.17101 | 8742646.3428 | NA | M | NA | NA | NA | NA | NA | NA | NA | NA | NA | NA | NA | NA
1 | 103 | 103 Compressed Air - System Optimization / Food | 0 | 0 | -179.9602 | 117.6648 | 130.1648 | 165.3963 | 175.4812 | 186.8806 | 205.6023 | 218.2039 | 223.8211 | 210.5555 | 0 | 0 | 0 | 0 | 0 | 0 | 0 | 0 | 0 | 0 | 0 | 0 | 0 | 0 | 0 | 0 | 0 | 0 | 1453.8104 | 993.0609 | 4.3549 | 173 | 2365.3244 | 0.84547 | Yes | Yes | Yes | Drop | NA | NA | NA | 123 | 5.628% | 2365.3244 | 0.32202 | 0.28819 | 17485292.6857 | NA | M | NA | NA | NA | NA | NA | NA | NA | NA | NA | NA | NA | NA
1 | 104 | 104 Compressed Air- Sizing / Food | 0 | 0 | -122.7479 | 50.6271 | 55.8771 | 71.1603 | 75.5421 | 79.338 | 88.0099 | 92.9162 | 96.4084 | 90.0802 | 0 | 0 | 0 | 0 | 0 | 0 | 0 | 0 | 0 | 0 | 0 | 0 | 0 | 0 | 0 | 0 | 0 | 0 | 577.2114 | 379.9281 | 3.2089 | 49 | 1012.6389 | 0.55935 | Yes | Yes | Yes | Drop | NA | NA | NA | 123 | 5.628% | 1012.6389 | 0.13786 | 0.12338 | 13988234.1486 | NA | M | NA | NA | NA | NA | NA | NA | NA | NA | NA | NA | NA | NA
1 | 105 | 105 Comp Air - Replace 1-5 HP motor / Food | 0 | 0 | -684.0369 | 15.8381 | 17.8381 | 22.7102 | 24.05 | 25.6096 | 27.5725 | 28.9903 | 29.8497 | 28.7091 | 29.7872 | 29.6466 | 32.7716 | 30.0841 | 31.9278 | 0 | 0 | 0 | 0 | 0 | 0 | 0 | 0 | 0 | 0 | 0 | 0 | 0 | -308.6522 | -452.2283 | 0.35396 | 577 | 320.569 | 20.8064 | No | No | No | Drop | NA | NA | NA | 123 | 5.628% | 320.569 | 0.043643 | 0.039057 | 1460371.6451 | NA | M | NA | NA | NA | NA | NA | NA | NA | NA | NA | NA | NA | NA
1 | 106 | 106 Comp Air - ASD (1-5 hp) / Food | 0 | 0 | -917.5699 | 34.8051 | 38.0551 | 48.4135 | 51.6264 | 53.9624 | 59.9145 | 63.4261 | 65.9495 | 61.3792 | 63.8167 | 63.5667 | 71.8948 | 65.5198 | 69.7073 | 0 | 0 | 0 | 0 | 0 | 0 | 0 | 0 | 0 | 0 | 0 | 0 | 0 | -105.5325 | -416.6407 | 0.56189 | 828 | 690.9421 | 13.8526 | No | No | No | Drop | NA | NA | NA | 123 | 5.628% | 690.9421 | 0.0085072 | 0.084193 | 1363161.2665 | NA | M | NA | NA | NA | NA | NA | NA | NA | NA | NA | NA | NA | NA
1 | 107 | 107 Comp Air - Motor practices-1 (1-5 HP) / Food | 0 | 0 | -326.0453 | 25.3297 | 28.0797 | 35.7457 | 38.3961 | 39.9732 | 44.5172 | 46.9978 | 48.4431 | 45.6618 | 47.5524 | 46.8181 | 52.9274 | 47.8962 | 51.3024 | 0 | 0 | 0 | 0 | 0 | 0 | 0 | 0 | 0 | 0 | 0 | 0 | 0 | 273.5954 | 43.9245 | 1.1251 | 228 | 510.9101 | 5.1586 | No | No | No | Keep | 139.6041 | 2 | 61.23% | 123 | 30.34% | 510.9101 | 0.069556 | 0.062248 | 1678588.0978 | 25.4602 | M | 9 | 9 | 0.27 | 0.72 | 1.44 | 2.7 | 4.5 | 6.3 | 7.56 | 8.28 | 8.73 | 9
1 | 108 | 108 Comp Air - Replace 6-100 HP motor / Food | 0 | 0 | -425.6338 | 18.9912 | 21.2412 | 26.7842 | 27.8857 | 29.708 | 32.8193 | 35.0303 | 35.6396 | 33.8975 | 0 | 0 | 0 | 0 | 0 | 0 | 0 | 0 | 0 | 0 | 0 | 0 | 0 | 0 | 0 | 0 | 0 | 0 | -163.6368 | -237.4161 | 0.46528 | 321 | 377.5601 | 9.8279 | No | No | No | Drop | NA | NA | NA | 123 | 5.628% | 377.5601 | 0.051402 | 0.046001 | 7740389.3661 | NA | M | NA | NA | NA | NA | NA | NA | NA | NA | NA | NA | NA | NA
1 | 109 | 109 Comp Air - ASD (6-100 hp) / Food | 0 | 0 | -117.6989 | 34.3011 | 37.8011 | 48.1595 | 51.1224 | 53.7083 | 59.9105 | 62.9261 | 65.6995 | 60.8792 | 0 | 0 | 0 | 0 | 0 | 0 | 0 | 0 | 0 | 0 | 0 | 0 | 0 | 0 | 0 | 0 | 0 | 0 | 356.8088 | 223.0226 | 2.477 | 28 | 686.0182 | 0.47181 | Yes | Yes | Yes | Drop | NA | NA | NA | 123 | 5.628% | 686.0182 | 0.0084466 | 0.083593 | 11518919.6564 | NA | N | NA | NA | NA | NA | NA | NA | NA | NA | NA | NA | NA | NA
1 | 110 | 110 Comp Air - Motor practices-1 (6-100 HP) / Food | 0 | 0 | -167.3231 | 13.0519 | 14.1769 | 18.1388 | 19.2502 | 20.2638 | 22.0675 | 23.6963 | 24.7041 | 23.001 | 0 | 0 | 0 | 0 | 0 | 0 | 0 | 0 | 0 | 0 | 0 | 0 | 0 | 0 | 0 | 0 | 0 | 0 | 11.0276 | -39.2284 | 0.78206 | 57 | 255.455 | 2.5793 | No | No | Yes | Drop | NA | NA | NA | 123 | 5.628% | 255.455 | 0.034778 | 0.031124 | 12484498.9776 | NA | N | NA | NA | NA | NA | NA | NA | NA | NA | NA | NA | NA | NA
1 | 111 | 111 Comp Air - Replace 100+ HP motor / Food | 0 | 0 | -202.3716 | 16.6284 | 18.6284 | 23.6079 | 25.2007 | 26.5141 | 0 | 0 | 0 | 0 | 0 | 0 | 0 | 0 | 0 | 0 | 0 | 0 | 0 | 0 | 0 | 0 | 0 | 0 | 0 | 0 | 0 | 0 | -91.7922 | -111.7534 | 0.48971 | 96 | 336.4289 | 3.2985 | No | No | No | Drop | NA | NA | NA | 123 | 5.628% | 336.4289 | 0.045802 | 0.04099 | 7880271.7076 | NA | M | NA | NA | NA | NA | NA | NA | NA | NA | NA | NA | NA | NA
1 | 112 | 112 Comp Air - ASD (100+ hp) / Food | 0 | 0 | -151.6989 | 34.4261 | 37.8011 | 48.1595 | 51.1224 | 53.7083 | 0 | 0 | 0 | 0 | 0 | 0 | 0 | 0 | 0 | 0 | 0 | 0 | 0 | 0 | 0 | 0 | 0 | 0 | 0 | 0 | 0 | 0 | 73.5185 | 32.9566 | 1.1781 | 62 | 685.751 | 1.0451 | No | Yes | Yes | Drop | NA | NA | NA | 123 | 5.628% | 685.751 | 0.0084432 | 0.083561 | 19259054.7456 | NA | N | NA | NA | NA | NA | NA | NA | NA | NA | NA | NA | NA | NA
1 | 113 | 113 Comp Air - Motor practices-1 (100+ HP) / Food | 0 | 0 | -138.081 | 8.419 | 8.669 | 11.711 | 12.5314 | 12.297 | 0 | 0 | 0 | 0 | 0 | 0 | 0 | 0 | 0 | 0 | 0 | 0 | 0 | 0 | 0 | 0 | 0 | 0 | 0 | 0 | 0 | 0 | -84.4535 | -94.0752 | 0.35565 | 23 | 159.6594 | 1.6652 | No | Yes | Yes | Drop | NA | NA | NA | 123 | 5.628% | 159.6594 | 0.021736 | 0.019452 | 20737557.1252 | NA | N | NA | NA | NA | NA | NA | NA | NA | NA | NA | NA | NA | NA
1 | 201 | 201 Fans - O&M / Food | 0 | 0 | -123.319 | 11.056 | 11.806 | 14.9545 | 16.307 | 16.8168 | 18.6029 | 19.9935 | 20.9701 | 19.556 | 0 | 0 | 0 | 0 | 0 | 0 | 0 | 0 | 0 | 0 | 0 | 0 | 0 | 0 | 0 | 0 | 0 | 0 | 26.744 | -15.6312 | 0.88335 | 11 | 215.0295 | 0.59134 | Yes | Yes | Yes | Drop | NA | NA | NA | 123 | 5.628% | 215.0295 | 0.029275 | 0.026199 | 19137628.1608 | NA | N | NA | NA | NA | NA | NA | NA | NA | NA | NA | NA | NA | NA
1 | 202 | 202 Fans - Controls / Food | 0 | 0 | -921.6329 | 205.4921 | 226.7421 | 288.1191 | 306.5858 | 325.5595 | 358.3749 | 379.7968 | 389.8124 | 366.4452 | 0 | 0 | 0 | 0 | 0 | 0 | 0 | 0 | 0 | 0 | 0 | 0 | 0 | 0 | 0 | 0 | 0 | 0 | 1925.295 | 1122.6607 | 1.9997 | 1000 | 4120.2425 | 2.8056 | No | No | Yes | Keep | 287.1299 | 2 | 28.71% | 123 | 30.34% | 4120.2425 | 0.56094 | 0.502 | 9568814.0804 | 145.1361 | N | 9 | 9 | 0.27 | 0.72 | 1.44 | 2.7 | 4.5 | 6.3 | 7.56 | 8.28 | 8.73 | 9
1 | 203 | 203 Fans - System Optimization / Food | 0 | 0 | -638.3279 | 137.1721 | 151.4221 | 191.8909 | 204.0979 | 216.762 | 238.4768 | 253.18 | 259.68 | 245.0315 | 0 | 0 | 0 | 0 | 0 | 0 | 0 | 0 | 0 | 0 | 0 | 0 | 0 | 0 | 0 | 0 | 0 | 0 | 1259.3855 | 724.3307 | 1.937 | 650 | 2748.5121 | 2.7337 | No | No | Yes | Keep | 174.4619 | 2 | 26.84% | 123 | 30.34% | 2748.5121 | 0.17671 | 0.3349 | 5741288.4482 | 87.0816 | N | 9 | 9 | 0.27 | 0.72 | 1.44 | 2.7 | 4.5 | 6.3 | 7.56 | 8.28 | 8.73 | 9
1 | 204 | 204 Fans- Improve components / Food | 0 | 0 | -149.9406 | 27.6844 | 30.4344 | 38.6151 | 41.2782 | 43.6083 | 48.0438 | 50.7938 | 52.7626 | 49.7626 | 0 | 0 | 0 | 0 | 0 | 0 | 0 | 0 | 0 | 0 | 0 | 0 | 0 | 0 | 0 | 0 | 0 | 0 | 233.0426 | 124.9709 | 1.7061 | 54 | 554.3729 | 1.126 | No | Yes | Yes | Drop | NA | NA | NA | 123 | 5.628% | 554.3729 | 0.075473 | 0.067543 | 7655051.2643 | NA | N | NA | NA | NA | NA | NA | NA | NA | NA | NA | NA | NA | NA
1 | 205 | 205 Fans - Replace 1-5 HP motor / Food | 0 | 0 | -684.0369 | 15.8381 | 17.8381 | 22.7102 | 24.05 | 25.6096 | 27.5725 | 28.9903 | 29.8497 | 28.7091 | 29.7872 | 29.6466 | 32.7716 | 30.0841 | 31.9278 | 0 | 0 | 0 | 0 | 0 | 0 | 0 | 0 | 0 | 0 | 0 | 0 | 0 | -308.6522 | -452.2283 | 0.35396 | 577 | 320.569 | 20.8064 | No | No | No | Drop | NA | NA | NA | 123 | 5.628% | 320.569 | 0.043643 | 0.039057 | 1598374.704 | NA | N | NA | NA | NA | NA | NA | NA | NA | NA | NA | NA | NA | NA
1 | 206 | 206 Fans - ASD (1-5 hp) / Food | 0 | 0 | -917.3199 | 34.8051 | 38.0551 | 48.4135 | 51.8764 | 54.2124 | 59.9145 | 63.6801 | 65.9536 | 61.6332 | 64.3208 | 63.5707 | 71.8989 | 65.5239 | 69.9614 | 0 | 0 | 0 | 0 | 0 | 0 | 0 | 0 | 0 | 0 | 0 | 0 | 0 | -103.5003 | -415.3216 | 0.56328 | 828 | 692.7379 | 13.8167 | No | No | No | Drop | NA | NA | NA | 123 | 5.628% | 692.7379 | 0.0085293 | 0.084412 | 1418610.8661 | NA | N | NA | NA | NA | NA | NA | NA | NA | NA | NA | NA | NA | NA
1 | 207 | 207 Fans - Motor practices-1 (1-5 HP) / Food | 0 | 0 | -326.0453 | 25.3297 | 28.0797 | 35.7457 | 38.3961 | 39.9732 | 44.5172 | 46.9978 | 48.4431 | 45.6618 | 47.5524 | 46.8181 | 52.9274 | 47.8962 | 51.3024 | 0 | 0 | 0 | 0 | 0 | 0 | 0 | 0 | 0 | 0 | 0 | 0 | 0 | 273.5954 | 43.9245 | 1.1251 | 228 | 510.9101 | 5.1586 | No | No | No | Keep | 139.6041 | 2 | 61.23% | 123 | 30.34% | 510.9101 | 0.069556 | 0.062248 | 1837212.3034 | 27.8661 | N | 27.8661 | -1 | 0.83598 | 2.2293 | 4.4586 | 8.3598 | 13.9331 | 19.5063 | 23.4075 | 25.6368 | 27.0301 | 27.8661
1 | 208 | 208 Fans - Replace 6-100 HP motor / Food | 0 | 0 | -425.6338 | 18.9912 | 21.2412 | 26.7842 | 27.8857 | 29.708 | 32.8193 | 35.0303 | 35.6396 | 33.8975 | 0 | 0 | 0 | 0 | 0 | 0 | 0 | 0 | 0 | 0 | 0 | 0 | 0 | 0 | 0 | 0 | 0 | 0 | -163.6368 | -237.4161 | 0.46528 | 321 | 377.5601 | 9.8279 | No | No | No | Drop | NA | NA | NA | 123 | 5.628% | 377.5601 | 0.051402 | 0.046001 | 8471845.2342 | NA | N | NA | NA | NA | NA | NA | NA | NA | NA | NA | NA | NA | NA
1 | 209 | 209 Fans - ASD (6-100 hp) / Food | 0 | 0 | -117.5739 | 34.3011 | 38.0511 | 48.1595 | 51.3724 | 53.7083 | 59.9105 | 63.4261 | 65.6995 | 60.8792 | 0 | 0 | 0 | 0 | 0 | 0 | 0 | 0 | 0 | 0 | 0 | 0 | 0 | 0 | 0 | 0 | 0 | 0 | 357.9338 | 223.8853 | 2.4827 | 28 | 687.5553 | 0.47075 | Yes | Yes | Yes | Drop | NA | NA | NA | 123 | 5.628% | 687.5553 | 0.0084655 | 0.08378 | 12133469.8208 | NA | N | NA | NA | NA | NA | NA | NA | NA | NA | NA | NA | NA | NA
1 | 210 | 210 Fans - Motor practices-1 (6-100 HP) / Food | 0 | 0 | -167.3231 | 13.0519 | 14.1769 | 18.1388 | 19.2502 | 20.2638 | 22.0675 | 23.6963 | 24.7041 | 23.001 | 0 | 0 | 0 | 0 | 0 | 0 | 0 | 0 | 0 | 0 | 0 | 0 | 0 | 0 | 0 | 0 | 0 | 0 | 11.0276 | -39.2284 | 0.78206 | 57 | 255.455 | 2.5793 | No | No | Yes | Drop | NA | NA | NA | 123 | 5.628% | 255.455 | 0.034778 | 0.031124 | 13664266.5068 | NA | N | NA | NA | NA | NA | NA | NA | NA | NA | NA | NA | NA | NA
1 | 211 | 211 Fans - Replace 100+ HP motor / Food | 0 | 0 | -202.3716 | 16.6284 | 18.6284 | 23.6079 | 25.2007 | 26.5141 | 0 | 0 | 0 | 0 | 0 | 0 | 0 | 0 | 0 | 0 | 0 | 0 | 0 | 0 | 0 | 0 | 0 | 0 | 0 | 0 | 0 | 0 | -91.7922 | -111.7534 | 0.48971 | 96 | 336.4289 | 3.2985 | No | No | No | Drop | NA | NA | NA | 123 | 5.628% | 336.4289 | 0.045802 | 0.04099 | 8624946.2595 | NA | N | NA | NA | NA | NA | NA | NA | NA | NA | NA | NA | NA | NA
1 | 212 | 212 Fans - ASD (100+ hp) / Food | 0 | 0 | -151.5739 | 34.4261 | 38.0511 | 48.4095 | 51.428 | 53.7083 | 0 | 0 | 0 | 0 | 0 | 0 | 0 | 0 | 0 | 0 | 0 | 0 | 0 | 0 | 0 | 0 | 0 | 0 | 0 | 0 | 0 | 0 | 74.4492 | 33.7473 | 1.1824 | 62 | 686.3621 | 1.0442 | No | Yes | Yes | Drop | NA | NA | NA | 123 | 5.628% | 686.3621 | 0.0084508 | 0.083635 | 20765326.2916 | NA | N | NA | NA | NA | NA | NA | NA | NA | NA | NA | NA | NA | NA
1 | 213 | 213 Fans - Motor practices-1 (100+ HP) / Food | 0 | 0 | -138.081 | 8.419 | 8.669 | 11.711 | 12.5314 | 12.297 | 0 | 0 | 0 | 0 | 0 | 0 | 0 | 0 | 0 | 0 | 0 | 0 | 0 | 0 | 0 | 0 | 0 | 0 | 0 | 0 | 0 | 0 | -84.4535 | -94.0752 | 0.35565 | 23 | 159.6594 | 1.6652 | No | Yes | Yes | Drop | NA | NA | NA | 123 | 5.628% | 159.6594 | 0.021736 | 0.019452 | 22697226.9987 | NA | N | NA | NA | NA | NA | NA | NA | NA | NA | NA | NA | NA | NA
1 | 301 | 301 Pumps - O&M / Food | 0 | 0 | -121.5546 | 56.5704 | 62.4454 | 79.0538 | 84.4874 | 89.0314 | 98.297 | 104.2423 | 107.7814 | 100.9767 | 0 | 0 | 0 | 0 | 0 | 0 | 0 | 0 | 0 | 0 | 0 | 0 | 0 | 0 | 0 | 0 | 0 | 0 | 661.3311 | 440.5518 | 3.489 | 54 | 1132.3361 | 0.55127 | Yes | Yes | Yes | Drop | NA | NA | NA | 123 | 5.628% | 1132.3361 | 0.15416 | 0.13796 | 26941033.1318 | NA | N | NA | NA | NA | NA | NA | NA | NA | NA | NA | NA | NA | NA
1 | 302 | 302 Pumps - Controls / Food | 0 | 0 | -220.6568 | 198.0932 | 218.3432 | 276.684 | 294.8481 | 313.0629 | 344.976 | 366.3666 | 375.0776 | 353.3432 | 0 | 0 | 0 | 0 | 0 | 0 | 0 | 0 | 0 | 0 | 0 | 0 | 0 | 0 | 0 | 0 | 0 | 0 | 2520.1382 | 1747.2801 | 5.2103 | 292 | 3966.6931 | 0.85094 | Yes | Yes | Yes | Drop | NA | NA | NA | 123 | 5.628% | 3966.6931 | 0.54003 | 0.48329 | 23573403.9904 | NA | N | NA | NA | NA | NA | NA | NA | NA | NA | NA | NA | NA | NA
1 | 303 | 303 Pumps - System Optimization / Food | 0 | 0 | -614.3515 | 228.0235 | 251.3985 | 319.0255 | 339.4073 | 360.8887 | 397.5548 | 421.1173 | 432.0079 | 406.0548 | 0 | 0 | 0 | 0 | 0 | 0 | 0 | 0 | 0 | 0 | 0 | 0 | 0 | 0 | 0 | 0 | 0 | 0 | 2541.1267 | 1651.514 | 2.9708 | 715 | 4567.629 | 1.8095 | No | Yes | Yes | Drop | NA | NA | NA | 123 | 5.628% | 4567.629 | 0.62185 | 0.55651 | 20205774.8489 | NA | N | NA | NA | NA | NA | NA | NA | NA | NA | NA | NA | NA | NA
1 | 304 | 304 Pumps - Sizing / Food | 0 | 0 | -216.146 | 126.229 | 139.354 | 176.729 | 188.4136 | 200.2759 | 220.065 | 233.9556 | 239.8071 | 225.4165 | 0 | 0 | 0 | 0 | 0 | 0 | 0 | 0 | 0 | 0 | 0 | 0 | 0 | 0 | 0 | 0 | 0 | 0 | 1534.0998 | 1040.5129 | 4.0603 | 217 | 2534.2761 | 0.9898 | Yes | Yes | Yes | Drop | NA | NA | NA | 123 | 5.628% | 2534.2761 | 0.34502 | 0.30877 | 13470516.5659 | NA | N | NA | NA | NA | NA | NA | NA | NA | NA | NA | NA | NA | NA
1 | 305 | 305 Pumps - Replace 1-5 HP motor / Food | 0 | 0 | -684.0369 | 15.8381 | 17.8381 | 22.7102 | 24.05 | 25.6096 | 27.5725 | 28.9903 | 29.8497 | 28.7091 | 29.7872 | 29.6466 | 32.7716 | 30.0841 | 31.9278 | 0 | 0 | 0 | 0 | 0 | 0 | 0 | 0 | 0 | 0 | 0 | 0 | 0 | -308.6522 | -452.2283 | 0.35396 | 577 | 320.569 | 20.8064 | No | No | No | Drop | NA | NA | NA | 123 | 5.628% | 320.569 | 0.043643 | 0.039057 | 2812643.859 | NA | N | NA | NA | NA | NA | NA | NA | NA | NA | NA | NA | NA | NA
1 | 306 | 306 Pumps - ASD (1-5 hp) / Food | 0 | 0 | -917.3199 | 34.8051 | 38.0551 | 48.4135 | 51.9321 | 53.9624 | 59.9145 | 63.1801 | 66.352 | 61.6332 | 64.0708 | 63.3207 | 71.8989 | 65.7739 | 69.9614 | 0 | 0 | 0 | 0 | 0 | 0 | 0 | 0 | 0 | 0 | 0 | 0 | 0 | -104.0462 | -415.6906 | 0.56289 | 828 | 692.1065 | 13.8293 | No | No | No | Drop | NA | NA | NA | 123 | 5.628% | 692.1065 | 0.0085215 | 0.084335 | 2541633.3076 | NA | N | NA | NA | NA | NA | NA | NA | NA | NA | NA | NA | NA | NA
1 | 307 | 307 Pumps - Motor practices-1 (1-5 HP) / Food | 0 | 0 | -326.0453 | 25.3297 | 28.0797 | 35.7457 | 38.3961 | 39.9732 | 44.5172 | 46.9978 | 48.4431 | 45.6618 | 47.5524 | 46.8181 | 52.9274 | 47.8962 | 51.3024 | 0 | 0 | 0 | 0 | 0 | 0 | 0 | 0 | 0 | 0 | 0 | 0 | 0 | 273.5954 | 43.9245 | 1.1251 | 228 | 510.9101 | 5.1586 | No | No | No | Keep | 139.6041 | 2 | 61.23% | 123 | 30.34% | 510.9101 | 0.069556 | 0.062248 | 3232923.9758 | 49.0357 | N | 10 | 10 | 0.3 | 0.8 | 1.6 | 3 | 5 | 7 | 8.4 | 9.2 | 9.7 | 10
1 | 308 | 308 Pumps - Replace 6-100 HP motor / Food | 0 | 0 | -425.6338 | 18.9912 | 21.2412 | 26.7842 | 27.8857 | 29.708 | 32.8193 | 35.0303 | 35.6396 | 33.8975 | 0 | 0 | 0 | 0 | 0 | 0 | 0 | 0 | 0 | 0 | 0 | 0 | 0 | 0 | 0 | 0 | 0 | 0 | -163.6368 | -237.4161 | 0.46528 | 321 | 377.5601 | 9.8279 | No | No | No | Drop | NA | NA | NA | 123 | 5.628% | 377.5601 | 0.051402 | 0.046001 | 14907820.6835 | NA | N | NA | NA | NA | NA | NA | NA | NA | NA | NA | NA | NA | NA
1 | 309 | 309 Pumps - ASD (6-100 hp) / Food | 0 | 0 | -117.6989 | 34.1761 | 38.0511 | 48.1595 | 51.428 | 53.7083 | 59.9105 | 63.4261 | 65.848 | 61.1292 | 0 | 0 | 0 | 0 | 0 | 0 | 0 | 0 | 0 | 0 | 0 | 0 | 0 | 0 | 0 | 0 | 0 | 0 | 358.1379 | 223.9184 | 2.4829 | 28 | 686.9657 | 0.47116 | Yes | Yes | Yes | Drop | NA | NA | NA | 123 | 5.628% | 686.9657 | 0.0084582 | 0.083709 | 21670643.7694 | NA | N | NA | NA | NA | NA | NA | NA | NA | NA | NA | NA | NA | NA
1 | 310 | 310 Pumps - Motor practices-1 (6-100 HP) / Food | 0 | 0 | -167.3231 | 13.0519 | 14.1769 | 18.1388 | 19.2502 | 20.2638 | 22.0675 | 23.6963 | 24.7041 | 23.001 | 0 | 0 | 0 | 0 | 0 | 0 | 0 | 0 | 0 | 0 | 0 | 0 | 0 | 0 | 0 | 0 | 0 | 0 | 11.0276 | -39.2284 | 0.78206 | 57 | 255.455 | 2.5793 | No | No | Yes | Drop | NA | NA | NA | 123 | 5.628% | 255.455 | 0.034778 | 0.031124 | 24044872.0702 | NA | N | NA | NA | NA | NA | NA | NA | NA | NA | NA | NA | NA | NA
1 | 311 | 311 Pumps - Replace 100+ HP motor / Food | 0 | 0 | -202.3716 | 16.6284 | 18.6284 | 23.6079 | 25.2007 | 26.5141 | 0 | 0 | 0 | 0 | 0 | 0 | 0 | 0 | 0 | 0 | 0 | 0 | 0 | 0 | 0 | 0 | 0 | 0 | 0 | 0 | 0 | 0 | -91.7922 | -111.7534 | 0.48971 | 96 | 336.4289 | 3.2985 | No | No | No | Drop | NA | NA | NA | 123 | 5.628% | 336.4289 | 0.045802 | 0.04099 | 15177231.0148 | NA | N | NA | NA | NA | NA | NA | NA | NA | NA | NA | NA | NA | NA
1 | 312 | 312 Pumps - ASD (100+ hp) / Food | 0 | 0 | -151.6989 | 34.4261 | 37.8011 | 48.1595 | 51.178 | 53.7083 | 0 | 0 | 0 | 0 | 0 | 0 | 0 | 0 | 0 | 0 | 0 | 0 | 0 | 0 | 0 | 0 | 0 | 0 | 0 | 0 | 0 | 0 | 73.5742 | 33 | 1.1784 | 62 | 685.5217 | 1.0455 | No | Yes | Yes | Drop | NA | NA | NA | 123 | 5.628% | 685.5217 | 0.0084405 | 0.083533 | 37299881.5636 | NA | N | NA | NA | NA | NA | NA | NA | NA | NA | NA | NA | NA | NA
1 | 313 | 313 Pumps - Motor practices-1 (100+ HP) / Food | 0 | 0 | -138.081 | 8.419 | 8.669 | 11.711 | 12.5314 | 12.297 | 0 | 0 | 0 | 0 | 0 | 0 | 0 | 0 | 0 | 0 | 0 | 0 | 0 | 0 | 0 | 0 | 0 | 0 | 0 | 0 | 0 | 0 | -84.4535 | -94.0752 | 0.35565 | 23 | 159.6594 | 1.6652 | No | Yes | Yes | Drop | NA | NA | NA | 123 | 5.628% | 159.6594 | 0.021736 | 0.019452 | 39940081.618 | NA | N | NA | NA | NA | NA | NA | NA | NA | NA | NA | NA | NA | NA
1 | 401 | 401 Bakery - Process (Mixing) - O&M / Food | 0 | 0 | -123.6392 | 54.9858 | 60.3608 | 76.5083 | 81.6362 | 86.7241 | 95.1499 | 100.8258 | 104.482 | 97.7398 | 0 | 0 | 0 | 0 | 0 | 0 | 0 | 0 | 0 | 0 | 0 | 0 | 0 | 0 | 0 | 0 | 0 | 0 | 634.7734 | 420.9178 | 3.3781 | 54 | 1097.3154 | 0.56886 | Yes | Yes | Yes | Drop | NA | NA | NA | 123 | 5.628% | 1097.3154 | 0.14939 | 0.13369 | 45300976.6823 | NA | N | NA | NA | NA | NA | NA | NA | NA | NA | NA | NA | NA | NA
1 | 501 | 501 Bakery - Process / Food | 0 | 0 | -403.9053 | 264.9697 | 292.3447 | 371.2929 | 394.9452 | 420.2099 | 462.7431 | 490.0752 | 502.5206 | 472.5831 | 495.0987 | 485.3799 | 556.4112 | 508.1299 | 537.3174 | 0 | 0 | 0 | 0 | 0 | 0 | 0 | 0 | 0 | 0 | 0 | 0 | 0 | 5850.1162 | 3451.9332 | 6.1987 | 541 | 5314.7977 | 1.1767 | No | Yes | Yes | Drop | NA | NA | NA | 123 | 5.628% | 5314.7977 | 0.72357 | 0.64754 | 3697164.2036 | NA | N | NA | NA | NA | NA | NA | NA | NA | NA | NA | NA | NA | NA
1 | 551 | 551 Efficient Refrigeration - Operations / Food | 0 | 0 | -132.2164 | 70.2836 | 77.4086 | 98.0824 | 105.3774 | 111.684 | 122.5336 | 130.0727 | 134.2445 | 125.8461 | 0 | 0 | 0 | 0 | 0 | 0 | 0 | 0 | 0 | 0 | 0 | 0 | 0 | 0 | 0 | 0 | 0 | 0 | 843.3165 | 568.0548 | 3.8261 | 78 | 1409.7524 | 0.63958 | Yes | Yes | Yes | Drop | NA | NA | NA | 123 | 5.628% | 1409.7524 | 0.23991 | 0.12882 | 22968839.8967 | NA | N | NA | NA | NA | NA | NA | NA | NA | NA | NA | NA | NA | NA
1 | 552 | 552 Optimization Refrigeration / Food | 0 | 0 | -1133.2931 | 176.8319 | 194.9569 | 248.121 | 264.6581 | 281.0976 | 309.6366 | 328.621 | 336.6757 | 316.0819 | 331.6132 | 324.3319 | 372.2382 | 341.1132 | 359.3319 | 0 | 0 | 0 | 0 | 0 | 0 | 0 | 0 | 0 | 0 | 0 | 0 | 0 | 3052.0163 | 1446.6721 | 2.1077 | 1183 | 3548.5143 | 3.8537 | No | No | No | Keep | 569.0483 | 2 | 48.1% | 123 | 30.34% | 3548.5143 | 0.60388 | 0.32426 | 16244444.6295 | 246.3895 | N | 50 | 50 | 1.5 | 4 | 8 | 15 | 25 | 35 | 42 | 46 | 48.5 | 50
1 | 701 | 701 Centrifugal Chiller, 0.51 kW/ton, 500 tons / Food | 0 | 0 | -218.9776 | 64.1024 | 70.6024 | 89.6385 | 95.3719 | 100.6717 | 111.4539 | 117.9149 | 122.0086 | 114.1336 | 119.493 | 116.9461 | 133.7586 | 122.3211 | 129.9149 | 131.4774 | 142.5086 | 147.5086 | 152.6649 | 157.2899 | 0 | 0 | 0 | 0 | 0 | 0 | 0 | 0 | 2020.8034 | 962.8708 | 4.4135 | 159.08 | 1284.4116 | 1.4317 | No | Yes | Yes | Drop | NA | NA | NA | 123 | 5.628% | 1284.4116 | 0.043723 | 0.0097821 | 7446592.6121 | NA | M | NA | NA | NA | NA | NA | NA | NA | NA | NA | NA | NA | NA
1 | 702 | 702 High Efficiency Chiller Motors / Food | 0 | 0 | -195.0866 | 16.8784 | 18.6284 | 23.6567 | 25.0063 | 26.5659 | 29.2846 | 30.9681 | 31.8431 | 30.2962 | 31.14 | 30.8744 | 35.0619 | 31.8431 | 33.9369 | 34.3431 | 37.8744 | 38.3431 | 40.5619 | 41.1244 | 0 | 0 | 0 | 0 | 0 | 0 | 0 | 0 | 393.1441 | 115.4134 | 1.5455 | 88.59 | 337.1821 | 3.0371 | No | No | No | Keep | 30.2519 | 2 | 34.15% | 123 | 30.34% | 337.1821 | 0.057382 | 0.0025676 | 6701933.3509 | 101.6523 | N | 6 | 6 | 0.18 | 0.48 | 0.96 | 1.8 | 3 | 4.2 | 5.04 | 5.52 | 5.82 | 6
1 | 703 | 703 EMS - Chiller / Food | 0 | 0 | -337.8897 | 59.1953 | 64.3203 | 81.8838 | 86.7793 | 92.624 | 101.4844 | 107.9141 | 110.8516 | 104.2266 | 0 | 0 | 0 | 0 | 0 | 0 | 0 | 0 | 0 | 0 | 0 | 0 | 0 | 0 | 0 | 0 | 0 | 0 | 471.3897 | 243.3592 | 1.615 | 272.71 | 1172.6271 | 2.6883 | No | No | Yes | Keep | 69.8261 | 2 | 25.6% | 123 | 30.34% | 1172.6271 | 0.039917 | 0.0089308 | 421272.3606 | 6.3897 | N | 8 | 8 | 0.24 | 0.64 | 1.28 | 2.4 | 4 | 5.6 | 6.72 | 7.36 | 7.76 | 8
1 | 704 | 704 Chiller Tune Up/Diagnostics / Food | 0 | 0 | -321.3833 | 44.2967 | 49.0467 | 62.1063 | 66.4012 | 69.742 | 77.5233 | 81.867 | 84.4529 | 79.3904 | 0 | 0 | 0 | 0 | 0 | 0 | 0 | 0 | 0 | 0 | 0 | 0 | 0 | 0 | 0 | 0 | 0 | 0 | 293.4432 | 120.0309 | 1.3291 | 241.68 | 886.9755 | 3.1497 | No | No | No | Keep | 88.2186 | 2 | 36.5% | 123 | 30.34% | 886.9755 | 0.15095 | 0.0067543 | 2792472.2296 | 42.3551 | N | 2 | 2 | 0.06 | 0.16 | 0.32 | 0.6 | 1 | 1.4 | 1.68 | 1.84 | 1.94 | 2
1 | 705 | 705 VSD for Chiller Pumps and Towers / Food | 0 | 0 | -259.511 | 55.514 | 60.889 | 77.2386 | 82.1644 | 86.9505 | 95.7874 | 101.4593 | 105.0062 | 98.6859 | 102.9671 | 100.7015 | 114.9828 | 104.9515 | 111.514 | 0 | 0 | 0 | 0 | 0 | 0 | 0 | 0 | 0 | 0 | 0 | 0 | 0 | 1039.3013 | 541.6068 | 2.7254 | 190.9 | 1106.5672 | 1.9942 | No | Yes | Yes | Drop | NA | NA | NA | 123 | 5.628% | 1106.5672 | 0.037669 | 0.0084277 | 3447642.0641 | NA | N | NA | NA | NA | NA | NA | NA | NA | NA | NA | NA | NA | NA
1 | 706 | 706 EMS Optimization - Chiller / Food | 0 | 0 | -168.8317 | 27.2933 | 30.1683 | 38.1478 | 40.8734 | 0 | 0 | 0 | 0 | 0 | 0 | 0 | 0 | 0 | 0 | 0 | 0 | 0 | 0 | 0 | 0 | 0 | 0 | 0 | 0 | 0 | 0 | 0 | -32.3489 | -53.1514 | 0.72813 | 72.5 | 545.8313 | 1.5354 | No | Yes | Yes | Drop | NA | NA | NA | 123 | 5.628% | 545.8313 | 0.09289 | 0.0041565 | 2792472.2296 | NA | N | NA | NA | NA | NA | NA | NA | NA | NA | NA | NA | NA | NA
1 | 707 | 707 Aerosol Duct Sealing - Chiller / Food | 0 | 0 | -158.5692 | 54.9858 | 60.6108 | 76.9145 | 82.2924 | 87.3891 | 96.8217 | 102.2592 | 105.1733 | 98.5327 | 0 | 0 | 0 | 0 | 0 | 0 | 0 | 0 | 0 | 0 | 0 | 0 | 0 | 0 | 0 | 0 | 0 | 0 | 606.4104 | 390.4849 | 2.8403 | 89.18 | 1102.9749 | 0.93464 | Yes | Yes | Yes | Drop | NA | NA | NA | 123 | 5.628% | 1102.9749 | 0.18771 | 0.0083992 | 3630213.8984 | NA | N | NA | NA | NA | NA | NA | NA | NA | NA | NA | NA | NA | NA
1 | 708 | 708 Duct/Pipe Insulation - Chiller / Food | 0 | 0 | -7502.2391 | 55.2559 | 60.8809 | 77.4893 | 82.9229 | 88.2169 | 96.9825 | 102.6778 | 105.9669 | 99.4122 | 0 | 0 | 0 | 0 | 0 | 0 | 0 | 0 | 0 | 0 | 0 | 0 | 0 | 0 | 0 | 0 | 0 | 0 | -6732.4336 | -6949.7588 | 0.080248 | 7433.12 | 1108.7194 | 77.4982 | No | No | No | Drop | NA | NA | NA | 123 | 5.628% | 1108.7194 | 0.18868 | 0.0084429 | 3350966.6755 | NA | M | NA | NA | NA | NA | NA | NA | NA | NA | NA | NA | NA | NA
1 | 709 | 709 Window Film (Standard) - Chiller / Food | 0 | 0 | -409.6658 | 29.2892 | 32.5392 | 41.5812 | 44.3273 | 46.8458 | 51.8829 | 54.8751 | 56.7501 | 52.5548 | 0 | 0 | 0 | 0 | 0 | 0 | 0 | 0 | 0 | 0 | 0 | 0 | 0 | 0 | 0 | 0 | 0 | 0 | 0.97988 | -114.9176 | 0.73783 | 315.33 | 592.8907 | 6.148 | No | No | No | Drop | NA | NA | NA | 123 | 5.628% | 592.8907 | 0.1009 | 0.0045149 | 3070495.7796 | NA | M | NA | NA | NA | NA | NA | NA | NA | NA | NA | NA | NA | NA
1 | 710 | 710 Roof Insulation - Chiller / Food | 0 | 0 | -455.1645 | 24.9305 | 27.5555 | 35.4715 | 37.6776 | 39.199 | 43.743 | 46.4696 | 47.8133 | 45.1336 | 46.7742 | 45.7899 | 52.1492 | 47.868 | 50.7742 | 52.2117 | 56.1492 | 57.7117 | 59.993 | 62.1805 | 0 | 0 | 0 | 0 | 0 | 0 | 0 | 0 | 424.4309 | 8.7893 | 1.0183 | 356.72 | 501.8533 | 8.2166 | No | No | No | Keep | 269.8911 | 2 | 75.66% | 123 | 30.34% | 501.8533 | 0.085406 | 0.0038216 | 2233977.7836 | 33.8841 | M | 1 | 1 | 0.03 | 0.08 | 0.16 | 0.3 | 0.5 | 0.7 | 0.84 | 0.92 | 0.97 | 1
1 | 711 | 711 Cool Roof - Chiller / Food | 0 | 0 | -3211.9245 | 138.4705 | 152.2205 | 194.3631 | 207.6629 | 220.2752 | 242.8221 | 257.3299 | 263.9861 | 247.8611 | 260.1424 | 254.033 | 291.908 | 266.5018 | 281.283 | 0 | 0 | 0 | 0 | 0 | 0 | 0 | 0 | 0 | 0 | 0 | 0 | 0 | 66.935 | -1190.7188 | 0.64425 | 3224.02 | 2781.0759 | 13.4007 | No | No | No | Drop | NA | NA | NA | 123 | 5.628% | 2781.0759 | 0.47329 | 0.021178 | 2523683.0067 | NA | M | NA | NA | NA | NA | NA | NA | NA | NA | NA | NA | NA | NA
1 | 721 | 721 DX Packaged System, EER=10.9, 10 tons / Food | 0 | 0 | -440.2198 | 29.1602 | 32.2852 | 40.9209 | 43.5898 | 46.1758 | 50.4492 | 53.7227 | 55.4258 | 52.2383 | 54.3945 | 53.1133 | 60.5977 | 55.2539 | 59.1602 | 0 | 0 | 0 | 0 | 0 | 0 | 0 | 0 | 0 | 0 | 0 | 0 | 0 | 246.2675 | -16.7268 | 0.96434 | 346.13 | 585.8383 | 6.8297 | No | No | No | Drop | NA | NA | NA | 123 | 5.628% | 585.8383 | 0.049854 | 0 | 13133356.4056 | NA | M | NA | NA | NA | NA | NA | NA | NA | NA | NA | NA | NA | NA
1 | 722 | 722 Hybrid Dessicant-DX System (Trane CDQ) / Food | 0 | 0 | -1225.6731 | 195.2869 | 214.9119 | 273.8611 | 291.5838 | 310.74 | 341.3259 | 362.6931 | 372.0603 | 348.865 | 365.7244 | 358.3181 | 410.5369 | 375.8806 | 396.9431 | 0 | 0 | 0 | 0 | 0 | 0 | 0 | 0 | 0 | 0 | 0 | 0 | 0 | 3393.0582 | 1621.4372 | 2.1447 | 1293.46 | 3916.8578 | 3.8173 | No | No | No | Keep | 615.7788 | 2 | 47.61% | 123 | 30.34% | 3916.8578 | 0.66658 | 0 | 6566678.2028 | 99.6008 | N | 1 | 1 | 0.03 | 0.08 | 0.16 | 0.3 | 0.5 | 0.7 | 0.84 | 0.92 | 0.97 | 1
1 | 723 | 723 Geothermal Heat Pump, EER=13, 10 tons / Food | 0 | 0 | -3157.663 | 74.352 | 81.352 | 104.2944 | 110.8647 | 117.1772 | 129.6098 | 137.1567 | 140.8754 | 132.0239 | 138.4458 | 135.5864 | 155.0395 | 141.8833 | 150.5395 | 0 | 0 | 0 | 0 | 0 | 0 | 0 | 0 | 0 | 0 | 0 | 0 | 0 | -1408.4624 | -2079.0123 | 0.35627 | 3106.64 | 1483.1666 | 24.2127 | No | No | No | Drop | NA | NA | NA | 123 | 5.628% | 1483.1666 | 0.25365 | 0 | 3250505.7104 | NA | N | NA | NA | NA | NA | NA | NA | NA | NA | NA | NA | NA | NA
1 | 724 | 724 DX Tune Up/ Advanced Diagnostics / Food | 0 | 0 | -272.6014 | 25.1886 | 27.8136 | 35.7843 | 38.252 | 39.5147 | 44.1417 | 46.8761 | 47.9464 | 44.4854 | 0 | 0 | 0 | 0 | 0 | 0 | 0 | 0 | 0 | 0 | 0 | 0 | 0 | 0 | 0 | 0 | 0 | 0 | 77.4012 | -21.1688 | 0.92879 | 174.29 | 505.1763 | 3.9882 | No | No | No | Drop | NA | NA | NA | 123 | 5.628% | 505.1763 | 0.091154 | 0 | 3250505.7104 | NA | N | NA | NA | NA | NA | NA | NA | NA | NA | NA | NA | NA | NA
1 | 725 | 725 DX Coil Cleaning / Food | 0 | 0 | -124.9429 | 24.1321 | 26.5071 | 34.0716 | 36.5296 | 0 | 0 | 0 | 0 | 0 | 0 | 0 | 0 | 0 | 0 | 0 | 0 | 0 | 0 | 0 | 0 | 0 | 0 | 0 | 0 | 0 | 0 | 0 | -3.7024 | -22.221 | 0.85082 | 25.95 | 485.3895 | 0.618 | Yes | Yes | Yes | Drop | NA | NA | NA | 123 | 5.628% | 485.3895 | 0.086285 | 0 | 4925008.6521 | NA | N | NA | NA | NA | NA | NA | NA | NA | NA | NA | NA | NA | NA
1 | 726 | 726 Optimize Controls / Food | 0 | 0 | -154.0814 | 25.1886 | 27.8136 | 35.7843 | 38.252 | 0 | 0 | 0 | 0 | 0 | 0 | 0 | 0 | 0 | 0 | 0 | 0 | 0 | 0 | 0 | 0 | 0 | 0 | 0 | 0 | 0 | 0 | 0 | -27.0431 | -46.4547 | 0.74014 | 55.77 | 505.1763 | 1.2761 | No | Yes | Yes | Drop | NA | NA | NA | 123 | 5.628% | 505.1763 | 0.091154 | 0 | 3263585.4705 | NA | N | NA | NA | NA | NA | NA | NA | NA | NA | NA | NA | NA | NA
1 | 727 | 727 Aerosol Duct Sealing / Food | 0 | 0 | -125.4398 | 50.5102 | 55.6352 | 71.1225 | 75.7719 | 80.0639 | 88.5805 | 93.4711 | 96.2602 | 90.4789 | 0 | 0 | 0 | 0 | 0 | 0 | 0 | 0 | 0 | 0 | 0 | 0 | 0 | 0 | 0 | 0 | 0 | 0 | 576.4543 | 378.4778 | 3.1695 | 51.45 | 1011.7932 | 0.58781 | Yes | Yes | Yes | Drop | NA | NA | NA | 123 | 5.628% | 1011.7932 | 0.17762 | 0 | 6428274.4116 | NA | N | NA | NA | NA | NA | NA | NA | NA | NA | NA | NA | NA | NA
1 | 728 | 728 Duct/Pipe Insulation / Food | 0 | 0 | -4362.2048 | 50.7602 | 55.8852 | 71.3725 | 75.7719 | 80.3139 | 88.5805 | 93.7211 | 96.7602 | 90.7289 | 0 | 0 | 0 | 0 | 0 | 0 | 0 | 0 | 0 | 0 | 0 | 0 | 0 | 0 | 0 | 0 | 0 | 0 | -3658.3107 | -3856.8354 | 0.1257 | 4288.34 | 1016.6251 | 48.7608 | No | No | No | Drop | NA | NA | NA | 123 | 5.628% | 1016.6251 | 0.17928 | 0 | 5933791.7646 | NA | M | NA | NA | NA | NA | NA | NA | NA | NA | NA | NA | NA | NA
1 | 729 | 729 Window Film (Standard) / Food | 0 | 0 | -288.5112 | 26.1038 | 28.8538 | 36.6761 | 39.1429 | 41.4134 | 45.4632 | 48.4476 | 49.7757 | 46.9788 | 0 | 0 | 0 | 0 | 0 | 0 | 0 | 0 | 0 | 0 | 0 | 0 | 0 | 0 | 0 | 0 | 0 | 0 | 74.3443 | -28.0317 | 0.91072 | 190.99 | 521.1747 | 4.2361 | No | No | No | Drop | NA | NA | NA | 123 | 5.628% | 521.1747 | 0.09225 | 0 | 5437142.2741 | NA | M | NA | NA | NA | NA | NA | NA | NA | NA | NA | NA | NA | NA
1 | 730 | 730 Roof Insulation / Food | 0 | 0 | -306.2243 | 23.3257 | 25.2007 | 32.358 | 34.7505 | 35.8199 | 39.9351 | 42.9195 | 44.0914 | 41.0289 | 42.6695 | 42.3414 | 47.9195 | 43.9195 | 47.2945 | 47.7007 | 51.1382 | 52.4507 | 54.7007 | 56.3882 | 0 | 0 | 0 | 0 | 0 | 0 | 0 | 0 | 499.7283 | 119.3101 | 1.3629 | 205.8 | 460.6589 | 5.1643 | No | No | No | Keep | 126.0984 | 2 | 61.27% | 123 | 30.34% | 460.6589 | 0.082602 | 0 | 3955861.1764 | 60.001 | M | 1 | 1 | 0.03 | 0.08 | 0.16 | 0.3 | 0.5 | 0.7 | 0.84 | 0.92 | 0.97 | 1
1 | 731 | 731 Cool Roof - DX / Food | 0 | 0 | -1859.414 | 126.596 | 139.346 | 177.8811 | 189.5999 | 201.9524 | 222.4006 | 235.8303 | 241.1819 | 226.4397 | 237.6741 | 232.3303 | 266.9397 | 243.9085 | 256.846 | 0 | 0 | 0 | 0 | 0 | 0 | 0 | 0 | 0 | 0 | 0 | 0 | 0 | 1139.5124 | -10.5917 | 0.99466 | 1860.01 | 2541.4532 | 8.4601 | No | No | No | Drop | NA | NA | NA | 123 | 5.628% | 2541.4532 | 0.44565 | 0 | 4468862.5379 | NA | M | NA | NA | NA | NA | NA | NA | NA | NA | NA | NA | NA | NA
1 | 801 | 801 Premium T8, Electronic Ballast / Food | 0 | 0 | -278.3545 | 123.0155 | 134.8905 | 172.0496 | 183.1834 | 195.3397 | 214.8202 | 227.4452 | 233.6248 | 219.0467 | 229.7498 | 225.328 | 258.2655 | 235.828 | 249.0155 | 0 | 0 | 0 | 0 | 0 | 0 | 0 | 0 | 0 | 0 | 0 | 0 | 0 | 2623.2477 | 1510.4319 | 4.7939 | 275.12 | 2460.8413 | 1.2924 | No | Yes | Yes | Drop | NA | NA | NA | 123 | 5.628% | 2460.8413 | 0.41567 | 0.29982 | 12541273.7858 | NA | M | NA | NA | NA | NA | NA | NA | NA | NA | NA | NA | NA | NA
1 | 802 | 802 CFL Hardwired, Modular 18W / Food | 0 | 0 | -1216.3531 | 287.8519 | 317.2269 | 405.0121 | 432.4037 | 0 | 0 | 0 | 0 | 0 | 0 | 0 | 0 | 0 | 0 | 0 | 0 | 0 | 0 | 0 | 0 | 0 | 0 | 0 | 0 | 0 | 0 | 0 | 226.1414 | 6.1025 | 1.0041 | 1374.08 | 5786.7514 | 2.7449 | No | No | Yes | Keep | 372.8763 | 2 | 27.14% | 123 | 30.34% | 5786.7514 | 1.1095 | 0.70504 | 1403141.3276 | 21.2823 | M | 2 | 2 | 0.06 | 0.16 | 0.32 | 0.6 | 1 | 1.4 | 1.68 | 1.84 | 1.94 | 2
1 | 803 | 803 CFL Screw-in 18W / Food | 0 | 0 | -32.4431 | 287.8519 | 0 | 0 | 0 | 0 | 0 | 0 | 0 | 0 | 0 | 0 | 0 | 0 | 0 | 0 | 0 | 0 | 0 | 0 | 0 | 0 | 0 | 0 | 0 | 0 | 0 | 0 | 255.4088 | 237.9321 | 1.7598 | 190.17 | 5786.7514 | 0.37988 | Yes | Yes | Yes | Drop | NA | NA | NA | 123 | 5.628% | 5786.7514 | 1.1095 | 0.70504 | 1403141.3276 | NA | M | NA | NA | NA | NA | NA | NA | NA | NA | NA | NA | NA | NA
1 | 804 | 804 High Bay T5 / Food | 0 | 0 | -267.7366 | 264.3084 | 291.8084 | 369.8982 | 393.5477 | 418.5643 | 461.4334 | 488.4959 | 501.1834 | 471.8709 | 0 | 0 | 0 | 0 | 0 | 0 | 0 | 0 | 0 | 0 | 0 | 0 | 0 | 0 | 0 | 0 | 0 | 0 | 3393.374 | 2361.0262 | 5.4766 | 404.42 | 5301.7981 | 0.88176 | Yes | Yes | Yes | Drop | NA | NA | NA | 123 | 5.628% | 5301.7981 | 0.7218 | 0.64596 | 1683787.3228 | NA | M | NA | NA | NA | NA | NA | NA | NA | NA | NA | NA | NA | NA
1 | 805 | 805 Occupancy Sensor / Food | 0 | 0 | -409.9544 | 101.5606 | 111.5606 | 142.2169 | 150.9776 | 160.0567 | 176.295 | 186.7753 | 192.4003 | 0 | 0 | 0 | 0 | 0 | 0 | 0 | 0 | 0 | 0 | 0 | 0 | 0 | 0 | 0 | 0 | 0 | 0 | 0 | 811.8887 | 494.3726 | 1.9696 | 386.89 | 2032.9473 | 2.1999 | No | No | Yes | Keep | 35.1565 | 2 | 9.087% | 123 | 30.34% | 2032.9473 | 0.056869 | 0.24772 | 5225070.6081 | 79.2519 | M | 1 | 1 | 0.03 | 0.08 | 0.16 | 0.3 | 0.5 | 0.7 | 0.84 | 0.92 | 0.97 | 1
1 | 901 | 901 Replace V-belts / Food | 0 | 0 | -123.7299 | 0.39515 | 0.52015 | 0.52698 | 0.52015 | 0 | 0 | 0 | 0 | 0 | 0 | 0 | 0 | 0 | 0 | 0 | 0 | 0 | 0 | 0 | 0 | 0 | 0 | 0 | 0 | 0 | 0 | 0 | -121.7674 | -122.0582 | 0.01566 | 1 | 6.3883 | 1.8095 | No | Yes | Yes | Drop | NA | NA | NA | 123 | 5.628% | 6.3883 | 0.0008697 | 0.00077833 | 10429367.6186 | NA | N | NA | NA | NA | NA | NA | NA | NA | NA | NA | NA | NA | NA
2 | 101 | 101 Compressed Air-O&M / Textiles | 0 | 0 | -143.451 | 92.174 | 101.174 | 130.424 | 140.425 | 148.7531 | 163.7365 | 173.7093 | 178.0999 | 166.3811 | 0 | 0 | 0 | 0 | 0 | 0 | 0 | 0 | 0 | 0 | 0 | 0 | 0 | 0 | 0 | 0 | 0 | 0 | 1151.4258 | 785.6136 | 4.3863 | 109 | 1866.5816 | 0.67503 | Yes | Yes | Yes | Drop | NA | NA | NA | 123 | 5.628% | 1866.5816 | 0.47617 | 0.56817 | 682168.6472 | NA | M | NA | NA | NA | NA | NA | NA | NA | NA | NA | NA | NA | NA
2 | 102 | 102 Compressed Air - Controls / Textiles | 0 | 0 | -242.6276 | 69.4974 | 76.4974 | 98.0873 | 104.8998 | 111.9633 | 122.4662 | 130.0171 | 133.2202 | 124.4702 | 0 | 0 | 0 | 0 | 0 | 0 | 0 | 0 | 0 | 0 | 0 | 0 | 0 | 0 | 0 | 0 | 0 | 0 | 728.4913 | 454.452 | 2.4707 | 186 | 1403.599 | 1.5318 | No | Yes | Yes | Drop | NA | NA | NA | 123 | 5.628% | 1403.599 | 0.35806 | 0.42724 | 227389.5491 | NA | M | NA | NA | NA | NA | NA | NA | NA | NA | NA | NA | NA | NA
2 | 103 | 103 Compressed Air - System Optimization / Textiles | 0 | 0 | -183.7019 | 116.6731 | 128.1731 | 165.2981 | 177.4387 | 188.3449 | 208.134 | 220.0287 | 225.224 | 210.2396 | 0 | 0 | 0 | 0 | 0 | 0 | 0 | 0 | 0 | 0 | 0 | 0 | 0 | 0 | 0 | 0 | 0 | 0 | 1455.8521 | 992.729 | 4.3538 | 173 | 2365.3243 | 0.84547 | Yes | Yes | Yes | Drop | NA | NA | NA | 123 | 5.628% | 2365.3243 | 0.6034 | 0.71998 | 454779.0982 | NA | M | NA | NA | NA | NA | NA | NA | NA | NA | NA | NA | NA | NA
2 | 104 | 104 Compressed Air- Sizing / Textiles | 0 | 0 | -123.9656 | 49.6594 | 55.0344 | 70.8303 | 75.9934 | 80.5393 | 88.8235 | 94.4876 | 96.7532 | 90.7063 | 0 | 0 | 0 | 0 | 0 | 0 | 0 | 0 | 0 | 0 | 0 | 0 | 0 | 0 | 0 | 0 | 0 | 0 | 578.8619 | 380.1516 | 3.2102 | 49 | 1012.6388 | 0.55935 | Yes | Yes | Yes | Drop | NA | NA | NA | 123 | 5.628% | 1012.6388 | 0.25833 | 0.30824 | 363823.2785 | NA | M | NA | NA | NA | NA | NA | NA | NA | NA | NA | NA | NA | NA
2 | 105 | 105 Comp Air - Replace 1-5 HP motor / Textiles | 0 | 0 | -684.4441 | 16.0559 | 17.8059 | 22.5842 | 24.2287 | 25.4934 | 27.7121 | 29.8956 | 30.8878 | 29.2237 | 29.8175 | 29.0518 | 32.9893 | 30.7706 | 32.3643 | 0 | 0 | 0 | 0 | 0 | 0 | 0 | 0 | 0 | 0 | 0 | 0 | 0 | -305.5635 | -450.602 | 0.35628 | 577 | 320.569 | 20.8064 | No | No | No | Drop | NA | NA | NA | 123 | 5.628% | 320.569 | 0.081778 | 0.097578 | 37983.1503 | NA | M | NA | NA | NA | NA | NA | NA | NA | NA | NA | NA | NA | NA
2 | 106 | 106 Comp Air - ASD (1-5 hp) / Textiles | 0 | 0 | -918.3924 | 33.9826 | 37.7326 | 48.2023 | 51.9318 | 54.2726 | 60.5373 | 64.342 | 65.3732 | 61.5138 | 64.6857 | 63.467 | 72.0138 | 66.7326 | 69.9201 | 0 | 0 | 0 | 0 | 0 | 0 | 0 | 0 | 0 | 0 | 0 | 0 | 0 | -103.6848 | -416.3886 | 0.56216 | 828 | 690.8664 | 13.8541 | No | No | No | Drop | NA | NA | NA | 123 | 5.628% | 690.8664 | 0.015941 | 0.21034 | 35454.7826 | NA | M | NA | NA | NA | NA | NA | NA | NA | NA | NA | NA | NA | NA
2 | 107 | 107 Comp Air - Motor practices-1 (1-5 HP) / Textiles | 0 | 0 | -326.5897 | 25.6603 | 27.7853 | 35.966 | 38.6848 | 40.7092 | 45.1447 | 47.3947 | 48.7307 | 45.6135 | 48.4885 | 46.5978 | 52.9103 | 49.2228 | 51.8791 | 0 | 0 | 0 | 0 | 0 | 0 | 0 | 0 | 0 | 0 | 0 | 0 | 0 | 278.1982 | 46.4195 | 1.1322 | 228 | 510.9101 | 5.1586 | No | No | No | Keep | 139.6041 | 2 | 61.23% | 123 | 30.34% | 510.9101 | 0.13034 | 0.15552 | 43658.7934 | 0.6622 | M | 0.6622 | 0.6622 | 0 | 0 | 0 | 0 | 0 | 0 | 0 | 0 | 0 | 0
2 | 108 | 108 Comp Air - Replace 6-100 HP motor / Textiles | 0 | 0 | -425.9281 | 18.9469 | 20.6969 | 26.6402 | 28.5524 | 30.0807 | 32.9469 | 34.8844 | 35.9469 | 33.4 | 0 | 0 | 0 | 0 | 0 | 0 | 0 | 0 | 0 | 0 | 0 | 0 | 0 | 0 | 0 | 0 | 0 | 0 | -163.8329 | -237.6636 | 0.46472 | 321 | 377.5601 | 9.8279 | No | No | No | Drop | NA | NA | NA | 123 | 5.628% | 377.5601 | 0.096317 | 0.11493 | 201321.6112 | NA | M | NA | NA | NA | NA | NA | NA | NA | NA | NA | NA | NA | NA
2 | 109 | 109 Comp Air - ASD (6-100 hp) / Textiles | 0 | 0 | -118.7835 | 33.8415 | 36.9665 | 47.6384 | 51.6208 | 54.2048 | 60.4118 | 63.7046 | 65.2281 | 61.3843 | 0 | 0 | 0 | 0 | 0 | 0 | 0 | 0 | 0 | 0 | 0 | 0 | 0 | 0 | 0 | 0 | 0 | 0 | 356.2172 | 221.9372 | 2.4698 | 28 | 685.9436 | 0.47186 | Yes | Yes | Yes | Drop | NA | NA | NA | 123 | 5.628% | 685.9436 | 0.015827 | 0.20884 | 299598.296 | NA | N | NA | NA | NA | NA | NA | NA | NA | NA | NA | NA | NA | NA
2 | 110 | 110 Comp Air - Motor practices-1 (6-100 HP) / Textiles | 0 | 0 | -167.7303 | 13.0197 | 13.8947 | 17.964 | 19.34 | 20.0959 | 22.5666 | 23.711 | 24.6875 | 22.6719 | 0 | 0 | 0 | 0 | 0 | 0 | 0 | 0 | 0 | 0 | 0 | 0 | 0 | 0 | 0 | 0 | 0 | 0 | 10.2209 | -39.9579 | 0.77801 | 57 | 255.455 | 2.5793 | No | No | Yes | Drop | NA | NA | NA | 123 | 5.628% | 255.455 | 0.065168 | 0.077758 | 324712.2761 | NA | N | NA | NA | NA | NA | NA | NA | NA | NA | NA | NA | NA | NA
2 | 111 | 111 Comp Air - Replace 100+ HP motor / Textiles | 0 | 0 | -203.0369 | 16.7131 | 18.3381 | 23.7238 | 25.0656 | 26.8899 | 0 | 0 | 0 | 0 | 0 | 0 | 0 | 0 | 0 | 0 | 0 | 0 | 0 | 0 | 0 | 0 | 0 | 0 | 0 | 0 | 0 | 0 | -92.3064 | -112.3295 | 0.48708 | 96 | 336.4289 | 3.2985 | No | No | No | Drop | NA | NA | NA | 123 | 5.628% | 336.4289 | 0.085824 | 0.10241 | 204959.844 | NA | M | NA | NA | NA | NA | NA | NA | NA | NA | NA | NA | NA | NA
2 | 112 | 112 Comp Air - ASD (100+ hp) / Textiles | 0 | 0 | -152.7835 | 33.8415 | 36.9665 | 47.6384 | 51.6657 | 54.2048 | 0 | 0 | 0 | 0 | 0 | 0 | 0 | 0 | 0 | 0 | 0 | 0 | 0 | 0 | 0 | 0 | 0 | 0 | 0 | 0 | 0 | 0 | 71.5333 | 30.9405 | 1.1672 | 62 | 685.6764 | 1.0452 | No | Yes | Yes | Drop | NA | NA | NA | 123 | 5.628% | 685.6764 | 0.015821 | 0.20876 | 500913.2936 | NA | N | NA | NA | NA | NA | NA | NA | NA | NA | NA | NA | NA | NA
2 | 113 | 113 Comp Air - Motor practices-1 (100+ HP) / Textiles | 0 | 0 | -138.3551 | 8.3949 | 8.3949 | 11.9857 | 12.2572 | 12.3246 | 0 | 0 | 0 | 0 | 0 | 0 | 0 | 0 | 0 | 0 | 0 | 0 | 0 | 0 | 0 | 0 | 0 | 0 | 0 | 0 | 0 | 0 | -84.998 | -94.5796 | 0.35219 | 23 | 159.6594 | 1.6652 | No | Yes | Yes | Drop | NA | NA | NA | 123 | 5.628% | 159.6594 | 0.04073 | 0.048599 | 539368.0104 | NA | N | NA | NA | NA | NA | NA | NA | NA | NA | NA | NA | NA | NA
2 | 201 | 201 Fans - O&M / Textiles | 0 | 0 | -123.5891 | 11.0359 | 11.5359 | 15.5427 | 16.3425 | 16.905 | 18.8953 | 20.0125 | 20.5984 | 19.489 | 0 | 0 | 0 | 0 | 0 | 0 | 0 | 0 | 0 | 0 | 0 | 0 | 0 | 0 | 0 | 0 | 0 | 0 | 26.7681 | -15.6294 | 0.88336 | 11 | 215.0295 | 0.59134 | Yes | Yes | Yes | Drop | NA | NA | NA | 123 | 5.628% | 215.0295 | 0.054855 | 0.065453 | 860831.8644 | NA | N | NA | NA | NA | NA | NA | NA | NA | NA | NA | NA | NA | NA
2 | 202 | 202 Fans - Controls / Textiles | 0 | 0 | -927.56 | 202.69 | 223.315 | 287.9058 | 309.2349 | 328.4634 | 362.19 | 384.2212 | 392.0806 | 366.2212 | 0 | 0 | 0 | 0 | 0 | 0 | 0 | 0 | 0 | 0 | 0 | 0 | 0 | 0 | 0 | 0 | 0 | 0 | 1928.7623 | 1121.8072 | 1.9989 | 1000 | 4120.2423 | 2.8056 | No | No | Yes | Keep | 287.1299 | 2 | 28.71% | 123 | 30.34% | 4120.2423 | 1.0511 | 1.2542 | 430415.9322 | 6.5284 | N | 0 | 0 | 0 | 0 | 0 | 0 | 0 | 0 | 0 | 0 | 0 | 0
2 | 203 | 203 Fans - System Optimization / Textiles | 0 | 0 | -642.626 | 135.499 | 148.874 | 191.4843 | 205.5263 | 218.7002 | 241.413 | 255.9209 | 261.7724 | 244.3896 | 0 | 0 | 0 | 0 | 0 | 0 | 0 | 0 | 0 | 0 | 0 | 0 | 0 | 0 | 0 | 0 | 0 | 0 | 1260.9537 | 723.0916 | 1.9354 | 650 | 2748.3016 | 2.734 | No | No | Yes | Keep | 174.4984 | 2 | 26.85% | 123 | 30.34% | 2748.3016 | 0.33112 | 0.83667 | 258249.5593 | 3.917 | N | 0 | 0 | 0 | 0 | 0 | 0 | 0 | 0 | 0 | 0 | 0 | 0
2 | 204 | 204 Fans- Improve components / Textiles | 0 | 0 | -150.6059 | 27.3941 | 29.8941 | 38.8766 | 41.8102 | 43.3941 | 48.5973 | 51.8667 | 52.8354 | 49.5307 | 0 | 0 | 0 | 0 | 0 | 0 | 0 | 0 | 0 | 0 | 0 | 0 | 0 | 0 | 0 | 0 | 0 | 0 | 233.5933 | 125.0148 | 1.7063 | 54 | 554.3729 | 1.126 | No | Yes | Yes | Drop | NA | NA | NA | 123 | 5.628% | 554.3729 | 0.14142 | 0.16875 | 344332.7458 | NA | N | NA | NA | NA | NA | NA | NA | NA | NA | NA | NA | NA | NA
2 | 205 | 205 Fans - Replace 1-5 HP motor / Textiles | 0 | 0 | -684.4441 | 16.0559 | 17.8059 | 22.5842 | 24.2287 | 25.4934 | 27.7121 | 29.8956 | 30.8878 | 29.2237 | 29.8175 | 29.0518 | 32.9893 | 30.7706 | 32.3643 | 0 | 0 | 0 | 0 | 0 | 0 | 0 | 0 | 0 | 0 | 0 | 0 | 0 | -305.5635 | -450.602 | 0.35628 | 577 | 320.569 | 20.8064 | No | No | No | Drop | NA | NA | NA | 123 | 5.628% | 320.569 | 0.081778 | 0.097578 | 71896.6773 | NA | N | NA | NA | NA | NA | NA | NA | NA | NA | NA | NA | NA | NA
2 | 206 | 206 Fans - ASD (1-5 hp) / Textiles | 0 | 0 | -918.2674 | 34.2326 | 37.7326 | 48.4523 | 52.1818 | 54.7726 | 60.7873 | 64.342 | 65.8732 | 61.5138 | 64.9357 | 63.217 | 72.5138 | 66.4826 | 70.1701 | 0 | 0 | 0 | 0 | 0 | 0 | 0 | 0 | 0 | 0 | 0 | 0 | 0 | -101.0598 | -414.5497 | 0.56409 | 828 | 692.6618 | 13.8182 | No | No | No | Drop | NA | NA | NA | 123 | 5.628% | 692.6618 | 0.015982 | 0.21089 | 63810.6993 | NA | N | NA | NA | NA | NA | NA | NA | NA | NA | NA | NA | NA | NA
2 | 207 | 207 Fans - Motor practices-1 (1-5 HP) / Textiles | 0 | 0 | -326.5897 | 25.6603 | 27.7853 | 35.966 | 38.6848 | 40.7092 | 45.1447 | 47.3947 | 48.7307 | 45.6135 | 48.4885 | 46.5978 | 52.9103 | 49.2228 | 51.8791 | 0 | 0 | 0 | 0 | 0 | 0 | 0 | 0 | 0 | 0 | 0 | 0 | 0 | 278.1982 | 46.4195 | 1.1322 | 228 | 510.9101 | 5.1586 | No | No | No | Keep | 139.6041 | 2 | 61.23% | 123 | 30.34% | 510.9101 | 0.13034 | 0.15552 | 82639.859 | 1.2534 | N | 1.2534 | -1 | 0.037603 | 0.10028 | 0.20055 | 0.37603 | 0.62672 | 0.87741 | 1.0529 | 1.1532 | 1.2158 | 1.2534
2 | 208 | 208 Fans - Replace 6-100 HP motor / Textiles | 0 | 0 | -425.9281 | 18.9469 | 20.6969 | 26.6402 | 28.5524 | 30.0807 | 32.9469 | 34.8844 | 35.9469 | 33.4 | 0 | 0 | 0 | 0 | 0 | 0 | 0 | 0 | 0 | 0 | 0 | 0 | 0 | 0 | 0 | 0 | 0 | 0 | -163.8329 | -237.6636 | 0.46472 | 321 | 377.5601 | 9.8279 | No | No | No | Drop | NA | NA | NA | 123 | 5.628% | 377.5601 | 0.096317 | 0.11493 | 381073.0497 | NA | N | NA | NA | NA | NA | NA | NA | NA | NA | NA | NA | NA | NA
2 | 209 | 209 Fans - ASD (6-100 hp) / Textiles | 0 | 0 | -118.7835 | 33.8415 | 37.2165 | 47.8884 | 51.6657 | 54.2048 | 60.1618 | 63.7046 | 65.3531 | 61.3843 | 0 | 0 | 0 | 0 | 0 | 0 | 0 | 0 | 0 | 0 | 0 | 0 | 0 | 0 | 0 | 0 | 0 | 0 | 356.6371 | 222.304 | 2.4722 | 28 | 687.4803 | 0.4708 | Yes | Yes | Yes | Drop | NA | NA | NA | 123 | 5.628% | 687.4803 | 0.015863 | 0.20931 | 545777.0085 | NA | N | NA | NA | NA | NA | NA | NA | NA | NA | NA | NA | NA | NA
2 | 210 | 210 Fans - Motor practices-1 (6-100 HP) / Textiles | 0 | 0 | -167.7303 | 13.0197 | 13.8947 | 17.964 | 19.34 | 20.0959 | 22.5666 | 23.711 | 24.6875 | 22.6719 | 0 | 0 | 0 | 0 | 0 | 0 | 0 | 0 | 0 | 0 | 0 | 0 | 0 | 0 | 0 | 0 | 0 | 0 | 10.2209 | -39.9579 | 0.77801 | 57 | 255.455 | 2.5793 | No | No | Yes | Drop | NA | NA | NA | 123 | 5.628% | 255.455 | 0.065168 | 0.077758 | 614633.9512 | NA | N | NA | NA | NA | NA | NA | NA | NA | NA | NA | NA | NA | NA
2 | 211 | 211 Fans - Replace 100+ HP motor / Textiles | 0 | 0 | -203.0369 | 16.7131 | 18.3381 | 23.7238 | 25.0656 | 26.8899 | 0 | 0 | 0 | 0 | 0 | 0 | 0 | 0 | 0 | 0 | 0 | 0 | 0 | 0 | 0 | 0 | 0 | 0 | 0 | 0 | 0 | 0 | -92.3064 | -112.3295 | 0.48708 | 96 | 336.4289 | 3.2985 | No | No | No | Drop | NA | NA | NA | 123 | 5.628% | 336.4289 | 0.085824 | 0.10241 | 387959.7046 | NA | N | NA | NA | NA | NA | NA | NA | NA | NA | NA | NA | NA | NA
2 | 212 | 212 Fans - ASD (100+ hp) / Textiles | 0 | 0 | -152.7835 | 33.8415 | 37.2165 | 47.6384 | 51.6657 | 54.2048 | 0 | 0 | 0 | 0 | 0 | 0 | 0 | 0 | 0 | 0 | 0 | 0 | 0 | 0 | 0 | 0 | 0 | 0 | 0 | 0 | 0 | 0 | 71.7833 | 31.1611 | 1.1684 | 62 | 686.2874 | 1.0443 | No | Yes | Yes | Drop | NA | NA | NA | 123 | 5.628% | 686.2874 | 0.015835 | 0.20895 | 934047.5422 | NA | N | NA | NA | NA | NA | NA | NA | NA | NA | NA | NA | NA | NA
2 | 213 | 213 Fans - Motor practices-1 (100+ HP) / Textiles | 0 | 0 | -138.3551 | 8.3949 | 8.3949 | 11.9857 | 12.2572 | 12.3246 | 0 | 0 | 0 | 0 | 0 | 0 | 0 | 0 | 0 | 0 | 0 | 0 | 0 | 0 | 0 | 0 | 0 | 0 | 0 | 0 | 0 | 0 | -84.998 | -94.5796 | 0.35219 | 23 | 159.6594 | 1.6652 | No | Yes | Yes | Drop | NA | NA | NA | 123 | 5.628% | 159.6594 | 0.04073 | 0.048599 | 1020946.5912 | NA | N | NA | NA | NA | NA | NA | NA | NA | NA | NA | NA | NA | NA
2 | 301 | 301 Pumps - O&M / Textiles | 0 | 0 | -123.4295 | 56.0705 | 61.3205 | 78.6965 | 84.8518 | 89.9553 | 99.2971 | 105.008 | 107.4455 | 100.8205 | 0 | 0 | 0 | 0 | 0 | 0 | 0 | 0 | 0 | 0 | 0 | 0 | 0 | 0 | 0 | 0 | 0 | 0 | 660.0361 | 438.7662 | 3.4789 | 54 | 1132.3361 | 0.55127 | Yes | Yes | Yes | Drop | NA | NA | NA | 123 | 5.628% | 1132.3361 | 0.28886 | 0.34467 | 921540.2076 | NA | N | NA | NA | NA | NA | NA | NA | NA | NA | NA | NA | NA | NA
2 | 302 | 302 Pumps - Controls / Textiles | 0 | 0 | -227.3258 | 195.2992 | 214.9242 | 277.3773 | 297.7005 | 316.1156 | 348.2757 | 369.4867 | 377.4476 | 351.9398 | 0 | 0 | 0 | 0 | 0 | 0 | 0 | 0 | 0 | 0 | 0 | 0 | 0 | 0 | 0 | 0 | 0 | 0 | 2521.2406 | 1744.9126 | 5.2046 | 292 | 3966.6929 | 0.85094 | Yes | Yes | Yes | Drop | NA | NA | NA | 123 | 5.628% | 3966.6929 | 1.0119 | 1.2074 | 806347.6817 | NA | N | NA | NA | NA | NA | NA | NA | NA | NA | NA | NA | NA | NA
2 | 303 | 303 Pumps - System Optimization / Textiles | 0 | 0 | -621.6979 | 225.4271 | 247.6771 | 318.7279 | 342.724 | 364.222 | 401.3646 | 425.5246 | 434.3293 | 405.4231 | 0 | 0 | 0 | 0 | 0 | 0 | 0 | 0 | 0 | 0 | 0 | 0 | 0 | 0 | 0 | 0 | 0 | 0 | 2543.7217 | 1649.7239 | 2.9686 | 715 | 4567.6288 | 1.8095 | No | Yes | Yes | Drop | NA | NA | NA | 123 | 5.628% | 4567.6288 | 1.1652 | 1.3903 | 691155.1557 | NA | N | NA | NA | NA | NA | NA | NA | NA | NA | NA | NA | NA | NA
2 | 304 | 304 Pumps - Sizing / Textiles | 0 | 0 | -219.6619 | 124.8381 | 137.0881 | 176.9006 | 189.6086 | 201.7678 | 222.7443 | 235.6896 | 241.4318 | 224.9006 | 0 | 0 | 0 | 0 | 0 | 0 | 0 | 0 | 0 | 0 | 0 | 0 | 0 | 0 | 0 | 0 | 0 | 0 | 1535.3076 | 1039.5037 | 4.0574 | 217 | 2534.276 | 0.9898 | Yes | Yes | Yes | Drop | NA | NA | NA | 123 | 5.628% | 2534.276 | 0.6465 | 0.77141 | 460770.1038 | NA | N | NA | NA | NA | NA | NA | NA | NA | NA | NA | NA | NA | NA
2 | 305 | 305 Pumps - Replace 1-5 HP motor / Textiles | 0 | 0 | -684.4441 | 16.0559 | 17.8059 | 22.5842 | 24.2287 | 25.4934 | 27.7121 | 29.8956 | 30.8878 | 29.2237 | 29.8175 | 29.0518 | 32.9893 | 30.7706 | 32.3643 | 0 | 0 | 0 | 0 | 0 | 0 | 0 | 0 | 0 | 0 | 0 | 0 | 0 | -305.5635 | -450.602 | 0.35628 | 577 | 320.569 | 20.8064 | No | No | No | Drop | NA | NA | NA | 123 | 5.628% | 320.569 | 0.081778 | 0.097578 | 96208.7977 | NA | N | NA | NA | NA | NA | NA | NA | NA | NA | NA | NA | NA | NA
2 | 306 | 306 Pumps - ASD (1-5 hp) / Textiles | 0 | 0 | -918.5174 | 33.9826 | 37.7326 | 48.2023 | 52.2482 | 54.5226 | 60.7873 | 64.342 | 65.7717 | 61.7638 | 64.9357 | 63.217 | 72.2638 | 66.7326 | 70.1701 | 0 | 0 | 0 | 0 | 0 | 0 | 0 | 0 | 0 | 0 | 0 | 0 | 0 | -101.845 | -415.2992 | 0.5633 | 828 | 692.0305 | 13.8308 | No | No | No | Drop | NA | NA | NA | 123 | 5.628% | 692.0305 | 0.015967 | 0.2107 | 86938.6588 | NA | N | NA | NA | NA | NA | NA | NA | NA | NA | NA | NA | NA | NA
2 | 307 | 307 Pumps - Motor practices-1 (1-5 HP) / Textiles | 0 | 0 | -326.5897 | 25.6603 | 27.7853 | 35.966 | 38.6848 | 40.7092 | 45.1447 | 47.3947 | 48.7307 | 45.6135 | 48.4885 | 46.5978 | 52.9103 | 49.2228 | 51.8791 | 0 | 0 | 0 | 0 | 0 | 0 | 0 | 0 | 0 | 0 | 0 | 0 | 0 | 278.1982 | 46.4195 | 1.1322 | 228 | 510.9101 | 5.1586 | No | No | No | Keep | 139.6041 | 2 | 61.23% | 123 | 30.34% | 510.9101 | 0.13034 | 0.15552 | 110584.8249 | 1.6773 | N | 0 | 0 | 0 | 0 | 0 | 0 | 0 | 0 | 0 | 0 | 0 | 0
2 | 308 | 308 Pumps - Replace 6-100 HP motor / Textiles | 0 | 0 | -425.9281 | 18.9469 | 20.6969 | 26.6402 | 28.5524 | 30.0807 | 32.9469 | 34.8844 | 35.9469 | 33.4 | 0 | 0 | 0 | 0 | 0 | 0 | 0 | 0 | 0 | 0 | 0 | 0 | 0 | 0 | 0 | 0 | 0 | 0 | -163.8329 | -237.6636 | 0.46472 | 321 | 377.5601 | 9.8279 | No | No | No | Drop | NA | NA | NA | 123 | 5.628% | 377.5601 | 0.096317 | 0.11493 | 509934.2739 | NA | N | NA | NA | NA | NA | NA | NA | NA | NA | NA | NA | NA | NA
2 | 309 | 309 Pumps - ASD (6-100 hp) / Textiles | 0 | 0 | -118.7835 | 33.8415 | 37.2165 | 47.6384 | 51.6208 | 54.2048 | 59.9118 | 63.9546 | 65.2281 | 61.3843 | 0 | 0 | 0 | 0 | 0 | 0 | 0 | 0 | 0 | 0 | 0 | 0 | 0 | 0 | 0 | 0 | 0 | 0 | 356.2172 | 221.9757 | 2.47 | 28 | 686.8908 | 0.47121 | Yes | Yes | Yes | Drop | NA | NA | NA | 123 | 5.628% | 686.8908 | 0.015849 | 0.20913 | 741262.2026 | NA | N | NA | NA | NA | NA | NA | NA | NA | NA | NA | NA | NA | NA
2 | 310 | 310 Pumps - Motor practices-1 (6-100 HP) / Textiles | 0 | 0 | -167.7303 | 13.0197 | 13.8947 | 17.964 | 19.34 | 20.0959 | 22.5666 | 23.711 | 24.6875 | 22.6719 | 0 | 0 | 0 | 0 | 0 | 0 | 0 | 0 | 0 | 0 | 0 | 0 | 0 | 0 | 0 | 0 | 0 | 0 | 10.2209 | -39.9579 | 0.77801 | 57 | 255.455 | 2.5793 | No | No | Yes | Drop | NA | NA | NA | 123 | 5.628% | 255.455 | 0.065168 | 0.077758 | 822474.6353 | NA | N | NA | NA | NA | NA | NA | NA | NA | NA | NA | NA | NA | NA
2 | 311 | 311 Pumps - Replace 100+ HP motor / Textiles | 0 | 0 | -203.0369 | 16.7131 | 18.3381 | 23.7238 | 25.0656 | 26.8899 | 0 | 0 | 0 | 0 | 0 | 0 | 0 | 0 | 0 | 0 | 0 | 0 | 0 | 0 | 0 | 0 | 0 | 0 | 0 | 0 | 0 | 0 | -92.3064 | -112.3295 | 0.48708 | 96 | 336.4289 | 3.2985 | No | No | No | Drop | NA | NA | NA | 123 | 5.628% | 336.4289 | 0.085824 | 0.10241 | 519149.676 | NA | N | NA | NA | NA | NA | NA | NA | NA | NA | NA | NA | NA | NA
2 | 312 | 312 Pumps - ASD (100+ hp) / Textiles | 0 | 0 | -152.9085 | 33.8415 | 36.9665 | 47.6384 | 51.6208 | 53.9548 | 0 | 0 | 0 | 0 | 0 | 0 | 0 | 0 | 0 | 0 | 0 | 0 | 0 | 0 | 0 | 0 | 0 | 0 | 0 | 0 | 0 | 0 | 71.1133 | 30.5978 | 1.1654 | 62 | 685.4471 | 1.0456 | No | Yes | Yes | Drop | NA | NA | NA | 123 | 5.628% | 685.4471 | 0.015816 | 0.20869 | 1275873.1424 | NA | N | NA | NA | NA | NA | NA | NA | NA | NA | NA | NA | NA | NA
2 | 313 | 313 Pumps - Motor practices-1 (100+ HP) / Textiles | 0 | 0 | -138.3551 | 8.3949 | 8.3949 | 11.9857 | 12.2572 | 12.3246 | 0 | 0 | 0 | 0 | 0 | 0 | 0 | 0 | 0 | 0 | 0 | 0 | 0 | 0 | 0 | 0 | 0 | 0 | 0 | 0 | 0 | 0 | -84.998 | -94.5796 | 0.35219 | 23 | 159.6594 | 1.6652 | No | Yes | Yes | Drop | NA | NA | NA | 123 | 5.628% | 159.6594 | 0.04073 | 0.048599 | 1366183.3578 | NA | N | NA | NA | NA | NA | NA | NA | NA | NA | NA | NA | NA | NA
2 | 402 | 402 O&M/drives spinning machines / Textiles | 0 | 0 | -380.9107 | 92.9643 | 101.9643 | 131.5717 | 141.3256 | 149.6586 | 165.308 | 175.0424 | 179.1596 | 167.5893 | 0 | 0 | 0 | 0 | 0 | 0 | 0 | 0 | 0 | 0 | 0 | 0 | 0 | 0 | 0 | 0 | 0 | 0 | 923.673 | 555.1764 | 2.1812 | 347 | 1883.8866 | 2.1292 | No | No | Yes | Keep | 21.0565 | 2 | 6.068% | 123 | 30.34% | 1883.8866 | 0.48059 | 0.57344 | 1892047.8238 | 28.6979 | N | 30 | 30 | 0.9 | 2.4 | 4.8 | 9 | 15 | 21 | 25.2 | 27.6 | 29.1 | 30
2 | 502 | 502 Drying (UV/IR) / Textiles | 0 | 0 | -767.8089 | 173.8161 | 191.3161 | 246.0642 | 264.4108 | 280.862 | 309.363 | 328.1599 | 0 | 0 | 0 | 0 | 0 | 0 | 0 | 0 | 0 | 0 | 0 | 0 | 0 | 0 | 0 | 0 | 0 | 0 | 0 | 0 | 1026.1831 | 603.4361 | 1.6454 | 812 | 3523.6928 | 2.6638 | No | No | Yes | Keep | 202.3429 | 2 | 24.92% | 123 | 30.34% | 3523.6928 | 0.51517 | 1.0727 | 415283.2125 | 6.2989 | N | 10 | 10 | 0.3 | 0.8 | 1.6 | 3 | 5 | 7 | 8.4 | 9.2 | 9.7 | 10
2 | 701 | 701 Centrifugal Chiller, 0.51 kW/ton, 500 tons / Textiles | 0 | 0 | -218.9776 | 64.1024 | 70.6024 | 89.6385 | 95.0662 | 100.6717 | 111.4539 | 117.9149 | 121.8914 | 114.1336 | 119.493 | 116.6961 | 133.7586 | 122.3211 | 129.9149 | 131.4774 | 142.5086 | 147.5086 | 152.6649 | 157.2899 | 0 | 0 | 0 | 0 | 0 | 0 | 0 | 0 | 2020.1306 | 962.4364 | 4.4119 | 159.08 | 1284.2148 | 1.4319 | No | Yes | Yes | Drop | NA | NA | NA | 123 | 5.628% | 1284.2148 | 0.081928 | 0.024439 | 1279912.8428 | NA | M | NA | NA | NA | NA | NA | NA | NA | NA | NA | NA | NA | NA
2 | 702 | 702 High Efficiency Chiller Motors / Textiles | 0 | 0 | -195.5019 | 16.7131 | 18.3381 | 23.7238 | 25.3713 | 26.8899 | 29.2756 | 31.4397 | 32.2209 | 29.9631 | 31.0412 | 30.7287 | 35.3381 | 32.2131 | 33.8068 | 33.6506 | 37.5881 | 38.5568 | 40.7756 | 41.4006 | 0 | 0 | 0 | 0 | 0 | 0 | 0 | 0 | 393.5332 | 115.466 | 1.5457 | 88.59 | 337.1705 | 3.0372 | No | No | No | Keep | 30.2539 | 2 | 34.15% | 123 | 30.34% | 337.1705 | 0.10752 | 0.0064148 | 1151921.5585 | 17.4719 | N | 1 | 1 | 0.03 | 0.08 | 0.16 | 0.3 | 0.5 | 0.7 | 0.84 | 0.92 | 0.97 | 1
2 | 703 | 703 EMS - Chiller / Textiles | 0 | 0 | -337.8897 | 59.1953 | 64.5703 | 81.8838 | 87.0733 | 92.374 | 101.4844 | 107.6641 | 110.9766 | 104.2266 | 0 | 0 | 0 | 0 | 0 | 0 | 0 | 0 | 0 | 0 | 0 | 0 | 0 | 0 | 0 | 0 | 0 | 0 | 471.5587 | 243.5402 | 1.6155 | 272.71 | 1172.4291 | 2.6888 | No | No | Yes | Keep | 69.8604 | 2 | 25.62% | 123 | 30.34% | 1172.4291 | 0.074796 | 0.022312 | 72407.8693 | 1.0983 | N | 1 | 1 | 0.03 | 0.08 | 0.16 | 0.3 | 0.5 | 0.7 | 0.84 | 0.92 | 0.97 | 1
2 | 704 | 704 Chiller Tune Up/Diagnostics / Textiles | 0 | 0 | -322.5969 | 43.5831 | 47.9581 | 61.8204 | 66.6895 | 70.4737 | 77.9971 | 81.8956 | 84.3565 | 79.1143 | 0 | 0 | 0 | 0 | 0 | 0 | 0 | 0 | 0 | 0 | 0 | 0 | 0 | 0 | 0 | 0 | 0 | 0 | 291.2912 | 117.8371 | 1.3231 | 241.68 | 886.9439 | 3.1498 | No | No | No | Keep | 88.224 | 2 | 36.5% | 123 | 30.34% | 886.9439 | 0.28284 | 0.016874 | 479967.3161 | 7.28 | N | 0 | 0 | 0 | 0 | 0 | 0 | 0 | 0 | 0 | 0 | 0 | 0
2 | 705 | 705 VSD for Chiller Pumps and Towers / Textiles | 0 | 0 | -259.511 | 55.514 | 60.889 | 77.2386 | 82.098 | 86.9505 | 95.7874 | 101.4593 | 104.8578 | 98.6859 | 102.9671 | 100.7015 | 114.9828 | 104.9515 | 111.514 | 0 | 0 | 0 | 0 | 0 | 0 | 0 | 0 | 0 | 0 | 0 | 0 | 0 | 1039.0865 | 541.4651 | 2.725 | 190.9 | 1106.3909 | 1.9945 | No | Yes | Yes | Drop | NA | NA | NA | 123 | 5.628% | 1106.3909 | 0.070583 | 0.021055 | 592577.2477 | NA | N | NA | NA | NA | NA | NA | NA | NA | NA | NA | NA | NA | NA
2 | 706 | 706 EMS Optimization - Chiller / Textiles | 0 | 0 | -169.7712 | 27.1038 | 29.6038 | 38.2396 | 40.9085 | 0 | 0 | 0 | 0 | 0 | 0 | 0 | 0 | 0 | 0 | 0 | 0 | 0 | 0 | 0 | 0 | 0 | 0 | 0 | 0 | 0 | 0 | 0 | -33.9153 | -54.6635 | 0.72039 | 72.5 | 545.8121 | 1.5355 | No | Yes | Yes | Drop | NA | NA | NA | 123 | 5.628% | 545.8121 | 0.17406 | 0.010384 | 479967.3161 | NA | N | NA | NA | NA | NA | NA | NA | NA | NA | NA | NA | NA | NA
2 | 707 | 707 Aerosol Duct Sealing - Chiller / Textiles | 0 | 0 | -160.1901 | 54.6149 | 59.4899 | 76.9108 | 83.1149 | 87.652 | 96.904 | 102.1306 | 104.9431 | 98.3493 | 0 | 0 | 0 | 0 | 0 | 0 | 0 | 0 | 0 | 0 | 0 | 0 | 0 | 0 | 0 | 0 | 0 | 0 | 603.9194 | 388.0857 | 2.829 | 89.18 | 1102.9357 | 0.93467 | Yes | Yes | Yes | Drop | NA | NA | NA | 123 | 5.628% | 1102.9357 | 0.35172 | 0.020984 | 623957.5109 | NA | N | NA | NA | NA | NA | NA | NA | NA | NA | NA | NA | NA | NA
2 | 708 | 708 Duct/Pipe Insulation - Chiller / Textiles | 0 | 0 | -7503.614 | 55.006 | 60.006 | 77.2258 | 83.381 | 88.2248 | 97.342 | 102.7913 | 105.4632 | 98.4788 | 0 | 0 | 0 | 0 | 0 | 0 | 0 | 0 | 0 | 0 | 0 | 0 | 0 | 0 | 0 | 0 | 0 | 0 | -6735.695 | -6952.5127 | 0.079883 | 7433.12 | 1108.6798 | 77.501 | No | No | No | Drop | NA | NA | NA | 123 | 5.628% | 1108.6798 | 0.35356 | 0.021093 | 575960.7793 | NA | M | NA | NA | NA | NA | NA | NA | NA | NA | NA | NA | NA | NA
2 | 709 | 709 Window Film (Standard) - Chiller / Textiles | 0 | 0 | -409.9803 | 28.9747 | 31.9747 | 41.4718 | 44.6681 | 46.7491 | 52.3497 | 54.8694 | 56.1116 | 53.135 | 0 | 0 | 0 | 0 | 0 | 0 | 0 | 0 | 0 | 0 | 0 | 0 | 0 | 0 | 0 | 0 | 0 | 0 | 0.32385 | -115.6614 | 0.73613 | 315.33 | 592.8699 | 6.1482 | No | No | No | Drop | NA | NA | NA | 123 | 5.628% | 592.8699 | 0.18906 | 0.01128 | 527753.724 | NA | M | NA | NA | NA | NA | NA | NA | NA | NA | NA | NA | NA | NA
2 | 710 | 710 Roof Insulation - Chiller / Textiles | 0 | 0 | -455.7209 | 24.8741 | 26.9991 | 35.3213 | 37.5381 | 39.5587 | 43.8585 | 46.3388 | 48.1669 | 44.3701 | 47.0107 | 46.1669 | 52.0576 | 47.7763 | 50.9326 | 50.2451 | 56.4638 | 57.0576 | 60.3701 | 62.0576 | 0 | 0 | 0 | 0 | 0 | 0 | 0 | 0 | 421.4427 | 6.9974 | 1.0146 | 356.72 | 501.8356 | 8.2169 | No | No | No | Keep | 269.8941 | 2 | 75.66% | 123 | 30.34% | 501.8356 | 0.16003 | 0.0095476 | 383973.8528 | 5.824 | M | 0 | 0 | 0 | 0 | 0 | 0 | 0 | 0 | 0 | 0 | 0 | 0
2 | 711 | 711 Cool Roof - Chiller / Textiles | 0 | 0 | -3215.3638 | 137.0312 | 150.6562 | 193.9228 | 208.2705 | 220.6377 | 244.1093 | 258.6406 | 264.875 | 246.9531 | 260.7968 | 254.5937 | 292.9062 | 267.6875 | 282.0473 | 0 | 0 | 0 | 0 | 0 | 0 | 0 | 0 | 0 | 0 | 0 | 0 | 0 | 67.7642 | -1192.8204 | 0.64362 | 3224.02 | 2780.9726 | 13.4012 | No | No | No | Drop | NA | NA | NA | 123 | 5.628% | 2780.9726 | 0.88685 | 0.052909 | 433768.095 | NA | M | NA | NA | NA | NA | NA | NA | NA | NA | NA | NA | NA | NA
2 | 721 | 721 DX Packaged System, EER=10.9, 10 tons / Textiles | 0 | 0 | -440.6029 | 29.0271 | 32.2771 | 41.2595 | 43.9988 | 46.0271 | 51.2302 | 54.2537 | 55.5896 | 51.9177 | 54.8396 | 53.7459 | 60.4334 | 55.9021 | 59.3084 | 0 | 0 | 0 | 0 | 0 | 0 | 0 | 0 | 0 | 0 | 0 | 0 | 0 | 249.2072 | -15.1293 | 0.96775 | 346.13 | 585.768 | 6.8306 | No | No | No | Drop | NA | NA | NA | 123 | 5.628% | 585.768 | 0.093417 | 0 | 1466413.9745 | NA | M | NA | NA | NA | NA | NA | NA | NA | NA | NA | NA | NA | NA
2 | 722 | 722 Hybrid Dessicant-DX System (Trane CDQ) / Textiles | 0 | 0 | -1231.1002 | 192.8598 | 212.4848 | 272.9731 | 292.9565 | 311.435 | 343.602 | 364.266 | 372.3207 | 347.391 | 368.2973 | 358.0629 | 412.7035 | 378.016 | 396.3598 | 0 | 0 | 0 | 0 | 0 | 0 | 0 | 0 | 0 | 0 | 0 | 0 | 0 | 3392.6281 | 1617.2983 | 2.1418 | 1293.46 | 3916.679 | 3.8175 | No | No | No | Keep | 615.8098 | 2 | 47.61% | 123 | 30.34% | 3916.679 | 1.249 | 0 | 733206.9873 | 11.121 | N | 0 | 0 | 0 | 0 | 0 | 0 | 0 | 0 | 0 | 0 | 0 | 0
2 | 723 | 723 Geothermal Heat Pump, EER=13, 10 tons / Textiles | 0 | 0 | -3159.4572 | 73.4328 | 80.6828 | 103.3449 | 110.8791 | 118.005 | 129.6672 | 137.7609 | 140.589 | 131.9797 | 139.4172 | 135.5265 | 155.589 | 143.1203 | 149.5578 | 0 | 0 | 0 | 0 | 0 | 0 | 0 | 0 | 0 | 0 | 0 | 0 | 0 | -1409.9052 | -2081.3125 | 0.35556 | 3106.64 | 1483.0988 | 24.2138 | No | No | No | Drop | NA | NA | NA | 123 | 5.628% | 1483.0988 | 0.4753 | 0 | 362937.4587 | NA | N | NA | NA | NA | NA | NA | NA | NA | NA | NA | NA | NA | NA
2 | 724 | 724 DX Tune Up/ Advanced Diagnostics / Textiles | 0 | 0 | -273.1699 | 25.1201 | 27.4951 | 35.5673 | 38.0341 | 39.5546 | 44.1044 | 46.5888 | 48.1669 | 44.6201 | 0 | 0 | 0 | 0 | 0 | 0 | 0 | 0 | 0 | 0 | 0 | 0 | 0 | 0 | 0 | 0 | 0 | 0 | 76.0814 | -22.4035 | 0.92464 | 174.29 | 505.1525 | 3.9883 | No | No | No | Drop | NA | NA | NA | 123 | 5.628% | 505.1525 | 0.17081 | 0 | 362937.4587 | NA | N | NA | NA | NA | NA | NA | NA | NA | NA | NA | NA | NA | NA
2 | 725 | 725 DX Coil Cleaning / Textiles | 0 | 0 | -125.9912 | 23.9588 | 25.9588 | 33.6795 | 36.5809 | 0 | 0 | 0 | 0 | 0 | 0 | 0 | 0 | 0 | 0 | 0 | 0 | 0 | 0 | 0 | 0 | 0 | 0 | 0 | 0 | 0 | 0 | 0 | -5.8133 | -24.201 | 0.83752 | 25.95 | 485.3669 | 0.61803 | Yes | Yes | Yes | Drop | NA | NA | NA | 123 | 5.628% | 485.3669 | 0.16168 | 0 | 549905.2404 | NA | N | NA | NA | NA | NA | NA | NA | NA | NA | NA | NA | NA | NA
2 | 726 | 726 Optimize Controls / Textiles | 0 | 0 | -154.6499 | 25.1201 | 27.4951 | 35.5673 | 38.0341 | 0 | 0 | 0 | 0 | 0 | 0 | 0 | 0 | 0 | 0 | 0 | 0 | 0 | 0 | 0 | 0 | 0 | 0 | 0 | 0 | 0 | 0 | 0 | -28.4334 | -47.718 | 0.73308 | 55.77 | 505.1525 | 1.2762 | No | Yes | Yes | Drop | NA | NA | NA | 123 | 5.628% | 505.1525 | 0.17081 | 0 | 324300.6718 | NA | N | NA | NA | NA | NA | NA | NA | NA | NA | NA | NA | NA | NA
2 | 727 | 727 Aerosol Duct Sealing / Textiles | 0 | 0 | -126.7099 | 49.6151 | 54.9901 | 70.6825 | 75.8485 | 79.8856 | 88.4979 | 93.6542 | 96.1932 | 90.2245 | 0 | 0 | 0 | 0 | 0 | 0 | 0 | 0 | 0 | 0 | 0 | 0 | 0 | 0 | 0 | 0 | 0 | 0 | 572.8817 | 375.2387 | 3.151 | 51.45 | 1011.7455 | 0.58784 | Yes | Yes | Yes | Drop | NA | NA | NA | 123 | 5.628% | 1011.7455 | 0.33282 | 0 | 638774.0505 | NA | N | NA | NA | NA | NA | NA | NA | NA | NA | NA | NA | NA | NA
2 | 728 | 728 Duct/Pipe Insulation / Textiles | 0 | 0 | -4363.2088 | 50.1312 | 55.0062 | 71.0033 | 76.1146 | 80.4535 | 88.9047 | 94.0687 | 96.4594 | 90.8344 | 0 | 0 | 0 | 0 | 0 | 0 | 0 | 0 | 0 | 0 | 0 | 0 | 0 | 0 | 0 | 0 | 0 | 0 | -3660.2328 | -3858.8179 | 0.12525 | 4288.34 | 1016.5769 | 48.7631 | No | No | No | Drop | NA | NA | NA | 123 | 5.628% | 1016.5769 | 0.33594 | 0 | 589637.585 | NA | M | NA | NA | NA | NA | NA | NA | NA | NA | NA | NA | NA | NA
2 | 729 | 729 Window Film (Standard) / Textiles | 0 | 0 | -289.4587 | 25.9063 | 28.2813 | 36.462 | 39.1251 | 41.4551 | 46.1407 | 48.1407 | 49.3594 | 46.3594 | 0 | 0 | 0 | 0 | 0 | 0 | 0 | 0 | 0 | 0 | 0 | 0 | 0 | 0 | 0 | 0 | 0 | 0 | 71.7714 | -30.1682 | 0.90392 | 190.99 | 521.1503 | 4.2363 | No | No | No | Drop | NA | NA | NA | 123 | 5.628% | 521.1503 | 0.17286 | 0 | 540285.8016 | NA | M | NA | NA | NA | NA | NA | NA | NA | NA | NA | NA | NA | NA
2 | 730 | 730 Roof Insulation / Textiles | 0 | 0 | -307.0387 | 23.1363 | 24.6363 | 32.1519 | 34.8413 | 35.8697 | 40.1519 | 42.6363 | 43.691 | 40.6519 | 43.2925 | 42.4019 | 47.6988 | 43.73 | 46.8863 | 46.1675 | 51.3238 | 52.6363 | 55.4175 | 57.0738 | 0 | 0 | 0 | 0 | 0 | 0 | 0 | 0 | 497.3559 | 117.2441 | 1.3566 | 205.8 | 460.6373 | 5.1645 | No | No | No | Keep | 126.1021 | 2 | 61.27% | 123 | 30.34% | 460.6373 | 0.15478 | 0 | 393091.7234 | 5.9623 | M | 0 | 0 | 0 | 0 | 0 | 0 | 0 | 0 | 0 | 0 | 0 | 0
2 | 731 | 731 Cool Roof - DX / Textiles | 0 | 0 | -1862.8654 | 125.3946 | 137.5196 | 176.7237 | 189.9288 | 202.0909 | 222.9024 | 235.8361 | 241.3127 | 225.383 | 238.1486 | 232.633 | 267.5236 | 244.5236 | 257.2424 | 0 | 0 | 0 | 0 | 0 | 0 | 0 | 0 | 0 | 0 | 0 | 0 | 0 | 1134.2975 | -16.4402 | 0.99171 | 1860.01 | 2541.3282 | 8.4605 | No | No | No | Drop | NA | NA | NA | 123 | 5.628% | 2541.3282 | 0.83505 | 0 | 444068.3831 | NA | M | NA | NA | NA | NA | NA | NA | NA | NA | NA | NA | NA | NA
2 | 801 | 801 Premium T8, Electronic Ballast / Textiles | 0 | 0 | -281.4874 | 121.2576 | 133.3826 | 172.1228 | 184.3582 | 195.7058 | 215.9998 | 228.6716 | 233.7888 | 218.617 | 230.8513 | 225.1326 | 259.1326 | 236.7263 | 248.9451 | 0 | 0 | 0 | 0 | 0 | 0 | 0 | 0 | 0 | 0 | 0 | 0 | 0 | 2623.2048 | 1508.2846 | 4.7885 | 275.12 | 2460.8412 | 1.2924 | No | Yes | Yes | Drop | NA | NA | NA | 123 | 5.628% | 2460.8412 | 0.77888 | 0.74905 | 1119528.8275 | NA | M | NA | NA | NA | NA | NA | NA | NA | NA | NA | NA | NA | NA
2 | 802 | 802 CFL Hardwired, Modular 18W / Textiles | 0 | 0 | -1224.8646 | 284.4654 | 313.0904 | 401.149 | 430.3111 | 0 | 0 | 0 | 0 | 0 | 0 | 0 | 0 | 0 | 0 | 0 | 0 | 0 | 0 | 0 | 0 | 0 | 0 | 0 | 0 | 0 | 0 | 0 | 204.1515 | -14.0692 | 0.9906 | 1374.08 | 5786.7512 | 2.7449 | No | No | Yes | Drop | NA | NA | NA | 123 | 5.628% | 5786.7512 | 2.079 | 1.7614 | 49662.8975 | NA | M | NA | NA | NA | NA | NA | NA | NA | NA | NA | NA | NA | NA
2 | 803 | 803 CFL Screw-in 18W / Textiles | 0 | 0 | -40.9545 | 284.4654 | 0 | 0 | 0 | 0 | 0 | 0 | 0 | 0 | 0 | 0 | 0 | 0 | 0 | 0 | 0 | 0 | 0 | 0 | 0 | 0 | 0 | 0 | 0 | 0 | 0 | 0 | 243.5109 | 226.2398 | 1.7224 | 190.17 | 5786.7512 | 0.37988 | Yes | Yes | Yes | Drop | NA | NA | NA | 123 | 5.628% | 5786.7512 | 2.079 | 1.7614 | 49662.8975 | NA | M | NA | NA | NA | NA | NA | NA | NA | NA | NA | NA | NA | NA
2 | 804 | 804 High Bay T5 / Textiles | 0 | 0 | -276.0306 | 261.2645 | 287.2645 | 370.1404 | 397.4861 | 422.7078 | 465.6472 | 494.3191 | 504.2878 | 470.8738 | 0 | 0 | 0 | 0 | 0 | 0 | 0 | 0 | 0 | 0 | 0 | 0 | 0 | 0 | 0 | 0 | 0 | 0 | 3397.9608 | 2360.1234 | 5.4748 | 404.42 | 5301.7979 | 0.88176 | Yes | Yes | Yes | Drop | NA | NA | NA | 123 | 5.628% | 5301.7979 | 1.3525 | 1.6138 | 123030.0852 | NA | M | NA | NA | NA | NA | NA | NA | NA | NA | NA | NA | NA | NA
2 | 805 | 805 Occupancy Sensor / Textiles | 0 | 0 | -438.435 | 100.335 | 110.085 | 142.0215 | 152.5352 | 161.4277 | 178.5615 | 189.1203 | 193.6593 | 0 | 0 | 0 | 0 | 0 | 0 | 0 | 0 | 0 | 0 | 0 | 0 | 0 | 0 | 0 | 0 | 0 | 0 | 0 | 789.3104 | 469.3235 | 1.878 | 411.52 | 2032.7506 | 2.3402 | No | No | Yes | Keep | 59.8205 | 2 | 14.54% | 123 | 30.34% | 2032.7506 | 0.10656 | 0.61887 | 411930.0096 | 6.248 | M | 0 | 0 | 0 | 0 | 0 | 0 | 0 | 0 | 0 | 0 | 0 | 0
2 | 901 | 901 Replace V-belts / Textiles | 0 | 0 | -123.7299 | 0.39515 | 0.52015 | 0.52698 | 0.52015 | 0 | 0 | 0 | 0 | 0 | 0 | 0 | 0 | 0 | 0 | 0 | 0 | 0 | 0 | 0 | 0 | 0 | 0 | 0 | 0 | 0 | 0 | 0 | -121.7674 | -122.0582 | 0.01566 | 1 | 6.3883 | 1.8095 | No | Yes | Yes | Drop | NA | NA | NA | 123 | 5.628% | 6.3883 | 0.0016296 | 0.0019445 | 798389.7566 | NA | N | NA | NA | NA | NA | NA | NA | NA | NA | NA | NA | NA | NA
2 | 902 | 902 Membranes for wastewater / Textiles | 0 | 0 | -447.0908 | 57.5342 | 62.9092 | 81.039 | 87.5117 | 92.0625 | 102.3388 | 108.3232 | 110.6513 | 103.8935 | 109.5029 | 106.2998 | 122.3154 | 111.9092 | 118.0029 | 0 | 0 | 0 | 0 | 0 | 0 | 0 | 0 | 0 | 0 | 0 | 0 | 0 | 927.2027 | 399.6105 | 1.796 | 379 | 1163.2742 | 3.7662 | No | No | No | Keep | 177.7343 | 2 | 46.9% | 123 | 30.34% | 1163.2742 | 0.29676 | 0.35409 | 97762.011 | 1.4828 | N | 20 | 20 | 0.6 | 1.6 | 3.2 | 6 | 10 | 14 | 16.8 | 18.4 | 19.4 | 20
3 | 101 | 101 Compressed Air-O&M / Lumber | 0 | 0 | -141.2697 | 93.2303 | 102.3553 | 130.4901 | 139.3944 | 147.783 | 163.2616 | 172.7069 | 177.1444 | 166.8553 | 0 | 0 | 0 | 0 | 0 | 0 | 0 | 0 | 0 | 0 | 0 | 0 | 0 | 0 | 0 | 0 | 0 | 0 | 1151.9515 | 787.0908 | 4.3926 | 109 | 1866.5816 | 0.67503 | Yes | Yes | Yes | Drop | NA | NA | NA | 123 | 5.628% | 1866.5816 | 0.32295 | 0.30405 | 3858828.92 | NA | M | NA | NA | NA | NA | NA | NA | NA | NA | NA | NA | NA | NA
3 | 102 | 102 Compressed Air - Controls / Lumber | 0 | 0 | -240.4745 | 70.1505 | 77.4005 | 98.0744 | 104.8136 | 111.1759 | 122.5255 | 130.0646 | 133.5802 | 125.588 | 0 | 0 | 0 | 0 | 0 | 0 | 0 | 0 | 0 | 0 | 0 | 0 | 0 | 0 | 0 | 0 | 0 | 0 | 732.899 | 458.2876 | 2.4831 | 186 | 1403.599 | 1.5318 | No | Yes | Yes | Drop | NA | NA | NA | 123 | 5.628% | 1403.599 | 0.24285 | 0.22863 | 1286276.3067 | NA | M | NA | NA | NA | NA | NA | NA | NA | NA | NA | NA | NA | NA
3 | 103 | 103 Compressed Air - System Optimization / Lumber | 0 | 0 | -181.1094 | 117.8906 | 129.6406 | 165.4346 | 176.5283 | 188.1826 | 206.4141 | 218.7656 | 224.4141 | 210.625 | 0 | 0 | 0 | 0 | 0 | 0 | 0 | 0 | 0 | 0 | 0 | 0 | 0 | 0 | 0 | 0 | 0 | 0 | 1456.7864 | 994.7788 | 4.3607 | 173 | 2365.3243 | 0.84547 | Yes | Yes | Yes | Drop | NA | NA | NA | 123 | 5.628% | 2365.3243 | 0.40925 | 0.38529 | 2572552.6133 | NA | M | NA | NA | NA | NA | NA | NA | NA | NA | NA | NA | NA | NA
3 | 104 | 104 Compressed Air- Sizing / Lumber | 0 | 0 | -122.8769 | 50.4981 | 55.3731 | 70.8067 | 75.9541 | 80 | 88.4278 | 93.3418 | 96.1075 | 90.3575 | 0 | 0 | 0 | 0 | 0 | 0 | 0 | 0 | 0 | 0 | 0 | 0 | 0 | 0 | 0 | 0 | 0 | 0 | 577.9895 | 380.2817 | 3.2109 | 49 | 1012.6388 | 0.55935 | Yes | Yes | Yes | Drop | NA | NA | NA | 123 | 5.628% | 1012.6388 | 0.17521 | 0.16495 | 2058042.0907 | NA | M | NA | NA | NA | NA | NA | NA | NA | NA | NA | NA | NA | NA
3 | 105 | 105 Comp Air - Replace 1-5 HP motor / Lumber | 0 | 0 | -684.0409 | 16.0841 | 17.8341 | 22.7647 | 24.1563 | 25.418 | 27.9591 | 29.3888 | 29.9044 | 28.5528 | 29.6466 | 29.4434 | 32.9278 | 30.4278 | 32.2403 | 0 | 0 | 0 | 0 | 0 | 0 | 0 | 0 | 0 | 0 | 0 | 0 | 0 | -307.2927 | -451.3713 | 0.35518 | 577 | 320.569 | 20.8064 | No | No | No | Drop | NA | NA | NA | 123 | 5.628% | 320.569 | 0.055464 | 0.052218 | 214859.5943 | NA | M | NA | NA | NA | NA | NA | NA | NA | NA | NA | NA | NA | NA
3 | 106 | 106 Comp Air - ASD (1-5 hp) / Lumber | 0 | 0 | -917.832 | 34.418 | 38.043 | 48.4991 | 51.9757 | 54.3028 | 60.1758 | 63.7071 | 65.7383 | 61.5587 | 63.9962 | 63.6993 | 72.2305 | 65.668 | 69.6055 | 0 | 0 | 0 | 0 | 0 | 0 | 0 | 0 | 0 | 0 | 0 | 0 | 0 | -104.2138 | -416.0064 | 0.56256 | 828 | 690.9186 | 13.8531 | No | No | No | Drop | NA | NA | NA | 123 | 5.628% | 690.9186 | 0.010812 | 0.11256 | 200557.3565 | NA | M | NA | NA | NA | NA | NA | NA | NA | NA | NA | NA | NA | NA
3 | 107 | 107 Comp Air - Motor practices-1 (1-5 HP) / Lumber | 0 | 0 | -325.9284 | 25.4466 | 28.0716 | 35.7923 | 38.5101 | 40.2728 | 44.3997 | 46.8841 | 48.4544 | 45.4935 | 47.8685 | 46.6185 | 53.2904 | 48.4466 | 51.8529 | 0 | 0 | 0 | 0 | 0 | 0 | 0 | 0 | 0 | 0 | 0 | 0 | 0 | 275.4735 | 44.9604 | 1.1281 | 228 | 510.91 | 5.1586 | No | No | No | Keep | 139.6041 | 2 | 61.23% | 123 | 30.34% | 510.91 | 0.088397 | 0.083223 | 246965.0509 | 3.7459 | M | 1 | 1 | 0.03 | 0.08 | 0.16 | 0.3 | 0.5 | 0.7 | 0.84 | 0.92 | 0.97 | 1
3 | 108 | 108 Comp Air - Replace 6-100 HP motor / Lumber | 0 | 0 | -425.6499 | 18.9751 | 20.9751 | 26.7681 | 28.1753 | 29.6919 | 32.8032 | 34.7601 | 35.7757 | 33.8773 | 0 | 0 | 0 | 0 | 0 | 0 | 0 | 0 | 0 | 0 | 0 | 0 | 0 | 0 | 0 | 0 | 0 | 0 | -163.8481 | -237.5962 | 0.46487 | 321 | 377.5601 | 9.8279 | No | No | No | Drop | NA | NA | NA | 123 | 5.628% | 377.5601 | 0.065325 | 0.061501 | 1138817.5909 | NA | M | NA | NA | NA | NA | NA | NA | NA | NA | NA | NA | NA | NA
3 | 109 | 109 Comp Air - ASD (6-100 hp) / Lumber | 0 | 0 | -118.211 | 34.414 | 38.039 | 47.7451 | 51.2773 | 53.7988 | 59.6718 | 63.7071 | 65.8633 | 61.0587 | 0 | 0 | 0 | 0 | 0 | 0 | 0 | 0 | 0 | 0 | 0 | 0 | 0 | 0 | 0 | 0 | 0 | 0 | 357.3641 | 223.211 | 2.4782 | 28 | 685.995 | 0.47182 | Yes | Yes | Yes | Drop | NA | NA | NA | 123 | 5.628% | 685.995 | 0.010734 | 0.11176 | 1694740.1109 | NA | N | NA | NA | NA | NA | NA | NA | NA | NA | NA | NA | NA | NA
3 | 110 | 110 Comp Air - Motor practices-1 (6-100 HP) / Lumber | 0 | 0 | -167.5892 | 13.0358 | 14.1608 | 18.1227 | 19.484 | 20.2477 | 22.3014 | 23.6842 | 24.6921 | 22.9889 | 0 | 0 | 0 | 0 | 0 | 0 | 0 | 0 | 0 | 0 | 0 | 0 | 0 | 0 | 0 | 0 | 0 | 0 | 11.1286 | -39.2284 | 0.78206 | 57 | 255.455 | 2.5793 | No | No | Yes | Drop | NA | NA | NA | 123 | 5.628% | 255.455 | 0.044199 | 0.041611 | 1836802.5659 | NA | N | NA | NA | NA | NA | NA | NA | NA | NA | NA | NA | NA | NA
3 | 111 | 111 Comp Air - Replace 100+ HP motor / Lumber | 0 | 0 | -202.7506 | 16.8744 | 18.6244 | 23.6527 | 25.0472 | 26.5619 | 0 | 0 | 0 | 0 | 0 | 0 | 0 | 0 | 0 | 0 | 0 | 0 | 0 | 0 | 0 | 0 | 0 | 0 | 0 | 0 | 0 | 0 | -91.9902 | -111.9524 | 0.4888 | 96 | 336.4289 | 3.2985 | No | No | No | Drop | NA | NA | NA | 123 | 5.628% | 336.4289 | 0.058209 | 0.054801 | 1159398.0118 | NA | M | NA | NA | NA | NA | NA | NA | NA | NA | NA | NA | NA | NA
3 | 112 | 112 Comp Air - ASD (100+ hp) / Lumber | 0 | 0 | -152.211 | 34.289 | 38.039 | 47.9951 | 50.9716 | 53.7988 | 0 | 0 | 0 | 0 | 0 | 0 | 0 | 0 | 0 | 0 | 0 | 0 | 0 | 0 | 0 | 0 | 0 | 0 | 0 | 0 | 0 | 0 | 72.8825 | 32.3382 | 1.1748 | 62 | 685.7278 | 1.0452 | No | Yes | Yes | Drop | NA | NA | NA | 123 | 5.628% | 685.7278 | 0.01073 | 0.11172 | 2833520.2908 | NA | N | NA | NA | NA | NA | NA | NA | NA | NA | NA | NA | NA | NA
3 | 113 | 113 Comp Air - Motor practices-1 (100+ HP) / Lumber | 0 | 0 | -138.0729 | 8.4271 | 8.4271 | 11.7679 | 12.2894 | 12.6068 | 0 | 0 | 0 | 0 | 0 | 0 | 0 | 0 | 0 | 0 | 0 | 0 | 0 | 0 | 0 | 0 | 0 | 0 | 0 | 0 | 0 | 0 | -84.5546 | -94.1877 | 0.35488 | 23 | 159.6594 | 1.6652 | No | Yes | Yes | Drop | NA | NA | NA | 123 | 5.628% | 159.6594 | 0.027624 | 0.026007 | 3051047.3994 | NA | N | NA | NA | NA | NA | NA | NA | NA | NA | NA | NA | NA | NA
3 | 201 | 201 Fans - O&M / Lumber | 0 | 0 | -123.452 | 11.298 | 11.798 | 15.4464 | 15.9933 | 17.0587 | 18.5949 | 19.9855 | 20.5558 | 19.548 | 0 | 0 | 0 | 0 | 0 | 0 | 0 | 0 | 0 | 0 | 0 | 0 | 0 | 0 | 0 | 0 | 0 | 0 | 26.8265 | -15.4701 | 0.88455 | 11 | 215.0295 | 0.59134 | Yes | Yes | Yes | Drop | NA | NA | NA | 123 | 5.628% | 215.0295 | 0.037204 | 0.035026 | 4869474.5895 | NA | N | NA | NA | NA | NA | NA | NA | NA | NA | NA | NA | NA | NA
3 | 202 | 202 Fans - Controls / Lumber | 0 | 0 | -922.4393 | 204.6857 | 226.1857 | 288.0802 | 307.3791 | 326.3019 | 359.9748 | 381.1544 | 391.0919 | 366.8732 | 0 | 0 | 0 | 0 | 0 | 0 | 0 | 0 | 0 | 0 | 0 | 0 | 0 | 0 | 0 | 0 | 0 | 0 | 1929.2877 | 1124.7273 | 2.0015 | 1000 | 4120.2423 | 2.8056 | No | No | Yes | Keep | 287.1299 | 2 | 28.71% | 123 | 30.34% | 4120.2423 | 0.71288 | 0.67115 | 2434737.2948 | 36.9292 | N | 2 | 2 | 0.06 | 0.16 | 0.32 | 0.6 | 1 | 1.4 | 1.68 | 1.84 | 1.94 | 2
3 | 203 | 203 Fans - System Optimization / Lumber | 0 | 0 | -639.2391 | 136.6359 | 150.8859 | 192.0148 | 205.0617 | 217.6662 | 240.0578 | 254.0499 | 260.6828 | 244.7921 | 0 | 0 | 0 | 0 | 0 | 0 | 0 | 0 | 0 | 0 | 0 | 0 | 0 | 0 | 0 | 0 | 0 | 0 | 1262.6079 | 726.0747 | 1.9393 | 650 | 2748.4468 | 2.7338 | No | No | Yes | Keep | 174.4732 | 2 | 26.84% | 123 | 30.34% | 2748.4468 | 0.22458 | 0.44774 | 1460842.3769 | 22.1575 | N | 2 | 2 | 0.06 | 0.16 | 0.32 | 0.6 | 1 | 1.4 | 1.68 | 1.84 | 1.94 | 2
3 | 204 | 204 Fans- Improve components / Lumber | 0 | 0 | -149.9365 | 27.6885 | 30.1885 | 38.9658 | 41.4492 | 43.9648 | 48.3525 | 51.0791 | 52.9306 | 49.4541 | 0 | 0 | 0 | 0 | 0 | 0 | 0 | 0 | 0 | 0 | 0 | 0 | 0 | 0 | 0 | 0 | 0 | 0 | 234.1365 | 125.7685 | 1.7106 | 54 | 554.3729 | 1.126 | No | Yes | Yes | Drop | NA | NA | NA | 123 | 5.628% | 554.3729 | 0.095917 | 0.090302 | 1947789.8358 | NA | N | NA | NA | NA | NA | NA | NA | NA | NA | NA | NA | NA | NA
3 | 205 | 205 Fans - Replace 1-5 HP motor / Lumber | 0 | 0 | -684.0409 | 16.0841 | 17.8341 | 22.7647 | 24.1563 | 25.418 | 27.9591 | 29.3888 | 29.9044 | 28.5528 | 29.6466 | 29.4434 | 32.9278 | 30.4278 | 32.2403 | 0 | 0 | 0 | 0 | 0 | 0 | 0 | 0 | 0 | 0 | 0 | 0 | 0 | -307.2927 | -451.3713 | 0.35518 | 577 | 320.569 | 20.8064 | No | No | No | Drop | NA | NA | NA | 123 | 5.628% | 320.569 | 0.055464 | 0.052218 | 406698.5177 | NA | N | NA | NA | NA | NA | NA | NA | NA | NA | NA | NA | NA | NA
3 | 206 | 206 Fans - ASD (1-5 hp) / Lumber | 0 | 0 | -917.8279 | 34.5471 | 38.2971 | 48.5031 | 51.9797 | 54.3068 | 60.1799 | 63.9571 | 65.7383 | 61.3087 | 64.2462 | 63.6993 | 72.2305 | 65.918 | 69.6055 | 0 | 0 | 0 | 0 | 0 | 0 | 0 | 0 | 0 | 0 | 0 | 0 | 0 | -103.3106 | -415.3815 | 0.56322 | 828 | 692.7143 | 13.8172 | No | No | No | Drop | NA | NA | NA | 123 | 5.628% | 692.7143 | 0.01084 | 0.11285 | 360958.5006 | NA | N | NA | NA | NA | NA | NA | NA | NA | NA | NA | NA | NA | NA
3 | 207 | 207 Fans - Motor practices-1 (1-5 HP) / Lumber | 0 | 0 | -325.9284 | 25.4466 | 28.0716 | 35.7923 | 38.5101 | 40.2728 | 44.3997 | 46.8841 | 48.4544 | 45.4935 | 47.8685 | 46.6185 | 53.2904 | 48.4466 | 51.8529 | 0 | 0 | 0 | 0 | 0 | 0 | 0 | 0 | 0 | 0 | 0 | 0 | 0 | 275.4735 | 44.9604 | 1.1281 | 228 | 510.91 | 5.1586 | No | No | No | Keep | 139.6041 | 2 | 61.23% | 123 | 30.34% | 510.91 | 0.088397 | 0.083223 | 467469.5606 | 7.0904 | N | 7.0904 | -1 | 0.21271 | 0.56723 | 1.1345 | 2.1271 | 3.5452 | 4.9633 | 5.9559 | 6.5232 | 6.8777 | 7.0904
3 | 208 | 208 Fans - Replace 6-100 HP motor / Lumber | 0 | 0 | -425.6499 | 18.9751 | 20.9751 | 26.7681 | 28.1753 | 29.6919 | 32.8032 | 34.7601 | 35.7757 | 33.8773 | 0 | 0 | 0 | 0 | 0 | 0 | 0 | 0 | 0 | 0 | 0 | 0 | 0 | 0 | 0 | 0 | 0 | 0 | -163.8481 | -237.5962 | 0.46487 | 321 | 377.5601 | 9.8279 | No | No | No | Drop | NA | NA | NA | 123 | 5.628% | 377.5601 | 0.065325 | 0.061501 | 2155619.0113 | NA | N | NA | NA | NA | NA | NA | NA | NA | NA | NA | NA | NA | NA
3 | 209 | 209 Fans - ASD (6-100 hp) / Lumber | 0 | 0 | -118.082 | 34.293 | 38.043 | 48.2491 | 51.2257 | 53.8028 | 59.9258 | 63.4571 | 65.7383 | 61.3087 | 0 | 0 | 0 | 0 | 0 | 0 | 0 | 0 | 0 | 0 | 0 | 0 | 0 | 0 | 0 | 0 | 0 | 0 | 357.9616 | 223.6901 | 2.4814 | 28 | 687.5321 | 0.47077 | Yes | Yes | Yes | Drop | NA | NA | NA | 123 | 5.628% | 687.5321 | 0.010758 | 0.11201 | 3087301.2308 | NA | N | NA | NA | NA | NA | NA | NA | NA | NA | NA | NA | NA | NA
3 | 210 | 210 Fans - Motor practices-1 (6-100 HP) / Lumber | 0 | 0 | -167.5892 | 13.0358 | 14.1608 | 18.1227 | 19.484 | 20.2477 | 22.3014 | 23.6842 | 24.6921 | 22.9889 | 0 | 0 | 0 | 0 | 0 | 0 | 0 | 0 | 0 | 0 | 0 | 0 | 0 | 0 | 0 | 0 | 0 | 0 | 11.1286 | -39.2284 | 0.78206 | 57 | 255.455 | 2.5793 | No | No | Yes | Drop | NA | NA | NA | 123 | 5.628% | 255.455 | 0.044199 | 0.041611 | 3476804.8569 | NA | N | NA | NA | NA | NA | NA | NA | NA | NA | NA | NA | NA | NA
3 | 211 | 211 Fans - Replace 100+ HP motor / Lumber | 0 | 0 | -202.7506 | 16.8744 | 18.6244 | 23.6527 | 25.0472 | 26.5619 | 0 | 0 | 0 | 0 | 0 | 0 | 0 | 0 | 0 | 0 | 0 | 0 | 0 | 0 | 0 | 0 | 0 | 0 | 0 | 0 | 0 | 0 | -91.9902 | -111.9524 | 0.4888 | 96 | 336.4289 | 3.2985 | No | No | No | Drop | NA | NA | NA | 123 | 5.628% | 336.4289 | 0.058209 | 0.054801 | 2194574.808 | NA | N | NA | NA | NA | NA | NA | NA | NA | NA | NA | NA | NA | NA
3 | 212 | 212 Fans - ASD (100+ hp) / Lumber | 0 | 0 | -152.086 | 34.414 | 38.039 | 47.7451 | 51.4716 | 53.7988 | 0 | 0 | 0 | 0 | 0 | 0 | 0 | 0 | 0 | 0 | 0 | 0 | 0 | 0 | 0 | 0 | 0 | 0 | 0 | 0 | 0 | 0 | 73.3825 | 32.7626 | 1.1771 | 62 | 686.3389 | 1.0442 | No | Yes | Yes | Drop | NA | NA | NA | 123 | 5.628% | 686.3389 | 0.01074 | 0.11182 | 5283634.3078 | NA | N | NA | NA | NA | NA | NA | NA | NA | NA | NA | NA | NA | NA
3 | 213 | 213 Fans - Motor practices-1 (100+ HP) / Lumber | 0 | 0 | -138.0729 | 8.4271 | 8.4271 | 11.7679 | 12.2894 | 12.6068 | 0 | 0 | 0 | 0 | 0 | 0 | 0 | 0 | 0 | 0 | 0 | 0 | 0 | 0 | 0 | 0 | 0 | 0 | 0 | 0 | 0 | 0 | -84.5546 | -94.1877 | 0.35488 | 23 | 159.6594 | 1.6652 | No | Yes | Yes | Drop | NA | NA | NA | 123 | 5.628% | 159.6594 | 0.027624 | 0.026007 | 5775196.8632 | NA | N | NA | NA | NA | NA | NA | NA | NA | NA | NA | NA | NA | NA
3 | 214 | 214 Optimize drying process / Lumber | 0 | 0 | -549.1094 | 117.8906 | 129.6406 | 165.4346 | 176.5283 | 188.1826 | 206.4141 | 218.7656 | 224.4141 | 210.625 | 0 | 0 | 0 | 0 | 0 | 0 | 0 | 0 | 0 | 0 | 0 | 0 | 0 | 0 | 0 | 0 | 0 | 0 | 1088.7864 | 626.7788 | 1.9439 | 541 | 2365.3243 | 2.6439 | No | No | Yes | Keep | 131.7598 | 2 | 24.35% | 123 | 30.34% | 2365.3243 | 0.40925 | 0.38529 | 4869474.5895 | 73.8583 | N | 50 | 50 | 1.5 | 4 | 8 | 15 | 25 | 35 | 42 | 46 | 48.5 | 50
3 | 301 | 301 Pumps - O&M / Lumber | 0 | 0 | -122.0667 | 56.6833 | 62.4333 | 79.198 | 84.5759 | 89.9353 | 98.699 | 104.6365 | 107.824 | 101.2458 | 0 | 0 | 0 | 0 | 0 | 0 | 0 | 0 | 0 | 0 | 0 | 0 | 0 | 0 | 0 | 0 | 0 | 0 | 663.1643 | 441.6936 | 3.4954 | 54 | 1132.3361 | 0.55127 | Yes | Yes | Yes | Drop | NA | NA | NA | 123 | 5.628% | 1132.3361 | 0.19592 | 0.18445 | 5108354.475 | NA | N | NA | NA | NA | NA | NA | NA | NA | NA | NA | NA | NA | NA
3 | 302 | 302 Pumps - Controls / Lumber | 0 | 0 | -221.9511 | 197.9239 | 217.5489 | 277.4083 | 296.1534 | 314.8174 | 347.0879 | 367.4589 | 376.3261 | 353.2636 | 0 | 0 | 0 | 0 | 0 | 0 | 0 | 0 | 0 | 0 | 0 | 0 | 0 | 0 | 0 | 0 | 0 | 0 | 2526.0372 | 1750.8909 | 5.219 | 292 | 3966.6929 | 0.85094 | Yes | Yes | Yes | Drop | NA | NA | NA | 123 | 5.628% | 3966.6929 | 0.68631 | 0.64614 | 4469810.1657 | NA | N | NA | NA | NA | NA | NA | NA | NA | NA | NA | NA | NA | NA
3 | 303 | 303 Pumps - System Optimization / Lumber | 0 | 0 | -615.2708 | 227.6042 | 250.8542 | 319.8513 | 341.0739 | 362.0075 | 399.1667 | 422.9986 | 433.3502 | 406.647 | 0 | 0 | 0 | 0 | 0 | 0 | 0 | 0 | 0 | 0 | 0 | 0 | 0 | 0 | 0 | 0 | 0 | 0 | 2548.2827 | 1655.991 | 2.9761 | 715 | 4567.6288 | 1.8095 | No | Yes | Yes | Drop | NA | NA | NA | 123 | 5.628% | 4567.6288 | 0.79029 | 0.74403 | 3831265.8563 | NA | N | NA | NA | NA | NA | NA | NA | NA | NA | NA | NA | NA | NA
3 | 304 | 304 Pumps - Sizing / Lumber | 0 | 0 | -216.8072 | 126.4428 | 139.0678 | 177.0004 | 189.1547 | 201.0599 | 221.1224 | 234.7865 | 239.9896 | 225.4584 | 0 | 0 | 0 | 0 | 0 | 0 | 0 | 0 | 0 | 0 | 0 | 0 | 0 | 0 | 0 | 0 | 0 | 0 | 1537.2752 | 1042.5713 | 4.0664 | 217 | 2534.276 | 0.9898 | Yes | Yes | Yes | Drop | NA | NA | NA | 123 | 5.628% | 2534.276 | 0.43848 | 0.41281 | 2554177.2375 | NA | N | NA | NA | NA | NA | NA | NA | NA | NA | NA | NA | NA | NA
3 | 305 | 305 Pumps - Replace 1-5 HP motor / Lumber | 0 | 0 | -684.0409 | 16.0841 | 17.8341 | 22.7647 | 24.1563 | 25.418 | 27.9591 | 29.3888 | 29.9044 | 28.5528 | 29.6466 | 29.4434 | 32.9278 | 30.4278 | 32.2403 | 0 | 0 | 0 | 0 | 0 | 0 | 0 | 0 | 0 | 0 | 0 | 0 | 0 | -307.2927 | -451.3713 | 0.35518 | 577 | 320.569 | 20.8064 | No | No | No | Drop | NA | NA | NA | 123 | 5.628% | 320.569 | 0.055464 | 0.052218 | 533312.2072 | NA | N | NA | NA | NA | NA | NA | NA | NA | NA | NA | NA | NA | NA
3 | 306 | 306 Pumps - ASD (1-5 hp) / Lumber | 0 | 0 | -917.8279 | 34.4221 | 38.5471 | 48.2531 | 52.2853 | 54.3068 | 60.1799 | 63.4571 | 66.1133 | 61.5587 | 64.2462 | 63.6993 | 72.2305 | 65.918 | 69.6055 | 0 | 0 | 0 | 0 | 0 | 0 | 0 | 0 | 0 | 0 | 0 | 0 | 0 | -103.005 | -415.2006 | 0.56341 | 828 | 692.0829 | 13.8298 | No | No | No | Drop | NA | NA | NA | 123 | 5.628% | 692.0829 | 0.01083 | 0.11275 | 481925.2408 | NA | N | NA | NA | NA | NA | NA | NA | NA | NA | NA | NA | NA | NA
3 | 307 | 307 Pumps - Motor practices-1 (1-5 HP) / Lumber | 0 | 0 | -325.9284 | 25.4466 | 28.0716 | 35.7923 | 38.5101 | 40.2728 | 44.3997 | 46.8841 | 48.4544 | 45.4935 | 47.8685 | 46.6185 | 53.2904 | 48.4466 | 51.8529 | 0 | 0 | 0 | 0 | 0 | 0 | 0 | 0 | 0 | 0 | 0 | 0 | 0 | 275.4735 | 44.9604 | 1.1281 | 228 | 510.91 | 5.1586 | No | No | No | Keep | 139.6041 | 2 | 61.23% | 123 | 30.34% | 510.91 | 0.088397 | 0.083223 | 613002.537 | 9.2978 | N | 2 | 2 | 0.06 | 0.16 | 0.32 | 0.6 | 1 | 1.4 | 1.68 | 1.84 | 1.94 | 2
3 | 308 | 308 Pumps - Replace 6-100 HP motor / Lumber | 0 | 0 | -425.6499 | 18.9751 | 20.9751 | 26.7681 | 28.1753 | 29.6919 | 32.8032 | 34.7601 | 35.7757 | 33.8773 | 0 | 0 | 0 | 0 | 0 | 0 | 0 | 0 | 0 | 0 | 0 | 0 | 0 | 0 | 0 | 0 | 0 | 0 | -163.8481 | -237.5962 | 0.46487 | 321 | 377.5601 | 9.8279 | No | No | No | Drop | NA | NA | NA | 123 | 5.628% | 377.5601 | 0.065325 | 0.061501 | 2826707.9488 | NA | N | NA | NA | NA | NA | NA | NA | NA | NA | NA | NA | NA | NA
3 | 309 | 309 Pumps - ASD (6-100 hp) / Lumber | 0 | 0 | -118.086 | 34.289 | 38.039 | 47.9951 | 51.7773 | 53.7988 | 59.6718 | 63.4571 | 65.8633 | 61.3087 | 0 | 0 | 0 | 0 | 0 | 0 | 0 | 0 | 0 | 0 | 0 | 0 | 0 | 0 | 0 | 0 | 0 | 0 | 358.1141 | 223.796 | 2.4821 | 28 | 686.9425 | 0.47117 | Yes | Yes | Yes | Drop | NA | NA | NA | 123 | 5.628% | 686.9425 | 0.010749 | 0.11191 | 4109023.1965 | NA | N | NA | NA | NA | NA | NA | NA | NA | NA | NA | NA | NA | NA
3 | 310 | 310 Pumps - Motor practices-1 (6-100 HP) / Lumber | 0 | 0 | -167.5892 | 13.0358 | 14.1608 | 18.1227 | 19.484 | 20.2477 | 22.3014 | 23.6842 | 24.6921 | 22.9889 | 0 | 0 | 0 | 0 | 0 | 0 | 0 | 0 | 0 | 0 | 0 | 0 | 0 | 0 | 0 | 0 | 0 | 0 | 11.1286 | -39.2284 | 0.78206 | 57 | 255.455 | 2.5793 | No | No | Yes | Drop | NA | NA | NA | 123 | 5.628% | 255.455 | 0.044199 | 0.041611 | 4559206.369 | NA | N | NA | NA | NA | NA | NA | NA | NA | NA | NA | NA | NA | NA
3 | 311 | 311 Pumps - Replace 100+ HP motor / Lumber | 0 | 0 | -202.7506 | 16.8744 | 18.6244 | 23.6527 | 25.0472 | 26.5619 | 0 | 0 | 0 | 0 | 0 | 0 | 0 | 0 | 0 | 0 | 0 | 0 | 0 | 0 | 0 | 0 | 0 | 0 | 0 | 0 | 0 | 0 | -91.9902 | -111.9524 | 0.4888 | 96 | 336.4289 | 3.2985 | No | No | No | Drop | NA | NA | NA | 123 | 5.628% | 336.4289 | 0.058209 | 0.054801 | 2877791.4935 | NA | N | NA | NA | NA | NA | NA | NA | NA | NA | NA | NA | NA | NA
3 | 312 | 312 Pumps - ASD (100+ hp) / Lumber | 0 | 0 | -152.211 | 34.289 | 38.039 | 48.2451 | 51.2773 | 53.7988 | 0 | 0 | 0 | 0 | 0 | 0 | 0 | 0 | 0 | 0 | 0 | 0 | 0 | 0 | 0 | 0 | 0 | 0 | 0 | 0 | 0 | 0 | 73.4381 | 32.7833 | 1.1772 | 62 | 685.4985 | 1.0455 | No | Yes | Yes | Drop | NA | NA | NA | 123 | 5.628% | 685.4985 | 0.010727 | 0.11168 | 7072520.7891 | NA | N | NA | NA | NA | NA | NA | NA | NA | NA | NA | NA | NA | NA
3 | 313 | 313 Pumps - Motor practices-1 (100+ HP) / Lumber | 0 | 0 | -138.0729 | 8.4271 | 8.4271 | 11.7679 | 12.2894 | 12.6068 | 0 | 0 | 0 | 0 | 0 | 0 | 0 | 0 | 0 | 0 | 0 | 0 | 0 | 0 | 0 | 0 | 0 | 0 | 0 | 0 | 0 | 0 | -84.5546 | -94.1877 | 0.35488 | 23 | 159.6594 | 1.6652 | No | Yes | Yes | Drop | NA | NA | NA | 123 | 5.628% | 159.6594 | 0.027624 | 0.026007 | 7573135.5092 | NA | N | NA | NA | NA | NA | NA | NA | NA | NA | NA | NA | NA | NA
3 | 403 | 403 Air conveying systems / Lumber | 0 | 0 | -224.7178 | 317.1572 | 349.0322 | 444.5849 | 474.9736 | 504.7217 | 555.6728 | 589.3603 | 604.1103 | 566.9384 | 594.7822 | 581.7353 | 668.376 | 611.0634 | 0 | 0 | 0 | 0 | 0 | 0 | 0 | 0 | 0 | 0 | 0 | 0 | 0 | 0 | 6637.7906 | 4134.5762 | 8.7282 | 412 | 6365.9377 | 0.74813 | Yes | Yes | Yes | Drop | NA | NA | NA | 123 | 5.628% | 6365.9377 | 0.26677 | 1.0371 | 3445382.9643 | NA | N | NA | NA | NA | NA | NA | NA | NA | NA | NA | NA | NA | NA
3 | 404 | 404 Replace V-Belts / Lumber | 0 | 0 | -156.2916 | 32.8334 | 35.9584 | 46.2094 | 49.224 | 51.7514 | 57.5287 | 61.0756 | 63.2084 | 58.099 | 0 | 0 | 0 | 0 | 0 | 0 | 0 | 0 | 0 | 0 | 0 | 0 | 0 | 0 | 0 | 0 | 0 | 0 | 299.5969 | 170.9805 | 1.9095 | 65 | 658.3892 | 1.1412 | No | Yes | Yes | Drop | NA | NA | NA | 123 | 5.628% | 658.3892 | 0.11391 | 0.10725 | 16078453.8333 | NA | N | NA | NA | NA | NA | NA | NA | NA | NA | NA | NA | NA | NA
3 | 405 | 405 Drives - EE motor / Lumber | 0 | 0 | -172.2588 | 19.1162 | 21.2412 | 26.832 | 28.4414 | 30.2598 | 33.21 | 35.3975 | 35.7959 | 34.0068 | 0 | 0 | 0 | 0 | 0 | 0 | 0 | 0 | 0 | 0 | 0 | 0 | 0 | 0 | 0 | 0 | 0 | 0 | 92.042 | 17.6139 | 1.0922 | 68 | 380.5297 | 2.0657 | No | No | Yes | Keep | 2.1621 | 2 | 3.18% | 123 | 30.34% | 380.5297 | 0.065839 | 0.061985 | 18375375.8095 | 278.7106 | N | 390 | 390 | 11.7 | 31.2 | 62.4 | 117 | 195 | 273 | 327.6 | 358.8 | 378.3 | 390
3 | 503 | 503 Heat Pumps - Drying / Lumber | 0 | 0 | -1890.7433 | 141.5067 | 155.8817 | 198.2332 | 212.2684 | 225.4286 | 248.4989 | 263.2332 | 270.0379 | 253.1629 | 265.7254 | 260.0379 | 298.5379 | 272.5692 | 287.8817 | 0 | 0 | 0 | 0 | 0 | 0 | 0 | 0 | 0 | 0 | 0 | 0 | 0 | 1462.2602 | 176.0533 | 1.0868 | 1906 | 2841.8338 | 7.7529 | No | No | No | Keep | 1414.3157 | 2 | 74.2% | 123 | 30.34% | 2841.8338 | 0.49169 | 0.46291 | 1112541.6181 | 16.8746 | N | 10 | 10 | 0.3 | 0.8 | 1.6 | 3 | 5 | 7 | 8.4 | 9.2 | 9.7 | 10
3 | 701 | 701 Centrifugal Chiller, 0.51 kW/ton, 500 tons / Lumber | 0 | 0 | -218.9776 | 64.1024 | 70.6024 | 89.6385 | 95.3719 | 100.6717 | 111.4539 | 117.9149 | 122.0086 | 114.1336 | 119.493 | 116.9461 | 133.7586 | 122.3211 | 129.9149 | 131.4774 | 142.5086 | 147.5086 | 152.6649 | 157.2899 | 0 | 0 | 0 | 0 | 0 | 0 | 0 | 0 | 2020.8034 | 962.8708 | 4.4135 | 159.08 | 1284.3543 | 1.4318 | No | Yes | Yes | Drop | NA | NA | NA | 123 | 5.628% | 1284.3543 | 0.055566 | 0.013078 | 2516516.6111 | NA | M | NA | NA | NA | NA | NA | NA | NA | NA | NA | NA | NA | NA
3 | 702 | 702 High Efficiency Chiller Motors / Lumber | 0 | 0 | -195.0947 | 16.7453 | 18.3703 | 23.7082 | 25.2932 | 26.3703 | 29.1672 | 31.0813 | 32.2063 | 30.3703 | 30.9641 | 30.9485 | 35.2453 | 32.1516 | 33.7766 | 35.0578 | 37.9953 | 38.4641 | 40.6828 | 41.7453 | 0 | 0 | 0 | 0 | 0 | 0 | 0 | 0 | 395.2492 | 116.1234 | 1.5488 | 88.59 | 337.1795 | 3.0371 | No | No | No | Keep | 30.2524 | 2 | 34.15% | 123 | 30.34% | 337.1795 | 0.072925 | 0.0034328 | 2264864.95 | 34.3526 | N | 2 | 2 | 0.06 | 0.16 | 0.32 | 0.6 | 1 | 1.4 | 1.68 | 1.84 | 1.94 | 2
3 | 703 | 703 EMS - Chiller / Lumber | 0 | 0 | -337.8897 | 59.1953 | 64.3203 | 81.8838 | 86.7793 | 92.624 | 101.4844 | 107.9141 | 110.8516 | 104.2266 | 0 | 0 | 0 | 0 | 0 | 0 | 0 | 0 | 0 | 0 | 0 | 0 | 0 | 0 | 0 | 0 | 0 | 0 | 471.3897 | 243.3592 | 1.615 | 272.71 | 1172.5694 | 2.6885 | No | No | Yes | Keep | 69.8361 | 2 | 25.61% | 123 | 30.34% | 1172.5694 | 0.050729 | 0.01194 | 142365.636 | 2.1593 | N | 3 | 3 | 0.09 | 0.24 | 0.48 | 0.9 | 1.5 | 2.1 | 2.52 | 2.76 | 2.91 | 3
3 | 704 | 704 Chiller Tune Up/Diagnostics / Lumber | 0 | 0 | -321.8914 | 44.2886 | 48.7886 | 62.2545 | 66.7984 | 69.8941 | 77.9058 | 82.2886 | 84.6168 | 79.1636 | 0 | 0 | 0 | 0 | 0 | 0 | 0 | 0 | 0 | 0 | 0 | 0 | 0 | 0 | 0 | 0 | 0 | 0 | 294.1078 | 120.3357 | 1.33 | 241.68 | 886.9684 | 3.1497 | No | No | No | Keep | 88.2198 | 2 | 36.5% | 123 | 30.34% | 886.9684 | 0.19183 | 0.0090302 | 943693.7292 | 14.3136 | N | 1 | 1 | 0.03 | 0.08 | 0.16 | 0.3 | 0.5 | 0.7 | 0.84 | 0.92 | 0.97 | 1
3 | 705 | 705 VSD for Chiller Pumps and Towers / Lumber | 0 | 0 | -259.511 | 55.514 | 60.889 | 77.2386 | 82.098 | 86.9505 | 95.7874 | 101.4593 | 104.8578 | 98.6859 | 102.9671 | 100.7015 | 114.9828 | 104.9515 | 111.514 | 0 | 0 | 0 | 0 | 0 | 0 | 0 | 0 | 0 | 0 | 0 | 0 | 0 | 1039.0865 | 541.4651 | 2.725 | 190.9 | 1106.5159 | 1.9943 | No | Yes | Yes | Drop | NA | NA | NA | 123 | 5.628% | 1106.5159 | 0.047872 | 0.011267 | 1165103.1519 | NA | N | NA | NA | NA | NA | NA | NA | NA | NA | NA | NA | NA | NA
3 | 706 | 706 EMS Optimization - Chiller / Lumber | 0 | 0 | -168.9728 | 27.0272 | 29.9022 | 38.6795 | 41.3573 | 0 | 0 | 0 | 0 | 0 | 0 | 0 | 0 | 0 | 0 | 0 | 0 | 0 | 0 | 0 | 0 | 0 | 0 | 0 | 0 | 0 | 0 | 0 | -32.0066 | -52.96 | 0.7291 | 72.5 | 545.827 | 1.5354 | No | Yes | Yes | Drop | NA | NA | NA | 123 | 5.628% | 545.827 | 0.11805 | 0.0055571 | 943693.7292 | NA | N | NA | NA | NA | NA | NA | NA | NA | NA | NA | NA | NA | NA
3 | 707 | 707 Aerosol Duct Sealing - Chiller / Lumber | 0 | 0 | -159.2184 | 54.9616 | 60.5866 | 76.7976 | 82.6843 | 87.5319 | 96.7194 | 102.6413 | 105.0788 | 98.5398 | 0 | 0 | 0 | 0 | 0 | 0 | 0 | 0 | 0 | 0 | 0 | 0 | 0 | 0 | 0 | 0 | 0 | 0 | 606.323 | 390.2271 | 2.8391 | 89.18 | 1102.9661 | 0.93465 | Yes | Yes | Yes | Drop | NA | NA | NA | 123 | 5.628% | 1102.9661 | 0.23855 | 0.011229 | 1226801.8479 | NA | N | NA | NA | NA | NA | NA | NA | NA | NA | NA | NA | NA | NA
3 | 708 | 708 Duct/Pipe Insulation - Chiller / Lumber | 0 | 0 | -7502.6221 | 54.9979 | 60.6229 | 77.1864 | 83.1258 | 88.4266 | 97.2869 | 103.2166 | 106.2791 | 99.5291 | 0 | 0 | 0 | 0 | 0 | 0 | 0 | 0 | 0 | 0 | 0 | 0 | 0 | 0 | 0 | 0 | 0 | 0 | -6731.9507 | -6949.7394 | 0.08025 | 7433.12 | 1108.7105 | 77.4989 | No | No | No | Drop | NA | NA | NA | 123 | 5.628% | 1108.7105 | 0.23979 | 0.011288 | 1132432.475 | NA | M | NA | NA | NA | NA | NA | NA | NA | NA | NA | NA | NA | NA
3 | 709 | 709 Window Film (Standard) - Chiller / Lumber | 0 | 0 | -409.6739 | 29.1561 | 32.5311 | 42.1708 | 44.4198 | 46.6903 | 52.1483 | 55.1639 | 56.7968 | 53.2343 | 0 | 0 | 0 | 0 | 0 | 0 | 0 | 0 | 0 | 0 | 0 | 0 | 0 | 0 | 0 | 0 | 0 | 0 | 2.6376 | -113.8274 | 0.74032 | 315.33 | 592.886 | 6.148 | No | No | No | Drop | NA | NA | NA | 123 | 5.628% | 592.886 | 0.12823 | 0.0060362 | 1037649.5716 | NA | M | NA | NA | NA | NA | NA | NA | NA | NA | NA | NA | NA | NA
3 | 710 | 710 Roof Insulation - Chiller / Lumber | 0 | 0 | -455.0556 | 25.1644 | 27.5394 | 36.0101 | 37.6614 | 39.2405 | 43.8675 | 46.5978 | 47.7932 | 44.4572 | 46.8322 | 45.8322 | 52.0041 | 47.6603 | 51.1765 | 53.0202 | 56.1452 | 57.989 | 60.7702 | 61.989 | 0 | 0 | 0 | 0 | 0 | 0 | 0 | 0 | 426.6948 | 10.0016 | 1.0208 | 356.72 | 501.8493 | 8.2167 | No | No | No | Keep | 269.8918 | 2 | 75.66% | 123 | 30.34% | 501.8493 | 0.10854 | 0.0051093 | 754954.9833 | 11.4509 | M | 0 | 0 | 0 | 0 | 0 | 0 | 0 | 0 | 0 | 0 | 0 | 0
3 | 711 | 711 Cool Roof - Chiller / Lumber | 0 | 0 | -3212.4608 | 138.1842 | 152.1842 | 194.2858 | 207.821 | 220.9811 | 244.0514 | 259.0358 | 265.0905 | 247.4655 | 260.528 | 254.8405 | 293.3405 | 268.3717 | 282.1842 | 0 | 0 | 0 | 0 | 0 | 0 | 0 | 0 | 0 | 0 | 0 | 0 | 0 | 75.9037 | -1186.1018 | 0.64562 | 3224.02 | 2781.0527 | 13.4008 | No | No | No | Drop | NA | NA | NA | 123 | 5.628% | 2781.0527 | 0.60149 | 0.028314 | 852858.554 | NA | M | NA | NA | NA | NA | NA | NA | NA | NA | NA | NA | NA | NA
3 | 721 | 721 DX Packaged System, EER=10.9, 10 tons / Lumber | 0 | 0 | -440.2198 | 29.1602 | 32.2852 | 40.9209 | 43.5898 | 46.1758 | 50.4492 | 53.7227 | 55.4258 | 52.2383 | 54.3945 | 53.1133 | 60.5977 | 55.2539 | 59.1602 | 0 | 0 | 0 | 0 | 0 | 0 | 0 | 0 | 0 | 0 | 0 | 0 | 0 | 246.2675 | -16.7268 | 0.96434 | 346.13 | 585.8188 | 6.83 | No | No | No | Drop | NA | NA | NA | 123 | 5.628% | 585.8188 | 0.063358 | 0 | 3595483.7456 | NA | M | NA | NA | NA | NA | NA | NA | NA | NA | NA | NA | NA | NA
3 | 722 | 722 Hybrid Dessicant-DX System (Trane CDQ) / Lumber | 0 | 0 | -1227.2376 | 194.3474 | 214.3474 | 273.9119 | 293.4246 | 311.8328 | 343.4177 | 364.3396 | 372.949 | 348.9568 | 367.363 | 358.8005 | 412.6912 | 377.9412 | 397.6135 | 0 | 0 | 0 | 0 | 0 | 0 | 0 | 0 | 0 | 0 | 0 | 0 | 0 | 3404.6991 | 1627.1811 | 2.1488 | 1293.46 | 3916.8175 | 3.8174 | No | No | No | Keep | 615.7858 | 2 | 47.61% | 123 | 30.34% | 3916.8175 | 0.84714 | 0 | 1797741.8728 | 27.2675 | N | 0 | 0 | 0 | 0 | 0 | 0 | 0 | 0 | 0 | 0 | 0 | 0
3 | 723 | 723 Geothermal Heat Pump, EER=13, 10 tons / Lumber | 0 | 0 | -3157.9452 | 73.6948 | 81.3198 | 103.9672 | 110.7495 | 117.8618 | 130.1323 | 137.9526 | 141.2573 | 131.8823 | 139.5542 | 136.0698 | 155.3823 | 142.6323 | 150.6484 | 0 | 0 | 0 | 0 | 0 | 0 | 0 | 0 | 0 | 0 | 0 | 0 | 0 | -1404.841 | -2077.4038 | 0.35677 | 3106.64 | 1483.1513 | 24.213 | No | No | No | Drop | NA | NA | NA | 123 | 5.628% | 1483.1513 | 0.32236 | 0 | 889882.227 | NA | N | NA | NA | NA | NA | NA | NA | NA | NA | NA | NA | NA | NA
3 | 724 | 724 DX Tune Up/ Advanced Diagnostics / Lumber | 0 | 0 | -272.6014 | 25.3136 | 27.5636 | 35.8858 | 38.3526 | 40.1231 | 44.4229 | 46.9033 | 48.4814 | 44.9345 | 0 | 0 | 0 | 0 | 0 | 0 | 0 | 0 | 0 | 0 | 0 | 0 | 0 | 0 | 0 | 0 | 0 | 0 | 79.3793 | -19.8743 | 0.93315 | 174.29 | 505.1709 | 3.9882 | No | No | No | Drop | NA | NA | NA | 123 | 5.628% | 505.1709 | 0.11585 | 0 | 889882.227 | NA | N | NA | NA | NA | NA | NA | NA | NA | NA | NA | NA | NA | NA
3 | 725 | 725 DX Coil Cleaning / Lumber | 0 | 0 | -125.459 | 24.116 | 26.491 | 34.3592 | 36.7635 | 0 | 0 | 0 | 0 | 0 | 0 | 0 | 0 | 0 | 0 | 0 | 0 | 0 | 0 | 0 | 0 | 0 | 0 | 0 | 0 | 0 | 0 | 0 | -3.7293 | -22.3461 | 0.84998 | 25.95 | 485.3844 | 0.61801 | Yes | Yes | Yes | Drop | NA | NA | NA | 123 | 5.628% | 485.3844 | 0.10966 | 0 | 1348306.4046 | NA | N | NA | NA | NA | NA | NA | NA | NA | NA | NA | NA | NA | NA
3 | 726 | 726 Optimize Controls / Lumber | 0 | 0 | -154.0814 | 25.3136 | 27.5636 | 35.8858 | 38.3526 | 0 | 0 | 0 | 0 | 0 | 0 | 0 | 0 | 0 | 0 | 0 | 0 | 0 | 0 | 0 | 0 | 0 | 0 | 0 | 0 | 0 | 0 | 0 | -26.9659 | -46.3954 | 0.74047 | 55.77 | 505.1709 | 1.2762 | No | Yes | Yes | Drop | NA | NA | NA | 123 | 5.628% | 505.1709 | 0.11585 | 0 | 908720.5353 | NA | N | NA | NA | NA | NA | NA | NA | NA | NA | NA | NA | NA | NA
3 | 727 | 727 Aerosol Duct Sealing / Lumber | 0 | 0 | -125.7261 | 50.2239 | 55.0989 | 71.1897 | 76.0413 | 80.1301 | 88.8255 | 93.9739 | 96.3801 | 90.6301 | 0 | 0 | 0 | 0 | 0 | 0 | 0 | 0 | 0 | 0 | 0 | 0 | 0 | 0 | 0 | 0 | 0 | 0 | 576.7675 | 378.4148 | 3.1692 | 51.45 | 1011.7825 | 0.58781 | Yes | Yes | Yes | Drop | NA | NA | NA | 123 | 5.628% | 1011.7825 | 0.22573 | 0 | 1789904.0846 | NA | N | NA | NA | NA | NA | NA | NA | NA | NA | NA | NA | NA | NA
3 | 728 | 728 Duct/Pipe Insulation / Lumber | 0 | 0 | -4362.3298 | 50.5102 | 55.3852 | 71.5775 | 76.4281 | 81.0307 | 89.393 | 95.0452 | 97.1858 | 91.1155 | 0 | 0 | 0 | 0 | 0 | 0 | 0 | 0 | 0 | 0 | 0 | 0 | 0 | 0 | 0 | 0 | 0 | 0 | -3654.6587 | -3854.5415 | 0.12622 | 4288.34 | 1016.6143 | 48.7613 | No | No | No | Drop | NA | NA | NA | 123 | 5.628% | 1016.6143 | 0.22784 | 0 | 1652219.155 | NA | M | NA | NA | NA | NA | NA | NA | NA | NA | NA | NA | NA | NA
3 | 729 | 729 Window Film (Standard) / Lumber | 0 | 0 | -288.7612 | 25.9788 | 28.6038 | 36.7845 | 39.1976 | 41.2777 | 45.2132 | 48.9632 | 49.932 | 46.682 | 0 | 0 | 0 | 0 | 0 | 0 | 0 | 0 | 0 | 0 | 0 | 0 | 0 | 0 | 0 | 0 | 0 | 0 | 73.8717 | -28.4999 | 0.90923 | 190.99 | 521.1692 | 4.2362 | No | No | No | Drop | NA | NA | NA | 123 | 5.628% | 521.1692 | 0.11724 | 0 | 1513930.8844 | NA | M | NA | NA | NA | NA | NA | NA | NA | NA | NA | NA | NA | NA
3 | 730 | 730 Roof Insulation / Lumber | 0 | 0 | -306.7404 | 23.1846 | 24.9346 | 32.1456 | 34.8457 | 36.1114 | 40.3331 | 42.8018 | 44.1221 | 40.8721 | 42.9971 | 42.1377 | 48.1221 | 43.9659 | 46.8409 | 47.8409 | 51.2784 | 52.5596 | 55.8409 | 56.4971 | 0 | 0 | 0 | 0 | 0 | 0 | 0 | 0 | 500.6911 | 119.211 | 1.3626 | 205.8 | 460.654 | 5.1643 | No | No | No | Keep | 126.0992 | 2 | 61.27% | 123 | 30.34% | 460.654 | 0.10498 | 0 | 1101479.4367 | 16.7068 | M | 0 | 0 | 0 | 0 | 0 | 0 | 0 | 0 | 0 | 0 | 0 | 0
3 | 731 | 731 Cool Roof - DX / Lumber | 0 | 0 | -1860.7084 | 126.4266 | 138.8016 | 177.7518 | 190.1942 | 202.8427 | 222.7313 | 236.161 | 241.8719 | 226.4423 | 238.1766 | 232.3173 | 268.1766 | 245.1766 | 257.3954 | 0 | 0 | 0 | 0 | 0 | 0 | 0 | 0 | 0 | 0 | 0 | 0 | 0 | 1143.7577 | -9.0233 | 0.99545 | 1860.01 | 2541.425 | 8.4602 | No | No | No | Drop | NA | NA | NA | 123 | 5.628% | 2541.425 | 0.56636 | 0 | 1244320.7614 | NA | M | NA | NA | NA | NA | NA | NA | NA | NA | NA | NA | NA | NA
3 | 801 | 801 Premium T8, Electronic Ballast / Lumber | 0 | 0 | -279.1368 | 122.7332 | 134.3582 | 172.4383 | 184.3348 | 195.9979 | 215.8817 | 228.7879 | 234.4754 | 219.077 | 230.7801 | 225.327 | 259.5457 | 237.3582 | 249.327 | 0 | 0 | 0 | 0 | 0 | 0 | 0 | 0 | 0 | 0 | 0 | 0 | 0 | 2631.2857 | 1514.7037 | 4.8046 | 275.12 | 2460.8412 | 1.2924 | No | Yes | Yes | Drop | NA | NA | NA | 123 | 5.628% | 2460.8412 | 0.52826 | 0.40085 | 5145256.3428 | NA | M | NA | NA | NA | NA | NA | NA | NA | NA | NA | NA | NA | NA
3 | 802 | 802 CFL Hardwired, Modular 18W / Lumber | 0 | 0 | -1219.3167 | 286.7633 | 315.6383 | 405.0133 | 434.2642 | 0 | 0 | 0 | 0 | 0 | 0 | 0 | 0 | 0 | 0 | 0 | 0 | 0 | 0 | 0 | 0 | 0 | 0 | 0 | 0 | 0 | 0 | 0 | 222.3622 | 2.164 | 1.0014 | 1374.08 | 5786.7511 | 2.7449 | No | No | Yes | Keep | 372.8763 | 2 | 27.14% | 123 | 30.34% | 5786.7511 | 1.4101 | 0.94261 | 235631.5959 | 3.574 | M | 0 | 0 | 0 | 0 | 0 | 0 | 0 | 0 | 0 | 0 | 0 | 0
3 | 803 | 803 CFL Screw-in 18W / Lumber | 0 | 0 | -35.4068 | 286.7633 | 0 | 0 | 0 | 0 | 0 | 0 | 0 | 0 | 0 | 0 | 0 | 0 | 0 | 0 | 0 | 0 | 0 | 0 | 0 | 0 | 0 | 0 | 0 | 0 | 0 | 0 | 251.3565 | 233.9459 | 1.747 | 190.17 | 5786.7511 | 0.37988 | Yes | Yes | Yes | Drop | NA | NA | NA | 123 | 5.628% | 5786.7511 | 1.4101 | 0.94261 | 235631.5959 | NA | M | NA | NA | NA | NA | NA | NA | NA | NA | NA | NA | NA | NA
3 | 804 | 804 High Bay T5 / Lumber | 0 | 0 | -269.289 | 264.131 | 290.756 | 371.0744 | 395.5002 | 420.5285 | 463.3107 | 491.1701 | 502.881 | 472.1935 | 0 | 0 | 0 | 0 | 0 | 0 | 0 | 0 | 0 | 0 | 0 | 0 | 0 | 0 | 0 | 0 | 0 | 0 | 3402.2564 | 2366.5356 | 5.487 | 404.42 | 5301.7979 | 0.88176 | Yes | Yes | Yes | Drop | NA | NA | NA | 123 | 5.628% | 5301.7979 | 0.91731 | 0.86362 | 519918.7324 | NA | M | NA | NA | NA | NA | NA | NA | NA | NA | NA | NA | NA | NA
3 | 805 | 805 Occupancy Sensor / Lumber | 0 | 0 | -435.2537 | 101.5163 | 111.5163 | 142.4313 | 151.1999 | 161.0358 | 177.196 | 187.9304 | 192.8288 | 0 | 0 | 0 | 0 | 0 | 0 | 0 | 0 | 0 | 0 | 0 | 0 | 0 | 0 | 0 | 0 | 0 | 0 | 0 | 790.401 | 471.6825 | 1.8824 | 411.52 | 2032.8863 | 2.34 | No | No | Yes | Keep | 59.797 | 2 | 14.53% | 123 | 30.34% | 2032.8863 | 0.072273 | 0.33118 | 1889227.2667 | 28.6551 | M | 0 | 0 | 0 | 0 | 0 | 0 | 0 | 0 | 0 | 0 | 0 | 0
3 | 901 | 901 Replace V-belts / Lumber | 0 | 0 | -123.7299 | 0.39515 | 0.52015 | 0.52698 | 0.52015 | 0 | 0 | 0 | 0 | 0 | 0 | 0 | 0 | 0 | 0 | 0 | 0 | 0 | 0 | 0 | 0 | 0 | 0 | 0 | 0 | 0 | 0 | 0 | -121.7674 | -122.0582 | 0.01566 | 1 | 6.3883 | 1.8095 | No | Yes | Yes | Drop | NA | NA | NA | 123 | 5.628% | 6.3883 | 0.0011053 | 0.0010406 | 4141159.9368 | NA | N | NA | NA | NA | NA | NA | NA | NA | NA | NA | NA | NA | NA
4 | 101 | 101 Compressed Air-O&M / Paper | 0 | 0 | -140.1851 | 93.5649 | 102.6899 | 131.3696 | 139.313 | 147.645 | 162.8149 | 172.2446 | 177.0571 | 166.8149 | 0 | 0 | 0 | 0 | 0 | 0 | 0 | 0 | 0 | 0 | 0 | 0 | 0 | 0 | 0 | 0 | 0 | 0 | 1153.3289 | 788.6688 | 4.3994 | 109 | 1866.5816 | 0.67503 | Yes | Yes | Yes | Drop | NA | NA | NA | 123 | 5.628% | 1866.5816 | 0.21684 | 0.19876 | 4359862.8802 | NA | M | NA | NA | NA | NA | NA | NA | NA | NA | NA | NA | NA | NA
4 | 102 | 102 Compressed Air - Controls / Paper | 0 | 0 | -240.3011 | 70.5739 | 77.4489 | 98.4186 | 104.401 | 110.7516 | 122.5114 | 129.7848 | 133.0661 | 125.2458 | 0 | 0 | 0 | 0 | 0 | 0 | 0 | 0 | 0 | 0 | 0 | 0 | 0 | 0 | 0 | 0 | 0 | 0 | 731.9011 | 457.8587 | 2.4817 | 186 | 1403.599 | 1.5318 | No | Yes | Yes | Drop | NA | NA | NA | 123 | 5.628% | 1403.599 | 0.16306 | 0.14946 | 1453287.6267 | NA | M | NA | NA | NA | NA | NA | NA | NA | NA | NA | NA | NA | NA
4 | 103 | 103 Compressed Air - System Optimization / Paper | 0 | 0 | -179.5006 | 117.9994 | 130.2494 | 165.5346 | 176.3715 | 186.766 | 206.3197 | 218.6791 | 224.5229 | 211.0151 | 0 | 0 | 0 | 0 | 0 | 0 | 0 | 0 | 0 | 0 | 0 | 0 | 0 | 0 | 0 | 0 | 0 | 0 | 1457.9573 | 996.1192 | 4.3653 | 173 | 2365.3243 | 0.84547 | Yes | Yes | Yes | Drop | NA | NA | NA | 123 | 5.628% | 2365.3243 | 0.27478 | 0.25187 | 2906575.2535 | NA | M | NA | NA | NA | NA | NA | NA | NA | NA | NA | NA | NA | NA
4 | 104 | 104 Compressed Air- Sizing / Paper | 0 | 0 | -122.4495 | 50.4255 | 55.9255 | 71.0065 | 75.5905 | 79.9381 | 88.1989 | 93.3511 | 96.4527 | 90.4683 | 0 | 0 | 0 | 0 | 0 | 0 | 0 | 0 | 0 | 0 | 0 | 0 | 0 | 0 | 0 | 0 | 0 | 0 | 578.9075 | 381.0866 | 3.2156 | 49 | 1012.6388 | 0.55935 | Yes | Yes | Yes | Drop | NA | NA | NA | 123 | 5.628% | 1012.6388 | 0.11764 | 0.10783 | 2325260.2028 | NA | M | NA | NA | NA | NA | NA | NA | NA | NA | NA | NA | NA | NA
4 | 105 | 105 Comp Air - Replace 1-5 HP motor / Paper | 0 | 0 | -684.0288 | 15.9712 | 17.8462 | 22.7182 | 24.0581 | 25.1176 | 27.8305 | 29.2524 | 30.3618 | 28.7212 | 29.5493 | 29.6587 | 33.0337 | 30.5962 | 31.6899 | 0 | 0 | 0 | 0 | 0 | 0 | 0 | 0 | 0 | 0 | 0 | 0 | 0 | -307.6241 | -451.6411 | 0.3548 | 577 | 320.569 | 20.8064 | No | No | No | Drop | NA | NA | NA | 123 | 5.628% | 320.569 | 0.037241 | 0.034136 | 242757.1652 | NA | M | NA | NA | NA | NA | NA | NA | NA | NA | NA | NA | NA | NA
4 | 106 | 106 Comp Air - ASD (1-5 hp) / Paper | 0 | 0 | -917.4368 | 34.8132 | 38.0632 | 48.4216 | 51.4401 | 54.2204 | 60.1726 | 63.6922 | 66.1141 | 61.8953 | 64.3328 | 63.5828 | 72.161 | 65.536 | 69.3948 | 0 | 0 | 0 | 0 | 0 | 0 | 0 | 0 | 0 | 0 | 0 | 0 | 0 | -103.5967 | -415.4137 | 0.56318 | 828 | 690.9548 | 13.8523 | No | No | No | Drop | NA | NA | NA | 123 | 5.628% | 690.9548 | 0.0072593 | 0.073584 | 226597.9114 | NA | M | NA | NA | NA | NA | NA | NA | NA | NA | NA | NA | NA | NA
4 | 107 | 107 Comp Air - Motor practices-1 (1-5 HP) / Paper | 0 | 0 | -326.1542 | 25.4708 | 28.0958 | 35.7618 | 38.4122 | 39.9893 | 44.0333 | 46.5098 | 48.4552 | 45.4239 | 47.5645 | 46.3302 | 52.9395 | 48.1583 | 51.8145 | 0 | 0 | 0 | 0 | 0 | 0 | 0 | 0 | 0 | 0 | 0 | 0 | 0 | 272.8049 | 43.3213 | 1.1234 | 228 | 510.91 | 5.1586 | No | No | No | Keep | 139.6041 | 2 | 61.23% | 123 | 30.34% | 510.91 | 0.059354 | 0.054404 | 279031.2243 | 4.2322 | M | 1 | 1 | 0.03 | 0.08 | 0.16 | 0.3 | 0.5 | 0.7 | 0.84 | 0.92 | 0.97 | 1
4 | 108 | 108 Comp Air - Replace 6-100 HP motor / Paper | 0 | 0 | -425.6217 | 19.1283 | 21.2533 | 27.0463 | 28.2035 | 29.7201 | 32.8314 | 35.0424 | 36.058 | 34.1595 | 0 | 0 | 0 | 0 | 0 | 0 | 0 | 0 | 0 | 0 | 0 | 0 | 0 | 0 | 0 | 0 | 0 | 0 | -162.179 | -236.3725 | 0.46763 | 321 | 377.5601 | 9.8279 | No | No | No | Drop | NA | NA | NA | 123 | 5.628% | 377.5601 | 0.043862 | 0.040204 | 1286682.7332 | NA | M | NA | NA | NA | NA | NA | NA | NA | NA | NA | NA | NA | NA
4 | 109 | 109 Comp Air - ASD (6-100 hp) / Paper | 0 | 0 | -117.5779 | 34.5471 | 37.7971 | 47.8576 | 51.1184 | 53.6525 | 60.0158 | 62.8049 | 65.6955 | 60.7814 | 0 | 0 | 0 | 0 | 0 | 0 | 0 | 0 | 0 | 0 | 0 | 0 | 0 | 0 | 0 | 0 | 0 | 0 | 356.6923 | 223.013 | 2.4769 | 28 | 686.0307 | 0.4718 | Yes | Yes | Yes | Drop | NA | NA | NA | 123 | 5.628% | 686.0307 | 0.0072077 | 0.073059 | 1914786.7537 | NA | N | NA | NA | NA | NA | NA | NA | NA | NA | NA | NA | NA | NA
4 | 110 | 110 Comp Air - Motor practices-1 (6-100 HP) / Paper | 0 | 0 | -167.319 | 13.056 | 14.181 | 18.1429 | 19.2093 | 20.5179 | 21.8216 | 23.7044 | 24.3138 | 23.2591 | 0 | 0 | 0 | 0 | 0 | 0 | 0 | 0 | 0 | 0 | 0 | 0 | 0 | 0 | 0 | 0 | 0 | 0 | 10.8867 | -39.3132 | 0.78159 | 57 | 255.455 | 2.5793 | No | No | Yes | Drop | NA | NA | NA | 123 | 5.628% | 255.455 | 0.029677 | 0.027202 | 2075294.731 | NA | N | NA | NA | NA | NA | NA | NA | NA | NA | NA | NA | NA | NA
4 | 111 | 111 Comp Air - Replace 100+ HP motor / Paper | 0 | 0 | -202.4886 | 16.7614 | 18.6364 | 23.6159 | 25.2087 | 26.5222 | 0 | 0 | 0 | 0 | 0 | 0 | 0 | 0 | 0 | 0 | 0 | 0 | 0 | 0 | 0 | 0 | 0 | 0 | 0 | 0 | 0 | 0 | -91.7438 | -111.7194 | 0.48987 | 96 | 336.4289 | 3.2985 | No | No | No | Drop | NA | NA | NA | 123 | 5.628% | 336.4289 | 0.039084 | 0.035825 | 1309935.3352 | NA | M | NA | NA | NA | NA | NA | NA | NA | NA | NA | NA | NA | NA
4 | 112 | 112 Comp Air - ASD (100+ hp) / Paper | 0 | 0 | -151.5779 | 34.5471 | 37.7971 | 47.8576 | 51.0627 | 53.6525 | 0 | 0 | 0 | 0 | 0 | 0 | 0 | 0 | 0 | 0 | 0 | 0 | 0 | 0 | 0 | 0 | 0 | 0 | 0 | 0 | 0 | 0 | 73.339 | 32.8503 | 1.1776 | 62 | 685.7635 | 1.0451 | No | Yes | Yes | Drop | NA | NA | NA | 123 | 5.628% | 685.7635 | 0.0072048 | 0.073031 | 3201427.2186 | NA | N | NA | NA | NA | NA | NA | NA | NA | NA | NA | NA | NA | NA
4 | 113 | 113 Comp Air - Motor practices-1 (100+ HP) / Paper | 0 | 0 | -138.081 | 8.419 | 8.669 | 11.711 | 12.5314 | 12.547 | 0 | 0 | 0 | 0 | 0 | 0 | 0 | 0 | 0 | 0 | 0 | 0 | 0 | 0 | 0 | 0 | 0 | 0 | 0 | 0 | 0 | 0 | -84.2035 | -93.8924 | 0.3569 | 23 | 159.6594 | 1.6652 | No | Yes | Yes | Drop | NA | NA | NA | 123 | 5.628% | 159.6594 | 0.018548 | 0.017001 | 3447198.2506 | NA | N | NA | NA | NA | NA | NA | NA | NA | NA | NA | NA | NA | NA
4 | 201 | 201 Fans - O&M / Paper | 0 | 0 | -123.3109 | 10.9391 | 11.8141 | 15.2125 | 16.2594 | 17.0748 | 18.861 | 19.7516 | 20.5719 | 19.5641 | 0 | 0 | 0 | 0 | 0 | 0 | 0 | 0 | 0 | 0 | 0 | 0 | 0 | 0 | 0 | 0 | 0 | 0 | 26.7377 | -15.576 | 0.88376 | 11 | 215.0295 | 0.59134 | Yes | Yes | Yes | Drop | NA | NA | NA | 123 | 5.628% | 215.0295 | 0.024981 | 0.022897 | 11802457.0898 | NA | N | NA | NA | NA | NA | NA | NA | NA | NA | NA | NA | NA | NA
4 | 202 | 202 Fans - Controls / Paper | 0 | 0 | -920.2378 | 206.1372 | 227.1372 | 288.8666 | 307.3413 | 326.0571 | 359.0512 | 380.9771 | 390.2584 | 367.0318 | 0 | 0 | 0 | 0 | 0 | 0 | 0 | 0 | 0 | 0 | 0 | 0 | 0 | 0 | 0 | 0 | 0 | 0 | 1932.62 | 1128.4114 | 2.0048 | 1000 | 4120.2423 | 2.8056 | No | No | Yes | Keep | 287.1299 | 2 | 28.71% | 123 | 30.34% | 4120.2423 | 0.47866 | 0.43874 | 5901228.5449 | 89.5076 | N | 6 | 6 | 0.18 | 0.48 | 0.96 | 1.8 | 3 | 4.2 | 5.04 | 5.52 | 5.82 | 6
4 | 203 | 203 Fans - System Optimization / Paper | 0 | 0 | -637.9367 | 136.9383 | 151.4383 | 191.5486 | 204.0584 | 216.6697 | 238.2117 | 252.4305 | 259.8289 | 244.5945 | 0 | 0 | 0 | 0 | 0 | 0 | 0 | 0 | 0 | 0 | 0 | 0 | 0 | 0 | 0 | 0 | 0 | 0 | 1257.7821 | 723.3105 | 1.9357 | 650 | 2748.5473 | 2.7337 | No | No | Yes | Keep | 174.4558 | 2 | 26.84% | 123 | 30.34% | 2748.5473 | 0.15079 | 0.2927 | 3540737.127 | 53.7045 | N | 6 | 6 | 0.18 | 0.48 | 0.96 | 1.8 | 3 | 4.2 | 5.04 | 5.52 | 5.82 | 6
4 | 204 | 204 Fans- Improve components / Paper | 0 | 0 | -149.7833 | 27.8417 | 30.4667 | 38.9462 | 41.4217 | 43.6913 | 47.9901 | 50.7479 | 52.8104 | 49.8729 | 0 | 0 | 0 | 0 | 0 | 0 | 0 | 0 | 0 | 0 | 0 | 0 | 0 | 0 | 0 | 0 | 0 | 0 | 234.0055 | 125.7764 | 1.7106 | 54 | 554.3729 | 1.126 | No | Yes | Yes | Drop | NA | NA | NA | 123 | 5.628% | 554.3729 | 0.064403 | 0.059032 | 4720982.8359 | NA | N | NA | NA | NA | NA | NA | NA | NA | NA | NA | NA | NA | NA
4 | 205 | 205 Fans - Replace 1-5 HP motor / Paper | 0 | 0 | -684.0288 | 15.9712 | 17.8462 | 22.7182 | 24.0581 | 25.1176 | 27.8305 | 29.2524 | 30.3618 | 28.7212 | 29.5493 | 29.6587 | 33.0337 | 30.5962 | 31.6899 | 0 | 0 | 0 | 0 | 0 | 0 | 0 | 0 | 0 | 0 | 0 | 0 | 0 | -307.6241 | -451.6411 | 0.3548 | 577 | 320.569 | 20.8064 | No | No | No | Drop | NA | NA | NA | 123 | 5.628% | 320.569 | 0.037241 | 0.034136 | 985741.2161 | NA | N | NA | NA | NA | NA | NA | NA | NA | NA | NA | NA | NA | NA
4 | 206 | 206 Fans - ASD (1-5 hp) / Paper | 0 | 0 | -917.1828 | 34.8172 | 38.0672 | 48.4256 | 51.6942 | 54.2244 | 60.1766 | 63.4422 | 66.3641 | 61.1453 | 64.8328 | 63.5828 | 72.161 | 65.786 | 69.4735 | 0 | 0 | 0 | 0 | 0 | 0 | 0 | 0 | 0 | 0 | 0 | 0 | 0 | -102.9898 | -414.9714 | 0.56365 | 828 | 692.7506 | 13.8164 | No | No | No | Drop | NA | NA | NA | 123 | 5.628% | 692.7506 | 0.0072781 | 0.073775 | 874878.2103 | NA | N | NA | NA | NA | NA | NA | NA | NA | NA | NA | NA | NA | NA
4 | 207 | 207 Fans - Motor practices-1 (1-5 HP) / Paper | 0 | 0 | -326.1542 | 25.4708 | 28.0958 | 35.7618 | 38.4122 | 39.9893 | 44.0333 | 46.5098 | 48.4552 | 45.4239 | 47.5645 | 46.3302 | 52.9395 | 48.1583 | 51.8145 | 0 | 0 | 0 | 0 | 0 | 0 | 0 | 0 | 0 | 0 | 0 | 0 | 0 | 272.8049 | 43.3213 | 1.1234 | 228 | 510.91 | 5.1586 | No | No | No | Keep | 139.6041 | 2 | 61.23% | 123 | 30.34% | 510.91 | 0.059354 | 0.054404 | 1133035.8806 | 17.1855 | N | 17.1855 | -1 | 0.51556 | 1.3748 | 2.7497 | 5.1556 | 8.5927 | 12.0298 | 14.4358 | 15.8106 | 16.6699 | 17.1855
4 | 208 | 208 Fans - Replace 6-100 HP motor / Paper | 0 | 0 | -425.6217 | 19.1283 | 21.2533 | 27.0463 | 28.2035 | 29.7201 | 32.8314 | 35.0424 | 36.058 | 34.1595 | 0 | 0 | 0 | 0 | 0 | 0 | 0 | 0 | 0 | 0 | 0 | 0 | 0 | 0 | 0 | 0 | 0 | 0 | -162.179 | -236.3725 | 0.46763 | 321 | 377.5601 | 9.8279 | No | No | No | Drop | NA | NA | NA | 123 | 5.628% | 377.5601 | 0.043862 | 0.040204 | 5224711.7045 | NA | N | NA | NA | NA | NA | NA | NA | NA | NA | NA | NA | NA | NA
4 | 209 | 209 Fans - ASD (6-100 hp) / Paper | 0 | 0 | -117.4529 | 34.6721 | 38.0471 | 48.1076 | 51.1184 | 53.6525 | 60.0158 | 63.0549 | 65.6955 | 60.7814 | 0 | 0 | 0 | 0 | 0 | 0 | 0 | 0 | 0 | 0 | 0 | 0 | 0 | 0 | 0 | 0 | 0 | 0 | 357.6923 | 223.8444 | 2.4824 | 28 | 687.5679 | 0.47074 | Yes | Yes | Yes | Drop | NA | NA | NA | 123 | 5.628% | 687.5679 | 0.0072238 | 0.073223 | 7482889.5047 | NA | N | NA | NA | NA | NA | NA | NA | NA | NA | NA | NA | NA | NA
4 | 210 | 210 Fans - Motor practices-1 (6-100 HP) / Paper | 0 | 0 | -167.319 | 13.056 | 14.181 | 18.1429 | 19.2093 | 20.5179 | 21.8216 | 23.7044 | 24.3138 | 23.2591 | 0 | 0 | 0 | 0 | 0 | 0 | 0 | 0 | 0 | 0 | 0 | 0 | 0 | 0 | 0 | 0 | 0 | 0 | 10.8867 | -39.3132 | 0.78159 | 57 | 255.455 | 2.5793 | No | No | Yes | Drop | NA | NA | NA | 123 | 5.628% | 255.455 | 0.029677 | 0.027202 | 8426954.3621 | NA | N | NA | NA | NA | NA | NA | NA | NA | NA | NA | NA | NA | NA
4 | 211 | 211 Fans - Replace 100+ HP motor / Paper | 0 | 0 | -202.4886 | 16.7614 | 18.6364 | 23.6159 | 25.2087 | 26.5222 | 0 | 0 | 0 | 0 | 0 | 0 | 0 | 0 | 0 | 0 | 0 | 0 | 0 | 0 | 0 | 0 | 0 | 0 | 0 | 0 | 0 | 0 | -91.7438 | -111.7194 | 0.48987 | 96 | 336.4289 | 3.2985 | No | No | No | Drop | NA | NA | NA | 123 | 5.628% | 336.4289 | 0.039084 | 0.035825 | 5319131.3612 | NA | N | NA | NA | NA | NA | NA | NA | NA | NA | NA | NA | NA | NA
4 | 212 | 212 Fans - ASD (100+ hp) / Paper | 0 | 0 | -151.5779 | 34.6721 | 38.0471 | 48.1076 | 51.0627 | 53.6525 | 0 | 0 | 0 | 0 | 0 | 0 | 0 | 0 | 0 | 0 | 0 | 0 | 0 | 0 | 0 | 0 | 0 | 0 | 0 | 0 | 0 | 0 | 73.964 | 33.3954 | 1.1805 | 62 | 686.3746 | 1.0442 | No | Yes | Yes | Drop | NA | NA | NA | 123 | 5.628% | 686.3746 | 0.0072112 | 0.073096 | 12806282.4951 | NA | N | NA | NA | NA | NA | NA | NA | NA | NA | NA | NA | NA | NA
4 | 213 | 213 Fans - Motor practices-1 (100+ HP) / Paper | 0 | 0 | -138.081 | 8.419 | 8.669 | 11.711 | 12.5314 | 12.547 | 0 | 0 | 0 | 0 | 0 | 0 | 0 | 0 | 0 | 0 | 0 | 0 | 0 | 0 | 0 | 0 | 0 | 0 | 0 | 0 | 0 | 0 | -84.2035 | -93.8924 | 0.3569 | 23 | 159.6594 | 1.6652 | No | Yes | Yes | Drop | NA | NA | NA | 123 | 5.628% | 159.6594 | 0.018548 | 0.017001 | 13997714.1086 | NA | N | NA | NA | NA | NA | NA | NA | NA | NA | NA | NA | NA | NA
4 | 301 | 301 Pumps - O&M / Paper | 0 | 0 | -121.3812 | 56.9938 | 62.2438 | 79.151 | 84.3414 | 89.1315 | 98.236 | 104.4391 | 108.486 | 101.3531 | 0 | 0 | 0 | 0 | 0 | 0 | 0 | 0 | 0 | 0 | 0 | 0 | 0 | 0 | 0 | 0 | 0 | 0 | 662.9943 | 441.7111 | 3.4955 | 54 | 1132.3361 | 0.55127 | Yes | Yes | Yes | Drop | NA | NA | NA | 123 | 5.628% | 1132.3361 | 0.13155 | 0.12058 | 15713121.9763 | NA | N | NA | NA | NA | NA | NA | NA | NA | NA | NA | NA | NA | NA
4 | 302 | 302 Pumps - Controls / Paper | 0 | 0 | -220.0158 | 198.2342 | 218.7342 | 277.6834 | 295.3504 | 313.8124 | 346.1483 | 366.2695 | 375.7383 | 353.4414 | 0 | 0 | 0 | 0 | 0 | 0 | 0 | 0 | 0 | 0 | 0 | 0 | 0 | 0 | 0 | 0 | 0 | 0 | 2525.3964 | 1751.3643 | 5.2202 | 292 | 3966.6929 | 0.85094 | Yes | Yes | Yes | Drop | NA | NA | NA | 123 | 5.628% | 3966.6929 | 0.46082 | 0.42239 | 13748981.7293 | NA | N | NA | NA | NA | NA | NA | NA | NA | NA | NA | NA | NA | NA
4 | 303 | 303 Pumps - System Optimization / Paper | 0 | 0 | -613.1943 | 227.9307 | 252.0557 | 319.54 | 340.2197 | 361.4111 | 397.9619 | 422.0441 | 432.6222 | 407.3878 | 0 | 0 | 0 | 0 | 0 | 0 | 0 | 0 | 0 | 0 | 0 | 0 | 0 | 0 | 0 | 0 | 0 | 0 | 2547.9788 | 1656.6127 | 2.9769 | 715 | 4567.6288 | 1.8095 | No | Yes | Yes | Drop | NA | NA | NA | 123 | 5.628% | 4567.6288 | 0.53063 | 0.48638 | 11784841.4822 | NA | N | NA | NA | NA | NA | NA | NA | NA | NA | NA | NA | NA | NA
4 | 304 | 304 Pumps - Sizing / Paper | 0 | 0 | -215.8073 | 126.5677 | 139.9427 | 177.6165 | 188.5686 | 200.6663 | 220.5442 | 233.9427 | 240.5364 | 225.8489 | 0 | 0 | 0 | 0 | 0 | 0 | 0 | 0 | 0 | 0 | 0 | 0 | 0 | 0 | 0 | 0 | 0 | 0 | 1538.4266 | 1043.8392 | 4.0701 | 217 | 2534.276 | 0.9898 | Yes | Yes | Yes | Drop | NA | NA | NA | 123 | 5.628% | 2534.276 | 0.29441 | 0.26986 | 7856560.9882 | NA | N | NA | NA | NA | NA | NA | NA | NA | NA | NA | NA | NA | NA
4 | 305 | 305 Pumps - Replace 1-5 HP motor / Paper | 0 | 0 | -684.0288 | 15.9712 | 17.8462 | 22.7182 | 24.0581 | 25.1176 | 27.8305 | 29.2524 | 30.3618 | 28.7212 | 29.5493 | 29.6587 | 33.0337 | 30.5962 | 31.6899 | 0 | 0 | 0 | 0 | 0 | 0 | 0 | 0 | 0 | 0 | 0 | 0 | 0 | -307.6241 | -451.6411 | 0.3548 | 577 | 320.569 | 20.8064 | No | No | No | Drop | NA | NA | NA | 123 | 5.628% | 320.569 | 0.037241 | 0.034136 | 1640449.9343 | NA | N | NA | NA | NA | NA | NA | NA | NA | NA | NA | NA | NA | NA
4 | 306 | 306 Pumps - ASD (1-5 hp) / Paper | 0 | 0 | -917.3118 | 34.8132 | 38.0632 | 48.4216 | 51.6345 | 54.2204 | 60.1726 | 63.4422 | 66.2157 | 61.3953 | 64.8328 | 63.3328 | 72.161 | 65.786 | 69.4735 | 0 | 0 | 0 | 0 | 0 | 0 | 0 | 0 | 0 | 0 | 0 | 0 | 0 | -103.3471 | -415.2365 | 0.56337 | 828 | 692.1192 | 13.829 | No | No | No | Drop | NA | NA | NA | 123 | 5.628% | 692.1192 | 0.0072715 | 0.073708 | 1482385.4002 | NA | N | NA | NA | NA | NA | NA | NA | NA | NA | NA | NA | NA | NA
4 | 307 | 307 Pumps - Motor practices-1 (1-5 HP) / Paper | 0 | 0 | -326.1542 | 25.4708 | 28.0958 | 35.7618 | 38.4122 | 39.9893 | 44.0333 | 46.5098 | 48.4552 | 45.4239 | 47.5645 | 46.3302 | 52.9395 | 48.1583 | 51.8145 | 0 | 0 | 0 | 0 | 0 | 0 | 0 | 0 | 0 | 0 | 0 | 0 | 0 | 272.8049 | 43.3213 | 1.1234 | 228 | 510.91 | 5.1586 | No | No | No | Keep | 139.6041 | 2 | 61.23% | 123 | 30.34% | 510.91 | 0.059354 | 0.054404 | 1885574.6372 | 28.5997 | N | 6 | 6 | 0.18 | 0.48 | 0.96 | 1.8 | 3 | 4.2 | 5.04 | 5.52 | 5.82 | 6
4 | 308 | 308 Pumps - Replace 6-100 HP motor / Paper | 0 | 0 | -425.6217 | 19.1283 | 21.2533 | 27.0463 | 28.2035 | 29.7201 | 32.8314 | 35.0424 | 36.058 | 34.1595 | 0 | 0 | 0 | 0 | 0 | 0 | 0 | 0 | 0 | 0 | 0 | 0 | 0 | 0 | 0 | 0 | 0 | 0 | -162.179 | -236.3725 | 0.46763 | 321 | 377.5601 | 9.8279 | No | No | No | Drop | NA | NA | NA | 123 | 5.628% | 377.5601 | 0.043862 | 0.040204 | 8694856.0456 | NA | N | NA | NA | NA | NA | NA | NA | NA | NA | NA | NA | NA | NA
4 | 309 | 309 Pumps - ASD (6-100 hp) / Paper | 0 | 0 | -117.5779 | 34.6721 | 38.0471 | 48.1076 | 51.3684 | 53.6525 | 59.7658 | 63.0549 | 65.6955 | 61.0314 | 0 | 0 | 0 | 0 | 0 | 0 | 0 | 0 | 0 | 0 | 0 | 0 | 0 | 0 | 0 | 0 | 0 | 0 | 357.8173 | 223.8846 | 2.4827 | 28 | 686.9782 | 0.47115 | Yes | Yes | Yes | Drop | NA | NA | NA | 123 | 5.628% | 686.9782 | 0.0072176 | 0.07316 | 12639213.47 | NA | N | NA | NA | NA | NA | NA | NA | NA | NA | NA | NA | NA | NA
4 | 310 | 310 Pumps - Motor practices-1 (6-100 HP) / Paper | 0 | 0 | -167.319 | 13.056 | 14.181 | 18.1429 | 19.2093 | 20.5179 | 21.8216 | 23.7044 | 24.3138 | 23.2591 | 0 | 0 | 0 | 0 | 0 | 0 | 0 | 0 | 0 | 0 | 0 | 0 | 0 | 0 | 0 | 0 | 0 | 0 | 10.8867 | -39.3132 | 0.78159 | 57 | 255.455 | 2.5793 | No | No | Yes | Drop | NA | NA | NA | 123 | 5.628% | 255.455 | 0.029677 | 0.027202 | 14023961.3639 | NA | N | NA | NA | NA | NA | NA | NA | NA | NA | NA | NA | NA | NA
4 | 311 | 311 Pumps - Replace 100+ HP motor / Paper | 0 | 0 | -202.4886 | 16.7614 | 18.6364 | 23.6159 | 25.2087 | 26.5222 | 0 | 0 | 0 | 0 | 0 | 0 | 0 | 0 | 0 | 0 | 0 | 0 | 0 | 0 | 0 | 0 | 0 | 0 | 0 | 0 | 0 | 0 | -91.7438 | -111.7194 | 0.48987 | 96 | 336.4289 | 3.2985 | No | No | No | Drop | NA | NA | NA | 123 | 5.628% | 336.4289 | 0.039084 | 0.035825 | 8851987.2654 | NA | N | NA | NA | NA | NA | NA | NA | NA | NA | NA | NA | NA | NA
4 | 312 | 312 Pumps - ASD (100+ hp) / Paper | 0 | 0 | -151.5941 | 34.4059 | 37.7809 | 47.7819 | 51.0466 | 53.5739 | 0 | 0 | 0 | 0 | 0 | 0 | 0 | 0 | 0 | 0 | 0 | 0 | 0 | 0 | 0 | 0 | 0 | 0 | 0 | 0 | 0 | 0 | 72.9953 | 32.5546 | 1.176 | 62 | 685.5341 | 1.0455 | No | Yes | Yes | Drop | NA | NA | NA | 123 | 5.628% | 685.5341 | 0.0072023 | 0.073007 | 21754829.7366 | NA | N | NA | NA | NA | NA | NA | NA | NA | NA | NA | NA | NA | NA
4 | 313 | 313 Pumps - Motor practices-1 (100+ HP) / Paper | 0 | 0 | -138.081 | 8.419 | 8.669 | 11.711 | 12.5314 | 12.547 | 0 | 0 | 0 | 0 | 0 | 0 | 0 | 0 | 0 | 0 | 0 | 0 | 0 | 0 | 0 | 0 | 0 | 0 | 0 | 0 | 0 | 0 | -84.2035 | -93.8924 | 0.3569 | 23 | 159.6594 | 1.6652 | No | Yes | Yes | Drop | NA | NA | NA | 123 | 5.628% | 159.6594 | 0.018548 | 0.017001 | 23294703.3299 | NA | N | NA | NA | NA | NA | NA | NA | NA | NA | NA | NA | NA | NA
4 | 405 | 405 Drives - EE motor / Paper | 0 | 0 | -166.7386 | 16.8864 | 18.6364 | 23.6159 | 25.2644 | 26.5222 | 28.9021 | 30.7965 | 32.1012 | 29.9605 | 0 | 0 | 0 | 0 | 0 | 0 | 0 | 0 | 0 | 0 | 0 | 0 | 0 | 0 | 0 | 0 | 0 | 0 | 65.9471 | 0.40363 | 1.0022 | 60.25 | 334.6308 | 2.0813 | No | No | Yes | Keep | 2.3533 | 2 | 3.906% | 123 | 30.34% | 334.6308 | 0.038875 | 0.035633 | 28387551.6422 | 430.5714 | N | 610 | 610 | 18.3 | 48.8 | 97.6 | 183 | 305 | 427 | 512.4 | 561.2 | 591.7 | 610
4 | 406 | 406 Gap Forming papermachine / Paper | 0 | 0 | -164.7316 | 45.5184 | 49.8934 | 63.5018 | 67.5526 | 71.1405 | 78.9793 | 83.3503 | 86.4206 | 81.0613 | 84.2956 | 82.5925 | 94.7956 | 85.9519 | 91.4519 | 92.7019 | 101.2019 | 103.7331 | 107.7331 | 111.6394 | 0 | 0 | 0 | 0 | 0 | 0 | 0 | 0 | 1418.7834 | 671.1061 | 4.211 | 86 | 905.235 | 1.0982 | No | Yes | Yes | Drop | NA | NA | NA | 123 | 5.628% | 905.235 | 0.10516 | 0.096394 | 5161373.0259 | NA | N | NA | NA | NA | NA | NA | NA | NA | NA | NA | NA | NA | NA
4 | 407 | 407 High Consistency forming / Paper | 0 | 0 | -162.0864 | 43.4136 | 48.0386 | 61.1382 | 64.9761 | 68.2603 | 75.4527 | 80.0583 | 82.7536 | 77.4802 | 80.7146 | 79.1677 | 90.6052 | 82.7614 | 87.9802 | 89.0114 | 96.9489 | 99.5114 | 102.9802 | 106.3552 | 0 | 0 | 0 | 0 | 0 | 0 | 0 | 0 | 1355.5215 | 639.1896 | 4.118 | 82 | 868.335 | 1.0916 | No | Yes | Yes | Drop | NA | NA | NA | 123 | 5.628% | 868.335 | 0.10088 | 0.092464 | 5161373.0259 | NA | N | NA | NA | NA | NA | NA | NA | NA | NA | NA | NA | NA | NA
4 | 408 | 408 Optimization control PM / Paper | 0 | 0 | -231.1785 | 27.4465 | 30.1965 | 38.3772 | 40.8459 | 43.1203 | 47.3059 | 50.0559 | 51.8918 | 49.2746 | 0 | 0 | 0 | 0 | 0 | 0 | 0 | 0 | 0 | 0 | 0 | 0 | 0 | 0 | 0 | 0 | 0 | 0 | 147.3363 | 40.6213 | 1.1574 | 135 | 545.8441 | 2.859 | No | No | Yes | Keep | 40.5599 | 2 | 30.04% | 123 | 30.34% | 545.8441 | 0.063412 | 0.058124 | 25806865.1293 | 391.4286 | N | 50 | 50 | 1.5 | 4 | 8 | 15 | 25 | 35 | 42 | 46 | 48.5 | 50
4 | 701 | 701 Centrifugal Chiller, 0.51 kW/ton, 500 tons / Paper | 0 | 0 | -218.9776 | 64.1024 | 70.6024 | 89.6385 | 95.3719 | 100.6717 | 111.4539 | 117.9149 | 122.0086 | 114.1336 | 119.493 | 116.9461 | 133.7586 | 122.3211 | 129.9149 | 131.4774 | 142.5086 | 147.5086 | 152.6649 | 157.2899 | 0 | 0 | 0 | 0 | 0 | 0 | 0 | 0 | 2020.8034 | 962.8708 | 4.4135 | 159.08 | 1284.4409 | 1.4317 | No | Yes | Yes | Drop | NA | NA | NA | 123 | 5.628% | 1284.4409 | 0.037309 | 0.0085495 | 1265807.3626 | NA | M | NA | NA | NA | NA | NA | NA | NA | NA | NA | NA | NA | NA
4 | 702 | 702 High Efficiency Chiller Motors / Paper | 0 | 0 | -195.0947 | 16.8703 | 18.6203 | 23.5998 | 25.1926 | 26.5061 | 29.136 | 30.7844 | 31.9406 | 30.1985 | 31.511 | 30.8078 | 34.9016 | 32.0266 | 33.6203 | 34.4953 | 37.7453 | 38.1828 | 40.4016 | 40.9953 | 0 | 0 | 0 | 0 | 0 | 0 | 0 | 0 | 392.4416 | 115.1322 | 1.5441 | 88.59 | 337.1831 | 3.0371 | No | No | No | Keep | 30.2517 | 2 | 34.15% | 123 | 30.34% | 337.1831 | 0.048965 | 0.0022441 | 1139226.6264 | 17.2793 | N | 1 | 1 | 0.03 | 0.08 | 0.16 | 0.3 | 0.5 | 0.7 | 0.84 | 0.92 | 0.97 | 1
4 | 703 | 703 EMS - Chiller / Paper | 0 | 0 | -337.8897 | 59.1953 | 64.3203 | 81.8838 | 86.7793 | 92.624 | 101.4844 | 107.9141 | 110.8516 | 104.2266 | 0 | 0 | 0 | 0 | 0 | 0 | 0 | 0 | 0 | 0 | 0 | 0 | 0 | 0 | 0 | 0 | 0 | 0 | 471.3897 | 243.3592 | 1.615 | 272.71 | 1172.6566 | 2.6883 | No | No | Yes | Keep | 69.821 | 2 | 25.6% | 123 | 30.34% | 1172.6566 | 0.034062 | 0.0078054 | 71609.887 | 1.0862 | N | 1 | 1 | 0.03 | 0.08 | 0.16 | 0.3 | 0.5 | 0.7 | 0.84 | 0.92 | 0.97 | 1
4 | 704 | 704 Chiller Tune Up/Diagnostics / Paper | 0 | 0 | -321.1172 | 44.4378 | 49.0628 | 62.0638 | 66.3616 | 69.9447 | 77.3988 | 81.5159 | 84.3206 | 79.0316 | 0 | 0 | 0 | 0 | 0 | 0 | 0 | 0 | 0 | 0 | 0 | 0 | 0 | 0 | 0 | 0 | 0 | 0 | 293.0204 | 119.9296 | 1.3289 | 241.68 | 886.9782 | 3.1497 | No | No | No | Keep | 88.2181 | 2 | 36.5% | 123 | 30.34% | 886.9782 | 0.12881 | 0.0059032 | 474677.761 | 7.1997 | N | 0 | 0 | 0 | 0 | 0 | 0 | 0 | 0 | 0 | 0 | 0 | 0
4 | 705 | 705 VSD for Chiller Pumps and Towers / Paper | 0 | 0 | -259.511 | 55.514 | 60.889 | 77.2386 | 82.1644 | 86.9505 | 95.7874 | 101.4593 | 105.0062 | 98.6859 | 102.9671 | 100.7015 | 114.9828 | 104.9515 | 111.514 | 0 | 0 | 0 | 0 | 0 | 0 | 0 | 0 | 0 | 0 | 0 | 0 | 0 | 1039.3013 | 541.6068 | 2.7254 | 190.9 | 1106.5935 | 1.9942 | No | Yes | Yes | Drop | NA | NA | NA | 123 | 5.628% | 1106.5935 | 0.032143 | 0.0073657 | 586046.6573 | NA | N | NA | NA | NA | NA | NA | NA | NA | NA | NA | NA | NA | NA
4 | 706 | 706 EMS Optimization - Chiller / Paper | 0 | 0 | -168.5736 | 27.4264 | 30.1764 | 38.107 | 40.8258 | 0 | 0 | 0 | 0 | 0 | 0 | 0 | 0 | 0 | 0 | 0 | 0 | 0 | 0 | 0 | 0 | 0 | 0 | 0 | 0 | 0 | 0 | 0 | -32.0381 | -52.8321 | 0.72976 | 72.5 | 545.8329 | 1.5354 | No | Yes | Yes | Drop | NA | NA | NA | 123 | 5.628% | 545.8329 | 0.079265 | 0.0036327 | 474677.761 | NA | N | NA | NA | NA | NA | NA | NA | NA | NA | NA | NA | NA | NA
4 | 707 | 707 Aerosol Duct Sealing - Chiller / Paper | 0 | 0 | -158.3111 | 55.2439 | 60.6189 | 77.071 | 82.1892 | 86.7888 | 96.3298 | 100.9782 | 104.8923 | 98.0876 | 0 | 0 | 0 | 0 | 0 | 0 | 0 | 0 | 0 | 0 | 0 | 0 | 0 | 0 | 0 | 0 | 0 | 0 | 603.8885 | 389.0152 | 2.8334 | 89.18 | 1102.9782 | 0.93464 | Yes | Yes | Yes | Drop | NA | NA | NA | 123 | 5.628% | 1102.9782 | 0.16017 | 0.0073408 | 617081.0893 | NA | N | NA | NA | NA | NA | NA | NA | NA | NA | NA | NA | NA | NA
4 | 708 | 708 Duct/Pipe Insulation - Chiller / Paper | 0 | 0 | -7501.985 | 55.385 | 61.135 | 77.3908 | 82.261 | 87.3625 | 96.7053 | 101.8968 | 105.5609 | 98.7171 | 0 | 0 | 0 | 0 | 0 | 0 | 0 | 0 | 0 | 0 | 0 | 0 | 0 | 0 | 0 | 0 | 0 | 0 | -6735.5706 | -6951.7167 | 0.079989 | 7433.12 | 1108.7227 | 77.498 | No | No | No | Drop | NA | NA | NA | 123 | 5.628% | 1108.7227 | 0.16101 | 0.007379 | 569613.3132 | NA | M | NA | NA | NA | NA | NA | NA | NA | NA | NA | NA | NA | NA
4 | 709 | 709 Window Film (Standard) - Chiller / Paper | 0 | 0 | -409.4118 | 29.5432 | 32.7932 | 41.7756 | 44.2649 | 46.7932 | 51.2464 | 54.5198 | 56.6057 | 52.6838 | 0 | 0 | 0 | 0 | 0 | 0 | 0 | 0 | 0 | 0 | 0 | 0 | 0 | 0 | 0 | 0 | 0 | 0 | 0.81413 | -114.8072 | 0.73808 | 315.33 | 592.8924 | 6.148 | No | No | No | Drop | NA | NA | NA | 123 | 5.628% | 592.8924 | 0.086099 | 0.0039459 | 521937.5313 | NA | M | NA | NA | NA | NA | NA | NA | NA | NA | NA | NA | NA | NA
4 | 710 | 710 Roof Insulation - Chiller / Paper | 0 | 0 | -455.1645 | 24.8055 | 27.5555 | 35.4237 | 37.828 | 39.3973 | 43.3524 | 46.1024 | 47.5086 | 44.5242 | 46.6649 | 45.7117 | 51.9617 | 47.5555 | 50.9617 | 51.8055 | 56.0242 | 57.0867 | 59.868 | 61.5555 | 0 | 0 | 0 | 0 | 0 | 0 | 0 | 0 | 420.5285 | 6.9604 | 1.0145 | 356.72 | 501.8548 | 8.2166 | No | No | No | Keep | 269.8908 | 2 | 75.66% | 123 | 30.34% | 501.8548 | 0.072878 | 0.0033401 | 379742.2088 | 5.7598 | M | 0 | 0 | 0 | 0 | 0 | 0 | 0 | 0 | 0 | 0 | 0 | 0
4 | 711 | 711 Cool Roof - Chiller / Paper | 0 | 0 | -3210.9084 | 138.9866 | 152.7366 | 194.1155 | 206.9124 | 219.7669 | 242.6585 | 256.9047 | 263.5375 | 247.3969 | 258.9281 | 253.9594 | 291.1469 | 266.1781 | 281.4281 | 0 | 0 | 0 | 0 | 0 | 0 | 0 | 0 | 0 | 0 | 0 | 0 | 0 | 63.748 | -1191.974 | 0.64387 | 3224.02 | 2781.0846 | 13.4007 | No | No | No | Drop | NA | NA | NA | 123 | 5.628% | 2781.0846 | 0.40386 | 0.018509 | 428987.6857 | NA | M | NA | NA | NA | NA | NA | NA | NA | NA | NA | NA | NA | NA
4 | 721 | 721 DX Packaged System, EER=10.9, 10 tons / Paper | 0 | 0 | -440.2198 | 29.1602 | 32.2852 | 40.9209 | 43.5898 | 46.1758 | 50.4492 | 53.7227 | 55.4258 | 52.2383 | 54.3945 | 53.1133 | 60.5977 | 55.2539 | 59.1602 | 0 | 0 | 0 | 0 | 0 | 0 | 0 | 0 | 0 | 0 | 0 | 0 | 0 | 246.2675 | -16.7268 | 0.96434 | 346.13 | 585.8479 | 6.8296 | No | No | No | Drop | NA | NA | NA | 123 | 5.628% | 585.8479 | 0.042541 | 0 | 2302848.01 | NA | M | NA | NA | NA | NA | NA | NA | NA | NA | NA | NA | NA | NA
4 | 722 | 722 Hybrid Dessicant-DX System (Trane CDQ) / Paper | 0 | 0 | -1224.6328 | 195.5772 | 215.2022 | 273.5879 | 291.5518 | 309.6983 | 341.0537 | 361.6709 | 370.7334 | 348.5459 | 364.6709 | 358.2022 | 410.0772 | 374.9834 | 395.7959 | 0 | 0 | 0 | 0 | 0 | 0 | 0 | 0 | 0 | 0 | 0 | 0 | 0 | 3386.7182 | 1618.4486 | 2.1426 | 1293.46 | 3916.8728 | 3.8173 | No | No | No | Keep | 615.7762 | 2 | 47.61% | 123 | 30.34% | 3916.8728 | 0.56881 | 0 | 1151424.005 | 17.4644 | N | 0 | 0 | 0 | 0 | 0 | 0 | 0 | 0 | 0 | 0 | 0 | 0
4 | 723 | 723 Geothermal Heat Pump, EER=13, 10 tons / Paper | 0 | 0 | -3156.8928 | 74.4972 | 81.6222 | 103.962 | 110.4688 | 117.088 | 129.0909 | 136.8878 | 140.4425 | 132.3409 | 138.2472 | 134.9815 | 155.4659 | 142.0284 | 150.3248 | 0 | 0 | 0 | 0 | 0 | 0 | 0 | 0 | 0 | 0 | 0 | 0 | 0 | -1409.4449 | -2079.3618 | 0.35616 | 3106.64 | 1483.1723 | 24.2126 | No | No | No | Drop | NA | NA | NA | 123 | 5.628% | 1483.1723 | 0.21645 | 0 | 569954.8825 | NA | N | NA | NA | NA | NA | NA | NA | NA | NA | NA | NA | NA | NA
4 | 724 | 724 DX Tune Up/ Advanced Diagnostics / Paper | 0 | 0 | -272.4724 | 25.0676 | 27.8176 | 35.4836 | 37.9397 | 39.7111 | 43.7551 | 46.4816 | 48.0754 | 45.1457 | 0 | 0 | 0 | 0 | 0 | 0 | 0 | 0 | 0 | 0 | 0 | 0 | 0 | 0 | 0 | 0 | 0 | 0 | 77.0049 | -21.5645 | 0.92746 | 174.29 | 505.1783 | 3.9881 | No | No | No | Drop | NA | NA | NA | 123 | 5.628% | 505.1783 | 0.077784 | 0 | 569954.8825 | NA | N | NA | NA | NA | NA | NA | NA | NA | NA | NA | NA | NA | NA
4 | 725 | 725 DX Coil Cleaning / Paper | 0 | 0 | -125.3138 | 24.1362 | 26.7612 | 34.0268 | 36.7162 | 0 | 0 | 0 | 0 | 0 | 0 | 0 | 0 | 0 | 0 | 0 | 0 | 0 | 0 | 0 | 0 | 0 | 0 | 0 | 0 | 0 | 0 | 0 | -3.6734 | -22.2559 | 0.85058 | 25.95 | 485.3914 | 0.618 | Yes | Yes | Yes | Drop | NA | NA | NA | 123 | 5.628% | 485.3914 | 0.073629 | 0 | 863568.0038 | NA | N | NA | NA | NA | NA | NA | NA | NA | NA | NA | NA | NA | NA
4 | 726 | 726 Optimize Controls / Paper | 0 | 0 | -153.9524 | 25.0676 | 27.8176 | 35.4836 | 37.9397 | 0 | 0 | 0 | 0 | 0 | 0 | 0 | 0 | 0 | 0 | 0 | 0 | 0 | 0 | 0 | 0 | 0 | 0 | 0 | 0 | 0 | 0 | 0 | -27.644 | -46.9281 | 0.73749 | 55.77 | 505.1783 | 1.2761 | No | Yes | Yes | Drop | NA | NA | NA | 123 | 5.628% | 505.1783 | 0.077784 | 0 | 625111.769 | NA | N | NA | NA | NA | NA | NA | NA | NA | NA | NA | NA | NA | NA
4 | 727 | 727 Aerosol Duct Sealing / Paper | 0 | 0 | -125.4318 | 50.5182 | 55.6432 | 71.0231 | 75.3629 | 79.7077 | 88.5885 | 92.9595 | 96.6001 | 90.2954 | 0 | 0 | 0 | 0 | 0 | 0 | 0 | 0 | 0 | 0 | 0 | 0 | 0 | 0 | 0 | 0 | 0 | 0 | 575.267 | 377.6166 | 3.1646 | 51.45 | 1011.7972 | 0.58781 | Yes | Yes | Yes | Drop | NA | NA | NA | 123 | 5.628% | 1011.7972 | 0.15157 | 0 | 1231280.757 | NA | N | NA | NA | NA | NA | NA | NA | NA | NA | NA | NA | NA | NA
4 | 728 | 728 Duct/Pipe Insulation / Paper | 0 | 0 | -4362.0718 | 50.6432 | 56.1432 | 71.0231 | 75.8629 | 79.9577 | 88.5885 | 93.4635 | 96.6042 | 90.7995 | 0 | 0 | 0 | 0 | 0 | 0 | 0 | 0 | 0 | 0 | 0 | 0 | 0 | 0 | 0 | 0 | 0 | 0 | -3658.9859 | -3857.2785 | 0.1256 | 4288.34 | 1016.6292 | 48.7606 | No | No | No | Drop | NA | NA | NA | 123 | 5.628% | 1016.6292 | 0.15298 | 0 | 1136566.8527 | NA | M | NA | NA | NA | NA | NA | NA | NA | NA | NA | NA | NA | NA
4 | 729 | 729 Window Film (Standard) / Paper | 0 | 0 | -288.5031 | 25.8619 | 28.3619 | 36.6363 | 39.0504 | 41.3697 | 45.3307 | 47.8032 | 49.7407 | 46.3891 | 0 | 0 | 0 | 0 | 0 | 0 | 0 | 0 | 0 | 0 | 0 | 0 | 0 | 0 | 0 | 0 | 0 | 0 | 72.0408 | -29.6854 | 0.90546 | 190.99 | 521.1767 | 4.2361 | No | No | No | Drop | NA | NA | NA | 123 | 5.628% | 521.1767 | 0.078719 | 0 | 1041437.908 | NA | M | NA | NA | NA | NA | NA | NA | NA | NA | NA | NA | NA | NA
4 | 730 | 730 Roof Insulation / Paper | 0 | 0 | -306.0993 | 23.0757 | 25.2007 | 32.3101 | 34.6949 | 35.7681 | 39.7945 | 42.771 | 43.6929 | 41.2007 | 42.8101 | 42.2789 | 48.0445 | 43.5757 | 46.9507 | 47.2945 | 51.2632 | 52.7945 | 55.0445 | 56.2632 | 0 | 0 | 0 | 0 | 0 | 0 | 0 | 0 | 498.7292 | 118.6299 | 1.3608 | 205.8 | 460.6607 | 5.1642 | No | No | No | Keep | 126.0981 | 2 | 61.27% | 123 | 30.34% | 460.6607 | 0.070486 | 0 | 757711.2351 | 11.4927 | M | 0 | 0 | 0 | 0 | 0 | 0 | 0 | 0 | 0 | 0 | 0 | 0
4 | 731 | 731 Cool Roof - DX / Paper | 0 | 0 | -1859.1358 | 126.7492 | 139.8742 | 177.4542 | 189.3507 | 201.0138 | 221.1476 | 234.8039 | 241.2414 | 226.3429 | 237.296 | 232.3429 | 266.3117 | 243.3742 | 257.233 | 0 | 0 | 0 | 0 | 0 | 0 | 0 | 0 | 0 | 0 | 0 | 0 | 0 | 1135.3998 | -13.0468 | 0.99342 | 1860.01 | 2541.4636 | 8.4601 | No | No | No | Drop | NA | NA | NA | 123 | 5.628% | 2541.4636 | 0.38028 | 0 | 855972.2402 | NA | M | NA | NA | NA | NA | NA | NA | NA | NA | NA | NA | NA | NA
4 | 801 | 801 Premium T8, Electronic Ballast / Paper | 0 | 0 | -277.7094 | 122.6606 | 135.4106 | 172.1147 | 182.9926 | 194.6372 | 214.5278 | 227.4184 | 232.3247 | 219.1762 | 229.6294 | 224.5825 | 257.8481 | 235.8169 | 248.4731 | 0 | 0 | 0 | 0 | 0 | 0 | 0 | 0 | 0 | 0 | 0 | 0 | 0 | 2619.9034 | 1508.7963 | 4.7898 | 275.12 | 2460.8412 | 1.2924 | No | Yes | Yes | Drop | NA | NA | NA | 123 | 5.628% | 2460.8412 | 0.3547 | 0.26204 | 2699903.5602 | NA | M | NA | NA | NA | NA | NA | NA | NA | NA | NA | NA | NA | NA
4 | 802 | 802 CFL Hardwired, Modular 18W / Paper | 0 | 0 | -1214.9257 | 288.0293 | 317.5293 | 404.248 | 431.6611 | 0 | 0 | 0 | 0 | 0 | 0 | 0 | 0 | 0 | 0 | 0 | 0 | 0 | 0 | 0 | 0 | 0 | 0 | 0 | 0 | 0 | 0 | 0 | 226.542 | 6.7522 | 1.0045 | 1374.08 | 5786.7511 | 2.7449 | No | No | Yes | Keep | 372.8763 | 2 | 27.14% | 123 | 30.34% | 5786.7511 | 0.94677 | 0.6162 | 260598.8695 | 3.9527 | M | 0 | 0 | 0 | 0 | 0 | 0 | 0 | 0 | 0 | 0 | 0 | 0
4 | 803 | 803 CFL Screw-in 18W / Paper | 0 | 0 | -31.0157 | 288.0293 | 0 | 0 | 0 | 0 | 0 | 0 | 0 | 0 | 0 | 0 | 0 | 0 | 0 | 0 | 0 | 0 | 0 | 0 | 0 | 0 | 0 | 0 | 0 | 0 | 0 | 0 | 257.0136 | 239.5261 | 1.7648 | 190.17 | 5786.7511 | 0.37988 | Yes | Yes | Yes | Drop | NA | NA | NA | 123 | 5.628% | 5786.7511 | 0.94677 | 0.6162 | 260598.8695 | NA | M | NA | NA | NA | NA | NA | NA | NA | NA | NA | NA | NA | NA
4 | 804 | 804 High Bay T5 / Paper | 0 | 0 | -267.0553 | 264.2397 | 292.2397 | 370.938 | 394.8403 | 419.3549 | 461.3882 | 489.7163 | 501.6616 | 472.2241 | 0 | 0 | 0 | 0 | 0 | 0 | 0 | 0 | 0 | 0 | 0 | 0 | 0 | 0 | 0 | 0 | 0 | 0 | 3399.5475 | 2365.7163 | 5.4855 | 404.42 | 5301.7979 | 0.88176 | Yes | Yes | Yes | Drop | NA | NA | NA | 123 | 5.628% | 5301.7979 | 0.61592 | 0.56456 | 240674.6015 | NA | M | NA | NA | NA | NA | NA | NA | NA | NA | NA | NA | NA | NA
4 | 805 | 805 Occupancy Sensor / Paper | 0 | 0 | -434.5844 | 101.5606 | 111.8106 | 142.1143 | 151.1173 | 159.9415 | 176.0137 | 186.7403 | 192.1309 | 0 | 0 | 0 | 0 | 0 | 0 | 0 | 0 | 0 | 0 | 0 | 0 | 0 | 0 | 0 | 0 | 0 | 0 | 0 | 786.8449 | 469.5236 | 1.8784 | 411.52 | 2032.9802 | 2.3399 | No | No | Yes | Keep | 59.7808 | 2 | 14.53% | 123 | 30.34% | 2032.9802 | 0.048527 | 0.2165 | 1074356.4083 | 16.2954 | M | 0 | 0 | 0 | 0 | 0 | 0 | 0 | 0 | 0 | 0 | 0 | 0
4 | 901 | 901 Replace V-belts / Paper | 0 | 0 | -123.7299 | 0.39515 | 0.52015 | 0.52698 | 0.52015 | 0 | 0 | 0 | 0 | 0 | 0 | 0 | 0 | 0 | 0 | 0 | 0 | 0 | 0 | 0 | 0 | 0 | 0 | 0 | 0 | 0 | 0 | 0 | -121.7674 | -122.0582 | 0.01566 | 1 | 6.3883 | 1.8095 | No | Yes | Yes | Drop | NA | NA | NA | 123 | 5.628% | 6.3883 | 0.00074214 | 0.00068025 | 2330719.4503 | NA | N | NA | NA | NA | NA | NA | NA | NA | NA | NA | NA | NA | NA
5 | 101 | 101 Compressed Air-O&M / Printing | 0 | 0 | -140.1407 | 93.1093 | 102.6093 | 130.4306 | 139.0771 | 147.455 | 161.9531 | 171.8709 | 176.0584 | 166.0428 | 0 | 0 | 0 | 0 | 0 | 0 | 0 | 0 | 0 | 0 | 0 | 0 | 0 | 0 | 0 | 0 | 0 | 0 | 1148.466 | 785.2362 | 4.3846 | 109 | 1866.5817 | 0.67503 | Yes | Yes | Yes | Drop | NA | NA | NA | 123 | 5.628% | 1866.5817 | 0.25375 | 0.19144 | 3291086.2248 | NA | M | NA | NA | NA | NA | NA | NA | NA | NA | NA | NA | NA | NA
5 | 102 | 102 Compressed Air - Controls / Printing | 0 | 0 | -240.5914 | 70.0336 | 77.1586 | 98.1283 | 104.3607 | 110.9613 | 122.4711 | 128.9945 | 132.5258 | 124.9555 | 0 | 0 | 0 | 0 | 0 | 0 | 0 | 0 | 0 | 0 | 0 | 0 | 0 | 0 | 0 | 0 | 0 | 0 | 728.9981 | 455.6562 | 2.4746 | 186 | 1403.5991 | 1.5318 | No | Yes | Yes | Drop | NA | NA | NA | 123 | 5.628% | 1403.5991 | 0.19081 | 0.14396 | 1097028.7416 | NA | M | NA | NA | NA | NA | NA | NA | NA | NA | NA | NA | NA | NA
5 | 103 | 103 Compressed Air - System Optimization / Printing | 0 | 0 | -179.9602 | 117.7898 | 130.1648 | 165.1463 | 175.7869 | 186.8806 | 205.6023 | 218.2079 | 223.9423 | 210.5595 | 0 | 0 | 0 | 0 | 0 | 0 | 0 | 0 | 0 | 0 | 0 | 0 | 0 | 0 | 0 | 0 | 0 | 0 | 1454.1203 | 993.2873 | 4.3557 | 173 | 2365.3244 | 0.84547 | Yes | Yes | Yes | Drop | NA | NA | NA | 123 | 5.628% | 2365.3244 | 0.32156 | 0.24259 | 2194057.4832 | NA | M | NA | NA | NA | NA | NA | NA | NA | NA | NA | NA | NA | NA
5 | 104 | 104 Compressed Air- Sizing / Printing | 0 | 0 | -122.7479 | 50.6271 | 55.8771 | 71.1603 | 75.5421 | 79.338 | 88.0099 | 92.9162 | 96.1584 | 90.0802 | 0 | 0 | 0 | 0 | 0 | 0 | 0 | 0 | 0 | 0 | 0 | 0 | 0 | 0 | 0 | 0 | 0 | 0 | 576.9614 | 379.7766 | 3.208 | 49 | 1012.6389 | 0.55935 | Yes | Yes | Yes | Drop | NA | NA | NA | 123 | 5.628% | 1012.6389 | 0.13766 | 0.10386 | 1755245.9865 | NA | M | NA | NA | NA | NA | NA | NA | NA | NA | NA | NA | NA | NA
5 | 105 | 105 Comp Air - Replace 1-5 HP motor / Printing | 0 | 0 | -684.0369 | 15.8381 | 17.8381 | 22.7102 | 24.1047 | 25.6096 | 27.5725 | 28.9903 | 29.9981 | 28.7091 | 29.5372 | 29.6466 | 32.7716 | 30.0841 | 31.9278 | 0 | 0 | 0 | 0 | 0 | 0 | 0 | 0 | 0 | 0 | 0 | 0 | 0 | -308.6991 | -452.2294 | 0.35396 | 577 | 320.569 | 20.8064 | No | No | No | Drop | NA | NA | NA | 123 | 5.628% | 320.569 | 0.04358 | 0.032878 | 183247.681 | NA | M | NA | NA | NA | NA | NA | NA | NA | NA | NA | NA | NA | NA
5 | 106 | 106 Comp Air - ASD (1-5 hp) / Printing | 0 | 0 | -917.4368 | 34.8132 | 38.0632 | 48.4216 | 51.4401 | 54.2204 | 60.1726 | 63.6922 | 66.1141 | 61.8953 | 64.3328 | 63.5828 | 72.161 | 65.536 | 69.3948 | 0 | 0 | 0 | 0 | 0 | 0 | 0 | 0 | 0 | 0 | 0 | 0 | 0 | -103.5967 | -415.4137 | 0.56318 | 828 | 690.9422 | 13.8526 | No | No | No | Drop | NA | NA | NA | 123 | 5.628% | 690.9422 | 0.0084951 | 0.070873 | 171049.7062 | NA | M | NA | NA | NA | NA | NA | NA | NA | NA | NA | NA | NA | NA
5 | 107 | 107 Comp Air - Motor practices-1 (1-5 HP) / Printing | 0 | 0 | -325.9163 | 25.3337 | 28.0837 | 35.7497 | 38.4558 | 39.9773 | 44.5212 | 46.9978 | 48.3415 | 45.6618 | 47.5524 | 46.8181 | 52.9274 | 47.8962 | 51.3024 | 0 | 0 | 0 | 0 | 0 | 0 | 0 | 0 | 0 | 0 | 0 | 0 | 0 | 273.7027 | 44.0548 | 1.1255 | 228 | 510.9101 | 5.1586 | No | No | No | Keep | 139.6041 | 2 | 61.23% | 123 | 30.34% | 510.9101 | 0.069456 | 0.0524 | 210629.5184 | 3.1947 | M | 1 | 1 | 0.03 | 0.08 | 0.16 | 0.3 | 0.5 | 0.7 | 0.84 | 0.92 | 0.97 | 1
5 | 108 | 108 Comp Air - Replace 6-100 HP motor / Printing | 0 | 0 | -425.3838 | 18.9912 | 20.9912 | 26.7842 | 27.8857 | 29.708 | 32.8193 | 35.0303 | 35.8896 | 33.8975 | 0 | 0 | 0 | 0 | 0 | 0 | 0 | 0 | 0 | 0 | 0 | 0 | 0 | 0 | 0 | 0 | 0 | 0 | -163.3868 | -237.2351 | 0.46569 | 321 | 377.5601 | 9.8279 | No | No | No | Drop | NA | NA | NA | 123 | 5.628% | 377.5601 | 0.051328 | 0.038723 | 971265.3667 | NA | M | NA | NA | NA | NA | NA | NA | NA | NA | NA | NA | NA | NA
5 | 109 | 109 Comp Air - ASD (6-100 hp) / Printing | 0 | 0 | -117.5779 | 34.5471 | 37.7971 | 47.8576 | 51.1184 | 53.6525 | 60.0158 | 62.8049 | 65.6955 | 60.7814 | 0 | 0 | 0 | 0 | 0 | 0 | 0 | 0 | 0 | 0 | 0 | 0 | 0 | 0 | 0 | 0 | 0 | 0 | 356.6923 | 223.013 | 2.4769 | 28 | 686.0183 | 0.47181 | Yes | Yes | Yes | Drop | NA | NA | NA | 123 | 5.628% | 686.0183 | 0.0084345 | 0.070368 | 1445395.9865 | NA | N | NA | NA | NA | NA | NA | NA | NA | NA | NA | NA | NA | NA
5 | 110 | 110 Comp Air - Motor practices-1 (6-100 HP) / Printing | 0 | 0 | -167.3231 | 13.0519 | 14.1769 | 18.1388 | 19.2052 | 20.2638 | 21.8175 | 23.6963 | 24.5557 | 23.001 | 0 | 0 | 0 | 0 | 0 | 0 | 0 | 0 | 0 | 0 | 0 | 0 | 0 | 0 | 0 | 0 | 0 | 0 | 10.5843 | -39.525 | 0.78042 | 57 | 255.455 | 2.5793 | No | No | Yes | Drop | NA | NA | NA | 123 | 5.628% | 255.455 | 0.034728 | 0.0262 | 1566557.043 | NA | N | NA | NA | NA | NA | NA | NA | NA | NA | NA | NA | NA | NA
5 | 111 | 111 Comp Air - Replace 100+ HP motor / Printing | 0 | 0 | -202.3716 | 16.7534 | 18.6284 | 23.6079 | 25.2007 | 26.5141 | 0 | 0 | 0 | 0 | 0 | 0 | 0 | 0 | 0 | 0 | 0 | 0 | 0 | 0 | 0 | 0 | 0 | 0 | 0 | 0 | 0 | 0 | -91.6672 | -111.636 | 0.49025 | 96 | 336.4289 | 3.2985 | No | No | No | Drop | NA | NA | NA | 123 | 5.628% | 336.4289 | 0.045736 | 0.034505 | 988817.8265 | NA | M | NA | NA | NA | NA | NA | NA | NA | NA | NA | NA | NA | NA
5 | 112 | 112 Comp Air - ASD (100+ hp) / Printing | 0 | 0 | -151.5779 | 34.5471 | 37.7971 | 47.8576 | 51.0627 | 53.6525 | 0 | 0 | 0 | 0 | 0 | 0 | 0 | 0 | 0 | 0 | 0 | 0 | 0 | 0 | 0 | 0 | 0 | 0 | 0 | 0 | 0 | 0 | 73.339 | 32.8503 | 1.1776 | 62 | 685.7511 | 1.0451 | No | Yes | Yes | Drop | NA | NA | NA | 123 | 5.628% | 685.7511 | 0.0084312 | 0.07034 | 2416629.4464 | NA | N | NA | NA | NA | NA | NA | NA | NA | NA | NA | NA | NA | NA
5 | 113 | 113 Comp Air - Motor practices-1 (100+ HP) / Printing | 0 | 0 | -138.081 | 8.419 | 8.669 | 11.711 | 12.5314 | 12.297 | 0 | 0 | 0 | 0 | 0 | 0 | 0 | 0 | 0 | 0 | 0 | 0 | 0 | 0 | 0 | 0 | 0 | 0 | 0 | 0 | 0 | 0 | -84.4535 | -94.0752 | 0.35565 | 23 | 159.6594 | 1.6652 | No | Yes | Yes | Drop | NA | NA | NA | 123 | 5.628% | 159.6594 | 0.021705 | 0.016375 | 2602152.175 | NA | N | NA | NA | NA | NA | NA | NA | NA | NA | NA | NA | NA | NA
5 | 201 | 201 Fans - O&M / Printing | 0 | 0 | -123.319 | 11.056 | 11.806 | 14.9545 | 16.307 | 16.8168 | 18.6029 | 19.9935 | 20.9701 | 19.556 | 0 | 0 | 0 | 0 | 0 | 0 | 0 | 0 | 0 | 0 | 0 | 0 | 0 | 0 | 0 | 0 | 0 | 0 | 26.744 | -15.6312 | 0.88335 | 11 | 215.0295 | 0.59134 | Yes | Yes | Yes | Drop | NA | NA | NA | 123 | 5.628% | 215.0295 | 0.029233 | 0.022054 | 4153037.3789 | NA | N | NA | NA | NA | NA | NA | NA | NA | NA | NA | NA | NA | NA
5 | 202 | 202 Fans - Controls / Printing | 0 | 0 | -921.5079 | 205.7421 | 226.7421 | 288.1191 | 306.3358 | 325.3095 | 358.3749 | 379.7968 | 389.8124 | 366.1952 | 0 | 0 | 0 | 0 | 0 | 0 | 0 | 0 | 0 | 0 | 0 | 0 | 0 | 0 | 0 | 0 | 0 | 0 | 1924.92 | 1122.5009 | 1.9996 | 1000 | 4120.2426 | 2.8056 | No | No | Yes | Keep | 287.1299 | 2 | 28.71% | 123 | 30.34% | 4120.2426 | 0.56013 | 0.42258 | 2076518.6894 | 31.4958 | N | 2 | 2 | 0.06 | 0.16 | 0.32 | 0.6 | 1 | 1.4 | 1.68 | 1.84 | 1.94 | 2
5 | 203 | 203 Fans - System Optimization / Printing | 0 | 0 | -637.9367 | 136.9383 | 151.4383 | 191.5486 | 204.0584 | 216.6697 | 238.2117 | 252.4305 | 259.8289 | 244.5945 | 0 | 0 | 0 | 0 | 0 | 0 | 0 | 0 | 0 | 0 | 0 | 0 | 0 | 0 | 0 | 0 | 0 | 0 | 1257.7821 | 723.3105 | 1.9357 | 650 | 2748.5125 | 2.7337 | No | No | Yes | Keep | 174.4619 | 2 | 26.84% | 123 | 30.34% | 2748.5125 | 0.17646 | 0.28191 | 1245911.2137 | 18.8975 | N | 2 | 2 | 0.06 | 0.16 | 0.32 | 0.6 | 1 | 1.4 | 1.68 | 1.84 | 1.94 | 2
5 | 204 | 204 Fans- Improve components / Printing | 0 | 0 | -149.9406 | 27.8094 | 30.4344 | 38.6151 | 41.3338 | 43.6083 | 48.0438 | 50.7938 | 52.7626 | 49.7626 | 0 | 0 | 0 | 0 | 0 | 0 | 0 | 0 | 0 | 0 | 0 | 0 | 0 | 0 | 0 | 0 | 0 | 0 | 233.2232 | 125.1316 | 1.707 | 54 | 554.3729 | 1.126 | No | Yes | Yes | Drop | NA | NA | NA | 123 | 5.628% | 554.3729 | 0.075365 | 0.056857 | 1661214.9515 | NA | N | NA | NA | NA | NA | NA | NA | NA | NA | NA | NA | NA | NA
5 | 205 | 205 Fans - Replace 1-5 HP motor / Printing | 0 | 0 | -684.0369 | 15.8381 | 17.8381 | 22.7102 | 24.1047 | 25.6096 | 27.5725 | 28.9903 | 29.9981 | 28.7091 | 29.5372 | 29.6466 | 32.7716 | 30.0841 | 31.9278 | 0 | 0 | 0 | 0 | 0 | 0 | 0 | 0 | 0 | 0 | 0 | 0 | 0 | -308.6991 | -452.2294 | 0.35396 | 577 | 320.569 | 20.8064 | No | No | No | Drop | NA | NA | NA | 123 | 5.628% | 320.569 | 0.04358 | 0.032878 | 346861.6819 | NA | N | NA | NA | NA | NA | NA | NA | NA | NA | NA | NA | NA | NA
5 | 206 | 206 Fans - ASD (1-5 hp) / Printing | 0 | 0 | -917.1828 | 34.8172 | 38.0672 | 48.4256 | 51.6942 | 53.9744 | 60.1766 | 63.4422 | 66.3641 | 61.1453 | 64.8328 | 63.5828 | 72.161 | 65.786 | 69.4735 | 0 | 0 | 0 | 0 | 0 | 0 | 0 | 0 | 0 | 0 | 0 | 0 | 0 | -103.2398 | -415.1542 | 0.56346 | 828 | 692.738 | 13.8167 | No | No | No | Drop | NA | NA | NA | 123 | 5.628% | 692.738 | 0.0085171 | 0.071057 | 307851.3128 | NA | N | NA | NA | NA | NA | NA | NA | NA | NA | NA | NA | NA | NA
5 | 207 | 207 Fans - Motor practices-1 (1-5 HP) / Printing | 0 | 0 | -325.9163 | 25.3337 | 28.0837 | 35.7497 | 38.4558 | 39.9773 | 44.5212 | 46.9978 | 48.3415 | 45.6618 | 47.5524 | 46.8181 | 52.9274 | 47.8962 | 51.3024 | 0 | 0 | 0 | 0 | 0 | 0 | 0 | 0 | 0 | 0 | 0 | 0 | 0 | 273.7027 | 44.0548 | 1.1255 | 228 | 510.9101 | 5.1586 | No | No | No | Keep | 139.6041 | 2 | 61.23% | 123 | 30.34% | 510.9101 | 0.069456 | 0.0524 | 398691.5884 | 6.0472 | N | 6.0472 | -1 | 0.18142 | 0.48378 | 0.96755 | 1.8142 | 3.0236 | 4.233 | 5.0796 | 5.5634 | 5.8658 | 6.0472
5 | 208 | 208 Fans - Replace 6-100 HP motor / Printing | 0 | 0 | -425.3838 | 18.9912 | 20.9912 | 26.7842 | 27.8857 | 29.708 | 32.8193 | 35.0303 | 35.8896 | 33.8975 | 0 | 0 | 0 | 0 | 0 | 0 | 0 | 0 | 0 | 0 | 0 | 0 | 0 | 0 | 0 | 0 | 0 | 0 | -163.3868 | -237.2351 | 0.46569 | 321 | 377.5601 | 9.8279 | No | No | No | Drop | NA | NA | NA | 123 | 5.628% | 377.5601 | 0.051328 | 0.038723 | 1838466.5869 | NA | N | NA | NA | NA | NA | NA | NA | NA | NA | NA | NA | NA | NA
5 | 209 | 209 Fans - ASD (6-100 hp) / Printing | 0 | 0 | -117.4529 | 34.6721 | 38.0471 | 48.1076 | 51.1184 | 53.6525 | 60.0158 | 63.0549 | 65.6955 | 61.0314 | 0 | 0 | 0 | 0 | 0 | 0 | 0 | 0 | 0 | 0 | 0 | 0 | 0 | 0 | 0 | 0 | 0 | 0 | 357.9423 | 223.9867 | 2.4834 | 28 | 687.5554 | 0.47075 | Yes | Yes | Yes | Drop | NA | NA | NA | 123 | 5.628% | 687.5554 | 0.0084535 | 0.070526 | 2633072.0441 | NA | N | NA | NA | NA | NA | NA | NA | NA | NA | NA | NA | NA | NA
5 | 210 | 210 Fans - Motor practices-1 (6-100 HP) / Printing | 0 | 0 | -167.3231 | 13.0519 | 14.1769 | 18.1388 | 19.2052 | 20.2638 | 21.8175 | 23.6963 | 24.5557 | 23.001 | 0 | 0 | 0 | 0 | 0 | 0 | 0 | 0 | 0 | 0 | 0 | 0 | 0 | 0 | 0 | 0 | 0 | 0 | 10.5843 | -39.525 | 0.78042 | 57 | 255.455 | 2.5793 | No | No | Yes | Drop | NA | NA | NA | 123 | 5.628% | 255.455 | 0.034728 | 0.0262 | 2965268.6885 | NA | N | NA | NA | NA | NA | NA | NA | NA | NA | NA | NA | NA | NA
5 | 211 | 211 Fans - Replace 100+ HP motor / Printing | 0 | 0 | -202.3716 | 16.7534 | 18.6284 | 23.6079 | 25.2007 | 26.5141 | 0 | 0 | 0 | 0 | 0 | 0 | 0 | 0 | 0 | 0 | 0 | 0 | 0 | 0 | 0 | 0 | 0 | 0 | 0 | 0 | 0 | 0 | -91.6672 | -111.636 | 0.49025 | 96 | 336.4289 | 3.2985 | No | No | No | Drop | NA | NA | NA | 123 | 5.628% | 336.4289 | 0.045736 | 0.034505 | 1871690.8859 | NA | N | NA | NA | NA | NA | NA | NA | NA | NA | NA | NA | NA | NA
5 | 212 | 212 Fans - ASD (100+ hp) / Printing | 0 | 0 | -151.5779 | 34.6721 | 38.0471 | 48.1076 | 51.0627 | 53.6525 | 0 | 0 | 0 | 0 | 0 | 0 | 0 | 0 | 0 | 0 | 0 | 0 | 0 | 0 | 0 | 0 | 0 | 0 | 0 | 0 | 0 | 0 | 73.964 | 33.3954 | 1.1805 | 62 | 686.3622 | 1.0442 | No | Yes | Yes | Drop | NA | NA | NA | 123 | 5.628% | 686.3622 | 0.0084387 | 0.070403 | 4506262.508 | NA | N | NA | NA | NA | NA | NA | NA | NA | NA | NA | NA | NA | NA
5 | 213 | 213 Fans - Motor practices-1 (100+ HP) / Printing | 0 | 0 | -138.081 | 8.419 | 8.669 | 11.711 | 12.5314 | 12.297 | 0 | 0 | 0 | 0 | 0 | 0 | 0 | 0 | 0 | 0 | 0 | 0 | 0 | 0 | 0 | 0 | 0 | 0 | 0 | 0 | 0 | 0 | -84.4535 | -94.0752 | 0.35565 | 23 | 159.6594 | 1.6652 | No | Yes | Yes | Drop | NA | NA | NA | 123 | 5.628% | 159.6594 | 0.021705 | 0.016375 | 4925502.3313 | NA | N | NA | NA | NA | NA | NA | NA | NA | NA | NA | NA | NA | NA
5 | 301 | 301 Pumps - O&M / Printing | 0 | 0 | -121.5546 | 56.5704 | 62.4454 | 79.0538 | 84.4317 | 89.0314 | 98.297 | 104.2423 | 107.6329 | 101.2267 | 0 | 0 | 0 | 0 | 0 | 0 | 0 | 0 | 0 | 0 | 0 | 0 | 0 | 0 | 0 | 0 | 0 | 0 | 661.377 | 440.5608 | 3.489 | 54 | 1132.3362 | 0.55127 | Yes | Yes | Yes | Drop | NA | NA | NA | 123 | 5.628% | 1132.3362 | 0.15394 | 0.11613 | 4356771.288 | NA | N | NA | NA | NA | NA | NA | NA | NA | NA | NA | NA | NA | NA
5 | 302 | 302 Pumps - Controls / Printing | 0 | 0 | -220.6528 | 197.9722 | 218.0972 | 276.938 | 294.8521 | 313.317 | 344.98 | 366.1166 | 375.0776 | 352.8432 | 0 | 0 | 0 | 0 | 0 | 0 | 0 | 0 | 0 | 0 | 0 | 0 | 0 | 0 | 0 | 0 | 0 | 0 | 2519.5413 | 1746.9098 | 5.2094 | 292 | 3966.6931 | 0.85094 | Yes | Yes | Yes | Drop | NA | NA | NA | 123 | 5.628% | 3966.6931 | 0.53926 | 0.40683 | 3812174.877 | NA | N | NA | NA | NA | NA | NA | NA | NA | NA | NA | NA | NA | NA
5 | 303 | 303 Pumps - System Optimization / Printing | 0 | 0 | -614.4765 | 228.0235 | 251.3985 | 319.0255 | 339.4073 | 360.8887 | 397.0548 | 421.3673 | 432.0079 | 406.0548 | 0 | 0 | 0 | 0 | 0 | 0 | 0 | 0 | 0 | 0 | 0 | 0 | 0 | 0 | 0 | 0 | 0 | 0 | 2540.7517 | 1651.2069 | 2.9704 | 715 | 4567.6291 | 1.8095 | No | Yes | Yes | Drop | NA | NA | NA | 123 | 5.628% | 4567.6291 | 0.62095 | 0.46846 | 3267578.466 | NA | N | NA | NA | NA | NA | NA | NA | NA | NA | NA | NA | NA | NA
5 | 304 | 304 Pumps - Sizing / Printing | 0 | 0 | -216.142 | 126.358 | 139.358 | 176.733 | 188.4176 | 200.2799 | 220.069 | 233.9556 | 239.8071 | 225.4165 | 0 | 0 | 0 | 0 | 0 | 0 | 0 | 0 | 0 | 0 | 0 | 0 | 0 | 0 | 0 | 0 | 0 | 0 | 1534.253 | 1040.6538 | 4.0607 | 217 | 2534.2762 | 0.9898 | Yes | Yes | Yes | Drop | NA | NA | NA | 123 | 5.628% | 2534.2762 | 0.34453 | 0.25992 | 2178385.644 | NA | N | NA | NA | NA | NA | NA | NA | NA | NA | NA | NA | NA | NA
5 | 305 | 305 Pumps - Replace 1-5 HP motor / Printing | 0 | 0 | -684.0369 | 15.8381 | 17.8381 | 22.7102 | 24.1047 | 25.6096 | 27.5725 | 28.9903 | 29.9981 | 28.7091 | 29.5372 | 29.6466 | 32.7716 | 30.0841 | 31.9278 | 0 | 0 | 0 | 0 | 0 | 0 | 0 | 0 | 0 | 0 | 0 | 0 | 0 | -308.6991 | -452.2294 | 0.35396 | 577 | 320.569 | 20.8064 | No | No | No | Drop | NA | NA | NA | 123 | 5.628% | 320.569 | 0.04358 | 0.032878 | 454846.9225 | NA | N | NA | NA | NA | NA | NA | NA | NA | NA | NA | NA | NA | NA
5 | 306 | 306 Pumps - ASD (1-5 hp) / Printing | 0 | 0 | -917.3118 | 34.8132 | 38.0632 | 48.4216 | 51.6345 | 54.2204 | 60.1726 | 63.4422 | 66.2157 | 61.3953 | 64.8328 | 63.3328 | 72.161 | 65.786 | 69.4735 | 0 | 0 | 0 | 0 | 0 | 0 | 0 | 0 | 0 | 0 | 0 | 0 | 0 | -103.3471 | -415.2365 | 0.56337 | 828 | 692.1066 | 13.8293 | No | No | No | Drop | NA | NA | NA | 123 | 5.628% | 692.1066 | 0.0085094 | 0.070992 | 411020.4299 | NA | N | NA | NA | NA | NA | NA | NA | NA | NA | NA | NA | NA | NA
5 | 307 | 307 Pumps - Motor practices-1 (1-5 HP) / Printing | 0 | 0 | -325.9163 | 25.3337 | 28.0837 | 35.7497 | 38.4558 | 39.9773 | 44.5212 | 46.9978 | 48.3415 | 45.6618 | 47.5524 | 46.8181 | 52.9274 | 47.8962 | 51.3024 | 0 | 0 | 0 | 0 | 0 | 0 | 0 | 0 | 0 | 0 | 0 | 0 | 0 | 273.7027 | 44.0548 | 1.1255 | 228 | 510.9101 | 5.1586 | No | No | No | Keep | 139.6041 | 2 | 61.23% | 123 | 30.34% | 510.9101 | 0.069456 | 0.0524 | 522812.5546 | 7.9298 | N | 2 | 2 | 0.06 | 0.16 | 0.32 | 0.6 | 1 | 1.4 | 1.68 | 1.84 | 1.94 | 2
5 | 308 | 308 Pumps - Replace 6-100 HP motor / Printing | 0 | 0 | -425.3838 | 18.9912 | 20.9912 | 26.7842 | 27.8857 | 29.708 | 32.8193 | 35.0303 | 35.8896 | 33.8975 | 0 | 0 | 0 | 0 | 0 | 0 | 0 | 0 | 0 | 0 | 0 | 0 | 0 | 0 | 0 | 0 | 0 | 0 | -163.3868 | -237.2351 | 0.46569 | 321 | 377.5601 | 9.8279 | No | No | No | Drop | NA | NA | NA | 123 | 5.628% | 377.5601 | 0.051328 | 0.038723 | 2410819.3922 | NA | N | NA | NA | NA | NA | NA | NA | NA | NA | NA | NA | NA | NA
5 | 309 | 309 Pumps - ASD (6-100 hp) / Printing | 0 | 0 | -117.5779 | 34.6721 | 38.0471 | 48.1076 | 51.3684 | 53.6525 | 59.7658 | 63.0549 | 65.6955 | 61.0314 | 0 | 0 | 0 | 0 | 0 | 0 | 0 | 0 | 0 | 0 | 0 | 0 | 0 | 0 | 0 | 0 | 0 | 0 | 357.8173 | 223.8846 | 2.4827 | 28 | 686.9658 | 0.47116 | Yes | Yes | Yes | Drop | NA | NA | NA | 123 | 5.628% | 686.9658 | 0.0084462 | 0.070465 | 3504469.8585 | NA | N | NA | NA | NA | NA | NA | NA | NA | NA | NA | NA | NA | NA
5 | 310 | 310 Pumps - Motor practices-1 (6-100 HP) / Printing | 0 | 0 | -167.3231 | 13.0519 | 14.1769 | 18.1388 | 19.2052 | 20.2638 | 21.8175 | 23.6963 | 24.5557 | 23.001 | 0 | 0 | 0 | 0 | 0 | 0 | 0 | 0 | 0 | 0 | 0 | 0 | 0 | 0 | 0 | 0 | 0 | 0 | 10.5843 | -39.525 | 0.78042 | 57 | 255.455 | 2.5793 | No | No | Yes | Drop | NA | NA | NA | 123 | 5.628% | 255.455 | 0.034728 | 0.0262 | 3888418.3746 | NA | N | NA | NA | NA | NA | NA | NA | NA | NA | NA | NA | NA | NA
5 | 311 | 311 Pumps - Replace 100+ HP motor / Printing | 0 | 0 | -202.3716 | 16.7534 | 18.6284 | 23.6079 | 25.2007 | 26.5141 | 0 | 0 | 0 | 0 | 0 | 0 | 0 | 0 | 0 | 0 | 0 | 0 | 0 | 0 | 0 | 0 | 0 | 0 | 0 | 0 | 0 | 0 | -91.6672 | -111.636 | 0.49025 | 96 | 336.4289 | 3.2985 | No | No | No | Drop | NA | NA | NA | 123 | 5.628% | 336.4289 | 0.045736 | 0.034505 | 2454387.1051 | NA | N | NA | NA | NA | NA | NA | NA | NA | NA | NA | NA | NA | NA
5 | 312 | 312 Pumps - ASD (100+ hp) / Printing | 0 | 0 | -151.5941 | 34.4059 | 37.7809 | 47.7819 | 51.0466 | 53.5739 | 0 | 0 | 0 | 0 | 0 | 0 | 0 | 0 | 0 | 0 | 0 | 0 | 0 | 0 | 0 | 0 | 0 | 0 | 0 | 0 | 0 | 0 | 72.9953 | 32.5546 | 1.176 | 62 | 685.5218 | 1.0455 | No | Yes | Yes | Drop | NA | NA | NA | 123 | 5.628% | 685.5218 | 0.0084284 | 0.070317 | 6031953.2754 | NA | N | NA | NA | NA | NA | NA | NA | NA | NA | NA | NA | NA | NA
5 | 313 | 313 Pumps - Motor practices-1 (100+ HP) / Printing | 0 | 0 | -138.081 | 8.419 | 8.669 | 11.711 | 12.5314 | 12.297 | 0 | 0 | 0 | 0 | 0 | 0 | 0 | 0 | 0 | 0 | 0 | 0 | 0 | 0 | 0 | 0 | 0 | 0 | 0 | 0 | 0 | 0 | -84.4535 | -94.0752 | 0.35565 | 23 | 159.6594 | 1.6652 | No | Yes | Yes | Drop | NA | NA | NA | 123 | 5.628% | 159.6594 | 0.021705 | 0.016375 | 6458913.4345 | NA | N | NA | NA | NA | NA | NA | NA | NA | NA | NA | NA | NA | NA
5 | 409 | 409 Efficient practices printing press / Printing | 0 | 0 | -175.9497 | 56.1753 | 61.9253 | 78.479 | 83.6069 | 88.4536 | 97.1362 | 103.0737 | 106.4878 | 100.3471 | 104.4096 | 102.0034 | 116.6753 | 106.8003 | 113.0815 | 115.5815 | 125.1128 | 129.0503 | 134.144 | 137.6753 | 0 | 0 | 0 | 0 | 0 | 0 | 0 | 0 | 1784.2691 | 858.376 | 4.7159 | 108 | 1120.4168 | 1.1143 | No | Yes | Yes | Drop | NA | NA | NA | 123 | 5.628% | 1120.4168 | 0.15232 | 0.11491 | 19589798.9569 | NA | N | NA | NA | NA | NA | NA | NA | NA | NA | NA | NA | NA | NA
5 | 410 | 410 Efficient Printing press (fewer cylinders) / Printing | 0 | 0 | -649.142 | 126.358 | 139.358 | 176.733 | 188.4176 | 200.2799 | 220.069 | 233.9556 | 239.8071 | 225.4165 | 0 | 0 | 0 | 0 | 0 | 0 | 0 | 0 | 0 | 0 | 0 | 0 | 0 | 0 | 0 | 0 | 0 | 0 | 1101.253 | 607.6538 | 1.7861 | 650 | 2534.2762 | 2.9648 | No | No | Yes | Keep | 211.5283 | 2 | 32.54% | 123 | 30.34% | 2534.2762 | 0.34453 | 0.25992 | 7835919.5828 | 118.8522 | N | 10 | 10 | 0.3 | 0.8 | 1.6 | 3 | 5 | 7 | 8.4 | 9.2 | 9.7 | 10
5 | 411 | 411 Light cylinders / Printing | 0 | 0 | -824.478 | 58.147 | 63.772 | 80.8354 | 85.981 | 91.5757 | 100.686 | 106.6157 | 110.0532 | 102.9282 | 0 | 0 | 0 | 0 | 0 | 0 | 0 | 0 | 0 | 0 | 0 | 0 | 0 | 0 | 0 | 0 | 0 | 0 | -23.8838 | -249.5626 | 0.71673 | 758 | 1156.9522 | 7.5735 | No | No | No | Drop | NA | NA | NA | 123 | 5.628% | 1156.9522 | 0.15728 | 0.11866 | 7835919.5828 | NA | N | NA | NA | NA | NA | NA | NA | NA | NA | NA | NA | NA | NA
5 | 412 | 412 Efficient drives / Printing | 0 | 0 | -165.0048 | 19.1202 | 21.2452 | 27.0382 | 28.3898 | 30.212 | 33.0734 | 35.0343 | 36.1437 | 34.1515 | 0 | 0 | 0 | 0 | 0 | 0 | 0 | 0 | 0 | 0 | 0 | 0 | 0 | 0 | 0 | 0 | 0 | 0 | 99.4035 | 24.9361 | 1.1355 | 61 | 381.895 | 1.8464 | No | Yes | Yes | Drop | NA | NA | NA | 123 | 5.628% | 381.895 | 0.051917 | 0.039168 | 11753879.3741 | NA | N | NA | NA | NA | NA | NA | NA | NA | NA | NA | NA | NA | NA
5 | 701 | 701 Centrifugal Chiller, 0.51 kW/ton, 500 tons / Printing | 0 | 0 | -218.9776 | 64.1024 | 70.6024 | 89.6385 | 95.3719 | 100.6717 | 111.4539 | 117.9149 | 122.0086 | 114.1336 | 119.493 | 116.9461 | 133.7586 | 122.3211 | 129.9149 | 131.4774 | 142.5086 | 147.5086 | 152.6649 | 157.2899 | 0 | 0 | 0 | 0 | 0 | 0 | 0 | 0 | 2020.8034 | 962.8708 | 4.4135 | 159.08 | 1284.4165 | 1.4317 | No | Yes | Yes | Drop | NA | NA | NA | 123 | 5.628% | 1284.4165 | 0.04366 | 0.0082345 | 5655001.2531 | NA | M | NA | NA | NA | NA | NA | NA | NA | NA | NA | NA | NA | NA
5 | 702 | 702 High Efficiency Chiller Motors / Printing | 0 | 0 | -195.0866 | 16.8784 | 18.6284 | 23.6567 | 25.0063 | 26.8159 | 29.2846 | 30.9681 | 31.8431 | 30.2962 | 31.14 | 30.8744 | 35.0619 | 32.0931 | 33.9369 | 34.3431 | 37.8744 | 38.3431 | 40.5619 | 41.1244 | 0 | 0 | 0 | 0 | 0 | 0 | 0 | 0 | 393.6441 | 115.7069 | 1.5468 | 88.59 | 337.1833 | 3.0371 | No | No | No | Keep | 30.2517 | 2 | 34.15% | 123 | 30.34% | 337.1833 | 0.057299 | 0.0021614 | 5089501.1278 | 77.1956 | N | 5 | 5 | 0.15 | 0.4 | 0.8 | 1.5 | 2.5 | 3.5 | 4.2 | 4.6 | 4.85 | 5
5 | 703 | 703 EMS - Chiller / Printing | 0 | 0 | -337.8897 | 59.1953 | 64.3203 | 81.8838 | 86.7793 | 92.624 | 101.4844 | 107.9141 | 110.8516 | 104.2266 | 0 | 0 | 0 | 0 | 0 | 0 | 0 | 0 | 0 | 0 | 0 | 0 | 0 | 0 | 0 | 0 | 0 | 0 | 471.3897 | 243.3592 | 1.615 | 272.71 | 1172.632 | 2.6883 | No | No | Yes | Keep | 69.8253 | 2 | 25.6% | 123 | 30.34% | 1172.632 | 0.03986 | 0.0075179 | 319917.5584 | 4.8524 | N | 6 | 6 | 0.18 | 0.48 | 0.96 | 1.8 | 3 | 4.2 | 5.04 | 5.52 | 5.82 | 6
5 | 704 | 704 Chiller Tune Up/Diagnostics / Printing | 0 | 0 | -321.3833 | 44.2967 | 49.0467 | 62.1063 | 66.4012 | 69.992 | 77.2733 | 81.867 | 84.7029 | 79.3904 | 0 | 0 | 0 | 0 | 0 | 0 | 0 | 0 | 0 | 0 | 0 | 0 | 0 | 0 | 0 | 0 | 0 | 0 | 293.6932 | 120.1935 | 1.3296 | 241.68 | 886.9789 | 3.1497 | No | No | No | Keep | 88.218 | 2 | 36.5% | 123 | 30.34% | 886.9789 | 0.15073 | 0.0056857 | 2120625.4699 | 32.1648 | N | 2 | 2 | 0.06 | 0.16 | 0.32 | 0.6 | 1 | 1.4 | 1.68 | 1.84 | 1.94 | 2
5 | 705 | 705 VSD for Chiller Pumps and Towers / Printing | 0 | 0 | -259.511 | 55.514 | 60.889 | 77.2386 | 82.1644 | 86.9505 | 95.7874 | 101.4593 | 105.0062 | 98.6859 | 102.9671 | 100.7015 | 114.9828 | 104.9515 | 111.514 | 0 | 0 | 0 | 0 | 0 | 0 | 0 | 0 | 0 | 0 | 0 | 0 | 0 | 1039.3013 | 541.6068 | 2.7254 | 190.9 | 1106.5716 | 1.9942 | No | Yes | Yes | Drop | NA | NA | NA | 123 | 5.628% | 1106.5716 | 0.037614 | 0.0070943 | 2618166.6177 | NA | N | NA | NA | NA | NA | NA | NA | NA | NA | NA | NA | NA | NA
5 | 706 | 706 EMS Optimization - Chiller / Printing | 0 | 0 | -168.8317 | 27.2933 | 30.1683 | 38.1478 | 40.8177 | 0 | 0 | 0 | 0 | 0 | 0 | 0 | 0 | 0 | 0 | 0 | 0 | 0 | 0 | 0 | 0 | 0 | 0 | 0 | 0 | 0 | 0 | 0 | -32.4045 | -53.1948 | 0.7279 | 72.5 | 545.8333 | 1.5354 | No | Yes | Yes | Drop | NA | NA | NA | 123 | 5.628% | 545.8333 | 0.092757 | 0.0034989 | 2120625.4699 | NA | N | NA | NA | NA | NA | NA | NA | NA | NA | NA | NA | NA | NA
5 | 707 | 707 Aerosol Duct Sealing - Chiller / Printing | 0 | 0 | -158.5692 | 54.9858 | 60.6108 | 76.9145 | 82.2924 | 87.3891 | 96.3217 | 102.0092 | 105.1733 | 98.5327 | 0 | 0 | 0 | 0 | 0 | 0 | 0 | 0 | 0 | 0 | 0 | 0 | 0 | 0 | 0 | 0 | 0 | 0 | 605.6604 | 389.9803 | 2.838 | 89.18 | 1102.979 | 0.93464 | Yes | Yes | Yes | Drop | NA | NA | NA | 123 | 5.628% | 1102.979 | 0.18744 | 0.0070703 | 2756813.1109 | NA | N | NA | NA | NA | NA | NA | NA | NA | NA | NA | NA | NA | NA
5 | 708 | 708 Duct/Pipe Insulation - Chiller / Printing | 0 | 0 | -7502.2391 | 55.2559 | 61.1309 | 77.4893 | 82.6173 | 88.2169 | 96.9825 | 102.6778 | 105.8184 | 99.4122 | 0 | 0 | 0 | 0 | 0 | 0 | 0 | 0 | 0 | 0 | 0 | 0 | 0 | 0 | 0 | 0 | 0 | 0 | -6732.6377 | -6949.8661 | 0.080233 | 7433.12 | 1108.7236 | 77.498 | No | No | No | Drop | NA | NA | NA | 123 | 5.628% | 1108.7236 | 0.18841 | 0.0071072 | 2544750.5639 | NA | M | NA | NA | NA | NA | NA | NA | NA | NA | NA | NA | NA | NA
5 | 709 | 709 Window Film (Standard) - Chiller / Printing | 0 | 0 | -409.6658 | 29.2892 | 32.5392 | 41.5812 | 44.3273 | 46.8458 | 51.8829 | 54.8751 | 56.7501 | 52.5548 | 0 | 0 | 0 | 0 | 0 | 0 | 0 | 0 | 0 | 0 | 0 | 0 | 0 | 0 | 0 | 0 | 0 | 0 | 0.97988 | -114.9176 | 0.73783 | 315.33 | 592.8929 | 6.148 | No | No | No | Drop | NA | NA | NA | 123 | 5.628% | 592.8929 | 0.10075 | 0.0038006 | 2331758.7501 | NA | M | NA | NA | NA | NA | NA | NA | NA | NA | NA | NA | NA | NA
5 | 710 | 710 Roof Insulation - Chiller / Printing | 0 | 0 | -455.1645 | 24.9305 | 27.5555 | 35.4715 | 37.6776 | 39.199 | 43.743 | 46.2196 | 47.8133 | 44.6336 | 46.7742 | 45.7899 | 52.1492 | 47.868 | 50.7742 | 52.2117 | 56.1492 | 57.7117 | 59.993 | 61.6805 | 0 | 0 | 0 | 0 | 0 | 0 | 0 | 0 | 423.1809 | 8.1914 | 1.0171 | 356.72 | 501.8552 | 8.2166 | No | No | No | Keep | 269.8908 | 2 | 75.66% | 123 | 30.34% | 501.8552 | 0.085283 | 0.003217 | 1696500.3759 | 25.7319 | M | 1 | 1 | 0.03 | 0.08 | 0.16 | 0.3 | 0.5 | 0.7 | 0.84 | 0.92 | 0.97 | 1
5 | 711 | 711 Cool Roof - Chiller / Printing | 0 | 0 | -3211.9245 | 138.5955 | 152.4705 | 194.3631 | 207.6629 | 220.5252 | 242.8221 | 257.5799 | 263.4861 | 247.6111 | 260.1424 | 254.033 | 292.158 | 266.5018 | 281.283 | 0 | 0 | 0 | 0 | 0 | 0 | 0 | 0 | 0 | 0 | 0 | 0 | 0 | 67.31 | -1190.3641 | 0.64435 | 3224.02 | 2781.0868 | 13.4006 | No | No | No | Drop | NA | NA | NA | 123 | 5.628% | 2781.0868 | 0.47261 | 0.017827 | 1916504.8109 | NA | M | NA | NA | NA | NA | NA | NA | NA | NA | NA | NA | NA | NA
5 | 721 | 721 DX Packaged System, EER=10.9, 10 tons / Printing | 0 | 0 | -440.2198 | 29.1602 | 32.2852 | 40.9209 | 43.5898 | 46.1758 | 50.4492 | 53.7227 | 55.4258 | 52.2383 | 54.3945 | 53.1133 | 60.5977 | 55.2539 | 59.1602 | 0 | 0 | 0 | 0 | 0 | 0 | 0 | 0 | 0 | 0 | 0 | 0 | 0 | 246.2675 | -16.7268 | 0.96434 | 346.13 | 585.8412 | 6.8297 | No | No | No | Drop | NA | NA | NA | 123 | 5.628% | 585.8412 | 0.049782 | 0 | 9106435.2076 | NA | M | NA | NA | NA | NA | NA | NA | NA | NA | NA | NA | NA | NA
5 | 722 | 722 Hybrid Dessicant-DX System (Trane CDQ) / Printing | 0 | 0 | -1225.6731 | 195.2869 | 214.9119 | 273.8611 | 291.5838 | 310.49 | 341.3259 | 362.6931 | 371.8103 | 348.615 | 365.7244 | 358.5681 | 410.5369 | 375.6306 | 396.6931 | 0 | 0 | 0 | 0 | 0 | 0 | 0 | 0 | 0 | 0 | 0 | 0 | 0 | 3392.0582 | 1620.8714 | 2.1443 | 1293.46 | 3916.8767 | 3.8173 | No | No | No | Keep | 615.7755 | 2 | 47.61% | 123 | 30.34% | 3916.8767 | 0.66562 | 0 | 4553217.6038 | 69.0614 | N | 1 | 1 | 0.03 | 0.08 | 0.16 | 0.3 | 0.5 | 0.7 | 0.84 | 0.92 | 0.97 | 1
5 | 723 | 723 Geothermal Heat Pump, EER=13, 10 tons / Printing | 0 | 0 | -3157.663 | 74.227 | 81.352 | 104.2944 | 110.8208 | 117.1772 | 129.6098 | 137.1567 | 140.6958 | 132.0239 | 138.4458 | 135.3364 | 155.0395 | 141.8833 | 150.2895 | 0 | 0 | 0 | 0 | 0 | 0 | 0 | 0 | 0 | 0 | 0 | 0 | 0 | -1409.311 | -2079.5023 | 0.35612 | 3106.64 | 1483.1738 | 24.2126 | No | No | No | Drop | NA | NA | NA | 123 | 5.628% | 1483.1738 | 0.25329 | 0 | 2253842.7139 | NA | N | NA | NA | NA | NA | NA | NA | NA | NA | NA | NA | NA | NA
5 | 724 | 724 DX Tune Up/ Advanced Diagnostics / Printing | 0 | 0 | -272.6014 | 25.1886 | 27.8136 | 35.7843 | 37.9356 | 39.5147 | 43.8917 | 46.8761 | 48.0714 | 44.4854 | 0 | 0 | 0 | 0 | 0 | 0 | 0 | 0 | 0 | 0 | 0 | 0 | 0 | 0 | 0 | 0 | 0 | 0 | 76.9598 | -21.5111 | 0.92764 | 174.29 | 505.1788 | 3.9881 | No | No | No | Drop | NA | NA | NA | 123 | 5.628% | 505.1788 | 0.091023 | 0 | 2253842.7139 | NA | N | NA | NA | NA | NA | NA | NA | NA | NA | NA | NA | NA | NA
5 | 725 | 725 DX Coil Cleaning / Printing | 0 | 0 | -124.9429 | 24.1321 | 26.5071 | 34.0716 | 36.5296 | 0 | 0 | 0 | 0 | 0 | 0 | 0 | 0 | 0 | 0 | 0 | 0 | 0 | 0 | 0 | 0 | 0 | 0 | 0 | 0 | 0 | 0 | 0 | -3.7024 | -22.221 | 0.85082 | 25.95 | 485.3919 | 0.618 | Yes | Yes | Yes | Drop | NA | NA | NA | 123 | 5.628% | 485.3919 | 0.086161 | 0 | 3414913.2029 | NA | N | NA | NA | NA | NA | NA | NA | NA | NA | NA | NA | NA | NA
5 | 726 | 726 Optimize Controls / Printing | 0 | 0 | -154.0814 | 25.1886 | 27.8136 | 35.7843 | 37.9356 | 0 | 0 | 0 | 0 | 0 | 0 | 0 | 0 | 0 | 0 | 0 | 0 | 0 | 0 | 0 | 0 | 0 | 0 | 0 | 0 | 0 | 0 | 0 | -27.3595 | -46.701 | 0.73876 | 55.77 | 505.1788 | 1.2761 | No | Yes | Yes | Drop | NA | NA | NA | 123 | 5.628% | 505.1788 | 0.091023 | 0 | 1050465.2299 | NA | N | NA | NA | NA | NA | NA | NA | NA | NA | NA | NA | NA | NA
5 | 727 | 727 Aerosol Duct Sealing / Printing | 0 | 0 | -125.4398 | 50.6352 | 55.6352 | 71.1225 | 75.9662 | 80.0639 | 88.5805 | 93.4711 | 96.3695 | 90.2289 | 0 | 0 | 0 | 0 | 0 | 0 | 0 | 0 | 0 | 0 | 0 | 0 | 0 | 0 | 0 | 0 | 0 | 0 | 576.6331 | 378.6705 | 3.1707 | 51.45 | 1011.7982 | 0.58781 | Yes | Yes | Yes | Drop | NA | NA | NA | 123 | 5.628% | 1011.7982 | 0.17736 | 0 | 2069098.1801 | NA | N | NA | NA | NA | NA | NA | NA | NA | NA | NA | NA | NA | NA
5 | 728 | 728 Duct/Pipe Insulation / Printing | 0 | 0 | -4362.0798 | 50.7602 | 55.8852 | 71.3725 | 76.0219 | 80.3139 | 88.5805 | 93.7251 | 96.7642 | 90.4829 | 0 | 0 | 0 | 0 | 0 | 0 | 0 | 0 | 0 | 0 | 0 | 0 | 0 | 0 | 0 | 0 | 0 | 0 | -3658.1736 | -3856.6507 | 0.12574 | 4288.34 | 1016.6302 | 48.7605 | No | No | No | Drop | NA | NA | NA | 123 | 5.628% | 1016.6302 | 0.17902 | 0 | 1909936.7816 | NA | M | NA | NA | NA | NA | NA | NA | NA | NA | NA | NA | NA | NA
5 | 729 | 729 Window Film (Standard) / Printing | 0 | 0 | -288.5112 | 26.1038 | 28.8538 | 36.6761 | 39.1429 | 41.4134 | 45.2132 | 48.4516 | 50.0298 | 46.9829 | 0 | 0 | 0 | 0 | 0 | 0 | 0 | 0 | 0 | 0 | 0 | 0 | 0 | 0 | 0 | 0 | 0 | 0 | 74.3564 | -28.0446 | 0.91068 | 190.99 | 521.1772 | 4.2361 | No | No | No | Drop | NA | NA | NA | 123 | 5.628% | 521.1772 | 0.092118 | 0 | 1750077.9314 | NA | M | NA | NA | NA | NA | NA | NA | NA | NA | NA | NA | NA | NA
5 | 730 | 730 Roof Insulation / Printing | 0 | 0 | -306.3493 | 23.2007 | 25.2007 | 32.358 | 34.7505 | 35.8199 | 39.9351 | 42.9195 | 44.0914 | 41.0289 | 42.6695 | 42.3414 | 47.9195 | 43.9195 | 47.2945 | 47.7007 | 51.1382 | 52.4507 | 54.7007 | 56.3882 | 0 | 0 | 0 | 0 | 0 | 0 | 0 | 0 | 499.4783 | 119.0677 | 1.3621 | 205.8 | 460.6612 | 5.1642 | No | No | No | Keep | 126.098 | 2 | 61.27% | 123 | 30.34% | 460.6612 | 0.082483 | 0 | 1273291.1878 | 19.3128 | M | 0 | 0 | 0 | 0 | 0 | 0 | 0 | 0 | 0 | 0 | 0 | 0
5 | 731 | 731 Cool Roof - DX / Printing | 0 | 0 | -1859.289 | 126.596 | 139.346 | 177.8811 | 189.5442 | 201.9524 | 222.1506 | 235.8303 | 241.0335 | 226.4397 | 237.4241 | 232.0803 | 266.9397 | 243.9085 | 256.846 | 0 | 0 | 0 | 0 | 0 | 0 | 0 | 0 | 0 | 0 | 0 | 0 | 0 | 1138.6833 | -11.0308 | 0.99444 | 1860.01 | 2541.4664 | 8.4601 | No | No | No | Drop | NA | NA | NA | 123 | 5.628% | 2541.4664 | 0.44501 | 0 | 1438413.2898 | NA | M | NA | NA | NA | NA | NA | NA | NA | NA | NA | NA | NA | NA
5 | 801 | 801 Premium T8, Electronic Ballast / Printing | 0 | 0 | -278.4795 | 123.0155 | 134.8905 | 172.2996 | 183.1834 | 195.3397 | 214.8202 | 227.4452 | 233.6248 | 218.7967 | 229.4998 | 225.078 | 258.2655 | 235.828 | 248.7655 | 0 | 0 | 0 | 0 | 0 | 0 | 0 | 0 | 0 | 0 | 0 | 0 | 0 | 2622.3727 | 1510.0087 | 4.7928 | 275.12 | 2460.8413 | 1.2924 | No | Yes | Yes | Drop | NA | NA | NA | 123 | 5.628% | 2460.8413 | 0.41507 | 0.25239 | 7952880.3714 | NA | M | NA | NA | NA | NA | NA | NA | NA | NA | NA | NA | NA | NA
5 | 802 | 802 CFL Hardwired, Modular 18W / Printing | 0 | 0 | -1216.3491 | 287.9809 | 317.2309 | 404.7661 | 432.4624 | 0 | 0 | 0 | 0 | 0 | 0 | 0 | 0 | 0 | 0 | 0 | 0 | 0 | 0 | 0 | 0 | 0 | 0 | 0 | 0 | 0 | 0 | 0 | 226.0913 | 6.0732 | 1.0041 | 1374.08 | 5786.7515 | 2.7449 | No | No | Yes | Keep | 372.8763 | 2 | 27.14% | 123 | 30.34% | 5786.7515 | 1.1079 | 0.5935 | 102735.0017 | 1.5582 | M | 0 | 0 | 0 | 0 | 0 | 0 | 0 | 0 | 0 | 0 | 0 | 0
5 | 803 | 803 CFL Screw-in 18W / Printing | 0 | 0 | -32.4391 | 287.9809 | 0 | 0 | 0 | 0 | 0 | 0 | 0 | 0 | 0 | 0 | 0 | 0 | 0 | 0 | 0 | 0 | 0 | 0 | 0 | 0 | 0 | 0 | 0 | 0 | 0 | 0 | 255.5419 | 238.0574 | 1.7602 | 190.17 | 5786.7515 | 0.37988 | Yes | Yes | Yes | Drop | NA | NA | NA | 123 | 5.628% | 5786.7515 | 1.1079 | 0.5935 | 102735.0017 | NA | M | NA | NA | NA | NA | NA | NA | NA | NA | NA | NA | NA | NA
5 | 804 | 804 High Bay T5 / Printing | 0 | 0 | -267.8576 | 264.1874 | 291.5624 | 369.9023 | 393.6073 | 418.5683 | 461.1874 | 488.7459 | 501.5818 | 471.8709 | 0 | 0 | 0 | 0 | 0 | 0 | 0 | 0 | 0 | 0 | 0 | 0 | 0 | 0 | 0 | 0 | 0 | 0 | 3393.3563 | 2360.8611 | 5.4762 | 404.42 | 5301.7982 | 0.88176 | Yes | Yes | Yes | Drop | NA | NA | NA | 123 | 5.628% | 5301.7982 | 0.72076 | 0.54376 | 206296.9168 | NA | M | NA | NA | NA | NA | NA | NA | NA | NA | NA | NA | NA | NA
5 | 805 | 805 Occupancy Sensor / Printing | 0 | 0 | -434.5844 | 101.5606 | 111.8106 | 142.1143 | 151.1173 | 159.9415 | 176.0137 | 186.7403 | 192.1309 | 0 | 0 | 0 | 0 | 0 | 0 | 0 | 0 | 0 | 0 | 0 | 0 | 0 | 0 | 0 | 0 | 0 | 0 | 0 | 786.8449 | 469.5236 | 1.8784 | 411.52 | 2032.9476 | 2.34 | No | No | Yes | Keep | 59.7864 | 2 | 14.53% | 123 | 30.34% | 2032.9476 | 0.056788 | 0.20853 | 2634617.996 | 39.9609 | M | 1 | 1 | 0.03 | 0.08 | 0.16 | 0.3 | 0.5 | 0.7 | 0.84 | 0.92 | 0.97 | 1
5 | 901 | 901 Replace V-belts / Printing | 0 | 0 | -123.7299 | 0.39515 | 0.52015 | 0.52698 | 0.52015 | 0 | 0 | 0 | 0 | 0 | 0 | 0 | 0 | 0 | 0 | 0 | 0 | 0 | 0 | 0 | 0 | 0 | 0 | 0 | 0 | 0 | 0 | 0 | -121.7674 | -122.0582 | 0.01566 | 1 | 6.3883 | 1.8095 | No | Yes | Yes | Drop | NA | NA | NA | 123 | 5.628% | 6.3883 | 0.00086854 | 0.00065519 | 2788172.9527 | NA | N | NA | NA | NA | NA | NA | NA | NA | NA | NA | NA | NA | NA
6 | 101 | 101 Compressed Air-O&M / Chemicals | 0 | 0 | -140.2415 | 93.3835 | 102.6335 | 130.5974 | 138.49 | 147.1159 | 162.446 | 171.6141 | 176.536 | 166.3719 | 0 | 0 | 0 | 0 | 0 | 0 | 0 | 0 | 0 | 0 | 0 | 0 | 0 | 0 | 0 | 0 | 0 | 0 | 1148.9468 | 785.497 | 4.3858 | 109 | 1866.5816 | 0.67503 | Yes | Yes | Yes | Drop | NA | NA | NA | 123 | 5.628% | 1866.5816 | 0.16916 | 0.14632 | 3906704.0273 | NA | M | NA | NA | NA | NA | NA | NA | NA | NA | NA | NA | NA | NA
6 | 102 | 102 Compressed Air - Controls / Chemicals | 0 | 0 | -240.3253 | 70.2997 | 77.1747 | 98.2919 | 104.0605 | 110.8749 | 122.206 | 129.2216 | 132.3935 | 124.7685 | 0 | 0 | 0 | 0 | 0 | 0 | 0 | 0 | 0 | 0 | 0 | 0 | 0 | 0 | 0 | 0 | 0 | 0 | 728.9659 | 455.803 | 2.4751 | 186 | 1403.599 | 1.5318 | No | Yes | Yes | Drop | NA | NA | NA | 123 | 5.628% | 1403.599 | 0.1272 | 0.11002 | 1302234.6758 | NA | M | NA | NA | NA | NA | NA | NA | NA | NA | NA | NA | NA | NA
6 | 103 | 103 Compressed Air - System Optimization / Chemicals | 0 | 0 | -179.4441 | 118.1809 | 129.9309 | 165.2073 | 175.5247 | 186.1741 | 205.3294 | 217.4153 | 223.2669 | 210.4466 | 0 | 0 | 0 | 0 | 0 | 0 | 0 | 0 | 0 | 0 | 0 | 0 | 0 | 0 | 0 | 0 | 0 | 0 | 1452.0321 | 992.1222 | 4.3518 | 173 | 2365.3243 | 0.84547 | Yes | Yes | Yes | Drop | NA | NA | NA | 123 | 5.628% | 2365.3243 | 0.21436 | 0.18541 | 2604469.3515 | NA | M | NA | NA | NA | NA | NA | NA | NA | NA | NA | NA | NA | NA
6 | 104 | 104 Compressed Air- Sizing / Chemicals | 0 | 0 | -122.2318 | 50.5182 | 55.8932 | 70.6169 | 75.2077 | 79.2917 | 87.9167 | 92.8191 | 95.9129 | 90.491 | 0 | 0 | 0 | 0 | 0 | 0 | 0 | 0 | 0 | 0 | 0 | 0 | 0 | 0 | 0 | 0 | 0 | 0 | 576.4355 | 379.4185 | 3.2059 | 49 | 1012.6388 | 0.55935 | Yes | Yes | Yes | Drop | NA | NA | NA | 123 | 5.628% | 1012.6388 | 0.091771 | 0.079378 | 2083575.4812 | NA | M | NA | NA | NA | NA | NA | NA | NA | NA | NA | NA | NA | NA
6 | 105 | 105 Comp Air - Replace 1-5 HP motor / Chemicals | 0 | 0 | -684.2788 | 16.0962 | 17.8462 | 22.7182 | 24.1128 | 25.6176 | 27.8305 | 29.0024 | 30.5102 | 28.7212 | 29.5493 | 29.6587 | 33.0337 | 30.5962 | 31.6113 | 0 | 0 | 0 | 0 | 0 | 0 | 0 | 0 | 0 | 0 | 0 | 0 | 0 | -307.3746 | -451.4696 | 0.35504 | 577 | 320.569 | 20.8064 | No | No | No | Drop | NA | NA | NA | 123 | 5.628% | 320.569 | 0.029052 | 0.025128 | 217525.2802 | NA | M | NA | NA | NA | NA | NA | NA | NA | NA | NA | NA | NA | NA
6 | 106 | 106 Comp Air - ASD (1-5 hp) / Chemicals | 0 | 0 | -917.4368 | 34.8132 | 38.0632 | 48.4216 | 51.4401 | 54.2204 | 60.1726 | 63.6922 | 66.1141 | 61.8953 | 64.3328 | 63.5828 | 72.161 | 65.536 | 69.3948 | 0 | 0 | 0 | 0 | 0 | 0 | 0 | 0 | 0 | 0 | 0 | 0 | 0 | -103.5967 | -415.4137 | 0.56318 | 828 | 690.971 | 13.852 | No | No | No | Drop | NA | NA | NA | 123 | 5.628% | 690.971 | 0.0056631 | 0.054167 | 203045.5997 | NA | M | NA | NA | NA | NA | NA | NA | NA | NA | NA | NA | NA | NA
6 | 107 | 107 Comp Air - Motor practices-1 (1-5 HP) / Chemicals | 0 | 0 | -326.0413 | 25.4587 | 27.8337 | 35.7019 | 38.3562 | 40.1755 | 43.6306 | 46.3806 | 48.0368 | 45.8024 | 47.4431 | 46.4899 | 52.9899 | 47.8337 | 51.4899 | 0 | 0 | 0 | 0 | 0 | 0 | 0 | 0 | 0 | 0 | 0 | 0 | 0 | 271.5816 | 42.5967 | 1.1214 | 228 | 510.91 | 5.1586 | No | No | No | Keep | 139.6041 | 2 | 61.23% | 123 | 30.34% | 510.91 | 0.046301 | 0.040049 | 250029.0577 | 3.7923 | M | 1 | 1 | 0.03 | 0.08 | 0.16 | 0.3 | 0.5 | 0.7 | 0.84 | 0.92 | 0.97 | 1
6 | 108 | 108 Comp Air - Replace 6-100 HP motor / Chemicals | 0 | 0 | -425.3838 | 19.2412 | 21.2412 | 26.9746 | 28.3857 | 29.6455 | 32.4521 | 34.3778 | 36.1356 | 34.0497 | 0 | 0 | 0 | 0 | 0 | 0 | 0 | 0 | 0 | 0 | 0 | 0 | 0 | 0 | 0 | 0 | 0 | 0 | -162.8803 | -236.7158 | 0.46686 | 321 | 377.5601 | 9.8279 | No | No | No | Drop | NA | NA | NA | 123 | 5.628% | 377.5601 | 0.034217 | 0.029596 | 1152946.4925 | NA | M | NA | NA | NA | NA | NA | NA | NA | NA | NA | NA | NA | NA
6 | 109 | 109 Comp Air - ASD (6-100 hp) / Chemicals | 0 | 0 | -117.5779 | 34.5471 | 37.7971 | 47.8576 | 51.1184 | 53.6525 | 60.0158 | 62.8049 | 65.6955 | 60.7814 | 0 | 0 | 0 | 0 | 0 | 0 | 0 | 0 | 0 | 0 | 0 | 0 | 0 | 0 | 0 | 0 | 0 | 0 | 356.6923 | 223.013 | 2.4769 | 28 | 686.0467 | 0.47179 | Yes | Yes | Yes | Drop | NA | NA | NA | 123 | 5.628% | 686.0467 | 0.0056227 | 0.053781 | 1715766.144 | NA | N | NA | NA | NA | NA | NA | NA | NA | NA | NA | NA | NA | NA
6 | 110 | 110 Comp Air - Motor practices-1 (6-100 HP) / Chemicals | 0 | 0 | -167.2061 | 13.0439 | 14.1689 | 18.0819 | 18.8808 | 20.204 | 21.9189 | 23.2976 | 24.1414 | 23.1648 | 0 | 0 | 0 | 0 | 0 | 0 | 0 | 0 | 0 | 0 | 0 | 0 | 0 | 0 | 0 | 0 | 0 | 0 | 9.6961 | -40.1116 | 0.77716 | 57 | 255.455 | 2.5793 | No | No | Yes | Drop | NA | NA | NA | 123 | 5.628% | 255.455 | 0.023151 | 0.020024 | 1859591.117 | NA | N | NA | NA | NA | NA | NA | NA | NA | NA | NA | NA | NA | NA
6 | 111 | 111 Comp Air - Replace 100+ HP motor / Chemicals | 0 | 0 | -202.4886 | 16.7614 | 18.6364 | 23.6159 | 25.2644 | 26.5222 | 0 | 0 | 0 | 0 | 0 | 0 | 0 | 0 | 0 | 0 | 0 | 0 | 0 | 0 | 0 | 0 | 0 | 0 | 0 | 0 | 0 | 0 | -91.6882 | -111.6761 | 0.49006 | 96 | 336.4289 | 3.2985 | No | No | No | Drop | NA | NA | NA | 123 | 5.628% | 336.4289 | 0.030489 | 0.026372 | 1173782.2473 | NA | M | NA | NA | NA | NA | NA | NA | NA | NA | NA | NA | NA | NA
6 | 112 | 112 Comp Air - ASD (100+ hp) / Chemicals | 0 | 0 | -151.5779 | 34.5471 | 37.7971 | 47.8576 | 51.0627 | 53.6525 | 0 | 0 | 0 | 0 | 0 | 0 | 0 | 0 | 0 | 0 | 0 | 0 | 0 | 0 | 0 | 0 | 0 | 0 | 0 | 0 | 0 | 0 | 73.339 | 32.8503 | 1.1776 | 62 | 685.7795 | 1.0451 | No | Yes | Yes | Drop | NA | NA | NA | 123 | 5.628% | 685.7795 | 0.0056205 | 0.05376 | 2868674.7615 | NA | N | NA | NA | NA | NA | NA | NA | NA | NA | NA | NA | NA | NA
6 | 113 | 113 Comp Air - Motor practices-1 (100+ HP) / Chemicals | 0 | 0 | -137.968 | 8.407 | 8.657 | 11.6462 | 12.2243 | 12.4782 | 0 | 0 | 0 | 0 | 0 | 0 | 0 | 0 | 0 | 0 | 0 | 0 | 0 | 0 | 0 | 0 | 0 | 0 | 0 | 0 | 0 | 0 | -84.5553 | -94.1444 | 0.35518 | 23 | 159.6594 | 1.6652 | No | Yes | Yes | Drop | NA | NA | NA | 123 | 5.628% | 159.6594 | 0.014469 | 0.012515 | 3088900.6509 | NA | N | NA | NA | NA | NA | NA | NA | NA | NA | NA | NA | NA | NA
6 | 201 | 201 Fans - O&M / Chemicals | 0 | 0 | -123.3109 | 11.0641 | 11.8141 | 15.2125 | 16.2594 | 17.0748 | 18.611 | 19.7516 | 20.3219 | 19.5641 | 0 | 0 | 0 | 0 | 0 | 0 | 0 | 0 | 0 | 0 | 0 | 0 | 0 | 0 | 0 | 0 | 0 | 0 | 26.3627 | -15.7817 | 0.88223 | 11 | 215.0295 | 0.59134 | Yes | Yes | Yes | Drop | NA | NA | NA | 123 | 5.628% | 215.0295 | 0.019487 | 0.016855 | 6606458.8429 | NA | N | NA | NA | NA | NA | NA | NA | NA | NA | NA | NA | NA | NA
6 | 202 | 202 Fans - Controls / Chemicals | 0 | 0 | -920.4676 | 206.0324 | 227.2824 | 287.5969 | 306.0539 | 325.0177 | 357.6027 | 379.2746 | 388.7668 | 366.3918 | 0 | 0 | 0 | 0 | 0 | 0 | 0 | 0 | 0 | 0 | 0 | 0 | 0 | 0 | 0 | 0 | 0 | 0 | 1923.5515 | 1122.0363 | 1.9991 | 1000 | 4120.2423 | 2.8056 | No | No | Yes | Keep | 287.1299 | 2 | 28.71% | 123 | 30.34% | 4120.2423 | 0.3734 | 0.32297 | 3303229.4215 | 50.1021 | N | 3 | 3 | 0.09 | 0.24 | 0.48 | 0.9 | 1.5 | 2.1 | 2.52 | 2.76 | 2.91 | 3
6 | 203 | 203 Fans - System Optimization / Chemicals | 0 | 0 | -637.9367 | 136.9383 | 151.4383 | 191.5486 | 204.0584 | 216.6697 | 238.2117 | 252.4305 | 259.8289 | 244.5945 | 0 | 0 | 0 | 0 | 0 | 0 | 0 | 0 | 0 | 0 | 0 | 0 | 0 | 0 | 0 | 0 | 0 | 0 | 1257.7821 | 723.3105 | 1.9357 | 650 | 2748.5925 | 2.7337 | No | No | Yes | Keep | 174.448 | 2 | 26.84% | 123 | 30.34% | 2748.5925 | 0.11763 | 0.21546 | 1981937.6529 | 30.0613 | N | 3 | 3 | 0.09 | 0.24 | 0.48 | 0.9 | 1.5 | 2.1 | 2.52 | 2.76 | 2.91 | 3
6 | 204 | 204 Fans- Improve components / Chemicals | 0 | 0 | -149.7995 | 27.9505 | 30.4505 | 38.8812 | 41.5443 | 43.3744 | 48.0599 | 50.564 | 52.5327 | 49.7827 | 0 | 0 | 0 | 0 | 0 | 0 | 0 | 0 | 0 | 0 | 0 | 0 | 0 | 0 | 0 | 0 | 0 | 0 | 233.3408 | 125.3679 | 1.7083 | 54 | 554.3729 | 1.126 | No | Yes | Yes | Drop | NA | NA | NA | 123 | 5.628% | 554.3729 | 0.05024 | 0.043456 | 2642583.5372 | NA | N | NA | NA | NA | NA | NA | NA | NA | NA | NA | NA | NA | NA
6 | 205 | 205 Fans - Replace 1-5 HP motor / Chemicals | 0 | 0 | -684.2788 | 16.0962 | 17.8462 | 22.7182 | 24.1128 | 25.6176 | 27.8305 | 29.0024 | 30.5102 | 28.7212 | 29.5493 | 29.6587 | 33.0337 | 30.5962 | 31.6113 | 0 | 0 | 0 | 0 | 0 | 0 | 0 | 0 | 0 | 0 | 0 | 0 | 0 | -307.3746 | -451.4696 | 0.35504 | 577 | 320.569 | 20.8064 | No | No | No | Drop | NA | NA | NA | 123 | 5.628% | 320.569 | 0.029052 | 0.025128 | 551771.4426 | NA | N | NA | NA | NA | NA | NA | NA | NA | NA | NA | NA | NA | NA
6 | 206 | 206 Fans - ASD (1-5 hp) / Chemicals | 0 | 0 | -917.1828 | 34.8172 | 38.0672 | 48.4256 | 51.6942 | 53.9744 | 60.1766 | 63.4422 | 66.3641 | 61.1453 | 64.8328 | 63.5828 | 72.161 | 65.786 | 69.4735 | 0 | 0 | 0 | 0 | 0 | 0 | 0 | 0 | 0 | 0 | 0 | 0 | 0 | -103.2398 | -415.1542 | 0.56346 | 828 | 692.767 | 13.8161 | No | No | No | Drop | NA | NA | NA | 123 | 5.628% | 692.767 | 0.0056778 | 0.054308 | 489715.5605 | NA | N | NA | NA | NA | NA | NA | NA | NA | NA | NA | NA | NA | NA
6 | 207 | 207 Fans - Motor practices-1 (1-5 HP) / Chemicals | 0 | 0 | -326.0413 | 25.4587 | 27.8337 | 35.7019 | 38.3562 | 40.1755 | 43.6306 | 46.3806 | 48.0368 | 45.8024 | 47.4431 | 46.4899 | 52.9899 | 47.8337 | 51.4899 | 0 | 0 | 0 | 0 | 0 | 0 | 0 | 0 | 0 | 0 | 0 | 0 | 0 | 271.5816 | 42.5967 | 1.1214 | 228 | 510.91 | 5.1586 | No | No | No | Keep | 139.6041 | 2 | 61.23% | 123 | 30.34% | 510.91 | 0.046301 | 0.040049 | 634220.0489 | 9.6196 | N | 9.6196 | -1 | 0.28859 | 0.76957 | 1.5391 | 2.8859 | 4.8098 | 6.7337 | 8.0805 | 8.85 | 9.331 | 9.6196
6 | 208 | 208 Fans - Replace 6-100 HP motor / Chemicals | 0 | 0 | -425.3838 | 19.2412 | 21.2412 | 26.9746 | 28.3857 | 29.6455 | 32.4521 | 34.3778 | 36.1356 | 34.0497 | 0 | 0 | 0 | 0 | 0 | 0 | 0 | 0 | 0 | 0 | 0 | 0 | 0 | 0 | 0 | 0 | 0 | 0 | -162.8803 | -236.7158 | 0.46686 | 321 | 377.5601 | 9.8279 | No | No | No | Drop | NA | NA | NA | 123 | 5.628% | 377.5601 | 0.034217 | 0.029596 | 2924547.2006 | NA | N | NA | NA | NA | NA | NA | NA | NA | NA | NA | NA | NA | NA
6 | 209 | 209 Fans - ASD (6-100 hp) / Chemicals | 0 | 0 | -117.4529 | 34.6721 | 38.0471 | 48.1076 | 51.1184 | 53.6525 | 60.0158 | 63.0549 | 65.6955 | 61.0314 | 0 | 0 | 0 | 0 | 0 | 0 | 0 | 0 | 0 | 0 | 0 | 0 | 0 | 0 | 0 | 0 | 0 | 0 | 357.9423 | 223.9867 | 2.4834 | 28 | 687.584 | 0.47073 | Yes | Yes | Yes | Drop | NA | NA | NA | 123 | 5.628% | 687.584 | 0.0056353 | 0.053902 | 4188568.6313 | NA | N | NA | NA | NA | NA | NA | NA | NA | NA | NA | NA | NA | NA
6 | 210 | 210 Fans - Motor practices-1 (6-100 HP) / Chemicals | 0 | 0 | -167.2061 | 13.0439 | 14.1689 | 18.0819 | 18.8808 | 20.204 | 21.9189 | 23.2976 | 24.1414 | 23.1648 | 0 | 0 | 0 | 0 | 0 | 0 | 0 | 0 | 0 | 0 | 0 | 0 | 0 | 0 | 0 | 0 | 0 | 0 | 9.6961 | -40.1116 | 0.77716 | 57 | 255.455 | 2.5793 | No | No | Yes | Drop | NA | NA | NA | 123 | 5.628% | 255.455 | 0.023151 | 0.020024 | 4717011.6138 | NA | N | NA | NA | NA | NA | NA | NA | NA | NA | NA | NA | NA | NA
6 | 211 | 211 Fans - Replace 100+ HP motor / Chemicals | 0 | 0 | -202.4886 | 16.7614 | 18.6364 | 23.6159 | 25.2644 | 26.5222 | 0 | 0 | 0 | 0 | 0 | 0 | 0 | 0 | 0 | 0 | 0 | 0 | 0 | 0 | 0 | 0 | 0 | 0 | 0 | 0 | 0 | 0 | -91.6882 | -111.6761 | 0.49006 | 96 | 336.4289 | 3.2985 | No | No | No | Drop | NA | NA | NA | 123 | 5.628% | 336.4289 | 0.030489 | 0.026372 | 2977398.8713 | NA | N | NA | NA | NA | NA | NA | NA | NA | NA | NA | NA | NA | NA
6 | 212 | 212 Fans - ASD (100+ hp) / Chemicals | 0 | 0 | -151.5779 | 34.6721 | 38.0471 | 48.1076 | 51.0627 | 53.6525 | 0 | 0 | 0 | 0 | 0 | 0 | 0 | 0 | 0 | 0 | 0 | 0 | 0 | 0 | 0 | 0 | 0 | 0 | 0 | 0 | 0 | 0 | 73.964 | 33.3954 | 1.1805 | 62 | 686.3906 | 1.0441 | No | Yes | Yes | Drop | NA | NA | NA | 123 | 5.628% | 686.3906 | 0.0056255 | 0.053808 | 7168352.9616 | NA | N | NA | NA | NA | NA | NA | NA | NA | NA | NA | NA | NA | NA
6 | 213 | 213 Fans - Motor practices-1 (100+ HP) / Chemicals | 0 | 0 | -137.968 | 8.407 | 8.657 | 11.6462 | 12.2243 | 12.4782 | 0 | 0 | 0 | 0 | 0 | 0 | 0 | 0 | 0 | 0 | 0 | 0 | 0 | 0 | 0 | 0 | 0 | 0 | 0 | 0 | 0 | 0 | -84.5553 | -94.1444 | 0.35518 | 23 | 159.6594 | 1.6652 | No | Yes | Yes | Drop | NA | NA | NA | 123 | 5.628% | 159.6594 | 0.014469 | 0.012515 | 7835260.1877 | NA | N | NA | NA | NA | NA | NA | NA | NA | NA | NA | NA | NA | NA
6 | 301 | 301 Pumps - O&M / Chemicals | 0 | 0 | -121.4256 | 56.8244 | 62.1994 | 78.7053 | 84.1311 | 88.927 | 98.0198 | 103.9573 | 107.2619 | 100.5276 | 0 | 0 | 0 | 0 | 0 | 0 | 0 | 0 | 0 | 0 | 0 | 0 | 0 | 0 | 0 | 0 | 0 | 0 | 659.1282 | 439.1154 | 3.4809 | 54 | 1132.3361 | 0.55127 | Yes | Yes | Yes | Drop | NA | NA | NA | 123 | 5.628% | 1132.3361 | 0.10262 | 0.08876 | 21445581.7823 | NA | N | NA | NA | NA | NA | NA | NA | NA | NA | NA | NA | NA | NA
6 | 302 | 302 Pumps - Controls / Chemicals | 0 | 0 | -219.9955 | 198.3795 | 218.8795 | 276.9137 | 294.3131 | 313.023 | 344.4498 | 365.0592 | 374.2389 | 352.5201 | 0 | 0 | 0 | 0 | 0 | 0 | 0 | 0 | 0 | 0 | 0 | 0 | 0 | 0 | 0 | 0 | 0 | 0 | 2517.781 | 1746.2467 | 5.2078 | 292 | 3966.6929 | 0.85094 | Yes | Yes | Yes | Drop | NA | NA | NA | 123 | 5.628% | 3966.6929 | 0.35948 | 0.31094 | 18764884.0595 | NA | N | NA | NA | NA | NA | NA | NA | NA | NA | NA | NA | NA | NA
6 | 303 | 303 Pumps - System Optimization / Chemicals | 0 | 0 | -613.4402 | 227.9348 | 251.9348 | 318.9504 | 338.8713 | 360.5422 | 396.6145 | 420.4232 | 431.2122 | 405.8919 | 0 | 0 | 0 | 0 | 0 | 0 | 0 | 0 | 0 | 0 | 0 | 0 | 0 | 0 | 0 | 0 | 0 | 0 | 2538.9351 | 1650.4142 | 2.9695 | 715 | 4567.6288 | 1.8095 | No | Yes | Yes | Drop | NA | NA | NA | 123 | 5.628% | 4567.6288 | 0.41394 | 0.35804 | 16084186.3368 | NA | N | NA | NA | NA | NA | NA | NA | NA | NA | NA | NA | NA | NA
6 | 304 | 304 Pumps - Sizing / Chemicals | 0 | 0 | -215.7508 | 126.3742 | 139.8742 | 176.5333 | 187.6671 | 200.0734 | 219.8039 | 233.1789 | 239.6085 | 224.7804 | 0 | 0 | 0 | 0 | 0 | 0 | 0 | 0 | 0 | 0 | 0 | 0 | 0 | 0 | 0 | 0 | 0 | 0 | 1532.143 | 1039.4494 | 4.0572 | 217 | 2534.276 | 0.9898 | Yes | Yes | Yes | Drop | NA | NA | NA | 123 | 5.628% | 2534.276 | 0.22967 | 0.19865 | 10722790.8912 | NA | N | NA | NA | NA | NA | NA | NA | NA | NA | NA | NA | NA | NA
6 | 305 | 305 Pumps - Replace 1-5 HP motor / Chemicals | 0 | 0 | -684.2788 | 16.0962 | 17.8462 | 22.7182 | 24.1128 | 25.6176 | 27.8305 | 29.0024 | 30.5102 | 28.7212 | 29.5493 | 29.6587 | 33.0337 | 30.5962 | 31.6113 | 0 | 0 | 0 | 0 | 0 | 0 | 0 | 0 | 0 | 0 | 0 | 0 | 0 | -307.3746 | -451.4696 | 0.35504 | 577 | 320.569 | 20.8064 | No | No | No | Drop | NA | NA | NA | 123 | 5.628% | 320.569 | 0.029052 | 0.025128 | 2238918.7381 | NA | N | NA | NA | NA | NA | NA | NA | NA | NA | NA | NA | NA | NA
6 | 306 | 306 Pumps - ASD (1-5 hp) / Chemicals | 0 | 0 | -917.3118 | 34.8132 | 38.0632 | 48.4216 | 51.6345 | 54.2204 | 60.1726 | 63.4422 | 66.2157 | 61.3953 | 64.8328 | 63.3328 | 72.161 | 65.786 | 69.4735 | 0 | 0 | 0 | 0 | 0 | 0 | 0 | 0 | 0 | 0 | 0 | 0 | 0 | -103.3471 | -415.2365 | 0.56337 | 828 | 692.1355 | 13.8287 | No | No | No | Drop | NA | NA | NA | 123 | 5.628% | 692.1355 | 0.0056725 | 0.054259 | 2023189.1142 | NA | N | NA | NA | NA | NA | NA | NA | NA | NA | NA | NA | NA | NA
6 | 307 | 307 Pumps - Motor practices-1 (1-5 HP) / Chemicals | 0 | 0 | -326.0413 | 25.4587 | 27.8337 | 35.7019 | 38.3562 | 40.1755 | 43.6306 | 46.3806 | 48.0368 | 45.8024 | 47.4431 | 46.4899 | 52.9899 | 47.8337 | 51.4899 | 0 | 0 | 0 | 0 | 0 | 0 | 0 | 0 | 0 | 0 | 0 | 0 | 0 | 271.5816 | 42.5967 | 1.1214 | 228 | 510.91 | 5.1586 | No | No | No | Keep | 139.6041 | 2 | 61.23% | 123 | 30.34% | 510.91 | 0.046301 | 0.040049 | 2573469.8139 | 39.0334 | N | 8 | 8 | 0.24 | 0.64 | 1.28 | 2.4 | 4 | 5.6 | 6.72 | 7.36 | 7.76 | 8
6 | 308 | 308 Pumps - Replace 6-100 HP motor / Chemicals | 0 | 0 | -425.3838 | 19.2412 | 21.2412 | 26.9746 | 28.3857 | 29.6455 | 32.4521 | 34.3778 | 36.1356 | 34.0497 | 0 | 0 | 0 | 0 | 0 | 0 | 0 | 0 | 0 | 0 | 0 | 0 | 0 | 0 | 0 | 0 | 0 | 0 | -162.8803 | -236.7158 | 0.46686 | 321 | 377.5601 | 9.8279 | No | No | No | Drop | NA | NA | NA | 123 | 5.628% | 377.5601 | 0.034217 | 0.029596 | 11866912.6793 | NA | N | NA | NA | NA | NA | NA | NA | NA | NA | NA | NA | NA | NA
6 | 309 | 309 Pumps - ASD (6-100 hp) / Chemicals | 0 | 0 | -117.5779 | 34.6721 | 38.0471 | 48.1076 | 51.3684 | 53.6525 | 59.7658 | 63.0549 | 65.6955 | 61.0314 | 0 | 0 | 0 | 0 | 0 | 0 | 0 | 0 | 0 | 0 | 0 | 0 | 0 | 0 | 0 | 0 | 0 | 0 | 357.8173 | 223.8846 | 2.4827 | 28 | 686.9943 | 0.47114 | Yes | Yes | Yes | Drop | NA | NA | NA | 123 | 5.628% | 686.9943 | 0.0056304 | 0.053856 | 17250250.2394 | NA | N | NA | NA | NA | NA | NA | NA | NA | NA | NA | NA | NA | NA
6 | 310 | 310 Pumps - Motor practices-1 (6-100 HP) / Chemicals | 0 | 0 | -167.2061 | 13.0439 | 14.1689 | 18.0819 | 18.8808 | 20.204 | 21.9189 | 23.2976 | 24.1414 | 23.1648 | 0 | 0 | 0 | 0 | 0 | 0 | 0 | 0 | 0 | 0 | 0 | 0 | 0 | 0 | 0 | 0 | 0 | 0 | 9.6961 | -40.1116 | 0.77716 | 57 | 255.455 | 2.5793 | No | No | Yes | Drop | NA | NA | NA | 123 | 5.628% | 255.455 | 0.023151 | 0.020024 | 19140181.7407 | NA | N | NA | NA | NA | NA | NA | NA | NA | NA | NA | NA | NA | NA
6 | 311 | 311 Pumps - Replace 100+ HP motor / Chemicals | 0 | 0 | -202.4886 | 16.7614 | 18.6364 | 23.6159 | 25.2644 | 26.5222 | 0 | 0 | 0 | 0 | 0 | 0 | 0 | 0 | 0 | 0 | 0 | 0 | 0 | 0 | 0 | 0 | 0 | 0 | 0 | 0 | 0 | 0 | -91.6882 | -111.6761 | 0.49006 | 96 | 336.4289 | 3.2985 | No | No | No | Drop | NA | NA | NA | 123 | 5.628% | 336.4289 | 0.030489 | 0.026372 | 12081368.4971 | NA | N | NA | NA | NA | NA | NA | NA | NA | NA | NA | NA | NA | NA
6 | 312 | 312 Pumps - ASD (100+ hp) / Chemicals | 0 | 0 | -151.5941 | 34.4059 | 37.7809 | 47.7819 | 51.0466 | 53.5739 | 0 | 0 | 0 | 0 | 0 | 0 | 0 | 0 | 0 | 0 | 0 | 0 | 0 | 0 | 0 | 0 | 0 | 0 | 0 | 0 | 0 | 0 | 72.9953 | 32.5546 | 1.176 | 62 | 685.5501 | 1.0454 | No | Yes | Yes | Drop | NA | NA | NA | 123 | 5.628% | 685.5501 | 0.0056186 | 0.053743 | 29691424.8474 | NA | N | NA | NA | NA | NA | NA | NA | NA | NA | NA | NA | NA | NA
6 | 313 | 313 Pumps - Motor practices-1 (100+ HP) / Chemicals | 0 | 0 | -137.968 | 8.407 | 8.657 | 11.6462 | 12.2243 | 12.4782 | 0 | 0 | 0 | 0 | 0 | 0 | 0 | 0 | 0 | 0 | 0 | 0 | 0 | 0 | 0 | 0 | 0 | 0 | 0 | 0 | 0 | 0 | -84.5553 | -94.1444 | 0.35518 | 23 | 159.6594 | 1.6652 | No | Yes | Yes | Drop | NA | NA | NA | 123 | 5.628% | 159.6594 | 0.014469 | 0.012515 | 31793074.9923 | NA | N | NA | NA | NA | NA | NA | NA | NA | NA | NA | NA | NA | NA
6 | 413 | 413 Clean Room - Controls / Chemicals | 0 | 0 | -305.5707 | 56.4293 | 61.6793 | 78.3814 | 83.2496 | 88.3492 | 96.6402 | 102.7887 | 105.9527 | 99.648 | 0 | 0 | 0 | 0 | 0 | 0 | 0 | 0 | 0 | 0 | 0 | 0 | 0 | 0 | 0 | 0 | 0 | 0 | 467.5479 | 249.7684 | 1.6919 | 238 | 1120.4168 | 2.4555 | No | No | Yes | Keep | 44.1494 | 2 | 18.55% | 123 | 30.34% | 1120.4168 | 0.10154 | 0.087826 | 6422240.279 | 97.4101 | N | 4 | 4 | 0.12 | 0.32 | 0.64 | 1.2 | 2 | 2.8 | 3.36 | 3.68 | 3.88 | 4
6 | 414 | 414 Clean Room - New Designs / Chemicals | 0 | 0 | -1344.7661 | 209.9839 | 231.9839 | 293.0718 | 312.3549 | 331.518 | 364.4292 | 386.6207 | 396.5269 | 373.8316 | 0 | 0 | 0 | 0 | 0 | 0 | 0 | 0 | 0 | 0 | 0 | 0 | 0 | 0 | 0 | 0 | 0 | 0 | 1555.5548 | 738.1534 | 1.4759 | 1428 | 4201.5628 | 3.9288 | No | No | No | Keep | 701.0601 | 2 | 49.09% | 123 | 30.34% | 4201.5628 | 0.38077 | 0.32935 | 2568896.1116 | 38.964 | N | 10 | 10 | 0.3 | 0.8 | 1.6 | 3 | 5 | 7 | 8.4 | 9.2 | 9.7 | 10
6 | 415 | 415 Drives - Process Controls (batch + site) / Chemicals | 0 | 0 | -339.4291 | 44.8209 | 49.3209 | 61.9742 | 66.314 | 69.8502 | 76.6256 | 81.4771 | 84.4615 | 79.3521 | 0 | 0 | 0 | 0 | 0 | 0 | 0 | 0 | 0 | 0 | 0 | 0 | 0 | 0 | 0 | 0 | 0 | 0 | 274.7674 | 101.7365 | 1.2656 | 260 | 886.9966 | 3.3884 | No | No | No | Keep | 106.5349 | 2 | 40.97% | 123 | 30.34% | 886.9966 | 0.080384 | 0.069529 | 18410422.1332 | 279.2422 | N | 30 | 30 | 0.9 | 2.4 | 4.8 | 9 | 15 | 21 | 25.2 | 27.6 | 29.1 | 30
6 | 416 | 416 Process Drives - ASD / Chemicals | 0 | 0 | -139.2138 | 3.2862 | 3.4112 | 4.5293 | 5.0733 | 5.0743 | 5.708 | 5.2862 | 5.9815 | 5.458 | 0 | 0 | 0 | 0 | 0 | 0 | 0 | 0 | 0 | 0 | 0 | 0 | 0 | 0 | 0 | 0 | 0 | 0 | -95.4059 | -107.6456 | 0.24193 | 19 | 61.7655 | 3.5559 | No | No | No | Drop | NA | NA | NA | 123 | 5.628% | 61.7655 | 0.0055975 | 0.0048416 | 27417003.4938 | NA | N | NA | NA | NA | NA | NA | NA | NA | NA | NA | NA | NA | NA
6 | 601 | 601 Other Process Controls (batch + site) / Chemicals | 0 | 0 | -339.4291 | 44.8209 | 49.3209 | 61.9742 | 66.314 | 69.8502 | 76.6256 | 81.4771 | 84.4615 | 79.3521 | 0 | 0 | 0 | 0 | 0 | 0 | 0 | 0 | 0 | 0 | 0 | 0 | 0 | 0 | 0 | 0 | 0 | 0 | 274.7674 | 101.7365 | 1.2656 | 260 | 886.9966 | 3.3884 | No | No | No | Keep | 106.5349 | 2 | 40.97% | 123 | 30.34% | 886.9966 | 0.080384 | 0.069529 | 15034098.8275 | 228.0314 | N | 50 | 50 | 1.5 | 4 | 8 | 15 | 25 | 35 | 42 | 46 | 48.5 | 50
6 | 701 | 701 Centrifugal Chiller, 0.51 kW/ton, 500 tons / Chemicals | 0 | 0 | -218.9776 | 64.1024 | 70.6024 | 89.6385 | 95.3719 | 100.6717 | 111.4539 | 117.9149 | 122.0086 | 114.1336 | 119.493 | 116.9461 | 133.7586 | 122.3211 | 129.9149 | 131.4774 | 142.5086 | 147.5086 | 152.6649 | 157.2899 | 0 | 0 | 0 | 0 | 0 | 0 | 0 | 0 | 2020.8034 | 962.8708 | 4.4135 | 159.08 | 1284.4805 | 1.4316 | No | Yes | Yes | Drop | NA | NA | NA | 123 | 5.628% | 1284.4805 | 0.029105 | 0.0062936 | 1528476.066 | NA | M | NA | NA | NA | NA | NA | NA | NA | NA | NA | NA | NA | NA
6 | 702 | 702 High Efficiency Chiller Motors / Chemicals | 0 | 0 | -195.0786 | 16.8864 | 18.8864 | 23.6159 | 25.4587 | 26.5222 | 29.1521 | 30.8005 | 32.2068 | 30.7146 | 31.0271 | 30.8239 | 34.6677 | 31.7927 | 33.8864 | 34.3239 | 37.5114 | 38.1989 | 40.9177 | 41.0114 | 0 | 0 | 0 | 0 | 0 | 0 | 0 | 0 | 393.3264 | 115.778 | 1.5472 | 88.59 | 337.1849 | 3.0371 | No | No | No | Keep | 30.2514 | 2 | 34.15% | 123 | 30.34% | 337.1849 | 0.038197 | 0.001652 | 1375628.4594 | 20.865 | N | 1 | 1 | 0.03 | 0.08 | 0.16 | 0.3 | 0.5 | 0.7 | 0.84 | 0.92 | 0.97 | 1
6 | 703 | 703 EMS - Chiller / Chemicals | 0 | 0 | -337.8897 | 59.1953 | 64.3203 | 81.8838 | 86.7793 | 92.624 | 101.4844 | 107.9141 | 110.8516 | 104.2266 | 0 | 0 | 0 | 0 | 0 | 0 | 0 | 0 | 0 | 0 | 0 | 0 | 0 | 0 | 0 | 0 | 0 | 0 | 471.3897 | 243.3592 | 1.615 | 272.71 | 1172.6964 | 2.6882 | No | No | Yes | Keep | 69.8141 | 2 | 25.6% | 123 | 30.34% | 1172.6964 | 0.026572 | 0.0057458 | 86469.7122 | 1.3115 | N | 2 | 2 | 0.06 | 0.16 | 0.32 | 0.6 | 1 | 1.4 | 1.68 | 1.84 | 1.94 | 2
6 | 704 | 704 Chiller Tune Up/Diagnostics / Chemicals | 0 | 0 | -321.1091 | 44.8209 | 49.3209 | 61.9742 | 66.314 | 70.1002 | 76.6256 | 81.4771 | 84.7115 | 79.3521 | 0 | 0 | 0 | 0 | 0 | 0 | 0 | 0 | 0 | 0 | 0 | 0 | 0 | 0 | 0 | 0 | 0 | 0 | 293.5874 | 120.3908 | 1.3301 | 241.68 | 886.9831 | 3.1497 | No | No | No | Keep | 88.2173 | 2 | 36.5% | 123 | 30.34% | 886.9831 | 0.10048 | 0.0043455 | 573178.5247 | 8.6938 | N | 0 | 0 | 0 | 0 | 0 | 0 | 0 | 0 | 0 | 0 | 0 | 0
6 | 705 | 705 VSD for Chiller Pumps and Towers / Chemicals | 0 | 0 | -259.511 | 55.514 | 60.889 | 77.2386 | 82.1644 | 86.9505 | 95.7874 | 101.4593 | 105.0062 | 98.6859 | 102.9671 | 100.7015 | 114.9828 | 104.9515 | 111.514 | 0 | 0 | 0 | 0 | 0 | 0 | 0 | 0 | 0 | 0 | 0 | 0 | 0 | 1039.3013 | 541.6068 | 2.7254 | 190.9 | 1106.629 | 1.9941 | No | Yes | Yes | Drop | NA | NA | NA | 123 | 5.628% | 1106.629 | 0.025075 | 0.0054221 | 707657.6702 | NA | N | NA | NA | NA | NA | NA | NA | NA | NA | NA | NA | NA | NA
6 | 706 | 706 EMS Optimization - Chiller / Chemicals | 0 | 0 | -168.6906 | 27.5594 | 30.1844 | 38.0614 | 40.7235 | 0 | 0 | 0 | 0 | 0 | 0 | 0 | 0 | 0 | 0 | 0 | 0 | 0 | 0 | 0 | 0 | 0 | 0 | 0 | 0 | 0 | 0 | 0 | -32.1618 | -52.9344 | 0.72924 | 72.5 | 545.8359 | 1.5354 | No | Yes | Yes | Drop | NA | NA | NA | 123 | 5.628% | 545.8359 | 0.061834 | 0.0026742 | 573178.5247 | NA | N | NA | NA | NA | NA | NA | NA | NA | NA | NA | NA | NA | NA
6 | 707 | 707 Aerosol Duct Sealing - Chiller / Chemicals | 0 | 0 | -158.17 | 55.51 | 61.135 | 76.7346 | 82.1604 | 86.4465 | 95.7834 | 101.2053 | 105.0022 | 98.4319 | 0 | 0 | 0 | 0 | 0 | 0 | 0 | 0 | 0 | 0 | 0 | 0 | 0 | 0 | 0 | 0 | 0 | 0 | 604.2391 | 389.3438 | 2.835 | 89.18 | 1102.9842 | 0.93463 | Yes | Yes | Yes | Drop | NA | NA | NA | 123 | 5.628% | 1102.9842 | 0.12495 | 0.0054038 | 745132.0822 | NA | N | NA | NA | NA | NA | NA | NA | NA | NA | NA | NA | NA | NA
6 | 708 | 708 Duct/Pipe Insulation - Chiller / Chemicals | 0 | 0 | -7501.5899 | 55.7801 | 61.1551 | 77.0526 | 82.4754 | 87.0184 | 96.4442 | 101.6161 | 105.4286 | 98.7801 | 0 | 0 | 0 | 0 | 0 | 0 | 0 | 0 | 0 | 0 | 0 | 0 | 0 | 0 | 0 | 0 | 0 | 0 | -6735.8393 | -6951.7023 | 0.07999 | 7433.12 | 1108.7288 | 77.4976 | No | No | No | Drop | NA | NA | NA | 123 | 5.628% | 1108.7288 | 0.1256 | 0.0054319 | 687814.2297 | NA | M | NA | NA | NA | NA | NA | NA | NA | NA | NA | NA | NA | NA
6 | 709 | 709 Window Film (Standard) - Chiller / Chemicals | 0 | 0 | -409.1497 | 29.6803 | 33.0553 | 41.4899 | 43.9713 | 46.4977 | 51.11 | 54.3834 | 56.2506 | 52.6178 | 0 | 0 | 0 | 0 | 0 | 0 | 0 | 0 | 0 | 0 | 0 | 0 | 0 | 0 | 0 | 0 | 0 | 0 | -0.093311 | -115.3008 | 0.73695 | 315.33 | 592.8957 | 6.1479 | No | No | No | Drop | NA | NA | NA | 123 | 5.628% | 592.8957 | 0.067165 | 0.0029047 | 630245.208 | NA | M | NA | NA | NA | NA | NA | NA | NA | NA | NA | NA | NA | NA
6 | 710 | 710 Roof Insulation - Chiller / Chemicals | 0 | 0 | -455.0314 | 24.9386 | 27.3136 | 35.128 | 37.836 | 39.5987 | 43.212 | 45.4386 | 47.7667 | 44.7042 | 46.8136 | 45.6573 | 51.8136 | 47.5011 | 50.6261 | 51.4698 | 55.8761 | 56.9386 | 59.2198 | 61.4386 | 0 | 0 | 0 | 0 | 0 | 0 | 0 | 0 | 418.259 | 5.984 | 1.0125 | 356.72 | 501.8575 | 8.2165 | No | No | No | Keep | 269.8903 | 2 | 75.66% | 123 | 30.34% | 501.8575 | 0.056852 | 0.0024587 | 458542.8198 | 6.955 | M | 0 | 0 | 0 | 0 | 0 | 0 | 0 | 0 | 0 | 0 | 0 | 0
6 | 711 | 711 Cool Roof - Chiller / Chemicals | 0 | 0 | -3210.3761 | 139.0189 | 153.0189 | 193.5843 | 206.056 | 218.973 | 240.8548 | 255.8157 | 262.8314 | 247.3157 | 258.097 | 253.597 | 290.1751 | 265.2689 | 280.5975 | 0 | 0 | 0 | 0 | 0 | 0 | 0 | 0 | 0 | 0 | 0 | 0 | 0 | 54.8277 | -1197.0979 | 0.64234 | 3224.02 | 2781.1005 | 13.4006 | No | No | No | Drop | NA | NA | NA | 123 | 5.628% | 2781.1005 | 0.31505 | 0.013625 | 518007.2652 | NA | M | NA | NA | NA | NA | NA | NA | NA | NA | NA | NA | NA | NA
6 | 721 | 721 DX Packaged System, EER=10.9, 10 tons / Chemicals | 0 | 0 | -440.2198 | 29.1602 | 32.2852 | 40.9209 | 43.5898 | 46.1758 | 50.4492 | 53.7227 | 55.4258 | 52.2383 | 54.3945 | 53.1133 | 60.5977 | 55.2539 | 59.1602 | 0 | 0 | 0 | 0 | 0 | 0 | 0 | 0 | 0 | 0 | 0 | 0 | 0 | 246.2675 | -16.7268 | 0.96434 | 346.13 | 585.8614 | 6.8295 | No | No | No | Drop | NA | NA | NA | 123 | 5.628% | 585.8614 | 0.033186 | 0 | 4917351.0347 | NA | M | NA | NA | NA | NA | NA | NA | NA | NA | NA | NA | NA | NA
6 | 722 | 722 Hybrid Dessicant-DX System (Trane CDQ) / Chemicals | 0 | 0 | -1223.9595 | 195.5005 | 215.7505 | 273.2261 | 290.8501 | 309.062 | 339.9771 | 360.313 | 369.4927 | 348.0787 | 364.4068 | 357.4693 | 409.313 | 373.938 | 395.7193 | 0 | 0 | 0 | 0 | 0 | 0 | 0 | 0 | 0 | 0 | 0 | 0 | 0 | 3379.1378 | 1614.2252 | 2.1396 | 1293.46 | 3916.9004 | 3.8173 | No | No | No | Keep | 615.7714 | 2 | 47.61% | 123 | 30.34% | 3916.9004 | 0.44372 | 0 | 2458675.5173 | 37.2922 | N | 0 | 0 | 0 | 0 | 0 | 0 | 0 | 0 | 0 | 0 | 0 | 0
6 | 723 | 723 Geothermal Heat Pump, EER=13, 10 tons / Chemicals | 0 | 0 | -3156.6227 | 74.2673 | 81.8923 | 103.8259 | 110.6394 | 116.6931 | 128.6892 | 136.7517 | 140.4079 | 132.0798 | 137.9861 | 135.0486 | 154.7361 | 141.5486 | 149.4548 | 0 | 0 | 0 | 0 | 0 | 0 | 0 | 0 | 0 | 0 | 0 | 0 | 0 | -1412.6022 | -2080.8958 | 0.35569 | 3106.64 | 1483.1828 | 24.2124 | No | No | No | Drop | NA | NA | NA | 123 | 5.628% | 1483.1828 | 0.16885 | 0 | 1217044.3811 | NA | N | NA | NA | NA | NA | NA | NA | NA | NA | NA | NA | NA | NA
6 | 724 | 724 DX Tune Up/ Advanced Diagnostics / Chemicals | 0 | 0 | -272.7144 | 25.0756 | 27.8256 | 35.4438 | 37.8481 | 39.9174 | 43.6225 | 46.3725 | 47.7788 | 45.0444 | 0 | 0 | 0 | 0 | 0 | 0 | 0 | 0 | 0 | 0 | 0 | 0 | 0 | 0 | 0 | 0 | 0 | 0 | 76.2144 | -22.144 | 0.92551 | 174.29 | 505.182 | 3.9881 | No | No | No | Drop | NA | NA | NA | 123 | 5.628% | 505.182 | 0.060679 | 0 | 1217044.3811 | NA | N | NA | NA | NA | NA | NA | NA | NA | NA | NA | NA | NA | NA
6 | 725 | 725 DX Coil Cleaning / Chemicals | 0 | 0 | -125.1687 | 24.2813 | 26.7813 | 34.0469 | 36.7364 | 0 | 0 | 0 | 0 | 0 | 0 | 0 | 0 | 0 | 0 | 0 | 0 | 0 | 0 | 0 | 0 | 0 | 0 | 0 | 0 | 0 | 0 | 0 | -3.3227 | -21.9243 | 0.85281 | 25.95 | 485.3949 | 0.61799 | Yes | Yes | Yes | Drop | NA | NA | NA | 123 | 5.628% | 485.3949 | 0.057438 | 0 | 1844006.638 | NA | N | NA | NA | NA | NA | NA | NA | NA | NA | NA | NA | NA | NA
6 | 726 | 726 Optimize Controls / Chemicals | 0 | 0 | -154.1944 | 25.0756 | 27.8256 | 35.4438 | 37.8481 | 0 | 0 | 0 | 0 | 0 | 0 | 0 | 0 | 0 | 0 | 0 | 0 | 0 | 0 | 0 | 0 | 0 | 0 | 0 | 0 | 0 | 0 | 0 | -28.0012 | -47.2596 | 0.73564 | 55.77 | 505.182 | 1.2761 | No | Yes | Yes | Drop | NA | NA | NA | 123 | 5.628% | 505.182 | 0.060679 | 0 | 536236.0714 | NA | N | NA | NA | NA | NA | NA | NA | NA | NA | NA | NA | NA | NA
6 | 727 | 727 Aerosol Duct Sealing / Chemicals | 0 | 0 | -124.8875 | 50.3125 | 55.9375 | 71.0674 | 75.4073 | 79.502 | 88.1329 | 93.2579 | 96.6485 | 90.5938 | 0 | 0 | 0 | 0 | 0 | 0 | 0 | 0 | 0 | 0 | 0 | 0 | 0 | 0 | 0 | 0 | 0 | 0 | 575.9723 | 378.2269 | 3.1681 | 51.45 | 1011.8046 | 0.5878 | Yes | Yes | Yes | Drop | NA | NA | NA | 123 | 5.628% | 1011.8046 | 0.11824 | 0 | 1056222.5648 | NA | N | NA | NA | NA | NA | NA | NA | NA | NA | NA | NA | NA | NA
6 | 728 | 728 Duct/Pipe Insulation / Chemicals | 0 | 0 | -4361.7734 | 50.6916 | 56.1916 | 71.3215 | 75.967 | 80.006 | 88.6369 | 93.7579 | 97.0235 | 91.0938 | 0 | 0 | 0 | 0 | 0 | 0 | 0 | 0 | 0 | 0 | 0 | 0 | 0 | 0 | 0 | 0 | 0 | 0 | -3657.0838 | -3855.8839 | 0.12592 | 4288.34 | 1016.6366 | 48.7602 | No | No | No | Drop | NA | NA | NA | 123 | 5.628% | 1016.6366 | 0.11934 | 0 | 974974.6752 | NA | M | NA | NA | NA | NA | NA | NA | NA | NA | NA | NA | NA | NA
6 | 729 | 729 Window Film (Standard) / Chemicals | 0 | 0 | -288.3539 | 25.8861 | 28.6361 | 36.9105 | 39.3246 | 41.6439 | 45.3548 | 47.5774 | 49.0149 | 46.6633 | 0 | 0 | 0 | 0 | 0 | 0 | 0 | 0 | 0 | 0 | 0 | 0 | 0 | 0 | 0 | 0 | 0 | 0 | 72.6575 | -29.0434 | 0.9075 | 190.99 | 521.1805 | 4.2361 | No | No | No | Drop | NA | NA | NA | 123 | 5.628% | 521.1805 | 0.061408 | 0 | 893370.754 | NA | M | NA | NA | NA | NA | NA | NA | NA | NA | NA | NA | NA | NA
6 | 730 | 730 Roof Insulation / Chemicals | 0 | 0 | -306.0751 | 23.0999 | 25.2249 | 32.5843 | 34.719 | 36.2923 | 39.8187 | 42.5412 | 43.9631 | 41.4709 | 42.8303 | 42.049 | 47.8146 | 43.5959 | 46.7209 | 47.3771 | 51.2834 | 52.8146 | 55.0646 | 56.2834 | 0 | 0 | 0 | 0 | 0 | 0 | 0 | 0 | 499.4729 | 119.2727 | 1.3628 | 205.8 | 460.664 | 5.1642 | No | No | No | Keep | 126.0975 | 2 | 61.27% | 123 | 30.34% | 460.664 | 0.054986 | 0 | 649983.1168 | 9.8587 | M | 0 | 0 | 0 | 0 | 0 | 0 | 0 | 0 | 0 | 0 | 0 | 0
6 | 731 | 731 Cool Roof - DX / Chemicals | 0 | 0 | -1858.5351 | 126.8499 | 140.2249 | 177.5013 | 189.1458 | 201.0628 | 221.8577 | 235.264 | 241.4436 | 226.8186 | 236.803 | 232.8811 | 266.2249 | 243.1624 | 257.5999 | 0 | 0 | 0 | 0 | 0 | 0 | 0 | 0 | 0 | 0 | 0 | 0 | 0 | 1138.3048 | -10.9244 | 0.99449 | 1860.01 | 2541.4829 | 8.46 | No | No | No | Drop | NA | NA | NA | 123 | 5.628% | 2541.4829 | 0.29665 | 0 | 734273.7956 | NA | M | NA | NA | NA | NA | NA | NA | NA | NA | NA | NA | NA | NA
6 | 801 | 801 Premium T8, Electronic Ballast / Chemicals | 0 | 0 | -277.1973 | 122.7977 | 135.4227 | 171.575 | 182.4217 | 193.5731 | 213.4461 | 226.5908 | 232.4736 | 218.6142 | 228.7861 | 224.1924 | 256.1142 | 234.6455 | 248.1303 | 0 | 0 | 0 | 0 | 0 | 0 | 0 | 0 | 0 | 0 | 0 | 0 | 0 | 2611.5862 | 1504.1462 | 4.7781 | 275.12 | 2460.8412 | 1.2924 | No | Yes | Yes | Drop | NA | NA | NA | 123 | 5.628% | 2460.8412 | 0.2767 | 0.1929 | 3818087.2422 | NA | M | NA | NA | NA | NA | NA | NA | NA | NA | NA | NA | NA | NA
6 | 802 | 802 CFL Hardwired, Modular 18W / Chemicals | 0 | 0 | -1213.3532 | 288.8518 | 318.6018 | 403.5979 | 429.968 | 0 | 0 | 0 | 0 | 0 | 0 | 0 | 0 | 0 | 0 | 0 | 0 | 0 | 0 | 0 | 0 | 0 | 0 | 0 | 0 | 0 | 0 | 0 | 227.6663 | 8.1869 | 1.0055 | 1374.08 | 5786.7511 | 2.7449 | No | No | Yes | Keep | 372.8763 | 2 | 27.14% | 123 | 30.34% | 5786.7511 | 0.73857 | 0.4536 | 252240.7842 | 3.8259 | M | 0 | 0 | 0 | 0 | 0 | 0 | 0 | 0 | 0 | 0 | 0 | 0
6 | 803 | 803 CFL Screw-in 18W / Chemicals | 0 | 0 | -29.4432 | 288.8518 | 0 | 0 | 0 | 0 | 0 | 0 | 0 | 0 | 0 | 0 | 0 | 0 | 0 | 0 | 0 | 0 | 0 | 0 | 0 | 0 | 0 | 0 | 0 | 0 | 0 | 0 | 259.4086 | 241.8712 | 1.7723 | 190.17 | 5786.7511 | 0.37988 | Yes | Yes | Yes | Drop | NA | NA | NA | 123 | 5.628% | 5786.7511 | 0.73857 | 0.4536 | 252240.7842 | NA | M | NA | NA | NA | NA | NA | NA | NA | NA | NA | NA | NA | NA
6 | 804 | 804 High Bay T5 / Chemicals | 0 | 0 | -266.9382 | 264.2317 | 291.8567 | 369.7874 | 393.1634 | 418.4232 | 460.1302 | 487.9192 | 500.3411 | 470.8724 | 0 | 0 | 0 | 0 | 0 | 0 | 0 | 0 | 0 | 0 | 0 | 0 | 0 | 0 | 0 | 0 | 0 | 0 | 3389.7872 | 2358.9556 | 5.4726 | 404.42 | 5301.7979 | 0.88176 | Yes | Yes | Yes | Drop | NA | NA | NA | 123 | 5.628% | 5301.7979 | 0.48048 | 0.41559 | 984530.6537 | NA | M | NA | NA | NA | NA | NA | NA | NA | NA | NA | NA | NA | NA
6 | 805 | 805 Occupancy Sensor / Chemicals | 0 | 0 | -434.4594 | 101.5606 | 111.8106 | 142.1143 | 150.8116 | 159.9415 | 176.0137 | 186.7403 | 191.9825 | 0 | 0 | 0 | 0 | 0 | 0 | 0 | 0 | 0 | 0 | 0 | 0 | 0 | 0 | 0 | 0 | 0 | 0 | 0 | 786.5158 | 469.3208 | 1.878 | 411.52 | 2033.0224 | 2.3399 | No | No | Yes | Keep | 59.7735 | 2 | 14.53% | 123 | 30.34% | 2033.0224 | 0.037856 | 0.15937 | 1567786.6554 | 23.7796 | M | 0 | 0 | 0 | 0 | 0 | 0 | 0 | 0 | 0 | 0 | 0 | 0
7 | 101 | 101 Compressed Air-O&M / Petroleum | 0 | 0 | -140.2415 | 93.3835 | 102.6335 | 130.5974 | 138.49 | 147.1159 | 162.446 | 171.6141 | 176.536 | 166.3719 | 0 | 0 | 0 | 0 | 0 | 0 | 0 | 0 | 0 | 0 | 0 | 0 | 0 | 0 | 0 | 0 | 0 | 0 | 1148.9468 | 785.497 | 4.3858 | 109 | 1866.5817 | 0.67503 | Yes | Yes | Yes | Drop | NA | NA | NA | 123 | 5.628% | 1866.5817 | 0.16618 | 0.14914 | 1491078.5029 | NA | M | NA | NA | NA | NA | NA | NA | NA | NA | NA | NA | NA | NA
7 | 102 | 102 Compressed Air - Controls / Petroleum | 0 | 0 | -240.3253 | 70.2997 | 77.1747 | 98.2919 | 104.0605 | 110.8749 | 122.206 | 129.2216 | 132.3935 | 124.7685 | 0 | 0 | 0 | 0 | 0 | 0 | 0 | 0 | 0 | 0 | 0 | 0 | 0 | 0 | 0 | 0 | 0 | 0 | 728.9659 | 455.803 | 2.4751 | 186 | 1403.5991 | 1.5318 | No | Yes | Yes | Drop | NA | NA | NA | 123 | 5.628% | 1403.5991 | 0.12496 | 0.11215 | 497026.1676 | NA | M | NA | NA | NA | NA | NA | NA | NA | NA | NA | NA | NA | NA
7 | 103 | 103 Compressed Air - System Optimization / Petroleum | 0 | 0 | -179.4441 | 118.1809 | 129.9309 | 165.2073 | 175.5247 | 186.1741 | 205.3294 | 217.4153 | 223.2669 | 210.4466 | 0 | 0 | 0 | 0 | 0 | 0 | 0 | 0 | 0 | 0 | 0 | 0 | 0 | 0 | 0 | 0 | 0 | 0 | 1452.0321 | 992.1222 | 4.3518 | 173 | 2365.3244 | 0.84547 | Yes | Yes | Yes | Drop | NA | NA | NA | 123 | 5.628% | 2365.3244 | 0.21058 | 0.18899 | 994052.3353 | NA | M | NA | NA | NA | NA | NA | NA | NA | NA | NA | NA | NA | NA
7 | 104 | 104 Compressed Air- Sizing / Petroleum | 0 | 0 | -122.2318 | 50.5182 | 55.8932 | 70.6169 | 75.2077 | 79.2917 | 87.9167 | 92.8191 | 95.9129 | 90.491 | 0 | 0 | 0 | 0 | 0 | 0 | 0 | 0 | 0 | 0 | 0 | 0 | 0 | 0 | 0 | 0 | 0 | 0 | 576.4355 | 379.4185 | 3.2059 | 49 | 1012.6389 | 0.55935 | Yes | Yes | Yes | Drop | NA | NA | NA | 123 | 5.628% | 1012.6389 | 0.090155 | 0.080909 | 795241.8682 | NA | M | NA | NA | NA | NA | NA | NA | NA | NA | NA | NA | NA | NA
7 | 105 | 105 Comp Air - Replace 1-5 HP motor / Petroleum | 0 | 0 | -684.2788 | 16.0962 | 17.8462 | 22.7182 | 24.1128 | 25.6176 | 27.8305 | 29.0024 | 30.5102 | 28.7212 | 29.5493 | 29.6587 | 33.0337 | 30.5962 | 31.6113 | 0 | 0 | 0 | 0 | 0 | 0 | 0 | 0 | 0 | 0 | 0 | 0 | 0 | -307.3746 | -451.4696 | 0.35504 | 577 | 320.569 | 20.8064 | No | No | No | Drop | NA | NA | NA | 123 | 5.628% | 320.569 | 0.02854 | 0.025613 | 83023.251 | NA | M | NA | NA | NA | NA | NA | NA | NA | NA | NA | NA | NA | NA
7 | 106 | 106 Comp Air - ASD (1-5 hp) / Petroleum | 0 | 0 | -917.4368 | 34.8132 | 38.0632 | 48.4216 | 51.4401 | 54.2204 | 60.1726 | 63.6922 | 66.1141 | 61.8953 | 64.3328 | 63.5828 | 72.161 | 65.536 | 69.3948 | 0 | 0 | 0 | 0 | 0 | 0 | 0 | 0 | 0 | 0 | 0 | 0 | 0 | -103.5967 | -415.4137 | 0.56318 | 828 | 690.9721 | 13.852 | No | No | No | Drop | NA | NA | NA | 123 | 5.628% | 690.9721 | 0.0055633 | 0.055212 | 77496.7663 | NA | M | NA | NA | NA | NA | NA | NA | NA | NA | NA | NA | NA | NA
7 | 107 | 107 Comp Air - Motor practices-1 (1-5 HP) / Petroleum | 0 | 0 | -326.0413 | 25.4587 | 27.8337 | 35.7019 | 38.3562 | 40.1755 | 43.6306 | 46.3806 | 48.0368 | 45.8024 | 47.4431 | 46.4899 | 52.9899 | 47.8337 | 51.4899 | 0 | 0 | 0 | 0 | 0 | 0 | 0 | 0 | 0 | 0 | 0 | 0 | 0 | 271.5816 | 42.5967 | 1.1214 | 228 | 510.9101 | 5.1586 | No | No | No | Keep | 139.6041 | 2 | 61.23% | 123 | 30.34% | 510.9101 | 0.045486 | 0.040821 | 95429.0242 | 1.4474 | M | 0 | 0 | 0 | 0 | 0 | 0 | 0 | 0 | 0 | 0 | 0 | 0
7 | 108 | 108 Comp Air - Replace 6-100 HP motor / Petroleum | 0 | 0 | -425.3838 | 19.2412 | 21.2412 | 26.9746 | 28.3857 | 29.6455 | 32.4521 | 34.3778 | 36.1356 | 34.0497 | 0 | 0 | 0 | 0 | 0 | 0 | 0 | 0 | 0 | 0 | 0 | 0 | 0 | 0 | 0 | 0 | 0 | 0 | -162.8803 | -236.7158 | 0.46686 | 321 | 377.5601 | 9.8279 | No | No | No | Drop | NA | NA | NA | 123 | 5.628% | 377.5601 | 0.033614 | 0.030167 | 440047.0878 | NA | M | NA | NA | NA | NA | NA | NA | NA | NA | NA | NA | NA | NA
7 | 109 | 109 Comp Air - ASD (6-100 hp) / Petroleum | 0 | 0 | -117.5779 | 34.5471 | 37.7971 | 47.8576 | 51.1184 | 53.6525 | 60.0158 | 62.8049 | 65.6955 | 60.7814 | 0 | 0 | 0 | 0 | 0 | 0 | 0 | 0 | 0 | 0 | 0 | 0 | 0 | 0 | 0 | 0 | 0 | 0 | 356.6923 | 223.013 | 2.4769 | 28 | 686.0477 | 0.47179 | Yes | Yes | Yes | Drop | NA | NA | NA | 123 | 5.628% | 686.0477 | 0.0055236 | 0.054819 | 654859.4405 | NA | N | NA | NA | NA | NA | NA | NA | NA | NA | NA | NA | NA | NA
7 | 110 | 110 Comp Air - Motor practices-1 (6-100 HP) / Petroleum | 0 | 0 | -167.2061 | 13.0439 | 14.1689 | 18.0819 | 18.8808 | 20.204 | 21.9189 | 23.2976 | 24.1414 | 23.1648 | 0 | 0 | 0 | 0 | 0 | 0 | 0 | 0 | 0 | 0 | 0 | 0 | 0 | 0 | 0 | 0 | 0 | 0 | 9.6961 | -40.1116 | 0.77716 | 57 | 255.455 | 2.5793 | No | No | Yes | Drop | NA | NA | NA | 123 | 5.628% | 255.455 | 0.022743 | 0.020411 | 709753.3674 | NA | N | NA | NA | NA | NA | NA | NA | NA | NA | NA | NA | NA | NA
7 | 111 | 111 Comp Air - Replace 100+ HP motor / Petroleum | 0 | 0 | -202.4886 | 16.7614 | 18.6364 | 23.6159 | 25.2644 | 26.5222 | 0 | 0 | 0 | 0 | 0 | 0 | 0 | 0 | 0 | 0 | 0 | 0 | 0 | 0 | 0 | 0 | 0 | 0 | 0 | 0 | 0 | 0 | -91.6882 | -111.6761 | 0.49006 | 96 | 336.4289 | 3.2985 | No | No | No | Drop | NA | NA | NA | 123 | 5.628% | 336.4289 | 0.029952 | 0.02688 | 447999.5065 | NA | M | NA | NA | NA | NA | NA | NA | NA | NA | NA | NA | NA | NA
7 | 112 | 112 Comp Air - ASD (100+ hp) / Petroleum | 0 | 0 | -151.5779 | 34.5471 | 37.7971 | 47.8576 | 51.0627 | 53.6525 | 0 | 0 | 0 | 0 | 0 | 0 | 0 | 0 | 0 | 0 | 0 | 0 | 0 | 0 | 0 | 0 | 0 | 0 | 0 | 0 | 0 | 0 | 73.339 | 32.8503 | 1.1776 | 62 | 685.7805 | 1.0451 | No | Yes | Yes | Drop | NA | NA | NA | 123 | 5.628% | 685.7805 | 0.0055215 | 0.054797 | 1094892.0724 | NA | N | NA | NA | NA | NA | NA | NA | NA | NA | NA | NA | NA | NA
7 | 113 | 113 Comp Air - Motor practices-1 (100+ HP) / Petroleum | 0 | 0 | -137.968 | 8.407 | 8.657 | 11.6462 | 12.2243 | 12.4782 | 0 | 0 | 0 | 0 | 0 | 0 | 0 | 0 | 0 | 0 | 0 | 0 | 0 | 0 | 0 | 0 | 0 | 0 | 0 | 0 | 0 | 0 | -84.5553 | -94.1444 | 0.35518 | 23 | 159.6594 | 1.6652 | No | Yes | Yes | Drop | NA | NA | NA | 123 | 5.628% | 159.6594 | 0.014214 | 0.012757 | 1178946.0696 | NA | N | NA | NA | NA | NA | NA | NA | NA | NA | NA | NA | NA | NA
7 | 114 | 114 Power recovery / Petroleum | 0 | 0 | -149.5929 | 5.5321 | 5.7821 | 7.9627 | 8.4608 | 8.2772 | 9.1727 | 9.5008 | 10.0399 | 9.6571 | 0 | 0 | 0 | 0 | 0 | 0 | 0 | 0 | 0 | 0 | 0 | 0 | 0 | 0 | 0 | 0 | 0 | 0 | -75.2078 | -96.0534 | 0.3803 | 32 | 107.2439 | 3.4492 | No | No | No | Drop | NA | NA | NA | 123 | 5.628% | 107.2439 | 0.0095478 | 0.0085687 | 497026.1676 | NA | N | NA | NA | NA | NA | NA | NA | NA | NA | NA | NA | NA | NA
7 | 115 | 115 Refinery Controls / Petroleum | 0 | 0 | -150.5408 | 13.7092 | 14.9592 | 19.2199 | 19.7824 | 20.8527 | 22.7404 | 24.377 | 25.4864 | 24.1426 | 0 | 0 | 0 | 0 | 0 | 0 | 0 | 0 | 0 | 0 | 0 | 0 | 0 | 0 | 0 | 0 | 0 | 0 | 34.7289 | -17.3733 | 0.89407 | 41 | 269.4673 | 1.7588 | No | Yes | Yes | Drop | NA | NA | NA | 123 | 5.628% | 269.4673 | 0.023991 | 0.02153 | 994052.3353 | NA | N | NA | NA | NA | NA | NA | NA | NA | NA | NA | NA | NA | NA
7 | 201 | 201 Fans - O&M / Petroleum | 0 | 0 | -123.3109 | 11.0641 | 11.8141 | 15.2125 | 16.2594 | 17.0748 | 18.611 | 19.7516 | 20.3219 | 19.5641 | 0 | 0 | 0 | 0 | 0 | 0 | 0 | 0 | 0 | 0 | 0 | 0 | 0 | 0 | 0 | 0 | 0 | 0 | 26.3627 | -15.7817 | 0.88223 | 11 | 215.0295 | 0.59134 | Yes | Yes | Yes | Drop | NA | NA | NA | 123 | 5.628% | 215.0295 | 0.019144 | 0.017181 | 596431.4012 | NA | N | NA | NA | NA | NA | NA | NA | NA | NA | NA | NA | NA | NA
7 | 202 | 202 Fans - Controls / Petroleum | 0 | 0 | -920.4676 | 206.0324 | 227.2824 | 287.5969 | 306.0539 | 325.0177 | 357.6027 | 379.2746 | 388.7668 | 366.3918 | 0 | 0 | 0 | 0 | 0 | 0 | 0 | 0 | 0 | 0 | 0 | 0 | 0 | 0 | 0 | 0 | 0 | 0 | 1923.5515 | 1122.0363 | 1.9991 | 1000 | 4120.2425 | 2.8056 | No | No | Yes | Keep | 287.1299 | 2 | 28.71% | 123 | 30.34% | 4120.2425 | 0.36682 | 0.3292 | 298215.7006 | 4.5232 | N | 0 | 0 | 0 | 0 | 0 | 0 | 0 | 0 | 0 | 0 | 0 | 0
7 | 203 | 203 Fans - System Optimization / Petroleum | 0 | 0 | -637.9367 | 136.9383 | 151.4383 | 191.5486 | 204.0584 | 216.6697 | 238.2117 | 252.4305 | 259.8289 | 244.5945 | 0 | 0 | 0 | 0 | 0 | 0 | 0 | 0 | 0 | 0 | 0 | 0 | 0 | 0 | 0 | 0 | 0 | 0 | 1257.7821 | 723.3105 | 1.9357 | 650 | 2748.5955 | 2.7337 | No | No | Yes | Keep | 174.4475 | 2 | 26.84% | 123 | 30.34% | 2748.5955 | 0.11556 | 0.21962 | 178929.4204 | 2.7139 | N | 0 | 0 | 0 | 0 | 0 | 0 | 0 | 0 | 0 | 0 | 0 | 0
7 | 204 | 204 Fans- Improve components / Petroleum | 0 | 0 | -149.7995 | 27.9505 | 30.4505 | 38.8812 | 41.5443 | 43.3744 | 48.0599 | 50.564 | 52.5327 | 49.7827 | 0 | 0 | 0 | 0 | 0 | 0 | 0 | 0 | 0 | 0 | 0 | 0 | 0 | 0 | 0 | 0 | 0 | 0 | 233.3408 | 125.3679 | 1.7083 | 54 | 554.3729 | 1.126 | No | Yes | Yes | Drop | NA | NA | NA | 123 | 5.628% | 554.3729 | 0.049356 | 0.044294 | 238572.5605 | NA | N | NA | NA | NA | NA | NA | NA | NA | NA | NA | NA | NA | NA
7 | 205 | 205 Fans - Replace 1-5 HP motor / Petroleum | 0 | 0 | -684.2788 | 16.0962 | 17.8462 | 22.7182 | 24.1128 | 25.6176 | 27.8305 | 29.0024 | 30.5102 | 28.7212 | 29.5493 | 29.6587 | 33.0337 | 30.5962 | 31.6113 | 0 | 0 | 0 | 0 | 0 | 0 | 0 | 0 | 0 | 0 | 0 | 0 | 0 | -307.3746 | -451.4696 | 0.35504 | 577 | 320.569 | 20.8064 | No | No | No | Drop | NA | NA | NA | 123 | 5.628% | 320.569 | 0.02854 | 0.025613 | 49813.9506 | NA | N | NA | NA | NA | NA | NA | NA | NA | NA | NA | NA | NA | NA
7 | 206 | 206 Fans - ASD (1-5 hp) / Petroleum | 0 | 0 | -917.1828 | 34.8172 | 38.0672 | 48.4256 | 51.6942 | 53.9744 | 60.1766 | 63.4422 | 66.3641 | 61.1453 | 64.8328 | 63.5828 | 72.161 | 65.786 | 69.4735 | 0 | 0 | 0 | 0 | 0 | 0 | 0 | 0 | 0 | 0 | 0 | 0 | 0 | -103.2398 | -415.1542 | 0.56346 | 828 | 692.768 | 13.8161 | No | No | No | Drop | NA | NA | NA | 123 | 5.628% | 692.768 | 0.0055777 | 0.055356 | 44211.5428 | NA | N | NA | NA | NA | NA | NA | NA | NA | NA | NA | NA | NA | NA
7 | 207 | 207 Fans - Motor practices-1 (1-5 HP) / Petroleum | 0 | 0 | -326.0413 | 25.4587 | 27.8337 | 35.7019 | 38.3562 | 40.1755 | 43.6306 | 46.3806 | 48.0368 | 45.8024 | 47.4431 | 46.4899 | 52.9899 | 47.8337 | 51.4899 | 0 | 0 | 0 | 0 | 0 | 0 | 0 | 0 | 0 | 0 | 0 | 0 | 0 | 271.5816 | 42.5967 | 1.1214 | 228 | 510.9101 | 5.1586 | No | No | No | Keep | 139.6041 | 2 | 61.23% | 123 | 30.34% | 510.9101 | 0.045486 | 0.040821 | 57257.4145 | 0.86846 | N | 0.86846 | -1 | 0.026054 | 0.069477 | 0.13895 | 0.26054 | 0.43423 | 0.60792 | 0.72951 | 0.79898 | 0.8424 | 0.86846
7 | 208 | 208 Fans - Replace 6-100 HP motor / Petroleum | 0 | 0 | -425.3838 | 19.2412 | 21.2412 | 26.9746 | 28.3857 | 29.6455 | 32.4521 | 34.3778 | 36.1356 | 34.0497 | 0 | 0 | 0 | 0 | 0 | 0 | 0 | 0 | 0 | 0 | 0 | 0 | 0 | 0 | 0 | 0 | 0 | 0 | -162.8803 | -236.7158 | 0.46686 | 321 | 377.5601 | 9.8279 | No | No | No | Drop | NA | NA | NA | 123 | 5.628% | 377.5601 | 0.033614 | 0.030167 | 264028.2527 | NA | N | NA | NA | NA | NA | NA | NA | NA | NA | NA | NA | NA | NA
7 | 209 | 209 Fans - ASD (6-100 hp) / Petroleum | 0 | 0 | -117.4529 | 34.6721 | 38.0471 | 48.1076 | 51.1184 | 53.6525 | 60.0158 | 63.0549 | 65.6955 | 61.0314 | 0 | 0 | 0 | 0 | 0 | 0 | 0 | 0 | 0 | 0 | 0 | 0 | 0 | 0 | 0 | 0 | 0 | 0 | 357.9423 | 223.9867 | 2.4834 | 28 | 687.585 | 0.47073 | Yes | Yes | Yes | Drop | NA | NA | NA | 123 | 5.628% | 687.585 | 0.005536 | 0.054942 | 378144.1642 | NA | N | NA | NA | NA | NA | NA | NA | NA | NA | NA | NA | NA | NA
7 | 210 | 210 Fans - Motor practices-1 (6-100 HP) / Petroleum | 0 | 0 | -167.2061 | 13.0439 | 14.1689 | 18.0819 | 18.8808 | 20.204 | 21.9189 | 23.2976 | 24.1414 | 23.1648 | 0 | 0 | 0 | 0 | 0 | 0 | 0 | 0 | 0 | 0 | 0 | 0 | 0 | 0 | 0 | 0 | 0 | 0 | 9.6961 | -40.1116 | 0.77716 | 57 | 255.455 | 2.5793 | No | No | Yes | Drop | NA | NA | NA | 123 | 5.628% | 255.455 | 0.022743 | 0.020411 | 425852.0204 | NA | N | NA | NA | NA | NA | NA | NA | NA | NA | NA | NA | NA | NA
7 | 211 | 211 Fans - Replace 100+ HP motor / Petroleum | 0 | 0 | -202.4886 | 16.7614 | 18.6364 | 23.6159 | 25.2644 | 26.5222 | 0 | 0 | 0 | 0 | 0 | 0 | 0 | 0 | 0 | 0 | 0 | 0 | 0 | 0 | 0 | 0 | 0 | 0 | 0 | 0 | 0 | 0 | -91.6882 | -111.6761 | 0.49006 | 96 | 336.4289 | 3.2985 | No | No | No | Drop | NA | NA | NA | 123 | 5.628% | 336.4289 | 0.029952 | 0.02688 | 268799.7039 | NA | N | NA | NA | NA | NA | NA | NA | NA | NA | NA | NA | NA | NA
7 | 212 | 212 Fans - ASD (100+ hp) / Petroleum | 0 | 0 | -151.5779 | 34.6721 | 38.0471 | 48.1076 | 51.0627 | 53.6525 | 0 | 0 | 0 | 0 | 0 | 0 | 0 | 0 | 0 | 0 | 0 | 0 | 0 | 0 | 0 | 0 | 0 | 0 | 0 | 0 | 0 | 0 | 73.964 | 33.3954 | 1.1805 | 62 | 686.3917 | 1.0441 | No | Yes | Yes | Drop | NA | NA | NA | 123 | 5.628% | 686.3917 | 0.0055264 | 0.054846 | 647159.2275 | NA | N | NA | NA | NA | NA | NA | NA | NA | NA | NA | NA | NA | NA
7 | 213 | 213 Fans - Motor practices-1 (100+ HP) / Petroleum | 0 | 0 | -137.968 | 8.407 | 8.657 | 11.6462 | 12.2243 | 12.4782 | 0 | 0 | 0 | 0 | 0 | 0 | 0 | 0 | 0 | 0 | 0 | 0 | 0 | 0 | 0 | 0 | 0 | 0 | 0 | 0 | 0 | 0 | -84.5553 | -94.1444 | 0.35518 | 23 | 159.6594 | 1.6652 | No | Yes | Yes | Drop | NA | NA | NA | 123 | 5.628% | 159.6594 | 0.014214 | 0.012757 | 707367.6418 | NA | N | NA | NA | NA | NA | NA | NA | NA | NA | NA | NA | NA | NA
7 | 215 | 215 Power recovery / Petroleum | 0 | 0 | -149.5929 | 5.5321 | 5.7821 | 7.9627 | 8.4608 | 8.2772 | 9.1727 | 9.5008 | 10.0399 | 9.6571 | 0 | 0 | 0 | 0 | 0 | 0 | 0 | 0 | 0 | 0 | 0 | 0 | 0 | 0 | 0 | 0 | 0 | 0 | -75.2078 | -96.0534 | 0.3803 | 32 | 107.2439 | 3.4492 | No | No | No | Drop | NA | NA | NA | 123 | 5.628% | 107.2439 | 0.0095478 | 0.0085687 | 298215.7006 | NA | N | NA | NA | NA | NA | NA | NA | NA | NA | NA | NA | NA | NA
7 | 216 | 216 Refinery Controls / Petroleum | 0 | 0 | -150.5408 | 13.7092 | 14.9592 | 19.2199 | 19.7824 | 20.8527 | 22.7404 | 24.377 | 25.4864 | 24.1426 | 0 | 0 | 0 | 0 | 0 | 0 | 0 | 0 | 0 | 0 | 0 | 0 | 0 | 0 | 0 | 0 | 0 | 0 | 34.7289 | -17.3733 | 0.89407 | 41 | 269.4673 | 1.7588 | No | Yes | Yes | Drop | NA | NA | NA | 123 | 5.628% | 269.4673 | 0.023991 | 0.02153 | 596431.4012 | NA | N | NA | NA | NA | NA | NA | NA | NA | NA | NA | NA | NA | NA
7 | 301 | 301 Pumps - O&M / Petroleum | 0 | 0 | -121.4256 | 56.8244 | 62.1994 | 78.7053 | 84.1311 | 88.927 | 98.0198 | 103.9573 | 107.2619 | 100.5276 | 0 | 0 | 0 | 0 | 0 | 0 | 0 | 0 | 0 | 0 | 0 | 0 | 0 | 0 | 0 | 0 | 0 | 0 | 659.1282 | 439.1154 | 3.4809 | 54 | 1132.3361 | 0.55127 | Yes | Yes | Yes | Drop | NA | NA | NA | 123 | 5.628% | 1132.3361 | 0.10081 | 0.090472 | 3180967.4729 | NA | N | NA | NA | NA | NA | NA | NA | NA | NA | NA | NA | NA | NA
7 | 302 | 302 Pumps - Controls / Petroleum | 0 | 0 | -219.9955 | 198.3795 | 218.8795 | 276.9137 | 294.3131 | 313.023 | 344.4498 | 365.0592 | 374.2389 | 352.5201 | 0 | 0 | 0 | 0 | 0 | 0 | 0 | 0 | 0 | 0 | 0 | 0 | 0 | 0 | 0 | 0 | 0 | 0 | 2517.781 | 1746.2467 | 5.2078 | 292 | 3966.693 | 0.85094 | Yes | Yes | Yes | Drop | NA | NA | NA | 123 | 5.628% | 3966.693 | 0.35315 | 0.31693 | 2783346.5388 | NA | N | NA | NA | NA | NA | NA | NA | NA | NA | NA | NA | NA | NA
7 | 303 | 303 Pumps - System Optimization / Petroleum | 0 | 0 | -613.4402 | 227.9348 | 251.9348 | 318.9504 | 338.8713 | 360.5422 | 396.6145 | 420.4232 | 431.2122 | 405.8919 | 0 | 0 | 0 | 0 | 0 | 0 | 0 | 0 | 0 | 0 | 0 | 0 | 0 | 0 | 0 | 0 | 0 | 0 | 2538.9351 | 1650.4142 | 2.9695 | 715 | 4567.629 | 1.8095 | No | Yes | Yes | Drop | NA | NA | NA | 123 | 5.628% | 4567.629 | 0.40665 | 0.36495 | 2385725.6047 | NA | N | NA | NA | NA | NA | NA | NA | NA | NA | NA | NA | NA | NA
7 | 304 | 304 Pumps - Sizing / Petroleum | 0 | 0 | -215.7508 | 126.3742 | 139.8742 | 176.5333 | 187.6671 | 200.0734 | 219.8039 | 233.1789 | 239.6085 | 224.7804 | 0 | 0 | 0 | 0 | 0 | 0 | 0 | 0 | 0 | 0 | 0 | 0 | 0 | 0 | 0 | 0 | 0 | 0 | 1532.143 | 1039.4494 | 4.0572 | 217 | 2534.2761 | 0.9898 | Yes | Yes | Yes | Drop | NA | NA | NA | 123 | 5.628% | 2534.2761 | 0.22563 | 0.20249 | 1590483.7364 | NA | N | NA | NA | NA | NA | NA | NA | NA | NA | NA | NA | NA | NA
7 | 305 | 305 Pumps - Replace 1-5 HP motor / Petroleum | 0 | 0 | -684.2788 | 16.0962 | 17.8462 | 22.7182 | 24.1128 | 25.6176 | 27.8305 | 29.0024 | 30.5102 | 28.7212 | 29.5493 | 29.6587 | 33.0337 | 30.5962 | 31.6113 | 0 | 0 | 0 | 0 | 0 | 0 | 0 | 0 | 0 | 0 | 0 | 0 | 0 | -307.3746 | -451.4696 | 0.35504 | 577 | 320.569 | 20.8064 | No | No | No | Drop | NA | NA | NA | 123 | 5.628% | 320.569 | 0.02854 | 0.025613 | 332093.0042 | NA | N | NA | NA | NA | NA | NA | NA | NA | NA | NA | NA | NA | NA
7 | 306 | 306 Pumps - ASD (1-5 hp) / Petroleum | 0 | 0 | -917.3118 | 34.8132 | 38.0632 | 48.4216 | 51.6345 | 54.2204 | 60.1726 | 63.4422 | 66.2157 | 61.3953 | 64.8328 | 63.3328 | 72.161 | 65.786 | 69.4735 | 0 | 0 | 0 | 0 | 0 | 0 | 0 | 0 | 0 | 0 | 0 | 0 | 0 | -103.3471 | -415.2365 | 0.56337 | 828 | 692.1365 | 13.8287 | No | No | No | Drop | NA | NA | NA | 123 | 5.628% | 692.1365 | 0.0055727 | 0.055305 | 300094.3891 | NA | N | NA | NA | NA | NA | NA | NA | NA | NA | NA | NA | NA | NA
7 | 307 | 307 Pumps - Motor practices-1 (1-5 HP) / Petroleum | 0 | 0 | -326.0413 | 25.4587 | 27.8337 | 35.7019 | 38.3562 | 40.1755 | 43.6306 | 46.3806 | 48.0368 | 45.8024 | 47.4431 | 46.4899 | 52.9899 | 47.8337 | 51.4899 | 0 | 0 | 0 | 0 | 0 | 0 | 0 | 0 | 0 | 0 | 0 | 0 | 0 | 271.5816 | 42.5967 | 1.1214 | 228 | 510.9101 | 5.1586 | No | No | No | Keep | 139.6041 | 2 | 61.23% | 123 | 30.34% | 510.9101 | 0.045486 | 0.040821 | 381716.0967 | 5.7897 | N | 1 | 1 | 0.03 | 0.08 | 0.16 | 0.3 | 0.5 | 0.7 | 0.84 | 0.92 | 0.97 | 1
7 | 308 | 308 Pumps - Replace 6-100 HP motor / Petroleum | 0 | 0 | -425.3838 | 19.2412 | 21.2412 | 26.9746 | 28.3857 | 29.6455 | 32.4521 | 34.3778 | 36.1356 | 34.0497 | 0 | 0 | 0 | 0 | 0 | 0 | 0 | 0 | 0 | 0 | 0 | 0 | 0 | 0 | 0 | 0 | 0 | 0 | -162.8803 | -236.7158 | 0.46686 | 321 | 377.5601 | 9.8279 | No | No | No | Drop | NA | NA | NA | 123 | 5.628% | 377.5601 | 0.033614 | 0.030167 | 1760188.3511 | NA | N | NA | NA | NA | NA | NA | NA | NA | NA | NA | NA | NA | NA
7 | 309 | 309 Pumps - ASD (6-100 hp) / Petroleum | 0 | 0 | -117.5779 | 34.6721 | 38.0471 | 48.1076 | 51.3684 | 53.6525 | 59.7658 | 63.0549 | 65.6955 | 61.0314 | 0 | 0 | 0 | 0 | 0 | 0 | 0 | 0 | 0 | 0 | 0 | 0 | 0 | 0 | 0 | 0 | 0 | 0 | 357.8173 | 223.8846 | 2.4827 | 28 | 686.9953 | 0.47114 | Yes | Yes | Yes | Drop | NA | NA | NA | 123 | 5.628% | 686.9953 | 0.0055312 | 0.054894 | 2558684.8362 | NA | N | NA | NA | NA | NA | NA | NA | NA | NA | NA | NA | NA | NA
7 | 310 | 310 Pumps - Motor practices-1 (6-100 HP) / Petroleum | 0 | 0 | -167.2061 | 13.0439 | 14.1689 | 18.0819 | 18.8808 | 20.204 | 21.9189 | 23.2976 | 24.1414 | 23.1648 | 0 | 0 | 0 | 0 | 0 | 0 | 0 | 0 | 0 | 0 | 0 | 0 | 0 | 0 | 0 | 0 | 0 | 0 | 9.6961 | -40.1116 | 0.77716 | 57 | 255.455 | 2.5793 | No | No | Yes | Drop | NA | NA | NA | 123 | 5.628% | 255.455 | 0.022743 | 0.020411 | 2839013.4696 | NA | N | NA | NA | NA | NA | NA | NA | NA | NA | NA | NA | NA | NA
7 | 311 | 311 Pumps - Replace 100+ HP motor / Petroleum | 0 | 0 | -202.4886 | 16.7614 | 18.6364 | 23.6159 | 25.2644 | 26.5222 | 0 | 0 | 0 | 0 | 0 | 0 | 0 | 0 | 0 | 0 | 0 | 0 | 0 | 0 | 0 | 0 | 0 | 0 | 0 | 0 | 0 | 0 | -91.6882 | -111.6761 | 0.49006 | 96 | 336.4289 | 3.2985 | No | No | No | Drop | NA | NA | NA | 123 | 5.628% | 336.4289 | 0.029952 | 0.02688 | 1791998.0259 | NA | N | NA | NA | NA | NA | NA | NA | NA | NA | NA | NA | NA | NA
7 | 312 | 312 Pumps - ASD (100+ hp) / Petroleum | 0 | 0 | -151.5941 | 34.4059 | 37.7809 | 47.7819 | 51.0466 | 53.5739 | 0 | 0 | 0 | 0 | 0 | 0 | 0 | 0 | 0 | 0 | 0 | 0 | 0 | 0 | 0 | 0 | 0 | 0 | 0 | 0 | 0 | 0 | 72.9953 | 32.5546 | 1.176 | 62 | 685.5512 | 1.0454 | No | Yes | Yes | Drop | NA | NA | NA | 123 | 5.628% | 685.5512 | 0.0055197 | 0.054779 | 4404051.9685 | NA | N | NA | NA | NA | NA | NA | NA | NA | NA | NA | NA | NA | NA
7 | 313 | 313 Pumps - Motor practices-1 (100+ HP) / Petroleum | 0 | 0 | -137.968 | 8.407 | 8.657 | 11.6462 | 12.2243 | 12.4782 | 0 | 0 | 0 | 0 | 0 | 0 | 0 | 0 | 0 | 0 | 0 | 0 | 0 | 0 | 0 | 0 | 0 | 0 | 0 | 0 | 0 | 0 | -84.5553 | -94.1444 | 0.35518 | 23 | 159.6594 | 1.6652 | No | Yes | Yes | Drop | NA | NA | NA | 123 | 5.628% | 159.6594 | 0.014214 | 0.012757 | 4715784.2786 | NA | N | NA | NA | NA | NA | NA | NA | NA | NA | NA | NA | NA | NA
7 | 314 | 314 Power recovery / Petroleum | 0 | 0 | -149.5929 | 5.5321 | 5.7821 | 7.9627 | 8.4608 | 8.2772 | 9.1727 | 9.5008 | 10.0399 | 9.6571 | 0 | 0 | 0 | 0 | 0 | 0 | 0 | 0 | 0 | 0 | 0 | 0 | 0 | 0 | 0 | 0 | 0 | 0 | -75.2078 | -96.0534 | 0.3803 | 32 | 107.2439 | 3.4492 | No | No | No | Drop | NA | NA | NA | 123 | 5.628% | 107.2439 | 0.0095478 | 0.0085687 | 1988104.6706 | NA | N | NA | NA | NA | NA | NA | NA | NA | NA | NA | NA | NA | NA
7 | 315 | 315 Refinery Controls / Petroleum | 0 | 0 | -150.5408 | 13.7092 | 14.9592 | 19.2199 | 19.7824 | 20.8527 | 22.7404 | 24.377 | 25.4864 | 24.1426 | 0 | 0 | 0 | 0 | 0 | 0 | 0 | 0 | 0 | 0 | 0 | 0 | 0 | 0 | 0 | 0 | 0 | 0 | 34.7289 | -17.3733 | 0.89407 | 41 | 269.4673 | 1.7588 | No | Yes | Yes | Drop | NA | NA | NA | 123 | 5.628% | 269.4673 | 0.023991 | 0.02153 | 3976209.3411 | NA | N | NA | NA | NA | NA | NA | NA | NA | NA | NA | NA | NA | NA
7 | 602 | 602 Efficient desalter / Petroleum | 0 | 0 | -439.4441 | 118.1809 | 129.9309 | 165.2073 | 175.5247 | 186.1741 | 205.3294 | 217.4153 | 223.2669 | 210.4466 | 0 | 0 | 0 | 0 | 0 | 0 | 0 | 0 | 0 | 0 | 0 | 0 | 0 | 0 | 0 | 0 | 0 | 0 | 1192.0321 | 732.1222 | 2.3168 | 433 | 2365.3244 | 2.1161 | No | No | Yes | Keep | 23.7598 | 2 | 5.487% | 123 | 30.34% | 2365.3244 | 0.21058 | 0.18899 | 14105.7802 | 0.21395 | N | 0 | 0 | 0 | 0 | 0 | 0 | 0 | 0 | 0 | 0 | 0 | 0
7 | 606 | 606 Power recovery / Petroleum | 0 | 0 | -149.5929 | 5.5321 | 5.7821 | 7.9627 | 8.4608 | 8.2772 | 9.1727 | 9.5008 | 10.0399 | 9.6571 | 0 | 0 | 0 | 0 | 0 | 0 | 0 | 0 | 0 | 0 | 0 | 0 | 0 | 0 | 0 | 0 | 0 | 0 | -75.2078 | -96.0534 | 0.3803 | 32 | 107.2439 | 3.4492 | No | No | No | Drop | NA | NA | NA | 123 | 5.628% | 107.2439 | 0.0095478 | 0.0085687 | 7052.8901 | NA | N | NA | NA | NA | NA | NA | NA | NA | NA | NA | NA | NA | NA
7 | 607 | 607 Refinery Controls / Petroleum | 0 | 0 | -150.5408 | 13.7092 | 14.9592 | 19.2199 | 19.7824 | 20.8527 | 22.7404 | 24.377 | 25.4864 | 24.1426 | 0 | 0 | 0 | 0 | 0 | 0 | 0 | 0 | 0 | 0 | 0 | 0 | 0 | 0 | 0 | 0 | 0 | 0 | 34.7289 | -17.3733 | 0.89407 | 41 | 269.4673 | 1.7588 | No | Yes | Yes | Drop | NA | NA | NA | 123 | 5.628% | 269.4673 | 0.023991 | 0.02153 | 14105.7802 | NA | N | NA | NA | NA | NA | NA | NA | NA | NA | NA | NA | NA | NA
7 | 701 | 701 Centrifugal Chiller, 0.51 kW/ton, 500 tons / Petroleum | 0 | 0 | -218.9776 | 64.1024 | 70.6024 | 89.6385 | 95.3719 | 100.6717 | 111.4539 | 117.9149 | 122.0086 | 114.1336 | 119.493 | 116.9461 | 133.7586 | 122.3211 | 129.9149 | 131.4774 | 142.5086 | 147.5086 | 152.6649 | 157.2899 | 0 | 0 | 0 | 0 | 0 | 0 | 0 | 0 | 2020.8034 | 962.8708 | 4.4135 | 159.08 | 1284.4822 | 1.4316 | No | Yes | Yes | Drop | NA | NA | NA | 123 | 5.628% | 1284.4822 | 0.028592 | 0.0064149 | 69503.4797 | NA | M | NA | NA | NA | NA | NA | NA | NA | NA | NA | NA | NA | NA
7 | 702 | 702 High Efficiency Chiller Motors / Petroleum | 0 | 0 | -195.0786 | 16.8864 | 18.8864 | 23.6159 | 25.4587 | 26.5222 | 28.9021 | 30.8005 | 32.2068 | 30.4646 | 31.0271 | 30.8239 | 34.9177 | 31.7927 | 33.8864 | 34.3239 | 37.5114 | 38.1989 | 40.4177 | 41.0114 | 0 | 0 | 0 | 0 | 0 | 0 | 0 | 0 | 392.5764 | 115.42 | 1.5455 | 88.59 | 337.1848 | 3.0371 | No | No | No | Keep | 30.2515 | 2 | 34.15% | 123 | 30.34% | 337.1848 | 0.037525 | 0.0016838 | 62553.1317 | 0.94878 | N | 0 | 0 | 0 | 0 | 0 | 0 | 0 | 0 | 0 | 0 | 0 | 0
7 | 703 | 703 EMS - Chiller / Petroleum | 0 | 0 | -337.8897 | 59.1953 | 64.3203 | 81.8838 | 86.7793 | 92.624 | 101.4844 | 107.9141 | 110.8516 | 104.2266 | 0 | 0 | 0 | 0 | 0 | 0 | 0 | 0 | 0 | 0 | 0 | 0 | 0 | 0 | 0 | 0 | 0 | 0 | 471.3897 | 243.3592 | 1.615 | 272.71 | 1172.6981 | 2.6882 | No | No | Yes | Keep | 69.8138 | 2 | 25.6% | 123 | 30.34% | 1172.6981 | 0.026104 | 0.0058567 | 3931.9856 | 0.059639 | N | 0 | 0 | 0 | 0 | 0 | 0 | 0 | 0 | 0 | 0 | 0 | 0
7 | 704 | 704 Chiller Tune Up/Diagnostics / Petroleum | 0 | 0 | -321.1091 | 44.8209 | 49.3209 | 61.9742 | 66.314 | 70.1002 | 76.6256 | 81.4771 | 84.4615 | 79.3521 | 0 | 0 | 0 | 0 | 0 | 0 | 0 | 0 | 0 | 0 | 0 | 0 | 0 | 0 | 0 | 0 | 0 | 0 | 293.3374 | 120.2393 | 1.3297 | 241.68 | 886.9828 | 3.1497 | No | No | No | Keep | 88.2173 | 2 | 36.5% | 123 | 30.34% | 886.9828 | 0.098711 | 0.0044294 | 26063.8049 | 0.39533 | N | 0 | 0 | 0 | 0 | 0 | 0 | 0 | 0 | 0 | 0 | 0 | 0
7 | 705 | 705 VSD for Chiller Pumps and Towers / Petroleum | 0 | 0 | -259.511 | 55.514 | 60.889 | 77.2386 | 82.1644 | 86.9505 | 95.7874 | 101.4593 | 105.0062 | 98.6859 | 102.9671 | 100.7015 | 114.9828 | 104.9515 | 111.514 | 0 | 0 | 0 | 0 | 0 | 0 | 0 | 0 | 0 | 0 | 0 | 0 | 0 | 1039.3013 | 541.6068 | 2.7254 | 190.9 | 1106.6305 | 1.9941 | No | Yes | Yes | Drop | NA | NA | NA | 123 | 5.628% | 1106.6305 | 0.024633 | 0.0055267 | 32178.8948 | NA | N | NA | NA | NA | NA | NA | NA | NA | NA | NA | NA | NA | NA
7 | 706 | 706 EMS Optimization - Chiller / Petroleum | 0 | 0 | -168.7067 | 27.5433 | 30.1683 | 37.9906 | 40.6517 | 0 | 0 | 0 | 0 | 0 | 0 | 0 | 0 | 0 | 0 | 0 | 0 | 0 | 0 | 0 | 0 | 0 | 0 | 0 | 0 | 0 | 0 | 0 | -32.3528 | -53.0945 | 0.72842 | 72.5 | 545.8357 | 1.5354 | No | Yes | Yes | Drop | NA | NA | NA | 123 | 5.628% | 545.8357 | 0.060745 | 0.0027258 | 26063.8049 | NA | N | NA | NA | NA | NA | NA | NA | NA | NA | NA | NA | NA | NA
7 | 707 | 707 Aerosol Duct Sealing - Chiller / Petroleum | 0 | 0 | -158.17 | 55.51 | 60.885 | 76.7346 | 82.094 | 86.6965 | 96.0334 | 101.2093 | 104.6078 | 98.4359 | 0 | 0 | 0 | 0 | 0 | 0 | 0 | 0 | 0 | 0 | 0 | 0 | 0 | 0 | 0 | 0 | 0 | 0 | 604.0364 | 389.192 | 2.8343 | 89.18 | 1102.9839 | 0.93463 | Yes | Yes | Yes | Drop | NA | NA | NA | 123 | 5.628% | 1102.9839 | 0.12275 | 0.005508 | 33882.9463 | NA | N | NA | NA | NA | NA | NA | NA | NA | NA | NA | NA | NA | NA
7 | 708 | 708 Duct/Pipe Insulation - Chiller / Petroleum | 0 | 0 | -7501.7108 | 55.7842 | 61.1592 | 77.3066 | 82.4345 | 87.0224 | 96.4482 | 101.6161 | 105.2723 | 98.7801 | 0 | 0 | 0 | 0 | 0 | 0 | 0 | 0 | 0 | 0 | 0 | 0 | 0 | 0 | 0 | 0 | 0 | 0 | -6735.8872 | -6951.7262 | 0.079987 | 7433.12 | 1108.7285 | 77.4976 | No | No | No | Drop | NA | NA | NA | 123 | 5.628% | 1108.7285 | 0.12339 | 0.0055367 | 31276.5659 | NA | M | NA | NA | NA | NA | NA | NA | NA | NA | NA | NA | NA | NA
7 | 709 | 709 Window Film (Standard) - Chiller / Petroleum | 0 | 0 | -409.1658 | 29.6642 | 33.0392 | 41.4249 | 43.9113 | 46.4298 | 50.7033 | 54.2267 | 56.3361 | 52.4923 | 0 | 0 | 0 | 0 | 0 | 0 | 0 | 0 | 0 | 0 | 0 | 0 | 0 | 0 | 0 | 0 | 0 | 0 | -0.93809 | -115.8965 | 0.7356 | 315.33 | 592.8955 | 6.1479 | No | No | No | Drop | NA | NA | NA | 123 | 5.628% | 592.8955 | 0.065983 | 0.0029608 | 28658.7641 | NA | M | NA | NA | NA | NA | NA | NA | NA | NA | NA | NA | NA | NA
7 | 710 | 710 Roof Insulation - Chiller / Petroleum | 0 | 0 | -454.9064 | 24.9386 | 27.3136 | 35.128 | 37.5186 | 39.5987 | 43.462 | 45.4386 | 47.3682 | 44.7042 | 47.0636 | 45.6573 | 51.8136 | 47.2511 | 50.6261 | 51.7198 | 55.8761 | 56.9386 | 59.2198 | 61.4386 | 0 | 0 | 0 | 0 | 0 | 0 | 0 | 0 | 418.1682 | 5.9128 | 1.0123 | 356.72 | 501.8574 | 8.2166 | No | No | No | Keep | 269.8904 | 2 | 75.66% | 123 | 30.34% | 501.8574 | 0.055851 | 0.0025061 | 20851.0439 | 0.31626 | M | 0 | 0 | 0 | 0 | 0 | 0 | 0 | 0 | 0 | 0 | 0 | 0
7 | 711 | 711 Cool Roof - Chiller / Petroleum | 0 | 0 | -3210.3761 | 138.8939 | 153.0189 | 193.5843 | 206.056 | 218.973 | 240.6048 | 255.8157 | 262.8314 | 247.3157 | 258.097 | 253.597 | 289.9251 | 265.5189 | 280.2689 | 0 | 0 | 0 | 0 | 0 | 0 | 0 | 0 | 0 | 0 | 0 | 0 | 0 | 54.1241 | -1197.5309 | 0.64221 | 3224.02 | 2781.0997 | 13.4006 | No | No | No | Drop | NA | NA | NA | 123 | 5.628% | 2781.0997 | 0.30951 | 0.013888 | 23555.0351 | NA | M | NA | NA | NA | NA | NA | NA | NA | NA | NA | NA | NA | NA
7 | 721 | 721 DX Packaged System, EER=10.9, 10 tons / Petroleum | 0 | 0 | -440.2198 | 29.1602 | 32.2852 | 40.9209 | 43.5898 | 46.1758 | 50.4492 | 53.7227 | 55.4258 | 52.2383 | 54.3945 | 53.1133 | 60.5977 | 55.2539 | 59.1602 | 0 | 0 | 0 | 0 | 0 | 0 | 0 | 0 | 0 | 0 | 0 | 0 | 0 | 246.2675 | -16.7268 | 0.96434 | 346.13 | 585.8617 | 6.8295 | No | No | No | Drop | NA | NA | NA | 123 | 5.628% | 585.8617 | 0.032602 | 0 | 198855.4056 | NA | M | NA | NA | NA | NA | NA | NA | NA | NA | NA | NA | NA | NA
7 | 722 | 722 Hybrid Dessicant-DX System (Trane CDQ) / Petroleum | 0 | 0 | -1223.9675 | 195.4925 | 215.7425 | 273.1653 | 290.7874 | 309.0032 | 339.5862 | 360.1837 | 369.5822 | 347.9416 | 364.0353 | 357.3947 | 409.1447 | 373.8634 | 395.6447 | 0 | 0 | 0 | 0 | 0 | 0 | 0 | 0 | 0 | 0 | 0 | 0 | 0 | 3377.5999 | 1613.3051 | 2.139 | 1293.46 | 3916.8989 | 3.8173 | No | No | No | Keep | 615.7717 | 2 | 47.61% | 123 | 30.34% | 3916.8989 | 0.43591 | 0 | 99427.7028 | 1.5081 | N | 0 | 0 | 0 | 0 | 0 | 0 | 0 | 0 | 0 | 0 | 0 | 0
7 | 723 | 723 Geothermal Heat Pump, EER=13, 10 tons / Petroleum | 0 | 0 | -3156.6388 | 74.3762 | 81.8762 | 103.5051 | 110.2619 | 116.6193 | 128.7902 | 136.3449 | 139.6262 | 132.2043 | 137.8606 | 134.9699 | 155.0637 | 141.4699 | 149.3762 | 0 | 0 | 0 | 0 | 0 | 0 | 0 | 0 | 0 | 0 | 0 | 0 | 0 | -1414.2941 | -2082.0528 | 0.35533 | 3106.64 | 1483.1822 | 24.2125 | No | No | No | Drop | NA | NA | NA | 123 | 5.628% | 1483.1822 | 0.16588 | 0 | 49216.7129 | NA | N | NA | NA | NA | NA | NA | NA | NA | NA | NA | NA | NA | NA
7 | 724 | 724 DX Tune Up/ Advanced Diagnostics / Petroleum | 0 | 0 | -272.5732 | 25.0918 | 27.8418 | 35.2578 | 38.2138 | 39.7353 | 43.5293 | 46.2558 | 48.0996 | 45.1699 | 0 | 0 | 0 | 0 | 0 | 0 | 0 | 0 | 0 | 0 | 0 | 0 | 0 | 0 | 0 | 0 | 0 | 0 | 76.6217 | -21.8497 | 0.9265 | 174.29 | 505.1818 | 3.9881 | No | No | No | Drop | NA | NA | NA | 123 | 5.628% | 505.1818 | 0.05961 | 0 | 49216.7129 | NA | N | NA | NA | NA | NA | NA | NA | NA | NA | NA | NA | NA | NA
7 | 725 | 725 DX Coil Cleaning / Petroleum | 0 | 0 | -125.1647 | 24.2853 | 26.7853 | 34.301 | 36.4904 | 0 | 0 | 0 | 0 | 0 | 0 | 0 | 0 | 0 | 0 | 0 | 0 | 0 | 0 | 0 | 0 | 0 | 0 | 0 | 0 | 0 | 0 | 0 | -3.3026 | -21.8938 | 0.85301 | 25.95 | 485.3947 | 0.61799 | Yes | Yes | Yes | Drop | NA | NA | NA | 123 | 5.628% | 485.3947 | 0.056426 | 0 | 74570.7771 | NA | N | NA | NA | NA | NA | NA | NA | NA | NA | NA | NA | NA | NA
7 | 726 | 726 Optimize Controls / Petroleum | 0 | 0 | -154.0532 | 25.0918 | 27.8418 | 35.2578 | 38.2138 | 0 | 0 | 0 | 0 | 0 | 0 | 0 | 0 | 0 | 0 | 0 | 0 | 0 | 0 | 0 | 0 | 0 | 0 | 0 | 0 | 0 | 0 | 0 | -27.6481 | -46.9586 | 0.73732 | 55.77 | 505.1818 | 1.2761 | No | Yes | Yes | Drop | NA | NA | NA | 123 | 5.628% | 505.1818 | 0.05961 | 0 | 28854.0637 | NA | N | NA | NA | NA | NA | NA | NA | NA | NA | NA | NA | NA | NA
7 | 727 | 727 Aerosol Duct Sealing / Petroleum | 0 | 0 | -124.9157 | 50.5343 | 55.9093 | 71.1925 | 75.5744 | 79.3703 | 87.7921 | 92.6984 | 96.4406 | 90.3625 | 0 | 0 | 0 | 0 | 0 | 0 | 0 | 0 | 0 | 0 | 0 | 0 | 0 | 0 | 0 | 0 | 0 | 0 | 574.9588 | 377.6671 | 3.1649 | 51.45 | 1011.8042 | 0.5878 | Yes | Yes | Yes | Drop | NA | NA | NA | 123 | 5.628% | 1011.8042 | 0.11615 | 0 | 56833.7619 | NA | N | NA | NA | NA | NA | NA | NA | NA | NA | NA | NA | NA | NA
7 | 728 | 728 Duct/Pipe Insulation / Petroleum | 0 | 0 | -4361.6645 | 50.6755 | 56.1755 | 71.2565 | 75.8405 | 79.9381 | 88.4489 | 93.3551 | 96.4567 | 90.9723 | 0 | 0 | 0 | 0 | 0 | 0 | 0 | 0 | 0 | 0 | 0 | 0 | 0 | 0 | 0 | 0 | 0 | 0 | -3658.5454 | -3856.8076 | 0.12571 | 4288.34 | 1016.6362 | 48.7603 | No | No | No | Drop | NA | NA | NA | 123 | 5.628% | 1016.6362 | 0.11724 | 0 | 52461.9341 | NA | M | NA | NA | NA | NA | NA | NA | NA | NA | NA | NA | NA | NA
7 | 729 | 729 Window Film (Standard) / Petroleum | 0 | 0 | -288.37 | 25.995 | 28.62 | 36.8407 | 39.3084 | 40.8211 | 44.6981 | 47.6825 | 49.5028 | 46.5418 | 0 | 0 | 0 | 0 | 0 | 0 | 0 | 0 | 0 | 0 | 0 | 0 | 0 | 0 | 0 | 0 | 0 | 0 | 71.6403 | -29.8001 | 0.90509 | 190.99 | 521.1803 | 4.2361 | No | No | No | Drop | NA | NA | NA | 123 | 5.628% | 521.1803 | 0.060327 | 0 | 48070.9487 | NA | M | NA | NA | NA | NA | NA | NA | NA | NA | NA | NA | NA | NA
7 | 730 | 730 Roof Insulation / Petroleum | 0 | 0 | -305.9501 | 22.9749 | 25.2249 | 32.5843 | 35.0247 | 36.5423 | 39.8187 | 42.5452 | 44.1155 | 41.4749 | 42.8343 | 42.053 | 47.8187 | 43.5999 | 46.7249 | 47.0687 | 51.5374 | 52.8187 | 54.5687 | 56.2874 | 0 | 0 | 0 | 0 | 0 | 0 | 0 | 0 | 499.6669 | 119.6225 | 1.3638 | 205.8 | 460.6639 | 5.1642 | No | No | No | Keep | 126.0975 | 2 | 61.27% | 123 | 30.34% | 460.6639 | 0.054017 | 0 | 34974.6227 | 0.53048 | M | 0 | 0 | 0 | 0 | 0 | 0 | 0 | 0 | 0 | 0 | 0 | 0
7 | 731 | 731 Cool Roof - DX / Petroleum | 0 | 0 | -1858.7004 | 126.9346 | 140.4346 | 177.5596 | 188.7002 | 200.6065 | 221.1455 | 234.5362 | 240.7315 | 226.4971 | 236.9659 | 232.1377 | 265.4659 | 242.6534 | 257.0909 | 0 | 0 | 0 | 0 | 0 | 0 | 0 | 0 | 0 | 0 | 0 | 0 | 0 | 1132.7591 | -14.1116 | 0.99288 | 1860.01 | 2541.4819 | 8.46 | No | No | No | Drop | NA | NA | NA | 123 | 5.628% | 2541.4819 | 0.29143 | 0 | 39510.1785 | NA | M | NA | NA | NA | NA | NA | NA | NA | NA | NA | NA | NA | NA
7 | 801 | 801 Premium T8, Electronic Ballast / Petroleum | 0 | 0 | -277.1973 | 122.7977 | 135.4227 | 171.575 | 182.4217 | 193.5731 | 213.4461 | 226.5908 | 232.4736 | 218.6142 | 228.7861 | 224.1924 | 256.1142 | 234.6455 | 248.1303 | 0 | 0 | 0 | 0 | 0 | 0 | 0 | 0 | 0 | 0 | 0 | 0 | 0 | 2611.5862 | 1504.1462 | 4.7781 | 275.12 | 2460.8413 | 1.2924 | No | Yes | Yes | Drop | NA | NA | NA | 123 | 5.628% | 2460.8413 | 0.27183 | 0.19662 | 180632.3601 | NA | M | NA | NA | NA | NA | NA | NA | NA | NA | NA | NA | NA | NA
7 | 802 | 802 CFL Hardwired, Modular 18W / Petroleum | 0 | 0 | -1213.2282 | 288.6018 | 318.6018 | 403.5491 | 429.6067 | 0 | 0 | 0 | 0 | 0 | 0 | 0 | 0 | 0 | 0 | 0 | 0 | 0 | 0 | 0 | 0 | 0 | 0 | 0 | 0 | 0 | 0 | 0 | 227.1311 | 7.7554 | 1.0052 | 1374.08 | 5786.7514 | 2.7449 | No | No | Yes | Keep | 372.8763 | 2 | 27.14% | 123 | 30.34% | 5786.7514 | 0.72557 | 0.46235 | 11933.4225 | 0.181 | M | 0 | 0 | 0 | 0 | 0 | 0 | 0 | 0 | 0 | 0 | 0 | 0
7 | 803 | 803 CFL Screw-in 18W / Petroleum | 0 | 0 | -29.3182 | 288.6018 | 0 | 0 | 0 | 0 | 0 | 0 | 0 | 0 | 0 | 0 | 0 | 0 | 0 | 0 | 0 | 0 | 0 | 0 | 0 | 0 | 0 | 0 | 0 | 0 | 0 | 0 | 259.2836 | 241.7614 | 1.772 | 190.17 | 5786.7514 | 0.37988 | Yes | Yes | Yes | Drop | NA | NA | NA | 123 | 5.628% | 5786.7514 | 0.72557 | 0.46235 | 11933.4225 | NA | M | NA | NA | NA | NA | NA | NA | NA | NA | NA | NA | NA | NA
7 | 804 | 804 High Bay T5 / Petroleum | 0 | 0 | -266.9382 | 264.2317 | 291.8567 | 369.7874 | 393.1634 | 418.4232 | 460.1302 | 487.9192 | 500.3411 | 470.8724 | 0 | 0 | 0 | 0 | 0 | 0 | 0 | 0 | 0 | 0 | 0 | 0 | 0 | 0 | 0 | 0 | 0 | 0 | 3389.7872 | 2358.9556 | 5.4726 | 404.42 | 5301.7981 | 0.88176 | Yes | Yes | Yes | Drop | NA | NA | NA | 123 | 5.628% | 5301.7981 | 0.47202 | 0.42361 | 46577.7978 | NA | M | NA | NA | NA | NA | NA | NA | NA | NA | NA | NA | NA | NA
7 | 805 | 805 Occupancy Sensor / Petroleum | 0 | 0 | -434.4594 | 101.5606 | 111.8106 | 142.1143 | 150.8116 | 159.9415 | 176.0137 | 186.7403 | 191.9825 | 0 | 0 | 0 | 0 | 0 | 0 | 0 | 0 | 0 | 0 | 0 | 0 | 0 | 0 | 0 | 0 | 0 | 0 | 0 | 786.5158 | 469.3208 | 1.878 | 411.52 | 2033.0251 | 2.3399 | No | No | Yes | Keep | 59.773 | 2 | 14.52% | 123 | 30.34% | 2033.0251 | 0.03719 | 0.16245 | 74171.4334 | 1.125 | M | 0 | 0 | 0 | 0 | 0 | 0 | 0 | 0 | 0 | 0 | 0 | 0
7 | 901 | 901 Replace V-belts / Petroleum | 0 | 0 | -123.7299 | 0.39515 | 0.52015 | 0.52698 | 0.52015 | 0 | 0 | 0 | 0 | 0 | 0 | 0 | 0 | 0 | 0 | 0 | 0 | 0 | 0 | 0 | 0 | 0 | 0 | 0 | 0 | 0 | 0 | 0 | -121.7674 | -122.0582 | 0.01566 | 1 | 6.3883 | 1.8095 | No | Yes | Yes | Drop | NA | NA | NA | 123 | 5.628% | 6.3883 | 0.00056874 | 0.00051042 | 13521.2849 | NA | N | NA | NA | NA | NA | NA | NA | NA | NA | NA | NA | NA | NA
8 | 101 | 101 Compressed Air-O&M / Rubber-Plastics | 0 | 0 | -140.2616 | 92.8634 | 102.3634 | 130.4835 | 139.6915 | 147.5108 | 162.8477 | 172.0196 | 176.8399 | 166.129 | 0 | 0 | 0 | 0 | 0 | 0 | 0 | 0 | 0 | 0 | 0 | 0 | 0 | 0 | 0 | 0 | 0 | 0 | 1150.4871 | 786.4629 | 4.3899 | 109 | 1866.5816 | 0.67503 | Yes | Yes | Yes | Drop | NA | NA | NA | 123 | 5.628% | 1866.5816 | 0.26042 | 0.23274 | 7423172.1508 | NA | M | NA | NA | NA | NA | NA | NA | NA | NA | NA | NA | NA | NA
8 | 102 | 102 Compressed Air - Controls / Rubber-Plastics | 0 | 0 | -240.7245 | 70.1505 | 77.1505 | 97.8703 | 104.6476 | 110.9533 | 122.213 | 128.9905 | 132.9124 | 124.9515 | 0 | 0 | 0 | 0 | 0 | 0 | 0 | 0 | 0 | 0 | 0 | 0 | 0 | 0 | 0 | 0 | 0 | 0 | 729.1152 | 455.6816 | 2.4747 | 186 | 1403.599 | 1.5318 | No | Yes | Yes | Drop | NA | NA | NA | 123 | 5.628% | 1403.599 | 0.19583 | 0.17501 | 2474390.7169 | NA | M | NA | NA | NA | NA | NA | NA | NA | NA | NA | NA | NA | NA
8 | 103 | 103 Compressed Air - System Optimization / Rubber-Plastics | 0 | 0 | -180.2182 | 117.9068 | 129.9068 | 165.3882 | 175.7232 | 186.8726 | 205.5943 | 218.4458 | 223.813 | 210.5474 | 0 | 0 | 0 | 0 | 0 | 0 | 0 | 0 | 0 | 0 | 0 | 0 | 0 | 0 | 0 | 0 | 0 | 0 | 1453.9798 | 993.1192 | 4.3551 | 173 | 2365.3243 | 0.84547 | Yes | Yes | Yes | Drop | NA | NA | NA | 123 | 5.628% | 2365.3243 | 0.33001 | 0.29493 | 4948781.4339 | NA | M | NA | NA | NA | NA | NA | NA | NA | NA | NA | NA | NA | NA
8 | 104 | 104 Compressed Air- Sizing / Rubber-Plastics | 0 | 0 | -122.7358 | 50.6392 | 55.8892 | 71.2202 | 75.6089 | 79.4019 | 88.1626 | 93.0689 | 96.6001 | 90.1861 | 0 | 0 | 0 | 0 | 0 | 0 | 0 | 0 | 0 | 0 | 0 | 0 | 0 | 0 | 0 | 0 | 0 | 0 | 578.0413 | 380.4903 | 3.2122 | 49 | 1012.6388 | 0.55935 | Yes | Yes | Yes | Drop | NA | NA | NA | 123 | 5.628% | 1012.6388 | 0.14128 | 0.12627 | 3959025.1471 | NA | M | NA | NA | NA | NA | NA | NA | NA | NA | NA | NA | NA | NA
8 | 105 | 105 Comp Air - Replace 1-5 HP motor / Rubber-Plastics | 0 | 0 | -684.1659 | 15.9591 | 17.8341 | 22.4561 | 24.046 | 25.6055 | 27.5684 | 28.9903 | 30.0997 | 28.7091 | 29.7872 | 29.3966 | 33.0216 | 30.0841 | 32.4278 | 0 | 0 | 0 | 0 | 0 | 0 | 0 | 0 | 0 | 0 | 0 | 0 | 0 | -308.1804 | -452.1147 | 0.35412 | 577 | 320.569 | 20.8064 | No | No | No | Drop | NA | NA | NA | 123 | 5.628% | 320.569 | 0.044725 | 0.039972 | 413322.2254 | NA | M | NA | NA | NA | NA | NA | NA | NA | NA | NA | NA | NA | NA
8 | 106 | 106 Comp Air - ASD (1-5 hp) / Rubber-Plastics | 0 | 0 | -917.5779 | 34.7971 | 38.0471 | 48.4055 | 51.3684 | 53.7043 | 59.9064 | 63.4261 | 65.9495 | 61.1292 | 63.8167 | 63.5667 | 71.8948 | 65.5198 | 69.7073 | 0 | 0 | 0 | 0 | 0 | 0 | 0 | 0 | 0 | 0 | 0 | 0 | 0 | -106.3389 | -417.2075 | 0.5613 | 828 | 690.9399 | 13.8526 | No | No | No | Drop | NA | NA | NA | 123 | 5.628% | 690.9399 | 0.0087183 | 0.086164 | 385809.222 | NA | M | NA | NA | NA | NA | NA | NA | NA | NA | NA | NA | NA | NA
8 | 107 | 107 Comp Air - Motor practices-1 (1-5 HP) / Rubber-Plastics | 0 | 0 | -326.1703 | 25.4547 | 28.0797 | 35.7457 | 38.4517 | 39.9732 | 44.2672 | 46.7437 | 48.3375 | 45.6578 | 47.7984 | 46.814 | 52.9234 | 48.1422 | 51.5484 | 0 | 0 | 0 | 0 | 0 | 0 | 0 | 0 | 0 | 0 | 0 | 0 | 0 | 273.7673 | 43.8972 | 1.1251 | 228 | 510.91 | 5.1586 | No | No | No | Keep | 139.6041 | 2 | 61.23% | 123 | 30.34% | 510.91 | 0.071282 | 0.063705 | 475083.0177 | 7.2059 | M | 2 | 2 | 0.06 | 0.16 | 0.32 | 0.6 | 1 | 1.4 | 1.68 | 1.84 | 1.94 | 2
8 | 108 | 108 Comp Air - Replace 6-100 HP motor / Rubber-Plastics | 0 | 0 | -425.3838 | 18.9912 | 21.2412 | 27.0342 | 28.1914 | 29.708 | 32.8193 | 34.5303 | 35.7959 | 33.8975 | 0 | 0 | 0 | 0 | 0 | 0 | 0 | 0 | 0 | 0 | 0 | 0 | 0 | 0 | 0 | 0 | 0 | 0 | -163.1748 | -236.9488 | 0.46633 | 321 | 377.5601 | 9.8279 | No | No | No | Drop | NA | NA | NA | 123 | 5.628% | 377.5601 | 0.052677 | 0.047078 | 2190726.5651 | NA | M | NA | NA | NA | NA | NA | NA | NA | NA | NA | NA | NA | NA
8 | 109 | 109 Comp Air - ASD (6-100 hp) / Rubber-Plastics | 0 | 0 | -117.5779 | 34.2971 | 37.7971 | 48.4055 | 51.1184 | 53.7043 | 59.9064 | 62.9221 | 65.4455 | 60.8752 | 0 | 0 | 0 | 0 | 0 | 0 | 0 | 0 | 0 | 0 | 0 | 0 | 0 | 0 | 0 | 0 | 0 | 0 | 356.8935 | 223.1724 | 2.478 | 28 | 686.0161 | 0.47181 | Yes | Yes | Yes | Drop | NA | NA | NA | 123 | 5.628% | 686.0161 | 0.0086562 | 0.08555 | 3260146.499 | NA | N | NA | NA | NA | NA | NA | NA | NA | NA | NA | NA | NA | NA
8 | 110 | 110 Comp Air - Motor practices-1 (6-100 HP) / Rubber-Plastics | 0 | 0 | -167.4521 | 13.1729 | 14.1729 | 18.1348 | 19.2012 | 20.2598 | 21.8135 | 23.6963 | 24.5557 | 22.751 | 0 | 0 | 0 | 0 | 0 | 0 | 0 | 0 | 0 | 0 | 0 | 0 | 0 | 0 | 0 | 0 | 0 | 0 | 10.3061 | -39.6984 | 0.77945 | 57 | 255.455 | 2.5793 | No | No | Yes | Drop | NA | NA | NA | 123 | 5.628% | 255.455 | 0.035641 | 0.031853 | 3533429.9438 | NA | N | NA | NA | NA | NA | NA | NA | NA | NA | NA | NA | NA | NA
8 | 111 | 111 Comp Air - Replace 100+ HP motor / Rubber-Plastics | 0 | 0 | -202.5006 | 16.8744 | 18.6244 | 23.6038 | 25.1966 | 26.7601 | 0 | 0 | 0 | 0 | 0 | 0 | 0 | 0 | 0 | 0 | 0 | 0 | 0 | 0 | 0 | 0 | 0 | 0 | 0 | 0 | 0 | 0 | -91.4414 | -111.4816 | 0.49095 | 96 | 336.4289 | 3.2985 | No | No | No | Drop | NA | NA | NA | 123 | 5.628% | 336.4289 | 0.046938 | 0.041949 | 2230316.8166 | NA | M | NA | NA | NA | NA | NA | NA | NA | NA | NA | NA | NA | NA
8 | 112 | 112 Comp Air - ASD (100+ hp) / Rubber-Plastics | 0 | 0 | -151.4529 | 34.2971 | 37.7971 | 48.4055 | 51.174 | 53.7043 | 0 | 0 | 0 | 0 | 0 | 0 | 0 | 0 | 0 | 0 | 0 | 0 | 0 | 0 | 0 | 0 | 0 | 0 | 0 | 0 | 0 | 0 | 73.925 | 33.3189 | 1.1801 | 62 | 685.7488 | 1.0451 | No | Yes | Yes | Drop | NA | NA | NA | 123 | 5.628% | 685.7488 | 0.0086528 | 0.085517 | 5450801.0974 | NA | N | NA | NA | NA | NA | NA | NA | NA | NA | NA | NA | NA | NA
8 | 113 | 113 Comp Air - Motor practices-1 (100+ HP) / Rubber-Plastics | 0 | 0 | -138.206 | 8.419 | 8.669 | 11.711 | 12.2364 | 12.297 | 0 | 0 | 0 | 0 | 0 | 0 | 0 | 0 | 0 | 0 | 0 | 0 | 0 | 0 | 0 | 0 | 0 | 0 | 0 | 0 | 0 | 0 | -84.8734 | -94.4297 | 0.35322 | 23 | 159.6594 | 1.6652 | No | Yes | Yes | Drop | NA | NA | NA | 123 | 5.628% | 159.6594 | 0.022276 | 0.019908 | 5869254.7806 | NA | N | NA | NA | NA | NA | NA | NA | NA | NA | NA | NA | NA | NA
8 | 201 | 201 Fans - O&M / Rubber-Plastics | 0 | 0 | -123.319 | 11.056 | 11.806 | 14.9545 | 16.307 | 16.8168 | 18.3529 | 19.9935 | 21.2201 | 19.556 | 0 | 0 | 0 | 0 | 0 | 0 | 0 | 0 | 0 | 0 | 0 | 0 | 0 | 0 | 0 | 0 | 0 | 0 | 26.744 | -15.6514 | 0.8832 | 11 | 215.0295 | 0.59134 | Yes | Yes | Yes | Drop | NA | NA | NA | 123 | 5.628% | 215.0295 | 0.030001 | 0.026812 | 9367336.2856 | NA | N | NA | NA | NA | NA | NA | NA | NA | NA | NA | NA | NA | NA
8 | 202 | 202 Fans - Controls / Rubber-Plastics | 0 | 0 | -921.5119 | 205.7381 | 226.4881 | 288.1697 | 306.6365 | 325.8572 | 358.785 | 380.4646 | 389.9568 | 366.535 | 0 | 0 | 0 | 0 | 0 | 0 | 0 | 0 | 0 | 0 | 0 | 0 | 0 | 0 | 0 | 0 | 0 | 0 | 1927.1191 | 1123.9387 | 2.0008 | 1000 | 4120.2423 | 2.8056 | No | No | Yes | Keep | 287.1299 | 2 | 28.71% | 123 | 30.34% | 4120.2423 | 0.57485 | 0.51375 | 4683668.1428 | 71.0401 | N | 4 | 4 | 0.12 | 0.32 | 0.64 | 1.2 | 2 | 2.8 | 3.36 | 3.68 | 3.88 | 4
8 | 203 | 203 Fans - System Optimization / Rubber-Plastics | 0 | 0 | -638.4649 | 137.0351 | 151.4101 | 191.8788 | 204.0858 | 216.7499 | 238.4648 | 253.1679 | 259.6679 | 245.0194 | 0 | 0 | 0 | 0 | 0 | 0 | 0 | 0 | 0 | 0 | 0 | 0 | 0 | 0 | 0 | 0 | 0 | 0 | 1259.0147 | 723.9956 | 1.9366 | 650 | 2748.5061 | 2.7338 | No | No | Yes | Keep | 174.463 | 2 | 26.84% | 123 | 30.34% | 2748.5061 | 0.1811 | 0.34274 | 2810200.8857 | 42.624 | N | 4 | 4 | 0.12 | 0.32 | 0.64 | 1.2 | 2 | 2.8 | 3.36 | 3.68 | 3.88 | 4
8 | 204 | 204 Fans- Improve components / Rubber-Plastics | 0 | 0 | -149.9245 | 27.7005 | 30.2005 | 38.68 | 41.35 | 43.4252 | 47.974 | 50.9778 | 52.3918 | 49.6028 | 0 | 0 | 0 | 0 | 0 | 0 | 0 | 0 | 0 | 0 | 0 | 0 | 0 | 0 | 0 | 0 | 0 | 0 | 232.3781 | 124.5268 | 1.7035 | 54 | 554.3729 | 1.126 | No | Yes | Yes | Drop | NA | NA | NA | 123 | 5.628% | 554.3729 | 0.077345 | 0.069125 | 3746934.5142 | NA | N | NA | NA | NA | NA | NA | NA | NA | NA | NA | NA | NA | NA
8 | 205 | 205 Fans - Replace 1-5 HP motor / Rubber-Plastics | 0 | 0 | -684.1659 | 15.9591 | 17.8341 | 22.4561 | 24.046 | 25.6055 | 27.5684 | 28.9903 | 30.0997 | 28.7091 | 29.7872 | 29.3966 | 33.0216 | 30.0841 | 32.4278 | 0 | 0 | 0 | 0 | 0 | 0 | 0 | 0 | 0 | 0 | 0 | 0 | 0 | -308.1804 | -452.1147 | 0.35412 | 577 | 320.569 | 20.8064 | No | No | No | Drop | NA | NA | NA | 123 | 5.628% | 320.569 | 0.044725 | 0.039972 | 782359.9266 | NA | N | NA | NA | NA | NA | NA | NA | NA | NA | NA | NA | NA | NA
8 | 206 | 206 Fans - ASD (1-5 hp) / Rubber-Plastics | 0 | 0 | -917.4489 | 35.0511 | 38.0511 | 48.4095 | 51.8724 | 54.2083 | 59.9105 | 63.1761 | 65.9495 | 61.6292 | 64.0667 | 63.8167 | 72.1448 | 66.0198 | 69.9573 | 0 | 0 | 0 | 0 | 0 | 0 | 0 | 0 | 0 | 0 | 0 | 0 | 0 | -103.1857 | -415.2435 | 0.56336 | 828 | 692.7357 | 13.8167 | No | No | No | Drop | NA | NA | NA | 123 | 5.628% | 692.7357 | 0.0087408 | 0.086388 | 694370.5317 | NA | N | NA | NA | NA | NA | NA | NA | NA | NA | NA | NA | NA | NA
8 | 207 | 207 Fans - Motor practices-1 (1-5 HP) / Rubber-Plastics | 0 | 0 | -326.1703 | 25.4547 | 28.0797 | 35.7457 | 38.4517 | 39.9732 | 44.2672 | 46.7437 | 48.3375 | 45.6578 | 47.7984 | 46.814 | 52.9234 | 48.1422 | 51.5484 | 0 | 0 | 0 | 0 | 0 | 0 | 0 | 0 | 0 | 0 | 0 | 0 | 0 | 273.7673 | 43.8972 | 1.1251 | 228 | 510.91 | 5.1586 | No | No | No | Keep | 139.6041 | 2 | 61.23% | 123 | 30.34% | 510.91 | 0.071282 | 0.063705 | 899264.2834 | 13.6397 | N | 13.6397 | -1 | 0.40919 | 1.0912 | 2.1824 | 4.0919 | 6.8198 | 9.5478 | 11.4573 | 12.5485 | 13.2305 | 13.6397
8 | 208 | 208 Fans - Replace 6-100 HP motor / Rubber-Plastics | 0 | 0 | -425.3838 | 18.9912 | 21.2412 | 27.0342 | 28.1914 | 29.708 | 32.8193 | 34.5303 | 35.7959 | 33.8975 | 0 | 0 | 0 | 0 | 0 | 0 | 0 | 0 | 0 | 0 | 0 | 0 | 0 | 0 | 0 | 0 | 0 | 0 | -163.1748 | -236.9488 | 0.46633 | 321 | 377.5601 | 9.8279 | No | No | No | Drop | NA | NA | NA | 123 | 5.628% | 377.5601 | 0.052677 | 0.047078 | 4146732.4269 | NA | N | NA | NA | NA | NA | NA | NA | NA | NA | NA | NA | NA | NA
8 | 209 | 209 Fans - ASD (6-100 hp) / Rubber-Plastics | 0 | 0 | -117.4529 | 34.0471 | 38.0471 | 48.4055 | 51.3684 | 53.7043 | 59.9064 | 63.1721 | 65.4455 | 61.1252 | 0 | 0 | 0 | 0 | 0 | 0 | 0 | 0 | 0 | 0 | 0 | 0 | 0 | 0 | 0 | 0 | 0 | 0 | 357.7685 | 223.7813 | 2.482 | 28 | 687.5532 | 0.47075 | Yes | Yes | Yes | Drop | NA | NA | NA | 123 | 5.628% | 687.5532 | 0.0086756 | 0.085742 | 5938995.74 | NA | N | NA | NA | NA | NA | NA | NA | NA | NA | NA | NA | NA | NA
8 | 210 | 210 Fans - Motor practices-1 (6-100 HP) / Rubber-Plastics | 0 | 0 | -167.4521 | 13.1729 | 14.1729 | 18.1348 | 19.2012 | 20.2598 | 21.8135 | 23.6963 | 24.5557 | 22.751 | 0 | 0 | 0 | 0 | 0 | 0 | 0 | 0 | 0 | 0 | 0 | 0 | 0 | 0 | 0 | 0 | 0 | 0 | 10.3061 | -39.6984 | 0.77945 | 57 | 255.455 | 2.5793 | No | No | Yes | Drop | NA | NA | NA | 123 | 5.628% | 255.455 | 0.035641 | 0.031853 | 6688278.1079 | NA | N | NA | NA | NA | NA | NA | NA | NA | NA | NA | NA | NA | NA
8 | 211 | 211 Fans - Replace 100+ HP motor / Rubber-Plastics | 0 | 0 | -202.5006 | 16.8744 | 18.6244 | 23.6038 | 25.1966 | 26.7601 | 0 | 0 | 0 | 0 | 0 | 0 | 0 | 0 | 0 | 0 | 0 | 0 | 0 | 0 | 0 | 0 | 0 | 0 | 0 | 0 | 0 | 0 | -91.4414 | -111.4816 | 0.49095 | 96 | 336.4289 | 3.2985 | No | No | No | Drop | NA | NA | NA | 123 | 5.628% | 336.4289 | 0.046938 | 0.041949 | 4221671.1172 | NA | N | NA | NA | NA | NA | NA | NA | NA | NA | NA | NA | NA | NA
8 | 212 | 212 Fans - ASD (100+ hp) / Rubber-Plastics | 0 | 0 | -151.7029 | 34.2971 | 37.7971 | 48.1555 | 51.424 | 53.7043 | 0 | 0 | 0 | 0 | 0 | 0 | 0 | 0 | 0 | 0 | 0 | 0 | 0 | 0 | 0 | 0 | 0 | 0 | 0 | 0 | 0 | 0 | 73.675 | 33.0563 | 1.1787 | 62 | 686.36 | 1.0442 | No | Yes | Yes | Drop | NA | NA | NA | 123 | 5.628% | 686.36 | 0.0086605 | 0.085593 | 10164049.2133 | NA | N | NA | NA | NA | NA | NA | NA | NA | NA | NA | NA | NA | NA
8 | 213 | 213 Fans - Motor practices-1 (100+ HP) / Rubber-Plastics | 0 | 0 | -138.206 | 8.419 | 8.669 | 11.711 | 12.2364 | 12.297 | 0 | 0 | 0 | 0 | 0 | 0 | 0 | 0 | 0 | 0 | 0 | 0 | 0 | 0 | 0 | 0 | 0 | 0 | 0 | 0 | 0 | 0 | -84.8734 | -94.4297 | 0.35322 | 23 | 159.6594 | 1.6652 | No | Yes | Yes | Drop | NA | NA | NA | 123 | 5.628% | 159.6594 | 0.022276 | 0.019908 | 11109660.8347 | NA | N | NA | NA | NA | NA | NA | NA | NA | NA | NA | NA | NA | NA
8 | 301 | 301 Pumps - O&M / Rubber-Plastics | 0 | 0 | -121.6836 | 56.6914 | 62.6914 | 78.7998 | 84.2334 | 89.0273 | 98.5429 | 103.9883 | 107.7773 | 101.2226 | 0 | 0 | 0 | 0 | 0 | 0 | 0 | 0 | 0 | 0 | 0 | 0 | 0 | 0 | 0 | 0 | 0 | 0 | 661.2908 | 440.4848 | 3.4886 | 54 | 1132.3361 | 0.55127 | Yes | Yes | Yes | Drop | NA | NA | NA | 123 | 5.628% | 1132.3361 | 0.15798 | 0.14119 | 9826865.9901 | NA | N | NA | NA | NA | NA | NA | NA | NA | NA | NA | NA | NA | NA
8 | 302 | 302 Pumps - Controls / Rubber-Plastics | 0 | 0 | -220.9269 | 197.6981 | 218.0731 | 276.9139 | 294.8836 | 313.0428 | 344.7059 | 366.3465 | 374.9168 | 352.8231 | 0 | 0 | 0 | 0 | 0 | 0 | 0 | 0 | 0 | 0 | 0 | 0 | 0 | 0 | 0 | 0 | 0 | 0 | 2518.4767 | 1746.0119 | 5.2073 | 292 | 3966.6929 | 0.85094 | Yes | Yes | Yes | Drop | NA | NA | NA | 123 | 5.628% | 3966.6929 | 0.55343 | 0.49461 | 8598507.7414 | NA | N | NA | NA | NA | NA | NA | NA | NA | NA | NA | NA | NA | NA
8 | 303 | 303 Pumps - System Optimization / Rubber-Plastics | 0 | 0 | -614.4644 | 228.0356 | 251.4106 | 318.895 | 340.0747 | 360.7661 | 397.5668 | 421.1409 | 432.7191 | 406.2347 | 0 | 0 | 0 | 0 | 0 | 0 | 0 | 0 | 0 | 0 | 0 | 0 | 0 | 0 | 0 | 0 | 0 | 0 | 2542.3791 | 1652.3017 | 2.9717 | 715 | 4567.6288 | 1.8095 | No | Yes | Yes | Drop | NA | NA | NA | 123 | 5.628% | 4567.6288 | 0.63727 | 0.56954 | 7370149.4926 | NA | N | NA | NA | NA | NA | NA | NA | NA | NA | NA | NA | NA | NA
8 | 304 | 304 Pumps - Sizing / Rubber-Plastics | 0 | 0 | -216.2831 | 126.3419 | 139.5919 | 176.4669 | 188.4015 | 200.2638 | 220.3029 | 233.4435 | 240.0451 | 225.4044 | 0 | 0 | 0 | 0 | 0 | 0 | 0 | 0 | 0 | 0 | 0 | 0 | 0 | 0 | 0 | 0 | 0 | 0 | 1533.9789 | 1040.4266 | 4.0601 | 217 | 2534.276 | 0.9898 | Yes | Yes | Yes | Drop | NA | NA | NA | 123 | 5.628% | 2534.276 | 0.35358 | 0.316 | 4913432.9951 | NA | N | NA | NA | NA | NA | NA | NA | NA | NA | NA | NA | NA | NA
8 | 305 | 305 Pumps - Replace 1-5 HP motor / Rubber-Plastics | 0 | 0 | -684.1659 | 15.9591 | 17.8341 | 22.4561 | 24.046 | 25.6055 | 27.5684 | 28.9903 | 30.0997 | 28.7091 | 29.7872 | 29.3966 | 33.0216 | 30.0841 | 32.4278 | 0 | 0 | 0 | 0 | 0 | 0 | 0 | 0 | 0 | 0 | 0 | 0 | 0 | -308.1804 | -452.1147 | 0.35412 | 577 | 320.569 | 20.8064 | No | No | No | Drop | NA | NA | NA | 123 | 5.628% | 320.569 | 0.044725 | 0.039972 | 1025924.8094 | NA | N | NA | NA | NA | NA | NA | NA | NA | NA | NA | NA | NA | NA
8 | 306 | 306 Pumps - ASD (1-5 hp) / Rubber-Plastics | 0 | 0 | -917.5739 | 35.0511 | 38.0511 | 48.4095 | 51.678 | 53.9583 | 59.9105 | 63.1761 | 66.348 | 61.6292 | 64.0667 | 63.5667 | 71.8948 | 66.0198 | 69.9573 | 0 | 0 | 0 | 0 | 0 | 0 | 0 | 0 | 0 | 0 | 0 | 0 | 0 | -103.8566 | -415.7045 | 0.56288 | 828 | 692.1043 | 13.8293 | No | No | No | Drop | NA | NA | NA | 123 | 5.628% | 692.1043 | 0.008733 | 0.086309 | 927072.4618 | NA | N | NA | NA | NA | NA | NA | NA | NA | NA | NA | NA | NA | NA
8 | 307 | 307 Pumps - Motor practices-1 (1-5 HP) / Rubber-Plastics | 0 | 0 | -326.1703 | 25.4547 | 28.0797 | 35.7457 | 38.4517 | 39.9732 | 44.2672 | 46.7437 | 48.3375 | 45.6578 | 47.7984 | 46.814 | 52.9234 | 48.1422 | 51.5484 | 0 | 0 | 0 | 0 | 0 | 0 | 0 | 0 | 0 | 0 | 0 | 0 | 0 | 273.7673 | 43.8972 | 1.1251 | 228 | 510.91 | 5.1586 | No | No | No | Keep | 139.6041 | 2 | 61.23% | 123 | 30.34% | 510.91 | 0.071282 | 0.063705 | 1179223.9188 | 17.886 | N | 4 | 4 | 0.12 | 0.32 | 0.64 | 1.2 | 2 | 2.8 | 3.36 | 3.68 | 3.88 | 4
8 | 308 | 308 Pumps - Replace 6-100 HP motor / Rubber-Plastics | 0 | 0 | -425.3838 | 18.9912 | 21.2412 | 27.0342 | 28.1914 | 29.708 | 32.8193 | 34.5303 | 35.7959 | 33.8975 | 0 | 0 | 0 | 0 | 0 | 0 | 0 | 0 | 0 | 0 | 0 | 0 | 0 | 0 | 0 | 0 | 0 | 0 | -163.1748 | -236.9488 | 0.46633 | 321 | 377.5601 | 9.8279 | No | No | No | Drop | NA | NA | NA | 123 | 5.628% | 377.5601 | 0.052677 | 0.047078 | 5437696.2956 | NA | N | NA | NA | NA | NA | NA | NA | NA | NA | NA | NA | NA | NA
8 | 309 | 309 Pumps - ASD (6-100 hp) / Rubber-Plastics | 0 | 0 | -117.4529 | 34.2971 | 38.0471 | 48.1555 | 51.1184 | 53.7043 | 59.9064 | 63.4221 | 65.4455 | 61.1252 | 0 | 0 | 0 | 0 | 0 | 0 | 0 | 0 | 0 | 0 | 0 | 0 | 0 | 0 | 0 | 0 | 0 | 0 | 357.7685 | 223.7756 | 2.482 | 28 | 686.9635 | 0.47116 | Yes | Yes | Yes | Drop | NA | NA | NA | 123 | 5.628% | 686.9635 | 0.0086681 | 0.085668 | 7904467.1821 | NA | N | NA | NA | NA | NA | NA | NA | NA | NA | NA | NA | NA | NA
8 | 310 | 310 Pumps - Motor practices-1 (6-100 HP) / Rubber-Plastics | 0 | 0 | -167.4521 | 13.1729 | 14.1729 | 18.1348 | 19.2012 | 20.2598 | 21.8135 | 23.6963 | 24.5557 | 22.751 | 0 | 0 | 0 | 0 | 0 | 0 | 0 | 0 | 0 | 0 | 0 | 0 | 0 | 0 | 0 | 0 | 0 | 0 | 10.3061 | -39.6984 | 0.77945 | 57 | 255.455 | 2.5793 | No | No | Yes | Drop | NA | NA | NA | 123 | 5.628% | 255.455 | 0.035641 | 0.031853 | 8770477.8962 | NA | N | NA | NA | NA | NA | NA | NA | NA | NA | NA | NA | NA | NA
8 | 311 | 311 Pumps - Replace 100+ HP motor / Rubber-Plastics | 0 | 0 | -202.5006 | 16.8744 | 18.6244 | 23.6038 | 25.1966 | 26.7601 | 0 | 0 | 0 | 0 | 0 | 0 | 0 | 0 | 0 | 0 | 0 | 0 | 0 | 0 | 0 | 0 | 0 | 0 | 0 | 0 | 0 | 0 | -91.4414 | -111.4816 | 0.49095 | 96 | 336.4289 | 3.2985 | No | No | No | Drop | NA | NA | NA | 123 | 5.628% | 336.4289 | 0.046938 | 0.041949 | 5535964.9555 | NA | N | NA | NA | NA | NA | NA | NA | NA | NA | NA | NA | NA | NA
8 | 312 | 312 Pumps - ASD (100+ hp) / Rubber-Plastics | 0 | 0 | -151.5779 | 34.2971 | 37.7971 | 48.1555 | 51.1184 | 53.7043 | 0 | 0 | 0 | 0 | 0 | 0 | 0 | 0 | 0 | 0 | 0 | 0 | 0 | 0 | 0 | 0 | 0 | 0 | 0 | 0 | 0 | 0 | 73.4943 | 32.9434 | 1.1781 | 62 | 685.5195 | 1.0455 | No | Yes | Yes | Drop | NA | NA | NA | 123 | 5.628% | 685.5195 | 0.0086499 | 0.085488 | 13605303.6934 | NA | N | NA | NA | NA | NA | NA | NA | NA | NA | NA | NA | NA | NA
8 | 313 | 313 Pumps - Motor practices-1 (100+ HP) / Rubber-Plastics | 0 | 0 | -138.206 | 8.419 | 8.669 | 11.711 | 12.2364 | 12.297 | 0 | 0 | 0 | 0 | 0 | 0 | 0 | 0 | 0 | 0 | 0 | 0 | 0 | 0 | 0 | 0 | 0 | 0 | 0 | 0 | 0 | 0 | -84.8734 | -94.4297 | 0.35322 | 23 | 159.6594 | 1.6652 | No | Yes | Yes | Drop | NA | NA | NA | 123 | 5.628% | 159.6594 | 0.022276 | 0.019908 | 14568328.8304 | NA | N | NA | NA | NA | NA | NA | NA | NA | NA | NA | NA | NA | NA
8 | 417 | 417 O&M - Extruders/Injection Moulding / Rubber-Plastics | 0 | 0 | -122.3328 | 56.1672 | 61.9172 | 78.4709 | 83.4035 | 88.6955 | 97.1282 | 103.3157 | 107.1047 | 100.3391 | 104.4016 | 102.2453 | 0 | 0 | 0 | 0 | 0 | 0 | 0 | 0 | 0 | 0 | 0 | 0 | 0 | 0 | 0 | 0 | 860.8562 | 542.3256 | 4.064 | 54 | 1120.4168 | 0.55713 | Yes | Yes | Yes | Drop | NA | NA | NA | 123 | 5.628% | 1120.4168 | 0.15632 | 0.1397 | 44185548.5168 | NA | N | NA | NA | NA | NA | NA | NA | NA | NA | NA | NA | NA | NA
8 | 418 | 418 Extruders/injection Moulding-multipump / Rubber-Plastics | 0 | 0 | -988.5443 | 209.9557 | 231.4557 | 293.2037 | 312.4547 | 332.4254 | 365.0182 | 387.4713 | 397.5104 | 373.8463 | 391.5182 | 383.8619 | 0 | 0 | 0 | 0 | 0 | 0 | 0 | 0 | 0 | 0 | 0 | 0 | 0 | 0 | 0 | 0 | 2690.1769 | 1498.3021 | 2.2549 | 1071 | 4201.5629 | 2.9466 | No | No | Yes | Keep | 344.0601 | 2 | 32.13% | 123 | 30.34% | 4201.5629 | 0.5862 | 0.52389 | 17674219.4067 | 268.0757 | N | 10 | 10 | 0.3 | 0.8 | 1.6 | 3 | 5 | 7 | 8.4 | 9.2 | 9.7 | 10
8 | 419 | 419 Direct drive Extruders / Rubber-Plastics | 0 | 0 | -2981.4177 | 481.9573 | 531.7073 | 675.5833 | 719.5823 | 765.5247 | 842.0042 | 893.2738 | 915.0785 | 860.2426 | 901.7426 | 883.3832 | 0 | 0 | 0 | 0 | 0 | 0 | 0 | 0 | 0 | 0 | 0 | 0 | 0 | 0 | 0 | 0 | 5488.6619 | 2743.9796 | 1.7942 | 3332 | 9676.3265 | 3.9805 | No | No | No | Keep | 1657.8355 | 2 | 49.75% | 123 | 30.34% | 9676.3265 | 1.35 | 1.2065 | 4418554.8517 | 67.0189 | N | 10 | 10 | 0.3 | 0.8 | 1.6 | 3 | 5 | 7 | 8.4 | 9.2 | 9.7 | 10
8 | 420 | 420 Injection Moulding - Impulse Cooling / Rubber-Plastics | 0 | 0 | -743.0938 | 132.4062 | 145.6562 | 185.1064 | 197.0488 | 210.1972 | 230.8359 | 245.0196 | 251.2306 | 235.8009 | 247.0352 | 241.9259 | 0 | 0 | 0 | 0 | 0 | 0 | 0 | 0 | 0 | 0 | 0 | 0 | 0 | 0 | 0 | 0 | 1579.1692 | 826.7256 | 1.947 | 750 | 2653.0937 | 3.2678 | No | No | No | Keep | 290.9709 | 2 | 38.8% | 123 | 30.34% | 2653.0937 | 0.37016 | 0.33081 | 11046387.1292 | 167.5473 | N | 30 | 30 | 0.9 | 2.4 | 4.8 | 9 | 15 | 21 | 25.2 | 27.6 | 29.1 | 30
8 | 421 | 421 Injection Moulding - Direct drive / Rubber-Plastics | 0 | 0 | -1047.3637 | 124.7613 | 137.5113 | 174.9205 | 186.0543 | 197.7106 | 217.691 | 231.3201 | 236.9998 | 222.6716 | 233.3748 | 228.7029 | 0 | 0 | 0 | 0 | 0 | 0 | 0 | 0 | 0 | 0 | 0 | 0 | 0 | 0 | 0 | 0 | 1144.3545 | 434.0624 | 1.371 | 1047 | 2504.461 | 4.8325 | No | No | No | Keep | 613.6868 | 2 | 58.61% | 123 | 30.34% | 2504.461 | 0.34942 | 0.31228 | 11046387.1292 | 167.5473 | N | 30 | 30 | 0.9 | 2.4 | 4.8 | 9 | 15 | 21 | 25.2 | 27.6 | 29.1 | 30
8 | 701 | 701 Centrifugal Chiller, 0.51 kW/ton, 500 tons / Rubber-Plastics | 0 | 0 | -218.9776 | 64.1024 | 70.6024 | 89.6385 | 95.3719 | 100.6717 | 111.4539 | 117.9149 | 122.0086 | 114.1336 | 119.493 | 116.9461 | 133.7586 | 122.3211 | 129.9149 | 131.4774 | 142.5086 | 147.5086 | 152.6649 | 157.2899 | 0 | 0 | 0 | 0 | 0 | 0 | 0 | 0 | 2020.8034 | 962.8708 | 4.4135 | 159.08 | 1284.4065 | 1.4317 | No | Yes | Yes | Drop | NA | NA | NA | 123 | 5.628% | 1284.4065 | 0.044807 | 0.010011 | 5775684.7865 | NA | M | NA | NA | NA | NA | NA | NA | NA | NA | NA | NA | NA | NA
8 | 702 | 702 High Efficiency Chiller Motors / Rubber-Plastics | 0 | 0 | -194.9656 | 16.8744 | 18.6244 | 23.6527 | 25.0472 | 26.8119 | 29.2806 | 30.7181 | 32.2103 | 30.2962 | 31.14 | 30.8744 | 35.0619 | 32.0931 | 33.9369 | 34.3431 | 38.1244 | 38.3431 | 40.5619 | 41.1244 | 0 | 0 | 0 | 0 | 0 | 0 | 0 | 0 | 394.153 | 115.9963 | 1.5482 | 88.59 | 337.1819 | 3.0371 | No | No | No | Keep | 30.2519 | 2 | 34.15% | 123 | 30.34% | 337.1819 | 0.058805 | 0.0026278 | 5198116.3078 | 78.843 | N | 5 | 5 | 0.15 | 0.4 | 0.8 | 1.5 | 2.5 | 3.5 | 4.2 | 4.6 | 4.85 | 5
8 | 703 | 703 EMS - Chiller / Rubber-Plastics | 0 | 0 | -337.8897 | 59.1953 | 64.3203 | 81.8838 | 86.7793 | 92.624 | 101.4844 | 107.9141 | 110.8516 | 104.2266 | 0 | 0 | 0 | 0 | 0 | 0 | 0 | 0 | 0 | 0 | 0 | 0 | 0 | 0 | 0 | 0 | 0 | 0 | 471.3897 | 243.3592 | 1.615 | 272.71 | 1172.622 | 2.6883 | No | No | Yes | Keep | 69.827 | 2 | 25.6% | 123 | 30.34% | 1172.622 | 0.040907 | 0.0091399 | 326744.9276 | 4.9559 | N | 6 | 6 | 0.18 | 0.48 | 0.96 | 1.8 | 3 | 4.2 | 5.04 | 5.52 | 5.82 | 6
8 | 704 | 704 Chiller Tune Up/Diagnostics / Rubber-Plastics | 0 | 0 | -321.3873 | 44.2927 | 49.0427 | 62.1022 | 66.4518 | 69.988 | 77.5192 | 81.613 | 84.3239 | 79.1364 | 0 | 0 | 0 | 0 | 0 | 0 | 0 | 0 | 0 | 0 | 0 | 0 | 0 | 0 | 0 | 0 | 0 | 0 | 293.0826 | 119.8461 | 1.3286 | 241.68 | 886.975 | 3.1497 | No | No | No | Keep | 88.2186 | 2 | 36.5% | 123 | 30.34% | 886.975 | 0.15469 | 0.0069125 | 2165881.7949 | 32.8513 | N | 2 | 2 | 0.06 | 0.16 | 0.32 | 0.6 | 1 | 1.4 | 1.68 | 1.84 | 1.94 | 2
8 | 705 | 705 VSD for Chiller Pumps and Towers / Rubber-Plastics | 0 | 0 | -259.511 | 55.514 | 60.889 | 77.2386 | 82.1644 | 86.9505 | 95.7874 | 101.4593 | 105.0062 | 98.6859 | 102.9671 | 100.7015 | 114.9828 | 104.9515 | 111.514 | 0 | 0 | 0 | 0 | 0 | 0 | 0 | 0 | 0 | 0 | 0 | 0 | 0 | 1039.3013 | 541.6068 | 2.7254 | 190.9 | 1106.5627 | 1.9942 | No | Yes | Yes | Drop | NA | NA | NA | 123 | 5.628% | 1106.5627 | 0.038603 | 0.008625 | 2674040.9817 | NA | N | NA | NA | NA | NA | NA | NA | NA | NA | NA | NA | NA | NA
8 | 706 | 706 EMS Optimization - Chiller / Rubber-Plastics | 0 | 0 | -168.8317 | 27.2933 | 29.9183 | 38.3978 | 41.0677 | 0 | 0 | 0 | 0 | 0 | 0 | 0 | 0 | 0 | 0 | 0 | 0 | 0 | 0 | 0 | 0 | 0 | 0 | 0 | 0 | 0 | 0 | 0 | -32.1545 | -53.0136 | 0.72883 | 72.5 | 545.831 | 1.5354 | No | Yes | Yes | Drop | NA | NA | NA | 123 | 5.628% | 545.831 | 0.095194 | 0.0042538 | 2165881.7949 | NA | N | NA | NA | NA | NA | NA | NA | NA | NA | NA | NA | NA | NA
8 | 707 | 707 Aerosol Duct Sealing - Chiller / Rubber-Plastics | 0 | 0 | -158.5611 | 54.8689 | 60.6189 | 76.9773 | 82.3552 | 87.4548 | 96.2204 | 101.9198 | 105.5604 | 98.6541 | 0 | 0 | 0 | 0 | 0 | 0 | 0 | 0 | 0 | 0 | 0 | 0 | 0 | 0 | 0 | 0 | 0 | 0 | 606.0685 | 390.2108 | 2.8391 | 89.18 | 1102.9743 | 0.93464 | Yes | Yes | Yes | Drop | NA | NA | NA | 123 | 5.628% | 1102.9743 | 0.19236 | 0.0085958 | 2815646.3334 | NA | N | NA | NA | NA | NA | NA | NA | NA | NA | NA | NA | NA | NA
8 | 708 | 708 Duct/Pipe Insulation - Chiller / Rubber-Plastics | 0 | 0 | -7502.2471 | 55.3729 | 60.8729 | 77.4813 | 82.6649 | 88.2088 | 96.7244 | 102.6698 | 105.7088 | 99.4041 | 0 | 0 | 0 | 0 | 0 | 0 | 0 | 0 | 0 | 0 | 0 | 0 | 0 | 0 | 0 | 0 | 0 | 0 | -6733.1392 | -6950.2209 | 0.080187 | 7433.12 | 1108.7188 | 77.4983 | No | No | No | Drop | NA | NA | NA | 123 | 5.628% | 1108.7188 | 0.19336 | 0.0086406 | 2599058.1539 | NA | M | NA | NA | NA | NA | NA | NA | NA | NA | NA | NA | NA | NA
8 | 709 | 709 Window Film (Standard) - Chiller / Rubber-Plastics | 0 | 0 | -409.6698 | 29.4102 | 32.7852 | 41.5772 | 44.3232 | 46.8418 | 51.6289 | 54.8711 | 56.7461 | 53.0508 | 0 | 0 | 0 | 0 | 0 | 0 | 0 | 0 | 0 | 0 | 0 | 0 | 0 | 0 | 0 | 0 | 0 | 0 | 1.5646 | -114.4977 | 0.73879 | 315.33 | 592.8904 | 6.148 | No | No | No | Drop | NA | NA | NA | 123 | 5.628% | 592.8904 | 0.1034 | 0.0046206 | 2381520.8761 | NA | M | NA | NA | NA | NA | NA | NA | NA | NA | NA | NA | NA | NA
8 | 710 | 710 Roof Insulation - Chiller / Rubber-Plastics | 0 | 0 | -455.1685 | 24.9265 | 27.8015 | 35.4675 | 37.8679 | 39.195 | 43.739 | 46.4655 | 47.9108 | 44.8796 | 46.7702 | 45.5358 | 52.3952 | 47.614 | 50.7702 | 51.9577 | 55.8952 | 57.2077 | 59.989 | 62.1765 | 0 | 0 | 0 | 0 | 0 | 0 | 0 | 0 | 423.3962 | 8.5528 | 1.0178 | 356.72 | 501.853 | 8.2166 | No | No | No | Keep | 269.8911 | 2 | 75.66% | 123 | 30.34% | 501.853 | 0.087524 | 0.0039111 | 1732705.4359 | 26.281 | M | 1 | 1 | 0.03 | 0.08 | 0.16 | 0.3 | 0.5 | 0.7 | 0.84 | 0.92 | 0.97 | 1
8 | 711 | 711 Cool Roof - Chiller / Rubber-Plastics | 0 | 0 | -3211.7995 | 138.3455 | 152.2205 | 194.4119 | 207.7185 | 220.8328 | 242.7127 | 257.9393 | 263.8846 | 247.7049 | 260.2518 | 254.5955 | 292.3455 | 266.8455 | 281.3455 | 0 | 0 | 0 | 0 | 0 | 0 | 0 | 0 | 0 | 0 | 0 | 0 | 0 | 69.3549 | -1189.3268 | 0.64466 | 3224.02 | 2781.0743 | 13.4007 | No | No | No | Drop | NA | NA | NA | 123 | 5.628% | 2781.0743 | 0.48503 | 0.021674 | 1957404.9914 | NA | M | NA | NA | NA | NA | NA | NA | NA | NA | NA | NA | NA | NA
8 | 721 | 721 DX Packaged System, EER=10.9, 10 tons / Rubber-Plastics | 0 | 0 | -440.2198 | 29.1602 | 32.2852 | 40.9209 | 43.5898 | 46.1758 | 50.4492 | 53.7227 | 55.4258 | 52.2383 | 54.3945 | 53.1133 | 60.5977 | 55.2539 | 59.1602 | 0 | 0 | 0 | 0 | 0 | 0 | 0 | 0 | 0 | 0 | 0 | 0 | 0 | 246.2675 | -16.7268 | 0.96434 | 346.13 | 585.8367 | 6.8298 | No | No | No | Drop | NA | NA | NA | 123 | 5.628% | 585.8367 | 0.051091 | 0 | 12635471.5556 | NA | M | NA | NA | NA | NA | NA | NA | NA | NA | NA | NA | NA | NA
8 | 722 | 722 Hybrid Dessicant-DX System (Trane CDQ) / Rubber-Plastics | 0 | 0 | -1225.7901 | 195.4199 | 214.6699 | 273.4658 | 292.1475 | 310.8565 | 341.6153 | 362.9903 | 371.7168 | 348.7949 | 366.6856 | 358.4668 | 411.3574 | 375.7637 | 396.7788 | 0 | 0 | 0 | 0 | 0 | 0 | 0 | 0 | 0 | 0 | 0 | 0 | 0 | 3394.9392 | 1622.4257 | 2.1454 | 1293.46 | 3916.855 | 3.8173 | No | No | No | Keep | 615.7793 | 2 | 47.61% | 123 | 30.34% | 3916.855 | 0.68311 | 0 | 6317735.7778 | 95.825 | N | 1 | 1 | 0.03 | 0.08 | 0.16 | 0.3 | 0.5 | 0.7 | 0.84 | 0.92 | 0.97 | 1
8 | 723 | 723 Geothermal Heat Pump, EER=13, 10 tons / Rubber-Plastics | 0 | 0 | -3157.6711 | 74.2189 | 81.3439 | 104.2863 | 110.8566 | 117.4191 | 129.6018 | 137.6486 | 140.8674 | 132.2658 | 138.6877 | 135.5783 | 155.0314 | 141.8752 | 150.2814 | 0 | 0 | 0 | 0 | 0 | 0 | 0 | 0 | 0 | 0 | 0 | 0 | 0 | -1407.7083 | -2078.5334 | 0.35642 | 3106.64 | 1483.1655 | 24.2127 | No | No | No | Drop | NA | NA | NA | 123 | 5.628% | 1483.1655 | 0.25995 | 0 | 3127279.21 | NA | N | NA | NA | NA | NA | NA | NA | NA | NA | NA | NA | NA | NA
8 | 724 | 724 DX Tune Up/ Advanced Diagnostics / Rubber-Plastics | 0 | 0 | -272.6014 | 25.3136 | 27.8136 | 35.7843 | 37.9356 | 39.5147 | 43.8917 | 46.872 | 48.0673 | 44.7314 | 0 | 0 | 0 | 0 | 0 | 0 | 0 | 0 | 0 | 0 | 0 | 0 | 0 | 0 | 0 | 0 | 0 | 0 | 77.3227 | -21.2587 | 0.92849 | 174.29 | 505.1759 | 3.9882 | No | No | No | Drop | NA | NA | NA | 123 | 5.628% | 505.1759 | 0.093415 | 0 | 3127279.21 | NA | N | NA | NA | NA | NA | NA | NA | NA | NA | NA | NA | NA | NA
8 | 725 | 725 DX Coil Cleaning / Rubber-Plastics | 0 | 0 | -124.9429 | 24.1321 | 26.5071 | 34.0716 | 36.4622 | 0 | 0 | 0 | 0 | 0 | 0 | 0 | 0 | 0 | 0 | 0 | 0 | 0 | 0 | 0 | 0 | 0 | 0 | 0 | 0 | 0 | 0 | 0 | -3.7698 | -22.2734 | 0.85046 | 25.95 | 485.3892 | 0.618 | Yes | Yes | Yes | Drop | NA | NA | NA | 123 | 5.628% | 485.3892 | 0.088425 | 0 | 4738301.8334 | NA | N | NA | NA | NA | NA | NA | NA | NA | NA | NA | NA | NA | NA
8 | 726 | 726 Optimize Controls / Rubber-Plastics | 0 | 0 | -154.0814 | 25.3136 | 27.8136 | 35.7843 | 37.9356 | 0 | 0 | 0 | 0 | 0 | 0 | 0 | 0 | 0 | 0 | 0 | 0 | 0 | 0 | 0 | 0 | 0 | 0 | 0 | 0 | 0 | 0 | 0 | -27.2345 | -46.5836 | 0.73942 | 55.77 | 505.1759 | 1.2761 | No | Yes | Yes | Drop | NA | NA | NA | 123 | 5.628% | 505.1759 | 0.093415 | 0 | 2563961.6644 | NA | N | NA | NA | NA | NA | NA | NA | NA | NA | NA | NA | NA | NA
8 | 727 | 727 Aerosol Duct Sealing / Rubber-Plastics | 0 | 0 | -125.4479 | 50.6271 | 55.3771 | 70.8644 | 76.0138 | 80.0558 | 88.5724 | 93.7171 | 96.2561 | 90.4749 | 0 | 0 | 0 | 0 | 0 | 0 | 0 | 0 | 0 | 0 | 0 | 0 | 0 | 0 | 0 | 0 | 0 | 0 | 576.5108 | 378.4689 | 3.1695 | 51.45 | 1011.7924 | 0.58781 | Yes | Yes | Yes | Drop | NA | NA | NA | 123 | 5.628% | 1011.7924 | 0.18203 | 0 | 5050227.5209 | NA | N | NA | NA | NA | NA | NA | NA | NA | NA | NA | NA | NA | NA
8 | 728 | 728 Duct/Pipe Insulation / Rubber-Plastics | 0 | 0 | -4362.2089 | 50.7561 | 55.8811 | 71.1184 | 76.0178 | 80.3098 | 88.8264 | 93.9671 | 96.7561 | 90.9749 | 0 | 0 | 0 | 0 | 0 | 0 | 0 | 0 | 0 | 0 | 0 | 0 | 0 | 0 | 0 | 0 | 0 | 0 | -3657.601 | -3856.4036 | 0.1258 | 4288.34 | 1016.6244 | 48.7608 | No | No | No | Drop | NA | NA | NA | 123 | 5.628% | 1016.6244 | 0.18373 | 0 | 4661748.4808 | NA | M | NA | NA | NA | NA | NA | NA | NA | NA | NA | NA | NA | NA
8 | 729 | 729 Window Film (Standard) / Rubber-Plastics | 0 | 0 | -288.5112 | 26.1038 | 28.8538 | 36.6761 | 39.0872 | 41.4134 | 45.2132 | 48.6976 | 49.6273 | 46.9788 | 0 | 0 | 0 | 0 | 0 | 0 | 0 | 0 | 0 | 0 | 0 | 0 | 0 | 0 | 0 | 0 | 0 | 0 | 74.1402 | -28.1754 | 0.91027 | 190.99 | 521.1743 | 4.2361 | No | No | No | Drop | NA | NA | NA | 123 | 5.628% | 521.1743 | 0.094538 | 0 | 4271567.1095 | NA | M | NA | NA | NA | NA | NA | NA | NA | NA | NA | NA | NA | NA
8 | 730 | 730 Roof Insulation / Rubber-Plastics | 0 | 0 | -306.3533 | 23.3217 | 25.1967 | 32.3539 | 34.8022 | 36.0658 | 40.1811 | 42.9155 | 43.9858 | 41.2748 | 42.6655 | 42.3373 | 47.9155 | 43.6655 | 47.2905 | 47.7592 | 51.1342 | 52.9467 | 54.6967 | 56.8842 | 0 | 0 | 0 | 0 | 0 | 0 | 0 | 0 | 501.0393 | 119.8544 | 1.3645 | 205.8 | 460.6586 | 5.1643 | No | No | No | Keep | 126.0984 | 2 | 61.27% | 123 | 30.34% | 460.6586 | 0.084651 | 0 | 3107832.3205 | 47.1384 | M | 1 | 1 | 0.03 | 0.08 | 0.16 | 0.3 | 0.5 | 0.7 | 0.84 | 0.92 | 0.97 | 1
8 | 731 | 731 Cool Roof - DX / Rubber-Plastics | 0 | 0 | -1859.5552 | 126.7048 | 139.3298 | 177.365 | 189.8338 | 201.6863 | 221.8845 | 235.8142 | 241.1658 | 226.4236 | 237.658 | 232.0642 | 267.1736 | 243.8923 | 257.4397 | 0 | 0 | 0 | 0 | 0 | 0 | 0 | 0 | 0 | 0 | 0 | 0 | 0 | 1138.8805 | -11.2608 | 0.99432 | 1860.01 | 2541.4512 | 8.4601 | No | No | No | Drop | NA | NA | NA | 123 | 5.628% | 2541.4512 | 0.4567 | 0 | 3510860.1673 | NA | M | NA | NA | NA | NA | NA | NA | NA | NA | NA | NA | NA | NA
8 | 801 | 801 Premium T8, Electronic Ballast / Rubber-Plastics | 0 | 0 | -278.3707 | 122.7493 | 134.8743 | 172.0335 | 183.6673 | 195.0736 | 215.054 | 227.679 | 233.6087 | 218.7806 | 229.7337 | 225.3118 | 257.9993 | 235.8118 | 249.078 | 0 | 0 | 0 | 0 | 0 | 0 | 0 | 0 | 0 | 0 | 0 | 0 | 0 | 2623.0846 | 1510.3473 | 4.7937 | 275.12 | 2460.8412 | 1.2924 | No | Yes | Yes | Drop | NA | NA | NA | 123 | 5.628% | 2460.8412 | 0.42598 | 0.30684 | 9879775.2222 | NA | M | NA | NA | NA | NA | NA | NA | NA | NA | NA | NA | NA | NA
8 | 802 | 802 CFL Hardwired, Modular 18W / Rubber-Plastics | 0 | 0 | -1216.3571 | 287.8479 | 317.2229 | 404.8664 | 432.76 | 0 | 0 | 0 | 0 | 0 | 0 | 0 | 0 | 0 | 0 | 0 | 0 | 0 | 0 | 0 | 0 | 0 | 0 | 0 | 0 | 0 | 0 | 0 | 226.34 | 6.2478 | 1.0042 | 1374.08 | 5786.7512 | 2.7449 | No | No | Yes | Keep | 372.8763 | 2 | 27.14% | 123 | 30.34% | 5786.7512 | 1.137 | 0.72155 | 1068134.8992 | 16.2011 | M | 2 | 2 | 0.06 | 0.16 | 0.32 | 0.6 | 1 | 1.4 | 1.68 | 1.84 | 1.94 | 2
8 | 803 | 803 CFL Screw-in 18W / Rubber-Plastics | 0 | 0 | -32.4471 | 287.8479 | 0 | 0 | 0 | 0 | 0 | 0 | 0 | 0 | 0 | 0 | 0 | 0 | 0 | 0 | 0 | 0 | 0 | 0 | 0 | 0 | 0 | 0 | 0 | 0 | 0 | 0 | 255.4007 | 237.9243 | 1.7597 | 190.17 | 5786.7512 | 0.37988 | Yes | Yes | Yes | Drop | NA | NA | NA | 123 | 5.628% | 5786.7512 | 1.137 | 0.72155 | 1068134.8992 | NA | M | NA | NA | NA | NA | NA | NA | NA | NA | NA | NA | NA | NA
8 | 804 | 804 High Bay T5 / Rubber-Plastics | 0 | 0 | -267.9826 | 264.4374 | 291.5624 | 370.0107 | 394.207 | 419.4277 | 461.7109 | 489.293 | 501.6133 | 472.0508 | 0 | 0 | 0 | 0 | 0 | 0 | 0 | 0 | 0 | 0 | 0 | 0 | 0 | 0 | 0 | 0 | 0 | 0 | 3396.3306 | 2362.9896 | 5.4803 | 404.42 | 5301.7979 | 0.88176 | Yes | Yes | Yes | Drop | NA | NA | NA | 123 | 5.628% | 5301.7979 | 0.7397 | 0.66108 | 403576.0305 | NA | M | NA | NA | NA | NA | NA | NA | NA | NA | NA | NA | NA | NA
8 | 805 | 805 Occupancy Sensor / Rubber-Plastics | 0 | 0 | -434.4554 | 101.6896 | 111.5646 | 142.5246 | 150.9816 | 160.1115 | 176.6896 | 187.424 | 192.4084 | 0 | 0 | 0 | 0 | 0 | 0 | 0 | 0 | 0 | 0 | 0 | 0 | 0 | 0 | 0 | 0 | 0 | 0 | 0 | 788.9387 | 470.9889 | 1.8811 | 411.52 | 2032.9416 | 2.34 | No | No | Yes | Keep | 59.7875 | 2 | 14.53% | 123 | 30.34% | 2032.9416 | 0.05828 | 0.25352 | 3913987.8024 | 59.3659 | M | 1 | 1 | 0.03 | 0.08 | 0.16 | 0.3 | 0.5 | 0.7 | 0.84 | 0.92 | 0.97 | 1
8 | 901 | 901 Replace V-belts / Rubber-Plastics | 0 | 0 | -123.7299 | 0.39515 | 0.52015 | 0.52698 | 0.52015 | 0 | 0 | 0 | 0 | 0 | 0 | 0 | 0 | 0 | 0 | 0 | 0 | 0 | 0 | 0 | 0 | 0 | 0 | 0 | 0 | 0 | 0 | 0 | -121.7674 | -122.0582 | 0.01566 | 1 | 6.3883 | 1.8095 | No | Yes | Yes | Drop | NA | NA | NA | 123 | 5.628% | 6.3883 | 0.00089137 | 0.00079655 | 5713778.2736 | NA | N | NA | NA | NA | NA | NA | NA | NA | NA | NA | NA | NA | NA
9 | 101 | 101 Compressed Air-O&M / Stone-Clay-Glass | 0 | 0 | -140.2133 | 93.5367 | 102.6617 | 130.983 | 138.8795 | 147.5074 | 162.7555 | 172.1773 | 177.1148 | 166.5992 | 0 | 0 | 0 | 0 | 0 | 0 | 0 | 0 | 0 | 0 | 0 | 0 | 0 | 0 | 0 | 0 | 0 | 0 | 1152.0019 | 787.6589 | 4.3951 | 109 | 1866.5816 | 0.67503 | Yes | Yes | Yes | Drop | NA | NA | NA | 123 | 5.628% | 1866.5816 | 0.21486 | 0.21036 | 15401896.0095 | NA | M | NA | NA | NA | NA | NA | NA | NA | NA | NA | NA | NA | NA
9 | 102 | 102 Compressed Air - Controls / Stone-Clay-Glass | 0 | 0 | -240.3011 | 70.4489 | 77.4489 | 98.4186 | 104.151 | 110.7516 | 122.5114 | 129.7889 | 133.0701 | 125.4998 | 0 | 0 | 0 | 0 | 0 | 0 | 0 | 0 | 0 | 0 | 0 | 0 | 0 | 0 | 0 | 0 | 0 | 0 | 731.7882 | 457.6963 | 2.4812 | 186 | 1403.5991 | 1.5318 | No | Yes | Yes | Drop | NA | NA | NA | 123 | 5.628% | 1403.5991 | 0.16157 | 0.15818 | 5133965.3365 | NA | M | NA | NA | NA | NA | NA | NA | NA | NA | NA | NA | NA | NA
9 | 103 | 103 Compressed Air - System Optimization / Stone-Clay-Glass | 0 | 0 | -179.3876 | 118.1124 | 129.9874 | 165.4688 | 176.3594 | 186.7032 | 205.9249 | 218.5264 | 224.7608 | 210.878 | 0 | 0 | 0 | 0 | 0 | 0 | 0 | 0 | 0 | 0 | 0 | 0 | 0 | 0 | 0 | 0 | 0 | 0 | 1457.3335 | 995.6935 | 4.3638 | 173 | 2365.3243 | 0.84547 | Yes | Yes | Yes | Drop | NA | NA | NA | 123 | 5.628% | 2365.3243 | 0.27227 | 0.26656 | 10267930.673 | NA | M | NA | NA | NA | NA | NA | NA | NA | NA | NA | NA | NA | NA
9 | 104 | 104 Compressed Air- Sizing / Stone-Clay-Glass | 0 | 0 | -122.2157 | 50.6593 | 55.9093 | 71.1925 | 75.5744 | 79.1203 | 88.0421 | 92.6984 | 96.4406 | 90.6125 | 0 | 0 | 0 | 0 | 0 | 0 | 0 | 0 | 0 | 0 | 0 | 0 | 0 | 0 | 0 | 0 | 0 | 0 | 578.0338 | 380.6157 | 3.2129 | 49 | 1012.6389 | 0.55935 | Yes | Yes | Yes | Drop | NA | NA | NA | 123 | 5.628% | 1012.6389 | 0.11656 | 0.11412 | 8214344.5384 | NA | M | NA | NA | NA | NA | NA | NA | NA | NA | NA | NA | NA | NA
9 | 105 | 105 Comp Air - Replace 1-5 HP motor / Stone-Clay-Glass | 0 | 0 | -684.0288 | 15.9712 | 17.8462 | 22.7182 | 24.1128 | 25.3676 | 27.8305 | 29.2524 | 30.5102 | 28.7212 | 29.7993 | 29.6587 | 33.0337 | 30.5962 | 31.6899 | 0 | 0 | 0 | 0 | 0 | 0 | 0 | 0 | 0 | 0 | 0 | 0 | 0 | -306.921 | -451.1922 | 0.35544 | 577 | 320.569 | 20.8064 | No | No | No | Drop | NA | NA | NA | 123 | 5.628% | 320.569 | 0.0369 | 0.036127 | 857577.5698 | NA | M | NA | NA | NA | NA | NA | NA | NA | NA | NA | NA | NA | NA
9 | 106 | 106 Comp Air - ASD (1-5 hp) / Stone-Clay-Glass | 0 | 0 | -917.3118 | 34.8132 | 38.0632 | 48.4216 | 51.4401 | 53.9704 | 60.1726 | 63.4382 | 66.3601 | 61.6413 | 64.8288 | 63.8288 | 71.9069 | 65.7819 | 70.0793 | 0 | 0 | 0 | 0 | 0 | 0 | 0 | 0 | 0 | 0 | 0 | 0 | 0 | -102.5654 | -414.9683 | 0.56365 | 828 | 690.9555 | 13.8523 | No | No | No | Drop | NA | NA | NA | 123 | 5.628% | 690.9555 | 0.0071929 | 0.077876 | 800492.4843 | NA | M | NA | NA | NA | NA | NA | NA | NA | NA | NA | NA | NA | NA
9 | 107 | 107 Comp Air - Motor practices-1 (1-5 HP) / Stone-Clay-Glass | 0 | 0 | -326.1542 | 25.4708 | 28.0958 | 35.7618 | 38.4679 | 39.9893 | 43.7833 | 46.7598 | 48.3536 | 45.4239 | 47.5645 | 46.3302 | 52.9395 | 48.1583 | 51.8145 | 0 | 0 | 0 | 0 | 0 | 0 | 0 | 0 | 0 | 0 | 0 | 0 | 0 | 272.759 | 43.2927 | 1.1233 | 228 | 510.9101 | 5.1586 | No | No | No | Keep | 139.6041 | 2 | 61.23% | 123 | 30.34% | 510.9101 | 0.05881 | 0.057577 | 985721.3446 | 14.951 | M | 5 | 5 | 0.15 | 0.4 | 0.8 | 1.5 | 2.5 | 3.5 | 4.2 | 4.6 | 4.85 | 5
9 | 108 | 108 Comp Air - Replace 6-100 HP motor / Stone-Clay-Glass | 0 | 0 | -425.6217 | 19.2533 | 21.2533 | 27.0463 | 28.2035 | 29.7201 | 32.5814 | 35.0424 | 35.808 | 34.1595 | 0 | 0 | 0 | 0 | 0 | 0 | 0 | 0 | 0 | 0 | 0 | 0 | 0 | 0 | 0 | 0 | 0 | 0 | -162.554 | -236.5782 | 0.46717 | 321 | 377.5601 | 9.8279 | No | No | No | Drop | NA | NA | NA | 123 | 5.628% | 377.5601 | 0.04346 | 0.042549 | 4545407.5503 | NA | M | NA | NA | NA | NA | NA | NA | NA | NA | NA | NA | NA | NA
9 | 109 | 109 Comp Air - ASD (6-100 hp) / Stone-Clay-Glass | 0 | 0 | -117.6908 | 34.5592 | 38.0592 | 48.1676 | 51.3804 | 53.7164 | 59.6685 | 63.1842 | 65.7076 | 60.8873 | 0 | 0 | 0 | 0 | 0 | 0 | 0 | 0 | 0 | 0 | 0 | 0 | 0 | 0 | 0 | 0 | 0 | 0 | 357.6394 | 223.724 | 2.4816 | 28 | 686.0314 | 0.4718 | Yes | Yes | Yes | Drop | NA | NA | NA | 123 | 5.628% | 686.0314 | 0.0071417 | 0.077321 | 6764283.0226 | NA | N | NA | NA | NA | NA | NA | NA | NA | NA | NA | NA | NA | NA
9 | 110 | 110 Comp Air - Motor practices-1 (6-100 HP) / Stone-Clay-Glass | 0 | 0 | -167.194 | 13.056 | 14.181 | 18.1429 | 18.9593 | 20.5179 | 21.8216 | 23.7044 | 24.3138 | 23.2591 | 0 | 0 | 0 | 0 | 0 | 0 | 0 | 0 | 0 | 0 | 0 | 0 | 0 | 0 | 0 | 0 | 0 | 0 | 10.7617 | -39.3828 | 0.78121 | 57 | 255.455 | 2.5793 | No | No | Yes | Drop | NA | NA | NA | 123 | 5.628% | 255.455 | 0.029405 | 0.028789 | 7331302.5005 | NA | N | NA | NA | NA | NA | NA | NA | NA | NA | NA | NA | NA | NA
9 | 111 | 111 Comp Air - Replace 100+ HP motor / Stone-Clay-Glass | 0 | 0 | -202.4886 | 16.8864 | 18.6364 | 23.6159 | 25.2644 | 26.2722 | 0 | 0 | 0 | 0 | 0 | 0 | 0 | 0 | 0 | 0 | 0 | 0 | 0 | 0 | 0 | 0 | 0 | 0 | 0 | 0 | 0 | 0 | -91.8132 | -111.7415 | 0.48977 | 96 | 336.4289 | 3.2985 | No | No | No | Drop | NA | NA | NA | 123 | 5.628% | 336.4289 | 0.038726 | 0.037914 | 4627550.9957 | NA | M | NA | NA | NA | NA | NA | NA | NA | NA | NA | NA | NA | NA
9 | 112 | 112 Comp Air - ASD (100+ hp) / Stone-Clay-Glass | 0 | 0 | -151.6908 | 34.5592 | 37.8092 | 48.1676 | 51.4361 | 53.7164 | 0 | 0 | 0 | 0 | 0 | 0 | 0 | 0 | 0 | 0 | 0 | 0 | 0 | 0 | 0 | 0 | 0 | 0 | 0 | 0 | 0 | 0 | 73.9975 | 33.3535 | 1.1803 | 62 | 685.7641 | 1.0451 | No | Yes | Yes | Drop | NA | NA | NA | 123 | 5.628% | 685.7641 | 0.0071388 | 0.077291 | 11309541.2533 | NA | N | NA | NA | NA | NA | NA | NA | NA | NA | NA | NA | NA | NA
9 | 113 | 113 Comp Air - Motor practices-1 (100+ HP) / Stone-Clay-Glass | 0 | 0 | -138.0769 | 8.4231 | 8.6731 | 11.7151 | 12.4905 | 12.301 | 0 | 0 | 0 | 0 | 0 | 0 | 0 | 0 | 0 | 0 | 0 | 0 | 0 | 0 | 0 | 0 | 0 | 0 | 0 | 0 | 0 | 0 | -84.4742 | -94.0893 | 0.35555 | 23 | 159.6594 | 1.6652 | No | Yes | Yes | Drop | NA | NA | NA | 123 | 5.628% | 159.6594 | 0.018378 | 0.017993 | 12177765.7782 | NA | N | NA | NA | NA | NA | NA | NA | NA | NA | NA | NA | NA | NA
9 | 201 | 201 Fans - O&M / Stone-Clay-Glass | 0 | 0 | -123.3109 | 11.0641 | 11.8141 | 15.2125 | 16.3151 | 17.0748 | 18.611 | 19.7516 | 20.9782 | 19.5641 | 0 | 0 | 0 | 0 | 0 | 0 | 0 | 0 | 0 | 0 | 0 | 0 | 0 | 0 | 0 | 0 | 0 | 0 | 27.0746 | -15.3408 | 0.88552 | 11 | 215.0295 | 0.59134 | Yes | Yes | Yes | Drop | NA | NA | NA | 123 | 5.628% | 215.0295 | 0.024752 | 0.024233 | 24129637.0816 | NA | N | NA | NA | NA | NA | NA | NA | NA | NA | NA | NA | NA | NA
9 | 202 | 202 Fans - Controls / Stone-Clay-Glass | 0 | 0 | -920.5281 | 206.0969 | 227.0969 | 288.175 | 306.635 | 325.8625 | 358.3703 | 380.2844 | 389.7688 | 366.6906 | 0 | 0 | 0 | 0 | 0 | 0 | 0 | 0 | 0 | 0 | 0 | 0 | 0 | 0 | 0 | 0 | 0 | 0 | 1928.4521 | 1125.3772 | 2.0021 | 1000 | 4120.2424 | 2.8056 | No | No | Yes | Keep | 287.1299 | 2 | 28.71% | 123 | 30.34% | 4120.2424 | 0.47427 | 0.46433 | 12064818.5408 | 182.9945 | N | 12 | 12 | 0.36 | 0.96 | 1.92 | 3.6 | 6 | 8.4 | 10.08 | 11.04 | 11.64 | 12
9 | 203 | 203 Fans - System Optimization / Stone-Clay-Glass | 0 | 0 | -637.9932 | 137.0068 | 151.5068 | 192.3818 | 204.3495 | 217.2626 | 239.2333 | 253.6943 | 260.7177 | 244.663 | 0 | 0 | 0 | 0 | 0 | 0 | 0 | 0 | 0 | 0 | 0 | 0 | 0 | 0 | 0 | 0 | 0 | 0 | 1262.8225 | 726.8236 | 1.9403 | 650 | 2748.5493 | 2.7337 | No | No | Yes | Keep | 174.4555 | 2 | 26.84% | 123 | 30.34% | 2748.5493 | 0.14941 | 0.30977 | 7238891.1245 | 109.7967 | N | 12 | 12 | 0.36 | 0.96 | 1.92 | 3.6 | 6 | 8.4 | 10.08 | 11.04 | 11.64 | 12
9 | 204 | 204 Fans- Improve components / Stone-Clay-Glass | 0 | 0 | -149.7995 | 27.8255 | 30.4505 | 38.8812 | 41.6 | 43.3744 | 47.8099 | 50.5599 | 52.6459 | 49.7787 | 0 | 0 | 0 | 0 | 0 | 0 | 0 | 0 | 0 | 0 | 0 | 0 | 0 | 0 | 0 | 0 | 0 | 0 | 233.1266 | 125.1858 | 1.7073 | 54 | 554.3729 | 1.126 | No | Yes | Yes | Drop | NA | NA | NA | 123 | 5.628% | 554.3729 | 0.063813 | 0.062476 | 9651854.8326 | NA | N | NA | NA | NA | NA | NA | NA | NA | NA | NA | NA | NA | NA
9 | 205 | 205 Fans - Replace 1-5 HP motor / Stone-Clay-Glass | 0 | 0 | -684.0288 | 15.9712 | 17.8462 | 22.7182 | 24.1128 | 25.3676 | 27.8305 | 29.2524 | 30.5102 | 28.7212 | 29.7993 | 29.6587 | 33.0337 | 30.5962 | 31.6899 | 0 | 0 | 0 | 0 | 0 | 0 | 0 | 0 | 0 | 0 | 0 | 0 | 0 | -306.921 | -451.1922 | 0.35544 | 577 | 320.569 | 20.8064 | No | No | No | Drop | NA | NA | NA | 123 | 5.628% | 320.569 | 0.0369 | 0.036127 | 2015307.2891 | NA | N | NA | NA | NA | NA | NA | NA | NA | NA | NA | NA | NA | NA
9 | 206 | 206 Fans - ASD (1-5 hp) / Stone-Clay-Glass | 0 | 0 | -917.1707 | 34.8293 | 38.0793 | 48.4865 | 51.7063 | 54.5373 | 60.3293 | 63.8762 | 66.1262 | 62.0168 | 64.7043 | 63.4074 | 72.3606 | 65.8918 | 70.0793 | 0 | 0 | 0 | 0 | 0 | 0 | 0 | 0 | 0 | 0 | 0 | 0 | 0 | -100.7402 | -413.6758 | 0.56501 | 828 | 692.7513 | 13.8164 | No | No | No | Drop | NA | NA | NA | 123 | 5.628% | 692.7513 | 0.0072116 | 0.078078 | 1788652.4428 | NA | N | NA | NA | NA | NA | NA | NA | NA | NA | NA | NA | NA | NA
9 | 207 | 207 Fans - Motor practices-1 (1-5 HP) / Stone-Clay-Glass | 0 | 0 | -326.1542 | 25.4708 | 28.0958 | 35.7618 | 38.4679 | 39.9893 | 43.7833 | 46.7598 | 48.3536 | 45.4239 | 47.5645 | 46.3302 | 52.9395 | 48.1583 | 51.8145 | 0 | 0 | 0 | 0 | 0 | 0 | 0 | 0 | 0 | 0 | 0 | 0 | 0 | 272.759 | 43.2927 | 1.1233 | 228 | 510.9101 | 5.1586 | No | No | No | Keep | 139.6041 | 2 | 61.23% | 123 | 30.34% | 510.9101 | 0.05881 | 0.057577 | 2316445.1598 | 35.1349 | N | 35.1349 | -1 | 1.054 | 2.8108 | 5.6216 | 10.5405 | 17.5675 | 24.5945 | 29.5134 | 32.3242 | 34.0809 | 35.1349
9 | 208 | 208 Fans - Replace 6-100 HP motor / Stone-Clay-Glass | 0 | 0 | -425.6217 | 19.2533 | 21.2533 | 27.0463 | 28.2035 | 29.7201 | 32.5814 | 35.0424 | 35.808 | 34.1595 | 0 | 0 | 0 | 0 | 0 | 0 | 0 | 0 | 0 | 0 | 0 | 0 | 0 | 0 | 0 | 0 | 0 | 0 | -162.554 | -236.5782 | 0.46717 | 321 | 377.5601 | 9.8279 | No | No | No | Drop | NA | NA | NA | 123 | 5.628% | 377.5601 | 0.04346 | 0.042549 | 10681707.7433 | NA | N | NA | NA | NA | NA | NA | NA | NA | NA | NA | NA | NA | NA
9 | 209 | 209 Fans - ASD (6-100 hp) / Stone-Clay-Glass | 0 | 0 | -117.5618 | 34.8132 | 38.0632 | 48.1716 | 51.4401 | 53.9704 | 59.9226 | 63.1842 | 65.856 | 61.1373 | 0 | 0 | 0 | 0 | 0 | 0 | 0 | 0 | 0 | 0 | 0 | 0 | 0 | 0 | 0 | 0 | 0 | 0 | 358.9967 | 224.7373 | 2.4883 | 28 | 687.5686 | 0.47074 | Yes | Yes | Yes | Drop | NA | NA | NA | 123 | 5.628% | 687.5686 | 0.0071576 | 0.077494 | 15298459.185 | NA | N | NA | NA | NA | NA | NA | NA | NA | NA | NA | NA | NA | NA
9 | 210 | 210 Fans - Motor practices-1 (6-100 HP) / Stone-Clay-Glass | 0 | 0 | -167.194 | 13.056 | 14.181 | 18.1429 | 18.9593 | 20.5179 | 21.8216 | 23.7044 | 24.3138 | 23.2591 | 0 | 0 | 0 | 0 | 0 | 0 | 0 | 0 | 0 | 0 | 0 | 0 | 0 | 0 | 0 | 0 | 0 | 0 | 10.7617 | -39.3828 | 0.78121 | 57 | 255.455 | 2.5793 | No | No | Yes | Drop | NA | NA | NA | 123 | 5.628% | 255.455 | 0.029405 | 0.028789 | 17228560.8763 | NA | N | NA | NA | NA | NA | NA | NA | NA | NA | NA | NA | NA | NA
9 | 211 | 211 Fans - Replace 100+ HP motor / Stone-Clay-Glass | 0 | 0 | -202.4886 | 16.8864 | 18.6364 | 23.6159 | 25.2644 | 26.2722 | 0 | 0 | 0 | 0 | 0 | 0 | 0 | 0 | 0 | 0 | 0 | 0 | 0 | 0 | 0 | 0 | 0 | 0 | 0 | 0 | 0 | 0 | -91.8132 | -111.7415 | 0.48977 | 96 | 336.4289 | 3.2985 | No | No | No | Drop | NA | NA | NA | 123 | 5.628% | 336.4289 | 0.038726 | 0.037914 | 10874744.8399 | NA | N | NA | NA | NA | NA | NA | NA | NA | NA | NA | NA | NA | NA
9 | 212 | 212 Fans - ASD (100+ hp) / Stone-Clay-Glass | 0 | 0 | -151.6908 | 34.5592 | 38.0592 | 48.1676 | 51.1304 | 53.9664 | 0 | 0 | 0 | 0 | 0 | 0 | 0 | 0 | 0 | 0 | 0 | 0 | 0 | 0 | 0 | 0 | 0 | 0 | 0 | 0 | 0 | 0 | 74.1918 | 33.519 | 1.1812 | 62 | 686.3753 | 1.0442 | No | Yes | Yes | Drop | NA | NA | NA | 123 | 5.628% | 686.3753 | 0.0071452 | 0.07736 | 26181916.75 | NA | N | NA | NA | NA | NA | NA | NA | NA | NA | NA | NA | NA | NA
9 | 213 | 213 Fans - Motor practices-1 (100+ HP) / Stone-Clay-Glass | 0 | 0 | -138.0769 | 8.4231 | 8.6731 | 11.7151 | 12.4905 | 12.301 | 0 | 0 | 0 | 0 | 0 | 0 | 0 | 0 | 0 | 0 | 0 | 0 | 0 | 0 | 0 | 0 | 0 | 0 | 0 | 0 | 0 | 0 | -84.4742 | -94.0893 | 0.35555 | 23 | 159.6594 | 1.6652 | No | Yes | Yes | Drop | NA | NA | NA | 123 | 5.628% | 159.6594 | 0.018378 | 0.017993 | 28617749.5788 | NA | N | NA | NA | NA | NA | NA | NA | NA | NA | NA | NA | NA | NA
9 | 301 | 301 Pumps - O&M / Stone-Clay-Glass | 0 | 0 | -121.3933 | 56.9817 | 62.2317 | 79.0901 | 84.2737 | 89.0676 | 98.0832 | 104.2745 | 108.0636 | 101.2589 | 0 | 0 | 0 | 0 | 0 | 0 | 0 | 0 | 0 | 0 | 0 | 0 | 0 | 0 | 0 | 0 | 0 | 0 | 661.9317 | 441.0066 | 3.4916 | 54 | 1132.3361 | 0.55127 | Yes | Yes | Yes | Drop | NA | NA | NA | 123 | 5.628% | 1132.3361 | 0.13034 | 0.12761 | 24506127.873 | NA | N | NA | NA | NA | NA | NA | NA | NA | NA | NA | NA | NA | NA
9 | 302 | 302 Pumps - Controls / Stone-Clay-Glass | 0 | 0 | -219.9472 | 198.1778 | 218.9278 | 277.172 | 295.1388 | 313.2892 | 345.0372 | 365.9044 | 374.9825 | 352.9747 | 0 | 0 | 0 | 0 | 0 | 0 | 0 | 0 | 0 | 0 | 0 | 0 | 0 | 0 | 0 | 0 | 0 | 0 | 2521.6571 | 1748.8575 | 5.2141 | 292 | 3966.693 | 0.85094 | Yes | Yes | Yes | Drop | NA | NA | NA | 123 | 5.628% | 3966.693 | 0.4566 | 0.44703 | 21442861.8888 | NA | N | NA | NA | NA | NA | NA | NA | NA | NA | NA | NA | NA | NA
9 | 303 | 303 Pumps - System Optimization / Stone-Clay-Glass | 0 | 0 | -613.2185 | 227.9065 | 252.0315 | 319.4084 | 339.7903 | 361.2717 | 397.9377 | 421.2543 | 432.1449 | 406.9418 | 0 | 0 | 0 | 0 | 0 | 0 | 0 | 0 | 0 | 0 | 0 | 0 | 0 | 0 | 0 | 0 | 0 | 0 | 2545.4685 | 1654.9301 | 2.9749 | 715 | 4567.6289 | 1.8095 | No | Yes | Yes | Drop | NA | NA | NA | 123 | 5.628% | 4567.6289 | 0.52577 | 0.51475 | 18379595.9047 | NA | N | NA | NA | NA | NA | NA | NA | NA | NA | NA | NA | NA | NA
9 | 304 | 304 Pumps - Sizing / Stone-Clay-Glass | 0 | 0 | -215.8194 | 126.4306 | 139.9306 | 177.0556 | 188.1962 | 200.3525 | 220.6415 | 233.5321 | 240.4775 | 225.7431 | 0 | 0 | 0 | 0 | 0 | 0 | 0 | 0 | 0 | 0 | 0 | 0 | 0 | 0 | 0 | 0 | 0 | 0 | 1536.5401 | 1042.4096 | 4.0659 | 217 | 2534.2761 | 0.9898 | Yes | Yes | Yes | Drop | NA | NA | NA | 123 | 5.628% | 2534.2761 | 0.29172 | 0.2856 | 12253063.9365 | NA | N | NA | NA | NA | NA | NA | NA | NA | NA | NA | NA | NA | NA
9 | 305 | 305 Pumps - Replace 1-5 HP motor / Stone-Clay-Glass | 0 | 0 | -684.0288 | 15.9712 | 17.8462 | 22.7182 | 24.1128 | 25.3676 | 27.8305 | 29.2524 | 30.5102 | 28.7212 | 29.7993 | 29.6587 | 33.0337 | 30.5962 | 31.6899 | 0 | 0 | 0 | 0 | 0 | 0 | 0 | 0 | 0 | 0 | 0 | 0 | 0 | -306.921 | -451.1922 | 0.35544 | 577 | 320.569 | 20.8064 | No | No | No | Drop | NA | NA | NA | 123 | 5.628% | 320.569 | 0.0369 | 0.036127 | 2558439.7499 | NA | N | NA | NA | NA | NA | NA | NA | NA | NA | NA | NA | NA | NA
9 | 306 | 306 Pumps - ASD (1-5 hp) / Stone-Clay-Glass | 0 | 0 | -917.1707 | 34.8293 | 38.0793 | 48.4865 | 51.7063 | 54.2873 | 60.3293 | 63.8762 | 66.3762 | 62.0168 | 64.4543 | 63.4074 | 72.3606 | 65.6418 | 70.0793 | 0 | 0 | 0 | 0 | 0 | 0 | 0 | 0 | 0 | 0 | 0 | 0 | 0 | -101.2402 | -413.9515 | 0.56472 | 828 | 692.1199 | 13.829 | No | No | No | Drop | NA | NA | NA | 123 | 5.628% | 692.1199 | 0.0072049 | 0.078007 | 2311922.8775 | NA | N | NA | NA | NA | NA | NA | NA | NA | NA | NA | NA | NA | NA
9 | 307 | 307 Pumps - Motor practices-1 (1-5 HP) / Stone-Clay-Glass | 0 | 0 | -326.1542 | 25.4708 | 28.0958 | 35.7618 | 38.4679 | 39.9893 | 43.7833 | 46.7598 | 48.3536 | 45.4239 | 47.5645 | 46.3302 | 52.9395 | 48.1583 | 51.8145 | 0 | 0 | 0 | 0 | 0 | 0 | 0 | 0 | 0 | 0 | 0 | 0 | 0 | 272.759 | 43.2927 | 1.1233 | 228 | 510.9101 | 5.1586 | No | No | No | Keep | 139.6041 | 2 | 61.23% | 123 | 30.34% | 510.9101 | 0.05881 | 0.057577 | 2940735.3448 | 44.6039 | N | 9 | 9 | 0.27 | 0.72 | 1.44 | 2.7 | 4.5 | 6.3 | 7.56 | 8.28 | 8.73 | 9
9 | 308 | 308 Pumps - Replace 6-100 HP motor / Stone-Clay-Glass | 0 | 0 | -425.6217 | 19.2533 | 21.2533 | 27.0463 | 28.2035 | 29.7201 | 32.5814 | 35.0424 | 35.808 | 34.1595 | 0 | 0 | 0 | 0 | 0 | 0 | 0 | 0 | 0 | 0 | 0 | 0 | 0 | 0 | 0 | 0 | 0 | 0 | -162.554 | -236.5782 | 0.46717 | 321 | 377.5601 | 9.8279 | No | No | No | Drop | NA | NA | NA | 123 | 5.628% | 377.5601 | 0.04346 | 0.042549 | 13560465.8585 | NA | N | NA | NA | NA | NA | NA | NA | NA | NA | NA | NA | NA | NA
9 | 309 | 309 Pumps - ASD (6-100 hp) / Stone-Clay-Glass | 0 | 0 | -117.6908 | 34.6842 | 38.0592 | 48.1676 | 51.3804 | 53.9664 | 59.9185 | 63.1842 | 65.7076 | 60.8873 | 0 | 0 | 0 | 0 | 0 | 0 | 0 | 0 | 0 | 0 | 0 | 0 | 0 | 0 | 0 | 0 | 0 | 0 | 358.2644 | 224.1958 | 2.4847 | 28 | 686.9789 | 0.47115 | Yes | Yes | Yes | Drop | NA | NA | NA | 123 | 5.628% | 686.9789 | 0.0071515 | 0.077428 | 19712071.3487 | NA | N | NA | NA | NA | NA | NA | NA | NA | NA | NA | NA | NA | NA
9 | 310 | 310 Pumps - Motor practices-1 (6-100 HP) / Stone-Clay-Glass | 0 | 0 | -167.194 | 13.056 | 14.181 | 18.1429 | 18.9593 | 20.5179 | 21.8216 | 23.7044 | 24.3138 | 23.2591 | 0 | 0 | 0 | 0 | 0 | 0 | 0 | 0 | 0 | 0 | 0 | 0 | 0 | 0 | 0 | 0 | 0 | 0 | 10.7617 | -39.3828 | 0.78121 | 57 | 255.455 | 2.5793 | No | No | Yes | Drop | NA | NA | NA | 123 | 5.628% | 255.455 | 0.029405 | 0.028789 | 21871719.1266 | NA | N | NA | NA | NA | NA | NA | NA | NA | NA | NA | NA | NA | NA
9 | 311 | 311 Pumps - Replace 100+ HP motor / Stone-Clay-Glass | 0 | 0 | -202.4886 | 16.8864 | 18.6364 | 23.6159 | 25.2644 | 26.2722 | 0 | 0 | 0 | 0 | 0 | 0 | 0 | 0 | 0 | 0 | 0 | 0 | 0 | 0 | 0 | 0 | 0 | 0 | 0 | 0 | 0 | 0 | -91.8132 | -111.7415 | 0.48977 | 96 | 336.4289 | 3.2985 | No | No | No | Drop | NA | NA | NA | 123 | 5.628% | 336.4289 | 0.038726 | 0.037914 | 13805527.1372 | NA | N | NA | NA | NA | NA | NA | NA | NA | NA | NA | NA | NA | NA
9 | 312 | 312 Pumps - ASD (100+ hp) / Stone-Clay-Glass | 0 | 0 | -151.6908 | 34.5592 | 37.8092 | 48.1676 | 51.1304 | 53.7164 | 0 | 0 | 0 | 0 | 0 | 0 | 0 | 0 | 0 | 0 | 0 | 0 | 0 | 0 | 0 | 0 | 0 | 0 | 0 | 0 | 0 | 0 | 73.6918 | 33.1156 | 1.179 | 62 | 685.5348 | 1.0455 | No | Yes | Yes | Drop | NA | NA | NA | 123 | 5.628% | 685.5348 | 0.0071365 | 0.077265 | 33928753.3173 | NA | N | NA | NA | NA | NA | NA | NA | NA | NA | NA | NA | NA | NA
9 | 313 | 313 Pumps - Motor practices-1 (100+ HP) / Stone-Clay-Glass | 0 | 0 | -138.0769 | 8.4231 | 8.6731 | 11.7151 | 12.4905 | 12.301 | 0 | 0 | 0 | 0 | 0 | 0 | 0 | 0 | 0 | 0 | 0 | 0 | 0 | 0 | 0 | 0 | 0 | 0 | 0 | 0 | 0 | 0 | -84.4742 | -94.0893 | 0.35555 | 23 | 159.6594 | 1.6652 | No | Yes | Yes | Drop | NA | NA | NA | 123 | 5.628% | 159.6594 | 0.018378 | 0.017993 | 36330334.5717 | NA | N | NA | NA | NA | NA | NA | NA | NA | NA | NA | NA | NA | NA
9 | 405 | 405 Drives - EE motor / Stone-Clay-Glass | 0 | 0 | -160.7577 | 19.1323 | 21.2573 | 27.0503 | 28.4575 | 30.2241 | 33.0854 | 35.0464 | 36.312 | 34.1636 | 0 | 0 | 0 | 0 | 0 | 0 | 0 | 0 | 0 | 0 | 0 | 0 | 0 | 0 | 0 | 0 | 0 | 0 | 103.9713 | 29.4017 | 1.1637 | 56.64 | 381.895 | 1.7144 | No | Yes | Yes | Drop | NA | NA | NA | 123 | 5.628% | 381.895 | 0.043959 | 0.043038 | 20843899.2662 | NA | N | NA | NA | NA | NA | NA | NA | NA | NA | NA | NA | NA | NA
9 | 415 | 415 Drives - Process Controls (batch + site) / Stone-Clay-Glass | 0 | 0 | -372.3109 | 11.0641 | 11.8141 | 15.2125 | 16.3151 | 17.0748 | 18.611 | 19.7516 | 20.9782 | 19.5641 | 0 | 0 | 0 | 0 | 0 | 0 | 0 | 0 | 0 | 0 | 0 | 0 | 0 | 0 | 0 | 0 | 0 | 0 | -221.9254 | -264.3408 | 0.30982 | 260 | 215.0295 | 13.9771 | No | No | No | Drop | NA | NA | NA | 123 | 5.628% | 215.0295 | 0.024752 | 0.024233 | 34739832.1104 | NA | N | NA | NA | NA | NA | NA | NA | NA | NA | NA | NA | NA | NA
9 | 422 | 422 Efficient grinding / Stone-Clay-Glass | 0 | 0 | -2492.1665 | 134.4585 | 148.0835 | 187.4888 | 199.9927 | 212.8472 | 233.8257 | 248.021 | 254.8726 | 239.8491 | 250.3804 | 245.3648 | 281.396 | 256.521 | 271.6299 | 0 | 0 | 0 | 0 | 0 | 0 | 0 | 0 | 0 | 0 | 0 | 0 | 0 | 672.5646 | -540.7061 | 0.79394 | 2501 | 2686.5763 | 10.7611 | No | No | No | Drop | NA | NA | NA | 123 | 5.628% | 2686.5763 | 0.30925 | 0.30277 | 13895932.8442 | NA | N | NA | NA | NA | NA | NA | NA | NA | NA | NA | NA | NA | NA
9 | 423 | 423 Process control / Stone-Clay-Glass | 0 | 0 | -134.3109 | 11.0641 | 11.8141 | 15.2125 | 16.3151 | 17.0748 | 18.611 | 19.7516 | 20.9782 | 19.5641 | 0 | 0 | 0 | 0 | 0 | 0 | 0 | 0 | 0 | 0 | 0 | 0 | 0 | 0 | 0 | 0 | 0 | 0 | 16.0746 | -26.3408 | 0.81834 | 22 | 215.0295 | 1.1827 | No | Yes | Yes | Drop | NA | NA | NA | 123 | 5.628% | 215.0295 | 0.024752 | 0.024233 | 34739832.1104 | NA | N | NA | NA | NA | NA | NA | NA | NA | NA | NA | NA | NA | NA
9 | 424 | 424 Process optimization / Stone-Clay-Glass | 0 | 0 | -391.478 | 58.022 | 63.522 | 79.9829 | 85.3696 | 90.7173 | 100.1548 | 106.0767 | 109.0142 | 102.7251 | 0 | 0 | 0 | 0 | 0 | 0 | 0 | 0 | 0 | 0 | 0 | 0 | 0 | 0 | 0 | 0 | 0 | 0 | 404.1064 | 179.8318 | 1.4014 | 325 | 1150.6983 | 3.2649 | No | No | No | Keep | 125.9102 | 2 | 38.74% | 123 | 30.34% | 1150.6983 | 0.13245 | 0.12968 | 4342479.0138 | 65.865 | N | 30 | 30 | 0.9 | 2.4 | 4.8 | 9 | 15 | 21 | 25.2 | 27.6 | 29.1 | 30
9 | 504 | 504 Top-heating (glass) / Stone-Clay-Glass | 0 | 0 | -144.4807 | 21.8943 | 23.8943 | 30.7986 | 32.9724 | 33.9949 | 37.7068 | 39.6718 | 0 | 0 | 0 | 0 | 0 | 0 | 0 | 0 | 0 | 0 | 0 | 0 | 0 | 0 | 0 | 0 | 0 | 0 | 0 | 0 | 76.4525 | 24.6915 | 1.1487 | 43 | 434.4473 | 1.1441 | No | Yes | Yes | Drop | NA | NA | NA | 123 | 5.628% | 434.4473 | 0.050008 | 0.04896 | 8493253.2644 | NA | N | NA | NA | NA | NA | NA | NA | NA | NA | NA | NA | NA | NA
9 | 701 | 701 Centrifugal Chiller, 0.51 kW/ton, 500 tons / Stone-Clay-Glass | 0 | 0 | -218.9776 | 64.1024 | 70.6024 | 89.6385 | 95.3719 | 100.6717 | 111.4539 | 117.9149 | 122.0086 | 114.1336 | 119.493 | 116.9461 | 133.7586 | 122.3211 | 129.9149 | 131.4774 | 142.5086 | 147.5086 | 152.6649 | 157.2899 | 0 | 0 | 0 | 0 | 0 | 0 | 0 | 0 | 2020.8034 | 962.8708 | 4.4135 | 159.08 | 1284.4408 | 1.4317 | No | Yes | Yes | Drop | NA | NA | NA | 123 | 5.628% | 1284.4408 | 0.036968 | 0.0090482 | 4232706.5656 | NA | M | NA | NA | NA | NA | NA | NA | NA | NA | NA | NA | NA | NA
9 | 702 | 702 High Efficiency Chiller Motors / Stone-Clay-Glass | 0 | 0 | -194.9697 | 16.8703 | 18.6203 | 23.5998 | 24.9983 | 26.5061 | 29.136 | 30.7844 | 32.3391 | 30.1985 | 31.761 | 30.8078 | 34.6516 | 32.0266 | 33.6203 | 34.4016 | 37.7453 | 38.1828 | 40.4016 | 40.4953 | 0 | 0 | 0 | 0 | 0 | 0 | 0 | 0 | 392.1769 | 115.1743 | 1.5443 | 88.59 | 337.1827 | 3.0371 | No | No | No | Keep | 30.2518 | 2 | 34.15% | 123 | 30.34% | 337.1827 | 0.048517 | 0.002375 | 3809435.9091 | 57.7801 | N | 4 | 4 | 0.12 | 0.32 | 0.64 | 1.2 | 2 | 2.8 | 3.36 | 3.68 | 3.88 | 4
9 | 703 | 703 EMS - Chiller / Stone-Clay-Glass | 0 | 0 | -337.8897 | 59.1953 | 64.3203 | 81.8838 | 86.7793 | 92.624 | 101.4844 | 107.9141 | 110.8516 | 104.2266 | 0 | 0 | 0 | 0 | 0 | 0 | 0 | 0 | 0 | 0 | 0 | 0 | 0 | 0 | 0 | 0 | 0 | 0 | 471.3897 | 243.3592 | 1.615 | 272.71 | 1172.6564 | 2.6883 | No | No | Yes | Keep | 69.821 | 2 | 25.6% | 123 | 30.34% | 1172.6564 | 0.03375 | 0.0082607 | 239454.7922 | 3.632 | N | 4 | 4 | 0.12 | 0.32 | 0.64 | 1.2 | 2 | 2.8 | 3.36 | 3.68 | 3.88 | 4
9 | 704 | 704 Chiller Tune Up/Diagnostics / Stone-Clay-Glass | 0 | 0 | -321.2583 | 44.4217 | 49.0467 | 61.9988 | 66.3455 | 69.8778 | 76.992 | 81.6014 | 84.3045 | 78.9373 | 0 | 0 | 0 | 0 | 0 | 0 | 0 | 0 | 0 | 0 | 0 | 0 | 0 | 0 | 0 | 0 | 0 | 0 | 292.2675 | 119.3562 | 1.3273 | 241.68 | 886.9771 | 3.1497 | No | No | No | Keep | 88.2183 | 2 | 36.5% | 123 | 30.34% | 886.9771 | 0.12763 | 0.0062475 | 1587264.9621 | 24.075 | N | 1 | 1 | 0.03 | 0.08 | 0.16 | 0.3 | 0.5 | 0.7 | 0.84 | 0.92 | 0.97 | 1
9 | 705 | 705 VSD for Chiller Pumps and Towers / Stone-Clay-Glass | 0 | 0 | -259.511 | 55.514 | 60.889 | 77.2386 | 82.1644 | 86.9505 | 95.7874 | 101.4593 | 105.0062 | 98.6859 | 102.9671 | 100.7015 | 114.9828 | 104.9515 | 111.514 | 0 | 0 | 0 | 0 | 0 | 0 | 0 | 0 | 0 | 0 | 0 | 0 | 0 | 1039.3013 | 541.6068 | 2.7254 | 190.9 | 1106.5934 | 1.9942 | No | Yes | Yes | Drop | NA | NA | NA | 123 | 5.628% | 1106.5934 | 0.031849 | 0.0077953 | 1959669.0675 | NA | N | NA | NA | NA | NA | NA | NA | NA | NA | NA | NA | NA | NA
9 | 706 | 706 EMS Optimization - Chiller / Stone-Clay-Glass | 0 | 0 | -168.6986 | 27.4264 | 30.1764 | 38.107 | 40.8258 | 0 | 0 | 0 | 0 | 0 | 0 | 0 | 0 | 0 | 0 | 0 | 0 | 0 | 0 | 0 | 0 | 0 | 0 | 0 | 0 | 0 | 0 | 0 | -32.1631 | -52.9571 | 0.72912 | 72.5 | 545.8322 | 1.5354 | No | Yes | Yes | Drop | NA | NA | NA | 123 | 5.628% | 545.8322 | 0.078539 | 0.0038446 | 1587264.9621 | NA | N | NA | NA | NA | NA | NA | NA | NA | NA | NA | NA | NA | NA
9 | 707 | 707 Aerosol Duct Sealing - Chiller / Stone-Clay-Glass | 0 | 0 | -158.1861 | 55.3689 | 60.6189 | 77.071 | 81.9948 | 86.7888 | 96.0798 | 101.2282 | 105.2907 | 98.0876 | 0 | 0 | 0 | 0 | 0 | 0 | 0 | 0 | 0 | 0 | 0 | 0 | 0 | 0 | 0 | 0 | 0 | 0 | 604.3426 | 389.3373 | 2.8349 | 89.18 | 1102.9768 | 0.93464 | Yes | Yes | Yes | Drop | NA | NA | NA | 123 | 5.628% | 1102.9768 | 0.15871 | 0.007769 | 2063444.4507 | NA | N | NA | NA | NA | NA | NA | NA | NA | NA | NA | NA | NA | NA
9 | 708 | 708 Duct/Pipe Insulation - Chiller / Stone-Clay-Glass | 0 | 0 | -7501.981 | 55.389 | 61.139 | 77.3949 | 82.3206 | 87.3665 | 96.2093 | 101.8968 | 105.7015 | 98.9671 | 0 | 0 | 0 | 0 | 0 | 0 | 0 | 0 | 0 | 0 | 0 | 0 | 0 | 0 | 0 | 0 | 0 | 0 | -6735.5962 | -6951.7657 | 0.079982 | 7433.12 | 1108.7214 | 77.4981 | No | No | No | Drop | NA | NA | NA | 123 | 5.628% | 1108.7214 | 0.15953 | 0.0078094 | 1904717.9545 | NA | M | NA | NA | NA | NA | NA | NA | NA | NA | NA | NA | NA | NA
9 | 709 | 709 Window Film (Standard) - Chiller / Stone-Clay-Glass | 0 | 0 | -409.4118 | 29.6682 | 32.7932 | 41.7756 | 44.2649 | 46.7932 | 51.2464 | 54.5198 | 56.6057 | 52.6838 | 0 | 0 | 0 | 0 | 0 | 0 | 0 | 0 | 0 | 0 | 0 | 0 | 0 | 0 | 0 | 0 | 0 | 0 | 0.93913 | -114.6897 | 0.73835 | 315.33 | 592.8917 | 6.148 | No | No | No | Drop | NA | NA | NA | 123 | 5.628% | 592.8917 | 0.08531 | 0.0041761 | 1745295.9123 | NA | M | NA | NA | NA | NA | NA | NA | NA | NA | NA | NA | NA | NA
9 | 710 | 710 Roof Insulation - Chiller / Stone-Clay-Glass | 0 | 0 | -455.1645 | 24.9305 | 27.5555 | 35.1737 | 37.828 | 39.3973 | 43.3524 | 46.1024 | 47.5086 | 44.7742 | 46.6649 | 45.9617 | 52.2117 | 47.8055 | 50.9617 | 51.5555 | 55.7742 | 57.0867 | 59.868 | 61.5555 | 0 | 0 | 0 | 0 | 0 | 0 | 0 | 0 | 420.9035 | 7.1776 | 1.015 | 356.72 | 501.8542 | 8.2166 | No | No | No | Keep | 269.8909 | 2 | 75.66% | 123 | 30.34% | 501.8542 | 0.072211 | 0.0035349 | 1269811.9697 | 19.26 | M | 1 | 1 | 0.03 | 0.08 | 0.16 | 0.3 | 0.5 | 0.7 | 0.84 | 0.92 | 0.97 | 1
9 | 711 | 711 Cool Roof - Chiller / Stone-Clay-Glass | 0 | 0 | -3210.9003 | 138.7447 | 152.7447 | 194.1236 | 206.9205 | 220.2749 | 242.1666 | 256.9087 | 263.5416 | 247.6509 | 259.1822 | 253.7134 | 290.9009 | 265.9322 | 281.1822 | 0 | 0 | 0 | 0 | 0 | 0 | 0 | 0 | 0 | 0 | 0 | 0 | 0 | 63.0867 | -1192.3049 | 0.64377 | 3224.02 | 2781.081 | 13.4007 | No | No | No | Drop | NA | NA | NA | 123 | 5.628% | 2781.081 | 0.40017 | 0.019589 | 1434482.8821 | NA | M | NA | NA | NA | NA | NA | NA | NA | NA | NA | NA | NA | NA
9 | 721 | 721 DX Packaged System, EER=10.9, 10 tons / Stone-Clay-Glass | 0 | 0 | -440.2198 | 29.1602 | 32.2852 | 40.9209 | 43.5898 | 46.1758 | 50.4492 | 53.7227 | 55.4258 | 52.2383 | 54.3945 | 53.1133 | 60.5977 | 55.2539 | 59.1602 | 0 | 0 | 0 | 0 | 0 | 0 | 0 | 0 | 0 | 0 | 0 | 0 | 0 | 246.2675 | -16.7268 | 0.96434 | 346.13 | 585.8474 | 6.8296 | No | No | No | Drop | NA | NA | NA | 123 | 5.628% | 585.8474 | 0.042152 | 0 | 8255001.0733 | NA | M | NA | NA | NA | NA | NA | NA | NA | NA | NA | NA | NA | NA
9 | 722 | 722 Hybrid Dessicant-DX System (Trane CDQ) / Stone-Clay-Glass | 0 | 0 | -1224.4998 | 195.5852 | 214.9602 | 273.596 | 291.5042 | 309.9563 | 341.0618 | 361.679 | 370.6243 | 348.554 | 365.429 | 358.2102 | 410.0852 | 374.9915 | 395.6941 | 0 | 0 | 0 | 0 | 0 | 0 | 0 | 0 | 0 | 0 | 0 | 0 | 0 | 3387.4314 | 1618.8576 | 2.1429 | 1293.46 | 3916.8667 | 3.8173 | No | No | No | Keep | 615.7773 | 2 | 47.61% | 123 | 30.34% | 3916.8667 | 0.5636 | 0 | 4127500.5366 | 62.6043 | N | 1 | 1 | 0.03 | 0.08 | 0.16 | 0.3 | 0.5 | 0.7 | 0.84 | 0.92 | 0.97 | 1
9 | 723 | 723 Geothermal Heat Pump, EER=13, 10 tons / Stone-Clay-Glass | 0 | 0 | -3156.9049 | 74.4851 | 81.6101 | 103.8962 | 110.4567 | 117.0192 | 128.9382 | 136.7585 | 140.4304 | 132.2351 | 138.1569 | 135.1569 | 155.0476 | 141.9226 | 150.3288 | 0 | 0 | 0 | 0 | 0 | 0 | 0 | 0 | 0 | 0 | 0 | 0 | 0 | -1410.4626 | -2079.9686 | 0.35598 | 3106.64 | 1483.17 | 24.2127 | No | No | No | Drop | NA | NA | NA | 123 | 5.628% | 1483.17 | 0.21447 | 0 | 2043112.7656 | NA | N | NA | NA | NA | NA | NA | NA | NA | NA | NA | NA | NA | NA
9 | 724 | 724 DX Tune Up/ Advanced Diagnostics / Stone-Clay-Glass | 0 | 0 | -272.4724 | 25.0676 | 27.8176 | 35.4836 | 37.634 | 39.7111 | 43.7551 | 46.7316 | 47.927 | 45.1457 | 0 | 0 | 0 | 0 | 0 | 0 | 0 | 0 | 0 | 0 | 0 | 0 | 0 | 0 | 0 | 0 | 0 | 0 | 76.8008 | -21.7311 | 0.9269 | 174.29 | 505.1775 | 3.9881 | No | No | No | Drop | NA | NA | NA | 123 | 5.628% | 505.1775 | 0.077071 | 0 | 2043112.7656 | NA | N | NA | NA | NA | NA | NA | NA | NA | NA | NA | NA | NA | NA
9 | 725 | 725 DX Coil Cleaning / Stone-Clay-Glass | 0 | 0 | -125.3138 | 24.2612 | 26.7612 | 34.2768 | 36.4223 | 0 | 0 | 0 | 0 | 0 | 0 | 0 | 0 | 0 | 0 | 0 | 0 | 0 | 0 | 0 | 0 | 0 | 0 | 0 | 0 | 0 | 0 | 0 | -3.5924 | -22.1601 | 0.85122 | 25.95 | 485.3906 | 0.618 | Yes | Yes | Yes | Drop | NA | NA | NA | 123 | 5.628% | 485.3906 | 0.072955 | 0 | 3095625.4025 | NA | N | NA | NA | NA | NA | NA | NA | NA | NA | NA | NA | NA | NA
9 | 726 | 726 Optimize Controls / Stone-Clay-Glass | 0 | 0 | -153.9524 | 25.0676 | 27.8176 | 35.4836 | 37.634 | 0 | 0 | 0 | 0 | 0 | 0 | 0 | 0 | 0 | 0 | 0 | 0 | 0 | 0 | 0 | 0 | 0 | 0 | 0 | 0 | 0 | 0 | 0 | -27.9497 | -47.166 | 0.73616 | 55.77 | 505.1775 | 1.2761 | No | Yes | Yes | Drop | NA | NA | NA | 123 | 5.628% | 505.1775 | 0.077071 | 0 | 1905836.733 | NA | N | NA | NA | NA | NA | NA | NA | NA | NA | NA | NA | NA | NA
9 | 727 | 727 Aerosol Duct Sealing / Stone-Clay-Glass | 0 | 0 | -125.1818 | 50.6432 | 55.6432 | 71.0231 | 75.9186 | 79.4577 | 88.5885 | 93.2135 | 96.7292 | 90.2995 | 0 | 0 | 0 | 0 | 0 | 0 | 0 | 0 | 0 | 0 | 0 | 0 | 0 | 0 | 0 | 0 | 0 | 0 | 576.3347 | 378.4781 | 3.1696 | 51.45 | 1011.7956 | 0.58781 | Yes | Yes | Yes | Drop | NA | NA | NA | 123 | 5.628% | 1011.7956 | 0.15018 | 0 | 3753920.8377 | NA | N | NA | NA | NA | NA | NA | NA | NA | NA | NA | NA | NA | NA
9 | 728 | 728 Duct/Pipe Insulation / Stone-Clay-Glass | 0 | 0 | -4361.6968 | 50.6432 | 56.1432 | 71.0231 | 76.1686 | 79.9577 | 88.5885 | 93.2135 | 96.9792 | 90.5495 | 0 | 0 | 0 | 0 | 0 | 0 | 0 | 0 | 0 | 0 | 0 | 0 | 0 | 0 | 0 | 0 | 0 | 0 | -3658.4303 | -3856.7419 | 0.12572 | 4288.34 | 1016.6275 | 48.7607 | No | No | No | Drop | NA | NA | NA | 123 | 5.628% | 1016.6275 | 0.15158 | 0 | 3465157.6964 | NA | M | NA | NA | NA | NA | NA | NA | NA | NA | NA | NA | NA | NA
9 | 729 | 729 Window Film (Standard) / Stone-Clay-Glass | 0 | 0 | -288.3781 | 25.8619 | 28.3619 | 36.8863 | 39.0504 | 41.3697 | 45.3307 | 47.8072 | 49.4947 | 46.3932 | 0 | 0 | 0 | 0 | 0 | 0 | 0 | 0 | 0 | 0 | 0 | 0 | 0 | 0 | 0 | 0 | 0 | 0 | 72.1779 | -29.4974 | 0.90606 | 190.99 | 521.1759 | 4.2361 | No | No | No | Drop | NA | NA | NA | 123 | 5.628% | 521.1759 | 0.077998 | 0 | 3175129.183 | NA | M | NA | NA | NA | NA | NA | NA | NA | NA | NA | NA | NA | NA
9 | 730 | 730 Roof Insulation / Stone-Clay-Glass | 0 | 0 | -306.2243 | 23.0757 | 25.2007 | 32.3101 | 34.6949 | 36.0181 | 39.7945 | 42.771 | 43.6929 | 41.4507 | 43.0601 | 42.2789 | 47.7945 | 43.5757 | 46.9507 | 47.0445 | 51.2632 | 52.7945 | 55.0445 | 56.2632 | 0 | 0 | 0 | 0 | 0 | 0 | 0 | 0 | 498.8542 | 118.748 | 1.3612 | 205.8 | 460.66 | 5.1643 | No | No | No | Keep | 126.0982 | 2 | 61.27% | 123 | 30.34% | 460.66 | 0.06984 | 0 | 2310105.1309 | 35.0388 | M | 1 | 1 | 0.03 | 0.08 | 0.16 | 0.3 | 0.5 | 0.7 | 0.84 | 0.92 | 0.97 | 1
9 | 731 | 731 Cool Roof - DX / Stone-Clay-Glass | 0 | 0 | -1859.1479 | 126.7371 | 139.8621 | 177.3884 | 189.033 | 201.2 | 221.2449 | 234.9011 | 240.8308 | 225.9558 | 237.1902 | 232.2683 | 266.1121 | 242.7996 | 256.9871 | 0 | 0 | 0 | 0 | 0 | 0 | 0 | 0 | 0 | 0 | 0 | 0 | 0 | 1133.3626 | -14.1311 | 0.99287 | 1860.01 | 2541.4593 | 8.4601 | No | No | No | Drop | NA | NA | NA | 123 | 5.628% | 2541.4593 | 0.3768 | 0 | 2609682.6501 | NA | M | NA | NA | NA | NA | NA | NA | NA | NA | NA | NA | NA | NA
9 | 801 | 801 Premium T8, Electronic Ballast / Stone-Clay-Glass | 0 | 0 | -278.0804 | 122.7896 | 135.1646 | 172.1187 | 182.7916 | 194.3912 | 214.0318 | 227.4224 | 233.1959 | 219.1803 | 229.3834 | 224.8365 | 257.8521 | 235.5709 | 248.4771 | 0 | 0 | 0 | 0 | 0 | 0 | 0 | 0 | 0 | 0 | 0 | 0 | 0 | 2619.126 | 1508.0794 | 4.788 | 275.12 | 2460.8412 | 1.2924 | No | Yes | Yes | Drop | NA | NA | NA | 123 | 5.628% | 2460.8412 | 0.35145 | 0.27733 | 5766939.1916 | NA | M | NA | NA | NA | NA | NA | NA | NA | NA | NA | NA | NA | NA
9 | 802 | 802 CFL Hardwired, Modular 18W / Stone-Clay-Glass | 0 | 0 | -1214.5507 | 288.0293 | 317.7793 | 404.2002 | 431.3008 | 0 | 0 | 0 | 0 | 0 | 0 | 0 | 0 | 0 | 0 | 0 | 0 | 0 | 0 | 0 | 0 | 0 | 0 | 0 | 0 | 0 | 0 | 0 | 226.7588 | 7.0276 | 1.0047 | 1374.08 | 5786.7513 | 2.7449 | No | No | Yes | Keep | 372.8763 | 2 | 27.14% | 123 | 30.34% | 5786.7513 | 0.9381 | 0.65214 | 930299.1285 | 14.1104 | M | 1 | 1 | 0.03 | 0.08 | 0.16 | 0.3 | 0.5 | 0.7 | 0.84 | 0.92 | 0.97 | 1
9 | 803 | 803 CFL Screw-in 18W / Stone-Clay-Glass | 0 | 0 | -30.6407 | 288.0293 | 0 | 0 | 0 | 0 | 0 | 0 | 0 | 0 | 0 | 0 | 0 | 0 | 0 | 0 | 0 | 0 | 0 | 0 | 0 | 0 | 0 | 0 | 0 | 0 | 0 | 0 | 257.3886 | 239.9011 | 1.766 | 190.17 | 5786.7513 | 0.37988 | Yes | Yes | Yes | Drop | NA | NA | NA | 123 | 5.628% | 5786.7513 | 0.9381 | 0.65214 | 930299.1285 | NA | M | NA | NA | NA | NA | NA | NA | NA | NA | NA | NA | NA | NA
9 | 804 | 804 High Bay T5 / Stone-Clay-Glass | 0 | 0 | -267.0956 | 264.1994 | 291.9494 | 370.2414 | 394.1887 | 418.8986 | 460.9338 | 488.7463 | 501.5744 | 471.9026 | 0 | 0 | 0 | 0 | 0 | 0 | 0 | 0 | 0 | 0 | 0 | 0 | 0 | 0 | 0 | 0 | 0 | 0 | 3395.5391 | 2362.7904 | 5.4799 | 404.42 | 5301.798 | 0.88176 | Yes | Yes | Yes | Drop | NA | NA | NA | 123 | 5.628% | 5301.798 | 0.61028 | 0.59749 | 2737346.493 | NA | M | NA | NA | NA | NA | NA | NA | NA | NA | NA | NA | NA | NA
9 | 805 | 805 Occupancy Sensor / Stone-Clay-Glass | 0 | 0 | -434.403 | 101.617 | 111.867 | 142.6258 | 151.0897 | 160.4715 | 177.1327 | 187.6248 | 192.6092 | 0 | 0 | 0 | 0 | 0 | 0 | 0 | 0 | 0 | 0 | 0 | 0 | 0 | 0 | 0 | 0 | 0 | 0 | 0 | 790.6348 | 472.2265 | 1.8835 | 411.52 | 2032.982 | 2.3399 | No | No | Yes | Keep | 59.7805 | 2 | 14.53% | 123 | 30.34% | 2032.982 | 0.048083 | 0.22913 | 2966940.8567 | 45.0014 | M | 1 | 1 | 0.03 | 0.08 | 0.16 | 0.3 | 0.5 | 0.7 | 0.84 | 0.92 | 0.97 | 1
9 | 901 | 901 Replace V-belts / Stone-Clay-Glass | 0 | 0 | -123.7299 | 0.39515 | 0.52015 | 0.52698 | 0.52015 | 0 | 0 | 0 | 0 | 0 | 0 | 0 | 0 | 0 | 0 | 0 | 0 | 0 | 0 | 0 | 0 | 0 | 0 | 0 | 0 | 0 | 0 | 0 | -121.7674 | -122.0582 | 0.01566 | 1 | 6.3883 | 1.8095 | No | Yes | Yes | Drop | NA | NA | NA | 123 | 5.628% | 6.3883 | 0.00073536 | 0.00071993 | 5705795.8852 | NA | N | NA | NA | NA | NA | NA | NA | NA | NA | NA | NA | NA | NA
10 | 101 | 101 Compressed Air-O&M / Primary Metals | 0 | 0 | -141.0237 | 92.9763 | 102.3513 | 130.486 | 139.446 | 147.779 | 163.2575 | 172.7028 | 177.5388 | 166.3513 | 0 | 0 | 0 | 0 | 0 | 0 | 0 | 0 | 0 | 0 | 0 | 0 | 0 | 0 | 0 | 0 | 0 | 0 | 1151.8653 | 787.0753 | 4.3926 | 109 | 1866.5816 | 0.67503 | Yes | Yes | Yes | Drop | NA | NA | NA | 123 | 5.628% | 1866.5816 | 0.32534 | 0.30682 | 552952.4396 | NA | M | NA | NA | NA | NA | NA | NA | NA | NA | NA | NA | NA | NA
10 | 102 | 102 Compressed Air - Controls / Primary Metals | 0 | 0 | -240.4745 | 70.0255 | 77.1505 | 98.0744 | 105.0636 | 111.1759 | 122.2755 | 130.0606 | 133.5762 | 125.584 | 0 | 0 | 0 | 0 | 0 | 0 | 0 | 0 | 0 | 0 | 0 | 0 | 0 | 0 | 0 | 0 | 0 | 0 | 732.5119 | 457.9652 | 2.4821 | 186 | 1403.5991 | 1.5318 | No | Yes | Yes | Drop | NA | NA | NA | 123 | 5.628% | 1403.5991 | 0.24464 | 0.23072 | 184317.4799 | NA | M | NA | NA | NA | NA | NA | NA | NA | NA | NA | NA | NA | NA
10 | 103 | 103 Compressed Air - System Optimization / Primary Metals | 0 | 0 | -181.2424 | 117.5076 | 129.8826 | 165.6765 | 176.5203 | 188.1746 | 206.406 | 218.7616 | 224.6601 | 210.371 | 0 | 0 | 0 | 0 | 0 | 0 | 0 | 0 | 0 | 0 | 0 | 0 | 0 | 0 | 0 | 0 | 0 | 0 | 1456.7179 | 994.684 | 4.3604 | 173 | 2365.3243 | 0.84547 | Yes | Yes | Yes | Drop | NA | NA | NA | 123 | 5.628% | 2365.3243 | 0.41227 | 0.3888 | 368634.9597 | NA | M | NA | NA | NA | NA | NA | NA | NA | NA | NA | NA | NA | NA
10 | 104 | 104 Compressed Air- Sizing / Primary Metals | 0 | 0 | -122.9898 | 50.6352 | 55.6352 | 71.1225 | 75.7162 | 80.0639 | 88.8305 | 93.7251 | 96.3736 | 90.4829 | 0 | 0 | 0 | 0 | 0 | 0 | 0 | 0 | 0 | 0 | 0 | 0 | 0 | 0 | 0 | 0 | 0 | 0 | 579.5951 | 381.4085 | 3.2175 | 49 | 1012.6389 | 0.55935 | Yes | Yes | Yes | Drop | NA | NA | NA | 123 | 5.628% | 1012.6389 | 0.1765 | 0.16645 | 294907.9678 | NA | M | NA | NA | NA | NA | NA | NA | NA | NA | NA | NA | NA | NA
10 | 105 | 105 Comp Air - Replace 1-5 HP motor / Primary Metals | 0 | 0 | -684.1659 | 16.0841 | 17.5841 | 22.7647 | 23.8507 | 25.418 | 27.9591 | 29.3888 | 30.4981 | 28.5528 | 29.8966 | 29.6934 | 32.9278 | 30.1778 | 32.2403 | 0 | 0 | 0 | 0 | 0 | 0 | 0 | 0 | 0 | 0 | 0 | 0 | 0 | -307.1297 | -451.4467 | 0.35508 | 577 | 320.569 | 20.8064 | No | No | No | Drop | NA | NA | NA | 123 | 5.628% | 320.569 | 0.055875 | 0.052694 | 30788.3918 | NA | M | NA | NA | NA | NA | NA | NA | NA | NA | NA | NA | NA | NA
10 | 106 | 106 Comp Air - ASD (1-5 hp) / Primary Metals | 0 | 0 | -917.957 | 34.418 | 38.043 | 48.2491 | 51.9757 | 54.3028 | 60.1758 | 63.9571 | 65.7383 | 61.5587 | 63.9962 | 63.6993 | 72.2305 | 65.668 | 69.6055 | 0 | 0 | 0 | 0 | 0 | 0 | 0 | 0 | 0 | 0 | 0 | 0 | 0 | -104.3388 | -416.1773 | 0.56238 | 828 | 690.9178 | 13.8531 | No | No | No | Drop | NA | NA | NA | 123 | 5.628% | 690.9178 | 0.010892 | 0.11359 | 28738.9469 | NA | M | NA | NA | NA | NA | NA | NA | NA | NA | NA | NA | NA | NA
10 | 107 | 107 Comp Air - Motor practices-1 (1-5 HP) / Primary Metals | 0 | 0 | -325.9284 | 25.4466 | 28.0716 | 35.7923 | 38.4437 | 40.2728 | 44.3997 | 47.1341 | 48.3294 | 45.4935 | 47.8685 | 46.8685 | 53.2904 | 48.6966 | 51.6029 | 0 | 0 | 0 | 0 | 0 | 0 | 0 | 0 | 0 | 0 | 0 | 0 | 0 | 275.7821 | 45.1264 | 1.1286 | 228 | 510.9101 | 5.1586 | No | No | No | Keep | 139.6041 | 2 | 61.23% | 123 | 30.34% | 510.9101 | 0.089051 | 0.083981 | 35388.9561 | 0.53677 | M | 0 | 0 | 0 | 0 | 0 | 0 | 0 | 0 | 0 | 0 | 0 | 0
10 | 108 | 108 Comp Air - Replace 6-100 HP motor / Primary Metals | 0 | 0 | -425.6499 | 18.9751 | 20.9751 | 26.7681 | 28.1196 | 29.6919 | 32.8032 | 34.5101 | 35.8695 | 33.8773 | 0 | 0 | 0 | 0 | 0 | 0 | 0 | 0 | 0 | 0 | 0 | 0 | 0 | 0 | 0 | 0 | 0 | 0 | -164.06 | -237.744 | 0.46454 | 321 | 377.5601 | 9.8279 | No | No | No | Drop | NA | NA | NA | 123 | 5.628% | 377.5601 | 0.065808 | 0.062062 | 163187.324 | NA | M | NA | NA | NA | NA | NA | NA | NA | NA | NA | NA | NA | NA
10 | 109 | 109 Comp Air - ASD (6-100 hp) / Primary Metals | 0 | 0 | -118.086 | 34.289 | 38.039 | 47.7451 | 51.5273 | 53.7988 | 59.9218 | 63.4531 | 65.8593 | 61.0546 | 0 | 0 | 0 | 0 | 0 | 0 | 0 | 0 | 0 | 0 | 0 | 0 | 0 | 0 | 0 | 0 | 0 | 0 | 357.602 | 223.4163 | 2.4796 | 28 | 685.9943 | 0.47182 | Yes | Yes | Yes | Drop | NA | NA | NA | 123 | 5.628% | 685.9943 | 0.010814 | 0.11278 | 242848.4647 | NA | N | NA | NA | NA | NA | NA | NA | NA | NA | NA | NA | NA | NA
10 | 110 | 110 Comp Air - Motor practices-1 (6-100 HP) / Primary Metals | 0 | 0 | -167.5892 | 13.0358 | 14.1608 | 18.1227 | 18.9391 | 20.2477 | 22.3014 | 23.6842 | 24.2936 | 22.7389 | 0 | 0 | 0 | 0 | 0 | 0 | 0 | 0 | 0 | 0 | 0 | 0 | 0 | 0 | 0 | 0 | 0 | 0 | 9.9352 | -40.0362 | 0.77758 | 57 | 255.455 | 2.5793 | No | No | Yes | Drop | NA | NA | NA | 123 | 5.628% | 255.455 | 0.044525 | 0.041991 | 263205.3612 | NA | N | NA | NA | NA | NA | NA | NA | NA | NA | NA | NA | NA | NA
10 | 111 | 111 Comp Air - Replace 100+ HP motor / Primary Metals | 0 | 0 | -202.6256 | 16.8744 | 18.6244 | 23.6527 | 25.0023 | 26.5619 | 0 | 0 | 0 | 0 | 0 | 0 | 0 | 0 | 0 | 0 | 0 | 0 | 0 | 0 | 0 | 0 | 0 | 0 | 0 | 0 | 0 | 0 | -91.9101 | -111.8623 | 0.48921 | 96 | 336.4289 | 3.2985 | No | No | No | Drop | NA | NA | NA | 123 | 5.628% | 336.4289 | 0.058639 | 0.055301 | 166136.4036 | NA | M | NA | NA | NA | NA | NA | NA | NA | NA | NA | NA | NA | NA
10 | 112 | 112 Comp Air - ASD (100+ hp) / Primary Metals | 0 | 0 | -152.336 | 34.414 | 38.039 | 47.9951 | 51.2216 | 53.7988 | 0 | 0 | 0 | 0 | 0 | 0 | 0 | 0 | 0 | 0 | 0 | 0 | 0 | 0 | 0 | 0 | 0 | 0 | 0 | 0 | 0 | 0 | 73.1325 | 32.5252 | 1.1758 | 62 | 685.727 | 1.0452 | No | Yes | Yes | Drop | NA | NA | NA | 123 | 5.628% | 685.727 | 0.01081 | 0.11273 | 406030.4278 | NA | N | NA | NA | NA | NA | NA | NA | NA | NA | NA | NA | NA | NA
10 | 113 | 113 Comp Air - Motor practices-1 (100+ HP) / Primary Metals | 0 | 0 | -138.0729 | 8.4271 | 8.4271 | 11.7679 | 12.2894 | 12.6068 | 0 | 0 | 0 | 0 | 0 | 0 | 0 | 0 | 0 | 0 | 0 | 0 | 0 | 0 | 0 | 0 | 0 | 0 | 0 | 0 | 0 | 0 | -84.5546 | -94.1877 | 0.35488 | 23 | 159.6594 | 1.6652 | No | Yes | Yes | Drop | NA | NA | NA | 123 | 5.628% | 159.6594 | 0.027828 | 0.026244 | 437201.0622 | NA | N | NA | NA | NA | NA | NA | NA | NA | NA | NA | NA | NA | NA
10 | 201 | 201 Fans - O&M / Primary Metals | 0 | 0 | -123.452 | 11.298 | 11.548 | 15.4464 | 16.299 | 17.0587 | 18.5949 | 19.7355 | 20.962 | 19.548 | 0 | 0 | 0 | 0 | 0 | 0 | 0 | 0 | 0 | 0 | 0 | 0 | 0 | 0 | 0 | 0 | 0 | 0 | 27.0384 | -15.3679 | 0.88531 | 11 | 215.0295 | 0.59134 | Yes | Yes | Yes | Drop | NA | NA | NA | 123 | 5.628% | 215.0295 | 0.037479 | 0.035346 | 866292.1553 | NA | N | NA | NA | NA | NA | NA | NA | NA | NA | NA | NA | NA | NA
10 | 202 | 202 Fans - Controls / Primary Metals | 0 | 0 | -922.3224 | 204.8026 | 226.1776 | 288.3222 | 307.371 | 326.2939 | 359.9667 | 381.3964 | 391.0839 | 366.8651 | 0 | 0 | 0 | 0 | 0 | 0 | 0 | 0 | 0 | 0 | 0 | 0 | 0 | 0 | 0 | 0 | 0 | 0 | 1929.9571 | 1125.2763 | 2.002 | 1000 | 4120.2424 | 2.8056 | No | No | Yes | Keep | 287.1299 | 2 | 28.71% | 123 | 30.34% | 4120.2424 | 0.71815 | 0.67727 | 433146.0777 | 6.5698 | N | 0 | 0 | 0 | 0 | 0 | 0 | 0 | 0 | 0 | 0 | 0 | 0
10 | 203 | 203 Fans - System Optimization / Primary Metals | 0 | 0 | -639.2431 | 136.7569 | 150.8819 | 192.0108 | 205.002 | 217.9121 | 240.0537 | 253.7919 | 260.5575 | 244.2841 | 0 | 0 | 0 | 0 | 0 | 0 | 0 | 0 | 0 | 0 | 0 | 0 | 0 | 0 | 0 | 0 | 0 | 0 | 1262.0076 | 725.7765 | 1.9389 | 650 | 2748.4446 | 2.7338 | No | No | Yes | Keep | 174.4736 | 2 | 26.84% | 123 | 30.34% | 2748.4446 | 0.22624 | 0.45182 | 259887.6466 | 3.9419 | N | 0 | 0 | 0 | 0 | 0 | 0 | 0 | 0 | 0 | 0 | 0 | 0
10 | 204 | 204 Fans- Improve components / Primary Metals | 0 | 0 | -149.8156 | 27.6844 | 30.1844 | 38.9618 | 41.1395 | 43.7108 | 48.3485 | 51.3291 | 52.2822 | 49.4541 | 0 | 0 | 0 | 0 | 0 | 0 | 0 | 0 | 0 | 0 | 0 | 0 | 0 | 0 | 0 | 0 | 0 | 0 | 233.2792 | 125.2176 | 1.7074 | 54 | 554.3729 | 1.126 | No | Yes | Yes | Drop | NA | NA | NA | 123 | 5.628% | 554.3729 | 0.096626 | 0.091126 | 346516.8621 | NA | N | NA | NA | NA | NA | NA | NA | NA | NA | NA | NA | NA | NA
10 | 205 | 205 Fans - Replace 1-5 HP motor / Primary Metals | 0 | 0 | -684.1659 | 16.0841 | 17.5841 | 22.7647 | 23.8507 | 25.418 | 27.9591 | 29.3888 | 30.4981 | 28.5528 | 29.8966 | 29.6934 | 32.9278 | 30.1778 | 32.2403 | 0 | 0 | 0 | 0 | 0 | 0 | 0 | 0 | 0 | 0 | 0 | 0 | 0 | -307.1297 | -451.4467 | 0.35508 | 577 | 320.569 | 20.8064 | No | No | No | Drop | NA | NA | NA | 123 | 5.628% | 320.569 | 0.055875 | 0.052694 | 72352.7208 | NA | N | NA | NA | NA | NA | NA | NA | NA | NA | NA | NA | NA | NA
10 | 206 | 206 Fans - ASD (1-5 hp) / Primary Metals | 0 | 0 | -917.707 | 34.418 | 38.543 | 48.2491 | 51.9757 | 54.3028 | 60.1758 | 64.2071 | 65.7383 | 61.5587 | 64.2462 | 63.6993 | 72.4805 | 65.668 | 69.6055 | 0 | 0 | 0 | 0 | 0 | 0 | 0 | 0 | 0 | 0 | 0 | 0 | 0 | -102.8388 | -415.0734 | 0.56354 | 828 | 692.7135 | 13.8172 | No | No | No | Drop | NA | NA | NA | 123 | 5.628% | 692.7135 | 0.01092 | 0.11388 | 64215.4532 | NA | N | NA | NA | NA | NA | NA | NA | NA | NA | NA | NA | NA | NA
10 | 207 | 207 Fans - Motor practices-1 (1-5 HP) / Primary Metals | 0 | 0 | -325.9284 | 25.4466 | 28.0716 | 35.7923 | 38.4437 | 40.2728 | 44.3997 | 47.1341 | 48.3294 | 45.4935 | 47.8685 | 46.8685 | 53.2904 | 48.6966 | 51.6029 | 0 | 0 | 0 | 0 | 0 | 0 | 0 | 0 | 0 | 0 | 0 | 0 | 0 | 275.7821 | 45.1264 | 1.1286 | 228 | 510.9101 | 5.1586 | No | No | No | Keep | 139.6041 | 2 | 61.23% | 123 | 30.34% | 510.9101 | 0.089051 | 0.083981 | 83164.0469 | 1.2614 | N | 1.2614 | -1 | 0.037842 | 0.10091 | 0.20182 | 0.37842 | 0.6307 | 0.88298 | 1.0596 | 1.1605 | 1.2236 | 1.2614
10 | 208 | 208 Fans - Replace 6-100 HP motor / Primary Metals | 0 | 0 | -425.6499 | 18.9751 | 20.9751 | 26.7681 | 28.1196 | 29.6919 | 32.8032 | 34.5101 | 35.8695 | 33.8773 | 0 | 0 | 0 | 0 | 0 | 0 | 0 | 0 | 0 | 0 | 0 | 0 | 0 | 0 | 0 | 0 | 0 | 0 | -164.06 | -237.744 | 0.46454 | 321 | 377.5601 | 9.8279 | No | No | No | Drop | NA | NA | NA | 123 | 5.628% | 377.5601 | 0.065808 | 0.062062 | 383490.2113 | NA | N | NA | NA | NA | NA | NA | NA | NA | NA | NA | NA | NA | NA
10 | 209 | 209 Fans - ASD (6-100 hp) / Primary Metals | 0 | 0 | -118.086 | 34.289 | 38.039 | 47.9951 | 51.2216 | 53.7988 | 59.9218 | 63.4531 | 65.7343 | 61.3046 | 0 | 0 | 0 | 0 | 0 | 0 | 0 | 0 | 0 | 0 | 0 | 0 | 0 | 0 | 0 | 0 | 0 | 0 | 357.6713 | 223.4521 | 2.4798 | 28 | 687.5313 | 0.47077 | Yes | Yes | Yes | Drop | NA | NA | NA | 123 | 5.628% | 687.5313 | 0.010838 | 0.11303 | 549238.8939 | NA | N | NA | NA | NA | NA | NA | NA | NA | NA | NA | NA | NA | NA
10 | 210 | 210 Fans - Motor practices-1 (6-100 HP) / Primary Metals | 0 | 0 | -167.5892 | 13.0358 | 14.1608 | 18.1227 | 18.9391 | 20.2477 | 22.3014 | 23.6842 | 24.2936 | 22.7389 | 0 | 0 | 0 | 0 | 0 | 0 | 0 | 0 | 0 | 0 | 0 | 0 | 0 | 0 | 0 | 0 | 0 | 0 | 9.9352 | -40.0362 | 0.77758 | 57 | 255.455 | 2.5793 | No | No | Yes | Drop | NA | NA | NA | 123 | 5.628% | 255.455 | 0.044525 | 0.041991 | 618532.5989 | NA | N | NA | NA | NA | NA | NA | NA | NA | NA | NA | NA | NA | NA
10 | 211 | 211 Fans - Replace 100+ HP motor / Primary Metals | 0 | 0 | -202.6256 | 16.8744 | 18.6244 | 23.6527 | 25.0023 | 26.5619 | 0 | 0 | 0 | 0 | 0 | 0 | 0 | 0 | 0 | 0 | 0 | 0 | 0 | 0 | 0 | 0 | 0 | 0 | 0 | 0 | 0 | 0 | -91.9101 | -111.8623 | 0.48921 | 96 | 336.4289 | 3.2985 | No | No | No | Drop | NA | NA | NA | 123 | 5.628% | 336.4289 | 0.058639 | 0.055301 | 390420.5486 | NA | N | NA | NA | NA | NA | NA | NA | NA | NA | NA | NA | NA | NA
10 | 212 | 212 Fans - ASD (100+ hp) / Primary Metals | 0 | 0 | -151.961 | 34.414 | 38.039 | 47.9951 | 51.5273 | 53.7988 | 0 | 0 | 0 | 0 | 0 | 0 | 0 | 0 | 0 | 0 | 0 | 0 | 0 | 0 | 0 | 0 | 0 | 0 | 0 | 0 | 0 | 0 | 73.8131 | 33.1381 | 1.1791 | 62 | 686.3381 | 1.0442 | No | Yes | Yes | Drop | NA | NA | NA | 123 | 5.628% | 686.3381 | 0.010819 | 0.11284 | 939972.2431 | NA | N | NA | NA | NA | NA | NA | NA | NA | NA | NA | NA | NA | NA
10 | 213 | 213 Fans - Motor practices-1 (100+ HP) / Primary Metals | 0 | 0 | -138.0729 | 8.4271 | 8.4271 | 11.7679 | 12.2894 | 12.6068 | 0 | 0 | 0 | 0 | 0 | 0 | 0 | 0 | 0 | 0 | 0 | 0 | 0 | 0 | 0 | 0 | 0 | 0 | 0 | 0 | 0 | 0 | -84.5546 | -94.1877 | 0.35488 | 23 | 159.6594 | 1.6652 | No | Yes | Yes | Drop | NA | NA | NA | 123 | 5.628% | 159.6594 | 0.027828 | 0.026244 | 1027422.4962 | NA | N | NA | NA | NA | NA | NA | NA | NA | NA | NA | NA | NA | NA
10 | 301 | 301 Pumps - O&M / Primary Metals | 0 | 0 | -122.1756 | 56.6994 | 62.4494 | 79.5129 | 84.6584 | 90.0032 | 98.8635 | 104.7932 | 107.7307 | 101.1057 | 0 | 0 | 0 | 0 | 0 | 0 | 0 | 0 | 0 | 0 | 0 | 0 | 0 | 0 | 0 | 0 | 0 | 0 | 663.6409 | 442.0668 | 3.4976 | 54 | 1132.3361 | 0.55127 | Yes | Yes | Yes | Drop | NA | NA | NA | 123 | 5.628% | 1132.3361 | 0.19736 | 0.18613 | 879808.7705 | NA | N | NA | NA | NA | NA | NA | NA | NA | NA | NA | NA | NA | NA
10 | 302 | 302 Pumps - Controls / Primary Metals | 0 | 0 | -222.2092 | 197.6658 | 217.5408 | 277.4002 | 295.8514 | 314.8094 | 346.8299 | 367.2049 | 376.1736 | 353.7596 | 0 | 0 | 0 | 0 | 0 | 0 | 0 | 0 | 0 | 0 | 0 | 0 | 0 | 0 | 0 | 0 | 0 | 0 | 2525.0264 | 1749.9845 | 5.2168 | 292 | 3966.693 | 0.85094 | Yes | Yes | Yes | Drop | NA | NA | NA | 123 | 5.628% | 3966.693 | 0.69139 | 0.65203 | 769832.6742 | NA | N | NA | NA | NA | NA | NA | NA | NA | NA | NA | NA | NA | NA
10 | 303 | 303 Pumps - System Optimization / Primary Metals | 0 | 0 | -615.6539 | 227.4711 | 250.5961 | 319.3432 | 340.7602 | 361.9995 | 399.1586 | 422.9905 | 433.1859 | 406.639 | 0 | 0 | 0 | 0 | 0 | 0 | 0 | 0 | 0 | 0 | 0 | 0 | 0 | 0 | 0 | 0 | 0 | 0 | 2546.4902 | 1654.4693 | 2.9743 | 715 | 4567.6289 | 1.8095 | No | Yes | Yes | Drop | NA | NA | NA | 123 | 5.628% | 4567.6289 | 0.79613 | 0.75081 | 659856.5779 | NA | N | NA | NA | NA | NA | NA | NA | NA | NA | NA | NA | NA | NA
10 | 304 | 304 Pumps - Sizing / Primary Metals | 0 | 0 | -216.8113 | 126.4387 | 139.0637 | 176.9963 | 189.2063 | 201.5559 | 221.1184 | 234.7825 | 240.345 | 225.7044 | 0 | 0 | 0 | 0 | 0 | 0 | 0 | 0 | 0 | 0 | 0 | 0 | 0 | 0 | 0 | 0 | 0 | 0 | 1538.4 | 1043.3093 | 4.0686 | 217 | 2534.2761 | 0.9898 | Yes | Yes | Yes | Drop | NA | NA | NA | 123 | 5.628% | 2534.2761 | 0.44172 | 0.41657 | 439904.3853 | NA | N | NA | NA | NA | NA | NA | NA | NA | NA | NA | NA | NA | NA
10 | 305 | 305 Pumps - Replace 1-5 HP motor / Primary Metals | 0 | 0 | -684.1659 | 16.0841 | 17.5841 | 22.7647 | 23.8507 | 25.418 | 27.9591 | 29.3888 | 30.4981 | 28.5528 | 29.8966 | 29.6934 | 32.9278 | 30.1778 | 32.2403 | 0 | 0 | 0 | 0 | 0 | 0 | 0 | 0 | 0 | 0 | 0 | 0 | 0 | -307.1297 | -451.4467 | 0.35508 | 577 | 320.569 | 20.8064 | No | No | No | Drop | NA | NA | NA | 123 | 5.628% | 320.569 | 0.055875 | 0.052694 | 91852.0356 | NA | N | NA | NA | NA | NA | NA | NA | NA | NA | NA | NA | NA | NA
10 | 306 | 306 Pumps - ASD (1-5 hp) / Primary Metals | 0 | 0 | -917.707 | 34.418 | 38.543 | 48.2491 | 52.2813 | 54.0528 | 60.4258 | 64.2071 | 66.3633 | 61.5587 | 64.2462 | 63.6993 | 72.2305 | 65.918 | 69.6055 | 0 | 0 | 0 | 0 | 0 | 0 | 0 | 0 | 0 | 0 | 0 | 0 | 0 | -101.9082 | -414.4751 | 0.56417 | 828 | 692.0821 | 13.8298 | No | No | No | Drop | NA | NA | NA | 123 | 5.628% | 692.0821 | 0.01091 | 0.11378 | 83001.6898 | NA | N | NA | NA | NA | NA | NA | NA | NA | NA | NA | NA | NA | NA
10 | 307 | 307 Pumps - Motor practices-1 (1-5 HP) / Primary Metals | 0 | 0 | -325.9284 | 25.4466 | 28.0716 | 35.7923 | 38.4437 | 40.2728 | 44.3997 | 47.1341 | 48.3294 | 45.4935 | 47.8685 | 46.8685 | 53.2904 | 48.6966 | 51.6029 | 0 | 0 | 0 | 0 | 0 | 0 | 0 | 0 | 0 | 0 | 0 | 0 | 0 | 275.7821 | 45.1264 | 1.1286 | 228 | 510.9101 | 5.1586 | No | No | No | Keep | 139.6041 | 2 | 61.23% | 123 | 30.34% | 510.9101 | 0.089051 | 0.083981 | 105577.0525 | 1.6014 | N | 0 | 0 | 0 | 0 | 0 | 0 | 0 | 0 | 0 | 0 | 0 | 0
10 | 308 | 308 Pumps - Replace 6-100 HP motor / Primary Metals | 0 | 0 | -425.6499 | 18.9751 | 20.9751 | 26.7681 | 28.1196 | 29.6919 | 32.8032 | 34.5101 | 35.8695 | 33.8773 | 0 | 0 | 0 | 0 | 0 | 0 | 0 | 0 | 0 | 0 | 0 | 0 | 0 | 0 | 0 | 0 | 0 | 0 | -164.06 | -237.744 | 0.46454 | 321 | 377.5601 | 9.8279 | No | No | No | Drop | NA | NA | NA | 123 | 5.628% | 377.5601 | 0.065808 | 0.062062 | 486842.1832 | NA | N | NA | NA | NA | NA | NA | NA | NA | NA | NA | NA | NA | NA
10 | 309 | 309 Pumps - ASD (6-100 hp) / Primary Metals | 0 | 0 | -117.961 | 34.289 | 38.039 | 47.9951 | 51.5273 | 53.7988 | 59.9218 | 63.2031 | 66.1093 | 61.0546 | 0 | 0 | 0 | 0 | 0 | 0 | 0 | 0 | 0 | 0 | 0 | 0 | 0 | 0 | 0 | 0 | 0 | 0 | 357.977 | 223.7387 | 2.4817 | 28 | 686.9417 | 0.47117 | Yes | Yes | Yes | Drop | NA | NA | NA | 123 | 5.628% | 686.9417 | 0.010829 | 0.11293 | 707694.5549 | NA | N | NA | NA | NA | NA | NA | NA | NA | NA | NA | NA | NA | NA
10 | 310 | 310 Pumps - Motor practices-1 (6-100 HP) / Primary Metals | 0 | 0 | -167.5892 | 13.0358 | 14.1608 | 18.1227 | 18.9391 | 20.2477 | 22.3014 | 23.6842 | 24.2936 | 22.7389 | 0 | 0 | 0 | 0 | 0 | 0 | 0 | 0 | 0 | 0 | 0 | 0 | 0 | 0 | 0 | 0 | 0 | 0 | 9.9352 | -40.0362 | 0.77758 | 57 | 255.455 | 2.5793 | No | No | Yes | Drop | NA | NA | NA | 123 | 5.628% | 255.455 | 0.044525 | 0.041991 | 785229.3277 | NA | N | NA | NA | NA | NA | NA | NA | NA | NA | NA | NA | NA | NA
10 | 311 | 311 Pumps - Replace 100+ HP motor / Primary Metals | 0 | 0 | -202.6256 | 16.8744 | 18.6244 | 23.6527 | 25.0023 | 26.5619 | 0 | 0 | 0 | 0 | 0 | 0 | 0 | 0 | 0 | 0 | 0 | 0 | 0 | 0 | 0 | 0 | 0 | 0 | 0 | 0 | 0 | 0 | -91.9101 | -111.8623 | 0.48921 | 96 | 336.4289 | 3.2985 | No | No | No | Drop | NA | NA | NA | 123 | 5.628% | 336.4289 | 0.058639 | 0.055301 | 495640.2709 | NA | N | NA | NA | NA | NA | NA | NA | NA | NA | NA | NA | NA | NA
10 | 312 | 312 Pumps - ASD (100+ hp) / Primary Metals | 0 | 0 | -152.211 | 34.414 | 38.039 | 47.9951 | 51.2773 | 53.7988 | 0 | 0 | 0 | 0 | 0 | 0 | 0 | 0 | 0 | 0 | 0 | 0 | 0 | 0 | 0 | 0 | 0 | 0 | 0 | 0 | 0 | 0 | 73.3131 | 32.6935 | 1.1767 | 62 | 685.4978 | 1.0455 | No | Yes | Yes | Drop | NA | NA | NA | 123 | 5.628% | 685.4978 | 0.010806 | 0.1127 | 1218095.9349 | NA | N | NA | NA | NA | NA | NA | NA | NA | NA | NA | NA | NA | NA
10 | 313 | 313 Pumps - Motor practices-1 (100+ HP) / Primary Metals | 0 | 0 | -138.0729 | 8.4271 | 8.4271 | 11.7679 | 12.2894 | 12.6068 | 0 | 0 | 0 | 0 | 0 | 0 | 0 | 0 | 0 | 0 | 0 | 0 | 0 | 0 | 0 | 0 | 0 | 0 | 0 | 0 | 0 | 0 | -84.5546 | -94.1877 | 0.35488 | 23 | 159.6594 | 1.6652 | No | Yes | Yes | Drop | NA | NA | NA | 123 | 5.628% | 159.6594 | 0.027828 | 0.026244 | 1304316.5023 | NA | N | NA | NA | NA | NA | NA | NA | NA | NA | NA | NA | NA | NA
10 | 415 | 415 Drives - Process Controls (batch + site) / Primary Metals | 0 | 0 | -356.3317 | 27.2933 | 29.9183 | 38.3978 | 41.0677 | 42.8929 | 47.6918 | 50.6996 | 51.6136 | 48.8246 | 0 | 0 | 0 | 0 | 0 | 0 | 0 | 0 | 0 | 0 | 0 | 0 | 0 | 0 | 0 | 0 | 0 | 0 | 22.0679 | -84.6423 | 0.779 | 260 | 545.8441 | 5.5061 | No | No | No | Drop | NA | NA | NA | 123 | 5.628% | 545.8441 | 0.09514 | 0.089724 | 1247214.947 | NA | N | NA | NA | NA | NA | NA | NA | NA | NA | NA | NA | NA | NA
10 | 425 | 425 Drives - Process Control / Primary Metals | 0 | 0 | -258.3317 | 27.2933 | 29.9183 | 38.3978 | 41.0677 | 42.8929 | 47.6918 | 50.6996 | 51.6136 | 48.8246 | 50.7464 | 50.0433 | 56.4496 | 51.6683 | 55.3246 | 0 | 0 | 0 | 0 | 0 | 0 | 0 | 0 | 0 | 0 | 0 | 0 | 0 | 384.3001 | 138.1375 | 1.4847 | 162 | 545.8441 | 3.4307 | No | No | No | Keep | 67.5599 | 2 | 41.7% | 123 | 30.34% | 545.8441 | 0.09514 | 0.089724 | 1247214.947 | 18.9173 | N | 30 | 30 | 0.9 | 2.4 | 4.8 | 9 | 15 | 21 | 25.2 | 27.6 | 29.1 | 30
10 | 426 | 426 Efficient drives - rolling / Primary Metals | 0 | 0 | -191.973 | 31.777 | 35.152 | 44.4958 | 47.2067 | 50.2907 | 55.3317 | 58.3317 | 61.0817 | 56.7301 | 0 | 0 | 0 | 0 | 0 | 0 | 0 | 0 | 0 | 0 | 0 | 0 | 0 | 0 | 0 | 0 | 0 | 0 | 248.4244 | 124.1909 | 1.5569 | 100 | 635.7875 | 1.8182 | No | Yes | Yes | Drop | NA | NA | NA | 123 | 5.628% | 635.7875 | 0.11082 | 0.10451 | 1247214.947 | NA | N | NA | NA | NA | NA | NA | NA | NA | NA | NA | NA | NA | NA
10 | 505 | 505 Efficient electric melting / Primary Metals | 0 | 0 | -424.2603 | 57.7397 | 63.4897 | 80.4106 | 86.0483 | 91.1518 | 99.9038 | 106.1304 | 109.7944 | 103.0991 | 107.6616 | 105.0366 | 120.646 | 110.3335 | 116.146 | 119.1147 | 129.0835 | 132.0522 | 137.646 | 141.7397 | 0 | 0 | 0 | 0 | 0 | 0 | 0 | 0 | 1592.9676 | 640.0489 | 2.3334 | 357 | 1150.6983 | 3.5863 | No | No | No | Keep | 157.9102 | 2 | 44.23% | 123 | 30.34% | 1150.6983 | 0.20056 | 0.18915 | 1408362.5363 | 21.3615 | N | 10 | 10 | 0.3 | 0.8 | 1.6 | 3 | 5 | 7 | 8.4 | 9.2 | 9.7 | 10
10 | 506 | 506 Intelligent extruder (DOE) / Primary Metals | 0 | 0 | -285.4359 | 11.0641 | 11.8141 | 15.2662 | 16.3151 | 17.1266 | 18.7516 | 19.8922 | 20.9782 | 19.6579 | 0 | 0 | 0 | 0 | 0 | 0 | 0 | 0 | 0 | 0 | 0 | 0 | 0 | 0 | 0 | 0 | 0 | 0 | -134.5699 | -177.1428 | 0.40154 | 173 | 216.121 | 9.2532 | No | No | No | Drop | NA | NA | NA | 123 | 5.628% | 216.121 | 0.03767 | 0.035525 | 156484.7263 | NA | N | NA | NA | NA | NA | NA | NA | NA | NA | NA | NA | NA | NA
10 | 507 | 507 Near Net Shape Casting / Primary Metals | 0 | 0 | -184.4745 | 70.0255 | 77.1505 | 98.0744 | 105.0636 | 111.1759 | 122.2755 | 130.0606 | 133.5762 | 125.584 | 131.4903 | 128.209 | 146.9278 | 134.459 | 141.1153 | 0 | 0 | 0 | 0 | 0 | 0 | 0 | 0 | 0 | 0 | 0 | 0 | 0 | 1470.7132 | 836.1895 | 4.3051 | 130 | 1403.5991 | 1.0706 | No | Yes | Yes | Drop | NA | NA | NA | 123 | 5.628% | 1403.5991 | 0.24464 | 0.23072 | 312969.4525 | NA | N | NA | NA | NA | NA | NA | NA | NA | NA | NA | NA | NA | NA
10 | 508 | 508 Heating - Process Control / Primary Metals | 0 | 0 | -258.3317 | 27.2933 | 29.9183 | 38.3978 | 41.0677 | 42.8929 | 47.6918 | 50.6996 | 51.6136 | 48.8246 | 50.7464 | 50.0433 | 56.4496 | 51.6683 | 55.3246 | 0 | 0 | 0 | 0 | 0 | 0 | 0 | 0 | 0 | 0 | 0 | 0 | 0 | 384.3001 | 138.1375 | 1.4847 | 162 | 545.8441 | 3.4307 | No | No | No | Keep | 67.5599 | 2 | 41.7% | 123 | 30.34% | 545.8441 | 0.09514 | 0.089724 | 3129694.5251 | 47.47 | N | 30 | 30 | 0.9 | 2.4 | 4.8 | 9 | 15 | 21 | 25.2 | 27.6 | 29.1 | 30
10 | 701 | 701 Centrifugal Chiller, 0.51 kW/ton, 500 tons / Primary Metals | 0 | 0 | -218.9776 | 64.1024 | 70.6024 | 89.6385 | 95.3719 | 100.6717 | 111.4539 | 117.9149 | 122.0086 | 114.1336 | 119.493 | 116.9461 | 133.7586 | 122.3211 | 129.9149 | 131.4774 | 142.5086 | 147.5086 | 152.6649 | 157.2899 | 0 | 0 | 0 | 0 | 0 | 0 | 0 | 0 | 2020.8034 | 962.8708 | 4.4135 | 159.08 | 1284.3523 | 1.4318 | No | Yes | Yes | Drop | NA | NA | NA | 123 | 5.628% | 1284.3523 | 0.055977 | 0.013198 | 127573.5143 | NA | M | NA | NA | NA | NA | NA | NA | NA | NA | NA | NA | NA | NA
10 | 702 | 702 High Efficiency Chiller Motors / Primary Metals | 0 | 0 | -195.2197 | 16.7453 | 18.3703 | 23.7082 | 25.2932 | 26.6203 | 29.1672 | 31.3313 | 32.2063 | 30.3703 | 31.2141 | 30.9485 | 35.2453 | 31.9016 | 33.7766 | 34.8078 | 38.2453 | 38.4641 | 40.6828 | 41.7453 | 0 | 0 | 0 | 0 | 0 | 0 | 0 | 0 | 395.6242 | 116.3594 | 1.5499 | 88.59 | 337.1794 | 3.0371 | No | No | No | Keep | 30.2524 | 2 | 34.15% | 123 | 30.34% | 337.1794 | 0.073464 | 0.0034641 | 114816.1629 | 1.7415 | N | 0 | 0 | 0 | 0 | 0 | 0 | 0 | 0 | 0 | 0 | 0 | 0
10 | 703 | 703 EMS - Chiller / Primary Metals | 0 | 0 | -337.8897 | 59.1953 | 64.3203 | 81.8838 | 86.7793 | 92.624 | 101.4844 | 107.9141 | 110.8516 | 104.2266 | 0 | 0 | 0 | 0 | 0 | 0 | 0 | 0 | 0 | 0 | 0 | 0 | 0 | 0 | 0 | 0 | 0 | 0 | 471.3897 | 243.3592 | 1.615 | 272.71 | 1172.5674 | 2.6885 | No | No | Yes | Keep | 69.8364 | 2 | 25.61% | 123 | 30.34% | 1172.5674 | 0.051105 | 0.012049 | 7217.1526 | 0.10947 | N | 0 | 0 | 0 | 0 | 0 | 0 | 0 | 0 | 0 | 0 | 0 | 0
10 | 704 | 704 Chiller Tune Up/Diagnostics / Primary Metals | 0 | 0 | -322.0164 | 44.2886 | 48.7886 | 62.2545 | 66.8541 | 69.8941 | 77.4058 | 82.2846 | 84.7612 | 79.1596 | 0 | 0 | 0 | 0 | 0 | 0 | 0 | 0 | 0 | 0 | 0 | 0 | 0 | 0 | 0 | 0 | 0 | 0 | 293.6748 | 119.9932 | 1.329 | 241.68 | 886.9681 | 3.1497 | No | No | No | Keep | 88.2198 | 2 | 36.5% | 123 | 30.34% | 886.9681 | 0.19325 | 0.0091125 | 47840.0679 | 0.72562 | N | 0 | 0 | 0 | 0 | 0 | 0 | 0 | 0 | 0 | 0 | 0 | 0
10 | 705 | 705 VSD for Chiller Pumps and Towers / Primary Metals | 0 | 0 | -259.511 | 55.514 | 60.889 | 77.2386 | 82.098 | 86.9505 | 95.7874 | 101.4593 | 104.8578 | 98.6859 | 102.9671 | 100.7015 | 114.9828 | 104.9515 | 111.514 | 0 | 0 | 0 | 0 | 0 | 0 | 0 | 0 | 0 | 0 | 0 | 0 | 0 | 1039.0865 | 541.4651 | 2.725 | 190.9 | 1106.5141 | 1.9943 | No | Yes | Yes | Drop | NA | NA | NA | 123 | 5.628% | 1106.5141 | 0.048225 | 0.01137 | 59064.3046 | NA | N | NA | NA | NA | NA | NA | NA | NA | NA | NA | NA | NA | NA
10 | 706 | 706 EMS Optimization - Chiller / Primary Metals | 0 | 0 | -168.9728 | 27.0272 | 29.9022 | 38.6795 | 41.3573 | 0 | 0 | 0 | 0 | 0 | 0 | 0 | 0 | 0 | 0 | 0 | 0 | 0 | 0 | 0 | 0 | 0 | 0 | 0 | 0 | 0 | 0 | 0 | -32.0066 | -52.96 | 0.7291 | 72.5 | 545.8268 | 1.5354 | No | Yes | Yes | Drop | NA | NA | NA | 123 | 5.628% | 545.8268 | 0.11892 | 0.0056077 | 47840.0679 | NA | N | NA | NA | NA | NA | NA | NA | NA | NA | NA | NA | NA | NA
10 | 707 | 707 Aerosol Duct Sealing - Chiller / Primary Metals | 0 | 0 | -159.3434 | 54.8366 | 60.5866 | 76.7976 | 82.7292 | 87.5319 | 96.7194 | 102.6413 | 105.4773 | 98.2898 | 0 | 0 | 0 | 0 | 0 | 0 | 0 | 0 | 0 | 0 | 0 | 0 | 0 | 0 | 0 | 0 | 0 | 0 | 606.2663 | 390.1188 | 2.8386 | 89.18 | 1102.9657 | 0.93465 | Yes | Yes | Yes | Drop | NA | NA | NA | 123 | 5.628% | 1102.9657 | 0.24031 | 0.011332 | 62192.0882 | NA | N | NA | NA | NA | NA | NA | NA | NA | NA | NA | NA | NA | NA
10 | 708 | 708 Duct/Pipe Insulation - Chiller / Primary Metals | 0 | 0 | -7502.7511 | 54.9939 | 60.6189 | 77.1823 | 83.1218 | 88.1726 | 97.2829 | 103.4626 | 105.7751 | 99.2751 | 0 | 0 | 0 | 0 | 0 | 0 | 0 | 0 | 0 | 0 | 0 | 0 | 0 | 0 | 0 | 0 | 0 | 0 | -6732.866 | -6950.362 | 0.080168 | 7433.12 | 1108.7102 | 77.4989 | No | No | No | Drop | NA | NA | NA | 123 | 5.628% | 1108.7102 | 0.24156 | 0.011391 | 57408.0814 | NA | M | NA | NA | NA | NA | NA | NA | NA | NA | NA | NA | NA | NA
10 | 709 | 709 Window Film (Standard) - Chiller / Primary Metals | 0 | 0 | -409.6739 | 29.1561 | 32.5311 | 42.1708 | 44.4198 | 46.6903 | 52.1483 | 55.1639 | 56.5468 | 53.2343 | 0 | 0 | 0 | 0 | 0 | 0 | 0 | 0 | 0 | 0 | 0 | 0 | 0 | 0 | 0 | 0 | 0 | 0 | 2.3876 | -113.9788 | 0.73997 | 315.33 | 592.8858 | 6.148 | No | No | No | Drop | NA | NA | NA | 123 | 5.628% | 592.8858 | 0.12918 | 0.0060912 | 52603.1109 | NA | M | NA | NA | NA | NA | NA | NA | NA | NA | NA | NA | NA | NA
10 | 710 | 710 Roof Insulation - Chiller / Primary Metals | 0 | 0 | -455.0597 | 25.1603 | 27.5353 | 36.006 | 37.7238 | 39.2365 | 43.8635 | 46.3478 | 47.9182 | 44.4572 | 47.0822 | 45.8322 | 52.0041 | 47.9103 | 51.1765 | 52.7702 | 56.6452 | 58.489 | 60.7702 | 61.989 | 0 | 0 | 0 | 0 | 0 | 0 | 0 | 0 | 427.858 | 10.4468 | 1.0218 | 356.72 | 501.8492 | 8.2167 | No | No | No | Keep | 269.8918 | 2 | 75.66% | 123 | 30.34% | 501.8492 | 0.10934 | 0.0051559 | 38272.0543 | 0.5805 | M | 0 | 0 | 0 | 0 | 0 | 0 | 0 | 0 | 0 | 0 | 0 | 0
10 | 711 | 711 Cool Roof - Chiller / Primary Metals | 0 | 0 | -3212.7148 | 138.0552 | 152.1802 | 194.5318 | 208.0669 | 220.9771 | 244.2974 | 259.0277 | 265.0824 | 247.9574 | 260.5199 | 255.0824 | 293.0824 | 268.1137 | 282.1762 | 0 | 0 | 0 | 0 | 0 | 0 | 0 | 0 | 0 | 0 | 0 | 0 | 0 | 76.436 | -1185.7717 | 0.64572 | 3224.02 | 2781.0518 | 13.4008 | No | No | No | Drop | NA | NA | NA | 123 | 5.628% | 2781.0518 | 0.60593 | 0.028572 | 43235.2254 | NA | M | NA | NA | NA | NA | NA | NA | NA | NA | NA | NA | NA | NA
10 | 721 | 721 DX Packaged System, EER=10.9, 10 tons / Primary Metals | 0 | 0 | -440.2198 | 29.1602 | 32.2852 | 40.9209 | 43.5898 | 46.1758 | 50.4492 | 53.7227 | 55.4258 | 52.2383 | 54.3945 | 53.1133 | 60.5977 | 55.2539 | 59.1602 | 0 | 0 | 0 | 0 | 0 | 0 | 0 | 0 | 0 | 0 | 0 | 0 | 0 | 246.2675 | -16.7268 | 0.96434 | 346.13 | 585.8181 | 6.83 | No | No | No | Drop | NA | NA | NA | 123 | 5.628% | 585.8181 | 0.063826 | 0 | 322050.4203 | NA | M | NA | NA | NA | NA | NA | NA | NA | NA | NA | NA | NA | NA
10 | 722 | 722 Hybrid Dessicant-DX System (Trane CDQ) / Primary Metals | 0 | 0 | -1227.2295 | 194.4805 | 214.1055 | 273.9736 | 293.2383 | 311.8985 | 343.3164 | 364.2149 | 373.1055 | 349.3086 | 367.4805 | 359.1367 | 412.8867 | 378.0117 | 397.1055 | 0 | 0 | 0 | 0 | 0 | 0 | 0 | 0 | 0 | 0 | 0 | 0 | 0 | 3405.0333 | 1627.3435 | 2.1489 | 1293.46 | 3916.8161 | 3.8174 | No | No | No | Keep | 615.786 | 2 | 47.61% | 123 | 30.34% | 3916.8161 | 0.8534 | 0 | 161025.2101 | 2.4424 | N | 0 | 0 | 0 | 0 | 0 | 0 | 0 | 0 | 0 | 0 | 0 | 0
10 | 723 | 723 Geothermal Heat Pump, EER=13, 10 tons / Primary Metals | 0 | 0 | -3158.1993 | 73.5657 | 81.3157 | 103.9632 | 111.0511 | 118.1077 | 130.1282 | 137.6986 | 141.1517 | 132.3782 | 139.3001 | 136.3157 | 155.3782 | 142.3782 | 150.3944 | 0 | 0 | 0 | 0 | 0 | 0 | 0 | 0 | 0 | 0 | 0 | 0 | 0 | -1405.0723 | -2077.552 | 0.35672 | 3106.64 | 1483.1508 | 24.213 | No | No | No | Drop | NA | NA | NA | 123 | 5.628% | 1483.1508 | 0.32475 | 0 | 79707.479 | NA | N | NA | NA | NA | NA | NA | NA | NA | NA | NA | NA | NA | NA
10 | 724 | 724 DX Tune Up/ Advanced Diagnostics / Primary Metals | 0 | 0 | -272.7305 | 25.1845 | 27.5595 | 35.8818 | 38.3486 | 40.1191 | 44.1689 | 46.9033 | 48.4814 | 44.9345 | 0 | 0 | 0 | 0 | 0 | 0 | 0 | 0 | 0 | 0 | 0 | 0 | 0 | 0 | 0 | 0 | 0 | 0 | 78.8511 | -20.3119 | 0.93168 | 174.29 | 505.1707 | 3.9882 | No | No | No | Drop | NA | NA | NA | 123 | 5.628% | 505.1707 | 0.1167 | 0 | 79707.479 | NA | N | NA | NA | NA | NA | NA | NA | NA | NA | NA | NA | NA | NA
10 | 725 | 725 DX Coil Cleaning / Primary Metals | 0 | 0 | -125.209 | 24.116 | 26.491 | 34.3592 | 36.7635 | 0 | 0 | 0 | 0 | 0 | 0 | 0 | 0 | 0 | 0 | 0 | 0 | 0 | 0 | 0 | 0 | 0 | 0 | 0 | 0 | 0 | 0 | 0 | -3.4793 | -22.0961 | 0.85165 | 25.95 | 485.3842 | 0.61801 | Yes | Yes | Yes | Drop | NA | NA | NA | 123 | 5.628% | 485.3842 | 0.11047 | 0 | 120768.9076 | NA | N | NA | NA | NA | NA | NA | NA | NA | NA | NA | NA | NA | NA
10 | 726 | 726 Optimize Controls / Primary Metals | 0 | 0 | -154.2105 | 25.1845 | 27.5595 | 35.8818 | 38.3486 | 0 | 0 | 0 | 0 | 0 | 0 | 0 | 0 | 0 | 0 | 0 | 0 | 0 | 0 | 0 | 0 | 0 | 0 | 0 | 0 | 0 | 0 | 0 | -27.2361 | -46.6557 | 0.73902 | 55.77 | 505.1707 | 1.2762 | No | Yes | Yes | Drop | NA | NA | NA | 123 | 5.628% | 505.1707 | 0.1167 | 0 | 39295.0564 | NA | N | NA | NA | NA | NA | NA | NA | NA | NA | NA | NA | NA | NA
10 | 727 | 727 Aerosol Duct Sealing / Primary Metals | 0 | 0 | -125.7301 | 50.2199 | 55.0949 | 71.1857 | 76.0373 | 80.1261 | 88.8214 | 93.9739 | 96.1301 | 90.6301 | 0 | 0 | 0 | 0 | 0 | 0 | 0 | 0 | 0 | 0 | 0 | 0 | 0 | 0 | 0 | 0 | 0 | 0 | 576.4893 | 378.2397 | 3.1682 | 51.45 | 1011.7821 | 0.58782 | Yes | Yes | Yes | Drop | NA | NA | NA | 123 | 5.628% | 1011.7821 | 0.2274 | 0 | 77399.3534 | NA | N | NA | NA | NA | NA | NA | NA | NA | NA | NA | NA | NA | NA
10 | 728 | 728 Duct/Pipe Insulation / Primary Metals | 0 | 0 | -4362.3379 | 50.3771 | 55.3771 | 71.3195 | 76.4201 | 81.0226 | 89.3849 | 94.7952 | 97.1858 | 91.3655 | 0 | 0 | 0 | 0 | 0 | 0 | 0 | 0 | 0 | 0 | 0 | 0 | 0 | 0 | 0 | 0 | 0 | 0 | -3655.0901 | -3854.9322 | 0.12613 | 4288.34 | 1016.6139 | 48.7613 | No | No | No | Drop | NA | NA | NA | 123 | 5.628% | 1016.6139 | 0.22953 | 0 | 71445.557 | NA | M | NA | NA | NA | NA | NA | NA | NA | NA | NA | NA | NA | NA
10 | 729 | 729 Window Film (Standard) / Primary Metals | 0 | 0 | -288.6362 | 25.9788 | 28.6038 | 36.7845 | 39.4476 | 41.2777 | 45.2132 | 48.9592 | 49.9279 | 46.6779 | 0 | 0 | 0 | 0 | 0 | 0 | 0 | 0 | 0 | 0 | 0 | 0 | 0 | 0 | 0 | 0 | 0 | 0 | 74.2346 | -28.1877 | 0.91023 | 190.99 | 521.169 | 4.2362 | No | No | No | Drop | NA | NA | NA | 123 | 5.628% | 521.169 | 0.11811 | 0 | 65465.6708 | NA | M | NA | NA | NA | NA | NA | NA | NA | NA | NA | NA | NA | NA
10 | 730 | 730 Roof Insulation / Primary Metals | 0 | 0 | -306.5993 | 23.2007 | 24.9507 | 32.2164 | 35.1558 | 36.1841 | 40.4664 | 43.1967 | 44.5014 | 40.7123 | 43.353 | 41.9623 | 48.2592 | 43.7905 | 46.8368 | 47.7431 | 51.5243 | 53.0556 | 55.3368 | 56.9931 | 0 | 0 | 0 | 0 | 0 | 0 | 0 | 0 | 502.8399 | 120.518 | 1.3665 | 205.8 | 460.6539 | 5.1643 | No | No | No | Keep | 126.0993 | 2 | 61.27% | 123 | 30.34% | 460.6539 | 0.10575 | 0 | 47630.3714 | 0.72244 | M | 0 | 0 | 0 | 0 | 0 | 0 | 0 | 0 | 0 | 0 | 0 | 0
10 | 731 | 731 Cool Roof - DX / Primary Metals | 0 | 0 | -1860.5874 | 126.2976 | 138.7976 | 177.7478 | 190.4851 | 202.8386 | 222.7273 | 236.157 | 242.2664 | 226.1882 | 238.1726 | 232.8132 | 267.9226 | 244.9226 | 257.6414 | 0 | 0 | 0 | 0 | 0 | 0 | 0 | 0 | 0 | 0 | 0 | 0 | 0 | 1144.3907 | -8.601 | 0.99566 | 1860.01 | 2541.424 | 8.4602 | No | No | No | Drop | NA | NA | NA | 123 | 5.628% | 2541.424 | 0.57055 | 0 | 53807.1415 | NA | M | NA | NA | NA | NA | NA | NA | NA | NA | NA | NA | NA | NA
10 | 801 | 801 Premium T8, Electronic Ballast / Primary Metals | 0 | 0 | -279.1448 | 122.6002 | 134.3502 | 172.1803 | 184.3931 | 195.9898 | 215.8736 | 228.7839 | 234.1198 | 219.323 | 230.7761 | 225.323 | 259.2917 | 237.3542 | 249.323 | 0 | 0 | 0 | 0 | 0 | 0 | 0 | 0 | 0 | 0 | 0 | 0 | 0 | 2630.5369 | 1514.1782 | 4.8033 | 275.12 | 2460.8413 | 1.2924 | No | Yes | Yes | Drop | NA | NA | NA | 123 | 5.628% | 2460.8413 | 0.53217 | 0.4045 | 250052.8874 | NA | M | NA | NA | NA | NA | NA | NA | NA | NA | NA | NA | NA | NA
10 | 802 | 802 CFL Hardwired, Modular 18W / Primary Metals | 0 | 0 | -1219.1877 | 286.8923 | 315.3923 | 405.3161 | 434.2683 | 0 | 0 | 0 | 0 | 0 | 0 | 0 | 0 | 0 | 0 | 0 | 0 | 0 | 0 | 0 | 0 | 0 | 0 | 0 | 0 | 0 | 0 | 0 | 222.6812 | 2.4513 | 1.0016 | 1374.08 | 5786.7513 | 2.7449 | No | No | Yes | Keep | 372.8763 | 2 | 27.14% | 123 | 30.34% | 5786.7513 | 1.4205 | 0.9512 | 49258.501 | 0.74713 | M | 0 | 0 | 0 | 0 | 0 | 0 | 0 | 0 | 0 | 0 | 0 | 0
10 | 803 | 803 CFL Screw-in 18W / Primary Metals | 0 | 0 | -35.2777 | 286.8923 | 0 | 0 | 0 | 0 | 0 | 0 | 0 | 0 | 0 | 0 | 0 | 0 | 0 | 0 | 0 | 0 | 0 | 0 | 0 | 0 | 0 | 0 | 0 | 0 | 0 | 0 | 251.6146 | 234.1962 | 1.7478 | 190.17 | 5786.7513 | 0.37988 | Yes | Yes | Yes | Drop | NA | NA | NA | 123 | 5.628% | 5786.7513 | 1.4205 | 0.9512 | 49258.501 | NA | M | NA | NA | NA | NA | NA | NA | NA | NA | NA | NA | NA | NA
10 | 804 | 804 High Bay T5 / Primary Metals | 0 | 0 | -269.422 | 263.998 | 290.748 | 370.8163 | 395.5595 | 420.5204 | 463.5527 | 491.162 | 503.2793 | 471.9355 | 0 | 0 | 0 | 0 | 0 | 0 | 0 | 0 | 0 | 0 | 0 | 0 | 0 | 0 | 0 | 0 | 0 | 0 | 3402.1495 | 2366.3522 | 5.4867 | 404.42 | 5301.798 | 0.88176 | Yes | Yes | Yes | Drop | NA | NA | NA | 123 | 5.628% | 5301.798 | 0.92409 | 0.87149 | 44149.1196 | NA | M | NA | NA | NA | NA | NA | NA | NA | NA | NA | NA | NA | NA
10 | 805 | 805 Occupancy Sensor / Primary Metals | 0 | 0 | -435.2416 | 101.5284 | 111.5284 | 142.4971 | 151.212 | 161.1055 | 177.5987 | 188.0831 | 192.8409 | 0 | 0 | 0 | 0 | 0 | 0 | 0 | 0 | 0 | 0 | 0 | 0 | 0 | 0 | 0 | 0 | 0 | 0 | 0 | 791.1524 | 472.2139 | 1.8834 | 411.52 | 2032.8842 | 2.34 | No | No | Yes | Keep | 59.7974 | 2 | 14.53% | 123 | 30.34% | 2032.8842 | 0.072808 | 0.3342 | 120081.9346 | 1.8214 | M | 0 | 0 | 0 | 0 | 0 | 0 | 0 | 0 | 0 | 0 | 0 | 0
10 | 901 | 901 Replace V-belts / Primary Metals | 0 | 0 | -123.7299 | 0.39515 | 0.52015 | 0.52698 | 0.52015 | 0 | 0 | 0 | 0 | 0 | 0 | 0 | 0 | 0 | 0 | 0 | 0 | 0 | 0 | 0 | 0 | 0 | 0 | 0 | 0 | 0 | 0 | 0 | -121.7674 | -122.0582 | 0.01566 | 1 | 6.3883 | 1.8095 | No | Yes | Yes | Drop | NA | NA | NA | 123 | 5.628% | 6.3883 | 0.0011135 | 0.0010501 | 65546.9075 | NA | N | NA | NA | NA | NA | NA | NA | NA | NA | NA | NA | NA | NA
11 | 101 | 101 Compressed Air-O&M / Fab Metals | 0 | 0 | -140.8987 | 92.9763 | 102.6013 | 130.3298 | 139.5407 | 147.614 | 162.8357 | 172.2732 | 177.1169 | 166.07 | 0 | 0 | 0 | 0 | 0 | 0 | 0 | 0 | 0 | 0 | 0 | 0 | 0 | 0 | 0 | 0 | 0 | 0 | 1150.459 | 786.2619 | 4.3891 | 109 | 1866.5816 | 0.67503 | Yes | Yes | Yes | Drop | NA | NA | NA | 123 | 5.628% | 1866.5816 | 0.29128 | 0.27488 | 11781711.5574 | NA | M | NA | NA | NA | NA | NA | NA | NA | NA | NA | NA | NA | NA
11 | 102 | 102 Compressed Air - Controls / Fab Metals | 0 | 0 | -240.4745 | 69.9005 | 77.1505 | 97.9728 | 105.0197 | 111.0675 | 122.0021 | 129.5255 | 133.1818 | 125.4005 | 0 | 0 | 0 | 0 | 0 | 0 | 0 | 0 | 0 | 0 | 0 | 0 | 0 | 0 | 0 | 0 | 0 | 0 | 730.7466 | 456.7739 | 2.4782 | 186 | 1403.599 | 1.5318 | No | Yes | Yes | Drop | NA | NA | NA | 123 | 5.628% | 1403.599 | 0.21903 | 0.2067 | 3927237.1858 | NA | M | NA | NA | NA | NA | NA | NA | NA | NA | NA | NA | NA | NA
11 | 103 | 103 Compressed Air - System Optimization / Fab Metals | 0 | 0 | -180.8513 | 117.6487 | 129.8987 | 165.2864 | 176.1311 | 187.0247 | 206.2503 | 218.6175 | 223.9768 | 210.6018 | 0 | 0 | 0 | 0 | 0 | 0 | 0 | 0 | 0 | 0 | 0 | 0 | 0 | 0 | 0 | 0 | 0 | 0 | 1454.5847 | 993.2724 | 4.3557 | 173 | 2365.3243 | 0.84547 | Yes | Yes | Yes | Drop | NA | NA | NA | 123 | 5.628% | 2365.3243 | 0.36911 | 0.34832 | 7854474.3716 | NA | M | NA | NA | NA | NA | NA | NA | NA | NA | NA | NA | NA | NA
11 | 104 | 104 Compressed Air- Sizing / Fab Metals | 0 | 0 | -122.7439 | 50.3811 | 55.6311 | 70.761 | 75.6565 | 79.6956 | 88.3264 | 93.2014 | 96.4671 | 90.2874 | 0 | 0 | 0 | 0 | 0 | 0 | 0 | 0 | 0 | 0 | 0 | 0 | 0 | 0 | 0 | 0 | 0 | 0 | 577.6638 | 380.0584 | 3.2096 | 49 | 1012.6388 | 0.55935 | Yes | Yes | Yes | Drop | NA | NA | NA | 123 | 5.628% | 1012.6388 | 0.15802 | 0.14912 | 6283579.4973 | NA | M | NA | NA | NA | NA | NA | NA | NA | NA | NA | NA | NA | NA
11 | 105 | 105 Comp Air - Replace 1-5 HP motor / Fab Metals | 0 | 0 | -684.299 | 16.076 | 17.826 | 22.6981 | 24.0926 | 25.5975 | 27.8104 | 29.2323 | 30.4901 | 28.701 | 29.7791 | 29.6385 | 32.5135 | 30.076 | 31.6698 | 0 | 0 | 0 | 0 | 0 | 0 | 0 | 0 | 0 | 0 | 0 | 0 | 0 | -308.0982 | -451.8014 | 0.35457 | 577 | 320.569 | 20.8064 | No | No | No | Drop | NA | NA | NA | 123 | 5.628% | 320.569 | 0.050025 | 0.047207 | 656005.6995 | NA | M | NA | NA | NA | NA | NA | NA | NA | NA | NA | NA | NA | NA
11 | 106 | 106 Comp Air - ASD (1-5 hp) / Fab Metals | 0 | 0 | -917.5658 | 34.5592 | 38.0592 | 48.5152 | 51.9918 | 54.0689 | 60.192 | 63.9732 | 65.7545 | 61.5748 | 64.0123 | 63.7154 | 72.2467 | 65.9342 | 69.293 | 0 | 0 | 0 | 0 | 0 | 0 | 0 | 0 | 0 | 0 | 0 | 0 | 0 | -103.6757 | -415.5248 | 0.56307 | 828 | 690.9294 | 13.8528 | No | No | No | Drop | NA | NA | NA | 123 | 5.628% | 690.9294 | 0.0097514 | 0.10176 | 612338.3477 | NA | M | NA | NA | NA | NA | NA | NA | NA | NA | NA | NA | NA | NA
11 | 107 | 107 Comp Air - Motor practices-1 (1-5 HP) / Fab Metals | 0 | 0 | -326.0413 | 25.4587 | 28.3337 | 35.5544 | 38.4558 | 40.0349 | 44.1618 | 47.1462 | 48.3415 | 46.0056 | 47.8806 | 46.8806 | 53.3024 | 48.2087 | 51.3649 | 0 | 0 | 0 | 0 | 0 | 0 | 0 | 0 | 0 | 0 | 0 | 0 | 0 | 275.0885 | 44.7407 | 1.1275 | 228 | 510.9101 | 5.1586 | No | No | No | Keep | 139.6041 | 2 | 61.23% | 123 | 30.34% | 510.9101 | 0.079728 | 0.075237 | 754029.5397 | 11.4368 | M | 4 | 4 | 0.12 | 0.32 | 0.64 | 1.2 | 2 | 2.8 | 3.36 | 3.68 | 3.88 | 4
11 | 108 | 108 Comp Air - Replace 6-100 HP motor / Fab Metals | 0 | 0 | -425.5169 | 19.2331 | 20.9831 | 26.7761 | 28.1833 | 29.4499 | 32.8113 | 34.5222 | 35.7878 | 34.1394 | 0 | 0 | 0 | 0 | 0 | 0 | 0 | 0 | 0 | 0 | 0 | 0 | 0 | 0 | 0 | 0 | 0 | 0 | -163.6304 | -237.369 | 0.46539 | 321 | 377.5601 | 9.8279 | No | No | No | Drop | NA | NA | NA | 123 | 5.628% | 377.5601 | 0.058919 | 0.0556 | 3477018.7148 | NA | M | NA | NA | NA | NA | NA | NA | NA | NA | NA | NA | NA | NA
11 | 109 | 109 Comp Air - ASD (6-100 hp) / Fab Metals | 0 | 0 | -117.7271 | 34.0229 | 37.7729 | 47.8813 | 51.3998 | 53.6801 | 59.6323 | 63.1479 | 65.8198 | 60.851 | 0 | 0 | 0 | 0 | 0 | 0 | 0 | 0 | 0 | 0 | 0 | 0 | 0 | 0 | 0 | 0 | 0 | 0 | 356.4809 | 222.6818 | 2.4747 | 28 | 686.0057 | 0.47182 | Yes | Yes | Yes | Drop | NA | NA | NA | 123 | 5.628% | 686.0057 | 0.0096819 | 0.10104 | 5174352.0029 | NA | N | NA | NA | NA | NA | NA | NA | NA | NA | NA | NA | NA | NA
11 | 110 | 110 Comp Air - Motor practices-1 (6-100 HP) / Fab Metals | 0 | 0 | -167.4561 | 13.0439 | 14.1689 | 18.1308 | 19.1972 | 20.7558 | 22.0595 | 23.6923 | 24.5517 | 22.997 | 0 | 0 | 0 | 0 | 0 | 0 | 0 | 0 | 0 | 0 | 0 | 0 | 0 | 0 | 0 | 0 | 0 | 0 | 11.1408 | -39.1672 | 0.7824 | 57 | 255.455 | 2.5793 | No | No | Yes | Drop | NA | NA | NA | 123 | 5.628% | 255.455 | 0.039864 | 0.037619 | 5608094.7013 | NA | N | NA | NA | NA | NA | NA | NA | NA | NA | NA | NA | NA | NA
11 | 111 | 111 Comp Air - Replace 100+ HP motor / Fab Metals | 0 | 0 | -202.7587 | 16.7413 | 18.3663 | 23.3458 | 25.2442 | 26.252 | 0 | 0 | 0 | 0 | 0 | 0 | 0 | 0 | 0 | 0 | 0 | 0 | 0 | 0 | 0 | 0 | 0 | 0 | 0 | 0 | 0 | 0 | -92.809 | -112.6406 | 0.48566 | 96 | 336.4289 | 3.2985 | No | No | No | Drop | NA | NA | NA | 123 | 5.628% | 336.4289 | 0.0525 | 0.049543 | 3539854.5098 | NA | M | NA | NA | NA | NA | NA | NA | NA | NA | NA | NA | NA | NA
11 | 112 | 112 Comp Air - ASD (100+ hp) / Fab Metals | 0 | 0 | -151.7271 | 34.0229 | 37.7729 | 47.8813 | 51.0942 | 53.6801 | 0 | 0 | 0 | 0 | 0 | 0 | 0 | 0 | 0 | 0 | 0 | 0 | 0 | 0 | 0 | 0 | 0 | 0 | 0 | 0 | 0 | 0 | 72.7243 | 32.2517 | 1.1743 | 62 | 685.7385 | 1.0451 | No | Yes | Yes | Drop | NA | NA | NA | 123 | 5.628% | 685.7385 | 0.0096782 | 0.101 | 8651256.4953 | NA | N | NA | NA | NA | NA | NA | NA | NA | NA | NA | NA | NA | NA
11 | 113 | 113 Comp Air - Motor practices-1 (100+ HP) / Fab Metals | 0 | 0 | -138.089 | 8.411 | 8.411 | 11.703 | 11.9784 | 12.2889 | 0 | 0 | 0 | 0 | 0 | 0 | 0 | 0 | 0 | 0 | 0 | 0 | 0 | 0 | 0 | 0 | 0 | 0 | 0 | 0 | 0 | 0 | -85.2968 | -94.7615 | 0.35095 | 23 | 159.6594 | 1.6652 | No | Yes | Yes | Drop | NA | NA | NA | 123 | 5.628% | 159.6594 | 0.024915 | 0.023512 | 9315406.6047 | NA | N | NA | NA | NA | NA | NA | NA | NA | NA | NA | NA | NA | NA
11 | 201 | 201 Fans - O&M / Fab Metals | 0 | 0 | -123.323 | 11.177 | 11.552 | 15.4505 | 16.4973 | 17.0628 | 18.5989 | 19.9895 | 20.3098 | 19.802 | 0 | 0 | 0 | 0 | 0 | 0 | 0 | 0 | 0 | 0 | 0 | 0 | 0 | 0 | 0 | 0 | 0 | 0 | 27.1168 | -15.2722 | 0.88603 | 11 | 215.0295 | 0.59134 | Yes | Yes | Yes | Drop | NA | NA | NA | 123 | 5.628% | 215.0295 | 0.033556 | 0.031665 | 4374852.1482 | NA | N | NA | NA | NA | NA | NA | NA | NA | NA | NA | NA | NA | NA
11 | 202 | 202 Fans - Controls / Fab Metals | 0 | 0 | -921.528 | 205.347 | 226.222 | 287.9114 | 307.3987 | 325.6204 | 359.1985 | 381.1438 | 390.4095 | 367.0032 | 0 | 0 | 0 | 0 | 0 | 0 | 0 | 0 | 0 | 0 | 0 | 0 | 0 | 0 | 0 | 0 | 0 | 0 | 1928.7264 | 1124.7893 | 2.0016 | 1000 | 4120.2423 | 2.8056 | No | No | Yes | Keep | 287.1299 | 2 | 28.71% | 123 | 30.34% | 4120.2423 | 0.64297 | 0.60675 | 2187426.0741 | 33.178 | N | 2 | 2 | 0.06 | 0.16 | 0.32 | 0.6 | 1 | 1.4 | 1.68 | 1.84 | 1.94 | 2
11 | 203 | 203 Fans - System Optimization / Fab Metals | 0 | 0 | -638.977 | 136.898 | 150.898 | 192.1197 | 204.6011 | 217.7622 | 239.4058 | 253.8786 | 260.3786 | 244.7458 | 0 | 0 | 0 | 0 | 0 | 0 | 0 | 0 | 0 | 0 | 0 | 0 | 0 | 0 | 0 | 0 | 0 | 0 | 1261.7106 | 725.6233 | 1.9387 | 650 | 2748.4768 | 2.7338 | No | No | Yes | Keep | 174.468 | 2 | 26.84% | 123 | 30.34% | 2748.4768 | 0.20256 | 0.40478 | 1312455.6445 | 19.9068 | N | 2 | 2 | 0.06 | 0.16 | 0.32 | 0.6 | 1 | 1.4 | 1.68 | 1.84 | 1.94 | 2
11 | 204 | 204 Fans- Improve components / Fab Metals | 0 | 0 | -149.9245 | 27.8255 | 30.4505 | 38.7279 | 41.6556 | 43.7269 | 48.3646 | 51.0912 | 52.5443 | 49.7162 | 0 | 0 | 0 | 0 | 0 | 0 | 0 | 0 | 0 | 0 | 0 | 0 | 0 | 0 | 0 | 0 | 0 | 0 | 234.1783 | 125.8613 | 1.7111 | 54 | 554.3729 | 1.126 | No | Yes | Yes | Drop | NA | NA | NA | 123 | 5.628% | 554.3729 | 0.086511 | 0.081638 | 1749940.8593 | NA | N | NA | NA | NA | NA | NA | NA | NA | NA | NA | NA | NA | NA
11 | 205 | 205 Fans - Replace 1-5 HP motor / Fab Metals | 0 | 0 | -684.299 | 16.076 | 17.826 | 22.6981 | 24.0926 | 25.5975 | 27.8104 | 29.2323 | 30.4901 | 28.701 | 29.7791 | 29.6385 | 32.5135 | 30.076 | 31.6698 | 0 | 0 | 0 | 0 | 0 | 0 | 0 | 0 | 0 | 0 | 0 | 0 | 0 | -308.0982 | -451.8014 | 0.35457 | 577 | 320.569 | 20.8064 | No | No | No | Drop | NA | NA | NA | 123 | 5.628% | 320.569 | 0.050025 | 0.047207 | 365387.6514 | NA | N | NA | NA | NA | NA | NA | NA | NA | NA | NA | NA | NA | NA
11 | 206 | 206 Fans - ASD (1-5 hp) / Fab Metals | 0 | 0 | -917.5618 | 34.3132 | 38.3132 | 48.5192 | 52.3015 | 54.3229 | 60.446 | 63.9732 | 66.3795 | 61.8248 | 64.5123 | 63.7154 | 72.4967 | 65.6842 | 69.793 | 0 | 0 | 0 | 0 | 0 | 0 | 0 | 0 | 0 | 0 | 0 | 0 | 0 | -100.9668 | -413.9197 | 0.56475 | 828 | 692.7251 | 13.8169 | No | No | No | Drop | NA | NA | NA | 123 | 5.628% | 692.7251 | 0.0097768 | 0.10203 | 324293.7287 | NA | N | NA | NA | NA | NA | NA | NA | NA | NA | NA | NA | NA | NA
11 | 207 | 207 Fans - Motor practices-1 (1-5 HP) / Fab Metals | 0 | 0 | -326.0413 | 25.4587 | 28.3337 | 35.5544 | 38.4558 | 40.0349 | 44.1618 | 47.1462 | 48.3415 | 46.0056 | 47.8806 | 46.8806 | 53.3024 | 48.2087 | 51.3649 | 0 | 0 | 0 | 0 | 0 | 0 | 0 | 0 | 0 | 0 | 0 | 0 | 0 | 275.0885 | 44.7407 | 1.1275 | 228 | 510.9101 | 5.1586 | No | No | No | Keep | 139.6041 | 2 | 61.23% | 123 | 30.34% | 510.9101 | 0.079728 | 0.075237 | 419985.8062 | 6.3702 | N | 6.3702 | -1 | 0.19111 | 0.50961 | 1.0192 | 1.9111 | 3.1851 | 4.4591 | 5.351 | 5.8606 | 6.1791 | 6.3702
11 | 208 | 208 Fans - Replace 6-100 HP motor / Fab Metals | 0 | 0 | -425.5169 | 19.2331 | 20.9831 | 26.7761 | 28.1833 | 29.4499 | 32.8113 | 34.5222 | 35.7878 | 34.1394 | 0 | 0 | 0 | 0 | 0 | 0 | 0 | 0 | 0 | 0 | 0 | 0 | 0 | 0 | 0 | 0 | 0 | 0 | -163.6304 | -237.369 | 0.46539 | 321 | 377.5601 | 9.8279 | No | No | No | Drop | NA | NA | NA | 123 | 5.628% | 377.5601 | 0.058919 | 0.0556 | 1936659.549 | NA | N | NA | NA | NA | NA | NA | NA | NA | NA | NA | NA | NA | NA
11 | 209 | 209 Fans - ASD (6-100 hp) / Fab Metals | 0 | 0 | -117.711 | 34.039 | 37.789 | 48.1962 | 51.7216 | 53.747 | 59.789 | 63.3399 | 65.9883 | 61.2305 | 0 | 0 | 0 | 0 | 0 | 0 | 0 | 0 | 0 | 0 | 0 | 0 | 0 | 0 | 0 | 0 | 0 | 0 | 358.1297 | 223.8373 | 2.4824 | 28 | 687.5428 | 0.47076 | Yes | Yes | Yes | Drop | NA | NA | NA | 123 | 5.628% | 687.5428 | 0.0097037 | 0.10126 | 2773705.0832 | NA | N | NA | NA | NA | NA | NA | NA | NA | NA | NA | NA | NA | NA
11 | 210 | 210 Fans - Motor practices-1 (6-100 HP) / Fab Metals | 0 | 0 | -167.4561 | 13.0439 | 14.1689 | 18.1308 | 19.1972 | 20.7558 | 22.0595 | 23.6923 | 24.5517 | 22.997 | 0 | 0 | 0 | 0 | 0 | 0 | 0 | 0 | 0 | 0 | 0 | 0 | 0 | 0 | 0 | 0 | 0 | 0 | 11.1408 | -39.1672 | 0.7824 | 57 | 255.455 | 2.5793 | No | No | Yes | Drop | NA | NA | NA | 123 | 5.628% | 255.455 | 0.039864 | 0.037619 | 3123644.4338 | NA | N | NA | NA | NA | NA | NA | NA | NA | NA | NA | NA | NA | NA
11 | 211 | 211 Fans - Replace 100+ HP motor / Fab Metals | 0 | 0 | -202.7587 | 16.7413 | 18.3663 | 23.3458 | 25.2442 | 26.252 | 0 | 0 | 0 | 0 | 0 | 0 | 0 | 0 | 0 | 0 | 0 | 0 | 0 | 0 | 0 | 0 | 0 | 0 | 0 | 0 | 0 | 0 | -92.809 | -112.6406 | 0.48566 | 96 | 336.4289 | 3.2985 | No | No | No | Drop | NA | NA | NA | 123 | 5.628% | 336.4289 | 0.0525 | 0.049543 | 1971658.3662 | NA | N | NA | NA | NA | NA | NA | NA | NA | NA | NA | NA | NA | NA
11 | 212 | 212 Fans - ASD (100+ hp) / Fab Metals | 0 | 0 | -151.7271 | 34.0229 | 37.7729 | 48.1313 | 51.0942 | 53.6801 | 0 | 0 | 0 | 0 | 0 | 0 | 0 | 0 | 0 | 0 | 0 | 0 | 0 | 0 | 0 | 0 | 0 | 0 | 0 | 0 | 0 | 0 | 72.9743 | 32.4589 | 1.1755 | 62 | 686.3496 | 1.0442 | No | Yes | Yes | Drop | NA | NA | NA | 123 | 5.628% | 686.3496 | 0.0096867 | 0.10109 | 4746943.1202 | NA | N | NA | NA | NA | NA | NA | NA | NA | NA | NA | NA | NA | NA
11 | 213 | 213 Fans - Motor practices-1 (100+ HP) / Fab Metals | 0 | 0 | -138.089 | 8.411 | 8.411 | 11.703 | 11.9784 | 12.2889 | 0 | 0 | 0 | 0 | 0 | 0 | 0 | 0 | 0 | 0 | 0 | 0 | 0 | 0 | 0 | 0 | 0 | 0 | 0 | 0 | 0 | 0 | -85.2968 | -94.7615 | 0.35095 | 23 | 159.6594 | 1.6652 | No | Yes | Yes | Drop | NA | NA | NA | 123 | 5.628% | 159.6594 | 0.024915 | 0.023512 | 5188574.6478 | NA | N | NA | NA | NA | NA | NA | NA | NA | NA | NA | NA | NA | NA
11 | 301 | 301 Pumps - O&M / Fab Metals | 0 | 0 | -121.8046 | 56.5704 | 62.4454 | 79.1564 | 84.5431 | 89.3907 | 98.5782 | 104.7501 | 107.9376 | 100.8985 | 0 | 0 | 0 | 0 | 0 | 0 | 0 | 0 | 0 | 0 | 0 | 0 | 0 | 0 | 0 | 0 | 0 | 0 | 662.4659 | 441.2637 | 3.493 | 54 | 1132.3361 | 0.55127 | Yes | Yes | Yes | Drop | NA | NA | NA | 123 | 5.628% | 1132.3361 | 0.1767 | 0.16675 | 4589467.5366 | NA | N | NA | NA | NA | NA | NA | NA | NA | NA | NA | NA | NA | NA
11 | 302 | 302 Pumps - Controls / Fab Metals | 0 | 0 | -221.439 | 197.811 | 217.811 | 277.1664 | 295.6381 | 314.0551 | 345.1469 | 366.5297 | 375.6235 | 353.0453 | 0 | 0 | 0 | 0 | 0 | 0 | 0 | 0 | 0 | 0 | 0 | 0 | 0 | 0 | 0 | 0 | 0 | 0 | 2521.388 | 1747.8871 | 5.2118 | 292 | 3966.6929 | 0.85094 | Yes | Yes | Yes | Drop | NA | NA | NA | 123 | 5.628% | 3966.6929 | 0.61901 | 0.58414 | 4015784.0945 | NA | N | NA | NA | NA | NA | NA | NA | NA | NA | NA | NA | NA | NA
11 | 303 | 303 Pumps - System Optimization / Fab Metals | 0 | 0 | -615.0087 | 227.6163 | 250.8663 | 319.0557 | 340.0137 | 361.1886 | 398.3428 | 421.9288 | 432.4913 | 405.8507 | 0 | 0 | 0 | 0 | 0 | 0 | 0 | 0 | 0 | 0 | 0 | 0 | 0 | 0 | 0 | 0 | 0 | 0 | 2542.3454 | 1651.9624 | 2.9713 | 715 | 4567.6288 | 1.8095 | No | Yes | Yes | Drop | NA | NA | NA | 123 | 5.628% | 4567.6288 | 0.71278 | 0.67263 | 3442100.6525 | NA | N | NA | NA | NA | NA | NA | NA | NA | NA | NA | NA | NA | NA
11 | 304 | 304 Pumps - Sizing / Fab Metals | 0 | 0 | -216.65 | 126.225 | 139.35 | 177.4301 | 188.893 | 200.7396 | 221.1234 | 234.2756 | 240.3616 | 225.8147 | 0 | 0 | 0 | 0 | 0 | 0 | 0 | 0 | 0 | 0 | 0 | 0 | 0 | 0 | 0 | 0 | 0 | 0 | 1537.563 | 1042.7905 | 4.067 | 217 | 2534.276 | 0.9898 | Yes | Yes | Yes | Drop | NA | NA | NA | 123 | 5.628% | 2534.276 | 0.39548 | 0.3732 | 2294733.7683 | NA | N | NA | NA | NA | NA | NA | NA | NA | NA | NA | NA | NA | NA
11 | 305 | 305 Pumps - Replace 1-5 HP motor / Fab Metals | 0 | 0 | -684.299 | 16.076 | 17.826 | 22.6981 | 24.0926 | 25.5975 | 27.8104 | 29.2323 | 30.4901 | 28.701 | 29.7791 | 29.6385 | 32.5135 | 30.076 | 31.6698 | 0 | 0 | 0 | 0 | 0 | 0 | 0 | 0 | 0 | 0 | 0 | 0 | 0 | -308.0982 | -451.8014 | 0.35457 | 577 | 320.569 | 20.8064 | No | No | No | Drop | NA | NA | NA | 123 | 5.628% | 320.569 | 0.050025 | 0.047207 | 479140.4108 | NA | N | NA | NA | NA | NA | NA | NA | NA | NA | NA | NA | NA | NA
11 | 306 | 306 Pumps - ASD (1-5 hp) / Fab Metals | 0 | 0 | -917.5658 | 34.4342 | 38.0592 | 48.5152 | 51.7974 | 54.0689 | 60.442 | 63.9732 | 66.3795 | 61.8248 | 64.7623 | 63.7154 | 72.4967 | 65.9342 | 69.543 | 0 | 0 | 0 | 0 | 0 | 0 | 0 | 0 | 0 | 0 | 0 | 0 | 0 | -101.62 | -414.478 | 0.56417 | 828 | 692.0937 | 13.8295 | No | No | No | Drop | NA | NA | NA | 123 | 5.628% | 692.0937 | 0.0097679 | 0.10193 | 432973.1343 | NA | N | NA | NA | NA | NA | NA | NA | NA | NA | NA | NA | NA | NA
11 | 307 | 307 Pumps - Motor practices-1 (1-5 HP) / Fab Metals | 0 | 0 | -326.0413 | 25.4587 | 28.3337 | 35.5544 | 38.4558 | 40.0349 | 44.1618 | 47.1462 | 48.3415 | 46.0056 | 47.8806 | 46.8806 | 53.3024 | 48.2087 | 51.3649 | 0 | 0 | 0 | 0 | 0 | 0 | 0 | 0 | 0 | 0 | 0 | 0 | 0 | 275.0885 | 44.7407 | 1.1275 | 228 | 510.9101 | 5.1586 | No | No | No | Keep | 139.6041 | 2 | 61.23% | 123 | 30.34% | 510.9101 | 0.079728 | 0.075237 | 550736.1044 | 8.3534 | N | 2 | 2 | 0.06 | 0.16 | 0.32 | 0.6 | 1 | 1.4 | 1.68 | 1.84 | 1.94 | 2
11 | 308 | 308 Pumps - Replace 6-100 HP motor / Fab Metals | 0 | 0 | -425.5169 | 19.2331 | 20.9831 | 26.7761 | 28.1833 | 29.4499 | 32.8113 | 34.5222 | 35.7878 | 34.1394 | 0 | 0 | 0 | 0 | 0 | 0 | 0 | 0 | 0 | 0 | 0 | 0 | 0 | 0 | 0 | 0 | 0 | 0 | -163.6304 | -237.369 | 0.46539 | 321 | 377.5601 | 9.8279 | No | No | No | Drop | NA | NA | NA | 123 | 5.628% | 377.5601 | 0.058919 | 0.0556 | 2539581.8614 | NA | N | NA | NA | NA | NA | NA | NA | NA | NA | NA | NA | NA | NA
11 | 309 | 309 Pumps - ASD (6-100 hp) / Fab Metals | 0 | 0 | -117.7271 | 34.0229 | 37.7729 | 48.1313 | 51.3998 | 53.6801 | 59.6323 | 63.1519 | 65.8238 | 61.105 | 0 | 0 | 0 | 0 | 0 | 0 | 0 | 0 | 0 | 0 | 0 | 0 | 0 | 0 | 0 | 0 | 0 | 0 | 356.993 | 223.0386 | 2.4771 | 28 | 686.9531 | 0.47117 | Yes | Yes | Yes | Drop | NA | NA | NA | 123 | 5.628% | 686.9531 | 0.0096953 | 0.10118 | 3691644.4737 | NA | N | NA | NA | NA | NA | NA | NA | NA | NA | NA | NA | NA | NA
11 | 310 | 310 Pumps - Motor practices-1 (6-100 HP) / Fab Metals | 0 | 0 | -167.4561 | 13.0439 | 14.1689 | 18.1308 | 19.1972 | 20.7558 | 22.0595 | 23.6923 | 24.5517 | 22.997 | 0 | 0 | 0 | 0 | 0 | 0 | 0 | 0 | 0 | 0 | 0 | 0 | 0 | 0 | 0 | 0 | 0 | 0 | 11.1408 | -39.1672 | 0.7824 | 57 | 255.455 | 2.5793 | No | No | Yes | Drop | NA | NA | NA | 123 | 5.628% | 255.455 | 0.039864 | 0.037619 | 4096099.7764 | NA | N | NA | NA | NA | NA | NA | NA | NA | NA | NA | NA | NA | NA
11 | 311 | 311 Pumps - Replace 100+ HP motor / Fab Metals | 0 | 0 | -202.7587 | 16.7413 | 18.3663 | 23.3458 | 25.2442 | 26.252 | 0 | 0 | 0 | 0 | 0 | 0 | 0 | 0 | 0 | 0 | 0 | 0 | 0 | 0 | 0 | 0 | 0 | 0 | 0 | 0 | 0 | 0 | -92.809 | -112.6406 | 0.48566 | 96 | 336.4289 | 3.2985 | No | No | No | Drop | NA | NA | NA | 123 | 5.628% | 336.4289 | 0.0525 | 0.049543 | 2585476.5367 | NA | N | NA | NA | NA | NA | NA | NA | NA | NA | NA | NA | NA | NA
11 | 312 | 312 Pumps - ASD (100+ hp) / Fab Metals | 0 | 0 | -151.8521 | 34.0229 | 37.7729 | 47.8813 | 51.3998 | 53.6801 | 0 | 0 | 0 | 0 | 0 | 0 | 0 | 0 | 0 | 0 | 0 | 0 | 0 | 0 | 0 | 0 | 0 | 0 | 0 | 0 | 0 | 0 | 72.9049 | 32.3646 | 1.1749 | 62 | 685.5092 | 1.0455 | No | Yes | Yes | Drop | NA | NA | NA | 123 | 5.628% | 685.5092 | 0.0096748 | 0.10096 | 6354121.4146 | NA | N | NA | NA | NA | NA | NA | NA | NA | NA | NA | NA | NA | NA
11 | 313 | 313 Pumps - Motor practices-1 (100+ HP) / Fab Metals | 0 | 0 | -138.089 | 8.411 | 8.411 | 11.703 | 11.9784 | 12.2889 | 0 | 0 | 0 | 0 | 0 | 0 | 0 | 0 | 0 | 0 | 0 | 0 | 0 | 0 | 0 | 0 | 0 | 0 | 0 | 0 | 0 | 0 | -85.2968 | -94.7615 | 0.35095 | 23 | 159.6594 | 1.6652 | No | Yes | Yes | Drop | NA | NA | NA | 123 | 5.628% | 159.6594 | 0.024915 | 0.023512 | 6803885.623 | NA | N | NA | NA | NA | NA | NA | NA | NA | NA | NA | NA | NA | NA
11 | 427 | 427 Drives - Optimization process (M&T) / Fab Metals | 0 | 0 | -155.3408 | 55.9092 | 61.9092 | 78.5176 | 83.6455 | 88.4951 | 97.2607 | 103.706 | 106.3467 | 100.1904 | 0 | 0 | 0 | 0 | 0 | 0 | 0 | 0 | 0 | 0 | 0 | 0 | 0 | 0 | 0 | 0 | 0 | 0 | 620.6394 | 401.8052 | 2.9134 | 87 | 1120.4168 | 0.8976 | Yes | Yes | Yes | Drop | NA | NA | NA | 123 | 5.628% | 1120.4168 | 0.17484 | 0.16499 | 5812311.035 | NA | N | NA | NA | NA | NA | NA | NA | NA | NA | NA | NA | NA | NA
11 | 428 | 428 Drives - Scheduling / Fab Metals | 0 | 0 | -201.1745 | 30.3255 | 33.5755 | 42.4163 | 45.3635 | 47.9339 | 53.0598 | 55.8411 | 58.0364 | 54.1692 | 0 | 0 | 0 | 0 | 0 | 0 | 0 | 0 | 0 | 0 | 0 | 0 | 0 | 0 | 0 | 0 | 0 | 0 | 219.5466 | 100.8847 | 1.4367 | 108 | 605.3797 | 2.0622 | No | No | Yes | Keep | 3.2593 | 2 | 3.018% | 123 | 30.34% | 605.3797 | 0.017271 | 0.08916 | 3487386.621 | 52.8953 | N | 6 | 6 | 0.18 | 0.48 | 0.96 | 1.8 | 3 | 4.2 | 5.04 | 5.52 | 5.82 | 6
11 | 429 | 429 Machinery / Fab Metals | 0 | 0 | -220.8321 | 39.4179 | 43.2929 | 54.8749 | 58.9364 | 61.9667 | 68.3319 | 72.6366 | 74.5663 | 69.7616 | 0 | 0 | 0 | 0 | 0 | 0 | 0 | 0 | 0 | 0 | 0 | 0 | 0 | 0 | 0 | 0 | 0 | 0 | 322.953 | 169.6997 | 1.6552 | 136 | 786.3611 | 1.9992 | No | Yes | Yes | Drop | NA | NA | NA | 123 | 5.628% | 786.3611 | 0.12271 | 0.1158 | 3632694.3969 | NA | N | NA | NA | NA | NA | NA | NA | NA | NA | NA | NA | NA | NA
11 | 509 | 509 Efficient Curing ovens / Fab Metals | 0 | 0 | -866.7306 | 125.0194 | 137.5194 | 174.8944 | 186.579 | 198.9413 | 218.2303 | 231.621 | 237.7225 | 223.0819 | 234.0507 | 228.7225 | 262.5507 | 239.7382 | 253.4257 | 0 | 0 | 0 | 0 | 0 | 0 | 0 | 0 | 0 | 0 | 0 | 0 | 0 | 2085.3662 | 953.2969 | 1.9639 | 866 | 2504.461 | 3.9971 | No | No | No | Keep | 432.6868 | 2 | 49.96% | 123 | 30.34% | 2504.461 | 0.39082 | 0.36881 | 5915901.9154 | 89.7301 | N | 3 | 3 | 0.09 | 0.24 | 0.48 | 0.9 | 1.5 | 2.1 | 2.52 | 2.76 | 2.91 | 3
11 | 510 | 510 Heating - Optimization process (M&T) / Fab Metals | 0 | 0 | -155.3408 | 55.9092 | 61.9092 | 78.5176 | 83.6455 | 88.4951 | 97.2607 | 103.706 | 106.3467 | 100.1904 | 0 | 0 | 0 | 0 | 0 | 0 | 0 | 0 | 0 | 0 | 0 | 0 | 0 | 0 | 0 | 0 | 0 | 0 | 620.6394 | 401.8052 | 2.9134 | 87 | 1120.4168 | 0.8976 | Yes | Yes | Yes | Drop | NA | NA | NA | 123 | 5.628% | 1120.4168 | 0.17484 | 0.16499 | 6761030.7605 | NA | N | NA | NA | NA | NA | NA | NA | NA | NA | NA | NA | NA | NA
11 | 511 | 511 Heating - Scheduling / Fab Metals | 0 | 0 | -201.1745 | 30.3255 | 33.5755 | 42.4163 | 45.3635 | 47.9339 | 53.0598 | 55.8411 | 58.0364 | 54.1692 | 0 | 0 | 0 | 0 | 0 | 0 | 0 | 0 | 0 | 0 | 0 | 0 | 0 | 0 | 0 | 0 | 0 | 0 | 219.5466 | 100.8847 | 1.4367 | 108 | 605.3797 | 2.0622 | No | No | Yes | Keep | 3.2593 | 2 | 3.018% | 123 | 30.34% | 605.3797 | 0.017271 | 0.08916 | 4056618.4563 | 61.5292 | N | 22 | 22 | 0.66 | 1.76 | 3.52 | 6.6 | 11 | 15.4 | 18.48 | 20.24 | 21.34 | 22
11 | 603 | 603 New transformers welding / Fab Metals | 0 | 0 | -515.4776 | 151.2724 | 166.8974 | 212.6367 | 226.7226 | 240.9004 | 265.2881 | 280.6006 | 287.7177 | 270.5693 | 283.6943 | 277.5224 | 318.7412 | 291.4287 | 307.601 | 0 | 0 | 0 | 0 | 0 | 0 | 0 | 0 | 0 | 0 | 0 | 0 | 0 | 3066.1152 | 1692.5294 | 3.549 | 541 | 3041.1312 | 2.0564 | No | No | Yes | Keep | 14.834 | 2 | 2.742% | 123 | 30.34% | 3041.1312 | 0.47457 | 0.44784 | 587996.8773 | 8.9185 | N | 2 | 2 | 0.06 | 0.16 | 0.32 | 0.6 | 1 | 1.4 | 1.68 | 1.84 | 1.94 | 2
11 | 701 | 701 Centrifugal Chiller, 0.51 kW/ton, 500 tons / Fab Metals | 0 | 0 | -218.9776 | 64.1024 | 70.6024 | 89.6385 | 95.3719 | 100.6717 | 111.4539 | 117.9149 | 122.0086 | 114.1336 | 119.493 | 116.9461 | 133.7586 | 122.3211 | 129.9149 | 131.4774 | 142.5086 | 147.5086 | 152.6649 | 157.2899 | 0 | 0 | 0 | 0 | 0 | 0 | 0 | 0 | 2020.8034 | 962.8708 | 4.4135 | 159.08 | 1284.3799 | 1.4317 | No | Yes | Yes | Drop | NA | NA | NA | 123 | 5.628% | 1284.3799 | 0.050117 | 0.011823 | 2631342.2755 | NA | M | NA | NA | NA | NA | NA | NA | NA | NA | NA | NA | NA | NA
11 | 702 | 702 High Efficiency Chiller Motors / Fab Metals | 0 | 0 | -195.2116 | 16.7534 | 18.6284 | 23.7163 | 25.6059 | 26.6284 | 29.4253 | 31.3393 | 32.6128 | 30.3784 | 31.7221 | 30.9565 | 35.5034 | 32.1596 | 34.2846 | 34.9096 | 38.0034 | 38.4721 | 40.6909 | 41.7534 | 0 | 0 | 0 | 0 | 0 | 0 | 0 | 0 | 398.3322 | 117.9738 | 1.5576 | 88.59 | 337.1805 | 3.0371 | No | No | No | Keep | 30.2522 | 2 | 34.15% | 123 | 30.34% | 337.1805 | 0.065774 | 0.0031034 | 2368208.048 | 35.9201 | N | 2 | 2 | 0.06 | 0.16 | 0.32 | 0.6 | 1 | 1.4 | 1.68 | 1.84 | 1.94 | 2
11 | 703 | 703 EMS - Chiller / Fab Metals | 0 | 0 | -337.8897 | 59.1953 | 64.3203 | 81.8838 | 86.7793 | 92.624 | 101.4844 | 107.9141 | 110.8516 | 104.2266 | 0 | 0 | 0 | 0 | 0 | 0 | 0 | 0 | 0 | 0 | 0 | 0 | 0 | 0 | 0 | 0 | 0 | 0 | 471.3897 | 243.3592 | 1.615 | 272.71 | 1172.5952 | 2.6884 | No | No | Yes | Keep | 69.8316 | 2 | 25.61% | 123 | 30.34% | 1172.5952 | 0.045755 | 0.010794 | 148861.6109 | 2.2579 | N | 3 | 3 | 0.09 | 0.24 | 0.48 | 0.9 | 1.5 | 2.1 | 2.52 | 2.76 | 2.91 | 3
11 | 704 | 704 Chiller Tune Up/Diagnostics / Fab Metals | 0 | 0 | -321.5083 | 44.1717 | 49.0467 | 61.9539 | 66.8065 | 69.8446 | 77.5545 | 82.1483 | 84.6248 | 79.3123 | 0 | 0 | 0 | 0 | 0 | 0 | 0 | 0 | 0 | 0 | 0 | 0 | 0 | 0 | 0 | 0 | 0 | 0 | 293.955 | 120.3152 | 1.3299 | 241.68 | 886.9711 | 3.1497 | No | No | No | Keep | 88.2193 | 2 | 36.5% | 123 | 30.34% | 886.9711 | 0.17302 | 0.0081638 | 986753.3533 | 14.9667 | N | 1 | 1 | 0.03 | 0.08 | 0.16 | 0.3 | 0.5 | 0.7 | 0.84 | 0.92 | 0.97 | 1
11 | 705 | 705 VSD for Chiller Pumps and Towers / Fab Metals | 0 | 0 | -259.511 | 55.514 | 60.889 | 77.2386 | 82.098 | 86.9505 | 95.7874 | 101.4593 | 104.8578 | 98.6859 | 102.9671 | 100.7015 | 114.9828 | 104.9515 | 111.514 | 0 | 0 | 0 | 0 | 0 | 0 | 0 | 0 | 0 | 0 | 0 | 0 | 0 | 1039.0865 | 541.4651 | 2.725 | 190.9 | 1106.5388 | 1.9943 | No | Yes | Yes | Drop | NA | NA | NA | 123 | 5.628% | 1106.5388 | 0.043177 | 0.010186 | 1218265.4251 | NA | N | NA | NA | NA | NA | NA | NA | NA | NA | NA | NA | NA | NA
11 | 706 | 706 EMS Optimization - Chiller / Fab Metals | 0 | 0 | -168.7067 | 27.1683 | 29.9183 | 38.4457 | 41.1234 | 0 | 0 | 0 | 0 | 0 | 0 | 0 | 0 | 0 | 0 | 0 | 0 | 0 | 0 | 0 | 0 | 0 | 0 | 0 | 0 | 0 | 0 | 0 | -32.051 | -52.923 | 0.72929 | 72.5 | 545.8286 | 1.5354 | No | Yes | Yes | Drop | NA | NA | NA | 123 | 5.628% | 545.8286 | 0.10647 | 0.0050238 | 986753.3533 | NA | N | NA | NA | NA | NA | NA | NA | NA | NA | NA | NA | NA | NA
11 | 707 | 707 Aerosol Duct Sealing - Chiller / Fab Metals | 0 | 0 | -158.9523 | 54.8527 | 60.3527 | 77.26 | 82.6447 | 87.4904 | 96.3449 | 102.3021 | 104.9427 | 98.9662 | 0 | 0 | 0 | 0 | 0 | 0 | 0 | 0 | 0 | 0 | 0 | 0 | 0 | 0 | 0 | 0 | 0 | 0 | 606.2042 | 390.1909 | 2.839 | 89.18 | 1102.9694 | 0.93464 | Yes | Yes | Yes | Drop | NA | NA | NA | 123 | 5.628% | 1102.9694 | 0.21516 | 0.010152 | 1282779.3593 | NA | N | NA | NA | NA | NA | NA | NA | NA | NA | NA | NA | NA | NA
11 | 708 | 708 Duct/Pipe Insulation - Chiller / Fab Metals | 0 | 0 | -7502.6221 | 55.3729 | 60.8729 | 77.3338 | 83.0155 | 88.0682 | 97.2557 | 102.6776 | 105.7635 | 99.076 | 0 | 0 | 0 | 0 | 0 | 0 | 0 | 0 | 0 | 0 | 0 | 0 | 0 | 0 | 0 | 0 | 0 | 0 | -6733.186 | -6950.3318 | 0.080172 | 7433.12 | 1108.7139 | 77.4986 | No | No | No | Drop | NA | NA | NA | 123 | 5.628% | 1108.7139 | 0.21628 | 0.010205 | 1184104.024 | NA | M | NA | NA | NA | NA | NA | NA | NA | NA | NA | NA | NA | NA
11 | 709 | 709 Window Film (Standard) - Chiller / Fab Metals | 0 | 0 | -409.5489 | 29.4061 | 32.7811 | 41.872 | 44.3192 | 46.8895 | 52.0155 | 54.7968 | 56.7421 | 53.1249 | 0 | 0 | 0 | 0 | 0 | 0 | 0 | 0 | 0 | 0 | 0 | 0 | 0 | 0 | 0 | 0 | 0 | 0 | 2.3983 | -113.8507 | 0.74026 | 315.33 | 592.8878 | 6.148 | No | No | No | Drop | NA | NA | NA | 123 | 5.628% | 592.8878 | 0.11565 | 0.005457 | 1084996.2893 | NA | M | NA | NA | NA | NA | NA | NA | NA | NA | NA | NA | NA | NA
11 | 710 | 710 Roof Insulation - Chiller / Fab Metals | 0 | 0 | -455.1685 | 25.0515 | 27.8015 | 35.5222 | 37.9235 | 39.2526 | 43.8796 | 46.864 | 47.8093 | 44.4733 | 47.0983 | 45.8483 | 52.2702 | 47.9265 | 51.0827 | 52.614 | 56.0202 | 57.3327 | 60.1452 | 61.364 | 0 | 0 | 0 | 0 | 0 | 0 | 0 | 0 | 425.111 | 9.5525 | 1.0199 | 356.72 | 501.8509 | 8.2167 | No | No | No | Keep | 269.8915 | 2 | 75.66% | 123 | 30.34% | 501.8509 | 0.097896 | 0.0046191 | 789402.6827 | 11.9734 | M | 0 | 0 | 0 | 0 | 0 | 0 | 0 | 0 | 0 | 0 | 0 | 0
11 | 711 | 711 Cool Roof - Chiller / Fab Metals | 0 | 0 | -3212.0656 | 138.5794 | 152.4544 | 194.3509 | 207.9241 | 220.7835 | 243.7278 | 258.2513 | 264.4309 | 247.5794 | 260.6263 | 254.595 | 292.9856 | 267.3606 | 282.3919 | 0 | 0 | 0 | 0 | 0 | 0 | 0 | 0 | 0 | 0 | 0 | 0 | 0 | 73.9754 | -1186.7701 | 0.64542 | 3224.02 | 2781.0616 | 13.4008 | No | No | No | Drop | NA | NA | NA | 123 | 5.628% | 2781.0616 | 0.5425 | 0.025597 | 891773.477 | NA | M | NA | NA | NA | NA | NA | NA | NA | NA | NA | NA | NA | NA
11 | 721 | 721 DX Packaged System, EER=10.9, 10 tons / Fab Metals | 0 | 0 | -440.2198 | 29.1602 | 32.2852 | 40.9209 | 43.5898 | 46.1758 | 50.4492 | 53.7227 | 55.4258 | 52.2383 | 54.3945 | 53.1133 | 60.5977 | 55.2539 | 59.1602 | 0 | 0 | 0 | 0 | 0 | 0 | 0 | 0 | 0 | 0 | 0 | 0 | 0 | 246.2675 | -16.7268 | 0.96434 | 346.13 | 585.8273 | 6.8299 | No | No | No | Drop | NA | NA | NA | 123 | 5.628% | 585.8273 | 0.057145 | 0 | 6028200.6657 | NA | M | NA | NA | NA | NA | NA | NA | NA | NA | NA | NA | NA | NA
11 | 722 | 722 Hybrid Dessicant-DX System (Trane CDQ) / Fab Metals | 0 | 0 | -1226.5723 | 194.7627 | 214.8877 | 273.9483 | 292.6983 | 310.8487 | 342.5127 | 363.4033 | 372.2705 | 349.2783 | 367.1533 | 358.5127 | 411.669 | 376.8565 | 396.9502 | 0 | 0 | 0 | 0 | 0 | 0 | 0 | 0 | 0 | 0 | 0 | 0 | 0 | 3399.1799 | 1624.5097 | 2.1469 | 1293.46 | 3916.833 | 3.8173 | No | No | No | Keep | 615.7831 | 2 | 47.61% | 123 | 30.34% | 3916.833 | 0.76406 | 0 | 3014100.3328 | 45.7167 | N | 0 | 0 | 0 | 0 | 0 | 0 | 0 | 0 | 0 | 0 | 0 | 0
11 | 723 | 723 Geothermal Heat Pump, EER=13, 10 tons / Fab Metals | 0 | 0 | -3157.8081 | 73.7069 | 81.3319 | 104.3817 | 110.6502 | 117.5155 | 129.6131 | 137.6756 | 140.9647 | 132.1912 | 139.1131 | 135.7069 | 155.3631 | 142.2694 | 150.1756 | 0 | 0 | 0 | 0 | 0 | 0 | 0 | 0 | 0 | 0 | 0 | 0 | 0 | -1407.1494 | -2078.5528 | 0.35641 | 3106.64 | 1483.1572 | 24.2129 | No | No | No | Drop | NA | NA | NA | 123 | 5.628% | 1483.1572 | 0.29075 | 0 | 1491979.6648 | NA | N | NA | NA | NA | NA | NA | NA | NA | NA | NA | NA | NA | NA
11 | 724 | 724 DX Tune Up/ Advanced Diagnostics / Fab Metals | 0 | 0 | -272.4926 | 25.0474 | 27.7974 | 35.7681 | 38.1695 | 39.4986 | 43.8756 | 46.6059 | 47.8012 | 44.7153 | 0 | 0 | 0 | 0 | 0 | 0 | 0 | 0 | 0 | 0 | 0 | 0 | 0 | 0 | 0 | 0 | 0 | 0 | 76.7865 | -21.6102 | 0.92731 | 174.29 | 505.173 | 3.9882 | No | No | No | Drop | NA | NA | NA | 123 | 5.628% | 505.173 | 0.10448 | 0 | 1491979.6648 | NA | N | NA | NA | NA | NA | NA | NA | NA | NA | NA | NA | NA | NA
11 | 725 | 725 DX Coil Cleaning / Fab Metals | 0 | 0 | -125.1929 | 24.0071 | 26.5071 | 34.3753 | 36.7796 | 0 | 0 | 0 | 0 | 0 | 0 | 0 | 0 | 0 | 0 | 0 | 0 | 0 | 0 | 0 | 0 | 0 | 0 | 0 | 0 | 0 | 0 | 0 | -3.5237 | -22.1421 | 0.85135 | 25.95 | 485.3864 | 0.61801 | Yes | Yes | Yes | Drop | NA | NA | NA | 123 | 5.628% | 485.3864 | 0.098904 | 0 | 2260575.2496 | NA | N | NA | NA | NA | NA | NA | NA | NA | NA | NA | NA | NA | NA
11 | 726 | 726 Optimize Controls / Fab Metals | 0 | 0 | -153.9726 | 25.0474 | 27.7974 | 35.7681 | 38.1695 | 0 | 0 | 0 | 0 | 0 | 0 | 0 | 0 | 0 | 0 | 0 | 0 | 0 | 0 | 0 | 0 | 0 | 0 | 0 | 0 | 0 | 0 | 0 | -27.1901 | -46.5702 | 0.7395 | 55.77 | 505.173 | 1.2762 | No | Yes | Yes | Drop | NA | NA | NA | 123 | 5.628% | 505.173 | 0.10448 | 0 | 873181.2082 | NA | N | NA | NA | NA | NA | NA | NA | NA | NA | NA | NA | NA | NA
11 | 727 | 727 Aerosol Duct Sealing / Fab Metals | 0 | 0 | -125.46 | 50.24 | 55.365 | 70.9011 | 75.5017 | 80.0955 | 88.701 | 93.8494 | 96.24 | 90.5525 | 0 | 0 | 0 | 0 | 0 | 0 | 0 | 0 | 0 | 0 | 0 | 0 | 0 | 0 | 0 | 0 | 0 | 0 | 575.9863 | 377.9515 | 3.1665 | 51.45 | 1011.7866 | 0.58781 | Yes | Yes | Yes | Drop | NA | NA | NA | 123 | 5.628% | 1011.7866 | 0.2036 | 0 | 1719902.3798 | NA | N | NA | NA | NA | NA | NA | NA | NA | NA | NA | NA | NA | NA
11 | 728 | 728 Duct/Pipe Insulation / Fab Metals | 0 | 0 | -4361.9589 | 50.3811 | 55.6311 | 71.222 | 76.3792 | 80.1624 | 88.8577 | 94.2561 | 97.0296 | 91.1624 | 0 | 0 | 0 | 0 | 0 | 0 | 0 | 0 | 0 | 0 | 0 | 0 | 0 | 0 | 0 | 0 | 0 | 0 | -3656.8773 | -3855.9869 | 0.12589 | 4288.34 | 1016.6184 | 48.7611 | No | No | No | Drop | NA | NA | NA | 123 | 5.628% | 1016.6184 | 0.2055 | 0 | 1587602.1967 | NA | M | NA | NA | NA | NA | NA | NA | NA | NA | NA | NA | NA | NA
11 | 729 | 729 Window Film (Standard) / Fab Metals | 0 | 0 | -288.7773 | 25.9627 | 28.5877 | 36.66 | 39.1268 | 41.1473 | 45.6971 | 48.6815 | 50.0096 | 46.7127 | 0 | 0 | 0 | 0 | 0 | 0 | 0 | 0 | 0 | 0 | 0 | 0 | 0 | 0 | 0 | 0 | 0 | 0 | 73.8082 | -28.5839 | 0.90897 | 190.99 | 521.1713 | 4.2362 | No | No | No | Drop | NA | NA | NA | 123 | 5.628% | 521.1713 | 0.10574 | 0 | 1454722.2688 | NA | M | NA | NA | NA | NA | NA | NA | NA | NA | NA | NA | NA | NA
11 | 730 | 730 Roof Insulation / Fab Metals | 0 | 0 | -306.3654 | 23.3096 | 24.9346 | 32.0918 | 34.7901 | 36.0538 | 40.169 | 42.8993 | 43.9696 | 41.0087 | 42.6493 | 41.8212 | 47.3993 | 43.6493 | 47.103 | 47.9467 | 51.2905 | 53.0717 | 55.353 | 56.5092 | 0 | 0 | 0 | 0 | 0 | 0 | 0 | 0 | 499.6544 | 118.8603 | 1.3615 | 205.8 | 460.6559 | 5.1643 | No | No | No | Keep | 126.0989 | 2 | 61.27% | 123 | 30.34% | 460.6559 | 0.094682 | 0 | 1058401.4645 | 16.0534 | M | 0 | 0 | 0 | 0 | 0 | 0 | 0 | 0 | 0 | 0 | 0 | 0
11 | 731 | 731 Cool Roof - DX / Fab Metals | 0 | 0 | -1859.8172 | 126.5678 | 138.8178 | 177.808 | 189.9877 | 202.141 | 222.4349 | 235.8568 | 241.8178 | 226.3021 | 238.0365 | 232.5678 | 267.3178 | 244.4115 | 257.1303 | 0 | 0 | 0 | 0 | 0 | 0 | 0 | 0 | 0 | 0 | 0 | 0 | 0 | 1141.3803 | -9.9284 | 0.99499 | 1860.01 | 2541.4358 | 8.4602 | No | No | No | Drop | NA | NA | NA | 123 | 5.628% | 2541.4358 | 0.51082 | 0 | 1195656.3802 | NA | M | NA | NA | NA | NA | NA | NA | NA | NA | NA | NA | NA | NA
11 | 801 | 801 Premium T8, Electronic Ballast / Fab Metals | 0 | 0 | -279.0037 | 122.4913 | 134.8663 | 171.9913 | 183.9259 | 196.0382 | 215.3272 | 228.2178 | 234.0694 | 219.1788 | 230.3975 | 225.8194 | 258.8975 | 236.585 | 249.2725 | 0 | 0 | 0 | 0 | 0 | 0 | 0 | 0 | 0 | 0 | 0 | 0 | 0 | 2628.0745 | 1512.8338 | 4.7999 | 275.12 | 2460.8412 | 1.2924 | No | Yes | Yes | Drop | NA | NA | NA | 123 | 5.628% | 2460.8412 | 0.47646 | 0.36239 | 6794133.5819 | NA | M | NA | NA | NA | NA | NA | NA | NA | NA | NA | NA | NA | NA
11 | 802 | 802 CFL Hardwired, Modular 18W / Fab Metals | 0 | 0 | -1217.6394 | 287.1906 | 316.4406 | 404.5969 | 433.5217 | 0 | 0 | 0 | 0 | 0 | 0 | 0 | 0 | 0 | 0 | 0 | 0 | 0 | 0 | 0 | 0 | 0 | 0 | 0 | 0 | 0 | 0 | 0 | 224.1104 | 4.0276 | 1.0027 | 1374.08 | 5786.7512 | 2.7449 | No | No | Yes | Keep | 372.8763 | 2 | 27.14% | 123 | 30.34% | 5786.7512 | 1.2718 | 0.85216 | 433263.6615 | 6.5716 | M | 1 | 1 | 0.03 | 0.08 | 0.16 | 0.3 | 0.5 | 0.7 | 0.84 | 0.92 | 0.97 | 1
11 | 803 | 803 CFL Screw-in 18W / Fab Metals | 0 | 0 | -33.7294 | 287.1906 | 0 | 0 | 0 | 0 | 0 | 0 | 0 | 0 | 0 | 0 | 0 | 0 | 0 | 0 | 0 | 0 | 0 | 0 | 0 | 0 | 0 | 0 | 0 | 0 | 0 | 0 | 253.4613 | 236.0247 | 1.7537 | 190.17 | 5786.7512 | 0.37988 | Yes | Yes | Yes | Drop | NA | NA | NA | 123 | 5.628% | 5786.7512 | 1.2718 | 0.85216 | 433263.6615 | NA | M | NA | NA | NA | NA | NA | NA | NA | NA | NA | NA | NA | NA
11 | 804 | 804 High Bay T5 / Fab Metals | 0 | 0 | -268.7568 | 264.0383 | 291.0383 | 370.5431 | 394.7668 | 419.9787 | 462.5304 | 490.1086 | 501.9445 | 472.6164 | 0 | 0 | 0 | 0 | 0 | 0 | 0 | 0 | 0 | 0 | 0 | 0 | 0 | 0 | 0 | 0 | 0 | 0 | 3398.8083 | 2364.2693 | 5.4827 | 404.42 | 5301.798 | 0.88176 | Yes | Yes | Yes | Drop | NA | NA | NA | 123 | 5.628% | 5301.798 | 0.82735 | 0.78075 | 557889.4772 | NA | M | NA | NA | NA | NA | NA | NA | NA | NA | NA | NA | NA | NA
11 | 805 | 805 Occupancy Sensor / Fab Metals | 0 | 0 | -434.9916 | 101.5284 | 111.7784 | 142.3409 | 151.3624 | 160.9395 | 177.1768 | 187.1574 | 192.548 | 0 | 0 | 0 | 0 | 0 | 0 | 0 | 0 | 0 | 0 | 0 | 0 | 0 | 0 | 0 | 0 | 0 | 0 | 0 | 789.8401 | 471.4864 | 1.8821 | 411.52 | 2032.9143 | 2.34 | No | No | Yes | Keep | 59.7922 | 2 | 14.53% | 123 | 30.34% | 2032.9143 | 0.065186 | 0.29941 | 2549397.6608 | 38.6683 | M | 1 | 1 | 0.03 | 0.08 | 0.16 | 0.3 | 0.5 | 0.7 | 0.84 | 0.92 | 0.97 | 1
11 | 901 | 901 Replace V-belts / Fab Metals | 0 | 0 | -123.7299 | 0.39515 | 0.52015 | 0.52698 | 0.52015 | 0 | 0 | 0 | 0 | 0 | 0 | 0 | 0 | 0 | 0 | 0 | 0 | 0 | 0 | 0 | 0 | 0 | 0 | 0 | 0 | 0 | 0 | 0 | -121.7674 | -122.0582 | 0.01566 | 1 | 6.3883 | 1.8095 | No | Yes | Yes | Drop | NA | NA | NA | 123 | 5.628% | 6.3883 | 0.00099698 | 0.00094075 | 3710913.6256 | NA | N | NA | NA | NA | NA | NA | NA | NA | NA | NA | NA | NA | NA
12 | 101 | 101 Compressed Air-O&M / Ind Machinery | 0 | 0 | -142.0801 | 92.6699 | 101.7949 | 130.7372 | 140.4179 | 148.5429 | 163.7949 | 173.7442 | 177.7051 | 166.6583 | 0 | 0 | 0 | 0 | 0 | 0 | 0 | 0 | 0 | 0 | 0 | 0 | 0 | 0 | 0 | 0 | 0 | 0 | 1153.9851 | 788.0796 | 4.3969 | 109 | 1866.5816 | 0.67503 | Yes | Yes | Yes | Drop | NA | NA | NA | 123 | 5.628% | 1866.5816 | 0.43119 | 0.23623 | 17598713.0779 | NA | M | NA | NA | NA | NA | NA | NA | NA | NA | NA | NA | NA | NA
12 | 102 | 102 Compressed Air - Controls / Ind Machinery | 0 | 0 | -241.6317 | 69.6183 | 77.3683 | 98.0519 | 105.0597 | 111.4191 | 122.9152 | 130.4737 | 133.7627 | 125.8018 | 0 | 0 | 0 | 0 | 0 | 0 | 0 | 0 | 0 | 0 | 0 | 0 | 0 | 0 | 0 | 0 | 0 | 0 | 732.839 | 457.7164 | 2.4813 | 186 | 1403.5991 | 1.5318 | No | Yes | Yes | Drop | NA | NA | NA | 123 | 5.628% | 1403.5991 | 0.32424 | 0.17764 | 5866237.6926 | NA | M | NA | NA | NA | NA | NA | NA | NA | NA | NA | NA | NA | NA
12 | 103 | 103 Compressed Air - System Optimization / Ind Machinery | 0 | 0 | -181.6416 | 117.4834 | 129.1084 | 165.4199 | 177.5401 | 188.4483 | 208.0069 | 220.12 | 225.7841 | 211.0731 | 0 | 0 | 0 | 0 | 0 | 0 | 0 | 0 | 0 | 0 | 0 | 0 | 0 | 0 | 0 | 0 | 0 | 0 | 1461.3426 | 997.4165 | 4.3697 | 173 | 2365.3243 | 0.84547 | Yes | Yes | Yes | Drop | NA | NA | NA | 123 | 5.628% | 2365.3243 | 0.54641 | 0.29935 | 11732475.3853 | NA | M | NA | NA | NA | NA | NA | NA | NA | NA | NA | NA | NA | NA
12 | 104 | 104 Compressed Air- Sizing / Ind Machinery | 0 | 0 | -123.256 | 49.994 | 55.369 | 71.3114 | 75.912 | 80.7646 | 89.1269 | 94.2831 | 96.6737 | 91.1034 | 0 | 0 | 0 | 0 | 0 | 0 | 0 | 0 | 0 | 0 | 0 | 0 | 0 | 0 | 0 | 0 | 0 | 0 | 581.2822 | 382.2251 | 3.2222 | 49 | 1012.6389 | 0.55935 | Yes | Yes | Yes | Drop | NA | NA | NA | 123 | 5.628% | 1012.6389 | 0.23393 | 0.12816 | 9385980.3082 | NA | M | NA | NA | NA | NA | NA | NA | NA | NA | NA | NA | NA | NA
12 | 105 | 105 Comp Air - Replace 1-5 HP motor / Ind Machinery | 0 | 0 | -684.303 | 16.072 | 17.572 | 22.5515 | 24.1442 | 25.4577 | 27.5876 | 29.9901 | 30.8963 | 29.1541 | 29.9666 | 29.7635 | 33.6073 | 30.7323 | 32.076 | 0 | 0 | 0 | 0 | 0 | 0 | 0 | 0 | 0 | 0 | 0 | 0 | 0 | -304.7319 | -450.2385 | 0.3568 | 577 | 320.569 | 20.8064 | No | No | No | Drop | NA | NA | NA | 123 | 5.628% | 320.569 | 0.074054 | 0.04057 | 979896.3442 | NA | M | NA | NA | NA | NA | NA | NA | NA | NA | NA | NA | NA | NA
12 | 106 | 106 Comp Air - ASD (1-5 hp) / Ind Machinery | 0 | 0 | -917.3279 | 34.7971 | 38.0471 | 48.4055 | 51.424 | 53.9543 | 59.9064 | 63.1721 | 66.3439 | 61.6252 | 63.8127 | 63.3127 | 71.8908 | 65.2658 | 69.7033 | 0 | 0 | 0 | 0 | 0 | 0 | 0 | 0 | 0 | 0 | 0 | 0 | 0 | -105.667 | -416.6198 | 0.56191 | 828 | 690.8817 | 13.8538 | No | No | No | Drop | NA | NA | NA | 123 | 5.628% | 690.8817 | 0.014435 | 0.087454 | 914669.0474 | NA | M | NA | NA | NA | NA | NA | NA | NA | NA | NA | NA | NA | NA
12 | 107 | 107 Comp Air - Motor practices-1 (1-5 HP) / Ind Machinery | 0 | 0 | -326.1864 | 25.5636 | 27.8136 | 36.3858 | 38.5469 | 40.3731 | 44.4229 | 47.4073 | 48.587 | 45.6886 | 47.5792 | 46.7354 | 52.8761 | 49.0948 | 52.0011 | 0 | 0 | 0 | 0 | 0 | 0 | 0 | 0 | 0 | 0 | 0 | 0 | 0 | 276.8888 | 45.7806 | 1.1304 | 228 | 510.9101 | 5.1586 | No | No | No | Keep | 139.6041 | 2 | 61.23% | 123 | 30.34% | 510.9101 | 0.11802 | 0.064659 | 1126317.637 | 17.0836 | M | 6 | 6 | 0.18 | 0.48 | 0.96 | 1.8 | 3 | 4.2 | 5.04 | 5.52 | 5.82 | 6
12 | 108 | 108 Comp Air - Replace 6-100 HP motor / Ind Machinery | 0 | 0 | -425.6499 | 19.1001 | 20.7251 | 26.6147 | 28.5366 | 29.7954 | 33.1157 | 35.3032 | 36.5767 | 33.5845 | 0 | 0 | 0 | 0 | 0 | 0 | 0 | 0 | 0 | 0 | 0 | 0 | 0 | 0 | 0 | 0 | 0 | 0 | -162.2979 | -236.5859 | 0.46715 | 321 | 377.5601 | 9.8279 | No | No | No | Drop | NA | NA | NA | 123 | 5.628% | 377.5601 | 0.087219 | 0.047783 | 5193732.2036 | NA | M | NA | NA | NA | NA | NA | NA | NA | NA | NA | NA | NA | NA
12 | 109 | 109 Comp Air - ASD (6-100 hp) / Ind Machinery | 0 | 0 | -117.7029 | 34.2971 | 37.7971 | 48.4055 | 51.424 | 53.7043 | 59.6564 | 62.9221 | 65.8439 | 60.8752 | 0 | 0 | 0 | 0 | 0 | 0 | 0 | 0 | 0 | 0 | 0 | 0 | 0 | 0 | 0 | 0 | 0 | 0 | 357.2226 | 223.3551 | 2.4792 | 28 | 685.9587 | 0.47185 | Yes | Yes | Yes | Drop | NA | NA | NA | 123 | 5.628% | 685.9587 | 0.014332 | 0.086831 | 7729092.3156 | NA | N | NA | NA | NA | NA | NA | NA | NA | NA | NA | NA | NA | NA
12 | 110 | 110 Comp Air - Motor practices-1 (6-100 HP) / Ind Machinery | 0 | 0 | -167.4682 | 13.1568 | 14.4068 | 17.9175 | 19.23 | 20.3003 | 22.188 | 23.8287 | 24.438 | 22.8443 | 0 | 0 | 0 | 0 | 0 | 0 | 0 | 0 | 0 | 0 | 0 | 0 | 0 | 0 | 0 | 0 | 0 | 0 | 10.8422 | -39.327 | 0.78152 | 57 | 255.455 | 2.5793 | No | No | Yes | Drop | NA | NA | NA | 123 | 5.628% | 255.455 | 0.059012 | 0.03233 | 8376987.4251 | NA | N | NA | NA | NA | NA | NA | NA | NA | NA | NA | NA | NA | NA
12 | 111 | 111 Comp Air - Replace 100+ HP motor / Ind Machinery | 0 | 0 | -202.6377 | 16.9873 | 18.3623 | 23.4502 | 25.0351 | 26.6123 | 0 | 0 | 0 | 0 | 0 | 0 | 0 | 0 | 0 | 0 | 0 | 0 | 0 | 0 | 0 | 0 | 0 | 0 | 0 | 0 | 0 | 0 | -92.1906 | -112.105 | 0.48811 | 96 | 336.4289 | 3.2985 | No | No | No | Drop | NA | NA | NA | 123 | 5.628% | 336.4289 | 0.077717 | 0.042577 | 5287592.0066 | NA | M | NA | NA | NA | NA | NA | NA | NA | NA | NA | NA | NA | NA
12 | 112 | 112 Comp Air - ASD (100+ hp) / Ind Machinery | 0 | 0 | -151.7029 | 34.2971 | 37.7971 | 48.1555 | 51.424 | 53.7043 | 0 | 0 | 0 | 0 | 0 | 0 | 0 | 0 | 0 | 0 | 0 | 0 | 0 | 0 | 0 | 0 | 0 | 0 | 0 | 0 | 0 | 0 | 73.675 | 33.0563 | 1.1787 | 62 | 685.6915 | 1.0452 | No | Yes | Yes | Drop | NA | NA | NA | 123 | 5.628% | 685.6915 | 0.014327 | 0.086797 | 12922653.9017 | NA | N | NA | NA | NA | NA | NA | NA | NA | NA | NA | NA | NA | NA
12 | 113 | 113 Comp Air - Motor practices-1 (100+ HP) / Ind Machinery | 0 | 0 | -138.089 | 8.286 | 8.411 | 12.0018 | 12.5233 | 12.3407 | 0 | 0 | 0 | 0 | 0 | 0 | 0 | 0 | 0 | 0 | 0 | 0 | 0 | 0 | 0 | 0 | 0 | 0 | 0 | 0 | 0 | 0 | -84.5263 | -94.1692 | 0.35501 | 23 | 159.6594 | 1.6652 | No | Yes | Yes | Drop | NA | NA | NA | 123 | 5.628% | 159.6594 | 0.036883 | 0.020206 | 13914715.807 | NA | N | NA | NA | NA | NA | NA | NA | NA | NA | NA | NA | NA | NA
12 | 201 | 201 Fans - O&M / Ind Machinery | 0 | 0 | -123.5649 | 11.0601 | 11.5601 | 15.5669 | 16.1167 | 17.1792 | 19.1694 | 20.2866 | 20.8726 | 19.5132 | 0 | 0 | 0 | 0 | 0 | 0 | 0 | 0 | 0 | 0 | 0 | 0 | 0 | 0 | 0 | 0 | 0 | 0 | 27.7599 | -14.9714 | 0.88827 | 11 | 215.0295 | 0.59134 | Yes | Yes | Yes | Drop | NA | NA | NA | 123 | 5.628% | 215.0295 | 0.049674 | 0.027214 | 4248047.5132 | NA | N | NA | NA | NA | NA | NA | NA | NA | NA | NA | NA | NA | NA
12 | 202 | 202 Fans - Controls / Ind Machinery | 0 | 0 | -924.3949 | 204.2301 | 225.1051 | 288.8258 | 308.9254 | 328.0963 | 361.8629 | 384.0895 | 392.8161 | 366.8707 | 0 | 0 | 0 | 0 | 0 | 0 | 0 | 0 | 0 | 0 | 0 | 0 | 0 | 0 | 0 | 0 | 0 | 0 | 1936.4271 | 1128.7569 | 2.0051 | 1000 | 4120.2424 | 2.8056 | No | No | Yes | Keep | 287.1299 | 2 | 28.71% | 123 | 30.34% | 4120.2424 | 0.9518 | 0.52145 | 2124023.7566 | 32.2164 | N | 2 | 2 | 0.06 | 0.16 | 0.32 | 0.6 | 1 | 1.4 | 1.68 | 1.84 | 1.94 | 2
12 | 203 | 203 Fans - System Optimization / Ind Machinery | 0 | 0 | -638.4569 | 137.1681 | 151.4181 | 191.9357 | 204.2052 | 217.0646 | 239.1056 | 253.0978 | 260.2306 | 245.1212 | 0 | 0 | 0 | 0 | 0 | 0 | 0 | 0 | 0 | 0 | 0 | 0 | 0 | 0 | 0 | 0 | 0 | 0 | 1260.8902 | 725.2997 | 1.9383 | 650 | 2748.3443 | 2.7339 | No | No | Yes | Keep | 174.491 | 2 | 26.84% | 123 | 30.34% | 2748.3443 | 0.29985 | 0.34786 | 1274414.254 | 19.3298 | N | 2 | 2 | 0.06 | 0.16 | 0.32 | 0.6 | 1 | 1.4 | 1.68 | 1.84 | 1.94 | 2
12 | 204 | 204 Fans- Improve components / Ind Machinery | 0 | 0 | -150.0736 | 27.5514 | 29.9264 | 39.0621 | 42.0484 | 43.567 | 48.3404 | 51.3639 | 52.9733 | 49.6295 | 0 | 0 | 0 | 0 | 0 | 0 | 0 | 0 | 0 | 0 | 0 | 0 | 0 | 0 | 0 | 0 | 0 | 0 | 234.3887 | 125.8278 | 1.7109 | 54 | 554.3729 | 1.126 | No | Yes | Yes | Drop | NA | NA | NA | 123 | 5.628% | 554.3729 | 0.12806 | 0.07016 | 1699219.0053 | NA | N | NA | NA | NA | NA | NA | NA | NA | NA | NA | NA | NA | NA
12 | 205 | 205 Fans - Replace 1-5 HP motor / Ind Machinery | 0 | 0 | -684.303 | 16.072 | 17.572 | 22.5515 | 24.1442 | 25.4577 | 27.5876 | 29.9901 | 30.8963 | 29.1541 | 29.9666 | 29.7635 | 33.6073 | 30.7323 | 32.076 | 0 | 0 | 0 | 0 | 0 | 0 | 0 | 0 | 0 | 0 | 0 | 0 | 0 | -304.7319 | -450.2385 | 0.3568 | 577 | 320.569 | 20.8064 | No | No | No | Drop | NA | NA | NA | 123 | 5.628% | 320.569 | 0.074054 | 0.04057 | 354796.9283 | NA | N | NA | NA | NA | NA | NA | NA | NA | NA | NA | NA | NA | NA
12 | 206 | 206 Fans - ASD (1-5 hp) / Ind Machinery | 0 | 0 | -917.4529 | 34.9221 | 38.0471 | 48.4055 | 51.924 | 53.9543 | 59.9064 | 63.1721 | 66.3439 | 61.6252 | 64.0627 | 63.5627 | 71.8908 | 65.2658 | 69.9533 | 0 | 0 | 0 | 0 | 0 | 0 | 0 | 0 | 0 | 0 | 0 | 0 | 0 | -104.417 | -415.875 | 0.5627 | 828 | 692.6772 | 13.8179 | No | No | No | Drop | NA | NA | NA | 123 | 5.628% | 692.6772 | 0.014473 | 0.087682 | 314894.1087 | NA | N | NA | NA | NA | NA | NA | NA | NA | NA | NA | NA | NA | NA
12 | 207 | 207 Fans - Motor practices-1 (1-5 HP) / Ind Machinery | 0 | 0 | -326.1864 | 25.5636 | 27.8136 | 36.3858 | 38.5469 | 40.3731 | 44.4229 | 47.4073 | 48.587 | 45.6886 | 47.5792 | 46.7354 | 52.8761 | 49.0948 | 52.0011 | 0 | 0 | 0 | 0 | 0 | 0 | 0 | 0 | 0 | 0 | 0 | 0 | 0 | 276.8888 | 45.7806 | 1.1304 | 228 | 510.9101 | 5.1586 | No | No | No | Keep | 139.6041 | 2 | 61.23% | 123 | 30.34% | 510.9101 | 0.11802 | 0.064659 | 407812.5613 | 6.1855 | N | 6.1855 | -1 | 0.18557 | 0.49484 | 0.98969 | 1.8557 | 3.0928 | 4.3299 | 5.1959 | 5.6907 | 6 | 6.1855
12 | 208 | 208 Fans - Replace 6-100 HP motor / Ind Machinery | 0 | 0 | -425.6499 | 19.1001 | 20.7251 | 26.6147 | 28.5366 | 29.7954 | 33.1157 | 35.3032 | 36.5767 | 33.5845 | 0 | 0 | 0 | 0 | 0 | 0 | 0 | 0 | 0 | 0 | 0 | 0 | 0 | 0 | 0 | 0 | 0 | 0 | -162.2979 | -236.5859 | 0.46715 | 321 | 377.5601 | 9.8279 | No | No | No | Drop | NA | NA | NA | 123 | 5.628% | 377.5601 | 0.087219 | 0.047783 | 1880525.6732 | NA | N | NA | NA | NA | NA | NA | NA | NA | NA | NA | NA | NA | NA
12 | 209 | 209 Fans - ASD (6-100 hp) / Ind Machinery | 0 | 0 | -117.5779 | 34.2971 | 37.7971 | 48.4055 | 51.424 | 53.7043 | 59.6564 | 63.1721 | 65.5939 | 60.8752 | 0 | 0 | 0 | 0 | 0 | 0 | 0 | 0 | 0 | 0 | 0 | 0 | 0 | 0 | 0 | 0 | 0 | 0 | 357.3476 | 223.4899 | 2.4801 | 28 | 687.4955 | 0.47079 | Yes | Yes | Yes | Drop | NA | NA | NA | 123 | 5.628% | 687.4955 | 0.014364 | 0.087026 | 2693309.5296 | NA | N | NA | NA | NA | NA | NA | NA | NA | NA | NA | NA | NA | NA
12 | 210 | 210 Fans - Motor practices-1 (6-100 HP) / Ind Machinery | 0 | 0 | -167.4682 | 13.1568 | 14.4068 | 17.9175 | 19.23 | 20.3003 | 22.188 | 23.8287 | 24.438 | 22.8443 | 0 | 0 | 0 | 0 | 0 | 0 | 0 | 0 | 0 | 0 | 0 | 0 | 0 | 0 | 0 | 0 | 0 | 0 | 10.8422 | -39.327 | 0.78152 | 57 | 255.455 | 2.5793 | No | No | Yes | Drop | NA | NA | NA | 123 | 5.628% | 255.455 | 0.059012 | 0.03233 | 3033105.9244 | NA | N | NA | NA | NA | NA | NA | NA | NA | NA | NA | NA | NA | NA
12 | 211 | 211 Fans - Replace 100+ HP motor / Ind Machinery | 0 | 0 | -202.6377 | 16.9873 | 18.3623 | 23.4502 | 25.0351 | 26.6123 | 0 | 0 | 0 | 0 | 0 | 0 | 0 | 0 | 0 | 0 | 0 | 0 | 0 | 0 | 0 | 0 | 0 | 0 | 0 | 0 | 0 | 0 | -92.1906 | -112.105 | 0.48811 | 96 | 336.4289 | 3.2985 | No | No | No | Drop | NA | NA | NA | 123 | 5.628% | 336.4289 | 0.077717 | 0.042577 | 1914510.0533 | NA | N | NA | NA | NA | NA | NA | NA | NA | NA | NA | NA | NA | NA
12 | 212 | 212 Fans - ASD (100+ hp) / Ind Machinery | 0 | 0 | -151.7029 | 34.2971 | 37.7971 | 48.4055 | 51.1184 | 53.7043 | 0 | 0 | 0 | 0 | 0 | 0 | 0 | 0 | 0 | 0 | 0 | 0 | 0 | 0 | 0 | 0 | 0 | 0 | 0 | 0 | 0 | 0 | 73.6193 | 33.0256 | 1.1785 | 62 | 686.3025 | 1.0443 | No | Yes | Yes | Drop | NA | NA | NA | 123 | 5.628% | 686.3025 | 0.01434 | 0.086875 | 4609353.4671 | NA | N | NA | NA | NA | NA | NA | NA | NA | NA | NA | NA | NA | NA
12 | 213 | 213 Fans - Motor practices-1 (100+ HP) / Ind Machinery | 0 | 0 | -138.089 | 8.286 | 8.411 | 12.0018 | 12.5233 | 12.3407 | 0 | 0 | 0 | 0 | 0 | 0 | 0 | 0 | 0 | 0 | 0 | 0 | 0 | 0 | 0 | 0 | 0 | 0 | 0 | 0 | 0 | 0 | -84.5263 | -94.1692 | 0.35501 | 23 | 159.6594 | 1.6652 | No | Yes | Yes | Drop | NA | NA | NA | 123 | 5.628% | 159.6594 | 0.036883 | 0.020206 | 5038184.3507 | NA | N | NA | NA | NA | NA | NA | NA | NA | NA | NA | NA | NA | NA
12 | 301 | 301 Pumps - O&M / Ind Machinery | 0 | 0 | -122.7038 | 56.4212 | 61.9212 | 78.9398 | 85.0912 | 89.6917 | 99.14 | 105.8431 | 108.0306 | 101.7181 | 0 | 0 | 0 | 0 | 0 | 0 | 0 | 0 | 0 | 0 | 0 | 0 | 0 | 0 | 0 | 0 | 0 | 0 | 664.0933 | 441.8428 | 3.4963 | 54 | 1132.3361 | 0.55127 | Yes | Yes | Yes | Drop | NA | NA | NA | 123 | 5.628% | 1132.3361 | 0.26158 | 0.14331 | 4456442.2969 | NA | N | NA | NA | NA | NA | NA | NA | NA | NA | NA | NA | NA | NA
12 | 302 | 302 Pumps - Controls / Ind Machinery | 0 | 0 | -223.7737 | 196.6013 | 216.7263 | 277.9158 | 297.198 | 315.6248 | 348.2029 | 369.8982 | 378.3123 | 354.0076 | 0 | 0 | 0 | 0 | 0 | 0 | 0 | 0 | 0 | 0 | 0 | 0 | 0 | 0 | 0 | 0 | 0 | 0 | 2530.7137 | 1752.8903 | 5.2238 | 292 | 3966.693 | 0.85094 | Yes | Yes | Yes | Drop | NA | NA | NA | 123 | 5.628% | 3966.693 | 0.91633 | 0.50201 | 3899387.0098 | NA | N | NA | NA | NA | NA | NA | NA | NA | NA | NA | NA | NA | NA
12 | 303 | 303 Pumps - System Optimization / Ind Machinery | 0 | 0 | -617.8595 | 226.0155 | 249.5155 | 319.1904 | 342.6562 | 364.1581 | 401.5468 | 425.6796 | 435.4374 | 407.0937 | 0 | 0 | 0 | 0 | 0 | 0 | 0 | 0 | 0 | 0 | 0 | 0 | 0 | 0 | 0 | 0 | 0 | 0 | 2553.4338 | 1657.868 | 2.9784 | 715 | 4567.6289 | 1.8095 | No | Yes | Yes | Drop | NA | NA | NA | 123 | 5.628% | 4567.6289 | 1.0552 | 0.57807 | 3342331.7227 | NA | N | NA | NA | NA | NA | NA | NA | NA | NA | NA | NA | NA | NA
12 | 304 | 304 Pumps - Sizing / Ind Machinery | 0 | 0 | -217.9806 | 125.7694 | 138.2694 | 177.2196 | 189.912 | 202.0604 | 222.9491 | 235.8788 | 241.5897 | 225.16 | 0 | 0 | 0 | 0 | 0 | 0 | 0 | 0 | 0 | 0 | 0 | 0 | 0 | 0 | 0 | 0 | 0 | 0 | 1540.8278 | 1044.3224 | 4.0715 | 217 | 2534.2761 | 0.9898 | Yes | Yes | Yes | Drop | NA | NA | NA | 123 | 5.628% | 2534.2761 | 0.58544 | 0.32073 | 2228221.1484 | NA | N | NA | NA | NA | NA | NA | NA | NA | NA | NA | NA | NA | NA
12 | 305 | 305 Pumps - Replace 1-5 HP motor / Ind Machinery | 0 | 0 | -684.303 | 16.072 | 17.572 | 22.5515 | 24.1442 | 25.4577 | 27.5876 | 29.9901 | 30.8963 | 29.1541 | 29.9666 | 29.7635 | 33.6073 | 30.7323 | 32.076 | 0 | 0 | 0 | 0 | 0 | 0 | 0 | 0 | 0 | 0 | 0 | 0 | 0 | -304.7319 | -450.2385 | 0.3568 | 577 | 320.569 | 20.8064 | No | No | No | Drop | NA | NA | NA | 123 | 5.628% | 320.569 | 0.074054 | 0.04057 | 465252.5758 | NA | N | NA | NA | NA | NA | NA | NA | NA | NA | NA | NA | NA | NA
12 | 306 | 306 Pumps - ASD (1-5 hp) / Ind Machinery | 0 | 0 | -917.5779 | 34.6721 | 38.2971 | 48.4055 | 51.8684 | 53.9543 | 59.9064 | 63.1721 | 65.9455 | 61.6252 | 64.0627 | 63.8127 | 71.8908 | 65.2658 | 69.7033 | 0 | 0 | 0 | 0 | 0 | 0 | 0 | 0 | 0 | 0 | 0 | 0 | 0 | -104.9962 | -416.2775 | 0.56227 | 828 | 692.0459 | 13.8305 | No | No | No | Drop | NA | NA | NA | 123 | 5.628% | 692.0459 | 0.014459 | 0.087602 | 420423.4529 | NA | N | NA | NA | NA | NA | NA | NA | NA | NA | NA | NA | NA | NA
12 | 307 | 307 Pumps - Motor practices-1 (1-5 HP) / Ind Machinery | 0 | 0 | -326.1864 | 25.5636 | 27.8136 | 36.3858 | 38.5469 | 40.3731 | 44.4229 | 47.4073 | 48.587 | 45.6886 | 47.5792 | 46.7354 | 52.8761 | 49.0948 | 52.0011 | 0 | 0 | 0 | 0 | 0 | 0 | 0 | 0 | 0 | 0 | 0 | 0 | 0 | 276.8888 | 45.7806 | 1.1304 | 228 | 510.9101 | 5.1586 | No | No | No | Keep | 139.6041 | 2 | 61.23% | 123 | 30.34% | 510.9101 | 0.11802 | 0.064659 | 534773.0756 | 8.1112 | N | 2 | 2 | 0.06 | 0.16 | 0.32 | 0.6 | 1 | 1.4 | 1.68 | 1.84 | 1.94 | 2
12 | 308 | 308 Pumps - Replace 6-100 HP motor / Ind Machinery | 0 | 0 | -425.6499 | 19.1001 | 20.7251 | 26.6147 | 28.5366 | 29.7954 | 33.1157 | 35.3032 | 36.5767 | 33.5845 | 0 | 0 | 0 | 0 | 0 | 0 | 0 | 0 | 0 | 0 | 0 | 0 | 0 | 0 | 0 | 0 | 0 | 0 | -162.2979 | -236.5859 | 0.46715 | 321 | 377.5601 | 9.8279 | No | No | No | Drop | NA | NA | NA | 123 | 5.628% | 377.5601 | 0.087219 | 0.047783 | 2465972.345 | NA | N | NA | NA | NA | NA | NA | NA | NA | NA | NA | NA | NA | NA
12 | 309 | 309 Pumps - ASD (6-100 hp) / Ind Machinery | 0 | 0 | -117.5779 | 34.2971 | 37.7971 | 48.4055 | 51.424 | 53.7043 | 59.9064 | 62.9221 | 65.8439 | 60.8752 | 0 | 0 | 0 | 0 | 0 | 0 | 0 | 0 | 0 | 0 | 0 | 0 | 0 | 0 | 0 | 0 | 0 | 0 | 357.5976 | 223.6518 | 2.4811 | 28 | 686.906 | 0.4712 | Yes | Yes | Yes | Drop | NA | NA | NA | 123 | 5.628% | 686.906 | 0.014352 | 0.086951 | 3584642.5422 | NA | N | NA | NA | NA | NA | NA | NA | NA | NA | NA | NA | NA | NA
12 | 310 | 310 Pumps - Motor practices-1 (6-100 HP) / Ind Machinery | 0 | 0 | -167.4682 | 13.1568 | 14.4068 | 17.9175 | 19.23 | 20.3003 | 22.188 | 23.8287 | 24.438 | 22.8443 | 0 | 0 | 0 | 0 | 0 | 0 | 0 | 0 | 0 | 0 | 0 | 0 | 0 | 0 | 0 | 0 | 0 | 0 | 10.8422 | -39.327 | 0.78152 | 57 | 255.455 | 2.5793 | No | No | Yes | Drop | NA | NA | NA | 123 | 5.628% | 255.455 | 0.059012 | 0.03233 | 3977374.75 | NA | N | NA | NA | NA | NA | NA | NA | NA | NA | NA | NA | NA | NA
12 | 311 | 311 Pumps - Replace 100+ HP motor / Ind Machinery | 0 | 0 | -202.6377 | 16.9873 | 18.3623 | 23.4502 | 25.0351 | 26.6123 | 0 | 0 | 0 | 0 | 0 | 0 | 0 | 0 | 0 | 0 | 0 | 0 | 0 | 0 | 0 | 0 | 0 | 0 | 0 | 0 | 0 | 0 | -92.1906 | -112.105 | 0.48811 | 96 | 336.4289 | 3.2985 | No | No | No | Drop | NA | NA | NA | 123 | 5.628% | 336.4289 | 0.077717 | 0.042577 | 2510536.768 | NA | N | NA | NA | NA | NA | NA | NA | NA | NA | NA | NA | NA | NA
12 | 312 | 312 Pumps - ASD (100+ hp) / Ind Machinery | 0 | 0 | -151.7029 | 34.2971 | 37.7971 | 48.1555 | 51.424 | 53.7043 | 0 | 0 | 0 | 0 | 0 | 0 | 0 | 0 | 0 | 0 | 0 | 0 | 0 | 0 | 0 | 0 | 0 | 0 | 0 | 0 | 0 | 0 | 73.675 | 33.0563 | 1.1787 | 62 | 685.4622 | 1.0456 | No | Yes | Yes | Drop | NA | NA | NA | 123 | 5.628% | 685.4622 | 0.014322 | 0.086768 | 6169947.8656 | NA | N | NA | NA | NA | NA | NA | NA | NA | NA | NA | NA | NA | NA
12 | 313 | 313 Pumps - Motor practices-1 (100+ HP) / Ind Machinery | 0 | 0 | -138.089 | 8.286 | 8.411 | 12.0018 | 12.5233 | 12.3407 | 0 | 0 | 0 | 0 | 0 | 0 | 0 | 0 | 0 | 0 | 0 | 0 | 0 | 0 | 0 | 0 | 0 | 0 | 0 | 0 | 0 | 0 | -84.5263 | -94.1692 | 0.35501 | 23 | 159.6594 | 1.6652 | No | Yes | Yes | Drop | NA | NA | NA | 123 | 5.628% | 159.6594 | 0.036883 | 0.020206 | 6606675.7051 | NA | N | NA | NA | NA | NA | NA | NA | NA | NA | NA | NA | NA | NA
12 | 427 | 427 Drives - Optimization process (M&T) / Ind Machinery | 0 | 0 | -156.24 | 55.635 | 61.135 | 78.3059 | 84.1936 | 89.0471 | 98.049 | 104.2756 | 106.6897 | 100.2444 | 0 | 0 | 0 | 0 | 0 | 0 | 0 | 0 | 0 | 0 | 0 | 0 | 0 | 0 | 0 | 0 | 0 | 0 | 621.3351 | 401.7675 | 2.9132 | 87 | 1120.4168 | 0.8976 | Yes | Yes | Yes | Drop | NA | NA | NA | 123 | 5.628% | 1120.4168 | 0.25882 | 0.1418 | 5975546.4695 | NA | N | NA | NA | NA | NA | NA | NA | NA | NA | NA | NA | NA | NA
12 | 428 | 428 Drives - Scheduling / Ind Machinery | 0 | 0 | -201.0455 | 30.3295 | 33.5795 | 42.3715 | 44.8012 | 47.3861 | 52.6732 | 55.1654 | 57.892 | 53.5951 | 0 | 0 | 0 | 0 | 0 | 0 | 0 | 0 | 0 | 0 | 0 | 0 | 0 | 0 | 0 | 0 | 0 | 0 | 216.748 | 99.0302 | 1.4287 | 108 | 605.3411 | 2.0624 | No | No | Yes | Keep | 3.266 | 2 | 3.024% | 123 | 30.34% | 605.3411 | 0.025567 | 0.076625 | 3585327.8817 | 54.3809 | N | 6 | 6 | 0.18 | 0.48 | 0.96 | 1.8 | 3 | 4.2 | 5.04 | 5.52 | 5.82 | 6
12 | 429 | 429 Machinery / Ind Machinery | 0 | 0 | -221.2273 | 39.0227 | 43.2727 | 55.0647 | 58.8215 | 62.4133 | 68.843 | 72.9524 | 75.2415 | 70.3665 | 0 | 0 | 0 | 0 | 0 | 0 | 0 | 0 | 0 | 0 | 0 | 0 | 0 | 0 | 0 | 0 | 0 | 0 | 324.771 | 170.618 | 1.6588 | 136 | 786.3611 | 1.9992 | No | Yes | Yes | Drop | NA | NA | NA | 123 | 5.628% | 786.3611 | 0.18165 | 0.09952 | 3734716.5435 | NA | N | NA | NA | NA | NA | NA | NA | NA | NA | NA | NA | NA | NA
12 | 509 | 509 Efficient Curing ovens / Ind Machinery | 0 | 0 | -868.1781 | 124.1969 | 136.6969 | 175.1871 | 187.6725 | 199.5201 | 220.0641 | 232.7359 | 238.8531 | 223.4313 | 234.9156 | 229.1969 | 263.6969 | 241.5406 | 254.0094 | 0 | 0 | 0 | 0 | 0 | 0 | 0 | 0 | 0 | 0 | 0 | 0 | 0 | 2093.5391 | 957.0127 | 1.9677 | 866 | 2504.4611 | 3.9971 | No | No | No | Keep | 432.6868 | 2 | 49.96% | 123 | 30.34% | 2504.4611 | 0.57855 | 0.31696 | 1397363.9339 | 21.1947 | N | 1 | 1 | 0.03 | 0.08 | 0.16 | 0.3 | 0.5 | 0.7 | 0.84 | 0.92 | 0.97 | 1
12 | 510 | 510 Heating - Optimization process (M&T) / Ind Machinery | 0 | 0 | -156.24 | 55.635 | 61.135 | 78.3059 | 84.1936 | 89.0471 | 98.049 | 104.2756 | 106.6897 | 100.2444 | 0 | 0 | 0 | 0 | 0 | 0 | 0 | 0 | 0 | 0 | 0 | 0 | 0 | 0 | 0 | 0 | 0 | 0 | 621.3351 | 401.7675 | 2.9132 | 87 | 1120.4168 | 0.8976 | Yes | Yes | Yes | Drop | NA | NA | NA | 123 | 5.628% | 1120.4168 | 0.25882 | 0.1418 | 2235782.2943 | NA | N | NA | NA | NA | NA | NA | NA | NA | NA | NA | NA | NA | NA
12 | 511 | 511 Heating - Scheduling / Ind Machinery | 0 | 0 | -201.0455 | 30.3295 | 33.5795 | 42.3715 | 44.8012 | 47.3861 | 52.6732 | 55.1654 | 57.892 | 53.5951 | 0 | 0 | 0 | 0 | 0 | 0 | 0 | 0 | 0 | 0 | 0 | 0 | 0 | 0 | 0 | 0 | 0 | 0 | 216.748 | 99.0302 | 1.4287 | 108 | 605.3411 | 2.0624 | No | No | Yes | Keep | 3.266 | 2 | 3.024% | 123 | 30.34% | 605.3411 | 0.025567 | 0.076625 | 1341469.3766 | 20.3469 | N | 8 | 8 | 0.24 | 0.64 | 1.28 | 2.4 | 4 | 5.6 | 6.72 | 7.36 | 7.76 | 8
12 | 603 | 603 New transformers welding / Ind Machinery | 0 | 0 | -517.417 | 150.708 | 166.083 | 212.9033 | 227.7851 | 241.9667 | 266.6611 | 283.0126 | 290.1845 | 270.833 | 285.458 | 279.0205 | 320.5517 | 293.0205 | 308.6455 | 0 | 0 | 0 | 0 | 0 | 0 | 0 | 0 | 0 | 0 | 0 | 0 | 0 | 3079.4162 | 1699.0005 | 3.5587 | 541 | 3041.1313 | 2.0564 | No | No | Yes | Keep | 14.834 | 2 | 2.742% | 123 | 30.34% | 3041.1313 | 0.70252 | 0.38488 | 550107.2848 | 8.3438 | N | 2 | 2 | 0.06 | 0.16 | 0.32 | 0.6 | 1 | 1.4 | 1.68 | 1.84 | 1.94 | 2
12 | 701 | 701 Centrifugal Chiller, 0.51 kW/ton, 500 tons / Ind Machinery | 0 | 0 | -218.9776 | 64.1024 | 70.6024 | 89.6385 | 95.1219 | 100.6717 | 111.4539 | 117.9149 | 122.0086 | 114.1336 | 119.493 | 116.6961 | 133.7586 | 122.3211 | 129.9149 | 131.4774 | 142.5086 | 147.5086 | 152.6649 | 157.2899 | 0 | 0 | 0 | 0 | 0 | 0 | 0 | 0 | 2020.3034 | 962.5507 | 4.4123 | 159.08 | 1284.2886 | 1.4318 | No | Yes | Yes | Drop | NA | NA | NA | 123 | 5.628% | 1284.2886 | 0.074189 | 0.010161 | 5789473.5683 | NA | M | NA | NA | NA | NA | NA | NA | NA | NA | NA | NA | NA | NA
12 | 702 | 702 High Efficiency Chiller Motors / Ind Machinery | 0 | 0 | -195.2237 | 16.7413 | 18.6163 | 23.8009 | 25.1495 | 26.9688 | 29.1944 | 31.6085 | 32.2491 | 30.3194 | 31.6788 | 30.8194 | 35.5538 | 32.3038 | 33.9288 | 33.8038 | 38.9913 | 38.71 | 40.96 | 42.0538 | 0 | 0 | 0 | 0 | 0 | 0 | 0 | 0 | 398.2282 | 117.7033 | 1.5563 | 88.59 | 337.1818 | 3.0371 | No | No | No | Keep | 30.252 | 2 | 34.15% | 123 | 30.34% | 337.1818 | 0.097366 | 0.0026671 | 5210526.2114 | 79.0312 | N | 5 | 5 | 0.15 | 0.4 | 0.8 | 1.5 | 2.5 | 3.5 | 4.2 | 4.6 | 4.85 | 5
12 | 703 | 703 EMS - Chiller / Ind Machinery | 0 | 0 | -337.8897 | 59.1953 | 64.5703 | 81.8838 | 86.7793 | 92.374 | 101.4844 | 107.9141 | 110.8516 | 104.2266 | 0 | 0 | 0 | 0 | 0 | 0 | 0 | 0 | 0 | 0 | 0 | 0 | 0 | 0 | 0 | 0 | 0 | 0 | 471.3897 | 243.397 | 1.6151 | 272.71 | 1172.5034 | 2.6886 | No | No | Yes | Keep | 69.8475 | 2 | 25.61% | 123 | 30.34% | 1172.5034 | 0.067731 | 0.0092766 | 327524.9934 | 4.9678 | N | 6 | 6 | 0.18 | 0.48 | 0.96 | 1.8 | 3 | 4.2 | 5.04 | 5.52 | 5.82 | 6
12 | 704 | 704 Chiller Tune Up/Diagnostics / Ind Machinery | 0 | 0 | -322.4034 | 43.6516 | 48.5266 | 62.2463 | 67.1193 | 70.6564 | 78.3469 | 82.9719 | 84.7219 | 79.6359 | 0 | 0 | 0 | 0 | 0 | 0 | 0 | 0 | 0 | 0 | 0 | 0 | 0 | 0 | 0 | 0 | 0 | 0 | 295.4732 | 120.8703 | 1.3314 | 241.68 | 886.9747 | 3.1497 | No | No | No | Keep | 88.2187 | 2 | 36.5% | 123 | 30.34% | 886.9747 | 0.25613 | 0.007016 | 2171052.5881 | 32.9297 | N | 2 | 2 | 0.06 | 0.16 | 0.32 | 0.6 | 1 | 1.4 | 1.68 | 1.84 | 1.94 | 2
12 | 705 | 705 VSD for Chiller Pumps and Towers / Ind Machinery | 0 | 0 | -259.511 | 55.514 | 60.889 | 77.2386 | 82.098 | 86.9505 | 95.7874 | 101.4593 | 104.8578 | 98.6859 | 102.9671 | 100.7015 | 114.9828 | 104.9515 | 111.514 | 0 | 0 | 0 | 0 | 0 | 0 | 0 | 0 | 0 | 0 | 0 | 0 | 0 | 1039.0865 | 541.4651 | 2.725 | 190.9 | 1106.4571 | 1.9944 | No | Yes | Yes | Drop | NA | NA | NA | 123 | 5.628% | 1106.4571 | 0.063916 | 0.0087541 | 2680424.9463 | NA | N | NA | NA | NA | NA | NA | NA | NA | NA | NA | NA | NA | NA
12 | 706 | 706 EMS Optimization - Chiller / Ind Machinery | 0 | 0 | -169.3559 | 27.2691 | 29.8941 | 38.0787 | 41.5602 | 0 | 0 | 0 | 0 | 0 | 0 | 0 | 0 | 0 | 0 | 0 | 0 | 0 | 0 | 0 | 0 | 0 | 0 | 0 | 0 | 0 | 0 | 0 | -32.5537 | -53.4629 | 0.72653 | 72.5 | 545.8308 | 1.5354 | No | Yes | Yes | Drop | NA | NA | NA | 123 | 5.628% | 545.8308 | 0.15762 | 0.0043175 | 2171052.5881 | NA | N | NA | NA | NA | NA | NA | NA | NA | NA | NA | NA | NA | NA
12 | 707 | 707 Aerosol Duct Sealing - Chiller / Ind Machinery | 0 | 0 | -159.6095 | 54.5705 | 59.5705 | 77.0891 | 83.5461 | 87.841 | 97.5393 | 102.9924 | 105.8205 | 98.8674 | 0 | 0 | 0 | 0 | 0 | 0 | 0 | 0 | 0 | 0 | 0 | 0 | 0 | 0 | 0 | 0 | 0 | 0 | 608.2272 | 391.1358 | 2.8434 | 89.18 | 1102.9739 | 0.93464 | Yes | Yes | Yes | Drop | NA | NA | NA | 123 | 5.628% | 1102.9739 | 0.3185 | 0.0087245 | 2822368.3645 | NA | N | NA | NA | NA | NA | NA | NA | NA | NA | NA | NA | NA | NA
12 | 708 | 708 Duct/Pipe Insulation - Chiller / Ind Machinery | 0 | 0 | -7503.2834 | 55.0866 | 60.0866 | 77.6647 | 83.8679 | 88.4147 | 97.6726 | 103.3757 | 106.2116 | 98.9773 | 0 | 0 | 0 | 0 | 0 | 0 | 0 | 0 | 0 | 0 | 0 | 0 | 0 | 0 | 0 | 0 | 0 | 0 | -6731.9256 | -6949.8127 | 0.080241 | 7433.12 | 1108.7184 | 77.4983 | No | No | No | Drop | NA | NA | NA | 123 | 5.628% | 1108.7184 | 0.32016 | 0.00877 | 2605263.1057 | NA | M | NA | NA | NA | NA | NA | NA | NA | NA | NA | NA | NA | NA
12 | 709 | 709 Window Film (Standard) - Chiller / Ind Machinery | 0 | 0 | -410.061 | 29.144 | 32.269 | 41.5649 | 44.5181 | 47.0942 | 52.3081 | 55.0815 | 57.0503 | 53.769 | 0 | 0 | 0 | 0 | 0 | 0 | 0 | 0 | 0 | 0 | 0 | 0 | 0 | 0 | 0 | 0 | 0 | 0 | 2.7384 | -114.0728 | 0.73976 | 315.33 | 592.8902 | 6.148 | No | No | No | Drop | NA | NA | NA | 123 | 5.628% | 592.8902 | 0.17121 | 0.0046898 | 2387206.4827 | NA | M | NA | NA | NA | NA | NA | NA | NA | NA | NA | NA | NA | NA
12 | 710 | 710 Roof Insulation - Chiller / Ind Machinery | 0 | 0 | -455.5637 | 24.7813 | 27.2813 | 35.6583 | 38.3751 | 39.6475 | 44.5235 | 46.7775 | 48.6135 | 44.7385 | 47.3947 | 46.2853 | 52.5041 | 47.8791 | 51.0353 | 51.0978 | 56.8791 | 57.2228 | 60.5666 | 61.7228 | 0 | 0 | 0 | 0 | 0 | 0 | 0 | 0 | 427.4206 | 10.6002 | 1.0221 | 356.72 | 501.8529 | 8.2166 | No | No | No | Keep | 269.8912 | 2 | 75.66% | 123 | 30.34% | 501.8529 | 0.14492 | 0.0039697 | 1736842.0705 | 26.3437 | M | 1 | 1 | 0.03 | 0.08 | 0.16 | 0.3 | 0.5 | 0.7 | 0.84 | 0.92 | 0.97 | 1
12 | 711 | 711 Cool Roof - Chiller / Ind Machinery | 0 | 0 | -3214.6462 | 137.4988 | 151.1238 | 194.9529 | 209.2654 | 221.9363 | 245.6472 | 259.9441 | 266.28 | 247.9988 | 262.0925 | 255.4675 | 294.8738 | 269.3425 | 282.7952 | 0 | 0 | 0 | 0 | 0 | 0 | 0 | 0 | 0 | 0 | 0 | 0 | 0 | 84.5728 | -1182.2267 | 0.64678 | 3224.02 | 2781.0733 | 13.4007 | No | No | No | Drop | NA | NA | NA | 123 | 5.628% | 2781.0733 | 0.80308 | 0.021998 | 1962078.0702 | NA | M | NA | NA | NA | NA | NA | NA | NA | NA | NA | NA | NA | NA
12 | 721 | 721 DX Packaged System, EER=10.9, 10 tons / Ind Machinery | 0 | 0 | -440.6069 | 29.0231 | 32.2731 | 41.2076 | 43.3951 | 46.2155 | 50.8278 | 54.1012 | 55.82 | 52.0856 | 54.4918 | 53.6793 | 60.4918 | 55.5543 | 58.9606 | 0 | 0 | 0 | 0 | 0 | 0 | 0 | 0 | 0 | 0 | 0 | 0 | 0 | 247.5198 | -16.1459 | 0.96558 | 346.13 | 585.8029 | 6.8301 | No | No | No | Drop | NA | NA | NA | 123 | 5.628% | 585.8029 | 0.084593 | 0 | 12500379.3153 | NA | M | NA | NA | NA | NA | NA | NA | NA | NA | NA | NA | NA | NA
12 | 722 | 722 Hybrid Dessicant-DX System (Trane CDQ) / Ind Machinery | 0 | 0 | -1229.9432 | 193.1418 | 212.7668 | 274.6223 | 294.8772 | 313.0998 | 345.5871 | 366.5403 | 374.3371 | 349.095 | 369.5325 | 359.3137 | 415.1418 | 379.2981 | 398.1731 | 0 | 0 | 0 | 0 | 0 | 0 | 0 | 0 | 0 | 0 | 0 | 0 | 0 | 3415.5835 | 1631.8303 | 2.152 | 1293.46 | 3916.8533 | 3.8173 | No | No | No | Keep | 615.7796 | 2 | 47.61% | 123 | 30.34% | 3916.8533 | 1.1311 | 0 | 6250189.6576 | 94.8005 | N | 1 | 1 | 0.03 | 0.08 | 0.16 | 0.3 | 0.5 | 0.7 | 0.84 | 0.92 | 0.97 | 1
12 | 723 | 723 Geothermal Heat Pump, EER=13, 10 tons / Ind Machinery | 0 | 0 | -3158.9694 | 73.4206 | 80.7956 | 104.3532 | 111.4636 | 118.5339 | 130.4518 | 139.03 | 141.5222 | 132.6393 | 139.8268 | 136.3425 | 156.7018 | 143.4518 | 150.3893 | 0 | 0 | 0 | 0 | 0 | 0 | 0 | 0 | 0 | 0 | 0 | 0 | 0 | -1400.0468 | -2075.1148 | 0.35748 | 3106.64 | 1483.1649 | 24.2127 | No | No | No | Drop | NA | NA | NA | 123 | 5.628% | 1483.1649 | 0.4304 | 0 | 3093843.8805 | NA | N | NA | NA | NA | NA | NA | NA | NA | NA | NA | NA | NA | NA
12 | 724 | 724 DX Tune Up/ Advanced Diagnostics / Ind Machinery | 0 | 0 | -273.1417 | 25.0233 | 27.2733 | 35.6502 | 38.367 | 40.1395 | 44.7654 | 47.0154 | 48.6014 | 44.7264 | 0 | 0 | 0 | 0 | 0 | 0 | 0 | 0 | 0 | 0 | 0 | 0 | 0 | 0 | 0 | 0 | 0 | 0 | 78.4201 | -20.8536 | 0.92985 | 174.29 | 505.1757 | 3.9882 | No | No | No | Drop | NA | NA | NA | 123 | 5.628% | 505.1757 | 0.15467 | 0 | 3093843.8805 | NA | N | NA | NA | NA | NA | NA | NA | NA | NA | NA | NA | NA | NA
12 | 725 | 725 DX Coil Cleaning / Ind Machinery | 0 | 0 | -125.6001 | 24.2249 | 25.9749 | 34.1956 | 36.9134 | 0 | 0 | 0 | 0 | 0 | 0 | 0 | 0 | 0 | 0 | 0 | 0 | 0 | 0 | 0 | 0 | 0 | 0 | 0 | 0 | 0 | 0 | 0 | -4.2913 | -22.8592 | 0.84653 | 25.95 | 485.3889 | 0.618 | Yes | Yes | Yes | Drop | NA | NA | NA | 123 | 5.628% | 485.3889 | 0.14641 | 0 | 4687642.2432 | NA | N | NA | NA | NA | NA | NA | NA | NA | NA | NA | NA | NA | NA
12 | 726 | 726 Optimize Controls / Ind Machinery | 0 | 0 | -154.6217 | 25.0233 | 27.2733 | 35.6502 | 38.367 | 0 | 0 | 0 | 0 | 0 | 0 | 0 | 0 | 0 | 0 | 0 | 0 | 0 | 0 | 0 | 0 | 0 | 0 | 0 | 0 | 0 | 0 | 0 | -28.308 | -47.6486 | 0.73346 | 55.77 | 505.1757 | 1.2761 | No | Yes | Yes | Drop | NA | NA | NA | 123 | 5.628% | 505.1757 | 0.15467 | 0 | 2455361.5001 | NA | N | NA | NA | NA | NA | NA | NA | NA | NA | NA | NA | NA | NA
12 | 727 | 727 Aerosol Duct Sealing / Ind Machinery | 0 | 0 | -126.3793 | 49.8207 | 54.8207 | 70.9203 | 76.2797 | 80.6322 | 89.2191 | 94.395 | 96.7935 | 90.6216 | 0 | 0 | 0 | 0 | 0 | 0 | 0 | 0 | 0 | 0 | 0 | 0 | 0 | 0 | 0 | 0 | 0 | 0 | 577.1235 | 378.2543 | 3.1683 | 51.45 | 1011.792 | 0.58781 | Yes | Yes | Yes | Drop | NA | NA | NA | 123 | 5.628% | 1011.792 | 0.30139 | 0 | 4836318.1062 | NA | N | NA | NA | NA | NA | NA | NA | NA | NA | NA | NA | NA | NA
12 | 728 | 728 Duct/Pipe Insulation / Ind Machinery | 0 | 0 | -4362.8782 | 50.2118 | 54.8368 | 71.2343 | 76.6122 | 80.9501 | 89.3759 | 95.0477 | 97.204 | 91.4618 | 0 | 0 | 0 | 0 | 0 | 0 | 0 | 0 | 0 | 0 | 0 | 0 | 0 | 0 | 0 | 0 | 0 | 0 | -3655.9436 | -3855.856 | 0.12592 | 4288.34 | 1016.6239 | 48.7608 | No | No | No | Drop | NA | NA | NA | 123 | 5.628% | 1016.6239 | 0.3042 | 0 | 4464293.6365 | NA | M | NA | NA | NA | NA | NA | NA | NA | NA | NA | NA | NA | NA
12 | 729 | 729 Window Film (Standard) / Ind Machinery | 0 | 0 | -289.0353 | 25.8297 | 28.3297 | 36.357 | 39.5347 | 41.606 | 46.4937 | 48.7203 | 49.6734 | 46.5953 | 0 | 0 | 0 | 0 | 0 | 0 | 0 | 0 | 0 | 0 | 0 | 0 | 0 | 0 | 0 | 0 | 0 | 0 | 74.1045 | -28.4912 | 0.90926 | 190.99 | 521.1741 | 4.2361 | No | No | No | Drop | NA | NA | NA | 123 | 5.628% | 521.1741 | 0.15653 | 0 | 4090638.9402 | NA | M | NA | NA | NA | NA | NA | NA | NA | NA | NA | NA | NA | NA
12 | 730 | 730 Roof Insulation / Ind Machinery | 0 | 0 | -306.8855 | 23.0395 | 24.6645 | 32.2289 | 34.6195 | 35.9496 | 40.5629 | 42.5395 | 43.9692 | 40.8051 | 43.6645 | 42.7582 | 47.6645 | 43.852 | 47.227 | 46.6645 | 51.477 | 53.2895 | 56.0707 | 56.7895 | 0 | 0 | 0 | 0 | 0 | 0 | 0 | 0 | 500.9503 | 118.9146 | 1.3617 | 205.8 | 460.6584 | 5.1643 | No | No | No | Keep | 126.0985 | 2 | 61.27% | 123 | 30.34% | 460.6584 | 0.14016 | 0 | 2976195.7577 | 45.1418 | M | 1 | 1 | 0.03 | 0.08 | 0.16 | 0.3 | 0.5 | 0.7 | 0.84 | 0.92 | 0.97 | 1
12 | 731 | 731 Cool Roof - DX / Ind Machinery | 0 | 0 | -1862.0309 | 125.2291 | 137.7291 | 177.7945 | 191.3219 | 203.1832 | 224.315 | 237.272 | 243.186 | 226.772 | 239.5532 | 233.3032 | 268.8813 | 245.4751 | 257.8652 | 0 | 0 | 0 | 0 | 0 | 0 | 0 | 0 | 0 | 0 | 0 | 0 | 0 | 1149.85 | -6.5759 | 0.99668 | 1860.01 | 2541.45 | 8.4601 | No | No | No | Drop | NA | NA | NA | 123 | 5.628% | 2541.45 | 0.75618 | 0 | 3362152.7991 | NA | M | NA | NA | NA | NA | NA | NA | NA | NA | NA | NA | NA | NA
12 | 801 | 801 Premium T8, Electronic Ballast / Ind Machinery | 0 | 0 | -280.5682 | 121.5518 | 133.3018 | 172.752 | 185.2393 | 197.0928 | 216.9815 | 229.9112 | 235.5206 | 219.4425 | 231.9268 | 226.0675 | 260.1768 | 238.4268 | 249.8956 | 0 | 0 | 0 | 0 | 0 | 0 | 0 | 0 | 0 | 0 | 0 | 0 | 0 | 2637.7189 | 1517.3085 | 4.8112 | 275.12 | 2460.8412 | 1.2924 | No | Yes | Yes | Drop | NA | NA | NA | 123 | 5.628% | 2460.8412 | 0.70531 | 0.31144 | 10304210.2522 | NA | M | NA | NA | NA | NA | NA | NA | NA | NA | NA | NA | NA | NA
12 | 802 | 802 CFL Hardwired, Modular 18W / Ind Machinery | 0 | 0 | -1223.1429 | 284.6871 | 313.3121 | 402.941 | 432.7046 | 0 | 0 | 0 | 0 | 0 | 0 | 0 | 0 | 0 | 0 | 0 | 0 | 0 | 0 | 0 | 0 | 0 | 0 | 0 | 0 | 0 | 0 | 0 | 210.5018 | -8.5959 | 0.99426 | 1374.08 | 5786.7513 | 2.7449 | No | No | Yes | Drop | NA | NA | NA | 123 | 5.628% | 5786.7513 | 1.8826 | 0.73235 | 517626.1925 | NA | M | NA | NA | NA | NA | NA | NA | NA | NA | NA | NA | NA | NA
12 | 803 | 803 CFL Screw-in 18W / Ind Machinery | 0 | 0 | -39.2329 | 284.6871 | 0 | 0 | 0 | 0 | 0 | 0 | 0 | 0 | 0 | 0 | 0 | 0 | 0 | 0 | 0 | 0 | 0 | 0 | 0 | 0 | 0 | 0 | 0 | 0 | 0 | 0 | 245.4541 | 228.1696 | 1.7286 | 190.17 | 5786.7513 | 0.37988 | Yes | Yes | Yes | Drop | NA | NA | NA | 123 | 5.628% | 5786.7513 | 1.8826 | 0.73235 | 517626.1925 | NA | M | NA | NA | NA | NA | NA | NA | NA | NA | NA | NA | NA | NA
12 | 804 | 804 High Bay T5 / Ind Machinery | 0 | 0 | -271.8857 | 262.6593 | 289.4093 | 371.3117 | 397.548 | 422.8312 | 465.6046 | 494.4952 | 505.2843 | 472.3937 | 0 | 0 | 0 | 0 | 0 | 0 | 0 | 0 | 0 | 0 | 0 | 0 | 0 | 0 | 0 | 0 | 0 | 0 | 3409.6517 | 2370.1327 | 5.4938 | 404.42 | 5301.798 | 0.88176 | Yes | Yes | Yes | Drop | NA | NA | NA | 123 | 5.628% | 5301.798 | 1.2248 | 0.67098 | 868332.7678 | NA | M | NA | NA | NA | NA | NA | NA | NA | NA | NA | NA | NA | NA
12 | 805 | 805 Occupancy Sensor / Ind Machinery | 0 | 0 | -434.4594 | 101.5606 | 111.5606 | 142.5206 | 151.2276 | 160.1075 | 176.6856 | 187.42 | 192.4044 | 0 | 0 | 0 | 0 | 0 | 0 | 0 | 0 | 0 | 0 | 0 | 0 | 0 | 0 | 0 | 0 | 0 | 0 | 0 | 789.0275 | 471.0375 | 1.8812 | 411.52 | 2032.7905 | 2.3401 | No | No | Yes | Keep | 59.8136 | 2 | 14.53% | 123 | 30.34% | 2032.7905 | 0.096496 | 0.25731 | 3779934.9666 | 57.3326 | M | 1 | 1 | 0.03 | 0.08 | 0.16 | 0.3 | 0.5 | 0.7 | 0.84 | 0.92 | 0.97 | 1
12 | 901 | 901 Replace V-belts / Ind Machinery | 0 | 0 | -123.7299 | 0.39515 | 0.52015 | 0.52698 | 0.52015 | 0 | 0 | 0 | 0 | 0 | 0 | 0 | 0 | 0 | 0 | 0 | 0 | 0 | 0 | 0 | 0 | 0 | 0 | 0 | 0 | 0 | 0 | 0 | -121.7674 | -122.0582 | 0.01566 | 1 | 6.3883 | 1.8095 | No | Yes | Yes | Drop | NA | NA | NA | 123 | 5.628% | 6.3883 | 0.0014758 | 0.00080848 | 4126566.5574 | NA | N | NA | NA | NA | NA | NA | NA | NA | NA | NA | NA | NA | NA
13 | 101 | 101 Compressed Air-O&M / Electronics | 0 | 0 | -140.2657 | 93.2343 | 102.6093 | 130.1806 | 138.8271 | 147.455 | 162.2031 | 171.875 | 176.0625 | 165.7968 | 0 | 0 | 0 | 0 | 0 | 0 | 0 | 0 | 0 | 0 | 0 | 0 | 0 | 0 | 0 | 0 | 0 | 0 | 1147.9781 | 784.8636 | 4.383 | 109 | 1866.5816 | 0.67503 | Yes | Yes | Yes | Drop | NA | NA | NA | 123 | 5.628% | 1866.5816 | 0.2527 | 0.21581 | 25481438.949 | NA | M | NA | NA | NA | NA | NA | NA | NA | NA | NA | NA | NA | NA
13 | 102 | 102 Compressed Air - Controls / Electronics | 0 | 0 | -240.5914 | 70.1586 | 77.4086 | 98.1283 | 104.3607 | 110.9613 | 122.4711 | 129.2486 | 132.7798 | 125.2095 | 0 | 0 | 0 | 0 | 0 | 0 | 0 | 0 | 0 | 0 | 0 | 0 | 0 | 0 | 0 | 0 | 0 | 0 | 730.1352 | 456.4565 | 2.4772 | 186 | 1403.5991 | 1.5318 | No | Yes | Yes | Drop | NA | NA | NA | 123 | 5.628% | 1403.5991 | 0.19002 | 0.16228 | 8493812.983 | NA | M | NA | NA | NA | NA | NA | NA | NA | NA | NA | NA | NA | NA
13 | 103 | 103 Compressed Air - System Optimization / Electronics | 0 | 0 | -180.0811 | 118.0439 | 130.1689 | 165.1503 | 175.7353 | 186.8847 | 205.6064 | 218.4579 | 223.8251 | 210.5595 | 0 | 0 | 0 | 0 | 0 | 0 | 0 | 0 | 0 | 0 | 0 | 0 | 0 | 0 | 0 | 0 | 0 | 0 | 1454.3507 | 993.4677 | 4.3563 | 173 | 2365.3244 | 0.84547 | Yes | Yes | Yes | Drop | NA | NA | NA | 123 | 5.628% | 2365.3244 | 0.32023 | 0.27347 | 16987625.966 | NA | M | NA | NA | NA | NA | NA | NA | NA | NA | NA | NA | NA | NA
13 | 104 | 104 Compressed Air- Sizing / Electronics | 0 | 0 | -122.7479 | 50.6271 | 55.8771 | 71.1603 | 75.5421 | 79.338 | 88.2599 | 92.6702 | 96.1624 | 90.0843 | 0 | 0 | 0 | 0 | 0 | 0 | 0 | 0 | 0 | 0 | 0 | 0 | 0 | 0 | 0 | 0 | 0 | 0 | 576.9735 | 379.7943 | 3.2081 | 49 | 1012.6389 | 0.55935 | Yes | Yes | Yes | Drop | NA | NA | NA | 123 | 5.628% | 1012.6389 | 0.13709 | 0.11708 | 13590100.7728 | NA | M | NA | NA | NA | NA | NA | NA | NA | NA | NA | NA | NA | NA
13 | 105 | 105 Comp Air - Replace 1-5 HP motor / Electronics | 0 | 0 | -684.0369 | 15.8381 | 17.8381 | 22.7102 | 24.1047 | 25.6096 | 27.5725 | 28.9903 | 29.9981 | 28.7091 | 29.5372 | 29.3966 | 32.7716 | 30.0841 | 31.9278 | 0 | 0 | 0 | 0 | 0 | 0 | 0 | 0 | 0 | 0 | 0 | 0 | 0 | -308.9491 | -452.3549 | 0.35378 | 577 | 320.569 | 20.8064 | No | No | No | Drop | NA | NA | NA | 123 | 5.628% | 320.569 | 0.0434 | 0.037064 | 1418806.5207 | NA | M | NA | NA | NA | NA | NA | NA | NA | NA | NA | NA | NA | NA
13 | 106 | 106 Comp Air - ASD (1-5 hp) / Electronics | 0 | 0 | -917.4086 | 34.8414 | 38.0914 | 48.5474 | 52.0797 | 54.1012 | 60.4742 | 63.7554 | 66.4117 | 61.607 | 64.2945 | 63.7476 | 72.7789 | 65.7164 | 69.8253 | 0 | 0 | 0 | 0 | 0 | 0 | 0 | 0 | 0 | 0 | 0 | 0 | 0 | -101.1365 | -413.9424 | 0.56473 | 828 | 690.9426 | 13.8526 | No | No | No | Drop | NA | NA | NA | 123 | 5.628% | 690.9426 | 0.0084598 | 0.079895 | 1324362.9456 | NA | M | NA | NA | NA | NA | NA | NA | NA | NA | NA | NA | NA | NA
13 | 107 | 107 Comp Air - Motor practices-1 (1-5 HP) / Electronics | 0 | 0 | -326.0413 | 25.4587 | 28.0837 | 35.7497 | 38.4558 | 40.2273 | 44.2712 | 46.9978 | 48.5915 | 45.6618 | 47.5524 | 46.8181 | 52.9274 | 48.1462 | 51.5524 | 0 | 0 | 0 | 0 | 0 | 0 | 0 | 0 | 0 | 0 | 0 | 0 | 0 | 274.4527 | 44.4245 | 1.1266 | 228 | 510.9101 | 5.1586 | No | No | No | Keep | 139.6041 | 2 | 61.23% | 123 | 30.34% | 510.9101 | 0.069169 | 0.059071 | 1630812.0927 | 24.7355 | M | 8 | 8 | 0.24 | 0.64 | 1.28 | 2.4 | 4 | 5.6 | 6.72 | 7.36 | 7.76 | 8
13 | 108 | 108 Comp Air - Replace 6-100 HP motor / Electronics | 0 | 0 | -425.3838 | 19.1162 | 20.9912 | 27.0342 | 27.8857 | 29.708 | 32.8193 | 35.0303 | 35.8896 | 34.1475 | 0 | 0 | 0 | 0 | 0 | 0 | 0 | 0 | 0 | 0 | 0 | 0 | 0 | 0 | 0 | 0 | 0 | 0 | -162.7618 | -236.7683 | 0.46674 | 321 | 377.5601 | 9.8279 | No | No | No | Drop | NA | NA | NA | 123 | 5.628% | 377.5601 | 0.051115 | 0.043653 | 7520082.2626 | NA | M | NA | NA | NA | NA | NA | NA | NA | NA | NA | NA | NA | NA
13 | 109 | 109 Comp Air - ASD (6-100 hp) / Electronics | 0 | 0 | -117.5699 | 34.3051 | 37.8051 | 48.4135 | 51.3764 | 53.7124 | 59.6645 | 62.9301 | 65.9536 | 60.8832 | 0 | 0 | 0 | 0 | 0 | 0 | 0 | 0 | 0 | 0 | 0 | 0 | 0 | 0 | 0 | 0 | 0 | 0 | 357.4741 | 223.5601 | 2.4805 | 28 | 686.0187 | 0.47181 | Yes | Yes | Yes | Drop | NA | NA | NA | 123 | 5.628% | 686.0187 | 0.0083996 | 0.079326 | 11191067.9548 | NA | N | NA | NA | NA | NA | NA | NA | NA | NA | NA | NA | NA | NA
13 | 110 | 110 Comp Air - Motor practices-1 (6-100 HP) / Electronics | 0 | 0 | -167.3231 | 13.0519 | 14.1769 | 18.1388 | 19.2052 | 20.2638 | 22.0675 | 23.6963 | 24.5557 | 23.001 | 0 | 0 | 0 | 0 | 0 | 0 | 0 | 0 | 0 | 0 | 0 | 0 | 0 | 0 | 0 | 0 | 0 | 0 | 10.8343 | -39.3533 | 0.78137 | 57 | 255.455 | 2.5793 | No | No | Yes | Drop | NA | NA | NA | 123 | 5.628% | 255.455 | 0.034584 | 0.029535 | 12129164.9397 | NA | N | NA | NA | NA | NA | NA | NA | NA | NA | NA | NA | NA | NA
13 | 111 | 111 Comp Air - Replace 100+ HP motor / Electronics | 0 | 0 | -202.4966 | 16.7534 | 18.6284 | 23.3579 | 25.2563 | 26.2641 | 0 | 0 | 0 | 0 | 0 | 0 | 0 | 0 | 0 | 0 | 0 | 0 | 0 | 0 | 0 | 0 | 0 | 0 | 0 | 0 | 0 | 0 | -92.2365 | -112.1076 | 0.48809 | 96 | 336.4289 | 3.2985 | No | No | No | Drop | NA | NA | NA | 123 | 5.628% | 336.4289 | 0.045547 | 0.038897 | 7655983.2703 | NA | M | NA | NA | NA | NA | NA | NA | NA | NA | NA | NA | NA | NA
13 | 112 | 112 Comp Air - ASD (100+ hp) / Electronics | 0 | 0 | -151.4449 | 34.3051 | 37.8051 | 48.1635 | 51.4321 | 53.7124 | 0 | 0 | 0 | 0 | 0 | 0 | 0 | 0 | 0 | 0 | 0 | 0 | 0 | 0 | 0 | 0 | 0 | 0 | 0 | 0 | 0 | 0 | 73.9733 | 33.3479 | 1.1803 | 62 | 685.7514 | 1.0451 | No | Yes | Yes | Drop | NA | NA | NA | 123 | 5.628% | 685.7514 | 0.0083964 | 0.079295 | 18710903.1777 | NA | N | NA | NA | NA | NA | NA | NA | NA | NA | NA | NA | NA | NA
13 | 113 | 113 Comp Air - Motor practices-1 (100+ HP) / Electronics | 0 | 0 | -138.206 | 8.419 | 8.669 | 11.711 | 12.5314 | 12.297 | 0 | 0 | 0 | 0 | 0 | 0 | 0 | 0 | 0 | 0 | 0 | 0 | 0 | 0 | 0 | 0 | 0 | 0 | 0 | 0 | 0 | 0 | -84.5785 | -94.2002 | 0.35479 | 23 | 159.6594 | 1.6652 | No | Yes | Yes | Drop | NA | NA | NA | 123 | 5.628% | 159.6594 | 0.021615 | 0.01846 | 20147324.3957 | NA | N | NA | NA | NA | NA | NA | NA | NA | NA | NA | NA | NA | NA
13 | 201 | 201 Fans - O&M / Electronics | 0 | 0 | -123.194 | 11.056 | 11.806 | 14.9545 | 16.307 | 17.0668 | 18.6029 | 19.9935 | 20.9701 | 19.556 | 0 | 0 | 0 | 0 | 0 | 0 | 0 | 0 | 0 | 0 | 0 | 0 | 0 | 0 | 0 | 0 | 0 | 0 | 27.119 | -15.3235 | 0.88565 | 11 | 215.0295 | 0.59134 | Yes | Yes | Yes | Drop | NA | NA | NA | 123 | 5.628% | 215.0295 | 0.029112 | 0.024861 | 5147655.3728 | NA | N | NA | NA | NA | NA | NA | NA | NA | NA | NA | NA | NA | NA
13 | 202 | 202 Fans - Controls / Electronics | 0 | 0 | -921.6289 | 205.7461 | 226.7461 | 287.8731 | 306.3946 | 325.5635 | 358.3789 | 379.8008 | 390.2149 | 366.1993 | 0 | 0 | 0 | 0 | 0 | 0 | 0 | 0 | 0 | 0 | 0 | 0 | 0 | 0 | 0 | 0 | 0 | 0 | 1925.2885 | 1122.6664 | 1.9997 | 1000 | 4120.2424 | 2.8056 | No | No | Yes | Keep | 287.1299 | 2 | 28.71% | 123 | 30.34% | 4120.2424 | 0.55781 | 0.47638 | 2573827.6864 | 39.0388 | N | 2 | 2 | 0.06 | 0.16 | 0.32 | 0.6 | 1 | 1.4 | 1.68 | 1.84 | 1.94 | 2
13 | 203 | 203 Fans - System Optimization / Electronics | 0 | 0 | -637.8481 | 137.2769 | 152.0269 | 192.4986 | 205.0357 | 217.3912 | 240.0347 | 254.2535 | 261.1519 | 245.1207 | 0 | 0 | 0 | 0 | 0 | 0 | 0 | 0 | 0 | 0 | 0 | 0 | 0 | 0 | 0 | 0 | 0 | 0 | 1266.9419 | 729.8408 | 1.9442 | 650 | 2748.5135 | 2.7337 | No | No | Yes | Keep | 174.4617 | 2 | 26.84% | 123 | 30.34% | 2748.5135 | 0.17573 | 0.3178 | 1544296.6118 | 23.4233 | N | 2 | 2 | 0.06 | 0.16 | 0.32 | 0.6 | 1 | 1.4 | 1.68 | 1.84 | 1.94 | 2
13 | 204 | 204 Fans- Improve components / Electronics | 0 | 0 | -149.9406 | 27.8094 | 30.1844 | 38.6151 | 41.5838 | 43.3583 | 47.7938 | 50.7938 | 52.6297 | 49.7626 | 0 | 0 | 0 | 0 | 0 | 0 | 0 | 0 | 0 | 0 | 0 | 0 | 0 | 0 | 0 | 0 | 0 | 0 | 232.5904 | 124.6707 | 1.7044 | 54 | 554.3729 | 1.126 | No | Yes | Yes | Drop | NA | NA | NA | 123 | 5.628% | 554.3729 | 0.075053 | 0.064096 | 2059062.1491 | NA | N | NA | NA | NA | NA | NA | NA | NA | NA | NA | NA | NA | NA
13 | 205 | 205 Fans - Replace 1-5 HP motor / Electronics | 0 | 0 | -684.0369 | 15.8381 | 17.8381 | 22.7102 | 24.1047 | 25.6096 | 27.5725 | 28.9903 | 29.9981 | 28.7091 | 29.5372 | 29.3966 | 32.7716 | 30.0841 | 31.9278 | 0 | 0 | 0 | 0 | 0 | 0 | 0 | 0 | 0 | 0 | 0 | 0 | 0 | -308.9491 | -452.3549 | 0.35378 | 577 | 320.569 | 20.8064 | No | No | No | Drop | NA | NA | NA | 123 | 5.628% | 320.569 | 0.0434 | 0.037064 | 429932.1767 | NA | N | NA | NA | NA | NA | NA | NA | NA | NA | NA | NA | NA | NA
13 | 206 | 206 Fans - ASD (1-5 hp) / Electronics | 0 | 0 | -917.1586 | 34.8414 | 38.0914 | 48.5474 | 52.0797 | 54.3512 | 60.2242 | 64.0054 | 66.6617 | 61.607 | 64.5445 | 63.7476 | 72.7789 | 65.9664 | 69.9039 | 0 | 0 | 0 | 0 | 0 | 0 | 0 | 0 | 0 | 0 | 0 | 0 | 0 | -99.8079 | -413.0915 | 0.56562 | 828 | 692.7384 | 13.8167 | No | No | No | Drop | NA | NA | NA | 123 | 5.628% | 692.7384 | 0.0084818 | 0.080103 | 381579.1479 | NA | N | NA | NA | NA | NA | NA | NA | NA | NA | NA | NA | NA | NA
13 | 207 | 207 Fans - Motor practices-1 (1-5 HP) / Electronics | 0 | 0 | -326.0413 | 25.4587 | 28.0837 | 35.7497 | 38.4558 | 40.2273 | 44.2712 | 46.9978 | 48.5915 | 45.6618 | 47.5524 | 46.8181 | 52.9274 | 48.1462 | 51.5524 | 0 | 0 | 0 | 0 | 0 | 0 | 0 | 0 | 0 | 0 | 0 | 0 | 0 | 274.4527 | 44.4245 | 1.1266 | 228 | 510.9101 | 5.1586 | No | No | No | Keep | 139.6041 | 2 | 61.23% | 123 | 30.34% | 510.9101 | 0.069169 | 0.059071 | 494174.9158 | 7.4955 | N | 7.4955 | -1 | 0.22486 | 0.59964 | 1.1993 | 2.2486 | 3.7477 | 5.2468 | 6.2962 | 6.8958 | 7.2706 | 7.4955
13 | 208 | 208 Fans - Replace 6-100 HP motor / Electronics | 0 | 0 | -425.3838 | 19.1162 | 20.9912 | 27.0342 | 27.8857 | 29.708 | 32.8193 | 35.0303 | 35.8896 | 34.1475 | 0 | 0 | 0 | 0 | 0 | 0 | 0 | 0 | 0 | 0 | 0 | 0 | 0 | 0 | 0 | 0 | 0 | 0 | -162.7618 | -236.7683 | 0.46674 | 321 | 377.5601 | 9.8279 | No | No | No | Drop | NA | NA | NA | 123 | 5.628% | 377.5601 | 0.051115 | 0.043653 | 2278764.0804 | NA | N | NA | NA | NA | NA | NA | NA | NA | NA | NA | NA | NA | NA
13 | 209 | 209 Fans - ASD (6-100 hp) / Electronics | 0 | 0 | -117.5538 | 34.3212 | 38.0712 | 48.4785 | 51.2539 | 54.0292 | 60.0712 | 63.3722 | 66.0206 | 61.2628 | 0 | 0 | 0 | 0 | 0 | 0 | 0 | 0 | 0 | 0 | 0 | 0 | 0 | 0 | 0 | 0 | 0 | 0 | 359.327 | 224.8372 | 2.489 | 28 | 687.5558 | 0.47075 | Yes | Yes | Yes | Drop | NA | NA | NA | 123 | 5.628% | 687.5558 | 0.0084184 | 0.079504 | 3263670.9517 | NA | N | NA | NA | NA | NA | NA | NA | NA | NA | NA | NA | NA | NA
13 | 210 | 210 Fans - Motor practices-1 (6-100 HP) / Electronics | 0 | 0 | -167.3231 | 13.0519 | 14.1769 | 18.1388 | 19.2052 | 20.2638 | 22.0675 | 23.6963 | 24.5557 | 23.001 | 0 | 0 | 0 | 0 | 0 | 0 | 0 | 0 | 0 | 0 | 0 | 0 | 0 | 0 | 0 | 0 | 0 | 0 | 10.8343 | -39.3533 | 0.78137 | 57 | 255.455 | 2.5793 | No | No | Yes | Drop | NA | NA | NA | 123 | 5.628% | 255.455 | 0.034584 | 0.029535 | 3675425.9361 | NA | N | NA | NA | NA | NA | NA | NA | NA | NA | NA | NA | NA | NA
13 | 211 | 211 Fans - Replace 100+ HP motor / Electronics | 0 | 0 | -202.4966 | 16.7534 | 18.6284 | 23.3579 | 25.2563 | 26.2641 | 0 | 0 | 0 | 0 | 0 | 0 | 0 | 0 | 0 | 0 | 0 | 0 | 0 | 0 | 0 | 0 | 0 | 0 | 0 | 0 | 0 | 0 | -92.2365 | -112.1076 | 0.48809 | 96 | 336.4289 | 3.2985 | No | No | No | Drop | NA | NA | NA | 123 | 5.628% | 336.4289 | 0.045547 | 0.038897 | 2319945.3234 | NA | N | NA | NA | NA | NA | NA | NA | NA | NA | NA | NA | NA | NA
13 | 212 | 212 Fans - ASD (100+ hp) / Electronics | 0 | 0 | -151.4449 | 34.3051 | 38.0551 | 48.1635 | 51.1264 | 53.7124 | 0 | 0 | 0 | 0 | 0 | 0 | 0 | 0 | 0 | 0 | 0 | 0 | 0 | 0 | 0 | 0 | 0 | 0 | 0 | 0 | 0 | 0 | 73.9177 | 33.3306 | 1.1802 | 62 | 686.3626 | 1.0442 | No | Yes | Yes | Drop | NA | NA | NA | 123 | 5.628% | 686.3626 | 0.0084037 | 0.079366 | 5585474.9896 | NA | N | NA | NA | NA | NA | NA | NA | NA | NA | NA | NA | NA | NA
13 | 213 | 213 Fans - Motor practices-1 (100+ HP) / Electronics | 0 | 0 | -138.206 | 8.419 | 8.669 | 11.711 | 12.5314 | 12.297 | 0 | 0 | 0 | 0 | 0 | 0 | 0 | 0 | 0 | 0 | 0 | 0 | 0 | 0 | 0 | 0 | 0 | 0 | 0 | 0 | 0 | 0 | -84.5785 | -94.2002 | 0.35479 | 23 | 159.6594 | 1.6652 | No | Yes | Yes | Drop | NA | NA | NA | 123 | 5.628% | 159.6594 | 0.021615 | 0.01846 | 6105119.2721 | NA | N | NA | NA | NA | NA | NA | NA | NA | NA | NA | NA | NA | NA
13 | 301 | 301 Pumps - O&M / Electronics | 0 | 0 | -121.5506 | 56.5744 | 62.6994 | 78.8078 | 84.2414 | 88.7854 | 98.301 | 104.2423 | 107.5314 | 101.2267 | 0 | 0 | 0 | 0 | 0 | 0 | 0 | 0 | 0 | 0 | 0 | 0 | 0 | 0 | 0 | 0 | 0 | 0 | 660.8593 | 440.2021 | 3.487 | 54 | 1132.3361 | 0.55127 | Yes | Yes | Yes | Drop | NA | NA | NA | 123 | 5.628% | 1132.3361 | 0.1533 | 0.13092 | 5400181.8627 | NA | N | NA | NA | NA | NA | NA | NA | NA | NA | NA | NA | NA | NA
13 | 302 | 302 Pumps - Controls / Electronics | 0 | 0 | -220.7778 | 197.9722 | 218.0972 | 276.688 | 294.9078 | 313.567 | 345.23 | 366.1207 | 375.191 | 353.3472 | 0 | 0 | 0 | 0 | 0 | 0 | 0 | 0 | 0 | 0 | 0 | 0 | 0 | 0 | 0 | 0 | 0 | 0 | 2520.3434 | 1747.3336 | 5.2104 | 292 | 3966.693 | 0.85094 | Yes | Yes | Yes | Drop | NA | NA | NA | 123 | 5.628% | 3966.693 | 0.53702 | 0.45862 | 4725159.1299 | NA | N | NA | NA | NA | NA | NA | NA | NA | NA | NA | NA | NA | NA
13 | 303 | 303 Pumps - System Optimization / Electronics | 0 | 0 | -614.4725 | 228.0275 | 251.4025 | 319.0295 | 339.6613 | 360.6428 | 397.3088 | 421.1213 | 431.7619 | 406.5588 | 0 | 0 | 0 | 0 | 0 | 0 | 0 | 0 | 0 | 0 | 0 | 0 | 0 | 0 | 0 | 0 | 0 | 0 | 2541.042 | 1651.3931 | 2.9706 | 715 | 4567.629 | 1.8095 | No | Yes | Yes | Drop | NA | NA | NA | 123 | 5.628% | 4567.629 | 0.61838 | 0.5281 | 4050136.3971 | NA | N | NA | NA | NA | NA | NA | NA | NA | NA | NA | NA | NA | NA
13 | 304 | 304 Pumps - Sizing / Electronics | 0 | 0 | -216.142 | 126.483 | 139.608 | 176.483 | 188.3737 | 200.2799 | 219.819 | 233.7096 | 239.9049 | 225.4205 | 0 | 0 | 0 | 0 | 0 | 0 | 0 | 0 | 0 | 0 | 0 | 0 | 0 | 0 | 0 | 0 | 0 | 0 | 1533.9399 | 1040.4816 | 4.0602 | 217 | 2534.2761 | 0.9898 | Yes | Yes | Yes | Drop | NA | NA | NA | 123 | 5.628% | 2534.2761 | 0.3431 | 0.29301 | 2700090.9314 | NA | N | NA | NA | NA | NA | NA | NA | NA | NA | NA | NA | NA | NA
13 | 305 | 305 Pumps - Replace 1-5 HP motor / Electronics | 0 | 0 | -684.0369 | 15.8381 | 17.8381 | 22.7102 | 24.1047 | 25.6096 | 27.5725 | 28.9903 | 29.9981 | 28.7091 | 29.5372 | 29.3966 | 32.7716 | 30.0841 | 31.9278 | 0 | 0 | 0 | 0 | 0 | 0 | 0 | 0 | 0 | 0 | 0 | 0 | 0 | -308.9491 | -452.3549 | 0.35378 | 577 | 320.569 | 20.8064 | No | No | No | Drop | NA | NA | NA | 123 | 5.628% | 320.569 | 0.0434 | 0.037064 | 563778.9865 | NA | N | NA | NA | NA | NA | NA | NA | NA | NA | NA | NA | NA | NA
13 | 306 | 306 Pumps - ASD (1-5 hp) / Electronics | 0 | 0 | -917.2836 | 34.8414 | 38.0914 | 48.5474 | 52.024 | 54.3512 | 60.2242 | 63.7554 | 66.5367 | 61.607 | 64.5445 | 63.7476 | 72.7789 | 65.9664 | 69.8253 | 0 | 0 | 0 | 0 | 0 | 0 | 0 | 0 | 0 | 0 | 0 | 0 | 0 | -100.4422 | -413.5295 | 0.56516 | 828 | 692.1069 | 13.8293 | No | No | No | Drop | NA | NA | NA | 123 | 5.628% | 692.1069 | 0.0084741 | 0.08003 | 509456.4125 | NA | N | NA | NA | NA | NA | NA | NA | NA | NA | NA | NA | NA | NA
13 | 307 | 307 Pumps - Motor practices-1 (1-5 HP) / Electronics | 0 | 0 | -326.0413 | 25.4587 | 28.0837 | 35.7497 | 38.4558 | 40.2273 | 44.2712 | 46.9978 | 48.5915 | 45.6618 | 47.5524 | 46.8181 | 52.9274 | 48.1462 | 51.5524 | 0 | 0 | 0 | 0 | 0 | 0 | 0 | 0 | 0 | 0 | 0 | 0 | 0 | 274.4527 | 44.4245 | 1.1266 | 228 | 510.9101 | 5.1586 | No | No | No | Keep | 139.6041 | 2 | 61.23% | 123 | 30.34% | 510.9101 | 0.069169 | 0.059071 | 648021.8235 | 9.8289 | N | 2 | 2 | 0.06 | 0.16 | 0.32 | 0.6 | 1 | 1.4 | 1.68 | 1.84 | 1.94 | 2
13 | 308 | 308 Pumps - Replace 6-100 HP motor / Electronics | 0 | 0 | -425.3838 | 19.1162 | 20.9912 | 27.0342 | 27.8857 | 29.708 | 32.8193 | 35.0303 | 35.8896 | 34.1475 | 0 | 0 | 0 | 0 | 0 | 0 | 0 | 0 | 0 | 0 | 0 | 0 | 0 | 0 | 0 | 0 | 0 | 0 | -162.7618 | -236.7683 | 0.46674 | 321 | 377.5601 | 9.8279 | No | No | No | Drop | NA | NA | NA | 123 | 5.628% | 377.5601 | 0.051115 | 0.043653 | 2988190.6337 | NA | N | NA | NA | NA | NA | NA | NA | NA | NA | NA | NA | NA | NA
13 | 309 | 309 Pumps - ASD (6-100 hp) / Electronics | 0 | 0 | -117.6788 | 34.3212 | 38.0712 | 48.4785 | 51.4482 | 54.0292 | 59.8212 | 63.3681 | 65.8681 | 61.2587 | 0 | 0 | 0 | 0 | 0 | 0 | 0 | 0 | 0 | 0 | 0 | 0 | 0 | 0 | 0 | 0 | 0 | 0 | 358.9859 | 224.5946 | 2.4874 | 28 | 686.9661 | 0.47116 | Yes | Yes | Yes | Drop | NA | NA | NA | 123 | 5.628% | 686.9661 | 0.0084111 | 0.079436 | 4343761.3125 | NA | N | NA | NA | NA | NA | NA | NA | NA | NA | NA | NA | NA | NA
13 | 310 | 310 Pumps - Motor practices-1 (6-100 HP) / Electronics | 0 | 0 | -167.3231 | 13.0519 | 14.1769 | 18.1388 | 19.2052 | 20.2638 | 22.0675 | 23.6963 | 24.5557 | 23.001 | 0 | 0 | 0 | 0 | 0 | 0 | 0 | 0 | 0 | 0 | 0 | 0 | 0 | 0 | 0 | 0 | 0 | 0 | 10.8343 | -39.3533 | 0.78137 | 57 | 255.455 | 2.5793 | No | No | Yes | Drop | NA | NA | NA | 123 | 5.628% | 255.455 | 0.034584 | 0.029535 | 4819662.3125 | NA | N | NA | NA | NA | NA | NA | NA | NA | NA | NA | NA | NA | NA
13 | 311 | 311 Pumps - Replace 100+ HP motor / Electronics | 0 | 0 | -202.4966 | 16.7534 | 18.6284 | 23.3579 | 25.2563 | 26.2641 | 0 | 0 | 0 | 0 | 0 | 0 | 0 | 0 | 0 | 0 | 0 | 0 | 0 | 0 | 0 | 0 | 0 | 0 | 0 | 0 | 0 | 0 | -92.2365 | -112.1076 | 0.48809 | 96 | 336.4289 | 3.2985 | No | No | No | Drop | NA | NA | NA | 123 | 5.628% | 336.4289 | 0.045547 | 0.038897 | 3042192.4524 | NA | N | NA | NA | NA | NA | NA | NA | NA | NA | NA | NA | NA | NA
13 | 312 | 312 Pumps - ASD (100+ hp) / Electronics | 0 | 0 | -151.4449 | 34.5551 | 37.8051 | 47.9135 | 51.1264 | 53.7124 | 0 | 0 | 0 | 0 | 0 | 0 | 0 | 0 | 0 | 0 | 0 | 0 | 0 | 0 | 0 | 0 | 0 | 0 | 0 | 0 | 0 | 0 | 73.6677 | 33.1377 | 1.1791 | 62 | 685.5221 | 1.0455 | No | Yes | Yes | Drop | NA | NA | NA | 123 | 5.628% | 685.5221 | 0.0083935 | 0.079269 | 7476556.0369 | NA | N | NA | NA | NA | NA | NA | NA | NA | NA | NA | NA | NA | NA
13 | 313 | 313 Pumps - Motor practices-1 (100+ HP) / Electronics | 0 | 0 | -138.206 | 8.419 | 8.669 | 11.711 | 12.5314 | 12.297 | 0 | 0 | 0 | 0 | 0 | 0 | 0 | 0 | 0 | 0 | 0 | 0 | 0 | 0 | 0 | 0 | 0 | 0 | 0 | 0 | 0 | 0 | -84.5785 | -94.2002 | 0.35479 | 23 | 159.6594 | 1.6652 | No | Yes | Yes | Drop | NA | NA | NA | 123 | 5.628% | 159.6594 | 0.021615 | 0.01846 | 8005769.6115 | NA | N | NA | NA | NA | NA | NA | NA | NA | NA | NA | NA | NA | NA
13 | 413 | 413 Clean Room - Controls / Electronics | 0 | 0 | -365.4658 | 56.1592 | 61.9092 | 77.915 | 83.5908 | 88.6367 | 96.9795 | 103.167 | 106.7217 | 99.7373 | 0 | 0 | 0 | 0 | 0 | 0 | 0 | 0 | 0 | 0 | 0 | 0 | 0 | 0 | 0 | 0 | 0 | 0 | 409.3503 | 190.9051 | 1.454 | 297.5 | 1120.4168 | 3.0694 | No | No | No | Keep | 103.6494 | 2 | 34.84% | 123 | 30.34% | 1120.4168 | 0.15169 | 0.12954 | 8663689.2426 | 131.4075 | N | 6 | 6 | 0.18 | 0.48 | 0.96 | 1.8 | 3 | 4.2 | 5.04 | 5.52 | 5.82 | 6
13 | 428 | 428 Drives - Scheduling / Electronics | 0 | 0 | -204.0374 | 27.7126 | 30.2126 | 38.9421 | 41.4177 | 43.4372 | 47.7361 | 50.7439 | 52.5564 | 49.6189 | 0 | 0 | 0 | 0 | 0 | 0 | 0 | 0 | 0 | 0 | 0 | 0 | 0 | 0 | 0 | 0 | 0 | 0 | 178.3402 | 70.5093 | 1.3052 | 108 | 551.4373 | 2.264 | No | No | Yes | Keep | 12.5922 | 2 | 11.66% | 123 | 30.34% | 551.4373 | 0.013649 | 0.063763 | 3465475.6971 | 52.563 | N | 6 | 6 | 0.18 | 0.48 | 0.96 | 1.8 | 3 | 4.2 | 5.04 | 5.52 | 5.82 | 6
13 | 429 | 429 Machinery / Electronics | 0 | 0 | -171.8798 | 19.1202 | 21.4952 | 27.2882 | 28.6954 | 29.962 | 33.3234 | 35.0343 | 36.2999 | 33.9015 | 0 | 0 | 0 | 0 | 0 | 0 | 0 | 0 | 0 | 0 | 0 | 0 | 0 | 0 | 0 | 0 | 0 | 0 | 93.2404 | 18.668 | 1.0977 | 68 | 382.5813 | 2.0546 | No | No | Yes | Keep | 1.8071 | 2 | 2.657% | 123 | 30.34% | 382.5813 | 0.051795 | 0.044233 | 3609870.5178 | 54.7531 | N | 10 | 10 | 0.3 | 0.8 | 1.6 | 3 | 5 | 7 | 8.4 | 9.2 | 9.7 | 10
13 | 509 | 509 Efficient Curing ovens / Electronics | 0 | 0 | -866.5975 | 124.9025 | 137.5275 | 174.6866 | 185.8761 | 197.9767 | 217.9572 | 231.3322 | 237.129 | 222.9337 | 233.3868 | 228.465 | 261.9025 | 239.465 | 253.1525 | 0 | 0 | 0 | 0 | 0 | 0 | 0 | 0 | 0 | 0 | 0 | 0 | 0 | 2080.0955 | 950.0604 | 1.9606 | 866 | 2504.4611 | 3.9971 | No | No | No | Keep | 432.6868 | 2 | 49.96% | 123 | 30.34% | 2504.4611 | 0.33906 | 0.28956 | 5469259.4993 | 82.9556 | N | 3 | 3 | 0.09 | 0.24 | 0.48 | 0.9 | 1.5 | 2.1 | 2.52 | 2.76 | 2.91 | 3
13 | 604 | 604 Efficient processes (welding, etc.) / Electronics | 0 | 0 | -515.0784 | 151.9216 | 167.1716 | 212.4558 | 226.3405 | 240.7068 | 264.4997 | 280.07 | 287.8278 | 270.7028 | 283.3122 | 277.531 | 318.0778 | 290.6716 | 307.2341 | 0 | 0 | 0 | 0 | 0 | 0 | 0 | 0 | 0 | 0 | 0 | 0 | 0 | 3063.4451 | 1691.4497 | 3.5474 | 541 | 3041.1313 | 2.0564 | No | No | Yes | Keep | 14.834 | 2 | 2.742% | 123 | 30.34% | 3041.1313 | 0.41172 | 0.35161 | 6489914.5025 | 98.4365 | N | 50 | 50 | 1.5 | 4 | 8 | 15 | 25 | 35 | 42 | 46 | 48.5 | 50
13 | 701 | 701 Centrifugal Chiller, 0.51 kW/ton, 500 tons / Electronics | 0 | 0 | -218.9776 | 64.1024 | 70.6024 | 89.6385 | 95.3719 | 100.6717 | 111.4539 | 117.9149 | 122.0086 | 114.1336 | 119.493 | 116.9461 | 133.7586 | 122.3211 | 129.9149 | 131.4774 | 142.5086 | 147.5086 | 152.6649 | 157.2899 | 0 | 0 | 0 | 0 | 0 | 0 | 0 | 0 | 2020.8034 | 962.8708 | 4.4135 | 159.08 | 1284.4141 | 1.4317 | No | Yes | Yes | Drop | NA | NA | NA | 123 | 5.628% | 1284.4141 | 0.043479 | 0.0092828 | 17835044.0109 | NA | M | NA | NA | NA | NA | NA | NA | NA | NA | NA | NA | NA | NA
13 | 702 | 702 High Efficiency Chiller Motors / Electronics | 0 | 0 | -195.0866 | 16.8784 | 18.6284 | 23.6567 | 25.0063 | 26.8159 | 29.2846 | 30.9681 | 31.8431 | 30.2962 | 31.14 | 30.8744 | 35.0619 | 32.0931 | 33.9369 | 34.4994 | 37.8744 | 38.3431 | 40.5619 | 41.1244 | 0 | 0 | 0 | 0 | 0 | 0 | 0 | 0 | 393.8004 | 115.768 | 1.5471 | 88.59 | 337.1825 | 3.0371 | No | No | No | Keep | 30.2518 | 2 | 34.15% | 123 | 30.34% | 337.1825 | 0.057062 | 0.0024366 | 16051539.6098 | 243.4636 | N | 15 | 15 | 0.45 | 1.2 | 2.4 | 4.5 | 7.5 | 10.5 | 12.6 | 13.8 | 14.55 | 15
13 | 703 | 703 EMS - Chiller / Electronics | 0 | 0 | -337.8897 | 59.1953 | 64.3203 | 81.8838 | 86.7793 | 92.624 | 101.4844 | 107.9141 | 110.8516 | 104.2266 | 0 | 0 | 0 | 0 | 0 | 0 | 0 | 0 | 0 | 0 | 0 | 0 | 0 | 0 | 0 | 0 | 0 | 0 | 471.3897 | 243.3592 | 1.615 | 272.71 | 1172.6296 | 2.6883 | No | No | Yes | Keep | 69.8257 | 2 | 25.6% | 123 | 30.34% | 1172.6296 | 0.039695 | 0.0084749 | 1008973.0273 | 15.3037 | N | 18 | 18 | 0.54 | 1.44 | 2.88 | 5.4 | 9 | 12.6 | 15.12 | 16.56 | 17.46 | 18
13 | 704 | 704 Chiller Tune Up/Diagnostics / Electronics | 0 | 0 | -321.3833 | 44.2967 | 48.7967 | 62.1063 | 66.4559 | 69.992 | 77.5233 | 81.871 | 84.582 | 79.1445 | 0 | 0 | 0 | 0 | 0 | 0 | 0 | 0 | 0 | 0 | 0 | 0 | 0 | 0 | 0 | 0 | 0 | 0 | 293.385 | 119.9765 | 1.329 | 241.68 | 886.9766 | 3.1497 | No | No | No | Keep | 88.2184 | 2 | 36.5% | 123 | 30.34% | 886.9766 | 0.15011 | 0.0064096 | 6688141.5041 | 101.4431 | N | 5 | 5 | 0.15 | 0.4 | 0.8 | 1.5 | 2.5 | 3.5 | 4.2 | 4.6 | 4.85 | 5
13 | 705 | 705 VSD for Chiller Pumps and Towers / Electronics | 0 | 0 | -259.511 | 55.514 | 60.889 | 77.2386 | 82.1644 | 86.9505 | 95.7874 | 101.4593 | 105.0062 | 98.6859 | 102.9671 | 100.7015 | 114.9828 | 104.9515 | 111.514 | 0 | 0 | 0 | 0 | 0 | 0 | 0 | 0 | 0 | 0 | 0 | 0 | 0 | 1039.3013 | 541.6068 | 2.7254 | 190.9 | 1106.5694 | 1.9942 | No | Yes | Yes | Drop | NA | NA | NA | 123 | 5.628% | 1106.5694 | 0.037459 | 0.0079975 | 8257313.2638 | NA | N | NA | NA | NA | NA | NA | NA | NA | NA | NA | NA | NA | NA
13 | 706 | 706 EMS Optimization - Chiller / Electronics | 0 | 0 | -168.8317 | 27.2933 | 30.1683 | 38.1478 | 40.5677 | 0 | 0 | 0 | 0 | 0 | 0 | 0 | 0 | 0 | 0 | 0 | 0 | 0 | 0 | 0 | 0 | 0 | 0 | 0 | 0 | 0 | 0 | 0 | -32.6545 | -53.3894 | 0.72691 | 72.5 | 545.8319 | 1.5354 | No | Yes | Yes | Drop | NA | NA | NA | 123 | 5.628% | 545.8319 | 0.092373 | 0.0039443 | 6688141.5041 | NA | N | NA | NA | NA | NA | NA | NA | NA | NA | NA | NA | NA | NA
13 | 707 | 707 Aerosol Duct Sealing - Chiller / Electronics | 0 | 0 | -158.5692 | 54.9858 | 60.6108 | 76.9145 | 82.2924 | 87.3891 | 96.3217 | 101.5133 | 104.9273 | 98.5367 | 0 | 0 | 0 | 0 | 0 | 0 | 0 | 0 | 0 | 0 | 0 | 0 | 0 | 0 | 0 | 0 | 0 | 0 | 604.9225 | 389.5136 | 2.8358 | 89.18 | 1102.9762 | 0.93464 | Yes | Yes | Yes | Drop | NA | NA | NA | 123 | 5.628% | 1102.9762 | 0.18666 | 0.0079704 | 8694583.9553 | NA | N | NA | NA | NA | NA | NA | NA | NA | NA | NA | NA | NA | NA
13 | 708 | 708 Duct/Pipe Insulation - Chiller / Electronics | 0 | 0 | -7502.1141 | 55.2559 | 61.1309 | 77.4893 | 82.6173 | 88.2169 | 96.9825 | 102.6778 | 105.5684 | 99.4122 | 0 | 0 | 0 | 0 | 0 | 0 | 0 | 0 | 0 | 0 | 0 | 0 | 0 | 0 | 0 | 0 | 0 | 0 | -6732.7627 | -6949.8926 | 0.08023 | 7433.12 | 1108.7208 | 77.4981 | No | No | No | Drop | NA | NA | NA | 123 | 5.628% | 1108.7208 | 0.18763 | 0.008012 | 8025769.8049 | NA | M | NA | NA | NA | NA | NA | NA | NA | NA | NA | NA | NA | NA
13 | 709 | 709 Window Film (Standard) - Chiller / Electronics | 0 | 0 | -409.5408 | 29.2892 | 32.5392 | 41.5812 | 44.2609 | 46.8458 | 51.8829 | 54.8751 | 57.1017 | 52.5548 | 0 | 0 | 0 | 0 | 0 | 0 | 0 | 0 | 0 | 0 | 0 | 0 | 0 | 0 | 0 | 0 | 0 | 0 | 1.39 | -114.6313 | 0.73848 | 315.33 | 592.8914 | 6.148 | No | No | No | Drop | NA | NA | NA | 123 | 5.628% | 592.8914 | 0.10034 | 0.0042844 | 7354024.8833 | NA | M | NA | NA | NA | NA | NA | NA | NA | NA | NA | NA | NA | NA
13 | 710 | 710 Roof Insulation - Chiller / Electronics | 0 | 0 | -455.0395 | 24.8055 | 27.8055 | 35.2215 | 38.1219 | 39.199 | 43.493 | 46.2196 | 47.9149 | 44.8836 | 46.7742 | 45.5399 | 52.1492 | 47.868 | 51.0242 | 52.2117 | 56.1492 | 57.2117 | 59.993 | 62.1805 | 0 | 0 | 0 | 0 | 0 | 0 | 0 | 0 | 423.7268 | 8.5486 | 1.0178 | 356.72 | 501.8539 | 8.2166 | No | No | No | Keep | 269.891 | 2 | 75.66% | 123 | 30.34% | 501.8539 | 0.08493 | 0.0036265 | 5350513.2033 | 81.1545 | M | 3 | 3 | 0.09 | 0.24 | 0.48 | 0.9 | 1.5 | 2.1 | 2.52 | 2.76 | 2.91 | 3
13 | 711 | 711 Cool Roof - Chiller / Electronics | 0 | 0 | -3211.9366 | 138.5834 | 152.2084 | 194.2924 | 207.5951 | 220.4555 | 242.9115 | 257.4194 | 263.3569 | 246.9897 | 260.0522 | 253.9428 | 292.2709 | 266.4272 | 281.287 | 0 | 0 | 0 | 0 | 0 | 0 | 0 | 0 | 0 | 0 | 0 | 0 | 0 | 65.8557 | -1191.3268 | 0.64406 | 3224.02 | 2781.0795 | 13.4007 | No | No | No | Drop | NA | NA | NA | 123 | 5.628% | 2781.0795 | 0.47065 | 0.020097 | 6044374.9026 | NA | M | NA | NA | NA | NA | NA | NA | NA | NA | NA | NA | NA | NA
13 | 721 | 721 DX Packaged System, EER=10.9, 10 tons / Electronics | 0 | 0 | -440.2198 | 29.1602 | 32.2852 | 40.9209 | 43.5898 | 46.1758 | 50.4492 | 53.7227 | 55.4258 | 52.2383 | 54.3945 | 53.1133 | 60.5977 | 55.2539 | 59.1602 | 0 | 0 | 0 | 0 | 0 | 0 | 0 | 0 | 0 | 0 | 0 | 0 | 0 | 246.2675 | -16.7268 | 0.96434 | 346.13 | 585.8395 | 6.8297 | No | No | No | Drop | NA | NA | NA | 123 | 5.628% | 585.8395 | 0.049576 | 0 | 32543982.1792 | NA | M | NA | NA | NA | NA | NA | NA | NA | NA | NA | NA | NA | NA
13 | 722 | 722 Hybrid Dessicant-DX System (Trane CDQ) / Electronics | 0 | 0 | -1225.7941 | 195.2909 | 214.9159 | 273.6151 | 291.8378 | 310.744 | 341.58 | 362.4472 | 371.5643 | 348.869 | 365.7284 | 358.3222 | 410.2909 | 375.3847 | 396.6972 | 0 | 0 | 0 | 0 | 0 | 0 | 0 | 0 | 0 | 0 | 0 | 0 | 0 | 3391.4935 | 1620.604 | 2.1441 | 1293.46 | 3916.8639 | 3.8173 | No | No | No | Keep | 615.7778 | 2 | 47.61% | 123 | 30.34% | 3916.8639 | 0.66287 | 0 | 16271991.0896 | 246.8073 | N | 2 | 2 | 0.06 | 0.16 | 0.32 | 0.6 | 1 | 1.4 | 1.68 | 1.84 | 1.94 | 2
13 | 723 | 723 Geothermal Heat Pump, EER=13, 10 tons / Electronics | 0 | 0 | -3157.663 | 74.227 | 81.352 | 104.2944 | 110.8208 | 117.1772 | 129.6098 | 137.4067 | 140.4458 | 132.2739 | 138.4458 | 135.3364 | 155.0395 | 141.8833 | 150.2895 | 0 | 0 | 0 | 0 | 0 | 0 | 0 | 0 | 0 | 0 | 0 | 0 | 0 | -1409.061 | -2079.3502 | 0.35617 | 3106.64 | 1483.1689 | 24.2127 | No | No | No | Drop | NA | NA | NA | 123 | 5.628% | 1483.1689 | 0.25224 | 0 | 8054635.5893 | NA | N | NA | NA | NA | NA | NA | NA | NA | NA | NA | NA | NA | NA
13 | 724 | 724 DX Tune Up/ Advanced Diagnostics / Electronics | 0 | 0 | -272.6014 | 25.1886 | 27.8136 | 35.7843 | 38.252 | 39.5147 | 43.8917 | 46.8761 | 48.1964 | 44.4854 | 0 | 0 | 0 | 0 | 0 | 0 | 0 | 0 | 0 | 0 | 0 | 0 | 0 | 0 | 0 | 0 | 0 | 0 | 77.4012 | -21.1891 | 0.92873 | 174.29 | 505.1771 | 3.9881 | No | No | No | Drop | NA | NA | NA | 123 | 5.628% | 505.1771 | 0.090647 | 0 | 8054635.5893 | NA | N | NA | NA | NA | NA | NA | NA | NA | NA | NA | NA | NA | NA
13 | 725 | 725 DX Coil Cleaning / Electronics | 0 | 0 | -124.9429 | 24.0071 | 26.5071 | 34.0716 | 36.7122 | 0 | 0 | 0 | 0 | 0 | 0 | 0 | 0 | 0 | 0 | 0 | 0 | 0 | 0 | 0 | 0 | 0 | 0 | 0 | 0 | 0 | 0 | 0 | -3.6448 | -22.1963 | 0.85098 | 25.95 | 485.3903 | 0.618 | Yes | Yes | Yes | Drop | NA | NA | NA | 123 | 5.628% | 485.3903 | 0.085805 | 0 | 12203993.3172 | NA | N | NA | NA | NA | NA | NA | NA | NA | NA | NA | NA | NA | NA
13 | 726 | 726 Optimize Controls / Electronics | 0 | 0 | -154.0814 | 25.1886 | 27.8136 | 35.7843 | 38.252 | 0 | 0 | 0 | 0 | 0 | 0 | 0 | 0 | 0 | 0 | 0 | 0 | 0 | 0 | 0 | 0 | 0 | 0 | 0 | 0 | 0 | 0 | 0 | -27.0431 | -46.4547 | 0.74014 | 55.77 | 505.1771 | 1.2761 | No | Yes | Yes | Drop | NA | NA | NA | 123 | 5.628% | 505.1771 | 0.090647 | 0 | 5622941.9963 | NA | N | NA | NA | NA | NA | NA | NA | NA | NA | NA | NA | NA | NA
13 | 727 | 727 Aerosol Duct Sealing / Electronics | 0 | 0 | -125.456 | 50.619 | 55.619 | 70.8026 | 75.7001 | 79.746 | 88.4237 | 93.3418 | 96.1075 | 90.3575 | 0 | 0 | 0 | 0 | 0 | 0 | 0 | 0 | 0 | 0 | 0 | 0 | 0 | 0 | 0 | 0 | 0 | 0 | 575.2613 | 377.6438 | 3.1648 | 51.45 | 1011.7948 | 0.58781 | Yes | Yes | Yes | Drop | NA | NA | NA | 123 | 5.628% | 1011.7948 | 0.17663 | 0 | 11075491.8109 | NA | N | NA | NA | NA | NA | NA | NA | NA | NA | NA | NA | NA | NA
13 | 728 | 728 Duct/Pipe Insulation / Electronics | 0 | 0 | -4362.0758 | 50.7642 | 55.8892 | 71.3765 | 76.0259 | 80.3179 | 88.8345 | 93.7251 | 96.5142 | 90.4829 | 0 | 0 | 0 | 0 | 0 | 0 | 0 | 0 | 0 | 0 | 0 | 0 | 0 | 0 | 0 | 0 | 0 | 0 | -3658.1454 | -3856.6069 | 0.12575 | 4288.34 | 1016.6268 | 48.7607 | No | No | No | Drop | NA | NA | NA | 123 | 5.628% | 1016.6268 | 0.17828 | 0 | 10223530.9024 | NA | M | NA | NA | NA | NA | NA | NA | NA | NA | NA | NA | NA | NA
13 | 729 | 729 Window Film (Standard) / Electronics | 0 | 0 | -288.5112 | 25.9788 | 28.6038 | 36.6761 | 39.0872 | 41.1634 | 45.4632 | 48.2016 | 49.8813 | 46.7329 | 0 | 0 | 0 | 0 | 0 | 0 | 0 | 0 | 0 | 0 | 0 | 0 | 0 | 0 | 0 | 0 | 0 | 0 | 73.2773 | -28.8305 | 0.90818 | 190.99 | 521.1755 | 4.2361 | No | No | No | Drop | NA | NA | NA | 123 | 5.628% | 521.1755 | 0.091736 | 0 | 9367836.666 | NA | M | NA | NA | NA | NA | NA | NA | NA | NA | NA | NA | NA | NA
13 | 730 | 730 Roof Insulation / Electronics | 0 | 0 | -306.3493 | 23.2007 | 25.2007 | 32.358 | 34.8062 | 35.8199 | 40.1851 | 42.9195 | 43.9898 | 41.0289 | 42.6695 | 42.3414 | 47.9195 | 43.9195 | 47.2945 | 47.7007 | 51.1382 | 52.4507 | 54.7007 | 56.3882 | 0 | 0 | 0 | 0 | 0 | 0 | 0 | 0 | 499.6824 | 119.2211 | 1.3626 | 205.8 | 460.6596 | 5.1643 | No | No | No | Keep | 126.0983 | 2 | 61.27% | 123 | 30.34% | 460.6596 | 0.082142 | 0 | 6815687.2682 | 103.3777 | M | 2 | 2 | 0.06 | 0.16 | 0.32 | 0.6 | 1 | 1.4 | 1.68 | 1.84 | 1.94 | 2
13 | 731 | 731 Cool Roof - DX / Electronics | 0 | 0 | -1859.41 | 126.6 | 139.35 | 177.8851 | 189.5482 | 201.7064 | 222.1547 | 235.3344 | 241.2875 | 226.4437 | 237.6781 | 232.3344 | 266.9437 | 243.6625 | 257.1 | 0 | 0 | 0 | 0 | 0 | 0 | 0 | 0 | 0 | 0 | 0 | 0 | 0 | 1138.6188 | -11.2168 | 0.99434 | 1860.01 | 2541.4574 | 8.4601 | No | No | No | Drop | NA | NA | NA | 123 | 5.628% | 2541.4574 | 0.44317 | 0 | 7699554.6975 | NA | M | NA | NA | NA | NA | NA | NA | NA | NA | NA | NA | NA | NA
13 | 801 | 801 Premium T8, Electronic Ballast / Electronics | 0 | 0 | -278.4795 | 122.8905 | 134.8905 | 172.2996 | 183.1834 | 195.3397 | 214.8202 | 227.4492 | 233.6289 | 218.8007 | 229.7539 | 225.332 | 258.2695 | 236.082 | 248.7695 | 0 | 0 | 0 | 0 | 0 | 0 | 0 | 0 | 0 | 0 | 0 | 0 | 0 | 2623.03 | 1510.278 | 4.7935 | 275.12 | 2460.8413 | 1.2924 | No | Yes | Yes | Drop | NA | NA | NA | 123 | 5.628% | 2460.8413 | 0.41335 | 0.28452 | 22026263.7933 | NA | M | NA | NA | NA | NA | NA | NA | NA | NA | NA | NA | NA | NA
13 | 802 | 802 CFL Hardwired, Modular 18W / Electronics | 0 | 0 | -1216.345 | 288.11 | 316.985 | 404.7701 | 432.4664 | 0 | 0 | 0 | 0 | 0 | 0 | 0 | 0 | 0 | 0 | 0 | 0 | 0 | 0 | 0 | 0 | 0 | 0 | 0 | 0 | 0 | 0 | 0 | 225.9864 | 5.9878 | 1.004 | 1374.08 | 5786.7513 | 2.7449 | No | No | Yes | Keep | 372.8763 | 2 | 27.14% | 123 | 30.34% | 5786.7513 | 1.1033 | 0.66905 | 933992.0776 | 14.1664 | M | 1 | 1 | 0.03 | 0.08 | 0.16 | 0.3 | 0.5 | 0.7 | 0.84 | 0.92 | 0.97 | 1
13 | 803 | 803 CFL Screw-in 18W / Electronics | 0 | 0 | -32.435 | 288.11 | 0 | 0 | 0 | 0 | 0 | 0 | 0 | 0 | 0 | 0 | 0 | 0 | 0 | 0 | 0 | 0 | 0 | 0 | 0 | 0 | 0 | 0 | 0 | 0 | 0 | 0 | 255.6749 | 238.1826 | 1.7606 | 190.17 | 5786.7513 | 0.37988 | Yes | Yes | Yes | Drop | NA | NA | NA | 123 | 5.628% | 5786.7513 | 1.1033 | 0.66905 | 933992.0776 | NA | M | NA | NA | NA | NA | NA | NA | NA | NA | NA | NA | NA | NA
13 | 804 | 804 High Bay T5 / Electronics | 0 | 0 | -267.9826 | 264.5624 | 291.5624 | 369.9023 | 393.8573 | 418.8183 | 461.1874 | 488.7499 | 501.0859 | 471.6249 | 0 | 0 | 0 | 0 | 0 | 0 | 0 | 0 | 0 | 0 | 0 | 0 | 0 | 0 | 0 | 0 | 0 | 0 | 3393.3684 | 2361.0278 | 5.4766 | 404.42 | 5301.7981 | 0.88176 | Yes | Yes | Yes | Drop | NA | NA | NA | 123 | 5.628% | 5301.7981 | 0.71778 | 0.61299 | 792847.2505 | NA | M | NA | NA | NA | NA | NA | NA | NA | NA | NA | NA | NA | NA
13 | 805 | 805 Occupancy Sensor / Electronics | 0 | 0 | -434.2699 | 101.3751 | 111.8751 | 142.6876 | 151.7091 | 160.5362 | 177.0235 | 187.7501 | 193.3907 | 0 | 0 | 0 | 0 | 0 | 0 | 0 | 0 | 0 | 0 | 0 | 0 | 0 | 0 | 0 | 0 | 0 | 0 | 0 | 792.0774 | 473.1993 | 1.8853 | 411.52 | 2032.9485 | 2.34 | No | No | Yes | Keep | 59.7863 | 2 | 14.53% | 123 | 30.34% | 2032.9485 | 0.056552 | 0.23507 | 7762581.3729 | 117.7398 | M | 2 | 2 | 0.06 | 0.16 | 0.32 | 0.6 | 1 | 1.4 | 1.68 | 1.84 | 1.94 | 2
13 | 901 | 901 Replace V-belts / Electronics | 0 | 0 | -123.7299 | 0.39515 | 0.52015 | 0.52698 | 0.52015 | 0 | 0 | 0 | 0 | 0 | 0 | 0 | 0 | 0 | 0 | 0 | 0 | 0 | 0 | 0 | 0 | 0 | 0 | 0 | 0 | 0 | 0 | 0 | -121.7674 | -122.0582 | 0.01566 | 1 | 6.3883 | 1.8095 | No | Yes | Yes | Drop | NA | NA | NA | 123 | 5.628% | 6.3883 | 0.00086489 | 0.0007386 | 7037843.1497 | NA | N | NA | NA | NA | NA | NA | NA | NA | NA | NA | NA | NA | NA
14 | 101 | 101 Compressed Air-O&M / Transp Eqp | 0 | 0 | -141.0358 | 92.9642 | 102.3392 | 130.3656 | 139.2786 | 147.4027 | 163.4876 | 172.1829 | 176.8548 | 166.4173 | 0 | 0 | 0 | 0 | 0 | 0 | 0 | 0 | 0 | 0 | 0 | 0 | 0 | 0 | 0 | 0 | 0 | 0 | 1150.2571 | 785.9818 | 4.3879 | 109 | 1866.5817 | 0.67503 | Yes | Yes | Yes | Drop | NA | NA | NA | 123 | 5.628% | 1866.5817 | 0.31084 | 0.26161 | 5972972.4849 | NA | M | NA | NA | NA | NA | NA | NA | NA | NA | NA | NA | NA | NA
14 | 102 | 102 Compressed Air - Controls / Transp Eqp | 0 | 0 | -240.4745 | 69.9005 | 76.9005 | 98.0265 | 105.0197 | 111.1193 | 122.3537 | 129.6387 | 133.1778 | 125.2403 | 0 | 0 | 0 | 0 | 0 | 0 | 0 | 0 | 0 | 0 | 0 | 0 | 0 | 0 | 0 | 0 | 0 | 0 | 730.9025 | 456.8565 | 2.4785 | 186 | 1403.5991 | 1.5318 | No | Yes | Yes | Drop | NA | NA | NA | 123 | 5.628% | 1403.5991 | 0.23374 | 0.19672 | 1990990.8283 | NA | M | NA | NA | NA | NA | NA | NA | NA | NA | NA | NA | NA | NA
14 | 103 | 103 Compressed Air - System Optimization / Transp Eqp | 0 | 0 | -181.1053 | 117.7697 | 129.8947 | 165.3898 | 176.2277 | 188.1291 | 206.5275 | 218.8791 | 224.4884 | 210.3009 | 0 | 0 | 0 | 0 | 0 | 0 | 0 | 0 | 0 | 0 | 0 | 0 | 0 | 0 | 0 | 0 | 0 | 0 | 1456.5015 | 994.5946 | 4.3601 | 173 | 2365.3244 | 0.84547 | Yes | Yes | Yes | Drop | NA | NA | NA | 123 | 5.628% | 2365.3244 | 0.39389 | 0.33152 | 3981981.6566 | NA | M | NA | NA | NA | NA | NA | NA | NA | NA | NA | NA | NA | NA
14 | 104 | 104 Compressed Air- Sizing / Transp Eqp | 0 | 0 | -122.8648 | 50.6352 | 55.6352 | 70.8188 | 75.9662 | 80.0121 | 88.9399 | 93.3499 | 96.1155 | 90.3655 | 0 | 0 | 0 | 0 | 0 | 0 | 0 | 0 | 0 | 0 | 0 | 0 | 0 | 0 | 0 | 0 | 0 | 0 | 578.9733 | 381.0484 | 3.2154 | 49 | 1012.6389 | 0.55935 | Yes | Yes | Yes | Drop | NA | NA | NA | 123 | 5.628% | 1012.6389 | 0.16863 | 0.14193 | 3185585.3253 | NA | M | NA | NA | NA | NA | NA | NA | NA | NA | NA | NA | NA | NA
14 | 105 | 105 Comp Air - Replace 1-5 HP motor / Transp Eqp | 0 | 0 | -684.303 | 16.322 | 17.822 | 22.444 | 24.0886 | 25.3435 | 27.8064 | 28.9782 | 30.236 | 28.947 | 29.7751 | 29.6345 | 32.5095 | 30.072 | 31.7443 | 0 | 0 | 0 | 0 | 0 | 0 | 0 | 0 | 0 | 0 | 0 | 0 | 0 | -308.58 | -452.1347 | 0.35409 | 577 | 320.569 | 20.8064 | No | No | No | Drop | NA | NA | NA | 123 | 5.628% | 320.569 | 0.053383 | 0.04493 | 332575.108 | NA | M | NA | NA | NA | NA | NA | NA | NA | NA | NA | NA | NA | NA
14 | 106 | 106 Comp Air - ASD (1-5 hp) / Transp Eqp | 0 | 0 | -917.5739 | 34.4261 | 38.0511 | 48.2083 | 51.9837 | 53.7591 | 60.0511 | 63.348 | 66.4964 | 61.9886 | 64.4261 | 63.3792 | 72.0823 | 65.3636 | 69.0511 | 0 | 0 | 0 | 0 | 0 | 0 | 0 | 0 | 0 | 0 | 0 | 0 | 0 | -104.9591 | -416.3455 | 0.5622 | 828 | 690.9228 | 13.853 | No | No | No | Drop | NA | NA | NA | 123 | 5.628% | 690.9228 | 0.010406 | 0.096852 | 310437.0774 | NA | M | NA | NA | NA | NA | NA | NA | NA | NA | NA | NA | NA | NA
14 | 107 | 107 Comp Air - Motor practices-1 (1-5 HP) / Transp Eqp | 0 | 0 | -326.0453 | 25.5797 | 28.0797 | 35.8004 | 38.4517 | 40.2808 | 44.4078 | 47.1381 | 48.5835 | 45.4975 | 47.8725 | 47.1225 | 53.5444 | 48.4506 | 51.8569 | 0 | 0 | 0 | 0 | 0 | 0 | 0 | 0 | 0 | 0 | 0 | 0 | 0 | 276.6208 | 45.571 | 1.1298 | 228 | 510.9101 | 5.1586 | No | No | No | Keep | 139.6041 | 2 | 61.23% | 123 | 30.34% | 510.9101 | 0.08508 | 0.071608 | 382270.239 | 5.7981 | M | 2 | 2 | 0.06 | 0.16 | 0.32 | 0.6 | 1 | 1.4 | 1.68 | 1.84 | 1.94 | 2
14 | 108 | 108 Comp Air - Replace 6-100 HP motor / Transp Eqp | 0 | 0 | -425.5249 | 18.9751 | 20.9751 | 26.7681 | 28.1196 | 29.4419 | 32.8032 | 34.5142 | 35.6235 | 33.6313 | 0 | 0 | 0 | 0 | 0 | 0 | 0 | 0 | 0 | 0 | 0 | 0 | 0 | 0 | 0 | 0 | 0 | 0 | -164.6729 | -238.0882 | 0.46377 | 321 | 377.5601 | 9.8279 | No | No | No | Drop | NA | NA | NA | 123 | 5.628% | 377.5601 | 0.062874 | 0.052918 | 1762743.6397 | NA | M | NA | NA | NA | NA | NA | NA | NA | NA | NA | NA | NA | NA
14 | 109 | 109 Comp Air - ASD (6-100 hp) / Transp Eqp | 0 | 0 | -117.7191 | 34.2809 | 37.7809 | 48.1393 | 51.3522 | 53.4382 | 59.6403 | 63.1559 | 65.4294 | 60.8591 | 0 | 0 | 0 | 0 | 0 | 0 | 0 | 0 | 0 | 0 | 0 | 0 | 0 | 0 | 0 | 0 | 0 | 0 | 356.3573 | 222.7181 | 2.475 | 28 | 685.9991 | 0.47182 | Yes | Yes | Yes | Drop | NA | NA | NA | 123 | 5.628% | 685.9991 | 0.010332 | 0.096162 | 2623240.4341 | NA | N | NA | NA | NA | NA | NA | NA | NA | NA | NA | NA | NA | NA
14 | 110 | 110 Comp Air - Motor practices-1 (6-100 HP) / Transp Eqp | 0 | 0 | -167.5892 | 12.9108 | 14.1608 | 18.1227 | 18.9391 | 20.2477 | 22.3014 | 23.4383 | 24.2976 | 22.993 | 0 | 0 | 0 | 0 | 0 | 0 | 0 | 0 | 0 | 0 | 0 | 0 | 0 | 0 | 0 | 0 | 0 | 0 | 9.8223 | -40.1653 | 0.77686 | 57 | 255.455 | 2.5793 | No | No | Yes | Drop | NA | NA | NA | 123 | 5.628% | 255.455 | 0.04254 | 0.035804 | 2843134.9028 | NA | N | NA | NA | NA | NA | NA | NA | NA | NA | NA | NA | NA | NA
14 | 111 | 111 Comp Air - Replace 100+ HP motor / Transp Eqp | 0 | 0 | -202.6216 | 16.8784 | 18.3784 | 23.6567 | 25.0063 | 26.8159 | 0 | 0 | 0 | 0 | 0 | 0 | 0 | 0 | 0 | 0 | 0 | 0 | 0 | 0 | 0 | 0 | 0 | 0 | 0 | 0 | 0 | 0 | -91.8859 | -111.8793 | 0.48914 | 96 | 336.4289 | 3.2985 | No | No | No | Drop | NA | NA | NA | 123 | 5.628% | 336.4289 | 0.056025 | 0.047153 | 1794599.493 | NA | M | NA | NA | NA | NA | NA | NA | NA | NA | NA | NA | NA | NA
14 | 112 | 112 Comp Air - ASD (100+ hp) / Transp Eqp | 0 | 0 | -151.7191 | 34.2809 | 37.7809 | 48.1393 | 51.1579 | 53.4382 | 0 | 0 | 0 | 0 | 0 | 0 | 0 | 0 | 0 | 0 | 0 | 0 | 0 | 0 | 0 | 0 | 0 | 0 | 0 | 0 | 0 | 0 | 73.0783 | 32.5958 | 1.1762 | 62 | 685.7319 | 1.0452 | No | Yes | Yes | Drop | NA | NA | NA | 123 | 5.628% | 685.7319 | 0.010328 | 0.096125 | 4385926.1666 | NA | N | NA | NA | NA | NA | NA | NA | NA | NA | NA | NA | NA | NA
14 | 113 | 113 Comp Air - Motor practices-1 (100+ HP) / Transp Eqp | 0 | 0 | -138.0729 | 8.4271 | 8.4271 | 11.7679 | 12.2894 | 12.3568 | 0 | 0 | 0 | 0 | 0 | 0 | 0 | 0 | 0 | 0 | 0 | 0 | 0 | 0 | 0 | 0 | 0 | 0 | 0 | 0 | 0 | 0 | -84.8046 | -94.3704 | 0.35363 | 23 | 159.6594 | 1.6652 | No | Yes | Yes | Drop | NA | NA | NA | 123 | 5.628% | 159.6594 | 0.026588 | 0.022377 | 4722630.2447 | NA | N | NA | NA | NA | NA | NA | NA | NA | NA | NA | NA | NA | NA
14 | 201 | 201 Fans - O&M / Transp Eqp | 0 | 0 | -123.452 | 11.048 | 11.798 | 15.1964 | 16.549 | 16.8087 | 18.5949 | 19.9855 | 20.962 | 19.548 | 0 | 0 | 0 | 0 | 0 | 0 | 0 | 0 | 0 | 0 | 0 | 0 | 0 | 0 | 0 | 0 | 0 | 0 | 27.0384 | -15.4162 | 0.88495 | 11 | 215.0295 | 0.59134 | Yes | Yes | Yes | Drop | NA | NA | NA | 123 | 5.628% | 215.0295 | 0.035808 | 0.030138 | 1782745.9105 | NA | N | NA | NA | NA | NA | NA | NA | NA | NA | NA | NA | NA | NA
14 | 202 | 202 Fans - Controls / Transp Eqp | 0 | 0 | -921.9312 | 205.0687 | 226.1937 | 288.4867 | 306.9809 | 326.1957 | 359.9516 | 381.1547 | 390.4047 | 366.9281 | 0 | 0 | 0 | 0 | 0 | 0 | 0 | 0 | 0 | 0 | 0 | 0 | 0 | 0 | 0 | 0 | 0 | 0 | 1929.4336 | 1125.1505 | 2.0019 | 1000 | 4120.2425 | 2.8056 | No | No | Yes | Keep | 287.1299 | 2 | 28.71% | 123 | 30.34% | 4120.2425 | 0.68613 | 0.57748 | 891372.9552 | 13.52 | N | 1 | 1 | 0.03 | 0.08 | 0.16 | 0.3 | 0.5 | 0.7 | 0.84 | 0.92 | 0.97 | 1
14 | 203 | 203 Fans - System Optimization / Transp Eqp | 0 | 0 | -638.7109 | 137.0391 | 150.9141 | 191.8379 | 204.3125 | 217.4776 | 239.75 | 253.7422 | 260.2422 | 244.6485 | 0 | 0 | 0 | 0 | 0 | 0 | 0 | 0 | 0 | 0 | 0 | 0 | 0 | 0 | 0 | 0 | 0 | 0 | 1261.2532 | 725.3804 | 1.9384 | 650 | 2748.4584 | 2.7338 | No | No | Yes | Keep | 174.4712 | 2 | 26.84% | 123 | 30.34% | 2748.4584 | 0.21615 | 0.38525 | 534823.7731 | 8.112 | N | 1 | 1 | 0.03 | 0.08 | 0.16 | 0.3 | 0.5 | 0.7 | 0.84 | 0.92 | 0.97 | 1
14 | 204 | 204 Fans- Improve components / Transp Eqp | 0 | 0 | -149.9325 | 27.8175 | 30.4425 | 38.9698 | 41.7032 | 43.9689 | 48.3565 | 50.8331 | 52.6847 | 49.4581 | 0 | 0 | 0 | 0 | 0 | 0 | 0 | 0 | 0 | 0 | 0 | 0 | 0 | 0 | 0 | 0 | 0 | 0 | 234.3018 | 126.0192 | 1.712 | 54 | 554.3729 | 1.126 | No | Yes | Yes | Drop | NA | NA | NA | 123 | 5.628% | 554.3729 | 0.092318 | 0.077699 | 713098.3642 | NA | N | NA | NA | NA | NA | NA | NA | NA | NA | NA | NA | NA | NA
14 | 205 | 205 Fans - Replace 1-5 HP motor / Transp Eqp | 0 | 0 | -684.303 | 16.322 | 17.822 | 22.444 | 24.0886 | 25.3435 | 27.8064 | 28.9782 | 30.236 | 28.947 | 29.7751 | 29.6345 | 32.5095 | 30.072 | 31.7443 | 0 | 0 | 0 | 0 | 0 | 0 | 0 | 0 | 0 | 0 | 0 | 0 | 0 | -308.58 | -452.1347 | 0.35409 | 577 | 320.569 | 20.8064 | No | No | No | Drop | NA | NA | NA | 123 | 5.628% | 320.569 | 0.053383 | 0.04493 | 148894.9384 | NA | N | NA | NA | NA | NA | NA | NA | NA | NA | NA | NA | NA | NA
14 | 206 | 206 Fans - ASD (1-5 hp) / Transp Eqp | 0 | 0 | -917.5739 | 34.5511 | 38.3011 | 48.2083 | 52.178 | 54.2591 | 60.0511 | 63.598 | 65.848 | 61.4886 | 64.6761 | 63.8792 | 72.0823 | 65.6136 | 69.3011 | 0 | 0 | 0 | 0 | 0 | 0 | 0 | 0 | 0 | 0 | 0 | 0 | 0 | -103.5382 | -415.4074 | 0.56319 | 828 | 692.7185 | 13.8171 | No | No | No | Drop | NA | NA | NA | 123 | 5.628% | 692.7185 | 0.010433 | 0.097104 | 132149.2245 | NA | N | NA | NA | NA | NA | NA | NA | NA | NA | NA | NA | NA | NA
14 | 207 | 207 Fans - Motor practices-1 (1-5 HP) / Transp Eqp | 0 | 0 | -326.0453 | 25.5797 | 28.0797 | 35.8004 | 38.4517 | 40.2808 | 44.4078 | 47.1381 | 48.5835 | 45.4975 | 47.8725 | 47.1225 | 53.5444 | 48.4506 | 51.8569 | 0 | 0 | 0 | 0 | 0 | 0 | 0 | 0 | 0 | 0 | 0 | 0 | 0 | 276.6208 | 45.571 | 1.1298 | 228 | 510.9101 | 5.1586 | No | No | No | Keep | 139.6041 | 2 | 61.23% | 123 | 30.34% | 510.9101 | 0.08508 | 0.071608 | 171143.6074 | 2.5958 | N | 2.5958 | -1 | 0.077875 | 0.20767 | 0.41533 | 0.77875 | 1.2979 | 1.8171 | 2.1805 | 2.3882 | 2.518 | 2.5958
14 | 208 | 208 Fans - Replace 6-100 HP motor / Transp Eqp | 0 | 0 | -425.5249 | 18.9751 | 20.9751 | 26.7681 | 28.1196 | 29.4419 | 32.8032 | 34.5142 | 35.6235 | 33.6313 | 0 | 0 | 0 | 0 | 0 | 0 | 0 | 0 | 0 | 0 | 0 | 0 | 0 | 0 | 0 | 0 | 0 | 0 | -164.6729 | -238.0882 | 0.46377 | 321 | 377.5601 | 9.8279 | No | No | No | Drop | NA | NA | NA | 123 | 5.628% | 377.5601 | 0.062874 | 0.052918 | 789185.9597 | NA | N | NA | NA | NA | NA | NA | NA | NA | NA | NA | NA | NA | NA
14 | 209 | 209 Fans - ASD (6-100 hp) / Transp Eqp | 0 | 0 | -117.7191 | 34.1559 | 37.7809 | 48.1393 | 51.3522 | 53.6882 | 59.6403 | 63.1559 | 65.4294 | 61.3591 | 0 | 0 | 0 | 0 | 0 | 0 | 0 | 0 | 0 | 0 | 0 | 0 | 0 | 0 | 0 | 0 | 0 | 0 | 356.9823 | 223.068 | 2.4773 | 28 | 687.5362 | 0.47077 | Yes | Yes | Yes | Drop | NA | NA | NA | 123 | 5.628% | 687.5362 | 0.010355 | 0.096378 | 1130280.8018 | NA | N | NA | NA | NA | NA | NA | NA | NA | NA | NA | NA | NA | NA
14 | 210 | 210 Fans - Motor practices-1 (6-100 HP) / Transp Eqp | 0 | 0 | -167.5892 | 12.9108 | 14.1608 | 18.1227 | 18.9391 | 20.2477 | 22.3014 | 23.4383 | 24.2976 | 22.993 | 0 | 0 | 0 | 0 | 0 | 0 | 0 | 0 | 0 | 0 | 0 | 0 | 0 | 0 | 0 | 0 | 0 | 0 | 9.8223 | -40.1653 | 0.77686 | 57 | 255.455 | 2.5793 | No | No | Yes | Drop | NA | NA | NA | 123 | 5.628% | 255.455 | 0.04254 | 0.035804 | 1272880.5801 | NA | N | NA | NA | NA | NA | NA | NA | NA | NA | NA | NA | NA | NA
14 | 211 | 211 Fans - Replace 100+ HP motor / Transp Eqp | 0 | 0 | -202.6216 | 16.8784 | 18.3784 | 23.6567 | 25.0063 | 26.8159 | 0 | 0 | 0 | 0 | 0 | 0 | 0 | 0 | 0 | 0 | 0 | 0 | 0 | 0 | 0 | 0 | 0 | 0 | 0 | 0 | 0 | 0 | -91.8859 | -111.8793 | 0.48914 | 96 | 336.4289 | 3.2985 | No | No | No | Drop | NA | NA | NA | 123 | 5.628% | 336.4289 | 0.056025 | 0.047153 | 803447.9269 | NA | N | NA | NA | NA | NA | NA | NA | NA | NA | NA | NA | NA | NA
14 | 212 | 212 Fans - ASD (100+ hp) / Transp Eqp | 0 | 0 | -151.7191 | 34.1559 | 37.7809 | 48.1393 | 51.1579 | 53.6882 | 0 | 0 | 0 | 0 | 0 | 0 | 0 | 0 | 0 | 0 | 0 | 0 | 0 | 0 | 0 | 0 | 0 | 0 | 0 | 0 | 0 | 0 | 73.2033 | 32.6612 | 1.1765 | 62 | 686.343 | 1.0442 | No | Yes | Yes | Drop | NA | NA | NA | 123 | 5.628% | 686.343 | 0.010337 | 0.09621 | 1934372.4423 | NA | N | NA | NA | NA | NA | NA | NA | NA | NA | NA | NA | NA | NA
14 | 213 | 213 Fans - Motor practices-1 (100+ HP) / Transp Eqp | 0 | 0 | -138.0729 | 8.4271 | 8.4271 | 11.7679 | 12.2894 | 12.3568 | 0 | 0 | 0 | 0 | 0 | 0 | 0 | 0 | 0 | 0 | 0 | 0 | 0 | 0 | 0 | 0 | 0 | 0 | 0 | 0 | 0 | 0 | -84.8046 | -94.3704 | 0.35363 | 23 | 159.6594 | 1.6652 | No | Yes | Yes | Drop | NA | NA | NA | 123 | 5.628% | 159.6594 | 0.026588 | 0.022377 | 2114336.6498 | NA | N | NA | NA | NA | NA | NA | NA | NA | NA | NA | NA | NA | NA
14 | 301 | 301 Pumps - O&M / Transp Eqp | 0 | 0 | -121.6957 | 56.8043 | 62.6793 | 79.1402 | 84.277 | 89.6246 | 98.5621 | 104.484 | 107.1715 | 100.8824 | 0 | 0 | 0 | 0 | 0 | 0 | 0 | 0 | 0 | 0 | 0 | 0 | 0 | 0 | 0 | 0 | 0 | 0 | 661.9297 | 441.0931 | 3.4921 | 54 | 1132.3361 | 0.55127 | Yes | Yes | Yes | Drop | NA | NA | NA | 123 | 5.628% | 1132.3361 | 0.18856 | 0.1587 | 1870201.3702 | NA | N | NA | NA | NA | NA | NA | NA | NA | NA | NA | NA | NA | NA
14 | 302 | 302 Pumps - Controls / Transp Eqp | 0 | 0 | -221.7011 | 197.6739 | 217.5489 | 277.5499 | 295.7374 | 314.459 | 345.8067 | 366.9201 | 375.6701 | 353.0685 | 0 | 0 | 0 | 0 | 0 | 0 | 0 | 0 | 0 | 0 | 0 | 0 | 0 | 0 | 0 | 0 | 0 | 0 | 2522.7333 | 1748.7017 | 5.2137 | 292 | 3966.6931 | 0.85094 | Yes | Yes | Yes | Drop | NA | NA | NA | 123 | 5.628% | 3966.6931 | 0.66056 | 0.55596 | 1636426.199 | NA | N | NA | NA | NA | NA | NA | NA | NA | NA | NA | NA | NA | NA
14 | 303 | 303 Pumps - System Optimization / Transp Eqp | 0 | 0 | -615.2627 | 227.6122 | 250.6122 | 319.5068 | 340.415 | 361.6523 | 398.8701 | 422.9716 | 432.9091 | 406.7373 | 0 | 0 | 0 | 0 | 0 | 0 | 0 | 0 | 0 | 0 | 0 | 0 | 0 | 0 | 0 | 0 | 0 | 0 | 2546.0239 | 1654.2981 | 2.9741 | 715 | 4567.629 | 1.8095 | No | Yes | Yes | Drop | NA | NA | NA | 123 | 5.628% | 4567.629 | 0.76063 | 0.64018 | 1402651.0277 | NA | N | NA | NA | NA | NA | NA | NA | NA | NA | NA | NA | NA | NA
14 | 304 | 304 Pumps - Sizing / Transp Eqp | 0 | 0 | -216.6581 | 126.3419 | 139.0919 | 177.2745 | 188.9845 | 201.0841 | 221.1466 | 234.8107 | 240.6232 | 225.7326 | 0 | 0 | 0 | 0 | 0 | 0 | 0 | 0 | 0 | 0 | 0 | 0 | 0 | 0 | 0 | 0 | 0 | 0 | 1538.432 | 1043.3316 | 4.0686 | 217 | 2534.2761 | 0.9898 | Yes | Yes | Yes | Drop | NA | NA | NA | 123 | 5.628% | 2534.2761 | 0.42203 | 0.3552 | 935100.6851 | NA | N | NA | NA | NA | NA | NA | NA | NA | NA | NA | NA | NA | NA
14 | 305 | 305 Pumps - Replace 1-5 HP motor / Transp Eqp | 0 | 0 | -684.303 | 16.322 | 17.822 | 22.444 | 24.0886 | 25.3435 | 27.8064 | 28.9782 | 30.236 | 28.947 | 29.7751 | 29.6345 | 32.5095 | 30.072 | 31.7443 | 0 | 0 | 0 | 0 | 0 | 0 | 0 | 0 | 0 | 0 | 0 | 0 | 0 | -308.58 | -452.1347 | 0.35409 | 577 | 320.569 | 20.8064 | No | No | No | Drop | NA | NA | NA | 123 | 5.628% | 320.569 | 0.053383 | 0.04493 | 195249.0231 | NA | N | NA | NA | NA | NA | NA | NA | NA | NA | NA | NA | NA | NA
14 | 306 | 306 Pumps - ASD (1-5 hp) / Transp Eqp | 0 | 0 | -917.5739 | 34.4261 | 38.0511 | 48.2083 | 52.2337 | 54.2591 | 60.0511 | 63.348 | 66.2464 | 61.4886 | 64.6761 | 63.6292 | 72.3323 | 65.3636 | 69.5511 | 0 | 0 | 0 | 0 | 0 | 0 | 0 | 0 | 0 | 0 | 0 | 0 | 0 | -103.7091 | -415.6363 | 0.56295 | 828 | 692.0871 | 13.8297 | No | No | No | Drop | NA | NA | NA | 123 | 5.628% | 692.0871 | 0.010423 | 0.097016 | 176435.9248 | NA | N | NA | NA | NA | NA | NA | NA | NA | NA | NA | NA | NA | NA
14 | 307 | 307 Pumps - Motor practices-1 (1-5 HP) / Transp Eqp | 0 | 0 | -326.0453 | 25.5797 | 28.0797 | 35.8004 | 38.4517 | 40.2808 | 44.4078 | 47.1381 | 48.5835 | 45.4975 | 47.8725 | 47.1225 | 53.5444 | 48.4506 | 51.8569 | 0 | 0 | 0 | 0 | 0 | 0 | 0 | 0 | 0 | 0 | 0 | 0 | 0 | 276.6208 | 45.571 | 1.1298 | 228 | 510.9101 | 5.1586 | No | No | No | Keep | 139.6041 | 2 | 61.23% | 123 | 30.34% | 510.9101 | 0.08508 | 0.071608 | 224424.1644 | 3.404 | N | 1 | 1 | 0.03 | 0.08 | 0.16 | 0.3 | 0.5 | 0.7 | 0.84 | 0.92 | 0.97 | 1
14 | 308 | 308 Pumps - Replace 6-100 HP motor / Transp Eqp | 0 | 0 | -425.5249 | 18.9751 | 20.9751 | 26.7681 | 28.1196 | 29.4419 | 32.8032 | 34.5142 | 35.6235 | 33.6313 | 0 | 0 | 0 | 0 | 0 | 0 | 0 | 0 | 0 | 0 | 0 | 0 | 0 | 0 | 0 | 0 | 0 | 0 | -164.6729 | -238.0882 | 0.46377 | 321 | 377.5601 | 9.8279 | No | No | No | Drop | NA | NA | NA | 123 | 5.628% | 377.5601 | 0.062874 | 0.052918 | 1034875.9282 | NA | N | NA | NA | NA | NA | NA | NA | NA | NA | NA | NA | NA | NA
14 | 309 | 309 Pumps - ASD (6-100 hp) / Transp Eqp | 0 | 0 | -117.5941 | 34.1559 | 37.7809 | 48.1393 | 51.3522 | 53.6882 | 59.6403 | 63.1559 | 65.1794 | 61.3591 | 0 | 0 | 0 | 0 | 0 | 0 | 0 | 0 | 0 | 0 | 0 | 0 | 0 | 0 | 0 | 0 | 0 | 0 | 356.8573 | 223.0415 | 2.4771 | 28 | 686.9466 | 0.47117 | Yes | Yes | Yes | Drop | NA | NA | NA | 123 | 5.628% | 686.9466 | 0.010346 | 0.096295 | 1504339.7732 | NA | N | NA | NA | NA | NA | NA | NA | NA | NA | NA | NA | NA | NA
14 | 310 | 310 Pumps - Motor practices-1 (6-100 HP) / Transp Eqp | 0 | 0 | -167.5892 | 12.9108 | 14.1608 | 18.1227 | 18.9391 | 20.2477 | 22.3014 | 23.4383 | 24.2976 | 22.993 | 0 | 0 | 0 | 0 | 0 | 0 | 0 | 0 | 0 | 0 | 0 | 0 | 0 | 0 | 0 | 0 | 0 | 0 | 9.8223 | -40.1653 | 0.77686 | 57 | 255.455 | 2.5793 | No | No | Yes | Drop | NA | NA | NA | 123 | 5.628% | 255.455 | 0.04254 | 0.035804 | 1669154.7229 | NA | N | NA | NA | NA | NA | NA | NA | NA | NA | NA | NA | NA | NA
14 | 311 | 311 Pumps - Replace 100+ HP motor / Transp Eqp | 0 | 0 | -202.6216 | 16.8784 | 18.3784 | 23.6567 | 25.0063 | 26.8159 | 0 | 0 | 0 | 0 | 0 | 0 | 0 | 0 | 0 | 0 | 0 | 0 | 0 | 0 | 0 | 0 | 0 | 0 | 0 | 0 | 0 | 0 | -91.8859 | -111.8793 | 0.48914 | 96 | 336.4289 | 3.2985 | No | No | No | Drop | NA | NA | NA | 123 | 5.628% | 336.4289 | 0.056025 | 0.047153 | 1053577.9419 | NA | N | NA | NA | NA | NA | NA | NA | NA | NA | NA | NA | NA | NA
14 | 312 | 312 Pumps - ASD (100+ hp) / Transp Eqp | 0 | 0 | -151.7191 | 34.2809 | 37.7809 | 48.1393 | 51.1022 | 53.4382 | 0 | 0 | 0 | 0 | 0 | 0 | 0 | 0 | 0 | 0 | 0 | 0 | 0 | 0 | 0 | 0 | 0 | 0 | 0 | 0 | 0 | 0 | 73.0226 | 32.5525 | 1.176 | 62 | 685.5026 | 1.0455 | No | Yes | Yes | Drop | NA | NA | NA | 123 | 5.628% | 685.5026 | 0.010324 | 0.096093 | 2589295.2683 | NA | N | NA | NA | NA | NA | NA | NA | NA | NA | NA | NA | NA | NA
14 | 313 | 313 Pumps - Motor practices-1 (100+ HP) / Transp Eqp | 0 | 0 | -138.0729 | 8.4271 | 8.4271 | 11.7679 | 12.2894 | 12.3568 | 0 | 0 | 0 | 0 | 0 | 0 | 0 | 0 | 0 | 0 | 0 | 0 | 0 | 0 | 0 | 0 | 0 | 0 | 0 | 0 | 0 | 0 | -84.8046 | -94.3704 | 0.35363 | 23 | 159.6594 | 1.6652 | No | Yes | Yes | Drop | NA | NA | NA | 123 | 5.628% | 159.6594 | 0.026588 | 0.022377 | 2772573.5314 | NA | N | NA | NA | NA | NA | NA | NA | NA | NA | NA | NA | NA | NA
14 | 427 | 427 Drives - Optimization process (M&T) / Transp Eqp | 0 | 0 | -154.6957 | 56.8043 | 62.6793 | 79.1402 | 84.277 | 89.6246 | 98.5621 | 104.484 | 107.1715 | 100.8824 | 0 | 0 | 0 | 0 | 0 | 0 | 0 | 0 | 0 | 0 | 0 | 0 | 0 | 0 | 0 | 0 | 0 | 0 | 628.9297 | 408.0931 | 2.9433 | 87 | 1132.3361 | 0.88815 | Yes | Yes | Yes | Drop | NA | NA | NA | 123 | 5.628% | 1132.3361 | 0.18856 | 0.1587 | 1228725.7683 | NA | N | NA | NA | NA | NA | NA | NA | NA | NA | NA | NA | NA | NA
14 | 428 | 428 Drives - Scheduling / Transp Eqp | 0 | 0 | -201.1705 | 30.4545 | 33.5795 | 42.4203 | 45.1176 | 47.6879 | 53.0639 | 55.5991 | 57.7945 | 54.1773 | 0 | 0 | 0 | 0 | 0 | 0 | 0 | 0 | 0 | 0 | 0 | 0 | 0 | 0 | 0 | 0 | 0 | 0 | 218.7239 | 100.3502 | 1.4344 | 108 | 605.3743 | 2.0623 | No | No | Yes | Keep | 3.2602 | 2 | 3.019% | 123 | 30.34% | 605.3743 | 0.018431 | 0.084859 | 921544.3262 | 13.9776 | N | 2 | 2 | 0.06 | 0.16 | 0.32 | 0.6 | 1 | 1.4 | 1.68 | 1.84 | 1.94 | 2
14 | 429 | 429 Machinery / Transp Eqp | 0 | 0 | -271.6992 | 62.7758 | 69.2758 | 88.1703 | 94.1567 | 98.9594 | 109.8774 | 116.3852 | 119.4868 | 112.7602 | 0 | 0 | 0 | 0 | 0 | 0 | 0 | 0 | 0 | 0 | 0 | 0 | 0 | 0 | 0 | 0 | 0 | 0 | 600.1484 | 354.1849 | 2.0641 | 209.85 | 1258.2614 | 1.9279 | No | Yes | Yes | Drop | NA | NA | NA | 123 | 5.628% | 1258.2614 | 0.20953 | 0.17635 | 767953.6052 | NA | N | NA | NA | NA | NA | NA | NA | NA | NA | NA | NA | NA | NA
14 | 509 | 509 Efficient Curing ovens / Transp Eqp | 0 | 0 | -867.1137 | 124.5113 | 137.2613 | 175.233 | 186.8873 | 199.0358 | 218.7535 | 231.9138 | 237.6091 | 223.031 | 233.7341 | 228.8435 | 263.1404 | 239.8904 | 253.218 | 0 | 0 | 0 | 0 | 0 | 0 | 0 | 0 | 0 | 0 | 0 | 0 | 0 | 2085.949 | 953.3999 | 1.964 | 866 | 2504.4611 | 3.9971 | No | No | No | Keep | 432.6868 | 2 | 49.96% | 123 | 30.34% | 2504.4611 | 0.41706 | 0.35102 | 659104.0692 | 9.997 | N | 0 | 0 | 0 | 0 | 0 | 0 | 0 | 0 | 0 | 0 | 0 | 0
14 | 510 | 510 Heating - Optimization process (M&T) / Transp Eqp | 0 | 0 | -154.6957 | 56.8043 | 62.6793 | 79.1402 | 84.277 | 89.6246 | 98.5621 | 104.484 | 107.1715 | 100.8824 | 0 | 0 | 0 | 0 | 0 | 0 | 0 | 0 | 0 | 0 | 0 | 0 | 0 | 0 | 0 | 0 | 0 | 0 | 628.9297 | 408.0931 | 2.9433 | 87 | 1132.3361 | 0.88815 | Yes | Yes | Yes | Drop | NA | NA | NA | 123 | 5.628% | 1132.3361 | 0.18856 | 0.1587 | 843653.2086 | NA | N | NA | NA | NA | NA | NA | NA | NA | NA | NA | NA | NA | NA
14 | 603 | 603 New transformers welding / Transp Eqp | 0 | 0 | -515.7235 | 151.6515 | 167.1515 | 212.547 | 226.8927 | 241.0704 | 265.1827 | 281.2921 | 288.1436 | 271.3702 | 284.2296 | 278.4796 | 319.464 | 291.4015 | 307.7452 | 0 | 0 | 0 | 0 | 0 | 0 | 0 | 0 | 0 | 0 | 0 | 0 | 0 | 3070.8978 | 1695.2889 | 3.5531 | 541 | 3041.1314 | 2.0564 | No | No | Yes | Keep | 14.834 | 2 | 2.742% | 123 | 30.34% | 3041.1314 | 0.50643 | 0.42624 | 635156.44 | 9.6338 | N | 2 | 2 | 0.06 | 0.16 | 0.32 | 0.6 | 1 | 1.4 | 1.68 | 1.84 | 1.94 | 2
14 | 701 | 701 Centrifugal Chiller, 0.51 kW/ton, 500 tons / Transp Eqp | 0 | 0 | -218.9776 | 64.1024 | 70.6024 | 89.6385 | 95.3719 | 100.6717 | 111.4539 | 117.9149 | 122.0086 | 114.1336 | 119.493 | 116.9461 | 133.7586 | 122.3211 | 129.9149 | 131.4774 | 142.5086 | 147.5086 | 152.6649 | 157.2899 | 0 | 0 | 0 | 0 | 0 | 0 | 0 | 0 | 2020.8034 | 962.8708 | 4.4135 | 159.08 | 1284.3681 | 1.4318 | No | Yes | Yes | Drop | NA | NA | NA | 123 | 5.628% | 1284.3681 | 0.053481 | 0.011253 | 2020379.7132 | NA | M | NA | NA | NA | NA | NA | NA | NA | NA | NA | NA | NA | NA
14 | 702 | 702 High Efficiency Chiller Motors / Transp Eqp | 0 | 0 | -195.0906 | 16.7494 | 18.6244 | 23.7122 | 25.2972 | 26.3744 | 29.4212 | 31.3353 | 32.2103 | 30.1244 | 31.4681 | 30.9525 | 35.2494 | 32.1556 | 34.0306 | 34.9994 | 37.9994 | 38.4681 | 40.6869 | 41.7494 | 0 | 0 | 0 | 0 | 0 | 0 | 0 | 0 | 396.5173 | 116.9289 | 1.5526 | 88.59 | 337.181 | 3.0371 | No | No | No | Keep | 30.2521 | 2 | 34.15% | 123 | 30.34% | 337.181 | 0.070189 | 0.0029537 | 1818341.7419 | 27.5799 | N | 2 | 2 | 0.06 | 0.16 | 0.32 | 0.6 | 1 | 1.4 | 1.68 | 1.84 | 1.94 | 2
14 | 703 | 703 EMS - Chiller / Transp Eqp | 0 | 0 | -337.8897 | 59.1953 | 64.3203 | 81.8838 | 86.7793 | 92.624 | 101.4844 | 107.9141 | 110.8516 | 104.2266 | 0 | 0 | 0 | 0 | 0 | 0 | 0 | 0 | 0 | 0 | 0 | 0 | 0 | 0 | 0 | 0 | 0 | 0 | 471.3897 | 243.3592 | 1.615 | 272.71 | 1172.5834 | 2.6884 | No | No | Yes | Keep | 69.8337 | 2 | 25.61% | 123 | 30.34% | 1172.5834 | 0.048826 | 0.010274 | 114297.9313 | 1.7336 | N | 2 | 2 | 0.06 | 0.16 | 0.32 | 0.6 | 1 | 1.4 | 1.68 | 1.84 | 1.94 | 2
14 | 704 | 704 Chiller Tune Up/Diagnostics / Transp Eqp | 0 | 0 | -321.7744 | 44.4056 | 48.7806 | 62.1878 | 66.7454 | 70.0784 | 77.2884 | 82.3821 | 84.2415 | 79.0462 | 0 | 0 | 0 | 0 | 0 | 0 | 0 | 0 | 0 | 0 | 0 | 0 | 0 | 0 | 0 | 0 | 0 | 0 | 293.3817 | 119.9357 | 1.3289 | 241.68 | 886.9724 | 3.1497 | No | No | No | Keep | 88.2191 | 2 | 36.5% | 123 | 30.34% | 886.9724 | 0.18464 | 0.0077699 | 757642.3924 | 11.4916 | N | 1 | 1 | 0.03 | 0.08 | 0.16 | 0.3 | 0.5 | 0.7 | 0.84 | 0.92 | 0.97 | 1
14 | 705 | 705 VSD for Chiller Pumps and Towers / Transp Eqp | 0 | 0 | -259.511 | 55.514 | 60.889 | 77.2386 | 82.098 | 86.9505 | 95.7874 | 101.4593 | 104.8578 | 98.6859 | 102.9671 | 100.7015 | 114.9828 | 104.9515 | 111.514 | 0 | 0 | 0 | 0 | 0 | 0 | 0 | 0 | 0 | 0 | 0 | 0 | 0 | 1039.0865 | 541.4651 | 2.725 | 190.9 | 1106.5283 | 1.9943 | No | Yes | Yes | Drop | NA | NA | NA | 123 | 5.628% | 1106.5283 | 0.046076 | 0.0096948 | 935400.4506 | NA | N | NA | NA | NA | NA | NA | NA | NA | NA | NA | NA | NA | NA
14 | 706 | 706 EMS Optimization - Chiller / Transp Eqp | 0 | 0 | -168.8438 | 27.0312 | 29.9062 | 38.6836 | 41.3613 | 0 | 0 | 0 | 0 | 0 | 0 | 0 | 0 | 0 | 0 | 0 | 0 | 0 | 0 | 0 | 0 | 0 | 0 | 0 | 0 | 0 | 0 | 0 | -31.8615 | -52.8172 | 0.72984 | 72.5 | 545.8294 | 1.5354 | No | Yes | Yes | Drop | NA | NA | NA | 123 | 5.628% | 545.8294 | 0.11362 | 0.0047815 | 757642.3924 | NA | N | NA | NA | NA | NA | NA | NA | NA | NA | NA | NA | NA | NA
14 | 707 | 707 Aerosol Duct Sealing - Chiller / Transp Eqp | 0 | 0 | -159.3273 | 54.8527 | 60.6027 | 77.3137 | 82.7004 | 87.0481 | 96.7356 | 102.4034 | 105.3409 | 98.8018 | 0 | 0 | 0 | 0 | 0 | 0 | 0 | 0 | 0 | 0 | 0 | 0 | 0 | 0 | 0 | 0 | 0 | 0 | 606.4721 | 390.2822 | 2.8394 | 89.18 | 1102.971 | 0.93464 | Yes | Yes | Yes | Drop | NA | NA | NA | 123 | 5.628% | 1102.971 | 0.2296 | 0.0096621 | 984935.1102 | NA | N | NA | NA | NA | NA | NA | NA | NA | NA | NA | NA | NA | NA
14 | 708 | 708 Duct/Pipe Insulation - Chiller / Transp Eqp | 0 | 0 | -7502.6423 | 55.2277 | 60.6027 | 77.0637 | 82.7453 | 88.0481 | 96.7356 | 102.6574 | 105.7434 | 98.8059 | 0 | 0 | 0 | 0 | 0 | 0 | 0 | 0 | 0 | 0 | 0 | 0 | 0 | 0 | 0 | 0 | 0 | 0 | -6735.0125 | -6951.7116 | 0.079989 | 7433.12 | 1108.7154 | 77.4985 | No | No | No | Drop | NA | NA | NA | 123 | 5.628% | 1108.7154 | 0.2308 | 0.0097124 | 909170.8709 | NA | M | NA | NA | NA | NA | NA | NA | NA | NA | NA | NA | NA | NA
14 | 709 | 709 Window Film (Standard) - Chiller / Transp Eqp | 0 | 0 | -409.6819 | 29.2731 | 32.5231 | 41.8639 | 44.3561 | 46.6315 | 51.7575 | 55.0387 | 56.6325 | 52.6168 | 0 | 0 | 0 | 0 | 0 | 0 | 0 | 0 | 0 | 0 | 0 | 0 | 0 | 0 | 0 | 0 | 0 | 0 | 1.0111 | -114.8798 | 0.73791 | 315.33 | 592.8886 | 6.148 | No | No | No | Drop | NA | NA | NA | 123 | 5.628% | 592.8886 | 0.12342 | 0.0051937 | 833074.6297 | NA | M | NA | NA | NA | NA | NA | NA | NA | NA | NA | NA | NA | NA
14 | 710 | 710 Roof Insulation - Chiller / Transp Eqp | 0 | 0 | -455.1766 | 25.0434 | 27.2934 | 35.7641 | 38.2319 | 39.4946 | 43.6215 | 46.6059 | 47.9262 | 44.4653 | 47.0903 | 45.5903 | 52.2622 | 47.9184 | 51.3247 | 52.9497 | 56.0122 | 58.3247 | 60.1372 | 61.8559 | 0 | 0 | 0 | 0 | 0 | 0 | 0 | 0 | 426.735 | 10.0053 | 1.0209 | 356.72 | 501.8516 | 8.2166 | No | No | No | Keep | 269.8914 | 2 | 75.66% | 123 | 30.34% | 501.8516 | 0.10447 | 0.0043962 | 606113.914 | 9.1933 | M | 0 | 0 | 0 | 0 | 0 | 0 | 0 | 0 | 0 | 0 | 0 | 0
14 | 711 | 711 Cool Roof - Chiller / Transp Eqp | 0 | 0 | -3212.2108 | 138.1842 | 152.1842 | 194.4323 | 207.6979 | 221.1276 | 243.7389 | 258.778 | 264.817 | 247.2624 | 260.3092 | 254.6999 | 293.028 | 267.7467 | 282.028 | 0 | 0 | 0 | 0 | 0 | 0 | 0 | 0 | 0 | 0 | 0 | 0 | 0 | 73.8236 | -1187.0581 | 0.64534 | 3224.02 | 2781.0656 | 13.4007 | No | No | No | Drop | NA | NA | NA | 123 | 5.628% | 2781.0656 | 0.57892 | 0.024362 | 684715.576 | NA | M | NA | NA | NA | NA | NA | NA | NA | NA | NA | NA | NA | NA
14 | 721 | 721 DX Packaged System, EER=10.9, 10 tons / Transp Eqp | 0 | 0 | -440.2198 | 29.1602 | 32.2852 | 40.9209 | 43.5898 | 46.1758 | 50.4492 | 53.7227 | 55.4258 | 52.2383 | 54.3945 | 53.1133 | 60.5977 | 55.2539 | 59.1602 | 0 | 0 | 0 | 0 | 0 | 0 | 0 | 0 | 0 | 0 | 0 | 0 | 0 | 246.2675 | -16.7268 | 0.96434 | 346.13 | 585.8245 | 6.8299 | No | No | No | Drop | NA | NA | NA | 123 | 5.628% | 585.8245 | 0.060981 | 0 | 3512155.0178 | NA | M | NA | NA | NA | NA | NA | NA | NA | NA | NA | NA | NA | NA
14 | 722 | 722 Hybrid Dessicant-DX System (Trane CDQ) / Transp Eqp | 0 | 0 | -1226.8465 | 194.8635 | 214.6135 | 274.3303 | 293.0237 | 311.4905 | 343.6526 | 364.0626 | 372.297 | 349.0314 | 367.422 | 358.6876 | 412.6095 | 376.797 | 396.9694 | 0 | 0 | 0 | 0 | 0 | 0 | 0 | 0 | 0 | 0 | 0 | 0 | 0 | 3403.0043 | 1626.8678 | 2.1485 | 1293.46 | 3916.8399 | 3.8173 | No | No | No | Keep | 615.7819 | 2 | 47.61% | 123 | 30.34% | 3916.8399 | 0.81535 | 0 | 1756077.5089 | 26.6355 | N | 0 | 0 | 0 | 0 | 0 | 0 | 0 | 0 | 0 | 0 | 0 | 0
14 | 723 | 723 Geothermal Heat Pump, EER=13, 10 tons / Transp Eqp | 0 | 0 | -3157.8041 | 73.5859 | 81.3359 | 104.2334 | 111.3212 | 117.6279 | 130.1484 | 137.7187 | 141.4218 | 132.1484 | 139.3203 | 136.3359 | 155.6484 | 142.3984 | 150.3359 | 0 | 0 | 0 | 0 | 0 | 0 | 0 | 0 | 0 | 0 | 0 | 0 | 0 | -1404.2237 | -2076.8443 | 0.35694 | 3106.64 | 1483.1598 | 24.2128 | No | No | No | Drop | NA | NA | NA | 123 | 5.628% | 1483.1598 | 0.31027 | 0 | 869258.3669 | NA | N | NA | NA | NA | NA | NA | NA | NA | NA | NA | NA | NA | NA
14 | 724 | 724 DX Tune Up/ Advanced Diagnostics / Transp Eqp | 0 | 0 | -272.4885 | 25.1765 | 27.8015 | 36.0759 | 38.2849 | 40.0593 | 44.0202 | 46.9968 | 48.0749 | 45.0827 | 0 | 0 | 0 | 0 | 0 | 0 | 0 | 0 | 0 | 0 | 0 | 0 | 0 | 0 | 0 | 0 | 0 | 0 | 79.084 | -20.0003 | 0.93272 | 174.29 | 505.1739 | 3.9882 | No | No | No | Drop | NA | NA | NA | 123 | 5.628% | 505.1739 | 0.1115 | 0 | 869258.3669 | NA | N | NA | NA | NA | NA | NA | NA | NA | NA | NA | NA | NA | NA
14 | 725 | 725 DX Coil Cleaning / Transp Eqp | 0 | 0 | -125.2009 | 24.1241 | 26.4991 | 34.3672 | 36.8155 | 0 | 0 | 0 | 0 | 0 | 0 | 0 | 0 | 0 | 0 | 0 | 0 | 0 | 0 | 0 | 0 | 0 | 0 | 0 | 0 | 0 | 0 | 0 | -3.395 | -22.0262 | 0.85212 | 25.95 | 485.3873 | 0.618 | Yes | Yes | Yes | Drop | NA | NA | NA | 123 | 5.628% | 485.3873 | 0.10554 | 0 | 1317058.1317 | NA | N | NA | NA | NA | NA | NA | NA | NA | NA | NA | NA | NA | NA
14 | 726 | 726 Optimize Controls / Transp Eqp | 0 | 0 | -153.9685 | 25.1765 | 27.8015 | 36.0759 | 38.2849 | 0 | 0 | 0 | 0 | 0 | 0 | 0 | 0 | 0 | 0 | 0 | 0 | 0 | 0 | 0 | 0 | 0 | 0 | 0 | 0 | 0 | 0 | 0 | -26.6299 | -46.0966 | 0.74215 | 55.77 | 505.1739 | 1.2762 | No | Yes | Yes | Drop | NA | NA | NA | 123 | 5.628% | 505.1739 | 0.1115 | 0 | 587020.951 | NA | N | NA | NA | NA | NA | NA | NA | NA | NA | NA | NA | NA | NA
14 | 727 | 727 Aerosol Duct Sealing / Transp Eqp | 0 | 0 | -125.589 | 50.111 | 55.361 | 70.9518 | 76.0534 | 80.3922 | 88.5875 | 93.986 | 96.1422 | 90.6422 | 0 | 0 | 0 | 0 | 0 | 0 | 0 | 0 | 0 | 0 | 0 | 0 | 0 | 0 | 0 | 0 | 0 | 0 | 576.6384 | 378.3881 | 3.169 | 51.45 | 1011.7884 | 0.58781 | Yes | Yes | Yes | Drop | NA | NA | NA | 123 | 5.628% | 1011.7884 | 0.21726 | 0 | 1156253.3884 | NA | N | NA | NA | NA | NA | NA | NA | NA | NA | NA | NA | NA | NA
14 | 728 | 728 Duct/Pipe Insulation / Transp Eqp | 0 | 0 | -4362.229 | 50.486 | 55.611 | 71.4518 | 76.359 | 80.6422 | 88.8375 | 94.236 | 96.7594 | 90.6422 | 0 | 0 | 0 | 0 | 0 | 0 | 0 | 0 | 0 | 0 | 0 | 0 | 0 | 0 | 0 | 0 | 0 | 0 | -3657.2038 | -3856.1372 | 0.12586 | 4288.34 | 1016.6203 | 48.761 | No | No | No | Drop | NA | NA | NA | 123 | 5.628% | 1016.6203 | 0.21929 | 0 | 1067310.8201 | NA | M | NA | NA | NA | NA | NA | NA | NA | NA | NA | NA | NA | NA
14 | 729 | 729 Window Film (Standard) / Transp Eqp | 0 | 0 | -288.7732 | 25.8418 | 28.5918 | 36.7187 | 39.1308 | 41.458 | 45.3339 | 48.5839 | 49.5136 | 46.2949 | 0 | 0 | 0 | 0 | 0 | 0 | 0 | 0 | 0 | 0 | 0 | 0 | 0 | 0 | 0 | 0 | 0 | 0 | 72.6942 | -29.2616 | 0.90681 | 190.99 | 521.1722 | 4.2362 | No | No | No | Drop | NA | NA | NA | 123 | 5.628% | 521.1722 | 0.11284 | 0 | 977978.5017 | NA | M | NA | NA | NA | NA | NA | NA | NA | NA | NA | NA | NA | NA
14 | 730 | 730 Roof Insulation / Transp Eqp | 0 | 0 | -306.6114 | 23.1886 | 24.9386 | 32.1496 | 34.8498 | 36.1154 | 40.3371 | 43.0558 | 44.1261 | 40.8761 | 43.2511 | 41.8918 | 48.1261 | 44.2199 | 46.8449 | 47.9386 | 51.2824 | 52.5636 | 55.3449 | 56.5011 | 0 | 0 | 0 | 0 | 0 | 0 | 0 | 0 | 500.9904 | 119.5383 | 1.3636 | 205.8 | 460.6567 | 5.1643 | No | No | No | Keep | 126.0988 | 2 | 61.27% | 123 | 30.34% | 460.6567 | 0.10104 | 0 | 711540.5467 | 10.7924 | M | 0 | 0 | 0 | 0 | 0 | 0 | 0 | 0 | 0 | 0 | 0 | 0
14 | 731 | 731 Cool Roof - DX / Transp Eqp | 0 | 0 | -1860.3334 | 126.5516 | 139.0516 | 177.8993 | 190.3778 | 202.4901 | 222.7001 | 236.1219 | 242.0048 | 226.2391 | 238.2391 | 232.9423 | 267.3954 | 244.7704 | 257.3178 | 0 | 0 | 0 | 0 | 0 | 0 | 0 | 0 | 0 | 0 | 0 | 0 | 0 | 1143.768 | -8.6182 | 0.99565 | 1860.01 | 2541.4406 | 8.4601 | No | No | No | Drop | NA | NA | NA | 123 | 5.628% | 2541.4406 | 0.54511 | 0 | 803814.0753 | NA | M | NA | NA | NA | NA | NA | NA | NA | NA | NA | NA | NA | NA
14 | 801 | 801 Premium T8, Electronic Ballast / Transp Eqp | 0 | 0 | -279.2658 | 122.4792 | 134.3542 | 171.8259 | 184.2751 | 195.6286 | 215.5964 | 228.7526 | 234.323 | 219.3698 | 230.573 | 225.4323 | 258.9792 | 236.9792 | 249.1667 | 0 | 0 | 0 | 0 | 0 | 0 | 0 | 0 | 0 | 0 | 0 | 0 | 0 | 2628.4694 | 1512.8045 | 4.7999 | 275.12 | 2460.8413 | 1.2924 | No | Yes | Yes | Drop | NA | NA | NA | 123 | 5.628% | 2460.8413 | 0.50844 | 0.3449 | 4215949.4637 | NA | M | NA | NA | NA | NA | NA | NA | NA | NA | NA | NA | NA | NA
14 | 802 | 802 CFL Hardwired, Modular 18W / Transp Eqp | 0 | 0 | -1218.4297 | 286.7753 | 315.6503 | 405.0703 | 434.0654 | 0 | 0 | 0 | 0 | 0 | 0 | 0 | 0 | 0 | 0 | 0 | 0 | 0 | 0 | 0 | 0 | 0 | 0 | 0 | 0 | 0 | 0 | 0 | 223.1317 | 2.9655 | 1.002 | 1374.08 | 5786.7514 | 2.7449 | No | No | Yes | Keep | 372.8763 | 2 | 27.14% | 123 | 30.34% | 5786.7514 | 1.3571 | 0.81105 | 173310.7619 | 2.6287 | M | 0 | 0 | 0 | 0 | 0 | 0 | 0 | 0 | 0 | 0 | 0 | 0
14 | 803 | 803 CFL Screw-in 18W / Transp Eqp | 0 | 0 | -34.5197 | 286.7753 | 0 | 0 | 0 | 0 | 0 | 0 | 0 | 0 | 0 | 0 | 0 | 0 | 0 | 0 | 0 | 0 | 0 | 0 | 0 | 0 | 0 | 0 | 0 | 0 | 0 | 0 | 252.2557 | 234.8444 | 1.7499 | 190.17 | 5786.7514 | 0.37988 | Yes | Yes | Yes | Drop | NA | NA | NA | 123 | 5.628% | 5786.7514 | 1.3571 | 0.81105 | 173310.7619 | NA | M | NA | NA | NA | NA | NA | NA | NA | NA | NA | NA | NA | NA
14 | 804 | 804 High Bay T5 / Transp Eqp | 0 | 0 | -268.7729 | 264.2721 | 291.0221 | 370.4821 | 394.9723 | 419.9303 | 462.8268 | 490.6393 | 503.0065 | 472.5065 | 0 | 0 | 0 | 0 | 0 | 0 | 0 | 0 | 0 | 0 | 0 | 0 | 0 | 0 | 0 | 0 | 0 | 0 | 3400.8854 | 2365.6596 | 5.4853 | 404.42 | 5301.7981 | 0.88176 | Yes | Yes | Yes | Drop | NA | NA | NA | 123 | 5.628% | 5301.7981 | 0.88289 | 0.74308 | 270847.4911 | NA | M | NA | NA | NA | NA | NA | NA | NA | NA | NA | NA | NA | NA
14 | 805 | 805 Occupancy Sensor / Transp Eqp | 0 | 0 | -434.9674 | 101.4276 | 111.8026 | 142.3651 | 151.3865 | 160.2137 | 176.951 | 187.1776 | 192.5682 | 0 | 0 | 0 | 0 | 0 | 0 | 0 | 0 | 0 | 0 | 0 | 0 | 0 | 0 | 0 | 0 | 0 | 0 | 0 | 788.9247 | 470.8155 | 1.8808 | 411.52 | 2032.8971 | 2.34 | No | No | Yes | Keep | 59.7952 | 2 | 14.53% | 123 | 30.34% | 2032.8971 | 0.069562 | 0.28496 | 1505210.3859 | 22.8304 | M | 0 | 0 | 0 | 0 | 0 | 0 | 0 | 0 | 0 | 0 | 0 | 0
14 | 901 | 901 Replace V-belts / Transp Eqp | 0 | 0 | -123.7299 | 0.39515 | 0.52015 | 0.52698 | 0.52015 | 0 | 0 | 0 | 0 | 0 | 0 | 0 | 0 | 0 | 0 | 0 | 0 | 0 | 0 | 0 | 0 | 0 | 0 | 0 | 0 | 0 | 0 | 0 | -121.7674 | -122.0582 | 0.01566 | 1 | 6.3883 | 1.8095 | No | Yes | Yes | Drop | NA | NA | NA | 123 | 5.628% | 6.3883 | 0.0010638 | 0.00089536 | 2267286.3579 | NA | N | NA | NA | NA | NA | NA | NA | NA | NA | NA | NA | NA | NA
15 | 101 | 101 Compressed Air-O&M / Instruments | 0 | 0 | -140.2576 | 93.2424 | 102.6174 | 130.1887 | 139.0852 | 147.2131 | 162.4611 | 171.883 | 176.0705 | 166.5549 | 0 | 0 | 0 | 0 | 0 | 0 | 0 | 0 | 0 | 0 | 0 | 0 | 0 | 0 | 0 | 0 | 0 | 0 | 1149.0587 | 785.5357 | 4.3859 | 109 | 1866.5816 | 0.67503 | Yes | Yes | Yes | Drop | NA | NA | NA | 123 | 5.628% | 1866.5816 | 0.24737 | 0.21402 | 13519504.2297 | NA | M | NA | NA | NA | NA | NA | NA | NA | NA | NA | NA | NA | NA
15 | 102 | 102 Compressed Air - Controls / Instruments | 0 | 0 | -240.7083 | 70.1667 | 77.1667 | 98.1364 | 104.4137 | 110.7194 | 122.4792 | 129.5026 | 133.1745 | 124.9635 | 0 | 0 | 0 | 0 | 0 | 0 | 0 | 0 | 0 | 0 | 0 | 0 | 0 | 0 | 0 | 0 | 0 | 0 | 730.0143 | 456.2733 | 2.4766 | 186 | 1403.5991 | 1.5318 | No | Yes | Yes | Drop | NA | NA | NA | 123 | 5.628% | 1403.5991 | 0.18601 | 0.16093 | 4506501.4099 | NA | M | NA | NA | NA | NA | NA | NA | NA | NA | NA | NA | NA | NA
15 | 103 | 103 Compressed Air - System Optimization / Instruments | 0 | 0 | -180.1941 | 117.8059 | 130.1809 | 165.4124 | 175.803 | 187.1468 | 205.8684 | 218.216 | 223.9504 | 210.8175 | 0 | 0 | 0 | 0 | 0 | 0 | 0 | 0 | 0 | 0 | 0 | 0 | 0 | 0 | 0 | 0 | 0 | 0 | 1455.0073 | 993.8502 | 4.3576 | 173 | 2365.3244 | 0.84547 | Yes | Yes | Yes | Drop | NA | NA | NA | 123 | 5.628% | 2365.3244 | 0.31347 | 0.2712 | 9013002.8198 | NA | M | NA | NA | NA | NA | NA | NA | NA | NA | NA | NA | NA | NA
15 | 104 | 104 Compressed Air- Sizing / Instruments | 0 | 0 | -122.8648 | 50.3852 | 55.8852 | 70.9184 | 75.5502 | 79.3461 | 88.268 | 92.9242 | 96.1664 | 90.5883 | 0 | 0 | 0 | 0 | 0 | 0 | 0 | 0 | 0 | 0 | 0 | 0 | 0 | 0 | 0 | 0 | 0 | 0 | 577.167 | 379.7276 | 3.2077 | 49 | 1012.6389 | 0.55935 | Yes | Yes | Yes | Drop | NA | NA | NA | 123 | 5.628% | 1012.6389 | 0.1342 | 0.11611 | 7210402.2559 | NA | M | NA | NA | NA | NA | NA | NA | NA | NA | NA | NA | NA | NA
15 | 105 | 105 Comp Air - Replace 1-5 HP motor / Instruments | 0 | 0 | -684.0369 | 15.9631 | 17.8381 | 22.7102 | 24.1047 | 25.6096 | 27.5725 | 28.9943 | 30.0022 | 28.7131 | 29.7912 | 29.4006 | 33.0256 | 30.0881 | 31.9318 | 0 | 0 | 0 | 0 | 0 | 0 | 0 | 0 | 0 | 0 | 0 | 0 | 0 | -308.2919 | -451.9691 | 0.35433 | 577 | 320.569 | 20.8064 | No | No | No | Drop | NA | NA | NA | 123 | 5.628% | 320.569 | 0.042484 | 0.036756 | 752765.9955 | NA | M | NA | NA | NA | NA | NA | NA | NA | NA | NA | NA | NA | NA
15 | 106 | 106 Comp Air - ASD (1-5 hp) / Instruments | 0 | 0 | -917.4086 | 34.5914 | 38.0914 | 48.5474 | 51.774 | 54.1012 | 60.2242 | 63.7554 | 66.5367 | 61.357 | 64.0445 | 63.7476 | 72.7789 | 65.9664 | 69.9039 | 0 | 0 | 0 | 0 | 0 | 0 | 0 | 0 | 0 | 0 | 0 | 0 | 0 | -101.9885 | -414.6435 | 0.56399 | 828 | 690.9444 | 13.8525 | No | No | No | Drop | NA | NA | NA | 123 | 5.628% | 690.9444 | 0.0082812 | 0.079232 | 702657.7455 | NA | M | NA | NA | NA | NA | NA | NA | NA | NA | NA | NA | NA | NA
15 | 107 | 107 Comp Air - Motor practices-1 (1-5 HP) / Instruments | 0 | 0 | -325.9123 | 25.3377 | 28.0877 | 35.7537 | 38.4598 | 40.2313 | 44.2752 | 46.9978 | 48.3415 | 45.6618 | 47.8024 | 46.5681 | 52.6774 | 48.1462 | 51.5524 | 0 | 0 | 0 | 0 | 0 | 0 | 0 | 0 | 0 | 0 | 0 | 0 | 0 | 273.9809 | 44.1944 | 1.1259 | 228 | 510.9101 | 5.1586 | No | No | No | Keep | 139.6041 | 2 | 61.23% | 123 | 30.34% | 510.9101 | 0.067709 | 0.05858 | 865248.2707 | 13.1238 | M | 4 | 4 | 0.12 | 0.32 | 0.64 | 1.2 | 2 | 2.8 | 3.36 | 3.68 | 3.88 | 4
15 | 108 | 108 Comp Air - Replace 6-100 HP motor / Instruments | 0 | 0 | -425.3798 | 19.1202 | 21.2452 | 27.0382 | 27.9454 | 29.712 | 33.0734 | 35.0343 | 36.0499 | 34.1515 | 0 | 0 | 0 | 0 | 0 | 0 | 0 | 0 | 0 | 0 | 0 | 0 | 0 | 0 | 0 | 0 | 0 | 0 | -162.0095 | -236.2072 | 0.468 | 321 | 377.5601 | 9.8279 | No | No | No | Drop | NA | NA | NA | 123 | 5.628% | 377.5601 | 0.050037 | 0.04329 | 3989876.0883 | NA | M | NA | NA | NA | NA | NA | NA | NA | NA | NA | NA | NA | NA
15 | 109 | 109 Comp Air - ASD (6-100 hp) / Instruments | 0 | 0 | -117.6788 | 34.5712 | 38.0712 | 48.4785 | 51.2539 | 53.7792 | 59.8212 | 63.6222 | 66.2706 | 61.5128 | 0 | 0 | 0 | 0 | 0 | 0 | 0 | 0 | 0 | 0 | 0 | 0 | 0 | 0 | 0 | 0 | 0 | 0 | 359.702 | 225.0476 | 2.4904 | 28 | 686.0205 | 0.47181 | Yes | Yes | Yes | Drop | NA | NA | NA | 123 | 5.628% | 686.0205 | 0.0082223 | 0.078667 | 5937564.6271 | NA | N | NA | NA | NA | NA | NA | NA | NA | NA | NA | NA | NA | NA
15 | 110 | 110 Comp Air - Motor practices-1 (6-100 HP) / Instruments | 0 | 0 | -167.3231 | 13.3019 | 14.1769 | 18.1388 | 19.2052 | 20.0138 | 21.8175 | 23.7004 | 24.5597 | 23.005 | 0 | 0 | 0 | 0 | 0 | 0 | 0 | 0 | 0 | 0 | 0 | 0 | 0 | 0 | 0 | 0 | 0 | 0 | 10.5964 | -39.4656 | 0.78075 | 57 | 255.455 | 2.5793 | No | No | Yes | Drop | NA | NA | NA | 123 | 5.628% | 255.455 | 0.033855 | 0.02929 | 6435284.0134 | NA | N | NA | NA | NA | NA | NA | NA | NA | NA | NA | NA | NA | NA
15 | 111 | 111 Comp Air - Replace 100+ HP motor / Instruments | 0 | 0 | -202.4966 | 17.0034 | 18.6284 | 23.3579 | 25.2563 | 26.7641 | 0 | 0 | 0 | 0 | 0 | 0 | 0 | 0 | 0 | 0 | 0 | 0 | 0 | 0 | 0 | 0 | 0 | 0 | 0 | 0 | 0 | 0 | -91.4865 | -111.5072 | 0.49083 | 96 | 336.4289 | 3.2985 | No | No | No | Drop | NA | NA | NA | 123 | 5.628% | 336.4289 | 0.044586 | 0.038574 | 4061980.1108 | NA | M | NA | NA | NA | NA | NA | NA | NA | NA | NA | NA | NA | NA
15 | 112 | 112 Comp Air - ASD (100+ hp) / Instruments | 0 | 0 | -151.6788 | 34.5712 | 38.0712 | 48.2285 | 51.4482 | 53.7792 | 0 | 0 | 0 | 0 | 0 | 0 | 0 | 0 | 0 | 0 | 0 | 0 | 0 | 0 | 0 | 0 | 0 | 0 | 0 | 0 | 0 | 0 | 74.4196 | 33.7141 | 1.1822 | 62 | 685.7532 | 1.0451 | No | Yes | Yes | Drop | NA | NA | NA | 123 | 5.628% | 685.7532 | 0.0082191 | 0.078636 | 9927309.6453 | NA | N | NA | NA | NA | NA | NA | NA | NA | NA | NA | NA | NA | NA
15 | 113 | 113 Comp Air - Motor practices-1 (100+ HP) / Instruments | 0 | 0 | -138.081 | 8.419 | 8.669 | 11.711 | 12.4864 | 12.297 | 0 | 0 | 0 | 0 | 0 | 0 | 0 | 0 | 0 | 0 | 0 | 0 | 0 | 0 | 0 | 0 | 0 | 0 | 0 | 0 | 0 | 0 | -84.4984 | -94.1101 | 0.35541 | 23 | 159.6594 | 1.6652 | No | Yes | Yes | Drop | NA | NA | NA | 123 | 5.628% | 159.6594 | 0.021159 | 0.018306 | 10689421.3443 | NA | N | NA | NA | NA | NA | NA | NA | NA | NA | NA | NA | NA | NA
15 | 201 | 201 Fans - O&M / Instruments | 0 | 0 | -123.194 | 11.056 | 11.806 | 15.2045 | 16.307 | 17.0668 | 18.6029 | 19.9976 | 20.9741 | 19.8101 | 0 | 0 | 0 | 0 | 0 | 0 | 0 | 0 | 0 | 0 | 0 | 0 | 0 | 0 | 0 | 0 | 0 | 0 | 27.6311 | -14.9667 | 0.88831 | 11 | 215.0295 | 0.59134 | Yes | Yes | Yes | Drop | NA | NA | NA | 123 | 5.628% | 215.0295 | 0.028497 | 0.024655 | 4086727.3019 | NA | N | NA | NA | NA | NA | NA | NA | NA | NA | NA | NA | NA | NA
15 | 202 | 202 Fans - Controls / Instruments | 0 | 0 | -921.5039 | 205.7461 | 226.7461 | 288.0743 | 306.3399 | 325.5118 | 358.2696 | 379.6836 | 389.5664 | 366.3399 | 0 | 0 | 0 | 0 | 0 | 0 | 0 | 0 | 0 | 0 | 0 | 0 | 0 | 0 | 0 | 0 | 0 | 0 | 1924.7738 | 1122.4141 | 1.9995 | 1000 | 4120.2424 | 2.8056 | No | No | Yes | Keep | 287.1299 | 2 | 28.71% | 123 | 30.34% | 4120.2424 | 0.54604 | 0.47242 | 2043363.6509 | 30.993 | N | 2 | 2 | 0.06 | 0.16 | 0.32 | 0.6 | 1 | 1.4 | 1.68 | 1.84 | 1.94 | 2
15 | 203 | 203 Fans - System Optimization / Instruments | 0 | 0 | -637.8279 | 137.1721 | 152.0471 | 192.5783 | 204.8058 | 217.7189 | 240.1955 | 254.4221 | 261.1721 | 245.5002 | 0 | 0 | 0 | 0 | 0 | 0 | 0 | 0 | 0 | 0 | 0 | 0 | 0 | 0 | 0 | 0 | 0 | 0 | 1267.7841 | 730.3544 | 1.9448 | 650 | 2748.5185 | 2.7337 | No | No | Yes | Keep | 174.4608 | 2 | 26.84% | 123 | 30.34% | 2748.5185 | 0.17202 | 0.31516 | 1226018.1906 | 18.5958 | N | 2 | 2 | 0.06 | 0.16 | 0.32 | 0.6 | 1 | 1.4 | 1.68 | 1.84 | 1.94 | 2
15 | 204 | 204 Fans- Improve components / Instruments | 0 | 0 | -149.9365 | 27.8135 | 30.1885 | 38.6191 | 41.3379 | 43.6123 | 47.5478 | 50.7978 | 52.6338 | 49.5166 | 0 | 0 | 0 | 0 | 0 | 0 | 0 | 0 | 0 | 0 | 0 | 0 | 0 | 0 | 0 | 0 | 0 | 0 | 232.1307 | 124.3759 | 1.7027 | 54 | 554.3729 | 1.126 | No | Yes | Yes | Drop | NA | NA | NA | 123 | 5.628% | 554.3729 | 0.073469 | 0.063563 | 1634690.9208 | NA | N | NA | NA | NA | NA | NA | NA | NA | NA | NA | NA | NA | NA
15 | 205 | 205 Fans - Replace 1-5 HP motor / Instruments | 0 | 0 | -684.0369 | 15.9631 | 17.8381 | 22.7102 | 24.1047 | 25.6096 | 27.5725 | 28.9943 | 30.0022 | 28.7131 | 29.7912 | 29.4006 | 33.0256 | 30.0881 | 31.9318 | 0 | 0 | 0 | 0 | 0 | 0 | 0 | 0 | 0 | 0 | 0 | 0 | 0 | -308.2919 | -451.9691 | 0.35433 | 577 | 320.569 | 20.8064 | No | No | No | Drop | NA | NA | NA | 123 | 5.628% | 320.569 | 0.042484 | 0.036756 | 341323.4643 | NA | N | NA | NA | NA | NA | NA | NA | NA | NA | NA | NA | NA | NA
15 | 206 | 206 Fans - ASD (1-5 hp) / Instruments | 0 | 0 | -917.1546 | 34.8454 | 38.3454 | 48.5515 | 52.0837 | 54.3552 | 60.2282 | 64.0054 | 66.6617 | 61.607 | 64.5445 | 63.7476 | 72.7789 | 65.7164 | 70.1539 | 0 | 0 | 0 | 0 | 0 | 0 | 0 | 0 | 0 | 0 | 0 | 0 | 0 | -99.5297 | -412.8541 | 0.56587 | 828 | 692.7402 | 13.8166 | No | No | No | Drop | NA | NA | NA | 123 | 5.628% | 692.7402 | 0.0083029 | 0.079438 | 302935.9599 | NA | N | NA | NA | NA | NA | NA | NA | NA | NA | NA | NA | NA | NA
15 | 207 | 207 Fans - Motor practices-1 (1-5 HP) / Instruments | 0 | 0 | -325.9123 | 25.3377 | 28.0877 | 35.7537 | 38.4598 | 40.2313 | 44.2752 | 46.9978 | 48.3415 | 45.6618 | 47.8024 | 46.5681 | 52.6774 | 48.1462 | 51.5524 | 0 | 0 | 0 | 0 | 0 | 0 | 0 | 0 | 0 | 0 | 0 | 0 | 0 | 273.9809 | 44.1944 | 1.1259 | 228 | 510.9101 | 5.1586 | No | No | No | Keep | 139.6041 | 2 | 61.23% | 123 | 30.34% | 510.9101 | 0.067709 | 0.05858 | 392325.821 | 5.9506 | N | 5.9506 | -1 | 0.17852 | 0.47605 | 0.9521 | 1.7852 | 2.9753 | 4.1655 | 4.9985 | 5.4746 | 5.7721 | 5.9506
15 | 208 | 208 Fans - Replace 6-100 HP motor / Instruments | 0 | 0 | -425.3798 | 19.1202 | 21.2452 | 27.0382 | 27.9454 | 29.712 | 33.0734 | 35.0343 | 36.0499 | 34.1515 | 0 | 0 | 0 | 0 | 0 | 0 | 0 | 0 | 0 | 0 | 0 | 0 | 0 | 0 | 0 | 0 | 0 | 0 | -162.0095 | -236.2072 | 0.468 | 321 | 377.5601 | 9.8279 | No | No | No | Drop | NA | NA | NA | 123 | 5.628% | 377.5601 | 0.050037 | 0.04329 | 1809112.442 | NA | N | NA | NA | NA | NA | NA | NA | NA | NA | NA | NA | NA | NA
15 | 209 | 209 Fans - ASD (6-100 hp) / Instruments | 0 | 0 | -117.5538 | 34.5712 | 38.0712 | 48.4785 | 51.5039 | 53.7792 | 60.0712 | 63.6222 | 66.0206 | 61.5128 | 0 | 0 | 0 | 0 | 0 | 0 | 0 | 0 | 0 | 0 | 0 | 0 | 0 | 0 | 0 | 0 | 0 | 0 | 360.077 | 225.3874 | 2.4926 | 28 | 687.5576 | 0.47075 | Yes | Yes | Yes | Drop | NA | NA | NA | 123 | 5.628% | 687.5576 | 0.0082407 | 0.078843 | 2591030.7153 | NA | N | NA | NA | NA | NA | NA | NA | NA | NA | NA | NA | NA | NA
15 | 210 | 210 Fans - Motor practices-1 (6-100 HP) / Instruments | 0 | 0 | -167.3231 | 13.3019 | 14.1769 | 18.1388 | 19.2052 | 20.0138 | 21.8175 | 23.7004 | 24.5597 | 23.005 | 0 | 0 | 0 | 0 | 0 | 0 | 0 | 0 | 0 | 0 | 0 | 0 | 0 | 0 | 0 | 0 | 0 | 0 | 10.5964 | -39.4656 | 0.78075 | 57 | 255.455 | 2.5793 | No | No | Yes | Drop | NA | NA | NA | 123 | 5.628% | 255.455 | 0.033855 | 0.02929 | 2917923.2935 | NA | N | NA | NA | NA | NA | NA | NA | NA | NA | NA | NA | NA | NA
15 | 211 | 211 Fans - Replace 100+ HP motor / Instruments | 0 | 0 | -202.4966 | 17.0034 | 18.6284 | 23.3579 | 25.2563 | 26.7641 | 0 | 0 | 0 | 0 | 0 | 0 | 0 | 0 | 0 | 0 | 0 | 0 | 0 | 0 | 0 | 0 | 0 | 0 | 0 | 0 | 0 | 0 | -91.4865 | -111.5072 | 0.49083 | 96 | 336.4289 | 3.2985 | No | No | No | Drop | NA | NA | NA | 123 | 5.628% | 336.4289 | 0.044586 | 0.038574 | 1841806.2604 | NA | N | NA | NA | NA | NA | NA | NA | NA | NA | NA | NA | NA | NA
15 | 212 | 212 Fans - ASD (100+ hp) / Instruments | 0 | 0 | -151.4288 | 34.3212 | 38.0712 | 48.4785 | 51.4482 | 54.0292 | 0 | 0 | 0 | 0 | 0 | 0 | 0 | 0 | 0 | 0 | 0 | 0 | 0 | 0 | 0 | 0 | 0 | 0 | 0 | 0 | 0 | 0 | 74.9196 | 34.1192 | 1.1844 | 62 | 686.3644 | 1.0442 | No | Yes | Yes | Drop | NA | NA | NA | 123 | 5.628% | 686.3644 | 0.0082264 | 0.078706 | 4434312.6105 | NA | N | NA | NA | NA | NA | NA | NA | NA | NA | NA | NA | NA | NA
15 | 213 | 213 Fans - Motor practices-1 (100+ HP) / Instruments | 0 | 0 | -138.081 | 8.419 | 8.669 | 11.711 | 12.4864 | 12.297 | 0 | 0 | 0 | 0 | 0 | 0 | 0 | 0 | 0 | 0 | 0 | 0 | 0 | 0 | 0 | 0 | 0 | 0 | 0 | 0 | 0 | 0 | -84.4984 | -94.1101 | 0.35541 | 23 | 159.6594 | 1.6652 | No | Yes | Yes | Drop | NA | NA | NA | 123 | 5.628% | 159.6594 | 0.021159 | 0.018306 | 4846858.58 | NA | N | NA | NA | NA | NA | NA | NA | NA | NA | NA | NA | NA | NA
15 | 301 | 301 Pumps - O&M / Instruments | 0 | 0 | -121.6756 | 56.5744 | 62.4494 | 79.0578 | 84.1858 | 89.0354 | 98.551 | 104.2463 | 107.6369 | 101.2307 | 0 | 0 | 0 | 0 | 0 | 0 | 0 | 0 | 0 | 0 | 0 | 0 | 0 | 0 | 0 | 0 | 0 | 0 | 661.2923 | 440.4437 | 3.4884 | 54 | 1132.3361 | 0.55127 | Yes | Yes | Yes | Drop | NA | NA | NA | 123 | 5.628% | 1132.3361 | 0.15006 | 0.12983 | 4287208.2639 | NA | N | NA | NA | NA | NA | NA | NA | NA | NA | NA | NA | NA | NA
15 | 302 | 302 Pumps - Controls / Instruments | 0 | 0 | -220.5439 | 197.9561 | 218.3311 | 276.8253 | 294.7921 | 312.9425 | 345.1905 | 365.3077 | 375.1358 | 352.878 | 0 | 0 | 0 | 0 | 0 | 0 | 0 | 0 | 0 | 0 | 0 | 0 | 0 | 0 | 0 | 0 | 0 | 0 | 2518.8151 | 1746.4737 | 5.2084 | 292 | 3966.693 | 0.85094 | Yes | Yes | Yes | Drop | NA | NA | NA | 123 | 5.628% | 3966.693 | 0.52569 | 0.45481 | 3751307.2309 | NA | N | NA | NA | NA | NA | NA | NA | NA | NA | NA | NA | NA | NA
15 | 303 | 303 Pumps - System Optimization / Instruments | 0 | 0 | -614.2063 | 228.0437 | 251.6687 | 319.0456 | 339.7331 | 360.9089 | 397.0749 | 421.1414 | 432.2117 | 406.8289 | 0 | 0 | 0 | 0 | 0 | 0 | 0 | 0 | 0 | 0 | 0 | 0 | 0 | 0 | 0 | 0 | 0 | 0 | 2542.4506 | 1652.4517 | 2.9719 | 715 | 4567.629 | 1.8095 | No | Yes | Yes | Drop | NA | NA | NA | 123 | 5.628% | 4567.629 | 0.60533 | 0.52371 | 3215406.1979 | NA | N | NA | NA | NA | NA | NA | NA | NA | NA | NA | NA | NA | NA
15 | 304 | 304 Pumps - Sizing / Instruments | 0 | 0 | -215.8839 | 126.3661 | 139.3661 | 176.7411 | 188.3817 | 200.038 | 220.077 | 233.4677 | 240.163 | 225.6786 | 0 | 0 | 0 | 0 | 0 | 0 | 0 | 0 | 0 | 0 | 0 | 0 | 0 | 0 | 0 | 0 | 0 | 0 | 1534.3954 | 1040.784 | 4.0611 | 217 | 2534.2761 | 0.9898 | Yes | Yes | Yes | Drop | NA | NA | NA | 123 | 5.628% | 2534.2761 | 0.33586 | 0.29057 | 2143604.1319 | NA | N | NA | NA | NA | NA | NA | NA | NA | NA | NA | NA | NA | NA
15 | 305 | 305 Pumps - Replace 1-5 HP motor / Instruments | 0 | 0 | -684.0369 | 15.9631 | 17.8381 | 22.7102 | 24.1047 | 25.6096 | 27.5725 | 28.9943 | 30.0022 | 28.7131 | 29.7912 | 29.4006 | 33.0256 | 30.0881 | 31.9318 | 0 | 0 | 0 | 0 | 0 | 0 | 0 | 0 | 0 | 0 | 0 | 0 | 0 | -308.2919 | -451.9691 | 0.35433 | 577 | 320.569 | 20.8064 | No | No | No | Drop | NA | NA | NA | 123 | 5.628% | 320.569 | 0.042484 | 0.036756 | 447584.5427 | NA | N | NA | NA | NA | NA | NA | NA | NA | NA | NA | NA | NA | NA
15 | 306 | 306 Pumps - ASD (1-5 hp) / Instruments | 0 | 0 | -917.2796 | 34.8454 | 38.0954 | 48.5515 | 52.0837 | 54.6052 | 60.2282 | 63.7554 | 66.6617 | 61.357 | 64.5445 | 63.7476 | 72.7789 | 65.9664 | 70.1539 | 0 | 0 | 0 | 0 | 0 | 0 | 0 | 0 | 0 | 0 | 0 | 0 | 0 | -99.9047 | -413.2096 | 0.5655 | 828 | 692.1088 | 13.8292 | No | No | No | Drop | NA | NA | NA | 123 | 5.628% | 692.1088 | 0.0082952 | 0.079365 | 404457.8122 | NA | N | NA | NA | NA | NA | NA | NA | NA | NA | NA | NA | NA | NA
15 | 307 | 307 Pumps - Motor practices-1 (1-5 HP) / Instruments | 0 | 0 | -325.9123 | 25.3377 | 28.0877 | 35.7537 | 38.4598 | 40.2313 | 44.2752 | 46.9978 | 48.3415 | 45.6618 | 47.8024 | 46.5681 | 52.6774 | 48.1462 | 51.5524 | 0 | 0 | 0 | 0 | 0 | 0 | 0 | 0 | 0 | 0 | 0 | 0 | 0 | 273.9809 | 44.1944 | 1.1259 | 228 | 510.9101 | 5.1586 | No | No | No | Keep | 139.6041 | 2 | 61.23% | 123 | 30.34% | 510.9101 | 0.067709 | 0.05858 | 514464.9917 | 7.8032 | N | 2 | 2 | 0.06 | 0.16 | 0.32 | 0.6 | 1 | 1.4 | 1.68 | 1.84 | 1.94 | 2
15 | 308 | 308 Pumps - Replace 6-100 HP motor / Instruments | 0 | 0 | -425.3798 | 19.1202 | 21.2452 | 27.0382 | 27.9454 | 29.712 | 33.0734 | 35.0343 | 36.0499 | 34.1515 | 0 | 0 | 0 | 0 | 0 | 0 | 0 | 0 | 0 | 0 | 0 | 0 | 0 | 0 | 0 | 0 | 0 | 0 | -162.0095 | -236.2072 | 0.468 | 321 | 377.5601 | 9.8279 | No | No | No | Drop | NA | NA | NA | 123 | 5.628% | 377.5601 | 0.050037 | 0.04329 | 2372326.6928 | NA | N | NA | NA | NA | NA | NA | NA | NA | NA | NA | NA | NA | NA
15 | 309 | 309 Pumps - ASD (6-100 hp) / Instruments | 0 | 0 | -117.5538 | 34.5712 | 38.0712 | 48.4785 | 51.5039 | 54.0292 | 60.0712 | 63.3722 | 66.0206 | 61.2628 | 0 | 0 | 0 | 0 | 0 | 0 | 0 | 0 | 0 | 0 | 0 | 0 | 0 | 0 | 0 | 0 | 0 | 0 | 359.827 | 225.2667 | 2.4918 | 28 | 686.9679 | 0.47116 | Yes | Yes | Yes | Drop | NA | NA | NA | 123 | 5.628% | 686.9679 | 0.0082336 | 0.078776 | 3448515.2294 | NA | N | NA | NA | NA | NA | NA | NA | NA | NA | NA | NA | NA | NA
15 | 310 | 310 Pumps - Motor practices-1 (6-100 HP) / Instruments | 0 | 0 | -167.3231 | 13.3019 | 14.1769 | 18.1388 | 19.2052 | 20.0138 | 21.8175 | 23.7004 | 24.5597 | 23.005 | 0 | 0 | 0 | 0 | 0 | 0 | 0 | 0 | 0 | 0 | 0 | 0 | 0 | 0 | 0 | 0 | 0 | 0 | 10.5964 | -39.4656 | 0.78075 | 57 | 255.455 | 2.5793 | No | No | Yes | Drop | NA | NA | NA | 123 | 5.628% | 255.455 | 0.033855 | 0.02929 | 3826333.3755 | NA | N | NA | NA | NA | NA | NA | NA | NA | NA | NA | NA | NA | NA
15 | 311 | 311 Pumps - Replace 100+ HP motor / Instruments | 0 | 0 | -202.4966 | 17.0034 | 18.6284 | 23.3579 | 25.2563 | 26.7641 | 0 | 0 | 0 | 0 | 0 | 0 | 0 | 0 | 0 | 0 | 0 | 0 | 0 | 0 | 0 | 0 | 0 | 0 | 0 | 0 | 0 | 0 | -91.4865 | -111.5072 | 0.49083 | 96 | 336.4289 | 3.2985 | No | No | No | Drop | NA | NA | NA | 123 | 5.628% | 336.4289 | 0.044586 | 0.038574 | 2415198.7754 | NA | N | NA | NA | NA | NA | NA | NA | NA | NA | NA | NA | NA | NA
15 | 312 | 312 Pumps - ASD (100+ hp) / Instruments | 0 | 0 | -151.6788 | 34.3212 | 38.0712 | 48.2285 | 51.5039 | 53.7792 | 0 | 0 | 0 | 0 | 0 | 0 | 0 | 0 | 0 | 0 | 0 | 0 | 0 | 0 | 0 | 0 | 0 | 0 | 0 | 0 | 0 | 0 | 74.2253 | 33.5226 | 1.1812 | 62 | 685.5239 | 1.0455 | No | Yes | Yes | Drop | NA | NA | NA | 123 | 5.628% | 685.5239 | 0.0082163 | 0.07861 | 5935643.2138 | NA | N | NA | NA | NA | NA | NA | NA | NA | NA | NA | NA | NA | NA
15 | 313 | 313 Pumps - Motor practices-1 (100+ HP) / Instruments | 0 | 0 | -138.081 | 8.419 | 8.669 | 11.711 | 12.4864 | 12.297 | 0 | 0 | 0 | 0 | 0 | 0 | 0 | 0 | 0 | 0 | 0 | 0 | 0 | 0 | 0 | 0 | 0 | 0 | 0 | 0 | 0 | 0 | -84.4984 | -94.1101 | 0.35541 | 23 | 159.6594 | 1.6652 | No | Yes | Yes | Drop | NA | NA | NA | 123 | 5.628% | 159.6594 | 0.021159 | 0.018306 | 6355786.2512 | NA | N | NA | NA | NA | NA | NA | NA | NA | NA | NA | NA | NA | NA
15 | 427 | 427 Drives - Optimization process (M&T) / Instruments | 0 | 0 | -154.8368 | 56.1632 | 61.9132 | 78.419 | 83.0392 | 88.6407 | 96.9835 | 103.171 | 106.3351 | 99.7413 | 0 | 0 | 0 | 0 | 0 | 0 | 0 | 0 | 0 | 0 | 0 | 0 | 0 | 0 | 0 | 0 | 0 | 0 | 619.5693 | 401.3062 | 2.911 | 87 | 1120.4168 | 0.8976 | Yes | Yes | Yes | Drop | NA | NA | NA | 123 | 5.628% | 1120.4168 | 0.14849 | 0.12846 | 5202960.7187 | NA | N | NA | NA | NA | NA | NA | NA | NA | NA | NA | NA | NA | NA
15 | 428 | 428 Drives - Scheduling / Instruments | 0 | 0 | -201.0213 | 30.7287 | 33.6037 | 42.6945 | 45.4367 | 47.7121 | 52.338 | 55.8693 | 58.213 | 53.9474 | 0 | 0 | 0 | 0 | 0 | 0 | 0 | 0 | 0 | 0 | 0 | 0 | 0 | 0 | 0 | 0 | 0 | 0 | 219.522 | 101.0701 | 1.4375 | 108 | 605.3918 | 2.0622 | No | No | Yes | Keep | 3.2572 | 2 | 3.016% | 123 | 30.34% | 605.3918 | 0.014668 | 0.06942 | 3121776.4312 | 47.3499 | N | 5 | 5 | 0.15 | 0.4 | 0.8 | 1.5 | 2.5 | 3.5 | 4.2 | 4.6 | 4.85 | 5
15 | 429 | 429 Machinery / Instruments | 0 | 0 | -220.6951 | 39.5549 | 43.3049 | 55.0823 | 58.8372 | 61.677 | 68.2034 | 72.5393 | 74.8049 | 69.8987 | 0 | 0 | 0 | 0 | 0 | 0 | 0 | 0 | 0 | 0 | 0 | 0 | 0 | 0 | 0 | 0 | 0 | 0 | 323.2076 | 169.9306 | 1.6561 | 136 | 786.3611 | 1.9992 | No | Yes | Yes | Drop | NA | NA | NA | 123 | 5.628% | 786.3611 | 0.10421 | 0.090162 | 3251850.4492 | NA | N | NA | NA | NA | NA | NA | NA | NA | NA | NA | NA | NA | NA
15 | 509 | 509 Efficient Curing ovens / Instruments | 0 | 0 | -866.4645 | 124.7855 | 137.7855 | 174.6947 | 185.8285 | 197.7347 | 217.7152 | 231.3442 | 237.2739 | 222.6958 | 233.6489 | 228.477 | 262.1645 | 239.227 | 252.9145 | 0 | 0 | 0 | 0 | 0 | 0 | 0 | 0 | 0 | 0 | 0 | 0 | 0 | 2079.8258 | 949.9635 | 1.9605 | 866 | 2504.4611 | 3.9971 | No | No | No | Keep | 432.6868 | 2 | 49.96% | 123 | 30.34% | 2504.4611 | 0.33191 | 0.28716 | 2695160.9178 | 40.8792 | N | 2 | 2 | 0.06 | 0.16 | 0.32 | 0.6 | 1 | 1.4 | 1.68 | 1.84 | 1.94 | 2
15 | 603 | 603 New transformers welding / Instruments | 0 | 0 | -515.0623 | 151.9377 | 167.4377 | 212.4719 | 226.1067 | 240.2229 | 264.5158 | 280.0821 | 288.0899 | 270.7149 | 283.5743 | 277.5431 | 318.0899 | 291.1837 | 307.2462 | 0 | 0 | 0 | 0 | 0 | 0 | 0 | 0 | 0 | 0 | 0 | 0 | 0 | 3064.1546 | 1691.7616 | 3.5478 | 541 | 3041.1313 | 2.0564 | No | No | Yes | Keep | 14.834 | 2 | 2.742% | 123 | 30.34% | 3041.1313 | 0.40303 | 0.34869 | 1157351.4985 | 17.5543 | N | 4 | 4 | 0.12 | 0.32 | 0.64 | 1.2 | 2 | 2.8 | 3.36 | 3.68 | 3.88 | 4
15 | 701 | 701 Centrifugal Chiller, 0.51 kW/ton, 500 tons / Instruments | 0 | 0 | -218.9776 | 64.1024 | 70.6024 | 89.6385 | 95.3719 | 100.6717 | 111.4539 | 117.9149 | 122.0086 | 114.1336 | 119.493 | 116.9461 | 133.7586 | 122.3211 | 129.9149 | 131.4774 | 142.5086 | 147.5086 | 152.6649 | 157.2899 | 0 | 0 | 0 | 0 | 0 | 0 | 0 | 0 | 2020.8034 | 962.8708 | 4.4135 | 159.08 | 1284.418 | 1.4317 | No | Yes | Yes | Drop | NA | NA | NA | 123 | 5.628% | 1284.418 | 0.042562 | 0.0092057 | 7042709.0607 | NA | M | NA | NA | NA | NA | NA | NA | NA | NA | NA | NA | NA | NA
15 | 702 | 702 High Efficiency Chiller Motors / Instruments | 0 | 0 | -195.2116 | 16.8784 | 18.3784 | 23.6567 | 25.0512 | 26.8159 | 29.2846 | 30.9721 | 32.2143 | 30.3003 | 31.394 | 30.8784 | 35.0659 | 32.0971 | 33.9409 | 34.5034 | 37.8784 | 38.3471 | 40.5659 | 40.6284 | 0 | 0 | 0 | 0 | 0 | 0 | 0 | 0 | 393.6398 | 115.6852 | 1.5467 | 88.59 | 337.1826 | 3.0371 | No | No | No | Keep | 30.2518 | 2 | 34.15% | 123 | 30.34% | 337.1826 | 0.055858 | 0.0024163 | 6338438.1546 | 96.139 | N | 6 | 6 | 0.18 | 0.48 | 0.96 | 1.8 | 3 | 4.2 | 5.04 | 5.52 | 5.82 | 6
15 | 703 | 703 EMS - Chiller / Instruments | 0 | 0 | -337.8897 | 59.1953 | 64.3203 | 81.8838 | 86.7793 | 92.624 | 101.4844 | 107.9141 | 110.8516 | 104.2266 | 0 | 0 | 0 | 0 | 0 | 0 | 0 | 0 | 0 | 0 | 0 | 0 | 0 | 0 | 0 | 0 | 0 | 0 | 471.3897 | 243.3592 | 1.615 | 272.71 | 1172.6335 | 2.6883 | No | No | Yes | Keep | 69.825 | 2 | 25.6% | 123 | 30.34% | 1172.6335 | 0.038857 | 0.0084045 | 398423.6583 | 6.0431 | N | 7 | 7 | 0.21 | 0.56 | 1.12 | 2.1 | 3.5 | 4.9 | 5.88 | 6.44 | 6.79 | 7
15 | 704 | 704 Chiller Tune Up/Diagnostics / Instruments | 0 | 0 | -321.2502 | 44.4298 | 49.0548 | 62.1143 | 66.4093 | 70.0001 | 77.7813 | 82.1251 | 84.961 | 79.1485 | 0 | 0 | 0 | 0 | 0 | 0 | 0 | 0 | 0 | 0 | 0 | 0 | 0 | 0 | 0 | 0 | 0 | 0 | 294.7738 | 121.0115 | 1.3318 | 241.68 | 886.9768 | 3.1497 | No | No | No | Keep | 88.2183 | 2 | 36.5% | 123 | 30.34% | 886.9768 | 0.14694 | 0.0063563 | 2641015.8977 | 40.0579 | N | 2 | 2 | 0.06 | 0.16 | 0.32 | 0.6 | 1 | 1.4 | 1.68 | 1.84 | 1.94 | 2
15 | 705 | 705 VSD for Chiller Pumps and Towers / Instruments | 0 | 0 | -259.511 | 55.514 | 60.889 | 77.2386 | 82.1644 | 86.9505 | 95.7874 | 101.4593 | 105.0062 | 98.6859 | 102.9671 | 100.7015 | 114.9828 | 104.9515 | 111.514 | 0 | 0 | 0 | 0 | 0 | 0 | 0 | 0 | 0 | 0 | 0 | 0 | 0 | 1039.3013 | 541.6068 | 2.7254 | 190.9 | 1106.5729 | 1.9942 | No | Yes | Yes | Drop | NA | NA | NA | 123 | 5.628% | 1106.5729 | 0.036668 | 0.007931 | 3260651.0477 | NA | N | NA | NA | NA | NA | NA | NA | NA | NA | NA | NA | NA | NA
15 | 706 | 706 EMS Optimization - Chiller / Instruments | 0 | 0 | -168.8397 | 27.2853 | 29.9103 | 38.0909 | 40.5597 | 0 | 0 | 0 | 0 | 0 | 0 | 0 | 0 | 0 | 0 | 0 | 0 | 0 | 0 | 0 | 0 | 0 | 0 | 0 | 0 | 0 | 0 | 0 | -32.9937 | -53.6861 | 0.72539 | 72.5 | 545.8321 | 1.5354 | No | Yes | Yes | Drop | NA | NA | NA | 123 | 5.628% | 545.8321 | 0.090424 | 0.0039116 | 2641015.8977 | NA | N | NA | NA | NA | NA | NA | NA | NA | NA | NA | NA | NA | NA
15 | 707 | 707 Aerosol Duct Sealing - Chiller / Instruments | 0 | 0 | -158.5773 | 54.9777 | 60.6027 | 76.8586 | 82.0344 | 87.3303 | 96.1731 | 101.6106 | 105.4152 | 98.4309 | 0 | 0 | 0 | 0 | 0 | 0 | 0 | 0 | 0 | 0 | 0 | 0 | 0 | 0 | 0 | 0 | 0 | 0 | 604.8562 | 389.3967 | 2.8352 | 89.18 | 1102.9764 | 0.93464 | Yes | Yes | Yes | Drop | NA | NA | NA | 123 | 5.628% | 1102.9764 | 0.18272 | 0.0079042 | 3433320.6671 | NA | N | NA | NA | NA | NA | NA | NA | NA | NA | NA | NA | NA | NA
15 | 708 | 708 Duct/Pipe Insulation - Chiller / Instruments | 0 | 0 | -7502.11 | 55.135 | 61.135 | 77.4934 | 82.8713 | 88.2209 | 96.7365 | 102.4359 | 105.8265 | 98.9203 | 0 | 0 | 0 | 0 | 0 | 0 | 0 | 0 | 0 | 0 | 0 | 0 | 0 | 0 | 0 | 0 | 0 | 0 | -6733.3353 | -6950.2432 | 0.080184 | 7433.12 | 1108.721 | 77.4981 | No | No | No | Drop | NA | NA | NA | 123 | 5.628% | 1108.721 | 0.18367 | 0.0079454 | 3169219.0773 | NA | M | NA | NA | NA | NA | NA | NA | NA | NA | NA | NA | NA | NA
15 | 709 | 709 Window Film (Standard) - Chiller / Instruments | 0 | 0 | -409.6658 | 29.4142 | 32.7892 | 41.8312 | 44.0109 | 46.5958 | 51.8829 | 54.8792 | 56.6057 | 52.5588 | 0 | 0 | 0 | 0 | 0 | 0 | 0 | 0 | 0 | 0 | 0 | 0 | 0 | 0 | 0 | 0 | 0 | 0 | 0.90213 | -114.8841 | 0.7379 | 315.33 | 592.8915 | 6.148 | No | No | No | Drop | NA | NA | NA | 123 | 5.628% | 592.8915 | 0.09822 | 0.0042488 | 2903960.1834 | NA | M | NA | NA | NA | NA | NA | NA | NA | NA | NA | NA | NA | NA
15 | 710 | 710 Roof Insulation - Chiller / Instruments | 0 | 0 | -455.0395 | 24.9305 | 27.5555 | 35.4715 | 38.1219 | 39.449 | 43.743 | 46.2196 | 47.6649 | 44.8836 | 46.7742 | 45.5399 | 52.6492 | 47.618 | 50.7742 | 52.2117 | 55.8992 | 57.2117 | 60.493 | 61.6805 | 0 | 0 | 0 | 0 | 0 | 0 | 0 | 0 | 423.8518 | 8.7947 | 1.0183 | 356.72 | 501.854 | 8.2166 | No | No | No | Keep | 269.891 | 2 | 75.66% | 123 | 30.34% | 501.854 | 0.083138 | 0.0035964 | 2112812.7182 | 32.0463 | M | 1 | 1 | 0.03 | 0.08 | 0.16 | 0.3 | 0.5 | 0.7 | 0.84 | 0.92 | 0.97 | 1
15 | 711 | 711 Cool Roof - Chiller / Instruments | 0 | 0 | -3211.4245 | 138.4705 | 152.4705 | 194.0545 | 207.6072 | 220.4676 | 242.9236 | 257.4355 | 263.623 | 247.5058 | 260.0683 | 254.7089 | 292.287 | 266.4433 | 281.4745 | 0 | 0 | 0 | 0 | 0 | 0 | 0 | 0 | 0 | 0 | 0 | 0 | 0 | 68.1156 | -1189.9088 | 0.64449 | 3224.02 | 2781.08 | 13.4007 | No | No | No | Drop | NA | NA | NA | 123 | 5.628% | 2781.08 | 0.46072 | 0.01993 | 2386805.0938 | NA | M | NA | NA | NA | NA | NA | NA | NA | NA | NA | NA | NA | NA
15 | 721 | 721 DX Packaged System, EER=10.9, 10 tons / Instruments | 0 | 0 | -440.2198 | 29.1602 | 32.2852 | 40.9209 | 43.5898 | 46.1758 | 50.4492 | 53.7227 | 55.4258 | 52.2383 | 54.3945 | 53.1133 | 60.5977 | 55.2539 | 59.1602 | 0 | 0 | 0 | 0 | 0 | 0 | 0 | 0 | 0 | 0 | 0 | 0 | 0 | 246.2675 | -16.7268 | 0.96434 | 346.13 | 585.8407 | 6.8297 | No | No | No | Drop | NA | NA | NA | 123 | 5.628% | 585.8407 | 0.04853 | 0 | 21957670.5671 | NA | M | NA | NA | NA | NA | NA | NA | NA | NA | NA | NA | NA | NA
15 | 722 | 722 Hybrid Dessicant-DX System (Trane CDQ) / Instruments | 0 | 0 | -1225.6651 | 195.4199 | 215.1699 | 273.5703 | 291.5362 | 310.9463 | 341.4434 | 362.584 | 371.6699 | 348.7481 | 365.8887 | 358.2481 | 410.3574 | 375.3262 | 396.6387 | 0 | 0 | 0 | 0 | 0 | 0 | 0 | 0 | 0 | 0 | 0 | 0 | 0 | 3391.8821 | 1620.9736 | 2.1444 | 1293.46 | 3916.8649 | 3.8173 | No | No | No | Keep | 615.7776 | 2 | 47.61% | 123 | 30.34% | 3916.8649 | 0.64888 | 0 | 10978835.2836 | 166.5227 | N | 2 | 2 | 0.06 | 0.16 | 0.32 | 0.6 | 1 | 1.4 | 1.68 | 1.84 | 1.94 | 2
15 | 723 | 723 Geothermal Heat Pump, EER=13, 10 tons / Instruments | 0 | 0 | -3157.6549 | 74.3601 | 81.6101 | 104.5524 | 110.8288 | 117.4353 | 129.3679 | 137.4148 | 140.4538 | 132.2819 | 138.7038 | 135.3444 | 155.5476 | 142.1413 | 150.4689 | 0 | 0 | 0 | 0 | 0 | 0 | 0 | 0 | 0 | 0 | 0 | 0 | 0 | -1407.1438 | -2078.1617 | 0.35653 | 3106.64 | 1483.1693 | 24.2127 | No | No | No | Drop | NA | NA | NA | 123 | 5.628% | 1483.1693 | 0.24692 | 0 | 5434523.4654 | NA | N | NA | NA | NA | NA | NA | NA | NA | NA | NA | NA | NA | NA
15 | 724 | 724 DX Tune Up/ Advanced Diagnostics / Instruments | 0 | 0 | -272.7224 | 25.1926 | 27.8176 | 35.5383 | 38.2561 | 39.5188 | 43.8957 | 46.8801 | 47.9504 | 44.4895 | 0 | 0 | 0 | 0 | 0 | 0 | 0 | 0 | 0 | 0 | 0 | 0 | 0 | 0 | 0 | 0 | 0 | 0 | 76.8165 | -21.6418 | 0.9272 | 174.29 | 505.1772 | 3.9881 | No | No | No | Drop | NA | NA | NA | 123 | 5.628% | 505.1772 | 0.088734 | 0 | 5434523.4654 | NA | N | NA | NA | NA | NA | NA | NA | NA | NA | NA | NA | NA | NA
15 | 725 | 725 DX Coil Cleaning / Instruments | 0 | 0 | -124.9348 | 24.0152 | 26.5152 | 34.0797 | 36.7203 | 0 | 0 | 0 | 0 | 0 | 0 | 0 | 0 | 0 | 0 | 0 | 0 | 0 | 0 | 0 | 0 | 0 | 0 | 0 | 0 | 0 | 0 | 0 | -3.6045 | -22.1606 | 0.85122 | 25.95 | 485.3904 | 0.618 | Yes | Yes | Yes | Drop | NA | NA | NA | 123 | 5.628% | 485.3904 | 0.083994 | 0 | 8234126.4627 | NA | N | NA | NA | NA | NA | NA | NA | NA | NA | NA | NA | NA | NA
15 | 726 | 726 Optimize Controls / Instruments | 0 | 0 | -154.2024 | 25.1926 | 27.8176 | 35.5383 | 38.2561 | 0 | 0 | 0 | 0 | 0 | 0 | 0 | 0 | 0 | 0 | 0 | 0 | 0 | 0 | 0 | 0 | 0 | 0 | 0 | 0 | 0 | 0 | 0 | -27.3979 | -46.7691 | 0.73838 | 55.77 | 505.1772 | 1.2761 | No | Yes | Yes | Drop | NA | NA | NA | 123 | 5.628% | 505.1772 | 0.088734 | 0 | 3462379.0871 | NA | N | NA | NA | NA | NA | NA | NA | NA | NA | NA | NA | NA | NA
15 | 727 | 727 Aerosol Duct Sealing / Instruments | 0 | 0 | -125.5729 | 50.3771 | 55.3771 | 70.5607 | 75.4582 | 80.0041 | 88.4318 | 93.3459 | 96.1115 | 90.6115 | 0 | 0 | 0 | 0 | 0 | 0 | 0 | 0 | 0 | 0 | 0 | 0 | 0 | 0 | 0 | 0 | 0 | 0 | 574.7048 | 377.0411 | 3.1613 | 51.45 | 1011.7951 | 0.58781 | Yes | Yes | Yes | Drop | NA | NA | NA | 123 | 5.628% | 1011.7951 | 0.1729 | 0 | 6819837.5958 | NA | N | NA | NA | NA | NA | NA | NA | NA | NA | NA | NA | NA | NA