## System
System Totals
\\s00233\grpdata\PEF Resource Planning\2020\2020-03 Clean Energy Connection\Prosym\05052020\CEC_0MW_HF.mdb
System Output | 2020 | 2021 | 2022 | 2023 | 2024 | 2025 | 2026 | 2027 | 2028 | 2029 | 2030 | 2031 | 2032 | 2033 | 2034 | 2035 | 2036 | 2037 | 2038 | 2039 | 2040 | 2041 | 2042 | 2043 | 2044 | 2045 | 2046 | 2047 | 2048 | 2049 | 2050 | 2051 | 2052 | 2053 | 2054
Dump Energy (GWh) | 0 | 0 | 0 | 0 | 0 | 0 | 0 | 0 | 0 | 0 | 0 | 0 | 0 | 0 | 0 | 0 | 0 | 0 | 0 | 0 | 0 | 0 | 0 | 0 | 0 | 0 | 0 | 0 | 0 | 0 | 0 | 0 | 0 | 0 | 0
Dump Revenue ($000) | 0 | 0 | 0 | 0 | 0 | 0 | 0 | 0 | 0 | 0 | 0 | 0 | 0 | 0 | 0 | 0 | 0 | 0 | 0 | 0 | 0 | 0 | 0 | 0 | 0 | 0 | 0 | 0 | 0 | 0 | 0 | 0 | 0 | 0 | 0
Energy Not Served (GWh) | 0 | 0 | 0 | 0 | 0 | 0 | 0 | 0 | 0 | 0.18 | 0 | 0 | 0.01 | 0 | 0 | 0 | 0.05 | 0 | 0 | 0.54 | 0 | 0.59 | 0 | 5.16 | 0 | 0 | 0 | 0 | 0 | 0 | 3.69 | 1.44 | 0 | 0 | 2.73
Energy Not Served Cost ($000) | 0 | 0 | 0 | 0 | 0 | 0 | 0 | 0 | 0 | 94.93 | 0 | 0 | 7.2 | 0 | 0 | 0 | 30.36 | 0 | 0 | 358.47 | 0 | 404.45 | 0 | 3628.57 | 0 | 0 | 0 | 0 | 0 | 0 | 2913.15 | 1142.71 | 0 | 0 | 2166.49
Peak Load (MW) | 10577 | 10035 | 10433 | 10207 | 10316 | 10099 | 10223 | 10303 | 10385 | 10438 | 10510 | 10444 | 10650 | 10696 | 10782 | 10865 | 10580 | 10634 | 10716 | 10798 | 10921 | 10960 | 10956 | 11131 | 11253 | 11284 | 11371 | 11371 | 11371 | 11371 | 11371 | 11371 | 11371 | 11371 | 11371
Total Load (GWh) | 43644.96 | 43939.09 | 44591.05 | 44535.81 | 44880.38 | 44720.81 | 44954.86 | 45267.96 | 45777.95 | 46123.79 | 46525.8 | 45949.15 | 46469.01 | 46838.64 | 47322.05 | 47807.15 | 48371.34 | 48795.97 | 49285.75 | 49776.96 | 50380.77 | 50821.47 | 51310.79 | 51855.66 | 52453.93 | 52813.7 | 53311.52 | 53311.52 | 53436.88 | 53311.52 | 53311.52 | 53311.52 | 53436.88 | 53311.52 | 53311.52
Total Cost ($000) | 1778278.75 | 1782033 | 1871594.88 | 2010216.25 | 1990869.5 | 2052568.5 | 2196572.25 | 2423317 | 2716781.75 | 2951621.5 | 3184669.75 | 3404482 | 3627143.5 | 3748486 | 4048410 | 4313923 | 4592810 | 5065261.5 | 5519104 | 5893589 | 6337753.5 | 6781522 | 7131117.5 | 7523790.5 | 7912862 | 8438609 | 8962432 | 9319062 | 9768557 | 10033990 | 10461346 | 10887790 | 11305321 | 11605372 | 11950219
Fuel Demand Charge ($000) | 390678.16 | 384872.26 | 381802.52 | 381802.52 | 382800.76 | 381802.51 | 381802.52 | 381802.51 | 382800.76 | 381802.52 | 381802.52 | 381802.51 | 382800.76 | 381802.52 | 488036.08 | 565751.78 | 565751.78 | 565751.78 | 608469.98 | 638982.99 | 653943.28 | 664629.15 | 742015.81 | 797361.63 | 830388.36 | 870905 | 882995.11 | 882995.13 | 882995.13 | 882995.13 | 882995.13 | 882995.13 | 882995.13 | 882995.13 | 882995.11

## Capacity
Capacity (MW)
\\s00233\grpdata\PEF Resource Planning\2020\2020-03 Clean Energy Connection\Prosym\05052020\CEC_0MW_HF.mdb
Station | Unit Type | 2020 | 2021 | 2022 | 2023 | 2024 | 2025 | 2026 | 2027 | 2028 | 2029 | 2030 | 2031 | 2032 | 2033 | 2034 | 2035 | 2036 | 2037 | 2038 | 2039 | 2040 | 2041 | 2042 | 2043 | 2044 | 2045 | 2046 | 2047 | 2048 | 2049 | 2050 | 2051 | 2052 | 2053 | 2054
AC | DSM | 0 | 0 | 0 | 0 | 0 | 0 | 0 | 0 | 0 | 0 | 0 | 0 | 0 | 0 | 0 | 0 | 0 | 0 | 0 | 0 | 0 | 0 | 0 | 0 | 0 | 0 | 0 | 0 | 0 | 0 | 0 | 0 | 0 | 0 | 0
Anclote.1 | Steam-Gas | 511 | 511 | 511 | 511 | 511 | 511 | 511 | 511 | 511 | 511 | 511 | 511 | 511 | 511 | 511 | 511 | 511 | 511 | 511 | 511 | 511 | 511 | 511 | 0 | 0 | 0 | 0 | 0 | 0 | 0 | 0 | 0 | 0 | 0 | 0
Anclote.2 | Steam-Gas | 514 | 514 | 514 | 514 | 514 | 514 | 514 | 514 | 514 | 514 | 514 | 514 | 514 | 514 | 514 | 514 | 514 | 514 | 514 | 514 | 514 | 514 | 514 | 0 | 0 | 0 | 0 | 0 | 0 | 0 | 0 | 0 | 0 | 0 | 0
As.Avail | Cogen | bar: 2020 to 2054
As.Avail.PCS | Renewable | 30 | 30 | 30 | 30 | 30 | 30 | 30 | 30 | 30 | 30 | 30 | 30 | 30 | 30 | 30 | 30 | 30 | 30 | 30 | 30 | 30 | 30 | 30 | 30 | 30 | 30 | 30 | 30 | 30 | 30 | 30 | 30 | 30 | 30 | 30
AVON.PK_P.1 | CT | 25 | 0 | 0 | 0 | 0 | 0 | 0 | 0 | 0 | 0 | 0 | 0 | 0 | 0 | 0 | 0 | 0 | 0 | 0 | 0 | 0 | 0 | 0 | 0 | 0 | 0 | 0 | 0 | 0 | 0 | 0 | 0 | 0 | 0 | 0
AVON.PK_P.2 | CT | 25 | 0 | 0 | 0 | 0 | 0 | 0 | 0 | 0 | 0 | 0 | 0 | 0 | 0 | 0 | 0 | 0 | 0 | 0 | 0 | 0 | 0 | 0 | 0 | 0 | 0 | 0 | 0 | 0 | 0 | 0 | 0 | 0 | 0 | 0
Bartow CC.1.0 | Steam-CC | 1180 | 1180 | 1180 | 1180 | 1180 | 1180 | 1180 | 1180 | 1180 | 1180 | 1180 | 1180 | 1180 | 1180 | 1180 | 1180 | 1180 | 1180 | 1180 | 1180 | 1180 | 1180 | 1180 | 1180 | 1180 | 1180 | 1180 | 1180 | 1180 | 1180 | 1180 | 1180 | 1180 | 1180 | 1180
Bartow CC.1.PAG | Steam-CC | 47 | 47 | 47 | 47 | 47 | 47 | 47 | 47 | 47 | 47 | 47 | 47 | 47 | 47 | 47 | 47 | 47 | 47 | 47 | 47 | 47 | 47 | 47 | 47 | 47 | 47 | 47 | 47 | 47 | 47 | 47 | 47 | 47 | 47 | 47
BARTOW_P.1 | CT | 52 | 52 | 52 | 52 | 52 | 52 | 52 | 52 | 0 | 0 | 0 | 0 | 0 | 0 | 0 | 0 | 0 | 0 | 0 | 0 | 0 | 0 | 0 | 0 | 0 | 0 | 0 | 0 | 0 | 0 | 0 | 0 | 0 | 0 | 0
BARTOW_P.2 | CT | 57 | 57 | 57 | 57 | 57 | 57 | 57 | 57 | 57 | 57 | 57 | 57 | 57 | 57 | 57 | 0 | 0 | 0 | 0 | 0 | 0 | 0 | 0 | 0 | 0 | 0 | 0 | 0 | 0 | 0 | 0 | 0 | 0 | 0 | 0
BARTOW_P.3 | CT | 53 | 53 | 53 | 53 | 53 | 53 | 53 | 53 | 0 | 0 | 0 | 0 | 0 | 0 | 0 | 0 | 0 | 0 | 0 | 0 | 0 | 0 | 0 | 0 | 0 | 0 | 0 | 0 | 0 | 0 | 0 | 0 | 0 | 0 | 0
BARTOW_P.4 | CT | 61 | 61 | 61 | 61 | 61 | 61 | 61 | 61 | 61 | 61 | 61 | 61 | 61 | 61 | 61 | 0 | 0 | 0 | 0 | 0 | 0 | 0 | 0 | 0 | 0 | 0 | 0 | 0 | 0 | 0 | 0 | 0 | 0 | 0 | 0
Battery Cape San Blas | Storage | 0 | 5.5 | 5.5 | 5.5 | 5.5 | 5.5 | 5.5 | 5.5 | 5.5 | 5.5 | 5.5 | 5.5 | 5.5 | 5.5 | 5.5 | 5.5 | 5.5 | 5.5 | 5.5 | 5.5 | 5.5 | 5.5 | 5.5 | 5.5 | 5.5 | 5.5 | 0 | 0 | 0 | 0 | 0 | 0 | 0 | 0 | 0
Battery Jennings | Storage | 0 | 5.5 | 5.5 | 5.5 | 5.5 | 5.5 | 5.5 | 5.5 | 5.5 | 5.5 | 5.5 | 5.5 | 5.5 | 5.5 | 5.5 | 5.5 | 5.5 | 5.5 | 5.5 | 5.5 | 5.5 | 5.5 | 5.5 | 5.5 | 5.5 | 5.5 | 0 | 0 | 0 | 0 | 0 | 0 | 0 | 0 | 0
Battery Micanopy | Storage | 0 | 8.25 | 8.25 | 8.25 | 8.25 | 8.25 | 8.25 | 8.25 | 8.25 | 8.25 | 8.25 | 8.25 | 8.25 | 8.25 | 8.25 | 8.25 | 8.25 | 8.25 | 8.25 | 8.25 | 8.25 | 8.25 | 8.25 | 8.25 | 8.25 | 8.25 | 0 | 0 | 0 | 0 | 0 | 0 | 0 | 0 | 0
Battery Trenton | Storage | 0 | 11 | 11 | 11 | 11 | 11 | 11 | 11 | 11 | 11 | 11 | 11 | 11 | 11 | 11 | 11 | 11 | 11 | 11 | 11 | 11 | 11 | 11 | 11 | 11 | 11 | 0 | 0 | 0 | 0 | 0 | 0 | 0 | 0 | 0
BAYBORO_P.1 | CT | 61 | 61 | 61 | 61 | 61 | 61 | 0 | 0 | 0 | 0 | 0 | 0 | 0 | 0 | 0 | 0 | 0 | 0 | 0 | 0 | 0 | 0 | 0 | 0 | 0 | 0 | 0 | 0 | 0 | 0 | 0 | 0 | 0 | 0 | 0
BAYBORO_P.2 | CT | 58 | 58 | 58 | 58 | 58 | 58 | 0 | 0 | 0 | 0 | 0 | 0 | 0 | 0 | 0 | 0 | 0 | 0 | 0 | 0 | 0 | 0 | 0 | 0 | 0 | 0 | 0 | 0 | 0 | 0 | 0 | 0 | 0 | 0 | 0
BAYBORO_P.3 | CT | 60 | 60 | 60 | 60 | 60 | 60 | 0 | 0 | 0 | 0 | 0 | 0 | 0 | 0 | 0 | 0 | 0 | 0 | 0 | 0 | 0 | 0 | 0 | 0 | 0 | 0 | 0 | 0 | 0 | 0 | 0 | 0 | 0 | 0 | 0
BAYBORO_P.4 | CT | 59 | 59 | 59 | 59 | 59 | 59 | 0 | 0 | 0 | 0 | 0 | 0 | 0 | 0 | 0 | 0 | 0 | 0 | 0 | 0 | 0 | 0 | 0 | 0 | 0 | 0 | 0 | 0 | 0 | 0 | 0 | 0 | 0 | 0 | 0
Citrus.CC.1 | Steam-CC | 832 | 832 | 832 | 832 | 832 | 832 | 832 | 832 | 832 | 832 | 832 | 832 | 832 | 832 | 832 | 832 | 832 | 832 | 832 | 832 | 832 | 832 | 832 | 832 | 832 | 832 | 832 | 832 | 832 | 832 | 832 | 832 | 832 | 832 | 832
Citrus.CC.1.Duct | Steam-CC | 99 | 99 | 99 | 99 | 99 | 99 | 99 | 99 | 99 | 99 | 99 | 99 | 99 | 99 | 99 | 99 | 99 | 99 | 99 | 99 | 99 | 99 | 99 | 99 | 99 | 99 | 99 | 99 | 99 | 99 | 99 | 99 | 99 | 99 | 99
Citrus.CC.2 | Steam-CC | 832 | 832 | 832 | 832 | 832 | 832 | 832 | 832 | 832 | 832 | 832 | 832 | 832 | 832 | 832 | 832 | 832 | 832 | 832 | 832 | 832 | 832 | 832 | 832 | 832 | 832 | 832 | 832 | 832 | 832 | 832 | 832 | 832 | 832 | 832
Citrus.CC.2.Duct | Steam-CC | 99 | 99 | 99 | 99 | 99 | 99 | 99 | 99 | 99 | 99 | 99 | 99 | 99 | 99 | 99 | 99 | 99 | 99 | 99 | 99 | 99 | 99 | 99 | 99 | 99 | 99 | 99 | 99 | 99 | 99 | 99 | 99 | 99 | 99 | 99
Crystal.4 | Steam-Coal | 721 | 721 | 721 | 721 | 721 | 721 | 721 | 721 | 721 | 721 | 721 | 721 | 721 | 721 | 721 | 0 | 0 | 0 | 0 | 0 | 0 | 0 | 0 | 0 | 0 | 0 | 0 | 0 | 0 | 0 | 0 | 0 | 0 | 0 | 0
Crystal.5 | Steam-Coal | 721 | 721 | 721 | 721 | 721 | 721 | 721 | 721 | 721 | 721 | 721 | 721 | 721 | 721 | 721 | 0 | 0 | 0 | 0 | 0 | 0 | 0 | 0 | 0 | 0 | 0 | 0 | 0 | 0 | 0 | 0 | 0 | 0 | 0 | 0
Dade.County | Renewable | 25 | 25 | 25 | 25 | 25 | 25 | 25 | 25 | 25 | 25 | 25 | 25 | 25 | 25 | 25 | 25 | 25 | 25 | 25 | 25 | 25 | 25 | 25 | 25 | 25 | 25 | 25 | 25 | 25 | 25 | 25 | 25 | 25 | 25 | 25
DEBARY.10 | CT | 95 | 95 | 95 | 95 | 95 | 95 | 95 | 95 | 95 | 95 | 95 | 95 | 95 | 95 | 95 | 95 | 95 | 0 | 0 | 0 | 0 | 0 | 0 | 0 | 0 | 0 | 0 | 0 | 0 | 0 | 0 | 0 | 0 | 0 | 0
DEBARY.2 | CT | 64 | 64 | 64 | 64 | 64 | 64 | 64 | 64 | 0 | 0 | 0 | 0 | 0 | 0 | 0 | 0 | 0 | 0 | 0 | 0 | 0 | 0 | 0 | 0 | 0 | 0 | 0 | 0 | 0 | 0 | 0 | 0 | 0 | 0 | 0
DEBARY.3 | CT | 65 | 65 | 65 | 65 | 65 | 65 | 65 | 65 | 0 | 0 | 0 | 0 | 0 | 0 | 0 | 0 | 0 | 0 | 0 | 0 | 0 | 0 | 0 | 0 | 0 | 0 | 0 | 0 | 0 | 0 | 0 | 0 | 0 | 0 | 0
DEBARY.4 | CT | 65 | 65 | 65 | 65 | 65 | 65 | 65 | 65 | 0 | 0 | 0 | 0 | 0 | 0 | 0 | 0 | 0 | 0 | 0 | 0 | 0 | 0 | 0 | 0 | 0 | 0 | 0 | 0 | 0 | 0 | 0 | 0 | 0 | 0 | 0
DEBARY.5 | CT | 65 | 65 | 65 | 65 | 65 | 65 | 65 | 65 | 0 | 0 | 0 | 0 | 0 | 0 | 0 | 0 | 0 | 0 | 0 | 0 | 0 | 0 | 0 | 0 | 0 | 0 | 0 | 0 | 0 | 0 | 0 | 0 | 0 | 0 | 0
DEBARY.6 | CT | 65 | 65 | 65 | 65 | 65 | 65 | 65 | 65 | 0 | 0 | 0 | 0 | 0 | 0 | 0 | 0 | 0 | 0 | 0 | 0 | 0 | 0 | 0 | 0 | 0 | 0 | 0 | 0 | 0 | 0 | 0 | 0 | 0 | 0 | 0
DEBARY.7 | CT | 99 | 99 | 99 | 99 | 99 | 99 | 99 | 99 | 99 | 99 | 99 | 99 | 99 | 99 | 99 | 99 | 99 | 0 | 0 | 0 | 0 | 0 | 0 | 0 | 0 | 0 | 0 | 0 | 0 | 0 | 0 | 0 | 0 | 0 | 0
DEBARY.8 | CT | 96 | 96 | 96 | 96 | 96 | 96 | 96 | 96 | 96 | 96 | 96 | 96 | 96 | 96 | 96 | 96 | 96 | 0 | 0 | 0 | 0 | 0 | 0 | 0 | 0 | 0 | 0 | 0 | 0 | 0 | 0 | 0 | 0 | 0 | 0
DEBARY.9 | CT | 98 | 98 | 98 | 98 | 98 | 98 | 98 | 98 | 98 | 98 | 98 | 98 | 98 | 98 | 98 | 98 | 98 | 0 | 0 | 0 | 0 | 0 | 0 | 0 | 0 | 0 | 0 | 0 | 0 | 0 | 0 | 0 | 0 | 0 | 0
EconPurch | TranEcon-Purc | 0 | 0 | 0 | 0 | 0 | 0 | 0 | 0 | 0 | 0 | 0 | 0 | 0 | 0 | 0 | 0 | 0 | 0 | 0 | 0 | 0 | 0 | 0 | 0 | 0 | 0 | 0 | 0 | 0 | 0 | 0 | 0 | 0 | 0 | 0
EconSale | TranEcon-Sale | 0 | 0 | 0 | 0 | 0 | 0 | 0 | 0 | 0 | 0 | 0 | 0 | 0 | 0 | 0 | 0 | 0 | 0 | 0 | 0 | 0 | 0 | 0 | 0 | 0 | 0 | 0 | 0 | 0 | 0 | 0 | 0 | 0 | 0 | 0
Gen.190MW.CT.1 | CT | 0 | 0 | 0 | 0 | 0 | 0 | 0 | 0 | 239.5 | 239.5 | 239.5 | 239.5 | 239.5 | 239.5 | 239.5 | 239.5 | 239.5 | 239.5 | 239.5 | 239.5 | 239.5 | 239.5 | 239.5 | 239.5 | 239.5 | 239.5 | 239.5 | 239.5 | 239.5 | 239.5 | 239.5 | 239.5 | 239.5 | 239.5 | 239.5
Gen.190MW.CT.10 | CT | 0 | 0 | 0 | 0 | 0 | 0 | 0 | 0 | 0 | 0 | 0 | 0 | 0 | 0 | 0 | 0 | 0 | 0 | 0 | 239.5 | 239.5 | 239.5 | 239.5 | 239.5 | 239.5 | 239.5 | 239.5 | 239.5 | 239.5 | 239.5 | 239.5 | 239.5 | 239.5 | 239.5 | 239.5
Gen.190MW.CT.11 | CT | 0 | 0 | 0 | 0 | 0 | 0 | 0 | 0 | 0 | 0 | 0 | 0 | 0 | 0 | 0 | 0 | 0 | 0 | 0 | 239.5 | 239.5 | 239.5 | 239.5 | 239.5 | 239.5 | 239.5 | 239.5 | 239.5 | 239.5 | 239.5 | 239.5 | 239.5 | 239.5 | 239.5 | 239.5
Gen.190MW.CT.12 | CT | 0 | 0 | 0 | 0 | 0 | 0 | 0 | 0 | 0 | 0 | 0 | 0 | 0 | 0 | 0 | 0 | 0 | 0 | 0 | 239.5 | 239.5 | 239.5 | 239.5 | 239.5 | 239.5 | 239.5 | 239.5 | 239.5 | 239.5 | 239.5 | 239.5 | 239.5 | 239.5 | 239.5 | 239.5
Gen.190MW.CT.13 | CT | 0 | 0 | 0 | 0 | 0 | 0 | 0 | 0 | 0 | 0 | 0 | 0 | 0 | 0 | 0 | 0 | 0 | 0 | 0 | 0 | 0 | 239.5 | 239.5 | 239.5 | 239.5 | 239.5 | 239.5 | 239.5 | 239.5 | 239.5 | 239.5 | 239.5 | 239.5 | 239.5 | 239.5
Gen.190MW.CT.14 | CT | 0 | 0 | 0 | 0 | 0 | 0 | 0 | 0 | 0 | 0 | 0 | 0 | 0 | 0 | 0 | 0 | 0 | 0 | 0 | 0 | 0 | 0 | 0 | 0 | 0 | 239.5 | 239.5 | 239.5 | 239.5 | 239.5 | 239.5 | 239.5 | 239.5 | 239.5 | 239.5
Gen.190MW.CT.15 | CT | 0 | 0 | 0 | 0 | 0 | 0 | 0 | 0 | 0 | 0 | 0 | 0 | 0 | 0 | 0 | 0 | 0 | 0 | 0 | 0 | 0 | 0 | 0 | 0 | 0 | 239.5 | 239.5 | 239.5 | 239.5 | 239.5 | 239.5 | 239.5 | 239.5 | 239.5 | 239.5
Gen.190MW.CT.16 | CT | 0 | 0 | 0 | 0 | 0 | 0 | 0 | 0 | 0 | 0 | 0 | 0 | 0 | 0 | 0 | 0 | 0 | 0 | 0 | 0 | 0 | 0 | 0 | 0 | 0 | 0 | 239.5 | 239.5 | 239.5 | 239.5 | 239.5 | 239.5 | 239.5 | 239.5 | 239.5
Gen.190MW.CT.17 | CT | 0 | 0 | 0 | 0 | 0 | 0 | 0 | 0 | 0 | 0 | 0 | 0 | 0 | 0 | 0 | 0 | 0 | 0 | 0 | 0 | 0 | 0 | 0 | 0 | 0 | 0 | 0 | 0 | 0 | 0 | 0 | 0 | 0 | 0 | 0
Gen.190MW.CT.18 | CT | 0 | 0 | 0 | 0 | 0 | 0 | 0 | 0 | 0 | 0 | 0 | 0 | 0 | 0 | 0 | 0 | 0 | 0 | 0 | 0 | 0 | 0 | 0 | 0 | 0 | 0 | 0 | 0 | 0 | 0 | 0 | 0 | 0 | 0 | 0
Gen.190MW.CT.19 | CT | 0 | 0 | 0 | 0 | 0 | 0 | 0 | 0 | 0 | 0 | 0 | 0 | 0 | 0 | 0 | 0 | 0 | 0 | 0 | 0 | 0 | 0 | 0 | 0 | 0 | 0 | 0 | 0 | 0 | 0 | 0 | 0 | 0 | 0 | 0
Gen.190MW.CT.2 | CT | 0 | 0 | 0 | 0 | 0 | 0 | 0 | 0 | 239.5 | 239.5 | 239.5 | 239.5 | 239.5 | 239.5 | 239.5 | 239.5 | 239.5 | 239.5 | 239.5 | 239.5 | 239.5 | 239.5 | 239.5 | 239.5 | 239.5 | 239.5 | 239.5 | 239.5 | 239.5 | 239.5 | 239.5 | 239.5 | 239.5 | 239.5 | 239.5
Gen.190MW.CT.20 | CT | 0 | 0 | 0 | 0 | 0 | 0 | 0 | 0 | 0 | 0 | 0 | 0 | 0 | 0 | 0 | 0 | 0 | 0 | 0 | 0 | 0 | 0 | 0 | 0 | 0 | 0 | 0 | 0 | 0 | 0 | 0 | 0 | 0 | 0 | 0
Gen.190MW.CT.21 | CT | 0 | 0 | 0 | 0 | 0 | 0 | 0 | 0 | 0 | 0 | 0 | 0 | 0 | 0 | 0 | 0 | 0 | 0 | 0 | 0 | 0 | 0 | 0 | 0 | 0 | 0 | 0 | 0 | 0 | 0 | 0 | 0 | 0 | 0 | 0
Gen.190MW.CT.3 | CT | 0 | 0 | 0 | 0 | 0 | 0 | 0 | 0 | 0 | 239.5 | 239.5 | 239.5 | 239.5 | 239.5 | 239.5 | 239.5 | 239.5 | 239.5 | 239.5 | 239.5 | 239.5 | 239.5 | 239.5 | 239.5 | 239.5 | 239.5 | 239.5 | 239.5 | 239.5 | 239.5 | 239.5 | 239.5 | 239.5 | 239.5 | 239.5
Gen.190MW.CT.4 | CT | 0 | 0 | 0 | 0 | 0 | 0 | 0 | 0 | 0 | 0 | 0 | 239.5 | 239.5 | 239.5 | 239.5 | 239.5 | 239.5 | 239.5 | 239.5 | 239.5 | 239.5 | 239.5 | 239.5 | 239.5 | 239.5 | 239.5 | 239.5 | 239.5 | 239.5 | 239.5 | 239.5 | 239.5 | 239.5 | 239.5 | 239.5
Gen.190MW.CT.5 | CT | 0 | 0 | 0 | 0 | 0 | 0 | 0 | 0 | 0 | 0 | 0 | 0 | 0 | 239.5 | 239.5 | 239.5 | 239.5 | 239.5 | 239.5 | 239.5 | 239.5 | 239.5 | 239.5 | 239.5 | 239.5 | 239.5 | 239.5 | 239.5 | 239.5 | 239.5 | 239.5 | 239.5 | 239.5 | 239.5 | 239.5
Gen.190MW.CT.6 | CT | 0 | 0 | 0 | 0 | 0 | 0 | 0 | 0 | 0 | 0 | 0 | 0 | 0 | 0 | 0 | 239.5 | 239.5 | 239.5 | 239.5 | 239.5 | 239.5 | 239.5 | 239.5 | 239.5 | 239.5 | 239.5 | 239.5 | 239.5 | 239.5 | 239.5 | 239.5 | 239.5 | 239.5 | 239.5 | 239.5
Gen.190MW.CT.7 | CT | 0 | 0 | 0 | 0 | 0 | 0 | 0 | 0 | 0 | 0 | 0 | 0 | 0 | 0 | 0 | 239.5 | 239.5 | 239.5 | 239.5 | 239.5 | 239.5 | 239.5 | 239.5 | 239.5 | 239.5 | 239.5 | 239.5 | 239.5 | 239.5 | 239.5 | 239.5 | 239.5 | 239.5 | 239.5 | 239.5
Gen.190MW.CT.8 | CT | 0 | 0 | 0 | 0 | 0 | 0 | 0 | 0 | 0 | 0 | 0 | 0 | 0 | 0 | 0 | 239.5 | 239.5 | 239.5 | 239.5 | 239.5 | 239.5 | 239.5 | 239.5 | 239.5 | 239.5 | 239.5 | 239.5 | 239.5 | 239.5 | 239.5 | 239.5 | 239.5 | 239.5 | 239.5 | 239.5
Gen.190MW.CT.9 | CT | 0 | 0 | 0 | 0 | 0 | 0 | 0 | 0 | 0 | 0 | 0 | 0 | 0 | 0 | 0 | 239.5 | 239.5 | 239.5 | 239.5 | 239.5 | 239.5 | 239.5 | 239.5 | 239.5 | 239.5 | 239.5 | 239.5 | 239.5 | 239.5 | 239.5 | 239.5 | 239.5 | 239.5 | 239.5 | 239.5
Gen.2x1.CC.J.1 | Steam-CC | 0 | 0 | 0 | 0 | 0 | 0 | 0 | 0 | 0 | 0 | 0 | 0 | 0 | 0 | 0 | 1128.5 | 1128.5 | 1128.5 | 1128.5 | 1128.5 | 1128.5 | 1128.5 | 1128.5 | 1128.5 | 1128.5 | 1128.5 | 1128.5 | 1128.5 | 1128.5 | 1128.5 | 1128.5 | 1128.5 | 1128.5 | 1128.5 | 1128.5
Gen.2x1.CC.J.1.Duct | Steam-CC | 0 | 0 | 0 | 0 | 0 | 0 | 0 | 0 | 0 | 0 | 0 | 0 | 0 | 0 | 0 | 248.7 | 248.7 | 248.7 | 248.7 | 248.7 | 248.7 | 248.7 | 248.7 | 248.7 | 248.7 | 248.7 | 248.7 | 248.7 | 248.7 | 248.7 | 248.7 | 248.7 | 248.7 | 248.7 | 248.7
Gen.2x1.CC.J.2 | Steam-CC | 0 | 0 | 0 | 0 | 0 | 0 | 0 | 0 | 0 | 0 | 0 | 0 | 0 | 0 | 0 | 0 | 0 | 0 | 0 | 0 | 0 | 0 | 0 | 1128.5 | 1128.5 | 1128.5 | 1128.5 | 1128.5 | 1128.5 | 1128.5 | 1128.5 | 1128.5 | 1128.5 | 1128.5 | 1128.5
Gen.2x1.CC.J.2.Duct | Steam-CC | 0 | 0 | 0 | 0 | 0 | 0 | 0 | 0 | 0 | 0 | 0 | 0 | 0 | 0 | 0 | 0 | 0 | 0 | 0 | 0 | 0 | 0 | 0 | 248.7 | 248.7 | 248.7 | 248.7 | 248.7 | 248.7 | 248.7 | 248.7 | 248.7 | 248.7 | 248.7 | 248.7
Gen.2x1.CC.J.3 | Steam-CC | 0 | 0 | 0 | 0 | 0 | 0 | 0 | 0 | 0 | 0 | 0 | 0 | 0 | 0 | 0 | 0 | 0 | 0 | 0 | 0 | 0 | 0 | 0 | 0 | 0 | 0 | 0 | 0 | 0 | 0 | 0 | 0 | 0 | 0 | 0
Gen.2x1.CC.J.3.Duct | Steam-CC | 0 | 0 | 0 | 0 | 0 | 0 | 0 | 0 | 0 | 0 | 0 | 0 | 0 | 0 | 0 | 0 | 0 | 0 | 0 | 0 | 0 | 0 | 0 | 0 | 0 | 0 | 0 | 0 | 0 | 0 | 0 | 0 | 0 | 0 | 0
Gen.2x1.CC.J.4 | Steam-CC | 0 | 0 | 0 | 0 | 0 | 0 | 0 | 0 | 0 | 0 | 0 | 0 | 0 | 0 | 0 | 0 | 0 | 0 | 0 | 0 | 0 | 0 | 0 | 0 | 0 | 0 | 0 | 0 | 0 | 0 | 0 | 0 | 0 | 0 | 0
Gen.2x1.CC.J.4.Duct | Steam-CC | 0 | 0 | 0 | 0 | 0 | 0 | 0 | 0 | 0 | 0 | 0 | 0 | 0 | 0 | 0 | 0 | 0 | 0 | 0 | 0 | 0 | 0 | 0 | 0 | 0 | 0 | 0 | 0 | 0 | 0 | 0 | 0 | 0 | 0 | 0
Gen.2x1.CC.J.5 | Steam-CC | 0 | 0 | 0 | 0 | 0 | 0 | 0 | 0 | 0 | 0 | 0 | 0 | 0 | 0 | 0 | 0 | 0 | 0 | 0 | 0 | 0 | 0 | 0 | 0 | 0 | 0 | 0 | 0 | 0 | 0 | 0 | 0 | 0 | 0 | 0
Gen.2x1.CC.J.5.Duct | Steam-CC | 0 | 0 | 0 | 0 | 0 | 0 | 0 | 0 | 0 | 0 | 0 | 0 | 0 | 0 | 0 | 0 | 0 | 0 | 0 | 0 | 0 | 0 | 0 | 0 | 0 | 0 | 0 | 0 | 0 | 0 | 0 | 0 | 0 | 0 | 0
Gen.2x1.CC.J.6 | Steam-CC | 0 | 0 | 0 | 0 | 0 | 0 | 0 | 0 | 0 | 0 | 0 | 0 | 0 | 0 | 0 | 0 | 0 | 0 | 0 | 0 | 0 | 0 | 0 | 0 | 0 | 0 | 0 | 0 | 0 | 0 | 0 | 0 | 0 | 0 | 0
Gen.2x1.CC.J.6.Duct | Steam-CC | 0 | 0 | 0 | 0 | 0 | 0 | 0 | 0 | 0 | 0 | 0 | 0 | 0 | 0 | 0 | 0 | 0 | 0 | 0 | 0 | 0 | 0 | 0 | 0 | 0 | 0 | 0 | 0 | 0 | 0 | 0 | 0 | 0 | 0 | 0
Gen.2x1.CC.J.7 | Steam-CC | 0 | 0 | 0 | 0 | 0 | 0 | 0 | 0 | 0 | 0 | 0 | 0 | 0 | 0 | 0 | 0 | 0 | 0 | 0 | 0 | 0 | 0 | 0 | 0 | 0 | 0 | 0 | 0 | 0 | 0 | 0 | 0 | 0 | 0 | 0
Gen.2x1.CC.J.7.Duct | Steam-CC | 0 | 0 | 0 | 0 | 0 | 0 | 0 | 0 | 0 | 0 | 0 | 0 | 0 | 0 | 0 | 0 | 0 | 0 | 0 | 0 | 0 | 0 | 0 | 0 | 0 | 0 | 0 | 0 | 0 | 0 | 0 | 0 | 0 | 0 | 0
HEAT | DSM | 470.83 | 479.9 | 488.96 | 498.03 | 507.1 | 516.16 | 525.23 | 534.3 | 543.36 | 552.43 | 561.5 | 570.56 | 579.63 | 588.7 | 597.77 | 606.83 | 615.9 | 624.97 | 634.03 | 643.1 | 652.17 | 661.23 | 670.3 | 679.37 | 688.43 | 697.5 | 706.57 | 715.63 | 724.7 | 724.7 | 724.7 | 724.7 | 724.7 | 724.7 | 724.7
Hines.CC.1 | Steam-CC | 528 | 528 | 528 | 528 | 528 | 528 | 528 | 528 | 528 | 528 | 528 | 528 | 528 | 528 | 528 | 528 | 528 | 528 | 528 | 528 | 528 | 528 | 528 | 528 | 528 | 528 | 528 | 528 | 528 | 528 | 528 | 528 | 528 | 528 | 528
Hines.CC.2 | Steam-CC | 563 | 563 | 563 | 563 | 563 | 563 | 563 | 563 | 563 | 563 | 563 | 563 | 563 | 563 | 563 | 563 | 563 | 563 | 563 | 563 | 563 | 563 | 563 | 563 | 563 | 563 | 563 | 563 | 563 | 563 | 563 | 563 | 563 | 563 | 563
Hines.CC.3 | Steam-CC | 553 | 553 | 553 | 553 | 553 | 553 | 553 | 553 | 553 | 553 | 553 | 553 | 553 | 553 | 553 | 553 | 553 | 553 | 553 | 553 | 553 | 553 | 553 | 553 | 553 | 553 | 553 | 553 | 553 | 553 | 553 | 553 | 553 | 553 | 553
Hines.CC.4 | Steam-CC | 544 | 544 | 544 | 544 | 544 | 544 | 544 | 544 | 544 | 544 | 544 | 544 | 544 | 544 | 544 | 544 | 544 | 544 | 544 | 544 | 544 | 544 | 544 | 544 | 544 | 544 | 544 | 544 | 544 | 544 | 544 | 544 | 544 | 544 | 544
INT.CITY.1 | CT | 64 | 64 | 64 | 64 | 64 | 64 | 64 | 64 | 64 | 64 | 64 | 64 | 64 | 64 | 64 | 0 | 0 | 0 | 0 | 0 | 0 | 0 | 0 | 0 | 0 | 0 | 0 | 0 | 0 | 0 | 0 | 0 | 0 | 0 | 0
INT.CITY.10 | CT | 96 | 96 | 96 | 96 | 96 | 96 | 96 | 96 | 96 | 96 | 96 | 96 | 96 | 96 | 96 | 96 | 96 | 96 | 96 | 0 | 0 | 0 | 0 | 0 | 0 | 0 | 0 | 0 | 0 | 0 | 0 | 0 | 0 | 0 | 0
INT.CITY.11 | CT | 161 | 161 | 161 | 161 | 161 | 161 | 161 | 161 | 161 | 161 | 161 | 161 | 161 | 161 | 161 | 161 | 161 | 161 | 161 | 161 | 161 | 161 | 161 | 161 | 161 | 0 | 0 | 0 | 0 | 0 | 0 | 0 | 0 | 0 | 0
INT.CITY.12 | CT | 94 | 94 | 94 | 94 | 94 | 94 | 94 | 94 | 94 | 94 | 94 | 94 | 94 | 94 | 94 | 94 | 94 | 94 | 94 | 94 | 94 | 94 | 94 | 94 | 94 | 94 | 0 | 0 | 0 | 0 | 0 | 0 | 0 | 0 | 0
INT.CITY.13 | CT | 93 | 93 | 93 | 93 | 93 | 93 | 93 | 93 | 93 | 93 | 93 | 93 | 93 | 93 | 93 | 93 | 93 | 93 | 93 | 93 | 93 | 93 | 93 | 93 | 93 | 93 | 0 | 0 | 0 | 0 | 0 | 0 | 0 | 0 | 0
INT.CITY.14 | CT | 92 | 92 | 92 | 92 | 92 | 92 | 92 | 92 | 92 | 92 | 92 | 92 | 92 | 92 | 92 | 92 | 92 | 92 | 92 | 92 | 92 | 92 | 92 | 92 | 92 | 92 | 0 | 0 | 0 | 0 | 0 | 0 | 0 | 0 | 0
INT.CITY.2 | CT | 63 | 63 | 63 | 63 | 63 | 63 | 63 | 63 | 63 | 63 | 63 | 63 | 63 | 63 | 63 | 0 | 0 | 0 | 0 | 0 | 0 | 0 | 0 | 0 | 0 | 0 | 0 | 0 | 0 | 0 | 0 | 0 | 0 | 0 | 0
INT.CITY.3 | CT | 63 | 63 | 63 | 63 | 63 | 63 | 63 | 63 | 63 | 63 | 63 | 63 | 63 | 63 | 63 | 0 | 0 | 0 | 0 | 0 | 0 | 0 | 0 | 0 | 0 | 0 | 0 | 0 | 0 | 0 | 0 | 0 | 0 | 0 | 0
INT.CITY.4 | CT | 63 | 63 | 63 | 63 | 63 | 63 | 63 | 63 | 63 | 63 | 63 | 63 | 63 | 63 | 63 | 0 | 0 | 0 | 0 | 0 | 0 | 0 | 0 | 0 | 0 | 0 | 0 | 0 | 0 | 0 | 0 | 0 | 0 | 0 | 0
INT.CITY.5 | CT | 62 | 62 | 62 | 62 | 62 | 62 | 62 | 62 | 62 | 62 | 62 | 62 | 62 | 62 | 62 | 0 | 0 | 0 | 0 | 0 | 0 | 0 | 0 | 0 | 0 | 0 | 0 | 0 | 0 | 0 | 0 | 0 | 0 | 0 | 0
INT.CITY.6 | CT | 64 | 64 | 64 | 64 | 64 | 64 | 64 | 64 | 64 | 64 | 64 | 64 | 64 | 64 | 64 | 0 | 0 | 0 | 0 | 0 | 0 | 0 | 0 | 0 | 0 | 0 | 0 | 0 | 0 | 0 | 0 | 0 | 0 | 0 | 0
INT.CITY.7 | CT | 95 | 95 | 95 | 95 | 95 | 95 | 95 | 95 | 95 | 95 | 95 | 95 | 95 | 95 | 95 | 95 | 95 | 95 | 95 | 0 | 0 | 0 | 0 | 0 | 0 | 0 | 0 | 0 | 0 | 0 | 0 | 0 | 0 | 0 | 0
INT.CITY.8 | CT | 96 | 96 | 96 | 96 | 96 | 96 | 96 | 96 | 96 | 96 | 96 | 96 | 96 | 96 | 96 | 96 | 96 | 96 | 96 | 0 | 0 | 0 | 0 | 0 | 0 | 0 | 0 | 0 | 0 | 0 | 0 | 0 | 0 | 0 | 0
INT.CITY.9 | CT | 96 | 96 | 96 | 96 | 96 | 96 | 96 | 96 | 96 | 96 | 96 | 96 | 96 | 96 | 96 | 96 | 96 | 96 | 96 | 0 | 0 | 0 | 0 | 0 | 0 | 0 | 0 | 0 | 0 | 0 | 0 | 0 | 0 | 0 | 0
INTER | DSM | 243.15 | 298.5 | 298.5 | 298.5 | 298.5 | 298.5 | 298.5 | 298.5 | 298.5 | 298.5 | 298.5 | 268.73 | 268.73 | 268.73 | 268.73 | 268.73 | 268.73 | 268.73 | 268.73 | 268.73 | 268.73 | 268.73 | 268.73 | 268.73 | 268.73 | 268.73 | 268.73 | 268.73 | 268.73 | 268.73 | 268.73 | 268.73 | 268.73 | 268.73 | 268.73
Lake.County | Renewable | 2 | 2 | 2 | 2 | 2 | 0 | 0 | 0 | 0 | 0 | 0 | 0 | 0 | 0 | 0 | 0 | 0 | 0 | 0 | 0 | 0 | 0 | 0 | 0 | 0 | 0 | 0 | 0 | 0 | 0 | 0 | 0 | 0 | 0 | 0
LEE.County.Res | Renewable | 40 | 40 | 40 | 40 | 40 | 40 | 40 | 40 | 40 | 40 | 40 | 40 | 40 | 40 | 40 | 40 | 40 | 40 | 40 | 40 | 40 | 40 | 40 | 40 | 40 | 40 | 40 | 40 | 40 | 40 | 40 | 40 | 40 | 40 | 40
Mulberry | Cogen | 115 | 57.5 | 57.5 | 57.5 | 57.5 | 0 | 0 | 0 | 0 | 0 | 0 | 0 | 0 | 0 | 0 | 0 | 0 | 0 | 0 | 0 | 0 | 0 | 0 | 0 | 0 | 0 | 0 | 0 | 0 | 0 | 0 | 0 | 0 | 0 | 0
NSG.Vand.CT.1 | TranFirm-Purc | 170.3 | 170.3 | 170.3 | 170.3 | 170.3 | 170.3 | 170.3 | 170.3 | 0 | 0 | 0 | 0 | 0 | 0 | 0 | 0 | 0 | 0 | 0 | 0 | 0 | 0 | 0 | 0 | 0 | 0 | 0 | 0 | 0 | 0 | 0 | 0 | 0 | 0 | 0
NSG.Vand.CT.2 | TranFirm-Purc | 170.3 | 170.3 | 170.3 | 170.3 | 170.3 | 170.3 | 170.3 | 170.3 | 0 | 0 | 0 | 0 | 0 | 0 | 0 | 0 | 0 | 0 | 0 | 0 | 0 | 0 | 0 | 0 | 0 | 0 | 0 | 0 | 0 | 0 | 0 | 0 | 0 | 0 | 0
NSG.Vand.CT.3 | TranFirm-Purc | 170.3 | 170.3 | 170.3 | 170.3 | 170.3 | 170.3 | 170.3 | 170.3 | 0 | 0 | 0 | 0 | 0 | 0 | 0 | 0 | 0 | 0 | 0 | 0 | 0 | 0 | 0 | 0 | 0 | 0 | 0 | 0 | 0 | 0 | 0 | 0 | 0 | 0 | 0
NSG.Vand.CT.4 | TranFirm-Purc | 170.3 | 170.3 | 170.3 | 170.3 | 170.3 | 170.3 | 170.3 | 170.3 | 0 | 0 | 0 | 0 | 0 | 0 | 0 | 0 | 0 | 0 | 0 | 0 | 0 | 0 | 0 | 0 | 0 | 0 | 0 | 0 | 0 | 0 | 0 | 0 | 0 | 0 | 0
Orange.Cogen | Cogen | 52 | 0 | 0 | 0 | 0 | 52 | 0 | 0 | 0 | 0 | 0 | 0 | 0 | 0 | 0 | 0 | 0 | 0 | 0 | 0 | 0 | 0 | 0 | 0 | 0 | 0 | 0 | 0 | 0 | 0 | 0 | 0 | 0 | 0 | 0
Orlando.Cogen | Cogen | 115 | 115 | 115 | 115 | 0 | 0 | 0 | 0 | 0 | 0 | 0 | 0 | 0 | 0 | 0 | 0 | 0 | 0 | 0 | 0 | 0 | 0 | 0 | 0 | 0 | 0 | 0 | 0 | 0 | 0 | 0 | 0 | 0 | 0 | 0
Osprey 1.0 | Steam-CC | 245.4 | 245.4 | 245.4 | 245.4 | 245.4 | 0 | 0 | 0 | 0 | 0 | 0 | 0 | 0 | 0 | 0 | 0 | 0 | 0 | 0 | 0 | 0 | 0 | 0 | 0 | 0 | 0 | 0 | 0 | 0 | 0 | 0 | 0 | 0 | 0 | 0
Osprey 1.1 | Steam-CC | 0 | 0 | 0 | 0 | 0 | 0 | 0 | 0 | 0 | 0 | 0 | 0 | 0 | 0 | 0 | 0 | 0 | 0 | 0 | 0 | 0 | 0 | 0 | 0 | 0 | 0 | 0 | 0 | 0 | 0 | 0 | 0 | 0 | 0 | 0
Osprey 1.2 | Steam-CC | 0 | 0 | 0 | 0 | 0 | 0 | 0 | 0 | 0 | 0 | 0 | 0 | 0 | 0 | 0 | 0 | 0 | 0 | 0 | 0 | 0 | 0 | 0 | 0 | 0 | 0 | 0 | 0 | 0 | 0 | 0 | 0 | 0 | 0 | 0
OspreyAcq | Steam-CC | 0 | 0 | 0 | 0 | 0 | 525 | 525 | 525 | 525 | 525 | 525 | 525 | 525 | 525 | 525 | 525 | 525 | 525 | 525 | 525 | 525 | 525 | 525 | 525 | 525 | 525 | 525 | 525 | 525 | 525 | 525 | 525 | 525 | 525 | 525
OspreyAcqDF | Steam-CC | 0 | 0 | 0 | 0 | 0 | 75 | 75 | 75 | 75 | 75 | 75 | 75 | 75 | 75 | 75 | 75 | 75 | 75 | 75 | 75 | 75 | 75 | 75 | 75 | 75 | 75 | 75 | 75 | 75 | 75 | 75 | 75 | 75 | 75 | 75
Pasco.County | Renewable | 23 | 23 | 23 | 23 | 23 | 23 | 23 | 23 | 23 | 23 | 23 | 23 | 23 | 23 | 23 | 23 | 23 | 23 | 23 | 23 | 23 | 23 | 23 | 23 | 23 | 23 | 23 | 23 | 23 | 23 | 23 | 23 | 23 | 23 | 23
Pinellas.County | Renewable | 54.8 | 54.8 | 54.8 | 54.8 | 54.8 | 54.8 | 54.8 | 54.8 | 54.8 | 54.8 | 54.8 | 54.8 | 54.8 | 54.8 | 54.8 | 54.8 | 54.8 | 54.8 | 54.8 | 54.8 | 54.8 | 54.8 | 54.8 | 54.8 | 54.8 | 54.8 | 54.8 | 54.8 | 54.8 | 54.8 | 54.8 | 54.8 | 54.8 | 54.8 | 54.8
PPA.SERC | TranFirm-Purc | 424 | 424 | 0 | 0 | 0 | 0 | 0 | 0 | 0 | 0 | 0 | 0 | 0 | 0 | 0 | 0 | 0 | 0 | 0 | 0 | 0 | 0 | 0 | 0 | 0 | 0 | 0 | 0 | 0 | 0 | 0 | 0 | 0 | 0 | 0
Seasonal PPA_Summer.1 | TranFirm-Purc | 0 | 0 | 0 | 0 | 0 | 0 | 0 | 0 | 0 | 0 | 0 | 0 | 0 | 0 | 0 | 0 | 0 | 0 | 0 | 0 | 0 | 0 | 0 | 0 | 0 | 0 | 0 | 0 | 0 | 0 | 0 | 0 | 0 | 0 | 0
Shady.Hills.1 | TranFirm-Purc | 174 | 174 | 174 | 174 | 174 | 0 | 0 | 0 | 0 | 0 | 0 | 0 | 0 | 0 | 0 | 0 | 0 | 0 | 0 | 0 | 0 | 0 | 0 | 0 | 0 | 0 | 0 | 0 | 0 | 0 | 0 | 0 | 0 | 0 | 0
Shady.Hills.2 | TranFirm-Purc | 174 | 174 | 174 | 174 | 174 | 0 | 0 | 0 | 0 | 0 | 0 | 0 | 0 | 0 | 0 | 0 | 0 | 0 | 0 | 0 | 0 | 0 | 0 | 0 | 0 | 0 | 0 | 0 | 0 | 0 | 0 | 0 | 0 | 0 | 0
Shady.Hills.3 | TranFirm-Purc | 174 | 174 | 174 | 174 | 174 | 0 | 0 | 0 | 0 | 0 | 0 | 0 | 0 | 0 | 0 | 0 | 0 | 0 | 0 | 0 | 0 | 0 | 0 | 0 | 0 | 0 | 0 | 0 | 0 | 0 | 0 | 0 | 0 | 0 | 0
Solar.3rdParty.Block.1 | Renewable | 0 | 75 | 224.63 | 223.5 | 222.38 | 221.27 | 220.17 | 219.07 | 217.97 | 216.88 | 215.8 | 214.72 | 213.64 | 212.57 | 211.51 | 210.45 | 209.4 | 208.36 | 207.31 | 206.28 | 205.25 | 204.22 | 203.2 | 202.18 | 201.17 | 200.17 | 199.16 | 198.17 | 197.18 | 196.19 | 195.21 | 194.23 | 193.26 | 192.3 | 191.34
Solar.3rdParty.Block.2 | Renewable | 0 | 0 | 0 | 150 | 299.25 | 297.75 | 296.26 | 294.78 | 293.31 | 291.84 | 290.38 | 288.93 | 287.49 | 286.05 | 284.62 | 283.2 | 281.78 | 280.37 | 278.97 | 277.58 | 276.19 | 274.81 | 273.43 | 272.07 | 270.7 | 269.35 | 268 | 266.66 | 265.33 | 264 | 262.68 | 261.37 | 260.06 | 258.76 | 257.47
Solar.3rdParty.Block.3 | Renewable | 0 | 0 | 0 | 0 | 0 | 150 | 299.25 | 297.75 | 296.26 | 294.78 | 293.31 | 291.84 | 290.38 | 288.93 | 287.49 | 286.05 | 284.62 | 283.2 | 281.78 | 280.37 | 278.97 | 277.58 | 276.19 | 274.81 | 273.43 | 272.07 | 270.7 | 269.35 | 268 | 266.66 | 265.33 | 264 | 262.68 | 261.37 | 260.06
Solar.3rdParty.Block.4 | Renewable | 0 | 0 | 0 | 0 | 0 | 0 | 0 | 75 | 149.63 | 223.88 | 297.76 | 371.27 | 369.41 | 442.57 | 440.35 | 513.15 | 510.58 | 583.03 | 580.12 | 652.22 | 648.96 | 720.71 | 717.11 | 788.52 | 784.58 | 855.66 | 851.38 | 922.12 | 917.51 | 987.92 | 982.98 | 1053.07 | 1047.8 | 1117.56 | 1111.98
Solar.DEF.Archer | Renewable | 0 | 0 | 56.6 | 56.32 | 56.04 | 55.76 | 55.48 | 55.2 | 54.92 | 54.65 | 54.38 | 54.1 | 53.83 | 53.56 | 53.3 | 53.03 | 52.76 | 52.5 | 52.24 | 51.98 | 51.72 | 51.46 | 51.2 | 50.94 | 50.69 | 50.44 | 50.18 | 49.93 | 49.68 | 49.44 | 49.19 | 48.94 | 0 | 0 | 0
Solar.DEF.Charlie.Creek | Renewable | 0 | 0 | 74.9 | 74.53 | 74.15 | 73.78 | 73.41 | 73.05 | 72.68 | 72.32 | 71.96 | 71.6 | 71.24 | 70.88 | 70.53 | 70.17 | 69.82 | 69.47 | 69.13 | 68.78 | 68.44 | 68.1 | 67.76 | 67.42 | 67.08 | 66.74 | 66.41 | 66.08 | 65.75 | 65.42 | 65.09 | 64.77 | 0 | 0 | 0
Solar.DEF.Columbia | Renewable | 0 | 74.9 | 74.53 | 74.15 | 73.78 | 73.41 | 73.05 | 72.68 | 72.32 | 71.96 | 71.6 | 71.24 | 70.88 | 70.53 | 70.18 | 69.82 | 69.47 | 69.13 | 68.78 | 68.44 | 68.1 | 67.76 | 67.42 | 67.08 | 66.74 | 66.41 | 66.08 | 65.75 | 65.42 | 65.09 | 64.77 | 0 | 0 | 0 | 0
Solar.DEF.Debary | Renewable | 0 | 74.5 | 74.13 | 73.76 | 73.39 | 73.02 | 72.66 | 72.29 | 71.93 | 71.57 | 71.21 | 70.86 | 70.5 | 70.15 | 69.8 | 69.45 | 69.1 | 68.76 | 68.42 | 68.07 | 67.73 | 67.39 | 67.06 | 66.72 | 66.39 | 66.06 | 65.72 | 65.4 | 65.07 | 64.74 | 64.42 | 0 | 0 | 0 | 0
Solar.DEF.Duette | Renewable | 0 | 0 | 74.5 | 74.13 | 73.76 | 73.39 | 73.02 | 72.66 | 72.29 | 71.93 | 71.57 | 71.21 | 70.86 | 70.5 | 70.15 | 69.8 | 69.45 | 69.1 | 68.76 | 68.41 | 68.07 | 67.73 | 67.39 | 67.06 | 66.72 | 66.39 | 66.06 | 65.73 | 65.4 | 65.07 | 64.74 | 64.42 | 0 | 0 | 0
Solar.DEF.Hamilton | Renewable | 74.53 | 74.15 | 73.78 | 73.41 | 73.05 | 72.68 | 72.32 | 71.96 | 71.6 | 71.24 | 70.88 | 70.53 | 70.18 | 69.82 | 69.47 | 69.13 | 68.78 | 68.44 | 68.1 | 67.76 | 67.42 | 67.08 | 66.74 | 66.41 | 66.08 | 65.75 | 65.42 | 65.09 | 64.77 | 0 | 0 | 0 | 0 | 0 | 0
Solar.DEF.Lake.Placid | Renewable | 45 | 44.78 | 44.55 | 44.33 | 44.11 | 43.89 | 43.67 | 43.45 | 43.23 | 43.02 | 42.8 | 42.59 | 42.37 | 42.16 | 41.95 | 41.74 | 41.53 | 41.32 | 41.12 | 40.91 | 40.71 | 40.5 | 40.3 | 40.1 | 39.9 | 39.7 | 39.5 | 39.3 | 39.11 | 38.91 | 0 | 0 | 0 | 0 | 0
Solar.DEF.NEW | Renewable | 0 | 0 | 0 | 0 | 0 | 0 | 0 | 0 | 0 | 0 | 0 | 0 | 0 | 0 | 0 | 0 | 0 | 0 | 0 | 0 | 0 | 0 | 0 | 0 | 0 | 0 | 0 | 0 | 0 | 0 | 0 | 0 | 0 | 0 | 0
Solar.DEF.NEW.2 | Renewable | 0 | 0 | 0 | 0 | 0 | 0 | 0 | 0 | 0 | 0 | 0 | 0 | 0 | 0 | 0 | 0 | 0 | 0 | 0 | 0 | 0 | 0 | 0 | 0 | 0 | 0 | 0 | 0 | 0 | 0 | 0 | 0 | 0 | 0 | 0
Solar.DEF.NEW.3 | Renewable | 0 | 0 | 0 | 0 | 0 | 0 | 0 | 0 | 0 | 0 | 0 | 0 | 0 | 0 | 0 | 0 | 0 | 0 | 0 | 0 | 0 | 0 | 0 | 0 | 0 | 0 | 0 | 0 | 0 | 0 | 0 | 0 | 0 | 0 | 0
Solar.DEF.NEW.4 | Renewable | 0 | 0 | 0 | 0 | 0 | 0 | 0 | 0 | 0 | 0 | 0 | 0 | 0 | 0 | 0 | 0 | 0 | 0 | 0 | 0 | 0 | 0 | 0 | 0 | 0 | 0 | 0 | 0 | 0 | 0 | 0 | 0 | 0 | 0 | 0
Solar.DEF.NEW.5 | Renewable | 0 | 0 | 0 | 0 | 0 | 0 | 0 | 0 | 0 | 0 | 0 | 0 | 0 | 0 | 0 | 0 | 0 | 0 | 0 | 0 | 0 | 0 | 0 | 0 | 0 | 0 | 0 | 0 | 0 | 0 | 0 | 0 | 0 | 0 | 0
Solar.DEF.Osc.Perry.Suw | Renewable | 17.48 | 17.39 | 17.3 | 17.22 | 17.13 | 17.05 | 16.96 | 16.88 | 16.79 | 16.71 | 16.62 | 16.54 | 16.46 | 16.38 | 16.3 | 16.21 | 16.13 | 16.05 | 15.97 | 15.89 | 15.81 | 15.73 | 15.65 | 15.58 | 15.5 | 15.42 | 15.34 | 7.61 | 0 | 0 | 0 | 0 | 0 | 0 | 0
Solar.DEF.Santa.Fe | Renewable | 0 | 74.9 | 74.53 | 74.15 | 73.78 | 73.41 | 73.05 | 72.68 | 72.32 | 71.96 | 71.6 | 71.24 | 70.88 | 70.53 | 70.17 | 69.82 | 69.47 | 69.13 | 68.78 | 68.44 | 68.1 | 67.76 | 67.42 | 67.08 | 66.74 | 66.41 | 66.08 | 65.75 | 65.42 | 65.09 | 64.77 | 0 | 0 | 0 | 0
Solar.DEF.St.Pete.Pier | Renewable | 0.35 | 0.35 | 0.35 | 0.34 | 0.34 | 0.34 | 0.34 | 0.34 | 0.34 | 0.34 | 0.33 | 0.33 | 0.33 | 0.33 | 0.33 | 0.32 | 0.32 | 0.32 | 0.32 | 0.32 | 0.32 | 0.32 | 0.31 | 0.31 | 0.31 | 0.31 | 0.31 | 0.31 | 0.3 | 0.3 | 0 | 0 | 0 | 0 | 0
Solar.DEF.Trenton | Renewable | 74.9 | 74.53 | 74.15 | 73.78 | 73.41 | 73.05 | 72.68 | 72.32 | 71.96 | 71.6 | 71.24 | 70.88 | 70.53 | 70.17 | 69.82 | 69.47 | 69.13 | 68.78 | 68.44 | 68.1 | 67.76 | 67.42 | 67.08 | 66.74 | 66.41 | 66.08 | 65.75 | 65.42 | 65.09 | 64.77 | 0 | 0 | 0 | 0 | 0
Solar.DEF.Twin.Rivers | Renewable | 0 | 74.9 | 74.53 | 74.15 | 73.78 | 73.41 | 73.05 | 72.68 | 72.32 | 71.96 | 71.6 | 71.24 | 70.88 | 70.53 | 70.17 | 69.82 | 69.47 | 69.13 | 68.78 | 68.44 | 68.1 | 67.76 | 67.42 | 67.08 | 66.74 | 66.41 | 66.08 | 65.75 | 65.42 | 65.09 | 64.77 | 0 | 0 | 0 | 0
Standby | DSM | 86.54 | 90.76 | 94.98 | 99.2 | 103.42 | 107.65 | 111.87 | 116.09 | 120.31 | 124.53 | 128.75 | 132.97 | 137.2 | 141.42 | 145.64 | 149.86 | 154.08 | 158.3 | 162.52 | 166.75 | 170.97 | 175.19 | 179.41 | 183.63 | 187.85 | 192.07 | 196.3 | 200.52 | 204.74 | 204.74 | 204.74 | 204.74 | 204.74 | 204.74 | 204.74
SUWANNEE_P.1 | CT | 68 | 68 | 68 | 68 | 68 | 68 | 68 | 68 | 68 | 68 | 68 | 68 | 68 | 68 | 68 | 0 | 0 | 0 | 0 | 0 | 0 | 0 | 0 | 0 | 0 | 0 | 0 | 0 | 0 | 0 | 0 | 0 | 0 | 0 | 0
SUWANNEE_P.2 | CT | 67 | 67 | 67 | 67 | 67 | 67 | 67 | 67 | 67 | 67 | 67 | 67 | 67 | 67 | 67 | 0 | 0 | 0 | 0 | 0 | 0 | 0 | 0 | 0 | 0 | 0 | 0 | 0 | 0 | 0 | 0 | 0 | 0 | 0 | 0
SUWANNEE_P.3 | CT | 68 | 68 | 68 | 68 | 68 | 68 | 68 | 68 | 68 | 68 | 68 | 68 | 68 | 68 | 68 | 0 | 0 | 0 | 0 | 0 | 0 | 0 | 0 | 0 | 0 | 0 | 0 | 0 | 0 | 0 | 0 | 0 | 0 | 0 | 0
Tigerbay.1 | Steam-CC | 231 | 231 | 231 | 231 | 231 | 231 | 231 | 231 | 231 | 231 | 231 | 0 | 0 | 0 | 0 | 0 | 0 | 0 | 0 | 0 | 0 | 0 | 0 | 0 | 0 | 0 | 0 | 0 | 0 | 0 | 0 | 0 | 0 | 0 | 0
U.OF.FL.1 | CT | 46 | 46 | 46 | 46 | 46 | 46 | 46 | 46 | 0 | 0 | 0 | 0 | 0 | 0 | 0 | 0 | 0 | 0 | 0 | 0 | 0 | 0 | 0 | 0 | 0 | 0 | 0 | 0 | 0 | 0 | 0 | 0 | 0 | 0 | 0
Voltage.Red | DSM | 114.51 | 116.15 | 117.36 | 118.31 | 119.67 | 119.45 | 121.01 | 122 | 123.66 | 124.33 | 125.23 | 125.04 | 127.61 | 128.18 | 129.25 | 130.29 | 131.75 | 132.41 | 133.44 | 134.47 | 136 | 136.49 | 136.45 | 138.63 | 140.15 | 140.54 | 141.62 | 142.58 | 142.98 | 142.98 | 142.98 | 142.98 | 142.98 | 142.98 | 142.98
WaterHtr_PP | DSM | 256.17 | 261.1 | 266.04 | 270.97 | 275.9 | 280.84 | 285.77 | 290.7 | 295.64 | 300.57 | 305.5 | 310.44 | 315.37 | 320.3 | 325.23 | 330.17 | 335.1 | 340.03 | 344.97 | 349.9 | 354.83 | 359.77 | 364.7 | 369.63 | 374.57 | 379.5 | 384.43 | 389.37 | 394.3 | 394.3 | 394.3 | 394.3 | 394.3 | 394.3 | 394.3
Total |  | 14362.86 | 14681.96 | 14630.47 | 14794.93 | 14844.09 | 14831.06 | 14704 | 14790.63 | 14200.39 | 14525.55 | 14611.07 | 14673.91 | 14685.45 | 15009.54 | 15019.31 | 15297.26 | 15307.12 | 15003.28 | 15012.46 | 15432.19 | 15441.6 | 15764.49 | 15772.02 | 16209.04 | 16217.86 | 16618.66 | 16557.02 | 16632.45 | 16632.1 | 16631.34 | 16516.6 | 16323.45 | 16136.45 | 16202.64 | 16193.5
Group Totals
Station Group | Group Type | 2020 | 2021 | 2022 | 2023 | 2024 | 2025 | 2026 | 2027 | 2028 | 2029 | 2030 | 2031 | 2032 | 2033 | 2034 | 2035 | 2036 | 2037 | 2038 | 2039 | 2040 | 2041 | 2042 | 2043 | 2044 | 2045 | 2046 | 2047 | 2048 | 2049 | 2050 | 2051 | 2052 | 2053 | 2054
Cogen | Total | 283 | 173.5 | 173.5 | 173.5 | 58.5 | 53 | 1 | 1 | 1 | 1 | 1 | 1 | 1 | 1 | 1 | 1 | 1 | 1 | 1 | 1 | 1 | 1 | 1 | 1 | 1 | 1 | 1 | 1 | 1 | 1 | 1 | 1 | 1 | 1 | 1
CT | Total | 2674 | 2624 | 2624 | 2624 | 2624 | 2624 | 2386 | 2386 | 2390 | 2629.5 | 2629.5 | 2869 | 2869 | 3108.5 | 3108.5 | 3366.5 | 3366.5 | 2978.5 | 2978.5 | 3314 | 3314 | 3553.5 | 3553.5 | 3553.5 | 3553.5 | 3871.5 | 3832 | 3832 | 3832 | 3832 | 3832 | 3832 | 3832 | 3832 | 3832
DSM | Total | 1171.2 | 1246.41 | 1265.84 | 1285.01 | 1304.59 | 1322.6 | 1342.38 | 1361.59 | 1381.47 | 1400.36 | 1419.48 | 1407.74 | 1428.54 | 1447.33 | 1466.62 | 1485.88 | 1505.56 | 1524.44 | 1543.69 | 1562.95 | 1582.7 | 1601.41 | 1619.59 | 1639.99 | 1659.73 | 1678.34 | 1697.65 | 1716.83 | 1735.45 | 1735.45 | 1735.45 | 1735.45 | 1735.45 | 1735.45 | 1735.45
Renewable | Total | 387.06 | 760.2 | 1113.28 | 1258.57 | 1403.15 | 1545.01 | 1688.17 | 1755.59 | 1822.67 | 1889.44 | 1955.84 | 2021.92 | 2012.66 | 2078.46 | 2068.94 | 2134.43 | 2124.61 | 2189.89 | 2179.82 | 2244.79 | 2234.45 | 2299.13 | 2288.48 | 2352.9 | 2341.98 | 2406.17 | 2394.97 | 2451.22 | 2432.25 | 2431.49 | 2316.75 | 2123.6 | 1936.6 | 2002.79 | 1993.65
Steam-CC | Total | 5753.4 | 5753.4 | 5753.4 | 5753.4 | 5753.4 | 6108 | 6108 | 6108 | 6108 | 6108 | 6108 | 5877 | 5877 | 5877 | 5877 | 7254.2 | 7254.2 | 7254.2 | 7254.2 | 7254.2 | 7254.2 | 7254.2 | 7254.2 | 8631.4 | 8631.4 | 8631.4 | 8631.4 | 8631.4 | 8631.4 | 8631.4 | 8631.4 | 8631.4 | 8631.4 | 8631.4 | 8631.4
Steam-Coal | Total | 1442 | 1442 | 1442 | 1442 | 1442 | 1442 | 1442 | 1442 | 1442 | 1442 | 1442 | 1442 | 1442 | 1442 | 1442 | 0 | 0 | 0 | 0 | 0 | 0 | 0 | 0 | 0 | 0 | 0 | 0 | 0 | 0 | 0 | 0 | 0 | 0 | 0 | 0
Steam-Gas | Total | 1025 | 1025 | 1025 | 1025 | 1025 | 1025 | 1025 | 1025 | 1025 | 1025 | 1025 | 1025 | 1025 | 1025 | 1025 | 1025 | 1025 | 1025 | 1025 | 1025 | 1025 | 1025 | 1025 | 0 | 0 | 0 | 0 | 0 | 0 | 0 | 0 | 0 | 0 | 0 | 0
Storage | Total | 0 | 30.25 | 30.25 | 30.25 | 30.25 | 30.25 | 30.25 | 30.25 | 30.25 | 30.25 | 30.25 | 30.25 | 30.25 | 30.25 | 30.25 | 30.25 | 30.25 | 30.25 | 30.25 | 30.25 | 30.25 | 30.25 | 30.25 | 30.25 | 30.25 | 30.25 | 0 | 0 | 0 | 0 | 0 | 0 | 0 | 0 | 0
TranEcon-Purc | Total | 0 | 0 | 0 | 0 | 0 | 0 | 0 | 0 | 0 | 0 | 0 | 0 | 0 | 0 | 0 | 0 | 0 | 0 | 0 | 0 | 0 | 0 | 0 | 0 | 0 | 0 | 0 | 0 | 0 | 0 | 0 | 0 | 0 | 0 | 0
TranEcon-Sale | Total | 0 | 0 | 0 | 0 | 0 | 0 | 0 | 0 | 0 | 0 | 0 | 0 | 0 | 0 | 0 | 0 | 0 | 0 | 0 | 0 | 0 | 0 | 0 | 0 | 0 | 0 | 0 | 0 | 0 | 0 | 0 | 0 | 0 | 0 | 0
TranFirm-Purc | Total | 1627.2 | 1627.2 | 1203.2 | 1203.2 | 1203.2 | 681.2 | 681.2 | 681.2 | 0 | 0 | 0 | 0 | 0 | 0 | 0 | 0 | 0 | 0 | 0 | 0 | 0 | 0 | 0 | 0 | 0 | 0 | 0 | 0 | 0 | 0 | 0 | 0 | 0 | 0 | 0

## Capacity Factor
Capacity Factor (%)
\\s00233\grpdata\PEF Resource Planning\2020\2020-03 Clean Energy Connection\Prosym\05052020\CEC_0MW_HF.mdb
Station | Unit Type | 2020 | 2021 | 2022 | 2023 | 2024 | 2025 | 2026 | 2027 | 2028 | 2029 | 2030 | 2031 | 2032 | 2033 | 2034 | 2035 | 2036 | 2037 | 2038 | 2039 | 2040 | 2041 | 2042 | 2043 | 2044 | 2045 | 2046 | 2047 | 2048 | 2049 | 2050 | 2051 | 2052 | 2053 | 2054
AC | DSM | 0.0009251% | 0.001819% | 0.000894% | 0% | 0.00346% | 0.002554% | 0.005865% | 0.01485% | 0.01056% | 0.0136% | 0.01261% | 0.01165% | 0.04594% | 0.03095% | 0.008931% | 0.008808% | 0.07095% | 0.01857% | 0.01198% | 0.08139% | 0.01167% | 0.1919% | 0.01741% | 0.2241% | 0.01567% | 0.02774% | 0.01721% | 0.03527% | 0.01556% | 0.02428% | 0.1494% | 0.1002% | 0.07533% | 0.04669% | 0.1214%
Anclote.1 | Steam-Gas | 6.7% | 7.942% | 8.824% | 8.006% | 8.606% | 8.119% | 9.852% | 10.12% | 10.67% | 10.43% | 10.33% | 11.38% | 10.22% | 10.96% | 9.97% | 10.44% | 10.8% | 12.22% | 10.09% | 11.44% | 10.56% | 11.02% | 8.511% | 0% | 0% | 0% | 0% | 0% | 0% | 0% | 0% | 0% | 0% | 0% | 0%
Anclote.2 | Steam-Gas | 7.373% | 8.675% | 8.119% | 8.869% | 7.597% | 9.682% | 8.516% | 8.857% | 11.13% | 9.47% | 10.69% | 10.25% | 10.85% | 10.01% | 10.64% | 9.083% | 10.46% | 10.39% | 10.05% | 9.448% | 9.944% | 9.671% | 8.798% | 0% | 0% | 0% | 0% | 0% | 0% | 0% | 0% | 0% | 0% | 0% | 0%
As.Avail | Cogen | 20.05% | 19.98% | 19.98% | 19.98% | 20.05% | 19.98% | 19.98% | 19.98% | 20.05% | 19.98% | 19.98% | 19.98% | 20.05% | 19.98% | 19.98% | 19.98% | 20.05% | 19.98% | 19.98% | 19.98% | 20.05% | 19.98% | 19.98% | 19.98% | 20.05% | 19.98% | 19.98% | 19.98% | 20.05% | 19.98% | 19.98% | 19.98% | 20.05% | 19.98% | 19.98%
As.Avail.PCS | Renewable | 39.56% | 39.49% | 39.54% | 39.51% | 39.47% | 39.51% | 39.49% | 39.51% | 39.47% | 39.47% | 39.47% | 39.46% | 39.53% | 39.47% | 39.51% | 39.5% | 39.51% | 39.54% | 39.43% | 39.52% | 39.45% | 39.51% | 39.49% | 39.54% | 39.49% | 39.47% | 39.55% | 39.51% | 39.53% | 39.48% | 39.47% | 39.47% | 39.48% | 39.49% | 39.52%
AVON.PK_P.1 | CT | 3.179% | 0% | 0% | 0% | 0% | 0% | 0% | 0% | 0% | 0% | 0% | 0% | 0% | 0% | 0% | 0% | 0% | 0% | 0% | 0% | 0% | 0% | 0% | 0% | 0% | 0% | 0% | 0% | 0% | 0% | 0% | 0% | 0% | 0% | 0%
AVON.PK_P.2 | CT | 0.168% | 0% | 0% | 0% | 0% | 0% | 0% | 0% | 0% | 0% | 0% | 0% | 0% | 0% | 0% | 0% | 0% | 0% | 0% | 0% | 0% | 0% | 0% | 0% | 0% | 0% | 0% | 0% | 0% | 0% | 0% | 0% | 0% | 0% | 0%
Bartow CC.1.0 | Steam-CC | 70.25% | 69.37% | 67.78% | 62.26% | 52.66% | 59.78% | 59.56% | 62.73% | 58.84% | 63.76% | 66.09% | 68.14% | 65.66% | 67.12% | 63.12% | 58.52% | 57.9% | 54.62% | 59.02% | 56.41% | 60.15% | 59.84% | 54.38% | 48.39% | 48.68% | 50.76% | 50.95% | 50.51% | 48.15% | 50.63% | 51.54% | 52.18% | 50.54% | 50.38% | 51.54%
Bartow CC.1.PAG | Steam-CC | 4.941% | 7.129% | 2.519% | 2.569% | 4.9% | 4.179% | 3.523% | 5.281% | 5.474% | 6.075% | 6.942% | 7.465% | 5.329% | 6.08% | 4.26% | 5.486% | 5.444% | 4.863% | 5.044% | 5.204% | 5.829% | 6.701% | 6.268% | 6.446% | 6.572% | 5.893% | 7.007% | 6.719% | 6.907% | 6.306% | 7.01% | 7.717% | 7.357% | 6.88% | 7.286%
BARTOW_P.1 | CT | 0.0392% | 0.08355% | 0.0344% | 0.01474% | 0.1715% | 0.1229% | 0.3195% | 0.122% | 0% | 0% | 0% | 0% | 0% | 0% | 0% | 0% | 0% | 0% | 0% | 0% | 0% | 0% | 0% | 0% | 0% | 0% | 0% | 0% | 0% | 0% | 0% | 0% | 0% | 0% | 0%
BARTOW_P.2 | CT | 0.4372% | 0.4806% | 0.4712% | 0.21% | 1.688% | 0.7232% | 1.444% | 2.298% | 2.358% | 2.345% | 1.838% | 1.918% | 1.705% | 1.411% | 0.56% | 0% | 0% | 0% | 0% | 0% | 0% | 0% | 0% | 0% | 0% | 0% | 0% | 0% | 0% | 0% | 0% | 0% | 0% | 0% | 0%
BARTOW_P.3 | CT | 0.06787% | 0.09482% | 0.04863% | 0.02431% | 0.1891% | 0.107% | 0.3209% | 0.1529% | 0% | 0% | 0% | 0% | 0% | 0% | 0% | 0% | 0% | 0% | 0% | 0% | 0% | 0% | 0% | 0% | 0% | 0% | 0% | 0% | 0% | 0% | 0% | 0% | 0% | 0% | 0%
BARTOW_P.4 | CT | 0.6019% | 0.6578% | 0.3558% | 0.3947% | 1.786% | 1.182% | 1.669% | 2.15% | 2.047% | 2.185% | 1.928% | 1.628% | 1.642% | 1.673% | 0.8032% | 0% | 0% | 0% | 0% | 0% | 0% | 0% | 0% | 0% | 0% | 0% | 0% | 0% | 0% | 0% | 0% | 0% | 0% | 0% | 0%
Battery Cape San Blas | Storage | 14.29% | 13.14% | 11.85% | 14.3% | 13.31% | 12.45% | 11.52% | 11.87% | 12.27% | 13.12% | 11.29% | 12.81% | 13.52% | 13.2% | 12.08% | 12.04% | 11.59% | 12.16% | 13.41% | 13.26% | 13.43% | 14.05% | 12.39% | 12.14% | 12.88% | 13.37% | 0% | 0% | 0% | 0% | 0% | 0% | 0% | 0% | 0%
Battery Jennings | Storage | 1.242% | 1.411% | 1.349% | 1.515% | 1.345% | 1.391% | 1.474% | 1.453% | 1.408% | 1.557% | 1.577% | 1.536% | 1.573% | 1.619% | 1.142% | 0.8095% | 0.8073% | 0.768% | 0.7887% | 0.768% | 0.9108% | 1.017% | 0.9548% | 0.9755% | 1.056% | 1.216% | 0% | 0% | 0% | 0% | 0% | 0% | 0% | 0% | 0%
Battery Micanopy | Storage | 8.195% | 5.895% | 5.396% | 5.964% | 5.409% | 5.078% | 4.359% | 4.58% | 4.65% | 4.884% | 4.954% | 4.995% | 5.423% | 5.286% | 4.635% | 4.193% | 4.498% | 4.635% | 4.746% | 4.539% | 5.023% | 5.037% | 4.372% | 3.916% | 4.485% | 4.157% | 0% | 0% | 0% | 0% | 0% | 0% | 0% | 0% | 0%
Battery Trenton | Storage | 1.676% | 1.453% | 1.546% | 1.692% | 1.47% | 1.484% | 1.37% | 1.681% | 1.511% | 1.463% | 1.598% | 1.629% | 1.532% | 1.546% | 1.131% | 0.9029% | 1.087% | 0.9444% | 1.007% | 0.9755% | 1.087% | 1.297% | 1.235% | 1.297% | 1.501% | 1.434% | 0% | 0% | 0% | 0% | 0% | 0% | 0% | 0% | 0%
BAYBORO_P.1 | CT | 0.4037% | 0.3701% | 0.3527% | 0.2025% | 1.361% | 1.131% | 0% | 0% | 0% | 0% | 0% | 0% | 0% | 0% | 0% | 0% | 0% | 0% | 0% | 0% | 0% | 0% | 0% | 0% | 0% | 0% | 0% | 0% | 0% | 0% | 0% | 0% | 0% | 0% | 0%
BAYBORO_P.2 | CT | 0.009208% | 0.07159% | 0.02078% | 0.009238% | 0.05525% | 0.04617% | 0% | 0% | 0% | 0% | 0% | 0% | 0% | 0% | 0% | 0% | 0% | 0% | 0% | 0% | 0% | 0% | 0% | 0% | 0% | 0% | 0% | 0% | 0% | 0% | 0% | 0% | 0% | 0% | 0%
BAYBORO_P.3 | CT | 0.2589% | 0.3574% | 0.273% | 0.1731% | 1.162% | 1.005% | 0% | 0% | 0% | 0% | 0% | 0% | 0% | 0% | 0% | 0% | 0% | 0% | 0% | 0% | 0% | 0% | 0% | 0% | 0% | 0% | 0% | 0% | 0% | 0% | 0% | 0% | 0% | 0% | 0%
BAYBORO_P.4 | CT | 0.3418% | 0.2734% | 0.2286% | 0.1278% | 1.186% | 0.6786% | 0% | 0% | 0% | 0% | 0% | 0% | 0% | 0% | 0% | 0% | 0% | 0% | 0% | 0% | 0% | 0% | 0% | 0% | 0% | 0% | 0% | 0% | 0% | 0% | 0% | 0% | 0% | 0% | 0%
Citrus.CC.1 | Steam-CC | 84.85% | 87.38% | 86.13% | 88.17% | 95.86% | 85.95% | 88.64% | 88.64% | 83.54% | 88.4% | 88.26% | 85.51% | 88.33% | 88.28% | 87.69% | 80.58% | 80.75% | 78.98% | 80.52% | 77.88% | 82.84% | 81.12% | 75.07% | 72.25% | 73.22% | 70.87% | 75.94% | 75.46% | 72.49% | 75.76% | 76.37% | 74.78% | 77.23% | 77.71% | 78.37%
Citrus.CC.1.Duct | Steam-CC | 40.33% | 42.88% | 37.95% | 38.27% | 28.9% | 27.58% | 27.39% | 29.25% | 30.08% | 30.69% | 30.18% | 33.01% | 33.12% | 34.97% | 30.22% | 30.85% | 32.39% | 31.89% | 33.81% | 34.23% | 34.36% | 33.43% | 27.42% | 28.69% | 30.28% | 28.83% | 31.67% | 31.19% | 30.05% | 30.93% | 33.19% | 32.03% | 33.36% | 32.42% | 33.97%
Citrus.CC.2 | Steam-CC | 92.43% | 89.75% | 76.21% | 87.09% | 84.78% | 85.41% | 87.66% | 87.4% | 82.8% | 87.67% | 87.75% | 85.14% | 87.83% | 87.92% | 88.56% | 85.76% | 86.26% | 83.34% | 85.95% | 80.06% | 88.14% | 86.25% | 83.27% | 77.67% | 78.13% | 76.43% | 76.83% | 76% | 72.35% | 75.75% | 76.52% | 75.57% | 77.12% | 77.54% | 78.86%
Citrus.CC.2.Duct | Steam-CC | 40.58% | 40.95% | 39.13% | 36.66% | 24.27% | 26.07% | 26.04% | 28.03% | 29.47% | 28.94% | 28.02% | 32.18% | 31.22% | 32.96% | 27.65% | 28.11% | 27.82% | 28.02% | 28.6% | 28.98% | 28.93% | 28.63% | 21.44% | 21.53% | 21.39% | 21.17% | 23.28% | 21.79% | 20.82% | 21.49% | 23.26% | 23.46% | 23.21% | 23.59% | 24.17%
Crystal.4 | Steam-Coal | 28.69% | 32.42% | 29.08% | 37.91% | 79.18% | 54.64% | 45.02% | 42.16% | 37.73% | 40.73% | 37.71% | 38.31% | 30.63% | 33.27% | 23.44% | 0% | 0% | 0% | 0% | 0% | 0% | 0% | 0% | 0% | 0% | 0% | 0% | 0% | 0% | 0% | 0% | 0% | 0% | 0% | 0%
Crystal.5 | Steam-Coal | 29.91% | 29.26% | 43.71% | 60.61% | 57.41% | 54.9% | 54.15% | 41.35% | 46.57% | 42.51% | 45.15% | 38.11% | 37.39% | 31.51% | 27.99% | 0% | 0% | 0% | 0% | 0% | 0% | 0% | 0% | 0% | 0% | 0% | 0% | 0% | 0% | 0% | 0% | 0% | 0% | 0% | 0%
Dade.County | Renewable | 40.04% | 40.04% | 40.04% | 40.04% | 40.04% | 40.04% | 40.04% | 40.04% | 40.04% | 40.04% | 40.04% | 40.04% | 40.04% | 40.04% | 40.04% | 40.04% | 40.04% | 40.04% | 40.04% | 40.04% | 40.04% | 40.04% | 40.04% | 40.04% | 40.04% | 40.04% | 40.04% | 40.04% | 40.04% | 40.04% | 40.04% | 40.04% | 40.04% | 40.04% | 40.04%
DEBARY.10 | CT | 0.193% | 0.2205% | 0.2043% | 0.06453% | 0.5897% | 0.4194% | 0.7555% | 1.088% | 1.076% | 1.32% | 1.086% | 1.304% | 0.9958% | 0.9249% | 0.7582% | 0.699% | 0.2412% | 0% | 0% | 0% | 0% | 0% | 0% | 0% | 0% | 0% | 0% | 0% | 0% | 0% | 0% | 0% | 0% | 0% | 0%
DEBARY.2 | CT | 0.06917% | 0.08572% | 0.06531% | 0.05306% | 0.2645% | 0.1347% | 0.2531% | 0.1273% | 0% | 0% | 0% | 0% | 0% | 0% | 0% | 0% | 0% | 0% | 0% | 0% | 0% | 0% | 0% | 0% | 0% | 0% | 0% | 0% | 0% | 0% | 0% | 0% | 0% | 0% | 0%
DEBARY.3 | CT | 0.09114% | 0.155% | 0.09142% | 0.05962% | 0.3329% | 0.2663% | 0.5088% | 0.1515% | 0% | 0% | 0% | 0% | 0% | 0% | 0% | 0% | 0% | 0% | 0% | 0% | 0% | 0% | 0% | 0% | 0% | 0% | 0% | 0% | 0% | 0% | 0% | 0% | 0% | 0% | 0%
DEBARY.4 | CT | 0.07925% | 0.1192% | 0.0636% | 0.04372% | 0.2853% | 0.2345% | 0.477% | 0.0713% | 0% | 0% | 0% | 0% | 0% | 0% | 0% | 0% | 0% | 0% | 0% | 0% | 0% | 0% | 0% | 0% | 0% | 0% | 0% | 0% | 0% | 0% | 0% | 0% | 0% | 0% | 0%
DEBARY.5 | CT | 0.07133% | 0.1113% | 0.08745% | 0.0477% | 0.2734% | 0.2027% | 0.3657% | 0.1337% | 0% | 0% | 0% | 0% | 0% | 0% | 0% | 0% | 0% | 0% | 0% | 0% | 0% | 0% | 0% | 0% | 0% | 0% | 0% | 0% | 0% | 0% | 0% | 0% | 0% | 0% | 0%
DEBARY.6 | CT | 0.07464% | 0.13% | 0.09851% | 0.04334% | 0.3496% | 0.2758% | 0.5083% | 0.1066% | 0% | 0% | 0% | 0% | 0% | 0% | 0% | 0% | 0% | 0% | 0% | 0% | 0% | 0% | 0% | 0% | 0% | 0% | 0% | 0% | 0% | 0% | 0% | 0% | 0% | 0% | 0%
DEBARY.7 | CT | 1.154% | 0.805% | 0.8884% | 0.6637% | 2.736% | 2.023% | 2.605% | 3.732% | 3.769% | 3.699% | 3.294% | 3.302% | 2.835% | 2.874% | 2.093% | 2.004% | 0.5545% | 0% | 0% | 0% | 0% | 0% | 0% | 0% | 0% | 0% | 0% | 0% | 0% | 0% | 0% | 0% | 0% | 0% | 0%
DEBARY.8 | CT | 0.673% | 0.6868% | 0.5292% | 0.4741% | 2.108% | 1.487% | 2.146% | 3.043% | 2.899% | 2.999% | 2.661% | 2.59% | 2.277% | 2.212% | 1.515% | 1.315% | 0.4661% | 0% | 0% | 0% | 0% | 0% | 0% | 0% | 0% | 0% | 0% | 0% | 0% | 0% | 0% | 0% | 0% | 0% | 0%
DEBARY.9 | CT | 1.22% | 1.089% | 0.8832% | 0.6226% | 2.953% | 2.299% | 2.963% | 4.098% | 3.717% | 3.864% | 3.544% | 3.588% | 3.173% | 3.13% | 2.29% | 2.173% | 0.7004% | 0% | 0% | 0% | 0% | 0% | 0% | 0% | 0% | 0% | 0% | 0% | 0% | 0% | 0% | 0% | 0% | 0% | 0%
EconPurch | TranEcon-Purc | bar: 2020 to 2054
EconSale | TranEcon-Sale | bar: 2020 to 2054
Gen.190MW.CT.1 | CT | 0% | 0% | 0% | 0% | 0% | 0% | 0% | 19.05% | 15.24% | 14.18% | 17.01% | 19.02% | 20.39% | 22.33% | 21.24% | 20.86% | 22.52% | 24.5% | 23.87% | 27.91% | 25.97% | 28.22% | 20.31% | 17.49% | 18.5% | 18.58% | 19.6% | 19.62% | 20.81% | 19.74% | 20.94% | 22.27% | 21.54% | 20.47% | 21.27%
Gen.190MW.CT.10 | CT | 0% | 0% | 0% | 0% | 0% | 0% | 0% | 0% | 0% | 0% | 0% | 0% | 0% | 0% | 0% | 0% | 0% | 0% | 7.253% | 6.633% | 6.248% | 7.303% | 4.724% | 4.63% | 5.12% | 5.478% | 6.002% | 6.059% | 6.275% | 5.809% | 6.599% | 6.972% | 6.726% | 6.234% | 6.416%
Gen.190MW.CT.11 | CT | 0% | 0% | 0% | 0% | 0% | 0% | 0% | 0% | 0% | 0% | 0% | 0% | 0% | 0% | 0% | 0% | 0% | 0% | 5.983% | 4.969% | 5.057% | 5.831% | 3.997% | 4.144% | 4.092% | 4.545% | 4.954% | 5.276% | 5.354% | 5.164% | 5.431% | 5.763% | 5.784% | 5.307% | 5.605%
Gen.190MW.CT.12 | CT | 0% | 0% | 0% | 0% | 0% | 0% | 0% | 0% | 0% | 0% | 0% | 0% | 0% | 0% | 0% | 0% | 0% | 0% | 4.413% | 3.851% | 3.84% | 4.703% | 3.11% | 3.428% | 3.524% | 3.894% | 4.151% | 4.29% | 4.243% | 4.278% | 4.525% | 4.685% | 4.744% | 4.22% | 4.52%
Gen.190MW.CT.13 | CT | 0% | 0% | 0% | 0% | 0% | 0% | 0% | 0% | 0% | 0% | 0% | 0% | 0% | 0% | 0% | 0% | 0% | 0% | 0% | 0% | 4.218% | 3.417% | 2.282% | 2.616% | 2.884% | 3.045% | 3.749% | 3.638% | 3.548% | 3.488% | 3.601% | 4.25% | 3.995% | 3.626% | 3.85%
Gen.190MW.CT.14 | CT | 0% | 0% | 0% | 0% | 0% | 0% | 0% | 0% | 0% | 0% | 0% | 0% | 0% | 0% | 0% | 0% | 0% | 0% | 0% | 0% | 0% | 0% | 0% | 0% | 3.569% | 2.315% | 2.704% | 2.941% | 2.954% | 2.911% | 3.379% | 3.598% | 3.329% | 3.062% | 3.298%
Gen.190MW.CT.15 | CT | 0% | 0% | 0% | 0% | 0% | 0% | 0% | 0% | 0% | 0% | 0% | 0% | 0% | 0% | 0% | 0% | 0% | 0% | 0% | 0% | 0% | 0% | 0% | 0% | 2.628% | 1.902% | 2.319% | 2.401% | 2.481% | 2.33% | 2.498% | 2.659% | 2.729% | 2.404% | 2.751%
Gen.190MW.CT.16 | CT | 0% | 0% | 0% | 0% | 0% | 0% | 0% | 0% | 0% | 0% | 0% | 0% | 0% | 0% | 0% | 0% | 0% | 0% | 0% | 0% | 0% | 0% | 0% | 0% | 0% | 2.19% | 1.625% | 1.881% | 1.924% | 1.858% | 2.139% | 2.325% | 2.103% | 2.05% | 2.083%
Gen.190MW.CT.17 | CT | bar: 2020 to 2054
Gen.190MW.CT.18 | CT | bar: 2020 to 2054
Gen.190MW.CT.19 | CT | bar: 2020 to 2054
Gen.190MW.CT.2 | CT | 0% | 0% | 0% | 0% | 0% | 0% | 0% | 14.87% | 12.71% | 11.76% | 14.38% | 15.57% | 17.37% | 18.93% | 17.98% | 18.6% | 19.36% | 20.89% | 20.71% | 24.65% | 22.45% | 25.09% | 17.55% | 15.9% | 16.6% | 16.77% | 17.84% | 17.09% | 18.21% | 17.4% | 18.38% | 19.6% | 19.05% | 18.38% | 18.58%
Gen.190MW.CT.20 | CT | bar: 2020 to 2054
Gen.190MW.CT.21 | CT | bar: 2020 to 2054
Gen.190MW.CT.3 | CT | 0% | 0% | 0% | 0% | 0% | 0% | 0% | 0% | 13.19% | 9.518% | 12.07% | 13.09% | 14.56% | 16% | 15.35% | 15.79% | 16.31% | 18.03% | 17.93% | 21.46% | 19.08% | 21.99% | 14.89% | 13.86% | 14.09% | 14.75% | 14.98% | 15.14% | 16.59% | 15.05% | 16.03% | 17.67% | 16.86% | 16.7% | 16.68%
Gen.190MW.CT.4 | CT | 0% | 0% | 0% | 0% | 0% | 0% | 0% | 0% | 0% | 0% | 13.6% | 10.04% | 12.18% | 13.27% | 12.91% | 13.73% | 14.05% | 15.52% | 15.17% | 18.7% | 17.35% | 18.52% | 12.76% | 11.84% | 12.28% | 12.89% | 13.25% | 13.51% | 14.39% | 13.5% | 14.36% | 15.36% | 14.88% | 14.61% | 14.7%
Gen.190MW.CT.5 | CT | 0% | 0% | 0% | 0% | 0% | 0% | 0% | 0% | 0% | 0% | 0% | 0% | 13.57% | 10.88% | 10.43% | 11.21% | 11.96% | 13.22% | 13.1% | 16.23% | 14.84% | 16.83% | 11.14% | 10.48% | 10.9% | 11.29% | 11.57% | 11.97% | 12.48% | 11.66% | 12.59% | 13.51% | 13.22% | 12.61% | 12.56%
Gen.190MW.CT.6 | CT | 0% | 0% | 0% | 0% | 0% | 0% | 0% | 0% | 0% | 0% | 0% | 0% | 0% | 0% | 12.19% | 9.271% | 10.45% | 10.75% | 11.2% | 13.75% | 12.64% | 14.26% | 9.56% | 8.73% | 9.475% | 9.875% | 10.17% | 10.61% | 11.24% | 10.26% | 11.07% | 11.76% | 11.39% | 11.16% | 11.34%
Gen.190MW.CT.7 | CT | 0% | 0% | 0% | 0% | 0% | 0% | 0% | 0% | 0% | 0% | 0% | 0% | 0% | 0% | 10.32% | 7.442% | 8.205% | 9.127% | 9.579% | 11.39% | 10.87% | 12.56% | 8.161% | 8.123% | 8.001% | 8.726% | 8.817% | 9.206% | 9.754% | 9.022% | 9.808% | 9.898% | 9.928% | 9.733% | 9.927%
Gen.190MW.CT.8 | CT | 0% | 0% | 0% | 0% | 0% | 0% | 0% | 0% | 0% | 0% | 0% | 0% | 0% | 0% | 8.144% | 5.566% | 6.341% | 7.184% | 7.522% | 9.707% | 8.863% | 10.64% | 6.992% | 6.802% | 6.862% | 7.439% | 7.765% | 8.009% | 7.904% | 7.947% | 8.15% | 9.02% | 8.75% | 8.343% | 8.327%
Gen.190MW.CT.9 | CT | 0% | 0% | 0% | 0% | 0% | 0% | 0% | 0% | 0% | 0% | 0% | 0% | 0% | 0% | 6.069% | 4.567% | 5.18% | 5.753% | 6.356% | 7.938% | 7.591% | 8.883% | 5.614% | 5.91% | 5.982% | 6.306% | 6.939% | 6.961% | 7.117% | 6.871% | 7.46% | 8.066% | 7.606% | 7.219% | 7.206%
Gen.2x1.CC.J.1 | Steam-CC | 0% | 0% | 0% | 0% | 0% | 0% | 0% | 0% | 0% | 0% | 0% | 0% | 0% | 0% | 89.76% | 89.12% | 89.17% | 89.16% | 88.88% | 89.1% | 89.1% | 88.97% | 88.36% | 85.77% | 85.75% | 85.75% | 85.44% | 84.99% | 85.45% | 85.45% | 86.04% | 86.59% | 86.88% | 86.76% | 86.8%
Gen.2x1.CC.J.1.Duct | Steam-CC | 0% | 0% | 0% | 0% | 0% | 0% | 0% | 0% | 0% | 0% | 0% | 0% | 0% | 0% | 32.9% | 24.49% | 25.5% | 26.38% | 26.58% | 29.02% | 27.98% | 29.31% | 33.93% | 37.01% | 37.36% | 38.04% | 39.38% | 39.36% | 41.39% | 39.31% | 40.79% | 41.48% | 39.4% | 40.54% | 40.17%
Gen.2x1.CC.J.2 | Steam-CC | 0% | 0% | 0% | 0% | 0% | 0% | 0% | 0% | 0% | 0% | 0% | 0% | 0% | 0% | 0% | 0% | 0% | 0% | 0% | 0% | 0% | 0% | 89.57% | 88.57% | 88.59% | 88.62% | 88.37% | 88.62% | 88.5% | 88.58% | 88.88% | 89% | 89.12% | 89.04% | 88.98%
Gen.2x1.CC.J.2.Duct | Steam-CC | 0% | 0% | 0% | 0% | 0% | 0% | 0% | 0% | 0% | 0% | 0% | 0% | 0% | 0% | 0% | 0% | 0% | 0% | 0% | 0% | 0% | 0% | 38.85% | 28.9% | 31.26% | 30.08% | 31.85% | 31.82% | 32.9% | 31.33% | 33.77% | 36.24% | 33.36% | 33.64% | 33.35%
Gen.2x1.CC.J.3 | Steam-CC | bar: 2020 to 2054
Gen.2x1.CC.J.3.Duct | Steam-CC | bar: 2020 to 2054
Gen.2x1.CC.J.4 | Steam-CC | bar: 2020 to 2054
Gen.2x1.CC.J.4.Duct | Steam-CC | bar: 2020 to 2054
Gen.2x1.CC.J.5 | Steam-CC | bar: 2020 to 2054
Gen.2x1.CC.J.5.Duct | Steam-CC | bar: 2020 to 2054
Gen.2x1.CC.J.6 | Steam-CC | bar: 2020 to 2054
Gen.2x1.CC.J.6.Duct | Steam-CC | bar: 2020 to 2054
Gen.2x1.CC.J.7 | Steam-CC | bar: 2020 to 2054
Gen.2x1.CC.J.7.Duct | Steam-CC | bar: 2020 to 2054
HEAT | DSM | 0% | 0% | 0% | 0% | 0% | 0% | 0% | 0% | 0.00133% | 0.06984% | 0.0006483% | 0.0006381% | 0.0006237% | 0% | 0.0006093% | 0% | 0% | 0.0005829% | 0.0005747% | 0.001133% | 0% | 0.0005512% | 0.0005438% | 0.00161% | 0.001052% | 0% | 0% | 0.001019% | 0.0009992% | 0.001006% | 0.01459% | 0.00151% | 0.0009992% | 0.0005032% | 0%
Hines.CC.1 | Steam-CC | 54.77% | 63.41% | 65.86% | 51.05% | 43.61% | 41.91% | 45.03% | 53.3% | 55.52% | 54.77% | 58.47% | 57.4% | 61.82% | 62.32% | 49.86% | 49.66% | 51.71% | 55.11% | 54.17% | 60.19% | 58.98% | 56.16% | 51.22% | 43.84% | 38.58% | 43.73% | 42.61% | 44.62% | 46.12% | 42.88% | 45.18% | 42.95% | 45.46% | 45.9% | 41.43%
Hines.CC.2 | Steam-CC | 46.37% | 51.53% | 52.47% | 45.45% | 36.43% | 35.16% | 41.19% | 46.06% | 48.59% | 47.54% | 47.09% | 55.87% | 55.09% | 55.77% | 48.6% | 42.68% | 45.62% | 46.6% | 45.37% | 48.47% | 44.53% | 49.11% | 38.3% | 35.21% | 35.65% | 35.75% | 37.52% | 37.39% | 37.46% | 36.92% | 34.85% | 39.66% | 37.86% | 37.79% | 37.36%
Hines.CC.3 | Steam-CC | 55.9% | 58.33% | 56.37% | 50.95% | 43.38% | 44.12% | 45.52% | 51.61% | 54.47% | 55.74% | 60.39% | 57.17% | 61.8% | 62.77% | 56.59% | 52.06% | 51.65% | 54.76% | 54.15% | 57.13% | 56.13% | 53.43% | 47.63% | 42.6% | 40.63% | 45.48% | 45.65% | 47.16% | 48.27% | 47.09% | 46.34% | 43.76% | 48.64% | 47.51% | 48.37%
Hines.CC.4 | Steam-CC | 83.43% | 70.56% | 80.02% | 69.45% | 56.82% | 72.28% | 69.13% | 70.78% | 78.92% | 77.39% | 71.64% | 73.7% | 79.8% | 81.34% | 69.51% | 65.41% | 69.3% | 71.56% | 71.46% | 71.7% | 67.51% | 73.09% | 59.66% | 52.32% | 57.57% | 55.6% | 51.85% | 51.59% | 56.55% | 55.36% | 50.47% | 51.74% | 56.6% | 57.03% | 53.15%
INT.CITY.1 | CT | 0.1478% | 0.2162% | 0.1853% | 0.105% | 0.5728% | 0.4078% | 0.7373% | 1.256% | 1.098% | 1.238% | 1.143% | 1.137% | 0.8971% | 0.9741% | 0.3831% | 0% | 0% | 0% | 0% | 0% | 0% | 0% | 0% | 0% | 0% | 0% | 0% | 0% | 0% | 0% | 0% | 0% | 0% | 0% | 0%
INT.CITY.10 | CT | 0.8563% | 0.7893% | 0.612% | 0.5306% | 2.198% | 1.628% | 1.984% | 2.82% | 2.96% | 2.796% | 2.684% | 2.713% | 1.977% | 2.298% | 1.614% | 1.347% | 2.244% | 2.582% | 0.8849% | 0% | 0% | 0% | 0% | 0% | 0% | 0% | 0% | 0% | 0% | 0% | 0% | 0% | 0% | 0% | 0%
INT.CITY.11 | CT | 0.2316% | 0.2505% | 0.2095% | 0.09107% | 0.7628% | 0.633% | 0.9684% | 1.207% | 1.124% | 1.423% | 1.239% | 1.237% | 0.8513% | 1.072% | 0.7969% | 0.7969% | 1.323% | 1.456% | 1.059% | 1.385% | 0.9943% | 1.352% | 0.85% | 1.448% | 0.3673% | 0% | 0% | 0% | 0% | 0% | 0% | 0% | 0% | 0% | 0%
INT.CITY.12 | CT | 2.484% | 2.4% | 1.934% | 1.666% | 5.666% | 4.106% | 4.997% | 7.33% | 7.054% | 6.55% | 6.595% | 6.681% | 5.285% | 5.916% | 3.951% | 3.692% | 4.565% | 5.075% | 2.732% | 3.417% | 2.227% | 2.866% | 2.637% | 3.382% | 2.131% | 0.8615% | 0% | 0% | 0% | 0% | 0% | 0% | 0% | 0% | 0%
INT.CITY.13 | CT | 2.992% | 2.79% | 2.462% | 1.936% | 6.083% | 3.715% | 5.378% | 7.832% | 7.144% | 6.959% | 6.907% | 6.507% | 5.987% | 6.299% | 3.992% | 3.969% | 4.824% | 5.237% | 3.045% | 3.697% | 2.461% | 3.271% | 2.984% | 3.938% | 2.757% | 0.7848% | 0% | 0% | 0% | 0% | 0% | 0% | 0% | 0% | 0%
INT.CITY.14 | CT | 2.189% | 2.124% | 1.865% | 1.453% | 5.114% | 3.834% | 4.486% | 6.82% | 6.561% | 6.253% | 6.158% | 6.019% | 5.315% | 5.348% | 3.77% | 3.113% | 4.052% | 4.546% | 2.356% | 2.833% | 2.042% | 2.596% | 1.863% | 2.893% | 1.909% | 0.4427% | 0% | 0% | 0% | 0% | 0% | 0% | 0% | 0% | 0%
INT.CITY.2 | CT | 0.03763% | 0.09438% | 0.05663% | 0.01888% | 0.1568% | 0.107% | 0.2097% | 0.7299% | 0.6481% | 0.7361% | 0.6543% | 0.5914% | 0.5248% | 0.5117% | 0.2643% | 0% | 0% | 0% | 0% | 0% | 0% | 0% | 0% | 0% | 0% | 0% | 0% | 0% | 0% | 0% | 0% | 0% | 0% | 0% | 0%
INT.CITY.3 | CT | 0.1317% | 0.2223% | 0.1195% | 0.06921% | 0.3763% | 0.3335% | 0.4236% | 0.9815% | 1.175% | 1.153% | 1.114% | 1.114% | 0.8969% | 0.9773% | 0.4034% | 0% | 0% | 0% | 0% | 0% | 0% | 0% | 0% | 0% | 0% | 0% | 0% | 0% | 0% | 0% | 0% | 0% | 0% | 0% | 0%
INT.CITY.4 | CT | 0.207% | 0.2601% | 0.1699% | 0.107% | 0.6523% | 0.4845% | 0.6963% | 1.271% | 1.407% | 1.46% | 1.227% | 1.372% | 1.085% | 1.147% | 0.4451% | 0% | 0% | 0% | 0% | 0% | 0% | 0% | 0% | 0% | 0% | 0% | 0% | 0% | 0% | 0% | 0% | 0% | 0% | 0% | 0%
INT.CITY.5 | CT | 0.05111% | 0.1196% | 0.07051% | 0.03205% | 0.1981% | 0.1666% | 0.25% | 0.7136% | 0.7859% | 0.8845% | 0.8012% | 0.6922% | 0.5899% | 0.6367% | 0.3254% | 0% | 0% | 0% | 0% | 0% | 0% | 0% | 0% | 0% | 0% | 0% | 0% | 0% | 0% | 0% | 0% | 0% | 0% | 0% | 0%
INT.CITY.6 | CT | 0.2895% | 0.2924% | 0.2224% | 0.1421% | 1.01% | 0.6734% | 1.046% | 1.625% | 1.696% | 1.748% | 1.711% | 1.613% | 1.281% | 1.343% | 0.4651% | 0% | 0% | 0% | 0% | 0% | 0% | 0% | 0% | 0% | 0% | 0% | 0% | 0% | 0% | 0% | 0% | 0% | 0% | 0% | 0%
INT.CITY.7 | CT | 0.7137% | 0.4993% | 0.4993% | 0.4055% | 1.952% | 1.249% | 1.787% | 2.655% | 2.137% | 2.478% | 2.45% | 2.376% | 2.059% | 2.034% | 1.43% | 1.172% | 1.742% | 2.183% | 0.7237% | 0% | 0% | 0% | 0% | 0% | 0% | 0% | 0% | 0% | 0% | 0% | 0% | 0% | 0% | 0% | 0%
INT.CITY.8 | CT | 0.975% | 1.004% | 0.7925% | 0.4962% | 2.377% | 1.609% | 2.156% | 2.978% | 3.327% | 3.105% | 2.964% | 2.765% | 2.722% | 2.588% | 1.94% | 1.679% | 2.312% | 2.816% | 0.9426% | 0% | 0% | 0% | 0% | 0% | 0% | 0% | 0% | 0% | 0% | 0% | 0% | 0% | 0% | 0% | 0%
INT.CITY.9 | CT | 0.9555% | 0.8082% | 0.6829% | 0.487% | 2.365% | 1.405% | 2.211% | 3.289% | 3.079% | 3.037% | 2.849% | 2.841% | 2.382% | 2.4% | 1.606% | 1.613% | 2.196% | 2.7% | 0.6174% | 0% | 0% | 0% | 0% | 0% | 0% | 0% | 0% | 0% | 0% | 0% | 0% | 0% | 0% | 0% | 0%
INTER | DSM | 0.01902% | 0.1119% | 0.0287% | 0.01163% | 0.15% | 0.06431% | 0.3012% | 0.8255% | 0.6521% | 0.8098% | 0.6827% | 0.6235% | 0.6455% | 0.5359% | 0.3957% | 0.51% | 0.8037% | 1.073% | 0.7099% | 0.9465% | 0.7497% | 1.055% | 0.6727% | 1.236% | 0.8158% | 0.5419% | 0.7781% | 1.155% | 0.9756% | 0.9114% | 1.167% | 1.349% | 1.275% | 0.8642% | 1.333%
Lake.County | Renewable | 40.01% | 40.01% | 40.01% | 40.01% | 40.05% | 0% | 0% | 0% | 0% | 0% | 0% | 0% | 0% | 0% | 0% | 0% | 0% | 0% | 0% | 0% | 0% | 0% | 0% | 0% | 0% | 0% | 0% | 0% | 0% | 0% | 0% | 0% | 0% | 0% | 0%
LEE.County.Res | Renewable | 39.37% | 39.25% | 39.28% | 39.24% | 39.37% | 39.23% | 39.27% | 39.36% | 39.2% | 39.3% | 39.27% | 39.29% | 39.24% | 39.23% | 39.24% | 39.28% | 39.27% | 39.21% | 39.28% | 39.18% | 39.32% | 39.25% | 39.29% | 39.28% | 39.25% | 39.27% | 39.28% | 39.25% | 39.22% | 39.21% | 39.23% | 39.17% | 39.24% | 39.3% | 39.28%
Mulberry | Cogen | 94.37% | 94.35% | 95.1% | 95.05% | 96.22% | 0% | 0% | 0% | 0% | 0% | 0% | 0% | 0% | 0% | 0% | 0% | 0% | 0% | 0% | 0% | 0% | 0% | 0% | 0% | 0% | 0% | 0% | 0% | 0% | 0% | 0% | 0% | 0% | 0% | 0%
NSG.Vand.CT.1 | TranFirm-Purc | 17.66% | 23.37% | 20.15% | 17.23% | 18.22% | 15.12% | 15.37% | 6.84% | 0% | 0% | 0% | 0% | 0% | 0% | 0% | 0% | 0% | 0% | 0% | 0% | 0% | 0% | 0% | 0% | 0% | 0% | 0% | 0% | 0% | 0% | 0% | 0% | 0% | 0% | 0%
NSG.Vand.CT.2 | TranFirm-Purc | 14.8% | 19.8% | 18.65% | 15.03% | 17.22% | 15.11% | 14.97% | 7.354% | 0% | 0% | 0% | 0% | 0% | 0% | 0% | 0% | 0% | 0% | 0% | 0% | 0% | 0% | 0% | 0% | 0% | 0% | 0% | 0% | 0% | 0% | 0% | 0% | 0% | 0% | 0%
NSG.Vand.CT.3 | TranFirm-Purc | 12.95% | 14.08% | 14.54% | 12.32% | 14.8% | 11.99% | 12.99% | 6.015% | 0% | 0% | 0% | 0% | 0% | 0% | 0% | 0% | 0% | 0% | 0% | 0% | 0% | 0% | 0% | 0% | 0% | 0% | 0% | 0% | 0% | 0% | 0% | 0% | 0% | 0% | 0%
NSG.Vand.CT.4 | TranFirm-Purc | 11.05% | 12.14% | 11.62% | 10.22% | 11.81% | 9.533% | 11.28% | 4.568% | 0% | 0% | 0% | 0% | 0% | 0% | 0% | 0% | 0% | 0% | 0% | 0% | 0% | 0% | 0% | 0% | 0% | 0% | 0% | 0% | 0% | 0% | 0% | 0% | 0% | 0% | 0%
Orange.Cogen | Cogen | 92.6% | 93.06% | 93.25% | 93.23% | 93.27% | 93.2% | 0% | 0% | 0% | 0% | 0% | 0% | 0% | 0% | 0% | 0% | 0% | 0% | 0% | 0% | 0% | 0% | 0% | 0% | 0% | 0% | 0% | 0% | 0% | 0% | 0% | 0% | 0% | 0% | 0%
Orlando.Cogen | Cogen | 97.77% | 98.6% | 98.49% | 98.49% | 0% | 0% | 0% | 0% | 0% | 0% | 0% | 0% | 0% | 0% | 0% | 0% | 0% | 0% | 0% | 0% | 0% | 0% | 0% | 0% | 0% | 0% | 0% | 0% | 0% | 0% | 0% | 0% | 0% | 0% | 0%
Osprey 1.0 | Steam-CC | 25.38% | 24.06% | 24.12% | 19.54% | 8.419% | 0% | 0% | 0% | 0% | 0% | 0% | 0% | 0% | 0% | 0% | 0% | 0% | 0% | 0% | 0% | 0% | 0% | 0% | 0% | 0% | 0% | 0% | 0% | 0% | 0% | 0% | 0% | 0% | 0% | 0%
Osprey 1.1 | Steam-CC | 16.8% | 13.91% | 12.35% | 7.157% | 6.503% | 0% | 0% | 0% | 0% | 0% | 0% | 0% | 0% | 0% | 0% | 0% | 0% | 0% | 0% | 0% | 0% | 0% | 0% | 0% | 0% | 0% | 0% | 0% | 0% | 0% | 0% | 0% | 0% | 0% | 0%
Osprey 1.2 | Steam-CC | 0.6172% | 0.8271% | 0.4986% | 0.3099% | 0.1879% | 0% | 0% | 0% | 0% | 0% | 0% | 0% | 0% | 0% | 0% | 0% | 0% | 0% | 0% | 0% | 0% | 0% | 0% | 0% | 0% | 0% | 0% | 0% | 0% | 0% | 0% | 0% | 0% | 0% | 0%
OspreyAcq | Steam-CC | 0% | 0% | 0% | 0% | 62.95% | 68.62% | 70.69% | 66.48% | 73.46% | 67.89% | 73.1% | 73.43% | 72.43% | 73.45% | 69.94% | 64.33% | 59.71% | 67.04% | 65.79% | 63.3% | 62.14% | 63.01% | 56.5% | 46.45% | 51.82% | 52.5% | 53.49% | 50.32% | 53.65% | 50.83% | 53.88% | 53.82% | 53.31% | 53.76% | 54.08%
OspreyAcqDF | Steam-CC | 0% | 0% | 0% | 0% | 5.51% | 2.922% | 3.196% | 4.178% | 4.815% | 4.68% | 5.011% | 5.263% | 4.338% | 4.772% | 1.872% | 1.553% | 1.879% | 2.626% | 1.495% | 2.661% | 1.776% | 2.032% | 2.1% | 2.933% | 2.447% | 1.906% | 2.088% | 2.295% | 2.596% | 2.078% | 2.91% | 2.922% | 2.96% | 2.476% | 2.877%
Pasco.County | Renewable | 91.8% | 90.96% | 90.98% | 90.98% | 91% | 90.98% | 90.98% | 90.98% | 91% | 90.98% | 90.98% | 90.98% | 91% | 90.98% | 90.98% | 90.98% | 91% | 90.98% | 90.98% | 90.98% | 91% | 90.98% | 90.98% | 90.98% | 91% | 90.98% | 90.98% | 90.98% | 91% | 90.98% | 90.98% | 90.98% | 91% | 90.98% | 90.98%
Pinellas.County | Renewable | 87.98% | 87.95% | 91.03% | 91.03% | 91.04% | 91.03% | 91.03% | 91.03% | 91.04% | 91.03% | 91.03% | 91.03% | 91.04% | 91.03% | 91.03% | 91.03% | 91.04% | 91.03% | 91.03% | 91.03% | 91.04% | 91.03% | 91.03% | 91.03% | 91.04% | 91.03% | 91.03% | 91.03% | 91.04% | 91.03% | 91.03% | 91.03% | 91.04% | 91.03% | 91.03%
PPA.SERC | TranFirm-Purc | 25.24% | 9.908% | 0% | 0% | 0% | 0% | 0% | 0% | 0% | 0% | 0% | 0% | 0% | 0% | 0% | 0% | 0% | 0% | 0% | 0% | 0% | 0% | 0% | 0% | 0% | 0% | 0% | 0% | 0% | 0% | 0% | 0% | 0% | 0% | 0%
Seasonal PPA_Summer.1 | TranFirm-Purc | bar: 2020 to 2054
Shady.Hills.1 | TranFirm-Purc | 9.105% | 10.68% | 8.982% | 8.524% | 0.8521% | 0% | 0% | 0% | 0% | 0% | 0% | 0% | 0% | 0% | 0% | 0% | 0% | 0% | 0% | 0% | 0% | 0% | 0% | 0% | 0% | 0% | 0% | 0% | 0% | 0% | 0% | 0% | 0% | 0% | 0%
Shady.Hills.2 | TranFirm-Purc | 8.211% | 7.58% | 7.369% | 6.569% | 0.6709% | 0% | 0% | 0% | 0% | 0% | 0% | 0% | 0% | 0% | 0% | 0% | 0% | 0% | 0% | 0% | 0% | 0% | 0% | 0% | 0% | 0% | 0% | 0% | 0% | 0% | 0% | 0% | 0% | 0% | 0%
Shady.Hills.3 | TranFirm-Purc | 6.56% | 5.369% | 5.578% | 4.754% | 0.6105% | 0% | 0% | 0% | 0% | 0% | 0% | 0% | 0% | 0% | 0% | 0% | 0% | 0% | 0% | 0% | 0% | 0% | 0% | 0% | 0% | 0% | 0% | 0% | 0% | 0% | 0% | 0% | 0% | 0% | 0%
Solar.3rdParty.Block.1 | Renewable | 18.19% | 22.95% | 23.76% | 23.76% | 23.75% | 23.76% | 23.76% | 23.76% | 23.75% | 23.76% | 23.76% | 23.76% | 23.75% | 23.76% | 23.76% | 23.76% | 23.75% | 23.76% | 23.76% | 23.76% | 23.75% | 23.76% | 23.76% | 23.76% | 23.75% | 23.76% | 23.76% | 23.76% | 23.75% | 23.72% | 23.74% | 23.74% | 23.75% | 23.74% | 23.74%
Solar.3rdParty.Block.2 | Renewable | 0% | 0% | 18.19% | 23.32% | 23.75% | 23.76% | 23.76% | 23.76% | 23.75% | 23.76% | 23.76% | 23.76% | 23.75% | 23.76% | 23.76% | 23.76% | 23.75% | 23.76% | 23.76% | 23.76% | 23.75% | 23.76% | 23.76% | 23.76% | 23.75% | 23.76% | 23.76% | 23.76% | 23.75% | 23.74% | 23.74% | 23.74% | 23.75% | 23.74% | 23.74%
Solar.3rdParty.Block.3 | Renewable | 0% | 0% | 0% | 0% | 18.19% | 23.32% | 23.76% | 23.76% | 23.75% | 23.76% | 23.76% | 23.76% | 23.75% | 23.76% | 23.76% | 23.76% | 23.75% | 23.76% | 23.76% | 23.76% | 23.75% | 23.76% | 23.76% | 23.76% | 23.75% | 23.76% | 23.76% | 23.76% | 23.75% | 23.74% | 23.74% | 23.74% | 23.75% | 23.74% | 23.74%
Solar.3rdParty.Block.4 | Renewable | 0% | 0% | 0% | 0% | 0% | 0% | 18.19% | 23.32% | 23.53% | 23.6% | 23.64% | 23.76% | 23.66% | 23.76% | 23.68% | 23.76% | 23.69% | 23.76% | 23.7% | 23.76% | 23.7% | 23.76% | 23.71% | 23.76% | 23.71% | 23.76% | 23.72% | 23.76% | 23.72% | 23.74% | 23.71% | 23.74% | 23.72% | 23.74% | 23.71%
Solar.DEF.Archer | Renewable | 0% | 18.86% | 28.39% | 28.39% | 28.38% | 28.39% | 28.39% | 28.39% | 28.38% | 28.39% | 28.39% | 28.39% | 28.38% | 28.39% | 28.39% | 28.39% | 28.38% | 28.39% | 28.39% | 28.39% | 28.38% | 28.39% | 28.39% | 28.39% | 28.38% | 28.39% | 28.39% | 28.39% | 28.38% | 28.39% | 28.39% | 29.27% | 0% | 0% | 0%
Solar.DEF.Charlie.Creek | Renewable | 0% | 20.33% | 28.92% | 28.92% | 28.91% | 28.92% | 28.92% | 28.92% | 28.91% | 28.92% | 28.92% | 28.92% | 28.91% | 28.92% | 28.92% | 28.92% | 28.91% | 28.92% | 28.92% | 28.92% | 28.91% | 28.92% | 28.92% | 28.92% | 28.91% | 28.92% | 28.92% | 28.92% | 28.91% | 28.92% | 28.92% | 29.71% | 0% | 0% | 0%
Solar.DEF.Columbia | Renewable | 31.82% | 30.79% | 30.79% | 30.79% | 30.8% | 30.79% | 30.79% | 30.79% | 30.8% | 30.79% | 30.79% | 30.79% | 30.8% | 30.79% | 30.79% | 30.79% | 30.8% | 30.79% | 30.79% | 30.79% | 30.8% | 30.79% | 30.79% | 30.79% | 30.8% | 30.79% | 30.79% | 30.79% | 30.72% | 30.79% | 26.24% | 0% | 0% | 0% | 0%
Solar.DEF.Debary | Renewable | 24.33% | 24.49% | 24.49% | 24.49% | 24.5% | 24.49% | 24.49% | 24.49% | 24.5% | 24.49% | 24.49% | 24.49% | 24.5% | 24.49% | 24.49% | 24.49% | 24.5% | 24.49% | 24.49% | 24.49% | 24.5% | 24.49% | 24.49% | 24.49% | 24.5% | 24.49% | 24.49% | 24.49% | 24.44% | 24.49% | 24.83% | 0% | 0% | 0% | 0%
Solar.DEF.Duette | Renewable | 0% | 19.14% | 27.65% | 27.65% | 27.64% | 27.64% | 27.65% | 27.65% | 27.64% | 27.65% | 27.65% | 27.65% | 27.64% | 27.65% | 27.65% | 27.64% | 27.64% | 27.65% | 27.65% | 27.65% | 27.64% | 27.64% | 27.64% | 27.65% | 27.64% | 27.65% | 27.65% | 27.64% | 27.64% | 27.64% | 27.65% | 28.43% | 0% | 0% | 0%
Solar.DEF.Hamilton | Renewable | 29.63% | 29.68% | 29.68% | 29.68% | 29.63% | 29.68% | 29.68% | 29.68% | 29.63% | 29.68% | 29.68% | 29.68% | 29.63% | 29.68% | 29.68% | 29.68% | 29.63% | 29.68% | 29.68% | 29.68% | 29.63% | 29.68% | 29.68% | 29.68% | 29.63% | 29.68% | 29.68% | 29.68% | 30.15% | 0% | 0% | 0% | 0% | 0% | 0%
Solar.DEF.Lake.Placid | Renewable | 28.62% | 28.66% | 28.66% | 28.66% | 28.62% | 28.66% | 28.66% | 28.66% | 28.62% | 28.66% | 28.66% | 28.66% | 28.62% | 28.66% | 28.66% | 28.66% | 28.62% | 28.66% | 28.66% | 28.66% | 28.62% | 28.66% | 28.66% | 28.66% | 28.62% | 28.66% | 28.66% | 28.66% | 28.67% | 29.36% | 0% | 0% | 0% | 0% | 0%
Solar.DEF.NEW | Renewable | bar: 2020 to 2054
Solar.DEF.NEW.2 | Renewable | bar: 2020 to 2054
Solar.DEF.NEW.3 | Renewable | bar: 2020 to 2054
Solar.DEF.NEW.4 | Renewable | bar: 2020 to 2054
Solar.DEF.NEW.5 | Renewable | bar: 2020 to 2054
Solar.DEF.Osc.Perry.Suw | Renewable | 23.75% | 23.76% | 23.76% | 23.76% | 23.75% | 23.76% | 23.75% | 23.76% | 23.75% | 23.76% | 23.76% | 23.76% | 23.75% | 23.76% | 23.76% | 23.76% | 23.75% | 23.75% | 23.76% | 23.76% | 23.75% | 23.76% | 23.76% | 23.76% | 23.75% | 23.75% | 23.96% | 24.53% | 0% | 0% | 0% | 0% | 0% | 0% | 0%
Solar.DEF.Santa.Fe | Renewable | 0% | 28.56% | 28.56% | 28.56% | 28.55% | 28.56% | 28.56% | 28.56% | 28.55% | 28.56% | 28.56% | 28.56% | 28.55% | 28.56% | 28.56% | 28.56% | 28.55% | 28.56% | 28.56% | 28.56% | 28.55% | 28.56% | 28.56% | 28.56% | 28.55% | 28.56% | 28.56% | 28.56% | 28.55% | 28.56% | 28.56% | 0% | 0% | 0% | 0%
Solar.DEF.St.Pete.Pier | Renewable | 25.08% | 25.25% | 25.33% | 25.17% | 25.25% | 25.08% | 25.17% | 25.34% | 25.08% | 25.26% | 25% | 25.17% | 25.17% | 25.09% | 25.17% | 25.26% | 25% | 25.27% | 25.36% | 25.18% | 25.18% | 25% | 25.18% | 25.27% | 25.37% | 25.09% | 25.28% | 25% | 25.09% | 25.51% | 0% | 0% | 0% | 0% | 0%
Solar.DEF.Trenton | Renewable | 28.6% | 28.59% | 28.59% | 28.59% | 28.6% | 28.6% | 28.59% | 28.59% | 28.6% | 28.59% | 28.59% | 28.59% | 28.6% | 28.59% | 28.6% | 28.59% | 28.6% | 28.59% | 28.59% | 28.59% | 28.6% | 28.59% | 28.6% | 28.6% | 28.6% | 28.59% | 28.6% | 28.59% | 28.54% | 29.46% | 0% | 0% | 0% | 0% | 0%
Solar.DEF.Twin.Rivers | Renewable | 0% | 27.17% | 27.17% | 27.17% | 27.16% | 27.17% | 27.17% | 27.17% | 27.16% | 27.17% | 27.17% | 27.17% | 27.16% | 27.17% | 27.17% | 27.17% | 27.16% | 27.17% | 27.17% | 27.17% | 27.16% | 27.17% | 27.17% | 27.17% | 27.16% | 27.17% | 27.17% | 27.17% | 27.16% | 27.17% | 27.17% | 0% | 0% | 0% | 0%
Standby | DSM | 0.02316% | 0.09235% | 0.01178% | 0% | 0.1134% | 0.04583% | 0.2287% | 0.677% | 0.4917% | 0.6282% | 0.5389% | 0.5161% | 0.5351% | 0.3663% | 0.314% | 0.4128% | 0.6852% | 0.9033% | 0.5372% | 0.8811% | 0.6406% | 0.9815% | 0.5823% | 1.148% | 0.7648% | 0.4948% | 0.8068% | 1.138% | 0.9557% | 0.9058% | 1.204% | 1.424% | 1.271% | 0.8335% | 1.36%
SUWANNEE_P.1 | CT | 0.5123% | 0.5999% | 0.3752% | 0.34% | 1.595% | 1.131% | 1.188% | 1.841% | 1.915% | 2.116% | 2.028% | 2.065% | 1.498% | 1.79% | 0.706% | 0% | 0% | 0% | 0% | 0% | 0% | 0% | 0% | 0% | 0% | 0% | 0% | 0% | 0% | 0% | 0% | 0% | 0% | 0% | 0%
SUWANNEE_P.2 | CT | 0.2337% | 0.2169% | 0.1055% | 0.07033% | 0.6953% | 0.5216% | 0.8342% | 1.45% | 1.17% | 1.356% | 1.454% | 1.198% | 1.056% | 1.086% | 0.4171% | 0% | 0% | 0% | 0% | 0% | 0% | 0% | 0% | 0% | 0% | 0% | 0% | 0% | 0% | 0% | 0% | 0% | 0% | 0% | 0%
SUWANNEE_P.3 | CT | 0.672% | 0.6161% | 0.5114% | 0.4068% | 1.257% | 1.087% | 1.164% | 1.99% | 2.25% | 1.73% | 2.185% | 2.114% | 1.949% | 1.589% | 0.6179% | 0% | 0% | 0% | 0% | 0% | 0% | 0% | 0% | 0% | 0% | 0% | 0% | 0% | 0% | 0% | 0% | 0% | 0% | 0% | 0%
Tigerbay.1 | Steam-CC | 69.16% | 73.16% | 80.89% | 71.26% | 47.7% | 54.84% | 63.69% | 73.4% | 85.47% | 67.09% | 80.66% | 0% | 0% | 0% | 0% | 0% | 0% | 0% | 0% | 0% | 0% | 0% | 0% | 0% | 0% | 0% | 0% | 0% | 0% | 0% | 0% | 0% | 0% | 0% | 0%
U.OF.FL.1 | CT | 83.99% | 80.4% | 91.46% | 83.25% | 87.91% | 80.91% | 88.68% | 90.52% | 0% | 0% | 0% | 0% | 0% | 0% | 0% | 0% | 0% | 0% | 0% | 0% | 0% | 0% | 0% | 0% | 0% | 0% | 0% | 0% | 0% | 0% | 0% | 0% | 0% | 0% | 0%
Voltage.Red | DSM | 0% | 0% | 0% | 0% | 0% | 0% | 0% | 0.03124% | 0.298% | 0.5149% | 0.136% | 0.2202% | 0.06987% | 0.06984% | 0.06914% | 0.06846% | 0% | 0.06694% | 0.1635% | 0.1771% | 0.06703% | 0.05009% | 0.05917% | 0.2596% | 0.1002% | 0.06686% | 0.01182% | 0.08994% | 0.1703% | 0.1042% | 0.1343% | 0.2732% | 0.02991% | 0% | 0%
WaterHtr_PP | DSM | 0.0008838% | 0.001743% | 0.0008561% | 0.0008411% | 0.002469% | 0.001625% | 0.003995% | 0.01258% | 0.02694% | 0.07915% | 0.01049% | 0.01254% | 0.03038% | 0.03793% | 0.006347% | 0.00695% | 0.05251% | 0.02229% | 0.01798% | 0.05321% | 0.009677% | 0.1049% | 0.03849% | 0.114% | 0.02877% | 0.02186% | 0.03777% | 0.06336% | 0.0198% | 0.02808% | 0.1018% | 0.06317% | 0.0559% | 0.04679% | 0.08423%
Group Totals
Station Group | Group Type | 2020 | 2021 | 2022 | 2023 | 2024 | 2025 | 2026 | 2027 | 2028 | 2029 | 2030 | 2031 | 2032 | 2033 | 2034 | 2035 | 2036 | 2037 | 2038 | 2039 | 2040 | 2041 | 2042 | 2043 | 2044 | 2045 | 2046 | 2047 | 2048 | 2049 | 2050 | 2051 | 2052 | 2053 | 2054
Cogen | Total | 95.22% | 95.73% | 95.92% | 95.91% | 93.66% | 92.01% | 19.98% | 19.98% | 20.05% | 19.98% | 19.98% | 19.98% | 20.05% | 19.98% | 19.98% | 19.98% | 20.05% | 19.98% | 19.98% | 19.98% | 20.05% | 19.98% | 19.98% | 19.98% | 20.05% | 19.98% | 19.98% | 19.98% | 20.05% | 19.98% | 19.98% | 19.98% | 20.05% | 19.98% | 19.98%
CT | Total | 2.266% | 2.182% | 2.286% | 1.997% | 3.358% | 2.748% | 3.529% | 5.942% | 5.684% | 5.446% | 6.521% | 6.814% | 7.467% | 7.99% | 8.284% | 8.45% | 9.591% | 11.06% | 10.66% | 12.51% | 11.21% | 12.38% | 8.446% | 8.054% | 8.024% | 8.06% | 8.526% | 8.662% | 9.08% | 8.58% | 9.185% | 9.838% | 9.539% | 9.133% | 9.32%
DSM | Total | 0.009432% | 0.05181% | 0.01201% | 0.004298% | 0.06735% | 0.02867% | 0.1338% | 0.3729% | 0.302% | 0.402% | 0.3065% | 0.2754% | 0.2851% | 0.2259% | 0.1678% | 0.2149% | 0.3538% | 0.4526% | 0.2945% | 0.4316% | 0.3141% | 0.4961% | 0.2879% | 0.5853% | 0.3545% | 0.236% | 0.3489% | 0.5128% | 0.4268% | 0.4022% | 0.5557% | 0.6295% | 0.5673% | 0.3797% | 0.6091%
Renewable | Total | 39.9% | 34.73% | 32.5% | 31.49% | 30.68% | 30.02% | 29.53% | 29.3% | 29.08% | 28.89% | 28.71% | 28.57% | 28.55% | 28.43% | 28.41% | 28.29% | 28.27% | 28.16% | 28.15% | 28.04% | 28.02% | 27.93% | 27.92% | 27.82% | 27.8% | 27.72% | 27.72% | 27.64% | 27.64% | 27.51% | 27.38% | 27.35% | 27.2% | 27.11% | 27.09%
Steam-CC | Total | 66.12% | 66.29% | 65% | 61.52% | 57.88% | 61.33% | 63.13% | 65.64% | 66.06% | 67% | 68.33% | 68.56% | 70.01% | 70.81% | 67.7% | 64.86% | 65.18% | 65.4% | 66.28% | 65.73% | 66.94% | 66.92% | 63.67% | 60.48% | 60.99% | 61.4% | 61.91% | 61.67% | 61.5% | 61.85% | 62.23% | 62.34% | 63.03% | 63.1% | 62.99%
Steam-Coal | Total | 29.3% | 30.84% | 36.39% | 49.25% | 68.31% | 54.77% | 49.58% | 41.75% | 42.15% | 41.62% | 41.43% | 38.21% | 34.01% | 32.39% | 25.71% | 0% | 0% | 0% | 0% | 0% | 0% | 0% | 0% | 0% | 0% | 0% | 0% | 0% | 0% | 0% | 0% | 0% | 0% | 0% | 0%
Steam-Gas | Total | 7.038% | 8.31% | 8.47% | 8.44% | 8.099% | 8.904% | 9.181% | 9.487% | 10.9% | 9.95% | 10.51% | 10.81% | 10.54% | 10.49% | 10.31% | 9.757% | 10.63% | 11.3% | 10.07% | 10.44% | 10.25% | 10.34% | 8.655% | 0% | 0% | 0% | 0% | 0% | 0% | 0% | 0% | 0% | 0% | 0% | 0%
Storage | Total | 5.668% | 4.781% | 4.434% | 5.117% | 4.674% | 4.442% | 4.049% | 4.283% | 4.305% | 4.532% | 4.272% | 4.562% | 4.78% | 4.698% | 4.079% | 3.808% | 3.876% | 3.959% | 4.242% | 4.144% | 4.373% | 4.585% | 4.068% | 3.925% | 4.302% | 4.308% | 0% | 0% | 0% | 0% | 0% | 0% | 0% | 0% | 0%
TranEcon-Purc | Total | bar: 2020 to 2054
TranEcon-Sale | Total | bar: 2020 to 2054
TranFirm-Purc | Total | 15.15% | 12.82% | 12.39% | 10.65% | 12.65% | 12.94% | 13.65% | 6.194% | 0% | 0% | 0% | 0% | 0% | 0% | 0% | 0% | 0% | 0% | 0% | 0% | 0% | 0% | 0% | 0% | 0% | 0% | 0% | 0% | 0% | 0% | 0% | 0% | 0% | 0% | 0%

## CO2
CO2 (000 Tons)
\\s00233\grpdata\PEF Resource Planning\2020\2020-03 Clean Energy Connection\Prosym\05052020\CEC_0MW_HF.mdb
Station | Unit Type | 2020 | 2021 | 2022 | 2023 | 2024 | 2025 | 2026 | 2027 | 2028 | 2029 | 2030 | 2031 | 2032 | 2033 | 2034 | 2035 | 2036 | 2037 | 2038 | 2039 | 2040 | 2041 | 2042 | 2043 | 2044 | 2045 | 2046 | 2047 | 2048 | 2049 | 2050 | 2051 | 2052 | 2053 | 2054
AC | DSM | 0 | 0 | 0 | 0 | 0 | 0 | 0 | 0 | 0 | 0 | 0 | 0 | 0 | 0 | 0 | 0 | 0 | 0 | 0 | 0 | 0 | 0 | 0 | 0 | 0 | 0 | 0 | 0 | 0 | 0 | 0 | 0 | 0 | 0 | 0
Anclote.1 | Steam-Gas | 221.36 | 262.29 | 292.54 | 264.69 | 281.87 | 266.56 | 322.17 | 329.98 | 346.87 | 340.69 | 336.04 | 372.15 | 334.48 | 358.55 | 325.32 | 341.8 | 354.39 | 398.72 | 329.03 | 374.05 | 346.84 | 360.3 | 117.23 | 0 | 0 | 0 | 0 | 0 | 0 | 0 | 0 | 0 | 0 | 0 | 0
Anclote.2 | Steam-Gas | 269.46 | 315.33 | 299.16 | 327.57 | 277.05 | 352.32 | 311.2 | 320.69 | 402.08 | 343.18 | 386.7 | 371.45 | 394.17 | 365.1 | 390.55 | 335 | 385.08 | 380.28 | 370.21 | 347.32 | 368.31 | 355.14 | 134.9 | 0 | 0 | 0 | 0 | 0 | 0 | 0 | 0 | 0 | 0 | 0 | 0
As.Avail | Cogen | 0.72 | 0.72 | 0.72 | 0.72 | 0.72 | 0.72 | 0.72 | 0.72 | 0.72 | 0.72 | 0.72 | 0.72 | 0.72 | 0.72 | 0.72 | 0.72 | 0.72 | 0.72 | 0.72 | 0.72 | 0.72 | 0.72 | 0.72 | 0.72 | 0.72 | 0.72 | 0.72 | 0.72 | 0.72 | 0.72 | 0.72 | 0.72 | 0.72 | 0.72 | 0.72
As.Avail.PCS | Renewable | 86.25 | 85.87 | 85.97 | 85.91 | 86.07 | 85.9 | 85.87 | 85.9 | 86.07 | 85.82 | 85.84 | 85.8 | 86.18 | 85.82 | 85.9 | 85.89 | 86.15 | 85.97 | 85.74 | 85.94 | 86.02 | 85.9 | 85.87 | 85.97 | 86.1 | 85.84 | 86 | 85.91 | 86.2 | 85.84 | 85.82 | 85.84 | 86.09 | 85.87 | 85.93
AVON.PK_P.1 | CT | 10.92 | 0 | 0 | 0 | 0 | 0 | 0 | 0 | 0 | 0 | 0 | 0 | 0 | 0 | 0 | 0 | 0 | 0 | 0 | 0 | 0 | 0 | 0 | 0 | 0 | 0 | 0 | 0 | 0 | 0 | 0 | 0 | 0 | 0 | 0
AVON.PK_P.2 | CT | 0.83 | 0 | 0 | 0 | 0 | 0 | 0 | 0 | 0 | 0 | 0 | 0 | 0 | 0 | 0 | 0 | 0 | 0 | 0 | 0 | 0 | 0 | 0 | 0 | 0 | 0 | 0 | 0 | 0 | 0 | 0 | 0 | 0 | 0 | 0
Bartow CC.1.0 | Steam-CC | 2900.17 | 2855.69 | 2782.06 | 2551.21 | 2184.16 | 2455.1 | 2446.51 | 2579.91 | 2426.47 | 2621.38 | 2718.52 | 2803.48 | 2712.64 | 2764.49 | 2600.5 | 2421.64 | 2405.86 | 2260.65 | 2444.61 | 2331.4 | 2497.12 | 2475.85 | 2253.48 | 2020.91 | 2036.82 | 2116.02 | 2124.53 | 2106.55 | 2010.37 | 2111.45 | 2147.73 | 2171.73 | 2111.49 | 2098.46 | 2147.46
Bartow CC.1.PAG | Steam-CC | 8.75 | 12.29 | 4.52 | 4.59 | 8.82 | 7.46 | 6.31 | 9.47 | 9.84 | 10.88 | 12.31 | 13.19 | 9.54 | 10.76 | 7.34 | 9.32 | 9.34 | 8.38 | 8.57 | 8.85 | 9.89 | 11.35 | 10.7 | 10.98 | 11.19 | 9.98 | 11.86 | 11.43 | 11.77 | 10.72 | 11.91 | 13.08 | 12.54 | 11.69 | 12.37
BARTOW_P.1 | CT | 0.24 | 0.48 | 0.21 | 0.09 | 1.04 | 0.74 | 1.9 | 0.32 | 0 | 0 | 0 | 0 | 0 | 0 | 0 | 0 | 0 | 0 | 0 | 0 | 0 | 0 | 0 | 0 | 0 | 0 | 0 | 0 | 0 | 0 | 0 | 0 | 0 | 0 | 0
BARTOW_P.2 | CT | 1.64 | 1.77 | 1.81 | 0.8 | 6.57 | 2.82 | 5.54 | 9.07 | 9.15 | 9.12 | 7.34 | 7.71 | 6.7 | 5.64 | 0.98 | 0 | 0 | 0 | 0 | 0 | 0 | 0 | 0 | 0 | 0 | 0 | 0 | 0 | 0 | 0 | 0 | 0 | 0 | 0 | 0
BARTOW_P.3 | CT | 0.42 | 0.53 | 0.3 | 0.15 | 1.16 | 0.65 | 1.91 | 0.41 | 0 | 0 | 0 | 0 | 0 | 0 | 0 | 0 | 0 | 0 | 0 | 0 | 0 | 0 | 0 | 0 | 0 | 0 | 0 | 0 | 0 | 0 | 0 | 0 | 0 | 0 | 0
BARTOW_P.4 | CT | 2.4 | 2.57 | 1.55 | 1.62 | 7.56 | 4.92 | 7.08 | 9.07 | 8.54 | 9.37 | 8.39 | 7.28 | 7.15 | 7.47 | 1.49 | 0 | 0 | 0 | 0 | 0 | 0 | 0 | 0 | 0 | 0 | 0 | 0 | 0 | 0 | 0 | 0 | 0 | 0 | 0 | 0
Battery Cape San Blas | Storage | 0 | 0 | 0 | 0 | 0 | 0 | 0 | 0 | 0 | 0 | 0 | 0 | 0 | 0 | 0 | 0 | 0 | 0 | 0 | 0 | 0 | 0 | 0 | 0 | 0 | 0 | 0 | 0 | 0 | 0 | 0 | 0 | 0 | 0 | 0
Battery Jennings | Storage | 0 | 0 | 0 | 0 | 0 | 0 | 0 | 0 | 0 | 0 | 0 | 0 | 0 | 0 | 0 | 0 | 0 | 0 | 0 | 0 | 0 | 0 | 0 | 0 | 0 | 0 | 0 | 0 | 0 | 0 | 0 | 0 | 0 | 0 | 0
Battery Micanopy | Storage | 0 | 0 | 0 | 0 | 0 | 0 | 0 | 0 | 0 | 0 | 0 | 0 | 0 | 0 | 0 | 0 | 0 | 0 | 0 | 0 | 0 | 0 | 0 | 0 | 0 | 0 | 0 | 0 | 0 | 0 | 0 | 0 | 0 | 0 | 0
Battery Trenton | Storage | 0 | 0 | 0 | 0 | 0 | 0 | 0 | 0 | 0 | 0 | 0 | 0 | 0 | 0 | 0 | 0 | 0 | 0 | 0 | 0 | 0 | 0 | 0 | 0 | 0 | 0 | 0 | 0 | 0 | 0 | 0 | 0 | 0 | 0 | 0
BAYBORO_P.1 | CT | 2.24 | 2.03 | 1.97 | 1.13 | 7.54 | 5.64 | 0 | 0 | 0 | 0 | 0 | 0 | 0 | 0 | 0 | 0 | 0 | 0 | 0 | 0 | 0 | 0 | 0 | 0 | 0 | 0 | 0 | 0 | 0 | 0 | 0 | 0 | 0 | 0 | 0
BAYBORO_P.2 | CT | 0.06 | 0.4 | 0.12 | 0.06 | 0.34 | 0.25 | 0 | 0 | 0 | 0 | 0 | 0 | 0 | 0 | 0 | 0 | 0 | 0 | 0 | 0 | 0 | 0 | 0 | 0 | 0 | 0 | 0 | 0 | 0 | 0 | 0 | 0 | 0 | 0 | 0
BAYBORO_P.3 | CT | 1.4 | 1.92 | 1.49 | 0.96 | 6.32 | 4.92 | 0 | 0 | 0 | 0 | 0 | 0 | 0 | 0 | 0 | 0 | 0 | 0 | 0 | 0 | 0 | 0 | 0 | 0 | 0 | 0 | 0 | 0 | 0 | 0 | 0 | 0 | 0 | 0 | 0
BAYBORO_P.4 | CT | 1.84 | 1.45 | 1.23 | 0.69 | 6.4 | 3.31 | 0 | 0 | 0 | 0 | 0 | 0 | 0 | 0 | 0 | 0 | 0 | 0 | 0 | 0 | 0 | 0 | 0 | 0 | 0 | 0 | 0 | 0 | 0 | 0 | 0 | 0 | 0 | 0 | 0
Citrus.CC.1 | Steam-CC | 2240.74 | 2300.75 | 2267.13 | 2321.37 | 2529.6 | 2262.31 | 2332.59 | 2332.98 | 2205.92 | 2326.34 | 2323.27 | 2251.21 | 2331.35 | 2323.44 | 2311.05 | 2130.11 | 2140.51 | 2087.81 | 2128.97 | 2056.38 | 2195.49 | 2143.27 | 1987.22 | 1920.77 | 1950.89 | 1883.63 | 2013.47 | 2001.46 | 1927.06 | 2009.48 | 2024.53 | 1981.95 | 2051.74 | 2057.98 | 2077.14
Citrus.CC.1.Duct | Steam-CC | 124.96 | 132.44 | 116.64 | 117.12 | 89.12 | 84.42 | 84.08 | 89.89 | 92.61 | 93.97 | 92.81 | 101.51 | 102.2 | 107.92 | 94.34 | 96.89 | 102.36 | 100.14 | 106.42 | 108.37 | 109.11 | 106.27 | 87.35 | 91.95 | 97.56 | 92.11 | 101.56 | 100.05 | 96.27 | 98.9 | 106.67 | 102.61 | 107.52 | 104.02 | 109.5
Citrus.CC.2 | Steam-CC | 2440.56 | 2362.91 | 2008.04 | 2293.84 | 2240.89 | 2249.13 | 2307.87 | 2301.5 | 2186.77 | 2308.35 | 2310.16 | 2242.37 | 2318.67 | 2314.42 | 2332.91 | 2260.23 | 2280.16 | 2196.99 | 2265.1 | 2110.18 | 2328.87 | 2272.44 | 2197.3 | 2057.11 | 2074.57 | 2023.24 | 2035.97 | 2015.09 | 1923.93 | 2008.98 | 2028.43 | 2002.37 | 2049.2 | 2054.05 | 2088.93
Citrus.CC.2.Duct | Steam-CC | 124.96 | 125.52 | 119.05 | 111.78 | 74.14 | 79.33 | 79.27 | 85.7 | 90.76 | 88.05 | 85.63 | 98.55 | 95.79 | 101.25 | 85.28 | 87.16 | 86.43 | 86.69 | 88.52 | 90.38 | 90.37 | 89.36 | 67.96 | 68.27 | 68.2 | 66.96 | 73.82 | 68.92 | 65.82 | 67.83 | 73.85 | 74.49 | 73.45 | 74.7 | 76.9
Crystal.4 | Steam-Coal | 2090.47 | 2337.37 | 2076.05 | 2592.28 | 5283.48 | 3719.62 | 3110.02 | 2946.76 | 2638.54 | 2882.5 | 2652.9 | 2754.52 | 2212.69 | 2426.37 | 723.47 | 0 | 0 | 0 | 0 | 0 | 0 | 0 | 0 | 0 | 0 | 0 | 0 | 0 | 0 | 0 | 0 | 0 | 0 | 0 | 0
Crystal.5 | Steam-Coal | 2140.58 | 2077.29 | 3051.61 | 4080.26 | 3793.03 | 3683.16 | 3695.79 | 2844.59 | 3216.73 | 2960.98 | 3148.72 | 2697.84 | 2676.59 | 2262.51 | 854.48 | 0 | 0 | 0 | 0 | 0 | 0 | 0 | 0 | 0 | 0 | 0 | 0 | 0 | 0 | 0 | 0 | 0 | 0 | 0 | 0
Dade.County | Renewable | 72.75 | 72.54 | 72.54 | 72.54 | 72.75 | 72.54 | 72.54 | 72.54 | 72.75 | 72.54 | 72.54 | 72.54 | 72.75 | 72.54 | 72.54 | 72.54 | 72.75 | 72.54 | 72.54 | 72.54 | 72.75 | 72.54 | 72.54 | 72.54 | 72.75 | 72.54 | 72.54 | 72.54 | 72.75 | 72.54 | 72.54 | 72.54 | 72.75 | 72.54 | 72.54
DEBARY.10 | CT | 1.74 | 1.96 | 1.86 | 0.59 | 5.33 | 3.78 | 6.79 | 9.79 | 9.71 | 11.8 | 9.81 | 11.76 | 8.96 | 8.3 | 6.87 | 6.34 | 0.97 | 0 | 0 | 0 | 0 | 0 | 0 | 0 | 0 | 0 | 0 | 0 | 0 | 0 | 0 | 0 | 0 | 0 | 0
DEBARY.2 | CT | 0.48 | 0.59 | 0.46 | 0.38 | 1.86 | 0.94 | 1.8 | 0.4 | 0 | 0 | 0 | 0 | 0 | 0 | 0 | 0 | 0 | 0 | 0 | 0 | 0 | 0 | 0 | 0 | 0 | 0 | 0 | 0 | 0 | 0 | 0 | 0 | 0 | 0 | 0
DEBARY.3 | CT | 0.67 | 1.07 | 0.66 | 0.43 | 2.4 | 1.92 | 3.59 | 0.48 | 0 | 0 | 0 | 0 | 0 | 0 | 0 | 0 | 0 | 0 | 0 | 0 | 0 | 0 | 0 | 0 | 0 | 0 | 0 | 0 | 0 | 0 | 0 | 0 | 0 | 0 | 0
DEBARY.4 | CT | 0.58 | 0.81 | 0.46 | 0.32 | 2.07 | 1.69 | 3.37 | 0.24 | 0 | 0 | 0 | 0 | 0 | 0 | 0 | 0 | 0 | 0 | 0 | 0 | 0 | 0 | 0 | 0 | 0 | 0 | 0 | 0 | 0 | 0 | 0 | 0 | 0 | 0 | 0
DEBARY.5 | CT | 0.52 | 0.75 | 0.64 | 0.35 | 1.98 | 1.45 | 2.56 | 0.43 | 0 | 0 | 0 | 0 | 0 | 0 | 0 | 0 | 0 | 0 | 0 | 0 | 0 | 0 | 0 | 0 | 0 | 0 | 0 | 0 | 0 | 0 | 0 | 0 | 0 | 0 | 0
DEBARY.6 | CT | 0.55 | 0.9 | 0.73 | 0.32 | 2.54 | 2 | 3.62 | 0.34 | 0 | 0 | 0 | 0 | 0 | 0 | 0 | 0 | 0 | 0 | 0 | 0 | 0 | 0 | 0 | 0 | 0 | 0 | 0 | 0 | 0 | 0 | 0 | 0 | 0 | 0 | 0
DEBARY.7 | CT | 7.35 | 4.99 | 5.81 | 4.32 | 17.81 | 13.12 | 16.96 | 24.54 | 24.58 | 24.19 | 21.7 | 21.75 | 18.8 | 19.06 | 13.98 | 13.56 | 1.66 | 0 | 0 | 0 | 0 | 0 | 0 | 0 | 0 | 0 | 0 | 0 | 0 | 0 | 0 | 0 | 0 | 0 | 0
DEBARY.8 | CT | 4.16 | 4.15 | 3.33 | 2.98 | 13.35 | 9.38 | 13.54 | 19.4 | 18.28 | 19.05 | 17.05 | 16.66 | 14.57 | 14.33 | 9.84 | 8.68 | 1.34 | 0 | 0 | 0 | 0 | 0 | 0 | 0 | 0 | 0 | 0 | 0 | 0 | 0 | 0 | 0 | 0 | 0 | 0
DEBARY.9 | CT | 7.75 | 6.83 | 5.72 | 4.11 | 19.23 | 14.97 | 19.37 | 27.02 | 24.44 | 25.29 | 23.4 | 23.75 | 20.99 | 20.81 | 15.34 | 14.72 | 2.08 | 0 | 0 | 0 | 0 | 0 | 0 | 0 | 0 | 0 | 0 | 0 | 0 | 0 | 0 | 0 | 0 | 0 | 0
EconPurch | TranEcon-Purc | 0 | 0 | 0 | 0 | 0 | 0 | 0 | 0 | 0 | 0 | 0 | 0 | 0 | 0 | 0 | 0 | 0 | 0 | 0 | 0 | 0 | 0 | 0 | 0 | 0 | 0 | 0 | 0 | 0 | 0 | 0 | 0 | 0 | 0 | 0
EconSale | TranEcon-Sale | 0 | 0 | 0 | 0 | 0 | 0 | 0 | 0 | 0 | 0 | 0 | 0 | 0 | 0 | 0 | 0 | 0 | 0 | 0 | 0 | 0 | 0 | 0 | 0 | 0 | 0 | 0 | 0 | 0 | 0 | 0 | 0 | 0 | 0 | 0
Gen.190MW.CT.1 | CT | 0 | 0 | 0 | 0 | 0 | 0 | 0 | 150.82 | 204.76 | 188.34 | 226.25 | 247.67 | 263.49 | 282.95 | 291.14 | 295.52 | 317.65 | 342.67 | 336.17 | 390.25 | 365.13 | 393.74 | 303.9 | 268.26 | 283.95 | 283.39 | 298.26 | 297.93 | 317.47 | 298.74 | 316.67 | 337 | 325.39 | 309.56 | 322
Gen.190MW.CT.10 | CT | 0 | 0 | 0 | 0 | 0 | 0 | 0 | 0 | 0 | 0 | 0 | 0 | 0 | 0 | 0 | 0 | 0 | 0 | 64.62 | 101.54 | 94.62 | 108.85 | 78.09 | 76.23 | 84.54 | 90.75 | 98.75 | 98.22 | 102.32 | 94.71 | 106.67 | 112.03 | 109.1 | 102.29 | 104.17
Gen.190MW.CT.11 | CT | 0 | 0 | 0 | 0 | 0 | 0 | 0 | 0 | 0 | 0 | 0 | 0 | 0 | 0 | 0 | 0 | 0 | 0 | 54.09 | 77.19 | 77.36 | 88.21 | 66.26 | 68.73 | 68.08 | 75.59 | 81.88 | 86.21 | 88.01 | 84.66 | 88.34 | 93.49 | 95.14 | 88.02 | 91.26
Gen.190MW.CT.12 | CT | 0 | 0 | 0 | 0 | 0 | 0 | 0 | 0 | 0 | 0 | 0 | 0 | 0 | 0 | 0 | 0 | 0 | 0 | 40.4 | 60.47 | 59.89 | 72.37 | 51.88 | 56.74 | 58.83 | 65.44 | 69.51 | 70.38 | 71.05 | 70.8 | 74.23 | 76.93 | 79.05 | 70.86 | 74.49
Gen.190MW.CT.13 | CT | 0 | 0 | 0 | 0 | 0 | 0 | 0 | 0 | 0 | 0 | 0 | 0 | 0 | 0 | 0 | 0 | 0 | 0 | 0 | 0 | 38.63 | 53.02 | 38.06 | 43.41 | 48.36 | 51.51 | 62.29 | 60.4 | 59.78 | 58.27 | 60.01 | 70.13 | 66.86 | 61.15 | 64.02
Gen.190MW.CT.14 | CT | 0 | 0 | 0 | 0 | 0 | 0 | 0 | 0 | 0 | 0 | 0 | 0 | 0 | 0 | 0 | 0 | 0 | 0 | 0 | 0 | 0 | 0 | 0 | 0 | 34.64 | 39.33 | 45.59 | 49.22 | 49.85 | 48.83 | 55.9 | 59.57 | 56.08 | 51.74 | 54.58
Gen.190MW.CT.15 | CT | 0 | 0 | 0 | 0 | 0 | 0 | 0 | 0 | 0 | 0 | 0 | 0 | 0 | 0 | 0 | 0 | 0 | 0 | 0 | 0 | 0 | 0 | 0 | 0 | 25.64 | 32.31 | 39.05 | 40 | 42.22 | 39.27 | 41.36 | 44.38 | 46.23 | 40.82 | 45.84
Gen.190MW.CT.16 | CT | 0 | 0 | 0 | 0 | 0 | 0 | 0 | 0 | 0 | 0 | 0 | 0 | 0 | 0 | 0 | 0 | 0 | 0 | 0 | 0 | 0 | 0 | 0 | 0 | 0 | 21.5 | 27.37 | 31.36 | 32.79 | 31.33 | 35.34 | 38.39 | 35.62 | 34.73 | 34.58
Gen.190MW.CT.17 | CT | 0 | 0 | 0 | 0 | 0 | 0 | 0 | 0 | 0 | 0 | 0 | 0 | 0 | 0 | 0 | 0 | 0 | 0 | 0 | 0 | 0 | 0 | 0 | 0 | 0 | 0 | 0 | 0 | 0 | 0 | 0 | 0 | 0 | 0 | 0
Gen.190MW.CT.18 | CT | 0 | 0 | 0 | 0 | 0 | 0 | 0 | 0 | 0 | 0 | 0 | 0 | 0 | 0 | 0 | 0 | 0 | 0 | 0 | 0 | 0 | 0 | 0 | 0 | 0 | 0 | 0 | 0 | 0 | 0 | 0 | 0 | 0 | 0 | 0
Gen.190MW.CT.19 | CT | 0 | 0 | 0 | 0 | 0 | 0 | 0 | 0 | 0 | 0 | 0 | 0 | 0 | 0 | 0 | 0 | 0 | 0 | 0 | 0 | 0 | 0 | 0 | 0 | 0 | 0 | 0 | 0 | 0 | 0 | 0 | 0 | 0 | 0 | 0
Gen.190MW.CT.2 | CT | 0 | 0 | 0 | 0 | 0 | 0 | 0 | 119.4 | 171.65 | 157.07 | 192.17 | 203.98 | 224.99 | 240.21 | 247.54 | 263.93 | 274.19 | 293.14 | 292.71 | 345.9 | 316.6 | 351.38 | 265.4 | 245.2 | 255.8 | 258.48 | 273.04 | 261.55 | 279.54 | 265.93 | 280.73 | 298.33 | 289.65 | 280.51 | 282.18
Gen.190MW.CT.20 | CT | 0 | 0 | 0 | 0 | 0 | 0 | 0 | 0 | 0 | 0 | 0 | 0 | 0 | 0 | 0 | 0 | 0 | 0 | 0 | 0 | 0 | 0 | 0 | 0 | 0 | 0 | 0 | 0 | 0 | 0 | 0 | 0 | 0 | 0 | 0
Gen.190MW.CT.21 | CT | 0 | 0 | 0 | 0 | 0 | 0 | 0 | 0 | 0 | 0 | 0 | 0 | 0 | 0 | 0 | 0 | 0 | 0 | 0 | 0 | 0 | 0 | 0 | 0 | 0 | 0 | 0 | 0 | 0 | 0 | 0 | 0 | 0 | 0 | 0
Gen.190MW.CT.3 | CT | 0 | 0 | 0 | 0 | 0 | 0 | 0 | 0 | 105.84 | 127.97 | 161.88 | 172.58 | 188.66 | 203.31 | 212.32 | 225.42 | 231.75 | 254.22 | 254.12 | 302.48 | 270.49 | 308.9 | 227.76 | 216.73 | 219.54 | 229.24 | 232.13 | 233.81 | 256.34 | 232.48 | 246.12 | 270.22 | 258.11 | 257.24 | 255.24
Gen.190MW.CT.4 | CT | 0 | 0 | 0 | 0 | 0 | 0 | 0 | 0 | 0 | 0 | 108.51 | 133.13 | 158.09 | 169.02 | 181.23 | 197.65 | 200.72 | 220.82 | 216.78 | 264.61 | 247.15 | 260.71 | 197.95 | 186.91 | 192.81 | 201.97 | 206.86 | 209.47 | 224.69 | 209.57 | 222.53 | 236.76 | 229.9 | 226.93 | 226.5
Gen.190MW.CT.5 | CT | 0 | 0 | 0 | 0 | 0 | 0 | 0 | 0 | 0 | 0 | 0 | 0 | 102.61 | 138.95 | 148.07 | 163.21 | 173.24 | 189.71 | 188.4 | 231.15 | 212.61 | 238.26 | 174.47 | 167.05 | 172.62 | 179 | 183.4 | 187.1 | 196.26 | 182.78 | 197.17 | 210.45 | 205.9 | 198.24 | 195.18
Gen.190MW.CT.6 | CT | 0 | 0 | 0 | 0 | 0 | 0 | 0 | 0 | 0 | 0 | 0 | 0 | 0 | 0 | 105.3 | 136.74 | 152.67 | 155.88 | 162.74 | 197.69 | 182.25 | 204.02 | 151.52 | 140.54 | 151.39 | 158.65 | 162.5 | 166.9 | 177.57 | 162.13 | 174.31 | 184.48 | 178.86 | 176.58 | 177.77
Gen.190MW.CT.7 | CT | 0 | 0 | 0 | 0 | 0 | 0 | 0 | 0 | 0 | 0 | 0 | 0 | 0 | 0 | 90.29 | 111.92 | 122.39 | 134.86 | 140.72 | 165.84 | 157.48 | 181.01 | 130.94 | 130.82 | 129.21 | 141.44 | 142.46 | 146.07 | 155.29 | 143.54 | 155.52 | 157.06 | 157.34 | 155.97 | 157.51
Gen.190MW.CT.8 | CT | 0 | 0 | 0 | 0 | 0 | 0 | 0 | 0 | 0 | 0 | 0 | 0 | 0 | 0 | 73.28 | 85.71 | 96.83 | 108.21 | 112.4 | 143.26 | 130.53 | 154.6 | 113.73 | 110.6 | 112.03 | 121.51 | 126.06 | 127.85 | 127.52 | 127.55 | 131.47 | 143.22 | 140.32 | 134.89 | 133.94
Gen.190MW.CT.9 | CT | 0 | 0 | 0 | 0 | 0 | 0 | 0 | 0 | 0 | 0 | 0 | 0 | 0 | 0 | 55.35 | 71.05 | 80.17 | 88.06 | 96.58 | 119.43 | 113.16 | 130.66 | 92.35 | 96.87 | 98.21 | 103.93 | 112.86 | 111.69 | 115.52 | 111.25 | 119.6 | 128.98 | 122.76 | 117.57 | 117
Gen.2x1.CC.J.1 | Steam-CC | 0 | 0 | 0 | 0 | 0 | 0 | 0 | 0 | 0 | 0 | 0 | 0 | 0 | 0 | 1857.11 | 3179.91 | 3190.64 | 3181.43 | 3171.47 | 3179.48 | 3188.4 | 3174.82 | 3154.47 | 3068.13 | 3075.91 | 3067.88 | 3057.33 | 3042.4 | 3066.44 | 3057.62 | 3077.43 | 3095.53 | 3114.27 | 3101.28 | 3102.46
Gen.2x1.CC.J.1.Duct | Steam-CC | 0 | 0 | 0 | 0 | 0 | 0 | 0 | 0 | 0 | 0 | 0 | 0 | 0 | 0 | 189.28 | 247.71 | 258.67 | 266.92 | 268.8 | 293.94 | 284 | 296.73 | 343.29 | 374.84 | 379.37 | 384.98 | 398.79 | 398.65 | 420.54 | 398.09 | 413.08 | 420.11 | 399.78 | 410.26 | 406.63
Gen.2x1.CC.J.2 | Steam-CC | 0 | 0 | 0 | 0 | 0 | 0 | 0 | 0 | 0 | 0 | 0 | 0 | 0 | 0 | 0 | 0 | 0 | 0 | 0 | 0 | 0 | 0 | 1853.48 | 3160.92 | 3170.71 | 3162.92 | 3154.6 | 3163.33 | 3167.95 | 3162.18 | 3171.86 | 3175.71 | 3189.01 | 3176.97 | 3175.2
Gen.2x1.CC.J.2.Duct | Steam-CC | 0 | 0 | 0 | 0 | 0 | 0 | 0 | 0 | 0 | 0 | 0 | 0 | 0 | 0 | 0 | 0 | 0 | 0 | 0 | 0 | 0 | 0 | 223.44 | 292.32 | 317.28 | 304.16 | 322.27 | 321.88 | 333.9 | 316.95 | 341.82 | 367.17 | 338.55 | 340.41 | 337.43
Gen.2x1.CC.J.3 | Steam-CC | 0 | 0 | 0 | 0 | 0 | 0 | 0 | 0 | 0 | 0 | 0 | 0 | 0 | 0 | 0 | 0 | 0 | 0 | 0 | 0 | 0 | 0 | 0 | 0 | 0 | 0 | 0 | 0 | 0 | 0 | 0 | 0 | 0 | 0 | 0
Gen.2x1.CC.J.3.Duct | Steam-CC | 0 | 0 | 0 | 0 | 0 | 0 | 0 | 0 | 0 | 0 | 0 | 0 | 0 | 0 | 0 | 0 | 0 | 0 | 0 | 0 | 0 | 0 | 0 | 0 | 0 | 0 | 0 | 0 | 0 | 0 | 0 | 0 | 0 | 0 | 0
Gen.2x1.CC.J.4 | Steam-CC | 0 | 0 | 0 | 0 | 0 | 0 | 0 | 0 | 0 | 0 | 0 | 0 | 0 | 0 | 0 | 0 | 0 | 0 | 0 | 0 | 0 | 0 | 0 | 0 | 0 | 0 | 0 | 0 | 0 | 0 | 0 | 0 | 0 | 0 | 0
Gen.2x1.CC.J.4.Duct | Steam-CC | 0 | 0 | 0 | 0 | 0 | 0 | 0 | 0 | 0 | 0 | 0 | 0 | 0 | 0 | 0 | 0 | 0 | 0 | 0 | 0 | 0 | 0 | 0 | 0 | 0 | 0 | 0 | 0 | 0 | 0 | 0 | 0 | 0 | 0 | 0
Gen.2x1.CC.J.5 | Steam-CC | 0 | 0 | 0 | 0 | 0 | 0 | 0 | 0 | 0 | 0 | 0 | 0 | 0 | 0 | 0 | 0 | 0 | 0 | 0 | 0 | 0 | 0 | 0 | 0 | 0 | 0 | 0 | 0 | 0 | 0 | 0 | 0 | 0 | 0 | 0
Gen.2x1.CC.J.5.Duct | Steam-CC | 0 | 0 | 0 | 0 | 0 | 0 | 0 | 0 | 0 | 0 | 0 | 0 | 0 | 0 | 0 | 0 | 0 | 0 | 0 | 0 | 0 | 0 | 0 | 0 | 0 | 0 | 0 | 0 | 0 | 0 | 0 | 0 | 0 | 0 | 0
Gen.2x1.CC.J.6 | Steam-CC | 0 | 0 | 0 | 0 | 0 | 0 | 0 | 0 | 0 | 0 | 0 | 0 | 0 | 0 | 0 | 0 | 0 | 0 | 0 | 0 | 0 | 0 | 0 | 0 | 0 | 0 | 0 | 0 | 0 | 0 | 0 | 0 | 0 | 0 | 0
Gen.2x1.CC.J.6.Duct | Steam-CC | 0 | 0 | 0 | 0 | 0 | 0 | 0 | 0 | 0 | 0 | 0 | 0 | 0 | 0 | 0 | 0 | 0 | 0 | 0 | 0 | 0 | 0 | 0 | 0 | 0 | 0 | 0 | 0 | 0 | 0 | 0 | 0 | 0 | 0 | 0
Gen.2x1.CC.J.7 | Steam-CC | 0 | 0 | 0 | 0 | 0 | 0 | 0 | 0 | 0 | 0 | 0 | 0 | 0 | 0 | 0 | 0 | 0 | 0 | 0 | 0 | 0 | 0 | 0 | 0 | 0 | 0 | 0 | 0 | 0 | 0 | 0 | 0 | 0 | 0 | 0
Gen.2x1.CC.J.7.Duct | Steam-CC | 0 | 0 | 0 | 0 | 0 | 0 | 0 | 0 | 0 | 0 | 0 | 0 | 0 | 0 | 0 | 0 | 0 | 0 | 0 | 0 | 0 | 0 | 0 | 0 | 0 | 0 | 0 | 0 | 0 | 0 | 0 | 0 | 0 | 0 | 0
HEAT | DSM | 0 | 0 | 0 | 0 | 0 | 0 | 0 | 0 | 0 | 0 | 0 | 0 | 0 | 0 | 0 | 0 | 0 | 0 | 0 | 0 | 0 | 0 | 0 | 0 | 0 | 0 | 0 | 0 | 0 | 0 | 0 | 0 | 0 | 0 | 0
Hines.CC.1 | Steam-CC | 1006.38 | 1165.54 | 1208.35 | 951.72 | 829.33 | 793.99 | 845.76 | 991.78 | 1033.06 | 1015.87 | 1083.13 | 1059.56 | 1144.59 | 1149.48 | 927.74 | 933.38 | 969.6 | 1025.97 | 1009.69 | 1108.58 | 1092.39 | 1037.81 | 954.16 | 829.78 | 735.1 | 829.17 | 805.8 | 844.99 | 871.88 | 814.11 | 853.98 | 808.39 | 861.76 | 866.19 | 781.68
Hines.CC.2 | Steam-CC | 938.62 | 1036.93 | 1054.79 | 921 | 746.14 | 716.5 | 839.14 | 933.44 | 984.67 | 961.95 | 947.01 | 1119.01 | 1108.67 | 1118.36 | 980.98 | 867.35 | 927.41 | 943.97 | 920.01 | 979.41 | 902.24 | 991.86 | 782.44 | 723.73 | 735.13 | 732.87 | 770.33 | 766.81 | 770.57 | 758.13 | 712.76 | 812.27 | 778.23 | 775.13 | 766.7
Hines.CC.3 | Steam-CC | 1070.05 | 1113.48 | 1074.88 | 979.91 | 843.41 | 853.12 | 881.31 | 993.44 | 1049.18 | 1069.74 | 1155.39 | 1089.8 | 1184.63 | 1199.02 | 1086.4 | 1004.38 | 997.46 | 1053.77 | 1043.27 | 1095.55 | 1082.55 | 1025.59 | 924.51 | 832.58 | 795.94 | 884.3 | 885.91 | 914.47 | 937.87 | 913.23 | 898.89 | 846.63 | 944.75 | 921.07 | 938.6
Hines.CC.4 | Steam-CC | 1532.39 | 1291.14 | 1463.58 | 1273.82 | 1055.71 | 1326.17 | 1268.67 | 1298.74 | 1449.68 | 1419.19 | 1314.39 | 1350.34 | 1466.21 | 1489.06 | 1276.1 | 1204.94 | 1280.43 | 1316.68 | 1314.2 | 1316.24 | 1246.67 | 1343.71 | 1100.1 | 972.55 | 1071.35 | 1031.56 | 962.3 | 957.82 | 1050.17 | 1026.97 | 936.42 | 959.72 | 1052.42 | 1056.8 | 986.15
INT.CITY.1 | CT | 0.92 | 1.3 | 1.15 | 0.65 | 3.51 | 2.51 | 4.49 | 7.65 | 6.75 | 7.51 | 7.01 | 6.96 | 5.47 | 5.91 | 1.07 | 0 | 0 | 0 | 0 | 0 | 0 | 0 | 0 | 0 | 0 | 0 | 0 | 0 | 0 | 0 | 0 | 0 | 0 | 0 | 0
INT.CITY.10 | CT | 5.29 | 4.79 | 3.9 | 3.37 | 13.94 | 10.24 | 12.5 | 17.98 | 18.66 | 17.75 | 17.17 | 17.36 | 12.64 | 14.82 | 10.46 | 8.86 | 14.77 | 16.82 | 2.52 | 0 | 0 | 0 | 0 | 0 | 0 | 0 | 0 | 0 | 0 | 0 | 0 | 0 | 0 | 0 | 0
INT.CITY.11 | CT | 3.47 | 3.67 | 3.15 | 1.37 | 11.42 | 9.45 | 14.41 | 18.07 | 16.81 | 21.11 | 18.59 | 18.52 | 12.77 | 15.97 | 11.96 | 11.95 | 19.83 | 21.86 | 15.94 | 20.67 | 15.05 | 20.01 | 12.7 | 21.38 | 2.43 | 0 | 0 | 0 | 0 | 0 | 0 | 0 | 0 | 0 | 0
INT.CITY.12 | CT | 13.76 | 13.35 | 10.96 | 9.51 | 32.61 | 23.47 | 28.98 | 42.71 | 40.75 | 37.94 | 38.34 | 39.03 | 30.85 | 34.32 | 23.59 | 22.31 | 27.62 | 30.48 | 16.49 | 20.73 | 13.54 | 17.21 | 16.28 | 20.76 | 13.2 | 2.37 | 0 | 0 | 0 | 0 | 0 | 0 | 0 | 0 | 0
INT.CITY.13 | CT | 16.73 | 15.62 | 14.06 | 11.12 | 35.24 | 21.4 | 31.42 | 46 | 41.62 | 40.62 | 40.49 | 38.4 | 35.15 | 36.75 | 24.1 | 24.2 | 29.37 | 31.67 | 18.5 | 22.58 | 15.1 | 19.84 | 18.6 | 24.36 | 17.24 | 2.16 | 0 | 0 | 0 | 0 | 0 | 0 | 0 | 0 | 0
INT.CITY.14 | CT | 11.93 | 11.6 | 10.39 | 8.09 | 28.82 | 21.47 | 25.49 | 38.98 | 37.14 | 35.45 | 35.06 | 34.45 | 30.38 | 30.39 | 22.04 | 18.46 | 24.04 | 26.75 | 13.91 | 16.78 | 12.14 | 15.26 | 11.29 | 17.34 | 11.62 | 1.2 | 0 | 0 | 0 | 0 | 0 | 0 | 0 | 0 | 0
INT.CITY.2 | CT | 0.24 | 0.58 | 0.36 | 0.12 | 0.97 | 0.66 | 1.26 | 4.46 | 3.97 | 4.47 | 4.03 | 3.62 | 3.2 | 3.1 | 0.74 | 0 | 0 | 0 | 0 | 0 | 0 | 0 | 0 | 0 | 0 | 0 | 0 | 0 | 0 | 0 | 0 | 0 | 0 | 0 | 0
INT.CITY.3 | CT | 0.8 | 1.32 | 0.72 | 0.42 | 2.27 | 2 | 2.53 | 5.85 | 7.04 | 6.86 | 6.67 | 6.65 | 5.34 | 5.8 | 1.09 | 0 | 0 | 0 | 0 | 0 | 0 | 0 | 0 | 0 | 0 | 0 | 0 | 0 | 0 | 0 | 0 | 0 | 0 | 0 | 0
INT.CITY.4 | CT | 1.24 | 1.54 | 1.02 | 0.64 | 3.91 | 2.89 | 4.15 | 7.55 | 8.4 | 8.64 | 7.31 | 8.16 | 6.45 | 6.81 | 1.2 | 0 | 0 | 0 | 0 | 0 | 0 | 0 | 0 | 0 | 0 | 0 | 0 | 0 | 0 | 0 | 0 | 0 | 0 | 0 | 0
INT.CITY.5 | CT | 0.32 | 0.7 | 0.43 | 0.19 | 1.18 | 1.01 | 1.45 | 4.19 | 4.7 | 5.21 | 4.76 | 4.11 | 3.47 | 3.75 | 0.88 | 0 | 0 | 0 | 0 | 0 | 0 | 0 | 0 | 0 | 0 | 0 | 0 | 0 | 0 | 0 | 0 | 0 | 0 | 0 | 0
INT.CITY.6 | CT | 1.74 | 1.74 | 1.34 | 0.86 | 6.08 | 4.05 | 6.3 | 9.73 | 10.21 | 10.46 | 10.28 | 9.69 | 7.7 | 8.03 | 1.26 | 0 | 0 | 0 | 0 | 0 | 0 | 0 | 0 | 0 | 0 | 0 | 0 | 0 | 0 | 0 | 0 | 0 | 0 | 0 | 0
INT.CITY.7 | CT | 4.39 | 3.01 | 3.14 | 2.55 | 12.26 | 7.84 | 11.22 | 16.74 | 13.46 | 15.61 | 15.57 | 15.12 | 13.02 | 13 | 9.2 | 7.64 | 11.36 | 14.11 | 2.03 | 0 | 0 | 0 | 0 | 0 | 0 | 0 | 0 | 0 | 0 | 0 | 0 | 0 | 0 | 0 | 0
INT.CITY.8 | CT | 6.08 | 6.16 | 5.08 | 3.21 | 15.23 | 10.27 | 13.8 | 19.24 | 21.26 | 19.94 | 19.11 | 17.99 | 17.59 | 16.84 | 12.72 | 11.14 | 15.33 | 18.48 | 2.7 | 0 | 0 | 0 | 0 | 0 | 0 | 0 | 0 | 0 | 0 | 0 | 0 | 0 | 0 | 0 | 0
INT.CITY.9 | CT | 5.91 | 4.93 | 4.38 | 3.1 | 15.11 | 8.9 | 14.07 | 21.17 | 19.61 | 19.46 | 18.39 | 18.36 | 15.33 | 15.6 | 10.54 | 10.69 | 14.6 | 17.73 | 1.8 | 0 | 0 | 0 | 0 | 0 | 0 | 0 | 0 | 0 | 0 | 0 | 0 | 0 | 0 | 0 | 0
INTER | DSM | 0 | 0 | 0 | 0 | 0 | 0 | 0 | 0 | 0 | 0 | 0 | 0 | 0 | 0 | 0 | 0 | 0 | 0 | 0 | 0 | 0 | 0 | 0 | 0 | 0 | 0 | 0 | 0 | 0 | 0 | 0 | 0 | 0 | 0 | 0
Lake.County | Renewable | 5.82 | 5.8 | 5.8 | 5.8 | 2.89 | 0 | 0 | 0 | 0 | 0 | 0 | 0 | 0 | 0 | 0 | 0 | 0 | 0 | 0 | 0 | 0 | 0 | 0 | 0 | 0 | 0 | 0 | 0 | 0 | 0 | 0 | 0 | 0 | 0 | 0
LEE.County.Res | Renewable | 114.45 | 113.8 | 113.86 | 113.76 | 114.46 | 113.74 | 113.86 | 114.12 | 113.96 | 113.93 | 113.84 | 113.9 | 114.07 | 113.74 | 113.75 | 113.86 | 114.17 | 113.68 | 113.86 | 113.59 | 114.3 | 113.8 | 113.9 | 113.86 | 114.11 | 113.84 | 113.86 | 113.8 | 114.01 | 113.68 | 113.74 | 113.57 | 114.07 | 113.93 | 113.86
Mulberry | Cogen | 215.59 | 214.89 | 216.59 | 216.47 | 132.63 | 0 | 0 | 0 | 0 | 0 | 0 | 0 | 0 | 0 | 0 | 0 | 0 | 0 | 0 | 0 | 0 | 0 | 0 | 0 | 0 | 0 | 0 | 0 | 0 | 0 | 0 | 0 | 0 | 0 | 0
NSG.Vand.CT.1 | TranFirm-Purc | 158.54 | 209.17 | 181.15 | 156.56 | 166.58 | 138.36 | 141.5 | 26.69 | 0 | 0 | 0 | 0 | 0 | 0 | 0 | 0 | 0 | 0 | 0 | 0 | 0 | 0 | 0 | 0 | 0 | 0 | 0 | 0 | 0 | 0 | 0 | 0 | 0 | 0 | 0
NSG.Vand.CT.2 | TranFirm-Purc | 133.05 | 177.37 | 167.66 | 136.58 | 157.39 | 138.21 | 137.74 | 28.79 | 0 | 0 | 0 | 0 | 0 | 0 | 0 | 0 | 0 | 0 | 0 | 0 | 0 | 0 | 0 | 0 | 0 | 0 | 0 | 0 | 0 | 0 | 0 | 0 | 0 | 0 | 0
NSG.Vand.CT.3 | TranFirm-Purc | 116.43 | 126.34 | 130.92 | 112.29 | 135.27 | 109.68 | 119.53 | 23.48 | 0 | 0 | 0 | 0 | 0 | 0 | 0 | 0 | 0 | 0 | 0 | 0 | 0 | 0 | 0 | 0 | 0 | 0 | 0 | 0 | 0 | 0 | 0 | 0 | 0 | 0 | 0
NSG.Vand.CT.4 | TranFirm-Purc | 99.49 | 109.04 | 104.71 | 93.06 | 107.8 | 87.09 | 103.68 | 17.65 | 0 | 0 | 0 | 0 | 0 | 0 | 0 | 0 | 0 | 0 | 0 | 0 | 0 | 0 | 0 | 0 | 0 | 0 | 0 | 0 | 0 | 0 | 0 | 0 | 0 | 0 | 0
Orange.Cogen | Cogen | 202.21 | 202.67 | 203.07 | 203.03 | 203.67 | 202.96 | 0 | 0 | 0 | 0 | 0 | 0 | 0 | 0 | 0 | 0 | 0 | 0 | 0 | 0 | 0 | 0 | 0 | 0 | 0 | 0 | 0 | 0 | 0 | 0 | 0 | 0 | 0 | 0 | 0
Orlando.Cogen | Cogen | 398.5 | 400.8 | 400.37 | 400.37 | 0 | 0 | 0 | 0 | 0 | 0 | 0 | 0 | 0 | 0 | 0 | 0 | 0 | 0 | 0 | 0 | 0 | 0 | 0 | 0 | 0 | 0 | 0 | 0 | 0 | 0 | 0 | 0 | 0 | 0 | 0
Osprey 1.0 | Steam-CC | 256.85 | 243.31 | 245.53 | 199.76 | 29.5 | 0 | 0 | 0 | 0 | 0 | 0 | 0 | 0 | 0 | 0 | 0 | 0 | 0 | 0 | 0 | 0 | 0 | 0 | 0 | 0 | 0 | 0 | 0 | 0 | 0 | 0 | 0 | 0 | 0 | 0
Osprey 1.1 | Steam-CC | 108.29 | 89.47 | 80.82 | 47.66 | 16.47 | 0 | 0 | 0 | 0 | 0 | 0 | 0 | 0 | 0 | 0 | 0 | 0 | 0 | 0 | 0 | 0 | 0 | 0 | 0 | 0 | 0 | 0 | 0 | 0 | 0 | 0 | 0 | 0 | 0 | 0
Osprey 1.2 | Steam-CC | 2.58 | 3.43 | 2.09 | 1.29 | 0.3 | 0 | 0 | 0 | 0 | 0 | 0 | 0 | 0 | 0 | 0 | 0 | 0 | 0 | 0 | 0 | 0 | 0 | 0 | 0 | 0 | 0 | 0 | 0 | 0 | 0 | 0 | 0 | 0 | 0 | 0
OspreyAcq | Steam-CC | 0 | 0 | 0 | 0 | 808.21 | 1321.6 | 1359.5 | 1276.7 | 1412.46 | 1302.13 | 1400.66 | 1404.78 | 1392.51 | 1406.24 | 1343.72 | 1243.12 | 1155.78 | 1291.91 | 1269.05 | 1222.27 | 1206.09 | 1219.07 | 1100.15 | 910.63 | 1019.25 | 1028.08 | 1046.7 | 983.98 | 1052.28 | 994.89 | 1053 | 1051.75 | 1046 | 1050.91 | 1057.32
OspreyAcqDF | Steam-CC | 0 | 0 | 0 | 0 | 23.43 | 18.56 | 20.29 | 26.48 | 30.75 | 29.8 | 31.86 | 33.54 | 27.64 | 30.32 | 11.91 | 9.85 | 11.96 | 16.7 | 9.51 | 16.87 | 11.3 | 12.93 | 13.37 | 18.75 | 15.69 | 12.18 | 13.38 | 14.65 | 16.64 | 13.25 | 18.56 | 18.65 | 18.93 | 15.84 | 18.35
Pasco.County | Renewable | 153.46 | 151.63 | 151.67 | 151.67 | 152.11 | 151.67 | 151.67 | 151.67 | 152.11 | 151.67 | 151.67 | 151.67 | 152.11 | 151.67 | 151.67 | 151.67 | 152.11 | 151.67 | 151.67 | 151.67 | 152.11 | 151.67 | 151.67 | 151.67 | 152.11 | 151.67 | 151.67 | 151.67 | 152.11 | 151.67 | 151.67 | 151.67 | 152.11 | 151.67 | 151.67
Pinellas.County | Renewable | 350.39 | 349.31 | 361.55 | 361.55 | 362.59 | 361.55 | 361.55 | 361.55 | 362.59 | 361.55 | 361.55 | 361.55 | 362.59 | 361.55 | 361.55 | 361.55 | 362.59 | 361.55 | 361.55 | 361.55 | 362.59 | 361.55 | 361.55 | 361.55 | 362.59 | 361.55 | 361.55 | 361.55 | 362.59 | 361.55 | 361.55 | 361.55 | 362.59 | 361.55 | 361.55
PPA.SERC | TranFirm-Purc | 406.51 | 67.22 | 0 | 0 | 0 | 0 | 0 | 0 | 0 | 0 | 0 | 0 | 0 | 0 | 0 | 0 | 0 | 0 | 0 | 0 | 0 | 0 | 0 | 0 | 0 | 0 | 0 | 0 | 0 | 0 | 0 | 0 | 0 | 0 | 0
Seasonal PPA_Summer.1 | TranFirm-Purc | 0 | 0 | 0 | 0 | 0 | 0 | 0 | 0 | 0 | 0 | 0 | 0 | 0 | 0 | 0 | 0 | 0 | 0 | 0 | 0 | 0 | 0 | 0 | 0 | 0 | 0 | 0 | 0 | 0 | 0 | 0 | 0 | 0 | 0 | 0
Shady.Hills.1 | TranFirm-Purc | 82.85 | 97.19 | 82.32 | 78.73 | 2.53 | 0 | 0 | 0 | 0 | 0 | 0 | 0 | 0 | 0 | 0 | 0 | 0 | 0 | 0 | 0 | 0 | 0 | 0 | 0 | 0 | 0 | 0 | 0 | 0 | 0 | 0 | 0 | 0 | 0 | 0
Shady.Hills.2 | TranFirm-Purc | 74.87 | 69.05 | 67.58 | 60.65 | 2 | 0 | 0 | 0 | 0 | 0 | 0 | 0 | 0 | 0 | 0 | 0 | 0 | 0 | 0 | 0 | 0 | 0 | 0 | 0 | 0 | 0 | 0 | 0 | 0 | 0 | 0 | 0 | 0 | 0 | 0
Shady.Hills.3 | TranFirm-Purc | 59.9 | 48.94 | 51.12 | 43.9 | 1.83 | 0 | 0 | 0 | 0 | 0 | 0 | 0 | 0 | 0 | 0 | 0 | 0 | 0 | 0 | 0 | 0 | 0 | 0 | 0 | 0 | 0 | 0 | 0 | 0 | 0 | 0 | 0 | 0 | 0 | 0
Solar.3rdParty.Block.1 | Renewable | 0 | 0 | 0 | 0 | 0 | 0 | 0 | 0 | 0 | 0 | 0 | 0 | 0 | 0 | 0 | 0 | 0 | 0 | 0 | 0 | 0 | 0 | 0 | 0 | 0 | 0 | 0 | 0 | 0 | 0 | 0 | 0 | 0 | 0 | 0
Solar.3rdParty.Block.2 | Renewable | 0 | 0 | 0 | 0 | 0 | 0 | 0 | 0 | 0 | 0 | 0 | 0 | 0 | 0 | 0 | 0 | 0 | 0 | 0 | 0 | 0 | 0 | 0 | 0 | 0 | 0 | 0 | 0 | 0 | 0 | 0 | 0 | 0 | 0 | 0
Solar.3rdParty.Block.3 | Renewable | 0 | 0 | 0 | 0 | 0 | 0 | 0 | 0 | 0 | 0 | 0 | 0 | 0 | 0 | 0 | 0 | 0 | 0 | 0 | 0 | 0 | 0 | 0 | 0 | 0 | 0 | 0 | 0 | 0 | 0 | 0 | 0 | 0 | 0 | 0
Solar.3rdParty.Block.4 | Renewable | 0 | 0 | 0 | 0 | 0 | 0 | 0 | 0 | 0 | 0 | 0 | 0 | 0 | 0 | 0 | 0 | 0 | 0 | 0 | 0 | 0 | 0 | 0 | 0 | 0 | 0 | 0 | 0 | 0 | 0 | 0 | 0 | 0 | 0 | 0
Solar.DEF.Archer | Renewable | 0 | 0 | 0 | 0 | 0 | 0 | 0 | 0 | 0 | 0 | 0 | 0 | 0 | 0 | 0 | 0 | 0 | 0 | 0 | 0 | 0 | 0 | 0 | 0 | 0 | 0 | 0 | 0 | 0 | 0 | 0 | 0 | 0 | 0 | 0
Solar.DEF.Charlie.Creek | Renewable | 0 | 0 | 0 | 0 | 0 | 0 | 0 | 0 | 0 | 0 | 0 | 0 | 0 | 0 | 0 | 0 | 0 | 0 | 0 | 0 | 0 | 0 | 0 | 0 | 0 | 0 | 0 | 0 | 0 | 0 | 0 | 0 | 0 | 0 | 0
Solar.DEF.Columbia | Renewable | 0 | 0 | 0 | 0 | 0 | 0 | 0 | 0 | 0 | 0 | 0 | 0 | 0 | 0 | 0 | 0 | 0 | 0 | 0 | 0 | 0 | 0 | 0 | 0 | 0 | 0 | 0 | 0 | 0 | 0 | 0 | 0 | 0 | 0 | 0
Solar.DEF.Debary | Renewable | 0 | 0 | 0 | 0 | 0 | 0 | 0 | 0 | 0 | 0 | 0 | 0 | 0 | 0 | 0 | 0 | 0 | 0 | 0 | 0 | 0 | 0 | 0 | 0 | 0 | 0 | 0 | 0 | 0 | 0 | 0 | 0 | 0 | 0 | 0
Solar.DEF.Duette | Renewable | 0 | 0 | 0 | 0 | 0 | 0 | 0 | 0 | 0 | 0 | 0 | 0 | 0 | 0 | 0 | 0 | 0 | 0 | 0 | 0 | 0 | 0 | 0 | 0 | 0 | 0 | 0 | 0 | 0 | 0 | 0 | 0 | 0 | 0 | 0
Solar.DEF.Hamilton | Renewable | 0 | 0 | 0 | 0 | 0 | 0 | 0 | 0 | 0 | 0 | 0 | 0 | 0 | 0 | 0 | 0 | 0 | 0 | 0 | 0 | 0 | 0 | 0 | 0 | 0 | 0 | 0 | 0 | 0 | 0 | 0 | 0 | 0 | 0 | 0
Solar.DEF.Lake.Placid | Renewable | 0 | 0 | 0 | 0 | 0 | 0 | 0 | 0 | 0 | 0 | 0 | 0 | 0 | 0 | 0 | 0 | 0 | 0 | 0 | 0 | 0 | 0 | 0 | 0 | 0 | 0 | 0 | 0 | 0 | 0 | 0 | 0 | 0 | 0 | 0
Solar.DEF.NEW | Renewable | 0 | 0 | 0 | 0 | 0 | 0 | 0 | 0 | 0 | 0 | 0 | 0 | 0 | 0 | 0 | 0 | 0 | 0 | 0 | 0 | 0 | 0 | 0 | 0 | 0 | 0 | 0 | 0 | 0 | 0 | 0 | 0 | 0 | 0 | 0
Solar.DEF.NEW.2 | Renewable | 0 | 0 | 0 | 0 | 0 | 0 | 0 | 0 | 0 | 0 | 0 | 0 | 0 | 0 | 0 | 0 | 0 | 0 | 0 | 0 | 0 | 0 | 0 | 0 | 0 | 0 | 0 | 0 | 0 | 0 | 0 | 0 | 0 | 0 | 0
Solar.DEF.NEW.3 | Renewable | 0 | 0 | 0 | 0 | 0 | 0 | 0 | 0 | 0 | 0 | 0 | 0 | 0 | 0 | 0 | 0 | 0 | 0 | 0 | 0 | 0 | 0 | 0 | 0 | 0 | 0 | 0 | 0 | 0 | 0 | 0 | 0 | 0 | 0 | 0
Solar.DEF.NEW.4 | Renewable | 0 | 0 | 0 | 0 | 0 | 0 | 0 | 0 | 0 | 0 | 0 | 0 | 0 | 0 | 0 | 0 | 0 | 0 | 0 | 0 | 0 | 0 | 0 | 0 | 0 | 0 | 0 | 0 | 0 | 0 | 0 | 0 | 0 | 0 | 0
Solar.DEF.NEW.5 | Renewable | 0 | 0 | 0 | 0 | 0 | 0 | 0 | 0 | 0 | 0 | 0 | 0 | 0 | 0 | 0 | 0 | 0 | 0 | 0 | 0 | 0 | 0 | 0 | 0 | 0 | 0 | 0 | 0 | 0 | 0 | 0 | 0 | 0 | 0 | 0
Solar.DEF.Osc.Perry.Suw | Renewable | 0 | 0 | 0 | 0 | 0 | 0 | 0 | 0 | 0 | 0 | 0 | 0 | 0 | 0 | 0 | 0 | 0 | 0 | 0 | 0 | 0 | 0 | 0 | 0 | 0 | 0 | 0 | 0 | 0 | 0 | 0 | 0 | 0 | 0 | 0
Solar.DEF.Santa.Fe | Renewable | 0 | 0 | 0 | 0 | 0 | 0 | 0 | 0 | 0 | 0 | 0 | 0 | 0 | 0 | 0 | 0 | 0 | 0 | 0 | 0 | 0 | 0 | 0 | 0 | 0 | 0 | 0 | 0 | 0 | 0 | 0 | 0 | 0 | 0 | 0
Solar.DEF.St.Pete.Pier | Renewable | 0 | 0 | 0 | 0 | 0 | 0 | 0 | 0 | 0 | 0 | 0 | 0 | 0 | 0 | 0 | 0 | 0 | 0 | 0 | 0 | 0 | 0 | 0 | 0 | 0 | 0 | 0 | 0 | 0 | 0 | 0 | 0 | 0 | 0 | 0
Solar.DEF.Trenton | Renewable | 0 | 0 | 0 | 0 | 0 | 0 | 0 | 0 | 0 | 0 | 0 | 0 | 0 | 0 | 0 | 0 | 0 | 0 | 0 | 0 | 0 | 0 | 0 | 0 | 0 | 0 | 0 | 0 | 0 | 0 | 0 | 0 | 0 | 0 | 0
Solar.DEF.Twin.Rivers | Renewable | 0 | 0 | 0 | 0 | 0 | 0 | 0 | 0 | 0 | 0 | 0 | 0 | 0 | 0 | 0 | 0 | 0 | 0 | 0 | 0 | 0 | 0 | 0 | 0 | 0 | 0 | 0 | 0 | 0 | 0 | 0 | 0 | 0 | 0 | 0
Standby | DSM | 0 | 0 | 0 | 0 | 0 | 0 | 0 | 0 | 0 | 0 | 0 | 0 | 0 | 0 | 0 | 0 | 0 | 0 | 0 | 0 | 0 | 0 | 0 | 0 | 0 | 0 | 0 | 0 | 0 | 0 | 0 | 0 | 0 | 0 | 0
SUWANNEE_P.1 | CT | 2.47 | 2.88 | 1.82 | 1.64 | 7.71 | 5.46 | 5.65 | 8.79 | 9.11 | 10.04 | 9.67 | 9.82 | 7.07 | 8.53 | 1.5 | 0 | 0 | 0 | 0 | 0 | 0 | 0 | 0 | 0 | 0 | 0 | 0 | 0 | 0 | 0 | 0 | 0 | 0 | 0 | 0
SUWANNEE_P.2 | CT | 1.46 | 1.34 | 0.66 | 0.44 | 4.36 | 3.27 | 5.2 | 9.03 | 7.41 | 8.47 | 9.13 | 7.49 | 6.57 | 6.77 | 1.18 | 0 | 0 | 0 | 0 | 0 | 0 | 0 | 0 | 0 | 0 | 0 | 0 | 0 | 0 | 0 | 0 | 0 | 0 | 0 | 0
SUWANNEE_P.3 | CT | 3.3 | 3.03 | 2.5 | 1.98 | 6.12 | 5.29 | 5.62 | 9.61 | 10.77 | 8.41 | 10.53 | 10.19 | 9.23 | 7.73 | 1.32 | 0 | 0 | 0 | 0 | 0 | 0 | 0 | 0 | 0 | 0 | 0 | 0 | 0 | 0 | 0 | 0 | 0 | 0 | 0 | 0
Tigerbay.1 | Steam-CC | 568.63 | 598.17 | 660.44 | 582.58 | 394.59 | 449.02 | 522.15 | 601.34 | 699.27 | 548.87 | 284.36 | 0 | 0 | 0 | 0 | 0 | 0 | 0 | 0 | 0 | 0 | 0 | 0 | 0 | 0 | 0 | 0 | 0 | 0 | 0 | 0 | 0 | 0 | 0 | 0
U.OF.FL.1 | CT | 181.46 | 173.24 | 197.04 | 179.39 | 189.93 | 174.32 | 191.03 | 161.68 | 0 | 0 | 0 | 0 | 0 | 0 | 0 | 0 | 0 | 0 | 0 | 0 | 0 | 0 | 0 | 0 | 0 | 0 | 0 | 0 | 0 | 0 | 0 | 0 | 0 | 0 | 0
Voltage.Red | DSM | 0 | 0 | 0 | 0 | 0 | 0 | 0 | 0 | 0 | 0 | 0 | 0 | 0 | 0 | 0 | 0 | 0 | 0 | 0 | 0 | 0 | 0 | 0 | 0 | 0 | 0 | 0 | 0 | 0 | 0 | 0 | 0 | 0 | 0 | 0
WaterHtr_PP | DSM | 0 | 0 | 0 | 0 | 0 | 0 | 0 | 0 | 0 | 0 | 0 | 0 | 0 | 0 | 0 | 0 | 0 | 0 | 0 | 0 | 0 | 0 | 0 | 0 | 0 | 0 | 0 | 0 | 0 | 0 | 0 | 0 | 0 | 0 | 0
Total |  | 21084.88 | 21109.7 | 21495.33 | 22163.99 | 23704.71 | 22487.79 | 22188.89 | 21667.66 | 21918.48 | 21960.25 | 22118.63 | 21661.67 | 21538.03 | 21557.5 | 19772.48 | 18868.72 | 19157.15 | 19368.61 | 19567.13 | 19905.85 | 20069.86 | 20320.73 | 20042.98 | 20032.46 | 20323.48 | 20475.97 | 20726.97 | 20676.83 | 20808.06 | 20710.62 | 20962.93 | 21149.47 | 21334.28 | 21209.14 | 21205.35
Group Totals
Station Group | Group Type | 2020 | 2021 | 2022 | 2023 | 2024 | 2025 | 2026 | 2027 | 2028 | 2029 | 2030 | 2031 | 2032 | 2033 | 2034 | 2035 | 2036 | 2037 | 2038 | 2039 | 2040 | 2041 | 2042 | 2043 | 2044 | 2045 | 2046 | 2047 | 2048 | 2049 | 2050 | 2051 | 2052 | 2053 | 2054
Cogen | Total | 817.02 | 819.08 | 820.75 | 820.59 | 337.02 | 203.68 | 0.72 | 0.72 | 0.72 | 0.72 | 0.72 | 0.72 | 0.72 | 0.72 | 0.72 | 0.72 | 0.72 | 0.72 | 0.72 | 0.72 | 0.72 | 0.72 | 0.72 | 0.72 | 0.72 | 0.72 | 0.72 | 0.72 | 0.72 | 0.72 | 0.72 | 0.72 | 0.72 | 0.72 | 0.72
CT | Total | 307.3 | 284 | 290.45 | 247.95 | 494.17 | 387 | 467.6 | 821.16 | 854.62 | 850.15 | 1048.61 | 1112.19 | 1237.24 | 1344.17 | 1587.87 | 1709.7 | 1812.58 | 1965.47 | 2033.62 | 2480.57 | 2321.73 | 2618.05 | 1951.18 | 1891.93 | 1980.14 | 2059.77 | 2162.01 | 2178.16 | 2296.22 | 2161.84 | 2305.97 | 2461.42 | 2396.31 | 2307.1 | 2336.26
DSM | Total | 0 | 0 | 0 | 0 | 0 | 0 | 0 | 0 | 0 | 0 | 0 | 0 | 0 | 0 | 0 | 0 | 0 | 0 | 0 | 0 | 0 | 0 | 0 | 0 | 0 | 0 | 0 | 0 | 0 | 0 | 0 | 0 | 0 | 0 | 0
Renewable | Total | 783.12 | 778.95 | 791.39 | 791.23 | 790.87 | 785.4 | 785.49 | 785.78 | 787.48 | 785.51 | 785.44 | 785.46 | 787.7 | 785.32 | 785.41 | 785.51 | 787.77 | 785.41 | 785.36 | 785.29 | 787.77 | 785.46 | 785.53 | 785.59 | 787.66 | 785.44 | 785.62 | 785.47 | 787.66 | 785.28 | 785.32 | 785.17 | 787.61 | 785.56 | 785.55
Steam-CC | Total | 13323.93 | 13331.07 | 13087.92 | 12357.65 | 11873.82 | 12616.71 | 12993.45 | 13521.37 | 13671.44 | 13796.52 | 13759.5 | 13567.34 | 13894.44 | 14014.76 | 15104.66 | 15695.99 | 15816.61 | 15838.01 | 16048.19 | 15917.9 | 16244.49 | 16201.06 | 17053.42 | 17354.22 | 17554.96 | 17630.04 | 17778.62 | 17712.48 | 17723.46 | 17762.78 | 17870.92 | 17902.16 | 18149.64 | 18115.76 | 18082.82
Steam-Coal | Total | 4231.05 | 4414.66 | 5127.66 | 6672.54 | 9076.51 | 7402.78 | 6805.81 | 5791.35 | 5855.27 | 5843.48 | 5801.62 | 5452.36 | 4889.28 | 4688.88 | 1577.95 | 0 | 0 | 0 | 0 | 0 | 0 | 0 | 0 | 0 | 0 | 0 | 0 | 0 | 0 | 0 | 0 | 0 | 0 | 0 | 0
Steam-Gas | Total | 490.82 | 577.62 | 591.7 | 592.26 | 558.92 | 618.88 | 633.37 | 650.67 | 748.95 | 683.87 | 722.74 | 743.6 | 728.65 | 723.65 | 715.87 | 676.8 | 739.47 | 779 | 699.24 | 721.37 | 715.15 | 715.44 | 252.13 | 0 | 0 | 0 | 0 | 0 | 0 | 0 | 0 | 0 | 0 | 0 | 0
Storage | Total | 0 | 0 | 0 | 0 | 0 | 0 | 0 | 0 | 0 | 0 | 0 | 0 | 0 | 0 | 0 | 0 | 0 | 0 | 0 | 0 | 0 | 0 | 0 | 0 | 0 | 0 | 0 | 0 | 0 | 0 | 0 | 0 | 0 | 0 | 0
TranEcon-Purc | Total | 0 | 0 | 0 | 0 | 0 | 0 | 0 | 0 | 0 | 0 | 0 | 0 | 0 | 0 | 0 | 0 | 0 | 0 | 0 | 0 | 0 | 0 | 0 | 0 | 0 | 0 | 0 | 0 | 0 | 0 | 0 | 0 | 0 | 0 | 0
TranEcon-Sale | Total | 0 | 0 | 0 | 0 | 0 | 0 | 0 | 0 | 0 | 0 | 0 | 0 | 0 | 0 | 0 | 0 | 0 | 0 | 0 | 0 | 0 | 0 | 0 | 0 | 0 | 0 | 0 | 0 | 0 | 0 | 0 | 0 | 0 | 0 | 0
TranFirm-Purc | Total | 1131.64 | 904.32 | 785.46 | 681.77 | 573.4 | 473.34 | 502.45 | 96.61 | 0 | 0 | 0 | 0 | 0 | 0 | 0 | 0 | 0 | 0 | 0 | 0 | 0 | 0 | 0 | 0 | 0 | 0 | 0 | 0 | 0 | 0 | 0 | 0 | 0 | 0 | 0

## CO2 Allow
CO2 Allowance Cost ($/Ton)
\\s00233\grpdata\PEF Resource Planning\2020\2020-03 Clean Energy Connection\Prosym\05052020\CEC_0MW_HF.mdb
Station | Unit Type | 2020 | 2021 | 2022 | 2023 | 2024 | 2025 | 2026 | 2027 | 2028 | 2029 | 2030 | 2031 | 2032 | 2033 | 2034 | 2035 | 2036 | 2037 | 2038 | 2039 | 2040 | 2041 | 2042 | 2043 | 2044 | 2045 | 2046 | 2047 | 2048 | 2049 | 2050 | 2051 | 2052 | 2053 | 2054
AC | DSM | 0 | 0 | 0 | 0 | 0 | 0 | 0 | 0 | 0 | 0 | 0 | 0 | 0 | 0 | 0 | 0 | 0 | 0 | 0 | 0 | 0 | 0 | 0 | 0 | 0 | 0 | 0 | 0 | 0 | 0 | 0 | 0 | 0 | 0 | 0
Anclote.1 | Steam-Gas | 0 | 0 | 0 | 0 | 0 | 5 | 8.9999 | 12.9998 | 16.9999 | 21.0002 | 24.9996 | 28.9998 | 33.0003 | 36.9999 | 40.9995 | 45.0005 | 54 | 62.9999 | 72.001 | 80.9995 | 89.9991 | 98.9991 | 108.0025 | 0 | 0 | 0 | 0 | 0 | 0 | 0 | 0 | 0 | 0 | 0 | 0
Anclote.2 | Steam-Gas | 0 | 0 | 0 | 0 | 0 | 5.0001 | 9.0001 | 13.0001 | 16.9999 | 21 | 24.9997 | 28.9996 | 33 | 37.0001 | 41 | 44.9994 | 53.9995 | 63.0005 | 71.9994 | 80.9991 | 89.9988 | 99.0011 | 107.9977 | 0 | 0 | 0 | 0 | 0 | 0 | 0 | 0 | 0 | 0 | 0 | 0
As.Avail | Cogen | 0 | 0 | 0 | 0 | 0 | 4.9861 | 8.9861 | 12.9722 | 17.0139 | 20.9583 | 24.9583 | 28.9444 | 33.0417 | 36.9306 | 40.9306 | 44.9167 | 54.0556 | 62.8889 | 71.875 | 80.8611 | 90.0972 | 98.8333 | 107.8194 | 116.7917 | 126.1389 | 134.7639 | 143.75 | 152.7361 | 162.1806 | 170.7083 | 179.6944 | 188.6667 | 198.2222 | 206.6389 | 215.625
As.Avail.PCS | Renewable | 0 | 0 | 0 | 0 | 0 | 5.0001 | 9 | 13.0003 | 16.9994 | 20.9998 | 24.9991 | 29.0014 | 33.0013 | 36.9997 | 41.0012 | 44.9992 | 54.0005 | 62.9986 | 71.9988 | 80.9955 | 89.9995 | 99.0028 | 107.9997 | 117.0027 | 126.0001 | 134.9951 | 144.0013 | 152.9936 | 161.9969 | 171.0099 | 179.9979 | 188.9932 | 197.9888 | 206.9992 | 216.0056
AVON.PK_P.1 | CT | 0 | 0 | 0 | 0 | 0 | 0 | 0 | 0 | 0 | 0 | 0 | 0 | 0 | 0 | 0 | 0 | 0 | 0 | 0 | 0 | 0 | 0 | 0 | 0 | 0 | 0 | 0 | 0 | 0 | 0 | 0 | 0 | 0 | 0 | 0
AVON.PK_P.2 | CT | 0 | 0 | 0 | 0 | 0 | 0 | 0 | 0 | 0 | 0 | 0 | 0 | 0 | 0 | 0 | 0 | 0 | 0 | 0 | 0 | 0 | 0 | 0 | 0 | 0 | 0 | 0 | 0 | 0 | 0 | 0 | 0 | 0 | 0 | 0
Bartow CC.1.0 | Steam-CC | 0 | 0 | 0 | 0 | 0 | 5 | 9 | 13 | 17 | 21 | 25 | 29.0001 | 33 | 37 | 41 | 45 | 54.0001 | 62.9999 | 72.0001 | 80.9999 | 90 | 98.9999 | 107.9998 | 116.9999 | 126 | 135 | 143.9999 | 153.0003 | 161.9999 | 171.0003 | 180.0003 | 189.0002 | 197.9998 | 206.9997 | 215.9999
Bartow CC.1.PAG | Steam-CC | 0 | 0 | 0 | 0 | 0 | 4.9987 | 9.0032 | 12.9937 | 16.997 | 21.0028 | 25.0089 | 28.9955 | 33.0168 | 37.0121 | 40.9864 | 45.0064 | 54.0128 | 62.994 | 71.9732 | 80.9819 | 89.9767 | 99.0106 | 108.0308 | 117.0064 | 126.0018 | 134.9499 | 144.0236 | 152.9851 | 161.9762 | 171.0438 | 179.9798 | 189.0115 | 197.9482 | 207.0727 | 215.9725
BARTOW_P.1 | CT | 0 | 0 | 0 | 0 | 0 | 5.027 | 9.0158 | 13.0625 | 0 | 0 | 0 | 0 | 0 | 0 | 0 | 0 | 0 | 0 | 0 | 0 | 0 | 0 | 0 | 0 | 0 | 0 | 0 | 0 | 0 | 0 | 0 | 0 | 0 | 0 | 0
BARTOW_P.2 | CT | 0 | 0 | 0 | 0 | 0 | 5.0035 | 9 | 12.9967 | 17.0087 | 21 | 24.9905 | 29.013 | 32.9955 | 37.0177 | 41.1939 | 0 | 0 | 0 | 0 | 0 | 0 | 0 | 0 | 0 | 0 | 0 | 0 | 0 | 0 | 0 | 0 | 0 | 0 | 0 | 0
BARTOW_P.3 | CT | 0 | 0 | 0 | 0 | 0 | 5.0308 | 9.0105 | 13.122 | 0 | 0 | 0 | 0 | 0 | 0 | 0 | 0 | 0 | 0 | 0 | 0 | 0 | 0 | 0 | 0 | 0 | 0 | 0 | 0 | 0 | 0 | 0 | 0 | 0 | 0 | 0
BARTOW_P.4 | CT | 0 | 0 | 0 | 0 | 0 | 4.998 | 9.0056 | 13.0033 | 17.0094 | 20.9989 | 25.006 | 29.0014 | 33.0154 | 36.9946 | 40.9329 | 0 | 0 | 0 | 0 | 0 | 0 | 0 | 0 | 0 | 0 | 0 | 0 | 0 | 0 | 0 | 0 | 0 | 0 | 0 | 0
Battery Cape San Blas | Storage | 0 | 0 | 0 | 0 | 0 | 0 | 0 | 0 | 0 | 0 | 0 | 0 | 0 | 0 | 0 | 0 | 0 | 0 | 0 | 0 | 0 | 0 | 0 | 0 | 0 | 0 | 0 | 0 | 0 | 0 | 0 | 0 | 0 | 0 | 0
Battery Jennings | Storage | 0 | 0 | 0 | 0 | 0 | 0 | 0 | 0 | 0 | 0 | 0 | 0 | 0 | 0 | 0 | 0 | 0 | 0 | 0 | 0 | 0 | 0 | 0 | 0 | 0 | 0 | 0 | 0 | 0 | 0 | 0 | 0 | 0 | 0 | 0
Battery Micanopy | Storage | 0 | 0 | 0 | 0 | 0 | 0 | 0 | 0 | 0 | 0 | 0 | 0 | 0 | 0 | 0 | 0 | 0 | 0 | 0 | 0 | 0 | 0 | 0 | 0 | 0 | 0 | 0 | 0 | 0 | 0 | 0 | 0 | 0 | 0 | 0
Battery Trenton | Storage | 0 | 0 | 0 | 0 | 0 | 0 | 0 | 0 | 0 | 0 | 0 | 0 | 0 | 0 | 0 | 0 | 0 | 0 | 0 | 0 | 0 | 0 | 0 | 0 | 0 | 0 | 0 | 0 | 0 | 0 | 0 | 0 | 0 | 0 | 0
BAYBORO_P.1 | CT | 0 | 0 | 0 | 0 | 0 | 5.0035 | 0 | 0 | 0 | 0 | 0 | 0 | 0 | 0 | 0 | 0 | 0 | 0 | 0 | 0 | 0 | 0 | 0 | 0 | 0 | 0 | 0 | 0 | 0 | 0 | 0 | 0 | 0 | 0 | 0
BAYBORO_P.2 | CT | 0 | 0 | 0 | 0 | 0 | 4.92 | 0 | 0 | 0 | 0 | 0 | 0 | 0 | 0 | 0 | 0 | 0 | 0 | 0 | 0 | 0 | 0 | 0 | 0 | 0 | 0 | 0 | 0 | 0 | 0 | 0 | 0 | 0 | 0 | 0
BAYBORO_P.3 | CT | 0 | 0 | 0 | 0 | 0 | 5.0041 | 0 | 0 | 0 | 0 | 0 | 0 | 0 | 0 | 0 | 0 | 0 | 0 | 0 | 0 | 0 | 0 | 0 | 0 | 0 | 0 | 0 | 0 | 0 | 0 | 0 | 0 | 0 | 0 | 0
BAYBORO_P.4 | CT | 0 | 0 | 0 | 0 | 0 | 4.997 | 0 | 0 | 0 | 0 | 0 | 0 | 0 | 0 | 0 | 0 | 0 | 0 | 0 | 0 | 0 | 0 | 0 | 0 | 0 | 0 | 0 | 0 | 0 | 0 | 0 | 0 | 0 | 0 | 0
Citrus.CC.1 | Steam-CC | 0 | 0 | 0 | 0 | 0 | 5 | 9 | 13 | 17 | 21.0001 | 25 | 29 | 33 | 37.0001 | 41 | 44.9999 | 54 | 62.9999 | 72.0001 | 81 | 90 | 98.9998 | 108.0002 | 116.9998 | 125.9996 | 135 | 144.0003 | 152.9999 | 162.0002 | 171 | 179.9995 | 188.9999 | 198.0001 | 207.0005 | 215.9998
Citrus.CC.1.Duct | Steam-CC | 0 | 0 | 0 | 0 | 0 | 5 | 9 | 12.9997 | 17.0006 | 20.999 | 25.0001 | 28.9994 | 33.001 | 37.0009 | 40.9984 | 44.9983 | 53.9998 | 63.002 | 72.0008 | 80.9994 | 89.9984 | 99.0024 | 108.0008 | 117.0044 | 125.9974 | 134.9954 | 144.0066 | 153.0062 | 161.9945 | 171.0083 | 179.9927 | 189.0003 | 197.9993 | 207.0043 | 216.0012
Citrus.CC.2 | Steam-CC | 0 | 0 | 0 | 0 | 0 | 5 | 9 | 13 | 17 | 21 | 25 | 29 | 33.0001 | 37 | 41 | 44.9999 | 54.0001 | 63 | 72.0002 | 80.9999 | 90.0001 | 98.9998 | 108.0001 | 117 | 126 | 134.9998 | 144.0003 | 152.9998 | 161.9997 | 170.9997 | 179.9999 | 188.9994 | 197.9996 | 207.0001 | 215.9997
Citrus.CC.2.Duct | Steam-CC | 0 | 0 | 0 | 0 | 0 | 5 | 9.0005 | 13.0001 | 16.9996 | 21.0011 | 24.9999 | 29.0008 | 33.0014 | 37.0003 | 40.9993 | 44.9977 | 53.9985 | 63.0002 | 72.0033 | 81.0041 | 89.9982 | 98.9949 | 107.9976 | 117.0009 | 126.0087 | 134.994 | 143.9905 | 152.9923 | 162.0103 | 171.0074 | 179.9949 | 188.9956 | 197.9965 | 206.9901 | 215.99
Crystal.4 | Steam-Coal | 0 | 0 | 0 | 0 | 0 | 5 | 9 | 13 | 17 | 21 | 25 | 29 | 33 | 37 | 41 | 0 | 0 | 0 | 0 | 0 | 0 | 0 | 0 | 0 | 0 | 0 | 0 | 0 | 0 | 0 | 0 | 0 | 0 | 0 | 0
Crystal.5 | Steam-Coal | 0 | 0 | 0 | 0 | 0 | 5 | 9 | 13 | 17 | 21 | 25 | 29 | 33 | 37.0001 | 41.0002 | 0 | 0 | 0 | 0 | 0 | 0 | 0 | 0 | 0 | 0 | 0 | 0 | 0 | 0 | 0 | 0 | 0 | 0 | 0 | 0
Dade.County | Renewable | 0 | 0 | 0 | 0 | 0 | 5 | 9.0001 | 13.0001 | 16.9995 | 21.0003 | 25.0004 | 29.0004 | 32.999 | 37.0006 | 41.0006 | 45.0006 | 53.9984 | 63.0008 | 72.0011 | 81.0011 | 89.9973 | 99.0014 | 108.0014 | 117.0015 | 125.9962 | 135.0019 | 144.0022 | 153.0022 | 161.9951 | 171.0023 | 180.0023 | 189.0026 | 197.9942 | 207.0028 | 216.0028
DEBARY.10 | CT | 0 | 0 | 0 | 0 | 0 | 5 | 8.9941 | 13.001 | 17.0082 | 20.9941 | 25.0092 | 29.0017 | 32.9922 | 37.0181 | 40.9723 | 44.9984 | 53.7732 | 0 | 0 | 0 | 0 | 0 | 0 | 0 | 0 | 0 | 0 | 0 | 0 | 0 | 0 | 0 | 0 | 0 | 0
DEBARY.2 | CT | 0 | 0 | 0 | 0 | 0 | 5.0106 | 8.9833 | 13.1 | 0 | 0 | 0 | 0 | 0 | 0 | 0 | 0 | 0 | 0 | 0 | 0 | 0 | 0 | 0 | 0 | 0 | 0 | 0 | 0 | 0 | 0 | 0 | 0 | 0 | 0 | 0
DEBARY.3 | CT | 0 | 0 | 0 | 0 | 0 | 4.9948 | 9 | 13.0625 | 0 | 0 | 0 | 0 | 0 | 0 | 0 | 0 | 0 | 0 | 0 | 0 | 0 | 0 | 0 | 0 | 0 | 0 | 0 | 0 | 0 | 0 | 0 | 0 | 0 | 0 | 0
DEBARY.4 | CT | 0 | 0 | 0 | 0 | 0 | 5 | 8.9941 | 13.2083 | 0 | 0 | 0 | 0 | 0 | 0 | 0 | 0 | 0 | 0 | 0 | 0 | 0 | 0 | 0 | 0 | 0 | 0 | 0 | 0 | 0 | 0 | 0 | 0 | 0 | 0 | 0
DEBARY.5 | CT | 0 | 0 | 0 | 0 | 0 | 5.0069 | 9 | 13.0465 | 0 | 0 | 0 | 0 | 0 | 0 | 0 | 0 | 0 | 0 | 0 | 0 | 0 | 0 | 0 | 0 | 0 | 0 | 0 | 0 | 0 | 0 | 0 | 0 | 0 | 0 | 0
DEBARY.6 | CT | 0 | 0 | 0 | 0 | 0 | 4.995 | 9.0028 | 13.0882 | 0 | 0 | 0 | 0 | 0 | 0 | 0 | 0 | 0 | 0 | 0 | 0 | 0 | 0 | 0 | 0 | 0 | 0 | 0 | 0 | 0 | 0 | 0 | 0 | 0 | 0 | 0
DEBARY.7 | CT | 0 | 0 | 0 | 0 | 0 | 5.0015 | 8.9994 | 12.9996 | 16.9972 | 21.0021 | 24.9982 | 28.9936 | 32.9936 | 36.999 | 41.0079 | 45.0007 | 53.8855 | 0 | 0 | 0 | 0 | 0 | 0 | 0 | 0 | 0 | 0 | 0 | 0 | 0 | 0 | 0 | 0 | 0 | 0
DEBARY.8 | CT | 0 | 0 | 0 | 0 | 0 | 5.0011 | 9.003 | 13.001 | 17 | 21.0031 | 25.0053 | 28.9922 | 32.9979 | 37.0077 | 41.001 | 44.9839 | 53.8358 | 0 | 0 | 0 | 0 | 0 | 0 | 0 | 0 | 0 | 0 | 0 | 0 | 0 | 0 | 0 | 0 | 0 | 0
DEBARY.9 | CT | 0 | 0 | 0 | 0 | 0 | 5 | 9.0015 | 12.9981 | 16.9984 | 20.9992 | 24.9953 | 28.9941 | 32.9962 | 37.0043 | 40.9922 | 44.9973 | 54.0529 | 0 | 0 | 0 | 0 | 0 | 0 | 0 | 0 | 0 | 0 | 0 | 0 | 0 | 0 | 0 | 0 | 0 | 0
EconPurch | TranEcon-Purc | 0 | 0 | 0 | 0 | 0 | 0 | 0 | 0 | 0 | 0 | 0 | 0 | 0 | 0 | 0 | 0 | 0 | 0 | 0 | 0 | 0 | 0 | 0 | 0 | 0 | 0 | 0 | 0 | 0 | 0 | 0 | 0 | 0 | 0 | 0
EconSale | TranEcon-Sale | 0 | 0 | 0 | 0 | 0 | 0 | 0 | 0 | 0 | 0 | 0 | 0 | 0 | 0 | 0 | 0 | 0 | 0 | 0 | 0 | 0 | 0 | 0 | 0 | 0 | 0 | 0 | 0 | 0 | 0 | 0 | 0 | 0 | 0 | 0
Gen.190MW.CT.1 | CT | 0 | 0 | 0 | 0 | 0 | 0 | 0 | 13 | 17 | 20.9996 | 24.9999 | 29.0005 | 32.9997 | 37.0005 | 40.9996 | 45.0003 | 54.0008 | 63.0007 | 72.0008 | 80.9997 | 89.9991 | 99.0006 | 107.9983 | 116.9989 | 126.0008 | 134.9989 | 143.9993 | 152.9986 | 161.9975 | 170.9982 | 180.0013 | 188.9977 | 198.001 | 207.0024 | 215.9978
Gen.190MW.CT.10 | CT | 0 | 0 | 0 | 0 | 0 | 0 | 0 | 0 | 0 | 0 | 0 | 0 | 0 | 0 | 0 | 0 | 0 | 0 | 72.0025 | 80.9968 | 90.002 | 99.0036 | 107.9987 | 117.0041 | 126.005 | 134.9985 | 143.9989 | 153.0017 | 162.0051 | 170.9914 | 180.0039 | 188.9934 | 197.999 | 206.9998 | 215.9955
Gen.190MW.CT.11 | CT | 0 | 0 | 0 | 0 | 0 | 0 | 0 | 0 | 0 | 0 | 0 | 0 | 0 | 0 | 0 | 0 | 0 | 0 | 71.998 | 81.0049 | 90.001 | 99.0041 | 108.006 | 116.9981 | 126.0081 | 134.9935 | 143.996 | 153.0001 | 161.9978 | 171.0025 | 180.0023 | 189.0049 | 197.9912 | 206.9959 | 215.9933
Gen.190MW.CT.12 | CT | 0 | 0 | 0 | 0 | 0 | 0 | 0 | 0 | 0 | 0 | 0 | 0 | 0 | 0 | 0 | 0 | 0 | 0 | 71.9993 | 80.9949 | 90.0027 | 98.9939 | 107.9996 | 116.9945 | 125.9908 | 135.0046 | 144.0013 | 152.9912 | 161.9914 | 171.0031 | 180.0013 | 189.012 | 198.0101 | 207.0054 | 215.9899
Gen.190MW.CT.13 | CT | 0 | 0 | 0 | 0 | 0 | 0 | 0 | 0 | 0 | 0 | 0 | 0 | 0 | 0 | 0 | 0 | 0 | 0 | 0 | 0 | 89.9946 | 98.9989 | 108.0008 | 116.9883 | 125.9895 | 134.9942 | 143.9941 | 152.9962 | 162.0112 | 170.9991 | 180.001 | 188.994 | 197.9973 | 207.0028 | 216.0037
Gen.190MW.CT.14 | CT | 0 | 0 | 0 | 0 | 0 | 0 | 0 | 0 | 0 | 0 | 0 | 0 | 0 | 0 | 0 | 0 | 0 | 0 | 0 | 0 | 0 | 0 | 0 | 0 | 125.9968 | 134.9873 | 144.0002 | 152.9972 | 162.0154 | 170.9885 | 179.9853 | 188.9891 | 197.9911 | 206.9911 | 216.0066
Gen.190MW.CT.15 | CT | 0 | 0 | 0 | 0 | 0 | 0 | 0 | 0 | 0 | 0 | 0 | 0 | 0 | 0 | 0 | 0 | 0 | 0 | 0 | 0 | 0 | 0 | 0 | 0 | 125.991 | 135.0096 | 143.9977 | 152.9822 | 162.0152 | 170.9926 | 180.0114 | 188.9962 | 197.9918 | 207.0169 | 215.9967
Gen.190MW.CT.16 | CT | 0 | 0 | 0 | 0 | 0 | 0 | 0 | 0 | 0 | 0 | 0 | 0 | 0 | 0 | 0 | 0 | 0 | 0 | 0 | 0 | 0 | 0 | 0 | 0 | 0 | 135.0307 | 144.0106 | 153.0041 | 161.9765 | 170.9943 | 179.9802 | 189.0154 | 197.9941 | 207.0202 | 215.9986
Gen.190MW.CT.17 | CT | 0 | 0 | 0 | 0 | 0 | 0 | 0 | 0 | 0 | 0 | 0 | 0 | 0 | 0 | 0 | 0 | 0 | 0 | 0 | 0 | 0 | 0 | 0 | 0 | 0 | 0 | 0 | 0 | 0 | 0 | 0 | 0 | 0 | 0 | 0
Gen.190MW.CT.18 | CT | 0 | 0 | 0 | 0 | 0 | 0 | 0 | 0 | 0 | 0 | 0 | 0 | 0 | 0 | 0 | 0 | 0 | 0 | 0 | 0 | 0 | 0 | 0 | 0 | 0 | 0 | 0 | 0 | 0 | 0 | 0 | 0 | 0 | 0 | 0
Gen.190MW.CT.19 | CT | 0 | 0 | 0 | 0 | 0 | 0 | 0 | 0 | 0 | 0 | 0 | 0 | 0 | 0 | 0 | 0 | 0 | 0 | 0 | 0 | 0 | 0 | 0 | 0 | 0 | 0 | 0 | 0 | 0 | 0 | 0 | 0 | 0 | 0 | 0
Gen.190MW.CT.2 | CT | 0 | 0 | 0 | 0 | 0 | 0 | 0 | 12.9995 | 17.0001 | 20.9996 | 24.9994 | 28.9993 | 33 | 36.9994 | 40.9995 | 45.0005 | 53.9997 | 62.9998 | 71.9998 | 80.9994 | 89.9987 | 98.9991 | 108 | 116.9998 | 126.0016 | 134.9974 | 143.9981 | 152.9989 | 162.0022 | 171.0027 | 179.9994 | 188.9969 | 198.0017 | 206.9988 | 216.0036
Gen.190MW.CT.20 | CT | 0 | 0 | 0 | 0 | 0 | 0 | 0 | 0 | 0 | 0 | 0 | 0 | 0 | 0 | 0 | 0 | 0 | 0 | 0 | 0 | 0 | 0 | 0 | 0 | 0 | 0 | 0 | 0 | 0 | 0 | 0 | 0 | 0 | 0 | 0
Gen.190MW.CT.21 | CT | 0 | 0 | 0 | 0 | 0 | 0 | 0 | 0 | 0 | 0 | 0 | 0 | 0 | 0 | 0 | 0 | 0 | 0 | 0 | 0 | 0 | 0 | 0 | 0 | 0 | 0 | 0 | 0 | 0 | 0 | 0 | 0 | 0 | 0 | 0
Gen.190MW.CT.3 | CT | 0 | 0 | 0 | 0 | 0 | 0 | 0 | 0 | 17.0006 | 21.0003 | 25.0003 | 29.0004 | 32.9996 | 37.0005 | 40.9996 | 45.0003 | 54.0003 | 62.9997 | 72.0005 | 81.0005 | 89.9987 | 99.0004 | 107.9997 | 117.0022 | 126.0016 | 134.999 | 144.0011 | 153.002 | 161.999 | 171.0023 | 180.0022 | 189.0003 | 197.9976 | 206.996 | 215.9962
Gen.190MW.CT.4 | CT | 0 | 0 | 0 | 0 | 0 | 0 | 0 | 0 | 0 | 0 | 25.0005 | 29.0009 | 33.0006 | 37.0002 | 41.0001 | 44.9996 | 54 | 62.9989 | 71.9985 | 81.0011 | 89.9994 | 99.0006 | 108.0023 | 116.9991 | 125.9991 | 135.0028 | 143.9988 | 152.9976 | 162.0003 | 170.9999 | 179.9987 | 189.0027 | 198.0005 | 207.0016 | 215.9982
Gen.190MW.CT.5 | CT | 0 | 0 | 0 | 0 | 0 | 0 | 0 | 0 | 0 | 0 | 0 | 0 | 33.0015 | 37.0011 | 41 | 45.0001 | 54.0008 | 63.0009 | 72.0007 | 81.0005 | 90.0017 | 99.0013 | 107.9974 | 117.0009 | 126.0023 | 135.0038 | 144.0018 | 152.9968 | 161.9975 | 170.9986 | 179.9962 | 188.9955 | 197.9955 | 206.9965 | 215.9994
Gen.190MW.CT.6 | CT | 0 | 0 | 0 | 0 | 0 | 0 | 0 | 0 | 0 | 0 | 0 | 0 | 0 | 0 | 40.9992 | 45.001 | 54.0003 | 63.0015 | 72.0002 | 81.0014 | 89.9981 | 98.9976 | 107.9994 | 116.9997 | 125.9966 | 135.0001 | 144.0035 | 153.0004 | 162.0023 | 171.001 | 179.999 | 189.001 | 197.9947 | 206.9956 | 215.9999
Gen.190MW.CT.7 | CT | 0 | 0 | 0 | 0 | 0 | 0 | 0 | 0 | 0 | 0 | 0 | 0 | 0 | 0 | 41.0016 | 44.9993 | 53.9988 | 62.9998 | 72.002 | 81.0024 | 90.0006 | 98.9976 | 107.9996 | 116.9963 | 125.9991 | 134.9957 | 143.9982 | 152.9952 | 161.9986 | 171.0004 | 180.0054 | 189.0009 | 198.0013 | 207.0039 | 215.9982
Gen.190MW.CT.8 | CT | 0 | 0 | 0 | 0 | 0 | 0 | 0 | 0 | 0 | 0 | 0 | 0 | 0 | 0 | 40.9993 | 44.9994 | 54.0023 | 63.002 | 72.0003 | 81.0013 | 89.9991 | 99.0024 | 108.0027 | 117.0003 | 125.9955 | 135.0006 | 144.0042 | 153.0041 | 162.0008 | 171.0055 | 179.9984 | 188.9953 | 197.9955 | 207.0047 | 215.993
Gen.190MW.CT.9 | CT | 0 | 0 | 0 | 0 | 0 | 0 | 0 | 0 | 0 | 0 | 0 | 0 | 0 | 0 | 40.9987 | 44.9997 | 53.9978 | 63.0005 | 71.9976 | 81.001 | 90.003 | 98.9998 | 108.0052 | 117.0027 | 126.0051 | 134.9937 | 144.001 | 152.9987 | 161.9952 | 171.0063 | 179.9991 | 188.9973 | 198.0048 | 207.0068 | 215.9926
Gen.2x1.CC.J.1 | Steam-CC | 0 | 0 | 0 | 0 | 0 | 0 | 0 | 0 | 0 | 0 | 0 | 0 | 0 | 0 | 40.9999 | 45 | 53.9999 | 63 | 72 | 80.9999 | 89.9999 | 98.9998 | 107.9998 | 116.9999 | 125.9999 | 135 | 144 | 152.9998 | 161.9999 | 171.0001 | 180 | 189.0001 | 197.9994 | 206.9995 | 215.9995
Gen.2x1.CC.J.1.Duct | Steam-CC | 0 | 0 | 0 | 0 | 0 | 0 | 0 | 0 | 0 | 0 | 0 | 0 | 0 | 0 | 40.9993 | 44.9997 | 54.0006 | 62.9994 | 71.999 | 81.0002 | 89.9993 | 99.0007 | 108.0006 | 116.9997 | 125.9986 | 135.0012 | 144.0001 | 152.9984 | 161.9992 | 171.0009 | 180.0001 | 188.9999 | 197.9983 | 206.9987 | 215.9975
Gen.2x1.CC.J.2 | Steam-CC | 0 | 0 | 0 | 0 | 0 | 0 | 0 | 0 | 0 | 0 | 0 | 0 | 0 | 0 | 0 | 0 | 0 | 0 | 0 | 0 | 0 | 0 | 107.9997 | 116.9998 | 125.9998 | 134.9997 | 144 | 152.9999 | 161.9999 | 170.9999 | 179.9996 | 188.9997 | 197.9997 | 206.9997 | 216
Gen.2x1.CC.J.2.Duct | Steam-CC | 0 | 0 | 0 | 0 | 0 | 0 | 0 | 0 | 0 | 0 | 0 | 0 | 0 | 0 | 0 | 0 | 0 | 0 | 0 | 0 | 0 | 0 | 108.0004 | 116.9986 | 126.0017 | 134.999 | 144.0023 | 153.001 | 162.0004 | 170.9977 | 180.0019 | 188.9977 | 198.0009 | 207.001 | 215.997
Gen.2x1.CC.J.3 | Steam-CC | 0 | 0 | 0 | 0 | 0 | 0 | 0 | 0 | 0 | 0 | 0 | 0 | 0 | 0 | 0 | 0 | 0 | 0 | 0 | 0 | 0 | 0 | 0 | 0 | 0 | 0 | 0 | 0 | 0 | 0 | 0 | 0 | 0 | 0 | 0
Gen.2x1.CC.J.3.Duct | Steam-CC | 0 | 0 | 0 | 0 | 0 | 0 | 0 | 0 | 0 | 0 | 0 | 0 | 0 | 0 | 0 | 0 | 0 | 0 | 0 | 0 | 0 | 0 | 0 | 0 | 0 | 0 | 0 | 0 | 0 | 0 | 0 | 0 | 0 | 0 | 0
Gen.2x1.CC.J.4 | Steam-CC | 0 | 0 | 0 | 0 | 0 | 0 | 0 | 0 | 0 | 0 | 0 | 0 | 0 | 0 | 0 | 0 | 0 | 0 | 0 | 0 | 0 | 0 | 0 | 0 | 0 | 0 | 0 | 0 | 0 | 0 | 0 | 0 | 0 | 0 | 0
Gen.2x1.CC.J.4.Duct | Steam-CC | 0 | 0 | 0 | 0 | 0 | 0 | 0 | 0 | 0 | 0 | 0 | 0 | 0 | 0 | 0 | 0 | 0 | 0 | 0 | 0 | 0 | 0 | 0 | 0 | 0 | 0 | 0 | 0 | 0 | 0 | 0 | 0 | 0 | 0 | 0
Gen.2x1.CC.J.5 | Steam-CC | 0 | 0 | 0 | 0 | 0 | 0 | 0 | 0 | 0 | 0 | 0 | 0 | 0 | 0 | 0 | 0 | 0 | 0 | 0 | 0 | 0 | 0 | 0 | 0 | 0 | 0 | 0 | 0 | 0 | 0 | 0 | 0 | 0 | 0 | 0
Gen.2x1.CC.J.5.Duct | Steam-CC | 0 | 0 | 0 | 0 | 0 | 0 | 0 | 0 | 0 | 0 | 0 | 0 | 0 | 0 | 0 | 0 | 0 | 0 | 0 | 0 | 0 | 0 | 0 | 0 | 0 | 0 | 0 | 0 | 0 | 0 | 0 | 0 | 0 | 0 | 0
Gen.2x1.CC.J.6 | Steam-CC | 0 | 0 | 0 | 0 | 0 | 0 | 0 | 0 | 0 | 0 | 0 | 0 | 0 | 0 | 0 | 0 | 0 | 0 | 0 | 0 | 0 | 0 | 0 | 0 | 0 | 0 | 0 | 0 | 0 | 0 | 0 | 0 | 0 | 0 | 0
Gen.2x1.CC.J.6.Duct | Steam-CC | 0 | 0 | 0 | 0 | 0 | 0 | 0 | 0 | 0 | 0 | 0 | 0 | 0 | 0 | 0 | 0 | 0 | 0 | 0 | 0 | 0 | 0 | 0 | 0 | 0 | 0 | 0 | 0 | 0 | 0 | 0 | 0 | 0 | 0 | 0
Gen.2x1.CC.J.7 | Steam-CC | 0 | 0 | 0 | 0 | 0 | 0 | 0 | 0 | 0 | 0 | 0 | 0 | 0 | 0 | 0 | 0 | 0 | 0 | 0 | 0 | 0 | 0 | 0 | 0 | 0 | 0 | 0 | 0 | 0 | 0 | 0 | 0 | 0 | 0 | 0
Gen.2x1.CC.J.7.Duct | Steam-CC | 0 | 0 | 0 | 0 | 0 | 0 | 0 | 0 | 0 | 0 | 0 | 0 | 0 | 0 | 0 | 0 | 0 | 0 | 0 | 0 | 0 | 0 | 0 | 0 | 0 | 0 | 0 | 0 | 0 | 0 | 0 | 0 | 0 | 0 | 0
HEAT | DSM | 0 | 0 | 0 | 0 | 0 | 0 | 0 | 0 | 0 | 0 | 0 | 0 | 0 | 0 | 0 | 0 | 0 | 0 | 0 | 0 | 0 | 0 | 0 | 0 | 0 | 0 | 0 | 0 | 0 | 0 | 0 | 0 | 0 | 0 | 0
Hines.CC.1 | Steam-CC | 0 | 0 | 0 | 0 | 0 | 5 | 9 | 13 | 17 | 20.9999 | 24.9999 | 29 | 32.9999 | 37 | 41 | 44.9999 | 54.0001 | 62.9999 | 71.9998 | 81 | 90.0004 | 98.9996 | 108.0003 | 116.9999 | 125.9996 | 135.0004 | 144.0005 | 153.0003 | 161.9992 | 171.0002 | 180.0008 | 188.9999 | 198.0004 | 207.0009 | 216.0002
Hines.CC.2 | Steam-CC | 0 | 0 | 0 | 0 | 0 | 5 | 9 | 13 | 17.0001 | 21 | 25.0001 | 29 | 32.9999 | 36.9999 | 40.9999 | 45.0002 | 54.0003 | 63.0001 | 72 | 81.0001 | 89.9998 | 98.9998 | 108.0005 | 116.9999 | 125.9998 | 134.9996 | 144.0001 | 153.0003 | 162.0006 | 171.0008 | 179.9992 | 189.0001 | 197.9992 | 207.0006 | 215.9993
Hines.CC.3 | Steam-CC | 0 | 0 | 0 | 0 | 0 | 5 | 9 | 13 | 17 | 21.0001 | 25 | 29.0001 | 32.9999 | 37.0001 | 41 | 44.9999 | 54.0003 | 62.9998 | 72.0001 | 80.9998 | 89.9996 | 98.9999 | 108.0001 | 116.9998 | 126.0007 | 135.0004 | 144.0005 | 153.0001 | 161.9999 | 171.0004 | 180.001 | 188.9998 | 198.0005 | 206.9992 | 215.9998
Hines.CC.4 | Steam-CC | 0 | 0 | 0 | 0 | 0 | 5 | 9 | 13 | 17 | 21.0001 | 25 | 29 | 33.0001 | 37 | 41.0001 | 45 | 54.0002 | 63.0003 | 72.0002 | 80.9998 | 89.9999 | 98.9998 | 108.0001 | 117.0005 | 125.9996 | 135.0004 | 144.0006 | 153.0004 | 161.9998 | 171.0005 | 180.0002 | 189.0004 | 198.0008 | 207.0001 | 215.9998
INT.CITY.1 | CT | 0 | 0 | 0 | 0 | 0 | 4.992 | 9.0089 | 12.9987 | 16.9985 | 20.992 | 24.9986 | 28.9957 | 32.9854 | 37.0085 | 40.8692 | 0 | 0 | 0 | 0 | 0 | 0 | 0 | 0 | 0 | 0 | 0 | 0 | 0 | 0 | 0 | 0 | 0 | 0 | 0 | 0
INT.CITY.10 | CT | 0 | 0 | 0 | 0 | 0 | 4.998 | 9.0016 | 13.0017 | 16.9995 | 21.0045 | 25.0012 | 29.0075 | 32.9945 | 36.9939 | 41.0115 | 44.9977 | 53.9905 | 62.9816 | 72.0238 | 0 | 0 | 0 | 0 | 0 | 0 | 0 | 0 | 0 | 0 | 0 | 0 | 0 | 0 | 0 | 0
INT.CITY.11 | CT | 0 | 0 | 0 | 0 | 0 | 5.0011 | 9.0014 | 12.9983 | 16.9982 | 21.0024 | 25.0048 | 29.0027 | 33.0086 | 37.0013 | 40.9841 | 45.0109 | 54.0111 | 62.9977 | 71.9868 | 81.0174 | 89.986 | 98.9815 | 107.9835 | 117.0136 | 126.0123 | 0 | 0 | 0 | 0 | 0 | 0 | 0 | 0 | 0 | 0
INT.CITY.12 | CT | 0 | 0 | 0 | 0 | 0 | 5 | 9 | 12.9988 | 17.001 | 21.0018 | 25.0008 | 29.0036 | 32.9964 | 36.995 | 41.0025 | 44.9978 | 54.0025 | 63.0066 | 72.0182 | 80.9976 | 89.9874 | 98.9826 | 108.016 | 116.9933 | 126.0455 | 134.9114 | 0 | 0 | 0 | 0 | 0 | 0 | 0 | 0 | 0
INT.CITY.13 | CT | 0 | 0 | 0 | 0 | 0 | 4.9995 | 9.0013 | 12.9993 | 16.9993 | 21.001 | 24.999 | 28.9984 | 32.9952 | 37.0044 | 40.9967 | 45.0087 | 53.9939 | 62.9975 | 71.9892 | 81.0128 | 90.0172 | 99.004 | 108.0059 | 116.9881 | 125.9803 | 135.2824 | 0 | 0 | 0 | 0 | 0 | 0 | 0 | 0 | 0
INT.CITY.14 | CT | 0 | 0 | 0 | 0 | 0 | 4.9991 | 8.9984 | 12.9997 | 17.0005 | 21.0011 | 25.0031 | 29.0009 | 33.0003 | 37.0043 | 40.9932 | 45.0005 | 54.0008 | 62.9993 | 71.9885 | 81.0244 | 89.9819 | 99.019 | 107.9911 | 117.0225 | 125.9819 | 134.6417 | 0 | 0 | 0 | 0 | 0 | 0 | 0 | 0 | 0
INT.CITY.2 | CT | 0 | 0 | 0 | 0 | 0 | 5 | 9.0317 | 13.0045 | 17.0176 | 21.0224 | 24.995 | 29.0331 | 32.9688 | 36.971 | 41.2432 | 0 | 0 | 0 | 0 | 0 | 0 | 0 | 0 | 0 | 0 | 0 | 0 | 0 | 0 | 0 | 0 | 0 | 0 | 0 | 0
INT.CITY.3 | CT | 0 | 0 | 0 | 0 | 0 | 4.99 | 9.0079 | 12.9915 | 16.9901 | 20.9883 | 24.997 | 28.997 | 32.9888 | 36.9914 | 41.0917 | 0 | 0 | 0 | 0 | 0 | 0 | 0 | 0 | 0 | 0 | 0 | 0 | 0 | 0 | 0 | 0 | 0 | 0 | 0 | 0
INT.CITY.4 | CT | 0 | 0 | 0 | 0 | 0 | 5.0035 | 8.9952 | 12.996 | 16.9976 | 21.0012 | 25.0041 | 29.0061 | 32.9907 | 37.0191 | 41.0333 | 0 | 0 | 0 | 0 | 0 | 0 | 0 | 0 | 0 | 0 | 0 | 0 | 0 | 0 | 0 | 0 | 0 | 0 | 0 | 0
INT.CITY.5 | CT | 0 | 0 | 0 | 0 | 0 | 4.9802 | 9.0069 | 12.9928 | 16.9872 | 20.9981 | 25.0105 | 29.0024 | 32.9885 | 37 | 41.2273 | 0 | 0 | 0 | 0 | 0 | 0 | 0 | 0 | 0 | 0 | 0 | 0 | 0 | 0 | 0 | 0 | 0 | 0 | 0 | 0
INT.CITY.6 | CT | 0 | 0 | 0 | 0 | 0 | 4.9951 | 9 | 12.9979 | 16.9951 | 20.9914 | 24.9951 | 28.9928 | 32.9792 | 37.01 | 41.0397 | 0 | 0 | 0 | 0 | 0 | 0 | 0 | 0 | 0 | 0 | 0 | 0 | 0 | 0 | 0 | 0 | 0 | 0 | 0 | 0
INT.CITY.7 | CT | 0 | 0 | 0 | 0 | 0 | 5 | 9 | 13.0006 | 16.9948 | 20.9955 | 24.9942 | 29.0093 | 33.0108 | 36.9985 | 40.9957 | 45.0118 | 54.0202 | 63.0035 | 71.9261 | 0 | 0 | 0 | 0 | 0 | 0 | 0 | 0 | 0 | 0 | 0 | 0 | 0 | 0 | 0 | 0
INT.CITY.8 | CT | 0 | 0 | 0 | 0 | 0 | 4.999 | 8.9993 | 13.0026 | 17 | 20.999 | 24.9937 | 28.9983 | 32.9966 | 36.9935 | 41.0102 | 44.9982 | 53.9915 | 62.9848 | 71.9 | 0 | 0 | 0 | 0 | 0 | 0 | 0 | 0 | 0 | 0 | 0 | 0 | 0 | 0 | 0 | 0
INT.CITY.9 | CT | 0 | 0 | 0 | 0 | 0 | 5.0011 | 9.0021 | 12.9976 | 17.0005 | 21.0041 | 25.0005 | 29.0065 | 33.0046 | 37.0064 | 40.9858 | 44.9804 | 53.9849 | 63.0039 | 71.9944 | 0 | 0 | 0 | 0 | 0 | 0 | 0 | 0 | 0 | 0 | 0 | 0 | 0 | 0 | 0 | 0
INTER | DSM | 0 | 0 | 0 | 0 | 0 | 0 | 0 | 0 | 0 | 0 | 0 | 0 | 0 | 0 | 0 | 0 | 0 | 0 | 0 | 0 | 0 | 0 | 0 | 0 | 0 | 0 | 0 | 0 | 0 | 0 | 0 | 0 | 0 | 0 | 0
Lake.County | Renewable | 0 | 0 | 0 | 0 | 0 | 0 | 0 | 0 | 0 | 0 | 0 | 0 | 0 | 0 | 0 | 0 | 0 | 0 | 0 | 0 | 0 | 0 | 0 | 0 | 0 | 0 | 0 | 0 | 0 | 0 | 0 | 0 | 0 | 0 | 0
LEE.County.Res | Renewable | 0 | 0 | 0 | 0 | 0 | 4.9999 | 8.9997 | 12.9996 | 17.0003 | 20.9996 | 24.9996 | 28.9999 | 33 | 36.9996 | 40.9998 | 45.0019 | 53.9998 | 62.9978 | 72.0031 | 81.0017 | 89.9964 | 99.0015 | 108.0014 | 117.0048 | 125.9963 | 134.9982 | 144.0061 | 153.0025 | 161.9958 | 170.9941 | 179.9986 | 188.9963 | 197.9996 | 207.0054 | 216.009
Mulberry | Cogen | 0 | 0 | 0 | 0 | 0 | 0 | 0 | 0 | 0 | 0 | 0 | 0 | 0 | 0 | 0 | 0 | 0 | 0 | 0 | 0 | 0 | 0 | 0 | 0 | 0 | 0 | 0 | 0 | 0 | 0 | 0 | 0 | 0 | 0 | 0
NSG.Vand.CT.1 | TranFirm-Purc | 0 | 0 | 0 | 0 | 0 | 5.0001 | 9.0001 | 12.9996 | 0 | 0 | 0 | 0 | 0 | 0 | 0 | 0 | 0 | 0 | 0 | 0 | 0 | 0 | 0 | 0 | 0 | 0 | 0 | 0 | 0 | 0 | 0 | 0 | 0 | 0 | 0
NSG.Vand.CT.2 | TranFirm-Purc | 0 | 0 | 0 | 0 | 0 | 5 | 8.9999 | 13.0007 | 0 | 0 | 0 | 0 | 0 | 0 | 0 | 0 | 0 | 0 | 0 | 0 | 0 | 0 | 0 | 0 | 0 | 0 | 0 | 0 | 0 | 0 | 0 | 0 | 0 | 0 | 0
NSG.Vand.CT.3 | TranFirm-Purc | 0 | 0 | 0 | 0 | 0 | 4.9998 | 8.9999 | 13.0026 | 0 | 0 | 0 | 0 | 0 | 0 | 0 | 0 | 0 | 0 | 0 | 0 | 0 | 0 | 0 | 0 | 0 | 0 | 0 | 0 | 0 | 0 | 0 | 0 | 0 | 0 | 0
NSG.Vand.CT.4 | TranFirm-Purc | 0 | 0 | 0 | 0 | 0 | 5 | 8.9996 | 12.9972 | 0 | 0 | 0 | 0 | 0 | 0 | 0 | 0 | 0 | 0 | 0 | 0 | 0 | 0 | 0 | 0 | 0 | 0 | 0 | 0 | 0 | 0 | 0 | 0 | 0 | 0 | 0
Orange.Cogen | Cogen | 0 | 0 | 0 | 0 | 0 | 5 | 0 | 0 | 0 | 0 | 0 | 0 | 0 | 0 | 0 | 0 | 0 | 0 | 0 | 0 | 0 | 0 | 0 | 0 | 0 | 0 | 0 | 0 | 0 | 0 | 0 | 0 | 0 | 0 | 0
Orlando.Cogen | Cogen | 0 | 0 | 0 | 0 | 0 | 0 | 0 | 0 | 0 | 0 | 0 | 0 | 0 | 0 | 0 | 0 | 0 | 0 | 0 | 0 | 0 | 0 | 0 | 0 | 0 | 0 | 0 | 0 | 0 | 0 | 0 | 0 | 0 | 0 | 0
Osprey 1.0 | Steam-CC | 0 | 0 | 0 | 0 | 0 | 0 | 0 | 0 | 0 | 0 | 0 | 0 | 0 | 0 | 0 | 0 | 0 | 0 | 0 | 0 | 0 | 0 | 0 | 0 | 0 | 0 | 0 | 0 | 0 | 0 | 0 | 0 | 0 | 0 | 0
Osprey 1.1 | Steam-CC | 0 | 0 | 0 | 0 | 0 | 0 | 0 | 0 | 0 | 0 | 0 | 0 | 0 | 0 | 0 | 0 | 0 | 0 | 0 | 0 | 0 | 0 | 0 | 0 | 0 | 0 | 0 | 0 | 0 | 0 | 0 | 0 | 0 | 0 | 0
Osprey 1.2 | Steam-CC | 0 | 0 | 0 | 0 | 0 | 0 | 0 | 0 | 0 | 0 | 0 | 0 | 0 | 0 | 0 | 0 | 0 | 0 | 0 | 0 | 0 | 0 | 0 | 0 | 0 | 0 | 0 | 0 | 0 | 0 | 0 | 0 | 0 | 0 | 0
OspreyAcq | Steam-CC | 0 | 0 | 0 | 0 | 0 | 5 | 9 | 13 | 17 | 21 | 25 | 29 | 33 | 37.0001 | 40.9999 | 44.9999 | 53.9999 | 63.0001 | 71.9997 | 80.9999 | 90 | 98.9998 | 107.9996 | 116.9994 | 125.9993 | 135.0001 | 143.9992 | 153.0002 | 162.0002 | 170.9999 | 180.0003 | 189.0001 | 197.9993 | 206.9999 | 216.0009
OspreyAcqDF | Steam-CC | 0 | 0 | 0 | 0 | 0 | 4.9989 | 9 | 13.0004 | 16.9987 | 20.9993 | 24.9965 | 29.003 | 32.9953 | 37.0049 | 40.9966 | 44.997 | 53.9958 | 63.0084 | 71.9664 | 81.0231 | 90.0319 | 98.9652 | 107.9843 | 117.0107 | 126.0268 | 135.0378 | 143.9522 | 152.9556 | 161.976 | 170.9434 | 179.9838 | 188.9834 | 197.9857 | 207.0303 | 216.0038
Pasco.County | Renewable | 0 | 0 | 0 | 0 | 0 | 4.9999 | 8.9999 | 12.9998 | 16.9995 | 20.9997 | 24.9997 | 28.9997 | 32.999 | 36.9995 | 40.9995 | 44.9994 | 53.9984 | 62.9991 | 71.9991 | 80.999 | 89.9974 | 98.9987 | 107.9984 | 116.9986 | 125.9963 | 134.9982 | 143.9982 | 152.9978 | 161.9956 | 170.9976 | 179.9976 | 188.9976 | 197.9943 | 206.9975 | 215.9969
Pinellas.County | Renewable | 0 | 0 | 0 | 0 | 0 | 4.9999 | 8.9999 | 12.9999 | 17 | 20.9998 | 24.9998 | 28.9997 | 33 | 36.9997 | 40.9996 | 44.9996 | 53.9999 | 62.9995 | 71.9994 | 80.9993 | 89.9999 | 98.9992 | 107.9991 | 116.9991 | 126 | 134.9989 | 143.9987 | 152.9986 | 161.9999 | 170.9983 | 179.9984 | 188.9981 | 197.9999 | 206.9979 | 215.9981
PPA.SERC | TranFirm-Purc | 0 | 0 | 0 | 0 | 0 | 0 | 0 | 0 | 0 | 0 | 0 | 0 | 0 | 0 | 0 | 0 | 0 | 0 | 0 | 0 | 0 | 0 | 0 | 0 | 0 | 0 | 0 | 0 | 0 | 0 | 0 | 0 | 0 | 0 | 0
Seasonal PPA_Summer.1 | TranFirm-Purc | 0 | 0 | 0 | 0 | 0 | 0 | 0 | 0 | 0 | 0 | 0 | 0 | 0 | 0 | 0 | 0 | 0 | 0 | 0 | 0 | 0 | 0 | 0 | 0 | 0 | 0 | 0 | 0 | 0 | 0 | 0 | 0 | 0 | 0 | 0
Shady.Hills.1 | TranFirm-Purc | 0 | 0 | 0 | 0 | 0 | 0 | 0 | 0 | 0 | 0 | 0 | 0 | 0 | 0 | 0 | 0 | 0 | 0 | 0 | 0 | 0 | 0 | 0 | 0 | 0 | 0 | 0 | 0 | 0 | 0 | 0 | 0 | 0 | 0 | 0
Shady.Hills.2 | TranFirm-Purc | 0 | 0 | 0 | 0 | 0 | 0 | 0 | 0 | 0 | 0 | 0 | 0 | 0 | 0 | 0 | 0 | 0 | 0 | 0 | 0 | 0 | 0 | 0 | 0 | 0 | 0 | 0 | 0 | 0 | 0 | 0 | 0 | 0 | 0 | 0
Shady.Hills.3 | TranFirm-Purc | 0 | 0 | 0 | 0 | 0 | 0 | 0 | 0 | 0 | 0 | 0 | 0 | 0 | 0 | 0 | 0 | 0 | 0 | 0 | 0 | 0 | 0 | 0 | 0 | 0 | 0 | 0 | 0 | 0 | 0 | 0 | 0 | 0 | 0 | 0
Solar.3rdParty.Block.1 | Renewable | 0 | 0 | 0 | 0 | 0 | 0 | 0 | 0 | 0 | 0 | 0 | 0 | 0 | 0 | 0 | 0 | 0 | 0 | 0 | 0 | 0 | 0 | 0 | 0 | 0 | 0 | 0 | 0 | 0 | 0 | 0 | 0 | 0 | 0 | 0
Solar.3rdParty.Block.2 | Renewable | 0 | 0 | 0 | 0 | 0 | 0 | 0 | 0 | 0 | 0 | 0 | 0 | 0 | 0 | 0 | 0 | 0 | 0 | 0 | 0 | 0 | 0 | 0 | 0 | 0 | 0 | 0 | 0 | 0 | 0 | 0 | 0 | 0 | 0 | 0
Solar.3rdParty.Block.3 | Renewable | 0 | 0 | 0 | 0 | 0 | 0 | 0 | 0 | 0 | 0 | 0 | 0 | 0 | 0 | 0 | 0 | 0 | 0 | 0 | 0 | 0 | 0 | 0 | 0 | 0 | 0 | 0 | 0 | 0 | 0 | 0 | 0 | 0 | 0 | 0
Solar.3rdParty.Block.4 | Renewable | 0 | 0 | 0 | 0 | 0 | 0 | 0 | 0 | 0 | 0 | 0 | 0 | 0 | 0 | 0 | 0 | 0 | 0 | 0 | 0 | 0 | 0 | 0 | 0 | 0 | 0 | 0 | 0 | 0 | 0 | 0 | 0 | 0 | 0 | 0
Solar.DEF.Archer | Renewable | 0 | 0 | 0 | 0 | 0 | 0 | 0 | 0 | 0 | 0 | 0 | 0 | 0 | 0 | 0 | 0 | 0 | 0 | 0 | 0 | 0 | 0 | 0 | 0 | 0 | 0 | 0 | 0 | 0 | 0 | 0 | 0 | 0 | 0 | 0
Solar.DEF.Charlie.Creek | Renewable | 0 | 0 | 0 | 0 | 0 | 0 | 0 | 0 | 0 | 0 | 0 | 0 | 0 | 0 | 0 | 0 | 0 | 0 | 0 | 0 | 0 | 0 | 0 | 0 | 0 | 0 | 0 | 0 | 0 | 0 | 0 | 0 | 0 | 0 | 0
Solar.DEF.Columbia | Renewable | 0 | 0 | 0 | 0 | 0 | 0 | 0 | 0 | 0 | 0 | 0 | 0 | 0 | 0 | 0 | 0 | 0 | 0 | 0 | 0 | 0 | 0 | 0 | 0 | 0 | 0 | 0 | 0 | 0 | 0 | 0 | 0 | 0 | 0 | 0
Solar.DEF.Debary | Renewable | 0 | 0 | 0 | 0 | 0 | 0 | 0 | 0 | 0 | 0 | 0 | 0 | 0 | 0 | 0 | 0 | 0 | 0 | 0 | 0 | 0 | 0 | 0 | 0 | 0 | 0 | 0 | 0 | 0 | 0 | 0 | 0 | 0 | 0 | 0
Solar.DEF.Duette | Renewable | 0 | 0 | 0 | 0 | 0 | 0 | 0 | 0 | 0 | 0 | 0 | 0 | 0 | 0 | 0 | 0 | 0 | 0 | 0 | 0 | 0 | 0 | 0 | 0 | 0 | 0 | 0 | 0 | 0 | 0 | 0 | 0 | 0 | 0 | 0
Solar.DEF.Hamilton | Renewable | 0 | 0 | 0 | 0 | 0 | 0 | 0 | 0 | 0 | 0 | 0 | 0 | 0 | 0 | 0 | 0 | 0 | 0 | 0 | 0 | 0 | 0 | 0 | 0 | 0 | 0 | 0 | 0 | 0 | 0 | 0 | 0 | 0 | 0 | 0
Solar.DEF.Lake.Placid | Renewable | 0 | 0 | 0 | 0 | 0 | 0 | 0 | 0 | 0 | 0 | 0 | 0 | 0 | 0 | 0 | 0 | 0 | 0 | 0 | 0 | 0 | 0 | 0 | 0 | 0 | 0 | 0 | 0 | 0 | 0 | 0 | 0 | 0 | 0 | 0
Solar.DEF.NEW | Renewable | 0 | 0 | 0 | 0 | 0 | 0 | 0 | 0 | 0 | 0 | 0 | 0 | 0 | 0 | 0 | 0 | 0 | 0 | 0 | 0 | 0 | 0 | 0 | 0 | 0 | 0 | 0 | 0 | 0 | 0 | 0 | 0 | 0 | 0 | 0
Solar.DEF.NEW.2 | Renewable | 0 | 0 | 0 | 0 | 0 | 0 | 0 | 0 | 0 | 0 | 0 | 0 | 0 | 0 | 0 | 0 | 0 | 0 | 0 | 0 | 0 | 0 | 0 | 0 | 0 | 0 | 0 | 0 | 0 | 0 | 0 | 0 | 0 | 0 | 0
Solar.DEF.NEW.3 | Renewable | 0 | 0 | 0 | 0 | 0 | 0 | 0 | 0 | 0 | 0 | 0 | 0 | 0 | 0 | 0 | 0 | 0 | 0 | 0 | 0 | 0 | 0 | 0 | 0 | 0 | 0 | 0 | 0 | 0 | 0 | 0 | 0 | 0 | 0 | 0
Solar.DEF.NEW.4 | Renewable | 0 | 0 | 0 | 0 | 0 | 0 | 0 | 0 | 0 | 0 | 0 | 0 | 0 | 0 | 0 | 0 | 0 | 0 | 0 | 0 | 0 | 0 | 0 | 0 | 0 | 0 | 0 | 0 | 0 | 0 | 0 | 0 | 0 | 0 | 0
Solar.DEF.NEW.5 | Renewable | 0 | 0 | 0 | 0 | 0 | 0 | 0 | 0 | 0 | 0 | 0 | 0 | 0 | 0 | 0 | 0 | 0 | 0 | 0 | 0 | 0 | 0 | 0 | 0 | 0 | 0 | 0 | 0 | 0 | 0 | 0 | 0 | 0 | 0 | 0
Solar.DEF.Osc.Perry.Suw | Renewable | 0 | 0 | 0 | 0 | 0 | 0 | 0 | 0 | 0 | 0 | 0 | 0 | 0 | 0 | 0 | 0 | 0 | 0 | 0 | 0 | 0 | 0 | 0 | 0 | 0 | 0 | 0 | 0 | 0 | 0 | 0 | 0 | 0 | 0 | 0
Solar.DEF.Santa.Fe | Renewable | 0 | 0 | 0 | 0 | 0 | 0 | 0 | 0 | 0 | 0 | 0 | 0 | 0 | 0 | 0 | 0 | 0 | 0 | 0 | 0 | 0 | 0 | 0 | 0 | 0 | 0 | 0 | 0 | 0 | 0 | 0 | 0 | 0 | 0 | 0
Solar.DEF.St.Pete.Pier | Renewable | 0 | 0 | 0 | 0 | 0 | 0 | 0 | 0 | 0 | 0 | 0 | 0 | 0 | 0 | 0 | 0 | 0 | 0 | 0 | 0 | 0 | 0 | 0 | 0 | 0 | 0 | 0 | 0 | 0 | 0 | 0 | 0 | 0 | 0 | 0
Solar.DEF.Trenton | Renewable | 0 | 0 | 0 | 0 | 0 | 0 | 0 | 0 | 0 | 0 | 0 | 0 | 0 | 0 | 0 | 0 | 0 | 0 | 0 | 0 | 0 | 0 | 0 | 0 | 0 | 0 | 0 | 0 | 0 | 0 | 0 | 0 | 0 | 0 | 0
Solar.DEF.Twin.Rivers | Renewable | 0 | 0 | 0 | 0 | 0 | 0 | 0 | 0 | 0 | 0 | 0 | 0 | 0 | 0 | 0 | 0 | 0 | 0 | 0 | 0 | 0 | 0 | 0 | 0 | 0 | 0 | 0 | 0 | 0 | 0 | 0 | 0 | 0 | 0 | 0
Standby | DSM | 0 | 0 | 0 | 0 | 0 | 0 | 0 | 0 | 0 | 0 | 0 | 0 | 0 | 0 | 0 | 0 | 0 | 0 | 0 | 0 | 0 | 0 | 0 | 0 | 0 | 0 | 0 | 0 | 0 | 0 | 0 | 0 | 0 | 0 | 0
SUWANNEE_P.1 | CT | 0 | 0 | 0 | 0 | 0 | 4.9982 | 9.0035 | 13.0023 | 16.9945 | 21.004 | 25.0124 | 28.9908 | 33.0226 | 37.0012 | 40.88 | 0 | 0 | 0 | 0 | 0 | 0 | 0 | 0 | 0 | 0 | 0 | 0 | 0 | 0 | 0 | 0 | 0 | 0 | 0 | 0
SUWANNEE_P.2 | CT | 0 | 0 | 0 | 0 | 0 | 4.9969 | 8.9923 | 12.9956 | 17.0013 | 21.0094 | 24.9869 | 29.016 | 33.0122 | 36.9897 | 40.8898 | 0 | 0 | 0 | 0 | 0 | 0 | 0 | 0 | 0 | 0 | 0 | 0 | 0 | 0 | 0 | 0 | 0 | 0 | 0 | 0
SUWANNEE_P.3 | CT | 0 | 0 | 0 | 0 | 0 | 4.9981 | 9.0071 | 13.0062 | 17.0056 | 20.9964 | 24.9896 | 28.9892 | 33.0108 | 36.9897 | 41.0227 | 0 | 0 | 0 | 0 | 0 | 0 | 0 | 0 | 0 | 0 | 0 | 0 | 0 | 0 | 0 | 0 | 0 | 0 | 0 | 0
Tigerbay.1 | Steam-CC | 0 | 0 | 0 | 0 | 0 | 5 | 9 | 12.9999 | 17.0001 | 21.0002 | 25.0003 | 0 | 0 | 0 | 0 | 0 | 0 | 0 | 0 | 0 | 0 | 0 | 0 | 0 | 0 | 0 | 0 | 0 | 0 | 0 | 0 | 0 | 0 | 0 | 0
U.OF.FL.1 | CT | 0 | 0 | 0 | 0 | 0 | 5.0001 | 9.0002 | 13.0002 | 0 | 0 | 0 | 0 | 0 | 0 | 0 | 0 | 0 | 0 | 0 | 0 | 0 | 0 | 0 | 0 | 0 | 0 | 0 | 0 | 0 | 0 | 0 | 0 | 0 | 0 | 0
Voltage.Red | DSM | 0 | 0 | 0 | 0 | 0 | 0 | 0 | 0 | 0 | 0 | 0 | 0 | 0 | 0 | 0 | 0 | 0 | 0 | 0 | 0 | 0 | 0 | 0 | 0 | 0 | 0 | 0 | 0 | 0 | 0 | 0 | 0 | 0 | 0 | 0
WaterHtr_PP | DSM | 0 | 0 | 0 | 0 | 0 | 0 | 0 | 0 | 0 | 0 | 0 | 0 | 0 | 0 | 0 | 0 | 0 | 0 | 0 | 0 | 0 | 0 | 0 | 0 | 0 | 0 | 0 | 0 | 0 | 0 | 0 | 0 | 0 | 0 | 0
Group Totals
Station Group | Group Type | 2020 | 2021 | 2022 | 2023 | 2024 | 2025 | 2026 | 2027 | 2028 | 2029 | 2030 | 2031 | 2032 | 2033 | 2034 | 2035 | 2036 | 2037 | 2038 | 2039 | 2040 | 2041 | 2042 | 2043 | 2044 | 2045 | 2046 | 2047 | 2048 | 2049 | 2050 | 2051 | 2052 | 2053 | 2054
Cogen | Total | 0 | 0 | 0 | 0 | 0 | 5 | 8.9861 | 12.9722 | 17.0139 | 20.9583 | 24.9583 | 28.9444 | 33.0417 | 36.9306 | 40.9306 | 44.9167 | 54.0556 | 62.8889 | 71.875 | 80.8611 | 90.0972 | 98.8333 | 107.8194 | 116.7917 | 126.1389 | 134.7639 | 143.75 | 152.7361 | 162.1806 | 170.7083 | 179.6944 | 188.6667 | 198.2222 | 206.6389 | 215.625
CT | Total | 0 | 0 | 0 | 0 | 0 | 4.9999 | 9.0006 | 13 | 17 | 21.0002 | 24.9999 | 29.0004 | 32.9997 | 37.0005 | 40.9996 | 45.0001 | 53.9998 | 63 | 71.9998 | 81.0008 | 89.9996 | 99 | 108.0002 | 116.9997 | 126.0001 | 134.9993 | 144 | 152.9986 | 162 | 171.0003 | 179.9999 | 188.9989 | 197.9988 | 207.0006 | 215.998
DSM | Total | 0 | 0 | 0 | 0 | 0 | 0 | 0 | 0 | 0 | 0 | 0 | 0 | 0 | 0 | 0 | 0 | 0 | 0 | 0 | 0 | 0 | 0 | 0 | 0 | 0 | 0 | 0 | 0 | 0 | 0 | 0 | 0 | 0 | 0 | 0
Renewable | Total | 0 | 0 | 0 | 0 | 0 | 5 | 8.9999 | 12.9999 | 16.9998 | 20.9998 | 24.9997 | 29 | 32.9999 | 36.9997 | 40.9999 | 44.9999 | 53.9995 | 62.9992 | 72 | 80.9993 | 89.9986 | 99 | 107.9996 | 117.0005 | 125.9984 | 134.9985 | 144.0003 | 152.9988 | 161.9977 | 170.9992 | 179.9986 | 188.9977 | 197.9971 | 206.9995 | 216.0007
Steam-CC | Total | 0 | 0 | 0 | 0 | 0 | 5 | 9 | 13 | 17 | 21 | 25 | 29 | 33 | 37.0001 | 41 | 44.9999 | 54.0001 | 63 | 72 | 81 | 90 | 98.9998 | 108 | 116.9999 | 125.9999 | 134.9999 | 144.0001 | 152.9999 | 161.9999 | 171.0001 | 179.9999 | 188.9998 | 197.9997 | 207 | 215.9997
Steam-Coal | Total | 0 | 0 | 0 | 0 | 0 | 5 | 9 | 13 | 17 | 21 | 25 | 29 | 33 | 37 | 41.0001 | 0 | 0 | 0 | 0 | 0 | 0 | 0 | 0 | 0 | 0 | 0 | 0 | 0 | 0 | 0 | 0 | 0 | 0 | 0 | 0
Steam-Gas | Total | 0 | 0 | 0 | 0 | 0 | 5 | 9 | 13 | 16.9999 | 21.0001 | 24.9997 | 28.9997 | 33.0001 | 37 | 40.9998 | 45 | 53.9998 | 63.0002 | 72.0001 | 80.9993 | 89.999 | 99.0001 | 107.9999 | 0 | 0 | 0 | 0 | 0 | 0 | 0 | 0 | 0 | 0 | 0 | 0
Storage | Total | 0 | 0 | 0 | 0 | 0 | 0 | 0 | 0 | 0 | 0 | 0 | 0 | 0 | 0 | 0 | 0 | 0 | 0 | 0 | 0 | 0 | 0 | 0 | 0 | 0 | 0 | 0 | 0 | 0 | 0 | 0 | 0 | 0 | 0 | 0
TranEcon-Purc | Total | 0 | 0 | 0 | 0 | 0 | 0 | 0 | 0 | 0 | 0 | 0 | 0 | 0 | 0 | 0 | 0 | 0 | 0 | 0 | 0 | 0 | 0 | 0 | 0 | 0 | 0 | 0 | 0 | 0 | 0 | 0 | 0 | 0 | 0 | 0
TranEcon-Sale | Total | 0 | 0 | 0 | 0 | 0 | 0 | 0 | 0 | 0 | 0 | 0 | 0 | 0 | 0 | 0 | 0 | 0 | 0 | 0 | 0 | 0 | 0 | 0 | 0 | 0 | 0 | 0 | 0 | 0 | 0 | 0 | 0 | 0 | 0 | 0
TranFirm-Purc | Total | 0 | 0 | 0 | 0 | 0 | 5 | 8.9999 | 13.0002 | 0 | 0 | 0 | 0 | 0 | 0 | 0 | 0 | 0 | 0 | 0 | 0 | 0 | 0 | 0 | 0 | 0 | 0 | 0 | 0 | 0 | 0 | 0 | 0 | 0 | 0 | 0

## CO2 Cost
CO2 Cost ($000)
\\s00233\grpdata\PEF Resource Planning\2020\2020-03 Clean Energy Connection\Prosym\05052020\CEC_0MW_HF.mdb
Station | Unit Type | 2020 | 2021 | 2022 | 2023 | 2024 | 2025 | 2026 | 2027 | 2028 | 2029 | 2030 | 2031 | 2032 | 2033 | 2034 | 2035 | 2036 | 2037 | 2038 | 2039 | 2040 | 2041 | 2042 | 2043 | 2044 | 2045 | 2046 | 2047 | 2048 | 2049 | 2050 | 2051 | 2052 | 2053 | 2054
AC | DSM | 0 | 0 | 0 | 0 | 0 | 0 | 0 | 0 | 0 | 0 | 0 | 0 | 0 | 0 | 0 | 0 | 0 | 0 | 0 | 0 | 0 | 0 | 0 | 0 | 0 | 0 | 0 | 0 | 0 | 0 | 0 | 0 | 0 | 0 | 0
Anclote.1 | Steam-Gas | 0 | 0 | 0 | 0 | 0 | 1332.81 | 2899.5 | 4289.69 | 5896.74 | 7154.55 | 8400.88 | 10792.29 | 11037.93 | 13266.32 | 13337.96 | 15381.17 | 19137.07 | 25119.34 | 23690.48 | 30297.87 | 31215.3 | 35669.36 | 12661.13 | 0 | 0 | 0 | 0 | 0 | 0 | 0 | 0 | 0 | 0 | 0 | 0
Anclote.2 | Steam-Gas | 0 | 0 | 0 | 0 | 0 | 1761.62 | 2800.84 | 4169 | 6835.33 | 7206.79 | 9667.4 | 10771.91 | 13007.62 | 13508.75 | 16012.56 | 15074.81 | 20794.13 | 23957.83 | 26654.88 | 28132.62 | 33147.47 | 35159.26 | 14568.89 | 0 | 0 | 0 | 0 | 0 | 0 | 0 | 0 | 0 | 0 | 0 | 0
As.Avail | Cogen | 0 | 0 | 0 | 0 | 0 | 3.59 | 6.47 | 9.34 | 12.25 | 15.09 | 17.97 | 20.84 | 23.79 | 26.59 | 29.47 | 32.34 | 38.92 | 45.28 | 51.75 | 58.22 | 64.87 | 71.16 | 77.63 | 84.09 | 90.82 | 97.03 | 103.5 | 109.97 | 116.77 | 122.91 | 129.38 | 135.84 | 142.72 | 148.78 | 155.25
As.Avail.PCS | Renewable | 0 | 0 | 0 | 0 | 0 | 429.51 | 772.83 | 1116.73 | 1463.14 | 1802.2 | 2145.92 | 2488.32 | 2844.05 | 3175.31 | 3522 | 3864.98 | 4652.14 | 5415.99 | 6173.18 | 6960.75 | 7741.76 | 8504.34 | 9273.93 | 10058.72 | 10848.61 | 11587.98 | 12384.11 | 13143.68 | 13964.13 | 14679.49 | 15447.42 | 16223.18 | 17044.86 | 17775.02 | 18561.36
AVON.PK_P.1 | CT | 0 | 0 | 0 | 0 | 0 | 0 | 0 | 0 | 0 | 0 | 0 | 0 | 0 | 0 | 0 | 0 | 0 | 0 | 0 | 0 | 0 | 0 | 0 | 0 | 0 | 0 | 0 | 0 | 0 | 0 | 0 | 0 | 0 | 0 | 0
AVON.PK_P.2 | CT | 0 | 0 | 0 | 0 | 0 | 0 | 0 | 0 | 0 | 0 | 0 | 0 | 0 | 0 | 0 | 0 | 0 | 0 | 0 | 0 | 0 | 0 | 0 | 0 | 0 | 0 | 0 | 0 | 0 | 0 | 0 | 0 | 0 | 0 | 0
Bartow CC.1.0 | Steam-CC | 0 | 0 | 0 | 0 | 0 | 12275.5 | 22018.56 | 33538.88 | 41249.99 | 55048.96 | 67963.12 | 81301.09 | 89517.03 | 102286.26 | 106620.46 | 108973.79 | 129916.59 | 142420.66 | 176012.17 | 188843.27 | 224740.89 | 245109 | 243375.45 | 236446.23 | 256639.31 | 285662.66 | 305932.19 | 322302.81 | 325679.72 | 361058.5 | 386592.09 | 410457.38 | 418074.53 | 434380.62 | 463851.16
Bartow CC.1.PAG | Steam-CC | 0 | 0 | 0 | 0 | 0 | 37.29 | 56.81 | 123.05 | 167.25 | 228.51 | 307.86 | 382.45 | 314.98 | 398.25 | 300.84 | 419.46 | 504.48 | 527.89 | 616.81 | 716.69 | 889.87 | 1123.77 | 1155.93 | 1284.73 | 1409.96 | 1346.8 | 1708.12 | 1748.62 | 1906.46 | 1833.59 | 2143.56 | 2472.27 | 2482.27 | 2420.68 | 2671.58
BARTOW_P.1 | CT | 0 | 0 | 0 | 0 | 0 | 3.72 | 17.13 | 4.18 | 0 | 0 | 0 | 0 | 0 | 0 | 0 | 0 | 0 | 0 | 0 | 0 | 0 | 0 | 0 | 0 | 0 | 0 | 0 | 0 | 0 | 0 | 0 | 0 | 0 | 0 | 0
BARTOW_P.2 | CT | 0 | 0 | 0 | 0 | 0 | 14.11 | 49.86 | 117.88 | 155.63 | 191.52 | 183.43 | 223.69 | 221.07 | 208.78 | 40.37 | 0 | 0 | 0 | 0 | 0 | 0 | 0 | 0 | 0 | 0 | 0 | 0 | 0 | 0 | 0 | 0 | 0 | 0 | 0 | 0
BARTOW_P.3 | CT | 0 | 0 | 0 | 0 | 0 | 3.27 | 17.21 | 5.38 | 0 | 0 | 0 | 0 | 0 | 0 | 0 | 0 | 0 | 0 | 0 | 0 | 0 | 0 | 0 | 0 | 0 | 0 | 0 | 0 | 0 | 0 | 0 | 0 | 0 | 0 | 0
BARTOW_P.4 | CT | 0 | 0 | 0 | 0 | 0 | 24.59 | 63.76 | 117.94 | 145.26 | 196.76 | 209.8 | 211.13 | 236.06 | 276.35 | 60.99 | 0 | 0 | 0 | 0 | 0 | 0 | 0 | 0 | 0 | 0 | 0 | 0 | 0 | 0 | 0 | 0 | 0 | 0 | 0 | 0
Battery Cape San Blas | Storage | 0 | 0 | 0 | 0 | 0 | 0 | 0 | 0 | 0 | 0 | 0 | 0 | 0 | 0 | 0 | 0 | 0 | 0 | 0 | 0 | 0 | 0 | 0 | 0 | 0 | 0 | 0 | 0 | 0 | 0 | 0 | 0 | 0 | 0 | 0
Battery Jennings | Storage | 0 | 0 | 0 | 0 | 0 | 0 | 0 | 0 | 0 | 0 | 0 | 0 | 0 | 0 | 0 | 0 | 0 | 0 | 0 | 0 | 0 | 0 | 0 | 0 | 0 | 0 | 0 | 0 | 0 | 0 | 0 | 0 | 0 | 0 | 0
Battery Micanopy | Storage | 0 | 0 | 0 | 0 | 0 | 0 | 0 | 0 | 0 | 0 | 0 | 0 | 0 | 0 | 0 | 0 | 0 | 0 | 0 | 0 | 0 | 0 | 0 | 0 | 0 | 0 | 0 | 0 | 0 | 0 | 0 | 0 | 0 | 0 | 0
Battery Trenton | Storage | 0 | 0 | 0 | 0 | 0 | 0 | 0 | 0 | 0 | 0 | 0 | 0 | 0 | 0 | 0 | 0 | 0 | 0 | 0 | 0 | 0 | 0 | 0 | 0 | 0 | 0 | 0 | 0 | 0 | 0 | 0 | 0 | 0 | 0 | 0
BAYBORO_P.1 | CT | 0 | 0 | 0 | 0 | 0 | 28.22 | 0 | 0 | 0 | 0 | 0 | 0 | 0 | 0 | 0 | 0 | 0 | 0 | 0 | 0 | 0 | 0 | 0 | 0 | 0 | 0 | 0 | 0 | 0 | 0 | 0 | 0 | 0 | 0 | 0
BAYBORO_P.2 | CT | 0 | 0 | 0 | 0 | 0 | 1.23 | 0 | 0 | 0 | 0 | 0 | 0 | 0 | 0 | 0 | 0 | 0 | 0 | 0 | 0 | 0 | 0 | 0 | 0 | 0 | 0 | 0 | 0 | 0 | 0 | 0 | 0 | 0 | 0 | 0
BAYBORO_P.3 | CT | 0 | 0 | 0 | 0 | 0 | 24.62 | 0 | 0 | 0 | 0 | 0 | 0 | 0 | 0 | 0 | 0 | 0 | 0 | 0 | 0 | 0 | 0 | 0 | 0 | 0 | 0 | 0 | 0 | 0 | 0 | 0 | 0 | 0 | 0 | 0
BAYBORO_P.4 | CT | 0 | 0 | 0 | 0 | 0 | 16.54 | 0 | 0 | 0 | 0 | 0 | 0 | 0 | 0 | 0 | 0 | 0 | 0 | 0 | 0 | 0 | 0 | 0 | 0 | 0 | 0 | 0 | 0 | 0 | 0 | 0 | 0 | 0 | 0 | 0
Citrus.CC.1 | Steam-CC | 0 | 0 | 0 | 0 | 0 | 11311.55 | 20993.3 | 30328.65 | 37500.59 | 48853.27 | 58081.68 | 65285.07 | 76934.52 | 85967.5 | 94752.96 | 95854.66 | 115587.53 | 131531.83 | 153286.08 | 166566.69 | 197594.11 | 212183.39 | 214620.23 | 224729.61 | 245811.41 | 254290.06 | 289940.19 | 306223.09 | 312184.09 | 343621.03 | 364414.31 | 374588.44 | 406244.81 | 426002.88 | 448661.84
Citrus.CC.1.Duct | Steam-CC | 0 | 0 | 0 | 0 | 0 | 422.1 | 756.72 | 1168.54 | 1574.43 | 1973.28 | 2320.26 | 2943.73 | 3372.7 | 3993.14 | 3867.79 | 4359.89 | 5527.42 | 6309.02 | 7662.33 | 8777.91 | 9819.73 | 10520.98 | 9433.87 | 10758.55 | 12292.31 | 12434.43 | 14625.31 | 15308.27 | 15595.21 | 16912.72 | 19199.82 | 19393.32 | 21288.88 | 21532.59 | 23652.13
Citrus.CC.2 | Steam-CC | 0 | 0 | 0 | 0 | 0 | 11245.61 | 20770.87 | 29919.51 | 37175.08 | 48475.35 | 57754.02 | 65028.83 | 76516.24 | 85633.44 | 95649.37 | 101710.13 | 123128.77 | 138410.28 | 163087.55 | 170924.45 | 209598.5 | 224971.14 | 237308.62 | 240681.95 | 261395.83 | 273137.03 | 293180.22 | 308308.31 | 311676.09 | 343534.88 | 365117.12 | 378446.72 | 405740.81 | 425188.56 | 451208.22
Citrus.CC.2.Duct | Steam-CC | 0 | 0 | 0 | 0 | 0 | 396.65 | 713.47 | 1114.11 | 1542.88 | 1849.15 | 2140.74 | 2858.03 | 3161.2 | 3746.28 | 3496.42 | 3922 | 4667.09 | 5461.49 | 6373.73 | 7321.15 | 8133.14 | 8846.18 | 7339.52 | 7987.65 | 8593.79 | 9039.2 | 10629.38 | 10544.23 | 10663.52 | 11599.43 | 13292.62 | 14078.28 | 14542.84 | 15462.16 | 16609.63
Crystal.4 | Steam-Coal | 0 | 0 | 0 | 0 | 0 | 18598.09 | 27990.14 | 38307.85 | 44855.14 | 60532.43 | 66322.47 | 79881.13 | 73018.67 | 89775.69 | 29662.24 | 0 | 0 | 0 | 0 | 0 | 0 | 0 | 0 | 0 | 0 | 0 | 0 | 0 | 0 | 0 | 0 | 0 | 0 | 0 | 0
Crystal.5 | Steam-Coal | 0 | 0 | 0 | 0 | 0 | 18415.81 | 33262.11 | 36979.67 | 54684.41 | 62180.64 | 78718.13 | 78237.25 | 88327.55 | 83713.01 | 35033.81 | 0 | 0 | 0 | 0 | 0 | 0 | 0 | 0 | 0 | 0 | 0 | 0 | 0 | 0 | 0 | 0 | 0 | 0 | 0 | 0
Dade.County | Renewable | 0 | 0 | 0 | 0 | 0 | 362.7 | 652.87 | 943.03 | 1236.71 | 1523.36 | 1813.53 | 2103.69 | 2400.68 | 2684.02 | 2974.18 | 3264.34 | 3928.38 | 4570.08 | 5222.96 | 5875.82 | 6547.3 | 7181.56 | 7834.42 | 8487.29 | 9166.22 | 9793.04 | 10445.92 | 11098.78 | 11785.14 | 12404.51 | 13057.37 | 13710.25 | 14404.08 | 15015.98 | 15668.84
DEBARY.10 | CT | 0 | 0 | 0 | 0 | 0 | 18.9 | 61.07 | 127.28 | 165.15 | 247.73 | 245.34 | 341.06 | 295.61 | 307.25 | 281.48 | 285.29 | 52.16 | 0 | 0 | 0 | 0 | 0 | 0 | 0 | 0 | 0 | 0 | 0 | 0 | 0 | 0 | 0 | 0 | 0 | 0
DEBARY.2 | CT | 0 | 0 | 0 | 0 | 0 | 4.71 | 16.17 | 5.24 | 0 | 0 | 0 | 0 | 0 | 0 | 0 | 0 | 0 | 0 | 0 | 0 | 0 | 0 | 0 | 0 | 0 | 0 | 0 | 0 | 0 | 0 | 0 | 0 | 0 | 0 | 0
DEBARY.3 | CT | 0 | 0 | 0 | 0 | 0 | 9.59 | 32.31 | 6.27 | 0 | 0 | 0 | 0 | 0 | 0 | 0 | 0 | 0 | 0 | 0 | 0 | 0 | 0 | 0 | 0 | 0 | 0 | 0 | 0 | 0 | 0 | 0 | 0 | 0 | 0 | 0
DEBARY.4 | CT | 0 | 0 | 0 | 0 | 0 | 8.45 | 30.31 | 3.17 | 0 | 0 | 0 | 0 | 0 | 0 | 0 | 0 | 0 | 0 | 0 | 0 | 0 | 0 | 0 | 0 | 0 | 0 | 0 | 0 | 0 | 0 | 0 | 0 | 0 | 0 | 0
DEBARY.5 | CT | 0 | 0 | 0 | 0 | 0 | 7.26 | 23.04 | 5.61 | 0 | 0 | 0 | 0 | 0 | 0 | 0 | 0 | 0 | 0 | 0 | 0 | 0 | 0 | 0 | 0 | 0 | 0 | 0 | 0 | 0 | 0 | 0 | 0 | 0 | 0 | 0
DEBARY.6 | CT | 0 | 0 | 0 | 0 | 0 | 9.99 | 32.59 | 4.45 | 0 | 0 | 0 | 0 | 0 | 0 | 0 | 0 | 0 | 0 | 0 | 0 | 0 | 0 | 0 | 0 | 0 | 0 | 0 | 0 | 0 | 0 | 0 | 0 | 0 | 0 | 0
DEBARY.7 | CT | 0 | 0 | 0 | 0 | 0 | 65.62 | 152.63 | 319.01 | 417.79 | 508.04 | 542.46 | 630.61 | 620.28 | 705.2 | 573.29 | 610.21 | 89.45 | 0 | 0 | 0 | 0 | 0 | 0 | 0 | 0 | 0 | 0 | 0 | 0 | 0 | 0 | 0 | 0 | 0 | 0
DEBARY.8 | CT | 0 | 0 | 0 | 0 | 0 | 46.91 | 121.9 | 252.22 | 310.76 | 400.11 | 426.34 | 483.01 | 480.78 | 530.32 | 403.45 | 390.46 | 72.14 | 0 | 0 | 0 | 0 | 0 | 0 | 0 | 0 | 0 | 0 | 0 | 0 | 0 | 0 | 0 | 0 | 0 | 0
DEBARY.9 | CT | 0 | 0 | 0 | 0 | 0 | 74.85 | 174.36 | 351.21 | 415.44 | 531.07 | 584.89 | 688.61 | 692.59 | 770.06 | 628.82 | 662.36 | 112.43 | 0 | 0 | 0 | 0 | 0 | 0 | 0 | 0 | 0 | 0 | 0 | 0 | 0 | 0 | 0 | 0 | 0 | 0
EconPurch | TranEcon-Purc | 0 | 0 | 0 | 0 | 0 | 0 | 0 | 0 | 0 | 0 | 0 | 0 | 0 | 0 | 0 | 0 | 0 | 0 | 0 | 0 | 0 | 0 | 0 | 0 | 0 | 0 | 0 | 0 | 0 | 0 | 0 | 0 | 0 | 0 | 0
EconSale | TranEcon-Sale | 0 | 0 | 0 | 0 | 0 | 0 | 0 | 0 | 0 | 0 | 0 | 0 | 0 | 0 | 0 | 0 | 0 | 0 | 0 | 0 | 0 | 0 | 0 | 0 | 0 | 0 | 0 | 0 | 0 | 0 | 0 | 0 | 0 | 0 | 0
Gen.190MW.CT.1 | CT | 0 | 0 | 0 | 0 | 0 | 0 | 0 | 1960.66 | 3480.91 | 3955.07 | 5656.23 | 7182.55 | 8695.09 | 10469.28 | 11936.61 | 13298.5 | 17153.37 | 21588.44 | 24204.5 | 31610.14 | 32861.37 | 38980.5 | 32820.68 | 31386.12 | 35777.94 | 38257.35 | 42949.23 | 45582.88 | 51429.36 | 51084 | 57001.02 | 63692.24 | 64427.54 | 64079.67 | 69551.29
Gen.190MW.CT.10 | CT | 0 | 0 | 0 | 0 | 0 | 0 | 0 | 0 | 0 | 0 | 0 | 0 | 0 | 0 | 0 | 0 | 0 | 0 | 4652.8 | 8224.42 | 8515.99 | 10776.54 | 8433.62 | 8919.22 | 10652.46 | 12251.11 | 14219.89 | 15027.83 | 16576.36 | 16194.6 | 19201.02 | 21172.93 | 21601.69 | 21174.01 | 22500.25
Gen.190MW.CT.11 | CT | 0 | 0 | 0 | 0 | 0 | 0 | 0 | 0 | 0 | 0 | 0 | 0 | 0 | 0 | 0 | 0 | 0 | 0 | 3894.37 | 6252.77 | 6962.48 | 8733.15 | 7156.48 | 8041.28 | 8578.63 | 10204.16 | 11790.39 | 13190.14 | 14257.43 | 14477.07 | 15901.4 | 17670.07 | 18836.88 | 18219.78 | 19711.55
Gen.190MW.CT.12 | CT | 0 | 0 | 0 | 0 | 0 | 0 | 0 | 0 | 0 | 0 | 0 | 0 | 0 | 0 | 0 | 0 | 0 | 0 | 2908.77 | 4897.76 | 5390.26 | 7164.19 | 5603.02 | 6638.27 | 7412.04 | 8834.7 | 10009.53 | 10767.52 | 11509.49 | 12107.02 | 13361.5 | 14540.69 | 15652.7 | 14668.4 | 16089.09
Gen.190MW.CT.13 | CT | 0 | 0 | 0 | 0 | 0 | 0 | 0 | 0 | 0 | 0 | 0 | 0 | 0 | 0 | 0 | 0 | 0 | 0 | 0 | 0 | 3476.49 | 5248.92 | 4110.51 | 5078.46 | 6092.85 | 6953.55 | 8969.39 | 9240.97 | 9685.03 | 9964.12 | 10801.86 | 13254.15 | 13238.1 | 12658.22 | 13828.56
Gen.190MW.CT.14 | CT | 0 | 0 | 0 | 0 | 0 | 0 | 0 | 0 | 0 | 0 | 0 | 0 | 0 | 0 | 0 | 0 | 0 | 0 | 0 | 0 | 0 | 0 | 0 | 0 | 4364.53 | 5309.05 | 6564.97 | 7530.52 | 8076.47 | 8349.37 | 10061.18 | 11258.08 | 11103.34 | 10709.72 | 11789.64
Gen.190MW.CT.15 | CT | 0 | 0 | 0 | 0 | 0 | 0 | 0 | 0 | 0 | 0 | 0 | 0 | 0 | 0 | 0 | 0 | 0 | 0 | 0 | 0 | 0 | 0 | 0 | 0 | 3230.41 | 4362.16 | 5623.11 | 6119.29 | 6840.28 | 6714.88 | 7445.27 | 8387.65 | 9153.16 | 8450.43 | 9901.29
Gen.190MW.CT.16 | CT | 0 | 0 | 0 | 0 | 0 | 0 | 0 | 0 | 0 | 0 | 0 | 0 | 0 | 0 | 0 | 0 | 0 | 0 | 0 | 0 | 0 | 0 | 0 | 0 | 0 | 2903.16 | 3941.57 | 4798.21 | 5311.21 | 5357.25 | 6360.5 | 7256.3 | 7052.55 | 7189.81 | 7469.23
Gen.190MW.CT.17 | CT | 0 | 0 | 0 | 0 | 0 | 0 | 0 | 0 | 0 | 0 | 0 | 0 | 0 | 0 | 0 | 0 | 0 | 0 | 0 | 0 | 0 | 0 | 0 | 0 | 0 | 0 | 0 | 0 | 0 | 0 | 0 | 0 | 0 | 0 | 0
Gen.190MW.CT.18 | CT | 0 | 0 | 0 | 0 | 0 | 0 | 0 | 0 | 0 | 0 | 0 | 0 | 0 | 0 | 0 | 0 | 0 | 0 | 0 | 0 | 0 | 0 | 0 | 0 | 0 | 0 | 0 | 0 | 0 | 0 | 0 | 0 | 0 | 0 | 0
Gen.190MW.CT.19 | CT | 0 | 0 | 0 | 0 | 0 | 0 | 0 | 0 | 0 | 0 | 0 | 0 | 0 | 0 | 0 | 0 | 0 | 0 | 0 | 0 | 0 | 0 | 0 | 0 | 0 | 0 | 0 | 0 | 0 | 0 | 0 | 0 | 0 | 0 | 0
Gen.190MW.CT.2 | CT | 0 | 0 | 0 | 0 | 0 | 0 | 0 | 1552.14 | 2918.07 | 3298.41 | 4804.14 | 5915.28 | 7424.67 | 8887.63 | 10149.01 | 11876.97 | 14806.17 | 18467.77 | 21075.05 | 28017.7 | 28493.58 | 34786.32 | 28663.2 | 28688.34 | 32231.22 | 34894.13 | 39317.24 | 40016.86 | 45286.09 | 45474.75 | 50531.23 | 56383.44 | 57351.18 | 58065.24 | 60951.9
Gen.190MW.CT.20 | CT | 0 | 0 | 0 | 0 | 0 | 0 | 0 | 0 | 0 | 0 | 0 | 0 | 0 | 0 | 0 | 0 | 0 | 0 | 0 | 0 | 0 | 0 | 0 | 0 | 0 | 0 | 0 | 0 | 0 | 0 | 0 | 0 | 0 | 0 | 0
Gen.190MW.CT.21 | CT | 0 | 0 | 0 | 0 | 0 | 0 | 0 | 0 | 0 | 0 | 0 | 0 | 0 | 0 | 0 | 0 | 0 | 0 | 0 | 0 | 0 | 0 | 0 | 0 | 0 | 0 | 0 | 0 | 0 | 0 | 0 | 0 | 0 | 0 | 0
Gen.190MW.CT.3 | CT | 0 | 0 | 0 | 0 | 0 | 0 | 0 | 0 | 1799.34 | 2687.41 | 4047.05 | 5004.89 | 6225.7 | 7522.58 | 8705.03 | 10143.96 | 12514.56 | 16015.79 | 18296.77 | 24501.04 | 24343.76 | 30581.21 | 24598.01 | 25357.88 | 27662.39 | 30947.16 | 33426.98 | 35773.39 | 41526.82 | 39754.61 | 44302.14 | 51071.67 | 51105.16 | 53247.66 | 55130.88
Gen.190MW.CT.4 | CT | 0 | 0 | 0 | 0 | 0 | 0 | 0 | 0 | 0 | 0 | 2712.8 | 3860.89 | 5217.06 | 6253.77 | 7430.44 | 8894.17 | 10838.88 | 13911.41 | 15607.84 | 21433.71 | 22243.34 | 25810.45 | 21379.05 | 21868.3 | 24293.88 | 27266.51 | 29787.6 | 32048.4 | 36399.85 | 35836.45 | 40055.12 | 44748.27 | 45520.32 | 46974.87 | 48923.59
Gen.190MW.CT.5 | CT | 0 | 0 | 0 | 0 | 0 | 0 | 0 | 0 | 0 | 0 | 0 | 0 | 3386.28 | 5141.3 | 6070.87 | 7344.47 | 9355.1 | 11951.9 | 13564.94 | 18723.26 | 19135.27 | 23588.06 | 18842.31 | 19545 | 21750.52 | 24165.68 | 26409.93 | 28625.71 | 31793.62 | 31255.13 | 35489.86 | 39774.11 | 40767.28 | 41034.98 | 42158.77
Gen.190MW.CT.6 | CT | 0 | 0 | 0 | 0 | 0 | 0 | 0 | 0 | 0 | 0 | 0 | 0 | 0 | 0 | 4317.22 | 6153.43 | 8244.23 | 9820.67 | 11717.32 | 16013.16 | 16402.15 | 20197.5 | 16364.07 | 16443.14 | 19074.63 | 21417.76 | 23400.57 | 25535.76 | 28766.75 | 27724.39 | 31375.62 | 34866.9 | 35413.34 | 36551.28 | 38398.3
Gen.190MW.CT.7 | CT | 0 | 0 | 0 | 0 | 0 | 0 | 0 | 0 | 0 | 0 | 0 | 0 | 0 | 0 | 3702.03 | 5036.32 | 6608.91 | 8496.15 | 10132.12 | 13433.44 | 14173.29 | 17919.55 | 14141.47 | 15305.45 | 16280.34 | 19093.79 | 20513.98 | 22348.01 | 25156.76 | 24545.4 | 27994.44 | 29684.48 | 31153.52 | 32286.4 | 34021.88
Gen.190MW.CT.8 | CT | 0 | 0 | 0 | 0 | 0 | 0 | 0 | 0 | 0 | 0 | 0 | 0 | 0 | 0 | 3004.43 | 3856.9 | 5229.04 | 6817.45 | 8092.83 | 11604.25 | 11747.58 | 15305.77 | 12283.15 | 12940.23 | 14115.28 | 16403.92 | 18153.17 | 19561.58 | 20658.34 | 21811.75 | 23664.39 | 27067.91 | 27782.73 | 27922.86 | 28930.1
Gen.190MW.CT.9 | CT | 0 | 0 | 0 | 0 | 0 | 0 | 0 | 0 | 0 | 0 | 0 | 0 | 0 | 0 | 2269.28 | 3197.23 | 4329 | 5547.82 | 6953.53 | 9673.95 | 10184.74 | 12935.31 | 9974.28 | 11334.05 | 12374.96 | 14029.9 | 16251.95 | 17088.42 | 18713.69 | 19024.45 | 21527.89 | 24376.87 | 24307.07 | 24337.79 | 25271.13
Gen.2x1.CC.J.1 | Steam-CC | 0 | 0 | 0 | 0 | 0 | 0 | 0 | 0 | 0 | 0 | 0 | 0 | 0 | 0 | 76141.38 | 143095.83 | 172294.33 | 200430.08 | 228345.91 | 257537.7 | 286955.69 | 314306.62 | 340682.12 | 358970.91 | 387564.25 | 414163.66 | 440255.41 | 465486.44 | 496763.12 | 522853.28 | 553937.31 | 585055.5 | 616623.56 | 641963.56 | 670129.69
Gen.2x1.CC.J.1.Duct | Steam-CC | 0 | 0 | 0 | 0 | 0 | 0 | 0 | 0 | 0 | 0 | 0 | 0 | 0 | 0 | 7760.34 | 11146.87 | 13968.34 | 16815.8 | 19353.33 | 23809.21 | 25559.79 | 29376.49 | 37075.51 | 43856.18 | 47800.09 | 51972.77 | 57425.8 | 60992.83 | 68127.14 | 68073.76 | 74354.45 | 79400.73 | 79155.77 | 84923.27 | 87831.05
Gen.2x1.CC.J.2 | Steam-CC | 0 | 0 | 0 | 0 | 0 | 0 | 0 | 0 | 0 | 0 | 0 | 0 | 0 | 0 | 0 | 0 | 0 | 0 | 0 | 0 | 0 | 0 | 200175.22 | 369827.12 | 399508.97 | 426993.22 | 454262.31 | 483989.22 | 513207.59 | 540732.44 | 570933.5 | 600208.19 | 631423.06 | 657631.88 | 685843.06
Gen.2x1.CC.J.2.Duct | Steam-CC | 0 | 0 | 0 | 0 | 0 | 0 | 0 | 0 | 0 | 0 | 0 | 0 | 0 | 0 | 0 | 0 | 0 | 0 | 0 | 0 | 0 | 0 | 24131.62 | 34201.04 | 39977.83 | 41061.3 | 46407.61 | 49247.96 | 54091.92 | 54197.73 | 61528.26 | 69394.27 | 67033.21 | 70465.2 | 72883.88
Gen.2x1.CC.J.3 | Steam-CC | 0 | 0 | 0 | 0 | 0 | 0 | 0 | 0 | 0 | 0 | 0 | 0 | 0 | 0 | 0 | 0 | 0 | 0 | 0 | 0 | 0 | 0 | 0 | 0 | 0 | 0 | 0 | 0 | 0 | 0 | 0 | 0 | 0 | 0 | 0
Gen.2x1.CC.J.3.Duct | Steam-CC | 0 | 0 | 0 | 0 | 0 | 0 | 0 | 0 | 0 | 0 | 0 | 0 | 0 | 0 | 0 | 0 | 0 | 0 | 0 | 0 | 0 | 0 | 0 | 0 | 0 | 0 | 0 | 0 | 0 | 0 | 0 | 0 | 0 | 0 | 0
Gen.2x1.CC.J.4 | Steam-CC | 0 | 0 | 0 | 0 | 0 | 0 | 0 | 0 | 0 | 0 | 0 | 0 | 0 | 0 | 0 | 0 | 0 | 0 | 0 | 0 | 0 | 0 | 0 | 0 | 0 | 0 | 0 | 0 | 0 | 0 | 0 | 0 | 0 | 0 | 0
Gen.2x1.CC.J.4.Duct | Steam-CC | 0 | 0 | 0 | 0 | 0 | 0 | 0 | 0 | 0 | 0 | 0 | 0 | 0 | 0 | 0 | 0 | 0 | 0 | 0 | 0 | 0 | 0 | 0 | 0 | 0 | 0 | 0 | 0 | 0 | 0 | 0 | 0 | 0 | 0 | 0
Gen.2x1.CC.J.5 | Steam-CC | 0 | 0 | 0 | 0 | 0 | 0 | 0 | 0 | 0 | 0 | 0 | 0 | 0 | 0 | 0 | 0 | 0 | 0 | 0 | 0 | 0 | 0 | 0 | 0 | 0 | 0 | 0 | 0 | 0 | 0 | 0 | 0 | 0 | 0 | 0
Gen.2x1.CC.J.5.Duct | Steam-CC | 0 | 0 | 0 | 0 | 0 | 0 | 0 | 0 | 0 | 0 | 0 | 0 | 0 | 0 | 0 | 0 | 0 | 0 | 0 | 0 | 0 | 0 | 0 | 0 | 0 | 0 | 0 | 0 | 0 | 0 | 0 | 0 | 0 | 0 | 0
Gen.2x1.CC.J.6 | Steam-CC | 0 | 0 | 0 | 0 | 0 | 0 | 0 | 0 | 0 | 0 | 0 | 0 | 0 | 0 | 0 | 0 | 0 | 0 | 0 | 0 | 0 | 0 | 0 | 0 | 0 | 0 | 0 | 0 | 0 | 0 | 0 | 0 | 0 | 0 | 0
Gen.2x1.CC.J.6.Duct | Steam-CC | 0 | 0 | 0 | 0 | 0 | 0 | 0 | 0 | 0 | 0 | 0 | 0 | 0 | 0 | 0 | 0 | 0 | 0 | 0 | 0 | 0 | 0 | 0 | 0 | 0 | 0 | 0 | 0 | 0 | 0 | 0 | 0 | 0 | 0 | 0
Gen.2x1.CC.J.7 | Steam-CC | 0 | 0 | 0 | 0 | 0 | 0 | 0 | 0 | 0 | 0 | 0 | 0 | 0 | 0 | 0 | 0 | 0 | 0 | 0 | 0 | 0 | 0 | 0 | 0 | 0 | 0 | 0 | 0 | 0 | 0 | 0 | 0 | 0 | 0 | 0
Gen.2x1.CC.J.7.Duct | Steam-CC | 0 | 0 | 0 | 0 | 0 | 0 | 0 | 0 | 0 | 0 | 0 | 0 | 0 | 0 | 0 | 0 | 0 | 0 | 0 | 0 | 0 | 0 | 0 | 0 | 0 | 0 | 0 | 0 | 0 | 0 | 0 | 0 | 0 | 0 | 0
HEAT | DSM | 0 | 0 | 0 | 0 | 0 | 0 | 0 | 0 | 0 | 0 | 0 | 0 | 0 | 0 | 0 | 0 | 0 | 0 | 0 | 0 | 0 | 0 | 0 | 0 | 0 | 0 | 0 | 0 | 0 | 0 | 0 | 0 | 0 | 0 | 0
Hines.CC.1 | Steam-CC | 0 | 0 | 0 | 0 | 0 | 3969.92 | 7611.86 | 12893.12 | 17562.01 | 21333.2 | 27078.12 | 30727.29 | 37771.32 | 42530.73 | 38037.37 | 42002 | 52358.52 | 64636.04 | 72697.43 | 89795.02 | 98315.52 | 102742.76 | 103049.55 | 97084.14 | 92622.29 | 111938.3 | 116035.57 | 129283.72 | 141243.86 | 139212.94 | 153717.08 | 152785.61 | 170628.81 | 179302.11 | 168843.03
Hines.CC.2 | Steam-CC | 0 | 0 | 0 | 0 | 0 | 3582.5 | 7552.26 | 12134.73 | 16739.47 | 20200.98 | 23675.35 | 32451.33 | 36586.02 | 41379.18 | 40220.04 | 39030.92 | 50080.38 | 59470.18 | 66240.69 | 79332.27 | 81201.45 | 98193.98 | 84503.95 | 84676.31 | 92626.23 | 98937.19 | 110927.58 | 117322.19 | 124832.78 | 129640.82 | 128296.23 | 153519.09 | 154088.94 | 160452.38 | 165606.64
Hines.CC.3 | Steam-CC | 0 | 0 | 0 | 0 | 0 | 4265.61 | 7931.78 | 12914.68 | 17836.06 | 22464.61 | 28884.77 | 31604.29 | 39092.69 | 44363.84 | 44542.44 | 45197 | 53863.11 | 66387.29 | 75115.57 | 88739.3 | 97429.12 | 101533.28 | 99847.21 | 97411.72 | 100289.03 | 119380.89 | 127571.48 | 139913.98 | 151934.8 | 156162.66 | 161801.06 | 160012.91 | 187060.94 | 190660.78 | 202737.42
Hines.CC.4 | Steam-CC | 0 | 0 | 0 | 0 | 0 | 6630.84 | 11418.08 | 16883.6 | 24644.59 | 29803.08 | 32859.8 | 39159.85 | 48385.09 | 55095.21 | 52320.28 | 54222.36 | 69143.52 | 82951.18 | 94622.7 | 106615.16 | 112200.22 | 133026.98 | 118810.88 | 113788.88 | 134989.7 | 139260.98 | 138571.77 | 146546.88 | 170127.31 | 175612.38 | 168555.81 | 181387.45 | 208380.03 | 218757.66 | 213008.19
INT.CITY.1 | CT | 0 | 0 | 0 | 0 | 0 | 12.53 | 40.45 | 99.44 | 114.74 | 157.65 | 175.24 | 201.81 | 180.43 | 218.72 | 43.73 | 0 | 0 | 0 | 0 | 0 | 0 | 0 | 0 | 0 | 0 | 0 | 0 | 0 | 0 | 0 | 0 | 0 | 0 | 0 | 0
INT.CITY.10 | CT | 0 | 0 | 0 | 0 | 0 | 51.18 | 112.52 | 233.77 | 317.21 | 372.83 | 429.27 | 503.57 | 417.05 | 548.25 | 428.98 | 398.68 | 797.44 | 1059.35 | 181.5 | 0 | 0 | 0 | 0 | 0 | 0 | 0 | 0 | 0 | 0 | 0 | 0 | 0 | 0 | 0 | 0
INT.CITY.11 | CT | 0 | 0 | 0 | 0 | 0 | 47.26 | 129.71 | 234.88 | 285.74 | 443.36 | 464.84 | 537.13 | 421.52 | 590.91 | 490.17 | 537.88 | 1071.04 | 1377.13 | 1147.47 | 1674.63 | 1354.29 | 1980.62 | 1371.39 | 2501.75 | 306.21 | 0 | 0 | 0 | 0 | 0 | 0 | 0 | 0 | 0 | 0
INT.CITY.12 | CT | 0 | 0 | 0 | 0 | 0 | 117.35 | 260.82 | 555.18 | 692.79 | 796.81 | 958.53 | 1132.01 | 1017.94 | 1269.67 | 967.25 | 1003.9 | 1491.55 | 1920.44 | 1187.58 | 1679.08 | 1218.43 | 1703.49 | 1758.5 | 2428.78 | 1663.8 | 319.74 | 0 | 0 | 0 | 0 | 0 | 0 | 0 | 0 | 0
INT.CITY.13 | CT | 0 | 0 | 0 | 0 | 0 | 106.99 | 282.82 | 597.97 | 707.51 | 853.06 | 1012.21 | 1113.54 | 1159.78 | 1359.91 | 988.02 | 1089.21 | 1585.8 | 1995.13 | 1331.8 | 1829.27 | 1359.26 | 1964.24 | 2008.91 | 2849.83 | 2171.9 | 292.21 | 0 | 0 | 0 | 0 | 0 | 0 | 0 | 0 | 0
INT.CITY.14 | CT | 0 | 0 | 0 | 0 | 0 | 107.33 | 229.37 | 506.73 | 631.4 | 744.49 | 876.61 | 999.08 | 1002.55 | 1124.56 | 903.49 | 830.71 | 1298.18 | 1685.23 | 1001.36 | 1359.59 | 1092.38 | 1511.03 | 1219.22 | 2029.17 | 1463.91 | 161.57 | 0 | 0 | 0 | 0 | 0 | 0 | 0 | 0 | 0
INT.CITY.2 | CT | 0 | 0 | 0 | 0 | 0 | 3.3 | 11.38 | 58 | 67.56 | 93.97 | 100.73 | 105.1 | 105.5 | 114.61 | 30.52 | 0 | 0 | 0 | 0 | 0 | 0 | 0 | 0 | 0 | 0 | 0 | 0 | 0 | 0 | 0 | 0 | 0 | 0 | 0 | 0
INT.CITY.3 | CT | 0 | 0 | 0 | 0 | 0 | 9.98 | 22.79 | 76 | 119.61 | 143.98 | 166.73 | 192.83 | 176.16 | 214.55 | 44.79 | 0 | 0 | 0 | 0 | 0 | 0 | 0 | 0 | 0 | 0 | 0 | 0 | 0 | 0 | 0 | 0 | 0 | 0 | 0 | 0
INT.CITY.4 | CT | 0 | 0 | 0 | 0 | 0 | 14.46 | 37.33 | 98.12 | 142.78 | 181.45 | 182.78 | 236.69 | 212.79 | 252.1 | 49.24 | 0 | 0 | 0 | 0 | 0 | 0 | 0 | 0 | 0 | 0 | 0 | 0 | 0 | 0 | 0 | 0 | 0 | 0 | 0 | 0
INT.CITY.5 | CT | 0 | 0 | 0 | 0 | 0 | 5.03 | 13.06 | 54.44 | 79.84 | 109.4 | 119.05 | 119.2 | 114.47 | 138.75 | 36.28 | 0 | 0 | 0 | 0 | 0 | 0 | 0 | 0 | 0 | 0 | 0 | 0 | 0 | 0 | 0 | 0 | 0 | 0 | 0 | 0
INT.CITY.6 | CT | 0 | 0 | 0 | 0 | 0 | 20.23 | 56.7 | 126.47 | 173.52 | 219.57 | 256.95 | 280.94 | 253.94 | 297.19 | 51.71 | 0 | 0 | 0 | 0 | 0 | 0 | 0 | 0 | 0 | 0 | 0 | 0 | 0 | 0 | 0 | 0 | 0 | 0 | 0 | 0
INT.CITY.7 | CT | 0 | 0 | 0 | 0 | 0 | 39.2 | 100.98 | 217.63 | 228.75 | 327.74 | 389.16 | 438.62 | 429.8 | 480.98 | 377.16 | 343.89 | 613.67 | 888.98 | 146.01 | 0 | 0 | 0 | 0 | 0 | 0 | 0 | 0 | 0 | 0 | 0 | 0 | 0 | 0 | 0 | 0
INT.CITY.8 | CT | 0 | 0 | 0 | 0 | 0 | 51.34 | 124.19 | 250.17 | 361.42 | 418.72 | 477.63 | 521.68 | 580.41 | 622.97 | 521.65 | 501.28 | 827.69 | 1163.96 | 194.13 | 0 | 0 | 0 | 0 | 0 | 0 | 0 | 0 | 0 | 0 | 0 | 0 | 0 | 0 | 0 | 0
INT.CITY.9 | CT | 0 | 0 | 0 | 0 | 0 | 44.51 | 126.66 | 275.16 | 333.38 | 408.74 | 459.76 | 532.56 | 505.96 | 577.3 | 431.99 | 480.84 | 788.18 | 1117.06 | 129.59 | 0 | 0 | 0 | 0 | 0 | 0 | 0 | 0 | 0 | 0 | 0 | 0 | 0 | 0 | 0 | 0
INTER | DSM | 0 | 0 | 0 | 0 | 0 | 0 | 0 | 0 | 0 | 0 | 0 | 0 | 0 | 0 | 0 | 0 | 0 | 0 | 0 | 0 | 0 | 0 | 0 | 0 | 0 | 0 | 0 | 0 | 0 | 0 | 0 | 0 | 0 | 0 | 0
Lake.County | Renewable | 0 | 0 | 0 | 0 | 0 | 0 | 0 | 0 | 0 | 0 | 0 | 0 | 0 | 0 | 0 | 0 | 0 | 0 | 0 | 0 | 0 | 0 | 0 | 0 | 0 | 0 | 0 | 0 | 0 | 0 | 0 | 0 | 0 | 0 | 0
LEE.County.Res | Renewable | 0 | 0 | 0 | 0 | 0 | 568.69 | 1024.71 | 1483.51 | 1937.35 | 2392.48 | 2845.96 | 3303.09 | 3764.31 | 4208.34 | 4663.73 | 5123.92 | 6165.16 | 7161.59 | 8198.27 | 9200.98 | 10286.59 | 11266.37 | 12301.36 | 13322.17 | 14377.44 | 15368.2 | 16396.53 | 17411.69 | 18469.14 | 19438.61 | 20473.04 | 21464.31 | 22585.82 | 23584.12 | 24594.79
Mulberry | Cogen | 0 | 0 | 0 | 0 | 0 | 0 | 0 | 0 | 0 | 0 | 0 | 0 | 0 | 0 | 0 | 0 | 0 | 0 | 0 | 0 | 0 | 0 | 0 | 0 | 0 | 0 | 0 | 0 | 0 | 0 | 0 | 0 | 0 | 0 | 0
NSG.Vand.CT.1 | TranFirm-Purc | 0 | 0 | 0 | 0 | 0 | 691.82 | 1273.52 | 346.96 | 0 | 0 | 0 | 0 | 0 | 0 | 0 | 0 | 0 | 0 | 0 | 0 | 0 | 0 | 0 | 0 | 0 | 0 | 0 | 0 | 0 | 0 | 0 | 0 | 0 | 0 | 0
NSG.Vand.CT.2 | TranFirm-Purc | 0 | 0 | 0 | 0 | 0 | 691.05 | 1239.64 | 374.29 | 0 | 0 | 0 | 0 | 0 | 0 | 0 | 0 | 0 | 0 | 0 | 0 | 0 | 0 | 0 | 0 | 0 | 0 | 0 | 0 | 0 | 0 | 0 | 0 | 0 | 0 | 0
NSG.Vand.CT.3 | TranFirm-Purc | 0 | 0 | 0 | 0 | 0 | 548.38 | 1075.76 | 305.3 | 0 | 0 | 0 | 0 | 0 | 0 | 0 | 0 | 0 | 0 | 0 | 0 | 0 | 0 | 0 | 0 | 0 | 0 | 0 | 0 | 0 | 0 | 0 | 0 | 0 | 0 | 0
NSG.Vand.CT.4 | TranFirm-Purc | 0 | 0 | 0 | 0 | 0 | 435.45 | 933.08 | 229.4 | 0 | 0 | 0 | 0 | 0 | 0 | 0 | 0 | 0 | 0 | 0 | 0 | 0 | 0 | 0 | 0 | 0 | 0 | 0 | 0 | 0 | 0 | 0 | 0 | 0 | 0 | 0
Orange.Cogen | Cogen | 0 | 0 | 0 | 0 | 0 | 1014.81 | 0 | 0 | 0 | 0 | 0 | 0 | 0 | 0 | 0 | 0 | 0 | 0 | 0 | 0 | 0 | 0 | 0 | 0 | 0 | 0 | 0 | 0 | 0 | 0 | 0 | 0 | 0 | 0 | 0
Orlando.Cogen | Cogen | 0 | 0 | 0 | 0 | 0 | 0 | 0 | 0 | 0 | 0 | 0 | 0 | 0 | 0 | 0 | 0 | 0 | 0 | 0 | 0 | 0 | 0 | 0 | 0 | 0 | 0 | 0 | 0 | 0 | 0 | 0 | 0 | 0 | 0 | 0
Osprey 1.0 | Steam-CC | 0 | 0 | 0 | 0 | 0 | 0 | 0 | 0 | 0 | 0 | 0 | 0 | 0 | 0 | 0 | 0 | 0 | 0 | 0 | 0 | 0 | 0 | 0 | 0 | 0 | 0 | 0 | 0 | 0 | 0 | 0 | 0 | 0 | 0 | 0
Osprey 1.1 | Steam-CC | 0 | 0 | 0 | 0 | 0 | 0 | 0 | 0 | 0 | 0 | 0 | 0 | 0 | 0 | 0 | 0 | 0 | 0 | 0 | 0 | 0 | 0 | 0 | 0 | 0 | 0 | 0 | 0 | 0 | 0 | 0 | 0 | 0 | 0 | 0
Osprey 1.2 | Steam-CC | 0 | 0 | 0 | 0 | 0 | 0 | 0 | 0 | 0 | 0 | 0 | 0 | 0 | 0 | 0 | 0 | 0 | 0 | 0 | 0 | 0 | 0 | 0 | 0 | 0 | 0 | 0 | 0 | 0 | 0 | 0 | 0 | 0 | 0 | 0
OspreyAcq | Steam-CC | 0 | 0 | 0 | 0 | 0 | 6607.99 | 12235.44 | 16597.12 | 24011.8 | 27344.75 | 35016.54 | 40738.68 | 45952.77 | 52031.05 | 55092.35 | 55940.26 | 62412 | 81390.42 | 91371.2 | 99003.8 | 108548.1 | 120687.72 | 118815.74 | 106543.17 | 128424.75 | 138790.95 | 150723.92 | 150549.16 | 170469.56 | 170126.08 | 189540.36 | 198780.81 | 207107.22 | 217538.3 | 228382.08
OspreyAcqDF | Steam-CC | 0 | 0 | 0 | 0 | 0 | 92.78 | 182.61 | 344.25 | 522.71 | 625.78 | 796.39 | 972.76 | 911.99 | 1121.99 | 488.27 | 443.22 | 645.79 | 1052.24 | 684.4 | 1366.86 | 1017.36 | 1279.62 | 1443.75 | 2193.95 | 1977.36 | 1644.76 | 1926.08 | 2240.8 | 2695.28 | 2265 | 3340.5 | 3524.54 | 3747.87 | 3279.36 | 3963.67
Pasco.County | Renewable | 0 | 0 | 0 | 0 | 0 | 758.34 | 1365.01 | 1971.68 | 2585.8 | 3185.03 | 3791.7 | 4398.38 | 5019.48 | 5611.71 | 6218.39 | 6825.06 | 8213.7 | 9555.08 | 10920.11 | 12285.12 | 13689.51 | 15015.13 | 16380.12 | 17745.18 | 19165.3 | 20475.18 | 21840.21 | 23205.17 | 24641.15 | 25935.2 | 27300.24 | 28665.27 | 30116.92 | 31395.31 | 32760.25
Pinellas.County | Renewable | 0 | 0 | 0 | 0 | 0 | 1807.73 | 3253.92 | 4700.11 | 6164.02 | 7592.49 | 9038.66 | 10484.85 | 11965.48 | 13377.24 | 14823.42 | 16269.61 | 19579.84 | 22777.47 | 26031.37 | 29285.29 | 32633.07 | 35793.15 | 39047.06 | 42301.03 | 45686.33 | 48808.86 | 52062.73 | 55316.65 | 58739.53 | 61824.45 | 65078.43 | 68332.28 | 71792.78 | 74840.08 | 78094.11
PPA.SERC | TranFirm-Purc | 0 | 0 | 0 | 0 | 0 | 0 | 0 | 0 | 0 | 0 | 0 | 0 | 0 | 0 | 0 | 0 | 0 | 0 | 0 | 0 | 0 | 0 | 0 | 0 | 0 | 0 | 0 | 0 | 0 | 0 | 0 | 0 | 0 | 0 | 0
Seasonal PPA_Summer.1 | TranFirm-Purc | 0 | 0 | 0 | 0 | 0 | 0 | 0 | 0 | 0 | 0 | 0 | 0 | 0 | 0 | 0 | 0 | 0 | 0 | 0 | 0 | 0 | 0 | 0 | 0 | 0 | 0 | 0 | 0 | 0 | 0 | 0 | 0 | 0 | 0 | 0
Shady.Hills.1 | TranFirm-Purc | 0 | 0 | 0 | 0 | 0 | 0 | 0 | 0 | 0 | 0 | 0 | 0 | 0 | 0 | 0 | 0 | 0 | 0 | 0 | 0 | 0 | 0 | 0 | 0 | 0 | 0 | 0 | 0 | 0 | 0 | 0 | 0 | 0 | 0 | 0
Shady.Hills.2 | TranFirm-Purc | 0 | 0 | 0 | 0 | 0 | 0 | 0 | 0 | 0 | 0 | 0 | 0 | 0 | 0 | 0 | 0 | 0 | 0 | 0 | 0 | 0 | 0 | 0 | 0 | 0 | 0 | 0 | 0 | 0 | 0 | 0 | 0 | 0 | 0 | 0
Shady.Hills.3 | TranFirm-Purc | 0 | 0 | 0 | 0 | 0 | 0 | 0 | 0 | 0 | 0 | 0 | 0 | 0 | 0 | 0 | 0 | 0 | 0 | 0 | 0 | 0 | 0 | 0 | 0 | 0 | 0 | 0 | 0 | 0 | 0 | 0 | 0 | 0 | 0 | 0
Solar.3rdParty.Block.1 | Renewable | 0 | 0 | 0 | 0 | 0 | 0 | 0 | 0 | 0 | 0 | 0 | 0 | 0 | 0 | 0 | 0 | 0 | 0 | 0 | 0 | 0 | 0 | 0 | 0 | 0 | 0 | 0 | 0 | 0 | 0 | 0 | 0 | 0 | 0 | 0
Solar.3rdParty.Block.2 | Renewable | 0 | 0 | 0 | 0 | 0 | 0 | 0 | 0 | 0 | 0 | 0 | 0 | 0 | 0 | 0 | 0 | 0 | 0 | 0 | 0 | 0 | 0 | 0 | 0 | 0 | 0 | 0 | 0 | 0 | 0 | 0 | 0 | 0 | 0 | 0
Solar.3rdParty.Block.3 | Renewable | 0 | 0 | 0 | 0 | 0 | 0 | 0 | 0 | 0 | 0 | 0 | 0 | 0 | 0 | 0 | 0 | 0 | 0 | 0 | 0 | 0 | 0 | 0 | 0 | 0 | 0 | 0 | 0 | 0 | 0 | 0 | 0 | 0 | 0 | 0
Solar.3rdParty.Block.4 | Renewable | 0 | 0 | 0 | 0 | 0 | 0 | 0 | 0 | 0 | 0 | 0 | 0 | 0 | 0 | 0 | 0 | 0 | 0 | 0 | 0 | 0 | 0 | 0 | 0 | 0 | 0 | 0 | 0 | 0 | 0 | 0 | 0 | 0 | 0 | 0
Solar.DEF.Archer | Renewable | 0 | 0 | 0 | 0 | 0 | 0 | 0 | 0 | 0 | 0 | 0 | 0 | 0 | 0 | 0 | 0 | 0 | 0 | 0 | 0 | 0 | 0 | 0 | 0 | 0 | 0 | 0 | 0 | 0 | 0 | 0 | 0 | 0 | 0 | 0
Solar.DEF.Charlie.Creek | Renewable | 0 | 0 | 0 | 0 | 0 | 0 | 0 | 0 | 0 | 0 | 0 | 0 | 0 | 0 | 0 | 0 | 0 | 0 | 0 | 0 | 0 | 0 | 0 | 0 | 0 | 0 | 0 | 0 | 0 | 0 | 0 | 0 | 0 | 0 | 0
Solar.DEF.Columbia | Renewable | 0 | 0 | 0 | 0 | 0 | 0 | 0 | 0 | 0 | 0 | 0 | 0 | 0 | 0 | 0 | 0 | 0 | 0 | 0 | 0 | 0 | 0 | 0 | 0 | 0 | 0 | 0 | 0 | 0 | 0 | 0 | 0 | 0 | 0 | 0
Solar.DEF.Debary | Renewable | 0 | 0 | 0 | 0 | 0 | 0 | 0 | 0 | 0 | 0 | 0 | 0 | 0 | 0 | 0 | 0 | 0 | 0 | 0 | 0 | 0 | 0 | 0 | 0 | 0 | 0 | 0 | 0 | 0 | 0 | 0 | 0 | 0 | 0 | 0
Solar.DEF.Duette | Renewable | 0 | 0 | 0 | 0 | 0 | 0 | 0 | 0 | 0 | 0 | 0 | 0 | 0 | 0 | 0 | 0 | 0 | 0 | 0 | 0 | 0 | 0 | 0 | 0 | 0 | 0 | 0 | 0 | 0 | 0 | 0 | 0 | 0 | 0 | 0
Solar.DEF.Hamilton | Renewable | 0 | 0 | 0 | 0 | 0 | 0 | 0 | 0 | 0 | 0 | 0 | 0 | 0 | 0 | 0 | 0 | 0 | 0 | 0 | 0 | 0 | 0 | 0 | 0 | 0 | 0 | 0 | 0 | 0 | 0 | 0 | 0 | 0 | 0 | 0
Solar.DEF.Lake.Placid | Renewable | 0 | 0 | 0 | 0 | 0 | 0 | 0 | 0 | 0 | 0 | 0 | 0 | 0 | 0 | 0 | 0 | 0 | 0 | 0 | 0 | 0 | 0 | 0 | 0 | 0 | 0 | 0 | 0 | 0 | 0 | 0 | 0 | 0 | 0 | 0
Solar.DEF.NEW | Renewable | 0 | 0 | 0 | 0 | 0 | 0 | 0 | 0 | 0 | 0 | 0 | 0 | 0 | 0 | 0 | 0 | 0 | 0 | 0 | 0 | 0 | 0 | 0 | 0 | 0 | 0 | 0 | 0 | 0 | 0 | 0 | 0 | 0 | 0 | 0
Solar.DEF.NEW.2 | Renewable | 0 | 0 | 0 | 0 | 0 | 0 | 0 | 0 | 0 | 0 | 0 | 0 | 0 | 0 | 0 | 0 | 0 | 0 | 0 | 0 | 0 | 0 | 0 | 0 | 0 | 0 | 0 | 0 | 0 | 0 | 0 | 0 | 0 | 0 | 0
Solar.DEF.NEW.3 | Renewable | 0 | 0 | 0 | 0 | 0 | 0 | 0 | 0 | 0 | 0 | 0 | 0 | 0 | 0 | 0 | 0 | 0 | 0 | 0 | 0 | 0 | 0 | 0 | 0 | 0 | 0 | 0 | 0 | 0 | 0 | 0 | 0 | 0 | 0 | 0
Solar.DEF.NEW.4 | Renewable | 0 | 0 | 0 | 0 | 0 | 0 | 0 | 0 | 0 | 0 | 0 | 0 | 0 | 0 | 0 | 0 | 0 | 0 | 0 | 0 | 0 | 0 | 0 | 0 | 0 | 0 | 0 | 0 | 0 | 0 | 0 | 0 | 0 | 0 | 0
Solar.DEF.NEW.5 | Renewable | 0 | 0 | 0 | 0 | 0 | 0 | 0 | 0 | 0 | 0 | 0 | 0 | 0 | 0 | 0 | 0 | 0 | 0 | 0 | 0 | 0 | 0 | 0 | 0 | 0 | 0 | 0 | 0 | 0 | 0 | 0 | 0 | 0 | 0 | 0
Solar.DEF.Osc.Perry.Suw | Renewable | 0 | 0 | 0 | 0 | 0 | 0 | 0 | 0 | 0 | 0 | 0 | 0 | 0 | 0 | 0 | 0 | 0 | 0 | 0 | 0 | 0 | 0 | 0 | 0 | 0 | 0 | 0 | 0 | 0 | 0 | 0 | 0 | 0 | 0 | 0
Solar.DEF.Santa.Fe | Renewable | 0 | 0 | 0 | 0 | 0 | 0 | 0 | 0 | 0 | 0 | 0 | 0 | 0 | 0 | 0 | 0 | 0 | 0 | 0 | 0 | 0 | 0 | 0 | 0 | 0 | 0 | 0 | 0 | 0 | 0 | 0 | 0 | 0 | 0 | 0
Solar.DEF.St.Pete.Pier | Renewable | 0 | 0 | 0 | 0 | 0 | 0 | 0 | 0 | 0 | 0 | 0 | 0 | 0 | 0 | 0 | 0 | 0 | 0 | 0 | 0 | 0 | 0 | 0 | 0 | 0 | 0 | 0 | 0 | 0 | 0 | 0 | 0 | 0 | 0 | 0
Solar.DEF.Trenton | Renewable | 0 | 0 | 0 | 0 | 0 | 0 | 0 | 0 | 0 | 0 | 0 | 0 | 0 | 0 | 0 | 0 | 0 | 0 | 0 | 0 | 0 | 0 | 0 | 0 | 0 | 0 | 0 | 0 | 0 | 0 | 0 | 0 | 0 | 0 | 0
Solar.DEF.Twin.Rivers | Renewable | 0 | 0 | 0 | 0 | 0 | 0 | 0 | 0 | 0 | 0 | 0 | 0 | 0 | 0 | 0 | 0 | 0 | 0 | 0 | 0 | 0 | 0 | 0 | 0 | 0 | 0 | 0 | 0 | 0 | 0 | 0 | 0 | 0 | 0 | 0
Standby | DSM | 0 | 0 | 0 | 0 | 0 | 0 | 0 | 0 | 0 | 0 | 0 | 0 | 0 | 0 | 0 | 0 | 0 | 0 | 0 | 0 | 0 | 0 | 0 | 0 | 0 | 0 | 0 | 0 | 0 | 0 | 0 | 0 | 0 | 0 | 0
SUWANNEE_P.1 | CT | 0 | 0 | 0 | 0 | 0 | 27.29 | 50.87 | 114.29 | 154.82 | 210.88 | 241.87 | 284.69 | 233.47 | 315.62 | 61.32 | 0 | 0 | 0 | 0 | 0 | 0 | 0 | 0 | 0 | 0 | 0 | 0 | 0 | 0 | 0 | 0 | 0 | 0 | 0 | 0
SUWANNEE_P.2 | CT | 0 | 0 | 0 | 0 | 0 | 16.34 | 46.76 | 117.35 | 125.98 | 177.95 | 228.13 | 217.33 | 216.89 | 250.42 | 48.25 | 0 | 0 | 0 | 0 | 0 | 0 | 0 | 0 | 0 | 0 | 0 | 0 | 0 | 0 | 0 | 0 | 0 | 0 | 0 | 0
SUWANNEE_P.3 | CT | 0 | 0 | 0 | 0 | 0 | 26.44 | 50.62 | 124.99 | 183.15 | 176.58 | 263.14 | 295.4 | 304.69 | 285.93 | 54.15 | 0 | 0 | 0 | 0 | 0 | 0 | 0 | 0 | 0 | 0 | 0 | 0 | 0 | 0 | 0 | 0 | 0 | 0 | 0 | 0
Tigerbay.1 | Steam-CC | 0 | 0 | 0 | 0 | 0 | 2245.09 | 4699.33 | 7817.38 | 11887.63 | 11526.36 | 7109.09 | 0 | 0 | 0 | 0 | 0 | 0 | 0 | 0 | 0 | 0 | 0 | 0 | 0 | 0 | 0 | 0 | 0 | 0 | 0 | 0 | 0 | 0 | 0 | 0
U.OF.FL.1 | CT | 0 | 0 | 0 | 0 | 0 | 871.62 | 1719.31 | 2101.88 | 0 | 0 | 0 | 0 | 0 | 0 | 0 | 0 | 0 | 0 | 0 | 0 | 0 | 0 | 0 | 0 | 0 | 0 | 0 | 0 | 0 | 0 | 0 | 0 | 0 | 0 | 0
Voltage.Red | DSM | 0 | 0 | 0 | 0 | 0 | 0 | 0 | 0 | 0 | 0 | 0 | 0 | 0 | 0 | 0 | 0 | 0 | 0 | 0 | 0 | 0 | 0 | 0 | 0 | 0 | 0 | 0 | 0 | 0 | 0 | 0 | 0 | 0 | 0 | 0
WaterHtr_PP | DSM | 0 | 0 | 0 | 0 | 0 | 0 | 0 | 0 | 0 | 0 | 0 | 0 | 0 | 0 | 0 | 0 | 0 | 0 | 0 | 0 | 0 | 0 | 0 | 0 | 0 | 0 | 0 | 0 | 0 | 0 | 0 | 0 | 0 | 0 | 0
Total |  | 0 | 0 | 0 | 0 | 0 | 112438.79 | 199700.17 | 281679.29 | 372613.93 | 461165.64 | 552965.47 | 628189.05 | 710754.65 | 797628.81 | 810670.09 | 849091.28 | 1034486.2 | 1220221.74 | 1408833.18 | 1612374.32 | 1806284.02 | 2011749.09 | 2164641.58 | 2343795.89 | 2560755.73 | 2764252.1 | 2984685.44 | 3163549.94 | 3370901.86 | 3541517.65 | 3773324.4 | 3997242.4 | 4224177.29 | 4390292.4 | 4580345.32
Group Totals
Station Group | Group Type | 2020 | 2021 | 2022 | 2023 | 2024 | 2025 | 2026 | 2027 | 2028 | 2029 | 2030 | 2031 | 2032 | 2033 | 2034 | 2035 | 2036 | 2037 | 2038 | 2039 | 2040 | 2041 | 2042 | 2043 | 2044 | 2045 | 2046 | 2047 | 2048 | 2049 | 2050 | 2051 | 2052 | 2053 | 2054
Cogen | Total | 0 | 0 | 0 | 0 | 0 | 1018.4 | 6.47 | 9.34 | 12.25 | 15.09 | 17.97 | 20.84 | 23.79 | 26.59 | 29.47 | 32.34 | 38.92 | 45.28 | 51.75 | 58.22 | 64.87 | 71.16 | 77.63 | 84.09 | 90.82 | 97.03 | 103.5 | 109.97 | 116.77 | 122.91 | 129.38 | 135.84 | 142.72 | 148.78 | 155.25
CT | Total | 0 | 0 | 0 | 0 | 0 | 1934.96 | 4208.68 | 10675.11 | 14528.55 | 17853.3 | 26215.11 | 32253.9 | 40828.54 | 49734.96 | 65102.02 | 76936.66 | 97878.99 | 123824.68 | 146420.28 | 200928.17 | 208954.66 | 259186.85 | 210727.87 | 221355.27 | 249497.9 | 278067.61 | 311329.5 | 333255.49 | 371987.55 | 369675.24 | 415074.44 | 465205.76 | 474466.56 | 477571.12 | 504627.45
DSM | Total | 0 | 0 | 0 | 0 | 0 | 0 | 0 | 0 | 0 | 0 | 0 | 0 | 0 | 0 | 0 | 0 | 0 | 0 | 0 | 0 | 0 | 0 | 0 | 0 | 0 | 0 | 0 | 0 | 0 | 0 | 0 | 0 | 0 | 0 | 0
Renewable | Total | 0 | 0 | 0 | 0 | 0 | 3926.97 | 7069.34 | 10215.06 | 13387.02 | 16495.56 | 19635.77 | 22778.33 | 25994 | 29056.62 | 32201.72 | 35347.91 | 42539.22 | 49480.21 | 56545.89 | 63607.96 | 70898.23 | 77760.55 | 84836.89 | 91914.39 | 99243.9 | 106033.26 | 113129.5 | 120175.97 | 127599.09 | 134282.26 | 141356.5 | 148395.29 | 155944.46 | 162610.51 | 169679.35
Steam-CC | Total | 0 | 0 | 0 | 0 | 0 | 63083.43 | 116941.09 | 175777.62 | 232414.49 | 289727.28 | 343987.74 | 393453.4 | 458516.55 | 518546.87 | 619290.31 | 706318.39 | 854097.87 | 997794.4 | 1155469.9 | 1289349.48 | 1462003.49 | 1603901.91 | 1841769.17 | 2030442.14 | 2211923.11 | 2380054.2 | 2560122.94 | 2710008.51 | 2871198.45 | 3037437.24 | 3216764.08 | 3383505.51 | 3593623.55 | 3749961.99 | 3905883.27
Steam-Coal | Total | 0 | 0 | 0 | 0 | 0 | 37013.9 | 61252.25 | 75287.52 | 99539.55 | 122713.07 | 145040.6 | 158118.38 | 161346.22 | 173488.7 | 64696.05 | 0 | 0 | 0 | 0 | 0 | 0 | 0 | 0 | 0 | 0 | 0 | 0 | 0 | 0 | 0 | 0 | 0 | 0 | 0 | 0
Steam-Gas | Total | 0 | 0 | 0 | 0 | 0 | 3094.43 | 5700.34 | 8458.69 | 12732.07 | 14361.34 | 18068.28 | 21564.2 | 24045.55 | 26775.07 | 29350.52 | 30455.98 | 39931.2 | 49077.17 | 50345.36 | 58430.49 | 64362.77 | 70828.62 | 27230.02 | 0 | 0 | 0 | 0 | 0 | 0 | 0 | 0 | 0 | 0 | 0 | 0
Storage | Total | 0 | 0 | 0 | 0 | 0 | 0 | 0 | 0 | 0 | 0 | 0 | 0 | 0 | 0 | 0 | 0 | 0 | 0 | 0 | 0 | 0 | 0 | 0 | 0 | 0 | 0 | 0 | 0 | 0 | 0 | 0 | 0 | 0 | 0 | 0
TranEcon-Purc | Total | 0 | 0 | 0 | 0 | 0 | 0 | 0 | 0 | 0 | 0 | 0 | 0 | 0 | 0 | 0 | 0 | 0 | 0 | 0 | 0 | 0 | 0 | 0 | 0 | 0 | 0 | 0 | 0 | 0 | 0 | 0 | 0 | 0 | 0 | 0
TranEcon-Sale | Total | 0 | 0 | 0 | 0 | 0 | 0 | 0 | 0 | 0 | 0 | 0 | 0 | 0 | 0 | 0 | 0 | 0 | 0 | 0 | 0 | 0 | 0 | 0 | 0 | 0 | 0 | 0 | 0 | 0 | 0 | 0 | 0 | 0 | 0 | 0
TranFirm-Purc | Total | 0 | 0 | 0 | 0 | 0 | 2366.7 | 4522 | 1255.95 | 0 | 0 | 0 | 0 | 0 | 0 | 0 | 0 | 0 | 0 | 0 | 0 | 0 | 0 | 0 | 0 | 0 | 0 | 0 | 0 | 0 | 0 | 0 | 0 | 0 | 0 | 0

## Dependable Cap
Dependable Capacity (MW)
\\s00233\grpdata\PEF Resource Planning\2020\2020-03 Clean Energy Connection\Prosym\05052020\CEC_0MW_HF.mdb
Station | Unit Type | 2020 | 2021 | 2022 | 2023 | 2024 | 2025 | 2026 | 2027 | 2028 | 2029 | 2030 | 2031 | 2032 | 2033 | 2034 | 2035 | 2036 | 2037 | 2038 | 2039 | 2040 | 2041 | 2042 | 2043 | 2044 | 2045 | 2046 | 2047 | 2048 | 2049 | 2050 | 2051 | 2052 | 2053 | 2054
AC | DSM | 0 | 0 | 0 | 0 | 0 | 0 | 0 | 0 | 0 | 0 | 0 | 0 | 0 | 0 | 0 | 0 | 0 | 0 | 0 | 0 | 0 | 0 | 0 | 0 | 0 | 0 | 0 | 0 | 0 | 0 | 0 | 0 | 0 | 0 | 0
Anclote.1 | Steam-Gas | 498 | 498 | 498 | 498 | 498 | 498 | 498 | 498 | 498 | 498 | 498 | 498 | 498 | 498 | 498 | 498 | 498 | 498 | 498 | 498 | 498 | 498 | 498 | 0 | 0 | 0 | 0 | 0 | 0 | 0 | 0 | 0 | 0 | 0 | 0
Anclote.2 | Steam-Gas | 505 | 505 | 505 | 505 | 505 | 505 | 505 | 505 | 505 | 505 | 505 | 505 | 505 | 505 | 505 | 505 | 505 | 505 | 505 | 505 | 505 | 505 | 505 | 0 | 0 | 0 | 0 | 0 | 0 | 0 | 0 | 0 | 0 | 0 | 0
As.Avail | Cogen | 0 | 0 | 0 | 0 | 0 | 0 | 0 | 0 | 0 | 0 | 0 | 0 | 0 | 0 | 0 | 0 | 0 | 0 | 0 | 0 | 0 | 0 | 0 | 0 | 0 | 0 | 0 | 0 | 0 | 0 | 0 | 0 | 0 | 0 | 0
As.Avail.PCS | Renewable | 0 | 0 | 0 | 0 | 0 | 0 | 0 | 0 | 0 | 0 | 0 | 0 | 0 | 0 | 0 | 0 | 0 | 0 | 0 | 0 | 0 | 0 | 0 | 0 | 0 | 0 | 0 | 0 | 0 | 0 | 0 | 0 | 0 | 0 | 0
AVON.PK_P.1 | CT | 23.66 | 0 | 0 | 0 | 0 | 0 | 0 | 0 | 0 | 0 | 0 | 0 | 0 | 0 | 0 | 0 | 0 | 0 | 0 | 0 | 0 | 0 | 0 | 0 | 0 | 0 | 0 | 0 | 0 | 0 | 0 | 0 | 0 | 0 | 0
AVON.PK_P.2 | CT | 23.66 | 0 | 0 | 0 | 0 | 0 | 0 | 0 | 0 | 0 | 0 | 0 | 0 | 0 | 0 | 0 | 0 | 0 | 0 | 0 | 0 | 0 | 0 | 0 | 0 | 0 | 0 | 0 | 0 | 0 | 0 | 0 | 0 | 0 | 0
Bartow CC.1.0 | Steam-CC | 1114 | 1114 | 1114 | 1114 | 1114 | 1114 | 1114 | 1114 | 1114 | 1114 | 1114 | 1114 | 1114 | 1114 | 1114 | 1114 | 1114 | 1114 | 1114 | 1114 | 1114 | 1114 | 1114 | 1114 | 1114 | 1114 | 1114 | 1114 | 1114 | 1114 | 1114 | 1114 | 1114 | 1114 | 1114
Bartow CC.1.PAG | Steam-CC | 30 | 30 | 30 | 30 | 30 | 30 | 30 | 30 | 30 | 30 | 30 | 30 | 30 | 30 | 30 | 30 | 30 | 30 | 30 | 30 | 30 | 30 | 30 | 30 | 30 | 30 | 30 | 30 | 30 | 30 | 30 | 30 | 30 | 30 | 30
BARTOW_P.1 | CT | 40.41 | 40.41 | 40.41 | 40.41 | 40.41 | 40.41 | 40.41 | 40.41 | 0 | 0 | 0 | 0 | 0 | 0 | 0 | 0 | 0 | 0 | 0 | 0 | 0 | 0 | 0 | 0 | 0 | 0 | 0 | 0 | 0 | 0 | 0 | 0 | 0 | 0 | 0
BARTOW_P.2 | CT | 40.41 | 40.41 | 40.41 | 40.41 | 40.41 | 40.41 | 40.41 | 40.41 | 40.41 | 40.41 | 40.41 | 40.41 | 40.41 | 40.41 | 40.41 | 0 | 0 | 0 | 0 | 0 | 0 | 0 | 0 | 0 | 0 | 0 | 0 | 0 | 0 | 0 | 0 | 0 | 0 | 0 | 0
BARTOW_P.3 | CT | 40.41 | 40.41 | 40.41 | 40.41 | 40.41 | 40.41 | 40.41 | 40.41 | 0 | 0 | 0 | 0 | 0 | 0 | 0 | 0 | 0 | 0 | 0 | 0 | 0 | 0 | 0 | 0 | 0 | 0 | 0 | 0 | 0 | 0 | 0 | 0 | 0 | 0 | 0
BARTOW_P.4 | CT | 44.36 | 44.36 | 44.36 | 44.36 | 44.36 | 44.36 | 44.36 | 44.36 | 44.36 | 44.36 | 44.36 | 44.36 | 44.36 | 44.36 | 44.36 | 0 | 0 | 0 | 0 | 0 | 0 | 0 | 0 | 0 | 0 | 0 | 0 | 0 | 0 | 0 | 0 | 0 | 0 | 0 | 0
Battery Cape San Blas | Storage | 0 | 5.5 | 5.5 | 5.5 | 5.5 | 5.5 | 5.5 | 5.5 | 5.5 | 5.5 | 5.5 | 5.5 | 5.5 | 5.5 | 5.5 | 5.5 | 5.5 | 5.5 | 5.5 | 5.5 | 5.5 | 5.5 | 5.5 | 5.5 | 5.5 | 5.5 | 0 | 0 | 0 | 0 | 0 | 0 | 0 | 0 | 0
Battery Jennings | Storage | 0 | 5.5 | 5.5 | 5.5 | 5.5 | 5.5 | 5.5 | 5.5 | 5.5 | 5.5 | 5.5 | 5.5 | 5.5 | 5.5 | 5.5 | 5.5 | 5.5 | 5.5 | 5.5 | 5.5 | 5.5 | 5.5 | 5.5 | 5.5 | 5.5 | 5.5 | 0 | 0 | 0 | 0 | 0 | 0 | 0 | 0 | 0
Battery Micanopy | Storage | 0 | 8.25 | 8.25 | 8.25 | 8.25 | 8.25 | 8.25 | 8.25 | 8.25 | 8.25 | 8.25 | 8.25 | 8.25 | 8.25 | 8.25 | 8.25 | 8.25 | 8.25 | 8.25 | 8.25 | 8.25 | 8.25 | 8.25 | 8.25 | 8.25 | 8.25 | 0 | 0 | 0 | 0 | 0 | 0 | 0 | 0 | 0
Battery Trenton | Storage | 0 | 11 | 11 | 11 | 11 | 11 | 11 | 11 | 11 | 11 | 11 | 11 | 11 | 11 | 11 | 11 | 11 | 11 | 11 | 11 | 11 | 11 | 11 | 11 | 11 | 11 | 0 | 0 | 0 | 0 | 0 | 0 | 0 | 0 | 0
BAYBORO_P.1 | CT | 43.37 | 43.37 | 43.37 | 43.37 | 43.37 | 43.37 | 0 | 0 | 0 | 0 | 0 | 0 | 0 | 0 | 0 | 0 | 0 | 0 | 0 | 0 | 0 | 0 | 0 | 0 | 0 | 0 | 0 | 0 | 0 | 0 | 0 | 0 | 0 | 0 | 0
BAYBORO_P.2 | CT | 40.41 | 40.41 | 40.41 | 40.41 | 40.41 | 40.41 | 0 | 0 | 0 | 0 | 0 | 0 | 0 | 0 | 0 | 0 | 0 | 0 | 0 | 0 | 0 | 0 | 0 | 0 | 0 | 0 | 0 | 0 | 0 | 0 | 0 | 0 | 0 | 0 | 0
BAYBORO_P.3 | CT | 42.38 | 42.38 | 42.38 | 42.38 | 42.38 | 42.38 | 0 | 0 | 0 | 0 | 0 | 0 | 0 | 0 | 0 | 0 | 0 | 0 | 0 | 0 | 0 | 0 | 0 | 0 | 0 | 0 | 0 | 0 | 0 | 0 | 0 | 0 | 0 | 0 | 0
BAYBORO_P.4 | CT | 42.38 | 42.38 | 42.38 | 42.38 | 42.38 | 42.38 | 0 | 0 | 0 | 0 | 0 | 0 | 0 | 0 | 0 | 0 | 0 | 0 | 0 | 0 | 0 | 0 | 0 | 0 | 0 | 0 | 0 | 0 | 0 | 0 | 0 | 0 | 0 | 0 | 0
Citrus.CC.1 | Steam-CC | 751 | 751 | 751 | 751 | 751 | 751 | 751 | 751 | 751 | 751 | 751 | 751 | 751 | 751 | 751 | 751 | 751 | 751 | 751 | 751 | 751 | 751 | 751 | 751 | 751 | 751 | 751 | 751 | 751 | 751 | 751 | 751 | 751 | 751 | 751
Citrus.CC.1.Duct | Steam-CC | 65 | 65 | 65 | 65 | 65 | 65 | 65 | 65 | 65 | 65 | 65 | 65 | 65 | 65 | 65 | 65 | 65 | 65 | 65 | 65 | 65 | 65 | 65 | 65 | 65 | 65 | 65 | 65 | 65 | 65 | 65 | 65 | 65 | 65 | 65
Citrus.CC.2 | Steam-CC | 751 | 751 | 751 | 751 | 751 | 751 | 751 | 751 | 751 | 751 | 751 | 751 | 751 | 751 | 751 | 751 | 751 | 751 | 751 | 751 | 751 | 751 | 751 | 751 | 751 | 751 | 751 | 751 | 751 | 751 | 751 | 751 | 751 | 751 | 751
Citrus.CC.2.Duct | Steam-CC | 65 | 65 | 65 | 65 | 65 | 65 | 65 | 65 | 65 | 65 | 65 | 65 | 65 | 65 | 65 | 65 | 65 | 65 | 65 | 65 | 65 | 65 | 65 | 65 | 65 | 65 | 65 | 65 | 65 | 65 | 65 | 65 | 65 | 65 | 65
Crystal.4 | Steam-Coal | 712 | 712 | 712 | 712 | 712 | 712 | 712 | 712 | 712 | 712 | 712 | 712 | 712 | 712 | 712 | 0 | 0 | 0 | 0 | 0 | 0 | 0 | 0 | 0 | 0 | 0 | 0 | 0 | 0 | 0 | 0 | 0 | 0 | 0 | 0
Crystal.5 | Steam-Coal | 710 | 710 | 710 | 710 | 710 | 710 | 710 | 710 | 710 | 710 | 710 | 710 | 710 | 710 | 710 | 0 | 0 | 0 | 0 | 0 | 0 | 0 | 0 | 0 | 0 | 0 | 0 | 0 | 0 | 0 | 0 | 0 | 0 | 0 | 0
Dade.County | Renewable | 0 | 0 | 0 | 0 | 0 | 0 | 0 | 0 | 0 | 0 | 0 | 0 | 0 | 0 | 0 | 0 | 0 | 0 | 0 | 0 | 0 | 0 | 0 | 0 | 0 | 0 | 0 | 0 | 0 | 0 | 0 | 0 | 0 | 0 | 0
DEBARY.10 | CT | 73.93 | 73.93 | 73.93 | 73.93 | 73.93 | 73.93 | 73.93 | 73.93 | 73.93 | 73.93 | 73.93 | 73.93 | 73.93 | 73.93 | 73.93 | 73.93 | 73.93 | 0 | 0 | 0 | 0 | 0 | 0 | 0 | 0 | 0 | 0 | 0 | 0 | 0 | 0 | 0 | 0 | 0 | 0
DEBARY.2 | CT | 47.31 | 47.31 | 47.31 | 47.31 | 47.31 | 47.31 | 47.31 | 47.31 | 0 | 0 | 0 | 0 | 0 | 0 | 0 | 0 | 0 | 0 | 0 | 0 | 0 | 0 | 0 | 0 | 0 | 0 | 0 | 0 | 0 | 0 | 0 | 0 | 0 | 0 | 0
DEBARY.3 | CT | 49.28 | 49.28 | 49.28 | 49.28 | 49.28 | 49.28 | 49.28 | 49.28 | 0 | 0 | 0 | 0 | 0 | 0 | 0 | 0 | 0 | 0 | 0 | 0 | 0 | 0 | 0 | 0 | 0 | 0 | 0 | 0 | 0 | 0 | 0 | 0 | 0 | 0 | 0
DEBARY.4 | CT | 49.28 | 49.28 | 49.28 | 49.28 | 49.28 | 49.28 | 49.28 | 49.28 | 0 | 0 | 0 | 0 | 0 | 0 | 0 | 0 | 0 | 0 | 0 | 0 | 0 | 0 | 0 | 0 | 0 | 0 | 0 | 0 | 0 | 0 | 0 | 0 | 0 | 0 | 0
DEBARY.5 | CT | 49.28 | 49.28 | 49.28 | 49.28 | 49.28 | 49.28 | 49.28 | 49.28 | 0 | 0 | 0 | 0 | 0 | 0 | 0 | 0 | 0 | 0 | 0 | 0 | 0 | 0 | 0 | 0 | 0 | 0 | 0 | 0 | 0 | 0 | 0 | 0 | 0 | 0 | 0
DEBARY.6 | CT | 50.27 | 50.27 | 50.27 | 50.27 | 50.27 | 50.27 | 50.27 | 50.27 | 0 | 0 | 0 | 0 | 0 | 0 | 0 | 0 | 0 | 0 | 0 | 0 | 0 | 0 | 0 | 0 | 0 | 0 | 0 | 0 | 0 | 0 | 0 | 0 | 0 | 0 | 0
DEBARY.7 | CT | 77.87 | 77.87 | 77.87 | 77.87 | 77.87 | 77.87 | 77.87 | 77.87 | 77.87 | 77.87 | 77.87 | 77.87 | 77.87 | 77.87 | 77.87 | 77.87 | 77.87 | 0 | 0 | 0 | 0 | 0 | 0 | 0 | 0 | 0 | 0 | 0 | 0 | 0 | 0 | 0 | 0 | 0 | 0
DEBARY.8 | CT | 76.88 | 76.88 | 76.88 | 76.88 | 76.88 | 76.88 | 76.88 | 76.88 | 76.88 | 76.88 | 76.88 | 76.88 | 76.88 | 76.88 | 76.88 | 76.88 | 76.88 | 0 | 0 | 0 | 0 | 0 | 0 | 0 | 0 | 0 | 0 | 0 | 0 | 0 | 0 | 0 | 0 | 0 | 0
DEBARY.9 | CT | 78.85 | 78.85 | 78.85 | 78.85 | 78.85 | 78.85 | 78.85 | 78.85 | 78.85 | 78.85 | 78.85 | 78.85 | 78.85 | 78.85 | 78.85 | 78.85 | 78.85 | 0 | 0 | 0 | 0 | 0 | 0 | 0 | 0 | 0 | 0 | 0 | 0 | 0 | 0 | 0 | 0 | 0 | 0
EconPurch | TranEcon-Purc | 0 | 0 | 0 | 0 | 0 | 0 | 0 | 0 | 0 | 0 | 0 | 0 | 0 | 0 | 0 | 0 | 0 | 0 | 0 | 0 | 0 | 0 | 0 | 0 | 0 | 0 | 0 | 0 | 0 | 0 | 0 | 0 | 0 | 0 | 0
EconSale | TranEcon-Sale | 0 | 0 | 0 | 0 | 0 | 0 | 0 | 0 | 0 | 0 | 0 | 0 | 0 | 0 | 0 | 0 | 0 | 0 | 0 | 0 | 0 | 0 | 0 | 0 | 0 | 0 | 0 | 0 | 0 | 0 | 0 | 0 | 0 | 0 | 0
Gen.190MW.CT.1 | CT | 0 | 0 | 0 | 0 | 0 | 0 | 0 | 0 | 225.8 | 225.8 | 225.8 | 225.8 | 225.8 | 225.8 | 225.8 | 225.8 | 225.8 | 225.8 | 225.8 | 225.8 | 225.8 | 225.8 | 225.8 | 225.8 | 225.8 | 225.8 | 225.8 | 225.8 | 225.8 | 225.8 | 225.8 | 225.8 | 225.8 | 225.8 | 225.8
Gen.190MW.CT.10 | CT | 0 | 0 | 0 | 0 | 0 | 0 | 0 | 0 | 0 | 0 | 0 | 0 | 0 | 0 | 0 | 0 | 0 | 0 | 0 | 225.8 | 225.8 | 225.8 | 225.8 | 225.8 | 225.8 | 225.8 | 225.8 | 225.8 | 225.8 | 225.8 | 225.8 | 225.8 | 225.8 | 225.8 | 225.8
Gen.190MW.CT.11 | CT | 0 | 0 | 0 | 0 | 0 | 0 | 0 | 0 | 0 | 0 | 0 | 0 | 0 | 0 | 0 | 0 | 0 | 0 | 0 | 225.8 | 225.8 | 225.8 | 225.8 | 225.8 | 225.8 | 225.8 | 225.8 | 225.8 | 225.8 | 225.8 | 225.8 | 225.8 | 225.8 | 225.8 | 225.8
Gen.190MW.CT.12 | CT | 0 | 0 | 0 | 0 | 0 | 0 | 0 | 0 | 0 | 0 | 0 | 0 | 0 | 0 | 0 | 0 | 0 | 0 | 0 | 225.8 | 225.8 | 225.8 | 225.8 | 225.8 | 225.8 | 225.8 | 225.8 | 225.8 | 225.8 | 225.8 | 225.8 | 225.8 | 225.8 | 225.8 | 225.8
Gen.190MW.CT.13 | CT | 0 | 0 | 0 | 0 | 0 | 0 | 0 | 0 | 0 | 0 | 0 | 0 | 0 | 0 | 0 | 0 | 0 | 0 | 0 | 0 | 0 | 225.8 | 225.8 | 225.8 | 225.8 | 225.8 | 225.8 | 225.8 | 225.8 | 225.8 | 225.8 | 225.8 | 225.8 | 225.8 | 225.8
Gen.190MW.CT.14 | CT | 0 | 0 | 0 | 0 | 0 | 0 | 0 | 0 | 0 | 0 | 0 | 0 | 0 | 0 | 0 | 0 | 0 | 0 | 0 | 0 | 0 | 0 | 0 | 0 | 0 | 225.8 | 225.8 | 225.8 | 225.8 | 225.8 | 225.8 | 225.8 | 225.8 | 225.8 | 225.8
Gen.190MW.CT.15 | CT | 0 | 0 | 0 | 0 | 0 | 0 | 0 | 0 | 0 | 0 | 0 | 0 | 0 | 0 | 0 | 0 | 0 | 0 | 0 | 0 | 0 | 0 | 0 | 0 | 0 | 225.8 | 225.8 | 225.8 | 225.8 | 225.8 | 225.8 | 225.8 | 225.8 | 225.8 | 225.8
Gen.190MW.CT.16 | CT | 0 | 0 | 0 | 0 | 0 | 0 | 0 | 0 | 0 | 0 | 0 | 0 | 0 | 0 | 0 | 0 | 0 | 0 | 0 | 0 | 0 | 0 | 0 | 0 | 0 | 0 | 225.8 | 225.8 | 225.8 | 225.8 | 225.8 | 225.8 | 225.8 | 225.8 | 225.8
Gen.190MW.CT.17 | CT | 0 | 0 | 0 | 0 | 0 | 0 | 0 | 0 | 0 | 0 | 0 | 0 | 0 | 0 | 0 | 0 | 0 | 0 | 0 | 0 | 0 | 0 | 0 | 0 | 0 | 0 | 0 | 0 | 0 | 0 | 0 | 0 | 0 | 0 | 0
Gen.190MW.CT.18 | CT | 0 | 0 | 0 | 0 | 0 | 0 | 0 | 0 | 0 | 0 | 0 | 0 | 0 | 0 | 0 | 0 | 0 | 0 | 0 | 0 | 0 | 0 | 0 | 0 | 0 | 0 | 0 | 0 | 0 | 0 | 0 | 0 | 0 | 0 | 0
Gen.190MW.CT.19 | CT | 0 | 0 | 0 | 0 | 0 | 0 | 0 | 0 | 0 | 0 | 0 | 0 | 0 | 0 | 0 | 0 | 0 | 0 | 0 | 0 | 0 | 0 | 0 | 0 | 0 | 0 | 0 | 0 | 0 | 0 | 0 | 0 | 0 | 0 | 0
Gen.190MW.CT.2 | CT | 0 | 0 | 0 | 0 | 0 | 0 | 0 | 0 | 225.8 | 225.8 | 225.8 | 225.8 | 225.8 | 225.8 | 225.8 | 225.8 | 225.8 | 225.8 | 225.8 | 225.8 | 225.8 | 225.8 | 225.8 | 225.8 | 225.8 | 225.8 | 225.8 | 225.8 | 225.8 | 225.8 | 225.8 | 225.8 | 225.8 | 225.8 | 225.8
Gen.190MW.CT.20 | CT | 0 | 0 | 0 | 0 | 0 | 0 | 0 | 0 | 0 | 0 | 0 | 0 | 0 | 0 | 0 | 0 | 0 | 0 | 0 | 0 | 0 | 0 | 0 | 0 | 0 | 0 | 0 | 0 | 0 | 0 | 0 | 0 | 0 | 0 | 0
Gen.190MW.CT.21 | CT | 0 | 0 | 0 | 0 | 0 | 0 | 0 | 0 | 0 | 0 | 0 | 0 | 0 | 0 | 0 | 0 | 0 | 0 | 0 | 0 | 0 | 0 | 0 | 0 | 0 | 0 | 0 | 0 | 0 | 0 | 0 | 0 | 0 | 0 | 0
Gen.190MW.CT.3 | CT | 0 | 0 | 0 | 0 | 0 | 0 | 0 | 0 | 0 | 225.8 | 225.8 | 225.8 | 225.8 | 225.8 | 225.8 | 225.8 | 225.8 | 225.8 | 225.8 | 225.8 | 225.8 | 225.8 | 225.8 | 225.8 | 225.8 | 225.8 | 225.8 | 225.8 | 225.8 | 225.8 | 225.8 | 225.8 | 225.8 | 225.8 | 225.8
Gen.190MW.CT.4 | CT | 0 | 0 | 0 | 0 | 0 | 0 | 0 | 0 | 0 | 0 | 0 | 225.8 | 225.8 | 225.8 | 225.8 | 225.8 | 225.8 | 225.8 | 225.8 | 225.8 | 225.8 | 225.8 | 225.8 | 225.8 | 225.8 | 225.8 | 225.8 | 225.8 | 225.8 | 225.8 | 225.8 | 225.8 | 225.8 | 225.8 | 225.8
Gen.190MW.CT.5 | CT | 0 | 0 | 0 | 0 | 0 | 0 | 0 | 0 | 0 | 0 | 0 | 0 | 0 | 225.8 | 225.8 | 225.8 | 225.8 | 225.8 | 225.8 | 225.8 | 225.8 | 225.8 | 225.8 | 225.8 | 225.8 | 225.8 | 225.8 | 225.8 | 225.8 | 225.8 | 225.8 | 225.8 | 225.8 | 225.8 | 225.8
Gen.190MW.CT.6 | CT | 0 | 0 | 0 | 0 | 0 | 0 | 0 | 0 | 0 | 0 | 0 | 0 | 0 | 0 | 0 | 225.8 | 225.8 | 225.8 | 225.8 | 225.8 | 225.8 | 225.8 | 225.8 | 225.8 | 225.8 | 225.8 | 225.8 | 225.8 | 225.8 | 225.8 | 225.8 | 225.8 | 225.8 | 225.8 | 225.8
Gen.190MW.CT.7 | CT | 0 | 0 | 0 | 0 | 0 | 0 | 0 | 0 | 0 | 0 | 0 | 0 | 0 | 0 | 0 | 225.8 | 225.8 | 225.8 | 225.8 | 225.8 | 225.8 | 225.8 | 225.8 | 225.8 | 225.8 | 225.8 | 225.8 | 225.8 | 225.8 | 225.8 | 225.8 | 225.8 | 225.8 | 225.8 | 225.8
Gen.190MW.CT.8 | CT | 0 | 0 | 0 | 0 | 0 | 0 | 0 | 0 | 0 | 0 | 0 | 0 | 0 | 0 | 0 | 225.8 | 225.8 | 225.8 | 225.8 | 225.8 | 225.8 | 225.8 | 225.8 | 225.8 | 225.8 | 225.8 | 225.8 | 225.8 | 225.8 | 225.8 | 225.8 | 225.8 | 225.8 | 225.8 | 225.8
Gen.190MW.CT.9 | CT | 0 | 0 | 0 | 0 | 0 | 0 | 0 | 0 | 0 | 0 | 0 | 0 | 0 | 0 | 0 | 225.8 | 225.8 | 225.8 | 225.8 | 225.8 | 225.8 | 225.8 | 225.8 | 225.8 | 225.8 | 225.8 | 225.8 | 225.8 | 225.8 | 225.8 | 225.8 | 225.8 | 225.8 | 225.8 | 225.8
Gen.2x1.CC.J.1 | Steam-CC | 0 | 0 | 0 | 0 | 0 | 0 | 0 | 0 | 0 | 0 | 0 | 0 | 0 | 0 | 0 | 1059.5 | 1059.5 | 1059.5 | 1059.5 | 1059.5 | 1059.5 | 1059.5 | 1059.5 | 1059.5 | 1059.5 | 1059.5 | 1059.5 | 1059.5 | 1059.5 | 1059.5 | 1059.5 | 1059.5 | 1059.5 | 1059.5 | 1059.5
Gen.2x1.CC.J.1.Duct | Steam-CC | 0 | 0 | 0 | 0 | 0 | 0 | 0 | 0 | 0 | 0 | 0 | 0 | 0 | 0 | 0 | 217.6 | 217.6 | 217.6 | 217.6 | 217.6 | 217.6 | 217.6 | 217.6 | 217.6 | 217.6 | 217.6 | 217.6 | 217.6 | 217.6 | 217.6 | 217.6 | 217.6 | 217.6 | 217.6 | 217.6
Gen.2x1.CC.J.2 | Steam-CC | 0 | 0 | 0 | 0 | 0 | 0 | 0 | 0 | 0 | 0 | 0 | 0 | 0 | 0 | 0 | 0 | 0 | 0 | 0 | 0 | 0 | 0 | 0 | 1059.5 | 1059.5 | 1059.5 | 1059.5 | 1059.5 | 1059.5 | 1059.5 | 1059.5 | 1059.5 | 1059.5 | 1059.5 | 1059.5
Gen.2x1.CC.J.2.Duct | Steam-CC | 0 | 0 | 0 | 0 | 0 | 0 | 0 | 0 | 0 | 0 | 0 | 0 | 0 | 0 | 0 | 0 | 0 | 0 | 0 | 0 | 0 | 0 | 0 | 217.6 | 217.6 | 217.6 | 217.6 | 217.6 | 217.6 | 217.6 | 217.6 | 217.6 | 217.6 | 217.6 | 217.6
Gen.2x1.CC.J.3 | Steam-CC | 0 | 0 | 0 | 0 | 0 | 0 | 0 | 0 | 0 | 0 | 0 | 0 | 0 | 0 | 0 | 0 | 0 | 0 | 0 | 0 | 0 | 0 | 0 | 0 | 0 | 0 | 0 | 0 | 0 | 0 | 0 | 0 | 0 | 0 | 0
Gen.2x1.CC.J.3.Duct | Steam-CC | 0 | 0 | 0 | 0 | 0 | 0 | 0 | 0 | 0 | 0 | 0 | 0 | 0 | 0 | 0 | 0 | 0 | 0 | 0 | 0 | 0 | 0 | 0 | 0 | 0 | 0 | 0 | 0 | 0 | 0 | 0 | 0 | 0 | 0 | 0
Gen.2x1.CC.J.4 | Steam-CC | 0 | 0 | 0 | 0 | 0 | 0 | 0 | 0 | 0 | 0 | 0 | 0 | 0 | 0 | 0 | 0 | 0 | 0 | 0 | 0 | 0 | 0 | 0 | 0 | 0 | 0 | 0 | 0 | 0 | 0 | 0 | 0 | 0 | 0 | 0
Gen.2x1.CC.J.4.Duct | Steam-CC | 0 | 0 | 0 | 0 | 0 | 0 | 0 | 0 | 0 | 0 | 0 | 0 | 0 | 0 | 0 | 0 | 0 | 0 | 0 | 0 | 0 | 0 | 0 | 0 | 0 | 0 | 0 | 0 | 0 | 0 | 0 | 0 | 0 | 0 | 0
Gen.2x1.CC.J.5 | Steam-CC | 0 | 0 | 0 | 0 | 0 | 0 | 0 | 0 | 0 | 0 | 0 | 0 | 0 | 0 | 0 | 0 | 0 | 0 | 0 | 0 | 0 | 0 | 0 | 0 | 0 | 0 | 0 | 0 | 0 | 0 | 0 | 0 | 0 | 0 | 0
Gen.2x1.CC.J.5.Duct | Steam-CC | 0 | 0 | 0 | 0 | 0 | 0 | 0 | 0 | 0 | 0 | 0 | 0 | 0 | 0 | 0 | 0 | 0 | 0 | 0 | 0 | 0 | 0 | 0 | 0 | 0 | 0 | 0 | 0 | 0 | 0 | 0 | 0 | 0 | 0 | 0
Gen.2x1.CC.J.6 | Steam-CC | 0 | 0 | 0 | 0 | 0 | 0 | 0 | 0 | 0 | 0 | 0 | 0 | 0 | 0 | 0 | 0 | 0 | 0 | 0 | 0 | 0 | 0 | 0 | 0 | 0 | 0 | 0 | 0 | 0 | 0 | 0 | 0 | 0 | 0 | 0
Gen.2x1.CC.J.6.Duct | Steam-CC | 0 | 0 | 0 | 0 | 0 | 0 | 0 | 0 | 0 | 0 | 0 | 0 | 0 | 0 | 0 | 0 | 0 | 0 | 0 | 0 | 0 | 0 | 0 | 0 | 0 | 0 | 0 | 0 | 0 | 0 | 0 | 0 | 0 | 0 | 0
Gen.2x1.CC.J.7 | Steam-CC | 0 | 0 | 0 | 0 | 0 | 0 | 0 | 0 | 0 | 0 | 0 | 0 | 0 | 0 | 0 | 0 | 0 | 0 | 0 | 0 | 0 | 0 | 0 | 0 | 0 | 0 | 0 | 0 | 0 | 0 | 0 | 0 | 0 | 0 | 0
Gen.2x1.CC.J.7.Duct | Steam-CC | 0 | 0 | 0 | 0 | 0 | 0 | 0 | 0 | 0 | 0 | 0 | 0 | 0 | 0 | 0 | 0 | 0 | 0 | 0 | 0 | 0 | 0 | 0 | 0 | 0 | 0 | 0 | 0 | 0 | 0 | 0 | 0 | 0 | 0 | 0
HEAT | DSM | 0 | 252.49 | 257.36 | 262.22 | 267.08 | 271.94 | 525.23 | 281.67 | 286.53 | 291.39 | 296.26 | 301.12 | 579.63 | 310.84 | 315.71 | 320.57 | 325.43 | 624.97 | 335.15 | 340.02 | 344.88 | 349.74 | 354.6 | 679.37 | 364.33 | 369.19 | 374.05 | 378.92 | 383.78 | 388.64 | 388.64 | 388.64 | 388.64 | 388.64 | 388.64
Hines.CC.1 | Steam-CC | 490 | 490 | 490 | 490 | 490 | 490 | 490 | 490 | 490 | 490 | 490 | 490 | 490 | 490 | 490 | 490 | 490 | 490 | 490 | 490 | 490 | 490 | 490 | 490 | 490 | 490 | 490 | 490 | 490 | 490 | 490 | 490 | 490 | 490 | 490
Hines.CC.2 | Steam-CC | 524 | 524 | 524 | 524 | 524 | 524 | 524 | 524 | 524 | 524 | 524 | 524 | 524 | 524 | 524 | 524 | 524 | 524 | 524 | 524 | 524 | 524 | 524 | 524 | 524 | 524 | 524 | 524 | 524 | 524 | 524 | 524 | 524 | 524 | 524
Hines.CC.3 | Steam-CC | 515 | 515 | 515 | 515 | 515 | 515 | 515 | 515 | 515 | 515 | 515 | 515 | 515 | 515 | 515 | 515 | 515 | 515 | 515 | 515 | 515 | 515 | 515 | 515 | 515 | 515 | 515 | 515 | 515 | 515 | 515 | 515 | 515 | 515 | 515
Hines.CC.4 | Steam-CC | 516 | 516 | 516 | 516 | 516 | 516 | 516 | 516 | 516 | 516 | 516 | 516 | 516 | 516 | 516 | 516 | 516 | 516 | 516 | 516 | 516 | 516 | 516 | 516 | 516 | 516 | 516 | 516 | 516 | 516 | 516 | 516 | 516 | 516 | 516
INT.CITY.1 | CT | 46.33 | 46.33 | 46.33 | 46.33 | 46.33 | 46.33 | 46.33 | 46.33 | 46.33 | 46.33 | 46.33 | 46.33 | 46.33 | 46.33 | 46.33 | 0 | 0 | 0 | 0 | 0 | 0 | 0 | 0 | 0 | 0 | 0 | 0 | 0 | 0 | 0 | 0 | 0 | 0 | 0 | 0
INT.CITY.10 | CT | 76.88 | 76.88 | 76.88 | 76.88 | 76.88 | 76.88 | 76.88 | 76.88 | 76.88 | 76.88 | 76.88 | 76.88 | 76.88 | 76.88 | 76.88 | 76.88 | 76.88 | 76.88 | 76.88 | 0 | 0 | 0 | 0 | 0 | 0 | 0 | 0 | 0 | 0 | 0 | 0 | 0 | 0 | 0 | 0
INT.CITY.11 | CT | 137.99 | 137.99 | 137.99 | 137.99 | 137.99 | 137.99 | 137.99 | 137.99 | 137.99 | 137.99 | 137.99 | 137.99 | 137.99 | 137.99 | 137.99 | 137.99 | 137.99 | 137.99 | 137.99 | 137.99 | 137.99 | 137.99 | 137.99 | 137.99 | 137.99 | 0 | 0 | 0 | 0 | 0 | 0 | 0 | 0 | 0 | 0
INT.CITY.12 | CT | 71.95 | 71.95 | 71.95 | 71.95 | 71.95 | 71.95 | 71.95 | 71.95 | 71.95 | 71.95 | 71.95 | 71.95 | 71.95 | 71.95 | 71.95 | 71.95 | 71.95 | 71.95 | 71.95 | 71.95 | 71.95 | 71.95 | 71.95 | 71.95 | 71.95 | 71.95 | 0 | 0 | 0 | 0 | 0 | 0 | 0 | 0 | 0
INT.CITY.13 | CT | 73.93 | 73.93 | 73.93 | 73.93 | 73.93 | 73.93 | 73.93 | 73.93 | 73.93 | 73.93 | 73.93 | 73.93 | 73.93 | 73.93 | 73.93 | 73.93 | 73.93 | 73.93 | 73.93 | 73.93 | 73.93 | 73.93 | 73.93 | 73.93 | 73.93 | 73.93 | 0 | 0 | 0 | 0 | 0 | 0 | 0 | 0 | 0
INT.CITY.14 | CT | 70.97 | 70.97 | 70.97 | 70.97 | 70.97 | 70.97 | 70.97 | 70.97 | 70.97 | 70.97 | 70.97 | 70.97 | 70.97 | 70.97 | 70.97 | 70.97 | 70.97 | 70.97 | 70.97 | 70.97 | 70.97 | 70.97 | 70.97 | 70.97 | 70.97 | 70.97 | 0 | 0 | 0 | 0 | 0 | 0 | 0 | 0 | 0
INT.CITY.2 | CT | 45.34 | 45.34 | 45.34 | 45.34 | 45.34 | 45.34 | 45.34 | 45.34 | 45.34 | 45.34 | 45.34 | 45.34 | 45.34 | 45.34 | 45.34 | 0 | 0 | 0 | 0 | 0 | 0 | 0 | 0 | 0 | 0 | 0 | 0 | 0 | 0 | 0 | 0 | 0 | 0 | 0 | 0
INT.CITY.3 | CT | 45.34 | 45.34 | 45.34 | 45.34 | 45.34 | 45.34 | 45.34 | 45.34 | 45.34 | 45.34 | 45.34 | 45.34 | 45.34 | 45.34 | 45.34 | 0 | 0 | 0 | 0 | 0 | 0 | 0 | 0 | 0 | 0 | 0 | 0 | 0 | 0 | 0 | 0 | 0 | 0 | 0 | 0
INT.CITY.4 | CT | 45.34 | 45.34 | 45.34 | 45.34 | 45.34 | 45.34 | 45.34 | 45.34 | 45.34 | 45.34 | 45.34 | 45.34 | 45.34 | 45.34 | 45.34 | 0 | 0 | 0 | 0 | 0 | 0 | 0 | 0 | 0 | 0 | 0 | 0 | 0 | 0 | 0 | 0 | 0 | 0 | 0 | 0
INT.CITY.5 | CT | 44.36 | 44.36 | 44.36 | 44.36 | 44.36 | 44.36 | 44.36 | 44.36 | 44.36 | 44.36 | 44.36 | 44.36 | 44.36 | 44.36 | 44.36 | 0 | 0 | 0 | 0 | 0 | 0 | 0 | 0 | 0 | 0 | 0 | 0 | 0 | 0 | 0 | 0 | 0 | 0 | 0 | 0
INT.CITY.6 | CT | 46.33 | 46.33 | 46.33 | 46.33 | 46.33 | 46.33 | 46.33 | 46.33 | 46.33 | 46.33 | 46.33 | 46.33 | 46.33 | 46.33 | 46.33 | 0 | 0 | 0 | 0 | 0 | 0 | 0 | 0 | 0 | 0 | 0 | 0 | 0 | 0 | 0 | 0 | 0 | 0 | 0 | 0
INT.CITY.7 | CT | 76.88 | 76.88 | 76.88 | 76.88 | 76.88 | 76.88 | 76.88 | 76.88 | 76.88 | 76.88 | 76.88 | 76.88 | 76.88 | 76.88 | 76.88 | 76.88 | 76.88 | 76.88 | 76.88 | 0 | 0 | 0 | 0 | 0 | 0 | 0 | 0 | 0 | 0 | 0 | 0 | 0 | 0 | 0 | 0
INT.CITY.8 | CT | 77.87 | 77.87 | 77.87 | 77.87 | 77.87 | 77.87 | 77.87 | 77.87 | 77.87 | 77.87 | 77.87 | 77.87 | 77.87 | 77.87 | 77.87 | 77.87 | 77.87 | 77.87 | 77.87 | 0 | 0 | 0 | 0 | 0 | 0 | 0 | 0 | 0 | 0 | 0 | 0 | 0 | 0 | 0 | 0
INT.CITY.9 | CT | 77.87 | 77.87 | 77.87 | 77.87 | 77.87 | 77.87 | 77.87 | 77.87 | 77.87 | 77.87 | 77.87 | 77.87 | 77.87 | 77.87 | 77.87 | 77.87 | 77.87 | 77.87 | 77.87 | 0 | 0 | 0 | 0 | 0 | 0 | 0 | 0 | 0 | 0 | 0 | 0 | 0 | 0 | 0 | 0
INTER | DSM | 0 | 283.29 | 292.71 | 292.71 | 292.71 | 292.71 | 298.5 | 292.71 | 292.71 | 292.71 | 292.71 | 292.71 | 268.73 | 263.51 | 263.51 | 263.51 | 263.51 | 268.73 | 263.51 | 263.51 | 263.51 | 263.51 | 263.51 | 268.73 | 263.51 | 263.51 | 263.51 | 263.51 | 263.51 | 263.51 | 263.51 | 263.51 | 263.51 | 263.51 | 263.51
Lake.County | Renewable | 0 | 0 | 0 | 0 | 0 | 0 | 0 | 0 | 0 | 0 | 0 | 0 | 0 | 0 | 0 | 0 | 0 | 0 | 0 | 0 | 0 | 0 | 0 | 0 | 0 | 0 | 0 | 0 | 0 | 0 | 0 | 0 | 0 | 0 | 0
LEE.County.Res | Renewable | 0 | 0 | 0 | 0 | 0 | 0 | 0 | 0 | 0 | 0 | 0 | 0 | 0 | 0 | 0 | 0 | 0 | 0 | 0 | 0 | 0 | 0 | 0 | 0 | 0 | 0 | 0 | 0 | 0 | 0 | 0 | 0 | 0 | 0 | 0
Mulberry | Cogen | 115 | 115 | 115 | 115 | 115 | 0 | 0 | 0 | 0 | 0 | 0 | 0 | 0 | 0 | 0 | 0 | 0 | 0 | 0 | 0 | 0 | 0 | 0 | 0 | 0 | 0 | 0 | 0 | 0 | 0 | 0 | 0 | 0 | 0 | 0
NSG.Vand.CT.1 | TranFirm-Purc | 160 | 160 | 160 | 160 | 160 | 160 | 160 | 160 | 0 | 0 | 0 | 0 | 0 | 0 | 0 | 0 | 0 | 0 | 0 | 0 | 0 | 0 | 0 | 0 | 0 | 0 | 0 | 0 | 0 | 0 | 0 | 0 | 0 | 0 | 0
NSG.Vand.CT.2 | TranFirm-Purc | 160 | 160 | 160 | 160 | 160 | 160 | 160 | 160 | 0 | 0 | 0 | 0 | 0 | 0 | 0 | 0 | 0 | 0 | 0 | 0 | 0 | 0 | 0 | 0 | 0 | 0 | 0 | 0 | 0 | 0 | 0 | 0 | 0 | 0 | 0
NSG.Vand.CT.3 | TranFirm-Purc | 160 | 160 | 160 | 160 | 160 | 160 | 160 | 160 | 0 | 0 | 0 | 0 | 0 | 0 | 0 | 0 | 0 | 0 | 0 | 0 | 0 | 0 | 0 | 0 | 0 | 0 | 0 | 0 | 0 | 0 | 0 | 0 | 0 | 0 | 0
NSG.Vand.CT.4 | TranFirm-Purc | 160 | 160 | 160 | 160 | 160 | 160 | 160 | 160 | 0 | 0 | 0 | 0 | 0 | 0 | 0 | 0 | 0 | 0 | 0 | 0 | 0 | 0 | 0 | 0 | 0 | 0 | 0 | 0 | 0 | 0 | 0 | 0 | 0 | 0 | 0
Orange.Cogen | Cogen | 104 | 104 | 104 | 104 | 104 | 104 | 0 | 0 | 0 | 0 | 0 | 0 | 0 | 0 | 0 | 0 | 0 | 0 | 0 | 0 | 0 | 0 | 0 | 0 | 0 | 0 | 0 | 0 | 0 | 0 | 0 | 0 | 0 | 0 | 0
Orlando.Cogen | Cogen | 115 | 115 | 115 | 115 | 0 | 0 | 0 | 0 | 0 | 0 | 0 | 0 | 0 | 0 | 0 | 0 | 0 | 0 | 0 | 0 | 0 | 0 | 0 | 0 | 0 | 0 | 0 | 0 | 0 | 0 | 0 | 0 | 0 | 0 | 0
Osprey 1.0 | Steam-CC | 245.4 | 245.4 | 245.4 | 245.4 | 245.4 | 0 | 0 | 0 | 0 | 0 | 0 | 0 | 0 | 0 | 0 | 0 | 0 | 0 | 0 | 0 | 0 | 0 | 0 | 0 | 0 | 0 | 0 | 0 | 0 | 0 | 0 | 0 | 0 | 0 | 0
Osprey 1.1 | Steam-CC | 0 | 0 | 0 | 0 | 0 | 0 | 0 | 0 | 0 | 0 | 0 | 0 | 0 | 0 | 0 | 0 | 0 | 0 | 0 | 0 | 0 | 0 | 0 | 0 | 0 | 0 | 0 | 0 | 0 | 0 | 0 | 0 | 0 | 0 | 0
Osprey 1.2 | Steam-CC | 0 | 0 | 0 | 0 | 0 | 0 | 0 | 0 | 0 | 0 | 0 | 0 | 0 | 0 | 0 | 0 | 0 | 0 | 0 | 0 | 0 | 0 | 0 | 0 | 0 | 0 | 0 | 0 | 0 | 0 | 0 | 0 | 0 | 0 | 0
OspreyAcq | Steam-CC | 0 | 0 | 0 | 0 | 0 | 507 | 507 | 507 | 507 | 507 | 507 | 507 | 507 | 507 | 507 | 507 | 507 | 507 | 507 | 507 | 507 | 507 | 507 | 507 | 507 | 507 | 507 | 507 | 507 | 507 | 507 | 507 | 507 | 507 | 507
OspreyAcqDF | Steam-CC | 0 | 0 | 0 | 0 | 0 | 75 | 75 | 75 | 75 | 75 | 75 | 75 | 75 | 75 | 75 | 75 | 75 | 75 | 75 | 75 | 75 | 75 | 75 | 75 | 75 | 75 | 75 | 75 | 75 | 75 | 75 | 75 | 75 | 75 | 75
Pasco.County | Renewable | 23 | 23 | 23 | 23 | 23 | 23 | 23 | 23 | 23 | 23 | 23 | 23 | 23 | 23 | 23 | 23 | 23 | 23 | 23 | 23 | 23 | 23 | 23 | 23 | 23 | 23 | 23 | 23 | 23 | 23 | 23 | 23 | 23 | 23 | 23
Pinellas.County | Renewable | 54.8 | 54.8 | 54.8 | 54.8 | 54.8 | 54.8 | 54.8 | 54.8 | 54.8 | 54.8 | 54.8 | 54.8 | 54.8 | 54.8 | 54.8 | 54.8 | 54.8 | 54.8 | 54.8 | 54.8 | 54.8 | 54.8 | 54.8 | 54.8 | 54.8 | 54.8 | 54.8 | 54.8 | 54.8 | 54.8 | 54.8 | 54.8 | 54.8 | 54.8 | 54.8
PPA.SERC | TranFirm-Purc | 424 | 424 | 0 | 0 | 0 | 0 | 0 | 0 | 0 | 0 | 0 | 0 | 0 | 0 | 0 | 0 | 0 | 0 | 0 | 0 | 0 | 0 | 0 | 0 | 0 | 0 | 0 | 0 | 0 | 0 | 0 | 0 | 0 | 0 | 0
Seasonal PPA_Summer.1 | TranFirm-Purc | 0 | 0 | 0 | 0 | 0 | 0 | 0 | 0 | 0 | 0 | 0 | 0 | 0 | 0 | 0 | 0 | 0 | 0 | 0 | 0 | 0 | 0 | 0 | 0 | 0 | 0 | 0 | 0 | 0 | 0 | 0 | 0 | 0 | 0 | 0
Shady.Hills.1 | TranFirm-Purc | 160 | 160 | 160 | 160 | 160 | 0 | 0 | 0 | 0 | 0 | 0 | 0 | 0 | 0 | 0 | 0 | 0 | 0 | 0 | 0 | 0 | 0 | 0 | 0 | 0 | 0 | 0 | 0 | 0 | 0 | 0 | 0 | 0 | 0 | 0
Shady.Hills.2 | TranFirm-Purc | 160 | 160 | 160 | 160 | 160 | 0 | 0 | 0 | 0 | 0 | 0 | 0 | 0 | 0 | 0 | 0 | 0 | 0 | 0 | 0 | 0 | 0 | 0 | 0 | 0 | 0 | 0 | 0 | 0 | 0 | 0 | 0 | 0 | 0 | 0
Shady.Hills.3 | TranFirm-Purc | 160 | 160 | 160 | 160 | 160 | 0 | 0 | 0 | 0 | 0 | 0 | 0 | 0 | 0 | 0 | 0 | 0 | 0 | 0 | 0 | 0 | 0 | 0 | 0 | 0 | 0 | 0 | 0 | 0 | 0 | 0 | 0 | 0 | 0 | 0
Solar.3rdParty.Block.1 | Renewable | 0 | 0.75 | 2.25 | 2.24 | 2.22 | 68.59 | 2.2 | 2.19 | 2.18 | 2.17 | 2.16 | 2.15 | 2.14 | 2.13 | 2.12 | 2.1 | 2.09 | 4.17 | 2.07 | 2.06 | 2.05 | 2.04 | 2.03 | 6.07 | 2.01 | 2 | 1.99 | 1.98 | 3.94 | 3.92 | 3.9 | 3.88 | 3.87 | 3.85 | 3.83
Solar.3rdParty.Block.2 | Renewable | 0 | 0 | 0 | 1.5 | 2.99 | 92.3 | 2.96 | 2.95 | 2.93 | 2.92 | 2.9 | 2.89 | 2.87 | 2.86 | 2.85 | 2.83 | 2.82 | 5.61 | 2.79 | 2.78 | 2.76 | 2.75 | 2.73 | 8.16 | 2.71 | 2.69 | 2.68 | 2.67 | 5.31 | 5.28 | 5.25 | 5.23 | 5.2 | 5.18 | 5.15
Solar.3rdParty.Block.3 | Renewable | 0 | 0 | 0 | 0 | 0 | 46.5 | 2.99 | 2.98 | 2.96 | 2.95 | 2.93 | 2.92 | 2.9 | 2.89 | 2.87 | 2.86 | 2.85 | 5.66 | 2.82 | 2.8 | 2.79 | 2.78 | 2.76 | 8.24 | 2.73 | 2.72 | 2.71 | 2.69 | 5.36 | 5.33 | 5.31 | 5.28 | 5.25 | 5.23 | 5.2
Solar.3rdParty.Block.4 | Renewable | 0 | 0 | 0 | 0 | 0 | 0 | 0 | 0.75 | 1.5 | 2.24 | 2.98 | 3.71 | 3.69 | 4.43 | 4.4 | 5.13 | 5.11 | 11.66 | 5.8 | 6.52 | 6.49 | 7.21 | 7.17 | 23.66 | 7.85 | 8.56 | 8.51 | 9.22 | 18.35 | 19.76 | 19.66 | 21.06 | 20.96 | 22.35 | 22.24
Solar.DEF.Archer | Renewable | 0 | 0 | 0 | 0 | 3.58 | 33.23 | 0 | 0 | 0 | 3.49 | 3.47 | 3.45 | 0 | 0 | 0 | 3.38 | 3.37 | 0.02 | 0 | 0 | 0 | 3.28 | 3.27 | 0 | 0 | 0 | 3.2 | 0 | 0 | 0 | 0 | 5.12 | 0 | 0 | 0
Solar.DEF.Charlie.Creek | Renewable | 0 | 0 | 2.9 | 2.88 | 3.55 | 44.22 | 0 | 2.83 | 2.81 | 3.46 | 3.45 | 3.43 | 0 | 2.74 | 2.73 | 3.36 | 3.34 | 3.22 | 2.68 | 2.66 | 2.65 | 3.26 | 3.25 | 0 | 2.6 | 2.58 | 3.18 | 2.56 | 2.87 | 1.34 | 4.84 | 2.33 | 0 | 0 | 0
Solar.DEF.Columbia | Renewable | 0 | 0 | 0 | 0 | 0 | 1.77 | 0 | 0 | 0 | 0 | 0 | 0 | 0 | 0 | 0 | 0 | 0 | 0 | 0 | 0 | 0 | 0 | 0 | 0 | 0 | 0 | 0 | 0 | 0 | 0 | 0 | 0 | 0 | 0 | 0
Solar.DEF.Debary | Renewable | 0 | 2.26 | 0 | 0 | 0 | 7.75 | 1.74 | 0 | 0 | 0 | 0 | 0 | 1.68 | 0 | 0 | 0 | 0 | 1.64 | 0 | 0 | 0 | 0 | 0 | 1.59 | 0 | 0 | 0 | 0 | 0 | 0 | 0 | 0 | 0 | 0 | 0
Solar.DEF.Duette | Renewable | 0 | 0 | 2.72 | 2.71 | 2.79 | 41.88 | 0 | 2.65 | 2.64 | 2.72 | 2.71 | 2.69 | 0 | 2.57 | 2.56 | 2.64 | 2.63 | 2.01 | 2.51 | 2.5 | 2.48 | 2.56 | 2.55 | 0 | 2.44 | 2.42 | 2.5 | 2.4 | 2.28 | 1.95 | 4.29 | 1.81 | 0 | 0 | 0
Solar.DEF.Hamilton | Renewable | 74.53 | 0.17 | 0 | 0 | 0 | 28.2 | 0 | 0 | 0 | 0 | 0 | 0 | 0 | 0 | 0 | 0 | 0 | 0 | 0 | 0 | 0 | 0 | 0 | 0 | 0 | 0 | 0 | 0 | 0 | 0 | 0 | 0 | 0 | 0 | 0
Solar.DEF.Lake.Placid | Renewable | 45 | 0.89 | 1.93 | 1.92 | 1.91 | 19.17 | 1.35 | 1.89 | 1.88 | 1.87 | 1.86 | 1.85 | 1.31 | 1.83 | 1.82 | 1.81 | 1.8 | 1.28 | 1.78 | 1.78 | 1.77 | 1.76 | 1.75 | 1.24 | 1.73 | 1.72 | 1.71 | 1.71 | 1.7 | 1.69 | 0 | 0 | 0 | 0 | 0
Solar.DEF.NEW | Renewable | 0 | 0 | 0 | 0 | 0 | 0 | 0 | 0 | 0 | 0 | 0 | 0 | 0 | 0 | 0 | 0 | 0 | 0 | 0 | 0 | 0 | 0 | 0 | 0 | 0 | 0 | 0 | 0 | 0 | 0 | 0 | 0 | 0 | 0 | 0
Solar.DEF.NEW.2 | Renewable | 0 | 0 | 0 | 0 | 0 | 0 | 0 | 0 | 0 | 0 | 0 | 0 | 0 | 0 | 0 | 0 | 0 | 0 | 0 | 0 | 0 | 0 | 0 | 0 | 0 | 0 | 0 | 0 | 0 | 0 | 0 | 0 | 0 | 0 | 0
Solar.DEF.NEW.3 | Renewable | 0 | 0 | 0 | 0 | 0 | 0 | 0 | 0 | 0 | 0 | 0 | 0 | 0 | 0 | 0 | 0 | 0 | 0 | 0 | 0 | 0 | 0 | 0 | 0 | 0 | 0 | 0 | 0 | 0 | 0 | 0 | 0 | 0 | 0 | 0
Solar.DEF.NEW.4 | Renewable | 0 | 0 | 0 | 0 | 0 | 0 | 0 | 0 | 0 | 0 | 0 | 0 | 0 | 0 | 0 | 0 | 0 | 0 | 0 | 0 | 0 | 0 | 0 | 0 | 0 | 0 | 0 | 0 | 0 | 0 | 0 | 0 | 0 | 0 | 0
Solar.DEF.NEW.5 | Renewable | 0 | 0 | 0 | 0 | 0 | 0 | 0 | 0 | 0 | 0 | 0 | 0 | 0 | 0 | 0 | 0 | 0 | 0 | 0 | 0 | 0 | 0 | 0 | 0 | 0 | 0 | 0 | 0 | 0 | 0 | 0 | 0 | 0 | 0 | 0
Solar.DEF.Osc.Perry.Suw | Renewable | 17.48 | 0.17 | 0.17 | 0.17 | 0.17 | 5.28 | 0.17 | 0.17 | 0.17 | 0.17 | 0.17 | 0.17 | 0.16 | 0.16 | 0.16 | 0.16 | 0.16 | 0.32 | 0.16 | 0.16 | 0.16 | 0.16 | 0.16 | 0.47 | 0.16 | 0.15 | 0.15 | 0.08 | 0 | 0 | 0 | 0 | 0 | 0 | 0
Solar.DEF.Santa.Fe | Renewable | 0 | 2.39 | 1.35 | 1.34 | 1 | 42.18 | 0 | 1.32 | 1.31 | 0.98 | 0.97 | 0.97 | 0 | 1.28 | 1.27 | 0.95 | 0.94 | 0.15 | 1.24 | 1.24 | 1.23 | 0.92 | 0.92 | 0 | 1.21 | 1.2 | 0.9 | 1.19 | 0.33 | 0 | 0 | 0 | 0 | 0 | 0
Solar.DEF.St.Pete.Pier | Renewable | 0.35 | 0.01 | 0 | 0 | 0 | 0.06 | 0 | 0 | 0 | 0 | 0 | 0 | 0 | 0 | 0 | 0 | 0 | 0 | 0 | 0 | 0 | 0 | 0 | 0 | 0 | 0 | 0 | 0 | 0 | 0 | 0 | 0 | 0 | 0 | 0
Solar.DEF.Trenton | Renewable | 74.9 | 1.3 | 0.3 | 0.3 | 0.29 | 34.08 | 0 | 0.29 | 0.29 | 0.29 | 0.28 | 0.28 | 0 | 0.28 | 0.28 | 0.28 | 0.28 | 0 | 0.27 | 0.27 | 0.27 | 0.27 | 0.27 | 0 | 0.27 | 0.26 | 0.26 | 0.26 | 0.26 | 0.26 | 0 | 0 | 0 | 0 | 0
Solar.DEF.Twin.Rivers | Renewable | 0 | 0 | 0 | 0 | 0 | 3.24 | 0.31 | 0 | 0 | 0 | 0 | 0 | 0.3 | 0 | 0 | 0 | 0 | 0.53 | 0 | 0 | 0 | 0 | 0 | 0.29 | 0 | 0 | 0 | 0 | 0 | 0.27 | 2.59 | 0 | 0 | 0 | 0
Standby | DSM | 0 | 90.41 | 94.63 | 98.85 | 103.07 | 107.29 | 111.87 | 115.74 | 119.96 | 124.18 | 128.4 | 132.62 | 137.2 | 141.07 | 145.29 | 149.51 | 153.73 | 158.3 | 162.17 | 166.39 | 170.62 | 174.84 | 179.06 | 183.63 | 187.5 | 191.72 | 195.94 | 200.17 | 204.39 | 208.61 | 208.61 | 208.61 | 208.61 | 208.61 | 208.61
SUWANNEE_P.1 | CT | 48.3 | 48.3 | 48.3 | 48.3 | 48.3 | 48.3 | 48.3 | 48.3 | 48.3 | 48.3 | 48.3 | 48.3 | 48.3 | 48.3 | 48.3 | 0 | 0 | 0 | 0 | 0 | 0 | 0 | 0 | 0 | 0 | 0 | 0 | 0 | 0 | 0 | 0 | 0 | 0 | 0 | 0
SUWANNEE_P.2 | CT | 49.28 | 49.28 | 49.28 | 49.28 | 49.28 | 49.28 | 49.28 | 49.28 | 49.28 | 49.28 | 49.28 | 49.28 | 49.28 | 49.28 | 49.28 | 0 | 0 | 0 | 0 | 0 | 0 | 0 | 0 | 0 | 0 | 0 | 0 | 0 | 0 | 0 | 0 | 0 | 0 | 0 | 0
SUWANNEE_P.3 | CT | 49.28 | 49.28 | 49.28 | 49.28 | 49.28 | 49.28 | 49.28 | 49.28 | 49.28 | 49.28 | 49.28 | 49.28 | 49.28 | 49.28 | 49.28 | 0 | 0 | 0 | 0 | 0 | 0 | 0 | 0 | 0 | 0 | 0 | 0 | 0 | 0 | 0 | 0 | 0 | 0 | 0 | 0
Tigerbay.1 | Steam-CC | 200 | 200 | 200 | 200 | 200 | 200 | 200 | 200 | 200 | 200 | 200 | 0 | 0 | 0 | 0 | 0 | 0 | 0 | 0 | 0 | 0 | 0 | 0 | 0 | 0 | 0 | 0 | 0 | 0 | 0 | 0 | 0 | 0 | 0 | 0
U.OF.FL.1 | CT | 45.34 | 45.34 | 45.34 | 45.34 | 45.34 | 45.34 | 45.34 | 45.34 | 0 | 0 | 0 | 0 | 0 | 0 | 0 | 0 | 0 | 0 | 0 | 0 | 0 | 0 | 0 | 0 | 0 | 0 | 0 | 0 | 0 | 0 | 0 | 0 | 0 | 0 | 0
Voltage.Red | DSM | 0 | 100.65 | 100.86 | 101.98 | 102.84 | 104.01 | 121.01 | 105.33 | 106.26 | 107.73 | 108.48 | 109.48 | 127.61 | 111.55 | 112.25 | 113.34 | 114.41 | 132.41 | 116.61 | 117.66 | 118.75 | 120.22 | 120.92 | 138.63 | 123.15 | 124.6 | 125.19 | 126.3 | 127.32 | 128.83 | 128.83 | 128.83 | 128.83 | 128.83 | 128.83
WaterHtr_PP | DSM | 0 | 137.38 | 140.02 | 142.67 | 145.32 | 147.96 | 285.77 | 153.25 | 155.9 | 158.54 | 161.19 | 163.83 | 315.37 | 169.13 | 171.77 | 174.42 | 177.06 | 340.03 | 182.35 | 185 | 187.64 | 190.29 | 192.93 | 369.63 | 198.23 | 200.87 | 203.52 | 206.16 | 208.81 | 211.45 | 211.45 | 211.45 | 211.45 | 211.45 | 211.45
Total |  | 11923.44 | 12566.27 | 12167.31 | 12181.6 | 12084.63 | 12289.07 | 11978.27 | 11590.89 | 11044.22 | 11287.8 | 11300.91 | 11340.06 | 11759.38 | 11558.86 | 11571.18 | 11842.07 | 11854.75 | 12048.4 | 11569.6 | 11950.94 | 11963.64 | 12206.98 | 12219.27 | 13045.2 | 12515.92 | 12843.29 | 12837.8 | 12847.62 | 12876.01 | 12888.64 | 12894.68 | 12893.55 | 12884.12 | 12885.45 | 12885.26
Group Totals
Station Group | Group Type | 2020 | 2021 | 2022 | 2023 | 2024 | 2025 | 2026 | 2027 | 2028 | 2029 | 2030 | 2031 | 2032 | 2033 | 2034 | 2035 | 2036 | 2037 | 2038 | 2039 | 2040 | 2041 | 2042 | 2043 | 2044 | 2045 | 2046 | 2047 | 2048 | 2049 | 2050 | 2051 | 2052 | 2053 | 2054
Cogen | Total | 334 | 334 | 334 | 334 | 219 | 104 | 0 | 0 | 0 | 0 | 0 | 0 | 0 | 0 | 0 | 0 | 0 | 0 | 0 | 0 | 0 | 0 | 0 | 0 | 0 | 0 | 0 | 0 | 0 | 0 | 0 | 0 | 0 | 0 | 0
CT | Total | 2063.98 | 2016.66 | 2016.66 | 2016.66 | 2016.66 | 2016.66 | 1848.12 | 1848.12 | 1928.14 | 2153.94 | 2153.94 | 2379.74 | 2379.74 | 2605.54 | 2605.54 | 3004.07 | 3004.07 | 2696.54 | 2696.54 | 3064.44 | 3064.44 | 3290.24 | 3290.24 | 3290.24 | 3290.24 | 3603.85 | 3612.8 | 3612.8 | 3612.8 | 3612.8 | 3612.8 | 3612.8 | 3612.8 | 3612.8 | 3612.8
DSM | Total | 0 | 864.22 | 885.58 | 898.43 | 911.02 | 923.91 | 1342.38 | 948.7 | 961.36 | 974.55 | 987.04 | 999.76 | 1428.54 | 996.1 | 1008.53 | 1021.35 | 1034.14 | 1524.44 | 1059.79 | 1072.58 | 1085.4 | 1098.6 | 1111.02 | 1639.99 | 1136.72 | 1149.89 | 1162.21 | 1175.06 | 1187.81 | 1201.04 | 1201.04 | 1201.04 | 1201.04 | 1201.04 | 1201.04
Renewable | Total | 290.06 | 85.74 | 89.42 | 90.86 | 96.3 | 546.25 | 89.52 | 95.82 | 96.47 | 101.06 | 101.68 | 102.31 | 92.85 | 98.97 | 98.86 | 103.3 | 103.19 | 114.07 | 99.92 | 100.57 | 100.45 | 104.79 | 104.66 | 127.52 | 101.51 | 102.1 | 105.59 | 102.56 | 118.2 | 117.6 | 123.64 | 122.51 | 113.08 | 114.41 | 114.22
Steam-CC | Total | 5266.4 | 5266.4 | 5266.4 | 5266.4 | 5266.4 | 5603 | 5603 | 5603 | 5603 | 5603 | 5603 | 5403 | 5403 | 5403 | 5403 | 6680.1 | 6680.1 | 6680.1 | 6680.1 | 6680.1 | 6680.1 | 6680.1 | 6680.1 | 7957.2 | 7957.2 | 7957.2 | 7957.2 | 7957.2 | 7957.2 | 7957.2 | 7957.2 | 7957.2 | 7957.2 | 7957.2 | 7957.2
Steam-Coal | Total | 1422 | 1422 | 1422 | 1422 | 1422 | 1422 | 1422 | 1422 | 1422 | 1422 | 1422 | 1422 | 1422 | 1422 | 1422 | 0 | 0 | 0 | 0 | 0 | 0 | 0 | 0 | 0 | 0 | 0 | 0 | 0 | 0 | 0 | 0 | 0 | 0 | 0 | 0
Steam-Gas | Total | 1003 | 1003 | 1003 | 1003 | 1003 | 1003 | 1003 | 1003 | 1003 | 1003 | 1003 | 1003 | 1003 | 1003 | 1003 | 1003 | 1003 | 1003 | 1003 | 1003 | 1003 | 1003 | 1003 | 0 | 0 | 0 | 0 | 0 | 0 | 0 | 0 | 0 | 0 | 0 | 0
Storage | Total | 0 | 30.25 | 30.25 | 30.25 | 30.25 | 30.25 | 30.25 | 30.25 | 30.25 | 30.25 | 30.25 | 30.25 | 30.25 | 30.25 | 30.25 | 30.25 | 30.25 | 30.25 | 30.25 | 30.25 | 30.25 | 30.25 | 30.25 | 30.25 | 30.25 | 30.25 | 0 | 0 | 0 | 0 | 0 | 0 | 0 | 0 | 0
TranEcon-Purc | Total | 0 | 0 | 0 | 0 | 0 | 0 | 0 | 0 | 0 | 0 | 0 | 0 | 0 | 0 | 0 | 0 | 0 | 0 | 0 | 0 | 0 | 0 | 0 | 0 | 0 | 0 | 0 | 0 | 0 | 0 | 0 | 0 | 0 | 0 | 0
TranEcon-Sale | Total | 0 | 0 | 0 | 0 | 0 | 0 | 0 | 0 | 0 | 0 | 0 | 0 | 0 | 0 | 0 | 0 | 0 | 0 | 0 | 0 | 0 | 0 | 0 | 0 | 0 | 0 | 0 | 0 | 0 | 0 | 0 | 0 | 0 | 0 | 0
TranFirm-Purc | Total | 1544 | 1544 | 1120 | 1120 | 1120 | 640 | 640 | 640 | 0 | 0 | 0 | 0 | 0 | 0 | 0 | 0 | 0 | 0 | 0 | 0 | 0 | 0 | 0 | 0 | 0 | 0 | 0 | 0 | 0 | 0 | 0 | 0 | 0 | 0 | 0

## Dispatch Price
Dispatch Price ($/MWh)
\\s00233\grpdata\PEF Resource Planning\2020\2020-03 Clean Energy Connection\Prosym\05052020\CEC_0MW_HF.mdb
Station | Unit Type | 2020 | 2021 | 2022 | 2023 | 2024 | 2025 | 2026 | 2027 | 2028 | 2029 | 2030 | 2031 | 2032 | 2033 | 2034 | 2035 | 2036 | 2037 | 2038 | 2039 | 2040 | 2041 | 2042 | 2043 | 2044 | 2045 | 2046 | 2047 | 2048 | 2049 | 2050 | 2051 | 2052 | 2053 | 2054
AC | DSM | 0 | 0 | 0 | 0 | 0 | 0 | 0 | 0 | 0 | 0 | 0 | 0 | 0 | 0 | 0 | 0 | 0 | 0 | 0 | 0 | 0 | 0 | 0 | 0 | 0 | 0 | 0 | 0 | 0 | 0 | 0 | 0 | 0 | 0 | 0
Anclote.1 | Steam-Gas | 33.251 | 34.2902 | 38.678 | 44.9626 | 51.4152 | 60.2424 | 68.4085 | 77.2282 | 87.0115 | 95.8727 | 102.9157 | 112.2278 | 119.198 | 121.765 | 130.3835 | 138.0793 | 146.0187 | 160.6834 | 173.6993 | 182.4809 | 196.9559 | 208.9308 | 221.0055 | 0 | 0 | 0 | 0 | 0 | 0 | 0 | 0 | 0 | 0 | 0 | 0
Anclote.2 | Steam-Gas | 36.6017 | 36.9353 | 42.4553 | 48.9766 | 56.654 | 65.7525 | 75.5765 | 84.6921 | 95.3589 | 104.9576 | 113.2153 | 123.1855 | 130.7858 | 134.5037 | 144.6227 | 153.7619 | 161.8207 | 178.1577 | 193.9647 | 202.8602 | 219.6865 | 232.2576 | 243.3654 | 0 | 0 | 0 | 0 | 0 | 0 | 0 | 0 | 0 | 0 | 0 | 0
As.Avail | Cogen | 20.4716 | 20.8057 | 22.4743 | 25.1886 | 29.1761 | 35.9657 | 42.7657 | 50.36 | 57.2784 | 64.8914 | 69.7714 | 77.7314 | 82.8409 | 86.1086 | 91.4457 | 95.2343 | 103.733 | 116.6571 | 126.2171 | 135.1486 | 146.483 | 158.7771 | 166.7257 | 174.4057 | 180.8011 | 192.48 | 205.6114 | 215.6057 | 227.7557 | 237.6571 | 247.1029 | 255.4286 | 265.5966 | 276.64 | 285.68
As.Avail.PCS | Renewable | 20.4978 | 20.9852 | 22.5307 | 25.1516 | 28.9786 | 37.6942 | 46.2259 | 55.4339 | 65.0387 | 72.6122 | 80.3616 | 89.0867 | 95.86 | 102.6274 | 107.8831 | 114.3273 | 125.7219 | 142.4364 | 156.401 | 170.7963 | 184.1785 | 200.1667 | 209.9005 | 221.4439 | 232.6475 | 249.1712 | 264.8002 | 278.7778 | 294.172 | 305.26 | 323.0845 | 335.4595 | 347.1532 | 361.5447 | 376.608
AVON.PK_P.1 | CT | 105.5871 | 0 | 0 | 0 | 0 | 0 | 0 | 0 | 0 | 0 | 0 | 0 | 0 | 0 | 0 | 0 | 0 | 0 | 0 | 0 | 0 | 0 | 0 | 0 | 0 | 0 | 0 | 0 | 0 | 0 | 0 | 0 | 0 | 0 | 0
AVON.PK_P.2 | CT | 553.037 | 0 | 0 | 0 | 0 | 0 | 0 | 0 | 0 | 0 | 0 | 0 | 0 | 0 | 0 | 0 | 0 | 0 | 0 | 0 | 0 | 0 | 0 | 0 | 0 | 0 | 0 | 0 | 0 | 0 | 0 | 0 | 0 | 0 | 0
Bartow CC.1.0 | Steam-CC | 19.4854 | 19.9366 | 22.0203 | 25.174 | 29.8165 | 34.222 | 39.0613 | 44.0259 | 49.7715 | 54.592 | 58.554 | 63.5343 | 67.6724 | 69.0924 | 73.8323 | 78.371 | 82.977 | 91.4472 | 98.8855 | 103.3588 | 111.4893 | 118.4285 | 125.4924 | 133.2242 | 138.3233 | 146.507 | 154.8676 | 162.0746 | 169.5836 | 175.5307 | 181.5822 | 187.7851 | 194.4095 | 200.8813 | 207.523
Bartow CC.1.PAG | Steam-CC | 23.7615 | 23.5792 | 27.9776 | 32.511 | 38.0659 | 43.9431 | 50.8179 | 57.1063 | 64.1168 | 70.2425 | 75.3248 | 81.0688 | 86.9833 | 87.9052 | 90.7434 | 95.0769 | 101.1593 | 112.515 | 120.1443 | 125.9954 | 134.4185 | 143.3045 | 152.9066 | 160.5065 | 165.9167 | 175.561 | 186.0411 | 195.9027 | 203.7943 | 213.7814 | 220.2949 | 227.7244 | 236.1924 | 244.69 | 251.5887
BARTOW_P.1 | CT | 280.3125 | 262.1765 | 285.7857 | 298.3333 | 292.3714 | 309.82 | 324 | 330.8636 | 0 | 0 | 0 | 0 | 0 | 0 | 0 | 0 | 0 | 0 | 0 | 0 | 0 | 0 | 0 | 0 | 0 | 0 | 0 | 0 | 0 | 0 | 0 | 0 | 0 | 0 | 0
BARTOW_P.2 | CT | 49.734 | 47.5825 | 58.2079 | 68.0778 | 75.1584 | 88.2387 | 96.2908 | 110.4843 | 120.6223 | 129.9632 | 148.7259 | 162.2311 | 165.2265 | 174.6083 | 171.6606 | 0 | 0 | 0 | 0 | 0 | 0 | 0 | 0 | 0 | 0 | 0 | 0 | 0 | 0 | 0 | 0 | 0 | 0 | 0 | 0
BARTOW_P.3 | CT | 287.3929 | 245.8718 | 280.85 | 306.8 | 289.7308 | 306.9091 | 317.197 | 337.5 | 0 | 0 | 0 | 0 | 0 | 0 | 0 | 0 | 0 | 0 | 0 | 0 | 0 | 0 | 0 | 0 | 0 | 0 | 0 | 0 | 0 | 0 | 0 | 0 | 0 | 0 | 0
BARTOW_P.4 | CT | 45.2714 | 44.2557 | 60.9394 | 64.1694 | 72.7365 | 84.0401 | 96.9935 | 107.004 | 117.8929 | 131.7058 | 146.9452 | 165.0781 | 167.0969 | 176.9227 | 164.9167 | 0 | 0 | 0 | 0 | 0 | 0 | 0 | 0 | 0 | 0 | 0 | 0 | 0 | 0 | 0 | 0 | 0 | 0 | 0 | 0
Battery Cape San Blas | Storage | 0 | 0 | 0 | 0 | 0 | 0 | 0 | 0 | 0 | 0 | 0 | 0 | 0 | 0 | 0 | 0 | 0 | 0 | 0 | 0 | 0 | 0 | 0 | 0 | 0 | 0 | 0 | 0 | 0 | 0 | 0 | 0 | 0 | 0 | 0
Battery Jennings | Storage | 0 | 0 | 0 | 0 | 0 | 0 | 0 | 0 | 0 | 0 | 0 | 0 | 0 | 0 | 0 | 0 | 0 | 0 | 0 | 0 | 0 | 0 | 0 | 0 | 0 | 0 | 0 | 0 | 0 | 0 | 0 | 0 | 0 | 0 | 0
Battery Micanopy | Storage | 0 | 0 | 0 | 0 | 0 | 0 | 0 | 0 | 0 | 0 | 0 | 0 | 0 | 0 | 0 | 0 | 0 | 0 | 0 | 0 | 0 | 0 | 0 | 0 | 0 | 0 | 0 | 0 | 0 | 0 | 0 | 0 | 0 | 0 | 0
Battery Trenton | Storage | 0 | 0 | 0 | 0 | 0 | 0 | 0 | 0 | 0 | 0 | 0 | 0 | 0 | 0 | 0 | 0 | 0 | 0 | 0 | 0 | 0 | 0 | 0 | 0 | 0 | 0 | 0 | 0 | 0 | 0 | 0 | 0 | 0 | 0 | 0
BAYBORO_P.1 | CT | 215.8548 | 215.6471 | 221.9815 | 225.0538 | 226.4498 | 238.7158 | 0 | 0 | 0 | 0 | 0 | 0 | 0 | 0 | 0 | 0 | 0 | 0 | 0 | 0 | 0 | 0 | 0 | 0 | 0 | 0 | 0 | 0 | 0 | 0 | 0 | 0 | 0 | 0 | 0
BAYBORO_P.2 | CT | 281.5 | 227.5484 | 246 | 286.75 | 264.0417 | 269 | 0 | 0 | 0 | 0 | 0 | 0 | 0 | 0 | 0 | 0 | 0 | 0 | 0 | 0 | 0 | 0 | 0 | 0 | 0 | 0 | 0 | 0 | 0 | 0 | 0 | 0 | 0 | 0 | 0
BAYBORO_P.3 | CT | 217.3846 | 215.5217 | 220.561 | 226.5897 | 226.8286 | 239.0711 | 0 | 0 | 0 | 0 | 0 | 0 | 0 | 0 | 0 | 0 | 0 | 0 | 0 | 0 | 0 | 0 | 0 | 0 | 0 | 0 | 0 | 0 | 0 | 0 | 0 | 0 | 0 | 0 | 0
BAYBORO_P.4 | CT | 216.3072 | 213.6967 | 220.6373 | 223.7368 | 227.0734 | 240.0513 | 0 | 0 | 0 | 0 | 0 | 0 | 0 | 0 | 0 | 0 | 0 | 0 | 0 | 0 | 0 | 0 | 0 | 0 | 0 | 0 | 0 | 0 | 0 | 0 | 0 | 0 | 0 | 0 | 0
Citrus.CC.1 | Steam-CC | 17.0651 | 17.4238 | 19.3933 | 22.0829 | 26.108 | 30.4778 | 34.8406 | 39.4258 | 44.7551 | 49.2325 | 52.8249 | 57.3083 | 60.9647 | 62.2234 | 66.8886 | 70.9608 | 75.0847 | 82.8832 | 89.7349 | 93.9124 | 101.2894 | 107.7234 | 114.4565 | 120.9446 | 125.5797 | 133.2745 | 140.6446 | 147.2944 | 154.1843 | 159.7674 | 165.399 | 171.1845 | 176.9917 | 182.832 | 188.9459
Citrus.CC.1.Duct | Steam-CC | 18.5735 | 18.8769 | 21.4482 | 24.6294 | 29.2362 | 33.9304 | 39.2109 | 44.4285 | 50.3075 | 54.869 | 60.0898 | 65.0769 | 68.6602 | 70.4942 | 76.3359 | 81.1755 | 86.1741 | 95.0008 | 102.9067 | 108.221 | 116.9391 | 125.0358 | 132.8852 | 140.6617 | 146.4863 | 154.5765 | 164.1218 | 171.8017 | 179.4239 | 185.533 | 193.2214 | 199.3277 | 206.8623 | 213.5276 | 221.4736
Citrus.CC.2 | Steam-CC | 17.0784 | 17.4779 | 19.3497 | 22.2083 | 26.1616 | 30.4949 | 34.8621 | 39.4517 | 44.7678 | 49.2522 | 52.84 | 57.3362 | 60.9806 | 62.2368 | 66.8967 | 70.7779 | 74.9012 | 82.6507 | 89.465 | 93.7941 | 100.9906 | 107.4233 | 114.0565 | 120.4542 | 125.1256 | 132.7017 | 140.5257 | 147.1992 | 154.2178 | 159.6841 | 165.3546 | 171.1051 | 176.951 | 182.8242 | 188.7881
Citrus.CC.2.Duct | Steam-CC | 18.4275 | 18.7214 | 21.1197 | 24.5787 | 29.0928 | 33.7442 | 38.8953 | 44.2568 | 50.3496 | 54.4948 | 59.8231 | 64.8418 | 68.2886 | 70.192 | 75.3313 | 80.1268 | 84.6071 | 93.6613 | 101.1876 | 106.5173 | 115.0141 | 122.8078 | 132.1589 | 139.2631 | 144.9295 | 153.154 | 162.2705 | 169.5946 | 177.2847 | 182.8319 | 190.7751 | 197.3928 | 202.8434 | 210.4297 | 218.42
Crystal.4 | Steam-Coal | 26.1961 | 26.6628 | 27.3962 | 27.9354 | 28.2512 | 36.7547 | 43.703 | 51.1957 | 58.333 | 64.9104 | 70.6017 | 81.01 | 87.6095 | 94.9036 | 103.6879 | 0 | 0 | 0 | 0 | 0 | 0 | 0 | 0 | 0 | 0 | 0 | 0 | 0 | 0 | 0 | 0 | 0 | 0 | 0 | 0
Crystal.5 | Steam-Coal | 25.6548 | 26.26 | 26.5815 | 27.3833 | 27.9597 | 36.1205 | 43.0346 | 50.3757 | 57.4548 | 63.7424 | 69.7882 | 79.6689 | 86.6909 | 93.5941 | 102.2992 | 0 | 0 | 0 | 0 | 0 | 0 | 0 | 0 | 0 | 0 | 0 | 0 | 0 | 0 | 0 | 0 | 0 | 0 | 0 | 0
Dade.County | Renewable | 20.3418 | 20.8725 | 22.4734 | 25.5628 | 28.8998 | 38.0666 | 45.9714 | 54.3154 | 65.3402 | 72.6488 | 80.4402 | 89.3948 | 97.1185 | 101.487 | 108.5286 | 114.5137 | 126.6431 | 142.906 | 157.5129 | 168.8895 | 183.9235 | 199.5903 | 209.5879 | 224.4221 | 233.9552 | 248.6359 | 264.7525 | 279.522 | 293.307 | 306.7631 | 322.3008 | 335.2859 | 348.5561 | 360.9263 | 374.2143
DEBARY.10 | CT | 227.3542 | 223.0183 | 236.2171 | 241.3542 | 238.4636 | 250.234 | 263.9021 | 278.3733 | 295.0598 | 306.7424 | 326.2191 | 336.8732 | 345.432 | 360.2151 | 375.844 | 390.5154 | 398.4125 | 0 | 0 | 0 | 0 | 0 | 0 | 0 | 0 | 0 | 0 | 0 | 0 | 0 | 0 | 0 | 0 | 0 | 0
DEBARY.2 | CT | 271.3235 | 262.3571 | 274.7188 | 294.1538 | 286.6769 | 298.7424 | 324.9839 | 333.8929 | 0 | 0 | 0 | 0 | 0 | 0 | 0 | 0 | 0 | 0 | 0 | 0 | 0 | 0 | 0 | 0 | 0 | 0 | 0 | 0 | 0 | 0 | 0 | 0 | 0 | 0 | 0
DEBARY.3 | CT | 279.8478 | 254.7051 | 276.1739 | 277.3333 | 284.5119 | 300.5075 | 308.9219 | 323.1176 | 0 | 0 | 0 | 0 | 0 | 0 | 0 | 0 | 0 | 0 | 0 | 0 | 0 | 0 | 0 | 0 | 0 | 0 | 0 | 0 | 0 | 0 | 0 | 0 | 0 | 0 | 0
DEBARY.4 | CT | 275.725 | 246.85 | 279.1562 | 285.5 | 289.1875 | 299.7966 | 310.3583 | 367.6875 | 0 | 0 | 0 | 0 | 0 | 0 | 0 | 0 | 0 | 0 | 0 | 0 | 0 | 0 | 0 | 0 | 0 | 0 | 0 | 0 | 0 | 0 | 0 | 0 | 0 | 0 | 0
DEBARY.5 | CT | 276.0833 | 245.2143 | 281.4091 | 297.1667 | 285.8478 | 295.6863 | 306.587 | 332.2667 | 0 | 0 | 0 | 0 | 0 | 0 | 0 | 0 | 0 | 0 | 0 | 0 | 0 | 0 | 0 | 0 | 0 | 0 | 0 | 0 | 0 | 0 | 0 | 0 | 0 | 0 | 0
DEBARY.6 | CT | 277.8421 | 253.6667 | 286.82 | 288.6364 | 283.0169 | 298.9429 | 310.1822 | 326.5417 | 0 | 0 | 0 | 0 | 0 | 0 | 0 | 0 | 0 | 0 | 0 | 0 | 0 | 0 | 0 | 0 | 0 | 0 | 0 | 0 | 0 | 0 | 0 | 0 | 0 | 0 | 0
DEBARY.7 | CT | 46.3803 | 41.9107 | 54.341 | 61.6828 | 67.0781 | 78.9499 | 88.8669 | 101.2611 | 112.3267 | 121.0628 | 133.2911 | 144.5933 | 154.3702 | 157.6682 | 168.9018 | 183.5452 | 188.3958 | 0 | 0 | 0 | 0 | 0 | 0 | 0 | 0 | 0 | 0 | 0 | 0 | 0 | 0 | 0 | 0 | 0 | 0
DEBARY.8 | CT | 45.7315 | 43.3461 | 51.3598 | 62.0222 | 68.1193 | 78.7129 | 88.2387 | 100.8054 | 110.4837 | 121.0762 | 133.7675 | 145.9402 | 151.7493 | 158.7423 | 167.7912 | 184.0569 | 181.3758 | 0 | 0 | 0 | 0 | 0 | 0 | 0 | 0 | 0 | 0 | 0 | 0 | 0 | 0 | 0 | 0 | 0 | 0
DEBARY.9 | CT | 45.2466 | 45.191 | 51.5669 | 63.5773 | 67.5661 | 79.675 | 90.4328 | 101.4044 | 112.9366 | 121.0738 | 133.1699 | 145.1098 | 152.9048 | 158.2281 | 169.6743 | 183.9953 | 187.0332 | 0 | 0 | 0 | 0 | 0 | 0 | 0 | 0 | 0 | 0 | 0 | 0 | 0 | 0 | 0 | 0 | 0 | 0
EconPurch | TranEcon-Purc | 0 | 0 | 0 | 0 | 0 | 0 | 0 | 0 | 0 | 0 | 0 | 0 | 0 | 0 | 0 | 0 | 0 | 0 | 0 | 0 | 0 | 0 | 0 | 0 | 0 | 0 | 0 | 0 | 0 | 0 | 0 | 0 | 0 | 0 | 0
EconSale | TranEcon-Sale | 0 | 0 | 0 | 0 | 0 | 0 | 0 | 0 | 0 | 0 | 0 | 0 | 0 | 0 | 0 | 0 | 0 | 0 | 0 | 0 | 0 | 0 | 0 | 0 | 0 | 0 | 0 | 0 | 0 | 0 | 0 | 0 | 0 | 0 | 0
Gen.190MW.CT.1 | CT | 0 | 0 | 0 | 0 | 0 | 0 | 0 | 78.511 | 85.6411 | 91.5092 | 99.4747 | 105.1252 | 108.8716 | 109.4291 | 126.0383 | 138.1258 | 144.7482 | 157.8012 | 171.3132 | 177.2007 | 191.928 | 201.756 | 232.7645 | 251.7535 | 261.1597 | 275.6918 | 290.6744 | 301.1516 | 317.526 | 324.2257 | 334.5099 | 345.6991 | 354.6199 | 369.0418 | 381.0143
Gen.190MW.CT.10 | CT | 0 | 0 | 0 | 0 | 0 | 0 | 0 | 0 | 0 | 0 | 0 | 0 | 0 | 0 | 0 | 0 | 0 | 0 | 198.5438 | 205.8155 | 217.11 | 225.3049 | 272.6412 | 281.3782 | 292.6559 | 311.549 | 323.8722 | 332.8215 | 350.098 | 361.5971 | 369.1284 | 378.2766 | 393.7976 | 413.7563 | 420.3862
Gen.190MW.CT.11 | CT | 0 | 0 | 0 | 0 | 0 | 0 | 0 | 0 | 0 | 0 | 0 | 0 | 0 | 0 | 0 | 0 | 0 | 0 | 204.0949 | 210.8652 | 221.0716 | 230.526 | 275.9813 | 286.8777 | 297.4983 | 314.4985 | 328.4107 | 337.325 | 355.8064 | 365.91 | 373.1825 | 384.7922 | 403.7376 | 420.696 | 424.643
Gen.190MW.CT.12 | CT | 0 | 0 | 0 | 0 | 0 | 0 | 0 | 0 | 0 | 0 | 0 | 0 | 0 | 0 | 0 | 0 | 0 | 0 | 209.6625 | 216.0788 | 229.214 | 237.7776 | 281.1725 | 287.5639 | 300.0468 | 322.0452 | 336.8226 | 339.9387 | 366.0719 | 371.7239 | 377.5594 | 390.6145 | 411.5046 | 429.191 | 431.8635
Gen.190MW.CT.13 | CT | 0 | 0 | 0 | 0 | 0 | 0 | 0 | 0 | 0 | 0 | 0 | 0 | 0 | 0 | 0 | 0 | 0 | 0 | 0 | 0 | 236.0141 | 242.2723 | 283.0712 | 291.1803 | 303.8676 | 326.3539 | 335.9918 | 348.2709 | 370.0954 | 376.3792 | 388.8324 | 394.7736 | 414.6295 | 434.9407 | 439.9101
Gen.190MW.CT.14 | CT | 0 | 0 | 0 | 0 | 0 | 0 | 0 | 0 | 0 | 0 | 0 | 0 | 0 | 0 | 0 | 0 | 0 | 0 | 0 | 0 | 0 | 0 | 0 | 0 | 306.294 | 331.9264 | 345.6511 | 355.0876 | 373.3736 | 380.8299 | 387.3179 | 399.6683 | 420.6233 | 438.5096 | 437.9826
Gen.190MW.CT.15 | CT | 0 | 0 | 0 | 0 | 0 | 0 | 0 | 0 | 0 | 0 | 0 | 0 | 0 | 0 | 0 | 0 | 0 | 0 | 0 | 0 | 0 | 0 | 0 | 0 | 311.0355 | 333.5505 | 345.9283 | 353.0319 | 378.7665 | 385.6783 | 391.2354 | 404.8268 | 425.7988 | 445.9363 | 444.7767
Gen.190MW.CT.16 | CT | 0 | 0 | 0 | 0 | 0 | 0 | 0 | 0 | 0 | 0 | 0 | 0 | 0 | 0 | 0 | 0 | 0 | 0 | 0 | 0 | 0 | 0 | 0 | 0 | 0 | 335.1637 | 351.1372 | 354.0911 | 383.278 | 390.4638 | 393.6662 | 402.6638 | 428.239 | 450.3202 | 449.6885
Gen.190MW.CT.17 | CT | 0 | 0 | 0 | 0 | 0 | 0 | 0 | 0 | 0 | 0 | 0 | 0 | 0 | 0 | 0 | 0 | 0 | 0 | 0 | 0 | 0 | 0 | 0 | 0 | 0 | 0 | 0 | 0 | 0 | 0 | 0 | 0 | 0 | 0 | 0
Gen.190MW.CT.18 | CT | 0 | 0 | 0 | 0 | 0 | 0 | 0 | 0 | 0 | 0 | 0 | 0 | 0 | 0 | 0 | 0 | 0 | 0 | 0 | 0 | 0 | 0 | 0 | 0 | 0 | 0 | 0 | 0 | 0 | 0 | 0 | 0 | 0 | 0 | 0
Gen.190MW.CT.19 | CT | 0 | 0 | 0 | 0 | 0 | 0 | 0 | 0 | 0 | 0 | 0 | 0 | 0 | 0 | 0 | 0 | 0 | 0 | 0 | 0 | 0 | 0 | 0 | 0 | 0 | 0 | 0 | 0 | 0 | 0 | 0 | 0 | 0 | 0 | 0
Gen.190MW.CT.2 | CT | 0 | 0 | 0 | 0 | 0 | 0 | 0 | 80.5368 | 87.1078 | 92.9182 | 100.3527 | 106.2261 | 109.858 | 110.1016 | 127.2716 | 138.9143 | 145.8145 | 158.9135 | 172.7689 | 179.0078 | 193.1431 | 203.0584 | 236.0619 | 252.3197 | 262.6414 | 279.153 | 293.2921 | 304.9989 | 320.7793 | 329.2904 | 339.1037 | 349.1265 | 358.4041 | 373.8527 | 383.2234
Gen.190MW.CT.20 | CT | 0 | 0 | 0 | 0 | 0 | 0 | 0 | 0 | 0 | 0 | 0 | 0 | 0 | 0 | 0 | 0 | 0 | 0 | 0 | 0 | 0 | 0 | 0 | 0 | 0 | 0 | 0 | 0 | 0 | 0 | 0 | 0 | 0 | 0 | 0
Gen.190MW.CT.21 | CT | 0 | 0 | 0 | 0 | 0 | 0 | 0 | 0 | 0 | 0 | 0 | 0 | 0 | 0 | 0 | 0 | 0 | 0 | 0 | 0 | 0 | 0 | 0 | 0 | 0 | 0 | 0 | 0 | 0 | 0 | 0 | 0 | 0 | 0 | 0
Gen.190MW.CT.3 | CT | 0 | 0 | 0 | 0 | 0 | 0 | 0 | 0 | 91.0103 | 94.1357 | 101.8581 | 107.7443 | 109.9511 | 111.0171 | 128.7286 | 140.452 | 147.2286 | 160.9369 | 174.341 | 180.5417 | 195.4512 | 205.0104 | 239.6341 | 257.5683 | 266.5447 | 282.1943 | 297.8301 | 309.2144 | 324.1149 | 333.6248 | 341.6992 | 350.8545 | 361.2238 | 377.6717 | 387.1864
Gen.190MW.CT.4 | CT | 0 | 0 | 0 | 0 | 0 | 0 | 0 | 0 | 0 | 0 | 106.2451 | 109.457 | 111.291 | 111.9513 | 131.4067 | 142.629 | 148.4742 | 163.3948 | 176.1607 | 181.9856 | 196.8901 | 206.5454 | 244.012 | 261.6 | 270.1347 | 285.2748 | 299.3651 | 310.8331 | 328.3469 | 335.1414 | 344.9818 | 355.2421 | 366.1154 | 381.6633 | 391.2404
Gen.190MW.CT.5 | CT | 0 | 0 | 0 | 0 | 0 | 0 | 0 | 0 | 0 | 0 | 0 | 0 | 113.2987 | 113.0914 | 134.1017 | 145.7623 | 151.118 | 165.217 | 178.5139 | 184.1121 | 198.8517 | 208.2596 | 247.4585 | 265.626 | 273.0629 | 290.1114 | 305.0555 | 314.6992 | 331.2641 | 339.3639 | 350.4157 | 359.2731 | 370.8693 | 387.9835 | 395.145
Gen.190MW.CT.6 | CT | 0 | 0 | 0 | 0 | 0 | 0 | 0 | 0 | 0 | 0 | 0 | 0 | 0 | 0 | 142.6918 | 149.1942 | 153.3824 | 168.6668 | 181.2796 | 187.1086 | 200.3429 | 211.6212 | 252.4394 | 269.0399 | 275.9385 | 295.5899 | 308.9867 | 317.6377 | 334.0934 | 343.2959 | 353.0341 | 363.301 | 374.2579 | 391.5861 | 399.5989
Gen.190MW.CT.7 | CT | 0 | 0 | 0 | 0 | 0 | 0 | 0 | 0 | 0 | 0 | 0 | 0 | 0 | 0 | 145.9356 | 153.5855 | 158.9631 | 173.0903 | 184.1116 | 190.6371 | 202.9256 | 214.0626 | 257.0181 | 270.68 | 280.4464 | 299.2761 | 312.873 | 321.6906 | 337.3474 | 346.8579 | 357.2538 | 369.4096 | 378.9896 | 398.6128 | 406.92
Gen.190MW.CT.8 | CT | 0 | 0 | 0 | 0 | 0 | 0 | 0 | 0 | 0 | 0 | 0 | 0 | 0 | 0 | 152.9938 | 160.344 | 164.8857 | 178.3699 | 189.6201 | 194.2621 | 207.2147 | 216.9879 | 263.8554 | 274.4536 | 284.695 | 302.3928 | 316.2084 | 325.3508 | 344.0817 | 350.7769 | 366.8584 | 370.5204 | 385.5292 | 404.9346 | 414.7976
Gen.190MW.CT.9 | CT | 0 | 0 | 0 | 0 | 0 | 0 | 0 | 0 | 0 | 0 | 0 | 0 | 0 | 0 | 158.2011 | 163.9436 | 169.0603 | 182.826 | 194.1592 | 200.5555 | 211.5484 | 220.573 | 268.9089 | 277.9804 | 287.9531 | 307.8285 | 317.9652 | 327.6206 | 348.0505 | 355.4495 | 363.4515 | 375.6465 | 389.6493 | 408.4127 | 420.2952
Gen.2x1.CC.J.1 | Steam-CC | 0 | 0 | 0 | 0 | 0 | 0 | 0 | 0 | 0 | 0 | 0 | 0 | 0 | 0 | 67.0317 | 69.9614 | 74.0337 | 81.6043 | 88.3186 | 92.5461 | 99.6044 | 105.8873 | 112.2499 | 118.4196 | 123.0964 | 130.5405 | 138.0537 | 144.5004 | 151.1772 | 156.7257 | 162.2033 | 167.8594 | 173.6361 | 179.4544 | 185.3684
Gen.2x1.CC.J.1.Duct | Steam-CC | 0 | 0 | 0 | 0 | 0 | 0 | 0 | 0 | 0 | 0 | 0 | 0 | 0 | 0 | 88.3749 | 92.854 | 98.158 | 108.5389 | 117.2044 | 122.8471 | 132.4654 | 140.8751 | 149.5624 | 157.3442 | 163.5527 | 173.3394 | 183.3055 | 191.7882 | 201.0767 | 207.3539 | 214.7449 | 222.2908 | 229.6589 | 237.4822 | 245.4938
Gen.2x1.CC.J.2 | Steam-CC | 0 | 0 | 0 | 0 | 0 | 0 | 0 | 0 | 0 | 0 | 0 | 0 | 0 | 0 | 0 | 0 | 0 | 0 | 0 | 0 | 0 | 0 | 113.3657 | 118.1655 | 122.8109 | 130.2365 | 137.7322 | 144.1025 | 150.7789 | 156.4203 | 161.8904 | 167.5903 | 173.3784 | 179.1983 | 185.1103
Gen.2x1.CC.J.2.Duct | Steam-CC | 0 | 0 | 0 | 0 | 0 | 0 | 0 | 0 | 0 | 0 | 0 | 0 | 0 | 0 | 0 | 0 | 0 | 0 | 0 | 0 | 0 | 0 | 150.0198 | 157.0585 | 163.5507 | 173.2664 | 183.2715 | 191.6067 | 201.0878 | 206.9078 | 214.5234 | 222.3611 | 229.5658 | 237.3045 | 245.1181
Gen.2x1.CC.J.3 | Steam-CC | 0 | 0 | 0 | 0 | 0 | 0 | 0 | 0 | 0 | 0 | 0 | 0 | 0 | 0 | 0 | 0 | 0 | 0 | 0 | 0 | 0 | 0 | 0 | 0 | 0 | 0 | 0 | 0 | 0 | 0 | 0 | 0 | 0 | 0 | 0
Gen.2x1.CC.J.3.Duct | Steam-CC | 0 | 0 | 0 | 0 | 0 | 0 | 0 | 0 | 0 | 0 | 0 | 0 | 0 | 0 | 0 | 0 | 0 | 0 | 0 | 0 | 0 | 0 | 0 | 0 | 0 | 0 | 0 | 0 | 0 | 0 | 0 | 0 | 0 | 0 | 0
Gen.2x1.CC.J.4 | Steam-CC | 0 | 0 | 0 | 0 | 0 | 0 | 0 | 0 | 0 | 0 | 0 | 0 | 0 | 0 | 0 | 0 | 0 | 0 | 0 | 0 | 0 | 0 | 0 | 0 | 0 | 0 | 0 | 0 | 0 | 0 | 0 | 0 | 0 | 0 | 0
Gen.2x1.CC.J.4.Duct | Steam-CC | 0 | 0 | 0 | 0 | 0 | 0 | 0 | 0 | 0 | 0 | 0 | 0 | 0 | 0 | 0 | 0 | 0 | 0 | 0 | 0 | 0 | 0 | 0 | 0 | 0 | 0 | 0 | 0 | 0 | 0 | 0 | 0 | 0 | 0 | 0
Gen.2x1.CC.J.5 | Steam-CC | 0 | 0 | 0 | 0 | 0 | 0 | 0 | 0 | 0 | 0 | 0 | 0 | 0 | 0 | 0 | 0 | 0 | 0 | 0 | 0 | 0 | 0 | 0 | 0 | 0 | 0 | 0 | 0 | 0 | 0 | 0 | 0 | 0 | 0 | 0
Gen.2x1.CC.J.5.Duct | Steam-CC | 0 | 0 | 0 | 0 | 0 | 0 | 0 | 0 | 0 | 0 | 0 | 0 | 0 | 0 | 0 | 0 | 0 | 0 | 0 | 0 | 0 | 0 | 0 | 0 | 0 | 0 | 0 | 0 | 0 | 0 | 0 | 0 | 0 | 0 | 0
Gen.2x1.CC.J.6 | Steam-CC | 0 | 0 | 0 | 0 | 0 | 0 | 0 | 0 | 0 | 0 | 0 | 0 | 0 | 0 | 0 | 0 | 0 | 0 | 0 | 0 | 0 | 0 | 0 | 0 | 0 | 0 | 0 | 0 | 0 | 0 | 0 | 0 | 0 | 0 | 0
Gen.2x1.CC.J.6.Duct | Steam-CC | 0 | 0 | 0 | 0 | 0 | 0 | 0 | 0 | 0 | 0 | 0 | 0 | 0 | 0 | 0 | 0 | 0 | 0 | 0 | 0 | 0 | 0 | 0 | 0 | 0 | 0 | 0 | 0 | 0 | 0 | 0 | 0 | 0 | 0 | 0
Gen.2x1.CC.J.7 | Steam-CC | 0 | 0 | 0 | 0 | 0 | 0 | 0 | 0 | 0 | 0 | 0 | 0 | 0 | 0 | 0 | 0 | 0 | 0 | 0 | 0 | 0 | 0 | 0 | 0 | 0 | 0 | 0 | 0 | 0 | 0 | 0 | 0 | 0 | 0 | 0
Gen.2x1.CC.J.7.Duct | Steam-CC | 0 | 0 | 0 | 0 | 0 | 0 | 0 | 0 | 0 | 0 | 0 | 0 | 0 | 0 | 0 | 0 | 0 | 0 | 0 | 0 | 0 | 0 | 0 | 0 | 0 | 0 | 0 | 0 | 0 | 0 | 0 | 0 | 0 | 0 | 0
HEAT | DSM | 0 | 0 | 0 | 0 | 0 | 0 | 0 | 0 | 0 | 0 | 0 | 0 | 0 | 0 | 0 | 0 | 0 | 0 | 0 | 0 | 0 | 0 | 0 | 0 | 0 | 0 | 0 | 0 | 0 | 0 | 0 | 0 | 0 | 0 | 0
Hines.CC.1 | Steam-CC | 20.7653 | 21.2171 | 23.2619 | 27.1612 | 31.9166 | 36.9921 | 41.7106 | 46.5287 | 52.4202 | 57.4262 | 61.4868 | 66.6026 | 70.6834 | 72.1386 | 77.8222 | 82.9565 | 87.3277 | 95.7749 | 103.6087 | 107.3414 | 115.8007 | 123.1423 | 131.1066 | 140.3699 | 146.485 | 154.9242 | 163.3058 | 171.0007 | 178.2026 | 185.968 | 191.5951 | 197.5549 | 205.0822 | 211.6014 | 218.5173
Hines.CC.2 | Steam-CC | 21.0028 | 21.318 | 23.5768 | 27.2445 | 32.0236 | 37.0189 | 42.0682 | 47.1686 | 53.1217 | 58.3106 | 62.3074 | 67.268 | 71.6107 | 73.1172 | 78.5941 | 83.6589 | 88.228 | 97.1731 | 105.106 | 109.6527 | 118.1189 | 125.3931 | 134.3065 | 142.3082 | 147.9493 | 156.4463 | 165.4564 | 172.945 | 181.1773 | 187.55 | 193.4596 | 200.5401 | 207.3602 | 214.5231 | 221.593
Hines.CC.3 | Steam-CC | 20.1336 | 20.5881 | 22.6796 | 26.3986 | 31.0194 | 35.8381 | 40.8783 | 45.6968 | 51.5106 | 56.3381 | 60.4031 | 65.4154 | 69.501 | 70.9942 | 76.1812 | 80.9099 | 85.3846 | 94.0942 | 101.7046 | 105.9761 | 114.4677 | 121.4738 | 129.9 | 137.8038 | 143.1818 | 151.1609 | 159.4226 | 166.5332 | 174.3995 | 180.196 | 186.5946 | 192.6956 | 199.5202 | 206.3179 | 213.3717
Hines.CC.4 | Steam-CC | 18.7512 | 19.4179 | 21.2704 | 24.704 | 29.1103 | 33.3055 | 38.0703 | 42.9996 | 48.6 | 53.4444 | 57.4018 | 62.2741 | 66.216 | 67.5441 | 72.57 | 77.0058 | 81.458 | 89.7408 | 97.0561 | 101.5131 | 109.661 | 116.3875 | 123.6701 | 131.3699 | 136.25 | 144.3705 | 152.8038 | 159.9721 | 166.9615 | 173.5178 | 179.6527 | 185.863 | 192.1242 | 198.448 | 205.2321
INT.CITY.1 | CT | 231.3472 | 223.6857 | 232.9667 | 235.2157 | 237.1505 | 250.9545 | 263.2402 | 278.3197 | 296.7327 | 309.9784 | 325.6378 | 336.5199 | 345.9565 | 357.6533 | 375.0357 | 0 | 0 | 0 | 0 | 0 | 0 | 0 | 0 | 0 | 0 | 0 | 0 | 0 | 0 | 0 | 0 | 0 | 0 | 0 | 0
INT.CITY.10 | CT | 45.4817 | 44.4942 | 56.9249 | 65.2475 | 68.0828 | 78.5798 | 88.7253 | 101.864 | 111.5798 | 122.1057 | 133.998 | 144.6699 | 151.9291 | 158.5983 | 168.2693 | 184.5019 | 191.958 | 206.4176 | 216.4662 | 0 | 0 | 0 | 0 | 0 | 0 | 0 | 0 | 0 | 0 | 0 | 0 | 0 | 0 | 0 | 0
INT.CITY.11 | CT | 225.9902 | 217.2182 | 238.5072 | 237.3167 | 237.7877 | 249.3501 | 269.3425 | 283.5723 | 295.8694 | 307.8251 | 332.1072 | 339.638 | 356.1209 | 367.1005 | 378.1171 | 391.1505 | 413.8513 | 436.3431 | 456.4928 | 465.3112 | 494.2991 | 497.3885 | 527.8268 | 521.2275 | 582.7 | 0 | 0 | 0 | 0 | 0 | 0 | 0 | 0 | 0 | 0
INT.CITY.12 | CT | 39.615 | 42.5564 | 48.0517 | 55.3394 | 61.1601 | 71.862 | 83.1222 | 92.6996 | 103.2524 | 111.7925 | 122.5565 | 133.5871 | 140.5462 | 143.8793 | 159.3135 | 171.4907 | 178.8177 | 195.5181 | 214.6678 | 225.6416 | 242.6924 | 253.8973 | 283.0602 | 290.9514 | 306.4181 | 325.6821 | 0 | 0 | 0 | 0 | 0 | 0 | 0 | 0 | 0
INT.CITY.13 | CT | 40.0422 | 42.3077 | 48.6547 | 55.1701 | 60.8083 | 71.8371 | 82.678 | 92.6521 | 102.8045 | 111.2588 | 122.2442 | 133.315 | 140.2337 | 142.789 | 159.7482 | 171.6313 | 177.9443 | 194.1678 | 214.4551 | 225.1383 | 243.3532 | 254.7272 | 284.3715 | 291.9554 | 308.0462 | 329.2717 | 0 | 0 | 0 | 0 | 0 | 0 | 0 | 0 | 0
INT.CITY.14 | CT | 39.868 | 41.5886 | 47.8857 | 54.8476 | 61.486 | 71.875 | 83.0553 | 92.7575 | 102.885 | 111.2273 | 121.9941 | 132.8636 | 140.6921 | 143.3228 | 158.2591 | 171.7865 | 178.9232 | 194.4601 | 214.0101 | 223.2676 | 240.0667 | 252.2947 | 281.2147 | 285.6696 | 305.8624 | 322.8582 | 0 | 0 | 0 | 0 | 0 | 0 | 0 | 0 | 0
INT.CITY.2 | CT | 240.8333 | 229.3556 | 238.8148 | 246.3333 | 243.92 | 256.1176 | 265.22 | 284.4511 | 301.3968 | 316.188 | 332.891 | 342.9929 | 352.1673 | 363.2992 | 385.5965 | 0 | 0 | 0 | 0 | 0 | 0 | 0 | 0 | 0 | 0 | 0 | 0 | 0 | 0 | 0 | 0 | 0 | 0 | 0 | 0
INT.CITY.3 | CT | 230.3016 | 224.4434 | 230.7544 | 236.4848 | 237.6167 | 248.9497 | 262.9851 | 277.3611 | 294.7028 | 309.44 | 324.032 | 334.4953 | 344.2261 | 356.2918 | 371.2529 | 0 | 0 | 0 | 0 | 0 | 0 | 0 | 0 | 0 | 0 | 0 | 0 | 0 | 0 | 0 | 0 | 0 | 0 | 0 | 0
INT.CITY.4 | CT | 227.5051 | 223.9355 | 230.6914 | 232.5098 | 236.5545 | 248.4286 | 262.1988 | 276.6238 | 293.8811 | 308.329 | 322.5778 | 333.4358 | 343.8092 | 356.6728 | 370.0521 | 0 | 0 | 0 | 0 | 0 | 0 | 0 | 0 | 0 | 0 | 0 | 0 | 0 | 0 | 0 | 0 | 0 | 0 | 0 | 0
INT.CITY.5 | CT | 239.8333 | 223.0536 | 237.2727 | 237.4667 | 240.4301 | 255.5769 | 260.6068 | 278.6647 | 299.6504 | 312.4614 | 327.7547 | 338.9969 | 346.6606 | 360.4128 | 379.087 | 0 | 0 | 0 | 0 | 0 | 0 | 0 | 0 | 0 | 0 | 0 | 0 | 0 | 0 | 0 | 0 | 0 | 0 | 0 | 0
INT.CITY.6 | CT | 222.7589 | 221.6197 | 226.963 | 229.6812 | 233.3516 | 245.5657 | 260.1535 | 273.7985 | 290.937 | 305.7585 | 319.1227 | 330.4649 | 341.0657 | 352.6887 | 365.6373 | 0 | 0 | 0 | 0 | 0 | 0 | 0 | 0 | 0 | 0 | 0 | 0 | 0 | 0 | 0 | 0 | 0 | 0 | 0 | 0
INT.CITY.7 | CT | 48.5 | 45.6138 | 52.9788 | 64.5603 | 68.1147 | 78.87 | 90.4738 | 101.3672 | 112.1547 | 121.7799 | 134.8162 | 145.3869 | 151.9354 | 158.3799 | 168.12 | 182.6392 | 192.0416 | 207.1936 | 214.1042 | 0 | 0 | 0 | 0 | 0 | 0 | 0 | 0 | 0 | 0 | 0 | 0 | 0 | 0 | 0 | 0
INT.CITY.8 | CT | 45.5915 | 45.6905 | 56.397 | 68.85 | 68.0465 | 79.9838 | 90.4094 | 102.7365 | 112.0113 | 122.1972 | 133.7542 | 146.7899 | 153.1683 | 158.1221 | 169.9872 | 184.276 | 191.7044 | 205.9981 | 217.7089 | 0 | 0 | 0 | 0 | 0 | 0 | 0 | 0 | 0 | 0 | 0 | 0 | 0 | 0 | 0 | 0
INT.CITY.9 | CT | 45.0586 | 44.9758 | 57.9235 | 65.4424 | 67.5625 | 79.4554 | 89.4997 | 102.0274 | 111.8368 | 121.8512 | 134.3483 | 145.2353 | 151.9798 | 158.809 | 170.9341 | 184.8996 | 192.5714 | 207.4541 | 228.5072 | 0 | 0 | 0 | 0 | 0 | 0 | 0 | 0 | 0 | 0 | 0 | 0 | 0 | 0 | 0 | 0
INTER | DSM | 0 | 0 | 0 | 0 | 0 | 0 | 0 | 0 | 0 | 0 | 0 | 0 | 0 | 0 | 0 | 0 | 0 | 0 | 0 | 0 | 0 | 0 | 0 | 0 | 0 | 0 | 0 | 0 | 0 | 0 | 0 | 0 | 0 | 0 | 0
Lake.County | Renewable | 20.4538 | 20.8531 | 22.4165 | 25.3138 | 28.0743 | 0 | 0 | 0 | 0 | 0 | 0 | 0 | 0 | 0 | 0 | 0 | 0 | 0 | 0 | 0 | 0 | 0 | 0 | 0 | 0 | 0 | 0 | 0 | 0 | 0 | 0 | 0 | 0 | 0 | 0
LEE.County.Res | Renewable | 20.3605 | 21.0719 | 22.448 | 25.2921 | 28.9597 | 37.7077 | 45.9039 | 54.9754 | 64.7495 | 74.2632 | 80.5412 | 89.3413 | 96.7765 | 101.5619 | 108.1085 | 113.8345 | 126.6769 | 141.6299 | 156.9036 | 169.5522 | 183.4585 | 199.6793 | 209.8225 | 221.0992 | 233.9631 | 248.9219 | 265.5213 | 277.9293 | 293.6835 | 305.9246 | 320.1461 | 335.1137 | 346.9391 | 360.5439 | 374.1531
Mulberry | Cogen | 33.2297 | 33.4998 | 33.91 | 33.9097 | 33.912 | 0 | 0 | 0 | 0 | 0 | 0 | 0 | 0 | 0 | 0 | 0 | 0 | 0 | 0 | 0 | 0 | 0 | 0 | 0 | 0 | 0 | 0 | 0 | 0 | 0 | 0 | 0 | 0 | 0 | 0
NSG.Vand.CT.1 | TranFirm-Purc | 31.0021 | 31.1742 | 35.1389 | 42.7731 | 49.5806 | 58.921 | 67.5519 | 75.7148 | 0 | 0 | 0 | 0 | 0 | 0 | 0 | 0 | 0 | 0 | 0 | 0 | 0 | 0 | 0 | 0 | 0 | 0 | 0 | 0 | 0 | 0 | 0 | 0 | 0 | 0 | 0
NSG.Vand.CT.2 | TranFirm-Purc | 31.2129 | 31.5239 | 35.3885 | 43.7667 | 49.5427 | 58.3266 | 67.1382 | 77.0431 | 0 | 0 | 0 | 0 | 0 | 0 | 0 | 0 | 0 | 0 | 0 | 0 | 0 | 0 | 0 | 0 | 0 | 0 | 0 | 0 | 0 | 0 | 0 | 0 | 0 | 0 | 0
NSG.Vand.CT.3 | TranFirm-Purc | 31.5619 | 32.5805 | 36.0732 | 44.8497 | 50.2979 | 59.6825 | 67.9662 | 76.9864 | 0 | 0 | 0 | 0 | 0 | 0 | 0 | 0 | 0 | 0 | 0 | 0 | 0 | 0 | 0 | 0 | 0 | 0 | 0 | 0 | 0 | 0 | 0 | 0 | 0 | 0 | 0
NSG.Vand.CT.4 | TranFirm-Purc | 32.1048 | 33.5121 | 37.1988 | 44.8402 | 50.2579 | 60.0516 | 68.5339 | 72.954 | 0 | 0 | 0 | 0 | 0 | 0 | 0 | 0 | 0 | 0 | 0 | 0 | 0 | 0 | 0 | 0 | 0 | 0 | 0 | 0 | 0 | 0 | 0 | 0 | 0 | 0 | 0
Orange.Cogen | Cogen | 40.7799 | 41.1203 | 41.6198 | 41.6202 | 42.13 | 44.6786 | 0 | 0 | 0 | 0 | 0 | 0 | 0 | 0 | 0 | 0 | 0 | 0 | 0 | 0 | 0 | 0 | 0 | 0 | 0 | 0 | 0 | 0 | 0 | 0 | 0 | 0 | 0 | 0 | 0
Orlando.Cogen | Cogen | 58.7302 | 59.8299 | 61.1403 | 62.0302 | 0 | 0 | 0 | 0 | 0 | 0 | 0 | 0 | 0 | 0 | 0 | 0 | 0 | 0 | 0 | 0 | 0 | 0 | 0 | 0 | 0 | 0 | 0 | 0 | 0 | 0 | 0 | 0 | 0 | 0 | 0
Osprey 1.0 | Steam-CC | 23.9423 | 24.5582 | 27.5149 | 31.4499 | 36.0535 | 0 | 0 | 0 | 0 | 0 | 0 | 0 | 0 | 0 | 0 | 0 | 0 | 0 | 0 | 0 | 0 | 0 | 0 | 0 | 0 | 0 | 0 | 0 | 0 | 0 | 0 | 0 | 0 | 0 | 0
Osprey 1.1 | Steam-CC | 22.2513 | 22.8489 | 25.6401 | 29.3469 | 32.608 | 0 | 0 | 0 | 0 | 0 | 0 | 0 | 0 | 0 | 0 | 0 | 0 | 0 | 0 | 0 | 0 | 0 | 0 | 0 | 0 | 0 | 0 | 0 | 0 | 0 | 0 | 0 | 0 | 0 | 0
Osprey 1.2 | Steam-CC | 40.7632 | 42.1634 | 49.5047 | 56.0226 | 67.2333 | 0 | 0 | 0 | 0 | 0 | 0 | 0 | 0 | 0 | 0 | 0 | 0 | 0 | 0 | 0 | 0 | 0 | 0 | 0 | 0 | 0 | 0 | 0 | 0 | 0 | 0 | 0 | 0 | 0 | 0
OspreyAcq | Steam-CC | 0 | 0 | 0 | 0 | 30.7361 | 35.1043 | 40.0964 | 45.2168 | 50.9745 | 55.9955 | 60.0811 | 65.0977 | 69.3612 | 70.7563 | 75.8308 | 80.5982 | 85.2161 | 93.9031 | 101.5965 | 106.3593 | 115.0756 | 122.2613 | 130.2741 | 138.3037 | 143.6857 | 152.1592 | 160.672 | 168.0596 | 176.2292 | 181.6743 | 187.9283 | 194.6119 | 201.5004 | 208.0808 | 214.9275
OspreyAcqDF | Steam-CC | 0 | 0 | 0 | 0 | 66.7617 | 77.8339 | 90.3419 | 101.5494 | 114.5066 | 125.3249 | 136.7609 | 148.0335 | 155.8968 | 159.8667 | 168.5789 | 180.252 | 190.0501 | 210.6649 | 227.7811 | 238.1785 | 257.7359 | 273.3273 | 291.2667 | 306.9772 | 318.7959 | 338.484 | 358.3017 | 374.2613 | 393.8503 | 402.0879 | 416.954 | 432.8823 | 447.3651 | 463.8076 | 476.8772
Pasco.County | Renewable | 33.5304 | 34.4007 | 35.42 | 36.57 | 37.6098 | 38.0394 | 45.8979 | 54.4348 | 63.79 | 71.7684 | 79.0986 | 87.5041 | 94.668 | 98.9073 | 105.4319 | 111.2319 | 121.54 | 134.47 | 145.9988 | 155.3671 | 166.3119 | 176.751 | 187.4575 | 197.2443 | 208.3594 | 220.947 | 232.2737 | 241.7297 | 252.8151 | 263.1526 | 272.1494 | 282.6858 | 293.2808 | 303.9688 | 314.7351
Pinellas.County | Renewable | 33.5303 | 34.3999 | 35.4205 | 36.5705 | 37.6096 | 38.0754 | 45.8638 | 54.4522 | 63.736 | 71.7842 | 79.1248 | 87.4099 | 94.7433 | 98.8611 | 105.4498 | 111.245 | 121.4881 | 134.4157 | 145.9966 | 155.3547 | 166.3107 | 176.7533 | 187.4598 | 197.2467 | 208.3586 | 220.9496 | 232.2761 | 241.733 | 252.8138 | 263.1557 | 272.1526 | 282.6891 | 293.2796 | 303.972 | 314.7388
PPA.SERC | TranFirm-Purc | 22.9895 | 27.6894 | 0 | 0 | 0 | 0 | 0 | 0 | 0 | 0 | 0 | 0 | 0 | 0 | 0 | 0 | 0 | 0 | 0 | 0 | 0 | 0 | 0 | 0 | 0 | 0 | 0 | 0 | 0 | 0 | 0 | 0 | 0 | 0 | 0
Seasonal PPA_Summer.1 | TranFirm-Purc | 0 | 0 | 0 | 0 | 0 | 0 | 0 | 0 | 0 | 0 | 0 | 0 | 0 | 0 | 0 | 0 | 0 | 0 | 0 | 0 | 0 | 0 | 0 | 0 | 0 | 0 | 0 | 0 | 0 | 0 | 0 | 0 | 0 | 0 | 0
Shady.Hills.1 | TranFirm-Purc | 32.3535 | 36.1531 | 40.2286 | 48.9775 | 42.681 | 0 | 0 | 0 | 0 | 0 | 0 | 0 | 0 | 0 | 0 | 0 | 0 | 0 | 0 | 0 | 0 | 0 | 0 | 0 | 0 | 0 | 0 | 0 | 0 | 0 | 0 | 0 | 0 | 0 | 0
Shady.Hills.2 | TranFirm-Purc | 34.306 | 37.7146 | 41.2726 | 49.3672 | 42.4984 | 0 | 0 | 0 | 0 | 0 | 0 | 0 | 0 | 0 | 0 | 0 | 0 | 0 | 0 | 0 | 0 | 0 | 0 | 0 | 0 | 0 | 0 | 0 | 0 | 0 | 0 | 0 | 0 | 0 | 0
Shady.Hills.3 | TranFirm-Purc | 34.9613 | 38.9862 | 41.0103 | 50.4033 | 48.8799 | 0 | 0 | 0 | 0 | 0 | 0 | 0 | 0 | 0 | 0 | 0 | 0 | 0 | 0 | 0 | 0 | 0 | 0 | 0 | 0 | 0 | 0 | 0 | 0 | 0 | 0 | 0 | 0 | 0 | 0
Solar.3rdParty.Block.1 | Renewable | 20.335 | 20.8068 | 21.2919 | 21.8349 | 23.1024 | 27.6505 | 31.3757 | 38.2265 | 45.5251 | 48.3742 | 52.6834 | 57.5357 | 60.6601 | 62.5876 | 62.2432 | 63.6076 | 68.1841 | 76.2353 | 81.3363 | 87.0167 | 89.1717 | 91.4207 | 93.7081 | 96.0502 | 98.4269 | 100.9121 | 103.4352 | 106.0212 | 108.6467 | 111.4043 | 114.1796 | 117.0352 | 119.9245 | 122.9594 | 126.0346
Solar.3rdParty.Block.2 | Renewable | 0 | 0 | 20.9749 | 21.7868 | 22.9648 | 27.5113 | 31.199 | 37.8443 | 45.1449 | 47.9117 | 52.2603 | 57.0414 | 60.183 | 62.108 | 61.9677 | 63.3843 | 67.855 | 75.9625 | 81.1116 | 86.6046 | 88.7491 | 90.9885 | 93.2633 | 95.5948 | 97.9622 | 100.4345 | 102.9458 | 105.5182 | 108.132 | 110.867 | 113.6382 | 116.4804 | 119.3573 | 122.3761 | 125.4348
Solar.3rdParty.Block.3 | Renewable | 0 | 0 | 0 | 0 | 22.6842 | 27.3429 | 30.9031 | 37.4095 | 44.5925 | 47.376 | 51.7272 | 56.4446 | 59.6704 | 61.6699 | 61.5046 | 62.9846 | 67.5186 | 75.5332 | 80.7548 | 86.0773 | 88.2101 | 90.4359 | 92.6966 | 95.0137 | 97.3683 | 99.8239 | 102.3195 | 104.8777 | 107.4753 | 110.1933 | 112.9469 | 115.7718 | 118.6338 | 121.6331 | 124.6735
Solar.3rdParty.Block.4 | Renewable | 0 | 0 | 0 | 0 | 0 | 0 | 30.5222 | 36.9458 | 44.0257 | 47.008 | 51.2383 | 55.8522 | 59.2314 | 61.1592 | 61.0185 | 62.6841 | 67.1804 | 75.1713 | 80.3657 | 85.7348 | 87.8284 | 90.0749 | 92.2974 | 94.6349 | 96.9512 | 99.4262 | 101.884 | 104.4591 | 107.0208 | 109.7536 | 112.4708 | 115.3098 | 118.1349 | 121.1469 | 124.1502
Solar.DEF.Archer | Renewable | 0 | 0 | 0 | 0 | 0 | 0 | 0 | 0 | 0 | 0 | 0 | 0 | 0 | 0 | 0 | 0 | 0 | 0 | 0 | 0 | 0 | 0 | 0 | 0 | 0 | 0 | 0 | 0 | 0 | 0 | 0 | 0 | 0 | 0 | 0
Solar.DEF.Charlie.Creek | Renewable | 0 | 0 | 0 | 0 | 0 | 0 | 0 | 0 | 0 | 0 | 0 | 0 | 0 | 0 | 0 | 0 | 0 | 0 | 0 | 0 | 0 | 0 | 0 | 0 | 0 | 0 | 0 | 0 | 0 | 0 | 0 | 0 | 0 | 0 | 0
Solar.DEF.Columbia | Renewable | 0 | 0 | 0 | 0 | 0 | 0 | 0 | 0 | 0 | 0 | 0 | 0 | 0 | 0 | 0 | 0 | 0 | 0 | 0 | 0 | 0 | 0 | 0 | 0 | 0 | 0 | 0 | 0 | 0 | 0 | 0 | 0 | 0 | 0 | 0
Solar.DEF.Debary | Renewable | 0 | 0 | 0 | 0 | 0 | 0 | 0 | 0 | 0 | 0 | 0 | 0 | 0 | 0 | 0 | 0 | 0 | 0 | 0 | 0 | 0 | 0 | 0 | 0 | 0 | 0 | 0 | 0 | 0 | 0 | 0 | 0 | 0 | 0 | 0
Solar.DEF.Duette | Renewable | 0 | 0 | 0 | 0 | 0 | 0 | 0 | 0 | 0 | 0 | 0 | 0 | 0 | 0 | 0 | 0 | 0 | 0 | 0 | 0 | 0 | 0 | 0 | 0 | 0 | 0 | 0 | 0 | 0 | 0 | 0 | 0 | 0 | 0 | 0
Solar.DEF.Hamilton | Renewable | 0 | 0 | 0 | 0 | 0 | 0 | 0 | 0 | 0 | 0 | 0 | 0 | 0 | 0 | 0 | 0 | 0 | 0 | 0 | 0 | 0 | 0 | 0 | 0 | 0 | 0 | 0 | 0 | 0 | 0 | 0 | 0 | 0 | 0 | 0
Solar.DEF.Lake.Placid | Renewable | 0 | 0 | 0 | 0 | 0 | 0 | 0 | 0 | 0 | 0 | 0 | 0 | 0 | 0 | 0 | 0 | 0 | 0 | 0 | 0 | 0 | 0 | 0 | 0 | 0 | 0 | 0 | 0 | 0 | 0 | 0 | 0 | 0 | 0 | 0
Solar.DEF.NEW | Renewable | 0 | 0 | 0 | 0 | 0 | 0 | 0 | 0 | 0 | 0 | 0 | 0 | 0 | 0 | 0 | 0 | 0 | 0 | 0 | 0 | 0 | 0 | 0 | 0 | 0 | 0 | 0 | 0 | 0 | 0 | 0 | 0 | 0 | 0 | 0
Solar.DEF.NEW.2 | Renewable | 0 | 0 | 0 | 0 | 0 | 0 | 0 | 0 | 0 | 0 | 0 | 0 | 0 | 0 | 0 | 0 | 0 | 0 | 0 | 0 | 0 | 0 | 0 | 0 | 0 | 0 | 0 | 0 | 0 | 0 | 0 | 0 | 0 | 0 | 0
Solar.DEF.NEW.3 | Renewable | 0 | 0 | 0 | 0 | 0 | 0 | 0 | 0 | 0 | 0 | 0 | 0 | 0 | 0 | 0 | 0 | 0 | 0 | 0 | 0 | 0 | 0 | 0 | 0 | 0 | 0 | 0 | 0 | 0 | 0 | 0 | 0 | 0 | 0 | 0
Solar.DEF.NEW.4 | Renewable | 0 | 0 | 0 | 0 | 0 | 0 | 0 | 0 | 0 | 0 | 0 | 0 | 0 | 0 | 0 | 0 | 0 | 0 | 0 | 0 | 0 | 0 | 0 | 0 | 0 | 0 | 0 | 0 | 0 | 0 | 0 | 0 | 0 | 0 | 0
Solar.DEF.NEW.5 | Renewable | 0 | 0 | 0 | 0 | 0 | 0 | 0 | 0 | 0 | 0 | 0 | 0 | 0 | 0 | 0 | 0 | 0 | 0 | 0 | 0 | 0 | 0 | 0 | 0 | 0 | 0 | 0 | 0 | 0 | 0 | 0 | 0 | 0 | 0 | 0
Solar.DEF.Osc.Perry.Suw | Renewable | 0 | 0 | 0 | 0 | 0 | 0 | 0 | 0 | 0 | 0 | 0 | 0 | 0 | 0 | 0 | 0 | 0 | 0 | 0 | 0 | 0 | 0 | 0 | 0 | 0 | 0 | 0 | 0 | 0 | 0 | 0 | 0 | 0 | 0 | 0
Solar.DEF.Santa.Fe | Renewable | 0 | 0 | 0 | 0 | 0 | 0 | 0 | 0 | 0 | 0 | 0 | 0 | 0 | 0 | 0 | 0 | 0 | 0 | 0 | 0 | 0 | 0 | 0 | 0 | 0 | 0 | 0 | 0 | 0 | 0 | 0 | 0 | 0 | 0 | 0
Solar.DEF.St.Pete.Pier | Renewable | 0 | 0 | 0 | 0 | 0 | 0 | 0 | 0 | 0 | 0 | 0 | 0 | 0 | 0 | 0 | 0 | 0 | 0 | 0 | 0 | 0 | 0 | 0 | 0 | 0 | 0 | 0 | 0 | 0 | 0 | 0 | 0 | 0 | 0 | 0
Solar.DEF.Trenton | Renewable | 0 | 0 | 0 | 0 | 0 | 0 | 0 | 0 | 0 | 0 | 0 | 0 | 0 | 0 | 0 | 0 | 0 | 0 | 0 | 0 | 0 | 0 | 0 | 0 | 0 | 0 | 0 | 0 | 0 | 0 | 0 | 0 | 0 | 0 | 0
Solar.DEF.Twin.Rivers | Renewable | 0 | 0 | 0 | 0 | 0 | 0 | 0 | 0 | 0 | 0 | 0 | 0 | 0 | 0 | 0 | 0 | 0 | 0 | 0 | 0 | 0 | 0 | 0 | 0 | 0 | 0 | 0 | 0 | 0 | 0 | 0 | 0 | 0 | 0 | 0
Standby | DSM | 0 | 0 | 0 | 0 | 0 | 0 | 0 | 0 | 0 | 0 | 0 | 0 | 0 | 0 | 0 | 0 | 0 | 0 | 0 | 0 | 0 | 0 | 0 | 0 | 0 | 0 | 0 | 0 | 0 | 0 | 0 | 0 | 0 | 0 | 0
SUWANNEE_P.1 | CT | 46.346 | 47.3616 | 52.7604 | 60.977 | 69.928 | 81.6718 | 91.9079 | 103.7463 | 115.5788 | 125.9151 | 137.9075 | 148.8042 | 155.065 | 160.5055 | 163.811 | 0 | 0 | 0 | 0 | 0 | 0 | 0 | 0 | 0 | 0 | 0 | 0 | 0 | 0 | 0 | 0 | 0 | 0 | 0 | 0
SUWANNEE_P.2 | CT | 222.4917 | 222.8108 | 228.3333 | 230.1944 | 234.0168 | 246.367 | 258.8009 | 273.6671 | 294.0366 | 306.8213 | 320.078 | 330.2969 | 339.1734 | 352.2284 | 366.5104 | 0 | 0 | 0 | 0 | 0 | 0 | 0 | 0 | 0 | 0 | 0 | 0 | 0 | 0 | 0 | 0 | 0 | 0 | 0 | 0
SUWANNEE_P.3 | CT | 46.3707 | 47.6258 | 53.1061 | 60.8238 | 70.6682 | 82.0303 | 92.0599 | 103.8841 | 115.1339 | 127.2833 | 137.6277 | 149.1063 | 154.0922 | 162 | 165.1319 | 0 | 0 | 0 | 0 | 0 | 0 | 0 | 0 | 0 | 0 | 0 | 0 | 0 | 0 | 0 | 0 | 0 | 0 | 0 | 0
Tigerbay.1 | Steam-CC | 21.0138 | 21.2519 | 23.6053 | 27.2779 | 32.1278 | 36.7572 | 41.88 | 47.0133 | 52.8454 | 58.2681 | 60.6585 | 0 | 0 | 0 | 0 | 0 | 0 | 0 | 0 | 0 | 0 | 0 | 0 | 0 | 0 | 0 | 0 | 0 | 0 | 0 | 0 | 0 | 0 | 0 | 0
U.OF.FL.1 | CT | 28.2379 | 29.2017 | 31.6035 | 36.2476 | 41.3954 | 47.8456 | 54.0963 | 60.4617 | 0 | 0 | 0 | 0 | 0 | 0 | 0 | 0 | 0 | 0 | 0 | 0 | 0 | 0 | 0 | 0 | 0 | 0 | 0 | 0 | 0 | 0 | 0 | 0 | 0 | 0 | 0
Voltage.Red | DSM | 0 | 0 | 0 | 0 | 0 | 0 | 0 | 0 | 0 | 0 | 0 | 0 | 0 | 0 | 0 | 0 | 0 | 0 | 0 | 0 | 0 | 0 | 0 | 0 | 0 | 0 | 0 | 0 | 0 | 0 | 0 | 0 | 0 | 0 | 0
WaterHtr_PP | DSM | 0 | 0 | 0 | 0 | 0 | 0 | 0 | 0 | 0 | 0 | 0 | 0 | 0 | 0 | 0 | 0 | 0 | 0 | 0 | 0 | 0 | 0 | 0 | 0 | 0 | 0 | 0 | 0 | 0 | 0 | 0 | 0 | 0 | 0 | 0
Group Totals
Station Group | Group Type | 2020 | 2021 | 2022 | 2023 | 2024 | 2025 | 2026 | 2027 | 2028 | 2029 | 2030 | 2031 | 2032 | 2033 | 2034 | 2035 | 2036 | 2037 | 2038 | 2039 | 2040 | 2041 | 2042 | 2043 | 2044 | 2045 | 2046 | 2047 | 2048 | 2049 | 2050 | 2051 | 2052 | 2053 | 2054
Cogen | Total | 47.5248 | 48.2584 | 49.0908 | 49.5299 | 38.8683 | 44.6479 | 42.7657 | 50.36 | 57.2784 | 64.8914 | 69.7714 | 77.7314 | 82.8409 | 86.1086 | 91.4457 | 95.2343 | 103.733 | 116.6571 | 126.2171 | 135.1486 | 146.483 | 158.7771 | 166.7257 | 174.4057 | 180.8011 | 192.48 | 205.6114 | 215.6057 | 227.7557 | 237.6571 | 247.1029 | 255.4286 | 265.5966 | 276.64 | 285.68
CT | Total | 40.3276 | 41.7147 | 42.1909 | 44.3878 | 68.2396 | 73.7243 | 84.6256 | 92.1485 | 105.2114 | 113.7535 | 117.8837 | 123.3224 | 122.7145 | 123.5657 | 138.0721 | 148.2838 | 154.5834 | 168.6047 | 181.6208 | 188.2257 | 202.3112 | 212.7033 | 250.4391 | 267.4932 | 275.9457 | 293.3409 | 307.7359 | 317.9354 | 335.0634 | 343.364 | 353.1104 | 363.1738 | 375.5724 | 392.2318 | 400.8923
DSM | Total | 0 | 0 | 0 | 0 | 0 | 0 | 0 | 0 | 0 | 0 | 0 | 0 | 0 | 0 | 0 | 0 | 0 | 0 | 0 | 0 | 0 | 0 | 0 | 0 | 0 | 0 | 0 | 0 | 0 | 0 | 0 | 0 | 0 | 0 | 0
Renewable | Total | 15.6138 | 13.1317 | 12.457 | 13.8654 | 15.3715 | 18.2941 | 22.0849 | 26.9498 | 32.3683 | 35.6563 | 39.4529 | 43.6925 | 46.6897 | 48.8781 | 50.0495 | 52.233 | 56.5784 | 63.558 | 68.5758 | 73.6807 | 77.0008 | 80.6667 | 83.7729 | 87.1526 | 90.4411 | 94.3076 | 98.113 | 101.7083 | 105.6903 | 112.5056 | 126.5792 | 141.001 | 158.2675 | 161.9534 | 166.8241
Steam-CC | Total | 18.8857 | 19.3525 | 21.4707 | 24.4915 | 28.6978 | 33.3147 | 38.0674 | 43.0334 | 48.8146 | 53.4653 | 57.2965 | 62.1583 | 66.0694 | 67.4777 | 71.6303 | 75.319 | 79.6753 | 87.9736 | 95.1291 | 99.6873 | 107.271 | 114.1032 | 120.413 | 126.4134 | 131.3856 | 139.4157 | 147.4166 | 154.2913 | 161.6684 | 167.2412 | 173.1549 | 179.2858 | 185.3995 | 191.5763 | 197.8312
Steam-Coal | Total | 25.92 | 26.4718 | 26.9073 | 27.596 | 28.1288 | 36.437 | 43.3383 | 50.7899 | 57.8482 | 64.3143 | 70.1588 | 80.3417 | 87.1048 | 94.2671 | 102.9323 | 0 | 0 | 0 | 0 | 0 | 0 | 0 | 0 | 0 | 0 | 0 | 0 | 0 | 0 | 0 | 0 | 0 | 0 | 0 | 0
Steam-Gas | Total | 35.0146 | 35.6776 | 40.4973 | 47.0821 | 53.8844 | 63.253 | 71.7495 | 80.7298 | 91.295 | 100.2176 | 108.179 | 117.446 | 125.1929 | 127.8778 | 137.7693 | 145.4148 | 153.8309 | 168.7568 | 183.8589 | 191.7506 | 208.0337 | 219.8893 | 232.4128 | 0 | 0 | 0 | 0 | 0 | 0 | 0 | 0 | 0 | 0 | 0 | 0
Storage | Total | 0 | 0 | 0 | 0 | 0 | 0 | 0 | 0 | 0 | 0 | 0 | 0 | 0 | 0 | 0 | 0 | 0 | 0 | 0 | 0 | 0 | 0 | 0 | 0 | 0 | 0 | 0 | 0 | 0 | 0 | 0 | 0 | 0 | 0 | 0
TranEcon-Purc | Total | 0 | 0 | 0 | 0 | 0 | 0 | 0 | 0 | 0 | 0 | 0 | 0 | 0 | 0 | 0 | 0 | 0 | 0 | 0 | 0 | 0 | 0 | 0 | 0 | 0 | 0 | 0 | 0 | 0 | 0 | 0 | 0 | 0 | 0 | 0
TranEcon-Sale | Total | 0 | 0 | 0 | 0 | 0 | 0 | 0 | 0 | 0 | 0 | 0 | 0 | 0 | 0 | 0 | 0 | 0 | 0 | 0 | 0 | 0 | 0 | 0 | 0 | 0 | 0 | 0 | 0 | 0 | 0 | 0 | 0 | 0 | 0 | 0
TranFirm-Purc | Total | 28.0407 | 32.7609 | 37.058 | 45.3855 | 49.8106 | 59.132 | 67.7399 | 75.9087 | 0 | 0 | 0 | 0 | 0 | 0 | 0 | 0 | 0 | 0 | 0 | 0 | 0 | 0 | 0 | 0 | 0 | 0 | 0 | 0 | 0 | 0 | 0 | 0 | 0 | 0 | 0

## FOM Cost
Fixed Cost ($000)
\\s00233\grpdata\PEF Resource Planning\2020\2020-03 Clean Energy Connection\Prosym\05052020\CEC_0MW_HF.mdb
Station | Unit Type | 2020 | 2021 | 2022 | 2023 | 2024 | 2025 | 2026 | 2027 | 2028 | 2029 | 2030 | 2031 | 2032 | 2033 | 2034 | 2035 | 2036 | 2037 | 2038 | 2039 | 2040 | 2041 | 2042 | 2043 | 2044 | 2045 | 2046 | 2047 | 2048 | 2049 | 2050 | 2051 | 2052 | 2053 | 2054
AC | DSM | 0 | 0 | 0 | 0 | 0 | 0 | 0 | 0 | 0 | 0 | 0 | 0 | 0 | 0 | 0 | 0 | 0 | 0 | 0 | 0 | 0 | 0 | 0 | 0 | 0 | 0 | 0 | 0 | 0 | 0 | 0 | 0 | 0 | 0 | 0
Anclote.1 | Steam-Gas | 0 | 0 | 0 | 0 | 0 | 0 | 0 | 0 | 0 | 0 | 0 | 0 | 0 | 0 | 0 | 0 | 0 | 0 | 0 | 0 | 0 | 0 | 0 | 0 | 0 | 0 | 0 | 0 | 0 | 0 | 0 | 0 | 0 | 0 | 0
Anclote.2 | Steam-Gas | 0 | 0 | 0 | 0 | 0 | 0 | 0 | 0 | 0 | 0 | 0 | 0 | 0 | 0 | 0 | 0 | 0 | 0 | 0 | 0 | 0 | 0 | 0 | 0 | 0 | 0 | 0 | 0 | 0 | 0 | 0 | 0 | 0 | 0 | 0
As.Avail | Cogen | 0 | 0 | 0 | 0 | 0 | 0 | 0 | 0 | 0 | 0 | 0 | 0 | 0 | 0 | 0 | 0 | 0 | 0 | 0 | 0 | 0 | 0 | 0 | 0 | 0 | 0 | 0 | 0 | 0 | 0 | 0 | 0 | 0 | 0 | 0
As.Avail.PCS | Renewable | 0 | 0 | 0 | 0 | 0 | 0 | 0 | 0 | 0 | 0 | 0 | 0 | 0 | 0 | 0 | 0 | 0 | 0 | 0 | 0 | 0 | 0 | 0 | 0 | 0 | 0 | 0 | 0 | 0 | 0 | 0 | 0 | 0 | 0 | 0
AVON.PK_P.1 | CT | 0 | 0 | 0 | 0 | 0 | 0 | 0 | 0 | 0 | 0 | 0 | 0 | 0 | 0 | 0 | 0 | 0 | 0 | 0 | 0 | 0 | 0 | 0 | 0 | 0 | 0 | 0 | 0 | 0 | 0 | 0 | 0 | 0 | 0 | 0
AVON.PK_P.2 | CT | 0 | 0 | 0 | 0 | 0 | 0 | 0 | 0 | 0 | 0 | 0 | 0 | 0 | 0 | 0 | 0 | 0 | 0 | 0 | 0 | 0 | 0 | 0 | 0 | 0 | 0 | 0 | 0 | 0 | 0 | 0 | 0 | 0 | 0 | 0
Bartow CC.1.0 | Steam-CC | 0 | 0 | 0 | 0 | 0 | 0 | 0 | 0 | 0 | 0 | 0 | 0 | 0 | 0 | 0 | 0 | 0 | 0 | 0 | 0 | 0 | 0 | 0 | 0 | 0 | 0 | 0 | 0 | 0 | 0 | 0 | 0 | 0 | 0 | 0
Bartow CC.1.PAG | Steam-CC | 0 | 0 | 0 | 0 | 0 | 0 | 0 | 0 | 0 | 0 | 0 | 0 | 0 | 0 | 0 | 0 | 0 | 0 | 0 | 0 | 0 | 0 | 0 | 0 | 0 | 0 | 0 | 0 | 0 | 0 | 0 | 0 | 0 | 0 | 0
BARTOW_P.1 | CT | 0 | 0 | 0 | 0 | 0 | 0 | 0 | 0 | 0 | 0 | 0 | 0 | 0 | 0 | 0 | 0 | 0 | 0 | 0 | 0 | 0 | 0 | 0 | 0 | 0 | 0 | 0 | 0 | 0 | 0 | 0 | 0 | 0 | 0 | 0
BARTOW_P.2 | CT | 0 | 0 | 0 | 0 | 0 | 0 | 0 | 0 | 0 | 0 | 0 | 0 | 0 | 0 | 0 | 0 | 0 | 0 | 0 | 0 | 0 | 0 | 0 | 0 | 0 | 0 | 0 | 0 | 0 | 0 | 0 | 0 | 0 | 0 | 0
BARTOW_P.3 | CT | 0 | 0 | 0 | 0 | 0 | 0 | 0 | 0 | 0 | 0 | 0 | 0 | 0 | 0 | 0 | 0 | 0 | 0 | 0 | 0 | 0 | 0 | 0 | 0 | 0 | 0 | 0 | 0 | 0 | 0 | 0 | 0 | 0 | 0 | 0
BARTOW_P.4 | CT | 0 | 0 | 0 | 0 | 0 | 0 | 0 | 0 | 0 | 0 | 0 | 0 | 0 | 0 | 0 | 0 | 0 | 0 | 0 | 0 | 0 | 0 | 0 | 0 | 0 | 0 | 0 | 0 | 0 | 0 | 0 | 0 | 0 | 0 | 0
Battery Cape San Blas | Storage | 48.28 | 145.52 | 176.36 | 236.55 | 240.46 | 244.45 | 248.52 | 252.68 | 256.92 | 261.25 | 265.68 | 270.19 | 239.75 | 173.66 | 205.1 | 265.91 | 270.45 | 275.08 | 279.81 | 284.63 | 289.56 | 294.59 | 299.73 | 304.97 | 310.33 | 214.53 | 0 | 0 | 0 | 0 | 0 | 0 | 0 | 0 | 0
Battery Jennings | Storage | 79.34 | 240.95 | 247.23 | 241.84 | 229.65 | 230.81 | 232.38 | 233.98 | 235.62 | 237.3 | 239.01 | 240.77 | 235.85 | 224.97 | 236.39 | 255.46 | 260.1 | 264.84 | 269.68 | 274.63 | 279.68 | 284.84 | 290.11 | 295.49 | 300.99 | 208.22 | 0 | 0 | 0 | 0 | 0 | 0 | 0 | 0 | 0
Battery Micanopy | Storage | 79.34 | 240.95 | 247.23 | 241.84 | 229.65 | 230.81 | 232.38 | 233.98 | 235.62 | 237.3 | 239.01 | 240.77 | 235.85 | 224.97 | 236.39 | 255.46 | 260.1 | 264.84 | 269.68 | 274.63 | 279.68 | 284.84 | 290.11 | 295.49 | 300.99 | 208.22 | 0 | 0 | 0 | 0 | 0 | 0 | 0 | 0 | 0
Battery Trenton | Storage | 79.34 | 240.95 | 247.23 | 241.84 | 229.65 | 230.81 | 232.38 | 233.98 | 235.62 | 237.3 | 239.01 | 240.77 | 235.85 | 224.97 | 236.39 | 255.46 | 260.1 | 264.84 | 269.68 | 274.63 | 279.68 | 284.84 | 290.11 | 295.49 | 300.99 | 208.22 | 0 | 0 | 0 | 0 | 0 | 0 | 0 | 0 | 0
BAYBORO_P.1 | CT | 0 | 0 | 0 | 0 | 0 | 0 | 0 | 0 | 0 | 0 | 0 | 0 | 0 | 0 | 0 | 0 | 0 | 0 | 0 | 0 | 0 | 0 | 0 | 0 | 0 | 0 | 0 | 0 | 0 | 0 | 0 | 0 | 0 | 0 | 0
BAYBORO_P.2 | CT | 0 | 0 | 0 | 0 | 0 | 0 | 0 | 0 | 0 | 0 | 0 | 0 | 0 | 0 | 0 | 0 | 0 | 0 | 0 | 0 | 0 | 0 | 0 | 0 | 0 | 0 | 0 | 0 | 0 | 0 | 0 | 0 | 0 | 0 | 0
BAYBORO_P.3 | CT | 0 | 0 | 0 | 0 | 0 | 0 | 0 | 0 | 0 | 0 | 0 | 0 | 0 | 0 | 0 | 0 | 0 | 0 | 0 | 0 | 0 | 0 | 0 | 0 | 0 | 0 | 0 | 0 | 0 | 0 | 0 | 0 | 0 | 0 | 0
BAYBORO_P.4 | CT | 0 | 0 | 0 | 0 | 0 | 0 | 0 | 0 | 0 | 0 | 0 | 0 | 0 | 0 | 0 | 0 | 0 | 0 | 0 | 0 | 0 | 0 | 0 | 0 | 0 | 0 | 0 | 0 | 0 | 0 | 0 | 0 | 0 | 0 | 0
Citrus.CC.1 | Steam-CC | 0 | 0 | 0 | 0 | 0 | 0 | 0 | 0 | 0 | 0 | 0 | 0 | 0 | 0 | 0 | 0 | 0 | 0 | 0 | 0 | 0 | 0 | 0 | 0 | 0 | 0 | 0 | 0 | 0 | 0 | 0 | 0 | 0 | 0 | 0
Citrus.CC.1.Duct | Steam-CC | 0 | 0 | 0 | 0 | 0 | 0 | 0 | 0 | 0 | 0 | 0 | 0 | 0 | 0 | 0 | 0 | 0 | 0 | 0 | 0 | 0 | 0 | 0 | 0 | 0 | 0 | 0 | 0 | 0 | 0 | 0 | 0 | 0 | 0 | 0
Citrus.CC.2 | Steam-CC | 0 | 0 | 0 | 0 | 0 | 0 | 0 | 0 | 0 | 0 | 0 | 0 | 0 | 0 | 0 | 0 | 0 | 0 | 0 | 0 | 0 | 0 | 0 | 0 | 0 | 0 | 0 | 0 | 0 | 0 | 0 | 0 | 0 | 0 | 0
Citrus.CC.2.Duct | Steam-CC | 0 | 0 | 0 | 0 | 0 | 0 | 0 | 0 | 0 | 0 | 0 | 0 | 0 | 0 | 0 | 0 | 0 | 0 | 0 | 0 | 0 | 0 | 0 | 0 | 0 | 0 | 0 | 0 | 0 | 0 | 0 | 0 | 0 | 0 | 0
Crystal.4 | Steam-Coal | 0 | 0 | 0 | 0 | 0 | 0 | 0 | 0 | 0 | 0 | 0 | 0 | 0 | 0 | 0 | 0 | 0 | 0 | 0 | 0 | 0 | 0 | 0 | 0 | 0 | 0 | 0 | 0 | 0 | 0 | 0 | 0 | 0 | 0 | 0
Crystal.5 | Steam-Coal | 0 | 0 | 0 | 0 | 0 | 0 | 0 | 0 | 0 | 0 | 0 | 0 | 0 | 0 | 0 | 0 | 0 | 0 | 0 | 0 | 0 | 0 | 0 | 0 | 0 | 0 | 0 | 0 | 0 | 0 | 0 | 0 | 0 | 0 | 0
Dade.County | Renewable | 0 | 0 | 0 | 0 | 0 | 0 | 0 | 0 | 0 | 0 | 0 | 0 | 0 | 0 | 0 | 0 | 0 | 0 | 0 | 0 | 0 | 0 | 0 | 0 | 0 | 0 | 0 | 0 | 0 | 0 | 0 | 0 | 0 | 0 | 0
DEBARY.10 | CT | 0 | 0 | 0 | 0 | 0 | 0 | 0 | 0 | 0 | 0 | 0 | 0 | 0 | 0 | 0 | 0 | 0 | 0 | 0 | 0 | 0 | 0 | 0 | 0 | 0 | 0 | 0 | 0 | 0 | 0 | 0 | 0 | 0 | 0 | 0
DEBARY.2 | CT | 0 | 0 | 0 | 0 | 0 | 0 | 0 | 0 | 0 | 0 | 0 | 0 | 0 | 0 | 0 | 0 | 0 | 0 | 0 | 0 | 0 | 0 | 0 | 0 | 0 | 0 | 0 | 0 | 0 | 0 | 0 | 0 | 0 | 0 | 0
DEBARY.3 | CT | 0 | 0 | 0 | 0 | 0 | 0 | 0 | 0 | 0 | 0 | 0 | 0 | 0 | 0 | 0 | 0 | 0 | 0 | 0 | 0 | 0 | 0 | 0 | 0 | 0 | 0 | 0 | 0 | 0 | 0 | 0 | 0 | 0 | 0 | 0
DEBARY.4 | CT | 0 | 0 | 0 | 0 | 0 | 0 | 0 | 0 | 0 | 0 | 0 | 0 | 0 | 0 | 0 | 0 | 0 | 0 | 0 | 0 | 0 | 0 | 0 | 0 | 0 | 0 | 0 | 0 | 0 | 0 | 0 | 0 | 0 | 0 | 0
DEBARY.5 | CT | 0 | 0 | 0 | 0 | 0 | 0 | 0 | 0 | 0 | 0 | 0 | 0 | 0 | 0 | 0 | 0 | 0 | 0 | 0 | 0 | 0 | 0 | 0 | 0 | 0 | 0 | 0 | 0 | 0 | 0 | 0 | 0 | 0 | 0 | 0
DEBARY.6 | CT | 0 | 0 | 0 | 0 | 0 | 0 | 0 | 0 | 0 | 0 | 0 | 0 | 0 | 0 | 0 | 0 | 0 | 0 | 0 | 0 | 0 | 0 | 0 | 0 | 0 | 0 | 0 | 0 | 0 | 0 | 0 | 0 | 0 | 0 | 0
DEBARY.7 | CT | 0 | 0 | 0 | 0 | 0 | 0 | 0 | 0 | 0 | 0 | 0 | 0 | 0 | 0 | 0 | 0 | 0 | 0 | 0 | 0 | 0 | 0 | 0 | 0 | 0 | 0 | 0 | 0 | 0 | 0 | 0 | 0 | 0 | 0 | 0
DEBARY.8 | CT | 0 | 0 | 0 | 0 | 0 | 0 | 0 | 0 | 0 | 0 | 0 | 0 | 0 | 0 | 0 | 0 | 0 | 0 | 0 | 0 | 0 | 0 | 0 | 0 | 0 | 0 | 0 | 0 | 0 | 0 | 0 | 0 | 0 | 0 | 0
DEBARY.9 | CT | 0 | 0 | 0 | 0 | 0 | 0 | 0 | 0 | 0 | 0 | 0 | 0 | 0 | 0 | 0 | 0 | 0 | 0 | 0 | 0 | 0 | 0 | 0 | 0 | 0 | 0 | 0 | 0 | 0 | 0 | 0 | 0 | 0 | 0 | 0
EconPurch | TranEcon-Purc | 0 | 0 | 0 | 0 | 0 | 0 | 0 | 0 | 0 | 0 | 0 | 0 | 0 | 0 | 0 | 0 | 0 | 0 | 0 | 0 | 0 | 0 | 0 | 0 | 0 | 0 | 0 | 0 | 0 | 0 | 0 | 0 | 0 | 0 | 0
EconSale | TranEcon-Sale | 0 | 0 | 0 | 0 | 0 | 0 | 0 | 0 | 0 | 0 | 0 | 0 | 0 | 0 | 0 | 0 | 0 | 0 | 0 | 0 | 0 | 0 | 0 | 0 | 0 | 0 | 0 | 0 | 0 | 0 | 0 | 0 | 0 | 0 | 0
Gen.190MW.CT.1 | CT | 0 | 0 | 0 | 0 | 0 | 0 | 0 | 257.13 | 451.82 | 463.12 | 474.7 | 486.56 | 498.73 | 511.19 | 523.97 | 537.07 | 550.5 | 564.26 | 578.37 | 592.83 | 607.65 | 622.84 | 638.41 | 654.37 | 670.73 | 687.5 | 704.69 | 722.3 | 740.36 | 758.87 | 777.84 | 797.29 | 817.22 | 837.65 | 858.59
Gen.190MW.CT.10 | CT | 0 | 0 | 0 | 0 | 0 | 0 | 0 | 0 | 0 | 0 | 0 | 0 | 0 | 0 | 0 | 0 | 0 | 0 | 712.29 | 1251.59 | 1282.88 | 1314.95 | 1347.83 | 1381.52 | 1416.06 | 1451.46 | 1487.75 | 1524.94 | 1563.06 | 1602.14 | 1642.2 | 1683.25 | 1725.33 | 1768.46 | 1812.68
Gen.190MW.CT.11 | CT | 0 | 0 | 0 | 0 | 0 | 0 | 0 | 0 | 0 | 0 | 0 | 0 | 0 | 0 | 0 | 0 | 0 | 0 | 712.29 | 1251.59 | 1282.88 | 1314.95 | 1347.83 | 1381.52 | 1416.06 | 1451.46 | 1487.75 | 1524.94 | 1563.06 | 1602.14 | 1642.2 | 1683.25 | 1725.33 | 1768.46 | 1812.68
Gen.190MW.CT.12 | CT | 0 | 0 | 0 | 0 | 0 | 0 | 0 | 0 | 0 | 0 | 0 | 0 | 0 | 0 | 0 | 0 | 0 | 0 | 712.29 | 1251.59 | 1282.88 | 1314.95 | 1347.83 | 1381.52 | 1416.06 | 1451.46 | 1487.75 | 1524.94 | 1563.06 | 1602.14 | 1642.2 | 1683.25 | 1725.33 | 1768.46 | 1812.68
Gen.190MW.CT.13 | CT | 0 | 0 | 0 | 0 | 0 | 0 | 0 | 0 | 0 | 0 | 0 | 0 | 0 | 0 | 0 | 0 | 0 | 0 | 0 | 0 | 748.35 | 1314.95 | 1347.83 | 1381.52 | 1416.06 | 1451.46 | 1487.75 | 1524.94 | 1563.06 | 1602.14 | 1642.2 | 1683.25 | 1725.33 | 1768.46 | 1812.68
Gen.190MW.CT.14 | CT | 0 | 0 | 0 | 0 | 0 | 0 | 0 | 0 | 0 | 0 | 0 | 0 | 0 | 0 | 0 | 0 | 0 | 0 | 0 | 0 | 0 | 0 | 0 | 0 | 826.03 | 1451.46 | 1487.75 | 1524.94 | 1563.06 | 1602.14 | 1642.2 | 1683.25 | 1725.33 | 1768.46 | 1812.68
Gen.190MW.CT.15 | CT | 0 | 0 | 0 | 0 | 0 | 0 | 0 | 0 | 0 | 0 | 0 | 0 | 0 | 0 | 0 | 0 | 0 | 0 | 0 | 0 | 0 | 0 | 0 | 0 | 826.03 | 1451.46 | 1487.75 | 1524.94 | 1563.06 | 1602.14 | 1642.2 | 1683.25 | 1725.33 | 1768.46 | 1812.68
Gen.190MW.CT.16 | CT | 0 | 0 | 0 | 0 | 0 | 0 | 0 | 0 | 0 | 0 | 0 | 0 | 0 | 0 | 0 | 0 | 0 | 0 | 0 | 0 | 0 | 0 | 0 | 0 | 0 | 846.69 | 1487.75 | 1524.94 | 1563.06 | 1602.14 | 1642.2 | 1683.25 | 1725.33 | 1768.46 | 1812.68
Gen.190MW.CT.17 | CT | 0 | 0 | 0 | 0 | 0 | 0 | 0 | 0 | 0 | 0 | 0 | 0 | 0 | 0 | 0 | 0 | 0 | 0 | 0 | 0 | 0 | 0 | 0 | 0 | 0 | 0 | 0 | 0 | 0 | 0 | 0 | 0 | 0 | 0 | 0
Gen.190MW.CT.18 | CT | 0 | 0 | 0 | 0 | 0 | 0 | 0 | 0 | 0 | 0 | 0 | 0 | 0 | 0 | 0 | 0 | 0 | 0 | 0 | 0 | 0 | 0 | 0 | 0 | 0 | 0 | 0 | 0 | 0 | 0 | 0 | 0 | 0 | 0 | 0
Gen.190MW.CT.19 | CT | 0 | 0 | 0 | 0 | 0 | 0 | 0 | 0 | 0 | 0 | 0 | 0 | 0 | 0 | 0 | 0 | 0 | 0 | 0 | 0 | 0 | 0 | 0 | 0 | 0 | 0 | 0 | 0 | 0 | 0 | 0 | 0 | 0 | 0 | 0
Gen.190MW.CT.2 | CT | 0 | 0 | 0 | 0 | 0 | 0 | 0 | 257.13 | 451.82 | 463.12 | 474.7 | 486.56 | 498.73 | 511.19 | 523.97 | 537.07 | 550.5 | 564.26 | 578.37 | 592.83 | 607.65 | 622.84 | 638.41 | 654.37 | 670.73 | 687.5 | 704.69 | 722.3 | 740.36 | 758.87 | 777.84 | 797.29 | 817.22 | 837.65 | 858.59
Gen.190MW.CT.20 | CT | 0 | 0 | 0 | 0 | 0 | 0 | 0 | 0 | 0 | 0 | 0 | 0 | 0 | 0 | 0 | 0 | 0 | 0 | 0 | 0 | 0 | 0 | 0 | 0 | 0 | 0 | 0 | 0 | 0 | 0 | 0 | 0 | 0 | 0 | 0
Gen.190MW.CT.21 | CT | 0 | 0 | 0 | 0 | 0 | 0 | 0 | 0 | 0 | 0 | 0 | 0 | 0 | 0 | 0 | 0 | 0 | 0 | 0 | 0 | 0 | 0 | 0 | 0 | 0 | 0 | 0 | 0 | 0 | 0 | 0 | 0 | 0 | 0 | 0
Gen.190MW.CT.3 | CT | 0 | 0 | 0 | 0 | 0 | 0 | 0 | 0 | 263.56 | 463.12 | 474.7 | 486.56 | 498.73 | 511.19 | 523.97 | 537.07 | 550.5 | 564.26 | 578.37 | 592.83 | 607.65 | 622.84 | 638.41 | 654.37 | 670.73 | 687.5 | 704.69 | 722.3 | 740.36 | 758.87 | 777.84 | 797.29 | 817.22 | 837.65 | 858.59
Gen.190MW.CT.4 | CT | 0 | 0 | 0 | 0 | 0 | 0 | 0 | 0 | 0 | 0 | 276.91 | 486.56 | 498.73 | 511.19 | 523.97 | 537.07 | 550.5 | 564.26 | 578.37 | 592.83 | 607.65 | 622.84 | 638.41 | 654.37 | 670.73 | 687.5 | 704.69 | 722.3 | 740.36 | 758.87 | 777.84 | 797.29 | 817.22 | 837.65 | 858.59
Gen.190MW.CT.5 | CT | 0 | 0 | 0 | 0 | 0 | 0 | 0 | 0 | 0 | 0 | 0 | 0 | 290.92 | 511.19 | 523.97 | 537.07 | 550.5 | 564.26 | 578.37 | 592.83 | 607.65 | 622.84 | 638.41 | 654.37 | 670.73 | 687.5 | 704.69 | 722.3 | 740.36 | 758.87 | 777.84 | 797.29 | 817.22 | 837.65 | 858.59
Gen.190MW.CT.6 | CT | 0 | 0 | 0 | 0 | 0 | 0 | 0 | 0 | 0 | 0 | 0 | 0 | 0 | 0 | 305.65 | 537.07 | 550.5 | 564.26 | 578.37 | 592.83 | 607.65 | 622.84 | 638.41 | 654.37 | 670.73 | 687.5 | 704.69 | 722.3 | 740.36 | 758.87 | 777.84 | 797.29 | 817.22 | 837.65 | 858.59
Gen.190MW.CT.7 | CT | 0 | 0 | 0 | 0 | 0 | 0 | 0 | 0 | 0 | 0 | 0 | 0 | 0 | 0 | 645.3 | 1133.88 | 1162.23 | 1191.28 | 1221.06 | 1251.59 | 1282.88 | 1314.95 | 1347.83 | 1381.52 | 1416.06 | 1451.46 | 1487.75 | 1524.94 | 1563.06 | 1602.14 | 1642.2 | 1683.25 | 1725.33 | 1768.46 | 1812.68
Gen.190MW.CT.8 | CT | 0 | 0 | 0 | 0 | 0 | 0 | 0 | 0 | 0 | 0 | 0 | 0 | 0 | 0 | 645.3 | 1133.88 | 1162.23 | 1191.28 | 1221.06 | 1251.59 | 1282.88 | 1314.95 | 1347.83 | 1381.52 | 1416.06 | 1451.46 | 1487.75 | 1524.94 | 1563.06 | 1602.14 | 1642.2 | 1683.25 | 1725.33 | 1768.46 | 1812.68
Gen.190MW.CT.9 | CT | 0 | 0 | 0 | 0 | 0 | 0 | 0 | 0 | 0 | 0 | 0 | 0 | 0 | 0 | 645.3 | 1133.88 | 1162.23 | 1191.28 | 1221.06 | 1251.59 | 1282.88 | 1314.95 | 1347.83 | 1381.52 | 1416.06 | 1451.46 | 1487.75 | 1524.94 | 1563.06 | 1602.14 | 1642.2 | 1683.25 | 1725.33 | 1768.46 | 1812.68
Gen.2x1.CC.J.1 | Steam-CC | 0 | 0 | 0 | 0 | 0 | 0 | 0 | 0 | 0 | 0 | 0 | 0 | 0 | 0 | 3851.4 | 6767.46 | 6936.64 | 7110.06 | 7287.81 | 7470.01 | 7656.76 | 7848.17 | 8044.38 | 8245.49 | 8451.62 | 8662.92 | 8879.49 | 9101.48 | 9329.01 | 9562.24 | 9801.29 | 10046.33 | 10297.48 | 10554.92 | 10818.79
Gen.2x1.CC.J.1.Duct | Steam-CC | 0 | 0 | 0 | 0 | 0 | 0 | 0 | 0 | 0 | 0 | 0 | 0 | 0 | 0 | 791 | 1389.9 | 1424.65 | 1460.26 | 1496.77 | 1534.19 | 1572.54 | 1611.86 | 1652.15 | 1693.46 | 1735.79 | 1779.19 | 1823.67 | 1869.26 | 1915.99 | 1963.89 | 2012.99 | 2063.31 | 2114.9 | 2167.77 | 2221.96
Gen.2x1.CC.J.2 | Steam-CC | 0 | 0 | 0 | 0 | 0 | 0 | 0 | 0 | 0 | 0 | 0 | 0 | 0 | 0 | 0 | 0 | 0 | 0 | 0 | 0 | 0 | 0 | 4692.55 | 8245.49 | 8451.62 | 8662.92 | 8879.49 | 9101.48 | 9329.01 | 9562.24 | 9801.29 | 10046.33 | 10297.48 | 10554.92 | 10818.79
Gen.2x1.CC.J.2.Duct | Steam-CC | 0 | 0 | 0 | 0 | 0 | 0 | 0 | 0 | 0 | 0 | 0 | 0 | 0 | 0 | 0 | 0 | 0 | 0 | 0 | 0 | 0 | 0 | 963.76 | 1693.46 | 1735.79 | 1779.19 | 1823.67 | 1869.26 | 1915.99 | 1963.89 | 2012.99 | 2063.31 | 2114.9 | 2167.77 | 2221.96
Gen.2x1.CC.J.3 | Steam-CC | 0 | 0 | 0 | 0 | 0 | 0 | 0 | 0 | 0 | 0 | 0 | 0 | 0 | 0 | 0 | 0 | 0 | 0 | 0 | 0 | 0 | 0 | 0 | 0 | 0 | 0 | 0 | 0 | 0 | 0 | 0 | 0 | 0 | 0 | 0
Gen.2x1.CC.J.3.Duct | Steam-CC | 0 | 0 | 0 | 0 | 0 | 0 | 0 | 0 | 0 | 0 | 0 | 0 | 0 | 0 | 0 | 0 | 0 | 0 | 0 | 0 | 0 | 0 | 0 | 0 | 0 | 0 | 0 | 0 | 0 | 0 | 0 | 0 | 0 | 0 | 0
Gen.2x1.CC.J.4 | Steam-CC | 0 | 0 | 0 | 0 | 0 | 0 | 0 | 0 | 0 | 0 | 0 | 0 | 0 | 0 | 0 | 0 | 0 | 0 | 0 | 0 | 0 | 0 | 0 | 0 | 0 | 0 | 0 | 0 | 0 | 0 | 0 | 0 | 0 | 0 | 0
Gen.2x1.CC.J.4.Duct | Steam-CC | 0 | 0 | 0 | 0 | 0 | 0 | 0 | 0 | 0 | 0 | 0 | 0 | 0 | 0 | 0 | 0 | 0 | 0 | 0 | 0 | 0 | 0 | 0 | 0 | 0 | 0 | 0 | 0 | 0 | 0 | 0 | 0 | 0 | 0 | 0
Gen.2x1.CC.J.5 | Steam-CC | 0 | 0 | 0 | 0 | 0 | 0 | 0 | 0 | 0 | 0 | 0 | 0 | 0 | 0 | 0 | 0 | 0 | 0 | 0 | 0 | 0 | 0 | 0 | 0 | 0 | 0 | 0 | 0 | 0 | 0 | 0 | 0 | 0 | 0 | 0
Gen.2x1.CC.J.5.Duct | Steam-CC | 0 | 0 | 0 | 0 | 0 | 0 | 0 | 0 | 0 | 0 | 0 | 0 | 0 | 0 | 0 | 0 | 0 | 0 | 0 | 0 | 0 | 0 | 0 | 0 | 0 | 0 | 0 | 0 | 0 | 0 | 0 | 0 | 0 | 0 | 0
Gen.2x1.CC.J.6 | Steam-CC | 0 | 0 | 0 | 0 | 0 | 0 | 0 | 0 | 0 | 0 | 0 | 0 | 0 | 0 | 0 | 0 | 0 | 0 | 0 | 0 | 0 | 0 | 0 | 0 | 0 | 0 | 0 | 0 | 0 | 0 | 0 | 0 | 0 | 0 | 0
Gen.2x1.CC.J.6.Duct | Steam-CC | 0 | 0 | 0 | 0 | 0 | 0 | 0 | 0 | 0 | 0 | 0 | 0 | 0 | 0 | 0 | 0 | 0 | 0 | 0 | 0 | 0 | 0 | 0 | 0 | 0 | 0 | 0 | 0 | 0 | 0 | 0 | 0 | 0 | 0 | 0
Gen.2x1.CC.J.7 | Steam-CC | 0 | 0 | 0 | 0 | 0 | 0 | 0 | 0 | 0 | 0 | 0 | 0 | 0 | 0 | 0 | 0 | 0 | 0 | 0 | 0 | 0 | 0 | 0 | 0 | 0 | 0 | 0 | 0 | 0 | 0 | 0 | 0 | 0 | 0 | 0
Gen.2x1.CC.J.7.Duct | Steam-CC | 0 | 0 | 0 | 0 | 0 | 0 | 0 | 0 | 0 | 0 | 0 | 0 | 0 | 0 | 0 | 0 | 0 | 0 | 0 | 0 | 0 | 0 | 0 | 0 | 0 | 0 | 0 | 0 | 0 | 0 | 0 | 0 | 0 | 0 | 0
HEAT | DSM | 0 | 0 | 0 | 0 | 0 | 0 | 0 | 0 | 0 | 0 | 0 | 0 | 0 | 0 | 0 | 0 | 0 | 0 | 0 | 0 | 0 | 0 | 0 | 0 | 0 | 0 | 0 | 0 | 0 | 0 | 0 | 0 | 0 | 0 | 0
Hines.CC.1 | Steam-CC | 0 | 0 | 0 | 0 | 0 | 0 | 0 | 0 | 0 | 0 | 0 | 0 | 0 | 0 | 0 | 0 | 0 | 0 | 0 | 0 | 0 | 0 | 0 | 0 | 0 | 0 | 0 | 0 | 0 | 0 | 0 | 0 | 0 | 0 | 0
Hines.CC.2 | Steam-CC | 0 | 0 | 0 | 0 | 0 | 0 | 0 | 0 | 0 | 0 | 0 | 0 | 0 | 0 | 0 | 0 | 0 | 0 | 0 | 0 | 0 | 0 | 0 | 0 | 0 | 0 | 0 | 0 | 0 | 0 | 0 | 0 | 0 | 0 | 0
Hines.CC.3 | Steam-CC | 0 | 0 | 0 | 0 | 0 | 0 | 0 | 0 | 0 | 0 | 0 | 0 | 0 | 0 | 0 | 0 | 0 | 0 | 0 | 0 | 0 | 0 | 0 | 0 | 0 | 0 | 0 | 0 | 0 | 0 | 0 | 0 | 0 | 0 | 0
Hines.CC.4 | Steam-CC | 0 | 0 | 0 | 0 | 0 | 0 | 0 | 0 | 0 | 0 | 0 | 0 | 0 | 0 | 0 | 0 | 0 | 0 | 0 | 0 | 0 | 0 | 0 | 0 | 0 | 0 | 0 | 0 | 0 | 0 | 0 | 0 | 0 | 0 | 0
INT.CITY.1 | CT | 0 | 0 | 0 | 0 | 0 | 0 | 0 | 0 | 0 | 0 | 0 | 0 | 0 | 0 | 0 | 0 | 0 | 0 | 0 | 0 | 0 | 0 | 0 | 0 | 0 | 0 | 0 | 0 | 0 | 0 | 0 | 0 | 0 | 0 | 0
INT.CITY.10 | CT | 0 | 0 | 0 | 0 | 0 | 0 | 0 | 0 | 0 | 0 | 0 | 0 | 0 | 0 | 0 | 0 | 0 | 0 | 0 | 0 | 0 | 0 | 0 | 0 | 0 | 0 | 0 | 0 | 0 | 0 | 0 | 0 | 0 | 0 | 0
INT.CITY.11 | CT | 0 | 0 | 0 | 0 | 0 | 0 | 0 | 0 | 0 | 0 | 0 | 0 | 0 | 0 | 0 | 0 | 0 | 0 | 0 | 0 | 0 | 0 | 0 | 0 | 0 | 0 | 0 | 0 | 0 | 0 | 0 | 0 | 0 | 0 | 0
INT.CITY.12 | CT | 0 | 0 | 0 | 0 | 0 | 0 | 0 | 0 | 0 | 0 | 0 | 0 | 0 | 0 | 0 | 0 | 0 | 0 | 0 | 0 | 0 | 0 | 0 | 0 | 0 | 0 | 0 | 0 | 0 | 0 | 0 | 0 | 0 | 0 | 0
INT.CITY.13 | CT | 0 | 0 | 0 | 0 | 0 | 0 | 0 | 0 | 0 | 0 | 0 | 0 | 0 | 0 | 0 | 0 | 0 | 0 | 0 | 0 | 0 | 0 | 0 | 0 | 0 | 0 | 0 | 0 | 0 | 0 | 0 | 0 | 0 | 0 | 0
INT.CITY.14 | CT | 0 | 0 | 0 | 0 | 0 | 0 | 0 | 0 | 0 | 0 | 0 | 0 | 0 | 0 | 0 | 0 | 0 | 0 | 0 | 0 | 0 | 0 | 0 | 0 | 0 | 0 | 0 | 0 | 0 | 0 | 0 | 0 | 0 | 0 | 0
INT.CITY.2 | CT | 0 | 0 | 0 | 0 | 0 | 0 | 0 | 0 | 0 | 0 | 0 | 0 | 0 | 0 | 0 | 0 | 0 | 0 | 0 | 0 | 0 | 0 | 0 | 0 | 0 | 0 | 0 | 0 | 0 | 0 | 0 | 0 | 0 | 0 | 0
INT.CITY.3 | CT | 0 | 0 | 0 | 0 | 0 | 0 | 0 | 0 | 0 | 0 | 0 | 0 | 0 | 0 | 0 | 0 | 0 | 0 | 0 | 0 | 0 | 0 | 0 | 0 | 0 | 0 | 0 | 0 | 0 | 0 | 0 | 0 | 0 | 0 | 0
INT.CITY.4 | CT | 0 | 0 | 0 | 0 | 0 | 0 | 0 | 0 | 0 | 0 | 0 | 0 | 0 | 0 | 0 | 0 | 0 | 0 | 0 | 0 | 0 | 0 | 0 | 0 | 0 | 0 | 0 | 0 | 0 | 0 | 0 | 0 | 0 | 0 | 0
INT.CITY.5 | CT | 0 | 0 | 0 | 0 | 0 | 0 | 0 | 0 | 0 | 0 | 0 | 0 | 0 | 0 | 0 | 0 | 0 | 0 | 0 | 0 | 0 | 0 | 0 | 0 | 0 | 0 | 0 | 0 | 0 | 0 | 0 | 0 | 0 | 0 | 0
INT.CITY.6 | CT | 0 | 0 | 0 | 0 | 0 | 0 | 0 | 0 | 0 | 0 | 0 | 0 | 0 | 0 | 0 | 0 | 0 | 0 | 0 | 0 | 0 | 0 | 0 | 0 | 0 | 0 | 0 | 0 | 0 | 0 | 0 | 0 | 0 | 0 | 0
INT.CITY.7 | CT | 0 | 0 | 0 | 0 | 0 | 0 | 0 | 0 | 0 | 0 | 0 | 0 | 0 | 0 | 0 | 0 | 0 | 0 | 0 | 0 | 0 | 0 | 0 | 0 | 0 | 0 | 0 | 0 | 0 | 0 | 0 | 0 | 0 | 0 | 0
INT.CITY.8 | CT | 0 | 0 | 0 | 0 | 0 | 0 | 0 | 0 | 0 | 0 | 0 | 0 | 0 | 0 | 0 | 0 | 0 | 0 | 0 | 0 | 0 | 0 | 0 | 0 | 0 | 0 | 0 | 0 | 0 | 0 | 0 | 0 | 0 | 0 | 0
INT.CITY.9 | CT | 0 | 0 | 0 | 0 | 0 | 0 | 0 | 0 | 0 | 0 | 0 | 0 | 0 | 0 | 0 | 0 | 0 | 0 | 0 | 0 | 0 | 0 | 0 | 0 | 0 | 0 | 0 | 0 | 0 | 0 | 0 | 0 | 0 | 0 | 0
INTER | DSM | 0 | 0 | 0 | 0 | 0 | 0 | 0 | 0 | 0 | 0 | 0 | 0 | 0 | 0 | 0 | 0 | 0 | 0 | 0 | 0 | 0 | 0 | 0 | 0 | 0 | 0 | 0 | 0 | 0 | 0 | 0 | 0 | 0 | 0 | 0
Lake.County | Renewable | 0 | 0 | 0 | 0 | 0 | 0 | 0 | 0 | 0 | 0 | 0 | 0 | 0 | 0 | 0 | 0 | 0 | 0 | 0 | 0 | 0 | 0 | 0 | 0 | 0 | 0 | 0 | 0 | 0 | 0 | 0 | 0 | 0 | 0 | 0
LEE.County.Res | Renewable | 0 | 0 | 0 | 0 | 0 | 0 | 0 | 0 | 0 | 0 | 0 | 0 | 0 | 0 | 0 | 0 | 0 | 0 | 0 | 0 | 0 | 0 | 0 | 0 | 0 | 0 | 0 | 0 | 0 | 0 | 0 | 0 | 0 | 0 | 0
Mulberry | Cogen | 97306.47 | 101978.66 | 107186.1 | 112647.92 | 48438.84 | 0 | 0 | 0 | 0 | 0 | 0 | 0 | 0 | 0 | 0 | 0 | 0 | 0 | 0 | 0 | 0 | 0 | 0 | 0 | 0 | 0 | 0 | 0 | 0 | 0 | 0 | 0 | 0 | 0 | 0
NSG.Vand.CT.1 | TranFirm-Purc | 9464.26 | 9464.26 | 9464.26 | 9464.26 | 9464.26 | 9464.26 | 9464.26 | 3013.11 | 0 | 0 | 0 | 0 | 0 | 0 | 0 | 0 | 0 | 0 | 0 | 0 | 0 | 0 | 0 | 0 | 0 | 0 | 0 | 0 | 0 | 0 | 0 | 0 | 0 | 0 | 0
NSG.Vand.CT.2 | TranFirm-Purc | 9464.26 | 9464.26 | 9464.26 | 9464.26 | 9464.26 | 9464.26 | 9464.26 | 3013.11 | 0 | 0 | 0 | 0 | 0 | 0 | 0 | 0 | 0 | 0 | 0 | 0 | 0 | 0 | 0 | 0 | 0 | 0 | 0 | 0 | 0 | 0 | 0 | 0 | 0 | 0 | 0
NSG.Vand.CT.3 | TranFirm-Purc | 9464.26 | 9464.26 | 9464.26 | 9464.26 | 9464.26 | 9464.26 | 9464.26 | 3013.11 | 0 | 0 | 0 | 0 | 0 | 0 | 0 | 0 | 0 | 0 | 0 | 0 | 0 | 0 | 0 | 0 | 0 | 0 | 0 | 0 | 0 | 0 | 0 | 0 | 0 | 0 | 0
NSG.Vand.CT.4 | TranFirm-Purc | 9464.26 | 9464.26 | 9464.26 | 9464.26 | 9464.26 | 9464.26 | 9464.26 | 3013.11 | 0 | 0 | 0 | 0 | 0 | 0 | 0 | 0 | 0 | 0 | 0 | 0 | 0 | 0 | 0 | 0 | 0 | 0 | 0 | 0 | 0 | 0 | 0 | 0 | 0 | 0 | 0
Orange.Cogen | Cogen | 70839.59 | 74266.52 | 78032.9 | 82037.98 | 86451.69 | 90565.38 | 0 | 0 | 0 | 0 | 0 | 0 | 0 | 0 | 0 | 0 | 0 | 0 | 0 | 0 | 0 | 0 | 0 | 0 | 0 | 0 | 0 | 0 | 0 | 0 | 0 | 0 | 0 | 0 | 0
Orlando.Cogen | Cogen | 71274.99 | 74711.2 | 78511.38 | 82526.95 | 0 | 0 | 0 | 0 | 0 | 0 | 0 | 0 | 0 | 0 | 0 | 0 | 0 | 0 | 0 | 0 | 0 | 0 | 0 | 0 | 0 | 0 | 0 | 0 | 0 | 0 | 0 | 0 | 0 | 0 | 0
Osprey 1.0 | Steam-CC | 0 | 0 | 0 | 0 | 0 | 0 | 0 | 0 | 0 | 0 | 0 | 0 | 0 | 0 | 0 | 0 | 0 | 0 | 0 | 0 | 0 | 0 | 0 | 0 | 0 | 0 | 0 | 0 | 0 | 0 | 0 | 0 | 0 | 0 | 0
Osprey 1.1 | Steam-CC | 0 | 0 | 0 | 0 | 0 | 0 | 0 | 0 | 0 | 0 | 0 | 0 | 0 | 0 | 0 | 0 | 0 | 0 | 0 | 0 | 0 | 0 | 0 | 0 | 0 | 0 | 0 | 0 | 0 | 0 | 0 | 0 | 0 | 0 | 0
Osprey 1.2 | Steam-CC | 0 | 0 | 0 | 0 | 0 | 0 | 0 | 0 | 0 | 0 | 0 | 0 | 0 | 0 | 0 | 0 | 0 | 0 | 0 | 0 | 0 | 0 | 0 | 0 | 0 | 0 | 0 | 0 | 0 | 0 | 0 | 0 | 0 | 0 | 0
OspreyAcq | Steam-CC | 0 | 0 | 0 | 0 | 0 | 0 | 0 | 0 | 0 | 0 | 0 | 0 | 0 | 0 | 0 | 0 | 0 | 0 | 0 | 0 | 0 | 0 | 0 | 0 | 0 | 0 | 0 | 0 | 0 | 0 | 0 | 0 | 0 | 0 | 0
OspreyAcqDF | Steam-CC | 0 | 0 | 0 | 0 | 0 | 0 | 0 | 0 | 0 | 0 | 0 | 0 | 0 | 0 | 0 | 0 | 0 | 0 | 0 | 0 | 0 | 0 | 0 | 0 | 0 | 0 | 0 | 0 | 0 | 0 | 0 | 0 | 0 | 0 | 0
Pasco.County | Renewable | 25843.49 | 27412.33 | 29159.4 | 31016.88 | 33083.43 | 2808.9 | 2826.59 | 2844.53 | 2870.57 | 2881.19 | 2899.92 | 2918.92 | 2946.24 | 2957.75 | 2977.58 | 2997.7 | 3026.38 | 3038.82 | 3059.83 | 3081.15 | 3111.27 | 3124.71 | 3146.96 | 3169.54 | 3201.19 | 3215.68 | 3239.26 | 3263.18 | 3296.46 | 3312.08 | 3337.06 | 3362.41 | 3397.41 | 3414.22 | 3440.69
Pinellas.County | Renewable | 61518.75 | 65253.24 | 69412.05 | 73833.67 | 78752.95 | 6692.51 | 6734.65 | 6777.39 | 6839.45 | 6864.75 | 6909.37 | 6954.64 | 7019.74 | 7047.15 | 7094.41 | 7142.35 | 7210.69 | 7240.33 | 7290.39 | 7341.17 | 7412.94 | 7444.95 | 7497.98 | 7551.77 | 7627.19 | 7661.72 | 7717.9 | 7774.89 | 7854.17 | 7891.38 | 7950.91 | 8011.3 | 8094.69 | 8134.75 | 8197.83
PPA.SERC | TranFirm-Purc | 49876.64 | 17606.34 | 0 | 0 | 0 | 0 | 0 | 0 | 0 | 0 | 0 | 0 | 0 | 0 | 0 | 0 | 0 | 0 | 0 | 0 | 0 | 0 | 0 | 0 | 0 | 0 | 0 | 0 | 0 | 0 | 0 | 0 | 0 | 0 | 0
Seasonal PPA_Summer.1 | TranFirm-Purc | 0 | 0 | 0 | 0 | 0 | 0 | 0 | 0 | 0 | 0 | 0 | 0 | 0 | 0 | 0 | 0 | 0 | 0 | 0 | 0 | 0 | 0 | 0 | 0 | 0 | 0 | 0 | 0 | 0 | 0 | 0 | 0 | 0 | 0 | 0
Shady.Hills.1 | TranFirm-Purc | 8939.61 | 8939.62 | 8939.62 | 8939.61 | 2102.93 | 0 | 0 | 0 | 0 | 0 | 0 | 0 | 0 | 0 | 0 | 0 | 0 | 0 | 0 | 0 | 0 | 0 | 0 | 0 | 0 | 0 | 0 | 0 | 0 | 0 | 0 | 0 | 0 | 0 | 0
Shady.Hills.2 | TranFirm-Purc | 8939.61 | 8939.62 | 8939.62 | 8939.61 | 2102.93 | 0 | 0 | 0 | 0 | 0 | 0 | 0 | 0 | 0 | 0 | 0 | 0 | 0 | 0 | 0 | 0 | 0 | 0 | 0 | 0 | 0 | 0 | 0 | 0 | 0 | 0 | 0 | 0 | 0 | 0
Shady.Hills.3 | TranFirm-Purc | 8939.61 | 8939.62 | 8939.62 | 8939.61 | 2102.93 | 0 | 0 | 0 | 0 | 0 | 0 | 0 | 0 | 0 | 0 | 0 | 0 | 0 | 0 | 0 | 0 | 0 | 0 | 0 | 0 | 0 | 0 | 0 | 0 | 0 | 0 | 0 | 0 | 0 | 0
Solar.3rdParty.Block.1 | Renewable | 0 | 0 | 0 | 0 | 0 | 0 | 0 | 0 | 0 | 0 | 0 | 0 | 0 | 0 | 0 | 0 | 0 | 0 | 0 | 0 | 0 | 0 | 0 | 0 | 0 | 0 | 0 | 0 | 0 | 0 | 0 | 0 | 0 | 0 | 0
Solar.3rdParty.Block.2 | Renewable | 0 | 0 | 0 | 0 | 0 | 0 | 0 | 0 | 0 | 0 | 0 | 0 | 0 | 0 | 0 | 0 | 0 | 0 | 0 | 0 | 0 | 0 | 0 | 0 | 0 | 0 | 0 | 0 | 0 | 0 | 0 | 0 | 0 | 0 | 0
Solar.3rdParty.Block.3 | Renewable | 0 | 0 | 0 | 0 | 0 | 0 | 0 | 0 | 0 | 0 | 0 | 0 | 0 | 0 | 0 | 0 | 0 | 0 | 0 | 0 | 0 | 0 | 0 | 0 | 0 | 0 | 0 | 0 | 0 | 0 | 0 | 0 | 0 | 0 | 0
Solar.3rdParty.Block.4 | Renewable | 0 | 0 | 0 | 0 | 0 | 0 | 0 | 0 | 0 | 0 | 0 | 0 | 0 | 0 | 0 | 0 | 0 | 0 | 0 | 0 | 0 | 0 | 0 | 0 | 0 | 0 | 0 | 0 | 0 | 0 | 0 | 0 | 0 | 0 | 0
Solar.DEF.Archer | Renewable | 0 | 0 | 508.41 | 515.89 | 527.85 | 540.56 | 557.01 | 608.6 | 622.8 | 637.76 | 652.71 | 672.15 | 684.11 | 700.56 | 717.01 | 765.61 | 755.14 | 769.35 | 787.29 | 805.98 | 825.42 | 848.6 | 865.05 | 885.98 | 907.66 | 929.35 | 955.51 | 975.7 | 998.88 | 1023.55 | 1048.97 | 1078.13 | 0 | 0 | 0
Solar.DEF.Charlie.Creek | Renewable | 0 | 0 | 525 | 530 | 541 | 551 | 567 | 630 | 643 | 656 | 670 | 689 | 698 | 712 | 727 | 784 | 761 | 772 | 788 | 804 | 820 | 842 | 854 | 872 | 890 | 909 | 933 | 947 | 967 | 988 | 1009 | 1035 | 0 | 0 | 0
Solar.DEF.Columbia | Renewable | 542.84 | 789.83 | 819.47 | 827.78 | 847.53 | 938.7 | 950.02 | 973.2 | 1008.71 | 1021.11 | 1045.88 | 1083.54 | 1097.21 | 1176.9 | 1163.92 | 1179.14 | 1207.91 | 1250.78 | 1267.85 | 1299.08 | 1345.07 | 1364.27 | 1398.27 | 1447.68 | 1469.26 | 1506.31 | 1559.42 | 1583.64 | 1623.99 | 1681.09 | 380.68 | 0 | 0 | 0 | 0
Solar.DEF.Debary | Renewable | 526.28 | 888.76 | 911.15 | 930.78 | 955.65 | 981.84 | 1003.3 | 1026.52 | 1054.16 | 1081.16 | 1103.45 | 1131.65 | 1156.58 | 1221.39 | 1231.17 | 1242.82 | 1270.27 | 1304.14 | 1333.28 | 1368.13 | 1402.17 | 1432.61 | 1466.38 | 1505.88 | 1544.12 | 1578.33 | 1619.79 | 1657.32 | 1697.21 | 1743.37 | 585.1 | 0 | 0 | 0 | 0
Solar.DEF.Duette | Renewable | 0 | 0 | 625 | 634 | 649 | 664 | 685 | 752 | 770 | 788 | 807 | 831 | 845 | 865 | 886 | 949 | 933 | 950 | 972 | 995 | 1019 | 1048 | 1068 | 1094 | 1120 | 1147 | 1180 | 1204 | 1233 | 1263 | 1294 | 1331 | 0 | 0 | 0
Solar.DEF.Hamilton | Renewable | 1105.86 | 1129.55 | 1153.84 | 1178.75 | 1266.34 | 1294.41 | 1323.06 | 1352.31 | 1382.19 | 1412.71 | 1443.91 | 1475.81 | 1561.54 | 1541.88 | 1576.12 | 1611.21 | 1647.18 | 1684.07 | 1721.92 | 1760.76 | 1800.61 | 1841.53 | 1883.52 | 1926.63 | 1970.87 | 2016.29 | 2062.9 | 2110.74 | 2159.84 | 0 | 0 | 0 | 0 | 0 | 0
Solar.DEF.Lake.Placid | Renewable | 575 | 583 | 596 | 610 | 629 | 677 | 693 | 710 | 726 | 748 | 761 | 779 | 797 | 856 | 840 | 854 | 874 | 895 | 916 | 942 | 960 | 982 | 1006 | 1030 | 1060 | 1080 | 1106 | 1133 | 1160 | 1094.5 | 0 | 0 | 0 | 0 | 0
Solar.DEF.NEW | Renewable | 0 | 0 | 0 | 0 | 0 | 0 | 0 | 0 | 0 | 0 | 0 | 0 | 0 | 0 | 0 | 0 | 0 | 0 | 0 | 0 | 0 | 0 | 0 | 0 | 0 | 0 | 0 | 0 | 0 | 0 | 0 | 0 | 0 | 0 | 0
Solar.DEF.NEW.2 | Renewable | 0 | 0 | 0 | 0 | 0 | 0 | 0 | 0 | 0 | 0 | 0 | 0 | 0 | 0 | 0 | 0 | 0 | 0 | 0 | 0 | 0 | 0 | 0 | 0 | 0 | 0 | 0 | 0 | 0 | 0 | 0 | 0 | 0 | 0 | 0
Solar.DEF.NEW.3 | Renewable | 0 | 0 | 0 | 0 | 0 | 0 | 0 | 0 | 0 | 0 | 0 | 0 | 0 | 0 | 0 | 0 | 0 | 0 | 0 | 0 | 0 | 0 | 0 | 0 | 0 | 0 | 0 | 0 | 0 | 0 | 0 | 0 | 0 | 0 | 0
Solar.DEF.NEW.4 | Renewable | 0 | 0 | 0 | 0 | 0 | 0 | 0 | 0 | 0 | 0 | 0 | 0 | 0 | 0 | 0 | 0 | 0 | 0 | 0 | 0 | 0 | 0 | 0 | 0 | 0 | 0 | 0 | 0 | 0 | 0 | 0 | 0 | 0 | 0 | 0
Solar.DEF.NEW.5 | Renewable | 0 | 0 | 0 | 0 | 0 | 0 | 0 | 0 | 0 | 0 | 0 | 0 | 0 | 0 | 0 | 0 | 0 | 0 | 0 | 0 | 0 | 0 | 0 | 0 | 0 | 0 | 0 | 0 | 0 | 0 | 0 | 0 | 0 | 0 | 0
Solar.DEF.Osc.Perry.Suw | Renewable | 0 | 0 | 0 | 0 | 0 | 0 | 0 | 0 | 0 | 0 | 0 | 0 | 0 | 0 | 0 | 0 | 0 | 0 | 0 | 0 | 0 | 0 | 0 | 0 | 0 | 0 | 0 | 0 | 0 | 0 | 0 | 0 | 0 | 0 | 0
Solar.DEF.Santa.Fe | Renewable | 0 | 1027 | 1046 | 1073 | 1095 | 1125 | 1209 | 1234 | 1263 | 1297 | 1328 | 1354 | 1390 | 1419 | 1503 | 1496 | 1521 | 1557 | 1598 | 1632 | 1676 | 1715 | 1751 | 1793 | 1841 | 1885 | 1926 | 1977 | 2020 | 2069 | 2130 | 0 | 0 | 0 | 0
Solar.DEF.St.Pete.Pier | Renewable | 0 | 0 | 0 | 0 | 0 | 0 | 0 | 0 | 0 | 0 | 0 | 0 | 0 | 0 | 0 | 0 | 0 | 0 | 0 | 0 | 0 | 0 | 0 | 0 | 0 | 0 | 0 | 0 | 0 | 0 | 0 | 0 | 0 | 0 | 0
Solar.DEF.Trenton | Renewable | 1009 | 1027 | 1055 | 1075 | 1105 | 1189 | 1213 | 1242 | 1275 | 1306 | 1332 | 1367 | 1395 | 1479 | 1471 | 1497 | 1532 | 1573 | 1606 | 1649 | 1688 | 1723 | 1765 | 1812 | 1856 | 1896 | 1947 | 1989 | 2038 | 1923.17 | 0 | 0 | 0 | 0 | 0
Solar.DEF.Twin.Rivers | Renewable | 0 | 940 | 957 | 983 | 1002 | 1031 | 1111 | 1134 | 1161 | 1193 | 1222 | 1246 | 1280 | 1306 | 1388 | 1379 | 1402 | 1435 | 1474 | 1505 | 1546 | 1583 | 1617 | 1656 | 1701 | 1743 | 1781 | 1829 | 1869 | 1915 | 1973 | 0 | 0 | 0 | 0
Standby | DSM | 0 | 0 | 0 | 0 | 0 | 0 | 0 | 0 | 0 | 0 | 0 | 0 | 0 | 0 | 0 | 0 | 0 | 0 | 0 | 0 | 0 | 0 | 0 | 0 | 0 | 0 | 0 | 0 | 0 | 0 | 0 | 0 | 0 | 0 | 0
SUWANNEE_P.1 | CT | 0 | 0 | 0 | 0 | 0 | 0 | 0 | 0 | 0 | 0 | 0 | 0 | 0 | 0 | 0 | 0 | 0 | 0 | 0 | 0 | 0 | 0 | 0 | 0 | 0 | 0 | 0 | 0 | 0 | 0 | 0 | 0 | 0 | 0 | 0
SUWANNEE_P.2 | CT | 0 | 0 | 0 | 0 | 0 | 0 | 0 | 0 | 0 | 0 | 0 | 0 | 0 | 0 | 0 | 0 | 0 | 0 | 0 | 0 | 0 | 0 | 0 | 0 | 0 | 0 | 0 | 0 | 0 | 0 | 0 | 0 | 0 | 0 | 0
SUWANNEE_P.3 | CT | 0 | 0 | 0 | 0 | 0 | 0 | 0 | 0 | 0 | 0 | 0 | 0 | 0 | 0 | 0 | 0 | 0 | 0 | 0 | 0 | 0 | 0 | 0 | 0 | 0 | 0 | 0 | 0 | 0 | 0 | 0 | 0 | 0 | 0 | 0
Tigerbay.1 | Steam-CC | 0 | 0 | 0 | 0 | 0 | 0 | 0 | 0 | 0 | 0 | 0 | 0 | 0 | 0 | 0 | 0 | 0 | 0 | 0 | 0 | 0 | 0 | 0 | 0 | 0 | 0 | 0 | 0 | 0 | 0 | 0 | 0 | 0 | 0 | 0
U.OF.FL.1 | CT | 0 | 0 | 0 | 0 | 0 | 0 | 0 | 0 | 0 | 0 | 0 | 0 | 0 | 0 | 0 | 0 | 0 | 0 | 0 | 0 | 0 | 0 | 0 | 0 | 0 | 0 | 0 | 0 | 0 | 0 | 0 | 0 | 0 | 0 | 0
Voltage.Red | DSM | 0 | 0 | 0 | 0 | 0 | 0 | 0 | 0 | 0 | 0 | 0 | 0 | 0 | 0 | 0 | 0 | 0 | 0 | 0 | 0 | 0 | 0 | 0 | 0 | 0 | 0 | 0 | 0 | 0 | 0 | 0 | 0 | 0 | 0 | 0
WaterHtr_PP | DSM | 0 | 0 | 0 | 0 | 0 | 0 | 0 | 0 | 0 | 0 | 0 | 0 | 0 | 0 | 0 | 0 | 0 | 0 | 0 | 0 | 0 | 0 | 0 | 0 | 0 | 0 | 0 | 0 | 0 | 0 | 0 | 0 | 0 | 0 | 0
Total |  | 445381.08 | 433157.7 | 436092.65 | 456059.54 | 300440.52 | 147853.22 | 57675.33 | 32805.87 | 21746.86 | 22249.19 | 22858.96 | 23441.45 | 24103.56 | 24687.15 | 31993.28 | 37711.54 | 38342.3 | 39068.81 | 41958.26 | 44362.51 | 46055.91 | 47500.5 | 54107.33 | 59410.68 | 62365.27 | 65325.92 | 66539.74 | 67969.15 | 69480.31 | 68531.02 | 64426.32 | 60653.36 | 58473.48 | 59704.85 | 60998.36
Group Totals
Station Group | Group Type | 2020 | 2021 | 2022 | 2023 | 2024 | 2025 | 2026 | 2027 | 2028 | 2029 | 2030 | 2031 | 2032 | 2033 | 2034 | 2035 | 2036 | 2037 | 2038 | 2039 | 2040 | 2041 | 2042 | 2043 | 2044 | 2045 | 2046 | 2047 | 2048 | 2049 | 2050 | 2051 | 2052 | 2053 | 2054
Cogen | Total | 239421.05 | 250956.38 | 263730.38 | 277212.85 | 134890.53 | 90565.38 | 0 | 0 | 0 | 0 | 0 | 0 | 0 | 0 | 0 | 0 | 0 | 0 | 0 | 0 | 0 | 0 | 0 | 0 | 0 | 0 | 0 | 0 | 0 | 0 | 0 | 0 | 0 | 0 | 0
CT | Total | 0 | 0 | 0 | 0 | 0 | 0 | 0 | 514.26 | 1167.2 | 1389.36 | 1701.01 | 1946.24 | 2285.84 | 2555.95 | 4861.4 | 6624.06 | 6789.69 | 6959.4 | 9270.27 | 11066.52 | 12091.53 | 12941.69 | 13265.27 | 13596.86 | 15588.86 | 18034.83 | 19105.64 | 19583.2 | 20072.76 | 20574.62 | 21089.04 | 21616.24 | 22156.62 | 22710.5 | 23278.34
DSM | Total | 0 | 0 | 0 | 0 | 0 | 0 | 0 | 0 | 0 | 0 | 0 | 0 | 0 | 0 | 0 | 0 | 0 | 0 | 0 | 0 | 0 | 0 | 0 | 0 | 0 | 0 | 0 | 0 | 0 | 0 | 0 | 0 | 0 | 0 | 0
Renewable | Total | 91121.22 | 99050.71 | 106768.32 | 113208.75 | 120454.75 | 18493.92 | 18872.63 | 19284.55 | 19615.88 | 19886.68 | 20175.24 | 20502.71 | 20870.42 | 21282.63 | 21575.21 | 21897.83 | 22140.57 | 22469.49 | 22814.56 | 23183.27 | 23606.48 | 23949.67 | 24319.16 | 24744.48 | 25188.29 | 25567.68 | 26027.78 | 26444.47 | 26917.55 | 24904.14 | 19708.72 | 14817.84 | 11492.1 | 11548.97 | 11638.52
Steam-CC | Total | 0 | 0 | 0 | 0 | 0 | 0 | 0 | 0 | 0 | 0 | 0 | 0 | 0 | 0 | 4642.4 | 8157.36 | 8361.29 | 8570.32 | 8784.58 | 9004.2 | 9229.3 | 9460.03 | 15352.84 | 19877.9 | 20374.82 | 20884.22 | 21406.32 | 21941.48 | 22490 | 23052.26 | 23628.56 | 24219.28 | 24824.76 | 25445.38 | 26081.5
Steam-Coal | Total | 0 | 0 | 0 | 0 | 0 | 0 | 0 | 0 | 0 | 0 | 0 | 0 | 0 | 0 | 0 | 0 | 0 | 0 | 0 | 0 | 0 | 0 | 0 | 0 | 0 | 0 | 0 | 0 | 0 | 0 | 0 | 0 | 0 | 0 | 0
Steam-Gas | Total | 0 | 0 | 0 | 0 | 0 | 0 | 0 | 0 | 0 | 0 | 0 | 0 | 0 | 0 | 0 | 0 | 0 | 0 | 0 | 0 | 0 | 0 | 0 | 0 | 0 | 0 | 0 | 0 | 0 | 0 | 0 | 0 | 0 | 0 | 0
Storage | Total | 286.3 | 868.37 | 918.05 | 962.07 | 929.41 | 936.88 | 945.66 | 954.62 | 963.78 | 973.15 | 982.71 | 992.5 | 947.3 | 848.57 | 914.27 | 1032.29 | 1050.75 | 1069.6 | 1088.85 | 1108.52 | 1128.6 | 1149.11 | 1170.06 | 1191.44 | 1213.3 | 839.19 | 0 | 0 | 0 | 0 | 0 | 0 | 0 | 0 | 0
TranEcon-Purc | Total | 0 | 0 | 0 | 0 | 0 | 0 | 0 | 0 | 0 | 0 | 0 | 0 | 0 | 0 | 0 | 0 | 0 | 0 | 0 | 0 | 0 | 0 | 0 | 0 | 0 | 0 | 0 | 0 | 0 | 0 | 0 | 0 | 0 | 0 | 0
TranEcon-Sale | Total | 0 | 0 | 0 | 0 | 0 | 0 | 0 | 0 | 0 | 0 | 0 | 0 | 0 | 0 | 0 | 0 | 0 | 0 | 0 | 0 | 0 | 0 | 0 | 0 | 0 | 0 | 0 | 0 | 0 | 0 | 0 | 0 | 0 | 0 | 0
TranFirm-Purc | Total | 114552.51 | 82282.24 | 64675.9 | 64675.87 | 44165.83 | 37857.04 | 37857.04 | 12052.44 | 0 | 0 | 0 | 0 | 0 | 0 | 0 | 0 | 0 | 0 | 0 | 0 | 0 | 0 | 0 | 0 | 0 | 0 | 0 | 0 | 0 | 0 | 0 | 0 | 0 | 0 | 0

## Fuel Cost
Fuel Cost ($000)
\\s00233\grpdata\PEF Resource Planning\2020\2020-03 Clean Energy Connection\Prosym\05052020\CEC_0MW_HF.mdb
Station | Unit Type | 2020 | 2021 | 2022 | 2023 | 2024 | 2025 | 2026 | 2027 | 2028 | 2029 | 2030 | 2031 | 2032 | 2033 | 2034 | 2035 | 2036 | 2037 | 2038 | 2039 | 2040 | 2041 | 2042 | 2043 | 2044 | 2045 | 2046 | 2047 | 2048 | 2049 | 2050 | 2051 | 2052 | 2053 | 2054
AC | DSM | 0 | 0 | 0 | 0 | 0 | 0 | 0 | 0 | 0 | 0 | 0 | 0 | 0 | 0 | 0 | 0 | 0 | 0 | 0 | 0 | 0 | 0 | 0 | 0 | 0 | 0 | 0 | 0 | 0 | 0 | 0 | 0 | 0 | 0 | 0
Anclote.1 | Steam-Gas | 9115.15 | 11063.41 | 13963.53 | 14848.75 | 18564.31 | 19170.67 | 25573.87 | 28806.98 | 33715.46 | 35457.33 | 37039.98 | 43743.14 | 41199.75 | 43836.18 | 42449.72 | 46432.11 | 48706.69 | 59286.07 | 51866.26 | 59581.82 | 58701.28 | 63704.45 | 20972.8 | 0 | 0 | 0 | 0 | 0 | 0 | 0 | 0 | 0 | 0 | 0 | 0
Anclote.2 | Steam-Gas | 11321.58 | 13352 | 14325.78 | 18112.89 | 18230.13 | 25294.5 | 24646.92 | 28011.19 | 38944.99 | 35651.7 | 42726.54 | 43808.35 | 48547.9 | 44735.17 | 50521.57 | 45398.49 | 52701.57 | 56483.09 | 57768.59 | 55285.79 | 61960.38 | 62523.64 | 23964.27 | 0 | 0 | 0 | 0 | 0 | 0 | 0 | 0 | 0 | 0 | 0 | 0
As.Avail | Cogen | 36.03 | 36.41 | 39.33 | 44.08 | 51.35 | 59.35 | 68.37 | 78.79 | 88.56 | 98.47 | 104.13 | 115.19 | 122.01 | 124.1 | 130.56 | 134.32 | 143.65 | 158.87 | 169.13 | 178.29 | 192.94 | 206.7 | 214.14 | 221.12 | 227.39 | 239.81 | 256.32 | 267.34 | 284.08 | 292.99 | 303.05 | 311.16 | 324.73 | 335.34 | 344.69
As.Avail.PCS | Renewable | 2136.69 | 2177.84 | 2340.94 | 2611.49 | 3014.35 | 3483.9 | 4024.49 | 4638.42 | 5302.19 | 5729.14 | 6190.79 | 6750.86 | 7140.73 | 7469.2 | 7678.42 | 8003.34 | 8438.02 | 9383.15 | 10034.66 | 10778.15 | 11407.28 | 12276.97 | 12509.54 | 12951.52 | 13360.69 | 14261.04 | 15139.22 | 15801.82 | 16682.71 | 16991.23 | 18062.9 | 18577.39 | 19072.96 | 19746.09 | 20553.15
AVON.PK_P.1 | CT | 455.25 | 0 | 0 | 0 | 0 | 0 | 0 | 0 | 0 | 0 | 0 | 0 | 0 | 0 | 0 | 0 | 0 | 0 | 0 | 0 | 0 | 0 | 0 | 0 | 0 | 0 | 0 | 0 | 0 | 0 | 0 | 0 | 0 | 0 | 0
AVON.PK_P.2 | CT | 140.79 | 0 | 0 | 0 | 0 | 0 | 0 | 0 | 0 | 0 | 0 | 0 | 0 | 0 | 0 | 0 | 0 | 0 | 0 | 0 | 0 | 0 | 0 | 0 | 0 | 0 | 0 | 0 | 0 | 0 | 0 | 0 | 0 | 0 | 0
Bartow CC.1.0 | Steam-CC | 122945.69 | 123846.14 | 134820.41 | 143246.69 | 145676.14 | 178903.28 | 197047.38 | 228097.25 | 238450.95 | 277749.97 | 302795.12 | 334676.44 | 339345.56 | 343912.94 | 342671.66 | 333797.03 | 335836.56 | 341702.22 | 390728.06 | 377668.66 | 429911.88 | 445501.62 | 422278.94 | 392623.16 | 402562.69 | 441120.47 | 465778.69 | 478752.69 | 476095.12 | 509212.91 | 530280.31 | 549693.94 | 547630.56 | 557815.75 | 584730.44
Bartow CC.1.PAG | Steam-CC | 361.24 | 513.94 | 218.37 | 261.52 | 591.32 | 547.32 | 516.82 | 847.63 | 970.67 | 1154.02 | 1389.36 | 1585.32 | 1199.66 | 1341.69 | 957.83 | 1280.46 | 1298.52 | 1261.66 | 1367.7 | 1432.02 | 1689.24 | 2029.8 | 1994.29 | 2118.02 | 2189.31 | 2059.33 | 2586.8 | 2590.51 | 2750.6 | 2614.12 | 2951.85 | 3327.2 | 3272.62 | 3137 | 3381.19
BARTOW_P.1 | CT | 39.8 | 78.4 | 34.56 | 15.17 | 178.96 | 130.97 | 347.07 | 62.35 | 0 | 0 | 0 | 0 | 0 | 0 | 0 | 0 | 0 | 0 | 0 | 0 | 0 | 0 | 0 | 0 | 0 | 0 | 0 | 0 | 0 | 0 | 0 | 0 | 0 | 0 | 0
BARTOW_P.2 | CT | 66.52 | 74.94 | 85.63 | 44.01 | 424.92 | 202.51 | 439.76 | 789.07 | 880.21 | 936.71 | 808.12 | 905.53 | 808.83 | 679.31 | 121.94 | 0 | 0 | 0 | 0 | 0 | 0 | 0 | 0 | 0 | 0 | 0 | 0 | 0 | 0 | 0 | 0 | 0 | 0 | 0 | 0
BARTOW_P.3 | CT | 69.93 | 89.27 | 49.62 | 25.19 | 200.68 | 115.94 | 350.86 | 79.82 | 0 | 0 | 0 | 0 | 0 | 0 | 0 | 0 | 0 | 0 | 0 | 0 | 0 | 0 | 0 | 0 | 0 | 0 | 0 | 0 | 0 | 0 | 0 | 0 | 0 | 0 | 0
BARTOW_P.4 | CT | 97.33 | 108.48 | 74.98 | 90.21 | 491.66 | 354.68 | 562.97 | 796.94 | 826.14 | 963.3 | 927.94 | 856.99 | 869.07 | 903.09 | 184.79 | 0 | 0 | 0 | 0 | 0 | 0 | 0 | 0 | 0 | 0 | 0 | 0 | 0 | 0 | 0 | 0 | 0 | 0 | 0 | 0
Battery Cape San Blas | Storage | 0 | 0 | 0 | 0 | 0 | 0 | 0 | 0 | 0 | 0 | 0 | 0 | 0 | 0 | 0 | 0 | 0 | 0 | 0 | 0 | 0 | 0 | 0 | 0 | 0 | 0 | 0 | 0 | 0 | 0 | 0 | 0 | 0 | 0 | 0
Battery Jennings | Storage | 0 | 0 | 0 | 0 | 0 | 0 | 0 | 0 | 0 | 0 | 0 | 0 | 0 | 0 | 0 | 0 | 0 | 0 | 0 | 0 | 0 | 0 | 0 | 0 | 0 | 0 | 0 | 0 | 0 | 0 | 0 | 0 | 0 | 0 | 0
Battery Micanopy | Storage | 0 | 0 | 0 | 0 | 0 | 0 | 0 | 0 | 0 | 0 | 0 | 0 | 0 | 0 | 0 | 0 | 0 | 0 | 0 | 0 | 0 | 0 | 0 | 0 | 0 | 0 | 0 | 0 | 0 | 0 | 0 | 0 | 0 | 0 | 0
Battery Trenton | Storage | 0 | 0 | 0 | 0 | 0 | 0 | 0 | 0 | 0 | 0 | 0 | 0 | 0 | 0 | 0 | 0 | 0 | 0 | 0 | 0 | 0 | 0 | 0 | 0 | 0 | 0 | 0 | 0 | 0 | 0 | 0 | 0 | 0 | 0 | 0
BAYBORO_P.1 | CT | 378.69 | 346.81 | 337.94 | 195.59 | 1338.16 | 1026.02 | 0 | 0 | 0 | 0 | 0 | 0 | 0 | 0 | 0 | 0 | 0 | 0 | 0 | 0 | 0 | 0 | 0 | 0 | 0 | 0 | 0 | 0 | 0 | 0 | 0 | 0 | 0 | 0 | 0
BAYBORO_P.2 | CT | 10.44 | 66.69 | 20.88 | 10.61 | 59.47 | 44.31 | 0 | 0 | 0 | 0 | 0 | 0 | 0 | 0 | 0 | 0 | 0 | 0 | 0 | 0 | 0 | 0 | 0 | 0 | 0 | 0 | 0 | 0 | 0 | 0 | 0 | 0 | 0 | 0 | 0
BAYBORO_P.3 | CT | 240.06 | 328.63 | 254.28 | 164.23 | 1120.66 | 891.38 | 0 | 0 | 0 | 0 | 0 | 0 | 0 | 0 | 0 | 0 | 0 | 0 | 0 | 0 | 0 | 0 | 0 | 0 | 0 | 0 | 0 | 0 | 0 | 0 | 0 | 0 | 0 | 0 | 0
BAYBORO_P.4 | CT | 312.1 | 246.26 | 211.01 | 119.15 | 1132.29 | 596.44 | 0 | 0 | 0 | 0 | 0 | 0 | 0 | 0 | 0 | 0 | 0 | 0 | 0 | 0 | 0 | 0 | 0 | 0 | 0 | 0 | 0 | 0 | 0 | 0 | 0 | 0 | 0 | 0 | 0
Citrus.CC.1 | Steam-CC | 93355 | 97880.27 | 108046.72 | 126825.48 | 164963.28 | 161956.27 | 184324.58 | 202887.61 | 213615.67 | 243404.86 | 255416.92 | 264785.53 | 287259.44 | 284416.88 | 301168.38 | 290555.91 | 295657.12 | 311826 | 336744.69 | 329667.03 | 374072.75 | 381836.16 | 369888.22 | 370052.22 | 382014.31 | 389072.81 | 438049.62 | 451654.47 | 452236.88 | 482013.72 | 497517.28 | 498953.44 | 529382.19 | 543870 | 562201.19
Citrus.CC.1.Duct | Steam-CC | 5033 | 5417.87 | 5487.07 | 6398.29 | 5798.44 | 6014.92 | 6665.8 | 7846.1 | 8993.58 | 9766.84 | 10346.4 | 12081.4 | 12597.94 | 13266.03 | 12301.49 | 13209.53 | 14136.52 | 14995.63 | 16831.09 | 17314.95 | 18602.89 | 18968.97 | 16289.52 | 17739.21 | 19141.94 | 19064.07 | 22130.39 | 22597.73 | 22675.28 | 23687.31 | 26188.91 | 25801.06 | 27733.27 | 27478.1 | 29628.86
Citrus.CC.2 | Steam-CC | 101835.55 | 100887.86 | 95382.35 | 126042.66 | 146130.69 | 160988.27 | 182396.53 | 200246.94 | 211832.81 | 241493.5 | 254043.05 | 263714.72 | 285698.75 | 283299.53 | 304308.91 | 308446.66 | 314930.62 | 328183.25 | 358516.31 | 338569.12 | 396745.75 | 404885.12 | 408687.34 | 396159.66 | 406131.31 | 417679.72 | 442751.97 | 454453.47 | 451476.59 | 481703.91 | 498255.91 | 503752.41 | 528362.25 | 542543 | 565209.06
Citrus.CC.2.Duct | Steam-CC | 5021.64 | 5128.87 | 5565.32 | 6115.91 | 4845.35 | 5653.06 | 6284.65 | 7489.1 | 8819.7 | 9145.9 | 9566.23 | 11735.78 | 11813.05 | 12451.1 | 11102.83 | 11874.65 | 11906.41 | 12986.05 | 13991 | 14410.56 | 15395.03 | 15949.97 | 12664.42 | 13181.88 | 13376.8 | 13869.06 | 16082.88 | 15585.31 | 15532.23 | 16203.02 | 18106.34 | 18700.51 | 18882.11 | 19677.64 | 20772
Crystal.4 | Steam-Coal | 42334.95 | 48674.93 | 44837.5 | 60194.93 | 128254.86 | 97965.94 | 87201.68 | 89050.39 | 85854.65 | 96840.29 | 92513.22 | 106345.91 | 88466.55 | 100483.37 | 30828.15 | 0 | 0 | 0 | 0 | 0 | 0 | 0 | 0 | 0 | 0 | 0 | 0 | 0 | 0 | 0 | 0 | 0 | 0 | 0 | 0
Crystal.5 | Steam-Coal | 43360.25 | 43249.6 | 65976.15 | 94795.6 | 92063.45 | 97056.04 | 103704.34 | 85971.3 | 104758.48 | 99557.64 | 109918.02 | 104226.55 | 107094.2 | 93656.19 | 36446.39 | 0 | 0 | 0 | 0 | 0 | 0 | 0 | 0 | 0 | 0 | 0 | 0 | 0 | 0 | 0 | 0 | 0 | 0 | 0 | 0
Dade.County | Renewable | 1788.45 | 1830.1 | 1970.47 | 2241.35 | 2540.87 | 2974.98 | 3377.9 | 3819.34 | 4508 | 4846.49 | 5239.47 | 5734.45 | 6137.98 | 6214.36 | 6541.61 | 6776.22 | 7206.08 | 7959.92 | 8587.77 | 8932.41 | 9623.25 | 10318.52 | 10542.25 | 11190.04 | 11403.12 | 12007.36 | 12767.58 | 13409.71 | 14002.41 | 14492.48 | 15201.96 | 15687.62 | 16240.97 | 16630.04 | 17142.27
DEBARY.10 | CT | 300.46 | 337.04 | 320.94 | 102.9 | 954.82 | 693.69 | 1291.74 | 1944.37 | 2018.46 | 2556.27 | 2166.46 | 2653.86 | 2070.35 | 1957.24 | 1653.84 | 1558.29 | 244.82 | 0 | 0 | 0 | 0 | 0 | 0 | 0 | 0 | 0 | 0 | 0 | 0 | 0 | 0 | 0 | 0 | 0 | 0
DEBARY.2 | CT | 82.19 | 99.94 | 77.65 | 64.69 | 325.23 | 168.87 | 330.65 | 78.3 | 0 | 0 | 0 | 0 | 0 | 0 | 0 | 0 | 0 | 0 | 0 | 0 | 0 | 0 | 0 | 0 | 0 | 0 | 0 | 0 | 0 | 0 | 0 | 0 | 0 | 0 | 0
DEBARY.3 | CT | 111.76 | 179.73 | 112.4 | 74.22 | 419.64 | 342.86 | 669.46 | 95.18 | 0 | 0 | 0 | 0 | 0 | 0 | 0 | 0 | 0 | 0 | 0 | 0 | 0 | 0 | 0 | 0 | 0 | 0 | 0 | 0 | 0 | 0 | 0 | 0 | 0 | 0 | 0
DEBARY.4 | CT | 97.06 | 136.37 | 78.14 | 53.86 | 360.45 | 302.96 | 626.16 | 45.95 | 0 | 0 | 0 | 0 | 0 | 0 | 0 | 0 | 0 | 0 | 0 | 0 | 0 | 0 | 0 | 0 | 0 | 0 | 0 | 0 | 0 | 0 | 0 | 0 | 0 | 0 | 0
DEBARY.5 | CT | 87.99 | 126.49 | 107.34 | 59.53 | 345.47 | 261.77 | 477.36 | 84.12 | 0 | 0 | 0 | 0 | 0 | 0 | 0 | 0 | 0 | 0 | 0 | 0 | 0 | 0 | 0 | 0 | 0 | 0 | 0 | 0 | 0 | 0 | 0 | 0 | 0 | 0 | 0
DEBARY.6 | CT | 92.79 | 151.31 | 121.56 | 54.62 | 445.38 | 358.22 | 673.85 | 67.24 | 0 | 0 | 0 | 0 | 0 | 0 | 0 | 0 | 0 | 0 | 0 | 0 | 0 | 0 | 0 | 0 | 0 | 0 | 0 | 0 | 0 | 0 | 0 | 0 | 0 | 0 | 0
DEBARY.7 | CT | 299.36 | 213.14 | 278.49 | 242.66 | 1164.97 | 950.88 | 1361.81 | 2162.79 | 2380.68 | 2508.67 | 2417.84 | 2587.62 | 2298.14 | 2332.4 | 1801.98 | 1831.22 | 219.5 | 0 | 0 | 0 | 0 | 0 | 0 | 0 | 0 | 0 | 0 | 0 | 0 | 0 | 0 | 0 | 0 | 0 | 0
DEBARY.8 | CT | 171.77 | 176 | 160.56 | 167.84 | 875.64 | 682.3 | 1087.78 | 1709.48 | 1773.13 | 1974.2 | 1905.8 | 1975.25 | 1783.78 | 1750.72 | 1268.94 | 1171.06 | 177.42 | 0 | 0 | 0 | 0 | 0 | 0 | 0 | 0 | 0 | 0 | 0 | 0 | 0 | 0 | 0 | 0 | 0 | 0
DEBARY.9 | CT | 318.53 | 289.93 | 275.76 | 229.55 | 1257.89 | 1082.55 | 1551.26 | 2381.16 | 2359.66 | 2621.11 | 2611.33 | 2820.82 | 2571.64 | 2548.25 | 1977.2 | 1987.1 | 276.72 | 0 | 0 | 0 | 0 | 0 | 0 | 0 | 0 | 0 | 0 | 0 | 0 | 0 | 0 | 0 | 0 | 0 | 0
EconPurch | TranEcon-Purc | 0 | 0 | 0 | 0 | 0 | 0 | 0 | 0 | 0 | 0 | 0 | 0 | 0 | 0 | 0 | 0 | 0 | 0 | 0 | 0 | 0 | 0 | 0 | 0 | 0 | 0 | 0 | 0 | 0 | 0 | 0 | 0 | 0 | 0 | 0
EconSale | TranEcon-Sale | 0 | 0 | 0 | 0 | 0 | 0 | 0 | 0 | 0 | 0 | 0 | 0 | 0 | 0 | 0 | 0 | 0 | 0 | 0 | 0 | 0 | 0 | 0 | 0 | 0 | 0 | 0 | 0 | 0 | 0 | 0 | 0 | 0 | 0 | 0
Gen.190MW.CT.1 | CT | 0 | 0 | 0 | 0 | 0 | 0 | 0 | 13469.5 | 20006.7 | 19691.63 | 25277.29 | 29498.29 | 32647.8 | 35017.89 | 38120.55 | 40352.51 | 43903.77 | 51351.16 | 53159.26 | 62458.33 | 62247.95 | 70206.88 | 56306.01 | 51566.68 | 55622.17 | 58565.12 | 64781.92 | 67076.11 | 74578.07 | 70853.75 | 76978.61 | 84096.73 | 83274.7 | 81101.47 | 86513.34
Gen.190MW.CT.10 | CT | 0 | 0 | 0 | 0 | 0 | 0 | 0 | 0 | 0 | 0 | 0 | 0 | 0 | 0 | 0 | 0 | 0 | 0 | 10208.42 | 16149.56 | 16059.68 | 19305.46 | 14421.71 | 14657.95 | 16516.29 | 18724.97 | 21378.27 | 21996.87 | 24013.09 | 22312.32 | 25787.78 | 27740.52 | 27715.61 | 26661.13 | 27817.37
Gen.190MW.CT.11 | CT | 0 | 0 | 0 | 0 | 0 | 0 | 0 | 0 | 0 | 0 | 0 | 0 | 0 | 0 | 0 | 0 | 0 | 0 | 8524.87 | 12284.32 | 13119.86 | 15641.94 | 12231.59 | 13196.19 | 13285.92 | 15600.04 | 17734.14 | 19296.4 | 20658.44 | 19921.38 | 21343.56 | 23150.48 | 24126.11 | 22916.27 | 24340.45
Gen.190MW.CT.12 | CT | 0 | 0 | 0 | 0 | 0 | 0 | 0 | 0 | 0 | 0 | 0 | 0 | 0 | 0 | 0 | 0 | 0 | 0 | 6353.69 | 9616.66 | 10138.97 | 12808.43 | 9564.87 | 10877.06 | 11464.44 | 13470.19 | 15027.95 | 15754.97 | 16651.13 | 16640.53 | 17928.08 | 19042.89 | 20038.49 | 18422.02 | 19868.82
Gen.190MW.CT.13 | CT | 0 | 0 | 0 | 0 | 0 | 0 | 0 | 0 | 0 | 0 | 0 | 0 | 0 | 0 | 0 | 0 | 0 | 0 | 0 | 0 | 6559.86 | 9377 | 7032.79 | 8314.15 | 9417.3 | 10587.96 | 13463.1 | 13499.02 | 14015.59 | 13693.04 | 14463.44 | 17346.27 | 16934.94 | 15878.68 | 17064.04
Gen.190MW.CT.14 | CT | 0 | 0 | 0 | 0 | 0 | 0 | 0 | 0 | 0 | 0 | 0 | 0 | 0 | 0 | 0 | 0 | 0 | 0 | 0 | 0 | 0 | 0 | 0 | 0 | 6767.53 | 8076.51 | 9832.86 | 10986.7 | 11686.69 | 11452.79 | 13463.12 | 14711.79 | 14204.15 | 13414.71 | 14535.88
Gen.190MW.CT.15 | CT | 0 | 0 | 0 | 0 | 0 | 0 | 0 | 0 | 0 | 0 | 0 | 0 | 0 | 0 | 0 | 0 | 0 | 0 | 0 | 0 | 0 | 0 | 0 | 0 | 5007.84 | 6626.34 | 8423.78 | 8925.33 | 9889.25 | 9199.42 | 9948.51 | 10967.13 | 11703.9 | 10561.14 | 12181.6
Gen.190MW.CT.16 | CT | 0 | 0 | 0 | 0 | 0 | 0 | 0 | 0 | 0 | 0 | 0 | 0 | 0 | 0 | 0 | 0 | 0 | 0 | 0 | 0 | 0 | 0 | 0 | 0 | 0 | 4406.88 | 5891.65 | 6995.08 | 7669.93 | 7316.68 | 8476.95 | 9467.94 | 9016.04 | 8969.12 | 9169.48
Gen.190MW.CT.17 | CT | 0 | 0 | 0 | 0 | 0 | 0 | 0 | 0 | 0 | 0 | 0 | 0 | 0 | 0 | 0 | 0 | 0 | 0 | 0 | 0 | 0 | 0 | 0 | 0 | 0 | 0 | 0 | 0 | 0 | 0 | 0 | 0 | 0 | 0 | 0
Gen.190MW.CT.18 | CT | 0 | 0 | 0 | 0 | 0 | 0 | 0 | 0 | 0 | 0 | 0 | 0 | 0 | 0 | 0 | 0 | 0 | 0 | 0 | 0 | 0 | 0 | 0 | 0 | 0 | 0 | 0 | 0 | 0 | 0 | 0 | 0 | 0 | 0 | 0
Gen.190MW.CT.19 | CT | 0 | 0 | 0 | 0 | 0 | 0 | 0 | 0 | 0 | 0 | 0 | 0 | 0 | 0 | 0 | 0 | 0 | 0 | 0 | 0 | 0 | 0 | 0 | 0 | 0 | 0 | 0 | 0 | 0 | 0 | 0 | 0 | 0 | 0 | 0
Gen.190MW.CT.2 | CT | 0 | 0 | 0 | 0 | 0 | 0 | 0 | 10648.97 | 16749.46 | 16407.34 | 21485.23 | 24309.39 | 27867.2 | 29686.41 | 32380.52 | 35996.73 | 37898.64 | 43909.52 | 46248.18 | 55335.36 | 53959.71 | 62618.3 | 49154.27 | 47194.27 | 50123.02 | 53418.61 | 59258.76 | 58832.99 | 65662.8 | 63036.51 | 68182.09 | 74363.68 | 74054.98 | 73435.51 | 75763.23
Gen.190MW.CT.20 | CT | 0 | 0 | 0 | 0 | 0 | 0 | 0 | 0 | 0 | 0 | 0 | 0 | 0 | 0 | 0 | 0 | 0 | 0 | 0 | 0 | 0 | 0 | 0 | 0 | 0 | 0 | 0 | 0 | 0 | 0 | 0 | 0 | 0 | 0 | 0
Gen.190MW.CT.21 | CT | 0 | 0 | 0 | 0 | 0 | 0 | 0 | 0 | 0 | 0 | 0 | 0 | 0 | 0 | 0 | 0 | 0 | 0 | 0 | 0 | 0 | 0 | 0 | 0 | 0 | 0 | 0 | 0 | 0 | 0 | 0 | 0 | 0 | 0 | 0
Gen.190MW.CT.3 | CT | 0 | 0 | 0 | 0 | 0 | 0 | 0 | 0 | 10439.44 | 13357.07 | 18090.07 | 20537.32 | 23382.02 | 25150.94 | 27744.65 | 30739.51 | 32012.49 | 38074.73 | 40147.91 | 48331.55 | 46064.14 | 55008.11 | 42164.31 | 41691.07 | 42982.81 | 47389.39 | 50385.1 | 52545.2 | 60172.8 | 55063.85 | 59743.67 | 67351.36 | 65963.85 | 67304.14 | 68433.05
Gen.190MW.CT.4 | CT | 0 | 0 | 0 | 0 | 0 | 0 | 0 | 0 | 0 | 0 | 12259.42 | 15845.21 | 19577.35 | 20897.9 | 23667.01 | 26945.52 | 27690.32 | 33053.53 | 34213.37 | 42282.42 | 42087.88 | 46400.64 | 36635.81 | 35923.06 | 37726.74 | 41708.49 | 44915.15 | 47027.29 | 52778.54 | 49609.65 | 54012.46 | 58911.61 | 58739.52 | 59359.99 | 60656.18
Gen.190MW.CT.5 | CT | 0 | 0 | 0 | 0 | 0 | 0 | 0 | 0 | 0 | 0 | 0 | 0 | 12762.13 | 17167.06 | 19331.07 | 22225.24 | 23906 | 28377.94 | 29733.96 | 36880.53 | 36194.59 | 42349.47 | 32289.05 | 32106.72 | 33788.77 | 36998.63 | 39828.31 | 42013.96 | 46105.14 | 43194.27 | 47812.45 | 52347.82 | 52541.88 | 51766.71 | 52248.21
Gen.190MW.CT.6 | CT | 0 | 0 | 0 | 0 | 0 | 0 | 0 | 0 | 0 | 0 | 0 | 0 | 0 | 0 | 13824.72 | 18618.09 | 21060.83 | 23312.27 | 25679.3 | 31504.94 | 31047.01 | 36256.17 | 28029.21 | 27013.44 | 29635.97 | 32721.45 | 35265.43 | 37430.53 | 41699.02 | 38322.86 | 42264.2 | 45880.86 | 45629.68 | 46150.32 | 47568.9
Gen.190MW.CT.7 | CT | 0 | 0 | 0 | 0 | 0 | 0 | 0 | 0 | 0 | 0 | 0 | 0 | 0 | 0 | 11831.54 | 15231.59 | 16851.26 | 20126.54 | 22195.93 | 26434.63 | 26774.52 | 32169.26 | 24212.21 | 25136.38 | 25281.69 | 29216.8 | 30902.61 | 32757.91 | 36457.12 | 33905.64 | 37691.08 | 38988.02 | 40098.4 | 40712.24 | 42108.96
Gen.190MW.CT.8 | CT | 0 | 0 | 0 | 0 | 0 | 0 | 0 | 0 | 0 | 0 | 0 | 0 | 0 | 0 | 9575.17 | 11667.17 | 13325.41 | 16142.05 | 17727.6 | 22829.72 | 22200.31 | 27443.92 | 21003.58 | 21260.4 | 21930.65 | 25116.92 | 27331.51 | 28659.1 | 29924.81 | 30107.06 | 31794.75 | 35534.91 | 35715.2 | 35175.08 | 35763.58
Gen.190MW.CT.9 | CT | 0 | 0 | 0 | 0 | 0 | 0 | 0 | 0 | 0 | 0 | 0 | 0 | 0 | 0 | 7220.27 | 9660.69 | 11016.3 | 13133.35 | 15203.24 | 19002.63 | 19231.55 | 23211.97 | 17057.24 | 18634.54 | 19202.35 | 21454.46 | 24459.85 | 25060.01 | 27068.61 | 26219.56 | 28955.86 | 31954.87 | 31216.13 | 30643.38 | 31251.15
Gen.2x1.CC.J.1 | Steam-CC | 0 | 0 | 0 | 0 | 0 | 0 | 0 | 0 | 0 | 0 | 0 | 0 | 0 | 0 | 248694.81 | 439092.88 | 446372.78 | 480758.19 | 507430.31 | 515788.88 | 548545.5 | 570743.88 | 591696.25 | 596394.62 | 608302.25 | 639715.31 | 670805.12 | 691835.38 | 724377.75 | 739835.38 | 761998.62 | 785719.06 | 810356 | 826839.88 | 847902.44
Gen.2x1.CC.J.1.Duct | Steam-CC | 0 | 0 | 0 | 0 | 0 | 0 | 0 | 0 | 0 | 0 | 0 | 0 | 0 | 0 | 25267.53 | 34209.53 | 36146.19 | 40439.87 | 42989.12 | 47588.3 | 48934.61 | 53447.01 | 64760.2 | 73059.34 | 75271.73 | 80513.88 | 87713.8 | 90817.09 | 99806.76 | 95914.01 | 101887.32 | 106181.42 | 103483.08 | 108881.93 | 110687.23
Gen.2x1.CC.J.2 | Steam-CC | 0 | 0 | 0 | 0 | 0 | 0 | 0 | 0 | 0 | 0 | 0 | 0 | 0 | 0 | 0 | 0 | 0 | 0 | 0 | 0 | 0 | 0 | 352158.38 | 614545.12 | 627031.19 | 659474.62 | 692197.81 | 719288.69 | 748130.25 | 765562.75 | 785833.62 | 806435.12 | 830107.38 | 847566.88 | 868173.75
Gen.2x1.CC.J.2.Duct | Steam-CC | 0 | 0 | 0 | 0 | 0 | 0 | 0 | 0 | 0 | 0 | 0 | 0 | 0 | 0 | 0 | 0 | 0 | 0 | 0 | 0 | 0 | 0 | 42525.18 | 56934.89 | 63004.41 | 63649.09 | 70934.71 | 73351.62 | 79382.27 | 76218.55 | 84236.22 | 92796.49 | 87559.62 | 90224.71 | 91696.51
Gen.2x1.CC.J.3 | Steam-CC | 0 | 0 | 0 | 0 | 0 | 0 | 0 | 0 | 0 | 0 | 0 | 0 | 0 | 0 | 0 | 0 | 0 | 0 | 0 | 0 | 0 | 0 | 0 | 0 | 0 | 0 | 0 | 0 | 0 | 0 | 0 | 0 | 0 | 0 | 0
Gen.2x1.CC.J.3.Duct | Steam-CC | 0 | 0 | 0 | 0 | 0 | 0 | 0 | 0 | 0 | 0 | 0 | 0 | 0 | 0 | 0 | 0 | 0 | 0 | 0 | 0 | 0 | 0 | 0 | 0 | 0 | 0 | 0 | 0 | 0 | 0 | 0 | 0 | 0 | 0 | 0
Gen.2x1.CC.J.4 | Steam-CC | 0 | 0 | 0 | 0 | 0 | 0 | 0 | 0 | 0 | 0 | 0 | 0 | 0 | 0 | 0 | 0 | 0 | 0 | 0 | 0 | 0 | 0 | 0 | 0 | 0 | 0 | 0 | 0 | 0 | 0 | 0 | 0 | 0 | 0 | 0
Gen.2x1.CC.J.4.Duct | Steam-CC | 0 | 0 | 0 | 0 | 0 | 0 | 0 | 0 | 0 | 0 | 0 | 0 | 0 | 0 | 0 | 0 | 0 | 0 | 0 | 0 | 0 | 0 | 0 | 0 | 0 | 0 | 0 | 0 | 0 | 0 | 0 | 0 | 0 | 0 | 0
Gen.2x1.CC.J.5 | Steam-CC | 0 | 0 | 0 | 0 | 0 | 0 | 0 | 0 | 0 | 0 | 0 | 0 | 0 | 0 | 0 | 0 | 0 | 0 | 0 | 0 | 0 | 0 | 0 | 0 | 0 | 0 | 0 | 0 | 0 | 0 | 0 | 0 | 0 | 0 | 0
Gen.2x1.CC.J.5.Duct | Steam-CC | 0 | 0 | 0 | 0 | 0 | 0 | 0 | 0 | 0 | 0 | 0 | 0 | 0 | 0 | 0 | 0 | 0 | 0 | 0 | 0 | 0 | 0 | 0 | 0 | 0 | 0 | 0 | 0 | 0 | 0 | 0 | 0 | 0 | 0 | 0
Gen.2x1.CC.J.6 | Steam-CC | 0 | 0 | 0 | 0 | 0 | 0 | 0 | 0 | 0 | 0 | 0 | 0 | 0 | 0 | 0 | 0 | 0 | 0 | 0 | 0 | 0 | 0 | 0 | 0 | 0 | 0 | 0 | 0 | 0 | 0 | 0 | 0 | 0 | 0 | 0
Gen.2x1.CC.J.6.Duct | Steam-CC | 0 | 0 | 0 | 0 | 0 | 0 | 0 | 0 | 0 | 0 | 0 | 0 | 0 | 0 | 0 | 0 | 0 | 0 | 0 | 0 | 0 | 0 | 0 | 0 | 0 | 0 | 0 | 0 | 0 | 0 | 0 | 0 | 0 | 0 | 0
Gen.2x1.CC.J.7 | Steam-CC | 0 | 0 | 0 | 0 | 0 | 0 | 0 | 0 | 0 | 0 | 0 | 0 | 0 | 0 | 0 | 0 | 0 | 0 | 0 | 0 | 0 | 0 | 0 | 0 | 0 | 0 | 0 | 0 | 0 | 0 | 0 | 0 | 0 | 0 | 0
Gen.2x1.CC.J.7.Duct | Steam-CC | 0 | 0 | 0 | 0 | 0 | 0 | 0 | 0 | 0 | 0 | 0 | 0 | 0 | 0 | 0 | 0 | 0 | 0 | 0 | 0 | 0 | 0 | 0 | 0 | 0 | 0 | 0 | 0 | 0 | 0 | 0 | 0 | 0 | 0 | 0
HEAT | DSM | 0 | 0 | 0 | 0 | 0 | 0 | 0 | 0 | 0 | 0 | 0 | 0 | 0 | 0 | 0 | 0 | 0 | 0 | 0 | 0 | 0 | 0 | 0 | 0 | 0 | 0 | 0 | 0 | 0 | 0 | 0 | 0 | 0 | 0 | 0
Hines.CC.1 | Steam-CC | 42803.78 | 50442.59 | 58118.71 | 53405.36 | 54324.88 | 57152.12 | 67454.34 | 87038.97 | 100906.77 | 106985.18 | 119945.73 | 126224.73 | 142527.36 | 142310.06 | 121815.7 | 128083.77 | 134770.02 | 154452.67 | 160784.16 | 179207.62 | 187573.66 | 186236.5 | 177674.42 | 160226.33 | 144353.34 | 171704.06 | 175582.38 | 190629.52 | 204857.67 | 195403.62 | 210166.73 | 204181.55 | 222411.45 | 229554.27 | 212352.48
Hines.CC.2 | Steam-CC | 39570.14 | 44418.55 | 50620.91 | 51431.79 | 49083.73 | 51729.82 | 66911.84 | 81953.95 | 96098.99 | 101152.69 | 105168.41 | 133153.7 | 137953.14 | 138590.55 | 128646.27 | 118969.95 | 129065.27 | 142166.34 | 146387.75 | 157962.28 | 154756.44 | 177769.27 | 146023.08 | 139796.19 | 144467.27 | 152212.27 | 167988.53 | 173519.47 | 181378.53 | 181956.16 | 175392.62 | 204671.02 | 200648.3 | 204917.77 | 207547.64
Hines.CC.3 | Steam-CC | 44568.47 | 47395.61 | 51034.24 | 54471.61 | 55479.14 | 61593.09 | 70259.45 | 87008.12 | 102223.4 | 112189.1 | 128095.61 | 129939.77 | 147238.39 | 148465.12 | 142351.14 | 137518.98 | 138412.44 | 158464.27 | 165740.14 | 176443.8 | 185319.8 | 183734.67 | 172258.52 | 160996.75 | 156673.47 | 183768.97 | 193606.33 | 207117.8 | 221425.2 | 218997.48 | 220694.94 | 213063.05 | 243575.95 | 243256.28 | 254306.67
Hines.CC.4 | Steam-CC | 64953.48 | 56757.11 | 70888.33 | 72130.29 | 70370.01 | 96145.17 | 101554.29 | 114340.34 | 141888.84 | 149741.22 | 145888 | 160738.36 | 182703.22 | 184461.31 | 167876.16 | 165943.64 | 178544.34 | 198573.2 | 209820.61 | 213028.86 | 214254.38 | 241264.53 | 206037.17 | 189111.25 | 211773.7 | 214773.31 | 211048.17 | 217766.8 | 248078.48 | 248777.66 | 232016.06 | 243373.2 | 273632.84 | 281578.47 | 269175.78
INT.CITY.1 | CT | 154.2 | 220.47 | 196.31 | 112.63 | 619.93 | 450.82 | 843.89 | 1501.3 | 1384.3 | 1604.99 | 1527.55 | 1553.06 | 1247.89 | 1381.91 | 255.14 | 0 | 0 | 0 | 0 | 0 | 0 | 0 | 0 | 0 | 0 | 0 | 0 | 0 | 0 | 0 | 0 | 0 | 0 | 0 | 0
INT.CITY.10 | CT | 213.57 | 200.17 | 183.68 | 186.35 | 905.28 | 737.46 | 998.75 | 1585.75 | 1806.01 | 1839.43 | 1917.54 | 2067.96 | 1554.8 | 1814.65 | 1351.34 | 1198.94 | 2022.18 | 2503.58 | 388.27 | 0 | 0 | 0 | 0 | 0 | 0 | 0 | 0 | 0 | 0 | 0 | 0 | 0 | 0 | 0 | 0
INT.CITY.11 | CT | 589.28 | 623.29 | 539.93 | 237.9 | 2028.03 | 1720.05 | 2713.1 | 3547.12 | 3459.33 | 4525.25 | 4067.2 | 4146.52 | 2917.58 | 3731.43 | 2861.6 | 2924.85 | 4951.3 | 5578.57 | 4141.06 | 5479.78 | 3998.9 | 5469.17 | 3552.9 | 6067.42 | 701.49 | 0 | 0 | 0 | 0 | 0 | 0 | 0 | 0 | 0 | 0
INT.CITY.12 | CT | 556.04 | 554.7 | 518.04 | 526.55 | 2120.31 | 1685.58 | 2316.06 | 3753.74 | 3940.19 | 3932.48 | 4268.46 | 4640.38 | 3784.7 | 4206.97 | 3043.77 | 3022.94 | 3776.54 | 4530.54 | 2567.39 | 3286.66 | 2285.15 | 3032.84 | 2997.1 | 3955.89 | 2546.94 | 461.73 | 0 | 0 | 0 | 0 | 0 | 0 | 0 | 0 | 0
INT.CITY.13 | CT | 673.95 | 646.51 | 661.54 | 616.3 | 2293.58 | 1551 | 2514.23 | 4041.77 | 4030.73 | 4213.14 | 4516.17 | 4567.14 | 4309.81 | 4508.6 | 3116.61 | 3281.03 | 4022.06 | 4714.95 | 2879.2 | 3575.45 | 2546.69 | 3498.52 | 3421.85 | 4635.15 | 3315.46 | 421.82 | 0 | 0 | 0 | 0 | 0 | 0 | 0 | 0 | 0
INT.CITY.14 | CT | 481.26 | 483.02 | 489.25 | 448.86 | 1872.96 | 1543.04 | 2037.06 | 3428.99 | 3596.09 | 3676.15 | 3906.79 | 4105 | 3725.65 | 3726.43 | 2842.84 | 2503.95 | 3289.35 | 3979.62 | 2166.39 | 2664.97 | 2049.97 | 2689.79 | 2087.46 | 3319.56 | 2236.64 | 234.86 | 0 | 0 | 0 | 0 | 0 | 0 | 0 | 0 | 0
INT.CITY.2 | CT | 41.01 | 97.64 | 61.3 | 20.48 | 171.53 | 119.94 | 240.46 | 879.37 | 821.53 | 959.67 | 880.72 | 812.9 | 735.93 | 728.01 | 177.53 | 0 | 0 | 0 | 0 | 0 | 0 | 0 | 0 | 0 | 0 | 0 | 0 | 0 | 0 | 0 | 0 | 0 | 0 | 0 | 0
INT.CITY.3 | CT | 135.52 | 223.28 | 123.84 | 72.33 | 399.12 | 360.4 | 475.55 | 1147.46 | 1443.3 | 1464.14 | 1452.96 | 1484.33 | 1221.4 | 1354.67 | 261.95 | 0 | 0 | 0 | 0 | 0 | 0 | 0 | 0 | 0 | 0 | 0 | 0 | 0 | 0 | 0 | 0 | 0 | 0 | 0 | 0
INT.CITY.4 | CT | 210.79 | 261.35 | 175.55 | 111.16 | 688.18 | 522.03 | 777.92 | 1483.01 | 1725.2 | 1847.57 | 1595.83 | 1825.51 | 1475.49 | 1590.1 | 288.13 | 0 | 0 | 0 | 0 | 0 | 0 | 0 | 0 | 0 | 0 | 0 | 0 | 0 | 0 | 0 | 0 | 0 | 0 | 0 | 0
INT.CITY.5 | CT | 53.78 | 117.08 | 73.47 | 33.45 | 208.91 | 180.33 | 274.62 | 825.92 | 964.49 | 1115.73 | 1040.29 | 917.08 | 793.86 | 876.33 | 211.89 | 0 | 0 | 0 | 0 | 0 | 0 | 0 | 0 | 0 | 0 | 0 | 0 | 0 | 0 | 0 | 0 | 0 | 0 | 0 | 0
INT.CITY.6 | CT | 295.77 | 297.22 | 230.51 | 148.87 | 1076.51 | 732.15 | 1181.02 | 1912.26 | 2098.43 | 2235.9 | 2248.47 | 2166.24 | 1761.51 | 1879.07 | 303.44 | 0 | 0 | 0 | 0 | 0 | 0 | 0 | 0 | 0 | 0 | 0 | 0 | 0 | 0 | 0 | 0 | 0 | 0 | 0 | 0
INT.CITY.7 | CT | 176.64 | 125.38 | 148.57 | 141.45 | 797.42 | 566.27 | 899.64 | 1477.13 | 1297.9 | 1616.01 | 1738.18 | 1800.23 | 1599.23 | 1592.16 | 1187.68 | 1034.45 | 1555.07 | 2101.16 | 313.47 | 0 | 0 | 0 | 0 | 0 | 0 | 0 | 0 | 0 | 0 | 0 | 0 | 0 | 0 | 0 | 0
INT.CITY.8 | CT | 245.83 | 257.07 | 239.65 | 177.72 | 987.8 | 738.4 | 1105.28 | 1700.67 | 2060.24 | 2065.96 | 2130.66 | 2136.81 | 2160.09 | 2065.9 | 1646.66 | 1510.95 | 2100.49 | 2753.21 | 414.11 | 0 | 0 | 0 | 0 | 0 | 0 | 0 | 0 | 0 | 0 | 0 | 0 | 0 | 0 | 0 | 0
INT.CITY.9 | CT | 239.01 | 205.1 | 206.41 | 172.3 | 983.08 | 646.34 | 1125.6 | 1863.26 | 1902.01 | 2016.65 | 2058.19 | 2192.3 | 1884.32 | 1909.56 | 1362.52 | 1447.5 | 1997.17 | 2637.41 | 276.9 | 0 | 0 | 0 | 0 | 0 | 0 | 0 | 0 | 0 | 0 | 0 | 0 | 0 | 0 | 0 | 0
INTER | DSM | 0 | 0 | 0 | 0 | 0 | 0 | 0 | 0 | 0 | 0 | 0 | 0 | 0 | 0 | 0 | 0 | 0 | 0 | 0 | 0 | 0 | 0 | 0 | 0 | 0 | 0 | 0 | 0 | 0 | 0 | 0 | 0 | 0 | 0 | 0
Lake.County | Renewable | 143.79 | 146.18 | 157.14 | 177.45 | 98.26 | 0 | 0 | 0 | 0 | 0 | 0 | 0 | 0 | 0 | 0 | 0 | 0 | 0 | 0 | 0 | 0 | 0 | 0 | 0 | 0 | 0 | 0 | 0 | 0 | 0 | 0 | 0 | 0 | 0 | 0
LEE.County.Res | Renewable | 2816.27 | 2898.23 | 3089.3 | 3477.41 | 4006.29 | 4614.99 | 5292.12 | 6098.7 | 6981.24 | 7833.56 | 8235.7 | 8995.63 | 9578.27 | 9753.37 | 10199.02 | 10541.99 | 11314.98 | 12296.94 | 13394.8 | 14076.84 | 15056.37 | 16197.52 | 16582.8 | 17105.5 | 17888.41 | 18880.96 | 20144.51 | 20814.71 | 21997.51 | 22592.37 | 23537.45 | 24533.4 | 25246.68 | 26062.77 | 26896.16
Mulberry | Cogen | 17482.5 | 17567.61 | 17923.13 | 17913.5 | 10975.63 | 0 | 0 | 0 | 0 | 0 | 0 | 0 | 0 | 0 | 0 | 0 | 0 | 0 | 0 | 0 | 0 | 0 | 0 | 0 | 0 | 0 | 0 | 0 | 0 | 0 | 0 | 0 | 0 | 0 | 0
NSG.Vand.CT.1 | TranFirm-Purc | 6425.32 | 8677.21 | 8598.13 | 8674.89 | 10841.33 | 9885.67 | 11225.72 | 2169.13 | 0 | 0 | 0 | 0 | 0 | 0 | 0 | 0 | 0 | 0 | 0 | 0 | 0 | 0 | 0 | 0 | 0 | 0 | 0 | 0 | 0 | 0 | 0 | 0 | 0 | 0 | 0
NSG.Vand.CT.2 | TranFirm-Purc | 5381.77 | 7329.63 | 7929.35 | 7515.28 | 10234.08 | 9863.08 | 10936.23 | 2325.85 | 0 | 0 | 0 | 0 | 0 | 0 | 0 | 0 | 0 | 0 | 0 | 0 | 0 | 0 | 0 | 0 | 0 | 0 | 0 | 0 | 0 | 0 | 0 | 0 | 0 | 0 | 0
NSG.Vand.CT.3 | TranFirm-Purc | 4709.37 | 5209.22 | 6193.53 | 6185.14 | 8760.49 | 7799.16 | 9480.26 | 1895.88 | 0 | 0 | 0 | 0 | 0 | 0 | 0 | 0 | 0 | 0 | 0 | 0 | 0 | 0 | 0 | 0 | 0 | 0 | 0 | 0 | 0 | 0 | 0 | 0 | 0 | 0 | 0
NSG.Vand.CT.4 | TranFirm-Purc | 4016.56 | 4499.33 | 4940.49 | 5135.25 | 6971.49 | 6193.41 | 8220.58 | 1435.58 | 0 | 0 | 0 | 0 | 0 | 0 | 0 | 0 | 0 | 0 | 0 | 0 | 0 | 0 | 0 | 0 | 0 | 0 | 0 | 0 | 0 | 0 | 0 | 0 | 0 | 0 | 0
Orange.Cogen | Cogen | 20123.66 | 20337.26 | 20625.09 | 20620.71 | 20939.45 | 21114.51 | 0 | 0 | 0 | 0 | 0 | 0 | 0 | 0 | 0 | 0 | 0 | 0 | 0 | 0 | 0 | 0 | 0 | 0 | 0 | 0 | 0 | 0 | 0 | 0 | 0 | 0 | 0 | 0 | 0
Orlando.Cogen | Cogen | 57112.79 | 58518.98 | 59735.91 | 60605.33 | 0 | 0 | 0 | 0 | 0 | 0 | 0 | 0 | 0 | 0 | 0 | 0 | 0 | 0 | 0 | 0 | 0 | 0 | 0 | 0 | 0 | 0 | 0 | 0 | 0 | 0 | 0 | 0 | 0 | 0 | 0
Osprey 1.0 | Steam-CC | 10085.08 | 9841.07 | 11138.59 | 10526.82 | 1693.11 | 0 | 0 | 0 | 0 | 0 | 0 | 0 | 0 | 0 | 0 | 0 | 0 | 0 | 0 | 0 | 0 | 0 | 0 | 0 | 0 | 0 | 0 | 0 | 0 | 0 | 0 | 0 | 0 | 0 | 0
Osprey 1.1 | Steam-CC | 4265.37 | 3624.17 | 3673.27 | 2481.17 | 996.59 | 0 | 0 | 0 | 0 | 0 | 0 | 0 | 0 | 0 | 0 | 0 | 0 | 0 | 0 | 0 | 0 | 0 | 0 | 0 | 0 | 0 | 0 | 0 | 0 | 0 | 0 | 0 | 0 | 0 | 0
Osprey 1.2 | Steam-CC | 103.62 | 143.12 | 101.89 | 71.94 | 19.59 | 0 | 0 | 0 | 0 | 0 | 0 | 0 | 0 | 0 | 0 | 0 | 0 | 0 | 0 | 0 | 0 | 0 | 0 | 0 | 0 | 0 | 0 | 0 | 0 | 0 | 0 | 0 | 0 | 0 | 0
OspreyAcq | Steam-CC | 0 | 0 | 0 | 0 | 54491.67 | 96127.82 | 109451.79 | 113043.16 | 138694.56 | 137736.86 | 156051.58 | 167678.2 | 173920.33 | 174819.44 | 176692.14 | 170609.67 | 160777.5 | 194764 | 202101.89 | 196946.34 | 206956.09 | 218531.3 | 205450.62 | 176228.48 | 200273.77 | 213177.09 | 228170.41 | 222502.67 | 248233.5 | 237404.03 | 257531.25 | 263982.38 | 268623.66 | 276649.91 | 285269.88
OspreyAcqDF | Steam-CC | 0 | 0 | 0 | 0 | 1574.84 | 1363.25 | 1671.62 | 2385.81 | 3041.48 | 3160.53 | 3631.88 | 4066.82 | 3476.34 | 3814.36 | 1554.94 | 1369.62 | 1675.08 | 2536.13 | 1525.82 | 2748.08 | 1964.96 | 2330.53 | 2534.7 | 3662.82 | 3111.37 | 2553.09 | 2944.96 | 3352.6 | 3980.96 | 3175.6 | 4562.92 | 4716.13 | 4902.24 | 4203.97 | 4974.59
Pasco.County | Renewable | 6218.88 | 6304.28 | 6492.84 | 6703.65 | 6914.18 | 6214.66 | 7048.53 | 8006.76 | 9141.35 | 9970.84 | 10707.87 | 11641.99 | 12384.29 | 12518.99 | 13108.33 | 13564.86 | 14130.21 | 15094.62 | 15842.93 | 16195.23 | 16885.27 | 17385.09 | 17982.72 | 18411.68 | 19139.49 | 20026.62 | 20737.88 | 21106.31 | 21836.38 | 22303.3 | 22587.47 | 23153.86 | 23799.83 | 24325.21 | 24933.84
Pinellas.County | Renewable | 14199.75 | 14522.97 | 15477.68 | 15980.2 | 16482.02 | 14830.06 | 16787.18 | 19093.86 | 21767.63 | 23775.06 | 25536.51 | 27710.65 | 29554.84 | 29822.1 | 31254.97 | 32341.12 | 33661.12 | 35958.17 | 37764.75 | 38600.07 | 40250.95 | 41442.75 | 42867.24 | 43889.86 | 45624.75 | 47739.49 | 49434.95 | 50313.41 | 52053.59 | 53166.69 | 53844.07 | 55194.38 | 56734.05 | 57986.58 | 59437.3
PPA.SERC | TranFirm-Purc | 17280.61 | 2915.37 | 0 | 0 | 0 | 0 | 0 | 0 | 0 | 0 | 0 | 0 | 0 | 0 | 0 | 0 | 0 | 0 | 0 | 0 | 0 | 0 | 0 | 0 | 0 | 0 | 0 | 0 | 0 | 0 | 0 | 0 | 0 | 0 | 0
Seasonal PPA_Summer.1 | TranFirm-Purc | 0 | 0 | 0 | 0 | 0 | 0 | 0 | 0 | 0 | 0 | 0 | 0 | 0 | 0 | 0 | 0 | 0 | 0 | 0 | 0 | 0 | 0 | 0 | 0 | 0 | 0 | 0 | 0 | 0 | 0 | 0 | 0 | 0 | 0 | 0
Shady.Hills.1 | TranFirm-Purc | 3424.78 | 4100.81 | 3962.3 | 4407.5 | 163.67 | 0 | 0 | 0 | 0 | 0 | 0 | 0 | 0 | 0 | 0 | 0 | 0 | 0 | 0 | 0 | 0 | 0 | 0 | 0 | 0 | 0 | 0 | 0 | 0 | 0 | 0 | 0 | 0 | 0 | 0
Shady.Hills.2 | TranFirm-Purc | 3101.48 | 2907.89 | 3249.28 | 3385.14 | 129.23 | 0 | 0 | 0 | 0 | 0 | 0 | 0 | 0 | 0 | 0 | 0 | 0 | 0 | 0 | 0 | 0 | 0 | 0 | 0 | 0 | 0 | 0 | 0 | 0 | 0 | 0 | 0 | 0 | 0 | 0
Shady.Hills.3 | TranFirm-Purc | 2472.35 | 2053.07 | 2460.99 | 2451.81 | 117.55 | 0 | 0 | 0 | 0 | 0 | 0 | 0 | 0 | 0 | 0 | 0 | 0 | 0 | 0 | 0 | 0 | 0 | 0 | 0 | 0 | 0 | 0 | 0 | 0 | 0 | 0 | 0 | 0 | 0 | 0
Solar.3rdParty.Block.1 | Renewable | 0 | 0 | 0 | 0 | 0 | 0 | 0 | 0 | 0 | 0 | 0 | 0 | 0 | 0 | 0 | 0 | 0 | 0 | 0 | 0 | 0 | 0 | 0 | 0 | 0 | 0 | 0 | 0 | 0 | 0 | 0 | 0 | 0 | 0 | 0
Solar.3rdParty.Block.2 | Renewable | 0 | 0 | 0 | 0 | 0 | 0 | 0 | 0 | 0 | 0 | 0 | 0 | 0 | 0 | 0 | 0 | 0 | 0 | 0 | 0 | 0 | 0 | 0 | 0 | 0 | 0 | 0 | 0 | 0 | 0 | 0 | 0 | 0 | 0 | 0
Solar.3rdParty.Block.3 | Renewable | 0 | 0 | 0 | 0 | 0 | 0 | 0 | 0 | 0 | 0 | 0 | 0 | 0 | 0 | 0 | 0 | 0 | 0 | 0 | 0 | 0 | 0 | 0 | 0 | 0 | 0 | 0 | 0 | 0 | 0 | 0 | 0 | 0 | 0 | 0
Solar.3rdParty.Block.4 | Renewable | 0 | 0 | 0 | 0 | 0 | 0 | 0 | 0 | 0 | 0 | 0 | 0 | 0 | 0 | 0 | 0 | 0 | 0 | 0 | 0 | 0 | 0 | 0 | 0 | 0 | 0 | 0 | 0 | 0 | 0 | 0 | 0 | 0 | 0 | 0
Solar.DEF.Archer | Renewable | 0 | 0 | 0 | 0 | 0 | 0 | 0 | 0 | 0 | 0 | 0 | 0 | 0 | 0 | 0 | 0 | 0 | 0 | 0 | 0 | 0 | 0 | 0 | 0 | 0 | 0 | 0 | 0 | 0 | 0 | 0 | 0 | 0 | 0 | 0
Solar.DEF.Charlie.Creek | Renewable | 0 | 0 | 0 | 0 | 0 | 0 | 0 | 0 | 0 | 0 | 0 | 0 | 0 | 0 | 0 | 0 | 0 | 0 | 0 | 0 | 0 | 0 | 0 | 0 | 0 | 0 | 0 | 0 | 0 | 0 | 0 | 0 | 0 | 0 | 0
Solar.DEF.Columbia | Renewable | 0 | 0 | 0 | 0 | 0 | 0 | 0 | 0 | 0 | 0 | 0 | 0 | 0 | 0 | 0 | 0 | 0 | 0 | 0 | 0 | 0 | 0 | 0 | 0 | 0 | 0 | 0 | 0 | 0 | 0 | 0 | 0 | 0 | 0 | 0
Solar.DEF.Debary | Renewable | 0 | 0 | 0 | 0 | 0 | 0 | 0 | 0 | 0 | 0 | 0 | 0 | 0 | 0 | 0 | 0 | 0 | 0 | 0 | 0 | 0 | 0 | 0 | 0 | 0 | 0 | 0 | 0 | 0 | 0 | 0 | 0 | 0 | 0 | 0
Solar.DEF.Duette | Renewable | 0 | 0 | 0 | 0 | 0 | 0 | 0 | 0 | 0 | 0 | 0 | 0 | 0 | 0 | 0 | 0 | 0 | 0 | 0 | 0 | 0 | 0 | 0 | 0 | 0 | 0 | 0 | 0 | 0 | 0 | 0 | 0 | 0 | 0 | 0
Solar.DEF.Hamilton | Renewable | 0 | 0 | 0 | 0 | 0 | 0 | 0 | 0 | 0 | 0 | 0 | 0 | 0 | 0 | 0 | 0 | 0 | 0 | 0 | 0 | 0 | 0 | 0 | 0 | 0 | 0 | 0 | 0 | 0 | 0 | 0 | 0 | 0 | 0 | 0
Solar.DEF.Lake.Placid | Renewable | 0 | 0 | 0 | 0 | 0 | 0 | 0 | 0 | 0 | 0 | 0 | 0 | 0 | 0 | 0 | 0 | 0 | 0 | 0 | 0 | 0 | 0 | 0 | 0 | 0 | 0 | 0 | 0 | 0 | 0 | 0 | 0 | 0 | 0 | 0
Solar.DEF.NEW | Renewable | 0 | 0 | 0 | 0 | 0 | 0 | 0 | 0 | 0 | 0 | 0 | 0 | 0 | 0 | 0 | 0 | 0 | 0 | 0 | 0 | 0 | 0 | 0 | 0 | 0 | 0 | 0 | 0 | 0 | 0 | 0 | 0 | 0 | 0 | 0
Solar.DEF.NEW.2 | Renewable | 0 | 0 | 0 | 0 | 0 | 0 | 0 | 0 | 0 | 0 | 0 | 0 | 0 | 0 | 0 | 0 | 0 | 0 | 0 | 0 | 0 | 0 | 0 | 0 | 0 | 0 | 0 | 0 | 0 | 0 | 0 | 0 | 0 | 0 | 0
Solar.DEF.NEW.3 | Renewable | 0 | 0 | 0 | 0 | 0 | 0 | 0 | 0 | 0 | 0 | 0 | 0 | 0 | 0 | 0 | 0 | 0 | 0 | 0 | 0 | 0 | 0 | 0 | 0 | 0 | 0 | 0 | 0 | 0 | 0 | 0 | 0 | 0 | 0 | 0
Solar.DEF.NEW.4 | Renewable | 0 | 0 | 0 | 0 | 0 | 0 | 0 | 0 | 0 | 0 | 0 | 0 | 0 | 0 | 0 | 0 | 0 | 0 | 0 | 0 | 0 | 0 | 0 | 0 | 0 | 0 | 0 | 0 | 0 | 0 | 0 | 0 | 0 | 0 | 0
Solar.DEF.NEW.5 | Renewable | 0 | 0 | 0 | 0 | 0 | 0 | 0 | 0 | 0 | 0 | 0 | 0 | 0 | 0 | 0 | 0 | 0 | 0 | 0 | 0 | 0 | 0 | 0 | 0 | 0 | 0 | 0 | 0 | 0 | 0 | 0 | 0 | 0 | 0 | 0
Solar.DEF.Osc.Perry.Suw | Renewable | 0 | 0 | 0 | 0 | 0 | 0 | 0 | 0 | 0 | 0 | 0 | 0 | 0 | 0 | 0 | 0 | 0 | 0 | 0 | 0 | 0 | 0 | 0 | 0 | 0 | 0 | 0 | 0 | 0 | 0 | 0 | 0 | 0 | 0 | 0
Solar.DEF.Santa.Fe | Renewable | 0 | 0 | 0 | 0 | 0 | 0 | 0 | 0 | 0 | 0 | 0 | 0 | 0 | 0 | 0 | 0 | 0 | 0 | 0 | 0 | 0 | 0 | 0 | 0 | 0 | 0 | 0 | 0 | 0 | 0 | 0 | 0 | 0 | 0 | 0
Solar.DEF.St.Pete.Pier | Renewable | 0 | 0 | 0 | 0 | 0 | 0 | 0 | 0 | 0 | 0 | 0 | 0 | 0 | 0 | 0 | 0 | 0 | 0 | 0 | 0 | 0 | 0 | 0 | 0 | 0 | 0 | 0 | 0 | 0 | 0 | 0 | 0 | 0 | 0 | 0
Solar.DEF.Trenton | Renewable | 0 | 0 | 0 | 0 | 0 | 0 | 0 | 0 | 0 | 0 | 0 | 0 | 0 | 0 | 0 | 0 | 0 | 0 | 0 | 0 | 0 | 0 | 0 | 0 | 0 | 0 | 0 | 0 | 0 | 0 | 0 | 0 | 0 | 0 | 0
Solar.DEF.Twin.Rivers | Renewable | 0 | 0 | 0 | 0 | 0 | 0 | 0 | 0 | 0 | 0 | 0 | 0 | 0 | 0 | 0 | 0 | 0 | 0 | 0 | 0 | 0 | 0 | 0 | 0 | 0 | 0 | 0 | 0 | 0 | 0 | 0 | 0 | 0 | 0 | 0
Standby | DSM | 0 | 0 | 0 | 0 | 0 | 0 | 0 | 0 | 0 | 0 | 0 | 0 | 0 | 0 | 0 | 0 | 0 | 0 | 0 | 0 | 0 | 0 | 0 | 0 | 0 | 0 | 0 | 0 | 0 | 0 | 0 | 0 | 0 | 0 | 0
SUWANNEE_P.1 | CT | 101.76 | 120.77 | 85.45 | 91.35 | 501.28 | 392.9 | 449.55 | 770.94 | 881.39 | 1041.25 | 1074.33 | 1168.3 | 866 | 1044.17 | 186.66 | 0 | 0 | 0 | 0 | 0 | 0 | 0 | 0 | 0 | 0 | 0 | 0 | 0 | 0 | 0 | 0 | 0 | 0 | 0 | 0
SUWANNEE_P.2 | CT | 253.66 | 235.38 | 115.99 | 77.83 | 787.31 | 603.44 | 994.45 | 1813.73 | 1553.43 | 1854.13 | 2038.16 | 1709.99 | 1534.18 | 1610.4 | 287.97 | 0 | 0 | 0 | 0 | 0 | 0 | 0 | 0 | 0 | 0 | 0 | 0 | 0 | 0 | 0 | 0 | 0 | 0 | 0 | 0
SUWANNEE_P.3 | CT | 134.42 | 125.5 | 118.52 | 110.07 | 404.16 | 383.2 | 445.54 | 843.37 | 1040.25 | 862.97 | 1164.74 | 1204.87 | 1130.21 | 940.38 | 165.92 | 0 | 0 | 0 | 0 | 0 | 0 | 0 | 0 | 0 | 0 | 0 | 0 | 0 | 0 | 0 | 0 | 0 | 0 | 0 | 0
Tigerbay.1 | Steam-CC | 23935.85 | 25508.42 | 31690.45 | 32730.21 | 26191.49 | 32523.16 | 41715.92 | 52715.93 | 68243.87 | 57856.88 | 30424.43 | 0 | 0 | 0 | 0 | 0 | 0 | 0 | 0 | 0 | 0 | 0 | 0 | 0 | 0 | 0 | 0 | 0 | 0 | 0 | 0 | 0 | 0 | 0 | 0
U.OF.FL.1 | CT | 8151.53 | 8059.24 | 9999.6 | 10592.15 | 12971.13 | 13058.39 | 15699.41 | 14489.21 | 0 | 0 | 0 | 0 | 0 | 0 | 0 | 0 | 0 | 0 | 0 | 0 | 0 | 0 | 0 | 0 | 0 | 0 | 0 | 0 | 0 | 0 | 0 | 0 | 0 | 0 | 0
Voltage.Red | DSM | 0 | 0 | 0 | 0 | 0 | 0 | 0 | 0 | 0 | 0 | 0 | 0 | 0 | 0 | 0 | 0 | 0 | 0 | 0 | 0 | 0 | 0 | 0 | 0 | 0 | 0 | 0 | 0 | 0 | 0 | 0 | 0 | 0 | 0 | 0
WaterHtr_PP | DSM | 0 | 0 | 0 | 0 | 0 | 0 | 0 | 0 | 0 | 0 | 0 | 0 | 0 | 0 | 0 | 0 | 0 | 0 | 0 | 0 | 0 | 0 | 0 | 0 | 0 | 0 | 0 | 0 | 0 | 0 | 0 | 0 | 0 | 0 | 0
Total |  | 849921.73 | 866080.52 | 947844.84 | 1057813.87 | 1182496.07 | 1271416.56 | 1398706.06 | 1548783.32 | 1736282.54 | 1869185.79 | 1986550.69 | 2109942.39 | 2235300.66 | 2252813.99 | 2424824.37 | 2553064.06 | 2628129.33 | 2876010.44 | 3072930.06 | 3170522.61 | 3395367.44 | 3594772.84 | 3700718.97 | 3832149.59 | 3954876.73 | 4202763.6 | 4475733.42 | 4626386.59 | 4846305.78 | 4919368.6 | 5100004.41 | 5274662.67 | 5452956.32 | 5555753.5 | 5692601.36
Group Totals
Station Group | Group Type | 2020 | 2021 | 2022 | 2023 | 2024 | 2025 | 2026 | 2027 | 2028 | 2029 | 2030 | 2031 | 2032 | 2033 | 2034 | 2035 | 2036 | 2037 | 2038 | 2039 | 2040 | 2041 | 2042 | 2043 | 2044 | 2045 | 2046 | 2047 | 2048 | 2049 | 2050 | 2051 | 2052 | 2053 | 2054
Cogen | Total | 94754.98 | 96460.26 | 98323.46 | 99183.62 | 31966.43 | 21173.86 | 68.37 | 78.79 | 88.56 | 98.47 | 104.13 | 115.19 | 122.01 | 124.1 | 130.56 | 134.32 | 143.65 | 158.87 | 169.13 | 178.29 | 192.94 | 206.7 | 214.14 | 221.12 | 227.39 | 239.81 | 256.32 | 267.34 | 284.08 | 292.99 | 303.05 | 311.16 | 324.73 | 335.34 | 344.69
CT | Total | 16080.84 | 15902.6 | 16769.35 | 15591.78 | 40912.81 | 34198.09 | 44862.86 | 81480.24 | 91438.7 | 97887.72 | 125575.74 | 140488.9 | 159340.96 | 173051.95 | 210255.84 | 234909.33 | 252297.64 | 296280.13 | 322542.52 | 398117.51 | 396566.74 | 467487.87 | 362161.96 | 365549.93 | 387554.02 | 425201.17 | 468880.39 | 488857.47 | 539031.03 | 510849.31 | 558846.61 | 611856.88 | 610973.58 | 602471.91 | 625284.24
DSM | Total | 0 | 0 | 0 | 0 | 0 | 0 | 0 | 0 | 0 | 0 | 0 | 0 | 0 | 0 | 0 | 0 | 0 | 0 | 0 | 0 | 0 | 0 | 0 | 0 | 0 | 0 | 0 | 0 | 0 | 0 | 0 | 0 | 0 | 0 | 0
Renewable | Total | 27303.83 | 27879.6 | 29528.37 | 31191.55 | 33055.97 | 32118.59 | 36530.22 | 41657.08 | 47700.41 | 52155.09 | 55910.34 | 60833.58 | 64796.11 | 65778.02 | 68782.35 | 71227.53 | 74750.41 | 80692.8 | 85624.91 | 88582.7 | 93223.12 | 97620.85 | 100484.55 | 103548.6 | 107416.46 | 112915.47 | 118224.14 | 121445.96 | 126572.6 | 129546.07 | 133233.85 | 137146.65 | 141094.49 | 144750.69 | 148962.72
Steam-CC | Total | 558837.91 | 571805.59 | 626786.63 | 686139.74 | 782230.27 | 910697.55 | 1036255.01 | 1185900.91 | 1333781.29 | 1451537.55 | 1522762.72 | 1610380.77 | 1725733.18 | 1731149.01 | 1985409.79 | 2154962.28 | 2199529.37 | 2383109.48 | 2554958.65 | 2568776.5 | 2784722.98 | 2903229.33 | 3192921.25 | 3362829.94 | 3459678.86 | 3664407.15 | 3888372.57 | 4015815.82 | 4180418.07 | 4278680.23 | 4407620.9 | 4525347.98 | 4700563.52 | 4808195.56 | 4918009.71
Steam-Coal | Total | 85695.2 | 91924.53 | 110813.65 | 154990.53 | 220318.31 | 195021.98 | 190906.02 | 175021.69 | 190613.13 | 196397.93 | 202431.24 | 210572.46 | 195560.75 | 194139.56 | 67274.54 | 0 | 0 | 0 | 0 | 0 | 0 | 0 | 0 | 0 | 0 | 0 | 0 | 0 | 0 | 0 | 0 | 0 | 0 | 0 | 0
Steam-Gas | Total | 20436.73 | 24415.41 | 28289.31 | 32961.64 | 36794.44 | 44465.17 | 50220.79 | 56818.17 | 72660.45 | 71109.03 | 79766.52 | 87551.49 | 89747.65 | 88571.35 | 92971.29 | 91830.6 | 101408.26 | 115769.16 | 109634.85 | 114867.61 | 120661.66 | 126228.09 | 44937.07 | 0 | 0 | 0 | 0 | 0 | 0 | 0 | 0 | 0 | 0 | 0 | 0
Storage | Total | 0 | 0 | 0 | 0 | 0 | 0 | 0 | 0 | 0 | 0 | 0 | 0 | 0 | 0 | 0 | 0 | 0 | 0 | 0 | 0 | 0 | 0 | 0 | 0 | 0 | 0 | 0 | 0 | 0 | 0 | 0 | 0 | 0 | 0 | 0
TranEcon-Purc | Total | 0 | 0 | 0 | 0 | 0 | 0 | 0 | 0 | 0 | 0 | 0 | 0 | 0 | 0 | 0 | 0 | 0 | 0 | 0 | 0 | 0 | 0 | 0 | 0 | 0 | 0 | 0 | 0 | 0 | 0 | 0 | 0 | 0 | 0 | 0
TranEcon-Sale | Total | 0 | 0 | 0 | 0 | 0 | 0 | 0 | 0 | 0 | 0 | 0 | 0 | 0 | 0 | 0 | 0 | 0 | 0 | 0 | 0 | 0 | 0 | 0 | 0 | 0 | 0 | 0 | 0 | 0 | 0 | 0 | 0 | 0 | 0 | 0
TranFirm-Purc | Total | 46812.24 | 37692.53 | 37334.07 | 37755.01 | 37217.84 | 33741.32 | 39862.79 | 7826.44 | 0 | 0 | 0 | 0 | 0 | 0 | 0 | 0 | 0 | 0 | 0 | 0 | 0 | 0 | 0 | 0 | 0 | 0 | 0 | 0 | 0 | 0 | 0 | 0 | 0 | 0 | 0

## Fuel Used
Fuel Used (GBtu)
\\s00233\grpdata\PEF Resource Planning\2020\2020-03 Clean Energy Connection\Prosym\05052020\CEC_0MW_HF.mdb
Station | Unit Type | 2020 | 2021 | 2022 | 2023 | 2024 | 2025 | 2026 | 2027 | 2028 | 2029 | 2030 | 2031 | 2032 | 2033 | 2034 | 2035 | 2036 | 2037 | 2038 | 2039 | 2040 | 2041 | 2042 | 2043 | 2044 | 2045 | 2046 | 2047 | 2048 | 2049 | 2050 | 2051 | 2052 | 2053 | 2054
AC | DSM | 0 | 0 | 0 | 0 | 0 | 0 | 0 | 0 | 0 | 0 | 0 | 0 | 0 | 0 | 0 | 0 | 0 | 0 | 0 | 0 | 0 | 0 | 0 | 0 | 0 | 0 | 0 | 0 | 0 | 0 | 0 | 0 | 0 | 0 | 0
Anclote.1 | Steam-Gas | 3699.2 | 4363.35 | 4872.84 | 4417.18 | 4748.04 | 4470.67 | 5423.97 | 5547.1 | 5848.45 | 5735.45 | 5669.02 | 6257.63 | 5629.33 | 6035.37 | 5492.86 | 5759.68 | 5966.21 | 6716.27 | 5552.97 | 6301.84 | 5839.49 | 6069.86 | 1954.86 | 0 | 0 | 0 | 0 | 0 | 0 | 0 | 0 | 0 | 0 | 0 | 0
Anclote.2 | Steam-Gas | 4547.39 | 5303.61 | 4988.05 | 5451.13 | 4646.69 | 5913.67 | 5218.31 | 5395.45 | 6764.15 | 5777.81 | 6529.12 | 6252.31 | 6633.62 | 6136.3 | 6555.26 | 5627.13 | 6462.96 | 6397.25 | 6188.78 | 5841.62 | 6161.42 | 5950.3 | 2240.01 | 0 | 0 | 0 | 0 | 0 | 0 | 0 | 0 | 0 | 0 | 0 | 0
As.Avail | Cogen | 0 | 0 | 0 | 0 | 0 | 0 | 0 | 0 | 0 | 0 | 0 | 0 | 0 | 0 | 0 | 0 | 0 | 0 | 0 | 0 | 0 | 0 | 0 | 0 | 0 | 0 | 0 | 0 | 0 | 0 | 0 | 0 | 0 | 0 | 0
As.Avail.PCS | Renewable | 0 | 0 | 0 | 0 | 0 | 0 | 0 | 0 | 0 | 0 | 0 | 0 | 0 | 0 | 0 | 0 | 0 | 0 | 0 | 0 | 0 | 0 | 0 | 0 | 0 | 0 | 0 | 0 | 0 | 0 | 0 | 0 | 0 | 0 | 0
AVON.PK_P.1 | CT | 185.71 | 0 | 0 | 0 | 0 | 0 | 0 | 0 | 0 | 0 | 0 | 0 | 0 | 0 | 0 | 0 | 0 | 0 | 0 | 0 | 0 | 0 | 0 | 0 | 0 | 0 | 0 | 0 | 0 | 0 | 0 | 0 | 0 | 0 | 0
AVON.PK_P.2 | CT | 9.98 | 0 | 0 | 0 | 0 | 0 | 0 | 0 | 0 | 0 | 0 | 0 | 0 | 0 | 0 | 0 | 0 | 0 | 0 | 0 | 0 | 0 | 0 | 0 | 0 | 0 | 0 | 0 | 0 | 0 | 0 | 0 | 0 | 0 | 0
Bartow CC.1.0 | Steam-CC | 49520.71 | 48763.45 | 47501.26 | 43569.31 | 37263.33 | 41924.86 | 41778.07 | 44056.97 | 41428.77 | 44768.8 | 46420.37 | 47878.68 | 46323.31 | 47204.75 | 44412.11 | 41355.88 | 41087.23 | 38601.36 | 41746.58 | 39809.98 | 42646.16 | 42277.53 | 38478.88 | 34471.07 | 34741.14 | 36102.81 | 36245.54 | 35935.88 | 34298.04 | 36014.29 | 36646.3 | 37058.88 | 36029.76 | 35814.16 | 36638.97
Bartow CC.1.PAG | Steam-CC | 149.51 | 210.02 | 77.2 | 78.47 | 150.69 | 127.39 | 107.83 | 161.69 | 168.06 | 185.88 | 210.36 | 225.28 | 163.05 | 183.87 | 125.34 | 159.23 | 159.59 | 143.14 | 146.34 | 151.14 | 168.9 | 193.91 | 182.83 | 187.57 | 191.15 | 170.42 | 202.63 | 195.23 | 201.03 | 183.17 | 203.43 | 223.45 | 214.16 | 199.76 | 211.28
BARTOW_P.1 | CT | 2.81 | 5.65 | 2.46 | 1.06 | 12.28 | 8.77 | 22.38 | 3.86 | 0 | 0 | 0 | 0 | 0 | 0 | 0 | 0 | 0 | 0 | 0 | 0 | 0 | 0 | 0 | 0 | 0 | 0 | 0 | 0 | 0 | 0 | 0 | 0 | 0 | 0 | 0
BARTOW_P.2 | CT | 27.17 | 29.54 | 29.96 | 13.2 | 109.09 | 46.75 | 92 | 150.56 | 152.04 | 151.8 | 121.4 | 127.44 | 110.7 | 92.99 | 16.33 | 0 | 0 | 0 | 0 | 0 | 0 | 0 | 0 | 0 | 0 | 0 | 0 | 0 | 0 | 0 | 0 | 0 | 0 | 0 | 0
BARTOW_P.3 | CT | 4.94 | 6.47 | 3.53 | 1.76 | 13.77 | 7.76 | 22.62 | 4.94 | 0 | 0 | 0 | 0 | 0 | 0 | 0 | 0 | 0 | 0 | 0 | 0 | 0 | 0 | 0 | 0 | 0 | 0 | 0 | 0 | 0 | 0 | 0 | 0 | 0 | 0 | 0
BARTOW_P.4 | CT | 40.14 | 43.08 | 25.74 | 26.85 | 126.22 | 81.94 | 117.96 | 151.35 | 142.47 | 156.15 | 139.52 | 120.6 | 118.67 | 123.68 | 24.8 | 0 | 0 | 0 | 0 | 0 | 0 | 0 | 0 | 0 | 0 | 0 | 0 | 0 | 0 | 0 | 0 | 0 | 0 | 0 | 0
Battery Cape San Blas | Storage | 0 | 0 | 0 | 0 | 0 | 0 | 0 | 0 | 0 | 0 | 0 | 0 | 0 | 0 | 0 | 0 | 0 | 0 | 0 | 0 | 0 | 0 | 0 | 0 | 0 | 0 | 0 | 0 | 0 | 0 | 0 | 0 | 0 | 0 | 0
Battery Jennings | Storage | 0 | 0 | 0 | 0 | 0 | 0 | 0 | 0 | 0 | 0 | 0 | 0 | 0 | 0 | 0 | 0 | 0 | 0 | 0 | 0 | 0 | 0 | 0 | 0 | 0 | 0 | 0 | 0 | 0 | 0 | 0 | 0 | 0 | 0 | 0
Battery Micanopy | Storage | 0 | 0 | 0 | 0 | 0 | 0 | 0 | 0 | 0 | 0 | 0 | 0 | 0 | 0 | 0 | 0 | 0 | 0 | 0 | 0 | 0 | 0 | 0 | 0 | 0 | 0 | 0 | 0 | 0 | 0 | 0 | 0 | 0 | 0 | 0
Battery Trenton | Storage | 0 | 0 | 0 | 0 | 0 | 0 | 0 | 0 | 0 | 0 | 0 | 0 | 0 | 0 | 0 | 0 | 0 | 0 | 0 | 0 | 0 | 0 | 0 | 0 | 0 | 0 | 0 | 0 | 0 | 0 | 0 | 0 | 0 | 0 | 0
BAYBORO_P.1 | CT | 27.21 | 24.84 | 23.94 | 13.68 | 91.81 | 68.7 | 0 | 0 | 0 | 0 | 0 | 0 | 0 | 0 | 0 | 0 | 0 | 0 | 0 | 0 | 0 | 0 | 0 | 0 | 0 | 0 | 0 | 0 | 0 | 0 | 0 | 0 | 0 | 0 | 0
BAYBORO_P.2 | CT | 0.74 | 4.83 | 1.48 | 0.74 | 4.08 | 2.97 | 0 | 0 | 0 | 0 | 0 | 0 | 0 | 0 | 0 | 0 | 0 | 0 | 0 | 0 | 0 | 0 | 0 | 0 | 0 | 0 | 0 | 0 | 0 | 0 | 0 | 0 | 0 | 0 | 0
BAYBORO_P.3 | CT | 17.12 | 23.53 | 17.99 | 11.49 | 76.88 | 59.69 | 0 | 0 | 0 | 0 | 0 | 0 | 0 | 0 | 0 | 0 | 0 | 0 | 0 | 0 | 0 | 0 | 0 | 0 | 0 | 0 | 0 | 0 | 0 | 0 | 0 | 0 | 0 | 0 | 0
BAYBORO_P.4 | CT | 22.38 | 17.73 | 14.92 | 8.34 | 77.68 | 39.94 | 0 | 0 | 0 | 0 | 0 | 0 | 0 | 0 | 0 | 0 | 0 | 0 | 0 | 0 | 0 | 0 | 0 | 0 | 0 | 0 | 0 | 0 | 0 | 0 | 0 | 0 | 0 | 0 | 0
Citrus.CC.1 | Steam-CC | 38236.41 | 39268.65 | 38694.38 | 39620.91 | 43194.61 | 38620.4 | 39827.86 | 39826.08 | 37648.67 | 39722.59 | 39663.09 | 38432.12 | 39808.07 | 39671.65 | 39450.08 | 36370.38 | 36548.11 | 35631.06 | 36342.61 | 35101.16 | 37487.32 | 36586.8 | 33922.64 | 32791.57 | 33307.48 | 32151.6 | 34378 | 34172.79 | 32893.54 | 34301.42 | 34565.43 | 33831.16 | 35031.72 | 35138.39 | 35455.78
Citrus.CC.1.Duct | Steam-CC | 2134.64 | 2262.36 | 1992.43 | 2000.76 | 1522.4 | 1442.08 | 1436.28 | 1535.49 | 1582.05 | 1605.15 | 1585.42 | 1733.99 | 1745.86 | 1843.57 | 1611.48 | 1655.05 | 1748.54 | 1710.68 | 1817.92 | 1851.2 | 1863.82 | 1815.38 | 1492.15 | 1570.78 | 1666.52 | 1573.4 | 1734.96 | 1709.16 | 1644.46 | 1689.52 | 1822.1 | 1752.82 | 1836.69 | 1776.94 | 1870.53
Citrus.CC.2 | Steam-CC | 41666.75 | 40338.89 | 34276.75 | 39150.52 | 38246.11 | 38386.73 | 39405.65 | 39296.85 | 37329.98 | 39412.39 | 39443.39 | 38272.8 | 39591.56 | 39516.03 | 39826.36 | 38591.76 | 38916.93 | 37503.14 | 38675.07 | 36021.6 | 39757.43 | 38800.31 | 37508.47 | 35123.46 | 35421.72 | 34536.42 | 34762.37 | 34404.22 | 32837.17 | 34299.8 | 34630.73 | 34170.09 | 34986.84 | 35068.39 | 35665.55
Citrus.CC.2.Duct | Steam-CC | 2134.65 | 2144.19 | 2033.68 | 1909.51 | 1266.49 | 1355.13 | 1354.2 | 1463.96 | 1550.36 | 1504.18 | 1462.75 | 1683.51 | 1636.38 | 1729.6 | 1456.75 | 1488.82 | 1476.38 | 1480.87 | 1512.2 | 1543.98 | 1543.7 | 1526.4 | 1160.89 | 1166.22 | 1165.1 | 1143.78 | 1260.93 | 1177.25 | 1124.43 | 1158.74 | 1261.49 | 1272.43 | 1254.67 | 1275.99 | 1313.57
Crystal.4 | Steam-Coal | 19981.59 | 22346.42 | 19845.76 | 24806.3 | 50597.65 | 35595.52 | 29751.51 | 28187.65 | 25224.67 | 27563.92 | 25362.08 | 26342.18 | 21147.05 | 23205.27 | 6900.85 | 0 | 0 | 0 | 0 | 0 | 0 | 0 | 0 | 0 | 0 | 0 | 0 | 0 | 0 | 0 | 0 | 0 | 0 | 0 | 0
Crystal.5 | Steam-Coal | 20465.51 | 19855.66 | 29202.04 | 39065.2 | 36319.79 | 35264.9 | 35381.89 | 27213 | 30778.73 | 28337.36 | 30133.51 | 25817.18 | 25599.8 | 21628.62 | 8158.48 | 0 | 0 | 0 | 0 | 0 | 0 | 0 | 0 | 0 | 0 | 0 | 0 | 0 | 0 | 0 | 0 | 0 | 0 | 0 | 0
Dade.County | Renewable | 0 | 0 | 0 | 0 | 0 | 0 | 0 | 0 | 0 | 0 | 0 | 0 | 0 | 0 | 0 | 0 | 0 | 0 | 0 | 0 | 0 | 0 | 0 | 0 | 0 | 0 | 0 | 0 | 0 | 0 | 0 | 0 | 0 | 0 | 0
DEBARY.10 | CT | 21.11 | 23.79 | 22.32 | 7.08 | 64.4 | 45.68 | 81.92 | 118.41 | 117.48 | 143.02 | 118.28 | 141.78 | 108.16 | 99.95 | 82.58 | 76.09 | 11.69 | 0 | 0 | 0 | 0 | 0 | 0 | 0 | 0 | 0 | 0 | 0 | 0 | 0 | 0 | 0 | 0 | 0 | 0
DEBARY.2 | CT | 5.73 | 7.08 | 5.43 | 4.45 | 21.94 | 11.12 | 20.97 | 4.77 | 0 | 0 | 0 | 0 | 0 | 0 | 0 | 0 | 0 | 0 | 0 | 0 | 0 | 0 | 0 | 0 | 0 | 0 | 0 | 0 | 0 | 0 | 0 | 0 | 0 | 0 | 0
DEBARY.3 | CT | 7.8 | 12.75 | 7.84 | 5.11 | 28.3 | 22.58 | 42.45 | 5.8 | 0 | 0 | 0 | 0 | 0 | 0 | 0 | 0 | 0 | 0 | 0 | 0 | 0 | 0 | 0 | 0 | 0 | 0 | 0 | 0 | 0 | 0 | 0 | 0 | 0 | 0 | 0
DEBARY.4 | CT | 6.79 | 9.71 | 5.44 | 3.71 | 24.31 | 19.95 | 39.71 | 2.8 | 0 | 0 | 0 | 0 | 0 | 0 | 0 | 0 | 0 | 0 | 0 | 0 | 0 | 0 | 0 | 0 | 0 | 0 | 0 | 0 | 0 | 0 | 0 | 0 | 0 | 0 | 0
DEBARY.5 | CT | 6.12 | 9.01 | 7.5 | 4.09 | 23.3 | 17.24 | 30.27 | 5.12 | 0 | 0 | 0 | 0 | 0 | 0 | 0 | 0 | 0 | 0 | 0 | 0 | 0 | 0 | 0 | 0 | 0 | 0 | 0 | 0 | 0 | 0 | 0 | 0 | 0 | 0 | 0
DEBARY.6 | CT | 6.45 | 10.69 | 8.46 | 3.76 | 30.04 | 23.59 | 42.73 | 4.09 | 0 | 0 | 0 | 0 | 0 | 0 | 0 | 0 | 0 | 0 | 0 | 0 | 0 | 0 | 0 | 0 | 0 | 0 | 0 | 0 | 0 | 0 | 0 | 0 | 0 | 0 | 0
DEBARY.7 | CT | 123.28 | 84.3 | 97.42 | 72.5 | 299.73 | 220.48 | 285.13 | 412.08 | 412.2 | 406.43 | 364.18 | 364.6 | 314.39 | 319.15 | 234.05 | 226.39 | 27.66 | 0 | 0 | 0 | 0 | 0 | 0 | 0 | 0 | 0 | 0 | 0 | 0 | 0 | 0 | 0 | 0 | 0 | 0
DEBARY.8 | CT | 69.92 | 69.89 | 56.07 | 49.98 | 224.41 | 157.62 | 227.69 | 325.67 | 306.85 | 319.8 | 285.99 | 278.76 | 243.87 | 239.72 | 164.74 | 144.74 | 22.39 | 0 | 0 | 0 | 0 | 0 | 0 | 0 | 0 | 0 | 0 | 0 | 0 | 0 | 0 | 0 | 0 | 0 | 0
DEBARY.9 | CT | 130.26 | 114.9 | 96.34 | 68.78 | 323.5 | 251.31 | 325.21 | 453.73 | 409.91 | 424.86 | 392.88 | 398.14 | 351.49 | 348.48 | 256.64 | 245.67 | 34.82 | 0 | 0 | 0 | 0 | 0 | 0 | 0 | 0 | 0 | 0 | 0 | 0 | 0 | 0 | 0 | 0 | 0 | 0
EconPurch | TranEcon-Purc | 0 | 0 | 0 | 0 | 0 | 0 | 0 | 0 | 0 | 0 | 0 | 0 | 0 | 0 | 0 | 0 | 0 | 0 | 0 | 0 | 0 | 0 | 0 | 0 | 0 | 0 | 0 | 0 | 0 | 0 | 0 | 0 | 0 | 0 | 0
EconSale | TranEcon-Sale | 0 | 0 | 0 | 0 | 0 | 0 | 0 | 0 | 0 | 0 | 0 | 0 | 0 | 0 | 0 | 0 | 0 | 0 | 0 | 0 | 0 | 0 | 0 | 0 | 0 | 0 | 0 | 0 | 0 | 0 | 0 | 0 | 0 | 0 | 0
Gen.190MW.CT.1 | CT | 0 | 0 | 0 | 0 | 0 | 0 | 0 | 2554.05 | 3466.65 | 3190.77 | 3832.2 | 4194.32 | 4466.29 | 4797.48 | 4936.29 | 5006.93 | 5382.33 | 5808.87 | 5698.23 | 6617.89 | 6189.61 | 6679.42 | 5141.16 | 4536.57 | 4801.84 | 4792.11 | 5042.29 | 5042.37 | 5369.26 | 5054.08 | 5360.13 | 5706.98 | 5514.21 | 5242.69 | 5454.49
Gen.190MW.CT.10 | CT | 0 | 0 | 0 | 0 | 0 | 0 | 0 | 0 | 0 | 0 | 0 | 0 | 0 | 0 | 0 | 0 | 0 | 0 | 1086.91 | 1707.64 | 1592.64 | 1834.3 | 1309.23 | 1281.3 | 1420.4 | 1524.68 | 1660.71 | 1652.06 | 1721.37 | 1591.82 | 1794.89 | 1886.04 | 1836.84 | 1721.57 | 1754.84
Gen.190MW.CT.11 | CT | 0 | 0 | 0 | 0 | 0 | 0 | 0 | 0 | 0 | 0 | 0 | 0 | 0 | 0 | 0 | 0 | 0 | 0 | 907.97 | 1296.62 | 1300.55 | 1484.7 | 1109.35 | 1152.84 | 1142.18 | 1268.84 | 1374.93 | 1448.64 | 1478.52 | 1421.27 | 1485.18 | 1571.96 | 1598.35 | 1479.66 | 1535.16
Gen.190MW.CT.12 | CT | 0 | 0 | 0 | 0 | 0 | 0 | 0 | 0 | 0 | 0 | 0 | 0 | 0 | 0 | 0 | 0 | 0 | 0 | 676.75 | 1013.65 | 1004.26 | 1215.29 | 866.75 | 950.91 | 985.91 | 1095.88 | 1164.68 | 1181.82 | 1191.31 | 1187.14 | 1247.22 | 1292.85 | 1326.67 | 1189.44 | 1251.96
Gen.190MW.CT.13 | CT | 0 | 0 | 0 | 0 | 0 | 0 | 0 | 0 | 0 | 0 | 0 | 0 | 0 | 0 | 0 | 0 | 0 | 0 | 0 | 0 | 646.71 | 888.96 | 635.3 | 726.28 | 809.33 | 861.46 | 1042.69 | 1012.01 | 1001.65 | 976.48 | 1005.63 | 1177.18 | 1121.32 | 1024.67 | 1074.17
Gen.190MW.CT.14 | CT | 0 | 0 | 0 | 0 | 0 | 0 | 0 | 0 | 0 | 0 | 0 | 0 | 0 | 0 | 0 | 0 | 0 | 0 | 0 | 0 | 0 | 0 | 0 | 0 | 579.4 | 656.31 | 761.24 | 822.95 | 834.23 | 816.97 | 936.06 | 998.17 | 939.13 | 865.86 | 915.68
Gen.190MW.CT.15 | CT | 0 | 0 | 0 | 0 | 0 | 0 | 0 | 0 | 0 | 0 | 0 | 0 | 0 | 0 | 0 | 0 | 0 | 0 | 0 | 0 | 0 | 0 | 0 | 0 | 428.14 | 538.74 | 651.77 | 668.86 | 705.72 | 656.07 | 691.47 | 743.1 | 773.23 | 681.54 | 767.62
Gen.190MW.CT.16 | CT | 0 | 0 | 0 | 0 | 0 | 0 | 0 | 0 | 0 | 0 | 0 | 0 | 0 | 0 | 0 | 0 | 0 | 0 | 0 | 0 | 0 | 0 | 0 | 0 | 0 | 358.11 | 455.65 | 524.26 | 546.86 | 522.15 | 589.67 | 642.1 | 595.13 | 578.51 | 577.4
Gen.190MW.CT.17 | CT | 0 | 0 | 0 | 0 | 0 | 0 | 0 | 0 | 0 | 0 | 0 | 0 | 0 | 0 | 0 | 0 | 0 | 0 | 0 | 0 | 0 | 0 | 0 | 0 | 0 | 0 | 0 | 0 | 0 | 0 | 0 | 0 | 0 | 0 | 0
Gen.190MW.CT.18 | CT | 0 | 0 | 0 | 0 | 0 | 0 | 0 | 0 | 0 | 0 | 0 | 0 | 0 | 0 | 0 | 0 | 0 | 0 | 0 | 0 | 0 | 0 | 0 | 0 | 0 | 0 | 0 | 0 | 0 | 0 | 0 | 0 | 0 | 0 | 0
Gen.190MW.CT.19 | CT | 0 | 0 | 0 | 0 | 0 | 0 | 0 | 0 | 0 | 0 | 0 | 0 | 0 | 0 | 0 | 0 | 0 | 0 | 0 | 0 | 0 | 0 | 0 | 0 | 0 | 0 | 0 | 0 | 0 | 0 | 0 | 0 | 0 | 0 | 0
Gen.190MW.CT.2 | CT | 0 | 0 | 0 | 0 | 0 | 0 | 0 | 2019.89 | 2902.83 | 2658.64 | 3253.8 | 3452.97 | 3811.11 | 4070.45 | 4194.49 | 4469.36 | 4644.01 | 4966.81 | 4957.94 | 5860.55 | 5364.27 | 5958.26 | 4487.64 | 4148.77 | 4324.97 | 4369.28 | 4613.33 | 4422.71 | 4724.93 | 4494.46 | 4748.37 | 5048.33 | 4904.75 | 4746.94 | 4777.65
Gen.190MW.CT.20 | CT | 0 | 0 | 0 | 0 | 0 | 0 | 0 | 0 | 0 | 0 | 0 | 0 | 0 | 0 | 0 | 0 | 0 | 0 | 0 | 0 | 0 | 0 | 0 | 0 | 0 | 0 | 0 | 0 | 0 | 0 | 0 | 0 | 0 | 0 | 0
Gen.190MW.CT.21 | CT | 0 | 0 | 0 | 0 | 0 | 0 | 0 | 0 | 0 | 0 | 0 | 0 | 0 | 0 | 0 | 0 | 0 | 0 | 0 | 0 | 0 | 0 | 0 | 0 | 0 | 0 | 0 | 0 | 0 | 0 | 0 | 0 | 0 | 0 | 0
Gen.190MW.CT.3 | CT | 0 | 0 | 0 | 0 | 0 | 0 | 0 | 0 | 1788.81 | 2164.73 | 2738 | 2918.9 | 3195.6 | 3443.01 | 3594.94 | 3815.14 | 3922.31 | 4303.48 | 4301.02 | 5121.99 | 4578.63 | 5232.96 | 3849.03 | 3663.43 | 3709.35 | 3873.88 | 3920.16 | 3950.44 | 4329.62 | 3927.37 | 4161.28 | 4572.3 | 4369.73 | 4352.15 | 4318.76
Gen.190MW.CT.4 | CT | 0 | 0 | 0 | 0 | 0 | 0 | 0 | 0 | 0 | 0 | 1834.04 | 2249.51 | 2675 | 2860.56 | 3066.32 | 3342.44 | 3395.73 | 3734.89 | 3667.59 | 4478.45 | 4182.06 | 4413.38 | 3343.37 | 3156.08 | 3254.84 | 3411.46 | 3494.84 | 3538.14 | 3793.46 | 3540.32 | 3761.92 | 4002.45 | 3889.3 | 3838.07 | 3829.92
Gen.190MW.CT.5 | CT | 0 | 0 | 0 | 0 | 0 | 0 | 0 | 0 | 0 | 0 | 0 | 0 | 1735.21 | 2349.58 | 2502.85 | 2756.77 | 2929.47 | 3207.79 | 3184.77 | 3908.87 | 3595.73 | 4031.34 | 2944.72 | 2818.41 | 2913.25 | 3021.26 | 3096.91 | 3158.08 | 3312.44 | 3085.79 | 3330.3 | 3556.81 | 3479.91 | 3349.67 | 3299.28
Gen.190MW.CT.6 | CT | 0 | 0 | 0 | 0 | 0 | 0 | 0 | 0 | 0 | 0 | 0 | 0 | 0 | 0 | 1778.06 | 2306.91 | 2579.67 | 2632.41 | 2749.07 | 3339.89 | 3081.78 | 3449.24 | 2554.16 | 2370.13 | 2554.15 | 2674.79 | 2741.67 | 2815.51 | 2995.3 | 2735.48 | 2942.95 | 3115.9 | 3022.06 | 2982.48 | 3003.4
Gen.190MW.CT.7 | CT | 0 | 0 | 0 | 0 | 0 | 0 | 0 | 0 | 0 | 0 | 0 | 0 | 0 | 0 | 1522.92 | 1885.95 | 2064.13 | 2274.95 | 2375.7 | 2799.56 | 2659.67 | 3058.47 | 2205.28 | 2204.19 | 2178.03 | 2383.54 | 2402.7 | 2462.26 | 2618.32 | 2420.29 | 2623.54 | 2649.97 | 2656.81 | 2631.76 | 2658.18
Gen.190MW.CT.8 | CT | 0 | 0 | 0 | 0 | 0 | 0 | 0 | 0 | 0 | 0 | 0 | 0 | 0 | 0 | 1232.99 | 1441.08 | 1630.56 | 1822.9 | 1894.47 | 2416.67 | 2203.13 | 2609.96 | 1911.67 | 1862.41 | 1887.23 | 2047.01 | 2124.06 | 2153.31 | 2147.71 | 2149.68 | 2213.78 | 2415.3 | 2366.91 | 2273.14 | 2257.9
Gen.190MW.CT.9 | CT | 0 | 0 | 0 | 0 | 0 | 0 | 0 | 0 | 0 | 0 | 0 | 0 | 0 | 0 | 929.05 | 1192.83 | 1347.9 | 1481.79 | 1626 | 2011 | 1907.64 | 2204.58 | 1550.54 | 1630.16 | 1652.92 | 1748.08 | 1900.42 | 1880.61 | 1943.45 | 1873.32 | 2015.22 | 2172.38 | 2069.08 | 1980.76 | 1971.05
Gen.2x1.CC.J.1 | Steam-CC | 0 | 0 | 0 | 0 | 0 | 0 | 0 | 0 | 0 | 0 | 0 | 0 | 0 | 0 | 31719.23 | 54312.95 | 54494.57 | 54339.52 | 54167.16 | 54303.93 | 54455.71 | 54226.02 | 53876.1 | 52401.82 | 52534.13 | 52399.81 | 52219.59 | 51963.91 | 52371.85 | 52224.59 | 52559.59 | 52872.19 | 53192.16 | 52970.3 | 52990.43
Gen.2x1.CC.J.1.Duct | Steam-CC | 0 | 0 | 0 | 0 | 0 | 0 | 0 | 0 | 0 | 0 | 0 | 0 | 0 | 0 | 3233.29 | 4231.43 | 4418.73 | 4559.57 | 4591.67 | 5021.2 | 4851.34 | 5068.88 | 5864.22 | 6403.13 | 6480.46 | 6576.42 | 6812.27 | 6809.81 | 7183.77 | 6800.34 | 7056.37 | 7176.46 | 6829.12 | 7008.15 | 6946.1
Gen.2x1.CC.J.2 | Steam-CC | 0 | 0 | 0 | 0 | 0 | 0 | 0 | 0 | 0 | 0 | 0 | 0 | 0 | 0 | 0 | 0 | 0 | 0 | 0 | 0 | 0 | 0 | 31657.21 | 53988.56 | 54156.34 | 54020.96 | 53880.09 | 54029.18 | 54108.67 | 54007.3 | 54175.38 | 54241.18 | 54466.74 | 54263.29 | 54230.88
Gen.2x1.CC.J.2.Duct | Steam-CC | 0 | 0 | 0 | 0 | 0 | 0 | 0 | 0 | 0 | 0 | 0 | 0 | 0 | 0 | 0 | 0 | 0 | 0 | 0 | 0 | 0 | 0 | 3816.89 | 4993.45 | 5419.96 | 5195.72 | 5505.21 | 5498.5 | 5703.8 | 5414.17 | 5839.14 | 6272.05 | 5783.25 | 5815.02 | 5764.01
Gen.2x1.CC.J.3 | Steam-CC | 0 | 0 | 0 | 0 | 0 | 0 | 0 | 0 | 0 | 0 | 0 | 0 | 0 | 0 | 0 | 0 | 0 | 0 | 0 | 0 | 0 | 0 | 0 | 0 | 0 | 0 | 0 | 0 | 0 | 0 | 0 | 0 | 0 | 0 | 0
Gen.2x1.CC.J.3.Duct | Steam-CC | 0 | 0 | 0 | 0 | 0 | 0 | 0 | 0 | 0 | 0 | 0 | 0 | 0 | 0 | 0 | 0 | 0 | 0 | 0 | 0 | 0 | 0 | 0 | 0 | 0 | 0 | 0 | 0 | 0 | 0 | 0 | 0 | 0 | 0 | 0
Gen.2x1.CC.J.4 | Steam-CC | 0 | 0 | 0 | 0 | 0 | 0 | 0 | 0 | 0 | 0 | 0 | 0 | 0 | 0 | 0 | 0 | 0 | 0 | 0 | 0 | 0 | 0 | 0 | 0 | 0 | 0 | 0 | 0 | 0 | 0 | 0 | 0 | 0 | 0 | 0
Gen.2x1.CC.J.4.Duct | Steam-CC | 0 | 0 | 0 | 0 | 0 | 0 | 0 | 0 | 0 | 0 | 0 | 0 | 0 | 0 | 0 | 0 | 0 | 0 | 0 | 0 | 0 | 0 | 0 | 0 | 0 | 0 | 0 | 0 | 0 | 0 | 0 | 0 | 0 | 0 | 0
Gen.2x1.CC.J.5 | Steam-CC | 0 | 0 | 0 | 0 | 0 | 0 | 0 | 0 | 0 | 0 | 0 | 0 | 0 | 0 | 0 | 0 | 0 | 0 | 0 | 0 | 0 | 0 | 0 | 0 | 0 | 0 | 0 | 0 | 0 | 0 | 0 | 0 | 0 | 0 | 0
Gen.2x1.CC.J.5.Duct | Steam-CC | 0 | 0 | 0 | 0 | 0 | 0 | 0 | 0 | 0 | 0 | 0 | 0 | 0 | 0 | 0 | 0 | 0 | 0 | 0 | 0 | 0 | 0 | 0 | 0 | 0 | 0 | 0 | 0 | 0 | 0 | 0 | 0 | 0 | 0 | 0
Gen.2x1.CC.J.6 | Steam-CC | 0 | 0 | 0 | 0 | 0 | 0 | 0 | 0 | 0 | 0 | 0 | 0 | 0 | 0 | 0 | 0 | 0 | 0 | 0 | 0 | 0 | 0 | 0 | 0 | 0 | 0 | 0 | 0 | 0 | 0 | 0 | 0 | 0 | 0 | 0
Gen.2x1.CC.J.6.Duct | Steam-CC | 0 | 0 | 0 | 0 | 0 | 0 | 0 | 0 | 0 | 0 | 0 | 0 | 0 | 0 | 0 | 0 | 0 | 0 | 0 | 0 | 0 | 0 | 0 | 0 | 0 | 0 | 0 | 0 | 0 | 0 | 0 | 0 | 0 | 0 | 0
Gen.2x1.CC.J.7 | Steam-CC | 0 | 0 | 0 | 0 | 0 | 0 | 0 | 0 | 0 | 0 | 0 | 0 | 0 | 0 | 0 | 0 | 0 | 0 | 0 | 0 | 0 | 0 | 0 | 0 | 0 | 0 | 0 | 0 | 0 | 0 | 0 | 0 | 0 | 0 | 0
Gen.2x1.CC.J.7.Duct | Steam-CC | 0 | 0 | 0 | 0 | 0 | 0 | 0 | 0 | 0 | 0 | 0 | 0 | 0 | 0 | 0 | 0 | 0 | 0 | 0 | 0 | 0 | 0 | 0 | 0 | 0 | 0 | 0 | 0 | 0 | 0 | 0 | 0 | 0 | 0 | 0
HEAT | DSM | 0 | 0 | 0 | 0 | 0 | 0 | 0 | 0 | 0 | 0 | 0 | 0 | 0 | 0 | 0 | 0 | 0 | 0 | 0 | 0 | 0 | 0 | 0 | 0 | 0 | 0 | 0 | 0 | 0 | 0 | 0 | 0 | 0 | 0 | 0
Hines.CC.1 | Steam-CC | 17158.95 | 19869.92 | 20626.9 | 16204.08 | 14042.96 | 13442.52 | 14395.12 | 16901.69 | 17606.86 | 17326.57 | 18464.33 | 18074.11 | 19525.39 | 19597.81 | 15801.08 | 15899.6 | 16497.18 | 17485.74 | 17202.02 | 18895.8 | 18628.25 | 17687.94 | 16232.32 | 14081.88 | 12462.27 | 14057 | 13663.37 | 14317.18 | 14798.74 | 13786.31 | 14498.69 | 13742.18 | 14615.94 | 14722.91 | 13285.93
Hines.CC.2 | Steam-CC | 15991.5 | 17661.66 | 17985.74 | 15699.69 | 12659.91 | 12167.67 | 14287.21 | 15910.36 | 16782.48 | 16396.16 | 16152.66 | 19100.6 | 18901.18 | 19082.66 | 16721.14 | 14767.33 | 15819.09 | 16102.52 | 15676.02 | 16697.46 | 15383.5 | 16919.94 | 13318.72 | 12289.34 | 12479.76 | 12459.56 | 13081.71 | 13036.33 | 13087.06 | 12877.03 | 12117.24 | 13801.83 | 13223.35 | 13174.77 | 13023.34
Hines.CC.3 | Steam-CC | 18220.73 | 18958.3 | 18309.45 | 16650.63 | 14321.44 | 14500.38 | 14965.37 | 16894.67 | 17846.03 | 18207.71 | 19682.92 | 18578.16 | 20176.26 | 20432.61 | 18500.08 | 17077.23 | 16971.31 | 17939.13 | 17752.92 | 18662.39 | 18429.89 | 17466.47 | 15719.87 | 14149.44 | 13525.4 | 15032.15 | 15057.04 | 15554.43 | 15954.99 | 15527.2 | 15284.89 | 14392.93 | 16056.94 | 15654.95 | 15958.79
Hines.CC.4 | Steam-CC | 26170.53 | 22044.19 | 24986.74 | 21748.26 | 18025.11 | 22645.15 | 21663.04 | 22178.17 | 24757.66 | 24236.88 | 22440.85 | 23058.05 | 25036.96 | 25427.73 | 21783.66 | 20576.42 | 21866.56 | 22485.79 | 22443.4 | 22477.6 | 21286.6 | 22941.62 | 18780.78 | 16604.09 | 18291.17 | 17609.46 | 16425.83 | 16346.15 | 17930.44 | 17536.82 | 15983.17 | 16372.83 | 17964.79 | 18043.2 | 16830.54
INT.CITY.1 | CT | 11.03 | 15.82 | 13.89 | 7.87 | 42.48 | 30.15 | 54.34 | 92.8 | 81.74 | 91.07 | 84.57 | 84.13 | 66.1 | 71.53 | 12.91 | 0 | 0 | 0 | 0 | 0 | 0 | 0 | 0 | 0 | 0 | 0 | 0 | 0 | 0 | 0 | 0 | 0 | 0 | 0 | 0
INT.CITY.10 | CT | 88.91 | 80.76 | 65.37 | 56.34 | 234.58 | 172.2 | 210.38 | 302.21 | 313.5 | 298.34 | 288.45 | 291.59 | 212.1 | 248.38 | 175.51 | 148.12 | 247.25 | 282.13 | 42.35 | 0 | 0 | 0 | 0 | 0 | 0 | 0 | 0 | 0 | 0 | 0 | 0 | 0 | 0 | 0 | 0
INT.CITY.11 | CT | 42.24 | 44.73 | 38.16 | 16.63 | 138.96 | 115.04 | 174.7 | 219.26 | 204.26 | 256.77 | 225.17 | 224.61 | 154.53 | 193.16 | 144.84 | 144.75 | 239.6 | 263.84 | 192.22 | 249.85 | 181.17 | 241.54 | 152.99 | 259.04 | 29.2 | 0 | 0 | 0 | 0 | 0 | 0 | 0 | 0 | 0 | 0
INT.CITY.12 | CT | 231.74 | 224.18 | 184.13 | 159.66 | 549.54 | 394.74 | 487.26 | 718.7 | 684.87 | 638.51 | 644.71 | 655.82 | 517.75 | 575.8 | 394.99 | 373.15 | 462.58 | 510.7 | 275.29 | 346.14 | 225.97 | 287.39 | 270.47 | 346 | 219.56 | 39.13 | 0 | 0 | 0 | 0 | 0 | 0 | 0 | 0 | 0
INT.CITY.13 | CT | 281.49 | 262.45 | 235.87 | 186.73 | 594.07 | 360.2 | 528.77 | 774.28 | 700.1 | 684.19 | 681.39 | 645.7 | 590.04 | 617.45 | 403.71 | 405.02 | 492.32 | 531.38 | 308.76 | 377.26 | 252.08 | 331.45 | 308.88 | 405.74 | 286.35 | 35.73 | 0 | 0 | 0 | 0 | 0 | 0 | 0 | 0 | 0
INT.CITY.14 | CT | 200.73 | 195.12 | 174.63 | 135.92 | 485.21 | 360.95 | 428.44 | 655.9 | 624.35 | 596.74 | 589.82 | 579.21 | 509.61 | 510.11 | 369.16 | 308.68 | 402.49 | 448.44 | 232.07 | 280.6 | 202.86 | 255.1 | 187.88 | 290.05 | 193.22 | 19.84 | 0 | 0 | 0 | 0 | 0 | 0 | 0 | 0 | 0
INT.CITY.2 | CT | 2.89 | 7.07 | 4.35 | 1.43 | 11.75 | 8.02 | 15.48 | 54.36 | 48.51 | 54.45 | 48.76 | 44.03 | 38.98 | 37.69 | 8.99 | 0 | 0 | 0 | 0 | 0 | 0 | 0 | 0 | 0 | 0 | 0 | 0 | 0 | 0 | 0 | 0 | 0 | 0 | 0 | 0
INT.CITY.3 | CT | 9.61 | 16 | 8.78 | 5.06 | 27.35 | 24.1 | 30.62 | 70.93 | 85.22 | 83.08 | 80.44 | 80.4 | 64.69 | 70.12 | 13.26 | 0 | 0 | 0 | 0 | 0 | 0 | 0 | 0 | 0 | 0 | 0 | 0 | 0 | 0 | 0 | 0 | 0 | 0 | 0 | 0
INT.CITY.4 | CT | 15.04 | 18.71 | 12.4 | 7.77 | 47.15 | 34.91 | 50.09 | 91.67 | 101.87 | 104.83 | 88.35 | 98.88 | 78.15 | 82.31 | 14.58 | 0 | 0 | 0 | 0 | 0 | 0 | 0 | 0 | 0 | 0 | 0 | 0 | 0 | 0 | 0 | 0 | 0 | 0 | 0 | 0
INT.CITY.5 | CT | 3.8 | 8.46 | 5.22 | 2.34 | 14.31 | 12.06 | 17.68 | 51.05 | 56.95 | 63.31 | 57.59 | 49.68 | 42.05 | 45.36 | 10.72 | 0 | 0 | 0 | 0 | 0 | 0 | 0 | 0 | 0 | 0 | 0 | 0 | 0 | 0 | 0 | 0 | 0 | 0 | 0 | 0
INT.CITY.6 | CT | 21.17 | 21.26 | 16.3 | 10.4 | 73.76 | 48.97 | 76.05 | 118.2 | 123.9 | 126.87 | 124.48 | 117.34 | 93.3 | 97.27 | 15.36 | 0 | 0 | 0 | 0 | 0 | 0 | 0 | 0 | 0 | 0 | 0 | 0 | 0 | 0 | 0 | 0 | 0 | 0 | 0 | 0
INT.CITY.7 | CT | 73.59 | 50.59 | 52.84 | 42.69 | 206.31 | 131.9 | 188.55 | 281.34 | 226 | 262.25 | 261.28 | 253.83 | 218.41 | 217.86 | 154.28 | 127.91 | 190.17 | 236.56 | 34.09 | 0 | 0 | 0 | 0 | 0 | 0 | 0 | 0 | 0 | 0 | 0 | 0 | 0 | 0 | 0 | 0
INT.CITY.8 | CT | 102.21 | 103.75 | 85.18 | 53.52 | 256.42 | 172.61 | 232.06 | 323.43 | 357.38 | 335.23 | 321.06 | 301.86 | 295.01 | 282.5 | 213.34 | 186.39 | 256.76 | 310.17 | 45.25 | 0 | 0 | 0 | 0 | 0 | 0 | 0 | 0 | 0 | 0 | 0 | 0 | 0 | 0 | 0 | 0
INT.CITY.9 | CT | 99.39 | 83 | 73.35 | 51.93 | 254.56 | 149.72 | 236.75 | 355.73 | 329.62 | 327.27 | 309.03 | 308.46 | 257.32 | 261.57 | 176.54 | 178.66 | 244.4 | 297.36 | 30.07 | 0 | 0 | 0 | 0 | 0 | 0 | 0 | 0 | 0 | 0 | 0 | 0 | 0 | 0 | 0 | 0
INTER | DSM | 0 | 0 | 0 | 0 | 0 | 0 | 0 | 0 | 0 | 0 | 0 | 0 | 0 | 0 | 0 | 0 | 0 | 0 | 0 | 0 | 0 | 0 | 0 | 0 | 0 | 0 | 0 | 0 | 0 | 0 | 0 | 0 | 0 | 0 | 0
Lake.County | Renewable | 0 | 0 | 0 | 0 | 0 | 0 | 0 | 0 | 0 | 0 | 0 | 0 | 0 | 0 | 0 | 0 | 0 | 0 | 0 | 0 | 0 | 0 | 0 | 0 | 0 | 0 | 0 | 0 | 0 | 0 | 0 | 0 | 0 | 0 | 0
LEE.County.Res | Renewable | 0 | 0 | 0 | 0 | 0 | 0 | 0 | 0 | 0 | 0 | 0 | 0 | 0 | 0 | 0 | 0 | 0 | 0 | 0 | 0 | 0 | 0 | 0 | 0 | 0 | 0 | 0 | 0 | 0 | 0 | 0 | 0 | 0 | 0 | 0
Mulberry | Cogen | 0 | 0 | 0 | 0 | 0 | 0 | 0 | 0 | 0 | 0 | 0 | 0 | 0 | 0 | 0 | 0 | 0 | 0 | 0 | 0 | 0 | 0 | 0 | 0 | 0 | 0 | 0 | 0 | 0 | 0 | 0 | 0 | 0 | 0 | 0
NSG.Vand.CT.1 | TranFirm-Purc | 2677.87 | 3533.24 | 3060.55 | 2631.83 | 2798.15 | 2315.88 | 2366.18 | 443.01 | 0 | 0 | 0 | 0 | 0 | 0 | 0 | 0 | 0 | 0 | 0 | 0 | 0 | 0 | 0 | 0 | 0 | 0 | 0 | 0 | 0 | 0 | 0 | 0 | 0 | 0 | 0
NSG.Vand.CT.2 | TranFirm-Purc | 2240.46 | 2989.21 | 2826.41 | 2287.33 | 2641.22 | 2313.36 | 2303.05 | 476.13 | 0 | 0 | 0 | 0 | 0 | 0 | 0 | 0 | 0 | 0 | 0 | 0 | 0 | 0 | 0 | 0 | 0 | 0 | 0 | 0 | 0 | 0 | 0 | 0 | 0 | 0 | 0
NSG.Vand.CT.3 | TranFirm-Purc | 1959.04 | 2123.7 | 2203.81 | 1876.58 | 2265.55 | 1830.06 | 1995.09 | 388.22 | 0 | 0 | 0 | 0 | 0 | 0 | 0 | 0 | 0 | 0 | 0 | 0 | 0 | 0 | 0 | 0 | 0 | 0 | 0 | 0 | 0 | 0 | 0 | 0 | 0 | 0 | 0
NSG.Vand.CT.4 | TranFirm-Purc | 1671.74 | 1829.1 | 1757.93 | 1555.23 | 1804.97 | 1451.78 | 1728.21 | 293.84 | 0 | 0 | 0 | 0 | 0 | 0 | 0 | 0 | 0 | 0 | 0 | 0 | 0 | 0 | 0 | 0 | 0 | 0 | 0 | 0 | 0 | 0 | 0 | 0 | 0 | 0 | 0
Orange.Cogen | Cogen | 0 | 0 | 0 | 0 | 0 | 0 | 0 | 0 | 0 | 0 | 0 | 0 | 0 | 0 | 0 | 0 | 0 | 0 | 0 | 0 | 0 | 0 | 0 | 0 | 0 | 0 | 0 | 0 | 0 | 0 | 0 | 0 | 0 | 0 | 0
Orlando.Cogen | Cogen | 0 | 0 | 0 | 0 | 0 | 0 | 0 | 0 | 0 | 0 | 0 | 0 | 0 | 0 | 0 | 0 | 0 | 0 | 0 | 0 | 0 | 0 | 0 | 0 | 0 | 0 | 0 | 0 | 0 | 0 | 0 | 0 | 0 | 0 | 0
Osprey 1.0 | Steam-CC | 4173.46 | 3965.87 | 3944.78 | 3200.65 | 454.6 | 0 | 0 | 0 | 0 | 0 | 0 | 0 | 0 | 0 | 0 | 0 | 0 | 0 | 0 | 0 | 0 | 0 | 0 | 0 | 0 | 0 | 0 | 0 | 0 | 0 | 0 | 0 | 0 | 0 | 0
Osprey 1.1 | Steam-CC | 1781.69 | 1469.93 | 1309.43 | 763.87 | 268.66 | 0 | 0 | 0 | 0 | 0 | 0 | 0 | 0 | 0 | 0 | 0 | 0 | 0 | 0 | 0 | 0 | 0 | 0 | 0 | 0 | 0 | 0 | 0 | 0 | 0 | 0 | 0 | 0 | 0 | 0
Osprey 1.2 | Steam-CC | 44.01 | 58.56 | 35.69 | 22 | 5.16 | 0 | 0 | 0 | 0 | 0 | 0 | 0 | 0 | 0 | 0 | 0 | 0 | 0 | 0 | 0 | 0 | 0 | 0 | 0 | 0 | 0 | 0 | 0 | 0 | 0 | 0 | 0 | 0 | 0 | 0
OspreyAcq | Steam-CC | 0 | 0 | 0 | 0 | 13768.77 | 22534.4 | 23194.97 | 21778.27 | 24103.12 | 22203.96 | 23882.91 | 23958.53 | 23736.9 | 23978.85 | 22903.84 | 21151.19 | 19665.37 | 21999.36 | 21593.66 | 20810.86 | 20519.51 | 20739.29 | 18701.12 | 15435.25 | 17271.8 | 17426.15 | 17737.64 | 16676.42 | 17855.86 | 16858.93 | 17852.73 | 17842.29 | 17725.55 | 17815.04 | 17928.11
OspreyAcqDF | Steam-CC | 0 | 0 | 0 | 0 | 400.18 | 316.97 | 346.6 | 452.35 | 525.24 | 509.03 | 544.16 | 573 | 472.09 | 518 | 203.43 | 168.25 | 204.29 | 285.31 | 162.38 | 288.26 | 193.1 | 220.8 | 228.36 | 320.32 | 268.08 | 208.12 | 228.49 | 250.18 | 284.21 | 226.27 | 317.02 | 318.56 | 323.35 | 270.62 | 313.47
Pasco.County | Renewable | 0 | 0 | 0 | 0 | 0 | 0 | 0 | 0 | 0 | 0 | 0 | 0 | 0 | 0 | 0 | 0 | 0 | 0 | 0 | 0 | 0 | 0 | 0 | 0 | 0 | 0 | 0 | 0 | 0 | 0 | 0 | 0 | 0 | 0 | 0
Pinellas.County | Renewable | 0 | 0 | 0 | 0 | 0 | 0 | 0 | 0 | 0 | 0 | 0 | 0 | 0 | 0 | 0 | 0 | 0 | 0 | 0 | 0 | 0 | 0 | 0 | 0 | 0 | 0 | 0 | 0 | 0 | 0 | 0 | 0 | 0 | 0 | 0
PPA.SERC | TranFirm-Purc | 6944.11 | 1148.26 | 0 | 0 | 0 | 0 | 0 | 0 | 0 | 0 | 0 | 0 | 0 | 0 | 0 | 0 | 0 | 0 | 0 | 0 | 0 | 0 | 0 | 0 | 0 | 0 | 0 | 0 | 0 | 0 | 0 | 0 | 0 | 0 | 0
Seasonal PPA_Summer.1 | TranFirm-Purc | 0 | 0 | 0 | 0 | 0 | 0 | 0 | 0 | 0 | 0 | 0 | 0 | 0 | 0 | 0 | 0 | 0 | 0 | 0 | 0 | 0 | 0 | 0 | 0 | 0 | 0 | 0 | 0 | 0 | 0 | 0 | 0 | 0 | 0 | 0
Shady.Hills.1 | TranFirm-Purc | 1400.93 | 1635.76 | 1385.9 | 1319.61 | 43.25 | 0 | 0 | 0 | 0 | 0 | 0 | 0 | 0 | 0 | 0 | 0 | 0 | 0 | 0 | 0 | 0 | 0 | 0 | 0 | 0 | 0 | 0 | 0 | 0 | 0 | 0 | 0 | 0 | 0 | 0
Shady.Hills.2 | TranFirm-Purc | 1262.25 | 1159.33 | 1135.93 | 1015.75 | 34.06 | 0 | 0 | 0 | 0 | 0 | 0 | 0 | 0 | 0 | 0 | 0 | 0 | 0 | 0 | 0 | 0 | 0 | 0 | 0 | 0 | 0 | 0 | 0 | 0 | 0 | 0 | 0 | 0 | 0 | 0
Shady.Hills.3 | TranFirm-Purc | 1008.71 | 819.96 | 859.59 | 734.18 | 30.98 | 0 | 0 | 0 | 0 | 0 | 0 | 0 | 0 | 0 | 0 | 0 | 0 | 0 | 0 | 0 | 0 | 0 | 0 | 0 | 0 | 0 | 0 | 0 | 0 | 0 | 0 | 0 | 0 | 0 | 0
Solar.3rdParty.Block.1 | Renewable | 101.48 | 1763.13 | 4672.82 | 4649.32 | 4638.01 | 4602.94 | 4580.05 | 4557.16 | 4546.03 | 4511.62 | 4489.14 | 4466.67 | 4455.72 | 4421.96 | 4399.9 | 4377.85 | 4367.31 | 4334.36 | 4312.54 | 4291.11 | 4280.74 | 4248.25 | 4227.03 | 4205.82 | 4195.66 | 4163.99 | 4143 | 4122.4 | 4112.43 | 4075.02 | 4058.3 | 4037.93 | 4030.68 | 3997.81 | 3977.85
Solar.3rdParty.Block.2 | Renewable | 0 | 0 | 202.95 | 3323.3 | 6241.22 | 6193.89 | 6162.9 | 6132.12 | 6117.34 | 6070.95 | 6040.59 | 6010.43 | 5995.96 | 5950.51 | 5920.76 | 5891.22 | 5876.87 | 5832.35 | 5803.23 | 5774.31 | 5760.28 | 5716.68 | 5687.99 | 5659.68 | 5645.79 | 5603.11 | 5575.03 | 5547.16 | 5533.78 | 5488.18 | 5460.97 | 5433.73 | 5423.87 | 5379.48 | 5352.65
Solar.3rdParty.Block.3 | Renewable | 0 | 0 | 0 | 0 | 202.95 | 3323.3 | 6225.09 | 6193.89 | 6178.87 | 6132.12 | 6101.53 | 6070.95 | 6056.24 | 6010.43 | 5980.46 | 5950.51 | 5936.11 | 5891.22 | 5861.68 | 5832.35 | 5818.27 | 5774.31 | 5745.4 | 5716.68 | 5702.73 | 5659.68 | 5631.2 | 5603.11 | 5589.47 | 5543.72 | 5516.06 | 5488.41 | 5478.52 | 5433.73 | 5406.5
Solar.3rdParty.Block.4 | Renewable | 0 | 0 | 0 | 0 | 0 | 0 | 101.48 | 1661.66 | 3222.19 | 4758.7 | 6295.58 | 7723.28 | 7805.99 | 9206.48 | 9261.79 | 10674.71 | 10750.26 | 12128.39 | 12169.33 | 13567.7 | 13636.33 | 14992.46 | 15019.04 | 16403.06 | 16464.87 | 17799.72 | 17812.16 | 19182.25 | 19237.28 | 20538.3 | 20537.08 | 21892.72 | 21954.64 | 23233.45 | 23218.91
Solar.DEF.Archer | Renewable | 0 | 79.36 | 1407.09 | 1400.12 | 1396.32 | 1386.2 | 1379.24 | 1372.27 | 1368.42 | 1358.61 | 1351.88 | 1344.93 | 1341.25 | 1331.52 | 1325.04 | 1318.33 | 1314.6 | 1305.16 | 1298.69 | 1292.23 | 1288.68 | 1279.3 | 1272.83 | 1266.38 | 1263.02 | 1253.93 | 1247.48 | 1241.27 | 1237.86 | 1229.08 | 1222.86 | 1148.38 | 0 | 0 | 0
Solar.DEF.Charlie.Creek | Renewable | 0 | 113.25 | 1896.71 | 1887.32 | 1882.28 | 1868.34 | 1858.98 | 1849.84 | 1844.96 | 1831.37 | 1822.25 | 1813.13 | 1808.4 | 1794.91 | 1786.03 | 1776.92 | 1772.36 | 1759.21 | 1750.58 | 1741.73 | 1737.33 | 1724.5 | 1715.89 | 1707.28 | 1702.8 | 1690.07 | 1681.71 | 1673.35 | 1669.04 | 1656.63 | 1648.29 | 1542.73 | 0 | 0 | 0
Solar.DEF.Columbia | Renewable | 1664.51 | 2012.26 | 2002.21 | 1992.19 | 1988.2 | 1972.31 | 1962.42 | 1952.62 | 1948.74 | 1933.17 | 1923.49 | 1913.88 | 1910.05 | 1894.8 | 1885.32 | 1875.9 | 1872.15 | 1857.14 | 1847.84 | 1838.63 | 1834.95 | 1820.3 | 1811.19 | 1802.13 | 1798.5 | 1784.14 | 1775.23 | 1766.35 | 1758.5 | 1748.74 | 301.8 | 0 | 0 | 0 | 0
Solar.DEF.Debary | Renewable | 1065.64 | 1592.98 | 1585.01 | 1577.08 | 1574.19 | 1561.35 | 1553.55 | 1545.77 | 1542.95 | 1530.36 | 1522.71 | 1515.09 | 1512.31 | 1499.98 | 1492.48 | 1485.02 | 1482.29 | 1470.21 | 1462.86 | 1455.54 | 1452.86 | 1441.02 | 1433.81 | 1426.65 | 1424.04 | 1412.41 | 1405.35 | 1398.33 | 1392.26 | 1384.38 | 460.6 | 0 | 0 | 0 | 0
Solar.DEF.Duette | Renewable | 0 | 106.1 | 1803.41 | 1794.45 | 1789.85 | 1776.53 | 1767.59 | 1758.86 | 1754.19 | 1741.2 | 1732.48 | 1723.78 | 1719.48 | 1706.58 | 1698.11 | 1689.63 | 1685.26 | 1672.7 | 1664.45 | 1655.99 | 1651.78 | 1639.53 | 1631.31 | 1623.3 | 1619.03 | 1607.09 | 1599.1 | 1591.11 | 1586.99 | 1575.13 | 1567.15 | 1468.12 | 0 | 0 | 0
Solar.DEF.Hamilton | Renewable | 1939.42 | 1927.32 | 1917.66 | 1908.09 | 1900.95 | 1889.02 | 1879.55 | 1870.21 | 1863.21 | 1851.55 | 1842.31 | 1833.06 | 1826.22 | 1814.78 | 1805.72 | 1796.7 | 1789.98 | 1778.77 | 1769.88 | 1761.03 | 1754.45 | 1743.47 | 1734.74 | 1726.08 | 1719.62 | 1708.86 | 1700.31 | 1691.82 | 1640.51 | 0 | 0 | 0 | 0 | 0 | 0
Solar.DEF.Lake.Placid | Renewable | 1130.87 | 1123.69 | 1117.93 | 1112.41 | 1108.5 | 1101.36 | 1095.84 | 1090.32 | 1086.39 | 1079.53 | 1074.02 | 1068.73 | 1064.77 | 1057.95 | 1052.68 | 1047.41 | 1043.66 | 1036.88 | 1031.85 | 1026.59 | 1023.04 | 1016.3 | 1011.28 | 1006.26 | 1002.7 | 996.22 | 991.2 | 986.2 | 984.51 | 915.69 | 0 | 0 | 0 | 0 | 0
Solar.DEF.NEW | Renewable | 0 | 0 | 0 | 0 | 0 | 0 | 0 | 0 | 0 | 0 | 0 | 0 | 0 | 0 | 0 | 0 | 0 | 0 | 0 | 0 | 0 | 0 | 0 | 0 | 0 | 0 | 0 | 0 | 0 | 0 | 0 | 0 | 0 | 0 | 0
Solar.DEF.NEW.2 | Renewable | 0 | 0 | 0 | 0 | 0 | 0 | 0 | 0 | 0 | 0 | 0 | 0 | 0 | 0 | 0 | 0 | 0 | 0 | 0 | 0 | 0 | 0 | 0 | 0 | 0 | 0 | 0 | 0 | 0 | 0 | 0 | 0 | 0 | 0 | 0
Solar.DEF.NEW.3 | Renewable | 0 | 0 | 0 | 0 | 0 | 0 | 0 | 0 | 0 | 0 | 0 | 0 | 0 | 0 | 0 | 0 | 0 | 0 | 0 | 0 | 0 | 0 | 0 | 0 | 0 | 0 | 0 | 0 | 0 | 0 | 0 | 0 | 0 | 0 | 0
Solar.DEF.NEW.4 | Renewable | 0 | 0 | 0 | 0 | 0 | 0 | 0 | 0 | 0 | 0 | 0 | 0 | 0 | 0 | 0 | 0 | 0 | 0 | 0 | 0 | 0 | 0 | 0 | 0 | 0 | 0 | 0 | 0 | 0 | 0 | 0 | 0 | 0 | 0 | 0
Solar.DEF.NEW.5 | Renewable | 0 | 0 | 0 | 0 | 0 | 0 | 0 | 0 | 0 | 0 | 0 | 0 | 0 | 0 | 0 | 0 | 0 | 0 | 0 | 0 | 0 | 0 | 0 | 0 | 0 | 0 | 0 | 0 | 0 | 0 | 0 | 0 | 0 | 0 | 0
Solar.DEF.Osc.Perry.Suw | Renewable | 364.05 | 361.28 | 359.48 | 357.68 | 356.81 | 354.11 | 352.35 | 350.58 | 349.73 | 347.08 | 345.35 | 343.62 | 342.79 | 340.2 | 338.49 | 336.8 | 335.99 | 333.44 | 331.77 | 330.11 | 329.32 | 326.82 | 325.19 | 323.56 | 322.78 | 320.34 | 231.17 | 136.22 | 0 | 0 | 0 | 0 | 0 | 0 | 0
Solar.DEF.Santa.Fe | Renewable | 0 | 1873.76 | 1864.5 | 1854.99 | 1850.05 | 1836.48 | 1827.48 | 1818.22 | 1813.44 | 1800.21 | 1791.2 | 1782.19 | 1777.34 | 1764.43 | 1755.43 | 1746.67 | 1741.98 | 1729.41 | 1720.65 | 1712.15 | 1707.63 | 1695.14 | 1686.63 | 1678.13 | 1673.52 | 1661.36 | 1653.11 | 1644.85 | 1640.42 | 1628.34 | 1620.34 | 0 | 0 | 0 | 0
Solar.DEF.St.Pete.Pier | Renewable | 7.74 | 7.68 | 7.65 | 7.61 | 7.59 | 7.52 | 7.5 | 7.45 | 7.43 | 7.39 | 7.34 | 7.3 | 7.3 | 7.23 | 7.19 | 7.17 | 7.14 | 7.08 | 7.06 | 7.01 | 7.01 | 6.95 | 6.9 | 6.88 | 6.86 | 6.81 | 6.77 | 6.75 | 6.71 | 6.23 | 0 | 0 | 0 | 0 | 0
Solar.DEF.Trenton | Renewable | 1880.88 | 1866.1 | 1856.6 | 1847.33 | 1843.47 | 1829.05 | 1819.8 | 1810.78 | 1807.05 | 1792.75 | 1783.73 | 1774.73 | 1771.13 | 1756.95 | 1748.18 | 1739.43 | 1735.97 | 1722.15 | 1713.63 | 1705.12 | 1701.58 | 1688.09 | 1679.57 | 1671.07 | 1667.68 | 1654.54 | 1646.28 | 1638.01 | 1631.12 | 1529.84 | 0 | 0 | 0 | 0 | 0
Solar.DEF.Twin.Rivers | Renewable | 0 | 1782.66 | 1773.85 | 1764.81 | 1759.98 | 1747.2 | 1738.63 | 1729.82 | 1725.15 | 1712.68 | 1704.12 | 1695.55 | 1690.8 | 1678.65 | 1670.08 | 1661.75 | 1657.17 | 1645.33 | 1637 | 1628.91 | 1624.49 | 1612.72 | 1604.63 | 1596.54 | 1592.05 | 1580.59 | 1572.74 | 1564.88 | 1560.56 | 1549.17 | 1541.56 | 0 | 0 | 0 | 0
Standby | DSM | 0 | 0 | 0 | 0 | 0 | 0 | 0 | 0 | 0 | 0 | 0 | 0 | 0 | 0 | 0 | 0 | 0 | 0 | 0 | 0 | 0 | 0 | 0 | 0 | 0 | 0 | 0 | 0 | 0 | 0 | 0 | 0 | 0 | 0 | 0
SUWANNEE_P.1 | CT | 41.32 | 47.91 | 30.26 | 27.42 | 129.11 | 91.27 | 94.29 | 147.05 | 152.22 | 168.26 | 161.39 | 163.97 | 117.69 | 142.27 | 24.87 | 0 | 0 | 0 | 0 | 0 | 0 | 0 | 0 | 0 | 0 | 0 | 0 | 0 | 0 | 0 | 0 | 0 | 0 | 0 | 0
SUWANNEE_P.2 | CT | 17.71 | 16.38 | 7.97 | 5.31 | 52.69 | 39.4 | 62.56 | 109.59 | 89.72 | 102.96 | 110.46 | 90.69 | 79.57 | 81.64 | 14.28 | 0 | 0 | 0 | 0 | 0 | 0 | 0 | 0 | 0 | 0 | 0 | 0 | 0 | 0 | 0 | 0 | 0 | 0 | 0 | 0
SUWANNEE_P.3 | CT | 54.86 | 50.13 | 41.6 | 33.09 | 102.64 | 88.44 | 93.85 | 160.99 | 179.96 | 139.98 | 175.5 | 169.57 | 153.71 | 128.36 | 21.99 | 0 | 0 | 0 | 0 | 0 | 0 | 0 | 0 | 0 | 0 | 0 | 0 | 0 | 0 | 0 | 0 | 0 | 0 | 0 | 0
Tigerbay.1 | Steam-CC | 9680.35 | 10194.96 | 11257.34 | 9924.29 | 6700.84 | 7634.85 | 8876.13 | 10234.67 | 11928.58 | 9350.03 | 4846.76 | 0 | 0 | 0 | 0 | 0 | 0 | 0 | 0 | 0 | 0 | 0 | 0 | 0 | 0 | 0 | 0 | 0 | 0 | 0 | 0 | 0 | 0 | 0 | 0
U.OF.FL.1 | CT | 3098.51 | 2958.08 | 3364.55 | 3062.85 | 3243.11 | 2976.83 | 3262.67 | 2761.39 | 0 | 0 | 0 | 0 | 0 | 0 | 0 | 0 | 0 | 0 | 0 | 0 | 0 | 0 | 0 | 0 | 0 | 0 | 0 | 0 | 0 | 0 | 0 | 0 | 0 | 0 | 0
Voltage.Red | DSM | 0 | 0 | 0 | 0 | 0 | 0 | 0 | 0 | 0 | 0 | 0 | 0 | 0 | 0 | 0 | 0 | 0 | 0 | 0 | 0 | 0 | 0 | 0 | 0 | 0 | 0 | 0 | 0 | 0 | 0 | 0 | 0 | 0 | 0 | 0
WaterHtr_PP | DSM | 0 | 0 | 0 | 0 | 0 | 0 | 0 | 0 | 0 | 0 | 0 | 0 | 0 | 0 | 0 | 0 | 0 | 0 | 0 | 0 | 0 | 0 | 0 | 0 | 0 | 0 | 0 | 0 | 0 | 0 | 0 | 0 | 0 | 0 | 0
Total |  | 308189.18 | 313630.31 | 322480.14 | 325343.51 | 344777.72 | 342001.57 | 347714.57 | 347843.19 | 353109.36 | 355253.47 | 359654.16 | 355732.24 | 357832.06 | 360838.48 | 353689.36 | 351351.33 | 356200.39 | 360998.98 | 364241.26 | 371227.16 | 373993.64 | 379393.63 | 374558.17 | 375599.76 | 380554.4 | 384286.77 | 388315.56 | 388604.71 | 390573.65 | 388227.04 | 387656.32 | 387905.17 | 386886.17 | 385995.26 | 385830.65
Group Totals
Station Group | Group Type | 2020 | 2021 | 2022 | 2023 | 2024 | 2025 | 2026 | 2027 | 2028 | 2029 | 2030 | 2031 | 2032 | 2033 | 2034 | 2035 | 2036 | 2037 | 2038 | 2039 | 2040 | 2041 | 2042 | 2043 | 2044 | 2045 | 2046 | 2047 | 2048 | 2049 | 2050 | 2051 | 2052 | 2053 | 2054
Cogen | Total | 0 | 0 | 0 | 0 | 0 | 0 | 0 | 0 | 0 | 0 | 0 | 0 | 0 | 0 | 0 | 0 | 0 | 0 | 0 | 0 | 0 | 0 | 0 | 0 | 0 | 0 | 0 | 0 | 0 | 0 | 0 | 0 | 0 | 0 | 0
CT | Total | 5111.9 | 4702.19 | 4841.69 | 4163.54 | 8015.74 | 6297.6 | 7595.58 | 13506 | 14059.41 | 13950.31 | 17332.74 | 18406.79 | 20619.5 | 22408.43 | 26706.38 | 28782.98 | 30528.24 | 33114.47 | 34286.52 | 41826.63 | 39168.76 | 44176.34 | 32828.42 | 31802.31 | 33370.27 | 34720.13 | 36448.05 | 36734.03 | 38714.15 | 36452.69 | 38907.61 | 41551.82 | 40463.43 | 38938.91 | 39447.46
DSM | Total | 0 | 0 | 0 | 0 | 0 | 0 | 0 | 0 | 0 | 0 | 0 | 0 | 0 | 0 | 0 | 0 | 0 | 0 | 0 | 0 | 0 | 0 | 0 | 0 | 0 | 0 | 0 | 0 | 0 | 0 | 0 | 0 | 0 | 0 | 0
Renewable | Total | 8154.59 | 14609.57 | 22467.87 | 25476.7 | 28540.37 | 31449.6 | 34312.45 | 35701.57 | 37176.09 | 38459.29 | 39827.72 | 41087.32 | 41085.75 | 42237.36 | 42127.66 | 43376.02 | 43369.1 | 44503.8 | 44383.04 | 45620.51 | 45608.74 | 46725.84 | 46593.43 | 47819.5 | 47801.65 | 48902.86 | 48671.84 | 49794.06 | 49581.44 | 48868.45 | 43935.01 | 41012.02 | 36887.71 | 38044.47 | 37955.91
Steam-CC | Total | 227063.89 | 227210.95 | 223031.77 | 210542.95 | 202291.26 | 215098.53 | 221638.33 | 230691.22 | 233257.86 | 235429.33 | 234799.97 | 231568.83 | 237117.01 | 239187.13 | 257747.87 | 267805.52 | 269873.88 | 270267.19 | 273829.95 | 271636.56 | 277215.23 | 276471.29 | 290941.45 | 295977.95 | 299382.48 | 300663.78 | 303195.67 | 302076.62 | 302278.06 | 302905.9 | 304813.7 | 305341.33 | 309535.03 | 309011.88 | 308427.28
Steam-Coal | Total | 40447.1 | 42202.08 | 49047.8 | 63871.5 | 86917.44 | 70860.42 | 65133.4 | 55400.65 | 56003.4 | 55901.28 | 55495.59 | 52159.36 | 46746.85 | 44833.89 | 15059.33 | 0 | 0 | 0 | 0 | 0 | 0 | 0 | 0 | 0 | 0 | 0 | 0 | 0 | 0 | 0 | 0 | 0 | 0 | 0 | 0
Steam-Gas | Total | 8246.59 | 9666.96 | 9860.89 | 9868.31 | 9394.73 | 10384.34 | 10642.28 | 10942.55 | 12612.6 | 11513.26 | 12198.14 | 12509.94 | 12262.95 | 12171.67 | 12048.12 | 11386.81 | 12429.17 | 13113.52 | 11741.75 | 12143.46 | 12000.91 | 12020.16 | 4194.87 | 0 | 0 | 0 | 0 | 0 | 0 | 0 | 0 | 0 | 0 | 0 | 0
Storage | Total | 0 | 0 | 0 | 0 | 0 | 0 | 0 | 0 | 0 | 0 | 0 | 0 | 0 | 0 | 0 | 0 | 0 | 0 | 0 | 0 | 0 | 0 | 0 | 0 | 0 | 0 | 0 | 0 | 0 | 0 | 0 | 0 | 0 | 0 | 0
TranEcon-Purc | Total | 0 | 0 | 0 | 0 | 0 | 0 | 0 | 0 | 0 | 0 | 0 | 0 | 0 | 0 | 0 | 0 | 0 | 0 | 0 | 0 | 0 | 0 | 0 | 0 | 0 | 0 | 0 | 0 | 0 | 0 | 0 | 0 | 0 | 0 | 0
TranEcon-Sale | Total | 0 | 0 | 0 | 0 | 0 | 0 | 0 | 0 | 0 | 0 | 0 | 0 | 0 | 0 | 0 | 0 | 0 | 0 | 0 | 0 | 0 | 0 | 0 | 0 | 0 | 0 | 0 | 0 | 0 | 0 | 0 | 0 | 0 | 0 | 0
TranFirm-Purc | Total | 19165.11 | 15238.56 | 13230.12 | 11420.51 | 9618.18 | 7911.08 | 8392.53 | 1601.2 | 0 | 0 | 0 | 0 | 0 | 0 | 0 | 0 | 0 | 0 | 0 | 0 | 0 | 0 | 0 | 0 | 0 | 0 | 0 | 0 | 0 | 0 | 0 | 0 | 0 | 0 | 0

## Fuel Rate
Fuel Rate ($/MMBtu)
\\s00233\grpdata\PEF Resource Planning\2020\2020-03 Clean Energy Connection\Prosym\05052020\CEC_0MW_HF.mdb
Station | Unit Type | 2020 | 2021 | 2022 | 2023 | 2024 | 2025 | 2026 | 2027 | 2028 | 2029 | 2030 | 2031 | 2032 | 2033 | 2034 | 2035 | 2036 | 2037 | 2038 | 2039 | 2040 | 2041 | 2042 | 2043 | 2044 | 2045 | 2046 | 2047 | 2048 | 2049 | 2050 | 2051 | 2052 | 2053 | 2054
AC | DSM | 0 | 0 | 0 | 0 | 0 | 0 | 0 | 0 | 0 | 0 | 0 | 0 | 0 | 0 | 0 | 0 | 0 | 0 | 0 | 0 | 0 | 0 | 0 | 0 | 0 | 0 | 0 | 0 | 0 | 0 | 0 | 0 | 0 | 0 | 0
Anclote.1 | Steam-Gas | 2.4641 | 2.5355 | 2.8656 | 3.3616 | 3.9099 | 4.2881 | 4.715 | 5.1932 | 5.7649 | 6.1821 | 6.5338 | 6.9904 | 7.3188 | 7.2632 | 7.7282 | 8.0616 | 8.1638 | 8.8272 | 9.3403 | 9.4547 | 10.0525 | 10.4952 | 10.7285 | 0 | 0 | 0 | 0 | 0 | 0 | 0 | 0 | 0 | 0 | 0 | 0
Anclote.2 | Steam-Gas | 2.4897 | 2.5175 | 2.872 | 3.3228 | 3.9233 | 4.2773 | 4.7232 | 5.1916 | 5.7576 | 6.1705 | 6.544 | 7.0067 | 7.3185 | 7.2903 | 7.707 | 8.0678 | 8.1544 | 8.8293 | 9.3344 | 9.4641 | 10.0562 | 10.5076 | 10.6983 | 0 | 0 | 0 | 0 | 0 | 0 | 0 | 0 | 0 | 0 | 0 | 0
As.Avail | Cogen | 0 | 0 | 0 | 0 | 0 | 0 | 0 | 0 | 0 | 0 | 0 | 0 | 0 | 0 | 0 | 0 | 0 | 0 | 0 | 0 | 0 | 0 | 0 | 0 | 0 | 0 | 0 | 0 | 0 | 0 | 0 | 0 | 0 | 0 | 0
As.Avail.PCS | Renewable | 0 | 0 | 0 | 0 | 0 | 0 | 0 | 0 | 0 | 0 | 0 | 0 | 0 | 0 | 0 | 0 | 0 | 0 | 0 | 0 | 0 | 0 | 0 | 0 | 0 | 0 | 0 | 0 | 0 | 0 | 0 | 0 | 0 | 0 | 0
AVON.PK_P.1 | CT | 2.4514 | 0 | 0 | 0 | 0 | 0 | 0 | 0 | 0 | 0 | 0 | 0 | 0 | 0 | 0 | 0 | 0 | 0 | 0 | 0 | 0 | 0 | 0 | 0 | 0 | 0 | 0 | 0 | 0 | 0 | 0 | 0 | 0 | 0 | 0
AVON.PK_P.2 | CT | 14.1072 | 0 | 0 | 0 | 0 | 0 | 0 | 0 | 0 | 0 | 0 | 0 | 0 | 0 | 0 | 0 | 0 | 0 | 0 | 0 | 0 | 0 | 0 | 0 | 0 | 0 | 0 | 0 | 0 | 0 | 0 | 0 | 0 | 0 | 0
Bartow CC.1.0 | Steam-CC | 2.4827 | 2.5397 | 2.8382 | 3.2878 | 3.9094 | 4.2672 | 4.7165 | 5.1773 | 5.7557 | 6.2041 | 6.5229 | 6.9901 | 7.3256 | 7.2856 | 7.7157 | 8.0713 | 8.1737 | 8.8521 | 9.3595 | 9.4868 | 10.0809 | 10.5376 | 10.9743 | 11.3899 | 11.5875 | 12.2185 | 12.8506 | 13.3224 | 13.8811 | 14.1392 | 14.4702 | 14.833 | 15.1994 | 15.5753 | 15.9592
Bartow CC.1.PAG | Steam-CC | 2.4162 | 2.4471 | 2.8286 | 3.3327 | 3.9241 | 4.2964 | 4.7929 | 5.2423 | 5.7757 | 6.2084 | 6.6047 | 7.0371 | 7.3576 | 7.2969 | 7.6419 | 8.0416 | 8.1366 | 8.8142 | 9.346 | 9.4748 | 10.0014 | 10.4677 | 10.9079 | 11.2919 | 11.4534 | 12.0839 | 12.7661 | 13.269 | 13.6825 | 14.2716 | 14.5104 | 14.8901 | 15.2812 | 15.7038 | 16.0034
BARTOW_P.1 | CT | 14.1637 | 13.8761 | 14.0488 | 14.3113 | 14.5733 | 14.9339 | 15.508 | 16.1528 | 0 | 0 | 0 | 0 | 0 | 0 | 0 | 0 | 0 | 0 | 0 | 0 | 0 | 0 | 0 | 0 | 0 | 0 | 0 | 0 | 0 | 0 | 0 | 0 | 0 | 0 | 0
BARTOW_P.2 | CT | 2.4483 | 2.5369 | 2.8581 | 3.3341 | 3.8951 | 4.3318 | 4.78 | 5.2409 | 5.7893 | 6.1707 | 6.6567 | 7.1055 | 7.3065 | 7.3052 | 7.4672 | 0 | 0 | 0 | 0 | 0 | 0 | 0 | 0 | 0 | 0 | 0 | 0 | 0 | 0 | 0 | 0 | 0 | 0 | 0 | 0
BARTOW_P.3 | CT | 14.1559 | 13.7975 | 14.0567 | 14.3125 | 14.5737 | 14.9407 | 15.5111 | 16.1579 | 0 | 0 | 0 | 0 | 0 | 0 | 0 | 0 | 0 | 0 | 0 | 0 | 0 | 0 | 0 | 0 | 0 | 0 | 0 | 0 | 0 | 0 | 0 | 0 | 0 | 0 | 0
BARTOW_P.4 | CT | 2.4248 | 2.5181 | 2.913 | 3.3598 | 3.8953 | 4.3285 | 4.7726 | 5.2655 | 5.7987 | 6.1691 | 6.6509 | 7.1061 | 7.3234 | 7.3018 | 7.4512 | 0 | 0 | 0 | 0 | 0 | 0 | 0 | 0 | 0 | 0 | 0 | 0 | 0 | 0 | 0 | 0 | 0 | 0 | 0 | 0
Battery Cape San Blas | Storage | 0 | 0 | 0 | 0 | 0 | 0 | 0 | 0 | 0 | 0 | 0 | 0 | 0 | 0 | 0 | 0 | 0 | 0 | 0 | 0 | 0 | 0 | 0 | 0 | 0 | 0 | 0 | 0 | 0 | 0 | 0 | 0 | 0 | 0 | 0
Battery Jennings | Storage | 0 | 0 | 0 | 0 | 0 | 0 | 0 | 0 | 0 | 0 | 0 | 0 | 0 | 0 | 0 | 0 | 0 | 0 | 0 | 0 | 0 | 0 | 0 | 0 | 0 | 0 | 0 | 0 | 0 | 0 | 0 | 0 | 0 | 0 | 0
Battery Micanopy | Storage | 0 | 0 | 0 | 0 | 0 | 0 | 0 | 0 | 0 | 0 | 0 | 0 | 0 | 0 | 0 | 0 | 0 | 0 | 0 | 0 | 0 | 0 | 0 | 0 | 0 | 0 | 0 | 0 | 0 | 0 | 0 | 0 | 0 | 0 | 0
Battery Trenton | Storage | 0 | 0 | 0 | 0 | 0 | 0 | 0 | 0 | 0 | 0 | 0 | 0 | 0 | 0 | 0 | 0 | 0 | 0 | 0 | 0 | 0 | 0 | 0 | 0 | 0 | 0 | 0 | 0 | 0 | 0 | 0 | 0 | 0 | 0 | 0
BAYBORO_P.1 | CT | 13.9173 | 13.9618 | 14.1161 | 14.2975 | 14.5753 | 14.9348 | 0 | 0 | 0 | 0 | 0 | 0 | 0 | 0 | 0 | 0 | 0 | 0 | 0 | 0 | 0 | 0 | 0 | 0 | 0 | 0 | 0 | 0 | 0 | 0 | 0 | 0 | 0 | 0 | 0
BAYBORO_P.2 | CT | 14.1081 | 13.8075 | 14.1081 | 14.3378 | 14.576 | 14.9192 | 0 | 0 | 0 | 0 | 0 | 0 | 0 | 0 | 0 | 0 | 0 | 0 | 0 | 0 | 0 | 0 | 0 | 0 | 0 | 0 | 0 | 0 | 0 | 0 | 0 | 0 | 0 | 0 | 0
BAYBORO_P.3 | CT | 14.0222 | 13.9664 | 14.1345 | 14.2933 | 14.5767 | 14.9335 | 0 | 0 | 0 | 0 | 0 | 0 | 0 | 0 | 0 | 0 | 0 | 0 | 0 | 0 | 0 | 0 | 0 | 0 | 0 | 0 | 0 | 0 | 0 | 0 | 0 | 0 | 0 | 0 | 0
BAYBORO_P.4 | CT | 13.9455 | 13.8895 | 14.1428 | 14.2866 | 14.5763 | 14.9334 | 0 | 0 | 0 | 0 | 0 | 0 | 0 | 0 | 0 | 0 | 0 | 0 | 0 | 0 | 0 | 0 | 0 | 0 | 0 | 0 | 0 | 0 | 0 | 0 | 0 | 0 | 0 | 0 | 0
Citrus.CC.1 | Steam-CC | 2.4415 | 2.4926 | 2.7923 | 3.201 | 3.8191 | 4.1935 | 4.628 | 5.0943 | 5.6739 | 6.1276 | 6.4397 | 6.8897 | 7.2161 | 7.1693 | 7.6342 | 7.9888 | 8.0895 | 8.7515 | 9.2658 | 9.3919 | 9.9786 | 10.4364 | 10.9039 | 11.285 | 11.4693 | 12.1012 | 12.7421 | 13.2168 | 13.7485 | 14.0523 | 14.3935 | 14.7483 | 15.1115 | 15.4779 | 15.8564
Citrus.CC.1.Duct | Steam-CC | 2.3578 | 2.3948 | 2.754 | 3.1979 | 3.8087 | 4.171 | 4.641 | 5.1098 | 5.6848 | 6.0847 | 6.526 | 6.9674 | 7.2159 | 7.1958 | 7.6337 | 7.9813 | 8.0848 | 8.7659 | 9.2584 | 9.3534 | 9.9811 | 10.449 | 10.9168 | 11.2932 | 11.4862 | 12.1165 | 12.7556 | 13.2215 | 13.7889 | 14.0201 | 14.3729 | 14.7197 | 15.0996 | 15.4637 | 15.8398
Citrus.CC.2 | Steam-CC | 2.444 | 2.501 | 2.7827 | 3.2194 | 3.8208 | 4.1939 | 4.6287 | 5.0958 | 5.6746 | 6.1273 | 6.4407 | 6.8904 | 7.2162 | 7.1692 | 7.6409 | 7.9926 | 8.0924 | 8.7508 | 9.27 | 9.3991 | 9.9792 | 10.4351 | 10.8959 | 11.2791 | 11.4656 | 12.0939 | 12.7365 | 13.2092 | 13.7489 | 14.0439 | 14.3877 | 14.7425 | 15.1017 | 15.471 | 15.8475
Citrus.CC.2.Duct | Steam-CC | 2.3524 | 2.392 | 2.7366 | 3.2029 | 3.8258 | 4.1716 | 4.6409 | 5.1156 | 5.6888 | 6.0803 | 6.5399 | 6.971 | 7.219 | 7.1988 | 7.6216 | 7.9759 | 8.0646 | 8.7692 | 9.2521 | 9.3334 | 9.9728 | 10.4494 | 10.9092 | 11.3031 | 11.4812 | 12.1256 | 12.7548 | 13.2387 | 13.8134 | 13.9833 | 14.3531 | 14.6967 | 15.0495 | 15.4215 | 15.8134
Crystal.4 | Steam-Coal | 2.1187 | 2.1782 | 2.2593 | 2.4266 | 2.5348 | 2.7522 | 2.931 | 3.1592 | 3.4036 | 3.5133 | 3.6477 | 4.0371 | 4.1834 | 4.3302 | 4.4673 | 0 | 0 | 0 | 0 | 0 | 0 | 0 | 0 | 0 | 0 | 0 | 0 | 0 | 0 | 0 | 0 | 0 | 0 | 0 | 0
Crystal.5 | Steam-Coal | 2.1187 | 2.1782 | 2.2593 | 2.4266 | 2.5348 | 2.7522 | 2.931 | 3.1592 | 3.4036 | 3.5133 | 3.6477 | 4.0371 | 4.1834 | 4.3302 | 4.4673 | 0 | 0 | 0 | 0 | 0 | 0 | 0 | 0 | 0 | 0 | 0 | 0 | 0 | 0 | 0 | 0 | 0 | 0 | 0 | 0
Dade.County | Renewable | 0 | 0 | 0 | 0 | 0 | 0 | 0 | 0 | 0 | 0 | 0 | 0 | 0 | 0 | 0 | 0 | 0 | 0 | 0 | 0 | 0 | 0 | 0 | 0 | 0 | 0 | 0 | 0 | 0 | 0 | 0 | 0 | 0 | 0 | 0
DEBARY.10 | CT | 14.2331 | 14.1673 | 14.379 | 14.5339 | 14.8264 | 15.1859 | 15.7683 | 16.4207 | 17.1813 | 17.8735 | 18.3164 | 18.7182 | 19.1415 | 19.5822 | 20.0271 | 20.4796 | 20.9427 | 0 | 0 | 0 | 0 | 0 | 0 | 0 | 0 | 0 | 0 | 0 | 0 | 0 | 0 | 0 | 0 | 0 | 0
DEBARY.2 | CT | 14.3438 | 14.1158 | 14.3002 | 14.5371 | 14.8236 | 15.1862 | 15.7678 | 16.4151 | 0 | 0 | 0 | 0 | 0 | 0 | 0 | 0 | 0 | 0 | 0 | 0 | 0 | 0 | 0 | 0 | 0 | 0 | 0 | 0 | 0 | 0 | 0 | 0 | 0 | 0 | 0
DEBARY.3 | CT | 14.3282 | 14.0965 | 14.3367 | 14.5245 | 14.8283 | 15.1842 | 15.7706 | 16.4103 | 0 | 0 | 0 | 0 | 0 | 0 | 0 | 0 | 0 | 0 | 0 | 0 | 0 | 0 | 0 | 0 | 0 | 0 | 0 | 0 | 0 | 0 | 0 | 0 | 0 | 0 | 0
DEBARY.4 | CT | 14.2946 | 14.0443 | 14.364 | 14.5175 | 14.8272 | 15.186 | 15.7683 | 16.4107 | 0 | 0 | 0 | 0 | 0 | 0 | 0 | 0 | 0 | 0 | 0 | 0 | 0 | 0 | 0 | 0 | 0 | 0 | 0 | 0 | 0 | 0 | 0 | 0 | 0 | 0 | 0
DEBARY.5 | CT | 14.3775 | 14.0388 | 14.312 | 14.555 | 14.827 | 15.1839 | 15.7701 | 16.4297 | 0 | 0 | 0 | 0 | 0 | 0 | 0 | 0 | 0 | 0 | 0 | 0 | 0 | 0 | 0 | 0 | 0 | 0 | 0 | 0 | 0 | 0 | 0 | 0 | 0 | 0 | 0
DEBARY.6 | CT | 14.386 | 14.1543 | 14.3688 | 14.5266 | 14.8262 | 15.1852 | 15.77 | 16.4401 | 0 | 0 | 0 | 0 | 0 | 0 | 0 | 0 | 0 | 0 | 0 | 0 | 0 | 0 | 0 | 0 | 0 | 0 | 0 | 0 | 0 | 0 | 0 | 0 | 0 | 0 | 0
DEBARY.7 | CT | 2.4283 | 2.5284 | 2.8587 | 3.347 | 3.8867 | 4.3128 | 4.7761 | 5.2485 | 5.7755 | 6.1725 | 6.6391 | 7.0971 | 7.3098 | 7.3082 | 7.6991 | 8.0888 | 7.9356 | 0 | 0 | 0 | 0 | 0 | 0 | 0 | 0 | 0 | 0 | 0 | 0 | 0 | 0 | 0 | 0 | 0 | 0
DEBARY.8 | CT | 2.4567 | 2.5182 | 2.8636 | 3.3581 | 3.902 | 4.3288 | 4.7775 | 5.2491 | 5.7785 | 6.1732 | 6.6639 | 7.0858 | 7.3145 | 7.3032 | 7.7027 | 8.0908 | 7.9241 | 0 | 0 | 0 | 0 | 0 | 0 | 0 | 0 | 0 | 0 | 0 | 0 | 0 | 0 | 0 | 0 | 0 | 0
DEBARY.9 | CT | 2.4453 | 2.5233 | 2.8624 | 3.3375 | 3.8884 | 4.3076 | 4.77 | 5.248 | 5.7565 | 6.1693 | 6.6466 | 7.085 | 7.3164 | 7.3125 | 7.7042 | 8.0885 | 7.9472 | 0 | 0 | 0 | 0 | 0 | 0 | 0 | 0 | 0 | 0 | 0 | 0 | 0 | 0 | 0 | 0 | 0 | 0
EconPurch | TranEcon-Purc | 0 | 0 | 0 | 0 | 0 | 0 | 0 | 0 | 0 | 0 | 0 | 0 | 0 | 0 | 0 | 0 | 0 | 0 | 0 | 0 | 0 | 0 | 0 | 0 | 0 | 0 | 0 | 0 | 0 | 0 | 0 | 0 | 0 | 0 | 0
EconSale | TranEcon-Sale | 0 | 0 | 0 | 0 | 0 | 0 | 0 | 0 | 0 | 0 | 0 | 0 | 0 | 0 | 0 | 0 | 0 | 0 | 0 | 0 | 0 | 0 | 0 | 0 | 0 | 0 | 0 | 0 | 0 | 0 | 0 | 0 | 0 | 0 | 0
Gen.190MW.CT.1 | CT | 0 | 0 | 0 | 0 | 0 | 0 | 0 | 5.2738 | 5.7712 | 6.1714 | 6.596 | 7.0329 | 7.3098 | 7.2992 | 7.7225 | 8.0593 | 8.157 | 8.8401 | 9.3291 | 9.4378 | 10.0568 | 10.5109 | 10.952 | 11.3669 | 11.5835 | 12.2212 | 12.8477 | 13.3025 | 13.8898 | 14.0191 | 14.3613 | 14.7358 | 15.1018 | 15.4694 | 15.8609
Gen.190MW.CT.10 | CT | 0 | 0 | 0 | 0 | 0 | 0 | 0 | 0 | 0 | 0 | 0 | 0 | 0 | 0 | 0 | 0 | 0 | 0 | 9.3921 | 9.4572 | 10.0837 | 10.5247 | 11.0154 | 11.4399 | 11.6279 | 12.2812 | 12.873 | 13.3148 | 13.95 | 14.0169 | 14.3673 | 14.7083 | 15.0887 | 15.4865 | 15.8518
Gen.190MW.CT.11 | CT | 0 | 0 | 0 | 0 | 0 | 0 | 0 | 0 | 0 | 0 | 0 | 0 | 0 | 0 | 0 | 0 | 0 | 0 | 9.3889 | 9.4741 | 10.0879 | 10.5354 | 11.0259 | 11.4467 | 11.6321 | 12.2947 | 12.8982 | 13.3204 | 13.9724 | 14.0166 | 14.371 | 14.7271 | 15.0944 | 15.4875 | 15.8553
Gen.190MW.CT.12 | CT | 0 | 0 | 0 | 0 | 0 | 0 | 0 | 0 | 0 | 0 | 0 | 0 | 0 | 0 | 0 | 0 | 0 | 0 | 9.3885 | 9.4872 | 10.096 | 10.5394 | 11.0353 | 11.4386 | 11.6283 | 12.2917 | 12.9031 | 13.3311 | 13.9772 | 14.0173 | 14.3744 | 14.7294 | 15.1044 | 15.488 | 15.8702
Gen.190MW.CT.13 | CT | 0 | 0 | 0 | 0 | 0 | 0 | 0 | 0 | 0 | 0 | 0 | 0 | 0 | 0 | 0 | 0 | 0 | 0 | 0 | 0 | 10.1434 | 10.5483 | 11.07 | 11.4476 | 11.6359 | 12.2907 | 12.9119 | 13.3388 | 13.9925 | 14.0229 | 14.3825 | 14.7354 | 15.1027 | 15.4964 | 15.8858
Gen.190MW.CT.14 | CT | 0 | 0 | 0 | 0 | 0 | 0 | 0 | 0 | 0 | 0 | 0 | 0 | 0 | 0 | 0 | 0 | 0 | 0 | 0 | 0 | 0 | 0 | 0 | 0 | 11.6802 | 12.3059 | 12.9169 | 13.3504 | 14.009 | 14.0186 | 14.3828 | 14.7388 | 15.1248 | 15.4929 | 15.8744
Gen.190MW.CT.15 | CT | 0 | 0 | 0 | 0 | 0 | 0 | 0 | 0 | 0 | 0 | 0 | 0 | 0 | 0 | 0 | 0 | 0 | 0 | 0 | 0 | 0 | 0 | 0 | 0 | 11.6967 | 12.2997 | 12.9245 | 13.3441 | 14.013 | 14.022 | 14.3875 | 14.7586 | 15.1364 | 15.496 | 15.8693
Gen.190MW.CT.16 | CT | 0 | 0 | 0 | 0 | 0 | 0 | 0 | 0 | 0 | 0 | 0 | 0 | 0 | 0 | 0 | 0 | 0 | 0 | 0 | 0 | 0 | 0 | 0 | 0 | 0 | 12.3059 | 12.9302 | 13.3428 | 14.0254 | 14.0126 | 14.3758 | 14.7453 | 15.1497 | 15.5038 | 15.8806
Gen.190MW.CT.17 | CT | 0 | 0 | 0 | 0 | 0 | 0 | 0 | 0 | 0 | 0 | 0 | 0 | 0 | 0 | 0 | 0 | 0 | 0 | 0 | 0 | 0 | 0 | 0 | 0 | 0 | 0 | 0 | 0 | 0 | 0 | 0 | 0 | 0 | 0 | 0
Gen.190MW.CT.18 | CT | 0 | 0 | 0 | 0 | 0 | 0 | 0 | 0 | 0 | 0 | 0 | 0 | 0 | 0 | 0 | 0 | 0 | 0 | 0 | 0 | 0 | 0 | 0 | 0 | 0 | 0 | 0 | 0 | 0 | 0 | 0 | 0 | 0 | 0 | 0
Gen.190MW.CT.19 | CT | 0 | 0 | 0 | 0 | 0 | 0 | 0 | 0 | 0 | 0 | 0 | 0 | 0 | 0 | 0 | 0 | 0 | 0 | 0 | 0 | 0 | 0 | 0 | 0 | 0 | 0 | 0 | 0 | 0 | 0 | 0 | 0 | 0 | 0 | 0
Gen.190MW.CT.2 | CT | 0 | 0 | 0 | 0 | 0 | 0 | 0 | 5.2721 | 5.77 | 6.1713 | 6.6031 | 7.0401 | 7.3121 | 7.2932 | 7.7198 | 8.0541 | 8.1608 | 8.8406 | 9.3281 | 9.442 | 10.0591 | 10.5095 | 10.9533 | 11.3755 | 11.5892 | 12.226 | 12.8451 | 13.3025 | 13.8971 | 14.0254 | 14.3591 | 14.7304 | 15.0986 | 15.4701 | 15.8578
Gen.190MW.CT.20 | CT | 0 | 0 | 0 | 0 | 0 | 0 | 0 | 0 | 0 | 0 | 0 | 0 | 0 | 0 | 0 | 0 | 0 | 0 | 0 | 0 | 0 | 0 | 0 | 0 | 0 | 0 | 0 | 0 | 0 | 0 | 0 | 0 | 0 | 0 | 0
Gen.190MW.CT.21 | CT | 0 | 0 | 0 | 0 | 0 | 0 | 0 | 0 | 0 | 0 | 0 | 0 | 0 | 0 | 0 | 0 | 0 | 0 | 0 | 0 | 0 | 0 | 0 | 0 | 0 | 0 | 0 | 0 | 0 | 0 | 0 | 0 | 0 | 0 | 0
Gen.190MW.CT.3 | CT | 0 | 0 | 0 | 0 | 0 | 0 | 0 | 0 | 5.836 | 6.1703 | 6.607 | 7.036 | 7.3169 | 7.3049 | 7.7177 | 8.0572 | 8.1616 | 8.8474 | 9.3345 | 9.4361 | 10.0607 | 10.5119 | 10.9545 | 11.3803 | 11.5877 | 12.2331 | 12.8528 | 13.3011 | 13.8979 | 14.0205 | 14.357 | 14.7303 | 15.0956 | 15.4646 | 15.8455
Gen.190MW.CT.4 | CT | 0 | 0 | 0 | 0 | 0 | 0 | 0 | 0 | 0 | 0 | 6.6844 | 7.0438 | 7.3186 | 7.3055 | 7.7184 | 8.0616 | 8.1545 | 8.8499 | 9.3286 | 9.4413 | 10.0639 | 10.5136 | 10.9577 | 11.3822 | 11.591 | 12.226 | 12.8518 | 13.2915 | 13.913 | 14.0128 | 14.3577 | 14.7189 | 15.1029 | 15.4661 | 15.8375
Gen.190MW.CT.5 | CT | 0 | 0 | 0 | 0 | 0 | 0 | 0 | 0 | 0 | 0 | 0 | 0 | 7.3548 | 7.3064 | 7.7236 | 8.0621 | 8.1605 | 8.8466 | 9.3363 | 9.4351 | 10.066 | 10.5051 | 10.9651 | 11.3918 | 11.5983 | 12.2461 | 12.8607 | 13.3036 | 13.9188 | 13.9978 | 14.3568 | 14.7176 | 15.0986 | 15.4543 | 15.8362
Gen.190MW.CT.6 | CT | 0 | 0 | 0 | 0 | 0 | 0 | 0 | 0 | 0 | 0 | 0 | 0 | 0 | 0 | 7.7752 | 8.0706 | 8.1642 | 8.8559 | 9.3411 | 9.4329 | 10.0744 | 10.5114 | 10.9739 | 11.3975 | 11.6031 | 12.2333 | 12.8628 | 13.2944 | 13.9215 | 14.0096 | 14.3612 | 14.7248 | 15.0989 | 15.4738 | 15.8383
Gen.190MW.CT.7 | CT | 0 | 0 | 0 | 0 | 0 | 0 | 0 | 0 | 0 | 0 | 0 | 0 | 0 | 0 | 7.769 | 8.0763 | 8.1639 | 8.847 | 9.3429 | 9.4424 | 10.0669 | 10.5181 | 10.9792 | 11.4039 | 11.6076 | 12.2577 | 12.8616 | 13.304 | 13.9239 | 14.0089 | 14.3665 | 14.7126 | 15.0927 | 15.4696 | 15.8413
Gen.190MW.CT.8 | CT | 0 | 0 | 0 | 0 | 0 | 0 | 0 | 0 | 0 | 0 | 0 | 0 | 0 | 0 | 7.7658 | 8.0961 | 8.1723 | 8.8551 | 9.3576 | 9.4468 | 10.0767 | 10.5151 | 10.987 | 11.4155 | 11.6205 | 12.2701 | 12.8676 | 13.3093 | 13.9334 | 14.0054 | 14.3622 | 14.7124 | 15.0894 | 15.4742 | 15.8393
Gen.190MW.CT.9 | CT | 0 | 0 | 0 | 0 | 0 | 0 | 0 | 0 | 0 | 0 | 0 | 0 | 0 | 0 | 7.7717 | 8.099 | 8.1729 | 8.8632 | 9.3501 | 9.4493 | 10.0813 | 10.529 | 11.0008 | 11.4311 | 11.6172 | 12.2732 | 12.8708 | 13.3255 | 13.9281 | 13.9963 | 14.3686 | 14.7096 | 15.087 | 15.4705 | 15.8551
Gen.2x1.CC.J.1 | Steam-CC | 0 | 0 | 0 | 0 | 0 | 0 | 0 | 0 | 0 | 0 | 0 | 0 | 0 | 0 | 7.8405 | 8.0845 | 8.1911 | 8.8473 | 9.3679 | 9.4982 | 10.0732 | 10.5253 | 10.9825 | 11.3812 | 11.5792 | 12.2084 | 12.8459 | 13.3138 | 13.8314 | 14.1664 | 14.4978 | 14.8607 | 15.2345 | 15.6095 | 16.001
Gen.2x1.CC.J.1.Duct | Steam-CC | 0 | 0 | 0 | 0 | 0 | 0 | 0 | 0 | 0 | 0 | 0 | 0 | 0 | 0 | 7.8148 | 8.0846 | 8.1802 | 8.8692 | 9.3624 | 9.4775 | 10.0868 | 10.5441 | 11.0433 | 11.4099 | 11.6152 | 12.2428 | 12.8759 | 13.3362 | 13.8934 | 14.1043 | 14.4391 | 14.7958 | 15.1532 | 15.5365 | 15.9352
Gen.2x1.CC.J.2 | Steam-CC | 0 | 0 | 0 | 0 | 0 | 0 | 0 | 0 | 0 | 0 | 0 | 0 | 0 | 0 | 0 | 0 | 0 | 0 | 0 | 0 | 0 | 0 | 11.1241 | 11.3829 | 11.5782 | 12.2078 | 12.847 | 13.313 | 13.8264 | 14.1752 | 14.5054 | 14.8676 | 15.2406 | 15.6195 | 16.0088
Gen.2x1.CC.J.2.Duct | Steam-CC | 0 | 0 | 0 | 0 | 0 | 0 | 0 | 0 | 0 | 0 | 0 | 0 | 0 | 0 | 0 | 0 | 0 | 0 | 0 | 0 | 0 | 0 | 11.1413 | 11.4019 | 11.6245 | 12.2503 | 12.885 | 13.3403 | 13.9174 | 14.0776 | 14.4261 | 14.7952 | 15.1402 | 15.5158 | 15.9085
Gen.2x1.CC.J.3 | Steam-CC | 0 | 0 | 0 | 0 | 0 | 0 | 0 | 0 | 0 | 0 | 0 | 0 | 0 | 0 | 0 | 0 | 0 | 0 | 0 | 0 | 0 | 0 | 0 | 0 | 0 | 0 | 0 | 0 | 0 | 0 | 0 | 0 | 0 | 0 | 0
Gen.2x1.CC.J.3.Duct | Steam-CC | 0 | 0 | 0 | 0 | 0 | 0 | 0 | 0 | 0 | 0 | 0 | 0 | 0 | 0 | 0 | 0 | 0 | 0 | 0 | 0 | 0 | 0 | 0 | 0 | 0 | 0 | 0 | 0 | 0 | 0 | 0 | 0 | 0 | 0 | 0
Gen.2x1.CC.J.4 | Steam-CC | 0 | 0 | 0 | 0 | 0 | 0 | 0 | 0 | 0 | 0 | 0 | 0 | 0 | 0 | 0 | 0 | 0 | 0 | 0 | 0 | 0 | 0 | 0 | 0 | 0 | 0 | 0 | 0 | 0 | 0 | 0 | 0 | 0 | 0 | 0
Gen.2x1.CC.J.4.Duct | Steam-CC | 0 | 0 | 0 | 0 | 0 | 0 | 0 | 0 | 0 | 0 | 0 | 0 | 0 | 0 | 0 | 0 | 0 | 0 | 0 | 0 | 0 | 0 | 0 | 0 | 0 | 0 | 0 | 0 | 0 | 0 | 0 | 0 | 0 | 0 | 0
Gen.2x1.CC.J.5 | Steam-CC | 0 | 0 | 0 | 0 | 0 | 0 | 0 | 0 | 0 | 0 | 0 | 0 | 0 | 0 | 0 | 0 | 0 | 0 | 0 | 0 | 0 | 0 | 0 | 0 | 0 | 0 | 0 | 0 | 0 | 0 | 0 | 0 | 0 | 0 | 0
Gen.2x1.CC.J.5.Duct | Steam-CC | 0 | 0 | 0 | 0 | 0 | 0 | 0 | 0 | 0 | 0 | 0 | 0 | 0 | 0 | 0 | 0 | 0 | 0 | 0 | 0 | 0 | 0 | 0 | 0 | 0 | 0 | 0 | 0 | 0 | 0 | 0 | 0 | 0 | 0 | 0
Gen.2x1.CC.J.6 | Steam-CC | 0 | 0 | 0 | 0 | 0 | 0 | 0 | 0 | 0 | 0 | 0 | 0 | 0 | 0 | 0 | 0 | 0 | 0 | 0 | 0 | 0 | 0 | 0 | 0 | 0 | 0 | 0 | 0 | 0 | 0 | 0 | 0 | 0 | 0 | 0
Gen.2x1.CC.J.6.Duct | Steam-CC | 0 | 0 | 0 | 0 | 0 | 0 | 0 | 0 | 0 | 0 | 0 | 0 | 0 | 0 | 0 | 0 | 0 | 0 | 0 | 0 | 0 | 0 | 0 | 0 | 0 | 0 | 0 | 0 | 0 | 0 | 0 | 0 | 0 | 0 | 0
Gen.2x1.CC.J.7 | Steam-CC | 0 | 0 | 0 | 0 | 0 | 0 | 0 | 0 | 0 | 0 | 0 | 0 | 0 | 0 | 0 | 0 | 0 | 0 | 0 | 0 | 0 | 0 | 0 | 0 | 0 | 0 | 0 | 0 | 0 | 0 | 0 | 0 | 0 | 0 | 0
Gen.2x1.CC.J.7.Duct | Steam-CC | 0 | 0 | 0 | 0 | 0 | 0 | 0 | 0 | 0 | 0 | 0 | 0 | 0 | 0 | 0 | 0 | 0 | 0 | 0 | 0 | 0 | 0 | 0 | 0 | 0 | 0 | 0 | 0 | 0 | 0 | 0 | 0 | 0 | 0 | 0
HEAT | DSM | 0 | 0 | 0 | 0 | 0 | 0 | 0 | 0 | 0 | 0 | 0 | 0 | 0 | 0 | 0 | 0 | 0 | 0 | 0 | 0 | 0 | 0 | 0 | 0 | 0 | 0 | 0 | 0 | 0 | 0 | 0 | 0 | 0 | 0 | 0
Hines.CC.1 | Steam-CC | 2.4945 | 2.5386 | 2.8176 | 3.2958 | 3.8685 | 4.2516 | 4.6859 | 5.1497 | 5.7311 | 6.1746 | 6.4961 | 6.9837 | 7.2996 | 7.2615 | 7.7093 | 8.0558 | 8.1693 | 8.8331 | 9.3468 | 9.484 | 10.0693 | 10.529 | 10.9457 | 11.3782 | 11.5832 | 12.2148 | 12.8506 | 13.3147 | 13.8429 | 14.1737 | 14.4956 | 14.858 | 15.217 | 15.5916 | 15.9833
Hines.CC.2 | Steam-CC | 2.4744 | 2.515 | 2.8145 | 3.276 | 3.8771 | 4.2514 | 4.6833 | 5.151 | 5.7261 | 6.1693 | 6.5109 | 6.9712 | 7.2987 | 7.2626 | 7.6936 | 8.0563 | 8.1588 | 8.8288 | 9.3383 | 9.4603 | 10.0599 | 10.5065 | 10.9637 | 11.3754 | 11.5761 | 12.2165 | 12.8415 | 13.3105 | 13.8594 | 14.1303 | 14.4746 | 14.8293 | 15.1738 | 15.5538 | 15.9366
Hines.CC.3 | Steam-CC | 2.446 | 2.5 | 2.7873 | 3.2714 | 3.8739 | 4.2477 | 4.6948 | 5.15 | 5.7281 | 6.1616 | 6.508 | 6.9942 | 7.2976 | 7.2661 | 7.6946 | 8.0528 | 8.1557 | 8.8334 | 9.3359 | 9.4545 | 10.0554 | 10.5193 | 10.958 | 11.3783 | 11.5836 | 12.2251 | 12.8582 | 13.3157 | 13.8781 | 14.1041 | 14.4388 | 14.8033 | 15.1695 | 15.5386 | 15.9352
Hines.CC.4 | Steam-CC | 2.4819 | 2.5747 | 2.837 | 3.3166 | 3.904 | 4.2457 | 4.6879 | 5.1555 | 5.7311 | 6.1782 | 6.501 | 6.971 | 7.2973 | 7.2543 | 7.7065 | 8.0647 | 8.1652 | 8.8311 | 9.3489 | 9.4774 | 10.0652 | 10.5165 | 10.9706 | 11.3894 | 11.5779 | 12.1965 | 12.8486 | 13.3222 | 13.8356 | 14.186 | 14.5163 | 14.8645 | 15.2316 | 15.6058 | 15.9933
INT.CITY.1 | CT | 13.9801 | 13.9362 | 14.1332 | 14.3113 | 14.5935 | 14.9526 | 15.5298 | 16.1778 | 16.9354 | 17.6237 | 18.0626 | 18.4602 | 18.8788 | 19.3193 | 19.763 | 0 | 0 | 0 | 0 | 0 | 0 | 0 | 0 | 0 | 0 | 0 | 0 | 0 | 0 | 0 | 0 | 0 | 0 | 0 | 0
INT.CITY.10 | CT | 2.4021 | 2.4786 | 2.8099 | 3.3076 | 3.8592 | 4.2826 | 4.7474 | 5.2472 | 5.7608 | 6.1655 | 6.6477 | 7.092 | 7.3305 | 7.3059 | 7.6995 | 8.0944 | 8.1787 | 8.8739 | 9.1681 | 0 | 0 | 0 | 0 | 0 | 0 | 0 | 0 | 0 | 0 | 0 | 0 | 0 | 0 | 0 | 0
INT.CITY.11 | CT | 13.9508 | 13.9345 | 14.1491 | 14.3055 | 14.5943 | 14.9518 | 15.5301 | 16.1777 | 16.9359 | 17.6237 | 18.0628 | 18.461 | 18.8803 | 19.3178 | 19.757 | 20.2062 | 20.6649 | 21.1438 | 21.5433 | 21.9323 | 22.0726 | 22.6429 | 23.2231 | 23.4227 | 24.0236 | 0 | 0 | 0 | 0 | 0 | 0 | 0 | 0 | 0 | 0
INT.CITY.12 | CT | 2.3994 | 2.4744 | 2.8134 | 3.2979 | 3.8583 | 4.2701 | 4.7532 | 5.223 | 5.7532 | 6.1588 | 6.6207 | 7.0757 | 7.3099 | 7.3063 | 7.7059 | 8.1011 | 8.1641 | 8.8712 | 9.3261 | 9.4952 | 10.1126 | 10.553 | 11.0811 | 11.4332 | 11.6002 | 11.7999 | 0 | 0 | 0 | 0 | 0 | 0 | 0 | 0 | 0
INT.CITY.13 | CT | 2.3942 | 2.4634 | 2.8047 | 3.3005 | 3.8608 | 4.3059 | 4.7549 | 5.22 | 5.7574 | 6.1579 | 6.6279 | 7.0732 | 7.3043 | 7.302 | 7.7199 | 8.1009 | 8.1696 | 8.873 | 9.325 | 9.4774 | 10.1027 | 10.5552 | 11.0783 | 11.4239 | 11.5783 | 11.8058 | 0 | 0 | 0 | 0 | 0 | 0 | 0 | 0 | 0
INT.CITY.14 | CT | 2.3975 | 2.4755 | 2.8016 | 3.3024 | 3.8601 | 4.2749 | 4.7546 | 5.2279 | 5.7597 | 6.1604 | 6.6237 | 7.0872 | 7.3108 | 7.3051 | 7.7008 | 8.1118 | 8.1725 | 8.8744 | 9.3351 | 9.4974 | 10.1053 | 10.5441 | 11.1106 | 11.4448 | 11.5756 | 11.8377 | 0 | 0 | 0 | 0 | 0 | 0 | 0 | 0 | 0
INT.CITY.2 | CT | 14.1903 | 13.8105 | 14.092 | 14.3217 | 14.5983 | 14.9551 | 15.5336 | 16.1768 | 16.9353 | 17.6248 | 18.0623 | 18.4624 | 18.8797 | 19.3157 | 19.7475 | 0 | 0 | 0 | 0 | 0 | 0 | 0 | 0 | 0 | 0 | 0 | 0 | 0 | 0 | 0 | 0 | 0 | 0 | 0 | 0
INT.CITY.3 | CT | 14.102 | 13.955 | 14.1048 | 14.2945 | 14.5931 | 14.9544 | 15.5307 | 16.1774 | 16.9362 | 17.6233 | 18.0627 | 18.4618 | 18.8808 | 19.3193 | 19.7549 | 0 | 0 | 0 | 0 | 0 | 0 | 0 | 0 | 0 | 0 | 0 | 0 | 0 | 0 | 0 | 0 | 0 | 0 | 0 | 0
INT.CITY.4 | CT | 14.0153 | 13.9685 | 14.1573 | 14.3063 | 14.5955 | 14.9536 | 15.5304 | 16.1777 | 16.9353 | 17.6244 | 18.0626 | 18.4619 | 18.8802 | 19.3184 | 19.762 | 0 | 0 | 0 | 0 | 0 | 0 | 0 | 0 | 0 | 0 | 0 | 0 | 0 | 0 | 0 | 0 | 0 | 0 | 0 | 0
INT.CITY.5 | CT | 14.1526 | 13.8392 | 14.0747 | 14.2949 | 14.5989 | 14.9527 | 15.5328 | 16.1786 | 16.9357 | 17.6233 | 18.0637 | 18.4597 | 18.879 | 19.3194 | 19.7659 | 0 | 0 | 0 | 0 | 0 | 0 | 0 | 0 | 0 | 0 | 0 | 0 | 0 | 0 | 0 | 0 | 0 | 0 | 0 | 0
INT.CITY.6 | CT | 13.9712 | 13.9802 | 14.1417 | 14.3144 | 14.5948 | 14.951 | 15.5295 | 16.1782 | 16.9365 | 17.6236 | 18.0629 | 18.4612 | 18.8801 | 19.3181 | 19.7552 | 0 | 0 | 0 | 0 | 0 | 0 | 0 | 0 | 0 | 0 | 0 | 0 | 0 | 0 | 0 | 0 | 0 | 0 | 0 | 0
INT.CITY.7 | CT | 2.4003 | 2.4784 | 2.8117 | 3.3134 | 3.8652 | 4.2932 | 4.7714 | 5.2503 | 5.7429 | 6.1621 | 6.6526 | 7.0923 | 7.3221 | 7.3082 | 7.6982 | 8.0873 | 8.1773 | 8.8821 | 9.1954 | 0 | 0 | 0 | 0 | 0 | 0 | 0 | 0 | 0 | 0 | 0 | 0 | 0 | 0 | 0 | 0
INT.CITY.8 | CT | 2.4051 | 2.4778 | 2.8135 | 3.3206 | 3.8523 | 4.2779 | 4.7629 | 5.2582 | 5.7648 | 6.1628 | 6.6363 | 7.0788 | 7.3221 | 7.3129 | 7.7185 | 8.1064 | 8.1808 | 8.8765 | 9.1516 | 0 | 0 | 0 | 0 | 0 | 0 | 0 | 0 | 0 | 0 | 0 | 0 | 0 | 0 | 0 | 0
INT.CITY.9 | CT | 2.4048 | 2.4711 | 2.814 | 3.3179 | 3.8619 | 4.317 | 4.7544 | 5.2378 | 5.7703 | 6.162 | 6.6602 | 7.1072 | 7.3229 | 7.3004 | 7.7179 | 8.102 | 8.1717 | 8.8694 | 9.2085 | 0 | 0 | 0 | 0 | 0 | 0 | 0 | 0 | 0 | 0 | 0 | 0 | 0 | 0 | 0 | 0
INTER | DSM | 0 | 0 | 0 | 0 | 0 | 0 | 0 | 0 | 0 | 0 | 0 | 0 | 0 | 0 | 0 | 0 | 0 | 0 | 0 | 0 | 0 | 0 | 0 | 0 | 0 | 0 | 0 | 0 | 0 | 0 | 0 | 0 | 0 | 0 | 0
Lake.County | Renewable | 0 | 0 | 0 | 0 | 0 | 0 | 0 | 0 | 0 | 0 | 0 | 0 | 0 | 0 | 0 | 0 | 0 | 0 | 0 | 0 | 0 | 0 | 0 | 0 | 0 | 0 | 0 | 0 | 0 | 0 | 0 | 0 | 0 | 0 | 0
LEE.County.Res | Renewable | 0 | 0 | 0 | 0 | 0 | 0 | 0 | 0 | 0 | 0 | 0 | 0 | 0 | 0 | 0 | 0 | 0 | 0 | 0 | 0 | 0 | 0 | 0 | 0 | 0 | 0 | 0 | 0 | 0 | 0 | 0 | 0 | 0 | 0 | 0
Mulberry | Cogen | 0 | 0 | 0 | 0 | 0 | 0 | 0 | 0 | 0 | 0 | 0 | 0 | 0 | 0 | 0 | 0 | 0 | 0 | 0 | 0 | 0 | 0 | 0 | 0 | 0 | 0 | 0 | 0 | 0 | 0 | 0 | 0 | 0 | 0 | 0
NSG.Vand.CT.1 | TranFirm-Purc | 2.3994 | 2.4559 | 2.8093 | 3.2961 | 3.8745 | 4.2686 | 4.7442 | 4.8963 | 0 | 0 | 0 | 0 | 0 | 0 | 0 | 0 | 0 | 0 | 0 | 0 | 0 | 0 | 0 | 0 | 0 | 0 | 0 | 0 | 0 | 0 | 0 | 0 | 0 | 0 | 0
NSG.Vand.CT.2 | TranFirm-Purc | 2.4021 | 2.452 | 2.8054 | 3.2856 | 3.8748 | 4.2635 | 4.7486 | 4.8849 | 0 | 0 | 0 | 0 | 0 | 0 | 0 | 0 | 0 | 0 | 0 | 0 | 0 | 0 | 0 | 0 | 0 | 0 | 0 | 0 | 0 | 0 | 0 | 0 | 0 | 0 | 0
NSG.Vand.CT.3 | TranFirm-Purc | 2.4039 | 2.4529 | 2.8104 | 3.296 | 3.8668 | 4.2617 | 4.7518 | 4.8835 | 0 | 0 | 0 | 0 | 0 | 0 | 0 | 0 | 0 | 0 | 0 | 0 | 0 | 0 | 0 | 0 | 0 | 0 | 0 | 0 | 0 | 0 | 0 | 0 | 0 | 0 | 0
NSG.Vand.CT.4 | TranFirm-Purc | 2.4026 | 2.4599 | 2.8104 | 3.3019 | 3.8624 | 4.2661 | 4.7567 | 4.8856 | 0 | 0 | 0 | 0 | 0 | 0 | 0 | 0 | 0 | 0 | 0 | 0 | 0 | 0 | 0 | 0 | 0 | 0 | 0 | 0 | 0 | 0 | 0 | 0 | 0 | 0 | 0
Orange.Cogen | Cogen | 0 | 0 | 0 | 0 | 0 | 0 | 0 | 0 | 0 | 0 | 0 | 0 | 0 | 0 | 0 | 0 | 0 | 0 | 0 | 0 | 0 | 0 | 0 | 0 | 0 | 0 | 0 | 0 | 0 | 0 | 0 | 0 | 0 | 0 | 0
Orlando.Cogen | Cogen | 0 | 0 | 0 | 0 | 0 | 0 | 0 | 0 | 0 | 0 | 0 | 0 | 0 | 0 | 0 | 0 | 0 | 0 | 0 | 0 | 0 | 0 | 0 | 0 | 0 | 0 | 0 | 0 | 0 | 0 | 0 | 0 | 0 | 0 | 0
Osprey 1.0 | Steam-CC | 2.4165 | 2.4814 | 2.8236 | 3.289 | 3.7244 | 0 | 0 | 0 | 0 | 0 | 0 | 0 | 0 | 0 | 0 | 0 | 0 | 0 | 0 | 0 | 0 | 0 | 0 | 0 | 0 | 0 | 0 | 0 | 0 | 0 | 0 | 0 | 0 | 0 | 0
Osprey 1.1 | Steam-CC | 2.394 | 2.4655 | 2.8052 | 3.2482 | 3.7095 | 0 | 0 | 0 | 0 | 0 | 0 | 0 | 0 | 0 | 0 | 0 | 0 | 0 | 0 | 0 | 0 | 0 | 0 | 0 | 0 | 0 | 0 | 0 | 0 | 0 | 0 | 0 | 0 | 0 | 0
Osprey 1.2 | Steam-CC | 2.3545 | 2.444 | 2.8549 | 3.27 | 3.7965 | 0 | 0 | 0 | 0 | 0 | 0 | 0 | 0 | 0 | 0 | 0 | 0 | 0 | 0 | 0 | 0 | 0 | 0 | 0 | 0 | 0 | 0 | 0 | 0 | 0 | 0 | 0 | 0 | 0 | 0
OspreyAcq | Steam-CC | 0 | 0 | 0 | 0 | 3.9576 | 4.2658 | 4.7188 | 5.1906 | 5.7542 | 6.2033 | 6.534 | 6.9987 | 7.327 | 7.2906 | 7.7145 | 8.0662 | 8.1757 | 8.8532 | 9.3593 | 9.4636 | 10.0858 | 10.5371 | 10.986 | 11.4173 | 11.5954 | 12.2332 | 12.8636 | 13.3424 | 13.9021 | 14.0818 | 14.4253 | 14.7953 | 15.1546 | 15.529 | 15.9119
OspreyAcqDF | Steam-CC | 0 | 0 | 0 | 0 | 3.9353 | 4.3009 | 4.8229 | 5.2743 | 5.7906 | 6.2089 | 6.6743 | 7.0974 | 7.3637 | 7.3636 | 7.6436 | 8.1404 | 8.1995 | 8.889 | 9.3966 | 9.5333 | 10.1759 | 10.5549 | 11.0996 | 11.4349 | 11.6061 | 12.2674 | 12.8888 | 13.4008 | 14.0071 | 14.0346 | 14.3932 | 14.8045 | 15.1608 | 15.5346 | 15.8694
Pasco.County | Renewable | 0 | 0 | 0 | 0 | 0 | 0 | 0 | 0 | 0 | 0 | 0 | 0 | 0 | 0 | 0 | 0 | 0 | 0 | 0 | 0 | 0 | 0 | 0 | 0 | 0 | 0 | 0 | 0 | 0 | 0 | 0 | 0 | 0 | 0 | 0
Pinellas.County | Renewable | 0 | 0 | 0 | 0 | 0 | 0 | 0 | 0 | 0 | 0 | 0 | 0 | 0 | 0 | 0 | 0 | 0 | 0 | 0 | 0 | 0 | 0 | 0 | 0 | 0 | 0 | 0 | 0 | 0 | 0 | 0 | 0 | 0 | 0 | 0
PPA.SERC | TranFirm-Purc | 2.4885 | 2.5389 | 0 | 0 | 0 | 0 | 0 | 0 | 0 | 0 | 0 | 0 | 0 | 0 | 0 | 0 | 0 | 0 | 0 | 0 | 0 | 0 | 0 | 0 | 0 | 0 | 0 | 0 | 0 | 0 | 0 | 0 | 0 | 0 | 0
Seasonal PPA_Summer.1 | TranFirm-Purc | 0 | 0 | 0 | 0 | 0 | 0 | 0 | 0 | 0 | 0 | 0 | 0 | 0 | 0 | 0 | 0 | 0 | 0 | 0 | 0 | 0 | 0 | 0 | 0 | 0 | 0 | 0 | 0 | 0 | 0 | 0 | 0 | 0 | 0 | 0
Shady.Hills.1 | TranFirm-Purc | 2.4446 | 2.507 | 2.859 | 3.34 | 3.7843 | 0 | 0 | 0 | 0 | 0 | 0 | 0 | 0 | 0 | 0 | 0 | 0 | 0 | 0 | 0 | 0 | 0 | 0 | 0 | 0 | 0 | 0 | 0 | 0 | 0 | 0 | 0 | 0 | 0 | 0
Shady.Hills.2 | TranFirm-Purc | 2.4571 | 2.5083 | 2.8605 | 3.3327 | 3.7942 | 0 | 0 | 0 | 0 | 0 | 0 | 0 | 0 | 0 | 0 | 0 | 0 | 0 | 0 | 0 | 0 | 0 | 0 | 0 | 0 | 0 | 0 | 0 | 0 | 0 | 0 | 0 | 0 | 0 | 0
Shady.Hills.3 | TranFirm-Purc | 2.451 | 2.5039 | 2.863 | 3.3395 | 3.7944 | 0 | 0 | 0 | 0 | 0 | 0 | 0 | 0 | 0 | 0 | 0 | 0 | 0 | 0 | 0 | 0 | 0 | 0 | 0 | 0 | 0 | 0 | 0 | 0 | 0 | 0 | 0 | 0 | 0 | 0
Solar.3rdParty.Block.1 | Renewable | 0 | 0 | 0 | 0 | 0 | 0 | 0 | 0 | 0 | 0 | 0 | 0 | 0 | 0 | 0 | 0 | 0 | 0 | 0 | 0 | 0 | 0 | 0 | 0 | 0 | 0 | 0 | 0 | 0 | 0 | 0 | 0 | 0 | 0 | 0
Solar.3rdParty.Block.2 | Renewable | 0 | 0 | 0 | 0 | 0 | 0 | 0 | 0 | 0 | 0 | 0 | 0 | 0 | 0 | 0 | 0 | 0 | 0 | 0 | 0 | 0 | 0 | 0 | 0 | 0 | 0 | 0 | 0 | 0 | 0 | 0 | 0 | 0 | 0 | 0
Solar.3rdParty.Block.3 | Renewable | 0 | 0 | 0 | 0 | 0 | 0 | 0 | 0 | 0 | 0 | 0 | 0 | 0 | 0 | 0 | 0 | 0 | 0 | 0 | 0 | 0 | 0 | 0 | 0 | 0 | 0 | 0 | 0 | 0 | 0 | 0 | 0 | 0 | 0 | 0
Solar.3rdParty.Block.4 | Renewable | 0 | 0 | 0 | 0 | 0 | 0 | 0 | 0 | 0 | 0 | 0 | 0 | 0 | 0 | 0 | 0 | 0 | 0 | 0 | 0 | 0 | 0 | 0 | 0 | 0 | 0 | 0 | 0 | 0 | 0 | 0 | 0 | 0 | 0 | 0
Solar.DEF.Archer | Renewable | 0 | 0 | 0 | 0 | 0 | 0 | 0 | 0 | 0 | 0 | 0 | 0 | 0 | 0 | 0 | 0 | 0 | 0 | 0 | 0 | 0 | 0 | 0 | 0 | 0 | 0 | 0 | 0 | 0 | 0 | 0 | 0 | 0 | 0 | 0
Solar.DEF.Charlie.Creek | Renewable | 0 | 0 | 0 | 0 | 0 | 0 | 0 | 0 | 0 | 0 | 0 | 0 | 0 | 0 | 0 | 0 | 0 | 0 | 0 | 0 | 0 | 0 | 0 | 0 | 0 | 0 | 0 | 0 | 0 | 0 | 0 | 0 | 0 | 0 | 0
Solar.DEF.Columbia | Renewable | 0 | 0 | 0 | 0 | 0 | 0 | 0 | 0 | 0 | 0 | 0 | 0 | 0 | 0 | 0 | 0 | 0 | 0 | 0 | 0 | 0 | 0 | 0 | 0 | 0 | 0 | 0 | 0 | 0 | 0 | 0 | 0 | 0 | 0 | 0
Solar.DEF.Debary | Renewable | 0 | 0 | 0 | 0 | 0 | 0 | 0 | 0 | 0 | 0 | 0 | 0 | 0 | 0 | 0 | 0 | 0 | 0 | 0 | 0 | 0 | 0 | 0 | 0 | 0 | 0 | 0 | 0 | 0 | 0 | 0 | 0 | 0 | 0 | 0
Solar.DEF.Duette | Renewable | 0 | 0 | 0 | 0 | 0 | 0 | 0 | 0 | 0 | 0 | 0 | 0 | 0 | 0 | 0 | 0 | 0 | 0 | 0 | 0 | 0 | 0 | 0 | 0 | 0 | 0 | 0 | 0 | 0 | 0 | 0 | 0 | 0 | 0 | 0
Solar.DEF.Hamilton | Renewable | 0 | 0 | 0 | 0 | 0 | 0 | 0 | 0 | 0 | 0 | 0 | 0 | 0 | 0 | 0 | 0 | 0 | 0 | 0 | 0 | 0 | 0 | 0 | 0 | 0 | 0 | 0 | 0 | 0 | 0 | 0 | 0 | 0 | 0 | 0
Solar.DEF.Lake.Placid | Renewable | 0 | 0 | 0 | 0 | 0 | 0 | 0 | 0 | 0 | 0 | 0 | 0 | 0 | 0 | 0 | 0 | 0 | 0 | 0 | 0 | 0 | 0 | 0 | 0 | 0 | 0 | 0 | 0 | 0 | 0 | 0 | 0 | 0 | 0 | 0
Solar.DEF.NEW | Renewable | 0 | 0 | 0 | 0 | 0 | 0 | 0 | 0 | 0 | 0 | 0 | 0 | 0 | 0 | 0 | 0 | 0 | 0 | 0 | 0 | 0 | 0 | 0 | 0 | 0 | 0 | 0 | 0 | 0 | 0 | 0 | 0 | 0 | 0 | 0
Solar.DEF.NEW.2 | Renewable | 0 | 0 | 0 | 0 | 0 | 0 | 0 | 0 | 0 | 0 | 0 | 0 | 0 | 0 | 0 | 0 | 0 | 0 | 0 | 0 | 0 | 0 | 0 | 0 | 0 | 0 | 0 | 0 | 0 | 0 | 0 | 0 | 0 | 0 | 0
Solar.DEF.NEW.3 | Renewable | 0 | 0 | 0 | 0 | 0 | 0 | 0 | 0 | 0 | 0 | 0 | 0 | 0 | 0 | 0 | 0 | 0 | 0 | 0 | 0 | 0 | 0 | 0 | 0 | 0 | 0 | 0 | 0 | 0 | 0 | 0 | 0 | 0 | 0 | 0
Solar.DEF.NEW.4 | Renewable | 0 | 0 | 0 | 0 | 0 | 0 | 0 | 0 | 0 | 0 | 0 | 0 | 0 | 0 | 0 | 0 | 0 | 0 | 0 | 0 | 0 | 0 | 0 | 0 | 0 | 0 | 0 | 0 | 0 | 0 | 0 | 0 | 0 | 0 | 0
Solar.DEF.NEW.5 | Renewable | 0 | 0 | 0 | 0 | 0 | 0 | 0 | 0 | 0 | 0 | 0 | 0 | 0 | 0 | 0 | 0 | 0 | 0 | 0 | 0 | 0 | 0 | 0 | 0 | 0 | 0 | 0 | 0 | 0 | 0 | 0 | 0 | 0 | 0 | 0
Solar.DEF.Osc.Perry.Suw | Renewable | 0 | 0 | 0 | 0 | 0 | 0 | 0 | 0 | 0 | 0 | 0 | 0 | 0 | 0 | 0 | 0 | 0 | 0 | 0 | 0 | 0 | 0 | 0 | 0 | 0 | 0 | 0 | 0 | 0 | 0 | 0 | 0 | 0 | 0 | 0
Solar.DEF.Santa.Fe | Renewable | 0 | 0 | 0 | 0 | 0 | 0 | 0 | 0 | 0 | 0 | 0 | 0 | 0 | 0 | 0 | 0 | 0 | 0 | 0 | 0 | 0 | 0 | 0 | 0 | 0 | 0 | 0 | 0 | 0 | 0 | 0 | 0 | 0 | 0 | 0
Solar.DEF.St.Pete.Pier | Renewable | 0 | 0 | 0 | 0 | 0 | 0 | 0 | 0 | 0 | 0 | 0 | 0 | 0 | 0 | 0 | 0 | 0 | 0 | 0 | 0 | 0 | 0 | 0 | 0 | 0 | 0 | 0 | 0 | 0 | 0 | 0 | 0 | 0 | 0 | 0
Solar.DEF.Trenton | Renewable | 0 | 0 | 0 | 0 | 0 | 0 | 0 | 0 | 0 | 0 | 0 | 0 | 0 | 0 | 0 | 0 | 0 | 0 | 0 | 0 | 0 | 0 | 0 | 0 | 0 | 0 | 0 | 0 | 0 | 0 | 0 | 0 | 0 | 0 | 0
Solar.DEF.Twin.Rivers | Renewable | 0 | 0 | 0 | 0 | 0 | 0 | 0 | 0 | 0 | 0 | 0 | 0 | 0 | 0 | 0 | 0 | 0 | 0 | 0 | 0 | 0 | 0 | 0 | 0 | 0 | 0 | 0 | 0 | 0 | 0 | 0 | 0 | 0 | 0 | 0
Standby | DSM | 0 | 0 | 0 | 0 | 0 | 0 | 0 | 0 | 0 | 0 | 0 | 0 | 0 | 0 | 0 | 0 | 0 | 0 | 0 | 0 | 0 | 0 | 0 | 0 | 0 | 0 | 0 | 0 | 0 | 0 | 0 | 0 | 0 | 0 | 0
SUWANNEE_P.1 | CT | 2.4627 | 2.5208 | 2.8239 | 3.3315 | 3.8826 | 4.3048 | 4.7677 | 5.2427 | 5.7902 | 6.1883 | 6.6567 | 7.1251 | 7.3583 | 7.3394 | 7.5054 | 0 | 0 | 0 | 0 | 0 | 0 | 0 | 0 | 0 | 0 | 0 | 0 | 0 | 0 | 0 | 0 | 0 | 0 | 0 | 0
SUWANNEE_P.2 | CT | 14.323 | 14.37 | 14.5533 | 14.6573 | 14.9423 | 15.3157 | 15.8959 | 16.5501 | 17.3142 | 18.0083 | 18.4516 | 18.8553 | 19.2809 | 19.7256 | 20.166 | 0 | 0 | 0 | 0 | 0 | 0 | 0 | 0 | 0 | 0 | 0 | 0 | 0 | 0 | 0 | 0 | 0 | 0 | 0 | 0
SUWANNEE_P.3 | CT | 2.4502 | 2.5035 | 2.849 | 3.3264 | 3.9376 | 4.3329 | 4.7474 | 5.2386 | 5.7805 | 6.165 | 6.6367 | 7.1054 | 7.3529 | 7.3261 | 7.5452 | 0 | 0 | 0 | 0 | 0 | 0 | 0 | 0 | 0 | 0 | 0 | 0 | 0 | 0 | 0 | 0 | 0 | 0 | 0 | 0
Tigerbay.1 | Steam-CC | 2.4726 | 2.5021 | 2.8151 | 3.298 | 3.9087 | 4.2598 | 4.6998 | 5.1507 | 5.721 | 6.1879 | 6.2773 | 0 | 0 | 0 | 0 | 0 | 0 | 0 | 0 | 0 | 0 | 0 | 0 | 0 | 0 | 0 | 0 | 0 | 0 | 0 | 0 | 0 | 0 | 0 | 0
U.OF.FL.1 | CT | 2.6308 | 2.7245 | 2.972 | 3.4583 | 3.9996 | 4.3867 | 4.8118 | 5.2471 | 0 | 0 | 0 | 0 | 0 | 0 | 0 | 0 | 0 | 0 | 0 | 0 | 0 | 0 | 0 | 0 | 0 | 0 | 0 | 0 | 0 | 0 | 0 | 0 | 0 | 0 | 0
Voltage.Red | DSM | 0 | 0 | 0 | 0 | 0 | 0 | 0 | 0 | 0 | 0 | 0 | 0 | 0 | 0 | 0 | 0 | 0 | 0 | 0 | 0 | 0 | 0 | 0 | 0 | 0 | 0 | 0 | 0 | 0 | 0 | 0 | 0 | 0 | 0 | 0
WaterHtr_PP | DSM | 0 | 0 | 0 | 0 | 0 | 0 | 0 | 0 | 0 | 0 | 0 | 0 | 0 | 0 | 0 | 0 | 0 | 0 | 0 | 0 | 0 | 0 | 0 | 0 | 0 | 0 | 0 | 0 | 0 | 0 | 0 | 0 | 0 | 0 | 0
Group Totals
Station Group | Group Type | 2020 | 2021 | 2022 | 2023 | 2024 | 2025 | 2026 | 2027 | 2028 | 2029 | 2030 | 2031 | 2032 | 2033 | 2034 | 2035 | 2036 | 2037 | 2038 | 2039 | 2040 | 2041 | 2042 | 2043 | 2044 | 2045 | 2046 | 2047 | 2048 | 2049 | 2050 | 2051 | 2052 | 2053 | 2054
Cogen | Total | 0 | 0 | 0 | 0 | 0 | 0 | 0 | 0 | 0 | 0 | 0 | 0 | 0 | 0 | 0 | 0 | 0 | 0 | 0 | 0 | 0 | 0 | 0 | 0 | 0 | 0 | 0 | 0 | 0 | 0 | 0 | 0 | 0 | 0 | 0
CT | Total | 3.1458 | 3.382 | 3.4635 | 3.7448 | 5.1041 | 5.4303 | 5.9064 | 6.0329 | 6.5037 | 7.0169 | 7.245 | 7.6324 | 7.7277 | 7.7226 | 7.8729 | 8.1614 | 8.2644 | 8.9471 | 9.4073 | 9.5183 | 10.1246 | 10.5823 | 11.032 | 11.4944 | 11.6138 | 12.2465 | 12.8643 | 13.308 | 13.9234 | 14.014 | 14.3634 | 14.7252 | 15.0994 | 15.4722 | 15.8511
DSM | Total | 0 | 0 | 0 | 0 | 0 | 0 | 0 | 0 | 0 | 0 | 0 | 0 | 0 | 0 | 0 | 0 | 0 | 0 | 0 | 0 | 0 | 0 | 0 | 0 | 0 | 0 | 0 | 0 | 0 | 0 | 0 | 0 | 0 | 0 | 0
Renewable | Total | 3.3483 | 1.9083 | 1.3142 | 1.2243 | 1.1582 | 1.0213 | 1.0646 | 1.1668 | 1.2831 | 1.3561 | 1.4038 | 1.4806 | 1.5771 | 1.5573 | 1.6327 | 1.6421 | 1.7236 | 1.8132 | 1.9292 | 1.9417 | 2.044 | 2.0892 | 2.1566 | 2.1654 | 2.2471 | 2.309 | 2.429 | 2.439 | 2.5528 | 2.6509 | 3.0325 | 3.3441 | 3.825 | 3.8048 | 3.9246
Steam-CC | Total | 2.4611 | 2.5166 | 2.8103 | 3.2589 | 3.8669 | 4.2339 | 4.6754 | 5.1406 | 5.7181 | 6.1655 | 6.4854 | 6.9542 | 7.278 | 7.2376 | 7.7029 | 8.0467 | 8.1502 | 8.8176 | 9.3305 | 9.4567 | 10.0453 | 10.501 | 10.9744 | 11.3618 | 11.556 | 12.1877 | 12.8246 | 13.294 | 13.8297 | 14.1254 | 14.46 | 14.8206 | 15.1859 | 15.5599 | 15.9454
Steam-Coal | Total | 2.1187 | 2.1782 | 2.2593 | 2.4266 | 2.5348 | 2.7522 | 2.931 | 3.1592 | 3.4036 | 3.5133 | 3.6477 | 4.0371 | 4.1834 | 4.3302 | 4.4673 | 0 | 0 | 0 | 0 | 0 | 0 | 0 | 0 | 0 | 0 | 0 | 0 | 0 | 0 | 0 | 0 | 0 | 0 | 0 | 0
Steam-Gas | Total | 2.4782 | 2.5257 | 2.8688 | 3.3402 | 3.9165 | 4.2819 | 4.719 | 5.1924 | 5.7609 | 6.1763 | 6.5392 | 6.9986 | 7.3186 | 7.2768 | 7.7167 | 8.0646 | 8.1589 | 8.8282 | 9.3372 | 9.4592 | 10.0544 | 10.5014 | 10.7124 | 0 | 0 | 0 | 0 | 0 | 0 | 0 | 0 | 0 | 0 | 0 | 0
Storage | Total | 0 | 0 | 0 | 0 | 0 | 0 | 0 | 0 | 0 | 0 | 0 | 0 | 0 | 0 | 0 | 0 | 0 | 0 | 0 | 0 | 0 | 0 | 0 | 0 | 0 | 0 | 0 | 0 | 0 | 0 | 0 | 0 | 0 | 0 | 0
TranEcon-Purc | Total | 0 | 0 | 0 | 0 | 0 | 0 | 0 | 0 | 0 | 0 | 0 | 0 | 0 | 0 | 0 | 0 | 0 | 0 | 0 | 0 | 0 | 0 | 0 | 0 | 0 | 0 | 0 | 0 | 0 | 0 | 0 | 0 | 0 | 0 | 0
TranEcon-Sale | Total | 0 | 0 | 0 | 0 | 0 | 0 | 0 | 0 | 0 | 0 | 0 | 0 | 0 | 0 | 0 | 0 | 0 | 0 | 0 | 0 | 0 | 0 | 0 | 0 | 0 | 0 | 0 | 0 | 0 | 0 | 0 | 0 | 0 | 0 | 0
TranFirm-Purc | Total | 2.4426 | 2.4735 | 2.8219 | 3.3059 | 3.8695 | 4.2651 | 4.7498 | 4.8879 | 0 | 0 | 0 | 0 | 0 | 0 | 0 | 0 | 0 | 0 | 0 | 0 | 0 | 0 | 0 | 0 | 0 | 0 | 0 | 0 | 0 | 0 | 0 | 0 | 0 | 0 | 0

## Generation
Generation (GWh)
\\s00233\grpdata\PEF Resource Planning\2020\2020-03 Clean Energy Connection\Prosym\05052020\CEC_0MW_HF.mdb
Station | Unit Type | 2020 | 2021 | 2022 | 2023 | 2024 | 2025 | 2026 | 2027 | 2028 | 2029 | 2030 | 2031 | 2032 | 2033 | 2034 | 2035 | 2036 | 2037 | 2038 | 2039 | 2040 | 2041 | 2042 | 2043 | 2044 | 2045 | 2046 | 2047 | 2048 | 2049 | 2050 | 2051 | 2052 | 2053 | 2054
AC | DSM | 0.01 | 0.02 | 0.01 | 0 | 0.04 | 0.03 | 0.07 | 0.18 | 0.13 | 0.17 | 0.16 | 0.15 | 0.6 | 0.41 | 0.12 | 0.12 | 0.98 | 0.26 | 0.17 | 1.17 | 0.17 | 2.83 | 0.26 | 3.39 | 0.24 | 0.43 | 0.27 | 0.56 | 0.25 | 0.39 | 2.4 | 1.61 | 1.21 | 0.75 | 1.95
Anclote.1 | Steam-Gas | 296.9 | 350.95 | 389.95 | 353.8 | 381.35 | 358.76 | 435.37 | 447.31 | 472.62 | 461.09 | 456.54 | 503.01 | 452.93 | 484.46 | 440.59 | 461.26 | 478.58 | 539.99 | 446.09 | 505.34 | 468.13 | 487.15 | 156.79 | 0 | 0 | 0 | 0 | 0 | 0 | 0 | 0 | 0 | 0 | 0 | 0
Anclote.2 | Steam-Gas | 329.94 | 387.14 | 362.35 | 395.83 | 339.99 | 432.12 | 380.08 | 395.29 | 498.16 | 422.64 | 477.12 | 457.33 | 485.49 | 446.94 | 474.82 | 405.36 | 467.94 | 463.74 | 448.46 | 421.65 | 445.03 | 431.62 | 163.3 | 0 | 0 | 0 | 0 | 0 | 0 | 0 | 0 | 0 | 0 | 0 | 0
As.Avail | Cogen | 1.76 | 1.75 | 1.75 | 1.75 | 1.76 | 1.75 | 1.75 | 1.75 | 1.76 | 1.75 | 1.75 | 1.75 | 1.76 | 1.75 | 1.75 | 1.75 | 1.76 | 1.75 | 1.75 | 1.75 | 1.76 | 1.75 | 1.75 | 1.75 | 1.76 | 1.75 | 1.75 | 1.75 | 1.76 | 1.75 | 1.75 | 1.75 | 1.76 | 1.75 | 1.75
As.Avail.PCS | Renewable | 104.24 | 103.78 | 103.9 | 103.83 | 104.02 | 103.82 | 103.78 | 103.82 | 104.02 | 103.72 | 103.74 | 103.71 | 104.16 | 103.72 | 103.82 | 103.81 | 104.12 | 103.9 | 103.63 | 103.86 | 103.97 | 103.82 | 103.78 | 103.91 | 104.06 | 103.74 | 103.94 | 103.83 | 104.18 | 103.75 | 103.72 | 103.74 | 104.04 | 103.78 | 103.86
AVON.PK_P.1 | CT | 5.11 | 0 | 0 | 0 | 0 | 0 | 0 | 0 | 0 | 0 | 0 | 0 | 0 | 0 | 0 | 0 | 0 | 0 | 0 | 0 | 0 | 0 | 0 | 0 | 0 | 0 | 0 | 0 | 0 | 0 | 0 | 0 | 0 | 0 | 0
AVON.PK_P.2 | CT | 0.27 | 0 | 0 | 0 | 0 | 0 | 0 | 0 | 0 | 0 | 0 | 0 | 0 | 0 | 0 | 0 | 0 | 0 | 0 | 0 | 0 | 0 | 0 | 0 | 0 | 0 | 0 | 0 | 0 | 0 | 0 | 0 | 0 | 0 | 0
Bartow CC.1.0 | Steam-CC | 7077.08 | 6968.47 | 6808.94 | 6254.19 | 5304.95 | 6005.44 | 5983.17 | 6301.83 | 5926.88 | 6404.95 | 6638.57 | 6845.21 | 6614.79 | 6742.25 | 6340.9 | 5878.69 | 5832.9 | 5486.97 | 5928.51 | 5666.13 | 6059.43 | 6011.44 | 5462.65 | 4861.08 | 4904.32 | 5099.45 | 5118.33 | 5074.18 | 4850.93 | 5086.45 | 5177.86 | 5241.71 | 5091.21 | 5060.77 | 5177.07
Bartow CC.1.PAG | Steam-CC | 16.69 | 24 | 8.48 | 8.65 | 16.55 | 14.07 | 11.86 | 17.78 | 18.49 | 20.45 | 23.37 | 25.13 | 18 | 20.47 | 14.34 | 18.47 | 18.39 | 16.37 | 16.98 | 17.52 | 19.69 | 22.56 | 21.1 | 21.7 | 22.2 | 19.84 | 23.59 | 22.62 | 23.33 | 21.23 | 23.6 | 25.98 | 24.85 | 23.16 | 24.53
BARTOW_P.1 | CT | 0.16 | 0.34 | 0.14 | 0.06 | 0.7 | 0.5 | 1.3 | 0.22 | 0 | 0 | 0 | 0 | 0 | 0 | 0 | 0 | 0 | 0 | 0 | 0 | 0 | 0 | 0 | 0 | 0 | 0 | 0 | 0 | 0 | 0 | 0 | 0 | 0 | 0 | 0
BARTOW_P.2 | CT | 1.88 | 2.06 | 2.02 | 0.9 | 7.26 | 3.1 | 6.19 | 9.85 | 10.14 | 10.05 | 7.88 | 8.22 | 7.33 | 6.05 | 1.09 | 0 | 0 | 0 | 0 | 0 | 0 | 0 | 0 | 0 | 0 | 0 | 0 | 0 | 0 | 0 | 0 | 0 | 0 | 0 | 0
BARTOW_P.3 | CT | 0.28 | 0.39 | 0.2 | 0.1 | 0.78 | 0.44 | 1.32 | 0.28 | 0 | 0 | 0 | 0 | 0 | 0 | 0 | 0 | 0 | 0 | 0 | 0 | 0 | 0 | 0 | 0 | 0 | 0 | 0 | 0 | 0 | 0 | 0 | 0 | 0 | 0 | 0
BARTOW_P.4 | CT | 2.8 | 3.05 | 1.65 | 1.83 | 8.31 | 5.48 | 7.74 | 9.97 | 9.52 | 10.13 | 8.94 | 7.55 | 7.64 | 7.76 | 1.68 | 0 | 0 | 0 | 0 | 0 | 0 | 0 | 0 | 0 | 0 | 0 | 0 | 0 | 0 | 0 | 0 | 0 | 0 | 0 | 0
Battery Cape San Blas | Storage | 2.3 | 6.33 | 5.71 | 6.89 | 6.43 | 6 | 5.55 | 5.72 | 5.93 | 6.32 | 5.44 | 6.17 | 6.53 | 6.36 | 5.82 | 5.8 | 5.6 | 5.86 | 6.46 | 6.39 | 6.49 | 6.77 | 5.97 | 5.85 | 6.22 | 4.29 | 0 | 0 | 0 | 0 | 0 | 0 | 0 | 0 | 0
Battery Jennings | Storage | 0.2 | 0.68 | 0.65 | 0.73 | 0.65 | 0.67 | 0.71 | 0.7 | 0.68 | 0.75 | 0.76 | 0.74 | 0.76 | 0.78 | 0.55 | 0.39 | 0.39 | 0.37 | 0.38 | 0.37 | 0.44 | 0.49 | 0.46 | 0.47 | 0.51 | 0.39 | 0 | 0 | 0 | 0 | 0 | 0 | 0 | 0 | 0
Battery Micanopy | Storage | 1.98 | 4.26 | 3.9 | 4.31 | 3.92 | 3.67 | 3.15 | 3.31 | 3.37 | 3.53 | 3.58 | 3.61 | 3.93 | 3.82 | 3.35 | 3.03 | 3.26 | 3.35 | 3.43 | 3.28 | 3.64 | 3.64 | 3.16 | 2.83 | 3.25 | 2 | 0 | 0 | 0 | 0 | 0 | 0 | 0 | 0 | 0
Battery Trenton | Storage | 0.54 | 1.4 | 1.49 | 1.63 | 1.42 | 1.43 | 1.32 | 1.62 | 1.46 | 1.41 | 1.54 | 1.57 | 1.48 | 1.49 | 1.09 | 0.87 | 1.05 | 0.91 | 0.97 | 0.94 | 1.05 | 1.25 | 1.19 | 1.25 | 1.45 | 0.92 | 0 | 0 | 0 | 0 | 0 | 0 | 0 | 0 | 0
BAYBORO_P.1 | CT | 1.86 | 1.7 | 1.62 | 0.93 | 6.27 | 4.68 | 0 | 0 | 0 | 0 | 0 | 0 | 0 | 0 | 0 | 0 | 0 | 0 | 0 | 0 | 0 | 0 | 0 | 0 | 0 | 0 | 0 | 0 | 0 | 0 | 0 | 0 | 0 | 0 | 0
BAYBORO_P.2 | CT | 0.04 | 0.31 | 0.09 | 0.04 | 0.24 | 0.18 | 0 | 0 | 0 | 0 | 0 | 0 | 0 | 0 | 0 | 0 | 0 | 0 | 0 | 0 | 0 | 0 | 0 | 0 | 0 | 0 | 0 | 0 | 0 | 0 | 0 | 0 | 0 | 0 | 0
BAYBORO_P.3 | CT | 1.17 | 1.61 | 1.23 | 0.78 | 5.25 | 4.08 | 0 | 0 | 0 | 0 | 0 | 0 | 0 | 0 | 0 | 0 | 0 | 0 | 0 | 0 | 0 | 0 | 0 | 0 | 0 | 0 | 0 | 0 | 0 | 0 | 0 | 0 | 0 | 0 | 0
BAYBORO_P.4 | CT | 1.53 | 1.22 | 1.02 | 0.57 | 5.31 | 2.73 | 0 | 0 | 0 | 0 | 0 | 0 | 0 | 0 | 0 | 0 | 0 | 0 | 0 | 0 | 0 | 0 | 0 | 0 | 0 | 0 | 0 | 0 | 0 | 0 | 0 | 0 | 0 | 0 | 0
Citrus.CC.1 | Steam-CC | 5897.45 | 6056.27 | 5969.42 | 6110.53 | 6663.06 | 5956.86 | 6143.48 | 6143.19 | 5806.61 | 6126.47 | 6116.85 | 5926.43 | 6139.45 | 6118.24 | 6077.18 | 5584.79 | 5612.66 | 5473.79 | 5580.27 | 5397.24 | 5757.6 | 5622.1 | 5203.14 | 5007.42 | 5089.11 | 4911.65 | 5262.93 | 5229.77 | 5038.29 | 5250.54 | 5293.21 | 5183.03 | 5367.7 | 5385.75 | 5431.83
Citrus.CC.1.Duct | Steam-CC | 290.13 | 307.46 | 272.14 | 274.45 | 207.92 | 197.76 | 196.38 | 209.74 | 216.45 | 220.06 | 216.4 | 236.68 | 238.27 | 250.78 | 216.68 | 221.22 | 233.05 | 228.69 | 242.46 | 245.49 | 247.24 | 239.74 | 196.65 | 205.71 | 217.83 | 206.76 | 227.12 | 223.69 | 216.19 | 221.77 | 238.01 | 229.71 | 240.05 | 232.48 | 243.63
Citrus.CC.2 | Steam-CC | 6424.56 | 6219.91 | 5281.97 | 6036.21 | 5892.56 | 5919.11 | 6075.25 | 6057.68 | 5755.11 | 6076.35 | 6081.36 | 5900.68 | 6104.47 | 6093.09 | 6138.01 | 5943.72 | 5995.44 | 5776.3 | 5957.18 | 5548.37 | 6125.97 | 5977.43 | 5771.06 | 5383.32 | 5430.66 | 5296.9 | 5324.91 | 5267.05 | 5029.07 | 5250.17 | 5303.64 | 5237.68 | 5360.33 | 5374.34 | 5465.6
Citrus.CC.2.Duct | Steam-CC | 291.93 | 293.65 | 280.59 | 262.91 | 174.64 | 186.93 | 186.71 | 200.97 | 212.06 | 207.55 | 200.92 | 230.74 | 224.65 | 236.39 | 198.31 | 201.56 | 200.14 | 200.91 | 205.08 | 207.79 | 208.15 | 205.3 | 153.78 | 154.37 | 153.91 | 151.79 | 166.97 | 156.23 | 149.79 | 154.14 | 166.79 | 168.26 | 166.96 | 169.17 | 173.35
Crystal.4 | Steam-Coal | 1805.73 | 2034.83 | 1825.15 | 2379.58 | 4983.28 | 3429.07 | 2825.85 | 2645.8 | 2374.46 | 2556.17 | 2366.8 | 2404.65 | 1927.72 | 2087.79 | 610.86 | 0 | 0 | 0 | 0 | 0 | 0 | 0 | 0 | 0 | 0 | 0 | 0 | 0 | 0 | 0 | 0 | 0 | 0 | 0 | 0
Crystal.5 | Steam-Coal | 1879.9 | 1834 | 2739.51 | 3798.35 | 3608.3 | 3440.5 | 3393.88 | 2591.46 | 2926.8 | 2664.22 | 2829.86 | 2388.62 | 2349.96 | 1974.81 | 729.12 | 0 | 0 | 0 | 0 | 0 | 0 | 0 | 0 | 0 | 0 | 0 | 0 | 0 | 0 | 0 | 0 | 0 | 0 | 0 | 0
Dade.County | Renewable | 87.92 | 87.68 | 87.68 | 87.68 | 87.92 | 87.68 | 87.68 | 87.68 | 87.92 | 87.68 | 87.68 | 87.68 | 87.92 | 87.68 | 87.68 | 87.68 | 87.92 | 87.68 | 87.68 | 87.68 | 87.92 | 87.68 | 87.68 | 87.68 | 87.92 | 87.68 | 87.68 | 87.68 | 87.92 | 87.68 | 87.68 | 87.68 | 87.92 | 87.68 | 87.68
DEBARY.10 | CT | 1.44 | 1.64 | 1.52 | 0.48 | 4.4 | 3.12 | 5.62 | 8.09 | 8.03 | 9.82 | 8.08 | 9.7 | 7.43 | 6.88 | 5.64 | 5.2 | 0.8 | 0 | 0 | 0 | 0 | 0 | 0 | 0 | 0 | 0 | 0 | 0 | 0 | 0 | 0 | 0 | 0 | 0 | 0
DEBARY.2 | CT | 0.34 | 0.42 | 0.32 | 0.26 | 1.3 | 0.66 | 1.24 | 0.28 | 0 | 0 | 0 | 0 | 0 | 0 | 0 | 0 | 0 | 0 | 0 | 0 | 0 | 0 | 0 | 0 | 0 | 0 | 0 | 0 | 0 | 0 | 0 | 0 | 0 | 0 | 0
DEBARY.3 | CT | 0.46 | 0.78 | 0.46 | 0.3 | 1.68 | 1.34 | 2.56 | 0.34 | 0 | 0 | 0 | 0 | 0 | 0 | 0 | 0 | 0 | 0 | 0 | 0 | 0 | 0 | 0 | 0 | 0 | 0 | 0 | 0 | 0 | 0 | 0 | 0 | 0 | 0 | 0
DEBARY.4 | CT | 0.4 | 0.6 | 0.32 | 0.22 | 1.44 | 1.18 | 2.4 | 0.16 | 0 | 0 | 0 | 0 | 0 | 0 | 0 | 0 | 0 | 0 | 0 | 0 | 0 | 0 | 0 | 0 | 0 | 0 | 0 | 0 | 0 | 0 | 0 | 0 | 0 | 0 | 0
DEBARY.5 | CT | 0.36 | 0.56 | 0.44 | 0.24 | 1.38 | 1.02 | 1.84 | 0.3 | 0 | 0 | 0 | 0 | 0 | 0 | 0 | 0 | 0 | 0 | 0 | 0 | 0 | 0 | 0 | 0 | 0 | 0 | 0 | 0 | 0 | 0 | 0 | 0 | 0 | 0 | 0
DEBARY.6 | CT | 0.38 | 0.66 | 0.5 | 0.22 | 1.78 | 1.4 | 2.58 | 0.24 | 0 | 0 | 0 | 0 | 0 | 0 | 0 | 0 | 0 | 0 | 0 | 0 | 0 | 0 | 0 | 0 | 0 | 0 | 0 | 0 | 0 | 0 | 0 | 0 | 0 | 0 | 0
DEBARY.7 | CT | 9.02 | 6.27 | 6.92 | 5.17 | 21.38 | 15.76 | 20.29 | 29.07 | 29.45 | 28.81 | 25.66 | 25.72 | 22.15 | 22.39 | 16.3 | 15.61 | 1.92 | 0 | 0 | 0 | 0 | 0 | 0 | 0 | 0 | 0 | 0 | 0 | 0 | 0 | 0 | 0 | 0 | 0 | 0
DEBARY.8 | CT | 5.14 | 5.23 | 4.03 | 3.61 | 16.1 | 11.32 | 16.34 | 23.17 | 22.14 | 22.84 | 20.26 | 19.72 | 17.39 | 16.84 | 11.54 | 10.01 | 1.57 | 0 | 0 | 0 | 0 | 0 | 0 | 0 | 0 | 0 | 0 | 0 | 0 | 0 | 0 | 0 | 0 | 0 | 0
DEBARY.9 | CT | 9.53 | 8.48 | 6.88 | 4.85 | 23.07 | 17.91 | 23.08 | 31.92 | 29.04 | 30.1 | 27.61 | 27.95 | 24.79 | 24.38 | 17.84 | 16.93 | 2.41 | 0 | 0 | 0 | 0 | 0 | 0 | 0 | 0 | 0 | 0 | 0 | 0 | 0 | 0 | 0 | 0 | 0 | 0
EconPurch | TranEcon-Purc | 0 | 0 | 0 | 0 | 0 | 0 | 0 | 0 | 0 | 0 | 0 | 0 | 0 | 0 | 0 | 0 | 0 | 0 | 0 | 0 | 0 | 0 | 0 | 0 | 0 | 0 | 0 | 0 | 0 | 0 | 0 | 0 | 0 | 0 | 0
EconSale | TranEcon-Sale | 0 | 0 | 0 | 0 | 0 | 0 | 0 | 0 | 0 | 0 | 0 | 0 | 0 | 0 | 0 | 0 | 0 | 0 | 0 | 0 | 0 | 0 | 0 | 0 | 0 | 0 | 0 | 0 | 0 | 0 | 0 | 0 | 0 | 0 | 0
Gen.190MW.CT.1 | CT | 0 | 0 | 0 | 0 | 0 | 0 | 0 | 224.73 | 311.31 | 289.02 | 346.55 | 387.62 | 416.71 | 455.02 | 432.84 | 425.11 | 460.08 | 499.29 | 486.28 | 568.66 | 530.55 | 575.09 | 413.89 | 356.29 | 378.06 | 378.58 | 399.34 | 399.7 | 425.21 | 402.13 | 426.69 | 453.77 | 440.08 | 417.02 | 433.42
Gen.190MW.CT.10 | CT | 0 | 0 | 0 | 0 | 0 | 0 | 0 | 0 | 0 | 0 | 0 | 0 | 0 | 0 | 0 | 0 | 0 | 0 | 85.57 | 135.14 | 127.66 | 148.79 | 96.25 | 94.33 | 104.62 | 111.62 | 122.3 | 123.45 | 128.21 | 118.35 | 134.46 | 142.06 | 137.43 | 127.02 | 130.72
Gen.190MW.CT.11 | CT | 0 | 0 | 0 | 0 | 0 | 0 | 0 | 0 | 0 | 0 | 0 | 0 | 0 | 0 | 0 | 0 | 0 | 0 | 70.59 | 101.25 | 103.32 | 118.81 | 81.43 | 84.44 | 83.61 | 92.6 | 100.93 | 107.49 | 109.39 | 105.22 | 110.65 | 117.42 | 118.19 | 108.13 | 114.21
Gen.190MW.CT.12 | CT | 0 | 0 | 0 | 0 | 0 | 0 | 0 | 0 | 0 | 0 | 0 | 0 | 0 | 0 | 0 | 0 | 0 | 0 | 52.06 | 78.47 | 78.47 | 95.82 | 63.37 | 69.85 | 72.01 | 79.35 | 84.57 | 87.41 | 86.69 | 87.17 | 92.19 | 95.46 | 96.94 | 85.99 | 92.1
Gen.190MW.CT.13 | CT | 0 | 0 | 0 | 0 | 0 | 0 | 0 | 0 | 0 | 0 | 0 | 0 | 0 | 0 | 0 | 0 | 0 | 0 | 0 | 0 | 49.76 | 69.62 | 46.5 | 53.3 | 58.93 | 62.05 | 76.38 | 74.12 | 72.5 | 71.07 | 73.38 | 86.6 | 81.62 | 73.88 | 78.44
Gen.190MW.CT.14 | CT | 0 | 0 | 0 | 0 | 0 | 0 | 0 | 0 | 0 | 0 | 0 | 0 | 0 | 0 | 0 | 0 | 0 | 0 | 0 | 0 | 0 | 0 | 0 | 0 | 42.11 | 47.16 | 55.09 | 59.93 | 60.36 | 59.32 | 68.85 | 73.31 | 68.03 | 62.38 | 67.19
Gen.190MW.CT.15 | CT | 0 | 0 | 0 | 0 | 0 | 0 | 0 | 0 | 0 | 0 | 0 | 0 | 0 | 0 | 0 | 0 | 0 | 0 | 0 | 0 | 0 | 0 | 0 | 0 | 31 | 38.75 | 47.26 | 48.92 | 50.7 | 47.47 | 50.9 | 54.17 | 55.76 | 48.99 | 56.06
Gen.190MW.CT.16 | CT | 0 | 0 | 0 | 0 | 0 | 0 | 0 | 0 | 0 | 0 | 0 | 0 | 0 | 0 | 0 | 0 | 0 | 0 | 0 | 0 | 0 | 0 | 0 | 0 | 0 | 25.84 | 33.1 | 38.32 | 39.32 | 37.86 | 43.59 | 47.38 | 42.97 | 41.76 | 42.44
Gen.190MW.CT.17 | CT | 0 | 0 | 0 | 0 | 0 | 0 | 0 | 0 | 0 | 0 | 0 | 0 | 0 | 0 | 0 | 0 | 0 | 0 | 0 | 0 | 0 | 0 | 0 | 0 | 0 | 0 | 0 | 0 | 0 | 0 | 0 | 0 | 0 | 0 | 0
Gen.190MW.CT.18 | CT | 0 | 0 | 0 | 0 | 0 | 0 | 0 | 0 | 0 | 0 | 0 | 0 | 0 | 0 | 0 | 0 | 0 | 0 | 0 | 0 | 0 | 0 | 0 | 0 | 0 | 0 | 0 | 0 | 0 | 0 | 0 | 0 | 0 | 0 | 0
Gen.190MW.CT.19 | CT | 0 | 0 | 0 | 0 | 0 | 0 | 0 | 0 | 0 | 0 | 0 | 0 | 0 | 0 | 0 | 0 | 0 | 0 | 0 | 0 | 0 | 0 | 0 | 0 | 0 | 0 | 0 | 0 | 0 | 0 | 0 | 0 | 0 | 0 | 0
Gen.190MW.CT.2 | CT | 0 | 0 | 0 | 0 | 0 | 0 | 0 | 175.42 | 259.72 | 239.57 | 292.96 | 317.27 | 354.93 | 385.64 | 366.32 | 379.05 | 395.61 | 425.71 | 422.03 | 502.32 | 458.75 | 511.29 | 357.57 | 324.02 | 339.16 | 341.79 | 363.41 | 348.21 | 372 | 354.55 | 374.53 | 399.28 | 389.18 | 374.55 | 378.62
Gen.190MW.CT.20 | CT | 0 | 0 | 0 | 0 | 0 | 0 | 0 | 0 | 0 | 0 | 0 | 0 | 0 | 0 | 0 | 0 | 0 | 0 | 0 | 0 | 0 | 0 | 0 | 0 | 0 | 0 | 0 | 0 | 0 | 0 | 0 | 0 | 0 | 0 | 0
Gen.190MW.CT.21 | CT | 0 | 0 | 0 | 0 | 0 | 0 | 0 | 0 | 0 | 0 | 0 | 0 | 0 | 0 | 0 | 0 | 0 | 0 | 0 | 0 | 0 | 0 | 0 | 0 | 0 | 0 | 0 | 0 | 0 | 0 | 0 | 0 | 0 | 0 | 0
Gen.190MW.CT.3 | CT | 0 | 0 | 0 | 0 | 0 | 0 | 0 | 0 | 155.6 | 193.94 | 245.89 | 266.76 | 297.57 | 326.04 | 312.68 | 321.76 | 333.24 | 367.27 | 365.31 | 437.18 | 389.89 | 448.13 | 303.35 | 282.38 | 287.98 | 300.48 | 305.24 | 308.44 | 338.93 | 306.59 | 326.58 | 360.06 | 344.4 | 340.31 | 339.89
Gen.190MW.CT.4 | CT | 0 | 0 | 0 | 0 | 0 | 0 | 0 | 0 | 0 | 0 | 160.4 | 204.55 | 248.81 | 270.28 | 263.12 | 279.77 | 286.99 | 316.28 | 309.09 | 380.94 | 354.58 | 377.26 | 259.91 | 241.28 | 250.89 | 262.55 | 269.93 | 275.18 | 294.1 | 275.02 | 292.64 | 313.01 | 303.94 | 297.65 | 299.47
Gen.190MW.CT.5 | CT | 0 | 0 | 0 | 0 | 0 | 0 | 0 | 0 | 0 | 0 | 0 | 0 | 160.07 | 221.77 | 212.5 | 228.31 | 244.41 | 269.3 | 266.9 | 330.74 | 303.18 | 342.9 | 226.89 | 213.56 | 222.67 | 230 | 235.64 | 243.83 | 255.08 | 237.54 | 256.43 | 275.37 | 270.02 | 256.91 | 255.92
Gen.190MW.CT.6 | CT | 0 | 0 | 0 | 0 | 0 | 0 | 0 | 0 | 0 | 0 | 0 | 0 | 0 | 0 | 143.85 | 188.89 | 213.56 | 219 | 228.23 | 280.17 | 258.27 | 290.48 | 194.78 | 177.88 | 193.59 | 201.21 | 207.15 | 216.12 | 229.6 | 209.09 | 225.58 | 239.63 | 232.77 | 227.35 | 231.14
Gen.190MW.CT.7 | CT | 0 | 0 | 0 | 0 | 0 | 0 | 0 | 0 | 0 | 0 | 0 | 0 | 0 | 0 | 121.73 | 151.64 | 167.65 | 185.96 | 195.18 | 232.13 | 222.1 | 255.82 | 166.28 | 165.51 | 163.48 | 177.79 | 179.65 | 187.57 | 199.31 | 183.83 | 199.85 | 201.67 | 202.86 | 198.31 | 202.27
Gen.190MW.CT.8 | CT | 0 | 0 | 0 | 0 | 0 | 0 | 0 | 0 | 0 | 0 | 0 | 0 | 0 | 0 | 96.08 | 113.41 | 129.57 | 146.38 | 153.26 | 197.78 | 181.1 | 216.8 | 142.46 | 138.6 | 140.21 | 151.57 | 158.22 | 163.18 | 161.49 | 161.93 | 166.05 | 183.78 | 178.78 | 169.99 | 169.66
Gen.190MW.CT.9 | CT | 0 | 0 | 0 | 0 | 0 | 0 | 0 | 0 | 0 | 0 | 0 | 0 | 0 | 0 | 71.6 | 93.05 | 105.84 | 117.21 | 129.51 | 161.74 | 155.11 | 180.99 | 114.38 | 120.42 | 122.22 | 128.48 | 141.38 | 141.84 | 145.42 | 139.99 | 151.99 | 164.34 | 155.42 | 147.08 | 146.82
Gen.2x1.CC.J.1 | Steam-CC | 0 | 0 | 0 | 0 | 0 | 0 | 0 | 0 | 0 | 0 | 0 | 0 | 0 | 0 | 4974.78 | 8538.37 | 8567.36 | 8542.64 | 8515.38 | 8536.93 | 8560.88 | 8523.94 | 8465.4 | 8217.64 | 8238.43 | 8215.85 | 8185.76 | 8143.32 | 8210.31 | 8187.24 | 8243.33 | 8295.89 | 8347.48 | 8312.45 | 8315.93
Gen.2x1.CC.J.1.Duct | Steam-CC | 0 | 0 | 0 | 0 | 0 | 0 | 0 | 0 | 0 | 0 | 0 | 0 | 0 | 0 | 382.7 | 499.9 | 522.12 | 538.57 | 542.48 | 592.47 | 572.73 | 598.35 | 692.54 | 755.43 | 764.84 | 776.44 | 803.95 | 803.45 | 847.44 | 802.4 | 832.55 | 846.79 | 806.53 | 827.54 | 819.9
Gen.2x1.CC.J.2 | Steam-CC | 0 | 0 | 0 | 0 | 0 | 0 | 0 | 0 | 0 | 0 | 0 | 0 | 0 | 0 | 0 | 0 | 0 | 0 | 0 | 0 | 0 | 0 | 4964.48 | 8485.49 | 8511.97 | 8490.2 | 8466.7 | 8490.47 | 8503.05 | 8487.07 | 8515.5 | 8526.88 | 8562.67 | 8530.77 | 8525.29
Gen.2x1.CC.J.2.Duct | Steam-CC | 0 | 0 | 0 | 0 | 0 | 0 | 0 | 0 | 0 | 0 | 0 | 0 | 0 | 0 | 0 | 0 | 0 | 0 | 0 | 0 | 0 | 0 | 451.9 | 589.95 | 640 | 613.92 | 650.1 | 649.48 | 673.51 | 639.53 | 689.3 | 739.82 | 682.96 | 686.66 | 680.79
Gen.2x1.CC.J.3 | Steam-CC | 0 | 0 | 0 | 0 | 0 | 0 | 0 | 0 | 0 | 0 | 0 | 0 | 0 | 0 | 0 | 0 | 0 | 0 | 0 | 0 | 0 | 0 | 0 | 0 | 0 | 0 | 0 | 0 | 0 | 0 | 0 | 0 | 0 | 0 | 0
Gen.2x1.CC.J.3.Duct | Steam-CC | 0 | 0 | 0 | 0 | 0 | 0 | 0 | 0 | 0 | 0 | 0 | 0 | 0 | 0 | 0 | 0 | 0 | 0 | 0 | 0 | 0 | 0 | 0 | 0 | 0 | 0 | 0 | 0 | 0 | 0 | 0 | 0 | 0 | 0 | 0
Gen.2x1.CC.J.4 | Steam-CC | 0 | 0 | 0 | 0 | 0 | 0 | 0 | 0 | 0 | 0 | 0 | 0 | 0 | 0 | 0 | 0 | 0 | 0 | 0 | 0 | 0 | 0 | 0 | 0 | 0 | 0 | 0 | 0 | 0 | 0 | 0 | 0 | 0 | 0 | 0
Gen.2x1.CC.J.4.Duct | Steam-CC | 0 | 0 | 0 | 0 | 0 | 0 | 0 | 0 | 0 | 0 | 0 | 0 | 0 | 0 | 0 | 0 | 0 | 0 | 0 | 0 | 0 | 0 | 0 | 0 | 0 | 0 | 0 | 0 | 0 | 0 | 0 | 0 | 0 | 0 | 0
Gen.2x1.CC.J.5 | Steam-CC | 0 | 0 | 0 | 0 | 0 | 0 | 0 | 0 | 0 | 0 | 0 | 0 | 0 | 0 | 0 | 0 | 0 | 0 | 0 | 0 | 0 | 0 | 0 | 0 | 0 | 0 | 0 | 0 | 0 | 0 | 0 | 0 | 0 | 0 | 0
Gen.2x1.CC.J.5.Duct | Steam-CC | 0 | 0 | 0 | 0 | 0 | 0 | 0 | 0 | 0 | 0 | 0 | 0 | 0 | 0 | 0 | 0 | 0 | 0 | 0 | 0 | 0 | 0 | 0 | 0 | 0 | 0 | 0 | 0 | 0 | 0 | 0 | 0 | 0 | 0 | 0
Gen.2x1.CC.J.6 | Steam-CC | 0 | 0 | 0 | 0 | 0 | 0 | 0 | 0 | 0 | 0 | 0 | 0 | 0 | 0 | 0 | 0 | 0 | 0 | 0 | 0 | 0 | 0 | 0 | 0 | 0 | 0 | 0 | 0 | 0 | 0 | 0 | 0 | 0 | 0 | 0
Gen.2x1.CC.J.6.Duct | Steam-CC | 0 | 0 | 0 | 0 | 0 | 0 | 0 | 0 | 0 | 0 | 0 | 0 | 0 | 0 | 0 | 0 | 0 | 0 | 0 | 0 | 0 | 0 | 0 | 0 | 0 | 0 | 0 | 0 | 0 | 0 | 0 | 0 | 0 | 0 | 0
Gen.2x1.CC.J.7 | Steam-CC | 0 | 0 | 0 | 0 | 0 | 0 | 0 | 0 | 0 | 0 | 0 | 0 | 0 | 0 | 0 | 0 | 0 | 0 | 0 | 0 | 0 | 0 | 0 | 0 | 0 | 0 | 0 | 0 | 0 | 0 | 0 | 0 | 0 | 0 | 0
Gen.2x1.CC.J.7.Duct | Steam-CC | 0 | 0 | 0 | 0 | 0 | 0 | 0 | 0 | 0 | 0 | 0 | 0 | 0 | 0 | 0 | 0 | 0 | 0 | 0 | 0 | 0 | 0 | 0 | 0 | 0 | 0 | 0 | 0 | 0 | 0 | 0 | 0 | 0 | 0 | 0
HEAT | DSM | 0 | 0 | 0 | 0 | 0 | 0 | 0 | 0 | 0.02 | 1.06 | 0.01 | 0.01 | 0.01 | 0 | 0.01 | 0 | 0 | 0.01 | 0.01 | 0.02 | 0 | 0.01 | 0.01 | 0.03 | 0.02 | 0 | 0 | 0.02 | 0.02 | 0.02 | 0.29 | 0.03 | 0.02 | 0.01 | 0
Hines.CC.1 | Steam-CC | 2390.81 | 2759.68 | 2866.42 | 2221.9 | 1903.5 | 1823.93 | 1959.62 | 2319.55 | 2423.53 | 2383.8 | 2544.73 | 2498.16 | 2698.49 | 2712.34 | 2169.87 | 2161.12 | 2257.17 | 2398.67 | 2357.68 | 2619.65 | 2574.24 | 2444.06 | 2229.29 | 1908.11 | 1683.78 | 1903.31 | 1854.41 | 1942.09 | 2013.01 | 1866.24 | 1966.54 | 1869.22 | 1984.3 | 1997.67 | 1803.09
Hines.CC.2 | Steam-CC | 2161.99 | 2395.2 | 2438.89 | 2112.92 | 1698.18 | 1634.63 | 1914.9 | 2141.08 | 2265.49 | 2209.95 | 2189.07 | 2596.92 | 2568.28 | 2592.26 | 2259.07 | 1983.85 | 2126.88 | 2166.35 | 2108.9 | 2253.3 | 2075.81 | 2283.09 | 1780.21 | 1636.53 | 1661.93 | 1661.64 | 1744.29 | 1737.87 | 1746.35 | 1716.16 | 1620.21 | 1843.41 | 1765.12 | 1756.51 | 1736.82
Hines.CC.3 | Steam-CC | 2563.05 | 2666.62 | 2577.16 | 2329.41 | 1989.08 | 2017.02 | 2081.2 | 2359.49 | 2497.37 | 2548.59 | 2761.06 | 2613.65 | 2833.83 | 2869.96 | 2587.36 | 2379.98 | 2368.26 | 2503.42 | 2475.81 | 2612.03 | 2573.86 | 2442.98 | 2177.76 | 1947.6 | 1863.08 | 2079.3 | 2086.96 | 2156.31 | 2213.39 | 2152.78 | 2118.73 | 2000.85 | 2230.1 | 2172.35 | 2211.41
Hines.CC.4 | Steam-CC | 3763.27 | 3173.48 | 3598.86 | 3123.62 | 2562.92 | 3250.98 | 3109.15 | 3183.23 | 3559.77 | 3480.84 | 3221.91 | 3314.51 | 3599.32 | 3658.26 | 3126.06 | 2941.76 | 3125.68 | 3218.51 | 3213.84 | 3224.6 | 3045.15 | 3287.18 | 2683.01 | 2353.28 | 2596.88 | 2500.76 | 2331.97 | 2320.42 | 2550.61 | 2489.7 | 2269.92 | 2326.83 | 2553.16 | 2565.11 | 2390.47
INT.CITY.1 | CT | 0.72 | 1.05 | 0.9 | 0.51 | 2.79 | 1.98 | 3.58 | 6.1 | 5.35 | 6.01 | 5.55 | 5.52 | 4.37 | 4.73 | 0.84 | 0 | 0 | 0 | 0 | 0 | 0 | 0 | 0 | 0 | 0 | 0 | 0 | 0 | 0 | 0 | 0 | 0 | 0 | 0 | 0
INT.CITY.10 | CT | 6.54 | 6.01 | 4.66 | 4.04 | 16.79 | 12.4 | 15.11 | 21.47 | 22.61 | 21.29 | 20.44 | 20.66 | 15.1 | 17.5 | 12.29 | 10.26 | 17.14 | 19.66 | 2.96 | 0 | 0 | 0 | 0 | 0 | 0 | 0 | 0 | 0 | 0 | 0 | 0 | 0 | 0 | 0 | 0
INT.CITY.11 | CT | 3.06 | 3.3 | 2.76 | 1.2 | 10.08 | 8.34 | 12.76 | 15.9 | 14.85 | 18.75 | 16.32 | 16.3 | 11.25 | 14.13 | 10.5 | 10.5 | 17.48 | 19.18 | 13.96 | 18.25 | 13.14 | 17.81 | 11.2 | 19.08 | 2.1 | 0 | 0 | 0 | 0 | 0 | 0 | 0 | 0 | 0 | 0
INT.CITY.12 | CT | 18.21 | 17.54 | 14.13 | 12.17 | 41.53 | 30 | 36.51 | 53.56 | 51.7 | 47.86 | 48.19 | 48.82 | 38.74 | 43.23 | 28.87 | 26.98 | 33.46 | 37.08 | 19.96 | 24.97 | 16.32 | 20.94 | 19.27 | 24.71 | 15.62 | 2.8 | 0 | 0 | 0 | 0 | 0 | 0 | 0 | 0 | 0
INT.CITY.13 | CT | 22.06 | 20.51 | 18.1 | 14.23 | 44.86 | 27.31 | 39.54 | 57.58 | 52.68 | 51.16 | 50.78 | 47.84 | 44.15 | 46.31 | 29.35 | 29.18 | 35.57 | 38.5 | 22.39 | 27.18 | 18.15 | 24.05 | 21.94 | 28.95 | 20.33 | 2.54 | 0 | 0 | 0 | 0 | 0 | 0 | 0 | 0 | 0
INT.CITY.14 | CT | 15.76 | 15.24 | 13.38 | 10.43 | 36.81 | 27.51 | 32.19 | 48.94 | 47.23 | 44.87 | 44.19 | 43.19 | 38.26 | 38.38 | 27.05 | 22.34 | 29.17 | 32.62 | 16.91 | 20.33 | 14.7 | 18.63 | 13.37 | 20.76 | 13.74 | 1.41 | 0 | 0 | 0 | 0 | 0 | 0 | 0 | 0 | 0
INT.CITY.2 | CT | 0.18 | 0.45 | 0.27 | 0.09 | 0.75 | 0.51 | 1 | 3.48 | 3.1 | 3.51 | 3.12 | 2.82 | 2.51 | 2.44 | 0.57 | 0 | 0 | 0 | 0 | 0 | 0 | 0 | 0 | 0 | 0 | 0 | 0 | 0 | 0 | 0 | 0 | 0 | 0 | 0 | 0
INT.CITY.3 | CT | 0.63 | 1.06 | 0.57 | 0.33 | 1.8 | 1.59 | 2.02 | 4.68 | 5.62 | 5.5 | 5.31 | 5.31 | 4.29 | 4.66 | 0.87 | 0 | 0 | 0 | 0 | 0 | 0 | 0 | 0 | 0 | 0 | 0 | 0 | 0 | 0 | 0 | 0 | 0 | 0 | 0 | 0
INT.CITY.4 | CT | 0.99 | 1.24 | 0.81 | 0.51 | 3.12 | 2.31 | 3.32 | 6.06 | 6.73 | 6.96 | 5.85 | 6.54 | 5.19 | 5.47 | 0.96 | 0 | 0 | 0 | 0 | 0 | 0 | 0 | 0 | 0 | 0 | 0 | 0 | 0 | 0 | 0 | 0 | 0 | 0 | 0 | 0
INT.CITY.5 | CT | 0.24 | 0.56 | 0.33 | 0.15 | 0.93 | 0.78 | 1.17 | 3.34 | 3.69 | 4.14 | 3.75 | 3.24 | 2.77 | 2.98 | 0.69 | 0 | 0 | 0 | 0 | 0 | 0 | 0 | 0 | 0 | 0 | 0 | 0 | 0 | 0 | 0 | 0 | 0 | 0 | 0 | 0
INT.CITY.6 | CT | 1.41 | 1.42 | 1.08 | 0.69 | 4.92 | 3.27 | 5.08 | 7.89 | 8.26 | 8.49 | 8.31 | 7.83 | 6.24 | 6.52 | 1.02 | 0 | 0 | 0 | 0 | 0 | 0 | 0 | 0 | 0 | 0 | 0 | 0 | 0 | 0 | 0 | 0 | 0 | 0 | 0 | 0
INT.CITY.7 | CT | 5.42 | 3.78 | 3.78 | 3.07 | 14.82 | 9.46 | 13.53 | 20.1 | 16.23 | 18.76 | 18.55 | 17.99 | 15.64 | 15.4 | 10.83 | 8.87 | 13.23 | 16.53 | 2.4 | 0 | 0 | 0 | 0 | 0 | 0 | 0 | 0 | 0 | 0 | 0 | 0 | 0 | 0 | 0 | 0
INT.CITY.8 | CT | 7.49 | 7.69 | 6.07 | 3.8 | 18.26 | 12.32 | 16.51 | 22.81 | 25.56 | 23.78 | 22.7 | 21.18 | 20.91 | 19.82 | 14.86 | 12.86 | 17.76 | 21.57 | 3.16 | 0 | 0 | 0 | 0 | 0 | 0 | 0 | 0 | 0 | 0 | 0 | 0 | 0 | 0 | 0 | 0
INT.CITY.9 | CT | 7.34 | 6.19 | 5.23 | 3.73 | 18.17 | 10.76 | 16.93 | 25.19 | 23.65 | 23.26 | 21.82 | 21.76 | 18.3 | 18.38 | 12.3 | 12.35 | 16.87 | 20.68 | 2.07 | 0 | 0 | 0 | 0 | 0 | 0 | 0 | 0 | 0 | 0 | 0 | 0 | 0 | 0 | 0 | 0
INTER | DSM | 0.47 | 3.08 | 0.79 | 0.32 | 4.14 | 1.77 | 8.29 | 22.72 | 18 | 22.29 | 18.79 | 15.44 | 16.03 | 13.27 | 9.8 | 12.63 | 19.96 | 26.58 | 17.58 | 23.44 | 18.62 | 26.13 | 16.66 | 30.6 | 20.26 | 13.42 | 19.27 | 28.61 | 24.23 | 22.57 | 28.89 | 33.41 | 31.67 | 21.4 | 33.02
Lake.County | Renewable | 7.03 | 7.01 | 7.01 | 7.01 | 3.5 | 0 | 0 | 0 | 0 | 0 | 0 | 0 | 0 | 0 | 0 | 0 | 0 | 0 | 0 | 0 | 0 | 0 | 0 | 0 | 0 | 0 | 0 | 0 | 0 | 0 | 0 | 0 | 0 | 0 | 0
LEE.County.Res | Renewable | 138.32 | 137.54 | 137.62 | 137.49 | 138.34 | 137.47 | 137.61 | 137.92 | 137.74 | 137.7 | 137.59 | 137.66 | 137.87 | 137.47 | 137.48 | 137.62 | 137.99 | 137.39 | 137.62 | 137.29 | 138.14 | 137.54 | 137.66 | 137.62 | 137.91 | 137.59 | 137.62 | 137.54 | 137.79 | 137.39 | 137.47 | 137.26 | 137.87 | 137.7 | 137.62
Mulberry | Cogen | 526.11 | 524.41 | 528.55 | 528.27 | 323.65 | 0 | 0 | 0 | 0 | 0 | 0 | 0 | 0 | 0 | 0 | 0 | 0 | 0 | 0 | 0 | 0 | 0 | 0 | 0 | 0 | 0 | 0 | 0 | 0 | 0 | 0 | 0 | 0 | 0 | 0
NSG.Vand.CT.1 | TranFirm-Purc | 256.16 | 338.06 | 291.44 | 249.27 | 264.26 | 218.66 | 222.24 | 41.69 | 0 | 0 | 0 | 0 | 0 | 0 | 0 | 0 | 0 | 0 | 0 | 0 | 0 | 0 | 0 | 0 | 0 | 0 | 0 | 0 | 0 | 0 | 0 | 0 | 0 | 0 | 0
NSG.Vand.CT.2 | TranFirm-Purc | 214.71 | 286.37 | 269.69 | 217.34 | 249.77 | 218.6 | 216.52 | 44.82 | 0 | 0 | 0 | 0 | 0 | 0 | 0 | 0 | 0 | 0 | 0 | 0 | 0 | 0 | 0 | 0 | 0 | 0 | 0 | 0 | 0 | 0 | 0 | 0 | 0 | 0 | 0
NSG.Vand.CT.3 | TranFirm-Purc | 187.83 | 203.66 | 210.37 | 178.23 | 214.61 | 173.35 | 187.85 | 36.66 | 0 | 0 | 0 | 0 | 0 | 0 | 0 | 0 | 0 | 0 | 0 | 0 | 0 | 0 | 0 | 0 | 0 | 0 | 0 | 0 | 0 | 0 | 0 | 0 | 0 | 0 | 0
NSG.Vand.CT.4 | TranFirm-Purc | 160.34 | 175.6 | 168 | 147.86 | 171.36 | 137.88 | 163.1 | 27.84 | 0 | 0 | 0 | 0 | 0 | 0 | 0 | 0 | 0 | 0 | 0 | 0 | 0 | 0 | 0 | 0 | 0 | 0 | 0 | 0 | 0 | 0 | 0 | 0 | 0 | 0 | 0
Orange.Cogen | Cogen | 493.47 | 494.58 | 495.56 | 495.45 | 497.02 | 495.3 | 0 | 0 | 0 | 0 | 0 | 0 | 0 | 0 | 0 | 0 | 0 | 0 | 0 | 0 | 0 | 0 | 0 | 0 | 0 | 0 | 0 | 0 | 0 | 0 | 0 | 0 | 0 | 0 | 0
Orlando.Cogen | Cogen | 972.46 | 978.09 | 977.03 | 977.03 | 0 | 0 | 0 | 0 | 0 | 0 | 0 | 0 | 0 | 0 | 0 | 0 | 0 | 0 | 0 | 0 | 0 | 0 | 0 | 0 | 0 | 0 | 0 | 0 | 0 | 0 | 0 | 0 | 0 | 0 | 0
Osprey 1.0 | Steam-CC | 547.13 | 517.15 | 518.45 | 419.97 | 60 | 0 | 0 | 0 | 0 | 0 | 0 | 0 | 0 | 0 | 0 | 0 | 0 | 0 | 0 | 0 | 0 | 0 | 0 | 0 | 0 | 0 | 0 | 0 | 0 | 0 | 0 | 0 | 0 | 0 | 0
Osprey 1.1 | Steam-CC | 259.79 | 214.25 | 190.24 | 110.23 | 38.19 | 0 | 0 | 0 | 0 | 0 | 0 | 0 | 0 | 0 | 0 | 0 | 0 | 0 | 0 | 0 | 0 | 0 | 0 | 0 | 0 | 0 | 0 | 0 | 0 | 0 | 0 | 0 | 0 | 0 | 0
Osprey 1.2 | Steam-CC | 2.66 | 3.55 | 2.14 | 1.33 | 0.3 | 0 | 0 | 0 | 0 | 0 | 0 | 0 | 0 | 0 | 0 | 0 | 0 | 0 | 0 | 0 | 0 | 0 | 0 | 0 | 0 | 0 | 0 | 0 | 0 | 0 | 0 | 0 | 0 | 0 | 0
OspreyAcq | Steam-CC | 0 | 0 | 0 | 0 | 1893.34 | 3101.31 | 3194.9 | 3004.43 | 3329.48 | 3068.32 | 3303.87 | 3318.73 | 3282.78 | 3319.64 | 3161.12 | 2907.47 | 2706.11 | 3030.06 | 2973.28 | 2861.07 | 2816.44 | 2847.65 | 2553.57 | 2099.45 | 2348.46 | 2372.56 | 2417.52 | 2274.44 | 2431.38 | 2297.31 | 2435.05 | 2432.49 | 2416.05 | 2429.49 | 2443.97
OspreyAcqDF | Steam-CC | 0 | 0 | 0 | 0 | 24.3 | 19.2 | 21 | 27.45 | 31.72 | 30.75 | 32.92 | 34.58 | 28.58 | 31.35 | 12.3 | 10.2 | 12.38 | 17.25 | 9.82 | 17.48 | 11.7 | 13.35 | 13.8 | 19.27 | 16.12 | 12.52 | 13.72 | 15.08 | 17.1 | 13.65 | 19.12 | 19.2 | 19.5 | 16.27 | 18.9
Pasco.County | Renewable | 185.47 | 183.26 | 183.31 | 183.31 | 183.84 | 183.31 | 183.31 | 183.31 | 183.84 | 183.31 | 183.31 | 183.31 | 183.84 | 183.31 | 183.31 | 183.31 | 183.84 | 183.31 | 183.31 | 183.31 | 183.84 | 183.31 | 183.31 | 183.31 | 183.84 | 183.31 | 183.31 | 183.31 | 183.84 | 183.31 | 183.31 | 183.31 | 183.84 | 183.31 | 183.31
Pinellas.County | Renewable | 423.49 | 422.18 | 436.97 | 436.97 | 438.24 | 436.97 | 436.97 | 436.97 | 438.24 | 436.97 | 436.97 | 436.97 | 438.24 | 436.97 | 436.97 | 436.97 | 438.24 | 436.97 | 436.97 | 436.97 | 438.24 | 436.97 | 436.97 | 436.97 | 438.24 | 436.97 | 436.97 | 436.97 | 438.24 | 436.97 | 436.97 | 436.97 | 438.24 | 436.97 | 436.97
PPA.SERC | TranFirm-Purc | 940.18 | 152.25 | 0 | 0 | 0 | 0 | 0 | 0 | 0 | 0 | 0 | 0 | 0 | 0 | 0 | 0 | 0 | 0 | 0 | 0 | 0 | 0 | 0 | 0 | 0 | 0 | 0 | 0 | 0 | 0 | 0 | 0 | 0 | 0 | 0
Seasonal PPA_Summer.1 | TranFirm-Purc | 0 | 0 | 0 | 0 | 0 | 0 | 0 | 0 | 0 | 0 | 0 | 0 | 0 | 0 | 0 | 0 | 0 | 0 | 0 | 0 | 0 | 0 | 0 | 0 | 0 | 0 | 0 | 0 | 0 | 0 | 0 | 0 | 0 | 0 | 0
Shady.Hills.1 | TranFirm-Purc | 133.54 | 156.16 | 131.35 | 124.65 | 3.95 | 0 | 0 | 0 | 0 | 0 | 0 | 0 | 0 | 0 | 0 | 0 | 0 | 0 | 0 | 0 | 0 | 0 | 0 | 0 | 0 | 0 | 0 | 0 | 0 | 0 | 0 | 0 | 0 | 0 | 0
Shady.Hills.2 | TranFirm-Purc | 120.42 | 110.85 | 107.76 | 96.07 | 3.11 | 0 | 0 | 0 | 0 | 0 | 0 | 0 | 0 | 0 | 0 | 0 | 0 | 0 | 0 | 0 | 0 | 0 | 0 | 0 | 0 | 0 | 0 | 0 | 0 | 0 | 0 | 0 | 0 | 0 | 0
Shady.Hills.3 | TranFirm-Purc | 96.21 | 78.52 | 81.58 | 69.52 | 2.83 | 0 | 0 | 0 | 0 | 0 | 0 | 0 | 0 | 0 | 0 | 0 | 0 | 0 | 0 | 0 | 0 | 0 | 0 | 0 | 0 | 0 | 0 | 0 | 0 | 0 | 0 | 0 | 0 | 0 | 0
Solar.3rdParty.Block.1 | Renewable | 10.15 | 176.31 | 467.28 | 464.93 | 463.8 | 460.29 | 458.01 | 455.72 | 454.6 | 451.16 | 448.91 | 446.67 | 445.57 | 442.2 | 439.99 | 437.79 | 436.73 | 433.44 | 431.25 | 429.11 | 428.07 | 424.83 | 422.7 | 420.58 | 419.57 | 416.4 | 414.3 | 412.24 | 411.24 | 407.5 | 405.83 | 403.79 | 403.07 | 399.78 | 397.78
Solar.3rdParty.Block.2 | Renewable | 0 | 0 | 20.3 | 332.33 | 624.12 | 619.39 | 616.29 | 613.21 | 611.73 | 607.1 | 604.06 | 601.04 | 599.6 | 595.05 | 592.08 | 589.12 | 587.69 | 583.24 | 580.32 | 577.43 | 576.03 | 571.67 | 568.8 | 565.97 | 564.58 | 560.31 | 557.5 | 554.72 | 553.38 | 548.82 | 546.1 | 543.37 | 542.39 | 537.95 | 535.27
Solar.3rdParty.Block.3 | Renewable | 0 | 0 | 0 | 0 | 20.3 | 332.33 | 622.51 | 619.39 | 617.89 | 613.21 | 610.15 | 607.1 | 605.62 | 601.04 | 598.05 | 595.05 | 593.61 | 589.12 | 586.17 | 583.24 | 581.83 | 577.43 | 574.54 | 571.67 | 570.27 | 565.97 | 563.12 | 560.31 | 558.95 | 554.37 | 551.61 | 548.84 | 547.85 | 543.37 | 540.65
Solar.3rdParty.Block.4 | Renewable | 0 | 0 | 0 | 0 | 0 | 0 | 10.15 | 166.17 | 322.22 | 475.87 | 629.56 | 772.33 | 780.6 | 920.65 | 926.18 | 1067.47 | 1075.03 | 1212.84 | 1216.93 | 1356.77 | 1363.63 | 1499.25 | 1501.9 | 1640.31 | 1646.49 | 1779.97 | 1781.22 | 1918.23 | 1923.73 | 2053.83 | 2053.71 | 2189.27 | 2195.46 | 2323.35 | 2321.89
Solar.DEF.Archer | Renewable | 0 | 7.94 | 140.71 | 140.01 | 139.63 | 138.62 | 137.92 | 137.23 | 136.84 | 135.86 | 135.19 | 134.49 | 134.13 | 133.15 | 132.5 | 131.83 | 131.46 | 130.52 | 129.87 | 129.22 | 128.87 | 127.93 | 127.28 | 126.64 | 126.3 | 125.39 | 124.75 | 124.13 | 123.79 | 122.91 | 122.29 | 114.84 | 0 | 0 | 0
Solar.DEF.Charlie.Creek | Renewable | 0 | 11.33 | 189.67 | 188.73 | 188.23 | 186.83 | 185.9 | 184.98 | 184.5 | 183.14 | 182.22 | 181.31 | 180.84 | 179.49 | 178.6 | 177.69 | 177.24 | 175.92 | 175.06 | 174.17 | 173.73 | 172.45 | 171.59 | 170.73 | 170.28 | 169.01 | 168.17 | 167.34 | 166.9 | 165.66 | 164.83 | 154.27 | 0 | 0 | 0
Solar.DEF.Columbia | Renewable | 166.45 | 201.23 | 200.22 | 199.22 | 198.82 | 197.23 | 196.24 | 195.26 | 194.87 | 193.32 | 192.35 | 191.39 | 191 | 189.48 | 188.53 | 187.59 | 187.22 | 185.71 | 184.78 | 183.86 | 183.49 | 182.03 | 181.12 | 180.21 | 179.85 | 178.41 | 177.52 | 176.63 | 175.85 | 174.87 | 30.18 | 0 | 0 | 0 | 0
Solar.DEF.Debary | Renewable | 106.56 | 159.3 | 158.5 | 157.71 | 157.42 | 156.13 | 155.35 | 154.58 | 154.29 | 153.04 | 152.27 | 151.51 | 151.23 | 150 | 149.25 | 148.5 | 148.23 | 147.02 | 146.29 | 145.55 | 145.29 | 144.1 | 143.38 | 142.66 | 142.4 | 141.24 | 140.54 | 139.83 | 139.23 | 138.44 | 46.06 | 0 | 0 | 0 | 0
Solar.DEF.Duette | Renewable | 0 | 10.61 | 180.34 | 179.45 | 178.99 | 177.65 | 176.76 | 175.89 | 175.42 | 174.12 | 173.25 | 172.38 | 171.95 | 170.66 | 169.81 | 168.96 | 168.53 | 167.27 | 166.45 | 165.6 | 165.18 | 163.95 | 163.13 | 162.33 | 161.9 | 160.71 | 159.91 | 159.11 | 158.7 | 157.51 | 156.72 | 146.81 | 0 | 0 | 0
Solar.DEF.Hamilton | Renewable | 193.94 | 192.73 | 191.77 | 190.81 | 190.09 | 188.9 | 187.96 | 187.02 | 186.32 | 185.16 | 184.23 | 183.31 | 182.62 | 181.48 | 180.57 | 179.67 | 179 | 177.88 | 176.99 | 176.1 | 175.45 | 174.35 | 173.47 | 172.61 | 171.96 | 170.89 | 170.03 | 169.18 | 164.05 | 0 | 0 | 0 | 0 | 0 | 0
Solar.DEF.Lake.Placid | Renewable | 113.09 | 112.37 | 111.79 | 111.24 | 110.85 | 110.14 | 109.58 | 109.03 | 108.64 | 107.95 | 107.4 | 106.87 | 106.48 | 105.8 | 105.27 | 104.74 | 104.37 | 103.69 | 103.18 | 102.66 | 102.3 | 101.63 | 101.13 | 100.63 | 100.27 | 99.62 | 99.12 | 98.62 | 98.45 | 91.57 | 0 | 0 | 0 | 0 | 0
Solar.DEF.NEW | Renewable | 0 | 0 | 0 | 0 | 0 | 0 | 0 | 0 | 0 | 0 | 0 | 0 | 0 | 0 | 0 | 0 | 0 | 0 | 0 | 0 | 0 | 0 | 0 | 0 | 0 | 0 | 0 | 0 | 0 | 0 | 0 | 0 | 0 | 0 | 0
Solar.DEF.NEW.2 | Renewable | 0 | 0 | 0 | 0 | 0 | 0 | 0 | 0 | 0 | 0 | 0 | 0 | 0 | 0 | 0 | 0 | 0 | 0 | 0 | 0 | 0 | 0 | 0 | 0 | 0 | 0 | 0 | 0 | 0 | 0 | 0 | 0 | 0 | 0 | 0
Solar.DEF.NEW.3 | Renewable | 0 | 0 | 0 | 0 | 0 | 0 | 0 | 0 | 0 | 0 | 0 | 0 | 0 | 0 | 0 | 0 | 0 | 0 | 0 | 0 | 0 | 0 | 0 | 0 | 0 | 0 | 0 | 0 | 0 | 0 | 0 | 0 | 0 | 0 | 0
Solar.DEF.NEW.4 | Renewable | 0 | 0 | 0 | 0 | 0 | 0 | 0 | 0 | 0 | 0 | 0 | 0 | 0 | 0 | 0 | 0 | 0 | 0 | 0 | 0 | 0 | 0 | 0 | 0 | 0 | 0 | 0 | 0 | 0 | 0 | 0 | 0 | 0 | 0 | 0
Solar.DEF.NEW.5 | Renewable | 0 | 0 | 0 | 0 | 0 | 0 | 0 | 0 | 0 | 0 | 0 | 0 | 0 | 0 | 0 | 0 | 0 | 0 | 0 | 0 | 0 | 0 | 0 | 0 | 0 | 0 | 0 | 0 | 0 | 0 | 0 | 0 | 0 | 0 | 0
Solar.DEF.Osc.Perry.Suw | Renewable | 36.4 | 36.13 | 35.95 | 35.77 | 35.68 | 35.41 | 35.23 | 35.06 | 34.97 | 34.71 | 34.54 | 34.36 | 34.28 | 34.02 | 33.85 | 33.68 | 33.6 | 33.34 | 33.18 | 33.01 | 32.93 | 32.68 | 32.52 | 32.36 | 32.28 | 32.03 | 23.12 | 13.62 | 0 | 0 | 0 | 0 | 0 | 0 | 0
Solar.DEF.Santa.Fe | Renewable | 0 | 187.38 | 186.45 | 185.5 | 185.01 | 183.65 | 182.75 | 181.82 | 181.34 | 180.02 | 179.12 | 178.22 | 177.73 | 176.44 | 175.54 | 174.67 | 174.2 | 172.94 | 172.07 | 171.21 | 170.76 | 169.51 | 168.66 | 167.81 | 167.35 | 166.14 | 165.31 | 164.49 | 164.04 | 162.83 | 162.03 | 0 | 0 | 0 | 0
Solar.DEF.St.Pete.Pier | Renewable | 0.77 | 0.77 | 0.77 | 0.76 | 0.76 | 0.75 | 0.75 | 0.75 | 0.74 | 0.74 | 0.73 | 0.73 | 0.73 | 0.72 | 0.72 | 0.72 | 0.71 | 0.71 | 0.71 | 0.7 | 0.7 | 0.69 | 0.69 | 0.69 | 0.69 | 0.68 | 0.68 | 0.67 | 0.67 | 0.62 | 0 | 0 | 0 | 0 | 0
Solar.DEF.Trenton | Renewable | 188.09 | 186.61 | 185.66 | 184.73 | 184.35 | 182.91 | 181.98 | 181.08 | 180.7 | 179.27 | 178.37 | 177.47 | 177.11 | 175.69 | 174.82 | 173.94 | 173.6 | 172.21 | 171.36 | 170.51 | 170.16 | 168.81 | 167.96 | 167.11 | 166.77 | 165.45 | 164.63 | 163.8 | 163.11 | 152.98 | 0 | 0 | 0 | 0 | 0
Solar.DEF.Twin.Rivers | Renewable | 0 | 178.27 | 177.39 | 176.48 | 176 | 174.72 | 173.86 | 172.98 | 172.52 | 171.27 | 170.41 | 169.55 | 169.08 | 167.86 | 167.01 | 166.18 | 165.72 | 164.53 | 163.7 | 162.89 | 162.45 | 161.27 | 160.46 | 159.65 | 159.2 | 158.06 | 157.27 | 156.49 | 156.06 | 154.92 | 154.16 | 0 | 0 | 0 | 0
Standby | DSM | 0.18 | 0.75 | 0.1 | 0 | 1.05 | 0.44 | 2.28 | 7 | 5.28 | 6.96 | 6.17 | 6.1 | 6.54 | 4.6 | 4.06 | 5.49 | 9.39 | 12.68 | 7.74 | 13.02 | 9.73 | 15.23 | 9.25 | 18.66 | 12.75 | 8.41 | 14.01 | 20.19 | 17.35 | 16.4 | 21.79 | 25.78 | 23.07 | 15.09 | 24.63
SUWANNEE_P.1 | CT | 2.63 | 3.07 | 1.92 | 1.74 | 8.19 | 5.79 | 6.08 | 9.42 | 9.83 | 10.83 | 10.38 | 10.57 | 7.69 | 9.16 | 1.64 | 0 | 0 | 0 | 0 | 0 | 0 | 0 | 0 | 0 | 0 | 0 | 0 | 0 | 0 | 0 | 0 | 0 | 0 | 0 | 0
SUWANNEE_P.2 | CT | 1.2 | 1.11 | 0.54 | 0.36 | 3.57 | 2.67 | 4.27 | 7.42 | 6.01 | 6.94 | 7.44 | 6.13 | 5.42 | 5.56 | 0.96 | 0 | 0 | 0 | 0 | 0 | 0 | 0 | 0 | 0 | 0 | 0 | 0 | 0 | 0 | 0 | 0 | 0 | 0 | 0 | 0
SUWANNEE_P.3 | CT | 3.48 | 3.18 | 2.64 | 2.1 | 6.51 | 5.61 | 6.01 | 10.27 | 11.65 | 8.93 | 11.28 | 10.91 | 10.09 | 8.2 | 1.44 | 0 | 0 | 0 | 0 | 0 | 0 | 0 | 0 | 0 | 0 | 0 | 0 | 0 | 0 | 0 | 0 | 0 | 0 | 0 | 0
Tigerbay.1 | Steam-CC | 1308.69 | 1380.23 | 1526.1 | 1344.35 | 902.49 | 1034.7 | 1201.64 | 1384.8 | 1617.28 | 1265.68 | 656.67 | 0 | 0 | 0 | 0 | 0 | 0 | 0 | 0 | 0 | 0 | 0 | 0 | 0 | 0 | 0 | 0 | 0 | 0 | 0 | 0 | 0 | 0 | 0 | 0
U.OF.FL.1 | CT | 331.94 | 316.9 | 360.46 | 328.12 | 347.44 | 318.9 | 349.53 | 295.8 | 0 | 0 | 0 | 0 | 0 | 0 | 0 | 0 | 0 | 0 | 0 | 0 | 0 | 0 | 0 | 0 | 0 | 0 | 0 | 0 | 0 | 0 | 0 | 0 | 0 | 0 | 0
Voltage.Red | DSM | 0 | 0 | 0 | 0 | 0 | 0 | 0 | 0.11 | 1.07 | 1.85 | 0.49 | 0.8 | 0.26 | 0.26 | 0.26 | 0.26 | 0 | 0.26 | 0.64 | 0.7 | 0.27 | 0.2 | 0.24 | 1.07 | 0.42 | 0.28 | 0.05 | 0.38 | 0.74 | 0.45 | 0.58 | 1.18 | 0.13 | 0 | 0
WaterHtr_PP | DSM | 0.01 | 0.02 | 0.01 | 0.01 | 0.03 | 0.02 | 0.05 | 0.16 | 0.35 | 1.04 | 0.14 | 0.17 | 0.42 | 0.53 | 0.09 | 0.1 | 0.77 | 0.33 | 0.27 | 0.81 | 0.15 | 1.64 | 0.61 | 1.83 | 0.47 | 0.36 | 0.63 | 1.07 | 0.34 | 0.48 | 1.74 | 1.08 | 0.96 | 0.8 | 1.44
Total |  | 43649.97 | 43951.73 | 44602.78 | 44549.35 | 44892.8 | 44732.57 | 44965.55 | 45279.28 | 45789.38 | 46135.65 | 46537.11 | 45961.27 | 46481.67 | 46851.1 | 47332.85 | 47817.23 | 48381.6 | 48806.44 | 49296.96 | 49787.34 | 50392.4 | 50833.01 | 51321.56 | 51860.89 | 52465.33 | 52821.28 | 53311.51 | 53311.5 | 53436.87 | 53311.5 | 53307.83 | 53310.05 | 53436.86 | 53311.5 | 53308.77
Group Totals
Station Group | Group Type | 2020 | 2021 | 2022 | 2023 | 2024 | 2025 | 2026 | 2027 | 2028 | 2029 | 2030 | 2031 | 2032 | 2033 | 2034 | 2035 | 2036 | 2037 | 2038 | 2039 | 2040 | 2041 | 2042 | 2043 | 2044 | 2045 | 2046 | 2047 | 2048 | 2049 | 2050 | 2051 | 2052 | 2053 | 2054
Cogen | Total | 1993.8 | 1998.83 | 2002.89 | 2002.5 | 822.43 | 497.05 | 1.75 | 1.75 | 1.76 | 1.75 | 1.75 | 1.75 | 1.76 | 1.75 | 1.75 | 1.75 | 1.76 | 1.75 | 1.75 | 1.75 | 1.76 | 1.75 | 1.75 | 1.75 | 1.76 | 1.75 | 1.75 | 1.75 | 1.76 | 1.75 | 1.75 | 1.75 | 1.76 | 1.75 | 1.75
CT | Total | 471.47 | 445.62 | 466.99 | 407.83 | 687.99 | 556.41 | 657.64 | 1134.05 | 1149.7 | 1145.32 | 1448.21 | 1571.67 | 1815.74 | 2005.92 | 2229.85 | 2362.08 | 2524.33 | 2752.22 | 2847.82 | 3497.25 | 3275.05 | 3713.23 | 2532.84 | 2415.36 | 2542.33 | 2636.57 | 2779.59 | 2823.71 | 2968.31 | 2797.13 | 2994.36 | 3207.31 | 3118.39 | 2977.32 | 3038.37
DSM | Total | 0.67 | 3.87 | 0.91 | 0.33 | 5.26 | 2.26 | 10.69 | 30.17 | 24.85 | 33.37 | 25.76 | 22.67 | 23.86 | 19.07 | 14.34 | 18.6 | 31.1 | 40.12 | 26.41 | 39.16 | 28.94 | 46.04 | 27.03 | 55.58 | 34.16 | 22.9 | 34.23 | 50.83 | 42.93 | 40.31 | 55.69 | 63.09 | 57.06 | 38.05 | 61.04
Renewable | Total | 1761.92 | 2402.43 | 3203.29 | 3503.96 | 3809.91 | 4094.2 | 4380.59 | 4519.87 | 4669.35 | 4795.32 | 4932.05 | 5058.06 | 5060.6 | 5172.88 | 5162.03 | 5286.99 | 5289.05 | 5399.63 | 5387.52 | 5511.14 | 5512.98 | 5621.9 | 5608.73 | 5731.45 | 5732.13 | 5839.57 | 5816.71 | 5928.74 | 5910.12 | 5835.93 | 5342.67 | 5050.15 | 4640.68 | 4753.89 | 4745.03
Steam-CC | Total | 32995.23 | 32979.92 | 32339.8 | 30610.67 | 29331.98 | 31161.94 | 32079.26 | 33351.22 | 33660.24 | 34043.76 | 33987.7 | 33541.42 | 34350.91 | 34645.03 | 37658.68 | 39271.1 | 39578.54 | 39598.5 | 40127.67 | 39800.07 | 40648.89 | 40519.17 | 42820.34 | 43646.35 | 44143.52 | 44312.89 | 44679.23 | 44506.47 | 44513.75 | 44636.38 | 44913.36 | 44987.75 | 45618.97 | 45540.49 | 45462.58
Steam-Coal | Total | 3685.63 | 3868.83 | 4564.66 | 6177.93 | 8591.58 | 6869.57 | 6219.73 | 5237.26 | 5301.26 | 5220.39 | 5196.66 | 4793.27 | 4277.68 | 4062.6 | 1339.98 | 0 | 0 | 0 | 0 | 0 | 0 | 0 | 0 | 0 | 0 | 0 | 0 | 0 | 0 | 0 | 0 | 0 | 0 | 0 | 0
Steam-Gas | Total | 626.84 | 738.09 | 752.3 | 749.63 | 721.34 | 790.88 | 815.45 | 842.6 | 970.78 | 883.73 | 933.66 | 960.34 | 938.42 | 931.4 | 915.41 | 866.62 | 946.52 | 1003.73 | 894.55 | 926.99 | 913.16 | 918.77 | 320.09 | 0 | 0 | 0 | 0 | 0 | 0 | 0 | 0 | 0 | 0 | 0 | 0
Storage | Total | 5.02 | 12.67 | 11.75 | 13.56 | 12.42 | 11.77 | 10.73 | 11.35 | 11.44 | 12.01 | 11.32 | 12.09 | 12.7 | 12.45 | 10.81 | 10.09 | 10.3 | 10.49 | 11.24 | 10.98 | 11.62 | 12.15 | 10.78 | 10.4 | 11.43 | 7.6 | 0 | 0 | 0 | 0 | 0 | 0 | 0 | 0 | 0
TranEcon-Purc | Total | 0 | 0 | 0 | 0 | 0 | 0 | 0 | 0 | 0 | 0 | 0 | 0 | 0 | 0 | 0 | 0 | 0 | 0 | 0 | 0 | 0 | 0 | 0 | 0 | 0 | 0 | 0 | 0 | 0 | 0 | 0 | 0 | 0 | 0 | 0
TranEcon-Sale | Total | 0 | 0 | 0 | 0 | 0 | 0 | 0 | 0 | 0 | 0 | 0 | 0 | 0 | 0 | 0 | 0 | 0 | 0 | 0 | 0 | 0 | 0 | 0 | 0 | 0 | 0 | 0 | 0 | 0 | 0 | 0 | 0 | 0 | 0 | 0
TranFirm-Purc | Total | 2109.39 | 1501.47 | 1260.19 | 1082.94 | 909.89 | 748.49 | 789.71 | 151.01 | 0 | 0 | 0 | 0 | 0 | 0 | 0 | 0 | 0 | 0 | 0 | 0 | 0 | 0 | 0 | 0 | 0 | 0 | 0 | 0 | 0 | 0 | 0 | 0 | 0 | 0 | 0

## Heat Rate
Heat Rate (MMBtu/MWh)
\\s00233\grpdata\PEF Resource Planning\2020\2020-03 Clean Energy Connection\Prosym\05052020\CEC_0MW_HF.mdb
Station | Unit Type | 2020 | 2021 | 2022 | 2023 | 2024 | 2025 | 2026 | 2027 | 2028 | 2029 | 2030 | 2031 | 2032 | 2033 | 2034 | 2035 | 2036 | 2037 | 2038 | 2039 | 2040 | 2041 | 2042 | 2043 | 2044 | 2045 | 2046 | 2047 | 2048 | 2049 | 2050 | 2051 | 2052 | 2053 | 2054
AC | DSM | 0 | 0 | 0 | 0 | 0 | 0 | 0 | 0 | 0 | 0 | 0 | 0 | 0 | 0 | 0 | 0 | 0 | 0 | 0 | 0 | 0 | 0 | 0 | 0 | 0 | 0 | 0 | 0 | 0 | 0 | 0 | 0 | 0 | 0 | 0
Anclote.1 | Steam-Gas | 12.4594 | 12.433 | 12.4961 | 12.485 | 12.4506 | 12.4615 | 12.4583 | 12.401 | 12.3745 | 12.4389 | 12.4174 | 12.4404 | 12.4287 | 12.4579 | 12.4671 | 12.4868 | 12.4665 | 12.4378 | 12.4481 | 12.4705 | 12.4741 | 12.4599 | 12.468 | 0 | 0 | 0 | 0 | 0 | 0 | 0 | 0 | 0 | 0 | 0 | 0
Anclote.2 | Steam-Gas | 13.7825 | 13.6995 | 13.7658 | 13.7714 | 13.6671 | 13.6852 | 13.7295 | 13.6493 | 13.5783 | 13.6708 | 13.6844 | 13.6713 | 13.6638 | 13.7296 | 13.8058 | 13.8818 | 13.8115 | 13.7949 | 13.8001 | 13.8542 | 13.845 | 13.786 | 13.7171 | 0 | 0 | 0 | 0 | 0 | 0 | 0 | 0 | 0 | 0 | 0 | 0
As.Avail | Cogen | 0 | 0 | 0 | 0 | 0 | 0 | 0 | 0 | 0 | 0 | 0 | 0 | 0 | 0 | 0 | 0 | 0 | 0 | 0 | 0 | 0 | 0 | 0 | 0 | 0 | 0 | 0 | 0 | 0 | 0 | 0 | 0 | 0 | 0 | 0
As.Avail.PCS | Renewable | 0 | 0 | 0 | 0 | 0 | 0 | 0 | 0 | 0 | 0 | 0 | 0 | 0 | 0 | 0 | 0 | 0 | 0 | 0 | 0 | 0 | 0 | 0 | 0 | 0 | 0 | 0 | 0 | 0 | 0 | 0 | 0 | 0 | 0 | 0
AVON.PK_P.1 | CT | 36.3425 | 0 | 0 | 0 | 0 | 0 | 0 | 0 | 0 | 0 | 0 | 0 | 0 | 0 | 0 | 0 | 0 | 0 | 0 | 0 | 0 | 0 | 0 | 0 | 0 | 0 | 0 | 0 | 0 | 0 | 0 | 0 | 0 | 0 | 0
AVON.PK_P.2 | CT | 36.963 | 0 | 0 | 0 | 0 | 0 | 0 | 0 | 0 | 0 | 0 | 0 | 0 | 0 | 0 | 0 | 0 | 0 | 0 | 0 | 0 | 0 | 0 | 0 | 0 | 0 | 0 | 0 | 0 | 0 | 0 | 0 | 0 | 0 | 0
Bartow CC.1.0 | Steam-CC | 6.9973 | 6.9977 | 6.9763 | 6.9664 | 7.0243 | 6.9811 | 6.9826 | 6.9911 | 6.99 | 6.9897 | 6.9925 | 6.9945 | 7.003 | 7.0013 | 7.0041 | 7.0349 | 7.044 | 7.0351 | 7.0417 | 7.026 | 7.038 | 7.0328 | 7.044 | 7.0912 | 7.0838 | 7.0797 | 7.0815 | 7.0821 | 7.0704 | 7.0804 | 7.0775 | 7.07 | 7.0769 | 7.0768 | 7.0772
Bartow CC.1.PAG | Steam-CC | 8.9581 | 8.7508 | 9.1038 | 9.0717 | 9.1051 | 9.054 | 9.0919 | 9.0939 | 9.0892 | 9.0895 | 9.0013 | 8.9646 | 9.0583 | 8.9824 | 8.7406 | 8.621 | 8.6781 | 8.744 | 8.6184 | 8.6267 | 8.578 | 8.5953 | 8.6649 | 8.6438 | 8.6104 | 8.5897 | 8.5897 | 8.6309 | 8.6168 | 8.6279 | 8.6199 | 8.6008 | 8.6181 | 8.6252 | 8.6131
BARTOW_P.1 | CT | 17.5625 | 16.6176 | 17.5714 | 17.6667 | 17.5429 | 17.54 | 17.2154 | 17.5455 | 0 | 0 | 0 | 0 | 0 | 0 | 0 | 0 | 0 | 0 | 0 | 0 | 0 | 0 | 0 | 0 | 0 | 0 | 0 | 0 | 0 | 0 | 0 | 0 | 0 | 0 | 0
BARTOW_P.2 | CT | 14.4521 | 14.3398 | 14.8317 | 14.6667 | 15.0262 | 15.0806 | 14.8627 | 15.2853 | 14.9941 | 15.1045 | 15.4061 | 15.5036 | 15.1023 | 15.3702 | 14.9817 | 0 | 0 | 0 | 0 | 0 | 0 | 0 | 0 | 0 | 0 | 0 | 0 | 0 | 0 | 0 | 0 | 0 | 0 | 0 | 0
BARTOW_P.3 | CT | 17.6429 | 16.5897 | 17.65 | 17.6 | 17.6538 | 17.6364 | 17.1364 | 17.6429 | 0 | 0 | 0 | 0 | 0 | 0 | 0 | 0 | 0 | 0 | 0 | 0 | 0 | 0 | 0 | 0 | 0 | 0 | 0 | 0 | 0 | 0 | 0 | 0 | 0 | 0 | 0
BARTOW_P.4 | CT | 14.3357 | 14.1246 | 15.6 | 14.6721 | 15.1889 | 14.9526 | 15.2403 | 15.1805 | 14.9653 | 15.4146 | 15.6063 | 15.9735 | 15.5327 | 15.9381 | 14.7619 | 0 | 0 | 0 | 0 | 0 | 0 | 0 | 0 | 0 | 0 | 0 | 0 | 0 | 0 | 0 | 0 | 0 | 0 | 0 | 0
Battery Cape San Blas | Storage | 0 | 0 | 0 | 0 | 0 | 0 | 0 | 0 | 0 | 0 | 0 | 0 | 0 | 0 | 0 | 0 | 0 | 0 | 0 | 0 | 0 | 0 | 0 | 0 | 0 | 0 | 0 | 0 | 0 | 0 | 0 | 0 | 0 | 0 | 0
Battery Jennings | Storage | 0 | 0 | 0 | 0 | 0 | 0 | 0 | 0 | 0 | 0 | 0 | 0 | 0 | 0 | 0 | 0 | 0 | 0 | 0 | 0 | 0 | 0 | 0 | 0 | 0 | 0 | 0 | 0 | 0 | 0 | 0 | 0 | 0 | 0 | 0
Battery Micanopy | Storage | 0 | 0 | 0 | 0 | 0 | 0 | 0 | 0 | 0 | 0 | 0 | 0 | 0 | 0 | 0 | 0 | 0 | 0 | 0 | 0 | 0 | 0 | 0 | 0 | 0 | 0 | 0 | 0 | 0 | 0 | 0 | 0 | 0 | 0 | 0
Battery Trenton | Storage | 0 | 0 | 0 | 0 | 0 | 0 | 0 | 0 | 0 | 0 | 0 | 0 | 0 | 0 | 0 | 0 | 0 | 0 | 0 | 0 | 0 | 0 | 0 | 0 | 0 | 0 | 0 | 0 | 0 | 0 | 0 | 0 | 0 | 0 | 0
BAYBORO_P.1 | CT | 14.629 | 14.6118 | 14.7778 | 14.7097 | 14.6427 | 14.6795 | 0 | 0 | 0 | 0 | 0 | 0 | 0 | 0 | 0 | 0 | 0 | 0 | 0 | 0 | 0 | 0 | 0 | 0 | 0 | 0 | 0 | 0 | 0 | 0 | 0 | 0 | 0 | 0 | 0
BAYBORO_P.2 | CT | 18.5 | 15.5806 | 16.4444 | 18.5 | 17 | 16.5 | 0 | 0 | 0 | 0 | 0 | 0 | 0 | 0 | 0 | 0 | 0 | 0 | 0 | 0 | 0 | 0 | 0 | 0 | 0 | 0 | 0 | 0 | 0 | 0 | 0 | 0 | 0 | 0 | 0
BAYBORO_P.3 | CT | 14.6325 | 14.6149 | 14.626 | 14.7308 | 14.6438 | 14.6299 | 0 | 0 | 0 | 0 | 0 | 0 | 0 | 0 | 0 | 0 | 0 | 0 | 0 | 0 | 0 | 0 | 0 | 0 | 0 | 0 | 0 | 0 | 0 | 0 | 0 | 0 | 0 | 0 | 0
BAYBORO_P.4 | CT | 14.6275 | 14.5328 | 14.6275 | 14.6316 | 14.629 | 14.63 | 0 | 0 | 0 | 0 | 0 | 0 | 0 | 0 | 0 | 0 | 0 | 0 | 0 | 0 | 0 | 0 | 0 | 0 | 0 | 0 | 0 | 0 | 0 | 0 | 0 | 0 | 0 | 0 | 0
Citrus.CC.1 | Steam-CC | 6.4835 | 6.484 | 6.4821 | 6.484 | 6.4827 | 6.4833 | 6.4829 | 6.483 | 6.4838 | 6.4838 | 6.4842 | 6.4849 | 6.484 | 6.4842 | 6.4915 | 6.5124 | 6.5117 | 6.5094 | 6.5127 | 6.5035 | 6.5109 | 6.5077 | 6.5196 | 6.5486 | 6.5449 | 6.546 | 6.5321 | 6.5343 | 6.5287 | 6.5329 | 6.5301 | 6.5273 | 6.5264 | 6.5243 | 6.5274
Citrus.CC.1.Duct | Steam-CC | 7.3575 | 7.3582 | 7.3213 | 7.2901 | 7.322 | 7.2921 | 7.3138 | 7.3209 | 7.3091 | 7.2941 | 7.3263 | 7.3263 | 7.3272 | 7.3513 | 7.4371 | 7.4815 | 7.5029 | 7.4803 | 7.4978 | 7.5408 | 7.5385 | 7.5723 | 7.5878 | 7.6359 | 7.6506 | 7.6098 | 7.639 | 7.6408 | 7.6065 | 7.6183 | 7.6556 | 7.6306 | 7.6513 | 7.6434 | 7.6777
Citrus.CC.2 | Steam-CC | 6.4855 | 6.4854 | 6.4894 | 6.4859 | 6.4906 | 6.4852 | 6.4863 | 6.4871 | 6.4864 | 6.4862 | 6.4859 | 6.4862 | 6.4857 | 6.4854 | 6.4885 | 6.4929 | 6.4911 | 6.4926 | 6.4922 | 6.4923 | 6.49 | 6.4911 | 6.4994 | 6.5245 | 6.5225 | 6.5201 | 6.5283 | 6.532 | 6.5295 | 6.5331 | 6.5296 | 6.5239 | 6.527 | 6.5252 | 6.5255
Citrus.CC.2.Duct | Steam-CC | 7.3122 | 7.3019 | 7.2479 | 7.263 | 7.252 | 7.2494 | 7.253 | 7.2845 | 7.3109 | 7.2473 | 7.2803 | 7.2961 | 7.2841 | 7.3167 | 7.3458 | 7.3865 | 7.3767 | 7.3708 | 7.3737 | 7.4305 | 7.4163 | 7.435 | 7.549 | 7.5547 | 7.57 | 7.5353 | 7.5518 | 7.5354 | 7.5067 | 7.5175 | 7.5633 | 7.5623 | 7.5148 | 7.5426 | 7.5776
Crystal.4 | Steam-Coal | 11.0657 | 10.982 | 10.8735 | 10.4247 | 10.1535 | 10.3805 | 10.5283 | 10.6537 | 10.6233 | 10.7833 | 10.7158 | 10.9547 | 10.97 | 11.1148 | 11.2969 | 0 | 0 | 0 | 0 | 0 | 0 | 0 | 0 | 0 | 0 | 0 | 0 | 0 | 0 | 0 | 0 | 0 | 0 | 0 | 0
Crystal.5 | Steam-Coal | 10.8865 | 10.8264 | 10.6596 | 10.2848 | 10.0656 | 10.2499 | 10.4252 | 10.501 | 10.5162 | 10.6363 | 10.6484 | 10.8084 | 10.8937 | 10.9523 | 11.1895 | 0 | 0 | 0 | 0 | 0 | 0 | 0 | 0 | 0 | 0 | 0 | 0 | 0 | 0 | 0 | 0 | 0 | 0 | 0 | 0
Dade.County | Renewable | 0 | 0 | 0 | 0 | 0 | 0 | 0 | 0 | 0 | 0 | 0 | 0 | 0 | 0 | 0 | 0 | 0 | 0 | 0 | 0 | 0 | 0 | 0 | 0 | 0 | 0 | 0 | 0 | 0 | 0 | 0 | 0 | 0 | 0 | 0
DEBARY.10 | CT | 14.6597 | 14.5061 | 14.6842 | 14.75 | 14.6364 | 14.641 | 14.5765 | 14.6366 | 14.6301 | 14.5642 | 14.6386 | 14.6165 | 14.5572 | 14.5276 | 14.6418 | 14.6327 | 14.6125 | 0 | 0 | 0 | 0 | 0 | 0 | 0 | 0 | 0 | 0 | 0 | 0 | 0 | 0 | 0 | 0 | 0 | 0
DEBARY.2 | CT | 16.8529 | 16.8571 | 16.9688 | 17.1154 | 16.8769 | 16.8485 | 16.9113 | 17.0357 | 0 | 0 | 0 | 0 | 0 | 0 | 0 | 0 | 0 | 0 | 0 | 0 | 0 | 0 | 0 | 0 | 0 | 0 | 0 | 0 | 0 | 0 | 0 | 0 | 0 | 0 | 0
DEBARY.3 | CT | 16.9565 | 16.3462 | 17.0435 | 17.0333 | 16.8452 | 16.8507 | 16.582 | 17.0588 | 0 | 0 | 0 | 0 | 0 | 0 | 0 | 0 | 0 | 0 | 0 | 0 | 0 | 0 | 0 | 0 | 0 | 0 | 0 | 0 | 0 | 0 | 0 | 0 | 0 | 0 | 0
DEBARY.4 | CT | 16.975 | 16.1833 | 17 | 16.8636 | 16.8819 | 16.9068 | 16.5458 | 17.5 | 0 | 0 | 0 | 0 | 0 | 0 | 0 | 0 | 0 | 0 | 0 | 0 | 0 | 0 | 0 | 0 | 0 | 0 | 0 | 0 | 0 | 0 | 0 | 0 | 0 | 0 | 0
DEBARY.5 | CT | 17 | 16.0893 | 17.0455 | 17.0417 | 16.8841 | 16.902 | 16.4511 | 17.0667 | 0 | 0 | 0 | 0 | 0 | 0 | 0 | 0 | 0 | 0 | 0 | 0 | 0 | 0 | 0 | 0 | 0 | 0 | 0 | 0 | 0 | 0 | 0 | 0 | 0 | 0 | 0
DEBARY.6 | CT | 16.9737 | 16.197 | 16.92 | 17.0909 | 16.8764 | 16.85 | 16.562 | 17.0417 | 0 | 0 | 0 | 0 | 0 | 0 | 0 | 0 | 0 | 0 | 0 | 0 | 0 | 0 | 0 | 0 | 0 | 0 | 0 | 0 | 0 | 0 | 0 | 0 | 0 | 0 | 0
DEBARY.7 | CT | 13.6674 | 13.445 | 14.078 | 14.0232 | 14.0192 | 13.9898 | 14.0527 | 14.1754 | 13.9966 | 14.1073 | 14.1925 | 14.1757 | 14.1937 | 14.2541 | 14.3589 | 14.5029 | 14.4062 | 0 | 0 | 0 | 0 | 0 | 0 | 0 | 0 | 0 | 0 | 0 | 0 | 0 | 0 | 0 | 0 | 0 | 0
DEBARY.8 | CT | 13.6031 | 13.3633 | 13.9132 | 13.8449 | 13.9385 | 13.924 | 13.9345 | 14.0557 | 13.8595 | 14.0018 | 14.116 | 14.1359 | 14.0236 | 14.2352 | 14.2756 | 14.4595 | 14.2611 | 0 | 0 | 0 | 0 | 0 | 0 | 0 | 0 | 0 | 0 | 0 | 0 | 0 | 0 | 0 | 0 | 0 | 0
DEBARY.9 | CT | 13.6684 | 13.5495 | 14.0029 | 14.1814 | 14.0225 | 14.0318 | 14.0906 | 14.2146 | 14.1154 | 14.115 | 14.2296 | 14.2447 | 14.1787 | 14.2937 | 14.3857 | 14.5109 | 14.4481 | 0 | 0 | 0 | 0 | 0 | 0 | 0 | 0 | 0 | 0 | 0 | 0 | 0 | 0 | 0 | 0 | 0 | 0
EconPurch | TranEcon-Purc | 0 | 0 | 0 | 0 | 0 | 0 | 0 | 0 | 0 | 0 | 0 | 0 | 0 | 0 | 0 | 0 | 0 | 0 | 0 | 0 | 0 | 0 | 0 | 0 | 0 | 0 | 0 | 0 | 0 | 0 | 0 | 0 | 0 | 0 | 0
EconSale | TranEcon-Sale | 0 | 0 | 0 | 0 | 0 | 0 | 0 | 0 | 0 | 0 | 0 | 0 | 0 | 0 | 0 | 0 | 0 | 0 | 0 | 0 | 0 | 0 | 0 | 0 | 0 | 0 | 0 | 0 | 0 | 0 | 0 | 0 | 0 | 0 | 0
Gen.190MW.CT.1 | CT | 0 | 0 | 0 | 0 | 0 | 0 | 0 | 11.365 | 11.1357 | 11.04 | 11.0581 | 10.8207 | 10.718 | 10.5434 | 11.4044 | 11.778 | 11.6987 | 11.6343 | 11.718 | 11.6377 | 11.6664 | 11.6146 | 12.4216 | 12.7328 | 12.7013 | 12.6581 | 12.6266 | 12.6154 | 12.6273 | 12.5683 | 12.5621 | 12.5768 | 12.53 | 12.5718 | 12.5848
Gen.190MW.CT.10 | CT | 0 | 0 | 0 | 0 | 0 | 0 | 0 | 0 | 0 | 0 | 0 | 0 | 0 | 0 | 0 | 0 | 0 | 0 | 12.702 | 12.6361 | 12.4756 | 12.3281 | 13.6024 | 13.5832 | 13.5768 | 13.6596 | 13.579 | 13.3824 | 13.4262 | 13.4501 | 13.3489 | 13.2764 | 13.3656 | 13.5535 | 13.4244
Gen.190MW.CT.11 | CT | 0 | 0 | 0 | 0 | 0 | 0 | 0 | 0 | 0 | 0 | 0 | 0 | 0 | 0 | 0 | 0 | 0 | 0 | 12.8626 | 12.8061 | 12.5876 | 12.4964 | 13.6234 | 13.6528 | 13.6608 | 13.7024 | 13.6226 | 13.477 | 13.516 | 13.5076 | 13.4223 | 13.3875 | 13.5236 | 13.6841 | 13.4416
Gen.190MW.CT.12 | CT | 0 | 0 | 0 | 0 | 0 | 0 | 0 | 0 | 0 | 0 | 0 | 0 | 0 | 0 | 0 | 0 | 0 | 0 | 12.9994 | 12.9177 | 12.798 | 12.6831 | 13.6776 | 13.6136 | 13.6913 | 13.8107 | 13.7718 | 13.5204 | 13.7422 | 13.6187 | 13.5288 | 13.5434 | 13.6855 | 13.8323 | 13.5935
Gen.190MW.CT.13 | CT | 0 | 0 | 0 | 0 | 0 | 0 | 0 | 0 | 0 | 0 | 0 | 0 | 0 | 0 | 0 | 0 | 0 | 0 | 0 | 0 | 12.9966 | 12.7687 | 13.6624 | 13.6263 | 13.7338 | 13.8833 | 13.6513 | 13.6537 | 13.8159 | 13.7397 | 13.7044 | 13.5933 | 13.7383 | 13.8694 | 13.6942
Gen.190MW.CT.14 | CT | 0 | 0 | 0 | 0 | 0 | 0 | 0 | 0 | 0 | 0 | 0 | 0 | 0 | 0 | 0 | 0 | 0 | 0 | 0 | 0 | 0 | 0 | 0 | 0 | 13.7592 | 13.9167 | 13.8181 | 13.7319 | 13.8209 | 13.7723 | 13.5956 | 13.6157 | 13.8046 | 13.8804 | 13.6282
Gen.190MW.CT.15 | CT | 0 | 0 | 0 | 0 | 0 | 0 | 0 | 0 | 0 | 0 | 0 | 0 | 0 | 0 | 0 | 0 | 0 | 0 | 0 | 0 | 0 | 0 | 0 | 0 | 13.811 | 13.903 | 13.7912 | 13.6725 | 13.9195 | 13.8207 | 13.5849 | 13.7179 | 13.8671 | 13.9118 | 13.6928
Gen.190MW.CT.16 | CT | 0 | 0 | 0 | 0 | 0 | 0 | 0 | 0 | 0 | 0 | 0 | 0 | 0 | 0 | 0 | 0 | 0 | 0 | 0 | 0 | 0 | 0 | 0 | 0 | 0 | 13.8587 | 13.7659 | 13.6811 | 13.9079 | 13.7916 | 13.5276 | 13.5521 | 13.8499 | 13.8532 | 13.6051
Gen.190MW.CT.17 | CT | 0 | 0 | 0 | 0 | 0 | 0 | 0 | 0 | 0 | 0 | 0 | 0 | 0 | 0 | 0 | 0 | 0 | 0 | 0 | 0 | 0 | 0 | 0 | 0 | 0 | 0 | 0 | 0 | 0 | 0 | 0 | 0 | 0 | 0 | 0
Gen.190MW.CT.18 | CT | 0 | 0 | 0 | 0 | 0 | 0 | 0 | 0 | 0 | 0 | 0 | 0 | 0 | 0 | 0 | 0 | 0 | 0 | 0 | 0 | 0 | 0 | 0 | 0 | 0 | 0 | 0 | 0 | 0 | 0 | 0 | 0 | 0 | 0 | 0
Gen.190MW.CT.19 | CT | 0 | 0 | 0 | 0 | 0 | 0 | 0 | 0 | 0 | 0 | 0 | 0 | 0 | 0 | 0 | 0 | 0 | 0 | 0 | 0 | 0 | 0 | 0 | 0 | 0 | 0 | 0 | 0 | 0 | 0 | 0 | 0 | 0 | 0 | 0
Gen.190MW.CT.2 | CT | 0 | 0 | 0 | 0 | 0 | 0 | 0 | 11.5146 | 11.1768 | 11.0975 | 11.1066 | 10.8834 | 10.7376 | 10.5551 | 11.4503 | 11.791 | 11.7389 | 11.6671 | 11.7478 | 11.667 | 11.6932 | 11.6534 | 12.5504 | 12.8041 | 12.752 | 12.7835 | 12.6946 | 12.7013 | 12.7014 | 12.6765 | 12.6782 | 12.6436 | 12.6028 | 12.6737 | 12.6186
Gen.190MW.CT.20 | CT | 0 | 0 | 0 | 0 | 0 | 0 | 0 | 0 | 0 | 0 | 0 | 0 | 0 | 0 | 0 | 0 | 0 | 0 | 0 | 0 | 0 | 0 | 0 | 0 | 0 | 0 | 0 | 0 | 0 | 0 | 0 | 0 | 0 | 0 | 0
Gen.190MW.CT.21 | CT | 0 | 0 | 0 | 0 | 0 | 0 | 0 | 0 | 0 | 0 | 0 | 0 | 0 | 0 | 0 | 0 | 0 | 0 | 0 | 0 | 0 | 0 | 0 | 0 | 0 | 0 | 0 | 0 | 0 | 0 | 0 | 0 | 0 | 0 | 0
Gen.190MW.CT.3 | CT | 0 | 0 | 0 | 0 | 0 | 0 | 0 | 0 | 11.4962 | 11.1619 | 11.1351 | 10.942 | 10.739 | 10.5601 | 11.4972 | 11.8571 | 11.7702 | 11.7175 | 11.7736 | 11.716 | 11.7434 | 11.6773 | 12.6884 | 12.9734 | 12.8806 | 12.8923 | 12.8429 | 12.8078 | 12.7744 | 12.8098 | 12.742 | 12.6987 | 12.688 | 12.7888 | 12.7063
Gen.190MW.CT.4 | CT | 0 | 0 | 0 | 0 | 0 | 0 | 0 | 0 | 0 | 0 | 11.4342 | 10.9974 | 10.7512 | 10.5837 | 11.6537 | 11.9471 | 11.8322 | 11.8088 | 11.8658 | 11.7563 | 11.7944 | 11.6985 | 12.8636 | 13.0806 | 12.9732 | 12.9936 | 12.9472 | 12.8575 | 12.8985 | 12.873 | 12.8551 | 12.787 | 12.7963 | 12.8946 | 12.789
Gen.190MW.CT.5 | CT | 0 | 0 | 0 | 0 | 0 | 0 | 0 | 0 | 0 | 0 | 0 | 0 | 10.8403 | 10.5947 | 11.7781 | 12.0747 | 11.9859 | 11.9116 | 11.9324 | 11.8186 | 11.8601 | 11.7566 | 12.9786 | 13.1973 | 13.0833 | 13.1359 | 13.1425 | 12.952 | 12.9859 | 12.9906 | 12.9872 | 12.9165 | 12.8876 | 13.0383 | 12.8918
Gen.190MW.CT.6 | CT | 0 | 0 | 0 | 0 | 0 | 0 | 0 | 0 | 0 | 0 | 0 | 0 | 0 | 0 | 12.3605 | 12.213 | 12.0794 | 12.0201 | 12.0452 | 11.9209 | 11.9324 | 11.8743 | 13.1131 | 13.3243 | 13.1936 | 13.2935 | 13.2352 | 13.0275 | 13.0457 | 13.0828 | 13.0461 | 13.003 | 12.983 | 13.1185 | 12.9939
Gen.190MW.CT.7 | CT | 0 | 0 | 0 | 0 | 0 | 0 | 0 | 0 | 0 | 0 | 0 | 0 | 0 | 0 | 12.5106 | 12.437 | 12.3121 | 12.2335 | 12.1718 | 12.0603 | 11.9751 | 11.9556 | 13.2624 | 13.3176 | 13.3229 | 13.4065 | 13.3743 | 13.1272 | 13.1369 | 13.1659 | 13.1275 | 13.1401 | 13.0968 | 13.2709 | 13.1417
Gen.190MW.CT.8 | CT | 0 | 0 | 0 | 0 | 0 | 0 | 0 | 0 | 0 | 0 | 0 | 0 | 0 | 0 | 12.833 | 12.7068 | 12.5844 | 12.4532 | 12.3612 | 12.219 | 12.1653 | 12.0386 | 13.419 | 13.4373 | 13.46 | 13.5054 | 13.4247 | 13.1959 | 13.2993 | 13.2754 | 13.332 | 13.1423 | 13.2392 | 13.3722 | 13.3084
Gen.190MW.CT.9 | CT | 0 | 0 | 0 | 0 | 0 | 0 | 0 | 0 | 0 | 0 | 0 | 0 | 0 | 0 | 12.9756 | 12.8192 | 12.7353 | 12.6422 | 12.555 | 12.4335 | 12.2986 | 12.1807 | 13.556 | 13.5373 | 13.5241 | 13.6059 | 13.4419 | 13.2587 | 13.3644 | 13.3818 | 13.2589 | 13.2188 | 13.3128 | 13.4672 | 13.4249
Gen.2x1.CC.J.1 | Steam-CC | 0 | 0 | 0 | 0 | 0 | 0 | 0 | 0 | 0 | 0 | 0 | 0 | 0 | 0 | 6.376 | 6.361 | 6.3607 | 6.361 | 6.3611 | 6.3611 | 6.361 | 6.3616 | 6.3643 | 6.3767 | 6.3767 | 6.3779 | 6.3793 | 6.3812 | 6.3788 | 6.3788 | 6.376 | 6.3733 | 6.3722 | 6.3724 | 6.3722
Gen.2x1.CC.J.1.Duct | Steam-CC | 0 | 0 | 0 | 0 | 0 | 0 | 0 | 0 | 0 | 0 | 0 | 0 | 0 | 0 | 8.4486 | 8.4646 | 8.4631 | 8.4661 | 8.4642 | 8.475 | 8.4706 | 8.4714 | 8.4677 | 8.4761 | 8.473 | 8.47 | 8.4735 | 8.4757 | 8.477 | 8.475 | 8.4756 | 8.4749 | 8.4673 | 8.4687 | 8.4719
Gen.2x1.CC.J.2 | Steam-CC | 0 | 0 | 0 | 0 | 0 | 0 | 0 | 0 | 0 | 0 | 0 | 0 | 0 | 0 | 0 | 0 | 0 | 0 | 0 | 0 | 0 | 0 | 6.3767 | 6.3625 | 6.3624 | 6.3627 | 6.3638 | 6.3635 | 6.3634 | 6.3635 | 6.362 | 6.3612 | 6.361 | 6.3609 | 6.3612
Gen.2x1.CC.J.2.Duct | Steam-CC | 0 | 0 | 0 | 0 | 0 | 0 | 0 | 0 | 0 | 0 | 0 | 0 | 0 | 0 | 0 | 0 | 0 | 0 | 0 | 0 | 0 | 0 | 8.4463 | 8.4642 | 8.4687 | 8.4632 | 8.4683 | 8.466 | 8.4688 | 8.4659 | 8.4711 | 8.4778 | 8.4679 | 8.4686 | 8.4666
Gen.2x1.CC.J.3 | Steam-CC | 0 | 0 | 0 | 0 | 0 | 0 | 0 | 0 | 0 | 0 | 0 | 0 | 0 | 0 | 0 | 0 | 0 | 0 | 0 | 0 | 0 | 0 | 0 | 0 | 0 | 0 | 0 | 0 | 0 | 0 | 0 | 0 | 0 | 0 | 0
Gen.2x1.CC.J.3.Duct | Steam-CC | 0 | 0 | 0 | 0 | 0 | 0 | 0 | 0 | 0 | 0 | 0 | 0 | 0 | 0 | 0 | 0 | 0 | 0 | 0 | 0 | 0 | 0 | 0 | 0 | 0 | 0 | 0 | 0 | 0 | 0 | 0 | 0 | 0 | 0 | 0
Gen.2x1.CC.J.4 | Steam-CC | 0 | 0 | 0 | 0 | 0 | 0 | 0 | 0 | 0 | 0 | 0 | 0 | 0 | 0 | 0 | 0 | 0 | 0 | 0 | 0 | 0 | 0 | 0 | 0 | 0 | 0 | 0 | 0 | 0 | 0 | 0 | 0 | 0 | 0 | 0
Gen.2x1.CC.J.4.Duct | Steam-CC | 0 | 0 | 0 | 0 | 0 | 0 | 0 | 0 | 0 | 0 | 0 | 0 | 0 | 0 | 0 | 0 | 0 | 0 | 0 | 0 | 0 | 0 | 0 | 0 | 0 | 0 | 0 | 0 | 0 | 0 | 0 | 0 | 0 | 0 | 0
Gen.2x1.CC.J.5 | Steam-CC | 0 | 0 | 0 | 0 | 0 | 0 | 0 | 0 | 0 | 0 | 0 | 0 | 0 | 0 | 0 | 0 | 0 | 0 | 0 | 0 | 0 | 0 | 0 | 0 | 0 | 0 | 0 | 0 | 0 | 0 | 0 | 0 | 0 | 0 | 0
Gen.2x1.CC.J.5.Duct | Steam-CC | 0 | 0 | 0 | 0 | 0 | 0 | 0 | 0 | 0 | 0 | 0 | 0 | 0 | 0 | 0 | 0 | 0 | 0 | 0 | 0 | 0 | 0 | 0 | 0 | 0 | 0 | 0 | 0 | 0 | 0 | 0 | 0 | 0 | 0 | 0
Gen.2x1.CC.J.6 | Steam-CC | 0 | 0 | 0 | 0 | 0 | 0 | 0 | 0 | 0 | 0 | 0 | 0 | 0 | 0 | 0 | 0 | 0 | 0 | 0 | 0 | 0 | 0 | 0 | 0 | 0 | 0 | 0 | 0 | 0 | 0 | 0 | 0 | 0 | 0 | 0
Gen.2x1.CC.J.6.Duct | Steam-CC | 0 | 0 | 0 | 0 | 0 | 0 | 0 | 0 | 0 | 0 | 0 | 0 | 0 | 0 | 0 | 0 | 0 | 0 | 0 | 0 | 0 | 0 | 0 | 0 | 0 | 0 | 0 | 0 | 0 | 0 | 0 | 0 | 0 | 0 | 0
Gen.2x1.CC.J.7 | Steam-CC | 0 | 0 | 0 | 0 | 0 | 0 | 0 | 0 | 0 | 0 | 0 | 0 | 0 | 0 | 0 | 0 | 0 | 0 | 0 | 0 | 0 | 0 | 0 | 0 | 0 | 0 | 0 | 0 | 0 | 0 | 0 | 0 | 0 | 0 | 0
Gen.2x1.CC.J.7.Duct | Steam-CC | 0 | 0 | 0 | 0 | 0 | 0 | 0 | 0 | 0 | 0 | 0 | 0 | 0 | 0 | 0 | 0 | 0 | 0 | 0 | 0 | 0 | 0 | 0 | 0 | 0 | 0 | 0 | 0 | 0 | 0 | 0 | 0 | 0 | 0 | 0
HEAT | DSM | 0 | 0 | 0 | 0 | 0 | 0 | 0 | 0 | 0 | 0 | 0 | 0 | 0 | 0 | 0 | 0 | 0 | 0 | 0 | 0 | 0 | 0 | 0 | 0 | 0 | 0 | 0 | 0 | 0 | 0 | 0 | 0 | 0 | 0 | 0
Hines.CC.1 | Steam-CC | 7.177 | 7.2001 | 7.196 | 7.2929 | 7.3774 | 7.3701 | 7.3459 | 7.2866 | 7.265 | 7.2685 | 7.2559 | 7.235 | 7.2357 | 7.2254 | 7.282 | 7.3571 | 7.3088 | 7.2898 | 7.2962 | 7.2131 | 7.2364 | 7.2371 | 7.2814 | 7.38 | 7.4014 | 7.3856 | 7.368 | 7.372 | 7.3515 | 7.3872 | 7.3727 | 7.3518 | 7.3658 | 7.37 | 7.3684
Hines.CC.2 | Steam-CC | 7.3967 | 7.3738 | 7.3746 | 7.4303 | 7.455 | 7.4437 | 7.4611 | 7.431 | 7.4079 | 7.4192 | 7.3788 | 7.3551 | 7.3595 | 7.3614 | 7.4018 | 7.4438 | 7.4377 | 7.433 | 7.4333 | 7.4102 | 7.4108 | 7.411 | 7.4815 | 7.5094 | 7.5092 | 7.4984 | 7.4997 | 7.5013 | 7.494 | 7.5034 | 7.4788 | 7.4871 | 7.4915 | 7.5005 | 7.4984
Hines.CC.3 | Steam-CC | 7.109 | 7.1095 | 7.1045 | 7.148 | 7.2 | 7.189 | 7.1907 | 7.1603 | 7.1459 | 7.1442 | 7.1288 | 7.1081 | 7.1198 | 7.1195 | 7.1502 | 7.1754 | 7.1662 | 7.1658 | 7.1706 | 7.1448 | 7.1604 | 7.1497 | 7.2184 | 7.2651 | 7.2597 | 7.2294 | 7.2148 | 7.2134 | 7.2084 | 7.2126 | 7.2142 | 7.1934 | 7.2001 | 7.2065 | 7.2166
Hines.CC.4 | Steam-CC | 6.9542 | 6.9464 | 6.943 | 6.9625 | 7.033 | 6.9656 | 6.9675 | 6.9672 | 6.9548 | 6.9629 | 6.9651 | 6.9567 | 6.956 | 6.9508 | 6.9684 | 6.9946 | 6.9958 | 6.9864 | 6.9834 | 6.9707 | 6.9903 | 6.9791 | 6.9999 | 7.0557 | 7.0435 | 7.0416 | 7.0438 | 7.0445 | 7.0299 | 7.0437 | 7.0413 | 7.0365 | 7.0363 | 7.0341 | 7.0407
INT.CITY.1 | CT | 15.3194 | 15.0667 | 15.4333 | 15.4314 | 15.2258 | 15.2273 | 15.1788 | 15.2131 | 15.2785 | 15.1531 | 15.2378 | 15.2409 | 15.1259 | 15.1226 | 15.369 | 0 | 0 | 0 | 0 | 0 | 0 | 0 | 0 | 0 | 0 | 0 | 0 | 0 | 0 | 0 | 0 | 0 | 0 | 0 | 0
INT.CITY.10 | CT | 13.5948 | 13.4376 | 14.0279 | 13.9455 | 13.9714 | 13.8871 | 13.9232 | 14.0759 | 13.8655 | 14.0132 | 14.112 | 14.1137 | 14.0464 | 14.1931 | 14.2807 | 14.4366 | 14.4253 | 14.3505 | 14.3074 | 0 | 0 | 0 | 0 | 0 | 0 | 0 | 0 | 0 | 0 | 0 | 0 | 0 | 0 | 0 | 0
INT.CITY.11 | CT | 13.8039 | 13.5545 | 13.8261 | 13.8583 | 13.7857 | 13.7938 | 13.6912 | 13.7899 | 13.7549 | 13.6944 | 13.7972 | 13.7798 | 13.736 | 13.6702 | 13.7943 | 13.7857 | 13.7071 | 13.756 | 13.7693 | 13.6904 | 13.7877 | 13.562 | 13.6598 | 13.5765 | 13.9048 | 0 | 0 | 0 | 0 | 0 | 0 | 0 | 0 | 0 | 0
INT.CITY.12 | CT | 12.726 | 12.7811 | 13.0311 | 13.1191 | 13.2324 | 13.158 | 13.3459 | 13.4186 | 13.247 | 13.3412 | 13.3785 | 13.4334 | 13.3647 | 13.3195 | 13.6817 | 13.8306 | 13.8249 | 13.7729 | 13.7921 | 13.8622 | 13.8462 | 13.7245 | 14.0358 | 14.0024 | 14.0563 | 13.975 | 0 | 0 | 0 | 0 | 0 | 0 | 0 | 0 | 0
INT.CITY.13 | CT | 12.7602 | 12.7962 | 13.0315 | 13.1223 | 13.2428 | 13.1893 | 13.373 | 13.447 | 13.2897 | 13.3735 | 13.4185 | 13.4971 | 13.3644 | 13.333 | 13.755 | 13.8801 | 13.8409 | 13.8021 | 13.7901 | 13.8801 | 13.8887 | 13.7817 | 14.0784 | 14.0152 | 14.0851 | 14.0669 | 0 | 0 | 0 | 0 | 0 | 0 | 0 | 0 | 0
INT.CITY.14 | CT | 12.7367 | 12.8031 | 13.0516 | 13.0316 | 13.1815 | 13.1207 | 13.3097 | 13.4021 | 13.2194 | 13.2993 | 13.3474 | 13.4107 | 13.3197 | 13.291 | 13.6473 | 13.8174 | 13.7981 | 13.7474 | 13.7238 | 13.8023 | 13.8 | 13.693 | 14.0524 | 13.9716 | 14.0626 | 14.0709 | 0 | 0 | 0 | 0 | 0 | 0 | 0 | 0 | 0
INT.CITY.2 | CT | 16.0556 | 15.7111 | 16.1111 | 15.8889 | 15.6667 | 15.7255 | 15.48 | 15.6207 | 15.6484 | 15.5128 | 15.6282 | 15.6135 | 15.5299 | 15.4467 | 15.7719 | 0 | 0 | 0 | 0 | 0 | 0 | 0 | 0 | 0 | 0 | 0 | 0 | 0 | 0 | 0 | 0 | 0 | 0 | 0 | 0
INT.CITY.3 | CT | 15.254 | 15.0943 | 15.4035 | 15.3333 | 15.1944 | 15.1572 | 15.1584 | 15.156 | 15.1637 | 15.1055 | 15.1488 | 15.1412 | 15.0793 | 15.0472 | 15.2414 | 0 | 0 | 0 | 0 | 0 | 0 | 0 | 0 | 0 | 0 | 0 | 0 | 0 | 0 | 0 | 0 | 0 | 0 | 0 | 0
INT.CITY.4 | CT | 15.1919 | 15.0887 | 15.3086 | 15.2353 | 15.1122 | 15.1126 | 15.0873 | 15.1271 | 15.1367 | 15.0618 | 15.1026 | 15.1193 | 15.0578 | 15.0475 | 15.1875 | 0 | 0 | 0 | 0 | 0 | 0 | 0 | 0 | 0 | 0 | 0 | 0 | 0 | 0 | 0 | 0 | 0 | 0 | 0 | 0
INT.CITY.5 | CT | 15.8333 | 15.1071 | 15.8182 | 15.6 | 15.3871 | 15.4615 | 15.1111 | 15.2844 | 15.4336 | 15.2923 | 15.3573 | 15.3333 | 15.1805 | 15.2215 | 15.5362 | 0 | 0 | 0 | 0 | 0 | 0 | 0 | 0 | 0 | 0 | 0 | 0 | 0 | 0 | 0 | 0 | 0 | 0 | 0 | 0
INT.CITY.6 | CT | 15.0142 | 14.9718 | 15.0926 | 15.0725 | 14.9919 | 14.9755 | 14.9705 | 14.981 | 15 | 14.9435 | 14.9795 | 14.986 | 14.9519 | 14.9187 | 15.0588 | 0 | 0 | 0 | 0 | 0 | 0 | 0 | 0 | 0 | 0 | 0 | 0 | 0 | 0 | 0 | 0 | 0 | 0 | 0 | 0
INT.CITY.7 | CT | 13.5775 | 13.3836 | 13.9788 | 13.9055 | 13.9211 | 13.9429 | 13.9357 | 13.997 | 13.9248 | 13.9792 | 14.0852 | 14.1095 | 13.9648 | 14.1468 | 14.2456 | 14.4205 | 14.3741 | 14.3109 | 14.2042 | 0 | 0 | 0 | 0 | 0 | 0 | 0 | 0 | 0 | 0 | 0 | 0 | 0 | 0 | 0 | 0
INT.CITY.8 | CT | 13.6462 | 13.4915 | 14.0329 | 14.0842 | 14.0427 | 14.0106 | 14.0557 | 14.1793 | 13.982 | 14.0971 | 14.1436 | 14.2521 | 14.1086 | 14.2533 | 14.3567 | 14.4938 | 14.4572 | 14.3797 | 14.3196 | 0 | 0 | 0 | 0 | 0 | 0 | 0 | 0 | 0 | 0 | 0 | 0 | 0 | 0 | 0 | 0
INT.CITY.9 | CT | 13.5409 | 13.4087 | 14.0249 | 13.9223 | 14.0099 | 13.9145 | 13.9841 | 14.1219 | 13.9374 | 14.0701 | 14.1627 | 14.1756 | 14.0612 | 14.2312 | 14.3528 | 14.4664 | 14.4873 | 14.3791 | 14.5266 | 0 | 0 | 0 | 0 | 0 | 0 | 0 | 0 | 0 | 0 | 0 | 0 | 0 | 0 | 0 | 0
INTER | DSM | 0 | 0 | 0 | 0 | 0 | 0 | 0 | 0 | 0 | 0 | 0 | 0 | 0 | 0 | 0 | 0 | 0 | 0 | 0 | 0 | 0 | 0 | 0 | 0 | 0 | 0 | 0 | 0 | 0 | 0 | 0 | 0 | 0 | 0 | 0
Lake.County | Renewable | 0 | 0 | 0 | 0 | 0 | 0 | 0 | 0 | 0 | 0 | 0 | 0 | 0 | 0 | 0 | 0 | 0 | 0 | 0 | 0 | 0 | 0 | 0 | 0 | 0 | 0 | 0 | 0 | 0 | 0 | 0 | 0 | 0 | 0 | 0
LEE.County.Res | Renewable | 0 | 0 | 0 | 0 | 0 | 0 | 0 | 0 | 0 | 0 | 0 | 0 | 0 | 0 | 0 | 0 | 0 | 0 | 0 | 0 | 0 | 0 | 0 | 0 | 0 | 0 | 0 | 0 | 0 | 0 | 0 | 0 | 0 | 0 | 0
Mulberry | Cogen | 0 | 0 | 0 | 0 | 0 | 0 | 0 | 0 | 0 | 0 | 0 | 0 | 0 | 0 | 0 | 0 | 0 | 0 | 0 | 0 | 0 | 0 | 0 | 0 | 0 | 0 | 0 | 0 | 0 | 0 | 0 | 0 | 0 | 0 | 0
NSG.Vand.CT.1 | TranFirm-Purc | 10.4539 | 10.4515 | 10.5015 | 10.5581 | 10.5886 | 10.5912 | 10.647 | 10.6263 | 0 | 0 | 0 | 0 | 0 | 0 | 0 | 0 | 0 | 0 | 0 | 0 | 0 | 0 | 0 | 0 | 0 | 0 | 0 | 0 | 0 | 0 | 0 | 0 | 0 | 0 | 0
NSG.Vand.CT.2 | TranFirm-Purc | 10.4348 | 10.4383 | 10.4802 | 10.5242 | 10.5746 | 10.5826 | 10.6367 | 10.6232 | 0 | 0 | 0 | 0 | 0 | 0 | 0 | 0 | 0 | 0 | 0 | 0 | 0 | 0 | 0 | 0 | 0 | 0 | 0 | 0 | 0 | 0 | 0 | 0 | 0 | 0 | 0
NSG.Vand.CT.3 | TranFirm-Purc | 10.4299 | 10.4277 | 10.4759 | 10.529 | 10.5566 | 10.557 | 10.6207 | 10.5897 | 0 | 0 | 0 | 0 | 0 | 0 | 0 | 0 | 0 | 0 | 0 | 0 | 0 | 0 | 0 | 0 | 0 | 0 | 0 | 0 | 0 | 0 | 0 | 0 | 0 | 0 | 0
NSG.Vand.CT.4 | TranFirm-Purc | 10.4262 | 10.4163 | 10.4639 | 10.5183 | 10.5332 | 10.5293 | 10.596 | 10.5546 | 0 | 0 | 0 | 0 | 0 | 0 | 0 | 0 | 0 | 0 | 0 | 0 | 0 | 0 | 0 | 0 | 0 | 0 | 0 | 0 | 0 | 0 | 0 | 0 | 0 | 0 | 0
Orange.Cogen | Cogen | 0 | 0 | 0 | 0 | 0 | 0 | 0 | 0 | 0 | 0 | 0 | 0 | 0 | 0 | 0 | 0 | 0 | 0 | 0 | 0 | 0 | 0 | 0 | 0 | 0 | 0 | 0 | 0 | 0 | 0 | 0 | 0 | 0 | 0 | 0
Orlando.Cogen | Cogen | 0 | 0 | 0 | 0 | 0 | 0 | 0 | 0 | 0 | 0 | 0 | 0 | 0 | 0 | 0 | 0 | 0 | 0 | 0 | 0 | 0 | 0 | 0 | 0 | 0 | 0 | 0 | 0 | 0 | 0 | 0 | 0 | 0 | 0 | 0
Osprey 1.0 | Steam-CC | 7.6279 | 7.6687 | 7.6088 | 7.6211 | 7.5767 | 0 | 0 | 0 | 0 | 0 | 0 | 0 | 0 | 0 | 0 | 0 | 0 | 0 | 0 | 0 | 0 | 0 | 0 | 0 | 0 | 0 | 0 | 0 | 0 | 0 | 0 | 0 | 0 | 0 | 0
Osprey 1.1 | Steam-CC | 6.8582 | 6.8608 | 6.883 | 6.9298 | 7.0348 | 0 | 0 | 0 | 0 | 0 | 0 | 0 | 0 | 0 | 0 | 0 | 0 | 0 | 0 | 0 | 0 | 0 | 0 | 0 | 0 | 0 | 0 | 0 | 0 | 0 | 0 | 0 | 0 | 0 | 0
Osprey 1.2 | Steam-CC | 16.5451 | 16.4958 | 16.6776 | 16.5414 | 17.2 | 0 | 0 | 0 | 0 | 0 | 0 | 0 | 0 | 0 | 0 | 0 | 0 | 0 | 0 | 0 | 0 | 0 | 0 | 0 | 0 | 0 | 0 | 0 | 0 | 0 | 0 | 0 | 0 | 0 | 0
OspreyAcq | Steam-CC | 0 | 0 | 0 | 0 | 7.2722 | 7.2661 | 7.26 | 7.2487 | 7.2393 | 7.2365 | 7.2288 | 7.2192 | 7.2307 | 7.2233 | 7.2455 | 7.2748 | 7.267 | 7.2604 | 7.2626 | 7.2738 | 7.2856 | 7.2829 | 7.3235 | 7.352 | 7.3545 | 7.3449 | 7.3371 | 7.3321 | 7.3439 | 7.3386 | 7.3316 | 7.335 | 7.3366 | 7.3328 | 7.3357
OspreyAcqDF | Steam-CC | 0 | 0 | 0 | 0 | 16.4683 | 16.5089 | 16.5048 | 16.4791 | 16.5586 | 16.5538 | 16.5298 | 16.5703 | 16.5182 | 16.5231 | 16.539 | 16.4951 | 16.5016 | 16.5397 | 16.5356 | 16.4908 | 16.5043 | 16.5393 | 16.5478 | 16.6227 | 16.6303 | 16.623 | 16.6538 | 16.5902 | 16.6205 | 16.5766 | 16.5805 | 16.5917 | 16.5821 | 16.6331 | 16.5857
Pasco.County | Renewable | 0 | 0 | 0 | 0 | 0 | 0 | 0 | 0 | 0 | 0 | 0 | 0 | 0 | 0 | 0 | 0 | 0 | 0 | 0 | 0 | 0 | 0 | 0 | 0 | 0 | 0 | 0 | 0 | 0 | 0 | 0 | 0 | 0 | 0 | 0
Pinellas.County | Renewable | 0 | 0 | 0 | 0 | 0 | 0 | 0 | 0 | 0 | 0 | 0 | 0 | 0 | 0 | 0 | 0 | 0 | 0 | 0 | 0 | 0 | 0 | 0 | 0 | 0 | 0 | 0 | 0 | 0 | 0 | 0 | 0 | 0 | 0 | 0
PPA.SERC | TranFirm-Purc | 7.3859 | 7.5419 | 0 | 0 | 0 | 0 | 0 | 0 | 0 | 0 | 0 | 0 | 0 | 0 | 0 | 0 | 0 | 0 | 0 | 0 | 0 | 0 | 0 | 0 | 0 | 0 | 0 | 0 | 0 | 0 | 0 | 0 | 0 | 0 | 0
Seasonal PPA_Summer.1 | TranFirm-Purc | 0 | 0 | 0 | 0 | 0 | 0 | 0 | 0 | 0 | 0 | 0 | 0 | 0 | 0 | 0 | 0 | 0 | 0 | 0 | 0 | 0 | 0 | 0 | 0 | 0 | 0 | 0 | 0 | 0 | 0 | 0 | 0 | 0 | 0 | 0
Shady.Hills.1 | TranFirm-Purc | 10.4907 | 10.4749 | 10.5512 | 10.5865 | 10.9494 | 0 | 0 | 0 | 0 | 0 | 0 | 0 | 0 | 0 | 0 | 0 | 0 | 0 | 0 | 0 | 0 | 0 | 0 | 0 | 0 | 0 | 0 | 0 | 0 | 0 | 0 | 0 | 0 | 0 | 0
Shady.Hills.2 | TranFirm-Purc | 10.4821 | 10.4585 | 10.5413 | 10.573 | 10.9518 | 0 | 0 | 0 | 0 | 0 | 0 | 0 | 0 | 0 | 0 | 0 | 0 | 0 | 0 | 0 | 0 | 0 | 0 | 0 | 0 | 0 | 0 | 0 | 0 | 0 | 0 | 0 | 0 | 0 | 0
Shady.Hills.3 | TranFirm-Purc | 10.4845 | 10.4427 | 10.5368 | 10.5607 | 10.947 | 0 | 0 | 0 | 0 | 0 | 0 | 0 | 0 | 0 | 0 | 0 | 0 | 0 | 0 | 0 | 0 | 0 | 0 | 0 | 0 | 0 | 0 | 0 | 0 | 0 | 0 | 0 | 0 | 0 | 0
Solar.3rdParty.Block.1 | Renewable | 9.998 | 10.0002 | 10 | 10 | 10 | 10.0001 | 9.9999 | 9.9999 | 10.0001 | 10 | 10.0001 | 9.9999 | 10 | 9.9999 | 10 | 9.9999 | 10 | 9.9999 | 10.0001 | 10 | 10.0001 | 9.9999 | 10.0001 | 10 | 9.9999 | 10 | 10 | 10 | 10.0001 | 10 | 10 | 10.0001 | 10 | 10 | 10.0001
Solar.3rdParty.Block.2 | Renewable | 0 | 0 | 9.9975 | 10 | 10 | 10 | 10 | 10 | 10.0001 | 9.9999 | 10 | 10 | 9.9999 | 10 | 9.9999 | 10 | 9.9999 | 9.9999 | 10.0001 | 10 | 10 | 10 | 10 | 10 | 10 | 10 | 10.0001 | 9.9999 | 10 | 10 | 9.9999 | 10.0001 | 9.9999 | 10 | 9.9999
Solar.3rdParty.Block.3 | Renewable | 0 | 0 | 0 | 0 | 9.9975 | 10 | 10 | 10 | 10 | 10 | 10 | 9.9999 | 10.0001 | 10 | 9.9999 | 10 | 10 | 10 | 10 | 9.9999 | 9.9999 | 10 | 10 | 10 | 10.0001 | 10 | 10 | 10 | 9.9999 | 10 | 9.9999 | 10 | 10 | 10.0001 | 10
Solar.3rdParty.Block.4 | Renewable | 0 | 0 | 0 | 0 | 0 | 0 | 9.998 | 9.9998 | 10 | 10 | 10 | 10 | 10 | 10 | 10 | 10 | 10 | 10 | 10 | 10 | 10 | 10 | 10 | 10 | 10 | 10 | 10 | 10 | 10 | 10 | 10 | 10 | 10 | 10 | 10
Solar.DEF.Archer | Renewable | 0 | 9.995 | 9.9999 | 10.0001 | 10.0001 | 10 | 10.0003 | 9.9998 | 10.0001 | 10.0001 | 9.9999 | 10.0002 | 9.9996 | 10.0002 | 10.0003 | 10.0002 | 10 | 9.9997 | 9.9999 | 10.0002 | 9.9998 | 10 | 10.0002 | 9.9998 | 10.0002 | 10.0002 | 9.9998 | 9.9998 | 9.9997 | 9.9998 | 9.9997 | 9.9998 | 0 | 0 | 0
Solar.DEF.Charlie.Creek | Renewable | 0 | 9.9956 | 10.0001 | 10.0001 | 9.9999 | 10.0002 | 9.9999 | 10.0002 | 9.9998 | 9.9998 | 10.0003 | 10.0002 | 10 | 10.0001 | 10.0002 | 10.0001 | 9.9998 | 10.0001 | 9.9999 | 10.0002 | 10.0002 | 10 | 9.9999 | 9.9999 | 10 | 9.9998 | 10.0001 | 9.9997 | 10.0002 | 10.0002 | 9.9999 | 10.0002 | 0 | 0 | 0
Solar.DEF.Columbia | Renewable | 10.0001 | 9.9998 | 10 | 9.9999 | 10 | 10.0001 | 10.0001 | 10.0001 | 10.0002 | 9.9998 | 9.9999 | 9.9999 | 10.0003 | 10 | 10.0001 | 10 | 9.9997 | 10.0002 | 10.0002 | 10.0002 | 10.0003 | 10 | 9.9999 | 10.0002 | 10 | 10.0002 | 10.0002 | 10.0003 | 10 | 10.0002 | 10 | 0 | 0 | 0 | 0
Solar.DEF.Debary | Renewable | 10.0004 | 9.9999 | 10.0001 | 9.9999 | 9.9999 | 10.0003 | 10.0003 | 9.9998 | 10.0003 | 9.9997 | 10.0001 | 9.9999 | 10.0001 | 9.9999 | 9.9999 | 10.0001 | 9.9999 | 10.0001 | 9.9997 | 10.0003 | 9.9997 | 10.0001 | 10.0001 | 10.0004 | 10.0003 | 10.0001 | 9.9996 | 10.0002 | 9.9997 | 9.9999 | 10 | 0 | 0 | 0 | 0
Solar.DEF.Duette | Renewable | 0 | 10 | 10.0001 | 9.9997 | 9.9997 | 10.0002 | 9.9999 | 9.9998 | 9.9999 | 10 | 9.9999 | 9.9999 | 9.9999 | 9.9999 | 10.0001 | 10.0002 | 9.9998 | 10 | 9.9997 | 9.9999 | 9.9999 | 10.0002 | 10.0001 | 10 | 10.0002 | 9.9999 | 10 | 10.0001 | 9.9999 | 10.0002 | 9.9997 | 10.0001 | 0 | 0 | 0
Solar.DEF.Hamilton | Renewable | 10.0001 | 10.0001 | 9.9998 | 9.9999 | 10.0003 | 10.0001 | 9.9997 | 10.0001 | 10.0001 | 9.9997 | 10.0001 | 9.9998 | 10.0001 | 9.9999 | 10.0001 | 10 | 9.9999 | 9.9998 | 9.9999 | 10.0002 | 9.9997 | 9.9998 | 10.0002 | 9.9999 | 10.0001 | 9.9998 | 10.0001 | 10.0001 | 10.0001 | 0 | 0 | 0 | 0 | 0 | 0
Solar.DEF.Lake.Placid | Renewable | 9.9997 | 9.9999 | 10.0003 | 10.0001 | 10 | 9.9996 | 10.0004 | 10.0002 | 9.9999 | 10.0003 | 10.0002 | 10.0003 | 9.9997 | 9.9995 | 9.9998 | 10.0001 | 9.9996 | 9.9998 | 10.0005 | 9.9999 | 10.0004 | 10 | 9.9998 | 9.9996 | 10 | 10.0002 | 10 | 10 | 10.0001 | 9.9999 | 0 | 0 | 0 | 0 | 0
Solar.DEF.NEW | Renewable | 0 | 0 | 0 | 0 | 0 | 0 | 0 | 0 | 0 | 0 | 0 | 0 | 0 | 0 | 0 | 0 | 0 | 0 | 0 | 0 | 0 | 0 | 0 | 0 | 0 | 0 | 0 | 0 | 0 | 0 | 0 | 0 | 0 | 0 | 0
Solar.DEF.NEW.2 | Renewable | 0 | 0 | 0 | 0 | 0 | 0 | 0 | 0 | 0 | 0 | 0 | 0 | 0 | 0 | 0 | 0 | 0 | 0 | 0 | 0 | 0 | 0 | 0 | 0 | 0 | 0 | 0 | 0 | 0 | 0 | 0 | 0 | 0 | 0 | 0
Solar.DEF.NEW.3 | Renewable | 0 | 0 | 0 | 0 | 0 | 0 | 0 | 0 | 0 | 0 | 0 | 0 | 0 | 0 | 0 | 0 | 0 | 0 | 0 | 0 | 0 | 0 | 0 | 0 | 0 | 0 | 0 | 0 | 0 | 0 | 0 | 0 | 0 | 0 | 0
Solar.DEF.NEW.4 | Renewable | 0 | 0 | 0 | 0 | 0 | 0 | 0 | 0 | 0 | 0 | 0 | 0 | 0 | 0 | 0 | 0 | 0 | 0 | 0 | 0 | 0 | 0 | 0 | 0 | 0 | 0 | 0 | 0 | 0 | 0 | 0 | 0 | 0 | 0 | 0
Solar.DEF.NEW.5 | Renewable | 0 | 0 | 0 | 0 | 0 | 0 | 0 | 0 | 0 | 0 | 0 | 0 | 0 | 0 | 0 | 0 | 0 | 0 | 0 | 0 | 0 | 0 | 0 | 0 | 0 | 0 | 0 | 0 | 0 | 0 | 0 | 0 | 0 | 0 | 0
Solar.DEF.Osc.Perry.Suw | Renewable | 10.0014 | 9.9994 | 9.9994 | 9.9994 | 10.0003 | 10.0003 | 10.0014 | 9.9994 | 10.0009 | 9.9994 | 9.9986 | 10.0006 | 9.9997 | 10 | 9.9997 | 10 | 9.9997 | 10.0012 | 9.9991 | 10.0003 | 10.0006 | 10.0006 | 9.9997 | 9.9988 | 9.9994 | 10.0012 | 9.9987 | 10.0015 | 0 | 0 | 0 | 0 | 0 | 0 | 0
Solar.DEF.Santa.Fe | Renewable | 0 | 9.9998 | 10 | 9.9999 | 9.9997 | 9.9999 | 9.9999 | 10.0001 | 10.0002 | 10.0001 | 10 | 9.9999 | 10.0002 | 10.0002 | 10.0002 | 9.9998 | 9.9999 | 10.0001 | 9.9997 | 10.0003 | 10.0002 | 10.0002 | 10.0002 | 10.0002 | 10.0001 | 9.9998 | 10.0001 | 9.9997 | 10.0001 | 10.0002 | 10.0002 | 0 | 0 | 0 | 0
Solar.DEF.St.Pete.Pier | Renewable | 10.0519 | 9.974 | 9.9351 | 10.0132 | 9.9868 | 10.0267 | 10 | 9.9333 | 10.0405 | 9.9865 | 10.0548 | 10 | 10 | 10.0417 | 9.9861 | 9.9583 | 10.0563 | 9.9718 | 9.9437 | 10.0143 | 10.0143 | 10.0725 | 10 | 9.971 | 9.942 | 10.0147 | 9.9559 | 10.0746 | 10.0149 | 10.0484 | 0 | 0 | 0 | 0 | 0
Solar.DEF.Trenton | Renewable | 9.9999 | 10 | 10 | 10.0002 | 9.9998 | 9.9997 | 10 | 9.9999 | 10.0003 | 10.0003 | 10.0002 | 10.0002 | 10.0002 | 10.0003 | 9.9999 | 10.0002 | 9.9998 | 10.0003 | 10.0002 | 10.0001 | 9.9999 | 9.9999 | 9.9998 | 9.9998 | 9.9999 | 10.0002 | 9.9999 | 10.0001 | 10.0001 | 10.0003 | 0 | 0 | 0 | 0 | 0
Solar.DEF.Twin.Rivers | Renewable | 0 | 9.9998 | 9.9997 | 10.0001 | 9.9999 | 10 | 10.0002 | 10.0001 | 9.9997 | 9.9999 | 10.0001 | 10.0003 | 10 | 10.0003 | 9.9999 | 9.9997 | 9.9998 | 10.0002 | 10 | 10.0001 | 9.9999 | 10.0001 | 10.0002 | 10.0003 | 10.0003 | 9.9999 | 10.0003 | 9.9999 | 9.9997 | 9.9998 | 9.9997 | 0 | 0 | 0 | 0
Standby | DSM | 0 | 0 | 0 | 0 | 0 | 0 | 0 | 0 | 0 | 0 | 0 | 0 | 0 | 0 | 0 | 0 | 0 | 0 | 0 | 0 | 0 | 0 | 0 | 0 | 0 | 0 | 0 | 0 | 0 | 0 | 0 | 0 | 0 | 0 | 0
SUWANNEE_P.1 | CT | 15.711 | 15.6059 | 15.7604 | 15.7586 | 15.7643 | 15.7634 | 15.5082 | 15.6104 | 15.4852 | 15.5365 | 15.5482 | 15.5128 | 15.3043 | 15.5317 | 15.1646 | 0 | 0 | 0 | 0 | 0 | 0 | 0 | 0 | 0 | 0 | 0 | 0 | 0 | 0 | 0 | 0 | 0 | 0 | 0 | 0
SUWANNEE_P.2 | CT | 14.7583 | 14.7568 | 14.7593 | 14.75 | 14.7591 | 14.7566 | 14.6511 | 14.7695 | 14.9285 | 14.8357 | 14.8468 | 14.7945 | 14.6808 | 14.6835 | 14.875 | 0 | 0 | 0 | 0 | 0 | 0 | 0 | 0 | 0 | 0 | 0 | 0 | 0 | 0 | 0 | 0 | 0 | 0 | 0 | 0
SUWANNEE_P.3 | CT | 15.7644 | 15.7642 | 15.7576 | 15.7571 | 15.7665 | 15.7647 | 15.6156 | 15.6758 | 15.4472 | 15.6753 | 15.5585 | 15.5426 | 15.2339 | 15.6537 | 15.2708 | 0 | 0 | 0 | 0 | 0 | 0 | 0 | 0 | 0 | 0 | 0 | 0 | 0 | 0 | 0 | 0 | 0 | 0 | 0 | 0
Tigerbay.1 | Steam-CC | 7.397 | 7.3864 | 7.3765 | 7.3822 | 7.4248 | 7.3788 | 7.3867 | 7.3907 | 7.3757 | 7.3874 | 7.3808 | 0 | 0 | 0 | 0 | 0 | 0 | 0 | 0 | 0 | 0 | 0 | 0 | 0 | 0 | 0 | 0 | 0 | 0 | 0 | 0 | 0 | 0 | 0 | 0
U.OF.FL.1 | CT | 9.3345 | 9.3344 | 9.334 | 9.3345 | 9.3343 | 9.3347 | 9.3344 | 9.3353 | 0 | 0 | 0 | 0 | 0 | 0 | 0 | 0 | 0 | 0 | 0 | 0 | 0 | 0 | 0 | 0 | 0 | 0 | 0 | 0 | 0 | 0 | 0 | 0 | 0 | 0 | 0
Voltage.Red | DSM | 0 | 0 | 0 | 0 | 0 | 0 | 0 | 0 | 0 | 0 | 0 | 0 | 0 | 0 | 0 | 0 | 0 | 0 | 0 | 0 | 0 | 0 | 0 | 0 | 0 | 0 | 0 | 0 | 0 | 0 | 0 | 0 | 0 | 0 | 0
WaterHtr_PP | DSM | 0 | 0 | 0 | 0 | 0 | 0 | 0 | 0 | 0 | 0 | 0 | 0 | 0 | 0 | 0 | 0 | 0 | 0 | 0 | 0 | 0 | 0 | 0 | 0 | 0 | 0 | 0 | 0 | 0 | 0 | 0 | 0 | 0 | 0 | 0
Group Totals
Station Group | Group Type | 2020 | 2021 | 2022 | 2023 | 2024 | 2025 | 2026 | 2027 | 2028 | 2029 | 2030 | 2031 | 2032 | 2033 | 2034 | 2035 | 2036 | 2037 | 2038 | 2039 | 2040 | 2041 | 2042 | 2043 | 2044 | 2045 | 2046 | 2047 | 2048 | 2049 | 2050 | 2051 | 2052 | 2053 | 2054
Cogen | Total | 0 | 0 | 0 | 0 | 0 | 0 | 0 | 0 | 0 | 0 | 0 | 0 | 0 | 0 | 0 | 0 | 0 | 0 | 0 | 0 | 0 | 0 | 0 | 0 | 0 | 0 | 0 | 0 | 0 | 0 | 0 | 0 | 0 | 0 | 0
CT | Total | 10.8425 | 10.552 | 10.3679 | 10.209 | 11.651 | 11.3183 | 11.5498 | 11.9095 | 12.2288 | 12.1803 | 11.9684 | 11.7116 | 11.356 | 11.1711 | 11.9768 | 12.1854 | 12.0936 | 12.0319 | 12.0396 | 11.9599 | 11.9597 | 11.897 | 12.9611 | 13.1667 | 13.1259 | 13.1687 | 13.1127 | 13.0091 | 13.0425 | 13.0322 | 12.9936 | 12.9553 | 12.9757 | 13.0785 | 12.9831
DSM | Total | 0 | 0 | 0 | 0 | 0 | 0 | 0 | 0 | 0 | 0 | 0 | 0 | 0 | 0 | 0 | 0 | 0 | 0 | 0 | 0 | 0 | 0 | 0 | 0 | 0 | 0 | 0 | 0 | 0 | 0 | 0 | 0 | 0 | 0 | 0
Renewable | Total | 4.6282 | 6.0812 | 7.014 | 7.2708 | 7.4911 | 7.6815 | 7.8328 | 7.8988 | 7.9617 | 8.0202 | 8.0753 | 8.1231 | 8.1188 | 8.1652 | 8.1611 | 8.2043 | 8.1998 | 8.242 | 8.2381 | 8.2779 | 8.273 | 8.3114 | 8.3073 | 8.3434 | 8.3392 | 8.3744 | 8.3676 | 8.3988 | 8.3892 | 8.3737 | 8.2234 | 8.121 | 7.9488 | 8.0028 | 7.9991
Steam-CC | Total | 6.8817 | 6.8894 | 6.8965 | 6.8781 | 6.8966 | 6.9026 | 6.9091 | 6.917 | 6.9298 | 6.9155 | 6.9084 | 6.904 | 6.9028 | 6.9039 | 6.8443 | 6.8194 | 6.8187 | 6.8252 | 6.824 | 6.825 | 6.8197 | 6.8232 | 6.7945 | 6.7813 | 6.782 | 6.785 | 6.7861 | 6.7873 | 6.7907 | 6.7861 | 6.7867 | 6.7872 | 6.7852 | 6.7854 | 6.7842
Steam-Coal | Total | 10.9743 | 10.9082 | 10.7451 | 10.3387 | 10.1166 | 10.3151 | 10.4721 | 10.5782 | 10.5642 | 10.7083 | 10.6791 | 10.8818 | 10.9281 | 11.0358 | 11.2385 | 0 | 0 | 0 | 0 | 0 | 0 | 0 | 0 | 0 | 0 | 0 | 0 | 0 | 0 | 0 | 0 | 0 | 0 | 0 | 0
Steam-Gas | Total | 13.1558 | 13.0973 | 13.1077 | 13.1642 | 13.024 | 13.1301 | 13.0508 | 12.9866 | 12.9922 | 13.028 | 13.0649 | 13.0266 | 13.0677 | 13.0681 | 13.1614 | 13.1393 | 13.1314 | 13.0648 | 13.1259 | 13.0999 | 13.1422 | 13.0829 | 13.1053 | 0 | 0 | 0 | 0 | 0 | 0 | 0 | 0 | 0 | 0 | 0 | 0
Storage | Total | 0 | 0 | 0 | 0 | 0 | 0 | 0 | 0 | 0 | 0 | 0 | 0 | 0 | 0 | 0 | 0 | 0 | 0 | 0 | 0 | 0 | 0 | 0 | 0 | 0 | 0 | 0 | 0 | 0 | 0 | 0 | 0 | 0 | 0 | 0
TranEcon-Purc | Total | 0 | 0 | 0 | 0 | 0 | 0 | 0 | 0 | 0 | 0 | 0 | 0 | 0 | 0 | 0 | 0 | 0 | 0 | 0 | 0 | 0 | 0 | 0 | 0 | 0 | 0 | 0 | 0 | 0 | 0 | 0 | 0 | 0 | 0 | 0
TranEcon-Sale | Total | 0 | 0 | 0 | 0 | 0 | 0 | 0 | 0 | 0 | 0 | 0 | 0 | 0 | 0 | 0 | 0 | 0 | 0 | 0 | 0 | 0 | 0 | 0 | 0 | 0 | 0 | 0 | 0 | 0 | 0 | 0 | 0 | 0 | 0 | 0
TranFirm-Purc | Total | 9.0856 | 10.1491 | 10.4985 | 10.5458 | 10.5707 | 10.5694 | 10.6274 | 10.6033 | 0 | 0 | 0 | 0 | 0 | 0 | 0 | 0 | 0 | 0 | 0 | 0 | 0 | 0 | 0 | 0 | 0 | 0 | 0 | 0 | 0 | 0 | 0 | 0 | 0 | 0 | 0

## Hg
Hg (Pounds)
\\s00233\grpdata\PEF Resource Planning\2020\2020-03 Clean Energy Connection\Prosym\05052020\CEC_0MW_HF.mdb
Station | Unit Type | 2020 | 2021 | 2022 | 2023 | 2024 | 2025 | 2026 | 2027 | 2028 | 2029 | 2030 | 2031 | 2032 | 2033 | 2034 | 2035 | 2036 | 2037 | 2038 | 2039 | 2040 | 2041 | 2042 | 2043 | 2044 | 2045 | 2046 | 2047 | 2048 | 2049 | 2050 | 2051 | 2052 | 2053 | 2054
AC | DSM | 0 | 0 | 0 | 0 | 0 | 0 | 0 | 0 | 0 | 0 | 0 | 0 | 0 | 0 | 0 | 0 | 0 | 0 | 0 | 0 | 0 | 0 | 0 | 0 | 0 | 0 | 0 | 0 | 0 | 0 | 0 | 0 | 0 | 0 | 0
Anclote.1 | Steam-Gas | 0 | 0 | 0 | 0 | 0 | 0 | 0 | 0 | 0 | 0 | 0 | 0 | 0 | 0 | 0 | 0 | 0 | 0 | 0 | 0 | 0 | 0 | 0 | 0 | 0 | 0 | 0 | 0 | 0 | 0 | 0 | 0 | 0 | 0 | 0
Anclote.2 | Steam-Gas | 0 | 0 | 0 | 0 | 0 | 0 | 0 | 0 | 0 | 0 | 0 | 0 | 0 | 0 | 0 | 0 | 0 | 0 | 0 | 0 | 0 | 0 | 0 | 0 | 0 | 0 | 0 | 0 | 0 | 0 | 0 | 0 | 0 | 0 | 0
As.Avail | Cogen | 0 | 0 | 0 | 0 | 0 | 0 | 0 | 0 | 0 | 0 | 0 | 0 | 0 | 0 | 0 | 0 | 0 | 0 | 0 | 0 | 0 | 0 | 0 | 0 | 0 | 0 | 0 | 0 | 0 | 0 | 0 | 0 | 0 | 0 | 0
As.Avail.PCS | Renewable | 0 | 0 | 0 | 0 | 0 | 0 | 0 | 0 | 0 | 0 | 0 | 0 | 0 | 0 | 0 | 0 | 0 | 0 | 0 | 0 | 0 | 0 | 0 | 0 | 0 | 0 | 0 | 0 | 0 | 0 | 0 | 0 | 0 | 0 | 0
AVON.PK_P.1 | CT | 0 | 0 | 0 | 0 | 0 | 0 | 0 | 0 | 0 | 0 | 0 | 0 | 0 | 0 | 0 | 0 | 0 | 0 | 0 | 0 | 0 | 0 | 0 | 0 | 0 | 0 | 0 | 0 | 0 | 0 | 0 | 0 | 0 | 0 | 0
AVON.PK_P.2 | CT | 0 | 0 | 0 | 0 | 0 | 0 | 0 | 0 | 0 | 0 | 0 | 0 | 0 | 0 | 0 | 0 | 0 | 0 | 0 | 0 | 0 | 0 | 0 | 0 | 0 | 0 | 0 | 0 | 0 | 0 | 0 | 0 | 0 | 0 | 0
Bartow CC.1.0 | Steam-CC | 0 | 0 | 0 | 0 | 0 | 0 | 0 | 0 | 0 | 0 | 0 | 0 | 0 | 0 | 0 | 0 | 0 | 0 | 0 | 0 | 0 | 0 | 0 | 0 | 0 | 0 | 0 | 0 | 0 | 0 | 0 | 0 | 0 | 0 | 0
Bartow CC.1.PAG | Steam-CC | 0 | 0 | 0 | 0 | 0 | 0 | 0 | 0 | 0 | 0 | 0 | 0 | 0 | 0 | 0 | 0 | 0 | 0 | 0 | 0 | 0 | 0 | 0 | 0 | 0 | 0 | 0 | 0 | 0 | 0 | 0 | 0 | 0 | 0 | 0
BARTOW_P.1 | CT | 0 | 0 | 0 | 0 | 0 | 0 | 0 | 0 | 0 | 0 | 0 | 0 | 0 | 0 | 0 | 0 | 0 | 0 | 0 | 0 | 0 | 0 | 0 | 0 | 0 | 0 | 0 | 0 | 0 | 0 | 0 | 0 | 0 | 0 | 0
BARTOW_P.2 | CT | 0 | 0 | 0 | 0 | 0 | 0 | 0 | 0 | 0 | 0 | 0 | 0 | 0 | 0 | 0 | 0 | 0 | 0 | 0 | 0 | 0 | 0 | 0 | 0 | 0 | 0 | 0 | 0 | 0 | 0 | 0 | 0 | 0 | 0 | 0
BARTOW_P.3 | CT | 0 | 0 | 0 | 0 | 0 | 0 | 0 | 0 | 0 | 0 | 0 | 0 | 0 | 0 | 0 | 0 | 0 | 0 | 0 | 0 | 0 | 0 | 0 | 0 | 0 | 0 | 0 | 0 | 0 | 0 | 0 | 0 | 0 | 0 | 0
BARTOW_P.4 | CT | 0 | 0 | 0 | 0 | 0 | 0 | 0 | 0 | 0 | 0 | 0 | 0 | 0 | 0 | 0 | 0 | 0 | 0 | 0 | 0 | 0 | 0 | 0 | 0 | 0 | 0 | 0 | 0 | 0 | 0 | 0 | 0 | 0 | 0 | 0
Battery Cape San Blas | Storage | 0 | 0 | 0 | 0 | 0 | 0 | 0 | 0 | 0 | 0 | 0 | 0 | 0 | 0 | 0 | 0 | 0 | 0 | 0 | 0 | 0 | 0 | 0 | 0 | 0 | 0 | 0 | 0 | 0 | 0 | 0 | 0 | 0 | 0 | 0
Battery Jennings | Storage | 0 | 0 | 0 | 0 | 0 | 0 | 0 | 0 | 0 | 0 | 0 | 0 | 0 | 0 | 0 | 0 | 0 | 0 | 0 | 0 | 0 | 0 | 0 | 0 | 0 | 0 | 0 | 0 | 0 | 0 | 0 | 0 | 0 | 0 | 0
Battery Micanopy | Storage | 0 | 0 | 0 | 0 | 0 | 0 | 0 | 0 | 0 | 0 | 0 | 0 | 0 | 0 | 0 | 0 | 0 | 0 | 0 | 0 | 0 | 0 | 0 | 0 | 0 | 0 | 0 | 0 | 0 | 0 | 0 | 0 | 0 | 0 | 0
Battery Trenton | Storage | 0 | 0 | 0 | 0 | 0 | 0 | 0 | 0 | 0 | 0 | 0 | 0 | 0 | 0 | 0 | 0 | 0 | 0 | 0 | 0 | 0 | 0 | 0 | 0 | 0 | 0 | 0 | 0 | 0 | 0 | 0 | 0 | 0 | 0 | 0
BAYBORO_P.1 | CT | 0 | 0 | 0 | 0 | 0 | 0 | 0 | 0 | 0 | 0 | 0 | 0 | 0 | 0 | 0 | 0 | 0 | 0 | 0 | 0 | 0 | 0 | 0 | 0 | 0 | 0 | 0 | 0 | 0 | 0 | 0 | 0 | 0 | 0 | 0
BAYBORO_P.2 | CT | 0 | 0 | 0 | 0 | 0 | 0 | 0 | 0 | 0 | 0 | 0 | 0 | 0 | 0 | 0 | 0 | 0 | 0 | 0 | 0 | 0 | 0 | 0 | 0 | 0 | 0 | 0 | 0 | 0 | 0 | 0 | 0 | 0 | 0 | 0
BAYBORO_P.3 | CT | 0 | 0 | 0 | 0 | 0 | 0 | 0 | 0 | 0 | 0 | 0 | 0 | 0 | 0 | 0 | 0 | 0 | 0 | 0 | 0 | 0 | 0 | 0 | 0 | 0 | 0 | 0 | 0 | 0 | 0 | 0 | 0 | 0 | 0 | 0
BAYBORO_P.4 | CT | 0 | 0 | 0 | 0 | 0 | 0 | 0 | 0 | 0 | 0 | 0 | 0 | 0 | 0 | 0 | 0 | 0 | 0 | 0 | 0 | 0 | 0 | 0 | 0 | 0 | 0 | 0 | 0 | 0 | 0 | 0 | 0 | 0 | 0 | 0
Citrus.CC.1 | Steam-CC | 0 | 0 | 0 | 0 | 0 | 0 | 0 | 0 | 0 | 0 | 0 | 0 | 0 | 0 | 0 | 0 | 0 | 0 | 0 | 0 | 0 | 0 | 0 | 0 | 0 | 0 | 0 | 0 | 0 | 0 | 0 | 0 | 0 | 0 | 0
Citrus.CC.1.Duct | Steam-CC | 0 | 0 | 0 | 0 | 0 | 0 | 0 | 0 | 0 | 0 | 0 | 0 | 0 | 0 | 0 | 0 | 0 | 0 | 0 | 0 | 0 | 0 | 0 | 0 | 0 | 0 | 0 | 0 | 0 | 0 | 0 | 0 | 0 | 0 | 0
Citrus.CC.2 | Steam-CC | 0 | 0 | 0 | 0 | 0 | 0 | 0 | 0 | 0 | 0 | 0 | 0 | 0 | 0 | 0 | 0 | 0 | 0 | 0 | 0 | 0 | 0 | 0 | 0 | 0 | 0 | 0 | 0 | 0 | 0 | 0 | 0 | 0 | 0 | 0
Citrus.CC.2.Duct | Steam-CC | 0 | 0 | 0 | 0 | 0 | 0 | 0 | 0 | 0 | 0 | 0 | 0 | 0 | 0 | 0 | 0 | 0 | 0 | 0 | 0 | 0 | 0 | 0 | 0 | 0 | 0 | 0 | 0 | 0 | 0 | 0 | 0 | 0 | 0 | 0
Crystal.4 | Steam-Coal | 37.06 | 41.44 | 36.8 | 46 | 93.83 | 66.01 | 55.17 | 52.27 | 46.78 | 51.12 | 47.03 | 49.81 | 39.99 | 43.88 | 13.05 | 0 | 0 | 0 | 0 | 0 | 0 | 0 | 0 | 0 | 0 | 0 | 0 | 0 | 0 | 0 | 0 | 0 | 0 | 0 | 0
Crystal.5 | Steam-Coal | 37.95 | 36.82 | 54.16 | 72.45 | 67.36 | 65.4 | 65.62 | 50.47 | 57.08 | 52.55 | 55.88 | 48.82 | 48.41 | 40.9 | 15.43 | 0 | 0 | 0 | 0 | 0 | 0 | 0 | 0 | 0 | 0 | 0 | 0 | 0 | 0 | 0 | 0 | 0 | 0 | 0 | 0
Dade.County | Renewable | 0 | 0 | 0 | 0 | 0 | 0 | 0 | 0 | 0 | 0 | 0 | 0 | 0 | 0 | 0 | 0 | 0 | 0 | 0 | 0 | 0 | 0 | 0 | 0 | 0 | 0 | 0 | 0 | 0 | 0 | 0 | 0 | 0 | 0 | 0
DEBARY.10 | CT | 0 | 0 | 0 | 0 | 0 | 0 | 0 | 0 | 0 | 0 | 0 | 0 | 0 | 0 | 0 | 0 | 0 | 0 | 0 | 0 | 0 | 0 | 0 | 0 | 0 | 0 | 0 | 0 | 0 | 0 | 0 | 0 | 0 | 0 | 0
DEBARY.2 | CT | 0 | 0 | 0 | 0 | 0 | 0 | 0 | 0 | 0 | 0 | 0 | 0 | 0 | 0 | 0 | 0 | 0 | 0 | 0 | 0 | 0 | 0 | 0 | 0 | 0 | 0 | 0 | 0 | 0 | 0 | 0 | 0 | 0 | 0 | 0
DEBARY.3 | CT | 0 | 0 | 0 | 0 | 0 | 0 | 0 | 0 | 0 | 0 | 0 | 0 | 0 | 0 | 0 | 0 | 0 | 0 | 0 | 0 | 0 | 0 | 0 | 0 | 0 | 0 | 0 | 0 | 0 | 0 | 0 | 0 | 0 | 0 | 0
DEBARY.4 | CT | 0 | 0 | 0 | 0 | 0 | 0 | 0 | 0 | 0 | 0 | 0 | 0 | 0 | 0 | 0 | 0 | 0 | 0 | 0 | 0 | 0 | 0 | 0 | 0 | 0 | 0 | 0 | 0 | 0 | 0 | 0 | 0 | 0 | 0 | 0
DEBARY.5 | CT | 0 | 0 | 0 | 0 | 0 | 0 | 0 | 0 | 0 | 0 | 0 | 0 | 0 | 0 | 0 | 0 | 0 | 0 | 0 | 0 | 0 | 0 | 0 | 0 | 0 | 0 | 0 | 0 | 0 | 0 | 0 | 0 | 0 | 0 | 0
DEBARY.6 | CT | 0 | 0 | 0 | 0 | 0 | 0 | 0 | 0 | 0 | 0 | 0 | 0 | 0 | 0 | 0 | 0 | 0 | 0 | 0 | 0 | 0 | 0 | 0 | 0 | 0 | 0 | 0 | 0 | 0 | 0 | 0 | 0 | 0 | 0 | 0
DEBARY.7 | CT | 0 | 0 | 0 | 0 | 0 | 0 | 0 | 0 | 0 | 0 | 0 | 0 | 0 | 0 | 0 | 0 | 0 | 0 | 0 | 0 | 0 | 0 | 0 | 0 | 0 | 0 | 0 | 0 | 0 | 0 | 0 | 0 | 0 | 0 | 0
DEBARY.8 | CT | 0 | 0 | 0 | 0 | 0 | 0 | 0 | 0 | 0 | 0 | 0 | 0 | 0 | 0 | 0 | 0 | 0 | 0 | 0 | 0 | 0 | 0 | 0 | 0 | 0 | 0 | 0 | 0 | 0 | 0 | 0 | 0 | 0 | 0 | 0
DEBARY.9 | CT | 0 | 0 | 0 | 0 | 0 | 0 | 0 | 0 | 0 | 0 | 0 | 0 | 0 | 0 | 0 | 0 | 0 | 0 | 0 | 0 | 0 | 0 | 0 | 0 | 0 | 0 | 0 | 0 | 0 | 0 | 0 | 0 | 0 | 0 | 0
EconPurch | TranEcon-Purc | 0 | 0 | 0 | 0 | 0 | 0 | 0 | 0 | 0 | 0 | 0 | 0 | 0 | 0 | 0 | 0 | 0 | 0 | 0 | 0 | 0 | 0 | 0 | 0 | 0 | 0 | 0 | 0 | 0 | 0 | 0 | 0 | 0 | 0 | 0
EconSale | TranEcon-Sale | 0 | 0 | 0 | 0 | 0 | 0 | 0 | 0 | 0 | 0 | 0 | 0 | 0 | 0 | 0 | 0 | 0 | 0 | 0 | 0 | 0 | 0 | 0 | 0 | 0 | 0 | 0 | 0 | 0 | 0 | 0 | 0 | 0 | 0 | 0
Gen.190MW.CT.1 | CT | 0 | 0 | 0 | 0 | 0 | 0 | 0 | 0 | 0 | 0 | 0 | 0 | 0 | 0 | 0 | 0 | 0 | 0 | 0 | 0 | 0 | 0 | 0 | 0 | 0 | 0 | 0 | 0 | 0 | 0 | 0 | 0 | 0 | 0 | 0
Gen.190MW.CT.10 | CT | 0 | 0 | 0 | 0 | 0 | 0 | 0 | 0 | 0 | 0 | 0 | 0 | 0 | 0 | 0 | 0 | 0 | 0 | 0 | 0 | 0 | 0 | 0 | 0 | 0 | 0 | 0 | 0 | 0 | 0 | 0 | 0 | 0 | 0 | 0
Gen.190MW.CT.11 | CT | 0 | 0 | 0 | 0 | 0 | 0 | 0 | 0 | 0 | 0 | 0 | 0 | 0 | 0 | 0 | 0 | 0 | 0 | 0 | 0 | 0 | 0 | 0 | 0 | 0 | 0 | 0 | 0 | 0 | 0 | 0 | 0 | 0 | 0 | 0
Gen.190MW.CT.12 | CT | 0 | 0 | 0 | 0 | 0 | 0 | 0 | 0 | 0 | 0 | 0 | 0 | 0 | 0 | 0 | 0 | 0 | 0 | 0 | 0 | 0 | 0 | 0 | 0 | 0 | 0 | 0 | 0 | 0 | 0 | 0 | 0 | 0 | 0 | 0
Gen.190MW.CT.13 | CT | 0 | 0 | 0 | 0 | 0 | 0 | 0 | 0 | 0 | 0 | 0 | 0 | 0 | 0 | 0 | 0 | 0 | 0 | 0 | 0 | 0 | 0 | 0 | 0 | 0 | 0 | 0 | 0 | 0 | 0 | 0 | 0 | 0 | 0 | 0
Gen.190MW.CT.14 | CT | 0 | 0 | 0 | 0 | 0 | 0 | 0 | 0 | 0 | 0 | 0 | 0 | 0 | 0 | 0 | 0 | 0 | 0 | 0 | 0 | 0 | 0 | 0 | 0 | 0 | 0 | 0 | 0 | 0 | 0 | 0 | 0 | 0 | 0 | 0
Gen.190MW.CT.15 | CT | 0 | 0 | 0 | 0 | 0 | 0 | 0 | 0 | 0 | 0 | 0 | 0 | 0 | 0 | 0 | 0 | 0 | 0 | 0 | 0 | 0 | 0 | 0 | 0 | 0 | 0 | 0 | 0 | 0 | 0 | 0 | 0 | 0 | 0 | 0
Gen.190MW.CT.16 | CT | 0 | 0 | 0 | 0 | 0 | 0 | 0 | 0 | 0 | 0 | 0 | 0 | 0 | 0 | 0 | 0 | 0 | 0 | 0 | 0 | 0 | 0 | 0 | 0 | 0 | 0 | 0 | 0 | 0 | 0 | 0 | 0 | 0 | 0 | 0
Gen.190MW.CT.17 | CT | 0 | 0 | 0 | 0 | 0 | 0 | 0 | 0 | 0 | 0 | 0 | 0 | 0 | 0 | 0 | 0 | 0 | 0 | 0 | 0 | 0 | 0 | 0 | 0 | 0 | 0 | 0 | 0 | 0 | 0 | 0 | 0 | 0 | 0 | 0
Gen.190MW.CT.18 | CT | 0 | 0 | 0 | 0 | 0 | 0 | 0 | 0 | 0 | 0 | 0 | 0 | 0 | 0 | 0 | 0 | 0 | 0 | 0 | 0 | 0 | 0 | 0 | 0 | 0 | 0 | 0 | 0 | 0 | 0 | 0 | 0 | 0 | 0 | 0
Gen.190MW.CT.19 | CT | 0 | 0 | 0 | 0 | 0 | 0 | 0 | 0 | 0 | 0 | 0 | 0 | 0 | 0 | 0 | 0 | 0 | 0 | 0 | 0 | 0 | 0 | 0 | 0 | 0 | 0 | 0 | 0 | 0 | 0 | 0 | 0 | 0 | 0 | 0
Gen.190MW.CT.2 | CT | 0 | 0 | 0 | 0 | 0 | 0 | 0 | 0 | 0 | 0 | 0 | 0 | 0 | 0 | 0 | 0 | 0 | 0 | 0 | 0 | 0 | 0 | 0 | 0 | 0 | 0 | 0 | 0 | 0 | 0 | 0 | 0 | 0 | 0 | 0
Gen.190MW.CT.20 | CT | 0 | 0 | 0 | 0 | 0 | 0 | 0 | 0 | 0 | 0 | 0 | 0 | 0 | 0 | 0 | 0 | 0 | 0 | 0 | 0 | 0 | 0 | 0 | 0 | 0 | 0 | 0 | 0 | 0 | 0 | 0 | 0 | 0 | 0 | 0
Gen.190MW.CT.21 | CT | 0 | 0 | 0 | 0 | 0 | 0 | 0 | 0 | 0 | 0 | 0 | 0 | 0 | 0 | 0 | 0 | 0 | 0 | 0 | 0 | 0 | 0 | 0 | 0 | 0 | 0 | 0 | 0 | 0 | 0 | 0 | 0 | 0 | 0 | 0
Gen.190MW.CT.3 | CT | 0 | 0 | 0 | 0 | 0 | 0 | 0 | 0 | 0 | 0 | 0 | 0 | 0 | 0 | 0 | 0 | 0 | 0 | 0 | 0 | 0 | 0 | 0 | 0 | 0 | 0 | 0 | 0 | 0 | 0 | 0 | 0 | 0 | 0 | 0
Gen.190MW.CT.4 | CT | 0 | 0 | 0 | 0 | 0 | 0 | 0 | 0 | 0 | 0 | 0 | 0 | 0 | 0 | 0 | 0 | 0 | 0 | 0 | 0 | 0 | 0 | 0 | 0 | 0 | 0 | 0 | 0 | 0 | 0 | 0 | 0 | 0 | 0 | 0
Gen.190MW.CT.5 | CT | 0 | 0 | 0 | 0 | 0 | 0 | 0 | 0 | 0 | 0 | 0 | 0 | 0 | 0 | 0 | 0 | 0 | 0 | 0 | 0 | 0 | 0 | 0 | 0 | 0 | 0 | 0 | 0 | 0 | 0 | 0 | 0 | 0 | 0 | 0
Gen.190MW.CT.6 | CT | 0 | 0 | 0 | 0 | 0 | 0 | 0 | 0 | 0 | 0 | 0 | 0 | 0 | 0 | 0 | 0 | 0 | 0 | 0 | 0 | 0 | 0 | 0 | 0 | 0 | 0 | 0 | 0 | 0 | 0 | 0 | 0 | 0 | 0 | 0
Gen.190MW.CT.7 | CT | 0 | 0 | 0 | 0 | 0 | 0 | 0 | 0 | 0 | 0 | 0 | 0 | 0 | 0 | 0 | 0 | 0 | 0 | 0 | 0 | 0 | 0 | 0 | 0 | 0 | 0 | 0 | 0 | 0 | 0 | 0 | 0 | 0 | 0 | 0
Gen.190MW.CT.8 | CT | 0 | 0 | 0 | 0 | 0 | 0 | 0 | 0 | 0 | 0 | 0 | 0 | 0 | 0 | 0 | 0 | 0 | 0 | 0 | 0 | 0 | 0 | 0 | 0 | 0 | 0 | 0 | 0 | 0 | 0 | 0 | 0 | 0 | 0 | 0
Gen.190MW.CT.9 | CT | 0 | 0 | 0 | 0 | 0 | 0 | 0 | 0 | 0 | 0 | 0 | 0 | 0 | 0 | 0 | 0 | 0 | 0 | 0 | 0 | 0 | 0 | 0 | 0 | 0 | 0 | 0 | 0 | 0 | 0 | 0 | 0 | 0 | 0 | 0
Gen.2x1.CC.J.1 | Steam-CC | 0 | 0 | 0 | 0 | 0 | 0 | 0 | 0 | 0 | 0 | 0 | 0 | 0 | 0 | 0 | 0 | 0 | 0 | 0 | 0 | 0 | 0 | 0 | 0 | 0 | 0 | 0 | 0 | 0 | 0 | 0 | 0 | 0 | 0 | 0
Gen.2x1.CC.J.1.Duct | Steam-CC | 0 | 0 | 0 | 0 | 0 | 0 | 0 | 0 | 0 | 0 | 0 | 0 | 0 | 0 | 0 | 0 | 0 | 0 | 0 | 0 | 0 | 0 | 0 | 0 | 0 | 0 | 0 | 0 | 0 | 0 | 0 | 0 | 0 | 0 | 0
Gen.2x1.CC.J.2 | Steam-CC | 0 | 0 | 0 | 0 | 0 | 0 | 0 | 0 | 0 | 0 | 0 | 0 | 0 | 0 | 0 | 0 | 0 | 0 | 0 | 0 | 0 | 0 | 0 | 0 | 0 | 0 | 0 | 0 | 0 | 0 | 0 | 0 | 0 | 0 | 0
Gen.2x1.CC.J.2.Duct | Steam-CC | 0 | 0 | 0 | 0 | 0 | 0 | 0 | 0 | 0 | 0 | 0 | 0 | 0 | 0 | 0 | 0 | 0 | 0 | 0 | 0 | 0 | 0 | 0 | 0 | 0 | 0 | 0 | 0 | 0 | 0 | 0 | 0 | 0 | 0 | 0
Gen.2x1.CC.J.3 | Steam-CC | 0 | 0 | 0 | 0 | 0 | 0 | 0 | 0 | 0 | 0 | 0 | 0 | 0 | 0 | 0 | 0 | 0 | 0 | 0 | 0 | 0 | 0 | 0 | 0 | 0 | 0 | 0 | 0 | 0 | 0 | 0 | 0 | 0 | 0 | 0
Gen.2x1.CC.J.3.Duct | Steam-CC | 0 | 0 | 0 | 0 | 0 | 0 | 0 | 0 | 0 | 0 | 0 | 0 | 0 | 0 | 0 | 0 | 0 | 0 | 0 | 0 | 0 | 0 | 0 | 0 | 0 | 0 | 0 | 0 | 0 | 0 | 0 | 0 | 0 | 0 | 0
Gen.2x1.CC.J.4 | Steam-CC | 0 | 0 | 0 | 0 | 0 | 0 | 0 | 0 | 0 | 0 | 0 | 0 | 0 | 0 | 0 | 0 | 0 | 0 | 0 | 0 | 0 | 0 | 0 | 0 | 0 | 0 | 0 | 0 | 0 | 0 | 0 | 0 | 0 | 0 | 0
Gen.2x1.CC.J.4.Duct | Steam-CC | 0 | 0 | 0 | 0 | 0 | 0 | 0 | 0 | 0 | 0 | 0 | 0 | 0 | 0 | 0 | 0 | 0 | 0 | 0 | 0 | 0 | 0 | 0 | 0 | 0 | 0 | 0 | 0 | 0 | 0 | 0 | 0 | 0 | 0 | 0
Gen.2x1.CC.J.5 | Steam-CC | 0 | 0 | 0 | 0 | 0 | 0 | 0 | 0 | 0 | 0 | 0 | 0 | 0 | 0 | 0 | 0 | 0 | 0 | 0 | 0 | 0 | 0 | 0 | 0 | 0 | 0 | 0 | 0 | 0 | 0 | 0 | 0 | 0 | 0 | 0
Gen.2x1.CC.J.5.Duct | Steam-CC | 0 | 0 | 0 | 0 | 0 | 0 | 0 | 0 | 0 | 0 | 0 | 0 | 0 | 0 | 0 | 0 | 0 | 0 | 0 | 0 | 0 | 0 | 0 | 0 | 0 | 0 | 0 | 0 | 0 | 0 | 0 | 0 | 0 | 0 | 0
Gen.2x1.CC.J.6 | Steam-CC | 0 | 0 | 0 | 0 | 0 | 0 | 0 | 0 | 0 | 0 | 0 | 0 | 0 | 0 | 0 | 0 | 0 | 0 | 0 | 0 | 0 | 0 | 0 | 0 | 0 | 0 | 0 | 0 | 0 | 0 | 0 | 0 | 0 | 0 | 0
Gen.2x1.CC.J.6.Duct | Steam-CC | 0 | 0 | 0 | 0 | 0 | 0 | 0 | 0 | 0 | 0 | 0 | 0 | 0 | 0 | 0 | 0 | 0 | 0 | 0 | 0 | 0 | 0 | 0 | 0 | 0 | 0 | 0 | 0 | 0 | 0 | 0 | 0 | 0 | 0 | 0
Gen.2x1.CC.J.7 | Steam-CC | 0 | 0 | 0 | 0 | 0 | 0 | 0 | 0 | 0 | 0 | 0 | 0 | 0 | 0 | 0 | 0 | 0 | 0 | 0 | 0 | 0 | 0 | 0 | 0 | 0 | 0 | 0 | 0 | 0 | 0 | 0 | 0 | 0 | 0 | 0
Gen.2x1.CC.J.7.Duct | Steam-CC | 0 | 0 | 0 | 0 | 0 | 0 | 0 | 0 | 0 | 0 | 0 | 0 | 0 | 0 | 0 | 0 | 0 | 0 | 0 | 0 | 0 | 0 | 0 | 0 | 0 | 0 | 0 | 0 | 0 | 0 | 0 | 0 | 0 | 0 | 0
HEAT | DSM | 0 | 0 | 0 | 0 | 0 | 0 | 0 | 0 | 0 | 0 | 0 | 0 | 0 | 0 | 0 | 0 | 0 | 0 | 0 | 0 | 0 | 0 | 0 | 0 | 0 | 0 | 0 | 0 | 0 | 0 | 0 | 0 | 0 | 0 | 0
Hines.CC.1 | Steam-CC | 0 | 0 | 0 | 0 | 0 | 0 | 0 | 0 | 0 | 0 | 0 | 0 | 0 | 0 | 0 | 0 | 0 | 0 | 0 | 0 | 0 | 0 | 0 | 0 | 0 | 0 | 0 | 0 | 0 | 0 | 0 | 0 | 0 | 0 | 0
Hines.CC.2 | Steam-CC | 0 | 0 | 0 | 0 | 0 | 0 | 0 | 0 | 0 | 0 | 0 | 0 | 0 | 0 | 0 | 0 | 0 | 0 | 0 | 0 | 0 | 0 | 0 | 0 | 0 | 0 | 0 | 0 | 0 | 0 | 0 | 0 | 0 | 0 | 0
Hines.CC.3 | Steam-CC | 0 | 0 | 0 | 0 | 0 | 0 | 0 | 0 | 0 | 0 | 0 | 0 | 0 | 0 | 0 | 0 | 0 | 0 | 0 | 0 | 0 | 0 | 0 | 0 | 0 | 0 | 0 | 0 | 0 | 0 | 0 | 0 | 0 | 0 | 0
Hines.CC.4 | Steam-CC | 0 | 0 | 0 | 0 | 0 | 0 | 0 | 0 | 0 | 0 | 0 | 0 | 0 | 0 | 0 | 0 | 0 | 0 | 0 | 0 | 0 | 0 | 0 | 0 | 0 | 0 | 0 | 0 | 0 | 0 | 0 | 0 | 0 | 0 | 0
INT.CITY.1 | CT | 0 | 0 | 0 | 0 | 0 | 0 | 0 | 0 | 0 | 0 | 0 | 0 | 0 | 0 | 0 | 0 | 0 | 0 | 0 | 0 | 0 | 0 | 0 | 0 | 0 | 0 | 0 | 0 | 0 | 0 | 0 | 0 | 0 | 0 | 0
INT.CITY.10 | CT | 0 | 0 | 0 | 0 | 0 | 0 | 0 | 0 | 0 | 0 | 0 | 0 | 0 | 0 | 0 | 0 | 0 | 0 | 0 | 0 | 0 | 0 | 0 | 0 | 0 | 0 | 0 | 0 | 0 | 0 | 0 | 0 | 0 | 0 | 0
INT.CITY.11 | CT | 0 | 0 | 0 | 0 | 0 | 0 | 0 | 0 | 0 | 0 | 0 | 0 | 0 | 0 | 0 | 0 | 0 | 0 | 0 | 0 | 0 | 0 | 0 | 0 | 0 | 0 | 0 | 0 | 0 | 0 | 0 | 0 | 0 | 0 | 0
INT.CITY.12 | CT | 0 | 0 | 0 | 0 | 0 | 0 | 0 | 0 | 0 | 0 | 0 | 0 | 0 | 0 | 0 | 0 | 0 | 0 | 0 | 0 | 0 | 0 | 0 | 0 | 0 | 0 | 0 | 0 | 0 | 0 | 0 | 0 | 0 | 0 | 0
INT.CITY.13 | CT | 0 | 0 | 0 | 0 | 0 | 0 | 0 | 0 | 0 | 0 | 0 | 0 | 0 | 0 | 0 | 0 | 0 | 0 | 0 | 0 | 0 | 0 | 0 | 0 | 0 | 0 | 0 | 0 | 0 | 0 | 0 | 0 | 0 | 0 | 0
INT.CITY.14 | CT | 0 | 0 | 0 | 0 | 0 | 0 | 0 | 0 | 0 | 0 | 0 | 0 | 0 | 0 | 0 | 0 | 0 | 0 | 0 | 0 | 0 | 0 | 0 | 0 | 0 | 0 | 0 | 0 | 0 | 0 | 0 | 0 | 0 | 0 | 0
INT.CITY.2 | CT | 0 | 0 | 0 | 0 | 0 | 0 | 0 | 0 | 0 | 0 | 0 | 0 | 0 | 0 | 0 | 0 | 0 | 0 | 0 | 0 | 0 | 0 | 0 | 0 | 0 | 0 | 0 | 0 | 0 | 0 | 0 | 0 | 0 | 0 | 0
INT.CITY.3 | CT | 0 | 0 | 0 | 0 | 0 | 0 | 0 | 0 | 0 | 0 | 0 | 0 | 0 | 0 | 0 | 0 | 0 | 0 | 0 | 0 | 0 | 0 | 0 | 0 | 0 | 0 | 0 | 0 | 0 | 0 | 0 | 0 | 0 | 0 | 0
INT.CITY.4 | CT | 0 | 0 | 0 | 0 | 0 | 0 | 0 | 0 | 0 | 0 | 0 | 0 | 0 | 0 | 0 | 0 | 0 | 0 | 0 | 0 | 0 | 0 | 0 | 0 | 0 | 0 | 0 | 0 | 0 | 0 | 0 | 0 | 0 | 0 | 0
INT.CITY.5 | CT | 0 | 0 | 0 | 0 | 0 | 0 | 0 | 0 | 0 | 0 | 0 | 0 | 0 | 0 | 0 | 0 | 0 | 0 | 0 | 0 | 0 | 0 | 0 | 0 | 0 | 0 | 0 | 0 | 0 | 0 | 0 | 0 | 0 | 0 | 0
INT.CITY.6 | CT | 0 | 0 | 0 | 0 | 0 | 0 | 0 | 0 | 0 | 0 | 0 | 0 | 0 | 0 | 0 | 0 | 0 | 0 | 0 | 0 | 0 | 0 | 0 | 0 | 0 | 0 | 0 | 0 | 0 | 0 | 0 | 0 | 0 | 0 | 0
INT.CITY.7 | CT | 0 | 0 | 0 | 0 | 0 | 0 | 0 | 0 | 0 | 0 | 0 | 0 | 0 | 0 | 0 | 0 | 0 | 0 | 0 | 0 | 0 | 0 | 0 | 0 | 0 | 0 | 0 | 0 | 0 | 0 | 0 | 0 | 0 | 0 | 0
INT.CITY.8 | CT | 0 | 0 | 0 | 0 | 0 | 0 | 0 | 0 | 0 | 0 | 0 | 0 | 0 | 0 | 0 | 0 | 0 | 0 | 0 | 0 | 0 | 0 | 0 | 0 | 0 | 0 | 0 | 0 | 0 | 0 | 0 | 0 | 0 | 0 | 0
INT.CITY.9 | CT | 0 | 0 | 0 | 0 | 0 | 0 | 0 | 0 | 0 | 0 | 0 | 0 | 0 | 0 | 0 | 0 | 0 | 0 | 0 | 0 | 0 | 0 | 0 | 0 | 0 | 0 | 0 | 0 | 0 | 0 | 0 | 0 | 0 | 0 | 0
INTER | DSM | 0 | 0 | 0 | 0 | 0 | 0 | 0 | 0 | 0 | 0 | 0 | 0 | 0 | 0 | 0 | 0 | 0 | 0 | 0 | 0 | 0 | 0 | 0 | 0 | 0 | 0 | 0 | 0 | 0 | 0 | 0 | 0 | 0 | 0 | 0
Lake.County | Renewable | 0 | 0 | 0 | 0 | 0 | 0 | 0 | 0 | 0 | 0 | 0 | 0 | 0 | 0 | 0 | 0 | 0 | 0 | 0 | 0 | 0 | 0 | 0 | 0 | 0 | 0 | 0 | 0 | 0 | 0 | 0 | 0 | 0 | 0 | 0
LEE.County.Res | Renewable | 0 | 0 | 0 | 0 | 0 | 0 | 0 | 0 | 0 | 0 | 0 | 0 | 0 | 0 | 0 | 0 | 0 | 0 | 0 | 0 | 0 | 0 | 0 | 0 | 0 | 0 | 0 | 0 | 0 | 0 | 0 | 0 | 0 | 0 | 0
Mulberry | Cogen | 0 | 0 | 0 | 0 | 0 | 0 | 0 | 0 | 0 | 0 | 0 | 0 | 0 | 0 | 0 | 0 | 0 | 0 | 0 | 0 | 0 | 0 | 0 | 0 | 0 | 0 | 0 | 0 | 0 | 0 | 0 | 0 | 0 | 0 | 0
NSG.Vand.CT.1 | TranFirm-Purc | 0 | 0 | 0 | 0 | 0 | 0 | 0 | 0 | 0 | 0 | 0 | 0 | 0 | 0 | 0 | 0 | 0 | 0 | 0 | 0 | 0 | 0 | 0 | 0 | 0 | 0 | 0 | 0 | 0 | 0 | 0 | 0 | 0 | 0 | 0
NSG.Vand.CT.2 | TranFirm-Purc | 0 | 0 | 0 | 0 | 0 | 0 | 0 | 0 | 0 | 0 | 0 | 0 | 0 | 0 | 0 | 0 | 0 | 0 | 0 | 0 | 0 | 0 | 0 | 0 | 0 | 0 | 0 | 0 | 0 | 0 | 0 | 0 | 0 | 0 | 0
NSG.Vand.CT.3 | TranFirm-Purc | 0 | 0 | 0 | 0 | 0 | 0 | 0 | 0 | 0 | 0 | 0 | 0 | 0 | 0 | 0 | 0 | 0 | 0 | 0 | 0 | 0 | 0 | 0 | 0 | 0 | 0 | 0 | 0 | 0 | 0 | 0 | 0 | 0 | 0 | 0
NSG.Vand.CT.4 | TranFirm-Purc | 0 | 0 | 0 | 0 | 0 | 0 | 0 | 0 | 0 | 0 | 0 | 0 | 0 | 0 | 0 | 0 | 0 | 0 | 0 | 0 | 0 | 0 | 0 | 0 | 0 | 0 | 0 | 0 | 0 | 0 | 0 | 0 | 0 | 0 | 0
Orange.Cogen | Cogen | 0 | 0 | 0 | 0 | 0 | 0 | 0 | 0 | 0 | 0 | 0 | 0 | 0 | 0 | 0 | 0 | 0 | 0 | 0 | 0 | 0 | 0 | 0 | 0 | 0 | 0 | 0 | 0 | 0 | 0 | 0 | 0 | 0 | 0 | 0
Orlando.Cogen | Cogen | 0 | 0 | 0 | 0 | 0 | 0 | 0 | 0 | 0 | 0 | 0 | 0 | 0 | 0 | 0 | 0 | 0 | 0 | 0 | 0 | 0 | 0 | 0 | 0 | 0 | 0 | 0 | 0 | 0 | 0 | 0 | 0 | 0 | 0 | 0
Osprey 1.0 | Steam-CC | 0 | 0 | 0 | 0 | 0 | 0 | 0 | 0 | 0 | 0 | 0 | 0 | 0 | 0 | 0 | 0 | 0 | 0 | 0 | 0 | 0 | 0 | 0 | 0 | 0 | 0 | 0 | 0 | 0 | 0 | 0 | 0 | 0 | 0 | 0
Osprey 1.1 | Steam-CC | 0 | 0 | 0 | 0 | 0 | 0 | 0 | 0 | 0 | 0 | 0 | 0 | 0 | 0 | 0 | 0 | 0 | 0 | 0 | 0 | 0 | 0 | 0 | 0 | 0 | 0 | 0 | 0 | 0 | 0 | 0 | 0 | 0 | 0 | 0
Osprey 1.2 | Steam-CC | 0 | 0 | 0 | 0 | 0 | 0 | 0 | 0 | 0 | 0 | 0 | 0 | 0 | 0 | 0 | 0 | 0 | 0 | 0 | 0 | 0 | 0 | 0 | 0 | 0 | 0 | 0 | 0 | 0 | 0 | 0 | 0 | 0 | 0 | 0
OspreyAcq | Steam-CC | 0 | 0 | 0 | 0 | 0 | 0 | 0 | 0 | 0 | 0 | 0 | 0 | 0 | 0 | 0 | 0 | 0 | 0 | 0 | 0 | 0 | 0 | 0 | 0 | 0 | 0 | 0 | 0 | 0 | 0 | 0 | 0 | 0 | 0 | 0
OspreyAcqDF | Steam-CC | 0 | 0 | 0 | 0 | 0 | 0 | 0 | 0 | 0 | 0 | 0 | 0 | 0 | 0 | 0 | 0 | 0 | 0 | 0 | 0 | 0 | 0 | 0 | 0 | 0 | 0 | 0 | 0 | 0 | 0 | 0 | 0 | 0 | 0 | 0
Pasco.County | Renewable | 0 | 0 | 0 | 0 | 0 | 0 | 0 | 0 | 0 | 0 | 0 | 0 | 0 | 0 | 0 | 0 | 0 | 0 | 0 | 0 | 0 | 0 | 0 | 0 | 0 | 0 | 0 | 0 | 0 | 0 | 0 | 0 | 0 | 0 | 0
Pinellas.County | Renewable | 0 | 0 | 0 | 0 | 0 | 0 | 0 | 0 | 0 | 0 | 0 | 0 | 0 | 0 | 0 | 0 | 0 | 0 | 0 | 0 | 0 | 0 | 0 | 0 | 0 | 0 | 0 | 0 | 0 | 0 | 0 | 0 | 0 | 0 | 0
PPA.SERC | TranFirm-Purc | 0 | 0 | 0 | 0 | 0 | 0 | 0 | 0 | 0 | 0 | 0 | 0 | 0 | 0 | 0 | 0 | 0 | 0 | 0 | 0 | 0 | 0 | 0 | 0 | 0 | 0 | 0 | 0 | 0 | 0 | 0 | 0 | 0 | 0 | 0
Seasonal PPA_Summer.1 | TranFirm-Purc | 0 | 0 | 0 | 0 | 0 | 0 | 0 | 0 | 0 | 0 | 0 | 0 | 0 | 0 | 0 | 0 | 0 | 0 | 0 | 0 | 0 | 0 | 0 | 0 | 0 | 0 | 0 | 0 | 0 | 0 | 0 | 0 | 0 | 0 | 0
Shady.Hills.1 | TranFirm-Purc | 0 | 0 | 0 | 0 | 0 | 0 | 0 | 0 | 0 | 0 | 0 | 0 | 0 | 0 | 0 | 0 | 0 | 0 | 0 | 0 | 0 | 0 | 0 | 0 | 0 | 0 | 0 | 0 | 0 | 0 | 0 | 0 | 0 | 0 | 0
Shady.Hills.2 | TranFirm-Purc | 0 | 0 | 0 | 0 | 0 | 0 | 0 | 0 | 0 | 0 | 0 | 0 | 0 | 0 | 0 | 0 | 0 | 0 | 0 | 0 | 0 | 0 | 0 | 0 | 0 | 0 | 0 | 0 | 0 | 0 | 0 | 0 | 0 | 0 | 0
Shady.Hills.3 | TranFirm-Purc | 0 | 0 | 0 | 0 | 0 | 0 | 0 | 0 | 0 | 0 | 0 | 0 | 0 | 0 | 0 | 0 | 0 | 0 | 0 | 0 | 0 | 0 | 0 | 0 | 0 | 0 | 0 | 0 | 0 | 0 | 0 | 0 | 0 | 0 | 0
Solar.3rdParty.Block.1 | Renewable | 0 | 0 | 0 | 0 | 0 | 0 | 0 | 0 | 0 | 0 | 0 | 0 | 0 | 0 | 0 | 0 | 0 | 0 | 0 | 0 | 0 | 0 | 0 | 0 | 0 | 0 | 0 | 0 | 0 | 0 | 0 | 0 | 0 | 0 | 0
Solar.3rdParty.Block.2 | Renewable | 0 | 0 | 0 | 0 | 0 | 0 | 0 | 0 | 0 | 0 | 0 | 0 | 0 | 0 | 0 | 0 | 0 | 0 | 0 | 0 | 0 | 0 | 0 | 0 | 0 | 0 | 0 | 0 | 0 | 0 | 0 | 0 | 0 | 0 | 0
Solar.3rdParty.Block.3 | Renewable | 0 | 0 | 0 | 0 | 0 | 0 | 0 | 0 | 0 | 0 | 0 | 0 | 0 | 0 | 0 | 0 | 0 | 0 | 0 | 0 | 0 | 0 | 0 | 0 | 0 | 0 | 0 | 0 | 0 | 0 | 0 | 0 | 0 | 0 | 0
Solar.3rdParty.Block.4 | Renewable | 0 | 0 | 0 | 0 | 0 | 0 | 0 | 0 | 0 | 0 | 0 | 0 | 0 | 0 | 0 | 0 | 0 | 0 | 0 | 0 | 0 | 0 | 0 | 0 | 0 | 0 | 0 | 0 | 0 | 0 | 0 | 0 | 0 | 0 | 0
Solar.DEF.Archer | Renewable | 0 | 0 | 0 | 0 | 0 | 0 | 0 | 0 | 0 | 0 | 0 | 0 | 0 | 0 | 0 | 0 | 0 | 0 | 0 | 0 | 0 | 0 | 0 | 0 | 0 | 0 | 0 | 0 | 0 | 0 | 0 | 0 | 0 | 0 | 0
Solar.DEF.Charlie.Creek | Renewable | 0 | 0 | 0 | 0 | 0 | 0 | 0 | 0 | 0 | 0 | 0 | 0 | 0 | 0 | 0 | 0 | 0 | 0 | 0 | 0 | 0 | 0 | 0 | 0 | 0 | 0 | 0 | 0 | 0 | 0 | 0 | 0 | 0 | 0 | 0
Solar.DEF.Columbia | Renewable | 0 | 0 | 0 | 0 | 0 | 0 | 0 | 0 | 0 | 0 | 0 | 0 | 0 | 0 | 0 | 0 | 0 | 0 | 0 | 0 | 0 | 0 | 0 | 0 | 0 | 0 | 0 | 0 | 0 | 0 | 0 | 0 | 0 | 0 | 0
Solar.DEF.Debary | Renewable | 0 | 0 | 0 | 0 | 0 | 0 | 0 | 0 | 0 | 0 | 0 | 0 | 0 | 0 | 0 | 0 | 0 | 0 | 0 | 0 | 0 | 0 | 0 | 0 | 0 | 0 | 0 | 0 | 0 | 0 | 0 | 0 | 0 | 0 | 0
Solar.DEF.Duette | Renewable | 0 | 0 | 0 | 0 | 0 | 0 | 0 | 0 | 0 | 0 | 0 | 0 | 0 | 0 | 0 | 0 | 0 | 0 | 0 | 0 | 0 | 0 | 0 | 0 | 0 | 0 | 0 | 0 | 0 | 0 | 0 | 0 | 0 | 0 | 0
Solar.DEF.Hamilton | Renewable | 0 | 0 | 0 | 0 | 0 | 0 | 0 | 0 | 0 | 0 | 0 | 0 | 0 | 0 | 0 | 0 | 0 | 0 | 0 | 0 | 0 | 0 | 0 | 0 | 0 | 0 | 0 | 0 | 0 | 0 | 0 | 0 | 0 | 0 | 0
Solar.DEF.Lake.Placid | Renewable | 0 | 0 | 0 | 0 | 0 | 0 | 0 | 0 | 0 | 0 | 0 | 0 | 0 | 0 | 0 | 0 | 0 | 0 | 0 | 0 | 0 | 0 | 0 | 0 | 0 | 0 | 0 | 0 | 0 | 0 | 0 | 0 | 0 | 0 | 0
Solar.DEF.NEW | Renewable | 0 | 0 | 0 | 0 | 0 | 0 | 0 | 0 | 0 | 0 | 0 | 0 | 0 | 0 | 0 | 0 | 0 | 0 | 0 | 0 | 0 | 0 | 0 | 0 | 0 | 0 | 0 | 0 | 0 | 0 | 0 | 0 | 0 | 0 | 0
Solar.DEF.NEW.2 | Renewable | 0 | 0 | 0 | 0 | 0 | 0 | 0 | 0 | 0 | 0 | 0 | 0 | 0 | 0 | 0 | 0 | 0 | 0 | 0 | 0 | 0 | 0 | 0 | 0 | 0 | 0 | 0 | 0 | 0 | 0 | 0 | 0 | 0 | 0 | 0
Solar.DEF.NEW.3 | Renewable | 0 | 0 | 0 | 0 | 0 | 0 | 0 | 0 | 0 | 0 | 0 | 0 | 0 | 0 | 0 | 0 | 0 | 0 | 0 | 0 | 0 | 0 | 0 | 0 | 0 | 0 | 0 | 0 | 0 | 0 | 0 | 0 | 0 | 0 | 0
Solar.DEF.NEW.4 | Renewable | 0 | 0 | 0 | 0 | 0 | 0 | 0 | 0 | 0 | 0 | 0 | 0 | 0 | 0 | 0 | 0 | 0 | 0 | 0 | 0 | 0 | 0 | 0 | 0 | 0 | 0 | 0 | 0 | 0 | 0 | 0 | 0 | 0 | 0 | 0
Solar.DEF.NEW.5 | Renewable | 0 | 0 | 0 | 0 | 0 | 0 | 0 | 0 | 0 | 0 | 0 | 0 | 0 | 0 | 0 | 0 | 0 | 0 | 0 | 0 | 0 | 0 | 0 | 0 | 0 | 0 | 0 | 0 | 0 | 0 | 0 | 0 | 0 | 0 | 0
Solar.DEF.Osc.Perry.Suw | Renewable | 0 | 0 | 0 | 0 | 0 | 0 | 0 | 0 | 0 | 0 | 0 | 0 | 0 | 0 | 0 | 0 | 0 | 0 | 0 | 0 | 0 | 0 | 0 | 0 | 0 | 0 | 0 | 0 | 0 | 0 | 0 | 0 | 0 | 0 | 0
Solar.DEF.Santa.Fe | Renewable | 0 | 0 | 0 | 0 | 0 | 0 | 0 | 0 | 0 | 0 | 0 | 0 | 0 | 0 | 0 | 0 | 0 | 0 | 0 | 0 | 0 | 0 | 0 | 0 | 0 | 0 | 0 | 0 | 0 | 0 | 0 | 0 | 0 | 0 | 0
Solar.DEF.St.Pete.Pier | Renewable | 0 | 0 | 0 | 0 | 0 | 0 | 0 | 0 | 0 | 0 | 0 | 0 | 0 | 0 | 0 | 0 | 0 | 0 | 0 | 0 | 0 | 0 | 0 | 0 | 0 | 0 | 0 | 0 | 0 | 0 | 0 | 0 | 0 | 0 | 0
Solar.DEF.Trenton | Renewable | 0 | 0 | 0 | 0 | 0 | 0 | 0 | 0 | 0 | 0 | 0 | 0 | 0 | 0 | 0 | 0 | 0 | 0 | 0 | 0 | 0 | 0 | 0 | 0 | 0 | 0 | 0 | 0 | 0 | 0 | 0 | 0 | 0 | 0 | 0
Solar.DEF.Twin.Rivers | Renewable | 0 | 0 | 0 | 0 | 0 | 0 | 0 | 0 | 0 | 0 | 0 | 0 | 0 | 0 | 0 | 0 | 0 | 0 | 0 | 0 | 0 | 0 | 0 | 0 | 0 | 0 | 0 | 0 | 0 | 0 | 0 | 0 | 0 | 0 | 0
Standby | DSM | 0 | 0 | 0 | 0 | 0 | 0 | 0 | 0 | 0 | 0 | 0 | 0 | 0 | 0 | 0 | 0 | 0 | 0 | 0 | 0 | 0 | 0 | 0 | 0 | 0 | 0 | 0 | 0 | 0 | 0 | 0 | 0 | 0 | 0 | 0
SUWANNEE_P.1 | CT | 0 | 0 | 0 | 0 | 0 | 0 | 0 | 0 | 0 | 0 | 0 | 0 | 0 | 0 | 0 | 0 | 0 | 0 | 0 | 0 | 0 | 0 | 0 | 0 | 0 | 0 | 0 | 0 | 0 | 0 | 0 | 0 | 0 | 0 | 0
SUWANNEE_P.2 | CT | 0 | 0 | 0 | 0 | 0 | 0 | 0 | 0 | 0 | 0 | 0 | 0 | 0 | 0 | 0 | 0 | 0 | 0 | 0 | 0 | 0 | 0 | 0 | 0 | 0 | 0 | 0 | 0 | 0 | 0 | 0 | 0 | 0 | 0 | 0
SUWANNEE_P.3 | CT | 0 | 0 | 0 | 0 | 0 | 0 | 0 | 0 | 0 | 0 | 0 | 0 | 0 | 0 | 0 | 0 | 0 | 0 | 0 | 0 | 0 | 0 | 0 | 0 | 0 | 0 | 0 | 0 | 0 | 0 | 0 | 0 | 0 | 0 | 0
Tigerbay.1 | Steam-CC | 0 | 0 | 0 | 0 | 0 | 0 | 0 | 0 | 0 | 0 | 0 | 0 | 0 | 0 | 0 | 0 | 0 | 0 | 0 | 0 | 0 | 0 | 0 | 0 | 0 | 0 | 0 | 0 | 0 | 0 | 0 | 0 | 0 | 0 | 0
U.OF.FL.1 | CT | 0 | 0 | 0 | 0 | 0 | 0 | 0 | 0 | 0 | 0 | 0 | 0 | 0 | 0 | 0 | 0 | 0 | 0 | 0 | 0 | 0 | 0 | 0 | 0 | 0 | 0 | 0 | 0 | 0 | 0 | 0 | 0 | 0 | 0 | 0
Voltage.Red | DSM | 0 | 0 | 0 | 0 | 0 | 0 | 0 | 0 | 0 | 0 | 0 | 0 | 0 | 0 | 0 | 0 | 0 | 0 | 0 | 0 | 0 | 0 | 0 | 0 | 0 | 0 | 0 | 0 | 0 | 0 | 0 | 0 | 0 | 0 | 0
WaterHtr_PP | DSM | 0 | 0 | 0 | 0 | 0 | 0 | 0 | 0 | 0 | 0 | 0 | 0 | 0 | 0 | 0 | 0 | 0 | 0 | 0 | 0 | 0 | 0 | 0 | 0 | 0 | 0 | 0 | 0 | 0 | 0 | 0 | 0 | 0 | 0 | 0
Total |  | 75.01 | 78.26 | 90.96 | 118.45 | 161.19 | 131.41 | 120.79 | 102.74 | 103.86 | 103.67 | 102.91 | 98.63 | 88.4 | 84.78 | 28.48 | 0 | 0 | 0 | 0 | 0 | 0 | 0 | 0 | 0 | 0 | 0 | 0 | 0 | 0 | 0 | 0 | 0 | 0 | 0 | 0
Group Totals
Station Group | Group Type | 2020 | 2021 | 2022 | 2023 | 2024 | 2025 | 2026 | 2027 | 2028 | 2029 | 2030 | 2031 | 2032 | 2033 | 2034 | 2035 | 2036 | 2037 | 2038 | 2039 | 2040 | 2041 | 2042 | 2043 | 2044 | 2045 | 2046 | 2047 | 2048 | 2049 | 2050 | 2051 | 2052 | 2053 | 2054
Cogen | Total | 0 | 0 | 0 | 0 | 0 | 0 | 0 | 0 | 0 | 0 | 0 | 0 | 0 | 0 | 0 | 0 | 0 | 0 | 0 | 0 | 0 | 0 | 0 | 0 | 0 | 0 | 0 | 0 | 0 | 0 | 0 | 0 | 0 | 0 | 0
CT | Total | 0 | 0 | 0 | 0 | 0 | 0 | 0 | 0 | 0 | 0 | 0 | 0 | 0 | 0 | 0 | 0 | 0 | 0 | 0 | 0 | 0 | 0 | 0 | 0 | 0 | 0 | 0 | 0 | 0 | 0 | 0 | 0 | 0 | 0 | 0
DSM | Total | 0 | 0 | 0 | 0 | 0 | 0 | 0 | 0 | 0 | 0 | 0 | 0 | 0 | 0 | 0 | 0 | 0 | 0 | 0 | 0 | 0 | 0 | 0 | 0 | 0 | 0 | 0 | 0 | 0 | 0 | 0 | 0 | 0 | 0 | 0
Renewable | Total | 0 | 0 | 0 | 0 | 0 | 0 | 0 | 0 | 0 | 0 | 0 | 0 | 0 | 0 | 0 | 0 | 0 | 0 | 0 | 0 | 0 | 0 | 0 | 0 | 0 | 0 | 0 | 0 | 0 | 0 | 0 | 0 | 0 | 0 | 0
Steam-CC | Total | 0 | 0 | 0 | 0 | 0 | 0 | 0 | 0 | 0 | 0 | 0 | 0 | 0 | 0 | 0 | 0 | 0 | 0 | 0 | 0 | 0 | 0 | 0 | 0 | 0 | 0 | 0 | 0 | 0 | 0 | 0 | 0 | 0 | 0 | 0
Steam-Coal | Total | 75.01 | 78.26 | 90.96 | 118.45 | 161.19 | 131.41 | 120.79 | 102.74 | 103.86 | 103.67 | 102.91 | 98.63 | 88.4 | 84.78 | 28.48 | 0 | 0 | 0 | 0 | 0 | 0 | 0 | 0 | 0 | 0 | 0 | 0 | 0 | 0 | 0 | 0 | 0 | 0 | 0 | 0
Steam-Gas | Total | 0 | 0 | 0 | 0 | 0 | 0 | 0 | 0 | 0 | 0 | 0 | 0 | 0 | 0 | 0 | 0 | 0 | 0 | 0 | 0 | 0 | 0 | 0 | 0 | 0 | 0 | 0 | 0 | 0 | 0 | 0 | 0 | 0 | 0 | 0
Storage | Total | 0 | 0 | 0 | 0 | 0 | 0 | 0 | 0 | 0 | 0 | 0 | 0 | 0 | 0 | 0 | 0 | 0 | 0 | 0 | 0 | 0 | 0 | 0 | 0 | 0 | 0 | 0 | 0 | 0 | 0 | 0 | 0 | 0 | 0 | 0
TranEcon-Purc | Total | 0 | 0 | 0 | 0 | 0 | 0 | 0 | 0 | 0 | 0 | 0 | 0 | 0 | 0 | 0 | 0 | 0 | 0 | 0 | 0 | 0 | 0 | 0 | 0 | 0 | 0 | 0 | 0 | 0 | 0 | 0 | 0 | 0 | 0 | 0
TranEcon-Sale | Total | 0 | 0 | 0 | 0 | 0 | 0 | 0 | 0 | 0 | 0 | 0 | 0 | 0 | 0 | 0 | 0 | 0 | 0 | 0 | 0 | 0 | 0 | 0 | 0 | 0 | 0 | 0 | 0 | 0 | 0 | 0 | 0 | 0 | 0 | 0
TranFirm-Purc | Total | 0 | 0 | 0 | 0 | 0 | 0 | 0 | 0 | 0 | 0 | 0 | 0 | 0 | 0 | 0 | 0 | 0 | 0 | 0 | 0 | 0 | 0 | 0 | 0 | 0 | 0 | 0 | 0 | 0 | 0 | 0 | 0 | 0 | 0 | 0

## Hours
Hours On-line
\\s00233\grpdata\PEF Resource Planning\2020\2020-03 Clean Energy Connection\Prosym\05052020\CEC_0MW_HF.mdb
Station | Unit Type | 2020 | 2021 | 2022 | 2023 | 2024 | 2025 | 2026 | 2027 | 2028 | 2029 | 2030 | 2031 | 2032 | 2033 | 2034 | 2035 | 2036 | 2037 | 2038 | 2039 | 2040 | 2041 | 2042 | 2043 | 2044 | 2045 | 2046 | 2047 | 2048 | 2049 | 2050 | 2051 | 2052 | 2053 | 2054
AC | DSM | 9 | 23 | 8 | 3 | 38 | 31 | 68 | 183 | 128 | 169 | 158 | 146 | 132 | 120 | 121 | 121 | 217 | 257 | 168 | 241 | 171 | 227 | 166 | 235 | 202 | 174 | 210 | 237 | 248 | 218 | 254 | 288 | 284 | 237 | 289
Anclote.1 | Steam-Gas | 3932 | 4623 | 5263 | 4755 | 5045 | 4767 | 5790 | 5828 | 6096 | 6091 | 5985 | 6658 | 5958 | 6447 | 5879 | 6206 | 6392 | 7147 | 5911 | 6762 | 6269 | 6488 | 2118 | 0 | 0 | 0 | 0 | 0 | 0 | 0 | 0 | 0 | 0 | 0 | 0
Anclote.2 | Steam-Gas | 4260 | 4922 | 4750 | 5198 | 4343 | 5542 | 4865 | 4980 | 6231 | 5360 | 6104 | 5843 | 6195 | 5776 | 6297 | 5420 | 6208 | 6100 | 5932 | 5635 | 5946 | 5670 | 2203 | 0 | 0 | 0 | 0 | 0 | 0 | 0 | 0 | 0 | 0 | 0 | 0
As.Avail | Cogen | 1759 | 1754 | 1754 | 1754 | 1759 | 1754 | 1754 | 1754 | 1759 | 1754 | 1754 | 1754 | 1759 | 1754 | 1754 | 1754 | 1759 | 1754 | 1754 | 1754 | 1759 | 1754 | 1754 | 1754 | 1759 | 1754 | 1754 | 1754 | 1759 | 1754 | 1754 | 1754 | 1759 | 1754 | 1754
As.Avail.PCS | Renewable | 3517 | 3507 | 3507 | 3507 | 3517 | 3507 | 3507 | 3507 | 3517 | 3507 | 3507 | 3507 | 3517 | 3507 | 3507 | 3507 | 3517 | 3507 | 3507 | 3507 | 3517 | 3507 | 3507 | 3507 | 3517 | 3507 | 3507 | 3507 | 3517 | 3507 | 3507 | 3507 | 3517 | 3507 | 3507
AVON.PK_P.1 | CT | 1020 | 0 | 0 | 0 | 0 | 0 | 0 | 0 | 0 | 0 | 0 | 0 | 0 | 0 | 0 | 0 | 0 | 0 | 0 | 0 | 0 | 0 | 0 | 0 | 0 | 0 | 0 | 0 | 0 | 0 | 0 | 0 | 0 | 0 | 0
AVON.PK_P.2 | CT | 54 | 0 | 0 | 0 | 0 | 0 | 0 | 0 | 0 | 0 | 0 | 0 | 0 | 0 | 0 | 0 | 0 | 0 | 0 | 0 | 0 | 0 | 0 | 0 | 0 | 0 | 0 | 0 | 0 | 0 | 0 | 0 | 0 | 0 | 0
Bartow CC.1.0 | Steam-CC | 7957 | 7684 | 7829 | 7737 | 7536 | 7895 | 7884 | 7977 | 7310 | 7949 | 7947 | 7980 | 7762 | 7778 | 7956 | 7989 | 8021 | 7353 | 8022 | 7318 | 8049 | 7843 | 8010 | 7794 | 7724 | 7951 | 7955 | 7903 | 7386 | 7911 | 7953 | 7958 | 7752 | 7755 | 7962
Bartow CC.1.PAG | Steam-CC | 489 | 651 | 264 | 251 | 526 | 435 | 368 | 544 | 580 | 634 | 707 | 731 | 549 | 611 | 385 | 466 | 477 | 437 | 426 | 445 | 480 | 557 | 531 | 550 | 548 | 489 | 571 | 559 | 576 | 524 | 585 | 640 | 618 | 573 | 608
BARTOW_P.1 | CT | 8 | 15 | 7 | 3 | 35 | 25 | 62 | 11 | 0 | 0 | 0 | 0 | 0 | 0 | 0 | 0 | 0 | 0 | 0 | 0 | 0 | 0 | 0 | 0 | 0 | 0 | 0 | 0 | 0 | 0 | 0 | 0 | 0 | 0 | 0
BARTOW_P.2 | CT | 58 | 62 | 67 | 29 | 249 | 108 | 206 | 352 | 345 | 348 | 288 | 304 | 254 | 221 | 37 | 0 | 0 | 0 | 0 | 0 | 0 | 0 | 0 | 0 | 0 | 0 | 0 | 0 | 0 | 0 | 0 | 0 | 0 | 0 | 0
BARTOW_P.3 | CT | 14 | 17 | 10 | 5 | 39 | 22 | 62 | 14 | 0 | 0 | 0 | 0 | 0 | 0 | 0 | 0 | 0 | 0 | 0 | 0 | 0 | 0 | 0 | 0 | 0 | 0 | 0 | 0 | 0 | 0 | 0 | 0 | 0 | 0 | 0
BARTOW_P.4 | CT | 71 | 74 | 53 | 50 | 250 | 158 | 235 | 299 | 275 | 317 | 289 | 259 | 244 | 265 | 47 | 0 | 0 | 0 | 0 | 0 | 0 | 0 | 0 | 0 | 0 | 0 | 0 | 0 | 0 | 0 | 0 | 0 | 0 | 0 | 0
Battery Cape San Blas | Storage | 453 | 1273 | 1137 | 1388 | 1302 | 1218 | 1129 | 1161 | 1218 | 1302 | 1106 | 1262 | 1316 | 1280 | 1138 | 1113 | 1076 | 1134 | 1237 | 1226 | 1240 | 1315 | 1167 | 1142 | 1223 | 850 | 0 | 0 | 0 | 0 | 0 | 0 | 0 | 0 | 0
Battery Jennings | Storage | 54 | 178 | 178 | 196 | 175 | 177 | 190 | 182 | 170 | 191 | 187 | 181 | 180 | 186 | 134 | 111 | 106 | 105 | 107 | 99 | 118 | 135 | 134 | 140 | 147 | 111 | 0 | 0 | 0 | 0 | 0 | 0 | 0 | 0 | 0
Battery Micanopy | Storage | 292 | 638 | 595 | 665 | 583 | 568 | 501 | 525 | 531 | 576 | 571 | 587 | 628 | 613 | 496 | 422 | 451 | 466 | 472 | 446 | 511 | 511 | 452 | 405 | 479 | 301 | 0 | 0 | 0 | 0 | 0 | 0 | 0 | 0 | 0
Battery Trenton | Storage | 90 | 236 | 242 | 268 | 252 | 243 | 222 | 325 | 267 | 264 | 288 | 275 | 252 | 244 | 200 | 174 | 230 | 217 | 210 | 225 | 246 | 292 | 242 | 292 | 311 | 180 | 0 | 0 | 0 | 0 | 0 | 0 | 0 | 0 | 0
BAYBORO_P.1 | CT | 62 | 56 | 54 | 31 | 209 | 156 | 0 | 0 | 0 | 0 | 0 | 0 | 0 | 0 | 0 | 0 | 0 | 0 | 0 | 0 | 0 | 0 | 0 | 0 | 0 | 0 | 0 | 0 | 0 | 0 | 0 | 0 | 0 | 0 | 0
BAYBORO_P.2 | CT | 2 | 12 | 4 | 2 | 11 | 8 | 0 | 0 | 0 | 0 | 0 | 0 | 0 | 0 | 0 | 0 | 0 | 0 | 0 | 0 | 0 | 0 | 0 | 0 | 0 | 0 | 0 | 0 | 0 | 0 | 0 | 0 | 0 | 0 | 0
BAYBORO_P.3 | CT | 39 | 53 | 41 | 26 | 175 | 136 | 0 | 0 | 0 | 0 | 0 | 0 | 0 | 0 | 0 | 0 | 0 | 0 | 0 | 0 | 0 | 0 | 0 | 0 | 0 | 0 | 0 | 0 | 0 | 0 | 0 | 0 | 0 | 0 | 0
BAYBORO_P.4 | CT | 51 | 40 | 34 | 19 | 177 | 91 | 0 | 0 | 0 | 0 | 0 | 0 | 0 | 0 | 0 | 0 | 0 | 0 | 0 | 0 | 0 | 0 | 0 | 0 | 0 | 0 | 0 | 0 | 0 | 0 | 0 | 0 | 0 | 0 | 0
Citrus.CC.1 | Steam-CC | 7485 | 7692 | 7554 | 7762 | 8454 | 7557 | 7788 | 7788 | 7373 | 7788 | 7788 | 7557 | 7811 | 7788 | 7931 | 7788 | 7811 | 7557 | 7788 | 7310 | 7997 | 7724 | 7412 | 7767 | 7811 | 7557 | 7788 | 7788 | 7373 | 7788 | 7788 | 7557 | 7811 | 7788 | 7931
Citrus.CC.1.Duct | Steam-CC | 4270 | 4524 | 4045 | 4114 | 3090 | 2963 | 2925 | 3118 | 3228 | 3295 | 3212 | 3513 | 3536 | 3697 | 3119 | 3145 | 3293 | 3252 | 3431 | 3431 | 3458 | 3320 | 2711 | 2796 | 2948 | 2832 | 3084 | 3036 | 2964 | 3030 | 3216 | 3127 | 3248 | 3153 | 3270
Citrus.CC.2 | Steam-CC | 8223 | 7946 | 6791 | 7715 | 7669 | 7557 | 7788 | 7788 | 7373 | 7788 | 7788 | 7557 | 7811 | 7788 | 7931 | 7788 | 7811 | 7557 | 7788 | 7245 | 7955 | 7788 | 7724 | 7788 | 7811 | 7557 | 7788 | 7788 | 7373 | 7788 | 7788 | 7557 | 7811 | 7788 | 7931
Citrus.CC.2.Duct | Steam-CC | 4350 | 4388 | 4254 | 3970 | 2645 | 2833 | 2827 | 3017 | 3161 | 3147 | 3020 | 3453 | 3373 | 3518 | 2928 | 2943 | 2930 | 2946 | 3005 | 2997 | 3014 | 2957 | 2144 | 2149 | 2133 | 2125 | 2326 | 2187 | 2114 | 2169 | 2316 | 2337 | 2351 | 2363 | 2397
Crystal.4 | Steam-Coal | 5776 | 6280 | 5246 | 4834 | 8033 | 7090 | 6543 | 6697 | 5833 | 7055 | 6173 | 7388 | 5918 | 6973 | 2339 | 0 | 0 | 0 | 0 | 0 | 0 | 0 | 0 | 0 | 0 | 0 | 0 | 0 | 0 | 0 | 0 | 0 | 0 | 0 | 0
Crystal.5 | Steam-Coal | 5817 | 5510 | 7685 | 7832 | 5897 | 6882 | 7935 | 6293 | 7254 | 7178 | 7633 | 7174 | 7439 | 6429 | 2817 | 0 | 0 | 0 | 0 | 0 | 0 | 0 | 0 | 0 | 0 | 0 | 0 | 0 | 0 | 0 | 0 | 0 | 0 | 0 | 0
Dade.County | Renewable | 3517 | 3507 | 3507 | 3507 | 3517 | 3507 | 3507 | 3507 | 3517 | 3507 | 3507 | 3507 | 3517 | 3507 | 3507 | 3507 | 3517 | 3507 | 3507 | 3507 | 3517 | 3507 | 3507 | 3507 | 3517 | 3507 | 3507 | 3507 | 3517 | 3507 | 3507 | 3507 | 3517 | 3507 | 3507
DEBARY.10 | CT | 36 | 40 | 38 | 12 | 110 | 78 | 139 | 202 | 198 | 240 | 202 | 241 | 182 | 168 | 141 | 130 | 20 | 0 | 0 | 0 | 0 | 0 | 0 | 0 | 0 | 0 | 0 | 0 | 0 | 0 | 0 | 0 | 0 | 0 | 0
DEBARY.2 | CT | 17 | 21 | 16 | 13 | 65 | 33 | 62 | 14 | 0 | 0 | 0 | 0 | 0 | 0 | 0 | 0 | 0 | 0 | 0 | 0 | 0 | 0 | 0 | 0 | 0 | 0 | 0 | 0 | 0 | 0 | 0 | 0 | 0 | 0 | 0
DEBARY.3 | CT | 23 | 36 | 23 | 15 | 84 | 67 | 123 | 17 | 0 | 0 | 0 | 0 | 0 | 0 | 0 | 0 | 0 | 0 | 0 | 0 | 0 | 0 | 0 | 0 | 0 | 0 | 0 | 0 | 0 | 0 | 0 | 0 | 0 | 0 | 0
DEBARY.4 | CT | 20 | 27 | 16 | 11 | 72 | 59 | 115 | 8 | 0 | 0 | 0 | 0 | 0 | 0 | 0 | 0 | 0 | 0 | 0 | 0 | 0 | 0 | 0 | 0 | 0 | 0 | 0 | 0 | 0 | 0 | 0 | 0 | 0 | 0 | 0
DEBARY.5 | CT | 18 | 25 | 22 | 12 | 69 | 51 | 87 | 15 | 0 | 0 | 0 | 0 | 0 | 0 | 0 | 0 | 0 | 0 | 0 | 0 | 0 | 0 | 0 | 0 | 0 | 0 | 0 | 0 | 0 | 0 | 0 | 0 | 0 | 0 | 0
DEBARY.6 | CT | 19 | 30 | 25 | 11 | 89 | 70 | 124 | 12 | 0 | 0 | 0 | 0 | 0 | 0 | 0 | 0 | 0 | 0 | 0 | 0 | 0 | 0 | 0 | 0 | 0 | 0 | 0 | 0 | 0 | 0 | 0 | 0 | 0 | 0 | 0
DEBARY.7 | CT | 179 | 116 | 151 | 112 | 465 | 341 | 444 | 656 | 635 | 640 | 582 | 580 | 500 | 513 | 383 | 379 | 45 | 0 | 0 | 0 | 0 | 0 | 0 | 0 | 0 | 0 | 0 | 0 | 0 | 0 | 0 | 0 | 0 | 0 | 0
DEBARY.8 | CT | 100 | 95 | 85 | 75 | 344 | 241 | 348 | 509 | 462 | 495 | 452 | 441 | 377 | 386 | 266 | 241 | 36 | 0 | 0 | 0 | 0 | 0 | 0 | 0 | 0 | 0 | 0 | 0 | 0 | 0 | 0 | 0 | 0 | 0 | 0
DEBARY.9 | CT | 189 | 162 | 149 | 109 | 503 | 391 | 510 | 726 | 646 | 670 | 632 | 641 | 558 | 564 | 422 | 412 | 57 | 0 | 0 | 0 | 0 | 0 | 0 | 0 | 0 | 0 | 0 | 0 | 0 | 0 | 0 | 0 | 0 | 0 | 0
EconPurch | TranEcon-Purc | 0 | 0 | 0 | 0 | 0 | 0 | 0 | 0 | 0 | 0 | 0 | 0 | 0 | 0 | 0 | 0 | 0 | 0 | 0 | 0 | 0 | 0 | 0 | 0 | 0 | 0 | 0 | 0 | 0 | 0 | 0 | 0 | 0 | 0 | 0
EconSale | TranEcon-Sale | 0 | 0 | 0 | 0 | 0 | 0 | 0 | 0 | 0 | 0 | 0 | 0 | 0 | 0 | 0 | 0 | 0 | 0 | 0 | 0 | 0 | 0 | 0 | 0 | 0 | 0 | 0 | 0 | 0 | 0 | 0 | 0 | 0 | 0 | 0
Gen.190MW.CT.1 | CT | 0 | 0 | 0 | 0 | 0 | 0 | 0 | 1362 | 1765 | 1588 | 1917 | 1990 | 2064 | 2115 | 2653 | 2866 | 3040 | 3245 | 3230 | 3697 | 3476 | 3716 | 3257 | 2991 | 3151 | 3128 | 3276 | 3275 | 3488 | 3262 | 3454 | 3682 | 3540 | 3384 | 3524
Gen.190MW.CT.10 | CT | 0 | 0 | 0 | 0 | 0 | 0 | 0 | 0 | 0 | 0 | 0 | 0 | 0 | 0 | 0 | 0 | 0 | 0 | 718 | 1114 | 1019 | 1148 | 956 | 935 | 1035 | 1119 | 1210 | 1179 | 1234 | 1144 | 1276 | 1330 | 1308 | 1251 | 1259
Gen.190MW.CT.11 | CT | 0 | 0 | 0 | 0 | 0 | 0 | 0 | 0 | 0 | 0 | 0 | 0 | 0 | 0 | 0 | 0 | 0 | 0 | 612 | 865 | 845 | 952 | 812 | 846 | 840 | 936 | 1007 | 1044 | 1070 | 1027 | 1065 | 1122 | 1157 | 1090 | 1104
Gen.190MW.CT.12 | CT | 0 | 0 | 0 | 0 | 0 | 0 | 0 | 0 | 0 | 0 | 0 | 0 | 0 | 0 | 0 | 0 | 0 | 0 | 464 | 686 | 671 | 799 | 638 | 696 | 727 | 817 | 866 | 856 | 882 | 868 | 905 | 939 | 977 | 890 | 915
Gen.190MW.CT.13 | CT | 0 | 0 | 0 | 0 | 0 | 0 | 0 | 0 | 0 | 0 | 0 | 0 | 0 | 0 | 0 | 0 | 0 | 0 | 0 | 0 | 443 | 591 | 467 | 532 | 600 | 647 | 766 | 743 | 748 | 723 | 743 | 859 | 831 | 769 | 793
Gen.190MW.CT.14 | CT | 0 | 0 | 0 | 0 | 0 | 0 | 0 | 0 | 0 | 0 | 0 | 0 | 0 | 0 | 0 | 0 | 0 | 0 | 0 | 0 | 0 | 0 | 0 | 0 | 431 | 495 | 569 | 609 | 623 | 607 | 684 | 730 | 700 | 651 | 672
Gen.190MW.CT.15 | CT | 0 | 0 | 0 | 0 | 0 | 0 | 0 | 0 | 0 | 0 | 0 | 0 | 0 | 0 | 0 | 0 | 0 | 0 | 0 | 0 | 0 | 0 | 0 | 0 | 320 | 406 | 486 | 492 | 532 | 490 | 505 | 550 | 580 | 514 | 567
Gen.190MW.CT.16 | CT | 0 | 0 | 0 | 0 | 0 | 0 | 0 | 0 | 0 | 0 | 0 | 0 | 0 | 0 | 0 | 0 | 0 | 0 | 0 | 0 | 0 | 0 | 0 | 0 | 0 | 269 | 339 | 386 | 412 | 389 | 428 | 467 | 446 | 434 | 423
Gen.190MW.CT.17 | CT | 0 | 0 | 0 | 0 | 0 | 0 | 0 | 0 | 0 | 0 | 0 | 0 | 0 | 0 | 0 | 0 | 0 | 0 | 0 | 0 | 0 | 0 | 0 | 0 | 0 | 0 | 0 | 0 | 0 | 0 | 0 | 0 | 0 | 0 | 0
Gen.190MW.CT.18 | CT | 0 | 0 | 0 | 0 | 0 | 0 | 0 | 0 | 0 | 0 | 0 | 0 | 0 | 0 | 0 | 0 | 0 | 0 | 0 | 0 | 0 | 0 | 0 | 0 | 0 | 0 | 0 | 0 | 0 | 0 | 0 | 0 | 0 | 0 | 0
Gen.190MW.CT.19 | CT | 0 | 0 | 0 | 0 | 0 | 0 | 0 | 0 | 0 | 0 | 0 | 0 | 0 | 0 | 0 | 0 | 0 | 0 | 0 | 0 | 0 | 0 | 0 | 0 | 0 | 0 | 0 | 0 | 0 | 0 | 0 | 0 | 0 | 0 | 0
Gen.190MW.CT.2 | CT | 0 | 0 | 0 | 0 | 0 | 0 | 0 | 1109 | 1492 | 1341 | 1645 | 1662 | 1770 | 1799 | 2275 | 2564 | 2643 | 2790 | 2824 | 3291 | 3026 | 3339 | 2894 | 2761 | 2858 | 2899 | 3026 | 2905 | 3100 | 2942 | 3107 | 3287 | 3181 | 3106 | 3103
Gen.190MW.CT.20 | CT | 0 | 0 | 0 | 0 | 0 | 0 | 0 | 0 | 0 | 0 | 0 | 0 | 0 | 0 | 0 | 0 | 0 | 0 | 0 | 0 | 0 | 0 | 0 | 0 | 0 | 0 | 0 | 0 | 0 | 0 | 0 | 0 | 0 | 0 | 0
Gen.190MW.CT.21 | CT | 0 | 0 | 0 | 0 | 0 | 0 | 0 | 0 | 0 | 0 | 0 | 0 | 0 | 0 | 0 | 0 | 0 | 0 | 0 | 0 | 0 | 0 | 0 | 0 | 0 | 0 | 0 | 0 | 0 | 0 | 0 | 0 | 0 | 0 | 0
Gen.190MW.CT.3 | CT | 0 | 0 | 0 | 0 | 0 | 0 | 0 | 0 | 978 | 1108 | 1393 | 1425 | 1484 | 1524 | 1968 | 2215 | 2245 | 2440 | 2461 | 2901 | 2606 | 2945 | 2528 | 2490 | 2492 | 2606 | 2621 | 2631 | 2868 | 2616 | 2747 | 2999 | 2866 | 2890 | 2837
Gen.190MW.CT.4 | CT | 0 | 0 | 0 | 0 | 0 | 0 | 0 | 0 | 0 | 0 | 991 | 1112 | 1246 | 1273 | 1727 | 1970 | 1965 | 2151 | 2133 | 2555 | 2402 | 2493 | 2245 | 2174 | 2214 | 2324 | 2368 | 2372 | 2553 | 2378 | 2519 | 2657 | 2586 | 2583 | 2544
Gen.190MW.CT.5 | CT | 0 | 0 | 0 | 0 | 0 | 0 | 0 | 0 | 0 | 0 | 0 | 0 | 824 | 1048 | 1442 | 1659 | 1739 | 1881 | 1874 | 2254 | 2089 | 2302 | 2005 | 1968 | 2008 | 2093 | 2148 | 2143 | 2253 | 2104 | 2267 | 2400 | 2341 | 2296 | 2222
Gen.190MW.CT.6 | CT | 0 | 0 | 0 | 0 | 0 | 0 | 0 | 0 | 0 | 0 | 0 | 0 | 0 | 0 | 1120 | 1419 | 1555 | 1572 | 1648 | 1960 | 1813 | 2010 | 1768 | 1680 | 1784 | 1887 | 1923 | 1928 | 2053 | 1885 | 2019 | 2126 | 2058 | 2063 | 2048
Gen.190MW.CT.7 | CT | 0 | 0 | 0 | 0 | 0 | 0 | 0 | 0 | 0 | 0 | 0 | 0 | 0 | 0 | 980 | 1199 | 1289 | 1404 | 1453 | 1681 | 1577 | 1806 | 1552 | 1561 | 1544 | 1702 | 1713 | 1706 | 1815 | 1685 | 1818 | 1838 | 1834 | 1853 | 1845
Gen.190MW.CT.8 | CT | 0 | 0 | 0 | 0 | 0 | 0 | 0 | 0 | 0 | 0 | 0 | 0 | 0 | 0 | 828 | 950 | 1058 | 1162 | 1192 | 1487 | 1347 | 1563 | 1368 | 1336 | 1358 | 1478 | 1522 | 1505 | 1517 | 1516 | 1570 | 1677 | 1661 | 1619 | 1598
Gen.190MW.CT.9 | CT | 0 | 0 | 0 | 0 | 0 | 0 | 0 | 0 | 0 | 0 | 0 | 0 | 0 | 0 | 635 | 798 | 893 | 969 | 1051 | 1276 | 1190 | 1350 | 1126 | 1182 | 1198 | 1276 | 1365 | 1324 | 1383 | 1337 | 1419 | 1521 | 1465 | 1426 | 1413
Gen.2x1.CC.J.1 | Steam-CC | 0 | 0 | 0 | 0 | 0 | 0 | 0 | 0 | 0 | 0 | 0 | 0 | 0 | 0 | 4619 | 7832 | 7854 | 7835 | 7811 | 7831 | 7853 | 7829 | 7823 | 7811 | 7831 | 7830 | 7826 | 7817 | 7841 | 7818 | 7823 | 7825 | 7857 | 7825 | 7824
Gen.2x1.CC.J.1.Duct | Steam-CC | 0 | 0 | 0 | 0 | 0 | 0 | 0 | 0 | 0 | 0 | 0 | 0 | 0 | 0 | 1729 | 2232 | 2334 | 2402 | 2423 | 2625 | 2546 | 2658 | 3085 | 3344 | 3394 | 3453 | 3566 | 3558 | 3749 | 3555 | 3687 | 3752 | 3594 | 3684 | 3641
Gen.2x1.CC.J.2 | Steam-CC | 0 | 0 | 0 | 0 | 0 | 0 | 0 | 0 | 0 | 0 | 0 | 0 | 0 | 0 | 0 | 0 | 0 | 0 | 0 | 0 | 0 | 0 | 4617 | 7808 | 7833 | 7818 | 7815 | 7833 | 7844 | 7829 | 7828 | 7824 | 7854 | 7822 | 7822
Gen.2x1.CC.J.2.Duct | Steam-CC | 0 | 0 | 0 | 0 | 0 | 0 | 0 | 0 | 0 | 0 | 0 | 0 | 0 | 0 | 0 | 0 | 0 | 0 | 0 | 0 | 0 | 0 | 2045 | 2635 | 2849 | 2744 | 2895 | 2897 | 2998 | 2853 | 3063 | 3271 | 3042 | 3057 | 3035
Gen.2x1.CC.J.3 | Steam-CC | 0 | 0 | 0 | 0 | 0 | 0 | 0 | 0 | 0 | 0 | 0 | 0 | 0 | 0 | 0 | 0 | 0 | 0 | 0 | 0 | 0 | 0 | 0 | 0 | 0 | 0 | 0 | 0 | 0 | 0 | 0 | 0 | 0 | 0 | 0
Gen.2x1.CC.J.3.Duct | Steam-CC | 0 | 0 | 0 | 0 | 0 | 0 | 0 | 0 | 0 | 0 | 0 | 0 | 0 | 0 | 0 | 0 | 0 | 0 | 0 | 0 | 0 | 0 | 0 | 0 | 0 | 0 | 0 | 0 | 0 | 0 | 0 | 0 | 0 | 0 | 0
Gen.2x1.CC.J.4 | Steam-CC | 0 | 0 | 0 | 0 | 0 | 0 | 0 | 0 | 0 | 0 | 0 | 0 | 0 | 0 | 0 | 0 | 0 | 0 | 0 | 0 | 0 | 0 | 0 | 0 | 0 | 0 | 0 | 0 | 0 | 0 | 0 | 0 | 0 | 0 | 0
Gen.2x1.CC.J.4.Duct | Steam-CC | 0 | 0 | 0 | 0 | 0 | 0 | 0 | 0 | 0 | 0 | 0 | 0 | 0 | 0 | 0 | 0 | 0 | 0 | 0 | 0 | 0 | 0 | 0 | 0 | 0 | 0 | 0 | 0 | 0 | 0 | 0 | 0 | 0 | 0 | 0
Gen.2x1.CC.J.5 | Steam-CC | 0 | 0 | 0 | 0 | 0 | 0 | 0 | 0 | 0 | 0 | 0 | 0 | 0 | 0 | 0 | 0 | 0 | 0 | 0 | 0 | 0 | 0 | 0 | 0 | 0 | 0 | 0 | 0 | 0 | 0 | 0 | 0 | 0 | 0 | 0
Gen.2x1.CC.J.5.Duct | Steam-CC | 0 | 0 | 0 | 0 | 0 | 0 | 0 | 0 | 0 | 0 | 0 | 0 | 0 | 0 | 0 | 0 | 0 | 0 | 0 | 0 | 0 | 0 | 0 | 0 | 0 | 0 | 0 | 0 | 0 | 0 | 0 | 0 | 0 | 0 | 0
Gen.2x1.CC.J.6 | Steam-CC | 0 | 0 | 0 | 0 | 0 | 0 | 0 | 0 | 0 | 0 | 0 | 0 | 0 | 0 | 0 | 0 | 0 | 0 | 0 | 0 | 0 | 0 | 0 | 0 | 0 | 0 | 0 | 0 | 0 | 0 | 0 | 0 | 0 | 0 | 0
Gen.2x1.CC.J.6.Duct | Steam-CC | 0 | 0 | 0 | 0 | 0 | 0 | 0 | 0 | 0 | 0 | 0 | 0 | 0 | 0 | 0 | 0 | 0 | 0 | 0 | 0 | 0 | 0 | 0 | 0 | 0 | 0 | 0 | 0 | 0 | 0 | 0 | 0 | 0 | 0 | 0
Gen.2x1.CC.J.7 | Steam-CC | 0 | 0 | 0 | 0 | 0 | 0 | 0 | 0 | 0 | 0 | 0 | 0 | 0 | 0 | 0 | 0 | 0 | 0 | 0 | 0 | 0 | 0 | 0 | 0 | 0 | 0 | 0 | 0 | 0 | 0 | 0 | 0 | 0 | 0 | 0
Gen.2x1.CC.J.7.Duct | Steam-CC | 0 | 0 | 0 | 0 | 0 | 0 | 0 | 0 | 0 | 0 | 0 | 0 | 0 | 0 | 0 | 0 | 0 | 0 | 0 | 0 | 0 | 0 | 0 | 0 | 0 | 0 | 0 | 0 | 0 | 0 | 0 | 0 | 0 | 0 | 0
HEAT | DSM | 0 | 0 | 1 | 3 | 1 | 3 | 3 | 4 | 21 | 24 | 9 | 12 | 6 | 3 | 8 | 3 | 3 | 8 | 10 | 16 | 5 | 11 | 9 | 27 | 16 | 3 | 4 | 22 | 17 | 18 | 16 | 26 | 20 | 9 | 3
Hines.CC.1 | Steam-CC | 6979 | 7775 | 8426 | 7726 | 7527 | 7139 | 7409 | 8003 | 7939 | 7831 | 8082 | 7438 | 8123 | 8013 | 7243 | 8068 | 7879 | 8128 | 8087 | 7876 | 8002 | 7478 | 8085 | 7871 | 7080 | 7917 | 7473 | 7920 | 7984 | 7717 | 7975 | 7313 | 7925 | 8062 | 7131
Hines.CC.2 | Steam-CC | 7297 | 7675 | 8008 | 7955 | 6600 | 6340 | 7548 | 7847 | 7854 | 7822 | 7063 | 7978 | 7846 | 7963 | 7893 | 7476 | 7894 | 7940 | 7749 | 7895 | 7278 | 7978 | 7480 | 7266 | 7356 | 7197 | 7538 | 7546 | 7495 | 7486 | 6781 | 7741 | 7499 | 7571 | 7463
Hines.CC.3 | Steam-CC | 6785 | 7020 | 6740 | 6881 | 6740 | 6669 | 6840 | 7182 | 7317 | 7377 | 7657 | 6836 | 7625 | 7715 | 7638 | 7446 | 7244 | 7636 | 7617 | 7550 | 7711 | 7115 | 7638 | 7515 | 7143 | 7413 | 7194 | 7387 | 7504 | 7377 | 7289 | 6564 | 7402 | 7319 | 7589
Hines.CC.4 | Steam-CC | 8461 | 6980 | 7959 | 7395 | 7393 | 8046 | 7624 | 7678 | 8122 | 8110 | 7347 | 7406 | 8136 | 8121 | 7615 | 7676 | 8144 | 8156 | 8150 | 7835 | 7720 | 8106 | 7569 | 7486 | 8151 | 8100 | 7651 | 7666 | 8160 | 8169 | 7407 | 7404 | 8146 | 8150 | 7693
INT.CITY.1 | CT | 24 | 34 | 30 | 17 | 93 | 66 | 118 | 203 | 176 | 196 | 185 | 183 | 143 | 155 | 28 | 0 | 0 | 0 | 0 | 0 | 0 | 0 | 0 | 0 | 0 | 0 | 0 | 0 | 0 | 0 | 0 | 0 | 0 | 0 | 0
INT.CITY.10 | CT | 127 | 111 | 101 | 86 | 361 | 262 | 320 | 473 | 472 | 462 | 455 | 459 | 329 | 396 | 284 | 246 | 409 | 462 | 67 | 0 | 0 | 0 | 0 | 0 | 0 | 0 | 0 | 0 | 0 | 0 | 0 | 0 | 0 | 0 | 0
INT.CITY.11 | CT | 51 | 52 | 46 | 20 | 168 | 139 | 208 | 265 | 244 | 305 | 272 | 270 | 185 | 229 | 175 | 175 | 286 | 317 | 231 | 296 | 219 | 281 | 181 | 301 | 35 | 0 | 0 | 0 | 0 | 0 | 0 | 0 | 0 | 0 | 0
INT.CITY.12 | CT | 261 | 255 | 220 | 193 | 677 | 481 | 611 | 911 | 845 | 801 | 813 | 834 | 652 | 723 | 521 | 502 | 622 | 681 | 367 | 466 | 305 | 381 | 373 | 472 | 302 | 52 | 0 | 0 | 0 | 0 | 0 | 0 | 0 | 0 | 0
INT.CITY.13 | CT | 319 | 299 | 281 | 226 | 733 | 441 | 666 | 986 | 870 | 863 | 865 | 830 | 743 | 777 | 538 | 549 | 664 | 712 | 412 | 510 | 342 | 443 | 429 | 556 | 397 | 49 | 0 | 0 | 0 | 0 | 0 | 0 | 0 | 0 | 0
INT.CITY.14 | CT | 227 | 223 | 209 | 162 | 593 | 437 | 535 | 830 | 767 | 744 | 741 | 735 | 638 | 638 | 485 | 415 | 540 | 597 | 307 | 376 | 272 | 337 | 260 | 395 | 267 | 27 | 0 | 0 | 0 | 0 | 0 | 0 | 0 | 0 | 0
INT.CITY.2 | CT | 6 | 15 | 9 | 3 | 25 | 17 | 33 | 116 | 101 | 113 | 104 | 93 | 82 | 79 | 19 | 0 | 0 | 0 | 0 | 0 | 0 | 0 | 0 | 0 | 0 | 0 | 0 | 0 | 0 | 0 | 0 | 0 | 0 | 0 | 0
INT.CITY.3 | CT | 21 | 35 | 19 | 11 | 60 | 53 | 67 | 156 | 185 | 180 | 177 | 176 | 141 | 153 | 29 | 0 | 0 | 0 | 0 | 0 | 0 | 0 | 0 | 0 | 0 | 0 | 0 | 0 | 0 | 0 | 0 | 0 | 0 | 0 | 0
INT.CITY.4 | CT | 33 | 41 | 27 | 17 | 104 | 77 | 110 | 202 | 222 | 228 | 195 | 217 | 171 | 180 | 32 | 0 | 0 | 0 | 0 | 0 | 0 | 0 | 0 | 0 | 0 | 0 | 0 | 0 | 0 | 0 | 0 | 0 | 0 | 0 | 0
INT.CITY.5 | CT | 8 | 18 | 11 | 5 | 31 | 26 | 38 | 111 | 121 | 134 | 125 | 107 | 90 | 97 | 23 | 0 | 0 | 0 | 0 | 0 | 0 | 0 | 0 | 0 | 0 | 0 | 0 | 0 | 0 | 0 | 0 | 0 | 0 | 0 | 0
INT.CITY.6 | CT | 47 | 47 | 36 | 23 | 164 | 109 | 169 | 263 | 273 | 279 | 277 | 260 | 206 | 215 | 34 | 0 | 0 | 0 | 0 | 0 | 0 | 0 | 0 | 0 | 0 | 0 | 0 | 0 | 0 | 0 | 0 | 0 | 0 | 0 | 0
INT.CITY.7 | CT | 105 | 69 | 81 | 65 | 316 | 203 | 288 | 435 | 345 | 404 | 411 | 400 | 335 | 345 | 249 | 212 | 312 | 385 | 53 | 0 | 0 | 0 | 0 | 0 | 0 | 0 | 0 | 0 | 0 | 0 | 0 | 0 | 0 | 0 | 0
INT.CITY.8 | CT | 148 | 145 | 132 | 84 | 400 | 269 | 362 | 516 | 550 | 527 | 510 | 488 | 465 | 455 | 349 | 312 | 427 | 510 | 72 | 0 | 0 | 0 | 0 | 0 | 0 | 0 | 0 | 0 | 0 | 0 | 0 | 0 | 0 | 0 | 0
INT.CITY.9 | CT | 141 | 114 | 114 | 79 | 396 | 229 | 365 | 562 | 504 | 512 | 492 | 491 | 401 | 420 | 289 | 298 | 409 | 489 | 49 | 0 | 0 | 0 | 0 | 0 | 0 | 0 | 0 | 0 | 0 | 0 | 0 | 0 | 0 | 0 | 0
INTER | DSM | 2 | 11 | 4 | 2 | 18 | 8 | 31 | 106 | 75 | 97 | 81 | 80 | 67 | 66 | 57 | 66 | 96 | 127 | 82 | 113 | 88 | 118 | 82 | 140 | 95 | 66 | 90 | 131 | 113 | 101 | 129 | 157 | 143 | 103 | 148
Lake.County | Renewable | 3517 | 3507 | 3507 | 3507 | 1749 | 0 | 0 | 0 | 0 | 0 | 0 | 0 | 0 | 0 | 0 | 0 | 0 | 0 | 0 | 0 | 0 | 0 | 0 | 0 | 0 | 0 | 0 | 0 | 0 | 0 | 0 | 0 | 0 | 0 | 0
LEE.County.Res | Renewable | 3517 | 3507 | 3507 | 3507 | 3517 | 3507 | 3507 | 3507 | 3517 | 3507 | 3507 | 3507 | 3517 | 3507 | 3507 | 3507 | 3517 | 3507 | 3507 | 3507 | 3517 | 3507 | 3507 | 3507 | 3517 | 3507 | 3507 | 3507 | 3517 | 3507 | 3507 | 3507 | 3517 | 3507 | 3507
Mulberry | Cogen | 8355 | 8331 | 8346 | 8346 | 5113 | 0 | 0 | 0 | 0 | 0 | 0 | 0 | 0 | 0 | 0 | 0 | 0 | 0 | 0 | 0 | 0 | 0 | 0 | 0 | 0 | 0 | 0 | 0 | 0 | 0 | 0 | 0 | 0 | 0 | 0
NSG.Vand.CT.1 | TranFirm-Purc | 1634 | 2150 | 1895 | 1662 | 1781 | 1475 | 1530 | 282 | 0 | 0 | 0 | 0 | 0 | 0 | 0 | 0 | 0 | 0 | 0 | 0 | 0 | 0 | 0 | 0 | 0 | 0 | 0 | 0 | 0 | 0 | 0 | 0 | 0 | 0 | 0
NSG.Vand.CT.2 | TranFirm-Purc | 1358 | 1813 | 1740 | 1432 | 1675 | 1469 | 1486 | 303 | 0 | 0 | 0 | 0 | 0 | 0 | 0 | 0 | 0 | 0 | 0 | 0 | 0 | 0 | 0 | 0 | 0 | 0 | 0 | 0 | 0 | 0 | 0 | 0 | 0 | 0 | 0
NSG.Vand.CT.3 | TranFirm-Purc | 1186 | 1285 | 1355 | 1175 | 1429 | 1154 | 1281 | 245 | 0 | 0 | 0 | 0 | 0 | 0 | 0 | 0 | 0 | 0 | 0 | 0 | 0 | 0 | 0 | 0 | 0 | 0 | 0 | 0 | 0 | 0 | 0 | 0 | 0 | 0 | 0
NSG.Vand.CT.4 | TranFirm-Purc | 1011 | 1102 | 1076 | 971 | 1131 | 908 | 1102 | 184 | 0 | 0 | 0 | 0 | 0 | 0 | 0 | 0 | 0 | 0 | 0 | 0 | 0 | 0 | 0 | 0 | 0 | 0 | 0 | 0 | 0 | 0 | 0 | 0 | 0 | 0 | 0
Orange.Cogen | Cogen | 8176 | 8153 | 8180 | 8180 | 8203 | 8180 | 0 | 0 | 0 | 0 | 0 | 0 | 0 | 0 | 0 | 0 | 0 | 0 | 0 | 0 | 0 | 0 | 0 | 0 | 0 | 0 | 0 | 0 | 0 | 0 | 0 | 0 | 0 | 0 | 0
Orlando.Cogen | Cogen | 8592 | 8640 | 8634 | 8634 | 0 | 0 | 0 | 0 | 0 | 0 | 0 | 0 | 0 | 0 | 0 | 0 | 0 | 0 | 0 | 0 | 0 | 0 | 0 | 0 | 0 | 0 | 0 | 0 | 0 | 0 | 0 | 0 | 0 | 0 | 0
Osprey 1.0 | Steam-CC | 2364 | 2284 | 2209 | 1785 | 273 | 0 | 0 | 0 | 0 | 0 | 0 | 0 | 0 | 0 | 0 | 0 | 0 | 0 | 0 | 0 | 0 | 0 | 0 | 0 | 0 | 0 | 0 | 0 | 0 | 0 | 0 | 0 | 0 | 0 | 0
Osprey 1.1 | Steam-CC | 1089 | 920 | 876 | 611 | 165 | 0 | 0 | 0 | 0 | 0 | 0 | 0 | 0 | 0 | 0 | 0 | 0 | 0 | 0 | 0 | 0 | 0 | 0 | 0 | 0 | 0 | 0 | 0 | 0 | 0 | 0 | 0 | 0 | 0 | 0
Osprey 1.2 | Steam-CC | 36 | 48 | 29 | 18 | 4 | 0 | 0 | 0 | 0 | 0 | 0 | 0 | 0 | 0 | 0 | 0 | 0 | 0 | 0 | 0 | 0 | 0 | 0 | 0 | 0 | 0 | 0 | 0 | 0 | 0 | 0 | 0 | 0 | 0 | 0
OspreyAcq | Steam-CC | 0 | 0 | 0 | 0 | 4337 | 7285 | 7426 | 6815 | 7463 | 6818 | 7261 | 7166 | 7235 | 7216 | 7147 | 6873 | 6290 | 7006 | 6885 | 6723 | 6747 | 6803 | 6532 | 5558 | 6254 | 6217 | 6261 | 5836 | 6366 | 5948 | 6242 | 6284 | 6243 | 6239 | 6318
OspreyAcqDF | Steam-CC | 0 | 0 | 0 | 0 | 324 | 256 | 280 | 366 | 423 | 410 | 439 | 461 | 381 | 418 | 164 | 136 | 165 | 230 | 131 | 233 | 156 | 178 | 184 | 257 | 215 | 167 | 183 | 201 | 228 | 182 | 255 | 256 | 260 | 217 | 252
Pasco.County | Renewable | 8064 | 7968 | 7970 | 7970 | 7993 | 7970 | 7970 | 7970 | 7993 | 7970 | 7970 | 7970 | 7993 | 7970 | 7970 | 7970 | 7993 | 7970 | 7970 | 7970 | 7993 | 7970 | 7970 | 7970 | 7993 | 7970 | 7970 | 7970 | 7993 | 7970 | 7970 | 7970 | 7993 | 7970 | 7970
Pinellas.County | Renewable | 7728 | 7704 | 7974 | 7974 | 7997 | 7974 | 7974 | 7974 | 7997 | 7974 | 7974 | 7974 | 7997 | 7974 | 7974 | 7974 | 7997 | 7974 | 7974 | 7974 | 7997 | 7974 | 7974 | 7974 | 7997 | 7974 | 7974 | 7974 | 7997 | 7974 | 7974 | 7974 | 7997 | 7974 | 7974
PPA.SERC | TranFirm-Purc | 4057 | 1103 | 0 | 0 | 0 | 0 | 0 | 0 | 0 | 0 | 0 | 0 | 0 | 0 | 0 | 0 | 0 | 0 | 0 | 0 | 0 | 0 | 0 | 0 | 0 | 0 | 0 | 0 | 0 | 0 | 0 | 0 | 0 | 0 | 0
Seasonal PPA_Summer.1 | TranFirm-Purc | 0 | 0 | 0 | 0 | 0 | 0 | 0 | 0 | 0 | 0 | 0 | 0 | 0 | 0 | 0 | 0 | 0 | 0 | 0 | 0 | 0 | 0 | 0 | 0 | 0 | 0 | 0 | 0 | 0 | 0 | 0 | 0 | 0 | 0 | 0
Shady.Hills.1 | TranFirm-Purc | 888 | 1034 | 898 | 870 | 28 | 0 | 0 | 0 | 0 | 0 | 0 | 0 | 0 | 0 | 0 | 0 | 0 | 0 | 0 | 0 | 0 | 0 | 0 | 0 | 0 | 0 | 0 | 0 | 0 | 0 | 0 | 0 | 0 | 0 | 0
Shady.Hills.2 | TranFirm-Purc | 797 | 726 | 732 | 669 | 22 | 0 | 0 | 0 | 0 | 0 | 0 | 0 | 0 | 0 | 0 | 0 | 0 | 0 | 0 | 0 | 0 | 0 | 0 | 0 | 0 | 0 | 0 | 0 | 0 | 0 | 0 | 0 | 0 | 0 | 0
Shady.Hills.3 | TranFirm-Purc | 638 | 510 | 551 | 480 | 20 | 0 | 0 | 0 | 0 | 0 | 0 | 0 | 0 | 0 | 0 | 0 | 0 | 0 | 0 | 0 | 0 | 0 | 0 | 0 | 0 | 0 | 0 | 0 | 0 | 0 | 0 | 0 | 0 | 0 | 0
Solar.3rdParty.Block.1 | Renewable | 744 | 8760 | 8760 | 8760 | 8784 | 8760 | 8760 | 8760 | 8784 | 8760 | 8760 | 8760 | 8784 | 8760 | 8760 | 8760 | 8784 | 8760 | 8760 | 8760 | 8784 | 8760 | 8760 | 8760 | 8784 | 8760 | 8760 | 8760 | 8784 | 8760 | 8760 | 8760 | 8784 | 8760 | 8760
Solar.3rdParty.Block.2 | Renewable | 0 | 0 | 744 | 8760 | 8784 | 8760 | 8760 | 8760 | 8784 | 8760 | 8760 | 8760 | 8784 | 8760 | 8760 | 8760 | 8784 | 8760 | 8760 | 8760 | 8784 | 8760 | 8760 | 8760 | 8784 | 8760 | 8760 | 8760 | 8784 | 8760 | 8760 | 8760 | 8784 | 8760 | 8760
Solar.3rdParty.Block.3 | Renewable | 0 | 0 | 0 | 0 | 744 | 8760 | 8760 | 8760 | 8784 | 8760 | 8760 | 8760 | 8784 | 8760 | 8760 | 8760 | 8784 | 8760 | 8760 | 8760 | 8784 | 8760 | 8760 | 8760 | 8784 | 8760 | 8760 | 8760 | 8784 | 8760 | 8760 | 8760 | 8784 | 8760 | 8760
Solar.3rdParty.Block.4 | Renewable | 0 | 0 | 0 | 0 | 0 | 0 | 744 | 8760 | 8784 | 8760 | 8760 | 8760 | 8784 | 8760 | 8760 | 8760 | 8784 | 8760 | 8760 | 8760 | 8784 | 8760 | 8760 | 8760 | 8784 | 8760 | 8760 | 8760 | 8784 | 8760 | 8760 | 8760 | 8784 | 8760 | 8760
Solar.DEF.Archer | Renewable | 0 | 744 | 8760 | 8760 | 8784 | 8760 | 8760 | 8760 | 8784 | 8760 | 8760 | 8760 | 8784 | 8760 | 8760 | 8760 | 8784 | 8760 | 8760 | 8760 | 8784 | 8760 | 8760 | 8760 | 8784 | 8760 | 8760 | 8760 | 8784 | 8760 | 8760 | 8016 | 0 | 0 | 0
Solar.DEF.Charlie.Creek | Renewable | 0 | 744 | 8760 | 8760 | 8784 | 8760 | 8760 | 8760 | 8784 | 8760 | 8760 | 8760 | 8784 | 8760 | 8760 | 8760 | 8784 | 8760 | 8760 | 8760 | 8784 | 8760 | 8760 | 8760 | 8784 | 8760 | 8760 | 8760 | 8784 | 8760 | 8760 | 8016 | 0 | 0 | 0
Solar.DEF.Columbia | Renewable | 6984 | 8760 | 8760 | 8760 | 8784 | 8760 | 8760 | 8760 | 8784 | 8760 | 8760 | 8760 | 8784 | 8760 | 8760 | 8760 | 8784 | 8760 | 8760 | 8760 | 8784 | 8760 | 8760 | 8760 | 8784 | 8760 | 8760 | 8760 | 8784 | 8760 | 1776 | 0 | 0 | 0 | 0
Solar.DEF.Debary | Renewable | 5880 | 8760 | 8760 | 8760 | 8784 | 8760 | 8760 | 8760 | 8784 | 8760 | 8760 | 8760 | 8784 | 8760 | 8760 | 8760 | 8784 | 8760 | 8760 | 8760 | 8784 | 8760 | 8760 | 8760 | 8784 | 8760 | 8760 | 8760 | 8784 | 8760 | 2880 | 0 | 0 | 0 | 0
Solar.DEF.Duette | Renewable | 0 | 744 | 8760 | 8760 | 8784 | 8760 | 8760 | 8760 | 8784 | 8760 | 8760 | 8760 | 8784 | 8760 | 8760 | 8760 | 8784 | 8760 | 8760 | 8760 | 8784 | 8760 | 8760 | 8760 | 8784 | 8760 | 8760 | 8760 | 8784 | 8760 | 8760 | 8016 | 0 | 0 | 0
Solar.DEF.Hamilton | Renewable | 8784 | 8760 | 8760 | 8760 | 8784 | 8760 | 8760 | 8760 | 8784 | 8760 | 8760 | 8760 | 8784 | 8760 | 8760 | 8760 | 8784 | 8760 | 8760 | 8760 | 8784 | 8760 | 8760 | 8760 | 8784 | 8760 | 8760 | 8760 | 8400 | 0 | 0 | 0 | 0 | 0 | 0
Solar.DEF.Lake.Placid | Renewable | 8784 | 8760 | 8760 | 8760 | 8784 | 8760 | 8760 | 8760 | 8784 | 8760 | 8760 | 8760 | 8784 | 8760 | 8760 | 8760 | 8784 | 8760 | 8760 | 8760 | 8784 | 8760 | 8760 | 8760 | 8784 | 8760 | 8760 | 8760 | 8784 | 8016 | 0 | 0 | 0 | 0 | 0
Solar.DEF.NEW | Renewable | 0 | 0 | 8760 | 8760 | 8784 | 8760 | 8760 | 8760 | 8784 | 8760 | 8760 | 8760 | 8784 | 8760 | 8760 | 8760 | 8784 | 8760 | 8760 | 8760 | 8784 | 8760 | 8760 | 8760 | 8784 | 8760 | 8760 | 8760 | 8784 | 8760 | 8760 | 8760 | 8784 | 8760 | 8760
Solar.DEF.NEW.2 | Renewable | 0 | 0 | 0 | 5880 | 8784 | 8760 | 8760 | 8760 | 8784 | 8760 | 8760 | 8760 | 8784 | 8760 | 8760 | 8760 | 8784 | 8760 | 8760 | 8760 | 8784 | 8760 | 8760 | 8760 | 8784 | 8760 | 8760 | 8760 | 8784 | 8760 | 8760 | 8760 | 8784 | 8760 | 8760
Solar.DEF.NEW.3 | Renewable | 0 | 0 | 0 | 0 | 5880 | 8760 | 8760 | 8760 | 8784 | 8760 | 8760 | 8760 | 8784 | 8760 | 8760 | 8760 | 8784 | 8760 | 8760 | 8760 | 8784 | 8760 | 8760 | 8760 | 8784 | 8760 | 8760 | 8760 | 8784 | 8760 | 8760 | 8760 | 8784 | 8760 | 8760
Solar.DEF.NEW.4 | Renewable | 0 | 0 | 0 | 0 | 0 | 744 | 8760 | 8760 | 8784 | 8760 | 8760 | 8760 | 8784 | 8760 | 8760 | 8760 | 8784 | 8760 | 8760 | 8760 | 8784 | 8760 | 8760 | 8760 | 8784 | 8760 | 8760 | 8760 | 8784 | 8760 | 8760 | 8760 | 8784 | 8760 | 8760
Solar.DEF.NEW.5 | Renewable | 0 | 0 | 0 | 0 | 0 | 0 | 0 | 0 | 0 | 0 | 744 | 8760 | 8784 | 8760 | 8760 | 8760 | 8784 | 8760 | 8760 | 8760 | 8784 | 8760 | 8760 | 8760 | 8784 | 8760 | 8760 | 8760 | 8784 | 8760 | 8760 | 8760 | 8784 | 8760 | 8760
Solar.DEF.Osc.Perry.Suw | Renewable | 8784 | 8760 | 8760 | 8760 | 8784 | 8760 | 8760 | 8760 | 8784 | 8760 | 8760 | 8760 | 8784 | 8760 | 8760 | 8760 | 8784 | 8760 | 8760 | 8760 | 8784 | 8760 | 8760 | 8760 | 8784 | 8760 | 8760 | 7296 | 0 | 0 | 0 | 0 | 0 | 0 | 0
Solar.DEF.Santa.Fe | Renewable | 0 | 8760 | 8760 | 8760 | 8784 | 8760 | 8760 | 8760 | 8784 | 8760 | 8760 | 8760 | 8784 | 8760 | 8760 | 8760 | 8784 | 8760 | 8760 | 8760 | 8784 | 8760 | 8760 | 8760 | 8784 | 8760 | 8760 | 8760 | 8784 | 8760 | 8760 | 0 | 0 | 0 | 0
Solar.DEF.St.Pete.Pier | Renewable | 8784 | 8760 | 8760 | 8760 | 8784 | 8760 | 8760 | 8760 | 8784 | 8760 | 8760 | 8760 | 8784 | 8760 | 8760 | 8760 | 8784 | 8760 | 8760 | 8760 | 8784 | 8760 | 8760 | 8760 | 8784 | 8760 | 8760 | 8760 | 8784 | 8016 | 0 | 0 | 0 | 0 | 0
Solar.DEF.Trenton | Renewable | 8784 | 8760 | 8760 | 8760 | 8784 | 8760 | 8760 | 8760 | 8784 | 8760 | 8760 | 8760 | 8784 | 8760 | 8760 | 8760 | 8784 | 8760 | 8760 | 8760 | 8784 | 8760 | 8760 | 8760 | 8784 | 8760 | 8760 | 8760 | 8784 | 8016 | 0 | 0 | 0 | 0 | 0
Solar.DEF.Twin.Rivers | Renewable | 0 | 8760 | 8760 | 8760 | 8784 | 8760 | 8760 | 8760 | 8784 | 8760 | 8760 | 8760 | 8784 | 8760 | 8760 | 8760 | 8784 | 8760 | 8760 | 8760 | 8784 | 8760 | 8760 | 8760 | 8784 | 8760 | 8760 | 8760 | 8784 | 8760 | 8760 | 0 | 0 | 0 | 0
Standby | DSM | 2 | 8 | 1 | 0 | 10 | 4 | 20 | 59 | 43 | 55 | 47 | 45 | 47 | 32 | 28 | 36 | 60 | 80 | 47 | 79 | 58 | 86 | 53 | 103 | 69 | 48 | 74 | 107 | 91 | 83 | 109 | 133 | 121 | 79 | 127
SUWANNEE_P.1 | CT | 87 | 100 | 64 | 58 | 273 | 193 | 195 | 307 | 315 | 349 | 335 | 340 | 239 | 295 | 50 | 0 | 0 | 0 | 0 | 0 | 0 | 0 | 0 | 0 | 0 | 0 | 0 | 0 | 0 | 0 | 0 | 0 | 0 | 0 | 0
SUWANNEE_P.2 | CT | 40 | 37 | 18 | 12 | 119 | 89 | 140 | 247 | 198 | 226 | 248 | 203 | 177 | 182 | 32 | 0 | 0 | 0 | 0 | 0 | 0 | 0 | 0 | 0 | 0 | 0 | 0 | 0 | 0 | 0 | 0 | 0 | 0 | 0 | 0
SUWANNEE_P.3 | CT | 116 | 106 | 88 | 70 | 217 | 187 | 196 | 338 | 371 | 294 | 365 | 353 | 310 | 269 | 45 | 0 | 0 | 0 | 0 | 0 | 0 | 0 | 0 | 0 | 0 | 0 | 0 | 0 | 0 | 0 | 0 | 0 | 0 | 0 | 0
Tigerbay.1 | Steam-CC | 6348 | 6650 | 7257 | 6456 | 4488 | 5005 | 5821 | 6682 | 7673 | 6110 | 3042 | 0 | 0 | 0 | 0 | 0 | 0 | 0 | 0 | 0 | 0 | 0 | 0 | 0 | 0 | 0 | 0 | 0 | 0 | 0 | 0 | 0 | 0 | 0 | 0
U.OF.FL.1 | CT | 7396 | 7048 | 8001 | 7304 | 7722 | 7104 | 7777 | 6609 | 0 | 0 | 0 | 0 | 0 | 0 | 0 | 0 | 0 | 0 | 0 | 0 | 0 | 0 | 0 | 0 | 0 | 0 | 0 | 0 | 0 | 0 | 0 | 0 | 0 | 0 | 0
Voltage.Red | DSM | 5136 | 5136 | 5136 | 5136 | 5136 | 5136 | 5136 | 5137 | 5146 | 5151 | 5140 | 5143 | 5138 | 5138 | 5138 | 5138 | 5136 | 5138 | 5141 | 5142 | 5138 | 5140 | 5138 | 5147 | 5139 | 5138 | 5137 | 5140 | 5143 | 5140 | 5141 | 5148 | 5137 | 5136 | 5136
WaterHtr_PP | DSM | 6 | 17 | 9 | 6 | 33 | 21 | 51 | 156 | 121 | 154 | 142 | 150 | 99 | 113 | 91 | 97 | 178 | 220 | 145 | 191 | 151 | 184 | 134 | 218 | 147 | 130 | 167 | 216 | 212 | 183 | 205 | 262 | 249 | 201 | 251
Group Totals
Station Group | Group Type | 2020 | 2021 | 2022 | 2023 | 2024 | 2025 | 2026 | 2027 | 2028 | 2029 | 2030 | 2031 | 2032 | 2033 | 2034 | 2035 | 2036 | 2037 | 2038 | 2039 | 2040 | 2041 | 2042 | 2043 | 2044 | 2045 | 2046 | 2047 | 2048 | 2049 | 2050 | 2051 | 2052 | 2053 | 2054
Cogen | Total | 26882 | 26878 | 26914 | 26914 | 15075 | 9934 | 1754 | 1754 | 1759 | 1754 | 1754 | 1754 | 1759 | 1754 | 1754 | 1754 | 1759 | 1754 | 1754 | 1754 | 1759 | 1754 | 1754 | 1754 | 1759 | 1754 | 1754 | 1754 | 1759 | 1754 | 1754 | 1754 | 1759 | 1754 | 1754
CT | Total | 11137 | 9630 | 10282 | 8970 | 15398 | 12417 | 14715 | 18836 | 13355 | 13364 | 14961 | 15094 | 14810 | 15484 | 18106 | 19511 | 20254 | 21767 | 21218 | 25415 | 23642 | 26456 | 22859 | 22876 | 23561 | 24210 | 25205 | 25098 | 26531 | 24973 | 26526 | 28184 | 27531 | 26819 | 26867
DSM | Total | 5155 | 5195 | 5159 | 5150 | 5236 | 5203 | 5309 | 5645 | 5534 | 5650 | 5577 | 5576 | 5489 | 5472 | 5443 | 5461 | 5690 | 5830 | 5593 | 5782 | 5611 | 5766 | 5582 | 5870 | 5668 | 5559 | 5682 | 5853 | 5824 | 5743 | 5854 | 6014 | 5954 | 5765 | 5954
Renewable | Total | 87388 | 119532 | 153356 | 167252 | 175458 | 184889 | 193649 | 201665 | 202221 | 201665 | 202409 | 210425 | 211005 | 210425 | 210425 | 210425 | 211005 | 210425 | 210425 | 210425 | 211005 | 210425 | 210425 | 210425 | 211005 | 210425 | 210425 | 208961 | 201837 | 190673 | 153761 | 129353 | 105597 | 105305 | 105305
Steam-CC | Total | 72133 | 72237 | 72241 | 70376 | 67771 | 69980 | 72528 | 74805 | 75816 | 75079 | 71353 | 68076 | 70188 | 70626 | 74298 | 77858 | 78147 | 78435 | 79313 | 77314 | 78966 | 78334 | 83590 | 86395 | 87081 | 87367 | 87914 | 87922 | 87955 | 88144 | 87996 | 87410 | 89413 | 89366 | 88867
Steam-Coal | Total | 11593 | 11790 | 12931 | 12666 | 13930 | 13972 | 14478 | 12990 | 13087 | 14233 | 13806 | 14562 | 13357 | 13402 | 5156 | 0 | 0 | 0 | 0 | 0 | 0 | 0 | 0 | 0 | 0 | 0 | 0 | 0 | 0 | 0 | 0 | 0 | 0 | 0 | 0
Steam-Gas | Total | 8192 | 9545 | 10013 | 9953 | 9388 | 10309 | 10655 | 10808 | 12327 | 11451 | 12089 | 12501 | 12153 | 12223 | 12176 | 11626 | 12600 | 13247 | 11843 | 12397 | 12215 | 12158 | 4321 | 0 | 0 | 0 | 0 | 0 | 0 | 0 | 0 | 0 | 0 | 0 | 0
Storage | Total | 889 | 2325 | 2152 | 2517 | 2312 | 2206 | 2042 | 2193 | 2186 | 2333 | 2152 | 2305 | 2376 | 2323 | 1968 | 1820 | 1863 | 1922 | 2026 | 1996 | 2115 | 2253 | 1995 | 1979 | 2160 | 1442 | 0 | 0 | 0 | 0 | 0 | 0 | 0 | 0 | 0
TranEcon-Purc | Total | 0 | 0 | 0 | 0 | 0 | 0 | 0 | 0 | 0 | 0 | 0 | 0 | 0 | 0 | 0 | 0 | 0 | 0 | 0 | 0 | 0 | 0 | 0 | 0 | 0 | 0 | 0 | 0 | 0 | 0 | 0 | 0 | 0 | 0 | 0
TranEcon-Sale | Total | 0 | 0 | 0 | 0 | 0 | 0 | 0 | 0 | 0 | 0 | 0 | 0 | 0 | 0 | 0 | 0 | 0 | 0 | 0 | 0 | 0 | 0 | 0 | 0 | 0 | 0 | 0 | 0 | 0 | 0 | 0 | 0 | 0 | 0 | 0
TranFirm-Purc | Total | 11569 | 9723 | 8247 | 7259 | 6086 | 5006 | 5399 | 1014 | 0 | 0 | 0 | 0 | 0 | 0 | 0 | 0 | 0 | 0 | 0 | 0 | 0 | 0 | 0 | 0 | 0 | 0 | 0 | 0 | 0 | 0 | 0 | 0 | 0 | 0 | 0

## NOx
NOx (000 Tons)
\\s00233\grpdata\PEF Resource Planning\2020\2020-03 Clean Energy Connection\Prosym\05052020\CEC_0MW_HF.mdb
Station | Unit Type | 2020 | 2021 | 2022 | 2023 | 2024 | 2025 | 2026 | 2027 | 2028 | 2029 | 2030 | 2031 | 2032 | 2033 | 2034 | 2035 | 2036 | 2037 | 2038 | 2039 | 2040 | 2041 | 2042 | 2043 | 2044 | 2045 | 2046 | 2047 | 2048 | 2049 | 2050 | 2051 | 2052 | 2053 | 2054
AC | DSM | 0 | 0 | 0 | 0 | 0 | 0 | 0 | 0 | 0 | 0 | 0 | 0 | 0 | 0 | 0 | 0 | 0 | 0 | 0 | 0 | 0 | 0 | 0 | 0 | 0 | 0 | 0 | 0 | 0 | 0 | 0 | 0 | 0 | 0 | 0
Anclote.1 | Steam-Gas | 0.05 | 0.07 | 0.07 | 0.06 | 0.07 | 0.06 | 0.08 | 0.08 | 0.09 | 0.08 | 0.08 | 0.09 | 0.08 | 0.09 | 0.08 | 0.08 | 0.09 | 0.1 | 0.08 | 0.09 | 0.08 | 0.09 | 0.03 | 0 | 0 | 0 | 0 | 0 | 0 | 0 | 0 | 0 | 0 | 0 | 0
Anclote.2 | Steam-Gas | 0.05 | 0.06 | 0.05 | 0.05 | 0.05 | 0.06 | 0.05 | 0.06 | 0.07 | 0.06 | 0.07 | 0.06 | 0.07 | 0.06 | 0.06 | 0.06 | 0.06 | 0.06 | 0.06 | 0.06 | 0.06 | 0.06 | 0.02 | 0 | 0 | 0 | 0 | 0 | 0 | 0 | 0 | 0 | 0 | 0 | 0
As.Avail | Cogen | 0 | 0 | 0 | 0 | 0 | 0 | 0 | 0 | 0 | 0 | 0 | 0 | 0 | 0 | 0 | 0 | 0 | 0 | 0 | 0 | 0 | 0 | 0 | 0 | 0 | 0 | 0 | 0 | 0 | 0 | 0 | 0 | 0 | 0 | 0
As.Avail.PCS | Renewable | 0 | 0 | 0 | 0 | 0 | 0 | 0 | 0 | 0 | 0 | 0 | 0 | 0 | 0 | 0 | 0 | 0 | 0 | 0 | 0 | 0 | 0 | 0 | 0 | 0 | 0 | 0 | 0 | 0 | 0 | 0 | 0 | 0 | 0 | 0
AVON.PK_P.1 | CT | 0.03 | 0 | 0 | 0 | 0 | 0 | 0 | 0 | 0 | 0 | 0 | 0 | 0 | 0 | 0 | 0 | 0 | 0 | 0 | 0 | 0 | 0 | 0 | 0 | 0 | 0 | 0 | 0 | 0 | 0 | 0 | 0 | 0 | 0 | 0
AVON.PK_P.2 | CT | 0 | 0 | 0 | 0 | 0 | 0 | 0 | 0 | 0 | 0 | 0 | 0 | 0 | 0 | 0 | 0 | 0 | 0 | 0 | 0 | 0 | 0 | 0 | 0 | 0 | 0 | 0 | 0 | 0 | 0 | 0 | 0 | 0 | 0 | 0
Bartow CC.1.0 | Steam-CC | 0.74 | 0.73 | 0.71 | 0.65 | 0.56 | 0.63 | 0.63 | 0.66 | 0.62 | 0.67 | 0.7 | 0.72 | 0.69 | 0.71 | 0.67 | 0.62 | 0.62 | 0.58 | 0.63 | 0.6 | 0.64 | 0.63 | 0.58 | 0.52 | 0.52 | 0.54 | 0.54 | 0.54 | 0.51 | 0.54 | 0.55 | 0.56 | 0.54 | 0.54 | 0.55
Bartow CC.1.PAG | Steam-CC | 0 | 0 | 0 | 0 | 0 | 0 | 0 | 0 | 0 | 0 | 0 | 0 | 0 | 0 | 0 | 0 | 0 | 0 | 0 | 0 | 0 | 0 | 0 | 0 | 0 | 0 | 0 | 0 | 0 | 0 | 0 | 0 | 0 | 0 | 0
BARTOW_P.1 | CT | 0 | 0 | 0 | 0 | 0 | 0 | 0.01 | 0 | 0 | 0 | 0 | 0 | 0 | 0 | 0 | 0 | 0 | 0 | 0 | 0 | 0 | 0 | 0 | 0 | 0 | 0 | 0 | 0 | 0 | 0 | 0 | 0 | 0 | 0 | 0
BARTOW_P.2 | CT | 0 | 0 | 0 | 0 | 0.02 | 0.01 | 0.01 | 0.02 | 0.02 | 0.02 | 0.02 | 0.02 | 0.02 | 0.01 | 0 | 0 | 0 | 0 | 0 | 0 | 0 | 0 | 0 | 0 | 0 | 0 | 0 | 0 | 0 | 0 | 0 | 0 | 0 | 0 | 0
BARTOW_P.3 | CT | 0 | 0 | 0 | 0 | 0 | 0 | 0.01 | 0 | 0 | 0 | 0 | 0 | 0 | 0 | 0 | 0 | 0 | 0 | 0 | 0 | 0 | 0 | 0 | 0 | 0 | 0 | 0 | 0 | 0 | 0 | 0 | 0 | 0 | 0 | 0
BARTOW_P.4 | CT | 0.01 | 0.01 | 0 | 0 | 0.02 | 0.01 | 0.02 | 0.02 | 0.02 | 0.02 | 0.02 | 0.02 | 0.02 | 0.02 | 0 | 0 | 0 | 0 | 0 | 0 | 0 | 0 | 0 | 0 | 0 | 0 | 0 | 0 | 0 | 0 | 0 | 0 | 0 | 0 | 0
Battery Cape San Blas | Storage | 0 | 0 | 0 | 0 | 0 | 0 | 0 | 0 | 0 | 0 | 0 | 0 | 0 | 0 | 0 | 0 | 0 | 0 | 0 | 0 | 0 | 0 | 0 | 0 | 0 | 0 | 0 | 0 | 0 | 0 | 0 | 0 | 0 | 0 | 0
Battery Jennings | Storage | 0 | 0 | 0 | 0 | 0 | 0 | 0 | 0 | 0 | 0 | 0 | 0 | 0 | 0 | 0 | 0 | 0 | 0 | 0 | 0 | 0 | 0 | 0 | 0 | 0 | 0 | 0 | 0 | 0 | 0 | 0 | 0 | 0 | 0 | 0
Battery Micanopy | Storage | 0 | 0 | 0 | 0 | 0 | 0 | 0 | 0 | 0 | 0 | 0 | 0 | 0 | 0 | 0 | 0 | 0 | 0 | 0 | 0 | 0 | 0 | 0 | 0 | 0 | 0 | 0 | 0 | 0 | 0 | 0 | 0 | 0 | 0 | 0
Battery Trenton | Storage | 0 | 0 | 0 | 0 | 0 | 0 | 0 | 0 | 0 | 0 | 0 | 0 | 0 | 0 | 0 | 0 | 0 | 0 | 0 | 0 | 0 | 0 | 0 | 0 | 0 | 0 | 0 | 0 | 0 | 0 | 0 | 0 | 0 | 0 | 0
BAYBORO_P.1 | CT | 0.02 | 0.01 | 0.01 | 0.01 | 0.05 | 0.04 | 0 | 0 | 0 | 0 | 0 | 0 | 0 | 0 | 0 | 0 | 0 | 0 | 0 | 0 | 0 | 0 | 0 | 0 | 0 | 0 | 0 | 0 | 0 | 0 | 0 | 0 | 0 | 0 | 0
BAYBORO_P.2 | CT | 0 | 0 | 0 | 0 | 0 | 0 | 0 | 0 | 0 | 0 | 0 | 0 | 0 | 0 | 0 | 0 | 0 | 0 | 0 | 0 | 0 | 0 | 0 | 0 | 0 | 0 | 0 | 0 | 0 | 0 | 0 | 0 | 0 | 0 | 0
BAYBORO_P.3 | CT | 0.01 | 0.01 | 0.01 | 0.01 | 0.04 | 0.03 | 0 | 0 | 0 | 0 | 0 | 0 | 0 | 0 | 0 | 0 | 0 | 0 | 0 | 0 | 0 | 0 | 0 | 0 | 0 | 0 | 0 | 0 | 0 | 0 | 0 | 0 | 0 | 0 | 0
BAYBORO_P.4 | CT | 0.01 | 0.01 | 0.01 | 0 | 0.04 | 0.02 | 0 | 0 | 0 | 0 | 0 | 0 | 0 | 0 | 0 | 0 | 0 | 0 | 0 | 0 | 0 | 0 | 0 | 0 | 0 | 0 | 0 | 0 | 0 | 0 | 0 | 0 | 0 | 0 | 0
Citrus.CC.1 | Steam-CC | 0.21 | 0.22 | 0.21 | 0.22 | 0.24 | 0.21 | 0.22 | 0.22 | 0.21 | 0.22 | 0.22 | 0.21 | 0.22 | 0.22 | 0.22 | 0.2 | 0.2 | 0.2 | 0.2 | 0.19 | 0.21 | 0.2 | 0.19 | 0.18 | 0.18 | 0.18 | 0.19 | 0.19 | 0.18 | 0.19 | 0.19 | 0.19 | 0.19 | 0.19 | 0.2
Citrus.CC.1.Duct | Steam-CC | 0.01 | 0.01 | 0.01 | 0.01 | 0.01 | 0.01 | 0.01 | 0.01 | 0.01 | 0.01 | 0.01 | 0.01 | 0.01 | 0.01 | 0.01 | 0.01 | 0.01 | 0.01 | 0.01 | 0.01 | 0.01 | 0.01 | 0.01 | 0.01 | 0.01 | 0.01 | 0.01 | 0.01 | 0.01 | 0.01 | 0.01 | 0.01 | 0.01 | 0.01 | 0.01
Citrus.CC.2 | Steam-CC | 0.23 | 0.22 | 0.19 | 0.22 | 0.21 | 0.21 | 0.22 | 0.22 | 0.21 | 0.22 | 0.22 | 0.21 | 0.22 | 0.22 | 0.22 | 0.21 | 0.21 | 0.21 | 0.21 | 0.2 | 0.22 | 0.21 | 0.21 | 0.19 | 0.19 | 0.19 | 0.19 | 0.19 | 0.18 | 0.19 | 0.19 | 0.19 | 0.19 | 0.19 | 0.2
Citrus.CC.2.Duct | Steam-CC | 0.01 | 0.01 | 0.01 | 0.01 | 0.01 | 0.01 | 0.01 | 0.01 | 0.01 | 0.01 | 0.01 | 0.01 | 0.01 | 0.01 | 0.01 | 0.01 | 0.01 | 0.01 | 0.01 | 0.01 | 0.01 | 0.01 | 0.01 | 0.01 | 0.01 | 0.01 | 0.01 | 0.01 | 0.01 | 0.01 | 0.01 | 0.01 | 0.01 | 0.01 | 0.01
Crystal.4 | Steam-Coal | 0.63 | 0.71 | 0.63 | 0.78 | 1.6 | 1.12 | 0.94 | 0.89 | 0.8 | 0.87 | 0.8 | 0.83 | 0.67 | 0.74 | 0.22 | 0 | 0 | 0 | 0 | 0 | 0 | 0 | 0 | 0 | 0 | 0 | 0 | 0 | 0 | 0 | 0 | 0 | 0 | 0 | 0
Crystal.5 | Steam-Coal | 0.58 | 0.56 | 0.83 | 1.11 | 1.03 | 1 | 1 | 0.77 | 0.87 | 0.8 | 0.85 | 0.73 | 0.72 | 0.61 | 0.23 | 0 | 0 | 0 | 0 | 0 | 0 | 0 | 0 | 0 | 0 | 0 | 0 | 0 | 0 | 0 | 0 | 0 | 0 | 0 | 0
Dade.County | Renewable | 0 | 0 | 0 | 0 | 0 | 0 | 0 | 0 | 0 | 0 | 0 | 0 | 0 | 0 | 0 | 0 | 0 | 0 | 0 | 0 | 0 | 0 | 0 | 0 | 0 | 0 | 0 | 0 | 0 | 0 | 0 | 0 | 0 | 0 | 0
DEBARY.10 | CT | 0 | 0 | 0 | 0 | 0.01 | 0 | 0.01 | 0.01 | 0.01 | 0.01 | 0.01 | 0.01 | 0.01 | 0.01 | 0.01 | 0.01 | 0 | 0 | 0 | 0 | 0 | 0 | 0 | 0 | 0 | 0 | 0 | 0 | 0 | 0 | 0 | 0 | 0 | 0 | 0
DEBARY.2 | CT | 0 | 0 | 0 | 0 | 0.01 | 0.01 | 0.01 | 0 | 0 | 0 | 0 | 0 | 0 | 0 | 0 | 0 | 0 | 0 | 0 | 0 | 0 | 0 | 0 | 0 | 0 | 0 | 0 | 0 | 0 | 0 | 0 | 0 | 0 | 0 | 0
DEBARY.3 | CT | 0 | 0.01 | 0 | 0 | 0.02 | 0.01 | 0.02 | 0 | 0 | 0 | 0 | 0 | 0 | 0 | 0 | 0 | 0 | 0 | 0 | 0 | 0 | 0 | 0 | 0 | 0 | 0 | 0 | 0 | 0 | 0 | 0 | 0 | 0 | 0 | 0
DEBARY.4 | CT | 0 | 0.01 | 0 | 0 | 0.01 | 0.01 | 0.02 | 0 | 0 | 0 | 0 | 0 | 0 | 0 | 0 | 0 | 0 | 0 | 0 | 0 | 0 | 0 | 0 | 0 | 0 | 0 | 0 | 0 | 0 | 0 | 0 | 0 | 0 | 0 | 0
DEBARY.5 | CT | 0 | 0 | 0 | 0 | 0.01 | 0.01 | 0.02 | 0 | 0 | 0 | 0 | 0 | 0 | 0 | 0 | 0 | 0 | 0 | 0 | 0 | 0 | 0 | 0 | 0 | 0 | 0 | 0 | 0 | 0 | 0 | 0 | 0 | 0 | 0 | 0
DEBARY.6 | CT | 0 | 0.01 | 0 | 0 | 0.02 | 0.01 | 0.02 | 0 | 0 | 0 | 0 | 0 | 0 | 0 | 0 | 0 | 0 | 0 | 0 | 0 | 0 | 0 | 0 | 0 | 0 | 0 | 0 | 0 | 0 | 0 | 0 | 0 | 0 | 0 | 0
DEBARY.7 | CT | 0.01 | 0 | 0 | 0 | 0.01 | 0.01 | 0.01 | 0.02 | 0.02 | 0.02 | 0.02 | 0.02 | 0.01 | 0.01 | 0.01 | 0.01 | 0 | 0 | 0 | 0 | 0 | 0 | 0 | 0 | 0 | 0 | 0 | 0 | 0 | 0 | 0 | 0 | 0 | 0 | 0
DEBARY.8 | CT | 0 | 0 | 0 | 0 | 0.01 | 0.01 | 0.01 | 0.01 | 0.01 | 0.01 | 0.01 | 0.01 | 0.01 | 0.01 | 0.01 | 0.01 | 0 | 0 | 0 | 0 | 0 | 0 | 0 | 0 | 0 | 0 | 0 | 0 | 0 | 0 | 0 | 0 | 0 | 0 | 0
DEBARY.9 | CT | 0.01 | 0.01 | 0 | 0 | 0.01 | 0.01 | 0.01 | 0.02 | 0.02 | 0.02 | 0.02 | 0.02 | 0.02 | 0.02 | 0.01 | 0.01 | 0 | 0 | 0 | 0 | 0 | 0 | 0 | 0 | 0 | 0 | 0 | 0 | 0 | 0 | 0 | 0 | 0 | 0 | 0
EconPurch | TranEcon-Purc | 0 | 0 | 0 | 0 | 0 | 0 | 0 | 0 | 0 | 0 | 0 | 0 | 0 | 0 | 0 | 0 | 0 | 0 | 0 | 0 | 0 | 0 | 0 | 0 | 0 | 0 | 0 | 0 | 0 | 0 | 0 | 0 | 0 | 0 | 0
EconSale | TranEcon-Sale | 0 | 0 | 0 | 0 | 0 | 0 | 0 | 0 | 0 | 0 | 0 | 0 | 0 | 0 | 0 | 0 | 0 | 0 | 0 | 0 | 0 | 0 | 0 | 0 | 0 | 0 | 0 | 0 | 0 | 0 | 0 | 0 | 0 | 0 | 0
Gen.190MW.CT.1 | CT | 0 | 0 | 0 | 0 | 0 | 0 | 0 | 0.04 | 0.05 | 0.05 | 0.06 | 0.06 | 0.07 | 0.07 | 0.07 | 0.08 | 0.08 | 0.09 | 0.09 | 0.1 | 0.09 | 0.1 | 0.08 | 0.07 | 0.07 | 0.07 | 0.08 | 0.08 | 0.08 | 0.08 | 0.08 | 0.09 | 0.08 | 0.08 | 0.08
Gen.190MW.CT.10 | CT | 0 | 0 | 0 | 0 | 0 | 0 | 0 | 0 | 0 | 0 | 0 | 0 | 0 | 0 | 0 | 0 | 0 | 0 | 0.02 | 0.03 | 0.02 | 0.03 | 0.02 | 0.02 | 0.02 | 0.02 | 0.02 | 0.02 | 0.03 | 0.02 | 0.03 | 0.03 | 0.03 | 0.03 | 0.03
Gen.190MW.CT.11 | CT | 0 | 0 | 0 | 0 | 0 | 0 | 0 | 0 | 0 | 0 | 0 | 0 | 0 | 0 | 0 | 0 | 0 | 0 | 0.01 | 0.02 | 0.02 | 0.02 | 0.02 | 0.02 | 0.02 | 0.02 | 0.02 | 0.02 | 0.02 | 0.02 | 0.02 | 0.02 | 0.02 | 0.02 | 0.02
Gen.190MW.CT.12 | CT | 0 | 0 | 0 | 0 | 0 | 0 | 0 | 0 | 0 | 0 | 0 | 0 | 0 | 0 | 0 | 0 | 0 | 0 | 0.01 | 0.02 | 0.02 | 0.02 | 0.01 | 0.01 | 0.01 | 0.02 | 0.02 | 0.02 | 0.02 | 0.02 | 0.02 | 0.02 | 0.02 | 0.02 | 0.02
Gen.190MW.CT.13 | CT | 0 | 0 | 0 | 0 | 0 | 0 | 0 | 0 | 0 | 0 | 0 | 0 | 0 | 0 | 0 | 0 | 0 | 0 | 0 | 0 | 0.01 | 0.01 | 0.01 | 0.01 | 0.01 | 0.01 | 0.02 | 0.02 | 0.02 | 0.01 | 0.02 | 0.02 | 0.02 | 0.02 | 0.02
Gen.190MW.CT.14 | CT | 0 | 0 | 0 | 0 | 0 | 0 | 0 | 0 | 0 | 0 | 0 | 0 | 0 | 0 | 0 | 0 | 0 | 0 | 0 | 0 | 0 | 0 | 0 | 0 | 0.01 | 0.01 | 0.01 | 0.01 | 0.01 | 0.01 | 0.01 | 0.02 | 0.01 | 0.01 | 0.01
Gen.190MW.CT.15 | CT | 0 | 0 | 0 | 0 | 0 | 0 | 0 | 0 | 0 | 0 | 0 | 0 | 0 | 0 | 0 | 0 | 0 | 0 | 0 | 0 | 0 | 0 | 0 | 0 | 0.01 | 0.01 | 0.01 | 0.01 | 0.01 | 0.01 | 0.01 | 0.01 | 0.01 | 0.01 | 0.01
Gen.190MW.CT.16 | CT | 0 | 0 | 0 | 0 | 0 | 0 | 0 | 0 | 0 | 0 | 0 | 0 | 0 | 0 | 0 | 0 | 0 | 0 | 0 | 0 | 0 | 0 | 0 | 0 | 0 | 0.01 | 0.01 | 0.01 | 0.01 | 0.01 | 0.01 | 0.01 | 0.01 | 0.01 | 0.01
Gen.190MW.CT.17 | CT | 0 | 0 | 0 | 0 | 0 | 0 | 0 | 0 | 0 | 0 | 0 | 0 | 0 | 0 | 0 | 0 | 0 | 0 | 0 | 0 | 0 | 0 | 0 | 0 | 0 | 0 | 0 | 0 | 0 | 0 | 0 | 0 | 0 | 0 | 0
Gen.190MW.CT.18 | CT | 0 | 0 | 0 | 0 | 0 | 0 | 0 | 0 | 0 | 0 | 0 | 0 | 0 | 0 | 0 | 0 | 0 | 0 | 0 | 0 | 0 | 0 | 0 | 0 | 0 | 0 | 0 | 0 | 0 | 0 | 0 | 0 | 0 | 0 | 0
Gen.190MW.CT.19 | CT | 0 | 0 | 0 | 0 | 0 | 0 | 0 | 0 | 0 | 0 | 0 | 0 | 0 | 0 | 0 | 0 | 0 | 0 | 0 | 0 | 0 | 0 | 0 | 0 | 0 | 0 | 0 | 0 | 0 | 0 | 0 | 0 | 0 | 0 | 0
Gen.190MW.CT.2 | CT | 0 | 0 | 0 | 0 | 0 | 0 | 0 | 0.03 | 0.04 | 0.04 | 0.05 | 0.05 | 0.06 | 0.06 | 0.06 | 0.07 | 0.07 | 0.07 | 0.07 | 0.09 | 0.08 | 0.09 | 0.07 | 0.06 | 0.06 | 0.07 | 0.07 | 0.07 | 0.07 | 0.07 | 0.07 | 0.08 | 0.07 | 0.07 | 0.07
Gen.190MW.CT.20 | CT | 0 | 0 | 0 | 0 | 0 | 0 | 0 | 0 | 0 | 0 | 0 | 0 | 0 | 0 | 0 | 0 | 0 | 0 | 0 | 0 | 0 | 0 | 0 | 0 | 0 | 0 | 0 | 0 | 0 | 0 | 0 | 0 | 0 | 0 | 0
Gen.190MW.CT.21 | CT | 0 | 0 | 0 | 0 | 0 | 0 | 0 | 0 | 0 | 0 | 0 | 0 | 0 | 0 | 0 | 0 | 0 | 0 | 0 | 0 | 0 | 0 | 0 | 0 | 0 | 0 | 0 | 0 | 0 | 0 | 0 | 0 | 0 | 0 | 0
Gen.190MW.CT.3 | CT | 0 | 0 | 0 | 0 | 0 | 0 | 0 | 0 | 0.03 | 0.03 | 0.04 | 0.04 | 0.05 | 0.05 | 0.05 | 0.06 | 0.06 | 0.06 | 0.06 | 0.08 | 0.07 | 0.08 | 0.06 | 0.05 | 0.06 | 0.06 | 0.06 | 0.06 | 0.06 | 0.06 | 0.06 | 0.07 | 0.07 | 0.07 | 0.06
Gen.190MW.CT.4 | CT | 0 | 0 | 0 | 0 | 0 | 0 | 0 | 0 | 0 | 0 | 0.03 | 0.03 | 0.04 | 0.04 | 0.05 | 0.05 | 0.05 | 0.06 | 0.06 | 0.07 | 0.06 | 0.07 | 0.05 | 0.05 | 0.05 | 0.05 | 0.05 | 0.05 | 0.06 | 0.05 | 0.06 | 0.06 | 0.06 | 0.06 | 0.06
Gen.190MW.CT.5 | CT | 0 | 0 | 0 | 0 | 0 | 0 | 0 | 0 | 0 | 0 | 0 | 0 | 0.03 | 0.04 | 0.04 | 0.04 | 0.04 | 0.05 | 0.05 | 0.06 | 0.05 | 0.06 | 0.04 | 0.04 | 0.04 | 0.05 | 0.05 | 0.05 | 0.05 | 0.05 | 0.05 | 0.05 | 0.05 | 0.05 | 0.05
Gen.190MW.CT.6 | CT | 0 | 0 | 0 | 0 | 0 | 0 | 0 | 0 | 0 | 0 | 0 | 0 | 0 | 0 | 0.03 | 0.03 | 0.04 | 0.04 | 0.04 | 0.05 | 0.05 | 0.05 | 0.04 | 0.04 | 0.04 | 0.04 | 0.04 | 0.04 | 0.04 | 0.04 | 0.04 | 0.05 | 0.05 | 0.04 | 0.04
Gen.190MW.CT.7 | CT | 0 | 0 | 0 | 0 | 0 | 0 | 0 | 0 | 0 | 0 | 0 | 0 | 0 | 0 | 0.02 | 0.03 | 0.03 | 0.03 | 0.04 | 0.04 | 0.04 | 0.05 | 0.03 | 0.03 | 0.03 | 0.04 | 0.04 | 0.04 | 0.04 | 0.04 | 0.04 | 0.04 | 0.04 | 0.04 | 0.04
Gen.190MW.CT.8 | CT | 0 | 0 | 0 | 0 | 0 | 0 | 0 | 0 | 0 | 0 | 0 | 0 | 0 | 0 | 0.02 | 0.02 | 0.02 | 0.03 | 0.03 | 0.04 | 0.03 | 0.04 | 0.03 | 0.03 | 0.03 | 0.03 | 0.03 | 0.03 | 0.03 | 0.03 | 0.03 | 0.04 | 0.04 | 0.03 | 0.03
Gen.190MW.CT.9 | CT | 0 | 0 | 0 | 0 | 0 | 0 | 0 | 0 | 0 | 0 | 0 | 0 | 0 | 0 | 0.01 | 0.02 | 0.02 | 0.02 | 0.02 | 0.03 | 0.03 | 0.03 | 0.02 | 0.02 | 0.02 | 0.03 | 0.03 | 0.03 | 0.03 | 0.03 | 0.03 | 0.03 | 0.03 | 0.03 | 0.03
Gen.2x1.CC.J.1 | Steam-CC | 0 | 0 | 0 | 0 | 0 | 0 | 0 | 0 | 0 | 0 | 0 | 0 | 0 | 0 | 0.11 | 0.19 | 0.19 | 0.19 | 0.19 | 0.19 | 0.19 | 0.19 | 0.19 | 0.18 | 0.18 | 0.18 | 0.18 | 0.18 | 0.18 | 0.18 | 0.18 | 0.19 | 0.19 | 0.19 | 0.19
Gen.2x1.CC.J.1.Duct | Steam-CC | 0 | 0 | 0 | 0 | 0 | 0 | 0 | 0 | 0 | 0 | 0 | 0 | 0 | 0 | 0.01 | 0.01 | 0.02 | 0.02 | 0.02 | 0.02 | 0.02 | 0.02 | 0.02 | 0.02 | 0.02 | 0.02 | 0.02 | 0.02 | 0.03 | 0.02 | 0.02 | 0.03 | 0.02 | 0.02 | 0.02
Gen.2x1.CC.J.2 | Steam-CC | 0 | 0 | 0 | 0 | 0 | 0 | 0 | 0 | 0 | 0 | 0 | 0 | 0 | 0 | 0 | 0 | 0 | 0 | 0 | 0 | 0 | 0 | 0.11 | 0.19 | 0.19 | 0.19 | 0.19 | 0.19 | 0.19 | 0.19 | 0.19 | 0.19 | 0.19 | 0.19 | 0.19
Gen.2x1.CC.J.2.Duct | Steam-CC | 0 | 0 | 0 | 0 | 0 | 0 | 0 | 0 | 0 | 0 | 0 | 0 | 0 | 0 | 0 | 0 | 0 | 0 | 0 | 0 | 0 | 0 | 0.01 | 0.02 | 0.02 | 0.02 | 0.02 | 0.02 | 0.02 | 0.02 | 0.02 | 0.02 | 0.02 | 0.02 | 0.02
Gen.2x1.CC.J.3 | Steam-CC | 0 | 0 | 0 | 0 | 0 | 0 | 0 | 0 | 0 | 0 | 0 | 0 | 0 | 0 | 0 | 0 | 0 | 0 | 0 | 0 | 0 | 0 | 0 | 0 | 0 | 0 | 0 | 0 | 0 | 0 | 0 | 0 | 0 | 0 | 0
Gen.2x1.CC.J.3.Duct | Steam-CC | 0 | 0 | 0 | 0 | 0 | 0 | 0 | 0 | 0 | 0 | 0 | 0 | 0 | 0 | 0 | 0 | 0 | 0 | 0 | 0 | 0 | 0 | 0 | 0 | 0 | 0 | 0 | 0 | 0 | 0 | 0 | 0 | 0 | 0 | 0
Gen.2x1.CC.J.4 | Steam-CC | 0 | 0 | 0 | 0 | 0 | 0 | 0 | 0 | 0 | 0 | 0 | 0 | 0 | 0 | 0 | 0 | 0 | 0 | 0 | 0 | 0 | 0 | 0 | 0 | 0 | 0 | 0 | 0 | 0 | 0 | 0 | 0 | 0 | 0 | 0
Gen.2x1.CC.J.4.Duct | Steam-CC | 0 | 0 | 0 | 0 | 0 | 0 | 0 | 0 | 0 | 0 | 0 | 0 | 0 | 0 | 0 | 0 | 0 | 0 | 0 | 0 | 0 | 0 | 0 | 0 | 0 | 0 | 0 | 0 | 0 | 0 | 0 | 0 | 0 | 0 | 0
Gen.2x1.CC.J.5 | Steam-CC | 0 | 0 | 0 | 0 | 0 | 0 | 0 | 0 | 0 | 0 | 0 | 0 | 0 | 0 | 0 | 0 | 0 | 0 | 0 | 0 | 0 | 0 | 0 | 0 | 0 | 0 | 0 | 0 | 0 | 0 | 0 | 0 | 0 | 0 | 0
Gen.2x1.CC.J.5.Duct | Steam-CC | 0 | 0 | 0 | 0 | 0 | 0 | 0 | 0 | 0 | 0 | 0 | 0 | 0 | 0 | 0 | 0 | 0 | 0 | 0 | 0 | 0 | 0 | 0 | 0 | 0 | 0 | 0 | 0 | 0 | 0 | 0 | 0 | 0 | 0 | 0
Gen.2x1.CC.J.6 | Steam-CC | 0 | 0 | 0 | 0 | 0 | 0 | 0 | 0 | 0 | 0 | 0 | 0 | 0 | 0 | 0 | 0 | 0 | 0 | 0 | 0 | 0 | 0 | 0 | 0 | 0 | 0 | 0 | 0 | 0 | 0 | 0 | 0 | 0 | 0 | 0
Gen.2x1.CC.J.6.Duct | Steam-CC | 0 | 0 | 0 | 0 | 0 | 0 | 0 | 0 | 0 | 0 | 0 | 0 | 0 | 0 | 0 | 0 | 0 | 0 | 0 | 0 | 0 | 0 | 0 | 0 | 0 | 0 | 0 | 0 | 0 | 0 | 0 | 0 | 0 | 0 | 0
Gen.2x1.CC.J.7 | Steam-CC | 0 | 0 | 0 | 0 | 0 | 0 | 0 | 0 | 0 | 0 | 0 | 0 | 0 | 0 | 0 | 0 | 0 | 0 | 0 | 0 | 0 | 0 | 0 | 0 | 0 | 0 | 0 | 0 | 0 | 0 | 0 | 0 | 0 | 0 | 0
Gen.2x1.CC.J.7.Duct | Steam-CC | 0 | 0 | 0 | 0 | 0 | 0 | 0 | 0 | 0 | 0 | 0 | 0 | 0 | 0 | 0 | 0 | 0 | 0 | 0 | 0 | 0 | 0 | 0 | 0 | 0 | 0 | 0 | 0 | 0 | 0 | 0 | 0 | 0 | 0 | 0
HEAT | DSM | 0 | 0 | 0 | 0 | 0 | 0 | 0 | 0 | 0 | 0 | 0 | 0 | 0 | 0 | 0 | 0 | 0 | 0 | 0 | 0 | 0 | 0 | 0 | 0 | 0 | 0 | 0 | 0 | 0 | 0 | 0 | 0 | 0 | 0 | 0
Hines.CC.1 | Steam-CC | 0.27 | 0.32 | 0.33 | 0.26 | 0.22 | 0.22 | 0.23 | 0.27 | 0.28 | 0.28 | 0.3 | 0.29 | 0.31 | 0.31 | 0.25 | 0.25 | 0.26 | 0.28 | 0.28 | 0.3 | 0.3 | 0.28 | 0.26 | 0.23 | 0.2 | 0.23 | 0.22 | 0.23 | 0.24 | 0.22 | 0.23 | 0.22 | 0.23 | 0.24 | 0.21
Hines.CC.2 | Steam-CC | 0.34 | 0.38 | 0.39 | 0.34 | 0.27 | 0.26 | 0.31 | 0.34 | 0.36 | 0.35 | 0.35 | 0.41 | 0.41 | 0.41 | 0.36 | 0.32 | 0.34 | 0.35 | 0.34 | 0.36 | 0.33 | 0.36 | 0.29 | 0.26 | 0.27 | 0.27 | 0.28 | 0.28 | 0.28 | 0.28 | 0.26 | 0.3 | 0.28 | 0.28 | 0.28
Hines.CC.3 | Steam-CC | 0.08 | 0.09 | 0.08 | 0.08 | 0.06 | 0.07 | 0.07 | 0.08 | 0.08 | 0.08 | 0.09 | 0.08 | 0.09 | 0.09 | 0.08 | 0.08 | 0.08 | 0.08 | 0.08 | 0.08 | 0.08 | 0.08 | 0.07 | 0.06 | 0.06 | 0.07 | 0.07 | 0.07 | 0.07 | 0.07 | 0.07 | 0.06 | 0.07 | 0.07 | 0.07
Hines.CC.4 | Steam-CC | 0.1 | 0.09 | 0.1 | 0.09 | 0.07 | 0.09 | 0.09 | 0.09 | 0.1 | 0.1 | 0.09 | 0.09 | 0.1 | 0.1 | 0.09 | 0.08 | 0.09 | 0.09 | 0.09 | 0.09 | 0.09 | 0.09 | 0.08 | 0.07 | 0.07 | 0.07 | 0.07 | 0.07 | 0.07 | 0.07 | 0.06 | 0.07 | 0.07 | 0.07 | 0.07
INT.CITY.1 | CT | 0.01 | 0.02 | 0.02 | 0.01 | 0.05 | 0.03 | 0.06 | 0.1 | 0.09 | 0.1 | 0.09 | 0.09 | 0.07 | 0.08 | 0.01 | 0 | 0 | 0 | 0 | 0 | 0 | 0 | 0 | 0 | 0 | 0 | 0 | 0 | 0 | 0 | 0 | 0 | 0 | 0 | 0
INT.CITY.10 | CT | 0 | 0 | 0 | 0 | 0.01 | 0.01 | 0.01 | 0.01 | 0.01 | 0.01 | 0.01 | 0.01 | 0.01 | 0.01 | 0.01 | 0.01 | 0.01 | 0.01 | 0 | 0 | 0 | 0 | 0 | 0 | 0 | 0 | 0 | 0 | 0 | 0 | 0 | 0 | 0 | 0 | 0
INT.CITY.11 | CT | 0 | 0.01 | 0 | 0 | 0.02 | 0.01 | 0.02 | 0.03 | 0.02 | 0.03 | 0.03 | 0.03 | 0.02 | 0.02 | 0.02 | 0.02 | 0.03 | 0.03 | 0.02 | 0.03 | 0.02 | 0.03 | 0.02 | 0.03 | 0 | 0 | 0 | 0 | 0 | 0 | 0 | 0 | 0 | 0 | 0
INT.CITY.12 | CT | 0.01 | 0.01 | 0 | 0 | 0.01 | 0.01 | 0.01 | 0.02 | 0.02 | 0.02 | 0.02 | 0.02 | 0.01 | 0.01 | 0.01 | 0.01 | 0.01 | 0.01 | 0.01 | 0.01 | 0.01 | 0.01 | 0.01 | 0.01 | 0.01 | 0 | 0 | 0 | 0 | 0 | 0 | 0 | 0 | 0 | 0
INT.CITY.13 | CT | 0.01 | 0.01 | 0.01 | 0 | 0.01 | 0.01 | 0.01 | 0.02 | 0.02 | 0.02 | 0.02 | 0.01 | 0.01 | 0.01 | 0.01 | 0.01 | 0.01 | 0.01 | 0.01 | 0.01 | 0.01 | 0.01 | 0.01 | 0.01 | 0.01 | 0 | 0 | 0 | 0 | 0 | 0 | 0 | 0 | 0 | 0
INT.CITY.14 | CT | 0 | 0 | 0 | 0 | 0.01 | 0.01 | 0.01 | 0.02 | 0.01 | 0.01 | 0.01 | 0.01 | 0.01 | 0.01 | 0.01 | 0.01 | 0.01 | 0.01 | 0.01 | 0.01 | 0 | 0.01 | 0 | 0.01 | 0 | 0 | 0 | 0 | 0 | 0 | 0 | 0 | 0 | 0 | 0
INT.CITY.2 | CT | 0 | 0.01 | 0 | 0 | 0.01 | 0.01 | 0.02 | 0.06 | 0.05 | 0.06 | 0.05 | 0.05 | 0.04 | 0.04 | 0.01 | 0 | 0 | 0 | 0 | 0 | 0 | 0 | 0 | 0 | 0 | 0 | 0 | 0 | 0 | 0 | 0 | 0 | 0 | 0 | 0
INT.CITY.3 | CT | 0.01 | 0.02 | 0.01 | 0.01 | 0.03 | 0.03 | 0.03 | 0.08 | 0.09 | 0.09 | 0.09 | 0.09 | 0.07 | 0.08 | 0.01 | 0 | 0 | 0 | 0 | 0 | 0 | 0 | 0 | 0 | 0 | 0 | 0 | 0 | 0 | 0 | 0 | 0 | 0 | 0 | 0
INT.CITY.4 | CT | 0.02 | 0.02 | 0.01 | 0.01 | 0.05 | 0.04 | 0.05 | 0.1 | 0.11 | 0.11 | 0.1 | 0.11 | 0.08 | 0.09 | 0.02 | 0 | 0 | 0 | 0 | 0 | 0 | 0 | 0 | 0 | 0 | 0 | 0 | 0 | 0 | 0 | 0 | 0 | 0 | 0 | 0
INT.CITY.5 | CT | 0 | 0.01 | 0.01 | 0 | 0.02 | 0.01 | 0.02 | 0.06 | 0.06 | 0.07 | 0.06 | 0.05 | 0.05 | 0.05 | 0.01 | 0 | 0 | 0 | 0 | 0 | 0 | 0 | 0 | 0 | 0 | 0 | 0 | 0 | 0 | 0 | 0 | 0 | 0 | 0 | 0
INT.CITY.6 | CT | 0.02 | 0.02 | 0.02 | 0.01 | 0.08 | 0.05 | 0.08 | 0.13 | 0.13 | 0.14 | 0.13 | 0.13 | 0.1 | 0.11 | 0.02 | 0 | 0 | 0 | 0 | 0 | 0 | 0 | 0 | 0 | 0 | 0 | 0 | 0 | 0 | 0 | 0 | 0 | 0 | 0 | 0
INT.CITY.7 | CT | 0 | 0 | 0 | 0 | 0.01 | 0.01 | 0.01 | 0.01 | 0.01 | 0.01 | 0.01 | 0.01 | 0.01 | 0.01 | 0.01 | 0.01 | 0.01 | 0.01 | 0 | 0 | 0 | 0 | 0 | 0 | 0 | 0 | 0 | 0 | 0 | 0 | 0 | 0 | 0 | 0 | 0
INT.CITY.8 | CT | 0 | 0.01 | 0 | 0 | 0.01 | 0.01 | 0.01 | 0.02 | 0.02 | 0.02 | 0.02 | 0.01 | 0.01 | 0.01 | 0.01 | 0.01 | 0.01 | 0.02 | 0 | 0 | 0 | 0 | 0 | 0 | 0 | 0 | 0 | 0 | 0 | 0 | 0 | 0 | 0 | 0 | 0
INT.CITY.9 | CT | 0.01 | 0 | 0 | 0 | 0.01 | 0.01 | 0.01 | 0.02 | 0.02 | 0.02 | 0.02 | 0.02 | 0.01 | 0.01 | 0.01 | 0.01 | 0.01 | 0.02 | 0 | 0 | 0 | 0 | 0 | 0 | 0 | 0 | 0 | 0 | 0 | 0 | 0 | 0 | 0 | 0 | 0
INTER | DSM | 0 | 0 | 0 | 0 | 0 | 0 | 0 | 0 | 0 | 0 | 0 | 0 | 0 | 0 | 0 | 0 | 0 | 0 | 0 | 0 | 0 | 0 | 0 | 0 | 0 | 0 | 0 | 0 | 0 | 0 | 0 | 0 | 0 | 0 | 0
Lake.County | Renewable | 0 | 0 | 0 | 0 | 0 | 0 | 0 | 0 | 0 | 0 | 0 | 0 | 0 | 0 | 0 | 0 | 0 | 0 | 0 | 0 | 0 | 0 | 0 | 0 | 0 | 0 | 0 | 0 | 0 | 0 | 0 | 0 | 0 | 0 | 0
LEE.County.Res | Renewable | 0 | 0 | 0 | 0 | 0 | 0 | 0 | 0 | 0 | 0 | 0 | 0 | 0 | 0 | 0 | 0 | 0 | 0 | 0 | 0 | 0 | 0 | 0 | 0 | 0 | 0 | 0 | 0 | 0 | 0 | 0 | 0 | 0 | 0 | 0
Mulberry | Cogen | 0 | 0 | 0 | 0 | 0 | 0 | 0 | 0 | 0 | 0 | 0 | 0 | 0 | 0 | 0 | 0 | 0 | 0 | 0 | 0 | 0 | 0 | 0 | 0 | 0 | 0 | 0 | 0 | 0 | 0 | 0 | 0 | 0 | 0 | 0
NSG.Vand.CT.1 | TranFirm-Purc | 0.1 | 0.13 | 0.12 | 0.1 | 0.11 | 0.09 | 0.09 | 0.02 | 0 | 0 | 0 | 0 | 0 | 0 | 0 | 0 | 0 | 0 | 0 | 0 | 0 | 0 | 0 | 0 | 0 | 0 | 0 | 0 | 0 | 0 | 0 | 0 | 0 | 0 | 0
NSG.Vand.CT.2 | TranFirm-Purc | 0.08 | 0.11 | 0.11 | 0.09 | 0.1 | 0.09 | 0.09 | 0.02 | 0 | 0 | 0 | 0 | 0 | 0 | 0 | 0 | 0 | 0 | 0 | 0 | 0 | 0 | 0 | 0 | 0 | 0 | 0 | 0 | 0 | 0 | 0 | 0 | 0 | 0 | 0
NSG.Vand.CT.3 | TranFirm-Purc | 0.07 | 0.08 | 0.08 | 0.07 | 0.09 | 0.07 | 0.08 | 0.01 | 0 | 0 | 0 | 0 | 0 | 0 | 0 | 0 | 0 | 0 | 0 | 0 | 0 | 0 | 0 | 0 | 0 | 0 | 0 | 0 | 0 | 0 | 0 | 0 | 0 | 0 | 0
NSG.Vand.CT.4 | TranFirm-Purc | 0.06 | 0.07 | 0.07 | 0.06 | 0.07 | 0.05 | 0.07 | 0.01 | 0 | 0 | 0 | 0 | 0 | 0 | 0 | 0 | 0 | 0 | 0 | 0 | 0 | 0 | 0 | 0 | 0 | 0 | 0 | 0 | 0 | 0 | 0 | 0 | 0 | 0 | 0
Orange.Cogen | Cogen | 0 | 0 | 0 | 0 | 0 | 0 | 0 | 0 | 0 | 0 | 0 | 0 | 0 | 0 | 0 | 0 | 0 | 0 | 0 | 0 | 0 | 0 | 0 | 0 | 0 | 0 | 0 | 0 | 0 | 0 | 0 | 0 | 0 | 0 | 0
Orlando.Cogen | Cogen | 0 | 0 | 0 | 0 | 0 | 0 | 0 | 0 | 0 | 0 | 0 | 0 | 0 | 0 | 0 | 0 | 0 | 0 | 0 | 0 | 0 | 0 | 0 | 0 | 0 | 0 | 0 | 0 | 0 | 0 | 0 | 0 | 0 | 0 | 0
Osprey 1.0 | Steam-CC | 0.02 | 0.02 | 0.02 | 0.01 | 0 | 0 | 0 | 0 | 0 | 0 | 0 | 0 | 0 | 0 | 0 | 0 | 0 | 0 | 0 | 0 | 0 | 0 | 0 | 0 | 0 | 0 | 0 | 0 | 0 | 0 | 0 | 0 | 0 | 0 | 0
Osprey 1.1 | Steam-CC | 0.01 | 0.01 | 0.01 | 0 | 0 | 0 | 0 | 0 | 0 | 0 | 0 | 0 | 0 | 0 | 0 | 0 | 0 | 0 | 0 | 0 | 0 | 0 | 0 | 0 | 0 | 0 | 0 | 0 | 0 | 0 | 0 | 0 | 0 | 0 | 0
Osprey 1.2 | Steam-CC | 0 | 0 | 0 | 0 | 0 | 0 | 0 | 0 | 0 | 0 | 0 | 0 | 0 | 0 | 0 | 0 | 0 | 0 | 0 | 0 | 0 | 0 | 0 | 0 | 0 | 0 | 0 | 0 | 0 | 0 | 0 | 0 | 0 | 0 | 0
OspreyAcq | Steam-CC | 0 | 0 | 0 | 0 | 0.06 | 0.1 | 0.1 | 0.1 | 0.11 | 0.1 | 0.11 | 0.11 | 0.11 | 0.11 | 0.1 | 0.1 | 0.09 | 0.1 | 0.1 | 0.09 | 0.09 | 0.09 | 0.08 | 0.07 | 0.08 | 0.08 | 0.08 | 0.08 | 0.08 | 0.08 | 0.08 | 0.08 | 0.08 | 0.08 | 0.08
OspreyAcqDF | Steam-CC | 0 | 0 | 0 | 0 | 0 | 0 | 0 | 0 | 0 | 0 | 0 | 0 | 0 | 0 | 0 | 0 | 0 | 0 | 0 | 0 | 0 | 0 | 0 | 0 | 0 | 0 | 0 | 0 | 0 | 0 | 0 | 0 | 0 | 0 | 0
Pasco.County | Renewable | 0 | 0 | 0 | 0 | 0 | 0 | 0 | 0 | 0 | 0 | 0 | 0 | 0 | 0 | 0 | 0 | 0 | 0 | 0 | 0 | 0 | 0 | 0 | 0 | 0 | 0 | 0 | 0 | 0 | 0 | 0 | 0 | 0 | 0 | 0
Pinellas.County | Renewable | 0 | 0 | 0 | 0 | 0 | 0 | 0 | 0 | 0 | 0 | 0 | 0 | 0 | 0 | 0 | 0 | 0 | 0 | 0 | 0 | 0 | 0 | 0 | 0 | 0 | 0 | 0 | 0 | 0 | 0 | 0 | 0 | 0 | 0 | 0
PPA.SERC | TranFirm-Purc | 0 | 0 | 0 | 0 | 0 | 0 | 0 | 0 | 0 | 0 | 0 | 0 | 0 | 0 | 0 | 0 | 0 | 0 | 0 | 0 | 0 | 0 | 0 | 0 | 0 | 0 | 0 | 0 | 0 | 0 | 0 | 0 | 0 | 0 | 0
Seasonal PPA_Summer.1 | TranFirm-Purc | 0 | 0 | 0 | 0 | 0 | 0 | 0 | 0 | 0 | 0 | 0 | 0 | 0 | 0 | 0 | 0 | 0 | 0 | 0 | 0 | 0 | 0 | 0 | 0 | 0 | 0 | 0 | 0 | 0 | 0 | 0 | 0 | 0 | 0 | 0
Shady.Hills.1 | TranFirm-Purc | 0.04 | 0.05 | 0.04 | 0.04 | 0 | 0 | 0 | 0 | 0 | 0 | 0 | 0 | 0 | 0 | 0 | 0 | 0 | 0 | 0 | 0 | 0 | 0 | 0 | 0 | 0 | 0 | 0 | 0 | 0 | 0 | 0 | 0 | 0 | 0 | 0
Shady.Hills.2 | TranFirm-Purc | 0.04 | 0.03 | 0.03 | 0.03 | 0 | 0 | 0 | 0 | 0 | 0 | 0 | 0 | 0 | 0 | 0 | 0 | 0 | 0 | 0 | 0 | 0 | 0 | 0 | 0 | 0 | 0 | 0 | 0 | 0 | 0 | 0 | 0 | 0 | 0 | 0
Shady.Hills.3 | TranFirm-Purc | 0.03 | 0.02 | 0.02 | 0.02 | 0 | 0 | 0 | 0 | 0 | 0 | 0 | 0 | 0 | 0 | 0 | 0 | 0 | 0 | 0 | 0 | 0 | 0 | 0 | 0 | 0 | 0 | 0 | 0 | 0 | 0 | 0 | 0 | 0 | 0 | 0
Solar.3rdParty.Block.1 | Renewable | 0 | 0 | 0 | 0 | 0 | 0 | 0 | 0 | 0 | 0 | 0 | 0 | 0 | 0 | 0 | 0 | 0 | 0 | 0 | 0 | 0 | 0 | 0 | 0 | 0 | 0 | 0 | 0 | 0 | 0 | 0 | 0 | 0 | 0 | 0
Solar.3rdParty.Block.2 | Renewable | 0 | 0 | 0 | 0 | 0 | 0 | 0 | 0 | 0 | 0 | 0 | 0 | 0 | 0 | 0 | 0 | 0 | 0 | 0 | 0 | 0 | 0 | 0 | 0 | 0 | 0 | 0 | 0 | 0 | 0 | 0 | 0 | 0 | 0 | 0
Solar.3rdParty.Block.3 | Renewable | 0 | 0 | 0 | 0 | 0 | 0 | 0 | 0 | 0 | 0 | 0 | 0 | 0 | 0 | 0 | 0 | 0 | 0 | 0 | 0 | 0 | 0 | 0 | 0 | 0 | 0 | 0 | 0 | 0 | 0 | 0 | 0 | 0 | 0 | 0
Solar.3rdParty.Block.4 | Renewable | 0 | 0 | 0 | 0 | 0 | 0 | 0 | 0 | 0 | 0 | 0 | 0 | 0 | 0 | 0 | 0 | 0 | 0 | 0 | 0 | 0 | 0 | 0 | 0 | 0 | 0 | 0 | 0 | 0 | 0 | 0 | 0 | 0 | 0 | 0
Solar.DEF.Archer | Renewable | 0 | 0 | 0 | 0 | 0 | 0 | 0 | 0 | 0 | 0 | 0 | 0 | 0 | 0 | 0 | 0 | 0 | 0 | 0 | 0 | 0 | 0 | 0 | 0 | 0 | 0 | 0 | 0 | 0 | 0 | 0 | 0 | 0 | 0 | 0
Solar.DEF.Charlie.Creek | Renewable | 0 | 0 | 0 | 0 | 0 | 0 | 0 | 0 | 0 | 0 | 0 | 0 | 0 | 0 | 0 | 0 | 0 | 0 | 0 | 0 | 0 | 0 | 0 | 0 | 0 | 0 | 0 | 0 | 0 | 0 | 0 | 0 | 0 | 0 | 0
Solar.DEF.Columbia | Renewable | 0 | 0 | 0 | 0 | 0 | 0 | 0 | 0 | 0 | 0 | 0 | 0 | 0 | 0 | 0 | 0 | 0 | 0 | 0 | 0 | 0 | 0 | 0 | 0 | 0 | 0 | 0 | 0 | 0 | 0 | 0 | 0 | 0 | 0 | 0
Solar.DEF.Debary | Renewable | 0 | 0 | 0 | 0 | 0 | 0 | 0 | 0 | 0 | 0 | 0 | 0 | 0 | 0 | 0 | 0 | 0 | 0 | 0 | 0 | 0 | 0 | 0 | 0 | 0 | 0 | 0 | 0 | 0 | 0 | 0 | 0 | 0 | 0 | 0
Solar.DEF.Duette | Renewable | 0 | 0 | 0 | 0 | 0 | 0 | 0 | 0 | 0 | 0 | 0 | 0 | 0 | 0 | 0 | 0 | 0 | 0 | 0 | 0 | 0 | 0 | 0 | 0 | 0 | 0 | 0 | 0 | 0 | 0 | 0 | 0 | 0 | 0 | 0
Solar.DEF.Hamilton | Renewable | 0 | 0 | 0 | 0 | 0 | 0 | 0 | 0 | 0 | 0 | 0 | 0 | 0 | 0 | 0 | 0 | 0 | 0 | 0 | 0 | 0 | 0 | 0 | 0 | 0 | 0 | 0 | 0 | 0 | 0 | 0 | 0 | 0 | 0 | 0
Solar.DEF.Lake.Placid | Renewable | 0 | 0 | 0 | 0 | 0 | 0 | 0 | 0 | 0 | 0 | 0 | 0 | 0 | 0 | 0 | 0 | 0 | 0 | 0 | 0 | 0 | 0 | 0 | 0 | 0 | 0 | 0 | 0 | 0 | 0 | 0 | 0 | 0 | 0 | 0
Solar.DEF.NEW | Renewable | 0 | 0 | 0 | 0 | 0 | 0 | 0 | 0 | 0 | 0 | 0 | 0 | 0 | 0 | 0 | 0 | 0 | 0 | 0 | 0 | 0 | 0 | 0 | 0 | 0 | 0 | 0 | 0 | 0 | 0 | 0 | 0 | 0 | 0 | 0
Solar.DEF.NEW.2 | Renewable | 0 | 0 | 0 | 0 | 0 | 0 | 0 | 0 | 0 | 0 | 0 | 0 | 0 | 0 | 0 | 0 | 0 | 0 | 0 | 0 | 0 | 0 | 0 | 0 | 0 | 0 | 0 | 0 | 0 | 0 | 0 | 0 | 0 | 0 | 0
Solar.DEF.NEW.3 | Renewable | 0 | 0 | 0 | 0 | 0 | 0 | 0 | 0 | 0 | 0 | 0 | 0 | 0 | 0 | 0 | 0 | 0 | 0 | 0 | 0 | 0 | 0 | 0 | 0 | 0 | 0 | 0 | 0 | 0 | 0 | 0 | 0 | 0 | 0 | 0
Solar.DEF.NEW.4 | Renewable | 0 | 0 | 0 | 0 | 0 | 0 | 0 | 0 | 0 | 0 | 0 | 0 | 0 | 0 | 0 | 0 | 0 | 0 | 0 | 0 | 0 | 0 | 0 | 0 | 0 | 0 | 0 | 0 | 0 | 0 | 0 | 0 | 0 | 0 | 0
Solar.DEF.NEW.5 | Renewable | 0 | 0 | 0 | 0 | 0 | 0 | 0 | 0 | 0 | 0 | 0 | 0 | 0 | 0 | 0 | 0 | 0 | 0 | 0 | 0 | 0 | 0 | 0 | 0 | 0 | 0 | 0 | 0 | 0 | 0 | 0 | 0 | 0 | 0 | 0
Solar.DEF.Osc.Perry.Suw | Renewable | 0 | 0 | 0 | 0 | 0 | 0 | 0 | 0 | 0 | 0 | 0 | 0 | 0 | 0 | 0 | 0 | 0 | 0 | 0 | 0 | 0 | 0 | 0 | 0 | 0 | 0 | 0 | 0 | 0 | 0 | 0 | 0 | 0 | 0 | 0
Solar.DEF.Santa.Fe | Renewable | 0 | 0 | 0 | 0 | 0 | 0 | 0 | 0 | 0 | 0 | 0 | 0 | 0 | 0 | 0 | 0 | 0 | 0 | 0 | 0 | 0 | 0 | 0 | 0 | 0 | 0 | 0 | 0 | 0 | 0 | 0 | 0 | 0 | 0 | 0
Solar.DEF.St.Pete.Pier | Renewable | 0 | 0 | 0 | 0 | 0 | 0 | 0 | 0 | 0 | 0 | 0 | 0 | 0 | 0 | 0 | 0 | 0 | 0 | 0 | 0 | 0 | 0 | 0 | 0 | 0 | 0 | 0 | 0 | 0 | 0 | 0 | 0 | 0 | 0 | 0
Solar.DEF.Trenton | Renewable | 0 | 0 | 0 | 0 | 0 | 0 | 0 | 0 | 0 | 0 | 0 | 0 | 0 | 0 | 0 | 0 | 0 | 0 | 0 | 0 | 0 | 0 | 0 | 0 | 0 | 0 | 0 | 0 | 0 | 0 | 0 | 0 | 0 | 0 | 0
Solar.DEF.Twin.Rivers | Renewable | 0 | 0 | 0 | 0 | 0 | 0 | 0 | 0 | 0 | 0 | 0 | 0 | 0 | 0 | 0 | 0 | 0 | 0 | 0 | 0 | 0 | 0 | 0 | 0 | 0 | 0 | 0 | 0 | 0 | 0 | 0 | 0 | 0 | 0 | 0
Standby | DSM | 0 | 0 | 0 | 0 | 0 | 0 | 0 | 0 | 0 | 0 | 0 | 0 | 0 | 0 | 0 | 0 | 0 | 0 | 0 | 0 | 0 | 0 | 0 | 0 | 0 | 0 | 0 | 0 | 0 | 0 | 0 | 0 | 0 | 0 | 0
SUWANNEE_P.1 | CT | 0 | 0 | 0 | 0 | 0.01 | 0.01 | 0.01 | 0.01 | 0.02 | 0.02 | 0.02 | 0.02 | 0.01 | 0.01 | 0 | 0 | 0 | 0 | 0 | 0 | 0 | 0 | 0 | 0 | 0 | 0 | 0 | 0 | 0 | 0 | 0 | 0 | 0 | 0 | 0
SUWANNEE_P.2 | CT | 0 | 0 | 0 | 0 | 0.01 | 0.01 | 0.02 | 0.03 | 0.02 | 0.03 | 0.03 | 0.02 | 0.02 | 0.02 | 0 | 0 | 0 | 0 | 0 | 0 | 0 | 0 | 0 | 0 | 0 | 0 | 0 | 0 | 0 | 0 | 0 | 0 | 0 | 0 | 0
SUWANNEE_P.3 | CT | 0.01 | 0 | 0 | 0 | 0.01 | 0.01 | 0.01 | 0.02 | 0.02 | 0.01 | 0.02 | 0.02 | 0.02 | 0.01 | 0 | 0 | 0 | 0 | 0 | 0 | 0 | 0 | 0 | 0 | 0 | 0 | 0 | 0 | 0 | 0 | 0 | 0 | 0 | 0 | 0
Tigerbay.1 | Steam-CC | 0.13 | 0.14 | 0.15 | 0.13 | 0.09 | 0.1 | 0.12 | 0.14 | 0.16 | 0.13 | 0.07 | 0 | 0 | 0 | 0 | 0 | 0 | 0 | 0 | 0 | 0 | 0 | 0 | 0 | 0 | 0 | 0 | 0 | 0 | 0 | 0 | 0 | 0 | 0 | 0
U.OF.FL.1 | CT | 0.1 | 0.1 | 0.11 | 0.1 | 0.11 | 0.1 | 0.11 | 0.09 | 0 | 0 | 0 | 0 | 0 | 0 | 0 | 0 | 0 | 0 | 0 | 0 | 0 | 0 | 0 | 0 | 0 | 0 | 0 | 0 | 0 | 0 | 0 | 0 | 0 | 0 | 0
Voltage.Red | DSM | 0 | 0 | 0 | 0 | 0 | 0 | 0 | 0 | 0 | 0 | 0 | 0 | 0 | 0 | 0 | 0 | 0 | 0 | 0 | 0 | 0 | 0 | 0 | 0 | 0 | 0 | 0 | 0 | 0 | 0 | 0 | 0 | 0 | 0 | 0
WaterHtr_PP | DSM | 0 | 0 | 0 | 0 | 0 | 0 | 0 | 0 | 0 | 0 | 0 | 0 | 0 | 0 | 0 | 0 | 0 | 0 | 0 | 0 | 0 | 0 | 0 | 0 | 0 | 0 | 0 | 0 | 0 | 0 | 0 | 0 | 0 | 0 | 0
Total |  | 4.18 | 4.45 | 4.48 | 4.59 | 5.67 | 5.02 | 5.09 | 5 | 4.92 | 4.97 | 4.98 | 4.83 | 4.6 | 4.61 | 3.28 | 2.75 | 2.78 | 2.85 | 2.85 | 2.98 | 2.94 | 3.03 | 2.68 | 2.52 | 2.5 | 2.6 | 2.63 | 2.64 | 2.63 | 2.62 | 2.64 | 2.76 | 2.7 | 2.69 | 2.68
Group Totals
Station Group | Group Type | 2020 | 2021 | 2022 | 2023 | 2024 | 2025 | 2026 | 2027 | 2028 | 2029 | 2030 | 2031 | 2032 | 2033 | 2034 | 2035 | 2036 | 2037 | 2038 | 2039 | 2040 | 2041 | 2042 | 2043 | 2044 | 2045 | 2046 | 2047 | 2048 | 2049 | 2050 | 2051 | 2052 | 2053 | 2054
Cogen | Total | 0 | 0 | 0 | 0 | 0 | 0 | 0 | 0 | 0 | 0 | 0 | 0 | 0 | 0 | 0 | 0 | 0 | 0 | 0 | 0 | 0 | 0 | 0 | 0 | 0 | 0 | 0 | 0 | 0 | 0 | 0 | 0 | 0 | 0 | 0
CT | Total | 0.3 | 0.32 | 0.22 | 0.16 | 0.75 | 0.57 | 0.68 | 1 | 0.94 | 0.99 | 1.01 | 0.98 | 0.89 | 0.92 | 0.56 | 0.53 | 0.51 | 0.57 | 0.55 | 0.69 | 0.61 | 0.71 | 0.52 | 0.51 | 0.5 | 0.54 | 0.56 | 0.56 | 0.58 | 0.55 | 0.58 | 0.64 | 0.61 | 0.59 | 0.58
DSM | Total | 0 | 0 | 0 | 0 | 0 | 0 | 0 | 0 | 0 | 0 | 0 | 0 | 0 | 0 | 0 | 0 | 0 | 0 | 0 | 0 | 0 | 0 | 0 | 0 | 0 | 0 | 0 | 0 | 0 | 0 | 0 | 0 | 0 | 0 | 0
Renewable | Total | 0 | 0 | 0 | 0 | 0 | 0 | 0 | 0 | 0 | 0 | 0 | 0 | 0 | 0 | 0 | 0 | 0 | 0 | 0 | 0 | 0 | 0 | 0 | 0 | 0 | 0 | 0 | 0 | 0 | 0 | 0 | 0 | 0 | 0 | 0
Steam-CC | Total | 2.15 | 2.24 | 2.21 | 2.02 | 1.8 | 1.91 | 2.01 | 2.14 | 2.15 | 2.17 | 2.17 | 2.14 | 2.17 | 2.19 | 2.13 | 2.08 | 2.12 | 2.12 | 2.16 | 2.14 | 2.19 | 2.17 | 2.11 | 2.01 | 2 | 2.06 | 2.07 | 2.08 | 2.05 | 2.07 | 2.06 | 2.12 | 2.09 | 2.1 | 2.1
Steam-Coal | Total | 1.21 | 1.27 | 1.46 | 1.89 | 2.63 | 2.12 | 1.94 | 1.66 | 1.67 | 1.67 | 1.65 | 1.56 | 1.39 | 1.35 | 0.45 | 0 | 0 | 0 | 0 | 0 | 0 | 0 | 0 | 0 | 0 | 0 | 0 | 0 | 0 | 0 | 0 | 0 | 0 | 0 | 0
Steam-Gas | Total | 0.1 | 0.13 | 0.12 | 0.11 | 0.12 | 0.12 | 0.13 | 0.14 | 0.16 | 0.14 | 0.15 | 0.15 | 0.15 | 0.15 | 0.14 | 0.14 | 0.15 | 0.16 | 0.14 | 0.15 | 0.14 | 0.15 | 0.05 | 0 | 0 | 0 | 0 | 0 | 0 | 0 | 0 | 0 | 0 | 0 | 0
Storage | Total | 0 | 0 | 0 | 0 | 0 | 0 | 0 | 0 | 0 | 0 | 0 | 0 | 0 | 0 | 0 | 0 | 0 | 0 | 0 | 0 | 0 | 0 | 0 | 0 | 0 | 0 | 0 | 0 | 0 | 0 | 0 | 0 | 0 | 0 | 0
TranEcon-Purc | Total | 0 | 0 | 0 | 0 | 0 | 0 | 0 | 0 | 0 | 0 | 0 | 0 | 0 | 0 | 0 | 0 | 0 | 0 | 0 | 0 | 0 | 0 | 0 | 0 | 0 | 0 | 0 | 0 | 0 | 0 | 0 | 0 | 0 | 0 | 0
TranEcon-Sale | Total | 0 | 0 | 0 | 0 | 0 | 0 | 0 | 0 | 0 | 0 | 0 | 0 | 0 | 0 | 0 | 0 | 0 | 0 | 0 | 0 | 0 | 0 | 0 | 0 | 0 | 0 | 0 | 0 | 0 | 0 | 0 | 0 | 0 | 0 | 0
TranFirm-Purc | Total | 0.42 | 0.49 | 0.47 | 0.41 | 0.37 | 0.3 | 0.33 | 0.06 | 0 | 0 | 0 | 0 | 0 | 0 | 0 | 0 | 0 | 0 | 0 | 0 | 0 | 0 | 0 | 0 | 0 | 0 | 0 | 0 | 0 | 0 | 0 | 0 | 0 | 0 | 0

## NOx Allow
NOx Allowance Cost ($/Ton)
\\s00233\grpdata\PEF Resource Planning\2020\2020-03 Clean Energy Connection\Prosym\05052020\CEC_0MW_HF.mdb
Station | Unit Type | 2020 | 2021 | 2022 | 2023 | 2024 | 2025 | 2026 | 2027 | 2028 | 2029 | 2030 | 2031 | 2032 | 2033 | 2034 | 2035 | 2036 | 2037 | 2038 | 2039 | 2040 | 2041 | 2042 | 2043 | 2044 | 2045 | 2046 | 2047 | 2048 | 2049 | 2050 | 2051 | 2052 | 2053 | 2054
AC | DSM | 0 | 0 | 0 | 0 | 0 | 0 | 0 | 0 | 0 | 0 | 0 | 0 | 0 | 0 | 0 | 0 | 0 | 0 | 0 | 0 | 0 | 0 | 0 | 0 | 0 | 0 | 0 | 0 | 0 | 0 | 0 | 0 | 0 | 0 | 0
Anclote.1 | Steam-Gas | 126.4 | 92.4286 | 91.7143 | 98.1667 | 106.8571 | 116.5 | 99.75 | 106 | 101.3333 | 111.125 | 113.625 | 103.2222 | 121 | 110.2222 | 117.25 | 117.375 | 112.5556 | 111.9 | 131.5 | 123.4444 | 134.125 | 130.5556 | 61.3333 | 0 | 0 | 0 | 0 | 0 | 0 | 0 | 0 | 0 | 0 | 0 | 0
Anclote.2 | Steam-Gas | 105.2 | 99.6667 | 89.6 | 97.6 | 88.6 | 96.3333 | 126 | 106.6667 | 102.4286 | 112.5 | 105.4286 | 115 | 113.1429 | 125.3333 | 117.3333 | 114.8333 | 124.3333 | 134.3333 | 125.3333 | 121 | 127 | 139.8333 | 65.5 | 0 | 0 | 0 | 0 | 0 | 0 | 0 | 0 | 0 | 0 | 0 | 0
As.Avail | Cogen | 0 | 0 | 0 | 0 | 0 | 0 | 0 | 0 | 0 | 0 | 0 | 0 | 0 | 0 | 0 | 0 | 0 | 0 | 0 | 0 | 0 | 0 | 0 | 0 | 0 | 0 | 0 | 0 | 0 | 0 | 0 | 0 | 0 | 0 | 0
As.Avail.PCS | Renewable | 0 | 0 | 0 | 0 | 0 | 0 | 0 | 0 | 0 | 0 | 0 | 0 | 0 | 0 | 0 | 0 | 0 | 0 | 0 | 0 | 0 | 0 | 0 | 0 | 0 | 0 | 0 | 0 | 0 | 0 | 0 | 0 | 0 | 0 | 0
AVON.PK_P.1 | CT | 142 | 0 | 0 | 0 | 0 | 0 | 0 | 0 | 0 | 0 | 0 | 0 | 0 | 0 | 0 | 0 | 0 | 0 | 0 | 0 | 0 | 0 | 0 | 0 | 0 | 0 | 0 | 0 | 0 | 0 | 0 | 0 | 0 | 0 | 0
AVON.PK_P.2 | CT | 0 | 0 | 0 | 0 | 0 | 0 | 0 | 0 | 0 | 0 | 0 | 0 | 0 | 0 | 0 | 0 | 0 | 0 | 0 | 0 | 0 | 0 | 0 | 0 | 0 | 0 | 0 | 0 | 0 | 0 | 0 | 0 | 0 | 0 | 0
Bartow CC.1.0 | Steam-CC | 80.7568 | 82.7534 | 82.0423 | 73.8923 | 88.1607 | 82.254 | 84.127 | 87.1212 | 94.2097 | 91.4179 | 92.9286 | 94.7917 | 100.3333 | 101.3521 | 100.6418 | 108.4516 | 111.9355 | 118.4655 | 116.4127 | 121.8167 | 121.0625 | 124.8254 | 121.2069 | 132.7885 | 136.1923 | 136.6111 | 140.8148 | 142.8519 | 150 | 148.2222 | 151.4364 | 151.4107 | 159.8148 | 162.8519 | 163.4182
Bartow CC.1.PAG | Steam-CC | 0 | 0 | 0 | 0 | 0 | 0 | 0 | 0 | 0 | 0 | 0 | 0 | 0 | 0 | 0 | 0 | 0 | 0 | 0 | 0 | 0 | 0 | 0 | 0 | 0 | 0 | 0 | 0 | 0 | 0 | 0 | 0 | 0 | 0 | 0
BARTOW_P.1 | CT | 0 | 0 | 0 | 0 | 0 | 0 | 102 | 0 | 0 | 0 | 0 | 0 | 0 | 0 | 0 | 0 | 0 | 0 | 0 | 0 | 0 | 0 | 0 | 0 | 0 | 0 | 0 | 0 | 0 | 0 | 0 | 0 | 0 | 0 | 0
BARTOW_P.2 | CT | 0 | 0 | 0 | 0 | 118.5 | 109 | 211 | 174 | 161.5 | 172.5 | 145.5 | 148.5 | 135 | 241 | 0 | 0 | 0 | 0 | 0 | 0 | 0 | 0 | 0 | 0 | 0 | 0 | 0 | 0 | 0 | 0 | 0 | 0 | 0 | 0 | 0
BARTOW_P.3 | CT | 0 | 0 | 0 | 0 | 0 | 0 | 103 | 0 | 0 | 0 | 0 | 0 | 0 | 0 | 0 | 0 | 0 | 0 | 0 | 0 | 0 | 0 | 0 | 0 | 0 | 0 | 0 | 0 | 0 | 0 | 0 | 0 | 0 | 0 | 0
BARTOW_P.4 | CT | 92 | 97 | 0 | 0 | 136 | 186 | 133 | 171.5 | 145 | 177.5 | 167 | 138.5 | 145.5 | 162.5 | 0 | 0 | 0 | 0 | 0 | 0 | 0 | 0 | 0 | 0 | 0 | 0 | 0 | 0 | 0 | 0 | 0 | 0 | 0 | 0 | 0
Battery Cape San Blas | Storage | 0 | 0 | 0 | 0 | 0 | 0 | 0 | 0 | 0 | 0 | 0 | 0 | 0 | 0 | 0 | 0 | 0 | 0 | 0 | 0 | 0 | 0 | 0 | 0 | 0 | 0 | 0 | 0 | 0 | 0 | 0 | 0 | 0 | 0 | 0
Battery Jennings | Storage | 0 | 0 | 0 | 0 | 0 | 0 | 0 | 0 | 0 | 0 | 0 | 0 | 0 | 0 | 0 | 0 | 0 | 0 | 0 | 0 | 0 | 0 | 0 | 0 | 0 | 0 | 0 | 0 | 0 | 0 | 0 | 0 | 0 | 0 | 0
Battery Micanopy | Storage | 0 | 0 | 0 | 0 | 0 | 0 | 0 | 0 | 0 | 0 | 0 | 0 | 0 | 0 | 0 | 0 | 0 | 0 | 0 | 0 | 0 | 0 | 0 | 0 | 0 | 0 | 0 | 0 | 0 | 0 | 0 | 0 | 0 | 0 | 0
Battery Trenton | Storage | 0 | 0 | 0 | 0 | 0 | 0 | 0 | 0 | 0 | 0 | 0 | 0 | 0 | 0 | 0 | 0 | 0 | 0 | 0 | 0 | 0 | 0 | 0 | 0 | 0 | 0 | 0 | 0 | 0 | 0 | 0 | 0 | 0 | 0 | 0
BAYBORO_P.1 | CT | 111.5 | 199 | 183 | 108 | 149.4 | 140.25 | 0 | 0 | 0 | 0 | 0 | 0 | 0 | 0 | 0 | 0 | 0 | 0 | 0 | 0 | 0 | 0 | 0 | 0 | 0 | 0 | 0 | 0 | 0 | 0 | 0 | 0 | 0 | 0 | 0
BAYBORO_P.2 | CT | 0 | 0 | 0 | 0 | 0 | 0 | 0 | 0 | 0 | 0 | 0 | 0 | 0 | 0 | 0 | 0 | 0 | 0 | 0 | 0 | 0 | 0 | 0 | 0 | 0 | 0 | 0 | 0 | 0 | 0 | 0 | 0 | 0 | 0 | 0
BAYBORO_P.3 | CT | 140 | 188 | 147 | 90 | 156.25 | 166 | 0 | 0 | 0 | 0 | 0 | 0 | 0 | 0 | 0 | 0 | 0 | 0 | 0 | 0 | 0 | 0 | 0 | 0 | 0 | 0 | 0 | 0 | 0 | 0 | 0 | 0 | 0 | 0 | 0
BAYBORO_P.4 | CT | 183 | 145 | 122 | 0 | 158.75 | 166.5 | 0 | 0 | 0 | 0 | 0 | 0 | 0 | 0 | 0 | 0 | 0 | 0 | 0 | 0 | 0 | 0 | 0 | 0 | 0 | 0 | 0 | 0 | 0 | 0 | 0 | 0 | 0 | 0 | 0
Citrus.CC.1 | Steam-CC | 75.5238 | 75.3182 | 72.6667 | 76.1364 | 70.0833 | 77.381 | 76.4545 | 77.9545 | 81.0476 | 81.0909 | 82.7273 | 87.0952 | 86.0909 | 87.7727 | 89.9091 | 98.45 | 100.9 | 101.7 | 105.35 | 110.0526 | 105.3333 | 111.1 | 114.3158 | 121.7778 | 126.4444 | 127.1667 | 125.4737 | 127.6316 | 135 | 133.4211 | 136.1053 | 137.4737 | 142.4737 | 146 | 141.15
Citrus.CC.1.Duct | Steam-CC | 145 | 153 | 140 | 144 | 107 | 106 | 106 | 115 | 121 | 128 | 125 | 139 | 143 | 150 | 123 | 123 | 129 | 132 | 141 | 139 | 144 | 137 | 113 | 114 | 121 | 123 | 134 | 134 | 137 | 141 | 148 | 150 | 157 | 156 | 160
Citrus.CC.2 | Steam-CC | 72.5652 | 76.2273 | 87.5789 | 76.0909 | 74.2857 | 77.0952 | 76.3182 | 77.7273 | 80.9524 | 80.8636 | 82.5909 | 87.0952 | 85.9091 | 87.7727 | 89.5909 | 95.3333 | 97.2857 | 97.9048 | 101.2857 | 104.6 | 101.4545 | 107.4762 | 108.0476 | 120.3158 | 123.4737 | 124.8421 | 128.9474 | 130.8947 | 137.8889 | 136.3158 | 139.4211 | 140.9474 | 145.8421 | 148.8421 | 144.85
Citrus.CC.2.Duct | Steam-CC | 151 | 153 | 153 | 141 | 95 | 104 | 106 | 113 | 119 | 125 | 120 | 139 | 139 | 146 | 122 | 122 | 125 | 128 | 133 | 131 | 136 | 134 | 92 | 94 | 94 | 97 | 108 | 105 | 105 | 109 | 115 | 118 | 126 | 126 | 127
Crystal.4 | Steam-Coal | 109.9365 | 100.8732 | 114.7937 | 128.7179 | 79.8125 | 94.5982 | 103.6489 | 106.3933 | 112.025 | 109.3448 | 120.0375 | 108.9157 | 120.7761 | 114.6081 | 61.4091 | 0 | 0 | 0 | 0 | 0 | 0 | 0 | 0 | 0 | 0 | 0 | 0 | 0 | 0 | 0 | 0 | 0 | 0 | 0 | 0
Crystal.5 | Steam-Coal | 109.1724 | 106.4286 | 82.1928 | 83.1441 | 69.4078 | 90.21 | 91.26 | 106.2597 | 99.7701 | 104.75 | 108.1294 | 109.2192 | 109.3333 | 117.2459 | 56.3913 | 0 | 0 | 0 | 0 | 0 | 0 | 0 | 0 | 0 | 0 | 0 | 0 | 0 | 0 | 0 | 0 | 0 | 0 | 0 | 0
Dade.County | Renewable | 0 | 0 | 0 | 0 | 0 | 0 | 0 | 0 | 0 | 0 | 0 | 0 | 0 | 0 | 0 | 0 | 0 | 0 | 0 | 0 | 0 | 0 | 0 | 0 | 0 | 0 | 0 | 0 | 0 | 0 | 0 | 0 | 0 | 0 | 0
DEBARY.10 | CT | 0 | 0 | 0 | 0 | 79 | 0 | 106 | 154 | 138 | 180 | 163 | 195 | 153 | 149 | 123 | 118 | 0 | 0 | 0 | 0 | 0 | 0 | 0 | 0 | 0 | 0 | 0 | 0 | 0 | 0 | 0 | 0 | 0 | 0 | 0
DEBARY.2 | CT | 0 | 0 | 0 | 0 | 161 | 86 | 155 | 0 | 0 | 0 | 0 | 0 | 0 | 0 | 0 | 0 | 0 | 0 | 0 | 0 | 0 | 0 | 0 | 0 | 0 | 0 | 0 | 0 | 0 | 0 | 0 | 0 | 0 | 0 | 0
DEBARY.3 | CT | 0 | 92 | 0 | 0 | 107.5 | 175 | 162 | 0 | 0 | 0 | 0 | 0 | 0 | 0 | 0 | 0 | 0 | 0 | 0 | 0 | 0 | 0 | 0 | 0 | 0 | 0 | 0 | 0 | 0 | 0 | 0 | 0 | 0 | 0 | 0
DEBARY.4 | CT | 0 | 68 | 0 | 0 | 177 | 144 | 154 | 0 | 0 | 0 | 0 | 0 | 0 | 0 | 0 | 0 | 0 | 0 | 0 | 0 | 0 | 0 | 0 | 0 | 0 | 0 | 0 | 0 | 0 | 0 | 0 | 0 | 0 | 0 | 0
DEBARY.5 | CT | 0 | 0 | 0 | 0 | 169 | 125 | 117 | 0 | 0 | 0 | 0 | 0 | 0 | 0 | 0 | 0 | 0 | 0 | 0 | 0 | 0 | 0 | 0 | 0 | 0 | 0 | 0 | 0 | 0 | 0 | 0 | 0 | 0 | 0 | 0
DEBARY.6 | CT | 0 | 81 | 0 | 0 | 110 | 183 | 166 | 0 | 0 | 0 | 0 | 0 | 0 | 0 | 0 | 0 | 0 | 0 | 0 | 0 | 0 | 0 | 0 | 0 | 0 | 0 | 0 | 0 | 0 | 0 | 0 | 0 | 0 | 0 | 0
DEBARY.7 | CT | 74 | 0 | 0 | 0 | 180 | 137 | 178 | 129 | 121 | 133.5 | 122.5 | 118 | 212 | 228 | 168 | 174 | 0 | 0 | 0 | 0 | 0 | 0 | 0 | 0 | 0 | 0 | 0 | 0 | 0 | 0 | 0 | 0 | 0 | 0 | 0
DEBARY.8 | CT | 0 | 0 | 0 | 0 | 136 | 99 | 143 | 208 | 179 | 207 | 194 | 181 | 165 | 175 | 115 | 112 | 0 | 0 | 0 | 0 | 0 | 0 | 0 | 0 | 0 | 0 | 0 | 0 | 0 | 0 | 0 | 0 | 0 | 0 | 0
DEBARY.9 | CT | 78 | 68 | 0 | 0 | 197 | 153 | 204 | 141.5 | 129 | 140 | 134.5 | 132.5 | 122.5 | 125.5 | 186 | 189 | 0 | 0 | 0 | 0 | 0 | 0 | 0 | 0 | 0 | 0 | 0 | 0 | 0 | 0 | 0 | 0 | 0 | 0 | 0
EconPurch | TranEcon-Purc | 0 | 0 | 0 | 0 | 0 | 0 | 0 | 0 | 0 | 0 | 0 | 0 | 0 | 0 | 0 | 0 | 0 | 0 | 0 | 0 | 0 | 0 | 0 | 0 | 0 | 0 | 0 | 0 | 0 | 0 | 0 | 0 | 0 | 0 | 0
EconSale | TranEcon-Sale | 0 | 0 | 0 | 0 | 0 | 0 | 0 | 0 | 0 | 0 | 0 | 0 | 0 | 0 | 0 | 0 | 0 | 0 | 0 | 0 | 0 | 0 | 0 | 0 | 0 | 0 | 0 | 0 | 0 | 0 | 0 | 0 | 0 | 0 | 0
Gen.190MW.CT.1 | CT | 0 | 0 | 0 | 0 | 0 | 0 | 0 | 133.5 | 131.6 | 134.4 | 132.5 | 141.5 | 133.4286 | 149 | 150.8571 | 134.75 | 147.125 | 137.8889 | 143.6667 | 140.5 | 159.4444 | 150.7 | 147.875 | 164 | 174 | 181.4286 | 166.5 | 172.25 | 180.625 | 178.375 | 189.625 | 176.4444 | 202.875 | 204.875 | 211.875
Gen.190MW.CT.10 | CT | 0 | 0 | 0 | 0 | 0 | 0 | 0 | 0 | 0 | 0 | 0 | 0 | 0 | 0 | 0 | 0 | 0 | 0 | 150 | 144.3333 | 218 | 166.3333 | 179.5 | 188.5 | 208 | 219.5 | 250.5 | 248.5 | 176.3333 | 250 | 192 | 202.6667 | 205.3333 | 198.3333 | 212
Gen.190MW.CT.11 | CT | 0 | 0 | 0 | 0 | 0 | 0 | 0 | 0 | 0 | 0 | 0 | 0 | 0 | 0 | 0 | 0 | 0 | 0 | 250 | 168 | 180 | 204.5 | 153.5 | 162.5 | 170.5 | 186.5 | 213 | 216.5 | 228 | 221 | 243.5 | 256 | 265 | 259.5 | 282.5
Gen.190MW.CT.12 | CT | 0 | 0 | 0 | 0 | 0 | 0 | 0 | 0 | 0 | 0 | 0 | 0 | 0 | 0 | 0 | 0 | 0 | 0 | 188 | 133.5 | 142 | 167.5 | 242 | 280 | 293 | 162 | 182 | 180 | 185 | 187 | 208 | 218.5 | 224.5 | 213.5 | 233
Gen.190MW.CT.13 | CT | 0 | 0 | 0 | 0 | 0 | 0 | 0 | 0 | 0 | 0 | 0 | 0 | 0 | 0 | 0 | 0 | 0 | 0 | 0 | 0 | 187 | 250 | 178 | 211 | 247 | 258 | 162 | 155.5 | 163 | 312 | 170.5 | 194.5 | 195.5 | 183 | 199.5
Gen.190MW.CT.14 | CT | 0 | 0 | 0 | 0 | 0 | 0 | 0 | 0 | 0 | 0 | 0 | 0 | 0 | 0 | 0 | 0 | 0 | 0 | 0 | 0 | 0 | 0 | 0 | 0 | 182 | 201 | 242 | 253 | 267 | 265 | 313 | 165.5 | 322 | 315 | 346
Gen.190MW.CT.15 | CT | 0 | 0 | 0 | 0 | 0 | 0 | 0 | 0 | 0 | 0 | 0 | 0 | 0 | 0 | 0 | 0 | 0 | 0 | 0 | 0 | 0 | 0 | 0 | 0 | 134 | 169 | 208 | 205 | 226 | 215 | 235 | 260 | 268 | 250 | 290
Gen.190MW.CT.16 | CT | 0 | 0 | 0 | 0 | 0 | 0 | 0 | 0 | 0 | 0 | 0 | 0 | 0 | 0 | 0 | 0 | 0 | 0 | 0 | 0 | 0 | 0 | 0 | 0 | 0 | 115 | 147 | 162 | 178 | 173 | 199 | 220 | 211 | 212 | 222
Gen.190MW.CT.17 | CT | 0 | 0 | 0 | 0 | 0 | 0 | 0 | 0 | 0 | 0 | 0 | 0 | 0 | 0 | 0 | 0 | 0 | 0 | 0 | 0 | 0 | 0 | 0 | 0 | 0 | 0 | 0 | 0 | 0 | 0 | 0 | 0 | 0 | 0 | 0
Gen.190MW.CT.18 | CT | 0 | 0 | 0 | 0 | 0 | 0 | 0 | 0 | 0 | 0 | 0 | 0 | 0 | 0 | 0 | 0 | 0 | 0 | 0 | 0 | 0 | 0 | 0 | 0 | 0 | 0 | 0 | 0 | 0 | 0 | 0 | 0 | 0 | 0 | 0
Gen.190MW.CT.19 | CT | 0 | 0 | 0 | 0 | 0 | 0 | 0 | 0 | 0 | 0 | 0 | 0 | 0 | 0 | 0 | 0 | 0 | 0 | 0 | 0 | 0 | 0 | 0 | 0 | 0 | 0 | 0 | 0 | 0 | 0 | 0 | 0 | 0 | 0 | 0
Gen.190MW.CT.2 | CT | 0 | 0 | 0 | 0 | 0 | 0 | 0 | 143 | 137.5 | 144 | 139.4 | 145.6 | 133.3333 | 151.5 | 152.1667 | 139.5714 | 147.7143 | 158.1429 | 164.5714 | 140.1111 | 160.625 | 154.6667 | 150.4286 | 174.3333 | 186 | 164.5714 | 178.4286 | 176.1429 | 181.2857 | 181.1429 | 193.8571 | 182.125 | 211.4286 | 210 | 218.8571
Gen.190MW.CT.20 | CT | 0 | 0 | 0 | 0 | 0 | 0 | 0 | 0 | 0 | 0 | 0 | 0 | 0 | 0 | 0 | 0 | 0 | 0 | 0 | 0 | 0 | 0 | 0 | 0 | 0 | 0 | 0 | 0 | 0 | 0 | 0 | 0 | 0 | 0 | 0
Gen.190MW.CT.21 | CT | 0 | 0 | 0 | 0 | 0 | 0 | 0 | 0 | 0 | 0 | 0 | 0 | 0 | 0 | 0 | 0 | 0 | 0 | 0 | 0 | 0 | 0 | 0 | 0 | 0 | 0 | 0 | 0 | 0 | 0 | 0 | 0 | 0 | 0 | 0
Gen.190MW.CT.3 | CT | 0 | 0 | 0 | 0 | 0 | 0 | 0 | 0 | 131.3333 | 157 | 147.75 | 153.75 | 139 | 154 | 160 | 142.8333 | 149.8333 | 162.5 | 169.8333 | 141.875 | 159.4286 | 154.625 | 153.8333 | 188.2 | 164.1667 | 172 | 180 | 183.3333 | 196.1667 | 190.1667 | 204.5 | 186.8571 | 188.7143 | 192.7143 | 230.8333
Gen.190MW.CT.4 | CT | 0 | 0 | 0 | 0 | 0 | 0 | 0 | 0 | 0 | 0 | 143 | 162.3333 | 146.75 | 164.5 | 138.8 | 152.4 | 160.8 | 143.5 | 150.5 | 144.8571 | 171.8333 | 155.7143 | 165.6 | 166.6 | 175.8 | 186.8 | 196.6 | 200.2 | 174.5 | 209.8 | 185 | 197 | 197.3333 | 201.1667 | 209.5
Gen.190MW.CT.5 | CT | 0 | 0 | 0 | 0 | 0 | 0 | 0 | 0 | 0 | 0 | 0 | 0 | 139.3333 | 138 | 146.5 | 159.25 | 174.5 | 152.8 | 155.8 | 150.5 | 180.8 | 168.5 | 183.5 | 185.75 | 199.25 | 164.6 | 175.6 | 180.8 | 184.8 | 187.4 | 198.6 | 213.2 | 215.6 | 218.8 | 223
Gen.190MW.CT.6 | CT | 0 | 0 | 0 | 0 | 0 | 0 | 0 | 0 | 0 | 0 | 0 | 0 | 0 | 0 | 148 | 183 | 154.75 | 162.75 | 172.5 | 160.8 | 160.4 | 175.8 | 165.25 | 164.5 | 178.25 | 185.75 | 199.75 | 202.25 | 213 | 204.5 | 225 | 191.6 | 192.4 | 241 | 255.5
Gen.190MW.CT.7 | CT | 0 | 0 | 0 | 0 | 0 | 0 | 0 | 0 | 0 | 0 | 0 | 0 | 0 | 0 | 193 | 152.3333 | 170.6667 | 189 | 150.75 | 174 | 176.75 | 157 | 191.6667 | 199.6667 | 205.6667 | 164.75 | 180.75 | 177.75 | 191 | 186 | 203.75 | 210 | 215 | 216.5 | 228.75
Gen.190MW.CT.8 | CT | 0 | 0 | 0 | 0 | 0 | 0 | 0 | 0 | 0 | 0 | 0 | 0 | 0 | 0 | 158 | 176.5 | 203.5 | 155.6667 | 162.6667 | 148.75 | 200.3333 | 173.25 | 167.6667 | 170.6667 | 180.3333 | 193 | 209.6667 | 215.3333 | 216.3333 | 221.6667 | 234.6667 | 193 | 193.25 | 253 | 264.6667
Gen.190MW.CT.9 | CT | 0 | 0 | 0 | 0 | 0 | 0 | 0 | 0 | 0 | 0 | 0 | 0 | 0 | 0 | 239 | 147.5 | 173.5 | 189.5 | 210 | 166 | 174 | 197.6667 | 205.5 | 228 | 241.5 | 167.3333 | 191.6667 | 190 | 197.3333 | 197.3333 | 215.3333 | 228 | 231.3333 | 224.6667 | 232.3333
Gen.2x1.CC.J.1 | Steam-CC | 0 | 0 | 0 | 0 | 0 | 0 | 0 | 0 | 0 | 0 | 0 | 0 | 0 | 0 | 129.5455 | 93.1053 | 94.9474 | 96.8421 | 98.7895 | 100.7895 | 102.7895 | 104.7895 | 106.8421 | 114.8889 | 117.2778 | 119.6111 | 121.8889 | 124.3333 | 126.9444 | 129.3333 | 132.0556 | 127.6842 | 130.1579 | 132.7895 | 135.4737
Gen.2x1.CC.J.1.Duct | Steam-CC | 0 | 0 | 0 | 0 | 0 | 0 | 0 | 0 | 0 | 0 | 0 | 0 | 0 | 0 | 171 | 205 | 110.5 | 113.5 | 118.5 | 121.5 | 124 | 131 | 159.5 | 166 | 176 | 186.5 | 191.5 | 192 | 136.3333 | 200.5 | 211 | 147 | 227 | 235 | 231.5
Gen.2x1.CC.J.2 | Steam-CC | 0 | 0 | 0 | 0 | 0 | 0 | 0 | 0 | 0 | 0 | 0 | 0 | 0 | 0 | 0 | 0 | 0 | 0 | 0 | 0 | 0 | 0 | 151.5455 | 108.7368 | 110.6842 | 113.2632 | 115.0526 | 117.6316 | 119.9474 | 122.5263 | 125.1053 | 127.6842 | 130.2632 | 132.8421 | 135.5263
Gen.2x1.CC.J.2.Duct | Steam-CC | 0 | 0 | 0 | 0 | 0 | 0 | 0 | 0 | 0 | 0 | 0 | 0 | 0 | 0 | 0 | 0 | 0 | 0 | 0 | 0 | 0 | 0 | 241 | 142 | 152 | 155 | 161.5 | 167 | 173 | 171.5 | 181 | 188 | 191.5 | 195 | 200
Gen.2x1.CC.J.3 | Steam-CC | 0 | 0 | 0 | 0 | 0 | 0 | 0 | 0 | 0 | 0 | 0 | 0 | 0 | 0 | 0 | 0 | 0 | 0 | 0 | 0 | 0 | 0 | 0 | 0 | 0 | 0 | 0 | 0 | 0 | 0 | 0 | 0 | 0 | 0 | 0
Gen.2x1.CC.J.3.Duct | Steam-CC | 0 | 0 | 0 | 0 | 0 | 0 | 0 | 0 | 0 | 0 | 0 | 0 | 0 | 0 | 0 | 0 | 0 | 0 | 0 | 0 | 0 | 0 | 0 | 0 | 0 | 0 | 0 | 0 | 0 | 0 | 0 | 0 | 0 | 0 | 0
Gen.2x1.CC.J.4 | Steam-CC | 0 | 0 | 0 | 0 | 0 | 0 | 0 | 0 | 0 | 0 | 0 | 0 | 0 | 0 | 0 | 0 | 0 | 0 | 0 | 0 | 0 | 0 | 0 | 0 | 0 | 0 | 0 | 0 | 0 | 0 | 0 | 0 | 0 | 0 | 0
Gen.2x1.CC.J.4.Duct | Steam-CC | 0 | 0 | 0 | 0 | 0 | 0 | 0 | 0 | 0 | 0 | 0 | 0 | 0 | 0 | 0 | 0 | 0 | 0 | 0 | 0 | 0 | 0 | 0 | 0 | 0 | 0 | 0 | 0 | 0 | 0 | 0 | 0 | 0 | 0 | 0
Gen.2x1.CC.J.5 | Steam-CC | 0 | 0 | 0 | 0 | 0 | 0 | 0 | 0 | 0 | 0 | 0 | 0 | 0 | 0 | 0 | 0 | 0 | 0 | 0 | 0 | 0 | 0 | 0 | 0 | 0 | 0 | 0 | 0 | 0 | 0 | 0 | 0 | 0 | 0 | 0
Gen.2x1.CC.J.5.Duct | Steam-CC | 0 | 0 | 0 | 0 | 0 | 0 | 0 | 0 | 0 | 0 | 0 | 0 | 0 | 0 | 0 | 0 | 0 | 0 | 0 | 0 | 0 | 0 | 0 | 0 | 0 | 0 | 0 | 0 | 0 | 0 | 0 | 0 | 0 | 0 | 0
Gen.2x1.CC.J.6 | Steam-CC | 0 | 0 | 0 | 0 | 0 | 0 | 0 | 0 | 0 | 0 | 0 | 0 | 0 | 0 | 0 | 0 | 0 | 0 | 0 | 0 | 0 | 0 | 0 | 0 | 0 | 0 | 0 | 0 | 0 | 0 | 0 | 0 | 0 | 0 | 0
Gen.2x1.CC.J.6.Duct | Steam-CC | 0 | 0 | 0 | 0 | 0 | 0 | 0 | 0 | 0 | 0 | 0 | 0 | 0 | 0 | 0 | 0 | 0 | 0 | 0 | 0 | 0 | 0 | 0 | 0 | 0 | 0 | 0 | 0 | 0 | 0 | 0 | 0 | 0 | 0 | 0
Gen.2x1.CC.J.7 | Steam-CC | 0 | 0 | 0 | 0 | 0 | 0 | 0 | 0 | 0 | 0 | 0 | 0 | 0 | 0 | 0 | 0 | 0 | 0 | 0 | 0 | 0 | 0 | 0 | 0 | 0 | 0 | 0 | 0 | 0 | 0 | 0 | 0 | 0 | 0 | 0
Gen.2x1.CC.J.7.Duct | Steam-CC | 0 | 0 | 0 | 0 | 0 | 0 | 0 | 0 | 0 | 0 | 0 | 0 | 0 | 0 | 0 | 0 | 0 | 0 | 0 | 0 | 0 | 0 | 0 | 0 | 0 | 0 | 0 | 0 | 0 | 0 | 0 | 0 | 0 | 0 | 0
HEAT | DSM | 0 | 0 | 0 | 0 | 0 | 0 | 0 | 0 | 0 | 0 | 0 | 0 | 0 | 0 | 0 | 0 | 0 | 0 | 0 | 0 | 0 | 0 | 0 | 0 | 0 | 0 | 0 | 0 | 0 | 0 | 0 | 0 | 0 | 0 | 0
Hines.CC.1 | Steam-CC | 68.2222 | 83.0938 | 75.3939 | 81.3077 | 85.8182 | 84.6818 | 86.4783 | 83.8148 | 87.2143 | 88 | 90.2667 | 98.0345 | 98 | 100.1613 | 103.96 | 109.52 | 107.5 | 105.6429 | 106.5714 | 105.8 | 109.1333 | 117.5 | 100.2308 | 109.7391 | 121.15 | 114.1304 | 121.0909 | 120.3043 | 119.7083 | 129.6818 | 131.0435 | 136.0909 | 139 | 135.875 | 152.2381
Hines.CC.2 | Steam-CC | 79.2941 | 82.6842 | 83.1795 | 81.2059 | 96.6667 | 99.1154 | 89.5161 | 91.7059 | 92.9444 | 96.8857 | 101 | 96.7561 | 102.0976 | 104.9512 | 102.2222 | 113.9375 | 112.9706 | 113.5429 | 118.7647 | 118.6389 | 127.4848 | 125.1389 | 120.3448 | 134.0385 | 133.1852 | 135.6296 | 137.4286 | 140.6071 | 143.4286 | 145.5357 | 156.0769 | 146.0333 | 159.0357 | 162.25 | 164.2857
Hines.CC.3 | Steam-CC | 98.625 | 80.2222 | 98.875 | 83.625 | 106.8333 | 93.4286 | 97 | 93.125 | 98.375 | 104.875 | 98.5556 | 112.625 | 106.7778 | 109.7778 | 112.875 | 114.375 | 115.875 | 121.75 | 125 | 129.375 | 132.875 | 131.625 | 126.8571 | 144 | 143.6667 | 141.5714 | 147.1429 | 153.4286 | 158.2857 | 159.5714 | 162.7143 | 188.8333 | 175.7143 | 177.2857 | 180.2857
Hines.CC.4 | Steam-CC | 74.2 | 65.7778 | 73.5 | 73.7778 | 87 | 72.4444 | 74.2222 | 78.1111 | 78.3 | 79.3 | 88.5556 | 92.3333 | 88 | 91 | 91.1111 | 102.5 | 97.2222 | 100.6667 | 102.2222 | 104.8889 | 105.7778 | 111.8889 | 103 | 116.5714 | 122.2857 | 115.1429 | 111.4286 | 112.4286 | 119.2857 | 122 | 138.5 | 125.4286 | 133.7143 | 136.1429 | 134.7143
INT.CITY.1 | CT | 149 | 115.5 | 82 | 93 | 126 | 151.6667 | 138.6667 | 146.7 | 124.8889 | 139.1 | 155.1111 | 152 | 164.4286 | 159.625 | 199 | 0 | 0 | 0 | 0 | 0 | 0 | 0 | 0 | 0 | 0 | 0 | 0 | 0 | 0 | 0 | 0 | 0 | 0 | 0 | 0
INT.CITY.10 | CT | 0 | 0 | 0 | 0 | 143 | 110 | 134 | 192 | 185 | 198 | 200 | 191 | 145 | 185 | 129 | 119 | 203 | 236 | 0 | 0 | 0 | 0 | 0 | 0 | 0 | 0 | 0 | 0 | 0 | 0 | 0 | 0 | 0 | 0 | 0
INT.CITY.11 | CT | 0 | 72 | 0 | 0 | 116.5 | 192 | 151 | 128.3333 | 159 | 144.6667 | 136.3333 | 132.3333 | 147 | 189 | 144 | 151 | 170 | 187 | 200 | 176.3333 | 207.5 | 183.3333 | 177.5 | 197 | 0 | 0 | 0 | 0 | 0 | 0 | 0 | 0 | 0 | 0 | 0
INT.CITY.12 | CT | 67 | 66 | 0 | 0 | 171 | 129 | 156 | 114.5 | 105.5 | 109.5 | 111.5 | 109.5 | 182 | 213 | 147 | 145 | 186 | 208 | 107 | 140 | 100 | 125 | 117 | 140 | 92 | 0 | 0 | 0 | 0 | 0 | 0 | 0 | 0 | 0 | 0
INT.CITY.13 | CT | 79 | 76 | 60 | 0 | 175 | 111 | 161 | 116.5 | 103.5 | 111.5 | 112 | 214 | 194 | 216 | 141 | 151 | 188 | 206 | 115 | 146 | 106 | 139 | 132 | 162 | 120 | 0 | 0 | 0 | 0 | 0 | 0 | 0 | 0 | 0 | 0
INT.CITY.14 | CT | 0 | 0 | 0 | 0 | 149 | 114 | 137 | 104 | 192 | 202 | 203 | 197 | 177 | 189 | 136 | 120 | 161 | 183 | 90 | 116 | 0 | 111 | 0 | 117 | 0 | 0 | 0 | 0 | 0 | 0 | 0 | 0 | 0 | 0 | 0
INT.CITY.2 | CT | 0 | 102 | 0 | 0 | 160 | 104 | 121 | 138.6667 | 123.4 | 129.1667 | 157 | 138.6 | 166.25 | 166 | 133 | 0 | 0 | 0 | 0 | 0 | 0 | 0 | 0 | 0 | 0 | 0 | 0 | 0 | 0 | 0 | 0 | 0 | 0 | 0 | 0
INT.CITY.3 | CT | 120 | 117 | 86 | 57 | 124.6667 | 117.3333 | 150 | 135.625 | 130.2222 | 135.2222 | 146.3333 | 144.8889 | 157.2857 | 155.375 | 207 | 0 | 0 | 0 | 0 | 0 | 0 | 0 | 0 | 0 | 0 | 0 | 0 | 0 | 0 | 0 | 0 | 0 | 0 | 0 | 0
INT.CITY.4 | CT | 102.5 | 138 | 142 | 99 | 140.6 | 132.75 | 155.8 | 143.4 | 133.3636 | 147.4545 | 150.5 | 148.5455 | 171.375 | 163.2222 | 120.5 | 0 | 0 | 0 | 0 | 0 | 0 | 0 | 0 | 0 | 0 | 0 | 0 | 0 | 0 | 0 | 0 | 0 | 0 | 0 | 0
INT.CITY.5 | CT | 0 | 124 | 51 | 0 | 103.5 | 168 | 143 | 139 | 132 | 133.7143 | 160.8333 | 165.8 | 149.4 | 161.4 | 166 | 0 | 0 | 0 | 0 | 0 | 0 | 0 | 0 | 0 | 0 | 0 | 0 | 0 | 0 | 0 | 0 | 0 | 0 | 0 | 0
INT.CITY.6 | CT | 150 | 158 | 101.5 | 133 | 134.25 | 149.4 | 147.125 | 142.9231 | 137.4615 | 139.0714 | 160.0769 | 148.6154 | 158.9 | 158.0909 | 123.5 | 0 | 0 | 0 | 0 | 0 | 0 | 0 | 0 | 0 | 0 | 0 | 0 | 0 | 0 | 0 | 0 | 0 | 0 | 0 | 0
INT.CITY.7 | CT | 0 | 0 | 0 | 0 | 148 | 100 | 140 | 207 | 165 | 195 | 210 | 195 | 174 | 187 | 133 | 117 | 176 | 223 | 0 | 0 | 0 | 0 | 0 | 0 | 0 | 0 | 0 | 0 | 0 | 0 | 0 | 0 | 0 | 0 | 0
INT.CITY.8 | CT | 0 | 69 | 0 | 0 | 169 | 123 | 162 | 112 | 117 | 120 | 120 | 232 | 234 | 226 | 167 | 158 | 223 | 136.5 | 0 | 0 | 0 | 0 | 0 | 0 | 0 | 0 | 0 | 0 | 0 | 0 | 0 | 0 | 0 | 0 | 0
INT.CITY.9 | CT | 70 | 0 | 0 | 0 | 188 | 112 | 176 | 133.5 | 117 | 124.5 | 123.5 | 119.5 | 207 | 226 | 149 | 163 | 228 | 140.5 | 0 | 0 | 0 | 0 | 0 | 0 | 0 | 0 | 0 | 0 | 0 | 0 | 0 | 0 | 0 | 0 | 0
INTER | DSM | 0 | 0 | 0 | 0 | 0 | 0 | 0 | 0 | 0 | 0 | 0 | 0 | 0 | 0 | 0 | 0 | 0 | 0 | 0 | 0 | 0 | 0 | 0 | 0 | 0 | 0 | 0 | 0 | 0 | 0 | 0 | 0 | 0 | 0 | 0
Lake.County | Renewable | 0 | 0 | 0 | 0 | 0 | 0 | 0 | 0 | 0 | 0 | 0 | 0 | 0 | 0 | 0 | 0 | 0 | 0 | 0 | 0 | 0 | 0 | 0 | 0 | 0 | 0 | 0 | 0 | 0 | 0 | 0 | 0 | 0 | 0 | 0
LEE.County.Res | Renewable | 0 | 0 | 0 | 0 | 0 | 0 | 0 | 0 | 0 | 0 | 0 | 0 | 0 | 0 | 0 | 0 | 0 | 0 | 0 | 0 | 0 | 0 | 0 | 0 | 0 | 0 | 0 | 0 | 0 | 0 | 0 | 0 | 0 | 0 | 0
Mulberry | Cogen | 0 | 0 | 0 | 0 | 0 | 0 | 0 | 0 | 0 | 0 | 0 | 0 | 0 | 0 | 0 | 0 | 0 | 0 | 0 | 0 | 0 | 0 | 0 | 0 | 0 | 0 | 0 | 0 | 0 | 0 | 0 | 0 | 0 | 0 | 0
NSG.Vand.CT.1 | TranFirm-Purc | 133.5 | 127.1538 | 119.25 | 128.9 | 126.0909 | 129.7778 | 134 | 77.5 | 0 | 0 | 0 | 0 | 0 | 0 | 0 | 0 | 0 | 0 | 0 | 0 | 0 | 0 | 0 | 0 | 0 | 0 | 0 | 0 | 0 | 0 | 0 | 0 | 0 | 0 | 0
NSG.Vand.CT.2 | TranFirm-Purc | 138.25 | 131.3636 | 123.5455 | 129.3333 | 131.3 | 127.4444 | 132.6667 | 83.5 | 0 | 0 | 0 | 0 | 0 | 0 | 0 | 0 | 0 | 0 | 0 | 0 | 0 | 0 | 0 | 0 | 0 | 0 | 0 | 0 | 0 | 0 | 0 | 0 | 0 | 0 | 0
NSG.Vand.CT.3 | TranFirm-Purc | 139.7143 | 133.125 | 133.25 | 130.8571 | 124.1111 | 131 | 128 | 144 | 0 | 0 | 0 | 0 | 0 | 0 | 0 | 0 | 0 | 0 | 0 | 0 | 0 | 0 | 0 | 0 | 0 | 0 | 0 | 0 | 0 | 0 | 0 | 0 | 0 | 0 | 0
NSG.Vand.CT.4 | TranFirm-Purc | 139.6667 | 126.7143 | 118.5714 | 129.1667 | 129.2857 | 147 | 127.8571 | 120 | 0 | 0 | 0 | 0 | 0 | 0 | 0 | 0 | 0 | 0 | 0 | 0 | 0 | 0 | 0 | 0 | 0 | 0 | 0 | 0 | 0 | 0 | 0 | 0 | 0 | 0 | 0
Orange.Cogen | Cogen | 0 | 0 | 0 | 0 | 0 | 0 | 0 | 0 | 0 | 0 | 0 | 0 | 0 | 0 | 0 | 0 | 0 | 0 | 0 | 0 | 0 | 0 | 0 | 0 | 0 | 0 | 0 | 0 | 0 | 0 | 0 | 0 | 0 | 0 | 0
Orlando.Cogen | Cogen | 0 | 0 | 0 | 0 | 0 | 0 | 0 | 0 | 0 | 0 | 0 | 0 | 0 | 0 | 0 | 0 | 0 | 0 | 0 | 0 | 0 | 0 | 0 | 0 | 0 | 0 | 0 | 0 | 0 | 0 | 0 | 0 | 0 | 0 | 0
Osprey 1.0 | Steam-CC | 113.5 | 118 | 103.5 | 185 | 0 | 0 | 0 | 0 | 0 | 0 | 0 | 0 | 0 | 0 | 0 | 0 | 0 | 0 | 0 | 0 | 0 | 0 | 0 | 0 | 0 | 0 | 0 | 0 | 0 | 0 | 0 | 0 | 0 | 0 | 0
Osprey 1.1 | Steam-CC | 82 | 81 | 55 | 0 | 0 | 0 | 0 | 0 | 0 | 0 | 0 | 0 | 0 | 0 | 0 | 0 | 0 | 0 | 0 | 0 | 0 | 0 | 0 | 0 | 0 | 0 | 0 | 0 | 0 | 0 | 0 | 0 | 0 | 0 | 0
Osprey 1.2 | Steam-CC | 0 | 0 | 0 | 0 | 0 | 0 | 0 | 0 | 0 | 0 | 0 | 0 | 0 | 0 | 0 | 0 | 0 | 0 | 0 | 0 | 0 | 0 | 0 | 0 | 0 | 0 | 0 | 0 | 0 | 0 | 0 | 0 | 0 | 0 | 0
OspreyAcq | Steam-CC | 0 | 0 | 0 | 0 | 131.8333 | 90.4 | 93.9 | 93.8 | 91.3636 | 98.6 | 95.2727 | 97.2727 | 99.0909 | 102.0909 | 111.4 | 111.7 | 122.4444 | 117.7 | 120.4 | 135.5556 | 137.7778 | 140 | 147.125 | 158.8571 | 152.75 | 159.25 | 163.875 | 160.5 | 170.125 | 169.75 | 179.375 | 180.25 | 185.5 | 190.5 | 192.625
OspreyAcqDF | Steam-CC | 0 | 0 | 0 | 0 | 0 | 0 | 0 | 0 | 0 | 0 | 0 | 0 | 0 | 0 | 0 | 0 | 0 | 0 | 0 | 0 | 0 | 0 | 0 | 0 | 0 | 0 | 0 | 0 | 0 | 0 | 0 | 0 | 0 | 0 | 0
Pasco.County | Renewable | 0 | 0 | 0 | 0 | 0 | 0 | 0 | 0 | 0 | 0 | 0 | 0 | 0 | 0 | 0 | 0 | 0 | 0 | 0 | 0 | 0 | 0 | 0 | 0 | 0 | 0 | 0 | 0 | 0 | 0 | 0 | 0 | 0 | 0 | 0
Pinellas.County | Renewable | 0 | 0 | 0 | 0 | 0 | 0 | 0 | 0 | 0 | 0 | 0 | 0 | 0 | 0 | 0 | 0 | 0 | 0 | 0 | 0 | 0 | 0 | 0 | 0 | 0 | 0 | 0 | 0 | 0 | 0 | 0 | 0 | 0 | 0 | 0
PPA.SERC | TranFirm-Purc | 0 | 0 | 0 | 0 | 0 | 0 | 0 | 0 | 0 | 0 | 0 | 0 | 0 | 0 | 0 | 0 | 0 | 0 | 0 | 0 | 0 | 0 | 0 | 0 | 0 | 0 | 0 | 0 | 0 | 0 | 0 | 0 | 0 | 0 | 0
Seasonal PPA_Summer.1 | TranFirm-Purc | 0 | 0 | 0 | 0 | 0 | 0 | 0 | 0 | 0 | 0 | 0 | 0 | 0 | 0 | 0 | 0 | 0 | 0 | 0 | 0 | 0 | 0 | 0 | 0 | 0 | 0 | 0 | 0 | 0 | 0 | 0 | 0 | 0 | 0 | 0
Shady.Hills.1 | TranFirm-Purc | 131 | 124.6 | 121 | 121.5 | 0 | 0 | 0 | 0 | 0 | 0 | 0 | 0 | 0 | 0 | 0 | 0 | 0 | 0 | 0 | 0 | 0 | 0 | 0 | 0 | 0 | 0 | 0 | 0 | 0 | 0 | 0 | 0 | 0 | 0 | 0
Shady.Hills.2 | TranFirm-Purc | 117.5 | 145.6667 | 131 | 129 | 0 | 0 | 0 | 0 | 0 | 0 | 0 | 0 | 0 | 0 | 0 | 0 | 0 | 0 | 0 | 0 | 0 | 0 | 0 | 0 | 0 | 0 | 0 | 0 | 0 | 0 | 0 | 0 | 0 | 0 | 0
Shady.Hills.3 | TranFirm-Purc | 128.3333 | 158 | 145.5 | 138 | 0 | 0 | 0 | 0 | 0 | 0 | 0 | 0 | 0 | 0 | 0 | 0 | 0 | 0 | 0 | 0 | 0 | 0 | 0 | 0 | 0 | 0 | 0 | 0 | 0 | 0 | 0 | 0 | 0 | 0 | 0
Solar.3rdParty.Block.1 | Renewable | 0 | 0 | 0 | 0 | 0 | 0 | 0 | 0 | 0 | 0 | 0 | 0 | 0 | 0 | 0 | 0 | 0 | 0 | 0 | 0 | 0 | 0 | 0 | 0 | 0 | 0 | 0 | 0 | 0 | 0 | 0 | 0 | 0 | 0 | 0
Solar.3rdParty.Block.2 | Renewable | 0 | 0 | 0 | 0 | 0 | 0 | 0 | 0 | 0 | 0 | 0 | 0 | 0 | 0 | 0 | 0 | 0 | 0 | 0 | 0 | 0 | 0 | 0 | 0 | 0 | 0 | 0 | 0 | 0 | 0 | 0 | 0 | 0 | 0 | 0
Solar.3rdParty.Block.3 | Renewable | 0 | 0 | 0 | 0 | 0 | 0 | 0 | 0 | 0 | 0 | 0 | 0 | 0 | 0 | 0 | 0 | 0 | 0 | 0 | 0 | 0 | 0 | 0 | 0 | 0 | 0 | 0 | 0 | 0 | 0 | 0 | 0 | 0 | 0 | 0
Solar.3rdParty.Block.4 | Renewable | 0 | 0 | 0 | 0 | 0 | 0 | 0 | 0 | 0 | 0 | 0 | 0 | 0 | 0 | 0 | 0 | 0 | 0 | 0 | 0 | 0 | 0 | 0 | 0 | 0 | 0 | 0 | 0 | 0 | 0 | 0 | 0 | 0 | 0 | 0
Solar.DEF.Archer | Renewable | 0 | 0 | 0 | 0 | 0 | 0 | 0 | 0 | 0 | 0 | 0 | 0 | 0 | 0 | 0 | 0 | 0 | 0 | 0 | 0 | 0 | 0 | 0 | 0 | 0 | 0 | 0 | 0 | 0 | 0 | 0 | 0 | 0 | 0 | 0
Solar.DEF.Charlie.Creek | Renewable | 0 | 0 | 0 | 0 | 0 | 0 | 0 | 0 | 0 | 0 | 0 | 0 | 0 | 0 | 0 | 0 | 0 | 0 | 0 | 0 | 0 | 0 | 0 | 0 | 0 | 0 | 0 | 0 | 0 | 0 | 0 | 0 | 0 | 0 | 0
Solar.DEF.Columbia | Renewable | 0 | 0 | 0 | 0 | 0 | 0 | 0 | 0 | 0 | 0 | 0 | 0 | 0 | 0 | 0 | 0 | 0 | 0 | 0 | 0 | 0 | 0 | 0 | 0 | 0 | 0 | 0 | 0 | 0 | 0 | 0 | 0 | 0 | 0 | 0
Solar.DEF.Debary | Renewable | 0 | 0 | 0 | 0 | 0 | 0 | 0 | 0 | 0 | 0 | 0 | 0 | 0 | 0 | 0 | 0 | 0 | 0 | 0 | 0 | 0 | 0 | 0 | 0 | 0 | 0 | 0 | 0 | 0 | 0 | 0 | 0 | 0 | 0 | 0
Solar.DEF.Duette | Renewable | 0 | 0 | 0 | 0 | 0 | 0 | 0 | 0 | 0 | 0 | 0 | 0 | 0 | 0 | 0 | 0 | 0 | 0 | 0 | 0 | 0 | 0 | 0 | 0 | 0 | 0 | 0 | 0 | 0 | 0 | 0 | 0 | 0 | 0 | 0
Solar.DEF.Hamilton | Renewable | 0 | 0 | 0 | 0 | 0 | 0 | 0 | 0 | 0 | 0 | 0 | 0 | 0 | 0 | 0 | 0 | 0 | 0 | 0 | 0 | 0 | 0 | 0 | 0 | 0 | 0 | 0 | 0 | 0 | 0 | 0 | 0 | 0 | 0 | 0
Solar.DEF.Lake.Placid | Renewable | 0 | 0 | 0 | 0 | 0 | 0 | 0 | 0 | 0 | 0 | 0 | 0 | 0 | 0 | 0 | 0 | 0 | 0 | 0 | 0 | 0 | 0 | 0 | 0 | 0 | 0 | 0 | 0 | 0 | 0 | 0 | 0 | 0 | 0 | 0
Solar.DEF.NEW | Renewable | 0 | 0 | 0 | 0 | 0 | 0 | 0 | 0 | 0 | 0 | 0 | 0 | 0 | 0 | 0 | 0 | 0 | 0 | 0 | 0 | 0 | 0 | 0 | 0 | 0 | 0 | 0 | 0 | 0 | 0 | 0 | 0 | 0 | 0 | 0
Solar.DEF.NEW.2 | Renewable | 0 | 0 | 0 | 0 | 0 | 0 | 0 | 0 | 0 | 0 | 0 | 0 | 0 | 0 | 0 | 0 | 0 | 0 | 0 | 0 | 0 | 0 | 0 | 0 | 0 | 0 | 0 | 0 | 0 | 0 | 0 | 0 | 0 | 0 | 0
Solar.DEF.NEW.3 | Renewable | 0 | 0 | 0 | 0 | 0 | 0 | 0 | 0 | 0 | 0 | 0 | 0 | 0 | 0 | 0 | 0 | 0 | 0 | 0 | 0 | 0 | 0 | 0 | 0 | 0 | 0 | 0 | 0 | 0 | 0 | 0 | 0 | 0 | 0 | 0
Solar.DEF.NEW.4 | Renewable | 0 | 0 | 0 | 0 | 0 | 0 | 0 | 0 | 0 | 0 | 0 | 0 | 0 | 0 | 0 | 0 | 0 | 0 | 0 | 0 | 0 | 0 | 0 | 0 | 0 | 0 | 0 | 0 | 0 | 0 | 0 | 0 | 0 | 0 | 0
Solar.DEF.NEW.5 | Renewable | 0 | 0 | 0 | 0 | 0 | 0 | 0 | 0 | 0 | 0 | 0 | 0 | 0 | 0 | 0 | 0 | 0 | 0 | 0 | 0 | 0 | 0 | 0 | 0 | 0 | 0 | 0 | 0 | 0 | 0 | 0 | 0 | 0 | 0 | 0
Solar.DEF.Osc.Perry.Suw | Renewable | 0 | 0 | 0 | 0 | 0 | 0 | 0 | 0 | 0 | 0 | 0 | 0 | 0 | 0 | 0 | 0 | 0 | 0 | 0 | 0 | 0 | 0 | 0 | 0 | 0 | 0 | 0 | 0 | 0 | 0 | 0 | 0 | 0 | 0 | 0
Solar.DEF.Santa.Fe | Renewable | 0 | 0 | 0 | 0 | 0 | 0 | 0 | 0 | 0 | 0 | 0 | 0 | 0 | 0 | 0 | 0 | 0 | 0 | 0 | 0 | 0 | 0 | 0 | 0 | 0 | 0 | 0 | 0 | 0 | 0 | 0 | 0 | 0 | 0 | 0
Solar.DEF.St.Pete.Pier | Renewable | 0 | 0 | 0 | 0 | 0 | 0 | 0 | 0 | 0 | 0 | 0 | 0 | 0 | 0 | 0 | 0 | 0 | 0 | 0 | 0 | 0 | 0 | 0 | 0 | 0 | 0 | 0 | 0 | 0 | 0 | 0 | 0 | 0 | 0 | 0
Solar.DEF.Trenton | Renewable | 0 | 0 | 0 | 0 | 0 | 0 | 0 | 0 | 0 | 0 | 0 | 0 | 0 | 0 | 0 | 0 | 0 | 0 | 0 | 0 | 0 | 0 | 0 | 0 | 0 | 0 | 0 | 0 | 0 | 0 | 0 | 0 | 0 | 0 | 0
Solar.DEF.Twin.Rivers | Renewable | 0 | 0 | 0 | 0 | 0 | 0 | 0 | 0 | 0 | 0 | 0 | 0 | 0 | 0 | 0 | 0 | 0 | 0 | 0 | 0 | 0 | 0 | 0 | 0 | 0 | 0 | 0 | 0 | 0 | 0 | 0 | 0 | 0 | 0 | 0
Standby | DSM | 0 | 0 | 0 | 0 | 0 | 0 | 0 | 0 | 0 | 0 | 0 | 0 | 0 | 0 | 0 | 0 | 0 | 0 | 0 | 0 | 0 | 0 | 0 | 0 | 0 | 0 | 0 | 0 | 0 | 0 | 0 | 0 | 0 | 0 | 0
SUWANNEE_P.1 | CT | 0 | 0 | 0 | 0 | 177 | 128 | 132 | 210 | 97.5 | 120 | 121.5 | 117.5 | 182 | 224 | 0 | 0 | 0 | 0 | 0 | 0 | 0 | 0 | 0 | 0 | 0 | 0 | 0 | 0 | 0 | 0 | 0 | 0 | 0 | 0 | 0
SUWANNEE_P.2 | CT | 0 | 0 | 0 | 0 | 189 | 144 | 116.5 | 138.3333 | 158.5 | 123.3333 | 144.3333 | 181 | 165 | 173.5 | 0 | 0 | 0 | 0 | 0 | 0 | 0 | 0 | 0 | 0 | 0 | 0 | 0 | 0 | 0 | 0 | 0 | 0 | 0 | 0 | 0
SUWANNEE_P.3 | CT | 76 | 0 | 0 | 0 | 143 | 125 | 130 | 113 | 113.5 | 210 | 129 | 114 | 117 | 200 | 0 | 0 | 0 | 0 | 0 | 0 | 0 | 0 | 0 | 0 | 0 | 0 | 0 | 0 | 0 | 0 | 0 | 0 | 0 | 0 | 0
Tigerbay.1 | Steam-CC | 86.4615 | 85.2143 | 77.8 | 88.4615 | 96.1111 | 105.8 | 98.5 | 88.5 | 80.6875 | 94.5385 | 33.7143 | 0 | 0 | 0 | 0 | 0 | 0 | 0 | 0 | 0 | 0 | 0 | 0 | 0 | 0 | 0 | 0 | 0 | 0 | 0 | 0 | 0 | 0 | 0 | 0
U.OF.FL.1 | CT | 83.4 | 73.8 | 70 | 79.3 | 71.5455 | 81 | 78.4545 | 97.1111 | 0 | 0 | 0 | 0 | 0 | 0 | 0 | 0 | 0 | 0 | 0 | 0 | 0 | 0 | 0 | 0 | 0 | 0 | 0 | 0 | 0 | 0 | 0 | 0 | 0 | 0 | 0
Voltage.Red | DSM | 0 | 0 | 0 | 0 | 0 | 0 | 0 | 0 | 0 | 0 | 0 | 0 | 0 | 0 | 0 | 0 | 0 | 0 | 0 | 0 | 0 | 0 | 0 | 0 | 0 | 0 | 0 | 0 | 0 | 0 | 0 | 0 | 0 | 0 | 0
WaterHtr_PP | DSM | 0 | 0 | 0 | 0 | 0 | 0 | 0 | 0 | 0 | 0 | 0 | 0 | 0 | 0 | 0 | 0 | 0 | 0 | 0 | 0 | 0 | 0 | 0 | 0 | 0 | 0 | 0 | 0 | 0 | 0 | 0 | 0 | 0 | 0 | 0
Group Totals
Station Group | Group Type | 2020 | 2021 | 2022 | 2023 | 2024 | 2025 | 2026 | 2027 | 2028 | 2029 | 2030 | 2031 | 2032 | 2033 | 2034 | 2035 | 2036 | 2037 | 2038 | 2039 | 2040 | 2041 | 2042 | 2043 | 2044 | 2045 | 2046 | 2047 | 2048 | 2049 | 2050 | 2051 | 2052 | 2053 | 2054
Cogen | Total | 0 | 0 | 0 | 0 | 0 | 0 | 0 | 0 | 0 | 0 | 0 | 0 | 0 | 0 | 0 | 0 | 0 | 0 | 0 | 0 | 0 | 0 | 0 | 0 | 0 | 0 | 0 | 0 | 0 | 0 | 0 | 0 | 0 | 0 | 0
CT | Total | 133.6333 | 126.4688 | 132.4091 | 136.9375 | 133.6533 | 131.5789 | 134.6765 | 139.02 | 132.7234 | 141.6263 | 147.9901 | 148.9694 | 154.4607 | 164.0326 | 155.4821 | 147.7925 | 165.6078 | 161.1053 | 161.6727 | 148.9565 | 170.1639 | 163.4507 | 166.2308 | 179.1961 | 186.02 | 177.7963 | 186.7857 | 188.8036 | 190.8793 | 198.5818 | 204.069 | 197.0625 | 209.2131 | 215.3559 | 229.931
DSM | Total | 0 | 0 | 0 | 0 | 0 | 0 | 0 | 0 | 0 | 0 | 0 | 0 | 0 | 0 | 0 | 0 | 0 | 0 | 0 | 0 | 0 | 0 | 0 | 0 | 0 | 0 | 0 | 0 | 0 | 0 | 0 | 0 | 0 | 0 | 0
Renewable | Total | 0 | 0 | 0 | 0 | 0 | 0 | 0 | 0 | 0 | 0 | 0 | 0 | 0 | 0 | 0 | 0 | 0 | 0 | 0 | 0 | 0 | 0 | 0 | 0 | 0 | 0 | 0 | 0 | 0 | 0 | 0 | 0 | 0 | 0 | 0
Steam-CC | Total | 79.3209 | 81.8482 | 81.4977 | 79.3713 | 88.0056 | 85.7958 | 85.3085 | 86.3037 | 89.3163 | 90.8387 | 90.6636 | 95.5561 | 97.7419 | 99.7991 | 101.784 | 106.6298 | 107.8019 | 109.9906 | 111.713 | 114.9766 | 116.1644 | 119.9032 | 118.2796 | 125.3184 | 128.945 | 129.3155 | 132.5459 | 134.3654 | 138.3561 | 140.4734 | 145.1262 | 144.2972 | 150.8852 | 153.1333 | 155.281
Steam-Coal | Total | 109.5702 | 103.3228 | 96.2603 | 101.9524 | 75.7376 | 92.5283 | 97.2629 | 106.3313 | 105.6407 | 107.1437 | 113.903 | 109.0577 | 114.8489 | 115.8 | 58.8444 | 0 | 0 | 0 | 0 | 0 | 0 | 0 | 0 | 0 | 0 | 0 | 0 | 0 | 0 | 0 | 0 | 0 | 0 | 0 | 0
Steam-Gas | Total | 115.8 | 95.7692 | 90.8333 | 97.9091 | 99.25 | 106.4167 | 109.8462 | 106.2857 | 101.8125 | 111.7143 | 109.8 | 107.9333 | 117.3333 | 116.2667 | 117.2857 | 116.2857 | 117.2667 | 120.3125 | 128.8571 | 122.4667 | 131.0714 | 134.2667 | 63 | 0 | 0 | 0 | 0 | 0 | 0 | 0 | 0 | 0 | 0 | 0 | 0
Storage | Total | 0 | 0 | 0 | 0 | 0 | 0 | 0 | 0 | 0 | 0 | 0 | 0 | 0 | 0 | 0 | 0 | 0 | 0 | 0 | 0 | 0 | 0 | 0 | 0 | 0 | 0 | 0 | 0 | 0 | 0 | 0 | 0 | 0 | 0 | 0
TranEcon-Purc | Total | 0 | 0 | 0 | 0 | 0 | 0 | 0 | 0 | 0 | 0 | 0 | 0 | 0 | 0 | 0 | 0 | 0 | 0 | 0 | 0 | 0 | 0 | 0 | 0 | 0 | 0 | 0 | 0 | 0 | 0 | 0 | 0 | 0 | 0 | 0
TranEcon-Sale | Total | 0 | 0 | 0 | 0 | 0 | 0 | 0 | 0 | 0 | 0 | 0 | 0 | 0 | 0 | 0 | 0 | 0 | 0 | 0 | 0 | 0 | 0 | 0 | 0 | 0 | 0 | 0 | 0 | 0 | 0 | 0 | 0 | 0 | 0 | 0
TranFirm-Purc | Total | 134.1905 | 131.1429 | 124.5532 | 129.0976 | 127.6216 | 132.2333 | 130.8788 | 97.6667 | 0 | 0 | 0 | 0 | 0 | 0 | 0 | 0 | 0 | 0 | 0 | 0 | 0 | 0 | 0 | 0 | 0 | 0 | 0 | 0 | 0 | 0 | 0 | 0 | 0 | 0 | 0

## NOx Cost
NOx Cost ($000)
\\s00233\grpdata\PEF Resource Planning\2020\2020-03 Clean Energy Connection\Prosym\05052020\CEC_0MW_HF.mdb
Station | Unit Type | 2020 | 2021 | 2022 | 2023 | 2024 | 2025 | 2026 | 2027 | 2028 | 2029 | 2030 | 2031 | 2032 | 2033 | 2034 | 2035 | 2036 | 2037 | 2038 | 2039 | 2040 | 2041 | 2042 | 2043 | 2044 | 2045 | 2046 | 2047 | 2048 | 2049 | 2050 | 2051 | 2052 | 2053 | 2054
AC | DSM | 0 | 0 | 0 | 0 | 0 | 0 | 0 | 0 | 0 | 0 | 0 | 0 | 0 | 0 | 0 | 0 | 0 | 0 | 0 | 0 | 0 | 0 | 0 | 0 | 0 | 0 | 0 | 0 | 0 | 0 | 0 | 0 | 0 | 0 | 0
Anclote.1 | Steam-Gas | 6.32 | 6.47 | 6.42 | 5.89 | 7.48 | 6.99 | 7.98 | 8.48 | 9.12 | 8.89 | 9.09 | 9.29 | 9.68 | 9.92 | 9.38 | 9.39 | 10.13 | 11.19 | 10.52 | 11.11 | 10.73 | 11.75 | 1.84 | 0 | 0 | 0 | 0 | 0 | 0 | 0 | 0 | 0 | 0 | 0 | 0
Anclote.2 | Steam-Gas | 5.26 | 5.98 | 4.48 | 4.88 | 4.43 | 5.78 | 6.3 | 6.4 | 7.17 | 6.75 | 7.38 | 6.9 | 7.92 | 7.52 | 7.04 | 6.89 | 7.46 | 8.06 | 7.52 | 7.26 | 7.62 | 8.39 | 1.31 | 0 | 0 | 0 | 0 | 0 | 0 | 0 | 0 | 0 | 0 | 0 | 0
As.Avail | Cogen | 0 | 0 | 0 | 0 | 0 | 0 | 0 | 0 | 0 | 0 | 0 | 0 | 0 | 0 | 0 | 0 | 0 | 0 | 0 | 0 | 0 | 0 | 0 | 0 | 0 | 0 | 0 | 0 | 0 | 0 | 0 | 0 | 0 | 0 | 0
As.Avail.PCS | Renewable | 0 | 0 | 0 | 0 | 0 | 0 | 0 | 0 | 0 | 0 | 0 | 0 | 0 | 0 | 0 | 0 | 0 | 0 | 0 | 0 | 0 | 0 | 0 | 0 | 0 | 0 | 0 | 0 | 0 | 0 | 0 | 0 | 0 | 0 | 0
AVON.PK_P.1 | CT | 4.26 | 0 | 0 | 0 | 0 | 0 | 0 | 0 | 0 | 0 | 0 | 0 | 0 | 0 | 0 | 0 | 0 | 0 | 0 | 0 | 0 | 0 | 0 | 0 | 0 | 0 | 0 | 0 | 0 | 0 | 0 | 0 | 0 | 0 | 0
AVON.PK_P.2 | CT | 0.43 | 0 | 0 | 0 | 0 | 0 | 0 | 0 | 0 | 0 | 0 | 0 | 0 | 0 | 0 | 0 | 0 | 0 | 0 | 0 | 0 | 0 | 0 | 0 | 0 | 0 | 0 | 0 | 0 | 0 | 0 | 0 | 0 | 0 | 0
Bartow CC.1.0 | Steam-CC | 59.76 | 60.41 | 58.25 | 48.03 | 49.37 | 51.82 | 53 | 57.5 | 58.41 | 61.25 | 65.05 | 68.25 | 69.23 | 71.96 | 67.43 | 67.24 | 69.4 | 68.71 | 73.34 | 73.09 | 77.48 | 78.64 | 70.3 | 69.05 | 70.82 | 73.77 | 76.04 | 77.14 | 76.5 | 80.04 | 83.29 | 84.79 | 86.3 | 87.94 | 89.88
Bartow CC.1.PAG | Steam-CC | 0.22 | 0.24 | 0.14 | 0.11 | 0.29 | 0.23 | 0.2 | 0.29 | 0.33 | 0.36 | 0.39 | 0.38 | 0.32 | 0.35 | 0.16 | 0.16 | 0.18 | 0.19 | 0.15 | 0.17 | 0.15 | 0.19 | 0.2 | 0.22 | 0.19 | 0.18 | 0.19 | 0.21 | 0.22 | 0.21 | 0.24 | 0.26 | 0.27 | 0.25 | 0.27
BARTOW_P.1 | CT | 0.08 | 0.26 | 0.11 | 0 | 0.57 | 0.42 | 1.02 | 0.19 | 0 | 0 | 0 | 0 | 0 | 0 | 0 | 0 | 0 | 0 | 0 | 0 | 0 | 0 | 0 | 0 | 0 | 0 | 0 | 0 | 0 | 0 | 0 | 0 | 0 | 0 | 0
BARTOW_P.2 | CT | 0.58 | 0.65 | 0.59 | 0.25 | 2.37 | 1.09 | 2.11 | 3.48 | 3.23 | 3.45 | 2.91 | 2.97 | 2.7 | 2.41 | 0.33 | 0 | 0 | 0 | 0 | 0 | 0 | 0 | 0 | 0 | 0 | 0 | 0 | 0 | 0 | 0 | 0 | 0 | 0 | 0 | 0
BARTOW_P.3 | CT | 0.18 | 0.3 | 0.1 | 0.03 | 0.64 | 0.32 | 1.03 | 0.19 | 0 | 0 | 0 | 0 | 0 | 0 | 0 | 0 | 0 | 0 | 0 | 0 | 0 | 0 | 0 | 0 | 0 | 0 | 0 | 0 | 0 | 0 | 0 | 0 | 0 | 0 | 0
BARTOW_P.4 | CT | 0.92 | 0.97 | 0.46 | 0.52 | 2.72 | 1.86 | 2.66 | 3.43 | 2.9 | 3.55 | 3.34 | 2.77 | 2.91 | 3.25 | 0.52 | 0 | 0 | 0 | 0 | 0 | 0 | 0 | 0 | 0 | 0 | 0 | 0 | 0 | 0 | 0 | 0 | 0 | 0 | 0 | 0
Battery Cape San Blas | Storage | 0 | 0 | 0 | 0 | 0 | 0 | 0 | 0 | 0 | 0 | 0 | 0 | 0 | 0 | 0 | 0 | 0 | 0 | 0 | 0 | 0 | 0 | 0 | 0 | 0 | 0 | 0 | 0 | 0 | 0 | 0 | 0 | 0 | 0 | 0
Battery Jennings | Storage | 0 | 0 | 0 | 0 | 0 | 0 | 0 | 0 | 0 | 0 | 0 | 0 | 0 | 0 | 0 | 0 | 0 | 0 | 0 | 0 | 0 | 0 | 0 | 0 | 0 | 0 | 0 | 0 | 0 | 0 | 0 | 0 | 0 | 0 | 0
Battery Micanopy | Storage | 0 | 0 | 0 | 0 | 0 | 0 | 0 | 0 | 0 | 0 | 0 | 0 | 0 | 0 | 0 | 0 | 0 | 0 | 0 | 0 | 0 | 0 | 0 | 0 | 0 | 0 | 0 | 0 | 0 | 0 | 0 | 0 | 0 | 0 | 0
Battery Trenton | Storage | 0 | 0 | 0 | 0 | 0 | 0 | 0 | 0 | 0 | 0 | 0 | 0 | 0 | 0 | 0 | 0 | 0 | 0 | 0 | 0 | 0 | 0 | 0 | 0 | 0 | 0 | 0 | 0 | 0 | 0 | 0 | 0 | 0 | 0 | 0
BAYBORO_P.1 | CT | 2.23 | 1.99 | 1.83 | 1.08 | 7.47 | 5.61 | 0 | 0 | 0 | 0 | 0 | 0 | 0 | 0 | 0 | 0 | 0 | 0 | 0 | 0 | 0 | 0 | 0 | 0 | 0 | 0 | 0 | 0 | 0 | 0 | 0 | 0 | 0 | 0 | 0
BAYBORO_P.2 | CT | 0.06 | 0.4 | 0.12 | 0.06 | 0.33 | 0.25 | 0 | 0 | 0 | 0 | 0 | 0 | 0 | 0 | 0 | 0 | 0 | 0 | 0 | 0 | 0 | 0 | 0 | 0 | 0 | 0 | 0 | 0 | 0 | 0 | 0 | 0 | 0 | 0 | 0
BAYBORO_P.3 | CT | 1.4 | 1.88 | 1.47 | 0.9 | 6.25 | 4.98 | 0 | 0 | 0 | 0 | 0 | 0 | 0 | 0 | 0 | 0 | 0 | 0 | 0 | 0 | 0 | 0 | 0 | 0 | 0 | 0 | 0 | 0 | 0 | 0 | 0 | 0 | 0 | 0 | 0
BAYBORO_P.4 | CT | 1.83 | 1.45 | 1.22 | 0.68 | 6.35 | 3.33 | 0 | 0 | 0 | 0 | 0 | 0 | 0 | 0 | 0 | 0 | 0 | 0 | 0 | 0 | 0 | 0 | 0 | 0 | 0 | 0 | 0 | 0 | 0 | 0 | 0 | 0 | 0 | 0 | 0
Citrus.CC.1 | Steam-CC | 15.86 | 16.57 | 15.26 | 16.75 | 16.82 | 16.25 | 16.82 | 17.15 | 17.02 | 17.84 | 18.2 | 18.29 | 18.94 | 19.31 | 19.78 | 19.69 | 20.18 | 20.34 | 21.07 | 20.91 | 22.12 | 22.22 | 21.72 | 21.92 | 22.76 | 22.89 | 23.84 | 24.25 | 24.3 | 25.35 | 25.86 | 26.12 | 27.07 | 27.74 | 28.23
Citrus.CC.1.Duct | Steam-CC | 1.45 | 1.53 | 1.4 | 1.44 | 1.07 | 1.06 | 1.06 | 1.15 | 1.21 | 1.28 | 1.25 | 1.39 | 1.43 | 1.5 | 1.23 | 1.23 | 1.29 | 1.32 | 1.41 | 1.39 | 1.44 | 1.37 | 1.13 | 1.14 | 1.21 | 1.23 | 1.34 | 1.34 | 1.37 | 1.41 | 1.48 | 1.5 | 1.57 | 1.56 | 1.6
Citrus.CC.2 | Steam-CC | 16.69 | 16.77 | 16.64 | 16.74 | 15.6 | 16.19 | 16.79 | 17.1 | 17 | 17.79 | 18.17 | 18.29 | 18.9 | 19.31 | 19.71 | 20.02 | 20.43 | 20.56 | 21.27 | 20.92 | 22.32 | 22.57 | 22.69 | 22.86 | 23.46 | 23.72 | 24.5 | 24.87 | 24.82 | 25.9 | 26.49 | 26.78 | 27.71 | 28.28 | 28.97
Citrus.CC.2.Duct | Steam-CC | 1.51 | 1.53 | 1.53 | 1.41 | 0.95 | 1.04 | 1.06 | 1.13 | 1.19 | 1.25 | 1.2 | 1.39 | 1.39 | 1.46 | 1.22 | 1.22 | 1.25 | 1.28 | 1.33 | 1.31 | 1.36 | 1.34 | 0.92 | 0.94 | 0.94 | 0.97 | 1.08 | 1.05 | 1.05 | 1.09 | 1.15 | 1.18 | 1.26 | 1.26 | 1.27
Crystal.4 | Steam-Coal | 69.26 | 71.62 | 72.32 | 100.4 | 127.7 | 105.95 | 97.43 | 94.69 | 89.62 | 95.13 | 96.03 | 90.4 | 80.92 | 84.81 | 13.51 | 0 | 0 | 0 | 0 | 0 | 0 | 0 | 0 | 0 | 0 | 0 | 0 | 0 | 0 | 0 | 0 | 0 | 0 | 0 | 0
Crystal.5 | Steam-Coal | 63.32 | 59.6 | 68.22 | 92.29 | 71.49 | 90.21 | 91.26 | 81.82 | 86.8 | 83.8 | 91.91 | 79.73 | 78.72 | 71.52 | 12.97 | 0 | 0 | 0 | 0 | 0 | 0 | 0 | 0 | 0 | 0 | 0 | 0 | 0 | 0 | 0 | 0 | 0 | 0 | 0 | 0
Dade.County | Renewable | 0 | 0 | 0 | 0 | 0 | 0 | 0 | 0 | 0 | 0 | 0 | 0 | 0 | 0 | 0 | 0 | 0 | 0 | 0 | 0 | 0 | 0 | 0 | 0 | 0 | 0 | 0 | 0 | 0 | 0 | 0 | 0 | 0 | 0 | 0
DEBARY.10 | CT | 0.25 | 0.29 | 0.25 | 0.07 | 0.79 | 0.57 | 1.06 | 1.54 | 1.38 | 1.8 | 1.63 | 1.95 | 1.53 | 1.49 | 1.23 | 1.18 | 0.19 | 0 | 0 | 0 | 0 | 0 | 0 | 0 | 0 | 0 | 0 | 0 | 0 | 0 | 0 | 0 | 0 | 0 | 0
DEBARY.2 | CT | 0.43 | 0.54 | 0.36 | 0.23 | 1.61 | 0.86 | 1.55 | 0.3 | 0 | 0 | 0 | 0 | 0 | 0 | 0 | 0 | 0 | 0 | 0 | 0 | 0 | 0 | 0 | 0 | 0 | 0 | 0 | 0 | 0 | 0 | 0 | 0 | 0 | 0 | 0
DEBARY.3 | CT | 0.51 | 0.92 | 0.46 | 0.31 | 2.15 | 1.75 | 3.24 | 0.36 | 0 | 0 | 0 | 0 | 0 | 0 | 0 | 0 | 0 | 0 | 0 | 0 | 0 | 0 | 0 | 0 | 0 | 0 | 0 | 0 | 0 | 0 | 0 | 0 | 0 | 0 | 0
DEBARY.4 | CT | 0.44 | 0.68 | 0.33 | 0.28 | 1.77 | 1.44 | 3.08 | 0.06 | 0 | 0 | 0 | 0 | 0 | 0 | 0 | 0 | 0 | 0 | 0 | 0 | 0 | 0 | 0 | 0 | 0 | 0 | 0 | 0 | 0 | 0 | 0 | 0 | 0 | 0 | 0
DEBARY.5 | CT | 0.39 | 0.68 | 0.44 | 0.23 | 1.69 | 1.25 | 2.34 | 0.3 | 0 | 0 | 0 | 0 | 0 | 0 | 0 | 0 | 0 | 0 | 0 | 0 | 0 | 0 | 0 | 0 | 0 | 0 | 0 | 0 | 0 | 0 | 0 | 0 | 0 | 0 | 0
DEBARY.6 | CT | 0.41 | 0.81 | 0.59 | 0.21 | 2.2 | 1.83 | 3.32 | 0.25 | 0 | 0 | 0 | 0 | 0 | 0 | 0 | 0 | 0 | 0 | 0 | 0 | 0 | 0 | 0 | 0 | 0 | 0 | 0 | 0 | 0 | 0 | 0 | 0 | 0 | 0 | 0
DEBARY.7 | CT | 0.74 | 0.49 | 0.49 | 0.4 | 1.8 | 1.37 | 1.78 | 2.58 | 2.42 | 2.67 | 2.45 | 2.36 | 2.12 | 2.28 | 1.68 | 1.74 | 0.18 | 0 | 0 | 0 | 0 | 0 | 0 | 0 | 0 | 0 | 0 | 0 | 0 | 0 | 0 | 0 | 0 | 0 | 0
DEBARY.8 | CT | 0.42 | 0.44 | 0.28 | 0.27 | 1.36 | 0.99 | 1.43 | 2.08 | 1.79 | 2.07 | 1.94 | 1.81 | 1.65 | 1.75 | 1.15 | 1.12 | 0.15 | 0 | 0 | 0 | 0 | 0 | 0 | 0 | 0 | 0 | 0 | 0 | 0 | 0 | 0 | 0 | 0 | 0 | 0
DEBARY.9 | CT | 0.78 | 0.68 | 0.53 | 0.37 | 1.97 | 1.53 | 2.04 | 2.83 | 2.58 | 2.8 | 2.69 | 2.65 | 2.45 | 2.51 | 1.86 | 1.89 | 0.22 | 0 | 0 | 0 | 0 | 0 | 0 | 0 | 0 | 0 | 0 | 0 | 0 | 0 | 0 | 0 | 0 | 0 | 0
EconPurch | TranEcon-Purc | 0 | 0 | 0 | 0 | 0 | 0 | 0 | 0 | 0 | 0 | 0 | 0 | 0 | 0 | 0 | 0 | 0 | 0 | 0 | 0 | 0 | 0 | 0 | 0 | 0 | 0 | 0 | 0 | 0 | 0 | 0 | 0 | 0 | 0 | 0
EconSale | TranEcon-Sale | 0 | 0 | 0 | 0 | 0 | 0 | 0 | 0 | 0 | 0 | 0 | 0 | 0 | 0 | 0 | 0 | 0 | 0 | 0 | 0 | 0 | 0 | 0 | 0 | 0 | 0 | 0 | 0 | 0 | 0 | 0 | 0 | 0 | 0 | 0
Gen.190MW.CT.1 | CT | 0 | 0 | 0 | 0 | 0 | 0 | 0 | 5.34 | 6.58 | 6.72 | 7.95 | 8.49 | 9.34 | 10.43 | 10.56 | 10.78 | 11.77 | 12.41 | 12.93 | 14.05 | 14.35 | 15.07 | 11.83 | 11.48 | 12.18 | 12.7 | 13.32 | 13.78 | 14.45 | 14.27 | 15.17 | 15.88 | 16.23 | 16.39 | 16.95
Gen.190MW.CT.10 | CT | 0 | 0 | 0 | 0 | 0 | 0 | 0 | 0 | 0 | 0 | 0 | 0 | 0 | 0 | 0 | 0 | 0 | 0 | 3 | 4.33 | 4.36 | 4.99 | 3.59 | 3.77 | 4.16 | 4.39 | 5.01 | 4.97 | 5.29 | 5 | 5.76 | 6.08 | 6.16 | 5.95 | 6.36
Gen.190MW.CT.11 | CT | 0 | 0 | 0 | 0 | 0 | 0 | 0 | 0 | 0 | 0 | 0 | 0 | 0 | 0 | 0 | 0 | 0 | 0 | 2.5 | 3.36 | 3.6 | 4.09 | 3.07 | 3.25 | 3.41 | 3.73 | 4.26 | 4.33 | 4.56 | 4.42 | 4.87 | 5.12 | 5.3 | 5.19 | 5.65
Gen.190MW.CT.12 | CT | 0 | 0 | 0 | 0 | 0 | 0 | 0 | 0 | 0 | 0 | 0 | 0 | 0 | 0 | 0 | 0 | 0 | 0 | 1.88 | 2.67 | 2.84 | 3.35 | 2.42 | 2.8 | 2.93 | 3.24 | 3.64 | 3.6 | 3.7 | 3.74 | 4.16 | 4.37 | 4.49 | 4.27 | 4.66
Gen.190MW.CT.13 | CT | 0 | 0 | 0 | 0 | 0 | 0 | 0 | 0 | 0 | 0 | 0 | 0 | 0 | 0 | 0 | 0 | 0 | 0 | 0 | 0 | 1.87 | 2.5 | 1.78 | 2.11 | 2.47 | 2.58 | 3.24 | 3.11 | 3.26 | 3.12 | 3.41 | 3.89 | 3.91 | 3.66 | 3.99
Gen.190MW.CT.14 | CT | 0 | 0 | 0 | 0 | 0 | 0 | 0 | 0 | 0 | 0 | 0 | 0 | 0 | 0 | 0 | 0 | 0 | 0 | 0 | 0 | 0 | 0 | 0 | 0 | 1.82 | 2.01 | 2.42 | 2.53 | 2.67 | 2.65 | 3.13 | 3.31 | 3.22 | 3.15 | 3.46
Gen.190MW.CT.15 | CT | 0 | 0 | 0 | 0 | 0 | 0 | 0 | 0 | 0 | 0 | 0 | 0 | 0 | 0 | 0 | 0 | 0 | 0 | 0 | 0 | 0 | 0 | 0 | 0 | 1.34 | 1.69 | 2.08 | 2.05 | 2.26 | 2.15 | 2.35 | 2.6 | 2.68 | 2.5 | 2.9
Gen.190MW.CT.16 | CT | 0 | 0 | 0 | 0 | 0 | 0 | 0 | 0 | 0 | 0 | 0 | 0 | 0 | 0 | 0 | 0 | 0 | 0 | 0 | 0 | 0 | 0 | 0 | 0 | 0 | 1.15 | 1.47 | 1.62 | 1.78 | 1.73 | 1.99 | 2.2 | 2.11 | 2.12 | 2.22
Gen.190MW.CT.17 | CT | 0 | 0 | 0 | 0 | 0 | 0 | 0 | 0 | 0 | 0 | 0 | 0 | 0 | 0 | 0 | 0 | 0 | 0 | 0 | 0 | 0 | 0 | 0 | 0 | 0 | 0 | 0 | 0 | 0 | 0 | 0 | 0 | 0 | 0 | 0
Gen.190MW.CT.18 | CT | 0 | 0 | 0 | 0 | 0 | 0 | 0 | 0 | 0 | 0 | 0 | 0 | 0 | 0 | 0 | 0 | 0 | 0 | 0 | 0 | 0 | 0 | 0 | 0 | 0 | 0 | 0 | 0 | 0 | 0 | 0 | 0 | 0 | 0 | 0
Gen.190MW.CT.19 | CT | 0 | 0 | 0 | 0 | 0 | 0 | 0 | 0 | 0 | 0 | 0 | 0 | 0 | 0 | 0 | 0 | 0 | 0 | 0 | 0 | 0 | 0 | 0 | 0 | 0 | 0 | 0 | 0 | 0 | 0 | 0 | 0 | 0 | 0 | 0
Gen.190MW.CT.2 | CT | 0 | 0 | 0 | 0 | 0 | 0 | 0 | 4.29 | 5.5 | 5.76 | 6.97 | 7.28 | 8 | 9.09 | 9.13 | 9.77 | 10.34 | 11.07 | 11.52 | 12.61 | 12.85 | 13.92 | 10.53 | 10.46 | 11.16 | 11.52 | 12.49 | 12.33 | 12.69 | 12.68 | 13.57 | 14.57 | 14.8 | 14.7 | 15.32
Gen.190MW.CT.20 | CT | 0 | 0 | 0 | 0 | 0 | 0 | 0 | 0 | 0 | 0 | 0 | 0 | 0 | 0 | 0 | 0 | 0 | 0 | 0 | 0 | 0 | 0 | 0 | 0 | 0 | 0 | 0 | 0 | 0 | 0 | 0 | 0 | 0 | 0 | 0
Gen.190MW.CT.21 | CT | 0 | 0 | 0 | 0 | 0 | 0 | 0 | 0 | 0 | 0 | 0 | 0 | 0 | 0 | 0 | 0 | 0 | 0 | 0 | 0 | 0 | 0 | 0 | 0 | 0 | 0 | 0 | 0 | 0 | 0 | 0 | 0 | 0 | 0 | 0
Gen.190MW.CT.3 | CT | 0 | 0 | 0 | 0 | 0 | 0 | 0 | 0 | 3.94 | 4.71 | 5.91 | 6.15 | 6.95 | 7.7 | 8 | 8.57 | 8.99 | 9.75 | 10.19 | 11.35 | 11.16 | 12.37 | 9.23 | 9.41 | 9.85 | 10.32 | 10.8 | 11 | 11.77 | 11.41 | 12.27 | 13.08 | 13.21 | 13.49 | 13.85
Gen.190MW.CT.4 | CT | 0 | 0 | 0 | 0 | 0 | 0 | 0 | 0 | 0 | 0 | 4.29 | 4.87 | 5.87 | 6.58 | 6.94 | 7.62 | 8.04 | 8.61 | 9.03 | 10.14 | 10.31 | 10.9 | 8.28 | 8.33 | 8.79 | 9.34 | 9.83 | 10.01 | 10.47 | 10.49 | 11.1 | 11.82 | 11.84 | 12.07 | 12.57
Gen.190MW.CT.5 | CT | 0 | 0 | 0 | 0 | 0 | 0 | 0 | 0 | 0 | 0 | 0 | 0 | 4.18 | 5.52 | 5.86 | 6.37 | 6.98 | 7.64 | 7.79 | 9.03 | 9.04 | 10.11 | 7.34 | 7.43 | 7.97 | 8.23 | 8.78 | 9.04 | 9.24 | 9.37 | 9.93 | 10.66 | 10.78 | 10.94 | 11.15
Gen.190MW.CT.6 | CT | 0 | 0 | 0 | 0 | 0 | 0 | 0 | 0 | 0 | 0 | 0 | 0 | 0 | 0 | 4.44 | 5.49 | 6.19 | 6.51 | 6.9 | 8.04 | 8.02 | 8.79 | 6.61 | 6.58 | 7.13 | 7.43 | 7.99 | 8.09 | 8.52 | 8.18 | 9 | 9.58 | 9.62 | 9.64 | 10.22
Gen.190MW.CT.7 | CT | 0 | 0 | 0 | 0 | 0 | 0 | 0 | 0 | 0 | 0 | 0 | 0 | 0 | 0 | 3.86 | 4.57 | 5.12 | 5.67 | 6.03 | 6.96 | 7.07 | 7.85 | 5.75 | 5.99 | 6.17 | 6.59 | 7.23 | 7.11 | 7.64 | 7.44 | 8.15 | 8.4 | 8.6 | 8.66 | 9.15
Gen.190MW.CT.8 | CT | 0 | 0 | 0 | 0 | 0 | 0 | 0 | 0 | 0 | 0 | 0 | 0 | 0 | 0 | 3.16 | 3.53 | 4.07 | 4.67 | 4.88 | 5.95 | 6.01 | 6.93 | 5.03 | 5.12 | 5.41 | 5.79 | 6.29 | 6.46 | 6.49 | 6.65 | 7.04 | 7.72 | 7.73 | 7.59 | 7.94
Gen.190MW.CT.9 | CT | 0 | 0 | 0 | 0 | 0 | 0 | 0 | 0 | 0 | 0 | 0 | 0 | 0 | 0 | 2.39 | 2.95 | 3.47 | 3.79 | 4.2 | 4.98 | 5.22 | 5.93 | 4.11 | 4.56 | 4.83 | 5.02 | 5.75 | 5.7 | 5.92 | 5.92 | 6.46 | 6.84 | 6.94 | 6.74 | 6.97
Gen.2x1.CC.J.1 | Steam-CC | 0 | 0 | 0 | 0 | 0 | 0 | 0 | 0 | 0 | 0 | 0 | 0 | 0 | 0 | 14.25 | 17.69 | 18.04 | 18.4 | 18.77 | 19.15 | 19.53 | 19.91 | 20.3 | 20.68 | 21.11 | 21.53 | 21.94 | 22.38 | 22.85 | 23.28 | 23.77 | 24.26 | 24.73 | 25.23 | 25.74
Gen.2x1.CC.J.1.Duct | Steam-CC | 0 | 0 | 0 | 0 | 0 | 0 | 0 | 0 | 0 | 0 | 0 | 0 | 0 | 0 | 1.71 | 2.05 | 2.21 | 2.27 | 2.37 | 2.43 | 2.48 | 2.62 | 3.19 | 3.32 | 3.52 | 3.73 | 3.83 | 3.84 | 4.09 | 4.01 | 4.22 | 4.41 | 4.54 | 4.7 | 4.63
Gen.2x1.CC.J.2 | Steam-CC | 0 | 0 | 0 | 0 | 0 | 0 | 0 | 0 | 0 | 0 | 0 | 0 | 0 | 0 | 0 | 0 | 0 | 0 | 0 | 0 | 0 | 0 | 16.67 | 20.66 | 21.03 | 21.52 | 21.86 | 22.35 | 22.79 | 23.28 | 23.77 | 24.26 | 24.75 | 25.24 | 25.75
Gen.2x1.CC.J.2.Duct | Steam-CC | 0 | 0 | 0 | 0 | 0 | 0 | 0 | 0 | 0 | 0 | 0 | 0 | 0 | 0 | 0 | 0 | 0 | 0 | 0 | 0 | 0 | 0 | 2.41 | 2.84 | 3.04 | 3.1 | 3.23 | 3.34 | 3.46 | 3.43 | 3.62 | 3.76 | 3.83 | 3.9 | 4
Gen.2x1.CC.J.3 | Steam-CC | 0 | 0 | 0 | 0 | 0 | 0 | 0 | 0 | 0 | 0 | 0 | 0 | 0 | 0 | 0 | 0 | 0 | 0 | 0 | 0 | 0 | 0 | 0 | 0 | 0 | 0 | 0 | 0 | 0 | 0 | 0 | 0 | 0 | 0 | 0
Gen.2x1.CC.J.3.Duct | Steam-CC | 0 | 0 | 0 | 0 | 0 | 0 | 0 | 0 | 0 | 0 | 0 | 0 | 0 | 0 | 0 | 0 | 0 | 0 | 0 | 0 | 0 | 0 | 0 | 0 | 0 | 0 | 0 | 0 | 0 | 0 | 0 | 0 | 0 | 0 | 0
Gen.2x1.CC.J.4 | Steam-CC | 0 | 0 | 0 | 0 | 0 | 0 | 0 | 0 | 0 | 0 | 0 | 0 | 0 | 0 | 0 | 0 | 0 | 0 | 0 | 0 | 0 | 0 | 0 | 0 | 0 | 0 | 0 | 0 | 0 | 0 | 0 | 0 | 0 | 0 | 0
Gen.2x1.CC.J.4.Duct | Steam-CC | 0 | 0 | 0 | 0 | 0 | 0 | 0 | 0 | 0 | 0 | 0 | 0 | 0 | 0 | 0 | 0 | 0 | 0 | 0 | 0 | 0 | 0 | 0 | 0 | 0 | 0 | 0 | 0 | 0 | 0 | 0 | 0 | 0 | 0 | 0
Gen.2x1.CC.J.5 | Steam-CC | 0 | 0 | 0 | 0 | 0 | 0 | 0 | 0 | 0 | 0 | 0 | 0 | 0 | 0 | 0 | 0 | 0 | 0 | 0 | 0 | 0 | 0 | 0 | 0 | 0 | 0 | 0 | 0 | 0 | 0 | 0 | 0 | 0 | 0 | 0
Gen.2x1.CC.J.5.Duct | Steam-CC | 0 | 0 | 0 | 0 | 0 | 0 | 0 | 0 | 0 | 0 | 0 | 0 | 0 | 0 | 0 | 0 | 0 | 0 | 0 | 0 | 0 | 0 | 0 | 0 | 0 | 0 | 0 | 0 | 0 | 0 | 0 | 0 | 0 | 0 | 0
Gen.2x1.CC.J.6 | Steam-CC | 0 | 0 | 0 | 0 | 0 | 0 | 0 | 0 | 0 | 0 | 0 | 0 | 0 | 0 | 0 | 0 | 0 | 0 | 0 | 0 | 0 | 0 | 0 | 0 | 0 | 0 | 0 | 0 | 0 | 0 | 0 | 0 | 0 | 0 | 0
Gen.2x1.CC.J.6.Duct | Steam-CC | 0 | 0 | 0 | 0 | 0 | 0 | 0 | 0 | 0 | 0 | 0 | 0 | 0 | 0 | 0 | 0 | 0 | 0 | 0 | 0 | 0 | 0 | 0 | 0 | 0 | 0 | 0 | 0 | 0 | 0 | 0 | 0 | 0 | 0 | 0
Gen.2x1.CC.J.7 | Steam-CC | 0 | 0 | 0 | 0 | 0 | 0 | 0 | 0 | 0 | 0 | 0 | 0 | 0 | 0 | 0 | 0 | 0 | 0 | 0 | 0 | 0 | 0 | 0 | 0 | 0 | 0 | 0 | 0 | 0 | 0 | 0 | 0 | 0 | 0 | 0
Gen.2x1.CC.J.7.Duct | Steam-CC | 0 | 0 | 0 | 0 | 0 | 0 | 0 | 0 | 0 | 0 | 0 | 0 | 0 | 0 | 0 | 0 | 0 | 0 | 0 | 0 | 0 | 0 | 0 | 0 | 0 | 0 | 0 | 0 | 0 | 0 | 0 | 0 | 0 | 0 | 0
HEAT | DSM | 0 | 0 | 0 | 0 | 0 | 0 | 0 | 0 | 0 | 0 | 0 | 0 | 0 | 0 | 0 | 0 | 0 | 0 | 0 | 0 | 0 | 0 | 0 | 0 | 0 | 0 | 0 | 0 | 0 | 0 | 0 | 0 | 0 | 0 | 0
Hines.CC.1 | Steam-CC | 18.42 | 26.59 | 24.88 | 21.14 | 18.88 | 18.63 | 19.89 | 22.63 | 24.42 | 24.64 | 27.08 | 28.43 | 30.38 | 31.05 | 25.99 | 27.38 | 27.95 | 29.58 | 29.84 | 31.74 | 32.74 | 32.9 | 26.06 | 25.24 | 24.23 | 26.25 | 26.64 | 27.67 | 28.73 | 28.53 | 30.14 | 29.94 | 31.97 | 32.61 | 31.97
Hines.CC.2 | Steam-CC | 26.96 | 31.42 | 32.44 | 27.61 | 26.1 | 25.77 | 27.75 | 31.18 | 33.46 | 33.91 | 35.35 | 39.67 | 41.86 | 43.03 | 36.8 | 36.46 | 38.41 | 39.74 | 40.38 | 42.71 | 42.07 | 45.05 | 34.9 | 34.85 | 35.96 | 36.62 | 38.48 | 39.37 | 40.16 | 40.75 | 40.58 | 43.81 | 44.53 | 45.43 | 46
Hines.CC.3 | Steam-CC | 7.89 | 7.22 | 7.91 | 6.69 | 6.41 | 6.54 | 6.79 | 7.45 | 7.87 | 8.39 | 8.87 | 9.01 | 9.61 | 9.88 | 9.03 | 9.15 | 9.27 | 9.74 | 10 | 10.35 | 10.63 | 10.53 | 8.88 | 8.64 | 8.62 | 9.91 | 10.3 | 10.74 | 11.08 | 11.17 | 11.39 | 11.33 | 12.3 | 12.41 | 12.62
Hines.CC.4 | Steam-CC | 7.42 | 5.92 | 7.35 | 6.64 | 6.09 | 6.52 | 6.68 | 7.03 | 7.83 | 7.93 | 7.97 | 8.31 | 8.8 | 9.1 | 8.2 | 8.2 | 8.75 | 9.06 | 9.2 | 9.44 | 9.52 | 10.07 | 8.24 | 8.16 | 8.56 | 8.06 | 7.8 | 7.87 | 8.35 | 8.54 | 8.31 | 8.78 | 9.36 | 9.53 | 9.43
INT.CITY.1 | CT | 1.49 | 2.31 | 1.64 | 0.93 | 6.3 | 4.55 | 8.32 | 14.67 | 11.24 | 13.91 | 13.96 | 13.68 | 11.51 | 12.77 | 1.99 | 0 | 0 | 0 | 0 | 0 | 0 | 0 | 0 | 0 | 0 | 0 | 0 | 0 | 0 | 0 | 0 | 0 | 0 | 0 | 0
INT.CITY.10 | CT | 0.54 | 0.51 | 0.35 | 0.32 | 1.43 | 1.1 | 1.34 | 1.92 | 1.85 | 1.98 | 2 | 1.91 | 1.45 | 1.85 | 1.29 | 1.19 | 2.03 | 2.36 | 0.26 | 0 | 0 | 0 | 0 | 0 | 0 | 0 | 0 | 0 | 0 | 0 | 0 | 0 | 0 | 0 | 0
INT.CITY.11 | CT | 0.66 | 0.72 | 0.55 | 0.21 | 2.33 | 1.92 | 3.02 | 3.85 | 3.18 | 4.34 | 4.09 | 3.97 | 2.94 | 3.78 | 2.88 | 3.02 | 5.1 | 5.61 | 4 | 5.29 | 4.15 | 5.5 | 3.55 | 5.91 | 0.43 | 0 | 0 | 0 | 0 | 0 | 0 | 0 | 0 | 0 | 0
INT.CITY.12 | CT | 0.67 | 0.66 | 0.54 | 0.46 | 1.71 | 1.29 | 1.56 | 2.29 | 2.11 | 2.19 | 2.23 | 2.19 | 1.82 | 2.13 | 1.47 | 1.45 | 1.86 | 2.08 | 1.07 | 1.4 | 1 | 1.25 | 1.17 | 1.4 | 0.92 | 0.09 | 0 | 0 | 0 | 0 | 0 | 0 | 0 | 0 | 0
INT.CITY.13 | CT | 0.79 | 0.76 | 0.6 | 0.52 | 1.75 | 1.11 | 1.61 | 2.33 | 2.07 | 2.23 | 2.24 | 2.14 | 1.94 | 2.16 | 1.41 | 1.51 | 1.88 | 2.06 | 1.15 | 1.46 | 1.06 | 1.39 | 1.32 | 1.62 | 1.2 | 0.13 | 0 | 0 | 0 | 0 | 0 | 0 | 0 | 0 | 0
INT.CITY.14 | CT | 0.58 | 0.58 | 0.47 | 0.39 | 1.49 | 1.14 | 1.37 | 2.08 | 1.92 | 2.02 | 2.03 | 1.97 | 1.77 | 1.89 | 1.36 | 1.2 | 1.61 | 1.83 | 0.9 | 1.16 | 0.89 | 1.11 | 0.83 | 1.17 | 0.84 | 0.06 | 0 | 0 | 0 | 0 | 0 | 0 | 0 | 0 | 0
INT.CITY.2 | CT | 0.22 | 1.02 | 0.3 | 0.15 | 1.6 | 1.04 | 2.42 | 8.32 | 6.17 | 7.75 | 7.85 | 6.93 | 6.65 | 6.64 | 1.33 | 0 | 0 | 0 | 0 | 0 | 0 | 0 | 0 | 0 | 0 | 0 | 0 | 0 | 0 | 0 | 0 | 0 | 0 | 0 | 0
INT.CITY.3 | CT | 1.2 | 2.34 | 0.86 | 0.57 | 3.74 | 3.52 | 4.5 | 10.85 | 11.72 | 12.17 | 13.17 | 13.04 | 11.01 | 12.43 | 2.07 | 0 | 0 | 0 | 0 | 0 | 0 | 0 | 0 | 0 | 0 | 0 | 0 | 0 | 0 | 0 | 0 | 0 | 0 | 0 | 0
INT.CITY.4 | CT | 2.05 | 2.76 | 1.42 | 0.99 | 7.03 | 5.31 | 7.79 | 14.34 | 14.67 | 16.22 | 15.05 | 16.34 | 13.71 | 14.69 | 2.41 | 0 | 0 | 0 | 0 | 0 | 0 | 0 | 0 | 0 | 0 | 0 | 0 | 0 | 0 | 0 | 0 | 0 | 0 | 0 | 0
INT.CITY.5 | CT | 0.36 | 1.24 | 0.51 | 0.29 | 2.07 | 1.68 | 2.86 | 8.34 | 7.92 | 9.36 | 9.65 | 8.29 | 7.47 | 8.07 | 1.66 | 0 | 0 | 0 | 0 | 0 | 0 | 0 | 0 | 0 | 0 | 0 | 0 | 0 | 0 | 0 | 0 | 0 | 0 | 0 | 0
INT.CITY.6 | CT | 3 | 3.16 | 2.03 | 1.33 | 10.74 | 7.47 | 11.77 | 18.58 | 17.87 | 19.47 | 20.81 | 19.32 | 15.89 | 17.39 | 2.47 | 0 | 0 | 0 | 0 | 0 | 0 | 0 | 0 | 0 | 0 | 0 | 0 | 0 | 0 | 0 | 0 | 0 | 0 | 0 | 0
INT.CITY.7 | CT | 0.51 | 0.37 | 0.33 | 0.27 | 1.48 | 1 | 1.4 | 2.07 | 1.65 | 1.95 | 2.1 | 1.95 | 1.74 | 1.87 | 1.33 | 1.17 | 1.76 | 2.23 | 0.22 | 0 | 0 | 0 | 0 | 0 | 0 | 0 | 0 | 0 | 0 | 0 | 0 | 0 | 0 | 0 | 0
INT.CITY.8 | CT | 0.67 | 0.69 | 0.49 | 0.33 | 1.69 | 1.23 | 1.62 | 2.24 | 2.34 | 2.4 | 2.4 | 2.32 | 2.34 | 2.26 | 1.67 | 1.58 | 2.23 | 2.73 | 0.3 | 0 | 0 | 0 | 0 | 0 | 0 | 0 | 0 | 0 | 0 | 0 | 0 | 0 | 0 | 0 | 0
INT.CITY.9 | CT | 0.7 | 0.61 | 0.48 | 0.34 | 1.88 | 1.12 | 1.76 | 2.67 | 2.34 | 2.49 | 2.47 | 2.39 | 2.07 | 2.26 | 1.49 | 1.63 | 2.28 | 2.81 | 0.17 | 0 | 0 | 0 | 0 | 0 | 0 | 0 | 0 | 0 | 0 | 0 | 0 | 0 | 0 | 0 | 0
INTER | DSM | 0 | 0 | 0 | 0 | 0 | 0 | 0 | 0 | 0 | 0 | 0 | 0 | 0 | 0 | 0 | 0 | 0 | 0 | 0 | 0 | 0 | 0 | 0 | 0 | 0 | 0 | 0 | 0 | 0 | 0 | 0 | 0 | 0 | 0 | 0
Lake.County | Renewable | 0 | 0 | 0 | 0 | 0 | 0 | 0 | 0 | 0 | 0 | 0 | 0 | 0 | 0 | 0 | 0 | 0 | 0 | 0 | 0 | 0 | 0 | 0 | 0 | 0 | 0 | 0 | 0 | 0 | 0 | 0 | 0 | 0 | 0 | 0
LEE.County.Res | Renewable | 0 | 0 | 0 | 0 | 0 | 0 | 0 | 0 | 0 | 0 | 0 | 0 | 0 | 0 | 0 | 0 | 0 | 0 | 0 | 0 | 0 | 0 | 0 | 0 | 0 | 0 | 0 | 0 | 0 | 0 | 0 | 0 | 0 | 0 | 0
Mulberry | Cogen | 0 | 0 | 0 | 0 | 0 | 0 | 0 | 0 | 0 | 0 | 0 | 0 | 0 | 0 | 0 | 0 | 0 | 0 | 0 | 0 | 0 | 0 | 0 | 0 | 0 | 0 | 0 | 0 | 0 | 0 | 0 | 0 | 0 | 0 | 0
NSG.Vand.CT.1 | TranFirm-Purc | 13.35 | 16.53 | 14.31 | 12.89 | 13.87 | 11.68 | 12.06 | 1.55 | 0 | 0 | 0 | 0 | 0 | 0 | 0 | 0 | 0 | 0 | 0 | 0 | 0 | 0 | 0 | 0 | 0 | 0 | 0 | 0 | 0 | 0 | 0 | 0 | 0 | 0 | 0
NSG.Vand.CT.2 | TranFirm-Purc | 11.06 | 14.45 | 13.59 | 11.64 | 13.13 | 11.47 | 11.94 | 1.67 | 0 | 0 | 0 | 0 | 0 | 0 | 0 | 0 | 0 | 0 | 0 | 0 | 0 | 0 | 0 | 0 | 0 | 0 | 0 | 0 | 0 | 0 | 0 | 0 | 0 | 0 | 0
NSG.Vand.CT.3 | TranFirm-Purc | 9.78 | 10.65 | 10.66 | 9.16 | 11.17 | 9.17 | 10.24 | 1.44 | 0 | 0 | 0 | 0 | 0 | 0 | 0 | 0 | 0 | 0 | 0 | 0 | 0 | 0 | 0 | 0 | 0 | 0 | 0 | 0 | 0 | 0 | 0 | 0 | 0 | 0 | 0
NSG.Vand.CT.4 | TranFirm-Purc | 8.38 | 8.87 | 8.3 | 7.75 | 9.05 | 7.35 | 8.95 | 1.2 | 0 | 0 | 0 | 0 | 0 | 0 | 0 | 0 | 0 | 0 | 0 | 0 | 0 | 0 | 0 | 0 | 0 | 0 | 0 | 0 | 0 | 0 | 0 | 0 | 0 | 0 | 0
Orange.Cogen | Cogen | 0 | 0 | 0 | 0 | 0 | 0 | 0 | 0 | 0 | 0 | 0 | 0 | 0 | 0 | 0 | 0 | 0 | 0 | 0 | 0 | 0 | 0 | 0 | 0 | 0 | 0 | 0 | 0 | 0 | 0 | 0 | 0 | 0 | 0 | 0
Orlando.Cogen | Cogen | 0 | 0 | 0 | 0 | 0 | 0 | 0 | 0 | 0 | 0 | 0 | 0 | 0 | 0 | 0 | 0 | 0 | 0 | 0 | 0 | 0 | 0 | 0 | 0 | 0 | 0 | 0 | 0 | 0 | 0 | 0 | 0 | 0 | 0 | 0
Osprey 1.0 | Steam-CC | 2.27 | 2.36 | 2.07 | 1.85 | 0.01 | 0 | 0 | 0 | 0 | 0 | 0 | 0 | 0 | 0 | 0 | 0 | 0 | 0 | 0 | 0 | 0 | 0 | 0 | 0 | 0 | 0 | 0 | 0 | 0 | 0 | 0 | 0 | 0 | 0 | 0
Osprey 1.1 | Steam-CC | 0.82 | 0.81 | 0.55 | 0.41 | 0 | 0 | 0 | 0 | 0 | 0 | 0 | 0 | 0 | 0 | 0 | 0 | 0 | 0 | 0 | 0 | 0 | 0 | 0 | 0 | 0 | 0 | 0 | 0 | 0 | 0 | 0 | 0 | 0 | 0 | 0
Osprey 1.2 | Steam-CC | 0.03 | 0.04 | 0.02 | 0.01 | 0 | 0 | 0 | 0 | 0 | 0 | 0 | 0 | 0 | 0 | 0 | 0 | 0 | 0 | 0 | 0 | 0 | 0 | 0 | 0 | 0 | 0 | 0 | 0 | 0 | 0 | 0 | 0 | 0 | 0 | 0
OspreyAcq | Steam-CC | 0 | 0 | 0 | 0 | 7.91 | 9.04 | 9.39 | 9.38 | 10.05 | 9.86 | 10.48 | 10.7 | 10.9 | 11.23 | 11.14 | 11.17 | 11.02 | 11.77 | 12.04 | 12.2 | 12.4 | 12.6 | 11.77 | 11.12 | 12.22 | 12.74 | 13.11 | 12.84 | 13.61 | 13.58 | 14.35 | 14.42 | 14.84 | 15.24 | 15.41
OspreyAcqDF | Steam-CC | 0 | 0 | 0 | 0 | 0.26 | 0.2 | 0.22 | 0.31 | 0.33 | 0.33 | 0.37 | 0.38 | 0.34 | 0.38 | 0.15 | 0.13 | 0.16 | 0.22 | 0.13 | 0.24 | 0.16 | 0.18 | 0.19 | 0.25 | 0.22 | 0.17 | 0.19 | 0.22 | 0.25 | 0.21 | 0.3 | 0.31 | 0.32 | 0.26 | 0.32
Pasco.County | Renewable | 0 | 0 | 0 | 0 | 0 | 0 | 0 | 0 | 0 | 0 | 0 | 0 | 0 | 0 | 0 | 0 | 0 | 0 | 0 | 0 | 0 | 0 | 0 | 0 | 0 | 0 | 0 | 0 | 0 | 0 | 0 | 0 | 0 | 0 | 0
Pinellas.County | Renewable | 0 | 0 | 0 | 0 | 0 | 0 | 0 | 0 | 0 | 0 | 0 | 0 | 0 | 0 | 0 | 0 | 0 | 0 | 0 | 0 | 0 | 0 | 0 | 0 | 0 | 0 | 0 | 0 | 0 | 0 | 0 | 0 | 0 | 0 | 0
PPA.SERC | TranFirm-Purc | 0 | 0 | 0 | 0 | 0 | 0 | 0 | 0 | 0 | 0 | 0 | 0 | 0 | 0 | 0 | 0 | 0 | 0 | 0 | 0 | 0 | 0 | 0 | 0 | 0 | 0 | 0 | 0 | 0 | 0 | 0 | 0 | 0 | 0 | 0
Seasonal PPA_Summer.1 | TranFirm-Purc | 0 | 0 | 0 | 0 | 0 | 0 | 0 | 0 | 0 | 0 | 0 | 0 | 0 | 0 | 0 | 0 | 0 | 0 | 0 | 0 | 0 | 0 | 0 | 0 | 0 | 0 | 0 | 0 | 0 | 0 | 0 | 0 | 0 | 0 | 0
Shady.Hills.1 | TranFirm-Purc | 5.24 | 6.23 | 4.84 | 4.86 | 0 | 0 | 0 | 0 | 0 | 0 | 0 | 0 | 0 | 0 | 0 | 0 | 0 | 0 | 0 | 0 | 0 | 0 | 0 | 0 | 0 | 0 | 0 | 0 | 0 | 0 | 0 | 0 | 0 | 0 | 0
Shady.Hills.2 | TranFirm-Purc | 4.7 | 4.37 | 3.93 | 3.87 | 0 | 0 | 0 | 0 | 0 | 0 | 0 | 0 | 0 | 0 | 0 | 0 | 0 | 0 | 0 | 0 | 0 | 0 | 0 | 0 | 0 | 0 | 0 | 0 | 0 | 0 | 0 | 0 | 0 | 0 | 0
Shady.Hills.3 | TranFirm-Purc | 3.85 | 3.16 | 2.91 | 2.76 | 0 | 0 | 0 | 0 | 0 | 0 | 0 | 0 | 0 | 0 | 0 | 0 | 0 | 0 | 0 | 0 | 0 | 0 | 0 | 0 | 0 | 0 | 0 | 0 | 0 | 0 | 0 | 0 | 0 | 0 | 0
Solar.3rdParty.Block.1 | Renewable | 0 | 0 | 0 | 0 | 0 | 0 | 0 | 0 | 0 | 0 | 0 | 0 | 0 | 0 | 0 | 0 | 0 | 0 | 0 | 0 | 0 | 0 | 0 | 0 | 0 | 0 | 0 | 0 | 0 | 0 | 0 | 0 | 0 | 0 | 0
Solar.3rdParty.Block.2 | Renewable | 0 | 0 | 0 | 0 | 0 | 0 | 0 | 0 | 0 | 0 | 0 | 0 | 0 | 0 | 0 | 0 | 0 | 0 | 0 | 0 | 0 | 0 | 0 | 0 | 0 | 0 | 0 | 0 | 0 | 0 | 0 | 0 | 0 | 0 | 0
Solar.3rdParty.Block.3 | Renewable | 0 | 0 | 0 | 0 | 0 | 0 | 0 | 0 | 0 | 0 | 0 | 0 | 0 | 0 | 0 | 0 | 0 | 0 | 0 | 0 | 0 | 0 | 0 | 0 | 0 | 0 | 0 | 0 | 0 | 0 | 0 | 0 | 0 | 0 | 0
Solar.3rdParty.Block.4 | Renewable | 0 | 0 | 0 | 0 | 0 | 0 | 0 | 0 | 0 | 0 | 0 | 0 | 0 | 0 | 0 | 0 | 0 | 0 | 0 | 0 | 0 | 0 | 0 | 0 | 0 | 0 | 0 | 0 | 0 | 0 | 0 | 0 | 0 | 0 | 0
Solar.DEF.Archer | Renewable | 0 | 0 | 0 | 0 | 0 | 0 | 0 | 0 | 0 | 0 | 0 | 0 | 0 | 0 | 0 | 0 | 0 | 0 | 0 | 0 | 0 | 0 | 0 | 0 | 0 | 0 | 0 | 0 | 0 | 0 | 0 | 0 | 0 | 0 | 0
Solar.DEF.Charlie.Creek | Renewable | 0 | 0 | 0 | 0 | 0 | 0 | 0 | 0 | 0 | 0 | 0 | 0 | 0 | 0 | 0 | 0 | 0 | 0 | 0 | 0 | 0 | 0 | 0 | 0 | 0 | 0 | 0 | 0 | 0 | 0 | 0 | 0 | 0 | 0 | 0
Solar.DEF.Columbia | Renewable | 0 | 0 | 0 | 0 | 0 | 0 | 0 | 0 | 0 | 0 | 0 | 0 | 0 | 0 | 0 | 0 | 0 | 0 | 0 | 0 | 0 | 0 | 0 | 0 | 0 | 0 | 0 | 0 | 0 | 0 | 0 | 0 | 0 | 0 | 0
Solar.DEF.Debary | Renewable | 0 | 0 | 0 | 0 | 0 | 0 | 0 | 0 | 0 | 0 | 0 | 0 | 0 | 0 | 0 | 0 | 0 | 0 | 0 | 0 | 0 | 0 | 0 | 0 | 0 | 0 | 0 | 0 | 0 | 0 | 0 | 0 | 0 | 0 | 0
Solar.DEF.Duette | Renewable | 0 | 0 | 0 | 0 | 0 | 0 | 0 | 0 | 0 | 0 | 0 | 0 | 0 | 0 | 0 | 0 | 0 | 0 | 0 | 0 | 0 | 0 | 0 | 0 | 0 | 0 | 0 | 0 | 0 | 0 | 0 | 0 | 0 | 0 | 0
Solar.DEF.Hamilton | Renewable | 0 | 0 | 0 | 0 | 0 | 0 | 0 | 0 | 0 | 0 | 0 | 0 | 0 | 0 | 0 | 0 | 0 | 0 | 0 | 0 | 0 | 0 | 0 | 0 | 0 | 0 | 0 | 0 | 0 | 0 | 0 | 0 | 0 | 0 | 0
Solar.DEF.Lake.Placid | Renewable | 0 | 0 | 0 | 0 | 0 | 0 | 0 | 0 | 0 | 0 | 0 | 0 | 0 | 0 | 0 | 0 | 0 | 0 | 0 | 0 | 0 | 0 | 0 | 0 | 0 | 0 | 0 | 0 | 0 | 0 | 0 | 0 | 0 | 0 | 0
Solar.DEF.NEW | Renewable | 0 | 0 | 0 | 0 | 0 | 0 | 0 | 0 | 0 | 0 | 0 | 0 | 0 | 0 | 0 | 0 | 0 | 0 | 0 | 0 | 0 | 0 | 0 | 0 | 0 | 0 | 0 | 0 | 0 | 0 | 0 | 0 | 0 | 0 | 0
Solar.DEF.NEW.2 | Renewable | 0 | 0 | 0 | 0 | 0 | 0 | 0 | 0 | 0 | 0 | 0 | 0 | 0 | 0 | 0 | 0 | 0 | 0 | 0 | 0 | 0 | 0 | 0 | 0 | 0 | 0 | 0 | 0 | 0 | 0 | 0 | 0 | 0 | 0 | 0
Solar.DEF.NEW.3 | Renewable | 0 | 0 | 0 | 0 | 0 | 0 | 0 | 0 | 0 | 0 | 0 | 0 | 0 | 0 | 0 | 0 | 0 | 0 | 0 | 0 | 0 | 0 | 0 | 0 | 0 | 0 | 0 | 0 | 0 | 0 | 0 | 0 | 0 | 0 | 0
Solar.DEF.NEW.4 | Renewable | 0 | 0 | 0 | 0 | 0 | 0 | 0 | 0 | 0 | 0 | 0 | 0 | 0 | 0 | 0 | 0 | 0 | 0 | 0 | 0 | 0 | 0 | 0 | 0 | 0 | 0 | 0 | 0 | 0 | 0 | 0 | 0 | 0 | 0 | 0
Solar.DEF.NEW.5 | Renewable | 0 | 0 | 0 | 0 | 0 | 0 | 0 | 0 | 0 | 0 | 0 | 0 | 0 | 0 | 0 | 0 | 0 | 0 | 0 | 0 | 0 | 0 | 0 | 0 | 0 | 0 | 0 | 0 | 0 | 0 | 0 | 0 | 0 | 0 | 0
Solar.DEF.Osc.Perry.Suw | Renewable | 0 | 0 | 0 | 0 | 0 | 0 | 0 | 0 | 0 | 0 | 0 | 0 | 0 | 0 | 0 | 0 | 0 | 0 | 0 | 0 | 0 | 0 | 0 | 0 | 0 | 0 | 0 | 0 | 0 | 0 | 0 | 0 | 0 | 0 | 0
Solar.DEF.Santa.Fe | Renewable | 0 | 0 | 0 | 0 | 0 | 0 | 0 | 0 | 0 | 0 | 0 | 0 | 0 | 0 | 0 | 0 | 0 | 0 | 0 | 0 | 0 | 0 | 0 | 0 | 0 | 0 | 0 | 0 | 0 | 0 | 0 | 0 | 0 | 0 | 0
Solar.DEF.St.Pete.Pier | Renewable | 0 | 0 | 0 | 0 | 0 | 0 | 0 | 0 | 0 | 0 | 0 | 0 | 0 | 0 | 0 | 0 | 0 | 0 | 0 | 0 | 0 | 0 | 0 | 0 | 0 | 0 | 0 | 0 | 0 | 0 | 0 | 0 | 0 | 0 | 0
Solar.DEF.Trenton | Renewable | 0 | 0 | 0 | 0 | 0 | 0 | 0 | 0 | 0 | 0 | 0 | 0 | 0 | 0 | 0 | 0 | 0 | 0 | 0 | 0 | 0 | 0 | 0 | 0 | 0 | 0 | 0 | 0 | 0 | 0 | 0 | 0 | 0 | 0 | 0
Solar.DEF.Twin.Rivers | Renewable | 0 | 0 | 0 | 0 | 0 | 0 | 0 | 0 | 0 | 0 | 0 | 0 | 0 | 0 | 0 | 0 | 0 | 0 | 0 | 0 | 0 | 0 | 0 | 0 | 0 | 0 | 0 | 0 | 0 | 0 | 0 | 0 | 0 | 0 | 0
Standby | DSM | 0 | 0 | 0 | 0 | 0 | 0 | 0 | 0 | 0 | 0 | 0 | 0 | 0 | 0 | 0 | 0 | 0 | 0 | 0 | 0 | 0 | 0 | 0 | 0 | 0 | 0 | 0 | 0 | 0 | 0 | 0 | 0 | 0 | 0 | 0
SUWANNEE_P.1 | CT | 0.57 | 0.65 | 0.4 | 0.37 | 1.77 | 1.28 | 1.32 | 2.1 | 1.95 | 2.4 | 2.43 | 2.35 | 1.82 | 2.24 | 0.31 | 0 | 0 | 0 | 0 | 0 | 0 | 0 | 0 | 0 | 0 | 0 | 0 | 0 | 0 | 0 | 0 | 0 | 0 | 0 | 0
SUWANNEE_P.2 | CT | 0.64 | 0.59 | 0.29 | 0.19 | 1.89 | 1.44 | 2.33 | 4.15 | 3.17 | 3.7 | 4.33 | 3.62 | 3.3 | 3.47 | 0.6 | 0 | 0 | 0 | 0 | 0 | 0 | 0 | 0 | 0 | 0 | 0 | 0 | 0 | 0 | 0 | 0 | 0 | 0 | 0 | 0
SUWANNEE_P.3 | CT | 0.76 | 0.69 | 0.54 | 0.43 | 1.43 | 1.25 | 1.3 | 2.26 | 2.27 | 2.1 | 2.58 | 2.28 | 2.34 | 2 | 0.22 | 0 | 0 | 0 | 0 | 0 | 0 | 0 | 0 | 0 | 0 | 0 | 0 | 0 | 0 | 0 | 0 | 0 | 0 | 0 | 0
Tigerbay.1 | Steam-CC | 11.24 | 11.93 | 11.67 | 11.5 | 8.65 | 10.58 | 11.82 | 12.39 | 12.91 | 12.29 | 2.36 | 0 | 0 | 0 | 0 | 0 | 0 | 0 | 0 | 0 | 0 | 0 | 0 | 0 | 0 | 0 | 0 | 0 | 0 | 0 | 0 | 0 | 0 | 0 | 0
U.OF.FL.1 | CT | 8.34 | 7.38 | 7.7 | 7.93 | 7.87 | 8.1 | 8.63 | 8.74 | 0 | 0 | 0 | 0 | 0 | 0 | 0 | 0 | 0 | 0 | 0 | 0 | 0 | 0 | 0 | 0 | 0 | 0 | 0 | 0 | 0 | 0 | 0 | 0 | 0 | 0 | 0
Voltage.Red | DSM | 0 | 0 | 0 | 0 | 0 | 0 | 0 | 0 | 0 | 0 | 0 | 0 | 0 | 0 | 0 | 0 | 0 | 0 | 0 | 0 | 0 | 0 | 0 | 0 | 0 | 0 | 0 | 0 | 0 | 0 | 0 | 0 | 0 | 0 | 0
WaterHtr_PP | DSM | 0 | 0 | 0 | 0 | 0 | 0 | 0 | 0 | 0 | 0 | 0 | 0 | 0 | 0 | 0 | 0 | 0 | 0 | 0 | 0 | 0 | 0 | 0 | 0 | 0 | 0 | 0 | 0 | 0 | 0 | 0 | 0 | 0 | 0 | 0
Total |  | 411.15 | 431.74 | 419.22 | 438.63 | 516.97 | 487.47 | 509.21 | 520.96 | 509.5 | 531.9 | 550.62 | 536.8 | 526.81 | 543.24 | 346.77 | 316.4 | 330.59 | 344.26 | 348.26 | 367.2 | 376.55 | 396.38 | 339.16 | 343.28 | 350.9 | 362.4 | 378.97 | 385.21 | 394.34 | 400 | 417.32 | 432.03 | 442.97 | 448.64 | 459.45
Group Totals
Station Group | Group Type | 2020 | 2021 | 2022 | 2023 | 2024 | 2025 | 2026 | 2027 | 2028 | 2029 | 2030 | 2031 | 2032 | 2033 | 2034 | 2035 | 2036 | 2037 | 2038 | 2039 | 2040 | 2041 | 2042 | 2043 | 2044 | 2045 | 2046 | 2047 | 2048 | 2049 | 2050 | 2051 | 2052 | 2053 | 2054
Cogen | Total | 0 | 0 | 0 | 0 | 0 | 0 | 0 | 0 | 0 | 0 | 0 | 0 | 0 | 0 | 0 | 0 | 0 | 0 | 0 | 0 | 0 | 0 | 0 | 0 | 0 | 0 | 0 | 0 | 0 | 0 | 0 | 0 | 0 | 0 | 0
CT | Total | 40.09 | 40.47 | 29.13 | 21.91 | 100.24 | 75 | 91.58 | 139.02 | 124.76 | 140.21 | 149.47 | 145.99 | 137.47 | 150.91 | 87.07 | 78.33 | 84.46 | 91.83 | 88.92 | 102.78 | 103.8 | 116.05 | 86.44 | 91.39 | 93.01 | 96.01 | 104.6 | 105.73 | 110.71 | 109.22 | 118.36 | 126.12 | 127.62 | 127.06 | 133.36
DSM | Total | 0 | 0 | 0 | 0 | 0 | 0 | 0 | 0 | 0 | 0 | 0 | 0 | 0 | 0 | 0 | 0 | 0 | 0 | 0 | 0 | 0 | 0 | 0 | 0 | 0 | 0 | 0 | 0 | 0 | 0 | 0 | 0 | 0 | 0 | 0
Renewable | Total | 0 | 0 | 0 | 0 | 0 | 0 | 0 | 0 | 0 | 0 | 0 | 0 | 0 | 0 | 0 | 0 | 0 | 0 | 0 | 0 | 0 | 0 | 0 | 0 | 0 | 0 | 0 | 0 | 0 | 0 | 0 | 0 | 0 | 0 | 0
Steam-CC | Total | 170.54 | 183.34 | 180.11 | 160.33 | 158.41 | 163.87 | 171.47 | 184.69 | 192.03 | 197.12 | 196.74 | 204.49 | 212.1 | 218.56 | 216.8 | 221.79 | 228.54 | 233.18 | 241.3 | 246.05 | 254.4 | 260.19 | 249.57 | 251.89 | 257.89 | 266.39 | 274.37 | 279.48 | 283.63 | 290.78 | 298.96 | 305.91 | 315.35 | 321.58 | 326.09
Steam-Coal | Total | 132.58 | 131.22 | 140.54 | 192.69 | 199.19 | 196.16 | 188.69 | 176.51 | 176.42 | 178.93 | 187.94 | 170.13 | 159.64 | 156.33 | 26.48 | 0 | 0 | 0 | 0 | 0 | 0 | 0 | 0 | 0 | 0 | 0 | 0 | 0 | 0 | 0 | 0 | 0 | 0 | 0 | 0
Steam-Gas | Total | 11.58 | 12.45 | 10.9 | 10.77 | 11.91 | 12.77 | 14.28 | 14.88 | 16.29 | 15.64 | 16.47 | 16.19 | 17.6 | 17.44 | 16.42 | 16.28 | 17.59 | 19.25 | 18.04 | 18.37 | 18.35 | 20.14 | 3.15 | 0 | 0 | 0 | 0 | 0 | 0 | 0 | 0 | 0 | 0 | 0 | 0
Storage | Total | 0 | 0 | 0 | 0 | 0 | 0 | 0 | 0 | 0 | 0 | 0 | 0 | 0 | 0 | 0 | 0 | 0 | 0 | 0 | 0 | 0 | 0 | 0 | 0 | 0 | 0 | 0 | 0 | 0 | 0 | 0 | 0 | 0 | 0 | 0
TranEcon-Purc | Total | 0 | 0 | 0 | 0 | 0 | 0 | 0 | 0 | 0 | 0 | 0 | 0 | 0 | 0 | 0 | 0 | 0 | 0 | 0 | 0 | 0 | 0 | 0 | 0 | 0 | 0 | 0 | 0 | 0 | 0 | 0 | 0 | 0 | 0 | 0
TranEcon-Sale | Total | 0 | 0 | 0 | 0 | 0 | 0 | 0 | 0 | 0 | 0 | 0 | 0 | 0 | 0 | 0 | 0 | 0 | 0 | 0 | 0 | 0 | 0 | 0 | 0 | 0 | 0 | 0 | 0 | 0 | 0 | 0 | 0 | 0 | 0 | 0
TranFirm-Purc | Total | 56.36 | 64.26 | 58.54 | 52.93 | 47.22 | 39.67 | 43.19 | 5.86 | 0 | 0 | 0 | 0 | 0 | 0 | 0 | 0 | 0 | 0 | 0 | 0 | 0 | 0 | 0 | 0 | 0 | 0 | 0 | 0 | 0 | 0 | 0 | 0 | 0 | 0 | 0

## Reagent Cost
Reagent Cost ($000)
\\s00233\grpdata\PEF Resource Planning\2020\2020-03 Clean Energy Connection\Prosym\05052020\CEC_0MW_HF.mdb
Station | Unit Type | 2020 | 2021 | 2022 | 2023 | 2024 | 2025 | 2026 | 2027 | 2028 | 2029 | 2030 | 2031 | 2032 | 2033 | 2034 | 2035 | 2036 | 2037 | 2038 | 2039 | 2040 | 2041 | 2042 | 2043 | 2044 | 2045 | 2046 | 2047 | 2048 | 2049 | 2050 | 2051 | 2052 | 2053 | 2054
AC | DSM | 0 | 0 | 0 | 0 | 0 | 0 | 0 | 0 | 0 | 0 | 0 | 0 | 0 | 0 | 0 | 0 | 0 | 0 | 0 | 0 | 0 | 0 | 0 | 0 | 0 | 0 | 0 | 0 | 0 | 0 | 0 | 0 | 0 | 0 | 0
Anclote.1 | Steam-Gas | 0 | 0 | 0 | 0 | 0 | 0 | 0 | 0 | 0 | 0 | 0 | 0 | 0 | 0 | 0 | 0 | 0 | 0 | 0 | 0 | 0 | 0 | 0 | 0 | 0 | 0 | 0 | 0 | 0 | 0 | 0 | 0 | 0 | 0 | 0
Anclote.2 | Steam-Gas | 0 | 0 | 0 | 0 | 0 | 0 | 0 | 0 | 0 | 0 | 0 | 0 | 0 | 0 | 0 | 0 | 0 | 0 | 0 | 0 | 0 | 0 | 0 | 0 | 0 | 0 | 0 | 0 | 0 | 0 | 0 | 0 | 0 | 0 | 0
As.Avail | Cogen | 0 | 0 | 0 | 0 | 0 | 0 | 0 | 0 | 0 | 0 | 0 | 0 | 0 | 0 | 0 | 0 | 0 | 0 | 0 | 0 | 0 | 0 | 0 | 0 | 0 | 0 | 0 | 0 | 0 | 0 | 0 | 0 | 0 | 0 | 0
As.Avail.PCS | Renewable | 0 | 0 | 0 | 0 | 0 | 0 | 0 | 0 | 0 | 0 | 0 | 0 | 0 | 0 | 0 | 0 | 0 | 0 | 0 | 0 | 0 | 0 | 0 | 0 | 0 | 0 | 0 | 0 | 0 | 0 | 0 | 0 | 0 | 0 | 0
AVON.PK_P.1 | CT | 0 | 0 | 0 | 0 | 0 | 0 | 0 | 0 | 0 | 0 | 0 | 0 | 0 | 0 | 0 | 0 | 0 | 0 | 0 | 0 | 0 | 0 | 0 | 0 | 0 | 0 | 0 | 0 | 0 | 0 | 0 | 0 | 0 | 0 | 0
AVON.PK_P.2 | CT | 0 | 0 | 0 | 0 | 0 | 0 | 0 | 0 | 0 | 0 | 0 | 0 | 0 | 0 | 0 | 0 | 0 | 0 | 0 | 0 | 0 | 0 | 0 | 0 | 0 | 0 | 0 | 0 | 0 | 0 | 0 | 0 | 0 | 0 | 0
Bartow CC.1.0 | Steam-CC | 176.84 | 174.15 | 169.64 | 155.63 | 133.08 | 149.76 | 149.21 | 157.34 | 147.97 | 159.93 | 165.82 | 171.01 | 165.44 | 168.58 | 158.65 | 147.72 | 146.75 | 137.85 | 149.1 | 142.2 | 152.32 | 151.03 | 137.42 | 123.11 | 124.08 | 128.94 | 129.45 | 128.35 | 122.5 | 128.63 | 130.88 | 132.36 | 128.68 | 127.92 | 130.87
Bartow CC.1.PAG | Steam-CC | 0.53 | 0.75 | 0.28 | 0.28 | 0.54 | 0.46 | 0.38 | 0.58 | 0.6 | 0.66 | 0.75 | 0.8 | 0.58 | 0.66 | 0.45 | 0.57 | 0.57 | 0.51 | 0.52 | 0.54 | 0.6 | 0.69 | 0.65 | 0.67 | 0.68 | 0.61 | 0.72 | 0.7 | 0.72 | 0.65 | 0.73 | 0.8 | 0.76 | 0.71 | 0.75
BARTOW_P.1 | CT | 0 | 0 | 0 | 0 | 0 | 0 | 0 | 0 | 0 | 0 | 0 | 0 | 0 | 0 | 0 | 0 | 0 | 0 | 0 | 0 | 0 | 0 | 0 | 0 | 0 | 0 | 0 | 0 | 0 | 0 | 0 | 0 | 0 | 0 | 0
BARTOW_P.2 | CT | 0 | 0 | 0 | 0 | 0 | 0 | 0 | 0 | 0 | 0 | 0 | 0 | 0 | 0 | 0 | 0 | 0 | 0 | 0 | 0 | 0 | 0 | 0 | 0 | 0 | 0 | 0 | 0 | 0 | 0 | 0 | 0 | 0 | 0 | 0
BARTOW_P.3 | CT | 0 | 0 | 0 | 0 | 0 | 0 | 0 | 0 | 0 | 0 | 0 | 0 | 0 | 0 | 0 | 0 | 0 | 0 | 0 | 0 | 0 | 0 | 0 | 0 | 0 | 0 | 0 | 0 | 0 | 0 | 0 | 0 | 0 | 0 | 0
BARTOW_P.4 | CT | 0 | 0 | 0 | 0 | 0 | 0 | 0 | 0 | 0 | 0 | 0 | 0 | 0 | 0 | 0 | 0 | 0 | 0 | 0 | 0 | 0 | 0 | 0 | 0 | 0 | 0 | 0 | 0 | 0 | 0 | 0 | 0 | 0 | 0 | 0
Battery Cape San Blas | Storage | 0 | 0 | 0 | 0 | 0 | 0 | 0 | 0 | 0 | 0 | 0 | 0 | 0 | 0 | 0 | 0 | 0 | 0 | 0 | 0 | 0 | 0 | 0 | 0 | 0 | 0 | 0 | 0 | 0 | 0 | 0 | 0 | 0 | 0 | 0
Battery Jennings | Storage | 0 | 0 | 0 | 0 | 0 | 0 | 0 | 0 | 0 | 0 | 0 | 0 | 0 | 0 | 0 | 0 | 0 | 0 | 0 | 0 | 0 | 0 | 0 | 0 | 0 | 0 | 0 | 0 | 0 | 0 | 0 | 0 | 0 | 0 | 0
Battery Micanopy | Storage | 0 | 0 | 0 | 0 | 0 | 0 | 0 | 0 | 0 | 0 | 0 | 0 | 0 | 0 | 0 | 0 | 0 | 0 | 0 | 0 | 0 | 0 | 0 | 0 | 0 | 0 | 0 | 0 | 0 | 0 | 0 | 0 | 0 | 0 | 0
Battery Trenton | Storage | 0 | 0 | 0 | 0 | 0 | 0 | 0 | 0 | 0 | 0 | 0 | 0 | 0 | 0 | 0 | 0 | 0 | 0 | 0 | 0 | 0 | 0 | 0 | 0 | 0 | 0 | 0 | 0 | 0 | 0 | 0 | 0 | 0 | 0 | 0
BAYBORO_P.1 | CT | 0 | 0 | 0 | 0 | 0 | 0 | 0 | 0 | 0 | 0 | 0 | 0 | 0 | 0 | 0 | 0 | 0 | 0 | 0 | 0 | 0 | 0 | 0 | 0 | 0 | 0 | 0 | 0 | 0 | 0 | 0 | 0 | 0 | 0 | 0
BAYBORO_P.2 | CT | 0 | 0 | 0 | 0 | 0 | 0 | 0 | 0 | 0 | 0 | 0 | 0 | 0 | 0 | 0 | 0 | 0 | 0 | 0 | 0 | 0 | 0 | 0 | 0 | 0 | 0 | 0 | 0 | 0 | 0 | 0 | 0 | 0 | 0 | 0
BAYBORO_P.3 | CT | 0 | 0 | 0 | 0 | 0 | 0 | 0 | 0 | 0 | 0 | 0 | 0 | 0 | 0 | 0 | 0 | 0 | 0 | 0 | 0 | 0 | 0 | 0 | 0 | 0 | 0 | 0 | 0 | 0 | 0 | 0 | 0 | 0 | 0 | 0
BAYBORO_P.4 | CT | 0 | 0 | 0 | 0 | 0 | 0 | 0 | 0 | 0 | 0 | 0 | 0 | 0 | 0 | 0 | 0 | 0 | 0 | 0 | 0 | 0 | 0 | 0 | 0 | 0 | 0 | 0 | 0 | 0 | 0 | 0 | 0 | 0 | 0 | 0
Citrus.CC.1 | Steam-CC | 230.41 | 236.63 | 233.18 | 238.77 | 260.28 | 232.72 | 240 | 239.98 | 226.88 | 239.36 | 239 | 231.58 | 239.88 | 239.07 | 237.73 | 219.16 | 220.23 | 214.71 | 218.99 | 211.53 | 225.89 | 220.47 | 204.42 | 197.59 | 200.71 | 193.75 | 207.16 | 205.93 | 198.21 | 206.7 | 208.3 | 203.87 | 211.09 | 211.74 | 213.65
Citrus.CC.1.Duct | Steam-CC | 12.89 | 13.66 | 12 | 12.05 | 9.22 | 8.71 | 8.68 | 9.27 | 9.52 | 9.7 | 9.58 | 10.48 | 10.53 | 11.09 | 9.71 | 9.99 | 10.54 | 10.31 | 10.96 | 11.13 | 11.24 | 10.95 | 8.99 | 9.48 | 10.03 | 9.45 | 10.46 | 10.29 | 9.91 | 10.19 | 10.96 | 10.55 | 11.08 | 10.71 | 11.28
Citrus.CC.2 | Steam-CC | 251.07 | 243.07 | 206.56 | 235.93 | 230.48 | 231.31 | 237.45 | 236.8 | 224.96 | 237.48 | 237.67 | 230.63 | 238.57 | 238.13 | 240 | 232.55 | 234.5 | 225.99 | 233.05 | 217.06 | 239.57 | 233.8 | 226.02 | 211.65 | 213.46 | 208.12 | 209.47 | 207.31 | 197.87 | 206.68 | 208.69 | 205.91 | 210.82 | 211.32 | 214.91
Citrus.CC.2.Duct | Steam-CC | 12.89 | 12.95 | 12.25 | 11.5 | 7.63 | 8.19 | 8.18 | 8.84 | 9.34 | 9.1 | 8.84 | 10.16 | 9.87 | 10.41 | 8.76 | 8.97 | 8.91 | 8.95 | 9.12 | 9.31 | 9.31 | 9.21 | 7.01 | 7.04 | 7 | 6.87 | 7.62 | 7.1 | 6.78 | 6.99 | 7.59 | 7.66 | 7.57 | 7.69 | 7.92
Crystal.4 | Steam-Coal | 1810.47 | 2090.76 | 1919.59 | 2472.7 | 5217.91 | 3790.2 | 3274.3 | 3198.41 | 2953.81 | 3329.37 | 3162.32 | 3410.37 | 2820.84 | 3189.12 | 977.74 | 0 | 0 | 0 | 0 | 0 | 0 | 0 | 0 | 0 | 0 | 0 | 0 | 0 | 0 | 0 | 0 | 0 | 0 | 0 | 0
Crystal.5 | Steam-Coal | 1697.01 | 1705.49 | 2600.39 | 3594.37 | 3467.5 | 3484.26 | 3622.39 | 2878.92 | 3368.35 | 3205.33 | 3526.26 | 3144.22 | 3218.34 | 2805.98 | 1093.29 | 0 | 0 | 0 | 0 | 0 | 0 | 0 | 0 | 0 | 0 | 0 | 0 | 0 | 0 | 0 | 0 | 0 | 0 | 0 | 0
Dade.County | Renewable | 0 | 0 | 0 | 0 | 0 | 0 | 0 | 0 | 0 | 0 | 0 | 0 | 0 | 0 | 0 | 0 | 0 | 0 | 0 | 0 | 0 | 0 | 0 | 0 | 0 | 0 | 0 | 0 | 0 | 0 | 0 | 0 | 0 | 0 | 0
DEBARY.10 | CT | 0 | 0 | 0 | 0 | 0 | 0 | 0 | 0 | 0 | 0 | 0 | 0 | 0 | 0 | 0 | 0 | 0 | 0 | 0 | 0 | 0 | 0 | 0 | 0 | 0 | 0 | 0 | 0 | 0 | 0 | 0 | 0 | 0 | 0 | 0
DEBARY.2 | CT | 0 | 0 | 0 | 0 | 0 | 0 | 0 | 0 | 0 | 0 | 0 | 0 | 0 | 0 | 0 | 0 | 0 | 0 | 0 | 0 | 0 | 0 | 0 | 0 | 0 | 0 | 0 | 0 | 0 | 0 | 0 | 0 | 0 | 0 | 0
DEBARY.3 | CT | 0 | 0 | 0 | 0 | 0 | 0 | 0 | 0 | 0 | 0 | 0 | 0 | 0 | 0 | 0 | 0 | 0 | 0 | 0 | 0 | 0 | 0 | 0 | 0 | 0 | 0 | 0 | 0 | 0 | 0 | 0 | 0 | 0 | 0 | 0
DEBARY.4 | CT | 0 | 0 | 0 | 0 | 0 | 0 | 0 | 0 | 0 | 0 | 0 | 0 | 0 | 0 | 0 | 0 | 0 | 0 | 0 | 0 | 0 | 0 | 0 | 0 | 0 | 0 | 0 | 0 | 0 | 0 | 0 | 0 | 0 | 0 | 0
DEBARY.5 | CT | 0 | 0 | 0 | 0 | 0 | 0 | 0 | 0 | 0 | 0 | 0 | 0 | 0 | 0 | 0 | 0 | 0 | 0 | 0 | 0 | 0 | 0 | 0 | 0 | 0 | 0 | 0 | 0 | 0 | 0 | 0 | 0 | 0 | 0 | 0
DEBARY.6 | CT | 0 | 0 | 0 | 0 | 0 | 0 | 0 | 0 | 0 | 0 | 0 | 0 | 0 | 0 | 0 | 0 | 0 | 0 | 0 | 0 | 0 | 0 | 0 | 0 | 0 | 0 | 0 | 0 | 0 | 0 | 0 | 0 | 0 | 0 | 0
DEBARY.7 | CT | 0 | 0 | 0 | 0 | 0 | 0 | 0 | 0 | 0 | 0 | 0 | 0 | 0 | 0 | 0 | 0 | 0 | 0 | 0 | 0 | 0 | 0 | 0 | 0 | 0 | 0 | 0 | 0 | 0 | 0 | 0 | 0 | 0 | 0 | 0
DEBARY.8 | CT | 0 | 0 | 0 | 0 | 0 | 0 | 0 | 0 | 0 | 0 | 0 | 0 | 0 | 0 | 0 | 0 | 0 | 0 | 0 | 0 | 0 | 0 | 0 | 0 | 0 | 0 | 0 | 0 | 0 | 0 | 0 | 0 | 0 | 0 | 0
DEBARY.9 | CT | 0 | 0 | 0 | 0 | 0 | 0 | 0 | 0 | 0 | 0 | 0 | 0 | 0 | 0 | 0 | 0 | 0 | 0 | 0 | 0 | 0 | 0 | 0 | 0 | 0 | 0 | 0 | 0 | 0 | 0 | 0 | 0 | 0 | 0 | 0
EconPurch | TranEcon-Purc | 0 | 0 | 0 | 0 | 0 | 0 | 0 | 0 | 0 | 0 | 0 | 0 | 0 | 0 | 0 | 0 | 0 | 0 | 0 | 0 | 0 | 0 | 0 | 0 | 0 | 0 | 0 | 0 | 0 | 0 | 0 | 0 | 0 | 0 | 0
EconSale | TranEcon-Sale | 0 | 0 | 0 | 0 | 0 | 0 | 0 | 0 | 0 | 0 | 0 | 0 | 0 | 0 | 0 | 0 | 0 | 0 | 0 | 0 | 0 | 0 | 0 | 0 | 0 | 0 | 0 | 0 | 0 | 0 | 0 | 0 | 0 | 0 | 0
Gen.190MW.CT.1 | CT | 0 | 0 | 0 | 0 | 0 | 0 | 0 | 0 | 0 | 0 | 0 | 0 | 0 | 0 | 0 | 0 | 0 | 0 | 0 | 0 | 0 | 0 | 0 | 0 | 0 | 0 | 0 | 0 | 0 | 0 | 0 | 0 | 0 | 0 | 0
Gen.190MW.CT.10 | CT | 0 | 0 | 0 | 0 | 0 | 0 | 0 | 0 | 0 | 0 | 0 | 0 | 0 | 0 | 0 | 0 | 0 | 0 | 0 | 0 | 0 | 0 | 0 | 0 | 0 | 0 | 0 | 0 | 0 | 0 | 0 | 0 | 0 | 0 | 0
Gen.190MW.CT.11 | CT | 0 | 0 | 0 | 0 | 0 | 0 | 0 | 0 | 0 | 0 | 0 | 0 | 0 | 0 | 0 | 0 | 0 | 0 | 0 | 0 | 0 | 0 | 0 | 0 | 0 | 0 | 0 | 0 | 0 | 0 | 0 | 0 | 0 | 0 | 0
Gen.190MW.CT.12 | CT | 0 | 0 | 0 | 0 | 0 | 0 | 0 | 0 | 0 | 0 | 0 | 0 | 0 | 0 | 0 | 0 | 0 | 0 | 0 | 0 | 0 | 0 | 0 | 0 | 0 | 0 | 0 | 0 | 0 | 0 | 0 | 0 | 0 | 0 | 0
Gen.190MW.CT.13 | CT | 0 | 0 | 0 | 0 | 0 | 0 | 0 | 0 | 0 | 0 | 0 | 0 | 0 | 0 | 0 | 0 | 0 | 0 | 0 | 0 | 0 | 0 | 0 | 0 | 0 | 0 | 0 | 0 | 0 | 0 | 0 | 0 | 0 | 0 | 0
Gen.190MW.CT.14 | CT | 0 | 0 | 0 | 0 | 0 | 0 | 0 | 0 | 0 | 0 | 0 | 0 | 0 | 0 | 0 | 0 | 0 | 0 | 0 | 0 | 0 | 0 | 0 | 0 | 0 | 0 | 0 | 0 | 0 | 0 | 0 | 0 | 0 | 0 | 0
Gen.190MW.CT.15 | CT | 0 | 0 | 0 | 0 | 0 | 0 | 0 | 0 | 0 | 0 | 0 | 0 | 0 | 0 | 0 | 0 | 0 | 0 | 0 | 0 | 0 | 0 | 0 | 0 | 0 | 0 | 0 | 0 | 0 | 0 | 0 | 0 | 0 | 0 | 0
Gen.190MW.CT.16 | CT | 0 | 0 | 0 | 0 | 0 | 0 | 0 | 0 | 0 | 0 | 0 | 0 | 0 | 0 | 0 | 0 | 0 | 0 | 0 | 0 | 0 | 0 | 0 | 0 | 0 | 0 | 0 | 0 | 0 | 0 | 0 | 0 | 0 | 0 | 0
Gen.190MW.CT.17 | CT | 0 | 0 | 0 | 0 | 0 | 0 | 0 | 0 | 0 | 0 | 0 | 0 | 0 | 0 | 0 | 0 | 0 | 0 | 0 | 0 | 0 | 0 | 0 | 0 | 0 | 0 | 0 | 0 | 0 | 0 | 0 | 0 | 0 | 0 | 0
Gen.190MW.CT.18 | CT | 0 | 0 | 0 | 0 | 0 | 0 | 0 | 0 | 0 | 0 | 0 | 0 | 0 | 0 | 0 | 0 | 0 | 0 | 0 | 0 | 0 | 0 | 0 | 0 | 0 | 0 | 0 | 0 | 0 | 0 | 0 | 0 | 0 | 0 | 0
Gen.190MW.CT.19 | CT | 0 | 0 | 0 | 0 | 0 | 0 | 0 | 0 | 0 | 0 | 0 | 0 | 0 | 0 | 0 | 0 | 0 | 0 | 0 | 0 | 0 | 0 | 0 | 0 | 0 | 0 | 0 | 0 | 0 | 0 | 0 | 0 | 0 | 0 | 0
Gen.190MW.CT.2 | CT | 0 | 0 | 0 | 0 | 0 | 0 | 0 | 0 | 0 | 0 | 0 | 0 | 0 | 0 | 0 | 0 | 0 | 0 | 0 | 0 | 0 | 0 | 0 | 0 | 0 | 0 | 0 | 0 | 0 | 0 | 0 | 0 | 0 | 0 | 0
Gen.190MW.CT.20 | CT | 0 | 0 | 0 | 0 | 0 | 0 | 0 | 0 | 0 | 0 | 0 | 0 | 0 | 0 | 0 | 0 | 0 | 0 | 0 | 0 | 0 | 0 | 0 | 0 | 0 | 0 | 0 | 0 | 0 | 0 | 0 | 0 | 0 | 0 | 0
Gen.190MW.CT.21 | CT | 0 | 0 | 0 | 0 | 0 | 0 | 0 | 0 | 0 | 0 | 0 | 0 | 0 | 0 | 0 | 0 | 0 | 0 | 0 | 0 | 0 | 0 | 0 | 0 | 0 | 0 | 0 | 0 | 0 | 0 | 0 | 0 | 0 | 0 | 0
Gen.190MW.CT.3 | CT | 0 | 0 | 0 | 0 | 0 | 0 | 0 | 0 | 0 | 0 | 0 | 0 | 0 | 0 | 0 | 0 | 0 | 0 | 0 | 0 | 0 | 0 | 0 | 0 | 0 | 0 | 0 | 0 | 0 | 0 | 0 | 0 | 0 | 0 | 0
Gen.190MW.CT.4 | CT | 0 | 0 | 0 | 0 | 0 | 0 | 0 | 0 | 0 | 0 | 0 | 0 | 0 | 0 | 0 | 0 | 0 | 0 | 0 | 0 | 0 | 0 | 0 | 0 | 0 | 0 | 0 | 0 | 0 | 0 | 0 | 0 | 0 | 0 | 0
Gen.190MW.CT.5 | CT | 0 | 0 | 0 | 0 | 0 | 0 | 0 | 0 | 0 | 0 | 0 | 0 | 0 | 0 | 0 | 0 | 0 | 0 | 0 | 0 | 0 | 0 | 0 | 0 | 0 | 0 | 0 | 0 | 0 | 0 | 0 | 0 | 0 | 0 | 0
Gen.190MW.CT.6 | CT | 0 | 0 | 0 | 0 | 0 | 0 | 0 | 0 | 0 | 0 | 0 | 0 | 0 | 0 | 0 | 0 | 0 | 0 | 0 | 0 | 0 | 0 | 0 | 0 | 0 | 0 | 0 | 0 | 0 | 0 | 0 | 0 | 0 | 0 | 0
Gen.190MW.CT.7 | CT | 0 | 0 | 0 | 0 | 0 | 0 | 0 | 0 | 0 | 0 | 0 | 0 | 0 | 0 | 0 | 0 | 0 | 0 | 0 | 0 | 0 | 0 | 0 | 0 | 0 | 0 | 0 | 0 | 0 | 0 | 0 | 0 | 0 | 0 | 0
Gen.190MW.CT.8 | CT | 0 | 0 | 0 | 0 | 0 | 0 | 0 | 0 | 0 | 0 | 0 | 0 | 0 | 0 | 0 | 0 | 0 | 0 | 0 | 0 | 0 | 0 | 0 | 0 | 0 | 0 | 0 | 0 | 0 | 0 | 0 | 0 | 0 | 0 | 0
Gen.190MW.CT.9 | CT | 0 | 0 | 0 | 0 | 0 | 0 | 0 | 0 | 0 | 0 | 0 | 0 | 0 | 0 | 0 | 0 | 0 | 0 | 0 | 0 | 0 | 0 | 0 | 0 | 0 | 0 | 0 | 0 | 0 | 0 | 0 | 0 | 0 | 0 | 0
Gen.2x1.CC.J.1 | Steam-CC | 0 | 0 | 0 | 0 | 0 | 0 | 0 | 0 | 0 | 0 | 0 | 0 | 0 | 0 | 152.36 | 260.81 | 261.69 | 260.95 | 260.12 | 260.82 | 261.51 | 260.39 | 258.71 | 251.65 | 252.3 | 251.67 | 250.77 | 249.54 | 251.51 | 250.79 | 252.44 | 253.94 | 255.44 | 254.37 | 254.47
Gen.2x1.CC.J.1.Duct | Steam-CC | 0 | 0 | 0 | 0 | 0 | 0 | 0 | 0 | 0 | 0 | 0 | 0 | 0 | 0 | 15.52 | 20.33 | 21.22 | 21.9 | 22.05 | 24.11 | 23.3 | 24.35 | 28.17 | 30.75 | 31.12 | 31.57 | 32.72 | 32.71 | 34.5 | 32.66 | 33.88 | 34.46 | 32.8 | 33.66 | 33.36
Gen.2x1.CC.J.2 | Steam-CC | 0 | 0 | 0 | 0 | 0 | 0 | 0 | 0 | 0 | 0 | 0 | 0 | 0 | 0 | 0 | 0 | 0 | 0 | 0 | 0 | 0 | 0 | 152.04 | 259.26 | 260.11 | 259.44 | 258.75 | 259.44 | 259.84 | 259.36 | 260.21 | 260.52 | 261.56 | 260.58 | 260.43
Gen.2x1.CC.J.2.Duct | Steam-CC | 0 | 0 | 0 | 0 | 0 | 0 | 0 | 0 | 0 | 0 | 0 | 0 | 0 | 0 | 0 | 0 | 0 | 0 | 0 | 0 | 0 | 0 | 18.33 | 23.99 | 26.02 | 24.95 | 26.44 | 26.41 | 27.4 | 26 | 28.03 | 30.12 | 27.78 | 27.93 | 27.68
Gen.2x1.CC.J.3 | Steam-CC | 0 | 0 | 0 | 0 | 0 | 0 | 0 | 0 | 0 | 0 | 0 | 0 | 0 | 0 | 0 | 0 | 0 | 0 | 0 | 0 | 0 | 0 | 0 | 0 | 0 | 0 | 0 | 0 | 0 | 0 | 0 | 0 | 0 | 0 | 0
Gen.2x1.CC.J.3.Duct | Steam-CC | 0 | 0 | 0 | 0 | 0 | 0 | 0 | 0 | 0 | 0 | 0 | 0 | 0 | 0 | 0 | 0 | 0 | 0 | 0 | 0 | 0 | 0 | 0 | 0 | 0 | 0 | 0 | 0 | 0 | 0 | 0 | 0 | 0 | 0 | 0
Gen.2x1.CC.J.4 | Steam-CC | 0 | 0 | 0 | 0 | 0 | 0 | 0 | 0 | 0 | 0 | 0 | 0 | 0 | 0 | 0 | 0 | 0 | 0 | 0 | 0 | 0 | 0 | 0 | 0 | 0 | 0 | 0 | 0 | 0 | 0 | 0 | 0 | 0 | 0 | 0
Gen.2x1.CC.J.4.Duct | Steam-CC | 0 | 0 | 0 | 0 | 0 | 0 | 0 | 0 | 0 | 0 | 0 | 0 | 0 | 0 | 0 | 0 | 0 | 0 | 0 | 0 | 0 | 0 | 0 | 0 | 0 | 0 | 0 | 0 | 0 | 0 | 0 | 0 | 0 | 0 | 0
Gen.2x1.CC.J.5 | Steam-CC | 0 | 0 | 0 | 0 | 0 | 0 | 0 | 0 | 0 | 0 | 0 | 0 | 0 | 0 | 0 | 0 | 0 | 0 | 0 | 0 | 0 | 0 | 0 | 0 | 0 | 0 | 0 | 0 | 0 | 0 | 0 | 0 | 0 | 0 | 0
Gen.2x1.CC.J.5.Duct | Steam-CC | 0 | 0 | 0 | 0 | 0 | 0 | 0 | 0 | 0 | 0 | 0 | 0 | 0 | 0 | 0 | 0 | 0 | 0 | 0 | 0 | 0 | 0 | 0 | 0 | 0 | 0 | 0 | 0 | 0 | 0 | 0 | 0 | 0 | 0 | 0
Gen.2x1.CC.J.6 | Steam-CC | 0 | 0 | 0 | 0 | 0 | 0 | 0 | 0 | 0 | 0 | 0 | 0 | 0 | 0 | 0 | 0 | 0 | 0 | 0 | 0 | 0 | 0 | 0 | 0 | 0 | 0 | 0 | 0 | 0 | 0 | 0 | 0 | 0 | 0 | 0
Gen.2x1.CC.J.6.Duct | Steam-CC | 0 | 0 | 0 | 0 | 0 | 0 | 0 | 0 | 0 | 0 | 0 | 0 | 0 | 0 | 0 | 0 | 0 | 0 | 0 | 0 | 0 | 0 | 0 | 0 | 0 | 0 | 0 | 0 | 0 | 0 | 0 | 0 | 0 | 0 | 0
Gen.2x1.CC.J.7 | Steam-CC | 0 | 0 | 0 | 0 | 0 | 0 | 0 | 0 | 0 | 0 | 0 | 0 | 0 | 0 | 0 | 0 | 0 | 0 | 0 | 0 | 0 | 0 | 0 | 0 | 0 | 0 | 0 | 0 | 0 | 0 | 0 | 0 | 0 | 0 | 0
Gen.2x1.CC.J.7.Duct | Steam-CC | 0 | 0 | 0 | 0 | 0 | 0 | 0 | 0 | 0 | 0 | 0 | 0 | 0 | 0 | 0 | 0 | 0 | 0 | 0 | 0 | 0 | 0 | 0 | 0 | 0 | 0 | 0 | 0 | 0 | 0 | 0 | 0 | 0 | 0 | 0
HEAT | DSM | 0 | 0 | 0 | 0 | 0 | 0 | 0 | 0 | 0 | 0 | 0 | 0 | 0 | 0 | 0 | 0 | 0 | 0 | 0 | 0 | 0 | 0 | 0 | 0 | 0 | 0 | 0 | 0 | 0 | 0 | 0 | 0 | 0 | 0 | 0
Hines.CC.1 | Steam-CC | 68.19 | 78.95 | 82.13 | 64.46 | 55.82 | 53.47 | 57.2 | 67.16 | 70.07 | 68.84 | 73.36 | 71.84 | 77.59 | 78.02 | 62.81 | 63.25 | 65.57 | 69.48 | 68.36 | 75.19 | 74.07 | 70.39 | 64.53 | 55.97 | 49.62 | 55.91 | 54.33 | 56.94 | 58.81 | 54.79 | 57.69 | 54.68 | 58.1 | 58.53 | 52.8
Hines.CC.2 | Steam-CC | 119.2 | 131.61 | 134.08 | 116.97 | 94.35 | 90.71 | 106.47 | 118.56 | 125.06 | 122.27 | 120.44 | 142.35 | 140.86 | 142.25 | 124.65 | 110.06 | 117.89 | 119.99 | 116.83 | 124.43 | 114.64 | 126.18 | 99.26 | 91.58 | 92.96 | 92.83 | 97.49 | 97.16 | 97.55 | 95.97 | 90.28 | 102.82 | 98.56 | 98.18 | 97.07
Hines.CC.3 | Steam-CC | 140.36 | 145.99 | 140.99 | 128.26 | 110.31 | 111.77 | 115.25 | 130.1 | 137.49 | 140.4 | 151.78 | 143.12 | 155.37 | 157.55 | 142.47 | 131.6 | 130.74 | 138.14 | 136.71 | 143.81 | 141.95 | 134.53 | 121.06 | 108.96 | 104.15 | 115.77 | 115.96 | 119.8 | 122.9 | 119.57 | 117.71 | 110.83 | 123.65 | 120.57 | 122.9
Hines.CC.4 | Steam-CC | 69.36 | 58.41 | 66.3 | 57.68 | 47.77 | 60.01 | 57.41 | 58.76 | 65.67 | 64.27 | 59.51 | 61.09 | 66.33 | 67.47 | 57.72 | 54.59 | 57.97 | 59.58 | 59.46 | 59.63 | 56.44 | 60.84 | 49.78 | 44 | 48.52 | 46.7 | 43.54 | 43.35 | 47.53 | 46.47 | 42.37 | 43.42 | 47.61 | 47.82 | 44.6
INT.CITY.1 | CT | 0 | 0 | 0 | 0 | 0 | 0 | 0 | 0 | 0 | 0 | 0 | 0 | 0 | 0 | 0 | 0 | 0 | 0 | 0 | 0 | 0 | 0 | 0 | 0 | 0 | 0 | 0 | 0 | 0 | 0 | 0 | 0 | 0 | 0 | 0
INT.CITY.10 | CT | 0 | 0 | 0 | 0 | 0 | 0 | 0 | 0 | 0 | 0 | 0 | 0 | 0 | 0 | 0 | 0 | 0 | 0 | 0 | 0 | 0 | 0 | 0 | 0 | 0 | 0 | 0 | 0 | 0 | 0 | 0 | 0 | 0 | 0 | 0
INT.CITY.11 | CT | 0 | 0 | 0 | 0 | 0 | 0 | 0 | 0 | 0 | 0 | 0 | 0 | 0 | 0 | 0 | 0 | 0 | 0 | 0 | 0 | 0 | 0 | 0 | 0 | 0 | 0 | 0 | 0 | 0 | 0 | 0 | 0 | 0 | 0 | 0
INT.CITY.12 | CT | 0 | 0 | 0 | 0 | 0 | 0 | 0 | 0 | 0 | 0 | 0 | 0 | 0 | 0 | 0 | 0 | 0 | 0 | 0 | 0 | 0 | 0 | 0 | 0 | 0 | 0 | 0 | 0 | 0 | 0 | 0 | 0 | 0 | 0 | 0
INT.CITY.13 | CT | 0 | 0 | 0 | 0 | 0 | 0 | 0 | 0 | 0 | 0 | 0 | 0 | 0 | 0 | 0 | 0 | 0 | 0 | 0 | 0 | 0 | 0 | 0 | 0 | 0 | 0 | 0 | 0 | 0 | 0 | 0 | 0 | 0 | 0 | 0
INT.CITY.14 | CT | 0 | 0 | 0 | 0 | 0 | 0 | 0 | 0 | 0 | 0 | 0 | 0 | 0 | 0 | 0 | 0 | 0 | 0 | 0 | 0 | 0 | 0 | 0 | 0 | 0 | 0 | 0 | 0 | 0 | 0 | 0 | 0 | 0 | 0 | 0
INT.CITY.2 | CT | 0 | 0 | 0 | 0 | 0 | 0 | 0 | 0 | 0 | 0 | 0 | 0 | 0 | 0 | 0 | 0 | 0 | 0 | 0 | 0 | 0 | 0 | 0 | 0 | 0 | 0 | 0 | 0 | 0 | 0 | 0 | 0 | 0 | 0 | 0
INT.CITY.3 | CT | 0 | 0 | 0 | 0 | 0 | 0 | 0 | 0 | 0 | 0 | 0 | 0 | 0 | 0 | 0 | 0 | 0 | 0 | 0 | 0 | 0 | 0 | 0 | 0 | 0 | 0 | 0 | 0 | 0 | 0 | 0 | 0 | 0 | 0 | 0
INT.CITY.4 | CT | 0 | 0 | 0 | 0 | 0 | 0 | 0 | 0 | 0 | 0 | 0 | 0 | 0 | 0 | 0 | 0 | 0 | 0 | 0 | 0 | 0 | 0 | 0 | 0 | 0 | 0 | 0 | 0 | 0 | 0 | 0 | 0 | 0 | 0 | 0
INT.CITY.5 | CT | 0 | 0 | 0 | 0 | 0 | 0 | 0 | 0 | 0 | 0 | 0 | 0 | 0 | 0 | 0 | 0 | 0 | 0 | 0 | 0 | 0 | 0 | 0 | 0 | 0 | 0 | 0 | 0 | 0 | 0 | 0 | 0 | 0 | 0 | 0
INT.CITY.6 | CT | 0 | 0 | 0 | 0 | 0 | 0 | 0 | 0 | 0 | 0 | 0 | 0 | 0 | 0 | 0 | 0 | 0 | 0 | 0 | 0 | 0 | 0 | 0 | 0 | 0 | 0 | 0 | 0 | 0 | 0 | 0 | 0 | 0 | 0 | 0
INT.CITY.7 | CT | 0 | 0 | 0 | 0 | 0 | 0 | 0 | 0 | 0 | 0 | 0 | 0 | 0 | 0 | 0 | 0 | 0 | 0 | 0 | 0 | 0 | 0 | 0 | 0 | 0 | 0 | 0 | 0 | 0 | 0 | 0 | 0 | 0 | 0 | 0
INT.CITY.8 | CT | 0 | 0 | 0 | 0 | 0 | 0 | 0 | 0 | 0 | 0 | 0 | 0 | 0 | 0 | 0 | 0 | 0 | 0 | 0 | 0 | 0 | 0 | 0 | 0 | 0 | 0 | 0 | 0 | 0 | 0 | 0 | 0 | 0 | 0 | 0
INT.CITY.9 | CT | 0 | 0 | 0 | 0 | 0 | 0 | 0 | 0 | 0 | 0 | 0 | 0 | 0 | 0 | 0 | 0 | 0 | 0 | 0 | 0 | 0 | 0 | 0 | 0 | 0 | 0 | 0 | 0 | 0 | 0 | 0 | 0 | 0 | 0 | 0
INTER | DSM | 0 | 0 | 0 | 0 | 0 | 0 | 0 | 0 | 0 | 0 | 0 | 0 | 0 | 0 | 0 | 0 | 0 | 0 | 0 | 0 | 0 | 0 | 0 | 0 | 0 | 0 | 0 | 0 | 0 | 0 | 0 | 0 | 0 | 0 | 0
Lake.County | Renewable | 0 | 0 | 0 | 0 | 0 | 0 | 0 | 0 | 0 | 0 | 0 | 0 | 0 | 0 | 0 | 0 | 0 | 0 | 0 | 0 | 0 | 0 | 0 | 0 | 0 | 0 | 0 | 0 | 0 | 0 | 0 | 0 | 0 | 0 | 0
LEE.County.Res | Renewable | 0 | 0 | 0 | 0 | 0 | 0 | 0 | 0 | 0 | 0 | 0 | 0 | 0 | 0 | 0 | 0 | 0 | 0 | 0 | 0 | 0 | 0 | 0 | 0 | 0 | 0 | 0 | 0 | 0 | 0 | 0 | 0 | 0 | 0 | 0
Mulberry | Cogen | 0 | 0 | 0 | 0 | 0 | 0 | 0 | 0 | 0 | 0 | 0 | 0 | 0 | 0 | 0 | 0 | 0 | 0 | 0 | 0 | 0 | 0 | 0 | 0 | 0 | 0 | 0 | 0 | 0 | 0 | 0 | 0 | 0 | 0 | 0
NSG.Vand.CT.1 | TranFirm-Purc | 0 | 0 | 0 | 0 | 0 | 0 | 0 | 0 | 0 | 0 | 0 | 0 | 0 | 0 | 0 | 0 | 0 | 0 | 0 | 0 | 0 | 0 | 0 | 0 | 0 | 0 | 0 | 0 | 0 | 0 | 0 | 0 | 0 | 0 | 0
NSG.Vand.CT.2 | TranFirm-Purc | 0 | 0 | 0 | 0 | 0 | 0 | 0 | 0 | 0 | 0 | 0 | 0 | 0 | 0 | 0 | 0 | 0 | 0 | 0 | 0 | 0 | 0 | 0 | 0 | 0 | 0 | 0 | 0 | 0 | 0 | 0 | 0 | 0 | 0 | 0
NSG.Vand.CT.3 | TranFirm-Purc | 0 | 0 | 0 | 0 | 0 | 0 | 0 | 0 | 0 | 0 | 0 | 0 | 0 | 0 | 0 | 0 | 0 | 0 | 0 | 0 | 0 | 0 | 0 | 0 | 0 | 0 | 0 | 0 | 0 | 0 | 0 | 0 | 0 | 0 | 0
NSG.Vand.CT.4 | TranFirm-Purc | 0 | 0 | 0 | 0 | 0 | 0 | 0 | 0 | 0 | 0 | 0 | 0 | 0 | 0 | 0 | 0 | 0 | 0 | 0 | 0 | 0 | 0 | 0 | 0 | 0 | 0 | 0 | 0 | 0 | 0 | 0 | 0 | 0 | 0 | 0
Orange.Cogen | Cogen | 0 | 0 | 0 | 0 | 0 | 0 | 0 | 0 | 0 | 0 | 0 | 0 | 0 | 0 | 0 | 0 | 0 | 0 | 0 | 0 | 0 | 0 | 0 | 0 | 0 | 0 | 0 | 0 | 0 | 0 | 0 | 0 | 0 | 0 | 0
Orlando.Cogen | Cogen | 0 | 0 | 0 | 0 | 0 | 0 | 0 | 0 | 0 | 0 | 0 | 0 | 0 | 0 | 0 | 0 | 0 | 0 | 0 | 0 | 0 | 0 | 0 | 0 | 0 | 0 | 0 | 0 | 0 | 0 | 0 | 0 | 0 | 0 | 0
Osprey 1.0 | Steam-CC | 32.14 | 30.53 | 30.38 | 24.65 | 3.5 | 0 | 0 | 0 | 0 | 0 | 0 | 0 | 0 | 0 | 0 | 0 | 0 | 0 | 0 | 0 | 0 | 0 | 0 | 0 | 0 | 0 | 0 | 0 | 0 | 0 | 0 | 0 | 0 | 0 | 0
Osprey 1.1 | Steam-CC | 13.73 | 11.33 | 10.09 | 5.88 | 2.07 | 0 | 0 | 0 | 0 | 0 | 0 | 0 | 0 | 0 | 0 | 0 | 0 | 0 | 0 | 0 | 0 | 0 | 0 | 0 | 0 | 0 | 0 | 0 | 0 | 0 | 0 | 0 | 0 | 0 | 0
Osprey 1.2 | Steam-CC | 0.34 | 0.45 | 0.27 | 0.17 | 0.04 | 0 | 0 | 0 | 0 | 0 | 0 | 0 | 0 | 0 | 0 | 0 | 0 | 0 | 0 | 0 | 0 | 0 | 0 | 0 | 0 | 0 | 0 | 0 | 0 | 0 | 0 | 0 | 0 | 0 | 0
OspreyAcq | Steam-CC | 0 | 0 | 0 | 0 | 105.99 | 173.5 | 178.59 | 167.7 | 185.62 | 170.98 | 183.9 | 184.46 | 182.77 | 184.68 | 176.4 | 162.88 | 151.43 | 169.4 | 166.27 | 160.27 | 157.99 | 159.68 | 143.99 | 118.84 | 133.01 | 134.2 | 136.59 | 128.42 | 137.49 | 129.81 | 137.48 | 137.4 | 136.48 | 137.17 | 138.05
OspreyAcqDF | Steam-CC | 0 | 0 | 0 | 0 | 3.08 | 2.44 | 2.67 | 3.48 | 4.04 | 3.92 | 4.19 | 4.41 | 3.64 | 3.99 | 1.57 | 1.3 | 1.57 | 2.2 | 1.25 | 2.22 | 1.49 | 1.7 | 1.76 | 2.47 | 2.06 | 1.6 | 1.76 | 1.93 | 2.19 | 1.74 | 2.44 | 2.45 | 2.49 | 2.08 | 2.41
Pasco.County | Renewable | 0 | 0 | 0 | 0 | 0 | 0 | 0 | 0 | 0 | 0 | 0 | 0 | 0 | 0 | 0 | 0 | 0 | 0 | 0 | 0 | 0 | 0 | 0 | 0 | 0 | 0 | 0 | 0 | 0 | 0 | 0 | 0 | 0 | 0 | 0
Pinellas.County | Renewable | 0 | 0 | 0 | 0 | 0 | 0 | 0 | 0 | 0 | 0 | 0 | 0 | 0 | 0 | 0 | 0 | 0 | 0 | 0 | 0 | 0 | 0 | 0 | 0 | 0 | 0 | 0 | 0 | 0 | 0 | 0 | 0 | 0 | 0 | 0
PPA.SERC | TranFirm-Purc | 0 | 0 | 0 | 0 | 0 | 0 | 0 | 0 | 0 | 0 | 0 | 0 | 0 | 0 | 0 | 0 | 0 | 0 | 0 | 0 | 0 | 0 | 0 | 0 | 0 | 0 | 0 | 0 | 0 | 0 | 0 | 0 | 0 | 0 | 0
Seasonal PPA_Summer.1 | TranFirm-Purc | 0 | 0 | 0 | 0 | 0 | 0 | 0 | 0 | 0 | 0 | 0 | 0 | 0 | 0 | 0 | 0 | 0 | 0 | 0 | 0 | 0 | 0 | 0 | 0 | 0 | 0 | 0 | 0 | 0 | 0 | 0 | 0 | 0 | 0 | 0
Shady.Hills.1 | TranFirm-Purc | 0 | 0 | 0 | 0 | 0 | 0 | 0 | 0 | 0 | 0 | 0 | 0 | 0 | 0 | 0 | 0 | 0 | 0 | 0 | 0 | 0 | 0 | 0 | 0 | 0 | 0 | 0 | 0 | 0 | 0 | 0 | 0 | 0 | 0 | 0
Shady.Hills.2 | TranFirm-Purc | 0 | 0 | 0 | 0 | 0 | 0 | 0 | 0 | 0 | 0 | 0 | 0 | 0 | 0 | 0 | 0 | 0 | 0 | 0 | 0 | 0 | 0 | 0 | 0 | 0 | 0 | 0 | 0 | 0 | 0 | 0 | 0 | 0 | 0 | 0
Shady.Hills.3 | TranFirm-Purc | 0 | 0 | 0 | 0 | 0 | 0 | 0 | 0 | 0 | 0 | 0 | 0 | 0 | 0 | 0 | 0 | 0 | 0 | 0 | 0 | 0 | 0 | 0 | 0 | 0 | 0 | 0 | 0 | 0 | 0 | 0 | 0 | 0 | 0 | 0
Solar.3rdParty.Block.1 | Renewable | 0 | 0 | 0 | 0 | 0 | 0 | 0 | 0 | 0 | 0 | 0 | 0 | 0 | 0 | 0 | 0 | 0 | 0 | 0 | 0 | 0 | 0 | 0 | 0 | 0 | 0 | 0 | 0 | 0 | 0 | 0 | 0 | 0 | 0 | 0
Solar.3rdParty.Block.2 | Renewable | 0 | 0 | 0 | 0 | 0 | 0 | 0 | 0 | 0 | 0 | 0 | 0 | 0 | 0 | 0 | 0 | 0 | 0 | 0 | 0 | 0 | 0 | 0 | 0 | 0 | 0 | 0 | 0 | 0 | 0 | 0 | 0 | 0 | 0 | 0
Solar.3rdParty.Block.3 | Renewable | 0 | 0 | 0 | 0 | 0 | 0 | 0 | 0 | 0 | 0 | 0 | 0 | 0 | 0 | 0 | 0 | 0 | 0 | 0 | 0 | 0 | 0 | 0 | 0 | 0 | 0 | 0 | 0 | 0 | 0 | 0 | 0 | 0 | 0 | 0
Solar.3rdParty.Block.4 | Renewable | 0 | 0 | 0 | 0 | 0 | 0 | 0 | 0 | 0 | 0 | 0 | 0 | 0 | 0 | 0 | 0 | 0 | 0 | 0 | 0 | 0 | 0 | 0 | 0 | 0 | 0 | 0 | 0 | 0 | 0 | 0 | 0 | 0 | 0 | 0
Solar.DEF.Archer | Renewable | 0 | 0 | 0 | 0 | 0 | 0 | 0 | 0 | 0 | 0 | 0 | 0 | 0 | 0 | 0 | 0 | 0 | 0 | 0 | 0 | 0 | 0 | 0 | 0 | 0 | 0 | 0 | 0 | 0 | 0 | 0 | 0 | 0 | 0 | 0
Solar.DEF.Charlie.Creek | Renewable | 0 | 0 | 0 | 0 | 0 | 0 | 0 | 0 | 0 | 0 | 0 | 0 | 0 | 0 | 0 | 0 | 0 | 0 | 0 | 0 | 0 | 0 | 0 | 0 | 0 | 0 | 0 | 0 | 0 | 0 | 0 | 0 | 0 | 0 | 0
Solar.DEF.Columbia | Renewable | 0 | 0 | 0 | 0 | 0 | 0 | 0 | 0 | 0 | 0 | 0 | 0 | 0 | 0 | 0 | 0 | 0 | 0 | 0 | 0 | 0 | 0 | 0 | 0 | 0 | 0 | 0 | 0 | 0 | 0 | 0 | 0 | 0 | 0 | 0
Solar.DEF.Debary | Renewable | 0 | 0 | 0 | 0 | 0 | 0 | 0 | 0 | 0 | 0 | 0 | 0 | 0 | 0 | 0 | 0 | 0 | 0 | 0 | 0 | 0 | 0 | 0 | 0 | 0 | 0 | 0 | 0 | 0 | 0 | 0 | 0 | 0 | 0 | 0
Solar.DEF.Duette | Renewable | 0 | 0 | 0 | 0 | 0 | 0 | 0 | 0 | 0 | 0 | 0 | 0 | 0 | 0 | 0 | 0 | 0 | 0 | 0 | 0 | 0 | 0 | 0 | 0 | 0 | 0 | 0 | 0 | 0 | 0 | 0 | 0 | 0 | 0 | 0
Solar.DEF.Hamilton | Renewable | 0 | 0 | 0 | 0 | 0 | 0 | 0 | 0 | 0 | 0 | 0 | 0 | 0 | 0 | 0 | 0 | 0 | 0 | 0 | 0 | 0 | 0 | 0 | 0 | 0 | 0 | 0 | 0 | 0 | 0 | 0 | 0 | 0 | 0 | 0
Solar.DEF.Lake.Placid | Renewable | 0 | 0 | 0 | 0 | 0 | 0 | 0 | 0 | 0 | 0 | 0 | 0 | 0 | 0 | 0 | 0 | 0 | 0 | 0 | 0 | 0 | 0 | 0 | 0 | 0 | 0 | 0 | 0 | 0 | 0 | 0 | 0 | 0 | 0 | 0
Solar.DEF.NEW | Renewable | 0 | 0 | 0 | 0 | 0 | 0 | 0 | 0 | 0 | 0 | 0 | 0 | 0 | 0 | 0 | 0 | 0 | 0 | 0 | 0 | 0 | 0 | 0 | 0 | 0 | 0 | 0 | 0 | 0 | 0 | 0 | 0 | 0 | 0 | 0
Solar.DEF.NEW.2 | Renewable | 0 | 0 | 0 | 0 | 0 | 0 | 0 | 0 | 0 | 0 | 0 | 0 | 0 | 0 | 0 | 0 | 0 | 0 | 0 | 0 | 0 | 0 | 0 | 0 | 0 | 0 | 0 | 0 | 0 | 0 | 0 | 0 | 0 | 0 | 0
Solar.DEF.NEW.3 | Renewable | 0 | 0 | 0 | 0 | 0 | 0 | 0 | 0 | 0 | 0 | 0 | 0 | 0 | 0 | 0 | 0 | 0 | 0 | 0 | 0 | 0 | 0 | 0 | 0 | 0 | 0 | 0 | 0 | 0 | 0 | 0 | 0 | 0 | 0 | 0
Solar.DEF.NEW.4 | Renewable | 0 | 0 | 0 | 0 | 0 | 0 | 0 | 0 | 0 | 0 | 0 | 0 | 0 | 0 | 0 | 0 | 0 | 0 | 0 | 0 | 0 | 0 | 0 | 0 | 0 | 0 | 0 | 0 | 0 | 0 | 0 | 0 | 0 | 0 | 0
Solar.DEF.NEW.5 | Renewable | 0 | 0 | 0 | 0 | 0 | 0 | 0 | 0 | 0 | 0 | 0 | 0 | 0 | 0 | 0 | 0 | 0 | 0 | 0 | 0 | 0 | 0 | 0 | 0 | 0 | 0 | 0 | 0 | 0 | 0 | 0 | 0 | 0 | 0 | 0
Solar.DEF.Osc.Perry.Suw | Renewable | 0 | 0 | 0 | 0 | 0 | 0 | 0 | 0 | 0 | 0 | 0 | 0 | 0 | 0 | 0 | 0 | 0 | 0 | 0 | 0 | 0 | 0 | 0 | 0 | 0 | 0 | 0 | 0 | 0 | 0 | 0 | 0 | 0 | 0 | 0
Solar.DEF.Santa.Fe | Renewable | 0 | 0 | 0 | 0 | 0 | 0 | 0 | 0 | 0 | 0 | 0 | 0 | 0 | 0 | 0 | 0 | 0 | 0 | 0 | 0 | 0 | 0 | 0 | 0 | 0 | 0 | 0 | 0 | 0 | 0 | 0 | 0 | 0 | 0 | 0
Solar.DEF.St.Pete.Pier | Renewable | 0 | 0 | 0 | 0 | 0 | 0 | 0 | 0 | 0 | 0 | 0 | 0 | 0 | 0 | 0 | 0 | 0 | 0 | 0 | 0 | 0 | 0 | 0 | 0 | 0 | 0 | 0 | 0 | 0 | 0 | 0 | 0 | 0 | 0 | 0
Solar.DEF.Trenton | Renewable | 0 | 0 | 0 | 0 | 0 | 0 | 0 | 0 | 0 | 0 | 0 | 0 | 0 | 0 | 0 | 0 | 0 | 0 | 0 | 0 | 0 | 0 | 0 | 0 | 0 | 0 | 0 | 0 | 0 | 0 | 0 | 0 | 0 | 0 | 0
Solar.DEF.Twin.Rivers | Renewable | 0 | 0 | 0 | 0 | 0 | 0 | 0 | 0 | 0 | 0 | 0 | 0 | 0 | 0 | 0 | 0 | 0 | 0 | 0 | 0 | 0 | 0 | 0 | 0 | 0 | 0 | 0 | 0 | 0 | 0 | 0 | 0 | 0 | 0 | 0
Standby | DSM | 0 | 0 | 0 | 0 | 0 | 0 | 0 | 0 | 0 | 0 | 0 | 0 | 0 | 0 | 0 | 0 | 0 | 0 | 0 | 0 | 0 | 0 | 0 | 0 | 0 | 0 | 0 | 0 | 0 | 0 | 0 | 0 | 0 | 0 | 0
SUWANNEE_P.1 | CT | 0 | 0 | 0 | 0 | 0 | 0 | 0 | 0 | 0 | 0 | 0 | 0 | 0 | 0 | 0 | 0 | 0 | 0 | 0 | 0 | 0 | 0 | 0 | 0 | 0 | 0 | 0 | 0 | 0 | 0 | 0 | 0 | 0 | 0 | 0
SUWANNEE_P.2 | CT | 0 | 0 | 0 | 0 | 0 | 0 | 0 | 0 | 0 | 0 | 0 | 0 | 0 | 0 | 0 | 0 | 0 | 0 | 0 | 0 | 0 | 0 | 0 | 0 | 0 | 0 | 0 | 0 | 0 | 0 | 0 | 0 | 0 | 0 | 0
SUWANNEE_P.3 | CT | 0 | 0 | 0 | 0 | 0 | 0 | 0 | 0 | 0 | 0 | 0 | 0 | 0 | 0 | 0 | 0 | 0 | 0 | 0 | 0 | 0 | 0 | 0 | 0 | 0 | 0 | 0 | 0 | 0 | 0 | 0 | 0 | 0 | 0 | 0
Tigerbay.1 | Steam-CC | 0 | 0 | 0 | 0 | 0 | 0 | 0 | 0 | 0 | 0 | 0 | 0 | 0 | 0 | 0 | 0 | 0 | 0 | 0 | 0 | 0 | 0 | 0 | 0 | 0 | 0 | 0 | 0 | 0 | 0 | 0 | 0 | 0 | 0 | 0
U.OF.FL.1 | CT | 0 | 0 | 0 | 0 | 0 | 0 | 0 | 0 | 0 | 0 | 0 | 0 | 0 | 0 | 0 | 0 | 0 | 0 | 0 | 0 | 0 | 0 | 0 | 0 | 0 | 0 | 0 | 0 | 0 | 0 | 0 | 0 | 0 | 0 | 0
Voltage.Red | DSM | 0 | 0 | 0 | 0 | 0 | 0 | 0 | 0 | 0 | 0 | 0 | 0 | 0 | 0 | 0 | 0 | 0 | 0 | 0 | 0 | 0 | 0 | 0 | 0 | 0 | 0 | 0 | 0 | 0 | 0 | 0 | 0 | 0 | 0 | 0
WaterHtr_PP | DSM | 0 | 0 | 0 | 0 | 0 | 0 | 0 | 0 | 0 | 0 | 0 | 0 | 0 | 0 | 0 | 0 | 0 | 0 | 0 | 0 | 0 | 0 | 0 | 0 | 0 | 0 | 0 | 0 | 0 | 0 | 0 | 0 | 0 | 0 | 0
Total |  | 4635.43 | 4934.73 | 5618.13 | 7119.3 | 9749.57 | 8397.51 | 8058.18 | 7275.9 | 7529.38 | 7761.61 | 7943.42 | 7816.52 | 7330.61 | 7297 | 3459.83 | 1423.78 | 1429.58 | 1439.96 | 1452.79 | 1442.25 | 1470.32 | 1464.21 | 1522.14 | 1537.01 | 1555.83 | 1562.38 | 1583.23 | 1575.38 | 1575.71 | 1577 | 1589.68 | 1591.79 | 1614.47 | 1610.98 | 1613.15
Group Totals
Station Group | Group Type | 2020 | 2021 | 2022 | 2023 | 2024 | 2025 | 2026 | 2027 | 2028 | 2029 | 2030 | 2031 | 2032 | 2033 | 2034 | 2035 | 2036 | 2037 | 2038 | 2039 | 2040 | 2041 | 2042 | 2043 | 2044 | 2045 | 2046 | 2047 | 2048 | 2049 | 2050 | 2051 | 2052 | 2053 | 2054
Cogen | Total | 0 | 0 | 0 | 0 | 0 | 0 | 0 | 0 | 0 | 0 | 0 | 0 | 0 | 0 | 0 | 0 | 0 | 0 | 0 | 0 | 0 | 0 | 0 | 0 | 0 | 0 | 0 | 0 | 0 | 0 | 0 | 0 | 0 | 0 | 0
CT | Total | 0 | 0 | 0 | 0 | 0 | 0 | 0 | 0 | 0 | 0 | 0 | 0 | 0 | 0 | 0 | 0 | 0 | 0 | 0 | 0 | 0 | 0 | 0 | 0 | 0 | 0 | 0 | 0 | 0 | 0 | 0 | 0 | 0 | 0 | 0
DSM | Total | 0 | 0 | 0 | 0 | 0 | 0 | 0 | 0 | 0 | 0 | 0 | 0 | 0 | 0 | 0 | 0 | 0 | 0 | 0 | 0 | 0 | 0 | 0 | 0 | 0 | 0 | 0 | 0 | 0 | 0 | 0 | 0 | 0 | 0 | 0
Renewable | Total | 0 | 0 | 0 | 0 | 0 | 0 | 0 | 0 | 0 | 0 | 0 | 0 | 0 | 0 | 0 | 0 | 0 | 0 | 0 | 0 | 0 | 0 | 0 | 0 | 0 | 0 | 0 | 0 | 0 | 0 | 0 | 0 | 0 | 0 | 0
Steam-CC | Total | 1127.95 | 1138.48 | 1098.15 | 1052.23 | 1064.16 | 1123.05 | 1161.49 | 1198.57 | 1207.22 | 1226.91 | 1254.84 | 1261.93 | 1291.43 | 1301.9 | 1388.8 | 1423.78 | 1429.58 | 1439.96 | 1452.79 | 1442.25 | 1470.32 | 1464.21 | 1522.14 | 1537.01 | 1555.83 | 1562.38 | 1583.23 | 1575.38 | 1575.71 | 1577 | 1589.68 | 1591.79 | 1614.47 | 1610.98 | 1613.15
Steam-Coal | Total | 3507.48 | 3796.25 | 4519.98 | 6067.07 | 8685.41 | 7274.46 | 6896.69 | 6077.33 | 6322.16 | 6534.7 | 6688.58 | 6554.59 | 6039.18 | 5995.1 | 2071.03 | 0 | 0 | 0 | 0 | 0 | 0 | 0 | 0 | 0 | 0 | 0 | 0 | 0 | 0 | 0 | 0 | 0 | 0 | 0 | 0
Steam-Gas | Total | 0 | 0 | 0 | 0 | 0 | 0 | 0 | 0 | 0 | 0 | 0 | 0 | 0 | 0 | 0 | 0 | 0 | 0 | 0 | 0 | 0 | 0 | 0 | 0 | 0 | 0 | 0 | 0 | 0 | 0 | 0 | 0 | 0 | 0 | 0
Storage | Total | 0 | 0 | 0 | 0 | 0 | 0 | 0 | 0 | 0 | 0 | 0 | 0 | 0 | 0 | 0 | 0 | 0 | 0 | 0 | 0 | 0 | 0 | 0 | 0 | 0 | 0 | 0 | 0 | 0 | 0 | 0 | 0 | 0 | 0 | 0
TranEcon-Purc | Total | 0 | 0 | 0 | 0 | 0 | 0 | 0 | 0 | 0 | 0 | 0 | 0 | 0 | 0 | 0 | 0 | 0 | 0 | 0 | 0 | 0 | 0 | 0 | 0 | 0 | 0 | 0 | 0 | 0 | 0 | 0 | 0 | 0 | 0 | 0
TranEcon-Sale | Total | 0 | 0 | 0 | 0 | 0 | 0 | 0 | 0 | 0 | 0 | 0 | 0 | 0 | 0 | 0 | 0 | 0 | 0 | 0 | 0 | 0 | 0 | 0 | 0 | 0 | 0 | 0 | 0 | 0 | 0 | 0 | 0 | 0 | 0 | 0
TranFirm-Purc | Total | 0 | 0 | 0 | 0 | 0 | 0 | 0 | 0 | 0 | 0 | 0 | 0 | 0 | 0 | 0 | 0 | 0 | 0 | 0 | 0 | 0 | 0 | 0 | 0 | 0 | 0 | 0 | 0 | 0 | 0 | 0 | 0 | 0 | 0 | 0

## SO2
SO2 (000 Tons)
\\s00233\grpdata\PEF Resource Planning\2020\2020-03 Clean Energy Connection\Prosym\05052020\CEC_0MW_HF.mdb
Station | Unit Type | 2020 | 2021 | 2022 | 2023 | 2024 | 2025 | 2026 | 2027 | 2028 | 2029 | 2030 | 2031 | 2032 | 2033 | 2034 | 2035 | 2036 | 2037 | 2038 | 2039 | 2040 | 2041 | 2042 | 2043 | 2044 | 2045 | 2046 | 2047 | 2048 | 2049 | 2050 | 2051 | 2052 | 2053 | 2054
AC | DSM | 0 | 0 | 0 | 0 | 0 | 0 | 0 | 0 | 0 | 0 | 0 | 0 | 0 | 0 | 0 | 0 | 0 | 0 | 0 | 0 | 0 | 0 | 0 | 0 | 0 | 0 | 0 | 0 | 0 | 0 | 0 | 0 | 0 | 0 | 0
Anclote.1 | Steam-Gas | 0 | 0 | 0 | 0 | 0 | 0 | 0 | 0 | 0 | 0 | 0 | 0 | 0 | 0 | 0 | 0 | 0 | 0 | 0 | 0 | 0 | 0 | 0 | 0 | 0 | 0 | 0 | 0 | 0 | 0 | 0 | 0 | 0 | 0 | 0
Anclote.2 | Steam-Gas | 0 | 0 | 0 | 0 | 0 | 0 | 0 | 0 | 0 | 0 | 0 | 0 | 0 | 0 | 0 | 0 | 0 | 0 | 0 | 0 | 0 | 0 | 0 | 0 | 0 | 0 | 0 | 0 | 0 | 0 | 0 | 0 | 0 | 0 | 0
As.Avail | Cogen | 0 | 0 | 0 | 0 | 0 | 0 | 0 | 0 | 0 | 0 | 0 | 0 | 0 | 0 | 0 | 0 | 0 | 0 | 0 | 0 | 0 | 0 | 0 | 0 | 0 | 0 | 0 | 0 | 0 | 0 | 0 | 0 | 0 | 0 | 0
As.Avail.PCS | Renewable | 0 | 0 | 0 | 0 | 0 | 0 | 0 | 0 | 0 | 0 | 0 | 0 | 0 | 0 | 0 | 0 | 0 | 0 | 0 | 0 | 0 | 0 | 0 | 0 | 0 | 0 | 0 | 0 | 0 | 0 | 0 | 0 | 0 | 0 | 0
AVON.PK_P.1 | CT | 0 | 0 | 0 | 0 | 0 | 0 | 0 | 0 | 0 | 0 | 0 | 0 | 0 | 0 | 0 | 0 | 0 | 0 | 0 | 0 | 0 | 0 | 0 | 0 | 0 | 0 | 0 | 0 | 0 | 0 | 0 | 0 | 0 | 0 | 0
AVON.PK_P.2 | CT | 0 | 0 | 0 | 0 | 0 | 0 | 0 | 0 | 0 | 0 | 0 | 0 | 0 | 0 | 0 | 0 | 0 | 0 | 0 | 0 | 0 | 0 | 0 | 0 | 0 | 0 | 0 | 0 | 0 | 0 | 0 | 0 | 0 | 0 | 0
Bartow CC.1.0 | Steam-CC | 0.01 | 0.01 | 0.01 | 0.01 | 0.01 | 0.01 | 0.01 | 0.01 | 0.01 | 0.01 | 0.01 | 0.01 | 0.01 | 0.01 | 0.01 | 0.01 | 0.01 | 0.01 | 0.01 | 0.01 | 0.01 | 0.01 | 0.01 | 0.01 | 0.01 | 0.01 | 0.01 | 0.01 | 0.01 | 0.01 | 0.01 | 0.01 | 0.01 | 0.01 | 0.01
Bartow CC.1.PAG | Steam-CC | 0 | 0 | 0 | 0 | 0 | 0 | 0 | 0 | 0 | 0 | 0 | 0 | 0 | 0 | 0 | 0 | 0 | 0 | 0 | 0 | 0 | 0 | 0 | 0 | 0 | 0 | 0 | 0 | 0 | 0 | 0 | 0 | 0 | 0 | 0
BARTOW_P.1 | CT | 0 | 0 | 0 | 0 | 0 | 0 | 0.01 | 0 | 0 | 0 | 0 | 0 | 0 | 0 | 0 | 0 | 0 | 0 | 0 | 0 | 0 | 0 | 0 | 0 | 0 | 0 | 0 | 0 | 0 | 0 | 0 | 0 | 0 | 0 | 0
BARTOW_P.2 | CT | 0 | 0 | 0 | 0 | 0 | 0 | 0 | 0 | 0 | 0 | 0 | 0 | 0 | 0 | 0 | 0 | 0 | 0 | 0 | 0 | 0 | 0 | 0 | 0 | 0 | 0 | 0 | 0 | 0 | 0 | 0 | 0 | 0 | 0 | 0
BARTOW_P.3 | CT | 0 | 0 | 0 | 0 | 0 | 0 | 0.01 | 0 | 0 | 0 | 0 | 0 | 0 | 0 | 0 | 0 | 0 | 0 | 0 | 0 | 0 | 0 | 0 | 0 | 0 | 0 | 0 | 0 | 0 | 0 | 0 | 0 | 0 | 0 | 0
BARTOW_P.4 | CT | 0 | 0 | 0 | 0 | 0 | 0 | 0 | 0 | 0 | 0 | 0 | 0 | 0 | 0 | 0 | 0 | 0 | 0 | 0 | 0 | 0 | 0 | 0 | 0 | 0 | 0 | 0 | 0 | 0 | 0 | 0 | 0 | 0 | 0 | 0
Battery Cape San Blas | Storage | 0 | 0 | 0 | 0 | 0 | 0 | 0 | 0 | 0 | 0 | 0 | 0 | 0 | 0 | 0 | 0 | 0 | 0 | 0 | 0 | 0 | 0 | 0 | 0 | 0 | 0 | 0 | 0 | 0 | 0 | 0 | 0 | 0 | 0 | 0
Battery Jennings | Storage | 0 | 0 | 0 | 0 | 0 | 0 | 0 | 0 | 0 | 0 | 0 | 0 | 0 | 0 | 0 | 0 | 0 | 0 | 0 | 0 | 0 | 0 | 0 | 0 | 0 | 0 | 0 | 0 | 0 | 0 | 0 | 0 | 0 | 0 | 0
Battery Micanopy | Storage | 0 | 0 | 0 | 0 | 0 | 0 | 0 | 0 | 0 | 0 | 0 | 0 | 0 | 0 | 0 | 0 | 0 | 0 | 0 | 0 | 0 | 0 | 0 | 0 | 0 | 0 | 0 | 0 | 0 | 0 | 0 | 0 | 0 | 0 | 0
Battery Trenton | Storage | 0 | 0 | 0 | 0 | 0 | 0 | 0 | 0 | 0 | 0 | 0 | 0 | 0 | 0 | 0 | 0 | 0 | 0 | 0 | 0 | 0 | 0 | 0 | 0 | 0 | 0 | 0 | 0 | 0 | 0 | 0 | 0 | 0 | 0 | 0
BAYBORO_P.1 | CT | 0.01 | 0.01 | 0.01 | 0 | 0.02 | 0.02 | 0 | 0 | 0 | 0 | 0 | 0 | 0 | 0 | 0 | 0 | 0 | 0 | 0 | 0 | 0 | 0 | 0 | 0 | 0 | 0 | 0 | 0 | 0 | 0 | 0 | 0 | 0 | 0 | 0
BAYBORO_P.2 | CT | 0 | 0 | 0 | 0 | 0 | 0 | 0 | 0 | 0 | 0 | 0 | 0 | 0 | 0 | 0 | 0 | 0 | 0 | 0 | 0 | 0 | 0 | 0 | 0 | 0 | 0 | 0 | 0 | 0 | 0 | 0 | 0 | 0 | 0 | 0
BAYBORO_P.3 | CT | 0 | 0.01 | 0 | 0 | 0.02 | 0.02 | 0 | 0 | 0 | 0 | 0 | 0 | 0 | 0 | 0 | 0 | 0 | 0 | 0 | 0 | 0 | 0 | 0 | 0 | 0 | 0 | 0 | 0 | 0 | 0 | 0 | 0 | 0 | 0 | 0
BAYBORO_P.4 | CT | 0.01 | 0 | 0 | 0 | 0.02 | 0.01 | 0 | 0 | 0 | 0 | 0 | 0 | 0 | 0 | 0 | 0 | 0 | 0 | 0 | 0 | 0 | 0 | 0 | 0 | 0 | 0 | 0 | 0 | 0 | 0 | 0 | 0 | 0 | 0 | 0
Citrus.CC.1 | Steam-CC | 0.01 | 0.01 | 0.01 | 0.01 | 0.01 | 0.01 | 0.01 | 0.01 | 0.01 | 0.01 | 0.01 | 0.01 | 0.01 | 0.01 | 0.01 | 0.01 | 0.01 | 0.01 | 0.01 | 0.01 | 0.01 | 0.01 | 0.01 | 0.01 | 0.01 | 0.01 | 0.01 | 0.01 | 0.01 | 0.01 | 0.01 | 0.01 | 0.01 | 0.01 | 0.01
Citrus.CC.1.Duct | Steam-CC | 0 | 0 | 0 | 0 | 0 | 0 | 0 | 0 | 0 | 0 | 0 | 0 | 0 | 0 | 0 | 0 | 0 | 0 | 0 | 0 | 0 | 0 | 0 | 0 | 0 | 0 | 0 | 0 | 0 | 0 | 0 | 0 | 0 | 0 | 0
Citrus.CC.2 | Steam-CC | 0.01 | 0.01 | 0.01 | 0.01 | 0.01 | 0.01 | 0.01 | 0.01 | 0.01 | 0.01 | 0.01 | 0.01 | 0.01 | 0.01 | 0.01 | 0.01 | 0.01 | 0.01 | 0.01 | 0.01 | 0.01 | 0.01 | 0.01 | 0.01 | 0.01 | 0.01 | 0.01 | 0.01 | 0.01 | 0.01 | 0.01 | 0.01 | 0.01 | 0.01 | 0.01
Citrus.CC.2.Duct | Steam-CC | 0 | 0 | 0 | 0 | 0 | 0 | 0 | 0 | 0 | 0 | 0 | 0 | 0 | 0 | 0 | 0 | 0 | 0 | 0 | 0 | 0 | 0 | 0 | 0 | 0 | 0 | 0 | 0 | 0 | 0 | 0 | 0 | 0 | 0 | 0
Crystal.4 | Steam-Coal | 1.58 | 1.76 | 1.57 | 1.95 | 3.96 | 2.8 | 2.34 | 2.22 | 1.99 | 2.17 | 2 | 2.07 | 1.66 | 1.82 | 0.55 | 0 | 0 | 0 | 0 | 0 | 0 | 0 | 0 | 0 | 0 | 0 | 0 | 0 | 0 | 0 | 0 | 0 | 0 | 0 | 0
Crystal.5 | Steam-Coal | 1.61 | 1.57 | 2.29 | 3.06 | 2.85 | 2.76 | 2.77 | 2.14 | 2.42 | 2.22 | 2.37 | 2.02 | 2.01 | 1.7 | 0.64 | 0 | 0 | 0 | 0 | 0 | 0 | 0 | 0 | 0 | 0 | 0 | 0 | 0 | 0 | 0 | 0 | 0 | 0 | 0 | 0
Dade.County | Renewable | 0 | 0 | 0 | 0 | 0 | 0 | 0 | 0 | 0 | 0 | 0 | 0 | 0 | 0 | 0 | 0 | 0 | 0 | 0 | 0 | 0 | 0 | 0 | 0 | 0 | 0 | 0 | 0 | 0 | 0 | 0 | 0 | 0 | 0 | 0
DEBARY.10 | CT | 0.01 | 0.01 | 0.01 | 0 | 0.02 | 0.01 | 0.02 | 0.03 | 0.03 | 0.04 | 0.03 | 0.04 | 0.03 | 0.03 | 0.02 | 0.02 | 0 | 0 | 0 | 0 | 0 | 0 | 0 | 0 | 0 | 0 | 0 | 0 | 0 | 0 | 0 | 0 | 0 | 0 | 0
DEBARY.2 | CT | 0 | 0 | 0 | 0 | 0.01 | 0 | 0.01 | 0 | 0 | 0 | 0 | 0 | 0 | 0 | 0 | 0 | 0 | 0 | 0 | 0 | 0 | 0 | 0 | 0 | 0 | 0 | 0 | 0 | 0 | 0 | 0 | 0 | 0 | 0 | 0
DEBARY.3 | CT | 0 | 0 | 0 | 0 | 0.01 | 0.01 | 0.01 | 0 | 0 | 0 | 0 | 0 | 0 | 0 | 0 | 0 | 0 | 0 | 0 | 0 | 0 | 0 | 0 | 0 | 0 | 0 | 0 | 0 | 0 | 0 | 0 | 0 | 0 | 0 | 0
DEBARY.4 | CT | 0 | 0 | 0 | 0 | 0.01 | 0.01 | 0.01 | 0 | 0 | 0 | 0 | 0 | 0 | 0 | 0 | 0 | 0 | 0 | 0 | 0 | 0 | 0 | 0 | 0 | 0 | 0 | 0 | 0 | 0 | 0 | 0 | 0 | 0 | 0 | 0
DEBARY.5 | CT | 0 | 0 | 0 | 0 | 0.01 | 0 | 0.01 | 0 | 0 | 0 | 0 | 0 | 0 | 0 | 0 | 0 | 0 | 0 | 0 | 0 | 0 | 0 | 0 | 0 | 0 | 0 | 0 | 0 | 0 | 0 | 0 | 0 | 0 | 0 | 0
DEBARY.6 | CT | 0 | 0 | 0 | 0 | 0.01 | 0.01 | 0.01 | 0 | 0 | 0 | 0 | 0 | 0 | 0 | 0 | 0 | 0 | 0 | 0 | 0 | 0 | 0 | 0 | 0 | 0 | 0 | 0 | 0 | 0 | 0 | 0 | 0 | 0 | 0 | 0
DEBARY.7 | CT | 0 | 0 | 0 | 0 | 0 | 0 | 0 | 0 | 0 | 0 | 0 | 0 | 0 | 0 | 0 | 0 | 0 | 0 | 0 | 0 | 0 | 0 | 0 | 0 | 0 | 0 | 0 | 0 | 0 | 0 | 0 | 0 | 0 | 0 | 0
DEBARY.8 | CT | 0 | 0 | 0 | 0 | 0 | 0 | 0 | 0 | 0 | 0 | 0 | 0 | 0 | 0 | 0 | 0 | 0 | 0 | 0 | 0 | 0 | 0 | 0 | 0 | 0 | 0 | 0 | 0 | 0 | 0 | 0 | 0 | 0 | 0 | 0
DEBARY.9 | CT | 0 | 0 | 0 | 0 | 0 | 0 | 0 | 0 | 0 | 0 | 0 | 0 | 0 | 0 | 0 | 0 | 0 | 0 | 0 | 0 | 0 | 0 | 0 | 0 | 0 | 0 | 0 | 0 | 0 | 0 | 0 | 0 | 0 | 0 | 0
EconPurch | TranEcon-Purc | 0 | 0 | 0 | 0 | 0 | 0 | 0 | 0 | 0 | 0 | 0 | 0 | 0 | 0 | 0 | 0 | 0 | 0 | 0 | 0 | 0 | 0 | 0 | 0 | 0 | 0 | 0 | 0 | 0 | 0 | 0 | 0 | 0 | 0 | 0
EconSale | TranEcon-Sale | 0 | 0 | 0 | 0 | 0 | 0 | 0 | 0 | 0 | 0 | 0 | 0 | 0 | 0 | 0 | 0 | 0 | 0 | 0 | 0 | 0 | 0 | 0 | 0 | 0 | 0 | 0 | 0 | 0 | 0 | 0 | 0 | 0 | 0 | 0
Gen.190MW.CT.1 | CT | 0 | 0 | 0 | 0 | 0 | 0 | 0 | 0 | 0 | 0 | 0 | 0 | 0 | 0 | 0 | 0 | 0 | 0 | 0 | 0 | 0 | 0 | 0 | 0 | 0 | 0 | 0 | 0 | 0 | 0 | 0 | 0 | 0 | 0 | 0
Gen.190MW.CT.10 | CT | 0 | 0 | 0 | 0 | 0 | 0 | 0 | 0 | 0 | 0 | 0 | 0 | 0 | 0 | 0 | 0 | 0 | 0 | 0 | 0 | 0 | 0 | 0 | 0 | 0 | 0 | 0 | 0 | 0 | 0 | 0 | 0 | 0 | 0 | 0
Gen.190MW.CT.11 | CT | 0 | 0 | 0 | 0 | 0 | 0 | 0 | 0 | 0 | 0 | 0 | 0 | 0 | 0 | 0 | 0 | 0 | 0 | 0 | 0 | 0 | 0 | 0 | 0 | 0 | 0 | 0 | 0 | 0 | 0 | 0 | 0 | 0 | 0 | 0
Gen.190MW.CT.12 | CT | 0 | 0 | 0 | 0 | 0 | 0 | 0 | 0 | 0 | 0 | 0 | 0 | 0 | 0 | 0 | 0 | 0 | 0 | 0 | 0 | 0 | 0 | 0 | 0 | 0 | 0 | 0 | 0 | 0 | 0 | 0 | 0 | 0 | 0 | 0
Gen.190MW.CT.13 | CT | 0 | 0 | 0 | 0 | 0 | 0 | 0 | 0 | 0 | 0 | 0 | 0 | 0 | 0 | 0 | 0 | 0 | 0 | 0 | 0 | 0 | 0 | 0 | 0 | 0 | 0 | 0 | 0 | 0 | 0 | 0 | 0 | 0 | 0 | 0
Gen.190MW.CT.14 | CT | 0 | 0 | 0 | 0 | 0 | 0 | 0 | 0 | 0 | 0 | 0 | 0 | 0 | 0 | 0 | 0 | 0 | 0 | 0 | 0 | 0 | 0 | 0 | 0 | 0 | 0 | 0 | 0 | 0 | 0 | 0 | 0 | 0 | 0 | 0
Gen.190MW.CT.15 | CT | 0 | 0 | 0 | 0 | 0 | 0 | 0 | 0 | 0 | 0 | 0 | 0 | 0 | 0 | 0 | 0 | 0 | 0 | 0 | 0 | 0 | 0 | 0 | 0 | 0 | 0 | 0 | 0 | 0 | 0 | 0 | 0 | 0 | 0 | 0
Gen.190MW.CT.16 | CT | 0 | 0 | 0 | 0 | 0 | 0 | 0 | 0 | 0 | 0 | 0 | 0 | 0 | 0 | 0 | 0 | 0 | 0 | 0 | 0 | 0 | 0 | 0 | 0 | 0 | 0 | 0 | 0 | 0 | 0 | 0 | 0 | 0 | 0 | 0
Gen.190MW.CT.17 | CT | 0 | 0 | 0 | 0 | 0 | 0 | 0 | 0 | 0 | 0 | 0 | 0 | 0 | 0 | 0 | 0 | 0 | 0 | 0 | 0 | 0 | 0 | 0 | 0 | 0 | 0 | 0 | 0 | 0 | 0 | 0 | 0 | 0 | 0 | 0
Gen.190MW.CT.18 | CT | 0 | 0 | 0 | 0 | 0 | 0 | 0 | 0 | 0 | 0 | 0 | 0 | 0 | 0 | 0 | 0 | 0 | 0 | 0 | 0 | 0 | 0 | 0 | 0 | 0 | 0 | 0 | 0 | 0 | 0 | 0 | 0 | 0 | 0 | 0
Gen.190MW.CT.19 | CT | 0 | 0 | 0 | 0 | 0 | 0 | 0 | 0 | 0 | 0 | 0 | 0 | 0 | 0 | 0 | 0 | 0 | 0 | 0 | 0 | 0 | 0 | 0 | 0 | 0 | 0 | 0 | 0 | 0 | 0 | 0 | 0 | 0 | 0 | 0
Gen.190MW.CT.2 | CT | 0 | 0 | 0 | 0 | 0 | 0 | 0 | 0 | 0 | 0 | 0 | 0 | 0 | 0 | 0 | 0 | 0 | 0 | 0 | 0 | 0 | 0 | 0 | 0 | 0 | 0 | 0 | 0 | 0 | 0 | 0 | 0 | 0 | 0 | 0
Gen.190MW.CT.20 | CT | 0 | 0 | 0 | 0 | 0 | 0 | 0 | 0 | 0 | 0 | 0 | 0 | 0 | 0 | 0 | 0 | 0 | 0 | 0 | 0 | 0 | 0 | 0 | 0 | 0 | 0 | 0 | 0 | 0 | 0 | 0 | 0 | 0 | 0 | 0
Gen.190MW.CT.21 | CT | 0 | 0 | 0 | 0 | 0 | 0 | 0 | 0 | 0 | 0 | 0 | 0 | 0 | 0 | 0 | 0 | 0 | 0 | 0 | 0 | 0 | 0 | 0 | 0 | 0 | 0 | 0 | 0 | 0 | 0 | 0 | 0 | 0 | 0 | 0
Gen.190MW.CT.3 | CT | 0 | 0 | 0 | 0 | 0 | 0 | 0 | 0 | 0 | 0 | 0 | 0 | 0 | 0 | 0 | 0 | 0 | 0 | 0 | 0 | 0 | 0 | 0 | 0 | 0 | 0 | 0 | 0 | 0 | 0 | 0 | 0 | 0 | 0 | 0
Gen.190MW.CT.4 | CT | 0 | 0 | 0 | 0 | 0 | 0 | 0 | 0 | 0 | 0 | 0 | 0 | 0 | 0 | 0 | 0 | 0 | 0 | 0 | 0 | 0 | 0 | 0 | 0 | 0 | 0 | 0 | 0 | 0 | 0 | 0 | 0 | 0 | 0 | 0
Gen.190MW.CT.5 | CT | 0 | 0 | 0 | 0 | 0 | 0 | 0 | 0 | 0 | 0 | 0 | 0 | 0 | 0 | 0 | 0 | 0 | 0 | 0 | 0 | 0 | 0 | 0 | 0 | 0 | 0 | 0 | 0 | 0 | 0 | 0 | 0 | 0 | 0 | 0
Gen.190MW.CT.6 | CT | 0 | 0 | 0 | 0 | 0 | 0 | 0 | 0 | 0 | 0 | 0 | 0 | 0 | 0 | 0 | 0 | 0 | 0 | 0 | 0 | 0 | 0 | 0 | 0 | 0 | 0 | 0 | 0 | 0 | 0 | 0 | 0 | 0 | 0 | 0
Gen.190MW.CT.7 | CT | 0 | 0 | 0 | 0 | 0 | 0 | 0 | 0 | 0 | 0 | 0 | 0 | 0 | 0 | 0 | 0 | 0 | 0 | 0 | 0 | 0 | 0 | 0 | 0 | 0 | 0 | 0 | 0 | 0 | 0 | 0 | 0 | 0 | 0 | 0
Gen.190MW.CT.8 | CT | 0 | 0 | 0 | 0 | 0 | 0 | 0 | 0 | 0 | 0 | 0 | 0 | 0 | 0 | 0 | 0 | 0 | 0 | 0 | 0 | 0 | 0 | 0 | 0 | 0 | 0 | 0 | 0 | 0 | 0 | 0 | 0 | 0 | 0 | 0
Gen.190MW.CT.9 | CT | 0 | 0 | 0 | 0 | 0 | 0 | 0 | 0 | 0 | 0 | 0 | 0 | 0 | 0 | 0 | 0 | 0 | 0 | 0 | 0 | 0 | 0 | 0 | 0 | 0 | 0 | 0 | 0 | 0 | 0 | 0 | 0 | 0 | 0 | 0
Gen.2x1.CC.J.1 | Steam-CC | 0 | 0 | 0 | 0 | 0 | 0 | 0 | 0 | 0 | 0 | 0 | 0 | 0 | 0 | 0.01 | 0.02 | 0.02 | 0.02 | 0.02 | 0.02 | 0.02 | 0.02 | 0.02 | 0.02 | 0.02 | 0.02 | 0.02 | 0.02 | 0.02 | 0.02 | 0.02 | 0.02 | 0.02 | 0.02 | 0.02
Gen.2x1.CC.J.1.Duct | Steam-CC | 0 | 0 | 0 | 0 | 0 | 0 | 0 | 0 | 0 | 0 | 0 | 0 | 0 | 0 | 0 | 0 | 0 | 0 | 0 | 0 | 0 | 0 | 0 | 0 | 0 | 0 | 0 | 0 | 0 | 0 | 0 | 0 | 0 | 0 | 0
Gen.2x1.CC.J.2 | Steam-CC | 0 | 0 | 0 | 0 | 0 | 0 | 0 | 0 | 0 | 0 | 0 | 0 | 0 | 0 | 0 | 0 | 0 | 0 | 0 | 0 | 0 | 0 | 0.01 | 0.02 | 0.02 | 0.02 | 0.02 | 0.02 | 0.02 | 0.02 | 0.02 | 0.02 | 0.02 | 0.02 | 0.02
Gen.2x1.CC.J.2.Duct | Steam-CC | 0 | 0 | 0 | 0 | 0 | 0 | 0 | 0 | 0 | 0 | 0 | 0 | 0 | 0 | 0 | 0 | 0 | 0 | 0 | 0 | 0 | 0 | 0 | 0 | 0 | 0 | 0 | 0 | 0 | 0 | 0 | 0 | 0 | 0 | 0
Gen.2x1.CC.J.3 | Steam-CC | 0 | 0 | 0 | 0 | 0 | 0 | 0 | 0 | 0 | 0 | 0 | 0 | 0 | 0 | 0 | 0 | 0 | 0 | 0 | 0 | 0 | 0 | 0 | 0 | 0 | 0 | 0 | 0 | 0 | 0 | 0 | 0 | 0 | 0 | 0
Gen.2x1.CC.J.3.Duct | Steam-CC | 0 | 0 | 0 | 0 | 0 | 0 | 0 | 0 | 0 | 0 | 0 | 0 | 0 | 0 | 0 | 0 | 0 | 0 | 0 | 0 | 0 | 0 | 0 | 0 | 0 | 0 | 0 | 0 | 0 | 0 | 0 | 0 | 0 | 0 | 0
Gen.2x1.CC.J.4 | Steam-CC | 0 | 0 | 0 | 0 | 0 | 0 | 0 | 0 | 0 | 0 | 0 | 0 | 0 | 0 | 0 | 0 | 0 | 0 | 0 | 0 | 0 | 0 | 0 | 0 | 0 | 0 | 0 | 0 | 0 | 0 | 0 | 0 | 0 | 0 | 0
Gen.2x1.CC.J.4.Duct | Steam-CC | 0 | 0 | 0 | 0 | 0 | 0 | 0 | 0 | 0 | 0 | 0 | 0 | 0 | 0 | 0 | 0 | 0 | 0 | 0 | 0 | 0 | 0 | 0 | 0 | 0 | 0 | 0 | 0 | 0 | 0 | 0 | 0 | 0 | 0 | 0
Gen.2x1.CC.J.5 | Steam-CC | 0 | 0 | 0 | 0 | 0 | 0 | 0 | 0 | 0 | 0 | 0 | 0 | 0 | 0 | 0 | 0 | 0 | 0 | 0 | 0 | 0 | 0 | 0 | 0 | 0 | 0 | 0 | 0 | 0 | 0 | 0 | 0 | 0 | 0 | 0
Gen.2x1.CC.J.5.Duct | Steam-CC | 0 | 0 | 0 | 0 | 0 | 0 | 0 | 0 | 0 | 0 | 0 | 0 | 0 | 0 | 0 | 0 | 0 | 0 | 0 | 0 | 0 | 0 | 0 | 0 | 0 | 0 | 0 | 0 | 0 | 0 | 0 | 0 | 0 | 0 | 0
Gen.2x1.CC.J.6 | Steam-CC | 0 | 0 | 0 | 0 | 0 | 0 | 0 | 0 | 0 | 0 | 0 | 0 | 0 | 0 | 0 | 0 | 0 | 0 | 0 | 0 | 0 | 0 | 0 | 0 | 0 | 0 | 0 | 0 | 0 | 0 | 0 | 0 | 0 | 0 | 0
Gen.2x1.CC.J.6.Duct | Steam-CC | 0 | 0 | 0 | 0 | 0 | 0 | 0 | 0 | 0 | 0 | 0 | 0 | 0 | 0 | 0 | 0 | 0 | 0 | 0 | 0 | 0 | 0 | 0 | 0 | 0 | 0 | 0 | 0 | 0 | 0 | 0 | 0 | 0 | 0 | 0
Gen.2x1.CC.J.7 | Steam-CC | 0 | 0 | 0 | 0 | 0 | 0 | 0 | 0 | 0 | 0 | 0 | 0 | 0 | 0 | 0 | 0 | 0 | 0 | 0 | 0 | 0 | 0 | 0 | 0 | 0 | 0 | 0 | 0 | 0 | 0 | 0 | 0 | 0 | 0 | 0
Gen.2x1.CC.J.7.Duct | Steam-CC | 0 | 0 | 0 | 0 | 0 | 0 | 0 | 0 | 0 | 0 | 0 | 0 | 0 | 0 | 0 | 0 | 0 | 0 | 0 | 0 | 0 | 0 | 0 | 0 | 0 | 0 | 0 | 0 | 0 | 0 | 0 | 0 | 0 | 0 | 0
HEAT | DSM | 0 | 0 | 0 | 0 | 0 | 0 | 0 | 0 | 0 | 0 | 0 | 0 | 0 | 0 | 0 | 0 | 0 | 0 | 0 | 0 | 0 | 0 | 0 | 0 | 0 | 0 | 0 | 0 | 0 | 0 | 0 | 0 | 0 | 0 | 0
Hines.CC.1 | Steam-CC | 0.01 | 0.01 | 0.01 | 0 | 0 | 0 | 0 | 0.01 | 0.01 | 0.01 | 0.01 | 0.01 | 0.01 | 0.01 | 0 | 0 | 0 | 0.01 | 0.01 | 0.01 | 0.01 | 0.01 | 0 | 0 | 0 | 0 | 0 | 0 | 0 | 0 | 0 | 0 | 0 | 0 | 0
Hines.CC.2 | Steam-CC | 0 | 0.01 | 0.01 | 0 | 0 | 0 | 0 | 0 | 0 | 0 | 0 | 0.01 | 0.01 | 0.01 | 0 | 0 | 0 | 0 | 0 | 0 | 0 | 0.01 | 0 | 0 | 0 | 0 | 0 | 0 | 0 | 0 | 0 | 0 | 0 | 0 | 0
Hines.CC.3 | Steam-CC | 0.01 | 0.01 | 0.01 | 0 | 0 | 0 | 0 | 0.01 | 0.01 | 0.01 | 0.01 | 0.01 | 0.01 | 0.01 | 0.01 | 0.01 | 0.01 | 0.01 | 0.01 | 0.01 | 0.01 | 0.01 | 0 | 0 | 0 | 0 | 0 | 0 | 0 | 0 | 0 | 0 | 0 | 0 | 0
Hines.CC.4 | Steam-CC | 0.01 | 0.01 | 0.01 | 0.01 | 0.01 | 0.01 | 0.01 | 0.01 | 0.01 | 0.01 | 0.01 | 0.01 | 0.01 | 0.01 | 0.01 | 0.01 | 0.01 | 0.01 | 0.01 | 0.01 | 0.01 | 0.01 | 0.01 | 0 | 0.01 | 0.01 | 0 | 0 | 0.01 | 0.01 | 0 | 0 | 0.01 | 0.01 | 0.01
INT.CITY.1 | CT | 0 | 0 | 0 | 0 | 0 | 0 | 0 | 0 | 0 | 0 | 0 | 0 | 0 | 0 | 0 | 0 | 0 | 0 | 0 | 0 | 0 | 0 | 0 | 0 | 0 | 0 | 0 | 0 | 0 | 0 | 0 | 0 | 0 | 0 | 0
INT.CITY.10 | CT | 0 | 0 | 0 | 0 | 0 | 0 | 0 | 0 | 0 | 0 | 0 | 0 | 0 | 0 | 0 | 0 | 0 | 0 | 0 | 0 | 0 | 0 | 0 | 0 | 0 | 0 | 0 | 0 | 0 | 0 | 0 | 0 | 0 | 0 | 0
INT.CITY.11 | CT | 0 | 0 | 0 | 0 | 0 | 0 | 0 | 0 | 0 | 0 | 0 | 0 | 0 | 0 | 0 | 0 | 0 | 0 | 0 | 0 | 0 | 0 | 0 | 0 | 0 | 0 | 0 | 0 | 0 | 0 | 0 | 0 | 0 | 0 | 0
INT.CITY.12 | CT | 0 | 0 | 0 | 0 | 0 | 0 | 0 | 0 | 0 | 0 | 0 | 0 | 0 | 0 | 0 | 0 | 0 | 0 | 0 | 0 | 0 | 0 | 0 | 0 | 0 | 0 | 0 | 0 | 0 | 0 | 0 | 0 | 0 | 0 | 0
INT.CITY.13 | CT | 0 | 0 | 0 | 0 | 0 | 0 | 0 | 0 | 0 | 0 | 0 | 0 | 0 | 0 | 0 | 0 | 0 | 0 | 0 | 0 | 0 | 0 | 0 | 0 | 0 | 0 | 0 | 0 | 0 | 0 | 0 | 0 | 0 | 0 | 0
INT.CITY.14 | CT | 0 | 0 | 0 | 0 | 0 | 0 | 0 | 0 | 0 | 0 | 0 | 0 | 0 | 0 | 0 | 0 | 0 | 0 | 0 | 0 | 0 | 0 | 0 | 0 | 0 | 0 | 0 | 0 | 0 | 0 | 0 | 0 | 0 | 0 | 0
INT.CITY.2 | CT | 0 | 0 | 0 | 0 | 0 | 0 | 0 | 0 | 0 | 0 | 0 | 0 | 0 | 0 | 0 | 0 | 0 | 0 | 0 | 0 | 0 | 0 | 0 | 0 | 0 | 0 | 0 | 0 | 0 | 0 | 0 | 0 | 0 | 0 | 0
INT.CITY.3 | CT | 0 | 0 | 0 | 0 | 0 | 0 | 0 | 0 | 0 | 0 | 0 | 0 | 0 | 0 | 0 | 0 | 0 | 0 | 0 | 0 | 0 | 0 | 0 | 0 | 0 | 0 | 0 | 0 | 0 | 0 | 0 | 0 | 0 | 0 | 0
INT.CITY.4 | CT | 0 | 0 | 0 | 0 | 0 | 0 | 0 | 0 | 0 | 0 | 0 | 0 | 0 | 0 | 0 | 0 | 0 | 0 | 0 | 0 | 0 | 0 | 0 | 0 | 0 | 0 | 0 | 0 | 0 | 0 | 0 | 0 | 0 | 0 | 0
INT.CITY.5 | CT | 0 | 0 | 0 | 0 | 0 | 0 | 0 | 0 | 0 | 0 | 0 | 0 | 0 | 0 | 0 | 0 | 0 | 0 | 0 | 0 | 0 | 0 | 0 | 0 | 0 | 0 | 0 | 0 | 0 | 0 | 0 | 0 | 0 | 0 | 0
INT.CITY.6 | CT | 0 | 0 | 0 | 0 | 0 | 0 | 0 | 0 | 0 | 0 | 0 | 0 | 0 | 0 | 0 | 0 | 0 | 0 | 0 | 0 | 0 | 0 | 0 | 0 | 0 | 0 | 0 | 0 | 0 | 0 | 0 | 0 | 0 | 0 | 0
INT.CITY.7 | CT | 0 | 0 | 0 | 0 | 0 | 0 | 0 | 0 | 0 | 0 | 0 | 0 | 0 | 0 | 0 | 0 | 0 | 0 | 0 | 0 | 0 | 0 | 0 | 0 | 0 | 0 | 0 | 0 | 0 | 0 | 0 | 0 | 0 | 0 | 0
INT.CITY.8 | CT | 0 | 0 | 0 | 0 | 0 | 0 | 0 | 0 | 0 | 0 | 0 | 0 | 0 | 0 | 0 | 0 | 0 | 0 | 0 | 0 | 0 | 0 | 0 | 0 | 0 | 0 | 0 | 0 | 0 | 0 | 0 | 0 | 0 | 0 | 0
INT.CITY.9 | CT | 0 | 0 | 0 | 0 | 0 | 0 | 0 | 0 | 0 | 0 | 0 | 0 | 0 | 0 | 0 | 0 | 0 | 0 | 0 | 0 | 0 | 0 | 0 | 0 | 0 | 0 | 0 | 0 | 0 | 0 | 0 | 0 | 0 | 0 | 0
INTER | DSM | 0 | 0 | 0 | 0 | 0 | 0 | 0 | 0 | 0 | 0 | 0 | 0 | 0 | 0 | 0 | 0 | 0 | 0 | 0 | 0 | 0 | 0 | 0 | 0 | 0 | 0 | 0 | 0 | 0 | 0 | 0 | 0 | 0 | 0 | 0
Lake.County | Renewable | 0 | 0 | 0 | 0 | 0 | 0 | 0 | 0 | 0 | 0 | 0 | 0 | 0 | 0 | 0 | 0 | 0 | 0 | 0 | 0 | 0 | 0 | 0 | 0 | 0 | 0 | 0 | 0 | 0 | 0 | 0 | 0 | 0 | 0 | 0
LEE.County.Res | Renewable | 0 | 0 | 0 | 0 | 0 | 0 | 0 | 0 | 0 | 0 | 0 | 0 | 0 | 0 | 0 | 0 | 0 | 0 | 0 | 0 | 0 | 0 | 0 | 0 | 0 | 0 | 0 | 0 | 0 | 0 | 0 | 0 | 0 | 0 | 0
Mulberry | Cogen | 0 | 0 | 0 | 0 | 0 | 0 | 0 | 0 | 0 | 0 | 0 | 0 | 0 | 0 | 0 | 0 | 0 | 0 | 0 | 0 | 0 | 0 | 0 | 0 | 0 | 0 | 0 | 0 | 0 | 0 | 0 | 0 | 0 | 0 | 0
NSG.Vand.CT.1 | TranFirm-Purc | 0 | 0 | 0 | 0 | 0 | 0 | 0 | 0 | 0 | 0 | 0 | 0 | 0 | 0 | 0 | 0 | 0 | 0 | 0 | 0 | 0 | 0 | 0 | 0 | 0 | 0 | 0 | 0 | 0 | 0 | 0 | 0 | 0 | 0 | 0
NSG.Vand.CT.2 | TranFirm-Purc | 0 | 0 | 0 | 0 | 0 | 0 | 0 | 0 | 0 | 0 | 0 | 0 | 0 | 0 | 0 | 0 | 0 | 0 | 0 | 0 | 0 | 0 | 0 | 0 | 0 | 0 | 0 | 0 | 0 | 0 | 0 | 0 | 0 | 0 | 0
NSG.Vand.CT.3 | TranFirm-Purc | 0 | 0 | 0 | 0 | 0 | 0 | 0 | 0 | 0 | 0 | 0 | 0 | 0 | 0 | 0 | 0 | 0 | 0 | 0 | 0 | 0 | 0 | 0 | 0 | 0 | 0 | 0 | 0 | 0 | 0 | 0 | 0 | 0 | 0 | 0
NSG.Vand.CT.4 | TranFirm-Purc | 0 | 0 | 0 | 0 | 0 | 0 | 0 | 0 | 0 | 0 | 0 | 0 | 0 | 0 | 0 | 0 | 0 | 0 | 0 | 0 | 0 | 0 | 0 | 0 | 0 | 0 | 0 | 0 | 0 | 0 | 0 | 0 | 0 | 0 | 0
Orange.Cogen | Cogen | 0 | 0 | 0 | 0 | 0 | 0 | 0 | 0 | 0 | 0 | 0 | 0 | 0 | 0 | 0 | 0 | 0 | 0 | 0 | 0 | 0 | 0 | 0 | 0 | 0 | 0 | 0 | 0 | 0 | 0 | 0 | 0 | 0 | 0 | 0
Orlando.Cogen | Cogen | 0 | 0 | 0 | 0 | 0 | 0 | 0 | 0 | 0 | 0 | 0 | 0 | 0 | 0 | 0 | 0 | 0 | 0 | 0 | 0 | 0 | 0 | 0 | 0 | 0 | 0 | 0 | 0 | 0 | 0 | 0 | 0 | 0 | 0 | 0
Osprey 1.0 | Steam-CC | 0 | 0 | 0 | 0 | 0 | 0 | 0 | 0 | 0 | 0 | 0 | 0 | 0 | 0 | 0 | 0 | 0 | 0 | 0 | 0 | 0 | 0 | 0 | 0 | 0 | 0 | 0 | 0 | 0 | 0 | 0 | 0 | 0 | 0 | 0
Osprey 1.1 | Steam-CC | 0 | 0 | 0 | 0 | 0 | 0 | 0 | 0 | 0 | 0 | 0 | 0 | 0 | 0 | 0 | 0 | 0 | 0 | 0 | 0 | 0 | 0 | 0 | 0 | 0 | 0 | 0 | 0 | 0 | 0 | 0 | 0 | 0 | 0 | 0
Osprey 1.2 | Steam-CC | 0 | 0 | 0 | 0 | 0 | 0 | 0 | 0 | 0 | 0 | 0 | 0 | 0 | 0 | 0 | 0 | 0 | 0 | 0 | 0 | 0 | 0 | 0 | 0 | 0 | 0 | 0 | 0 | 0 | 0 | 0 | 0 | 0 | 0 | 0
OspreyAcq | Steam-CC | 0 | 0 | 0 | 0 | 0 | 0.01 | 0.01 | 0.01 | 0.01 | 0.01 | 0.01 | 0.01 | 0.01 | 0.01 | 0.01 | 0.01 | 0.01 | 0.01 | 0.01 | 0.01 | 0.01 | 0.01 | 0.01 | 0 | 0.01 | 0.01 | 0.01 | 0 | 0.01 | 0.01 | 0.01 | 0.01 | 0.01 | 0.01 | 0.01
OspreyAcqDF | Steam-CC | 0 | 0 | 0 | 0 | 0 | 0 | 0 | 0 | 0 | 0 | 0 | 0 | 0 | 0 | 0 | 0 | 0 | 0 | 0 | 0 | 0 | 0 | 0 | 0 | 0 | 0 | 0 | 0 | 0 | 0 | 0 | 0 | 0 | 0 | 0
Pasco.County | Renewable | 0 | 0 | 0 | 0 | 0 | 0 | 0 | 0 | 0 | 0 | 0 | 0 | 0 | 0 | 0 | 0 | 0 | 0 | 0 | 0 | 0 | 0 | 0 | 0 | 0 | 0 | 0 | 0 | 0 | 0 | 0 | 0 | 0 | 0 | 0
Pinellas.County | Renewable | 0 | 0 | 0 | 0 | 0 | 0 | 0 | 0 | 0 | 0 | 0 | 0 | 0 | 0 | 0 | 0 | 0 | 0 | 0 | 0 | 0 | 0 | 0 | 0 | 0 | 0 | 0 | 0 | 0 | 0 | 0 | 0 | 0 | 0 | 0
PPA.SERC | TranFirm-Purc | 0 | 0 | 0 | 0 | 0 | 0 | 0 | 0 | 0 | 0 | 0 | 0 | 0 | 0 | 0 | 0 | 0 | 0 | 0 | 0 | 0 | 0 | 0 | 0 | 0 | 0 | 0 | 0 | 0 | 0 | 0 | 0 | 0 | 0 | 0
Seasonal PPA_Summer.1 | TranFirm-Purc | 0 | 0 | 0 | 0 | 0 | 0 | 0 | 0 | 0 | 0 | 0 | 0 | 0 | 0 | 0 | 0 | 0 | 0 | 0 | 0 | 0 | 0 | 0 | 0 | 0 | 0 | 0 | 0 | 0 | 0 | 0 | 0 | 0 | 0 | 0
Shady.Hills.1 | TranFirm-Purc | 0 | 0 | 0 | 0 | 0 | 0 | 0 | 0 | 0 | 0 | 0 | 0 | 0 | 0 | 0 | 0 | 0 | 0 | 0 | 0 | 0 | 0 | 0 | 0 | 0 | 0 | 0 | 0 | 0 | 0 | 0 | 0 | 0 | 0 | 0
Shady.Hills.2 | TranFirm-Purc | 0 | 0 | 0 | 0 | 0 | 0 | 0 | 0 | 0 | 0 | 0 | 0 | 0 | 0 | 0 | 0 | 0 | 0 | 0 | 0 | 0 | 0 | 0 | 0 | 0 | 0 | 0 | 0 | 0 | 0 | 0 | 0 | 0 | 0 | 0
Shady.Hills.3 | TranFirm-Purc | 0 | 0 | 0 | 0 | 0 | 0 | 0 | 0 | 0 | 0 | 0 | 0 | 0 | 0 | 0 | 0 | 0 | 0 | 0 | 0 | 0 | 0 | 0 | 0 | 0 | 0 | 0 | 0 | 0 | 0 | 0 | 0 | 0 | 0 | 0
Solar.3rdParty.Block.1 | Renewable | 0 | 0 | 0 | 0 | 0 | 0 | 0 | 0 | 0 | 0 | 0 | 0 | 0 | 0 | 0 | 0 | 0 | 0 | 0 | 0 | 0 | 0 | 0 | 0 | 0 | 0 | 0 | 0 | 0 | 0 | 0 | 0 | 0 | 0 | 0
Solar.3rdParty.Block.2 | Renewable | 0 | 0 | 0 | 0 | 0 | 0 | 0 | 0 | 0 | 0 | 0 | 0 | 0 | 0 | 0 | 0 | 0 | 0 | 0 | 0 | 0 | 0 | 0 | 0 | 0 | 0 | 0 | 0 | 0 | 0 | 0 | 0 | 0 | 0 | 0
Solar.3rdParty.Block.3 | Renewable | 0 | 0 | 0 | 0 | 0 | 0 | 0 | 0 | 0 | 0 | 0 | 0 | 0 | 0 | 0 | 0 | 0 | 0 | 0 | 0 | 0 | 0 | 0 | 0 | 0 | 0 | 0 | 0 | 0 | 0 | 0 | 0 | 0 | 0 | 0
Solar.3rdParty.Block.4 | Renewable | 0 | 0 | 0 | 0 | 0 | 0 | 0 | 0 | 0 | 0 | 0 | 0 | 0 | 0 | 0 | 0 | 0 | 0 | 0 | 0 | 0 | 0 | 0 | 0 | 0 | 0 | 0 | 0 | 0 | 0 | 0 | 0 | 0 | 0 | 0
Solar.DEF.Archer | Renewable | 0 | 0 | 0 | 0 | 0 | 0 | 0 | 0 | 0 | 0 | 0 | 0 | 0 | 0 | 0 | 0 | 0 | 0 | 0 | 0 | 0 | 0 | 0 | 0 | 0 | 0 | 0 | 0 | 0 | 0 | 0 | 0 | 0 | 0 | 0
Solar.DEF.Charlie.Creek | Renewable | 0 | 0 | 0 | 0 | 0 | 0 | 0 | 0 | 0 | 0 | 0 | 0 | 0 | 0 | 0 | 0 | 0 | 0 | 0 | 0 | 0 | 0 | 0 | 0 | 0 | 0 | 0 | 0 | 0 | 0 | 0 | 0 | 0 | 0 | 0
Solar.DEF.Columbia | Renewable | 0 | 0 | 0 | 0 | 0 | 0 | 0 | 0 | 0 | 0 | 0 | 0 | 0 | 0 | 0 | 0 | 0 | 0 | 0 | 0 | 0 | 0 | 0 | 0 | 0 | 0 | 0 | 0 | 0 | 0 | 0 | 0 | 0 | 0 | 0
Solar.DEF.Debary | Renewable | 0 | 0 | 0 | 0 | 0 | 0 | 0 | 0 | 0 | 0 | 0 | 0 | 0 | 0 | 0 | 0 | 0 | 0 | 0 | 0 | 0 | 0 | 0 | 0 | 0 | 0 | 0 | 0 | 0 | 0 | 0 | 0 | 0 | 0 | 0
Solar.DEF.Duette | Renewable | 0 | 0 | 0 | 0 | 0 | 0 | 0 | 0 | 0 | 0 | 0 | 0 | 0 | 0 | 0 | 0 | 0 | 0 | 0 | 0 | 0 | 0 | 0 | 0 | 0 | 0 | 0 | 0 | 0 | 0 | 0 | 0 | 0 | 0 | 0
Solar.DEF.Hamilton | Renewable | 0 | 0 | 0 | 0 | 0 | 0 | 0 | 0 | 0 | 0 | 0 | 0 | 0 | 0 | 0 | 0 | 0 | 0 | 0 | 0 | 0 | 0 | 0 | 0 | 0 | 0 | 0 | 0 | 0 | 0 | 0 | 0 | 0 | 0 | 0
Solar.DEF.Lake.Placid | Renewable | 0 | 0 | 0 | 0 | 0 | 0 | 0 | 0 | 0 | 0 | 0 | 0 | 0 | 0 | 0 | 0 | 0 | 0 | 0 | 0 | 0 | 0 | 0 | 0 | 0 | 0 | 0 | 0 | 0 | 0 | 0 | 0 | 0 | 0 | 0
Solar.DEF.NEW | Renewable | 0 | 0 | 0 | 0 | 0 | 0 | 0 | 0 | 0 | 0 | 0 | 0 | 0 | 0 | 0 | 0 | 0 | 0 | 0 | 0 | 0 | 0 | 0 | 0 | 0 | 0 | 0 | 0 | 0 | 0 | 0 | 0 | 0 | 0 | 0
Solar.DEF.NEW.2 | Renewable | 0 | 0 | 0 | 0 | 0 | 0 | 0 | 0 | 0 | 0 | 0 | 0 | 0 | 0 | 0 | 0 | 0 | 0 | 0 | 0 | 0 | 0 | 0 | 0 | 0 | 0 | 0 | 0 | 0 | 0 | 0 | 0 | 0 | 0 | 0
Solar.DEF.NEW.3 | Renewable | 0 | 0 | 0 | 0 | 0 | 0 | 0 | 0 | 0 | 0 | 0 | 0 | 0 | 0 | 0 | 0 | 0 | 0 | 0 | 0 | 0 | 0 | 0 | 0 | 0 | 0 | 0 | 0 | 0 | 0 | 0 | 0 | 0 | 0 | 0
Solar.DEF.NEW.4 | Renewable | 0 | 0 | 0 | 0 | 0 | 0 | 0 | 0 | 0 | 0 | 0 | 0 | 0 | 0 | 0 | 0 | 0 | 0 | 0 | 0 | 0 | 0 | 0 | 0 | 0 | 0 | 0 | 0 | 0 | 0 | 0 | 0 | 0 | 0 | 0
Solar.DEF.NEW.5 | Renewable | 0 | 0 | 0 | 0 | 0 | 0 | 0 | 0 | 0 | 0 | 0 | 0 | 0 | 0 | 0 | 0 | 0 | 0 | 0 | 0 | 0 | 0 | 0 | 0 | 0 | 0 | 0 | 0 | 0 | 0 | 0 | 0 | 0 | 0 | 0
Solar.DEF.Osc.Perry.Suw | Renewable | 0 | 0 | 0 | 0 | 0 | 0 | 0 | 0 | 0 | 0 | 0 | 0 | 0 | 0 | 0 | 0 | 0 | 0 | 0 | 0 | 0 | 0 | 0 | 0 | 0 | 0 | 0 | 0 | 0 | 0 | 0 | 0 | 0 | 0 | 0
Solar.DEF.Santa.Fe | Renewable | 0 | 0 | 0 | 0 | 0 | 0 | 0 | 0 | 0 | 0 | 0 | 0 | 0 | 0 | 0 | 0 | 0 | 0 | 0 | 0 | 0 | 0 | 0 | 0 | 0 | 0 | 0 | 0 | 0 | 0 | 0 | 0 | 0 | 0 | 0
Solar.DEF.St.Pete.Pier | Renewable | 0 | 0 | 0 | 0 | 0 | 0 | 0 | 0 | 0 | 0 | 0 | 0 | 0 | 0 | 0 | 0 | 0 | 0 | 0 | 0 | 0 | 0 | 0 | 0 | 0 | 0 | 0 | 0 | 0 | 0 | 0 | 0 | 0 | 0 | 0
Solar.DEF.Trenton | Renewable | 0 | 0 | 0 | 0 | 0 | 0 | 0 | 0 | 0 | 0 | 0 | 0 | 0 | 0 | 0 | 0 | 0 | 0 | 0 | 0 | 0 | 0 | 0 | 0 | 0 | 0 | 0 | 0 | 0 | 0 | 0 | 0 | 0 | 0 | 0
Solar.DEF.Twin.Rivers | Renewable | 0 | 0 | 0 | 0 | 0 | 0 | 0 | 0 | 0 | 0 | 0 | 0 | 0 | 0 | 0 | 0 | 0 | 0 | 0 | 0 | 0 | 0 | 0 | 0 | 0 | 0 | 0 | 0 | 0 | 0 | 0 | 0 | 0 | 0 | 0
Standby | DSM | 0 | 0 | 0 | 0 | 0 | 0 | 0 | 0 | 0 | 0 | 0 | 0 | 0 | 0 | 0 | 0 | 0 | 0 | 0 | 0 | 0 | 0 | 0 | 0 | 0 | 0 | 0 | 0 | 0 | 0 | 0 | 0 | 0 | 0 | 0
SUWANNEE_P.1 | CT | 0 | 0 | 0 | 0 | 0 | 0 | 0 | 0 | 0 | 0 | 0 | 0 | 0 | 0 | 0 | 0 | 0 | 0 | 0 | 0 | 0 | 0 | 0 | 0 | 0 | 0 | 0 | 0 | 0 | 0 | 0 | 0 | 0 | 0 | 0
SUWANNEE_P.2 | CT | 0 | 0 | 0 | 0 | 0 | 0 | 0 | 0 | 0 | 0 | 0 | 0 | 0 | 0 | 0 | 0 | 0 | 0 | 0 | 0 | 0 | 0 | 0 | 0 | 0 | 0 | 0 | 0 | 0 | 0 | 0 | 0 | 0 | 0 | 0
SUWANNEE_P.3 | CT | 0 | 0 | 0 | 0 | 0 | 0 | 0 | 0 | 0 | 0 | 0 | 0 | 0 | 0 | 0 | 0 | 0 | 0 | 0 | 0 | 0 | 0 | 0 | 0 | 0 | 0 | 0 | 0 | 0 | 0 | 0 | 0 | 0 | 0 | 0
Tigerbay.1 | Steam-CC | 0 | 0 | 0 | 0 | 0 | 0 | 0 | 0 | 0 | 0 | 0 | 0 | 0 | 0 | 0 | 0 | 0 | 0 | 0 | 0 | 0 | 0 | 0 | 0 | 0 | 0 | 0 | 0 | 0 | 0 | 0 | 0 | 0 | 0 | 0
U.OF.FL.1 | CT | 0 | 0 | 0 | 0 | 0 | 0 | 0 | 0 | 0 | 0 | 0 | 0 | 0 | 0 | 0 | 0 | 0 | 0 | 0 | 0 | 0 | 0 | 0 | 0 | 0 | 0 | 0 | 0 | 0 | 0 | 0 | 0 | 0 | 0 | 0
Voltage.Red | DSM | 0 | 0 | 0 | 0 | 0 | 0 | 0 | 0 | 0 | 0 | 0 | 0 | 0 | 0 | 0 | 0 | 0 | 0 | 0 | 0 | 0 | 0 | 0 | 0 | 0 | 0 | 0 | 0 | 0 | 0 | 0 | 0 | 0 | 0 | 0
WaterHtr_PP | DSM | 0 | 0 | 0 | 0 | 0 | 0 | 0 | 0 | 0 | 0 | 0 | 0 | 0 | 0 | 0 | 0 | 0 | 0 | 0 | 0 | 0 | 0 | 0 | 0 | 0 | 0 | 0 | 0 | 0 | 0 | 0 | 0 | 0 | 0 | 0
Total |  | 3.28 | 3.43 | 3.95 | 5.05 | 6.98 | 5.7 | 5.25 | 4.46 | 4.51 | 4.5 | 4.47 | 4.21 | 3.78 | 3.63 | 1.28 | 0.1 | 0.08 | 0.09 | 0.09 | 0.09 | 0.09 | 0.1 | 0.08 | 0.07 | 0.09 | 0.09 | 0.08 | 0.07 | 0.09 | 0.09 | 0.08 | 0.08 | 0.09 | 0.09 | 0.09
Group Totals
Station Group | Group Type | 2020 | 2021 | 2022 | 2023 | 2024 | 2025 | 2026 | 2027 | 2028 | 2029 | 2030 | 2031 | 2032 | 2033 | 2034 | 2035 | 2036 | 2037 | 2038 | 2039 | 2040 | 2041 | 2042 | 2043 | 2044 | 2045 | 2046 | 2047 | 2048 | 2049 | 2050 | 2051 | 2052 | 2053 | 2054
Cogen | Total | 0 | 0 | 0 | 0 | 0 | 0 | 0 | 0 | 0 | 0 | 0 | 0 | 0 | 0 | 0 | 0 | 0 | 0 | 0 | 0 | 0 | 0 | 0 | 0 | 0 | 0 | 0 | 0 | 0 | 0 | 0 | 0 | 0 | 0 | 0
CT | Total | 0.03 | 0.03 | 0.02 | 0 | 0.13 | 0.09 | 0.09 | 0.03 | 0.03 | 0.04 | 0.03 | 0.04 | 0.03 | 0.03 | 0.02 | 0.02 | 0 | 0 | 0 | 0 | 0 | 0 | 0 | 0 | 0 | 0 | 0 | 0 | 0 | 0 | 0 | 0 | 0 | 0 | 0
DSM | Total | 0 | 0 | 0 | 0 | 0 | 0 | 0 | 0 | 0 | 0 | 0 | 0 | 0 | 0 | 0 | 0 | 0 | 0 | 0 | 0 | 0 | 0 | 0 | 0 | 0 | 0 | 0 | 0 | 0 | 0 | 0 | 0 | 0 | 0 | 0
Renewable | Total | 0 | 0 | 0 | 0 | 0 | 0 | 0 | 0 | 0 | 0 | 0 | 0 | 0 | 0 | 0 | 0 | 0 | 0 | 0 | 0 | 0 | 0 | 0 | 0 | 0 | 0 | 0 | 0 | 0 | 0 | 0 | 0 | 0 | 0 | 0
Steam-CC | Total | 0.06 | 0.07 | 0.07 | 0.04 | 0.04 | 0.05 | 0.05 | 0.07 | 0.07 | 0.07 | 0.07 | 0.08 | 0.08 | 0.08 | 0.07 | 0.08 | 0.08 | 0.09 | 0.09 | 0.09 | 0.09 | 0.1 | 0.08 | 0.07 | 0.09 | 0.09 | 0.08 | 0.07 | 0.09 | 0.09 | 0.08 | 0.08 | 0.09 | 0.09 | 0.09
Steam-Coal | Total | 3.19 | 3.33 | 3.86 | 5.01 | 6.81 | 5.56 | 5.11 | 4.36 | 4.41 | 4.39 | 4.37 | 4.09 | 3.67 | 3.52 | 1.19 | 0 | 0 | 0 | 0 | 0 | 0 | 0 | 0 | 0 | 0 | 0 | 0 | 0 | 0 | 0 | 0 | 0 | 0 | 0 | 0
Steam-Gas | Total | 0 | 0 | 0 | 0 | 0 | 0 | 0 | 0 | 0 | 0 | 0 | 0 | 0 | 0 | 0 | 0 | 0 | 0 | 0 | 0 | 0 | 0 | 0 | 0 | 0 | 0 | 0 | 0 | 0 | 0 | 0 | 0 | 0 | 0 | 0
Storage | Total | 0 | 0 | 0 | 0 | 0 | 0 | 0 | 0 | 0 | 0 | 0 | 0 | 0 | 0 | 0 | 0 | 0 | 0 | 0 | 0 | 0 | 0 | 0 | 0 | 0 | 0 | 0 | 0 | 0 | 0 | 0 | 0 | 0 | 0 | 0
TranEcon-Purc | Total | 0 | 0 | 0 | 0 | 0 | 0 | 0 | 0 | 0 | 0 | 0 | 0 | 0 | 0 | 0 | 0 | 0 | 0 | 0 | 0 | 0 | 0 | 0 | 0 | 0 | 0 | 0 | 0 | 0 | 0 | 0 | 0 | 0 | 0 | 0
TranEcon-Sale | Total | 0 | 0 | 0 | 0 | 0 | 0 | 0 | 0 | 0 | 0 | 0 | 0 | 0 | 0 | 0 | 0 | 0 | 0 | 0 | 0 | 0 | 0 | 0 | 0 | 0 | 0 | 0 | 0 | 0 | 0 | 0 | 0 | 0 | 0 | 0
TranFirm-Purc | Total | 0 | 0 | 0 | 0 | 0 | 0 | 0 | 0 | 0 | 0 | 0 | 0 | 0 | 0 | 0 | 0 | 0 | 0 | 0 | 0 | 0 | 0 | 0 | 0 | 0 | 0 | 0 | 0 | 0 | 0 | 0 | 0 | 0 | 0 | 0

## SO2 Allow
SO2 Allowance Cost ($/Ton)
\\s00233\grpdata\PEF Resource Planning\2020\2020-03 Clean Energy Connection\Prosym\05052020\CEC_0MW_HF.mdb
Station | Unit Type | 2020 | 2021 | 2022 | 2023 | 2024 | 2025 | 2026 | 2027 | 2028 | 2029 | 2030 | 2031 | 2032 | 2033 | 2034 | 2035 | 2036 | 2037 | 2038 | 2039 | 2040 | 2041 | 2042 | 2043 | 2044 | 2045 | 2046 | 2047 | 2048 | 2049 | 2050 | 2051 | 2052 | 2053 | 2054
AC | DSM | 0 | 0 | 0 | 0 | 0 | 0 | 0 | 0 | 0 | 0 | 0 | 0 | 0 | 0 | 0 | 0 | 0 | 0 | 0 | 0 | 0 | 0 | 0 | 0 | 0 | 0 | 0 | 0 | 0 | 0 | 0 | 0 | 0 | 0 | 0
Anclote.1 | Steam-Gas | 0 | 0 | 0 | 0 | 0 | 0 | 0 | 0 | 0 | 0 | 0 | 0 | 0 | 0 | 0 | 0 | 0 | 0 | 0 | 0 | 0 | 0 | 0 | 0 | 0 | 0 | 0 | 0 | 0 | 0 | 0 | 0 | 0 | 0 | 0
Anclote.2 | Steam-Gas | 0 | 0 | 0 | 0 | 0 | 0 | 0 | 0 | 0 | 0 | 0 | 0 | 0 | 0 | 0 | 0 | 0 | 0 | 0 | 0 | 0 | 0 | 0 | 0 | 0 | 0 | 0 | 0 | 0 | 0 | 0 | 0 | 0 | 0 | 0
As.Avail | Cogen | 0 | 0 | 0 | 0 | 0 | 0 | 0 | 0 | 0 | 0 | 0 | 0 | 0 | 0 | 0 | 0 | 0 | 0 | 0 | 0 | 0 | 0 | 0 | 0 | 0 | 0 | 0 | 0 | 0 | 0 | 0 | 0 | 0 | 0 | 0
As.Avail.PCS | Renewable | 0 | 0 | 0 | 0 | 0 | 0 | 0 | 0 | 0 | 0 | 0 | 0 | 0 | 0 | 0 | 0 | 0 | 0 | 0 | 0 | 0 | 0 | 0 | 0 | 0 | 0 | 0 | 0 | 0 | 0 | 0 | 0 | 0 | 0 | 0
AVON.PK_P.1 | CT | 0 | 0 | 0 | 0 | 0 | 0 | 0 | 0 | 0 | 0 | 0 | 0 | 0 | 0 | 0 | 0 | 0 | 0 | 0 | 0 | 0 | 0 | 0 | 0 | 0 | 0 | 0 | 0 | 0 | 0 | 0 | 0 | 0 | 0 | 0
AVON.PK_P.2 | CT | 0 | 0 | 0 | 0 | 0 | 0 | 0 | 0 | 0 | 0 | 0 | 0 | 0 | 0 | 0 | 0 | 0 | 0 | 0 | 0 | 0 | 0 | 0 | 0 | 0 | 0 | 0 | 0 | 0 | 0 | 0 | 0 | 0 | 0 | 0
Bartow CC.1.0 | Steam-CC | 5 | 5 | 5 | 5 | 4 | 4 | 4 | 5 | 4 | 5 | 5 | 5 | 5 | 5 | 5 | 5 | 5 | 5 | 5 | 5 | 6 | 6 | 5 | 5 | 5 | 5 | 5 | 5 | 5 | 6 | 6 | 6 | 6 | 6 | 6
Bartow CC.1.PAG | Steam-CC | 0 | 0 | 0 | 0 | 0 | 0 | 0 | 0 | 0 | 0 | 0 | 0 | 0 | 0 | 0 | 0 | 0 | 0 | 0 | 0 | 0 | 0 | 0 | 0 | 0 | 0 | 0 | 0 | 0 | 0 | 0 | 0 | 0 | 0 | 0
BARTOW_P.1 | CT | 0 | 0 | 0 | 0 | 0 | 0 | 2 | 0 | 0 | 0 | 0 | 0 | 0 | 0 | 0 | 0 | 0 | 0 | 0 | 0 | 0 | 0 | 0 | 0 | 0 | 0 | 0 | 0 | 0 | 0 | 0 | 0 | 0 | 0 | 0
BARTOW_P.2 | CT | 0 | 0 | 0 | 0 | 0 | 0 | 0 | 0 | 0 | 0 | 0 | 0 | 0 | 0 | 0 | 0 | 0 | 0 | 0 | 0 | 0 | 0 | 0 | 0 | 0 | 0 | 0 | 0 | 0 | 0 | 0 | 0 | 0 | 0 | 0
BARTOW_P.3 | CT | 0 | 0 | 0 | 0 | 0 | 0 | 2 | 0 | 0 | 0 | 0 | 0 | 0 | 0 | 0 | 0 | 0 | 0 | 0 | 0 | 0 | 0 | 0 | 0 | 0 | 0 | 0 | 0 | 0 | 0 | 0 | 0 | 0 | 0 | 0
BARTOW_P.4 | CT | 0 | 0 | 0 | 0 | 0 | 0 | 0 | 0 | 0 | 0 | 0 | 0 | 0 | 0 | 0 | 0 | 0 | 0 | 0 | 0 | 0 | 0 | 0 | 0 | 0 | 0 | 0 | 0 | 0 | 0 | 0 | 0 | 0 | 0 | 0
Battery Cape San Blas | Storage | 0 | 0 | 0 | 0 | 0 | 0 | 0 | 0 | 0 | 0 | 0 | 0 | 0 | 0 | 0 | 0 | 0 | 0 | 0 | 0 | 0 | 0 | 0 | 0 | 0 | 0 | 0 | 0 | 0 | 0 | 0 | 0 | 0 | 0 | 0
Battery Jennings | Storage | 0 | 0 | 0 | 0 | 0 | 0 | 0 | 0 | 0 | 0 | 0 | 0 | 0 | 0 | 0 | 0 | 0 | 0 | 0 | 0 | 0 | 0 | 0 | 0 | 0 | 0 | 0 | 0 | 0 | 0 | 0 | 0 | 0 | 0 | 0
Battery Micanopy | Storage | 0 | 0 | 0 | 0 | 0 | 0 | 0 | 0 | 0 | 0 | 0 | 0 | 0 | 0 | 0 | 0 | 0 | 0 | 0 | 0 | 0 | 0 | 0 | 0 | 0 | 0 | 0 | 0 | 0 | 0 | 0 | 0 | 0 | 0 | 0
Battery Trenton | Storage | 0 | 0 | 0 | 0 | 0 | 0 | 0 | 0 | 0 | 0 | 0 | 0 | 0 | 0 | 0 | 0 | 0 | 0 | 0 | 0 | 0 | 0 | 0 | 0 | 0 | 0 | 0 | 0 | 0 | 0 | 0 | 0 | 0 | 0 | 0
BAYBORO_P.1 | CT | 2 | 2 | 2 | 0 | 4 | 3 | 0 | 0 | 0 | 0 | 0 | 0 | 0 | 0 | 0 | 0 | 0 | 0 | 0 | 0 | 0 | 0 | 0 | 0 | 0 | 0 | 0 | 0 | 0 | 0 | 0 | 0 | 0 | 0 | 0
BAYBORO_P.2 | CT | 0 | 0 | 0 | 0 | 0 | 0 | 0 | 0 | 0 | 0 | 0 | 0 | 0 | 0 | 0 | 0 | 0 | 0 | 0 | 0 | 0 | 0 | 0 | 0 | 0 | 0 | 0 | 0 | 0 | 0 | 0 | 0 | 0 | 0 | 0
BAYBORO_P.3 | CT | 0 | 2 | 0 | 0 | 3.5 | 2.5 | 0 | 0 | 0 | 0 | 0 | 0 | 0 | 0 | 0 | 0 | 0 | 0 | 0 | 0 | 0 | 0 | 0 | 0 | 0 | 0 | 0 | 0 | 0 | 0 | 0 | 0 | 0 | 0 | 0
BAYBORO_P.4 | CT | 2 | 0 | 0 | 0 | 3.5 | 4 | 0 | 0 | 0 | 0 | 0 | 0 | 0 | 0 | 0 | 0 | 0 | 0 | 0 | 0 | 0 | 0 | 0 | 0 | 0 | 0 | 0 | 0 | 0 | 0 | 0 | 0 | 0 | 0 | 0
Citrus.CC.1 | Steam-CC | 4 | 4 | 4 | 4 | 5 | 4 | 4 | 4 | 4 | 4 | 4 | 4 | 4 | 5 | 5 | 4 | 4 | 4 | 5 | 4 | 5 | 5 | 5 | 5 | 5 | 5 | 5 | 5 | 5 | 5 | 6 | 5 | 6 | 6 | 6
Citrus.CC.1.Duct | Steam-CC | 0 | 0 | 0 | 0 | 0 | 0 | 0 | 0 | 0 | 0 | 0 | 0 | 0 | 0 | 0 | 0 | 0 | 0 | 0 | 0 | 0 | 0 | 0 | 0 | 0 | 0 | 0 | 0 | 0 | 0 | 0 | 0 | 0 | 0 | 0
Citrus.CC.2 | Steam-CC | 4 | 4 | 4 | 4 | 4 | 4 | 4 | 4 | 4 | 4 | 4 | 4 | 4 | 4 | 5 | 5 | 5 | 5 | 5 | 5 | 5 | 5 | 5 | 5 | 5 | 5 | 5 | 5 | 5 | 5 | 6 | 6 | 6 | 6 | 6
Citrus.CC.2.Duct | Steam-CC | 0 | 0 | 0 | 0 | 0 | 0 | 0 | 0 | 0 | 0 | 0 | 0 | 0 | 0 | 0 | 0 | 0 | 0 | 0 | 0 | 0 | 0 | 0 | 0 | 0 | 0 | 0 | 0 | 0 | 0 | 0 | 0 | 0 | 0 | 0
Crystal.4 | Steam-Coal | 3.4937 | 3.5057 | 3.4904 | 3.4974 | 3.5025 | 3.4929 | 3.5 | 3.4955 | 3.4975 | 3.5023 | 3.57 | 3.6329 | 3.7169 | 3.7912 | 3.8364 | 0 | 0 | 0 | 0 | 0 | 0 | 0 | 0 | 0 | 0 | 0 | 0 | 0 | 0 | 0 | 0 | 0 | 0 | 0 | 0
Crystal.5 | Steam-Coal | 3.5093 | 3.4904 | 3.5066 | 3.5033 | 3.4947 | 3.5036 | 3.5054 | 3.5 | 3.4959 | 3.509 | 3.5654 | 3.6386 | 3.7065 | 3.7882 | 3.8906 | 0 | 0 | 0 | 0 | 0 | 0 | 0 | 0 | 0 | 0 | 0 | 0 | 0 | 0 | 0 | 0 | 0 | 0 | 0 | 0
Dade.County | Renewable | 0 | 0 | 0 | 0 | 0 | 0 | 0 | 0 | 0 | 0 | 0 | 0 | 0 | 0 | 0 | 0 | 0 | 0 | 0 | 0 | 0 | 0 | 0 | 0 | 0 | 0 | 0 | 0 | 0 | 0 | 0 | 0 | 0 | 0 | 0
DEBARY.10 | CT | 2 | 2 | 2 | 0 | 3 | 4 | 3.5 | 3.6667 | 3.6667 | 3.25 | 3.6667 | 3.25 | 3.3333 | 3.3333 | 4 | 4 | 0 | 0 | 0 | 0 | 0 | 0 | 0 | 0 | 0 | 0 | 0 | 0 | 0 | 0 | 0 | 0 | 0 | 0 | 0
DEBARY.2 | CT | 0 | 0 | 0 | 0 | 2 | 0 | 2 | 0 | 0 | 0 | 0 | 0 | 0 | 0 | 0 | 0 | 0 | 0 | 0 | 0 | 0 | 0 | 0 | 0 | 0 | 0 | 0 | 0 | 0 | 0 | 0 | 0 | 0 | 0 | 0
DEBARY.3 | CT | 0 | 0 | 0 | 0 | 3 | 2 | 4 | 0 | 0 | 0 | 0 | 0 | 0 | 0 | 0 | 0 | 0 | 0 | 0 | 0 | 0 | 0 | 0 | 0 | 0 | 0 | 0 | 0 | 0 | 0 | 0 | 0 | 0 | 0 | 0
DEBARY.4 | CT | 0 | 0 | 0 | 0 | 2 | 2 | 4 | 0 | 0 | 0 | 0 | 0 | 0 | 0 | 0 | 0 | 0 | 0 | 0 | 0 | 0 | 0 | 0 | 0 | 0 | 0 | 0 | 0 | 0 | 0 | 0 | 0 | 0 | 0 | 0
DEBARY.5 | CT | 0 | 0 | 0 | 0 | 2 | 0 | 3 | 0 | 0 | 0 | 0 | 0 | 0 | 0 | 0 | 0 | 0 | 0 | 0 | 0 | 0 | 0 | 0 | 0 | 0 | 0 | 0 | 0 | 0 | 0 | 0 | 0 | 0 | 0 | 0
DEBARY.6 | CT | 0 | 0 | 0 | 0 | 3 | 2 | 4 | 0 | 0 | 0 | 0 | 0 | 0 | 0 | 0 | 0 | 0 | 0 | 0 | 0 | 0 | 0 | 0 | 0 | 0 | 0 | 0 | 0 | 0 | 0 | 0 | 0 | 0 | 0 | 0
DEBARY.7 | CT | 0 | 0 | 0 | 0 | 0 | 0 | 0 | 0 | 0 | 0 | 0 | 0 | 0 | 0 | 0 | 0 | 0 | 0 | 0 | 0 | 0 | 0 | 0 | 0 | 0 | 0 | 0 | 0 | 0 | 0 | 0 | 0 | 0 | 0 | 0
DEBARY.8 | CT | 0 | 0 | 0 | 0 | 0 | 0 | 0 | 0 | 0 | 0 | 0 | 0 | 0 | 0 | 0 | 0 | 0 | 0 | 0 | 0 | 0 | 0 | 0 | 0 | 0 | 0 | 0 | 0 | 0 | 0 | 0 | 0 | 0 | 0 | 0
DEBARY.9 | CT | 0 | 0 | 0 | 0 | 0 | 0 | 0 | 0 | 0 | 0 | 0 | 0 | 0 | 0 | 0 | 0 | 0 | 0 | 0 | 0 | 0 | 0 | 0 | 0 | 0 | 0 | 0 | 0 | 0 | 0 | 0 | 0 | 0 | 0 | 0
EconPurch | TranEcon-Purc | 0 | 0 | 0 | 0 | 0 | 0 | 0 | 0 | 0 | 0 | 0 | 0 | 0 | 0 | 0 | 0 | 0 | 0 | 0 | 0 | 0 | 0 | 0 | 0 | 0 | 0 | 0 | 0 | 0 | 0 | 0 | 0 | 0 | 0 | 0
EconSale | TranEcon-Sale | 0 | 0 | 0 | 0 | 0 | 0 | 0 | 0 | 0 | 0 | 0 | 0 | 0 | 0 | 0 | 0 | 0 | 0 | 0 | 0 | 0 | 0 | 0 | 0 | 0 | 0 | 0 | 0 | 0 | 0 | 0 | 0 | 0 | 0 | 0
Gen.190MW.CT.1 | CT | 0 | 0 | 0 | 0 | 0 | 0 | 0 | 0 | 0 | 0 | 0 | 0 | 0 | 0 | 0 | 0 | 0 | 0 | 0 | 0 | 0 | 0 | 0 | 0 | 0 | 0 | 0 | 0 | 0 | 0 | 0 | 0 | 0 | 0 | 0
Gen.190MW.CT.10 | CT | 0 | 0 | 0 | 0 | 0 | 0 | 0 | 0 | 0 | 0 | 0 | 0 | 0 | 0 | 0 | 0 | 0 | 0 | 0 | 0 | 0 | 0 | 0 | 0 | 0 | 0 | 0 | 0 | 0 | 0 | 0 | 0 | 0 | 0 | 0
Gen.190MW.CT.11 | CT | 0 | 0 | 0 | 0 | 0 | 0 | 0 | 0 | 0 | 0 | 0 | 0 | 0 | 0 | 0 | 0 | 0 | 0 | 0 | 0 | 0 | 0 | 0 | 0 | 0 | 0 | 0 | 0 | 0 | 0 | 0 | 0 | 0 | 0 | 0
Gen.190MW.CT.12 | CT | 0 | 0 | 0 | 0 | 0 | 0 | 0 | 0 | 0 | 0 | 0 | 0 | 0 | 0 | 0 | 0 | 0 | 0 | 0 | 0 | 0 | 0 | 0 | 0 | 0 | 0 | 0 | 0 | 0 | 0 | 0 | 0 | 0 | 0 | 0
Gen.190MW.CT.13 | CT | 0 | 0 | 0 | 0 | 0 | 0 | 0 | 0 | 0 | 0 | 0 | 0 | 0 | 0 | 0 | 0 | 0 | 0 | 0 | 0 | 0 | 0 | 0 | 0 | 0 | 0 | 0 | 0 | 0 | 0 | 0 | 0 | 0 | 0 | 0
Gen.190MW.CT.14 | CT | 0 | 0 | 0 | 0 | 0 | 0 | 0 | 0 | 0 | 0 | 0 | 0 | 0 | 0 | 0 | 0 | 0 | 0 | 0 | 0 | 0 | 0 | 0 | 0 | 0 | 0 | 0 | 0 | 0 | 0 | 0 | 0 | 0 | 0 | 0
Gen.190MW.CT.15 | CT | 0 | 0 | 0 | 0 | 0 | 0 | 0 | 0 | 0 | 0 | 0 | 0 | 0 | 0 | 0 | 0 | 0 | 0 | 0 | 0 | 0 | 0 | 0 | 0 | 0 | 0 | 0 | 0 | 0 | 0 | 0 | 0 | 0 | 0 | 0
Gen.190MW.CT.16 | CT | 0 | 0 | 0 | 0 | 0 | 0 | 0 | 0 | 0 | 0 | 0 | 0 | 0 | 0 | 0 | 0 | 0 | 0 | 0 | 0 | 0 | 0 | 0 | 0 | 0 | 0 | 0 | 0 | 0 | 0 | 0 | 0 | 0 | 0 | 0
Gen.190MW.CT.17 | CT | 0 | 0 | 0 | 0 | 0 | 0 | 0 | 0 | 0 | 0 | 0 | 0 | 0 | 0 | 0 | 0 | 0 | 0 | 0 | 0 | 0 | 0 | 0 | 0 | 0 | 0 | 0 | 0 | 0 | 0 | 0 | 0 | 0 | 0 | 0
Gen.190MW.CT.18 | CT | 0 | 0 | 0 | 0 | 0 | 0 | 0 | 0 | 0 | 0 | 0 | 0 | 0 | 0 | 0 | 0 | 0 | 0 | 0 | 0 | 0 | 0 | 0 | 0 | 0 | 0 | 0 | 0 | 0 | 0 | 0 | 0 | 0 | 0 | 0
Gen.190MW.CT.19 | CT | 0 | 0 | 0 | 0 | 0 | 0 | 0 | 0 | 0 | 0 | 0 | 0 | 0 | 0 | 0 | 0 | 0 | 0 | 0 | 0 | 0 | 0 | 0 | 0 | 0 | 0 | 0 | 0 | 0 | 0 | 0 | 0 | 0 | 0 | 0
Gen.190MW.CT.2 | CT | 0 | 0 | 0 | 0 | 0 | 0 | 0 | 0 | 0 | 0 | 0 | 0 | 0 | 0 | 0 | 0 | 0 | 0 | 0 | 0 | 0 | 0 | 0 | 0 | 0 | 0 | 0 | 0 | 0 | 0 | 0 | 0 | 0 | 0 | 0
Gen.190MW.CT.20 | CT | 0 | 0 | 0 | 0 | 0 | 0 | 0 | 0 | 0 | 0 | 0 | 0 | 0 | 0 | 0 | 0 | 0 | 0 | 0 | 0 | 0 | 0 | 0 | 0 | 0 | 0 | 0 | 0 | 0 | 0 | 0 | 0 | 0 | 0 | 0
Gen.190MW.CT.21 | CT | 0 | 0 | 0 | 0 | 0 | 0 | 0 | 0 | 0 | 0 | 0 | 0 | 0 | 0 | 0 | 0 | 0 | 0 | 0 | 0 | 0 | 0 | 0 | 0 | 0 | 0 | 0 | 0 | 0 | 0 | 0 | 0 | 0 | 0 | 0
Gen.190MW.CT.3 | CT | 0 | 0 | 0 | 0 | 0 | 0 | 0 | 0 | 0 | 0 | 0 | 0 | 0 | 0 | 0 | 0 | 0 | 0 | 0 | 0 | 0 | 0 | 0 | 0 | 0 | 0 | 0 | 0 | 0 | 0 | 0 | 0 | 0 | 0 | 0
Gen.190MW.CT.4 | CT | 0 | 0 | 0 | 0 | 0 | 0 | 0 | 0 | 0 | 0 | 0 | 0 | 0 | 0 | 0 | 0 | 0 | 0 | 0 | 0 | 0 | 0 | 0 | 0 | 0 | 0 | 0 | 0 | 0 | 0 | 0 | 0 | 0 | 0 | 0
Gen.190MW.CT.5 | CT | 0 | 0 | 0 | 0 | 0 | 0 | 0 | 0 | 0 | 0 | 0 | 0 | 0 | 0 | 0 | 0 | 0 | 0 | 0 | 0 | 0 | 0 | 0 | 0 | 0 | 0 | 0 | 0 | 0 | 0 | 0 | 0 | 0 | 0 | 0
Gen.190MW.CT.6 | CT | 0 | 0 | 0 | 0 | 0 | 0 | 0 | 0 | 0 | 0 | 0 | 0 | 0 | 0 | 0 | 0 | 0 | 0 | 0 | 0 | 0 | 0 | 0 | 0 | 0 | 0 | 0 | 0 | 0 | 0 | 0 | 0 | 0 | 0 | 0
Gen.190MW.CT.7 | CT | 0 | 0 | 0 | 0 | 0 | 0 | 0 | 0 | 0 | 0 | 0 | 0 | 0 | 0 | 0 | 0 | 0 | 0 | 0 | 0 | 0 | 0 | 0 | 0 | 0 | 0 | 0 | 0 | 0 | 0 | 0 | 0 | 0 | 0 | 0
Gen.190MW.CT.8 | CT | 0 | 0 | 0 | 0 | 0 | 0 | 0 | 0 | 0 | 0 | 0 | 0 | 0 | 0 | 0 | 0 | 0 | 0 | 0 | 0 | 0 | 0 | 0 | 0 | 0 | 0 | 0 | 0 | 0 | 0 | 0 | 0 | 0 | 0 | 0
Gen.190MW.CT.9 | CT | 0 | 0 | 0 | 0 | 0 | 0 | 0 | 0 | 0 | 0 | 0 | 0 | 0 | 0 | 0 | 0 | 0 | 0 | 0 | 0 | 0 | 0 | 0 | 0 | 0 | 0 | 0 | 0 | 0 | 0 | 0 | 0 | 0 | 0 | 0
Gen.2x1.CC.J.1 | Steam-CC | 0 | 0 | 0 | 0 | 0 | 0 | 0 | 0 | 0 | 0 | 0 | 0 | 0 | 0 | 4 | 3 | 3.5 | 3.5 | 3.5 | 3.5 | 3.5 | 3.5 | 3.5 | 3.5 | 3.5 | 4 | 4 | 4 | 4 | 4 | 4 | 4.5 | 4.5 | 4.5 | 4.5
Gen.2x1.CC.J.1.Duct | Steam-CC | 0 | 0 | 0 | 0 | 0 | 0 | 0 | 0 | 0 | 0 | 0 | 0 | 0 | 0 | 0 | 0 | 0 | 0 | 0 | 0 | 0 | 0 | 0 | 0 | 0 | 0 | 0 | 0 | 0 | 0 | 0 | 0 | 0 | 0 | 0
Gen.2x1.CC.J.2 | Steam-CC | 0 | 0 | 0 | 0 | 0 | 0 | 0 | 0 | 0 | 0 | 0 | 0 | 0 | 0 | 0 | 0 | 0 | 0 | 0 | 0 | 0 | 0 | 4 | 3.5 | 4 | 4 | 4 | 4 | 4 | 4 | 4.5 | 4.5 | 4.5 | 4.5 | 4.5
Gen.2x1.CC.J.2.Duct | Steam-CC | 0 | 0 | 0 | 0 | 0 | 0 | 0 | 0 | 0 | 0 | 0 | 0 | 0 | 0 | 0 | 0 | 0 | 0 | 0 | 0 | 0 | 0 | 0 | 0 | 0 | 0 | 0 | 0 | 0 | 0 | 0 | 0 | 0 | 0 | 0
Gen.2x1.CC.J.3 | Steam-CC | 0 | 0 | 0 | 0 | 0 | 0 | 0 | 0 | 0 | 0 | 0 | 0 | 0 | 0 | 0 | 0 | 0 | 0 | 0 | 0 | 0 | 0 | 0 | 0 | 0 | 0 | 0 | 0 | 0 | 0 | 0 | 0 | 0 | 0 | 0
Gen.2x1.CC.J.3.Duct | Steam-CC | 0 | 0 | 0 | 0 | 0 | 0 | 0 | 0 | 0 | 0 | 0 | 0 | 0 | 0 | 0 | 0 | 0 | 0 | 0 | 0 | 0 | 0 | 0 | 0 | 0 | 0 | 0 | 0 | 0 | 0 | 0 | 0 | 0 | 0 | 0
Gen.2x1.CC.J.4 | Steam-CC | 0 | 0 | 0 | 0 | 0 | 0 | 0 | 0 | 0 | 0 | 0 | 0 | 0 | 0 | 0 | 0 | 0 | 0 | 0 | 0 | 0 | 0 | 0 | 0 | 0 | 0 | 0 | 0 | 0 | 0 | 0 | 0 | 0 | 0 | 0
Gen.2x1.CC.J.4.Duct | Steam-CC | 0 | 0 | 0 | 0 | 0 | 0 | 0 | 0 | 0 | 0 | 0 | 0 | 0 | 0 | 0 | 0 | 0 | 0 | 0 | 0 | 0 | 0 | 0 | 0 | 0 | 0 | 0 | 0 | 0 | 0 | 0 | 0 | 0 | 0 | 0
Gen.2x1.CC.J.5 | Steam-CC | 0 | 0 | 0 | 0 | 0 | 0 | 0 | 0 | 0 | 0 | 0 | 0 | 0 | 0 | 0 | 0 | 0 | 0 | 0 | 0 | 0 | 0 | 0 | 0 | 0 | 0 | 0 | 0 | 0 | 0 | 0 | 0 | 0 | 0 | 0
Gen.2x1.CC.J.5.Duct | Steam-CC | 0 | 0 | 0 | 0 | 0 | 0 | 0 | 0 | 0 | 0 | 0 | 0 | 0 | 0 | 0 | 0 | 0 | 0 | 0 | 0 | 0 | 0 | 0 | 0 | 0 | 0 | 0 | 0 | 0 | 0 | 0 | 0 | 0 | 0 | 0
Gen.2x1.CC.J.6 | Steam-CC | 0 | 0 | 0 | 0 | 0 | 0 | 0 | 0 | 0 | 0 | 0 | 0 | 0 | 0 | 0 | 0 | 0 | 0 | 0 | 0 | 0 | 0 | 0 | 0 | 0 | 0 | 0 | 0 | 0 | 0 | 0 | 0 | 0 | 0 | 0
Gen.2x1.CC.J.6.Duct | Steam-CC | 0 | 0 | 0 | 0 | 0 | 0 | 0 | 0 | 0 | 0 | 0 | 0 | 0 | 0 | 0 | 0 | 0 | 0 | 0 | 0 | 0 | 0 | 0 | 0 | 0 | 0 | 0 | 0 | 0 | 0 | 0 | 0 | 0 | 0 | 0
Gen.2x1.CC.J.7 | Steam-CC | 0 | 0 | 0 | 0 | 0 | 0 | 0 | 0 | 0 | 0 | 0 | 0 | 0 | 0 | 0 | 0 | 0 | 0 | 0 | 0 | 0 | 0 | 0 | 0 | 0 | 0 | 0 | 0 | 0 | 0 | 0 | 0 | 0 | 0 | 0
Gen.2x1.CC.J.7.Duct | Steam-CC | 0 | 0 | 0 | 0 | 0 | 0 | 0 | 0 | 0 | 0 | 0 | 0 | 0 | 0 | 0 | 0 | 0 | 0 | 0 | 0 | 0 | 0 | 0 | 0 | 0 | 0 | 0 | 0 | 0 | 0 | 0 | 0 | 0 | 0 | 0
HEAT | DSM | 0 | 0 | 0 | 0 | 0 | 0 | 0 | 0 | 0 | 0 | 0 | 0 | 0 | 0 | 0 | 0 | 0 | 0 | 0 | 0 | 0 | 0 | 0 | 0 | 0 | 0 | 0 | 0 | 0 | 0 | 0 | 0 | 0 | 0 | 0
Hines.CC.1 | Steam-CC | 2 | 2 | 2 | 0 | 0 | 0 | 0 | 2 | 2 | 2 | 2 | 2 | 2 | 2 | 0 | 0 | 0 | 2 | 2 | 2 | 2 | 2 | 0 | 0 | 0 | 0 | 0 | 0 | 0 | 0 | 0 | 0 | 0 | 0 | 0
Hines.CC.2 | Steam-CC | 0 | 2 | 2 | 0 | 0 | 0 | 0 | 0 | 0 | 0 | 0 | 2 | 2 | 2 | 0 | 0 | 0 | 0 | 0 | 0 | 0 | 2 | 0 | 0 | 0 | 0 | 0 | 0 | 0 | 0 | 0 | 0 | 0 | 0 | 0
Hines.CC.3 | Steam-CC | 2 | 2 | 2 | 0 | 0 | 0 | 0 | 2 | 2 | 2 | 2 | 2 | 2 | 2 | 2 | 2 | 2 | 2 | 2 | 2 | 2 | 2 | 0 | 0 | 0 | 0 | 0 | 0 | 0 | 0 | 0 | 0 | 0 | 0 | 0
Hines.CC.4 | Steam-CC | 3 | 2 | 3 | 2 | 2 | 2 | 2 | 2 | 3 | 3 | 2 | 3 | 3 | 3 | 3 | 2 | 3 | 3 | 3 | 3 | 3 | 3 | 3 | 0 | 3 | 3 | 0 | 0 | 3 | 3 | 0 | 0 | 3 | 3 | 3
INT.CITY.1 | CT | 0 | 0 | 0 | 0 | 0 | 0 | 0 | 0 | 0 | 0 | 0 | 0 | 0 | 0 | 0 | 0 | 0 | 0 | 0 | 0 | 0 | 0 | 0 | 0 | 0 | 0 | 0 | 0 | 0 | 0 | 0 | 0 | 0 | 0 | 0
INT.CITY.10 | CT | 0 | 0 | 0 | 0 | 0 | 0 | 0 | 0 | 0 | 0 | 0 | 0 | 0 | 0 | 0 | 0 | 0 | 0 | 0 | 0 | 0 | 0 | 0 | 0 | 0 | 0 | 0 | 0 | 0 | 0 | 0 | 0 | 0 | 0 | 0
INT.CITY.11 | CT | 0 | 0 | 0 | 0 | 0 | 0 | 0 | 0 | 0 | 0 | 0 | 0 | 0 | 0 | 0 | 0 | 0 | 0 | 0 | 0 | 0 | 0 | 0 | 0 | 0 | 0 | 0 | 0 | 0 | 0 | 0 | 0 | 0 | 0 | 0
INT.CITY.12 | CT | 0 | 0 | 0 | 0 | 0 | 0 | 0 | 0 | 0 | 0 | 0 | 0 | 0 | 0 | 0 | 0 | 0 | 0 | 0 | 0 | 0 | 0 | 0 | 0 | 0 | 0 | 0 | 0 | 0 | 0 | 0 | 0 | 0 | 0 | 0
INT.CITY.13 | CT | 0 | 0 | 0 | 0 | 0 | 0 | 0 | 0 | 0 | 0 | 0 | 0 | 0 | 0 | 0 | 0 | 0 | 0 | 0 | 0 | 0 | 0 | 0 | 0 | 0 | 0 | 0 | 0 | 0 | 0 | 0 | 0 | 0 | 0 | 0
INT.CITY.14 | CT | 0 | 0 | 0 | 0 | 0 | 0 | 0 | 0 | 0 | 0 | 0 | 0 | 0 | 0 | 0 | 0 | 0 | 0 | 0 | 0 | 0 | 0 | 0 | 0 | 0 | 0 | 0 | 0 | 0 | 0 | 0 | 0 | 0 | 0 | 0
INT.CITY.2 | CT | 0 | 0 | 0 | 0 | 0 | 0 | 0 | 0 | 0 | 0 | 0 | 0 | 0 | 0 | 0 | 0 | 0 | 0 | 0 | 0 | 0 | 0 | 0 | 0 | 0 | 0 | 0 | 0 | 0 | 0 | 0 | 0 | 0 | 0 | 0
INT.CITY.3 | CT | 0 | 0 | 0 | 0 | 0 | 0 | 0 | 0 | 0 | 0 | 0 | 0 | 0 | 0 | 0 | 0 | 0 | 0 | 0 | 0 | 0 | 0 | 0 | 0 | 0 | 0 | 0 | 0 | 0 | 0 | 0 | 0 | 0 | 0 | 0
INT.CITY.4 | CT | 0 | 0 | 0 | 0 | 0 | 0 | 0 | 0 | 0 | 0 | 0 | 0 | 0 | 0 | 0 | 0 | 0 | 0 | 0 | 0 | 0 | 0 | 0 | 0 | 0 | 0 | 0 | 0 | 0 | 0 | 0 | 0 | 0 | 0 | 0
INT.CITY.5 | CT | 0 | 0 | 0 | 0 | 0 | 0 | 0 | 0 | 0 | 0 | 0 | 0 | 0 | 0 | 0 | 0 | 0 | 0 | 0 | 0 | 0 | 0 | 0 | 0 | 0 | 0 | 0 | 0 | 0 | 0 | 0 | 0 | 0 | 0 | 0
INT.CITY.6 | CT | 0 | 0 | 0 | 0 | 0 | 0 | 0 | 0 | 0 | 0 | 0 | 0 | 0 | 0 | 0 | 0 | 0 | 0 | 0 | 0 | 0 | 0 | 0 | 0 | 0 | 0 | 0 | 0 | 0 | 0 | 0 | 0 | 0 | 0 | 0
INT.CITY.7 | CT | 0 | 0 | 0 | 0 | 0 | 0 | 0 | 0 | 0 | 0 | 0 | 0 | 0 | 0 | 0 | 0 | 0 | 0 | 0 | 0 | 0 | 0 | 0 | 0 | 0 | 0 | 0 | 0 | 0 | 0 | 0 | 0 | 0 | 0 | 0
INT.CITY.8 | CT | 0 | 0 | 0 | 0 | 0 | 0 | 0 | 0 | 0 | 0 | 0 | 0 | 0 | 0 | 0 | 0 | 0 | 0 | 0 | 0 | 0 | 0 | 0 | 0 | 0 | 0 | 0 | 0 | 0 | 0 | 0 | 0 | 0 | 0 | 0
INT.CITY.9 | CT | 0 | 0 | 0 | 0 | 0 | 0 | 0 | 0 | 0 | 0 | 0 | 0 | 0 | 0 | 0 | 0 | 0 | 0 | 0 | 0 | 0 | 0 | 0 | 0 | 0 | 0 | 0 | 0 | 0 | 0 | 0 | 0 | 0 | 0 | 0
INTER | DSM | 0 | 0 | 0 | 0 | 0 | 0 | 0 | 0 | 0 | 0 | 0 | 0 | 0 | 0 | 0 | 0 | 0 | 0 | 0 | 0 | 0 | 0 | 0 | 0 | 0 | 0 | 0 | 0 | 0 | 0 | 0 | 0 | 0 | 0 | 0
Lake.County | Renewable | 0 | 0 | 0 | 0 | 0 | 0 | 0 | 0 | 0 | 0 | 0 | 0 | 0 | 0 | 0 | 0 | 0 | 0 | 0 | 0 | 0 | 0 | 0 | 0 | 0 | 0 | 0 | 0 | 0 | 0 | 0 | 0 | 0 | 0 | 0
LEE.County.Res | Renewable | 0 | 0 | 0 | 0 | 0 | 0 | 0 | 0 | 0 | 0 | 0 | 0 | 0 | 0 | 0 | 0 | 0 | 0 | 0 | 0 | 0 | 0 | 0 | 0 | 0 | 0 | 0 | 0 | 0 | 0 | 0 | 0 | 0 | 0 | 0
Mulberry | Cogen | 0 | 0 | 0 | 0 | 0 | 0 | 0 | 0 | 0 | 0 | 0 | 0 | 0 | 0 | 0 | 0 | 0 | 0 | 0 | 0 | 0 | 0 | 0 | 0 | 0 | 0 | 0 | 0 | 0 | 0 | 0 | 0 | 0 | 0 | 0
NSG.Vand.CT.1 | TranFirm-Purc | 0 | 0 | 0 | 0 | 0 | 0 | 0 | 0 | 0 | 0 | 0 | 0 | 0 | 0 | 0 | 0 | 0 | 0 | 0 | 0 | 0 | 0 | 0 | 0 | 0 | 0 | 0 | 0 | 0 | 0 | 0 | 0 | 0 | 0 | 0
NSG.Vand.CT.2 | TranFirm-Purc | 0 | 0 | 0 | 0 | 0 | 0 | 0 | 0 | 0 | 0 | 0 | 0 | 0 | 0 | 0 | 0 | 0 | 0 | 0 | 0 | 0 | 0 | 0 | 0 | 0 | 0 | 0 | 0 | 0 | 0 | 0 | 0 | 0 | 0 | 0
NSG.Vand.CT.3 | TranFirm-Purc | 0 | 0 | 0 | 0 | 0 | 0 | 0 | 0 | 0 | 0 | 0 | 0 | 0 | 0 | 0 | 0 | 0 | 0 | 0 | 0 | 0 | 0 | 0 | 0 | 0 | 0 | 0 | 0 | 0 | 0 | 0 | 0 | 0 | 0 | 0
NSG.Vand.CT.4 | TranFirm-Purc | 0 | 0 | 0 | 0 | 0 | 0 | 0 | 0 | 0 | 0 | 0 | 0 | 0 | 0 | 0 | 0 | 0 | 0 | 0 | 0 | 0 | 0 | 0 | 0 | 0 | 0 | 0 | 0 | 0 | 0 | 0 | 0 | 0 | 0 | 0
Orange.Cogen | Cogen | 0 | 0 | 0 | 0 | 0 | 0 | 0 | 0 | 0 | 0 | 0 | 0 | 0 | 0 | 0 | 0 | 0 | 0 | 0 | 0 | 0 | 0 | 0 | 0 | 0 | 0 | 0 | 0 | 0 | 0 | 0 | 0 | 0 | 0 | 0
Orlando.Cogen | Cogen | 0 | 0 | 0 | 0 | 0 | 0 | 0 | 0 | 0 | 0 | 0 | 0 | 0 | 0 | 0 | 0 | 0 | 0 | 0 | 0 | 0 | 0 | 0 | 0 | 0 | 0 | 0 | 0 | 0 | 0 | 0 | 0 | 0 | 0 | 0
Osprey 1.0 | Steam-CC | 0 | 0 | 0 | 0 | 0 | 0 | 0 | 0 | 0 | 0 | 0 | 0 | 0 | 0 | 0 | 0 | 0 | 0 | 0 | 0 | 0 | 0 | 0 | 0 | 0 | 0 | 0 | 0 | 0 | 0 | 0 | 0 | 0 | 0 | 0
Osprey 1.1 | Steam-CC | 0 | 0 | 0 | 0 | 0 | 0 | 0 | 0 | 0 | 0 | 0 | 0 | 0 | 0 | 0 | 0 | 0 | 0 | 0 | 0 | 0 | 0 | 0 | 0 | 0 | 0 | 0 | 0 | 0 | 0 | 0 | 0 | 0 | 0 | 0
Osprey 1.2 | Steam-CC | 0 | 0 | 0 | 0 | 0 | 0 | 0 | 0 | 0 | 0 | 0 | 0 | 0 | 0 | 0 | 0 | 0 | 0 | 0 | 0 | 0 | 0 | 0 | 0 | 0 | 0 | 0 | 0 | 0 | 0 | 0 | 0 | 0 | 0 | 0
OspreyAcq | Steam-CC | 0 | 0 | 0 | 0 | 0 | 2 | 2 | 2 | 3 | 2 | 3 | 3 | 3 | 3 | 3 | 3 | 2 | 3 | 3 | 3 | 3 | 3 | 3 | 0 | 2 | 3 | 3 | 0 | 3 | 3 | 3 | 3 | 3 | 3 | 3
OspreyAcqDF | Steam-CC | 0 | 0 | 0 | 0 | 0 | 0 | 0 | 0 | 0 | 0 | 0 | 0 | 0 | 0 | 0 | 0 | 0 | 0 | 0 | 0 | 0 | 0 | 0 | 0 | 0 | 0 | 0 | 0 | 0 | 0 | 0 | 0 | 0 | 0 | 0
Pasco.County | Renewable | 0 | 0 | 0 | 0 | 0 | 0 | 0 | 0 | 0 | 0 | 0 | 0 | 0 | 0 | 0 | 0 | 0 | 0 | 0 | 0 | 0 | 0 | 0 | 0 | 0 | 0 | 0 | 0 | 0 | 0 | 0 | 0 | 0 | 0 | 0
Pinellas.County | Renewable | 0 | 0 | 0 | 0 | 0 | 0 | 0 | 0 | 0 | 0 | 0 | 0 | 0 | 0 | 0 | 0 | 0 | 0 | 0 | 0 | 0 | 0 | 0 | 0 | 0 | 0 | 0 | 0 | 0 | 0 | 0 | 0 | 0 | 0 | 0
PPA.SERC | TranFirm-Purc | 0 | 0 | 0 | 0 | 0 | 0 | 0 | 0 | 0 | 0 | 0 | 0 | 0 | 0 | 0 | 0 | 0 | 0 | 0 | 0 | 0 | 0 | 0 | 0 | 0 | 0 | 0 | 0 | 0 | 0 | 0 | 0 | 0 | 0 | 0
Seasonal PPA_Summer.1 | TranFirm-Purc | 0 | 0 | 0 | 0 | 0 | 0 | 0 | 0 | 0 | 0 | 0 | 0 | 0 | 0 | 0 | 0 | 0 | 0 | 0 | 0 | 0 | 0 | 0 | 0 | 0 | 0 | 0 | 0 | 0 | 0 | 0 | 0 | 0 | 0 | 0
Shady.Hills.1 | TranFirm-Purc | 0 | 0 | 0 | 0 | 0 | 0 | 0 | 0 | 0 | 0 | 0 | 0 | 0 | 0 | 0 | 0 | 0 | 0 | 0 | 0 | 0 | 0 | 0 | 0 | 0 | 0 | 0 | 0 | 0 | 0 | 0 | 0 | 0 | 0 | 0
Shady.Hills.2 | TranFirm-Purc | 0 | 0 | 0 | 0 | 0 | 0 | 0 | 0 | 0 | 0 | 0 | 0 | 0 | 0 | 0 | 0 | 0 | 0 | 0 | 0 | 0 | 0 | 0 | 0 | 0 | 0 | 0 | 0 | 0 | 0 | 0 | 0 | 0 | 0 | 0
Shady.Hills.3 | TranFirm-Purc | 0 | 0 | 0 | 0 | 0 | 0 | 0 | 0 | 0 | 0 | 0 | 0 | 0 | 0 | 0 | 0 | 0 | 0 | 0 | 0 | 0 | 0 | 0 | 0 | 0 | 0 | 0 | 0 | 0 | 0 | 0 | 0 | 0 | 0 | 0
Solar.3rdParty.Block.1 | Renewable | 0 | 0 | 0 | 0 | 0 | 0 | 0 | 0 | 0 | 0 | 0 | 0 | 0 | 0 | 0 | 0 | 0 | 0 | 0 | 0 | 0 | 0 | 0 | 0 | 0 | 0 | 0 | 0 | 0 | 0 | 0 | 0 | 0 | 0 | 0
Solar.3rdParty.Block.2 | Renewable | 0 | 0 | 0 | 0 | 0 | 0 | 0 | 0 | 0 | 0 | 0 | 0 | 0 | 0 | 0 | 0 | 0 | 0 | 0 | 0 | 0 | 0 | 0 | 0 | 0 | 0 | 0 | 0 | 0 | 0 | 0 | 0 | 0 | 0 | 0
Solar.3rdParty.Block.3 | Renewable | 0 | 0 | 0 | 0 | 0 | 0 | 0 | 0 | 0 | 0 | 0 | 0 | 0 | 0 | 0 | 0 | 0 | 0 | 0 | 0 | 0 | 0 | 0 | 0 | 0 | 0 | 0 | 0 | 0 | 0 | 0 | 0 | 0 | 0 | 0
Solar.3rdParty.Block.4 | Renewable | 0 | 0 | 0 | 0 | 0 | 0 | 0 | 0 | 0 | 0 | 0 | 0 | 0 | 0 | 0 | 0 | 0 | 0 | 0 | 0 | 0 | 0 | 0 | 0 | 0 | 0 | 0 | 0 | 0 | 0 | 0 | 0 | 0 | 0 | 0
Solar.DEF.Archer | Renewable | 0 | 0 | 0 | 0 | 0 | 0 | 0 | 0 | 0 | 0 | 0 | 0 | 0 | 0 | 0 | 0 | 0 | 0 | 0 | 0 | 0 | 0 | 0 | 0 | 0 | 0 | 0 | 0 | 0 | 0 | 0 | 0 | 0 | 0 | 0
Solar.DEF.Charlie.Creek | Renewable | 0 | 0 | 0 | 0 | 0 | 0 | 0 | 0 | 0 | 0 | 0 | 0 | 0 | 0 | 0 | 0 | 0 | 0 | 0 | 0 | 0 | 0 | 0 | 0 | 0 | 0 | 0 | 0 | 0 | 0 | 0 | 0 | 0 | 0 | 0
Solar.DEF.Columbia | Renewable | 0 | 0 | 0 | 0 | 0 | 0 | 0 | 0 | 0 | 0 | 0 | 0 | 0 | 0 | 0 | 0 | 0 | 0 | 0 | 0 | 0 | 0 | 0 | 0 | 0 | 0 | 0 | 0 | 0 | 0 | 0 | 0 | 0 | 0 | 0
Solar.DEF.Debary | Renewable | 0 | 0 | 0 | 0 | 0 | 0 | 0 | 0 | 0 | 0 | 0 | 0 | 0 | 0 | 0 | 0 | 0 | 0 | 0 | 0 | 0 | 0 | 0 | 0 | 0 | 0 | 0 | 0 | 0 | 0 | 0 | 0 | 0 | 0 | 0
Solar.DEF.Duette | Renewable | 0 | 0 | 0 | 0 | 0 | 0 | 0 | 0 | 0 | 0 | 0 | 0 | 0 | 0 | 0 | 0 | 0 | 0 | 0 | 0 | 0 | 0 | 0 | 0 | 0 | 0 | 0 | 0 | 0 | 0 | 0 | 0 | 0 | 0 | 0
Solar.DEF.Hamilton | Renewable | 0 | 0 | 0 | 0 | 0 | 0 | 0 | 0 | 0 | 0 | 0 | 0 | 0 | 0 | 0 | 0 | 0 | 0 | 0 | 0 | 0 | 0 | 0 | 0 | 0 | 0 | 0 | 0 | 0 | 0 | 0 | 0 | 0 | 0 | 0
Solar.DEF.Lake.Placid | Renewable | 0 | 0 | 0 | 0 | 0 | 0 | 0 | 0 | 0 | 0 | 0 | 0 | 0 | 0 | 0 | 0 | 0 | 0 | 0 | 0 | 0 | 0 | 0 | 0 | 0 | 0 | 0 | 0 | 0 | 0 | 0 | 0 | 0 | 0 | 0
Solar.DEF.NEW | Renewable | 0 | 0 | 0 | 0 | 0 | 0 | 0 | 0 | 0 | 0 | 0 | 0 | 0 | 0 | 0 | 0 | 0 | 0 | 0 | 0 | 0 | 0 | 0 | 0 | 0 | 0 | 0 | 0 | 0 | 0 | 0 | 0 | 0 | 0 | 0
Solar.DEF.NEW.2 | Renewable | 0 | 0 | 0 | 0 | 0 | 0 | 0 | 0 | 0 | 0 | 0 | 0 | 0 | 0 | 0 | 0 | 0 | 0 | 0 | 0 | 0 | 0 | 0 | 0 | 0 | 0 | 0 | 0 | 0 | 0 | 0 | 0 | 0 | 0 | 0
Solar.DEF.NEW.3 | Renewable | 0 | 0 | 0 | 0 | 0 | 0 | 0 | 0 | 0 | 0 | 0 | 0 | 0 | 0 | 0 | 0 | 0 | 0 | 0 | 0 | 0 | 0 | 0 | 0 | 0 | 0 | 0 | 0 | 0 | 0 | 0 | 0 | 0 | 0 | 0
Solar.DEF.NEW.4 | Renewable | 0 | 0 | 0 | 0 | 0 | 0 | 0 | 0 | 0 | 0 | 0 | 0 | 0 | 0 | 0 | 0 | 0 | 0 | 0 | 0 | 0 | 0 | 0 | 0 | 0 | 0 | 0 | 0 | 0 | 0 | 0 | 0 | 0 | 0 | 0
Solar.DEF.NEW.5 | Renewable | 0 | 0 | 0 | 0 | 0 | 0 | 0 | 0 | 0 | 0 | 0 | 0 | 0 | 0 | 0 | 0 | 0 | 0 | 0 | 0 | 0 | 0 | 0 | 0 | 0 | 0 | 0 | 0 | 0 | 0 | 0 | 0 | 0 | 0 | 0
Solar.DEF.Osc.Perry.Suw | Renewable | 0 | 0 | 0 | 0 | 0 | 0 | 0 | 0 | 0 | 0 | 0 | 0 | 0 | 0 | 0 | 0 | 0 | 0 | 0 | 0 | 0 | 0 | 0 | 0 | 0 | 0 | 0 | 0 | 0 | 0 | 0 | 0 | 0 | 0 | 0
Solar.DEF.Santa.Fe | Renewable | 0 | 0 | 0 | 0 | 0 | 0 | 0 | 0 | 0 | 0 | 0 | 0 | 0 | 0 | 0 | 0 | 0 | 0 | 0 | 0 | 0 | 0 | 0 | 0 | 0 | 0 | 0 | 0 | 0 | 0 | 0 | 0 | 0 | 0 | 0
Solar.DEF.St.Pete.Pier | Renewable | 0 | 0 | 0 | 0 | 0 | 0 | 0 | 0 | 0 | 0 | 0 | 0 | 0 | 0 | 0 | 0 | 0 | 0 | 0 | 0 | 0 | 0 | 0 | 0 | 0 | 0 | 0 | 0 | 0 | 0 | 0 | 0 | 0 | 0 | 0
Solar.DEF.Trenton | Renewable | 0 | 0 | 0 | 0 | 0 | 0 | 0 | 0 | 0 | 0 | 0 | 0 | 0 | 0 | 0 | 0 | 0 | 0 | 0 | 0 | 0 | 0 | 0 | 0 | 0 | 0 | 0 | 0 | 0 | 0 | 0 | 0 | 0 | 0 | 0
Solar.DEF.Twin.Rivers | Renewable | 0 | 0 | 0 | 0 | 0 | 0 | 0 | 0 | 0 | 0 | 0 | 0 | 0 | 0 | 0 | 0 | 0 | 0 | 0 | 0 | 0 | 0 | 0 | 0 | 0 | 0 | 0 | 0 | 0 | 0 | 0 | 0 | 0 | 0 | 0
Standby | DSM | 0 | 0 | 0 | 0 | 0 | 0 | 0 | 0 | 0 | 0 | 0 | 0 | 0 | 0 | 0 | 0 | 0 | 0 | 0 | 0 | 0 | 0 | 0 | 0 | 0 | 0 | 0 | 0 | 0 | 0 | 0 | 0 | 0 | 0 | 0
SUWANNEE_P.1 | CT | 0 | 0 | 0 | 0 | 0 | 0 | 0 | 0 | 0 | 0 | 0 | 0 | 0 | 0 | 0 | 0 | 0 | 0 | 0 | 0 | 0 | 0 | 0 | 0 | 0 | 0 | 0 | 0 | 0 | 0 | 0 | 0 | 0 | 0 | 0
SUWANNEE_P.2 | CT | 0 | 0 | 0 | 0 | 0 | 0 | 0 | 0 | 0 | 0 | 0 | 0 | 0 | 0 | 0 | 0 | 0 | 0 | 0 | 0 | 0 | 0 | 0 | 0 | 0 | 0 | 0 | 0 | 0 | 0 | 0 | 0 | 0 | 0 | 0
SUWANNEE_P.3 | CT | 0 | 0 | 0 | 0 | 0 | 0 | 0 | 0 | 0 | 0 | 0 | 0 | 0 | 0 | 0 | 0 | 0 | 0 | 0 | 0 | 0 | 0 | 0 | 0 | 0 | 0 | 0 | 0 | 0 | 0 | 0 | 0 | 0 | 0 | 0
Tigerbay.1 | Steam-CC | 0 | 0 | 0 | 0 | 0 | 0 | 0 | 0 | 0 | 0 | 0 | 0 | 0 | 0 | 0 | 0 | 0 | 0 | 0 | 0 | 0 | 0 | 0 | 0 | 0 | 0 | 0 | 0 | 0 | 0 | 0 | 0 | 0 | 0 | 0
U.OF.FL.1 | CT | 0 | 0 | 0 | 0 | 0 | 0 | 0 | 0 | 0 | 0 | 0 | 0 | 0 | 0 | 0 | 0 | 0 | 0 | 0 | 0 | 0 | 0 | 0 | 0 | 0 | 0 | 0 | 0 | 0 | 0 | 0 | 0 | 0 | 0 | 0
Voltage.Red | DSM | 0 | 0 | 0 | 0 | 0 | 0 | 0 | 0 | 0 | 0 | 0 | 0 | 0 | 0 | 0 | 0 | 0 | 0 | 0 | 0 | 0 | 0 | 0 | 0 | 0 | 0 | 0 | 0 | 0 | 0 | 0 | 0 | 0 | 0 | 0
WaterHtr_PP | DSM | 0 | 0 | 0 | 0 | 0 | 0 | 0 | 0 | 0 | 0 | 0 | 0 | 0 | 0 | 0 | 0 | 0 | 0 | 0 | 0 | 0 | 0 | 0 | 0 | 0 | 0 | 0 | 0 | 0 | 0 | 0 | 0 | 0 | 0 | 0
Group Totals
Station Group | Group Type | 2020 | 2021 | 2022 | 2023 | 2024 | 2025 | 2026 | 2027 | 2028 | 2029 | 2030 | 2031 | 2032 | 2033 | 2034 | 2035 | 2036 | 2037 | 2038 | 2039 | 2040 | 2041 | 2042 | 2043 | 2044 | 2045 | 2046 | 2047 | 2048 | 2049 | 2050 | 2051 | 2052 | 2053 | 2054
Cogen | Total | 0 | 0 | 0 | 0 | 0 | 0 | 0 | 0 | 0 | 0 | 0 | 0 | 0 | 0 | 0 | 0 | 0 | 0 | 0 | 0 | 0 | 0 | 0 | 0 | 0 | 0 | 0 | 0 | 0 | 0 | 0 | 0 | 0 | 0 | 0
CT | Total | 4.6667 | 5 | 5 | 0 | 3.2308 | 3.3333 | 3.2222 | 4.3333 | 4 | 3.5 | 4 | 3.5 | 3.6667 | 4 | 4.5 | 5 | 0 | 0 | 0 | 0 | 0 | 0 | 0 | 0 | 0 | 0 | 0 | 0 | 0 | 0 | 0 | 0 | 0 | 0 | 0
DSM | Total | 0 | 0 | 0 | 0 | 0 | 0 | 0 | 0 | 0 | 0 | 0 | 0 | 0 | 0 | 0 | 0 | 0 | 0 | 0 | 0 | 0 | 0 | 0 | 0 | 0 | 0 | 0 | 0 | 0 | 0 | 0 | 0 | 0 | 0 | 0
Renewable | Total | 0 | 0 | 0 | 0 | 0 | 0 | 0 | 0 | 0 | 0 | 0 | 0 | 0 | 0 | 0 | 0 | 0 | 0 | 0 | 0 | 0 | 0 | 0 | 0 | 0 | 0 | 0 | 0 | 0 | 0 | 0 | 0 | 0 | 0 | 0
Steam-CC | Total | 3.8333 | 3.1429 | 3.2857 | 5.5 | 5.25 | 4.2 | 4.6 | 3.4286 | 3.5714 | 3.5714 | 3.5714 | 3.125 | 3.125 | 3.25 | 4.4286 | 3.875 | 4.125 | 3.7778 | 3.8889 | 3.7778 | 4 | 3.6 | 5 | 5.8571 | 4.7778 | 5 | 5.5 | 6.2857 | 5 | 5.1111 | 6.125 | 6.125 | 5.6667 | 5.6667 | 5.6667
Steam-Coal | Total | 3.5016 | 3.4985 | 3.5 | 3.501 | 3.4993 | 3.4982 | 3.5029 | 3.4977 | 3.4966 | 3.5057 | 3.5675 | 3.6357 | 3.7112 | 3.7898 | 3.8655 | 0 | 0 | 0 | 0 | 0 | 0 | 0 | 0 | 0 | 0 | 0 | 0 | 0 | 0 | 0 | 0 | 0 | 0 | 0 | 0
Steam-Gas | Total | 0 | 0 | 0 | 0 | 0 | 0 | 0 | 0 | 0 | 0 | 0 | 0 | 0 | 0 | 0 | 0 | 0 | 0 | 0 | 0 | 0 | 0 | 0 | 0 | 0 | 0 | 0 | 0 | 0 | 0 | 0 | 0 | 0 | 0 | 0
Storage | Total | 0 | 0 | 0 | 0 | 0 | 0 | 0 | 0 | 0 | 0 | 0 | 0 | 0 | 0 | 0 | 0 | 0 | 0 | 0 | 0 | 0 | 0 | 0 | 0 | 0 | 0 | 0 | 0 | 0 | 0 | 0 | 0 | 0 | 0 | 0
TranEcon-Purc | Total | 0 | 0 | 0 | 0 | 0 | 0 | 0 | 0 | 0 | 0 | 0 | 0 | 0 | 0 | 0 | 0 | 0 | 0 | 0 | 0 | 0 | 0 | 0 | 0 | 0 | 0 | 0 | 0 | 0 | 0 | 0 | 0 | 0 | 0 | 0
TranEcon-Sale | Total | 0 | 0 | 0 | 0 | 0 | 0 | 0 | 0 | 0 | 0 | 0 | 0 | 0 | 0 | 0 | 0 | 0 | 0 | 0 | 0 | 0 | 0 | 0 | 0 | 0 | 0 | 0 | 0 | 0 | 0 | 0 | 0 | 0 | 0 | 0
TranFirm-Purc | Total | 0 | 0 | 0 | 0 | 0 | 0 | 0 | 0 | 0 | 0 | 0 | 0 | 0 | 0 | 0 | 0 | 0 | 0 | 0 | 0 | 0 | 0 | 0 | 0 | 0 | 0 | 0 | 0 | 0 | 0 | 0 | 0 | 0 | 0 | 0

## SO2 Cost
SO2 Cost ($000)
\\s00233\grpdata\PEF Resource Planning\2020\2020-03 Clean Energy Connection\Prosym\05052020\CEC_0MW_HF.mdb
Station | Unit Type | 2020 | 2021 | 2022 | 2023 | 2024 | 2025 | 2026 | 2027 | 2028 | 2029 | 2030 | 2031 | 2032 | 2033 | 2034 | 2035 | 2036 | 2037 | 2038 | 2039 | 2040 | 2041 | 2042 | 2043 | 2044 | 2045 | 2046 | 2047 | 2048 | 2049 | 2050 | 2051 | 2052 | 2053 | 2054
AC | DSM | 0 | 0 | 0 | 0 | 0 | 0 | 0 | 0 | 0 | 0 | 0 | 0 | 0 | 0 | 0 | 0 | 0 | 0 | 0 | 0 | 0 | 0 | 0 | 0 | 0 | 0 | 0 | 0 | 0 | 0 | 0 | 0 | 0 | 0 | 0
Anclote.1 | Steam-Gas | 0 | 0 | 0.01 | 0 | 0.01 | 0 | 0.01 | 0.01 | 0.01 | 0.01 | 0.01 | 0.01 | 0.01 | 0.01 | 0.01 | 0.01 | 0.01 | 0.01 | 0.01 | 0.01 | 0.01 | 0.01 | 0 | 0 | 0 | 0 | 0 | 0 | 0 | 0 | 0 | 0 | 0 | 0 | 0
Anclote.2 | Steam-Gas | 0 | 0.01 | 0.01 | 0.01 | 0 | 0.01 | 0.01 | 0.01 | 0.01 | 0.01 | 0.01 | 0.01 | 0.01 | 0.01 | 0.01 | 0.01 | 0.01 | 0.01 | 0.01 | 0.01 | 0.01 | 0.01 | 0 | 0 | 0 | 0 | 0 | 0 | 0 | 0 | 0 | 0 | 0 | 0 | 0
As.Avail | Cogen | 0 | 0 | 0 | 0 | 0 | 0 | 0 | 0 | 0 | 0 | 0 | 0 | 0 | 0 | 0 | 0 | 0 | 0 | 0 | 0 | 0 | 0 | 0 | 0 | 0 | 0 | 0 | 0 | 0 | 0 | 0 | 0 | 0 | 0 | 0
As.Avail.PCS | Renewable | 0 | 0 | 0 | 0 | 0 | 0 | 0 | 0 | 0 | 0 | 0 | 0 | 0 | 0 | 0 | 0 | 0 | 0 | 0 | 0 | 0 | 0 | 0 | 0 | 0 | 0 | 0 | 0 | 0 | 0 | 0 | 0 | 0 | 0 | 0
AVON.PK_P.1 | CT | 0 | 0 | 0 | 0 | 0 | 0 | 0 | 0 | 0 | 0 | 0 | 0 | 0 | 0 | 0 | 0 | 0 | 0 | 0 | 0 | 0 | 0 | 0 | 0 | 0 | 0 | 0 | 0 | 0 | 0 | 0 | 0 | 0 | 0 | 0
AVON.PK_P.2 | CT | 0.01 | 0 | 0 | 0 | 0 | 0 | 0 | 0 | 0 | 0 | 0 | 0 | 0 | 0 | 0 | 0 | 0 | 0 | 0 | 0 | 0 | 0 | 0 | 0 | 0 | 0 | 0 | 0 | 0 | 0 | 0 | 0 | 0 | 0 | 0
Bartow CC.1.0 | Steam-CC | 0.05 | 0.05 | 0.05 | 0.05 | 0.04 | 0.04 | 0.04 | 0.05 | 0.04 | 0.05 | 0.05 | 0.05 | 0.05 | 0.05 | 0.05 | 0.05 | 0.05 | 0.05 | 0.05 | 0.05 | 0.06 | 0.06 | 0.05 | 0.05 | 0.05 | 0.05 | 0.05 | 0.05 | 0.05 | 0.06 | 0.06 | 0.06 | 0.06 | 0.06 | 0.06
Bartow CC.1.PAG | Steam-CC | 0 | 0 | 0 | 0 | 0 | 0 | 0 | 0 | 0 | 0 | 0 | 0 | 0 | 0 | 0 | 0 | 0 | 0 | 0 | 0 | 0 | 0 | 0 | 0 | 0 | 0 | 0 | 0 | 0 | 0 | 0 | 0 | 0 | 0 | 0
BARTOW_P.1 | CT | 0 | 0.01 | 0 | 0 | 0.01 | 0.01 | 0.02 | 0 | 0 | 0 | 0 | 0 | 0 | 0 | 0 | 0 | 0 | 0 | 0 | 0 | 0 | 0 | 0 | 0 | 0 | 0 | 0 | 0 | 0 | 0 | 0 | 0 | 0 | 0 | 0
BARTOW_P.2 | CT | 0 | 0 | 0 | 0 | 0 | 0 | 0 | 0 | 0 | 0 | 0 | 0 | 0 | 0 | 0 | 0 | 0 | 0 | 0 | 0 | 0 | 0 | 0 | 0 | 0 | 0 | 0 | 0 | 0 | 0 | 0 | 0 | 0 | 0 | 0
BARTOW_P.3 | CT | 0 | 0.01 | 0 | 0 | 0.01 | 0.01 | 0.02 | 0 | 0 | 0 | 0 | 0 | 0 | 0 | 0 | 0 | 0 | 0 | 0 | 0 | 0 | 0 | 0 | 0 | 0 | 0 | 0 | 0 | 0 | 0 | 0 | 0 | 0 | 0 | 0
BARTOW_P.4 | CT | 0 | 0 | 0 | 0 | 0 | 0 | 0 | 0 | 0 | 0 | 0 | 0 | 0 | 0 | 0 | 0 | 0 | 0 | 0 | 0 | 0 | 0 | 0 | 0 | 0 | 0 | 0 | 0 | 0 | 0 | 0 | 0 | 0 | 0 | 0
Battery Cape San Blas | Storage | 0 | 0 | 0 | 0 | 0 | 0 | 0 | 0 | 0 | 0 | 0 | 0 | 0 | 0 | 0 | 0 | 0 | 0 | 0 | 0 | 0 | 0 | 0 | 0 | 0 | 0 | 0 | 0 | 0 | 0 | 0 | 0 | 0 | 0 | 0
Battery Jennings | Storage | 0 | 0 | 0 | 0 | 0 | 0 | 0 | 0 | 0 | 0 | 0 | 0 | 0 | 0 | 0 | 0 | 0 | 0 | 0 | 0 | 0 | 0 | 0 | 0 | 0 | 0 | 0 | 0 | 0 | 0 | 0 | 0 | 0 | 0 | 0
Battery Micanopy | Storage | 0 | 0 | 0 | 0 | 0 | 0 | 0 | 0 | 0 | 0 | 0 | 0 | 0 | 0 | 0 | 0 | 0 | 0 | 0 | 0 | 0 | 0 | 0 | 0 | 0 | 0 | 0 | 0 | 0 | 0 | 0 | 0 | 0 | 0 | 0
Battery Trenton | Storage | 0 | 0 | 0 | 0 | 0 | 0 | 0 | 0 | 0 | 0 | 0 | 0 | 0 | 0 | 0 | 0 | 0 | 0 | 0 | 0 | 0 | 0 | 0 | 0 | 0 | 0 | 0 | 0 | 0 | 0 | 0 | 0 | 0 | 0 | 0
BAYBORO_P.1 | CT | 0.02 | 0.02 | 0.02 | 0.01 | 0.08 | 0.06 | 0 | 0 | 0 | 0 | 0 | 0 | 0 | 0 | 0 | 0 | 0 | 0 | 0 | 0 | 0 | 0 | 0 | 0 | 0 | 0 | 0 | 0 | 0 | 0 | 0 | 0 | 0 | 0 | 0
BAYBORO_P.2 | CT | 0 | 0 | 0 | 0 | 0 | 0 | 0 | 0 | 0 | 0 | 0 | 0 | 0 | 0 | 0 | 0 | 0 | 0 | 0 | 0 | 0 | 0 | 0 | 0 | 0 | 0 | 0 | 0 | 0 | 0 | 0 | 0 | 0 | 0 | 0
BAYBORO_P.3 | CT | 0.02 | 0.02 | 0.02 | 0.01 | 0.07 | 0.05 | 0 | 0 | 0 | 0 | 0 | 0 | 0 | 0 | 0 | 0 | 0 | 0 | 0 | 0 | 0 | 0 | 0 | 0 | 0 | 0 | 0 | 0 | 0 | 0 | 0 | 0 | 0 | 0 | 0
BAYBORO_P.4 | CT | 0.02 | 0.02 | 0.01 | 0.01 | 0.07 | 0.04 | 0 | 0 | 0 | 0 | 0 | 0 | 0 | 0 | 0 | 0 | 0 | 0 | 0 | 0 | 0 | 0 | 0 | 0 | 0 | 0 | 0 | 0 | 0 | 0 | 0 | 0 | 0 | 0 | 0
Citrus.CC.1 | Steam-CC | 0.04 | 0.04 | 0.04 | 0.04 | 0.05 | 0.04 | 0.04 | 0.04 | 0.04 | 0.04 | 0.04 | 0.04 | 0.04 | 0.05 | 0.05 | 0.04 | 0.04 | 0.04 | 0.05 | 0.04 | 0.05 | 0.05 | 0.05 | 0.05 | 0.05 | 0.05 | 0.05 | 0.05 | 0.05 | 0.05 | 0.06 | 0.05 | 0.06 | 0.06 | 0.06
Citrus.CC.1.Duct | Steam-CC | 0 | 0 | 0 | 0 | 0 | 0 | 0 | 0 | 0 | 0 | 0 | 0 | 0 | 0 | 0 | 0 | 0 | 0 | 0 | 0 | 0 | 0 | 0 | 0 | 0 | 0 | 0 | 0 | 0 | 0 | 0 | 0 | 0 | 0 | 0
Citrus.CC.2 | Steam-CC | 0.04 | 0.04 | 0.04 | 0.04 | 0.04 | 0.04 | 0.04 | 0.04 | 0.04 | 0.04 | 0.04 | 0.04 | 0.04 | 0.04 | 0.05 | 0.05 | 0.05 | 0.05 | 0.05 | 0.05 | 0.05 | 0.05 | 0.05 | 0.05 | 0.05 | 0.05 | 0.05 | 0.05 | 0.05 | 0.05 | 0.06 | 0.06 | 0.06 | 0.06 | 0.06
Citrus.CC.2.Duct | Steam-CC | 0 | 0 | 0 | 0 | 0 | 0 | 0 | 0 | 0 | 0 | 0 | 0 | 0 | 0 | 0 | 0 | 0 | 0 | 0 | 0 | 0 | 0 | 0 | 0 | 0 | 0 | 0 | 0 | 0 | 0 | 0 | 0 | 0 | 0 | 0
Crystal.4 | Steam-Coal | 5.52 | 6.17 | 5.48 | 6.82 | 13.87 | 9.78 | 8.19 | 7.76 | 6.96 | 7.6 | 7.14 | 7.52 | 6.17 | 6.9 | 2.11 | 0 | 0 | 0 | 0 | 0 | 0 | 0 | 0 | 0 | 0 | 0 | 0 | 0 | 0 | 0 | 0 | 0 | 0 | 0 | 0
Crystal.5 | Steam-Coal | 5.65 | 5.48 | 8.03 | 10.72 | 9.96 | 9.67 | 9.71 | 7.49 | 8.46 | 7.79 | 8.45 | 7.35 | 7.45 | 6.44 | 2.49 | 0 | 0 | 0 | 0 | 0 | 0 | 0 | 0 | 0 | 0 | 0 | 0 | 0 | 0 | 0 | 0 | 0 | 0 | 0 | 0
Dade.County | Renewable | 0 | 0 | 0 | 0 | 0 | 0 | 0 | 0 | 0 | 0 | 0 | 0 | 0 | 0 | 0 | 0 | 0 | 0 | 0 | 0 | 0 | 0 | 0 | 0 | 0 | 0 | 0 | 0 | 0 | 0 | 0 | 0 | 0 | 0 | 0
DEBARY.10 | CT | 0.02 | 0.02 | 0.02 | 0.01 | 0.06 | 0.04 | 0.07 | 0.11 | 0.11 | 0.13 | 0.11 | 0.13 | 0.1 | 0.1 | 0.08 | 0.08 | 0.01 | 0 | 0 | 0 | 0 | 0 | 0 | 0 | 0 | 0 | 0 | 0 | 0 | 0 | 0 | 0 | 0 | 0 | 0
DEBARY.2 | CT | 0.01 | 0.01 | 0 | 0 | 0.02 | 0.01 | 0.02 | 0 | 0 | 0 | 0 | 0 | 0 | 0 | 0 | 0 | 0 | 0 | 0 | 0 | 0 | 0 | 0 | 0 | 0 | 0 | 0 | 0 | 0 | 0 | 0 | 0 | 0 | 0 | 0
DEBARY.3 | CT | 0.01 | 0.01 | 0.01 | 0 | 0.03 | 0.02 | 0.04 | 0.01 | 0 | 0 | 0 | 0 | 0 | 0 | 0 | 0 | 0 | 0 | 0 | 0 | 0 | 0 | 0 | 0 | 0 | 0 | 0 | 0 | 0 | 0 | 0 | 0 | 0 | 0 | 0
DEBARY.4 | CT | 0.01 | 0.01 | 0 | 0 | 0.02 | 0.02 | 0.04 | 0 | 0 | 0 | 0 | 0 | 0 | 0 | 0 | 0 | 0 | 0 | 0 | 0 | 0 | 0 | 0 | 0 | 0 | 0 | 0 | 0 | 0 | 0 | 0 | 0 | 0 | 0 | 0
DEBARY.5 | CT | 0.01 | 0.01 | 0.01 | 0 | 0.02 | 0.02 | 0.03 | 0 | 0 | 0 | 0 | 0 | 0 | 0 | 0 | 0 | 0 | 0 | 0 | 0 | 0 | 0 | 0 | 0 | 0 | 0 | 0 | 0 | 0 | 0 | 0 | 0 | 0 | 0 | 0
DEBARY.6 | CT | 0.01 | 0.01 | 0.01 | 0 | 0.03 | 0.02 | 0.04 | 0 | 0 | 0 | 0 | 0 | 0 | 0 | 0 | 0 | 0 | 0 | 0 | 0 | 0 | 0 | 0 | 0 | 0 | 0 | 0 | 0 | 0 | 0 | 0 | 0 | 0 | 0 | 0
DEBARY.7 | CT | 0 | 0 | 0 | 0 | 0 | 0 | 0 | 0 | 0 | 0 | 0 | 0 | 0 | 0 | 0 | 0 | 0 | 0 | 0 | 0 | 0 | 0 | 0 | 0 | 0 | 0 | 0 | 0 | 0 | 0 | 0 | 0 | 0 | 0 | 0
DEBARY.8 | CT | 0 | 0 | 0 | 0 | 0 | 0 | 0 | 0 | 0 | 0 | 0 | 0 | 0 | 0 | 0 | 0 | 0 | 0 | 0 | 0 | 0 | 0 | 0 | 0 | 0 | 0 | 0 | 0 | 0 | 0 | 0 | 0 | 0 | 0 | 0
DEBARY.9 | CT | 0 | 0 | 0 | 0 | 0 | 0 | 0 | 0 | 0 | 0 | 0 | 0 | 0 | 0 | 0 | 0 | 0 | 0 | 0 | 0 | 0 | 0 | 0 | 0 | 0 | 0 | 0 | 0 | 0 | 0 | 0 | 0 | 0 | 0 | 0
EconPurch | TranEcon-Purc | 0 | 0 | 0 | 0 | 0 | 0 | 0 | 0 | 0 | 0 | 0 | 0 | 0 | 0 | 0 | 0 | 0 | 0 | 0 | 0 | 0 | 0 | 0 | 0 | 0 | 0 | 0 | 0 | 0 | 0 | 0 | 0 | 0 | 0 | 0
EconSale | TranEcon-Sale | 0 | 0 | 0 | 0 | 0 | 0 | 0 | 0 | 0 | 0 | 0 | 0 | 0 | 0 | 0 | 0 | 0 | 0 | 0 | 0 | 0 | 0 | 0 | 0 | 0 | 0 | 0 | 0 | 0 | 0 | 0 | 0 | 0 | 0 | 0
Gen.190MW.CT.1 | CT | 0 | 0 | 0 | 0 | 0 | 0 | 0 | 0 | 0 | 0 | 0 | 0 | 0 | 0.01 | 0.01 | 0.01 | 0.01 | 0.01 | 0.01 | 0.01 | 0.01 | 0.01 | 0.01 | 0.01 | 0.01 | 0.01 | 0.01 | 0.01 | 0.01 | 0.01 | 0.01 | 0.01 | 0.01 | 0.01 | 0.01
Gen.190MW.CT.10 | CT | 0 | 0 | 0 | 0 | 0 | 0 | 0 | 0 | 0 | 0 | 0 | 0 | 0 | 0 | 0 | 0 | 0 | 0 | 0 | 0 | 0 | 0 | 0 | 0 | 0 | 0 | 0 | 0 | 0 | 0 | 0 | 0 | 0 | 0 | 0
Gen.190MW.CT.11 | CT | 0 | 0 | 0 | 0 | 0 | 0 | 0 | 0 | 0 | 0 | 0 | 0 | 0 | 0 | 0 | 0 | 0 | 0 | 0 | 0 | 0 | 0 | 0 | 0 | 0 | 0 | 0 | 0 | 0 | 0 | 0 | 0 | 0 | 0 | 0
Gen.190MW.CT.12 | CT | 0 | 0 | 0 | 0 | 0 | 0 | 0 | 0 | 0 | 0 | 0 | 0 | 0 | 0 | 0 | 0 | 0 | 0 | 0 | 0 | 0 | 0 | 0 | 0 | 0 | 0 | 0 | 0 | 0 | 0 | 0 | 0 | 0 | 0 | 0
Gen.190MW.CT.13 | CT | 0 | 0 | 0 | 0 | 0 | 0 | 0 | 0 | 0 | 0 | 0 | 0 | 0 | 0 | 0 | 0 | 0 | 0 | 0 | 0 | 0 | 0 | 0 | 0 | 0 | 0 | 0 | 0 | 0 | 0 | 0 | 0 | 0 | 0 | 0
Gen.190MW.CT.14 | CT | 0 | 0 | 0 | 0 | 0 | 0 | 0 | 0 | 0 | 0 | 0 | 0 | 0 | 0 | 0 | 0 | 0 | 0 | 0 | 0 | 0 | 0 | 0 | 0 | 0 | 0 | 0 | 0 | 0 | 0 | 0 | 0 | 0 | 0 | 0
Gen.190MW.CT.15 | CT | 0 | 0 | 0 | 0 | 0 | 0 | 0 | 0 | 0 | 0 | 0 | 0 | 0 | 0 | 0 | 0 | 0 | 0 | 0 | 0 | 0 | 0 | 0 | 0 | 0 | 0 | 0 | 0 | 0 | 0 | 0 | 0 | 0 | 0 | 0
Gen.190MW.CT.16 | CT | 0 | 0 | 0 | 0 | 0 | 0 | 0 | 0 | 0 | 0 | 0 | 0 | 0 | 0 | 0 | 0 | 0 | 0 | 0 | 0 | 0 | 0 | 0 | 0 | 0 | 0 | 0 | 0 | 0 | 0 | 0 | 0 | 0 | 0 | 0
Gen.190MW.CT.17 | CT | 0 | 0 | 0 | 0 | 0 | 0 | 0 | 0 | 0 | 0 | 0 | 0 | 0 | 0 | 0 | 0 | 0 | 0 | 0 | 0 | 0 | 0 | 0 | 0 | 0 | 0 | 0 | 0 | 0 | 0 | 0 | 0 | 0 | 0 | 0
Gen.190MW.CT.18 | CT | 0 | 0 | 0 | 0 | 0 | 0 | 0 | 0 | 0 | 0 | 0 | 0 | 0 | 0 | 0 | 0 | 0 | 0 | 0 | 0 | 0 | 0 | 0 | 0 | 0 | 0 | 0 | 0 | 0 | 0 | 0 | 0 | 0 | 0 | 0
Gen.190MW.CT.19 | CT | 0 | 0 | 0 | 0 | 0 | 0 | 0 | 0 | 0 | 0 | 0 | 0 | 0 | 0 | 0 | 0 | 0 | 0 | 0 | 0 | 0 | 0 | 0 | 0 | 0 | 0 | 0 | 0 | 0 | 0 | 0 | 0 | 0 | 0 | 0
Gen.190MW.CT.2 | CT | 0 | 0 | 0 | 0 | 0 | 0 | 0 | 0 | 0 | 0 | 0 | 0 | 0 | 0 | 0 | 0.01 | 0.01 | 0.01 | 0.01 | 0.01 | 0.01 | 0.01 | 0.01 | 0.01 | 0.01 | 0.01 | 0.01 | 0.01 | 0.01 | 0.01 | 0.01 | 0.01 | 0.01 | 0.01 | 0.01
Gen.190MW.CT.20 | CT | 0 | 0 | 0 | 0 | 0 | 0 | 0 | 0 | 0 | 0 | 0 | 0 | 0 | 0 | 0 | 0 | 0 | 0 | 0 | 0 | 0 | 0 | 0 | 0 | 0 | 0 | 0 | 0 | 0 | 0 | 0 | 0 | 0 | 0 | 0
Gen.190MW.CT.21 | CT | 0 | 0 | 0 | 0 | 0 | 0 | 0 | 0 | 0 | 0 | 0 | 0 | 0 | 0 | 0 | 0 | 0 | 0 | 0 | 0 | 0 | 0 | 0 | 0 | 0 | 0 | 0 | 0 | 0 | 0 | 0 | 0 | 0 | 0 | 0
Gen.190MW.CT.3 | CT | 0 | 0 | 0 | 0 | 0 | 0 | 0 | 0 | 0 | 0 | 0 | 0 | 0 | 0 | 0 | 0 | 0 | 0.01 | 0.01 | 0.01 | 0.01 | 0.01 | 0.01 | 0.01 | 0.01 | 0.01 | 0.01 | 0.01 | 0.01 | 0.01 | 0.01 | 0.01 | 0.01 | 0.01 | 0.01
Gen.190MW.CT.4 | CT | 0 | 0 | 0 | 0 | 0 | 0 | 0 | 0 | 0 | 0 | 0 | 0 | 0 | 0 | 0 | 0 | 0 | 0 | 0 | 0.01 | 0.01 | 0.01 | 0 | 0 | 0 | 0 | 0.01 | 0.01 | 0.01 | 0.01 | 0.01 | 0.01 | 0.01 | 0.01 | 0.01
Gen.190MW.CT.5 | CT | 0 | 0 | 0 | 0 | 0 | 0 | 0 | 0 | 0 | 0 | 0 | 0 | 0 | 0 | 0 | 0 | 0 | 0 | 0 | 0.01 | 0 | 0.01 | 0 | 0 | 0 | 0 | 0 | 0 | 0.01 | 0 | 0.01 | 0.01 | 0.01 | 0.01 | 0.01
Gen.190MW.CT.6 | CT | 0 | 0 | 0 | 0 | 0 | 0 | 0 | 0 | 0 | 0 | 0 | 0 | 0 | 0 | 0 | 0 | 0 | 0 | 0 | 0 | 0 | 0 | 0 | 0 | 0 | 0 | 0 | 0 | 0 | 0 | 0 | 0.01 | 0.01 | 0.01 | 0.01
Gen.190MW.CT.7 | CT | 0 | 0 | 0 | 0 | 0 | 0 | 0 | 0 | 0 | 0 | 0 | 0 | 0 | 0 | 0 | 0 | 0 | 0 | 0 | 0 | 0 | 0 | 0 | 0 | 0 | 0 | 0 | 0 | 0 | 0 | 0 | 0 | 0 | 0 | 0
Gen.190MW.CT.8 | CT | 0 | 0 | 0 | 0 | 0 | 0 | 0 | 0 | 0 | 0 | 0 | 0 | 0 | 0 | 0 | 0 | 0 | 0 | 0 | 0 | 0 | 0 | 0 | 0 | 0 | 0 | 0 | 0 | 0 | 0 | 0 | 0 | 0 | 0 | 0
Gen.190MW.CT.9 | CT | 0 | 0 | 0 | 0 | 0 | 0 | 0 | 0 | 0 | 0 | 0 | 0 | 0 | 0 | 0 | 0 | 0 | 0 | 0 | 0 | 0 | 0 | 0 | 0 | 0 | 0 | 0 | 0 | 0 | 0 | 0 | 0 | 0 | 0 | 0
Gen.2x1.CC.J.1 | Steam-CC | 0 | 0 | 0 | 0 | 0 | 0 | 0 | 0 | 0 | 0 | 0 | 0 | 0 | 0 | 0.04 | 0.06 | 0.07 | 0.07 | 0.07 | 0.07 | 0.07 | 0.07 | 0.07 | 0.07 | 0.07 | 0.08 | 0.08 | 0.08 | 0.08 | 0.08 | 0.08 | 0.09 | 0.09 | 0.09 | 0.09
Gen.2x1.CC.J.1.Duct | Steam-CC | 0 | 0 | 0 | 0 | 0 | 0 | 0 | 0 | 0 | 0 | 0 | 0 | 0 | 0 | 0 | 0 | 0.01 | 0.01 | 0.01 | 0.01 | 0.01 | 0.01 | 0.01 | 0.01 | 0.01 | 0.01 | 0.01 | 0.01 | 0.01 | 0.01 | 0.01 | 0.01 | 0.01 | 0.01 | 0.01
Gen.2x1.CC.J.2 | Steam-CC | 0 | 0 | 0 | 0 | 0 | 0 | 0 | 0 | 0 | 0 | 0 | 0 | 0 | 0 | 0 | 0 | 0 | 0 | 0 | 0 | 0 | 0 | 0.04 | 0.07 | 0.08 | 0.08 | 0.08 | 0.08 | 0.08 | 0.08 | 0.09 | 0.09 | 0.09 | 0.09 | 0.09
Gen.2x1.CC.J.2.Duct | Steam-CC | 0 | 0 | 0 | 0 | 0 | 0 | 0 | 0 | 0 | 0 | 0 | 0 | 0 | 0 | 0 | 0 | 0 | 0 | 0 | 0 | 0 | 0 | 0.01 | 0.01 | 0.01 | 0.01 | 0.01 | 0.01 | 0.01 | 0.01 | 0.01 | 0.01 | 0.01 | 0.01 | 0.01
Gen.2x1.CC.J.3 | Steam-CC | 0 | 0 | 0 | 0 | 0 | 0 | 0 | 0 | 0 | 0 | 0 | 0 | 0 | 0 | 0 | 0 | 0 | 0 | 0 | 0 | 0 | 0 | 0 | 0 | 0 | 0 | 0 | 0 | 0 | 0 | 0 | 0 | 0 | 0 | 0
Gen.2x1.CC.J.3.Duct | Steam-CC | 0 | 0 | 0 | 0 | 0 | 0 | 0 | 0 | 0 | 0 | 0 | 0 | 0 | 0 | 0 | 0 | 0 | 0 | 0 | 0 | 0 | 0 | 0 | 0 | 0 | 0 | 0 | 0 | 0 | 0 | 0 | 0 | 0 | 0 | 0
Gen.2x1.CC.J.4 | Steam-CC | 0 | 0 | 0 | 0 | 0 | 0 | 0 | 0 | 0 | 0 | 0 | 0 | 0 | 0 | 0 | 0 | 0 | 0 | 0 | 0 | 0 | 0 | 0 | 0 | 0 | 0 | 0 | 0 | 0 | 0 | 0 | 0 | 0 | 0 | 0
Gen.2x1.CC.J.4.Duct | Steam-CC | 0 | 0 | 0 | 0 | 0 | 0 | 0 | 0 | 0 | 0 | 0 | 0 | 0 | 0 | 0 | 0 | 0 | 0 | 0 | 0 | 0 | 0 | 0 | 0 | 0 | 0 | 0 | 0 | 0 | 0 | 0 | 0 | 0 | 0 | 0
Gen.2x1.CC.J.5 | Steam-CC | 0 | 0 | 0 | 0 | 0 | 0 | 0 | 0 | 0 | 0 | 0 | 0 | 0 | 0 | 0 | 0 | 0 | 0 | 0 | 0 | 0 | 0 | 0 | 0 | 0 | 0 | 0 | 0 | 0 | 0 | 0 | 0 | 0 | 0 | 0
Gen.2x1.CC.J.5.Duct | Steam-CC | 0 | 0 | 0 | 0 | 0 | 0 | 0 | 0 | 0 | 0 | 0 | 0 | 0 | 0 | 0 | 0 | 0 | 0 | 0 | 0 | 0 | 0 | 0 | 0 | 0 | 0 | 0 | 0 | 0 | 0 | 0 | 0 | 0 | 0 | 0
Gen.2x1.CC.J.6 | Steam-CC | 0 | 0 | 0 | 0 | 0 | 0 | 0 | 0 | 0 | 0 | 0 | 0 | 0 | 0 | 0 | 0 | 0 | 0 | 0 | 0 | 0 | 0 | 0 | 0 | 0 | 0 | 0 | 0 | 0 | 0 | 0 | 0 | 0 | 0 | 0
Gen.2x1.CC.J.6.Duct | Steam-CC | 0 | 0 | 0 | 0 | 0 | 0 | 0 | 0 | 0 | 0 | 0 | 0 | 0 | 0 | 0 | 0 | 0 | 0 | 0 | 0 | 0 | 0 | 0 | 0 | 0 | 0 | 0 | 0 | 0 | 0 | 0 | 0 | 0 | 0 | 0
Gen.2x1.CC.J.7 | Steam-CC | 0 | 0 | 0 | 0 | 0 | 0 | 0 | 0 | 0 | 0 | 0 | 0 | 0 | 0 | 0 | 0 | 0 | 0 | 0 | 0 | 0 | 0 | 0 | 0 | 0 | 0 | 0 | 0 | 0 | 0 | 0 | 0 | 0 | 0 | 0
Gen.2x1.CC.J.7.Duct | Steam-CC | 0 | 0 | 0 | 0 | 0 | 0 | 0 | 0 | 0 | 0 | 0 | 0 | 0 | 0 | 0 | 0 | 0 | 0 | 0 | 0 | 0 | 0 | 0 | 0 | 0 | 0 | 0 | 0 | 0 | 0 | 0 | 0 | 0 | 0 | 0
HEAT | DSM | 0 | 0 | 0 | 0 | 0 | 0 | 0 | 0 | 0 | 0 | 0 | 0 | 0 | 0 | 0 | 0 | 0 | 0 | 0 | 0 | 0 | 0 | 0 | 0 | 0 | 0 | 0 | 0 | 0 | 0 | 0 | 0 | 0 | 0 | 0
Hines.CC.1 | Steam-CC | 0.02 | 0.02 | 0.02 | 0.02 | 0.01 | 0.01 | 0.02 | 0.02 | 0.02 | 0.02 | 0.02 | 0.02 | 0.02 | 0.02 | 0.02 | 0.02 | 0.02 | 0.02 | 0.02 | 0.02 | 0.02 | 0.02 | 0.02 | 0.02 | 0.02 | 0.02 | 0.02 | 0.02 | 0.02 | 0.02 | 0.02 | 0.02 | 0.02 | 0.02 | 0.02
Hines.CC.2 | Steam-CC | 0.02 | 0.02 | 0.02 | 0.02 | 0.01 | 0.01 | 0.02 | 0.02 | 0.02 | 0.02 | 0.02 | 0.02 | 0.02 | 0.02 | 0.02 | 0.02 | 0.02 | 0.02 | 0.02 | 0.02 | 0.02 | 0.02 | 0.02 | 0.02 | 0.02 | 0.02 | 0.02 | 0.02 | 0.02 | 0.02 | 0.02 | 0.02 | 0.02 | 0.02 | 0.02
Hines.CC.3 | Steam-CC | 0.02 | 0.02 | 0.02 | 0.02 | 0.02 | 0.02 | 0.02 | 0.02 | 0.02 | 0.02 | 0.02 | 0.02 | 0.02 | 0.02 | 0.02 | 0.02 | 0.02 | 0.02 | 0.02 | 0.02 | 0.02 | 0.02 | 0.02 | 0.02 | 0.02 | 0.02 | 0.02 | 0.02 | 0.02 | 0.02 | 0.02 | 0.02 | 0.03 | 0.03 | 0.03
Hines.CC.4 | Steam-CC | 0.03 | 0.02 | 0.03 | 0.02 | 0.02 | 0.02 | 0.02 | 0.02 | 0.03 | 0.03 | 0.02 | 0.03 | 0.03 | 0.03 | 0.03 | 0.02 | 0.03 | 0.03 | 0.03 | 0.03 | 0.03 | 0.03 | 0.03 | 0.02 | 0.03 | 0.03 | 0.02 | 0.02 | 0.03 | 0.03 | 0.03 | 0.03 | 0.03 | 0.03 | 0.03
INT.CITY.1 | CT | 0 | 0 | 0 | 0 | 0 | 0 | 0 | 0 | 0 | 0 | 0 | 0 | 0 | 0 | 0 | 0 | 0 | 0 | 0 | 0 | 0 | 0 | 0 | 0 | 0 | 0 | 0 | 0 | 0 | 0 | 0 | 0 | 0 | 0 | 0
INT.CITY.10 | CT | 0 | 0 | 0 | 0 | 0 | 0 | 0 | 0 | 0 | 0 | 0 | 0 | 0 | 0 | 0 | 0 | 0 | 0 | 0 | 0 | 0 | 0 | 0 | 0 | 0 | 0 | 0 | 0 | 0 | 0 | 0 | 0 | 0 | 0 | 0
INT.CITY.11 | CT | 0 | 0 | 0 | 0 | 0 | 0 | 0 | 0 | 0 | 0 | 0 | 0 | 0 | 0 | 0 | 0 | 0 | 0 | 0 | 0 | 0 | 0 | 0 | 0 | 0 | 0 | 0 | 0 | 0 | 0 | 0 | 0 | 0 | 0 | 0
INT.CITY.12 | CT | 0 | 0 | 0 | 0 | 0 | 0 | 0 | 0 | 0 | 0 | 0 | 0 | 0 | 0 | 0 | 0 | 0 | 0 | 0 | 0 | 0 | 0 | 0 | 0 | 0 | 0 | 0 | 0 | 0 | 0 | 0 | 0 | 0 | 0 | 0
INT.CITY.13 | CT | 0 | 0 | 0 | 0 | 0 | 0 | 0 | 0 | 0 | 0 | 0 | 0 | 0 | 0 | 0 | 0 | 0 | 0 | 0 | 0 | 0 | 0 | 0 | 0 | 0 | 0 | 0 | 0 | 0 | 0 | 0 | 0 | 0 | 0 | 0
INT.CITY.14 | CT | 0 | 0 | 0 | 0 | 0 | 0 | 0 | 0 | 0 | 0 | 0 | 0 | 0 | 0 | 0 | 0 | 0 | 0 | 0 | 0 | 0 | 0 | 0 | 0 | 0 | 0 | 0 | 0 | 0 | 0 | 0 | 0 | 0 | 0 | 0
INT.CITY.2 | CT | 0 | 0 | 0 | 0 | 0 | 0 | 0 | 0 | 0 | 0 | 0 | 0 | 0 | 0 | 0 | 0 | 0 | 0 | 0 | 0 | 0 | 0 | 0 | 0 | 0 | 0 | 0 | 0 | 0 | 0 | 0 | 0 | 0 | 0 | 0
INT.CITY.3 | CT | 0 | 0 | 0 | 0 | 0 | 0 | 0 | 0 | 0 | 0 | 0 | 0 | 0 | 0 | 0 | 0 | 0 | 0 | 0 | 0 | 0 | 0 | 0 | 0 | 0 | 0 | 0 | 0 | 0 | 0 | 0 | 0 | 0 | 0 | 0
INT.CITY.4 | CT | 0 | 0 | 0 | 0 | 0 | 0 | 0 | 0 | 0 | 0 | 0 | 0 | 0 | 0 | 0 | 0 | 0 | 0 | 0 | 0 | 0 | 0 | 0 | 0 | 0 | 0 | 0 | 0 | 0 | 0 | 0 | 0 | 0 | 0 | 0
INT.CITY.5 | CT | 0 | 0 | 0 | 0 | 0 | 0 | 0 | 0 | 0 | 0 | 0 | 0 | 0 | 0 | 0 | 0 | 0 | 0 | 0 | 0 | 0 | 0 | 0 | 0 | 0 | 0 | 0 | 0 | 0 | 0 | 0 | 0 | 0 | 0 | 0
INT.CITY.6 | CT | 0 | 0 | 0 | 0 | 0 | 0 | 0 | 0 | 0 | 0 | 0 | 0 | 0 | 0 | 0 | 0 | 0 | 0 | 0 | 0 | 0 | 0 | 0 | 0 | 0 | 0 | 0 | 0 | 0 | 0 | 0 | 0 | 0 | 0 | 0
INT.CITY.7 | CT | 0 | 0 | 0 | 0 | 0 | 0 | 0 | 0 | 0 | 0 | 0 | 0 | 0 | 0 | 0 | 0 | 0 | 0 | 0 | 0 | 0 | 0 | 0 | 0 | 0 | 0 | 0 | 0 | 0 | 0 | 0 | 0 | 0 | 0 | 0
INT.CITY.8 | CT | 0 | 0 | 0 | 0 | 0 | 0 | 0 | 0 | 0 | 0 | 0 | 0 | 0 | 0 | 0 | 0 | 0 | 0 | 0 | 0 | 0 | 0 | 0 | 0 | 0 | 0 | 0 | 0 | 0 | 0 | 0 | 0 | 0 | 0 | 0
INT.CITY.9 | CT | 0 | 0 | 0 | 0 | 0 | 0 | 0 | 0 | 0 | 0 | 0 | 0 | 0 | 0 | 0 | 0 | 0 | 0 | 0 | 0 | 0 | 0 | 0 | 0 | 0 | 0 | 0 | 0 | 0 | 0 | 0 | 0 | 0 | 0 | 0
INTER | DSM | 0 | 0 | 0 | 0 | 0 | 0 | 0 | 0 | 0 | 0 | 0 | 0 | 0 | 0 | 0 | 0 | 0 | 0 | 0 | 0 | 0 | 0 | 0 | 0 | 0 | 0 | 0 | 0 | 0 | 0 | 0 | 0 | 0 | 0 | 0
Lake.County | Renewable | 0 | 0 | 0 | 0 | 0 | 0 | 0 | 0 | 0 | 0 | 0 | 0 | 0 | 0 | 0 | 0 | 0 | 0 | 0 | 0 | 0 | 0 | 0 | 0 | 0 | 0 | 0 | 0 | 0 | 0 | 0 | 0 | 0 | 0 | 0
LEE.County.Res | Renewable | 0 | 0 | 0 | 0 | 0 | 0 | 0 | 0 | 0 | 0 | 0 | 0 | 0 | 0 | 0 | 0 | 0 | 0 | 0 | 0 | 0 | 0 | 0 | 0 | 0 | 0 | 0 | 0 | 0 | 0 | 0 | 0 | 0 | 0 | 0
Mulberry | Cogen | 0 | 0 | 0 | 0 | 0 | 0 | 0 | 0 | 0 | 0 | 0 | 0 | 0 | 0 | 0 | 0 | 0 | 0 | 0 | 0 | 0 | 0 | 0 | 0 | 0 | 0 | 0 | 0 | 0 | 0 | 0 | 0 | 0 | 0 | 0
NSG.Vand.CT.1 | TranFirm-Purc | 0 | 0 | 0 | 0 | 0 | 0 | 0 | 0 | 0 | 0 | 0 | 0 | 0 | 0 | 0 | 0 | 0 | 0 | 0 | 0 | 0 | 0 | 0 | 0 | 0 | 0 | 0 | 0 | 0 | 0 | 0 | 0 | 0 | 0 | 0
NSG.Vand.CT.2 | TranFirm-Purc | 0 | 0 | 0 | 0 | 0 | 0 | 0 | 0 | 0 | 0 | 0 | 0 | 0 | 0 | 0 | 0 | 0 | 0 | 0 | 0 | 0 | 0 | 0 | 0 | 0 | 0 | 0 | 0 | 0 | 0 | 0 | 0 | 0 | 0 | 0
NSG.Vand.CT.3 | TranFirm-Purc | 0 | 0 | 0 | 0 | 0 | 0 | 0 | 0 | 0 | 0 | 0 | 0 | 0 | 0 | 0 | 0 | 0 | 0 | 0 | 0 | 0 | 0 | 0 | 0 | 0 | 0 | 0 | 0 | 0 | 0 | 0 | 0 | 0 | 0 | 0
NSG.Vand.CT.4 | TranFirm-Purc | 0 | 0 | 0 | 0 | 0 | 0 | 0 | 0 | 0 | 0 | 0 | 0 | 0 | 0 | 0 | 0 | 0 | 0 | 0 | 0 | 0 | 0 | 0 | 0 | 0 | 0 | 0 | 0 | 0 | 0 | 0 | 0 | 0 | 0 | 0
Orange.Cogen | Cogen | 0 | 0 | 0 | 0 | 0 | 0 | 0 | 0 | 0 | 0 | 0 | 0 | 0 | 0 | 0 | 0 | 0 | 0 | 0 | 0 | 0 | 0 | 0 | 0 | 0 | 0 | 0 | 0 | 0 | 0 | 0 | 0 | 0 | 0 | 0
Orlando.Cogen | Cogen | 0 | 0 | 0 | 0 | 0 | 0 | 0 | 0 | 0 | 0 | 0 | 0 | 0 | 0 | 0 | 0 | 0 | 0 | 0 | 0 | 0 | 0 | 0 | 0 | 0 | 0 | 0 | 0 | 0 | 0 | 0 | 0 | 0 | 0 | 0
Osprey 1.0 | Steam-CC | 0 | 0 | 0 | 0 | 0 | 0 | 0 | 0 | 0 | 0 | 0 | 0 | 0 | 0 | 0 | 0 | 0 | 0 | 0 | 0 | 0 | 0 | 0 | 0 | 0 | 0 | 0 | 0 | 0 | 0 | 0 | 0 | 0 | 0 | 0
Osprey 1.1 | Steam-CC | 0 | 0 | 0 | 0 | 0 | 0 | 0 | 0 | 0 | 0 | 0 | 0 | 0 | 0 | 0 | 0 | 0 | 0 | 0 | 0 | 0 | 0 | 0 | 0 | 0 | 0 | 0 | 0 | 0 | 0 | 0 | 0 | 0 | 0 | 0
Osprey 1.2 | Steam-CC | 0 | 0 | 0 | 0 | 0 | 0 | 0 | 0 | 0 | 0 | 0 | 0 | 0 | 0 | 0 | 0 | 0 | 0 | 0 | 0 | 0 | 0 | 0 | 0 | 0 | 0 | 0 | 0 | 0 | 0 | 0 | 0 | 0 | 0 | 0
OspreyAcq | Steam-CC | 0 | 0 | 0 | 0 | 0.01 | 0.02 | 0.02 | 0.02 | 0.03 | 0.02 | 0.03 | 0.03 | 0.03 | 0.03 | 0.03 | 0.03 | 0.02 | 0.03 | 0.03 | 0.03 | 0.03 | 0.03 | 0.03 | 0.02 | 0.02 | 0.03 | 0.03 | 0.03 | 0.03 | 0.03 | 0.03 | 0.03 | 0.03 | 0.03 | 0.03
OspreyAcqDF | Steam-CC | 0 | 0 | 0 | 0 | 0 | 0 | 0 | 0 | 0 | 0 | 0 | 0 | 0 | 0 | 0 | 0 | 0 | 0 | 0 | 0 | 0 | 0 | 0 | 0 | 0 | 0 | 0 | 0 | 0 | 0 | 0 | 0 | 0 | 0 | 0
Pasco.County | Renewable | 0 | 0 | 0 | 0 | 0 | 0 | 0 | 0 | 0 | 0 | 0 | 0 | 0 | 0 | 0 | 0 | 0 | 0 | 0 | 0 | 0 | 0 | 0 | 0 | 0 | 0 | 0 | 0 | 0 | 0 | 0 | 0 | 0 | 0 | 0
Pinellas.County | Renewable | 0 | 0 | 0 | 0 | 0 | 0 | 0 | 0 | 0 | 0 | 0 | 0 | 0 | 0 | 0 | 0 | 0 | 0 | 0 | 0 | 0 | 0 | 0 | 0 | 0 | 0 | 0 | 0 | 0 | 0 | 0 | 0 | 0 | 0 | 0
PPA.SERC | TranFirm-Purc | 0 | 0 | 0 | 0 | 0 | 0 | 0 | 0 | 0 | 0 | 0 | 0 | 0 | 0 | 0 | 0 | 0 | 0 | 0 | 0 | 0 | 0 | 0 | 0 | 0 | 0 | 0 | 0 | 0 | 0 | 0 | 0 | 0 | 0 | 0
Seasonal PPA_Summer.1 | TranFirm-Purc | 0 | 0 | 0 | 0 | 0 | 0 | 0 | 0 | 0 | 0 | 0 | 0 | 0 | 0 | 0 | 0 | 0 | 0 | 0 | 0 | 0 | 0 | 0 | 0 | 0 | 0 | 0 | 0 | 0 | 0 | 0 | 0 | 0 | 0 | 0
Shady.Hills.1 | TranFirm-Purc | 0 | 0 | 0 | 0 | 0 | 0 | 0 | 0 | 0 | 0 | 0 | 0 | 0 | 0 | 0 | 0 | 0 | 0 | 0 | 0 | 0 | 0 | 0 | 0 | 0 | 0 | 0 | 0 | 0 | 0 | 0 | 0 | 0 | 0 | 0
Shady.Hills.2 | TranFirm-Purc | 0 | 0 | 0 | 0 | 0 | 0 | 0 | 0 | 0 | 0 | 0 | 0 | 0 | 0 | 0 | 0 | 0 | 0 | 0 | 0 | 0 | 0 | 0 | 0 | 0 | 0 | 0 | 0 | 0 | 0 | 0 | 0 | 0 | 0 | 0
Shady.Hills.3 | TranFirm-Purc | 0 | 0 | 0 | 0 | 0 | 0 | 0 | 0 | 0 | 0 | 0 | 0 | 0 | 0 | 0 | 0 | 0 | 0 | 0 | 0 | 0 | 0 | 0 | 0 | 0 | 0 | 0 | 0 | 0 | 0 | 0 | 0 | 0 | 0 | 0
Solar.3rdParty.Block.1 | Renewable | 0 | 0 | 0 | 0 | 0 | 0 | 0 | 0 | 0 | 0 | 0 | 0 | 0 | 0 | 0 | 0 | 0 | 0 | 0 | 0 | 0 | 0 | 0 | 0 | 0 | 0 | 0 | 0 | 0 | 0 | 0 | 0 | 0 | 0 | 0
Solar.3rdParty.Block.2 | Renewable | 0 | 0 | 0 | 0 | 0 | 0 | 0 | 0 | 0 | 0 | 0 | 0 | 0 | 0 | 0 | 0 | 0 | 0 | 0 | 0 | 0 | 0 | 0 | 0 | 0 | 0 | 0 | 0 | 0 | 0 | 0 | 0 | 0 | 0 | 0
Solar.3rdParty.Block.3 | Renewable | 0 | 0 | 0 | 0 | 0 | 0 | 0 | 0 | 0 | 0 | 0 | 0 | 0 | 0 | 0 | 0 | 0 | 0 | 0 | 0 | 0 | 0 | 0 | 0 | 0 | 0 | 0 | 0 | 0 | 0 | 0 | 0 | 0 | 0 | 0
Solar.3rdParty.Block.4 | Renewable | 0 | 0 | 0 | 0 | 0 | 0 | 0 | 0 | 0 | 0 | 0 | 0 | 0 | 0 | 0 | 0 | 0 | 0 | 0 | 0 | 0 | 0 | 0 | 0 | 0 | 0 | 0 | 0 | 0 | 0 | 0 | 0 | 0 | 0 | 0
Solar.DEF.Archer | Renewable | 0 | 0 | 0 | 0 | 0 | 0 | 0 | 0 | 0 | 0 | 0 | 0 | 0 | 0 | 0 | 0 | 0 | 0 | 0 | 0 | 0 | 0 | 0 | 0 | 0 | 0 | 0 | 0 | 0 | 0 | 0 | 0 | 0 | 0 | 0
Solar.DEF.Charlie.Creek | Renewable | 0 | 0 | 0 | 0 | 0 | 0 | 0 | 0 | 0 | 0 | 0 | 0 | 0 | 0 | 0 | 0 | 0 | 0 | 0 | 0 | 0 | 0 | 0 | 0 | 0 | 0 | 0 | 0 | 0 | 0 | 0 | 0 | 0 | 0 | 0
Solar.DEF.Columbia | Renewable | 0 | 0 | 0 | 0 | 0 | 0 | 0 | 0 | 0 | 0 | 0 | 0 | 0 | 0 | 0 | 0 | 0 | 0 | 0 | 0 | 0 | 0 | 0 | 0 | 0 | 0 | 0 | 0 | 0 | 0 | 0 | 0 | 0 | 0 | 0
Solar.DEF.Debary | Renewable | 0 | 0 | 0 | 0 | 0 | 0 | 0 | 0 | 0 | 0 | 0 | 0 | 0 | 0 | 0 | 0 | 0 | 0 | 0 | 0 | 0 | 0 | 0 | 0 | 0 | 0 | 0 | 0 | 0 | 0 | 0 | 0 | 0 | 0 | 0
Solar.DEF.Duette | Renewable | 0 | 0 | 0 | 0 | 0 | 0 | 0 | 0 | 0 | 0 | 0 | 0 | 0 | 0 | 0 | 0 | 0 | 0 | 0 | 0 | 0 | 0 | 0 | 0 | 0 | 0 | 0 | 0 | 0 | 0 | 0 | 0 | 0 | 0 | 0
Solar.DEF.Hamilton | Renewable | 0 | 0 | 0 | 0 | 0 | 0 | 0 | 0 | 0 | 0 | 0 | 0 | 0 | 0 | 0 | 0 | 0 | 0 | 0 | 0 | 0 | 0 | 0 | 0 | 0 | 0 | 0 | 0 | 0 | 0 | 0 | 0 | 0 | 0 | 0
Solar.DEF.Lake.Placid | Renewable | 0 | 0 | 0 | 0 | 0 | 0 | 0 | 0 | 0 | 0 | 0 | 0 | 0 | 0 | 0 | 0 | 0 | 0 | 0 | 0 | 0 | 0 | 0 | 0 | 0 | 0 | 0 | 0 | 0 | 0 | 0 | 0 | 0 | 0 | 0
Solar.DEF.NEW | Renewable | 0 | 0 | 0 | 0 | 0 | 0 | 0 | 0 | 0 | 0 | 0 | 0 | 0 | 0 | 0 | 0 | 0 | 0 | 0 | 0 | 0 | 0 | 0 | 0 | 0 | 0 | 0 | 0 | 0 | 0 | 0 | 0 | 0 | 0 | 0
Solar.DEF.NEW.2 | Renewable | 0 | 0 | 0 | 0 | 0 | 0 | 0 | 0 | 0 | 0 | 0 | 0 | 0 | 0 | 0 | 0 | 0 | 0 | 0 | 0 | 0 | 0 | 0 | 0 | 0 | 0 | 0 | 0 | 0 | 0 | 0 | 0 | 0 | 0 | 0
Solar.DEF.NEW.3 | Renewable | 0 | 0 | 0 | 0 | 0 | 0 | 0 | 0 | 0 | 0 | 0 | 0 | 0 | 0 | 0 | 0 | 0 | 0 | 0 | 0 | 0 | 0 | 0 | 0 | 0 | 0 | 0 | 0 | 0 | 0 | 0 | 0 | 0 | 0 | 0
Solar.DEF.NEW.4 | Renewable | 0 | 0 | 0 | 0 | 0 | 0 | 0 | 0 | 0 | 0 | 0 | 0 | 0 | 0 | 0 | 0 | 0 | 0 | 0 | 0 | 0 | 0 | 0 | 0 | 0 | 0 | 0 | 0 | 0 | 0 | 0 | 0 | 0 | 0 | 0
Solar.DEF.NEW.5 | Renewable | 0 | 0 | 0 | 0 | 0 | 0 | 0 | 0 | 0 | 0 | 0 | 0 | 0 | 0 | 0 | 0 | 0 | 0 | 0 | 0 | 0 | 0 | 0 | 0 | 0 | 0 | 0 | 0 | 0 | 0 | 0 | 0 | 0 | 0 | 0
Solar.DEF.Osc.Perry.Suw | Renewable | 0 | 0 | 0 | 0 | 0 | 0 | 0 | 0 | 0 | 0 | 0 | 0 | 0 | 0 | 0 | 0 | 0 | 0 | 0 | 0 | 0 | 0 | 0 | 0 | 0 | 0 | 0 | 0 | 0 | 0 | 0 | 0 | 0 | 0 | 0
Solar.DEF.Santa.Fe | Renewable | 0 | 0 | 0 | 0 | 0 | 0 | 0 | 0 | 0 | 0 | 0 | 0 | 0 | 0 | 0 | 0 | 0 | 0 | 0 | 0 | 0 | 0 | 0 | 0 | 0 | 0 | 0 | 0 | 0 | 0 | 0 | 0 | 0 | 0 | 0
Solar.DEF.St.Pete.Pier | Renewable | 0 | 0 | 0 | 0 | 0 | 0 | 0 | 0 | 0 | 0 | 0 | 0 | 0 | 0 | 0 | 0 | 0 | 0 | 0 | 0 | 0 | 0 | 0 | 0 | 0 | 0 | 0 | 0 | 0 | 0 | 0 | 0 | 0 | 0 | 0
Solar.DEF.Trenton | Renewable | 0 | 0 | 0 | 0 | 0 | 0 | 0 | 0 | 0 | 0 | 0 | 0 | 0 | 0 | 0 | 0 | 0 | 0 | 0 | 0 | 0 | 0 | 0 | 0 | 0 | 0 | 0 | 0 | 0 | 0 | 0 | 0 | 0 | 0 | 0
Solar.DEF.Twin.Rivers | Renewable | 0 | 0 | 0 | 0 | 0 | 0 | 0 | 0 | 0 | 0 | 0 | 0 | 0 | 0 | 0 | 0 | 0 | 0 | 0 | 0 | 0 | 0 | 0 | 0 | 0 | 0 | 0 | 0 | 0 | 0 | 0 | 0 | 0 | 0 | 0
Standby | DSM | 0 | 0 | 0 | 0 | 0 | 0 | 0 | 0 | 0 | 0 | 0 | 0 | 0 | 0 | 0 | 0 | 0 | 0 | 0 | 0 | 0 | 0 | 0 | 0 | 0 | 0 | 0 | 0 | 0 | 0 | 0 | 0 | 0 | 0 | 0
SUWANNEE_P.1 | CT | 0 | 0 | 0 | 0 | 0 | 0 | 0 | 0 | 0 | 0 | 0 | 0 | 0 | 0 | 0 | 0 | 0 | 0 | 0 | 0 | 0 | 0 | 0 | 0 | 0 | 0 | 0 | 0 | 0 | 0 | 0 | 0 | 0 | 0 | 0
SUWANNEE_P.2 | CT | 0 | 0 | 0 | 0 | 0 | 0 | 0.01 | 0.01 | 0.01 | 0.01 | 0.01 | 0.01 | 0.01 | 0.01 | 0 | 0 | 0 | 0 | 0 | 0 | 0 | 0 | 0 | 0 | 0 | 0 | 0 | 0 | 0 | 0 | 0 | 0 | 0 | 0 | 0
SUWANNEE_P.3 | CT | 0 | 0 | 0 | 0 | 0 | 0 | 0 | 0 | 0 | 0 | 0 | 0 | 0 | 0 | 0 | 0 | 0 | 0 | 0 | 0 | 0 | 0 | 0 | 0 | 0 | 0 | 0 | 0 | 0 | 0 | 0 | 0 | 0 | 0 | 0
Tigerbay.1 | Steam-CC | 0.01 | 0.01 | 0.01 | 0.01 | 0.01 | 0.01 | 0.01 | 0.01 | 0.01 | 0.01 | 0.01 | 0 | 0 | 0 | 0 | 0 | 0 | 0 | 0 | 0 | 0 | 0 | 0 | 0 | 0 | 0 | 0 | 0 | 0 | 0 | 0 | 0 | 0 | 0 | 0
U.OF.FL.1 | CT | 0 | 0 | 0 | 0 | 0 | 0 | 0 | 0 | 0 | 0 | 0 | 0 | 0 | 0 | 0 | 0 | 0 | 0 | 0 | 0 | 0 | 0 | 0 | 0 | 0 | 0 | 0 | 0 | 0 | 0 | 0 | 0 | 0 | 0 | 0
Voltage.Red | DSM | 0 | 0 | 0 | 0 | 0 | 0 | 0 | 0 | 0 | 0 | 0 | 0 | 0 | 0 | 0 | 0 | 0 | 0 | 0 | 0 | 0 | 0 | 0 | 0 | 0 | 0 | 0 | 0 | 0 | 0 | 0 | 0 | 0 | 0 | 0
WaterHtr_PP | DSM | 0 | 0 | 0 | 0 | 0 | 0 | 0 | 0 | 0 | 0 | 0 | 0 | 0 | 0 | 0 | 0 | 0 | 0 | 0 | 0 | 0 | 0 | 0 | 0 | 0 | 0 | 0 | 0 | 0 | 0 | 0 | 0 | 0 | 0 | 0
Total |  | 11.54 | 12.03 | 13.86 | 17.81 | 24.47 | 19.97 | 18.44 | 15.64 | 15.81 | 15.8 | 15.98 | 15.28 | 14 | 13.74 | 5.02 | 0.43 | 0.38 | 0.39 | 0.4 | 0.41 | 0.42 | 0.43 | 0.43 | 0.44 | 0.46 | 0.48 | 0.48 | 0.48 | 0.5 | 0.5 | 0.54 | 0.55 | 0.57 | 0.57 | 0.57
Group Totals
Station Group | Group Type | 2020 | 2021 | 2022 | 2023 | 2024 | 2025 | 2026 | 2027 | 2028 | 2029 | 2030 | 2031 | 2032 | 2033 | 2034 | 2035 | 2036 | 2037 | 2038 | 2039 | 2040 | 2041 | 2042 | 2043 | 2044 | 2045 | 2046 | 2047 | 2048 | 2049 | 2050 | 2051 | 2052 | 2053 | 2054
Cogen | Total | 0 | 0 | 0 | 0 | 0 | 0 | 0 | 0 | 0 | 0 | 0 | 0 | 0 | 0 | 0 | 0 | 0 | 0 | 0 | 0 | 0 | 0 | 0 | 0 | 0 | 0 | 0 | 0 | 0 | 0 | 0 | 0 | 0 | 0 | 0
CT | Total | 0.14 | 0.15 | 0.1 | 0.04 | 0.42 | 0.3 | 0.29 | 0.13 | 0.12 | 0.14 | 0.12 | 0.14 | 0.11 | 0.12 | 0.09 | 0.1 | 0.03 | 0.03 | 0.03 | 0.05 | 0.04 | 0.05 | 0.03 | 0.03 | 0.03 | 0.03 | 0.04 | 0.04 | 0.05 | 0.04 | 0.05 | 0.06 | 0.06 | 0.06 | 0.06
DSM | Total | 0 | 0 | 0 | 0 | 0 | 0 | 0 | 0 | 0 | 0 | 0 | 0 | 0 | 0 | 0 | 0 | 0 | 0 | 0 | 0 | 0 | 0 | 0 | 0 | 0 | 0 | 0 | 0 | 0 | 0 | 0 | 0 | 0 | 0 | 0
Renewable | Total | 0 | 0 | 0 | 0 | 0 | 0 | 0 | 0 | 0 | 0 | 0 | 0 | 0 | 0 | 0 | 0 | 0 | 0 | 0 | 0 | 0 | 0 | 0 | 0 | 0 | 0 | 0 | 0 | 0 | 0 | 0 | 0 | 0 | 0 | 0
Steam-CC | Total | 0.23 | 0.22 | 0.23 | 0.22 | 0.21 | 0.21 | 0.23 | 0.24 | 0.25 | 0.25 | 0.25 | 0.25 | 0.25 | 0.26 | 0.31 | 0.31 | 0.33 | 0.34 | 0.35 | 0.34 | 0.36 | 0.36 | 0.4 | 0.41 | 0.43 | 0.45 | 0.44 | 0.44 | 0.45 | 0.46 | 0.49 | 0.49 | 0.51 | 0.51 | 0.51
Steam-Coal | Total | 11.17 | 11.65 | 13.51 | 17.54 | 23.83 | 19.45 | 17.9 | 15.25 | 15.42 | 15.39 | 15.59 | 14.87 | 13.62 | 13.34 | 4.6 | 0 | 0 | 0 | 0 | 0 | 0 | 0 | 0 | 0 | 0 | 0 | 0 | 0 | 0 | 0 | 0 | 0 | 0 | 0 | 0
Steam-Gas | Total | 0 | 0.01 | 0.02 | 0.01 | 0.01 | 0.01 | 0.02 | 0.02 | 0.02 | 0.02 | 0.02 | 0.02 | 0.02 | 0.02 | 0.02 | 0.02 | 0.02 | 0.02 | 0.02 | 0.02 | 0.02 | 0.02 | 0 | 0 | 0 | 0 | 0 | 0 | 0 | 0 | 0 | 0 | 0 | 0 | 0
Storage | Total | 0 | 0 | 0 | 0 | 0 | 0 | 0 | 0 | 0 | 0 | 0 | 0 | 0 | 0 | 0 | 0 | 0 | 0 | 0 | 0 | 0 | 0 | 0 | 0 | 0 | 0 | 0 | 0 | 0 | 0 | 0 | 0 | 0 | 0 | 0
TranEcon-Purc | Total | 0 | 0 | 0 | 0 | 0 | 0 | 0 | 0 | 0 | 0 | 0 | 0 | 0 | 0 | 0 | 0 | 0 | 0 | 0 | 0 | 0 | 0 | 0 | 0 | 0 | 0 | 0 | 0 | 0 | 0 | 0 | 0 | 0 | 0 | 0
TranEcon-Sale | Total | 0 | 0 | 0 | 0 | 0 | 0 | 0 | 0 | 0 | 0 | 0 | 0 | 0 | 0 | 0 | 0 | 0 | 0 | 0 | 0 | 0 | 0 | 0 | 0 | 0 | 0 | 0 | 0 | 0 | 0 | 0 | 0 | 0 | 0 | 0
TranFirm-Purc | Total | 0 | 0 | 0 | 0 | 0 | 0 | 0 | 0 | 0 | 0 | 0 | 0 | 0 | 0 | 0 | 0 | 0 | 0 | 0 | 0 | 0 | 0 | 0 | 0 | 0 | 0 | 0 | 0 | 0 | 0 | 0 | 0 | 0 | 0 | 0

## Start Cost
Start Cost ($000)
\\s00233\grpdata\PEF Resource Planning\2020\2020-03 Clean Energy Connection\Prosym\05052020\CEC_0MW_HF.mdb
Station | Unit Type | 2020 | 2021 | 2022 | 2023 | 2024 | 2025 | 2026 | 2027 | 2028 | 2029 | 2030 | 2031 | 2032 | 2033 | 2034 | 2035 | 2036 | 2037 | 2038 | 2039 | 2040 | 2041 | 2042 | 2043 | 2044 | 2045 | 2046 | 2047 | 2048 | 2049 | 2050 | 2051 | 2052 | 2053 | 2054
AC | DSM | 0 | 0 | 0 | 0 | 0 | 0 | 0 | 0 | 0 | 0 | 0 | 0 | 0 | 0 | 0 | 0 | 0 | 0 | 0 | 0 | 0 | 0 | 0 | 0 | 0 | 0 | 0 | 0 | 0 | 0 | 0 | 0 | 0 | 0 | 0
Anclote.1 | Steam-Gas | 202.96 | 300.57 | 356.64 | 350.17 | 258.76 | 353.19 | 370.09 | 458.76 | 439.6 | 522.76 | 456.93 | 689.3 | 617.13 | 645.7 | 499.98 | 635.22 | 716.95 | 834.86 | 634.61 | 833.58 | 858.37 | 885.51 | 517.67 | 0 | 0 | 0 | 0 | 0 | 0 | 0 | 0 | 0 | 0 | 0 | 0
Anclote.2 | Steam-Gas | 140.78 | 209.02 | 351.01 | 482.16 | 334.83 | 449.01 | 457.81 | 424.44 | 596.63 | 520.23 | 489.12 | 642.14 | 727.08 | 726.93 | 890.72 | 765.57 | 937.53 | 867.98 | 1263.93 | 866.64 | 1306.19 | 1218.24 | 688.42 | 0 | 0 | 0 | 0 | 0 | 0 | 0 | 0 | 0 | 0 | 0 | 0
As.Avail | Cogen | 0 | 0 | 0 | 0 | 0 | 0 | 0 | 0 | 0 | 0 | 0 | 0 | 0 | 0 | 0 | 0 | 0 | 0 | 0 | 0 | 0 | 0 | 0 | 0 | 0 | 0 | 0 | 0 | 0 | 0 | 0 | 0 | 0 | 0 | 0
As.Avail.PCS | Renewable | 0 | 0 | 0 | 0 | 0 | 0 | 0 | 0 | 0 | 0 | 0 | 0 | 0 | 0 | 0 | 0 | 0 | 0 | 0 | 0 | 0 | 0 | 0 | 0 | 0 | 0 | 0 | 0 | 0 | 0 | 0 | 0 | 0 | 0 | 0
AVON.PK_P.1 | CT | 2.04 | 0 | 0 | 0 | 0 | 0 | 0 | 0 | 0 | 0 | 0 | 0 | 0 | 0 | 0 | 0 | 0 | 0 | 0 | 0 | 0 | 0 | 0 | 0 | 0 | 0 | 0 | 0 | 0 | 0 | 0 | 0 | 0 | 0 | 0
AVON.PK_P.2 | CT | 3.96 | 0 | 0 | 0 | 0 | 0 | 0 | 0 | 0 | 0 | 0 | 0 | 0 | 0 | 0 | 0 | 0 | 0 | 0 | 0 | 0 | 0 | 0 | 0 | 0 | 0 | 0 | 0 | 0 | 0 | 0 | 0 | 0 | 0 | 0
Bartow CC.1.0 | Steam-CC | 53.35 | 47.05 | 64.53 | 37.55 | 183.32 | 59.04 | 65.53 | 71.58 | 119.63 | 64.9 | 118.27 | 78.82 | 108.56 | 140.41 | 80.88 | 91.74 | 85.72 | 139.26 | 122.19 | 148.61 | 105.63 | 164.9 | 173.17 | 578.32 | 605.15 | 530.29 | 594.24 | 656.2 | 597.23 | 780.84 | 616.76 | 595.44 | 611.93 | 515.88 | 722.74
Bartow CC.1.PAG | Steam-CC | 0 | 0 | 0 | 0 | 0 | 0 | 0 | 0 | 0 | 0 | 0 | 0 | 0 | 0 | 0 | 0 | 0 | 0 | 0 | 0 | 0 | 0 | 0 | 0 | 0 | 0 | 0 | 0 | 0 | 0 | 0 | 0 | 0 | 0 | 0
BARTOW_P.1 | CT | 4.97 | 10.47 | 5.34 | 2.73 | 25.12 | 19.79 | 55.96 | 6.07 | 0 | 0 | 0 | 0 | 0 | 0 | 0 | 0 | 0 | 0 | 0 | 0 | 0 | 0 | 0 | 0 | 0 | 0 | 0 | 0 | 0 | 0 | 0 | 0 | 0 | 0 | 0
BARTOW_P.2 | CT | 26.4 | 22.43 | 31.36 | 17.01 | 118.36 | 55.83 | 104.31 | 177.84 | 184.04 | 174.45 | 177.5 | 201.35 | 178.51 | 165.88 | 24.47 | 0 | 0 | 0 | 0 | 0 | 0 | 0 | 0 | 0 | 0 | 0 | 0 | 0 | 0 | 0 | 0 | 0 | 0 | 0 | 0
BARTOW_P.3 | CT | 10.36 | 6.31 | 6.45 | 5.46 | 24.66 | 15.5 | 49.58 | 9.11 | 0 | 0 | 0 | 0 | 0 | 0 | 0 | 0 | 0 | 0 | 0 | 0 | 0 | 0 | 0 | 0 | 0 | 0 | 0 | 0 | 0 | 0 | 0 | 0 | 0 | 0 | 0
BARTOW_P.4 | CT | 28.51 | 25.53 | 25.11 | 26.7 | 110.06 | 79.41 | 121.34 | 148.52 | 148.04 | 170.57 | 172.61 | 175.45 | 168.58 | 190.23 | 30.76 | 0 | 0 | 0 | 0 | 0 | 0 | 0 | 0 | 0 | 0 | 0 | 0 | 0 | 0 | 0 | 0 | 0 | 0 | 0 | 0
Battery Cape San Blas | Storage | 0 | 0 | 0 | 0 | 0 | 0 | 0 | 0 | 0 | 0 | 0 | 0 | 0 | 0 | 0 | 0 | 0 | 0 | 0 | 0 | 0 | 0 | 0 | 0 | 0 | 0 | 0 | 0 | 0 | 0 | 0 | 0 | 0 | 0 | 0
Battery Jennings | Storage | 0 | 0 | 0 | 0 | 0 | 0 | 0 | 0 | 0 | 0 | 0 | 0 | 0 | 0 | 0 | 0 | 0 | 0 | 0 | 0 | 0 | 0 | 0 | 0 | 0 | 0 | 0 | 0 | 0 | 0 | 0 | 0 | 0 | 0 | 0
Battery Micanopy | Storage | 0 | 0 | 0 | 0 | 0 | 0 | 0 | 0 | 0 | 0 | 0 | 0 | 0 | 0 | 0 | 0 | 0 | 0 | 0 | 0 | 0 | 0 | 0 | 0 | 0 | 0 | 0 | 0 | 0 | 0 | 0 | 0 | 0 | 0 | 0
Battery Trenton | Storage | 0 | 0 | 0 | 0 | 0 | 0 | 0 | 0 | 0 | 0 | 0 | 0 | 0 | 0 | 0 | 0 | 0 | 0 | 0 | 0 | 0 | 0 | 0 | 0 | 0 | 0 | 0 | 0 | 0 | 0 | 0 | 0 | 0 | 0 | 0
BAYBORO_P.1 | CT | 6.94 | 5.03 | 7.36 | 5.29 | 23.47 | 18.52 | 0 | 0 | 0 | 0 | 0 | 0 | 0 | 0 | 0 | 0 | 0 | 0 | 0 | 0 | 0 | 0 | 0 | 0 | 0 | 0 | 0 | 0 | 0 | 0 | 0 | 0 | 0 | 0 | 0
BAYBORO_P.2 | CT | 0.42 | 1 | 0.42 | 0.43 | 1.49 | 1.08 | 0 | 0 | 0 | 0 | 0 | 0 | 0 | 0 | 0 | 0 | 0 | 0 | 0 | 0 | 0 | 0 | 0 | 0 | 0 | 0 | 0 | 0 | 0 | 0 | 0 | 0 | 0 | 0 | 0
BAYBORO_P.3 | CT | 4.12 | 4.13 | 5.87 | 5.33 | 20.59 | 19.9 | 0 | 0 | 0 | 0 | 0 | 0 | 0 | 0 | 0 | 0 | 0 | 0 | 0 | 0 | 0 | 0 | 0 | 0 | 0 | 0 | 0 | 0 | 0 | 0 | 0 | 0 | 0 | 0 | 0
BAYBORO_P.4 | CT | 5.49 | 3.58 | 4.75 | 3.07 | 22.96 | 15.76 | 0 | 0 | 0 | 0 | 0 | 0 | 0 | 0 | 0 | 0 | 0 | 0 | 0 | 0 | 0 | 0 | 0 | 0 | 0 | 0 | 0 | 0 | 0 | 0 | 0 | 0 | 0 | 0 | 0
Citrus.CC.1 | Steam-CC | 99.52 | 84.96 | 92.01 | 113.76 | 64.09 | 104.77 | 84.38 | 134.1 | 190.51 | 102.78 | 152.55 | 163.35 | 121.05 | 130.58 | 211.11 | 133.97 | 135.75 | 291.46 | 233.16 | 248.92 | 167.38 | 258.16 | 257.95 | 221.61 | 208.5 | 303.11 | 213.52 | 221.47 | 345.33 | 355.16 | 261 | 369.63 | 253.59 | 259.8 | 418.14
Citrus.CC.1.Duct | Steam-CC | 0 | 0 | 0 | 0 | 0 | 0 | 0 | 0 | 0 | 0 | 0 | 0 | 0 | 0 | 0 | 0 | 0 | 0 | 0 | 0 | 0 | 0 | 0 | 0 | 0 | 0 | 0 | 0 | 0 | 0 | 0 | 0 | 0 | 0 | 0
Citrus.CC.2 | Steam-CC | 57.89 | 61.15 | 68.8 | 109.64 | 128.39 | 141.14 | 83.77 | 92.13 | 142.56 | 119.96 | 125.8 | 219.63 | 121.05 | 140.64 | 189.46 | 145 | 278.42 | 232.45 | 168.01 | 235.49 | 247.46 | 188.93 | 291.06 | 189.08 | 192.16 | 303.38 | 213.52 | 239.37 | 382.09 | 255.01 | 282.73 | 511.06 | 273.91 | 303.04 | 288.44
Citrus.CC.2.Duct | Steam-CC | 0 | 0 | 0 | 0 | 0 | 0 | 0 | 0 | 0 | 0 | 0 | 0 | 0 | 0 | 0 | 0 | 0 | 0 | 0 | 0 | 0 | 0 | 0 | 0 | 0 | 0 | 0 | 0 | 0 | 0 | 0 | 0 | 0 | 0 | 0
Crystal.4 | Steam-Coal | 824.75 | 802.57 | 769.45 | 495.1 | 290.59 | 712.79 | 828.39 | 861.54 | 1131.5 | 1125.33 | 1210.39 | 1119.95 | 1251.38 | 999.96 | 775.71 | 0 | 0 | 0 | 0 | 0 | 0 | 0 | 0 | 0 | 0 | 0 | 0 | 0 | 0 | 0 | 0 | 0 | 0 | 0 | 0
Crystal.5 | Steam-Coal | 751.47 | 789.85 | 568.25 | 403.47 | 294 | 348.75 | 442.6 | 775.2 | 792.93 | 627.92 | 698.32 | 684.36 | 1041.64 | 1173.22 | 711.17 | 0 | 0 | 0 | 0 | 0 | 0 | 0 | 0 | 0 | 0 | 0 | 0 | 0 | 0 | 0 | 0 | 0 | 0 | 0 | 0
Dade.County | Renewable | 0 | 0 | 0 | 0 | 0 | 0 | 0 | 0 | 0 | 0 | 0 | 0 | 0 | 0 | 0 | 0 | 0 | 0 | 0 | 0 | 0 | 0 | 0 | 0 | 0 | 0 | 0 | 0 | 0 | 0 | 0 | 0 | 0 | 0 | 0
DEBARY.10 | CT | 26.66 | 28.4 | 37.84 | 12.87 | 93.57 | 67.53 | 129.19 | 178.74 | 184.23 | 206.28 | 222.31 | 270.67 | 198.97 | 212.2 | 183.13 | 185.84 | 21.55 | 0 | 0 | 0 | 0 | 0 | 0 | 0 | 0 | 0 | 0 | 0 | 0 | 0 | 0 | 0 | 0 | 0 | 0
DEBARY.2 | CT | 9.62 | 9.7 | 9.9 | 11.56 | 45.82 | 22.72 | 54.59 | 9.65 | 0 | 0 | 0 | 0 | 0 | 0 | 0 | 0 | 0 | 0 | 0 | 0 | 0 | 0 | 0 | 0 | 0 | 0 | 0 | 0 | 0 | 0 | 0 | 0 | 0 | 0 | 0
DEBARY.3 | CT | 16.45 | 18.01 | 14.17 | 8.67 | 56.16 | 48.46 | 85.79 | 8.04 | 0 | 0 | 0 | 0 | 0 | 0 | 0 | 0 | 0 | 0 | 0 | 0 | 0 | 0 | 0 | 0 | 0 | 0 | 0 | 0 | 0 | 0 | 0 | 0 | 0 | 0 | 0
DEBARY.4 | CT | 12.78 | 11.05 | 10.86 | 8.67 | 54.19 | 40.89 | 85.27 | 9.65 | 0 | 0 | 0 | 0 | 0 | 0 | 0 | 0 | 0 | 0 | 0 | 0 | 0 | 0 | 0 | 0 | 0 | 0 | 0 | 0 | 0 | 0 | 0 | 0 | 0 | 0 | 0
DEBARY.5 | CT | 11 | 10.14 | 16.03 | 11.56 | 47.29 | 31.3 | 61.35 | 9.65 | 0 | 0 | 0 | 0 | 0 | 0 | 0 | 0 | 0 | 0 | 0 | 0 | 0 | 0 | 0 | 0 | 0 | 0 | 0 | 0 | 0 | 0 | 0 | 0 | 0 | 0 | 0
DEBARY.6 | CT | 12.37 | 15.29 | 21.25 | 8.67 | 56.16 | 48.46 | 90.47 | 6.43 | 0 | 0 | 0 | 0 | 0 | 0 | 0 | 0 | 0 | 0 | 0 | 0 | 0 | 0 | 0 | 0 | 0 | 0 | 0 | 0 | 0 | 0 | 0 | 0 | 0 | 0 | 0
DEBARY.7 | CT | 118.25 | 49.15 | 97.06 | 75.84 | 267.36 | 226.38 | 286.89 | 459.28 | 507.13 | 468.44 | 457.5 | 498.35 | 498.76 | 490.31 | 376.15 | 421.97 | 52.59 | 0 | 0 | 0 | 0 | 0 | 0 | 0 | 0 | 0 | 0 | 0 | 0 | 0 | 0 | 0 | 0 | 0 | 0
DEBARY.8 | CT | 62.87 | 50.26 | 46.14 | 55.79 | 219.72 | 160.83 | 230.71 | 371.88 | 360.43 | 389 | 376.05 | 417.87 | 372.71 | 390.43 | 262.77 | 279.77 | 35.05 | 0 | 0 | 0 | 0 | 0 | 0 | 0 | 0 | 0 | 0 | 0 | 0 | 0 | 0 | 0 | 0 | 0 | 0
DEBARY.9 | CT | 111.89 | 92.61 | 78.49 | 78.43 | 298.89 | 268.05 | 359.53 | 501.63 | 502 | 489.34 | 477.91 | 543.74 | 523.83 | 536.78 | 419.11 | 463.69 | 61.38 | 0 | 0 | 0 | 0 | 0 | 0 | 0 | 0 | 0 | 0 | 0 | 0 | 0 | 0 | 0 | 0 | 0 | 0
EconPurch | TranEcon-Purc | 0 | 0 | 0 | 0 | 0 | 0 | 0 | 0 | 0 | 0 | 0 | 0 | 0 | 0 | 0 | 0 | 0 | 0 | 0 | 0 | 0 | 0 | 0 | 0 | 0 | 0 | 0 | 0 | 0 | 0 | 0 | 0 | 0 | 0 | 0
EconSale | TranEcon-Sale | 0 | 0 | 0 | 0 | 0 | 0 | 0 | 0 | 0 | 0 | 0 | 0 | 0 | 0 | 0 | 0 | 0 | 0 | 0 | 0 | 0 | 0 | 0 | 0 | 0 | 0 | 0 | 0 | 0 | 0 | 0 | 0 | 0 | 0 | 0
Gen.190MW.CT.1 | CT | 0 | 0 | 0 | 0 | 0 | 0 | 0 | 1961.85 | 2816.84 | 2461.59 | 3122.25 | 3590.12 | 3498.65 | 3716.18 | 3922.48 | 4488.88 | 4896.75 | 5135.7 | 5229.82 | 5845.79 | 5901.71 | 5934.32 | 6543.05 | 6152.96 | 6690.93 | 6888.73 | 7633.37 | 6979.33 | 8210.21 | 7669.72 | 7911.56 | 8163.05 | 7447.98 | 7831.28 | 8131.87
Gen.190MW.CT.10 | CT | 0 | 0 | 0 | 0 | 0 | 0 | 0 | 0 | 0 | 0 | 0 | 0 | 0 | 0 | 0 | 0 | 0 | 0 | 2002.05 | 3236.3 | 2943.25 | 3205.58 | 3229.93 | 2807.91 | 3270.19 | 3603.74 | 3792 | 3835.33 | 4055.2 | 4059.68 | 4378.27 | 4536.68 | 4516.76 | 4449.56 | 4349.7
Gen.190MW.CT.11 | CT | 0 | 0 | 0 | 0 | 0 | 0 | 0 | 0 | 0 | 0 | 0 | 0 | 0 | 0 | 0 | 0 | 0 | 0 | 1883.76 | 2660.33 | 2598.99 | 2825.54 | 2952.69 | 2845.78 | 2866.37 | 3156.26 | 3440.77 | 3575.05 | 3799.77 | 3899.55 | 3828.71 | 4123.73 | 4509.18 | 4123.29 | 4196.89
Gen.190MW.CT.12 | CT | 0 | 0 | 0 | 0 | 0 | 0 | 0 | 0 | 0 | 0 | 0 | 0 | 0 | 0 | 0 | 0 | 0 | 0 | 1575.79 | 2322.88 | 2335.73 | 2659.41 | 2546.95 | 2454.5 | 2606.8 | 3110.45 | 3295.71 | 3030.88 | 3410.79 | 3487.31 | 3335.07 | 3510.77 | 3998.5 | 3632.25 | 3615.34
Gen.190MW.CT.13 | CT | 0 | 0 | 0 | 0 | 0 | 0 | 0 | 0 | 0 | 0 | 0 | 0 | 0 | 0 | 0 | 0 | 0 | 0 | 0 | 0 | 1630.62 | 2130.71 | 1943.88 | 2038.42 | 2295.97 | 2600.04 | 3093.42 | 2937.55 | 2994.5 | 2954.83 | 3121.83 | 3411.32 | 3499.18 | 3438.9 | 3442.41
Gen.190MW.CT.14 | CT | 0 | 0 | 0 | 0 | 0 | 0 | 0 | 0 | 0 | 0 | 0 | 0 | 0 | 0 | 0 | 0 | 0 | 0 | 0 | 0 | 0 | 0 | 0 | 0 | 1693.9 | 2185.43 | 2545.09 | 2652.97 | 2659.83 | 2674.03 | 3006.18 | 3181.09 | 3165.99 | 3096.66 | 2955.56
Gen.190MW.CT.15 | CT | 0 | 0 | 0 | 0 | 0 | 0 | 0 | 0 | 0 | 0 | 0 | 0 | 0 | 0 | 0 | 0 | 0 | 0 | 0 | 0 | 0 | 0 | 0 | 0 | 1350.78 | 1868.61 | 2216.75 | 2135.75 | 2378.29 | 2302.09 | 2419.25 | 2464.66 | 2769.43 | 2730.26 | 2728.65
Gen.190MW.CT.16 | CT | 0 | 0 | 0 | 0 | 0 | 0 | 0 | 0 | 0 | 0 | 0 | 0 | 0 | 0 | 0 | 0 | 0 | 0 | 0 | 0 | 0 | 0 | 0 | 0 | 0 | 1305.25 | 1729.93 | 1705.01 | 2015.15 | 2035.82 | 2236.11 | 2257.79 | 2243.37 | 2557.31 | 2353.19
Gen.190MW.CT.17 | CT | 0 | 0 | 0 | 0 | 0 | 0 | 0 | 0 | 0 | 0 | 0 | 0 | 0 | 0 | 0 | 0 | 0 | 0 | 0 | 0 | 0 | 0 | 0 | 0 | 0 | 0 | 0 | 0 | 0 | 0 | 0 | 0 | 0 | 0 | 0
Gen.190MW.CT.18 | CT | 0 | 0 | 0 | 0 | 0 | 0 | 0 | 0 | 0 | 0 | 0 | 0 | 0 | 0 | 0 | 0 | 0 | 0 | 0 | 0 | 0 | 0 | 0 | 0 | 0 | 0 | 0 | 0 | 0 | 0 | 0 | 0 | 0 | 0 | 0
Gen.190MW.CT.19 | CT | 0 | 0 | 0 | 0 | 0 | 0 | 0 | 0 | 0 | 0 | 0 | 0 | 0 | 0 | 0 | 0 | 0 | 0 | 0 | 0 | 0 | 0 | 0 | 0 | 0 | 0 | 0 | 0 | 0 | 0 | 0 | 0 | 0 | 0 | 0
Gen.190MW.CT.2 | CT | 0 | 0 | 0 | 0 | 0 | 0 | 0 | 1730 | 2658.68 | 2272.9 | 2757.04 | 3086.37 | 3251.67 | 3386.06 | 3605.97 | 4265.54 | 4428.75 | 4665.12 | 4971.68 | 5812.74 | 5444.82 | 5610.99 | 6012.76 | 5336.08 | 6146.14 | 6502.89 | 7359.73 | 6715.78 | 7683.18 | 7556.63 | 7552.9 | 7845.6 | 7271.54 | 7730.58 | 7556.91
Gen.190MW.CT.20 | CT | 0 | 0 | 0 | 0 | 0 | 0 | 0 | 0 | 0 | 0 | 0 | 0 | 0 | 0 | 0 | 0 | 0 | 0 | 0 | 0 | 0 | 0 | 0 | 0 | 0 | 0 | 0 | 0 | 0 | 0 | 0 | 0 | 0 | 0 | 0
Gen.190MW.CT.21 | CT | 0 | 0 | 0 | 0 | 0 | 0 | 0 | 0 | 0 | 0 | 0 | 0 | 0 | 0 | 0 | 0 | 0 | 0 | 0 | 0 | 0 | 0 | 0 | 0 | 0 | 0 | 0 | 0 | 0 | 0 | 0 | 0 | 0 | 0 | 0
Gen.190MW.CT.3 | CT | 0 | 0 | 0 | 0 | 0 | 0 | 0 | 0 | 1743.6 | 1984.06 | 2612.49 | 2870.62 | 2734.3 | 3100.17 | 3385.61 | 3869.9 | 4070.06 | 4491.49 | 4708.03 | 5440.52 | 5196.04 | 5575.25 | 5439.68 | 5214.09 | 5623.99 | 5932.95 | 6551.69 | 6490.26 | 7516.63 | 6877.38 | 6902.12 | 7178.42 | 6623.09 | 7251.03 | 7297
Gen.190MW.CT.4 | CT | 0 | 0 | 0 | 0 | 0 | 0 | 0 | 0 | 0 | 0 | 1875.78 | 2430.86 | 2581.34 | 2756.23 | 3128.38 | 3682.21 | 3680.35 | 4261 | 4174.56 | 5037.52 | 4935.76 | 5114.78 | 4985.23 | 4926.39 | 5326.07 | 5465.53 | 5621.85 | 5954.87 | 6836.31 | 6194.81 | 6310.51 | 6901.81 | 6387.52 | 6634.9 | 6932.76
Gen.190MW.CT.5 | CT | 0 | 0 | 0 | 0 | 0 | 0 | 0 | 0 | 0 | 0 | 0 | 0 | 1784.53 | 2484.39 | 2811.82 | 3397.89 | 3331.97 | 3777.45 | 3954.65 | 4792.64 | 4490.67 | 4933.26 | 4646.84 | 4720.3 | 4884.13 | 5159.72 | 5223.19 | 5646.28 | 6121.04 | 5705.3 | 6048.65 | 6254.26 | 6273.24 | 6328.86 | 6160.75
Gen.190MW.CT.6 | CT | 0 | 0 | 0 | 0 | 0 | 0 | 0 | 0 | 0 | 0 | 0 | 0 | 0 | 0 | 2192.33 | 3151.92 | 3152.63 | 3491.18 | 3641.54 | 4482.88 | 3894.98 | 4559.2 | 4460.92 | 4104.09 | 4378.2 | 4984.88 | 4969.47 | 5285.15 | 5810.69 | 5329.59 | 5552.13 | 5825.18 | 5590.16 | 5842.11 | 5892.16
Gen.190MW.CT.7 | CT | 0 | 0 | 0 | 0 | 0 | 0 | 0 | 0 | 0 | 0 | 0 | 0 | 0 | 0 | 2068.64 | 2814.64 | 2955.29 | 3298.47 | 3319.99 | 4035.23 | 3779.17 | 4268.46 | 4113.46 | 4083 | 4006.41 | 4587.04 | 4468.88 | 4889.44 | 5248.12 | 4957.38 | 5316.8 | 5417.94 | 5208.92 | 5628.38 | 5735.69
Gen.190MW.CT.8 | CT | 0 | 0 | 0 | 0 | 0 | 0 | 0 | 0 | 0 | 0 | 0 | 0 | 0 | 0 | 1991.64 | 2505.48 | 2628.27 | 2940.15 | 3015.36 | 3689.55 | 3298.94 | 3950.45 | 4070.84 | 3607.9 | 3631.79 | 4047.83 | 4262.18 | 4570.41 | 4678.69 | 4570.16 | 5129.34 | 5119.18 | 5055.79 | 5375.08 | 5310.57
Gen.190MW.CT.9 | CT | 0 | 0 | 0 | 0 | 0 | 0 | 0 | 0 | 0 | 0 | 0 | 0 | 0 | 0 | 1741.93 | 2269.76 | 2399.62 | 2579.54 | 2798.25 | 3517.76 | 3157.31 | 3487.87 | 3540.52 | 3305.22 | 3407.57 | 3840.69 | 3988.54 | 4060.71 | 4557.45 | 4245.17 | 4456.69 | 5069.22 | 4713.18 | 4774.95 | 4864.91
Gen.2x1.CC.J.1 | Steam-CC | 0 | 0 | 0 | 0 | 0 | 0 | 0 | 0 | 0 | 0 | 0 | 0 | 0 | 0 | 35.08 | 59.06 | 74.28 | 59.59 | 84.09 | 86.13 | 95.89 | 77.09 | 105.23 | 101.56 | 110.6 | 82.16 | 86.52 | 96.9 | 138.39 | 95.31 | 147.13 | 100.16 | 102.66 | 105.11 | 107.75
Gen.2x1.CC.J.1.Duct | Steam-CC | 0 | 0 | 0 | 0 | 0 | 0 | 0 | 0 | 0 | 0 | 0 | 0 | 0 | 0 | 0 | 0 | 0 | 0 | 0 | 0 | 0 | 0 | 0 | 0 | 0 | 0 | 0 | 0 | 0 | 0 | 0 | 0 | 0 | 0 | 0
Gen.2x1.CC.J.2 | Steam-CC | 0 | 0 | 0 | 0 | 0 | 0 | 0 | 0 | 0 | 0 | 0 | 0 | 0 | 0 | 0 | 0 | 0 | 0 | 0 | 0 | 0 | 0 | 49.82 | 82.91 | 78.14 | 108.86 | 101.32 | 104.93 | 100.75 | 143.42 | 105.83 | 108.71 | 135.54 | 105.42 | 144.24
Gen.2x1.CC.J.2.Duct | Steam-CC | 0 | 0 | 0 | 0 | 0 | 0 | 0 | 0 | 0 | 0 | 0 | 0 | 0 | 0 | 0 | 0 | 0 | 0 | 0 | 0 | 0 | 0 | 0 | 0 | 0 | 0 | 0 | 0 | 0 | 0 | 0 | 0 | 0 | 0 | 0
Gen.2x1.CC.J.3 | Steam-CC | 0 | 0 | 0 | 0 | 0 | 0 | 0 | 0 | 0 | 0 | 0 | 0 | 0 | 0 | 0 | 0 | 0 | 0 | 0 | 0 | 0 | 0 | 0 | 0 | 0 | 0 | 0 | 0 | 0 | 0 | 0 | 0 | 0 | 0 | 0
Gen.2x1.CC.J.3.Duct | Steam-CC | 0 | 0 | 0 | 0 | 0 | 0 | 0 | 0 | 0 | 0 | 0 | 0 | 0 | 0 | 0 | 0 | 0 | 0 | 0 | 0 | 0 | 0 | 0 | 0 | 0 | 0 | 0 | 0 | 0 | 0 | 0 | 0 | 0 | 0 | 0
Gen.2x1.CC.J.4 | Steam-CC | 0 | 0 | 0 | 0 | 0 | 0 | 0 | 0 | 0 | 0 | 0 | 0 | 0 | 0 | 0 | 0 | 0 | 0 | 0 | 0 | 0 | 0 | 0 | 0 | 0 | 0 | 0 | 0 | 0 | 0 | 0 | 0 | 0 | 0 | 0
Gen.2x1.CC.J.4.Duct | Steam-CC | 0 | 0 | 0 | 0 | 0 | 0 | 0 | 0 | 0 | 0 | 0 | 0 | 0 | 0 | 0 | 0 | 0 | 0 | 0 | 0 | 0 | 0 | 0 | 0 | 0 | 0 | 0 | 0 | 0 | 0 | 0 | 0 | 0 | 0 | 0
Gen.2x1.CC.J.5 | Steam-CC | 0 | 0 | 0 | 0 | 0 | 0 | 0 | 0 | 0 | 0 | 0 | 0 | 0 | 0 | 0 | 0 | 0 | 0 | 0 | 0 | 0 | 0 | 0 | 0 | 0 | 0 | 0 | 0 | 0 | 0 | 0 | 0 | 0 | 0 | 0
Gen.2x1.CC.J.5.Duct | Steam-CC | 0 | 0 | 0 | 0 | 0 | 0 | 0 | 0 | 0 | 0 | 0 | 0 | 0 | 0 | 0 | 0 | 0 | 0 | 0 | 0 | 0 | 0 | 0 | 0 | 0 | 0 | 0 | 0 | 0 | 0 | 0 | 0 | 0 | 0 | 0
Gen.2x1.CC.J.6 | Steam-CC | 0 | 0 | 0 | 0 | 0 | 0 | 0 | 0 | 0 | 0 | 0 | 0 | 0 | 0 | 0 | 0 | 0 | 0 | 0 | 0 | 0 | 0 | 0 | 0 | 0 | 0 | 0 | 0 | 0 | 0 | 0 | 0 | 0 | 0 | 0
Gen.2x1.CC.J.6.Duct | Steam-CC | 0 | 0 | 0 | 0 | 0 | 0 | 0 | 0 | 0 | 0 | 0 | 0 | 0 | 0 | 0 | 0 | 0 | 0 | 0 | 0 | 0 | 0 | 0 | 0 | 0 | 0 | 0 | 0 | 0 | 0 | 0 | 0 | 0 | 0 | 0
Gen.2x1.CC.J.7 | Steam-CC | 0 | 0 | 0 | 0 | 0 | 0 | 0 | 0 | 0 | 0 | 0 | 0 | 0 | 0 | 0 | 0 | 0 | 0 | 0 | 0 | 0 | 0 | 0 | 0 | 0 | 0 | 0 | 0 | 0 | 0 | 0 | 0 | 0 | 0 | 0
Gen.2x1.CC.J.7.Duct | Steam-CC | 0 | 0 | 0 | 0 | 0 | 0 | 0 | 0 | 0 | 0 | 0 | 0 | 0 | 0 | 0 | 0 | 0 | 0 | 0 | 0 | 0 | 0 | 0 | 0 | 0 | 0 | 0 | 0 | 0 | 0 | 0 | 0 | 0 | 0 | 0
HEAT | DSM | 0 | 0 | 0 | 0 | 0 | 0 | 0 | 0 | 0 | 0 | 0 | 0 | 0 | 0 | 0 | 0 | 0 | 0 | 0 | 0 | 0 | 0 | 0 | 0 | 0 | 0 | 0 | 0 | 0 | 0 | 0 | 0 | 0 | 0 | 0
Hines.CC.1 | Steam-CC | 77.67 | 103.49 | 41.08 | 175.32 | 485.01 | 512.96 | 246.07 | 202.6 | 230.94 | 165.38 | 244.5 | 176.36 | 195.17 | 271.09 | 358.53 | 360.27 | 532.22 | 349.98 | 425.58 | 389.93 | 320.78 | 418.7 | 740.45 | 1044.86 | 1092.5 | 1288.43 | 1294.13 | 1535.08 | 1309.09 | 1693.87 | 1286.24 | 996.73 | 1600.18 | 1158.5 | 1065.56
Hines.CC.2 | Steam-CC | 107.16 | 137.75 | 95.08 | 111.67 | 335.86 | 306.3 | 222.06 | 179.44 | 219.77 | 224.76 | 157.7 | 101.24 | 272.56 | 153.54 | 276.76 | 397.74 | 193 | 200.16 | 376.53 | 314.15 | 291.88 | 244.39 | 516.27 | 833.36 | 894.51 | 721.27 | 990.09 | 834.15 | 1044.18 | 1060.76 | 847.09 | 1103.5 | 1087.69 | 1049.72 | 1182.7
Hines.CC.3 | Steam-CC | 148.18 | 165.75 | 147.15 | 291.49 | 331.71 | 309.28 | 417.08 | 386.96 | 436.34 | 412.03 | 343.29 | 260.7 | 437.81 | 352.52 | 451.39 | 644.89 | 554.22 | 542.89 | 646.61 | 496.91 | 633.85 | 557.25 | 798.42 | 825.01 | 824.18 | 898.17 | 977.84 | 892.46 | 901.83 | 1048.97 | 1034.23 | 1046.81 | 1256.07 | 1243.41 | 1211.26
Hines.CC.4 | Steam-CC | 15.57 | 29.64 | 41.34 | 37.22 | 33.98 | 37.93 | 40.96 | 37.8 | 35.98 | 38.65 | 78.58 | 61.74 | 68.97 | 63.76 | 116.86 | 54.65 | 51.21 | 55.41 | 58.7 | 64.7 | 94.73 | 125.95 | 126.97 | 106.86 | 114.83 | 146.65 | 162.78 | 208.2 | 122.66 | 89.08 | 191.02 | 320.77 | 201.03 | 148.57 | 245.02
INT.CITY.1 | CT | 5.91 | 4.67 | 5.19 | 2.61 | 14.16 | 13.53 | 21.04 | 32.28 | 32.26 | 34.59 | 41.5 | 39 | 31.39 | 33.28 | 5.98 | 0 | 0 | 0 | 0 | 0 | 0 | 0 | 0 | 0 | 0 | 0 | 0 | 0 | 0 | 0 | 0 | 0 | 0 | 0 | 0
INT.CITY.10 | CT | 83.34 | 66.73 | 81.24 | 76.93 | 236.4 | 184.65 | 228.03 | 365.58 | 397.75 | 385.39 | 390.11 | 415.44 | 320.83 | 410.72 | 286.42 | 294.18 | 468.51 | 492.88 | 70.71 | 0 | 0 | 0 | 0 | 0 | 0 | 0 | 0 | 0 | 0 | 0 | 0 | 0 | 0 | 0 | 0
INT.CITY.11 | CT | 101.59 | 92.81 | 117.8 | 46.67 | 366.54 | 310.35 | 590.98 | 722.95 | 645.41 | 798.77 | 883.86 | 848.48 | 664.32 | 861.01 | 615.58 | 641.33 | 1206.68 | 1407.75 | 1080.11 | 1332.23 | 1137.75 | 1403.2 | 983.82 | 1369.94 | 215.54 | 0 | 0 | 0 | 0 | 0 | 0 | 0 | 0 | 0 | 0
INT.CITY.12 | CT | 164.68 | 191.08 | 160.39 | 146.47 | 417.96 | 351.64 | 456.35 | 653.78 | 703.06 | 618.91 | 676.78 | 747.14 | 640.3 | 741.13 | 586.89 | 598.53 | 713.29 | 796.75 | 528.73 | 667.13 | 456.16 | 579.03 | 697.8 | 803.34 | 574.59 | 130.35 | 0 | 0 | 0 | 0 | 0 | 0 | 0 | 0 | 0
INT.CITY.13 | CT | 208.59 | 220.46 | 218.51 | 168.25 | 432.53 | 302.77 | 470.43 | 692.84 | 675.43 | 623.57 | 676.94 | 694.97 | 719.79 | 741.89 | 582.57 | 636.45 | 719.74 | 763.32 | 589.5 | 713.08 | 509.85 | 662.04 | 807.03 | 965.51 | 774.02 | 122.19 | 0 | 0 | 0 | 0 | 0 | 0 | 0 | 0 | 0
INT.CITY.14 | CT | 146.48 | 150.21 | 150.99 | 122.81 | 388.85 | 325.77 | 405.75 | 601.75 | 629.85 | 568.11 | 605.49 | 632.33 | 652.91 | 647.85 | 533.22 | 501.85 | 630.05 | 676.61 | 450.26 | 513.31 | 385.74 | 498.32 | 452.33 | 580.6 | 501.16 | 58.74 | 0 | 0 | 0 | 0 | 0 | 0 | 0 | 0 | 0
INT.CITY.2 | CT | 0.85 | 1.28 | 0.88 | 0.86 | 3.98 | 2.28 | 2.83 | 15.09 | 12.53 | 17.62 | 21.22 | 16.25 | 12.08 | 13.57 | 4.74 | 0 | 0 | 0 | 0 | 0 | 0 | 0 | 0 | 0 | 0 | 0 | 0 | 0 | 0 | 0 | 0 | 0 | 0 | 0 | 0
INT.CITY.3 | CT | 3.94 | 4.64 | 2.62 | 2.64 | 10.87 | 9.27 | 11.88 | 24.59 | 33.45 | 33.31 | 39.92 | 36.92 | 27.56 | 33.52 | 5.53 | 0 | 0 | 0 | 0 | 0 | 0 | 0 | 0 | 0 | 0 | 0 | 0 | 0 | 0 | 0 | 0 | 0 | 0 | 0 | 0
INT.CITY.4 | CT | 5.42 | 4.62 | 3.9 | 2.57 | 18.61 | 13.68 | 20.34 | 30.17 | 37.51 | 39.57 | 40.73 | 41.72 | 33.23 | 41.05 | 5.93 | 0 | 0 | 0 | 0 | 0 | 0 | 0 | 0 | 0 | 0 | 0 | 0 | 0 | 0 | 0 | 0 | 0 | 0 | 0 | 0
INT.CITY.5 | CT | 1.7 | 2.49 | 1.83 | 0.72 | 5.25 | 5.98 | 4.66 | 13.59 | 21.17 | 22.03 | 25.65 | 23.26 | 17.75 | 21.44 | 4.74 | 0 | 0 | 0 | 0 | 0 | 0 | 0 | 0 | 0 | 0 | 0 | 0 | 0 | 0 | 0 | 0 | 0 | 0 | 0 | 0
INT.CITY.6 | CT | 5.59 | 4.24 | 4.75 | 3.15 | 23.35 | 17.61 | 31.41 | 38.22 | 43.86 | 47.76 | 52.25 | 50.08 | 38.94 | 43.85 | 5.38 | 0 | 0 | 0 | 0 | 0 | 0 | 0 | 0 | 0 | 0 | 0 | 0 | 0 | 0 | 0 | 0 | 0 | 0 | 0 | 0
INT.CITY.7 | CT | 85.72 | 46.67 | 51.36 | 56.48 | 210.56 | 139.64 | 222.09 | 340.65 | 291.97 | 338.89 | 371.4 | 374.71 | 345.5 | 364.04 | 254.57 | 240.5 | 370.21 | 432.54 | 54.15 | 0 | 0 | 0 | 0 | 0 | 0 | 0 | 0 | 0 | 0 | 0 | 0 | 0 | 0 | 0 | 0
INT.CITY.8 | CT | 94.98 | 93.6 | 102.19 | 83.58 | 253.04 | 194.43 | 261.57 | 390.34 | 439.01 | 418.77 | 425.53 | 448.2 | 459.91 | 442.85 | 356.03 | 355.98 | 474.26 | 523.48 | 79.42 | 0 | 0 | 0 | 0 | 0 | 0 | 0 | 0 | 0 | 0 | 0 | 0 | 0 | 0 | 0 | 0
INT.CITY.9 | CT | 91.02 | 72.69 | 96.05 | 71.46 | 242.65 | 162.97 | 261.21 | 428.98 | 407.21 | 406.38 | 411.06 | 433.07 | 388.88 | 429.79 | 306.49 | 353.54 | 461.05 | 532.87 | 66.35 | 0 | 0 | 0 | 0 | 0 | 0 | 0 | 0 | 0 | 0 | 0 | 0 | 0 | 0 | 0 | 0
INTER | DSM | 0 | 0 | 0 | 0 | 0 | 0 | 0 | 0 | 0 | 0 | 0 | 0 | 0 | 0 | 0 | 0 | 0 | 0 | 0 | 0 | 0 | 0 | 0 | 0 | 0 | 0 | 0 | 0 | 0 | 0 | 0 | 0 | 0 | 0 | 0
Lake.County | Renewable | 0 | 0 | 0 | 0 | 0 | 0 | 0 | 0 | 0 | 0 | 0 | 0 | 0 | 0 | 0 | 0 | 0 | 0 | 0 | 0 | 0 | 0 | 0 | 0 | 0 | 0 | 0 | 0 | 0 | 0 | 0 | 0 | 0 | 0 | 0
LEE.County.Res | Renewable | 0 | 0 | 0 | 0 | 0 | 0 | 0 | 0 | 0 | 0 | 0 | 0 | 0 | 0 | 0 | 0 | 0 | 0 | 0 | 0 | 0 | 0 | 0 | 0 | 0 | 0 | 0 | 0 | 0 | 0 | 0 | 0 | 0 | 0 | 0
Mulberry | Cogen | 0 | 0 | 0 | 0 | 0 | 0 | 0 | 0 | 0 | 0 | 0 | 0 | 0 | 0 | 0 | 0 | 0 | 0 | 0 | 0 | 0 | 0 | 0 | 0 | 0 | 0 | 0 | 0 | 0 | 0 | 0 | 0 | 0 | 0 | 0
NSG.Vand.CT.1 | TranFirm-Purc | 1459.04 | 1786.18 | 1576.57 | 1929.15 | 2198.07 | 2253.38 | 2458.77 | 630.74 | 0 | 0 | 0 | 0 | 0 | 0 | 0 | 0 | 0 | 0 | 0 | 0 | 0 | 0 | 0 | 0 | 0 | 0 | 0 | 0 | 0 | 0 | 0 | 0 | 0 | 0 | 0
NSG.Vand.CT.2 | TranFirm-Purc | 1272.17 | 1633.59 | 1552.98 | 1946 | 2080.85 | 2143.5 | 2307.39 | 742.48 | 0 | 0 | 0 | 0 | 0 | 0 | 0 | 0 | 0 | 0 | 0 | 0 | 0 | 0 | 0 | 0 | 0 | 0 | 0 | 0 | 0 | 0 | 0 | 0 | 0 | 0 | 0
NSG.Vand.CT.3 | TranFirm-Purc | 1177.01 | 1380.04 | 1347.08 | 1767 | 1983.07 | 1956.66 | 2165.12 | 612.52 | 0 | 0 | 0 | 0 | 0 | 0 | 0 | 0 | 0 | 0 | 0 | 0 | 0 | 0 | 0 | 0 | 0 | 0 | 0 | 0 | 0 | 0 | 0 | 0 | 0 | 0 | 0
NSG.Vand.CT.4 | TranFirm-Purc | 1095.32 | 1345.97 | 1270.71 | 1460.31 | 1599.95 | 1617.78 | 1983.95 | 359.4 | 0 | 0 | 0 | 0 | 0 | 0 | 0 | 0 | 0 | 0 | 0 | 0 | 0 | 0 | 0 | 0 | 0 | 0 | 0 | 0 | 0 | 0 | 0 | 0 | 0 | 0 | 0
Orange.Cogen | Cogen | 0 | 0 | 0 | 0 | 0 | 0 | 0 | 0 | 0 | 0 | 0 | 0 | 0 | 0 | 0 | 0 | 0 | 0 | 0 | 0 | 0 | 0 | 0 | 0 | 0 | 0 | 0 | 0 | 0 | 0 | 0 | 0 | 0 | 0 | 0
Orlando.Cogen | Cogen | 0 | 0 | 0 | 0 | 0 | 0 | 0 | 0 | 0 | 0 | 0 | 0 | 0 | 0 | 0 | 0 | 0 | 0 | 0 | 0 | 0 | 0 | 0 | 0 | 0 | 0 | 0 | 0 | 0 | 0 | 0 | 0 | 0 | 0 | 0
Osprey 1.0 | Steam-CC | 524 | 475.35 | 707.11 | 695.93 | 183.1 | 0 | 0 | 0 | 0 | 0 | 0 | 0 | 0 | 0 | 0 | 0 | 0 | 0 | 0 | 0 | 0 | 0 | 0 | 0 | 0 | 0 | 0 | 0 | 0 | 0 | 0 | 0 | 0 | 0 | 0
Osprey 1.1 | Steam-CC | 163.83 | 143.72 | 200.12 | 164.47 | 46.73 | 0 | 0 | 0 | 0 | 0 | 0 | 0 | 0 | 0 | 0 | 0 | 0 | 0 | 0 | 0 | 0 | 0 | 0 | 0 | 0 | 0 | 0 | 0 | 0 | 0 | 0 | 0 | 0 | 0 | 0
Osprey 1.2 | Steam-CC | 0 | 0 | 0 | 0 | 0 | 0 | 0 | 0 | 0 | 0 | 0 | 0 | 0 | 0 | 0 | 0 | 0 | 0 | 0 | 0 | 0 | 0 | 0 | 0 | 0 | 0 | 0 | 0 | 0 | 0 | 0 | 0 | 0 | 0 | 0
OspreyAcq | Steam-CC | 0 | 0 | 0 | 0 | 150.12 | 178.4 | 133.34 | 158 | 142.83 | 245.79 | 280.14 | 265.85 | 367.47 | 310.74 | 390.16 | 685.31 | 643.34 | 611.55 | 794.36 | 654.07 | 836.47 | 897.71 | 1009.74 | 1365.43 | 1608.22 | 1655.52 | 1826.09 | 1760.18 | 1640.2 | 1954.51 | 1988.59 | 1872.58 | 2193.55 | 2161.28 | 2161.74
OspreyAcqDF | Steam-CC | 0 | 0 | 0 | 0 | 0 | 0 | 0 | 0 | 0 | 0 | 0 | 0 | 0 | 0 | 0 | 0 | 0 | 0 | 0 | 0 | 0 | 0 | 0 | 0 | 0 | 0 | 0 | 0 | 0 | 0 | 0 | 0 | 0 | 0 | 0
Pasco.County | Renewable | 0 | 0 | 0 | 0 | 0 | 0 | 0 | 0 | 0 | 0 | 0 | 0 | 0 | 0 | 0 | 0 | 0 | 0 | 0 | 0 | 0 | 0 | 0 | 0 | 0 | 0 | 0 | 0 | 0 | 0 | 0 | 0 | 0 | 0 | 0
Pinellas.County | Renewable | 0 | 0 | 0 | 0 | 0 | 0 | 0 | 0 | 0 | 0 | 0 | 0 | 0 | 0 | 0 | 0 | 0 | 0 | 0 | 0 | 0 | 0 | 0 | 0 | 0 | 0 | 0 | 0 | 0 | 0 | 0 | 0 | 0 | 0 | 0
PPA.SERC | TranFirm-Purc | 613.51 | 317.67 | 0 | 0 | 0 | 0 | 0 | 0 | 0 | 0 | 0 | 0 | 0 | 0 | 0 | 0 | 0 | 0 | 0 | 0 | 0 | 0 | 0 | 0 | 0 | 0 | 0 | 0 | 0 | 0 | 0 | 0 | 0 | 0 | 0
Seasonal PPA_Summer.1 | TranFirm-Purc | 0 | 0 | 0 | 0 | 0 | 0 | 0 | 0 | 0 | 0 | 0 | 0 | 0 | 0 | 0 | 0 | 0 | 0 | 0 | 0 | 0 | 0 | 0 | 0 | 0 | 0 | 0 | 0 | 0 | 0 | 0 | 0 | 0 | 0 | 0
Shady.Hills.1 | TranFirm-Purc | 839.63 | 1477.35 | 1263.92 | 1641.61 | 3.26 | 0 | 0 | 0 | 0 | 0 | 0 | 0 | 0 | 0 | 0 | 0 | 0 | 0 | 0 | 0 | 0 | 0 | 0 | 0 | 0 | 0 | 0 | 0 | 0 | 0 | 0 | 0 | 0 | 0 | 0
Shady.Hills.2 | TranFirm-Purc | 979.11 | 1224.91 | 1150.87 | 1314.33 | 1.63 | 0 | 0 | 0 | 0 | 0 | 0 | 0 | 0 | 0 | 0 | 0 | 0 | 0 | 0 | 0 | 0 | 0 | 0 | 0 | 0 | 0 | 0 | 0 | 0 | 0 | 0 | 0 | 0 | 0 | 0
Shady.Hills.3 | TranFirm-Purc | 850.82 | 974.14 | 848.82 | 1020.99 | 19.59 | 0 | 0 | 0 | 0 | 0 | 0 | 0 | 0 | 0 | 0 | 0 | 0 | 0 | 0 | 0 | 0 | 0 | 0 | 0 | 0 | 0 | 0 | 0 | 0 | 0 | 0 | 0 | 0 | 0 | 0
Solar.3rdParty.Block.1 | Renewable | 0 | 0 | 0 | 0 | 0 | 0 | 0 | 0 | 0 | 0 | 0 | 0 | 0 | 0 | 0 | 0 | 0 | 0 | 0 | 0 | 0 | 0 | 0 | 0 | 0 | 0 | 0 | 0 | 0 | 0 | 0 | 0 | 0 | 0 | 0
Solar.3rdParty.Block.2 | Renewable | 0 | 0 | 0 | 0 | 0 | 0 | 0 | 0 | 0 | 0 | 0 | 0 | 0 | 0 | 0 | 0 | 0 | 0 | 0 | 0 | 0 | 0 | 0 | 0 | 0 | 0 | 0 | 0 | 0 | 0 | 0 | 0 | 0 | 0 | 0
Solar.3rdParty.Block.3 | Renewable | 0 | 0 | 0 | 0 | 0 | 0 | 0 | 0 | 0 | 0 | 0 | 0 | 0 | 0 | 0 | 0 | 0 | 0 | 0 | 0 | 0 | 0 | 0 | 0 | 0 | 0 | 0 | 0 | 0 | 0 | 0 | 0 | 0 | 0 | 0
Solar.3rdParty.Block.4 | Renewable | 0 | 0 | 0 | 0 | 0 | 0 | 0 | 0 | 0 | 0 | 0 | 0 | 0 | 0 | 0 | 0 | 0 | 0 | 0 | 0 | 0 | 0 | 0 | 0 | 0 | 0 | 0 | 0 | 0 | 0 | 0 | 0 | 0 | 0 | 0
Solar.DEF.Archer | Renewable | 0 | 0 | 0 | 0 | 0 | 0 | 0 | 0 | 0 | 0 | 0 | 0 | 0 | 0 | 0 | 0 | 0 | 0 | 0 | 0 | 0 | 0 | 0 | 0 | 0 | 0 | 0 | 0 | 0 | 0 | 0 | 0 | 0 | 0 | 0
Solar.DEF.Charlie.Creek | Renewable | 0 | 0 | 0 | 0 | 0 | 0 | 0 | 0 | 0 | 0 | 0 | 0 | 0 | 0 | 0 | 0 | 0 | 0 | 0 | 0 | 0 | 0 | 0 | 0 | 0 | 0 | 0 | 0 | 0 | 0 | 0 | 0 | 0 | 0 | 0
Solar.DEF.Columbia | Renewable | 0 | 0 | 0 | 0 | 0 | 0 | 0 | 0 | 0 | 0 | 0 | 0 | 0 | 0 | 0 | 0 | 0 | 0 | 0 | 0 | 0 | 0 | 0 | 0 | 0 | 0 | 0 | 0 | 0 | 0 | 0 | 0 | 0 | 0 | 0
Solar.DEF.Debary | Renewable | 0 | 0 | 0 | 0 | 0 | 0 | 0 | 0 | 0 | 0 | 0 | 0 | 0 | 0 | 0 | 0 | 0 | 0 | 0 | 0 | 0 | 0 | 0 | 0 | 0 | 0 | 0 | 0 | 0 | 0 | 0 | 0 | 0 | 0 | 0
Solar.DEF.Duette | Renewable | 0 | 0 | 0 | 0 | 0 | 0 | 0 | 0 | 0 | 0 | 0 | 0 | 0 | 0 | 0 | 0 | 0 | 0 | 0 | 0 | 0 | 0 | 0 | 0 | 0 | 0 | 0 | 0 | 0 | 0 | 0 | 0 | 0 | 0 | 0
Solar.DEF.Hamilton | Renewable | 0 | 0 | 0 | 0 | 0 | 0 | 0 | 0 | 0 | 0 | 0 | 0 | 0 | 0 | 0 | 0 | 0 | 0 | 0 | 0 | 0 | 0 | 0 | 0 | 0 | 0 | 0 | 0 | 0 | 0 | 0 | 0 | 0 | 0 | 0
Solar.DEF.Lake.Placid | Renewable | 0 | 0 | 0 | 0 | 0 | 0 | 0 | 0 | 0 | 0 | 0 | 0 | 0 | 0 | 0 | 0 | 0 | 0 | 0 | 0 | 0 | 0 | 0 | 0 | 0 | 0 | 0 | 0 | 0 | 0 | 0 | 0 | 0 | 0 | 0
Solar.DEF.NEW | Renewable | 0 | 0 | 0 | 0 | 0 | 0 | 0 | 0 | 0 | 0 | 0 | 0 | 0 | 0 | 0 | 0 | 0 | 0 | 0 | 0 | 0 | 0 | 0 | 0 | 0 | 0 | 0 | 0 | 0 | 0 | 0 | 0 | 0 | 0 | 0
Solar.DEF.NEW.2 | Renewable | 0 | 0 | 0 | 0 | 0 | 0 | 0 | 0 | 0 | 0 | 0 | 0 | 0 | 0 | 0 | 0 | 0 | 0 | 0 | 0 | 0 | 0 | 0 | 0 | 0 | 0 | 0 | 0 | 0 | 0 | 0 | 0 | 0 | 0 | 0
Solar.DEF.NEW.3 | Renewable | 0 | 0 | 0 | 0 | 0 | 0 | 0 | 0 | 0 | 0 | 0 | 0 | 0 | 0 | 0 | 0 | 0 | 0 | 0 | 0 | 0 | 0 | 0 | 0 | 0 | 0 | 0 | 0 | 0 | 0 | 0 | 0 | 0 | 0 | 0
Solar.DEF.NEW.4 | Renewable | 0 | 0 | 0 | 0 | 0 | 0 | 0 | 0 | 0 | 0 | 0 | 0 | 0 | 0 | 0 | 0 | 0 | 0 | 0 | 0 | 0 | 0 | 0 | 0 | 0 | 0 | 0 | 0 | 0 | 0 | 0 | 0 | 0 | 0 | 0
Solar.DEF.NEW.5 | Renewable | 0 | 0 | 0 | 0 | 0 | 0 | 0 | 0 | 0 | 0 | 0 | 0 | 0 | 0 | 0 | 0 | 0 | 0 | 0 | 0 | 0 | 0 | 0 | 0 | 0 | 0 | 0 | 0 | 0 | 0 | 0 | 0 | 0 | 0 | 0
Solar.DEF.Osc.Perry.Suw | Renewable | 0 | 0 | 0 | 0 | 0 | 0 | 0 | 0 | 0 | 0 | 0 | 0 | 0 | 0 | 0 | 0 | 0 | 0 | 0 | 0 | 0 | 0 | 0 | 0 | 0 | 0 | 0 | 0 | 0 | 0 | 0 | 0 | 0 | 0 | 0
Solar.DEF.Santa.Fe | Renewable | 0 | 0 | 0 | 0 | 0 | 0 | 0 | 0 | 0 | 0 | 0 | 0 | 0 | 0 | 0 | 0 | 0 | 0 | 0 | 0 | 0 | 0 | 0 | 0 | 0 | 0 | 0 | 0 | 0 | 0 | 0 | 0 | 0 | 0 | 0
Solar.DEF.St.Pete.Pier | Renewable | 0 | 0 | 0 | 0 | 0 | 0 | 0 | 0 | 0 | 0 | 0 | 0 | 0 | 0 | 0 | 0 | 0 | 0 | 0 | 0 | 0 | 0 | 0 | 0 | 0 | 0 | 0 | 0 | 0 | 0 | 0 | 0 | 0 | 0 | 0
Solar.DEF.Trenton | Renewable | 0 | 0 | 0 | 0 | 0 | 0 | 0 | 0 | 0 | 0 | 0 | 0 | 0 | 0 | 0 | 0 | 0 | 0 | 0 | 0 | 0 | 0 | 0 | 0 | 0 | 0 | 0 | 0 | 0 | 0 | 0 | 0 | 0 | 0 | 0
Solar.DEF.Twin.Rivers | Renewable | 0 | 0 | 0 | 0 | 0 | 0 | 0 | 0 | 0 | 0 | 0 | 0 | 0 | 0 | 0 | 0 | 0 | 0 | 0 | 0 | 0 | 0 | 0 | 0 | 0 | 0 | 0 | 0 | 0 | 0 | 0 | 0 | 0 | 0 | 0
Standby | DSM | 0 | 0 | 0 | 0 | 0 | 0 | 0 | 0 | 0 | 0 | 0 | 0 | 0 | 0 | 0 | 0 | 0 | 0 | 0 | 0 | 0 | 0 | 0 | 0 | 0 | 0 | 0 | 0 | 0 | 0 | 0 | 0 | 0 | 0 | 0
SUWANNEE_P.1 | CT | 2.29 | 3.33 | 2.2 | 2.07 | 10.27 | 8.38 | 10.75 | 16.41 | 19.3 | 20.29 | 25.56 | 26.45 | 23.25 | 25.26 | 5.12 | 0 | 0 | 0 | 0 | 0 | 0 | 0 | 0 | 0 | 0 | 0 | 0 | 0 | 0 | 0 | 0 | 0 | 0 | 0 | 0
SUWANNEE_P.2 | CT | 4.85 | 3.92 | 3.31 | 2.32 | 20.49 | 16.84 | 29.19 | 37.7 | 36.69 | 36.94 | 48.52 | 41.24 | 36.27 | 44.04 | 6.17 | 0 | 0 | 0 | 0 | 0 | 0 | 0 | 0 | 0 | 0 | 0 | 0 | 0 | 0 | 0 | 0 | 0 | 0 | 0 | 0
SUWANNEE_P.3 | CT | 3.59 | 4.09 | 3.13 | 2.55 | 7.8 | 8.09 | 10.57 | 16.99 | 23.44 | 22.61 | 28.25 | 31.28 | 29.45 | 26.67 | 4.3 | 0 | 0 | 0 | 0 | 0 | 0 | 0 | 0 | 0 | 0 | 0 | 0 | 0 | 0 | 0 | 0 | 0 | 0 | 0 | 0
Tigerbay.1 | Steam-CC | 83.26 | 60.73 | 70.33 | 90.5 | 153.35 | 149.66 | 202.36 | 193.37 | 96.23 | 161.8 | 67.76 | 0 | 0 | 0 | 0 | 0 | 0 | 0 | 0 | 0 | 0 | 0 | 0 | 0 | 0 | 0 | 0 | 0 | 0 | 0 | 0 | 0 | 0 | 0 | 0
U.OF.FL.1 | CT | 3.22 | 3.11 | 3.75 | 5.2 | 5.15 | 4.37 | 3.06 | 2.78 | 0 | 0 | 0 | 0 | 0 | 0 | 0 | 0 | 0 | 0 | 0 | 0 | 0 | 0 | 0 | 0 | 0 | 0 | 0 | 0 | 0 | 0 | 0 | 0 | 0 | 0 | 0
Voltage.Red | DSM | 0 | 0 | 0 | 0 | 0 | 0 | 0 | 0 | 0 | 0 | 0 | 0 | 0 | 0 | 0 | 0 | 0 | 0 | 0 | 0 | 0 | 0 | 0 | 0 | 0 | 0 | 0 | 0 | 0 | 0 | 0 | 0 | 0 | 0 | 0
WaterHtr_PP | DSM | 0 | 0 | 0 | 0 | 0 | 0 | 0 | 0 | 0 | 0 | 0 | 0 | 0 | 0 | 0 | 0 | 0 | 0 | 0 | 0 | 0 | 0 | 0 | 0 | 0 | 0 | 0 | 0 | 0 | 0 | 0 | 0 | 0 | 0 | 0
Total |  | 13025.86 | 14885.18 | 14012.34 | 15773.26 | 15314.59 | 14847.2 | 17266.79 | 16334.09 | 18130.34 | 17382.43 | 21439.56 | 23449.38 | 25564.08 | 27459.91 | 34702.66 | 39393.27 | 40960.69 | 44451.89 | 49002.48 | 58439.02 | 57056.12 | 62435.24 | 62702.9 | 60665.03 | 65973.34 | 71589.16 | 76652.62 | 77013.71 | 84557.6 | 81996.38 | 84266.74 | 88286.09 | 86989.98 | 88476.13 | 89071.95
Group Totals
Station Group | Group Type | 2020 | 2021 | 2022 | 2023 | 2024 | 2025 | 2026 | 2027 | 2028 | 2029 | 2030 | 2031 | 2032 | 2033 | 2034 | 2035 | 2036 | 2037 | 2038 | 2039 | 2040 | 2041 | 2042 | 2043 | 2044 | 2045 | 2046 | 2047 | 2048 | 2049 | 2050 | 2051 | 2052 | 2053 | 2054
Cogen | Total | 0 | 0 | 0 | 0 | 0 | 0 | 0 | 0 | 0 | 0 | 0 | 0 | 0 | 0 | 0 | 0 | 0 | 0 | 0 | 0 | 0 | 0 | 0 | 0 | 0 | 0 | 0 | 0 | 0 | 0 | 0 | 0 | 0 | 0 | 0
CT | Total | 1488.86 | 1333.73 | 1428.49 | 1135.42 | 4154.33 | 3212.66 | 4757.12 | 10013.03 | 13554.89 | 13050.14 | 17016.21 | 18985.94 | 20234.21 | 22350.82 | 29714.85 | 35419.85 | 36758.05 | 40266.3 | 44194.71 | 54099.89 | 52097.49 | 57398.41 | 57427.73 | 55316.03 | 60244.55 | 65551.32 | 70192.57 | 70464.77 | 77975.85 | 74519.45 | 77506.12 | 81260.7 | 79273.83 | 81425.4 | 81524.36
DSM | Total | 0 | 0 | 0 | 0 | 0 | 0 | 0 | 0 | 0 | 0 | 0 | 0 | 0 | 0 | 0 | 0 | 0 | 0 | 0 | 0 | 0 | 0 | 0 | 0 | 0 | 0 | 0 | 0 | 0 | 0 | 0 | 0 | 0 | 0 | 0
Renewable | Total | 0 | 0 | 0 | 0 | 0 | 0 | 0 | 0 | 0 | 0 | 0 | 0 | 0 | 0 | 0 | 0 | 0 | 0 | 0 | 0 | 0 | 0 | 0 | 0 | 0 | 0 | 0 | 0 | 0 | 0 | 0 | 0 | 0 | 0 | 0
Steam-CC | Total | 1330.43 | 1309.59 | 1527.55 | 1827.55 | 2095.66 | 1799.48 | 1495.55 | 1455.98 | 1614.79 | 1536.05 | 1568.59 | 1327.69 | 1692.64 | 1563.28 | 2110.23 | 2572.63 | 2548.16 | 2482.75 | 2909.23 | 2638.91 | 2794.07 | 2933.08 | 4069.08 | 5349 | 5728.79 | 6037.84 | 6460.05 | 6548.94 | 6581.75 | 7476.93 | 6760.62 | 7025.39 | 7716.15 | 7050.73 | 7547.59
Steam-Coal | Total | 1576.22 | 1592.42 | 1337.7 | 898.57 | 584.59 | 1061.54 | 1270.99 | 1636.74 | 1924.43 | 1753.25 | 1908.71 | 1804.31 | 2293.02 | 2173.18 | 1486.88 | 0 | 0 | 0 | 0 | 0 | 0 | 0 | 0 | 0 | 0 | 0 | 0 | 0 | 0 | 0 | 0 | 0 | 0 | 0 | 0
Steam-Gas | Total | 343.74 | 509.59 | 707.65 | 832.33 | 593.59 | 802.2 | 827.9 | 883.2 | 1036.23 | 1042.99 | 946.05 | 1331.44 | 1344.21 | 1372.63 | 1390.7 | 1400.79 | 1654.48 | 1702.84 | 1898.54 | 1700.22 | 2164.56 | 2103.75 | 1206.09 | 0 | 0 | 0 | 0 | 0 | 0 | 0 | 0 | 0 | 0 | 0 | 0
Storage | Total | 0 | 0 | 0 | 0 | 0 | 0 | 0 | 0 | 0 | 0 | 0 | 0 | 0 | 0 | 0 | 0 | 0 | 0 | 0 | 0 | 0 | 0 | 0 | 0 | 0 | 0 | 0 | 0 | 0 | 0 | 0 | 0 | 0 | 0 | 0
TranEcon-Purc | Total | 0 | 0 | 0 | 0 | 0 | 0 | 0 | 0 | 0 | 0 | 0 | 0 | 0 | 0 | 0 | 0 | 0 | 0 | 0 | 0 | 0 | 0 | 0 | 0 | 0 | 0 | 0 | 0 | 0 | 0 | 0 | 0 | 0 | 0 | 0
TranEcon-Sale | Total | 0 | 0 | 0 | 0 | 0 | 0 | 0 | 0 | 0 | 0 | 0 | 0 | 0 | 0 | 0 | 0 | 0 | 0 | 0 | 0 | 0 | 0 | 0 | 0 | 0 | 0 | 0 | 0 | 0 | 0 | 0 | 0 | 0 | 0 | 0
TranFirm-Purc | Total | 8286.61 | 10139.85 | 9010.95 | 11079.39 | 7886.42 | 7971.32 | 8915.23 | 2345.14 | 0 | 0 | 0 | 0 | 0 | 0 | 0 | 0 | 0 | 0 | 0 | 0 | 0 | 0 | 0 | 0 | 0 | 0 | 0 | 0 | 0 | 0 | 0 | 0 | 0 | 0 | 0

## Starts
Starts
\\s00233\grpdata\PEF Resource Planning\2020\2020-03 Clean Energy Connection\Prosym\05052020\CEC_0MW_HF.mdb
Station | Unit Type | 2020 | 2021 | 2022 | 2023 | 2024 | 2025 | 2026 | 2027 | 2028 | 2029 | 2030 | 2031 | 2032 | 2033 | 2034 | 2035 | 2036 | 2037 | 2038 | 2039 | 2040 | 2041 | 2042 | 2043 | 2044 | 2045 | 2046 | 2047 | 2048 | 2049 | 2050 | 2051 | 2052 | 2053 | 2054
AC | DSM | 3 | 4 | 2 | 1 | 9 | 10 | 20 | 43 | 36 | 47 | 46 | 42 | 40 | 34 | 35 | 29 | 58 | 72 | 53 | 70 | 55 | 65 | 51 | 57 | 61 | 54 | 63 | 61 | 72 | 62 | 70 | 77 | 72 | 73 | 76
Anclote.1 | Steam-Gas | 18.33 | 25.67 | 27 | 23 | 14.33 | 17.67 | 17 | 19.67 | 16.33 | 18 | 15.33 | 22 | 18 | 19.33 | 13.67 | 17 | 19.33 | 21 | 14.33 | 19.33 | 18.33 | 18.33 | 10.33 | 0 | 0 | 0 | 0 | 0 | 0 | 0 | 0 | 0 | 0 | 0 | 0
Anclote.2 | Steam-Gas | 12 | 18.33 | 26.83 | 31.67 | 18.5 | 22.67 | 21.17 | 17.67 | 22.83 | 18.33 | 16.67 | 21 | 21.83 | 21.5 | 25.67 | 20.67 | 25.67 | 21.33 | 29.67 | 20.5 | 28.83 | 26 | 14.5 | 0 | 0 | 0 | 0 | 0 | 0 | 0 | 0 | 0 | 0 | 0 | 0
As.Avail | Cogen | 32.38 | 33.5 | 34.25 | 31.5 | 31.62 | 31.5 | 31.5 | 31.62 | 31.5 | 31.62 | 31.5 | 31.5 | 31.62 | 31.75 | 31.5 | 31.62 | 31.5 | 31.5 | 31.62 | 31.75 | 31.62 | 31.5 | 31.5 | 31.5 | 31.75 | 31.5 | 32.38 | 36 | 35 | 29.88 | 33.25 | 32.38 | 31.5 | 32.62 | 31.62
As.Avail.PCS | Renewable | 28.44 | 32.11 | 29.33 | 31.22 | 33.89 | 31.33 | 32 | 31.11 | 33.89 | 33.78 | 32.89 | 33.78 | 30.22 | 33.89 | 31.11 | 32 | 31.11 | 29.44 | 35.67 | 30.22 | 34.78 | 31.11 | 32.22 | 29.33 | 33.11 | 32.89 | 28.44 | 31.33 | 30.33 | 33.11 | 33.78 | 32.89 | 32.89 | 32 | 31.11
AVON.PK_P.1 | CT | 14 | 0 | 0 | 0 | 0 | 0 | 0 | 0 | 0 | 0 | 0 | 0 | 0 | 0 | 0 | 0 | 0 | 0 | 0 | 0 | 0 | 0 | 0 | 0 | 0 | 0 | 0 | 0 | 0 | 0 | 0 | 0 | 0 | 0 | 0
AVON.PK_P.2 | CT | 10 | 0 | 0 | 0 | 0 | 0 | 0 | 0 | 0 | 0 | 0 | 0 | 0 | 0 | 0 | 0 | 0 | 0 | 0 | 0 | 0 | 0 | 0 | 0 | 0 | 0 | 0 | 0 | 0 | 0 | 0 | 0 | 0 | 0 | 0
Bartow CC.1.0 | Steam-CC | 6 | 5.25 | 6.5 | 3.25 | 13.5 | 4 | 4 | 4 | 6 | 3 | 5.25 | 3.25 | 4.25 | 5.5 | 3 | 3.25 | 3 | 4.5 | 3.75 | 4.5 | 3 | 4.5 | 4.5 | 14.5 | 15 | 12.5 | 13.25 | 14 | 12.5 | 15.5 | 12 | 11.25 | 11.25 | 9.25 | 12.75
Bartow CC.1.PAG | Steam-CC | 151.5 | 194 | 101.5 | 94.75 | 135 | 120.25 | 115.5 | 163.5 | 189.25 | 200.75 | 243.25 | 267 | 242 | 252.75 | 201.5 | 299.25 | 299.25 | 277.75 | 272.25 | 282.25 | 307 | 318.75 | 357.5 | 335.5 | 343.25 | 323.5 | 363.75 | 328 | 334.75 | 345 | 353 | 394.75 | 357.25 | 372.5 | 364.5
BARTOW_P.1 | CT | 1.92 | 4 | 2 | 1 | 9 | 6.92 | 19 | 2 | 0 | 0 | 0 | 0 | 0 | 0 | 0 | 0 | 0 | 0 | 0 | 0 | 0 | 0 | 0 | 0 | 0 | 0 | 0 | 0 | 0 | 0 | 0 | 0 | 0 | 0 | 0
BARTOW_P.2 | CT | 14.5 | 12 | 16.25 | 8.5 | 57 | 26 | 47 | 77.5 | 77.5 | 71.25 | 70.25 | 77.25 | 66.75 | 60.75 | 8.75 | 0 | 0 | 0 | 0 | 0 | 0 | 0 | 0 | 0 | 0 | 0 | 0 | 0 | 0 | 0 | 0 | 0 | 0 | 0 | 0
BARTOW_P.3 | CT | 4 | 2.42 | 2.42 | 2 | 8.83 | 5.42 | 16.83 | 3 | 0 | 0 | 0 | 0 | 0 | 0 | 0 | 0 | 0 | 0 | 0 | 0 | 0 | 0 | 0 | 0 | 0 | 0 | 0 | 0 | 0 | 0 | 0 | 0 | 0 | 0 | 0
BARTOW_P.4 | CT | 15.67 | 13.67 | 13 | 13.33 | 53 | 37 | 54.67 | 64.67 | 62.33 | 69.67 | 68.33 | 67.33 | 63 | 69.67 | 11 | 0 | 0 | 0 | 0 | 0 | 0 | 0 | 0 | 0 | 0 | 0 | 0 | 0 | 0 | 0 | 0 | 0 | 0 | 0 | 0
Battery Cape San Blas | Storage | 294.83 | 777.33 | 669.17 | 837.5 | 773.67 | 700.17 | 629.17 | 640.33 | 645.5 | 702.33 | 608.67 | 674.33 | 708.67 | 673.17 | 660.33 | 672.5 | 639.17 | 669.67 | 744.5 | 738.17 | 759.67 | 780.67 | 686.17 | 665.67 | 729.17 | 499.67 | 0 | 0 | 0 | 0 | 0 | 0 | 0 | 0 | 0
Battery Jennings | Storage | 45.83 | 163.17 | 161.17 | 168.33 | 156.17 | 156.17 | 161.83 | 162 | 151.17 | 163.5 | 166.67 | 157.17 | 167 | 168.17 | 119 | 95.17 | 97.5 | 92.17 | 95.67 | 89.67 | 104.83 | 116.17 | 120 | 123.17 | 134.67 | 100.17 | 0 | 0 | 0 | 0 | 0 | 0 | 0 | 0 | 0
Battery Micanopy | Storage | 234.83 | 493.5 | 448.17 | 508.17 | 461.33 | 411.33 | 343.17 | 357 | 359.33 | 374.5 | 382.33 | 366.67 | 422 | 400.17 | 371 | 342.5 | 370.33 | 382.17 | 402 | 372.17 | 421.33 | 415.17 | 367.33 | 329 | 375.17 | 226.5 | 0 | 0 | 0 | 0 | 0 | 0 | 0 | 0 | 0
Battery Trenton | Storage | 76.83 | 189 | 205.33 | 217.5 | 200 | 197 | 165.33 | 209.5 | 176.5 | 170.5 | 196.17 | 190 | 169.5 | 174.33 | 148.17 | 123.33 | 147.83 | 125.33 | 139.17 | 131 | 160.33 | 190 | 179.17 | 180.5 | 215.67 | 134.5 | 0 | 0 | 0 | 0 | 0 | 0 | 0 | 0 | 0
BAYBORO_P.1 | CT | 16.67 | 12 | 17.33 | 12.33 | 53.67 | 41.33 | 0 | 0 | 0 | 0 | 0 | 0 | 0 | 0 | 0 | 0 | 0 | 0 | 0 | 0 | 0 | 0 | 0 | 0 | 0 | 0 | 0 | 0 | 0 | 0 | 0 | 0 | 0 | 0 | 0
BAYBORO_P.2 | CT | 1 | 2.42 | 1 | 1 | 3.42 | 2.42 | 0 | 0 | 0 | 0 | 0 | 0 | 0 | 0 | 0 | 0 | 0 | 0 | 0 | 0 | 0 | 0 | 0 | 0 | 0 | 0 | 0 | 0 | 0 | 0 | 0 | 0 | 0 | 0 | 0
BAYBORO_P.3 | CT | 9.83 | 9.83 | 13.83 | 12.42 | 47.08 | 44.42 | 0 | 0 | 0 | 0 | 0 | 0 | 0 | 0 | 0 | 0 | 0 | 0 | 0 | 0 | 0 | 0 | 0 | 0 | 0 | 0 | 0 | 0 | 0 | 0 | 0 | 0 | 0 | 0 | 0
BAYBORO_P.4 | CT | 13.17 | 8.58 | 11.17 | 7.17 | 52.5 | 35.17 | 0 | 0 | 0 | 0 | 0 | 0 | 0 | 0 | 0 | 0 | 0 | 0 | 0 | 0 | 0 | 0 | 0 | 0 | 0 | 0 | 0 | 0 | 0 | 0 | 0 | 0 | 0 | 0 | 0
Citrus.CC.1 | Steam-CC | 4.83 | 4 | 4 | 4 | 2 | 3 | 2.17 | 3.17 | 4 | 2 | 2.83 | 2.83 | 2 | 2.17 | 3.33 | 2 | 2 | 4 | 3 | 3.17 | 2 | 3 | 2.83 | 2.33 | 2.17 | 3 | 2 | 2 | 3 | 3 | 2.17 | 3 | 2 | 2 | 3.17
Citrus.CC.1.Duct | Steam-CC | 151.83 | 143 | 131.17 | 170.17 | 336.33 | 274 | 307.5 | 320.5 | 291.5 | 271 | 335 | 296.83 | 295.5 | 307.5 | 463.83 | 518 | 501.17 | 496.17 | 510.17 | 555.83 | 588.17 | 610 | 745.67 | 791.83 | 838.5 | 768.83 | 855.17 | 787.5 | 798.5 | 842 | 856.83 | 842.5 | 847.17 | 829.33 | 843.67
Citrus.CC.2 | Steam-CC | 2.83 | 3 | 3 | 4 | 4 | 4 | 2.17 | 2.17 | 3 | 2.33 | 2.33 | 3.83 | 2 | 2.33 | 3 | 2.17 | 4 | 3.17 | 2.17 | 3 | 3 | 2.17 | 3.17 | 2 | 2 | 3 | 2 | 2.17 | 3.33 | 2.17 | 2.33 | 4.17 | 2.17 | 2.33 | 2.17
Citrus.CC.2.Duct | Steam-CC | 128.17 | 121.17 | 80 | 187.17 | 273.67 | 246.83 | 274.67 | 288.17 | 293.17 | 240.33 | 297.5 | 264.5 | 274.5 | 303.5 | 409.33 | 478 | 444.5 | 437 | 463 | 488 | 541.33 | 552.67 | 700.5 | 738 | 759.67 | 704.83 | 804.5 | 751.5 | 690.5 | 720.67 | 806.83 | 757.67 | 764.67 | 762.5 | 778.83
Crystal.4 | Steam-Coal | 15.17 | 14.17 | 14 | 8.75 | 5 | 12.17 | 13.58 | 13.17 | 17.08 | 16.42 | 16.92 | 16.58 | 17.25 | 13 | 10.08 | 0 | 0 | 0 | 0 | 0 | 0 | 0 | 0 | 0 | 0 | 0 | 0 | 0 | 0 | 0 | 0 | 0 | 0 | 0 | 0
Crystal.5 | Steam-Coal | 13.33 | 14 | 10.67 | 7.67 | 5.33 | 6 | 8 | 12 | 12 | 9 | 10.33 | 10 | 14.33 | 16 | 10 | 0 | 0 | 0 | 0 | 0 | 0 | 0 | 0 | 0 | 0 | 0 | 0 | 0 | 0 | 0 | 0 | 0 | 0 | 0 | 0
Dade.County | Renewable | 32 | 30.22 | 30.22 | 28.44 | 31.22 | 32.89 | 30.33 | 28.44 | 32 | 31.22 | 31.11 | 31.22 | 29.33 | 31.11 | 32 | 29.33 | 33.11 | 36.44 | 31.22 | 30.22 | 33.89 | 33 | 33.11 | 30.22 | 29.44 | 27.56 | 30.22 | 28.56 | 29.33 | 30.44 | 31.11 | 31.11 | 28.44 | 30.44 | 27.56
DEBARY.10 | CT | 7.33 | 7.67 | 10 | 3.33 | 23.67 | 16.67 | 31 | 41.67 | 41.67 | 45.33 | 47.67 | 56.67 | 40.67 | 42.33 | 35.67 | 35.33 | 4 | 0 | 0 | 0 | 0 | 0 | 0 | 0 | 0 | 0 | 0 | 0 | 0 | 0 | 0 | 0 | 0 | 0 | 0
DEBARY.2 | CT | 3.5 | 3.5 | 3.5 | 4 | 15.5 | 7.5 | 17.5 | 3 | 0 | 0 | 0 | 0 | 0 | 0 | 0 | 0 | 0 | 0 | 0 | 0 | 0 | 0 | 0 | 0 | 0 | 0 | 0 | 0 | 0 | 0 | 0 | 0 | 0 | 0 | 0
DEBARY.3 | CT | 6 | 6.5 | 5 | 3 | 19 | 16 | 27.5 | 2.5 | 0 | 0 | 0 | 0 | 0 | 0 | 0 | 0 | 0 | 0 | 0 | 0 | 0 | 0 | 0 | 0 | 0 | 0 | 0 | 0 | 0 | 0 | 0 | 0 | 0 | 0 | 0
DEBARY.4 | CT | 4.67 | 4 | 3.83 | 3 | 18.33 | 13.5 | 27.33 | 3 | 0 | 0 | 0 | 0 | 0 | 0 | 0 | 0 | 0 | 0 | 0 | 0 | 0 | 0 | 0 | 0 | 0 | 0 | 0 | 0 | 0 | 0 | 0 | 0 | 0 | 0 | 0
DEBARY.5 | CT | 4 | 3.67 | 5.67 | 4 | 16 | 10.33 | 19.67 | 3 | 0 | 0 | 0 | 0 | 0 | 0 | 0 | 0 | 0 | 0 | 0 | 0 | 0 | 0 | 0 | 0 | 0 | 0 | 0 | 0 | 0 | 0 | 0 | 0 | 0 | 0 | 0
DEBARY.6 | CT | 4.5 | 5.5 | 7.5 | 3 | 19 | 16 | 29 | 2 | 0 | 0 | 0 | 0 | 0 | 0 | 0 | 0 | 0 | 0 | 0 | 0 | 0 | 0 | 0 | 0 | 0 | 0 | 0 | 0 | 0 | 0 | 0 | 0 | 0 | 0 | 0
DEBARY.7 | CT | 37 | 15 | 28.75 | 21.75 | 74.25 | 61 | 75 | 116.5 | 124.75 | 112 | 106.25 | 112.5 | 109.75 | 105.5 | 78.75 | 86 | 10.5 | 0 | 0 | 0 | 0 | 0 | 0 | 0 | 0 | 0 | 0 | 0 | 0 | 0 | 0 | 0 | 0 | 0 | 0
DEBARY.8 | CT | 19.67 | 15.33 | 13.67 | 16 | 61 | 43.33 | 60.33 | 94.33 | 88.67 | 93 | 87.33 | 94.33 | 82 | 84 | 55 | 57 | 7 | 0 | 0 | 0 | 0 | 0 | 0 | 0 | 0 | 0 | 0 | 0 | 0 | 0 | 0 | 0 | 0 | 0 | 0
DEBARY.9 | CT | 35 | 28.25 | 23.25 | 22.5 | 83 | 72.25 | 94 | 127.25 | 123.5 | 117 | 111 | 122.75 | 115.25 | 115.5 | 87.75 | 94.5 | 12.25 | 0 | 0 | 0 | 0 | 0 | 0 | 0 | 0 | 0 | 0 | 0 | 0 | 0 | 0 | 0 | 0 | 0 | 0
EconPurch | TranEcon-Purc | 0 | 0 | 0 | 0 | 0 | 0 | 0 | 0 | 0 | 0 | 0 | 0 | 0 | 0 | 0 | 0 | 0 | 0 | 0 | 0 | 0 | 0 | 0 | 0 | 0 | 0 | 0 | 0 | 0 | 0 | 0 | 0 | 0 | 0 | 0
EconSale | TranEcon-Sale | 0 | 0 | 0 | 0 | 0 | 0 | 0 | 0 | 0 | 0 | 0 | 0 | 0 | 0 | 0 | 0 | 0 | 0 | 0 | 0 | 0 | 0 | 0 | 0 | 0 | 0 | 0 | 0 | 0 | 0 | 0 | 0 | 0 | 0 | 0
Gen.190MW.CT.1 | CT | 0 | 0 | 0 | 0 | 0 | 0 | 0 | 159.33 | 222.33 | 189 | 233.33 | 261 | 247.83 | 257.33 | 264.33 | 294.83 | 314 | 320 | 317.17 | 346.17 | 340 | 333 | 357.67 | 327.83 | 348 | 348.67 | 376.17 | 335.17 | 384.17 | 350.33 | 352.67 | 355 | 316 | 324.17 | 328.33
Gen.190MW.CT.10 | CT | 0 | 0 | 0 | 0 | 0 | 0 | 0 | 0 | 0 | 0 | 0 | 0 | 0 | 0 | 0 | 0 | 0 | 0 | 121.33 | 191.67 | 169.5 | 179.83 | 176.5 | 149.5 | 170 | 182.33 | 186.83 | 184.17 | 189.67 | 185.5 | 195.17 | 197.33 | 191.67 | 184.17 | 175.67
Gen.190MW.CT.11 | CT | 0 | 0 | 0 | 0 | 0 | 0 | 0 | 0 | 0 | 0 | 0 | 0 | 0 | 0 | 0 | 0 | 0 | 0 | 114.17 | 157.5 | 149.67 | 158.5 | 161.33 | 151.5 | 149 | 159.67 | 169.5 | 171.67 | 177.67 | 178.17 | 170.67 | 179.33 | 191.33 | 170.67 | 169.5
Gen.190MW.CT.12 | CT | 0 | 0 | 0 | 0 | 0 | 0 | 0 | 0 | 0 | 0 | 0 | 0 | 0 | 0 | 0 | 0 | 0 | 0 | 95.5 | 137.5 | 134.5 | 149.17 | 139.17 | 130.67 | 135.5 | 157.33 | 162.33 | 145.5 | 159.5 | 159.33 | 148.67 | 152.67 | 169.67 | 150.33 | 146
Gen.190MW.CT.13 | CT | 0 | 0 | 0 | 0 | 0 | 0 | 0 | 0 | 0 | 0 | 0 | 0 | 0 | 0 | 0 | 0 | 0 | 0 | 0 | 0 | 93.83 | 119.5 | 106.17 | 108.5 | 119.33 | 131.5 | 152.33 | 141 | 140 | 135 | 139.17 | 148.33 | 148.5 | 142.33 | 139
Gen.190MW.CT.14 | CT | 0 | 0 | 0 | 0 | 0 | 0 | 0 | 0 | 0 | 0 | 0 | 0 | 0 | 0 | 0 | 0 | 0 | 0 | 0 | 0 | 0 | 0 | 0 | 0 | 88 | 110.5 | 125.33 | 127.33 | 124.33 | 122.17 | 134 | 138.33 | 134.33 | 128.17 | 119.33
Gen.190MW.CT.15 | CT | 0 | 0 | 0 | 0 | 0 | 0 | 0 | 0 | 0 | 0 | 0 | 0 | 0 | 0 | 0 | 0 | 0 | 0 | 0 | 0 | 0 | 0 | 0 | 0 | 70.17 | 94.5 | 109.17 | 102.5 | 111.17 | 105.17 | 107.83 | 107.17 | 117.5 | 113 | 110.17
Gen.190MW.CT.16 | CT | 0 | 0 | 0 | 0 | 0 | 0 | 0 | 0 | 0 | 0 | 0 | 0 | 0 | 0 | 0 | 0 | 0 | 0 | 0 | 0 | 0 | 0 | 0 | 0 | 0 | 66 | 85.17 | 81.83 | 94.17 | 93 | 99.67 | 98.17 | 95.17 | 105.83 | 95
Gen.190MW.CT.17 | CT | 0 | 0 | 0 | 0 | 0 | 0 | 0 | 0 | 0 | 0 | 0 | 0 | 0 | 0 | 0 | 0 | 0 | 0 | 0 | 0 | 0 | 0 | 0 | 0 | 0 | 0 | 0 | 0 | 0 | 0 | 0 | 0 | 0 | 0 | 0
Gen.190MW.CT.18 | CT | 0 | 0 | 0 | 0 | 0 | 0 | 0 | 0 | 0 | 0 | 0 | 0 | 0 | 0 | 0 | 0 | 0 | 0 | 0 | 0 | 0 | 0 | 0 | 0 | 0 | 0 | 0 | 0 | 0 | 0 | 0 | 0 | 0 | 0 | 0
Gen.190MW.CT.19 | CT | 0 | 0 | 0 | 0 | 0 | 0 | 0 | 0 | 0 | 0 | 0 | 0 | 0 | 0 | 0 | 0 | 0 | 0 | 0 | 0 | 0 | 0 | 0 | 0 | 0 | 0 | 0 | 0 | 0 | 0 | 0 | 0 | 0 | 0 | 0
Gen.190MW.CT.2 | CT | 0 | 0 | 0 | 0 | 0 | 0 | 0 | 140.5 | 209.83 | 174.5 | 206 | 224.33 | 230.33 | 234.5 | 243 | 280.17 | 284 | 290.67 | 301.5 | 344.17 | 313.67 | 314.83 | 328.67 | 284.33 | 319.67 | 329.17 | 362.67 | 322.5 | 359.5 | 345.17 | 336.67 | 341.17 | 308.5 | 320 | 305.17
Gen.190MW.CT.20 | CT | 0 | 0 | 0 | 0 | 0 | 0 | 0 | 0 | 0 | 0 | 0 | 0 | 0 | 0 | 0 | 0 | 0 | 0 | 0 | 0 | 0 | 0 | 0 | 0 | 0 | 0 | 0 | 0 | 0 | 0 | 0 | 0 | 0 | 0 | 0
Gen.190MW.CT.21 | CT | 0 | 0 | 0 | 0 | 0 | 0 | 0 | 0 | 0 | 0 | 0 | 0 | 0 | 0 | 0 | 0 | 0 | 0 | 0 | 0 | 0 | 0 | 0 | 0 | 0 | 0 | 0 | 0 | 0 | 0 | 0 | 0 | 0 | 0 | 0
Gen.190MW.CT.3 | CT | 0 | 0 | 0 | 0 | 0 | 0 | 0 | 0 | 137.5 | 152.33 | 195.17 | 208.67 | 193.67 | 214.67 | 228.17 | 254.17 | 261 | 279.83 | 285.5 | 322.17 | 299.33 | 312.83 | 297.33 | 277.83 | 292.5 | 300.33 | 322.83 | 311.67 | 351.67 | 314.17 | 307.67 | 312.17 | 281 | 300.17 | 294.67
Gen.190MW.CT.4 | CT | 0 | 0 | 0 | 0 | 0 | 0 | 0 | 0 | 0 | 0 | 140 | 176.67 | 182.83 | 190.83 | 210.83 | 241.83 | 236 | 265.5 | 253.17 | 298.33 | 284.33 | 287 | 272.5 | 262.5 | 277 | 276.67 | 277 | 286 | 319.83 | 283 | 281.33 | 300.17 | 271 | 274.67 | 280
Gen.190MW.CT.5 | CT | 0 | 0 | 0 | 0 | 0 | 0 | 0 | 0 | 0 | 0 | 0 | 0 | 126.33 | 172 | 189.5 | 223.17 | 213.67 | 235.33 | 239.83 | 283.83 | 258.67 | 276.83 | 254 | 251.5 | 254 | 261.17 | 257.33 | 271.17 | 286.33 | 260.67 | 269.67 | 272 | 266.17 | 262 | 248.83
Gen.190MW.CT.6 | CT | 0 | 0 | 0 | 0 | 0 | 0 | 0 | 0 | 0 | 0 | 0 | 0 | 0 | 0 | 147.67 | 207 | 202.17 | 217.5 | 220.83 | 265.5 | 224.33 | 255.83 | 243.83 | 218.67 | 227.67 | 252.33 | 244.83 | 253.83 | 271.83 | 243.5 | 247.5 | 253.33 | 237.17 | 241.83 | 238
Gen.190MW.CT.7 | CT | 0 | 0 | 0 | 0 | 0 | 0 | 0 | 0 | 0 | 0 | 0 | 0 | 0 | 0 | 139.33 | 184.83 | 189.5 | 205.5 | 201.33 | 239 | 217.67 | 239.5 | 224.83 | 217.5 | 208.33 | 232.17 | 220.17 | 234.83 | 245.5 | 226.5 | 237 | 235.67 | 221 | 233 | 231.67
Gen.190MW.CT.8 | CT | 0 | 0 | 0 | 0 | 0 | 0 | 0 | 0 | 0 | 0 | 0 | 0 | 0 | 0 | 134.17 | 164.5 | 168.5 | 183.17 | 182.83 | 218.5 | 190 | 221.67 | 222.5 | 192.17 | 188.83 | 204.83 | 210 | 219.5 | 218.83 | 208.83 | 228.67 | 222.67 | 214.5 | 222.5 | 214.5
Gen.190MW.CT.9 | CT | 0 | 0 | 0 | 0 | 0 | 0 | 0 | 0 | 0 | 0 | 0 | 0 | 0 | 0 | 117.33 | 149 | 153.83 | 160.67 | 169.67 | 208.33 | 181.83 | 195.67 | 193.5 | 176 | 177.17 | 194.33 | 196.5 | 195 | 213.17 | 194 | 198.67 | 220.5 | 200 | 197.67 | 196.5
Gen.2x1.CC.J.1 | Steam-CC | 0 | 0 | 0 | 0 | 0 | 0 | 0 | 0 | 0 | 0 | 0 | 0 | 0 | 0 | 2 | 3.25 | 4 | 3 | 4 | 4 | 4.25 | 3.25 | 4.25 | 4 | 4.25 | 3 | 3 | 3.25 | 4.5 | 3 | 4.5 | 3 | 3 | 3 | 3
Gen.2x1.CC.J.1.Duct | Steam-CC | 0 | 0 | 0 | 0 | 0 | 0 | 0 | 0 | 0 | 0 | 0 | 0 | 0 | 0 | 411.25 | 582.25 | 587.5 | 618.75 | 674 | 720.75 | 705 | 723.75 | 587.75 | 537.5 | 532.75 | 552.5 | 585.25 | 552 | 574.25 | 557.5 | 555.75 | 574.75 | 538.75 | 550.5 | 533.25
Gen.2x1.CC.J.2 | Steam-CC | 0 | 0 | 0 | 0 | 0 | 0 | 0 | 0 | 0 | 0 | 0 | 0 | 0 | 0 | 0 | 0 | 0 | 0 | 0 | 0 | 0 | 0 | 2 | 3.25 | 3 | 4 | 3.5 | 3.5 | 3.25 | 4.5 | 3.25 | 3.25 | 4 | 3 | 4
Gen.2x1.CC.J.2.Duct | Steam-CC | 0 | 0 | 0 | 0 | 0 | 0 | 0 | 0 | 0 | 0 | 0 | 0 | 0 | 0 | 0 | 0 | 0 | 0 | 0 | 0 | 0 | 0 | 414 | 576.5 | 623.5 | 634.25 | 688.5 | 639.5 | 708.5 | 612.5 | 679.5 | 681.75 | 694.75 | 670.75 | 673.25
Gen.2x1.CC.J.3 | Steam-CC | 0 | 0 | 0 | 0 | 0 | 0 | 0 | 0 | 0 | 0 | 0 | 0 | 0 | 0 | 0 | 0 | 0 | 0 | 0 | 0 | 0 | 0 | 0 | 0 | 0 | 0 | 0 | 0 | 0 | 0 | 0 | 0 | 0 | 0 | 0
Gen.2x1.CC.J.3.Duct | Steam-CC | 0 | 0 | 0 | 0 | 0 | 0 | 0 | 0 | 0 | 0 | 0 | 0 | 0 | 0 | 0 | 0 | 0 | 0 | 0 | 0 | 0 | 0 | 0 | 0 | 0 | 0 | 0 | 0 | 0 | 0 | 0 | 0 | 0 | 0 | 0
Gen.2x1.CC.J.4 | Steam-CC | 0 | 0 | 0 | 0 | 0 | 0 | 0 | 0 | 0 | 0 | 0 | 0 | 0 | 0 | 0 | 0 | 0 | 0 | 0 | 0 | 0 | 0 | 0 | 0 | 0 | 0 | 0 | 0 | 0 | 0 | 0 | 0 | 0 | 0 | 0
Gen.2x1.CC.J.4.Duct | Steam-CC | 0 | 0 | 0 | 0 | 0 | 0 | 0 | 0 | 0 | 0 | 0 | 0 | 0 | 0 | 0 | 0 | 0 | 0 | 0 | 0 | 0 | 0 | 0 | 0 | 0 | 0 | 0 | 0 | 0 | 0 | 0 | 0 | 0 | 0 | 0
Gen.2x1.CC.J.5 | Steam-CC | 0 | 0 | 0 | 0 | 0 | 0 | 0 | 0 | 0 | 0 | 0 | 0 | 0 | 0 | 0 | 0 | 0 | 0 | 0 | 0 | 0 | 0 | 0 | 0 | 0 | 0 | 0 | 0 | 0 | 0 | 0 | 0 | 0 | 0 | 0
Gen.2x1.CC.J.5.Duct | Steam-CC | 0 | 0 | 0 | 0 | 0 | 0 | 0 | 0 | 0 | 0 | 0 | 0 | 0 | 0 | 0 | 0 | 0 | 0 | 0 | 0 | 0 | 0 | 0 | 0 | 0 | 0 | 0 | 0 | 0 | 0 | 0 | 0 | 0 | 0 | 0
Gen.2x1.CC.J.6 | Steam-CC | 0 | 0 | 0 | 0 | 0 | 0 | 0 | 0 | 0 | 0 | 0 | 0 | 0 | 0 | 0 | 0 | 0 | 0 | 0 | 0 | 0 | 0 | 0 | 0 | 0 | 0 | 0 | 0 | 0 | 0 | 0 | 0 | 0 | 0 | 0
Gen.2x1.CC.J.6.Duct | Steam-CC | 0 | 0 | 0 | 0 | 0 | 0 | 0 | 0 | 0 | 0 | 0 | 0 | 0 | 0 | 0 | 0 | 0 | 0 | 0 | 0 | 0 | 0 | 0 | 0 | 0 | 0 | 0 | 0 | 0 | 0 | 0 | 0 | 0 | 0 | 0
Gen.2x1.CC.J.7 | Steam-CC | 0 | 0 | 0 | 0 | 0 | 0 | 0 | 0 | 0 | 0 | 0 | 0 | 0 | 0 | 0 | 0 | 0 | 0 | 0 | 0 | 0 | 0 | 0 | 0 | 0 | 0 | 0 | 0 | 0 | 0 | 0 | 0 | 0 | 0 | 0
Gen.2x1.CC.J.7.Duct | Steam-CC | 0 | 0 | 0 | 0 | 0 | 0 | 0 | 0 | 0 | 0 | 0 | 0 | 0 | 0 | 0 | 0 | 0 | 0 | 0 | 0 | 0 | 0 | 0 | 0 | 0 | 0 | 0 | 0 | 0 | 0 | 0 | 0 | 0 | 0 | 0
HEAT | DSM | 0 | 0 | 1 | 1 | 1 | 1 | 2 | 2 | 7 | 4 | 4 | 4 | 3 | 1 | 4 | 1 | 2 | 3 | 4 | 6 | 3 | 5 | 4 | 8 | 6 | 2 | 2 | 8 | 7 | 7 | 5 | 7 | 8 | 3 | 3
Hines.CC.1 | Steam-CC | 4.83 | 6 | 2.17 | 8 | 18.5 | 18 | 7.83 | 6 | 6 | 4 | 5.67 | 3.83 | 4 | 5.67 | 7 | 6.67 | 9.83 | 6 | 6.83 | 6.17 | 4.83 | 6 | 10 | 13.83 | 14.17 | 16 | 15.17 | 17.5 | 14.17 | 18 | 13.33 | 10 | 15.67 | 11 | 10
Hines.CC.2 | Steam-CC | 11.5 | 14 | 8.83 | 9 | 23.33 | 19.5 | 12.83 | 9.5 | 10.33 | 9.83 | 6.67 | 4 | 10.17 | 5.83 | 9.83 | 13.33 | 6.33 | 6.17 | 10.83 | 9 | 7.83 | 6.33 | 12.83 | 20 | 21.17 | 16.17 | 21 | 17 | 20.67 | 20 | 15.83 | 20 | 19.17 | 18 | 20
Hines.CC.3 | Steam-CC | 16.75 | 18 | 15 | 25.5 | 24.75 | 21 | 25.75 | 21.75 | 22 | 19 | 15.5 | 11 | 17.25 | 14.25 | 16.75 | 23 | 19.5 | 17.75 | 19.75 | 15 | 18 | 15.25 | 21 | 21 | 20.5 | 21.25 | 22 | 19.25 | 19 | 21 | 20.25 | 20 | 23.5 | 22.75 | 21.5
Hines.CC.4 | Steam-CC | 2 | 3.67 | 4.67 | 3.67 | 2.83 | 2.83 | 2.83 | 2.33 | 2 | 2 | 3.83 | 2.83 | 3 | 2.83 | 4.83 | 2.17 | 2 | 2 | 2 | 2.17 | 3 | 3.83 | 3.67 | 3 | 3.17 | 3.83 | 4 | 5 | 2.83 | 2 | 4.17 | 6.83 | 4.17 | 3 | 4.83
INT.CITY.1 | CT | 14.08 | 11.08 | 12.25 | 6.08 | 32.33 | 30.17 | 45.17 | 66.5 | 63.5 | 65.42 | 76.58 | 70.42 | 55.42 | 57.42 | 10.08 | 0 | 0 | 0 | 0 | 0 | 0 | 0 | 0 | 0 | 0 | 0 | 0 | 0 | 0 | 0 | 0 | 0 | 0 | 0 | 0
INT.CITY.10 | CT | 26.25 | 20.5 | 24.25 | 22.25 | 66.25 | 50.25 | 60.25 | 93.75 | 99 | 93.25 | 91.75 | 95 | 71.5 | 89.5 | 60.75 | 60.75 | 94.5 | 96.5 | 13.5 | 0 | 0 | 0 | 0 | 0 | 0 | 0 | 0 | 0 | 0 | 0 | 0 | 0 | 0 | 0 | 0
INT.CITY.11 | CT | 9.33 | 8.33 | 10.33 | 4 | 30.67 | 25.33 | 47 | 56 | 48.67 | 58.67 | 63.33 | 59.33 | 45.33 | 57.33 | 40 | 40.67 | 74.67 | 85 | 63.67 | 76.67 | 64 | 77 | 52.67 | 71.67 | 11 | 0 | 0 | 0 | 0 | 0 | 0 | 0 | 0 | 0 | 0
INT.CITY.12 | CT | 46.83 | 53 | 43.17 | 38.17 | 105.33 | 86 | 108.17 | 150.33 | 156.67 | 134 | 142.33 | 152.67 | 127.5 | 144.33 | 111.17 | 110.33 | 128.5 | 139.17 | 89.83 | 110.67 | 73.5 | 90.83 | 106.5 | 119.5 | 83.5 | 18.5 | 0 | 0 | 0 | 0 | 0 | 0 | 0 | 0 | 0
INT.CITY.13 | CT | 59.33 | 61.17 | 58.83 | 43.83 | 109 | 74 | 111.5 | 159.33 | 150.5 | 135 | 142.33 | 142 | 143.33 | 144.5 | 110.33 | 117.33 | 129.67 | 133.33 | 100.17 | 118.33 | 82.17 | 103.83 | 123.17 | 143.67 | 112.5 | 17.33 | 0 | 0 | 0 | 0 | 0 | 0 | 0 | 0 | 0
INT.CITY.14 | CT | 41.67 | 41.67 | 40.67 | 32 | 98 | 79.67 | 96.17 | 138.33 | 140.33 | 123 | 127.33 | 129.17 | 130 | 126.17 | 101 | 92.5 | 113.5 | 118.17 | 76.5 | 85.17 | 62.17 | 78.17 | 69 | 86.33 | 72.83 | 8.33 | 0 | 0 | 0 | 0 | 0 | 0 | 0 | 0 | 0
INT.CITY.2 | CT | 2 | 3.08 | 2.08 | 2 | 9.08 | 5.08 | 6.08 | 31.08 | 24.67 | 33.33 | 39.17 | 29.33 | 21.33 | 23.42 | 8 | 0 | 0 | 0 | 0 | 0 | 0 | 0 | 0 | 0 | 0 | 0 | 0 | 0 | 0 | 0 | 0 | 0 | 0 | 0 | 0
INT.CITY.3 | CT | 9.33 | 11 | 6.17 | 6.17 | 24.83 | 20.67 | 25.5 | 50.67 | 65.83 | 63 | 73.67 | 66.67 | 48.67 | 57.83 | 9.33 | 0 | 0 | 0 | 0 | 0 | 0 | 0 | 0 | 0 | 0 | 0 | 0 | 0 | 0 | 0 | 0 | 0 | 0 | 0 | 0
INT.CITY.4 | CT | 12.83 | 11 | 9.17 | 6 | 42.5 | 30.5 | 43.67 | 62.17 | 73.83 | 74.83 | 75.17 | 75.33 | 58.67 | 70.83 | 10 | 0 | 0 | 0 | 0 | 0 | 0 | 0 | 0 | 0 | 0 | 0 | 0 | 0 | 0 | 0 | 0 | 0 | 0 | 0 | 0
INT.CITY.5 | CT | 4 | 6 | 4.33 | 1.67 | 12 | 13.33 | 10 | 28 | 41.67 | 41.67 | 47.33 | 42 | 31.33 | 37 | 8 | 0 | 0 | 0 | 0 | 0 | 0 | 0 | 0 | 0 | 0 | 0 | 0 | 0 | 0 | 0 | 0 | 0 | 0 | 0 | 0
INT.CITY.6 | CT | 13.25 | 10.08 | 11.17 | 7.33 | 53.33 | 39.25 | 67.42 | 78.75 | 86.33 | 90.33 | 96.42 | 90.42 | 68.75 | 75.67 | 9.08 | 0 | 0 | 0 | 0 | 0 | 0 | 0 | 0 | 0 | 0 | 0 | 0 | 0 | 0 | 0 | 0 | 0 | 0 | 0 | 0
INT.CITY.7 | CT | 27 | 14.33 | 15.33 | 16.33 | 59 | 38 | 58.67 | 87.33 | 72.67 | 82 | 87.33 | 85.67 | 77 | 79.33 | 54 | 49.67 | 74.67 | 84.67 | 10.33 | 0 | 0 | 0 | 0 | 0 | 0 | 0 | 0 | 0 | 0 | 0 | 0 | 0 | 0 | 0 | 0
INT.CITY.8 | CT | 29.92 | 28.75 | 30.5 | 24.17 | 70.92 | 52.92 | 69.08 | 100.08 | 109.25 | 101.33 | 100.08 | 102.5 | 102.5 | 96.5 | 75.5 | 73.5 | 95.67 | 102.5 | 15.17 | 0 | 0 | 0 | 0 | 0 | 0 | 0 | 0 | 0 | 0 | 0 | 0 | 0 | 0 | 0 | 0
INT.CITY.9 | CT | 28.67 | 22.33 | 28.67 | 20.67 | 68 | 44.33 | 69 | 110 | 101.33 | 98.33 | 96.67 | 99 | 86.67 | 93.67 | 65 | 73 | 93 | 104.33 | 12.67 | 0 | 0 | 0 | 0 | 0 | 0 | 0 | 0 | 0 | 0 | 0 | 0 | 0 | 0 | 0 | 0
INTER | DSM | 1 | 2 | 1 | 1 | 5 | 3 | 5 | 26 | 19 | 27 | 26 | 25 | 16 | 22 | 24 | 23 | 27 | 41 | 27 | 40 | 29 | 37 | 33 | 42 | 34 | 30 | 29 | 46 | 39 | 34 | 33 | 48 | 46 | 37 | 45
Lake.County | Renewable | 32.89 | 33 | 33 | 32.89 | 16 | 0 | 0 | 0 | 0 | 0 | 0 | 0 | 0 | 0 | 0 | 0 | 0 | 0 | 0 | 0 | 0 | 0 | 0 | 0 | 0 | 0 | 0 | 0 | 0 | 0 | 0 | 0 | 0 | 0 | 0
LEE.County.Res | Renewable | 27.56 | 32.22 | 31.33 | 33 | 28.78 | 33 | 32 | 27.56 | 34.89 | 30.22 | 32.11 | 31.11 | 33 | 32.89 | 32.89 | 31.11 | 32 | 33.78 | 31.22 | 35.67 | 30.22 | 32.22 | 31.11 | 31.22 | 33.11 | 32 | 31.22 | 32 | 33.89 | 34 | 32.89 | 35.56 | 33 | 30.22 | 31.11
Mulberry | Cogen | 3 | 2 | 7 | 7 | 4 | 0 | 0 | 0 | 0 | 0 | 0 | 0 | 0 | 0 | 0 | 0 | 0 | 0 | 0 | 0 | 0 | 0 | 0 | 0 | 0 | 0 | 0 | 0 | 0 | 0 | 0 | 0 | 0 | 0 | 0
NSG.Vand.CT.1 | TranFirm-Purc | 101 | 133 | 113 | 142 | 158 | 159 | 170 | 43 | 0 | 0 | 0 | 0 | 0 | 0 | 0 | 0 | 0 | 0 | 0 | 0 | 0 | 0 | 0 | 0 | 0 | 0 | 0 | 0 | 0 | 0 | 0 | 0 | 0 | 0 | 0
NSG.Vand.CT.2 | TranFirm-Purc | 107.83 | 135.75 | 125.58 | 152.75 | 158.17 | 158.67 | 166.08 | 52.33 | 0 | 0 | 0 | 0 | 0 | 0 | 0 | 0 | 0 | 0 | 0 | 0 | 0 | 0 | 0 | 0 | 0 | 0 | 0 | 0 | 0 | 0 | 0 | 0 | 0 | 0 | 0
NSG.Vand.CT.3 | TranFirm-Purc | 99.75 | 114.67 | 108.92 | 138.67 | 150.75 | 144.83 | 155.83 | 43.17 | 0 | 0 | 0 | 0 | 0 | 0 | 0 | 0 | 0 | 0 | 0 | 0 | 0 | 0 | 0 | 0 | 0 | 0 | 0 | 0 | 0 | 0 | 0 | 0 | 0 | 0 | 0
NSG.Vand.CT.4 | TranFirm-Purc | 92.83 | 111.83 | 102.75 | 114.58 | 121.67 | 119.75 | 142.75 | 25.33 | 0 | 0 | 0 | 0 | 0 | 0 | 0 | 0 | 0 | 0 | 0 | 0 | 0 | 0 | 0 | 0 | 0 | 0 | 0 | 0 | 0 | 0 | 0 | 0 | 0 | 0 | 0
Orange.Cogen | Cogen | 4 | 3 | 2 | 2.17 | 2.33 | 3 | 0 | 0 | 0 | 0 | 0 | 0 | 0 | 0 | 0 | 0 | 0 | 0 | 0 | 0 | 0 | 0 | 0 | 0 | 0 | 0 | 0 | 0 | 0 | 0 | 0 | 0 | 0 | 0 | 0
Orlando.Cogen | Cogen | 1 | 1 | 7 | 7 | 0 | 0 | 0 | 0 | 0 | 0 | 0 | 0 | 0 | 0 | 0 | 0 | 0 | 0 | 0 | 0 | 0 | 0 | 0 | 0 | 0 | 0 | 0 | 0 | 0 | 0 | 0 | 0 | 0 | 0 | 0
Osprey 1.0 | Steam-CC | 154.67 | 137.42 | 166.92 | 143.33 | 22.25 | 0 | 0 | 0 | 0 | 0 | 0 | 0 | 0 | 0 | 0 | 0 | 0 | 0 | 0 | 0 | 0 | 0 | 0 | 0 | 0 | 0 | 0 | 0 | 0 | 0 | 0 | 0 | 0 | 0 | 0
Osprey 1.1 | Steam-CC | 82.17 | 70.33 | 85.83 | 60.5 | 15.25 | 0 | 0 | 0 | 0 | 0 | 0 | 0 | 0 | 0 | 0 | 0 | 0 | 0 | 0 | 0 | 0 | 0 | 0 | 0 | 0 | 0 | 0 | 0 | 0 | 0 | 0 | 0 | 0 | 0 | 0
Osprey 1.2 | Steam-CC | 17.83 | 24.67 | 12.5 | 8.83 | 1.42 | 0 | 0 | 0 | 0 | 0 | 0 | 0 | 0 | 0 | 0 | 0 | 0 | 0 | 0 | 0 | 0 | 0 | 0 | 0 | 0 | 0 | 0 | 0 | 0 | 0 | 0 | 0 | 0 | 0 | 0
OspreyAcq | Steam-CC | 0 | 0 | 0 | 0 | 22 | 19.42 | 8.75 | 9.5 | 10.83 | 18.92 | 19.58 | 19.42 | 28.42 | 22.25 | 30 | 53.42 | 43.92 | 45.83 | 59 | 45.92 | 56 | 57.08 | 64.5 | 76.92 | 99.42 | 96.83 | 98.42 | 91.5 | 83.58 | 91.33 | 95.42 | 88 | 101.83 | 97.83 | 97.92
OspreyAcqDF | Steam-CC | 0 | 0 | 0 | 0 | 90.33 | 85.33 | 97.17 | 111.92 | 138.83 | 135.17 | 164.33 | 181.75 | 150.92 | 159.17 | 88.5 | 77.08 | 83.17 | 113.75 | 74.33 | 105.58 | 83.67 | 91.5 | 101.33 | 132.17 | 122.75 | 102.42 | 108.17 | 95.33 | 111 | 95.58 | 126.75 | 123.75 | 127.75 | 127.58 | 122.17
Pasco.County | Renewable | 2 | 2 | 8 | 7 | 7 | 7 | 7 | 7 | 8 | 8 | 7 | 8 | 8 | 8 | 7 | 8 | 8 | 9 | 7 | 7 | 7 | 7 | 8 | 9 | 8 | 8 | 9 | 7 | 7 | 8 | 8 | 7 | 8 | 9 | 7
Pinellas.County | Renewable | 2 | 2 | 7 | 7 | 7 | 8 | 7 | 7 | 8 | 7 | 8 | 9 | 8 | 8 | 9 | 9 | 7 | 9 | 7 | 7 | 7 | 8 | 8 | 7 | 7 | 8 | 8 | 8 | 8 | 8 | 8 | 7 | 7 | 9 | 7
PPA.SERC | TranFirm-Purc | 112.17 | 59 | 0 | 0 | 0 | 0 | 0 | 0 | 0 | 0 | 0 | 0 | 0 | 0 | 0 | 0 | 0 | 0 | 0 | 0 | 0 | 0 | 0 | 0 | 0 | 0 | 0 | 0 | 0 | 0 | 0 | 0 | 0 | 0 | 0
Seasonal PPA_Summer.1 | TranFirm-Purc | 0 | 0 | 0 | 0 | 0 | 0 | 0 | 0 | 0 | 0 | 0 | 0 | 0 | 0 | 0 | 0 | 0 | 0 | 0 | 0 | 0 | 0 | 0 | 0 | 0 | 0 | 0 | 0 | 0 | 0 | 0 | 0 | 0 | 0 | 0
Shady.Hills.1 | TranFirm-Purc | 47.67 | 81.58 | 67.5 | 84.42 | 0.17 | 0 | 0 | 0 | 0 | 0 | 0 | 0 | 0 | 0 | 0 | 0 | 0 | 0 | 0 | 0 | 0 | 0 | 0 | 0 | 0 | 0 | 0 | 0 | 0 | 0 | 0 | 0 | 0 | 0 | 0
Shady.Hills.2 | TranFirm-Purc | 55.58 | 67.58 | 61.42 | 67.58 | 0.08 | 0 | 0 | 0 | 0 | 0 | 0 | 0 | 0 | 0 | 0 | 0 | 0 | 0 | 0 | 0 | 0 | 0 | 0 | 0 | 0 | 0 | 0 | 0 | 0 | 0 | 0 | 0 | 0 | 0 | 0
Shady.Hills.3 | TranFirm-Purc | 48.33 | 53.75 | 45.33 | 52.5 | 1 | 0 | 0 | 0 | 0 | 0 | 0 | 0 | 0 | 0 | 0 | 0 | 0 | 0 | 0 | 0 | 0 | 0 | 0 | 0 | 0 | 0 | 0 | 0 | 0 | 0 | 0 | 0 | 0 | 0 | 0
Solar.3rdParty.Block.1 | Renewable | 1 | 0 | 0 | 0 | 0 | 0 | 0 | 0 | 0 | 0 | 0 | 0 | 0 | 0 | 0 | 0 | 0 | 0 | 0 | 0 | 0 | 0 | 0 | 0 | 0 | 0 | 0 | 0 | 0 | 0 | 0 | 0 | 0 | 0 | 0
Solar.3rdParty.Block.2 | Renewable | 0 | 0 | 1 | 0 | 0 | 0 | 0 | 0 | 0 | 0 | 0 | 0 | 0 | 0 | 0 | 0 | 0 | 0 | 0 | 0 | 0 | 0 | 0 | 0 | 0 | 0 | 0 | 0 | 0 | 0 | 0 | 0 | 0 | 0 | 0
Solar.3rdParty.Block.3 | Renewable | 0 | 0 | 0 | 0 | 1 | 0 | 0 | 0 | 0 | 0 | 0 | 0 | 0 | 0 | 0 | 0 | 0 | 0 | 0 | 0 | 0 | 0 | 0 | 0 | 0 | 0 | 0 | 0 | 0 | 0 | 0 | 0 | 0 | 0 | 0
Solar.3rdParty.Block.4 | Renewable | 0 | 0 | 0 | 0 | 0 | 0 | 1 | 0 | 0 | 0 | 0 | 0 | 0 | 0 | 0 | 0 | 0 | 0 | 0 | 0 | 0 | 0 | 0 | 0 | 0 | 0 | 0 | 0 | 0 | 0 | 0 | 0 | 0 | 0 | 0
Solar.DEF.Archer | Renewable | 0 | 1 | 0 | 0 | 0 | 0 | 0 | 0 | 0 | 0 | 0 | 0 | 0 | 0 | 0 | 0 | 0 | 0 | 0 | 0 | 0 | 0 | 0 | 0 | 0 | 0 | 0 | 0 | 0 | 0 | 0 | 0 | 0 | 0 | 0
Solar.DEF.Charlie.Creek | Renewable | 0 | 1 | 0 | 0 | 0 | 0 | 0 | 0 | 0 | 0 | 0 | 0 | 0 | 0 | 0 | 0 | 0 | 0 | 0 | 0 | 0 | 0 | 0 | 0 | 0 | 0 | 0 | 0 | 0 | 0 | 0 | 0 | 0 | 0 | 0
Solar.DEF.Columbia | Renewable | 1 | 0 | 0 | 0 | 0 | 0 | 0 | 0 | 0 | 0 | 0 | 0 | 0 | 0 | 0 | 0 | 0 | 0 | 0 | 0 | 0 | 0 | 0 | 0 | 0 | 0 | 0 | 0 | 0 | 0 | 0 | 0 | 0 | 0 | 0
Solar.DEF.Debary | Renewable | 1 | 0 | 0 | 0 | 0 | 0 | 0 | 0 | 0 | 0 | 0 | 0 | 0 | 0 | 0 | 0 | 0 | 0 | 0 | 0 | 0 | 0 | 0 | 0 | 0 | 0 | 0 | 0 | 0 | 0 | 0 | 0 | 0 | 0 | 0
Solar.DEF.Duette | Renewable | 0 | 1 | 0 | 0 | 0 | 0 | 0 | 0 | 0 | 0 | 0 | 0 | 0 | 0 | 0 | 0 | 0 | 0 | 0 | 0 | 0 | 0 | 0 | 0 | 0 | 0 | 0 | 0 | 0 | 0 | 0 | 0 | 0 | 0 | 0
Solar.DEF.Hamilton | Renewable | 0 | 0 | 0 | 0 | 0 | 0 | 0 | 0 | 0 | 0 | 0 | 0 | 0 | 0 | 0 | 0 | 0 | 0 | 0 | 0 | 0 | 0 | 0 | 0 | 0 | 0 | 0 | 0 | 0 | 0 | 0 | 0 | 0 | 0 | 0
Solar.DEF.Lake.Placid | Renewable | 0 | 0 | 0 | 0 | 0 | 0 | 0 | 0 | 0 | 0 | 0 | 0 | 0 | 0 | 0 | 0 | 0 | 0 | 0 | 0 | 0 | 0 | 0 | 0 | 0 | 0 | 0 | 0 | 0 | 0 | 0 | 0 | 0 | 0 | 0
Solar.DEF.NEW | Renewable | 0 | 0 | 0 | 0 | 0 | 0 | 0 | 0 | 0 | 0 | 0 | 0 | 0 | 0 | 0 | 0 | 0 | 0 | 0 | 0 | 0 | 0 | 0 | 0 | 0 | 0 | 0 | 0 | 0 | 0 | 0 | 0 | 0 | 0 | 0
Solar.DEF.NEW.2 | Renewable | 0 | 0 | 0 | 1 | 0 | 0 | 0 | 0 | 0 | 0 | 0 | 0 | 0 | 0 | 0 | 0 | 0 | 0 | 0 | 0 | 0 | 0 | 0 | 0 | 0 | 0 | 0 | 0 | 0 | 0 | 0 | 0 | 0 | 0 | 0
Solar.DEF.NEW.3 | Renewable | 0 | 0 | 0 | 0 | 1 | 0 | 0 | 0 | 0 | 0 | 0 | 0 | 0 | 0 | 0 | 0 | 0 | 0 | 0 | 0 | 0 | 0 | 0 | 0 | 0 | 0 | 0 | 0 | 0 | 0 | 0 | 0 | 0 | 0 | 0
Solar.DEF.NEW.4 | Renewable | 0 | 0 | 0 | 0 | 0 | 1 | 0 | 0 | 0 | 0 | 0 | 0 | 0 | 0 | 0 | 0 | 0 | 0 | 0 | 0 | 0 | 0 | 0 | 0 | 0 | 0 | 0 | 0 | 0 | 0 | 0 | 0 | 0 | 0 | 0
Solar.DEF.NEW.5 | Renewable | 0 | 0 | 0 | 0 | 0 | 0 | 0 | 0 | 0 | 0 | 1 | 0 | 0 | 0 | 0 | 0 | 0 | 0 | 0 | 0 | 0 | 0 | 0 | 0 | 0 | 0 | 0 | 0 | 0 | 0 | 0 | 0 | 0 | 0 | 0
Solar.DEF.Osc.Perry.Suw | Renewable | 0 | 0 | 0 | 0 | 0 | 0 | 0 | 0 | 0 | 0 | 0 | 0 | 0 | 0 | 0 | 0 | 0 | 0 | 0 | 0 | 0 | 0 | 0 | 0 | 0 | 0 | 0 | 0 | 0 | 0 | 0 | 0 | 0 | 0 | 0
Solar.DEF.Santa.Fe | Renewable | 0 | 0 | 0 | 0 | 0 | 0 | 0 | 0 | 0 | 0 | 0 | 0 | 0 | 0 | 0 | 0 | 0 | 0 | 0 | 0 | 0 | 0 | 0 | 0 | 0 | 0 | 0 | 0 | 0 | 0 | 0 | 0 | 0 | 0 | 0
Solar.DEF.St.Pete.Pier | Renewable | 0 | 0 | 0 | 0 | 0 | 0 | 0 | 0 | 0 | 0 | 0 | 0 | 0 | 0 | 0 | 0 | 0 | 0 | 0 | 0 | 0 | 0 | 0 | 0 | 0 | 0 | 0 | 0 | 0 | 0 | 0 | 0 | 0 | 0 | 0
Solar.DEF.Trenton | Renewable | 0 | 0 | 0 | 0 | 0 | 0 | 0 | 0 | 0 | 0 | 0 | 0 | 0 | 0 | 0 | 0 | 0 | 0 | 0 | 0 | 0 | 0 | 0 | 0 | 0 | 0 | 0 | 0 | 0 | 0 | 0 | 0 | 0 | 0 | 0
Solar.DEF.Twin.Rivers | Renewable | 0 | 0 | 0 | 0 | 0 | 0 | 0 | 0 | 0 | 0 | 0 | 0 | 0 | 0 | 0 | 0 | 0 | 0 | 0 | 0 | 0 | 0 | 0 | 0 | 0 | 0 | 0 | 0 | 0 | 0 | 0 | 0 | 0 | 0 | 0
Standby | DSM | 1 | 2 | 1 | 0 | 3 | 1 | 4 | 19 | 13 | 19 | 12 | 19 | 12 | 13 | 11 | 13 | 22 | 28 | 13 | 32 | 22 | 26 | 25 | 31 | 24 | 25 | 28 | 36 | 36 | 31 | 32 | 42 | 45 | 36 | 40
SUWANNEE_P.1 | CT | 27.25 | 38.83 | 22.83 | 18.25 | 77.67 | 57.5 | 66.25 | 92.08 | 98.5 | 96.5 | 113.92 | 109.75 | 93.08 | 101.33 | 20 | 0 | 0 | 0 | 0 | 0 | 0 | 0 | 0 | 0 | 0 | 0 | 0 | 0 | 0 | 0 | 0 | 0 | 0 | 0 | 0
SUWANNEE_P.2 | CT | 10 | 8 | 6.67 | 4.67 | 40.33 | 32.33 | 54 | 67 | 62.33 | 60.33 | 77.33 | 64.33 | 55.33 | 65.67 | 9 | 0 | 0 | 0 | 0 | 0 | 0 | 0 | 0 | 0 | 0 | 0 | 0 | 0 | 0 | 0 | 0 | 0 | 0 | 0 | 0
SUWANNEE_P.3 | CT | 43 | 48 | 32.25 | 22.5 | 58.25 | 55.25 | 65.5 | 95.75 | 120 | 107.75 | 126.5 | 130.25 | 118 | 107.25 | 16.75 | 0 | 0 | 0 | 0 | 0 | 0 | 0 | 0 | 0 | 0 | 0 | 0 | 0 | 0 | 0 | 0 | 0 | 0 | 0 | 0
Tigerbay.1 | Steam-CC | 11.5 | 8 | 8.5 | 9.5 | 13.75 | 12.25 | 15 | 13 | 5.75 | 9 | 3.75 | 0 | 0 | 0 | 0 | 0 | 0 | 0 | 0 | 0 | 0 | 0 | 0 | 0 | 0 | 0 | 0 | 0 | 0 | 0 | 0 | 0 | 0 | 0 | 0
U.OF.FL.1 | CT | 4 | 3.83 | 4 | 5 | 4 | 3.17 | 2 | 1.67 | 0 | 0 | 0 | 0 | 0 | 0 | 0 | 0 | 0 | 0 | 0 | 0 | 0 | 0 | 0 | 0 | 0 | 0 | 0 | 0 | 0 | 0 | 0 | 0 | 0 | 0 | 0
Voltage.Red | DSM | 1 | 1 | 1 | 1 | 1 | 1 | 1 | 2 | 4 | 4 | 3 | 4 | 2 | 2 | 2 | 2 | 1 | 2 | 3 | 3 | 2 | 3 | 2 | 4 | 2 | 2 | 2 | 3 | 4 | 3 | 2 | 3 | 2 | 1 | 1
WaterHtr_PP | DSM | 3 | 5 | 4 | 3 | 8 | 8 | 15 | 46 | 35 | 49 | 50 | 51 | 29 | 38 | 35 | 34 | 60 | 83 | 55 | 69 | 51 | 65 | 48 | 64 | 51 | 52 | 70 | 69 | 80 | 70 | 61 | 84 | 81 | 73 | 76
Total |  | 2931.16 | 3948.21 | 3558.4 | 3901.4 | 4989.66 | 4300.57 | 4582.17 | 5130.48 | 5248.84 | 5164.57 | 5645.76 | 5753.77 | 5607.58 | 5799.89 | 5935.81 | 6468.15 | 6483.32 | 6747.51 | 6713.82 | 7381.55 | 7266.08 | 7682.24 | 8049.28 | 8084.61 | 8485.36 | 7877.36 | 7381.1 | 7078.56 | 7413.22 | 7108.69 | 7356.97 | 7485.62 | 7275.44 | 7222.11 | 7163.75
Group Totals
Station Group | Group Type | 2020 | 2021 | 2022 | 2023 | 2024 | 2025 | 2026 | 2027 | 2028 | 2029 | 2030 | 2031 | 2032 | 2033 | 2034 | 2035 | 2036 | 2037 | 2038 | 2039 | 2040 | 2041 | 2042 | 2043 | 2044 | 2045 | 2046 | 2047 | 2048 | 2049 | 2050 | 2051 | 2052 | 2053 | 2054
Cogen | Total | 40.38 | 39.5 | 50.25 | 47.67 | 37.95 | 34.5 | 31.5 | 31.62 | 31.5 | 31.62 | 31.5 | 31.5 | 31.62 | 31.75 | 31.5 | 31.62 | 31.5 | 31.5 | 31.62 | 31.75 | 31.62 | 31.5 | 31.5 | 31.5 | 31.75 | 31.5 | 32.38 | 36 | 35 | 29.88 | 33.25 | 32.38 | 31.5 | 32.62 | 31.62
CT | Total | 631.17 | 555.32 | 540.84 | 419.42 | 1575.74 | 1193.01 | 1524.26 | 2309.07 | 2603.16 | 2482.82 | 2842.57 | 2945.34 | 2792.82 | 2974.83 | 2669.24 | 2890.08 | 2860.6 | 3021.84 | 2884.67 | 3403.51 | 3139.17 | 3393.99 | 3329.34 | 3169.67 | 3305 | 3345.66 | 3458.16 | 3383.67 | 3647.34 | 3404.51 | 3455.03 | 3534.01 | 3363.51 | 3370.51 | 3292.34
DSM | Total | 9 | 14 | 10 | 7 | 27 | 24 | 47 | 138 | 114 | 150 | 141 | 145 | 102 | 110 | 111 | 102 | 170 | 229 | 155 | 220 | 162 | 201 | 163 | 206 | 178 | 165 | 194 | 223 | 238 | 207 | 203 | 261 | 254 | 223 | 241
Renewable | Total | 127.89 | 134.55 | 139.88 | 140.55 | 125.89 | 113.22 | 109.33 | 101.11 | 116.78 | 110.22 | 112.11 | 113.11 | 108.55 | 113.89 | 112 | 109.44 | 111.22 | 117.66 | 112.11 | 110.11 | 112.89 | 111.33 | 112.44 | 106.77 | 110.66 | 108.45 | 106.88 | 106.89 | 108.55 | 113.55 | 113.78 | 113.56 | 109.33 | 110.66 | 103.78
Steam-CC | Total | 746.41 | 752.51 | 630.59 | 731.67 | 998.91 | 830.41 | 876.17 | 955.51 | 982.66 | 917.33 | 1105.49 | 1061.07 | 1034.01 | 1083.75 | 1654.15 | 2063.84 | 2010.17 | 2035.84 | 2105.08 | 2245.34 | 2327.08 | 2398.08 | 3035.5 | 3272.33 | 3405.27 | 3265.91 | 3589.68 | 3329 | 3384.33 | 3353.75 | 3551.91 | 3544.67 | 3517.1 | 3485.32 | 3495.01
Steam-Coal | Total | 28.5 | 28.17 | 24.67 | 16.42 | 10.33 | 18.17 | 21.58 | 25.17 | 29.08 | 25.42 | 27.25 | 26.58 | 31.58 | 29 | 20.08 | 0 | 0 | 0 | 0 | 0 | 0 | 0 | 0 | 0 | 0 | 0 | 0 | 0 | 0 | 0 | 0 | 0 | 0 | 0 | 0
Steam-Gas | Total | 30.33 | 44 | 53.83 | 54.67 | 32.83 | 40.34 | 38.17 | 37.34 | 39.16 | 36.33 | 32 | 43 | 39.83 | 40.83 | 39.34 | 37.67 | 45 | 42.33 | 44 | 39.83 | 47.16 | 44.33 | 24.83 | 0 | 0 | 0 | 0 | 0 | 0 | 0 | 0 | 0 | 0 | 0 | 0
Storage | Total | 652.32 | 1623 | 1483.84 | 1731.5 | 1591.17 | 1464.67 | 1299.5 | 1368.83 | 1332.5 | 1410.83 | 1353.84 | 1388.17 | 1467.17 | 1415.84 | 1298.5 | 1233.5 | 1254.83 | 1269.34 | 1381.34 | 1331.01 | 1446.16 | 1502.01 | 1352.67 | 1298.34 | 1454.68 | 960.84 | 0 | 0 | 0 | 0 | 0 | 0 | 0 | 0 | 0
TranEcon-Purc | Total | 0 | 0 | 0 | 0 | 0 | 0 | 0 | 0 | 0 | 0 | 0 | 0 | 0 | 0 | 0 | 0 | 0 | 0 | 0 | 0 | 0 | 0 | 0 | 0 | 0 | 0 | 0 | 0 | 0 | 0 | 0 | 0 | 0 | 0 | 0
TranEcon-Sale | Total | 0 | 0 | 0 | 0 | 0 | 0 | 0 | 0 | 0 | 0 | 0 | 0 | 0 | 0 | 0 | 0 | 0 | 0 | 0 | 0 | 0 | 0 | 0 | 0 | 0 | 0 | 0 | 0 | 0 | 0 | 0 | 0 | 0 | 0 | 0
TranFirm-Purc | Total | 665.16 | 757.16 | 624.5 | 752.5 | 589.84 | 582.25 | 634.66 | 163.83 | 0 | 0 | 0 | 0 | 0 | 0 | 0 | 0 | 0 | 0 | 0 | 0 | 0 | 0 | 0 | 0 | 0 | 0 | 0 | 0 | 0 | 0 | 0 | 0 | 0 | 0 | 0

## Total Cost
Total Cost ($000)
\\s00233\grpdata\PEF Resource Planning\2020\2020-03 Clean Energy Connection\Prosym\05052020\CEC_0MW_HF.mdb
Station | Unit Type | 2020 | 2021 | 2022 | 2023 | 2024 | 2025 | 2026 | 2027 | 2028 | 2029 | 2030 | 2031 | 2032 | 2033 | 2034 | 2035 | 2036 | 2037 | 2038 | 2039 | 2040 | 2041 | 2042 | 2043 | 2044 | 2045 | 2046 | 2047 | 2048 | 2049 | 2050 | 2051 | 2052 | 2053 | 2054
AC | DSM | 0 | 0 | 0 | 0 | 0 | 0 | 0 | 0 | 0 | 0 | 0 | 0 | 0 | 0 | 0 | 0 | 0 | 0 | 0 | 0 | 0 | 0 | 0 | 0 | 0 | 0 | 0 | 0 | 0 | 0 | 0 | 0 | 0 | 0 | 0
Anclote.1 | Steam-Gas | 9872.21 | 12034.15 | 15082.48 | 15907.76 | 19607.18 | 21612.55 | 29782.99 | 34544.94 | 41123.36 | 44205.96 | 46985.12 | 56451.72 | 53988.36 | 58990.29 | 57445.65 | 63690.45 | 69881.64 | 86767.43 | 77485.54 | 92214.9 | 92200.96 | 101780.66 | 34651.45 | 0 | 0 | 0 | 0 | 0 | 0 | 0 | 0 | 0 | 0 | 0 | 0
Anclote.2 | Steam-Gas | 12076.35 | 14299.14 | 15383.66 | 19386.4 | 19261.79 | 28412.95 | 28725.1 | 33477.95 | 47503.97 | 44359.3 | 54017.28 | 56336.41 | 63495.19 | 60115.1 | 68669.73 | 62328.94 | 75722.36 | 82618.86 | 86985.41 | 85535.99 | 97767.1 | 100247.04 | 39741.57 | 0 | 0 | 0 | 0 | 0 | 0 | 0 | 0 | 0 | 0 | 0 | 0
As.Avail | Cogen | 36.03 | 36.41 | 39.33 | 44.08 | 51.35 | 62.94 | 74.84 | 88.13 | 100.81 | 113.56 | 122.1 | 136.03 | 145.8 | 150.69 | 160.03 | 166.66 | 182.57 | 204.15 | 220.88 | 236.51 | 257.81 | 277.86 | 291.77 | 305.21 | 318.21 | 336.84 | 359.82 | 377.31 | 400.85 | 415.9 | 432.43 | 447 | 467.45 | 484.12 | 499.94
As.Avail.PCS | Renewable | 2136.69 | 2177.84 | 2340.94 | 2611.49 | 3014.35 | 3913.41 | 4797.32 | 5755.15 | 6765.33 | 7531.34 | 8336.71 | 9239.18 | 9984.78 | 10644.51 | 11200.42 | 11868.32 | 13090.16 | 14799.14 | 16207.84 | 17738.9 | 19149.04 | 20781.31 | 21783.47 | 23010.24 | 24209.3 | 25849.02 | 27523.33 | 28945.5 | 30646.84 | 31670.72 | 33510.32 | 34800.57 | 36117.82 | 37521.11 | 39114.51
AVON.PK_P.1 | CT | 539.55 | 0 | 0 | 0 | 0 | 0 | 0 | 0 | 0 | 0 | 0 | 0 | 0 | 0 | 0 | 0 | 0 | 0 | 0 | 0 | 0 | 0 | 0 | 0 | 0 | 0 | 0 | 0 | 0 | 0 | 0 | 0 | 0 | 0 | 0
AVON.PK_P.2 | CT | 149.32 | 0 | 0 | 0 | 0 | 0 | 0 | 0 | 0 | 0 | 0 | 0 | 0 | 0 | 0 | 0 | 0 | 0 | 0 | 0 | 0 | 0 | 0 | 0 | 0 | 0 | 0 | 0 | 0 | 0 | 0 | 0 | 0 | 0 | 0
Bartow CC.1.0 | Steam-CC | 137899.41 | 138927.42 | 149935.23 | 157443.02 | 158174.91 | 205517.87 | 233710.58 | 277443.72 | 294989.59 | 349658.78 | 388715.14 | 434905.32 | 447638.7 | 465837.91 | 468163.25 | 460718.78 | 483996.45 | 501768.03 | 586243.56 | 585644.39 | 675561.31 | 711925.59 | 685521.13 | 647613.34 | 678381.91 | 747105.04 | 792663.59 | 822395.84 | 822638.14 | 892828.3 | 940207.17 | 984314.81 | 989779.46 | 1016614.29 | 1074361.33
Bartow CC.1.PAG | Steam-CC | 396.58 | 565.9 | 237.25 | 281.22 | 629.99 | 618.28 | 602.7 | 1015.35 | 1185.52 | 1436.46 | 1760.34 | 2037.26 | 1565.7 | 1799.42 | 1301.26 | 1756.07 | 1860.32 | 1841.87 | 2040.05 | 2207.44 | 2646.7 | 3232.95 | 3226.33 | 3482.99 | 3683.35 | 3483.13 | 4388.71 | 4431.32 | 4754.52 | 4538.58 | 5198.96 | 5916.28 | 5869.38 | 5667.02 | 6171.47
BARTOW_P.1 | CT | 44.85 | 89.14 | 40.01 | 17.9 | 204.66 | 154.91 | 421.2 | 72.79 | 0 | 0 | 0 | 0 | 0 | 0 | 0 | 0 | 0 | 0 | 0 | 0 | 0 | 0 | 0 | 0 | 0 | 0 | 0 | 0 | 0 | 0 | 0 | 0 | 0 | 0 | 0
BARTOW_P.2 | CT | 93.5 | 98.02 | 117.58 | 61.27 | 545.65 | 273.54 | 596.04 | 1088.27 | 1223.11 | 1306.13 | 1171.96 | 1333.54 | 1211.11 | 1056.38 | 187.11 | 0 | 0 | 0 | 0 | 0 | 0 | 0 | 0 | 0 | 0 | 0 | 0 | 0 | 0 | 0 | 0 | 0 | 0 | 0 | 0
BARTOW_P.3 | CT | 80.47 | 95.89 | 56.17 | 30.68 | 225.99 | 135.04 | 418.7 | 94.5 | 0 | 0 | 0 | 0 | 0 | 0 | 0 | 0 | 0 | 0 | 0 | 0 | 0 | 0 | 0 | 0 | 0 | 0 | 0 | 0 | 0 | 0 | 0 | 0 | 0 | 0 | 0
BARTOW_P.4 | CT | 126.76 | 134.98 | 100.55 | 117.43 | 604.44 | 460.54 | 750.73 | 1066.83 | 1122.34 | 1334.18 | 1313.69 | 1246.34 | 1276.62 | 1372.92 | 277.06 | 0 | 0 | 0 | 0 | 0 | 0 | 0 | 0 | 0 | 0 | 0 | 0 | 0 | 0 | 0 | 0 | 0 | 0 | 0 | 0
Battery Cape San Blas | Storage | 48.28 | 145.52 | 176.36 | 236.55 | 240.46 | 244.45 | 248.52 | 252.68 | 256.92 | 261.25 | 265.68 | 270.19 | 239.75 | 173.66 | 205.1 | 265.91 | 270.45 | 275.08 | 279.81 | 284.63 | 289.56 | 294.59 | 299.73 | 304.97 | 310.33 | 214.53 | 0 | 0 | 0 | 0 | 0 | 0 | 0 | 0 | 0
Battery Jennings | Storage | 79.34 | 240.95 | 247.23 | 241.84 | 229.65 | 230.81 | 232.38 | 233.98 | 235.62 | 237.3 | 239.01 | 240.77 | 235.85 | 224.97 | 236.39 | 255.46 | 260.1 | 264.84 | 269.68 | 274.63 | 279.68 | 284.84 | 290.11 | 295.49 | 300.99 | 208.22 | 0 | 0 | 0 | 0 | 0 | 0 | 0 | 0 | 0
Battery Micanopy | Storage | 79.34 | 240.95 | 247.23 | 241.84 | 229.65 | 230.81 | 232.38 | 233.98 | 235.62 | 237.3 | 239.01 | 240.77 | 235.85 | 224.97 | 236.39 | 255.46 | 260.1 | 264.84 | 269.68 | 274.63 | 279.68 | 284.84 | 290.11 | 295.49 | 300.99 | 208.22 | 0 | 0 | 0 | 0 | 0 | 0 | 0 | 0 | 0
Battery Trenton | Storage | 79.34 | 240.95 | 247.23 | 241.84 | 229.65 | 230.81 | 232.38 | 233.98 | 235.62 | 237.3 | 239.01 | 240.77 | 235.85 | 224.97 | 236.39 | 255.46 | 260.1 | 264.84 | 269.68 | 274.63 | 279.68 | 284.84 | 290.11 | 295.49 | 300.99 | 208.22 | 0 | 0 | 0 | 0 | 0 | 0 | 0 | 0 | 0
BAYBORO_P.1 | CT | 401.49 | 366.6 | 359.61 | 209.3 | 1419.84 | 1117.19 | 0 | 0 | 0 | 0 | 0 | 0 | 0 | 0 | 0 | 0 | 0 | 0 | 0 | 0 | 0 | 0 | 0 | 0 | 0 | 0 | 0 | 0 | 0 | 0 | 0 | 0 | 0 | 0 | 0
BAYBORO_P.2 | CT | 11.26 | 70.54 | 22.14 | 11.47 | 63.37 | 48.42 | 0 | 0 | 0 | 0 | 0 | 0 | 0 | 0 | 0 | 0 | 0 | 0 | 0 | 0 | 0 | 0 | 0 | 0 | 0 | 0 | 0 | 0 | 0 | 0 | 0 | 0 | 0 | 0 | 0
BAYBORO_P.3 | CT | 254.34 | 346.99 | 271.29 | 176.74 | 1190.85 | 975.41 | 0 | 0 | 0 | 0 | 0 | 0 | 0 | 0 | 0 | 0 | 0 | 0 | 0 | 0 | 0 | 0 | 0 | 0 | 0 | 0 | 0 | 0 | 0 | 0 | 0 | 0 | 0 | 0 | 0
BAYBORO_P.4 | CT | 330.95 | 260.71 | 225.05 | 127.53 | 1205.76 | 655.34 | 0 | 0 | 0 | 0 | 0 | 0 | 0 | 0 | 0 | 0 | 0 | 0 | 0 | 0 | 0 | 0 | 0 | 0 | 0 | 0 | 0 | 0 | 0 | 0 | 0 | 0 | 0 | 0 | 0
Citrus.CC.1 | Steam-CC | 100640.37 | 105523.04 | 115767.03 | 134937.93 | 173958.87 | 181552.13 | 214042.59 | 242200.18 | 259875.61 | 301621.23 | 323122.05 | 339633.86 | 374289.74 | 380697.73 | 406494.2 | 396301.09 | 421425.15 | 453685.14 | 500745.21 | 506868.03 | 583183.86 | 605631.77 | 595532.98 | 605620.48 | 639089.03 | 654597.59 | 740202.67 | 770315.76 | 776825.2 | 838865.33 | 875491.54 | 887254.16 | 950038.12 | 984687.5 | 1026321.8
Citrus.CC.1.Duct | Steam-CC | 5388.74 | 5803.89 | 5836.91 | 6759.55 | 6078.79 | 6710.08 | 7700.24 | 9318.43 | 10889.06 | 12074.48 | 13003.44 | 15402.41 | 16359.67 | 17678.54 | 16540.47 | 17957.65 | 20082.87 | 21725.74 | 24950.77 | 26567.18 | 28912.03 | 29976.08 | 26131.88 | 28935.52 | 31909.11 | 31960.23 | 37275.35 | 38430.32 | 38789.65 | 41145.65 | 45988.62 | 45787.57 | 49657.3 | 49640.9 | 53957.61
Citrus.CC.2 | Steam-CC | 109721.03 | 108710.84 | 102204.33 | 134053.96 | 154158.78 | 180502.84 | 211795.81 | 238985.55 | 257643.51 | 299273.55 | 321338.94 | 338322.39 | 372254.06 | 379214.63 | 410612.84 | 420683.77 | 449065.74 | 477414.97 | 532959.15 | 520404.3 | 618665.5 | 642115.17 | 658226.62 | 648443.26 | 679514.49 | 702907.38 | 748286.61 | 775305.31 | 775572.2 | 838368.85 | 876981.48 | 896193.81 | 948515.76 | 982559.21 | 1031840.35
Citrus.CC.2.Duct | Steam-CC | 5379.55 | 5497.53 | 5925.98 | 6461.98 | 5080.77 | 6307.81 | 7262.15 | 8894.28 | 10677.14 | 11310.4 | 12019.66 | 14961.6 | 15341.03 | 16592.69 | 14938.95 | 16150.35 | 16933.27 | 18817.49 | 20751.56 | 22133.22 | 23940.19 | 25212.44 | 20323.39 | 21498.05 | 22306.1 | 23247.24 | 27094.31 | 26495.77 | 26555.47 | 28181.71 | 31819.38 | 33213.31 | 33866.73 | 35598.39 | 37863.1
Crystal.4 | Steam-Coal | 47303.01 | 54254.22 | 50002.24 | 66474.42 | 140783.45 | 126034.29 | 123498.17 | 135453.5 | 138509.44 | 165922.13 | 167100.21 | 194800.74 | 168886.53 | 198138.84 | 63338.81 | 0 | 0 | 0 | 0 | 0 | 0 | 0 | 0 | 0 | 0 | 0 | 0 | 0 | 0 | 0 | 0 | 0 | 0 | 0 | 0
Crystal.5 | Steam-Coal | 48228.52 | 48160.78 | 72820.23 | 104011.5 | 100887.01 | 124272.45 | 146054.2 | 130546.49 | 168158.74 | 169823.85 | 197490.97 | 190298.61 | 203720.03 | 184830.6 | 74588.41 | 0 | 0 | 0 | 0 | 0 | 0 | 0 | 0 | 0 | 0 | 0 | 0 | 0 | 0 | 0 | 0 | 0 | 0 | 0 | 0
Dade.County | Renewable | 1788.45 | 1830.1 | 1970.47 | 2241.35 | 2540.87 | 3337.68 | 4030.77 | 4762.37 | 5744.71 | 6369.85 | 7053 | 7838.14 | 8538.66 | 8898.38 | 9515.79 | 10040.56 | 11134.46 | 12530 | 13810.73 | 14808.23 | 16170.55 | 17500.08 | 18376.67 | 19677.33 | 20569.34 | 21800.4 | 23213.5 | 24508.49 | 25787.55 | 26896.99 | 28259.33 | 29397.87 | 30645.05 | 31646.02 | 32811.11
DEBARY.10 | CT | 327.39 | 365.75 | 359.05 | 115.85 | 1049.24 | 780.73 | 1483.13 | 2252.04 | 2369.33 | 3012.21 | 2635.85 | 3267.67 | 2566.56 | 2478.28 | 2119.76 | 2030.68 | 318.73 | 0 | 0 | 0 | 0 | 0 | 0 | 0 | 0 | 0 | 0 | 0 | 0 | 0 | 0 | 0 | 0 | 0 | 0
DEBARY.2 | CT | 92.25 | 110.19 | 87.91 | 76.48 | 372.68 | 197.17 | 402.98 | 93.49 | 0 | 0 | 0 | 0 | 0 | 0 | 0 | 0 | 0 | 0 | 0 | 0 | 0 | 0 | 0 | 0 | 0 | 0 | 0 | 0 | 0 | 0 | 0 | 0 | 0 | 0 | 0
DEBARY.3 | CT | 128.73 | 198.67 | 127.04 | 83.2 | 477.98 | 402.68 | 790.84 | 109.86 | 0 | 0 | 0 | 0 | 0 | 0 | 0 | 0 | 0 | 0 | 0 | 0 | 0 | 0 | 0 | 0 | 0 | 0 | 0 | 0 | 0 | 0 | 0 | 0 | 0 | 0 | 0
DEBARY.4 | CT | 110.29 | 148.11 | 89.33 | 62.81 | 416.43 | 353.76 | 744.86 | 58.83 | 0 | 0 | 0 | 0 | 0 | 0 | 0 | 0 | 0 | 0 | 0 | 0 | 0 | 0 | 0 | 0 | 0 | 0 | 0 | 0 | 0 | 0 | 0 | 0 | 0 | 0 | 0
DEBARY.5 | CT | 99.39 | 137.32 | 123.82 | 71.32 | 394.47 | 301.6 | 564.12 | 99.68 | 0 | 0 | 0 | 0 | 0 | 0 | 0 | 0 | 0 | 0 | 0 | 0 | 0 | 0 | 0 | 0 | 0 | 0 | 0 | 0 | 0 | 0 | 0 | 0 | 0 | 0 | 0
DEBARY.6 | CT | 105.58 | 167.42 | 143.41 | 63.5 | 503.77 | 418.52 | 800.27 | 78.37 | 0 | 0 | 0 | 0 | 0 | 0 | 0 | 0 | 0 | 0 | 0 | 0 | 0 | 0 | 0 | 0 | 0 | 0 | 0 | 0 | 0 | 0 | 0 | 0 | 0 | 0 | 0
DEBARY.7 | CT | 418.35 | 262.78 | 376.04 | 318.9 | 1434.13 | 1244.25 | 1803.11 | 2943.66 | 3308.02 | 3487.82 | 3420.25 | 3718.94 | 3419.3 | 3530.19 | 2753.1 | 2865.14 | 361.72 | 0 | 0 | 0 | 0 | 0 | 0 | 0 | 0 | 0 | 0 | 0 | 0 | 0 | 0 | 0 | 0 | 0 | 0
DEBARY.8 | CT | 235.06 | 226.7 | 206.98 | 223.9 | 1096.72 | 891.03 | 1441.82 | 2335.66 | 2446.11 | 2765.38 | 2710.13 | 2877.94 | 2638.92 | 2673.22 | 1936.31 | 1842.41 | 284.76 | 0 | 0 | 0 | 0 | 0 | 0 | 0 | 0 | 0 | 0 | 0 | 0 | 0 | 0 | 0 | 0 | 0 | 0
DEBARY.9 | CT | 431.2 | 383.22 | 354.78 | 308.35 | 1558.75 | 1426.98 | 2087.19 | 3236.83 | 3279.68 | 3644.32 | 3676.82 | 4055.82 | 3790.51 | 3857.6 | 3026.99 | 3115.04 | 450.75 | 0 | 0 | 0 | 0 | 0 | 0 | 0 | 0 | 0 | 0 | 0 | 0 | 0 | 0 | 0 | 0 | 0 | 0
EconPurch | TranEcon-Purc | 0 | 0 | 0 | 0 | 0 | 0 | 0 | 0 | 0 | 0 | 0 | 0 | 0 | 0 | 0 | 0 | 0 | 0 | 0 | 0 | 0 | 0 | 0 | 0 | 0 | 0 | 0 | 0 | 0 | 0 | 0 | 0 | 0 | 0 | 0
EconSale | TranEcon-Sale | 0 | 0 | 0 | 0 | 0 | 0 | 0 | 0 | 0 | 0 | 0 | 0 | 0 | 0 | 0 | 0 | 0 | 0 | 0 | 0 | 0 | 0 | 0 | 0 | 0 | 0 | 0 | 0 | 0 | 0 | 0 | 0 | 0 | 0 | 0
Gen.190MW.CT.1 | CT | 0 | 0 | 0 | 0 | 0 | 0 | 0 | 17900.91 | 27112.75 | 26911.1 | 34947.66 | 41235.18 | 45866.61 | 50303.62 | 55078.37 | 59255.72 | 67146.23 | 79352.83 | 83884.54 | 101359.79 | 102435.03 | 116650.68 | 96977.31 | 90351.61 | 99404.78 | 105058.89 | 116782.6 | 121092.61 | 135755.6 | 131139.77 | 143509.85 | 157665.19 | 156878.36 | 154735.46 | 165997.79
Gen.190MW.CT.10 | CT | 0 | 0 | 0 | 0 | 0 | 0 | 0 | 0 | 0 | 0 | 0 | 0 | 0 | 0 | 0 | 0 | 0 | 0 | 17701.68 | 29065.5 | 28999.14 | 34838.06 | 27589.55 | 27923.93 | 32033.72 | 36226.56 | 41097.32 | 42611.76 | 46449.13 | 44397.16 | 51275.21 | 55421.22 | 55844.94 | 54323.79 | 56765.56
Gen.190MW.CT.11 | CT | 0 | 0 | 0 | 0 | 0 | 0 | 0 | 0 | 0 | 0 | 0 | 0 | 0 | 0 | 0 | 0 | 0 | 0 | 15119.35 | 22601.69 | 24124 | 28703.75 | 23820.99 | 25605.47 | 26289.89 | 30574.02 | 34634.24 | 37784 | 40484.72 | 40103.19 | 42934.84 | 46865.55 | 49443.08 | 47258.32 | 50311.16
Gen.190MW.CT.12 | CT | 0 | 0 | 0 | 0 | 0 | 0 | 0 | 0 | 0 | 0 | 0 | 0 | 0 | 0 | 0 | 0 | 0 | 0 | 11627.32 | 18207.29 | 19269.3 | 24098.8 | 19165.73 | 21467.86 | 23022.43 | 27005.75 | 29972.84 | 31238.98 | 33297.83 | 34005.31 | 36449.4 | 38971.31 | 41616.59 | 38674.59 | 41587.31
Gen.190MW.CT.13 | CT | 0 | 0 | 0 | 0 | 0 | 0 | 0 | 0 | 0 | 0 | 0 | 0 | 0 | 0 | 0 | 0 | 0 | 0 | 0 | 0 | 12492.41 | 18181.95 | 14510.64 | 16901.43 | 19322.98 | 21701.72 | 27150.8 | 27338.78 | 28394.98 | 28351.41 | 30174.72 | 35870.64 | 35567.39 | 33901.88 | 36319.23
Gen.190MW.CT.14 | CT | 0 | 0 | 0 | 0 | 0 | 0 | 0 | 0 | 0 | 0 | 0 | 0 | 0 | 0 | 0 | 0 | 0 | 0 | 0 | 0 | 0 | 0 | 0 | 0 | 13724.07 | 17105.11 | 20529.67 | 22805.34 | 24099.89 | 24192.97 | 28309.04 | 30982.93 | 30340.33 | 29122.69 | 31240.73
Gen.190MW.CT.15 | CT | 0 | 0 | 0 | 0 | 0 | 0 | 0 | 0 | 0 | 0 | 0 | 0 | 0 | 0 | 0 | 0 | 0 | 0 | 0 | 0 | 0 | 0 | 0 | 0 | 10468.13 | 14376.54 | 17836.32 | 18795.26 | 20766.52 | 19910.29 | 21556.08 | 23612.72 | 25467.87 | 23614.88 | 26746.86
Gen.190MW.CT.16 | CT | 0 | 0 | 0 | 0 | 0 | 0 | 0 | 0 | 0 | 0 | 0 | 0 | 0 | 0 | 0 | 0 | 0 | 0 | 0 | 0 | 0 | 0 | 0 | 0 | 0 | 9507.32 | 13110.39 | 15093.71 | 16633.55 | 16385.1 | 18802.11 | 20761.46 | 20126.76 | 20573.83 | 20897.46
Gen.190MW.CT.17 | CT | 0 | 0 | 0 | 0 | 0 | 0 | 0 | 0 | 0 | 0 | 0 | 0 | 0 | 0 | 0 | 0 | 0 | 0 | 0 | 0 | 0 | 0 | 0 | 0 | 0 | 0 | 0 | 0 | 0 | 0 | 0 | 0 | 0 | 0 | 0
Gen.190MW.CT.18 | CT | 0 | 0 | 0 | 0 | 0 | 0 | 0 | 0 | 0 | 0 | 0 | 0 | 0 | 0 | 0 | 0 | 0 | 0 | 0 | 0 | 0 | 0 | 0 | 0 | 0 | 0 | 0 | 0 | 0 | 0 | 0 | 0 | 0 | 0 | 0
Gen.190MW.CT.19 | CT | 0 | 0 | 0 | 0 | 0 | 0 | 0 | 0 | 0 | 0 | 0 | 0 | 0 | 0 | 0 | 0 | 0 | 0 | 0 | 0 | 0 | 0 | 0 | 0 | 0 | 0 | 0 | 0 | 0 | 0 | 0 | 0 | 0 | 0 | 0
Gen.190MW.CT.2 | CT | 0 | 0 | 0 | 0 | 0 | 0 | 0 | 14384.89 | 23075.45 | 22723.53 | 29874.03 | 34188.9 | 39490.62 | 42970.79 | 47146.09 | 53192.52 | 58236.19 | 68215.31 | 73492.02 | 90512.05 | 89212.07 | 104444.58 | 85047.05 | 82410.99 | 89748.18 | 96099.21 | 107289.98 | 106925.96 | 120070.27 | 117508.78 | 127782.35 | 140196.52 | 140300.93 | 140864.17 | 145954.64
Gen.190MW.CT.20 | CT | 0 | 0 | 0 | 0 | 0 | 0 | 0 | 0 | 0 | 0 | 0 | 0 | 0 | 0 | 0 | 0 | 0 | 0 | 0 | 0 | 0 | 0 | 0 | 0 | 0 | 0 | 0 | 0 | 0 | 0 | 0 | 0 | 0 | 0 | 0
Gen.190MW.CT.21 | CT | 0 | 0 | 0 | 0 | 0 | 0 | 0 | 0 | 0 | 0 | 0 | 0 | 0 | 0 | 0 | 0 | 0 | 0 | 0 | 0 | 0 | 0 | 0 | 0 | 0 | 0 | 0 | 0 | 0 | 0 | 0 | 0 | 0 | 0 | 0
Gen.190MW.CT.3 | CT | 0 | 0 | 0 | 0 | 0 | 0 | 0 | 0 | 14424.77 | 18719.8 | 25520.59 | 29228.43 | 33216.88 | 36707.19 | 40774.83 | 45728.9 | 49612.96 | 59671.57 | 64266.88 | 79522.04 | 76812.13 | 92494.13 | 73331.42 | 73386.51 | 77430.28 | 85481.23 | 91614.36 | 96096.38 | 110592.62 | 103044.91 | 112369.98 | 127125.96 | 125222.7 | 129363.11 | 132459.36
Gen.190MW.CT.4 | CT | 0 | 0 | 0 | 0 | 0 | 0 | 0 | 0 | 0 | 0 | 17318.62 | 22875.98 | 28189.04 | 30769.38 | 35099.71 | 40440.38 | 43161.11 | 52242.77 | 55027.88 | 69918.42 | 70420.95 | 78544.16 | 64059.56 | 63773.22 | 68444.83 | 75586.4 | 81512.32 | 86257.34 | 97307.19 | 92929.47 | 101733.3 | 111991.62 | 112094.32 | 114439.74 | 118023.34
Gen.190MW.CT.5 | CT | 0 | 0 | 0 | 0 | 0 | 0 | 0 | 0 | 0 | 0 | 0 | 0 | 18426.64 | 25591.48 | 29020.58 | 33816.07 | 37485.26 | 45057.21 | 48223.72 | 61486.06 | 60895.51 | 72035.04 | 56784.28 | 57381.46 | 61473.65 | 67413.12 | 72587.97 | 77455.41 | 85239.21 | 81371.37 | 90634.93 | 99730.31 | 100959.35 | 100514.5 | 101984.09
Gen.190MW.CT.6 | CT | 0 | 0 | 0 | 0 | 0 | 0 | 0 | 0 | 0 | 0 | 0 | 0 | 0 | 0 | 20831.86 | 28718.37 | 33306.84 | 37502.3 | 41951.81 | 53015.04 | 52350.21 | 62094.58 | 49808.56 | 48511.18 | 54089.67 | 60163.14 | 64711.29 | 69370.17 | 77448.2 | 72538.62 | 80415.28 | 87855.1 | 87933.24 | 89864.76 | 93221.87
Gen.190MW.CT.7 | CT | 0 | 0 | 0 | 0 | 0 | 0 | 0 | 0 | 0 | 0 | 0 | 0 | 0 | 0 | 18410.04 | 24423.59 | 27812.39 | 33379.15 | 37155.96 | 45504.19 | 46352.66 | 56076.45 | 44084.8 | 46181.76 | 47263.44 | 54659.75 | 57695.38 | 61864.44 | 68799.78 | 65365.03 | 73039.37 | 76182.08 | 78607.17 | 80817.37 | 84120.38
Gen.190MW.CT.8 | CT | 0 | 0 | 0 | 0 | 0 | 0 | 0 | 0 | 0 | 0 | 0 | 0 | 0 | 0 | 15344.94 | 19318.49 | 22526.47 | 27301.07 | 30282.24 | 39672.74 | 38809.47 | 48357.93 | 38936.67 | 39420.79 | 41333.14 | 47285.14 | 51518.25 | 54615.69 | 57128.82 | 58403.45 | 62559.04 | 69777.49 | 70650.24 | 70603.29 | 72187.24
Gen.190MW.CT.9 | CT | 0 | 0 | 0 | 0 | 0 | 0 | 0 | 0 | 0 | 0 | 0 | 0 | 0 | 0 | 11972.5 | 16388.83 | 19055.57 | 22620.31 | 26366.62 | 33689.43 | 34096.16 | 41236.46 | 32105.63 | 34855.92 | 36609.69 | 41001.26 | 46441.67 | 47994.64 | 52176.56 | 51361.51 | 56883.2 | 63417 | 62284.62 | 61837.8 | 63520.42
Gen.2x1.CC.J.1 | Steam-CC | 0 | 0 | 0 | 0 | 0 | 0 | 0 | 0 | 0 | 0 | 0 | 0 | 0 | 0 | 337319.12 | 604123.87 | 641210.25 | 704225.93 | 759354.41 | 797529.58 | 860358 | 910425.37 | 958284.68 | 981375.24 | 1022572.3 | 1081163.95 | 1138954.07 | 1185814.17 | 1250540.61 | 1292713.09 | 1346896.81 | 1402589.44 | 1459721.12 | 1502260.95 | 1552329.35
Gen.2x1.CC.J.1.Duct | Steam-CC | 0 | 0 | 0 | 0 | 0 | 0 | 0 | 0 | 0 | 0 | 0 | 0 | 0 | 0 | 34612.07 | 47807.62 | 52674.88 | 59916.08 | 65077.79 | 74317.42 | 77439.46 | 85904.48 | 105230.11 | 120555.96 | 126827.43 | 136366.8 | 149192.14 | 155961.47 | 172316.39 | 168344.66 | 180798.86 | 190296.9 | 187341.66 | 198693.78 | 203502.34
Gen.2x1.CC.J.2 | Steam-CC | 0 | 0 | 0 | 0 | 0 | 0 | 0 | 0 | 0 | 0 | 0 | 0 | 0 | 0 | 0 | 0 | 0 | 0 | 0 | 0 | 0 | 0 | 567494.36 | 1010937.71 | 1053814.58 | 1114397.25 | 1175016.62 | 1232599.07 | 1291409.12 | 1337112.13 | 1388379.1 | 1439068.9 | 1494879.74 | 1539254.22 | 1588937.81
Gen.2x1.CC.J.2.Duct | Steam-CC | 0 | 0 | 0 | 0 | 0 | 0 | 0 | 0 | 0 | 0 | 0 | 0 | 0 | 0 | 0 | 0 | 0 | 0 | 0 | 0 | 0 | 0 | 68757.7 | 94350.12 | 106408.24 | 108150.92 | 120968.45 | 126313.96 | 137350.64 | 134287.66 | 149883.94 | 166570.5 | 158899.14 | 165115.3 | 169095.94
Gen.2x1.CC.J.3 | Steam-CC | 0 | 0 | 0 | 0 | 0 | 0 | 0 | 0 | 0 | 0 | 0 | 0 | 0 | 0 | 0 | 0 | 0 | 0 | 0 | 0 | 0 | 0 | 0 | 0 | 0 | 0 | 0 | 0 | 0 | 0 | 0 | 0 | 0 | 0 | 0
Gen.2x1.CC.J.3.Duct | Steam-CC | 0 | 0 | 0 | 0 | 0 | 0 | 0 | 0 | 0 | 0 | 0 | 0 | 0 | 0 | 0 | 0 | 0 | 0 | 0 | 0 | 0 | 0 | 0 | 0 | 0 | 0 | 0 | 0 | 0 | 0 | 0 | 0 | 0 | 0 | 0
Gen.2x1.CC.J.4 | Steam-CC | 0 | 0 | 0 | 0 | 0 | 0 | 0 | 0 | 0 | 0 | 0 | 0 | 0 | 0 | 0 | 0 | 0 | 0 | 0 | 0 | 0 | 0 | 0 | 0 | 0 | 0 | 0 | 0 | 0 | 0 | 0 | 0 | 0 | 0 | 0
Gen.2x1.CC.J.4.Duct | Steam-CC | 0 | 0 | 0 | 0 | 0 | 0 | 0 | 0 | 0 | 0 | 0 | 0 | 0 | 0 | 0 | 0 | 0 | 0 | 0 | 0 | 0 | 0 | 0 | 0 | 0 | 0 | 0 | 0 | 0 | 0 | 0 | 0 | 0 | 0 | 0
Gen.2x1.CC.J.5 | Steam-CC | 0 | 0 | 0 | 0 | 0 | 0 | 0 | 0 | 0 | 0 | 0 | 0 | 0 | 0 | 0 | 0 | 0 | 0 | 0 | 0 | 0 | 0 | 0 | 0 | 0 | 0 | 0 | 0 | 0 | 0 | 0 | 0 | 0 | 0 | 0
Gen.2x1.CC.J.5.Duct | Steam-CC | 0 | 0 | 0 | 0 | 0 | 0 | 0 | 0 | 0 | 0 | 0 | 0 | 0 | 0 | 0 | 0 | 0 | 0 | 0 | 0 | 0 | 0 | 0 | 0 | 0 | 0 | 0 | 0 | 0 | 0 | 0 | 0 | 0 | 0 | 0
Gen.2x1.CC.J.6 | Steam-CC | 0 | 0 | 0 | 0 | 0 | 0 | 0 | 0 | 0 | 0 | 0 | 0 | 0 | 0 | 0 | 0 | 0 | 0 | 0 | 0 | 0 | 0 | 0 | 0 | 0 | 0 | 0 | 0 | 0 | 0 | 0 | 0 | 0 | 0 | 0
Gen.2x1.CC.J.6.Duct | Steam-CC | 0 | 0 | 0 | 0 | 0 | 0 | 0 | 0 | 0 | 0 | 0 | 0 | 0 | 0 | 0 | 0 | 0 | 0 | 0 | 0 | 0 | 0 | 0 | 0 | 0 | 0 | 0 | 0 | 0 | 0 | 0 | 0 | 0 | 0 | 0
Gen.2x1.CC.J.7 | Steam-CC | 0 | 0 | 0 | 0 | 0 | 0 | 0 | 0 | 0 | 0 | 0 | 0 | 0 | 0 | 0 | 0 | 0 | 0 | 0 | 0 | 0 | 0 | 0 | 0 | 0 | 0 | 0 | 0 | 0 | 0 | 0 | 0 | 0 | 0 | 0
Gen.2x1.CC.J.7.Duct | Steam-CC | 0 | 0 | 0 | 0 | 0 | 0 | 0 | 0 | 0 | 0 | 0 | 0 | 0 | 0 | 0 | 0 | 0 | 0 | 0 | 0 | 0 | 0 | 0 | 0 | 0 | 0 | 0 | 0 | 0 | 0 | 0 | 0 | 0 | 0 | 0
HEAT | DSM | 0 | 0 | 0 | 0 | 0 | 0 | 0 | 0 | 0 | 0 | 0 | 0 | 0 | 0 | 0 | 0 | 0 | 0 | 0 | 0 | 0 | 0 | 0 | 0 | 0 | 0 | 0 | 0 | 0 | 0 | 0 | 0 | 0 | 0 | 0
Hines.CC.1 | Steam-CC | 49645.93 | 58552.48 | 66678.42 | 60349.52 | 60753.25 | 67471.03 | 81736.92 | 107925.76 | 127041.87 | 136892.49 | 156467.31 | 166383.98 | 190738.57 | 195664.45 | 168864.07 | 179279.01 | 197113.44 | 229732.31 | 244276.2 | 281196.88 | 298098.7 | 300967.05 | 292274.69 | 267841.19 | 246648.45 | 294868.84 | 302835.82 | 332098.78 | 358723.65 | 347060.96 | 376779.38 | 369273.64 | 406944.61 | 422709.82 | 394006.43
Hines.CC.2 | Steam-CC | 45407.9 | 51060.81 | 57501.11 | 57565.37 | 54381.82 | 60512.19 | 80556.45 | 100991.79 | 120346.58 | 128863.51 | 136395.36 | 174689.59 | 183916.27 | 189538.82 | 177549.48 | 165966.65 | 187650.42 | 210510.91 | 221658.09 | 247080.46 | 245192.48 | 286283.77 | 239093.77 | 232891.57 | 245881.39 | 259957.35 | 288603.98 | 300555.85 | 316399.04 | 321865.85 | 313445.13 | 369677.59 | 366015.65 | 376812.05 | 384867.08
Hines.CC.3 | Steam-CC | 51603.49 | 54900.74 | 58449 | 61493.27 | 61700.05 | 72286.15 | 85075.89 | 107821.21 | 128641.08 | 143582.62 | 166776.71 | 170973.06 | 196953.97 | 203750.47 | 197108.24 | 192564.01 | 202213.02 | 235557.33 | 251801.2 | 276812.66 | 294623.86 | 296758.07 | 282891.12 | 268386.74 | 266759.11 | 314308.76 | 332708.59 | 359097.3 | 386014.01 | 387922.38 | 395343.64 | 385554.99 | 444950 | 448194.6 | 471852.37
Hines.CC.4 | Steam-CC | 70565.73 | 61622.26 | 76549.31 | 77165.78 | 74607.35 | 108275.57 | 118366.14 | 136877.63 | 173004.68 | 186031.39 | 184943.32 | 206408.27 | 238332.64 | 247093.75 | 226858.05 | 226532.72 | 254611.78 | 288831.77 | 311922.89 | 327339.06 | 333934.27 | 382586.58 | 331808.08 | 309150.13 | 353824.83 | 361036.07 | 356333.99 | 371202.52 | 425853.59 | 432007.28 | 407797.37 | 432471.49 | 490523.76 | 509040.86 | 490601.22
INT.CITY.1 | CT | 166.57 | 234.87 | 209.67 | 119.96 | 661.65 | 496.89 | 942.4 | 1697.75 | 1587.52 | 1862.97 | 1807.29 | 1857.59 | 1511.83 | 1691.7 | 315.03 | 0 | 0 | 0 | 0 | 0 | 0 | 0 | 0 | 0 | 0 | 0 | 0 | 0 | 0 | 0 | 0 | 0 | 0 | 0 | 0
INT.CITY.10 | CT | 297.45 | 267.41 | 265.27 | 263.6 | 1143.11 | 974.39 | 1340.64 | 2187.02 | 2522.82 | 2599.63 | 2738.92 | 2988.88 | 2294.13 | 2775.47 | 2068.03 | 1892.99 | 3290.16 | 4058.17 | 640.74 | 0 | 0 | 0 | 0 | 0 | 0 | 0 | 0 | 0 | 0 | 0 | 0 | 0 | 0 | 0 | 0
INT.CITY.11 | CT | 691.53 | 716.82 | 658.28 | 284.78 | 2396.9 | 2079.58 | 3436.81 | 4508.8 | 4393.66 | 5771.72 | 5419.99 | 5536.1 | 4006.36 | 5187.13 | 3970.23 | 4107.08 | 7234.12 | 8369.06 | 6372.64 | 8491.93 | 6495.09 | 8858.49 | 5911.66 | 9945.02 | 1223.67 | 0 | 0 | 0 | 0 | 0 | 0 | 0 | 0 | 0 | 0
INT.CITY.12 | CT | 721.39 | 746.44 | 678.97 | 673.48 | 2539.98 | 2155.86 | 3034.79 | 4964.99 | 5338.15 | 5350.39 | 5906 | 6521.72 | 5444.76 | 6219.9 | 4599.38 | 4626.82 | 5983.24 | 7249.81 | 4284.77 | 5634.27 | 3960.74 | 5316.61 | 5454.57 | 7189.41 | 4786.25 | 911.91 | 0 | 0 | 0 | 0 | 0 | 0 | 0 | 0 | 0
INT.CITY.13 | CT | 883.33 | 867.73 | 880.65 | 785.07 | 2727.86 | 1961.87 | 3269.09 | 5334.91 | 5415.74 | 5692 | 6207.56 | 6377.79 | 6191.32 | 6612.56 | 4688.61 | 5008.2 | 6329.48 | 7475.46 | 4801.65 | 6119.26 | 4416.86 | 6126.19 | 6239.11 | 8452.11 | 6262.58 | 836.35 | 0 | 0 | 0 | 0 | 0 | 0 | 0 | 0 | 0
INT.CITY.14 | CT | 628.32 | 633.81 | 640.71 | 572.06 | 2263.3 | 1977.28 | 2673.55 | 4539.55 | 4859.26 | 4990.77 | 5390.92 | 5738.38 | 5382.88 | 5500.73 | 4280.91 | 3837.71 | 5219.19 | 6343.29 | 3618.91 | 4539.03 | 3528.98 | 4700.25 | 3759.84 | 5930.5 | 4202.55 | 455.23 | 0 | 0 | 0 | 0 | 0 | 0 | 0 | 0 | 0
INT.CITY.2 | CT | 43.35 | 103.21 | 64.48 | 22.17 | 182.94 | 130.62 | 265.22 | 989.89 | 934.33 | 1109.82 | 1038.62 | 967.24 | 883.94 | 886.45 | 219.79 | 0 | 0 | 0 | 0 | 0 | 0 | 0 | 0 | 0 | 0 | 0 | 0 | 0 | 0 | 0 | 0 | 0 | 0 | 0 | 0
INT.CITY.3 | CT | 145.09 | 237.91 | 131.53 | 78.04 | 427.71 | 395.83 | 531.23 | 1298.05 | 1656.23 | 1701.92 | 1720.61 | 1776.17 | 1476.73 | 1660.32 | 322.99 | 0 | 0 | 0 | 0 | 0 | 0 | 0 | 0 | 0 | 0 | 0 | 0 | 0 | 0 | 0 | 0 | 0 | 0 | 0 | 0
INT.CITY.4 | CT | 225.23 | 277.68 | 186.86 | 118.58 | 738.05 | 573.87 | 870.5 | 1676.34 | 1977.82 | 2145.97 | 1887.08 | 2180.67 | 1784.37 | 1951 | 355.25 | 0 | 0 | 0 | 0 | 0 | 0 | 0 | 0 | 0 | 0 | 0 | 0 | 0 | 0 | 0 | 0 | 0 | 0 | 0 | 0
INT.CITY.5 | CT | 57.56 | 124.91 | 78.3 | 35.62 | 223.6 | 199.35 | 304.91 | 930.74 | 1105.71 | 1293.59 | 1229.08 | 1098.35 | 960.25 | 1074.03 | 261.57 | 0 | 0 | 0 | 0 | 0 | 0 | 0 | 0 | 0 | 0 | 0 | 0 | 0 | 0 | 0 | 0 | 0 | 0 | 0 | 0
INT.CITY.6 | CT | 314.09 | 314.7 | 245.12 | 158.48 | 1148.09 | 803 | 1321.58 | 2160.27 | 2403.14 | 2595.89 | 2651.91 | 2587.54 | 2128.25 | 2299.53 | 372.95 | 0 | 0 | 0 | 0 | 0 | 0 | 0 | 0 | 0 | 0 | 0 | 0 | 0 | 0 | 0 | 0 | 0 | 0 | 0 | 0
INT.CITY.7 | CT | 262.87 | 172.42 | 200.26 | 198.2 | 1009.46 | 746.11 | 1224.11 | 2037.48 | 1820.27 | 2284.59 | 2500.84 | 2615.51 | 2376.27 | 2439.05 | 1820.74 | 1620.01 | 2540.71 | 3424.91 | 513.85 | 0 | 0 | 0 | 0 | 0 | 0 | 0 | 0 | 0 | 0 | 0 | 0 | 0 | 0 | 0 | 0
INT.CITY.8 | CT | 341.48 | 351.36 | 342.33 | 261.63 | 1242.53 | 985.4 | 1492.66 | 2343.42 | 2863.01 | 2905.85 | 3036.22 | 3109.01 | 3202.75 | 3133.98 | 2526.01 | 2369.79 | 3404.67 | 4443.38 | 687.96 | 0 | 0 | 0 | 0 | 0 | 0 | 0 | 0 | 0 | 0 | 0 | 0 | 0 | 0 | 0 | 0
INT.CITY.9 | CT | 330.73 | 278.4 | 302.94 | 244.1 | 1227.61 | 854.94 | 1515.23 | 2570.07 | 2644.94 | 2834.26 | 2931.48 | 3160.32 | 2781.23 | 2918.91 | 2102.49 | 2283.51 | 3248.68 | 4290.15 | 473.01 | 0 | 0 | 0 | 0 | 0 | 0 | 0 | 0 | 0 | 0 | 0 | 0 | 0 | 0 | 0 | 0
INTER | DSM | 0 | 0 | 0 | 0 | 0 | 0 | 0 | 0 | 0 | 0 | 0 | 0 | 0 | 0 | 0 | 0 | 0 | 0 | 0 | 0 | 0 | 0 | 0 | 0 | 0 | 0 | 0 | 0 | 0 | 0 | 0 | 0 | 0 | 0 | 0
Lake.County | Renewable | 143.79 | 146.18 | 157.14 | 177.45 | 98.26 | 0 | 0 | 0 | 0 | 0 | 0 | 0 | 0 | 0 | 0 | 0 | 0 | 0 | 0 | 0 | 0 | 0 | 0 | 0 | 0 | 0 | 0 | 0 | 0 | 0 | 0 | 0 | 0 | 0 | 0
LEE.County.Res | Renewable | 2816.27 | 2898.23 | 3089.3 | 3477.41 | 4006.29 | 5183.68 | 6316.83 | 7582.21 | 8918.59 | 10226.04 | 11081.66 | 12298.72 | 13342.58 | 13961.71 | 14862.75 | 15665.91 | 17480.14 | 19458.53 | 21593.07 | 23277.82 | 25342.96 | 27463.89 | 28884.16 | 30427.67 | 32265.85 | 34249.16 | 36541.04 | 38226.4 | 40466.65 | 42030.98 | 44010.49 | 45997.71 | 47832.5 | 49646.89 | 51490.95
Mulberry | Cogen | 114788.97 | 119546.27 | 125109.23 | 130561.42 | 59414.47 | 0 | 0 | 0 | 0 | 0 | 0 | 0 | 0 | 0 | 0 | 0 | 0 | 0 | 0 | 0 | 0 | 0 | 0 | 0 | 0 | 0 | 0 | 0 | 0 | 0 | 0 | 0 | 0 | 0 | 0
NSG.Vand.CT.1 | TranFirm-Purc | 17405.77 | 20003 | 19705.15 | 20126.31 | 22566.42 | 22347.92 | 24477 | 6169.66 | 0 | 0 | 0 | 0 | 0 | 0 | 0 | 0 | 0 | 0 | 0 | 0 | 0 | 0 | 0 | 0 | 0 | 0 | 0 | 0 | 0 | 0 | 0 | 0 | 0 | 0 | 0
NSG.Vand.CT.2 | TranFirm-Purc | 16165.98 | 18491.76 | 19008.18 | 18976.52 | 21838.53 | 22214.46 | 24001.03 | 6466.18 | 0 | 0 | 0 | 0 | 0 | 0 | 0 | 0 | 0 | 0 | 0 | 0 | 0 | 0 | 0 | 0 | 0 | 0 | 0 | 0 | 0 | 0 | 0 | 0 | 0 | 0 | 0
NSG.Vand.CT.3 | TranFirm-Purc | 15392.54 | 16099.61 | 17052.98 | 17457.82 | 20258.69 | 19810.22 | 22231.71 | 5835.43 | 0 | 0 | 0 | 0 | 0 | 0 | 0 | 0 | 0 | 0 | 0 | 0 | 0 | 0 | 0 | 0 | 0 | 0 | 0 | 0 | 0 | 0 | 0 | 0 | 0 | 0 | 0
NSG.Vand.CT.4 | TranFirm-Purc | 14611.94 | 15348.98 | 15713.66 | 16094.33 | 18076.45 | 17744.17 | 20642.14 | 5044.15 | 0 | 0 | 0 | 0 | 0 | 0 | 0 | 0 | 0 | 0 | 0 | 0 | 0 | 0 | 0 | 0 | 0 | 0 | 0 | 0 | 0 | 0 | 0 | 0 | 0 | 0 | 0
Orange.Cogen | Cogen | 90963.25 | 94603.78 | 98657.99 | 102658.69 | 107391.14 | 112694.7 | 0 | 0 | 0 | 0 | 0 | 0 | 0 | 0 | 0 | 0 | 0 | 0 | 0 | 0 | 0 | 0 | 0 | 0 | 0 | 0 | 0 | 0 | 0 | 0 | 0 | 0 | 0 | 0 | 0
Orlando.Cogen | Cogen | 128387.78 | 133230.18 | 138247.29 | 143132.28 | 0 | 0 | 0 | 0 | 0 | 0 | 0 | 0 | 0 | 0 | 0 | 0 | 0 | 0 | 0 | 0 | 0 | 0 | 0 | 0 | 0 | 0 | 0 | 0 | 0 | 0 | 0 | 0 | 0 | 0 | 0
Osprey 1.0 | Steam-CC | 13099.57 | 12700.28 | 14265.09 | 13208 | 2163.21 | 0 | 0 | 0 | 0 | 0 | 0 | 0 | 0 | 0 | 0 | 0 | 0 | 0 | 0 | 0 | 0 | 0 | 0 | 0 | 0 | 0 | 0 | 0 | 0 | 0 | 0 | 0 | 0 | 0 | 0
Osprey 1.1 | Steam-CC | 5780.66 | 4895.38 | 4877.77 | 3234.91 | 1245.3 | 0 | 0 | 0 | 0 | 0 | 0 | 0 | 0 | 0 | 0 | 0 | 0 | 0 | 0 | 0 | 0 | 0 | 0 | 0 | 0 | 0 | 0 | 0 | 0 | 0 | 0 | 0 | 0 | 0 | 0
Osprey 1.2 | Steam-CC | 108.43 | 149.68 | 105.94 | 74.51 | 20.17 | 0 | 0 | 0 | 0 | 0 | 0 | 0 | 0 | 0 | 0 | 0 | 0 | 0 | 0 | 0 | 0 | 0 | 0 | 0 | 0 | 0 | 0 | 0 | 0 | 0 | 0 | 0 | 0 | 0 | 0
OspreyAcq | Steam-CC | 0 | 0 | 0 | 0 | 58193.84 | 108869.26 | 128103.93 | 135850.65 | 169718.58 | 171812.23 | 198500.27 | 216041.53 | 227697.47 | 234885.52 | 239710.31 | 234336.74 | 230604.17 | 284532.17 | 302074.74 | 304301.27 | 324103.44 | 348157.46 | 332664.09 | 290361.77 | 337440.02 | 361006.77 | 388427.86 | 382241.44 | 428480.22 | 417362.13 | 457614.83 | 473391.39 | 486835.04 | 505530.14 | 525276.25
OspreyAcqDF | Steam-CC | 0 | 0 | 0 | 0 | 1622.31 | 1494.41 | 1897.18 | 2787.53 | 3632.15 | 3853.74 | 4502.17 | 5119 | 4455.53 | 5011.82 | 2073.52 | 1838.57 | 2352.82 | 3633.97 | 2236.81 | 4163.36 | 3015.51 | 3648.92 | 4019.48 | 5915.45 | 5138.99 | 4237.82 | 4915.9 | 5643.86 | 6734.84 | 5488.5 | 7972.16 | 8311.34 | 8723.62 | 7546.15 | 9012.98
Pasco.County | Renewable | 32062.37 | 33716.61 | 35652.24 | 37720.53 | 39997.61 | 9781.9 | 11240.13 | 12822.97 | 14597.72 | 16037.06 | 17399.49 | 18959.29 | 20350.01 | 21088.45 | 22304.3 | 23387.62 | 25370.29 | 27688.52 | 29822.87 | 31561.5 | 33686.05 | 35524.93 | 37509.8 | 39326.4 | 41505.98 | 43717.48 | 45817.35 | 47574.66 | 49773.99 | 51550.58 | 53224.77 | 55181.54 | 57314.16 | 59134.74 | 61134.78
Pinellas.County | Renewable | 75718.5 | 79776.21 | 84889.73 | 89813.87 | 95234.97 | 23330.3 | 26775.75 | 30571.36 | 34771.1 | 38232.3 | 41484.54 | 45150.14 | 48540.06 | 50246.49 | 53172.8 | 55753.08 | 60451.65 | 65975.97 | 71086.51 | 75226.53 | 80296.96 | 84680.85 | 89412.28 | 93742.66 | 98938.27 | 104210.07 | 109215.58 | 113404.95 | 118647.29 | 122882.52 | 126873.41 | 131537.96 | 136621.52 | 140961.41 | 145729.24
PPA.SERC | TranFirm-Purc | 71490.93 | 21822.05 | 0 | 0 | 0 | 0 | 0 | 0 | 0 | 0 | 0 | 0 | 0 | 0 | 0 | 0 | 0 | 0 | 0 | 0 | 0 | 0 | 0 | 0 | 0 | 0 | 0 | 0 | 0 | 0 | 0 | 0 | 0 | 0 | 0
Seasonal PPA_Summer.1 | TranFirm-Purc | 0 | 0 | 0 | 0 | 0 | 0 | 0 | 0 | 0 | 0 | 0 | 0 | 0 | 0 | 0 | 0 | 0 | 0 | 0 | 0 | 0 | 0 | 0 | 0 | 0 | 0 | 0 | 0 | 0 | 0 | 0 | 0 | 0 | 0 | 0
Shady.Hills.1 | TranFirm-Purc | 13260.09 | 14585.29 | 14223.65 | 15044.66 | 2271.52 | 0 | 0 | 0 | 0 | 0 | 0 | 0 | 0 | 0 | 0 | 0 | 0 | 0 | 0 | 0 | 0 | 0 | 0 | 0 | 0 | 0 | 0 | 0 | 0 | 0 | 0 | 0 | 0 | 0 | 0
Shady.Hills.2 | TranFirm-Purc | 13070.74 | 13120.28 | 13387.15 | 13682.32 | 2235.1 | 0 | 0 | 0 | 0 | 0 | 0 | 0 | 0 | 0 | 0 | 0 | 0 | 0 | 0 | 0 | 0 | 0 | 0 | 0 | 0 | 0 | 0 | 0 | 0 | 0 | 0 | 0 | 0 | 0 | 0
Shady.Hills.3 | TranFirm-Purc | 12303.24 | 12000.82 | 12285.24 | 12443.65 | 2241.26 | 0 | 0 | 0 | 0 | 0 | 0 | 0 | 0 | 0 | 0 | 0 | 0 | 0 | 0 | 0 | 0 | 0 | 0 | 0 | 0 | 0 | 0 | 0 | 0 | 0 | 0 | 0 | 0 | 0 | 0
Solar.3rdParty.Block.1 | Renewable | 206.4 | 3668.44 | 9949.26 | 10151.71 | 10714.91 | 12727.25 | 14370.4 | 17420.56 | 20695.71 | 21824.49 | 23650.1 | 25699.48 | 27028.34 | 27676.22 | 27386.4 | 27846.79 | 29778.03 | 33043.42 | 35076.29 | 37339.73 | 38171.75 | 38838.25 | 39610.4 | 40396.79 | 41296.97 | 42019.8 | 42853.21 | 43706.19 | 44679.85 | 45397.25 | 46337.52 | 47257.66 | 48337.96 | 49156.7 | 50134.06
Solar.3rdParty.Block.2 | Renewable | 0 | 0 | 425.79 | 7240.41 | 14332.81 | 17040.22 | 19227.65 | 23206.51 | 27616.51 | 29087.22 | 31568.36 | 34284.14 | 36085.73 | 36957.36 | 36689.81 | 37340.96 | 39877.7 | 44304.35 | 47070.7 | 50008.07 | 51122.13 | 52015.39 | 53048.15 | 54103.8 | 55307.5 | 56274.45 | 57392.29 | 58533.05 | 59838.07 | 60846.02 | 62057.82 | 63291.93 | 64738.2 | 65832.21 | 67141.5
Solar.3rdParty.Block.3 | Renewable | 0 | 0 | 0 | 0 | 460.49 | 9086.85 | 19237.46 | 23171.1 | 27553.29 | 29051.46 | 31561.38 | 34267.52 | 36137.57 | 37066.06 | 36782.85 | 37478.98 | 40079.73 | 44498.13 | 47336.05 | 50203.75 | 51323.29 | 52220.41 | 53257.93 | 54316.51 | 55526.23 | 56497.31 | 57618.18 | 58764.05 | 60073.33 | 61087.87 | 62302.63 | 63540.21 | 64993.53 | 66091.79 | 67404.72
Solar.3rdParty.Block.4 | Renewable | 0 | 0 | 0 | 0 | 0 | 0 | 309.8 | 6139.28 | 14185.95 | 22369.7 | 32257.61 | 43136.36 | 46236.04 | 56306.21 | 56514.09 | 66913.42 | 72220.92 | 91170.77 | 97799.39 | 116322.38 | 119765.44 | 135044.8 | 138621.52 | 155230.55 | 159629.19 | 176975.61 | 181477.81 | 200376.67 | 205879.16 | 225415.33 | 230982.45 | 252444.38 | 259360.36 | 281466.69 | 288263.09
Solar.DEF.Archer | Renewable | 0 | 0 | 508.41 | 515.89 | 527.85 | 540.56 | 557.01 | 608.6 | 622.8 | 637.76 | 652.71 | 672.15 | 684.11 | 700.56 | 717.01 | 765.61 | 755.14 | 769.35 | 787.29 | 805.98 | 825.42 | 848.6 | 865.05 | 885.98 | 907.66 | 929.35 | 955.51 | 975.7 | 998.88 | 1023.55 | 1048.97 | 1078.13 | 0 | 0 | 0
Solar.DEF.Charlie.Creek | Renewable | 0 | 0 | 525 | 530 | 541 | 551 | 567 | 630 | 643 | 656 | 670 | 689 | 698 | 712 | 727 | 784 | 761 | 772 | 788 | 804 | 820 | 842 | 854 | 872 | 890 | 909 | 933 | 947 | 967 | 988 | 1009 | 1035 | 0 | 0 | 0
Solar.DEF.Columbia | Renewable | 542.84 | 789.83 | 819.47 | 827.78 | 847.53 | 938.7 | 950.02 | 973.2 | 1008.71 | 1021.11 | 1045.88 | 1083.54 | 1097.21 | 1176.9 | 1163.92 | 1179.14 | 1207.91 | 1250.78 | 1267.85 | 1299.08 | 1345.07 | 1364.27 | 1398.27 | 1447.68 | 1469.26 | 1506.31 | 1559.42 | 1583.64 | 1623.99 | 1681.09 | 380.68 | 0 | 0 | 0 | 0
Solar.DEF.Debary | Renewable | 526.28 | 888.76 | 911.15 | 930.78 | 955.65 | 981.84 | 1003.3 | 1026.52 | 1054.16 | 1081.16 | 1103.45 | 1131.65 | 1156.58 | 1221.39 | 1231.17 | 1242.82 | 1270.27 | 1304.14 | 1333.28 | 1368.13 | 1402.17 | 1432.61 | 1466.38 | 1505.88 | 1544.12 | 1578.33 | 1619.79 | 1657.32 | 1697.21 | 1743.37 | 585.1 | 0 | 0 | 0 | 0
Solar.DEF.Duette | Renewable | 0 | 0 | 625 | 634 | 649 | 664 | 685 | 752 | 770 | 788 | 807 | 831 | 845 | 865 | 886 | 949 | 933 | 950 | 972 | 995 | 1019 | 1048 | 1068 | 1094 | 1120 | 1147 | 1180 | 1204 | 1233 | 1263 | 1294 | 1331 | 0 | 0 | 0
Solar.DEF.Hamilton | Renewable | 1105.86 | 1129.55 | 1153.84 | 1178.75 | 1266.34 | 1294.41 | 1323.06 | 1352.31 | 1382.19 | 1412.71 | 1443.91 | 1475.81 | 1561.54 | 1541.88 | 1576.12 | 1611.21 | 1647.18 | 1684.07 | 1721.92 | 1760.76 | 1800.61 | 1841.53 | 1883.52 | 1926.63 | 1970.87 | 2016.29 | 2062.9 | 2110.74 | 2159.84 | 0 | 0 | 0 | 0 | 0 | 0
Solar.DEF.Lake.Placid | Renewable | 575 | 583 | 596 | 610 | 629 | 677 | 693 | 710 | 726 | 748 | 761 | 779 | 797 | 856 | 840 | 854 | 874 | 895 | 916 | 942 | 960 | 982 | 1006 | 1030 | 1060 | 1080 | 1106 | 1133 | 1160 | 1094.5 | 0 | 0 | 0 | 0 | 0
Solar.DEF.NEW | Renewable | 0 | 0 | 0 | 0 | 0 | 0 | 0 | 0 | 0 | 0 | 0 | 0 | 0 | 0 | 0 | 0 | 0 | 0 | 0 | 0 | 0 | 0 | 0 | 0 | 0 | 0 | 0 | 0 | 0 | 0 | 0 | 0 | 0 | 0 | 0
Solar.DEF.NEW.2 | Renewable | 0 | 0 | 0 | 0 | 0 | 0 | 0 | 0 | 0 | 0 | 0 | 0 | 0 | 0 | 0 | 0 | 0 | 0 | 0 | 0 | 0 | 0 | 0 | 0 | 0 | 0 | 0 | 0 | 0 | 0 | 0 | 0 | 0 | 0 | 0
Solar.DEF.NEW.3 | Renewable | 0 | 0 | 0 | 0 | 0 | 0 | 0 | 0 | 0 | 0 | 0 | 0 | 0 | 0 | 0 | 0 | 0 | 0 | 0 | 0 | 0 | 0 | 0 | 0 | 0 | 0 | 0 | 0 | 0 | 0 | 0 | 0 | 0 | 0 | 0
Solar.DEF.NEW.4 | Renewable | 0 | 0 | 0 | 0 | 0 | 0 | 0 | 0 | 0 | 0 | 0 | 0 | 0 | 0 | 0 | 0 | 0 | 0 | 0 | 0 | 0 | 0 | 0 | 0 | 0 | 0 | 0 | 0 | 0 | 0 | 0 | 0 | 0 | 0 | 0
Solar.DEF.NEW.5 | Renewable | 0 | 0 | 0 | 0 | 0 | 0 | 0 | 0 | 0 | 0 | 0 | 0 | 0 | 0 | 0 | 0 | 0 | 0 | 0 | 0 | 0 | 0 | 0 | 0 | 0 | 0 | 0 | 0 | 0 | 0 | 0 | 0 | 0 | 0 | 0
Solar.DEF.Osc.Perry.Suw | Renewable | 0 | 0 | 0 | 0 | 0 | 0 | 0 | 0 | 0 | 0 | 0 | 0 | 0 | 0 | 0 | 0 | 0 | 0 | 0 | 0 | 0 | 0 | 0 | 0 | 0 | 0 | 0 | 0 | 0 | 0 | 0 | 0 | 0 | 0 | 0
Solar.DEF.Santa.Fe | Renewable | 0 | 1027 | 1046 | 1073 | 1095 | 1125 | 1209 | 1234 | 1263 | 1297 | 1328 | 1354 | 1390 | 1419 | 1503 | 1496 | 1521 | 1557 | 1598 | 1632 | 1676 | 1715 | 1751 | 1793 | 1841 | 1885 | 1926 | 1977 | 2020 | 2069 | 2130 | 0 | 0 | 0 | 0
Solar.DEF.St.Pete.Pier | Renewable | 0 | 0 | 0 | 0 | 0 | 0 | 0 | 0 | 0 | 0 | 0 | 0 | 0 | 0 | 0 | 0 | 0 | 0 | 0 | 0 | 0 | 0 | 0 | 0 | 0 | 0 | 0 | 0 | 0 | 0 | 0 | 0 | 0 | 0 | 0
Solar.DEF.Trenton | Renewable | 1009 | 1027 | 1055 | 1075 | 1105 | 1189 | 1213 | 1242 | 1275 | 1306 | 1332 | 1367 | 1395 | 1479 | 1471 | 1497 | 1532 | 1573 | 1606 | 1649 | 1688 | 1723 | 1765 | 1812 | 1856 | 1896 | 1947 | 1989 | 2038 | 1923.17 | 0 | 0 | 0 | 0 | 0
Solar.DEF.Twin.Rivers | Renewable | 0 | 940 | 957 | 983 | 1002 | 1031 | 1111 | 1134 | 1161 | 1193 | 1222 | 1246 | 1280 | 1306 | 1388 | 1379 | 1402 | 1435 | 1474 | 1505 | 1546 | 1583 | 1617 | 1656 | 1701 | 1743 | 1781 | 1829 | 1869 | 1915 | 1973 | 0 | 0 | 0 | 0
Standby | DSM | 0 | 0 | 0 | 0 | 0 | 0 | 0 | 0 | 0 | 0 | 0 | 0 | 0 | 0 | 0 | 0 | 0 | 0 | 0 | 0 | 0 | 0 | 0 | 0 | 0 | 0 | 0 | 0 | 0 | 0 | 0 | 0 | 0 | 0 | 0
SUWANNEE_P.1 | CT | 121.89 | 145.4 | 101.3 | 106.1 | 572.71 | 472.88 | 558.8 | 977.29 | 1136.14 | 1363.66 | 1431.48 | 1572.86 | 1192.45 | 1470.23 | 268.65 | 0 | 0 | 0 | 0 | 0 | 0 | 0 | 0 | 0 | 0 | 0 | 0 | 0 | 0 | 0 | 0 | 0 | 0 | 0 | 0
SUWANNEE_P.2 | CT | 266.99 | 247.32 | 123.3 | 82.87 | 835.44 | 657.8 | 1105.08 | 2030.61 | 1767.16 | 2129.34 | 2381.38 | 2024.72 | 1838.32 | 1958.39 | 351.85 | 0 | 0 | 0 | 0 | 0 | 0 | 0 | 0 | 0 | 0 | 0 | 0 | 0 | 0 | 0 | 0 | 0 | 0 | 0 | 0
SUWANNEE_P.3 | CT | 161.37 | 151.45 | 140.2 | 127.73 | 460.05 | 460.19 | 553.28 | 1066.89 | 1341.31 | 1136.64 | 1552.44 | 1626.75 | 1554.79 | 1328.4 | 237.79 | 0 | 0 | 0 | 0 | 0 | 0 | 0 | 0 | 0 | 0 | 0 | 0 | 0 | 0 | 0 | 0 | 0 | 0 | 0 | 0
Tigerbay.1 | Steam-CC | 27500.57 | 29332.5 | 36024.03 | 36671.09 | 28995.03 | 38032.72 | 50324.65 | 65103.99 | 85465.76 | 73748.75 | 39832.64 | 0 | 0 | 0 | 0 | 0 | 0 | 0 | 0 | 0 | 0 | 0 | 0 | 0 | 0 | 0 | 0 | 0 | 0 | 0 | 0 | 0 | 0 | 0 | 0
U.OF.FL.1 | CT | 9373.3 | 9254.03 | 11391.81 | 11893.57 | 14382.41 | 15257.96 | 18908.29 | 17884.58 | 0 | 0 | 0 | 0 | 0 | 0 | 0 | 0 | 0 | 0 | 0 | 0 | 0 | 0 | 0 | 0 | 0 | 0 | 0 | 0 | 0 | 0 | 0 | 0 | 0 | 0 | 0
Voltage.Red | DSM | 0 | 0 | 0 | 0 | 0 | 0 | 0 | 0 | 0 | 0 | 0 | 0 | 0 | 0 | 0 | 0 | 0 | 0 | 0 | 0 | 0 | 0 | 0 | 0 | 0 | 0 | 0 | 0 | 0 | 0 | 0 | 0 | 0 | 0 | 0
WaterHtr_PP | DSM | 0 | 0 | 0 | 0 | 0 | 0 | 0 | 0 | 0 | 0 | 0 | 0 | 0 | 0 | 0 | 0 | 0 | 0 | 0 | 0 | 0 | 0 | 0 | 0 | 0 | 0 | 0 | 0 | 0 | 0 | 0 | 0 | 0 | 0 | 0
Total |  | 1386426.33 | 1395935.49 | 1488368.39 | 1626559.43 | 1605545.27 | 1668708.6 | 1812878.73 | 2039906.52 | 2332354.77 | 2568101.26 | 2801255.96 | 3021164.74 | 3242978.21 | 3365381.79 | 3559936.68 | 3748170.91 | 4027027.71 | 4499509.67 | 4910634.45 | 5254247.76 | 5683810.93 | 6116488.4 | 6389101.23 | 6722800.46 | 7082473.31 | 7567703.4 | 8079436.79 | 8436066.88 | 8885562.66 | 9150996.24 | 9575438.99 | 10003654.18 | 10422327.53 | 10722377.04 | 11065058.77
Group Totals
Station Group | Group Type | 2020 | 2021 | 2022 | 2023 | 2024 | 2025 | 2026 | 2027 | 2028 | 2029 | 2030 | 2031 | 2032 | 2033 | 2034 | 2035 | 2036 | 2037 | 2038 | 2039 | 2040 | 2041 | 2042 | 2043 | 2044 | 2045 | 2046 | 2047 | 2048 | 2049 | 2050 | 2051 | 2052 | 2053 | 2054
Cogen | Total | 334176.03 | 347416.64 | 362053.84 | 376396.47 | 166856.96 | 112757.64 | 74.84 | 88.13 | 100.81 | 113.56 | 122.1 | 136.03 | 145.8 | 150.69 | 160.03 | 166.66 | 182.57 | 204.15 | 220.88 | 236.51 | 257.81 | 277.86 | 291.77 | 305.21 | 318.21 | 336.84 | 359.82 | 377.31 | 400.85 | 415.9 | 432.43 | 447 | 467.45 | 484.12 | 499.94
CT | Total | 19013.27 | 18588.9 | 19702.74 | 18102.67 | 46948.13 | 41020.93 | 55653.16 | 105015.26 | 122128.77 | 131673.48 | 172421.42 | 195768.34 | 225103.44 | 250418.83 | 312741.52 | 356882.25 | 397009.23 | 470996.75 | 526493.55 | 669338.73 | 674670.71 | 802758.11 | 647587.37 | 659689.17 | 717133.93 | 791448.65 | 874485.4 | 917340.47 | 1014644.87 | 981008.34 | 1078428.7 | 1186427.1 | 1193337.89 | 1190510.18 | 1241337.44
DSM | Total | 0 | 0 | 0 | 0 | 0 | 0 | 0 | 0 | 0 | 0 | 0 | 0 | 0 | 0 | 0 | 0 | 0 | 0 | 0 | 0 | 0 | 0 | 0 | 0 | 0 | 0 | 0 | 0 | 0 | 0 | 0 | 0 | 0 | 0 | 0
Renewable | Total | 118631.45 | 130598.75 | 146671.74 | 161792.42 | 179018.93 | 93393.8 | 115617.5 | 141094.14 | 170754.77 | 190870.2 | 214758.8 | 241502.12 | 257148.21 | 274123.12 | 279932.43 | 298053.42 | 321386.58 | 365659.17 | 392267.79 | 429247.86 | 448110.44 | 477449.92 | 494178.6 | 524255.12 | 543608.54 | 576283.58 | 596722.91 | 629446.36 | 651559.65 | 681478.94 | 695979.49 | 726893.96 | 745961.1 | 781457.56 | 803223.96
Steam-CC | Total | 623137.96 | 638242.75 | 694357.4 | 749700.11 | 841764.44 | 1038150.34 | 1221175.23 | 1435216.07 | 1643111.13 | 1820159.63 | 1947377.35 | 2084878.27 | 2269543.35 | 2337765.75 | 2702145.83 | 2966016.9 | 3161794.58 | 3492193.71 | 3826092.43 | 3976565.25 | 4369675.31 | 4632825.7 | 5171480.41 | 5537359.52 | 5820199.33 | 6198795.14 | 6607868.66 | 6888902.74 | 7218957.29 | 7488093.06 | 7800598.37 | 8089886.12 | 8482561.09 | 8749925.18 | 9019997.43
Steam-Coal | Total | 95531.53 | 102415 | 122822.47 | 170485.92 | 241670.46 | 250306.74 | 269552.37 | 265999.99 | 306668.18 | 335745.98 | 364591.18 | 385099.35 | 372606.56 | 382969.44 | 137927.22 | 0 | 0 | 0 | 0 | 0 | 0 | 0 | 0 | 0 | 0 | 0 | 0 | 0 | 0 | 0 | 0 | 0 | 0 | 0 | 0
Steam-Gas | Total | 21948.56 | 26333.29 | 30466.14 | 35294.16 | 38868.97 | 50025.5 | 58508.09 | 68022.89 | 88627.33 | 88565.26 | 101002.4 | 112788.13 | 117483.55 | 119105.39 | 126115.38 | 126019.39 | 145604 | 169386.29 | 164470.95 | 177750.89 | 189968.06 | 202027.7 | 74393.02 | 0 | 0 | 0 | 0 | 0 | 0 | 0 | 0 | 0 | 0 | 0 | 0
Storage | Total | 286.3 | 868.37 | 918.05 | 962.07 | 929.41 | 936.88 | 945.66 | 954.62 | 963.78 | 973.15 | 982.71 | 992.5 | 947.3 | 848.57 | 914.27 | 1032.29 | 1050.75 | 1069.6 | 1088.85 | 1108.52 | 1128.6 | 1149.11 | 1170.06 | 1191.44 | 1213.3 | 839.19 | 0 | 0 | 0 | 0 | 0 | 0 | 0 | 0 | 0
TranEcon-Purc | Total | 0 | 0 | 0 | 0 | 0 | 0 | 0 | 0 | 0 | 0 | 0 | 0 | 0 | 0 | 0 | 0 | 0 | 0 | 0 | 0 | 0 | 0 | 0 | 0 | 0 | 0 | 0 | 0 | 0 | 0 | 0 | 0 | 0 | 0 | 0
TranEcon-Sale | Total | 0 | 0 | 0 | 0 | 0 | 0 | 0 | 0 | 0 | 0 | 0 | 0 | 0 | 0 | 0 | 0 | 0 | 0 | 0 | 0 | 0 | 0 | 0 | 0 | 0 | 0 | 0 | 0 | 0 | 0 | 0 | 0 | 0 | 0 | 0
TranFirm-Purc | Total | 173701.23 | 131471.79 | 111376.01 | 113825.61 | 89487.97 | 82116.77 | 91351.88 | 23515.42 | 0 | 0 | 0 | 0 | 0 | 0 | 0 | 0 | 0 | 0 | 0 | 0 | 0 | 0 | 0 | 0 | 0 | 0 | 0 | 0 | 0 | 0 | 0 | 0 | 0 | 0 | 0

## VOM Cost
VOM ($000)
\\s00233\grpdata\PEF Resource Planning\2020\2020-03 Clean Energy Connection\Prosym\05052020\CEC_0MW_HF.mdb
Station | Unit Type | 2020 | 2021 | 2022 | 2023 | 2024 | 2025 | 2026 | 2027 | 2028 | 2029 | 2030 | 2031 | 2032 | 2033 | 2034 | 2035 | 2036 | 2037 | 2038 | 2039 | 2040 | 2041 | 2042 | 2043 | 2044 | 2045 | 2046 | 2047 | 2048 | 2049 | 2050 | 2051 | 2052 | 2053 | 2054
AC | DSM | 0 | 0 | 0 | 0 | 0 | 0 | 0 | 0 | 0 | 0 | 0 | 0 | 0 | 0 | 0 | 0 | 0 | 0 | 0 | 0 | 0 | 0 | 0 | 0 | 0 | 0 | 0 | 0 | 0 | 0 | 0 | 0 | 0 | 0 | 0
Anclote.1 | Steam-Gas | 547.78 | 663.7 | 755.88 | 702.95 | 776.62 | 748.89 | 931.54 | 981.02 | 1062.43 | 1062.42 | 1078.23 | 1217.69 | 1123.86 | 1232.16 | 1148.6 | 1232.55 | 1310.79 | 1515.96 | 1283.66 | 1490.51 | 1415.27 | 1509.58 | 498.01 | 0 | 0 | 0 | 0 | 0 | 0 | 0 | 0 | 0 | 0 | 0 | 0
Anclote.2 | Steam-Gas | 608.73 | 732.13 | 702.38 | 786.46 | 692.4 | 902.03 | 813.22 | 866.91 | 1119.84 | 973.82 | 1126.83 | 1107.1 | 1204.66 | 1136.72 | 1237.83 | 1083.17 | 1281.66 | 1301.89 | 1290.48 | 1243.67 | 1345.43 | 1337.5 | 518.68 | 0 | 0 | 0 | 0 | 0 | 0 | 0 | 0 | 0 | 0 | 0 | 0
As.Avail | Cogen | 0 | 0 | 0 | 0 | 0 | 0 | 0 | 0 | 0 | 0 | 0 | 0 | 0 | 0 | 0 | 0 | 0 | 0 | 0 | 0 | 0 | 0 | 0 | 0 | 0 | 0 | 0 | 0 | 0 | 0 | 0 | 0 | 0 | 0 | 0
As.Avail.PCS | Renewable | 0 | 0 | 0 | 0 | 0 | 0 | 0 | 0 | 0 | 0 | 0 | 0 | 0 | 0 | 0 | 0 | 0 | 0 | 0 | 0 | 0 | 0 | 0 | 0 | 0 | 0 | 0 | 0 | 0 | 0 | 0 | 0 | 0 | 0 | 0
AVON.PK_P.1 | CT | 78 | 0 | 0 | 0 | 0 | 0 | 0 | 0 | 0 | 0 | 0 | 0 | 0 | 0 | 0 | 0 | 0 | 0 | 0 | 0 | 0 | 0 | 0 | 0 | 0 | 0 | 0 | 0 | 0 | 0 | 0 | 0 | 0 | 0 | 0
AVON.PK_P.2 | CT | 4.13 | 0 | 0 | 0 | 0 | 0 | 0 | 0 | 0 | 0 | 0 | 0 | 0 | 0 | 0 | 0 | 0 | 0 | 0 | 0 | 0 | 0 | 0 | 0 | 0 | 0 | 0 | 0 | 0 | 0 | 0 | 0 | 0 | 0 | 0
Bartow CC.1.0 | Steam-CC | 14663.72 | 14799.62 | 14822.35 | 13955.07 | 12132.96 | 14078.43 | 14376.86 | 15521.12 | 14962.6 | 16573.72 | 17607.71 | 18609.66 | 18432.83 | 19257.71 | 18564.12 | 17641.21 | 17941.38 | 17299.28 | 19158.65 | 18768.51 | 20573.05 | 20920.34 | 19485.8 | 17773.42 | 18379.81 | 19588.86 | 20152.93 | 20478.6 | 20067.02 | 21567.32 | 22503.78 | 23350.84 | 23247.4 | 23686.12 | 24836.18
Bartow CC.1.PAG | Steam-CC | 34.59 | 50.97 | 18.46 | 19.31 | 37.84 | 32.98 | 28.49 | 43.8 | 46.67 | 52.91 | 61.98 | 68.31 | 50.16 | 58.47 | 41.98 | 55.42 | 56.57 | 51.62 | 54.87 | 58.02 | 66.84 | 78.5 | 75.26 | 79.35 | 83.21 | 76.21 | 92.88 | 91.28 | 96.52 | 90.01 | 102.58 | 115.75 | 113.46 | 108.38 | 117.68
BARTOW_P.1 | CT | 0 | 0 | 0 | 0 | 0 | 0 | 0 | 0 | 0 | 0 | 0 | 0 | 0 | 0 | 0 | 0 | 0 | 0 | 0 | 0 | 0 | 0 | 0 | 0 | 0 | 0 | 0 | 0 | 0 | 0 | 0 | 0 | 0 | 0 | 0
BARTOW_P.2 | CT | 0 | 0 | 0 | 0 | 0 | 0 | 0 | 0 | 0 | 0 | 0 | 0 | 0 | 0 | 0 | 0 | 0 | 0 | 0 | 0 | 0 | 0 | 0 | 0 | 0 | 0 | 0 | 0 | 0 | 0 | 0 | 0 | 0 | 0 | 0
BARTOW_P.3 | CT | 0 | 0 | 0 | 0 | 0 | 0 | 0 | 0 | 0 | 0 | 0 | 0 | 0 | 0 | 0 | 0 | 0 | 0 | 0 | 0 | 0 | 0 | 0 | 0 | 0 | 0 | 0 | 0 | 0 | 0 | 0 | 0 | 0 | 0 | 0
BARTOW_P.4 | CT | 0 | 0 | 0 | 0 | 0 | 0 | 0 | 0 | 0 | 0 | 0 | 0 | 0 | 0 | 0 | 0 | 0 | 0 | 0 | 0 | 0 | 0 | 0 | 0 | 0 | 0 | 0 | 0 | 0 | 0 | 0 | 0 | 0 | 0 | 0
Battery Cape San Blas | Storage | 0 | 0 | 0 | 0 | 0 | 0 | 0 | 0 | 0 | 0 | 0 | 0 | 0 | 0 | 0 | 0 | 0 | 0 | 0 | 0 | 0 | 0 | 0 | 0 | 0 | 0 | 0 | 0 | 0 | 0 | 0 | 0 | 0 | 0 | 0
Battery Jennings | Storage | 0 | 0 | 0 | 0 | 0 | 0 | 0 | 0 | 0 | 0 | 0 | 0 | 0 | 0 | 0 | 0 | 0 | 0 | 0 | 0 | 0 | 0 | 0 | 0 | 0 | 0 | 0 | 0 | 0 | 0 | 0 | 0 | 0 | 0 | 0
Battery Micanopy | Storage | 0 | 0 | 0 | 0 | 0 | 0 | 0 | 0 | 0 | 0 | 0 | 0 | 0 | 0 | 0 | 0 | 0 | 0 | 0 | 0 | 0 | 0 | 0 | 0 | 0 | 0 | 0 | 0 | 0 | 0 | 0 | 0 | 0 | 0 | 0
Battery Trenton | Storage | 0 | 0 | 0 | 0 | 0 | 0 | 0 | 0 | 0 | 0 | 0 | 0 | 0 | 0 | 0 | 0 | 0 | 0 | 0 | 0 | 0 | 0 | 0 | 0 | 0 | 0 | 0 | 0 | 0 | 0 | 0 | 0 | 0 | 0 | 0
BAYBORO_P.1 | CT | 13.61 | 12.75 | 12.46 | 7.33 | 50.66 | 38.76 | 0 | 0 | 0 | 0 | 0 | 0 | 0 | 0 | 0 | 0 | 0 | 0 | 0 | 0 | 0 | 0 | 0 | 0 | 0 | 0 | 0 | 0 | 0 | 0 | 0 | 0 | 0 | 0 | 0
BAYBORO_P.2 | CT | 0.34 | 2.45 | 0.72 | 0.37 | 2.08 | 1.55 | 0 | 0 | 0 | 0 | 0 | 0 | 0 | 0 | 0 | 0 | 0 | 0 | 0 | 0 | 0 | 0 | 0 | 0 | 0 | 0 | 0 | 0 | 0 | 0 | 0 | 0 | 0 | 0 | 0
BAYBORO_P.3 | CT | 8.74 | 12.33 | 9.65 | 6.27 | 43.28 | 34.48 | 0 | 0 | 0 | 0 | 0 | 0 | 0 | 0 | 0 | 0 | 0 | 0 | 0 | 0 | 0 | 0 | 0 | 0 | 0 | 0 | 0 | 0 | 0 | 0 | 0 | 0 | 0 | 0 | 0
BAYBORO_P.4 | CT | 11.51 | 9.4 | 8.06 | 4.62 | 44.09 | 23.23 | 0 | 0 | 0 | 0 | 0 | 0 | 0 | 0 | 0 | 0 | 0 | 0 | 0 | 0 | 0 | 0 | 0 | 0 | 0 | 0 | 0 | 0 | 0 | 0 | 0 | 0 | 0 | 0 | 0
Citrus.CC.1 | Steam-CC | 6939.54 | 7304.57 | 7379.82 | 7743.13 | 8654.35 | 7930.53 | 8383.47 | 8592.65 | 8324.9 | 9003.08 | 9213.66 | 9150 | 9715.87 | 9924.34 | 10104.19 | 9517.66 | 9804.3 | 9800.76 | 10241.17 | 10152.91 | 11101.56 | 11111.32 | 10540.39 | 10397.48 | 10831.29 | 10714.92 | 11768.29 | 11986.5 | 11836.34 | 12643.32 | 13064.73 | 13112.61 | 13919.31 | 14315.28 | 14798.69
Citrus.CC.1.Duct | Steam-CC | 341.4 | 370.83 | 336.44 | 347.77 | 270.06 | 263.29 | 267.98 | 293.37 | 310.32 | 323.38 | 325.95 | 365.41 | 377.07 | 406.78 | 360.25 | 377.01 | 407.1 | 409.46 | 444.98 | 461.8 | 476.73 | 473.81 | 398.37 | 427.14 | 463.62 | 451.05 | 507.85 | 512.69 | 507.88 | 534.02 | 587.45 | 581.14 | 622.5 | 617.94 | 663.74
Citrus.CC.2 | Steam-CC | 7559.79 | 7501.95 | 6529.94 | 7648.95 | 7653.58 | 7880.28 | 8290.36 | 8473.03 | 8251.06 | 8929.43 | 9160.19 | 9110.25 | 9660.51 | 9883.54 | 10205.34 | 10129.36 | 10472.95 | 10342.39 | 10932.91 | 10437.21 | 11811.85 | 11813.56 | 11690.84 | 11178.01 | 11558.22 | 11555.36 | 11906.88 | 12071.93 | 11814.69 | 12642.42 | 13090.48 | 13250.87 | 13900.2 | 14284.95 | 14890.69
Citrus.CC.2.Duct | Steam-CC | 343.51 | 354.18 | 346.88 | 333.16 | 226.84 | 248.87 | 254.79 | 281.1 | 304.03 | 305 | 302.65 | 356.24 | 355.52 | 383.44 | 329.72 | 343.51 | 349.61 | 359.72 | 376.38 | 390.89 | 401.35 | 405.74 | 311.52 | 320.54 | 327.57 | 331.14 | 373.35 | 358.08 | 351.89 | 371.18 | 411.68 | 425.68 | 432.95 | 449.64 | 472.28
Crystal.4 | Steam-Coal | 2258.06 | 2608.17 | 2397.9 | 3204.47 | 6878.52 | 4851.54 | 4098.04 | 3932.86 | 3617.76 | 3991.98 | 3788.64 | 3945.46 | 3242 | 3598.99 | 1079.35 | 0 | 0 | 0 | 0 | 0 | 0 | 0 | 0 | 0 | 0 | 0 | 0 | 0 | 0 | 0 | 0 | 0 | 0 | 0 | 0
Crystal.5 | Steam-Coal | 2350.82 | 2350.76 | 3599.19 | 5115.05 | 4980.61 | 4867.71 | 4921.79 | 3852.09 | 4459.31 | 4160.73 | 4529.88 | 3919.15 | 3952.13 | 3404.24 | 1288.29 | 0 | 0 | 0 | 0 | 0 | 0 | 0 | 0 | 0 | 0 | 0 | 0 | 0 | 0 | 0 | 0 | 0 | 0 | 0 | 0
Dade.County | Renewable | 0 | 0 | 0 | 0 | 0 | 0 | 0 | 0 | 0 | 0 | 0 | 0 | 0 | 0 | 0 | 0 | 0 | 0 | 0 | 0 | 0 | 0 | 0 | 0 | 0 | 0 | 0 | 0 | 0 | 0 | 0 | 0 | 0 | 0 | 0
DEBARY.10 | CT | 0 | 0 | 0 | 0 | 0 | 0 | 0 | 0 | 0 | 0 | 0 | 0 | 0 | 0 | 0 | 0 | 0 | 0 | 0 | 0 | 0 | 0 | 0 | 0 | 0 | 0 | 0 | 0 | 0 | 0 | 0 | 0 | 0 | 0 | 0
DEBARY.2 | CT | 0 | 0 | 0 | 0 | 0 | 0 | 0 | 0 | 0 | 0 | 0 | 0 | 0 | 0 | 0 | 0 | 0 | 0 | 0 | 0 | 0 | 0 | 0 | 0 | 0 | 0 | 0 | 0 | 0 | 0 | 0 | 0 | 0 | 0 | 0
DEBARY.3 | CT | 0 | 0 | 0 | 0 | 0 | 0 | 0 | 0 | 0 | 0 | 0 | 0 | 0 | 0 | 0 | 0 | 0 | 0 | 0 | 0 | 0 | 0 | 0 | 0 | 0 | 0 | 0 | 0 | 0 | 0 | 0 | 0 | 0 | 0 | 0
DEBARY.4 | CT | 0 | 0 | 0 | 0 | 0 | 0 | 0 | 0 | 0 | 0 | 0 | 0 | 0 | 0 | 0 | 0 | 0 | 0 | 0 | 0 | 0 | 0 | 0 | 0 | 0 | 0 | 0 | 0 | 0 | 0 | 0 | 0 | 0 | 0 | 0
DEBARY.5 | CT | 0 | 0 | 0 | 0 | 0 | 0 | 0 | 0 | 0 | 0 | 0 | 0 | 0 | 0 | 0 | 0 | 0 | 0 | 0 | 0 | 0 | 0 | 0 | 0 | 0 | 0 | 0 | 0 | 0 | 0 | 0 | 0 | 0 | 0 | 0
DEBARY.6 | CT | 0 | 0 | 0 | 0 | 0 | 0 | 0 | 0 | 0 | 0 | 0 | 0 | 0 | 0 | 0 | 0 | 0 | 0 | 0 | 0 | 0 | 0 | 0 | 0 | 0 | 0 | 0 | 0 | 0 | 0 | 0 | 0 | 0 | 0 | 0
DEBARY.7 | CT | 0 | 0 | 0 | 0 | 0 | 0 | 0 | 0 | 0 | 0 | 0 | 0 | 0 | 0 | 0 | 0 | 0 | 0 | 0 | 0 | 0 | 0 | 0 | 0 | 0 | 0 | 0 | 0 | 0 | 0 | 0 | 0 | 0 | 0 | 0
DEBARY.8 | CT | 0 | 0 | 0 | 0 | 0 | 0 | 0 | 0 | 0 | 0 | 0 | 0 | 0 | 0 | 0 | 0 | 0 | 0 | 0 | 0 | 0 | 0 | 0 | 0 | 0 | 0 | 0 | 0 | 0 | 0 | 0 | 0 | 0 | 0 | 0
DEBARY.9 | CT | 0 | 0 | 0 | 0 | 0 | 0 | 0 | 0 | 0 | 0 | 0 | 0 | 0 | 0 | 0 | 0 | 0 | 0 | 0 | 0 | 0 | 0 | 0 | 0 | 0 | 0 | 0 | 0 | 0 | 0 | 0 | 0 | 0 | 0 | 0
EconPurch | TranEcon-Purc | 0 | 0 | 0 | 0 | 0 | 0 | 0 | 0 | 0 | 0 | 0 | 0 | 0 | 0 | 0 | 0 | 0 | 0 | 0 | 0 | 0 | 0 | 0 | 0 | 0 | 0 | 0 | 0 | 0 | 0 | 0 | 0 | 0 | 0 | 0
EconSale | TranEcon-Sale | 0 | 0 | 0 | 0 | 0 | 0 | 0 | 0 | 0 | 0 | 0 | 0 | 0 | 0 | 0 | 0 | 0 | 0 | 0 | 0 | 0 | 0 | 0 | 0 | 0 | 0 | 0 | 0 | 0 | 0 | 0 | 0 | 0 | 0 | 0
Gen.190MW.CT.1 | CT | 0 | 0 | 0 | 0 | 0 | 0 | 0 | 246.43 | 349.9 | 332.97 | 409.24 | 469.17 | 517 | 578.64 | 564.19 | 567.97 | 630.06 | 700.85 | 699.65 | 838.64 | 801.99 | 891.06 | 657.32 | 579.99 | 630.82 | 647.48 | 700.06 | 718.2 | 783.14 | 759.15 | 825.64 | 899.99 | 894.68 | 868.99 | 925.74
Gen.190MW.CT.10 | CT | 0 | 0 | 0 | 0 | 0 | 0 | 0 | 0 | 0 | 0 | 0 | 0 | 0 | 0 | 0 | 0 | 0 | 0 | 123.12 | 199.3 | 192.98 | 230.54 | 152.87 | 153.56 | 174.56 | 190.89 | 214.4 | 221.82 | 236.13 | 223.42 | 260.18 | 281.76 | 279.39 | 264.68 | 279.2
Gen.190MW.CT.11 | CT | 0 | 0 | 0 | 0 | 0 | 0 | 0 | 0 | 0 | 0 | 0 | 0 | 0 | 0 | 0 | 0 | 0 | 0 | 101.56 | 149.32 | 156.19 | 184.08 | 129.33 | 137.45 | 139.5 | 158.37 | 176.93 | 193.14 | 201.46 | 198.63 | 214.1 | 232.9 | 240.28 | 225.33 | 243.94
Gen.190MW.CT.12 | CT | 0 | 0 | 0 | 0 | 0 | 0 | 0 | 0 | 0 | 0 | 0 | 0 | 0 | 0 | 0 | 0 | 0 | 0 | 74.9 | 115.73 | 118.62 | 148.47 | 100.64 | 113.71 | 120.16 | 135.71 | 148.26 | 157.07 | 159.66 | 164.57 | 178.39 | 189.34 | 197.08 | 179.19 | 196.72
Gen.190MW.CT.13 | CT | 0 | 0 | 0 | 0 | 0 | 0 | 0 | 0 | 0 | 0 | 0 | 0 | 0 | 0 | 0 | 0 | 0 | 0 | 0 | 0 | 75.22 | 107.87 | 73.85 | 86.77 | 98.33 | 106.13 | 133.9 | 133.19 | 133.54 | 134.16 | 141.98 | 171.76 | 165.93 | 153.96 | 167.55
Gen.190MW.CT.14 | CT | 0 | 0 | 0 | 0 | 0 | 0 | 0 | 0 | 0 | 0 | 0 | 0 | 0 | 0 | 0 | 0 | 0 | 0 | 0 | 0 | 0 | 0 | 0 | 0 | 70.26 | 80.65 | 96.58 | 107.68 | 111.17 | 111.99 | 133.23 | 145.41 | 138.3 | 129.99 | 143.51
Gen.190MW.CT.15 | CT | 0 | 0 | 0 | 0 | 0 | 0 | 0 | 0 | 0 | 0 | 0 | 0 | 0 | 0 | 0 | 0 | 0 | 0 | 0 | 0 | 0 | 0 | 0 | 0 | 51.73 | 66.28 | 82.85 | 87.9 | 93.38 | 89.61 | 98.5 | 107.43 | 113.37 | 102.09 | 119.74
Gen.190MW.CT.16 | CT | 0 | 0 | 0 | 0 | 0 | 0 | 0 | 0 | 0 | 0 | 0 | 0 | 0 | 0 | 0 | 0 | 0 | 0 | 0 | 0 | 0 | 0 | 0 | 0 | 0 | 44.19 | 58.02 | 68.85 | 72.42 | 71.48 | 84.36 | 93.98 | 87.36 | 87.01 | 90.66
Gen.190MW.CT.17 | CT | 0 | 0 | 0 | 0 | 0 | 0 | 0 | 0 | 0 | 0 | 0 | 0 | 0 | 0 | 0 | 0 | 0 | 0 | 0 | 0 | 0 | 0 | 0 | 0 | 0 | 0 | 0 | 0 | 0 | 0 | 0 | 0 | 0 | 0 | 0
Gen.190MW.CT.18 | CT | 0 | 0 | 0 | 0 | 0 | 0 | 0 | 0 | 0 | 0 | 0 | 0 | 0 | 0 | 0 | 0 | 0 | 0 | 0 | 0 | 0 | 0 | 0 | 0 | 0 | 0 | 0 | 0 | 0 | 0 | 0 | 0 | 0 | 0 | 0
Gen.190MW.CT.19 | CT | 0 | 0 | 0 | 0 | 0 | 0 | 0 | 0 | 0 | 0 | 0 | 0 | 0 | 0 | 0 | 0 | 0 | 0 | 0 | 0 | 0 | 0 | 0 | 0 | 0 | 0 | 0 | 0 | 0 | 0 | 0 | 0 | 0 | 0 | 0
Gen.190MW.CT.2 | CT | 0 | 0 | 0 | 0 | 0 | 0 | 0 | 192.36 | 291.92 | 276 | 345.95 | 384.02 | 440.35 | 490.41 | 477.49 | 506.43 | 541.78 | 597.56 | 607.21 | 740.8 | 693.45 | 792.2 | 567.87 | 527.46 | 565.9 | 584.55 | 637.06 | 625.69 | 685.14 | 669.33 | 724.71 | 791.93 | 791.2 | 780.48 | 808.68
Gen.190MW.CT.20 | CT | 0 | 0 | 0 | 0 | 0 | 0 | 0 | 0 | 0 | 0 | 0 | 0 | 0 | 0 | 0 | 0 | 0 | 0 | 0 | 0 | 0 | 0 | 0 | 0 | 0 | 0 | 0 | 0 | 0 | 0 | 0 | 0 | 0 | 0 | 0
Gen.190MW.CT.21 | CT | 0 | 0 | 0 | 0 | 0 | 0 | 0 | 0 | 0 | 0 | 0 | 0 | 0 | 0 | 0 | 0 | 0 | 0 | 0 | 0 | 0 | 0 | 0 | 0 | 0 | 0 | 0 | 0 | 0 | 0 | 0 | 0 | 0 | 0 | 0
Gen.190MW.CT.3 | CT | 0 | 0 | 0 | 0 | 0 | 0 | 0 | 0 | 174.89 | 223.43 | 290.37 | 322.89 | 369.18 | 414.61 | 407.57 | 429.89 | 456.36 | 515.54 | 525.6 | 644.74 | 589.37 | 694.34 | 481.77 | 459.68 | 480.5 | 513.9 | 535.09 | 554.22 | 624.23 | 578.78 | 631.93 | 714.13 | 700.16 | 709.13 | 725.98
Gen.190MW.CT.4 | CT | 0 | 0 | 0 | 0 | 0 | 0 | 0 | 0 | 0 | 0 | 189.42 | 247.59 | 308.69 | 343.71 | 342.97 | 373.79 | 393.02 | 443.96 | 444.71 | 561.79 | 536 | 584.54 | 412.78 | 392.77 | 418.62 | 449.03 | 473.19 | 494.46 | 541.65 | 519.19 | 566.26 | 620.81 | 617.89 | 620.25 | 639.64
Gen.190MW.CT.5 | CT | 0 | 0 | 0 | 0 | 0 | 0 | 0 | 0 | 0 | 0 | 0 | 0 | 198.6 | 282.02 | 276.99 | 305.03 | 334.71 | 378.02 | 384.01 | 487.76 | 458.29 | 531.29 | 360.33 | 347.64 | 371.53 | 393.36 | 413.07 | 438.12 | 469.8 | 448.43 | 496.19 | 546.16 | 548.94 | 535.35 | 546.61
Gen.190MW.CT.6 | CT | 0 | 0 | 0 | 0 | 0 | 0 | 0 | 0 | 0 | 0 | 0 | 0 | 0 | 0 | 187.5 | 252.37 | 292.46 | 307.41 | 328.38 | 413.19 | 390.4 | 450.08 | 309.34 | 289.56 | 323.01 | 344.12 | 363.14 | 388.34 | 422.86 | 394.73 | 436.49 | 475.28 | 473.21 | 473.75 | 493.69
Gen.190MW.CT.7 | CT | 0 | 0 | 0 | 0 | 0 | 0 | 0 | 0 | 0 | 0 | 0 | 0 | 0 | 0 | 158.67 | 202.59 | 229.58 | 261.04 | 280.83 | 342.34 | 335.73 | 396.38 | 264.08 | 269.42 | 272.77 | 304.07 | 314.93 | 337.03 | 367.08 | 347.03 | 386.7 | 399.99 | 412.4 | 413.23 | 432.02
Gen.190MW.CT.8 | CT | 0 | 0 | 0 | 0 | 0 | 0 | 0 | 0 | 0 | 0 | 0 | 0 | 0 | 0 | 125.24 | 151.53 | 177.45 | 205.47 | 220.51 | 291.68 | 273.75 | 335.91 | 226.24 | 225.62 | 233.95 | 259.22 | 277.35 | 293.2 | 297.43 | 305.69 | 321.32 | 364.52 | 363.46 | 354.22 | 362.37
Gen.190MW.CT.9 | CT | 0 | 0 | 0 | 0 | 0 | 0 | 0 | 0 | 0 | 0 | 0 | 0 | 0 | 0 | 93.33 | 124.32 | 144.95 | 164.53 | 186.34 | 238.52 | 234.46 | 280.43 | 181.65 | 196.03 | 203.92 | 219.73 | 247.83 | 254.86 | 267.83 | 264.27 | 294.1 | 325.95 | 315.97 | 306.48 | 313.58
Gen.2x1.CC.J.1 | Steam-CC | 0 | 0 | 0 | 0 | 0 | 0 | 0 | 0 | 0 | 0 | 0 | 0 | 0 | 0 | 8429.8 | 14830.08 | 15252.42 | 15588.59 | 15927.33 | 16366.82 | 16823.05 | 17169.24 | 17477.62 | 17390.26 | 17870.1 | 18266.62 | 18654.74 | 19021.97 | 19657.9 | 20092.73 | 20736.17 | 21390.1 | 22061.16 | 22517.79 | 23090.38
Gen.2x1.CC.J.1.Duct | Steam-CC | 0 | 0 | 0 | 0 | 0 | 0 | 0 | 0 | 0 | 0 | 0 | 0 | 0 | 0 | 775.97 | 1038.94 | 1112.26 | 1175.97 | 1214.14 | 1359.17 | 1346.73 | 1442.14 | 1710.88 | 1912.9 | 1985.17 | 2065.65 | 2192.31 | 2245.73 | 2427.9 | 2356.32 | 2505.99 | 2612.56 | 2550.56 | 2682.44 | 2724.1
Gen.2x1.CC.J.2 | Steam-CC | 0 | 0 | 0 | 0 | 0 | 0 | 0 | 0 | 0 | 0 | 0 | 0 | 0 | 0 | 0 | 0 | 0 | 0 | 0 | 0 | 0 | 0 | 10249.64 | 17957.08 | 18463.44 | 18876.59 | 19295 | 19832.88 | 20358.81 | 20828.56 | 21420.79 | 21985.68 | 22629.88 | 23109.21 | 23671.7
Gen.2x1.CC.J.2.Duct | Steam-CC | 0 | 0 | 0 | 0 | 0 | 0 | 0 | 0 | 0 | 0 | 0 | 0 | 0 | 0 | 0 | 0 | 0 | 0 | 0 | 0 | 0 | 0 | 1116.39 | 1493.89 | 1661.14 | 1633.28 | 1772.78 | 1815.36 | 1929.59 | 1878.05 | 2074.81 | 2282.54 | 2159.79 | 2225.78 | 2261.9
Gen.2x1.CC.J.3 | Steam-CC | 0 | 0 | 0 | 0 | 0 | 0 | 0 | 0 | 0 | 0 | 0 | 0 | 0 | 0 | 0 | 0 | 0 | 0 | 0 | 0 | 0 | 0 | 0 | 0 | 0 | 0 | 0 | 0 | 0 | 0 | 0 | 0 | 0 | 0 | 0
Gen.2x1.CC.J.3.Duct | Steam-CC | 0 | 0 | 0 | 0 | 0 | 0 | 0 | 0 | 0 | 0 | 0 | 0 | 0 | 0 | 0 | 0 | 0 | 0 | 0 | 0 | 0 | 0 | 0 | 0 | 0 | 0 | 0 | 0 | 0 | 0 | 0 | 0 | 0 | 0 | 0
Gen.2x1.CC.J.4 | Steam-CC | 0 | 0 | 0 | 0 | 0 | 0 | 0 | 0 | 0 | 0 | 0 | 0 | 0 | 0 | 0 | 0 | 0 | 0 | 0 | 0 | 0 | 0 | 0 | 0 | 0 | 0 | 0 | 0 | 0 | 0 | 0 | 0 | 0 | 0 | 0
Gen.2x1.CC.J.4.Duct | Steam-CC | 0 | 0 | 0 | 0 | 0 | 0 | 0 | 0 | 0 | 0 | 0 | 0 | 0 | 0 | 0 | 0 | 0 | 0 | 0 | 0 | 0 | 0 | 0 | 0 | 0 | 0 | 0 | 0 | 0 | 0 | 0 | 0 | 0 | 0 | 0
Gen.2x1.CC.J.5 | Steam-CC | 0 | 0 | 0 | 0 | 0 | 0 | 0 | 0 | 0 | 0 | 0 | 0 | 0 | 0 | 0 | 0 | 0 | 0 | 0 | 0 | 0 | 0 | 0 | 0 | 0 | 0 | 0 | 0 | 0 | 0 | 0 | 0 | 0 | 0 | 0
Gen.2x1.CC.J.5.Duct | Steam-CC | 0 | 0 | 0 | 0 | 0 | 0 | 0 | 0 | 0 | 0 | 0 | 0 | 0 | 0 | 0 | 0 | 0 | 0 | 0 | 0 | 0 | 0 | 0 | 0 | 0 | 0 | 0 | 0 | 0 | 0 | 0 | 0 | 0 | 0 | 0
Gen.2x1.CC.J.6 | Steam-CC | 0 | 0 | 0 | 0 | 0 | 0 | 0 | 0 | 0 | 0 | 0 | 0 | 0 | 0 | 0 | 0 | 0 | 0 | 0 | 0 | 0 | 0 | 0 | 0 | 0 | 0 | 0 | 0 | 0 | 0 | 0 | 0 | 0 | 0 | 0
Gen.2x1.CC.J.6.Duct | Steam-CC | 0 | 0 | 0 | 0 | 0 | 0 | 0 | 0 | 0 | 0 | 0 | 0 | 0 | 0 | 0 | 0 | 0 | 0 | 0 | 0 | 0 | 0 | 0 | 0 | 0 | 0 | 0 | 0 | 0 | 0 | 0 | 0 | 0 | 0 | 0
Gen.2x1.CC.J.7 | Steam-CC | 0 | 0 | 0 | 0 | 0 | 0 | 0 | 0 | 0 | 0 | 0 | 0 | 0 | 0 | 0 | 0 | 0 | 0 | 0 | 0 | 0 | 0 | 0 | 0 | 0 | 0 | 0 | 0 | 0 | 0 | 0 | 0 | 0 | 0 | 0
Gen.2x1.CC.J.7.Duct | Steam-CC | 0 | 0 | 0 | 0 | 0 | 0 | 0 | 0 | 0 | 0 | 0 | 0 | 0 | 0 | 0 | 0 | 0 | 0 | 0 | 0 | 0 | 0 | 0 | 0 | 0 | 0 | 0 | 0 | 0 | 0 | 0 | 0 | 0 | 0 | 0
HEAT | DSM | 0 | 0 | 0 | 0 | 0 | 0 | 0 | 0 | 0 | 0 | 0 | 0 | 0 | 0 | 0 | 0 | 0 | 0 | 0 | 0 | 0 | 0 | 0 | 0 | 0 | 0 | 0 | 0 | 0 | 0 | 0 | 0 | 0 | 0 | 0
Hines.CC.1 | Steam-CC | 6677.85 | 7900.84 | 8411.6 | 6683.22 | 5868.65 | 5763.92 | 6347.54 | 7701.26 | 8247.64 | 8315.23 | 9098.5 | 9155.31 | 10136.73 | 10443.48 | 8563.65 | 8742.32 | 9359.14 | 10194.54 | 10270.81 | 11697.36 | 11781.91 | 11465.78 | 10719.66 | 9404.63 | 8506.45 | 9855.87 | 9842.75 | 10565.83 | 11225.47 | 10667.19 | 11521.48 | 11225.11 | 12214.08 | 12603.78 | 11660.57
Hines.CC.2 | Steam-CC | 5584.42 | 6341.46 | 6618.58 | 5877.31 | 4841.77 | 4777.08 | 5736.05 | 6573.91 | 7129.81 | 7128.88 | 7238.09 | 8801.28 | 8921.81 | 9230.25 | 8244.94 | 7421.5 | 8155.45 | 8514.48 | 8495.89 | 9304.6 | 8785.98 | 9904.88 | 7916.29 | 7459.26 | 7764.44 | 7957.15 | 8561.79 | 8743.49 | 9005.82 | 9071.37 | 8778.31 | 10237.33 | 10047.61 | 10248.55 | 10387.01
Hines.CC.3 | Steam-CC | 6738.57 | 7186.15 | 7118.69 | 6595.2 | 5772.46 | 5999.84 | 6345.52 | 7373.88 | 7999.9 | 8368.07 | 9292.37 | 9016.15 | 10020.08 | 10401.54 | 9611.75 | 9062.37 | 9243.22 | 10014.98 | 10152.15 | 10978.47 | 11088.49 | 10787.79 | 9857.01 | 9035.64 | 8859.64 | 10135.03 | 10426.66 | 11042.5 | 11618.18 | 11582.51 | 11684.29 | 11310.04 | 12921.06 | 12901.12 | 13461.47
Hines.CC.4 | Steam-CC | 5519.87 | 4771.16 | 5545.96 | 4933.93 | 4149.48 | 5395.08 | 5288.7 | 5550.08 | 6361.74 | 6376.21 | 6049.44 | 6378.89 | 7100.2 | 7396.87 | 6478.8 | 6249.26 | 6805.96 | 7183.31 | 7352.19 | 7561.24 | 7318.95 | 8098.18 | 6775.01 | 6090.96 | 6889.49 | 6800.34 | 6499.91 | 6629.4 | 7469.23 | 7473.12 | 6983.77 | 7337.84 | 8252.86 | 8498.78 | 8118.17
INT.CITY.1 | CT | 4.97 | 7.42 | 6.53 | 3.79 | 21.26 | 15.46 | 28.7 | 50.06 | 44.98 | 51.83 | 49.04 | 50.04 | 40.61 | 45.02 | 8.19 | 0 | 0 | 0 | 0 | 0 | 0 | 0 | 0 | 0 | 0 | 0 | 0 | 0 | 0 | 0 | 0 | 0 | 0 | 0 | 0
INT.CITY.10 | CT | 0 | 0 | 0 | 0 | 0 | 0 | 0 | 0 | 0 | 0 | 0 | 0 | 0 | 0 | 0 | 0 | 0 | 0 | 0 | 0 | 0 | 0 | 0 | 0 | 0 | 0 | 0 | 0 | 0 | 0 | 0 | 0 | 0 | 0 | 0
INT.CITY.11 | CT | 0 | 0 | 0 | 0 | 0 | 0 | 0 | 0 | 0 | 0 | 0 | 0 | 0 | 0 | 0 | 0 | 0 | 0 | 0 | 0 | 0 | 0 | 0 | 0 | 0 | 0 | 0 | 0 | 0 | 0 | 0 | 0 | 0 | 0 | 0
INT.CITY.12 | CT | 0 | 0 | 0 | 0 | 0 | 0 | 0 | 0 | 0 | 0 | 0 | 0 | 0 | 0 | 0 | 0 | 0 | 0 | 0 | 0 | 0 | 0 | 0 | 0 | 0 | 0 | 0 | 0 | 0 | 0 | 0 | 0 | 0 | 0 | 0
INT.CITY.13 | CT | 0 | 0 | 0 | 0 | 0 | 0 | 0 | 0 | 0 | 0 | 0 | 0 | 0 | 0 | 0 | 0 | 0 | 0 | 0 | 0 | 0 | 0 | 0 | 0 | 0 | 0 | 0 | 0 | 0 | 0 | 0 | 0 | 0 | 0 | 0
INT.CITY.14 | CT | 0 | 0 | 0 | 0 | 0 | 0 | 0 | 0 | 0 | 0 | 0 | 0 | 0 | 0 | 0 | 0 | 0 | 0 | 0 | 0 | 0 | 0 | 0 | 0 | 0 | 0 | 0 | 0 | 0 | 0 | 0 | 0 | 0 | 0 | 0
INT.CITY.2 | CT | 1.27 | 3.27 | 2 | 0.68 | 5.83 | 4.06 | 8.13 | 29.11 | 26.54 | 30.81 | 28.1 | 26.06 | 23.78 | 23.62 | 5.67 | 0 | 0 | 0 | 0 | 0 | 0 | 0 | 0 | 0 | 0 | 0 | 0 | 0 | 0 | 0 | 0 | 0 | 0 | 0 | 0
INT.CITY.3 | CT | 4.43 | 7.65 | 4.21 | 2.5 | 13.98 | 12.66 | 16.51 | 39.15 | 48.15 | 48.32 | 47.83 | 49.05 | 40.6 | 45.15 | 8.65 | 0 | 0 | 0 | 0 | 0 | 0 | 0 | 0 | 0 | 0 | 0 | 0 | 0 | 0 | 0 | 0 | 0 | 0 | 0 | 0
INT.CITY.4 | CT | 6.97 | 8.95 | 5.99 | 3.86 | 24.23 | 18.39 | 27.12 | 50.7 | 57.66 | 61.16 | 52.69 | 60.41 | 49.15 | 53.06 | 9.54 | 0 | 0 | 0 | 0 | 0 | 0 | 0 | 0 | 0 | 0 | 0 | 0 | 0 | 0 | 0 | 0 | 0 | 0 | 0 | 0
INT.CITY.5 | CT | 1.72 | 4.1 | 2.49 | 1.16 | 7.37 | 6.33 | 9.71 | 28.45 | 32.29 | 37.07 | 34.44 | 30.52 | 26.7 | 29.44 | 7 | 0 | 0 | 0 | 0 | 0 | 0 | 0 | 0 | 0 | 0 | 0 | 0 | 0 | 0 | 0 | 0 | 0 | 0 | 0 | 0
INT.CITY.6 | CT | 9.73 | 10.08 | 7.83 | 5.13 | 37.49 | 25.54 | 40.68 | 64.74 | 69.46 | 73.19 | 73.43 | 70.96 | 57.97 | 62.03 | 9.95 | 0 | 0 | 0 | 0 | 0 | 0 | 0 | 0 | 0 | 0 | 0 | 0 | 0 | 0 | 0 | 0 | 0 | 0 | 0 | 0
INT.CITY.7 | CT | 0 | 0 | 0 | 0 | 0 | 0 | 0 | 0 | 0 | 0 | 0 | 0 | 0 | 0 | 0 | 0 | 0 | 0 | 0 | 0 | 0 | 0 | 0 | 0 | 0 | 0 | 0 | 0 | 0 | 0 | 0 | 0 | 0 | 0 | 0
INT.CITY.8 | CT | 0 | 0 | 0 | 0 | 0 | 0 | 0 | 0 | 0 | 0 | 0 | 0 | 0 | 0 | 0 | 0 | 0 | 0 | 0 | 0 | 0 | 0 | 0 | 0 | 0 | 0 | 0 | 0 | 0 | 0 | 0 | 0 | 0 | 0 | 0
INT.CITY.9 | CT | 0 | 0 | 0 | 0 | 0 | 0 | 0 | 0 | 0 | 0 | 0 | 0 | 0 | 0 | 0 | 0 | 0 | 0 | 0 | 0 | 0 | 0 | 0 | 0 | 0 | 0 | 0 | 0 | 0 | 0 | 0 | 0 | 0 | 0 | 0
INTER | DSM | 0 | 0 | 0 | 0 | 0 | 0 | 0 | 0 | 0 | 0 | 0 | 0 | 0 | 0 | 0 | 0 | 0 | 0 | 0 | 0 | 0 | 0 | 0 | 0 | 0 | 0 | 0 | 0 | 0 | 0 | 0 | 0 | 0 | 0 | 0
Lake.County | Renewable | 0 | 0 | 0 | 0 | 0 | 0 | 0 | 0 | 0 | 0 | 0 | 0 | 0 | 0 | 0 | 0 | 0 | 0 | 0 | 0 | 0 | 0 | 0 | 0 | 0 | 0 | 0 | 0 | 0 | 0 | 0 | 0 | 0 | 0 | 0
LEE.County.Res | Renewable | 0 | 0 | 0 | 0 | 0 | 0 | 0 | 0 | 0 | 0 | 0 | 0 | 0 | 0 | 0 | 0 | 0 | 0 | 0 | 0 | 0 | 0 | 0 | 0 | 0 | 0 | 0 | 0 | 0 | 0 | 0 | 0 | 0 | 0 | 0
Mulberry | Cogen | 0 | 0 | 0 | 0 | 0 | 0 | 0 | 0 | 0 | 0 | 0 | 0 | 0 | 0 | 0 | 0 | 0 | 0 | 0 | 0 | 0 | 0 | 0 | 0 | 0 | 0 | 0 | 0 | 0 | 0 | 0 | 0 | 0 | 0 | 0
NSG.Vand.CT.1 | TranFirm-Purc | 43.8 | 58.82 | 51.88 | 45.12 | 48.89 | 41.11 | 42.67 | 8.17 | 0 | 0 | 0 | 0 | 0 | 0 | 0 | 0 | 0 | 0 | 0 | 0 | 0 | 0 | 0 | 0 | 0 | 0 | 0 | 0 | 0 | 0 | 0 | 0 | 0 | 0 | 0
NSG.Vand.CT.2 | TranFirm-Purc | 36.72 | 49.83 | 48 | 39.34 | 46.21 | 41.1 | 41.57 | 8.78 | 0 | 0 | 0 | 0 | 0 | 0 | 0 | 0 | 0 | 0 | 0 | 0 | 0 | 0 | 0 | 0 | 0 | 0 | 0 | 0 | 0 | 0 | 0 | 0 | 0 | 0 | 0
NSG.Vand.CT.3 | TranFirm-Purc | 32.12 | 35.44 | 37.45 | 32.26 | 39.7 | 32.59 | 36.07 | 7.18 | 0 | 0 | 0 | 0 | 0 | 0 | 0 | 0 | 0 | 0 | 0 | 0 | 0 | 0 | 0 | 0 | 0 | 0 | 0 | 0 | 0 | 0 | 0 | 0 | 0 | 0 | 0
NSG.Vand.CT.4 | TranFirm-Purc | 27.42 | 30.55 | 29.9 | 26.76 | 31.7 | 25.92 | 31.32 | 5.46 | 0 | 0 | 0 | 0 | 0 | 0 | 0 | 0 | 0 | 0 | 0 | 0 | 0 | 0 | 0 | 0 | 0 | 0 | 0 | 0 | 0 | 0 | 0 | 0 | 0 | 0 | 0
Orange.Cogen | Cogen | 0 | 0 | 0 | 0 | 0 | 0 | 0 | 0 | 0 | 0 | 0 | 0 | 0 | 0 | 0 | 0 | 0 | 0 | 0 | 0 | 0 | 0 | 0 | 0 | 0 | 0 | 0 | 0 | 0 | 0 | 0 | 0 | 0 | 0 | 0
Orlando.Cogen | Cogen | 0 | 0 | 0 | 0 | 0 | 0 | 0 | 0 | 0 | 0 | 0 | 0 | 0 | 0 | 0 | 0 | 0 | 0 | 0 | 0 | 0 | 0 | 0 | 0 | 0 | 0 | 0 | 0 | 0 | 0 | 0 | 0 | 0 | 0 | 0
Osprey 1.0 | Steam-CC | 2456.08 | 2350.97 | 2386.94 | 1958.75 | 283.49 | 0 | 0 | 0 | 0 | 0 | 0 | 0 | 0 | 0 | 0 | 0 | 0 | 0 | 0 | 0 | 0 | 0 | 0 | 0 | 0 | 0 | 0 | 0 | 0 | 0 | 0 | 0 | 0 | 0 | 0
Osprey 1.1 | Steam-CC | 1336.91 | 1115.35 | 993.74 | 582.98 | 199.91 | 0 | 0 | 0 | 0 | 0 | 0 | 0 | 0 | 0 | 0 | 0 | 0 | 0 | 0 | 0 | 0 | 0 | 0 | 0 | 0 | 0 | 0 | 0 | 0 | 0 | 0 | 0 | 0 | 0 | 0
Osprey 1.2 | Steam-CC | 4.44 | 6.07 | 3.76 | 2.39 | 0.54 | 0 | 0 | 0 | 0 | 0 | 0 | 0 | 0 | 0 | 0 | 0 | 0 | 0 | 0 | 0 | 0 | 0 | 0 | 0 | 0 | 0 | 0 | 0 | 0 | 0 | 0 | 0 | 0 | 0 | 0
OspreyAcq | Steam-CC | 0 | 0 | 0 | 0 | 3438.14 | 5772.49 | 6095.36 | 5875.27 | 6673.69 | 6303.97 | 6957.6 | 7163.61 | 7263.2 | 7528.35 | 7348.09 | 6927.42 | 6608.86 | 7585 | 7628.95 | 7524.56 | 7592.36 | 7868.42 | 7232.2 | 6094.71 | 6988.03 | 7236.24 | 7557.71 | 7288.14 | 7985.83 | 7734.09 | 8402.77 | 8603.77 | 8759.26 | 9028.21 | 9309.06
OspreyAcqDF | Steam-CC | 0 | 0 | 0 | 0 | 44.13 | 35.74 | 40.06 | 53.68 | 63.59 | 63.18 | 69.34 | 74.63 | 63.22 | 71.1 | 28.59 | 24.3 | 30.22 | 43.18 | 25.21 | 45.96 | 31.54 | 36.89 | 39.08 | 55.96 | 47.98 | 38.2 | 42.91 | 48.31 | 56.16 | 45.95 | 66 | 67.91 | 70.7 | 60.48 | 71.99
Pasco.County | Renewable | 0 | 0 | 0 | 0 | 0 | 0 | 0 | 0 | 0 | 0 | 0 | 0 | 0 | 0 | 0 | 0 | 0 | 0 | 0 | 0 | 0 | 0 | 0 | 0 | 0 | 0 | 0 | 0 | 0 | 0 | 0 | 0 | 0 | 0 | 0
Pinellas.County | Renewable | 0 | 0 | 0 | 0 | 0 | 0 | 0 | 0 | 0 | 0 | 0 | 0 | 0 | 0 | 0 | 0 | 0 | 0 | 0 | 0 | 0 | 0 | 0 | 0 | 0 | 0 | 0 | 0 | 0 | 0 | 0 | 0 | 0 | 0 | 0
PPA.SERC | TranFirm-Purc | 3720.17 | 982.67 | 0 | 0 | 0 | 0 | 0 | 0 | 0 | 0 | 0 | 0 | 0 | 0 | 0 | 0 | 0 | 0 | 0 | 0 | 0 | 0 | 0 | 0 | 0 | 0 | 0 | 0 | 0 | 0 | 0 | 0 | 0 | 0 | 0
Seasonal PPA_Summer.1 | TranFirm-Purc | 0 | 0 | 0 | 0 | 0 | 0 | 0 | 0 | 0 | 0 | 0 | 0 | 0 | 0 | 0 | 0 | 0 | 0 | 0 | 0 | 0 | 0 | 0 | 0 | 0 | 0 | 0 | 0 | 0 | 0 | 0 | 0 | 0 | 0 | 0
Shady.Hills.1 | TranFirm-Purc | 50.83 | 61.28 | 52.97 | 51.08 | 1.66 | 0 | 0 | 0 | 0 | 0 | 0 | 0 | 0 | 0 | 0 | 0 | 0 | 0 | 0 | 0 | 0 | 0 | 0 | 0 | 0 | 0 | 0 | 0 | 0 | 0 | 0 | 0 | 0 | 0 | 0
Shady.Hills.2 | TranFirm-Purc | 45.84 | 43.49 | 43.45 | 39.37 | 1.31 | 0 | 0 | 0 | 0 | 0 | 0 | 0 | 0 | 0 | 0 | 0 | 0 | 0 | 0 | 0 | 0 | 0 | 0 | 0 | 0 | 0 | 0 | 0 | 0 | 0 | 0 | 0 | 0 | 0 | 0
Shady.Hills.3 | TranFirm-Purc | 36.61 | 30.83 | 32.9 | 28.48 | 1.19 | 0 | 0 | 0 | 0 | 0 | 0 | 0 | 0 | 0 | 0 | 0 | 0 | 0 | 0 | 0 | 0 | 0 | 0 | 0 | 0 | 0 | 0 | 0 | 0 | 0 | 0 | 0 | 0 | 0 | 0
Solar.3rdParty.Block.1 | Renewable | 206.4 | 3668.44 | 9949.26 | 10151.71 | 10714.91 | 12727.25 | 14370.4 | 17420.56 | 20695.71 | 21824.49 | 23650.1 | 25699.48 | 27028.34 | 27676.22 | 27386.4 | 27846.79 | 29778.03 | 33043.42 | 35076.29 | 37339.73 | 38171.75 | 38838.25 | 39610.4 | 40396.79 | 41296.97 | 42019.8 | 42853.21 | 43706.19 | 44679.85 | 45397.25 | 46337.52 | 47257.66 | 48337.96 | 49156.7 | 50134.06
Solar.3rdParty.Block.2 | Renewable | 0 | 0 | 425.79 | 7240.41 | 14332.81 | 17040.22 | 19227.65 | 23206.51 | 27616.51 | 29087.22 | 31568.36 | 34284.14 | 36085.73 | 36957.36 | 36689.81 | 37340.96 | 39877.7 | 44304.35 | 47070.7 | 50008.07 | 51122.13 | 52015.39 | 53048.15 | 54103.8 | 55307.5 | 56274.45 | 57392.29 | 58533.05 | 59838.07 | 60846.02 | 62057.82 | 63291.93 | 64738.2 | 65832.21 | 67141.5
Solar.3rdParty.Block.3 | Renewable | 0 | 0 | 0 | 0 | 460.49 | 9086.85 | 19237.46 | 23171.1 | 27553.29 | 29051.46 | 31561.38 | 34267.52 | 36137.57 | 37066.06 | 36782.85 | 37478.98 | 40079.73 | 44498.13 | 47336.05 | 50203.75 | 51323.29 | 52220.41 | 53257.93 | 54316.51 | 55526.23 | 56497.31 | 57618.18 | 58764.05 | 60073.33 | 61087.87 | 62302.63 | 63540.21 | 64993.53 | 66091.79 | 67404.72
Solar.3rdParty.Block.4 | Renewable | 0 | 0 | 0 | 0 | 0 | 0 | 309.8 | 6139.28 | 14185.95 | 22369.7 | 32257.61 | 43136.36 | 46236.04 | 56306.21 | 56514.09 | 66913.42 | 72220.92 | 91170.77 | 97799.39 | 116322.38 | 119765.44 | 135044.8 | 138621.52 | 155230.55 | 159629.19 | 176975.61 | 181477.81 | 200376.67 | 205879.16 | 225415.33 | 230982.45 | 252444.38 | 259360.36 | 281466.69 | 288263.09
Solar.DEF.Archer | Renewable | 0 | 0 | 0 | 0 | 0 | 0 | 0 | 0 | 0 | 0 | 0 | 0 | 0 | 0 | 0 | 0 | 0 | 0 | 0 | 0 | 0 | 0 | 0 | 0 | 0 | 0 | 0 | 0 | 0 | 0 | 0 | 0 | 0 | 0 | 0
Solar.DEF.Charlie.Creek | Renewable | 0 | 0 | 0 | 0 | 0 | 0 | 0 | 0 | 0 | 0 | 0 | 0 | 0 | 0 | 0 | 0 | 0 | 0 | 0 | 0 | 0 | 0 | 0 | 0 | 0 | 0 | 0 | 0 | 0 | 0 | 0 | 0 | 0 | 0 | 0
Solar.DEF.Columbia | Renewable | 0 | 0 | 0 | 0 | 0 | 0 | 0 | 0 | 0 | 0 | 0 | 0 | 0 | 0 | 0 | 0 | 0 | 0 | 0 | 0 | 0 | 0 | 0 | 0 | 0 | 0 | 0 | 0 | 0 | 0 | 0 | 0 | 0 | 0 | 0
Solar.DEF.Debary | Renewable | 0 | 0 | 0 | 0 | 0 | 0 | 0 | 0 | 0 | 0 | 0 | 0 | 0 | 0 | 0 | 0 | 0 | 0 | 0 | 0 | 0 | 0 | 0 | 0 | 0 | 0 | 0 | 0 | 0 | 0 | 0 | 0 | 0 | 0 | 0
Solar.DEF.Duette | Renewable | 0 | 0 | 0 | 0 | 0 | 0 | 0 | 0 | 0 | 0 | 0 | 0 | 0 | 0 | 0 | 0 | 0 | 0 | 0 | 0 | 0 | 0 | 0 | 0 | 0 | 0 | 0 | 0 | 0 | 0 | 0 | 0 | 0 | 0 | 0
Solar.DEF.Hamilton | Renewable | 0 | 0 | 0 | 0 | 0 | 0 | 0 | 0 | 0 | 0 | 0 | 0 | 0 | 0 | 0 | 0 | 0 | 0 | 0 | 0 | 0 | 0 | 0 | 0 | 0 | 0 | 0 | 0 | 0 | 0 | 0 | 0 | 0 | 0 | 0
Solar.DEF.Lake.Placid | Renewable | 0 | 0 | 0 | 0 | 0 | 0 | 0 | 0 | 0 | 0 | 0 | 0 | 0 | 0 | 0 | 0 | 0 | 0 | 0 | 0 | 0 | 0 | 0 | 0 | 0 | 0 | 0 | 0 | 0 | 0 | 0 | 0 | 0 | 0 | 0
Solar.DEF.NEW | Renewable | 0 | 0 | 0 | 0 | 0 | 0 | 0 | 0 | 0 | 0 | 0 | 0 | 0 | 0 | 0 | 0 | 0 | 0 | 0 | 0 | 0 | 0 | 0 | 0 | 0 | 0 | 0 | 0 | 0 | 0 | 0 | 0 | 0 | 0 | 0
Solar.DEF.NEW.2 | Renewable | 0 | 0 | 0 | 0 | 0 | 0 | 0 | 0 | 0 | 0 | 0 | 0 | 0 | 0 | 0 | 0 | 0 | 0 | 0 | 0 | 0 | 0 | 0 | 0 | 0 | 0 | 0 | 0 | 0 | 0 | 0 | 0 | 0 | 0 | 0
Solar.DEF.NEW.3 | Renewable | 0 | 0 | 0 | 0 | 0 | 0 | 0 | 0 | 0 | 0 | 0 | 0 | 0 | 0 | 0 | 0 | 0 | 0 | 0 | 0 | 0 | 0 | 0 | 0 | 0 | 0 | 0 | 0 | 0 | 0 | 0 | 0 | 0 | 0 | 0
Solar.DEF.NEW.4 | Renewable | 0 | 0 | 0 | 0 | 0 | 0 | 0 | 0 | 0 | 0 | 0 | 0 | 0 | 0 | 0 | 0 | 0 | 0 | 0 | 0 | 0 | 0 | 0 | 0 | 0 | 0 | 0 | 0 | 0 | 0 | 0 | 0 | 0 | 0 | 0
Solar.DEF.NEW.5 | Renewable | 0 | 0 | 0 | 0 | 0 | 0 | 0 | 0 | 0 | 0 | 0 | 0 | 0 | 0 | 0 | 0 | 0 | 0 | 0 | 0 | 0 | 0 | 0 | 0 | 0 | 0 | 0 | 0 | 0 | 0 | 0 | 0 | 0 | 0 | 0
Solar.DEF.Osc.Perry.Suw | Renewable | 0 | 0 | 0 | 0 | 0 | 0 | 0 | 0 | 0 | 0 | 0 | 0 | 0 | 0 | 0 | 0 | 0 | 0 | 0 | 0 | 0 | 0 | 0 | 0 | 0 | 0 | 0 | 0 | 0 | 0 | 0 | 0 | 0 | 0 | 0
Solar.DEF.Santa.Fe | Renewable | 0 | 0 | 0 | 0 | 0 | 0 | 0 | 0 | 0 | 0 | 0 | 0 | 0 | 0 | 0 | 0 | 0 | 0 | 0 | 0 | 0 | 0 | 0 | 0 | 0 | 0 | 0 | 0 | 0 | 0 | 0 | 0 | 0 | 0 | 0
Solar.DEF.St.Pete.Pier | Renewable | 0 | 0 | 0 | 0 | 0 | 0 | 0 | 0 | 0 | 0 | 0 | 0 | 0 | 0 | 0 | 0 | 0 | 0 | 0 | 0 | 0 | 0 | 0 | 0 | 0 | 0 | 0 | 0 | 0 | 0 | 0 | 0 | 0 | 0 | 0
Solar.DEF.Trenton | Renewable | 0 | 0 | 0 | 0 | 0 | 0 | 0 | 0 | 0 | 0 | 0 | 0 | 0 | 0 | 0 | 0 | 0 | 0 | 0 | 0 | 0 | 0 | 0 | 0 | 0 | 0 | 0 | 0 | 0 | 0 | 0 | 0 | 0 | 0 | 0
Solar.DEF.Twin.Rivers | Renewable | 0 | 0 | 0 | 0 | 0 | 0 | 0 | 0 | 0 | 0 | 0 | 0 | 0 | 0 | 0 | 0 | 0 | 0 | 0 | 0 | 0 | 0 | 0 | 0 | 0 | 0 | 0 | 0 | 0 | 0 | 0 | 0 | 0 | 0 | 0
Standby | DSM | 0 | 0 | 0 | 0 | 0 | 0 | 0 | 0 | 0 | 0 | 0 | 0 | 0 | 0 | 0 | 0 | 0 | 0 | 0 | 0 | 0 | 0 | 0 | 0 | 0 | 0 | 0 | 0 | 0 | 0 | 0 | 0 | 0 | 0 | 0
SUWANNEE_P.1 | CT | 17.27 | 20.65 | 13.25 | 12.31 | 59.39 | 43.03 | 46.31 | 73.55 | 78.68 | 88.84 | 87.29 | 91.07 | 67.91 | 82.94 | 15.24 | 0 | 0 | 0 | 0 | 0 | 0 | 0 | 0 | 0 | 0 | 0 | 0 | 0 | 0 | 0 | 0 | 0 | 0 | 0 | 0
SUWANNEE_P.2 | CT | 7.84 | 7.43 | 3.71 | 2.53 | 25.75 | 19.74 | 32.34 | 57.67 | 47.88 | 56.61 | 62.23 | 52.53 | 47.67 | 50.05 | 8.86 | 0 | 0 | 0 | 0 | 0 | 0 | 0 | 0 | 0 | 0 | 0 | 0 | 0 | 0 | 0 | 0 | 0 | 0 | 0 | 0
SUWANNEE_P.3 | CT | 22.6 | 21.17 | 18.01 | 14.68 | 46.66 | 41.21 | 45.25 | 79.28 | 92.2 | 72.38 | 93.73 | 92.92 | 88.1 | 73.42 | 13.2 | 0 | 0 | 0 | 0 | 0 | 0 | 0 | 0 | 0 | 0 | 0 | 0 | 0 | 0 | 0 | 0 | 0 | 0 | 0 | 0
Tigerbay.1 | Steam-CC | 3470.21 | 3751.41 | 4251.57 | 3838.87 | 2641.53 | 3104.22 | 3695.21 | 4364.91 | 5225.11 | 4191.41 | 2228.99 | 0 | 0 | 0 | 0 | 0 | 0 | 0 | 0 | 0 | 0 | 0 | 0 | 0 | 0 | 0 | 0 | 0 | 0 | 0 | 0 | 0 | 0 | 0 | 0
U.OF.FL.1 | CT | 1210.21 | 1184.3 | 1380.76 | 1288.29 | 1398.26 | 1315.48 | 1477.88 | 1281.97 | 0 | 0 | 0 | 0 | 0 | 0 | 0 | 0 | 0 | 0 | 0 | 0 | 0 | 0 | 0 | 0 | 0 | 0 | 0 | 0 | 0 | 0 | 0 | 0 | 0 | 0 | 0
Voltage.Red | DSM | 0 | 0 | 0 | 0 | 0 | 0 | 0 | 0 | 0 | 0 | 0 | 0 | 0 | 0 | 0 | 0 | 0 | 0 | 0 | 0 | 0 | 0 | 0 | 0 | 0 | 0 | 0 | 0 | 0 | 0 | 0 | 0 | 0 | 0 | 0
WaterHtr_PP | DSM | 0 | 0 | 0 | 0 | 0 | 0 | 0 | 0 | 0 | 0 | 0 | 0 | 0 | 0 | 0 | 0 | 0 | 0 | 0 | 0 | 0 | 0 | 0 | 0 | 0 | 0 | 0 | 0 | 0 | 0 | 0 | 0 | 0 | 0 | 0
Total |  | 73039.54 | 76433.59 | 84367.35 | 89337.02 | 97003.08 | 113247.88 | 130944.55 | 152491.45 | 175526.41 | 189808.9 | 208931.26 | 227773.87 | 239383.84 | 254937.95 | 253934.66 | 267170.15 | 283348.64 | 317972.18 | 336109.02 | 366739.44 | 377200.15 | 398169.71 | 405068.72 | 424898.54 | 436595.05 | 461847.36 | 473862.89 | 499186.42 | 512346.56 | 537605.09 | 551409.58 | 580785.29 | 597672.45 | 626089.97 | 639968.61
Group Totals
Station Group | Group Type | 2020 | 2021 | 2022 | 2023 | 2024 | 2025 | 2026 | 2027 | 2028 | 2029 | 2030 | 2031 | 2032 | 2033 | 2034 | 2035 | 2036 | 2037 | 2038 | 2039 | 2040 | 2041 | 2042 | 2043 | 2044 | 2045 | 2046 | 2047 | 2048 | 2049 | 2050 | 2051 | 2052 | 2053 | 2054
Cogen | Total | 0 | 0 | 0 | 0 | 0 | 0 | 0 | 0 | 0 | 0 | 0 | 0 | 0 | 0 | 0 | 0 | 0 | 0 | 0 | 0 | 0 | 0 | 0 | 0 | 0 | 0 | 0 | 0 | 0 | 0 | 0 | 0 | 0 | 0 | 0
CT | Total | 1403.34 | 1311.95 | 1475.67 | 1353.52 | 1780.33 | 1599.92 | 1732.63 | 2193.47 | 1314.55 | 1352.61 | 1763.76 | 1947.23 | 2276.31 | 2574.12 | 2720.25 | 2913.92 | 3200.37 | 3574.38 | 3976.82 | 5023.81 | 4856.45 | 5627.19 | 3918.07 | 3779.66 | 4155.56 | 4497.68 | 4872.66 | 5073.77 | 5466.92 | 5280.46 | 5794.08 | 6361.34 | 6339.62 | 6204.13 | 6489.63
DSM | Total | 0 | 0 | 0 | 0 | 0 | 0 | 0 | 0 | 0 | 0 | 0 | 0 | 0 | 0 | 0 | 0 | 0 | 0 | 0 | 0 | 0 | 0 | 0 | 0 | 0 | 0 | 0 | 0 | 0 | 0 | 0 | 0 | 0 | 0 | 0
Renewable | Total | 206.4 | 3668.44 | 10375.05 | 17392.12 | 25508.21 | 38854.32 | 53145.31 | 69937.45 | 90051.46 | 102332.87 | 119037.45 | 137387.5 | 145487.68 | 158005.85 | 157373.15 | 169580.15 | 181956.38 | 213016.67 | 227282.43 | 253873.93 | 260382.61 | 278118.85 | 284538 | 304047.65 | 311759.89 | 331767.17 | 339341.49 | 361379.96 | 370470.41 | 392746.47 | 401680.42 | 426534.18 | 437430.05 | 462547.39 | 472943.37
Steam-CC | Total | 61670.9 | 63805.53 | 64764.73 | 60520.04 | 56215.73 | 61282.75 | 65150.39 | 70698.06 | 73901.06 | 75934.47 | 77606.47 | 78249.74 | 82097.2 | 84985.87 | 89087.19 | 92360.36 | 95599.44 | 98563.28 | 102275.63 | 105107.52 | 109200.39 | 111576.59 | 115595.96 | 117071.23 | 120679.6 | 125582.51 | 129648.74 | 132732.69 | 136409.23 | 139578.16 | 143935.08 | 147889.77 | 153902.78 | 157338.45 | 160535.61
Steam-Coal | Total | 4608.88 | 4958.93 | 5997.09 | 8319.52 | 11859.13 | 9719.25 | 9019.83 | 7784.95 | 8077.07 | 8152.71 | 8318.52 | 7864.61 | 7194.13 | 7003.23 | 2367.64 | 0 | 0 | 0 | 0 | 0 | 0 | 0 | 0 | 0 | 0 | 0 | 0 | 0 | 0 | 0 | 0 | 0 | 0 | 0 | 0
Steam-Gas | Total | 1156.51 | 1395.83 | 1458.26 | 1489.41 | 1469.02 | 1650.92 | 1744.76 | 1847.93 | 2182.27 | 2036.24 | 2205.06 | 2324.79 | 2328.52 | 2368.88 | 2386.43 | 2315.72 | 2592.45 | 2817.85 | 2574.14 | 2734.18 | 2760.7 | 2847.08 | 1016.69 | 0 | 0 | 0 | 0 | 0 | 0 | 0 | 0 | 0 | 0 | 0 | 0
Storage | Total | 0 | 0 | 0 | 0 | 0 | 0 | 0 | 0 | 0 | 0 | 0 | 0 | 0 | 0 | 0 | 0 | 0 | 0 | 0 | 0 | 0 | 0 | 0 | 0 | 0 | 0 | 0 | 0 | 0 | 0 | 0 | 0 | 0 | 0 | 0
TranEcon-Purc | Total | 0 | 0 | 0 | 0 | 0 | 0 | 0 | 0 | 0 | 0 | 0 | 0 | 0 | 0 | 0 | 0 | 0 | 0 | 0 | 0 | 0 | 0 | 0 | 0 | 0 | 0 | 0 | 0 | 0 | 0 | 0 | 0 | 0 | 0 | 0
TranEcon-Sale | Total | 0 | 0 | 0 | 0 | 0 | 0 | 0 | 0 | 0 | 0 | 0 | 0 | 0 | 0 | 0 | 0 | 0 | 0 | 0 | 0 | 0 | 0 | 0 | 0 | 0 | 0 | 0 | 0 | 0 | 0 | 0 | 0 | 0 | 0 | 0
TranFirm-Purc | Total | 3993.51 | 1292.91 | 296.55 | 262.41 | 170.66 | 140.72 | 151.63 | 29.59 | 0 | 0 | 0 | 0 | 0 | 0 | 0 | 0 | 0 | 0 | 0 | 0 | 0 | 0 | 0 | 0 | 0 | 0 | 0 | 0 | 0 | 0 | 0 | 0 | 0 | 0 | 0

## VOM Rate
VOM Rate ($/MWh)
\\s00233\grpdata\PEF Resource Planning\2020\2020-03 Clean Energy Connection\Prosym\05052020\CEC_0MW_HF.mdb
Station | Unit Type | 2020 | 2021 | 2022 | 2023 | 2024 | 2025 | 2026 | 2027 | 2028 | 2029 | 2030 | 2031 | 2032 | 2033 | 2034 | 2035 | 2036 | 2037 | 2038 | 2039 | 2040 | 2041 | 2042 | 2043 | 2044 | 2045 | 2046 | 2047 | 2048 | 2049 | 2050 | 2051 | 2052 | 2053 | 2054
AC | DSM | 0 | 0 | 0 | 0 | 0 | 0 | 0 | 0 | 0 | 0 | 0 | 0 | 0 | 0 | 0 | 0 | 0 | 0 | 0 | 0 | 0 | 0 | 0 | 0 | 0 | 0 | 0 | 0 | 0 | 0 | 0 | 0 | 0 | 0 | 0
Anclote.1 | Steam-Gas | 1.845 | 1.8912 | 1.9384 | 1.9869 | 2.0365 | 2.0874 | 2.1397 | 2.1932 | 2.248 | 2.3041 | 2.3617 | 2.4208 | 2.4813 | 2.5434 | 2.607 | 2.6721 | 2.7389 | 2.8074 | 2.8776 | 2.9495 | 3.0232 | 3.0988 | 3.1763 | 0 | 0 | 0 | 0 | 0 | 0 | 0 | 0 | 0 | 0 | 0 | 0
Anclote.2 | Steam-Gas | 1.845 | 1.8911 | 1.9384 | 1.9869 | 2.0365 | 2.0875 | 2.1396 | 2.1931 | 2.248 | 2.3041 | 2.3617 | 2.4208 | 2.4813 | 2.5433 | 2.6069 | 2.6721 | 2.7389 | 2.8074 | 2.8776 | 2.9495 | 3.0232 | 3.0988 | 3.1762 | 0 | 0 | 0 | 0 | 0 | 0 | 0 | 0 | 0 | 0 | 0 | 0
As.Avail | Cogen | 0 | 0 | 0 | 0 | 0 | 0 | 0 | 0 | 0 | 0 | 0 | 0 | 0 | 0 | 0 | 0 | 0 | 0 | 0 | 0 | 0 | 0 | 0 | 0 | 0 | 0 | 0 | 0 | 0 | 0 | 0 | 0 | 0 | 0 | 0
As.Avail.PCS | Renewable | 0 | 0 | 0 | 0 | 0 | 0 | 0 | 0 | 0 | 0 | 0 | 0 | 0 | 0 | 0 | 0 | 0 | 0 | 0 | 0 | 0 | 0 | 0 | 0 | 0 | 0 | 0 | 0 | 0 | 0 | 0 | 0 | 0 | 0 | 0
AVON.PK_P.1 | CT | 15.2642 | 0 | 0 | 0 | 0 | 0 | 0 | 0 | 0 | 0 | 0 | 0 | 0 | 0 | 0 | 0 | 0 | 0 | 0 | 0 | 0 | 0 | 0 | 0 | 0 | 0 | 0 | 0 | 0 | 0 | 0 | 0 | 0 | 0 | 0
AVON.PK_P.2 | CT | 15.2963 | 0 | 0 | 0 | 0 | 0 | 0 | 0 | 0 | 0 | 0 | 0 | 0 | 0 | 0 | 0 | 0 | 0 | 0 | 0 | 0 | 0 | 0 | 0 | 0 | 0 | 0 | 0 | 0 | 0 | 0 | 0 | 0 | 0 | 0
Bartow CC.1.0 | Steam-CC | 2.072 | 2.1238 | 2.1769 | 2.2313 | 2.2871 | 2.3443 | 2.4029 | 2.463 | 2.5245 | 2.5876 | 2.6523 | 2.7186 | 2.7866 | 2.8563 | 2.9277 | 3.0009 | 3.0759 | 3.1528 | 3.2316 | 3.3124 | 3.3952 | 3.4801 | 3.5671 | 3.6563 | 3.7477 | 3.8414 | 3.9374 | 4.0358 | 4.1367 | 4.2402 | 4.3462 | 4.4548 | 4.5662 | 4.6803 | 4.7973
Bartow CC.1.PAG | Steam-CC | 2.0725 | 2.1237 | 2.1769 | 2.2324 | 2.2864 | 2.344 | 2.4022 | 2.4634 | 2.5241 | 2.5873 | 2.6521 | 2.7183 | 2.7867 | 2.8564 | 2.9275 | 3.0005 | 3.0761 | 3.1533 | 3.2314 | 3.3116 | 3.3946 | 3.4796 | 3.5668 | 3.6567 | 3.7482 | 3.8412 | 3.9373 | 4.0354 | 4.1372 | 4.2398 | 4.3466 | 4.4554 | 4.5658 | 4.6796 | 4.7974
BARTOW_P.1 | CT | 0 | 0 | 0 | 0 | 0 | 0 | 0 | 0 | 0 | 0 | 0 | 0 | 0 | 0 | 0 | 0 | 0 | 0 | 0 | 0 | 0 | 0 | 0 | 0 | 0 | 0 | 0 | 0 | 0 | 0 | 0 | 0 | 0 | 0 | 0
BARTOW_P.2 | CT | 0 | 0 | 0 | 0 | 0 | 0 | 0 | 0 | 0 | 0 | 0 | 0 | 0 | 0 | 0 | 0 | 0 | 0 | 0 | 0 | 0 | 0 | 0 | 0 | 0 | 0 | 0 | 0 | 0 | 0 | 0 | 0 | 0 | 0 | 0
BARTOW_P.3 | CT | 0 | 0 | 0 | 0 | 0 | 0 | 0 | 0 | 0 | 0 | 0 | 0 | 0 | 0 | 0 | 0 | 0 | 0 | 0 | 0 | 0 | 0 | 0 | 0 | 0 | 0 | 0 | 0 | 0 | 0 | 0 | 0 | 0 | 0 | 0
BARTOW_P.4 | CT | 0 | 0 | 0 | 0 | 0 | 0 | 0 | 0 | 0 | 0 | 0 | 0 | 0 | 0 | 0 | 0 | 0 | 0 | 0 | 0 | 0 | 0 | 0 | 0 | 0 | 0 | 0 | 0 | 0 | 0 | 0 | 0 | 0 | 0 | 0
Battery Cape San Blas | Storage | 0 | 0 | 0 | 0 | 0 | 0 | 0 | 0 | 0 | 0 | 0 | 0 | 0 | 0 | 0 | 0 | 0 | 0 | 0 | 0 | 0 | 0 | 0 | 0 | 0 | 0 | 0 | 0 | 0 | 0 | 0 | 0 | 0 | 0 | 0
Battery Jennings | Storage | 0 | 0 | 0 | 0 | 0 | 0 | 0 | 0 | 0 | 0 | 0 | 0 | 0 | 0 | 0 | 0 | 0 | 0 | 0 | 0 | 0 | 0 | 0 | 0 | 0 | 0 | 0 | 0 | 0 | 0 | 0 | 0 | 0 | 0 | 0
Battery Micanopy | Storage | 0 | 0 | 0 | 0 | 0 | 0 | 0 | 0 | 0 | 0 | 0 | 0 | 0 | 0 | 0 | 0 | 0 | 0 | 0 | 0 | 0 | 0 | 0 | 0 | 0 | 0 | 0 | 0 | 0 | 0 | 0 | 0 | 0 | 0 | 0
Battery Trenton | Storage | 0 | 0 | 0 | 0 | 0 | 0 | 0 | 0 | 0 | 0 | 0 | 0 | 0 | 0 | 0 | 0 | 0 | 0 | 0 | 0 | 0 | 0 | 0 | 0 | 0 | 0 | 0 | 0 | 0 | 0 | 0 | 0 | 0 | 0 | 0
BAYBORO_P.1 | CT | 7.3172 | 7.5 | 7.6914 | 7.8817 | 8.0797 | 8.2821 | 0 | 0 | 0 | 0 | 0 | 0 | 0 | 0 | 0 | 0 | 0 | 0 | 0 | 0 | 0 | 0 | 0 | 0 | 0 | 0 | 0 | 0 | 0 | 0 | 0 | 0 | 0 | 0 | 0
BAYBORO_P.2 | CT | 8.5 | 7.9032 | 8 | 9.25 | 8.6667 | 8.6111 | 0 | 0 | 0 | 0 | 0 | 0 | 0 | 0 | 0 | 0 | 0 | 0 | 0 | 0 | 0 | 0 | 0 | 0 | 0 | 0 | 0 | 0 | 0 | 0 | 0 | 0 | 0 | 0 | 0
BAYBORO_P.3 | CT | 7.4701 | 7.6584 | 7.8455 | 8.0385 | 8.2438 | 8.451 | 0 | 0 | 0 | 0 | 0 | 0 | 0 | 0 | 0 | 0 | 0 | 0 | 0 | 0 | 0 | 0 | 0 | 0 | 0 | 0 | 0 | 0 | 0 | 0 | 0 | 0 | 0 | 0 | 0
BAYBORO_P.4 | CT | 7.5229 | 7.7049 | 7.902 | 8.1053 | 8.3032 | 8.5092 | 0 | 0 | 0 | 0 | 0 | 0 | 0 | 0 | 0 | 0 | 0 | 0 | 0 | 0 | 0 | 0 | 0 | 0 | 0 | 0 | 0 | 0 | 0 | 0 | 0 | 0 | 0 | 0 | 0
Citrus.CC.1 | Steam-CC | 1.1767 | 1.2061 | 1.2363 | 1.2672 | 1.2989 | 1.3313 | 1.3646 | 1.3987 | 1.4337 | 1.4695 | 1.5063 | 1.5439 | 1.5825 | 1.6221 | 1.6626 | 1.7042 | 1.7468 | 1.7905 | 1.8352 | 1.8811 | 1.9282 | 1.9764 | 2.0258 | 2.0764 | 2.1283 | 2.1815 | 2.2361 | 2.292 | 2.3493 | 2.408 | 2.4682 | 2.5299 | 2.5932 | 2.658 | 2.7244
Citrus.CC.1.Duct | Steam-CC | 1.1767 | 1.2061 | 1.2363 | 1.2672 | 1.2989 | 1.3314 | 1.3646 | 1.3987 | 1.4337 | 1.4695 | 1.5062 | 1.5439 | 1.5825 | 1.6221 | 1.6626 | 1.7042 | 1.7468 | 1.7905 | 1.8353 | 1.8811 | 1.9282 | 1.9763 | 2.0258 | 2.0764 | 2.1284 | 2.1815 | 2.236 | 2.292 | 2.3492 | 2.408 | 2.4682 | 2.5299 | 2.5932 | 2.658 | 2.7244
Citrus.CC.2 | Steam-CC | 1.1767 | 1.2061 | 1.2363 | 1.2672 | 1.2989 | 1.3313 | 1.3646 | 1.3987 | 1.4337 | 1.4695 | 1.5063 | 1.5439 | 1.5825 | 1.6221 | 1.6626 | 1.7042 | 1.7468 | 1.7905 | 1.8352 | 1.8811 | 1.9282 | 1.9764 | 2.0258 | 2.0764 | 2.1283 | 2.1815 | 2.2361 | 2.292 | 2.3493 | 2.408 | 2.4682 | 2.5299 | 2.5932 | 2.658 | 2.7244
Citrus.CC.2.Duct | Steam-CC | 1.1767 | 1.2061 | 1.2363 | 1.2672 | 1.2989 | 1.3314 | 1.3646 | 1.3987 | 1.4337 | 1.4695 | 1.5063 | 1.5439 | 1.5826 | 1.6221 | 1.6626 | 1.7043 | 1.7468 | 1.7905 | 1.8353 | 1.8812 | 1.9282 | 1.9763 | 2.0258 | 2.0764 | 2.1283 | 2.1816 | 2.236 | 2.292 | 2.3492 | 2.4081 | 2.4683 | 2.5299 | 2.5931 | 2.6579 | 2.7244
Crystal.4 | Steam-Coal | 1.2505 | 1.2818 | 1.3138 | 1.3467 | 1.3803 | 1.4148 | 1.4502 | 1.4865 | 1.5236 | 1.5617 | 1.6007 | 1.6408 | 1.6818 | 1.7238 | 1.7669 | 0 | 0 | 0 | 0 | 0 | 0 | 0 | 0 | 0 | 0 | 0 | 0 | 0 | 0 | 0 | 0 | 0 | 0 | 0 | 0
Crystal.5 | Steam-Coal | 1.2505 | 1.2818 | 1.3138 | 1.3467 | 1.3803 | 1.4148 | 1.4502 | 1.4865 | 1.5236 | 1.5617 | 1.6007 | 1.6408 | 1.6818 | 1.7238 | 1.7669 | 0 | 0 | 0 | 0 | 0 | 0 | 0 | 0 | 0 | 0 | 0 | 0 | 0 | 0 | 0 | 0 | 0 | 0 | 0 | 0
Dade.County | Renewable | 0 | 0 | 0 | 0 | 0 | 0 | 0 | 0 | 0 | 0 | 0 | 0 | 0 | 0 | 0 | 0 | 0 | 0 | 0 | 0 | 0 | 0 | 0 | 0 | 0 | 0 | 0 | 0 | 0 | 0 | 0 | 0 | 0 | 0 | 0
DEBARY.10 | CT | 0 | 0 | 0 | 0 | 0 | 0 | 0 | 0 | 0 | 0 | 0 | 0 | 0 | 0 | 0 | 0 | 0 | 0 | 0 | 0 | 0 | 0 | 0 | 0 | 0 | 0 | 0 | 0 | 0 | 0 | 0 | 0 | 0 | 0 | 0
DEBARY.2 | CT | 0 | 0 | 0 | 0 | 0 | 0 | 0 | 0 | 0 | 0 | 0 | 0 | 0 | 0 | 0 | 0 | 0 | 0 | 0 | 0 | 0 | 0 | 0 | 0 | 0 | 0 | 0 | 0 | 0 | 0 | 0 | 0 | 0 | 0 | 0
DEBARY.3 | CT | 0 | 0 | 0 | 0 | 0 | 0 | 0 | 0 | 0 | 0 | 0 | 0 | 0 | 0 | 0 | 0 | 0 | 0 | 0 | 0 | 0 | 0 | 0 | 0 | 0 | 0 | 0 | 0 | 0 | 0 | 0 | 0 | 0 | 0 | 0
DEBARY.4 | CT | 0 | 0 | 0 | 0 | 0 | 0 | 0 | 0 | 0 | 0 | 0 | 0 | 0 | 0 | 0 | 0 | 0 | 0 | 0 | 0 | 0 | 0 | 0 | 0 | 0 | 0 | 0 | 0 | 0 | 0 | 0 | 0 | 0 | 0 | 0
DEBARY.5 | CT | 0 | 0 | 0 | 0 | 0 | 0 | 0 | 0 | 0 | 0 | 0 | 0 | 0 | 0 | 0 | 0 | 0 | 0 | 0 | 0 | 0 | 0 | 0 | 0 | 0 | 0 | 0 | 0 | 0 | 0 | 0 | 0 | 0 | 0 | 0
DEBARY.6 | CT | 0 | 0 | 0 | 0 | 0 | 0 | 0 | 0 | 0 | 0 | 0 | 0 | 0 | 0 | 0 | 0 | 0 | 0 | 0 | 0 | 0 | 0 | 0 | 0 | 0 | 0 | 0 | 0 | 0 | 0 | 0 | 0 | 0 | 0 | 0
DEBARY.7 | CT | 0 | 0 | 0 | 0 | 0 | 0 | 0 | 0 | 0 | 0 | 0 | 0 | 0 | 0 | 0 | 0 | 0 | 0 | 0 | 0 | 0 | 0 | 0 | 0 | 0 | 0 | 0 | 0 | 0 | 0 | 0 | 0 | 0 | 0 | 0
DEBARY.8 | CT | 0 | 0 | 0 | 0 | 0 | 0 | 0 | 0 | 0 | 0 | 0 | 0 | 0 | 0 | 0 | 0 | 0 | 0 | 0 | 0 | 0 | 0 | 0 | 0 | 0 | 0 | 0 | 0 | 0 | 0 | 0 | 0 | 0 | 0 | 0
DEBARY.9 | CT | 0 | 0 | 0 | 0 | 0 | 0 | 0 | 0 | 0 | 0 | 0 | 0 | 0 | 0 | 0 | 0 | 0 | 0 | 0 | 0 | 0 | 0 | 0 | 0 | 0 | 0 | 0 | 0 | 0 | 0 | 0 | 0 | 0 | 0 | 0
EconPurch | TranEcon-Purc | 0 | 0 | 0 | 0 | 0 | 0 | 0 | 0 | 0 | 0 | 0 | 0 | 0 | 0 | 0 | 0 | 0 | 0 | 0 | 0 | 0 | 0 | 0 | 0 | 0 | 0 | 0 | 0 | 0 | 0 | 0 | 0 | 0 | 0 | 0
EconSale | TranEcon-Sale | 0 | 0 | 0 | 0 | 0 | 0 | 0 | 0 | 0 | 0 | 0 | 0 | 0 | 0 | 0 | 0 | 0 | 0 | 0 | 0 | 0 | 0 | 0 | 0 | 0 | 0 | 0 | 0 | 0 | 0 | 0 | 0 | 0 | 0 | 0
Gen.190MW.CT.1 | CT | 0 | 0 | 0 | 0 | 0 | 0 | 0 | 1.0966 | 1.124 | 1.1521 | 1.1809 | 1.2104 | 1.2407 | 1.2717 | 1.3035 | 1.3361 | 1.3695 | 1.4037 | 1.4388 | 1.4748 | 1.5116 | 1.5494 | 1.5882 | 1.6279 | 1.6686 | 1.7103 | 1.753 | 1.7968 | 1.8418 | 1.8878 | 1.935 | 1.9834 | 2.033 | 2.0838 | 2.1359
Gen.190MW.CT.10 | CT | 0 | 0 | 0 | 0 | 0 | 0 | 0 | 0 | 0 | 0 | 0 | 0 | 0 | 0 | 0 | 0 | 0 | 0 | 1.4388 | 1.4748 | 1.5117 | 1.5494 | 1.5883 | 1.6279 | 1.6685 | 1.7102 | 1.7531 | 1.7968 | 1.8417 | 1.8878 | 1.935 | 1.9834 | 2.033 | 2.0838 | 2.1359
Gen.190MW.CT.11 | CT | 0 | 0 | 0 | 0 | 0 | 0 | 0 | 0 | 0 | 0 | 0 | 0 | 0 | 0 | 0 | 0 | 0 | 0 | 1.4387 | 1.4748 | 1.5117 | 1.5494 | 1.5882 | 1.6278 | 1.6685 | 1.7103 | 1.753 | 1.7968 | 1.8417 | 1.8878 | 1.9349 | 1.9835 | 2.033 | 2.0839 | 2.1359
Gen.190MW.CT.12 | CT | 0 | 0 | 0 | 0 | 0 | 0 | 0 | 0 | 0 | 0 | 0 | 0 | 0 | 0 | 0 | 0 | 0 | 0 | 1.4387 | 1.4748 | 1.5117 | 1.5495 | 1.5881 | 1.6279 | 1.6687 | 1.7103 | 1.7531 | 1.7969 | 1.8417 | 1.8879 | 1.935 | 1.9834 | 2.033 | 2.0838 | 2.1359
Gen.190MW.CT.13 | CT | 0 | 0 | 0 | 0 | 0 | 0 | 0 | 0 | 0 | 0 | 0 | 0 | 0 | 0 | 0 | 0 | 0 | 0 | 0 | 0 | 1.5117 | 1.5494 | 1.5882 | 1.628 | 1.6686 | 1.7104 | 1.7531 | 1.797 | 1.8419 | 1.8877 | 1.9349 | 1.9834 | 2.033 | 2.0839 | 2.136
Gen.190MW.CT.14 | CT | 0 | 0 | 0 | 0 | 0 | 0 | 0 | 0 | 0 | 0 | 0 | 0 | 0 | 0 | 0 | 0 | 0 | 0 | 0 | 0 | 0 | 0 | 0 | 0 | 1.6685 | 1.7101 | 1.7531 | 1.7968 | 1.8418 | 1.8879 | 1.9351 | 1.9835 | 2.0329 | 2.0838 | 2.1359
Gen.190MW.CT.15 | CT | 0 | 0 | 0 | 0 | 0 | 0 | 0 | 0 | 0 | 0 | 0 | 0 | 0 | 0 | 0 | 0 | 0 | 0 | 0 | 0 | 0 | 0 | 0 | 0 | 1.6687 | 1.7105 | 1.7531 | 1.7968 | 1.8418 | 1.8877 | 1.9352 | 1.9832 | 2.0332 | 2.0839 | 2.1359
Gen.190MW.CT.16 | CT | 0 | 0 | 0 | 0 | 0 | 0 | 0 | 0 | 0 | 0 | 0 | 0 | 0 | 0 | 0 | 0 | 0 | 0 | 0 | 0 | 0 | 0 | 0 | 0 | 0 | 1.7101 | 1.7529 | 1.7967 | 1.8418 | 1.888 | 1.9353 | 1.9835 | 2.033 | 2.0836 | 2.1362
Gen.190MW.CT.17 | CT | 0 | 0 | 0 | 0 | 0 | 0 | 0 | 0 | 0 | 0 | 0 | 0 | 0 | 0 | 0 | 0 | 0 | 0 | 0 | 0 | 0 | 0 | 0 | 0 | 0 | 0 | 0 | 0 | 0 | 0 | 0 | 0 | 0 | 0 | 0
Gen.190MW.CT.18 | CT | 0 | 0 | 0 | 0 | 0 | 0 | 0 | 0 | 0 | 0 | 0 | 0 | 0 | 0 | 0 | 0 | 0 | 0 | 0 | 0 | 0 | 0 | 0 | 0 | 0 | 0 | 0 | 0 | 0 | 0 | 0 | 0 | 0 | 0 | 0
Gen.190MW.CT.19 | CT | 0 | 0 | 0 | 0 | 0 | 0 | 0 | 0 | 0 | 0 | 0 | 0 | 0 | 0 | 0 | 0 | 0 | 0 | 0 | 0 | 0 | 0 | 0 | 0 | 0 | 0 | 0 | 0 | 0 | 0 | 0 | 0 | 0 | 0 | 0
Gen.190MW.CT.2 | CT | 0 | 0 | 0 | 0 | 0 | 0 | 0 | 1.0966 | 1.124 | 1.1521 | 1.1809 | 1.2104 | 1.2407 | 1.2717 | 1.3035 | 1.3361 | 1.3695 | 1.4037 | 1.4388 | 1.4748 | 1.5116 | 1.5494 | 1.5881 | 1.6279 | 1.6685 | 1.7103 | 1.753 | 1.7969 | 1.8418 | 1.8878 | 1.935 | 1.9834 | 2.033 | 2.0838 | 2.1359
Gen.190MW.CT.20 | CT | 0 | 0 | 0 | 0 | 0 | 0 | 0 | 0 | 0 | 0 | 0 | 0 | 0 | 0 | 0 | 0 | 0 | 0 | 0 | 0 | 0 | 0 | 0 | 0 | 0 | 0 | 0 | 0 | 0 | 0 | 0 | 0 | 0 | 0 | 0
Gen.190MW.CT.21 | CT | 0 | 0 | 0 | 0 | 0 | 0 | 0 | 0 | 0 | 0 | 0 | 0 | 0 | 0 | 0 | 0 | 0 | 0 | 0 | 0 | 0 | 0 | 0 | 0 | 0 | 0 | 0 | 0 | 0 | 0 | 0 | 0 | 0 | 0 | 0
Gen.190MW.CT.3 | CT | 0 | 0 | 0 | 0 | 0 | 0 | 0 | 0 | 1.124 | 1.1521 | 1.1809 | 1.2104 | 1.2406 | 1.2717 | 1.3035 | 1.3361 | 1.3695 | 1.4037 | 1.4388 | 1.4748 | 1.5116 | 1.5494 | 1.5882 | 1.6279 | 1.6685 | 1.7103 | 1.753 | 1.7968 | 1.8418 | 1.8878 | 1.935 | 1.9834 | 2.033 | 2.0838 | 2.1359
Gen.190MW.CT.4 | CT | 0 | 0 | 0 | 0 | 0 | 0 | 0 | 0 | 0 | 0 | 1.1809 | 1.2104 | 1.2407 | 1.2717 | 1.3035 | 1.3361 | 1.3695 | 1.4037 | 1.4388 | 1.4747 | 1.5116 | 1.5494 | 1.5882 | 1.6279 | 1.6685 | 1.7103 | 1.753 | 1.7969 | 1.8417 | 1.8878 | 1.935 | 1.9834 | 2.0329 | 2.0838 | 2.1359
Gen.190MW.CT.5 | CT | 0 | 0 | 0 | 0 | 0 | 0 | 0 | 0 | 0 | 0 | 0 | 0 | 1.2407 | 1.2717 | 1.3035 | 1.336 | 1.3695 | 1.4037 | 1.4388 | 1.4748 | 1.5116 | 1.5494 | 1.5881 | 1.6278 | 1.6685 | 1.7103 | 1.753 | 1.7968 | 1.8418 | 1.8878 | 1.935 | 1.9834 | 2.033 | 2.0838 | 2.1359
Gen.190MW.CT.6 | CT | 0 | 0 | 0 | 0 | 0 | 0 | 0 | 0 | 0 | 0 | 0 | 0 | 0 | 0 | 1.3034 | 1.3361 | 1.3695 | 1.4037 | 1.4388 | 1.4748 | 1.5116 | 1.5494 | 1.5882 | 1.6278 | 1.6685 | 1.7103 | 1.753 | 1.7969 | 1.8417 | 1.8878 | 1.935 | 1.9834 | 2.033 | 2.0838 | 2.1359
Gen.190MW.CT.7 | CT | 0 | 0 | 0 | 0 | 0 | 0 | 0 | 0 | 0 | 0 | 0 | 0 | 0 | 0 | 1.3035 | 1.336 | 1.3694 | 1.4037 | 1.4388 | 1.4748 | 1.5116 | 1.5494 | 1.5882 | 1.6278 | 1.6685 | 1.7103 | 1.753 | 1.7968 | 1.8418 | 1.8878 | 1.935 | 1.9834 | 2.0329 | 2.0838 | 2.1359
Gen.190MW.CT.8 | CT | 0 | 0 | 0 | 0 | 0 | 0 | 0 | 0 | 0 | 0 | 0 | 0 | 0 | 0 | 1.3035 | 1.3361 | 1.3695 | 1.4037 | 1.4388 | 1.4748 | 1.5116 | 1.5494 | 1.5881 | 1.6278 | 1.6686 | 1.7102 | 1.7529 | 1.7968 | 1.8418 | 1.8878 | 1.9351 | 1.9835 | 2.033 | 2.0838 | 2.1359
Gen.190MW.CT.9 | CT | 0 | 0 | 0 | 0 | 0 | 0 | 0 | 0 | 0 | 0 | 0 | 0 | 0 | 0 | 1.3035 | 1.3361 | 1.3695 | 1.4037 | 1.4388 | 1.4747 | 1.5116 | 1.5494 | 1.5881 | 1.6279 | 1.6685 | 1.7102 | 1.7529 | 1.7968 | 1.8418 | 1.8878 | 1.935 | 1.9834 | 2.033 | 2.0838 | 2.1358
Gen.2x1.CC.J.1 | Steam-CC | 0 | 0 | 0 | 0 | 0 | 0 | 0 | 0 | 0 | 0 | 0 | 0 | 0 | 0 | 1.6945 | 1.7369 | 1.7803 | 1.8248 | 1.8704 | 1.9172 | 1.9651 | 2.0142 | 2.0646 | 2.1162 | 2.1691 | 2.2233 | 2.2789 | 2.3359 | 2.3943 | 2.4542 | 2.5155 | 2.5784 | 2.6429 | 2.7089 | 2.7766
Gen.2x1.CC.J.1.Duct | Steam-CC | 0 | 0 | 0 | 0 | 0 | 0 | 0 | 0 | 0 | 0 | 0 | 0 | 0 | 0 | 2.0276 | 2.0783 | 2.1303 | 2.1835 | 2.2381 | 2.2941 | 2.3514 | 2.4102 | 2.4704 | 2.5322 | 2.5955 | 2.6604 | 2.7269 | 2.7951 | 2.865 | 2.9366 | 3.01 | 3.0853 | 3.1624 | 3.2415 | 3.3225
Gen.2x1.CC.J.2 | Steam-CC | 0 | 0 | 0 | 0 | 0 | 0 | 0 | 0 | 0 | 0 | 0 | 0 | 0 | 0 | 0 | 0 | 0 | 0 | 0 | 0 | 0 | 0 | 2.0646 | 2.1162 | 2.1691 | 2.2233 | 2.2789 | 2.3359 | 2.3943 | 2.4542 | 2.5155 | 2.5784 | 2.6429 | 2.7089 | 2.7766
Gen.2x1.CC.J.2.Duct | Steam-CC | 0 | 0 | 0 | 0 | 0 | 0 | 0 | 0 | 0 | 0 | 0 | 0 | 0 | 0 | 0 | 0 | 0 | 0 | 0 | 0 | 0 | 0 | 2.4704 | 2.5322 | 2.5955 | 2.6604 | 2.7269 | 2.7951 | 2.865 | 2.9366 | 3.01 | 3.0853 | 3.1624 | 3.2415 | 3.3225
Gen.2x1.CC.J.3 | Steam-CC | 0 | 0 | 0 | 0 | 0 | 0 | 0 | 0 | 0 | 0 | 0 | 0 | 0 | 0 | 0 | 0 | 0 | 0 | 0 | 0 | 0 | 0 | 0 | 0 | 0 | 0 | 0 | 0 | 0 | 0 | 0 | 0 | 0 | 0 | 0
Gen.2x1.CC.J.3.Duct | Steam-CC | 0 | 0 | 0 | 0 | 0 | 0 | 0 | 0 | 0 | 0 | 0 | 0 | 0 | 0 | 0 | 0 | 0 | 0 | 0 | 0 | 0 | 0 | 0 | 0 | 0 | 0 | 0 | 0 | 0 | 0 | 0 | 0 | 0 | 0 | 0
Gen.2x1.CC.J.4 | Steam-CC | 0 | 0 | 0 | 0 | 0 | 0 | 0 | 0 | 0 | 0 | 0 | 0 | 0 | 0 | 0 | 0 | 0 | 0 | 0 | 0 | 0 | 0 | 0 | 0 | 0 | 0 | 0 | 0 | 0 | 0 | 0 | 0 | 0 | 0 | 0
Gen.2x1.CC.J.4.Duct | Steam-CC | 0 | 0 | 0 | 0 | 0 | 0 | 0 | 0 | 0 | 0 | 0 | 0 | 0 | 0 | 0 | 0 | 0 | 0 | 0 | 0 | 0 | 0 | 0 | 0 | 0 | 0 | 0 | 0 | 0 | 0 | 0 | 0 | 0 | 0 | 0
Gen.2x1.CC.J.5 | Steam-CC | 0 | 0 | 0 | 0 | 0 | 0 | 0 | 0 | 0 | 0 | 0 | 0 | 0 | 0 | 0 | 0 | 0 | 0 | 0 | 0 | 0 | 0 | 0 | 0 | 0 | 0 | 0 | 0 | 0 | 0 | 0 | 0 | 0 | 0 | 0
Gen.2x1.CC.J.5.Duct | Steam-CC | 0 | 0 | 0 | 0 | 0 | 0 | 0 | 0 | 0 | 0 | 0 | 0 | 0 | 0 | 0 | 0 | 0 | 0 | 0 | 0 | 0 | 0 | 0 | 0 | 0 | 0 | 0 | 0 | 0 | 0 | 0 | 0 | 0 | 0 | 0
Gen.2x1.CC.J.6 | Steam-CC | 0 | 0 | 0 | 0 | 0 | 0 | 0 | 0 | 0 | 0 | 0 | 0 | 0 | 0 | 0 | 0 | 0 | 0 | 0 | 0 | 0 | 0 | 0 | 0 | 0 | 0 | 0 | 0 | 0 | 0 | 0 | 0 | 0 | 0 | 0
Gen.2x1.CC.J.6.Duct | Steam-CC | 0 | 0 | 0 | 0 | 0 | 0 | 0 | 0 | 0 | 0 | 0 | 0 | 0 | 0 | 0 | 0 | 0 | 0 | 0 | 0 | 0 | 0 | 0 | 0 | 0 | 0 | 0 | 0 | 0 | 0 | 0 | 0 | 0 | 0 | 0
Gen.2x1.CC.J.7 | Steam-CC | 0 | 0 | 0 | 0 | 0 | 0 | 0 | 0 | 0 | 0 | 0 | 0 | 0 | 0 | 0 | 0 | 0 | 0 | 0 | 0 | 0 | 0 | 0 | 0 | 0 | 0 | 0 | 0 | 0 | 0 | 0 | 0 | 0 | 0 | 0
Gen.2x1.CC.J.7.Duct | Steam-CC | 0 | 0 | 0 | 0 | 0 | 0 | 0 | 0 | 0 | 0 | 0 | 0 | 0 | 0 | 0 | 0 | 0 | 0 | 0 | 0 | 0 | 0 | 0 | 0 | 0 | 0 | 0 | 0 | 0 | 0 | 0 | 0 | 0 | 0 | 0
HEAT | DSM | 0 | 0 | 0 | 0 | 0 | 0 | 0 | 0 | 0 | 0 | 0 | 0 | 0 | 0 | 0 | 0 | 0 | 0 | 0 | 0 | 0 | 0 | 0 | 0 | 0 | 0 | 0 | 0 | 0 | 0 | 0 | 0 | 0 | 0 | 0
Hines.CC.1 | Steam-CC | 2.7931 | 2.863 | 2.9345 | 3.0079 | 3.0831 | 3.1602 | 3.2392 | 3.3202 | 3.4032 | 3.4882 | 3.5754 | 3.6648 | 3.7564 | 3.8504 | 3.9466 | 4.0453 | 4.1464 | 4.2501 | 4.3563 | 4.4652 | 4.5768 | 4.6913 | 4.8086 | 4.9288 | 5.052 | 5.1783 | 5.3078 | 5.4404 | 5.5765 | 5.7159 | 5.8588 | 6.0052 | 6.1554 | 6.3092 | 6.467
Hines.CC.2 | Steam-CC | 2.583 | 2.6476 | 2.7138 | 2.7816 | 2.8512 | 2.9224 | 2.9955 | 3.0704 | 3.1471 | 3.2258 | 3.3065 | 3.3891 | 3.4738 | 3.5607 | 3.6497 | 3.741 | 3.8345 | 3.9303 | 4.0286 | 4.1293 | 4.2326 | 4.3384 | 4.4468 | 4.558 | 4.6719 | 4.7887 | 4.9085 | 5.0312 | 5.1569 | 5.2859 | 5.418 | 5.5535 | 5.6923 | 5.8346 | 5.9805
Hines.CC.3 | Steam-CC | 2.6291 | 2.6949 | 2.7622 | 2.8313 | 2.9021 | 2.9746 | 3.049 | 3.1252 | 3.2033 | 3.2834 | 3.3655 | 3.4496 | 3.5359 | 3.6243 | 3.7149 | 3.8078 | 3.903 | 4.0005 | 4.1005 | 4.203 | 4.3081 | 4.4158 | 4.5262 | 4.6394 | 4.7554 | 4.8743 | 4.9961 | 5.121 | 5.249 | 5.3803 | 5.5148 | 5.6526 | 5.7939 | 5.9388 | 6.0873
Hines.CC.4 | Steam-CC | 1.4668 | 1.5034 | 1.541 | 1.5796 | 1.619 | 1.6595 | 1.701 | 1.7435 | 1.7871 | 1.8318 | 1.8776 | 1.9245 | 1.9727 | 2.022 | 2.0725 | 2.1243 | 2.1774 | 2.2319 | 2.2877 | 2.3449 | 2.4035 | 2.4636 | 2.5252 | 2.5883 | 2.653 | 2.7193 | 2.7873 | 2.857 | 2.9284 | 3.0016 | 3.0767 | 3.1536 | 3.2324 | 3.3132 | 3.3961
INT.CITY.1 | CT | 6.9028 | 7.0667 | 7.2556 | 7.4314 | 7.6201 | 7.8081 | 8.0168 | 8.2066 | 8.4075 | 8.624 | 8.836 | 9.0652 | 9.2929 | 9.518 | 9.75 | 0 | 0 | 0 | 0 | 0 | 0 | 0 | 0 | 0 | 0 | 0 | 0 | 0 | 0 | 0 | 0 | 0 | 0 | 0 | 0
INT.CITY.10 | CT | 0 | 0 | 0 | 0 | 0 | 0 | 0 | 0 | 0 | 0 | 0 | 0 | 0 | 0 | 0 | 0 | 0 | 0 | 0 | 0 | 0 | 0 | 0 | 0 | 0 | 0 | 0 | 0 | 0 | 0 | 0 | 0 | 0 | 0 | 0
INT.CITY.11 | CT | 0 | 0 | 0 | 0 | 0 | 0 | 0 | 0 | 0 | 0 | 0 | 0 | 0 | 0 | 0 | 0 | 0 | 0 | 0 | 0 | 0 | 0 | 0 | 0 | 0 | 0 | 0 | 0 | 0 | 0 | 0 | 0 | 0 | 0 | 0
INT.CITY.12 | CT | 0 | 0 | 0 | 0 | 0 | 0 | 0 | 0 | 0 | 0 | 0 | 0 | 0 | 0 | 0 | 0 | 0 | 0 | 0 | 0 | 0 | 0 | 0 | 0 | 0 | 0 | 0 | 0 | 0 | 0 | 0 | 0 | 0 | 0 | 0
INT.CITY.13 | CT | 0 | 0 | 0 | 0 | 0 | 0 | 0 | 0 | 0 | 0 | 0 | 0 | 0 | 0 | 0 | 0 | 0 | 0 | 0 | 0 | 0 | 0 | 0 | 0 | 0 | 0 | 0 | 0 | 0 | 0 | 0 | 0 | 0 | 0 | 0
INT.CITY.14 | CT | 0 | 0 | 0 | 0 | 0 | 0 | 0 | 0 | 0 | 0 | 0 | 0 | 0 | 0 | 0 | 0 | 0 | 0 | 0 | 0 | 0 | 0 | 0 | 0 | 0 | 0 | 0 | 0 | 0 | 0 | 0 | 0 | 0 | 0 | 0
INT.CITY.2 | CT | 7.0556 | 7.2667 | 7.4074 | 7.5556 | 7.7733 | 7.9608 | 8.13 | 8.3649 | 8.5613 | 8.7778 | 9.0064 | 9.2411 | 9.4741 | 9.6803 | 9.9474 | 0 | 0 | 0 | 0 | 0 | 0 | 0 | 0 | 0 | 0 | 0 | 0 | 0 | 0 | 0 | 0 | 0 | 0 | 0 | 0
INT.CITY.3 | CT | 7.0317 | 7.217 | 7.386 | 7.5758 | 7.7667 | 7.9623 | 8.1733 | 8.3654 | 8.5676 | 8.7855 | 9.0075 | 9.2373 | 9.4639 | 9.6888 | 9.9425 | 0 | 0 | 0 | 0 | 0 | 0 | 0 | 0 | 0 | 0 | 0 | 0 | 0 | 0 | 0 | 0 | 0 | 0 | 0 | 0
INT.CITY.4 | CT | 7.0404 | 7.2177 | 7.3951 | 7.5686 | 7.766 | 7.961 | 8.1687 | 8.3663 | 8.5676 | 8.7874 | 9.0068 | 9.237 | 9.4701 | 9.7002 | 9.9375 | 0 | 0 | 0 | 0 | 0 | 0 | 0 | 0 | 0 | 0 | 0 | 0 | 0 | 0 | 0 | 0 | 0 | 0 | 0 | 0
INT.CITY.5 | CT | 7.1667 | 7.3214 | 7.5455 | 7.7333 | 7.9247 | 8.1154 | 8.2991 | 8.518 | 8.7507 | 8.9541 | 9.184 | 9.4198 | 9.639 | 9.8792 | 10.1449 | 0 | 0 | 0 | 0 | 0 | 0 | 0 | 0 | 0 | 0 | 0 | 0 | 0 | 0 | 0 | 0 | 0 | 0 | 0 | 0
INT.CITY.6 | CT | 6.9007 | 7.0986 | 7.25 | 7.4348 | 7.6199 | 7.8104 | 8.0079 | 8.2053 | 8.4092 | 8.6207 | 8.8363 | 9.0626 | 9.2901 | 9.5138 | 9.7549 | 0 | 0 | 0 | 0 | 0 | 0 | 0 | 0 | 0 | 0 | 0 | 0 | 0 | 0 | 0 | 0 | 0 | 0 | 0 | 0
INT.CITY.7 | CT | 0 | 0 | 0 | 0 | 0 | 0 | 0 | 0 | 0 | 0 | 0 | 0 | 0 | 0 | 0 | 0 | 0 | 0 | 0 | 0 | 0 | 0 | 0 | 0 | 0 | 0 | 0 | 0 | 0 | 0 | 0 | 0 | 0 | 0 | 0
INT.CITY.8 | CT | 0 | 0 | 0 | 0 | 0 | 0 | 0 | 0 | 0 | 0 | 0 | 0 | 0 | 0 | 0 | 0 | 0 | 0 | 0 | 0 | 0 | 0 | 0 | 0 | 0 | 0 | 0 | 0 | 0 | 0 | 0 | 0 | 0 | 0 | 0
INT.CITY.9 | CT | 0 | 0 | 0 | 0 | 0 | 0 | 0 | 0 | 0 | 0 | 0 | 0 | 0 | 0 | 0 | 0 | 0 | 0 | 0 | 0 | 0 | 0 | 0 | 0 | 0 | 0 | 0 | 0 | 0 | 0 | 0 | 0 | 0 | 0 | 0
INTER | DSM | 0 | 0 | 0 | 0 | 0 | 0 | 0 | 0 | 0 | 0 | 0 | 0 | 0 | 0 | 0 | 0 | 0 | 0 | 0 | 0 | 0 | 0 | 0 | 0 | 0 | 0 | 0 | 0 | 0 | 0 | 0 | 0 | 0 | 0 | 0
Lake.County | Renewable | 0 | 0 | 0 | 0 | 0 | 0 | 0 | 0 | 0 | 0 | 0 | 0 | 0 | 0 | 0 | 0 | 0 | 0 | 0 | 0 | 0 | 0 | 0 | 0 | 0 | 0 | 0 | 0 | 0 | 0 | 0 | 0 | 0 | 0 | 0
LEE.County.Res | Renewable | 0 | 0 | 0 | 0 | 0 | 0 | 0 | 0 | 0 | 0 | 0 | 0 | 0 | 0 | 0 | 0 | 0 | 0 | 0 | 0 | 0 | 0 | 0 | 0 | 0 | 0 | 0 | 0 | 0 | 0 | 0 | 0 | 0 | 0 | 0
Mulberry | Cogen | 0 | 0 | 0 | 0 | 0 | 0 | 0 | 0 | 0 | 0 | 0 | 0 | 0 | 0 | 0 | 0 | 0 | 0 | 0 | 0 | 0 | 0 | 0 | 0 | 0 | 0 | 0 | 0 | 0 | 0 | 0 | 0 | 0 | 0 | 0
NSG.Vand.CT.1 | TranFirm-Purc | 0.17099 | 0.17399 | 0.17801 | 0.18101 | 0.18501 | 0.18801 | 0.192 | 0.19597 | 0 | 0 | 0 | 0 | 0 | 0 | 0 | 0 | 0 | 0 | 0 | 0 | 0 | 0 | 0 | 0 | 0 | 0 | 0 | 0 | 0 | 0 | 0 | 0 | 0 | 0 | 0
NSG.Vand.CT.2 | TranFirm-Purc | 0.17102 | 0.17401 | 0.17798 | 0.18101 | 0.18501 | 0.18801 | 0.19199 | 0.19589 | 0 | 0 | 0 | 0 | 0 | 0 | 0 | 0 | 0 | 0 | 0 | 0 | 0 | 0 | 0 | 0 | 0 | 0 | 0 | 0 | 0 | 0 | 0 | 0 | 0 | 0 | 0
NSG.Vand.CT.3 | TranFirm-Purc | 0.17101 | 0.17402 | 0.17802 | 0.181 | 0.18499 | 0.188 | 0.19201 | 0.19585 | 0 | 0 | 0 | 0 | 0 | 0 | 0 | 0 | 0 | 0 | 0 | 0 | 0 | 0 | 0 | 0 | 0 | 0 | 0 | 0 | 0 | 0 | 0 | 0 | 0 | 0 | 0
NSG.Vand.CT.4 | TranFirm-Purc | 0.17101 | 0.17397 | 0.17798 | 0.18098 | 0.18499 | 0.18799 | 0.19203 | 0.19612 | 0 | 0 | 0 | 0 | 0 | 0 | 0 | 0 | 0 | 0 | 0 | 0 | 0 | 0 | 0 | 0 | 0 | 0 | 0 | 0 | 0 | 0 | 0 | 0 | 0 | 0 | 0
Orange.Cogen | Cogen | 0 | 0 | 0 | 0 | 0 | 0 | 0 | 0 | 0 | 0 | 0 | 0 | 0 | 0 | 0 | 0 | 0 | 0 | 0 | 0 | 0 | 0 | 0 | 0 | 0 | 0 | 0 | 0 | 0 | 0 | 0 | 0 | 0 | 0 | 0
Orlando.Cogen | Cogen | 0 | 0 | 0 | 0 | 0 | 0 | 0 | 0 | 0 | 0 | 0 | 0 | 0 | 0 | 0 | 0 | 0 | 0 | 0 | 0 | 0 | 0 | 0 | 0 | 0 | 0 | 0 | 0 | 0 | 0 | 0 | 0 | 0 | 0 | 0
Osprey 1.0 | Steam-CC | 4.489 | 4.546 | 4.604 | 4.664 | 4.7248 | 0 | 0 | 0 | 0 | 0 | 0 | 0 | 0 | 0 | 0 | 0 | 0 | 0 | 0 | 0 | 0 | 0 | 0 | 0 | 0 | 0 | 0 | 0 | 0 | 0 | 0 | 0 | 0 | 0 | 0
Osprey 1.1 | Steam-CC | 5.1461 | 5.2058 | 5.2236 | 5.2888 | 5.2346 | 0 | 0 | 0 | 0 | 0 | 0 | 0 | 0 | 0 | 0 | 0 | 0 | 0 | 0 | 0 | 0 | 0 | 0 | 0 | 0 | 0 | 0 | 0 | 0 | 0 | 0 | 0 | 0 | 0 | 0
Osprey 1.2 | Steam-CC | 1.6692 | 1.7099 | 1.757 | 1.797 | 1.8 | 0 | 0 | 0 | 0 | 0 | 0 | 0 | 0 | 0 | 0 | 0 | 0 | 0 | 0 | 0 | 0 | 0 | 0 | 0 | 0 | 0 | 0 | 0 | 0 | 0 | 0 | 0 | 0 | 0 | 0
OspreyAcq | Steam-CC | 0 | 0 | 0 | 0 | 1.8159 | 1.8613 | 1.9078 | 1.9555 | 2.0044 | 2.0545 | 2.1059 | 2.1585 | 2.2125 | 2.2678 | 2.3245 | 2.3826 | 2.4422 | 2.5033 | 2.5658 | 2.63 | 2.6957 | 2.7631 | 2.8322 | 2.903 | 2.9756 | 3.05 | 3.1262 | 3.2044 | 3.2845 | 3.3666 | 3.4508 | 3.537 | 3.6254 | 3.7161 | 3.809
OspreyAcqDF | Steam-CC | 0 | 0 | 0 | 0 | 1.816 | 1.8615 | 1.9076 | 1.9556 | 2.0047 | 2.0546 | 2.1063 | 2.1582 | 2.212 | 2.2679 | 2.3244 | 2.3824 | 2.441 | 2.5032 | 2.5672 | 2.6293 | 2.6957 | 2.7633 | 2.8319 | 2.904 | 2.9764 | 3.0511 | 3.1276 | 3.2036 | 3.2842 | 3.3663 | 3.4519 | 3.537 | 3.6256 | 3.7173 | 3.809
Pasco.County | Renewable | 0 | 0 | 0 | 0 | 0 | 0 | 0 | 0 | 0 | 0 | 0 | 0 | 0 | 0 | 0 | 0 | 0 | 0 | 0 | 0 | 0 | 0 | 0 | 0 | 0 | 0 | 0 | 0 | 0 | 0 | 0 | 0 | 0 | 0 | 0
Pinellas.County | Renewable | 0 | 0 | 0 | 0 | 0 | 0 | 0 | 0 | 0 | 0 | 0 | 0 | 0 | 0 | 0 | 0 | 0 | 0 | 0 | 0 | 0 | 0 | 0 | 0 | 0 | 0 | 0 | 0 | 0 | 0 | 0 | 0 | 0 | 0 | 0
PPA.SERC | TranFirm-Purc | 3.9569 | 6.4543 | 0 | 0 | 0 | 0 | 0 | 0 | 0 | 0 | 0 | 0 | 0 | 0 | 0 | 0 | 0 | 0 | 0 | 0 | 0 | 0 | 0 | 0 | 0 | 0 | 0 | 0 | 0 | 0 | 0 | 0 | 0 | 0 | 0
Seasonal PPA_Summer.1 | TranFirm-Purc | 0 | 0 | 0 | 0 | 0 | 0 | 0 | 0 | 0 | 0 | 0 | 0 | 0 | 0 | 0 | 0 | 0 | 0 | 0 | 0 | 0 | 0 | 0 | 0 | 0 | 0 | 0 | 0 | 0 | 0 | 0 | 0 | 0 | 0 | 0
Shady.Hills.1 | TranFirm-Purc | 0.38064 | 0.39242 | 0.40327 | 0.40979 | 0.42025 | 0 | 0 | 0 | 0 | 0 | 0 | 0 | 0 | 0 | 0 | 0 | 0 | 0 | 0 | 0 | 0 | 0 | 0 | 0 | 0 | 0 | 0 | 0 | 0 | 0 | 0 | 0 | 0 | 0 | 0
Shady.Hills.2 | TranFirm-Purc | 0.38067 | 0.39233 | 0.40321 | 0.40981 | 0.42122 | 0 | 0 | 0 | 0 | 0 | 0 | 0 | 0 | 0 | 0 | 0 | 0 | 0 | 0 | 0 | 0 | 0 | 0 | 0 | 0 | 0 | 0 | 0 | 0 | 0 | 0 | 0 | 0 | 0 | 0
Shady.Hills.3 | TranFirm-Purc | 0.38052 | 0.39264 | 0.40329 | 0.40967 | 0.42049 | 0 | 0 | 0 | 0 | 0 | 0 | 0 | 0 | 0 | 0 | 0 | 0 | 0 | 0 | 0 | 0 | 0 | 0 | 0 | 0 | 0 | 0 | 0 | 0 | 0 | 0 | 0 | 0 | 0 | 0
Solar.3rdParty.Block.1 | Renewable | 20.335 | 20.8068 | 21.2919 | 21.8349 | 23.1024 | 27.6505 | 31.3757 | 38.2265 | 45.5251 | 48.3742 | 52.6834 | 57.5357 | 60.6601 | 62.5876 | 62.2432 | 63.6076 | 68.1841 | 76.2353 | 81.3363 | 87.0167 | 89.1717 | 91.4207 | 93.7081 | 96.0502 | 98.4269 | 100.9121 | 103.4352 | 106.0212 | 108.6467 | 111.4043 | 114.1796 | 117.0352 | 119.9245 | 122.9594 | 126.0346
Solar.3rdParty.Block.2 | Renewable | 0 | 0 | 20.9749 | 21.7868 | 22.9648 | 27.5113 | 31.199 | 37.8443 | 45.1449 | 47.9117 | 52.2603 | 57.0414 | 60.183 | 62.108 | 61.9677 | 63.3843 | 67.855 | 75.9625 | 81.1116 | 86.6046 | 88.7491 | 90.9885 | 93.2633 | 95.5948 | 97.9622 | 100.4345 | 102.9458 | 105.5182 | 108.132 | 110.867 | 113.6382 | 116.4804 | 119.3573 | 122.3761 | 125.4348
Solar.3rdParty.Block.3 | Renewable | 0 | 0 | 0 | 0 | 22.6842 | 27.3429 | 30.9031 | 37.4095 | 44.5925 | 47.376 | 51.7272 | 56.4446 | 59.6704 | 61.6699 | 61.5046 | 62.9846 | 67.5186 | 75.5332 | 80.7548 | 86.0773 | 88.2101 | 90.4359 | 92.6966 | 95.0137 | 97.3683 | 99.8239 | 102.3195 | 104.8777 | 107.4753 | 110.1933 | 112.9469 | 115.7718 | 118.6338 | 121.6331 | 124.6735
Solar.3rdParty.Block.4 | Renewable | 0 | 0 | 0 | 0 | 0 | 0 | 30.5222 | 36.9458 | 44.0257 | 47.008 | 51.2383 | 55.8522 | 59.2314 | 61.1592 | 61.0185 | 62.6841 | 67.1804 | 75.1713 | 80.3657 | 85.7348 | 87.8284 | 90.0749 | 92.2974 | 94.6349 | 96.9512 | 99.4262 | 101.884 | 104.4591 | 107.0208 | 109.7536 | 112.4708 | 115.3098 | 118.1349 | 121.1469 | 124.1502
Solar.DEF.Archer | Renewable | 0 | 0 | 0 | 0 | 0 | 0 | 0 | 0 | 0 | 0 | 0 | 0 | 0 | 0 | 0 | 0 | 0 | 0 | 0 | 0 | 0 | 0 | 0 | 0 | 0 | 0 | 0 | 0 | 0 | 0 | 0 | 0 | 0 | 0 | 0
Solar.DEF.Charlie.Creek | Renewable | 0 | 0 | 0 | 0 | 0 | 0 | 0 | 0 | 0 | 0 | 0 | 0 | 0 | 0 | 0 | 0 | 0 | 0 | 0 | 0 | 0 | 0 | 0 | 0 | 0 | 0 | 0 | 0 | 0 | 0 | 0 | 0 | 0 | 0 | 0
Solar.DEF.Columbia | Renewable | 0 | 0 | 0 | 0 | 0 | 0 | 0 | 0 | 0 | 0 | 0 | 0 | 0 | 0 | 0 | 0 | 0 | 0 | 0 | 0 | 0 | 0 | 0 | 0 | 0 | 0 | 0 | 0 | 0 | 0 | 0 | 0 | 0 | 0 | 0
Solar.DEF.Debary | Renewable | 0 | 0 | 0 | 0 | 0 | 0 | 0 | 0 | 0 | 0 | 0 | 0 | 0 | 0 | 0 | 0 | 0 | 0 | 0 | 0 | 0 | 0 | 0 | 0 | 0 | 0 | 0 | 0 | 0 | 0 | 0 | 0 | 0 | 0 | 0
Solar.DEF.Duette | Renewable | 0 | 0 | 0 | 0 | 0 | 0 | 0 | 0 | 0 | 0 | 0 | 0 | 0 | 0 | 0 | 0 | 0 | 0 | 0 | 0 | 0 | 0 | 0 | 0 | 0 | 0 | 0 | 0 | 0 | 0 | 0 | 0 | 0 | 0 | 0
Solar.DEF.Hamilton | Renewable | 0 | 0 | 0 | 0 | 0 | 0 | 0 | 0 | 0 | 0 | 0 | 0 | 0 | 0 | 0 | 0 | 0 | 0 | 0 | 0 | 0 | 0 | 0 | 0 | 0 | 0 | 0 | 0 | 0 | 0 | 0 | 0 | 0 | 0 | 0
Solar.DEF.Lake.Placid | Renewable | 0 | 0 | 0 | 0 | 0 | 0 | 0 | 0 | 0 | 0 | 0 | 0 | 0 | 0 | 0 | 0 | 0 | 0 | 0 | 0 | 0 | 0 | 0 | 0 | 0 | 0 | 0 | 0 | 0 | 0 | 0 | 0 | 0 | 0 | 0
Solar.DEF.NEW | Renewable | 0 | 0 | 0 | 0 | 0 | 0 | 0 | 0 | 0 | 0 | 0 | 0 | 0 | 0 | 0 | 0 | 0 | 0 | 0 | 0 | 0 | 0 | 0 | 0 | 0 | 0 | 0 | 0 | 0 | 0 | 0 | 0 | 0 | 0 | 0
Solar.DEF.NEW.2 | Renewable | 0 | 0 | 0 | 0 | 0 | 0 | 0 | 0 | 0 | 0 | 0 | 0 | 0 | 0 | 0 | 0 | 0 | 0 | 0 | 0 | 0 | 0 | 0 | 0 | 0 | 0 | 0 | 0 | 0 | 0 | 0 | 0 | 0 | 0 | 0
Solar.DEF.NEW.3 | Renewable | 0 | 0 | 0 | 0 | 0 | 0 | 0 | 0 | 0 | 0 | 0 | 0 | 0 | 0 | 0 | 0 | 0 | 0 | 0 | 0 | 0 | 0 | 0 | 0 | 0 | 0 | 0 | 0 | 0 | 0 | 0 | 0 | 0 | 0 | 0
Solar.DEF.NEW.4 | Renewable | 0 | 0 | 0 | 0 | 0 | 0 | 0 | 0 | 0 | 0 | 0 | 0 | 0 | 0 | 0 | 0 | 0 | 0 | 0 | 0 | 0 | 0 | 0 | 0 | 0 | 0 | 0 | 0 | 0 | 0 | 0 | 0 | 0 | 0 | 0
Solar.DEF.NEW.5 | Renewable | 0 | 0 | 0 | 0 | 0 | 0 | 0 | 0 | 0 | 0 | 0 | 0 | 0 | 0 | 0 | 0 | 0 | 0 | 0 | 0 | 0 | 0 | 0 | 0 | 0 | 0 | 0 | 0 | 0 | 0 | 0 | 0 | 0 | 0 | 0
Solar.DEF.Osc.Perry.Suw | Renewable | 0 | 0 | 0 | 0 | 0 | 0 | 0 | 0 | 0 | 0 | 0 | 0 | 0 | 0 | 0 | 0 | 0 | 0 | 0 | 0 | 0 | 0 | 0 | 0 | 0 | 0 | 0 | 0 | 0 | 0 | 0 | 0 | 0 | 0 | 0
Solar.DEF.Santa.Fe | Renewable | 0 | 0 | 0 | 0 | 0 | 0 | 0 | 0 | 0 | 0 | 0 | 0 | 0 | 0 | 0 | 0 | 0 | 0 | 0 | 0 | 0 | 0 | 0 | 0 | 0 | 0 | 0 | 0 | 0 | 0 | 0 | 0 | 0 | 0 | 0
Solar.DEF.St.Pete.Pier | Renewable | 0 | 0 | 0 | 0 | 0 | 0 | 0 | 0 | 0 | 0 | 0 | 0 | 0 | 0 | 0 | 0 | 0 | 0 | 0 | 0 | 0 | 0 | 0 | 0 | 0 | 0 | 0 | 0 | 0 | 0 | 0 | 0 | 0 | 0 | 0
Solar.DEF.Trenton | Renewable | 0 | 0 | 0 | 0 | 0 | 0 | 0 | 0 | 0 | 0 | 0 | 0 | 0 | 0 | 0 | 0 | 0 | 0 | 0 | 0 | 0 | 0 | 0 | 0 | 0 | 0 | 0 | 0 | 0 | 0 | 0 | 0 | 0 | 0 | 0
Solar.DEF.Twin.Rivers | Renewable | 0 | 0 | 0 | 0 | 0 | 0 | 0 | 0 | 0 | 0 | 0 | 0 | 0 | 0 | 0 | 0 | 0 | 0 | 0 | 0 | 0 | 0 | 0 | 0 | 0 | 0 | 0 | 0 | 0 | 0 | 0 | 0 | 0 | 0 | 0
Standby | DSM | 0 | 0 | 0 | 0 | 0 | 0 | 0 | 0 | 0 | 0 | 0 | 0 | 0 | 0 | 0 | 0 | 0 | 0 | 0 | 0 | 0 | 0 | 0 | 0 | 0 | 0 | 0 | 0 | 0 | 0 | 0 | 0 | 0 | 0 | 0
SUWANNEE_P.1 | CT | 6.5665 | 6.7264 | 6.901 | 7.0747 | 7.2515 | 7.4318 | 7.6168 | 7.8079 | 8.0041 | 8.2031 | 8.4094 | 8.6159 | 8.8309 | 9.0546 | 9.2927 | 0 | 0 | 0 | 0 | 0 | 0 | 0 | 0 | 0 | 0 | 0 | 0 | 0 | 0 | 0 | 0 | 0 | 0 | 0 | 0
SUWANNEE_P.2 | CT | 6.5333 | 6.6937 | 6.8704 | 7.0278 | 7.2129 | 7.3933 | 7.5738 | 7.7722 | 7.9667 | 8.1571 | 8.3642 | 8.5693 | 8.7952 | 9.0018 | 9.2292 | 0 | 0 | 0 | 0 | 0 | 0 | 0 | 0 | 0 | 0 | 0 | 0 | 0 | 0 | 0 | 0 | 0 | 0 | 0 | 0
SUWANNEE_P.3 | CT | 6.4943 | 6.6572 | 6.822 | 6.9905 | 7.1674 | 7.3458 | 7.5291 | 7.7196 | 7.9142 | 8.1053 | 8.3094 | 8.517 | 8.7314 | 8.9537 | 9.1667 | 0 | 0 | 0 | 0 | 0 | 0 | 0 | 0 | 0 | 0 | 0 | 0 | 0 | 0 | 0 | 0 | 0 | 0 | 0 | 0
Tigerbay.1 | Steam-CC | 2.6517 | 2.718 | 2.7859 | 2.8556 | 2.9269 | 3.0001 | 3.0751 | 3.152 | 3.2308 | 3.3116 | 3.3944 | 0 | 0 | 0 | 0 | 0 | 0 | 0 | 0 | 0 | 0 | 0 | 0 | 0 | 0 | 0 | 0 | 0 | 0 | 0 | 0 | 0 | 0 | 0 | 0
U.OF.FL.1 | CT | 3.6459 | 3.7371 | 3.8305 | 3.9263 | 4.0245 | 4.1251 | 4.2282 | 4.3339 | 0 | 0 | 0 | 0 | 0 | 0 | 0 | 0 | 0 | 0 | 0 | 0 | 0 | 0 | 0 | 0 | 0 | 0 | 0 | 0 | 0 | 0 | 0 | 0 | 0 | 0 | 0
Voltage.Red | DSM | 0 | 0 | 0 | 0 | 0 | 0 | 0 | 0 | 0 | 0 | 0 | 0 | 0 | 0 | 0 | 0 | 0 | 0 | 0 | 0 | 0 | 0 | 0 | 0 | 0 | 0 | 0 | 0 | 0 | 0 | 0 | 0 | 0 | 0 | 0
WaterHtr_PP | DSM | 0 | 0 | 0 | 0 | 0 | 0 | 0 | 0 | 0 | 0 | 0 | 0 | 0 | 0 | 0 | 0 | 0 | 0 | 0 | 0 | 0 | 0 | 0 | 0 | 0 | 0 | 0 | 0 | 0 | 0 | 0 | 0 | 0 | 0 | 0
Group Totals
Station Group | Group Type | 2020 | 2021 | 2022 | 2023 | 2024 | 2025 | 2026 | 2027 | 2028 | 2029 | 2030 | 2031 | 2032 | 2033 | 2034 | 2035 | 2036 | 2037 | 2038 | 2039 | 2040 | 2041 | 2042 | 2043 | 2044 | 2045 | 2046 | 2047 | 2048 | 2049 | 2050 | 2051 | 2052 | 2053 | 2054
Cogen | Total | 0 | 0 | 0 | 0 | 0 | 0 | 0 | 0 | 0 | 0 | 0 | 0 | 0 | 0 | 0 | 0 | 0 | 0 | 0 | 0 | 0 | 0 | 0 | 0 | 0 | 0 | 0 | 0 | 0 | 0 | 0 | 0 | 0 | 0 | 0
CT | Total | 2.9765 | 2.9441 | 3.16 | 3.3188 | 2.5877 | 2.8754 | 2.6346 | 1.9342 | 1.1434 | 1.181 | 1.2179 | 1.239 | 1.2537 | 1.2833 | 1.2199 | 1.2336 | 1.2678 | 1.2987 | 1.3964 | 1.4365 | 1.4829 | 1.5154 | 1.5469 | 1.5648 | 1.6345 | 1.7059 | 1.753 | 1.7968 | 1.8418 | 1.8878 | 1.935 | 1.9834 | 2.033 | 2.0838 | 2.1359
DSM | Total | 0 | 0 | 0 | 0 | 0 | 0 | 0 | 0 | 0 | 0 | 0 | 0 | 0 | 0 | 0 | 0 | 0 | 0 | 0 | 0 | 0 | 0 | 0 | 0 | 0 | 0 | 0 | 0 | 0 | 0 | 0 | 0 | 0 | 0 | 0
Renewable | Total | 0.11714 | 1.527 | 3.2389 | 4.9636 | 6.6952 | 9.4901 | 12.132 | 15.4733 | 19.2857 | 21.3402 | 24.1355 | 27.1621 | 28.7491 | 30.545 | 30.4867 | 32.075 | 34.4025 | 39.4502 | 42.1868 | 46.0656 | 47.2308 | 49.4706 | 50.7313 | 53.049 | 54.3881 | 56.8136 | 58.3391 | 60.9539 | 62.6841 | 67.298 | 75.1835 | 84.4597 | 94.2599 | 97.2987 | 99.6713
Steam-CC | Total | 1.8691 | 1.9347 | 2.0026 | 1.9771 | 1.9165 | 1.9666 | 2.0309 | 2.1198 | 2.1955 | 2.2305 | 2.2834 | 2.3329 | 2.39 | 2.453 | 2.3656 | 2.3519 | 2.4154 | 2.4891 | 2.5488 | 2.6409 | 2.6864 | 2.7537 | 2.6996 | 2.6823 | 2.7338 | 2.834 | 2.9018 | 2.9823 | 3.0644 | 3.127 | 3.2047 | 3.2873 | 3.3737 | 3.4549 | 3.5312
Steam-Coal | Total | 1.2505 | 1.2818 | 1.3138 | 1.3467 | 1.3803 | 1.4148 | 1.4502 | 1.4865 | 1.5236 | 1.5617 | 1.6007 | 1.6408 | 1.6818 | 1.7238 | 1.7669 | 0 | 0 | 0 | 0 | 0 | 0 | 0 | 0 | 0 | 0 | 0 | 0 | 0 | 0 | 0 | 0 | 0 | 0 | 0 | 0
Steam-Gas | Total | 1.845 | 1.8911 | 1.9384 | 1.9869 | 2.0365 | 2.0874 | 2.1396 | 2.1931 | 2.248 | 2.3041 | 2.3617 | 2.4208 | 2.4813 | 2.5434 | 2.607 | 2.6721 | 2.7389 | 2.8074 | 2.8776 | 2.9495 | 3.0232 | 3.0988 | 3.1763 | 0 | 0 | 0 | 0 | 0 | 0 | 0 | 0 | 0 | 0 | 0 | 0
Storage | Total | 0 | 0 | 0 | 0 | 0 | 0 | 0 | 0 | 0 | 0 | 0 | 0 | 0 | 0 | 0 | 0 | 0 | 0 | 0 | 0 | 0 | 0 | 0 | 0 | 0 | 0 | 0 | 0 | 0 | 0 | 0 | 0 | 0 | 0 | 0
TranEcon-Purc | Total | 0 | 0 | 0 | 0 | 0 | 0 | 0 | 0 | 0 | 0 | 0 | 0 | 0 | 0 | 0 | 0 | 0 | 0 | 0 | 0 | 0 | 0 | 0 | 0 | 0 | 0 | 0 | 0 | 0 | 0 | 0 | 0 | 0 | 0 | 0
TranEcon-Sale | Total | 0 | 0 | 0 | 0 | 0 | 0 | 0 | 0 | 0 | 0 | 0 | 0 | 0 | 0 | 0 | 0 | 0 | 0 | 0 | 0 | 0 | 0 | 0 | 0 | 0 | 0 | 0 | 0 | 0 | 0 | 0 | 0 | 0 | 0 | 0
TranFirm-Purc | Total | 1.8932 | 0.8611 | 0.23532 | 0.24231 | 0.18756 | 0.18801 | 0.19201 | 0.19595 | 0 | 0 | 0 | 0 | 0 | 0 | 0 | 0 | 0 | 0 | 0 | 0 | 0 | 0 | 0 | 0 | 0 | 0 | 0 | 0 | 0 | 0 | 0 | 0 | 0 | 0 | 0

## Lime Cost
Lime Cost ($000)
\\s00233\grpdata\PEF Resource Planning\2020\2020-03 Clean Energy Connection\Prosym\05052020\CEC_0MW_HF.mdb
Station | Unit Type | 2020 | 2021 | 2022 | 2023 | 2024 | 2025 | 2026 | 2027 | 2028 | 2029 | 2030 | 2031 | 2032 | 2033 | 2034 | 2035 | 2036 | 2037 | 2038 | 2039 | 2040 | 2041 | 2042 | 2043 | 2044 | 2045 | 2046 | 2047 | 2048 | 2049 | 2050 | 2051 | 2052 | 2053 | 2054
AC | DSM | 0 | 0 | 0 | 0 | 0 | 0 | 0 | 0 | 0 | 0 | 0 | 0 | 0 | 0 | 0 | 0 | 0 | 0 | 0 | 0 | 0 | 0 | 0 | 0 | 0 | 0 | 0 | 0 | 0 | 0 | 0 | 0 | 0 | 0 | 0
Anclote.1 | Steam-Gas | 0 | 0 | 0 | 0 | 0 | 0 | 0 | 0 | 0 | 0 | 0 | 0 | 0 | 0 | 0 | 0 | 0 | 0 | 0 | 0 | 0 | 0 | 0 | 0 | 0 | 0 | 0 | 0 | 0 | 0 | 0 | 0 | 0 | 0 | 0
Anclote.2 | Steam-Gas | 0 | 0 | 0 | 0 | 0 | 0 | 0 | 0 | 0 | 0 | 0 | 0 | 0 | 0 | 0 | 0 | 0 | 0 | 0 | 0 | 0 | 0 | 0 | 0 | 0 | 0 | 0 | 0 | 0 | 0 | 0 | 0 | 0 | 0 | 0
As.Avail | Cogen | 0 | 0 | 0 | 0 | 0 | 0 | 0 | 0 | 0 | 0 | 0 | 0 | 0 | 0 | 0 | 0 | 0 | 0 | 0 | 0 | 0 | 0 | 0 | 0 | 0 | 0 | 0 | 0 | 0 | 0 | 0 | 0 | 0 | 0 | 0
As.Avail.PCS | Renewable | 0 | 0 | 0 | 0 | 0 | 0 | 0 | 0 | 0 | 0 | 0 | 0 | 0 | 0 | 0 | 0 | 0 | 0 | 0 | 0 | 0 | 0 | 0 | 0 | 0 | 0 | 0 | 0 | 0 | 0 | 0 | 0 | 0 | 0 | 0
AVON.PK_P.1 | CT | 0 | 0 | 0 | 0 | 0 | 0 | 0 | 0 | 0 | 0 | 0 | 0 | 0 | 0 | 0 | 0 | 0 | 0 | 0 | 0 | 0 | 0 | 0 | 0 | 0 | 0 | 0 | 0 | 0 | 0 | 0 | 0 | 0 | 0 | 0
AVON.PK_P.2 | CT | 0 | 0 | 0 | 0 | 0 | 0 | 0 | 0 | 0 | 0 | 0 | 0 | 0 | 0 | 0 | 0 | 0 | 0 | 0 | 0 | 0 | 0 | 0 | 0 | 0 | 0 | 0 | 0 | 0 | 0 | 0 | 0 | 0 | 0 | 0
Bartow CC.1.0 | Steam-CC | 0 | 0 | 0 | 0 | 0 | 0 | 0 | 0 | 0 | 0 | 0 | 0 | 0 | 0 | 0 | 0 | 0 | 0 | 0 | 0 | 0 | 0 | 0 | 0 | 0 | 0 | 0 | 0 | 0 | 0 | 0 | 0 | 0 | 0 | 0
Bartow CC.1.PAG | Steam-CC | 0 | 0 | 0 | 0 | 0 | 0 | 0 | 0 | 0 | 0 | 0 | 0 | 0 | 0 | 0 | 0 | 0 | 0 | 0 | 0 | 0 | 0 | 0 | 0 | 0 | 0 | 0 | 0 | 0 | 0 | 0 | 0 | 0 | 0 | 0
BARTOW_P.1 | CT | 0 | 0 | 0 | 0 | 0 | 0 | 0 | 0 | 0 | 0 | 0 | 0 | 0 | 0 | 0 | 0 | 0 | 0 | 0 | 0 | 0 | 0 | 0 | 0 | 0 | 0 | 0 | 0 | 0 | 0 | 0 | 0 | 0 | 0 | 0
BARTOW_P.2 | CT | 0 | 0 | 0 | 0 | 0 | 0 | 0 | 0 | 0 | 0 | 0 | 0 | 0 | 0 | 0 | 0 | 0 | 0 | 0 | 0 | 0 | 0 | 0 | 0 | 0 | 0 | 0 | 0 | 0 | 0 | 0 | 0 | 0 | 0 | 0
BARTOW_P.3 | CT | 0 | 0 | 0 | 0 | 0 | 0 | 0 | 0 | 0 | 0 | 0 | 0 | 0 | 0 | 0 | 0 | 0 | 0 | 0 | 0 | 0 | 0 | 0 | 0 | 0 | 0 | 0 | 0 | 0 | 0 | 0 | 0 | 0 | 0 | 0
BARTOW_P.4 | CT | 0 | 0 | 0 | 0 | 0 | 0 | 0 | 0 | 0 | 0 | 0 | 0 | 0 | 0 | 0 | 0 | 0 | 0 | 0 | 0 | 0 | 0 | 0 | 0 | 0 | 0 | 0 | 0 | 0 | 0 | 0 | 0 | 0 | 0 | 0
Battery Cape San Blas | Storage | 0 | 0 | 0 | 0 | 0 | 0 | 0 | 0 | 0 | 0 | 0 | 0 | 0 | 0 | 0 | 0 | 0 | 0 | 0 | 0 | 0 | 0 | 0 | 0 | 0 | 0 | 0 | 0 | 0 | 0 | 0 | 0 | 0 | 0 | 0
Battery Jennings | Storage | 0 | 0 | 0 | 0 | 0 | 0 | 0 | 0 | 0 | 0 | 0 | 0 | 0 | 0 | 0 | 0 | 0 | 0 | 0 | 0 | 0 | 0 | 0 | 0 | 0 | 0 | 0 | 0 | 0 | 0 | 0 | 0 | 0 | 0 | 0
Battery Micanopy | Storage | 0 | 0 | 0 | 0 | 0 | 0 | 0 | 0 | 0 | 0 | 0 | 0 | 0 | 0 | 0 | 0 | 0 | 0 | 0 | 0 | 0 | 0 | 0 | 0 | 0 | 0 | 0 | 0 | 0 | 0 | 0 | 0 | 0 | 0 | 0
Battery Trenton | Storage | 0 | 0 | 0 | 0 | 0 | 0 | 0 | 0 | 0 | 0 | 0 | 0 | 0 | 0 | 0 | 0 | 0 | 0 | 0 | 0 | 0 | 0 | 0 | 0 | 0 | 0 | 0 | 0 | 0 | 0 | 0 | 0 | 0 | 0 | 0
BAYBORO_P.1 | CT | 0 | 0 | 0 | 0 | 0 | 0 | 0 | 0 | 0 | 0 | 0 | 0 | 0 | 0 | 0 | 0 | 0 | 0 | 0 | 0 | 0 | 0 | 0 | 0 | 0 | 0 | 0 | 0 | 0 | 0 | 0 | 0 | 0 | 0 | 0
BAYBORO_P.2 | CT | 0 | 0 | 0 | 0 | 0 | 0 | 0 | 0 | 0 | 0 | 0 | 0 | 0 | 0 | 0 | 0 | 0 | 0 | 0 | 0 | 0 | 0 | 0 | 0 | 0 | 0 | 0 | 0 | 0 | 0 | 0 | 0 | 0 | 0 | 0
BAYBORO_P.3 | CT | 0 | 0 | 0 | 0 | 0 | 0 | 0 | 0 | 0 | 0 | 0 | 0 | 0 | 0 | 0 | 0 | 0 | 0 | 0 | 0 | 0 | 0 | 0 | 0 | 0 | 0 | 0 | 0 | 0 | 0 | 0 | 0 | 0 | 0 | 0
BAYBORO_P.4 | CT | 0 | 0 | 0 | 0 | 0 | 0 | 0 | 0 | 0 | 0 | 0 | 0 | 0 | 0 | 0 | 0 | 0 | 0 | 0 | 0 | 0 | 0 | 0 | 0 | 0 | 0 | 0 | 0 | 0 | 0 | 0 | 0 | 0 | 0 | 0
Citrus.CC.1 | Steam-CC | 0 | 0 | 0 | 0 | 0 | 0 | 0 | 0 | 0 | 0 | 0 | 0 | 0 | 0 | 0 | 0 | 0 | 0 | 0 | 0 | 0 | 0 | 0 | 0 | 0 | 0 | 0 | 0 | 0 | 0 | 0 | 0 | 0 | 0 | 0
Citrus.CC.1.Duct | Steam-CC | 0 | 0 | 0 | 0 | 0 | 0 | 0 | 0 | 0 | 0 | 0 | 0 | 0 | 0 | 0 | 0 | 0 | 0 | 0 | 0 | 0 | 0 | 0 | 0 | 0 | 0 | 0 | 0 | 0 | 0 | 0 | 0 | 0 | 0 | 0
Citrus.CC.2 | Steam-CC | 0 | 0 | 0 | 0 | 0 | 0 | 0 | 0 | 0 | 0 | 0 | 0 | 0 | 0 | 0 | 0 | 0 | 0 | 0 | 0 | 0 | 0 | 0 | 0 | 0 | 0 | 0 | 0 | 0 | 0 | 0 | 0 | 0 | 0 | 0
Citrus.CC.2.Duct | Steam-CC | 0 | 0 | 0 | 0 | 0 | 0 | 0 | 0 | 0 | 0 | 0 | 0 | 0 | 0 | 0 | 0 | 0 | 0 | 0 | 0 | 0 | 0 | 0 | 0 | 0 | 0 | 0 | 0 | 0 | 0 | 0 | 0 | 0 | 0 | 0
Crystal.4 | Steam-Coal | 580.0968 | 648.7516 | 576.1536 | 720.1664 | 1468.9298 | 1033.3945 | 863.7336 | 818.3323 | 732.3122 | 800.2244 | 736.3012 | 764.7551 | 613.9321 | 673.6853 | 200.3426 | 0 | 0 | 0 | 0 | 0 | 0 | 0 | 0 | 0 | 0 | 0 | 0 | 0 | 0 | 0 | 0 | 0 | 0 | 0 | 0
Crystal.5 | Steam-Coal | 594.1463 | 576.4414 | 847.7817 | 1134.125 | 1054.4219 | 1023.7966 | 1027.1931 | 790.0371 | 893.556 | 822.679 | 874.8243 | 749.514 | 743.2034 | 627.9135 | 236.8538 | 0 | 0 | 0 | 0 | 0 | 0 | 0 | 0 | 0 | 0 | 0 | 0 | 0 | 0 | 0 | 0 | 0 | 0 | 0 | 0
Dade.County | Renewable | 0 | 0 | 0 | 0 | 0 | 0 | 0 | 0 | 0 | 0 | 0 | 0 | 0 | 0 | 0 | 0 | 0 | 0 | 0 | 0 | 0 | 0 | 0 | 0 | 0 | 0 | 0 | 0 | 0 | 0 | 0 | 0 | 0 | 0 | 0
DEBARY.10 | CT | 0 | 0 | 0 | 0 | 0 | 0 | 0 | 0 | 0 | 0 | 0 | 0 | 0 | 0 | 0 | 0 | 0 | 0 | 0 | 0 | 0 | 0 | 0 | 0 | 0 | 0 | 0 | 0 | 0 | 0 | 0 | 0 | 0 | 0 | 0
DEBARY.2 | CT | 0 | 0 | 0 | 0 | 0 | 0 | 0 | 0 | 0 | 0 | 0 | 0 | 0 | 0 | 0 | 0 | 0 | 0 | 0 | 0 | 0 | 0 | 0 | 0 | 0 | 0 | 0 | 0 | 0 | 0 | 0 | 0 | 0 | 0 | 0
DEBARY.3 | CT | 0 | 0 | 0 | 0 | 0 | 0 | 0 | 0 | 0 | 0 | 0 | 0 | 0 | 0 | 0 | 0 | 0 | 0 | 0 | 0 | 0 | 0 | 0 | 0 | 0 | 0 | 0 | 0 | 0 | 0 | 0 | 0 | 0 | 0 | 0
DEBARY.4 | CT | 0 | 0 | 0 | 0 | 0 | 0 | 0 | 0 | 0 | 0 | 0 | 0 | 0 | 0 | 0 | 0 | 0 | 0 | 0 | 0 | 0 | 0 | 0 | 0 | 0 | 0 | 0 | 0 | 0 | 0 | 0 | 0 | 0 | 0 | 0
DEBARY.5 | CT | 0 | 0 | 0 | 0 | 0 | 0 | 0 | 0 | 0 | 0 | 0 | 0 | 0 | 0 | 0 | 0 | 0 | 0 | 0 | 0 | 0 | 0 | 0 | 0 | 0 | 0 | 0 | 0 | 0 | 0 | 0 | 0 | 0 | 0 | 0
DEBARY.6 | CT | 0 | 0 | 0 | 0 | 0 | 0 | 0 | 0 | 0 | 0 | 0 | 0 | 0 | 0 | 0 | 0 | 0 | 0 | 0 | 0 | 0 | 0 | 0 | 0 | 0 | 0 | 0 | 0 | 0 | 0 | 0 | 0 | 0 | 0 | 0
DEBARY.7 | CT | 0 | 0 | 0 | 0 | 0 | 0 | 0 | 0 | 0 | 0 | 0 | 0 | 0 | 0 | 0 | 0 | 0 | 0 | 0 | 0 | 0 | 0 | 0 | 0 | 0 | 0 | 0 | 0 | 0 | 0 | 0 | 0 | 0 | 0 | 0
DEBARY.8 | CT | 0 | 0 | 0 | 0 | 0 | 0 | 0 | 0 | 0 | 0 | 0 | 0 | 0 | 0 | 0 | 0 | 0 | 0 | 0 | 0 | 0 | 0 | 0 | 0 | 0 | 0 | 0 | 0 | 0 | 0 | 0 | 0 | 0 | 0 | 0
DEBARY.9 | CT | 0 | 0 | 0 | 0 | 0 | 0 | 0 | 0 | 0 | 0 | 0 | 0 | 0 | 0 | 0 | 0 | 0 | 0 | 0 | 0 | 0 | 0 | 0 | 0 | 0 | 0 | 0 | 0 | 0 | 0 | 0 | 0 | 0 | 0 | 0
EconPurch | TranEcon-Purc | 0 | 0 | 0 | 0 | 0 | 0 | 0 | 0 | 0 | 0 | 0 | 0 | 0 | 0 | 0 | 0 | 0 | 0 | 0 | 0 | 0 | 0 | 0 | 0 | 0 | 0 | 0 | 0 | 0 | 0 | 0 | 0 | 0 | 0 | 0
EconSale | TranEcon-Sale | 0 | 0 | 0 | 0 | 0 | 0 | 0 | 0 | 0 | 0 | 0 | 0 | 0 | 0 | 0 | 0 | 0 | 0 | 0 | 0 | 0 | 0 | 0 | 0 | 0 | 0 | 0 | 0 | 0 | 0 | 0 | 0 | 0 | 0 | 0
Gen.190MW.CT.1 | CT | 0 | 0 | 0 | 0 | 0 | 0 | 0 | 0 | 0 | 0 | 0 | 0 | 0 | 0 | 0 | 0 | 0 | 0 | 0 | 0 | 0 | 0 | 0 | 0 | 0 | 0 | 0 | 0 | 0 | 0 | 0 | 0 | 0 | 0 | 0
Gen.190MW.CT.10 | CT | 0 | 0 | 0 | 0 | 0 | 0 | 0 | 0 | 0 | 0 | 0 | 0 | 0 | 0 | 0 | 0 | 0 | 0 | 0 | 0 | 0 | 0 | 0 | 0 | 0 | 0 | 0 | 0 | 0 | 0 | 0 | 0 | 0 | 0 | 0
Gen.190MW.CT.11 | CT | 0 | 0 | 0 | 0 | 0 | 0 | 0 | 0 | 0 | 0 | 0 | 0 | 0 | 0 | 0 | 0 | 0 | 0 | 0 | 0 | 0 | 0 | 0 | 0 | 0 | 0 | 0 | 0 | 0 | 0 | 0 | 0 | 0 | 0 | 0
Gen.190MW.CT.12 | CT | 0 | 0 | 0 | 0 | 0 | 0 | 0 | 0 | 0 | 0 | 0 | 0 | 0 | 0 | 0 | 0 | 0 | 0 | 0 | 0 | 0 | 0 | 0 | 0 | 0 | 0 | 0 | 0 | 0 | 0 | 0 | 0 | 0 | 0 | 0
Gen.190MW.CT.13 | CT | 0 | 0 | 0 | 0 | 0 | 0 | 0 | 0 | 0 | 0 | 0 | 0 | 0 | 0 | 0 | 0 | 0 | 0 | 0 | 0 | 0 | 0 | 0 | 0 | 0 | 0 | 0 | 0 | 0 | 0 | 0 | 0 | 0 | 0 | 0
Gen.190MW.CT.14 | CT | 0 | 0 | 0 | 0 | 0 | 0 | 0 | 0 | 0 | 0 | 0 | 0 | 0 | 0 | 0 | 0 | 0 | 0 | 0 | 0 | 0 | 0 | 0 | 0 | 0 | 0 | 0 | 0 | 0 | 0 | 0 | 0 | 0 | 0 | 0
Gen.190MW.CT.15 | CT | 0 | 0 | 0 | 0 | 0 | 0 | 0 | 0 | 0 | 0 | 0 | 0 | 0 | 0 | 0 | 0 | 0 | 0 | 0 | 0 | 0 | 0 | 0 | 0 | 0 | 0 | 0 | 0 | 0 | 0 | 0 | 0 | 0 | 0 | 0
Gen.190MW.CT.16 | CT | 0 | 0 | 0 | 0 | 0 | 0 | 0 | 0 | 0 | 0 | 0 | 0 | 0 | 0 | 0 | 0 | 0 | 0 | 0 | 0 | 0 | 0 | 0 | 0 | 0 | 0 | 0 | 0 | 0 | 0 | 0 | 0 | 0 | 0 | 0
Gen.190MW.CT.17 | CT | 0 | 0 | 0 | 0 | 0 | 0 | 0 | 0 | 0 | 0 | 0 | 0 | 0 | 0 | 0 | 0 | 0 | 0 | 0 | 0 | 0 | 0 | 0 | 0 | 0 | 0 | 0 | 0 | 0 | 0 | 0 | 0 | 0 | 0 | 0
Gen.190MW.CT.18 | CT | 0 | 0 | 0 | 0 | 0 | 0 | 0 | 0 | 0 | 0 | 0 | 0 | 0 | 0 | 0 | 0 | 0 | 0 | 0 | 0 | 0 | 0 | 0 | 0 | 0 | 0 | 0 | 0 | 0 | 0 | 0 | 0 | 0 | 0 | 0
Gen.190MW.CT.19 | CT | 0 | 0 | 0 | 0 | 0 | 0 | 0 | 0 | 0 | 0 | 0 | 0 | 0 | 0 | 0 | 0 | 0 | 0 | 0 | 0 | 0 | 0 | 0 | 0 | 0 | 0 | 0 | 0 | 0 | 0 | 0 | 0 | 0 | 0 | 0
Gen.190MW.CT.2 | CT | 0 | 0 | 0 | 0 | 0 | 0 | 0 | 0 | 0 | 0 | 0 | 0 | 0 | 0 | 0 | 0 | 0 | 0 | 0 | 0 | 0 | 0 | 0 | 0 | 0 | 0 | 0 | 0 | 0 | 0 | 0 | 0 | 0 | 0 | 0
Gen.190MW.CT.20 | CT | 0 | 0 | 0 | 0 | 0 | 0 | 0 | 0 | 0 | 0 | 0 | 0 | 0 | 0 | 0 | 0 | 0 | 0 | 0 | 0 | 0 | 0 | 0 | 0 | 0 | 0 | 0 | 0 | 0 | 0 | 0 | 0 | 0 | 0 | 0
Gen.190MW.CT.21 | CT | 0 | 0 | 0 | 0 | 0 | 0 | 0 | 0 | 0 | 0 | 0 | 0 | 0 | 0 | 0 | 0 | 0 | 0 | 0 | 0 | 0 | 0 | 0 | 0 | 0 | 0 | 0 | 0 | 0 | 0 | 0 | 0 | 0 | 0 | 0
Gen.190MW.CT.3 | CT | 0 | 0 | 0 | 0 | 0 | 0 | 0 | 0 | 0 | 0 | 0 | 0 | 0 | 0 | 0 | 0 | 0 | 0 | 0 | 0 | 0 | 0 | 0 | 0 | 0 | 0 | 0 | 0 | 0 | 0 | 0 | 0 | 0 | 0 | 0
Gen.190MW.CT.4 | CT | 0 | 0 | 0 | 0 | 0 | 0 | 0 | 0 | 0 | 0 | 0 | 0 | 0 | 0 | 0 | 0 | 0 | 0 | 0 | 0 | 0 | 0 | 0 | 0 | 0 | 0 | 0 | 0 | 0 | 0 | 0 | 0 | 0 | 0 | 0
Gen.190MW.CT.5 | CT | 0 | 0 | 0 | 0 | 0 | 0 | 0 | 0 | 0 | 0 | 0 | 0 | 0 | 0 | 0 | 0 | 0 | 0 | 0 | 0 | 0 | 0 | 0 | 0 | 0 | 0 | 0 | 0 | 0 | 0 | 0 | 0 | 0 | 0 | 0
Gen.190MW.CT.6 | CT | 0 | 0 | 0 | 0 | 0 | 0 | 0 | 0 | 0 | 0 | 0 | 0 | 0 | 0 | 0 | 0 | 0 | 0 | 0 | 0 | 0 | 0 | 0 | 0 | 0 | 0 | 0 | 0 | 0 | 0 | 0 | 0 | 0 | 0 | 0
Gen.190MW.CT.7 | CT | 0 | 0 | 0 | 0 | 0 | 0 | 0 | 0 | 0 | 0 | 0 | 0 | 0 | 0 | 0 | 0 | 0 | 0 | 0 | 0 | 0 | 0 | 0 | 0 | 0 | 0 | 0 | 0 | 0 | 0 | 0 | 0 | 0 | 0 | 0
Gen.190MW.CT.8 | CT | 0 | 0 | 0 | 0 | 0 | 0 | 0 | 0 | 0 | 0 | 0 | 0 | 0 | 0 | 0 | 0 | 0 | 0 | 0 | 0 | 0 | 0 | 0 | 0 | 0 | 0 | 0 | 0 | 0 | 0 | 0 | 0 | 0 | 0 | 0
Gen.190MW.CT.9 | CT | 0 | 0 | 0 | 0 | 0 | 0 | 0 | 0 | 0 | 0 | 0 | 0 | 0 | 0 | 0 | 0 | 0 | 0 | 0 | 0 | 0 | 0 | 0 | 0 | 0 | 0 | 0 | 0 | 0 | 0 | 0 | 0 | 0 | 0 | 0
Gen.2x1.CC.J.1 | Steam-CC | 0 | 0 | 0 | 0 | 0 | 0 | 0 | 0 | 0 | 0 | 0 | 0 | 0 | 0 | 0 | 0 | 0 | 0 | 0 | 0 | 0 | 0 | 0 | 0 | 0 | 0 | 0 | 0 | 0 | 0 | 0 | 0 | 0 | 0 | 0
Gen.2x1.CC.J.1.Duct | Steam-CC | 0 | 0 | 0 | 0 | 0 | 0 | 0 | 0 | 0 | 0 | 0 | 0 | 0 | 0 | 0 | 0 | 0 | 0 | 0 | 0 | 0 | 0 | 0 | 0 | 0 | 0 | 0 | 0 | 0 | 0 | 0 | 0 | 0 | 0 | 0
Gen.2x1.CC.J.2 | Steam-CC | 0 | 0 | 0 | 0 | 0 | 0 | 0 | 0 | 0 | 0 | 0 | 0 | 0 | 0 | 0 | 0 | 0 | 0 | 0 | 0 | 0 | 0 | 0 | 0 | 0 | 0 | 0 | 0 | 0 | 0 | 0 | 0 | 0 | 0 | 0
Gen.2x1.CC.J.2.Duct | Steam-CC | 0 | 0 | 0 | 0 | 0 | 0 | 0 | 0 | 0 | 0 | 0 | 0 | 0 | 0 | 0 | 0 | 0 | 0 | 0 | 0 | 0 | 0 | 0 | 0 | 0 | 0 | 0 | 0 | 0 | 0 | 0 | 0 | 0 | 0 | 0
Gen.2x1.CC.J.3 | Steam-CC | 0 | 0 | 0 | 0 | 0 | 0 | 0 | 0 | 0 | 0 | 0 | 0 | 0 | 0 | 0 | 0 | 0 | 0 | 0 | 0 | 0 | 0 | 0 | 0 | 0 | 0 | 0 | 0 | 0 | 0 | 0 | 0 | 0 | 0 | 0
Gen.2x1.CC.J.3.Duct | Steam-CC | 0 | 0 | 0 | 0 | 0 | 0 | 0 | 0 | 0 | 0 | 0 | 0 | 0 | 0 | 0 | 0 | 0 | 0 | 0 | 0 | 0 | 0 | 0 | 0 | 0 | 0 | 0 | 0 | 0 | 0 | 0 | 0 | 0 | 0 | 0
Gen.2x1.CC.J.4 | Steam-CC | 0 | 0 | 0 | 0 | 0 | 0 | 0 | 0 | 0 | 0 | 0 | 0 | 0 | 0 | 0 | 0 | 0 | 0 | 0 | 0 | 0 | 0 | 0 | 0 | 0 | 0 | 0 | 0 | 0 | 0 | 0 | 0 | 0 | 0 | 0
Gen.2x1.CC.J.4.Duct | Steam-CC | 0 | 0 | 0 | 0 | 0 | 0 | 0 | 0 | 0 | 0 | 0 | 0 | 0 | 0 | 0 | 0 | 0 | 0 | 0 | 0 | 0 | 0 | 0 | 0 | 0 | 0 | 0 | 0 | 0 | 0 | 0 | 0 | 0 | 0 | 0
Gen.2x1.CC.J.5 | Steam-CC | 0 | 0 | 0 | 0 | 0 | 0 | 0 | 0 | 0 | 0 | 0 | 0 | 0 | 0 | 0 | 0 | 0 | 0 | 0 | 0 | 0 | 0 | 0 | 0 | 0 | 0 | 0 | 0 | 0 | 0 | 0 | 0 | 0 | 0 | 0
Gen.2x1.CC.J.5.Duct | Steam-CC | 0 | 0 | 0 | 0 | 0 | 0 | 0 | 0 | 0 | 0 | 0 | 0 | 0 | 0 | 0 | 0 | 0 | 0 | 0 | 0 | 0 | 0 | 0 | 0 | 0 | 0 | 0 | 0 | 0 | 0 | 0 | 0 | 0 | 0 | 0
Gen.2x1.CC.J.6 | Steam-CC | 0 | 0 | 0 | 0 | 0 | 0 | 0 | 0 | 0 | 0 | 0 | 0 | 0 | 0 | 0 | 0 | 0 | 0 | 0 | 0 | 0 | 0 | 0 | 0 | 0 | 0 | 0 | 0 | 0 | 0 | 0 | 0 | 0 | 0 | 0
Gen.2x1.CC.J.6.Duct | Steam-CC | 0 | 0 | 0 | 0 | 0 | 0 | 0 | 0 | 0 | 0 | 0 | 0 | 0 | 0 | 0 | 0 | 0 | 0 | 0 | 0 | 0 | 0 | 0 | 0 | 0 | 0 | 0 | 0 | 0 | 0 | 0 | 0 | 0 | 0 | 0
Gen.2x1.CC.J.7 | Steam-CC | 0 | 0 | 0 | 0 | 0 | 0 | 0 | 0 | 0 | 0 | 0 | 0 | 0 | 0 | 0 | 0 | 0 | 0 | 0 | 0 | 0 | 0 | 0 | 0 | 0 | 0 | 0 | 0 | 0 | 0 | 0 | 0 | 0 | 0 | 0
Gen.2x1.CC.J.7.Duct | Steam-CC | 0 | 0 | 0 | 0 | 0 | 0 | 0 | 0 | 0 | 0 | 0 | 0 | 0 | 0 | 0 | 0 | 0 | 0 | 0 | 0 | 0 | 0 | 0 | 0 | 0 | 0 | 0 | 0 | 0 | 0 | 0 | 0 | 0 | 0 | 0
HEAT | DSM | 0 | 0 | 0 | 0 | 0 | 0 | 0 | 0 | 0 | 0 | 0 | 0 | 0 | 0 | 0 | 0 | 0 | 0 | 0 | 0 | 0 | 0 | 0 | 0 | 0 | 0 | 0 | 0 | 0 | 0 | 0 | 0 | 0 | 0 | 0
Hines.CC.1 | Steam-CC | 0 | 0 | 0 | 0 | 0 | 0 | 0 | 0 | 0 | 0 | 0 | 0 | 0 | 0 | 0 | 0 | 0 | 0 | 0 | 0 | 0 | 0 | 0 | 0 | 0 | 0 | 0 | 0 | 0 | 0 | 0 | 0 | 0 | 0 | 0
Hines.CC.2 | Steam-CC | 0 | 0 | 0 | 0 | 0 | 0 | 0 | 0 | 0 | 0 | 0 | 0 | 0 | 0 | 0 | 0 | 0 | 0 | 0 | 0 | 0 | 0 | 0 | 0 | 0 | 0 | 0 | 0 | 0 | 0 | 0 | 0 | 0 | 0 | 0
Hines.CC.3 | Steam-CC | 0 | 0 | 0 | 0 | 0 | 0 | 0 | 0 | 0 | 0 | 0 | 0 | 0 | 0 | 0 | 0 | 0 | 0 | 0 | 0 | 0 | 0 | 0 | 0 | 0 | 0 | 0 | 0 | 0 | 0 | 0 | 0 | 0 | 0 | 0
Hines.CC.4 | Steam-CC | 0 | 0 | 0 | 0 | 0 | 0 | 0 | 0 | 0 | 0 | 0 | 0 | 0 | 0 | 0 | 0 | 0 | 0 | 0 | 0 | 0 | 0 | 0 | 0 | 0 | 0 | 0 | 0 | 0 | 0 | 0 | 0 | 0 | 0 | 0
INT.CITY.1 | CT | 0 | 0 | 0 | 0 | 0 | 0 | 0 | 0 | 0 | 0 | 0 | 0 | 0 | 0 | 0 | 0 | 0 | 0 | 0 | 0 | 0 | 0 | 0 | 0 | 0 | 0 | 0 | 0 | 0 | 0 | 0 | 0 | 0 | 0 | 0
INT.CITY.10 | CT | 0 | 0 | 0 | 0 | 0 | 0 | 0 | 0 | 0 | 0 | 0 | 0 | 0 | 0 | 0 | 0 | 0 | 0 | 0 | 0 | 0 | 0 | 0 | 0 | 0 | 0 | 0 | 0 | 0 | 0 | 0 | 0 | 0 | 0 | 0
INT.CITY.11 | CT | 0 | 0 | 0 | 0 | 0 | 0 | 0 | 0 | 0 | 0 | 0 | 0 | 0 | 0 | 0 | 0 | 0 | 0 | 0 | 0 | 0 | 0 | 0 | 0 | 0 | 0 | 0 | 0 | 0 | 0 | 0 | 0 | 0 | 0 | 0
INT.CITY.12 | CT | 0 | 0 | 0 | 0 | 0 | 0 | 0 | 0 | 0 | 0 | 0 | 0 | 0 | 0 | 0 | 0 | 0 | 0 | 0 | 0 | 0 | 0 | 0 | 0 | 0 | 0 | 0 | 0 | 0 | 0 | 0 | 0 | 0 | 0 | 0
INT.CITY.13 | CT | 0 | 0 | 0 | 0 | 0 | 0 | 0 | 0 | 0 | 0 | 0 | 0 | 0 | 0 | 0 | 0 | 0 | 0 | 0 | 0 | 0 | 0 | 0 | 0 | 0 | 0 | 0 | 0 | 0 | 0 | 0 | 0 | 0 | 0 | 0
INT.CITY.14 | CT | 0 | 0 | 0 | 0 | 0 | 0 | 0 | 0 | 0 | 0 | 0 | 0 | 0 | 0 | 0 | 0 | 0 | 0 | 0 | 0 | 0 | 0 | 0 | 0 | 0 | 0 | 0 | 0 | 0 | 0 | 0 | 0 | 0 | 0 | 0
INT.CITY.2 | CT | 0 | 0 | 0 | 0 | 0 | 0 | 0 | 0 | 0 | 0 | 0 | 0 | 0 | 0 | 0 | 0 | 0 | 0 | 0 | 0 | 0 | 0 | 0 | 0 | 0 | 0 | 0 | 0 | 0 | 0 | 0 | 0 | 0 | 0 | 0
INT.CITY.3 | CT | 0 | 0 | 0 | 0 | 0 | 0 | 0 | 0 | 0 | 0 | 0 | 0 | 0 | 0 | 0 | 0 | 0 | 0 | 0 | 0 | 0 | 0 | 0 | 0 | 0 | 0 | 0 | 0 | 0 | 0 | 0 | 0 | 0 | 0 | 0
INT.CITY.4 | CT | 0 | 0 | 0 | 0 | 0 | 0 | 0 | 0 | 0 | 0 | 0 | 0 | 0 | 0 | 0 | 0 | 0 | 0 | 0 | 0 | 0 | 0 | 0 | 0 | 0 | 0 | 0 | 0 | 0 | 0 | 0 | 0 | 0 | 0 | 0
INT.CITY.5 | CT | 0 | 0 | 0 | 0 | 0 | 0 | 0 | 0 | 0 | 0 | 0 | 0 | 0 | 0 | 0 | 0 | 0 | 0 | 0 | 0 | 0 | 0 | 0 | 0 | 0 | 0 | 0 | 0 | 0 | 0 | 0 | 0 | 0 | 0 | 0
INT.CITY.6 | CT | 0 | 0 | 0 | 0 | 0 | 0 | 0 | 0 | 0 | 0 | 0 | 0 | 0 | 0 | 0 | 0 | 0 | 0 | 0 | 0 | 0 | 0 | 0 | 0 | 0 | 0 | 0 | 0 | 0 | 0 | 0 | 0 | 0 | 0 | 0
INT.CITY.7 | CT | 0 | 0 | 0 | 0 | 0 | 0 | 0 | 0 | 0 | 0 | 0 | 0 | 0 | 0 | 0 | 0 | 0 | 0 | 0 | 0 | 0 | 0 | 0 | 0 | 0 | 0 | 0 | 0 | 0 | 0 | 0 | 0 | 0 | 0 | 0
INT.CITY.8 | CT | 0 | 0 | 0 | 0 | 0 | 0 | 0 | 0 | 0 | 0 | 0 | 0 | 0 | 0 | 0 | 0 | 0 | 0 | 0 | 0 | 0 | 0 | 0 | 0 | 0 | 0 | 0 | 0 | 0 | 0 | 0 | 0 | 0 | 0 | 0
INT.CITY.9 | CT | 0 | 0 | 0 | 0 | 0 | 0 | 0 | 0 | 0 | 0 | 0 | 0 | 0 | 0 | 0 | 0 | 0 | 0 | 0 | 0 | 0 | 0 | 0 | 0 | 0 | 0 | 0 | 0 | 0 | 0 | 0 | 0 | 0 | 0 | 0
INTER | DSM | 0 | 0 | 0 | 0 | 0 | 0 | 0 | 0 | 0 | 0 | 0 | 0 | 0 | 0 | 0 | 0 | 0 | 0 | 0 | 0 | 0 | 0 | 0 | 0 | 0 | 0 | 0 | 0 | 0 | 0 | 0 | 0 | 0 | 0 | 0
Lake.County | Renewable | 0 | 0 | 0 | 0 | 0 | 0 | 0 | 0 | 0 | 0 | 0 | 0 | 0 | 0 | 0 | 0 | 0 | 0 | 0 | 0 | 0 | 0 | 0 | 0 | 0 | 0 | 0 | 0 | 0 | 0 | 0 | 0 | 0 | 0 | 0
LEE.County.Res | Renewable | 0 | 0 | 0 | 0 | 0 | 0 | 0 | 0 | 0 | 0 | 0 | 0 | 0 | 0 | 0 | 0 | 0 | 0 | 0 | 0 | 0 | 0 | 0 | 0 | 0 | 0 | 0 | 0 | 0 | 0 | 0 | 0 | 0 | 0 | 0
Mulberry | Cogen | 0 | 0 | 0 | 0 | 0 | 0 | 0 | 0 | 0 | 0 | 0 | 0 | 0 | 0 | 0 | 0 | 0 | 0 | 0 | 0 | 0 | 0 | 0 | 0 | 0 | 0 | 0 | 0 | 0 | 0 | 0 | 0 | 0 | 0 | 0
NSG.Vand.CT.1 | TranFirm-Purc | 0 | 0 | 0 | 0 | 0 | 0 | 0 | 0 | 0 | 0 | 0 | 0 | 0 | 0 | 0 | 0 | 0 | 0 | 0 | 0 | 0 | 0 | 0 | 0 | 0 | 0 | 0 | 0 | 0 | 0 | 0 | 0 | 0 | 0 | 0
NSG.Vand.CT.2 | TranFirm-Purc | 0 | 0 | 0 | 0 | 0 | 0 | 0 | 0 | 0 | 0 | 0 | 0 | 0 | 0 | 0 | 0 | 0 | 0 | 0 | 0 | 0 | 0 | 0 | 0 | 0 | 0 | 0 | 0 | 0 | 0 | 0 | 0 | 0 | 0 | 0
NSG.Vand.CT.3 | TranFirm-Purc | 0 | 0 | 0 | 0 | 0 | 0 | 0 | 0 | 0 | 0 | 0 | 0 | 0 | 0 | 0 | 0 | 0 | 0 | 0 | 0 | 0 | 0 | 0 | 0 | 0 | 0 | 0 | 0 | 0 | 0 | 0 | 0 | 0 | 0 | 0
NSG.Vand.CT.4 | TranFirm-Purc | 0 | 0 | 0 | 0 | 0 | 0 | 0 | 0 | 0 | 0 | 0 | 0 | 0 | 0 | 0 | 0 | 0 | 0 | 0 | 0 | 0 | 0 | 0 | 0 | 0 | 0 | 0 | 0 | 0 | 0 | 0 | 0 | 0 | 0 | 0
Orange.Cogen | Cogen | 0 | 0 | 0 | 0 | 0 | 0 | 0 | 0 | 0 | 0 | 0 | 0 | 0 | 0 | 0 | 0 | 0 | 0 | 0 | 0 | 0 | 0 | 0 | 0 | 0 | 0 | 0 | 0 | 0 | 0 | 0 | 0 | 0 | 0 | 0
Orlando.Cogen | Cogen | 0 | 0 | 0 | 0 | 0 | 0 | 0 | 0 | 0 | 0 | 0 | 0 | 0 | 0 | 0 | 0 | 0 | 0 | 0 | 0 | 0 | 0 | 0 | 0 | 0 | 0 | 0 | 0 | 0 | 0 | 0 | 0 | 0 | 0 | 0
Osprey 1.0 | Steam-CC | 0 | 0 | 0 | 0 | 0 | 0 | 0 | 0 | 0 | 0 | 0 | 0 | 0 | 0 | 0 | 0 | 0 | 0 | 0 | 0 | 0 | 0 | 0 | 0 | 0 | 0 | 0 | 0 | 0 | 0 | 0 | 0 | 0 | 0 | 0
Osprey 1.1 | Steam-CC | 0 | 0 | 0 | 0 | 0 | 0 | 0 | 0 | 0 | 0 | 0 | 0 | 0 | 0 | 0 | 0 | 0 | 0 | 0 | 0 | 0 | 0 | 0 | 0 | 0 | 0 | 0 | 0 | 0 | 0 | 0 | 0 | 0 | 0 | 0
Osprey 1.2 | Steam-CC | 0 | 0 | 0 | 0 | 0 | 0 | 0 | 0 | 0 | 0 | 0 | 0 | 0 | 0 | 0 | 0 | 0 | 0 | 0 | 0 | 0 | 0 | 0 | 0 | 0 | 0 | 0 | 0 | 0 | 0 | 0 | 0 | 0 | 0 | 0
OspreyAcq | Steam-CC | 0 | 0 | 0 | 0 | 0 | 0 | 0 | 0 | 0 | 0 | 0 | 0 | 0 | 0 | 0 | 0 | 0 | 0 | 0 | 0 | 0 | 0 | 0 | 0 | 0 | 0 | 0 | 0 | 0 | 0 | 0 | 0 | 0 | 0 | 0
OspreyAcqDF | Steam-CC | 0 | 0 | 0 | 0 | 0 | 0 | 0 | 0 | 0 | 0 | 0 | 0 | 0 | 0 | 0 | 0 | 0 | 0 | 0 | 0 | 0 | 0 | 0 | 0 | 0 | 0 | 0 | 0 | 0 | 0 | 0 | 0 | 0 | 0 | 0
Pasco.County | Renewable | 0 | 0 | 0 | 0 | 0 | 0 | 0 | 0 | 0 | 0 | 0 | 0 | 0 | 0 | 0 | 0 | 0 | 0 | 0 | 0 | 0 | 0 | 0 | 0 | 0 | 0 | 0 | 0 | 0 | 0 | 0 | 0 | 0 | 0 | 0
Pinellas.County | Renewable | 0 | 0 | 0 | 0 | 0 | 0 | 0 | 0 | 0 | 0 | 0 | 0 | 0 | 0 | 0 | 0 | 0 | 0 | 0 | 0 | 0 | 0 | 0 | 0 | 0 | 0 | 0 | 0 | 0 | 0 | 0 | 0 | 0 | 0 | 0
PPA.SERC | TranFirm-Purc | 0 | 0 | 0 | 0 | 0 | 0 | 0 | 0 | 0 | 0 | 0 | 0 | 0 | 0 | 0 | 0 | 0 | 0 | 0 | 0 | 0 | 0 | 0 | 0 | 0 | 0 | 0 | 0 | 0 | 0 | 0 | 0 | 0 | 0 | 0
Seasonal PPA_Summer.1 | TranFirm-Purc | 0 | 0 | 0 | 0 | 0 | 0 | 0 | 0 | 0 | 0 | 0 | 0 | 0 | 0 | 0 | 0 | 0 | 0 | 0 | 0 | 0 | 0 | 0 | 0 | 0 | 0 | 0 | 0 | 0 | 0 | 0 | 0 | 0 | 0 | 0
Shady.Hills.1 | TranFirm-Purc | 0 | 0 | 0 | 0 | 0 | 0 | 0 | 0 | 0 | 0 | 0 | 0 | 0 | 0 | 0 | 0 | 0 | 0 | 0 | 0 | 0 | 0 | 0 | 0 | 0 | 0 | 0 | 0 | 0 | 0 | 0 | 0 | 0 | 0 | 0
Shady.Hills.2 | TranFirm-Purc | 0 | 0 | 0 | 0 | 0 | 0 | 0 | 0 | 0 | 0 | 0 | 0 | 0 | 0 | 0 | 0 | 0 | 0 | 0 | 0 | 0 | 0 | 0 | 0 | 0 | 0 | 0 | 0 | 0 | 0 | 0 | 0 | 0 | 0 | 0
Shady.Hills.3 | TranFirm-Purc | 0 | 0 | 0 | 0 | 0 | 0 | 0 | 0 | 0 | 0 | 0 | 0 | 0 | 0 | 0 | 0 | 0 | 0 | 0 | 0 | 0 | 0 | 0 | 0 | 0 | 0 | 0 | 0 | 0 | 0 | 0 | 0 | 0 | 0 | 0
Solar.3rdParty.Block.1 | Renewable | 0 | 0 | 0 | 0 | 0 | 0 | 0 | 0 | 0 | 0 | 0 | 0 | 0 | 0 | 0 | 0 | 0 | 0 | 0 | 0 | 0 | 0 | 0 | 0 | 0 | 0 | 0 | 0 | 0 | 0 | 0 | 0 | 0 | 0 | 0
Solar.3rdParty.Block.2 | Renewable | 0 | 0 | 0 | 0 | 0 | 0 | 0 | 0 | 0 | 0 | 0 | 0 | 0 | 0 | 0 | 0 | 0 | 0 | 0 | 0 | 0 | 0 | 0 | 0 | 0 | 0 | 0 | 0 | 0 | 0 | 0 | 0 | 0 | 0 | 0
Solar.3rdParty.Block.3 | Renewable | 0 | 0 | 0 | 0 | 0 | 0 | 0 | 0 | 0 | 0 | 0 | 0 | 0 | 0 | 0 | 0 | 0 | 0 | 0 | 0 | 0 | 0 | 0 | 0 | 0 | 0 | 0 | 0 | 0 | 0 | 0 | 0 | 0 | 0 | 0
Solar.3rdParty.Block.4 | Renewable | 0 | 0 | 0 | 0 | 0 | 0 | 0 | 0 | 0 | 0 | 0 | 0 | 0 | 0 | 0 | 0 | 0 | 0 | 0 | 0 | 0 | 0 | 0 | 0 | 0 | 0 | 0 | 0 | 0 | 0 | 0 | 0 | 0 | 0 | 0
Solar.DEF.Archer | Renewable | 0 | 0 | 0 | 0 | 0 | 0 | 0 | 0 | 0 | 0 | 0 | 0 | 0 | 0 | 0 | 0 | 0 | 0 | 0 | 0 | 0 | 0 | 0 | 0 | 0 | 0 | 0 | 0 | 0 | 0 | 0 | 0 | 0 | 0 | 0
Solar.DEF.Charlie.Creek | Renewable | 0 | 0 | 0 | 0 | 0 | 0 | 0 | 0 | 0 | 0 | 0 | 0 | 0 | 0 | 0 | 0 | 0 | 0 | 0 | 0 | 0 | 0 | 0 | 0 | 0 | 0 | 0 | 0 | 0 | 0 | 0 | 0 | 0 | 0 | 0
Solar.DEF.Columbia | Renewable | 0 | 0 | 0 | 0 | 0 | 0 | 0 | 0 | 0 | 0 | 0 | 0 | 0 | 0 | 0 | 0 | 0 | 0 | 0 | 0 | 0 | 0 | 0 | 0 | 0 | 0 | 0 | 0 | 0 | 0 | 0 | 0 | 0 | 0 | 0
Solar.DEF.Debary | Renewable | 0 | 0 | 0 | 0 | 0 | 0 | 0 | 0 | 0 | 0 | 0 | 0 | 0 | 0 | 0 | 0 | 0 | 0 | 0 | 0 | 0 | 0 | 0 | 0 | 0 | 0 | 0 | 0 | 0 | 0 | 0 | 0 | 0 | 0 | 0
Solar.DEF.Duette | Renewable | 0 | 0 | 0 | 0 | 0 | 0 | 0 | 0 | 0 | 0 | 0 | 0 | 0 | 0 | 0 | 0 | 0 | 0 | 0 | 0 | 0 | 0 | 0 | 0 | 0 | 0 | 0 | 0 | 0 | 0 | 0 | 0 | 0 | 0 | 0
Solar.DEF.Hamilton | Renewable | 0 | 0 | 0 | 0 | 0 | 0 | 0 | 0 | 0 | 0 | 0 | 0 | 0 | 0 | 0 | 0 | 0 | 0 | 0 | 0 | 0 | 0 | 0 | 0 | 0 | 0 | 0 | 0 | 0 | 0 | 0 | 0 | 0 | 0 | 0
Solar.DEF.Lake.Placid | Renewable | 0 | 0 | 0 | 0 | 0 | 0 | 0 | 0 | 0 | 0 | 0 | 0 | 0 | 0 | 0 | 0 | 0 | 0 | 0 | 0 | 0 | 0 | 0 | 0 | 0 | 0 | 0 | 0 | 0 | 0 | 0 | 0 | 0 | 0 | 0
Solar.DEF.NEW | Renewable | 0 | 0 | 0 | 0 | 0 | 0 | 0 | 0 | 0 | 0 | 0 | 0 | 0 | 0 | 0 | 0 | 0 | 0 | 0 | 0 | 0 | 0 | 0 | 0 | 0 | 0 | 0 | 0 | 0 | 0 | 0 | 0 | 0 | 0 | 0
Solar.DEF.NEW.2 | Renewable | 0 | 0 | 0 | 0 | 0 | 0 | 0 | 0 | 0 | 0 | 0 | 0 | 0 | 0 | 0 | 0 | 0 | 0 | 0 | 0 | 0 | 0 | 0 | 0 | 0 | 0 | 0 | 0 | 0 | 0 | 0 | 0 | 0 | 0 | 0
Solar.DEF.NEW.3 | Renewable | 0 | 0 | 0 | 0 | 0 | 0 | 0 | 0 | 0 | 0 | 0 | 0 | 0 | 0 | 0 | 0 | 0 | 0 | 0 | 0 | 0 | 0 | 0 | 0 | 0 | 0 | 0 | 0 | 0 | 0 | 0 | 0 | 0 | 0 | 0
Solar.DEF.NEW.4 | Renewable | 0 | 0 | 0 | 0 | 0 | 0 | 0 | 0 | 0 | 0 | 0 | 0 | 0 | 0 | 0 | 0 | 0 | 0 | 0 | 0 | 0 | 0 | 0 | 0 | 0 | 0 | 0 | 0 | 0 | 0 | 0 | 0 | 0 | 0 | 0
Solar.DEF.NEW.5 | Renewable | 0 | 0 | 0 | 0 | 0 | 0 | 0 | 0 | 0 | 0 | 0 | 0 | 0 | 0 | 0 | 0 | 0 | 0 | 0 | 0 | 0 | 0 | 0 | 0 | 0 | 0 | 0 | 0 | 0 | 0 | 0 | 0 | 0 | 0 | 0
Solar.DEF.Osc.Perry.Suw | Renewable | 0 | 0 | 0 | 0 | 0 | 0 | 0 | 0 | 0 | 0 | 0 | 0 | 0 | 0 | 0 | 0 | 0 | 0 | 0 | 0 | 0 | 0 | 0 | 0 | 0 | 0 | 0 | 0 | 0 | 0 | 0 | 0 | 0 | 0 | 0
Solar.DEF.Santa.Fe | Renewable | 0 | 0 | 0 | 0 | 0 | 0 | 0 | 0 | 0 | 0 | 0 | 0 | 0 | 0 | 0 | 0 | 0 | 0 | 0 | 0 | 0 | 0 | 0 | 0 | 0 | 0 | 0 | 0 | 0 | 0 | 0 | 0 | 0 | 0 | 0
Solar.DEF.St.Pete.Pier | Renewable | 0 | 0 | 0 | 0 | 0 | 0 | 0 | 0 | 0 | 0 | 0 | 0 | 0 | 0 | 0 | 0 | 0 | 0 | 0 | 0 | 0 | 0 | 0 | 0 | 0 | 0 | 0 | 0 | 0 | 0 | 0 | 0 | 0 | 0 | 0
Solar.DEF.Trenton | Renewable | 0 | 0 | 0 | 0 | 0 | 0 | 0 | 0 | 0 | 0 | 0 | 0 | 0 | 0 | 0 | 0 | 0 | 0 | 0 | 0 | 0 | 0 | 0 | 0 | 0 | 0 | 0 | 0 | 0 | 0 | 0 | 0 | 0 | 0 | 0
Solar.DEF.Twin.Rivers | Renewable | 0 | 0 | 0 | 0 | 0 | 0 | 0 | 0 | 0 | 0 | 0 | 0 | 0 | 0 | 0 | 0 | 0 | 0 | 0 | 0 | 0 | 0 | 0 | 0 | 0 | 0 | 0 | 0 | 0 | 0 | 0 | 0 | 0 | 0 | 0
Standby | DSM | 0 | 0 | 0 | 0 | 0 | 0 | 0 | 0 | 0 | 0 | 0 | 0 | 0 | 0 | 0 | 0 | 0 | 0 | 0 | 0 | 0 | 0 | 0 | 0 | 0 | 0 | 0 | 0 | 0 | 0 | 0 | 0 | 0 | 0 | 0
SUWANNEE_P.1 | CT | 0 | 0 | 0 | 0 | 0 | 0 | 0 | 0 | 0 | 0 | 0 | 0 | 0 | 0 | 0 | 0 | 0 | 0 | 0 | 0 | 0 | 0 | 0 | 0 | 0 | 0 | 0 | 0 | 0 | 0 | 0 | 0 | 0 | 0 | 0
SUWANNEE_P.2 | CT | 0 | 0 | 0 | 0 | 0 | 0 | 0 | 0 | 0 | 0 | 0 | 0 | 0 | 0 | 0 | 0 | 0 | 0 | 0 | 0 | 0 | 0 | 0 | 0 | 0 | 0 | 0 | 0 | 0 | 0 | 0 | 0 | 0 | 0 | 0
SUWANNEE_P.3 | CT | 0 | 0 | 0 | 0 | 0 | 0 | 0 | 0 | 0 | 0 | 0 | 0 | 0 | 0 | 0 | 0 | 0 | 0 | 0 | 0 | 0 | 0 | 0 | 0 | 0 | 0 | 0 | 0 | 0 | 0 | 0 | 0 | 0 | 0 | 0
Tigerbay.1 | Steam-CC | 0 | 0 | 0 | 0 | 0 | 0 | 0 | 0 | 0 | 0 | 0 | 0 | 0 | 0 | 0 | 0 | 0 | 0 | 0 | 0 | 0 | 0 | 0 | 0 | 0 | 0 | 0 | 0 | 0 | 0 | 0 | 0 | 0 | 0 | 0
U.OF.FL.1 | CT | 0 | 0 | 0 | 0 | 0 | 0 | 0 | 0 | 0 | 0 | 0 | 0 | 0 | 0 | 0 | 0 | 0 | 0 | 0 | 0 | 0 | 0 | 0 | 0 | 0 | 0 | 0 | 0 | 0 | 0 | 0 | 0 | 0 | 0 | 0
Voltage.Red | DSM | 0 | 0 | 0 | 0 | 0 | 0 | 0 | 0 | 0 | 0 | 0 | 0 | 0 | 0 | 0 | 0 | 0 | 0 | 0 | 0 | 0 | 0 | 0 | 0 | 0 | 0 | 0 | 0 | 0 | 0 | 0 | 0 | 0 | 0 | 0
WaterHtr_PP | DSM | 0 | 0 | 0 | 0 | 0 | 0 | 0 | 0 | 0 | 0 | 0 | 0 | 0 | 0 | 0 | 0 | 0 | 0 | 0 | 0 | 0 | 0 | 0 | 0 | 0 | 0 | 0 | 0 | 0 | 0 | 0 | 0 | 0 | 0 | 0
Total |  | 1174.2431 | 1225.193 | 1423.9353 | 1854.2914 | 2523.3517 | 2057.1911 | 1890.9267 | 1608.3694 | 1625.8682 | 1622.9034 | 1611.1255 | 1514.2691 | 1357.1355 | 1301.5988 | 437.1964 | 0 | 0 | 0 | 0 | 0 | 0 | 0 | 0 | 0 | 0 | 0 | 0 | 0 | 0 | 0 | 0 | 0 | 0 | 0 | 0
Group Totals
Station Group | Group Type | 2020 | 2021 | 2022 | 2023 | 2024 | 2025 | 2026 | 2027 | 2028 | 2029 | 2030 | 2031 | 2032 | 2033 | 2034 | 2035 | 2036 | 2037 | 2038 | 2039 | 2040 | 2041 | 2042 | 2043 | 2044 | 2045 | 2046 | 2047 | 2048 | 2049 | 2050 | 2051 | 2052 | 2053 | 2054
Cogen | Total | 0 | 0 | 0 | 0 | 0 | 0 | 0 | 0 | 0 | 0 | 0 | 0 | 0 | 0 | 0 | 0 | 0 | 0 | 0 | 0 | 0 | 0 | 0 | 0 | 0 | 0 | 0 | 0 | 0 | 0 | 0 | 0 | 0 | 0 | 0
CT | Total | 0 | 0 | 0 | 0 | 0 | 0 | 0 | 0 | 0 | 0 | 0 | 0 | 0 | 0 | 0 | 0 | 0 | 0 | 0 | 0 | 0 | 0 | 0 | 0 | 0 | 0 | 0 | 0 | 0 | 0 | 0 | 0 | 0 | 0 | 0
DSM | Total | 0 | 0 | 0 | 0 | 0 | 0 | 0 | 0 | 0 | 0 | 0 | 0 | 0 | 0 | 0 | 0 | 0 | 0 | 0 | 0 | 0 | 0 | 0 | 0 | 0 | 0 | 0 | 0 | 0 | 0 | 0 | 0 | 0 | 0 | 0
Renewable | Total | 0 | 0 | 0 | 0 | 0 | 0 | 0 | 0 | 0 | 0 | 0 | 0 | 0 | 0 | 0 | 0 | 0 | 0 | 0 | 0 | 0 | 0 | 0 | 0 | 0 | 0 | 0 | 0 | 0 | 0 | 0 | 0 | 0 | 0 | 0
Steam-CC | Total | 0 | 0 | 0 | 0 | 0 | 0 | 0 | 0 | 0 | 0 | 0 | 0 | 0 | 0 | 0 | 0 | 0 | 0 | 0 | 0 | 0 | 0 | 0 | 0 | 0 | 0 | 0 | 0 | 0 | 0 | 0 | 0 | 0 | 0 | 0
Steam-Coal | Total | 1174.2431 | 1225.193 | 1423.9353 | 1854.2914 | 2523.3517 | 2057.1911 | 1890.9267 | 1608.3694 | 1625.8682 | 1622.9034 | 1611.1255 | 1514.2691 | 1357.1355 | 1301.5988 | 437.1964 | 0 | 0 | 0 | 0 | 0 | 0 | 0 | 0 | 0 | 0 | 0 | 0 | 0 | 0 | 0 | 0 | 0 | 0 | 0 | 0
Steam-Gas | Total | 0 | 0 | 0 | 0 | 0 | 0 | 0 | 0 | 0 | 0 | 0 | 0 | 0 | 0 | 0 | 0 | 0 | 0 | 0 | 0 | 0 | 0 | 0 | 0 | 0 | 0 | 0 | 0 | 0 | 0 | 0 | 0 | 0 | 0 | 0
Storage | Total | 0 | 0 | 0 | 0 | 0 | 0 | 0 | 0 | 0 | 0 | 0 | 0 | 0 | 0 | 0 | 0 | 0 | 0 | 0 | 0 | 0 | 0 | 0 | 0 | 0 | 0 | 0 | 0 | 0 | 0 | 0 | 0 | 0 | 0 | 0
TranEcon-Purc | Total | 0 | 0 | 0 | 0 | 0 | 0 | 0 | 0 | 0 | 0 | 0 | 0 | 0 | 0 | 0 | 0 | 0 | 0 | 0 | 0 | 0 | 0 | 0 | 0 | 0 | 0 | 0 | 0 | 0 | 0 | 0 | 0 | 0 | 0 | 0
TranEcon-Sale | Total | 0 | 0 | 0 | 0 | 0 | 0 | 0 | 0 | 0 | 0 | 0 | 0 | 0 | 0 | 0 | 0 | 0 | 0 | 0 | 0 | 0 | 0 | 0 | 0 | 0 | 0 | 0 | 0 | 0 | 0 | 0 | 0 | 0 | 0 | 0
TranFirm-Purc | Total | 0 | 0 | 0 | 0 | 0 | 0 | 0 | 0 | 0 | 0 | 0 | 0 | 0 | 0 | 0 | 0 | 0 | 0 | 0 | 0 | 0 | 0 | 0 | 0 | 0 | 0 | 0 | 0 | 0 | 0 | 0 | 0 | 0 | 0 | 0