## System
System Totals
\\s00233\grpdata\PEF Resource Planning\2020\2020-03 Clean Energy Connection\Prosym\05052020\CEC_750MW_LF.mdb
System Output | 2020 | 2021 | 2022 | 2023 | 2024 | 2025 | 2026 | 2027 | 2028 | 2029 | 2030 | 2031 | 2032 | 2033 | 2034 | 2035 | 2036 | 2037 | 2038 | 2039 | 2040 | 2041 | 2042 | 2043 | 2044 | 2045 | 2046 | 2047 | 2048 | 2049 | 2050 | 2051 | 2052 | 2053 | 2054
Dump Energy (GWh) | 0 | 0 | 0 | 0 | 0 | 0 | 0 | 0 | 0 | 0 | 0 | 0 | 0 | 0 | 0 | 0 | 0 | 0 | 0 | 0 | 0 | 0 | 0 | 0 | 0 | 0 | 0 | 0 | 0 | 0 | 0 | 0 | 0 | 0 | 0
Dump Revenue ($000) | 0 | 0 | 0 | 0 | 0 | 0 | 0 | 0 | 0 | 0 | 0 | 0 | 0 | 0 | 0 | 0 | 0 | 0 | 0 | 0 | 0 | 0 | 0 | 0 | 0 | 0 | 0 | 0 | 0 | 0 | 0 | 0 | 0 | 0 | 0
Energy Not Served (GWh) | 0 | 0 | 0 | 0 | 0 | 0 | 0 | 0 | 0 | 0.02 | 0 | 0.15 | 0.58 | 0 | 0 | 0 | 0 | 2.22 | 0.75 | 2.42 | 0 | 0.11 | 0 | 2.28 | 1.13 | 0 | 0.49 | 0.02 | 0.08 | 0 | 0 | 19.63 | 1.42 | 0.11 | 11.87
Energy Not Served Cost ($000) | 0 | 0 | 0 | 0 | 0 | 0 | 0 | 0 | 0 | 11.87 | 0 | 85.25 | 326.63 | 0 | 0 | 0 | 0 | 1408.33 | 482.37 | 1593.28 | 0 | 74.09 | 0 | 1601.75 | 819.12 | 0 | 363.57 | 15.8 | 59.69 | 0 | 0 | 15545.79 | 1125.8 | 90.84 | 9416.71
Peak Load (MW) | 10577 | 10035 | 10433 | 10207 | 10316 | 10099 | 10223 | 10303 | 10385 | 10438 | 10510 | 10444 | 10650 | 10696 | 10782 | 10865 | 10580 | 10634 | 10716 | 10798 | 10921 | 10960 | 10956 | 11131 | 11253 | 11284 | 11371 | 11371 | 11371 | 11371 | 11371 | 11371 | 11371 | 11371 | 11371
Total Load (GWh) | 43644.96 | 43939.09 | 44591.05 | 44535.81 | 44880.38 | 44720.81 | 44954.86 | 45267.96 | 45777.95 | 46123.79 | 46525.8 | 45949.15 | 46469.01 | 46838.64 | 47322.05 | 47807.15 | 48371.34 | 48795.97 | 49285.75 | 49776.96 | 50380.77 | 50821.47 | 51310.79 | 51855.66 | 52453.93 | 52813.7 | 53311.52 | 53311.52 | 53436.88 | 53311.52 | 53311.52 | 53311.52 | 53436.88 | 53311.52 | 53311.52
Total Cost ($000) | 1778278.75 | 1774590.38 | 1798453 | 1827480 | 1660533.5 | 1652152.75 | 1720145.75 | 1896514.62 | 2115612.25 | 2288710.75 | 2476435.75 | 2637765.25 | 2789187 | 2892092.5 | 3008586.5 | 3191219.25 | 3427317.25 | 3775566.5 | 4099382.5 | 4415202.5 | 4698477 | 5033244 | 5305886.5 | 5581660 | 5953268.5 | 6336840 | 6709389.5 | 6957069.5 | 7226078 | 7420788 | 7711526.5 | 8043183.5 | 8392440 | 8735618 | 9124691
Fuel Demand Charge ($000) | 390678.16 | 384872.26 | 381802.52 | 381802.52 | 382800.76 | 381802.51 | 381802.52 | 381802.51 | 382800.76 | 381802.52 | 381802.52 | 381802.51 | 382800.76 | 381802.52 | 462235.69 | 521522.52 | 535075.79 | 544756.7 | 573235.51 | 593577.51 | 608537.78 | 619223.7 | 696610.36 | 751956.18 | 784982.86 | 825499.5 | 854938.99 | 867331.36 | 867331.36 | 867331.36 | 867331.36 | 867331.36 | 867331.36 | 867331.36 | 867331.36

## Capacity
Capacity (MW)
\\s00233\grpdata\PEF Resource Planning\2020\2020-03 Clean Energy Connection\Prosym\05052020\CEC_750MW_LF.mdb
Station | Unit Type | 2020 | 2021 | 2022 | 2023 | 2024 | 2025 | 2026 | 2027 | 2028 | 2029 | 2030 | 2031 | 2032 | 2033 | 2034 | 2035 | 2036 | 2037 | 2038 | 2039 | 2040 | 2041 | 2042 | 2043 | 2044 | 2045 | 2046 | 2047 | 2048 | 2049 | 2050 | 2051 | 2052 | 2053 | 2054
AC | DSM | 0 | 0 | 0 | 0 | 0 | 0 | 0 | 0 | 0 | 0 | 0 | 0 | 0 | 0 | 0 | 0 | 0 | 0 | 0 | 0 | 0 | 0 | 0 | 0 | 0 | 0 | 0 | 0 | 0 | 0 | 0 | 0 | 0 | 0 | 0
Anclote.1 | Steam-Gas | 511 | 511 | 511 | 511 | 511 | 511 | 511 | 511 | 511 | 511 | 511 | 511 | 511 | 511 | 511 | 511 | 511 | 511 | 511 | 511 | 511 | 511 | 511 | 0 | 0 | 0 | 0 | 0 | 0 | 0 | 0 | 0 | 0 | 0 | 0
Anclote.2 | Steam-Gas | 514 | 514 | 514 | 514 | 514 | 514 | 514 | 514 | 514 | 514 | 514 | 514 | 514 | 514 | 514 | 514 | 514 | 514 | 514 | 514 | 514 | 514 | 514 | 0 | 0 | 0 | 0 | 0 | 0 | 0 | 0 | 0 | 0 | 0 | 0
As.Avail | Cogen | bar: 2020 to 2054
As.Avail.PCS | Renewable | 30 | 30 | 30 | 30 | 30 | 30 | 30 | 30 | 30 | 30 | 30 | 30 | 30 | 30 | 30 | 30 | 30 | 30 | 30 | 30 | 30 | 30 | 30 | 30 | 30 | 30 | 30 | 30 | 30 | 30 | 30 | 30 | 30 | 30 | 30
AVON.PK_P.1 | CT | 25 | 0 | 0 | 0 | 0 | 0 | 0 | 0 | 0 | 0 | 0 | 0 | 0 | 0 | 0 | 0 | 0 | 0 | 0 | 0 | 0 | 0 | 0 | 0 | 0 | 0 | 0 | 0 | 0 | 0 | 0 | 0 | 0 | 0 | 0
AVON.PK_P.2 | CT | 25 | 0 | 0 | 0 | 0 | 0 | 0 | 0 | 0 | 0 | 0 | 0 | 0 | 0 | 0 | 0 | 0 | 0 | 0 | 0 | 0 | 0 | 0 | 0 | 0 | 0 | 0 | 0 | 0 | 0 | 0 | 0 | 0 | 0 | 0
Bartow CC.1.0 | Steam-CC | 1180 | 1180 | 1180 | 1180 | 1180 | 1180 | 1180 | 1180 | 1180 | 1180 | 1180 | 1180 | 1180 | 1180 | 1180 | 1180 | 1180 | 1180 | 1180 | 1180 | 1180 | 1180 | 1180 | 1180 | 1180 | 1180 | 1180 | 1180 | 1180 | 1180 | 1180 | 1180 | 1180 | 1180 | 1180
Bartow CC.1.PAG | Steam-CC | 47 | 47 | 47 | 47 | 47 | 47 | 47 | 47 | 47 | 47 | 47 | 47 | 47 | 47 | 47 | 47 | 47 | 47 | 47 | 47 | 47 | 47 | 47 | 47 | 47 | 47 | 47 | 47 | 47 | 47 | 47 | 47 | 47 | 47 | 47
BARTOW_P.1 | CT | 52 | 52 | 52 | 52 | 52 | 52 | 52 | 52 | 0 | 0 | 0 | 0 | 0 | 0 | 0 | 0 | 0 | 0 | 0 | 0 | 0 | 0 | 0 | 0 | 0 | 0 | 0 | 0 | 0 | 0 | 0 | 0 | 0 | 0 | 0
BARTOW_P.2 | CT | 57 | 57 | 57 | 57 | 57 | 57 | 57 | 57 | 57 | 57 | 57 | 57 | 57 | 57 | 57 | 0 | 0 | 0 | 0 | 0 | 0 | 0 | 0 | 0 | 0 | 0 | 0 | 0 | 0 | 0 | 0 | 0 | 0 | 0 | 0
BARTOW_P.3 | CT | 53 | 53 | 53 | 53 | 53 | 53 | 53 | 53 | 0 | 0 | 0 | 0 | 0 | 0 | 0 | 0 | 0 | 0 | 0 | 0 | 0 | 0 | 0 | 0 | 0 | 0 | 0 | 0 | 0 | 0 | 0 | 0 | 0 | 0 | 0
BARTOW_P.4 | CT | 61 | 61 | 61 | 61 | 61 | 61 | 61 | 61 | 61 | 61 | 61 | 61 | 61 | 61 | 61 | 0 | 0 | 0 | 0 | 0 | 0 | 0 | 0 | 0 | 0 | 0 | 0 | 0 | 0 | 0 | 0 | 0 | 0 | 0 | 0
Battery Cape San Blas | Storage | 0 | 5.5 | 5.5 | 5.5 | 5.5 | 5.5 | 5.5 | 5.5 | 5.5 | 5.5 | 5.5 | 5.5 | 5.5 | 5.5 | 5.5 | 5.5 | 5.5 | 5.5 | 5.5 | 5.5 | 5.5 | 5.5 | 5.5 | 5.5 | 5.5 | 5.5 | 0 | 0 | 0 | 0 | 0 | 0 | 0 | 0 | 0
Battery Jennings | Storage | 0 | 5.5 | 5.5 | 5.5 | 5.5 | 5.5 | 5.5 | 5.5 | 5.5 | 5.5 | 5.5 | 5.5 | 5.5 | 5.5 | 5.5 | 5.5 | 5.5 | 5.5 | 5.5 | 5.5 | 5.5 | 5.5 | 5.5 | 5.5 | 5.5 | 5.5 | 0 | 0 | 0 | 0 | 0 | 0 | 0 | 0 | 0
Battery Micanopy | Storage | 0 | 8.25 | 8.25 | 8.25 | 8.25 | 8.25 | 8.25 | 8.25 | 8.25 | 8.25 | 8.25 | 8.25 | 8.25 | 8.25 | 8.25 | 8.25 | 8.25 | 8.25 | 8.25 | 8.25 | 8.25 | 8.25 | 8.25 | 8.25 | 8.25 | 8.25 | 0 | 0 | 0 | 0 | 0 | 0 | 0 | 0 | 0
Battery Trenton | Storage | 0 | 11 | 11 | 11 | 11 | 11 | 11 | 11 | 11 | 11 | 11 | 11 | 11 | 11 | 11 | 11 | 11 | 11 | 11 | 11 | 11 | 11 | 11 | 11 | 11 | 11 | 0 | 0 | 0 | 0 | 0 | 0 | 0 | 0 | 0
BAYBORO_P.1 | CT | 61 | 61 | 61 | 61 | 61 | 61 | 0 | 0 | 0 | 0 | 0 | 0 | 0 | 0 | 0 | 0 | 0 | 0 | 0 | 0 | 0 | 0 | 0 | 0 | 0 | 0 | 0 | 0 | 0 | 0 | 0 | 0 | 0 | 0 | 0
BAYBORO_P.2 | CT | 58 | 58 | 58 | 58 | 58 | 58 | 0 | 0 | 0 | 0 | 0 | 0 | 0 | 0 | 0 | 0 | 0 | 0 | 0 | 0 | 0 | 0 | 0 | 0 | 0 | 0 | 0 | 0 | 0 | 0 | 0 | 0 | 0 | 0 | 0
BAYBORO_P.3 | CT | 60 | 60 | 60 | 60 | 60 | 60 | 0 | 0 | 0 | 0 | 0 | 0 | 0 | 0 | 0 | 0 | 0 | 0 | 0 | 0 | 0 | 0 | 0 | 0 | 0 | 0 | 0 | 0 | 0 | 0 | 0 | 0 | 0 | 0 | 0
BAYBORO_P.4 | CT | 59 | 59 | 59 | 59 | 59 | 59 | 0 | 0 | 0 | 0 | 0 | 0 | 0 | 0 | 0 | 0 | 0 | 0 | 0 | 0 | 0 | 0 | 0 | 0 | 0 | 0 | 0 | 0 | 0 | 0 | 0 | 0 | 0 | 0 | 0
Citrus.CC.1 | Steam-CC | 832 | 832 | 832 | 832 | 832 | 832 | 832 | 832 | 832 | 832 | 832 | 832 | 832 | 832 | 832 | 832 | 832 | 832 | 832 | 832 | 832 | 832 | 832 | 832 | 832 | 832 | 832 | 832 | 832 | 832 | 832 | 832 | 832 | 832 | 832
Citrus.CC.1.Duct | Steam-CC | 99 | 99 | 99 | 99 | 99 | 99 | 99 | 99 | 99 | 99 | 99 | 99 | 99 | 99 | 99 | 99 | 99 | 99 | 99 | 99 | 99 | 99 | 99 | 99 | 99 | 99 | 99 | 99 | 99 | 99 | 99 | 99 | 99 | 99 | 99
Citrus.CC.2 | Steam-CC | 832 | 832 | 832 | 832 | 832 | 832 | 832 | 832 | 832 | 832 | 832 | 832 | 832 | 832 | 832 | 832 | 832 | 832 | 832 | 832 | 832 | 832 | 832 | 832 | 832 | 832 | 832 | 832 | 832 | 832 | 832 | 832 | 832 | 832 | 832
Citrus.CC.2.Duct | Steam-CC | 99 | 99 | 99 | 99 | 99 | 99 | 99 | 99 | 99 | 99 | 99 | 99 | 99 | 99 | 99 | 99 | 99 | 99 | 99 | 99 | 99 | 99 | 99 | 99 | 99 | 99 | 99 | 99 | 99 | 99 | 99 | 99 | 99 | 99 | 99
Crystal.4 | Steam-Coal | 721 | 721 | 721 | 721 | 721 | 721 | 721 | 721 | 721 | 721 | 721 | 721 | 721 | 721 | 721 | 0 | 0 | 0 | 0 | 0 | 0 | 0 | 0 | 0 | 0 | 0 | 0 | 0 | 0 | 0 | 0 | 0 | 0 | 0 | 0
Crystal.5 | Steam-Coal | 721 | 721 | 721 | 721 | 721 | 721 | 721 | 721 | 721 | 721 | 721 | 721 | 721 | 721 | 721 | 0 | 0 | 0 | 0 | 0 | 0 | 0 | 0 | 0 | 0 | 0 | 0 | 0 | 0 | 0 | 0 | 0 | 0 | 0 | 0
Dade.County | Renewable | 25 | 25 | 25 | 25 | 25 | 25 | 25 | 25 | 25 | 25 | 25 | 25 | 25 | 25 | 25 | 25 | 25 | 25 | 25 | 25 | 25 | 25 | 25 | 25 | 25 | 25 | 25 | 25 | 25 | 25 | 25 | 25 | 25 | 25 | 25
DEBARY.10 | CT | 95 | 95 | 95 | 95 | 95 | 95 | 95 | 95 | 95 | 95 | 95 | 95 | 95 | 95 | 95 | 95 | 95 | 0 | 0 | 0 | 0 | 0 | 0 | 0 | 0 | 0 | 0 | 0 | 0 | 0 | 0 | 0 | 0 | 0 | 0
DEBARY.2 | CT | 64 | 64 | 64 | 64 | 64 | 64 | 64 | 64 | 0 | 0 | 0 | 0 | 0 | 0 | 0 | 0 | 0 | 0 | 0 | 0 | 0 | 0 | 0 | 0 | 0 | 0 | 0 | 0 | 0 | 0 | 0 | 0 | 0 | 0 | 0
DEBARY.3 | CT | 65 | 65 | 65 | 65 | 65 | 65 | 65 | 65 | 0 | 0 | 0 | 0 | 0 | 0 | 0 | 0 | 0 | 0 | 0 | 0 | 0 | 0 | 0 | 0 | 0 | 0 | 0 | 0 | 0 | 0 | 0 | 0 | 0 | 0 | 0
DEBARY.4 | CT | 65 | 65 | 65 | 65 | 65 | 65 | 65 | 65 | 0 | 0 | 0 | 0 | 0 | 0 | 0 | 0 | 0 | 0 | 0 | 0 | 0 | 0 | 0 | 0 | 0 | 0 | 0 | 0 | 0 | 0 | 0 | 0 | 0 | 0 | 0
DEBARY.5 | CT | 65 | 65 | 65 | 65 | 65 | 65 | 65 | 65 | 0 | 0 | 0 | 0 | 0 | 0 | 0 | 0 | 0 | 0 | 0 | 0 | 0 | 0 | 0 | 0 | 0 | 0 | 0 | 0 | 0 | 0 | 0 | 0 | 0 | 0 | 0
DEBARY.6 | CT | 65 | 65 | 65 | 65 | 65 | 65 | 65 | 65 | 0 | 0 | 0 | 0 | 0 | 0 | 0 | 0 | 0 | 0 | 0 | 0 | 0 | 0 | 0 | 0 | 0 | 0 | 0 | 0 | 0 | 0 | 0 | 0 | 0 | 0 | 0
DEBARY.7 | CT | 99 | 99 | 99 | 99 | 99 | 99 | 99 | 99 | 99 | 99 | 99 | 99 | 99 | 99 | 99 | 99 | 99 | 0 | 0 | 0 | 0 | 0 | 0 | 0 | 0 | 0 | 0 | 0 | 0 | 0 | 0 | 0 | 0 | 0 | 0
DEBARY.8 | CT | 96 | 96 | 96 | 96 | 96 | 96 | 96 | 96 | 96 | 96 | 96 | 96 | 96 | 96 | 96 | 96 | 96 | 0 | 0 | 0 | 0 | 0 | 0 | 0 | 0 | 0 | 0 | 0 | 0 | 0 | 0 | 0 | 0 | 0 | 0
DEBARY.9 | CT | 98 | 98 | 98 | 98 | 98 | 98 | 98 | 98 | 98 | 98 | 98 | 98 | 98 | 98 | 98 | 98 | 98 | 0 | 0 | 0 | 0 | 0 | 0 | 0 | 0 | 0 | 0 | 0 | 0 | 0 | 0 | 0 | 0 | 0 | 0
EconPurch | TranEcon-Purc | 0 | 0 | 0 | 0 | 0 | 0 | 0 | 0 | 0 | 0 | 0 | 0 | 0 | 0 | 0 | 0 | 0 | 0 | 0 | 0 | 0 | 0 | 0 | 0 | 0 | 0 | 0 | 0 | 0 | 0 | 0 | 0 | 0 | 0 | 0
EconSale | TranEcon-Sale | 0 | 0 | 0 | 0 | 0 | 0 | 0 | 0 | 0 | 0 | 0 | 0 | 0 | 0 | 0 | 0 | 0 | 0 | 0 | 0 | 0 | 0 | 0 | 0 | 0 | 0 | 0 | 0 | 0 | 0 | 0 | 0 | 0 | 0 | 0
Gen.190MW.CT.1 | CT | 0 | 0 | 0 | 0 | 0 | 0 | 0 | 0 | 239.5 | 239.5 | 239.5 | 239.5 | 239.5 | 239.5 | 239.5 | 239.5 | 239.5 | 239.5 | 239.5 | 239.5 | 239.5 | 239.5 | 239.5 | 239.5 | 239.5 | 239.5 | 239.5 | 239.5 | 239.5 | 239.5 | 239.5 | 239.5 | 239.5 | 239.5 | 239.5
Gen.190MW.CT.10 | CT | 0 | 0 | 0 | 0 | 0 | 0 | 0 | 0 | 0 | 0 | 0 | 0 | 0 | 0 | 0 | 0 | 0 | 0 | 0 | 239.5 | 239.5 | 239.5 | 239.5 | 239.5 | 239.5 | 239.5 | 239.5 | 239.5 | 239.5 | 239.5 | 239.5 | 239.5 | 239.5 | 239.5 | 239.5
Gen.190MW.CT.11 | CT | 0 | 0 | 0 | 0 | 0 | 0 | 0 | 0 | 0 | 0 | 0 | 0 | 0 | 0 | 0 | 0 | 0 | 0 | 0 | 0 | 0 | 239.5 | 239.5 | 239.5 | 239.5 | 239.5 | 239.5 | 239.5 | 239.5 | 239.5 | 239.5 | 239.5 | 239.5 | 239.5 | 239.5
Gen.190MW.CT.12 | CT | 0 | 0 | 0 | 0 | 0 | 0 | 0 | 0 | 0 | 0 | 0 | 0 | 0 | 0 | 0 | 0 | 0 | 0 | 0 | 0 | 0 | 0 | 0 | 0 | 0 | 239.5 | 239.5 | 239.5 | 239.5 | 239.5 | 239.5 | 239.5 | 239.5 | 239.5 | 239.5
Gen.190MW.CT.13 | CT | 0 | 0 | 0 | 0 | 0 | 0 | 0 | 0 | 0 | 0 | 0 | 0 | 0 | 0 | 0 | 0 | 0 | 0 | 0 | 0 | 0 | 0 | 0 | 0 | 0 | 239.5 | 239.5 | 239.5 | 239.5 | 239.5 | 239.5 | 239.5 | 239.5 | 239.5 | 239.5
Gen.190MW.CT.14 | CT | 0 | 0 | 0 | 0 | 0 | 0 | 0 | 0 | 0 | 0 | 0 | 0 | 0 | 0 | 0 | 0 | 0 | 0 | 0 | 0 | 0 | 0 | 0 | 0 | 0 | 0 | 239.5 | 239.5 | 239.5 | 239.5 | 239.5 | 239.5 | 239.5 | 239.5 | 239.5
Gen.190MW.CT.15 | CT | 0 | 0 | 0 | 0 | 0 | 0 | 0 | 0 | 0 | 0 | 0 | 0 | 0 | 0 | 0 | 0 | 0 | 0 | 0 | 0 | 0 | 0 | 0 | 0 | 0 | 0 | 0 | 239.5 | 239.5 | 239.5 | 239.5 | 239.5 | 239.5 | 239.5 | 239.5
Gen.190MW.CT.16 | CT | 0 | 0 | 0 | 0 | 0 | 0 | 0 | 0 | 0 | 0 | 0 | 0 | 0 | 0 | 0 | 0 | 0 | 0 | 0 | 0 | 0 | 0 | 0 | 0 | 0 | 0 | 0 | 0 | 0 | 0 | 0 | 0 | 0 | 0 | 0
Gen.190MW.CT.17 | CT | 0 | 0 | 0 | 0 | 0 | 0 | 0 | 0 | 0 | 0 | 0 | 0 | 0 | 0 | 0 | 0 | 0 | 0 | 0 | 0 | 0 | 0 | 0 | 0 | 0 | 0 | 0 | 0 | 0 | 0 | 0 | 0 | 0 | 0 | 0
Gen.190MW.CT.18 | CT | 0 | 0 | 0 | 0 | 0 | 0 | 0 | 0 | 0 | 0 | 0 | 0 | 0 | 0 | 0 | 0 | 0 | 0 | 0 | 0 | 0 | 0 | 0 | 0 | 0 | 0 | 0 | 0 | 0 | 0 | 0 | 0 | 0 | 0 | 0
Gen.190MW.CT.19 | CT | 0 | 0 | 0 | 0 | 0 | 0 | 0 | 0 | 0 | 0 | 0 | 0 | 0 | 0 | 0 | 0 | 0 | 0 | 0 | 0 | 0 | 0 | 0 | 0 | 0 | 0 | 0 | 0 | 0 | 0 | 0 | 0 | 0 | 0 | 0
Gen.190MW.CT.2 | CT | 0 | 0 | 0 | 0 | 0 | 0 | 0 | 0 | 0 | 0 | 239.5 | 239.5 | 239.5 | 239.5 | 239.5 | 239.5 | 239.5 | 239.5 | 239.5 | 239.5 | 239.5 | 239.5 | 239.5 | 239.5 | 239.5 | 239.5 | 239.5 | 239.5 | 239.5 | 239.5 | 239.5 | 239.5 | 239.5 | 239.5 | 239.5
Gen.190MW.CT.20 | CT | 0 | 0 | 0 | 0 | 0 | 0 | 0 | 0 | 0 | 0 | 0 | 0 | 0 | 0 | 0 | 0 | 0 | 0 | 0 | 0 | 0 | 0 | 0 | 0 | 0 | 0 | 0 | 0 | 0 | 0 | 0 | 0 | 0 | 0 | 0
Gen.190MW.CT.21 | CT | 0 | 0 | 0 | 0 | 0 | 0 | 0 | 0 | 0 | 0 | 0 | 0 | 0 | 0 | 0 | 0 | 0 | 0 | 0 | 0 | 0 | 0 | 0 | 0 | 0 | 0 | 0 | 0 | 0 | 0 | 0 | 0 | 0 | 0 | 0
Gen.190MW.CT.3 | CT | 0 | 0 | 0 | 0 | 0 | 0 | 0 | 0 | 0 | 0 | 0 | 0 | 239.5 | 239.5 | 239.5 | 239.5 | 239.5 | 239.5 | 239.5 | 239.5 | 239.5 | 239.5 | 239.5 | 239.5 | 239.5 | 239.5 | 239.5 | 239.5 | 239.5 | 239.5 | 239.5 | 239.5 | 239.5 | 239.5 | 239.5
Gen.190MW.CT.4 | CT | 0 | 0 | 0 | 0 | 0 | 0 | 0 | 0 | 0 | 0 | 0 | 0 | 0 | 0 | 239.5 | 239.5 | 239.5 | 239.5 | 239.5 | 239.5 | 239.5 | 239.5 | 239.5 | 239.5 | 239.5 | 239.5 | 239.5 | 239.5 | 239.5 | 239.5 | 239.5 | 239.5 | 239.5 | 239.5 | 239.5
Gen.190MW.CT.5 | CT | 0 | 0 | 0 | 0 | 0 | 0 | 0 | 0 | 0 | 0 | 0 | 0 | 0 | 0 | 0 | 239.5 | 239.5 | 239.5 | 239.5 | 239.5 | 239.5 | 239.5 | 239.5 | 239.5 | 239.5 | 239.5 | 239.5 | 239.5 | 239.5 | 239.5 | 239.5 | 239.5 | 239.5 | 239.5 | 239.5
Gen.190MW.CT.6 | CT | 0 | 0 | 0 | 0 | 0 | 0 | 0 | 0 | 0 | 0 | 0 | 0 | 0 | 0 | 0 | 239.5 | 239.5 | 239.5 | 239.5 | 239.5 | 239.5 | 239.5 | 239.5 | 239.5 | 239.5 | 239.5 | 239.5 | 239.5 | 239.5 | 239.5 | 239.5 | 239.5 | 239.5 | 239.5 | 239.5
Gen.190MW.CT.7 | CT | 0 | 0 | 0 | 0 | 0 | 0 | 0 | 0 | 0 | 0 | 0 | 0 | 0 | 0 | 0 | 239.5 | 239.5 | 239.5 | 239.5 | 239.5 | 239.5 | 239.5 | 239.5 | 239.5 | 239.5 | 239.5 | 239.5 | 239.5 | 239.5 | 239.5 | 239.5 | 239.5 | 239.5 | 239.5 | 239.5
Gen.190MW.CT.8 | CT | 0 | 0 | 0 | 0 | 0 | 0 | 0 | 0 | 0 | 0 | 0 | 0 | 0 | 0 | 0 | 0 | 0 | 239.5 | 239.5 | 239.5 | 239.5 | 239.5 | 239.5 | 239.5 | 239.5 | 239.5 | 239.5 | 239.5 | 239.5 | 239.5 | 239.5 | 239.5 | 239.5 | 239.5 | 239.5
Gen.190MW.CT.9 | CT | 0 | 0 | 0 | 0 | 0 | 0 | 0 | 0 | 0 | 0 | 0 | 0 | 0 | 0 | 0 | 0 | 0 | 0 | 0 | 239.5 | 239.5 | 239.5 | 239.5 | 239.5 | 239.5 | 239.5 | 239.5 | 239.5 | 239.5 | 239.5 | 239.5 | 239.5 | 239.5 | 239.5 | 239.5
Gen.2x1.CC.J.1 | Steam-CC | 0 | 0 | 0 | 0 | 0 | 0 | 0 | 0 | 0 | 0 | 0 | 0 | 0 | 0 | 0 | 1128.5 | 1128.5 | 1128.5 | 1128.5 | 1128.5 | 1128.5 | 1128.5 | 1128.5 | 1128.5 | 1128.5 | 1128.5 | 1128.5 | 1128.5 | 1128.5 | 1128.5 | 1128.5 | 1128.5 | 1128.5 | 1128.5 | 1128.5
Gen.2x1.CC.J.1.Duct | Steam-CC | 0 | 0 | 0 | 0 | 0 | 0 | 0 | 0 | 0 | 0 | 0 | 0 | 0 | 0 | 0 | 248.7 | 248.7 | 248.7 | 248.7 | 248.7 | 248.7 | 248.7 | 248.7 | 248.7 | 248.7 | 248.7 | 248.7 | 248.7 | 248.7 | 248.7 | 248.7 | 248.7 | 248.7 | 248.7 | 248.7
Gen.2x1.CC.J.2 | Steam-CC | 0 | 0 | 0 | 0 | 0 | 0 | 0 | 0 | 0 | 0 | 0 | 0 | 0 | 0 | 0 | 0 | 0 | 0 | 0 | 0 | 0 | 0 | 0 | 1128.5 | 1128.5 | 1128.5 | 1128.5 | 1128.5 | 1128.5 | 1128.5 | 1128.5 | 1128.5 | 1128.5 | 1128.5 | 1128.5
Gen.2x1.CC.J.2.Duct | Steam-CC | 0 | 0 | 0 | 0 | 0 | 0 | 0 | 0 | 0 | 0 | 0 | 0 | 0 | 0 | 0 | 0 | 0 | 0 | 0 | 0 | 0 | 0 | 0 | 248.7 | 248.7 | 248.7 | 248.7 | 248.7 | 248.7 | 248.7 | 248.7 | 248.7 | 248.7 | 248.7 | 248.7
Gen.2x1.CC.J.3 | Steam-CC | 0 | 0 | 0 | 0 | 0 | 0 | 0 | 0 | 0 | 0 | 0 | 0 | 0 | 0 | 0 | 0 | 0 | 0 | 0 | 0 | 0 | 0 | 0 | 0 | 0 | 0 | 0 | 0 | 0 | 0 | 0 | 0 | 0 | 0 | 0
Gen.2x1.CC.J.3.Duct | Steam-CC | 0 | 0 | 0 | 0 | 0 | 0 | 0 | 0 | 0 | 0 | 0 | 0 | 0 | 0 | 0 | 0 | 0 | 0 | 0 | 0 | 0 | 0 | 0 | 0 | 0 | 0 | 0 | 0 | 0 | 0 | 0 | 0 | 0 | 0 | 0
Gen.2x1.CC.J.4 | Steam-CC | 0 | 0 | 0 | 0 | 0 | 0 | 0 | 0 | 0 | 0 | 0 | 0 | 0 | 0 | 0 | 0 | 0 | 0 | 0 | 0 | 0 | 0 | 0 | 0 | 0 | 0 | 0 | 0 | 0 | 0 | 0 | 0 | 0 | 0 | 0
Gen.2x1.CC.J.4.Duct | Steam-CC | 0 | 0 | 0 | 0 | 0 | 0 | 0 | 0 | 0 | 0 | 0 | 0 | 0 | 0 | 0 | 0 | 0 | 0 | 0 | 0 | 0 | 0 | 0 | 0 | 0 | 0 | 0 | 0 | 0 | 0 | 0 | 0 | 0 | 0 | 0
Gen.2x1.CC.J.5 | Steam-CC | 0 | 0 | 0 | 0 | 0 | 0 | 0 | 0 | 0 | 0 | 0 | 0 | 0 | 0 | 0 | 0 | 0 | 0 | 0 | 0 | 0 | 0 | 0 | 0 | 0 | 0 | 0 | 0 | 0 | 0 | 0 | 0 | 0 | 0 | 0
Gen.2x1.CC.J.5.Duct | Steam-CC | 0 | 0 | 0 | 0 | 0 | 0 | 0 | 0 | 0 | 0 | 0 | 0 | 0 | 0 | 0 | 0 | 0 | 0 | 0 | 0 | 0 | 0 | 0 | 0 | 0 | 0 | 0 | 0 | 0 | 0 | 0 | 0 | 0 | 0 | 0
Gen.2x1.CC.J.6 | Steam-CC | 0 | 0 | 0 | 0 | 0 | 0 | 0 | 0 | 0 | 0 | 0 | 0 | 0 | 0 | 0 | 0 | 0 | 0 | 0 | 0 | 0 | 0 | 0 | 0 | 0 | 0 | 0 | 0 | 0 | 0 | 0 | 0 | 0 | 0 | 0
Gen.2x1.CC.J.6.Duct | Steam-CC | 0 | 0 | 0 | 0 | 0 | 0 | 0 | 0 | 0 | 0 | 0 | 0 | 0 | 0 | 0 | 0 | 0 | 0 | 0 | 0 | 0 | 0 | 0 | 0 | 0 | 0 | 0 | 0 | 0 | 0 | 0 | 0 | 0 | 0 | 0
Gen.2x1.CC.J.7 | Steam-CC | 0 | 0 | 0 | 0 | 0 | 0 | 0 | 0 | 0 | 0 | 0 | 0 | 0 | 0 | 0 | 0 | 0 | 0 | 0 | 0 | 0 | 0 | 0 | 0 | 0 | 0 | 0 | 0 | 0 | 0 | 0 | 0 | 0 | 0 | 0
Gen.2x1.CC.J.7.Duct | Steam-CC | 0 | 0 | 0 | 0 | 0 | 0 | 0 | 0 | 0 | 0 | 0 | 0 | 0 | 0 | 0 | 0 | 0 | 0 | 0 | 0 | 0 | 0 | 0 | 0 | 0 | 0 | 0 | 0 | 0 | 0 | 0 | 0 | 0 | 0 | 0
HEAT | DSM | 470.83 | 479.9 | 488.96 | 498.03 | 507.1 | 516.16 | 525.23 | 534.3 | 543.36 | 552.43 | 561.5 | 570.56 | 579.63 | 588.7 | 597.77 | 606.83 | 615.9 | 624.97 | 634.03 | 643.1 | 652.17 | 661.23 | 670.3 | 679.37 | 688.43 | 697.5 | 706.57 | 715.63 | 724.7 | 724.7 | 724.7 | 724.7 | 724.7 | 724.7 | 724.7
Hines.CC.1 | Steam-CC | 528 | 528 | 528 | 528 | 528 | 528 | 528 | 528 | 528 | 528 | 528 | 528 | 528 | 528 | 528 | 528 | 528 | 528 | 528 | 528 | 528 | 528 | 528 | 528 | 528 | 528 | 528 | 528 | 528 | 528 | 528 | 528 | 528 | 528 | 528
Hines.CC.2 | Steam-CC | 563 | 563 | 563 | 563 | 563 | 563 | 563 | 563 | 563 | 563 | 563 | 563 | 563 | 563 | 563 | 563 | 563 | 563 | 563 | 563 | 563 | 563 | 563 | 563 | 563 | 563 | 563 | 563 | 563 | 563 | 563 | 563 | 563 | 563 | 563
Hines.CC.3 | Steam-CC | 553 | 553 | 553 | 553 | 553 | 553 | 553 | 553 | 553 | 553 | 553 | 553 | 553 | 553 | 553 | 553 | 553 | 553 | 553 | 553 | 553 | 553 | 553 | 553 | 553 | 553 | 553 | 553 | 553 | 553 | 553 | 553 | 553 | 553 | 553
Hines.CC.4 | Steam-CC | 544 | 544 | 544 | 544 | 544 | 544 | 544 | 544 | 544 | 544 | 544 | 544 | 544 | 544 | 544 | 544 | 544 | 544 | 544 | 544 | 544 | 544 | 544 | 544 | 544 | 544 | 544 | 544 | 544 | 544 | 544 | 544 | 544 | 544 | 544
INT.CITY.1 | CT | 64 | 64 | 64 | 64 | 64 | 64 | 64 | 64 | 64 | 64 | 64 | 64 | 64 | 64 | 64 | 0 | 0 | 0 | 0 | 0 | 0 | 0 | 0 | 0 | 0 | 0 | 0 | 0 | 0 | 0 | 0 | 0 | 0 | 0 | 0
INT.CITY.10 | CT | 96 | 96 | 96 | 96 | 96 | 96 | 96 | 96 | 96 | 96 | 96 | 96 | 96 | 96 | 96 | 96 | 96 | 96 | 96 | 0 | 0 | 0 | 0 | 0 | 0 | 0 | 0 | 0 | 0 | 0 | 0 | 0 | 0 | 0 | 0
INT.CITY.11 | CT | 161 | 161 | 161 | 161 | 161 | 161 | 161 | 161 | 161 | 161 | 161 | 161 | 161 | 161 | 161 | 161 | 161 | 161 | 161 | 161 | 161 | 161 | 161 | 161 | 161 | 0 | 0 | 0 | 0 | 0 | 0 | 0 | 0 | 0 | 0
INT.CITY.12 | CT | 94 | 94 | 94 | 94 | 94 | 94 | 94 | 94 | 94 | 94 | 94 | 94 | 94 | 94 | 94 | 94 | 94 | 94 | 94 | 94 | 94 | 94 | 94 | 94 | 94 | 94 | 0 | 0 | 0 | 0 | 0 | 0 | 0 | 0 | 0
INT.CITY.13 | CT | 93 | 93 | 93 | 93 | 93 | 93 | 93 | 93 | 93 | 93 | 93 | 93 | 93 | 93 | 93 | 93 | 93 | 93 | 93 | 93 | 93 | 93 | 93 | 93 | 93 | 93 | 0 | 0 | 0 | 0 | 0 | 0 | 0 | 0 | 0
INT.CITY.14 | CT | 92 | 92 | 92 | 92 | 92 | 92 | 92 | 92 | 92 | 92 | 92 | 92 | 92 | 92 | 92 | 92 | 92 | 92 | 92 | 92 | 92 | 92 | 92 | 92 | 92 | 92 | 0 | 0 | 0 | 0 | 0 | 0 | 0 | 0 | 0
INT.CITY.2 | CT | 63 | 63 | 63 | 63 | 63 | 63 | 63 | 63 | 63 | 63 | 63 | 63 | 63 | 63 | 63 | 0 | 0 | 0 | 0 | 0 | 0 | 0 | 0 | 0 | 0 | 0 | 0 | 0 | 0 | 0 | 0 | 0 | 0 | 0 | 0
INT.CITY.3 | CT | 63 | 63 | 63 | 63 | 63 | 63 | 63 | 63 | 63 | 63 | 63 | 63 | 63 | 63 | 63 | 0 | 0 | 0 | 0 | 0 | 0 | 0 | 0 | 0 | 0 | 0 | 0 | 0 | 0 | 0 | 0 | 0 | 0 | 0 | 0
INT.CITY.4 | CT | 63 | 63 | 63 | 63 | 63 | 63 | 63 | 63 | 63 | 63 | 63 | 63 | 63 | 63 | 63 | 0 | 0 | 0 | 0 | 0 | 0 | 0 | 0 | 0 | 0 | 0 | 0 | 0 | 0 | 0 | 0 | 0 | 0 | 0 | 0
INT.CITY.5 | CT | 62 | 62 | 62 | 62 | 62 | 62 | 62 | 62 | 62 | 62 | 62 | 62 | 62 | 62 | 62 | 0 | 0 | 0 | 0 | 0 | 0 | 0 | 0 | 0 | 0 | 0 | 0 | 0 | 0 | 0 | 0 | 0 | 0 | 0 | 0
INT.CITY.6 | CT | 64 | 64 | 64 | 64 | 64 | 64 | 64 | 64 | 64 | 64 | 64 | 64 | 64 | 64 | 64 | 0 | 0 | 0 | 0 | 0 | 0 | 0 | 0 | 0 | 0 | 0 | 0 | 0 | 0 | 0 | 0 | 0 | 0 | 0 | 0
INT.CITY.7 | CT | 95 | 95 | 95 | 95 | 95 | 95 | 95 | 95 | 95 | 95 | 95 | 95 | 95 | 95 | 95 | 95 | 95 | 95 | 95 | 0 | 0 | 0 | 0 | 0 | 0 | 0 | 0 | 0 | 0 | 0 | 0 | 0 | 0 | 0 | 0
INT.CITY.8 | CT | 96 | 96 | 96 | 96 | 96 | 96 | 96 | 96 | 96 | 96 | 96 | 96 | 96 | 96 | 96 | 96 | 96 | 96 | 96 | 0 | 0 | 0 | 0 | 0 | 0 | 0 | 0 | 0 | 0 | 0 | 0 | 0 | 0 | 0 | 0
INT.CITY.9 | CT | 96 | 96 | 96 | 96 | 96 | 96 | 96 | 96 | 96 | 96 | 96 | 96 | 96 | 96 | 96 | 96 | 96 | 96 | 96 | 0 | 0 | 0 | 0 | 0 | 0 | 0 | 0 | 0 | 0 | 0 | 0 | 0 | 0 | 0 | 0
INTER | DSM | 243.15 | 298.5 | 298.5 | 298.5 | 298.5 | 298.5 | 298.5 | 298.5 | 298.5 | 298.5 | 298.5 | 268.73 | 268.73 | 268.73 | 268.73 | 268.73 | 268.73 | 268.73 | 268.73 | 268.73 | 268.73 | 268.73 | 268.73 | 268.73 | 268.73 | 268.73 | 268.73 | 268.73 | 268.73 | 268.73 | 268.73 | 268.73 | 268.73 | 268.73 | 268.73
Lake.County | Renewable | 2 | 2 | 2 | 2 | 2 | 0 | 0 | 0 | 0 | 0 | 0 | 0 | 0 | 0 | 0 | 0 | 0 | 0 | 0 | 0 | 0 | 0 | 0 | 0 | 0 | 0 | 0 | 0 | 0 | 0 | 0 | 0 | 0 | 0 | 0
LEE.County.Res | Renewable | 40 | 40 | 40 | 40 | 40 | 40 | 40 | 40 | 40 | 40 | 40 | 40 | 40 | 40 | 40 | 40 | 40 | 40 | 40 | 40 | 40 | 40 | 40 | 40 | 40 | 40 | 40 | 40 | 40 | 40 | 40 | 40 | 40 | 40 | 40
Mulberry | Cogen | 115 | 57.5 | 57.5 | 57.5 | 57.5 | 0 | 0 | 0 | 0 | 0 | 0 | 0 | 0 | 0 | 0 | 0 | 0 | 0 | 0 | 0 | 0 | 0 | 0 | 0 | 0 | 0 | 0 | 0 | 0 | 0 | 0 | 0 | 0 | 0 | 0
NSG.Vand.CT.1 | TranFirm-Purc | 170.3 | 170.3 | 170.3 | 170.3 | 170.3 | 170.3 | 170.3 | 170.3 | 0 | 0 | 0 | 0 | 0 | 0 | 0 | 0 | 0 | 0 | 0 | 0 | 0 | 0 | 0 | 0 | 0 | 0 | 0 | 0 | 0 | 0 | 0 | 0 | 0 | 0 | 0
NSG.Vand.CT.2 | TranFirm-Purc | 170.3 | 170.3 | 170.3 | 170.3 | 170.3 | 170.3 | 170.3 | 170.3 | 0 | 0 | 0 | 0 | 0 | 0 | 0 | 0 | 0 | 0 | 0 | 0 | 0 | 0 | 0 | 0 | 0 | 0 | 0 | 0 | 0 | 0 | 0 | 0 | 0 | 0 | 0
NSG.Vand.CT.3 | TranFirm-Purc | 170.3 | 170.3 | 170.3 | 170.3 | 170.3 | 170.3 | 170.3 | 170.3 | 0 | 0 | 0 | 0 | 0 | 0 | 0 | 0 | 0 | 0 | 0 | 0 | 0 | 0 | 0 | 0 | 0 | 0 | 0 | 0 | 0 | 0 | 0 | 0 | 0 | 0 | 0
NSG.Vand.CT.4 | TranFirm-Purc | 170.3 | 170.3 | 170.3 | 170.3 | 170.3 | 170.3 | 170.3 | 170.3 | 0 | 0 | 0 | 0 | 0 | 0 | 0 | 0 | 0 | 0 | 0 | 0 | 0 | 0 | 0 | 0 | 0 | 0 | 0 | 0 | 0 | 0 | 0 | 0 | 0 | 0 | 0
Orange.Cogen | Cogen | 52 | 0 | 0 | 0 | 0 | 52 | 0 | 0 | 0 | 0 | 0 | 0 | 0 | 0 | 0 | 0 | 0 | 0 | 0 | 0 | 0 | 0 | 0 | 0 | 0 | 0 | 0 | 0 | 0 | 0 | 0 | 0 | 0 | 0 | 0
Orlando.Cogen | Cogen | 115 | 115 | 115 | 115 | 0 | 0 | 0 | 0 | 0 | 0 | 0 | 0 | 0 | 0 | 0 | 0 | 0 | 0 | 0 | 0 | 0 | 0 | 0 | 0 | 0 | 0 | 0 | 0 | 0 | 0 | 0 | 0 | 0 | 0 | 0
Osprey 1.0 | Steam-CC | 245.4 | 245.4 | 245.4 | 245.4 | 245.4 | 0 | 0 | 0 | 0 | 0 | 0 | 0 | 0 | 0 | 0 | 0 | 0 | 0 | 0 | 0 | 0 | 0 | 0 | 0 | 0 | 0 | 0 | 0 | 0 | 0 | 0 | 0 | 0 | 0 | 0
Osprey 1.1 | Steam-CC | 0 | 0 | 0 | 0 | 0 | 0 | 0 | 0 | 0 | 0 | 0 | 0 | 0 | 0 | 0 | 0 | 0 | 0 | 0 | 0 | 0 | 0 | 0 | 0 | 0 | 0 | 0 | 0 | 0 | 0 | 0 | 0 | 0 | 0 | 0
Osprey 1.2 | Steam-CC | 0 | 0 | 0 | 0 | 0 | 0 | 0 | 0 | 0 | 0 | 0 | 0 | 0 | 0 | 0 | 0 | 0 | 0 | 0 | 0 | 0 | 0 | 0 | 0 | 0 | 0 | 0 | 0 | 0 | 0 | 0 | 0 | 0 | 0 | 0
OspreyAcq | Steam-CC | 0 | 0 | 0 | 0 | 0 | 525 | 525 | 525 | 525 | 525 | 525 | 525 | 525 | 525 | 525 | 525 | 525 | 525 | 525 | 525 | 525 | 525 | 525 | 525 | 525 | 525 | 525 | 525 | 525 | 525 | 525 | 525 | 525 | 525 | 525
OspreyAcqDF | Steam-CC | 0 | 0 | 0 | 0 | 0 | 75 | 75 | 75 | 75 | 75 | 75 | 75 | 75 | 75 | 75 | 75 | 75 | 75 | 75 | 75 | 75 | 75 | 75 | 75 | 75 | 75 | 75 | 75 | 75 | 75 | 75 | 75 | 75 | 75 | 75
Pasco.County | Renewable | 23 | 23 | 23 | 23 | 23 | 23 | 23 | 23 | 23 | 23 | 23 | 23 | 23 | 23 | 23 | 23 | 23 | 23 | 23 | 23 | 23 | 23 | 23 | 23 | 23 | 23 | 23 | 23 | 23 | 23 | 23 | 23 | 23 | 23 | 23
Pinellas.County | Renewable | 54.8 | 54.8 | 54.8 | 54.8 | 54.8 | 54.8 | 54.8 | 54.8 | 54.8 | 54.8 | 54.8 | 54.8 | 54.8 | 54.8 | 54.8 | 54.8 | 54.8 | 54.8 | 54.8 | 54.8 | 54.8 | 54.8 | 54.8 | 54.8 | 54.8 | 54.8 | 54.8 | 54.8 | 54.8 | 54.8 | 54.8 | 54.8 | 54.8 | 54.8 | 54.8
PPA.SERC | TranFirm-Purc | 424 | 424 | 0 | 0 | 0 | 0 | 0 | 0 | 0 | 0 | 0 | 0 | 0 | 0 | 0 | 0 | 0 | 0 | 0 | 0 | 0 | 0 | 0 | 0 | 0 | 0 | 0 | 0 | 0 | 0 | 0 | 0 | 0 | 0 | 0
Seasonal PPA_Summer.1 | TranFirm-Purc | 0 | 0 | 0 | 0 | 0 | 0 | 0 | 0 | 0 | 0 | 0 | 0 | 0 | 0 | 0 | 0 | 0 | 0 | 0 | 0 | 0 | 0 | 0 | 0 | 0 | 0 | 0 | 0 | 0 | 0 | 0 | 0 | 0 | 0 | 0
Shady.Hills.1 | TranFirm-Purc | 174 | 174 | 174 | 174 | 174 | 0 | 0 | 0 | 0 | 0 | 0 | 0 | 0 | 0 | 0 | 0 | 0 | 0 | 0 | 0 | 0 | 0 | 0 | 0 | 0 | 0 | 0 | 0 | 0 | 0 | 0 | 0 | 0 | 0 | 0
Shady.Hills.2 | TranFirm-Purc | 174 | 174 | 174 | 174 | 174 | 0 | 0 | 0 | 0 | 0 | 0 | 0 | 0 | 0 | 0 | 0 | 0 | 0 | 0 | 0 | 0 | 0 | 0 | 0 | 0 | 0 | 0 | 0 | 0 | 0 | 0 | 0 | 0 | 0 | 0
Shady.Hills.3 | TranFirm-Purc | 174 | 174 | 174 | 174 | 174 | 0 | 0 | 0 | 0 | 0 | 0 | 0 | 0 | 0 | 0 | 0 | 0 | 0 | 0 | 0 | 0 | 0 | 0 | 0 | 0 | 0 | 0 | 0 | 0 | 0 | 0 | 0 | 0 | 0 | 0
Solar.3rdParty.Block.1 | Renewable | 0 | 75 | 224.63 | 223.5 | 222.38 | 221.27 | 220.17 | 219.07 | 217.97 | 216.88 | 215.8 | 214.72 | 213.64 | 212.57 | 211.51 | 210.45 | 209.4 | 208.36 | 207.31 | 206.28 | 205.25 | 204.22 | 203.2 | 202.18 | 201.17 | 200.17 | 199.16 | 198.17 | 197.18 | 196.19 | 195.21 | 194.23 | 193.26 | 192.3 | 191.34
Solar.3rdParty.Block.2 | Renewable | 0 | 0 | 0 | 150 | 299.25 | 297.75 | 296.26 | 294.78 | 293.31 | 291.84 | 290.38 | 288.93 | 287.49 | 286.05 | 284.62 | 283.2 | 281.78 | 280.37 | 278.97 | 277.58 | 276.19 | 274.81 | 273.43 | 272.07 | 270.7 | 269.35 | 268 | 266.66 | 265.33 | 264 | 262.68 | 261.37 | 260.06 | 258.76 | 257.47
Solar.3rdParty.Block.3 | Renewable | 0 | 0 | 0 | 0 | 0 | 150 | 299.25 | 297.75 | 296.26 | 294.78 | 293.31 | 291.84 | 290.38 | 288.93 | 287.49 | 286.05 | 284.62 | 283.2 | 281.78 | 280.37 | 278.97 | 277.58 | 276.19 | 274.81 | 273.43 | 272.07 | 270.7 | 269.35 | 268 | 266.66 | 265.33 | 264 | 262.68 | 261.37 | 260.06
Solar.3rdParty.Block.4 | Renewable | 0 | 0 | 0 | 0 | 0 | 0 | 0 | 75 | 149.63 | 223.88 | 297.76 | 371.27 | 369.41 | 442.57 | 440.35 | 513.15 | 510.58 | 583.03 | 580.12 | 652.22 | 648.96 | 720.71 | 717.11 | 788.52 | 784.58 | 855.66 | 851.38 | 922.12 | 917.51 | 987.92 | 982.98 | 1053.07 | 1047.8 | 1117.56 | 1111.98
Solar.DEF.Archer | Renewable | 0 | 0 | 56.6 | 56.32 | 56.04 | 55.76 | 55.48 | 55.2 | 54.92 | 54.65 | 54.38 | 54.1 | 53.83 | 53.56 | 53.3 | 53.03 | 52.76 | 52.5 | 52.24 | 51.98 | 51.72 | 51.46 | 51.2 | 50.94 | 50.69 | 50.44 | 50.18 | 49.93 | 49.68 | 49.44 | 49.19 | 48.94 | 0 | 0 | 0
Solar.DEF.Charlie.Creek | Renewable | 0 | 0 | 74.9 | 74.53 | 74.15 | 73.78 | 73.41 | 73.05 | 72.68 | 72.32 | 71.96 | 71.6 | 71.24 | 70.88 | 70.53 | 70.17 | 69.82 | 69.47 | 69.13 | 68.78 | 68.44 | 68.1 | 67.76 | 67.42 | 67.08 | 66.74 | 66.41 | 66.08 | 65.75 | 65.42 | 65.09 | 64.77 | 0 | 0 | 0
Solar.DEF.Columbia | Renewable | 0 | 74.9 | 74.53 | 74.15 | 73.78 | 73.41 | 73.05 | 72.68 | 72.32 | 71.96 | 71.6 | 71.24 | 70.88 | 70.53 | 70.18 | 69.82 | 69.47 | 69.13 | 68.78 | 68.44 | 68.1 | 67.76 | 67.42 | 67.08 | 66.74 | 66.41 | 66.08 | 65.75 | 65.42 | 65.09 | 64.77 | 0 | 0 | 0 | 0
Solar.DEF.Debary | Renewable | 0 | 74.5 | 74.13 | 73.76 | 73.39 | 73.02 | 72.66 | 72.29 | 71.93 | 71.57 | 71.21 | 70.86 | 70.5 | 70.15 | 69.8 | 69.45 | 69.1 | 68.76 | 68.42 | 68.07 | 67.73 | 67.39 | 67.06 | 66.72 | 66.39 | 66.06 | 65.72 | 65.4 | 65.07 | 64.74 | 64.42 | 0 | 0 | 0 | 0
Solar.DEF.Duette | Renewable | 0 | 0 | 74.5 | 74.13 | 73.76 | 73.39 | 73.02 | 72.66 | 72.29 | 71.93 | 71.57 | 71.21 | 70.86 | 70.5 | 70.15 | 69.8 | 69.45 | 69.1 | 68.76 | 68.41 | 68.07 | 67.73 | 67.39 | 67.06 | 66.72 | 66.39 | 66.06 | 65.73 | 65.4 | 65.07 | 64.74 | 64.42 | 0 | 0 | 0
Solar.DEF.Hamilton | Renewable | 74.53 | 74.15 | 73.78 | 73.41 | 73.05 | 72.68 | 72.32 | 71.96 | 71.6 | 71.24 | 70.88 | 70.53 | 70.18 | 69.82 | 69.47 | 69.13 | 68.78 | 68.44 | 68.1 | 67.76 | 67.42 | 67.08 | 66.74 | 66.41 | 66.08 | 65.75 | 65.42 | 65.09 | 64.77 | 0 | 0 | 0 | 0 | 0 | 0
Solar.DEF.Lake.Placid | Renewable | 45 | 44.78 | 44.55 | 44.33 | 44.11 | 43.89 | 43.67 | 43.45 | 43.23 | 43.02 | 42.8 | 42.59 | 42.37 | 42.16 | 41.95 | 41.74 | 41.53 | 41.32 | 41.12 | 40.91 | 40.71 | 40.5 | 40.3 | 40.1 | 39.9 | 39.7 | 39.5 | 39.3 | 39.11 | 38.91 | 0 | 0 | 0 | 0 | 0
Solar.DEF.NEW | Renewable | 0 | 0 | 149.8 | 149.05 | 148.31 | 147.56 | 146.83 | 146.09 | 145.36 | 144.64 | 143.91 | 143.19 | 142.48 | 141.76 | 141.06 | 140.35 | 139.65 | 138.95 | 138.26 | 137.56 | 136.88 | 136.19 | 135.51 | 134.83 | 134.16 | 133.49 | 132.82 | 132.16 | 131.5 | 130.84 | 130.18 | 129.53 | 0 | 0 | 0
Solar.DEF.NEW.2 | Renewable | 0 | 0 | 0 | 299.6 | 298.1 | 296.61 | 295.13 | 293.65 | 292.18 | 290.72 | 289.27 | 287.82 | 286.38 | 284.95 | 283.53 | 282.11 | 280.7 | 279.3 | 277.9 | 276.51 | 275.13 | 273.75 | 272.38 | 271.02 | 269.67 | 268.32 | 266.98 | 265.64 | 264.31 | 262.99 | 261.68 | 260.37 | 259.07 | 0 | 0
Solar.DEF.NEW.3 | Renewable | 0 | 0 | 0 | 0 | 299.6 | 298.1 | 296.61 | 295.13 | 293.65 | 292.18 | 290.72 | 289.27 | 287.82 | 286.38 | 284.95 | 283.53 | 282.11 | 280.7 | 279.3 | 277.9 | 276.51 | 275.13 | 273.75 | 272.38 | 271.02 | 269.67 | 268.32 | 266.98 | 265.64 | 264.31 | 262.99 | 261.68 | 260.37 | 259.07 | 0
Solar.DEF.NEW.4 | Renewable | 0 | 0 | 0 | 0 | 0 | 0 | 0 | 0 | 0 | 0 | 0 | 0 | 0 | 0 | 0 | 0 | 0 | 0 | 0 | 0 | 0 | 0 | 0 | 0 | 0 | 0 | 0 | 0 | 0 | 0 | 0 | 0 | 0 | 0 | 0
Solar.DEF.NEW.5 | Renewable | 0 | 0 | 0 | 0 | 0 | 0 | 0 | 0 | 0 | 0 | 0 | 0 | 0 | 0 | 0 | 0 | 0 | 0 | 0 | 0 | 0 | 0 | 0 | 0 | 0 | 0 | 0 | 0 | 0 | 0 | 0 | 0 | 0 | 0 | 0
Solar.DEF.Osc.Perry.Suw | Renewable | 17.48 | 17.39 | 17.3 | 17.22 | 17.13 | 17.05 | 16.96 | 16.88 | 16.79 | 16.71 | 16.62 | 16.54 | 16.46 | 16.38 | 16.3 | 16.21 | 16.13 | 16.05 | 15.97 | 15.89 | 15.81 | 15.73 | 15.65 | 15.58 | 15.5 | 15.42 | 15.34 | 7.61 | 0 | 0 | 0 | 0 | 0 | 0 | 0
Solar.DEF.Santa.Fe | Renewable | 0 | 74.9 | 74.53 | 74.15 | 73.78 | 73.41 | 73.05 | 72.68 | 72.32 | 71.96 | 71.6 | 71.24 | 70.88 | 70.53 | 70.17 | 69.82 | 69.47 | 69.13 | 68.78 | 68.44 | 68.1 | 67.76 | 67.42 | 67.08 | 66.74 | 66.41 | 66.08 | 65.75 | 65.42 | 65.09 | 64.77 | 0 | 0 | 0 | 0
Solar.DEF.St.Pete.Pier | Renewable | 0.35 | 0.35 | 0.35 | 0.34 | 0.34 | 0.34 | 0.34 | 0.34 | 0.34 | 0.34 | 0.33 | 0.33 | 0.33 | 0.33 | 0.33 | 0.32 | 0.32 | 0.32 | 0.32 | 0.32 | 0.32 | 0.32 | 0.31 | 0.31 | 0.31 | 0.31 | 0.31 | 0.31 | 0.3 | 0.3 | 0 | 0 | 0 | 0 | 0
Solar.DEF.Trenton | Renewable | 74.9 | 74.53 | 74.15 | 73.78 | 73.41 | 73.05 | 72.68 | 72.32 | 71.96 | 71.6 | 71.24 | 70.88 | 70.53 | 70.17 | 69.82 | 69.47 | 69.13 | 68.78 | 68.44 | 68.1 | 67.76 | 67.42 | 67.08 | 66.74 | 66.41 | 66.08 | 65.75 | 65.42 | 65.09 | 64.77 | 0 | 0 | 0 | 0 | 0
Solar.DEF.Twin.Rivers | Renewable | 0 | 74.9 | 74.53 | 74.15 | 73.78 | 73.41 | 73.05 | 72.68 | 72.32 | 71.96 | 71.6 | 71.24 | 70.88 | 70.53 | 70.17 | 69.82 | 69.47 | 69.13 | 68.78 | 68.44 | 68.1 | 67.76 | 67.42 | 67.08 | 66.74 | 66.41 | 66.08 | 65.75 | 65.42 | 65.09 | 64.77 | 0 | 0 | 0 | 0
Standby | DSM | 86.54 | 90.76 | 94.98 | 99.2 | 103.42 | 107.65 | 111.87 | 116.09 | 120.31 | 124.53 | 128.75 | 132.97 | 137.2 | 141.42 | 145.64 | 149.86 | 154.08 | 158.3 | 162.52 | 166.75 | 170.97 | 175.19 | 179.41 | 183.63 | 187.85 | 192.07 | 196.3 | 200.52 | 204.74 | 204.74 | 204.74 | 204.74 | 204.74 | 204.74 | 204.74
SUWANNEE_P.1 | CT | 68 | 68 | 68 | 68 | 68 | 68 | 68 | 68 | 68 | 68 | 68 | 68 | 68 | 68 | 68 | 0 | 0 | 0 | 0 | 0 | 0 | 0 | 0 | 0 | 0 | 0 | 0 | 0 | 0 | 0 | 0 | 0 | 0 | 0 | 0
SUWANNEE_P.2 | CT | 67 | 67 | 67 | 67 | 67 | 67 | 67 | 67 | 67 | 67 | 67 | 67 | 67 | 67 | 67 | 0 | 0 | 0 | 0 | 0 | 0 | 0 | 0 | 0 | 0 | 0 | 0 | 0 | 0 | 0 | 0 | 0 | 0 | 0 | 0
SUWANNEE_P.3 | CT | 68 | 68 | 68 | 68 | 68 | 68 | 68 | 68 | 68 | 68 | 68 | 68 | 68 | 68 | 68 | 0 | 0 | 0 | 0 | 0 | 0 | 0 | 0 | 0 | 0 | 0 | 0 | 0 | 0 | 0 | 0 | 0 | 0 | 0 | 0
Tigerbay.1 | Steam-CC | 231 | 231 | 231 | 231 | 231 | 231 | 231 | 231 | 231 | 231 | 231 | 0 | 0 | 0 | 0 | 0 | 0 | 0 | 0 | 0 | 0 | 0 | 0 | 0 | 0 | 0 | 0 | 0 | 0 | 0 | 0 | 0 | 0 | 0 | 0
U.OF.FL.1 | CT | 46 | 46 | 46 | 46 | 46 | 46 | 46 | 46 | 0 | 0 | 0 | 0 | 0 | 0 | 0 | 0 | 0 | 0 | 0 | 0 | 0 | 0 | 0 | 0 | 0 | 0 | 0 | 0 | 0 | 0 | 0 | 0 | 0 | 0 | 0
Voltage.Red | DSM | 114.51 | 116.15 | 117.36 | 118.31 | 119.67 | 119.45 | 121.01 | 122 | 123.66 | 124.33 | 125.23 | 125.04 | 127.61 | 128.18 | 129.25 | 130.29 | 131.75 | 132.41 | 133.44 | 134.47 | 136 | 136.49 | 136.45 | 138.63 | 140.15 | 140.54 | 141.62 | 142.58 | 142.98 | 142.98 | 142.98 | 142.98 | 142.98 | 142.98 | 142.98
WaterHtr_PP | DSM | 256.17 | 261.1 | 266.04 | 270.97 | 275.9 | 280.84 | 285.77 | 290.7 | 295.64 | 300.57 | 305.5 | 310.44 | 315.37 | 320.3 | 325.23 | 330.17 | 335.1 | 340.03 | 344.97 | 349.9 | 354.83 | 359.77 | 364.7 | 369.63 | 374.57 | 379.5 | 384.43 | 389.37 | 394.3 | 394.3 | 394.3 | 394.3 | 394.3 | 394.3 | 394.3
Total |  | 14362.86 | 14681.96 | 14780.27 | 15243.58 | 15590.1 | 15573.33 | 15442.57 | 15525.5 | 14692.08 | 14774.09 | 15095.47 | 14915.19 | 15162.63 | 15243.63 | 15489.35 | 15524.25 | 15530.58 | 15462.73 | 15468.42 | 15645.16 | 15651.12 | 15970.56 | 15974.66 | 16408.27 | 16413.71 | 16811.14 | 16746.14 | 17057.73 | 17054.05 | 17049.98 | 16931.95 | 16735.53 | 16416.39 | 16222.21 | 15954
Group Totals
Station Group | Group Type | 2020 | 2021 | 2022 | 2023 | 2024 | 2025 | 2026 | 2027 | 2028 | 2029 | 2030 | 2031 | 2032 | 2033 | 2034 | 2035 | 2036 | 2037 | 2038 | 2039 | 2040 | 2041 | 2042 | 2043 | 2044 | 2045 | 2046 | 2047 | 2048 | 2049 | 2050 | 2051 | 2052 | 2053 | 2054
Cogen | Total | 283 | 173.5 | 173.5 | 173.5 | 58.5 | 53 | 1 | 1 | 1 | 1 | 1 | 1 | 1 | 1 | 1 | 1 | 1 | 1 | 1 | 1 | 1 | 1 | 1 | 1 | 1 | 1 | 1 | 1 | 1 | 1 | 1 | 1 | 1 | 1 | 1
CT | Total | 2674 | 2624 | 2624 | 2624 | 2624 | 2624 | 2386 | 2386 | 2150.5 | 2150.5 | 2390 | 2390 | 2629.5 | 2629.5 | 2869 | 2887.5 | 2887.5 | 2739 | 2739 | 2835 | 2835 | 3074.5 | 3074.5 | 3074.5 | 3074.5 | 3392.5 | 3353 | 3592.5 | 3592.5 | 3592.5 | 3592.5 | 3592.5 | 3592.5 | 3592.5 | 3592.5
DSM | Total | 1171.2 | 1246.41 | 1265.84 | 1285.01 | 1304.59 | 1322.6 | 1342.38 | 1361.59 | 1381.47 | 1400.36 | 1419.48 | 1407.74 | 1428.54 | 1447.33 | 1466.62 | 1485.88 | 1505.56 | 1524.44 | 1543.69 | 1562.95 | 1582.7 | 1601.41 | 1619.59 | 1639.99 | 1659.73 | 1678.34 | 1697.65 | 1716.83 | 1735.45 | 1735.45 | 1735.45 | 1735.45 | 1735.45 | 1735.45 | 1735.45
Renewable | Total | 387.06 | 760.2 | 1263.08 | 1707.22 | 2149.16 | 2287.28 | 2426.74 | 2490.46 | 2553.86 | 2616.98 | 2679.74 | 2742.2 | 2729.34 | 2791.55 | 2778.48 | 2840.42 | 2827.07 | 2888.84 | 2875.28 | 2936.76 | 2922.97 | 2984.2 | 2970.12 | 3031.13 | 3016.83 | 3077.65 | 3063.09 | 3116 | 3093.7 | 3089.63 | 2971.6 | 2775.18 | 2456.04 | 2261.86 | 1993.65
Steam-CC | Total | 5753.4 | 5753.4 | 5753.4 | 5753.4 | 5753.4 | 6108 | 6108 | 6108 | 6108 | 6108 | 6108 | 5877 | 5877 | 5877 | 5877 | 7254.2 | 7254.2 | 7254.2 | 7254.2 | 7254.2 | 7254.2 | 7254.2 | 7254.2 | 8631.4 | 8631.4 | 8631.4 | 8631.4 | 8631.4 | 8631.4 | 8631.4 | 8631.4 | 8631.4 | 8631.4 | 8631.4 | 8631.4
Steam-Coal | Total | 1442 | 1442 | 1442 | 1442 | 1442 | 1442 | 1442 | 1442 | 1442 | 1442 | 1442 | 1442 | 1442 | 1442 | 1442 | 0 | 0 | 0 | 0 | 0 | 0 | 0 | 0 | 0 | 0 | 0 | 0 | 0 | 0 | 0 | 0 | 0 | 0 | 0 | 0
Steam-Gas | Total | 1025 | 1025 | 1025 | 1025 | 1025 | 1025 | 1025 | 1025 | 1025 | 1025 | 1025 | 1025 | 1025 | 1025 | 1025 | 1025 | 1025 | 1025 | 1025 | 1025 | 1025 | 1025 | 1025 | 0 | 0 | 0 | 0 | 0 | 0 | 0 | 0 | 0 | 0 | 0 | 0
Storage | Total | 0 | 30.25 | 30.25 | 30.25 | 30.25 | 30.25 | 30.25 | 30.25 | 30.25 | 30.25 | 30.25 | 30.25 | 30.25 | 30.25 | 30.25 | 30.25 | 30.25 | 30.25 | 30.25 | 30.25 | 30.25 | 30.25 | 30.25 | 30.25 | 30.25 | 30.25 | 0 | 0 | 0 | 0 | 0 | 0 | 0 | 0 | 0
TranEcon-Purc | Total | 0 | 0 | 0 | 0 | 0 | 0 | 0 | 0 | 0 | 0 | 0 | 0 | 0 | 0 | 0 | 0 | 0 | 0 | 0 | 0 | 0 | 0 | 0 | 0 | 0 | 0 | 0 | 0 | 0 | 0 | 0 | 0 | 0 | 0 | 0
TranEcon-Sale | Total | 0 | 0 | 0 | 0 | 0 | 0 | 0 | 0 | 0 | 0 | 0 | 0 | 0 | 0 | 0 | 0 | 0 | 0 | 0 | 0 | 0 | 0 | 0 | 0 | 0 | 0 | 0 | 0 | 0 | 0 | 0 | 0 | 0 | 0 | 0
TranFirm-Purc | Total | 1627.2 | 1627.2 | 1203.2 | 1203.2 | 1203.2 | 681.2 | 681.2 | 681.2 | 0 | 0 | 0 | 0 | 0 | 0 | 0 | 0 | 0 | 0 | 0 | 0 | 0 | 0 | 0 | 0 | 0 | 0 | 0 | 0 | 0 | 0 | 0 | 0 | 0 | 0 | 0

## Capacity Factor
Capacity Factor (%)
\\s00233\grpdata\PEF Resource Planning\2020\2020-03 Clean Energy Connection\Prosym\05052020\CEC_750MW_LF.mdb
Station | Unit Type | 2020 | 2021 | 2022 | 2023 | 2024 | 2025 | 2026 | 2027 | 2028 | 2029 | 2030 | 2031 | 2032 | 2033 | 2034 | 2035 | 2036 | 2037 | 2038 | 2039 | 2040 | 2041 | 2042 | 2043 | 2044 | 2045 | 2046 | 2047 | 2048 | 2049 | 2050 | 2051 | 2052 | 2053 | 2054
AC | DSM | 0.0009251% | 0.001819% | 0.000894% | 0% | 0.00173% | 0.0008512% | 0.003351% | 0.01155% | 0.01787% | 0.0136% | 0.02995% | 0.05593% | 0.06508% | 0.0634% | 0.01116% | 0.04918% | 0.03403% | 0.2964% | 0.1508% | 0.1023% | 0.03502% | 0.08949% | 0.04485% | 0.1521% | 0.194% | 0.08967% | 0.07904% | 0.07496% | 0.04669% | 0.03922% | 0.01494% | 0.3206% | 0.05478% | 0.07657% | 0.5192%
Anclote.1 | Steam-Gas | 6.7% | 7.809% | 9.391% | 8.246% | 9.246% | 10.41% | 12.62% | 13.06% | 14.83% | 14.69% | 14.86% | 18.65% | 17.64% | 18.05% | 12.29% | 11.08% | 10.77% | 11.76% | 10.69% | 12% | 10.7% | 12.14% | 9.59% | 0% | 0% | 0% | 0% | 0% | 0% | 0% | 0% | 0% | 0% | 0% | 0%
Anclote.2 | Steam-Gas | 7.373% | 8.77% | 8.337% | 9.026% | 8.465% | 11.48% | 11.53% | 13.43% | 16.51% | 14.81% | 17.71% | 17.15% | 18.38% | 17.32% | 12.19% | 10.5% | 10.72% | 11.18% | 10.85% | 10.23% | 10.52% | 10.42% | 9.691% | 0% | 0% | 0% | 0% | 0% | 0% | 0% | 0% | 0% | 0% | 0% | 0%
As.Avail | Cogen | 20.05% | 19.98% | 19.98% | 19.98% | 20.05% | 19.98% | 19.98% | 19.98% | 20.05% | 19.98% | 19.98% | 19.98% | 20.05% | 19.98% | 19.98% | 19.98% | 20.05% | 19.98% | 19.98% | 19.98% | 20.05% | 19.98% | 19.98% | 19.98% | 20.05% | 19.98% | 19.98% | 19.98% | 20.05% | 19.98% | 19.98% | 19.98% | 20.05% | 19.98% | 19.98%
As.Avail.PCS | Renewable | 39.56% | 39.49% | 39.54% | 39.51% | 39.47% | 39.51% | 39.49% | 39.54% | 39.48% | 39.51% | 39.45% | 39.46% | 39.5% | 39.52% | 39.52% | 39.49% | 39.53% | 39.46% | 39.51% | 39.52% | 39.44% | 39.55% | 39.51% | 39.52% | 39.5% | 39.47% | 39.55% | 39.51% | 39.53% | 39.48% | 39.47% | 39.47% | 39.48% | 39.49% | 39.52%
AVON.PK_P.1 | CT | 3.179% | 0% | 0% | 0% | 0% | 0% | 0% | 0% | 0% | 0% | 0% | 0% | 0% | 0% | 0% | 0% | 0% | 0% | 0% | 0% | 0% | 0% | 0% | 0% | 0% | 0% | 0% | 0% | 0% | 0% | 0% | 0% | 0% | 0% | 0%
AVON.PK_P.2 | CT | 0.168% | 0% | 0% | 0% | 0% | 0% | 0% | 0% | 0% | 0% | 0% | 0% | 0% | 0% | 0% | 0% | 0% | 0% | 0% | 0% | 0% | 0% | 0% | 0% | 0% | 0% | 0% | 0% | 0% | 0% | 0% | 0% | 0% | 0% | 0%
Bartow CC.1.0 | Steam-CC | 70.25% | 69.49% | 70.19% | 67.08% | 62.45% | 61.98% | 62.05% | 63.84% | 59.83% | 64.59% | 66.29% | 67.84% | 64.35% | 65.29% | 60.96% | 56.69% | 56.88% | 54.32% | 58.16% | 55.74% | 59.19% | 57.89% | 52.92% | 47.04% | 46.78% | 48.67% | 49.42% | 48.86% | 46.37% | 49.37% | 49.74% | 50.7% | 49.05% | 49.63% | 51.54%
Bartow CC.1.PAG | Steam-CC | 4.941% | 7.186% | 3.591% | 5.353% | 5.575% | 10.6% | 11.52% | 14.56% | 15.05% | 14.98% | 17.64% | 18.09% | 15.27% | 15.2% | 5.094% | 3.689% | 3.39% | 3.66% | 3.538% | 3.814% | 3.357% | 4.711% | 5.614% | 4.589% | 4.911% | 5.748% | 5.95% | 5.317% | 5.169% | 5.911% | 5.78% | 6.868% | 6.889% | 7.085% | 8.187%
BARTOW_P.1 | CT | 0.0392% | 0.08355% | 0.03932% | 0.01474% | 0.1029% | 0.118% | 0.1941% | 0.05548% | 0% | 0% | 0% | 0% | 0% | 0% | 0% | 0% | 0% | 0% | 0% | 0% | 0% | 0% | 0% | 0% | 0% | 0% | 0% | 0% | 0% | 0% | 0% | 0% | 0% | 0% | 0%
BARTOW_P.2 | CT | 0.4372% | 0.4829% | 0.4386% | 0.06532% | 1.067% | 0.5669% | 1.292% | 2.58% | 3.325% | 2.701% | 3.903% | 3.224% | 3.574% | 3.11% | 0.9658% | 0% | 0% | 0% | 0% | 0% | 0% | 0% | 0% | 0% | 0% | 0% | 0% | 0% | 0% | 0% | 0% | 0% | 0% | 0% | 0%
BARTOW_P.3 | CT | 0.06787% | 0.0851% | 0.06322% | 0.01459% | 0.126% | 0.0778% | 0.2188% | 0.08736% | 0% | 0% | 0% | 0% | 0% | 0% | 0% | 0% | 0% | 0% | 0% | 0% | 0% | 0% | 0% | 0% | 0% | 0% | 0% | 0% | 0% | 0% | 0% | 0% | 0% | 0% | 0%
BARTOW_P.4 | CT | 0.6019% | 0.6664% | 0.3364% | 0.2308% | 1.18% | 1.1% | 1.833% | 3.028% | 4.128% | 2.896% | 4.606% | 4.447% | 4.633% | 4.195% | 1.41% | 0% | 0% | 0% | 0% | 0% | 0% | 0% | 0% | 0% | 0% | 0% | 0% | 0% | 0% | 0% | 0% | 0% | 0% | 0% | 0%
Battery Cape San Blas | Storage | 14.29% | 12.83% | 12.02% | 14.3% | 14.47% | 13.72% | 14.3% | 13.95% | 13.66% | 13.55% | 15.36% | 16.15% | 15.28% | 14.67% | 13.62% | 13.89% | 13.5% | 13.51% | 14.9% | 13.97% | 13.91% | 13.76% | 13.39% | 12.54% | 12.09% | 13.53% | 0% | 0% | 0% | 0% | 0% | 0% | 0% | 0% | 0%
Battery Jennings | Storage | 1.242% | 1.474% | 1.411% | 1.453% | 1.428% | 1.266% | 1.287% | 1.245% | 1.47% | 1.328% | 1.515% | 1.536% | 1.511% | 1.349% | 1.266% | 0.9755% | 1.097% | 0.8302% | 0.6642% | 0.851% | 0.8694% | 0.9132% | 0.7057% | 0.5604% | 0.6624% | 0.6234% | 0% | 0% | 0% | 0% | 0% | 0% | 0% | 0% | 0%
Battery Micanopy | Storage | 8.195% | 5.798% | 5.009% | 5.784% | 4.94% | 4.151% | 4.276% | 4.788% | 4.457% | 4.469% | 4.76% | 5.521% | 5.464% | 5.161% | 4.718% | 4.234% | 4.692% | 4.663% | 4.76% | 4.843% | 4.512% | 4.566% | 4.359% | 4.206% | 4.167% | 4.261% | 0% | 0% | 0% | 0% | 0% | 0% | 0% | 0% | 0%
Battery Trenton | Storage | 1.676% | 1.474% | 1.546% | 1.546% | 1.397% | 1.328% | 1.256% | 1.401% | 1.532% | 1.401% | 1.64% | 1.536% | 1.552% | 1.505% | 1.484% | 1.121% | 1.252% | 0.9755% | 0.9963% | 1.1% | 1.128% | 1.142% | 0.934% | 0.9236% | 1.066% | 0.9509% | 0% | 0% | 0% | 0% | 0% | 0% | 0% | 0% | 0%
BAYBORO_P.1 | CT | 0.4037% | 0.3701% | 0.2874% | 0.07838% | 0.6772% | 0.6523% | 0% | 0% | 0% | 0% | 0% | 0% | 0% | 0% | 0% | 0% | 0% | 0% | 0% | 0% | 0% | 0% | 0% | 0% | 0% | 0% | 0% | 0% | 0% | 0% | 0% | 0% | 0% | 0% | 0%
BAYBORO_P.2 | CT | 0.009208% | 0.07159% | 0.02078% | 0.004619% | 0.02072% | 0.02309% | 0% | 0% | 0% | 0% | 0% | 0% | 0% | 0% | 0% | 0% | 0% | 0% | 0% | 0% | 0% | 0% | 0% | 0% | 0% | 0% | 0% | 0% | 0% | 0% | 0% | 0% | 0% | 0% | 0%
BAYBORO_P.3 | CT | 0.2589% | 0.3574% | 0.2264% | 0.07991% | 0.6306% | 0.5987% | 0% | 0% | 0% | 0% | 0% | 0% | 0% | 0% | 0% | 0% | 0% | 0% | 0% | 0% | 0% | 0% | 0% | 0% | 0% | 0% | 0% | 0% | 0% | 0% | 0% | 0% | 0% | 0% | 0%
BAYBORO_P.4 | CT | 0.3418% | 0.2734% | 0.195% | 0.06051% | 0.6099% | 0.4325% | 0% | 0% | 0% | 0% | 0% | 0% | 0% | 0% | 0% | 0% | 0% | 0% | 0% | 0% | 0% | 0% | 0% | 0% | 0% | 0% | 0% | 0% | 0% | 0% | 0% | 0% | 0% | 0% | 0%
Citrus.CC.1 | Steam-CC | 84.85% | 87.38% | 86.13% | 88.16% | 96.11% | 85.89% | 88.47% | 88.22% | 83.23% | 88.18% | 88.1% | 85.33% | 87.97% | 87.81% | 86.58% | 79.79% | 80.12% | 78.18% | 80.54% | 75.93% | 80.93% | 78.53% | 72.21% | 69.79% | 70.56% | 69.14% | 71.34% | 71.32% | 68.99% | 71% | 71.94% | 70.55% | 73.43% | 74.01% | 76.77%
Citrus.CC.1.Duct | Steam-CC | 40.33% | 43% | 39.16% | 41.9% | 42.26% | 38.04% | 37.37% | 36.21% | 36.6% | 37.04% | 37.89% | 39.66% | 38.35% | 38.68% | 33% | 30.96% | 33.54% | 33.31% | 33.12% | 33.31% | 35.75% | 33.65% | 27.07% | 29.28% | 30.24% | 28% | 31.1% | 30.85% | 30.3% | 30.06% | 32.64% | 31.02% | 32.27% | 33.27% | 34.41%
Citrus.CC.2 | Steam-CC | 92.43% | 89.72% | 76.2% | 86.49% | 85.32% | 84.27% | 86.05% | 85.57% | 81.16% | 85.43% | 85.77% | 82.99% | 85.42% | 85.71% | 86.65% | 80.34% | 80.31% | 78.95% | 80.89% | 77% | 85.59% | 84.16% | 80.34% | 75.94% | 75.52% | 73.38% | 76.25% | 75.45% | 72.83% | 75.79% | 76.54% | 74.48% | 78.08% | 78.67% | 79%
Citrus.CC.2.Duct | Steam-CC | 40.58% | 41.34% | 39.91% | 40.48% | 36.57% | 35.64% | 35.12% | 35.08% | 35.07% | 34.59% | 35.53% | 37.45% | 36.07% | 36.62% | 29.65% | 28.45% | 29.54% | 30.61% | 29.82% | 29.31% | 29.6% | 29.06% | 21.32% | 22.5% | 23.1% | 21.15% | 23.91% | 22.6% | 21.63% | 22.41% | 23.77% | 23.06% | 23.61% | 24.7% | 25.69%
Crystal.4 | Steam-Coal | 28.69% | 31.86% | 24.08% | 20.2% | 24.17% | 21.92% | 19.07% | 21.39% | 21.29% | 21.65% | 19.47% | 19.63% | 16.09% | 16.28% | 9.477% | 0% | 0% | 0% | 0% | 0% | 0% | 0% | 0% | 0% | 0% | 0% | 0% | 0% | 0% | 0% | 0% | 0% | 0% | 0% | 0%
Crystal.5 | Steam-Coal | 29.91% | 28.06% | 32.37% | 27.3% | 17.72% | 20.44% | 21.9% | 20.99% | 25.22% | 22.85% | 24.21% | 20.43% | 18.9% | 15.12% | 10.01% | 0% | 0% | 0% | 0% | 0% | 0% | 0% | 0% | 0% | 0% | 0% | 0% | 0% | 0% | 0% | 0% | 0% | 0% | 0% | 0%
Dade.County | Renewable | 40.04% | 40.04% | 40.04% | 40.04% | 40.04% | 40.04% | 40.04% | 40.04% | 40.04% | 40.04% | 40.04% | 40.04% | 40.04% | 40.04% | 40.04% | 40.04% | 40.04% | 40.04% | 40.04% | 40.04% | 40.04% | 40.04% | 40.04% | 40.04% | 40.04% | 40.04% | 40.04% | 40.04% | 40.04% | 40.04% | 40.04% | 40.04% | 40.04% | 40.04% | 40.04%
DEBARY.10 | CT | 0.193% | 0.2205% | 0.1667% | 0.06453% | 0.3431% | 0.2581% | 0.6412% | 1.215% | 1.592% | 1.136% | 1.714% | 1.352% | 1.807% | 1.492% | 1.054% | 1.118% | 0.3739% | 0% | 0% | 0% | 0% | 0% | 0% | 0% | 0% | 0% | 0% | 0% | 0% | 0% | 0% | 0% | 0% | 0% | 0%
DEBARY.2 | CT | 0.06917% | 0.08572% | 0.05306% | 0.04898% | 0.1139% | 0.102% | 0.1837% | 0.1182% | 0% | 0% | 0% | 0% | 0% | 0% | 0% | 0% | 0% | 0% | 0% | 0% | 0% | 0% | 0% | 0% | 0% | 0% | 0% | 0% | 0% | 0% | 0% | 0% | 0% | 0% | 0%
DEBARY.3 | CT | 0.09114% | 0.155% | 0.08347% | 0.04372% | 0.1862% | 0.1391% | 0.3438% | 0.1604% | 0% | 0% | 0% | 0% | 0% | 0% | 0% | 0% | 0% | 0% | 0% | 0% | 0% | 0% | 0% | 0% | 0% | 0% | 0% | 0% | 0% | 0% | 0% | 0% | 0% | 0% | 0%
DEBARY.4 | CT | 0.07925% | 0.1192% | 0.05565% | 0.02782% | 0.1228% | 0.1391% | 0.3041% | 0.08913% | 0% | 0% | 0% | 0% | 0% | 0% | 0% | 0% | 0% | 0% | 0% | 0% | 0% | 0% | 0% | 0% | 0% | 0% | 0% | 0% | 0% | 0% | 0% | 0% | 0% | 0% | 0%
DEBARY.5 | CT | 0.07133% | 0.1113% | 0.06757% | 0.03975% | 0.1585% | 0.1232% | 0.2365% | 0.1159% | 0% | 0% | 0% | 0% | 0% | 0% | 0% | 0% | 0% | 0% | 0% | 0% | 0% | 0% | 0% | 0% | 0% | 0% | 0% | 0% | 0% | 0% | 0% | 0% | 0% | 0% | 0%
DEBARY.6 | CT | 0.07464% | 0.13% | 0.07881% | 0.02758% | 0.22% | 0.1497% | 0.3763% | 0.1066% | 0% | 0% | 0% | 0% | 0% | 0% | 0% | 0% | 0% | 0% | 0% | 0% | 0% | 0% | 0% | 0% | 0% | 0% | 0% | 0% | 0% | 0% | 0% | 0% | 0% | 0% | 0%
DEBARY.7 | CT | 1.154% | 0.8499% | 0.8563% | 0.4968% | 1.981% | 1.742% | 2.542% | 4.547% | 6.037% | 4.469% | 5.961% | 5.293% | 5.872% | 5.383% | 3.387% | 2.772% | 0.8433% | 0% | 0% | 0% | 0% | 0% | 0% | 0% | 0% | 0% | 0% | 0% | 0% | 0% | 0% | 0% | 0% | 0% | 0%
DEBARY.8 | CT | 0.673% | 0.7131% | 0.4531% | 0.2837% | 1.356% | 1.296% | 2.058% | 3.437% | 4.685% | 3.522% | 4.948% | 4.883% | 5.348% | 4.386% | 2.563% | 2.126% | 0.8996% | 0% | 0% | 0% | 0% | 0% | 0% | 0% | 0% | 0% | 0% | 0% | 0% | 0% | 0% | 0% | 0% | 0% | 0%
DEBARY.9 | CT | 1.22% | 1.098% | 0.8755% | 0.4634% | 2.256% | 1.953% | 2.822% | 4.969% | 6.424% | 4.612% | 6.39% | 5.713% | 5.971% | 5.764% | 3.641% | 3.161% | 1.101% | 0% | 0% | 0% | 0% | 0% | 0% | 0% | 0% | 0% | 0% | 0% | 0% | 0% | 0% | 0% | 0% | 0% | 0%
EconPurch | TranEcon-Purc | bar: 2020 to 2054
EconSale | TranEcon-Sale | bar: 2020 to 2054
Gen.190MW.CT.1 | CT | 0% | 0% | 0% | 0% | 0% | 0% | 0% | 28.42% | 22.71% | 21.26% | 24.99% | 25.33% | 25.45% | 26.13% | 20.66% | 18.45% | 19.97% | 21.4% | 20.7% | 25.34% | 23.12% | 25.09% | 18.08% | 15.58% | 16.98% | 17.54% | 18.34% | 18.68% | 19.13% | 18.63% | 19.48% | 20.21% | 19.59% | 20.2% | 21.7%
Gen.190MW.CT.10 | CT | 0% | 0% | 0% | 0% | 0% | 0% | 0% | 0% | 0% | 0% | 0% | 0% | 0% | 0% | 0% | 0% | 0% | 0% | 6.133% | 5.057% | 5.054% | 6.076% | 4.195% | 3.869% | 4.554% | 4.826% | 5.378% | 5.45% | 5.23% | 5.446% | 5.685% | 5.753% | 6.157% | 6.076% | 7.146%
Gen.190MW.CT.11 | CT | 0% | 0% | 0% | 0% | 0% | 0% | 0% | 0% | 0% | 0% | 0% | 0% | 0% | 0% | 0% | 0% | 0% | 0% | 0% | 0% | 5.922% | 4.798% | 3.338% | 3.175% | 3.795% | 3.991% | 4.37% | 4.648% | 4.479% | 4.622% | 4.923% | 5.243% | 4.949% | 5.161% | 6.178%
Gen.190MW.CT.12 | CT | 0% | 0% | 0% | 0% | 0% | 0% | 0% | 0% | 0% | 0% | 0% | 0% | 0% | 0% | 0% | 0% | 0% | 0% | 0% | 0% | 0% | 0% | 0% | 0% | 4.684% | 3.546% | 3.804% | 3.795% | 3.563% | 3.773% | 3.97% | 4.365% | 4.251% | 4.365% | 5.257%
Gen.190MW.CT.13 | CT | 0% | 0% | 0% | 0% | 0% | 0% | 0% | 0% | 0% | 0% | 0% | 0% | 0% | 0% | 0% | 0% | 0% | 0% | 0% | 0% | 0% | 0% | 0% | 0% | 3.769% | 2.766% | 3.041% | 3.105% | 3.066% | 3.137% | 3.425% | 3.751% | 3.681% | 3.64% | 4.474%
Gen.190MW.CT.14 | CT | 0% | 0% | 0% | 0% | 0% | 0% | 0% | 0% | 0% | 0% | 0% | 0% | 0% | 0% | 0% | 0% | 0% | 0% | 0% | 0% | 0% | 0% | 0% | 0% | 0% | 3.397% | 2.318% | 2.437% | 2.515% | 2.537% | 2.743% | 3.209% | 3.054% | 2.937% | 3.717%
Gen.190MW.CT.15 | CT | 0% | 0% | 0% | 0% | 0% | 0% | 0% | 0% | 0% | 0% | 0% | 0% | 0% | 0% | 0% | 0% | 0% | 0% | 0% | 0% | 0% | 0% | 0% | 0% | 0% | 0% | 2.892% | 1.906% | 2.046% | 2.058% | 2.147% | 2.634% | 2.308% | 2.389% | 3.137%
Gen.190MW.CT.16 | CT | bar: 2020 to 2054
Gen.190MW.CT.17 | CT | bar: 2020 to 2054
Gen.190MW.CT.18 | CT | bar: 2020 to 2054
Gen.190MW.CT.19 | CT | bar: 2020 to 2054
Gen.190MW.CT.2 | CT | 0% | 0% | 0% | 0% | 0% | 0% | 0% | 0% | 0% | 24.76% | 20.88% | 21.31% | 21.77% | 22.5% | 17.42% | 15.66% | 17.77% | 19.1% | 19.04% | 21.78% | 19.83% | 22.16% | 15.79% | 13.6% | 15.21% | 15.59% | 16.46% | 16.41% | 16.29% | 16.71% | 17.5% | 18.23% | 17.72% | 17.81% | 19.13%
Gen.190MW.CT.20 | CT | bar: 2020 to 2054
Gen.190MW.CT.21 | CT | bar: 2020 to 2054
Gen.190MW.CT.3 | CT | 0% | 0% | 0% | 0% | 0% | 0% | 0% | 0% | 0% | 0% | 0% | 24.97% | 18.21% | 19.21% | 15.22% | 13.65% | 15.01% | 16.05% | 15.91% | 19.08% | 16.95% | 19.69% | 13.65% | 11.69% | 13.1% | 13.62% | 13.92% | 13.92% | 15.07% | 14.47% | 15.06% | 16.15% | 15.62% | 16.16% | 17.28%
Gen.190MW.CT.4 | CT | 0% | 0% | 0% | 0% | 0% | 0% | 0% | 0% | 0% | 0% | 0% | 0% | 0% | 22.71% | 11.91% | 11.18% | 12.54% | 13.61% | 13.82% | 16.43% | 14.86% | 16.95% | 11.29% | 10.34% | 11.78% | 11.84% | 12.65% | 12.66% | 12.87% | 12.67% | 13.45% | 14.14% | 13.56% | 13.7% | 15.03%
Gen.190MW.CT.5 | CT | 0% | 0% | 0% | 0% | 0% | 0% | 0% | 0% | 0% | 0% | 0% | 0% | 0% | 0% | 12.74% | 9.276% | 10.67% | 11.56% | 11.9% | 14.27% | 12.79% | 14.95% | 9.902% | 8.984% | 10.02% | 10.77% | 11.16% | 11.31% | 11.31% | 10.59% | 11.79% | 12.61% | 12.07% | 12.84% | 13.48%
Gen.190MW.CT.6 | CT | 0% | 0% | 0% | 0% | 0% | 0% | 0% | 0% | 0% | 0% | 0% | 0% | 0% | 0% | 10.49% | 7.497% | 8.661% | 9.279% | 10.29% | 11.69% | 10.63% | 12.34% | 8.843% | 7.709% | 8.697% | 9.356% | 9.709% | 9.879% | 9.913% | 10.19% | 10.15% | 11.02% | 10.66% | 10.95% | 12.07%
Gen.190MW.CT.7 | CT | 0% | 0% | 0% | 0% | 0% | 0% | 0% | 0% | 0% | 0% | 0% | 0% | 0% | 0% | 8.303% | 5.986% | 6.843% | 7.919% | 8.409% | 9.965% | 9.042% | 10.59% | 7.274% | 6.735% | 7.198% | 8.117% | 8.321% | 8.483% | 8.566% | 8.629% | 8.752% | 9.018% | 8.751% | 9.559% | 10.7%
Gen.190MW.CT.8 | CT | 0% | 0% | 0% | 0% | 0% | 0% | 0% | 0% | 0% | 0% | 0% | 0% | 0% | 0% | 0% | 0% | 8.368% | 6.225% | 6.957% | 7.961% | 7.623% | 9.031% | 6.16% | 5.619% | 6.388% | 6.858% | 7.09% | 7.137% | 7.369% | 7.26% | 7.491% | 7.919% | 8.041% | 8.347% | 8.865%
Gen.190MW.CT.9 | CT | 0% | 0% | 0% | 0% | 0% | 0% | 0% | 0% | 0% | 0% | 0% | 0% | 0% | 0% | 0% | 0% | 0% | 0% | 7.885% | 6.407% | 6.172% | 7.169% | 4.961% | 4.738% | 5.618% | 5.827% | 6.353% | 6.398% | 6.315% | 6.376% | 6.657% | 7.233% | 7.098% | 7.096% | 7.952%
Gen.2x1.CC.J.1 | Steam-CC | 0% | 0% | 0% | 0% | 0% | 0% | 0% | 0% | 0% | 0% | 0% | 0% | 0% | 0% | 89.39% | 87.6% | 88.09% | 88.1% | 87.93% | 88.13% | 87.85% | 87.97% | 86.76% | 83.45% | 83.78% | 83.27% | 83.27% | 83.11% | 83.64% | 83.03% | 84.16% | 84.5% | 85.18% | 86.12% | 86.67%
Gen.2x1.CC.J.1.Duct | Steam-CC | 0% | 0% | 0% | 0% | 0% | 0% | 0% | 0% | 0% | 0% | 0% | 0% | 0% | 0% | 30.19% | 21.49% | 22.32% | 23.95% | 22.87% | 26.49% | 26.28% | 27.28% | 30.61% | 33.43% | 33.69% | 34.09% | 35.99% | 36.06% | 38.61% | 36.18% | 37.36% | 37.74% | 38.02% | 39.01% | 38.25%
Gen.2x1.CC.J.2 | Steam-CC | 0% | 0% | 0% | 0% | 0% | 0% | 0% | 0% | 0% | 0% | 0% | 0% | 0% | 0% | 0% | 0% | 0% | 0% | 0% | 0% | 0% | 0% | 89.46% | 87.39% | 87.06% | 87.27% | 87.2% | 86.76% | 87.15% | 86.89% | 87.51% | 88.12% | 88.37% | 88.78% | 88.98%
Gen.2x1.CC.J.2.Duct | Steam-CC | 0% | 0% | 0% | 0% | 0% | 0% | 0% | 0% | 0% | 0% | 0% | 0% | 0% | 0% | 0% | 0% | 0% | 0% | 0% | 0% | 0% | 0% | 36.2% | 27.24% | 28.74% | 28.83% | 28.9% | 29.19% | 31.4% | 29.27% | 31.48% | 32.97% | 32.13% | 31.83% | 32.3%
Gen.2x1.CC.J.3 | Steam-CC | bar: 2020 to 2054
Gen.2x1.CC.J.3.Duct | Steam-CC | bar: 2020 to 2054
Gen.2x1.CC.J.4 | Steam-CC | bar: 2020 to 2054
Gen.2x1.CC.J.4.Duct | Steam-CC | bar: 2020 to 2054
Gen.2x1.CC.J.5 | Steam-CC | bar: 2020 to 2054
Gen.2x1.CC.J.5.Duct | Steam-CC | bar: 2020 to 2054
Gen.2x1.CC.J.6 | Steam-CC | bar: 2020 to 2054
Gen.2x1.CC.J.6.Duct | Steam-CC | bar: 2020 to 2054
Gen.2x1.CC.J.7 | Steam-CC | bar: 2020 to 2054
Gen.2x1.CC.J.7.Duct | Steam-CC | bar: 2020 to 2054
HEAT | DSM | 0% | 0% | 0% | 0% | 0% | 0% | 0% | 0.000681% | 0.00133% | 0.06061% | 0.001297% | 0.001276% | 0.001247% | 0.0006186% | 0.0134% | 0.0012% | 0.001174% | 0.02973% | 0.001724% | 0.0017% | 0.0005548% | 0.001102% | 0.001088% | 0.0005366% | 0.001052% | 0.01516% | 0.001032% | 0.001529% | 0.0004996% | 0.002516% | 0.00151% | 0.00151% | 0.04596% | 0.001006% | 0.01409%
Hines.CC.1 | Steam-CC | 54.77% | 63.3% | 66.66% | 57.72% | 57.04% | 49.64% | 48.48% | 54.8% | 56.11% | 54.33% | 58.21% | 55.23% | 59.54% | 60.87% | 46.64% | 46.07% | 46.72% | 49.38% | 48.19% | 51.81% | 49.38% | 49.38% | 45.39% | 37.78% | 34.34% | 38.31% | 37.79% | 40.73% | 43% | 41% | 42.8% | 39.25% | 43.44% | 44.31% | 40.92%
Hines.CC.2 | Steam-CC | 46.37% | 51.31% | 53.19% | 50.73% | 44.84% | 44.52% | 48.08% | 50.08% | 51.85% | 51.26% | 48.63% | 55.44% | 53.97% | 54.79% | 47.15% | 40.77% | 43.21% | 44.48% | 43.34% | 47.4% | 41.64% | 47.65% | 36.74% | 35.47% | 35.35% | 34.78% | 37.21% | 36.05% | 37.06% | 36.47% | 34.09% | 39.33% | 37.52% | 38.36% | 37.94%
Hines.CC.3 | Steam-CC | 55.9% | 58.72% | 57.01% | 55.92% | 56.39% | 51.4% | 50.7% | 54% | 56.77% | 56.34% | 59.56% | 55.68% | 58.34% | 60.9% | 54.57% | 49.67% | 48.74% | 51.35% | 51.09% | 54.87% | 53.4% | 51.17% | 45.51% | 40.42% | 39.44% | 42.02% | 40.87% | 42.82% | 41.93% | 41.48% | 41.96% | 39.21% | 42.78% | 42.75% | 44.45%
Hines.CC.4 | Steam-CC | 83.43% | 70.54% | 79.75% | 71.72% | 66.98% | 74.27% | 67.92% | 69.54% | 77.02% | 76.19% | 71.3% | 72.38% | 78.76% | 80% | 67.6% | 62.03% | 65.9% | 68.31% | 67.66% | 67.97% | 66.4% | 70.37% | 57.21% | 50.79% | 55.51% | 56.38% | 53.67% | 53.54% | 57.62% | 56.63% | 52.03% | 53.95% | 58.8% | 59.45% | 55.59%
INT.CITY.1 | CT | 0.1478% | 0.2224% | 0.1483% | 0.04943% | 0.3572% | 0.2657% | 0.589% | 1.05% | 1.597% | 1.227% | 1.835% | 1.598% | 1.688% | 1.528% | 0.301% | 0% | 0% | 0% | 0% | 0% | 0% | 0% | 0% | 0% | 0% | 0% | 0% | 0% | 0% | 0% | 0% | 0% | 0% | 0% | 0%
INT.CITY.10 | CT | 0.8563% | 0.8024% | 0.5831% | 0.3611% | 1.479% | 1.294% | 1.92% | 3.646% | 4.822% | 3.614% | 5.316% | 4.877% | 4.767% | 4.905% | 2.586% | 2.34% | 2.66% | 2.649% | 1.247% | 0% | 0% | 0% | 0% | 0% | 0% | 0% | 0% | 0% | 0% | 0% | 0% | 0% | 0% | 0% | 0%
INT.CITY.11 | CT | 0.2316% | 0.2505% | 0.1821% | 0.07741% | 0.3632% | 0.3324% | 0.6565% | 1.266% | 1.69% | 1.292% | 1.969% | 1.485% | 1.707% | 1.551% | 1.034% | 1.201% | 1.553% | 1.67% | 1.461% | 1.916% | 1.476% | 1.712% | 1.311% | 1.627% | 0.5807% | 0% | 0% | 0% | 0% | 0% | 0% | 0% | 0% | 0% | 0%
INT.CITY.12 | CT | 2.484% | 2.444% | 1.897% | 1.634% | 4.246% | 3.627% | 4.898% | 9.236% | 11.39% | 8.281% | 11.04% | 9.895% | 9.698% | 9.74% | 6.124% | 5.028% | 5.232% | 5.265% | 3.773% | 4.611% | 3.216% | 4.121% | 3.998% | 4.438% | 3.034% | 1.901% | 0% | 0% | 0% | 0% | 0% | 0% | 0% | 0% | 0%
INT.CITY.13 | CT | 2.992% | 2.807% | 2.431% | 1.877% | 4.833% | 3.266% | 5.479% | 9.804% | 11.67% | 9.207% | 11.31% | 9.965% | 10.9% | 9.961% | 6.037% | 5.476% | 5.493% | 5.739% | 4.051% | 5.003% | 3.343% | 4.349% | 4.222% | 4.679% | 4.185% | 1.261% | 0% | 0% | 0% | 0% | 0% | 0% | 0% | 0% | 0%
INT.CITY.14 | CT | 2.189% | 2.122% | 1.699% | 1.339% | 3.741% | 3.273% | 4.217% | 8.331% | 10.54% | 8.023% | 10.63% | 9.1% | 9.718% | 9.091% | 5.723% | 4.611% | 4.59% | 5.234% | 3.371% | 4.094% | 2.769% | 3.505% | 3.048% | 3.141% | 2.709% | 0.6436% | 0% | 0% | 0% | 0% | 0% | 0% | 0% | 0% | 0%
INT.CITY.2 | CT | 0.03763% | 0.09438% | 0.05663% | 0.01888% | 0.1129% | 0.05663% | 0.1384% | 0.409% | 0.9826% | 0.7131% | 0.9899% | 0.797% | 1.114% | 0.8892% | 0.1391% | 0% | 0% | 0% | 0% | 0% | 0% | 0% | 0% | 0% | 0% | 0% | 0% | 0% | 0% | 0% | 0% | 0% | 0% | 0% | 0%
INT.CITY.3 | CT | 0.1317% | 0.2223% | 0.107% | 0.05663% | 0.2132% | 0.2013% | 0.3523% | 0.7487% | 1.647% | 1.281% | 1.921% | 1.37% | 1.702% | 1.512% | 0.3339% | 0% | 0% | 0% | 0% | 0% | 0% | 0% | 0% | 0% | 0% | 0% | 0% | 0% | 0% | 0% | 0% | 0% | 0% | 0% | 0%
INT.CITY.4 | CT | 0.207% | 0.2538% | 0.151% | 0.06921% | 0.3575% | 0.3083% | 0.4971% | 1.063% | 1.844% | 1.435% | 2.217% | 1.906% | 2.034% | 1.778% | 0.306% | 0% | 0% | 0% | 0% | 0% | 0% | 0% | 0% | 0% | 0% | 0% | 0% | 0% | 0% | 0% | 0% | 0% | 0% | 0% | 0%
INT.CITY.5 | CT | 0.05111% | 0.1196% | 0.0641% | 0.02564% | 0.1533% | 0.109% | 0.1624% | 0.3653% | 1.105% | 0.9059% | 1.29% | 1.032% | 1.233% | 1.049% | 0.1273% | 0% | 0% | 0% | 0% | 0% | 0% | 0% | 0% | 0% | 0% | 0% | 0% | 0% | 0% | 0% | 0% | 0% | 0% | 0% | 0%
INT.CITY.6 | CT | 0.2895% | 0.2924% | 0.1977% | 0.08032% | 0.5173% | 0.4139% | 0.8588% | 1.557% | 2.209% | 1.736% | 2.611% | 2.286% | 2.429% | 2.092% | 0.4788% | 0% | 0% | 0% | 0% | 0% | 0% | 0% | 0% | 0% | 0% | 0% | 0% | 0% | 0% | 0% | 0% | 0% | 0% | 0% | 0%
INT.CITY.7 | CT | 0.7137% | 0.5125% | 0.4794% | 0.2642% | 1.242% | 1.07% | 1.648% | 3.169% | 4.025% | 3.093% | 4.768% | 4.384% | 4.676% | 3.982% | 2.031% | 1.672% | 2.05% | 2.416% | 1.031% | 0% | 0% | 0% | 0% | 0% | 0% | 0% | 0% | 0% | 0% | 0% | 0% | 0% | 0% | 0% | 0%
INT.CITY.8 | CT | 0.975% | 0.9531% | 0.7703% | 0.3447% | 1.786% | 1.471% | 2.225% | 4.079% | 5.41% | 4.268% | 5.682% | 5.087% | 5.257% | 4.869% | 2.989% | 2.721% | 2.796% | 2.957% | 1.268% | 0% | 0% | 0% | 0% | 0% | 0% | 0% | 0% | 0% | 0% | 0% | 0% | 0% | 0% | 0% | 0%
INT.CITY.9 | CT | 0.9555% | 0.833% | 0.6502% | 0.423% | 1.63% | 1.167% | 2.135% | 3.971% | 5.376% | 4.014% | 5.468% | 4.676% | 4.617% | 4.76% | 2.746% | 2.517% | 2.684% | 2.942% | 1.017% | 0% | 0% | 0% | 0% | 0% | 0% | 0% | 0% | 0% | 0% | 0% | 0% | 0% | 0% | 0% | 0%
INTER | DSM | 0.01902% | 0.1119% | 0.02071% | 0.005813% | 0.07608% | 0.02434% | 0.2071% | 0.4069% | 1.051% | 0.8527% | 1.104% | 0.6998% | 1.351% | 0.9748% | 0.6441% | 0.7664% | 0.918% | 1.318% | 1.456% | 1.577% | 1.068% | 1.391% | 1.144% | 1.239% | 1.46% | 1.525% | 1.142% | 1.076% | 1.03% | 1.202% | 0.9352% | 1.702% | 1.698% | 1.675% | 2.19%
Lake.County | Renewable | 40.01% | 40.01% | 40.01% | 40.01% | 40.05% | 0% | 0% | 0% | 0% | 0% | 0% | 0% | 0% | 0% | 0% | 0% | 0% | 0% | 0% | 0% | 0% | 0% | 0% | 0% | 0% | 0% | 0% | 0% | 0% | 0% | 0% | 0% | 0% | 0% | 0%
LEE.County.Res | Renewable | 39.37% | 39.25% | 39.28% | 39.24% | 39.37% | 39.23% | 39.27% | 39.28% | 39.27% | 39.27% | 39.29% | 39.24% | 39.28% | 39.27% | 39.27% | 39.29% | 39.24% | 39.24% | 39.26% | 39.21% | 39.26% | 39.25% | 39.3% | 39.21% | 39.26% | 39.2% | 39.3% | 39.28% | 39.22% | 39.3% | 39.32% | 39.3% | 39.24% | 39.28% | 39.19%
Mulberry | Cogen | 94.37% | 94.35% | 95.1% | 95.05% | 96.22% | 0% | 0% | 0% | 0% | 0% | 0% | 0% | 0% | 0% | 0% | 0% | 0% | 0% | 0% | 0% | 0% | 0% | 0% | 0% | 0% | 0% | 0% | 0% | 0% | 0% | 0% | 0% | 0% | 0% | 0%
NSG.Vand.CT.1 | TranFirm-Purc | 17.66% | 24.83% | 22.68% | 28.68% | 26.17% | 29.87% | 25.38% | 13.55% | 0% | 0% | 0% | 0% | 0% | 0% | 0% | 0% | 0% | 0% | 0% | 0% | 0% | 0% | 0% | 0% | 0% | 0% | 0% | 0% | 0% | 0% | 0% | 0% | 0% | 0% | 0%
NSG.Vand.CT.2 | TranFirm-Purc | 14.8% | 21.33% | 20.31% | 25.39% | 22.94% | 25.79% | 24.12% | 12.52% | 0% | 0% | 0% | 0% | 0% | 0% | 0% | 0% | 0% | 0% | 0% | 0% | 0% | 0% | 0% | 0% | 0% | 0% | 0% | 0% | 0% | 0% | 0% | 0% | 0% | 0% | 0%
NSG.Vand.CT.3 | TranFirm-Purc | 12.95% | 14.89% | 15.88% | 18.4% | 18.12% | 20.41% | 19.62% | 9.222% | 0% | 0% | 0% | 0% | 0% | 0% | 0% | 0% | 0% | 0% | 0% | 0% | 0% | 0% | 0% | 0% | 0% | 0% | 0% | 0% | 0% | 0% | 0% | 0% | 0% | 0% | 0%
NSG.Vand.CT.4 | TranFirm-Purc | 11.05% | 12.52% | 12.98% | 14.8% | 14.72% | 15.42% | 16.39% | 7.001% | 0% | 0% | 0% | 0% | 0% | 0% | 0% | 0% | 0% | 0% | 0% | 0% | 0% | 0% | 0% | 0% | 0% | 0% | 0% | 0% | 0% | 0% | 0% | 0% | 0% | 0% | 0%
Orange.Cogen | Cogen | 92.6% | 93.06% | 93.25% | 93.23% | 93.27% | 93.2% | 0% | 0% | 0% | 0% | 0% | 0% | 0% | 0% | 0% | 0% | 0% | 0% | 0% | 0% | 0% | 0% | 0% | 0% | 0% | 0% | 0% | 0% | 0% | 0% | 0% | 0% | 0% | 0% | 0%
Orlando.Cogen | Cogen | 97.77% | 98.6% | 98.49% | 98.49% | 0% | 0% | 0% | 0% | 0% | 0% | 0% | 0% | 0% | 0% | 0% | 0% | 0% | 0% | 0% | 0% | 0% | 0% | 0% | 0% | 0% | 0% | 0% | 0% | 0% | 0% | 0% | 0% | 0% | 0% | 0%
Osprey 1.0 | Steam-CC | 25.38% | 24.04% | 26.05% | 21.36% | 17.93% | 0% | 0% | 0% | 0% | 0% | 0% | 0% | 0% | 0% | 0% | 0% | 0% | 0% | 0% | 0% | 0% | 0% | 0% | 0% | 0% | 0% | 0% | 0% | 0% | 0% | 0% | 0% | 0% | 0% | 0%
Osprey 1.1 | Steam-CC | 16.8% | 14.07% | 15.14% | 10.36% | 16.19% | 0% | 0% | 0% | 0% | 0% | 0% | 0% | 0% | 0% | 0% | 0% | 0% | 0% | 0% | 0% | 0% | 0% | 0% | 0% | 0% | 0% | 0% | 0% | 0% | 0% | 0% | 0% | 0% | 0% | 0%
Osprey 1.2 | Steam-CC | 0.6172% | 0.7572% | 0.6034% | 0.4986% | 0.1378% | 0% | 0% | 0% | 0% | 0% | 0% | 0% | 0% | 0% | 0% | 0% | 0% | 0% | 0% | 0% | 0% | 0% | 0% | 0% | 0% | 0% | 0% | 0% | 0% | 0% | 0% | 0% | 0% | 0% | 0%
OspreyAcq | Steam-CC | 0% | 0% | 0% | 0% | 75.4% | 69.16% | 69.53% | 63.87% | 71.87% | 67.02% | 72.03% | 70.89% | 72.19% | 72.37% | 68.66% | 62.52% | 57.97% | 62.65% | 62.4% | 64.01% | 63.97% | 63.84% | 55.12% | 47.71% | 50.23% | 52.12% | 51.76% | 49.17% | 51.7% | 47.45% | 51.3% | 52.2% | 51.74% | 53.02% | 54.55%
OspreyAcqDF | Steam-CC | 0% | 0% | 0% | 0% | 4.744% | 2.728% | 2.91% | 5.446% | 7.263% | 5.263% | 7.26% | 6.804% | 7.036% | 6.791% | 2.648% | 2.728% | 2.38% | 2.91% | 2.636% | 3.3% | 2.823% | 3.346% | 2.98% | 3.23% | 2.983% | 3.072% | 2.088% | 2.454% | 2.322% | 2.192% | 2.775% | 3.732% | 2.664% | 3.254% | 3.504%
Pasco.County | Renewable | 91.8% | 90.96% | 90.98% | 90.98% | 91% | 90.98% | 90.98% | 90.98% | 91% | 90.98% | 90.98% | 90.98% | 91% | 90.98% | 90.98% | 90.98% | 91% | 90.98% | 90.98% | 90.98% | 91% | 90.98% | 90.98% | 90.98% | 91% | 90.98% | 90.98% | 90.98% | 91% | 90.98% | 90.98% | 90.98% | 91% | 90.98% | 90.98%
Pinellas.County | Renewable | 87.98% | 87.95% | 91.03% | 91.03% | 91.04% | 91.03% | 91.03% | 91.03% | 91.04% | 91.03% | 91.03% | 91.03% | 91.04% | 91.03% | 91.03% | 91.03% | 91.04% | 91.03% | 91.03% | 91.03% | 91.04% | 91.03% | 91.03% | 91.03% | 91.04% | 91.03% | 91.03% | 91.03% | 91.04% | 91.03% | 91.03% | 91.03% | 91.04% | 91.03% | 91.03%
PPA.SERC | TranFirm-Purc | 25.24% | 9.437% | 0% | 0% | 0% | 0% | 0% | 0% | 0% | 0% | 0% | 0% | 0% | 0% | 0% | 0% | 0% | 0% | 0% | 0% | 0% | 0% | 0% | 0% | 0% | 0% | 0% | 0% | 0% | 0% | 0% | 0% | 0% | 0% | 0%
Seasonal PPA_Summer.1 | TranFirm-Purc | bar: 2020 to 2054
Shady.Hills.1 | TranFirm-Purc | 9.105% | 11.21% | 9.773% | 8.439% | 0.7658% | 0% | 0% | 0% | 0% | 0% | 0% | 0% | 0% | 0% | 0% | 0% | 0% | 0% | 0% | 0% | 0% | 0% | 0% | 0% | 0% | 0% | 0% | 0% | 0% | 0% | 0% | 0% | 0% | 0% | 0%
Shady.Hills.2 | TranFirm-Purc | 8.211% | 7.606% | 7.767% | 6.086% | 0.7313% | 0% | 0% | 0% | 0% | 0% | 0% | 0% | 0% | 0% | 0% | 0% | 0% | 0% | 0% | 0% | 0% | 0% | 0% | 0% | 0% | 0% | 0% | 0% | 0% | 0% | 0% | 0% | 0% | 0% | 0%
Shady.Hills.3 | TranFirm-Purc | 6.56% | 5.559% | 5.435% | 4.214% | 0.7313% | 0% | 0% | 0% | 0% | 0% | 0% | 0% | 0% | 0% | 0% | 0% | 0% | 0% | 0% | 0% | 0% | 0% | 0% | 0% | 0% | 0% | 0% | 0% | 0% | 0% | 0% | 0% | 0% | 0% | 0%
Solar.3rdParty.Block.1 | Renewable | 18.19% | 22.95% | 23.76% | 23.76% | 23.75% | 23.76% | 23.76% | 23.72% | 23.75% | 23.74% | 23.74% | 23.74% | 23.64% | 23.72% | 23.68% | 23.73% | 23.75% | 23.73% | 23.69% | 23.63% | 23.68% | 23.72% | 23.67% | 23.58% | 23.58% | 23.37% | 23.42% | 23.5% | 23.53% | 23.22% | 23.62% | 23.74% | 23.74% | 23.74% | 23.74%
Solar.3rdParty.Block.2 | Renewable | 0% | 0% | 18.19% | 23.32% | 23.75% | 23.76% | 23.76% | 23.76% | 23.75% | 23.76% | 23.76% | 23.76% | 23.74% | 23.76% | 23.75% | 23.76% | 23.75% | 23.76% | 23.75% | 23.73% | 23.74% | 23.76% | 23.75% | 23.72% | 23.7% | 23.64% | 23.66% | 23.66% | 23.68% | 23.59% | 23.73% | 23.74% | 23.75% | 23.74% | 23.74%
Solar.3rdParty.Block.3 | Renewable | 0% | 0% | 0% | 0% | 18.19% | 23.32% | 23.76% | 23.76% | 23.75% | 23.76% | 23.76% | 23.76% | 23.75% | 23.76% | 23.76% | 23.76% | 23.75% | 23.76% | 23.76% | 23.76% | 23.75% | 23.76% | 23.76% | 23.76% | 23.75% | 23.74% | 23.76% | 23.74% | 23.75% | 23.73% | 23.74% | 23.74% | 23.75% | 23.74% | 23.74%
Solar.3rdParty.Block.4 | Renewable | 0% | 0% | 0% | 0% | 0% | 0% | 18.19% | 23.32% | 23.53% | 23.6% | 23.64% | 23.76% | 23.66% | 23.76% | 23.68% | 23.76% | 23.69% | 23.76% | 23.7% | 23.76% | 23.7% | 23.76% | 23.71% | 23.76% | 23.71% | 23.76% | 23.72% | 23.76% | 23.72% | 23.74% | 23.71% | 23.74% | 23.72% | 23.74% | 23.71%
Solar.DEF.Archer | Renewable | 0% | 18.86% | 28.39% | 28.39% | 28.38% | 28.39% | 28.39% | 28.39% | 28.38% | 28.39% | 28.39% | 28.39% | 28.38% | 28.39% | 28.39% | 28.39% | 28.38% | 28.39% | 28.39% | 28.39% | 28.38% | 28.39% | 28.39% | 28.39% | 28.38% | 28.39% | 28.39% | 28.39% | 28.38% | 28.39% | 28.39% | 29.27% | 0% | 0% | 0%
Solar.DEF.Charlie.Creek | Renewable | 0% | 20.33% | 28.92% | 28.92% | 28.91% | 28.92% | 28.92% | 28.92% | 28.91% | 28.92% | 28.92% | 28.92% | 28.91% | 28.92% | 28.92% | 28.92% | 28.91% | 28.92% | 28.92% | 28.92% | 28.91% | 28.92% | 28.92% | 28.92% | 28.91% | 28.92% | 28.92% | 28.92% | 28.91% | 28.92% | 28.92% | 29.71% | 0% | 0% | 0%
Solar.DEF.Columbia | Renewable | 31.82% | 30.79% | 30.79% | 30.79% | 30.8% | 30.79% | 30.79% | 30.79% | 30.8% | 30.79% | 30.79% | 30.79% | 30.8% | 30.79% | 30.79% | 30.79% | 30.8% | 30.79% | 30.79% | 30.79% | 30.8% | 30.79% | 30.79% | 30.79% | 30.8% | 30.79% | 30.79% | 30.79% | 30.72% | 30.79% | 26.24% | 0% | 0% | 0% | 0%
Solar.DEF.Debary | Renewable | 24.33% | 24.49% | 24.49% | 24.49% | 24.5% | 24.49% | 24.49% | 24.49% | 24.5% | 24.49% | 24.49% | 24.49% | 24.5% | 24.49% | 24.49% | 24.49% | 24.5% | 24.49% | 24.49% | 24.49% | 24.5% | 24.49% | 24.49% | 24.49% | 24.5% | 24.49% | 24.49% | 24.49% | 24.44% | 24.49% | 24.83% | 0% | 0% | 0% | 0%
Solar.DEF.Duette | Renewable | 0% | 19.14% | 27.65% | 27.65% | 27.64% | 27.64% | 27.65% | 27.65% | 27.64% | 27.65% | 27.65% | 27.65% | 27.64% | 27.65% | 27.65% | 27.64% | 27.64% | 27.65% | 27.65% | 27.65% | 27.64% | 27.64% | 27.64% | 27.65% | 27.64% | 27.65% | 27.65% | 27.64% | 27.64% | 27.64% | 27.65% | 28.43% | 0% | 0% | 0%
Solar.DEF.Hamilton | Renewable | 29.63% | 29.68% | 29.68% | 29.68% | 29.63% | 29.68% | 29.68% | 29.68% | 29.63% | 29.68% | 29.68% | 29.68% | 29.63% | 29.68% | 29.68% | 29.68% | 29.63% | 29.68% | 29.68% | 29.68% | 29.63% | 29.68% | 29.68% | 29.68% | 29.63% | 29.68% | 29.68% | 29.68% | 30.15% | 0% | 0% | 0% | 0% | 0% | 0%
Solar.DEF.Lake.Placid | Renewable | 28.62% | 28.66% | 28.66% | 28.66% | 28.62% | 28.66% | 28.66% | 28.66% | 28.62% | 28.66% | 28.66% | 28.66% | 28.62% | 28.66% | 28.66% | 28.66% | 28.62% | 28.66% | 28.66% | 28.66% | 28.62% | 28.66% | 28.66% | 28.66% | 28.62% | 28.66% | 28.66% | 28.66% | 28.67% | 29.36% | 0% | 0% | 0% | 0% | 0%
Solar.DEF.NEW | Renewable | 0% | 0% | 28% | 28% | 27.99% | 28% | 28% | 28% | 27.99% | 28% | 28% | 28% | 27.99% | 28% | 28% | 28% | 27.99% | 28% | 28% | 28% | 27.99% | 28% | 28% | 28% | 27.99% | 28% | 28% | 28% | 27.99% | 28% | 28% | 28% | 0% | 0% | 0%
Solar.DEF.NEW.2 | Renewable | 0% | 0% | 0% | 28% | 27.99% | 28% | 28% | 28% | 27.99% | 28% | 28% | 28% | 27.99% | 28% | 28% | 28% | 27.99% | 28% | 28% | 28% | 27.99% | 28% | 28% | 28% | 27.99% | 28% | 28% | 28% | 27.99% | 28% | 28% | 28% | 28.03% | 0% | 0%
Solar.DEF.NEW.3 | Renewable | 0% | 0% | 0% | 0% | 27.99% | 28% | 28% | 28% | 27.99% | 28% | 28% | 28% | 27.99% | 28% | 28% | 28% | 27.99% | 28% | 28% | 28% | 27.99% | 28% | 28% | 28% | 27.99% | 28% | 28% | 28% | 27.97% | 28% | 28% | 28% | 28.02% | 28.01% | 0%
Solar.DEF.NEW.4 | Renewable | bar: 2020 to 2054
Solar.DEF.NEW.5 | Renewable | bar: 2020 to 2054
Solar.DEF.Osc.Perry.Suw | Renewable | 23.75% | 23.76% | 23.76% | 23.76% | 23.75% | 23.76% | 23.75% | 23.76% | 23.75% | 23.76% | 23.76% | 23.76% | 23.75% | 23.76% | 23.76% | 23.76% | 23.75% | 23.75% | 23.76% | 23.76% | 23.75% | 23.76% | 23.76% | 23.76% | 23.75% | 23.75% | 23.96% | 24.53% | 0% | 0% | 0% | 0% | 0% | 0% | 0%
Solar.DEF.Santa.Fe | Renewable | 0% | 28.56% | 28.56% | 28.56% | 28.55% | 28.56% | 28.56% | 28.56% | 28.55% | 28.56% | 28.56% | 28.56% | 28.55% | 28.56% | 28.56% | 28.56% | 28.55% | 28.56% | 28.56% | 28.56% | 28.55% | 28.56% | 28.56% | 28.56% | 28.55% | 28.56% | 28.56% | 28.56% | 28.55% | 28.56% | 28.56% | 0% | 0% | 0% | 0%
Solar.DEF.St.Pete.Pier | Renewable | 25.08% | 25.25% | 25.33% | 25.17% | 25.25% | 25.08% | 25.17% | 25.34% | 25.08% | 25.26% | 25% | 25.17% | 25.17% | 25.09% | 25.17% | 25.26% | 25% | 25.27% | 25.36% | 25.18% | 25.18% | 25% | 25.18% | 25.27% | 25.37% | 25.09% | 25.28% | 25% | 25.09% | 25.51% | 0% | 0% | 0% | 0% | 0%
Solar.DEF.Trenton | Renewable | 28.6% | 28.59% | 28.59% | 28.59% | 28.6% | 28.6% | 28.59% | 28.59% | 28.6% | 28.59% | 28.59% | 28.59% | 28.6% | 28.59% | 28.6% | 28.59% | 28.6% | 28.59% | 28.59% | 28.59% | 28.6% | 28.59% | 28.6% | 28.6% | 28.6% | 28.59% | 28.6% | 28.59% | 28.54% | 29.46% | 0% | 0% | 0% | 0% | 0%
Solar.DEF.Twin.Rivers | Renewable | 0% | 27.17% | 27.17% | 27.17% | 27.16% | 27.17% | 27.17% | 27.17% | 27.16% | 27.17% | 27.17% | 27.17% | 27.16% | 27.17% | 27.17% | 27.17% | 27.16% | 27.17% | 27.17% | 27.17% | 27.16% | 27.17% | 27.17% | 27.17% | 27.16% | 27.17% | 27.17% | 27.17% | 27.16% | 27.17% | 27.17% | 0% | 0% | 0% | 0%
Standby | DSM | 0.02316% | 0.09235% | 0% | 0% | 0.05618% | 0% | 0.1715% | 0.2756% | 0.8586% | 0.7085% | 0.883% | 0.5491% | 1.109% | 0.778% | 0.5616% | 0.6527% | 0.8625% | 1.18% | 1.187% | 1.332% | 0.8941% | 1.239% | 1.004% | 1.124% | 1.288% | 1.458% | 1.047% | 0.9371% | 1.076% | 1.146% | 0.9318% | 1.741% | 1.596% | 1.717% | 2.07%
SUWANNEE_P.1 | CT | 0.5123% | 0.5881% | 0.3693% | 0.2638% | 1.11% | 0.8207% | 1.026% | 1.958% | 2.871% | 2.278% | 3.167% | 3.156% | 3.617% | 3.167% | 0.9255% | 0% | 0% | 0% | 0% | 0% | 0% | 0% | 0% | 0% | 0% | 0% | 0% | 0% | 0% | 0% | 0% | 0% | 0% | 0% | 0%
SUWANNEE_P.2 | CT | 0.2337% | 0.2169% | 0.09378% | 0.02931% | 0.2571% | 0.2989% | 0.6506% | 1.289% | 1.636% | 1.36% | 2.188% | 1.709% | 1.973% | 1.582% | 0.3389% | 0% | 0% | 0% | 0% | 0% | 0% | 0% | 0% | 0% | 0% | 0% | 0% | 0% | 0% | 0% | 0% | 0% | 0% | 0% | 0%
SUWANNEE_P.3 | CT | 0.672% | 0.5986% | 0.4998% | 0.372% | 0.9501% | 0.9183% | 1.031% | 2.164% | 3.185% | 2.513% | 3.169% | 2.861% | 3.839% | 3.33% | 1.077% | 0% | 0% | 0% | 0% | 0% | 0% | 0% | 0% | 0% | 0% | 0% | 0% | 0% | 0% | 0% | 0% | 0% | 0% | 0% | 0%
Tigerbay.1 | Steam-CC | 69.16% | 74.73% | 85.32% | 80.97% | 53.85% | 63.42% | 78.03% | 76.27% | 81.14% | 67.29% | 76.52% | 0% | 0% | 0% | 0% | 0% | 0% | 0% | 0% | 0% | 0% | 0% | 0% | 0% | 0% | 0% | 0% | 0% | 0% | 0% | 0% | 0% | 0% | 0% | 0%
U.OF.FL.1 | CT | 83.99% | 80.4% | 91.46% | 83.25% | 87.91% | 80.91% | 88.68% | 90.52% | 0% | 0% | 0% | 0% | 0% | 0% | 0% | 0% | 0% | 0% | 0% | 0% | 0% | 0% | 0% | 0% | 0% | 0% | 0% | 0% | 0% | 0% | 0% | 0% | 0% | 0% | 0%
Voltage.Red | DSM | 0% | 0% | 0% | 0% | 0% | 0% | 0% | 0.0284% | 0.1365% | 0.3451% | 0.2109% | 0.3194% | 0.1586% | 0.1316% | 0.3111% | 0.2054% | 0.3831% | 0.5227% | 0.419% | 0.1746% | 0.06703% | 0.1327% | 0.07889% | 0.1262% | 0.08352% | 0.5993% | 0.07331% | 0.1515% | 0% | 0.6252% | 0.2547% | 0.1505% | 0.474% | 0.4399% | 0.5256%
WaterHtr_PP | DSM | 0.0008838% | 0.001743% | 0.0008561% | 0.0008411% | 0.001646% | 0.0008126% | 0.002397% | 0.008646% | 0.02541% | 0.05632% | 0.03671% | 0.03762% | 0.03399% | 0.04008% | 0.04584% | 0.04587% | 0.03001% | 0.1945% | 0.1126% | 0.05584% | 0.03097% | 0.0729% | 0.03471% | 0.09841% | 0.1255% | 0.1305% | 0.05636% | 0.07342% | 0.04949% | 0.04738% | 0.01345% | 0.1474% | 0.106% | 0.07487% | 0.2626%
Group Totals
Station Group | Group Type | 2020 | 2021 | 2022 | 2023 | 2024 | 2025 | 2026 | 2027 | 2028 | 2029 | 2030 | 2031 | 2032 | 2033 | 2034 | 2035 | 2036 | 2037 | 2038 | 2039 | 2040 | 2041 | 2042 | 2043 | 2044 | 2045 | 2046 | 2047 | 2048 | 2049 | 2050 | 2051 | 2052 | 2053 | 2054
Cogen | Total | 95.22% | 95.73% | 95.92% | 95.91% | 93.66% | 92.01% | 19.98% | 19.98% | 20.05% | 19.98% | 19.98% | 19.98% | 20.05% | 19.98% | 19.98% | 19.98% | 20.05% | 19.98% | 19.98% | 19.98% | 20.05% | 19.98% | 19.98% | 19.98% | 20.05% | 19.98% | 19.98% | 19.98% | 20.05% | 19.98% | 19.98% | 19.98% | 20.05% | 19.98% | 19.98%
CT | Total | 2.266% | 2.186% | 2.258% | 1.927% | 2.845% | 2.526% | 3.416% | 6.419% | 6.734% | 6.838% | 8.653% | 9.274% | 9.529% | 10.22% | 8.52% | 8.091% | 9.35% | 10.35% | 10.48% | 12.3% | 10.88% | 12.13% | 8.52% | 7.665% | 8.288% | 8.341% | 8.547% | 8.414% | 8.515% | 8.474% | 8.882% | 9.432% | 9.168% | 9.415% | 10.41%
DSM | Total | 0.009432% | 0.05181% | 0.007789% | 0.002214% | 0.03406% | 0.008753% | 0.09364% | 0.1781% | 0.4777% | 0.4143% | 0.5017% | 0.3186% | 0.5858% | 0.4241% | 0.2971% | 0.3443% | 0.4212% | 0.6631% | 0.6539% | 0.6809% | 0.449% | 0.6107% | 0.4883% | 0.562% | 0.655% | 0.7098% | 0.4992% | 0.4678% | 0.4647% | 0.5457% | 0.4154% | 0.8184% | 0.7638% | 0.7683% | 1.069%
Renewable | Total | 39.9% | 34.73% | 31.97% | 30.58% | 29.75% | 29.37% | 29.07% | 28.91% | 28.77% | 28.64% | 28.52% | 28.42% | 28.4% | 28.32% | 28.3% | 28.22% | 28.2% | 28.12% | 28.11% | 28.02% | 28.01% | 27.94% | 27.93% | 27.85% | 27.83% | 27.74% | 27.75% | 27.69% | 27.69% | 27.57% | 27.51% | 27.51% | 27.37% | 27.21% | 27.09%
Steam-CC | Total | 66.12% | 66.38% | 66.03% | 64.83% | 65.53% | 64.64% | 65.42% | 66.3% | 66.34% | 67.24% | 68.25% | 67.71% | 68.85% | 69.64% | 66.11% | 62.54% | 62.86% | 63.15% | 63.94% | 63.72% | 64.98% | 64.94% | 61.59% | 58.78% | 59.02% | 59.41% | 59.96% | 59.78% | 59.75% | 59.9% | 60.42% | 60.52% | 61.66% | 62.31% | 62.72%
Steam-Coal | Total | 29.3% | 29.96% | 28.22% | 23.74% | 20.95% | 21.18% | 20.49% | 21.19% | 23.25% | 22.25% | 21.84% | 20.03% | 17.49% | 15.7% | 9.742% | 0% | 0% | 0% | 0% | 0% | 0% | 0% | 0% | 0% | 0% | 0% | 0% | 0% | 0% | 0% | 0% | 0% | 0% | 0% | 0%
Steam-Gas | Total | 7.038% | 8.292% | 8.861% | 8.638% | 8.854% | 10.95% | 12.07% | 13.25% | 15.68% | 14.75% | 16.29% | 17.89% | 18.01% | 17.68% | 12.24% | 10.79% | 10.74% | 11.47% | 10.77% | 11.11% | 10.61% | 11.27% | 9.641% | 0% | 0% | 0% | 0% | 0% | 0% | 0% | 0% | 0% | 0% | 0% | 0%
Storage | Total | 5.668% | 4.717% | 4.37% | 5.004% | 4.746% | 4.34% | 4.457% | 4.578% | 4.524% | 4.434% | 4.962% | 5.279% | 5.107% | 4.868% | 4.532% | 4.264% | 4.388% | 4.234% | 4.491% | 4.415% | 4.328% | 4.328% | 4.091% | 3.864% | 3.843% | 4.081% | 0% | 0% | 0% | 0% | 0% | 0% | 0% | 0% | 0%
TranEcon-Purc | Total | bar: 2020 to 2054
TranEcon-Sale | Total | bar: 2020 to 2054
TranFirm-Purc | Total | 15.15% | 13.37% | 13.52% | 15.1% | 16.67% | 22.87% | 21.38% | 10.57% | 0% | 0% | 0% | 0% | 0% | 0% | 0% | 0% | 0% | 0% | 0% | 0% | 0% | 0% | 0% | 0% | 0% | 0% | 0% | 0% | 0% | 0% | 0% | 0% | 0% | 0% | 0%

## CO2
CO2 (000 Tons)
\\s00233\grpdata\PEF Resource Planning\2020\2020-03 Clean Energy Connection\Prosym\05052020\CEC_750MW_LF.mdb
Station | Unit Type | 2020 | 2021 | 2022 | 2023 | 2024 | 2025 | 2026 | 2027 | 2028 | 2029 | 2030 | 2031 | 2032 | 2033 | 2034 | 2035 | 2036 | 2037 | 2038 | 2039 | 2040 | 2041 | 2042 | 2043 | 2044 | 2045 | 2046 | 2047 | 2048 | 2049 | 2050 | 2051 | 2052 | 2053 | 2054
AC | DSM | 0 | 0 | 0 | 0 | 0 | 0 | 0 | 0 | 0 | 0 | 0 | 0 | 0 | 0 | 0 | 0 | 0 | 0 | 0 | 0 | 0 | 0 | 0 | 0 | 0 | 0 | 0 | 0 | 0 | 0 | 0 | 0 | 0 | 0 | 0
Anclote.1 | Steam-Gas | 221.36 | 257.76 | 311.41 | 273.65 | 304.27 | 337.01 | 402.86 | 410.67 | 456.88 | 458 | 455.52 | 562.28 | 529.9 | 542.89 | 392.6 | 362.05 | 353.03 | 383.47 | 348.93 | 392.6 | 351.24 | 396.74 | 131.68 | 0 | 0 | 0 | 0 | 0 | 0 | 0 | 0 | 0 | 0 | 0 | 0
Anclote.2 | Steam-Gas | 269.46 | 318.86 | 307.96 | 334.13 | 312.08 | 406.31 | 402.47 | 459.89 | 549.87 | 495.99 | 586.28 | 555.36 | 597.87 | 564.59 | 433.07 | 384.01 | 394.46 | 406.48 | 396.64 | 374.22 | 387.42 | 380.43 | 147.58 | 0 | 0 | 0 | 0 | 0 | 0 | 0 | 0 | 0 | 0 | 0 | 0
As.Avail | Cogen | 0.72 | 0.72 | 0.72 | 0.72 | 0.72 | 0.72 | 0.72 | 0.72 | 0.72 | 0.72 | 0.72 | 0.72 | 0.72 | 0.72 | 0.72 | 0.72 | 0.72 | 0.72 | 0.72 | 0.72 | 0.72 | 0.72 | 0.72 | 0.72 | 0.72 | 0.72 | 0.72 | 0.72 | 0.72 | 0.72 | 0.72 | 0.72 | 0.72 | 0.72 | 0.72
As.Avail.PCS | Renewable | 86.25 | 85.87 | 85.97 | 85.91 | 86.07 | 85.9 | 85.87 | 85.97 | 86.09 | 85.9 | 85.77 | 85.81 | 86.13 | 85.94 | 85.94 | 85.87 | 86.18 | 85.8 | 85.92 | 85.94 | 85.99 | 86 | 85.92 | 85.94 | 86.13 | 85.84 | 86 | 85.91 | 86.2 | 85.84 | 85.82 | 85.84 | 86.09 | 85.87 | 85.93
AVON.PK_P.1 | CT | 10.92 | 0 | 0 | 0 | 0 | 0 | 0 | 0 | 0 | 0 | 0 | 0 | 0 | 0 | 0 | 0 | 0 | 0 | 0 | 0 | 0 | 0 | 0 | 0 | 0 | 0 | 0 | 0 | 0 | 0 | 0 | 0 | 0 | 0 | 0
AVON.PK_P.2 | CT | 0.83 | 0 | 0 | 0 | 0 | 0 | 0 | 0 | 0 | 0 | 0 | 0 | 0 | 0 | 0 | 0 | 0 | 0 | 0 | 0 | 0 | 0 | 0 | 0 | 0 | 0 | 0 | 0 | 0 | 0 | 0 | 0 | 0 | 0 | 0
Bartow CC.1.0 | Steam-CC | 2900.17 | 2860.42 | 2886.67 | 2761.41 | 2582.63 | 2553.53 | 2559.05 | 2633.84 | 2473.73 | 2662.4 | 2731.7 | 2793.53 | 2660.85 | 2689.77 | 2515.2 | 2349.84 | 2365.9 | 2247.76 | 2410.25 | 2303.83 | 2458.12 | 2397.51 | 2196.31 | 1965.95 | 1961.47 | 2033.28 | 2064.23 | 2041.16 | 1938.65 | 2061.48 | 2076.82 | 2112.9 | 2051.67 | 2068.45 | 2148.33
Bartow CC.1.PAG | Steam-CC | 8.75 | 12.41 | 6.37 | 9.47 | 9.94 | 18.91 | 20.61 | 26.1 | 27.03 | 26.79 | 31.6 | 32.27 | 27.5 | 27.2 | 8.95 | 6.5 | 6.01 | 6.46 | 6.24 | 6.75 | 5.92 | 8.18 | 9.7 | 8.04 | 8.57 | 9.84 | 10.2 | 9.06 | 8.87 | 10.08 | 9.87 | 11.67 | 11.73 | 12.06 | 13.94
BARTOW_P.1 | CT | 0.24 | 0.48 | 0.24 | 0.09 | 0.63 | 0.72 | 1.17 | 0.15 | 0 | 0 | 0 | 0 | 0 | 0 | 0 | 0 | 0 | 0 | 0 | 0 | 0 | 0 | 0 | 0 | 0 | 0 | 0 | 0 | 0 | 0 | 0 | 0 | 0 | 0 | 0
BARTOW_P.2 | CT | 1.64 | 1.78 | 1.65 | 0.24 | 4.04 | 2.13 | 4.76 | 9.57 | 12.27 | 9.96 | 14.37 | 11.85 | 13.12 | 11.45 | 1.59 | 0 | 0 | 0 | 0 | 0 | 0 | 0 | 0 | 0 | 0 | 0 | 0 | 0 | 0 | 0 | 0 | 0 | 0 | 0 | 0
BARTOW_P.3 | CT | 0.42 | 0.48 | 0.38 | 0.09 | 0.77 | 0.48 | 1.31 | 0.24 | 0 | 0 | 0 | 0 | 0 | 0 | 0 | 0 | 0 | 0 | 0 | 0 | 0 | 0 | 0 | 0 | 0 | 0 | 0 | 0 | 0 | 0 | 0 | 0 | 0 | 0 | 0
BARTOW_P.4 | CT | 2.4 | 2.59 | 1.39 | 0.88 | 4.73 | 4.31 | 7.1 | 11.79 | 15.93 | 11.25 | 17.84 | 17.2 | 17.88 | 16.22 | 2.42 | 0 | 0 | 0 | 0 | 0 | 0 | 0 | 0 | 0 | 0 | 0 | 0 | 0 | 0 | 0 | 0 | 0 | 0 | 0 | 0
Battery Cape San Blas | Storage | 0 | 0 | 0 | 0 | 0 | 0 | 0 | 0 | 0 | 0 | 0 | 0 | 0 | 0 | 0 | 0 | 0 | 0 | 0 | 0 | 0 | 0 | 0 | 0 | 0 | 0 | 0 | 0 | 0 | 0 | 0 | 0 | 0 | 0 | 0
Battery Jennings | Storage | 0 | 0 | 0 | 0 | 0 | 0 | 0 | 0 | 0 | 0 | 0 | 0 | 0 | 0 | 0 | 0 | 0 | 0 | 0 | 0 | 0 | 0 | 0 | 0 | 0 | 0 | 0 | 0 | 0 | 0 | 0 | 0 | 0 | 0 | 0
Battery Micanopy | Storage | 0 | 0 | 0 | 0 | 0 | 0 | 0 | 0 | 0 | 0 | 0 | 0 | 0 | 0 | 0 | 0 | 0 | 0 | 0 | 0 | 0 | 0 | 0 | 0 | 0 | 0 | 0 | 0 | 0 | 0 | 0 | 0 | 0 | 0 | 0
Battery Trenton | Storage | 0 | 0 | 0 | 0 | 0 | 0 | 0 | 0 | 0 | 0 | 0 | 0 | 0 | 0 | 0 | 0 | 0 | 0 | 0 | 0 | 0 | 0 | 0 | 0 | 0 | 0 | 0 | 0 | 0 | 0 | 0 | 0 | 0 | 0 | 0
BAYBORO_P.1 | CT | 2.24 | 2.03 | 1.61 | 0.44 | 3.79 | 3.28 | 0 | 0 | 0 | 0 | 0 | 0 | 0 | 0 | 0 | 0 | 0 | 0 | 0 | 0 | 0 | 0 | 0 | 0 | 0 | 0 | 0 | 0 | 0 | 0 | 0 | 0 | 0 | 0 | 0
BAYBORO_P.2 | CT | 0.06 | 0.4 | 0.12 | 0.03 | 0.12 | 0.12 | 0 | 0 | 0 | 0 | 0 | 0 | 0 | 0 | 0 | 0 | 0 | 0 | 0 | 0 | 0 | 0 | 0 | 0 | 0 | 0 | 0 | 0 | 0 | 0 | 0 | 0 | 0 | 0 | 0
BAYBORO_P.3 | CT | 1.4 | 1.92 | 1.23 | 0.44 | 3.47 | 2.95 | 0 | 0 | 0 | 0 | 0 | 0 | 0 | 0 | 0 | 0 | 0 | 0 | 0 | 0 | 0 | 0 | 0 | 0 | 0 | 0 | 0 | 0 | 0 | 0 | 0 | 0 | 0 | 0 | 0
BAYBORO_P.4 | CT | 1.84 | 1.45 | 1.05 | 0.33 | 3.32 | 2.11 | 0 | 0 | 0 | 0 | 0 | 0 | 0 | 0 | 0 | 0 | 0 | 0 | 0 | 0 | 0 | 0 | 0 | 0 | 0 | 0 | 0 | 0 | 0 | 0 | 0 | 0 | 0 | 0 | 0
Citrus.CC.1 | Steam-CC | 2240.74 | 2300.75 | 2267.13 | 2321.32 | 2535.86 | 2260.91 | 2328.23 | 2322.58 | 2197.66 | 2320.88 | 2319.01 | 2246.82 | 2322.43 | 2311.6 | 2282.65 | 2110.44 | 2125.11 | 2067.27 | 2129.28 | 2007.57 | 2147.55 | 2077.81 | 1915.43 | 1858.85 | 1883.84 | 1840.23 | 1898.12 | 1897.46 | 1839.06 | 1889.89 | 1913.19 | 1875.57 | 1956.1 | 1965.56 | 2036.9
Citrus.CC.1.Duct | Steam-CC | 124.96 | 132.9 | 120.94 | 128.86 | 130.98 | 117.34 | 115.53 | 111.92 | 114.24 | 115.06 | 117.99 | 123.59 | 119.76 | 120.66 | 103.66 | 96.85 | 106.05 | 104.6 | 104.02 | 104.91 | 113.93 | 106.39 | 86.09 | 94.16 | 97.73 | 89.37 | 99.97 | 98.87 | 97.42 | 95.93 | 104.87 | 99.42 | 103.57 | 106.37 | 110.42
Citrus.CC.2 | Steam-CC | 2440.56 | 2362.27 | 2007.77 | 2278.68 | 2254.67 | 2220.75 | 2267.44 | 2255.51 | 2145.33 | 2251.8 | 2260.83 | 2188.29 | 2258.14 | 2258.97 | 2284.41 | 2124.06 | 2129.27 | 2086.65 | 2137.74 | 2033.49 | 2264.78 | 2220.08 | 2123.1 | 2013.69 | 2008.98 | 1946.64 | 2021.25 | 2001.22 | 1935.99 | 2009.91 | 2028.88 | 1975.02 | 2073.41 | 2082.33 | 2092.32
Citrus.CC.2.Duct | Steam-CC | 124.96 | 126.94 | 121.89 | 123.98 | 112.31 | 109.24 | 107.88 | 108.41 | 108.96 | 106.65 | 110.25 | 116.23 | 112.04 | 113.38 | 92.01 | 88.26 | 92.09 | 95.23 | 92.71 | 91.48 | 92.72 | 90.78 | 67.15 | 71.6 | 73.65 | 66.94 | 76.01 | 71.41 | 68.57 | 70.63 | 75.36 | 72.85 | 74.62 | 77.72 | 81.19
Crystal.4 | Steam-Coal | 2090.47 | 2299.75 | 1769.84 | 1498.77 | 1807.68 | 1665.6 | 1461.47 | 1622.26 | 1611.82 | 1642.71 | 1478.71 | 1541.05 | 1275.93 | 1295.2 | 312.86 | 0 | 0 | 0 | 0 | 0 | 0 | 0 | 0 | 0 | 0 | 0 | 0 | 0 | 0 | 0 | 0 | 0 | 0 | 0 | 0
Crystal.5 | Steam-Coal | 2140.58 | 1995.02 | 2345.56 | 2002.23 | 1303.08 | 1522.35 | 1647.47 | 1565.9 | 1878.39 | 1708.92 | 1815.59 | 1573.15 | 1472.99 | 1184.74 | 326.12 | 0 | 0 | 0 | 0 | 0 | 0 | 0 | 0 | 0 | 0 | 0 | 0 | 0 | 0 | 0 | 0 | 0 | 0 | 0 | 0
Dade.County | Renewable | 72.75 | 72.54 | 72.54 | 72.54 | 72.75 | 72.54 | 72.54 | 72.54 | 72.75 | 72.54 | 72.54 | 72.54 | 72.75 | 72.54 | 72.54 | 72.54 | 72.75 | 72.54 | 72.54 | 72.54 | 72.75 | 72.54 | 72.54 | 72.54 | 72.75 | 72.54 | 72.54 | 72.54 | 72.75 | 72.54 | 72.54 | 72.54 | 72.75 | 72.54 | 72.54
DEBARY.10 | CT | 1.74 | 1.96 | 1.52 | 0.59 | 3.12 | 2.34 | 5.81 | 11.02 | 14.38 | 10.22 | 15.41 | 12.22 | 16.29 | 13.44 | 9.55 | 10.08 | 1.51 | 0 | 0 | 0 | 0 | 0 | 0 | 0 | 0 | 0 | 0 | 0 | 0 | 0 | 0 | 0 | 0 | 0 | 0
DEBARY.2 | CT | 0.48 | 0.59 | 0.37 | 0.36 | 0.8 | 0.72 | 1.31 | 0.38 | 0 | 0 | 0 | 0 | 0 | 0 | 0 | 0 | 0 | 0 | 0 | 0 | 0 | 0 | 0 | 0 | 0 | 0 | 0 | 0 | 0 | 0 | 0 | 0 | 0 | 0 | 0
DEBARY.3 | CT | 0.67 | 1.07 | 0.6 | 0.32 | 1.35 | 1 | 2.44 | 0.53 | 0 | 0 | 0 | 0 | 0 | 0 | 0 | 0 | 0 | 0 | 0 | 0 | 0 | 0 | 0 | 0 | 0 | 0 | 0 | 0 | 0 | 0 | 0 | 0 | 0 | 0 | 0
DEBARY.4 | CT | 0.58 | 0.81 | 0.4 | 0.21 | 0.9 | 1.01 | 2.16 | 0.3 | 0 | 0 | 0 | 0 | 0 | 0 | 0 | 0 | 0 | 0 | 0 | 0 | 0 | 0 | 0 | 0 | 0 | 0 | 0 | 0 | 0 | 0 | 0 | 0 | 0 | 0 | 0
DEBARY.5 | CT | 0.52 | 0.75 | 0.49 | 0.3 | 1.15 | 0.9 | 1.67 | 0.38 | 0 | 0 | 0 | 0 | 0 | 0 | 0 | 0 | 0 | 0 | 0 | 0 | 0 | 0 | 0 | 0 | 0 | 0 | 0 | 0 | 0 | 0 | 0 | 0 | 0 | 0 | 0
DEBARY.6 | CT | 0.55 | 0.9 | 0.57 | 0.21 | 1.61 | 1.1 | 2.73 | 0.35 | 0 | 0 | 0 | 0 | 0 | 0 | 0 | 0 | 0 | 0 | 0 | 0 | 0 | 0 | 0 | 0 | 0 | 0 | 0 | 0 | 0 | 0 | 0 | 0 | 0 | 0 | 0
DEBARY.7 | CT | 7.35 | 5.28 | 5.52 | 3.11 | 12.61 | 10.77 | 15.69 | 28.19 | 37.2 | 27.61 | 36.84 | 32.61 | 36 | 33.02 | 22.06 | 18.44 | 2.52 | 0 | 0 | 0 | 0 | 0 | 0 | 0 | 0 | 0 | 0 | 0 | 0 | 0 | 0 | 0 | 0 | 0 | 0
DEBARY.8 | CT | 4.16 | 4.3 | 2.79 | 1.72 | 8.4 | 7.86 | 12.4 | 20.86 | 28.2 | 21.25 | 29.87 | 29.36 | 31.99 | 26.22 | 16.16 | 13.72 | 2.56 | 0 | 0 | 0 | 0 | 0 | 0 | 0 | 0 | 0 | 0 | 0 | 0 | 0 | 0 | 0 | 0 | 0 | 0
DEBARY.9 | CT | 7.75 | 6.85 | 5.61 | 2.95 | 14.32 | 12.09 | 17.45 | 30.88 | 39.68 | 28.64 | 39.57 | 35.22 | 36.72 | 35.42 | 23.71 | 21.06 | 3.24 | 0 | 0 | 0 | 0 | 0 | 0 | 0 | 0 | 0 | 0 | 0 | 0 | 0 | 0 | 0 | 0 | 0 | 0
EconPurch | TranEcon-Purc | 0 | 0 | 0 | 0 | 0 | 0 | 0 | 0 | 0 | 0 | 0 | 0 | 0 | 0 | 0 | 0 | 0 | 0 | 0 | 0 | 0 | 0 | 0 | 0 | 0 | 0 | 0 | 0 | 0 | 0 | 0 | 0 | 0 | 0 | 0
EconSale | TranEcon-Sale | 0 | 0 | 0 | 0 | 0 | 0 | 0 | 0 | 0 | 0 | 0 | 0 | 0 | 0 | 0 | 0 | 0 | 0 | 0 | 0 | 0 | 0 | 0 | 0 | 0 | 0 | 0 | 0 | 0 | 0 | 0 | 0 | 0 | 0 | 0
Gen.190MW.CT.1 | CT | 0 | 0 | 0 | 0 | 0 | 0 | 0 | 214.19 | 295.43 | 276.65 | 323.67 | 327.3 | 331.07 | 339.84 | 286.31 | 261.22 | 282.34 | 300.34 | 290.9 | 354.45 | 327.43 | 349.48 | 272.64 | 242.69 | 261.28 | 268.28 | 278.58 | 284.1 | 292.54 | 282.89 | 295.45 | 306.08 | 295.9 | 304.16 | 324.69
Gen.190MW.CT.10 | CT | 0 | 0 | 0 | 0 | 0 | 0 | 0 | 0 | 0 | 0 | 0 | 0 | 0 | 0 | 0 | 0 | 0 | 0 | 55.13 | 77.16 | 76.62 | 90.72 | 68.73 | 64.47 | 75.12 | 78.85 | 88.21 | 89.39 | 86.5 | 88.94 | 93.44 | 93.57 | 100.06 | 99.27 | 114.6
Gen.190MW.CT.11 | CT | 0 | 0 | 0 | 0 | 0 | 0 | 0 | 0 | 0 | 0 | 0 | 0 | 0 | 0 | 0 | 0 | 0 | 0 | 0 | 0 | 52.75 | 72.99 | 54.66 | 52.88 | 62.92 | 66.13 | 72.48 | 76.87 | 74.19 | 76.21 | 81.49 | 84.46 | 81.52 | 85.13 | 99.73
Gen.190MW.CT.12 | CT | 0 | 0 | 0 | 0 | 0 | 0 | 0 | 0 | 0 | 0 | 0 | 0 | 0 | 0 | 0 | 0 | 0 | 0 | 0 | 0 | 0 | 0 | 0 | 0 | 44.8 | 58.46 | 63.4 | 63.07 | 59.97 | 62.85 | 66.56 | 71.04 | 70.5 | 72.77 | 85.36
Gen.190MW.CT.13 | CT | 0 | 0 | 0 | 0 | 0 | 0 | 0 | 0 | 0 | 0 | 0 | 0 | 0 | 0 | 0 | 0 | 0 | 0 | 0 | 0 | 0 | 0 | 0 | 0 | 36 | 45.79 | 51.01 | 51.86 | 51.43 | 52.55 | 57.7 | 61.02 | 61.36 | 60.97 | 73
Gen.190MW.CT.14 | CT | 0 | 0 | 0 | 0 | 0 | 0 | 0 | 0 | 0 | 0 | 0 | 0 | 0 | 0 | 0 | 0 | 0 | 0 | 0 | 0 | 0 | 0 | 0 | 0 | 0 | 32.49 | 39.13 | 41.1 | 42.22 | 42.73 | 46.56 | 52.47 | 51.17 | 49.19 | 60.93
Gen.190MW.CT.15 | CT | 0 | 0 | 0 | 0 | 0 | 0 | 0 | 0 | 0 | 0 | 0 | 0 | 0 | 0 | 0 | 0 | 0 | 0 | 0 | 0 | 0 | 0 | 0 | 0 | 0 | 0 | 27.99 | 32.01 | 34.37 | 34.61 | 36.52 | 43 | 39.11 | 40 | 51.23
Gen.190MW.CT.16 | CT | 0 | 0 | 0 | 0 | 0 | 0 | 0 | 0 | 0 | 0 | 0 | 0 | 0 | 0 | 0 | 0 | 0 | 0 | 0 | 0 | 0 | 0 | 0 | 0 | 0 | 0 | 0 | 0 | 0 | 0 | 0 | 0 | 0 | 0 | 0
Gen.190MW.CT.17 | CT | 0 | 0 | 0 | 0 | 0 | 0 | 0 | 0 | 0 | 0 | 0 | 0 | 0 | 0 | 0 | 0 | 0 | 0 | 0 | 0 | 0 | 0 | 0 | 0 | 0 | 0 | 0 | 0 | 0 | 0 | 0 | 0 | 0 | 0 | 0
Gen.190MW.CT.18 | CT | 0 | 0 | 0 | 0 | 0 | 0 | 0 | 0 | 0 | 0 | 0 | 0 | 0 | 0 | 0 | 0 | 0 | 0 | 0 | 0 | 0 | 0 | 0 | 0 | 0 | 0 | 0 | 0 | 0 | 0 | 0 | 0 | 0 | 0 | 0
Gen.190MW.CT.19 | CT | 0 | 0 | 0 | 0 | 0 | 0 | 0 | 0 | 0 | 0 | 0 | 0 | 0 | 0 | 0 | 0 | 0 | 0 | 0 | 0 | 0 | 0 | 0 | 0 | 0 | 0 | 0 | 0 | 0 | 0 | 0 | 0 | 0 | 0 | 0
Gen.190MW.CT.2 | CT | 0 | 0 | 0 | 0 | 0 | 0 | 0 | 0 | 0 | 184.7 | 269.44 | 274.36 | 282.64 | 291.38 | 242.46 | 223.71 | 251.63 | 269.2 | 267.59 | 306.55 | 280.69 | 308.89 | 238.86 | 213.6 | 235.6 | 240.44 | 251.77 | 251.2 | 251.17 | 255.48 | 267.38 | 276.7 | 269.57 | 270.11 | 287.43
Gen.190MW.CT.20 | CT | 0 | 0 | 0 | 0 | 0 | 0 | 0 | 0 | 0 | 0 | 0 | 0 | 0 | 0 | 0 | 0 | 0 | 0 | 0 | 0 | 0 | 0 | 0 | 0 | 0 | 0 | 0 | 0 | 0 | 0 | 0 | 0 | 0 | 0 | 0
Gen.190MW.CT.21 | CT | 0 | 0 | 0 | 0 | 0 | 0 | 0 | 0 | 0 | 0 | 0 | 0 | 0 | 0 | 0 | 0 | 0 | 0 | 0 | 0 | 0 | 0 | 0 | 0 | 0 | 0 | 0 | 0 | 0 | 0 | 0 | 0 | 0 | 0 | 0
Gen.190MW.CT.3 | CT | 0 | 0 | 0 | 0 | 0 | 0 | 0 | 0 | 0 | 0 | 0 | 185.29 | 235.8 | 247.76 | 213.33 | 196.48 | 214.43 | 228.85 | 225.15 | 270.51 | 241.3 | 275.98 | 209.18 | 185.17 | 205.16 | 211.83 | 215.61 | 215.26 | 233.7 | 222.29 | 231.61 | 246.77 | 238.75 | 246.85 | 260.35
Gen.190MW.CT.4 | CT | 0 | 0 | 0 | 0 | 0 | 0 | 0 | 0 | 0 | 0 | 0 | 0 | 0 | 169.36 | 168.55 | 162.58 | 181.06 | 194.72 | 197.23 | 234.3 | 212.23 | 238.89 | 175.38 | 165.64 | 185.67 | 185.72 | 197.18 | 196.64 | 202.18 | 196.26 | 208.77 | 217.43 | 208.74 | 211.8 | 228.7
Gen.190MW.CT.5 | CT | 0 | 0 | 0 | 0 | 0 | 0 | 0 | 0 | 0 | 0 | 0 | 0 | 0 | 0 | 108.53 | 136.72 | 155.93 | 167.7 | 171.06 | 205.17 | 183.65 | 212.36 | 154.57 | 145.03 | 159 | 169.6 | 175.88 | 177.43 | 178.4 | 166.34 | 184.6 | 195.72 | 187.76 | 199.75 | 205.79
Gen.190MW.CT.6 | CT | 0 | 0 | 0 | 0 | 0 | 0 | 0 | 0 | 0 | 0 | 0 | 0 | 0 | 0 | 91.02 | 111.96 | 128.39 | 136.38 | 149.53 | 170.42 | 154.05 | 176.92 | 138.86 | 124.68 | 139.41 | 148.79 | 153.71 | 156.51 | 157.85 | 160.41 | 160.61 | 172.32 | 166.9 | 171.76 | 186.63
Gen.190MW.CT.7 | CT | 0 | 0 | 0 | 0 | 0 | 0 | 0 | 0 | 0 | 0 | 0 | 0 | 0 | 0 | 73.02 | 90.4 | 103.62 | 117.55 | 124.04 | 146.22 | 131.8 | 152.73 | 116.13 | 110.29 | 116.84 | 130.36 | 133.54 | 135.93 | 137.7 | 137 | 139.73 | 143.33 | 139.78 | 151.71 | 167.69
Gen.190MW.CT.8 | CT | 0 | 0 | 0 | 0 | 0 | 0 | 0 | 0 | 0 | 0 | 0 | 0 | 0 | 0 | 0 | 0 | 74.57 | 93.17 | 103.82 | 118.13 | 112.51 | 131.74 | 98.39 | 92.45 | 103.65 | 110.79 | 115.17 | 115.22 | 119.64 | 116.38 | 120.72 | 126.06 | 128.86 | 133.98 | 140.74
Gen.190MW.CT.9 | CT | 0 | 0 | 0 | 0 | 0 | 0 | 0 | 0 | 0 | 0 | 0 | 0 | 0 | 0 | 0 | 0 | 0 | 0 | 69.67 | 96.43 | 92.12 | 106.31 | 80.62 | 78.46 | 92.23 | 94.7 | 103.34 | 103.95 | 103.37 | 103.29 | 107.92 | 115.68 | 114.43 | 114.5 | 127.51
Gen.2x1.CC.J.1 | Steam-CC | 0 | 0 | 0 | 0 | 0 | 0 | 0 | 0 | 0 | 0 | 0 | 0 | 0 | 0 | 1850.06 | 3128.76 | 3154.73 | 3145.83 | 3140.27 | 3147.09 | 3146.32 | 3141.75 | 3101.52 | 2991.5 | 3010.7 | 2985.55 | 2984.94 | 2979.9 | 3006.18 | 2976.71 | 3015.06 | 3026.27 | 3057.63 | 3080.14 | 3098.17
Gen.2x1.CC.J.1.Duct | Steam-CC | 0 | 0 | 0 | 0 | 0 | 0 | 0 | 0 | 0 | 0 | 0 | 0 | 0 | 0 | 173.57 | 217.28 | 226.35 | 242.34 | 231.25 | 268.15 | 266.72 | 276.07 | 309.68 | 338.51 | 342.11 | 345.08 | 364.38 | 365.06 | 392.28 | 366.42 | 378.24 | 382.19 | 385.91 | 394.89 | 386.99
Gen.2x1.CC.J.2 | Steam-CC | 0 | 0 | 0 | 0 | 0 | 0 | 0 | 0 | 0 | 0 | 0 | 0 | 0 | 0 | 0 | 0 | 0 | 0 | 0 | 0 | 0 | 0 | 1851.43 | 3122.15 | 3119.57 | 3118.33 | 3115.78 | 3100.87 | 3122.92 | 3105.73 | 3126.26 | 3146.55 | 3163.62 | 3168.61 | 3175.17
Gen.2x1.CC.J.2.Duct | Steam-CC | 0 | 0 | 0 | 0 | 0 | 0 | 0 | 0 | 0 | 0 | 0 | 0 | 0 | 0 | 0 | 0 | 0 | 0 | 0 | 0 | 0 | 0 | 208.18 | 275.59 | 291.8 | 291.65 | 292.35 | 295.39 | 318.87 | 296.13 | 318.7 | 333.9 | 326.07 | 321.92 | 326.73
Gen.2x1.CC.J.3 | Steam-CC | 0 | 0 | 0 | 0 | 0 | 0 | 0 | 0 | 0 | 0 | 0 | 0 | 0 | 0 | 0 | 0 | 0 | 0 | 0 | 0 | 0 | 0 | 0 | 0 | 0 | 0 | 0 | 0 | 0 | 0 | 0 | 0 | 0 | 0 | 0
Gen.2x1.CC.J.3.Duct | Steam-CC | 0 | 0 | 0 | 0 | 0 | 0 | 0 | 0 | 0 | 0 | 0 | 0 | 0 | 0 | 0 | 0 | 0 | 0 | 0 | 0 | 0 | 0 | 0 | 0 | 0 | 0 | 0 | 0 | 0 | 0 | 0 | 0 | 0 | 0 | 0
Gen.2x1.CC.J.4 | Steam-CC | 0 | 0 | 0 | 0 | 0 | 0 | 0 | 0 | 0 | 0 | 0 | 0 | 0 | 0 | 0 | 0 | 0 | 0 | 0 | 0 | 0 | 0 | 0 | 0 | 0 | 0 | 0 | 0 | 0 | 0 | 0 | 0 | 0 | 0 | 0
Gen.2x1.CC.J.4.Duct | Steam-CC | 0 | 0 | 0 | 0 | 0 | 0 | 0 | 0 | 0 | 0 | 0 | 0 | 0 | 0 | 0 | 0 | 0 | 0 | 0 | 0 | 0 | 0 | 0 | 0 | 0 | 0 | 0 | 0 | 0 | 0 | 0 | 0 | 0 | 0 | 0
Gen.2x1.CC.J.5 | Steam-CC | 0 | 0 | 0 | 0 | 0 | 0 | 0 | 0 | 0 | 0 | 0 | 0 | 0 | 0 | 0 | 0 | 0 | 0 | 0 | 0 | 0 | 0 | 0 | 0 | 0 | 0 | 0 | 0 | 0 | 0 | 0 | 0 | 0 | 0 | 0
Gen.2x1.CC.J.5.Duct | Steam-CC | 0 | 0 | 0 | 0 | 0 | 0 | 0 | 0 | 0 | 0 | 0 | 0 | 0 | 0 | 0 | 0 | 0 | 0 | 0 | 0 | 0 | 0 | 0 | 0 | 0 | 0 | 0 | 0 | 0 | 0 | 0 | 0 | 0 | 0 | 0
Gen.2x1.CC.J.6 | Steam-CC | 0 | 0 | 0 | 0 | 0 | 0 | 0 | 0 | 0 | 0 | 0 | 0 | 0 | 0 | 0 | 0 | 0 | 0 | 0 | 0 | 0 | 0 | 0 | 0 | 0 | 0 | 0 | 0 | 0 | 0 | 0 | 0 | 0 | 0 | 0
Gen.2x1.CC.J.6.Duct | Steam-CC | 0 | 0 | 0 | 0 | 0 | 0 | 0 | 0 | 0 | 0 | 0 | 0 | 0 | 0 | 0 | 0 | 0 | 0 | 0 | 0 | 0 | 0 | 0 | 0 | 0 | 0 | 0 | 0 | 0 | 0 | 0 | 0 | 0 | 0 | 0
Gen.2x1.CC.J.7 | Steam-CC | 0 | 0 | 0 | 0 | 0 | 0 | 0 | 0 | 0 | 0 | 0 | 0 | 0 | 0 | 0 | 0 | 0 | 0 | 0 | 0 | 0 | 0 | 0 | 0 | 0 | 0 | 0 | 0 | 0 | 0 | 0 | 0 | 0 | 0 | 0
Gen.2x1.CC.J.7.Duct | Steam-CC | 0 | 0 | 0 | 0 | 0 | 0 | 0 | 0 | 0 | 0 | 0 | 0 | 0 | 0 | 0 | 0 | 0 | 0 | 0 | 0 | 0 | 0 | 0 | 0 | 0 | 0 | 0 | 0 | 0 | 0 | 0 | 0 | 0 | 0 | 0
HEAT | DSM | 0 | 0 | 0 | 0 | 0 | 0 | 0 | 0 | 0 | 0 | 0 | 0 | 0 | 0 | 0 | 0 | 0 | 0 | 0 | 0 | 0 | 0 | 0 | 0 | 0 | 0 | 0 | 0 | 0 | 0 | 0 | 0 | 0 | 0 | 0
Hines.CC.1 | Steam-CC | 1006.38 | 1163.51 | 1222.17 | 1067.62 | 1060.84 | 927.26 | 907.53 | 1020.4 | 1047.4 | 1011.09 | 1082.36 | 1026.11 | 1109.71 | 1129.05 | 872.98 | 871.5 | 884.8 | 928 | 907.62 | 966.67 | 930.16 | 922.34 | 855.8 | 729.56 | 663.3 | 738.99 | 723.67 | 777.5 | 818.78 | 781.3 | 812.49 | 745.83 | 827.13 | 840.15 | 772.81
Hines.CC.2 | Steam-CC | 938.62 | 1033.02 | 1068.99 | 1023.66 | 912.83 | 902.45 | 974.69 | 1014.35 | 1051.46 | 1037.8 | 982.22 | 1115.73 | 1091.71 | 1103.55 | 953.68 | 830.43 | 881.66 | 903.9 | 882.12 | 958.41 | 847.61 | 964.4 | 752.08 | 731.02 | 730.09 | 715.47 | 764.41 | 740.37 | 763.38 | 750.66 | 699.36 | 805.91 | 773.24 | 787.35 | 779.19
Hines.CC.3 | Steam-CC | 1070.05 | 1121.18 | 1087.66 | 1071.56 | 1086.58 | 988.99 | 976.18 | 1038.04 | 1092.94 | 1081.77 | 1140.19 | 1063.56 | 1120.86 | 1166 | 1049.97 | 961.75 | 944.17 | 990.47 | 986.95 | 1054.96 | 1032.77 | 983.65 | 884.79 | 791.75 | 773.91 | 821.8 | 798.48 | 836.47 | 820.47 | 810.88 | 818.86 | 763.11 | 836.87 | 833.03 | 867.11
Hines.CC.4 | Steam-CC | 1532.39 | 1291.31 | 1460.71 | 1318.68 | 1237.43 | 1368.25 | 1254.44 | 1284.58 | 1423.72 | 1405.64 | 1316.23 | 1334.28 | 1455.73 | 1473.27 | 1243.21 | 1144.87 | 1219.99 | 1259.29 | 1247.75 | 1251.62 | 1226.84 | 1295.72 | 1056.4 | 944.43 | 1034.73 | 1046.82 | 996.36 | 993.91 | 1071.35 | 1051.31 | 966.13 | 999.53 | 1093.24 | 1101.88 | 1031.87
INT.CITY.1 | CT | 0.92 | 1.34 | 0.92 | 0.31 | 2.21 | 1.64 | 3.62 | 6.45 | 9.77 | 7.46 | 11.17 | 9.8 | 10.28 | 9.29 | 0.86 | 0 | 0 | 0 | 0 | 0 | 0 | 0 | 0 | 0 | 0 | 0 | 0 | 0 | 0 | 0 | 0 | 0 | 0 | 0 | 0
INT.CITY.10 | CT | 5.29 | 4.85 | 3.67 | 2.21 | 9.13 | 7.81 | 11.54 | 22.09 | 29.09 | 21.83 | 32.08 | 29.3 | 28.53 | 29.31 | 16.28 | 15.09 | 17.44 | 17.15 | 3.46 | 0 | 0 | 0 | 0 | 0 | 0 | 0 | 0 | 0 | 0 | 0 | 0 | 0 | 0 | 0 | 0
INT.CITY.11 | CT | 3.47 | 3.67 | 2.75 | 1.17 | 5.48 | 4.98 | 9.84 | 19.04 | 25.3 | 19.19 | 29.33 | 22.16 | 25.42 | 23.08 | 15.44 | 17.86 | 23.4 | 24.62 | 21.61 | 28.57 | 22.21 | 25.59 | 19.84 | 24.22 | 3.79 | 0 | 0 | 0 | 0 | 0 | 0 | 0 | 0 | 0 | 0
INT.CITY.12 | CT | 13.76 | 13.57 | 10.61 | 9.14 | 23.72 | 20.01 | 26.92 | 50.81 | 62.66 | 45.54 | 60.73 | 54.39 | 53.47 | 53.68 | 35.74 | 29.97 | 31.48 | 31.24 | 22.49 | 27.59 | 19.35 | 24.5 | 24.58 | 27.55 | 18.86 | 5.31 | 0 | 0 | 0 | 0 | 0 | 0 | 0 | 0 | 0
INT.CITY.13 | CT | 16.73 | 15.67 | 13.7 | 10.58 | 27.16 | 18.11 | 30.3 | 54.29 | 64.52 | 50.94 | 62.5 | 55.05 | 60.28 | 55.15 | 35.55 | 32.99 | 33.33 | 34.19 | 24.36 | 30.13 | 20.33 | 26.14 | 26.13 | 29.2 | 26.09 | 3.47 | 0 | 0 | 0 | 0 | 0 | 0 | 0 | 0 | 0
INT.CITY.14 | CT | 11.93 | 11.56 | 9.34 | 7.37 | 20.51 | 17.74 | 22.78 | 45.06 | 56.99 | 43.38 | 57.36 | 49.14 | 52.6 | 49.24 | 32.77 | 26.94 | 27.08 | 30.35 | 19.66 | 23.9 | 16.3 | 20.45 | 18.32 | 19.02 | 16.44 | 1.74 | 0 | 0 | 0 | 0 | 0 | 0 | 0 | 0 | 0
INT.CITY.2 | CT | 0.24 | 0.58 | 0.35 | 0.12 | 0.71 | 0.35 | 0.84 | 2.52 | 6.04 | 4.36 | 6.04 | 4.92 | 6.81 | 5.41 | 0.4 | 0 | 0 | 0 | 0 | 0 | 0 | 0 | 0 | 0 | 0 | 0 | 0 | 0 | 0 | 0 | 0 | 0 | 0 | 0 | 0
INT.CITY.3 | CT | 0.8 | 1.32 | 0.65 | 0.34 | 1.29 | 1.22 | 2.12 | 4.49 | 9.86 | 7.64 | 11.42 | 8.22 | 10.13 | 9 | 0.93 | 0 | 0 | 0 | 0 | 0 | 0 | 0 | 0 | 0 | 0 | 0 | 0 | 0 | 0 | 0 | 0 | 0 | 0 | 0 | 0
INT.CITY.4 | CT | 1.24 | 1.5 | 0.92 | 0.42 | 2.15 | 1.85 | 2.97 | 6.35 | 11.01 | 8.52 | 13.16 | 11.38 | 12.12 | 10.56 | 0.86 | 0 | 0 | 0 | 0 | 0 | 0 | 0 | 0 | 0 | 0 | 0 | 0 | 0 | 0 | 0 | 0 | 0 | 0 | 0 | 0
INT.CITY.5 | CT | 0.32 | 0.7 | 0.39 | 0.15 | 0.94 | 0.66 | 0.94 | 2.17 | 6.54 | 5.35 | 7.64 | 6.16 | 7.28 | 6.19 | 0.36 | 0 | 0 | 0 | 0 | 0 | 0 | 0 | 0 | 0 | 0 | 0 | 0 | 0 | 0 | 0 | 0 | 0 | 0 | 0 | 0
INT.CITY.6 | CT | 1.74 | 1.74 | 1.2 | 0.49 | 3.14 | 2.5 | 5.18 | 9.38 | 13.3 | 10.41 | 15.62 | 13.76 | 14.58 | 12.53 | 1.33 | 0 | 0 | 0 | 0 | 0 | 0 | 0 | 0 | 0 | 0 | 0 | 0 | 0 | 0 | 0 | 0 | 0 | 0 | 0 | 0
INT.CITY.7 | CT | 4.39 | 3.07 | 2.97 | 1.58 | 7.64 | 6.42 | 9.88 | 19.11 | 24.11 | 18.55 | 28.6 | 26.21 | 27.82 | 23.7 | 12.73 | 10.72 | 13.32 | 15.32 | 2.81 | 0 | 0 | 0 | 0 | 0 | 0 | 0 | 0 | 0 | 0 | 0 | 0 | 0 | 0 | 0 | 0
INT.CITY.8 | CT | 6.08 | 5.83 | 4.88 | 2.15 | 11.18 | 8.98 | 13.57 | 24.94 | 32.83 | 25.98 | 34.63 | 30.82 | 31.79 | 29.42 | 19.11 | 17.74 | 18.44 | 19.24 | 3.54 | 0 | 0 | 0 | 0 | 0 | 0 | 0 | 0 | 0 | 0 | 0 | 0 | 0 | 0 | 0 | 0
INT.CITY.9 | CT | 5.91 | 5.05 | 4.11 | 2.61 | 10.23 | 7.1 | 12.97 | 24.25 | 32.64 | 24.43 | 33.28 | 28.33 | 27.89 | 28.7 | 17.45 | 16.38 | 17.69 | 19.09 | 2.81 | 0 | 0 | 0 | 0 | 0 | 0 | 0 | 0 | 0 | 0 | 0 | 0 | 0 | 0 | 0 | 0
INTER | DSM | 0 | 0 | 0 | 0 | 0 | 0 | 0 | 0 | 0 | 0 | 0 | 0 | 0 | 0 | 0 | 0 | 0 | 0 | 0 | 0 | 0 | 0 | 0 | 0 | 0 | 0 | 0 | 0 | 0 | 0 | 0 | 0 | 0 | 0 | 0
Lake.County | Renewable | 5.82 | 5.8 | 5.8 | 5.8 | 2.89 | 0 | 0 | 0 | 0 | 0 | 0 | 0 | 0 | 0 | 0 | 0 | 0 | 0 | 0 | 0 | 0 | 0 | 0 | 0 | 0 | 0 | 0 | 0 | 0 | 0 | 0 | 0 | 0 | 0 | 0
LEE.County.Res | Renewable | 114.45 | 113.8 | 113.86 | 113.76 | 114.46 | 113.74 | 113.86 | 113.86 | 114.16 | 113.84 | 113.9 | 113.76 | 114.2 | 113.84 | 113.84 | 113.9 | 114.06 | 113.78 | 113.81 | 113.68 | 114.13 | 113.8 | 113.92 | 113.68 | 114.13 | 113.65 | 113.93 | 113.86 | 114.01 | 113.95 | 113.99 | 113.93 | 114.08 | 113.87 | 113.61
Mulberry | Cogen | 215.59 | 214.89 | 216.59 | 216.47 | 132.63 | 0 | 0 | 0 | 0 | 0 | 0 | 0 | 0 | 0 | 0 | 0 | 0 | 0 | 0 | 0 | 0 | 0 | 0 | 0 | 0 | 0 | 0 | 0 | 0 | 0 | 0 | 0 | 0 | 0 | 0
NSG.Vand.CT.1 | TranFirm-Purc | 158.54 | 222.11 | 202.83 | 257.37 | 235.55 | 269.35 | 229.99 | 52.48 | 0 | 0 | 0 | 0 | 0 | 0 | 0 | 0 | 0 | 0 | 0 | 0 | 0 | 0 | 0 | 0 | 0 | 0 | 0 | 0 | 0 | 0 | 0 | 0 | 0 | 0 | 0
NSG.Vand.CT.2 | TranFirm-Purc | 133.05 | 191.07 | 181.88 | 227.56 | 206.46 | 232.54 | 218.57 | 48.44 | 0 | 0 | 0 | 0 | 0 | 0 | 0 | 0 | 0 | 0 | 0 | 0 | 0 | 0 | 0 | 0 | 0 | 0 | 0 | 0 | 0 | 0 | 0 | 0 | 0 | 0 | 0
NSG.Vand.CT.3 | TranFirm-Purc | 116.43 | 133.54 | 142.23 | 165.27 | 163.34 | 184.02 | 177.78 | 35.71 | 0 | 0 | 0 | 0 | 0 | 0 | 0 | 0 | 0 | 0 | 0 | 0 | 0 | 0 | 0 | 0 | 0 | 0 | 0 | 0 | 0 | 0 | 0 | 0 | 0 | 0 | 0
NSG.Vand.CT.4 | TranFirm-Purc | 99.49 | 112.39 | 116.56 | 132.95 | 132.68 | 138.99 | 148.33 | 26.98 | 0 | 0 | 0 | 0 | 0 | 0 | 0 | 0 | 0 | 0 | 0 | 0 | 0 | 0 | 0 | 0 | 0 | 0 | 0 | 0 | 0 | 0 | 0 | 0 | 0 | 0 | 0
Orange.Cogen | Cogen | 202.21 | 202.67 | 203.07 | 203.03 | 203.67 | 202.96 | 0 | 0 | 0 | 0 | 0 | 0 | 0 | 0 | 0 | 0 | 0 | 0 | 0 | 0 | 0 | 0 | 0 | 0 | 0 | 0 | 0 | 0 | 0 | 0 | 0 | 0 | 0 | 0 | 0
Orlando.Cogen | Cogen | 398.5 | 400.8 | 400.37 | 400.37 | 0 | 0 | 0 | 0 | 0 | 0 | 0 | 0 | 0 | 0 | 0 | 0 | 0 | 0 | 0 | 0 | 0 | 0 | 0 | 0 | 0 | 0 | 0 | 0 | 0 | 0 | 0 | 0 | 0 | 0 | 0
Osprey 1.0 | Steam-CC | 256.85 | 243.2 | 265.65 | 220.24 | 61.35 | 0 | 0 | 0 | 0 | 0 | 0 | 0 | 0 | 0 | 0 | 0 | 0 | 0 | 0 | 0 | 0 | 0 | 0 | 0 | 0 | 0 | 0 | 0 | 0 | 0 | 0 | 0 | 0 | 0 | 0
Osprey 1.1 | Steam-CC | 108.29 | 90.61 | 97.84 | 67.77 | 40.7 | 0 | 0 | 0 | 0 | 0 | 0 | 0 | 0 | 0 | 0 | 0 | 0 | 0 | 0 | 0 | 0 | 0 | 0 | 0 | 0 | 0 | 0 | 0 | 0 | 0 | 0 | 0 | 0 | 0 | 0
Osprey 1.2 | Steam-CC | 2.58 | 3.14 | 2.52 | 2.07 | 0.23 | 0 | 0 | 0 | 0 | 0 | 0 | 0 | 0 | 0 | 0 | 0 | 0 | 0 | 0 | 0 | 0 | 0 | 0 | 0 | 0 | 0 | 0 | 0 | 0 | 0 | 0 | 0 | 0 | 0 | 0
OspreyAcq | Steam-CC | 0 | 0 | 0 | 0 | 961.28 | 1330.32 | 1338.82 | 1228.79 | 1384.78 | 1289.56 | 1382.71 | 1359.36 | 1389.49 | 1388.66 | 1322.61 | 1211.37 | 1125.13 | 1210.48 | 1206.87 | 1234.07 | 1238.51 | 1232.52 | 1073.9 | 932.64 | 989.03 | 1019.06 | 1014.5 | 962.85 | 1016.92 | 932.29 | 1005.4 | 1022.87 | 1018.53 | 1036.97 | 1066.27
OspreyAcqDF | Steam-CC | 0 | 0 | 0 | 0 | 20.17 | 17.34 | 18.5 | 34.56 | 46.38 | 33.37 | 46.15 | 43.31 | 44.91 | 43.14 | 16.91 | 17.37 | 15.23 | 18.56 | 16.81 | 20.99 | 17.99 | 21.26 | 18.98 | 20.59 | 19.1 | 19.73 | 13.34 | 15.68 | 14.85 | 14.01 | 17.74 | 23.87 | 17.06 | 20.79 | 22.31
Pasco.County | Renewable | 153.46 | 151.63 | 151.67 | 151.67 | 152.11 | 151.67 | 151.67 | 151.67 | 152.11 | 151.67 | 151.67 | 151.67 | 152.11 | 151.67 | 151.67 | 151.67 | 152.11 | 151.67 | 151.67 | 151.67 | 152.11 | 151.67 | 151.67 | 151.67 | 152.11 | 151.67 | 151.67 | 151.67 | 152.11 | 151.67 | 151.67 | 151.67 | 152.11 | 151.67 | 151.67
Pinellas.County | Renewable | 350.39 | 349.31 | 361.55 | 361.55 | 362.59 | 361.55 | 361.55 | 361.55 | 362.59 | 361.55 | 361.55 | 361.55 | 362.59 | 361.55 | 361.55 | 361.55 | 362.59 | 361.55 | 361.55 | 361.55 | 362.59 | 361.55 | 361.55 | 361.55 | 362.59 | 361.55 | 361.55 | 361.55 | 362.59 | 361.55 | 361.55 | 361.55 | 362.59 | 361.55 | 361.55
PPA.SERC | TranFirm-Purc | 406.51 | 64.15 | 0 | 0 | 0 | 0 | 0 | 0 | 0 | 0 | 0 | 0 | 0 | 0 | 0 | 0 | 0 | 0 | 0 | 0 | 0 | 0 | 0 | 0 | 0 | 0 | 0 | 0 | 0 | 0 | 0 | 0 | 0 | 0 | 0
Seasonal PPA_Summer.1 | TranFirm-Purc | 0 | 0 | 0 | 0 | 0 | 0 | 0 | 0 | 0 | 0 | 0 | 0 | 0 | 0 | 0 | 0 | 0 | 0 | 0 | 0 | 0 | 0 | 0 | 0 | 0 | 0 | 0 | 0 | 0 | 0 | 0 | 0 | 0 | 0 | 0
Shady.Hills.1 | TranFirm-Purc | 82.85 | 101.92 | 89.01 | 76.9 | 2.22 | 0 | 0 | 0 | 0 | 0 | 0 | 0 | 0 | 0 | 0 | 0 | 0 | 0 | 0 | 0 | 0 | 0 | 0 | 0 | 0 | 0 | 0 | 0 | 0 | 0 | 0 | 0 | 0 | 0 | 0
Shady.Hills.2 | TranFirm-Purc | 74.87 | 69.21 | 70.73 | 55.48 | 2.12 | 0 | 0 | 0 | 0 | 0 | 0 | 0 | 0 | 0 | 0 | 0 | 0 | 0 | 0 | 0 | 0 | 0 | 0 | 0 | 0 | 0 | 0 | 0 | 0 | 0 | 0 | 0 | 0 | 0 | 0
Shady.Hills.3 | TranFirm-Purc | 59.9 | 50.6 | 49.58 | 38.37 | 2.14 | 0 | 0 | 0 | 0 | 0 | 0 | 0 | 0 | 0 | 0 | 0 | 0 | 0 | 0 | 0 | 0 | 0 | 0 | 0 | 0 | 0 | 0 | 0 | 0 | 0 | 0 | 0 | 0 | 0 | 0
Solar.3rdParty.Block.1 | Renewable | 0 | 0 | 0 | 0 | 0 | 0 | 0 | 0 | 0 | 0 | 0 | 0 | 0 | 0 | 0 | 0 | 0 | 0 | 0 | 0 | 0 | 0 | 0 | 0 | 0 | 0 | 0 | 0 | 0 | 0 | 0 | 0 | 0 | 0 | 0
Solar.3rdParty.Block.2 | Renewable | 0 | 0 | 0 | 0 | 0 | 0 | 0 | 0 | 0 | 0 | 0 | 0 | 0 | 0 | 0 | 0 | 0 | 0 | 0 | 0 | 0 | 0 | 0 | 0 | 0 | 0 | 0 | 0 | 0 | 0 | 0 | 0 | 0 | 0 | 0
Solar.3rdParty.Block.3 | Renewable | 0 | 0 | 0 | 0 | 0 | 0 | 0 | 0 | 0 | 0 | 0 | 0 | 0 | 0 | 0 | 0 | 0 | 0 | 0 | 0 | 0 | 0 | 0 | 0 | 0 | 0 | 0 | 0 | 0 | 0 | 0 | 0 | 0 | 0 | 0
Solar.3rdParty.Block.4 | Renewable | 0 | 0 | 0 | 0 | 0 | 0 | 0 | 0 | 0 | 0 | 0 | 0 | 0 | 0 | 0 | 0 | 0 | 0 | 0 | 0 | 0 | 0 | 0 | 0 | 0 | 0 | 0 | 0 | 0 | 0 | 0 | 0 | 0 | 0 | 0
Solar.DEF.Archer | Renewable | 0 | 0 | 0 | 0 | 0 | 0 | 0 | 0 | 0 | 0 | 0 | 0 | 0 | 0 | 0 | 0 | 0 | 0 | 0 | 0 | 0 | 0 | 0 | 0 | 0 | 0 | 0 | 0 | 0 | 0 | 0 | 0 | 0 | 0 | 0
Solar.DEF.Charlie.Creek | Renewable | 0 | 0 | 0 | 0 | 0 | 0 | 0 | 0 | 0 | 0 | 0 | 0 | 0 | 0 | 0 | 0 | 0 | 0 | 0 | 0 | 0 | 0 | 0 | 0 | 0 | 0 | 0 | 0 | 0 | 0 | 0 | 0 | 0 | 0 | 0
Solar.DEF.Columbia | Renewable | 0 | 0 | 0 | 0 | 0 | 0 | 0 | 0 | 0 | 0 | 0 | 0 | 0 | 0 | 0 | 0 | 0 | 0 | 0 | 0 | 0 | 0 | 0 | 0 | 0 | 0 | 0 | 0 | 0 | 0 | 0 | 0 | 0 | 0 | 0
Solar.DEF.Debary | Renewable | 0 | 0 | 0 | 0 | 0 | 0 | 0 | 0 | 0 | 0 | 0 | 0 | 0 | 0 | 0 | 0 | 0 | 0 | 0 | 0 | 0 | 0 | 0 | 0 | 0 | 0 | 0 | 0 | 0 | 0 | 0 | 0 | 0 | 0 | 0
Solar.DEF.Duette | Renewable | 0 | 0 | 0 | 0 | 0 | 0 | 0 | 0 | 0 | 0 | 0 | 0 | 0 | 0 | 0 | 0 | 0 | 0 | 0 | 0 | 0 | 0 | 0 | 0 | 0 | 0 | 0 | 0 | 0 | 0 | 0 | 0 | 0 | 0 | 0
Solar.DEF.Hamilton | Renewable | 0 | 0 | 0 | 0 | 0 | 0 | 0 | 0 | 0 | 0 | 0 | 0 | 0 | 0 | 0 | 0 | 0 | 0 | 0 | 0 | 0 | 0 | 0 | 0 | 0 | 0 | 0 | 0 | 0 | 0 | 0 | 0 | 0 | 0 | 0
Solar.DEF.Lake.Placid | Renewable | 0 | 0 | 0 | 0 | 0 | 0 | 0 | 0 | 0 | 0 | 0 | 0 | 0 | 0 | 0 | 0 | 0 | 0 | 0 | 0 | 0 | 0 | 0 | 0 | 0 | 0 | 0 | 0 | 0 | 0 | 0 | 0 | 0 | 0 | 0
Solar.DEF.NEW | Renewable | 0 | 0 | 0 | 0 | 0 | 0 | 0 | 0 | 0 | 0 | 0 | 0 | 0 | 0 | 0 | 0 | 0 | 0 | 0 | 0 | 0 | 0 | 0 | 0 | 0 | 0 | 0 | 0 | 0 | 0 | 0 | 0 | 0 | 0 | 0
Solar.DEF.NEW.2 | Renewable | 0 | 0 | 0 | 0 | 0 | 0 | 0 | 0 | 0 | 0 | 0 | 0 | 0 | 0 | 0 | 0 | 0 | 0 | 0 | 0 | 0 | 0 | 0 | 0 | 0 | 0 | 0 | 0 | 0 | 0 | 0 | 0 | 0 | 0 | 0
Solar.DEF.NEW.3 | Renewable | 0 | 0 | 0 | 0 | 0 | 0 | 0 | 0 | 0 | 0 | 0 | 0 | 0 | 0 | 0 | 0 | 0 | 0 | 0 | 0 | 0 | 0 | 0 | 0 | 0 | 0 | 0 | 0 | 0 | 0 | 0 | 0 | 0 | 0 | 0
Solar.DEF.NEW.4 | Renewable | 0 | 0 | 0 | 0 | 0 | 0 | 0 | 0 | 0 | 0 | 0 | 0 | 0 | 0 | 0 | 0 | 0 | 0 | 0 | 0 | 0 | 0 | 0 | 0 | 0 | 0 | 0 | 0 | 0 | 0 | 0 | 0 | 0 | 0 | 0
Solar.DEF.NEW.5 | Renewable | 0 | 0 | 0 | 0 | 0 | 0 | 0 | 0 | 0 | 0 | 0 | 0 | 0 | 0 | 0 | 0 | 0 | 0 | 0 | 0 | 0 | 0 | 0 | 0 | 0 | 0 | 0 | 0 | 0 | 0 | 0 | 0 | 0 | 0 | 0
Solar.DEF.Osc.Perry.Suw | Renewable | 0 | 0 | 0 | 0 | 0 | 0 | 0 | 0 | 0 | 0 | 0 | 0 | 0 | 0 | 0 | 0 | 0 | 0 | 0 | 0 | 0 | 0 | 0 | 0 | 0 | 0 | 0 | 0 | 0 | 0 | 0 | 0 | 0 | 0 | 0
Solar.DEF.Santa.Fe | Renewable | 0 | 0 | 0 | 0 | 0 | 0 | 0 | 0 | 0 | 0 | 0 | 0 | 0 | 0 | 0 | 0 | 0 | 0 | 0 | 0 | 0 | 0 | 0 | 0 | 0 | 0 | 0 | 0 | 0 | 0 | 0 | 0 | 0 | 0 | 0
Solar.DEF.St.Pete.Pier | Renewable | 0 | 0 | 0 | 0 | 0 | 0 | 0 | 0 | 0 | 0 | 0 | 0 | 0 | 0 | 0 | 0 | 0 | 0 | 0 | 0 | 0 | 0 | 0 | 0 | 0 | 0 | 0 | 0 | 0 | 0 | 0 | 0 | 0 | 0 | 0
Solar.DEF.Trenton | Renewable | 0 | 0 | 0 | 0 | 0 | 0 | 0 | 0 | 0 | 0 | 0 | 0 | 0 | 0 | 0 | 0 | 0 | 0 | 0 | 0 | 0 | 0 | 0 | 0 | 0 | 0 | 0 | 0 | 0 | 0 | 0 | 0 | 0 | 0 | 0
Solar.DEF.Twin.Rivers | Renewable | 0 | 0 | 0 | 0 | 0 | 0 | 0 | 0 | 0 | 0 | 0 | 0 | 0 | 0 | 0 | 0 | 0 | 0 | 0 | 0 | 0 | 0 | 0 | 0 | 0 | 0 | 0 | 0 | 0 | 0 | 0 | 0 | 0 | 0 | 0
Standby | DSM | 0 | 0 | 0 | 0 | 0 | 0 | 0 | 0 | 0 | 0 | 0 | 0 | 0 | 0 | 0 | 0 | 0 | 0 | 0 | 0 | 0 | 0 | 0 | 0 | 0 | 0 | 0 | 0 | 0 | 0 | 0 | 0 | 0 | 0 | 0
SUWANNEE_P.1 | CT | 2.47 | 2.82 | 1.79 | 1.29 | 5.41 | 3.98 | 4.93 | 9.48 | 13.77 | 10.81 | 14.99 | 14.58 | 16.18 | 14.21 | 1.9 | 0 | 0 | 0 | 0 | 0 | 0 | 0 | 0 | 0 | 0 | 0 | 0 | 0 | 0 | 0 | 0 | 0 | 0 | 0 | 0
SUWANNEE_P.2 | CT | 1.46 | 1.34 | 0.59 | 0.19 | 1.62 | 1.9 | 4.08 | 8.12 | 10.23 | 8.49 | 13.59 | 10.77 | 12.28 | 9.88 | 0.99 | 0 | 0 | 0 | 0 | 0 | 0 | 0 | 0 | 0 | 0 | 0 | 0 | 0 | 0 | 0 | 0 | 0 | 0 | 0 | 0
SUWANNEE_P.3 | CT | 3.3 | 2.94 | 2.45 | 1.83 | 4.66 | 4.5 | 5.04 | 10.56 | 15.46 | 12.06 | 15.21 | 13.41 | 17.45 | 15.13 | 2.24 | 0 | 0 | 0 | 0 | 0 | 0 | 0 | 0 | 0 | 0 | 0 | 0 | 0 | 0 | 0 | 0 | 0 | 0 | 0 | 0
Tigerbay.1 | Steam-CC | 568.63 | 611.29 | 696.38 | 663.59 | 443.84 | 521.17 | 640.38 | 626.15 | 666.3 | 552.61 | 271.58 | 0 | 0 | 0 | 0 | 0 | 0 | 0 | 0 | 0 | 0 | 0 | 0 | 0 | 0 | 0 | 0 | 0 | 0 | 0 | 0 | 0 | 0 | 0 | 0
U.OF.FL.1 | CT | 181.46 | 173.24 | 197.04 | 179.39 | 189.93 | 174.32 | 191.03 | 161.68 | 0 | 0 | 0 | 0 | 0 | 0 | 0 | 0 | 0 | 0 | 0 | 0 | 0 | 0 | 0 | 0 | 0 | 0 | 0 | 0 | 0 | 0 | 0 | 0 | 0 | 0 | 0
Voltage.Red | DSM | 0 | 0 | 0 | 0 | 0 | 0 | 0 | 0 | 0 | 0 | 0 | 0 | 0 | 0 | 0 | 0 | 0 | 0 | 0 | 0 | 0 | 0 | 0 | 0 | 0 | 0 | 0 | 0 | 0 | 0 | 0 | 0 | 0 | 0 | 0
WaterHtr_PP | DSM | 0 | 0 | 0 | 0 | 0 | 0 | 0 | 0 | 0 | 0 | 0 | 0 | 0 | 0 | 0 | 0 | 0 | 0 | 0 | 0 | 0 | 0 | 0 | 0 | 0 | 0 | 0 | 0 | 0 | 0 | 0 | 0 | 0 | 0 | 0
Total |  | 21084.88 | 21051.79 | 20796.29 | 19967.06 | 19443.39 | 19419.67 | 19418.98 | 19523.49 | 19932.52 | 19882.48 | 20109.43 | 19774.78 | 19794.74 | 19767.52 | 18474.43 | 18105.65 | 18396.37 | 18581.96 | 18786.52 | 19092.44 | 19260.23 | 19515.6 | 19273.01 | 19251.48 | 19579.87 | 19727.5 | 19991.4 | 19963.97 | 20048.17 | 20007.86 | 20252.58 | 20389.36 | 20713.15 | 20896.39 | 21210.12
Group Totals
Station Group | Group Type | 2020 | 2021 | 2022 | 2023 | 2024 | 2025 | 2026 | 2027 | 2028 | 2029 | 2030 | 2031 | 2032 | 2033 | 2034 | 2035 | 2036 | 2037 | 2038 | 2039 | 2040 | 2041 | 2042 | 2043 | 2044 | 2045 | 2046 | 2047 | 2048 | 2049 | 2050 | 2051 | 2052 | 2053 | 2054
Cogen | Total | 817.02 | 819.08 | 820.75 | 820.59 | 337.02 | 203.68 | 0.72 | 0.72 | 0.72 | 0.72 | 0.72 | 0.72 | 0.72 | 0.72 | 0.72 | 0.72 | 0.72 | 0.72 | 0.72 | 0.72 | 0.72 | 0.72 | 0.72 | 0.72 | 0.72 | 0.72 | 0.72 | 0.72 | 0.72 | 0.72 | 0.72 | 0.72 | 0.72 | 0.72 | 0.72
CT | Total | 307.3 | 284.43 | 283.87 | 233.65 | 392.24 | 337.96 | 434.55 | 809.62 | 867.21 | 895.22 | 1194.36 | 1313.81 | 1416.42 | 1568.59 | 1453.65 | 1414.06 | 1583.98 | 1699.11 | 1754.86 | 2089.53 | 1943.34 | 2213.69 | 1696.89 | 1575.35 | 1782.86 | 1852.75 | 1967 | 1990.54 | 2025.23 | 1998.23 | 2099.06 | 2205.65 | 2154.41 | 2211.95 | 2414.38
DSM | Total | 0 | 0 | 0 | 0 | 0 | 0 | 0 | 0 | 0 | 0 | 0 | 0 | 0 | 0 | 0 | 0 | 0 | 0 | 0 | 0 | 0 | 0 | 0 | 0 | 0 | 0 | 0 | 0 | 0 | 0 | 0 | 0 | 0 | 0 | 0
Renewable | Total | 783.12 | 778.95 | 791.39 | 791.23 | 790.87 | 785.4 | 785.49 | 785.59 | 787.7 | 785.5 | 785.43 | 785.33 | 787.78 | 785.54 | 785.54 | 785.53 | 787.69 | 785.34 | 785.49 | 785.38 | 787.57 | 785.56 | 785.6 | 785.38 | 787.71 | 785.25 | 785.69 | 785.53 | 787.66 | 785.55 | 785.57 | 785.53 | 787.62 | 785.5 | 785.3
Steam-CC | Total | 13323.93 | 13352.95 | 13312.69 | 13058.91 | 13451.64 | 13336.46 | 13509.28 | 13705.23 | 13779.93 | 13895.42 | 13792.82 | 13443.08 | 13713.13 | 13825.25 | 14769.87 | 15159.28 | 15276.49 | 15306.84 | 15499.88 | 15449.99 | 15789.94 | 15738.46 | 16510.54 | 16890.03 | 17008.58 | 17088.78 | 17237.99 | 17187.18 | 17234.56 | 17223.36 | 17367.23 | 17397.46 | 17770.4 | 17898.22 | 18009.72
Steam-Coal | Total | 4231.05 | 4294.77 | 4115.4 | 3501 | 3110.76 | 3187.95 | 3108.94 | 3188.16 | 3490.21 | 3351.63 | 3294.3 | 3114.2 | 2748.92 | 2479.94 | 638.98 | 0 | 0 | 0 | 0 | 0 | 0 | 0 | 0 | 0 | 0 | 0 | 0 | 0 | 0 | 0 | 0 | 0 | 0 | 0 | 0
Steam-Gas | Total | 490.82 | 576.62 | 619.37 | 607.78 | 616.35 | 743.32 | 805.33 | 870.56 | 1006.75 | 953.99 | 1041.8 | 1117.64 | 1127.77 | 1107.48 | 825.67 | 746.06 | 747.49 | 789.95 | 745.57 | 766.82 | 738.66 | 777.17 | 279.26 | 0 | 0 | 0 | 0 | 0 | 0 | 0 | 0 | 0 | 0 | 0 | 0
Storage | Total | 0 | 0 | 0 | 0 | 0 | 0 | 0 | 0 | 0 | 0 | 0 | 0 | 0 | 0 | 0 | 0 | 0 | 0 | 0 | 0 | 0 | 0 | 0 | 0 | 0 | 0 | 0 | 0 | 0 | 0 | 0 | 0 | 0 | 0 | 0
TranEcon-Purc | Total | 0 | 0 | 0 | 0 | 0 | 0 | 0 | 0 | 0 | 0 | 0 | 0 | 0 | 0 | 0 | 0 | 0 | 0 | 0 | 0 | 0 | 0 | 0 | 0 | 0 | 0 | 0 | 0 | 0 | 0 | 0 | 0 | 0 | 0 | 0
TranEcon-Sale | Total | 0 | 0 | 0 | 0 | 0 | 0 | 0 | 0 | 0 | 0 | 0 | 0 | 0 | 0 | 0 | 0 | 0 | 0 | 0 | 0 | 0 | 0 | 0 | 0 | 0 | 0 | 0 | 0 | 0 | 0 | 0 | 0 | 0 | 0 | 0
TranFirm-Purc | Total | 1131.64 | 944.99 | 852.82 | 953.9 | 744.51 | 824.9 | 774.67 | 163.61 | 0 | 0 | 0 | 0 | 0 | 0 | 0 | 0 | 0 | 0 | 0 | 0 | 0 | 0 | 0 | 0 | 0 | 0 | 0 | 0 | 0 | 0 | 0 | 0 | 0 | 0 | 0

## CO2 Allow
CO2 Allowance Cost ($/Ton)
\\s00233\grpdata\PEF Resource Planning\2020\2020-03 Clean Energy Connection\Prosym\05052020\CEC_750MW_LF.mdb
Station | Unit Type | 2020 | 2021 | 2022 | 2023 | 2024 | 2025 | 2026 | 2027 | 2028 | 2029 | 2030 | 2031 | 2032 | 2033 | 2034 | 2035 | 2036 | 2037 | 2038 | 2039 | 2040 | 2041 | 2042 | 2043 | 2044 | 2045 | 2046 | 2047 | 2048 | 2049 | 2050 | 2051 | 2052 | 2053 | 2054
AC | DSM | 0 | 0 | 0 | 0 | 0 | 0 | 0 | 0 | 0 | 0 | 0 | 0 | 0 | 0 | 0 | 0 | 0 | 0 | 0 | 0 | 0 | 0 | 0 | 0 | 0 | 0 | 0 | 0 | 0 | 0 | 0 | 0 | 0 | 0 | 0
Anclote.1 | Steam-Gas | 0 | 0 | 0 | 0 | 0 | 4.9999 | 9 | 13 | 17.0001 | 20.9998 | 24.9999 | 28.9998 | 33 | 37.0001 | 41.0002 | 44.9995 | 54.0005 | 63.0003 | 72.0009 | 80.9994 | 90.0002 | 99.0009 | 108.0033 | 0 | 0 | 0 | 0 | 0 | 0 | 0 | 0 | 0 | 0 | 0 | 0
Anclote.2 | Steam-Gas | 0 | 0 | 0 | 0 | 0 | 5 | 9 | 12.9999 | 17.0001 | 20.9999 | 24.9998 | 28.9999 | 32.9997 | 37.0002 | 41.0003 | 45 | 54.0005 | 63.0002 | 72.0002 | 81.0002 | 89.9997 | 98.9995 | 108.0016 | 0 | 0 | 0 | 0 | 0 | 0 | 0 | 0 | 0 | 0 | 0 | 0
As.Avail | Cogen | 0 | 0 | 0 | 0 | 0 | 4.9861 | 8.9861 | 12.9722 | 17.0139 | 20.9583 | 24.9583 | 28.9444 | 33.0417 | 36.9306 | 40.9306 | 44.9167 | 54.0556 | 62.8889 | 71.875 | 80.8611 | 90.0972 | 98.8333 | 107.8194 | 116.7917 | 126.1389 | 134.7639 | 143.75 | 152.7361 | 162.1806 | 170.7083 | 179.6944 | 188.6667 | 198.2222 | 206.6389 | 215.625
As.Avail.PCS | Renewable | 0 | 0 | 0 | 0 | 0 | 5.0001 | 9 | 12.9997 | 16.9991 | 21.0006 | 25.0003 | 28.9994 | 33.001 | 36.9979 | 40.9978 | 45.0019 | 54.0022 | 63.0031 | 71.9978 | 80.9955 | 89.9966 | 99.0008 | 107.9966 | 116.9936 | 126.0042 | 134.9951 | 144.0013 | 152.9936 | 161.9969 | 171.0099 | 179.9979 | 188.9932 | 197.9888 | 206.9992 | 216.0056
AVON.PK_P.1 | CT | 0 | 0 | 0 | 0 | 0 | 0 | 0 | 0 | 0 | 0 | 0 | 0 | 0 | 0 | 0 | 0 | 0 | 0 | 0 | 0 | 0 | 0 | 0 | 0 | 0 | 0 | 0 | 0 | 0 | 0 | 0 | 0 | 0 | 0 | 0
AVON.PK_P.2 | CT | 0 | 0 | 0 | 0 | 0 | 0 | 0 | 0 | 0 | 0 | 0 | 0 | 0 | 0 | 0 | 0 | 0 | 0 | 0 | 0 | 0 | 0 | 0 | 0 | 0 | 0 | 0 | 0 | 0 | 0 | 0 | 0 | 0 | 0 | 0
Bartow CC.1.0 | Steam-CC | 0 | 0 | 0 | 0 | 0 | 5 | 9 | 13 | 17 | 21 | 25 | 29.0001 | 33 | 37.0001 | 41 | 45.0001 | 54.0001 | 63 | 72.0001 | 81 | 90.0001 | 98.9999 | 108.0001 | 116.9998 | 126.0002 | 135.0002 | 144 | 153.0001 | 162.0002 | 170.9998 | 180.0001 | 188.9996 | 197.9998 | 207.0004 | 216.0005
Bartow CC.1.PAG | Steam-CC | 0 | 0 | 0 | 0 | 0 | 5 | 9 | 12.9992 | 17.003 | 20.9985 | 25.0038 | 29.0037 | 32.9964 | 37.004 | 41.0156 | 45.0046 | 53.9634 | 63.0279 | 72.0497 | 80.9896 | 89.9358 | 98.978 | 107.9536 | 116.9577 | 126.0117 | 134.9746 | 143.9598 | 153.0453 | 161.938 | 170.997 | 179.926 | 189.0531 | 197.954 | 207.0174 | 216.0172
BARTOW_P.1 | CT | 0 | 0 | 0 | 0 | 0 | 5 | 9.0085 | 12.7333 | 0 | 0 | 0 | 0 | 0 | 0 | 0 | 0 | 0 | 0 | 0 | 0 | 0 | 0 | 0 | 0 | 0 | 0 | 0 | 0 | 0 | 0 | 0 | 0 | 0 | 0 | 0
BARTOW_P.2 | CT | 0 | 0 | 0 | 0 | 0 | 4.9953 | 9.0042 | 12.9937 | 16.9984 | 20.99 | 24.9979 | 29.0034 | 32.9893 | 37.0122 | 40.9182 | 0 | 0 | 0 | 0 | 0 | 0 | 0 | 0 | 0 | 0 | 0 | 0 | 0 | 0 | 0 | 0 | 0 | 0 | 0 | 0
BARTOW_P.3 | CT | 0 | 0 | 0 | 0 | 0 | 5.0208 | 8.9847 | 13.1667 | 0 | 0 | 0 | 0 | 0 | 0 | 0 | 0 | 0 | 0 | 0 | 0 | 0 | 0 | 0 | 0 | 0 | 0 | 0 | 0 | 0 | 0 | 0 | 0 | 0 | 0 | 0
BARTOW_P.4 | CT | 0 | 0 | 0 | 0 | 0 | 5 | 9 | 13.0051 | 16.9956 | 21.0009 | 24.9933 | 29.0029 | 33.0073 | 36.9963 | 41.0702 | 0 | 0 | 0 | 0 | 0 | 0 | 0 | 0 | 0 | 0 | 0 | 0 | 0 | 0 | 0 | 0 | 0 | 0 | 0 | 0
Battery Cape San Blas | Storage | 0 | 0 | 0 | 0 | 0 | 0 | 0 | 0 | 0 | 0 | 0 | 0 | 0 | 0 | 0 | 0 | 0 | 0 | 0 | 0 | 0 | 0 | 0 | 0 | 0 | 0 | 0 | 0 | 0 | 0 | 0 | 0 | 0 | 0 | 0
Battery Jennings | Storage | 0 | 0 | 0 | 0 | 0 | 0 | 0 | 0 | 0 | 0 | 0 | 0 | 0 | 0 | 0 | 0 | 0 | 0 | 0 | 0 | 0 | 0 | 0 | 0 | 0 | 0 | 0 | 0 | 0 | 0 | 0 | 0 | 0 | 0 | 0
Battery Micanopy | Storage | 0 | 0 | 0 | 0 | 0 | 0 | 0 | 0 | 0 | 0 | 0 | 0 | 0 | 0 | 0 | 0 | 0 | 0 | 0 | 0 | 0 | 0 | 0 | 0 | 0 | 0 | 0 | 0 | 0 | 0 | 0 | 0 | 0 | 0 | 0
Battery Trenton | Storage | 0 | 0 | 0 | 0 | 0 | 0 | 0 | 0 | 0 | 0 | 0 | 0 | 0 | 0 | 0 | 0 | 0 | 0 | 0 | 0 | 0 | 0 | 0 | 0 | 0 | 0 | 0 | 0 | 0 | 0 | 0 | 0 | 0 | 0 | 0
BAYBORO_P.1 | CT | 0 | 0 | 0 | 0 | 0 | 5 | 0 | 0 | 0 | 0 | 0 | 0 | 0 | 0 | 0 | 0 | 0 | 0 | 0 | 0 | 0 | 0 | 0 | 0 | 0 | 0 | 0 | 0 | 0 | 0 | 0 | 0 | 0 | 0 | 0
BAYBORO_P.2 | CT | 0 | 0 | 0 | 0 | 0 | 5.0833 | 0 | 0 | 0 | 0 | 0 | 0 | 0 | 0 | 0 | 0 | 0 | 0 | 0 | 0 | 0 | 0 | 0 | 0 | 0 | 0 | 0 | 0 | 0 | 0 | 0 | 0 | 0 | 0 | 0
BAYBORO_P.3 | CT | 0 | 0 | 0 | 0 | 0 | 5.0068 | 0 | 0 | 0 | 0 | 0 | 0 | 0 | 0 | 0 | 0 | 0 | 0 | 0 | 0 | 0 | 0 | 0 | 0 | 0 | 0 | 0 | 0 | 0 | 0 | 0 | 0 | 0 | 0 | 0
BAYBORO_P.4 | CT | 0 | 0 | 0 | 0 | 0 | 5.0047 | 0 | 0 | 0 | 0 | 0 | 0 | 0 | 0 | 0 | 0 | 0 | 0 | 0 | 0 | 0 | 0 | 0 | 0 | 0 | 0 | 0 | 0 | 0 | 0 | 0 | 0 | 0 | 0 | 0
Citrus.CC.1 | Steam-CC | 0 | 0 | 0 | 0 | 0 | 5 | 9 | 13 | 17 | 21 | 25 | 29 | 33.0001 | 37 | 41 | 45 | 54 | 62.9999 | 71.9999 | 80.9998 | 89.9999 | 98.9999 | 107.9999 | 117.0003 | 126 | 135 | 144.0004 | 152.9999 | 161.9999 | 171.0001 | 179.9999 | 188.9999 | 198.0005 | 207.0003 | 216.0003
Citrus.CC.1.Duct | Steam-CC | 0 | 0 | 0 | 0 | 0 | 5.0001 | 9.0001 | 13.0004 | 16.9997 | 20.9999 | 25.0007 | 28.9994 | 33.0003 | 37.0012 | 40.9988 | 44.9993 | 53.9993 | 62.9991 | 71.999 | 81.0004 | 89.9999 | 99.0031 | 108.0023 | 117.0055 | 125.9967 | 135.0003 | 144.0025 | 152.9944 | 161.9932 | 171.0052 | 180.0008 | 189.0088 | 198.0069 | 207.001 | 216.001
Citrus.CC.2 | Steam-CC | 0 | 0 | 0 | 0 | 0 | 5 | 9 | 13 | 17 | 21 | 24.9999 | 29 | 33 | 37 | 41.0001 | 44.9999 | 54 | 62.9999 | 71.9999 | 81.0002 | 90.0001 | 99.0001 | 108 | 117.0002 | 126 | 135.0003 | 143.9998 | 153 | 162.0004 | 170.9998 | 179.9997 | 188.9997 | 197.9997 | 207.0002 | 215.9998
Citrus.CC.2.Duct | Steam-CC | 0 | 0 | 0 | 0 | 0 | 4.9998 | 8.9999 | 12.9999 | 16.9995 | 20.9995 | 24.9996 | 29.0003 | 32.9996 | 36.9998 | 41.0002 | 44.9977 | 54.0014 | 63.0027 | 72.0009 | 81.0042 | 89.9962 | 98.9983 | 108.0069 | 116.9971 | 125.992 | 135.0012 | 143.9997 | 152.9937 | 162.0041 | 170.9999 | 179.9968 | 189.0052 | 198.0003 | 207.0097 | 215.9948
Crystal.4 | Steam-Coal | 0 | 0 | 0 | 0 | 0 | 5 | 9 | 13 | 17 | 21 | 25 | 28.9999 | 33 | 37 | 41.0002 | 0 | 0 | 0 | 0 | 0 | 0 | 0 | 0 | 0 | 0 | 0 | 0 | 0 | 0 | 0 | 0 | 0 | 0 | 0 | 0
Crystal.5 | Steam-Coal | 0 | 0 | 0 | 0 | 0 | 5 | 9 | 13 | 17.0001 | 21 | 25 | 29 | 33 | 37 | 41 | 0 | 0 | 0 | 0 | 0 | 0 | 0 | 0 | 0 | 0 | 0 | 0 | 0 | 0 | 0 | 0 | 0 | 0 | 0 | 0
Dade.County | Renewable | 0 | 0 | 0 | 0 | 0 | 5 | 9.0001 | 13.0001 | 16.9995 | 21.0003 | 25.0004 | 29.0004 | 32.999 | 37.0006 | 41.0006 | 45.0006 | 53.9984 | 63.0008 | 72.0011 | 81.0011 | 89.9973 | 99.0014 | 108.0014 | 117.0015 | 125.9962 | 135.0019 | 144.0022 | 153.0022 | 161.9951 | 171.0023 | 180.0023 | 189.0026 | 197.9942 | 207.0028 | 216.0028
DEBARY.10 | CT | 0 | 0 | 0 | 0 | 0 | 5.0043 | 9.0069 | 13.0036 | 16.9944 | 20.998 | 25.0052 | 28.9992 | 32.9957 | 37.0015 | 41.0094 | 45.0179 | 54.106 | 0 | 0 | 0 | 0 | 0 | 0 | 0 | 0 | 0 | 0 | 0 | 0 | 0 | 0 | 0 | 0 | 0 | 0
DEBARY.2 | CT | 0 | 0 | 0 | 0 | 0 | 5.0278 | 9.0076 | 13.1053 | 0 | 0 | 0 | 0 | 0 | 0 | 0 | 0 | 0 | 0 | 0 | 0 | 0 | 0 | 0 | 0 | 0 | 0 | 0 | 0 | 0 | 0 | 0 | 0 | 0 | 0 | 0
DEBARY.3 | CT | 0 | 0 | 0 | 0 | 0 | 5.01 | 9.0082 | 12.9434 | 0 | 0 | 0 | 0 | 0 | 0 | 0 | 0 | 0 | 0 | 0 | 0 | 0 | 0 | 0 | 0 | 0 | 0 | 0 | 0 | 0 | 0 | 0 | 0 | 0 | 0 | 0
DEBARY.4 | CT | 0 | 0 | 0 | 0 | 0 | 5.0198 | 9.0093 | 13.1667 | 0 | 0 | 0 | 0 | 0 | 0 | 0 | 0 | 0 | 0 | 0 | 0 | 0 | 0 | 0 | 0 | 0 | 0 | 0 | 0 | 0 | 0 | 0 | 0 | 0 | 0 | 0
DEBARY.5 | CT | 0 | 0 | 0 | 0 | 0 | 5.0111 | 8.976 | 13.1053 | 0 | 0 | 0 | 0 | 0 | 0 | 0 | 0 | 0 | 0 | 0 | 0 | 0 | 0 | 0 | 0 | 0 | 0 | 0 | 0 | 0 | 0 | 0 | 0 | 0 | 0 | 0
DEBARY.6 | CT | 0 | 0 | 0 | 0 | 0 | 4.9818 | 8.9853 | 13 | 0 | 0 | 0 | 0 | 0 | 0 | 0 | 0 | 0 | 0 | 0 | 0 | 0 | 0 | 0 | 0 | 0 | 0 | 0 | 0 | 0 | 0 | 0 | 0 | 0 | 0 | 0
DEBARY.7 | CT | 0 | 0 | 0 | 0 | 0 | 4.9981 | 9.0019 | 12.9979 | 16.9997 | 20.9964 | 24.9973 | 28.9969 | 32.9975 | 37.0021 | 40.9909 | 45.0092 | 54.0873 | 0 | 0 | 0 | 0 | 0 | 0 | 0 | 0 | 0 | 0 | 0 | 0 | 0 | 0 | 0 | 0 | 0 | 0
DEBARY.8 | CT | 0 | 0 | 0 | 0 | 0 | 4.9975 | 8.9984 | 12.9976 | 16.9972 | 20.9972 | 25.003 | 29.0034 | 33.0006 | 36.9996 | 40.995 | 44.9854 | 54.0391 | 0 | 0 | 0 | 0 | 0 | 0 | 0 | 0 | 0 | 0 | 0 | 0 | 0 | 0 | 0 | 0 | 0 | 0
DEBARY.9 | CT | 0 | 0 | 0 | 0 | 0 | 4.9992 | 9.0017 | 12.999 | 17.001 | 21.0035 | 24.9982 | 28.9969 | 33.0044 | 37.004 | 41.0021 | 44.9972 | 54.0278 | 0 | 0 | 0 | 0 | 0 | 0 | 0 | 0 | 0 | 0 | 0 | 0 | 0 | 0 | 0 | 0 | 0 | 0
EconPurch | TranEcon-Purc | 0 | 0 | 0 | 0 | 0 | 0 | 0 | 0 | 0 | 0 | 0 | 0 | 0 | 0 | 0 | 0 | 0 | 0 | 0 | 0 | 0 | 0 | 0 | 0 | 0 | 0 | 0 | 0 | 0 | 0 | 0 | 0 | 0 | 0 | 0
EconSale | TranEcon-Sale | 0 | 0 | 0 | 0 | 0 | 0 | 0 | 0 | 0 | 0 | 0 | 0 | 0 | 0 | 0 | 0 | 0 | 0 | 0 | 0 | 0 | 0 | 0 | 0 | 0 | 0 | 0 | 0 | 0 | 0 | 0 | 0 | 0 | 0 | 0
Gen.190MW.CT.1 | CT | 0 | 0 | 0 | 0 | 0 | 0 | 0 | 13.0002 | 17 | 20.9999 | 24.9998 | 28.9998 | 32.9997 | 36.9999 | 40.9995 | 44.9992 | 53.9994 | 63.0004 | 72.0003 | 81.0011 | 90.0001 | 99.0006 | 107.9986 | 117.0012 | 126.0019 | 134.9991 | 143.9978 | 153.0012 | 161.9974 | 170.9997 | 179.9989 | 189.0023 | 197.9976 | 207 | 215.9981
Gen.190MW.CT.10 | CT | 0 | 0 | 0 | 0 | 0 | 0 | 0 | 0 | 0 | 0 | 0 | 0 | 0 | 0 | 0 | 0 | 0 | 0 | 72.0007 | 81.0004 | 89.9965 | 99 | 107.9974 | 116.9972 | 125.9987 | 135.0053 | 143.9975 | 153.0074 | 161.9976 | 171.0001 | 180.0016 | 189.0034 | 197.9948 | 207.0011 | 216.0089
Gen.190MW.CT.11 | CT | 0 | 0 | 0 | 0 | 0 | 0 | 0 | 0 | 0 | 0 | 0 | 0 | 0 | 0 | 0 | 0 | 0 | 0 | 0 | 0 | 90.003 | 98.994 | 108.0088 | 117.0089 | 126.0046 | 135.01 | 143.9942 | 152.9935 | 162.01 | 171.0014 | 179.9912 | 188.9912 | 198.0088 | 207.0033 | 215.9985
Gen.190MW.CT.12 | CT | 0 | 0 | 0 | 0 | 0 | 0 | 0 | 0 | 0 | 0 | 0 | 0 | 0 | 0 | 0 | 0 | 0 | 0 | 0 | 0 | 0 | 0 | 0 | 0 | 126.0116 | 135.0015 | 143.9981 | 152.9964 | 161.999 | 170.996 | 180.0017 | 189.0117 | 198.0087 | 207.0049 | 215.9927
Gen.190MW.CT.13 | CT | 0 | 0 | 0 | 0 | 0 | 0 | 0 | 0 | 0 | 0 | 0 | 0 | 0 | 0 | 0 | 0 | 0 | 0 | 0 | 0 | 0 | 0 | 0 | 0 | 126.0167 | 135.0092 | 143.9945 | 152.9927 | 162.0066 | 171.0084 | 179.9931 | 188.9962 | 197.9884 | 206.9856 | 216.0095
Gen.190MW.CT.14 | CT | 0 | 0 | 0 | 0 | 0 | 0 | 0 | 0 | 0 | 0 | 0 | 0 | 0 | 0 | 0 | 0 | 0 | 0 | 0 | 0 | 0 | 0 | 0 | 0 | 0 | 134.9812 | 144.0164 | 153.0015 | 161.9919 | 171 | 180.0176 | 189.0027 | 197.9992 | 206.9955 | 216.0026
Gen.190MW.CT.15 | CT | 0 | 0 | 0 | 0 | 0 | 0 | 0 | 0 | 0 | 0 | 0 | 0 | 0 | 0 | 0 | 0 | 0 | 0 | 0 | 0 | 0 | 0 | 0 | 0 | 0 | 0 | 143.9929 | 153.0003 | 161.9805 | 171.0104 | 179.9984 | 188.9888 | 197.9844 | 207.017 | 215.9977
Gen.190MW.CT.16 | CT | 0 | 0 | 0 | 0 | 0 | 0 | 0 | 0 | 0 | 0 | 0 | 0 | 0 | 0 | 0 | 0 | 0 | 0 | 0 | 0 | 0 | 0 | 0 | 0 | 0 | 0 | 0 | 0 | 0 | 0 | 0 | 0 | 0 | 0 | 0
Gen.190MW.CT.17 | CT | 0 | 0 | 0 | 0 | 0 | 0 | 0 | 0 | 0 | 0 | 0 | 0 | 0 | 0 | 0 | 0 | 0 | 0 | 0 | 0 | 0 | 0 | 0 | 0 | 0 | 0 | 0 | 0 | 0 | 0 | 0 | 0 | 0 | 0 | 0
Gen.190MW.CT.18 | CT | 0 | 0 | 0 | 0 | 0 | 0 | 0 | 0 | 0 | 0 | 0 | 0 | 0 | 0 | 0 | 0 | 0 | 0 | 0 | 0 | 0 | 0 | 0 | 0 | 0 | 0 | 0 | 0 | 0 | 0 | 0 | 0 | 0 | 0 | 0
Gen.190MW.CT.19 | CT | 0 | 0 | 0 | 0 | 0 | 0 | 0 | 0 | 0 | 0 | 0 | 0 | 0 | 0 | 0 | 0 | 0 | 0 | 0 | 0 | 0 | 0 | 0 | 0 | 0 | 0 | 0 | 0 | 0 | 0 | 0 | 0 | 0 | 0 | 0
Gen.190MW.CT.2 | CT | 0 | 0 | 0 | 0 | 0 | 0 | 0 | 0 | 0 | 20.9997 | 24.9997 | 28.9998 | 33 | 37.0003 | 41 | 45 | 54.0004 | 63.0001 | 71.9998 | 80.9999 | 90.0002 | 98.9986 | 107.9982 | 116.9979 | 125.9989 | 134.9988 | 144.0015 | 152.999 | 162.0026 | 171.0011 | 179.9981 | 189.002 | 198.0005 | 206.9975 | 216.0006
Gen.190MW.CT.20 | CT | 0 | 0 | 0 | 0 | 0 | 0 | 0 | 0 | 0 | 0 | 0 | 0 | 0 | 0 | 0 | 0 | 0 | 0 | 0 | 0 | 0 | 0 | 0 | 0 | 0 | 0 | 0 | 0 | 0 | 0 | 0 | 0 | 0 | 0 | 0
Gen.190MW.CT.21 | CT | 0 | 0 | 0 | 0 | 0 | 0 | 0 | 0 | 0 | 0 | 0 | 0 | 0 | 0 | 0 | 0 | 0 | 0 | 0 | 0 | 0 | 0 | 0 | 0 | 0 | 0 | 0 | 0 | 0 | 0 | 0 | 0 | 0 | 0 | 0
Gen.190MW.CT.3 | CT | 0 | 0 | 0 | 0 | 0 | 0 | 0 | 0 | 0 | 0 | 0 | 28.9998 | 32.9994 | 37.0002 | 40.9995 | 44.9992 | 54 | 63 | 71.9991 | 81.0007 | 89.9997 | 98.9993 | 107.9983 | 116.9988 | 125.998 | 134.999 | 143.9997 | 152.9983 | 162.0027 | 170.9985 | 180.0008 | 189.0011 | 197.9974 | 207.0038 | 215.9994
Gen.190MW.CT.4 | CT | 0 | 0 | 0 | 0 | 0 | 0 | 0 | 0 | 0 | 0 | 0 | 0 | 0 | 37.0002 | 40.9988 | 45.0012 | 54.0001 | 63.001 | 71.9985 | 81.001 | 90.0001 | 99.0018 | 108.0018 | 116.9981 | 125.9995 | 135.0018 | 144.003 | 153.0037 | 162.002 | 171.0012 | 179.9972 | 188.9962 | 198.0048 | 207.0034 | 216.0041
Gen.190MW.CT.5 | CT | 0 | 0 | 0 | 0 | 0 | 0 | 0 | 0 | 0 | 0 | 0 | 0 | 0 | 0 | 40.9999 | 44.9992 | 53.9987 | 62.9984 | 72.0019 | 80.9995 | 90.0023 | 98.9999 | 107.9991 | 116.9985 | 126.0004 | 135.0002 | 144.0018 | 152.9997 | 162.0011 | 171.0023 | 180.0018 | 188.9961 | 198.0027 | 206.999 | 215.9994
Gen.190MW.CT.6 | CT | 0 | 0 | 0 | 0 | 0 | 0 | 0 | 0 | 0 | 0 | 0 | 0 | 0 | 0 | 41.0005 | 44.9989 | 54 | 62.998 | 71.9999 | 81.0001 | 90.0008 | 99.0023 | 107.9964 | 116.9955 | 125.9971 | 135.0036 | 143.9979 | 152.9996 | 162.0034 | 170.9974 | 179.9988 | 188.9952 | 198.0002 | 207.0051 | 216.0034
Gen.190MW.CT.7 | CT | 0 | 0 | 0 | 0 | 0 | 0 | 0 | 0 | 0 | 0 | 0 | 0 | 0 | 0 | 41.0019 | 44.9976 | 53.9986 | 62.998 | 72.0013 | 81.0022 | 90.0009 | 98.9992 | 107.9978 | 116.9958 | 125.9968 | 135.0023 | 143.9967 | 152.9991 | 162.0031 | 171.0064 | 180.0011 | 188.9954 | 198.007 | 206.9984 | 215.9988
Gen.190MW.CT.8 | CT | 0 | 0 | 0 | 0 | 0 | 0 | 0 | 0 | 0 | 0 | 0 | 0 | 0 | 0 | 0 | 0 | 54.0023 | 62.9995 | 71.9984 | 80.9977 | 89.9982 | 99.0013 | 107.9994 | 117.001 | 125.9968 | 135.006 | 143.9988 | 152.9977 | 162.0046 | 170.9948 | 179.995 | 188.9964 | 197.993 | 206.9966 | 215.998
Gen.190MW.CT.9 | CT | 0 | 0 | 0 | 0 | 0 | 0 | 0 | 0 | 0 | 0 | 0 | 0 | 0 | 0 | 0 | 0 | 0 | 0 | 71.9984 | 81.0027 | 90.0045 | 99.0042 | 108.0045 | 116.996 | 126.005 | 134.9962 | 143.9984 | 152.9928 | 162.0028 | 171.0049 | 179.9921 | 189.0038 | 197.9969 | 206.9984 | 216
Gen.2x1.CC.J.1 | Steam-CC | 0 | 0 | 0 | 0 | 0 | 0 | 0 | 0 | 0 | 0 | 0 | 0 | 0 | 0 | 40.9999 | 44.9999 | 53.9999 | 62.9999 | 71.9999 | 80.9999 | 90.0001 | 98.9997 | 107.9999 | 116.9999 | 125.9999 | 135.0001 | 144 | 153.0001 | 162 | 171 | 180.0001 | 189 | 197.9997 | 206.9998 | 215.9999
Gen.2x1.CC.J.1.Duct | Steam-CC | 0 | 0 | 0 | 0 | 0 | 0 | 0 | 0 | 0 | 0 | 0 | 0 | 0 | 0 | 41.0007 | 45.001 | 54.0006 | 63.0005 | 72.0012 | 81 | 90 | 99.0016 | 108.0013 | 117.0012 | 125.9997 | 134.9996 | 143.9992 | 152.9991 | 161.9991 | 170.9979 | 179.9996 | 189.0006 | 198.002 | 207.001 | 215.999
Gen.2x1.CC.J.2 | Steam-CC | 0 | 0 | 0 | 0 | 0 | 0 | 0 | 0 | 0 | 0 | 0 | 0 | 0 | 0 | 0 | 0 | 0 | 0 | 0 | 0 | 0 | 0 | 108 | 116.9998 | 126 | 135 | 143.9999 | 152.9998 | 161.9997 | 170.9998 | 180 | 188.9997 | 197.9999 | 206.9997 | 215.9996
Gen.2x1.CC.J.2.Duct | Steam-CC | 0 | 0 | 0 | 0 | 0 | 0 | 0 | 0 | 0 | 0 | 0 | 0 | 0 | 0 | 0 | 0 | 0 | 0 | 0 | 0 | 0 | 0 | 108.002 | 117.0011 | 125.9981 | 135.0019 | 144.0009 | 153.0006 | 162.0022 | 170.9977 | 179.998 | 188.999 | 197.9984 | 206.9992 | 215.9998
Gen.2x1.CC.J.3 | Steam-CC | 0 | 0 | 0 | 0 | 0 | 0 | 0 | 0 | 0 | 0 | 0 | 0 | 0 | 0 | 0 | 0 | 0 | 0 | 0 | 0 | 0 | 0 | 0 | 0 | 0 | 0 | 0 | 0 | 0 | 0 | 0 | 0 | 0 | 0 | 0
Gen.2x1.CC.J.3.Duct | Steam-CC | 0 | 0 | 0 | 0 | 0 | 0 | 0 | 0 | 0 | 0 | 0 | 0 | 0 | 0 | 0 | 0 | 0 | 0 | 0 | 0 | 0 | 0 | 0 | 0 | 0 | 0 | 0 | 0 | 0 | 0 | 0 | 0 | 0 | 0 | 0
Gen.2x1.CC.J.4 | Steam-CC | 0 | 0 | 0 | 0 | 0 | 0 | 0 | 0 | 0 | 0 | 0 | 0 | 0 | 0 | 0 | 0 | 0 | 0 | 0 | 0 | 0 | 0 | 0 | 0 | 0 | 0 | 0 | 0 | 0 | 0 | 0 | 0 | 0 | 0 | 0
Gen.2x1.CC.J.4.Duct | Steam-CC | 0 | 0 | 0 | 0 | 0 | 0 | 0 | 0 | 0 | 0 | 0 | 0 | 0 | 0 | 0 | 0 | 0 | 0 | 0 | 0 | 0 | 0 | 0 | 0 | 0 | 0 | 0 | 0 | 0 | 0 | 0 | 0 | 0 | 0 | 0
Gen.2x1.CC.J.5 | Steam-CC | 0 | 0 | 0 | 0 | 0 | 0 | 0 | 0 | 0 | 0 | 0 | 0 | 0 | 0 | 0 | 0 | 0 | 0 | 0 | 0 | 0 | 0 | 0 | 0 | 0 | 0 | 0 | 0 | 0 | 0 | 0 | 0 | 0 | 0 | 0
Gen.2x1.CC.J.5.Duct | Steam-CC | 0 | 0 | 0 | 0 | 0 | 0 | 0 | 0 | 0 | 0 | 0 | 0 | 0 | 0 | 0 | 0 | 0 | 0 | 0 | 0 | 0 | 0 | 0 | 0 | 0 | 0 | 0 | 0 | 0 | 0 | 0 | 0 | 0 | 0 | 0
Gen.2x1.CC.J.6 | Steam-CC | 0 | 0 | 0 | 0 | 0 | 0 | 0 | 0 | 0 | 0 | 0 | 0 | 0 | 0 | 0 | 0 | 0 | 0 | 0 | 0 | 0 | 0 | 0 | 0 | 0 | 0 | 0 | 0 | 0 | 0 | 0 | 0 | 0 | 0 | 0
Gen.2x1.CC.J.6.Duct | Steam-CC | 0 | 0 | 0 | 0 | 0 | 0 | 0 | 0 | 0 | 0 | 0 | 0 | 0 | 0 | 0 | 0 | 0 | 0 | 0 | 0 | 0 | 0 | 0 | 0 | 0 | 0 | 0 | 0 | 0 | 0 | 0 | 0 | 0 | 0 | 0
Gen.2x1.CC.J.7 | Steam-CC | 0 | 0 | 0 | 0 | 0 | 0 | 0 | 0 | 0 | 0 | 0 | 0 | 0 | 0 | 0 | 0 | 0 | 0 | 0 | 0 | 0 | 0 | 0 | 0 | 0 | 0 | 0 | 0 | 0 | 0 | 0 | 0 | 0 | 0 | 0
Gen.2x1.CC.J.7.Duct | Steam-CC | 0 | 0 | 0 | 0 | 0 | 0 | 0 | 0 | 0 | 0 | 0 | 0 | 0 | 0 | 0 | 0 | 0 | 0 | 0 | 0 | 0 | 0 | 0 | 0 | 0 | 0 | 0 | 0 | 0 | 0 | 0 | 0 | 0 | 0 | 0
HEAT | DSM | 0 | 0 | 0 | 0 | 0 | 0 | 0 | 0 | 0 | 0 | 0 | 0 | 0 | 0 | 0 | 0 | 0 | 0 | 0 | 0 | 0 | 0 | 0 | 0 | 0 | 0 | 0 | 0 | 0 | 0 | 0 | 0 | 0 | 0 | 0
Hines.CC.1 | Steam-CC | 0 | 0 | 0 | 0 | 0 | 5 | 9 | 13 | 17 | 20.9999 | 25.0001 | 29 | 33.0001 | 37.0001 | 41.0002 | 45.0002 | 54.0001 | 63 | 72.0002 | 81.0004 | 89.9997 | 98.9995 | 107.9997 | 116.9996 | 126 | 135.0005 | 143.9993 | 153.0001 | 162.0002 | 171.0001 | 180.0004 | 189 | 197.9994 | 206.9996 | 215.9994
Hines.CC.2 | Steam-CC | 0 | 0 | 0 | 0 | 0 | 5 | 9 | 12.9999 | 17 | 21.0001 | 25.0001 | 29 | 33.0001 | 36.9999 | 40.9999 | 45.0001 | 53.9997 | 63 | 71.9997 | 81 | 90 | 99.0002 | 108.0001 | 116.9995 | 125.9996 | 135 | 144.0003 | 153.0006 | 162.0005 | 171.0005 | 179.9996 | 188.9995 | 198.0009 | 207 | 216.0006
Hines.CC.3 | Steam-CC | 0 | 0 | 0 | 0 | 0 | 5 | 9 | 13.0001 | 17 | 21 | 25 | 28.9999 | 33 | 37.0001 | 40.9999 | 44.9998 | 54.0002 | 62.9999 | 72.0003 | 81 | 90.0002 | 98.9999 | 107.9996 | 117 | 125.9997 | 134.9993 | 143.9995 | 152.9998 | 161.9994 | 170.9999 | 179.9991 | 188.9994 | 198.0004 | 207.0009 | 215.9994
Hines.CC.4 | Steam-CC | 0 | 0 | 0 | 0 | 0 | 5 | 9 | 13 | 17 | 21 | 25.0001 | 29.0001 | 33 | 36.9999 | 41.0002 | 44.9999 | 54.0001 | 63 | 71.9998 | 80.9997 | 89.9999 | 98.9999 | 108.0003 | 116.9999 | 126 | 134.9998 | 144.0007 | 153 | 161.9998 | 170.9994 | 180.0009 | 188.9996 | 198.0003 | 206.9993 | 215.9998
INT.CITY.1 | CT | 0 | 0 | 0 | 0 | 0 | 4.9878 | 9.0055 | 13.0047 | 17.0041 | 21.0054 | 25.0107 | 28.9929 | 32.9932 | 37.0075 | 41.1744 | 0 | 0 | 0 | 0 | 0 | 0 | 0 | 0 | 0 | 0 | 0 | 0 | 0 | 0 | 0 | 0 | 0 | 0 | 0 | 0
INT.CITY.10 | CT | 0 | 0 | 0 | 0 | 0 | 5.0026 | 8.9983 | 12.9986 | 16.9997 | 20.9991 | 25.0009 | 29.0041 | 32.9979 | 37.0014 | 41.0055 | 45.0093 | 54.0029 | 62.986 | 72.0723 | 0 | 0 | 0 | 0 | 0 | 0 | 0 | 0 | 0 | 0 | 0 | 0 | 0 | 0 | 0 | 0
INT.CITY.11 | CT | 0 | 0 | 0 | 0 | 0 | 5.002 | 8.998 | 12.9979 | 16.9992 | 20.9984 | 24.9959 | 29.0036 | 33.0028 | 37.0022 | 41.013 | 45.0101 | 53.9919 | 62.9886 | 71.9921 | 80.9954 | 90.0081 | 98.9984 | 107.9798 | 117.0029 | 126.0264 | 0 | 0 | 0 | 0 | 0 | 0 | 0 | 0 | 0 | 0
INT.CITY.12 | CT | 0 | 0 | 0 | 0 | 0 | 4.999 | 8.9996 | 13.0012 | 17.0002 | 21.0009 | 24.9982 | 28.9976 | 33.0011 | 37.0004 | 40.9994 | 45.0047 | 54.0064 | 62.993 | 72.0116 | 81.0094 | 90.0212 | 99.0139 | 108.0102 | 117.0033 | 126.0011 | 134.9661 | 0 | 0 | 0 | 0 | 0 | 0 | 0 | 0 | 0
INT.CITY.13 | CT | 0 | 0 | 0 | 0 | 0 | 5.0006 | 8.999 | 12.9989 | 16.9988 | 20.999 | 24.9998 | 28.9996 | 32.9983 | 37.0013 | 41 | 44.9967 | 53.9934 | 62.9927 | 72.0148 | 80.9874 | 90.0212 | 99.0172 | 108.0004 | 116.9808 | 125.995 | 135.1037 | 0 | 0 | 0 | 0 | 0 | 0 | 0 | 0 | 0
INT.CITY.14 | CT | 0 | 0 | 0 | 0 | 0 | 4.9989 | 9.0018 | 12.9989 | 17.0002 | 21.0025 | 25.001 | 29.0002 | 33.0004 | 36.9976 | 40.9976 | 44.9996 | 54.007 | 63.004 | 71.9985 | 81.0013 | 90.0006 | 98.979 | 107.9951 | 116.9884 | 125.9939 | 134.6609 | 0 | 0 | 0 | 0 | 0 | 0 | 0 | 0 | 0
INT.CITY.2 | CT | 0 | 0 | 0 | 0 | 0 | 5.0571 | 8.9524 | 13 | 16.9901 | 20.9977 | 25.0066 | 28.9837 | 33.0235 | 37.0296 | 40.875 | 0 | 0 | 0 | 0 | 0 | 0 | 0 | 0 | 0 | 0 | 0 | 0 | 0 | 0 | 0 | 0 | 0 | 0 | 0 | 0
INT.CITY.3 | CT | 0 | 0 | 0 | 0 | 0 | 4.9836 | 8.9906 | 12.9911 | 17.0041 | 20.9908 | 25.0053 | 28.9988 | 32.997 | 37 | 41.0645 | 0 | 0 | 0 | 0 | 0 | 0 | 0 | 0 | 0 | 0 | 0 | 0 | 0 | 0 | 0 | 0 | 0 | 0 | 0 | 0
INT.CITY.4 | CT | 0 | 0 | 0 | 0 | 0 | 4.9946 | 9.0067 | 12.9953 | 17.0054 | 21.0023 | 25.0061 | 28.9947 | 32.9868 | 37.0028 | 40.8605 | 0 | 0 | 0 | 0 | 0 | 0 | 0 | 0 | 0 | 0 | 0 | 0 | 0 | 0 | 0 | 0 | 0 | 0 | 0 | 0
INT.CITY.5 | CT | 0 | 0 | 0 | 0 | 0 | 5.0152 | 9.0319 | 13.0184 | 16.9985 | 20.9944 | 24.9882 | 29.0049 | 32.9986 | 36.9887 | 40.5833 | 0 | 0 | 0 | 0 | 0 | 0 | 0 | 0 | 0 | 0 | 0 | 0 | 0 | 0 | 0 | 0 | 0 | 0 | 0 | 0
INT.CITY.6 | CT | 0 | 0 | 0 | 0 | 0 | 5.008 | 9.0019 | 12.9979 | 17.0008 | 20.9914 | 24.9962 | 28.9906 | 33.0062 | 37.0024 | 40.8647 | 0 | 0 | 0 | 0 | 0 | 0 | 0 | 0 | 0 | 0 | 0 | 0 | 0 | 0 | 0 | 0 | 0 | 0 | 0 | 0
INT.CITY.7 | CT | 0 | 0 | 0 | 0 | 0 | 5.0031 | 9.001 | 12.9984 | 17.0017 | 21.0027 | 25.0028 | 28.9954 | 32.9978 | 37 | 40.9953 | 45.014 | 53.994 | 63.0104 | 72.0569 | 0 | 0 | 0 | 0 | 0 | 0 | 0 | 0 | 0 | 0 | 0 | 0 | 0 | 0 | 0 | 0
INT.CITY.8 | CT | 0 | 0 | 0 | 0 | 0 | 5.0011 | 8.9978 | 13.002 | 17.0018 | 20.9965 | 25 | 28.9958 | 33.0009 | 37.0037 | 41.0105 | 45.0034 | 53.9946 | 63.0109 | 71.9379 | 0 | 0 | 0 | 0 | 0 | 0 | 0 | 0 | 0 | 0 | 0 | 0 | 0 | 0 | 0 | 0
INT.CITY.9 | CT | 0 | 0 | 0 | 0 | 0 | 5 | 8.9969 | 13.0008 | 17.0012 | 21 | 24.9988 | 29.0018 | 32.9957 | 36.9941 | 40.9926 | 45.0079 | 53.9904 | 63.011 | 71.9395 | 0 | 0 | 0 | 0 | 0 | 0 | 0 | 0 | 0 | 0 | 0 | 0 | 0 | 0 | 0 | 0
INTER | DSM | 0 | 0 | 0 | 0 | 0 | 0 | 0 | 0 | 0 | 0 | 0 | 0 | 0 | 0 | 0 | 0 | 0 | 0 | 0 | 0 | 0 | 0 | 0 | 0 | 0 | 0 | 0 | 0 | 0 | 0 | 0 | 0 | 0 | 0 | 0
Lake.County | Renewable | 0 | 0 | 0 | 0 | 0 | 0 | 0 | 0 | 0 | 0 | 0 | 0 | 0 | 0 | 0 | 0 | 0 | 0 | 0 | 0 | 0 | 0 | 0 | 0 | 0 | 0 | 0 | 0 | 0 | 0 | 0 | 0 | 0 | 0 | 0
LEE.County.Res | Renewable | 0 | 0 | 0 | 0 | 0 | 4.9999 | 8.9997 | 13.0005 | 16.9994 | 20.9997 | 25.0004 | 28.9991 | 32.9988 | 36.9996 | 41.0014 | 45.0006 | 54.0006 | 62.9976 | 71.9982 | 80.9973 | 90.0023 | 99.0015 | 107.9991 | 116.996 | 126.0032 | 134.9999 | 143.9971 | 153.0064 | 161.9958 | 170.9927 | 180.001 | 188.9958 | 198.0007 | 207.0001 | 216.0062
Mulberry | Cogen | 0 | 0 | 0 | 0 | 0 | 0 | 0 | 0 | 0 | 0 | 0 | 0 | 0 | 0 | 0 | 0 | 0 | 0 | 0 | 0 | 0 | 0 | 0 | 0 | 0 | 0 | 0 | 0 | 0 | 0 | 0 | 0 | 0 | 0 | 0
NSG.Vand.CT.1 | TranFirm-Purc | 0 | 0 | 0 | 0 | 0 | 5 | 8.9999 | 13.0011 | 0 | 0 | 0 | 0 | 0 | 0 | 0 | 0 | 0 | 0 | 0 | 0 | 0 | 0 | 0 | 0 | 0 | 0 | 0 | 0 | 0 | 0 | 0 | 0 | 0 | 0 | 0
NSG.Vand.CT.2 | TranFirm-Purc | 0 | 0 | 0 | 0 | 0 | 5 | 9 | 12.9994 | 0 | 0 | 0 | 0 | 0 | 0 | 0 | 0 | 0 | 0 | 0 | 0 | 0 | 0 | 0 | 0 | 0 | 0 | 0 | 0 | 0 | 0 | 0 | 0 | 0 | 0 | 0
NSG.Vand.CT.3 | TranFirm-Purc | 0 | 0 | 0 | 0 | 0 | 5.0001 | 8.9999 | 13.0006 | 0 | 0 | 0 | 0 | 0 | 0 | 0 | 0 | 0 | 0 | 0 | 0 | 0 | 0 | 0 | 0 | 0 | 0 | 0 | 0 | 0 | 0 | 0 | 0 | 0 | 0 | 0
NSG.Vand.CT.4 | TranFirm-Purc | 0 | 0 | 0 | 0 | 0 | 5 | 8.9998 | 13.0019 | 0 | 0 | 0 | 0 | 0 | 0 | 0 | 0 | 0 | 0 | 0 | 0 | 0 | 0 | 0 | 0 | 0 | 0 | 0 | 0 | 0 | 0 | 0 | 0 | 0 | 0 | 0
Orange.Cogen | Cogen | 0 | 0 | 0 | 0 | 0 | 5 | 0 | 0 | 0 | 0 | 0 | 0 | 0 | 0 | 0 | 0 | 0 | 0 | 0 | 0 | 0 | 0 | 0 | 0 | 0 | 0 | 0 | 0 | 0 | 0 | 0 | 0 | 0 | 0 | 0
Orlando.Cogen | Cogen | 0 | 0 | 0 | 0 | 0 | 0 | 0 | 0 | 0 | 0 | 0 | 0 | 0 | 0 | 0 | 0 | 0 | 0 | 0 | 0 | 0 | 0 | 0 | 0 | 0 | 0 | 0 | 0 | 0 | 0 | 0 | 0 | 0 | 0 | 0
Osprey 1.0 | Steam-CC | 0 | 0 | 0 | 0 | 0 | 0 | 0 | 0 | 0 | 0 | 0 | 0 | 0 | 0 | 0 | 0 | 0 | 0 | 0 | 0 | 0 | 0 | 0 | 0 | 0 | 0 | 0 | 0 | 0 | 0 | 0 | 0 | 0 | 0 | 0
Osprey 1.1 | Steam-CC | 0 | 0 | 0 | 0 | 0 | 0 | 0 | 0 | 0 | 0 | 0 | 0 | 0 | 0 | 0 | 0 | 0 | 0 | 0 | 0 | 0 | 0 | 0 | 0 | 0 | 0 | 0 | 0 | 0 | 0 | 0 | 0 | 0 | 0 | 0
Osprey 1.2 | Steam-CC | 0 | 0 | 0 | 0 | 0 | 0 | 0 | 0 | 0 | 0 | 0 | 0 | 0 | 0 | 0 | 0 | 0 | 0 | 0 | 0 | 0 | 0 | 0 | 0 | 0 | 0 | 0 | 0 | 0 | 0 | 0 | 0 | 0 | 0 | 0
OspreyAcq | Steam-CC | 0 | 0 | 0 | 0 | 0 | 5 | 9 | 12.9999 | 16.9999 | 20.9999 | 25.0001 | 29 | 32.9999 | 37 | 40.9998 | 45 | 54 | 62.9999 | 72.0001 | 81 | 89.9999 | 98.9997 | 107.9997 | 117.0002 | 125.9998 | 134.9998 | 144.0004 | 152.9997 | 161.9997 | 170.9998 | 179.9991 | 189.0006 | 198 | 207.0007 | 215.9998
OspreyAcqDF | Steam-CC | 0 | 0 | 0 | 0 | 0 | 5.0012 | 8.9984 | 13.0009 | 17.0011 | 21.003 | 25.0024 | 29.0009 | 33.0007 | 37.0014 | 41.0083 | 45.0017 | 53.9947 | 63.0092 | 71.981 | 81.0157 | 90.0233 | 99.0047 | 108.0184 | 116.9825 | 125.999 | 134.9701 | 144.0487 | 153.0434 | 161.9926 | 170.9807 | 179.9515 | 188.9627 | 198.0281 | 207.0356 | 216.0291
Pasco.County | Renewable | 0 | 0 | 0 | 0 | 0 | 4.9999 | 8.9999 | 12.9998 | 16.9995 | 20.9997 | 24.9997 | 28.9997 | 32.999 | 36.9995 | 40.9995 | 44.9994 | 53.9984 | 62.9991 | 71.9991 | 80.999 | 89.9974 | 98.9987 | 107.9984 | 116.9986 | 125.9963 | 134.9982 | 143.9982 | 152.9978 | 161.9956 | 170.9976 | 179.9976 | 188.9976 | 197.9943 | 206.9975 | 215.9969
Pinellas.County | Renewable | 0 | 0 | 0 | 0 | 0 | 4.9999 | 8.9999 | 12.9999 | 17 | 20.9998 | 24.9998 | 28.9997 | 33 | 36.9997 | 40.9996 | 44.9996 | 53.9999 | 62.9995 | 71.9994 | 80.9993 | 89.9999 | 98.9992 | 107.9991 | 116.9991 | 126 | 134.9989 | 143.9987 | 152.9986 | 161.9999 | 170.9983 | 179.9984 | 188.9981 | 197.9999 | 206.9979 | 215.9981
PPA.SERC | TranFirm-Purc | 0 | 0 | 0 | 0 | 0 | 0 | 0 | 0 | 0 | 0 | 0 | 0 | 0 | 0 | 0 | 0 | 0 | 0 | 0 | 0 | 0 | 0 | 0 | 0 | 0 | 0 | 0 | 0 | 0 | 0 | 0 | 0 | 0 | 0 | 0
Seasonal PPA_Summer.1 | TranFirm-Purc | 0 | 0 | 0 | 0 | 0 | 0 | 0 | 0 | 0 | 0 | 0 | 0 | 0 | 0 | 0 | 0 | 0 | 0 | 0 | 0 | 0 | 0 | 0 | 0 | 0 | 0 | 0 | 0 | 0 | 0 | 0 | 0 | 0 | 0 | 0
Shady.Hills.1 | TranFirm-Purc | 0 | 0 | 0 | 0 | 0 | 0 | 0 | 0 | 0 | 0 | 0 | 0 | 0 | 0 | 0 | 0 | 0 | 0 | 0 | 0 | 0 | 0 | 0 | 0 | 0 | 0 | 0 | 0 | 0 | 0 | 0 | 0 | 0 | 0 | 0
Shady.Hills.2 | TranFirm-Purc | 0 | 0 | 0 | 0 | 0 | 0 | 0 | 0 | 0 | 0 | 0 | 0 | 0 | 0 | 0 | 0 | 0 | 0 | 0 | 0 | 0 | 0 | 0 | 0 | 0 | 0 | 0 | 0 | 0 | 0 | 0 | 0 | 0 | 0 | 0
Shady.Hills.3 | TranFirm-Purc | 0 | 0 | 0 | 0 | 0 | 0 | 0 | 0 | 0 | 0 | 0 | 0 | 0 | 0 | 0 | 0 | 0 | 0 | 0 | 0 | 0 | 0 | 0 | 0 | 0 | 0 | 0 | 0 | 0 | 0 | 0 | 0 | 0 | 0 | 0
Solar.3rdParty.Block.1 | Renewable | 0 | 0 | 0 | 0 | 0 | 0 | 0 | 0 | 0 | 0 | 0 | 0 | 0 | 0 | 0 | 0 | 0 | 0 | 0 | 0 | 0 | 0 | 0 | 0 | 0 | 0 | 0 | 0 | 0 | 0 | 0 | 0 | 0 | 0 | 0
Solar.3rdParty.Block.2 | Renewable | 0 | 0 | 0 | 0 | 0 | 0 | 0 | 0 | 0 | 0 | 0 | 0 | 0 | 0 | 0 | 0 | 0 | 0 | 0 | 0 | 0 | 0 | 0 | 0 | 0 | 0 | 0 | 0 | 0 | 0 | 0 | 0 | 0 | 0 | 0
Solar.3rdParty.Block.3 | Renewable | 0 | 0 | 0 | 0 | 0 | 0 | 0 | 0 | 0 | 0 | 0 | 0 | 0 | 0 | 0 | 0 | 0 | 0 | 0 | 0 | 0 | 0 | 0 | 0 | 0 | 0 | 0 | 0 | 0 | 0 | 0 | 0 | 0 | 0 | 0
Solar.3rdParty.Block.4 | Renewable | 0 | 0 | 0 | 0 | 0 | 0 | 0 | 0 | 0 | 0 | 0 | 0 | 0 | 0 | 0 | 0 | 0 | 0 | 0 | 0 | 0 | 0 | 0 | 0 | 0 | 0 | 0 | 0 | 0 | 0 | 0 | 0 | 0 | 0 | 0
Solar.DEF.Archer | Renewable | 0 | 0 | 0 | 0 | 0 | 0 | 0 | 0 | 0 | 0 | 0 | 0 | 0 | 0 | 0 | 0 | 0 | 0 | 0 | 0 | 0 | 0 | 0 | 0 | 0 | 0 | 0 | 0 | 0 | 0 | 0 | 0 | 0 | 0 | 0
Solar.DEF.Charlie.Creek | Renewable | 0 | 0 | 0 | 0 | 0 | 0 | 0 | 0 | 0 | 0 | 0 | 0 | 0 | 0 | 0 | 0 | 0 | 0 | 0 | 0 | 0 | 0 | 0 | 0 | 0 | 0 | 0 | 0 | 0 | 0 | 0 | 0 | 0 | 0 | 0
Solar.DEF.Columbia | Renewable | 0 | 0 | 0 | 0 | 0 | 0 | 0 | 0 | 0 | 0 | 0 | 0 | 0 | 0 | 0 | 0 | 0 | 0 | 0 | 0 | 0 | 0 | 0 | 0 | 0 | 0 | 0 | 0 | 0 | 0 | 0 | 0 | 0 | 0 | 0
Solar.DEF.Debary | Renewable | 0 | 0 | 0 | 0 | 0 | 0 | 0 | 0 | 0 | 0 | 0 | 0 | 0 | 0 | 0 | 0 | 0 | 0 | 0 | 0 | 0 | 0 | 0 | 0 | 0 | 0 | 0 | 0 | 0 | 0 | 0 | 0 | 0 | 0 | 0
Solar.DEF.Duette | Renewable | 0 | 0 | 0 | 0 | 0 | 0 | 0 | 0 | 0 | 0 | 0 | 0 | 0 | 0 | 0 | 0 | 0 | 0 | 0 | 0 | 0 | 0 | 0 | 0 | 0 | 0 | 0 | 0 | 0 | 0 | 0 | 0 | 0 | 0 | 0
Solar.DEF.Hamilton | Renewable | 0 | 0 | 0 | 0 | 0 | 0 | 0 | 0 | 0 | 0 | 0 | 0 | 0 | 0 | 0 | 0 | 0 | 0 | 0 | 0 | 0 | 0 | 0 | 0 | 0 | 0 | 0 | 0 | 0 | 0 | 0 | 0 | 0 | 0 | 0
Solar.DEF.Lake.Placid | Renewable | 0 | 0 | 0 | 0 | 0 | 0 | 0 | 0 | 0 | 0 | 0 | 0 | 0 | 0 | 0 | 0 | 0 | 0 | 0 | 0 | 0 | 0 | 0 | 0 | 0 | 0 | 0 | 0 | 0 | 0 | 0 | 0 | 0 | 0 | 0
Solar.DEF.NEW | Renewable | 0 | 0 | 0 | 0 | 0 | 0 | 0 | 0 | 0 | 0 | 0 | 0 | 0 | 0 | 0 | 0 | 0 | 0 | 0 | 0 | 0 | 0 | 0 | 0 | 0 | 0 | 0 | 0 | 0 | 0 | 0 | 0 | 0 | 0 | 0
Solar.DEF.NEW.2 | Renewable | 0 | 0 | 0 | 0 | 0 | 0 | 0 | 0 | 0 | 0 | 0 | 0 | 0 | 0 | 0 | 0 | 0 | 0 | 0 | 0 | 0 | 0 | 0 | 0 | 0 | 0 | 0 | 0 | 0 | 0 | 0 | 0 | 0 | 0 | 0
Solar.DEF.NEW.3 | Renewable | 0 | 0 | 0 | 0 | 0 | 0 | 0 | 0 | 0 | 0 | 0 | 0 | 0 | 0 | 0 | 0 | 0 | 0 | 0 | 0 | 0 | 0 | 0 | 0 | 0 | 0 | 0 | 0 | 0 | 0 | 0 | 0 | 0 | 0 | 0
Solar.DEF.NEW.4 | Renewable | 0 | 0 | 0 | 0 | 0 | 0 | 0 | 0 | 0 | 0 | 0 | 0 | 0 | 0 | 0 | 0 | 0 | 0 | 0 | 0 | 0 | 0 | 0 | 0 | 0 | 0 | 0 | 0 | 0 | 0 | 0 | 0 | 0 | 0 | 0
Solar.DEF.NEW.5 | Renewable | 0 | 0 | 0 | 0 | 0 | 0 | 0 | 0 | 0 | 0 | 0 | 0 | 0 | 0 | 0 | 0 | 0 | 0 | 0 | 0 | 0 | 0 | 0 | 0 | 0 | 0 | 0 | 0 | 0 | 0 | 0 | 0 | 0 | 0 | 0
Solar.DEF.Osc.Perry.Suw | Renewable | 0 | 0 | 0 | 0 | 0 | 0 | 0 | 0 | 0 | 0 | 0 | 0 | 0 | 0 | 0 | 0 | 0 | 0 | 0 | 0 | 0 | 0 | 0 | 0 | 0 | 0 | 0 | 0 | 0 | 0 | 0 | 0 | 0 | 0 | 0
Solar.DEF.Santa.Fe | Renewable | 0 | 0 | 0 | 0 | 0 | 0 | 0 | 0 | 0 | 0 | 0 | 0 | 0 | 0 | 0 | 0 | 0 | 0 | 0 | 0 | 0 | 0 | 0 | 0 | 0 | 0 | 0 | 0 | 0 | 0 | 0 | 0 | 0 | 0 | 0
Solar.DEF.St.Pete.Pier | Renewable | 0 | 0 | 0 | 0 | 0 | 0 | 0 | 0 | 0 | 0 | 0 | 0 | 0 | 0 | 0 | 0 | 0 | 0 | 0 | 0 | 0 | 0 | 0 | 0 | 0 | 0 | 0 | 0 | 0 | 0 | 0 | 0 | 0 | 0 | 0
Solar.DEF.Trenton | Renewable | 0 | 0 | 0 | 0 | 0 | 0 | 0 | 0 | 0 | 0 | 0 | 0 | 0 | 0 | 0 | 0 | 0 | 0 | 0 | 0 | 0 | 0 | 0 | 0 | 0 | 0 | 0 | 0 | 0 | 0 | 0 | 0 | 0 | 0 | 0
Solar.DEF.Twin.Rivers | Renewable | 0 | 0 | 0 | 0 | 0 | 0 | 0 | 0 | 0 | 0 | 0 | 0 | 0 | 0 | 0 | 0 | 0 | 0 | 0 | 0 | 0 | 0 | 0 | 0 | 0 | 0 | 0 | 0 | 0 | 0 | 0 | 0 | 0 | 0 | 0
Standby | DSM | 0 | 0 | 0 | 0 | 0 | 0 | 0 | 0 | 0 | 0 | 0 | 0 | 0 | 0 | 0 | 0 | 0 | 0 | 0 | 0 | 0 | 0 | 0 | 0 | 0 | 0 | 0 | 0 | 0 | 0 | 0 | 0 | 0 | 0 | 0
SUWANNEE_P.1 | CT | 0 | 0 | 0 | 0 | 0 | 5.0025 | 9.0081 | 13.0032 | 16.9964 | 20.9972 | 25.0033 | 28.9993 | 33.0006 | 37.012 | 41.0263 | 0 | 0 | 0 | 0 | 0 | 0 | 0 | 0 | 0 | 0 | 0 | 0 | 0 | 0 | 0 | 0 | 0 | 0 | 0 | 0
SUWANNEE_P.2 | CT | 0 | 0 | 0 | 0 | 0 | 4.9895 | 8.9902 | 12.9975 | 17.0049 | 21.0071 | 25.0059 | 28.9907 | 33.013 | 37.0081 | 41.1212 | 0 | 0 | 0 | 0 | 0 | 0 | 0 | 0 | 0 | 0 | 0 | 0 | 0 | 0 | 0 | 0 | 0 | 0 | 0 | 0
SUWANNEE_P.3 | CT | 0 | 0 | 0 | 0 | 0 | 5.0022 | 8.994 | 13.0038 | 16.9987 | 21.0041 | 24.9993 | 28.9993 | 33.0069 | 36.9947 | 40.9286 | 0 | 0 | 0 | 0 | 0 | 0 | 0 | 0 | 0 | 0 | 0 | 0 | 0 | 0 | 0 | 0 | 0 | 0 | 0 | 0
Tigerbay.1 | Steam-CC | 0 | 0 | 0 | 0 | 0 | 5 | 9 | 12.9999 | 17.0001 | 20.9999 | 25.0003 | 0 | 0 | 0 | 0 | 0 | 0 | 0 | 0 | 0 | 0 | 0 | 0 | 0 | 0 | 0 | 0 | 0 | 0 | 0 | 0 | 0 | 0 | 0 | 0
U.OF.FL.1 | CT | 0 | 0 | 0 | 0 | 0 | 5.0001 | 9.0002 | 13.0002 | 0 | 0 | 0 | 0 | 0 | 0 | 0 | 0 | 0 | 0 | 0 | 0 | 0 | 0 | 0 | 0 | 0 | 0 | 0 | 0 | 0 | 0 | 0 | 0 | 0 | 0 | 0
Voltage.Red | DSM | 0 | 0 | 0 | 0 | 0 | 0 | 0 | 0 | 0 | 0 | 0 | 0 | 0 | 0 | 0 | 0 | 0 | 0 | 0 | 0 | 0 | 0 | 0 | 0 | 0 | 0 | 0 | 0 | 0 | 0 | 0 | 0 | 0 | 0 | 0
WaterHtr_PP | DSM | 0 | 0 | 0 | 0 | 0 | 0 | 0 | 0 | 0 | 0 | 0 | 0 | 0 | 0 | 0 | 0 | 0 | 0 | 0 | 0 | 0 | 0 | 0 | 0 | 0 | 0 | 0 | 0 | 0 | 0 | 0 | 0 | 0 | 0 | 0
Group Totals
Station Group | Group Type | 2020 | 2021 | 2022 | 2023 | 2024 | 2025 | 2026 | 2027 | 2028 | 2029 | 2030 | 2031 | 2032 | 2033 | 2034 | 2035 | 2036 | 2037 | 2038 | 2039 | 2040 | 2041 | 2042 | 2043 | 2044 | 2045 | 2046 | 2047 | 2048 | 2049 | 2050 | 2051 | 2052 | 2053 | 2054
Cogen | Total | 0 | 0 | 0 | 0 | 0 | 5 | 8.9861 | 12.9722 | 17.0139 | 20.9583 | 24.9583 | 28.9444 | 33.0417 | 36.9306 | 40.9306 | 44.9167 | 54.0556 | 62.8889 | 71.875 | 80.8611 | 90.0972 | 98.8333 | 107.8194 | 116.7917 | 126.1389 | 134.7639 | 143.75 | 152.7361 | 162.1806 | 170.7083 | 179.6944 | 188.6667 | 198.2222 | 206.6389 | 215.625
CT | Total | 0 | 0 | 0 | 0 | 0 | 5.0003 | 9 | 13 | 16.9999 | 20.9997 | 24.9999 | 28.9994 | 32.9999 | 37.0005 | 40.9997 | 45.0001 | 54 | 62.9996 | 72.0001 | 81.0004 | 90.0009 | 99.0004 | 107.9992 | 116.9984 | 126.0002 | 135.0007 | 143.9995 | 152.9994 | 162.0013 | 171.0008 | 179.9988 | 188.9992 | 197.9998 | 207.0005 | 216.0006
DSM | Total | 0 | 0 | 0 | 0 | 0 | 0 | 0 | 0 | 0 | 0 | 0 | 0 | 0 | 0 | 0 | 0 | 0 | 0 | 0 | 0 | 0 | 0 | 0 | 0 | 0 | 0 | 0 | 0 | 0 | 0 | 0 | 0 | 0 | 0 | 0
Renewable | Total | 0 | 0 | 0 | 0 | 0 | 5 | 8.9999 | 13 | 16.9997 | 20.9999 | 24.9999 | 28.9997 | 32.9997 | 36.9995 | 40.9997 | 45.0001 | 53.9998 | 62.9997 | 71.9991 | 80.9987 | 89.9992 | 98.9998 | 107.9989 | 116.9982 | 125.9998 | 134.9988 | 143.999 | 152.9994 | 161.9977 | 170.999 | 179.9989 | 188.9976 | 197.9972 | 206.9987 | 216.0003
Steam-CC | Total | 0 | 0 | 0 | 0 | 0 | 5 | 9 | 13 | 17 | 21 | 25 | 29 | 33 | 37.0001 | 41 | 45 | 54 | 63 | 72 | 81 | 90 | 98.9999 | 108.0001 | 117 | 125.9999 | 135 | 144.0001 | 153 | 161.9999 | 170.9998 | 179.9998 | 188.9999 | 198 | 207.0001 | 215.9999
Steam-Coal | Total | 0 | 0 | 0 | 0 | 0 | 5 | 9 | 13 | 17 | 21 | 25 | 28.9999 | 33 | 37 | 41.0001 | 0 | 0 | 0 | 0 | 0 | 0 | 0 | 0 | 0 | 0 | 0 | 0 | 0 | 0 | 0 | 0 | 0 | 0 | 0 | 0
Steam-Gas | Total | 0 | 0 | 0 | 0 | 0 | 5 | 9 | 12.9999 | 17.0001 | 20.9999 | 24.9998 | 28.9998 | 32.9998 | 37.0001 | 41.0003 | 44.9997 | 54.0005 | 63.0003 | 72.0005 | 80.9998 | 89.9999 | 99.0002 | 108.0024 | 0 | 0 | 0 | 0 | 0 | 0 | 0 | 0 | 0 | 0 | 0 | 0
Storage | Total | 0 | 0 | 0 | 0 | 0 | 0 | 0 | 0 | 0 | 0 | 0 | 0 | 0 | 0 | 0 | 0 | 0 | 0 | 0 | 0 | 0 | 0 | 0 | 0 | 0 | 0 | 0 | 0 | 0 | 0 | 0 | 0 | 0 | 0 | 0
TranEcon-Purc | Total | 0 | 0 | 0 | 0 | 0 | 0 | 0 | 0 | 0 | 0 | 0 | 0 | 0 | 0 | 0 | 0 | 0 | 0 | 0 | 0 | 0 | 0 | 0 | 0 | 0 | 0 | 0 | 0 | 0 | 0 | 0 | 0 | 0 | 0 | 0
TranEcon-Sale | Total | 0 | 0 | 0 | 0 | 0 | 0 | 0 | 0 | 0 | 0 | 0 | 0 | 0 | 0 | 0 | 0 | 0 | 0 | 0 | 0 | 0 | 0 | 0 | 0 | 0 | 0 | 0 | 0 | 0 | 0 | 0 | 0 | 0 | 0 | 0
TranFirm-Purc | Total | 0 | 0 | 0 | 0 | 0 | 5 | 8.9999 | 13.0006 | 0 | 0 | 0 | 0 | 0 | 0 | 0 | 0 | 0 | 0 | 0 | 0 | 0 | 0 | 0 | 0 | 0 | 0 | 0 | 0 | 0 | 0 | 0 | 0 | 0 | 0 | 0

## CO2 Cost
CO2 Cost ($000)
\\s00233\grpdata\PEF Resource Planning\2020\2020-03 Clean Energy Connection\Prosym\05052020\CEC_750MW_LF.mdb
Station | Unit Type | 2020 | 2021 | 2022 | 2023 | 2024 | 2025 | 2026 | 2027 | 2028 | 2029 | 2030 | 2031 | 2032 | 2033 | 2034 | 2035 | 2036 | 2037 | 2038 | 2039 | 2040 | 2041 | 2042 | 2043 | 2044 | 2045 | 2046 | 2047 | 2048 | 2049 | 2050 | 2051 | 2052 | 2053 | 2054
AC | DSM | 0 | 0 | 0 | 0 | 0 | 0 | 0 | 0 | 0 | 0 | 0 | 0 | 0 | 0 | 0 | 0 | 0 | 0 | 0 | 0 | 0 | 0 | 0 | 0 | 0 | 0 | 0 | 0 | 0 | 0 | 0 | 0 | 0 | 0 | 0
Anclote.1 | Steam-Gas | 0 | 0 | 0 | 0 | 0 | 1685.03 | 3625.75 | 5338.7 | 7766.99 | 9617.93 | 11387.95 | 16306.01 | 17486.69 | 20086.96 | 16096.66 | 16292.06 | 19063.8 | 24158.74 | 25123.29 | 31800.37 | 31611.67 | 39277.61 | 14221.88 | 0 | 0 | 0 | 0 | 0 | 0 | 0 | 0 | 0 | 0 | 0 | 0
Anclote.2 | Steam-Gas | 0 | 0 | 0 | 0 | 0 | 2031.54 | 3622.24 | 5978.51 | 9347.86 | 10415.73 | 14656.88 | 16105.37 | 19729.55 | 20889.95 | 17756.02 | 17280.44 | 21301.05 | 25608.33 | 28558.14 | 30311.89 | 34867.67 | 37662.38 | 15938.87 | 0 | 0 | 0 | 0 | 0 | 0 | 0 | 0 | 0 | 0 | 0 | 0
As.Avail | Cogen | 0 | 0 | 0 | 0 | 0 | 3.59 | 6.47 | 9.34 | 12.25 | 15.09 | 17.97 | 20.84 | 23.79 | 26.59 | 29.47 | 32.34 | 38.92 | 45.28 | 51.75 | 58.22 | 64.87 | 71.16 | 77.63 | 84.09 | 90.82 | 97.03 | 103.5 | 109.97 | 116.77 | 122.91 | 129.38 | 135.84 | 142.72 | 148.78 | 155.25
As.Avail.PCS | Renewable | 0 | 0 | 0 | 0 | 0 | 429.51 | 772.83 | 1117.58 | 1463.45 | 1803.95 | 2144.28 | 2488.44 | 2842.38 | 3179.6 | 3523.35 | 3864.31 | 4653.91 | 5405.67 | 6186.05 | 6960.75 | 7738.81 | 8514.07 | 9279.07 | 10054.43 | 10852.74 | 11587.98 | 12384.11 | 13143.68 | 13964.13 | 14679.49 | 15447.42 | 16223.18 | 17044.86 | 17775.02 | 18561.36
AVON.PK_P.1 | CT | 0 | 0 | 0 | 0 | 0 | 0 | 0 | 0 | 0 | 0 | 0 | 0 | 0 | 0 | 0 | 0 | 0 | 0 | 0 | 0 | 0 | 0 | 0 | 0 | 0 | 0 | 0 | 0 | 0 | 0 | 0 | 0 | 0 | 0 | 0
AVON.PK_P.2 | CT | 0 | 0 | 0 | 0 | 0 | 0 | 0 | 0 | 0 | 0 | 0 | 0 | 0 | 0 | 0 | 0 | 0 | 0 | 0 | 0 | 0 | 0 | 0 | 0 | 0 | 0 | 0 | 0 | 0 | 0 | 0 | 0 | 0 | 0 | 0
Bartow CC.1.0 | Steam-CC | 0 | 0 | 0 | 0 | 0 | 12767.67 | 23031.49 | 34239.89 | 42053.35 | 55910.29 | 68292.5 | 81012.52 | 87807.98 | 99521.69 | 103123.23 | 105742.98 | 127758.72 | 141608.8 | 173538.25 | 186610.34 | 221230.95 | 237353.22 | 237201.73 | 230015.73 | 247145.58 | 274493.25 | 297249.03 | 312297.62 | 314061.78 | 352512.62 | 373827.78 | 399337.31 | 406230.34 | 428169.88 | 464040.34
Bartow CC.1.PAG | Steam-CC | 0 | 0 | 0 | 0 | 0 | 94.55 | 185.49 | 339.28 | 459.59 | 562.55 | 790.12 | 935.95 | 907.4 | 1006.51 | 367.09 | 292.53 | 324.32 | 407.16 | 449.59 | 546.68 | 532.42 | 809.64 | 1047.15 | 940.34 | 1079.92 | 1328.15 | 1468.39 | 1386.59 | 1436.39 | 1723.65 | 1775.87 | 2206.25 | 2322 | 2496.63 | 3011.28
BARTOW_P.1 | CT | 0 | 0 | 0 | 0 | 0 | 3.6 | 10.54 | 1.91 | 0 | 0 | 0 | 0 | 0 | 0 | 0 | 0 | 0 | 0 | 0 | 0 | 0 | 0 | 0 | 0 | 0 | 0 | 0 | 0 | 0 | 0 | 0 | 0 | 0 | 0 | 0
BARTOW_P.2 | CT | 0 | 0 | 0 | 0 | 0 | 10.64 | 42.86 | 124.35 | 208.57 | 209.06 | 359.22 | 343.69 | 432.82 | 423.79 | 65.06 | 0 | 0 | 0 | 0 | 0 | 0 | 0 | 0 | 0 | 0 | 0 | 0 | 0 | 0 | 0 | 0 | 0 | 0 | 0 | 0
BARTOW_P.3 | CT | 0 | 0 | 0 | 0 | 0 | 2.41 | 11.77 | 3.16 | 0 | 0 | 0 | 0 | 0 | 0 | 0 | 0 | 0 | 0 | 0 | 0 | 0 | 0 | 0 | 0 | 0 | 0 | 0 | 0 | 0 | 0 | 0 | 0 | 0 | 0 | 0
BARTOW_P.4 | CT | 0 | 0 | 0 | 0 | 0 | 21.55 | 63.9 | 153.33 | 270.74 | 236.26 | 445.88 | 498.85 | 590.17 | 600.08 | 99.39 | 0 | 0 | 0 | 0 | 0 | 0 | 0 | 0 | 0 | 0 | 0 | 0 | 0 | 0 | 0 | 0 | 0 | 0 | 0 | 0
Battery Cape San Blas | Storage | 0 | 0 | 0 | 0 | 0 | 0 | 0 | 0 | 0 | 0 | 0 | 0 | 0 | 0 | 0 | 0 | 0 | 0 | 0 | 0 | 0 | 0 | 0 | 0 | 0 | 0 | 0 | 0 | 0 | 0 | 0 | 0 | 0 | 0 | 0
Battery Jennings | Storage | 0 | 0 | 0 | 0 | 0 | 0 | 0 | 0 | 0 | 0 | 0 | 0 | 0 | 0 | 0 | 0 | 0 | 0 | 0 | 0 | 0 | 0 | 0 | 0 | 0 | 0 | 0 | 0 | 0 | 0 | 0 | 0 | 0 | 0 | 0
Battery Micanopy | Storage | 0 | 0 | 0 | 0 | 0 | 0 | 0 | 0 | 0 | 0 | 0 | 0 | 0 | 0 | 0 | 0 | 0 | 0 | 0 | 0 | 0 | 0 | 0 | 0 | 0 | 0 | 0 | 0 | 0 | 0 | 0 | 0 | 0 | 0 | 0
Battery Trenton | Storage | 0 | 0 | 0 | 0 | 0 | 0 | 0 | 0 | 0 | 0 | 0 | 0 | 0 | 0 | 0 | 0 | 0 | 0 | 0 | 0 | 0 | 0 | 0 | 0 | 0 | 0 | 0 | 0 | 0 | 0 | 0 | 0 | 0 | 0 | 0
BAYBORO_P.1 | CT | 0 | 0 | 0 | 0 | 0 | 16.4 | 0 | 0 | 0 | 0 | 0 | 0 | 0 | 0 | 0 | 0 | 0 | 0 | 0 | 0 | 0 | 0 | 0 | 0 | 0 | 0 | 0 | 0 | 0 | 0 | 0 | 0 | 0 | 0 | 0
BAYBORO_P.2 | CT | 0 | 0 | 0 | 0 | 0 | 0.61 | 0 | 0 | 0 | 0 | 0 | 0 | 0 | 0 | 0 | 0 | 0 | 0 | 0 | 0 | 0 | 0 | 0 | 0 | 0 | 0 | 0 | 0 | 0 | 0 | 0 | 0 | 0 | 0 | 0
BAYBORO_P.3 | CT | 0 | 0 | 0 | 0 | 0 | 14.77 | 0 | 0 | 0 | 0 | 0 | 0 | 0 | 0 | 0 | 0 | 0 | 0 | 0 | 0 | 0 | 0 | 0 | 0 | 0 | 0 | 0 | 0 | 0 | 0 | 0 | 0 | 0 | 0 | 0
BAYBORO_P.4 | CT | 0 | 0 | 0 | 0 | 0 | 10.56 | 0 | 0 | 0 | 0 | 0 | 0 | 0 | 0 | 0 | 0 | 0 | 0 | 0 | 0 | 0 | 0 | 0 | 0 | 0 | 0 | 0 | 0 | 0 | 0 | 0 | 0 | 0 | 0 | 0
Citrus.CC.1 | Steam-CC | 0 | 0 | 0 | 0 | 0 | 11304.54 | 20954.1 | 30193.49 | 37360.14 | 48738.55 | 57975.18 | 65157.75 | 76640.34 | 85529.3 | 93588.59 | 94969.86 | 114755.95 | 130237.75 | 153307.91 | 162612.8 | 193279.3 | 205702.95 | 206866.34 | 217485.98 | 237363.78 | 248431.03 | 273330.12 | 290311.16 | 297927.47 | 323171.47 | 344374.06 | 354482.59 | 387308.75 | 406871.53 | 439971.03
Citrus.CC.1.Duct | Steam-CC | 0 | 0 | 0 | 0 | 0 | 586.71 | 1039.78 | 1455.01 | 1942.05 | 2416.25 | 2949.83 | 3584.03 | 3952.12 | 4464.57 | 4249.94 | 4358.18 | 5726.63 | 6589.71 | 7489.34 | 8497.75 | 10253.69 | 10532.94 | 9297.92 | 11017.24 | 12313.66 | 12064.98 | 14395.93 | 15126.56 | 15781.38 | 16404.53 | 18876.68 | 18791.25 | 20507.57 | 22018.7 | 23850.83
Citrus.CC.2 | Steam-CC | 0 | 0 | 0 | 0 | 0 | 11103.75 | 20406.97 | 29321.61 | 36470.57 | 47287.89 | 56520.61 | 63460.47 | 74518.52 | 83581.94 | 93660.96 | 95582.55 | 114980.48 | 131458.64 | 153917.11 | 164713.05 | 203830.34 | 219788.17 | 229294.83 | 235602.17 | 253131.52 | 262797.06 | 291059.66 | 306186.59 | 313631.09 | 343694.28 | 365197.69 | 373278.28 | 410534.66 | 431042.72 | 451940.69
Citrus.CC.2.Duct | Steam-CC | 0 | 0 | 0 | 0 | 0 | 546.18 | 970.91 | 1409.32 | 1852.27 | 2239.6 | 2756.21 | 3370.7 | 3697.27 | 4195.04 | 3772.43 | 3971.5 | 4972.99 | 5999.75 | 6675.2 | 7410.26 | 8344.45 | 8987.07 | 7252.66 | 8376.99 | 9279.31 | 9036.98 | 10945.42 | 10925.28 | 11108.62 | 12077.72 | 13564.56 | 13769.03 | 14774.78 | 16088.79 | 17536.62
Crystal.4 | Steam-Coal | 0 | 0 | 0 | 0 | 0 | 8328.03 | 13153.26 | 21089.38 | 27400.88 | 34496.89 | 36967.74 | 44690.32 | 42105.68 | 47922.41 | 12827.32 | 0 | 0 | 0 | 0 | 0 | 0 | 0 | 0 | 0 | 0 | 0 | 0 | 0 | 0 | 0 | 0 | 0 | 0 | 0 | 0
Crystal.5 | Steam-Coal | 0 | 0 | 0 | 0 | 0 | 7611.75 | 14827.21 | 20356.69 | 31932.73 | 35887.4 | 45389.75 | 45621.3 | 48608.65 | 43835.33 | 13370.91 | 0 | 0 | 0 | 0 | 0 | 0 | 0 | 0 | 0 | 0 | 0 | 0 | 0 | 0 | 0 | 0 | 0 | 0 | 0 | 0
Dade.County | Renewable | 0 | 0 | 0 | 0 | 0 | 362.7 | 652.87 | 943.03 | 1236.71 | 1523.36 | 1813.53 | 2103.69 | 2400.68 | 2684.02 | 2974.18 | 3264.34 | 3928.38 | 4570.08 | 5222.96 | 5875.82 | 6547.3 | 7181.56 | 7834.42 | 8487.29 | 9166.22 | 9793.04 | 10445.92 | 11098.78 | 11785.14 | 12404.51 | 13057.37 | 13710.25 | 14404.08 | 15015.98 | 15668.84
DEBARY.10 | CT | 0 | 0 | 0 | 0 | 0 | 11.71 | 52.33 | 143.3 | 244.38 | 214.6 | 385.33 | 354.37 | 537.5 | 497.3 | 391.64 | 453.78 | 81.7 | 0 | 0 | 0 | 0 | 0 | 0 | 0 | 0 | 0 | 0 | 0 | 0 | 0 | 0 | 0 | 0 | 0 | 0
DEBARY.2 | CT | 0 | 0 | 0 | 0 | 0 | 3.62 | 11.8 | 4.98 | 0 | 0 | 0 | 0 | 0 | 0 | 0 | 0 | 0 | 0 | 0 | 0 | 0 | 0 | 0 | 0 | 0 | 0 | 0 | 0 | 0 | 0 | 0 | 0 | 0 | 0 | 0
DEBARY.3 | CT | 0 | 0 | 0 | 0 | 0 | 5.01 | 21.98 | 6.86 | 0 | 0 | 0 | 0 | 0 | 0 | 0 | 0 | 0 | 0 | 0 | 0 | 0 | 0 | 0 | 0 | 0 | 0 | 0 | 0 | 0 | 0 | 0 | 0 | 0 | 0 | 0
DEBARY.4 | CT | 0 | 0 | 0 | 0 | 0 | 5.07 | 19.46 | 3.95 | 0 | 0 | 0 | 0 | 0 | 0 | 0 | 0 | 0 | 0 | 0 | 0 | 0 | 0 | 0 | 0 | 0 | 0 | 0 | 0 | 0 | 0 | 0 | 0 | 0 | 0 | 0
DEBARY.5 | CT | 0 | 0 | 0 | 0 | 0 | 4.51 | 14.99 | 4.98 | 0 | 0 | 0 | 0 | 0 | 0 | 0 | 0 | 0 | 0 | 0 | 0 | 0 | 0 | 0 | 0 | 0 | 0 | 0 | 0 | 0 | 0 | 0 | 0 | 0 | 0 | 0
DEBARY.6 | CT | 0 | 0 | 0 | 0 | 0 | 5.48 | 24.53 | 4.55 | 0 | 0 | 0 | 0 | 0 | 0 | 0 | 0 | 0 | 0 | 0 | 0 | 0 | 0 | 0 | 0 | 0 | 0 | 0 | 0 | 0 | 0 | 0 | 0 | 0 | 0 | 0
DEBARY.7 | CT | 0 | 0 | 0 | 0 | 0 | 53.83 | 141.24 | 366.41 | 632.39 | 579.71 | 920.9 | 945.59 | 1187.91 | 1221.81 | 904.26 | 829.97 | 136.3 | 0 | 0 | 0 | 0 | 0 | 0 | 0 | 0 | 0 | 0 | 0 | 0 | 0 | 0 | 0 | 0 | 0 | 0
DEBARY.8 | CT | 0 | 0 | 0 | 0 | 0 | 39.28 | 111.58 | 271.13 | 479.32 | 446.19 | 746.84 | 851.54 | 1055.69 | 970.13 | 662.48 | 617.2 | 138.34 | 0 | 0 | 0 | 0 | 0 | 0 | 0 | 0 | 0 | 0 | 0 | 0 | 0 | 0 | 0 | 0 | 0 | 0
DEBARY.9 | CT | 0 | 0 | 0 | 0 | 0 | 60.44 | 157.08 | 401.41 | 674.6 | 601.54 | 989.18 | 1021.27 | 1211.92 | 1310.68 | 972.16 | 947.64 | 175.05 | 0 | 0 | 0 | 0 | 0 | 0 | 0 | 0 | 0 | 0 | 0 | 0 | 0 | 0 | 0 | 0 | 0 | 0
EconPurch | TranEcon-Purc | 0 | 0 | 0 | 0 | 0 | 0 | 0 | 0 | 0 | 0 | 0 | 0 | 0 | 0 | 0 | 0 | 0 | 0 | 0 | 0 | 0 | 0 | 0 | 0 | 0 | 0 | 0 | 0 | 0 | 0 | 0 | 0 | 0 | 0 | 0
EconSale | TranEcon-Sale | 0 | 0 | 0 | 0 | 0 | 0 | 0 | 0 | 0 | 0 | 0 | 0 | 0 | 0 | 0 | 0 | 0 | 0 | 0 | 0 | 0 | 0 | 0 | 0 | 0 | 0 | 0 | 0 | 0 | 0 | 0 | 0 | 0 | 0 | 0
Gen.190MW.CT.1 | CT | 0 | 0 | 0 | 0 | 0 | 0 | 0 | 2784.52 | 5022.3 | 5809.62 | 8091.67 | 9491.63 | 10925.22 | 12574.06 | 11738.56 | 11754.7 | 15246.19 | 18921.53 | 20944.88 | 28710.84 | 29468.72 | 34598.74 | 29444.73 | 28395.02 | 32921.77 | 36217.57 | 40114.92 | 43467.64 | 47390.72 | 48374.1 | 53180.68 | 57849.82 | 58587.5 | 62961.11 | 70132.41
Gen.190MW.CT.10 | CT | 0 | 0 | 0 | 0 | 0 | 0 | 0 | 0 | 0 | 0 | 0 | 0 | 0 | 0 | 0 | 0 | 0 | 0 | 3969.4 | 6249.99 | 6895.53 | 8981.28 | 7422.66 | 7542.81 | 9465.02 | 10645.17 | 12702.02 | 13677.33 | 14012.79 | 15208.75 | 16819.35 | 17685.05 | 19811.36 | 20549 | 24754.62
Gen.190MW.CT.11 | CT | 0 | 0 | 0 | 0 | 0 | 0 | 0 | 0 | 0 | 0 | 0 | 0 | 0 | 0 | 0 | 0 | 0 | 0 | 0 | 0 | 4747.66 | 7225.57 | 5903.76 | 6187.43 | 7928.21 | 8928.21 | 10436.7 | 11760.61 | 12019.52 | 13032.02 | 14667.48 | 15962.2 | 16141.68 | 17622.19 | 21541.53
Gen.190MW.CT.12 | CT | 0 | 0 | 0 | 0 | 0 | 0 | 0 | 0 | 0 | 0 | 0 | 0 | 0 | 0 | 0 | 0 | 0 | 0 | 0 | 0 | 0 | 0 | 0 | 0 | 5645.32 | 7892.19 | 9129.48 | 9649.48 | 9715.08 | 10747.1 | 11980.91 | 13427.39 | 13959.61 | 15063.75 | 18437.14
Gen.190MW.CT.13 | CT | 0 | 0 | 0 | 0 | 0 | 0 | 0 | 0 | 0 | 0 | 0 | 0 | 0 | 0 | 0 | 0 | 0 | 0 | 0 | 0 | 0 | 0 | 0 | 0 | 4536.6 | 6182.07 | 7345.16 | 7934.2 | 8332 | 8986.49 | 10385.6 | 11532.55 | 12148.57 | 12619.91 | 15768.69
Gen.190MW.CT.14 | CT | 0 | 0 | 0 | 0 | 0 | 0 | 0 | 0 | 0 | 0 | 0 | 0 | 0 | 0 | 0 | 0 | 0 | 0 | 0 | 0 | 0 | 0 | 0 | 0 | 0 | 4385.54 | 5635.36 | 6288.36 | 6839.3 | 7306.83 | 8381.62 | 9916.97 | 10131.62 | 10182.11 | 13161.04
Gen.190MW.CT.15 | CT | 0 | 0 | 0 | 0 | 0 | 0 | 0 | 0 | 0 | 0 | 0 | 0 | 0 | 0 | 0 | 0 | 0 | 0 | 0 | 0 | 0 | 0 | 0 | 0 | 0 | 0 | 4030.36 | 4897.54 | 5567.27 | 5918.67 | 6573.54 | 8126.52 | 7743.17 | 8280.68 | 11065.56
Gen.190MW.CT.16 | CT | 0 | 0 | 0 | 0 | 0 | 0 | 0 | 0 | 0 | 0 | 0 | 0 | 0 | 0 | 0 | 0 | 0 | 0 | 0 | 0 | 0 | 0 | 0 | 0 | 0 | 0 | 0 | 0 | 0 | 0 | 0 | 0 | 0 | 0 | 0
Gen.190MW.CT.17 | CT | 0 | 0 | 0 | 0 | 0 | 0 | 0 | 0 | 0 | 0 | 0 | 0 | 0 | 0 | 0 | 0 | 0 | 0 | 0 | 0 | 0 | 0 | 0 | 0 | 0 | 0 | 0 | 0 | 0 | 0 | 0 | 0 | 0 | 0 | 0
Gen.190MW.CT.18 | CT | 0 | 0 | 0 | 0 | 0 | 0 | 0 | 0 | 0 | 0 | 0 | 0 | 0 | 0 | 0 | 0 | 0 | 0 | 0 | 0 | 0 | 0 | 0 | 0 | 0 | 0 | 0 | 0 | 0 | 0 | 0 | 0 | 0 | 0 | 0
Gen.190MW.CT.19 | CT | 0 | 0 | 0 | 0 | 0 | 0 | 0 | 0 | 0 | 0 | 0 | 0 | 0 | 0 | 0 | 0 | 0 | 0 | 0 | 0 | 0 | 0 | 0 | 0 | 0 | 0 | 0 | 0 | 0 | 0 | 0 | 0 | 0 | 0 | 0
Gen.190MW.CT.2 | CT | 0 | 0 | 0 | 0 | 0 | 0 | 0 | 0 | 0 | 3878.65 | 6735.92 | 7956.38 | 9327.13 | 10781.15 | 9940.85 | 10066.95 | 13588.12 | 16959.64 | 19266.42 | 24830.52 | 25262.15 | 30579.69 | 25796.45 | 24990.75 | 29685.35 | 32459.11 | 36255.26 | 38433.35 | 40690.2 | 43687.37 | 48127.9 | 52296.86 | 53374.99 | 55912.09 | 62085.06
Gen.190MW.CT.20 | CT | 0 | 0 | 0 | 0 | 0 | 0 | 0 | 0 | 0 | 0 | 0 | 0 | 0 | 0 | 0 | 0 | 0 | 0 | 0 | 0 | 0 | 0 | 0 | 0 | 0 | 0 | 0 | 0 | 0 | 0 | 0 | 0 | 0 | 0 | 0
Gen.190MW.CT.21 | CT | 0 | 0 | 0 | 0 | 0 | 0 | 0 | 0 | 0 | 0 | 0 | 0 | 0 | 0 | 0 | 0 | 0 | 0 | 0 | 0 | 0 | 0 | 0 | 0 | 0 | 0 | 0 | 0 | 0 | 0 | 0 | 0 | 0 | 0 | 0
Gen.190MW.CT.3 | CT | 0 | 0 | 0 | 0 | 0 | 0 | 0 | 0 | 0 | 0 | 0 | 5373.37 | 7781.25 | 9167.17 | 8746.43 | 8841.44 | 11579.23 | 14417.56 | 16210.6 | 21911.5 | 21716.92 | 27321.84 | 22591.08 | 21664.66 | 25849.75 | 28596.84 | 31047.77 | 32934.42 | 37860.04 | 38011.26 | 41689.98 | 46639.81 | 47271.88 | 51098.9 | 56235.45
Gen.190MW.CT.4 | CT | 0 | 0 | 0 | 0 | 0 | 0 | 0 | 0 | 0 | 0 | 0 | 0 | 0 | 6266.36 | 6910.35 | 7316.29 | 9777.26 | 12267.55 | 14200.26 | 18978.54 | 19100.73 | 23650.53 | 18941.36 | 19379.57 | 23394.32 | 25072.54 | 28394.51 | 30086.64 | 32753.56 | 33560.7 | 37578.02 | 41093.45 | 41331.53 | 43843.31 | 49400.13
Gen.190MW.CT.5 | CT | 0 | 0 | 0 | 0 | 0 | 0 | 0 | 0 | 0 | 0 | 0 | 0 | 0 | 0 | 4449.72 | 6152.29 | 8420.01 | 10564.83 | 12316.65 | 16618.67 | 16528.92 | 21023.62 | 16693.42 | 16968.29 | 20034.06 | 22896.04 | 25327.03 | 27146.73 | 28900.99 | 28444.53 | 33228.34 | 36990.32 | 37176.98 | 41348.05 | 44450.52
Gen.190MW.CT.6 | CT | 0 | 0 | 0 | 0 | 0 | 0 | 0 | 0 | 0 | 0 | 0 | 0 | 0 | 0 | 3731.87 | 5038.08 | 6933.06 | 8591.67 | 10766.15 | 13804.03 | 13864.63 | 17515.48 | 14996.38 | 14587 | 17565.26 | 20087.19 | 22133.92 | 23945.96 | 25572.23 | 27429.69 | 28909.6 | 32567.65 | 33046.24 | 35555.2 | 40312.72
Gen.190MW.CT.7 | CT | 0 | 0 | 0 | 0 | 0 | 0 | 0 | 0 | 0 | 0 | 0 | 0 | 0 | 0 | 2993.96 | 4067.78 | 5595.34 | 7405.42 | 8931.04 | 11844.14 | 11862.12 | 15120.15 | 12541.79 | 12903.47 | 14721.47 | 17598.9 | 19229.32 | 20797.17 | 22307.83 | 23427.87 | 25151.56 | 27088.71 | 27677.42 | 31403.72 | 36220.84
Gen.190MW.CT.8 | CT | 0 | 0 | 0 | 0 | 0 | 0 | 0 | 0 | 0 | 0 | 0 | 0 | 0 | 0 | 0 | 0 | 4026.95 | 5869.66 | 7474.87 | 9568.26 | 10125.7 | 13042.43 | 10626.06 | 10816.74 | 13059.57 | 14957.31 | 16584.34 | 17628.39 | 19382.23 | 19900.37 | 21729 | 23824.89 | 25513.38 | 27733.41 | 30399.56
Gen.190MW.CT.9 | CT | 0 | 0 | 0 | 0 | 0 | 0 | 0 | 0 | 0 | 0 | 0 | 0 | 0 | 0 | 0 | 0 | 0 | 0 | 5016.13 | 7811.09 | 8291.21 | 10525.14 | 8707.32 | 9179.51 | 11621.44 | 12784.14 | 14880.79 | 15903.6 | 16746.23 | 17663.1 | 19424.75 | 21863.96 | 22656.79 | 23701.32 | 27542.16
Gen.2x1.CC.J.1 | Steam-CC | 0 | 0 | 0 | 0 | 0 | 0 | 0 | 0 | 0 | 0 | 0 | 0 | 0 | 0 | 75852.23 | 140793.97 | 170355.25 | 198187.09 | 226098.98 | 254913.92 | 283169 | 311032.34 | 334963.94 | 350005.28 | 379348.03 | 403049.41 | 429831.28 | 455924.94 | 487001.06 | 509017.38 | 542711 | 571964.94 | 605409.81 | 637588.38 | 669204.31
Gen.2x1.CC.J.1.Duct | Steam-CC | 0 | 0 | 0 | 0 | 0 | 0 | 0 | 0 | 0 | 0 | 0 | 0 | 0 | 0 | 7116.49 | 9777.81 | 12223.04 | 15267.53 | 16650.28 | 21720.14 | 24004.81 | 27331.36 | 33445.84 | 39606.08 | 43105.77 | 46585.67 | 52470.42 | 55853.84 | 63548.99 | 62657.04 | 68083.05 | 72234.15 | 76410.97 | 81742.64 | 83589.45
Gen.2x1.CC.J.2 | Steam-CC | 0 | 0 | 0 | 0 | 0 | 0 | 0 | 0 | 0 | 0 | 0 | 0 | 0 | 0 | 0 | 0 | 0 | 0 | 0 | 0 | 0 | 0 | 199954.5 | 365291 | 393065.78 | 420974.66 | 448672.09 | 474432.53 | 505912.22 | 531079.25 | 562726.69 | 594697.12 | 626396.44 | 655901.31 | 685835.31
Gen.2x1.CC.J.2.Duct | Steam-CC | 0 | 0 | 0 | 0 | 0 | 0 | 0 | 0 | 0 | 0 | 0 | 0 | 0 | 0 | 0 | 0 | 0 | 0 | 0 | 0 | 0 | 0 | 22483.85 | 32244.32 | 36766.25 | 39373.31 | 42098.67 | 45194.86 | 51657.63 | 50637.55 | 57365.35 | 63106.78 | 64561.34 | 66637.17 | 70573.61
Gen.2x1.CC.J.3 | Steam-CC | 0 | 0 | 0 | 0 | 0 | 0 | 0 | 0 | 0 | 0 | 0 | 0 | 0 | 0 | 0 | 0 | 0 | 0 | 0 | 0 | 0 | 0 | 0 | 0 | 0 | 0 | 0 | 0 | 0 | 0 | 0 | 0 | 0 | 0 | 0
Gen.2x1.CC.J.3.Duct | Steam-CC | 0 | 0 | 0 | 0 | 0 | 0 | 0 | 0 | 0 | 0 | 0 | 0 | 0 | 0 | 0 | 0 | 0 | 0 | 0 | 0 | 0 | 0 | 0 | 0 | 0 | 0 | 0 | 0 | 0 | 0 | 0 | 0 | 0 | 0 | 0
Gen.2x1.CC.J.4 | Steam-CC | 0 | 0 | 0 | 0 | 0 | 0 | 0 | 0 | 0 | 0 | 0 | 0 | 0 | 0 | 0 | 0 | 0 | 0 | 0 | 0 | 0 | 0 | 0 | 0 | 0 | 0 | 0 | 0 | 0 | 0 | 0 | 0 | 0 | 0 | 0
Gen.2x1.CC.J.4.Duct | Steam-CC | 0 | 0 | 0 | 0 | 0 | 0 | 0 | 0 | 0 | 0 | 0 | 0 | 0 | 0 | 0 | 0 | 0 | 0 | 0 | 0 | 0 | 0 | 0 | 0 | 0 | 0 | 0 | 0 | 0 | 0 | 0 | 0 | 0 | 0 | 0
Gen.2x1.CC.J.5 | Steam-CC | 0 | 0 | 0 | 0 | 0 | 0 | 0 | 0 | 0 | 0 | 0 | 0 | 0 | 0 | 0 | 0 | 0 | 0 | 0 | 0 | 0 | 0 | 0 | 0 | 0 | 0 | 0 | 0 | 0 | 0 | 0 | 0 | 0 | 0 | 0
Gen.2x1.CC.J.5.Duct | Steam-CC | 0 | 0 | 0 | 0 | 0 | 0 | 0 | 0 | 0 | 0 | 0 | 0 | 0 | 0 | 0 | 0 | 0 | 0 | 0 | 0 | 0 | 0 | 0 | 0 | 0 | 0 | 0 | 0 | 0 | 0 | 0 | 0 | 0 | 0 | 0
Gen.2x1.CC.J.6 | Steam-CC | 0 | 0 | 0 | 0 | 0 | 0 | 0 | 0 | 0 | 0 | 0 | 0 | 0 | 0 | 0 | 0 | 0 | 0 | 0 | 0 | 0 | 0 | 0 | 0 | 0 | 0 | 0 | 0 | 0 | 0 | 0 | 0 | 0 | 0 | 0
Gen.2x1.CC.J.6.Duct | Steam-CC | 0 | 0 | 0 | 0 | 0 | 0 | 0 | 0 | 0 | 0 | 0 | 0 | 0 | 0 | 0 | 0 | 0 | 0 | 0 | 0 | 0 | 0 | 0 | 0 | 0 | 0 | 0 | 0 | 0 | 0 | 0 | 0 | 0 | 0 | 0
Gen.2x1.CC.J.7 | Steam-CC | 0 | 0 | 0 | 0 | 0 | 0 | 0 | 0 | 0 | 0 | 0 | 0 | 0 | 0 | 0 | 0 | 0 | 0 | 0 | 0 | 0 | 0 | 0 | 0 | 0 | 0 | 0 | 0 | 0 | 0 | 0 | 0 | 0 | 0 | 0
Gen.2x1.CC.J.7.Duct | Steam-CC | 0 | 0 | 0 | 0 | 0 | 0 | 0 | 0 | 0 | 0 | 0 | 0 | 0 | 0 | 0 | 0 | 0 | 0 | 0 | 0 | 0 | 0 | 0 | 0 | 0 | 0 | 0 | 0 | 0 | 0 | 0 | 0 | 0 | 0 | 0
HEAT | DSM | 0 | 0 | 0 | 0 | 0 | 0 | 0 | 0 | 0 | 0 | 0 | 0 | 0 | 0 | 0 | 0 | 0 | 0 | 0 | 0 | 0 | 0 | 0 | 0 | 0 | 0 | 0 | 0 | 0 | 0 | 0 | 0 | 0 | 0 | 0
Hines.CC.1 | Steam-CC | 0 | 0 | 0 | 0 | 0 | 4636.29 | 8167.79 | 13265.22 | 17805.79 | 21232.81 | 27059.07 | 29757.2 | 36620.56 | 41775.01 | 35792.37 | 39217.71 | 47779.28 | 58464.04 | 65348.85 | 78300.7 | 83714.11 | 91311.23 | 92426.11 | 85358.21 | 83575.79 | 99764.05 | 104207.99 | 118957.55 | 132642.55 | 133602.38 | 146248.53 | 140961.89 | 163771.28 | 173910.75 | 166926.48
Hines.CC.2 | Steam-CC | 0 | 0 | 0 | 0 | 0 | 4512.27 | 8772.17 | 13186.49 | 17874.86 | 21793.9 | 24555.61 | 32356.17 | 36026.53 | 40831.27 | 39100.79 | 37369.44 | 47609.37 | 56945.71 | 63512.39 | 77631.18 | 76284.91 | 95475.82 | 81224.73 | 85528.94 | 91991.05 | 96588.43 | 110075.27 | 113277.05 | 123667.91 | 128363.2 | 125884.54 | 152316.56 | 153102.25 | 162981.47 | 168305.48
Hines.CC.3 | Steam-CC | 0 | 0 | 0 | 0 | 0 | 4944.96 | 8785.64 | 13494.59 | 18580.03 | 22717.15 | 28504.7 | 30843.12 | 36988.42 | 43142.12 | 43048.64 | 43278.6 | 50985.33 | 62399.56 | 71060.73 | 85451.73 | 92949.55 | 97381.21 | 95556.96 | 92634.74 | 97512.46 | 110942.44 | 114980.7 | 127979.73 | 132915.62 | 138660.42 | 147394.08 | 144227.33 | 165700.56 | 172437.92 | 187295.22
Hines.CC.4 | Steam-CC | 0 | 0 | 0 | 0 | 0 | 6841.27 | 11289.93 | 16699.51 | 24203.26 | 29518.44 | 32905.84 | 38694.26 | 48039.05 | 54510.89 | 50971.84 | 51519 | 65879.55 | 79335.24 | 89837.76 | 101380.85 | 110415.53 | 128276.16 | 114091.52 | 110498.23 | 130376.01 | 141320.52 | 143476.53 | 152068.23 | 173558.47 | 179773.33 | 173904.27 | 188910.78 | 216461.86 | 228088.41 | 222883.69
INT.CITY.1 | CT | 0 | 0 | 0 | 0 | 0 | 8.18 | 32.6 | 83.88 | 166.13 | 156.7 | 279.37 | 284.13 | 339.17 | 343.8 | 35.41 | 0 | 0 | 0 | 0 | 0 | 0 | 0 | 0 | 0 | 0 | 0 | 0 | 0 | 0 | 0 | 0 | 0 | 0 | 0 | 0
INT.CITY.10 | CT | 0 | 0 | 0 | 0 | 0 | 39.07 | 103.84 | 287.14 | 494.52 | 458.41 | 802.03 | 849.82 | 941.43 | 1084.51 | 667.57 | 679.19 | 941.81 | 1080.21 | 249.37 | 0 | 0 | 0 | 0 | 0 | 0 | 0 | 0 | 0 | 0 | 0 | 0 | 0 | 0 | 0 | 0
INT.CITY.11 | CT | 0 | 0 | 0 | 0 | 0 | 24.91 | 88.54 | 247.48 | 430.08 | 402.96 | 733.13 | 642.72 | 838.93 | 854.01 | 633.24 | 803.88 | 1263.41 | 1550.78 | 1555.75 | 2314.04 | 1999.08 | 2533.37 | 2142.32 | 2833.81 | 477.64 | 0 | 0 | 0 | 0 | 0 | 0 | 0 | 0 | 0 | 0
INT.CITY.12 | CT | 0 | 0 | 0 | 0 | 0 | 100.03 | 242.27 | 660.59 | 1065.23 | 956.38 | 1518.14 | 1577.18 | 1764.57 | 1986.18 | 1465.32 | 1348.79 | 1700.12 | 1967.9 | 1619.54 | 2235.05 | 1741.91 | 2425.84 | 2654.89 | 3223.44 | 2376.38 | 716.67 | 0 | 0 | 0 | 0 | 0 | 0 | 0 | 0 | 0
INT.CITY.13 | CT | 0 | 0 | 0 | 0 | 0 | 90.56 | 272.67 | 705.71 | 1096.76 | 1069.69 | 1562.49 | 1596.43 | 1989.14 | 2040.62 | 1457.55 | 1484.44 | 1799.6 | 2153.72 | 1754.28 | 2440.15 | 1830.13 | 2588.31 | 2822.05 | 3415.84 | 3287.21 | 468.81 | 0 | 0 | 0 | 0 | 0 | 0 | 0 | 0 | 0
INT.CITY.14 | CT | 0 | 0 | 0 | 0 | 0 | 88.68 | 205.06 | 585.73 | 968.84 | 911.09 | 1434.06 | 1425.07 | 1735.82 | 1821.76 | 1343.49 | 1212.29 | 1462.51 | 1912.17 | 1415.49 | 1935.93 | 1467.01 | 2024.12 | 1978.47 | 2225.12 | 2071.34 | 234.31 | 0 | 0 | 0 | 0 | 0 | 0 | 0 | 0 | 0
INT.CITY.2 | CT | 0 | 0 | 0 | 0 | 0 | 1.77 | 7.52 | 32.76 | 102.62 | 91.55 | 151.04 | 142.6 | 224.89 | 200.33 | 16.35 | 0 | 0 | 0 | 0 | 0 | 0 | 0 | 0 | 0 | 0 | 0 | 0 | 0 | 0 | 0 | 0 | 0 | 0 | 0 | 0
INT.CITY.3 | CT | 0 | 0 | 0 | 0 | 0 | 6.08 | 19.06 | 58.33 | 167.66 | 160.37 | 285.56 | 238.37 | 334.26 | 333 | 38.19 | 0 | 0 | 0 | 0 | 0 | 0 | 0 | 0 | 0 | 0 | 0 | 0 | 0 | 0 | 0 | 0 | 0 | 0 | 0 | 0
INT.CITY.4 | CT | 0 | 0 | 0 | 0 | 0 | 9.24 | 26.75 | 82.52 | 187.23 | 178.94 | 329.08 | 329.96 | 399.8 | 390.75 | 35.14 | 0 | 0 | 0 | 0 | 0 | 0 | 0 | 0 | 0 | 0 | 0 | 0 | 0 | 0 | 0 | 0 | 0 | 0 | 0 | 0
INT.CITY.5 | CT | 0 | 0 | 0 | 0 | 0 | 3.31 | 8.49 | 28.25 | 111.17 | 112.32 | 190.91 | 178.67 | 240.23 | 228.96 | 14.61 | 0 | 0 | 0 | 0 | 0 | 0 | 0 | 0 | 0 | 0 | 0 | 0 | 0 | 0 | 0 | 0 | 0 | 0 | 0 | 0
INT.CITY.6 | CT | 0 | 0 | 0 | 0 | 0 | 12.52 | 46.63 | 121.92 | 226.11 | 218.52 | 390.44 | 398.91 | 481.23 | 463.64 | 54.35 | 0 | 0 | 0 | 0 | 0 | 0 | 0 | 0 | 0 | 0 | 0 | 0 | 0 | 0 | 0 | 0 | 0 | 0 | 0 | 0
INT.CITY.7 | CT | 0 | 0 | 0 | 0 | 0 | 32.12 | 88.93 | 248.4 | 409.91 | 389.6 | 715.08 | 759.97 | 918 | 876.9 | 521.87 | 482.55 | 719.2 | 965.32 | 202.48 | 0 | 0 | 0 | 0 | 0 | 0 | 0 | 0 | 0 | 0 | 0 | 0 | 0 | 0 | 0 | 0
INT.CITY.8 | CT | 0 | 0 | 0 | 0 | 0 | 44.91 | 122.1 | 324.27 | 558.17 | 545.49 | 865.75 | 893.65 | 1049.1 | 1088.65 | 783.71 | 798.36 | 995.66 | 1212.33 | 254.66 | 0 | 0 | 0 | 0 | 0 | 0 | 0 | 0 | 0 | 0 | 0 | 0 | 0 | 0 | 0 | 0
INT.CITY.9 | CT | 0 | 0 | 0 | 0 | 0 | 35.5 | 116.69 | 315.27 | 554.92 | 513.03 | 831.96 | 821.62 | 920.25 | 1061.73 | 715.32 | 737.23 | 955.09 | 1202.88 | 202.15 | 0 | 0 | 0 | 0 | 0 | 0 | 0 | 0 | 0 | 0 | 0 | 0 | 0 | 0 | 0 | 0
INTER | DSM | 0 | 0 | 0 | 0 | 0 | 0 | 0 | 0 | 0 | 0 | 0 | 0 | 0 | 0 | 0 | 0 | 0 | 0 | 0 | 0 | 0 | 0 | 0 | 0 | 0 | 0 | 0 | 0 | 0 | 0 | 0 | 0 | 0 | 0 | 0
Lake.County | Renewable | 0 | 0 | 0 | 0 | 0 | 0 | 0 | 0 | 0 | 0 | 0 | 0 | 0 | 0 | 0 | 0 | 0 | 0 | 0 | 0 | 0 | 0 | 0 | 0 | 0 | 0 | 0 | 0 | 0 | 0 | 0 | 0 | 0 | 0 | 0
LEE.County.Res | Renewable | 0 | 0 | 0 | 0 | 0 | 568.69 | 1024.71 | 1480.24 | 1940.65 | 2390.61 | 2847.54 | 3298.94 | 3768.46 | 4212.03 | 4667.6 | 5125.57 | 6159.31 | 7167.87 | 8194.12 | 9207.77 | 10271.96 | 11266.37 | 12303.26 | 13300.1 | 14380.74 | 15342.74 | 16405.59 | 17421.31 | 18469.14 | 19484.62 | 20518.31 | 21532.29 | 22587.92 | 23571.1 | 24540.46
Mulberry | Cogen | 0 | 0 | 0 | 0 | 0 | 0 | 0 | 0 | 0 | 0 | 0 | 0 | 0 | 0 | 0 | 0 | 0 | 0 | 0 | 0 | 0 | 0 | 0 | 0 | 0 | 0 | 0 | 0 | 0 | 0 | 0 | 0 | 0 | 0 | 0
NSG.Vand.CT.1 | TranFirm-Purc | 0 | 0 | 0 | 0 | 0 | 1346.74 | 2069.88 | 682.3 | 0 | 0 | 0 | 0 | 0 | 0 | 0 | 0 | 0 | 0 | 0 | 0 | 0 | 0 | 0 | 0 | 0 | 0 | 0 | 0 | 0 | 0 | 0 | 0 | 0 | 0 | 0
NSG.Vand.CT.2 | TranFirm-Purc | 0 | 0 | 0 | 0 | 0 | 1162.7 | 1967.12 | 629.69 | 0 | 0 | 0 | 0 | 0 | 0 | 0 | 0 | 0 | 0 | 0 | 0 | 0 | 0 | 0 | 0 | 0 | 0 | 0 | 0 | 0 | 0 | 0 | 0 | 0 | 0 | 0
NSG.Vand.CT.3 | TranFirm-Purc | 0 | 0 | 0 | 0 | 0 | 920.11 | 1600.01 | 464.25 | 0 | 0 | 0 | 0 | 0 | 0 | 0 | 0 | 0 | 0 | 0 | 0 | 0 | 0 | 0 | 0 | 0 | 0 | 0 | 0 | 0 | 0 | 0 | 0 | 0 | 0 | 0
NSG.Vand.CT.4 | TranFirm-Purc | 0 | 0 | 0 | 0 | 0 | 694.95 | 1334.94 | 350.79 | 0 | 0 | 0 | 0 | 0 | 0 | 0 | 0 | 0 | 0 | 0 | 0 | 0 | 0 | 0 | 0 | 0 | 0 | 0 | 0 | 0 | 0 | 0 | 0 | 0 | 0 | 0
Orange.Cogen | Cogen | 0 | 0 | 0 | 0 | 0 | 1014.81 | 0 | 0 | 0 | 0 | 0 | 0 | 0 | 0 | 0 | 0 | 0 | 0 | 0 | 0 | 0 | 0 | 0 | 0 | 0 | 0 | 0 | 0 | 0 | 0 | 0 | 0 | 0 | 0 | 0
Orlando.Cogen | Cogen | 0 | 0 | 0 | 0 | 0 | 0 | 0 | 0 | 0 | 0 | 0 | 0 | 0 | 0 | 0 | 0 | 0 | 0 | 0 | 0 | 0 | 0 | 0 | 0 | 0 | 0 | 0 | 0 | 0 | 0 | 0 | 0 | 0 | 0 | 0
Osprey 1.0 | Steam-CC | 0 | 0 | 0 | 0 | 0 | 0 | 0 | 0 | 0 | 0 | 0 | 0 | 0 | 0 | 0 | 0 | 0 | 0 | 0 | 0 | 0 | 0 | 0 | 0 | 0 | 0 | 0 | 0 | 0 | 0 | 0 | 0 | 0 | 0 | 0
Osprey 1.1 | Steam-CC | 0 | 0 | 0 | 0 | 0 | 0 | 0 | 0 | 0 | 0 | 0 | 0 | 0 | 0 | 0 | 0 | 0 | 0 | 0 | 0 | 0 | 0 | 0 | 0 | 0 | 0 | 0 | 0 | 0 | 0 | 0 | 0 | 0 | 0 | 0
Osprey 1.2 | Steam-CC | 0 | 0 | 0 | 0 | 0 | 0 | 0 | 0 | 0 | 0 | 0 | 0 | 0 | 0 | 0 | 0 | 0 | 0 | 0 | 0 | 0 | 0 | 0 | 0 | 0 | 0 | 0 | 0 | 0 | 0 | 0 | 0 | 0 | 0 | 0
OspreyAcq | Steam-CC | 0 | 0 | 0 | 0 | 0 | 6651.6 | 12049.34 | 15974.2 | 23541.18 | 27080.61 | 34567.82 | 39421.47 | 45853 | 51380.39 | 54226.81 | 54511.71 | 60757.06 | 76260.16 | 86894.76 | 99959.66 | 111465.82 | 122019.05 | 115980.92 | 109119.08 | 124617.55 | 137572.92 | 146088.39 | 147315.75 | 164740.7 | 159421.45 | 180971.14 | 193323.05 | 201668.94 | 214653.5 | 230314.08
OspreyAcqDF | Steam-CC | 0 | 0 | 0 | 0 | 0 | 86.72 | 166.47 | 449.31 | 788.51 | 700.87 | 1153.86 | 1256.03 | 1482.06 | 1596.24 | 693.45 | 781.68 | 822.34 | 1169.45 | 1210 | 1700.52 | 1619.52 | 2104.84 | 2050.19 | 2408.67 | 2406.58 | 2662.96 | 1921.61 | 2399.72 | 2405.59 | 2395.44 | 3192.34 | 4510.54 | 3378.36 | 4304.27 | 4819.61
Pasco.County | Renewable | 0 | 0 | 0 | 0 | 0 | 758.34 | 1365.01 | 1971.68 | 2585.8 | 3185.03 | 3791.7 | 4398.38 | 5019.48 | 5611.71 | 6218.39 | 6825.06 | 8213.7 | 9555.08 | 10920.11 | 12285.12 | 13689.51 | 15015.13 | 16380.12 | 17745.18 | 19165.3 | 20475.18 | 21840.21 | 23205.17 | 24641.15 | 25935.2 | 27300.24 | 28665.27 | 30116.92 | 31395.31 | 32760.25
Pinellas.County | Renewable | 0 | 0 | 0 | 0 | 0 | 1807.73 | 3253.92 | 4700.11 | 6164.02 | 7592.49 | 9038.66 | 10484.85 | 11965.48 | 13377.24 | 14823.42 | 16269.61 | 19579.84 | 22777.47 | 26031.37 | 29285.29 | 32633.07 | 35793.15 | 39047.06 | 42301.03 | 45686.33 | 48808.86 | 52062.73 | 55316.65 | 58739.53 | 61824.45 | 65078.43 | 68332.28 | 71792.78 | 74840.08 | 78094.11
PPA.SERC | TranFirm-Purc | 0 | 0 | 0 | 0 | 0 | 0 | 0 | 0 | 0 | 0 | 0 | 0 | 0 | 0 | 0 | 0 | 0 | 0 | 0 | 0 | 0 | 0 | 0 | 0 | 0 | 0 | 0 | 0 | 0 | 0 | 0 | 0 | 0 | 0 | 0
Seasonal PPA_Summer.1 | TranFirm-Purc | 0 | 0 | 0 | 0 | 0 | 0 | 0 | 0 | 0 | 0 | 0 | 0 | 0 | 0 | 0 | 0 | 0 | 0 | 0 | 0 | 0 | 0 | 0 | 0 | 0 | 0 | 0 | 0 | 0 | 0 | 0 | 0 | 0 | 0 | 0
Shady.Hills.1 | TranFirm-Purc | 0 | 0 | 0 | 0 | 0 | 0 | 0 | 0 | 0 | 0 | 0 | 0 | 0 | 0 | 0 | 0 | 0 | 0 | 0 | 0 | 0 | 0 | 0 | 0 | 0 | 0 | 0 | 0 | 0 | 0 | 0 | 0 | 0 | 0 | 0
Shady.Hills.2 | TranFirm-Purc | 0 | 0 | 0 | 0 | 0 | 0 | 0 | 0 | 0 | 0 | 0 | 0 | 0 | 0 | 0 | 0 | 0 | 0 | 0 | 0 | 0 | 0 | 0 | 0 | 0 | 0 | 0 | 0 | 0 | 0 | 0 | 0 | 0 | 0 | 0
Shady.Hills.3 | TranFirm-Purc | 0 | 0 | 0 | 0 | 0 | 0 | 0 | 0 | 0 | 0 | 0 | 0 | 0 | 0 | 0 | 0 | 0 | 0 | 0 | 0 | 0 | 0 | 0 | 0 | 0 | 0 | 0 | 0 | 0 | 0 | 0 | 0 | 0 | 0 | 0
Solar.3rdParty.Block.1 | Renewable | 0 | 0 | 0 | 0 | 0 | 0 | 0 | 0 | 0 | 0 | 0 | 0 | 0 | 0 | 0 | 0 | 0 | 0 | 0 | 0 | 0 | 0 | 0 | 0 | 0 | 0 | 0 | 0 | 0 | 0 | 0 | 0 | 0 | 0 | 0
Solar.3rdParty.Block.2 | Renewable | 0 | 0 | 0 | 0 | 0 | 0 | 0 | 0 | 0 | 0 | 0 | 0 | 0 | 0 | 0 | 0 | 0 | 0 | 0 | 0 | 0 | 0 | 0 | 0 | 0 | 0 | 0 | 0 | 0 | 0 | 0 | 0 | 0 | 0 | 0
Solar.3rdParty.Block.3 | Renewable | 0 | 0 | 0 | 0 | 0 | 0 | 0 | 0 | 0 | 0 | 0 | 0 | 0 | 0 | 0 | 0 | 0 | 0 | 0 | 0 | 0 | 0 | 0 | 0 | 0 | 0 | 0 | 0 | 0 | 0 | 0 | 0 | 0 | 0 | 0
Solar.3rdParty.Block.4 | Renewable | 0 | 0 | 0 | 0 | 0 | 0 | 0 | 0 | 0 | 0 | 0 | 0 | 0 | 0 | 0 | 0 | 0 | 0 | 0 | 0 | 0 | 0 | 0 | 0 | 0 | 0 | 0 | 0 | 0 | 0 | 0 | 0 | 0 | 0 | 0
Solar.DEF.Archer | Renewable | 0 | 0 | 0 | 0 | 0 | 0 | 0 | 0 | 0 | 0 | 0 | 0 | 0 | 0 | 0 | 0 | 0 | 0 | 0 | 0 | 0 | 0 | 0 | 0 | 0 | 0 | 0 | 0 | 0 | 0 | 0 | 0 | 0 | 0 | 0
Solar.DEF.Charlie.Creek | Renewable | 0 | 0 | 0 | 0 | 0 | 0 | 0 | 0 | 0 | 0 | 0 | 0 | 0 | 0 | 0 | 0 | 0 | 0 | 0 | 0 | 0 | 0 | 0 | 0 | 0 | 0 | 0 | 0 | 0 | 0 | 0 | 0 | 0 | 0 | 0
Solar.DEF.Columbia | Renewable | 0 | 0 | 0 | 0 | 0 | 0 | 0 | 0 | 0 | 0 | 0 | 0 | 0 | 0 | 0 | 0 | 0 | 0 | 0 | 0 | 0 | 0 | 0 | 0 | 0 | 0 | 0 | 0 | 0 | 0 | 0 | 0 | 0 | 0 | 0
Solar.DEF.Debary | Renewable | 0 | 0 | 0 | 0 | 0 | 0 | 0 | 0 | 0 | 0 | 0 | 0 | 0 | 0 | 0 | 0 | 0 | 0 | 0 | 0 | 0 | 0 | 0 | 0 | 0 | 0 | 0 | 0 | 0 | 0 | 0 | 0 | 0 | 0 | 0
Solar.DEF.Duette | Renewable | 0 | 0 | 0 | 0 | 0 | 0 | 0 | 0 | 0 | 0 | 0 | 0 | 0 | 0 | 0 | 0 | 0 | 0 | 0 | 0 | 0 | 0 | 0 | 0 | 0 | 0 | 0 | 0 | 0 | 0 | 0 | 0 | 0 | 0 | 0
Solar.DEF.Hamilton | Renewable | 0 | 0 | 0 | 0 | 0 | 0 | 0 | 0 | 0 | 0 | 0 | 0 | 0 | 0 | 0 | 0 | 0 | 0 | 0 | 0 | 0 | 0 | 0 | 0 | 0 | 0 | 0 | 0 | 0 | 0 | 0 | 0 | 0 | 0 | 0
Solar.DEF.Lake.Placid | Renewable | 0 | 0 | 0 | 0 | 0 | 0 | 0 | 0 | 0 | 0 | 0 | 0 | 0 | 0 | 0 | 0 | 0 | 0 | 0 | 0 | 0 | 0 | 0 | 0 | 0 | 0 | 0 | 0 | 0 | 0 | 0 | 0 | 0 | 0 | 0
Solar.DEF.NEW | Renewable | 0 | 0 | 0 | 0 | 0 | 0 | 0 | 0 | 0 | 0 | 0 | 0 | 0 | 0 | 0 | 0 | 0 | 0 | 0 | 0 | 0 | 0 | 0 | 0 | 0 | 0 | 0 | 0 | 0 | 0 | 0 | 0 | 0 | 0 | 0
Solar.DEF.NEW.2 | Renewable | 0 | 0 | 0 | 0 | 0 | 0 | 0 | 0 | 0 | 0 | 0 | 0 | 0 | 0 | 0 | 0 | 0 | 0 | 0 | 0 | 0 | 0 | 0 | 0 | 0 | 0 | 0 | 0 | 0 | 0 | 0 | 0 | 0 | 0 | 0
Solar.DEF.NEW.3 | Renewable | 0 | 0 | 0 | 0 | 0 | 0 | 0 | 0 | 0 | 0 | 0 | 0 | 0 | 0 | 0 | 0 | 0 | 0 | 0 | 0 | 0 | 0 | 0 | 0 | 0 | 0 | 0 | 0 | 0 | 0 | 0 | 0 | 0 | 0 | 0
Solar.DEF.NEW.4 | Renewable | 0 | 0 | 0 | 0 | 0 | 0 | 0 | 0 | 0 | 0 | 0 | 0 | 0 | 0 | 0 | 0 | 0 | 0 | 0 | 0 | 0 | 0 | 0 | 0 | 0 | 0 | 0 | 0 | 0 | 0 | 0 | 0 | 0 | 0 | 0
Solar.DEF.NEW.5 | Renewable | 0 | 0 | 0 | 0 | 0 | 0 | 0 | 0 | 0 | 0 | 0 | 0 | 0 | 0 | 0 | 0 | 0 | 0 | 0 | 0 | 0 | 0 | 0 | 0 | 0 | 0 | 0 | 0 | 0 | 0 | 0 | 0 | 0 | 0 | 0
Solar.DEF.Osc.Perry.Suw | Renewable | 0 | 0 | 0 | 0 | 0 | 0 | 0 | 0 | 0 | 0 | 0 | 0 | 0 | 0 | 0 | 0 | 0 | 0 | 0 | 0 | 0 | 0 | 0 | 0 | 0 | 0 | 0 | 0 | 0 | 0 | 0 | 0 | 0 | 0 | 0
Solar.DEF.Santa.Fe | Renewable | 0 | 0 | 0 | 0 | 0 | 0 | 0 | 0 | 0 | 0 | 0 | 0 | 0 | 0 | 0 | 0 | 0 | 0 | 0 | 0 | 0 | 0 | 0 | 0 | 0 | 0 | 0 | 0 | 0 | 0 | 0 | 0 | 0 | 0 | 0
Solar.DEF.St.Pete.Pier | Renewable | 0 | 0 | 0 | 0 | 0 | 0 | 0 | 0 | 0 | 0 | 0 | 0 | 0 | 0 | 0 | 0 | 0 | 0 | 0 | 0 | 0 | 0 | 0 | 0 | 0 | 0 | 0 | 0 | 0 | 0 | 0 | 0 | 0 | 0 | 0
Solar.DEF.Trenton | Renewable | 0 | 0 | 0 | 0 | 0 | 0 | 0 | 0 | 0 | 0 | 0 | 0 | 0 | 0 | 0 | 0 | 0 | 0 | 0 | 0 | 0 | 0 | 0 | 0 | 0 | 0 | 0 | 0 | 0 | 0 | 0 | 0 | 0 | 0 | 0
Solar.DEF.Twin.Rivers | Renewable | 0 | 0 | 0 | 0 | 0 | 0 | 0 | 0 | 0 | 0 | 0 | 0 | 0 | 0 | 0 | 0 | 0 | 0 | 0 | 0 | 0 | 0 | 0 | 0 | 0 | 0 | 0 | 0 | 0 | 0 | 0 | 0 | 0 | 0 | 0
Standby | DSM | 0 | 0 | 0 | 0 | 0 | 0 | 0 | 0 | 0 | 0 | 0 | 0 | 0 | 0 | 0 | 0 | 0 | 0 | 0 | 0 | 0 | 0 | 0 | 0 | 0 | 0 | 0 | 0 | 0 | 0 | 0 | 0 | 0 | 0 | 0
SUWANNEE_P.1 | CT | 0 | 0 | 0 | 0 | 0 | 19.91 | 44.41 | 123.27 | 234.04 | 226.98 | 374.8 | 422.81 | 533.95 | 525.94 | 77.95 | 0 | 0 | 0 | 0 | 0 | 0 | 0 | 0 | 0 | 0 | 0 | 0 | 0 | 0 | 0 | 0 | 0 | 0 | 0 | 0
SUWANNEE_P.2 | CT | 0 | 0 | 0 | 0 | 0 | 9.48 | 36.68 | 105.54 | 173.96 | 178.35 | 339.83 | 312.23 | 405.4 | 365.64 | 40.71 | 0 | 0 | 0 | 0 | 0 | 0 | 0 | 0 | 0 | 0 | 0 | 0 | 0 | 0 | 0 | 0 | 0 | 0 | 0 | 0
SUWANNEE_P.3 | CT | 0 | 0 | 0 | 0 | 0 | 22.51 | 45.33 | 137.32 | 262.8 | 253.31 | 380.24 | 388.88 | 575.97 | 559.73 | 91.68 | 0 | 0 | 0 | 0 | 0 | 0 | 0 | 0 | 0 | 0 | 0 | 0 | 0 | 0 | 0 | 0 | 0 | 0 | 0 | 0
Tigerbay.1 | Steam-CC | 0 | 0 | 0 | 0 | 0 | 2605.84 | 5763.42 | 8139.89 | 11327.18 | 11604.75 | 6789.59 | 0 | 0 | 0 | 0 | 0 | 0 | 0 | 0 | 0 | 0 | 0 | 0 | 0 | 0 | 0 | 0 | 0 | 0 | 0 | 0 | 0 | 0 | 0 | 0
U.OF.FL.1 | CT | 0 | 0 | 0 | 0 | 0 | 871.62 | 1719.31 | 2101.88 | 0 | 0 | 0 | 0 | 0 | 0 | 0 | 0 | 0 | 0 | 0 | 0 | 0 | 0 | 0 | 0 | 0 | 0 | 0 | 0 | 0 | 0 | 0 | 0 | 0 | 0 | 0
Voltage.Red | DSM | 0 | 0 | 0 | 0 | 0 | 0 | 0 | 0 | 0 | 0 | 0 | 0 | 0 | 0 | 0 | 0 | 0 | 0 | 0 | 0 | 0 | 0 | 0 | 0 | 0 | 0 | 0 | 0 | 0 | 0 | 0 | 0 | 0 | 0 | 0
WaterHtr_PP | DSM | 0 | 0 | 0 | 0 | 0 | 0 | 0 | 0 | 0 | 0 | 0 | 0 | 0 | 0 | 0 | 0 | 0 | 0 | 0 | 0 | 0 | 0 | 0 | 0 | 0 | 0 | 0 | 0 | 0 | 0 | 0 | 0 | 0 | 0 | 0
Total |  | 0 | 0 | 0 | 0 | 0 | 97098.46 | 174770.66 | 253805.2 | 338852.57 | 417531.46 | 502735.79 | 573467.52 | 653225.84 | 731399.49 | 757451.37 | 814754.1 | 993404.17 | 1170662.28 | 1352629.06 | 1546487.56 | 1733421.68 | 1932043.54 | 2081484.24 | 2252418.58 | 2467061.9 | 2663213.26 | 2878760.5 | 3054484.98 | 3247803.32 | 3421341.74 | 3645457.11 | 3853583.11 | 4101201.91 | 4325555.09 | 4581385.73
Group Totals
Station Group | Group Type | 2020 | 2021 | 2022 | 2023 | 2024 | 2025 | 2026 | 2027 | 2028 | 2029 | 2030 | 2031 | 2032 | 2033 | 2034 | 2035 | 2036 | 2037 | 2038 | 2039 | 2040 | 2041 | 2042 | 2043 | 2044 | 2045 | 2046 | 2047 | 2048 | 2049 | 2050 | 2051 | 2052 | 2053 | 2054
Cogen | Total | 0 | 0 | 0 | 0 | 0 | 1018.4 | 6.47 | 9.34 | 12.25 | 15.09 | 17.97 | 20.84 | 23.79 | 26.59 | 29.47 | 32.34 | 38.92 | 45.28 | 51.75 | 58.22 | 64.87 | 71.16 | 77.63 | 84.09 | 90.82 | 97.03 | 103.5 | 109.97 | 116.77 | 122.91 | 129.38 | 135.84 | 142.72 | 148.78 | 155.25
CT | Total | 0 | 0 | 0 | 0 | 0 | 1689.89 | 3910.94 | 10525.1 | 14742.45 | 18799.32 | 29858.85 | 38099.71 | 46741.75 | 58038.68 | 59599.19 | 63632.85 | 85534.95 | 107043.17 | 126350.12 | 169252.75 | 174902.42 | 219156.11 | 183262.74 | 184313.46 | 224640.71 | 250122.61 | 283246.94 | 304551.42 | 328089.99 | 341698.85 | 377828.33 | 416866.15 | 426572.72 | 457874.75 | 521507.43
DSM | Total | 0 | 0 | 0 | 0 | 0 | 0 | 0 | 0 | 0 | 0 | 0 | 0 | 0 | 0 | 0 | 0 | 0 | 0 | 0 | 0 | 0 | 0 | 0 | 0 | 0 | 0 | 0 | 0 | 0 | 0 | 0 | 0 | 0 | 0 | 0
Renewable | Total | 0 | 0 | 0 | 0 | 0 | 3926.97 | 7069.34 | 10212.64 | 13390.63 | 16495.44 | 19635.71 | 22774.3 | 25996.48 | 29064.6 | 32206.94 | 35348.89 | 42535.14 | 49476.17 | 56554.61 | 63614.75 | 70880.65 | 77770.28 | 84843.93 | 91888.03 | 99251.33 | 106007.8 | 113138.56 | 120185.59 | 127599.09 | 134328.27 | 141401.77 | 148463.27 | 155946.56 | 162597.49 | 169625.02
Steam-CC | Total | 0 | 0 | 0 | 0 | 0 | 66682.35 | 121583.5 | 178167.81 | 234258.78 | 291803.66 | 344820.94 | 389849.67 | 452533.25 | 511534.97 | 605564.86 | 682167.52 | 824930.31 | 964330.59 | 1115991.15 | 1251449.58 | 1421094.4 | 1558106 | 1783139.19 | 1976133 | 2143079.04 | 2306985.82 | 2482271.5 | 2629638 | 2791997.47 | 2945191.71 | 3126097.63 | 3288117.85 | 3518539.91 | 3704934.07 | 3890098.03
Steam-Coal | Total | 0 | 0 | 0 | 0 | 0 | 15939.78 | 27980.47 | 41446.07 | 59333.61 | 70384.29 | 82357.49 | 90311.62 | 90714.33 | 91757.74 | 26198.23 | 0 | 0 | 0 | 0 | 0 | 0 | 0 | 0 | 0 | 0 | 0 | 0 | 0 | 0 | 0 | 0 | 0 | 0 | 0 | 0
Steam-Gas | Total | 0 | 0 | 0 | 0 | 0 | 3716.57 | 7247.99 | 11317.21 | 17114.85 | 20033.66 | 26044.83 | 32411.38 | 37216.24 | 40976.91 | 33852.68 | 33572.5 | 40364.85 | 49767.07 | 53681.43 | 62112.26 | 66479.34 | 76939.99 | 30160.75 | 0 | 0 | 0 | 0 | 0 | 0 | 0 | 0 | 0 | 0 | 0 | 0
Storage | Total | 0 | 0 | 0 | 0 | 0 | 0 | 0 | 0 | 0 | 0 | 0 | 0 | 0 | 0 | 0 | 0 | 0 | 0 | 0 | 0 | 0 | 0 | 0 | 0 | 0 | 0 | 0 | 0 | 0 | 0 | 0 | 0 | 0 | 0 | 0
TranEcon-Purc | Total | 0 | 0 | 0 | 0 | 0 | 0 | 0 | 0 | 0 | 0 | 0 | 0 | 0 | 0 | 0 | 0 | 0 | 0 | 0 | 0 | 0 | 0 | 0 | 0 | 0 | 0 | 0 | 0 | 0 | 0 | 0 | 0 | 0 | 0 | 0
TranEcon-Sale | Total | 0 | 0 | 0 | 0 | 0 | 0 | 0 | 0 | 0 | 0 | 0 | 0 | 0 | 0 | 0 | 0 | 0 | 0 | 0 | 0 | 0 | 0 | 0 | 0 | 0 | 0 | 0 | 0 | 0 | 0 | 0 | 0 | 0 | 0 | 0
TranFirm-Purc | Total | 0 | 0 | 0 | 0 | 0 | 4124.5 | 6971.95 | 2127.03 | 0 | 0 | 0 | 0 | 0 | 0 | 0 | 0 | 0 | 0 | 0 | 0 | 0 | 0 | 0 | 0 | 0 | 0 | 0 | 0 | 0 | 0 | 0 | 0 | 0 | 0 | 0

## Dependable Cap
Dependable Capacity (MW)
\\s00233\grpdata\PEF Resource Planning\2020\2020-03 Clean Energy Connection\Prosym\05052020\CEC_750MW_LF.mdb
Station | Unit Type | 2020 | 2021 | 2022 | 2023 | 2024 | 2025 | 2026 | 2027 | 2028 | 2029 | 2030 | 2031 | 2032 | 2033 | 2034 | 2035 | 2036 | 2037 | 2038 | 2039 | 2040 | 2041 | 2042 | 2043 | 2044 | 2045 | 2046 | 2047 | 2048 | 2049 | 2050 | 2051 | 2052 | 2053 | 2054
AC | DSM | 0 | 0 | 0 | 0 | 0 | 0 | 0 | 0 | 0 | 0 | 0 | 0 | 0 | 0 | 0 | 0 | 0 | 0 | 0 | 0 | 0 | 0 | 0 | 0 | 0 | 0 | 0 | 0 | 0 | 0 | 0 | 0 | 0 | 0 | 0
Anclote.1 | Steam-Gas | 498 | 498 | 498 | 498 | 498 | 498 | 498 | 498 | 498 | 498 | 498 | 498 | 498 | 498 | 498 | 498 | 498 | 498 | 498 | 498 | 498 | 498 | 498 | 0 | 0 | 0 | 0 | 0 | 0 | 0 | 0 | 0 | 0 | 0 | 0
Anclote.2 | Steam-Gas | 505 | 505 | 505 | 505 | 505 | 505 | 505 | 505 | 505 | 505 | 505 | 505 | 505 | 505 | 505 | 505 | 505 | 505 | 505 | 505 | 505 | 505 | 505 | 0 | 0 | 0 | 0 | 0 | 0 | 0 | 0 | 0 | 0 | 0 | 0
As.Avail | Cogen | 0 | 0 | 0 | 0 | 0 | 0 | 0 | 0 | 0 | 0 | 0 | 0 | 0 | 0 | 0 | 0 | 0 | 0 | 0 | 0 | 0 | 0 | 0 | 0 | 0 | 0 | 0 | 0 | 0 | 0 | 0 | 0 | 0 | 0 | 0
As.Avail.PCS | Renewable | 0 | 0 | 0 | 0 | 0 | 0 | 0 | 0 | 0 | 0 | 0 | 0 | 0 | 0 | 0 | 0 | 0 | 0 | 0 | 0 | 0 | 0 | 0 | 0 | 0 | 0 | 0 | 0 | 0 | 0 | 0 | 0 | 0 | 0 | 0
AVON.PK_P.1 | CT | 23.66 | 0 | 0 | 0 | 0 | 0 | 0 | 0 | 0 | 0 | 0 | 0 | 0 | 0 | 0 | 0 | 0 | 0 | 0 | 0 | 0 | 0 | 0 | 0 | 0 | 0 | 0 | 0 | 0 | 0 | 0 | 0 | 0 | 0 | 0
AVON.PK_P.2 | CT | 23.66 | 0 | 0 | 0 | 0 | 0 | 0 | 0 | 0 | 0 | 0 | 0 | 0 | 0 | 0 | 0 | 0 | 0 | 0 | 0 | 0 | 0 | 0 | 0 | 0 | 0 | 0 | 0 | 0 | 0 | 0 | 0 | 0 | 0 | 0
Bartow CC.1.0 | Steam-CC | 1114 | 1114 | 1114 | 1114 | 1114 | 1114 | 1114 | 1114 | 1114 | 1114 | 1114 | 1114 | 1114 | 1114 | 1114 | 1114 | 1114 | 1114 | 1114 | 1114 | 1114 | 1114 | 1114 | 1114 | 1114 | 1114 | 1114 | 1114 | 1114 | 1114 | 1114 | 1114 | 1114 | 1114 | 1114
Bartow CC.1.PAG | Steam-CC | 30 | 30 | 30 | 30 | 30 | 30 | 30 | 30 | 30 | 30 | 30 | 30 | 30 | 30 | 30 | 30 | 30 | 30 | 30 | 30 | 30 | 30 | 30 | 30 | 30 | 30 | 30 | 30 | 30 | 30 | 30 | 30 | 30 | 30 | 30
BARTOW_P.1 | CT | 40.41 | 40.41 | 40.41 | 40.41 | 40.41 | 40.41 | 40.41 | 40.41 | 0 | 0 | 0 | 0 | 0 | 0 | 0 | 0 | 0 | 0 | 0 | 0 | 0 | 0 | 0 | 0 | 0 | 0 | 0 | 0 | 0 | 0 | 0 | 0 | 0 | 0 | 0
BARTOW_P.2 | CT | 40.41 | 40.41 | 40.41 | 40.41 | 40.41 | 40.41 | 40.41 | 40.41 | 40.41 | 40.41 | 40.41 | 40.41 | 40.41 | 40.41 | 40.41 | 0 | 0 | 0 | 0 | 0 | 0 | 0 | 0 | 0 | 0 | 0 | 0 | 0 | 0 | 0 | 0 | 0 | 0 | 0 | 0
BARTOW_P.3 | CT | 40.41 | 40.41 | 40.41 | 40.41 | 40.41 | 40.41 | 40.41 | 40.41 | 0 | 0 | 0 | 0 | 0 | 0 | 0 | 0 | 0 | 0 | 0 | 0 | 0 | 0 | 0 | 0 | 0 | 0 | 0 | 0 | 0 | 0 | 0 | 0 | 0 | 0 | 0
BARTOW_P.4 | CT | 44.36 | 44.36 | 44.36 | 44.36 | 44.36 | 44.36 | 44.36 | 44.36 | 44.36 | 44.36 | 44.36 | 44.36 | 44.36 | 44.36 | 44.36 | 0 | 0 | 0 | 0 | 0 | 0 | 0 | 0 | 0 | 0 | 0 | 0 | 0 | 0 | 0 | 0 | 0 | 0 | 0 | 0
Battery Cape San Blas | Storage | 0 | 5.5 | 5.5 | 5.5 | 5.5 | 5.5 | 5.5 | 5.5 | 5.5 | 5.5 | 5.5 | 5.5 | 5.5 | 5.5 | 5.5 | 5.5 | 5.5 | 5.5 | 5.5 | 5.5 | 5.5 | 5.5 | 5.5 | 5.5 | 5.5 | 5.5 | 0 | 0 | 0 | 0 | 0 | 0 | 0 | 0 | 0
Battery Jennings | Storage | 0 | 5.5 | 5.5 | 5.5 | 5.5 | 5.5 | 5.5 | 5.5 | 5.5 | 5.5 | 5.5 | 5.5 | 5.5 | 5.5 | 5.5 | 5.5 | 5.5 | 5.5 | 5.5 | 5.5 | 5.5 | 5.5 | 5.5 | 5.5 | 5.5 | 5.5 | 0 | 0 | 0 | 0 | 0 | 0 | 0 | 0 | 0
Battery Micanopy | Storage | 0 | 8.25 | 8.25 | 8.25 | 8.25 | 8.25 | 8.25 | 8.25 | 8.25 | 8.25 | 8.25 | 8.25 | 8.25 | 8.25 | 8.25 | 8.25 | 8.25 | 8.25 | 8.25 | 8.25 | 8.25 | 8.25 | 8.25 | 8.25 | 8.25 | 8.25 | 0 | 0 | 0 | 0 | 0 | 0 | 0 | 0 | 0
Battery Trenton | Storage | 0 | 11 | 11 | 11 | 11 | 11 | 11 | 11 | 11 | 11 | 11 | 11 | 11 | 11 | 11 | 11 | 11 | 11 | 11 | 11 | 11 | 11 | 11 | 11 | 11 | 11 | 0 | 0 | 0 | 0 | 0 | 0 | 0 | 0 | 0
BAYBORO_P.1 | CT | 43.37 | 43.37 | 43.37 | 43.37 | 43.37 | 43.37 | 0 | 0 | 0 | 0 | 0 | 0 | 0 | 0 | 0 | 0 | 0 | 0 | 0 | 0 | 0 | 0 | 0 | 0 | 0 | 0 | 0 | 0 | 0 | 0 | 0 | 0 | 0 | 0 | 0
BAYBORO_P.2 | CT | 40.41 | 40.41 | 40.41 | 40.41 | 40.41 | 40.41 | 0 | 0 | 0 | 0 | 0 | 0 | 0 | 0 | 0 | 0 | 0 | 0 | 0 | 0 | 0 | 0 | 0 | 0 | 0 | 0 | 0 | 0 | 0 | 0 | 0 | 0 | 0 | 0 | 0
BAYBORO_P.3 | CT | 42.38 | 42.38 | 42.38 | 42.38 | 42.38 | 42.38 | 0 | 0 | 0 | 0 | 0 | 0 | 0 | 0 | 0 | 0 | 0 | 0 | 0 | 0 | 0 | 0 | 0 | 0 | 0 | 0 | 0 | 0 | 0 | 0 | 0 | 0 | 0 | 0 | 0
BAYBORO_P.4 | CT | 42.38 | 42.38 | 42.38 | 42.38 | 42.38 | 42.38 | 0 | 0 | 0 | 0 | 0 | 0 | 0 | 0 | 0 | 0 | 0 | 0 | 0 | 0 | 0 | 0 | 0 | 0 | 0 | 0 | 0 | 0 | 0 | 0 | 0 | 0 | 0 | 0 | 0
Citrus.CC.1 | Steam-CC | 751 | 751 | 751 | 751 | 751 | 751 | 751 | 751 | 751 | 751 | 751 | 751 | 751 | 751 | 751 | 751 | 751 | 751 | 751 | 751 | 751 | 751 | 751 | 751 | 751 | 751 | 751 | 751 | 751 | 751 | 751 | 751 | 751 | 751 | 751
Citrus.CC.1.Duct | Steam-CC | 65 | 65 | 65 | 65 | 65 | 65 | 65 | 65 | 65 | 65 | 65 | 65 | 65 | 65 | 65 | 65 | 65 | 65 | 65 | 65 | 65 | 65 | 65 | 65 | 65 | 65 | 65 | 65 | 65 | 65 | 65 | 65 | 65 | 65 | 65
Citrus.CC.2 | Steam-CC | 751 | 751 | 751 | 751 | 751 | 751 | 751 | 751 | 751 | 751 | 751 | 751 | 751 | 751 | 751 | 751 | 751 | 751 | 751 | 751 | 751 | 751 | 751 | 751 | 751 | 751 | 751 | 751 | 751 | 751 | 751 | 751 | 751 | 751 | 751
Citrus.CC.2.Duct | Steam-CC | 65 | 65 | 65 | 65 | 65 | 65 | 65 | 65 | 65 | 65 | 65 | 65 | 65 | 65 | 65 | 65 | 65 | 65 | 65 | 65 | 65 | 65 | 65 | 65 | 65 | 65 | 65 | 65 | 65 | 65 | 65 | 65 | 65 | 65 | 65
Crystal.4 | Steam-Coal | 712 | 712 | 712 | 712 | 712 | 712 | 712 | 712 | 712 | 712 | 712 | 712 | 712 | 712 | 712 | 0 | 0 | 0 | 0 | 0 | 0 | 0 | 0 | 0 | 0 | 0 | 0 | 0 | 0 | 0 | 0 | 0 | 0 | 0 | 0
Crystal.5 | Steam-Coal | 710 | 710 | 710 | 710 | 710 | 710 | 710 | 710 | 710 | 710 | 710 | 710 | 710 | 710 | 710 | 0 | 0 | 0 | 0 | 0 | 0 | 0 | 0 | 0 | 0 | 0 | 0 | 0 | 0 | 0 | 0 | 0 | 0 | 0 | 0
Dade.County | Renewable | 0 | 0 | 0 | 0 | 0 | 0 | 0 | 0 | 0 | 0 | 0 | 0 | 0 | 0 | 0 | 0 | 0 | 0 | 0 | 0 | 0 | 0 | 0 | 0 | 0 | 0 | 0 | 0 | 0 | 0 | 0 | 0 | 0 | 0 | 0
DEBARY.10 | CT | 73.93 | 73.93 | 73.93 | 73.93 | 73.93 | 73.93 | 73.93 | 73.93 | 73.93 | 73.93 | 73.93 | 73.93 | 73.93 | 73.93 | 73.93 | 73.93 | 73.93 | 0 | 0 | 0 | 0 | 0 | 0 | 0 | 0 | 0 | 0 | 0 | 0 | 0 | 0 | 0 | 0 | 0 | 0
DEBARY.2 | CT | 47.31 | 47.31 | 47.31 | 47.31 | 47.31 | 47.31 | 47.31 | 47.31 | 0 | 0 | 0 | 0 | 0 | 0 | 0 | 0 | 0 | 0 | 0 | 0 | 0 | 0 | 0 | 0 | 0 | 0 | 0 | 0 | 0 | 0 | 0 | 0 | 0 | 0 | 0
DEBARY.3 | CT | 49.28 | 49.28 | 49.28 | 49.28 | 49.28 | 49.28 | 49.28 | 49.28 | 0 | 0 | 0 | 0 | 0 | 0 | 0 | 0 | 0 | 0 | 0 | 0 | 0 | 0 | 0 | 0 | 0 | 0 | 0 | 0 | 0 | 0 | 0 | 0 | 0 | 0 | 0
DEBARY.4 | CT | 49.28 | 49.28 | 49.28 | 49.28 | 49.28 | 49.28 | 49.28 | 49.28 | 0 | 0 | 0 | 0 | 0 | 0 | 0 | 0 | 0 | 0 | 0 | 0 | 0 | 0 | 0 | 0 | 0 | 0 | 0 | 0 | 0 | 0 | 0 | 0 | 0 | 0 | 0
DEBARY.5 | CT | 49.28 | 49.28 | 49.28 | 49.28 | 49.28 | 49.28 | 49.28 | 49.28 | 0 | 0 | 0 | 0 | 0 | 0 | 0 | 0 | 0 | 0 | 0 | 0 | 0 | 0 | 0 | 0 | 0 | 0 | 0 | 0 | 0 | 0 | 0 | 0 | 0 | 0 | 0
DEBARY.6 | CT | 50.27 | 50.27 | 50.27 | 50.27 | 50.27 | 50.27 | 50.27 | 50.27 | 0 | 0 | 0 | 0 | 0 | 0 | 0 | 0 | 0 | 0 | 0 | 0 | 0 | 0 | 0 | 0 | 0 | 0 | 0 | 0 | 0 | 0 | 0 | 0 | 0 | 0 | 0
DEBARY.7 | CT | 77.87 | 77.87 | 77.87 | 77.87 | 77.87 | 77.87 | 77.87 | 77.87 | 77.87 | 77.87 | 77.87 | 77.87 | 77.87 | 77.87 | 77.87 | 77.87 | 77.87 | 0 | 0 | 0 | 0 | 0 | 0 | 0 | 0 | 0 | 0 | 0 | 0 | 0 | 0 | 0 | 0 | 0 | 0
DEBARY.8 | CT | 76.88 | 76.88 | 76.88 | 76.88 | 76.88 | 76.88 | 76.88 | 76.88 | 76.88 | 76.88 | 76.88 | 76.88 | 76.88 | 76.88 | 76.88 | 76.88 | 76.88 | 0 | 0 | 0 | 0 | 0 | 0 | 0 | 0 | 0 | 0 | 0 | 0 | 0 | 0 | 0 | 0 | 0 | 0
DEBARY.9 | CT | 78.85 | 78.85 | 78.85 | 78.85 | 78.85 | 78.85 | 78.85 | 78.85 | 78.85 | 78.85 | 78.85 | 78.85 | 78.85 | 78.85 | 78.85 | 78.85 | 78.85 | 0 | 0 | 0 | 0 | 0 | 0 | 0 | 0 | 0 | 0 | 0 | 0 | 0 | 0 | 0 | 0 | 0 | 0
EconPurch | TranEcon-Purc | 0 | 0 | 0 | 0 | 0 | 0 | 0 | 0 | 0 | 0 | 0 | 0 | 0 | 0 | 0 | 0 | 0 | 0 | 0 | 0 | 0 | 0 | 0 | 0 | 0 | 0 | 0 | 0 | 0 | 0 | 0 | 0 | 0 | 0 | 0
EconSale | TranEcon-Sale | 0 | 0 | 0 | 0 | 0 | 0 | 0 | 0 | 0 | 0 | 0 | 0 | 0 | 0 | 0 | 0 | 0 | 0 | 0 | 0 | 0 | 0 | 0 | 0 | 0 | 0 | 0 | 0 | 0 | 0 | 0 | 0 | 0 | 0 | 0
Gen.190MW.CT.1 | CT | 0 | 0 | 0 | 0 | 0 | 0 | 0 | 0 | 225.8 | 225.8 | 225.8 | 225.8 | 225.8 | 225.8 | 225.8 | 225.8 | 225.8 | 225.8 | 225.8 | 225.8 | 225.8 | 225.8 | 225.8 | 225.8 | 225.8 | 225.8 | 225.8 | 225.8 | 225.8 | 225.8 | 225.8 | 225.8 | 225.8 | 225.8 | 225.8
Gen.190MW.CT.10 | CT | 0 | 0 | 0 | 0 | 0 | 0 | 0 | 0 | 0 | 0 | 0 | 0 | 0 | 0 | 0 | 0 | 0 | 0 | 0 | 225.8 | 225.8 | 225.8 | 225.8 | 225.8 | 225.8 | 225.8 | 225.8 | 225.8 | 225.8 | 225.8 | 225.8 | 225.8 | 225.8 | 225.8 | 225.8
Gen.190MW.CT.11 | CT | 0 | 0 | 0 | 0 | 0 | 0 | 0 | 0 | 0 | 0 | 0 | 0 | 0 | 0 | 0 | 0 | 0 | 0 | 0 | 0 | 0 | 225.8 | 225.8 | 225.8 | 225.8 | 225.8 | 225.8 | 225.8 | 225.8 | 225.8 | 225.8 | 225.8 | 225.8 | 225.8 | 225.8
Gen.190MW.CT.12 | CT | 0 | 0 | 0 | 0 | 0 | 0 | 0 | 0 | 0 | 0 | 0 | 0 | 0 | 0 | 0 | 0 | 0 | 0 | 0 | 0 | 0 | 0 | 0 | 0 | 0 | 225.8 | 225.8 | 225.8 | 225.8 | 225.8 | 225.8 | 225.8 | 225.8 | 225.8 | 225.8
Gen.190MW.CT.13 | CT | 0 | 0 | 0 | 0 | 0 | 0 | 0 | 0 | 0 | 0 | 0 | 0 | 0 | 0 | 0 | 0 | 0 | 0 | 0 | 0 | 0 | 0 | 0 | 0 | 0 | 225.8 | 225.8 | 225.8 | 225.8 | 225.8 | 225.8 | 225.8 | 225.8 | 225.8 | 225.8
Gen.190MW.CT.14 | CT | 0 | 0 | 0 | 0 | 0 | 0 | 0 | 0 | 0 | 0 | 0 | 0 | 0 | 0 | 0 | 0 | 0 | 0 | 0 | 0 | 0 | 0 | 0 | 0 | 0 | 0 | 225.8 | 225.8 | 225.8 | 225.8 | 225.8 | 225.8 | 225.8 | 225.8 | 225.8
Gen.190MW.CT.15 | CT | 0 | 0 | 0 | 0 | 0 | 0 | 0 | 0 | 0 | 0 | 0 | 0 | 0 | 0 | 0 | 0 | 0 | 0 | 0 | 0 | 0 | 0 | 0 | 0 | 0 | 0 | 0 | 225.8 | 225.8 | 225.8 | 225.8 | 225.8 | 225.8 | 225.8 | 225.8
Gen.190MW.CT.16 | CT | 0 | 0 | 0 | 0 | 0 | 0 | 0 | 0 | 0 | 0 | 0 | 0 | 0 | 0 | 0 | 0 | 0 | 0 | 0 | 0 | 0 | 0 | 0 | 0 | 0 | 0 | 0 | 0 | 0 | 0 | 0 | 0 | 0 | 0 | 0
Gen.190MW.CT.17 | CT | 0 | 0 | 0 | 0 | 0 | 0 | 0 | 0 | 0 | 0 | 0 | 0 | 0 | 0 | 0 | 0 | 0 | 0 | 0 | 0 | 0 | 0 | 0 | 0 | 0 | 0 | 0 | 0 | 0 | 0 | 0 | 0 | 0 | 0 | 0
Gen.190MW.CT.18 | CT | 0 | 0 | 0 | 0 | 0 | 0 | 0 | 0 | 0 | 0 | 0 | 0 | 0 | 0 | 0 | 0 | 0 | 0 | 0 | 0 | 0 | 0 | 0 | 0 | 0 | 0 | 0 | 0 | 0 | 0 | 0 | 0 | 0 | 0 | 0
Gen.190MW.CT.19 | CT | 0 | 0 | 0 | 0 | 0 | 0 | 0 | 0 | 0 | 0 | 0 | 0 | 0 | 0 | 0 | 0 | 0 | 0 | 0 | 0 | 0 | 0 | 0 | 0 | 0 | 0 | 0 | 0 | 0 | 0 | 0 | 0 | 0 | 0 | 0
Gen.190MW.CT.2 | CT | 0 | 0 | 0 | 0 | 0 | 0 | 0 | 0 | 0 | 0 | 225.8 | 225.8 | 225.8 | 225.8 | 225.8 | 225.8 | 225.8 | 225.8 | 225.8 | 225.8 | 225.8 | 225.8 | 225.8 | 225.8 | 225.8 | 225.8 | 225.8 | 225.8 | 225.8 | 225.8 | 225.8 | 225.8 | 225.8 | 225.8 | 225.8
Gen.190MW.CT.20 | CT | 0 | 0 | 0 | 0 | 0 | 0 | 0 | 0 | 0 | 0 | 0 | 0 | 0 | 0 | 0 | 0 | 0 | 0 | 0 | 0 | 0 | 0 | 0 | 0 | 0 | 0 | 0 | 0 | 0 | 0 | 0 | 0 | 0 | 0 | 0
Gen.190MW.CT.21 | CT | 0 | 0 | 0 | 0 | 0 | 0 | 0 | 0 | 0 | 0 | 0 | 0 | 0 | 0 | 0 | 0 | 0 | 0 | 0 | 0 | 0 | 0 | 0 | 0 | 0 | 0 | 0 | 0 | 0 | 0 | 0 | 0 | 0 | 0 | 0
Gen.190MW.CT.3 | CT | 0 | 0 | 0 | 0 | 0 | 0 | 0 | 0 | 0 | 0 | 0 | 0 | 225.8 | 225.8 | 225.8 | 225.8 | 225.8 | 225.8 | 225.8 | 225.8 | 225.8 | 225.8 | 225.8 | 225.8 | 225.8 | 225.8 | 225.8 | 225.8 | 225.8 | 225.8 | 225.8 | 225.8 | 225.8 | 225.8 | 225.8
Gen.190MW.CT.4 | CT | 0 | 0 | 0 | 0 | 0 | 0 | 0 | 0 | 0 | 0 | 0 | 0 | 0 | 0 | 225.8 | 225.8 | 225.8 | 225.8 | 225.8 | 225.8 | 225.8 | 225.8 | 225.8 | 225.8 | 225.8 | 225.8 | 225.8 | 225.8 | 225.8 | 225.8 | 225.8 | 225.8 | 225.8 | 225.8 | 225.8
Gen.190MW.CT.5 | CT | 0 | 0 | 0 | 0 | 0 | 0 | 0 | 0 | 0 | 0 | 0 | 0 | 0 | 0 | 0 | 225.8 | 225.8 | 225.8 | 225.8 | 225.8 | 225.8 | 225.8 | 225.8 | 225.8 | 225.8 | 225.8 | 225.8 | 225.8 | 225.8 | 225.8 | 225.8 | 225.8 | 225.8 | 225.8 | 225.8
Gen.190MW.CT.6 | CT | 0 | 0 | 0 | 0 | 0 | 0 | 0 | 0 | 0 | 0 | 0 | 0 | 0 | 0 | 0 | 225.8 | 225.8 | 225.8 | 225.8 | 225.8 | 225.8 | 225.8 | 225.8 | 225.8 | 225.8 | 225.8 | 225.8 | 225.8 | 225.8 | 225.8 | 225.8 | 225.8 | 225.8 | 225.8 | 225.8
Gen.190MW.CT.7 | CT | 0 | 0 | 0 | 0 | 0 | 0 | 0 | 0 | 0 | 0 | 0 | 0 | 0 | 0 | 0 | 225.8 | 225.8 | 225.8 | 225.8 | 225.8 | 225.8 | 225.8 | 225.8 | 225.8 | 225.8 | 225.8 | 225.8 | 225.8 | 225.8 | 225.8 | 225.8 | 225.8 | 225.8 | 225.8 | 225.8
Gen.190MW.CT.8 | CT | 0 | 0 | 0 | 0 | 0 | 0 | 0 | 0 | 0 | 0 | 0 | 0 | 0 | 0 | 0 | 0 | 0 | 225.8 | 225.8 | 225.8 | 225.8 | 225.8 | 225.8 | 225.8 | 225.8 | 225.8 | 225.8 | 225.8 | 225.8 | 225.8 | 225.8 | 225.8 | 225.8 | 225.8 | 225.8
Gen.190MW.CT.9 | CT | 0 | 0 | 0 | 0 | 0 | 0 | 0 | 0 | 0 | 0 | 0 | 0 | 0 | 0 | 0 | 0 | 0 | 0 | 0 | 225.8 | 225.8 | 225.8 | 225.8 | 225.8 | 225.8 | 225.8 | 225.8 | 225.8 | 225.8 | 225.8 | 225.8 | 225.8 | 225.8 | 225.8 | 225.8
Gen.2x1.CC.J.1 | Steam-CC | 0 | 0 | 0 | 0 | 0 | 0 | 0 | 0 | 0 | 0 | 0 | 0 | 0 | 0 | 0 | 1059.5 | 1059.5 | 1059.5 | 1059.5 | 1059.5 | 1059.5 | 1059.5 | 1059.5 | 1059.5 | 1059.5 | 1059.5 | 1059.5 | 1059.5 | 1059.5 | 1059.5 | 1059.5 | 1059.5 | 1059.5 | 1059.5 | 1059.5
Gen.2x1.CC.J.1.Duct | Steam-CC | 0 | 0 | 0 | 0 | 0 | 0 | 0 | 0 | 0 | 0 | 0 | 0 | 0 | 0 | 0 | 217.6 | 217.6 | 217.6 | 217.6 | 217.6 | 217.6 | 217.6 | 217.6 | 217.6 | 217.6 | 217.6 | 217.6 | 217.6 | 217.6 | 217.6 | 217.6 | 217.6 | 217.6 | 217.6 | 217.6
Gen.2x1.CC.J.2 | Steam-CC | 0 | 0 | 0 | 0 | 0 | 0 | 0 | 0 | 0 | 0 | 0 | 0 | 0 | 0 | 0 | 0 | 0 | 0 | 0 | 0 | 0 | 0 | 0 | 1059.5 | 1059.5 | 1059.5 | 1059.5 | 1059.5 | 1059.5 | 1059.5 | 1059.5 | 1059.5 | 1059.5 | 1059.5 | 1059.5
Gen.2x1.CC.J.2.Duct | Steam-CC | 0 | 0 | 0 | 0 | 0 | 0 | 0 | 0 | 0 | 0 | 0 | 0 | 0 | 0 | 0 | 0 | 0 | 0 | 0 | 0 | 0 | 0 | 0 | 217.6 | 217.6 | 217.6 | 217.6 | 217.6 | 217.6 | 217.6 | 217.6 | 217.6 | 217.6 | 217.6 | 217.6
Gen.2x1.CC.J.3 | Steam-CC | 0 | 0 | 0 | 0 | 0 | 0 | 0 | 0 | 0 | 0 | 0 | 0 | 0 | 0 | 0 | 0 | 0 | 0 | 0 | 0 | 0 | 0 | 0 | 0 | 0 | 0 | 0 | 0 | 0 | 0 | 0 | 0 | 0 | 0 | 0
Gen.2x1.CC.J.3.Duct | Steam-CC | 0 | 0 | 0 | 0 | 0 | 0 | 0 | 0 | 0 | 0 | 0 | 0 | 0 | 0 | 0 | 0 | 0 | 0 | 0 | 0 | 0 | 0 | 0 | 0 | 0 | 0 | 0 | 0 | 0 | 0 | 0 | 0 | 0 | 0 | 0
Gen.2x1.CC.J.4 | Steam-CC | 0 | 0 | 0 | 0 | 0 | 0 | 0 | 0 | 0 | 0 | 0 | 0 | 0 | 0 | 0 | 0 | 0 | 0 | 0 | 0 | 0 | 0 | 0 | 0 | 0 | 0 | 0 | 0 | 0 | 0 | 0 | 0 | 0 | 0 | 0
Gen.2x1.CC.J.4.Duct | Steam-CC | 0 | 0 | 0 | 0 | 0 | 0 | 0 | 0 | 0 | 0 | 0 | 0 | 0 | 0 | 0 | 0 | 0 | 0 | 0 | 0 | 0 | 0 | 0 | 0 | 0 | 0 | 0 | 0 | 0 | 0 | 0 | 0 | 0 | 0 | 0
Gen.2x1.CC.J.5 | Steam-CC | 0 | 0 | 0 | 0 | 0 | 0 | 0 | 0 | 0 | 0 | 0 | 0 | 0 | 0 | 0 | 0 | 0 | 0 | 0 | 0 | 0 | 0 | 0 | 0 | 0 | 0 | 0 | 0 | 0 | 0 | 0 | 0 | 0 | 0 | 0
Gen.2x1.CC.J.5.Duct | Steam-CC | 0 | 0 | 0 | 0 | 0 | 0 | 0 | 0 | 0 | 0 | 0 | 0 | 0 | 0 | 0 | 0 | 0 | 0 | 0 | 0 | 0 | 0 | 0 | 0 | 0 | 0 | 0 | 0 | 0 | 0 | 0 | 0 | 0 | 0 | 0
Gen.2x1.CC.J.6 | Steam-CC | 0 | 0 | 0 | 0 | 0 | 0 | 0 | 0 | 0 | 0 | 0 | 0 | 0 | 0 | 0 | 0 | 0 | 0 | 0 | 0 | 0 | 0 | 0 | 0 | 0 | 0 | 0 | 0 | 0 | 0 | 0 | 0 | 0 | 0 | 0
Gen.2x1.CC.J.6.Duct | Steam-CC | 0 | 0 | 0 | 0 | 0 | 0 | 0 | 0 | 0 | 0 | 0 | 0 | 0 | 0 | 0 | 0 | 0 | 0 | 0 | 0 | 0 | 0 | 0 | 0 | 0 | 0 | 0 | 0 | 0 | 0 | 0 | 0 | 0 | 0 | 0
Gen.2x1.CC.J.7 | Steam-CC | 0 | 0 | 0 | 0 | 0 | 0 | 0 | 0 | 0 | 0 | 0 | 0 | 0 | 0 | 0 | 0 | 0 | 0 | 0 | 0 | 0 | 0 | 0 | 0 | 0 | 0 | 0 | 0 | 0 | 0 | 0 | 0 | 0 | 0 | 0
Gen.2x1.CC.J.7.Duct | Steam-CC | 0 | 0 | 0 | 0 | 0 | 0 | 0 | 0 | 0 | 0 | 0 | 0 | 0 | 0 | 0 | 0 | 0 | 0 | 0 | 0 | 0 | 0 | 0 | 0 | 0 | 0 | 0 | 0 | 0 | 0 | 0 | 0 | 0 | 0 | 0
HEAT | DSM | 0 | 252.49 | 257.36 | 262.22 | 267.08 | 271.94 | 525.23 | 281.67 | 286.53 | 291.39 | 296.26 | 301.12 | 579.63 | 310.84 | 315.71 | 320.57 | 325.43 | 624.97 | 335.15 | 340.02 | 344.88 | 349.74 | 354.6 | 679.37 | 364.33 | 369.19 | 374.05 | 378.92 | 383.78 | 388.64 | 388.64 | 388.64 | 388.64 | 388.64 | 388.64
Hines.CC.1 | Steam-CC | 490 | 490 | 490 | 490 | 490 | 490 | 490 | 490 | 490 | 490 | 490 | 490 | 490 | 490 | 490 | 490 | 490 | 490 | 490 | 490 | 490 | 490 | 490 | 490 | 490 | 490 | 490 | 490 | 490 | 490 | 490 | 490 | 490 | 490 | 490
Hines.CC.2 | Steam-CC | 524 | 524 | 524 | 524 | 524 | 524 | 524 | 524 | 524 | 524 | 524 | 524 | 524 | 524 | 524 | 524 | 524 | 524 | 524 | 524 | 524 | 524 | 524 | 524 | 524 | 524 | 524 | 524 | 524 | 524 | 524 | 524 | 524 | 524 | 524
Hines.CC.3 | Steam-CC | 515 | 515 | 515 | 515 | 515 | 515 | 515 | 515 | 515 | 515 | 515 | 515 | 515 | 515 | 515 | 515 | 515 | 515 | 515 | 515 | 515 | 515 | 515 | 515 | 515 | 515 | 515 | 515 | 515 | 515 | 515 | 515 | 515 | 515 | 515
Hines.CC.4 | Steam-CC | 516 | 516 | 516 | 516 | 516 | 516 | 516 | 516 | 516 | 516 | 516 | 516 | 516 | 516 | 516 | 516 | 516 | 516 | 516 | 516 | 516 | 516 | 516 | 516 | 516 | 516 | 516 | 516 | 516 | 516 | 516 | 516 | 516 | 516 | 516
INT.CITY.1 | CT | 46.33 | 46.33 | 46.33 | 46.33 | 46.33 | 46.33 | 46.33 | 46.33 | 46.33 | 46.33 | 46.33 | 46.33 | 46.33 | 46.33 | 46.33 | 0 | 0 | 0 | 0 | 0 | 0 | 0 | 0 | 0 | 0 | 0 | 0 | 0 | 0 | 0 | 0 | 0 | 0 | 0 | 0
INT.CITY.10 | CT | 76.88 | 76.88 | 76.88 | 76.88 | 76.88 | 76.88 | 76.88 | 76.88 | 76.88 | 76.88 | 76.88 | 76.88 | 76.88 | 76.88 | 76.88 | 76.88 | 76.88 | 76.88 | 76.88 | 0 | 0 | 0 | 0 | 0 | 0 | 0 | 0 | 0 | 0 | 0 | 0 | 0 | 0 | 0 | 0
INT.CITY.11 | CT | 137.99 | 137.99 | 137.99 | 137.99 | 137.99 | 137.99 | 137.99 | 137.99 | 137.99 | 137.99 | 137.99 | 137.99 | 137.99 | 137.99 | 137.99 | 137.99 | 137.99 | 137.99 | 137.99 | 137.99 | 137.99 | 137.99 | 137.99 | 137.99 | 137.99 | 0 | 0 | 0 | 0 | 0 | 0 | 0 | 0 | 0 | 0
INT.CITY.12 | CT | 71.95 | 71.95 | 71.95 | 71.95 | 71.95 | 71.95 | 71.95 | 71.95 | 71.95 | 71.95 | 71.95 | 71.95 | 71.95 | 71.95 | 71.95 | 71.95 | 71.95 | 71.95 | 71.95 | 71.95 | 71.95 | 71.95 | 71.95 | 71.95 | 71.95 | 71.95 | 0 | 0 | 0 | 0 | 0 | 0 | 0 | 0 | 0
INT.CITY.13 | CT | 73.93 | 73.93 | 73.93 | 73.93 | 73.93 | 73.93 | 73.93 | 73.93 | 73.93 | 73.93 | 73.93 | 73.93 | 73.93 | 73.93 | 73.93 | 73.93 | 73.93 | 73.93 | 73.93 | 73.93 | 73.93 | 73.93 | 73.93 | 73.93 | 73.93 | 73.93 | 0 | 0 | 0 | 0 | 0 | 0 | 0 | 0 | 0
INT.CITY.14 | CT | 70.97 | 70.97 | 70.97 | 70.97 | 70.97 | 70.97 | 70.97 | 70.97 | 70.97 | 70.97 | 70.97 | 70.97 | 70.97 | 70.97 | 70.97 | 70.97 | 70.97 | 70.97 | 70.97 | 70.97 | 70.97 | 70.97 | 70.97 | 70.97 | 70.97 | 70.97 | 0 | 0 | 0 | 0 | 0 | 0 | 0 | 0 | 0
INT.CITY.2 | CT | 45.34 | 45.34 | 45.34 | 45.34 | 45.34 | 45.34 | 45.34 | 45.34 | 45.34 | 45.34 | 45.34 | 45.34 | 45.34 | 45.34 | 45.34 | 0 | 0 | 0 | 0 | 0 | 0 | 0 | 0 | 0 | 0 | 0 | 0 | 0 | 0 | 0 | 0 | 0 | 0 | 0 | 0
INT.CITY.3 | CT | 45.34 | 45.34 | 45.34 | 45.34 | 45.34 | 45.34 | 45.34 | 45.34 | 45.34 | 45.34 | 45.34 | 45.34 | 45.34 | 45.34 | 45.34 | 0 | 0 | 0 | 0 | 0 | 0 | 0 | 0 | 0 | 0 | 0 | 0 | 0 | 0 | 0 | 0 | 0 | 0 | 0 | 0
INT.CITY.4 | CT | 45.34 | 45.34 | 45.34 | 45.34 | 45.34 | 45.34 | 45.34 | 45.34 | 45.34 | 45.34 | 45.34 | 45.34 | 45.34 | 45.34 | 45.34 | 0 | 0 | 0 | 0 | 0 | 0 | 0 | 0 | 0 | 0 | 0 | 0 | 0 | 0 | 0 | 0 | 0 | 0 | 0 | 0
INT.CITY.5 | CT | 44.36 | 44.36 | 44.36 | 44.36 | 44.36 | 44.36 | 44.36 | 44.36 | 44.36 | 44.36 | 44.36 | 44.36 | 44.36 | 44.36 | 44.36 | 0 | 0 | 0 | 0 | 0 | 0 | 0 | 0 | 0 | 0 | 0 | 0 | 0 | 0 | 0 | 0 | 0 | 0 | 0 | 0
INT.CITY.6 | CT | 46.33 | 46.33 | 46.33 | 46.33 | 46.33 | 46.33 | 46.33 | 46.33 | 46.33 | 46.33 | 46.33 | 46.33 | 46.33 | 46.33 | 46.33 | 0 | 0 | 0 | 0 | 0 | 0 | 0 | 0 | 0 | 0 | 0 | 0 | 0 | 0 | 0 | 0 | 0 | 0 | 0 | 0
INT.CITY.7 | CT | 76.88 | 76.88 | 76.88 | 76.88 | 76.88 | 76.88 | 76.88 | 76.88 | 76.88 | 76.88 | 76.88 | 76.88 | 76.88 | 76.88 | 76.88 | 76.88 | 76.88 | 76.88 | 76.88 | 0 | 0 | 0 | 0 | 0 | 0 | 0 | 0 | 0 | 0 | 0 | 0 | 0 | 0 | 0 | 0
INT.CITY.8 | CT | 77.87 | 77.87 | 77.87 | 77.87 | 77.87 | 77.87 | 77.87 | 77.87 | 77.87 | 77.87 | 77.87 | 77.87 | 77.87 | 77.87 | 77.87 | 77.87 | 77.87 | 77.87 | 77.87 | 0 | 0 | 0 | 0 | 0 | 0 | 0 | 0 | 0 | 0 | 0 | 0 | 0 | 0 | 0 | 0
INT.CITY.9 | CT | 77.87 | 77.87 | 77.87 | 77.87 | 77.87 | 77.87 | 77.87 | 77.87 | 77.87 | 77.87 | 77.87 | 77.87 | 77.87 | 77.87 | 77.87 | 77.87 | 77.87 | 77.87 | 77.87 | 0 | 0 | 0 | 0 | 0 | 0 | 0 | 0 | 0 | 0 | 0 | 0 | 0 | 0 | 0 | 0
INTER | DSM | 0 | 283.29 | 292.71 | 292.71 | 292.71 | 292.71 | 298.5 | 292.71 | 292.71 | 292.71 | 292.71 | 292.71 | 268.73 | 263.51 | 263.51 | 263.51 | 263.51 | 268.73 | 263.51 | 263.51 | 263.51 | 263.51 | 263.51 | 268.73 | 263.51 | 263.51 | 263.51 | 263.51 | 263.51 | 263.51 | 263.51 | 263.51 | 263.51 | 263.51 | 263.51
Lake.County | Renewable | 0 | 0 | 0 | 0 | 0 | 0 | 0 | 0 | 0 | 0 | 0 | 0 | 0 | 0 | 0 | 0 | 0 | 0 | 0 | 0 | 0 | 0 | 0 | 0 | 0 | 0 | 0 | 0 | 0 | 0 | 0 | 0 | 0 | 0 | 0
LEE.County.Res | Renewable | 0 | 0 | 0 | 0 | 0 | 0 | 0 | 0 | 0 | 0 | 0 | 0 | 0 | 0 | 0 | 0 | 0 | 0 | 0 | 0 | 0 | 0 | 0 | 0 | 0 | 0 | 0 | 0 | 0 | 0 | 0 | 0 | 0 | 0 | 0
Mulberry | Cogen | 115 | 115 | 115 | 115 | 115 | 0 | 0 | 0 | 0 | 0 | 0 | 0 | 0 | 0 | 0 | 0 | 0 | 0 | 0 | 0 | 0 | 0 | 0 | 0 | 0 | 0 | 0 | 0 | 0 | 0 | 0 | 0 | 0 | 0 | 0
NSG.Vand.CT.1 | TranFirm-Purc | 160 | 160 | 160 | 160 | 160 | 160 | 160 | 160 | 0 | 0 | 0 | 0 | 0 | 0 | 0 | 0 | 0 | 0 | 0 | 0 | 0 | 0 | 0 | 0 | 0 | 0 | 0 | 0 | 0 | 0 | 0 | 0 | 0 | 0 | 0
NSG.Vand.CT.2 | TranFirm-Purc | 160 | 160 | 160 | 160 | 160 | 160 | 160 | 160 | 0 | 0 | 0 | 0 | 0 | 0 | 0 | 0 | 0 | 0 | 0 | 0 | 0 | 0 | 0 | 0 | 0 | 0 | 0 | 0 | 0 | 0 | 0 | 0 | 0 | 0 | 0
NSG.Vand.CT.3 | TranFirm-Purc | 160 | 160 | 160 | 160 | 160 | 160 | 160 | 160 | 0 | 0 | 0 | 0 | 0 | 0 | 0 | 0 | 0 | 0 | 0 | 0 | 0 | 0 | 0 | 0 | 0 | 0 | 0 | 0 | 0 | 0 | 0 | 0 | 0 | 0 | 0
NSG.Vand.CT.4 | TranFirm-Purc | 160 | 160 | 160 | 160 | 160 | 160 | 160 | 160 | 0 | 0 | 0 | 0 | 0 | 0 | 0 | 0 | 0 | 0 | 0 | 0 | 0 | 0 | 0 | 0 | 0 | 0 | 0 | 0 | 0 | 0 | 0 | 0 | 0 | 0 | 0
Orange.Cogen | Cogen | 104 | 104 | 104 | 104 | 104 | 104 | 0 | 0 | 0 | 0 | 0 | 0 | 0 | 0 | 0 | 0 | 0 | 0 | 0 | 0 | 0 | 0 | 0 | 0 | 0 | 0 | 0 | 0 | 0 | 0 | 0 | 0 | 0 | 0 | 0
Orlando.Cogen | Cogen | 115 | 115 | 115 | 115 | 0 | 0 | 0 | 0 | 0 | 0 | 0 | 0 | 0 | 0 | 0 | 0 | 0 | 0 | 0 | 0 | 0 | 0 | 0 | 0 | 0 | 0 | 0 | 0 | 0 | 0 | 0 | 0 | 0 | 0 | 0
Osprey 1.0 | Steam-CC | 245.4 | 245.4 | 245.4 | 245.4 | 245.4 | 0 | 0 | 0 | 0 | 0 | 0 | 0 | 0 | 0 | 0 | 0 | 0 | 0 | 0 | 0 | 0 | 0 | 0 | 0 | 0 | 0 | 0 | 0 | 0 | 0 | 0 | 0 | 0 | 0 | 0
Osprey 1.1 | Steam-CC | 0 | 0 | 0 | 0 | 0 | 0 | 0 | 0 | 0 | 0 | 0 | 0 | 0 | 0 | 0 | 0 | 0 | 0 | 0 | 0 | 0 | 0 | 0 | 0 | 0 | 0 | 0 | 0 | 0 | 0 | 0 | 0 | 0 | 0 | 0
Osprey 1.2 | Steam-CC | 0 | 0 | 0 | 0 | 0 | 0 | 0 | 0 | 0 | 0 | 0 | 0 | 0 | 0 | 0 | 0 | 0 | 0 | 0 | 0 | 0 | 0 | 0 | 0 | 0 | 0 | 0 | 0 | 0 | 0 | 0 | 0 | 0 | 0 | 0
OspreyAcq | Steam-CC | 0 | 0 | 0 | 0 | 0 | 507 | 507 | 507 | 507 | 507 | 507 | 507 | 507 | 507 | 507 | 507 | 507 | 507 | 507 | 507 | 507 | 507 | 507 | 507 | 507 | 507 | 507 | 507 | 507 | 507 | 507 | 507 | 507 | 507 | 507
OspreyAcqDF | Steam-CC | 0 | 0 | 0 | 0 | 0 | 75 | 75 | 75 | 75 | 75 | 75 | 75 | 75 | 75 | 75 | 75 | 75 | 75 | 75 | 75 | 75 | 75 | 75 | 75 | 75 | 75 | 75 | 75 | 75 | 75 | 75 | 75 | 75 | 75 | 75
Pasco.County | Renewable | 23 | 23 | 23 | 23 | 23 | 23 | 23 | 23 | 23 | 23 | 23 | 23 | 23 | 23 | 23 | 23 | 23 | 23 | 23 | 23 | 23 | 23 | 23 | 23 | 23 | 23 | 23 | 23 | 23 | 23 | 23 | 23 | 23 | 23 | 23
Pinellas.County | Renewable | 54.8 | 54.8 | 54.8 | 54.8 | 54.8 | 54.8 | 54.8 | 54.8 | 54.8 | 54.8 | 54.8 | 54.8 | 54.8 | 54.8 | 54.8 | 54.8 | 54.8 | 54.8 | 54.8 | 54.8 | 54.8 | 54.8 | 54.8 | 54.8 | 54.8 | 54.8 | 54.8 | 54.8 | 54.8 | 54.8 | 54.8 | 54.8 | 54.8 | 54.8 | 54.8
PPA.SERC | TranFirm-Purc | 424 | 424 | 0 | 0 | 0 | 0 | 0 | 0 | 0 | 0 | 0 | 0 | 0 | 0 | 0 | 0 | 0 | 0 | 0 | 0 | 0 | 0 | 0 | 0 | 0 | 0 | 0 | 0 | 0 | 0 | 0 | 0 | 0 | 0 | 0
Seasonal PPA_Summer.1 | TranFirm-Purc | 0 | 0 | 0 | 0 | 0 | 0 | 0 | 0 | 0 | 0 | 0 | 0 | 0 | 0 | 0 | 0 | 0 | 0 | 0 | 0 | 0 | 0 | 0 | 0 | 0 | 0 | 0 | 0 | 0 | 0 | 0 | 0 | 0 | 0 | 0
Shady.Hills.1 | TranFirm-Purc | 160 | 160 | 160 | 160 | 160 | 0 | 0 | 0 | 0 | 0 | 0 | 0 | 0 | 0 | 0 | 0 | 0 | 0 | 0 | 0 | 0 | 0 | 0 | 0 | 0 | 0 | 0 | 0 | 0 | 0 | 0 | 0 | 0 | 0 | 0
Shady.Hills.2 | TranFirm-Purc | 160 | 160 | 160 | 160 | 160 | 0 | 0 | 0 | 0 | 0 | 0 | 0 | 0 | 0 | 0 | 0 | 0 | 0 | 0 | 0 | 0 | 0 | 0 | 0 | 0 | 0 | 0 | 0 | 0 | 0 | 0 | 0 | 0 | 0 | 0
Shady.Hills.3 | TranFirm-Purc | 160 | 160 | 160 | 160 | 160 | 0 | 0 | 0 | 0 | 0 | 0 | 0 | 0 | 0 | 0 | 0 | 0 | 0 | 0 | 0 | 0 | 0 | 0 | 0 | 0 | 0 | 0 | 0 | 0 | 0 | 0 | 0 | 0 | 0 | 0
Solar.3rdParty.Block.1 | Renewable | 0 | 0.75 | 2.25 | 2.24 | 2.22 | 68.59 | 2.2 | 2.19 | 2.18 | 2.17 | 2.16 | 2.15 | 2.14 | 2.13 | 2.12 | 2.1 | 2.09 | 4.17 | 2.07 | 2.06 | 2.05 | 2.04 | 2.03 | 6.07 | 2.01 | 2 | 1.99 | 1.98 | 3.94 | 3.92 | 3.9 | 3.88 | 3.87 | 3.85 | 3.83
Solar.3rdParty.Block.2 | Renewable | 0 | 0 | 0 | 1.5 | 2.99 | 92.3 | 2.96 | 2.95 | 2.93 | 2.92 | 2.9 | 2.89 | 2.87 | 2.86 | 2.85 | 2.83 | 2.82 | 5.61 | 2.79 | 2.78 | 2.76 | 2.75 | 2.73 | 8.16 | 2.71 | 2.69 | 2.68 | 2.67 | 5.31 | 5.28 | 5.25 | 5.23 | 5.2 | 5.18 | 5.15
Solar.3rdParty.Block.3 | Renewable | 0 | 0 | 0 | 0 | 0 | 46.5 | 2.99 | 2.98 | 2.96 | 2.95 | 2.93 | 2.92 | 2.9 | 2.89 | 2.87 | 2.86 | 2.85 | 5.66 | 2.82 | 2.8 | 2.79 | 2.78 | 2.76 | 8.24 | 2.73 | 2.72 | 2.71 | 2.69 | 5.36 | 5.33 | 5.31 | 5.28 | 5.25 | 5.23 | 5.2
Solar.3rdParty.Block.4 | Renewable | 0 | 0 | 0 | 0 | 0 | 0 | 0 | 0.75 | 1.5 | 2.24 | 2.98 | 3.71 | 3.69 | 4.43 | 4.4 | 5.13 | 5.11 | 11.66 | 5.8 | 6.52 | 6.49 | 7.21 | 7.17 | 23.66 | 7.85 | 8.56 | 8.51 | 9.22 | 18.35 | 19.76 | 19.66 | 21.06 | 20.96 | 22.35 | 22.24
Solar.DEF.Archer | Renewable | 0 | 0 | 0 | 0 | 3.58 | 33.23 | 0 | 0 | 0 | 3.49 | 3.47 | 3.45 | 0 | 0 | 0 | 3.38 | 3.37 | 0.02 | 0 | 0 | 0 | 3.28 | 3.27 | 0 | 0 | 0 | 3.2 | 0 | 0 | 0 | 0 | 5.12 | 0 | 0 | 0
Solar.DEF.Charlie.Creek | Renewable | 0 | 0 | 2.9 | 2.88 | 3.55 | 44.22 | 0 | 2.83 | 2.81 | 3.46 | 3.45 | 3.43 | 0 | 2.74 | 2.73 | 3.36 | 3.34 | 3.22 | 2.68 | 2.66 | 2.65 | 3.26 | 3.25 | 0 | 2.6 | 2.58 | 3.18 | 2.56 | 2.87 | 1.34 | 4.84 | 2.33 | 0 | 0 | 0
Solar.DEF.Columbia | Renewable | 0 | 0 | 0 | 0 | 0 | 1.77 | 0 | 0 | 0 | 0 | 0 | 0 | 0 | 0 | 0 | 0 | 0 | 0 | 0 | 0 | 0 | 0 | 0 | 0 | 0 | 0 | 0 | 0 | 0 | 0 | 0 | 0 | 0 | 0 | 0
Solar.DEF.Debary | Renewable | 0 | 2.26 | 0 | 0 | 0 | 7.75 | 1.74 | 0 | 0 | 0 | 0 | 0 | 1.68 | 0 | 0 | 0 | 0 | 1.64 | 0 | 0 | 0 | 0 | 0 | 1.59 | 0 | 0 | 0 | 0 | 0 | 0 | 0 | 0 | 0 | 0 | 0
Solar.DEF.Duette | Renewable | 0 | 0 | 2.72 | 2.71 | 2.79 | 41.88 | 0 | 2.65 | 2.64 | 2.72 | 2.71 | 2.69 | 0 | 2.57 | 2.56 | 2.64 | 2.63 | 2.01 | 2.51 | 2.5 | 2.48 | 2.56 | 2.55 | 0 | 2.44 | 2.42 | 2.5 | 2.4 | 2.28 | 1.95 | 4.29 | 1.81 | 0 | 0 | 0
Solar.DEF.Hamilton | Renewable | 74.53 | 0.17 | 0 | 0 | 0 | 28.2 | 0 | 0 | 0 | 0 | 0 | 0 | 0 | 0 | 0 | 0 | 0 | 0 | 0 | 0 | 0 | 0 | 0 | 0 | 0 | 0 | 0 | 0 | 0 | 0 | 0 | 0 | 0 | 0 | 0
Solar.DEF.Lake.Placid | Renewable | 45 | 0.89 | 1.93 | 1.92 | 1.91 | 19.17 | 1.35 | 1.89 | 1.88 | 1.87 | 1.86 | 1.85 | 1.31 | 1.83 | 1.82 | 1.81 | 1.8 | 1.28 | 1.78 | 1.78 | 1.77 | 1.76 | 1.75 | 1.24 | 1.73 | 1.72 | 1.71 | 1.71 | 1.7 | 1.69 | 0 | 0 | 0 | 0 | 0
Solar.DEF.NEW | Renewable | 0 | 0 | 7.88 | 7.84 | 7.8 | 78.8 | 2.41 | 7.68 | 7.65 | 7.61 | 7.57 | 7.53 | 2.34 | 7.46 | 7.42 | 7.38 | 7.35 | 1.74 | 7.27 | 7.24 | 7.2 | 7.16 | 7.13 | 3.73 | 7.06 | 7.02 | 6.99 | 12.12 | 6.93 | 3.91 | 2.53 | 2.51 | 0 | 0 | 0
Solar.DEF.NEW.2 | Renewable | 0 | 0 | 0 | 15.76 | 15.68 | 158.39 | 4.84 | 15.45 | 15.37 | 15.29 | 15.22 | 15.14 | 4.7 | 14.99 | 14.91 | 14.84 | 14.76 | 3.49 | 14.62 | 14.54 | 14.47 | 14.4 | 14.33 | 7.51 | 14.18 | 14.11 | 14.04 | 24.36 | 13.93 | 7.86 | 5.08 | 5.05 | 5.03 | 0 | 0
Solar.DEF.NEW.3 | Renewable | 0 | 0 | 0 | 0 | 15.76 | 159.19 | 4.86 | 15.52 | 15.45 | 15.37 | 15.29 | 15.22 | 4.72 | 15.06 | 14.99 | 14.91 | 14.84 | 3.51 | 14.69 | 14.62 | 14.54 | 14.47 | 14.4 | 7.54 | 14.26 | 14.18 | 14.11 | 24.48 | 14 | 7.9 | 5.1 | 5.08 | 5.05 | 5.03 | 0
Solar.DEF.NEW.4 | Renewable | 0 | 0 | 0 | 0 | 0 | 0 | 0 | 0 | 0 | 0 | 0 | 0 | 0 | 0 | 0 | 0 | 0 | 0 | 0 | 0 | 0 | 0 | 0 | 0 | 0 | 0 | 0 | 0 | 0 | 0 | 0 | 0 | 0 | 0 | 0
Solar.DEF.NEW.5 | Renewable | 0 | 0 | 0 | 0 | 0 | 0 | 0 | 0 | 0 | 0 | 0 | 0 | 0 | 0 | 0 | 0 | 0 | 0 | 0 | 0 | 0 | 0 | 0 | 0 | 0 | 0 | 0 | 0 | 0 | 0 | 0 | 0 | 0 | 0 | 0
Solar.DEF.Osc.Perry.Suw | Renewable | 17.48 | 0.17 | 0.17 | 0.17 | 0.17 | 5.28 | 0.17 | 0.17 | 0.17 | 0.17 | 0.17 | 0.17 | 0.16 | 0.16 | 0.16 | 0.16 | 0.16 | 0.32 | 0.16 | 0.16 | 0.16 | 0.16 | 0.16 | 0.47 | 0.16 | 0.15 | 0.15 | 0.08 | 0 | 0 | 0 | 0 | 0 | 0 | 0
Solar.DEF.Santa.Fe | Renewable | 0 | 2.39 | 1.35 | 1.34 | 1 | 42.18 | 0 | 1.32 | 1.31 | 0.98 | 0.97 | 0.97 | 0 | 1.28 | 1.27 | 0.95 | 0.94 | 0.15 | 1.24 | 1.24 | 1.23 | 0.92 | 0.92 | 0 | 1.21 | 1.2 | 0.9 | 1.19 | 0.33 | 0 | 0 | 0 | 0 | 0 | 0
Solar.DEF.St.Pete.Pier | Renewable | 0.35 | 0.01 | 0 | 0 | 0 | 0.06 | 0 | 0 | 0 | 0 | 0 | 0 | 0 | 0 | 0 | 0 | 0 | 0 | 0 | 0 | 0 | 0 | 0 | 0 | 0 | 0 | 0 | 0 | 0 | 0 | 0 | 0 | 0 | 0 | 0
Solar.DEF.Trenton | Renewable | 74.9 | 1.3 | 0.3 | 0.3 | 0.29 | 34.08 | 0 | 0.29 | 0.29 | 0.29 | 0.28 | 0.28 | 0 | 0.28 | 0.28 | 0.28 | 0.28 | 0 | 0.27 | 0.27 | 0.27 | 0.27 | 0.27 | 0 | 0.27 | 0.26 | 0.26 | 0.26 | 0.26 | 0.26 | 0 | 0 | 0 | 0 | 0
Solar.DEF.Twin.Rivers | Renewable | 0 | 0 | 0 | 0 | 0 | 3.24 | 0.31 | 0 | 0 | 0 | 0 | 0 | 0.3 | 0 | 0 | 0 | 0 | 0.53 | 0 | 0 | 0 | 0 | 0 | 0.29 | 0 | 0 | 0 | 0 | 0 | 0.27 | 2.59 | 0 | 0 | 0 | 0
Standby | DSM | 0 | 90.41 | 94.63 | 98.85 | 103.07 | 107.29 | 111.87 | 115.74 | 119.96 | 124.18 | 128.4 | 132.62 | 137.2 | 141.07 | 145.29 | 149.51 | 153.73 | 158.3 | 162.17 | 166.39 | 170.62 | 174.84 | 179.06 | 183.63 | 187.5 | 191.72 | 195.94 | 200.17 | 204.39 | 208.61 | 208.61 | 208.61 | 208.61 | 208.61 | 208.61
SUWANNEE_P.1 | CT | 48.3 | 48.3 | 48.3 | 48.3 | 48.3 | 48.3 | 48.3 | 48.3 | 48.3 | 48.3 | 48.3 | 48.3 | 48.3 | 48.3 | 48.3 | 0 | 0 | 0 | 0 | 0 | 0 | 0 | 0 | 0 | 0 | 0 | 0 | 0 | 0 | 0 | 0 | 0 | 0 | 0 | 0
SUWANNEE_P.2 | CT | 49.28 | 49.28 | 49.28 | 49.28 | 49.28 | 49.28 | 49.28 | 49.28 | 49.28 | 49.28 | 49.28 | 49.28 | 49.28 | 49.28 | 49.28 | 0 | 0 | 0 | 0 | 0 | 0 | 0 | 0 | 0 | 0 | 0 | 0 | 0 | 0 | 0 | 0 | 0 | 0 | 0 | 0
SUWANNEE_P.3 | CT | 49.28 | 49.28 | 49.28 | 49.28 | 49.28 | 49.28 | 49.28 | 49.28 | 49.28 | 49.28 | 49.28 | 49.28 | 49.28 | 49.28 | 49.28 | 0 | 0 | 0 | 0 | 0 | 0 | 0 | 0 | 0 | 0 | 0 | 0 | 0 | 0 | 0 | 0 | 0 | 0 | 0 | 0
Tigerbay.1 | Steam-CC | 200 | 200 | 200 | 200 | 200 | 200 | 200 | 200 | 200 | 200 | 200 | 0 | 0 | 0 | 0 | 0 | 0 | 0 | 0 | 0 | 0 | 0 | 0 | 0 | 0 | 0 | 0 | 0 | 0 | 0 | 0 | 0 | 0 | 0 | 0
U.OF.FL.1 | CT | 45.34 | 45.34 | 45.34 | 45.34 | 45.34 | 45.34 | 45.34 | 45.34 | 0 | 0 | 0 | 0 | 0 | 0 | 0 | 0 | 0 | 0 | 0 | 0 | 0 | 0 | 0 | 0 | 0 | 0 | 0 | 0 | 0 | 0 | 0 | 0 | 0 | 0 | 0
Voltage.Red | DSM | 0 | 100.65 | 100.86 | 101.98 | 102.84 | 104.01 | 121.01 | 105.33 | 106.26 | 107.73 | 108.48 | 109.48 | 127.61 | 111.55 | 112.25 | 113.34 | 114.41 | 132.41 | 116.61 | 117.66 | 118.75 | 120.22 | 120.92 | 138.63 | 123.15 | 124.6 | 125.19 | 126.3 | 127.32 | 128.83 | 128.83 | 128.83 | 128.83 | 128.83 | 128.83
WaterHtr_PP | DSM | 0 | 137.38 | 140.02 | 142.67 | 145.32 | 147.96 | 285.77 | 153.25 | 155.9 | 158.54 | 161.19 | 163.83 | 315.37 | 169.13 | 171.77 | 174.42 | 177.06 | 340.03 | 182.35 | 185 | 187.64 | 190.29 | 192.93 | 369.63 | 198.23 | 200.87 | 203.52 | 206.16 | 208.81 | 211.45 | 211.45 | 211.45 | 211.45 | 211.45 | 211.45
Total |  | 11923.44 | 12566.27 | 12175.19 | 12205.2 | 12123.87 | 12685.45 | 11990.38 | 11629.54 | 10856.89 | 10874.47 | 11113.19 | 10926.35 | 11545.34 | 11144.77 | 11382.7 | 11427.6 | 11440.1 | 11831.34 | 11380.38 | 11535.74 | 11548.25 | 11791.41 | 11803.53 | 12612.38 | 12099.82 | 12427 | 12421.34 | 12682.78 | 12685.07 | 12682.51 | 12681.59 | 12680.39 | 12668.4 | 12664.68 | 12659.46
Group Totals
Station Group | Group Type | 2020 | 2021 | 2022 | 2023 | 2024 | 2025 | 2026 | 2027 | 2028 | 2029 | 2030 | 2031 | 2032 | 2033 | 2034 | 2035 | 2036 | 2037 | 2038 | 2039 | 2040 | 2041 | 2042 | 2043 | 2044 | 2045 | 2046 | 2047 | 2048 | 2049 | 2050 | 2051 | 2052 | 2053 | 2054
Cogen | Total | 334 | 334 | 334 | 334 | 219 | 104 | 0 | 0 | 0 | 0 | 0 | 0 | 0 | 0 | 0 | 0 | 0 | 0 | 0 | 0 | 0 | 0 | 0 | 0 | 0 | 0 | 0 | 0 | 0 | 0 | 0 | 0 | 0 | 0 | 0
CT | Total | 2063.98 | 2016.66 | 2016.66 | 2016.66 | 2016.66 | 2016.66 | 1848.12 | 1848.12 | 1702.34 | 1702.34 | 1928.14 | 1928.14 | 2153.94 | 2153.94 | 2379.74 | 2552.47 | 2552.47 | 2470.74 | 2470.74 | 2612.84 | 2612.84 | 2838.64 | 2838.64 | 2838.64 | 2838.64 | 3152.25 | 3161.2 | 3387 | 3387 | 3387 | 3387 | 3387 | 3387 | 3387 | 3387
DSM | Total | 0 | 864.22 | 885.58 | 898.43 | 911.02 | 923.91 | 1342.38 | 948.7 | 961.36 | 974.55 | 987.04 | 999.76 | 1428.54 | 996.1 | 1008.53 | 1021.35 | 1034.14 | 1524.44 | 1059.79 | 1072.58 | 1085.4 | 1098.6 | 1111.02 | 1639.99 | 1136.72 | 1149.89 | 1162.21 | 1175.06 | 1187.81 | 1201.04 | 1201.04 | 1201.04 | 1201.04 | 1201.04 | 1201.04
Renewable | Total | 290.06 | 85.74 | 97.3 | 114.46 | 135.54 | 942.63 | 101.63 | 134.47 | 134.94 | 139.33 | 139.76 | 140.2 | 104.61 | 136.48 | 136.18 | 140.43 | 140.14 | 122.81 | 136.5 | 136.97 | 136.66 | 140.82 | 140.52 | 146.3 | 137.01 | 137.41 | 140.73 | 163.52 | 153.06 | 137.27 | 136.35 | 135.15 | 123.16 | 119.44 | 114.22
Steam-CC | Total | 5266.4 | 5266.4 | 5266.4 | 5266.4 | 5266.4 | 5603 | 5603 | 5603 | 5603 | 5603 | 5603 | 5403 | 5403 | 5403 | 5403 | 6680.1 | 6680.1 | 6680.1 | 6680.1 | 6680.1 | 6680.1 | 6680.1 | 6680.1 | 7957.2 | 7957.2 | 7957.2 | 7957.2 | 7957.2 | 7957.2 | 7957.2 | 7957.2 | 7957.2 | 7957.2 | 7957.2 | 7957.2
Steam-Coal | Total | 1422 | 1422 | 1422 | 1422 | 1422 | 1422 | 1422 | 1422 | 1422 | 1422 | 1422 | 1422 | 1422 | 1422 | 1422 | 0 | 0 | 0 | 0 | 0 | 0 | 0 | 0 | 0 | 0 | 0 | 0 | 0 | 0 | 0 | 0 | 0 | 0 | 0 | 0
Steam-Gas | Total | 1003 | 1003 | 1003 | 1003 | 1003 | 1003 | 1003 | 1003 | 1003 | 1003 | 1003 | 1003 | 1003 | 1003 | 1003 | 1003 | 1003 | 1003 | 1003 | 1003 | 1003 | 1003 | 1003 | 0 | 0 | 0 | 0 | 0 | 0 | 0 | 0 | 0 | 0 | 0 | 0
Storage | Total | 0 | 30.25 | 30.25 | 30.25 | 30.25 | 30.25 | 30.25 | 30.25 | 30.25 | 30.25 | 30.25 | 30.25 | 30.25 | 30.25 | 30.25 | 30.25 | 30.25 | 30.25 | 30.25 | 30.25 | 30.25 | 30.25 | 30.25 | 30.25 | 30.25 | 30.25 | 0 | 0 | 0 | 0 | 0 | 0 | 0 | 0 | 0
TranEcon-Purc | Total | 0 | 0 | 0 | 0 | 0 | 0 | 0 | 0 | 0 | 0 | 0 | 0 | 0 | 0 | 0 | 0 | 0 | 0 | 0 | 0 | 0 | 0 | 0 | 0 | 0 | 0 | 0 | 0 | 0 | 0 | 0 | 0 | 0 | 0 | 0
TranEcon-Sale | Total | 0 | 0 | 0 | 0 | 0 | 0 | 0 | 0 | 0 | 0 | 0 | 0 | 0 | 0 | 0 | 0 | 0 | 0 | 0 | 0 | 0 | 0 | 0 | 0 | 0 | 0 | 0 | 0 | 0 | 0 | 0 | 0 | 0 | 0 | 0
TranFirm-Purc | Total | 1544 | 1544 | 1120 | 1120 | 1120 | 640 | 640 | 640 | 0 | 0 | 0 | 0 | 0 | 0 | 0 | 0 | 0 | 0 | 0 | 0 | 0 | 0 | 0 | 0 | 0 | 0 | 0 | 0 | 0 | 0 | 0 | 0 | 0 | 0 | 0

## Dispatch Price
Dispatch Price ($/MWh)
\\s00233\grpdata\PEF Resource Planning\2020\2020-03 Clean Energy Connection\Prosym\05052020\CEC_750MW_LF.mdb
Station | Unit Type | 2020 | 2021 | 2022 | 2023 | 2024 | 2025 | 2026 | 2027 | 2028 | 2029 | 2030 | 2031 | 2032 | 2033 | 2034 | 2035 | 2036 | 2037 | 2038 | 2039 | 2040 | 2041 | 2042 | 2043 | 2044 | 2045 | 2046 | 2047 | 2048 | 2049 | 2050 | 2051 | 2052 | 2053 | 2054
AC | DSM | 0 | 0 | 0 | 0 | 0 | 0 | 0 | 0 | 0 | 0 | 0 | 0 | 0 | 0 | 0 | 0 | 0 | 0 | 0 | 0 | 0 | 0 | 0 | 0 | 0 | 0 | 0 | 0 | 0 | 0 | 0 | 0 | 0 | 0 | 0
Anclote.1 | Steam-Gas | 33.251 | 33.9262 | 35.3265 | 36.6879 | 37.233 | 42.8572 | 47.8155 | 54.0124 | 59.6108 | 66.7767 | 70.5811 | 75.4154 | 79.3071 | 82.1884 | 91.5994 | 99.0027 | 105.6479 | 116.1104 | 125.9475 | 133.8905 | 142.8758 | 152.0673 | 160.2959 | 0 | 0 | 0 | 0 | 0 | 0 | 0 | 0 | 0 | 0 | 0 | 0
Anclote.2 | Steam-Gas | 36.6017 | 36.5098 | 38.5934 | 39.878 | 41.4926 | 46.0067 | 51.5179 | 58.0782 | 63.6344 | 70.8542 | 75.2288 | 80.1786 | 84.8494 | 88.0012 | 100.5591 | 109.4603 | 117.0206 | 128.0226 | 139.257 | 147.9942 | 158.4282 | 167.8857 | 175.8982 | 0 | 0 | 0 | 0 | 0 | 0 | 0 | 0 | 0 | 0 | 0 | 0
As.Avail | Cogen | 20.4716 | 20.6343 | 21.0629 | 21.4857 | 22.2159 | 27.8286 | 32.8457 | 39.0629 | 44.6591 | 51.4343 | 57.0457 | 63.4914 | 66.5 | 69.7486 | 70.28 | 73.7771 | 83.0114 | 91.9771 | 99.12 | 110.24 | 116.2727 | 128.6457 | 133.4571 | 138.72 | 146.2841 | 154.8857 | 164.0286 | 172.5543 | 181.5227 | 189.1886 | 196.8514 | 204.4857 | 214.0795 | 223.52 | 234.1714
As.Avail.PCS | Renewable | 20.4978 | 20.8303 | 21.1626 | 21.4874 | 22.3083 | 29.4712 | 36.3805 | 44.6499 | 52.9433 | 60.3625 | 68.3782 | 74.2668 | 80.6833 | 84.9618 | 88.2368 | 92.3734 | 103.9908 | 118.0752 | 131.9503 | 143.5039 | 154.0845 | 167.9302 | 176.9133 | 188.1748 | 198.2071 | 211.6696 | 224.5561 | 236.2329 | 248.2162 | 258.4919 | 270.7324 | 286.9764 | 295.6514 | 307.9904 | 322.9646
AVON.PK_P.1 | CT | 105.5871 | 0 | 0 | 0 | 0 | 0 | 0 | 0 | 0 | 0 | 0 | 0 | 0 | 0 | 0 | 0 | 0 | 0 | 0 | 0 | 0 | 0 | 0 | 0 | 0 | 0 | 0 | 0 | 0 | 0 | 0 | 0 | 0 | 0 | 0
AVON.PK_P.2 | CT | 553.037 | 0 | 0 | 0 | 0 | 0 | 0 | 0 | 0 | 0 | 0 | 0 | 0 | 0 | 0 | 0 | 0 | 0 | 0 | 0 | 0 | 0 | 0 | 0 | 0 | 0 | 0 | 0 | 0 | 0 | 0 | 0 | 0 | 0 | 0
Bartow CC.1.0 | Steam-CC | 19.4854 | 19.7494 | 20.3606 | 20.9637 | 21.9469 | 25.1778 | 28.4594 | 32.3416 | 36.3074 | 39.967 | 42.8239 | 46.4258 | 49.1072 | 50.6386 | 53.3012 | 56.521 | 60.2471 | 66.1937 | 71.6918 | 75.8725 | 80.9886 | 86.238 | 91.2935 | 96.3363 | 101.7948 | 107.6158 | 113.0407 | 117.4937 | 122.0597 | 126.0631 | 130.3025 | 135.1664 | 140.4022 | 145.496 | 150.6959
Bartow CC.1.PAG | Steam-CC | 23.7615 | 23.4233 | 24.8635 | 25.5344 | 27.1641 | 31.5744 | 36.1401 | 41.4025 | 46.5119 | 50.9552 | 55.3201 | 59.5323 | 63.0723 | 65.0209 | 66.4945 | 70.9895 | 75.9362 | 83.4278 | 90.1134 | 95.8777 | 101.4965 | 107.0044 | 112.5688 | 119.3832 | 125.1212 | 130.3256 | 137.4963 | 142.1145 | 147.8958 | 153.2166 | 158.5899 | 163.6419 | 169.4723 | 176.701 | 182.7097
BARTOW_P.1 | CT | 280.3125 | 262.1765 | 281 | 298.3333 | 296.4762 | 317.5833 | 326.3544 | 333.8 | 0 | 0 | 0 | 0 | 0 | 0 | 0 | 0 | 0 | 0 | 0 | 0 | 0 | 0 | 0 | 0 | 0 | 0 | 0 | 0 | 0 | 0 | 0 | 0 | 0 | 0 | 0
BARTOW_P.2 | CT | 49.734 | 46.9082 | 53.4734 | 52.1071 | 56.1089 | 64.8642 | 70.5325 | 79.4051 | 86.9007 | 93.6399 | 100.8673 | 110.2178 | 112.9284 | 117.9235 | 121.0691 | 0 | 0 | 0 | 0 | 0 | 0 | 0 | 0 | 0 | 0 | 0 | 0 | 0 | 0 | 0 | 0 | 0 | 0 | 0 | 0
BARTOW_P.3 | CT | 287.3929 | 246.0286 | 277.8077 | 297.3333 | 292.2885 | 316.4062 | 315.7222 | 361.9375 | 0 | 0 | 0 | 0 | 0 | 0 | 0 | 0 | 0 | 0 | 0 | 0 | 0 | 0 | 0 | 0 | 0 | 0 | 0 | 0 | 0 | 0 | 0 | 0 | 0 | 0 | 0
BARTOW_P.4 | CT | 45.2714 | 43.4563 | 51.8526 | 47.7383 | 52.4281 | 60.0686 | 65.7976 | 73.7756 | 80.8234 | 88.2614 | 94.86 | 103.2129 | 106.3336 | 110.8278 | 115.8271 | 0 | 0 | 0 | 0 | 0 | 0 | 0 | 0 | 0 | 0 | 0 | 0 | 0 | 0 | 0 | 0 | 0 | 0 | 0 | 0
Battery Cape San Blas | Storage | 0 | 0 | 0 | 0 | 0 | 0 | 0 | 0 | 0 | 0 | 0 | 0 | 0 | 0 | 0 | 0 | 0 | 0 | 0 | 0 | 0 | 0 | 0 | 0 | 0 | 0 | 0 | 0 | 0 | 0 | 0 | 0 | 0 | 0 | 0
Battery Jennings | Storage | 0 | 0 | 0 | 0 | 0 | 0 | 0 | 0 | 0 | 0 | 0 | 0 | 0 | 0 | 0 | 0 | 0 | 0 | 0 | 0 | 0 | 0 | 0 | 0 | 0 | 0 | 0 | 0 | 0 | 0 | 0 | 0 | 0 | 0 | 0
Battery Micanopy | Storage | 0 | 0 | 0 | 0 | 0 | 0 | 0 | 0 | 0 | 0 | 0 | 0 | 0 | 0 | 0 | 0 | 0 | 0 | 0 | 0 | 0 | 0 | 0 | 0 | 0 | 0 | 0 | 0 | 0 | 0 | 0 | 0 | 0 | 0 | 0
Battery Trenton | Storage | 0 | 0 | 0 | 0 | 0 | 0 | 0 | 0 | 0 | 0 | 0 | 0 | 0 | 0 | 0 | 0 | 0 | 0 | 0 | 0 | 0 | 0 | 0 | 0 | 0 | 0 | 0 | 0 | 0 | 0 | 0 | 0 | 0 | 0 | 0
BAYBORO_P.1 | CT | 215.8548 | 215.6471 | 221.9091 | 224.3611 | 228.4327 | 240.3889 | 0 | 0 | 0 | 0 | 0 | 0 | 0 | 0 | 0 | 0 | 0 | 0 | 0 | 0 | 0 | 0 | 0 | 0 | 0 | 0 | 0 | 0 | 0 | 0 | 0 | 0 | 0 | 0 | 0
BAYBORO_P.2 | CT | 281.5 | 227.5484 | 246 | 297 | 259.7778 | 268 | 0 | 0 | 0 | 0 | 0 | 0 | 0 | 0 | 0 | 0 | 0 | 0 | 0 | 0 | 0 | 0 | 0 | 0 | 0 | 0 | 0 | 0 | 0 | 0 | 0 | 0 | 0 | 0 | 0
BAYBORO_P.3 | CT | 217.3846 | 215.5217 | 220.0196 | 225.4167 | 229.4982 | 240.6872 | 0 | 0 | 0 | 0 | 0 | 0 | 0 | 0 | 0 | 0 | 0 | 0 | 0 | 0 | 0 | 0 | 0 | 0 | 0 | 0 | 0 | 0 | 0 | 0 | 0 | 0 | 0 | 0 | 0
BAYBORO_P.4 | CT | 216.3072 | 213.6967 | 220.3218 | 224.037 | 228.8462 | 240.3621 | 0 | 0 | 0 | 0 | 0 | 0 | 0 | 0 | 0 | 0 | 0 | 0 | 0 | 0 | 0 | 0 | 0 | 0 | 0 | 0 | 0 | 0 | 0 | 0 | 0 | 0 | 0 | 0 | 0
Citrus.CC.1 | Steam-CC | 17.0651 | 17.2418 | 17.7162 | 18.1162 | 18.867 | 21.8135 | 24.6989 | 28.3217 | 31.9999 | 35.4194 | 38.0047 | 41.1942 | 43.5414 | 44.9545 | 47.5833 | 50.4347 | 53.7592 | 59.2969 | 64.2231 | 68.2162 | 72.8315 | 77.6335 | 82.4327 | 86.5805 | 91.4171 | 96.8071 | 101.7372 | 105.7857 | 109.9823 | 113.683 | 117.4659 | 122.0836 | 126.645 | 131.2922 | 135.9062
Citrus.CC.1.Duct | Steam-CC | 18.5735 | 18.645 | 19.2855 | 19.641 | 20.5919 | 24.2075 | 27.7073 | 31.9992 | 36.449 | 40.0233 | 43.6899 | 47.2154 | 49.5868 | 51.416 | 54.4999 | 57.4245 | 61.6127 | 67.8389 | 73.4534 | 78.1643 | 84.2482 | 89.4035 | 95.2851 | 100.7211 | 106.5865 | 111.8948 | 118.4691 | 122.8147 | 127.8523 | 131.2559 | 136.6684 | 141.782 | 146.9107 | 152.2541 | 158.2825
Citrus.CC.2 | Steam-CC | 17.0784 | 17.2935 | 17.6539 | 18.19 | 18.9686 | 21.8297 | 24.7278 | 28.3602 | 32.0435 | 35.4676 | 38.0731 | 41.2715 | 43.5973 | 45.0133 | 47.595 | 50.4289 | 53.7562 | 59.2774 | 64.2293 | 68.1789 | 72.6171 | 77.4008 | 82.0872 | 86.1645 | 91.0605 | 96.464 | 101.3416 | 105.4568 | 109.6548 | 113.2832 | 117.0954 | 121.7758 | 126.2571 | 130.8671 | 135.6195
Citrus.CC.2.Duct | Steam-CC | 18.4275 | 18.5055 | 18.9669 | 19.5502 | 20.4287 | 24.0153 | 27.504 | 32.0616 | 36.3011 | 39.7053 | 43.5844 | 47.0278 | 49.3079 | 51.0332 | 53.8241 | 56.9451 | 60.7589 | 67.2321 | 72.7191 | 77.3985 | 82.7992 | 88.3726 | 94.28 | 99.6088 | 105.1863 | 110.9506 | 117.1411 | 121.1505 | 126.2442 | 129.5219 | 134.8212 | 139.6686 | 144.565 | 149.7891 | 155.8385
Crystal.4 | Steam-Coal | 26.1961 | 26.6756 | 28.2298 | 30.4704 | 31.9445 | 41.0058 | 47.8503 | 54.6827 | 61.8606 | 68.4076 | 74.8577 | 87.4925 | 94.5973 | 102.1738 | 110.0609 | 0 | 0 | 0 | 0 | 0 | 0 | 0 | 0 | 0 | 0 | 0 | 0 | 0 | 0 | 0 | 0 | 0 | 0 | 0 | 0
Crystal.5 | Steam-Coal | 25.6548 | 26.3122 | 27.7086 | 30.3047 | 31.5181 | 40.0798 | 47.2307 | 53.794 | 60.89 | 67.4859 | 74.0411 | 85.5158 | 93.0632 | 101.2732 | 109.7435 | 0 | 0 | 0 | 0 | 0 | 0 | 0 | 0 | 0 | 0 | 0 | 0 | 0 | 0 | 0 | 0 | 0 | 0 | 0 | 0
Dade.County | Renewable | 20.3418 | 20.7264 | 21.117 | 21.7941 | 22.2854 | 29.784 | 36.2489 | 44.5011 | 52.6813 | 60.3874 | 67.0809 | 74.1432 | 80.4263 | 85.4938 | 87.9664 | 92.1994 | 104.6724 | 119.1796 | 130.6788 | 141.6396 | 154.9883 | 168.7021 | 177.2524 | 187.7221 | 199.7287 | 210.888 | 224.6267 | 236.3517 | 247.6112 | 259.5247 | 270.6716 | 285.7263 | 296.5284 | 307.7286 | 321.1259
DEBARY.10 | CT | 227.3542 | 223.0183 | 235.8387 | 241.3542 | 243.4219 | 255.6146 | 269.9099 | 285.365 | 296.7576 | 311.5751 | 324.5443 | 340.0507 | 347.0898 | 362.0784 | 380.3189 | 388.4315 | 414.3226 | 0 | 0 | 0 | 0 | 0 | 0 | 0 | 0 | 0 | 0 | 0 | 0 | 0 | 0 | 0 | 0 | 0 | 0
DEBARY.2 | CT | 271.3235 | 262.3571 | 271.2692 | 298.2083 | 282.75 | 309.86 | 328.2889 | 350.5769 | 0 | 0 | 0 | 0 | 0 | 0 | 0 | 0 | 0 | 0 | 0 | 0 | 0 | 0 | 0 | 0 | 0 | 0 | 0 | 0 | 0 | 0 | 0 | 0 | 0 | 0 | 0
DEBARY.3 | CT | 279.8478 | 254.7051 | 272 | 288.7273 | 289.5426 | 301.1286 | 311.3179 | 349.0556 | 0 | 0 | 0 | 0 | 0 | 0 | 0 | 0 | 0 | 0 | 0 | 0 | 0 | 0 | 0 | 0 | 0 | 0 | 0 | 0 | 0 | 0 | 0 | 0 | 0 | 0 | 0
DEBARY.4 | CT | 275.725 | 246.85 | 275.0357 | 308.0714 | 290.2742 | 306.8857 | 314.0392 | 369.7 | 0 | 0 | 0 | 0 | 0 | 0 | 0 | 0 | 0 | 0 | 0 | 0 | 0 | 0 | 0 | 0 | 0 | 0 | 0 | 0 | 0 | 0 | 0 | 0 | 0 | 0 | 0
DEBARY.5 | CT | 276.0833 | 245.2143 | 276.1765 | 307.4 | 288.225 | 309.9516 | 308.7899 | 350.5769 | 0 | 0 | 0 | 0 | 0 | 0 | 0 | 0 | 0 | 0 | 0 | 0 | 0 | 0 | 0 | 0 | 0 | 0 | 0 | 0 | 0 | 0 | 0 | 0 | 0 | 0 | 0
DEBARY.6 | CT | 277.8421 | 253.6667 | 276.55 | 312.9286 | 287.1161 | 306.2368 | 320.0838 | 341.4167 | 0 | 0 | 0 | 0 | 0 | 0 | 0 | 0 | 0 | 0 | 0 | 0 | 0 | 0 | 0 | 0 | 0 | 0 | 0 | 0 | 0 | 0 | 0 | 0 | 0 | 0 | 0
DEBARY.7 | CT | 46.3803 | 42.0332 | 50.0285 | 50.3566 | 52.9432 | 56.2351 | 63.3525 | 71.8529 | 78.6843 | 86.2175 | 91.0597 | 99.4945 | 102.2842 | 106.1107 | 124.0478 | 132.8064 | 145.0308 | 0 | 0 | 0 | 0 | 0 | 0 | 0 | 0 | 0 | 0 | 0 | 0 | 0 | 0 | 0 | 0 | 0 | 0
DEBARY.8 | CT | 45.7315 | 42.4125 | 45.2957 | 47.7269 | 52.4025 | 58.5208 | 64.2961 | 72.0531 | 78.3862 | 85.9284 | 91.966 | 100.1417 | 102.6394 | 105.9533 | 121.6194 | 131.8623 | 137.4521 | 0 | 0 | 0 | 0 | 0 | 0 | 0 | 0 | 0 | 0 | 0 | 0 | 0 | 0 | 0 | 0 | 0 | 0
DEBARY.9 | CT | 45.2466 | 44.469 | 47.4619 | 52.0083 | 51.5944 | 58.3327 | 63.5819 | 71.3645 | 79.0857 | 86.4718 | 91.0104 | 99.747 | 102.9934 | 106.3445 | 124.3378 | 132.8859 | 141.2322 | 0 | 0 | 0 | 0 | 0 | 0 | 0 | 0 | 0 | 0 | 0 | 0 | 0 | 0 | 0 | 0 | 0 | 0
EconPurch | TranEcon-Purc | 0 | 0 | 0 | 0 | 0 | 0 | 0 | 0 | 0 | 0 | 0 | 0 | 0 | 0 | 0 | 0 | 0 | 0 | 0 | 0 | 0 | 0 | 0 | 0 | 0 | 0 | 0 | 0 | 0 | 0 | 0 | 0 | 0 | 0 | 0
EconSale | TranEcon-Sale | 0 | 0 | 0 | 0 | 0 | 0 | 0 | 0 | 0 | 0 | 0 | 0 | 0 | 0 | 0 | 0 | 0 | 0 | 0 | 0 | 0 | 0 | 0 | 0 | 0 | 0 | 0 | 0 | 0 | 0 | 0 | 0 | 0 | 0 | 0
Gen.190MW.CT.1 | CT | 0 | 0 | 0 | 0 | 0 | 0 | 0 | 53.4584 | 59.3441 | 65.2526 | 70.4448 | 76.6949 | 80.2496 | 83.2715 | 94.9767 | 102.3952 | 108.3975 | 118.4796 | 127.3877 | 133.5197 | 144.6186 | 151.2873 | 177.3079 | 191.8681 | 197.682 | 208.463 | 216.5905 | 224.3211 | 235.8047 | 239.322 | 247.069 | 255.6883 | 262.7499 | 270.2918 | 276.7993
Gen.190MW.CT.10 | CT | 0 | 0 | 0 | 0 | 0 | 0 | 0 | 0 | 0 | 0 | 0 | 0 | 0 | 0 | 0 | 0 | 0 | 0 | 155.2904 | 158.7018 | 166.5924 | 172.8817 | 205.3358 | 219.371 | 224.0428 | 234.0644 | 246.4115 | 253.8778 | 267.9237 | 270.7272 | 280.3143 | 287.5831 | 294.1564 | 307.0771 | 308.6889
Gen.190MW.CT.11 | CT | 0 | 0 | 0 | 0 | 0 | 0 | 0 | 0 | 0 | 0 | 0 | 0 | 0 | 0 | 0 | 0 | 0 | 0 | 0 | 0 | 172.1265 | 178.0668 | 207.6713 | 221.9178 | 228.1944 | 241.0122 | 251.6759 | 259.2165 | 269.9696 | 277.0121 | 283.9311 | 283.8655 | 301.9756 | 311.9333 | 312.6765
Gen.190MW.CT.12 | CT | 0 | 0 | 0 | 0 | 0 | 0 | 0 | 0 | 0 | 0 | 0 | 0 | 0 | 0 | 0 | 0 | 0 | 0 | 0 | 0 | 0 | 0 | 0 | 0 | 228.6918 | 242.1269 | 256.0303 | 263.7598 | 278.2828 | 280.2413 | 291.4337 | 289.5645 | 305.2926 | 319.7598 | 315.9599
Gen.190MW.CT.13 | CT | 0 | 0 | 0 | 0 | 0 | 0 | 0 | 0 | 0 | 0 | 0 | 0 | 0 | 0 | 0 | 0 | 0 | 0 | 0 | 0 | 0 | 0 | 0 | 0 | 231.2722 | 245.5067 | 260.6072 | 269.6946 | 278.8712 | 283.4649 | 295.4766 | 287.7854 | 309.5885 | 322.4614 | 320.1956
Gen.190MW.CT.14 | CT | 0 | 0 | 0 | 0 | 0 | 0 | 0 | 0 | 0 | 0 | 0 | 0 | 0 | 0 | 0 | 0 | 0 | 0 | 0 | 0 | 0 | 0 | 0 | 0 | 0 | 246.9818 | 265.834 | 276.1283 | 279.508 | 288.6725 | 302.0947 | 293.9702 | 315.6439 | 324.8563 | 323.9385
Gen.190MW.CT.15 | CT | 0 | 0 | 0 | 0 | 0 | 0 | 0 | 0 | 0 | 0 | 0 | 0 | 0 | 0 | 0 | 0 | 0 | 0 | 0 | 0 | 0 | 0 | 0 | 0 | 0 | 0 | 264.3165 | 275.8174 | 283.6589 | 292.0403 | 306.6082 | 295.4556 | 323.7625 | 329.2812 | 325.1954
Gen.190MW.CT.16 | CT | 0 | 0 | 0 | 0 | 0 | 0 | 0 | 0 | 0 | 0 | 0 | 0 | 0 | 0 | 0 | 0 | 0 | 0 | 0 | 0 | 0 | 0 | 0 | 0 | 0 | 0 | 0 | 0 | 0 | 0 | 0 | 0 | 0 | 0 | 0
Gen.190MW.CT.17 | CT | 0 | 0 | 0 | 0 | 0 | 0 | 0 | 0 | 0 | 0 | 0 | 0 | 0 | 0 | 0 | 0 | 0 | 0 | 0 | 0 | 0 | 0 | 0 | 0 | 0 | 0 | 0 | 0 | 0 | 0 | 0 | 0 | 0 | 0 | 0
Gen.190MW.CT.18 | CT | 0 | 0 | 0 | 0 | 0 | 0 | 0 | 0 | 0 | 0 | 0 | 0 | 0 | 0 | 0 | 0 | 0 | 0 | 0 | 0 | 0 | 0 | 0 | 0 | 0 | 0 | 0 | 0 | 0 | 0 | 0 | 0 | 0 | 0 | 0
Gen.190MW.CT.19 | CT | 0 | 0 | 0 | 0 | 0 | 0 | 0 | 0 | 0 | 0 | 0 | 0 | 0 | 0 | 0 | 0 | 0 | 0 | 0 | 0 | 0 | 0 | 0 | 0 | 0 | 0 | 0 | 0 | 0 | 0 | 0 | 0 | 0 | 0 | 0
Gen.190MW.CT.2 | CT | 0 | 0 | 0 | 0 | 0 | 0 | 0 | 0 | 0 | 64.9903 | 70.7193 | 76.9866 | 80.67 | 83.8457 | 96.0478 | 104.2206 | 109.0173 | 119.3384 | 127.444 | 135.6587 | 145.3063 | 151.2583 | 177.7064 | 193.4064 | 199.7304 | 210.7516 | 217.9052 | 227.7161 | 238.1022 | 242.5901 | 249.4563 | 256.426 | 265.1182 | 274.0671 | 278.6296
Gen.190MW.CT.20 | CT | 0 | 0 | 0 | 0 | 0 | 0 | 0 | 0 | 0 | 0 | 0 | 0 | 0 | 0 | 0 | 0 | 0 | 0 | 0 | 0 | 0 | 0 | 0 | 0 | 0 | 0 | 0 | 0 | 0 | 0 | 0 | 0 | 0 | 0 | 0
Gen.190MW.CT.21 | CT | 0 | 0 | 0 | 0 | 0 | 0 | 0 | 0 | 0 | 0 | 0 | 0 | 0 | 0 | 0 | 0 | 0 | 0 | 0 | 0 | 0 | 0 | 0 | 0 | 0 | 0 | 0 | 0 | 0 | 0 | 0 | 0 | 0 | 0 | 0
Gen.190MW.CT.3 | CT | 0 | 0 | 0 | 0 | 0 | 0 | 0 | 0 | 0 | 0 | 0 | 77.1281 | 81.2329 | 84.0719 | 97.8379 | 106.0746 | 111.2122 | 122.4106 | 129.6017 | 137.5474 | 146.7412 | 153.2094 | 180.4669 | 195.5345 | 202.6479 | 212.9753 | 222.6562 | 231.6744 | 240.312 | 244.5247 | 252.3354 | 258.76 | 266.8271 | 276.121 | 280.0825
Gen.190MW.CT.4 | CT | 0 | 0 | 0 | 0 | 0 | 0 | 0 | 0 | 0 | 0 | 0 | 0 | 0 | 83.8182 | 100.3753 | 108.9498 | 113.1036 | 123.1986 | 131.313 | 139.351 | 148.1119 | 154.4329 | 184.9619 | 199.2678 | 204.0543 | 215.1309 | 223.8091 | 232.1406 | 244.8046 | 247.3997 | 255.6107 | 261.1797 | 269.3081 | 281.0353 | 284.1253
Gen.190MW.CT.5 | CT | 0 | 0 | 0 | 0 | 0 | 0 | 0 | 0 | 0 | 0 | 0 | 0 | 0 | 0 | 105.4955 | 111.689 | 115.3614 | 126.5632 | 133.1986 | 141.0225 | 150.2398 | 156.3699 | 186.0977 | 201.6521 | 206.9008 | 216.7569 | 227.0377 | 235.6031 | 246.3648 | 252.1202 | 258.6445 | 264.5976 | 273.7667 | 283.7028 | 285.5602
Gen.190MW.CT.6 | CT | 0 | 0 | 0 | 0 | 0 | 0 | 0 | 0 | 0 | 0 | 0 | 0 | 0 | 0 | 108.4084 | 114.5743 | 119.0379 | 130.2425 | 135.4826 | 144.4116 | 152.5253 | 159.5237 | 188.3793 | 203.7567 | 209.9638 | 220.7333 | 228.8588 | 239.357 | 250.8093 | 253.4619 | 262.7837 | 268.0218 | 276.3834 | 287.7939 | 290.1639
Gen.190MW.CT.7 | CT | 0 | 0 | 0 | 0 | 0 | 0 | 0 | 0 | 0 | 0 | 0 | 0 | 0 | 0 | 111.9511 | 117.3156 | 123.0672 | 132.795 | 140.1356 | 146.8944 | 153.9951 | 161.4942 | 193.1614 | 208.9086 | 214.361 | 224.8349 | 233.3689 | 243.4472 | 253.8629 | 257.0445 | 267.33 | 275.2271 | 284.0191 | 293.7681 | 296.3199
Gen.190MW.CT.8 | CT | 0 | 0 | 0 | 0 | 0 | 0 | 0 | 0 | 0 | 0 | 0 | 0 | 0 | 0 | 0 | 0 | 127.8232 | 134.929 | 143.3235 | 150.429 | 157.3986 | 165.0564 | 194.8425 | 211.5808 | 215.8927 | 227.6567 | 238.7453 | 247.5181 | 258.74 | 260.684 | 271.6691 | 277.4864 | 285.6242 | 299.0245 | 302.455
Gen.190MW.CT.9 | CT | 0 | 0 | 0 | 0 | 0 | 0 | 0 | 0 | 0 | 0 | 0 | 0 | 0 | 0 | 0 | 0 | 0 | 0 | 149.3728 | 154.3305 | 161.2173 | 170.0956 | 201.6501 | 215.1089 | 220.8753 | 231.078 | 240.5697 | 248.9706 | 262.1655 | 266.0833 | 274.8858 | 280.3611 | 289.4176 | 301.3835 | 308.0642
Gen.2x1.CC.J.1 | Steam-CC | 0 | 0 | 0 | 0 | 0 | 0 | 0 | 0 | 0 | 0 | 0 | 0 | 0 | 0 | 48.2959 | 50.4073 | 53.7085 | 59.1469 | 64.0749 | 67.995 | 72.4433 | 77.1726 | 81.7328 | 85.8682 | 90.672 | 96.0443 | 100.8989 | 104.9176 | 109.0635 | 112.7405 | 116.4306 | 120.968 | 125.5144 | 130.0425 | 134.6486
Gen.2x1.CC.J.1.Duct | Steam-CC | 0 | 0 | 0 | 0 | 0 | 0 | 0 | 0 | 0 | 0 | 0 | 0 | 0 | 0 | 63.6259 | 66.8208 | 71.1482 | 78.5896 | 84.9084 | 90.0919 | 96.2569 | 102.4974 | 108.7007 | 113.726 | 120.2073 | 127.1777 | 133.6467 | 138.9444 | 144.7899 | 149.0221 | 153.9803 | 160.0266 | 165.9977 | 172.2035 | 178.2826
Gen.2x1.CC.J.2 | Steam-CC | 0 | 0 | 0 | 0 | 0 | 0 | 0 | 0 | 0 | 0 | 0 | 0 | 0 | 0 | 0 | 0 | 0 | 0 | 0 | 0 | 0 | 0 | 82.3733 | 85.5912 | 90.4267 | 95.7179 | 100.5862 | 104.5924 | 108.722 | 112.4365 | 116.1447 | 120.6539 | 125.2211 | 129.8071 | 134.4378
Gen.2x1.CC.J.2.Duct | Steam-CC | 0 | 0 | 0 | 0 | 0 | 0 | 0 | 0 | 0 | 0 | 0 | 0 | 0 | 0 | 0 | 0 | 0 | 0 | 0 | 0 | 0 | 0 | 108.8661 | 113.6872 | 120.1793 | 127.2306 | 133.6061 | 138.8625 | 144.8292 | 148.696 | 153.9313 | 160.0691 | 165.9092 | 171.9971 | 178.1995
Gen.2x1.CC.J.3 | Steam-CC | 0 | 0 | 0 | 0 | 0 | 0 | 0 | 0 | 0 | 0 | 0 | 0 | 0 | 0 | 0 | 0 | 0 | 0 | 0 | 0 | 0 | 0 | 0 | 0 | 0 | 0 | 0 | 0 | 0 | 0 | 0 | 0 | 0 | 0 | 0
Gen.2x1.CC.J.3.Duct | Steam-CC | 0 | 0 | 0 | 0 | 0 | 0 | 0 | 0 | 0 | 0 | 0 | 0 | 0 | 0 | 0 | 0 | 0 | 0 | 0 | 0 | 0 | 0 | 0 | 0 | 0 | 0 | 0 | 0 | 0 | 0 | 0 | 0 | 0 | 0 | 0
Gen.2x1.CC.J.4 | Steam-CC | 0 | 0 | 0 | 0 | 0 | 0 | 0 | 0 | 0 | 0 | 0 | 0 | 0 | 0 | 0 | 0 | 0 | 0 | 0 | 0 | 0 | 0 | 0 | 0 | 0 | 0 | 0 | 0 | 0 | 0 | 0 | 0 | 0 | 0 | 0
Gen.2x1.CC.J.4.Duct | Steam-CC | 0 | 0 | 0 | 0 | 0 | 0 | 0 | 0 | 0 | 0 | 0 | 0 | 0 | 0 | 0 | 0 | 0 | 0 | 0 | 0 | 0 | 0 | 0 | 0 | 0 | 0 | 0 | 0 | 0 | 0 | 0 | 0 | 0 | 0 | 0
Gen.2x1.CC.J.5 | Steam-CC | 0 | 0 | 0 | 0 | 0 | 0 | 0 | 0 | 0 | 0 | 0 | 0 | 0 | 0 | 0 | 0 | 0 | 0 | 0 | 0 | 0 | 0 | 0 | 0 | 0 | 0 | 0 | 0 | 0 | 0 | 0 | 0 | 0 | 0 | 0
Gen.2x1.CC.J.5.Duct | Steam-CC | 0 | 0 | 0 | 0 | 0 | 0 | 0 | 0 | 0 | 0 | 0 | 0 | 0 | 0 | 0 | 0 | 0 | 0 | 0 | 0 | 0 | 0 | 0 | 0 | 0 | 0 | 0 | 0 | 0 | 0 | 0 | 0 | 0 | 0 | 0
Gen.2x1.CC.J.6 | Steam-CC | 0 | 0 | 0 | 0 | 0 | 0 | 0 | 0 | 0 | 0 | 0 | 0 | 0 | 0 | 0 | 0 | 0 | 0 | 0 | 0 | 0 | 0 | 0 | 0 | 0 | 0 | 0 | 0 | 0 | 0 | 0 | 0 | 0 | 0 | 0
Gen.2x1.CC.J.6.Duct | Steam-CC | 0 | 0 | 0 | 0 | 0 | 0 | 0 | 0 | 0 | 0 | 0 | 0 | 0 | 0 | 0 | 0 | 0 | 0 | 0 | 0 | 0 | 0 | 0 | 0 | 0 | 0 | 0 | 0 | 0 | 0 | 0 | 0 | 0 | 0 | 0
Gen.2x1.CC.J.7 | Steam-CC | 0 | 0 | 0 | 0 | 0 | 0 | 0 | 0 | 0 | 0 | 0 | 0 | 0 | 0 | 0 | 0 | 0 | 0 | 0 | 0 | 0 | 0 | 0 | 0 | 0 | 0 | 0 | 0 | 0 | 0 | 0 | 0 | 0 | 0 | 0
Gen.2x1.CC.J.7.Duct | Steam-CC | 0 | 0 | 0 | 0 | 0 | 0 | 0 | 0 | 0 | 0 | 0 | 0 | 0 | 0 | 0 | 0 | 0 | 0 | 0 | 0 | 0 | 0 | 0 | 0 | 0 | 0 | 0 | 0 | 0 | 0 | 0 | 0 | 0 | 0 | 0
HEAT | DSM | 0 | 0 | 0 | 0 | 0 | 0 | 0 | 0 | 0 | 0 | 0 | 0 | 0 | 0 | 0 | 0 | 0 | 0 | 0 | 0 | 0 | 0 | 0 | 0 | 0 | 0 | 0 | 0 | 0 | 0 | 0 | 0 | 0 | 0 | 0
Hines.CC.1 | Steam-CC | 20.7653 | 21.0176 | 21.5065 | 22.3565 | 23.246 | 26.8392 | 30.267 | 34.2637 | 38.4428 | 42.2871 | 45.2853 | 49.1019 | 51.7997 | 53.3574 | 56.6466 | 60.3401 | 64.1667 | 70.2569 | 76.1192 | 79.9662 | 85.7412 | 90.8046 | 96.6787 | 103.6968 | 109.2833 | 115.7553 | 120.7404 | 125.1041 | 129.3738 | 134.1803 | 138.1097 | 143.6494 | 148.9113 | 154.1906 | 159.1368
Hines.CC.2 | Steam-CC | 21.0028 | 21.1348 | 21.7404 | 22.4857 | 23.4861 | 26.9592 | 30.4008 | 34.6244 | 38.8603 | 42.76 | 45.8619 | 49.4541 | 52.3142 | 53.9262 | 56.9355 | 60.5391 | 64.3893 | 70.7749 | 76.6336 | 80.7514 | 86.368 | 91.6743 | 97.9886 | 103.3051 | 109.008 | 115.28 | 120.8563 | 125.5506 | 130.6413 | 135.0708 | 139.213 | 144.4529 | 150.3329 | 155.7185 | 161.2861
Hines.CC.3 | Steam-CC | 20.1336 | 20.4174 | 21.0011 | 21.7595 | 22.7269 | 26.1539 | 29.4944 | 33.5426 | 37.6547 | 41.396 | 44.3125 | 47.956 | 50.6912 | 52.2868 | 55.2758 | 58.6852 | 62.3424 | 68.5068 | 74.1699 | 78.2847 | 83.6442 | 88.797 | 94.7823 | 100.0823 | 105.5718 | 111.6441 | 117.0879 | 121.6768 | 126.457 | 130.6301 | 134.779 | 139.7026 | 145.2926 | 150.47 | 156.0734
Hines.CC.4 | Steam-CC | 18.7512 | 19.231 | 19.5984 | 20.3684 | 21.0952 | 24.2835 | 27.5174 | 31.4382 | 35.3396 | 39.0447 | 41.9446 | 45.4679 | 48.0377 | 49.5367 | 52.1693 | 55.3151 | 58.9457 | 64.8624 | 70.2828 | 74.4643 | 79.4313 | 84.5598 | 89.6886 | 94.6835 | 99.93 | 105.7057 | 111.0777 | 115.4273 | 119.9026 | 124.0661 | 128.2618 | 133.0324 | 138.1197 | 143.1803 | 148.5742
INT.CITY.1 | CT | 231.3472 | 223.9537 | 233.9722 | 239.2917 | 239.2241 | 251.4961 | 265.451 | 280.7118 | 295.6864 | 310.698 | 323.431 | 336.866 | 345.6557 | 358.3531 | 385.6667 | 0 | 0 | 0 | 0 | 0 | 0 | 0 | 0 | 0 | 0 | 0 | 0 | 0 | 0 | 0 | 0 | 0 | 0 | 0 | 0
INT.CITY.10 | CT | 45.4817 | 43.1277 | 51.705 | 52.1709 | 52.4973 | 58.6162 | 64.5739 | 72.8138 | 79.353 | 87.3539 | 92.3182 | 100.63 | 103.0489 | 106.7213 | 122.5952 | 132.6117 | 143.8937 | 155.0977 | 159.3405 | 0 | 0 | 0 | 0 | 0 | 0 | 0 | 0 | 0 | 0 | 0 | 0 | 0 | 0 | 0 | 0
INT.CITY.11 | CT | 225.9902 | 217.2182 | 244.9875 | 244.1078 | 253.7458 | 256.0822 | 279.8092 | 292.4382 | 302.2342 | 312.0247 | 328.825 | 344.5805 | 347.3236 | 363.7528 | 381.9347 | 390.0171 | 417.6511 | 422.9259 | 442.0218 | 465.5913 | 489.0938 | 500.1968 | 539.9653 | 536.2337 | 561.7651 | 0 | 0 | 0 | 0 | 0 | 0 | 0 | 0 | 0 | 0
INT.CITY.12 | CT | 39.615 | 41.8735 | 44.2042 | 48.0779 | 45.4859 | 52.994 | 58.2425 | 65.3383 | 72.3587 | 78.9164 | 84.4854 | 92.1939 | 95.7335 | 99.3111 | 114.8836 | 124.1345 | 133.8915 | 144.3837 | 156.6493 | 166.8427 | 177.8562 | 186.6128 | 210.2725 | 223.4502 | 233.6812 | 259.1634 | 0 | 0 | 0 | 0 | 0 | 0 | 0 | 0 | 0
INT.CITY.13 | CT | 40.0422 | 41.7151 | 44.3867 | 47.0971 | 44.9978 | 52.2357 | 58.1092 | 64.6751 | 71.7378 | 78.5482 | 83.7711 | 91.4793 | 95.2208 | 99.0115 | 114.7859 | 124.2919 | 133.3715 | 141.7054 | 156.5114 | 165.5674 | 178.7164 | 187.6056 | 209.2381 | 222.4837 | 232.5998 | 245.7475 | 0 | 0 | 0 | 0 | 0 | 0 | 0 | 0 | 0
INT.CITY.14 | CT | 39.868 | 41.0499 | 43.6645 | 48.7492 | 46.0208 | 53.037 | 58.0929 | 65.2481 | 72.396 | 79.5003 | 84.1869 | 92.2285 | 95.805 | 99.7784 | 114.7271 | 123.0556 | 133.8459 | 142.1669 | 154.6139 | 164.4622 | 176.9935 | 186.7499 | 205.9963 | 216.8358 | 229.1169 | 247.8634 | 0 | 0 | 0 | 0 | 0 | 0 | 0 | 0 | 0
INT.CITY.2 | CT | 240.8333 | 229.3556 | 237.4444 | 246.3333 | 246.8519 | 258.7778 | 265.7424 | 286.5692 | 302.2468 | 317.9912 | 330.0148 | 345.1026 | 353.4709 | 365.4127 | 391.4667 | 0 | 0 | 0 | 0 | 0 | 0 | 0 | 0 | 0 | 0 | 0 | 0 | 0 | 0 | 0 | 0 | 0 | 0 | 0 | 0
INT.CITY.3 | CT | 230.3016 | 224.4434 | 230.3529 | 235.7407 | 238.0294 | 250.9167 | 264.2738 | 278.9468 | 294.7678 | 310.2619 | 321.7991 | 336.1225 | 344.2752 | 357.3856 | 381.4306 | 0 | 0 | 0 | 0 | 0 | 0 | 0 | 0 | 0 | 0 | 0 | 0 | 0 | 0 | 0 | 0 | 0 | 0 | 0 | 0
INT.CITY.4 | CT | 227.5051 | 223.8678 | 231.8333 | 236.303 | 237.4152 | 249.3878 | 263.1224 | 278.0256 | 294.1678 | 309.3465 | 321.4163 | 334.3036 | 344.482 | 356.6238 | 383.0303 | 0 | 0 | 0 | 0 | 0 | 0 | 0 | 0 | 0 | 0 | 0 | 0 | 0 | 0 | 0 | 0 | 0 | 0 | 0 | 0
INT.CITY.5 | CT | 239.8333 | 223.0536 | 234.9 | 236.0833 | 244.9167 | 256.9804 | 260.8947 | 282.2339 | 296.9827 | 313.283 | 326.3228 | 340.6211 | 348.0242 | 360.9756 | 389.3704 | 0 | 0 | 0 | 0 | 0 | 0 | 0 | 0 | 0 | 0 | 0 | 0 | 0 | 0 | 0 | 0 | 0 | 0 | 0 | 0
INT.CITY.6 | CT | 222.7589 | 221.6197 | 228.3333 | 230.7949 | 235.2183 | 247.1592 | 260.6475 | 275.3968 | 291.1496 | 306.4211 | 317.8241 | 330.9009 | 340.9307 | 353.0748 | 372.5714 | 0 | 0 | 0 | 0 | 0 | 0 | 0 | 0 | 0 | 0 | 0 | 0 | 0 | 0 | 0 | 0 | 0 | 0 | 0 | 0
INT.CITY.7 | CT | 48.5 | 44.5979 | 48.9477 | 49.745 | 51.6341 | 56.316 | 66.6947 | 72.772 | 79.3091 | 86.626 | 92.933 | 101.4691 | 103.7986 | 107.9214 | 124.1404 | 133.5972 | 144.0244 | 153.1968 | 157.6111 | 0 | 0 | 0 | 0 | 0 | 0 | 0 | 0 | 0 | 0 | 0 | 0 | 0 | 0 | 0 | 0
INT.CITY.8 | CT | 45.5915 | 44.8178 | 50.9407 | 55.2159 | 53.8608 | 59.5626 | 64.9812 | 72.5698 | 80.1441 | 87.3888 | 92.4662 | 99.9055 | 103.8257 | 107.7608 | 125.5374 | 133.3709 | 142.7975 | 153.5002 | 160.5506 | 0 | 0 | 0 | 0 | 0 | 0 | 0 | 0 | 0 | 0 | 0 | 0 | 0 | 0 | 0 | 0
INT.CITY.9 | CT | 45.0586 | 44.0235 | 52.1667 | 53.4815 | 53.4065 | 58.5056 | 65.208 | 72.7195 | 79.1012 | 86.7941 | 92.6736 | 101.6406 | 103.8757 | 107.3289 | 124.1698 | 133.3143 | 143.8826 | 153.6094 | 158.3109 | 0 | 0 | 0 | 0 | 0 | 0 | 0 | 0 | 0 | 0 | 0 | 0 | 0 | 0 | 0 | 0
INTER | DSM | 0 | 0 | 0 | 0 | 0 | 0 | 0 | 0 | 0 | 0 | 0 | 0 | 0 | 0 | 0 | 0 | 0 | 0 | 0 | 0 | 0 | 0 | 0 | 0 | 0 | 0 | 0 | 0 | 0 | 0 | 0 | 0 | 0 | 0 | 0
Lake.County | Renewable | 20.4538 | 20.7204 | 21.0214 | 21.6077 | 22.2086 | 0 | 0 | 0 | 0 | 0 | 0 | 0 | 0 | 0 | 0 | 0 | 0 | 0 | 0 | 0 | 0 | 0 | 0 | 0 | 0 | 0 | 0 | 0 | 0 | 0 | 0 | 0 | 0 | 0 | 0
LEE.County.Res | Renewable | 20.3605 | 20.9309 | 21.0956 | 21.6611 | 22.0954 | 29.4856 | 36.2623 | 44.29 | 52.2714 | 59.0864 | 67.5771 | 74.3794 | 81.4134 | 84.9331 | 86.3775 | 92.701 | 103.3615 | 117.1241 | 132.0833 | 143.5313 | 154.412 | 167.568 | 176.3439 | 186.692 | 199.6886 | 211.4655 | 224.0448 | 235.6984 | 248.3134 | 259.0005 | 270.0549 | 284.7001 | 294.9557 | 308.1958 | 319.8384
Mulberry | Cogen | 33.2297 | 33.4998 | 33.91 | 33.9097 | 33.912 | 0 | 0 | 0 | 0 | 0 | 0 | 0 | 0 | 0 | 0 | 0 | 0 | 0 | 0 | 0 | 0 | 0 | 0 | 0 | 0 | 0 | 0 | 0 | 0 | 0 | 0 | 0 | 0 | 0 | 0
NSG.Vand.CT.1 | TranFirm-Purc | 31.0021 | 30.372 | 30.8108 | 30.4367 | 31.9583 | 36.6149 | 44.9367 | 52.7594 | 0 | 0 | 0 | 0 | 0 | 0 | 0 | 0 | 0 | 0 | 0 | 0 | 0 | 0 | 0 | 0 | 0 | 0 | 0 | 0 | 0 | 0 | 0 | 0 | 0 | 0 | 0
NSG.Vand.CT.2 | TranFirm-Purc | 31.2129 | 30.8921 | 31.3065 | 30.8016 | 32.5914 | 37.7985 | 46.0648 | 53.551 | 0 | 0 | 0 | 0 | 0 | 0 | 0 | 0 | 0 | 0 | 0 | 0 | 0 | 0 | 0 | 0 | 0 | 0 | 0 | 0 | 0 | 0 | 0 | 0 | 0 | 0 | 0
NSG.Vand.CT.3 | TranFirm-Purc | 31.5619 | 31.8946 | 31.4941 | 32.1977 | 33.8107 | 38.7875 | 46.5483 | 56.3549 | 0 | 0 | 0 | 0 | 0 | 0 | 0 | 0 | 0 | 0 | 0 | 0 | 0 | 0 | 0 | 0 | 0 | 0 | 0 | 0 | 0 | 0 | 0 | 0 | 0 | 0 | 0
NSG.Vand.CT.4 | TranFirm-Purc | 32.1048 | 33.1599 | 32.8026 | 32.5825 | 34.2994 | 39.1978 | 46.7235 | 54.734 | 0 | 0 | 0 | 0 | 0 | 0 | 0 | 0 | 0 | 0 | 0 | 0 | 0 | 0 | 0 | 0 | 0 | 0 | 0 | 0 | 0 | 0 | 0 | 0 | 0 | 0 | 0
Orange.Cogen | Cogen | 40.7799 | 41.1203 | 41.6198 | 41.6202 | 42.13 | 44.6786 | 0 | 0 | 0 | 0 | 0 | 0 | 0 | 0 | 0 | 0 | 0 | 0 | 0 | 0 | 0 | 0 | 0 | 0 | 0 | 0 | 0 | 0 | 0 | 0 | 0 | 0 | 0 | 0 | 0
Orlando.Cogen | Cogen | 58.7302 | 59.8299 | 61.1403 | 62.0302 | 0 | 0 | 0 | 0 | 0 | 0 | 0 | 0 | 0 | 0 | 0 | 0 | 0 | 0 | 0 | 0 | 0 | 0 | 0 | 0 | 0 | 0 | 0 | 0 | 0 | 0 | 0 | 0 | 0 | 0 | 0
Osprey 1.0 | Steam-CC | 23.9423 | 24.266 | 25.3087 | 26.2982 | 27.8263 | 0 | 0 | 0 | 0 | 0 | 0 | 0 | 0 | 0 | 0 | 0 | 0 | 0 | 0 | 0 | 0 | 0 | 0 | 0 | 0 | 0 | 0 | 0 | 0 | 0 | 0 | 0 | 0 | 0 | 0
Osprey 1.1 | Steam-CC | 22.2513 | 22.5527 | 23.4496 | 24.1299 | 25.4214 | 0 | 0 | 0 | 0 | 0 | 0 | 0 | 0 | 0 | 0 | 0 | 0 | 0 | 0 | 0 | 0 | 0 | 0 | 0 | 0 | 0 | 0 | 0 | 0 | 0 | 0 | 0 | 0 | 0 | 0
Osprey 1.2 | Steam-CC | 40.7632 | 41.5262 | 44.4517 | 44.4626 | 51.8182 | 0 | 0 | 0 | 0 | 0 | 0 | 0 | 0 | 0 | 0 | 0 | 0 | 0 | 0 | 0 | 0 | 0 | 0 | 0 | 0 | 0 | 0 | 0 | 0 | 0 | 0 | 0 | 0 | 0 | 0
OspreyAcq | Steam-CC | 0 | 0 | 0 | 0 | 21.9689 | 25.5534 | 28.9729 | 32.9775 | 37.0142 | 40.8566 | 43.7483 | 47.469 | 50.1468 | 51.7759 | 54.6232 | 58.0096 | 61.7567 | 67.9812 | 73.5987 | 77.8333 | 83.1361 | 88.5632 | 94.4992 | 99.3915 | 105.4108 | 111.0899 | 116.9886 | 121.5171 | 126.7305 | 130.6338 | 134.7491 | 140.0237 | 145.6035 | 150.4383 | 155.7826
OspreyAcqDF | Steam-CC | 0 | 0 | 0 | 0 | 47.2968 | 55.8108 | 64.2186 | 72.9869 | 82.3659 | 89.9853 | 98.4105 | 106.6794 | 112.3314 | 115.7143 | 121.896 | 128.5179 | 137.0491 | 151.9032 | 164.0208 | 173.8183 | 185.4731 | 197.8772 | 209.7845 | 219.6291 | 232.4061 | 247.3518 | 258.8426 | 269.2382 | 280.7092 | 288.5986 | 297.7411 | 309.7692 | 321.796 | 333.7339 | 344.1025
Pasco.County | Renewable | 33.5304 | 34.4007 | 35.42 | 36.57 | 37.6098 | 29.8817 | 36.4856 | 44.411 | 52.2682 | 59.3065 | 66.0928 | 73.4283 | 79.4632 | 84.1127 | 86.9432 | 91.9317 | 102.7894 | 116.637 | 129.0422 | 141.2697 | 153.1053 | 165.8638 | 175.5655 | 185.5001 | 197.647 | 211.0546 | 223.3224 | 234.4585 | 245.8825 | 257.0061 | 267.3411 | 278.7524 | 289.9054 | 301.1697 | 312.2995
Pinellas.County | Renewable | 33.5303 | 34.3999 | 35.4205 | 36.5705 | 37.6096 | 29.9075 | 36.4061 | 44.3962 | 52.4505 | 59.1803 | 66.12 | 73.4185 | 79.4172 | 84.1708 | 86.9905 | 91.9724 | 102.8169 | 116.4621 | 129.1383 | 141.1615 | 153.2326 | 165.9296 | 175.5789 | 185.4965 | 197.7694 | 210.8 | 223.261 | 234.5126 | 245.8538 | 257.0471 | 267.4491 | 278.9279 | 289.8284 | 301.2546 | 312.2308
PPA.SERC | TranFirm-Purc | 22.9895 | 27.8493 | 0 | 0 | 0 | 0 | 0 | 0 | 0 | 0 | 0 | 0 | 0 | 0 | 0 | 0 | 0 | 0 | 0 | 0 | 0 | 0 | 0 | 0 | 0 | 0 | 0 | 0 | 0 | 0 | 0 | 0 | 0 | 0 | 0
Seasonal PPA_Summer.1 | TranFirm-Purc | 0 | 0 | 0 | 0 | 0 | 0 | 0 | 0 | 0 | 0 | 0 | 0 | 0 | 0 | 0 | 0 | 0 | 0 | 0 | 0 | 0 | 0 | 0 | 0 | 0 | 0 | 0 | 0 | 0 | 0 | 0 | 0 | 0 | 0 | 0
Shady.Hills.1 | TranFirm-Purc | 32.3535 | 34.9942 | 35.6977 | 39.1289 | 33.5662 | 0 | 0 | 0 | 0 | 0 | 0 | 0 | 0 | 0 | 0 | 0 | 0 | 0 | 0 | 0 | 0 | 0 | 0 | 0 | 0 | 0 | 0 | 0 | 0 | 0 | 0 | 0 | 0 | 0 | 0
Shady.Hills.2 | TranFirm-Purc | 34.306 | 36.9674 | 35.8773 | 39.4409 | 33.6136 | 0 | 0 | 0 | 0 | 0 | 0 | 0 | 0 | 0 | 0 | 0 | 0 | 0 | 0 | 0 | 0 | 0 | 0 | 0 | 0 | 0 | 0 | 0 | 0 | 0 | 0 | 0 | 0 | 0 | 0
Shady.Hills.3 | TranFirm-Purc | 34.9613 | 37.9732 | 37.6384 | 38.3198 | 38.8555 | 0 | 0 | 0 | 0 | 0 | 0 | 0 | 0 | 0 | 0 | 0 | 0 | 0 | 0 | 0 | 0 | 0 | 0 | 0 | 0 | 0 | 0 | 0 | 0 | 0 | 0 | 0 | 0 | 0 | 0
Solar.3rdParty.Block.1 | Renewable | 20.335 | 20.8068 | 21.2919 | 21.8349 | 23.1025 | 27.6505 | 31.3757 | 38.2364 | 45.5254 | 48.3764 | 52.6903 | 57.5438 | 60.6954 | 62.6001 | 62.2592 | 63.6166 | 68.1841 | 76.2461 | 81.3588 | 87.0687 | 89.2021 | 91.4364 | 93.7441 | 96.1211 | 98.5008 | 101.0793 | 103.5887 | 106.1357 | 108.7482 | 111.6426 | 114.2349 | 117.0372 | 119.9344 | 122.9594 | 126.0346
Solar.3rdParty.Block.2 | Renewable | 0 | 0 | 20.9749 | 21.7868 | 22.9648 | 27.5113 | 31.199 | 37.8441 | 45.1449 | 47.9117 | 52.2603 | 57.0414 | 60.1876 | 62.108 | 61.9704 | 63.3843 | 67.855 | 75.9625 | 81.1123 | 86.6142 | 88.7551 | 90.9885 | 93.2639 | 95.6094 | 97.9862 | 100.4861 | 102.989 | 105.5617 | 108.1647 | 110.9329 | 113.6431 | 116.4804 | 119.3573 | 122.3761 | 125.4348
Solar.3rdParty.Block.3 | Renewable | 0 | 0 | 0 | 0 | 22.6842 | 27.3429 | 30.9031 | 37.4095 | 44.5925 | 47.376 | 51.7272 | 56.4446 | 59.6704 | 61.6699 | 61.5046 | 62.9846 | 67.5186 | 75.5332 | 80.7548 | 86.0773 | 88.2101 | 90.4359 | 92.6966 | 95.0137 | 97.371 | 99.8337 | 102.319 | 104.8855 | 107.4789 | 110.1969 | 112.9469 | 115.7718 | 118.6338 | 121.6331 | 124.6735
Solar.3rdParty.Block.4 | Renewable | 0 | 0 | 0 | 0 | 0 | 0 | 30.5222 | 36.9458 | 44.0257 | 47.008 | 51.2383 | 55.8522 | 59.2314 | 61.1592 | 61.0185 | 62.6841 | 67.1804 | 75.1713 | 80.3657 | 85.7348 | 87.8284 | 90.0749 | 92.2974 | 94.6349 | 96.9512 | 99.4262 | 101.884 | 104.4591 | 107.0208 | 109.7536 | 112.4708 | 115.3098 | 118.1349 | 121.1469 | 124.1502
Solar.DEF.Archer | Renewable | 0 | 0 | 0 | 0 | 0 | 0 | 0 | 0 | 0 | 0 | 0 | 0 | 0 | 0 | 0 | 0 | 0 | 0 | 0 | 0 | 0 | 0 | 0 | 0 | 0 | 0 | 0 | 0 | 0 | 0 | 0 | 0 | 0 | 0 | 0
Solar.DEF.Charlie.Creek | Renewable | 0 | 0 | 0 | 0 | 0 | 0 | 0 | 0 | 0 | 0 | 0 | 0 | 0 | 0 | 0 | 0 | 0 | 0 | 0 | 0 | 0 | 0 | 0 | 0 | 0 | 0 | 0 | 0 | 0 | 0 | 0 | 0 | 0 | 0 | 0
Solar.DEF.Columbia | Renewable | 0 | 0 | 0 | 0 | 0 | 0 | 0 | 0 | 0 | 0 | 0 | 0 | 0 | 0 | 0 | 0 | 0 | 0 | 0 | 0 | 0 | 0 | 0 | 0 | 0 | 0 | 0 | 0 | 0 | 0 | 0 | 0 | 0 | 0 | 0
Solar.DEF.Debary | Renewable | 0 | 0 | 0 | 0 | 0 | 0 | 0 | 0 | 0 | 0 | 0 | 0 | 0 | 0 | 0 | 0 | 0 | 0 | 0 | 0 | 0 | 0 | 0 | 0 | 0 | 0 | 0 | 0 | 0 | 0 | 0 | 0 | 0 | 0 | 0
Solar.DEF.Duette | Renewable | 0 | 0 | 0 | 0 | 0 | 0 | 0 | 0 | 0 | 0 | 0 | 0 | 0 | 0 | 0 | 0 | 0 | 0 | 0 | 0 | 0 | 0 | 0 | 0 | 0 | 0 | 0 | 0 | 0 | 0 | 0 | 0 | 0 | 0 | 0
Solar.DEF.Hamilton | Renewable | 0 | 0 | 0 | 0 | 0 | 0 | 0 | 0 | 0 | 0 | 0 | 0 | 0 | 0 | 0 | 0 | 0 | 0 | 0 | 0 | 0 | 0 | 0 | 0 | 0 | 0 | 0 | 0 | 0 | 0 | 0 | 0 | 0 | 0 | 0
Solar.DEF.Lake.Placid | Renewable | 0 | 0 | 0 | 0 | 0 | 0 | 0 | 0 | 0 | 0 | 0 | 0 | 0 | 0 | 0 | 0 | 0 | 0 | 0 | 0 | 0 | 0 | 0 | 0 | 0 | 0 | 0 | 0 | 0 | 0 | 0 | 0 | 0 | 0 | 0
Solar.DEF.NEW | Renewable | 0 | 0 | 0 | 0 | 0 | 0 | 0 | 0 | 0 | 0 | 0 | 0 | 0 | 0 | 0 | 0 | 0 | 0 | 0 | 0 | 0 | 0 | 0 | 0 | 0 | 0 | 0 | 0 | 0 | 0 | 0 | 0 | 0 | 0 | 0
Solar.DEF.NEW.2 | Renewable | 0 | 0 | 0 | 0 | 0 | 0 | 0 | 0 | 0 | 0 | 0 | 0 | 0 | 0 | 0 | 0 | 0 | 0 | 0 | 0 | 0 | 0 | 0 | 0 | 0 | 0 | 0 | 0 | 0 | 0 | 0 | 0 | 0 | 0 | 0
Solar.DEF.NEW.3 | Renewable | 0 | 0 | 0 | 0 | 0 | 0 | 0 | 0 | 0 | 0 | 0 | 0 | 0 | 0 | 0 | 0 | 0 | 0 | 0 | 0 | 0 | 0 | 0 | 0 | 0 | 0 | 0 | 0 | 0 | 0 | 0 | 0 | 0 | 0 | 0
Solar.DEF.NEW.4 | Renewable | 0 | 0 | 0 | 0 | 0 | 0 | 0 | 0 | 0 | 0 | 0 | 0 | 0 | 0 | 0 | 0 | 0 | 0 | 0 | 0 | 0 | 0 | 0 | 0 | 0 | 0 | 0 | 0 | 0 | 0 | 0 | 0 | 0 | 0 | 0
Solar.DEF.NEW.5 | Renewable | 0 | 0 | 0 | 0 | 0 | 0 | 0 | 0 | 0 | 0 | 0 | 0 | 0 | 0 | 0 | 0 | 0 | 0 | 0 | 0 | 0 | 0 | 0 | 0 | 0 | 0 | 0 | 0 | 0 | 0 | 0 | 0 | 0 | 0 | 0
Solar.DEF.Osc.Perry.Suw | Renewable | 0 | 0 | 0 | 0 | 0 | 0 | 0 | 0 | 0 | 0 | 0 | 0 | 0 | 0 | 0 | 0 | 0 | 0 | 0 | 0 | 0 | 0 | 0 | 0 | 0 | 0 | 0 | 0 | 0 | 0 | 0 | 0 | 0 | 0 | 0
Solar.DEF.Santa.Fe | Renewable | 0 | 0 | 0 | 0 | 0 | 0 | 0 | 0 | 0 | 0 | 0 | 0 | 0 | 0 | 0 | 0 | 0 | 0 | 0 | 0 | 0 | 0 | 0 | 0 | 0 | 0 | 0 | 0 | 0 | 0 | 0 | 0 | 0 | 0 | 0
Solar.DEF.St.Pete.Pier | Renewable | 0 | 0 | 0 | 0 | 0 | 0 | 0 | 0 | 0 | 0 | 0 | 0 | 0 | 0 | 0 | 0 | 0 | 0 | 0 | 0 | 0 | 0 | 0 | 0 | 0 | 0 | 0 | 0 | 0 | 0 | 0 | 0 | 0 | 0 | 0
Solar.DEF.Trenton | Renewable | 0 | 0 | 0 | 0 | 0 | 0 | 0 | 0 | 0 | 0 | 0 | 0 | 0 | 0 | 0 | 0 | 0 | 0 | 0 | 0 | 0 | 0 | 0 | 0 | 0 | 0 | 0 | 0 | 0 | 0 | 0 | 0 | 0 | 0 | 0
Solar.DEF.Twin.Rivers | Renewable | 0 | 0 | 0 | 0 | 0 | 0 | 0 | 0 | 0 | 0 | 0 | 0 | 0 | 0 | 0 | 0 | 0 | 0 | 0 | 0 | 0 | 0 | 0 | 0 | 0 | 0 | 0 | 0 | 0 | 0 | 0 | 0 | 0 | 0 | 0
Standby | DSM | 0 | 0 | 0 | 0 | 0 | 0 | 0 | 0 | 0 | 0 | 0 | 0 | 0 | 0 | 0 | 0 | 0 | 0 | 0 | 0 | 0 | 0 | 0 | 0 | 0 | 0 | 0 | 0 | 0 | 0 | 0 | 0 | 0 | 0 | 0
SUWANNEE_P.1 | CT | 46.346 | 46.7076 | 48.328 | 50.5037 | 51.4737 | 60.269 | 67.5105 | 77.5858 | 85.9213 | 93.2153 | 100.8587 | 106.0978 | 108.1109 | 112.1086 | 116.8651 | 0 | 0 | 0 | 0 | 0 | 0 | 0 | 0 | 0 | 0 | 0 | 0 | 0 | 0 | 0 | 0 | 0 | 0 | 0 | 0
SUWANNEE_P.2 | CT | 222.4917 | 222.8108 | 227.9583 | 232.6667 | 235.7121 | 249.3922 | 260.2793 | 276.603 | 290.6024 | 306.6437 | 316.825 | 332.3577 | 339.1807 | 353.0012 | 380.1795 | 0 | 0 | 0 | 0 | 0 | 0 | 0 | 0 | 0 | 0 | 0 | 0 | 0 | 0 | 0 | 0 | 0 | 0 | 0 | 0
SUWANNEE_P.3 | CT | 46.3707 | 47.0194 | 48.5659 | 50.3542 | 51.7927 | 60.2342 | 67.6842 | 77.4897 | 86.1492 | 93.3362 | 101.1736 | 106.4827 | 108.8114 | 112.3671 | 117.6614 | 0 | 0 | 0 | 0 | 0 | 0 | 0 | 0 | 0 | 0 | 0 | 0 | 0 | 0 | 0 | 0 | 0 | 0 | 0 | 0
Tigerbay.1 | Steam-CC | 21.0138 | 21.102 | 21.868 | 22.5837 | 23.5643 | 26.9033 | 30.3314 | 34.5464 | 38.7436 | 42.8073 | 44.7602 | 0 | 0 | 0 | 0 | 0 | 0 | 0 | 0 | 0 | 0 | 0 | 0 | 0 | 0 | 0 | 0 | 0 | 0 | 0 | 0 | 0 | 0 | 0 | 0
U.OF.FL.1 | CT | 28.2379 | 28.9293 | 29.3764 | 30.3714 | 31.3492 | 35.6802 | 39.9163 | 44.9154 | 0 | 0 | 0 | 0 | 0 | 0 | 0 | 0 | 0 | 0 | 0 | 0 | 0 | 0 | 0 | 0 | 0 | 0 | 0 | 0 | 0 | 0 | 0 | 0 | 0 | 0 | 0
Voltage.Red | DSM | 0 | 0 | 0 | 0 | 0 | 0 | 0 | 0 | 0 | 0 | 0 | 0 | 0 | 0 | 0 | 0 | 0 | 0 | 0 | 0 | 0 | 0 | 0 | 0 | 0 | 0 | 0 | 0 | 0 | 0 | 0 | 0 | 0 | 0 | 0
WaterHtr_PP | DSM | 0 | 0 | 0 | 0 | 0 | 0 | 0 | 0 | 0 | 0 | 0 | 0 | 0 | 0 | 0 | 0 | 0 | 0 | 0 | 0 | 0 | 0 | 0 | 0 | 0 | 0 | 0 | 0 | 0 | 0 | 0 | 0 | 0 | 0 | 0
Group Totals
Station Group | Group Type | 2020 | 2021 | 2022 | 2023 | 2024 | 2025 | 2026 | 2027 | 2028 | 2029 | 2030 | 2031 | 2032 | 2033 | 2034 | 2035 | 2036 | 2037 | 2038 | 2039 | 2040 | 2041 | 2042 | 2043 | 2044 | 2045 | 2046 | 2047 | 2048 | 2049 | 2050 | 2051 | 2052 | 2053 | 2054
Cogen | Total | 47.5248 | 48.2582 | 49.0896 | 49.5267 | 38.8534 | 44.6193 | 32.8457 | 39.0629 | 44.6591 | 51.4343 | 57.0457 | 63.4914 | 66.5 | 69.7486 | 70.28 | 73.7771 | 83.0114 | 91.9771 | 99.12 | 110.24 | 116.2727 | 128.6457 | 133.4571 | 138.72 | 146.2841 | 154.8857 | 164.0286 | 172.5543 | 181.5227 | 189.1886 | 196.8514 | 204.4857 | 214.0795 | 223.52 | 234.1714
CT | Total | 40.3276 | 41.3346 | 38.633 | 36.1433 | 49.0209 | 53.3666 | 62.9993 | 69.5885 | 86.6026 | 85.3124 | 93.3445 | 94.3589 | 99.0434 | 98.6342 | 105.9301 | 113.7271 | 118.5783 | 128.6121 | 136.4577 | 144.2836 | 153.4919 | 160.5871 | 189.4714 | 205.7096 | 209.3937 | 220.0176 | 230.0243 | 239.0342 | 249.8324 | 253.9742 | 262.6056 | 268.01 | 277.8414 | 288.0135 | 291.8067
DSM | Total | 0 | 0 | 0 | 0 | 0 | 0 | 0 | 0 | 0 | 0 | 0 | 0 | 0 | 0 | 0 | 0 | 0 | 0 | 0 | 0 | 0 | 0 | 0 | 0 | 0 | 0 | 0 | 0 | 0 | 0 | 0 | 0 | 0 | 0 | 0
Renewable | Total | 15.6138 | 13.1112 | 11.0471 | 10.2828 | 9.978 | 11.3482 | 14.1604 | 17.7314 | 21.6463 | 24.1262 | 27.1789 | 30.3822 | 32.4725 | 34.4098 | 34.7761 | 36.6222 | 39.9355 | 45.5545 | 49.4339 | 53.8834 | 56.4252 | 59.7477 | 62.0255 | 65.0013 | 67.7006 | 71.0442 | 73.98 | 77.3059 | 80.3021 | 85.5279 | 94.4765 | 104.3084 | 120.8697 | 139.3442 | 162.7587
Steam-CC | Total | 18.8857 | 19.1677 | 19.78 | 20.2794 | 21.0513 | 24.2782 | 27.4747 | 31.4094 | 35.4606 | 38.9943 | 41.7842 | 45.268 | 47.8046 | 49.3434 | 51.4634 | 54.1024 | 57.633 | 63.5377 | 68.7744 | 73.0338 | 77.7584 | 82.8681 | 87.3366 | 91.2652 | 96.4035 | 102.1703 | 107.2933 | 111.5626 | 116.115 | 119.8331 | 123.8186 | 128.7185 | 133.5525 | 138.4335 | 143.3307
Steam-Coal | Total | 25.92 | 26.5056 | 27.9311 | 30.3752 | 31.7643 | 40.5593 | 47.5193 | 54.2429 | 61.3346 | 67.9346 | 74.4054 | 86.485 | 93.7691 | 101.7403 | 109.8979 | 0 | 0 | 0 | 0 | 0 | 0 | 0 | 0 | 0 | 0 | 0 | 0 | 0 | 0 | 0 | 0 | 0 | 0 | 0 | 0
Steam-Gas | Total | 35.0146 | 35.2993 | 36.8709 | 38.3629 | 39.2794 | 44.517 | 49.5925 | 56.0841 | 61.7406 | 68.8336 | 73.1193 | 77.7089 | 82.1485 | 85.0494 | 96.0826 | 104.1171 | 111.3503 | 121.9434 | 132.6838 | 140.4136 | 150.6242 | 159.4128 | 168.1669 | 0 | 0 | 0 | 0 | 0 | 0 | 0 | 0 | 0 | 0 | 0 | 0
Storage | Total | 0 | 0 | 0 | 0 | 0 | 0 | 0 | 0 | 0 | 0 | 0 | 0 | 0 | 0 | 0 | 0 | 0 | 0 | 0 | 0 | 0 | 0 | 0 | 0 | 0 | 0 | 0 | 0 | 0 | 0 | 0 | 0 | 0 | 0 | 0
TranEcon-Purc | Total | 0 | 0 | 0 | 0 | 0 | 0 | 0 | 0 | 0 | 0 | 0 | 0 | 0 | 0 | 0 | 0 | 0 | 0 | 0 | 0 | 0 | 0 | 0 | 0 | 0 | 0 | 0 | 0 | 0 | 0 | 0 | 0 | 0 | 0 | 0
TranEcon-Sale | Total | 0 | 0 | 0 | 0 | 0 | 0 | 0 | 0 | 0 | 0 | 0 | 0 | 0 | 0 | 0 | 0 | 0 | 0 | 0 | 0 | 0 | 0 | 0 | 0 | 0 | 0 | 0 | 0 | 0 | 0 | 0 | 0 | 0 | 0 | 0
TranFirm-Purc | Total | 28.0407 | 32.12 | 32.6237 | 32.6641 | 32.9859 | 37.8685 | 45.9672 | 54.1046 | 0 | 0 | 0 | 0 | 0 | 0 | 0 | 0 | 0 | 0 | 0 | 0 | 0 | 0 | 0 | 0 | 0 | 0 | 0 | 0 | 0 | 0 | 0 | 0 | 0 | 0 | 0

## FOM Cost
Fixed Cost ($000)
\\s00233\grpdata\PEF Resource Planning\2020\2020-03 Clean Energy Connection\Prosym\05052020\CEC_750MW_LF.mdb
Station | Unit Type | 2020 | 2021 | 2022 | 2023 | 2024 | 2025 | 2026 | 2027 | 2028 | 2029 | 2030 | 2031 | 2032 | 2033 | 2034 | 2035 | 2036 | 2037 | 2038 | 2039 | 2040 | 2041 | 2042 | 2043 | 2044 | 2045 | 2046 | 2047 | 2048 | 2049 | 2050 | 2051 | 2052 | 2053 | 2054
AC | DSM | 0 | 0 | 0 | 0 | 0 | 0 | 0 | 0 | 0 | 0 | 0 | 0 | 0 | 0 | 0 | 0 | 0 | 0 | 0 | 0 | 0 | 0 | 0 | 0 | 0 | 0 | 0 | 0 | 0 | 0 | 0 | 0 | 0 | 0 | 0
Anclote.1 | Steam-Gas | 0 | 0 | 0 | 0 | 0 | 0 | 0 | 0 | 0 | 0 | 0 | 0 | 0 | 0 | 0 | 0 | 0 | 0 | 0 | 0 | 0 | 0 | 0 | 0 | 0 | 0 | 0 | 0 | 0 | 0 | 0 | 0 | 0 | 0 | 0
Anclote.2 | Steam-Gas | 0 | 0 | 0 | 0 | 0 | 0 | 0 | 0 | 0 | 0 | 0 | 0 | 0 | 0 | 0 | 0 | 0 | 0 | 0 | 0 | 0 | 0 | 0 | 0 | 0 | 0 | 0 | 0 | 0 | 0 | 0 | 0 | 0 | 0 | 0
As.Avail | Cogen | 0 | 0 | 0 | 0 | 0 | 0 | 0 | 0 | 0 | 0 | 0 | 0 | 0 | 0 | 0 | 0 | 0 | 0 | 0 | 0 | 0 | 0 | 0 | 0 | 0 | 0 | 0 | 0 | 0 | 0 | 0 | 0 | 0 | 0 | 0
As.Avail.PCS | Renewable | 0 | 0 | 0 | 0 | 0 | 0 | 0 | 0 | 0 | 0 | 0 | 0 | 0 | 0 | 0 | 0 | 0 | 0 | 0 | 0 | 0 | 0 | 0 | 0 | 0 | 0 | 0 | 0 | 0 | 0 | 0 | 0 | 0 | 0 | 0
AVON.PK_P.1 | CT | 0 | 0 | 0 | 0 | 0 | 0 | 0 | 0 | 0 | 0 | 0 | 0 | 0 | 0 | 0 | 0 | 0 | 0 | 0 | 0 | 0 | 0 | 0 | 0 | 0 | 0 | 0 | 0 | 0 | 0 | 0 | 0 | 0 | 0 | 0
AVON.PK_P.2 | CT | 0 | 0 | 0 | 0 | 0 | 0 | 0 | 0 | 0 | 0 | 0 | 0 | 0 | 0 | 0 | 0 | 0 | 0 | 0 | 0 | 0 | 0 | 0 | 0 | 0 | 0 | 0 | 0 | 0 | 0 | 0 | 0 | 0 | 0 | 0
Bartow CC.1.0 | Steam-CC | 0 | 0 | 0 | 0 | 0 | 0 | 0 | 0 | 0 | 0 | 0 | 0 | 0 | 0 | 0 | 0 | 0 | 0 | 0 | 0 | 0 | 0 | 0 | 0 | 0 | 0 | 0 | 0 | 0 | 0 | 0 | 0 | 0 | 0 | 0
Bartow CC.1.PAG | Steam-CC | 0 | 0 | 0 | 0 | 0 | 0 | 0 | 0 | 0 | 0 | 0 | 0 | 0 | 0 | 0 | 0 | 0 | 0 | 0 | 0 | 0 | 0 | 0 | 0 | 0 | 0 | 0 | 0 | 0 | 0 | 0 | 0 | 0 | 0 | 0
BARTOW_P.1 | CT | 0 | 0 | 0 | 0 | 0 | 0 | 0 | 0 | 0 | 0 | 0 | 0 | 0 | 0 | 0 | 0 | 0 | 0 | 0 | 0 | 0 | 0 | 0 | 0 | 0 | 0 | 0 | 0 | 0 | 0 | 0 | 0 | 0 | 0 | 0
BARTOW_P.2 | CT | 0 | 0 | 0 | 0 | 0 | 0 | 0 | 0 | 0 | 0 | 0 | 0 | 0 | 0 | 0 | 0 | 0 | 0 | 0 | 0 | 0 | 0 | 0 | 0 | 0 | 0 | 0 | 0 | 0 | 0 | 0 | 0 | 0 | 0 | 0
BARTOW_P.3 | CT | 0 | 0 | 0 | 0 | 0 | 0 | 0 | 0 | 0 | 0 | 0 | 0 | 0 | 0 | 0 | 0 | 0 | 0 | 0 | 0 | 0 | 0 | 0 | 0 | 0 | 0 | 0 | 0 | 0 | 0 | 0 | 0 | 0 | 0 | 0
BARTOW_P.4 | CT | 0 | 0 | 0 | 0 | 0 | 0 | 0 | 0 | 0 | 0 | 0 | 0 | 0 | 0 | 0 | 0 | 0 | 0 | 0 | 0 | 0 | 0 | 0 | 0 | 0 | 0 | 0 | 0 | 0 | 0 | 0 | 0 | 0 | 0 | 0
Battery Cape San Blas | Storage | 48.28 | 145.52 | 176.36 | 236.55 | 240.46 | 244.45 | 248.52 | 252.68 | 256.92 | 261.25 | 265.68 | 270.19 | 239.75 | 173.66 | 205.1 | 265.91 | 270.45 | 275.08 | 279.81 | 284.63 | 289.56 | 294.59 | 299.73 | 304.97 | 310.33 | 214.53 | 0 | 0 | 0 | 0 | 0 | 0 | 0 | 0 | 0
Battery Jennings | Storage | 79.34 | 240.95 | 247.23 | 241.84 | 229.65 | 230.81 | 232.38 | 233.98 | 235.62 | 237.3 | 239.01 | 240.77 | 235.85 | 224.97 | 236.39 | 255.46 | 260.1 | 264.84 | 269.68 | 274.63 | 279.68 | 284.84 | 290.11 | 295.49 | 300.99 | 208.22 | 0 | 0 | 0 | 0 | 0 | 0 | 0 | 0 | 0
Battery Micanopy | Storage | 79.34 | 240.95 | 247.23 | 241.84 | 229.65 | 230.81 | 232.38 | 233.98 | 235.62 | 237.3 | 239.01 | 240.77 | 235.85 | 224.97 | 236.39 | 255.46 | 260.1 | 264.84 | 269.68 | 274.63 | 279.68 | 284.84 | 290.11 | 295.49 | 300.99 | 208.22 | 0 | 0 | 0 | 0 | 0 | 0 | 0 | 0 | 0
Battery Trenton | Storage | 79.34 | 240.95 | 247.23 | 241.84 | 229.65 | 230.81 | 232.38 | 233.98 | 235.62 | 237.3 | 239.01 | 240.77 | 235.85 | 224.97 | 236.39 | 255.46 | 260.1 | 264.84 | 269.68 | 274.63 | 279.68 | 284.84 | 290.11 | 295.49 | 300.99 | 208.22 | 0 | 0 | 0 | 0 | 0 | 0 | 0 | 0 | 0
BAYBORO_P.1 | CT | 0 | 0 | 0 | 0 | 0 | 0 | 0 | 0 | 0 | 0 | 0 | 0 | 0 | 0 | 0 | 0 | 0 | 0 | 0 | 0 | 0 | 0 | 0 | 0 | 0 | 0 | 0 | 0 | 0 | 0 | 0 | 0 | 0 | 0 | 0
BAYBORO_P.2 | CT | 0 | 0 | 0 | 0 | 0 | 0 | 0 | 0 | 0 | 0 | 0 | 0 | 0 | 0 | 0 | 0 | 0 | 0 | 0 | 0 | 0 | 0 | 0 | 0 | 0 | 0 | 0 | 0 | 0 | 0 | 0 | 0 | 0 | 0 | 0
BAYBORO_P.3 | CT | 0 | 0 | 0 | 0 | 0 | 0 | 0 | 0 | 0 | 0 | 0 | 0 | 0 | 0 | 0 | 0 | 0 | 0 | 0 | 0 | 0 | 0 | 0 | 0 | 0 | 0 | 0 | 0 | 0 | 0 | 0 | 0 | 0 | 0 | 0
BAYBORO_P.4 | CT | 0 | 0 | 0 | 0 | 0 | 0 | 0 | 0 | 0 | 0 | 0 | 0 | 0 | 0 | 0 | 0 | 0 | 0 | 0 | 0 | 0 | 0 | 0 | 0 | 0 | 0 | 0 | 0 | 0 | 0 | 0 | 0 | 0 | 0 | 0
Citrus.CC.1 | Steam-CC | 0 | 0 | 0 | 0 | 0 | 0 | 0 | 0 | 0 | 0 | 0 | 0 | 0 | 0 | 0 | 0 | 0 | 0 | 0 | 0 | 0 | 0 | 0 | 0 | 0 | 0 | 0 | 0 | 0 | 0 | 0 | 0 | 0 | 0 | 0
Citrus.CC.1.Duct | Steam-CC | 0 | 0 | 0 | 0 | 0 | 0 | 0 | 0 | 0 | 0 | 0 | 0 | 0 | 0 | 0 | 0 | 0 | 0 | 0 | 0 | 0 | 0 | 0 | 0 | 0 | 0 | 0 | 0 | 0 | 0 | 0 | 0 | 0 | 0 | 0
Citrus.CC.2 | Steam-CC | 0 | 0 | 0 | 0 | 0 | 0 | 0 | 0 | 0 | 0 | 0 | 0 | 0 | 0 | 0 | 0 | 0 | 0 | 0 | 0 | 0 | 0 | 0 | 0 | 0 | 0 | 0 | 0 | 0 | 0 | 0 | 0 | 0 | 0 | 0
Citrus.CC.2.Duct | Steam-CC | 0 | 0 | 0 | 0 | 0 | 0 | 0 | 0 | 0 | 0 | 0 | 0 | 0 | 0 | 0 | 0 | 0 | 0 | 0 | 0 | 0 | 0 | 0 | 0 | 0 | 0 | 0 | 0 | 0 | 0 | 0 | 0 | 0 | 0 | 0
Crystal.4 | Steam-Coal | 0 | 0 | 0 | 0 | 0 | 0 | 0 | 0 | 0 | 0 | 0 | 0 | 0 | 0 | 0 | 0 | 0 | 0 | 0 | 0 | 0 | 0 | 0 | 0 | 0 | 0 | 0 | 0 | 0 | 0 | 0 | 0 | 0 | 0 | 0
Crystal.5 | Steam-Coal | 0 | 0 | 0 | 0 | 0 | 0 | 0 | 0 | 0 | 0 | 0 | 0 | 0 | 0 | 0 | 0 | 0 | 0 | 0 | 0 | 0 | 0 | 0 | 0 | 0 | 0 | 0 | 0 | 0 | 0 | 0 | 0 | 0 | 0 | 0
Dade.County | Renewable | 0 | 0 | 0 | 0 | 0 | 0 | 0 | 0 | 0 | 0 | 0 | 0 | 0 | 0 | 0 | 0 | 0 | 0 | 0 | 0 | 0 | 0 | 0 | 0 | 0 | 0 | 0 | 0 | 0 | 0 | 0 | 0 | 0 | 0 | 0
DEBARY.10 | CT | 0 | 0 | 0 | 0 | 0 | 0 | 0 | 0 | 0 | 0 | 0 | 0 | 0 | 0 | 0 | 0 | 0 | 0 | 0 | 0 | 0 | 0 | 0 | 0 | 0 | 0 | 0 | 0 | 0 | 0 | 0 | 0 | 0 | 0 | 0
DEBARY.2 | CT | 0 | 0 | 0 | 0 | 0 | 0 | 0 | 0 | 0 | 0 | 0 | 0 | 0 | 0 | 0 | 0 | 0 | 0 | 0 | 0 | 0 | 0 | 0 | 0 | 0 | 0 | 0 | 0 | 0 | 0 | 0 | 0 | 0 | 0 | 0
DEBARY.3 | CT | 0 | 0 | 0 | 0 | 0 | 0 | 0 | 0 | 0 | 0 | 0 | 0 | 0 | 0 | 0 | 0 | 0 | 0 | 0 | 0 | 0 | 0 | 0 | 0 | 0 | 0 | 0 | 0 | 0 | 0 | 0 | 0 | 0 | 0 | 0
DEBARY.4 | CT | 0 | 0 | 0 | 0 | 0 | 0 | 0 | 0 | 0 | 0 | 0 | 0 | 0 | 0 | 0 | 0 | 0 | 0 | 0 | 0 | 0 | 0 | 0 | 0 | 0 | 0 | 0 | 0 | 0 | 0 | 0 | 0 | 0 | 0 | 0
DEBARY.5 | CT | 0 | 0 | 0 | 0 | 0 | 0 | 0 | 0 | 0 | 0 | 0 | 0 | 0 | 0 | 0 | 0 | 0 | 0 | 0 | 0 | 0 | 0 | 0 | 0 | 0 | 0 | 0 | 0 | 0 | 0 | 0 | 0 | 0 | 0 | 0
DEBARY.6 | CT | 0 | 0 | 0 | 0 | 0 | 0 | 0 | 0 | 0 | 0 | 0 | 0 | 0 | 0 | 0 | 0 | 0 | 0 | 0 | 0 | 0 | 0 | 0 | 0 | 0 | 0 | 0 | 0 | 0 | 0 | 0 | 0 | 0 | 0 | 0
DEBARY.7 | CT | 0 | 0 | 0 | 0 | 0 | 0 | 0 | 0 | 0 | 0 | 0 | 0 | 0 | 0 | 0 | 0 | 0 | 0 | 0 | 0 | 0 | 0 | 0 | 0 | 0 | 0 | 0 | 0 | 0 | 0 | 0 | 0 | 0 | 0 | 0
DEBARY.8 | CT | 0 | 0 | 0 | 0 | 0 | 0 | 0 | 0 | 0 | 0 | 0 | 0 | 0 | 0 | 0 | 0 | 0 | 0 | 0 | 0 | 0 | 0 | 0 | 0 | 0 | 0 | 0 | 0 | 0 | 0 | 0 | 0 | 0 | 0 | 0
DEBARY.9 | CT | 0 | 0 | 0 | 0 | 0 | 0 | 0 | 0 | 0 | 0 | 0 | 0 | 0 | 0 | 0 | 0 | 0 | 0 | 0 | 0 | 0 | 0 | 0 | 0 | 0 | 0 | 0 | 0 | 0 | 0 | 0 | 0 | 0 | 0 | 0
EconPurch | TranEcon-Purc | 0 | 0 | 0 | 0 | 0 | 0 | 0 | 0 | 0 | 0 | 0 | 0 | 0 | 0 | 0 | 0 | 0 | 0 | 0 | 0 | 0 | 0 | 0 | 0 | 0 | 0 | 0 | 0 | 0 | 0 | 0 | 0 | 0 | 0 | 0
EconSale | TranEcon-Sale | 0 | 0 | 0 | 0 | 0 | 0 | 0 | 0 | 0 | 0 | 0 | 0 | 0 | 0 | 0 | 0 | 0 | 0 | 0 | 0 | 0 | 0 | 0 | 0 | 0 | 0 | 0 | 0 | 0 | 0 | 0 | 0 | 0 | 0 | 0
Gen.190MW.CT.1 | CT | 0 | 0 | 0 | 0 | 0 | 0 | 0 | 257.13 | 451.82 | 463.12 | 474.7 | 486.56 | 498.73 | 511.19 | 523.97 | 537.07 | 550.5 | 564.26 | 578.37 | 592.83 | 607.65 | 622.84 | 638.41 | 654.37 | 670.73 | 687.5 | 704.69 | 722.3 | 740.36 | 758.87 | 777.84 | 797.29 | 817.22 | 837.65 | 858.59
Gen.190MW.CT.10 | CT | 0 | 0 | 0 | 0 | 0 | 0 | 0 | 0 | 0 | 0 | 0 | 0 | 0 | 0 | 0 | 0 | 0 | 0 | 712.29 | 1251.59 | 1282.88 | 1314.95 | 1347.83 | 1381.52 | 1416.06 | 1451.46 | 1487.75 | 1524.94 | 1563.06 | 1602.14 | 1642.2 | 1683.25 | 1725.33 | 1768.46 | 1812.68
Gen.190MW.CT.11 | CT | 0 | 0 | 0 | 0 | 0 | 0 | 0 | 0 | 0 | 0 | 0 | 0 | 0 | 0 | 0 | 0 | 0 | 0 | 0 | 0 | 748.35 | 1314.95 | 1347.83 | 1381.52 | 1416.06 | 1451.46 | 1487.75 | 1524.94 | 1563.06 | 1602.14 | 1642.2 | 1683.25 | 1725.33 | 1768.46 | 1812.68
Gen.190MW.CT.12 | CT | 0 | 0 | 0 | 0 | 0 | 0 | 0 | 0 | 0 | 0 | 0 | 0 | 0 | 0 | 0 | 0 | 0 | 0 | 0 | 0 | 0 | 0 | 0 | 0 | 826.03 | 1451.46 | 1487.75 | 1524.94 | 1563.06 | 1602.14 | 1642.2 | 1683.25 | 1725.33 | 1768.46 | 1812.68
Gen.190MW.CT.13 | CT | 0 | 0 | 0 | 0 | 0 | 0 | 0 | 0 | 0 | 0 | 0 | 0 | 0 | 0 | 0 | 0 | 0 | 0 | 0 | 0 | 0 | 0 | 0 | 0 | 826.03 | 1451.46 | 1487.75 | 1524.94 | 1563.06 | 1602.14 | 1642.2 | 1683.25 | 1725.33 | 1768.46 | 1812.68
Gen.190MW.CT.14 | CT | 0 | 0 | 0 | 0 | 0 | 0 | 0 | 0 | 0 | 0 | 0 | 0 | 0 | 0 | 0 | 0 | 0 | 0 | 0 | 0 | 0 | 0 | 0 | 0 | 0 | 846.69 | 1487.75 | 1524.94 | 1563.06 | 1602.14 | 1642.2 | 1683.25 | 1725.33 | 1768.46 | 1812.68
Gen.190MW.CT.15 | CT | 0 | 0 | 0 | 0 | 0 | 0 | 0 | 0 | 0 | 0 | 0 | 0 | 0 | 0 | 0 | 0 | 0 | 0 | 0 | 0 | 0 | 0 | 0 | 0 | 0 | 0 | 867.85 | 1524.94 | 1563.06 | 1602.14 | 1642.2 | 1683.25 | 1725.33 | 1768.46 | 1812.68
Gen.190MW.CT.16 | CT | 0 | 0 | 0 | 0 | 0 | 0 | 0 | 0 | 0 | 0 | 0 | 0 | 0 | 0 | 0 | 0 | 0 | 0 | 0 | 0 | 0 | 0 | 0 | 0 | 0 | 0 | 0 | 0 | 0 | 0 | 0 | 0 | 0 | 0 | 0
Gen.190MW.CT.17 | CT | 0 | 0 | 0 | 0 | 0 | 0 | 0 | 0 | 0 | 0 | 0 | 0 | 0 | 0 | 0 | 0 | 0 | 0 | 0 | 0 | 0 | 0 | 0 | 0 | 0 | 0 | 0 | 0 | 0 | 0 | 0 | 0 | 0 | 0 | 0
Gen.190MW.CT.18 | CT | 0 | 0 | 0 | 0 | 0 | 0 | 0 | 0 | 0 | 0 | 0 | 0 | 0 | 0 | 0 | 0 | 0 | 0 | 0 | 0 | 0 | 0 | 0 | 0 | 0 | 0 | 0 | 0 | 0 | 0 | 0 | 0 | 0 | 0 | 0
Gen.190MW.CT.19 | CT | 0 | 0 | 0 | 0 | 0 | 0 | 0 | 0 | 0 | 0 | 0 | 0 | 0 | 0 | 0 | 0 | 0 | 0 | 0 | 0 | 0 | 0 | 0 | 0 | 0 | 0 | 0 | 0 | 0 | 0 | 0 | 0 | 0 | 0 | 0
Gen.190MW.CT.2 | CT | 0 | 0 | 0 | 0 | 0 | 0 | 0 | 0 | 0 | 270.15 | 474.7 | 486.56 | 498.73 | 511.19 | 523.97 | 537.07 | 550.5 | 564.26 | 578.37 | 592.83 | 607.65 | 622.84 | 638.41 | 654.37 | 670.73 | 687.5 | 704.69 | 722.3 | 740.36 | 758.87 | 777.84 | 797.29 | 817.22 | 837.65 | 858.59
Gen.190MW.CT.20 | CT | 0 | 0 | 0 | 0 | 0 | 0 | 0 | 0 | 0 | 0 | 0 | 0 | 0 | 0 | 0 | 0 | 0 | 0 | 0 | 0 | 0 | 0 | 0 | 0 | 0 | 0 | 0 | 0 | 0 | 0 | 0 | 0 | 0 | 0 | 0
Gen.190MW.CT.21 | CT | 0 | 0 | 0 | 0 | 0 | 0 | 0 | 0 | 0 | 0 | 0 | 0 | 0 | 0 | 0 | 0 | 0 | 0 | 0 | 0 | 0 | 0 | 0 | 0 | 0 | 0 | 0 | 0 | 0 | 0 | 0 | 0 | 0 | 0 | 0
Gen.190MW.CT.3 | CT | 0 | 0 | 0 | 0 | 0 | 0 | 0 | 0 | 0 | 0 | 0 | 283.83 | 498.73 | 511.19 | 523.97 | 537.07 | 550.5 | 564.26 | 578.37 | 592.83 | 607.65 | 622.84 | 638.41 | 654.37 | 670.73 | 687.5 | 704.69 | 722.3 | 740.36 | 758.87 | 777.84 | 797.29 | 817.22 | 837.65 | 858.59
Gen.190MW.CT.4 | CT | 0 | 0 | 0 | 0 | 0 | 0 | 0 | 0 | 0 | 0 | 0 | 0 | 0 | 298.2 | 523.97 | 537.07 | 550.5 | 564.26 | 578.37 | 592.83 | 607.65 | 622.84 | 638.41 | 654.37 | 670.73 | 687.5 | 704.69 | 722.3 | 740.36 | 758.87 | 777.84 | 797.29 | 817.22 | 837.65 | 858.59
Gen.190MW.CT.5 | CT | 0 | 0 | 0 | 0 | 0 | 0 | 0 | 0 | 0 | 0 | 0 | 0 | 0 | 0 | 305.65 | 537.07 | 550.5 | 564.26 | 578.37 | 592.83 | 607.65 | 622.84 | 638.41 | 654.37 | 670.73 | 687.5 | 704.69 | 722.3 | 740.36 | 758.87 | 777.84 | 797.29 | 817.22 | 837.65 | 858.59
Gen.190MW.CT.6 | CT | 0 | 0 | 0 | 0 | 0 | 0 | 0 | 0 | 0 | 0 | 0 | 0 | 0 | 0 | 305.65 | 537.07 | 550.5 | 564.26 | 578.37 | 592.83 | 607.65 | 622.84 | 638.41 | 654.37 | 670.73 | 687.5 | 704.69 | 722.3 | 740.36 | 758.87 | 777.84 | 797.29 | 817.22 | 837.65 | 858.59
Gen.190MW.CT.7 | CT | 0 | 0 | 0 | 0 | 0 | 0 | 0 | 0 | 0 | 0 | 0 | 0 | 0 | 0 | 645.3 | 1133.88 | 1162.23 | 1191.28 | 1221.06 | 1251.59 | 1282.88 | 1314.95 | 1347.83 | 1381.52 | 1416.06 | 1451.46 | 1487.75 | 1524.94 | 1563.06 | 1602.14 | 1642.2 | 1683.25 | 1725.33 | 1768.46 | 1812.68
Gen.190MW.CT.8 | CT | 0 | 0 | 0 | 0 | 0 | 0 | 0 | 0 | 0 | 0 | 0 | 0 | 0 | 0 | 0 | 0 | 677.97 | 1191.28 | 1221.06 | 1251.59 | 1282.88 | 1314.95 | 1347.83 | 1381.52 | 1416.06 | 1451.46 | 1487.75 | 1524.94 | 1563.06 | 1602.14 | 1642.2 | 1683.25 | 1725.33 | 1768.46 | 1812.68
Gen.190MW.CT.9 | CT | 0 | 0 | 0 | 0 | 0 | 0 | 0 | 0 | 0 | 0 | 0 | 0 | 0 | 0 | 0 | 0 | 0 | 0 | 712.29 | 1251.59 | 1282.88 | 1314.95 | 1347.83 | 1381.52 | 1416.06 | 1451.46 | 1487.75 | 1524.94 | 1563.06 | 1602.14 | 1642.2 | 1683.25 | 1725.33 | 1768.46 | 1812.68
Gen.2x1.CC.J.1 | Steam-CC | 0 | 0 | 0 | 0 | 0 | 0 | 0 | 0 | 0 | 0 | 0 | 0 | 0 | 0 | 3851.4 | 6767.46 | 6936.64 | 7110.06 | 7287.81 | 7470.01 | 7656.76 | 7848.17 | 8044.38 | 8245.49 | 8451.62 | 8662.92 | 8879.49 | 9101.48 | 9329.01 | 9562.24 | 9801.29 | 10046.33 | 10297.48 | 10554.92 | 10818.79
Gen.2x1.CC.J.1.Duct | Steam-CC | 0 | 0 | 0 | 0 | 0 | 0 | 0 | 0 | 0 | 0 | 0 | 0 | 0 | 0 | 791 | 1389.9 | 1424.65 | 1460.26 | 1496.77 | 1534.19 | 1572.54 | 1611.86 | 1652.15 | 1693.46 | 1735.79 | 1779.19 | 1823.67 | 1869.26 | 1915.99 | 1963.89 | 2012.99 | 2063.31 | 2114.9 | 2167.77 | 2221.96
Gen.2x1.CC.J.2 | Steam-CC | 0 | 0 | 0 | 0 | 0 | 0 | 0 | 0 | 0 | 0 | 0 | 0 | 0 | 0 | 0 | 0 | 0 | 0 | 0 | 0 | 0 | 0 | 4692.55 | 8245.49 | 8451.62 | 8662.92 | 8879.49 | 9101.48 | 9329.01 | 9562.24 | 9801.29 | 10046.33 | 10297.48 | 10554.92 | 10818.79
Gen.2x1.CC.J.2.Duct | Steam-CC | 0 | 0 | 0 | 0 | 0 | 0 | 0 | 0 | 0 | 0 | 0 | 0 | 0 | 0 | 0 | 0 | 0 | 0 | 0 | 0 | 0 | 0 | 963.76 | 1693.46 | 1735.79 | 1779.19 | 1823.67 | 1869.26 | 1915.99 | 1963.89 | 2012.99 | 2063.31 | 2114.9 | 2167.77 | 2221.96
Gen.2x1.CC.J.3 | Steam-CC | 0 | 0 | 0 | 0 | 0 | 0 | 0 | 0 | 0 | 0 | 0 | 0 | 0 | 0 | 0 | 0 | 0 | 0 | 0 | 0 | 0 | 0 | 0 | 0 | 0 | 0 | 0 | 0 | 0 | 0 | 0 | 0 | 0 | 0 | 0
Gen.2x1.CC.J.3.Duct | Steam-CC | 0 | 0 | 0 | 0 | 0 | 0 | 0 | 0 | 0 | 0 | 0 | 0 | 0 | 0 | 0 | 0 | 0 | 0 | 0 | 0 | 0 | 0 | 0 | 0 | 0 | 0 | 0 | 0 | 0 | 0 | 0 | 0 | 0 | 0 | 0
Gen.2x1.CC.J.4 | Steam-CC | 0 | 0 | 0 | 0 | 0 | 0 | 0 | 0 | 0 | 0 | 0 | 0 | 0 | 0 | 0 | 0 | 0 | 0 | 0 | 0 | 0 | 0 | 0 | 0 | 0 | 0 | 0 | 0 | 0 | 0 | 0 | 0 | 0 | 0 | 0
Gen.2x1.CC.J.4.Duct | Steam-CC | 0 | 0 | 0 | 0 | 0 | 0 | 0 | 0 | 0 | 0 | 0 | 0 | 0 | 0 | 0 | 0 | 0 | 0 | 0 | 0 | 0 | 0 | 0 | 0 | 0 | 0 | 0 | 0 | 0 | 0 | 0 | 0 | 0 | 0 | 0
Gen.2x1.CC.J.5 | Steam-CC | 0 | 0 | 0 | 0 | 0 | 0 | 0 | 0 | 0 | 0 | 0 | 0 | 0 | 0 | 0 | 0 | 0 | 0 | 0 | 0 | 0 | 0 | 0 | 0 | 0 | 0 | 0 | 0 | 0 | 0 | 0 | 0 | 0 | 0 | 0
Gen.2x1.CC.J.5.Duct | Steam-CC | 0 | 0 | 0 | 0 | 0 | 0 | 0 | 0 | 0 | 0 | 0 | 0 | 0 | 0 | 0 | 0 | 0 | 0 | 0 | 0 | 0 | 0 | 0 | 0 | 0 | 0 | 0 | 0 | 0 | 0 | 0 | 0 | 0 | 0 | 0
Gen.2x1.CC.J.6 | Steam-CC | 0 | 0 | 0 | 0 | 0 | 0 | 0 | 0 | 0 | 0 | 0 | 0 | 0 | 0 | 0 | 0 | 0 | 0 | 0 | 0 | 0 | 0 | 0 | 0 | 0 | 0 | 0 | 0 | 0 | 0 | 0 | 0 | 0 | 0 | 0
Gen.2x1.CC.J.6.Duct | Steam-CC | 0 | 0 | 0 | 0 | 0 | 0 | 0 | 0 | 0 | 0 | 0 | 0 | 0 | 0 | 0 | 0 | 0 | 0 | 0 | 0 | 0 | 0 | 0 | 0 | 0 | 0 | 0 | 0 | 0 | 0 | 0 | 0 | 0 | 0 | 0
Gen.2x1.CC.J.7 | Steam-CC | 0 | 0 | 0 | 0 | 0 | 0 | 0 | 0 | 0 | 0 | 0 | 0 | 0 | 0 | 0 | 0 | 0 | 0 | 0 | 0 | 0 | 0 | 0 | 0 | 0 | 0 | 0 | 0 | 0 | 0 | 0 | 0 | 0 | 0 | 0
Gen.2x1.CC.J.7.Duct | Steam-CC | 0 | 0 | 0 | 0 | 0 | 0 | 0 | 0 | 0 | 0 | 0 | 0 | 0 | 0 | 0 | 0 | 0 | 0 | 0 | 0 | 0 | 0 | 0 | 0 | 0 | 0 | 0 | 0 | 0 | 0 | 0 | 0 | 0 | 0 | 0
HEAT | DSM | 0 | 0 | 0 | 0 | 0 | 0 | 0 | 0 | 0 | 0 | 0 | 0 | 0 | 0 | 0 | 0 | 0 | 0 | 0 | 0 | 0 | 0 | 0 | 0 | 0 | 0 | 0 | 0 | 0 | 0 | 0 | 0 | 0 | 0 | 0
Hines.CC.1 | Steam-CC | 0 | 0 | 0 | 0 | 0 | 0 | 0 | 0 | 0 | 0 | 0 | 0 | 0 | 0 | 0 | 0 | 0 | 0 | 0 | 0 | 0 | 0 | 0 | 0 | 0 | 0 | 0 | 0 | 0 | 0 | 0 | 0 | 0 | 0 | 0
Hines.CC.2 | Steam-CC | 0 | 0 | 0 | 0 | 0 | 0 | 0 | 0 | 0 | 0 | 0 | 0 | 0 | 0 | 0 | 0 | 0 | 0 | 0 | 0 | 0 | 0 | 0 | 0 | 0 | 0 | 0 | 0 | 0 | 0 | 0 | 0 | 0 | 0 | 0
Hines.CC.3 | Steam-CC | 0 | 0 | 0 | 0 | 0 | 0 | 0 | 0 | 0 | 0 | 0 | 0 | 0 | 0 | 0 | 0 | 0 | 0 | 0 | 0 | 0 | 0 | 0 | 0 | 0 | 0 | 0 | 0 | 0 | 0 | 0 | 0 | 0 | 0 | 0
Hines.CC.4 | Steam-CC | 0 | 0 | 0 | 0 | 0 | 0 | 0 | 0 | 0 | 0 | 0 | 0 | 0 | 0 | 0 | 0 | 0 | 0 | 0 | 0 | 0 | 0 | 0 | 0 | 0 | 0 | 0 | 0 | 0 | 0 | 0 | 0 | 0 | 0 | 0
INT.CITY.1 | CT | 0 | 0 | 0 | 0 | 0 | 0 | 0 | 0 | 0 | 0 | 0 | 0 | 0 | 0 | 0 | 0 | 0 | 0 | 0 | 0 | 0 | 0 | 0 | 0 | 0 | 0 | 0 | 0 | 0 | 0 | 0 | 0 | 0 | 0 | 0
INT.CITY.10 | CT | 0 | 0 | 0 | 0 | 0 | 0 | 0 | 0 | 0 | 0 | 0 | 0 | 0 | 0 | 0 | 0 | 0 | 0 | 0 | 0 | 0 | 0 | 0 | 0 | 0 | 0 | 0 | 0 | 0 | 0 | 0 | 0 | 0 | 0 | 0
INT.CITY.11 | CT | 0 | 0 | 0 | 0 | 0 | 0 | 0 | 0 | 0 | 0 | 0 | 0 | 0 | 0 | 0 | 0 | 0 | 0 | 0 | 0 | 0 | 0 | 0 | 0 | 0 | 0 | 0 | 0 | 0 | 0 | 0 | 0 | 0 | 0 | 0
INT.CITY.12 | CT | 0 | 0 | 0 | 0 | 0 | 0 | 0 | 0 | 0 | 0 | 0 | 0 | 0 | 0 | 0 | 0 | 0 | 0 | 0 | 0 | 0 | 0 | 0 | 0 | 0 | 0 | 0 | 0 | 0 | 0 | 0 | 0 | 0 | 0 | 0
INT.CITY.13 | CT | 0 | 0 | 0 | 0 | 0 | 0 | 0 | 0 | 0 | 0 | 0 | 0 | 0 | 0 | 0 | 0 | 0 | 0 | 0 | 0 | 0 | 0 | 0 | 0 | 0 | 0 | 0 | 0 | 0 | 0 | 0 | 0 | 0 | 0 | 0
INT.CITY.14 | CT | 0 | 0 | 0 | 0 | 0 | 0 | 0 | 0 | 0 | 0 | 0 | 0 | 0 | 0 | 0 | 0 | 0 | 0 | 0 | 0 | 0 | 0 | 0 | 0 | 0 | 0 | 0 | 0 | 0 | 0 | 0 | 0 | 0 | 0 | 0
INT.CITY.2 | CT | 0 | 0 | 0 | 0 | 0 | 0 | 0 | 0 | 0 | 0 | 0 | 0 | 0 | 0 | 0 | 0 | 0 | 0 | 0 | 0 | 0 | 0 | 0 | 0 | 0 | 0 | 0 | 0 | 0 | 0 | 0 | 0 | 0 | 0 | 0
INT.CITY.3 | CT | 0 | 0 | 0 | 0 | 0 | 0 | 0 | 0 | 0 | 0 | 0 | 0 | 0 | 0 | 0 | 0 | 0 | 0 | 0 | 0 | 0 | 0 | 0 | 0 | 0 | 0 | 0 | 0 | 0 | 0 | 0 | 0 | 0 | 0 | 0
INT.CITY.4 | CT | 0 | 0 | 0 | 0 | 0 | 0 | 0 | 0 | 0 | 0 | 0 | 0 | 0 | 0 | 0 | 0 | 0 | 0 | 0 | 0 | 0 | 0 | 0 | 0 | 0 | 0 | 0 | 0 | 0 | 0 | 0 | 0 | 0 | 0 | 0
INT.CITY.5 | CT | 0 | 0 | 0 | 0 | 0 | 0 | 0 | 0 | 0 | 0 | 0 | 0 | 0 | 0 | 0 | 0 | 0 | 0 | 0 | 0 | 0 | 0 | 0 | 0 | 0 | 0 | 0 | 0 | 0 | 0 | 0 | 0 | 0 | 0 | 0
INT.CITY.6 | CT | 0 | 0 | 0 | 0 | 0 | 0 | 0 | 0 | 0 | 0 | 0 | 0 | 0 | 0 | 0 | 0 | 0 | 0 | 0 | 0 | 0 | 0 | 0 | 0 | 0 | 0 | 0 | 0 | 0 | 0 | 0 | 0 | 0 | 0 | 0
INT.CITY.7 | CT | 0 | 0 | 0 | 0 | 0 | 0 | 0 | 0 | 0 | 0 | 0 | 0 | 0 | 0 | 0 | 0 | 0 | 0 | 0 | 0 | 0 | 0 | 0 | 0 | 0 | 0 | 0 | 0 | 0 | 0 | 0 | 0 | 0 | 0 | 0
INT.CITY.8 | CT | 0 | 0 | 0 | 0 | 0 | 0 | 0 | 0 | 0 | 0 | 0 | 0 | 0 | 0 | 0 | 0 | 0 | 0 | 0 | 0 | 0 | 0 | 0 | 0 | 0 | 0 | 0 | 0 | 0 | 0 | 0 | 0 | 0 | 0 | 0
INT.CITY.9 | CT | 0 | 0 | 0 | 0 | 0 | 0 | 0 | 0 | 0 | 0 | 0 | 0 | 0 | 0 | 0 | 0 | 0 | 0 | 0 | 0 | 0 | 0 | 0 | 0 | 0 | 0 | 0 | 0 | 0 | 0 | 0 | 0 | 0 | 0 | 0
INTER | DSM | 0 | 0 | 0 | 0 | 0 | 0 | 0 | 0 | 0 | 0 | 0 | 0 | 0 | 0 | 0 | 0 | 0 | 0 | 0 | 0 | 0 | 0 | 0 | 0 | 0 | 0 | 0 | 0 | 0 | 0 | 0 | 0 | 0 | 0 | 0
Lake.County | Renewable | 0 | 0 | 0 | 0 | 0 | 0 | 0 | 0 | 0 | 0 | 0 | 0 | 0 | 0 | 0 | 0 | 0 | 0 | 0 | 0 | 0 | 0 | 0 | 0 | 0 | 0 | 0 | 0 | 0 | 0 | 0 | 0 | 0 | 0 | 0
LEE.County.Res | Renewable | 0 | 0 | 0 | 0 | 0 | 0 | 0 | 0 | 0 | 0 | 0 | 0 | 0 | 0 | 0 | 0 | 0 | 0 | 0 | 0 | 0 | 0 | 0 | 0 | 0 | 0 | 0 | 0 | 0 | 0 | 0 | 0 | 0 | 0 | 0
Mulberry | Cogen | 97306.47 | 101978.66 | 107186.1 | 112647.92 | 48438.84 | 0 | 0 | 0 | 0 | 0 | 0 | 0 | 0 | 0 | 0 | 0 | 0 | 0 | 0 | 0 | 0 | 0 | 0 | 0 | 0 | 0 | 0 | 0 | 0 | 0 | 0 | 0 | 0 | 0 | 0
NSG.Vand.CT.1 | TranFirm-Purc | 9464.26 | 9464.26 | 9464.26 | 9464.26 | 9464.26 | 9464.26 | 9464.26 | 3013.11 | 0 | 0 | 0 | 0 | 0 | 0 | 0 | 0 | 0 | 0 | 0 | 0 | 0 | 0 | 0 | 0 | 0 | 0 | 0 | 0 | 0 | 0 | 0 | 0 | 0 | 0 | 0
NSG.Vand.CT.2 | TranFirm-Purc | 9464.26 | 9464.26 | 9464.26 | 9464.26 | 9464.26 | 9464.26 | 9464.26 | 3013.11 | 0 | 0 | 0 | 0 | 0 | 0 | 0 | 0 | 0 | 0 | 0 | 0 | 0 | 0 | 0 | 0 | 0 | 0 | 0 | 0 | 0 | 0 | 0 | 0 | 0 | 0 | 0
NSG.Vand.CT.3 | TranFirm-Purc | 9464.26 | 9464.26 | 9464.26 | 9464.26 | 9464.26 | 9464.26 | 9464.26 | 3013.11 | 0 | 0 | 0 | 0 | 0 | 0 | 0 | 0 | 0 | 0 | 0 | 0 | 0 | 0 | 0 | 0 | 0 | 0 | 0 | 0 | 0 | 0 | 0 | 0 | 0 | 0 | 0
NSG.Vand.CT.4 | TranFirm-Purc | 9464.26 | 9464.26 | 9464.26 | 9464.26 | 9464.26 | 9464.26 | 9464.26 | 3013.11 | 0 | 0 | 0 | 0 | 0 | 0 | 0 | 0 | 0 | 0 | 0 | 0 | 0 | 0 | 0 | 0 | 0 | 0 | 0 | 0 | 0 | 0 | 0 | 0 | 0 | 0 | 0
Orange.Cogen | Cogen | 70839.59 | 74266.52 | 78032.9 | 82037.98 | 86451.69 | 90565.38 | 0 | 0 | 0 | 0 | 0 | 0 | 0 | 0 | 0 | 0 | 0 | 0 | 0 | 0 | 0 | 0 | 0 | 0 | 0 | 0 | 0 | 0 | 0 | 0 | 0 | 0 | 0 | 0 | 0
Orlando.Cogen | Cogen | 71274.99 | 74711.2 | 78511.38 | 82526.95 | 0 | 0 | 0 | 0 | 0 | 0 | 0 | 0 | 0 | 0 | 0 | 0 | 0 | 0 | 0 | 0 | 0 | 0 | 0 | 0 | 0 | 0 | 0 | 0 | 0 | 0 | 0 | 0 | 0 | 0 | 0
Osprey 1.0 | Steam-CC | 0 | 0 | 0 | 0 | 0 | 0 | 0 | 0 | 0 | 0 | 0 | 0 | 0 | 0 | 0 | 0 | 0 | 0 | 0 | 0 | 0 | 0 | 0 | 0 | 0 | 0 | 0 | 0 | 0 | 0 | 0 | 0 | 0 | 0 | 0
Osprey 1.1 | Steam-CC | 0 | 0 | 0 | 0 | 0 | 0 | 0 | 0 | 0 | 0 | 0 | 0 | 0 | 0 | 0 | 0 | 0 | 0 | 0 | 0 | 0 | 0 | 0 | 0 | 0 | 0 | 0 | 0 | 0 | 0 | 0 | 0 | 0 | 0 | 0
Osprey 1.2 | Steam-CC | 0 | 0 | 0 | 0 | 0 | 0 | 0 | 0 | 0 | 0 | 0 | 0 | 0 | 0 | 0 | 0 | 0 | 0 | 0 | 0 | 0 | 0 | 0 | 0 | 0 | 0 | 0 | 0 | 0 | 0 | 0 | 0 | 0 | 0 | 0
OspreyAcq | Steam-CC | 0 | 0 | 0 | 0 | 0 | 0 | 0 | 0 | 0 | 0 | 0 | 0 | 0 | 0 | 0 | 0 | 0 | 0 | 0 | 0 | 0 | 0 | 0 | 0 | 0 | 0 | 0 | 0 | 0 | 0 | 0 | 0 | 0 | 0 | 0
OspreyAcqDF | Steam-CC | 0 | 0 | 0 | 0 | 0 | 0 | 0 | 0 | 0 | 0 | 0 | 0 | 0 | 0 | 0 | 0 | 0 | 0 | 0 | 0 | 0 | 0 | 0 | 0 | 0 | 0 | 0 | 0 | 0 | 0 | 0 | 0 | 0 | 0 | 0
Pasco.County | Renewable | 25843.49 | 27412.33 | 29159.4 | 31016.88 | 33083.43 | 2808.9 | 2826.59 | 2844.53 | 2870.57 | 2881.19 | 2899.92 | 2918.92 | 2946.24 | 2957.75 | 2977.58 | 2997.7 | 3026.38 | 3038.82 | 3059.83 | 3081.15 | 3111.27 | 3124.71 | 3146.96 | 3169.54 | 3201.19 | 3215.68 | 3239.26 | 3263.18 | 3296.46 | 3312.08 | 3337.06 | 3362.41 | 3397.41 | 3414.22 | 3440.69
Pinellas.County | Renewable | 61518.75 | 65253.24 | 69412.05 | 73833.67 | 78752.95 | 6692.51 | 6734.65 | 6777.39 | 6839.45 | 6864.75 | 6909.37 | 6954.64 | 7019.74 | 7047.15 | 7094.41 | 7142.35 | 7210.69 | 7240.33 | 7290.39 | 7341.17 | 7412.94 | 7444.95 | 7497.98 | 7551.77 | 7627.19 | 7661.72 | 7717.9 | 7774.89 | 7854.17 | 7891.38 | 7950.91 | 8011.3 | 8094.69 | 8134.75 | 8197.83
PPA.SERC | TranFirm-Purc | 49876.64 | 17606.34 | 0 | 0 | 0 | 0 | 0 | 0 | 0 | 0 | 0 | 0 | 0 | 0 | 0 | 0 | 0 | 0 | 0 | 0 | 0 | 0 | 0 | 0 | 0 | 0 | 0 | 0 | 0 | 0 | 0 | 0 | 0 | 0 | 0
Seasonal PPA_Summer.1 | TranFirm-Purc | 0 | 0 | 0 | 0 | 0 | 0 | 0 | 0 | 0 | 0 | 0 | 0 | 0 | 0 | 0 | 0 | 0 | 0 | 0 | 0 | 0 | 0 | 0 | 0 | 0 | 0 | 0 | 0 | 0 | 0 | 0 | 0 | 0 | 0 | 0
Shady.Hills.1 | TranFirm-Purc | 8939.61 | 8939.62 | 8939.62 | 8939.61 | 2102.93 | 0 | 0 | 0 | 0 | 0 | 0 | 0 | 0 | 0 | 0 | 0 | 0 | 0 | 0 | 0 | 0 | 0 | 0 | 0 | 0 | 0 | 0 | 0 | 0 | 0 | 0 | 0 | 0 | 0 | 0
Shady.Hills.2 | TranFirm-Purc | 8939.61 | 8939.62 | 8939.62 | 8939.61 | 2102.93 | 0 | 0 | 0 | 0 | 0 | 0 | 0 | 0 | 0 | 0 | 0 | 0 | 0 | 0 | 0 | 0 | 0 | 0 | 0 | 0 | 0 | 0 | 0 | 0 | 0 | 0 | 0 | 0 | 0 | 0
Shady.Hills.3 | TranFirm-Purc | 8939.61 | 8939.62 | 8939.62 | 8939.61 | 2102.93 | 0 | 0 | 0 | 0 | 0 | 0 | 0 | 0 | 0 | 0 | 0 | 0 | 0 | 0 | 0 | 0 | 0 | 0 | 0 | 0 | 0 | 0 | 0 | 0 | 0 | 0 | 0 | 0 | 0 | 0
Solar.3rdParty.Block.1 | Renewable | 0 | 0 | 0 | 0 | 0 | 0 | 0 | 0 | 0 | 0 | 0 | 0 | 0 | 0 | 0 | 0 | 0 | 0 | 0 | 0 | 0 | 0 | 0 | 0 | 0 | 0 | 0 | 0 | 0 | 0 | 0 | 0 | 0 | 0 | 0
Solar.3rdParty.Block.2 | Renewable | 0 | 0 | 0 | 0 | 0 | 0 | 0 | 0 | 0 | 0 | 0 | 0 | 0 | 0 | 0 | 0 | 0 | 0 | 0 | 0 | 0 | 0 | 0 | 0 | 0 | 0 | 0 | 0 | 0 | 0 | 0 | 0 | 0 | 0 | 0
Solar.3rdParty.Block.3 | Renewable | 0 | 0 | 0 | 0 | 0 | 0 | 0 | 0 | 0 | 0 | 0 | 0 | 0 | 0 | 0 | 0 | 0 | 0 | 0 | 0 | 0 | 0 | 0 | 0 | 0 | 0 | 0 | 0 | 0 | 0 | 0 | 0 | 0 | 0 | 0
Solar.3rdParty.Block.4 | Renewable | 0 | 0 | 0 | 0 | 0 | 0 | 0 | 0 | 0 | 0 | 0 | 0 | 0 | 0 | 0 | 0 | 0 | 0 | 0 | 0 | 0 | 0 | 0 | 0 | 0 | 0 | 0 | 0 | 0 | 0 | 0 | 0 | 0 | 0 | 0
Solar.DEF.Archer | Renewable | 0 | 0 | 508.41 | 515.89 | 527.85 | 540.56 | 557.01 | 608.6 | 622.8 | 637.76 | 652.71 | 672.15 | 684.11 | 700.56 | 717.01 | 765.61 | 755.14 | 769.35 | 787.29 | 805.98 | 825.42 | 848.6 | 865.05 | 885.98 | 907.66 | 929.35 | 955.51 | 975.7 | 998.88 | 1023.55 | 1048.97 | 1078.13 | 0 | 0 | 0
Solar.DEF.Charlie.Creek | Renewable | 0 | 0 | 525 | 530 | 541 | 551 | 567 | 630 | 643 | 656 | 670 | 689 | 698 | 712 | 727 | 784 | 761 | 772 | 788 | 804 | 820 | 842 | 854 | 872 | 890 | 909 | 933 | 947 | 967 | 988 | 1009 | 1035 | 0 | 0 | 0
Solar.DEF.Columbia | Renewable | 542.84 | 789.83 | 819.47 | 827.78 | 847.53 | 938.7 | 950.02 | 973.2 | 1008.71 | 1021.11 | 1045.88 | 1083.54 | 1097.21 | 1176.9 | 1163.92 | 1179.14 | 1207.91 | 1250.78 | 1267.85 | 1299.08 | 1345.07 | 1364.27 | 1398.27 | 1447.68 | 1469.26 | 1506.31 | 1559.42 | 1583.64 | 1623.99 | 1681.09 | 380.68 | 0 | 0 | 0 | 0
Solar.DEF.Debary | Renewable | 526.28 | 888.76 | 911.15 | 930.78 | 955.65 | 981.84 | 1003.3 | 1026.52 | 1054.16 | 1081.16 | 1103.45 | 1131.65 | 1156.58 | 1221.39 | 1231.17 | 1242.82 | 1270.27 | 1304.14 | 1333.28 | 1368.13 | 1402.17 | 1432.61 | 1466.38 | 1505.88 | 1544.12 | 1578.33 | 1619.79 | 1657.32 | 1697.21 | 1743.37 | 585.1 | 0 | 0 | 0 | 0
Solar.DEF.Duette | Renewable | 0 | 0 | 625 | 634 | 649 | 664 | 685 | 752 | 770 | 788 | 807 | 831 | 845 | 865 | 886 | 949 | 933 | 950 | 972 | 995 | 1019 | 1048 | 1068 | 1094 | 1120 | 1147 | 1180 | 1204 | 1233 | 1263 | 1294 | 1331 | 0 | 0 | 0
Solar.DEF.Hamilton | Renewable | 1105.86 | 1129.55 | 1153.84 | 1178.75 | 1266.34 | 1294.41 | 1323.06 | 1352.31 | 1382.19 | 1412.71 | 1443.91 | 1475.81 | 1561.54 | 1541.88 | 1576.12 | 1611.21 | 1647.18 | 1684.07 | 1721.92 | 1760.76 | 1800.61 | 1841.53 | 1883.52 | 1926.63 | 1970.87 | 2016.29 | 2062.9 | 2110.74 | 2159.84 | 0 | 0 | 0 | 0 | 0 | 0
Solar.DEF.Lake.Placid | Renewable | 575 | 583 | 596 | 610 | 629 | 677 | 693 | 710 | 726 | 748 | 761 | 779 | 797 | 856 | 840 | 854 | 874 | 895 | 916 | 942 | 960 | 982 | 1006 | 1030 | 1060 | 1080 | 1106 | 1133 | 1160 | 1094.5 | 0 | 0 | 0 | 0 | 0
Solar.DEF.NEW | Renewable | 0 | 0 | 1227.76 | 1245.64 | 1274.24 | 1303.58 | 1343.68 | 1477.57 | 1512.64 | 1548.42 | 1584.93 | 1632.2 | 1660.27 | 1699.18 | 1738.96 | 1864.6 | 1831.38 | 1864.11 | 1907.92 | 1952.88 | 1999.02 | 2056.39 | 2095.04 | 2145.03 | 2196.38 | 2249.13 | 2313.34 | 2359.04 | 2416.26 | 2475.04 | 2535.42 | 2607.44 | 0 | 0 | 0
Solar.DEF.NEW.2 | Renewable | 0 | 0 | 0 | 2493.98 | 2530.73 | 2588.96 | 2648.7 | 2729.99 | 2998.88 | 3070.16 | 3142.88 | 3217.11 | 3312.89 | 3370.3 | 3449.42 | 3530.33 | 3782.98 | 3717.95 | 3784.86 | 3873.99 | 3965.42 | 4059.27 | 4175.64 | 4254.61 | 4356.28 | 4460.73 | 4568.04 | 4698.31 | 4791.6 | 4907.99 | 5027.56 | 5150.38 | 5296.54 | 0 | 0
Solar.DEF.NEW.3 | Renewable | 0 | 0 | 0 | 0 | 2535.55 | 2573.37 | 2632.69 | 2693.56 | 2776.01 | 3046.08 | 3118.58 | 3192.56 | 3268.07 | 3365.17 | 3423.94 | 3504.44 | 3586.79 | 3840.9 | 3777.38 | 3845.84 | 3936.55 | 4029.62 | 4125.14 | 4243.23 | 4323.96 | 4427.45 | 4533.76 | 4642.99 | 4775.22 | 4870.53 | 4989 | 5110.7 | 5235.71 | 5384.11 | 0
Solar.DEF.NEW.4 | Renewable | 0 | 0 | 0 | 0 | 0 | 0 | 0 | 0 | 0 | 0 | 0 | 0 | 0 | 0 | 0 | 0 | 0 | 0 | 0 | 0 | 0 | 0 | 0 | 0 | 0 | 0 | 0 | 0 | 0 | 0 | 0 | 0 | 0 | 0 | 0
Solar.DEF.NEW.5 | Renewable | 0 | 0 | 0 | 0 | 0 | 0 | 0 | 0 | 0 | 0 | 0 | 0 | 0 | 0 | 0 | 0 | 0 | 0 | 0 | 0 | 0 | 0 | 0 | 0 | 0 | 0 | 0 | 0 | 0 | 0 | 0 | 0 | 0 | 0 | 0
Solar.DEF.Osc.Perry.Suw | Renewable | 0 | 0 | 0 | 0 | 0 | 0 | 0 | 0 | 0 | 0 | 0 | 0 | 0 | 0 | 0 | 0 | 0 | 0 | 0 | 0 | 0 | 0 | 0 | 0 | 0 | 0 | 0 | 0 | 0 | 0 | 0 | 0 | 0 | 0 | 0
Solar.DEF.Santa.Fe | Renewable | 0 | 1027 | 1046 | 1073 | 1095 | 1125 | 1209 | 1234 | 1263 | 1297 | 1328 | 1354 | 1390 | 1419 | 1503 | 1496 | 1521 | 1557 | 1598 | 1632 | 1676 | 1715 | 1751 | 1793 | 1841 | 1885 | 1926 | 1977 | 2020 | 2069 | 2130 | 0 | 0 | 0 | 0
Solar.DEF.St.Pete.Pier | Renewable | 0 | 0 | 0 | 0 | 0 | 0 | 0 | 0 | 0 | 0 | 0 | 0 | 0 | 0 | 0 | 0 | 0 | 0 | 0 | 0 | 0 | 0 | 0 | 0 | 0 | 0 | 0 | 0 | 0 | 0 | 0 | 0 | 0 | 0 | 0
Solar.DEF.Trenton | Renewable | 1009 | 1027 | 1055 | 1075 | 1105 | 1189 | 1213 | 1242 | 1275 | 1306 | 1332 | 1367 | 1395 | 1479 | 1471 | 1497 | 1532 | 1573 | 1606 | 1649 | 1688 | 1723 | 1765 | 1812 | 1856 | 1896 | 1947 | 1989 | 2038 | 1923.17 | 0 | 0 | 0 | 0 | 0
Solar.DEF.Twin.Rivers | Renewable | 0 | 940 | 957 | 983 | 1002 | 1031 | 1111 | 1134 | 1161 | 1193 | 1222 | 1246 | 1280 | 1306 | 1388 | 1379 | 1402 | 1435 | 1474 | 1505 | 1546 | 1583 | 1617 | 1656 | 1701 | 1743 | 1781 | 1829 | 1869 | 1915 | 1973 | 0 | 0 | 0 | 0
Standby | DSM | 0 | 0 | 0 | 0 | 0 | 0 | 0 | 0 | 0 | 0 | 0 | 0 | 0 | 0 | 0 | 0 | 0 | 0 | 0 | 0 | 0 | 0 | 0 | 0 | 0 | 0 | 0 | 0 | 0 | 0 | 0 | 0 | 0 | 0 | 0
SUWANNEE_P.1 | CT | 0 | 0 | 0 | 0 | 0 | 0 | 0 | 0 | 0 | 0 | 0 | 0 | 0 | 0 | 0 | 0 | 0 | 0 | 0 | 0 | 0 | 0 | 0 | 0 | 0 | 0 | 0 | 0 | 0 | 0 | 0 | 0 | 0 | 0 | 0
SUWANNEE_P.2 | CT | 0 | 0 | 0 | 0 | 0 | 0 | 0 | 0 | 0 | 0 | 0 | 0 | 0 | 0 | 0 | 0 | 0 | 0 | 0 | 0 | 0 | 0 | 0 | 0 | 0 | 0 | 0 | 0 | 0 | 0 | 0 | 0 | 0 | 0 | 0
SUWANNEE_P.3 | CT | 0 | 0 | 0 | 0 | 0 | 0 | 0 | 0 | 0 | 0 | 0 | 0 | 0 | 0 | 0 | 0 | 0 | 0 | 0 | 0 | 0 | 0 | 0 | 0 | 0 | 0 | 0 | 0 | 0 | 0 | 0 | 0 | 0 | 0 | 0
Tigerbay.1 | Steam-CC | 0 | 0 | 0 | 0 | 0 | 0 | 0 | 0 | 0 | 0 | 0 | 0 | 0 | 0 | 0 | 0 | 0 | 0 | 0 | 0 | 0 | 0 | 0 | 0 | 0 | 0 | 0 | 0 | 0 | 0 | 0 | 0 | 0 | 0 | 0
U.OF.FL.1 | CT | 0 | 0 | 0 | 0 | 0 | 0 | 0 | 0 | 0 | 0 | 0 | 0 | 0 | 0 | 0 | 0 | 0 | 0 | 0 | 0 | 0 | 0 | 0 | 0 | 0 | 0 | 0 | 0 | 0 | 0 | 0 | 0 | 0 | 0 | 0
Voltage.Red | DSM | 0 | 0 | 0 | 0 | 0 | 0 | 0 | 0 | 0 | 0 | 0 | 0 | 0 | 0 | 0 | 0 | 0 | 0 | 0 | 0 | 0 | 0 | 0 | 0 | 0 | 0 | 0 | 0 | 0 | 0 | 0 | 0 | 0 | 0 | 0
WaterHtr_PP | DSM | 0 | 0 | 0 | 0 | 0 | 0 | 0 | 0 | 0 | 0 | 0 | 0 | 0 | 0 | 0 | 0 | 0 | 0 | 0 | 0 | 0 | 0 | 0 | 0 | 0 | 0 | 0 | 0 | 0 | 0 | 0 | 0 | 0 | 0 | 0
Total |  | 445381.08 | 433157.7 | 437320.41 | 459799.16 | 306781.04 | 154319.13 | 64300.4 | 39449.86 | 28319.01 | 29257.76 | 29953.74 | 30794.03 | 31555.14 | 32397.62 | 39096.68 | 44343.15 | 45896.96 | 47300.49 | 49495.07 | 51532.04 | 53391.14 | 55015.88 | 61807.49 | 67290.51 | 70409.77 | 73560.31 | 75847.23 | 78144.55 | 79900.33 | 79182.44 | 75336.1 | 71838.63 | 67280.4 | 63320.5 | 59185.68
Group Totals
Station Group | Group Type | 2020 | 2021 | 2022 | 2023 | 2024 | 2025 | 2026 | 2027 | 2028 | 2029 | 2030 | 2031 | 2032 | 2033 | 2034 | 2035 | 2036 | 2037 | 2038 | 2039 | 2040 | 2041 | 2042 | 2043 | 2044 | 2045 | 2046 | 2047 | 2048 | 2049 | 2050 | 2051 | 2052 | 2053 | 2054
Cogen | Total | 239421.05 | 250956.38 | 263730.38 | 277212.85 | 134890.53 | 90565.38 | 0 | 0 | 0 | 0 | 0 | 0 | 0 | 0 | 0 | 0 | 0 | 0 | 0 | 0 | 0 | 0 | 0 | 0 | 0 | 0 | 0 | 0 | 0 | 0 | 0 | 0 | 0 | 0 | 0
CT | Total | 0 | 0 | 0 | 0 | 0 | 0 | 0 | 257.13 | 451.82 | 733.27 | 949.4 | 1256.95 | 1496.19 | 1831.77 | 3352.48 | 4356.3 | 5143.2 | 5768.12 | 7336.92 | 8563.34 | 9525.77 | 10311.79 | 10569.61 | 10833.82 | 12756.74 | 15131.91 | 16997.99 | 18058.26 | 18509.7 | 18972.48 | 19446.84 | 19932.99 | 20431.29 | 20942.04 | 21465.66
DSM | Total | 0 | 0 | 0 | 0 | 0 | 0 | 0 | 0 | 0 | 0 | 0 | 0 | 0 | 0 | 0 | 0 | 0 | 0 | 0 | 0 | 0 | 0 | 0 | 0 | 0 | 0 | 0 | 0 | 0 | 0 | 0 | 0 | 0 | 0 | 0
Renewable | Total | 91121.22 | 99050.71 | 107996.08 | 116948.37 | 126795.27 | 24959.83 | 25497.7 | 26185.67 | 26903.41 | 27551.34 | 28021.63 | 28544.58 | 29111.65 | 29717.28 | 30187.53 | 30797.2 | 31341.72 | 31892.45 | 32284.72 | 32855.98 | 33507.47 | 34094.95 | 34714.98 | 35387.35 | 36064.91 | 36704.99 | 37442.92 | 38144.81 | 38900.63 | 37157.7 | 32260.7 | 27686.36 | 22024.35 | 16933.08 | 11638.52
Steam-CC | Total | 0 | 0 | 0 | 0 | 0 | 0 | 0 | 0 | 0 | 0 | 0 | 0 | 0 | 0 | 4642.4 | 8157.36 | 8361.29 | 8570.32 | 8784.58 | 9004.2 | 9229.3 | 9460.03 | 15352.84 | 19877.9 | 20374.82 | 20884.22 | 21406.32 | 21941.48 | 22490 | 23052.26 | 23628.56 | 24219.28 | 24824.76 | 25445.38 | 26081.5
Steam-Coal | Total | 0 | 0 | 0 | 0 | 0 | 0 | 0 | 0 | 0 | 0 | 0 | 0 | 0 | 0 | 0 | 0 | 0 | 0 | 0 | 0 | 0 | 0 | 0 | 0 | 0 | 0 | 0 | 0 | 0 | 0 | 0 | 0 | 0 | 0 | 0
Steam-Gas | Total | 0 | 0 | 0 | 0 | 0 | 0 | 0 | 0 | 0 | 0 | 0 | 0 | 0 | 0 | 0 | 0 | 0 | 0 | 0 | 0 | 0 | 0 | 0 | 0 | 0 | 0 | 0 | 0 | 0 | 0 | 0 | 0 | 0 | 0 | 0
Storage | Total | 286.3 | 868.37 | 918.05 | 962.07 | 929.41 | 936.88 | 945.66 | 954.62 | 963.78 | 973.15 | 982.71 | 992.5 | 947.3 | 848.57 | 914.27 | 1032.29 | 1050.75 | 1069.6 | 1088.85 | 1108.52 | 1128.6 | 1149.11 | 1170.06 | 1191.44 | 1213.3 | 839.19 | 0 | 0 | 0 | 0 | 0 | 0 | 0 | 0 | 0
TranEcon-Purc | Total | 0 | 0 | 0 | 0 | 0 | 0 | 0 | 0 | 0 | 0 | 0 | 0 | 0 | 0 | 0 | 0 | 0 | 0 | 0 | 0 | 0 | 0 | 0 | 0 | 0 | 0 | 0 | 0 | 0 | 0 | 0 | 0 | 0 | 0 | 0
TranEcon-Sale | Total | 0 | 0 | 0 | 0 | 0 | 0 | 0 | 0 | 0 | 0 | 0 | 0 | 0 | 0 | 0 | 0 | 0 | 0 | 0 | 0 | 0 | 0 | 0 | 0 | 0 | 0 | 0 | 0 | 0 | 0 | 0 | 0 | 0 | 0 | 0
TranFirm-Purc | Total | 114552.51 | 82282.24 | 64675.9 | 64675.87 | 44165.83 | 37857.04 | 37857.04 | 12052.44 | 0 | 0 | 0 | 0 | 0 | 0 | 0 | 0 | 0 | 0 | 0 | 0 | 0 | 0 | 0 | 0 | 0 | 0 | 0 | 0 | 0 | 0 | 0 | 0 | 0 | 0 | 0

## Fuel Cost
Fuel Cost ($000)
\\s00233\grpdata\PEF Resource Planning\2020\2020-03 Clean Energy Connection\Prosym\05052020\CEC_750MW_LF.mdb
Station | Unit Type | 2020 | 2021 | 2022 | 2023 | 2024 | 2025 | 2026 | 2027 | 2028 | 2029 | 2030 | 2031 | 2032 | 2033 | 2034 | 2035 | 2036 | 2037 | 2038 | 2039 | 2040 | 2041 | 2042 | 2043 | 2044 | 2045 | 2046 | 2047 | 2048 | 2049 | 2050 | 2051 | 2052 | 2053 | 2054
AC | DSM | 0 | 0 | 0 | 0 | 0 | 0 | 0 | 0 | 0 | 0 | 0 | 0 | 0 | 0 | 0 | 0 | 0 | 0 | 0 | 0 | 0 | 0 | 0 | 0 | 0 | 0 | 0 | 0 | 0 | 0 | 0 | 0 | 0 | 0 | 0
Anclote.1 | Steam-Gas | 9115.15 | 10760.25 | 13494.76 | 12297.05 | 14165 | 16739.08 | 21568.71 | 24263.43 | 29725.62 | 31924.16 | 33111.2 | 43508.61 | 42251.42 | 43061.27 | 31881.49 | 30448.53 | 29619 | 34228.42 | 32500.15 | 37083.75 | 34135.52 | 40024.93 | 13215.97 | 0 | 0 | 0 | 0 | 0 | 0 | 0 | 0 | 0 | 0 | 0 | 0
Anclote.2 | Steam-Gas | 11321.58 | 13334.89 | 13292.75 | 14840.88 | 14562.95 | 20045.91 | 21378.22 | 27132.96 | 35710.15 | 34589.84 | 42658.92 | 43120.44 | 47651.35 | 44791.88 | 35017.42 | 32253.62 | 32940.43 | 36204.73 | 36833.29 | 35369.52 | 37578.55 | 38338.73 | 14732.94 | 0 | 0 | 0 | 0 | 0 | 0 | 0 | 0 | 0 | 0 | 0 | 0
As.Avail | Cogen | 36.03 | 36.11 | 36.86 | 37.6 | 39.1 | 45.11 | 51.01 | 59.02 | 66.35 | 74.92 | 81.86 | 90.27 | 93.25 | 95.47 | 93.52 | 96.77 | 107.18 | 115.68 | 121.71 | 134.7 | 139.77 | 153.97 | 155.92 | 158.67 | 166.64 | 174.02 | 183.55 | 192 | 202.71 | 208.17 | 215.11 | 222.01 | 234.06 | 242.38 | 254.55
As.Avail.PCS | Renewable | 2136.69 | 2161.77 | 2198.79 | 2231.04 | 2320.51 | 2630.19 | 3002.74 | 3521.54 | 4044.77 | 4462.88 | 4944.49 | 5213.77 | 5556.75 | 5644.53 | 5640.92 | 5723.13 | 6177.77 | 6839.91 | 7515.67 | 7943.56 | 8275.19 | 8940.59 | 9091.61 | 9489.4 | 9780.62 | 10370.62 | 10956.25 | 11384.38 | 11895.03 | 12139.04 | 12632.94 | 13547.75 | 13714.71 | 14188.22 | 14981.74
AVON.PK_P.1 | CT | 455.25 | 0 | 0 | 0 | 0 | 0 | 0 | 0 | 0 | 0 | 0 | 0 | 0 | 0 | 0 | 0 | 0 | 0 | 0 | 0 | 0 | 0 | 0 | 0 | 0 | 0 | 0 | 0 | 0 | 0 | 0 | 0 | 0 | 0 | 0
AVON.PK_P.2 | CT | 140.79 | 0 | 0 | 0 | 0 | 0 | 0 | 0 | 0 | 0 | 0 | 0 | 0 | 0 | 0 | 0 | 0 | 0 | 0 | 0 | 0 | 0 | 0 | 0 | 0 | 0 | 0 | 0 | 0 | 0 | 0 | 0 | 0 | 0 | 0
Bartow CC.1.0 | Steam-CC | 122945.69 | 122745.2 | 127911.73 | 125970.55 | 123425.23 | 129135.23 | 139133.56 | 157091.64 | 161280.38 | 186333 | 198923.28 | 216538.88 | 212191.62 | 213591.58 | 205056.31 | 198675.27 | 199511.45 | 202028.12 | 225948.17 | 219279.19 | 241019.59 | 243560.56 | 228796.45 | 207385.5 | 214259.08 | 232235.62 | 243738.55 | 243844.83 | 236259.72 | 250999.67 | 254851.66 | 265723.59 | 264415.72 | 273204.06 | 290681.56
Bartow CC.1.PAG | Steam-CC | 361.24 | 514.24 | 273.7 | 419.09 | 467.53 | 946.37 | 1120.58 | 1567.14 | 1773.74 | 1873.63 | 2334.33 | 2521.6 | 2200.06 | 2172.42 | 722.26 | 551.26 | 509.4 | 581.22 | 584.59 | 641.21 | 579.48 | 831.53 | 1012.17 | 846.9 | 932.89 | 1118.5 | 1205.95 | 1084.25 | 1072.91 | 1240.14 | 1224.86 | 1473.19 | 1514.38 | 1605.03 | 1890.79
BARTOW_P.1 | CT | 39.8 | 78.4 | 39.49 | 15.17 | 107.45 | 125.81 | 214.23 | 28.34 | 0 | 0 | 0 | 0 | 0 | 0 | 0 | 0 | 0 | 0 | 0 | 0 | 0 | 0 | 0 | 0 | 0 | 0 | 0 | 0 | 0 | 0 | 0 | 0 | 0 | 0 | 0
BARTOW_P.2 | CT | 66.52 | 74.05 | 70.36 | 11.09 | 181.77 | 104.23 | 251.78 | 561.04 | 793.68 | 681.94 | 1045.98 | 903.69 | 1029.58 | 892.6 | 123.79 | 0 | 0 | 0 | 0 | 0 | 0 | 0 | 0 | 0 | 0 | 0 | 0 | 0 | 0 | 0 | 0 | 0 | 0 | 0 | 0
BARTOW_P.3 | CT | 69.93 | 79.52 | 64.52 | 15.11 | 133.72 | 84.31 | 241 | 45.57 | 0 | 0 | 0 | 0 | 0 | 0 | 0 | 0 | 0 | 0 | 0 | 0 | 0 | 0 | 0 | 0 | 0 | 0 | 0 | 0 | 0 | 0 | 0 | 0 | 0 | 0 | 0
BARTOW_P.4 | CT | 97.33 | 107.8 | 60.71 | 40.35 | 213.83 | 212.77 | 376.3 | 697.6 | 1030.36 | 775.28 | 1302.05 | 1324.97 | 1411.73 | 1271.28 | 188.77 | 0 | 0 | 0 | 0 | 0 | 0 | 0 | 0 | 0 | 0 | 0 | 0 | 0 | 0 | 0 | 0 | 0 | 0 | 0 | 0
Battery Cape San Blas | Storage | 0 | 0 | 0 | 0 | 0 | 0 | 0 | 0 | 0 | 0 | 0 | 0 | 0 | 0 | 0 | 0 | 0 | 0 | 0 | 0 | 0 | 0 | 0 | 0 | 0 | 0 | 0 | 0 | 0 | 0 | 0 | 0 | 0 | 0 | 0
Battery Jennings | Storage | 0 | 0 | 0 | 0 | 0 | 0 | 0 | 0 | 0 | 0 | 0 | 0 | 0 | 0 | 0 | 0 | 0 | 0 | 0 | 0 | 0 | 0 | 0 | 0 | 0 | 0 | 0 | 0 | 0 | 0 | 0 | 0 | 0 | 0 | 0
Battery Micanopy | Storage | 0 | 0 | 0 | 0 | 0 | 0 | 0 | 0 | 0 | 0 | 0 | 0 | 0 | 0 | 0 | 0 | 0 | 0 | 0 | 0 | 0 | 0 | 0 | 0 | 0 | 0 | 0 | 0 | 0 | 0 | 0 | 0 | 0 | 0 | 0
Battery Trenton | Storage | 0 | 0 | 0 | 0 | 0 | 0 | 0 | 0 | 0 | 0 | 0 | 0 | 0 | 0 | 0 | 0 | 0 | 0 | 0 | 0 | 0 | 0 | 0 | 0 | 0 | 0 | 0 | 0 | 0 | 0 | 0 | 0 | 0 | 0 | 0
BAYBORO_P.1 | CT | 378.69 | 346.81 | 275.15 | 76.39 | 667.62 | 592.25 | 0 | 0 | 0 | 0 | 0 | 0 | 0 | 0 | 0 | 0 | 0 | 0 | 0 | 0 | 0 | 0 | 0 | 0 | 0 | 0 | 0 | 0 | 0 | 0 | 0 | 0 | 0 | 0 | 0
BAYBORO_P.2 | CT | 10.44 | 66.69 | 20.88 | 5.3 | 21.63 | 22.16 | 0 | 0 | 0 | 0 | 0 | 0 | 0 | 0 | 0 | 0 | 0 | 0 | 0 | 0 | 0 | 0 | 0 | 0 | 0 | 0 | 0 | 0 | 0 | 0 | 0 | 0 | 0 | 0 | 0
BAYBORO_P.3 | CT | 240.06 | 328.63 | 211.01 | 76.39 | 612.36 | 532.08 | 0 | 0 | 0 | 0 | 0 | 0 | 0 | 0 | 0 | 0 | 0 | 0 | 0 | 0 | 0 | 0 | 0 | 0 | 0 | 0 | 0 | 0 | 0 | 0 | 0 | 0 | 0 | 0 | 0
BAYBORO_P.4 | CT | 312.1 | 246.26 | 180.1 | 56.44 | 584.45 | 380.15 | 0 | 0 | 0 | 0 | 0 | 0 | 0 | 0 | 0 | 0 | 0 | 0 | 0 | 0 | 0 | 0 | 0 | 0 | 0 | 0 | 0 | 0 | 0 | 0 | 0 | 0 | 0 | 0 | 0
Citrus.CC.1 | Steam-CC | 93355 | 96778.87 | 98042.12 | 102609.22 | 117038.02 | 110304.77 | 121806.6 | 134081.53 | 139133.75 | 158418.42 | 164565.41 | 168977.64 | 179582.06 | 177833.36 | 181629.62 | 174197.58 | 174508.22 | 180994.03 | 194618.92 | 186102.16 | 205234.08 | 205748.5 | 195161.5 | 190892.34 | 200194.5 | 204631.05 | 218299.84 | 220899.31 | 217832.33 | 223962.75 | 228648.45 | 229671.28 | 245465.47 | 252513.72 | 268217.5
Citrus.CC.1.Duct | Steam-CC | 5033 | 5362.58 | 5054.22 | 5505.45 | 5850.8 | 5640.63 | 6005.44 | 6478.11 | 7265.4 | 7811.88 | 8499.14 | 9391.58 | 9277.92 | 9334.28 | 8240.46 | 7999.9 | 8709.11 | 9176.43 | 9507.12 | 9711.06 | 10904.19 | 10552.58 | 8794.65 | 9682.36 | 10398.95 | 9955.06 | 11517.09 | 11520.35 | 11569.43 | 11358.66 | 12520.67 | 12175.08 | 12989.28 | 13659.32 | 14521.61
Citrus.CC.2 | Steam-CC | 101835.55 | 99713.12 | 86419.7 | 101101.91 | 104455.41 | 108280.53 | 118616.73 | 130268.39 | 135871.08 | 153675.2 | 160489.45 | 164641.75 | 174611.75 | 173855.95 | 181835.16 | 175388.62 | 175000.34 | 182704.12 | 195527.67 | 188691.12 | 216334.12 | 219775.14 | 216133.41 | 206634.44 | 213369.44 | 216291.5 | 232300.58 | 232890.86 | 229183.02 | 238354.77 | 242518.97 | 241821.12 | 260244.3 | 267622.44 | 275275.5
Citrus.CC.2.Duct | Steam-CC | 5021.64 | 5113.96 | 5060.64 | 5292.37 | 5020.71 | 5239.43 | 5600.59 | 6291.72 | 6932.96 | 7232.4 | 7951.29 | 8831.86 | 8674.91 | 8767.1 | 7305.87 | 7287.85 | 7557.49 | 8354.16 | 8473.12 | 8448.98 | 8869.37 | 9007.17 | 6846.06 | 7350.56 | 7838.28 | 7455.43 | 8749.58 | 8328.5 | 8165.01 | 8342.31 | 8991.37 | 8902.26 | 9337.23 | 9963.16 | 10663.33
Crystal.4 | Steam-Coal | 42334.95 | 47896.93 | 38210.71 | 34752.22 | 43495.62 | 43143.24 | 39767 | 47204.04 | 50459.54 | 52962.53 | 49527.41 | 57408.48 | 49207.57 | 51683.44 | 12870.06 | 0 | 0 | 0 | 0 | 0 | 0 | 0 | 0 | 0 | 0 | 0 | 0 | 0 | 0 | 0 | 0 | 0 | 0 | 0 | 0
Crystal.5 | Steam-Coal | 43360.25 | 41532.89 | 50662.68 | 46367.07 | 31331.06 | 39453.42 | 44764.86 | 45567.19 | 58797.99 | 55086.45 | 60785.75 | 58686.89 | 56792.35 | 47157.97 | 13356.93 | 0 | 0 | 0 | 0 | 0 | 0 | 0 | 0 | 0 | 0 | 0 | 0 | 0 | 0 | 0 | 0 | 0 | 0 | 0 | 0
Dade.County | Renewable | 1788.45 | 1817.29 | 1851.54 | 1910.91 | 1959.33 | 2248.76 | 2525.43 | 2958.83 | 3395.03 | 3771.41 | 4068.12 | 4397.19 | 4670.4 | 4812.08 | 4738.71 | 4819.7 | 5274.42 | 5879.59 | 6234.96 | 6543.14 | 7079.27 | 7610.24 | 7707.07 | 7972.18 | 8393.93 | 8697.62 | 9249.35 | 9624.54 | 9984.84 | 10350.62 | 10675.12 | 11342.23 | 11666.7 | 11965.66 | 12487.48
DEBARY.10 | CT | 300.46 | 337.04 | 261.95 | 102.9 | 556.8 | 427.37 | 1100.84 | 2172.89 | 2979.55 | 2205.57 | 3403.25 | 2747.59 | 3759.97 | 3164.97 | 2288.83 | 2477.97 | 377.94 | 0 | 0 | 0 | 0 | 0 | 0 | 0 | 0 | 0 | 0 | 0 | 0 | 0 | 0 | 0 | 0 | 0 | 0
DEBARY.2 | CT | 82.19 | 99.94 | 63.18 | 59.8 | 139.88 | 127.93 | 240.46 | 73.05 | 0 | 0 | 0 | 0 | 0 | 0 | 0 | 0 | 0 | 0 | 0 | 0 | 0 | 0 | 0 | 0 | 0 | 0 | 0 | 0 | 0 | 0 | 0 | 0 | 0 | 0 | 0
DEBARY.3 | CT | 111.76 | 179.73 | 102.51 | 54.64 | 235.56 | 179.11 | 455.18 | 100.72 | 0 | 0 | 0 | 0 | 0 | 0 | 0 | 0 | 0 | 0 | 0 | 0 | 0 | 0 | 0 | 0 | 0 | 0 | 0 | 0 | 0 | 0 | 0 | 0 | 0 | 0 | 0
DEBARY.4 | CT | 97.06 | 136.37 | 68.25 | 34.28 | 156.14 | 180.15 | 400.82 | 57.01 | 0 | 0 | 0 | 0 | 0 | 0 | 0 | 0 | 0 | 0 | 0 | 0 | 0 | 0 | 0 | 0 | 0 | 0 | 0 | 0 | 0 | 0 | 0 | 0 | 0 | 0 | 0
DEBARY.5 | CT | 87.99 | 126.49 | 83.21 | 49.74 | 201.1 | 159.68 | 310.39 | 73.05 | 0 | 0 | 0 | 0 | 0 | 0 | 0 | 0 | 0 | 0 | 0 | 0 | 0 | 0 | 0 | 0 | 0 | 0 | 0 | 0 | 0 | 0 | 0 | 0 | 0 | 0 | 0
DEBARY.6 | CT | 92.79 | 151.31 | 97.43 | 35.04 | 280.27 | 194.46 | 501.67 | 67.52 | 0 | 0 | 0 | 0 | 0 | 0 | 0 | 0 | 0 | 0 | 0 | 0 | 0 | 0 | 0 | 0 | 0 | 0 | 0 | 0 | 0 | 0 | 0 | 0 | 0 | 0 | 0
DEBARY.7 | CT | 299.36 | 222.08 | 239.99 | 141.19 | 573.85 | 537.61 | 843.1 | 1676.72 | 2420.98 | 1909.44 | 2710.11 | 2525.06 | 2857.2 | 2606.69 | 1779.24 | 1552.46 | 207.49 | 0 | 0 | 0 | 0 | 0 | 0 | 0 | 0 | 0 | 0 | 0 | 0 | 0 | 0 | 0 | 0 | 0 | 0
DEBARY.8 | CT | 171.77 | 179.61 | 121.33 | 78.86 | 383.25 | 391.16 | 663.52 | 1239.92 | 1836.77 | 1470.68 | 2199.71 | 2270.83 | 2538.43 | 2071.94 | 1306.47 | 1157.21 | 210.42 | 0 | 0 | 0 | 0 | 0 | 0 | 0 | 0 | 0 | 0 | 0 | 0 | 0 | 0 | 0 | 0 | 0 | 0
DEBARY.9 | CT | 318.53 | 286.98 | 242.61 | 134.07 | 653.18 | 600.64 | 936.67 | 1838.71 | 2580.99 | 1982.9 | 2915.86 | 2723.73 | 2914.16 | 2794.93 | 1909.82 | 1771.61 | 264.75 | 0 | 0 | 0 | 0 | 0 | 0 | 0 | 0 | 0 | 0 | 0 | 0 | 0 | 0 | 0 | 0 | 0 | 0
EconPurch | TranEcon-Purc | 0 | 0 | 0 | 0 | 0 | 0 | 0 | 0 | 0 | 0 | 0 | 0 | 0 | 0 | 0 | 0 | 0 | 0 | 0 | 0 | 0 | 0 | 0 | 0 | 0 | 0 | 0 | 0 | 0 | 0 | 0 | 0 | 0 | 0 | 0
EconSale | TranEcon-Sale | 0 | 0 | 0 | 0 | 0 | 0 | 0 | 0 | 0 | 0 | 0 | 0 | 0 | 0 | 0 | 0 | 0 | 0 | 0 | 0 | 0 | 0 | 0 | 0 | 0 | 0 | 0 | 0 | 0 | 0 | 0 | 0 | 0 | 0 | 0
Gen.190MW.CT.1 | CT | 0 | 0 | 0 | 0 | 0 | 0 | 0 | 12982.78 | 19376.56 | 19338.18 | 23846.18 | 25561.67 | 26454.11 | 27090.19 | 23329.22 | 22104.99 | 23860.73 | 27034.11 | 27281.64 | 33675.48 | 32118.48 | 35527.82 | 28365.22 | 25612.32 | 28588.61 | 30716.24 | 32938.57 | 34004.42 | 35739.54 | 34277.44 | 36106.57 | 38390.48 | 38008.46 | 40063.1 | 43901.99
Gen.190MW.CT.10 | CT | 0 | 0 | 0 | 0 | 0 | 0 | 0 | 0 | 0 | 0 | 0 | 0 | 0 | 0 | 0 | 0 | 0 | 0 | 5146.3 | 7252.31 | 7479.95 | 9209 | 7131.78 | 6782.41 | 8191.23 | 9020.81 | 10392.88 | 10646.36 | 10543.3 | 10716.5 | 11375.28 | 11665.65 | 12788.7 | 13013.96 | 15416.07
Gen.190MW.CT.11 | CT | 0 | 0 | 0 | 0 | 0 | 0 | 0 | 0 | 0 | 0 | 0 | 0 | 0 | 0 | 0 | 0 | 0 | 0 | 0 | 0 | 5174.45 | 7416.23 | 5669.78 | 5558.31 | 6852.39 | 7554.54 | 8529.74 | 9147.42 | 9045.46 | 9163.85 | 9907.38 | 10528.66 | 10412.01 | 11144.63 | 13403.79
Gen.190MW.CT.12 | CT | 0 | 0 | 0 | 0 | 0 | 0 | 0 | 0 | 0 | 0 | 0 | 0 | 0 | 0 | 0 | 0 | 0 | 0 | 0 | 0 | 0 | 0 | 0 | 0 | 4911.87 | 6671.95 | 7452.35 | 7492.44 | 7301.34 | 7562.37 | 8081.63 | 8836.58 | 9007.82 | 9504.89 | 11464.48
Gen.190MW.CT.13 | CT | 0 | 0 | 0 | 0 | 0 | 0 | 0 | 0 | 0 | 0 | 0 | 0 | 0 | 0 | 0 | 0 | 0 | 0 | 0 | 0 | 0 | 0 | 0 | 0 | 3934.02 | 5209 | 5992.04 | 6149.08 | 6257.2 | 6320.36 | 6996.24 | 7602.42 | 7829.46 | 7968.71 | 9806.77
Gen.190MW.CT.14 | CT | 0 | 0 | 0 | 0 | 0 | 0 | 0 | 0 | 0 | 0 | 0 | 0 | 0 | 0 | 0 | 0 | 0 | 0 | 0 | 0 | 0 | 0 | 0 | 0 | 0 | 3710.08 | 4587.63 | 4867.99 | 5147.05 | 5121.85 | 5633.44 | 6514.37 | 6522.08 | 6424.82 | 8171.75
Gen.190MW.CT.15 | CT | 0 | 0 | 0 | 0 | 0 | 0 | 0 | 0 | 0 | 0 | 0 | 0 | 0 | 0 | 0 | 0 | 0 | 0 | 0 | 0 | 0 | 0 | 0 | 0 | 0 | 0 | 3298.97 | 3785.18 | 4188.03 | 4149.03 | 4409.95 | 5333.54 | 4962.03 | 5216.88 | 6860.15
Gen.190MW.CT.16 | CT | 0 | 0 | 0 | 0 | 0 | 0 | 0 | 0 | 0 | 0 | 0 | 0 | 0 | 0 | 0 | 0 | 0 | 0 | 0 | 0 | 0 | 0 | 0 | 0 | 0 | 0 | 0 | 0 | 0 | 0 | 0 | 0 | 0 | 0 | 0
Gen.190MW.CT.17 | CT | 0 | 0 | 0 | 0 | 0 | 0 | 0 | 0 | 0 | 0 | 0 | 0 | 0 | 0 | 0 | 0 | 0 | 0 | 0 | 0 | 0 | 0 | 0 | 0 | 0 | 0 | 0 | 0 | 0 | 0 | 0 | 0 | 0 | 0 | 0
Gen.190MW.CT.18 | CT | 0 | 0 | 0 | 0 | 0 | 0 | 0 | 0 | 0 | 0 | 0 | 0 | 0 | 0 | 0 | 0 | 0 | 0 | 0 | 0 | 0 | 0 | 0 | 0 | 0 | 0 | 0 | 0 | 0 | 0 | 0 | 0 | 0 | 0 | 0
Gen.190MW.CT.19 | CT | 0 | 0 | 0 | 0 | 0 | 0 | 0 | 0 | 0 | 0 | 0 | 0 | 0 | 0 | 0 | 0 | 0 | 0 | 0 | 0 | 0 | 0 | 0 | 0 | 0 | 0 | 0 | 0 | 0 | 0 | 0 | 0 | 0 | 0 | 0
Gen.190MW.CT.2 | CT | 0 | 0 | 0 | 0 | 0 | 0 | 0 | 0 | 0 | 12909.03 | 19887.75 | 21448.77 | 22565.81 | 23200.48 | 19783.57 | 18936.48 | 21268.9 | 24237.95 | 25092.04 | 29109.61 | 27523.29 | 31436.35 | 24852.16 | 22551.86 | 25767.7 | 27550.12 | 29782.33 | 30041.61 | 30691.7 | 30967.64 | 32683.89 | 34683.05 | 34599.24 | 35540.41 | 38841.7
Gen.190MW.CT.20 | CT | 0 | 0 | 0 | 0 | 0 | 0 | 0 | 0 | 0 | 0 | 0 | 0 | 0 | 0 | 0 | 0 | 0 | 0 | 0 | 0 | 0 | 0 | 0 | 0 | 0 | 0 | 0 | 0 | 0 | 0 | 0 | 0 | 0 | 0 | 0
Gen.190MW.CT.21 | CT | 0 | 0 | 0 | 0 | 0 | 0 | 0 | 0 | 0 | 0 | 0 | 0 | 0 | 0 | 0 | 0 | 0 | 0 | 0 | 0 | 0 | 0 | 0 | 0 | 0 | 0 | 0 | 0 | 0 | 0 | 0 | 0 | 0 | 0 | 0
Gen.190MW.CT.3 | CT | 0 | 0 | 0 | 0 | 0 | 0 | 0 | 0 | 0 | 0 | 0 | 14682.5 | 18818.62 | 19726.68 | 17394.88 | 16624.61 | 18108.86 | 20577.34 | 21089.91 | 25649.68 | 23650.2 | 28081.04 | 21770.22 | 19546.41 | 22458.26 | 24285.12 | 25483.29 | 25732.39 | 28540.08 | 26922.46 | 28305.6 | 30922.51 | 30640.95 | 32480.61 | 35143.39
Gen.190MW.CT.4 | CT | 0 | 0 | 0 | 0 | 0 | 0 | 0 | 0 | 0 | 0 | 0 | 0 | 0 | 13610.11 | 13747.84 | 13748.07 | 15265.72 | 17537.13 | 18491.32 | 22196.25 | 20786.6 | 24309.2 | 18245.7 | 17471.64 | 20310.05 | 21272.18 | 23311.54 | 23499.46 | 24690.13 | 23755.1 | 25501.55 | 27213.37 | 26785.13 | 27856.55 | 30853.9
Gen.190MW.CT.5 | CT | 0 | 0 | 0 | 0 | 0 | 0 | 0 | 0 | 0 | 0 | 0 | 0 | 0 | 0 | 8948.82 | 11558.9 | 13160.32 | 15083.97 | 16017 | 19432.5 | 17990.49 | 21604.39 | 16091.01 | 15303.24 | 17390.09 | 19451.6 | 20781.57 | 21200.7 | 21804.25 | 20087.68 | 22543.63 | 24495.2 | 24085.88 | 26253.2 | 27756.05
Gen.190MW.CT.6 | CT | 0 | 0 | 0 | 0 | 0 | 0 | 0 | 0 | 0 | 0 | 0 | 0 | 0 | 0 | 7496.41 | 9455 | 10830.02 | 12258.03 | 13998.14 | 16123.3 | 15090.35 | 17963.09 | 14445.31 | 13152.31 | 15251.15 | 17035.52 | 18173.23 | 18677.91 | 19263.62 | 19401.16 | 19598.87 | 21557.56 | 21403.71 | 22567.7 | 25175.29
Gen.190MW.CT.7 | CT | 0 | 0 | 0 | 0 | 0 | 0 | 0 | 0 | 0 | 0 | 0 | 0 | 0 | 0 | 6019.96 | 7636.03 | 8731.74 | 10558.68 | 11593.32 | 13820.24 | 12908.37 | 15531.8 | 12082.98 | 11625.44 | 12781.31 | 14937.37 | 15781.98 | 16217.4 | 16813.6 | 16557.71 | 17021.91 | 17909.99 | 17896.31 | 19898.07 | 22595.82
Gen.190MW.CT.8 | CT | 0 | 0 | 0 | 0 | 0 | 0 | 0 | 0 | 0 | 0 | 0 | 0 | 0 | 0 | 0 | 0 | 6298.68 | 8369.67 | 9690.48 | 11156.35 | 11012.19 | 13386.4 | 10233.59 | 9741.35 | 11325.09 | 12704.19 | 13600.39 | 13738.36 | 14593.75 | 14052.43 | 14707.86 | 15725.08 | 16506.1 | 17558.64 | 18947.05
Gen.190MW.CT.9 | CT | 0 | 0 | 0 | 0 | 0 | 0 | 0 | 0 | 0 | 0 | 0 | 0 | 0 | 0 | 0 | 0 | 0 | 0 | 6518.43 | 9081.19 | 9004.62 | 10782.66 | 8385.08 | 8269.8 | 10069.78 | 10852.75 | 12197.34 | 12403.86 | 12597.15 | 12449.51 | 13141.12 | 14423.43 | 14651.41 | 15006.45 | 17158.44
Gen.2x1.CC.J.1 | Steam-CC | 0 | 0 | 0 | 0 | 0 | 0 | 0 | 0 | 0 | 0 | 0 | 0 | 0 | 0 | 154855.23 | 267379.31 | 268856.88 | 285332.81 | 297613.72 | 302668.31 | 311376.12 | 322091.66 | 326963.09 | 319288.97 | 332743.84 | 345116.78 | 356635 | 360559.69 | 369883.25 | 367946 | 375474.09 | 386192.34 | 399871.5 | 412741.44 | 425444.09
Gen.2x1.CC.J.1.Duct | Steam-CC | 0 | 0 | 0 | 0 | 0 | 0 | 0 | 0 | 0 | 0 | 0 | 0 | 0 | 0 | 14496.07 | 18608.27 | 19295.57 | 22071.55 | 21930.72 | 25726.11 | 26493.04 | 28377.05 | 32901.68 | 36246.19 | 37991.55 | 40033.05 | 43685.52 | 44342.94 | 48601.02 | 45190.41 | 47002.84 | 48639.67 | 50304.03 | 52765.01 | 52970.82
Gen.2x1.CC.J.2 | Steam-CC | 0 | 0 | 0 | 0 | 0 | 0 | 0 | 0 | 0 | 0 | 0 | 0 | 0 | 0 | 0 | 0 | 0 | 0 | 0 | 0 | 0 | 0 | 198061.34 | 333313.88 | 344829.53 | 360483.28 | 372309.59 | 375225.31 | 384090.91 | 384233.72 | 389671.31 | 401845.75 | 413992.09 | 424801.28 | 436243.16
Gen.2x1.CC.J.2.Duct | Steam-CC | 0 | 0 | 0 | 0 | 0 | 0 | 0 | 0 | 0 | 0 | 0 | 0 | 0 | 0 | 0 | 0 | 0 | 0 | 0 | 0 | 0 | 0 | 22298.95 | 29547.01 | 32393.38 | 33904.41 | 35074.79 | 35842.8 | 39563.37 | 36427.65 | 39584.14 | 42510.88 | 42476.09 | 42968.12 | 44686.84
Gen.2x1.CC.J.3 | Steam-CC | 0 | 0 | 0 | 0 | 0 | 0 | 0 | 0 | 0 | 0 | 0 | 0 | 0 | 0 | 0 | 0 | 0 | 0 | 0 | 0 | 0 | 0 | 0 | 0 | 0 | 0 | 0 | 0 | 0 | 0 | 0 | 0 | 0 | 0 | 0
Gen.2x1.CC.J.3.Duct | Steam-CC | 0 | 0 | 0 | 0 | 0 | 0 | 0 | 0 | 0 | 0 | 0 | 0 | 0 | 0 | 0 | 0 | 0 | 0 | 0 | 0 | 0 | 0 | 0 | 0 | 0 | 0 | 0 | 0 | 0 | 0 | 0 | 0 | 0 | 0 | 0
Gen.2x1.CC.J.4 | Steam-CC | 0 | 0 | 0 | 0 | 0 | 0 | 0 | 0 | 0 | 0 | 0 | 0 | 0 | 0 | 0 | 0 | 0 | 0 | 0 | 0 | 0 | 0 | 0 | 0 | 0 | 0 | 0 | 0 | 0 | 0 | 0 | 0 | 0 | 0 | 0
Gen.2x1.CC.J.4.Duct | Steam-CC | 0 | 0 | 0 | 0 | 0 | 0 | 0 | 0 | 0 | 0 | 0 | 0 | 0 | 0 | 0 | 0 | 0 | 0 | 0 | 0 | 0 | 0 | 0 | 0 | 0 | 0 | 0 | 0 | 0 | 0 | 0 | 0 | 0 | 0 | 0
Gen.2x1.CC.J.5 | Steam-CC | 0 | 0 | 0 | 0 | 0 | 0 | 0 | 0 | 0 | 0 | 0 | 0 | 0 | 0 | 0 | 0 | 0 | 0 | 0 | 0 | 0 | 0 | 0 | 0 | 0 | 0 | 0 | 0 | 0 | 0 | 0 | 0 | 0 | 0 | 0
Gen.2x1.CC.J.5.Duct | Steam-CC | 0 | 0 | 0 | 0 | 0 | 0 | 0 | 0 | 0 | 0 | 0 | 0 | 0 | 0 | 0 | 0 | 0 | 0 | 0 | 0 | 0 | 0 | 0 | 0 | 0 | 0 | 0 | 0 | 0 | 0 | 0 | 0 | 0 | 0 | 0
Gen.2x1.CC.J.6 | Steam-CC | 0 | 0 | 0 | 0 | 0 | 0 | 0 | 0 | 0 | 0 | 0 | 0 | 0 | 0 | 0 | 0 | 0 | 0 | 0 | 0 | 0 | 0 | 0 | 0 | 0 | 0 | 0 | 0 | 0 | 0 | 0 | 0 | 0 | 0 | 0
Gen.2x1.CC.J.6.Duct | Steam-CC | 0 | 0 | 0 | 0 | 0 | 0 | 0 | 0 | 0 | 0 | 0 | 0 | 0 | 0 | 0 | 0 | 0 | 0 | 0 | 0 | 0 | 0 | 0 | 0 | 0 | 0 | 0 | 0 | 0 | 0 | 0 | 0 | 0 | 0 | 0
Gen.2x1.CC.J.7 | Steam-CC | 0 | 0 | 0 | 0 | 0 | 0 | 0 | 0 | 0 | 0 | 0 | 0 | 0 | 0 | 0 | 0 | 0 | 0 | 0 | 0 | 0 | 0 | 0 | 0 | 0 | 0 | 0 | 0 | 0 | 0 | 0 | 0 | 0 | 0 | 0
Gen.2x1.CC.J.7.Duct | Steam-CC | 0 | 0 | 0 | 0 | 0 | 0 | 0 | 0 | 0 | 0 | 0 | 0 | 0 | 0 | 0 | 0 | 0 | 0 | 0 | 0 | 0 | 0 | 0 | 0 | 0 | 0 | 0 | 0 | 0 | 0 | 0 | 0 | 0 | 0 | 0
HEAT | DSM | 0 | 0 | 0 | 0 | 0 | 0 | 0 | 0 | 0 | 0 | 0 | 0 | 0 | 0 | 0 | 0 | 0 | 0 | 0 | 0 | 0 | 0 | 0 | 0 | 0 | 0 | 0 | 0 | 0 | 0 | 0 | 0 | 0 | 0 | 0
Hines.CC.1 | Steam-CC | 42803.78 | 49803.24 | 53714.61 | 48396.01 | 49922.38 | 46227.07 | 48561.92 | 60287.92 | 67723.43 | 70244.42 | 78224.32 | 79158.59 | 87905.39 | 89037.5 | 70843.42 | 73207.85 | 74167.52 | 83099.61 | 84862.69 | 91684.5 | 90877.84 | 93381.76 | 88503.26 | 76027.52 | 71681.25 | 83392.75 | 84862.53 | 92122.55 | 98849.66 | 94679.62 | 99133.01 | 93466.48 | 105890.8 | 110386.38 | 104325.59
Hines.CC.2 | Steam-CC | 39570.14 | 43793.84 | 46792.16 | 46234.22 | 42814.14 | 44958.29 | 52230.94 | 59991.43 | 68174.84 | 72051.66 | 71367.46 | 86117.52 | 86502.48 | 87166.31 | 77359.82 | 69928.69 | 73961.25 | 80817.39 | 82280.16 | 90855.89 | 82791.83 | 97544.68 | 78036.09 | 76676.76 | 79292.83 | 81331.8 | 89829.62 | 88059.39 | 92458.43 | 90851.85 | 85461.12 | 100918.34 | 99060.38 | 103569.8 | 104774.34
Hines.CC.3 | Steam-CC | 44568.47 | 47258.23 | 47265.68 | 48048.61 | 50911.17 | 49197.11 | 52199.18 | 61242.43 | 70667.86 | 75061.34 | 82663.3 | 82148.99 | 88727.62 | 91926.89 | 85200.82 | 80847.92 | 79140.49 | 88557.55 | 92057.99 | 99922.16 | 100782.39 | 99493.07 | 91718.66 | 83145.89 | 84221.36 | 93475.36 | 93870.66 | 99524.46 | 99581.23 | 98164.18 | 99966.07 | 95481.62 | 107159.52 | 109289.05 | 116692.48
Hines.CC.4 | Steam-CC | 64953.48 | 56147.14 | 64655.07 | 60516.56 | 58757.11 | 68647.07 | 67482.5 | 76078.11 | 92260.14 | 97908.96 | 95457.52 | 102947.86 | 115499.75 | 116328.71 | 101221.91 | 96770.52 | 102749.16 | 112970.07 | 116982.49 | 118938.37 | 120174.84 | 131435.95 | 110067.51 | 99717.05 | 113083.88 | 119669.05 | 117791.3 | 118876.44 | 130338.97 | 128444.67 | 118937.09 | 126068.6 | 141138.61 | 145807.06 | 139904.25
INT.CITY.1 | CT | 154.2 | 226.76 | 157.11 | 53.54 | 389.26 | 294.23 | 675.98 | 1256.04 | 2002.48 | 1593.48 | 2439.97 | 2182.34 | 2349.54 | 2170.22 | 203.11 | 0 | 0 | 0 | 0 | 0 | 0 | 0 | 0 | 0 | 0 | 0 | 0 | 0 | 0 | 0 | 0 | 0 | 0 | 0 | 0
INT.CITY.10 | CT | 213.57 | 199.55 | 155.02 | 98.8 | 409.18 | 382.59 | 608.69 | 1296.75 | 1866.19 | 1493.79 | 2332.44 | 2242.97 | 2244.38 | 2291.03 | 1301.3 | 1258.74 | 1448.7 | 1520.97 | 312.74 | 0 | 0 | 0 | 0 | 0 | 0 | 0 | 0 | 0 | 0 | 0 | 0 | 0 | 0 | 0 | 0
INT.CITY.11 | CT | 589.28 | 623.29 | 469.7 | 202.14 | 965.88 | 903.82 | 1843.6 | 3722.74 | 5190.75 | 4105.09 | 6416.47 | 4947.33 | 5823.27 | 5400.64 | 3688.07 | 4367.02 | 5836.1 | 6296.03 | 5629.99 | 7569.67 | 5908.58 | 7000.71 | 5539.06 | 6846.5 | 1099.29 | 0 | 0 | 0 | 0 | 0 | 0 | 0 | 0 | 0 | 0
INT.CITY.12 | CT | 556.04 | 556.23 | 450.19 | 401.29 | 1067.4 | 974.6 | 1424.96 | 2989.95 | 4031.51 | 3116.28 | 4421.2 | 4171.82 | 4206.69 | 4193.24 | 2858.86 | 2496.07 | 2605.71 | 2762.83 | 2063.06 | 2562.59 | 1860.59 | 2454.83 | 2513.52 | 2839.98 | 2017.49 | 567.09 | 0 | 0 | 0 | 0 | 0 | 0 | 0 | 0 | 0
INT.CITY.13 | CT | 673.95 | 640.49 | 582.56 | 464.46 | 1222.48 | 887.24 | 1604.75 | 3196.22 | 4155.64 | 3487.18 | 4557.99 | 4238.04 | 4737.5 | 4312.41 | 2850.96 | 2747.36 | 2758.47 | 3031.97 | 2235.76 | 2800.14 | 1956.16 | 2620.75 | 2680.18 | 3015.16 | 2780.57 | 374.81 | 0 | 0 | 0 | 0 | 0 | 0 | 0 | 0 | 0
INT.CITY.14 | CT | 481.26 | 474.5 | 397.6 | 324.19 | 920.53 | 866.2 | 1206.25 | 2651.07 | 3666.53 | 2967.1 | 4184.09 | 3775.9 | 4134.07 | 3847.95 | 2623.31 | 2249.61 | 2244.49 | 2693.98 | 1804.55 | 2219.53 | 1568.22 | 2049.39 | 1884.78 | 1971.41 | 1754.25 | 185.97 | 0 | 0 | 0 | 0 | 0 | 0 | 0 | 0 | 0
INT.CITY.2 | CT | 41.01 | 97.64 | 60.86 | 20.48 | 125.67 | 64.15 | 159.38 | 493.5 | 1241.3 | 935.09 | 1322.93 | 1097.01 | 1563.23 | 1269.66 | 95.19 | 0 | 0 | 0 | 0 | 0 | 0 | 0 | 0 | 0 | 0 | 0 | 0 | 0 | 0 | 0 | 0 | 0 | 0 | 0 | 0
INT.CITY.3 | CT | 135.52 | 223.28 | 110.74 | 59.38 | 227.63 | 218.19 | 396.2 | 876.35 | 2020.48 | 1629.87 | 2497.09 | 1825.5 | 2316.03 | 2102 | 219.66 | 0 | 0 | 0 | 0 | 0 | 0 | 0 | 0 | 0 | 0 | 0 | 0 | 0 | 0 | 0 | 0 | 0 | 0 | 0 | 0
INT.CITY.4 | CT | 210.79 | 254.84 | 155.58 | 72.34 | 379.46 | 332.64 | 556.26 | 1239.89 | 2255.52 | 1818.18 | 2878.73 | 2537.64 | 2768.35 | 2466.17 | 200.89 | 0 | 0 | 0 | 0 | 0 | 0 | 0 | 0 | 0 | 0 | 0 | 0 | 0 | 0 | 0 | 0 | 0 | 0 | 0 | 0
INT.CITY.5 | CT | 53.78 | 117.08 | 66.58 | 26.89 | 165.03 | 118.55 | 179.43 | 425.35 | 1344.45 | 1141.69 | 1668.03 | 1369.8 | 1666.43 | 1446.84 | 84.09 | 0 | 0 | 0 | 0 | 0 | 0 | 0 | 0 | 0 | 0 | 0 | 0 | 0 | 0 | 0 | 0 | 0 | 0 | 0 | 0
INT.CITY.6 | CT | 295.77 | 297.22 | 205.37 | 84.69 | 552.33 | 450.56 | 970.06 | 1832.47 | 2729.73 | 2223.69 | 3420.84 | 3071.3 | 3339.72 | 2931.11 | 314.97 | 0 | 0 | 0 | 0 | 0 | 0 | 0 | 0 | 0 | 0 | 0 | 0 | 0 | 0 | 0 | 0 | 0 | 0 | 0 | 0
INT.CITY.7 | CT | 176.64 | 126.03 | 126.23 | 70.8 | 342.28 | 315.16 | 521.43 | 1120.63 | 1552.25 | 1269.46 | 2083.91 | 2007.96 | 2189.02 | 1856.08 | 1017.92 | 895.27 | 1104.97 | 1359.19 | 253.97 | 0 | 0 | 0 | 0 | 0 | 0 | 0 | 0 | 0 | 0 | 0 | 0 | 0 | 0 | 0 | 0
INT.CITY.8 | CT | 245.83 | 239.48 | 206.93 | 95.68 | 499.7 | 437.73 | 716.82 | 1465.19 | 2112.53 | 1776.35 | 2517.82 | 2365.71 | 2499.45 | 2296.7 | 1532.03 | 1482.48 | 1531.14 | 1705.83 | 318.58 | 0 | 0 | 0 | 0 | 0 | 0 | 0 | 0 | 0 | 0 | 0 | 0 | 0 | 0 | 0 | 0
INT.CITY.9 | CT | 239.01 | 207.59 | 173.73 | 114.83 | 458.22 | 347.37 | 685.1 | 1422.23 | 2101.11 | 1671.97 | 2429.4 | 2172.77 | 2195.41 | 2241.17 | 1395.27 | 1367.61 | 1466.79 | 1693.01 | 253.43 | 0 | 0 | 0 | 0 | 0 | 0 | 0 | 0 | 0 | 0 | 0 | 0 | 0 | 0 | 0 | 0
INTER | DSM | 0 | 0 | 0 | 0 | 0 | 0 | 0 | 0 | 0 | 0 | 0 | 0 | 0 | 0 | 0 | 0 | 0 | 0 | 0 | 0 | 0 | 0 | 0 | 0 | 0 | 0 | 0 | 0 | 0 | 0 | 0 | 0 | 0 | 0 | 0
Lake.County | Renewable | 143.79 | 145.25 | 147.36 | 151.47 | 77.73 | 0 | 0 | 0 | 0 | 0 | 0 | 0 | 0 | 0 | 0 | 0 | 0 | 0 | 0 | 0 | 0 | 0 | 0 | 0 | 0 | 0 | 0 | 0 | 0 | 0 | 0 | 0 | 0 | 0 | 0
LEE.County.Res | Renewable | 2816.27 | 2878.83 | 2903.18 | 2978.19 | 3056.68 | 3484.7 | 3965.35 | 4614.95 | 5271.24 | 5739.09 | 6455.12 | 6927.49 | 7468.22 | 7473.92 | 7217.08 | 7635.65 | 8090.11 | 8937.86 | 9973.94 | 10512 | 11027.63 | 11780.93 | 11977.53 | 12349.52 | 13164.31 | 13704.16 | 14445.38 | 15015.5 | 15745.97 | 16184.93 | 16687.15 | 17670.91 | 18080.57 | 18845.89 | 19379.75
Mulberry | Cogen | 17482.5 | 17567.61 | 17923.13 | 17913.5 | 10975.63 | 0 | 0 | 0 | 0 | 0 | 0 | 0 | 0 | 0 | 0 | 0 | 0 | 0 | 0 | 0 | 0 | 0 | 0 | 0 | 0 | 0 | 0 | 0 | 0 | 0 | 0 | 0 | 0 | 0 | 0
NSG.Vand.CT.1 | TranFirm-Purc | 6425.32 | 9082.02 | 8590.17 | 11234.34 | 10698.66 | 13226.93 | 12169.36 | 2890.08 | 0 | 0 | 0 | 0 | 0 | 0 | 0 | 0 | 0 | 0 | 0 | 0 | 0 | 0 | 0 | 0 | 0 | 0 | 0 | 0 | 0 | 0 | 0 | 0 | 0 | 0 | 0
NSG.Vand.CT.2 | TranFirm-Purc | 5381.77 | 7782.63 | 7725.18 | 9936.07 | 9367.61 | 11396.4 | 11518.27 | 2652.82 | 0 | 0 | 0 | 0 | 0 | 0 | 0 | 0 | 0 | 0 | 0 | 0 | 0 | 0 | 0 | 0 | 0 | 0 | 0 | 0 | 0 | 0 | 0 | 0 | 0 | 0 | 0
NSG.Vand.CT.3 | TranFirm-Purc | 4709.37 | 5430.82 | 6040.89 | 7197.03 | 7384.4 | 8994.23 | 9370.96 | 1945.79 | 0 | 0 | 0 | 0 | 0 | 0 | 0 | 0 | 0 | 0 | 0 | 0 | 0 | 0 | 0 | 0 | 0 | 0 | 0 | 0 | 0 | 0 | 0 | 0 | 0 | 0 | 0
NSG.Vand.CT.4 | TranFirm-Purc | 4016.56 | 4569.09 | 4932.17 | 5801.1 | 5982.05 | 6791.55 | 7818.32 | 1474.56 | 0 | 0 | 0 | 0 | 0 | 0 | 0 | 0 | 0 | 0 | 0 | 0 | 0 | 0 | 0 | 0 | 0 | 0 | 0 | 0 | 0 | 0 | 0 | 0 | 0 | 0 | 0
Orange.Cogen | Cogen | 20123.66 | 20337.26 | 20625.09 | 20620.71 | 20939.45 | 21114.51 | 0 | 0 | 0 | 0 | 0 | 0 | 0 | 0 | 0 | 0 | 0 | 0 | 0 | 0 | 0 | 0 | 0 | 0 | 0 | 0 | 0 | 0 | 0 | 0 | 0 | 0 | 0 | 0 | 0
Orlando.Cogen | Cogen | 57112.79 | 58518.98 | 59735.91 | 60605.33 | 0 | 0 | 0 | 0 | 0 | 0 | 0 | 0 | 0 | 0 | 0 | 0 | 0 | 0 | 0 | 0 | 0 | 0 | 0 | 0 | 0 | 0 | 0 | 0 | 0 | 0 | 0 | 0 | 0 | 0 | 0
Osprey 1.0 | Steam-CC | 10085.08 | 9689.91 | 10962.38 | 9345.11 | 2723.12 | 0 | 0 | 0 | 0 | 0 | 0 | 0 | 0 | 0 | 0 | 0 | 0 | 0 | 0 | 0 | 0 | 0 | 0 | 0 | 0 | 0 | 0 | 0 | 0 | 0 | 0 | 0 | 0 | 0 | 0
Osprey 1.1 | Steam-CC | 4265.37 | 3602.37 | 4067.97 | 2860.16 | 1844.4 | 0 | 0 | 0 | 0 | 0 | 0 | 0 | 0 | 0 | 0 | 0 | 0 | 0 | 0 | 0 | 0 | 0 | 0 | 0 | 0 | 0 | 0 | 0 | 0 | 0 | 0 | 0 | 0 | 0 | 0
Osprey 1.2 | Steam-CC | 103.62 | 128.95 | 110.24 | 91.01 | 10.96 | 0 | 0 | 0 | 0 | 0 | 0 | 0 | 0 | 0 | 0 | 0 | 0 | 0 | 0 | 0 | 0 | 0 | 0 | 0 | 0 | 0 | 0 | 0 | 0 | 0 | 0 | 0 | 0 | 0 | 0
OspreyAcq | Steam-CC | 0 | 0 | 0 | 0 | 45510.14 | 67067.62 | 72704.62 | 73251.46 | 90206.92 | 90100.2 | 100649.08 | 105372.83 | 110599.69 | 110148.77 | 107625.24 | 102099.27 | 94435.56 | 108413.67 | 112623.53 | 116994.52 | 121065.66 | 124761.68 | 111509.98 | 98002.1 | 107434.38 | 115737.31 | 118976.84 | 114425.37 | 123335.35 | 112326.9 | 122090.02 | 127517.32 | 129969.12 | 135780 | 143216.58
OspreyAcqDF | Steam-CC | 0 | 0 | 0 | 0 | 948.57 | 877.59 | 1022.27 | 2087.26 | 3050.19 | 2334.99 | 3433.26 | 3409.85 | 3615.51 | 3459.52 | 1384.67 | 1476.14 | 1286.13 | 1684.4 | 1583.96 | 2007.81 | 1777.51 | 2180.67 | 1999.18 | 2187.23 | 2098.95 | 2264.23 | 1584.85 | 1886.44 | 1836.83 | 1709.85 | 2169.99 | 2994.73 | 2203.01 | 2748.46 | 3010.58
Pasco.County | Renewable | 6218.88 | 6304.28 | 6492.84 | 6703.65 | 6914.18 | 4719.28 | 5323.17 | 6169.3 | 7023.18 | 7686.45 | 8323.77 | 9061.77 | 9589.03 | 9806.98 | 9719.17 | 10026.94 | 10683.1 | 11825.64 | 12734.61 | 13611.02 | 14457.37 | 15389.36 | 15802.79 | 16258.84 | 17170.12 | 18213.24 | 19097.01 | 19773.41 | 20561.88 | 21176.58 | 21706.06 | 22432.83 | 23179.29 | 23812.1 | 24487.37
Pinellas.County | Renewable | 14199.75 | 14522.97 | 15477.68 | 15980.2 | 16482.02 | 11260.93 | 12654.44 | 14699.69 | 16821.9 | 18267.51 | 19853.81 | 21596.85 | 22838.3 | 23402.86 | 23188.81 | 23919.57 | 25478.63 | 28112.98 | 30398.2 | 32398.06 | 34519.58 | 36713.1 | 37675.66 | 38755.38 | 40984.15 | 43304.41 | 45495.61 | 47158.33 | 49003.44 | 50497.41 | 51788.8 | 53550.86 | 55221.63 | 56799.14 | 58341.37
PPA.SERC | TranFirm-Purc | 17280.61 | 2788.5 | 0 | 0 | 0 | 0 | 0 | 0 | 0 | 0 | 0 | 0 | 0 | 0 | 0 | 0 | 0 | 0 | 0 | 0 | 0 | 0 | 0 | 0 | 0 | 0 | 0 | 0 | 0 | 0 | 0 | 0 | 0 | 0 | 0
Seasonal PPA_Summer.1 | TranFirm-Purc | 0 | 0 | 0 | 0 | 0 | 0 | 0 | 0 | 0 | 0 | 0 | 0 | 0 | 0 | 0 | 0 | 0 | 0 | 0 | 0 | 0 | 0 | 0 | 0 | 0 | 0 | 0 | 0 | 0 | 0 | 0 | 0 | 0 | 0 | 0
Shady.Hills.1 | TranFirm-Purc | 3424.78 | 4245.33 | 3855.57 | 3419.89 | 116.06 | 0 | 0 | 0 | 0 | 0 | 0 | 0 | 0 | 0 | 0 | 0 | 0 | 0 | 0 | 0 | 0 | 0 | 0 | 0 | 0 | 0 | 0 | 0 | 0 | 0 | 0 | 0 | 0 | 0 | 0
Shady.Hills.2 | TranFirm-Purc | 3101.48 | 2875.36 | 3065.8 | 2461.76 | 110.91 | 0 | 0 | 0 | 0 | 0 | 0 | 0 | 0 | 0 | 0 | 0 | 0 | 0 | 0 | 0 | 0 | 0 | 0 | 0 | 0 | 0 | 0 | 0 | 0 | 0 | 0 | 0 | 0 | 0 | 0
Shady.Hills.3 | TranFirm-Purc | 2472.35 | 2095.62 | 2148.97 | 1710.31 | 110.92 | 0 | 0 | 0 | 0 | 0 | 0 | 0 | 0 | 0 | 0 | 0 | 0 | 0 | 0 | 0 | 0 | 0 | 0 | 0 | 0 | 0 | 0 | 0 | 0 | 0 | 0 | 0 | 0 | 0 | 0
Solar.3rdParty.Block.1 | Renewable | 0 | 0 | 0 | 0 | 0 | 0 | 0 | 0 | 0 | 0 | 0 | 0 | 0 | 0 | 0 | 0 | 0 | 0 | 0 | 0 | 0 | 0 | 0 | 0 | 0 | 0 | 0 | 0 | 0 | 0 | 0 | 0 | 0 | 0 | 0
Solar.3rdParty.Block.2 | Renewable | 0 | 0 | 0 | 0 | 0 | 0 | 0 | 0 | 0 | 0 | 0 | 0 | 0 | 0 | 0 | 0 | 0 | 0 | 0 | 0 | 0 | 0 | 0 | 0 | 0 | 0 | 0 | 0 | 0 | 0 | 0 | 0 | 0 | 0 | 0
Solar.3rdParty.Block.3 | Renewable | 0 | 0 | 0 | 0 | 0 | 0 | 0 | 0 | 0 | 0 | 0 | 0 | 0 | 0 | 0 | 0 | 0 | 0 | 0 | 0 | 0 | 0 | 0 | 0 | 0 | 0 | 0 | 0 | 0 | 0 | 0 | 0 | 0 | 0 | 0
Solar.3rdParty.Block.4 | Renewable | 0 | 0 | 0 | 0 | 0 | 0 | 0 | 0 | 0 | 0 | 0 | 0 | 0 | 0 | 0 | 0 | 0 | 0 | 0 | 0 | 0 | 0 | 0 | 0 | 0 | 0 | 0 | 0 | 0 | 0 | 0 | 0 | 0 | 0 | 0
Solar.DEF.Archer | Renewable | 0 | 0 | 0 | 0 | 0 | 0 | 0 | 0 | 0 | 0 | 0 | 0 | 0 | 0 | 0 | 0 | 0 | 0 | 0 | 0 | 0 | 0 | 0 | 0 | 0 | 0 | 0 | 0 | 0 | 0 | 0 | 0 | 0 | 0 | 0
Solar.DEF.Charlie.Creek | Renewable | 0 | 0 | 0 | 0 | 0 | 0 | 0 | 0 | 0 | 0 | 0 | 0 | 0 | 0 | 0 | 0 | 0 | 0 | 0 | 0 | 0 | 0 | 0 | 0 | 0 | 0 | 0 | 0 | 0 | 0 | 0 | 0 | 0 | 0 | 0
Solar.DEF.Columbia | Renewable | 0 | 0 | 0 | 0 | 0 | 0 | 0 | 0 | 0 | 0 | 0 | 0 | 0 | 0 | 0 | 0 | 0 | 0 | 0 | 0 | 0 | 0 | 0 | 0 | 0 | 0 | 0 | 0 | 0 | 0 | 0 | 0 | 0 | 0 | 0
Solar.DEF.Debary | Renewable | 0 | 0 | 0 | 0 | 0 | 0 | 0 | 0 | 0 | 0 | 0 | 0 | 0 | 0 | 0 | 0 | 0 | 0 | 0 | 0 | 0 | 0 | 0 | 0 | 0 | 0 | 0 | 0 | 0 | 0 | 0 | 0 | 0 | 0 | 0
Solar.DEF.Duette | Renewable | 0 | 0 | 0 | 0 | 0 | 0 | 0 | 0 | 0 | 0 | 0 | 0 | 0 | 0 | 0 | 0 | 0 | 0 | 0 | 0 | 0 | 0 | 0 | 0 | 0 | 0 | 0 | 0 | 0 | 0 | 0 | 0 | 0 | 0 | 0
Solar.DEF.Hamilton | Renewable | 0 | 0 | 0 | 0 | 0 | 0 | 0 | 0 | 0 | 0 | 0 | 0 | 0 | 0 | 0 | 0 | 0 | 0 | 0 | 0 | 0 | 0 | 0 | 0 | 0 | 0 | 0 | 0 | 0 | 0 | 0 | 0 | 0 | 0 | 0
Solar.DEF.Lake.Placid | Renewable | 0 | 0 | 0 | 0 | 0 | 0 | 0 | 0 | 0 | 0 | 0 | 0 | 0 | 0 | 0 | 0 | 0 | 0 | 0 | 0 | 0 | 0 | 0 | 0 | 0 | 0 | 0 | 0 | 0 | 0 | 0 | 0 | 0 | 0 | 0
Solar.DEF.NEW | Renewable | 0 | 0 | 0 | 0 | 0 | 0 | 0 | 0 | 0 | 0 | 0 | 0 | 0 | 0 | 0 | 0 | 0 | 0 | 0 | 0 | 0 | 0 | 0 | 0 | 0 | 0 | 0 | 0 | 0 | 0 | 0 | 0 | 0 | 0 | 0
Solar.DEF.NEW.2 | Renewable | 0 | 0 | 0 | 0 | 0 | 0 | 0 | 0 | 0 | 0 | 0 | 0 | 0 | 0 | 0 | 0 | 0 | 0 | 0 | 0 | 0 | 0 | 0 | 0 | 0 | 0 | 0 | 0 | 0 | 0 | 0 | 0 | 0 | 0 | 0
Solar.DEF.NEW.3 | Renewable | 0 | 0 | 0 | 0 | 0 | 0 | 0 | 0 | 0 | 0 | 0 | 0 | 0 | 0 | 0 | 0 | 0 | 0 | 0 | 0 | 0 | 0 | 0 | 0 | 0 | 0 | 0 | 0 | 0 | 0 | 0 | 0 | 0 | 0 | 0
Solar.DEF.NEW.4 | Renewable | 0 | 0 | 0 | 0 | 0 | 0 | 0 | 0 | 0 | 0 | 0 | 0 | 0 | 0 | 0 | 0 | 0 | 0 | 0 | 0 | 0 | 0 | 0 | 0 | 0 | 0 | 0 | 0 | 0 | 0 | 0 | 0 | 0 | 0 | 0
Solar.DEF.NEW.5 | Renewable | 0 | 0 | 0 | 0 | 0 | 0 | 0 | 0 | 0 | 0 | 0 | 0 | 0 | 0 | 0 | 0 | 0 | 0 | 0 | 0 | 0 | 0 | 0 | 0 | 0 | 0 | 0 | 0 | 0 | 0 | 0 | 0 | 0 | 0 | 0
Solar.DEF.Osc.Perry.Suw | Renewable | 0 | 0 | 0 | 0 | 0 | 0 | 0 | 0 | 0 | 0 | 0 | 0 | 0 | 0 | 0 | 0 | 0 | 0 | 0 | 0 | 0 | 0 | 0 | 0 | 0 | 0 | 0 | 0 | 0 | 0 | 0 | 0 | 0 | 0 | 0
Solar.DEF.Santa.Fe | Renewable | 0 | 0 | 0 | 0 | 0 | 0 | 0 | 0 | 0 | 0 | 0 | 0 | 0 | 0 | 0 | 0 | 0 | 0 | 0 | 0 | 0 | 0 | 0 | 0 | 0 | 0 | 0 | 0 | 0 | 0 | 0 | 0 | 0 | 0 | 0
Solar.DEF.St.Pete.Pier | Renewable | 0 | 0 | 0 | 0 | 0 | 0 | 0 | 0 | 0 | 0 | 0 | 0 | 0 | 0 | 0 | 0 | 0 | 0 | 0 | 0 | 0 | 0 | 0 | 0 | 0 | 0 | 0 | 0 | 0 | 0 | 0 | 0 | 0 | 0 | 0
Solar.DEF.Trenton | Renewable | 0 | 0 | 0 | 0 | 0 | 0 | 0 | 0 | 0 | 0 | 0 | 0 | 0 | 0 | 0 | 0 | 0 | 0 | 0 | 0 | 0 | 0 | 0 | 0 | 0 | 0 | 0 | 0 | 0 | 0 | 0 | 0 | 0 | 0 | 0
Solar.DEF.Twin.Rivers | Renewable | 0 | 0 | 0 | 0 | 0 | 0 | 0 | 0 | 0 | 0 | 0 | 0 | 0 | 0 | 0 | 0 | 0 | 0 | 0 | 0 | 0 | 0 | 0 | 0 | 0 | 0 | 0 | 0 | 0 | 0 | 0 | 0 | 0 | 0 | 0
Standby | DSM | 0 | 0 | 0 | 0 | 0 | 0 | 0 | 0 | 0 | 0 | 0 | 0 | 0 | 0 | 0 | 0 | 0 | 0 | 0 | 0 | 0 | 0 | 0 | 0 | 0 | 0 | 0 | 0 | 0 | 0 | 0 | 0 | 0 | 0 | 0
SUWANNEE_P.1 | CT | 101.76 | 116.51 | 75.85 | 56.4 | 243.68 | 195.68 | 261.39 | 558.48 | 888.15 | 744.95 | 1094.24 | 1120.59 | 1278.58 | 1115.85 | 148.34 | 0 | 0 | 0 | 0 | 0 | 0 | 0 | 0 | 0 | 0 | 0 | 0 | 0 | 0 | 0 | 0 | 0 | 0 | 0 | 0
SUWANNEE_P.2 | CT | 253.66 | 235.38 | 103.05 | 32.43 | 291.1 | 347.47 | 778.46 | 1617.47 | 2142.41 | 1851.19 | 3039.77 | 2449.62 | 2867.16 | 2355.29 | 238.81 | 0 | 0 | 0 | 0 | 0 | 0 | 0 | 0 | 0 | 0 | 0 | 0 | 0 | 0 | 0 | 0 | 0 | 0 | 0 | 0
SUWANNEE_P.3 | CT | 134.42 | 120.25 | 104.01 | 80.26 | 212.94 | 220.71 | 265.7 | 623.67 | 996.33 | 827.85 | 1109.63 | 1029.14 | 1379.99 | 1187.57 | 174.16 | 0 | 0 | 0 | 0 | 0 | 0 | 0 | 0 | 0 | 0 | 0 | 0 | 0 | 0 | 0 | 0 | 0 | 0 | 0 | 0
Tigerbay.1 | Steam-CC | 23935.85 | 25839.57 | 30659.9 | 30036.22 | 20930.13 | 25852.41 | 34258.78 | 36898 | 43077.47 | 38390.53 | 18916.98 | 0 | 0 | 0 | 0 | 0 | 0 | 0 | 0 | 0 | 0 | 0 | 0 | 0 | 0 | 0 | 0 | 0 | 0 | 0 | 0 | 0 | 0 | 0 | 0
U.OF.FL.1 | CT | 8151.53 | 7972.93 | 9197.16 | 8664.95 | 9482.19 | 9180.15 | 10744.05 | 9891.51 | 0 | 0 | 0 | 0 | 0 | 0 | 0 | 0 | 0 | 0 | 0 | 0 | 0 | 0 | 0 | 0 | 0 | 0 | 0 | 0 | 0 | 0 | 0 | 0 | 0 | 0 | 0
Voltage.Red | DSM | 0 | 0 | 0 | 0 | 0 | 0 | 0 | 0 | 0 | 0 | 0 | 0 | 0 | 0 | 0 | 0 | 0 | 0 | 0 | 0 | 0 | 0 | 0 | 0 | 0 | 0 | 0 | 0 | 0 | 0 | 0 | 0 | 0 | 0 | 0
WaterHtr_PP | DSM | 0 | 0 | 0 | 0 | 0 | 0 | 0 | 0 | 0 | 0 | 0 | 0 | 0 | 0 | 0 | 0 | 0 | 0 | 0 | 0 | 0 | 0 | 0 | 0 | 0 | 0 | 0 | 0 | 0 | 0 | 0 | 0 | 0 | 0 | 0
Total |  | 849921.73 | 858952.66 | 875403.1 | 877487.12 | 854377.51 | 889057.27 | 946756.02 | 1049063.77 | 1170050.18 | 1249928.1 | 1329010.71 | 1396864.96 | 1455415.83 | 1461466.59 | 1464765.53 | 1513229.85 | 1535641.15 | 1655650.63 | 1748698.04 | 1807915.98 | 1879525.48 | 1977067.51 | 2009053.84 | 2032216.83 | 2137907.01 | 2253658.59 | 2362163.29 | 2390186.23 | 2447231.51 | 2446294.99 | 2497965.76 | 2579970.73 | 2684227.78 | 2775776.34 | 2887947.92
Group Totals
Station Group | Group Type | 2020 | 2021 | 2022 | 2023 | 2024 | 2025 | 2026 | 2027 | 2028 | 2029 | 2030 | 2031 | 2032 | 2033 | 2034 | 2035 | 2036 | 2037 | 2038 | 2039 | 2040 | 2041 | 2042 | 2043 | 2044 | 2045 | 2046 | 2047 | 2048 | 2049 | 2050 | 2051 | 2052 | 2053 | 2054
Cogen | Total | 94754.98 | 96459.96 | 98320.99 | 99177.14 | 31954.18 | 21159.62 | 51.01 | 59.02 | 66.35 | 74.92 | 81.86 | 90.27 | 93.25 | 95.47 | 93.52 | 96.77 | 107.18 | 115.68 | 121.71 | 134.7 | 139.77 | 153.97 | 155.92 | 158.67 | 166.64 | 174.02 | 183.55 | 192 | 202.71 | 208.17 | 215.11 | 222.01 | 234.06 | 242.38 | 254.55
CT | Total | 16080.84 | 15776.76 | 15000.95 | 11910.31 | 23657.82 | 21388.91 | 30134.47 | 58294.43 | 71316.25 | 73926.23 | 105725.44 | 116794.25 | 129908.43 | 139913.8 | 123264.56 | 123887.49 | 137581.94 | 156720.69 | 167790.66 | 202648.84 | 194032.54 | 229373.66 | 179890.37 | 170288.14 | 195483.15 | 212099.34 | 232303.85 | 237604.58 | 247216.2 | 241505.09 | 256014.92 | 275801.89 | 276099.29 | 290498.62 | 325496.64
DSM | Total | 0 | 0 | 0 | 0 | 0 | 0 | 0 | 0 | 0 | 0 | 0 | 0 | 0 | 0 | 0 | 0 | 0 | 0 | 0 | 0 | 0 | 0 | 0 | 0 | 0 | 0 | 0 | 0 | 0 | 0 | 0 | 0 | 0 | 0 | 0
Renewable | Total | 27303.83 | 27830.39 | 29071.39 | 29955.46 | 30810.45 | 24343.86 | 27471.13 | 31964.31 | 36556.12 | 39927.34 | 43645.31 | 47197.07 | 50122.7 | 51140.37 | 50504.69 | 52124.99 | 55704.03 | 61595.98 | 66857.38 | 71007.78 | 75359.04 | 80434.22 | 82254.66 | 84825.32 | 89493.13 | 94290.05 | 99243.6 | 102956.16 | 107191.16 | 110348.58 | 113490.07 | 118544.58 | 121862.9 | 125611.01 | 129677.71
Steam-CC | Total | 558837.91 | 566491.22 | 580990.12 | 586426.49 | 630629.82 | 662374.12 | 720743.71 | 805615.14 | 887418.16 | 961436.63 | 993474.82 | 1030058.95 | 1079388.76 | 1083622.39 | 1197776.86 | 1274418.45 | 1279688.57 | 1366785.13 | 1444594.85 | 1461671.39 | 1538280.06 | 1588742 | 1718803.98 | 1776944.7 | 1852764.09 | 1947095.18 | 2030432.29 | 2049433.49 | 2092621.44 | 2094233.15 | 2128245.66 | 2185402.25 | 2286031.53 | 2359424.33 | 2432519.02
Steam-Coal | Total | 85695.2 | 89429.82 | 88873.39 | 81119.29 | 74826.68 | 82596.66 | 84531.86 | 92771.23 | 109257.53 | 108048.98 | 110313.16 | 116095.37 | 105999.92 | 98841.41 | 26226.99 | 0 | 0 | 0 | 0 | 0 | 0 | 0 | 0 | 0 | 0 | 0 | 0 | 0 | 0 | 0 | 0 | 0 | 0 | 0 | 0
Steam-Gas | Total | 20436.73 | 24095.14 | 26787.51 | 27137.93 | 28727.95 | 36784.99 | 42946.93 | 51396.39 | 65435.77 | 66514 | 75770.12 | 86629.05 | 89902.77 | 87853.15 | 66898.91 | 62702.15 | 62559.43 | 70433.15 | 69333.44 | 72453.27 | 71714.07 | 78363.66 | 27948.91 | 0 | 0 | 0 | 0 | 0 | 0 | 0 | 0 | 0 | 0 | 0 | 0
Storage | Total | 0 | 0 | 0 | 0 | 0 | 0 | 0 | 0 | 0 | 0 | 0 | 0 | 0 | 0 | 0 | 0 | 0 | 0 | 0 | 0 | 0 | 0 | 0 | 0 | 0 | 0 | 0 | 0 | 0 | 0 | 0 | 0 | 0 | 0 | 0
TranEcon-Purc | Total | 0 | 0 | 0 | 0 | 0 | 0 | 0 | 0 | 0 | 0 | 0 | 0 | 0 | 0 | 0 | 0 | 0 | 0 | 0 | 0 | 0 | 0 | 0 | 0 | 0 | 0 | 0 | 0 | 0 | 0 | 0 | 0 | 0 | 0 | 0
TranEcon-Sale | Total | 0 | 0 | 0 | 0 | 0 | 0 | 0 | 0 | 0 | 0 | 0 | 0 | 0 | 0 | 0 | 0 | 0 | 0 | 0 | 0 | 0 | 0 | 0 | 0 | 0 | 0 | 0 | 0 | 0 | 0 | 0 | 0 | 0 | 0 | 0
TranFirm-Purc | Total | 46812.24 | 38869.37 | 36358.75 | 41760.5 | 33770.61 | 40409.11 | 40876.91 | 8963.25 | 0 | 0 | 0 | 0 | 0 | 0 | 0 | 0 | 0 | 0 | 0 | 0 | 0 | 0 | 0 | 0 | 0 | 0 | 0 | 0 | 0 | 0 | 0 | 0 | 0 | 0 | 0

## Fuel Used
Fuel Used (GBtu)
\\s00233\grpdata\PEF Resource Planning\2020\2020-03 Clean Energy Connection\Prosym\05052020\CEC_750MW_LF.mdb
Station | Unit Type | 2020 | 2021 | 2022 | 2023 | 2024 | 2025 | 2026 | 2027 | 2028 | 2029 | 2030 | 2031 | 2032 | 2033 | 2034 | 2035 | 2036 | 2037 | 2038 | 2039 | 2040 | 2041 | 2042 | 2043 | 2044 | 2045 | 2046 | 2047 | 2048 | 2049 | 2050 | 2051 | 2052 | 2053 | 2054
AC | DSM | 0 | 0 | 0 | 0 | 0 | 0 | 0 | 0 | 0 | 0 | 0 | 0 | 0 | 0 | 0 | 0 | 0 | 0 | 0 | 0 | 0 | 0 | 0 | 0 | 0 | 0 | 0 | 0 | 0 | 0 | 0 | 0 | 0 | 0 | 0
Anclote.1 | Steam-Gas | 3699.2 | 4290.26 | 5184.93 | 4549.12 | 5109.46 | 5650.95 | 6801.74 | 6933.21 | 7756.98 | 7751.26 | 7714.04 | 9537.51 | 8989.59 | 9202.56 | 6636.55 | 6098.64 | 5949.01 | 6454.97 | 5870.34 | 6606.1 | 5904.28 | 6678.94 | 2196.8 | 0 | 0 | 0 | 0 | 0 | 0 | 0 | 0 | 0 | 0 | 0 | 0
Anclote.2 | Steam-Gas | 4547.39 | 5363.03 | 5129.7 | 5552.33 | 5195.77 | 6799.06 | 6750.62 | 7748.57 | 9316.24 | 8402.64 | 9955.87 | 9430.03 | 10139.48 | 9568.57 | 7294.25 | 6455.21 | 6620.43 | 6823.31 | 6662.88 | 6299.42 | 6495.85 | 6395.32 | 2455.85 | 0 | 0 | 0 | 0 | 0 | 0 | 0 | 0 | 0 | 0 | 0 | 0
As.Avail | Cogen | 0 | 0 | 0 | 0 | 0 | 0 | 0 | 0 | 0 | 0 | 0 | 0 | 0 | 0 | 0 | 0 | 0 | 0 | 0 | 0 | 0 | 0 | 0 | 0 | 0 | 0 | 0 | 0 | 0 | 0 | 0 | 0 | 0 | 0 | 0
As.Avail.PCS | Renewable | 0 | 0 | 0 | 0 | 0 | 0 | 0 | 0 | 0 | 0 | 0 | 0 | 0 | 0 | 0 | 0 | 0 | 0 | 0 | 0 | 0 | 0 | 0 | 0 | 0 | 0 | 0 | 0 | 0 | 0 | 0 | 0 | 0 | 0 | 0
AVON.PK_P.1 | CT | 185.71 | 0 | 0 | 0 | 0 | 0 | 0 | 0 | 0 | 0 | 0 | 0 | 0 | 0 | 0 | 0 | 0 | 0 | 0 | 0 | 0 | 0 | 0 | 0 | 0 | 0 | 0 | 0 | 0 | 0 | 0 | 0 | 0 | 0 | 0
AVON.PK_P.2 | CT | 9.98 | 0 | 0 | 0 | 0 | 0 | 0 | 0 | 0 | 0 | 0 | 0 | 0 | 0 | 0 | 0 | 0 | 0 | 0 | 0 | 0 | 0 | 0 | 0 | 0 | 0 | 0 | 0 | 0 | 0 | 0 | 0 | 0 | 0 | 0
Bartow CC.1.0 | Steam-CC | 49520.71 | 48844.35 | 49288.37 | 47157.35 | 44100.74 | 43606.32 | 43700.63 | 44978.1 | 42238.64 | 45468.57 | 46652.44 | 47709.58 | 45440.38 | 45935.39 | 42945.39 | 40114.57 | 40390.62 | 38367.23 | 41127.25 | 39325.95 | 41960.71 | 40934.03 | 37489.27 | 33526.08 | 33443.54 | 34672.85 | 35203.23 | 34798.67 | 33065.97 | 35157.95 | 35420.95 | 36039.82 | 35005.29 | 35280.62 | 36652.18
Bartow CC.1.PAG | Steam-CC | 149.51 | 211.99 | 108.81 | 161.82 | 169.79 | 323.02 | 352.07 | 445.83 | 461.81 | 457.6 | 539.88 | 551.32 | 469.71 | 464.69 | 152.95 | 111.05 | 102.6 | 110.4 | 106.67 | 115.29 | 101.06 | 139.7 | 165.63 | 137.29 | 146.41 | 168.06 | 174.19 | 154.81 | 151.46 | 172.19 | 168.53 | 199.41 | 200.33 | 206.03 | 238.15
BARTOW_P.1 | CT | 2.81 | 5.65 | 2.81 | 1.06 | 7.37 | 8.42 | 13.81 | 1.75 | 0 | 0 | 0 | 0 | 0 | 0 | 0 | 0 | 0 | 0 | 0 | 0 | 0 | 0 | 0 | 0 | 0 | 0 | 0 | 0 | 0 | 0 | 0 | 0 | 0 | 0 | 0
BARTOW_P.2 | CT | 27.17 | 29.67 | 27.29 | 3.95 | 66.87 | 35.23 | 78.88 | 158.58 | 203.76 | 165.51 | 239 | 196.29 | 218.11 | 190.23 | 26.29 | 0 | 0 | 0 | 0 | 0 | 0 | 0 | 0 | 0 | 0 | 0 | 0 | 0 | 0 | 0 | 0 | 0 | 0 | 0 | 0
BARTOW_P.3 | CT | 4.94 | 5.76 | 4.59 | 1.06 | 9.17 | 5.65 | 15.54 | 2.82 | 0 | 0 | 0 | 0 | 0 | 0 | 0 | 0 | 0 | 0 | 0 | 0 | 0 | 0 | 0 | 0 | 0 | 0 | 0 | 0 | 0 | 0 | 0 | 0 | 0 | 0 | 0
BARTOW_P.4 | CT | 40.14 | 43.48 | 23.15 | 14.78 | 78.8 | 71.72 | 118.22 | 196.89 | 266 | 188.11 | 298.34 | 287.09 | 299.25 | 271.04 | 40.29 | 0 | 0 | 0 | 0 | 0 | 0 | 0 | 0 | 0 | 0 | 0 | 0 | 0 | 0 | 0 | 0 | 0 | 0 | 0 | 0
Battery Cape San Blas | Storage | 0 | 0 | 0 | 0 | 0 | 0 | 0 | 0 | 0 | 0 | 0 | 0 | 0 | 0 | 0 | 0 | 0 | 0 | 0 | 0 | 0 | 0 | 0 | 0 | 0 | 0 | 0 | 0 | 0 | 0 | 0 | 0 | 0 | 0 | 0
Battery Jennings | Storage | 0 | 0 | 0 | 0 | 0 | 0 | 0 | 0 | 0 | 0 | 0 | 0 | 0 | 0 | 0 | 0 | 0 | 0 | 0 | 0 | 0 | 0 | 0 | 0 | 0 | 0 | 0 | 0 | 0 | 0 | 0 | 0 | 0 | 0 | 0
Battery Micanopy | Storage | 0 | 0 | 0 | 0 | 0 | 0 | 0 | 0 | 0 | 0 | 0 | 0 | 0 | 0 | 0 | 0 | 0 | 0 | 0 | 0 | 0 | 0 | 0 | 0 | 0 | 0 | 0 | 0 | 0 | 0 | 0 | 0 | 0 | 0 | 0
Battery Trenton | Storage | 0 | 0 | 0 | 0 | 0 | 0 | 0 | 0 | 0 | 0 | 0 | 0 | 0 | 0 | 0 | 0 | 0 | 0 | 0 | 0 | 0 | 0 | 0 | 0 | 0 | 0 | 0 | 0 | 0 | 0 | 0 | 0 | 0 | 0 | 0
BAYBORO_P.1 | CT | 27.21 | 24.84 | 19.47 | 5.35 | 45.8 | 39.66 | 0 | 0 | 0 | 0 | 0 | 0 | 0 | 0 | 0 | 0 | 0 | 0 | 0 | 0 | 0 | 0 | 0 | 0 | 0 | 0 | 0 | 0 | 0 | 0 | 0 | 0 | 0 | 0 | 0
BAYBORO_P.2 | CT | 0.74 | 4.83 | 1.48 | 0.37 | 1.48 | 1.48 | 0 | 0 | 0 | 0 | 0 | 0 | 0 | 0 | 0 | 0 | 0 | 0 | 0 | 0 | 0 | 0 | 0 | 0 | 0 | 0 | 0 | 0 | 0 | 0 | 0 | 0 | 0 | 0 | 0
BAYBORO_P.3 | CT | 17.12 | 23.53 | 14.92 | 5.35 | 42.01 | 35.63 | 0 | 0 | 0 | 0 | 0 | 0 | 0 | 0 | 0 | 0 | 0 | 0 | 0 | 0 | 0 | 0 | 0 | 0 | 0 | 0 | 0 | 0 | 0 | 0 | 0 | 0 | 0 | 0 | 0
BAYBORO_P.4 | CT | 22.38 | 17.73 | 12.73 | 3.95 | 40.1 | 25.46 | 0 | 0 | 0 | 0 | 0 | 0 | 0 | 0 | 0 | 0 | 0 | 0 | 0 | 0 | 0 | 0 | 0 | 0 | 0 | 0 | 0 | 0 | 0 | 0 | 0 | 0 | 0 | 0 | 0
Citrus.CC.1 | Steam-CC | 38236.41 | 39268.6 | 38694.38 | 39619.94 | 43301.53 | 38596.43 | 39753.44 | 39648.47 | 37515.93 | 39629.28 | 39597.3 | 38355.73 | 39654.4 | 39469.35 | 38976.14 | 36033.1 | 36275.26 | 35288.56 | 36354.79 | 34267.31 | 36668.36 | 35476.98 | 32693.42 | 31733.98 | 32162.2 | 31410.22 | 32406.2 | 32396.24 | 31390.23 | 32258.58 | 32663.57 | 32013.95 | 33398.02 | 33551.21 | 34768.46
Citrus.CC.1.Duct | Steam-CC | 2134.64 | 2270.31 | 2066.01 | 2201.31 | 2237.4 | 2004.49 | 1973.53 | 1911.92 | 1951.46 | 1965.48 | 2015.6 | 2111.15 | 2045.8 | 2061.22 | 1770.71 | 1654.4 | 1811.56 | 1786.79 | 1776.88 | 1792.11 | 1946.19 | 1817.45 | 1470.65 | 1608.55 | 1669.41 | 1526.65 | 1707.75 | 1688.87 | 1664.09 | 1638.76 | 1791.43 | 1698.4 | 1769.28 | 1817.06 | 1886.24
Citrus.CC.2 | Steam-CC | 41666.75 | 40327.82 | 34272.23 | 38891.6 | 38481.4 | 37902.04 | 38714.97 | 38511.18 | 36623.44 | 38447.84 | 38595.02 | 37348.96 | 38557.44 | 38571.68 | 39004.89 | 36265.67 | 36356.07 | 35616.8 | 36500.73 | 34708.85 | 38664 | 37904.59 | 36250.72 | 34380.39 | 34299.9 | 33228.04 | 34510.81 | 34167.32 | 33043.32 | 34315.73 | 34638.37 | 33702.95 | 35400.43 | 35551.5 | 35723.48
Citrus.CC.2.Duct | Steam-CC | 2134.65 | 2168.4 | 2082.11 | 2117.92 | 1918.57 | 1866.02 | 1842.83 | 1851.89 | 1861.24 | 1821.78 | 1883.3 | 1985.5 | 1913.88 | 1936.79 | 1571.75 | 1507.61 | 1573.15 | 1626.82 | 1583.72 | 1562.77 | 1583.81 | 1550.71 | 1147.15 | 1223.06 | 1258.03 | 1143.5 | 1298.42 | 1219.8 | 1171.37 | 1206.52 | 1287.3 | 1244.48 | 1274.69 | 1327.7 | 1386.88
Crystal.4 | Steam-Coal | 19981.59 | 21989.24 | 16912.64 | 14321.38 | 17256.07 | 15892.46 | 13949.9 | 15478.27 | 15390.11 | 15675.41 | 14114.41 | 14693 | 12179.8 | 12358.54 | 2973.26 | 0 | 0 | 0 | 0 | 0 | 0 | 0 | 0 | 0 | 0 | 0 | 0 | 0 | 0 | 0 | 0 | 0 | 0 | 0 | 0
Crystal.5 | Steam-Coal | 20465.51 | 19067.53 | 22424.07 | 19107.85 | 12430.01 | 14533.25 | 15703.12 | 14941.54 | 17933.32 | 16304.04 | 17322.83 | 15020.21 | 14057.18 | 11276.42 | 3085.74 | 0 | 0 | 0 | 0 | 0 | 0 | 0 | 0 | 0 | 0 | 0 | 0 | 0 | 0 | 0 | 0 | 0 | 0 | 0 | 0
Dade.County | Renewable | 0 | 0 | 0 | 0 | 0 | 0 | 0 | 0 | 0 | 0 | 0 | 0 | 0 | 0 | 0 | 0 | 0 | 0 | 0 | 0 | 0 | 0 | 0 | 0 | 0 | 0 | 0 | 0 | 0 | 0 | 0 | 0 | 0 | 0 | 0
DEBARY.10 | CT | 21.11 | 23.79 | 18.22 | 7.08 | 37.56 | 28.14 | 69.81 | 132.33 | 173.41 | 123.4 | 185.81 | 146.79 | 196.44 | 161.62 | 114.29 | 121 | 18.05 | 0 | 0 | 0 | 0 | 0 | 0 | 0 | 0 | 0 | 0 | 0 | 0 | 0 | 0 | 0 | 0 | 0 | 0
DEBARY.2 | CT | 5.73 | 7.08 | 4.41 | 4.11 | 9.43 | 8.42 | 15.25 | 4.45 | 0 | 0 | 0 | 0 | 0 | 0 | 0 | 0 | 0 | 0 | 0 | 0 | 0 | 0 | 0 | 0 | 0 | 0 | 0 | 0 | 0 | 0 | 0 | 0 | 0 | 0 | 0
DEBARY.3 | CT | 7.8 | 12.75 | 7.16 | 3.76 | 15.89 | 11.79 | 28.87 | 6.13 | 0 | 0 | 0 | 0 | 0 | 0 | 0 | 0 | 0 | 0 | 0 | 0 | 0 | 0 | 0 | 0 | 0 | 0 | 0 | 0 | 0 | 0 | 0 | 0 | 0 | 0 | 0
DEBARY.4 | CT | 6.79 | 9.71 | 4.77 | 2.36 | 10.53 | 11.86 | 25.42 | 3.47 | 0 | 0 | 0 | 0 | 0 | 0 | 0 | 0 | 0 | 0 | 0 | 0 | 0 | 0 | 0 | 0 | 0 | 0 | 0 | 0 | 0 | 0 | 0 | 0 | 0 | 0 | 0
DEBARY.5 | CT | 6.12 | 9.01 | 5.81 | 3.42 | 13.56 | 10.51 | 19.68 | 4.45 | 0 | 0 | 0 | 0 | 0 | 0 | 0 | 0 | 0 | 0 | 0 | 0 | 0 | 0 | 0 | 0 | 0 | 0 | 0 | 0 | 0 | 0 | 0 | 0 | 0 | 0 | 0
DEBARY.6 | CT | 6.45 | 10.69 | 6.79 | 2.41 | 18.9 | 12.8 | 31.81 | 4.11 | 0 | 0 | 0 | 0 | 0 | 0 | 0 | 0 | 0 | 0 | 0 | 0 | 0 | 0 | 0 | 0 | 0 | 0 | 0 | 0 | 0 | 0 | 0 | 0 | 0 | 0 | 0
DEBARY.7 | CT | 123.28 | 89.14 | 92.64 | 52.26 | 211.23 | 181.04 | 263.68 | 473.55 | 625.34 | 463.9 | 620.57 | 548.05 | 605.96 | 555.7 | 368.97 | 308.83 | 42.11 | 0 | 0 | 0 | 0 | 0 | 0 | 0 | 0 | 0 | 0 | 0 | 0 | 0 | 0 | 0 | 0 | 0 | 0
DEBARY.8 | CT | 69.92 | 72.44 | 47.1 | 28.89 | 140.69 | 131.74 | 208 | 350.36 | 474.14 | 357.16 | 502.77 | 493.08 | 538.2 | 441.18 | 270.67 | 229.66 | 42.91 | 0 | 0 | 0 | 0 | 0 | 0 | 0 | 0 | 0 | 0 | 0 | 0 | 0 | 0 | 0 | 0 | 0 | 0
DEBARY.9 | CT | 130.26 | 115.36 | 94.29 | 49.51 | 240.22 | 202.72 | 293.2 | 519.21 | 666.91 | 481.51 | 666.81 | 591.74 | 617.97 | 596.08 | 396.53 | 352.63 | 54.17 | 0 | 0 | 0 | 0 | 0 | 0 | 0 | 0 | 0 | 0 | 0 | 0 | 0 | 0 | 0 | 0 | 0 | 0
EconPurch | TranEcon-Purc | 0 | 0 | 0 | 0 | 0 | 0 | 0 | 0 | 0 | 0 | 0 | 0 | 0 | 0 | 0 | 0 | 0 | 0 | 0 | 0 | 0 | 0 | 0 | 0 | 0 | 0 | 0 | 0 | 0 | 0 | 0 | 0 | 0 | 0 | 0
EconSale | TranEcon-Sale | 0 | 0 | 0 | 0 | 0 | 0 | 0 | 0 | 0 | 0 | 0 | 0 | 0 | 0 | 0 | 0 | 0 | 0 | 0 | 0 | 0 | 0 | 0 | 0 | 0 | 0 | 0 | 0 | 0 | 0 | 0 | 0 | 0 | 0 | 0
Gen.190MW.CT.1 | CT | 0 | 0 | 0 | 0 | 0 | 0 | 0 | 3638.31 | 5017.24 | 4697.1 | 5493.35 | 5550.29 | 5617.86 | 5765.72 | 4848.57 | 4423.11 | 4780.97 | 5084.83 | 4926.5 | 6005.36 | 5543.15 | 5917.68 | 4602.48 | 4096.47 | 4414.2 | 4531.51 | 4706.81 | 4802.69 | 4940.46 | 4782.39 | 4994.79 | 5176.29 | 5006.3 | 5151.2 | 5502.83
Gen.190MW.CT.10 | CT | 0 | 0 | 0 | 0 | 0 | 0 | 0 | 0 | 0 | 0 | 0 | 0 | 0 | 0 | 0 | 0 | 0 | 0 | 924.1 | 1295 | 1286.51 | 1525.16 | 1151.34 | 1079.27 | 1260.28 | 1323.57 | 1480.16 | 1501.35 | 1451.07 | 1493.19 | 1569.75 | 1572.17 | 1683.45 | 1670.36 | 1931.33
Gen.190MW.CT.11 | CT | 0 | 0 | 0 | 0 | 0 | 0 | 0 | 0 | 0 | 0 | 0 | 0 | 0 | 0 | 0 | 0 | 0 | 0 | 0 | 0 | 884.46 | 1225.51 | 914.41 | 883.97 | 1053.84 | 1107.83 | 1214.49 | 1288.75 | 1243.66 | 1277.03 | 1367.77 | 1419.65 | 1369.16 | 1431.14 | 1679.13
Gen.190MW.CT.12 | CT | 0 | 0 | 0 | 0 | 0 | 0 | 0 | 0 | 0 | 0 | 0 | 0 | 0 | 0 | 0 | 0 | 0 | 0 | 0 | 0 | 0 | 0 | 0 | 0 | 750.36 | 977.99 | 1060.56 | 1055.54 | 1003.16 | 1052.95 | 1115.12 | 1192.53 | 1183.43 | 1220.8 | 1436.16
Gen.190MW.CT.13 | CT | 0 | 0 | 0 | 0 | 0 | 0 | 0 | 0 | 0 | 0 | 0 | 0 | 0 | 0 | 0 | 0 | 0 | 0 | 0 | 0 | 0 | 0 | 0 | 0 | 601.93 | 764.96 | 851.95 | 865.76 | 859.68 | 879.75 | 965.36 | 1025.12 | 1028.51 | 1022.21 | 1226.88
Gen.190MW.CT.14 | CT | 0 | 0 | 0 | 0 | 0 | 0 | 0 | 0 | 0 | 0 | 0 | 0 | 0 | 0 | 0 | 0 | 0 | 0 | 0 | 0 | 0 | 0 | 0 | 0 | 0 | 542.16 | 652.36 | 684.8 | 705.59 | 713.92 | 777.42 | 879.38 | 855.99 | 823.86 | 1022.87
Gen.190MW.CT.15 | CT | 0 | 0 | 0 | 0 | 0 | 0 | 0 | 0 | 0 | 0 | 0 | 0 | 0 | 0 | 0 | 0 | 0 | 0 | 0 | 0 | 0 | 0 | 0 | 0 | 0 | 0 | 466.42 | 533.09 | 573.19 | 577.23 | 608.53 | 719.94 | 652.73 | 668.63 | 859.02
Gen.190MW.CT.16 | CT | 0 | 0 | 0 | 0 | 0 | 0 | 0 | 0 | 0 | 0 | 0 | 0 | 0 | 0 | 0 | 0 | 0 | 0 | 0 | 0 | 0 | 0 | 0 | 0 | 0 | 0 | 0 | 0 | 0 | 0 | 0 | 0 | 0 | 0 | 0
Gen.190MW.CT.17 | CT | 0 | 0 | 0 | 0 | 0 | 0 | 0 | 0 | 0 | 0 | 0 | 0 | 0 | 0 | 0 | 0 | 0 | 0 | 0 | 0 | 0 | 0 | 0 | 0 | 0 | 0 | 0 | 0 | 0 | 0 | 0 | 0 | 0 | 0 | 0
Gen.190MW.CT.18 | CT | 0 | 0 | 0 | 0 | 0 | 0 | 0 | 0 | 0 | 0 | 0 | 0 | 0 | 0 | 0 | 0 | 0 | 0 | 0 | 0 | 0 | 0 | 0 | 0 | 0 | 0 | 0 | 0 | 0 | 0 | 0 | 0 | 0 | 0 | 0
Gen.190MW.CT.19 | CT | 0 | 0 | 0 | 0 | 0 | 0 | 0 | 0 | 0 | 0 | 0 | 0 | 0 | 0 | 0 | 0 | 0 | 0 | 0 | 0 | 0 | 0 | 0 | 0 | 0 | 0 | 0 | 0 | 0 | 0 | 0 | 0 | 0 | 0 | 0
Gen.190MW.CT.2 | CT | 0 | 0 | 0 | 0 | 0 | 0 | 0 | 0 | 0 | 3134.72 | 4570.99 | 4650.3 | 4793.32 | 4939.04 | 4103.91 | 3785.46 | 4259.38 | 4556.37 | 4531.52 | 5188.7 | 4749.28 | 5231.15 | 4032.48 | 3605.3 | 3978.57 | 4060.29 | 4254.55 | 4241.71 | 4240.87 | 4315.48 | 4518.78 | 4678.85 | 4559.77 | 4570.35 | 4869.62
Gen.190MW.CT.20 | CT | 0 | 0 | 0 | 0 | 0 | 0 | 0 | 0 | 0 | 0 | 0 | 0 | 0 | 0 | 0 | 0 | 0 | 0 | 0 | 0 | 0 | 0 | 0 | 0 | 0 | 0 | 0 | 0 | 0 | 0 | 0 | 0 | 0 | 0 | 0
Gen.190MW.CT.21 | CT | 0 | 0 | 0 | 0 | 0 | 0 | 0 | 0 | 0 | 0 | 0 | 0 | 0 | 0 | 0 | 0 | 0 | 0 | 0 | 0 | 0 | 0 | 0 | 0 | 0 | 0 | 0 | 0 | 0 | 0 | 0 | 0 | 0 | 0 | 0
Gen.190MW.CT.3 | CT | 0 | 0 | 0 | 0 | 0 | 0 | 0 | 0 | 0 | 0 | 0 | 3141.17 | 3995.74 | 4197.44 | 3607.41 | 3321.77 | 3626.03 | 3868.25 | 3808.92 | 4575.39 | 4080.79 | 4670.14 | 3530.36 | 3124.46 | 3462.98 | 3576.38 | 3639.06 | 3631.37 | 3944.24 | 3753.22 | 3911.73 | 4171.45 | 4037.36 | 4176.65 | 4409.22
Gen.190MW.CT.4 | CT | 0 | 0 | 0 | 0 | 0 | 0 | 0 | 0 | 0 | 0 | 0 | 0 | 0 | 2870.87 | 2846.41 | 2744.65 | 3059.92 | 3290.72 | 3335.04 | 3959.88 | 3586.84 | 4041.48 | 2956.3 | 2792.37 | 3133.72 | 3134.84 | 3328.63 | 3318.27 | 3409.65 | 3312.03 | 3524.18 | 3673.63 | 3528.89 | 3580.77 | 3870.68
Gen.190MW.CT.5 | CT | 0 | 0 | 0 | 0 | 0 | 0 | 0 | 0 | 0 | 0 | 0 | 0 | 0 | 0 | 1832.08 | 2305.75 | 2633.32 | 2830.15 | 2890.45 | 3466.21 | 3101.08 | 3590.64 | 2605.16 | 2443.8 | 2681.43 | 2861.45 | 2967.63 | 2992.13 | 3007.98 | 2804.97 | 3114.84 | 3305.04 | 3171.72 | 3375.36 | 3482.04
Gen.190MW.CT.6 | CT | 0 | 0 | 0 | 0 | 0 | 0 | 0 | 0 | 0 | 0 | 0 | 0 | 0 | 0 | 1535.3 | 1886.01 | 2164.97 | 2298.09 | 2525.04 | 2875.99 | 2599.59 | 2987.79 | 2338.56 | 2098.69 | 2349.71 | 2507.68 | 2592.53 | 2637.17 | 2658.28 | 2703.92 | 2708.06 | 2907.92 | 2818.14 | 2900.23 | 3156.39
Gen.190MW.CT.7 | CT | 0 | 0 | 0 | 0 | 0 | 0 | 0 | 0 | 0 | 0 | 0 | 0 | 0 | 0 | 1229.75 | 1521.11 | 1745.22 | 1978.89 | 2090.56 | 2464.83 | 2223.12 | 2577.49 | 1953.84 | 1853.63 | 1967.31 | 2194.76 | 2250.58 | 2288.69 | 2318.17 | 2307.79 | 2353.33 | 2415.22 | 2357.78 | 2558.17 | 2832.93
Gen.190MW.CT.8 | CT | 0 | 0 | 0 | 0 | 0 | 0 | 0 | 0 | 0 | 0 | 0 | 0 | 0 | 0 | 0 | 0 | 1253.98 | 1567.33 | 1747.64 | 1988.5 | 1895.69 | 2220.73 | 1653.77 | 1552.35 | 1743.54 | 1863.87 | 1938.28 | 1937.61 | 2011.64 | 1959.05 | 2031.25 | 2122.16 | 2172.75 | 2257.11 | 2375.21
Gen.190MW.CT.9 | CT | 0 | 0 | 0 | 0 | 0 | 0 | 0 | 0 | 0 | 0 | 0 | 0 | 0 | 0 | 0 | 0 | 0 | 0 | 1170.59 | 1621.12 | 1549.97 | 1789.17 | 1352.41 | 1315.78 | 1549.34 | 1591.19 | 1737.73 | 1748.19 | 1736.78 | 1736.35 | 1814.37 | 1945.98 | 1927.56 | 1928.26 | 2149.4
Gen.2x1.CC.J.1 | Steam-CC | 0 | 0 | 0 | 0 | 0 | 0 | 0 | 0 | 0 | 0 | 0 | 0 | 0 | 0 | 31598.76 | 53439.71 | 53883.4 | 53730.79 | 53635.76 | 53750.6 | 53739.24 | 53661.03 | 52973.34 | 51091.7 | 51422.49 | 50991.77 | 50981.89 | 50896.37 | 51343.02 | 50841.86 | 51495.87 | 51686.78 | 52222.46 | 52606.99 | 52916.69
Gen.2x1.CC.J.1.Duct | Steam-CC | 0 | 0 | 0 | 0 | 0 | 0 | 0 | 0 | 0 | 0 | 0 | 0 | 0 | 0 | 2965.03 | 3711.73 | 3866.63 | 4139.76 | 3950.35 | 4580.63 | 4556.2 | 4715.99 | 5290.12 | 5782.6 | 5844.03 | 5894.75 | 6224.42 | 6236.04 | 6701.02 | 6259.23 | 6461.21 | 6528.72 | 6592.31 | 6745.68 | 6610.66
Gen.2x1.CC.J.2 | Steam-CC | 0 | 0 | 0 | 0 | 0 | 0 | 0 | 0 | 0 | 0 | 0 | 0 | 0 | 0 | 0 | 0 | 0 | 0 | 0 | 0 | 0 | 0 | 31622.3 | 53325.7 | 53282.81 | 53261.65 | 53218.06 | 52963.29 | 53339.4 | 53045.79 | 53395.4 | 53743.08 | 54034.19 | 54118.81 | 54232.52
Gen.2x1.CC.J.2.Duct | Steam-CC | 0 | 0 | 0 | 0 | 0 | 0 | 0 | 0 | 0 | 0 | 0 | 0 | 0 | 0 | 0 | 0 | 0 | 0 | 0 | 0 | 0 | 0 | 3556.26 | 4707.76 | 4984.55 | 4982.13 | 4994.05 | 5045.97 | 5447.12 | 5058.52 | 5444.08 | 5703.76 | 5569.99 | 5499.12 | 5581.3
Gen.2x1.CC.J.3 | Steam-CC | 0 | 0 | 0 | 0 | 0 | 0 | 0 | 0 | 0 | 0 | 0 | 0 | 0 | 0 | 0 | 0 | 0 | 0 | 0 | 0 | 0 | 0 | 0 | 0 | 0 | 0 | 0 | 0 | 0 | 0 | 0 | 0 | 0 | 0 | 0
Gen.2x1.CC.J.3.Duct | Steam-CC | 0 | 0 | 0 | 0 | 0 | 0 | 0 | 0 | 0 | 0 | 0 | 0 | 0 | 0 | 0 | 0 | 0 | 0 | 0 | 0 | 0 | 0 | 0 | 0 | 0 | 0 | 0 | 0 | 0 | 0 | 0 | 0 | 0 | 0 | 0
Gen.2x1.CC.J.4 | Steam-CC | 0 | 0 | 0 | 0 | 0 | 0 | 0 | 0 | 0 | 0 | 0 | 0 | 0 | 0 | 0 | 0 | 0 | 0 | 0 | 0 | 0 | 0 | 0 | 0 | 0 | 0 | 0 | 0 | 0 | 0 | 0 | 0 | 0 | 0 | 0
Gen.2x1.CC.J.4.Duct | Steam-CC | 0 | 0 | 0 | 0 | 0 | 0 | 0 | 0 | 0 | 0 | 0 | 0 | 0 | 0 | 0 | 0 | 0 | 0 | 0 | 0 | 0 | 0 | 0 | 0 | 0 | 0 | 0 | 0 | 0 | 0 | 0 | 0 | 0 | 0 | 0
Gen.2x1.CC.J.5 | Steam-CC | 0 | 0 | 0 | 0 | 0 | 0 | 0 | 0 | 0 | 0 | 0 | 0 | 0 | 0 | 0 | 0 | 0 | 0 | 0 | 0 | 0 | 0 | 0 | 0 | 0 | 0 | 0 | 0 | 0 | 0 | 0 | 0 | 0 | 0 | 0
Gen.2x1.CC.J.5.Duct | Steam-CC | 0 | 0 | 0 | 0 | 0 | 0 | 0 | 0 | 0 | 0 | 0 | 0 | 0 | 0 | 0 | 0 | 0 | 0 | 0 | 0 | 0 | 0 | 0 | 0 | 0 | 0 | 0 | 0 | 0 | 0 | 0 | 0 | 0 | 0 | 0
Gen.2x1.CC.J.6 | Steam-CC | 0 | 0 | 0 | 0 | 0 | 0 | 0 | 0 | 0 | 0 | 0 | 0 | 0 | 0 | 0 | 0 | 0 | 0 | 0 | 0 | 0 | 0 | 0 | 0 | 0 | 0 | 0 | 0 | 0 | 0 | 0 | 0 | 0 | 0 | 0
Gen.2x1.CC.J.6.Duct | Steam-CC | 0 | 0 | 0 | 0 | 0 | 0 | 0 | 0 | 0 | 0 | 0 | 0 | 0 | 0 | 0 | 0 | 0 | 0 | 0 | 0 | 0 | 0 | 0 | 0 | 0 | 0 | 0 | 0 | 0 | 0 | 0 | 0 | 0 | 0 | 0
Gen.2x1.CC.J.7 | Steam-CC | 0 | 0 | 0 | 0 | 0 | 0 | 0 | 0 | 0 | 0 | 0 | 0 | 0 | 0 | 0 | 0 | 0 | 0 | 0 | 0 | 0 | 0 | 0 | 0 | 0 | 0 | 0 | 0 | 0 | 0 | 0 | 0 | 0 | 0 | 0
Gen.2x1.CC.J.7.Duct | Steam-CC | 0 | 0 | 0 | 0 | 0 | 0 | 0 | 0 | 0 | 0 | 0 | 0 | 0 | 0 | 0 | 0 | 0 | 0 | 0 | 0 | 0 | 0 | 0 | 0 | 0 | 0 | 0 | 0 | 0 | 0 | 0 | 0 | 0 | 0 | 0
HEAT | DSM | 0 | 0 | 0 | 0 | 0 | 0 | 0 | 0 | 0 | 0 | 0 | 0 | 0 | 0 | 0 | 0 | 0 | 0 | 0 | 0 | 0 | 0 | 0 | 0 | 0 | 0 | 0 | 0 | 0 | 0 | 0 | 0 | 0 | 0 | 0
Hines.CC.1 | Steam-CC | 17158.95 | 19835.32 | 20856.3 | 18196.19 | 18054.7 | 15766.05 | 15434.65 | 17383.95 | 17840.65 | 17230.39 | 18422.29 | 17483.7 | 18908.49 | 19234.39 | 14860.13 | 14813.63 | 15041.89 | 15812.22 | 15464.12 | 16486.26 | 15845.69 | 15708.75 | 14538.61 | 12307.33 | 11190.02 | 12456.22 | 12261.41 | 13145.29 | 13878.37 | 13225.83 | 13758.65 | 12652.31 | 14004.22 | 14244.5 | 13134.36
Hines.CC.2 | Steam-CC | 15991.5 | 17594.93 | 18228.9 | 17460.73 | 15529.49 | 15371.8 | 16620.45 | 17293.02 | 17932.57 | 17682.09 | 16750.45 | 19044.55 | 18612.17 | 18832.15 | 16254.21 | 14143.98 | 15009.17 | 15381.8 | 15006.62 | 16342.4 | 14436.81 | 16430.06 | 12788.38 | 12410.14 | 12386.9 | 12136.58 | 12984.29 | 12577.32 | 12966.68 | 12727.92 | 11869.34 | 13693.14 | 13119.81 | 13380.42 | 13222.04
Hines.CC.3 | Steam-CC | 18220.73 | 19089.79 | 18532.81 | 18233.55 | 18492.77 | 16829.18 | 16619.02 | 17670.58 | 18597.94 | 18420.96 | 19434.52 | 18133.28 | 19087.87 | 19859.01 | 17883.78 | 16355.94 | 16058.35 | 16851.8 | 16784.81 | 17962.99 | 17575.31 | 16736.15 | 15049.1 | 13448.52 | 13144.62 | 13952.23 | 13567.78 | 14211.56 | 13952.97 | 13767.5 | 13917.64 | 12970.53 | 14211.49 | 14150.28 | 14728.87
Hines.CC.4 | Steam-CC | 26170.53 | 22047.15 | 24937.74 | 22517.28 | 21129.27 | 23366.69 | 21419.81 | 21936.27 | 24313.68 | 24005.34 | 22472.3 | 22782.76 | 24857.83 | 25157.96 | 21227.6 | 19550.19 | 20830.37 | 21501.14 | 21307.62 | 21364.3 | 20946.82 | 22126.59 | 18036.93 | 16117.36 | 17666.71 | 17869.02 | 17012.9 | 16965.22 | 18292.24 | 17949.34 | 16494.94 | 17062.23 | 18662.57 | 18816.35 | 17611.03
INT.CITY.1 | CT | 11.03 | 16.27 | 11.09 | 3.74 | 26.67 | 19.68 | 43.53 | 77.64 | 118.24 | 90.42 | 135.08 | 118.21 | 124.45 | 112.34 | 10.28 | 0 | 0 | 0 | 0 | 0 | 0 | 0 | 0 | 0 | 0 | 0 | 0 | 0 | 0 | 0 | 0 | 0 | 0 | 0 | 0
INT.CITY.10 | CT | 88.91 | 81.73 | 61.51 | 36.99 | 153.25 | 131.19 | 193.8 | 371.26 | 489.35 | 366.97 | 540.33 | 492.57 | 480.46 | 493.47 | 272.98 | 253.03 | 292.05 | 287.24 | 58.09 | 0 | 0 | 0 | 0 | 0 | 0 | 0 | 0 | 0 | 0 | 0 | 0 | 0 | 0 | 0 | 0
INT.CITY.11 | CT | 42.24 | 44.73 | 33.2 | 14.13 | 66.18 | 60.45 | 118.71 | 230.11 | 306.49 | 232.93 | 355.23 | 267.99 | 308.44 | 279.56 | 186.67 | 216.12 | 282.42 | 297.78 | 261.33 | 345.13 | 267.69 | 309.18 | 238.52 | 292.3 | 45.76 | 0 | 0 | 0 | 0 | 0 | 0 | 0 | 0 | 0 | 0
INT.CITY.12 | CT | 231.74 | 227.97 | 178.13 | 152.82 | 398.68 | 335.82 | 452.55 | 855.14 | 1054.79 | 766.68 | 1023.62 | 915.07 | 901.05 | 904.09 | 598.94 | 502.12 | 526.62 | 522.77 | 376.1 | 461.06 | 323.43 | 409.8 | 408.63 | 457.23 | 313.31 | 87.25 | 0 | 0 | 0 | 0 | 0 | 0 | 0 | 0 | 0
INT.CITY.13 | CT | 281.49 | 263.36 | 229.97 | 177.15 | 456.89 | 304.43 | 509.44 | 914.42 | 1086.89 | 857.93 | 1054.46 | 927.17 | 1015.93 | 929.09 | 596.14 | 552.84 | 557.87 | 573.56 | 407.62 | 503.99 | 339.82 | 437.24 | 434.86 | 484.87 | 433.4 | 57.6 | 0 | 0 | 0 | 0 | 0 | 0 | 0 | 0 | 0
INT.CITY.14 | CT | 200.73 | 194.46 | 156.94 | 123.21 | 344.46 | 297.75 | 383.15 | 758.4 | 959.41 | 729.9 | 967.36 | 826.93 | 886.19 | 828.89 | 549.2 | 451.77 | 452.99 | 508.85 | 329.17 | 399.81 | 272.44 | 341.86 | 305.49 | 317.05 | 273.73 | 28.7 | 0 | 0 | 0 | 0 | 0 | 0 | 0 | 0 | 0
INT.CITY.2 | CT | 2.89 | 7.07 | 4.32 | 1.43 | 8.61 | 4.29 | 10.26 | 30.5 | 73.29 | 53.06 | 73.24 | 59.42 | 82.8 | 65.72 | 4.82 | 0 | 0 | 0 | 0 | 0 | 0 | 0 | 0 | 0 | 0 | 0 | 0 | 0 | 0 | 0 | 0 | 0 | 0 | 0 | 0
INT.CITY.3 | CT | 9.61 | 16 | 7.85 | 4.15 | 15.6 | 14.59 | 25.51 | 54.17 | 119.3 | 92.48 | 138.24 | 98.88 | 122.67 | 108.81 | 11.12 | 0 | 0 | 0 | 0 | 0 | 0 | 0 | 0 | 0 | 0 | 0 | 0 | 0 | 0 | 0 | 0 | 0 | 0 | 0 | 0
INT.CITY.4 | CT | 15.04 | 18.26 | 11.02 | 5.06 | 26 | 22.25 | 35.82 | 76.64 | 133.18 | 103.16 | 159.37 | 137.46 | 146.63 | 127.66 | 10.17 | 0 | 0 | 0 | 0 | 0 | 0 | 0 | 0 | 0 | 0 | 0 | 0 | 0 | 0 | 0 | 0 | 0 | 0 | 0 | 0
INT.CITY.5 | CT | 3.8 | 8.46 | 4.72 | 1.88 | 11.31 | 7.93 | 11.55 | 26.29 | 79.38 | 64.78 | 92.35 | 74.2 | 88.26 | 74.9 | 4.26 | 0 | 0 | 0 | 0 | 0 | 0 | 0 | 0 | 0 | 0 | 0 | 0 | 0 | 0 | 0 | 0 | 0 | 0 | 0 | 0
INT.CITY.6 | CT | 21.17 | 21.26 | 14.53 | 5.92 | 37.85 | 30.13 | 62.46 | 113.27 | 161.18 | 126.17 | 189.38 | 166.37 | 176.89 | 151.73 | 15.94 | 0 | 0 | 0 | 0 | 0 | 0 | 0 | 0 | 0 | 0 | 0 | 0 | 0 | 0 | 0 | 0 | 0 | 0 | 0 | 0
INT.CITY.7 | CT | 73.59 | 51.67 | 49.94 | 26.59 | 128.28 | 108.14 | 165.63 | 321.19 | 405.68 | 312.08 | 481.53 | 440.2 | 468.18 | 398.68 | 213.16 | 179.65 | 222.9 | 256.62 | 47.17 | 0 | 0 | 0 | 0 | 0 | 0 | 0 | 0 | 0 | 0 | 0 | 0 | 0 | 0 | 0 | 0
INT.CITY.8 | CT | 102.21 | 98.22 | 81.91 | 35.88 | 187.35 | 150.68 | 227.93 | 419.49 | 551.99 | 436.71 | 583.39 | 518.53 | 535.26 | 495.11 | 320.07 | 297.44 | 309.01 | 322.73 | 59.27 | 0 | 0 | 0 | 0 | 0 | 0 | 0 | 0 | 0 | 0 | 0 | 0 | 0 | 0 | 0 | 0
INT.CITY.9 | CT | 99.39 | 85.06 | 68.79 | 43.6 | 171.6 | 119.23 | 217.71 | 407.71 | 549.39 | 410.99 | 560.57 | 475.95 | 469.47 | 482.96 | 292.24 | 274.61 | 296.12 | 320.1 | 47.08 | 0 | 0 | 0 | 0 | 0 | 0 | 0 | 0 | 0 | 0 | 0 | 0 | 0 | 0 | 0 | 0
INTER | DSM | 0 | 0 | 0 | 0 | 0 | 0 | 0 | 0 | 0 | 0 | 0 | 0 | 0 | 0 | 0 | 0 | 0 | 0 | 0 | 0 | 0 | 0 | 0 | 0 | 0 | 0 | 0 | 0 | 0 | 0 | 0 | 0 | 0 | 0 | 0
Lake.County | Renewable | 0 | 0 | 0 | 0 | 0 | 0 | 0 | 0 | 0 | 0 | 0 | 0 | 0 | 0 | 0 | 0 | 0 | 0 | 0 | 0 | 0 | 0 | 0 | 0 | 0 | 0 | 0 | 0 | 0 | 0 | 0 | 0 | 0 | 0 | 0
LEE.County.Res | Renewable | 0 | 0 | 0 | 0 | 0 | 0 | 0 | 0 | 0 | 0 | 0 | 0 | 0 | 0 | 0 | 0 | 0 | 0 | 0 | 0 | 0 | 0 | 0 | 0 | 0 | 0 | 0 | 0 | 0 | 0 | 0 | 0 | 0 | 0 | 0
Mulberry | Cogen | 0 | 0 | 0 | 0 | 0 | 0 | 0 | 0 | 0 | 0 | 0 | 0 | 0 | 0 | 0 | 0 | 0 | 0 | 0 | 0 | 0 | 0 | 0 | 0 | 0 | 0 | 0 | 0 | 0 | 0 | 0 | 0 | 0 | 0 | 0
NSG.Vand.CT.1 | TranFirm-Purc | 2677.87 | 3755.15 | 3433.66 | 4367.45 | 3994.02 | 4576.18 | 3882.2 | 880.36 | 0 | 0 | 0 | 0 | 0 | 0 | 0 | 0 | 0 | 0 | 0 | 0 | 0 | 0 | 0 | 0 | 0 | 0 | 0 | 0 | 0 | 0 | 0 | 0 | 0 | 0 | 0
NSG.Vand.CT.2 | TranFirm-Purc | 2240.46 | 3221.95 | 3072.56 | 3856.35 | 3494.09 | 3939.08 | 3677.83 | 810.21 | 0 | 0 | 0 | 0 | 0 | 0 | 0 | 0 | 0 | 0 | 0 | 0 | 0 | 0 | 0 | 0 | 0 | 0 | 0 | 0 | 0 | 0 | 0 | 0 | 0 | 0 | 0
NSG.Vand.CT.3 | TranFirm-Purc | 1959.04 | 2246.53 | 2401.76 | 2791.84 | 2756.54 | 3109.97 | 2988.3 | 593.73 | 0 | 0 | 0 | 0 | 0 | 0 | 0 | 0 | 0 | 0 | 0 | 0 | 0 | 0 | 0 | 0 | 0 | 0 | 0 | 0 | 0 | 0 | 0 | 0 | 0 | 0 | 0
NSG.Vand.CT.4 | TranFirm-Purc | 1671.74 | 1885.13 | 1962.12 | 2244.1 | 2236.2 | 2346.72 | 2492.09 | 450 | 0 | 0 | 0 | 0 | 0 | 0 | 0 | 0 | 0 | 0 | 0 | 0 | 0 | 0 | 0 | 0 | 0 | 0 | 0 | 0 | 0 | 0 | 0 | 0 | 0 | 0 | 0
Orange.Cogen | Cogen | 0 | 0 | 0 | 0 | 0 | 0 | 0 | 0 | 0 | 0 | 0 | 0 | 0 | 0 | 0 | 0 | 0 | 0 | 0 | 0 | 0 | 0 | 0 | 0 | 0 | 0 | 0 | 0 | 0 | 0 | 0 | 0 | 0 | 0 | 0
Orlando.Cogen | Cogen | 0 | 0 | 0 | 0 | 0 | 0 | 0 | 0 | 0 | 0 | 0 | 0 | 0 | 0 | 0 | 0 | 0 | 0 | 0 | 0 | 0 | 0 | 0 | 0 | 0 | 0 | 0 | 0 | 0 | 0 | 0 | 0 | 0 | 0 | 0
Osprey 1.0 | Steam-CC | 4173.46 | 3963.83 | 4304.23 | 3552.04 | 969.09 | 0 | 0 | 0 | 0 | 0 | 0 | 0 | 0 | 0 | 0 | 0 | 0 | 0 | 0 | 0 | 0 | 0 | 0 | 0 | 0 | 0 | 0 | 0 | 0 | 0 | 0 | 0 | 0 | 0 | 0
Osprey 1.1 | Steam-CC | 1781.69 | 1487.73 | 1605.08 | 1104.6 | 669.82 | 0 | 0 | 0 | 0 | 0 | 0 | 0 | 0 | 0 | 0 | 0 | 0 | 0 | 0 | 0 | 0 | 0 | 0 | 0 | 0 | 0 | 0 | 0 | 0 | 0 | 0 | 0 | 0 | 0 | 0
Osprey 1.2 | Steam-CC | 44.01 | 53.68 | 43 | 35.41 | 3.87 | 0 | 0 | 0 | 0 | 0 | 0 | 0 | 0 | 0 | 0 | 0 | 0 | 0 | 0 | 0 | 0 | 0 | 0 | 0 | 0 | 0 | 0 | 0 | 0 | 0 | 0 | 0 | 0 | 0 | 0
OspreyAcq | Steam-CC | 0 | 0 | 0 | 0 | 16401.64 | 22673.9 | 22835.42 | 20947.23 | 23630.36 | 21986.57 | 23582.71 | 23178.21 | 23694.83 | 23676.99 | 22538.45 | 20612.96 | 19123.18 | 20573.08 | 20500.11 | 21002.92 | 21068.1 | 20953.77 | 18228.82 | 15803.46 | 16734.29 | 17249.97 | 17160.65 | 16301.95 | 17223.81 | 15779.86 | 17011.25 | 17341.75 | 17247.39 | 17582.98 | 18089.38
OspreyAcqDF | Steam-CC | 0 | 0 | 0 | 0 | 344.61 | 296.28 | 315.96 | 590.41 | 792.33 | 570.12 | 788.42 | 739.86 | 767.18 | 736.96 | 288.92 | 296.73 | 260.14 | 317.1 | 287.08 | 358.63 | 307.39 | 363.19 | 324.28 | 351.67 | 326.27 | 336.96 | 227.96 | 267.93 | 253.66 | 239.3 | 302.96 | 407.67 | 291.47 | 355.2 | 381.16
Pasco.County | Renewable | 0 | 0 | 0 | 0 | 0 | 0 | 0 | 0 | 0 | 0 | 0 | 0 | 0 | 0 | 0 | 0 | 0 | 0 | 0 | 0 | 0 | 0 | 0 | 0 | 0 | 0 | 0 | 0 | 0 | 0 | 0 | 0 | 0 | 0 | 0
Pinellas.County | Renewable | 0 | 0 | 0 | 0 | 0 | 0 | 0 | 0 | 0 | 0 | 0 | 0 | 0 | 0 | 0 | 0 | 0 | 0 | 0 | 0 | 0 | 0 | 0 | 0 | 0 | 0 | 0 | 0 | 0 | 0 | 0 | 0 | 0 | 0 | 0
PPA.SERC | TranFirm-Purc | 6944.11 | 1095.9 | 0 | 0 | 0 | 0 | 0 | 0 | 0 | 0 | 0 | 0 | 0 | 0 | 0 | 0 | 0 | 0 | 0 | 0 | 0 | 0 | 0 | 0 | 0 | 0 | 0 | 0 | 0 | 0 | 0 | 0 | 0 | 0 | 0
Seasonal PPA_Summer.1 | TranFirm-Purc | 0 | 0 | 0 | 0 | 0 | 0 | 0 | 0 | 0 | 0 | 0 | 0 | 0 | 0 | 0 | 0 | 0 | 0 | 0 | 0 | 0 | 0 | 0 | 0 | 0 | 0 | 0 | 0 | 0 | 0 | 0 | 0 | 0 | 0 | 0
Shady.Hills.1 | TranFirm-Purc | 1400.93 | 1717.38 | 1501.49 | 1292.53 | 37.89 | 0 | 0 | 0 | 0 | 0 | 0 | 0 | 0 | 0 | 0 | 0 | 0 | 0 | 0 | 0 | 0 | 0 | 0 | 0 | 0 | 0 | 0 | 0 | 0 | 0 | 0 | 0 | 0 | 0 | 0
Shady.Hills.2 | TranFirm-Purc | 1262.25 | 1162.6 | 1192.78 | 931.98 | 36.21 | 0 | 0 | 0 | 0 | 0 | 0 | 0 | 0 | 0 | 0 | 0 | 0 | 0 | 0 | 0 | 0 | 0 | 0 | 0 | 0 | 0 | 0 | 0 | 0 | 0 | 0 | 0 | 0 | 0 | 0
Shady.Hills.3 | TranFirm-Purc | 1008.71 | 848.53 | 833.93 | 645.71 | 36.21 | 0 | 0 | 0 | 0 | 0 | 0 | 0 | 0 | 0 | 0 | 0 | 0 | 0 | 0 | 0 | 0 | 0 | 0 | 0 | 0 | 0 | 0 | 0 | 0 | 0 | 0 | 0 | 0 | 0 | 0
Solar.3rdParty.Block.1 | Renewable | 101.48 | 1763.13 | 4672.82 | 4649.32 | 4637.82 | 4602.94 | 4580.05 | 4549.76 | 4545.46 | 4508.96 | 4485.03 | 4462.64 | 4435.15 | 4415.39 | 4386.24 | 4373.03 | 4367.31 | 4329.94 | 4301.15 | 4267.72 | 4267.25 | 4241.48 | 4211.85 | 4174.86 | 4165.44 | 4096.78 | 4084.63 | 4077.93 | 4073.73 | 3988.67 | 4037.27 | 4036.77 | 4027.78 | 3997.81 | 3977.85
Solar.3rdParty.Block.2 | Renewable | 0 | 0 | 202.95 | 3323.3 | 6241.22 | 6193.89 | 6162.9 | 6132.08 | 6117.34 | 6070.95 | 6040.59 | 6010.43 | 5992.17 | 5950.51 | 5918.34 | 5891.22 | 5876.87 | 5832.35 | 5802.51 | 5768.62 | 5756.89 | 5716.68 | 5687.36 | 5651.52 | 5632.89 | 5575.34 | 5552.78 | 5525.48 | 5517.51 | 5454.17 | 5458.05 | 5433.73 | 5423.87 | 5379.48 | 5352.65
Solar.3rdParty.Block.3 | Renewable | 0 | 0 | 0 | 0 | 202.95 | 3323.3 | 6225.09 | 6193.89 | 6178.87 | 6132.12 | 6101.53 | 6070.95 | 6056.24 | 6010.43 | 5980.46 | 5950.51 | 5936.11 | 5891.22 | 5861.68 | 5832.35 | 5818.27 | 5774.31 | 5745.4 | 5716.68 | 5700.99 | 5655.24 | 5631.17 | 5599.52 | 5588.34 | 5541.63 | 5516.06 | 5488.41 | 5478.52 | 5433.73 | 5406.5
Solar.3rdParty.Block.4 | Renewable | 0 | 0 | 0 | 0 | 0 | 0 | 101.48 | 1661.66 | 3222.19 | 4758.7 | 6295.58 | 7723.28 | 7805.99 | 9206.48 | 9261.79 | 10674.71 | 10750.26 | 12128.39 | 12169.33 | 13567.7 | 13636.33 | 14992.46 | 15019.04 | 16403.06 | 16464.87 | 17799.72 | 17812.16 | 19182.25 | 19237.28 | 20538.3 | 20537.08 | 21892.72 | 21954.64 | 23233.45 | 23218.91
Solar.DEF.Archer | Renewable | 0 | 79.36 | 1407.09 | 1400.12 | 1396.32 | 1386.2 | 1379.24 | 1372.27 | 1368.42 | 1358.61 | 1351.88 | 1344.93 | 1341.25 | 1331.52 | 1325.04 | 1318.33 | 1314.6 | 1305.16 | 1298.69 | 1292.23 | 1288.68 | 1279.3 | 1272.83 | 1266.38 | 1263.02 | 1253.93 | 1247.48 | 1241.27 | 1237.86 | 1229.08 | 1222.86 | 1148.38 | 0 | 0 | 0
Solar.DEF.Charlie.Creek | Renewable | 0 | 113.25 | 1896.71 | 1887.32 | 1882.28 | 1868.34 | 1858.98 | 1849.84 | 1844.96 | 1831.37 | 1822.25 | 1813.13 | 1808.4 | 1794.91 | 1786.03 | 1776.92 | 1772.36 | 1759.21 | 1750.58 | 1741.73 | 1737.33 | 1724.5 | 1715.89 | 1707.28 | 1702.8 | 1690.07 | 1681.71 | 1673.35 | 1669.04 | 1656.63 | 1648.29 | 1542.73 | 0 | 0 | 0
Solar.DEF.Columbia | Renewable | 1664.51 | 2012.26 | 2002.21 | 1992.19 | 1988.2 | 1972.31 | 1962.42 | 1952.62 | 1948.74 | 1933.17 | 1923.49 | 1913.88 | 1910.05 | 1894.8 | 1885.32 | 1875.9 | 1872.15 | 1857.14 | 1847.84 | 1838.63 | 1834.95 | 1820.3 | 1811.19 | 1802.13 | 1798.5 | 1784.14 | 1775.23 | 1766.35 | 1758.5 | 1748.74 | 301.8 | 0 | 0 | 0 | 0
Solar.DEF.Debary | Renewable | 1065.64 | 1592.98 | 1585.01 | 1577.08 | 1574.19 | 1561.35 | 1553.55 | 1545.77 | 1542.95 | 1530.36 | 1522.71 | 1515.09 | 1512.31 | 1499.98 | 1492.48 | 1485.02 | 1482.29 | 1470.21 | 1462.86 | 1455.54 | 1452.86 | 1441.02 | 1433.81 | 1426.65 | 1424.04 | 1412.41 | 1405.35 | 1398.33 | 1392.26 | 1384.38 | 460.6 | 0 | 0 | 0 | 0
Solar.DEF.Duette | Renewable | 0 | 106.1 | 1803.41 | 1794.45 | 1789.85 | 1776.53 | 1767.59 | 1758.86 | 1754.19 | 1741.2 | 1732.48 | 1723.78 | 1719.48 | 1706.58 | 1698.11 | 1689.63 | 1685.26 | 1672.7 | 1664.45 | 1655.99 | 1651.78 | 1639.53 | 1631.31 | 1623.3 | 1619.03 | 1607.09 | 1599.1 | 1591.11 | 1586.99 | 1575.13 | 1567.15 | 1468.12 | 0 | 0 | 0
Solar.DEF.Hamilton | Renewable | 1939.42 | 1927.32 | 1917.66 | 1908.09 | 1900.95 | 1889.02 | 1879.55 | 1870.21 | 1863.21 | 1851.55 | 1842.31 | 1833.06 | 1826.22 | 1814.78 | 1805.72 | 1796.7 | 1789.98 | 1778.77 | 1769.88 | 1761.03 | 1754.45 | 1743.47 | 1734.74 | 1726.08 | 1719.62 | 1708.86 | 1700.31 | 1691.82 | 1640.51 | 0 | 0 | 0 | 0 | 0 | 0
Solar.DEF.Lake.Placid | Renewable | 1130.87 | 1123.69 | 1117.93 | 1112.41 | 1108.5 | 1101.36 | 1095.84 | 1090.32 | 1086.39 | 1079.53 | 1074.02 | 1068.73 | 1064.77 | 1057.95 | 1052.68 | 1047.41 | 1043.66 | 1036.88 | 1031.85 | 1026.59 | 1023.04 | 1016.3 | 1011.28 | 1006.26 | 1002.7 | 996.22 | 991.2 | 986.2 | 984.51 | 915.69 | 0 | 0 | 0 | 0 | 0
Solar.DEF.NEW | Renewable | 0 | 0 | 3674.65 | 3656.28 | 3646.64 | 3619.81 | 3601.71 | 3583.7 | 3574.25 | 3547.95 | 3530.21 | 3512.56 | 3503.3 | 3477.52 | 3460.14 | 3442.83 | 3433.76 | 3408.49 | 3391.45 | 3374.49 | 3365.6 | 3340.83 | 3324.13 | 3307.51 | 3298.79 | 3274.51 | 3258.14 | 3241.85 | 3233.3 | 3209.51 | 3193.47 | 3177.5 | 0 | 0 | 0
Solar.DEF.NEW.2 | Renewable | 0 | 0 | 0 | 7349.3 | 7329.88 | 7275.96 | 7239.65 | 7203.35 | 7184.31 | 7131.47 | 7095.9 | 7060.34 | 7041.7 | 6989.93 | 6955.1 | 6920.27 | 6902.03 | 6851.34 | 6816.99 | 6782.9 | 6765.07 | 6715.19 | 6681.59 | 6648.22 | 6630.82 | 6581.99 | 6549.12 | 6516.25 | 6499.02 | 6451.25 | 6419.11 | 6386.98 | 6360.19 | 0 | 0
Solar.DEF.NEW.3 | Renewable | 0 | 0 | 0 | 0 | 7366.76 | 7312.51 | 7275.96 | 7239.65 | 7220.46 | 7167.29 | 7131.47 | 7095.9 | 7077.1 | 7025.01 | 6989.93 | 6955.1 | 6936.7 | 6885.68 | 6851.34 | 6816.99 | 6799.01 | 6749.04 | 6715.19 | 6681.59 | 6664.01 | 6615.11 | 6581.99 | 6549.12 | 6527.39 | 6483.62 | 6451.25 | 6419.11 | 6407.65 | 6339.61 | 0
Solar.DEF.NEW.4 | Renewable | 0 | 0 | 0 | 0 | 0 | 0 | 0 | 0 | 0 | 0 | 0 | 0 | 0 | 0 | 0 | 0 | 0 | 0 | 0 | 0 | 0 | 0 | 0 | 0 | 0 | 0 | 0 | 0 | 0 | 0 | 0 | 0 | 0 | 0 | 0
Solar.DEF.NEW.5 | Renewable | 0 | 0 | 0 | 0 | 0 | 0 | 0 | 0 | 0 | 0 | 0 | 0 | 0 | 0 | 0 | 0 | 0 | 0 | 0 | 0 | 0 | 0 | 0 | 0 | 0 | 0 | 0 | 0 | 0 | 0 | 0 | 0 | 0 | 0 | 0
Solar.DEF.Osc.Perry.Suw | Renewable | 364.05 | 361.28 | 359.48 | 357.68 | 356.81 | 354.11 | 352.35 | 350.58 | 349.73 | 347.08 | 345.35 | 343.62 | 342.79 | 340.2 | 338.49 | 336.8 | 335.99 | 333.44 | 331.77 | 330.11 | 329.32 | 326.82 | 325.19 | 323.56 | 322.78 | 320.34 | 231.17 | 136.22 | 0 | 0 | 0 | 0 | 0 | 0 | 0
Solar.DEF.Santa.Fe | Renewable | 0 | 1873.76 | 1864.5 | 1854.99 | 1850.05 | 1836.48 | 1827.48 | 1818.22 | 1813.44 | 1800.21 | 1791.2 | 1782.19 | 1777.34 | 1764.43 | 1755.43 | 1746.67 | 1741.98 | 1729.41 | 1720.65 | 1712.15 | 1707.63 | 1695.14 | 1686.63 | 1678.13 | 1673.52 | 1661.36 | 1653.11 | 1644.85 | 1640.42 | 1628.34 | 1620.34 | 0 | 0 | 0 | 0
Solar.DEF.St.Pete.Pier | Renewable | 7.74 | 7.68 | 7.65 | 7.61 | 7.59 | 7.52 | 7.5 | 7.45 | 7.43 | 7.39 | 7.34 | 7.3 | 7.3 | 7.23 | 7.19 | 7.17 | 7.14 | 7.08 | 7.06 | 7.01 | 7.01 | 6.95 | 6.9 | 6.88 | 6.86 | 6.81 | 6.77 | 6.75 | 6.71 | 6.23 | 0 | 0 | 0 | 0 | 0
Solar.DEF.Trenton | Renewable | 1880.88 | 1866.1 | 1856.6 | 1847.33 | 1843.47 | 1829.05 | 1819.8 | 1810.78 | 1807.05 | 1792.75 | 1783.73 | 1774.73 | 1771.13 | 1756.95 | 1748.18 | 1739.43 | 1735.97 | 1722.15 | 1713.63 | 1705.12 | 1701.58 | 1688.09 | 1679.57 | 1671.07 | 1667.68 | 1654.54 | 1646.28 | 1638.01 | 1631.12 | 1529.84 | 0 | 0 | 0 | 0 | 0
Solar.DEF.Twin.Rivers | Renewable | 0 | 1782.66 | 1773.85 | 1764.81 | 1759.98 | 1747.2 | 1738.63 | 1729.82 | 1725.15 | 1712.68 | 1704.12 | 1695.55 | 1690.8 | 1678.65 | 1670.08 | 1661.75 | 1657.17 | 1645.33 | 1637 | 1628.91 | 1624.49 | 1612.72 | 1604.63 | 1596.54 | 1592.05 | 1580.59 | 1572.74 | 1564.88 | 1560.56 | 1549.17 | 1541.56 | 0 | 0 | 0 | 0
Standby | DSM | 0 | 0 | 0 | 0 | 0 | 0 | 0 | 0 | 0 | 0 | 0 | 0 | 0 | 0 | 0 | 0 | 0 | 0 | 0 | 0 | 0 | 0 | 0 | 0 | 0 | 0 | 0 | 0 | 0 | 0 | 0 | 0 | 0 | 0 | 0
SUWANNEE_P.1 | CT | 41.32 | 46.95 | 29.78 | 21.26 | 89.83 | 66.2 | 81.93 | 157.67 | 229.15 | 180.57 | 250.19 | 243.1 | 270.67 | 237.54 | 31.48 | 0 | 0 | 0 | 0 | 0 | 0 | 0 | 0 | 0 | 0 | 0 | 0 | 0 | 0 | 0 | 0 | 0 | 0 | 0 | 0
SUWANNEE_P.2 | CT | 17.71 | 16.38 | 7.08 | 2.21 | 19.48 | 22.69 | 48.97 | 97.73 | 123.74 | 102.8 | 164.74 | 129.91 | 148.7 | 119.41 | 11.84 | 0 | 0 | 0 | 0 | 0 | 0 | 0 | 0 | 0 | 0 | 0 | 0 | 0 | 0 | 0 | 0 | 0 | 0 | 0 | 0
SUWANNEE_P.3 | CT | 54.86 | 48.73 | 40.64 | 30.24 | 77.55 | 74.72 | 83.56 | 175.94 | 256.89 | 200.82 | 253.94 | 223.46 | 291.96 | 252.79 | 36.89 | 0 | 0 | 0 | 0 | 0 | 0 | 0 | 0 | 0 | 0 | 0 | 0 | 0 | 0 | 0 | 0 | 0 | 0 | 0 | 0
Tigerbay.1 | Steam-CC | 9680.35 | 10416.24 | 11878.4 | 11303.18 | 7550.71 | 8858.7 | 10910.27 | 10659.9 | 11353.86 | 9407.29 | 4624.83 | 0 | 0 | 0 | 0 | 0 | 0 | 0 | 0 | 0 | 0 | 0 | 0 | 0 | 0 | 0 | 0 | 0 | 0 | 0 | 0 | 0 | 0 | 0 | 0
U.OF.FL.1 | CT | 3098.51 | 2958.08 | 3364.55 | 3062.85 | 3243.11 | 2976.83 | 3262.67 | 2761.39 | 0 | 0 | 0 | 0 | 0 | 0 | 0 | 0 | 0 | 0 | 0 | 0 | 0 | 0 | 0 | 0 | 0 | 0 | 0 | 0 | 0 | 0 | 0 | 0 | 0 | 0 | 0
Voltage.Red | DSM | 0 | 0 | 0 | 0 | 0 | 0 | 0 | 0 | 0 | 0 | 0 | 0 | 0 | 0 | 0 | 0 | 0 | 0 | 0 | 0 | 0 | 0 | 0 | 0 | 0 | 0 | 0 | 0 | 0 | 0 | 0 | 0 | 0 | 0 | 0
WaterHtr_PP | DSM | 0 | 0 | 0 | 0 | 0 | 0 | 0 | 0 | 0 | 0 | 0 | 0 | 0 | 0 | 0 | 0 | 0 | 0 | 0 | 0 | 0 | 0 | 0 | 0 | 0 | 0 | 0 | 0 | 0 | 0 | 0 | 0 | 0 | 0 | 0
Total |  | 308189.18 | 313543.06 | 321834.13 | 322634.62 | 335273.64 | 339535.74 | 346285.97 | 348730.84 | 354790.24 | 356269.86 | 361648.06 | 358577.66 | 361460.38 | 364117.59 | 355931.93 | 355582.08 | 360414.43 | 364591.74 | 367886.63 | 374243.31 | 377025.22 | 382392.4 | 378054.77 | 378770.83 | 384326 | 387767.68 | 392056.19 | 392595.31 | 393774.2 | 392204.53 | 391471.66 | 390888.76 | 389010.13 | 386953.63 | 385923.02
Group Totals
Station Group | Group Type | 2020 | 2021 | 2022 | 2023 | 2024 | 2025 | 2026 | 2027 | 2028 | 2029 | 2030 | 2031 | 2032 | 2033 | 2034 | 2035 | 2036 | 2037 | 2038 | 2039 | 2040 | 2041 | 2042 | 2043 | 2044 | 2045 | 2046 | 2047 | 2048 | 2049 | 2050 | 2051 | 2052 | 2053 | 2054
Cogen | Total | 0 | 0 | 0 | 0 | 0 | 0 | 0 | 0 | 0 | 0 | 0 | 0 | 0 | 0 | 0 | 0 | 0 | 0 | 0 | 0 | 0 | 0 | 0 | 0 | 0 | 0 | 0 | 0 | 0 | 0 | 0 | 0 | 0 | 0 | 0
CT | Total | 5111.9 | 4710.12 | 4743.6 | 3938.78 | 6452.31 | 5569.27 | 7117.35 | 13345.37 | 14125.14 | 14739.86 | 19600.66 | 21720.22 | 23400.86 | 26051.67 | 24386.67 | 23727.56 | 26621.01 | 28564.28 | 29536.19 | 35150.97 | 32703.86 | 37275.02 | 28478.61 | 26397.54 | 30013.41 | 31212.03 | 33141.74 | 33527.12 | 34104.42 | 33669.27 | 35375.28 | 37205.33 | 36353.54 | 37335.1 | 40803.71
DSM | Total | 0 | 0 | 0 | 0 | 0 | 0 | 0 | 0 | 0 | 0 | 0 | 0 | 0 | 0 | 0 | 0 | 0 | 0 | 0 | 0 | 0 | 0 | 0 | 0 | 0 | 0 | 0 | 0 | 0 | 0 | 0 | 0 | 0 | 0 | 0
Renewable | Total | 8154.59 | 14609.57 | 26142.52 | 36482.28 | 46883.46 | 49657.88 | 52429.77 | 53720.83 | 55154.54 | 56303.34 | 57581.19 | 58752.09 | 58683.49 | 59723.25 | 59516.75 | 60689.4 | 60641.59 | 61644.89 | 61430.71 | 62565.81 | 62521.54 | 63524.13 | 63298.53 | 64417.7 | 64350.41 | 65275.05 | 64980.44 | 66031.54 | 65785.05 | 64890.38 | 59974.89 | 56994.45 | 49652.65 | 44384.08 | 37955.91
Steam-CC | Total | 227063.89 | 227580.14 | 226898.37 | 222552.92 | 229355.4 | 227460.92 | 230493.05 | 233828.75 | 235113.91 | 237093.31 | 235359.06 | 229424.6 | 234009.98 | 235936.58 | 252038.71 | 258611.27 | 260582.39 | 261104.29 | 264386.51 | 263621.01 | 269399.69 | 268518.99 | 281624.98 | 287955.59 | 289962.18 | 291280.6 | 293934.01 | 293036.65 | 293884.73 | 293644.88 | 296121.49 | 296688.98 | 303003.94 | 305234.45 | 307163.4
Steam-Coal | Total | 40447.1 | 41056.77 | 39336.71 | 33429.23 | 29686.08 | 30425.71 | 29653.02 | 30419.81 | 33323.43 | 31979.45 | 31437.24 | 29713.21 | 26236.98 | 23634.96 | 6059 | 0 | 0 | 0 | 0 | 0 | 0 | 0 | 0 | 0 | 0 | 0 | 0 | 0 | 0 | 0 | 0 | 0 | 0 | 0 | 0
Steam-Gas | Total | 8246.59 | 9653.29 | 10314.63 | 10101.45 | 10305.23 | 12450.01 | 13552.36 | 14681.78 | 17073.22 | 16153.9 | 17669.91 | 18967.54 | 19129.07 | 18771.13 | 13930.8 | 12553.85 | 12569.44 | 13278.28 | 12533.22 | 12905.52 | 12400.13 | 13074.26 | 4652.65 | 0 | 0 | 0 | 0 | 0 | 0 | 0 | 0 | 0 | 0 | 0 | 0
Storage | Total | 0 | 0 | 0 | 0 | 0 | 0 | 0 | 0 | 0 | 0 | 0 | 0 | 0 | 0 | 0 | 0 | 0 | 0 | 0 | 0 | 0 | 0 | 0 | 0 | 0 | 0 | 0 | 0 | 0 | 0 | 0 | 0 | 0 | 0 | 0
TranEcon-Purc | Total | 0 | 0 | 0 | 0 | 0 | 0 | 0 | 0 | 0 | 0 | 0 | 0 | 0 | 0 | 0 | 0 | 0 | 0 | 0 | 0 | 0 | 0 | 0 | 0 | 0 | 0 | 0 | 0 | 0 | 0 | 0 | 0 | 0 | 0 | 0
TranEcon-Sale | Total | 0 | 0 | 0 | 0 | 0 | 0 | 0 | 0 | 0 | 0 | 0 | 0 | 0 | 0 | 0 | 0 | 0 | 0 | 0 | 0 | 0 | 0 | 0 | 0 | 0 | 0 | 0 | 0 | 0 | 0 | 0 | 0 | 0 | 0 | 0
TranFirm-Purc | Total | 19165.11 | 15933.17 | 14398.3 | 16129.96 | 12591.16 | 13971.95 | 13040.42 | 2734.3 | 0 | 0 | 0 | 0 | 0 | 0 | 0 | 0 | 0 | 0 | 0 | 0 | 0 | 0 | 0 | 0 | 0 | 0 | 0 | 0 | 0 | 0 | 0 | 0 | 0 | 0 | 0

## Fuel Rate
Fuel Rate ($/MMBtu)
\\s00233\grpdata\PEF Resource Planning\2020\2020-03 Clean Energy Connection\Prosym\05052020\CEC_750MW_LF.mdb
Station | Unit Type | 2020 | 2021 | 2022 | 2023 | 2024 | 2025 | 2026 | 2027 | 2028 | 2029 | 2030 | 2031 | 2032 | 2033 | 2034 | 2035 | 2036 | 2037 | 2038 | 2039 | 2040 | 2041 | 2042 | 2043 | 2044 | 2045 | 2046 | 2047 | 2048 | 2049 | 2050 | 2051 | 2052 | 2053 | 2054
AC | DSM | 0 | 0 | 0 | 0 | 0 | 0 | 0 | 0 | 0 | 0 | 0 | 0 | 0 | 0 | 0 | 0 | 0 | 0 | 0 | 0 | 0 | 0 | 0 | 0 | 0 | 0 | 0 | 0 | 0 | 0 | 0 | 0 | 0 | 0 | 0
Anclote.1 | Steam-Gas | 2.4641 | 2.5081 | 2.6027 | 2.7032 | 2.7723 | 2.9622 | 3.1711 | 3.4996 | 3.8321 | 4.1186 | 4.2923 | 4.5618 | 4.7 | 4.6793 | 4.8039 | 4.9927 | 4.9788 | 5.3026 | 5.5363 | 5.6136 | 5.7815 | 5.9927 | 6.016 | 0 | 0 | 0 | 0 | 0 | 0 | 0 | 0 | 0 | 0 | 0 | 0
Anclote.2 | Steam-Gas | 2.4897 | 2.4864 | 2.5913 | 2.6729 | 2.8028 | 2.9483 | 3.1669 | 3.5017 | 3.8331 | 4.1165 | 4.2848 | 4.5727 | 4.6996 | 4.6811 | 4.8007 | 4.9965 | 4.9756 | 5.306 | 5.5281 | 5.6147 | 5.785 | 5.9948 | 5.9991 | 0 | 0 | 0 | 0 | 0 | 0 | 0 | 0 | 0 | 0 | 0 | 0
As.Avail | Cogen | 0 | 0 | 0 | 0 | 0 | 0 | 0 | 0 | 0 | 0 | 0 | 0 | 0 | 0 | 0 | 0 | 0 | 0 | 0 | 0 | 0 | 0 | 0 | 0 | 0 | 0 | 0 | 0 | 0 | 0 | 0 | 0 | 0 | 0 | 0
As.Avail.PCS | Renewable | 0 | 0 | 0 | 0 | 0 | 0 | 0 | 0 | 0 | 0 | 0 | 0 | 0 | 0 | 0 | 0 | 0 | 0 | 0 | 0 | 0 | 0 | 0 | 0 | 0 | 0 | 0 | 0 | 0 | 0 | 0 | 0 | 0 | 0 | 0
AVON.PK_P.1 | CT | 2.4514 | 0 | 0 | 0 | 0 | 0 | 0 | 0 | 0 | 0 | 0 | 0 | 0 | 0 | 0 | 0 | 0 | 0 | 0 | 0 | 0 | 0 | 0 | 0 | 0 | 0 | 0 | 0 | 0 | 0 | 0 | 0 | 0 | 0 | 0
AVON.PK_P.2 | CT | 14.1072 | 0 | 0 | 0 | 0 | 0 | 0 | 0 | 0 | 0 | 0 | 0 | 0 | 0 | 0 | 0 | 0 | 0 | 0 | 0 | 0 | 0 | 0 | 0 | 0 | 0 | 0 | 0 | 0 | 0 | 0 | 0 | 0 | 0 | 0
Bartow CC.1.0 | Steam-CC | 2.4827 | 2.513 | 2.5952 | 2.6713 | 2.7987 | 2.9614 | 3.1838 | 3.4926 | 3.8183 | 4.0981 | 4.2639 | 4.5387 | 4.6697 | 4.6498 | 4.7748 | 4.9527 | 4.9395 | 5.2656 | 5.4939 | 5.5759 | 5.7439 | 5.9501 | 6.103 | 6.1858 | 6.4066 | 6.6979 | 6.9238 | 7.0073 | 7.1451 | 7.1392 | 7.1949 | 7.3731 | 7.5536 | 7.7437 | 7.9308
Bartow CC.1.PAG | Steam-CC | 2.4162 | 2.4258 | 2.5154 | 2.5899 | 2.7536 | 2.9298 | 3.1828 | 3.5151 | 3.8408 | 4.0945 | 4.3238 | 4.5738 | 4.6839 | 4.675 | 4.7222 | 4.9641 | 4.9649 | 5.2647 | 5.4804 | 5.5617 | 5.734 | 5.9523 | 6.111 | 6.1687 | 6.3718 | 6.6554 | 6.9232 | 7.0037 | 7.0838 | 7.2022 | 7.2679 | 7.3877 | 7.5594 | 7.7903 | 7.9395
BARTOW_P.1 | CT | 14.1637 | 13.8761 | 14.0534 | 14.3113 | 14.5794 | 14.9418 | 15.5127 | 16.1943 | 0 | 0 | 0 | 0 | 0 | 0 | 0 | 0 | 0 | 0 | 0 | 0 | 0 | 0 | 0 | 0 | 0 | 0 | 0 | 0 | 0 | 0 | 0 | 0 | 0 | 0 | 0
BARTOW_P.2 | CT | 2.4483 | 2.4958 | 2.5782 | 2.8076 | 2.7183 | 2.9586 | 3.1919 | 3.5379 | 3.8952 | 4.1202 | 4.3765 | 4.6039 | 4.7205 | 4.6922 | 4.7086 | 0 | 0 | 0 | 0 | 0 | 0 | 0 | 0 | 0 | 0 | 0 | 0 | 0 | 0 | 0 | 0 | 0 | 0 | 0 | 0
BARTOW_P.3 | CT | 14.1559 | 13.8056 | 14.0566 | 14.2547 | 14.5823 | 14.9221 | 15.5084 | 16.1596 | 0 | 0 | 0 | 0 | 0 | 0 | 0 | 0 | 0 | 0 | 0 | 0 | 0 | 0 | 0 | 0 | 0 | 0 | 0 | 0 | 0 | 0 | 0 | 0 | 0 | 0 | 0
BARTOW_P.4 | CT | 2.4248 | 2.4793 | 2.6225 | 2.73 | 2.7136 | 2.9667 | 3.183 | 3.5431 | 3.8735 | 4.1214 | 4.3643 | 4.6152 | 4.7176 | 4.6904 | 4.6853 | 0 | 0 | 0 | 0 | 0 | 0 | 0 | 0 | 0 | 0 | 0 | 0 | 0 | 0 | 0 | 0 | 0 | 0 | 0 | 0
Battery Cape San Blas | Storage | 0 | 0 | 0 | 0 | 0 | 0 | 0 | 0 | 0 | 0 | 0 | 0 | 0 | 0 | 0 | 0 | 0 | 0 | 0 | 0 | 0 | 0 | 0 | 0 | 0 | 0 | 0 | 0 | 0 | 0 | 0 | 0 | 0 | 0 | 0
Battery Jennings | Storage | 0 | 0 | 0 | 0 | 0 | 0 | 0 | 0 | 0 | 0 | 0 | 0 | 0 | 0 | 0 | 0 | 0 | 0 | 0 | 0 | 0 | 0 | 0 | 0 | 0 | 0 | 0 | 0 | 0 | 0 | 0 | 0 | 0 | 0 | 0
Battery Micanopy | Storage | 0 | 0 | 0 | 0 | 0 | 0 | 0 | 0 | 0 | 0 | 0 | 0 | 0 | 0 | 0 | 0 | 0 | 0 | 0 | 0 | 0 | 0 | 0 | 0 | 0 | 0 | 0 | 0 | 0 | 0 | 0 | 0 | 0 | 0 | 0
Battery Trenton | Storage | 0 | 0 | 0 | 0 | 0 | 0 | 0 | 0 | 0 | 0 | 0 | 0 | 0 | 0 | 0 | 0 | 0 | 0 | 0 | 0 | 0 | 0 | 0 | 0 | 0 | 0 | 0 | 0 | 0 | 0 | 0 | 0 | 0 | 0 | 0
BAYBORO_P.1 | CT | 13.9173 | 13.9618 | 14.132 | 14.2785 | 14.5769 | 14.9332 | 0 | 0 | 0 | 0 | 0 | 0 | 0 | 0 | 0 | 0 | 0 | 0 | 0 | 0 | 0 | 0 | 0 | 0 | 0 | 0 | 0 | 0 | 0 | 0 | 0 | 0 | 0 | 0 | 0
BAYBORO_P.2 | CT | 14.1081 | 13.8075 | 14.1081 | 14.3243 | 14.6149 | 14.973 | 0 | 0 | 0 | 0 | 0 | 0 | 0 | 0 | 0 | 0 | 0 | 0 | 0 | 0 | 0 | 0 | 0 | 0 | 0 | 0 | 0 | 0 | 0 | 0 | 0 | 0 | 0 | 0 | 0
BAYBORO_P.3 | CT | 14.0222 | 13.9664 | 14.1428 | 14.2785 | 14.5765 | 14.9335 | 0 | 0 | 0 | 0 | 0 | 0 | 0 | 0 | 0 | 0 | 0 | 0 | 0 | 0 | 0 | 0 | 0 | 0 | 0 | 0 | 0 | 0 | 0 | 0 | 0 | 0 | 0 | 0 | 0
BAYBORO_P.4 | CT | 13.9455 | 13.8895 | 14.1477 | 14.2886 | 14.5748 | 14.9313 | 0 | 0 | 0 | 0 | 0 | 0 | 0 | 0 | 0 | 0 | 0 | 0 | 0 | 0 | 0 | 0 | 0 | 0 | 0 | 0 | 0 | 0 | 0 | 0 | 0 | 0 | 0 | 0 | 0
Citrus.CC.1 | Steam-CC | 2.4415 | 2.4645 | 2.5338 | 2.5898 | 2.7029 | 2.8579 | 3.0641 | 3.3818 | 3.7087 | 3.9975 | 4.156 | 4.4055 | 4.5287 | 4.5056 | 4.66 | 4.8344 | 4.8107 | 5.129 | 5.3533 | 5.4309 | 5.597 | 5.7995 | 5.9694 | 6.0154 | 6.2245 | 6.5148 | 6.7364 | 6.8187 | 6.9395 | 6.9427 | 7.0001 | 7.1741 | 7.3497 | 7.5262 | 7.7144
Citrus.CC.1.Duct | Steam-CC | 2.3578 | 2.362 | 2.4464 | 2.501 | 2.615 | 2.814 | 3.043 | 3.3883 | 3.7231 | 3.9745 | 4.2167 | 4.4486 | 4.5351 | 4.5285 | 4.6538 | 4.8355 | 4.8075 | 5.1357 | 5.3505 | 5.4188 | 5.6028 | 5.8063 | 5.9801 | 6.0193 | 6.2291 | 6.5209 | 6.744 | 6.8213 | 6.9524 | 6.9313 | 6.9892 | 7.1686 | 7.3416 | 7.5173 | 7.6987
Citrus.CC.2 | Steam-CC | 2.444 | 2.4726 | 2.5216 | 2.5996 | 2.7144 | 2.8569 | 3.0638 | 3.3826 | 3.7099 | 3.997 | 4.1583 | 4.4082 | 4.5286 | 4.5073 | 4.6619 | 4.8362 | 4.8135 | 5.1297 | 5.3568 | 5.4364 | 5.5952 | 5.7981 | 5.9622 | 6.0102 | 6.2207 | 6.5093 | 6.7312 | 6.8162 | 6.9358 | 6.9459 | 7.0015 | 7.1751 | 7.3514 | 7.5277 | 7.7057
Citrus.CC.2.Duct | Steam-CC | 2.3524 | 2.3584 | 2.4305 | 2.4989 | 2.6169 | 2.8078 | 3.0391 | 3.3975 | 3.7249 | 3.97 | 4.222 | 4.4482 | 4.5326 | 4.5266 | 4.6482 | 4.834 | 4.804 | 5.1353 | 5.3501 | 5.4064 | 5.6 | 5.8084 | 5.9679 | 6.01 | 6.2306 | 6.5198 | 6.7386 | 6.8278 | 6.9705 | 6.9144 | 6.9847 | 7.1534 | 7.3251 | 7.5041 | 7.6887
Crystal.4 | Steam-Coal | 2.1187 | 2.1782 | 2.2593 | 2.4266 | 2.5206 | 2.7147 | 2.8507 | 3.0497 | 3.2787 | 3.3787 | 3.509 | 3.9072 | 4.0401 | 4.182 | 4.3286 | 0 | 0 | 0 | 0 | 0 | 0 | 0 | 0 | 0 | 0 | 0 | 0 | 0 | 0 | 0 | 0 | 0 | 0 | 0 | 0
Crystal.5 | Steam-Coal | 2.1187 | 2.1782 | 2.2593 | 2.4266 | 2.5206 | 2.7147 | 2.8507 | 3.0497 | 3.2787 | 3.3787 | 3.509 | 3.9072 | 4.0401 | 4.182 | 4.3286 | 0 | 0 | 0 | 0 | 0 | 0 | 0 | 0 | 0 | 0 | 0 | 0 | 0 | 0 | 0 | 0 | 0 | 0 | 0 | 0
Dade.County | Renewable | 0 | 0 | 0 | 0 | 0 | 0 | 0 | 0 | 0 | 0 | 0 | 0 | 0 | 0 | 0 | 0 | 0 | 0 | 0 | 0 | 0 | 0 | 0 | 0 | 0 | 0 | 0 | 0 | 0 | 0 | 0 | 0 | 0 | 0 | 0
DEBARY.10 | CT | 14.2331 | 14.1673 | 14.3771 | 14.5339 | 14.8243 | 15.1873 | 15.7691 | 16.4202 | 17.1821 | 17.8733 | 18.3158 | 18.7178 | 19.1406 | 19.5828 | 20.0265 | 20.4791 | 20.9385 | 0 | 0 | 0 | 0 | 0 | 0 | 0 | 0 | 0 | 0 | 0 | 0 | 0 | 0 | 0 | 0 | 0 | 0
DEBARY.2 | CT | 14.3438 | 14.1158 | 14.3265 | 14.5499 | 14.8335 | 15.1936 | 15.7679 | 16.4157 | 0 | 0 | 0 | 0 | 0 | 0 | 0 | 0 | 0 | 0 | 0 | 0 | 0 | 0 | 0 | 0 | 0 | 0 | 0 | 0 | 0 | 0 | 0 | 0 | 0 | 0 | 0
DEBARY.3 | CT | 14.3282 | 14.0965 | 14.317 | 14.5319 | 14.8244 | 15.1917 | 15.7665 | 16.4307 | 0 | 0 | 0 | 0 | 0 | 0 | 0 | 0 | 0 | 0 | 0 | 0 | 0 | 0 | 0 | 0 | 0 | 0 | 0 | 0 | 0 | 0 | 0 | 0 | 0 | 0 | 0
DEBARY.4 | CT | 14.2946 | 14.0443 | 14.3082 | 14.5254 | 14.8281 | 15.1897 | 15.7679 | 16.4294 | 0 | 0 | 0 | 0 | 0 | 0 | 0 | 0 | 0 | 0 | 0 | 0 | 0 | 0 | 0 | 0 | 0 | 0 | 0 | 0 | 0 | 0 | 0 | 0 | 0 | 0 | 0
DEBARY.5 | CT | 14.3775 | 14.0388 | 14.3219 | 14.5439 | 14.8304 | 15.1931 | 15.7718 | 16.4157 | 0 | 0 | 0 | 0 | 0 | 0 | 0 | 0 | 0 | 0 | 0 | 0 | 0 | 0 | 0 | 0 | 0 | 0 | 0 | 0 | 0 | 0 | 0 | 0 | 0 | 0 | 0
DEBARY.6 | CT | 14.386 | 14.1543 | 14.349 | 14.5394 | 14.8291 | 15.1922 | 15.7708 | 16.4282 | 0 | 0 | 0 | 0 | 0 | 0 | 0 | 0 | 0 | 0 | 0 | 0 | 0 | 0 | 0 | 0 | 0 | 0 | 0 | 0 | 0 | 0 | 0 | 0 | 0 | 0 | 0
DEBARY.7 | CT | 2.4283 | 2.4914 | 2.5906 | 2.7017 | 2.7167 | 2.9696 | 3.1974 | 3.5407 | 3.8715 | 4.1161 | 4.3671 | 4.6074 | 4.7152 | 4.6908 | 4.8222 | 5.0269 | 4.9273 | 0 | 0 | 0 | 0 | 0 | 0 | 0 | 0 | 0 | 0 | 0 | 0 | 0 | 0 | 0 | 0 | 0 | 0
DEBARY.8 | CT | 2.4567 | 2.4794 | 2.576 | 2.7297 | 2.7241 | 2.9692 | 3.19 | 3.539 | 3.8739 | 4.1177 | 4.3752 | 4.6054 | 4.7165 | 4.6964 | 4.8268 | 5.0388 | 4.9038 | 0 | 0 | 0 | 0 | 0 | 0 | 0 | 0 | 0 | 0 | 0 | 0 | 0 | 0 | 0 | 0 | 0 | 0
DEBARY.9 | CT | 2.4453 | 2.4877 | 2.573 | 2.7079 | 2.7191 | 2.9629 | 3.1946 | 3.5414 | 3.8701 | 4.1181 | 4.3728 | 4.6029 | 4.7157 | 4.6889 | 4.8163 | 5.024 | 4.8874 | 0 | 0 | 0 | 0 | 0 | 0 | 0 | 0 | 0 | 0 | 0 | 0 | 0 | 0 | 0 | 0 | 0 | 0
EconPurch | TranEcon-Purc | 0 | 0 | 0 | 0 | 0 | 0 | 0 | 0 | 0 | 0 | 0 | 0 | 0 | 0 | 0 | 0 | 0 | 0 | 0 | 0 | 0 | 0 | 0 | 0 | 0 | 0 | 0 | 0 | 0 | 0 | 0 | 0 | 0 | 0 | 0
EconSale | TranEcon-Sale | 0 | 0 | 0 | 0 | 0 | 0 | 0 | 0 | 0 | 0 | 0 | 0 | 0 | 0 | 0 | 0 | 0 | 0 | 0 | 0 | 0 | 0 | 0 | 0 | 0 | 0 | 0 | 0 | 0 | 0 | 0 | 0 | 0 | 0 | 0
Gen.190MW.CT.1 | CT | 0 | 0 | 0 | 0 | 0 | 0 | 0 | 3.5684 | 3.862 | 4.117 | 4.3409 | 4.6055 | 4.7089 | 4.6985 | 4.8116 | 4.9976 | 4.9908 | 5.3166 | 5.5377 | 5.6076 | 5.7943 | 6.0037 | 6.163 | 6.2523 | 6.4765 | 6.7784 | 6.9981 | 7.0803 | 7.2341 | 7.1674 | 7.2288 | 7.4166 | 7.5921 | 7.7774 | 7.9781
Gen.190MW.CT.10 | CT | 0 | 0 | 0 | 0 | 0 | 0 | 0 | 0 | 0 | 0 | 0 | 0 | 0 | 0 | 0 | 0 | 0 | 0 | 5.569 | 5.6002 | 5.8141 | 6.0381 | 6.1943 | 6.2843 | 6.4995 | 6.8155 | 7.0215 | 7.0912 | 7.2659 | 7.1769 | 7.2466 | 7.4201 | 7.5967 | 7.7911 | 7.9821
Gen.190MW.CT.11 | CT | 0 | 0 | 0 | 0 | 0 | 0 | 0 | 0 | 0 | 0 | 0 | 0 | 0 | 0 | 0 | 0 | 0 | 0 | 0 | 0 | 5.8504 | 6.0515 | 6.2005 | 6.2879 | 6.5023 | 6.8192 | 7.0233 | 7.0979 | 7.2733 | 7.1759 | 7.2435 | 7.4164 | 7.6047 | 7.7872 | 7.9826
Gen.190MW.CT.12 | CT | 0 | 0 | 0 | 0 | 0 | 0 | 0 | 0 | 0 | 0 | 0 | 0 | 0 | 0 | 0 | 0 | 0 | 0 | 0 | 0 | 0 | 0 | 0 | 0 | 6.546 | 6.8221 | 7.0268 | 7.0982 | 7.2783 | 7.1821 | 7.2473 | 7.4099 | 7.6116 | 7.7858 | 7.9827
Gen.190MW.CT.13 | CT | 0 | 0 | 0 | 0 | 0 | 0 | 0 | 0 | 0 | 0 | 0 | 0 | 0 | 0 | 0 | 0 | 0 | 0 | 0 | 0 | 0 | 0 | 0 | 0 | 6.5357 | 6.8095 | 7.0333 | 7.1025 | 7.2785 | 7.1843 | 7.2473 | 7.4161 | 7.6124 | 7.7956 | 7.9933
Gen.190MW.CT.14 | CT | 0 | 0 | 0 | 0 | 0 | 0 | 0 | 0 | 0 | 0 | 0 | 0 | 0 | 0 | 0 | 0 | 0 | 0 | 0 | 0 | 0 | 0 | 0 | 0 | 0 | 6.8431 | 7.0324 | 7.1086 | 7.2947 | 7.1743 | 7.2463 | 7.4079 | 7.6193 | 7.7984 | 7.989
Gen.190MW.CT.15 | CT | 0 | 0 | 0 | 0 | 0 | 0 | 0 | 0 | 0 | 0 | 0 | 0 | 0 | 0 | 0 | 0 | 0 | 0 | 0 | 0 | 0 | 0 | 0 | 0 | 0 | 0 | 7.073 | 7.1005 | 7.3065 | 7.1878 | 7.2469 | 7.4083 | 7.602 | 7.8023 | 7.986
Gen.190MW.CT.16 | CT | 0 | 0 | 0 | 0 | 0 | 0 | 0 | 0 | 0 | 0 | 0 | 0 | 0 | 0 | 0 | 0 | 0 | 0 | 0 | 0 | 0 | 0 | 0 | 0 | 0 | 0 | 0 | 0 | 0 | 0 | 0 | 0 | 0 | 0 | 0
Gen.190MW.CT.17 | CT | 0 | 0 | 0 | 0 | 0 | 0 | 0 | 0 | 0 | 0 | 0 | 0 | 0 | 0 | 0 | 0 | 0 | 0 | 0 | 0 | 0 | 0 | 0 | 0 | 0 | 0 | 0 | 0 | 0 | 0 | 0 | 0 | 0 | 0 | 0
Gen.190MW.CT.18 | CT | 0 | 0 | 0 | 0 | 0 | 0 | 0 | 0 | 0 | 0 | 0 | 0 | 0 | 0 | 0 | 0 | 0 | 0 | 0 | 0 | 0 | 0 | 0 | 0 | 0 | 0 | 0 | 0 | 0 | 0 | 0 | 0 | 0 | 0 | 0
Gen.190MW.CT.19 | CT | 0 | 0 | 0 | 0 | 0 | 0 | 0 | 0 | 0 | 0 | 0 | 0 | 0 | 0 | 0 | 0 | 0 | 0 | 0 | 0 | 0 | 0 | 0 | 0 | 0 | 0 | 0 | 0 | 0 | 0 | 0 | 0 | 0 | 0 | 0
Gen.190MW.CT.2 | CT | 0 | 0 | 0 | 0 | 0 | 0 | 0 | 0 | 0 | 4.1181 | 4.3509 | 4.6123 | 4.7078 | 4.6974 | 4.8207 | 5.0024 | 4.9934 | 5.3196 | 5.5372 | 5.6102 | 5.7953 | 6.0095 | 6.163 | 6.2552 | 6.4766 | 6.7853 | 7.0001 | 7.0824 | 7.2371 | 7.1759 | 7.2329 | 7.4127 | 7.5879 | 7.7763 | 7.9763
Gen.190MW.CT.20 | CT | 0 | 0 | 0 | 0 | 0 | 0 | 0 | 0 | 0 | 0 | 0 | 0 | 0 | 0 | 0 | 0 | 0 | 0 | 0 | 0 | 0 | 0 | 0 | 0 | 0 | 0 | 0 | 0 | 0 | 0 | 0 | 0 | 0 | 0 | 0
Gen.190MW.CT.21 | CT | 0 | 0 | 0 | 0 | 0 | 0 | 0 | 0 | 0 | 0 | 0 | 0 | 0 | 0 | 0 | 0 | 0 | 0 | 0 | 0 | 0 | 0 | 0 | 0 | 0 | 0 | 0 | 0 | 0 | 0 | 0 | 0 | 0 | 0 | 0
Gen.190MW.CT.3 | CT | 0 | 0 | 0 | 0 | 0 | 0 | 0 | 0 | 0 | 0 | 0 | 4.6742 | 4.7097 | 4.6997 | 4.822 | 5.0047 | 4.9941 | 5.3195 | 5.537 | 5.606 | 5.7955 | 6.0129 | 6.1666 | 6.2559 | 6.4852 | 6.7904 | 7.0027 | 7.0861 | 7.2359 | 7.1732 | 7.2361 | 7.4129 | 7.5894 | 7.7767 | 7.9704
Gen.190MW.CT.4 | CT | 0 | 0 | 0 | 0 | 0 | 0 | 0 | 0 | 0 | 0 | 0 | 0 | 0 | 4.7408 | 4.8299 | 5.009 | 4.9889 | 5.3293 | 5.5446 | 5.6053 | 5.7952 | 6.0149 | 6.1718 | 6.2569 | 6.4811 | 6.7857 | 7.0033 | 7.0818 | 7.2413 | 7.1724 | 7.2362 | 7.4078 | 7.5902 | 7.7795 | 7.9712
Gen.190MW.CT.5 | CT | 0 | 0 | 0 | 0 | 0 | 0 | 0 | 0 | 0 | 0 | 0 | 0 | 0 | 0 | 4.8845 | 5.0131 | 4.9976 | 5.3297 | 5.5414 | 5.6063 | 5.8014 | 6.0169 | 6.1766 | 6.2621 | 6.4854 | 6.7978 | 7.0027 | 7.0855 | 7.2488 | 7.1615 | 7.2375 | 7.4115 | 7.5939 | 7.7779 | 7.9712
Gen.190MW.CT.6 | CT | 0 | 0 | 0 | 0 | 0 | 0 | 0 | 0 | 0 | 0 | 0 | 0 | 0 | 0 | 4.8827 | 5.0132 | 5.0024 | 5.334 | 5.5437 | 5.6062 | 5.8049 | 6.0122 | 6.177 | 6.2669 | 6.4907 | 6.7933 | 7.0098 | 7.0826 | 7.2466 | 7.1752 | 7.2372 | 7.4134 | 7.595 | 7.7813 | 7.976
Gen.190MW.CT.7 | CT | 0 | 0 | 0 | 0 | 0 | 0 | 0 | 0 | 0 | 0 | 0 | 0 | 0 | 0 | 4.8953 | 5.02 | 5.0032 | 5.3357 | 5.5456 | 5.607 | 5.8064 | 6.0259 | 6.1842 | 6.2717 | 6.4968 | 6.8059 | 7.0124 | 7.0859 | 7.253 | 7.1747 | 7.2331 | 7.4155 | 7.5903 | 7.7782 | 7.9761
Gen.190MW.CT.8 | CT | 0 | 0 | 0 | 0 | 0 | 0 | 0 | 0 | 0 | 0 | 0 | 0 | 0 | 0 | 0 | 0 | 5.023 | 5.3401 | 5.5449 | 5.6104 | 5.8091 | 6.0279 | 6.188 | 6.2752 | 6.4955 | 6.816 | 7.0167 | 7.0904 | 7.2547 | 7.1731 | 7.2408 | 7.4099 | 7.5969 | 7.7793 | 7.977
Gen.190MW.CT.9 | CT | 0 | 0 | 0 | 0 | 0 | 0 | 0 | 0 | 0 | 0 | 0 | 0 | 0 | 0 | 0 | 0 | 0 | 0 | 5.5685 | 5.6018 | 5.8095 | 6.0266 | 6.2001 | 6.2851 | 6.4994 | 6.8205 | 7.0191 | 7.0953 | 7.2532 | 7.1699 | 7.2428 | 7.4119 | 7.601 | 7.7824 | 7.9829
Gen.2x1.CC.J.1 | Steam-CC | 0 | 0 | 0 | 0 | 0 | 0 | 0 | 0 | 0 | 0 | 0 | 0 | 0 | 0 | 4.9007 | 5.0034 | 4.9896 | 5.3104 | 5.5488 | 5.631 | 5.7942 | 6.0023 | 6.1722 | 6.2493 | 6.4708 | 6.7681 | 6.9953 | 7.0842 | 7.2042 | 7.2371 | 7.2913 | 7.4718 | 7.6571 | 7.8458 | 8.0399
Gen.2x1.CC.J.1.Duct | Steam-CC | 0 | 0 | 0 | 0 | 0 | 0 | 0 | 0 | 0 | 0 | 0 | 0 | 0 | 0 | 4.889 | 5.0134 | 4.9903 | 5.3316 | 5.5516 | 5.6163 | 5.8147 | 6.0172 | 6.2195 | 6.2681 | 6.5009 | 6.7913 | 7.0184 | 7.1108 | 7.2528 | 7.2198 | 7.2746 | 7.4501 | 7.6307 | 7.822 | 8.0129
Gen.2x1.CC.J.2 | Steam-CC | 0 | 0 | 0 | 0 | 0 | 0 | 0 | 0 | 0 | 0 | 0 | 0 | 0 | 0 | 0 | 0 | 0 | 0 | 0 | 0 | 0 | 0 | 6.2633 | 6.2505 | 6.4717 | 6.7682 | 6.9959 | 7.0846 | 7.2009 | 7.2434 | 7.2978 | 7.4772 | 7.6617 | 7.8494 | 8.0439
Gen.2x1.CC.J.2.Duct | Steam-CC | 0 | 0 | 0 | 0 | 0 | 0 | 0 | 0 | 0 | 0 | 0 | 0 | 0 | 0 | 0 | 0 | 0 | 0 | 0 | 0 | 0 | 0 | 6.2703 | 6.2762 | 6.4988 | 6.8052 | 7.0233 | 7.1033 | 7.2632 | 7.2012 | 7.271 | 7.4531 | 7.6259 | 7.8136 | 8.0065
Gen.2x1.CC.J.3 | Steam-CC | 0 | 0 | 0 | 0 | 0 | 0 | 0 | 0 | 0 | 0 | 0 | 0 | 0 | 0 | 0 | 0 | 0 | 0 | 0 | 0 | 0 | 0 | 0 | 0 | 0 | 0 | 0 | 0 | 0 | 0 | 0 | 0 | 0 | 0 | 0
Gen.2x1.CC.J.3.Duct | Steam-CC | 0 | 0 | 0 | 0 | 0 | 0 | 0 | 0 | 0 | 0 | 0 | 0 | 0 | 0 | 0 | 0 | 0 | 0 | 0 | 0 | 0 | 0 | 0 | 0 | 0 | 0 | 0 | 0 | 0 | 0 | 0 | 0 | 0 | 0 | 0
Gen.2x1.CC.J.4 | Steam-CC | 0 | 0 | 0 | 0 | 0 | 0 | 0 | 0 | 0 | 0 | 0 | 0 | 0 | 0 | 0 | 0 | 0 | 0 | 0 | 0 | 0 | 0 | 0 | 0 | 0 | 0 | 0 | 0 | 0 | 0 | 0 | 0 | 0 | 0 | 0
Gen.2x1.CC.J.4.Duct | Steam-CC | 0 | 0 | 0 | 0 | 0 | 0 | 0 | 0 | 0 | 0 | 0 | 0 | 0 | 0 | 0 | 0 | 0 | 0 | 0 | 0 | 0 | 0 | 0 | 0 | 0 | 0 | 0 | 0 | 0 | 0 | 0 | 0 | 0 | 0 | 0
Gen.2x1.CC.J.5 | Steam-CC | 0 | 0 | 0 | 0 | 0 | 0 | 0 | 0 | 0 | 0 | 0 | 0 | 0 | 0 | 0 | 0 | 0 | 0 | 0 | 0 | 0 | 0 | 0 | 0 | 0 | 0 | 0 | 0 | 0 | 0 | 0 | 0 | 0 | 0 | 0
Gen.2x1.CC.J.5.Duct | Steam-CC | 0 | 0 | 0 | 0 | 0 | 0 | 0 | 0 | 0 | 0 | 0 | 0 | 0 | 0 | 0 | 0 | 0 | 0 | 0 | 0 | 0 | 0 | 0 | 0 | 0 | 0 | 0 | 0 | 0 | 0 | 0 | 0 | 0 | 0 | 0
Gen.2x1.CC.J.6 | Steam-CC | 0 | 0 | 0 | 0 | 0 | 0 | 0 | 0 | 0 | 0 | 0 | 0 | 0 | 0 | 0 | 0 | 0 | 0 | 0 | 0 | 0 | 0 | 0 | 0 | 0 | 0 | 0 | 0 | 0 | 0 | 0 | 0 | 0 | 0 | 0
Gen.2x1.CC.J.6.Duct | Steam-CC | 0 | 0 | 0 | 0 | 0 | 0 | 0 | 0 | 0 | 0 | 0 | 0 | 0 | 0 | 0 | 0 | 0 | 0 | 0 | 0 | 0 | 0 | 0 | 0 | 0 | 0 | 0 | 0 | 0 | 0 | 0 | 0 | 0 | 0 | 0
Gen.2x1.CC.J.7 | Steam-CC | 0 | 0 | 0 | 0 | 0 | 0 | 0 | 0 | 0 | 0 | 0 | 0 | 0 | 0 | 0 | 0 | 0 | 0 | 0 | 0 | 0 | 0 | 0 | 0 | 0 | 0 | 0 | 0 | 0 | 0 | 0 | 0 | 0 | 0 | 0
Gen.2x1.CC.J.7.Duct | Steam-CC | 0 | 0 | 0 | 0 | 0 | 0 | 0 | 0 | 0 | 0 | 0 | 0 | 0 | 0 | 0 | 0 | 0 | 0 | 0 | 0 | 0 | 0 | 0 | 0 | 0 | 0 | 0 | 0 | 0 | 0 | 0 | 0 | 0 | 0 | 0
HEAT | DSM | 0 | 0 | 0 | 0 | 0 | 0 | 0 | 0 | 0 | 0 | 0 | 0 | 0 | 0 | 0 | 0 | 0 | 0 | 0 | 0 | 0 | 0 | 0 | 0 | 0 | 0 | 0 | 0 | 0 | 0 | 0 | 0 | 0 | 0 | 0
Hines.CC.1 | Steam-CC | 2.4945 | 2.5108 | 2.5755 | 2.6597 | 2.7651 | 2.9321 | 3.1463 | 3.468 | 3.796 | 4.0768 | 4.2462 | 4.5276 | 4.649 | 4.6291 | 4.7673 | 4.9419 | 4.9307 | 5.2554 | 5.4877 | 5.5613 | 5.7352 | 5.9446 | 6.0875 | 6.1774 | 6.4058 | 6.6949 | 6.9211 | 7.008 | 7.1226 | 7.1587 | 7.2051 | 7.3873 | 7.5613 | 7.7494 | 7.943
Hines.CC.2 | Steam-CC | 2.4744 | 2.489 | 2.5669 | 2.6479 | 2.757 | 2.9247 | 3.1426 | 3.4691 | 3.8017 | 4.0748 | 4.2606 | 4.5219 | 4.6476 | 4.6286 | 4.7594 | 4.9441 | 4.9277 | 5.2541 | 5.4829 | 5.5595 | 5.7348 | 5.937 | 6.1021 | 6.1786 | 6.4013 | 6.7014 | 6.9183 | 7.0014 | 7.1305 | 7.138 | 7.2002 | 7.37 | 7.5504 | 7.7404 | 7.9242
Hines.CC.3 | Steam-CC | 2.446 | 2.4756 | 2.5504 | 2.6352 | 2.753 | 2.9233 | 3.1409 | 3.4658 | 3.7998 | 4.0748 | 4.2534 | 4.5303 | 4.6484 | 4.629 | 4.7641 | 4.943 | 4.9283 | 5.2551 | 5.4846 | 5.5627 | 5.7343 | 5.9448 | 6.0946 | 6.1825 | 6.4073 | 6.6997 | 6.9186 | 7.0031 | 7.1369 | 7.1301 | 7.1827 | 7.3614 | 7.5403 | 7.7235 | 7.9227
Hines.CC.4 | Steam-CC | 2.4819 | 2.5467 | 2.5927 | 2.6876 | 2.7808 | 2.9378 | 3.1505 | 3.4681 | 3.7946 | 4.0786 | 4.2478 | 4.5187 | 4.6464 | 4.6239 | 4.7684 | 4.9499 | 4.9327 | 5.2541 | 5.4902 | 5.5672 | 5.7371 | 5.9402 | 6.1023 | 6.1869 | 6.401 | 6.697 | 6.9236 | 7.0071 | 7.1254 | 7.156 | 7.2105 | 7.3888 | 7.5627 | 7.749 | 7.9441
INT.CITY.1 | CT | 13.9801 | 13.9373 | 14.1668 | 14.3155 | 14.5954 | 14.9507 | 15.5291 | 16.1777 | 16.9357 | 17.6231 | 18.0631 | 18.4616 | 18.8794 | 19.3183 | 19.7578 | 0 | 0 | 0 | 0 | 0 | 0 | 0 | 0 | 0 | 0 | 0 | 0 | 0 | 0 | 0 | 0 | 0 | 0 | 0 | 0
INT.CITY.10 | CT | 2.4021 | 2.4416 | 2.5202 | 2.671 | 2.67 | 2.9163 | 3.1408 | 3.4928 | 3.8136 | 4.0706 | 4.3167 | 4.5536 | 4.6713 | 4.6427 | 4.767 | 4.9747 | 4.9605 | 5.2951 | 5.3837 | 0 | 0 | 0 | 0 | 0 | 0 | 0 | 0 | 0 | 0 | 0 | 0 | 0 | 0 | 0 | 0
INT.CITY.11 | CT | 13.9508 | 13.9345 | 14.1476 | 14.3057 | 14.5947 | 14.9515 | 15.5303 | 16.1781 | 16.9361 | 17.6237 | 18.0629 | 18.4609 | 18.8797 | 19.3184 | 19.7572 | 20.2065 | 20.6646 | 21.1432 | 21.5436 | 21.9328 | 22.0725 | 22.6428 | 23.2226 | 23.4229 | 24.0229 | 0 | 0 | 0 | 0 | 0 | 0 | 0 | 0 | 0 | 0
INT.CITY.12 | CT | 2.3994 | 2.4399 | 2.5273 | 2.6259 | 2.6773 | 2.9021 | 3.1487 | 3.4964 | 3.8221 | 4.0646 | 4.3192 | 4.559 | 4.6687 | 4.6381 | 4.7732 | 4.9711 | 4.948 | 5.285 | 5.4854 | 5.558 | 5.7527 | 5.9903 | 6.1511 | 6.2113 | 6.4393 | 6.4996 | 0 | 0 | 0 | 0 | 0 | 0 | 0 | 0 | 0
INT.CITY.13 | CT | 2.3942 | 2.432 | 2.5332 | 2.6218 | 2.6757 | 2.9144 | 3.15 | 3.4954 | 3.8234 | 4.0646 | 4.3226 | 4.5709 | 4.6632 | 4.6415 | 4.7824 | 4.9695 | 4.9446 | 5.2862 | 5.4849 | 5.5559 | 5.7565 | 5.9938 | 6.1633 | 6.2185 | 6.4157 | 6.5071 | 0 | 0 | 0 | 0 | 0 | 0 | 0 | 0 | 0
INT.CITY.14 | CT | 2.3975 | 2.4401 | 2.5335 | 2.6312 | 2.6724 | 2.9092 | 3.1482 | 3.4956 | 3.8217 | 4.0651 | 4.3253 | 4.5662 | 4.665 | 4.6423 | 4.7766 | 4.9795 | 4.9548 | 5.2943 | 5.4821 | 5.5515 | 5.7562 | 5.9948 | 6.1697 | 6.218 | 6.4087 | 6.4798 | 0 | 0 | 0 | 0 | 0 | 0 | 0 | 0 | 0
INT.CITY.2 | CT | 14.1903 | 13.8105 | 14.088 | 14.3217 | 14.5958 | 14.9534 | 15.5341 | 16.1803 | 16.9368 | 17.6233 | 18.0629 | 18.462 | 18.8796 | 19.3192 | 19.749 | 0 | 0 | 0 | 0 | 0 | 0 | 0 | 0 | 0 | 0 | 0 | 0 | 0 | 0 | 0 | 0 | 0 | 0 | 0 | 0
INT.CITY.3 | CT | 14.102 | 13.955 | 14.107 | 14.3084 | 14.5917 | 14.9548 | 15.5312 | 16.1778 | 16.9361 | 17.624 | 18.0634 | 18.4618 | 18.8802 | 19.3181 | 19.7536 | 0 | 0 | 0 | 0 | 0 | 0 | 0 | 0 | 0 | 0 | 0 | 0 | 0 | 0 | 0 | 0 | 0 | 0 | 0 | 0
INT.CITY.4 | CT | 14.0153 | 13.9562 | 14.118 | 14.2964 | 14.5946 | 14.9501 | 15.5293 | 16.1781 | 16.9359 | 17.6249 | 18.0632 | 18.4609 | 18.8798 | 19.3183 | 19.7532 | 0 | 0 | 0 | 0 | 0 | 0 | 0 | 0 | 0 | 0 | 0 | 0 | 0 | 0 | 0 | 0 | 0 | 0 | 0 | 0
INT.CITY.5 | CT | 14.1526 | 13.8392 | 14.1059 | 14.3032 | 14.5915 | 14.9496 | 15.5351 | 16.1792 | 16.9369 | 17.6241 | 18.062 | 18.4609 | 18.8809 | 19.317 | 19.7394 | 0 | 0 | 0 | 0 | 0 | 0 | 0 | 0 | 0 | 0 | 0 | 0 | 0 | 0 | 0 | 0 | 0 | 0 | 0 | 0
INT.CITY.6 | CT | 13.9712 | 13.9802 | 14.1342 | 14.3057 | 14.5926 | 14.9539 | 15.5309 | 16.1779 | 16.9359 | 17.6246 | 18.0634 | 18.4607 | 18.8802 | 19.3179 | 19.7597 | 0 | 0 | 0 | 0 | 0 | 0 | 0 | 0 | 0 | 0 | 0 | 0 | 0 | 0 | 0 | 0 | 0 | 0 | 0 | 0
INT.CITY.7 | CT | 2.4003 | 2.4391 | 2.5276 | 2.6627 | 2.6682 | 2.9144 | 3.1482 | 3.489 | 3.8263 | 4.0677 | 4.3277 | 4.5615 | 4.6756 | 4.6556 | 4.7754 | 4.9834 | 4.9572 | 5.2965 | 5.3841 | 0 | 0 | 0 | 0 | 0 | 0 | 0 | 0 | 0 | 0 | 0 | 0 | 0 | 0 | 0 | 0
INT.CITY.8 | CT | 2.4051 | 2.4382 | 2.5263 | 2.6667 | 2.6672 | 2.905 | 3.1449 | 3.4928 | 3.8271 | 4.0676 | 4.3158 | 4.5623 | 4.6696 | 4.6388 | 4.7865 | 4.9841 | 4.955 | 5.2856 | 5.3751 | 0 | 0 | 0 | 0 | 0 | 0 | 0 | 0 | 0 | 0 | 0 | 0 | 0 | 0 | 0 | 0
INT.CITY.9 | CT | 2.4048 | 2.4405 | 2.5255 | 2.6337 | 2.6703 | 2.9134 | 3.1468 | 3.4883 | 3.8244 | 4.0682 | 4.3338 | 4.5651 | 4.6764 | 4.6405 | 4.7744 | 4.9802 | 4.9534 | 5.289 | 5.383 | 0 | 0 | 0 | 0 | 0 | 0 | 0 | 0 | 0 | 0 | 0 | 0 | 0 | 0 | 0 | 0
INTER | DSM | 0 | 0 | 0 | 0 | 0 | 0 | 0 | 0 | 0 | 0 | 0 | 0 | 0 | 0 | 0 | 0 | 0 | 0 | 0 | 0 | 0 | 0 | 0 | 0 | 0 | 0 | 0 | 0 | 0 | 0 | 0 | 0 | 0 | 0 | 0
Lake.County | Renewable | 0 | 0 | 0 | 0 | 0 | 0 | 0 | 0 | 0 | 0 | 0 | 0 | 0 | 0 | 0 | 0 | 0 | 0 | 0 | 0 | 0 | 0 | 0 | 0 | 0 | 0 | 0 | 0 | 0 | 0 | 0 | 0 | 0 | 0 | 0
LEE.County.Res | Renewable | 0 | 0 | 0 | 0 | 0 | 0 | 0 | 0 | 0 | 0 | 0 | 0 | 0 | 0 | 0 | 0 | 0 | 0 | 0 | 0 | 0 | 0 | 0 | 0 | 0 | 0 | 0 | 0 | 0 | 0 | 0 | 0 | 0 | 0 | 0
Mulberry | Cogen | 0 | 0 | 0 | 0 | 0 | 0 | 0 | 0 | 0 | 0 | 0 | 0 | 0 | 0 | 0 | 0 | 0 | 0 | 0 | 0 | 0 | 0 | 0 | 0 | 0 | 0 | 0 | 0 | 0 | 0 | 0 | 0 | 0 | 0 | 0
NSG.Vand.CT.1 | TranFirm-Purc | 2.3994 | 2.4186 | 2.5018 | 2.5723 | 2.6787 | 2.8904 | 3.1347 | 3.2828 | 0 | 0 | 0 | 0 | 0 | 0 | 0 | 0 | 0 | 0 | 0 | 0 | 0 | 0 | 0 | 0 | 0 | 0 | 0 | 0 | 0 | 0 | 0 | 0 | 0 | 0 | 0
NSG.Vand.CT.2 | TranFirm-Purc | 2.4021 | 2.4155 | 2.5142 | 2.5765 | 2.681 | 2.8932 | 3.1318 | 3.2742 | 0 | 0 | 0 | 0 | 0 | 0 | 0 | 0 | 0 | 0 | 0 | 0 | 0 | 0 | 0 | 0 | 0 | 0 | 0 | 0 | 0 | 0 | 0 | 0 | 0 | 0 | 0
NSG.Vand.CT.3 | TranFirm-Purc | 2.4039 | 2.4174 | 2.5152 | 2.5779 | 2.6789 | 2.8921 | 3.1359 | 3.2772 | 0 | 0 | 0 | 0 | 0 | 0 | 0 | 0 | 0 | 0 | 0 | 0 | 0 | 0 | 0 | 0 | 0 | 0 | 0 | 0 | 0 | 0 | 0 | 0 | 0 | 0 | 0
NSG.Vand.CT.4 | TranFirm-Purc | 2.4026 | 2.4238 | 2.5137 | 2.585 | 2.6751 | 2.8941 | 3.1373 | 3.2768 | 0 | 0 | 0 | 0 | 0 | 0 | 0 | 0 | 0 | 0 | 0 | 0 | 0 | 0 | 0 | 0 | 0 | 0 | 0 | 0 | 0 | 0 | 0 | 0 | 0 | 0 | 0
Orange.Cogen | Cogen | 0 | 0 | 0 | 0 | 0 | 0 | 0 | 0 | 0 | 0 | 0 | 0 | 0 | 0 | 0 | 0 | 0 | 0 | 0 | 0 | 0 | 0 | 0 | 0 | 0 | 0 | 0 | 0 | 0 | 0 | 0 | 0 | 0 | 0 | 0
Orlando.Cogen | Cogen | 0 | 0 | 0 | 0 | 0 | 0 | 0 | 0 | 0 | 0 | 0 | 0 | 0 | 0 | 0 | 0 | 0 | 0 | 0 | 0 | 0 | 0 | 0 | 0 | 0 | 0 | 0 | 0 | 0 | 0 | 0 | 0 | 0 | 0 | 0
Osprey 1.0 | Steam-CC | 2.4165 | 2.4446 | 2.5469 | 2.6309 | 2.81 | 0 | 0 | 0 | 0 | 0 | 0 | 0 | 0 | 0 | 0 | 0 | 0 | 0 | 0 | 0 | 0 | 0 | 0 | 0 | 0 | 0 | 0 | 0 | 0 | 0 | 0 | 0 | 0 | 0 | 0
Osprey 1.1 | Steam-CC | 2.394 | 2.4214 | 2.5344 | 2.5893 | 2.7536 | 0 | 0 | 0 | 0 | 0 | 0 | 0 | 0 | 0 | 0 | 0 | 0 | 0 | 0 | 0 | 0 | 0 | 0 | 0 | 0 | 0 | 0 | 0 | 0 | 0 | 0 | 0 | 0 | 0 | 0
Osprey 1.2 | Steam-CC | 2.3545 | 2.4022 | 2.5637 | 2.5702 | 2.832 | 0 | 0 | 0 | 0 | 0 | 0 | 0 | 0 | 0 | 0 | 0 | 0 | 0 | 0 | 0 | 0 | 0 | 0 | 0 | 0 | 0 | 0 | 0 | 0 | 0 | 0 | 0 | 0 | 0 | 0
OspreyAcq | Steam-CC | 0 | 0 | 0 | 0 | 2.7747 | 2.9579 | 3.1839 | 3.497 | 3.8174 | 4.098 | 4.2679 | 4.5462 | 4.6677 | 4.6521 | 4.7752 | 4.9532 | 4.9383 | 5.2697 | 5.4938 | 5.5704 | 5.7464 | 5.9541 | 6.1172 | 6.2013 | 6.42 | 6.7094 | 6.9331 | 7.0191 | 7.1607 | 7.1184 | 7.177 | 7.3532 | 7.5356 | 7.7222 | 7.9172
OspreyAcqDF | Steam-CC | 0 | 0 | 0 | 0 | 2.7526 | 2.962 | 3.2354 | 3.5353 | 3.8496 | 4.0956 | 4.3546 | 4.6088 | 4.7127 | 4.6943 | 4.7926 | 4.9747 | 4.944 | 5.3119 | 5.5175 | 5.5986 | 5.7826 | 6.0042 | 6.165 | 6.2196 | 6.4332 | 6.7196 | 6.9523 | 7.0408 | 7.2413 | 7.1452 | 7.1626 | 7.346 | 7.5583 | 7.7378 | 7.8985
Pasco.County | Renewable | 0 | 0 | 0 | 0 | 0 | 0 | 0 | 0 | 0 | 0 | 0 | 0 | 0 | 0 | 0 | 0 | 0 | 0 | 0 | 0 | 0 | 0 | 0 | 0 | 0 | 0 | 0 | 0 | 0 | 0 | 0 | 0 | 0 | 0 | 0
Pinellas.County | Renewable | 0 | 0 | 0 | 0 | 0 | 0 | 0 | 0 | 0 | 0 | 0 | 0 | 0 | 0 | 0 | 0 | 0 | 0 | 0 | 0 | 0 | 0 | 0 | 0 | 0 | 0 | 0 | 0 | 0 | 0 | 0 | 0 | 0 | 0 | 0
PPA.SERC | TranFirm-Purc | 2.4885 | 2.5445 | 0 | 0 | 0 | 0 | 0 | 0 | 0 | 0 | 0 | 0 | 0 | 0 | 0 | 0 | 0 | 0 | 0 | 0 | 0 | 0 | 0 | 0 | 0 | 0 | 0 | 0 | 0 | 0 | 0 | 0 | 0 | 0 | 0
Seasonal PPA_Summer.1 | TranFirm-Purc | 0 | 0 | 0 | 0 | 0 | 0 | 0 | 0 | 0 | 0 | 0 | 0 | 0 | 0 | 0 | 0 | 0 | 0 | 0 | 0 | 0 | 0 | 0 | 0 | 0 | 0 | 0 | 0 | 0 | 0 | 0 | 0 | 0 | 0 | 0
Shady.Hills.1 | TranFirm-Purc | 2.4446 | 2.472 | 2.5678 | 2.6459 | 3.0631 | 0 | 0 | 0 | 0 | 0 | 0 | 0 | 0 | 0 | 0 | 0 | 0 | 0 | 0 | 0 | 0 | 0 | 0 | 0 | 0 | 0 | 0 | 0 | 0 | 0 | 0 | 0 | 0 | 0 | 0
Shady.Hills.2 | TranFirm-Purc | 2.4571 | 2.4732 | 2.5703 | 2.6414 | 3.063 | 0 | 0 | 0 | 0 | 0 | 0 | 0 | 0 | 0 | 0 | 0 | 0 | 0 | 0 | 0 | 0 | 0 | 0 | 0 | 0 | 0 | 0 | 0 | 0 | 0 | 0 | 0 | 0 | 0 | 0
Shady.Hills.3 | TranFirm-Purc | 2.451 | 2.4697 | 2.5769 | 2.6487 | 3.0632 | 0 | 0 | 0 | 0 | 0 | 0 | 0 | 0 | 0 | 0 | 0 | 0 | 0 | 0 | 0 | 0 | 0 | 0 | 0 | 0 | 0 | 0 | 0 | 0 | 0 | 0 | 0 | 0 | 0 | 0
Solar.3rdParty.Block.1 | Renewable | 0 | 0 | 0 | 0 | 0 | 0 | 0 | 0 | 0 | 0 | 0 | 0 | 0 | 0 | 0 | 0 | 0 | 0 | 0 | 0 | 0 | 0 | 0 | 0 | 0 | 0 | 0 | 0 | 0 | 0 | 0 | 0 | 0 | 0 | 0
Solar.3rdParty.Block.2 | Renewable | 0 | 0 | 0 | 0 | 0 | 0 | 0 | 0 | 0 | 0 | 0 | 0 | 0 | 0 | 0 | 0 | 0 | 0 | 0 | 0 | 0 | 0 | 0 | 0 | 0 | 0 | 0 | 0 | 0 | 0 | 0 | 0 | 0 | 0 | 0
Solar.3rdParty.Block.3 | Renewable | 0 | 0 | 0 | 0 | 0 | 0 | 0 | 0 | 0 | 0 | 0 | 0 | 0 | 0 | 0 | 0 | 0 | 0 | 0 | 0 | 0 | 0 | 0 | 0 | 0 | 0 | 0 | 0 | 0 | 0 | 0 | 0 | 0 | 0 | 0
Solar.3rdParty.Block.4 | Renewable | 0 | 0 | 0 | 0 | 0 | 0 | 0 | 0 | 0 | 0 | 0 | 0 | 0 | 0 | 0 | 0 | 0 | 0 | 0 | 0 | 0 | 0 | 0 | 0 | 0 | 0 | 0 | 0 | 0 | 0 | 0 | 0 | 0 | 0 | 0
Solar.DEF.Archer | Renewable | 0 | 0 | 0 | 0 | 0 | 0 | 0 | 0 | 0 | 0 | 0 | 0 | 0 | 0 | 0 | 0 | 0 | 0 | 0 | 0 | 0 | 0 | 0 | 0 | 0 | 0 | 0 | 0 | 0 | 0 | 0 | 0 | 0 | 0 | 0
Solar.DEF.Charlie.Creek | Renewable | 0 | 0 | 0 | 0 | 0 | 0 | 0 | 0 | 0 | 0 | 0 | 0 | 0 | 0 | 0 | 0 | 0 | 0 | 0 | 0 | 0 | 0 | 0 | 0 | 0 | 0 | 0 | 0 | 0 | 0 | 0 | 0 | 0 | 0 | 0
Solar.DEF.Columbia | Renewable | 0 | 0 | 0 | 0 | 0 | 0 | 0 | 0 | 0 | 0 | 0 | 0 | 0 | 0 | 0 | 0 | 0 | 0 | 0 | 0 | 0 | 0 | 0 | 0 | 0 | 0 | 0 | 0 | 0 | 0 | 0 | 0 | 0 | 0 | 0
Solar.DEF.Debary | Renewable | 0 | 0 | 0 | 0 | 0 | 0 | 0 | 0 | 0 | 0 | 0 | 0 | 0 | 0 | 0 | 0 | 0 | 0 | 0 | 0 | 0 | 0 | 0 | 0 | 0 | 0 | 0 | 0 | 0 | 0 | 0 | 0 | 0 | 0 | 0
Solar.DEF.Duette | Renewable | 0 | 0 | 0 | 0 | 0 | 0 | 0 | 0 | 0 | 0 | 0 | 0 | 0 | 0 | 0 | 0 | 0 | 0 | 0 | 0 | 0 | 0 | 0 | 0 | 0 | 0 | 0 | 0 | 0 | 0 | 0 | 0 | 0 | 0 | 0
Solar.DEF.Hamilton | Renewable | 0 | 0 | 0 | 0 | 0 | 0 | 0 | 0 | 0 | 0 | 0 | 0 | 0 | 0 | 0 | 0 | 0 | 0 | 0 | 0 | 0 | 0 | 0 | 0 | 0 | 0 | 0 | 0 | 0 | 0 | 0 | 0 | 0 | 0 | 0
Solar.DEF.Lake.Placid | Renewable | 0 | 0 | 0 | 0 | 0 | 0 | 0 | 0 | 0 | 0 | 0 | 0 | 0 | 0 | 0 | 0 | 0 | 0 | 0 | 0 | 0 | 0 | 0 | 0 | 0 | 0 | 0 | 0 | 0 | 0 | 0 | 0 | 0 | 0 | 0
Solar.DEF.NEW | Renewable | 0 | 0 | 0 | 0 | 0 | 0 | 0 | 0 | 0 | 0 | 0 | 0 | 0 | 0 | 0 | 0 | 0 | 0 | 0 | 0 | 0 | 0 | 0 | 0 | 0 | 0 | 0 | 0 | 0 | 0 | 0 | 0 | 0 | 0 | 0
Solar.DEF.NEW.2 | Renewable | 0 | 0 | 0 | 0 | 0 | 0 | 0 | 0 | 0 | 0 | 0 | 0 | 0 | 0 | 0 | 0 | 0 | 0 | 0 | 0 | 0 | 0 | 0 | 0 | 0 | 0 | 0 | 0 | 0 | 0 | 0 | 0 | 0 | 0 | 0
Solar.DEF.NEW.3 | Renewable | 0 | 0 | 0 | 0 | 0 | 0 | 0 | 0 | 0 | 0 | 0 | 0 | 0 | 0 | 0 | 0 | 0 | 0 | 0 | 0 | 0 | 0 | 0 | 0 | 0 | 0 | 0 | 0 | 0 | 0 | 0 | 0 | 0 | 0 | 0
Solar.DEF.NEW.4 | Renewable | 0 | 0 | 0 | 0 | 0 | 0 | 0 | 0 | 0 | 0 | 0 | 0 | 0 | 0 | 0 | 0 | 0 | 0 | 0 | 0 | 0 | 0 | 0 | 0 | 0 | 0 | 0 | 0 | 0 | 0 | 0 | 0 | 0 | 0 | 0
Solar.DEF.NEW.5 | Renewable | 0 | 0 | 0 | 0 | 0 | 0 | 0 | 0 | 0 | 0 | 0 | 0 | 0 | 0 | 0 | 0 | 0 | 0 | 0 | 0 | 0 | 0 | 0 | 0 | 0 | 0 | 0 | 0 | 0 | 0 | 0 | 0 | 0 | 0 | 0
Solar.DEF.Osc.Perry.Suw | Renewable | 0 | 0 | 0 | 0 | 0 | 0 | 0 | 0 | 0 | 0 | 0 | 0 | 0 | 0 | 0 | 0 | 0 | 0 | 0 | 0 | 0 | 0 | 0 | 0 | 0 | 0 | 0 | 0 | 0 | 0 | 0 | 0 | 0 | 0 | 0
Solar.DEF.Santa.Fe | Renewable | 0 | 0 | 0 | 0 | 0 | 0 | 0 | 0 | 0 | 0 | 0 | 0 | 0 | 0 | 0 | 0 | 0 | 0 | 0 | 0 | 0 | 0 | 0 | 0 | 0 | 0 | 0 | 0 | 0 | 0 | 0 | 0 | 0 | 0 | 0
Solar.DEF.St.Pete.Pier | Renewable | 0 | 0 | 0 | 0 | 0 | 0 | 0 | 0 | 0 | 0 | 0 | 0 | 0 | 0 | 0 | 0 | 0 | 0 | 0 | 0 | 0 | 0 | 0 | 0 | 0 | 0 | 0 | 0 | 0 | 0 | 0 | 0 | 0 | 0 | 0
Solar.DEF.Trenton | Renewable | 0 | 0 | 0 | 0 | 0 | 0 | 0 | 0 | 0 | 0 | 0 | 0 | 0 | 0 | 0 | 0 | 0 | 0 | 0 | 0 | 0 | 0 | 0 | 0 | 0 | 0 | 0 | 0 | 0 | 0 | 0 | 0 | 0 | 0 | 0
Solar.DEF.Twin.Rivers | Renewable | 0 | 0 | 0 | 0 | 0 | 0 | 0 | 0 | 0 | 0 | 0 | 0 | 0 | 0 | 0 | 0 | 0 | 0 | 0 | 0 | 0 | 0 | 0 | 0 | 0 | 0 | 0 | 0 | 0 | 0 | 0 | 0 | 0 | 0 | 0
Standby | DSM | 0 | 0 | 0 | 0 | 0 | 0 | 0 | 0 | 0 | 0 | 0 | 0 | 0 | 0 | 0 | 0 | 0 | 0 | 0 | 0 | 0 | 0 | 0 | 0 | 0 | 0 | 0 | 0 | 0 | 0 | 0 | 0 | 0 | 0 | 0
SUWANNEE_P.1 | CT | 2.4627 | 2.4816 | 2.547 | 2.6529 | 2.7127 | 2.9559 | 3.1904 | 3.5421 | 3.8758 | 4.1255 | 4.3736 | 4.6096 | 4.7238 | 4.6975 | 4.7122 | 0 | 0 | 0 | 0 | 0 | 0 | 0 | 0 | 0 | 0 | 0 | 0 | 0 | 0 | 0 | 0 | 0 | 0 | 0 | 0
SUWANNEE_P.2 | CT | 14.323 | 14.37 | 14.5551 | 14.6742 | 14.9435 | 15.3138 | 15.8967 | 16.5504 | 17.3138 | 18.0077 | 18.4519 | 18.8563 | 19.2815 | 19.7244 | 20.1698 | 0 | 0 | 0 | 0 | 0 | 0 | 0 | 0 | 0 | 0 | 0 | 0 | 0 | 0 | 0 | 0 | 0 | 0 | 0 | 0
SUWANNEE_P.3 | CT | 2.4502 | 2.4677 | 2.5593 | 2.6541 | 2.7458 | 2.9538 | 3.1798 | 3.5448 | 3.8784 | 4.1223 | 4.3697 | 4.6055 | 4.7266 | 4.6979 | 4.7211 | 0 | 0 | 0 | 0 | 0 | 0 | 0 | 0 | 0 | 0 | 0 | 0 | 0 | 0 | 0 | 0 | 0 | 0 | 0 | 0
Tigerbay.1 | Steam-CC | 2.4726 | 2.4807 | 2.5811 | 2.6573 | 2.7719 | 2.9183 | 3.14 | 3.4614 | 3.7941 | 4.0809 | 4.0903 | 0 | 0 | 0 | 0 | 0 | 0 | 0 | 0 | 0 | 0 | 0 | 0 | 0 | 0 | 0 | 0 | 0 | 0 | 0 | 0 | 0 | 0 | 0 | 0
U.OF.FL.1 | CT | 2.6308 | 2.6953 | 2.7335 | 2.829 | 2.9238 | 3.0839 | 3.293 | 3.5821 | 0 | 0 | 0 | 0 | 0 | 0 | 0 | 0 | 0 | 0 | 0 | 0 | 0 | 0 | 0 | 0 | 0 | 0 | 0 | 0 | 0 | 0 | 0 | 0 | 0 | 0 | 0
Voltage.Red | DSM | 0 | 0 | 0 | 0 | 0 | 0 | 0 | 0 | 0 | 0 | 0 | 0 | 0 | 0 | 0 | 0 | 0 | 0 | 0 | 0 | 0 | 0 | 0 | 0 | 0 | 0 | 0 | 0 | 0 | 0 | 0 | 0 | 0 | 0 | 0
WaterHtr_PP | DSM | 0 | 0 | 0 | 0 | 0 | 0 | 0 | 0 | 0 | 0 | 0 | 0 | 0 | 0 | 0 | 0 | 0 | 0 | 0 | 0 | 0 | 0 | 0 | 0 | 0 | 0 | 0 | 0 | 0 | 0 | 0 | 0 | 0 | 0 | 0
Group Totals
Station Group | Group Type | 2020 | 2021 | 2022 | 2023 | 2024 | 2025 | 2026 | 2027 | 2028 | 2029 | 2030 | 2031 | 2032 | 2033 | 2034 | 2035 | 2036 | 2037 | 2038 | 2039 | 2040 | 2041 | 2042 | 2043 | 2044 | 2045 | 2046 | 2047 | 2048 | 2049 | 2050 | 2051 | 2052 | 2053 | 2054
Cogen | Total | 0 | 0 | 0 | 0 | 0 | 0 | 0 | 0 | 0 | 0 | 0 | 0 | 0 | 0 | 0 | 0 | 0 | 0 | 0 | 0 | 0 | 0 | 0 | 0 | 0 | 0 | 0 | 0 | 0 | 0 | 0 | 0 | 0 | 0 | 0
CT | Total | 3.1458 | 3.3495 | 3.1624 | 3.0239 | 3.6666 | 3.8405 | 4.2339 | 4.3681 | 5.0489 | 5.0154 | 5.394 | 5.3772 | 5.5514 | 5.3706 | 5.0546 | 5.2212 | 5.1682 | 5.4866 | 5.6808 | 5.7651 | 5.933 | 6.1535 | 6.3167 | 6.4509 | 6.5132 | 6.7954 | 7.0094 | 7.0869 | 7.2488 | 7.1729 | 7.2371 | 7.413 | 7.5948 | 7.7808 | 7.9771
DSM | Total | 0 | 0 | 0 | 0 | 0 | 0 | 0 | 0 | 0 | 0 | 0 | 0 | 0 | 0 | 0 | 0 | 0 | 0 | 0 | 0 | 0 | 0 | 0 | 0 | 0 | 0 | 0 | 0 | 0 | 0 | 0 | 0 | 0 | 0 | 0
Renewable | Total | 3.3483 | 1.9049 | 1.112 | 0.8211 | 0.65717 | 0.49023 | 0.52396 | 0.59501 | 0.66279 | 0.70915 | 0.75798 | 0.80333 | 0.85412 | 0.85629 | 0.84858 | 0.85888 | 0.91858 | 0.99921 | 1.0883 | 1.1349 | 1.2053 | 1.2662 | 1.2995 | 1.3168 | 1.3907 | 1.4445 | 1.5273 | 1.5592 | 1.6294 | 1.7005 | 1.8923 | 2.0799 | 2.4543 | 2.8301 | 3.4165
Steam-CC | Total | 2.4611 | 2.4892 | 2.5606 | 2.635 | 2.7496 | 2.912 | 3.127 | 3.4453 | 3.7744 | 4.0551 | 4.2211 | 4.4897 | 4.6126 | 4.5929 | 4.7524 | 4.9279 | 4.9109 | 5.2346 | 5.464 | 5.5446 | 5.71 | 5.9167 | 6.1032 | 6.1709 | 6.3897 | 6.6846 | 6.9078 | 6.9938 | 7.1206 | 7.1319 | 7.1871 | 7.366 | 7.5446 | 7.7299 | 7.9193
Steam-Coal | Total | 2.1187 | 2.1782 | 2.2593 | 2.4266 | 2.5206 | 2.7147 | 2.8507 | 3.0497 | 3.2787 | 3.3787 | 3.509 | 3.9072 | 4.0401 | 4.182 | 4.3286 | 0 | 0 | 0 | 0 | 0 | 0 | 0 | 0 | 0 | 0 | 0 | 0 | 0 | 0 | 0 | 0 | 0 | 0 | 0 | 0
Steam-Gas | Total | 2.4782 | 2.4961 | 2.597 | 2.6865 | 2.7877 | 2.9546 | 3.169 | 3.5007 | 3.8327 | 4.1175 | 4.2881 | 4.5672 | 4.6998 | 4.6802 | 4.8022 | 4.9947 | 4.9771 | 5.3044 | 5.532 | 5.6141 | 5.7833 | 5.9937 | 6.0071 | 0 | 0 | 0 | 0 | 0 | 0 | 0 | 0 | 0 | 0 | 0 | 0
Storage | Total | 0 | 0 | 0 | 0 | 0 | 0 | 0 | 0 | 0 | 0 | 0 | 0 | 0 | 0 | 0 | 0 | 0 | 0 | 0 | 0 | 0 | 0 | 0 | 0 | 0 | 0 | 0 | 0 | 0 | 0 | 0 | 0 | 0 | 0 | 0
TranEcon-Purc | Total | 0 | 0 | 0 | 0 | 0 | 0 | 0 | 0 | 0 | 0 | 0 | 0 | 0 | 0 | 0 | 0 | 0 | 0 | 0 | 0 | 0 | 0 | 0 | 0 | 0 | 0 | 0 | 0 | 0 | 0 | 0 | 0 | 0 | 0 | 0
TranEcon-Sale | Total | 0 | 0 | 0 | 0 | 0 | 0 | 0 | 0 | 0 | 0 | 0 | 0 | 0 | 0 | 0 | 0 | 0 | 0 | 0 | 0 | 0 | 0 | 0 | 0 | 0 | 0 | 0 | 0 | 0 | 0 | 0 | 0 | 0 | 0 | 0
TranFirm-Purc | Total | 2.4426 | 2.4395 | 2.5252 | 2.589 | 2.6821 | 2.8922 | 3.1346 | 3.2781 | 0 | 0 | 0 | 0 | 0 | 0 | 0 | 0 | 0 | 0 | 0 | 0 | 0 | 0 | 0 | 0 | 0 | 0 | 0 | 0 | 0 | 0 | 0 | 0 | 0 | 0 | 0

## Generation
Generation (GWh)
\\s00233\grpdata\PEF Resource Planning\2020\2020-03 Clean Energy Connection\Prosym\05052020\CEC_750MW_LF.mdb
Station | Unit Type | 2020 | 2021 | 2022 | 2023 | 2024 | 2025 | 2026 | 2027 | 2028 | 2029 | 2030 | 2031 | 2032 | 2033 | 2034 | 2035 | 2036 | 2037 | 2038 | 2039 | 2040 | 2041 | 2042 | 2043 | 2044 | 2045 | 2046 | 2047 | 2048 | 2049 | 2050 | 2051 | 2052 | 2053 | 2054
AC | DSM | 0.01 | 0.02 | 0.01 | 0 | 0.02 | 0.01 | 0.04 | 0.14 | 0.22 | 0.17 | 0.38 | 0.72 | 0.85 | 0.84 | 0.15 | 0.67 | 0.47 | 4.15 | 2.14 | 1.47 | 0.51 | 1.32 | 0.67 | 2.3 | 2.97 | 1.39 | 1.24 | 1.19 | 0.75 | 0.63 | 0.24 | 5.15 | 0.88 | 1.23 | 8.34
Anclote.1 | Steam-Gas | 296.9 | 345.07 | 414.97 | 364.37 | 409.71 | 459.94 | 557.49 | 577 | 657.13 | 649.25 | 656.75 | 823.96 | 781.78 | 797.43 | 543.12 | 489.78 | 477.12 | 519.88 | 472.38 | 530.49 | 474.14 | 536.36 | 176.67 | 0 | 0 | 0 | 0 | 0 | 0 | 0 | 0 | 0 | 0 | 0 | 0
Anclote.2 | Steam-Gas | 329.94 | 391.41 | 372.08 | 402.84 | 378.84 | 512.46 | 514.52 | 599.44 | 739.03 | 660.94 | 790.2 | 765.2 | 822.47 | 772.93 | 543.94 | 468.8 | 479.82 | 498.82 | 484.11 | 456.49 | 470.76 | 465 | 179.86 | 0 | 0 | 0 | 0 | 0 | 0 | 0 | 0 | 0 | 0 | 0 | 0
As.Avail | Cogen | 1.76 | 1.75 | 1.75 | 1.75 | 1.76 | 1.75 | 1.75 | 1.75 | 1.76 | 1.75 | 1.75 | 1.75 | 1.76 | 1.75 | 1.75 | 1.75 | 1.76 | 1.75 | 1.75 | 1.75 | 1.76 | 1.75 | 1.75 | 1.75 | 1.76 | 1.75 | 1.75 | 1.75 | 1.76 | 1.75 | 1.75 | 1.75 | 1.76 | 1.75 | 1.75
As.Avail.PCS | Renewable | 104.24 | 103.78 | 103.9 | 103.83 | 104.02 | 103.82 | 103.78 | 103.9 | 104.04 | 103.82 | 103.67 | 103.71 | 104.1 | 103.86 | 103.86 | 103.79 | 104.16 | 103.71 | 103.84 | 103.86 | 103.93 | 103.94 | 103.84 | 103.86 | 104.1 | 103.74 | 103.94 | 103.83 | 104.18 | 103.75 | 103.72 | 103.74 | 104.04 | 103.78 | 103.86
AVON.PK_P.1 | CT | 5.11 | 0 | 0 | 0 | 0 | 0 | 0 | 0 | 0 | 0 | 0 | 0 | 0 | 0 | 0 | 0 | 0 | 0 | 0 | 0 | 0 | 0 | 0 | 0 | 0 | 0 | 0 | 0 | 0 | 0 | 0 | 0 | 0 | 0 | 0
AVON.PK_P.2 | CT | 0.27 | 0 | 0 | 0 | 0 | 0 | 0 | 0 | 0 | 0 | 0 | 0 | 0 | 0 | 0 | 0 | 0 | 0 | 0 | 0 | 0 | 0 | 0 | 0 | 0 | 0 | 0 | 0 | 0 | 0 | 0 | 0 | 0 | 0 | 0
Bartow CC.1.0 | Steam-CC | 7077.08 | 6980.01 | 7050.75 | 6738.66 | 6291.33 | 6225.67 | 6233.46 | 6412.62 | 6027.13 | 6487.94 | 6658.86 | 6814.38 | 6482.87 | 6558.98 | 6124.09 | 5694.26 | 5730.2 | 5456.72 | 5842.14 | 5598.98 | 5962.43 | 5815.29 | 5316.25 | 4725.26 | 4711.96 | 4888.76 | 4964 | 4907.76 | 4671.45 | 4959.07 | 4996.14 | 5092.66 | 4941.08 | 4985.28 | 5177
Bartow CC.1.PAG | Steam-CC | 16.69 | 24.19 | 12.09 | 18.02 | 18.83 | 35.67 | 38.77 | 49.02 | 50.83 | 50.42 | 59.38 | 60.91 | 51.59 | 51.18 | 17.15 | 12.42 | 11.45 | 12.32 | 11.91 | 12.84 | 11.34 | 15.86 | 18.9 | 15.45 | 16.59 | 19.35 | 20.03 | 17.9 | 17.46 | 19.9 | 19.46 | 23.12 | 23.27 | 23.85 | 27.56
BARTOW_P.1 | CT | 0.16 | 0.34 | 0.16 | 0.06 | 0.42 | 0.48 | 0.79 | 0.1 | 0 | 0 | 0 | 0 | 0 | 0 | 0 | 0 | 0 | 0 | 0 | 0 | 0 | 0 | 0 | 0 | 0 | 0 | 0 | 0 | 0 | 0 | 0 | 0 | 0 | 0 | 0
BARTOW_P.2 | CT | 1.88 | 2.07 | 1.88 | 0.28 | 4.59 | 2.43 | 5.54 | 11.06 | 14.3 | 11.58 | 16.73 | 13.82 | 15.37 | 13.33 | 1.88 | 0 | 0 | 0 | 0 | 0 | 0 | 0 | 0 | 0 | 0 | 0 | 0 | 0 | 0 | 0 | 0 | 0 | 0 | 0 | 0
BARTOW_P.3 | CT | 0.28 | 0.35 | 0.26 | 0.06 | 0.52 | 0.32 | 0.9 | 0.16 | 0 | 0 | 0 | 0 | 0 | 0 | 0 | 0 | 0 | 0 | 0 | 0 | 0 | 0 | 0 | 0 | 0 | 0 | 0 | 0 | 0 | 0 | 0 | 0 | 0 | 0 | 0
BARTOW_P.4 | CT | 2.8 | 3.09 | 1.56 | 1.07 | 5.49 | 5.1 | 8.5 | 14.04 | 19.2 | 13.43 | 21.36 | 20.62 | 21.55 | 19.45 | 2.95 | 0 | 0 | 0 | 0 | 0 | 0 | 0 | 0 | 0 | 0 | 0 | 0 | 0 | 0 | 0 | 0 | 0 | 0 | 0 | 0
Battery Cape San Blas | Storage | 2.3 | 6.18 | 5.79 | 6.89 | 6.99 | 6.61 | 6.89 | 6.72 | 6.6 | 6.53 | 7.4 | 7.78 | 7.38 | 7.07 | 6.56 | 6.69 | 6.52 | 6.51 | 7.18 | 6.73 | 6.72 | 6.63 | 6.45 | 6.04 | 5.84 | 4.34 | 0 | 0 | 0 | 0 | 0 | 0 | 0 | 0 | 0
Battery Jennings | Storage | 0.2 | 0.71 | 0.68 | 0.7 | 0.69 | 0.61 | 0.62 | 0.6 | 0.71 | 0.64 | 0.73 | 0.74 | 0.73 | 0.65 | 0.61 | 0.47 | 0.53 | 0.4 | 0.32 | 0.41 | 0.42 | 0.44 | 0.34 | 0.27 | 0.32 | 0.2 | 0 | 0 | 0 | 0 | 0 | 0 | 0 | 0 | 0
Battery Micanopy | Storage | 1.98 | 4.19 | 3.62 | 4.18 | 3.58 | 3 | 3.09 | 3.46 | 3.23 | 3.23 | 3.44 | 3.99 | 3.96 | 3.73 | 3.41 | 3.06 | 3.4 | 3.37 | 3.44 | 3.5 | 3.27 | 3.3 | 3.15 | 3.04 | 3.02 | 2.05 | 0 | 0 | 0 | 0 | 0 | 0 | 0 | 0 | 0
Battery Trenton | Storage | 0.54 | 1.42 | 1.49 | 1.49 | 1.35 | 1.28 | 1.21 | 1.35 | 1.48 | 1.35 | 1.58 | 1.48 | 1.5 | 1.45 | 1.43 | 1.08 | 1.21 | 0.94 | 0.96 | 1.06 | 1.09 | 1.1 | 0.9 | 0.89 | 1.03 | 0.61 | 0 | 0 | 0 | 0 | 0 | 0 | 0 | 0 | 0
BAYBORO_P.1 | CT | 1.86 | 1.7 | 1.32 | 0.36 | 3.12 | 2.7 | 0 | 0 | 0 | 0 | 0 | 0 | 0 | 0 | 0 | 0 | 0 | 0 | 0 | 0 | 0 | 0 | 0 | 0 | 0 | 0 | 0 | 0 | 0 | 0 | 0 | 0 | 0 | 0 | 0
BAYBORO_P.2 | CT | 0.04 | 0.31 | 0.09 | 0.02 | 0.09 | 0.09 | 0 | 0 | 0 | 0 | 0 | 0 | 0 | 0 | 0 | 0 | 0 | 0 | 0 | 0 | 0 | 0 | 0 | 0 | 0 | 0 | 0 | 0 | 0 | 0 | 0 | 0 | 0 | 0 | 0
BAYBORO_P.3 | CT | 1.17 | 1.61 | 1.02 | 0.36 | 2.85 | 2.43 | 0 | 0 | 0 | 0 | 0 | 0 | 0 | 0 | 0 | 0 | 0 | 0 | 0 | 0 | 0 | 0 | 0 | 0 | 0 | 0 | 0 | 0 | 0 | 0 | 0 | 0 | 0 | 0 | 0
BAYBORO_P.4 | CT | 1.53 | 1.22 | 0.87 | 0.27 | 2.73 | 1.74 | 0 | 0 | 0 | 0 | 0 | 0 | 0 | 0 | 0 | 0 | 0 | 0 | 0 | 0 | 0 | 0 | 0 | 0 | 0 | 0 | 0 | 0 | 0 | 0 | 0 | 0 | 0 | 0 | 0
Citrus.CC.1 | Steam-CC | 5897.45 | 6056.26 | 5969.42 | 6110.38 | 6680.34 | 5952.98 | 6131.45 | 6114.49 | 5785.16 | 6111.39 | 6106.22 | 5914.08 | 6114.62 | 6085.55 | 6000.59 | 5530.26 | 5568.54 | 5418.42 | 5582.24 | 5262.47 | 5625.27 | 5442.77 | 5004.59 | 4836.56 | 4904.17 | 4791.91 | 4944.37 | 4942.75 | 4795.43 | 4920.5 | 4985.94 | 4889.45 | 5103.72 | 5129.32 | 5320.77
Citrus.CC.1.Duct | Steam-CC | 290.13 | 308.38 | 280.79 | 300.44 | 304.04 | 272.81 | 267.95 | 259.67 | 263.33 | 265.64 | 271.73 | 284.42 | 275.89 | 277.4 | 236.62 | 221.99 | 241.34 | 238.89 | 237.49 | 238.86 | 257.18 | 241.32 | 194.11 | 209.95 | 217.54 | 200.8 | 223.04 | 221.19 | 218.02 | 215.56 | 234.05 | 222.46 | 232.19 | 238.58 | 246.76
Citrus.CC.2 | Steam-CC | 6424.56 | 6218.12 | 5281.24 | 5994.37 | 5930.59 | 5840.77 | 5963.63 | 5930.7 | 5640.93 | 5920.49 | 5944.27 | 5751.39 | 5937.37 | 5940.49 | 6005.26 | 5567.95 | 5581.7 | 5471.52 | 5605.91 | 5336.3 | 5949.31 | 5832.69 | 5567.84 | 5263.24 | 5249.43 | 5085.52 | 5284.32 | 5228.83 | 5062.46 | 5252.82 | 5304.93 | 5162.25 | 5427.23 | 5452.46 | 5475
Citrus.CC.2.Duct | Steam-CC | 291.93 | 296.46 | 286.21 | 290.25 | 263.13 | 255.61 | 251.88 | 251.56 | 252.32 | 248.05 | 254.77 | 268.58 | 259.51 | 262.6 | 212.59 | 204.01 | 212.52 | 219.51 | 213.86 | 210.15 | 212.99 | 208.4 | 152.91 | 161.34 | 166.18 | 151.7 | 171.48 | 162.06 | 155.63 | 160.71 | 170.49 | 165.38 | 169.9 | 177.13 | 184.24
Crystal.4 | Steam-Coal | 1805.73 | 1999.51 | 1511.34 | 1267.61 | 1521.19 | 1375.48 | 1196.78 | 1342.64 | 1339.73 | 1358.61 | 1221.95 | 1231.86 | 1012.42 | 1021.53 | 246.99 | 0 | 0 | 0 | 0 | 0 | 0 | 0 | 0 | 0 | 0 | 0 | 0 | 0 | 0 | 0 | 0 | 0 | 0 | 0 | 0
Crystal.5 | Steam-Coal | 1879.9 | 1758.83 | 2029.01 | 1710.8 | 1113.63 | 1280.91 | 1372.83 | 1315.32 | 1584.99 | 1432.05 | 1517.16 | 1280.62 | 1187.95 | 947.83 | 260.64 | 0 | 0 | 0 | 0 | 0 | 0 | 0 | 0 | 0 | 0 | 0 | 0 | 0 | 0 | 0 | 0 | 0 | 0 | 0 | 0
Dade.County | Renewable | 87.92 | 87.68 | 87.68 | 87.68 | 87.92 | 87.68 | 87.68 | 87.68 | 87.92 | 87.68 | 87.68 | 87.68 | 87.92 | 87.68 | 87.68 | 87.68 | 87.92 | 87.68 | 87.68 | 87.68 | 87.92 | 87.68 | 87.68 | 87.68 | 87.92 | 87.68 | 87.68 | 87.68 | 87.92 | 87.68 | 87.68 | 87.68 | 87.92 | 87.68 | 87.68
DEBARY.10 | CT | 1.44 | 1.64 | 1.24 | 0.48 | 2.56 | 1.92 | 4.77 | 9.04 | 11.88 | 8.45 | 12.75 | 10.06 | 13.48 | 11.1 | 7.84 | 8.32 | 1.24 | 0 | 0 | 0 | 0 | 0 | 0 | 0 | 0 | 0 | 0 | 0 | 0 | 0 | 0 | 0 | 0 | 0 | 0
DEBARY.2 | CT | 0.34 | 0.42 | 0.26 | 0.24 | 0.56 | 0.5 | 0.9 | 0.26 | 0 | 0 | 0 | 0 | 0 | 0 | 0 | 0 | 0 | 0 | 0 | 0 | 0 | 0 | 0 | 0 | 0 | 0 | 0 | 0 | 0 | 0 | 0 | 0 | 0 | 0 | 0
DEBARY.3 | CT | 0.46 | 0.78 | 0.42 | 0.22 | 0.94 | 0.7 | 1.73 | 0.36 | 0 | 0 | 0 | 0 | 0 | 0 | 0 | 0 | 0 | 0 | 0 | 0 | 0 | 0 | 0 | 0 | 0 | 0 | 0 | 0 | 0 | 0 | 0 | 0 | 0 | 0 | 0
DEBARY.4 | CT | 0.4 | 0.6 | 0.28 | 0.14 | 0.62 | 0.7 | 1.53 | 0.2 | 0 | 0 | 0 | 0 | 0 | 0 | 0 | 0 | 0 | 0 | 0 | 0 | 0 | 0 | 0 | 0 | 0 | 0 | 0 | 0 | 0 | 0 | 0 | 0 | 0 | 0 | 0
DEBARY.5 | CT | 0.36 | 0.56 | 0.34 | 0.2 | 0.8 | 0.62 | 1.19 | 0.26 | 0 | 0 | 0 | 0 | 0 | 0 | 0 | 0 | 0 | 0 | 0 | 0 | 0 | 0 | 0 | 0 | 0 | 0 | 0 | 0 | 0 | 0 | 0 | 0 | 0 | 0 | 0
DEBARY.6 | CT | 0.38 | 0.66 | 0.4 | 0.14 | 1.12 | 0.76 | 1.91 | 0.24 | 0 | 0 | 0 | 0 | 0 | 0 | 0 | 0 | 0 | 0 | 0 | 0 | 0 | 0 | 0 | 0 | 0 | 0 | 0 | 0 | 0 | 0 | 0 | 0 | 0 | 0 | 0
DEBARY.7 | CT | 9.02 | 6.62 | 6.67 | 3.87 | 15.48 | 13.57 | 19.8 | 35.42 | 47.17 | 34.81 | 46.43 | 41.23 | 45.88 | 41.93 | 26.38 | 21.59 | 2.92 | 0 | 0 | 0 | 0 | 0 | 0 | 0 | 0 | 0 | 0 | 0 | 0 | 0 | 0 | 0 | 0 | 0 | 0
DEBARY.8 | CT | 5.14 | 5.43 | 3.45 | 2.16 | 10.36 | 9.87 | 15.67 | 26.17 | 35.78 | 26.82 | 37.68 | 37.18 | 40.85 | 33.4 | 19.52 | 16.19 | 3.03 | 0 | 0 | 0 | 0 | 0 | 0 | 0 | 0 | 0 | 0 | 0 | 0 | 0 | 0 | 0 | 0 | 0 | 0
DEBARY.9 | CT | 9.53 | 8.55 | 6.82 | 3.61 | 17.63 | 15.21 | 21.98 | 38.71 | 50.19 | 35.93 | 49.78 | 44.5 | 46.65 | 44.9 | 28.36 | 24.62 | 3.79 | 0 | 0 | 0 | 0 | 0 | 0 | 0 | 0 | 0 | 0 | 0 | 0 | 0 | 0 | 0 | 0 | 0 | 0
EconPurch | TranEcon-Purc | 0 | 0 | 0 | 0 | 0 | 0 | 0 | 0 | 0 | 0 | 0 | 0 | 0 | 0 | 0 | 0 | 0 | 0 | 0 | 0 | 0 | 0 | 0 | 0 | 0 | 0 | 0 | 0 | 0 | 0 | 0 | 0 | 0 | 0 | 0
EconSale | TranEcon-Sale | 0 | 0 | 0 | 0 | 0 | 0 | 0 | 0 | 0 | 0 | 0 | 0 | 0 | 0 | 0 | 0 | 0 | 0 | 0 | 0 | 0 | 0 | 0 | 0 | 0 | 0 | 0 | 0 | 0 | 0 | 0 | 0 | 0 | 0 | 0
Gen.190MW.CT.1 | CT | 0 | 0 | 0 | 0 | 0 | 0 | 0 | 335.24 | 463.94 | 433.2 | 509.27 | 516.2 | 519.92 | 532.32 | 420.91 | 376 | 407.95 | 436.01 | 421.71 | 516.39 | 472.39 | 511.3 | 368.3 | 317.35 | 347.02 | 357.47 | 373.72 | 380.52 | 390.78 | 379.66 | 396.87 | 411.77 | 400.36 | 411.58 | 442.06
Gen.190MW.CT.10 | CT | 0 | 0 | 0 | 0 | 0 | 0 | 0 | 0 | 0 | 0 | 0 | 0 | 0 | 0 | 0 | 0 | 0 | 0 | 72.36 | 103.04 | 103.27 | 123.79 | 85.48 | 78.84 | 93.06 | 98.34 | 109.57 | 111.05 | 106.87 | 110.97 | 115.84 | 117.21 | 125.8 | 123.8 | 145.61
Gen.190MW.CT.11 | CT | 0 | 0 | 0 | 0 | 0 | 0 | 0 | 0 | 0 | 0 | 0 | 0 | 0 | 0 | 0 | 0 | 0 | 0 | 0 | 0 | 69.87 | 97.76 | 68.02 | 64.7 | 77.54 | 81.32 | 89.04 | 94.7 | 91.52 | 94.18 | 100.3 | 106.83 | 101.12 | 105.15 | 125.87
Gen.190MW.CT.12 | CT | 0 | 0 | 0 | 0 | 0 | 0 | 0 | 0 | 0 | 0 | 0 | 0 | 0 | 0 | 0 | 0 | 0 | 0 | 0 | 0 | 0 | 0 | 0 | 0 | 55.26 | 72.25 | 77.51 | 77.32 | 72.8 | 76.88 | 80.89 | 88.93 | 86.85 | 88.93 | 107.11
Gen.190MW.CT.13 | CT | 0 | 0 | 0 | 0 | 0 | 0 | 0 | 0 | 0 | 0 | 0 | 0 | 0 | 0 | 0 | 0 | 0 | 0 | 0 | 0 | 0 | 0 | 0 | 0 | 44.46 | 56.36 | 61.96 | 63.27 | 62.64 | 63.91 | 69.79 | 76.42 | 75.22 | 74.17 | 91.15
Gen.190MW.CT.14 | CT | 0 | 0 | 0 | 0 | 0 | 0 | 0 | 0 | 0 | 0 | 0 | 0 | 0 | 0 | 0 | 0 | 0 | 0 | 0 | 0 | 0 | 0 | 0 | 0 | 0 | 40.08 | 47.23 | 49.66 | 51.38 | 51.69 | 55.89 | 65.39 | 62.4 | 59.84 | 75.74
Gen.190MW.CT.15 | CT | 0 | 0 | 0 | 0 | 0 | 0 | 0 | 0 | 0 | 0 | 0 | 0 | 0 | 0 | 0 | 0 | 0 | 0 | 0 | 0 | 0 | 0 | 0 | 0 | 0 | 0 | 34.12 | 38.83 | 41.81 | 41.93 | 43.75 | 53.66 | 47.15 | 48.68 | 63.92
Gen.190MW.CT.16 | CT | 0 | 0 | 0 | 0 | 0 | 0 | 0 | 0 | 0 | 0 | 0 | 0 | 0 | 0 | 0 | 0 | 0 | 0 | 0 | 0 | 0 | 0 | 0 | 0 | 0 | 0 | 0 | 0 | 0 | 0 | 0 | 0 | 0 | 0 | 0
Gen.190MW.CT.17 | CT | 0 | 0 | 0 | 0 | 0 | 0 | 0 | 0 | 0 | 0 | 0 | 0 | 0 | 0 | 0 | 0 | 0 | 0 | 0 | 0 | 0 | 0 | 0 | 0 | 0 | 0 | 0 | 0 | 0 | 0 | 0 | 0 | 0 | 0 | 0
Gen.190MW.CT.18 | CT | 0 | 0 | 0 | 0 | 0 | 0 | 0 | 0 | 0 | 0 | 0 | 0 | 0 | 0 | 0 | 0 | 0 | 0 | 0 | 0 | 0 | 0 | 0 | 0 | 0 | 0 | 0 | 0 | 0 | 0 | 0 | 0 | 0 | 0 | 0
Gen.190MW.CT.19 | CT | 0 | 0 | 0 | 0 | 0 | 0 | 0 | 0 | 0 | 0 | 0 | 0 | 0 | 0 | 0 | 0 | 0 | 0 | 0 | 0 | 0 | 0 | 0 | 0 | 0 | 0 | 0 | 0 | 0 | 0 | 0 | 0 | 0 | 0 | 0
Gen.190MW.CT.2 | CT | 0 | 0 | 0 | 0 | 0 | 0 | 0 | 0 | 0 | 292.08 | 425.44 | 434.18 | 444.73 | 458.48 | 355.02 | 319 | 363.18 | 389.18 | 387.88 | 443.74 | 405.12 | 451.51 | 321.76 | 277.15 | 310.74 | 317.59 | 335.38 | 334.28 | 332.95 | 340.48 | 356.63 | 371.43 | 362.04 | 362.79 | 389.75
Gen.190MW.CT.20 | CT | 0 | 0 | 0 | 0 | 0 | 0 | 0 | 0 | 0 | 0 | 0 | 0 | 0 | 0 | 0 | 0 | 0 | 0 | 0 | 0 | 0 | 0 | 0 | 0 | 0 | 0 | 0 | 0 | 0 | 0 | 0 | 0 | 0 | 0 | 0
Gen.190MW.CT.21 | CT | 0 | 0 | 0 | 0 | 0 | 0 | 0 | 0 | 0 | 0 | 0 | 0 | 0 | 0 | 0 | 0 | 0 | 0 | 0 | 0 | 0 | 0 | 0 | 0 | 0 | 0 | 0 | 0 | 0 | 0 | 0 | 0 | 0 | 0 | 0
Gen.190MW.CT.3 | CT | 0 | 0 | 0 | 0 | 0 | 0 | 0 | 0 | 0 | 0 | 0 | 294.58 | 372.18 | 391.46 | 310.09 | 278.04 | 306.74 | 326.96 | 324.13 | 388.73 | 346.39 | 401.18 | 278.21 | 238.27 | 267.77 | 277.42 | 283.7 | 283.61 | 307.87 | 294.76 | 306.93 | 328.99 | 319.19 | 329.23 | 352.01
Gen.190MW.CT.4 | CT | 0 | 0 | 0 | 0 | 0 | 0 | 0 | 0 | 0 | 0 | 0 | 0 | 0 | 267.95 | 242.64 | 227.89 | 256.17 | 277.26 | 281.66 | 334.75 | 303.63 | 345.4 | 230.05 | 210.7 | 240.78 | 241.18 | 257.79 | 257.97 | 262.98 | 258.2 | 274.08 | 288.1 | 277.14 | 279.14 | 306.29
Gen.190MW.CT.5 | CT | 0 | 0 | 0 | 0 | 0 | 0 | 0 | 0 | 0 | 0 | 0 | 0 | 0 | 0 | 150.28 | 189 | 218.1 | 235.6 | 242.55 | 290.66 | 261.27 | 304.71 | 201.76 | 183.05 | 204.73 | 219.5 | 227.46 | 230.46 | 231.01 | 215.81 | 240.31 | 257.02 | 246.62 | 261.64 | 274.67
Gen.190MW.CT.6 | CT | 0 | 0 | 0 | 0 | 0 | 0 | 0 | 0 | 0 | 0 | 0 | 0 | 0 | 0 | 123.7 | 152.75 | 176.97 | 189.06 | 209.7 | 238.17 | 217.13 | 251.44 | 180.17 | 157.08 | 177.7 | 190.63 | 197.83 | 201.28 | 202.54 | 207.7 | 206.84 | 224.5 | 217.79 | 223.03 | 246.02
Gen.190MW.CT.7 | CT | 0 | 0 | 0 | 0 | 0 | 0 | 0 | 0 | 0 | 0 | 0 | 0 | 0 | 0 | 97.96 | 121.96 | 139.82 | 161.35 | 171.34 | 203.04 | 184.75 | 215.85 | 148.21 | 137.22 | 147.08 | 165.39 | 169.54 | 172.84 | 175.03 | 175.82 | 178.32 | 183.74 | 178.8 | 194.77 | 218.11
Gen.190MW.CT.8 | CT | 0 | 0 | 0 | 0 | 0 | 0 | 0 | 0 | 0 | 0 | 0 | 0 | 0 | 0 | 0 | 0 | 98.72 | 126.83 | 141.75 | 162.2 | 155.76 | 184 | 125.52 | 114.48 | 130.52 | 139.73 | 144.46 | 145.42 | 150.56 | 147.93 | 152.63 | 161.35 | 164.3 | 170.07 | 180.62
Gen.190MW.CT.9 | CT | 0 | 0 | 0 | 0 | 0 | 0 | 0 | 0 | 0 | 0 | 0 | 0 | 0 | 0 | 0 | 0 | 0 | 0 | 93.03 | 130.54 | 126.12 | 146.07 | 101.08 | 96.53 | 114.8 | 118.73 | 129.45 | 130.37 | 129.04 | 129.92 | 135.64 | 147.37 | 145.03 | 144.58 | 162.03
Gen.2x1.CC.J.1 | Steam-CC | 0 | 0 | 0 | 0 | 0 | 0 | 0 | 0 | 0 | 0 | 0 | 0 | 0 | 0 | 4954.69 | 8392.8 | 8464.05 | 8440.64 | 8424.3 | 8443.23 | 8440.41 | 8428.14 | 8312.6 | 7995.31 | 8049.53 | 7977.85 | 7977.98 | 7962.46 | 8036.26 | 7954.6 | 8063.17 | 8096.12 | 8184.36 | 8251.39 | 8303.41
Gen.2x1.CC.J.1.Duct | Steam-CC | 0 | 0 | 0 | 0 | 0 | 0 | 0 | 0 | 0 | 0 | 0 | 0 | 0 | 0 | 351.12 | 438.75 | 456.97 | 488.98 | 466.94 | 540.68 | 538.01 | 556.85 | 624.83 | 682.44 | 689.8 | 695.89 | 734.72 | 736.18 | 790.46 | 738.48 | 762.54 | 770.41 | 778.4 | 796.3 | 780.73
Gen.2x1.CC.J.2 | Steam-CC | 0 | 0 | 0 | 0 | 0 | 0 | 0 | 0 | 0 | 0 | 0 | 0 | 0 | 0 | 0 | 0 | 0 | 0 | 0 | 0 | 0 | 0 | 4958.52 | 8372.93 | 8364.33 | 8361.78 | 8354.48 | 8312.26 | 8373.5 | 8325.37 | 8384.64 | 8442.73 | 8490.36 | 8505.66 | 8525.06
Gen.2x1.CC.J.2.Duct | Steam-CC | 0 | 0 | 0 | 0 | 0 | 0 | 0 | 0 | 0 | 0 | 0 | 0 | 0 | 0 | 0 | 0 | 0 | 0 | 0 | 0 | 0 | 0 | 421.09 | 556.13 | 588.4 | 588.46 | 589.86 | 595.77 | 642.77 | 597.51 | 642.58 | 672.99 | 657.88 | 649.67 | 659.27
Gen.2x1.CC.J.3 | Steam-CC | 0 | 0 | 0 | 0 | 0 | 0 | 0 | 0 | 0 | 0 | 0 | 0 | 0 | 0 | 0 | 0 | 0 | 0 | 0 | 0 | 0 | 0 | 0 | 0 | 0 | 0 | 0 | 0 | 0 | 0 | 0 | 0 | 0 | 0 | 0
Gen.2x1.CC.J.3.Duct | Steam-CC | 0 | 0 | 0 | 0 | 0 | 0 | 0 | 0 | 0 | 0 | 0 | 0 | 0 | 0 | 0 | 0 | 0 | 0 | 0 | 0 | 0 | 0 | 0 | 0 | 0 | 0 | 0 | 0 | 0 | 0 | 0 | 0 | 0 | 0 | 0
Gen.2x1.CC.J.4 | Steam-CC | 0 | 0 | 0 | 0 | 0 | 0 | 0 | 0 | 0 | 0 | 0 | 0 | 0 | 0 | 0 | 0 | 0 | 0 | 0 | 0 | 0 | 0 | 0 | 0 | 0 | 0 | 0 | 0 | 0 | 0 | 0 | 0 | 0 | 0 | 0
Gen.2x1.CC.J.4.Duct | Steam-CC | 0 | 0 | 0 | 0 | 0 | 0 | 0 | 0 | 0 | 0 | 0 | 0 | 0 | 0 | 0 | 0 | 0 | 0 | 0 | 0 | 0 | 0 | 0 | 0 | 0 | 0 | 0 | 0 | 0 | 0 | 0 | 0 | 0 | 0 | 0
Gen.2x1.CC.J.5 | Steam-CC | 0 | 0 | 0 | 0 | 0 | 0 | 0 | 0 | 0 | 0 | 0 | 0 | 0 | 0 | 0 | 0 | 0 | 0 | 0 | 0 | 0 | 0 | 0 | 0 | 0 | 0 | 0 | 0 | 0 | 0 | 0 | 0 | 0 | 0 | 0
Gen.2x1.CC.J.5.Duct | Steam-CC | 0 | 0 | 0 | 0 | 0 | 0 | 0 | 0 | 0 | 0 | 0 | 0 | 0 | 0 | 0 | 0 | 0 | 0 | 0 | 0 | 0 | 0 | 0 | 0 | 0 | 0 | 0 | 0 | 0 | 0 | 0 | 0 | 0 | 0 | 0
Gen.2x1.CC.J.6 | Steam-CC | 0 | 0 | 0 | 0 | 0 | 0 | 0 | 0 | 0 | 0 | 0 | 0 | 0 | 0 | 0 | 0 | 0 | 0 | 0 | 0 | 0 | 0 | 0 | 0 | 0 | 0 | 0 | 0 | 0 | 0 | 0 | 0 | 0 | 0 | 0
Gen.2x1.CC.J.6.Duct | Steam-CC | 0 | 0 | 0 | 0 | 0 | 0 | 0 | 0 | 0 | 0 | 0 | 0 | 0 | 0 | 0 | 0 | 0 | 0 | 0 | 0 | 0 | 0 | 0 | 0 | 0 | 0 | 0 | 0 | 0 | 0 | 0 | 0 | 0 | 0 | 0
Gen.2x1.CC.J.7 | Steam-CC | 0 | 0 | 0 | 0 | 0 | 0 | 0 | 0 | 0 | 0 | 0 | 0 | 0 | 0 | 0 | 0 | 0 | 0 | 0 | 0 | 0 | 0 | 0 | 0 | 0 | 0 | 0 | 0 | 0 | 0 | 0 | 0 | 0 | 0 | 0
Gen.2x1.CC.J.7.Duct | Steam-CC | 0 | 0 | 0 | 0 | 0 | 0 | 0 | 0 | 0 | 0 | 0 | 0 | 0 | 0 | 0 | 0 | 0 | 0 | 0 | 0 | 0 | 0 | 0 | 0 | 0 | 0 | 0 | 0 | 0 | 0 | 0 | 0 | 0 | 0 | 0
HEAT | DSM | 0 | 0 | 0 | 0 | 0 | 0 | 0 | 0.01 | 0.02 | 0.92 | 0.02 | 0.02 | 0.02 | 0.01 | 0.22 | 0.02 | 0.02 | 0.51 | 0.03 | 0.03 | 0.01 | 0.02 | 0.02 | 0.01 | 0.02 | 0.29 | 0.02 | 0.03 | 0.01 | 0.05 | 0.03 | 0.03 | 0.92 | 0.02 | 0.28
Hines.CC.1 | Steam-CC | 2390.81 | 2754.75 | 2901.01 | 2511.96 | 2489.72 | 2160.57 | 2109.76 | 2385.21 | 2449.23 | 2364.53 | 2533.32 | 2403.52 | 2598.72 | 2649.31 | 2029.81 | 2005.07 | 2039.1 | 2149.22 | 2097.45 | 2254.67 | 2155.28 | 2149.03 | 1975.67 | 1644.37 | 1498.8 | 1667.13 | 1644.57 | 1772.47 | 1876.8 | 1784.28 | 1862.55 | 1708.41 | 1896.17 | 1928.65 | 1780.75
Hines.CC.2 | Steam-CC | 2161.99 | 2385.04 | 2472.69 | 2358.23 | 2090.45 | 2069.5 | 2235.02 | 2328.08 | 2417.26 | 2382.84 | 2260.66 | 2577.27 | 2515.94 | 2546.72 | 2191.88 | 1895.23 | 2014.3 | 2067.85 | 2014.79 | 2203.24 | 1941.5 | 2214.98 | 1707.78 | 1648.73 | 1648.02 | 1616.53 | 1729.6 | 1675.71 | 1727.56 | 1695.39 | 1584.78 | 1828.16 | 1749.03 | 1782.95 | 1763.8
Hines.CC.3 | Steam-CC | 2563.05 | 2684.53 | 2606.54 | 2556.62 | 2585.56 | 2350.04 | 2317.96 | 2468.79 | 2602.84 | 2575.71 | 2723.11 | 2545.59 | 2675.11 | 2784.54 | 2494.99 | 2270.94 | 2234.9 | 2347.82 | 2335.8 | 2508.7 | 2448.57 | 2339.5 | 2080.7 | 1847.82 | 1808.48 | 1921.01 | 1868.67 | 1957.53 | 1922.76 | 1896.62 | 1918.45 | 1792.65 | 1961.46 | 1954.39 | 2032.05
Hines.CC.4 | Steam-CC | 3763.27 | 3172.52 | 3586.71 | 3225.67 | 3021.34 | 3340.51 | 3054.78 | 3127.44 | 3474.01 | 3426.9 | 3206.69 | 3255.5 | 3552.75 | 3597.97 | 3040.17 | 2789.63 | 2972.47 | 3072.39 | 3043.2 | 3057.08 | 2995.22 | 3164.87 | 2572.97 | 2284.18 | 2503.9 | 2535.61 | 2413.62 | 2408.19 | 2599.02 | 2546.93 | 2340.2 | 2426.29 | 2652.26 | 2674 | 2500.18
INT.CITY.1 | CT | 0.72 | 1.08 | 0.72 | 0.24 | 1.74 | 1.29 | 2.86 | 5.1 | 7.78 | 5.96 | 8.91 | 7.76 | 8.22 | 7.42 | 0.66 | 0 | 0 | 0 | 0 | 0 | 0 | 0 | 0 | 0 | 0 | 0 | 0 | 0 | 0 | 0 | 0 | 0 | 0 | 0 | 0
INT.CITY.10 | CT | 6.54 | 6.11 | 4.44 | 2.75 | 11.3 | 9.85 | 14.62 | 27.76 | 36.83 | 27.52 | 40.48 | 37.14 | 36.41 | 37.35 | 19.69 | 17.82 | 20.32 | 20.17 | 4.17 | 0 | 0 | 0 | 0 | 0 | 0 | 0 | 0 | 0 | 0 | 0 | 0 | 0 | 0 | 0 | 0
INT.CITY.11 | CT | 3.06 | 3.3 | 2.4 | 1.02 | 4.8 | 4.38 | 8.65 | 16.68 | 22.33 | 17.02 | 25.95 | 19.57 | 22.56 | 20.43 | 13.62 | 15.83 | 20.52 | 22 | 19.25 | 25.25 | 19.5 | 22.56 | 17.28 | 21.44 | 3.32 | 0 | 0 | 0 | 0 | 0 | 0 | 0 | 0 | 0 | 0
INT.CITY.12 | CT | 18.21 | 17.86 | 13.86 | 11.94 | 31.12 | 26.5 | 35.79 | 67.49 | 83.5 | 60.51 | 80.69 | 72.3 | 71.08 | 71.17 | 44.75 | 36.74 | 38.35 | 38.47 | 27.57 | 33.69 | 23.57 | 30.11 | 29.21 | 32.43 | 22.24 | 6.18 | 0 | 0 | 0 | 0 | 0 | 0 | 0 | 0 | 0
INT.CITY.13 | CT | 22.06 | 20.64 | 17.87 | 13.8 | 35.64 | 24.01 | 40.28 | 72.08 | 86.04 | 67.69 | 83.13 | 73.26 | 80.36 | 73.23 | 44.38 | 40.26 | 40.51 | 42.19 | 29.78 | 36.78 | 24.65 | 31.97 | 31.04 | 34.4 | 30.86 | 4.08 | 0 | 0 | 0 | 0 | 0 | 0 | 0 | 0 | 0
INT.CITY.14 | CT | 15.76 | 15.23 | 12.19 | 9.61 | 26.93 | 23.49 | 30.26 | 59.78 | 75.85 | 57.57 | 76.26 | 65.3 | 69.95 | 65.24 | 41.07 | 33.09 | 33.04 | 37.56 | 24.19 | 29.38 | 19.93 | 25.15 | 21.87 | 22.54 | 19.5 | 2.05 | 0 | 0 | 0 | 0 | 0 | 0 | 0 | 0 | 0
INT.CITY.2 | CT | 0.18 | 0.45 | 0.27 | 0.09 | 0.54 | 0.27 | 0.66 | 1.95 | 4.7 | 3.4 | 4.72 | 3.8 | 5.33 | 4.24 | 0.3 | 0 | 0 | 0 | 0 | 0 | 0 | 0 | 0 | 0 | 0 | 0 | 0 | 0 | 0 | 0 | 0 | 0 | 0 | 0 | 0
INT.CITY.3 | CT | 0.63 | 1.06 | 0.51 | 0.27 | 1.02 | 0.96 | 1.68 | 3.57 | 7.88 | 6.11 | 9.16 | 6.53 | 8.14 | 7.21 | 0.72 | 0 | 0 | 0 | 0 | 0 | 0 | 0 | 0 | 0 | 0 | 0 | 0 | 0 | 0 | 0 | 0 | 0 | 0 | 0 | 0
INT.CITY.4 | CT | 0.99 | 1.21 | 0.72 | 0.33 | 1.71 | 1.47 | 2.37 | 5.07 | 8.82 | 6.84 | 10.57 | 9.09 | 9.73 | 8.48 | 0.66 | 0 | 0 | 0 | 0 | 0 | 0 | 0 | 0 | 0 | 0 | 0 | 0 | 0 | 0 | 0 | 0 | 0 | 0 | 0 | 0
INT.CITY.5 | CT | 0.24 | 0.56 | 0.3 | 0.12 | 0.72 | 0.51 | 0.76 | 1.71 | 5.19 | 4.24 | 6.04 | 4.83 | 5.79 | 4.91 | 0.27 | 0 | 0 | 0 | 0 | 0 | 0 | 0 | 0 | 0 | 0 | 0 | 0 | 0 | 0 | 0 | 0 | 0 | 0 | 0 | 0
INT.CITY.6 | CT | 1.41 | 1.42 | 0.96 | 0.39 | 2.52 | 2.01 | 4.17 | 7.56 | 10.76 | 8.43 | 12.68 | 11.1 | 11.83 | 10.16 | 1.05 | 0 | 0 | 0 | 0 | 0 | 0 | 0 | 0 | 0 | 0 | 0 | 0 | 0 | 0 | 0 | 0 | 0 | 0 | 0 | 0
INT.CITY.7 | CT | 5.42 | 3.88 | 3.63 | 2 | 9.43 | 8.1 | 12.48 | 23.99 | 30.57 | 23.42 | 36.1 | 33.19 | 35.51 | 30.15 | 15.38 | 12.66 | 15.57 | 18.29 | 3.42 | 0 | 0 | 0 | 0 | 0 | 0 | 0 | 0 | 0 | 0 | 0 | 0 | 0 | 0 | 0 | 0
INT.CITY.8 | CT | 7.49 | 7.3 | 5.9 | 2.64 | 13.72 | 11.27 | 17.04 | 31.24 | 41.56 | 32.69 | 43.52 | 38.96 | 40.38 | 37.29 | 22.89 | 20.84 | 21.48 | 22.65 | 4.25 | 0 | 0 | 0 | 0 | 0 | 0 | 0 | 0 | 0 | 0 | 0 | 0 | 0 | 0 | 0 | 0
INT.CITY.9 | CT | 7.34 | 6.38 | 4.98 | 3.24 | 12.52 | 8.94 | 16.35 | 30.41 | 41.3 | 30.74 | 41.88 | 35.81 | 35.47 | 36.46 | 21.03 | 19.28 | 20.62 | 22.53 | 3.41 | 0 | 0 | 0 | 0 | 0 | 0 | 0 | 0 | 0 | 0 | 0 | 0 | 0 | 0 | 0 | 0
INTER | DSM | 0.47 | 3.08 | 0.57 | 0.16 | 2.1 | 0.67 | 5.7 | 11.2 | 29.02 | 23.47 | 30.4 | 17.33 | 33.55 | 24.14 | 15.95 | 18.98 | 22.8 | 32.65 | 36.05 | 39.06 | 26.52 | 34.45 | 28.33 | 30.68 | 36.26 | 37.77 | 28.27 | 26.65 | 25.59 | 29.76 | 23.16 | 42.15 | 42.18 | 41.49 | 54.24
Lake.County | Renewable | 7.03 | 7.01 | 7.01 | 7.01 | 3.5 | 0 | 0 | 0 | 0 | 0 | 0 | 0 | 0 | 0 | 0 | 0 | 0 | 0 | 0 | 0 | 0 | 0 | 0 | 0 | 0 | 0 | 0 | 0 | 0 | 0 | 0 | 0 | 0 | 0 | 0
LEE.County.Res | Renewable | 138.32 | 137.54 | 137.62 | 137.49 | 138.34 | 137.47 | 137.61 | 137.62 | 137.97 | 137.59 | 137.66 | 137.49 | 138.02 | 137.59 | 137.59 | 137.66 | 137.86 | 137.51 | 137.55 | 137.39 | 137.94 | 137.54 | 137.69 | 137.39 | 137.94 | 137.36 | 137.7 | 137.62 | 137.79 | 137.72 | 137.77 | 137.7 | 137.88 | 137.63 | 137.32
Mulberry | Cogen | 526.11 | 524.41 | 528.55 | 528.27 | 323.65 | 0 | 0 | 0 | 0 | 0 | 0 | 0 | 0 | 0 | 0 | 0 | 0 | 0 | 0 | 0 | 0 | 0 | 0 | 0 | 0 | 0 | 0 | 0 | 0 | 0 | 0 | 0 | 0 | 0 | 0
NSG.Vand.CT.1 | TranFirm-Purc | 256.16 | 359.11 | 328.02 | 414.88 | 379.58 | 432.07 | 367.08 | 82.59 | 0 | 0 | 0 | 0 | 0 | 0 | 0 | 0 | 0 | 0 | 0 | 0 | 0 | 0 | 0 | 0 | 0 | 0 | 0 | 0 | 0 | 0 | 0 | 0 | 0 | 0 | 0
NSG.Vand.CT.2 | TranFirm-Purc | 214.71 | 308.56 | 293.79 | 367.16 | 332.72 | 373.03 | 348.79 | 76.32 | 0 | 0 | 0 | 0 | 0 | 0 | 0 | 0 | 0 | 0 | 0 | 0 | 0 | 0 | 0 | 0 | 0 | 0 | 0 | 0 | 0 | 0 | 0 | 0 | 0 | 0 | 0
NSG.Vand.CT.3 | TranFirm-Purc | 187.83 | 215.41 | 229.66 | 266.14 | 262.83 | 295.19 | 283.83 | 56.21 | 0 | 0 | 0 | 0 | 0 | 0 | 0 | 0 | 0 | 0 | 0 | 0 | 0 | 0 | 0 | 0 | 0 | 0 | 0 | 0 | 0 | 0 | 0 | 0 | 0 | 0 | 0
NSG.Vand.CT.4 | TranFirm-Purc | 160.34 | 181.02 | 187.8 | 214.08 | 213.47 | 223.08 | 237.03 | 42.67 | 0 | 0 | 0 | 0 | 0 | 0 | 0 | 0 | 0 | 0 | 0 | 0 | 0 | 0 | 0 | 0 | 0 | 0 | 0 | 0 | 0 | 0 | 0 | 0 | 0 | 0 | 0
Orange.Cogen | Cogen | 493.47 | 494.58 | 495.56 | 495.45 | 497.02 | 495.3 | 0 | 0 | 0 | 0 | 0 | 0 | 0 | 0 | 0 | 0 | 0 | 0 | 0 | 0 | 0 | 0 | 0 | 0 | 0 | 0 | 0 | 0 | 0 | 0 | 0 | 0 | 0 | 0 | 0
Orlando.Cogen | Cogen | 972.46 | 978.09 | 977.03 | 977.03 | 0 | 0 | 0 | 0 | 0 | 0 | 0 | 0 | 0 | 0 | 0 | 0 | 0 | 0 | 0 | 0 | 0 | 0 | 0 | 0 | 0 | 0 | 0 | 0 | 0 | 0 | 0 | 0 | 0 | 0 | 0
Osprey 1.0 | Steam-CC | 547.13 | 516.8 | 560.07 | 459.17 | 127.78 | 0 | 0 | 0 | 0 | 0 | 0 | 0 | 0 | 0 | 0 | 0 | 0 | 0 | 0 | 0 | 0 | 0 | 0 | 0 | 0 | 0 | 0 | 0 | 0 | 0 | 0 | 0 | 0 | 0 | 0
Osprey 1.1 | Steam-CC | 259.79 | 216.76 | 233.12 | 159.62 | 95.07 | 0 | 0 | 0 | 0 | 0 | 0 | 0 | 0 | 0 | 0 | 0 | 0 | 0 | 0 | 0 | 0 | 0 | 0 | 0 | 0 | 0 | 0 | 0 | 0 | 0 | 0 | 0 | 0 | 0 | 0
Osprey 1.2 | Steam-CC | 2.66 | 3.25 | 2.59 | 2.14 | 0.22 | 0 | 0 | 0 | 0 | 0 | 0 | 0 | 0 | 0 | 0 | 0 | 0 | 0 | 0 | 0 | 0 | 0 | 0 | 0 | 0 | 0 | 0 | 0 | 0 | 0 | 0 | 0 | 0 | 0 | 0
OspreyAcq | Steam-CC | 0 | 0 | 0 | 0 | 2267.59 | 3125.74 | 3142.4 | 2886.52 | 3257.19 | 3029.04 | 3255.46 | 3203.96 | 3271.89 | 3270.69 | 3103.32 | 2825.59 | 2627.19 | 2831.33 | 2820.2 | 2893.02 | 2899.22 | 2885.22 | 2491.05 | 2156.13 | 2276.67 | 2355.68 | 2339.44 | 2222.03 | 2343.19 | 2144.61 | 2318.32 | 2358.98 | 2345.04 | 2396.43 | 2465.49
OspreyAcqDF | Steam-CC | 0 | 0 | 0 | 0 | 20.92 | 17.92 | 19.12 | 35.78 | 47.85 | 34.58 | 47.7 | 44.7 | 46.35 | 44.62 | 17.4 | 17.92 | 15.68 | 19.12 | 17.32 | 21.68 | 18.6 | 21.98 | 19.58 | 21.22 | 19.65 | 20.18 | 13.72 | 16.12 | 15.3 | 14.4 | 18.23 | 24.52 | 17.55 | 21.38 | 23.02
Pasco.County | Renewable | 185.47 | 183.26 | 183.31 | 183.31 | 183.84 | 183.31 | 183.31 | 183.31 | 183.84 | 183.31 | 183.31 | 183.31 | 183.84 | 183.31 | 183.31 | 183.31 | 183.84 | 183.31 | 183.31 | 183.31 | 183.84 | 183.31 | 183.31 | 183.31 | 183.84 | 183.31 | 183.31 | 183.31 | 183.84 | 183.31 | 183.31 | 183.31 | 183.84 | 183.31 | 183.31
Pinellas.County | Renewable | 423.49 | 422.18 | 436.97 | 436.97 | 438.24 | 436.97 | 436.97 | 436.97 | 438.24 | 436.97 | 436.97 | 436.97 | 438.24 | 436.97 | 436.97 | 436.97 | 438.24 | 436.97 | 436.97 | 436.97 | 438.24 | 436.97 | 436.97 | 436.97 | 438.24 | 436.97 | 436.97 | 436.97 | 438.24 | 436.97 | 436.97 | 436.97 | 438.24 | 436.97 | 436.97
PPA.SERC | TranFirm-Purc | 940.18 | 145.01 | 0 | 0 | 0 | 0 | 0 | 0 | 0 | 0 | 0 | 0 | 0 | 0 | 0 | 0 | 0 | 0 | 0 | 0 | 0 | 0 | 0 | 0 | 0 | 0 | 0 | 0 | 0 | 0 | 0 | 0 | 0 | 0 | 0
Seasonal PPA_Summer.1 | TranFirm-Purc | 0 | 0 | 0 | 0 | 0 | 0 | 0 | 0 | 0 | 0 | 0 | 0 | 0 | 0 | 0 | 0 | 0 | 0 | 0 | 0 | 0 | 0 | 0 | 0 | 0 | 0 | 0 | 0 | 0 | 0 | 0 | 0 | 0 | 0 | 0
Shady.Hills.1 | TranFirm-Purc | 133.54 | 163.98 | 142.92 | 123.42 | 3.55 | 0 | 0 | 0 | 0 | 0 | 0 | 0 | 0 | 0 | 0 | 0 | 0 | 0 | 0 | 0 | 0 | 0 | 0 | 0 | 0 | 0 | 0 | 0 | 0 | 0 | 0 | 0 | 0 | 0 | 0
Shady.Hills.2 | TranFirm-Purc | 120.42 | 111.23 | 113.58 | 89 | 3.39 | 0 | 0 | 0 | 0 | 0 | 0 | 0 | 0 | 0 | 0 | 0 | 0 | 0 | 0 | 0 | 0 | 0 | 0 | 0 | 0 | 0 | 0 | 0 | 0 | 0 | 0 | 0 | 0 | 0 | 0
Shady.Hills.3 | TranFirm-Purc | 96.21 | 81.29 | 79.48 | 61.63 | 3.39 | 0 | 0 | 0 | 0 | 0 | 0 | 0 | 0 | 0 | 0 | 0 | 0 | 0 | 0 | 0 | 0 | 0 | 0 | 0 | 0 | 0 | 0 | 0 | 0 | 0 | 0 | 0 | 0 | 0 | 0
Solar.3rdParty.Block.1 | Renewable | 10.15 | 176.31 | 467.28 | 464.93 | 463.78 | 460.29 | 458.01 | 454.98 | 454.55 | 450.9 | 448.5 | 446.26 | 443.51 | 441.54 | 438.62 | 437.3 | 436.73 | 432.99 | 430.11 | 426.77 | 426.73 | 424.15 | 421.18 | 417.49 | 416.54 | 409.68 | 408.46 | 407.79 | 407.37 | 398.87 | 403.73 | 403.68 | 402.78 | 399.78 | 397.78
Solar.3rdParty.Block.2 | Renewable | 0 | 0 | 20.3 | 332.33 | 624.12 | 619.39 | 616.29 | 613.21 | 611.73 | 607.1 | 604.06 | 601.04 | 599.22 | 595.05 | 591.83 | 589.12 | 587.69 | 583.24 | 580.25 | 576.86 | 575.69 | 571.67 | 568.74 | 565.15 | 563.29 | 557.53 | 555.28 | 552.55 | 551.75 | 545.42 | 545.81 | 543.37 | 542.39 | 537.95 | 535.27
Solar.3rdParty.Block.3 | Renewable | 0 | 0 | 0 | 0 | 20.3 | 332.33 | 622.51 | 619.39 | 617.89 | 613.21 | 610.15 | 607.1 | 605.62 | 601.04 | 598.05 | 595.05 | 593.61 | 589.12 | 586.17 | 583.24 | 581.83 | 577.43 | 574.54 | 571.67 | 570.1 | 565.52 | 563.12 | 559.95 | 558.83 | 554.16 | 551.61 | 548.84 | 547.85 | 543.37 | 540.65
Solar.3rdParty.Block.4 | Renewable | 0 | 0 | 0 | 0 | 0 | 0 | 10.15 | 166.17 | 322.22 | 475.87 | 629.56 | 772.33 | 780.6 | 920.65 | 926.18 | 1067.47 | 1075.03 | 1212.84 | 1216.93 | 1356.77 | 1363.63 | 1499.25 | 1501.9 | 1640.31 | 1646.49 | 1779.97 | 1781.22 | 1918.23 | 1923.73 | 2053.83 | 2053.71 | 2189.27 | 2195.46 | 2323.35 | 2321.89
Solar.DEF.Archer | Renewable | 0 | 7.94 | 140.71 | 140.01 | 139.63 | 138.62 | 137.92 | 137.23 | 136.84 | 135.86 | 135.19 | 134.49 | 134.13 | 133.15 | 132.5 | 131.83 | 131.46 | 130.52 | 129.87 | 129.22 | 128.87 | 127.93 | 127.28 | 126.64 | 126.3 | 125.39 | 124.75 | 124.13 | 123.79 | 122.91 | 122.29 | 114.84 | 0 | 0 | 0
Solar.DEF.Charlie.Creek | Renewable | 0 | 11.33 | 189.67 | 188.73 | 188.23 | 186.83 | 185.9 | 184.98 | 184.5 | 183.14 | 182.22 | 181.31 | 180.84 | 179.49 | 178.6 | 177.69 | 177.24 | 175.92 | 175.06 | 174.17 | 173.73 | 172.45 | 171.59 | 170.73 | 170.28 | 169.01 | 168.17 | 167.34 | 166.9 | 165.66 | 164.83 | 154.27 | 0 | 0 | 0
Solar.DEF.Columbia | Renewable | 166.45 | 201.23 | 200.22 | 199.22 | 198.82 | 197.23 | 196.24 | 195.26 | 194.87 | 193.32 | 192.35 | 191.39 | 191 | 189.48 | 188.53 | 187.59 | 187.22 | 185.71 | 184.78 | 183.86 | 183.49 | 182.03 | 181.12 | 180.21 | 179.85 | 178.41 | 177.52 | 176.63 | 175.85 | 174.87 | 30.18 | 0 | 0 | 0 | 0
Solar.DEF.Debary | Renewable | 106.56 | 159.3 | 158.5 | 157.71 | 157.42 | 156.13 | 155.35 | 154.58 | 154.29 | 153.04 | 152.27 | 151.51 | 151.23 | 150 | 149.25 | 148.5 | 148.23 | 147.02 | 146.29 | 145.55 | 145.29 | 144.1 | 143.38 | 142.66 | 142.4 | 141.24 | 140.54 | 139.83 | 139.23 | 138.44 | 46.06 | 0 | 0 | 0 | 0
Solar.DEF.Duette | Renewable | 0 | 10.61 | 180.34 | 179.45 | 178.99 | 177.65 | 176.76 | 175.89 | 175.42 | 174.12 | 173.25 | 172.38 | 171.95 | 170.66 | 169.81 | 168.96 | 168.53 | 167.27 | 166.45 | 165.6 | 165.18 | 163.95 | 163.13 | 162.33 | 161.9 | 160.71 | 159.91 | 159.11 | 158.7 | 157.51 | 156.72 | 146.81 | 0 | 0 | 0
Solar.DEF.Hamilton | Renewable | 193.94 | 192.73 | 191.77 | 190.81 | 190.09 | 188.9 | 187.96 | 187.02 | 186.32 | 185.16 | 184.23 | 183.31 | 182.62 | 181.48 | 180.57 | 179.67 | 179 | 177.88 | 176.99 | 176.1 | 175.45 | 174.35 | 173.47 | 172.61 | 171.96 | 170.89 | 170.03 | 169.18 | 164.05 | 0 | 0 | 0 | 0 | 0 | 0
Solar.DEF.Lake.Placid | Renewable | 113.09 | 112.37 | 111.79 | 111.24 | 110.85 | 110.14 | 109.58 | 109.03 | 108.64 | 107.95 | 107.4 | 106.87 | 106.48 | 105.8 | 105.27 | 104.74 | 104.37 | 103.69 | 103.18 | 102.66 | 102.3 | 101.63 | 101.13 | 100.63 | 100.27 | 99.62 | 99.12 | 98.62 | 98.45 | 91.57 | 0 | 0 | 0 | 0 | 0
Solar.DEF.NEW | Renewable | 0 | 0 | 367.47 | 365.63 | 364.66 | 361.98 | 360.17 | 358.37 | 357.42 | 354.8 | 353.02 | 351.26 | 350.33 | 347.75 | 346.01 | 344.28 | 343.38 | 340.85 | 339.14 | 337.45 | 336.56 | 334.08 | 332.41 | 330.75 | 329.88 | 327.45 | 325.81 | 324.19 | 323.33 | 320.95 | 319.35 | 317.75 | 0 | 0 | 0
Solar.DEF.NEW.2 | Renewable | 0 | 0 | 0 | 734.93 | 732.99 | 727.6 | 723.97 | 720.33 | 718.43 | 713.15 | 709.59 | 706.03 | 704.17 | 698.99 | 695.51 | 692.03 | 690.2 | 685.13 | 681.7 | 678.29 | 676.51 | 671.52 | 668.16 | 664.82 | 663.08 | 658.2 | 654.91 | 651.63 | 649.9 | 645.12 | 641.91 | 638.7 | 636.02 | 0 | 0
Solar.DEF.NEW.3 | Renewable | 0 | 0 | 0 | 0 | 736.68 | 731.25 | 727.6 | 723.97 | 722.05 | 716.73 | 713.15 | 709.59 | 707.71 | 702.5 | 698.99 | 695.51 | 693.67 | 688.57 | 685.13 | 681.7 | 679.9 | 674.9 | 671.52 | 668.16 | 666.4 | 661.51 | 658.2 | 654.91 | 652.74 | 648.36 | 645.12 | 641.91 | 640.77 | 633.96 | 0
Solar.DEF.NEW.4 | Renewable | 0 | 0 | 0 | 0 | 0 | 0 | 0 | 0 | 0 | 0 | 0 | 0 | 0 | 0 | 0 | 0 | 0 | 0 | 0 | 0 | 0 | 0 | 0 | 0 | 0 | 0 | 0 | 0 | 0 | 0 | 0 | 0 | 0 | 0 | 0
Solar.DEF.NEW.5 | Renewable | 0 | 0 | 0 | 0 | 0 | 0 | 0 | 0 | 0 | 0 | 0 | 0 | 0 | 0 | 0 | 0 | 0 | 0 | 0 | 0 | 0 | 0 | 0 | 0 | 0 | 0 | 0 | 0 | 0 | 0 | 0 | 0 | 0 | 0 | 0
Solar.DEF.Osc.Perry.Suw | Renewable | 36.4 | 36.13 | 35.95 | 35.77 | 35.68 | 35.41 | 35.23 | 35.06 | 34.97 | 34.71 | 34.54 | 34.36 | 34.28 | 34.02 | 33.85 | 33.68 | 33.6 | 33.34 | 33.18 | 33.01 | 32.93 | 32.68 | 32.52 | 32.36 | 32.28 | 32.03 | 23.12 | 13.62 | 0 | 0 | 0 | 0 | 0 | 0 | 0
Solar.DEF.Santa.Fe | Renewable | 0 | 187.38 | 186.45 | 185.5 | 185.01 | 183.65 | 182.75 | 181.82 | 181.34 | 180.02 | 179.12 | 178.22 | 177.73 | 176.44 | 175.54 | 174.67 | 174.2 | 172.94 | 172.07 | 171.21 | 170.76 | 169.51 | 168.66 | 167.81 | 167.35 | 166.14 | 165.31 | 164.49 | 164.04 | 162.83 | 162.03 | 0 | 0 | 0 | 0
Solar.DEF.St.Pete.Pier | Renewable | 0.77 | 0.77 | 0.77 | 0.76 | 0.76 | 0.75 | 0.75 | 0.75 | 0.74 | 0.74 | 0.73 | 0.73 | 0.73 | 0.72 | 0.72 | 0.72 | 0.71 | 0.71 | 0.71 | 0.7 | 0.7 | 0.69 | 0.69 | 0.69 | 0.69 | 0.68 | 0.68 | 0.67 | 0.67 | 0.62 | 0 | 0 | 0 | 0 | 0
Solar.DEF.Trenton | Renewable | 188.09 | 186.61 | 185.66 | 184.73 | 184.35 | 182.91 | 181.98 | 181.08 | 180.7 | 179.27 | 178.37 | 177.47 | 177.11 | 175.69 | 174.82 | 173.94 | 173.6 | 172.21 | 171.36 | 170.51 | 170.16 | 168.81 | 167.96 | 167.11 | 166.77 | 165.45 | 164.63 | 163.8 | 163.11 | 152.98 | 0 | 0 | 0 | 0 | 0
Solar.DEF.Twin.Rivers | Renewable | 0 | 178.27 | 177.39 | 176.48 | 176 | 174.72 | 173.86 | 172.98 | 172.52 | 171.27 | 170.41 | 169.55 | 169.08 | 167.86 | 167.01 | 166.18 | 165.72 | 164.53 | 163.7 | 162.89 | 162.45 | 161.27 | 160.46 | 159.65 | 159.2 | 158.06 | 157.27 | 156.49 | 156.06 | 154.92 | 154.16 | 0 | 0 | 0 | 0
Standby | DSM | 0.18 | 0.75 | 0 | 0 | 0.52 | 0 | 1.71 | 2.85 | 9.22 | 7.85 | 10.11 | 6.49 | 13.55 | 9.77 | 7.26 | 8.68 | 11.82 | 16.56 | 17.1 | 19.68 | 13.58 | 19.22 | 15.95 | 18.28 | 21.47 | 24.78 | 18.19 | 16.62 | 19.54 | 20.74 | 16.87 | 31.52 | 28.97 | 31.08 | 37.48
SUWANNEE_P.1 | CT | 2.63 | 3.01 | 1.89 | 1.35 | 5.7 | 4.2 | 5.25 | 10.02 | 14.74 | 11.66 | 16.21 | 16.15 | 18.57 | 16.21 | 2.15 | 0 | 0 | 0 | 0 | 0 | 0 | 0 | 0 | 0 | 0 | 0 | 0 | 0 | 0 | 0 | 0 | 0 | 0 | 0 | 0
SUWANNEE_P.2 | CT | 1.2 | 1.11 | 0.48 | 0.15 | 1.32 | 1.53 | 3.33 | 6.6 | 8.4 | 6.96 | 11.2 | 8.75 | 10.13 | 8.1 | 0.78 | 0 | 0 | 0 | 0 | 0 | 0 | 0 | 0 | 0 | 0 | 0 | 0 | 0 | 0 | 0 | 0 | 0 | 0 | 0 | 0
SUWANNEE_P.3 | CT | 3.48 | 3.09 | 2.58 | 1.92 | 4.92 | 4.74 | 5.32 | 11.17 | 16.49 | 12.97 | 16.36 | 14.77 | 19.88 | 17.19 | 2.51 | 0 | 0 | 0 | 0 | 0 | 0 | 0 | 0 | 0 | 0 | 0 | 0 | 0 | 0 | 0 | 0 | 0 | 0 | 0 | 0
Tigerbay.1 | Steam-CC | 1308.69 | 1409.9 | 1609.73 | 1527.59 | 1018.89 | 1196.51 | 1472.14 | 1438.93 | 1535.3 | 1269.52 | 622.93 | 0 | 0 | 0 | 0 | 0 | 0 | 0 | 0 | 0 | 0 | 0 | 0 | 0 | 0 | 0 | 0 | 0 | 0 | 0 | 0 | 0 | 0 | 0 | 0
U.OF.FL.1 | CT | 331.94 | 316.9 | 360.46 | 328.12 | 347.44 | 318.9 | 349.53 | 295.8 | 0 | 0 | 0 | 0 | 0 | 0 | 0 | 0 | 0 | 0 | 0 | 0 | 0 | 0 | 0 | 0 | 0 | 0 | 0 | 0 | 0 | 0 | 0 | 0 | 0 | 0 | 0
Voltage.Red | DSM | 0 | 0 | 0 | 0 | 0 | 0 | 0 | 0.1 | 0.49 | 1.24 | 0.76 | 1.16 | 0.59 | 0.49 | 1.17 | 0.78 | 1.48 | 2.03 | 1.64 | 0.69 | 0.27 | 0.53 | 0.32 | 0.52 | 0.35 | 2.51 | 0.31 | 0.64 | 0 | 2.7 | 1.1 | 0.65 | 2.06 | 1.9 | 2.27
WaterHtr_PP | DSM | 0.01 | 0.02 | 0.01 | 0.01 | 0.02 | 0.01 | 0.03 | 0.11 | 0.33 | 0.74 | 0.49 | 0.51 | 0.47 | 0.56 | 0.65 | 0.66 | 0.44 | 2.88 | 1.69 | 0.85 | 0.48 | 1.14 | 0.55 | 1.58 | 2.05 | 2.15 | 0.94 | 1.24 | 0.85 | 0.81 | 0.23 | 2.52 | 1.82 | 1.28 | 4.49
Total |  | 43649.97 | 43951.57 | 44602.63 | 44549.02 | 44892.99 | 44732.29 | 44966.65 | 45280.11 | 45789.99 | 46135.55 | 46538.92 | 45962.95 | 46482 | 46851.51 | 47334.04 | 47818.46 | 48383.05 | 48804.95 | 49296.91 | 49786.24 | 50392.24 | 50832.8 | 51321.64 | 51863.59 | 52462.99 | 52820.85 | 53311.03 | 53311.48 | 53436.82 | 53311.48 | 53311.52 | 53291.9 | 53435.49 | 53311.37 | 53299.63
Group Totals
Station Group | Group Type | 2020 | 2021 | 2022 | 2023 | 2024 | 2025 | 2026 | 2027 | 2028 | 2029 | 2030 | 2031 | 2032 | 2033 | 2034 | 2035 | 2036 | 2037 | 2038 | 2039 | 2040 | 2041 | 2042 | 2043 | 2044 | 2045 | 2046 | 2047 | 2048 | 2049 | 2050 | 2051 | 2052 | 2053 | 2054
Cogen | Total | 1993.8 | 1998.83 | 2002.89 | 2002.5 | 822.43 | 497.05 | 1.75 | 1.75 | 1.76 | 1.75 | 1.75 | 1.75 | 1.76 | 1.75 | 1.75 | 1.75 | 1.76 | 1.75 | 1.75 | 1.75 | 1.76 | 1.75 | 1.75 | 1.75 | 1.76 | 1.75 | 1.75 | 1.75 | 1.76 | 1.75 | 1.75 | 1.75 | 1.76 | 1.75 | 1.75
CT | Total | 471.47 | 446.54 | 461.2 | 393.52 | 582.97 | 511.56 | 636.61 | 1149.24 | 1145.2 | 1240.03 | 1643.3 | 1870.68 | 2009.95 | 2269.56 | 2019.44 | 1931.88 | 2189.04 | 2366.11 | 2462.15 | 2936.36 | 2733.35 | 3142.8 | 2207.96 | 1986.18 | 2287.38 | 2388.3 | 2538.76 | 2571.58 | 2609.78 | 2589.84 | 2714.71 | 2882.71 | 2809.81 | 2877.4 | 3180.96
DSM | Total | 0.67 | 3.87 | 0.59 | 0.17 | 2.66 | 0.69 | 7.48 | 14.41 | 39.3 | 34.39 | 42.16 | 26.23 | 49.03 | 35.81 | 25.4 | 29.79 | 37.03 | 58.78 | 58.65 | 61.78 | 41.37 | 56.68 | 45.84 | 53.37 | 63.12 | 68.89 | 48.97 | 46.37 | 46.74 | 54.69 | 41.63 | 82.02 | 76.83 | 77 | 107.1
Renewable | Total | 1761.92 | 2402.43 | 3570.76 | 4604.52 | 5644.22 | 5915.03 | 6192.33 | 6321.58 | 6467.45 | 6579.73 | 6707.4 | 6824.36 | 6820.46 | 6921.72 | 6901.07 | 7018.34 | 7016.21 | 7113.66 | 7092.42 | 7205.77 | 7204.03 | 7301.84 | 7279.33 | 7390.99 | 7387.07 | 7476.55 | 7447.65 | 7552.57 | 7530.47 | 7438.45 | 6946.96 | 6648.84 | 5917.19 | 5387.78 | 4744.73
Steam-CC | Total | 32995.23 | 33026.97 | 32852.96 | 32253.12 | 33205.8 | 32844.3 | 33238.32 | 33688.81 | 33803.38 | 34167.05 | 33945.1 | 33124.3 | 33782.61 | 34070.05 | 36779.68 | 37866.82 | 38170.41 | 38234.73 | 38713.55 | 38581.9 | 39455.33 | 39316.9 | 41419.39 | 42421.06 | 42713.45 | 42878.16 | 43273.9 | 43139.21 | 43248.07 | 43226.75 | 43606.47 | 43676.58 | 44629.9 | 44967.44 | 45265.09
Steam-Coal | Total | 3685.63 | 3758.34 | 3540.35 | 2978.41 | 2634.82 | 2656.39 | 2569.61 | 2657.96 | 2924.72 | 2790.66 | 2739.11 | 2512.48 | 2200.37 | 1969.36 | 507.63 | 0 | 0 | 0 | 0 | 0 | 0 | 0 | 0 | 0 | 0 | 0 | 0 | 0 | 0 | 0 | 0 | 0 | 0 | 0 | 0
Steam-Gas | Total | 626.84 | 736.48 | 787.05 | 767.21 | 788.55 | 972.4 | 1072.01 | 1176.44 | 1396.16 | 1310.19 | 1446.95 | 1589.16 | 1604.25 | 1570.36 | 1087.06 | 958.58 | 956.94 | 1018.7 | 956.49 | 986.98 | 944.9 | 1001.36 | 356.53 | 0 | 0 | 0 | 0 | 0 | 0 | 0 | 0 | 0 | 0 | 0 | 0
Storage | Total | 5.02 | 12.5 | 11.58 | 13.26 | 12.61 | 11.5 | 11.81 | 12.13 | 12.02 | 11.75 | 13.15 | 13.99 | 13.57 | 12.9 | 12.01 | 11.3 | 11.66 | 11.22 | 11.9 | 11.7 | 11.5 | 11.47 | 10.84 | 10.24 | 10.21 | 7.2 | 0 | 0 | 0 | 0 | 0 | 0 | 0 | 0 | 0
TranEcon-Purc | Total | 0 | 0 | 0 | 0 | 0 | 0 | 0 | 0 | 0 | 0 | 0 | 0 | 0 | 0 | 0 | 0 | 0 | 0 | 0 | 0 | 0 | 0 | 0 | 0 | 0 | 0 | 0 | 0 | 0 | 0 | 0 | 0 | 0 | 0 | 0
TranEcon-Sale | Total | 0 | 0 | 0 | 0 | 0 | 0 | 0 | 0 | 0 | 0 | 0 | 0 | 0 | 0 | 0 | 0 | 0 | 0 | 0 | 0 | 0 | 0 | 0 | 0 | 0 | 0 | 0 | 0 | 0 | 0 | 0 | 0 | 0 | 0 | 0
TranFirm-Purc | Total | 2109.39 | 1565.61 | 1375.25 | 1536.31 | 1198.93 | 1323.37 | 1236.73 | 257.79 | 0 | 0 | 0 | 0 | 0 | 0 | 0 | 0 | 0 | 0 | 0 | 0 | 0 | 0 | 0 | 0 | 0 | 0 | 0 | 0 | 0 | 0 | 0 | 0 | 0 | 0 | 0

## Heat Rate
Heat Rate (MMBtu/MWh)
\\s00233\grpdata\PEF Resource Planning\2020\2020-03 Clean Energy Connection\Prosym\05052020\CEC_750MW_LF.mdb
Station | Unit Type | 2020 | 2021 | 2022 | 2023 | 2024 | 2025 | 2026 | 2027 | 2028 | 2029 | 2030 | 2031 | 2032 | 2033 | 2034 | 2035 | 2036 | 2037 | 2038 | 2039 | 2040 | 2041 | 2042 | 2043 | 2044 | 2045 | 2046 | 2047 | 2048 | 2049 | 2050 | 2051 | 2052 | 2053 | 2054
AC | DSM | 0 | 0 | 0 | 0 | 0 | 0 | 0 | 0 | 0 | 0 | 0 | 0 | 0 | 0 | 0 | 0 | 0 | 0 | 0 | 0 | 0 | 0 | 0 | 0 | 0 | 0 | 0 | 0 | 0 | 0 | 0 | 0 | 0 | 0 | 0
Anclote.1 | Steam-Gas | 12.4594 | 12.433 | 12.4947 | 12.4849 | 12.4709 | 12.2863 | 12.2006 | 12.016 | 11.8043 | 11.9388 | 11.7458 | 11.5752 | 11.4989 | 11.5403 | 12.2193 | 12.4518 | 12.4686 | 12.4163 | 12.4272 | 12.4528 | 12.4526 | 12.4523 | 12.4345 | 0 | 0 | 0 | 0 | 0 | 0 | 0 | 0 | 0 | 0 | 0 | 0
Anclote.2 | Steam-Gas | 13.7825 | 13.7018 | 13.7866 | 13.783 | 13.7149 | 13.2675 | 13.1202 | 12.9263 | 12.606 | 12.7132 | 12.5992 | 12.3236 | 12.3281 | 12.3796 | 13.41 | 13.7696 | 13.7977 | 13.6789 | 13.7632 | 13.7997 | 13.7986 | 13.7534 | 13.6542 | 0 | 0 | 0 | 0 | 0 | 0 | 0 | 0 | 0 | 0 | 0 | 0
As.Avail | Cogen | 0 | 0 | 0 | 0 | 0 | 0 | 0 | 0 | 0 | 0 | 0 | 0 | 0 | 0 | 0 | 0 | 0 | 0 | 0 | 0 | 0 | 0 | 0 | 0 | 0 | 0 | 0 | 0 | 0 | 0 | 0 | 0 | 0 | 0 | 0
As.Avail.PCS | Renewable | 0 | 0 | 0 | 0 | 0 | 0 | 0 | 0 | 0 | 0 | 0 | 0 | 0 | 0 | 0 | 0 | 0 | 0 | 0 | 0 | 0 | 0 | 0 | 0 | 0 | 0 | 0 | 0 | 0 | 0 | 0 | 0 | 0 | 0 | 0
AVON.PK_P.1 | CT | 36.3425 | 0 | 0 | 0 | 0 | 0 | 0 | 0 | 0 | 0 | 0 | 0 | 0 | 0 | 0 | 0 | 0 | 0 | 0 | 0 | 0 | 0 | 0 | 0 | 0 | 0 | 0 | 0 | 0 | 0 | 0 | 0 | 0 | 0 | 0
AVON.PK_P.2 | CT | 36.963 | 0 | 0 | 0 | 0 | 0 | 0 | 0 | 0 | 0 | 0 | 0 | 0 | 0 | 0 | 0 | 0 | 0 | 0 | 0 | 0 | 0 | 0 | 0 | 0 | 0 | 0 | 0 | 0 | 0 | 0 | 0 | 0 | 0 | 0
Bartow CC.1.0 | Steam-CC | 6.9973 | 6.9977 | 6.9905 | 6.998 | 7.0098 | 7.0043 | 7.0107 | 7.014 | 7.0081 | 7.0082 | 7.0061 | 7.0013 | 7.0093 | 7.0034 | 7.0125 | 7.0447 | 7.0487 | 7.0312 | 7.0398 | 7.0238 | 7.0375 | 7.039 | 7.0518 | 7.0951 | 7.0976 | 7.0924 | 7.0917 | 7.0905 | 7.0783 | 7.0896 | 7.0897 | 7.0768 | 7.0845 | 7.077 | 7.0798
Bartow CC.1.PAG | Steam-CC | 8.9581 | 8.7635 | 9 | 8.98 | 9.017 | 9.0558 | 9.081 | 9.0949 | 9.0854 | 9.0758 | 9.092 | 9.0514 | 9.1047 | 9.0795 | 8.9184 | 8.9412 | 8.9607 | 8.961 | 8.9563 | 8.979 | 8.9118 | 8.8083 | 8.7635 | 8.8861 | 8.8252 | 8.6853 | 8.6965 | 8.6486 | 8.6747 | 8.6528 | 8.6603 | 8.625 | 8.6089 | 8.6386 | 8.6411
BARTOW_P.1 | CT | 17.5625 | 16.6176 | 17.5625 | 17.6667 | 17.5476 | 17.5417 | 17.481 | 17.5 | 0 | 0 | 0 | 0 | 0 | 0 | 0 | 0 | 0 | 0 | 0 | 0 | 0 | 0 | 0 | 0 | 0 | 0 | 0 | 0 | 0 | 0 | 0 | 0 | 0 | 0 | 0
BARTOW_P.2 | CT | 14.4521 | 14.3333 | 14.516 | 14.1071 | 14.5686 | 14.4979 | 14.2383 | 14.3382 | 14.249 | 14.2927 | 14.2857 | 14.2033 | 14.1906 | 14.2708 | 13.984 | 0 | 0 | 0 | 0 | 0 | 0 | 0 | 0 | 0 | 0 | 0 | 0 | 0 | 0 | 0 | 0 | 0 | 0 | 0 | 0
BARTOW_P.3 | CT | 17.6429 | 16.4571 | 17.6538 | 17.6667 | 17.6346 | 17.6562 | 17.2667 | 17.625 | 0 | 0 | 0 | 0 | 0 | 0 | 0 | 0 | 0 | 0 | 0 | 0 | 0 | 0 | 0 | 0 | 0 | 0 | 0 | 0 | 0 | 0 | 0 | 0 | 0 | 0 | 0
BARTOW_P.4 | CT | 14.3357 | 14.0712 | 14.8397 | 13.8131 | 14.3534 | 14.0627 | 13.9082 | 14.0235 | 13.8542 | 14.0067 | 13.9672 | 13.9229 | 13.8863 | 13.9352 | 13.6576 | 0 | 0 | 0 | 0 | 0 | 0 | 0 | 0 | 0 | 0 | 0 | 0 | 0 | 0 | 0 | 0 | 0 | 0 | 0 | 0
Battery Cape San Blas | Storage | 0 | 0 | 0 | 0 | 0 | 0 | 0 | 0 | 0 | 0 | 0 | 0 | 0 | 0 | 0 | 0 | 0 | 0 | 0 | 0 | 0 | 0 | 0 | 0 | 0 | 0 | 0 | 0 | 0 | 0 | 0 | 0 | 0 | 0 | 0
Battery Jennings | Storage | 0 | 0 | 0 | 0 | 0 | 0 | 0 | 0 | 0 | 0 | 0 | 0 | 0 | 0 | 0 | 0 | 0 | 0 | 0 | 0 | 0 | 0 | 0 | 0 | 0 | 0 | 0 | 0 | 0 | 0 | 0 | 0 | 0 | 0 | 0
Battery Micanopy | Storage | 0 | 0 | 0 | 0 | 0 | 0 | 0 | 0 | 0 | 0 | 0 | 0 | 0 | 0 | 0 | 0 | 0 | 0 | 0 | 0 | 0 | 0 | 0 | 0 | 0 | 0 | 0 | 0 | 0 | 0 | 0 | 0 | 0 | 0 | 0
Battery Trenton | Storage | 0 | 0 | 0 | 0 | 0 | 0 | 0 | 0 | 0 | 0 | 0 | 0 | 0 | 0 | 0 | 0 | 0 | 0 | 0 | 0 | 0 | 0 | 0 | 0 | 0 | 0 | 0 | 0 | 0 | 0 | 0 | 0 | 0 | 0 | 0
BAYBORO_P.1 | CT | 14.629 | 14.6118 | 14.75 | 14.8611 | 14.6795 | 14.6889 | 0 | 0 | 0 | 0 | 0 | 0 | 0 | 0 | 0 | 0 | 0 | 0 | 0 | 0 | 0 | 0 | 0 | 0 | 0 | 0 | 0 | 0 | 0 | 0 | 0 | 0 | 0 | 0 | 0
BAYBORO_P.2 | CT | 18.5 | 15.5806 | 16.4444 | 18.5 | 16.4444 | 16.4444 | 0 | 0 | 0 | 0 | 0 | 0 | 0 | 0 | 0 | 0 | 0 | 0 | 0 | 0 | 0 | 0 | 0 | 0 | 0 | 0 | 0 | 0 | 0 | 0 | 0 | 0 | 0 | 0 | 0
BAYBORO_P.3 | CT | 14.6325 | 14.6149 | 14.6275 | 14.8611 | 14.7404 | 14.6626 | 0 | 0 | 0 | 0 | 0 | 0 | 0 | 0 | 0 | 0 | 0 | 0 | 0 | 0 | 0 | 0 | 0 | 0 | 0 | 0 | 0 | 0 | 0 | 0 | 0 | 0 | 0 | 0 | 0
BAYBORO_P.4 | CT | 14.6275 | 14.5328 | 14.6322 | 14.6296 | 14.6886 | 14.6322 | 0 | 0 | 0 | 0 | 0 | 0 | 0 | 0 | 0 | 0 | 0 | 0 | 0 | 0 | 0 | 0 | 0 | 0 | 0 | 0 | 0 | 0 | 0 | 0 | 0 | 0 | 0 | 0 | 0
Citrus.CC.1 | Steam-CC | 6.4835 | 6.484 | 6.4821 | 6.484 | 6.4819 | 6.4835 | 6.4835 | 6.4843 | 6.4849 | 6.4845 | 6.4847 | 6.4855 | 6.4852 | 6.4857 | 6.4954 | 6.5156 | 6.5143 | 6.5127 | 6.5126 | 6.5116 | 6.5185 | 6.5182 | 6.5327 | 6.5613 | 6.5581 | 6.5548 | 6.5542 | 6.5543 | 6.5459 | 6.556 | 6.5511 | 6.5476 | 6.5439 | 6.5411 | 6.5345
Citrus.CC.1.Duct | Steam-CC | 7.3575 | 7.3621 | 7.3578 | 7.327 | 7.3589 | 7.3476 | 7.3653 | 7.3629 | 7.4107 | 7.399 | 7.4177 | 7.4226 | 7.4153 | 7.4305 | 7.4833 | 7.4526 | 7.5063 | 7.4796 | 7.4819 | 7.5028 | 7.5674 | 7.5313 | 7.5764 | 7.6616 | 7.674 | 7.6028 | 7.6567 | 7.6354 | 7.6327 | 7.6023 | 7.654 | 7.6346 | 7.62 | 7.6161 | 7.644
Citrus.CC.2 | Steam-CC | 6.4855 | 6.4855 | 6.4894 | 6.488 | 6.4886 | 6.4892 | 6.4918 | 6.4935 | 6.4924 | 6.494 | 6.4928 | 6.4939 | 6.494 | 6.493 | 6.4951 | 6.5133 | 6.5134 | 6.5095 | 6.5111 | 6.5043 | 6.4989 | 6.4986 | 6.5107 | 6.5322 | 6.534 | 6.5339 | 6.5308 | 6.5344 | 6.5271 | 6.5328 | 6.5295 | 6.5287 | 6.5227 | 6.5203 | 6.5248
Citrus.CC.2.Duct | Steam-CC | 7.3122 | 7.3143 | 7.2748 | 7.2969 | 7.2913 | 7.3003 | 7.3163 | 7.3616 | 7.3765 | 7.3444 | 7.3922 | 7.3926 | 7.375 | 7.3754 | 7.3933 | 7.3899 | 7.4024 | 7.4111 | 7.4054 | 7.4365 | 7.4361 | 7.441 | 7.5021 | 7.5806 | 7.5703 | 7.5379 | 7.5718 | 7.5268 | 7.5266 | 7.5074 | 7.5506 | 7.525 | 7.5026 | 7.4956 | 7.5276
Crystal.4 | Steam-Coal | 11.0657 | 10.9973 | 11.1905 | 11.2979 | 11.3438 | 11.5541 | 11.6562 | 11.5282 | 11.4875 | 11.5378 | 11.5507 | 11.9275 | 12.0304 | 12.0981 | 12.038 | 0 | 0 | 0 | 0 | 0 | 0 | 0 | 0 | 0 | 0 | 0 | 0 | 0 | 0 | 0 | 0 | 0 | 0 | 0 | 0
Crystal.5 | Steam-Coal | 10.8865 | 10.841 | 11.0517 | 11.169 | 11.1617 | 11.346 | 11.4385 | 11.3596 | 11.3145 | 11.3851 | 11.4179 | 11.7289 | 11.8331 | 11.8971 | 11.8391 | 0 | 0 | 0 | 0 | 0 | 0 | 0 | 0 | 0 | 0 | 0 | 0 | 0 | 0 | 0 | 0 | 0 | 0 | 0 | 0
Dade.County | Renewable | 0 | 0 | 0 | 0 | 0 | 0 | 0 | 0 | 0 | 0 | 0 | 0 | 0 | 0 | 0 | 0 | 0 | 0 | 0 | 0 | 0 | 0 | 0 | 0 | 0 | 0 | 0 | 0 | 0 | 0 | 0 | 0 | 0 | 0 | 0
DEBARY.10 | CT | 14.6597 | 14.5061 | 14.6935 | 14.75 | 14.6719 | 14.6562 | 14.6352 | 14.6383 | 14.5968 | 14.6036 | 14.5733 | 14.5915 | 14.5727 | 14.5604 | 14.5778 | 14.5433 | 14.5565 | 0 | 0 | 0 | 0 | 0 | 0 | 0 | 0 | 0 | 0 | 0 | 0 | 0 | 0 | 0 | 0 | 0 | 0
DEBARY.2 | CT | 16.8529 | 16.8571 | 16.9615 | 17.125 | 16.8393 | 16.84 | 16.9444 | 17.1154 | 0 | 0 | 0 | 0 | 0 | 0 | 0 | 0 | 0 | 0 | 0 | 0 | 0 | 0 | 0 | 0 | 0 | 0 | 0 | 0 | 0 | 0 | 0 | 0 | 0 | 0 | 0
DEBARY.3 | CT | 16.9565 | 16.3462 | 17.0476 | 17.0909 | 16.9043 | 16.8429 | 16.6879 | 17.0278 | 0 | 0 | 0 | 0 | 0 | 0 | 0 | 0 | 0 | 0 | 0 | 0 | 0 | 0 | 0 | 0 | 0 | 0 | 0 | 0 | 0 | 0 | 0 | 0 | 0 | 0 | 0
DEBARY.4 | CT | 16.975 | 16.1833 | 17.0357 | 16.8571 | 16.9839 | 16.9429 | 16.6144 | 17.35 | 0 | 0 | 0 | 0 | 0 | 0 | 0 | 0 | 0 | 0 | 0 | 0 | 0 | 0 | 0 | 0 | 0 | 0 | 0 | 0 | 0 | 0 | 0 | 0 | 0 | 0 | 0
DEBARY.5 | CT | 17 | 16.0893 | 17.0882 | 17.1 | 16.95 | 16.9516 | 16.5378 | 17.1154 | 0 | 0 | 0 | 0 | 0 | 0 | 0 | 0 | 0 | 0 | 0 | 0 | 0 | 0 | 0 | 0 | 0 | 0 | 0 | 0 | 0 | 0 | 0 | 0 | 0 | 0 | 0
DEBARY.6 | CT | 16.9737 | 16.197 | 16.975 | 17.2143 | 16.875 | 16.8421 | 16.6545 | 17.125 | 0 | 0 | 0 | 0 | 0 | 0 | 0 | 0 | 0 | 0 | 0 | 0 | 0 | 0 | 0 | 0 | 0 | 0 | 0 | 0 | 0 | 0 | 0 | 0 | 0 | 0 | 0
DEBARY.7 | CT | 13.6674 | 13.4653 | 13.8891 | 13.5039 | 13.6453 | 13.3412 | 13.3172 | 13.3696 | 13.2572 | 13.3266 | 13.3657 | 13.2925 | 13.2075 | 13.253 | 13.9867 | 14.3043 | 14.4212 | 0 | 0 | 0 | 0 | 0 | 0 | 0 | 0 | 0 | 0 | 0 | 0 | 0 | 0 | 0 | 0 | 0 | 0
DEBARY.8 | CT | 13.6031 | 13.3407 | 13.6522 | 13.375 | 13.5801 | 13.3475 | 13.2738 | 13.3878 | 13.2515 | 13.3169 | 13.3432 | 13.262 | 13.175 | 13.209 | 13.8663 | 14.1853 | 14.1617 | 0 | 0 | 0 | 0 | 0 | 0 | 0 | 0 | 0 | 0 | 0 | 0 | 0 | 0 | 0 | 0 | 0 | 0
DEBARY.9 | CT | 13.6684 | 13.4924 | 13.8255 | 13.7147 | 13.6256 | 13.3281 | 13.3394 | 13.4128 | 13.2877 | 13.4013 | 13.3951 | 13.2975 | 13.2469 | 13.2757 | 13.982 | 14.3229 | 14.2929 | 0 | 0 | 0 | 0 | 0 | 0 | 0 | 0 | 0 | 0 | 0 | 0 | 0 | 0 | 0 | 0 | 0 | 0
EconPurch | TranEcon-Purc | 0 | 0 | 0 | 0 | 0 | 0 | 0 | 0 | 0 | 0 | 0 | 0 | 0 | 0 | 0 | 0 | 0 | 0 | 0 | 0 | 0 | 0 | 0 | 0 | 0 | 0 | 0 | 0 | 0 | 0 | 0 | 0 | 0 | 0 | 0
EconSale | TranEcon-Sale | 0 | 0 | 0 | 0 | 0 | 0 | 0 | 0 | 0 | 0 | 0 | 0 | 0 | 0 | 0 | 0 | 0 | 0 | 0 | 0 | 0 | 0 | 0 | 0 | 0 | 0 | 0 | 0 | 0 | 0 | 0 | 0 | 0 | 0 | 0
Gen.190MW.CT.1 | CT | 0 | 0 | 0 | 0 | 0 | 0 | 0 | 10.8529 | 10.8144 | 10.8428 | 10.7867 | 10.7522 | 10.8052 | 10.8313 | 11.5193 | 11.7636 | 11.7195 | 11.6622 | 11.6822 | 11.6295 | 11.7343 | 11.5738 | 12.4966 | 12.9084 | 12.7203 | 12.6766 | 12.5945 | 12.6214 | 12.6426 | 12.5965 | 12.5855 | 12.5708 | 12.5045 | 12.5157 | 12.4482
Gen.190MW.CT.10 | CT | 0 | 0 | 0 | 0 | 0 | 0 | 0 | 0 | 0 | 0 | 0 | 0 | 0 | 0 | 0 | 0 | 0 | 0 | 12.7709 | 12.5679 | 12.4577 | 12.3205 | 13.4691 | 13.6894 | 13.5427 | 13.4591 | 13.5088 | 13.5196 | 13.5779 | 13.4558 | 13.551 | 13.4133 | 13.382 | 13.4924 | 13.2637
Gen.190MW.CT.11 | CT | 0 | 0 | 0 | 0 | 0 | 0 | 0 | 0 | 0 | 0 | 0 | 0 | 0 | 0 | 0 | 0 | 0 | 0 | 0 | 0 | 12.6587 | 12.5359 | 13.4433 | 13.6626 | 13.5909 | 13.6231 | 13.6398 | 13.6088 | 13.5889 | 13.5595 | 13.6368 | 13.2889 | 13.54 | 13.6105 | 13.3402
Gen.190MW.CT.12 | CT | 0 | 0 | 0 | 0 | 0 | 0 | 0 | 0 | 0 | 0 | 0 | 0 | 0 | 0 | 0 | 0 | 0 | 0 | 0 | 0 | 0 | 0 | 0 | 0 | 13.5787 | 13.5362 | 13.6829 | 13.6516 | 13.7797 | 13.696 | 13.7856 | 13.4098 | 13.6261 | 13.7277 | 13.4083
Gen.190MW.CT.13 | CT | 0 | 0 | 0 | 0 | 0 | 0 | 0 | 0 | 0 | 0 | 0 | 0 | 0 | 0 | 0 | 0 | 0 | 0 | 0 | 0 | 0 | 0 | 0 | 0 | 13.5387 | 13.5727 | 13.75 | 13.6836 | 13.7241 | 13.7655 | 13.8324 | 13.4143 | 13.6734 | 13.782 | 13.46
Gen.190MW.CT.14 | CT | 0 | 0 | 0 | 0 | 0 | 0 | 0 | 0 | 0 | 0 | 0 | 0 | 0 | 0 | 0 | 0 | 0 | 0 | 0 | 0 | 0 | 0 | 0 | 0 | 0 | 13.5269 | 13.8124 | 13.7898 | 13.7328 | 13.8116 | 13.9098 | 13.4482 | 13.7178 | 13.7677 | 13.505
Gen.190MW.CT.15 | CT | 0 | 0 | 0 | 0 | 0 | 0 | 0 | 0 | 0 | 0 | 0 | 0 | 0 | 0 | 0 | 0 | 0 | 0 | 0 | 0 | 0 | 0 | 0 | 0 | 0 | 0 | 13.67 | 13.7288 | 13.7094 | 13.7665 | 13.9093 | 13.4167 | 13.8437 | 13.7352 | 13.439
Gen.190MW.CT.16 | CT | 0 | 0 | 0 | 0 | 0 | 0 | 0 | 0 | 0 | 0 | 0 | 0 | 0 | 0 | 0 | 0 | 0 | 0 | 0 | 0 | 0 | 0 | 0 | 0 | 0 | 0 | 0 | 0 | 0 | 0 | 0 | 0 | 0 | 0 | 0
Gen.190MW.CT.17 | CT | 0 | 0 | 0 | 0 | 0 | 0 | 0 | 0 | 0 | 0 | 0 | 0 | 0 | 0 | 0 | 0 | 0 | 0 | 0 | 0 | 0 | 0 | 0 | 0 | 0 | 0 | 0 | 0 | 0 | 0 | 0 | 0 | 0 | 0 | 0
Gen.190MW.CT.18 | CT | 0 | 0 | 0 | 0 | 0 | 0 | 0 | 0 | 0 | 0 | 0 | 0 | 0 | 0 | 0 | 0 | 0 | 0 | 0 | 0 | 0 | 0 | 0 | 0 | 0 | 0 | 0 | 0 | 0 | 0 | 0 | 0 | 0 | 0 | 0
Gen.190MW.CT.19 | CT | 0 | 0 | 0 | 0 | 0 | 0 | 0 | 0 | 0 | 0 | 0 | 0 | 0 | 0 | 0 | 0 | 0 | 0 | 0 | 0 | 0 | 0 | 0 | 0 | 0 | 0 | 0 | 0 | 0 | 0 | 0 | 0 | 0 | 0 | 0
Gen.190MW.CT.2 | CT | 0 | 0 | 0 | 0 | 0 | 0 | 0 | 0 | 0 | 10.7324 | 10.7441 | 10.7105 | 10.778 | 10.7726 | 11.5597 | 11.8666 | 11.728 | 11.7076 | 11.6828 | 11.6931 | 11.7231 | 11.5859 | 12.5326 | 13.0085 | 12.8035 | 12.7847 | 12.6858 | 12.6891 | 12.7373 | 12.6747 | 12.6708 | 12.5969 | 12.5947 | 12.5978 | 12.4942
Gen.190MW.CT.20 | CT | 0 | 0 | 0 | 0 | 0 | 0 | 0 | 0 | 0 | 0 | 0 | 0 | 0 | 0 | 0 | 0 | 0 | 0 | 0 | 0 | 0 | 0 | 0 | 0 | 0 | 0 | 0 | 0 | 0 | 0 | 0 | 0 | 0 | 0 | 0
Gen.190MW.CT.21 | CT | 0 | 0 | 0 | 0 | 0 | 0 | 0 | 0 | 0 | 0 | 0 | 0 | 0 | 0 | 0 | 0 | 0 | 0 | 0 | 0 | 0 | 0 | 0 | 0 | 0 | 0 | 0 | 0 | 0 | 0 | 0 | 0 | 0 | 0 | 0
Gen.190MW.CT.3 | CT | 0 | 0 | 0 | 0 | 0 | 0 | 0 | 0 | 0 | 0 | 0 | 10.6632 | 10.736 | 10.7225 | 11.6334 | 11.9471 | 11.8212 | 11.831 | 11.7512 | 11.7701 | 11.7809 | 11.641 | 12.6896 | 13.1131 | 12.9327 | 12.8916 | 12.8271 | 12.8041 | 12.8114 | 12.7331 | 12.7447 | 12.6796 | 12.6488 | 12.6861 | 12.5258
Gen.190MW.CT.4 | CT | 0 | 0 | 0 | 0 | 0 | 0 | 0 | 0 | 0 | 0 | 0 | 0 | 0 | 10.7142 | 11.731 | 12.0437 | 11.9449 | 11.8687 | 11.8407 | 11.8294 | 11.8132 | 11.7009 | 12.8507 | 13.2528 | 13.0149 | 12.9979 | 12.9122 | 12.863 | 12.9654 | 12.8274 | 12.8582 | 12.7512 | 12.7332 | 12.8279 | 12.6373
Gen.190MW.CT.5 | CT | 0 | 0 | 0 | 0 | 0 | 0 | 0 | 0 | 0 | 0 | 0 | 0 | 0 | 0 | 12.1911 | 12.1997 | 12.0739 | 12.0125 | 11.9169 | 11.9253 | 11.8693 | 11.7838 | 12.9122 | 13.3505 | 13.0974 | 13.0362 | 13.0468 | 12.9833 | 13.021 | 12.9974 | 12.9618 | 12.8591 | 12.8608 | 12.9008 | 12.6772
Gen.190MW.CT.6 | CT | 0 | 0 | 0 | 0 | 0 | 0 | 0 | 0 | 0 | 0 | 0 | 0 | 0 | 0 | 12.4115 | 12.347 | 12.2335 | 12.1553 | 12.0412 | 12.0754 | 11.9725 | 11.8827 | 12.9797 | 13.3606 | 13.2229 | 13.1547 | 13.1048 | 13.102 | 13.1247 | 13.0184 | 13.0925 | 12.9529 | 12.9397 | 13.0038 | 12.8298
Gen.190MW.CT.7 | CT | 0 | 0 | 0 | 0 | 0 | 0 | 0 | 0 | 0 | 0 | 0 | 0 | 0 | 0 | 12.5536 | 12.4722 | 12.4819 | 12.2646 | 12.2012 | 12.1396 | 12.0331 | 11.9411 | 13.1829 | 13.5085 | 13.3758 | 13.2702 | 13.2746 | 13.2417 | 13.2444 | 13.1259 | 13.1972 | 13.1448 | 13.1867 | 13.1343 | 12.9885
Gen.190MW.CT.8 | CT | 0 | 0 | 0 | 0 | 0 | 0 | 0 | 0 | 0 | 0 | 0 | 0 | 0 | 0 | 0 | 0 | 12.7024 | 12.3577 | 12.329 | 12.2596 | 12.1706 | 12.0692 | 13.1754 | 13.56 | 13.3584 | 13.3391 | 13.4174 | 13.3242 | 13.3611 | 13.2431 | 13.3083 | 13.1525 | 13.2243 | 13.2717 | 13.1503
Gen.190MW.CT.9 | CT | 0 | 0 | 0 | 0 | 0 | 0 | 0 | 0 | 0 | 0 | 0 | 0 | 0 | 0 | 0 | 0 | 0 | 0 | 12.5829 | 12.4186 | 12.2896 | 12.2487 | 13.3796 | 13.6308 | 13.496 | 13.4018 | 13.4239 | 13.4095 | 13.4592 | 13.3648 | 13.3764 | 13.2047 | 13.2908 | 13.337 | 13.2654
Gen.2x1.CC.J.1 | Steam-CC | 0 | 0 | 0 | 0 | 0 | 0 | 0 | 0 | 0 | 0 | 0 | 0 | 0 | 0 | 6.3775 | 6.3673 | 6.3661 | 6.3657 | 6.3668 | 6.3661 | 6.3669 | 6.3669 | 6.3727 | 6.3902 | 6.3883 | 6.3917 | 6.3903 | 6.392 | 6.3889 | 6.3915 | 6.3866 | 6.3841 | 6.3808 | 6.3755 | 6.3729
Gen.2x1.CC.J.1.Duct | Steam-CC | 0 | 0 | 0 | 0 | 0 | 0 | 0 | 0 | 0 | 0 | 0 | 0 | 0 | 0 | 8.4445 | 8.4598 | 8.4615 | 8.4661 | 8.4601 | 8.472 | 8.4686 | 8.469 | 8.4665 | 8.4734 | 8.4721 | 8.4708 | 8.4718 | 8.4708 | 8.4774 | 8.4758 | 8.4733 | 8.4743 | 8.4691 | 8.4713 | 8.4673
Gen.2x1.CC.J.2 | Steam-CC | 0 | 0 | 0 | 0 | 0 | 0 | 0 | 0 | 0 | 0 | 0 | 0 | 0 | 0 | 0 | 0 | 0 | 0 | 0 | 0 | 0 | 0 | 6.3774 | 6.3688 | 6.3702 | 6.3697 | 6.37 | 6.3717 | 6.37 | 6.3716 | 6.3682 | 6.3656 | 6.3642 | 6.3627 | 6.3615
Gen.2x1.CC.J.2.Duct | Steam-CC | 0 | 0 | 0 | 0 | 0 | 0 | 0 | 0 | 0 | 0 | 0 | 0 | 0 | 0 | 0 | 0 | 0 | 0 | 0 | 0 | 0 | 0 | 8.4454 | 8.4652 | 8.4714 | 8.4664 | 8.4665 | 8.4697 | 8.4744 | 8.466 | 8.4722 | 8.4753 | 8.4666 | 8.4645 | 8.4659
Gen.2x1.CC.J.3 | Steam-CC | 0 | 0 | 0 | 0 | 0 | 0 | 0 | 0 | 0 | 0 | 0 | 0 | 0 | 0 | 0 | 0 | 0 | 0 | 0 | 0 | 0 | 0 | 0 | 0 | 0 | 0 | 0 | 0 | 0 | 0 | 0 | 0 | 0 | 0 | 0
Gen.2x1.CC.J.3.Duct | Steam-CC | 0 | 0 | 0 | 0 | 0 | 0 | 0 | 0 | 0 | 0 | 0 | 0 | 0 | 0 | 0 | 0 | 0 | 0 | 0 | 0 | 0 | 0 | 0 | 0 | 0 | 0 | 0 | 0 | 0 | 0 | 0 | 0 | 0 | 0 | 0
Gen.2x1.CC.J.4 | Steam-CC | 0 | 0 | 0 | 0 | 0 | 0 | 0 | 0 | 0 | 0 | 0 | 0 | 0 | 0 | 0 | 0 | 0 | 0 | 0 | 0 | 0 | 0 | 0 | 0 | 0 | 0 | 0 | 0 | 0 | 0 | 0 | 0 | 0 | 0 | 0
Gen.2x1.CC.J.4.Duct | Steam-CC | 0 | 0 | 0 | 0 | 0 | 0 | 0 | 0 | 0 | 0 | 0 | 0 | 0 | 0 | 0 | 0 | 0 | 0 | 0 | 0 | 0 | 0 | 0 | 0 | 0 | 0 | 0 | 0 | 0 | 0 | 0 | 0 | 0 | 0 | 0
Gen.2x1.CC.J.5 | Steam-CC | 0 | 0 | 0 | 0 | 0 | 0 | 0 | 0 | 0 | 0 | 0 | 0 | 0 | 0 | 0 | 0 | 0 | 0 | 0 | 0 | 0 | 0 | 0 | 0 | 0 | 0 | 0 | 0 | 0 | 0 | 0 | 0 | 0 | 0 | 0
Gen.2x1.CC.J.5.Duct | Steam-CC | 0 | 0 | 0 | 0 | 0 | 0 | 0 | 0 | 0 | 0 | 0 | 0 | 0 | 0 | 0 | 0 | 0 | 0 | 0 | 0 | 0 | 0 | 0 | 0 | 0 | 0 | 0 | 0 | 0 | 0 | 0 | 0 | 0 | 0 | 0
Gen.2x1.CC.J.6 | Steam-CC | 0 | 0 | 0 | 0 | 0 | 0 | 0 | 0 | 0 | 0 | 0 | 0 | 0 | 0 | 0 | 0 | 0 | 0 | 0 | 0 | 0 | 0 | 0 | 0 | 0 | 0 | 0 | 0 | 0 | 0 | 0 | 0 | 0 | 0 | 0
Gen.2x1.CC.J.6.Duct | Steam-CC | 0 | 0 | 0 | 0 | 0 | 0 | 0 | 0 | 0 | 0 | 0 | 0 | 0 | 0 | 0 | 0 | 0 | 0 | 0 | 0 | 0 | 0 | 0 | 0 | 0 | 0 | 0 | 0 | 0 | 0 | 0 | 0 | 0 | 0 | 0
Gen.2x1.CC.J.7 | Steam-CC | 0 | 0 | 0 | 0 | 0 | 0 | 0 | 0 | 0 | 0 | 0 | 0 | 0 | 0 | 0 | 0 | 0 | 0 | 0 | 0 | 0 | 0 | 0 | 0 | 0 | 0 | 0 | 0 | 0 | 0 | 0 | 0 | 0 | 0 | 0
Gen.2x1.CC.J.7.Duct | Steam-CC | 0 | 0 | 0 | 0 | 0 | 0 | 0 | 0 | 0 | 0 | 0 | 0 | 0 | 0 | 0 | 0 | 0 | 0 | 0 | 0 | 0 | 0 | 0 | 0 | 0 | 0 | 0 | 0 | 0 | 0 | 0 | 0 | 0 | 0 | 0
HEAT | DSM | 0 | 0 | 0 | 0 | 0 | 0 | 0 | 0 | 0 | 0 | 0 | 0 | 0 | 0 | 0 | 0 | 0 | 0 | 0 | 0 | 0 | 0 | 0 | 0 | 0 | 0 | 0 | 0 | 0 | 0 | 0 | 0 | 0 | 0 | 0
Hines.CC.1 | Steam-CC | 7.177 | 7.2004 | 7.1893 | 7.2438 | 7.2517 | 7.2972 | 7.3158 | 7.2882 | 7.2842 | 7.287 | 7.272 | 7.2742 | 7.2761 | 7.2602 | 7.3209 | 7.3881 | 7.3767 | 7.3572 | 7.3728 | 7.3121 | 7.352 | 7.3097 | 7.3588 | 7.4845 | 7.466 | 7.4717 | 7.4557 | 7.4164 | 7.3947 | 7.4124 | 7.387 | 7.4059 | 7.3855 | 7.3857 | 7.3757
Hines.CC.2 | Steam-CC | 7.3967 | 7.3772 | 7.3721 | 7.4042 | 7.4288 | 7.4278 | 7.4364 | 7.428 | 7.4186 | 7.4206 | 7.4095 | 7.3894 | 7.3977 | 7.3947 | 7.4156 | 7.4629 | 7.4513 | 7.4385 | 7.4482 | 7.4174 | 7.4359 | 7.4177 | 7.4883 | 7.5271 | 7.5162 | 7.5078 | 7.5071 | 7.5057 | 7.5058 | 7.5074 | 7.4896 | 7.4901 | 7.5012 | 7.5047 | 7.4963
Hines.CC.3 | Steam-CC | 7.109 | 7.111 | 7.1101 | 7.1319 | 7.1523 | 7.1612 | 7.1697 | 7.1576 | 7.1452 | 7.1518 | 7.1369 | 7.1234 | 7.1354 | 7.1319 | 7.1679 | 7.2023 | 7.1853 | 7.1776 | 7.1859 | 7.1603 | 7.1778 | 7.1537 | 7.2327 | 7.278 | 7.2683 | 7.263 | 7.2607 | 7.2599 | 7.2567 | 7.259 | 7.2546 | 7.2354 | 7.2454 | 7.2403 | 7.2483
Hines.CC.4 | Steam-CC | 6.9542 | 6.9494 | 6.9528 | 6.9807 | 6.9933 | 6.9949 | 7.0119 | 7.0141 | 6.9987 | 7.005 | 7.0079 | 6.9982 | 6.9968 | 6.9923 | 6.9824 | 7.0082 | 7.0078 | 6.9982 | 7.0017 | 6.9885 | 6.9934 | 6.9913 | 7.0102 | 7.0561 | 7.0557 | 7.0472 | 7.0487 | 7.0448 | 7.0381 | 7.0474 | 7.0485 | 7.0322 | 7.0365 | 7.0368 | 7.0439
INT.CITY.1 | CT | 15.3194 | 15.0648 | 15.4028 | 15.5833 | 15.3276 | 15.2558 | 15.2203 | 15.2235 | 15.1979 | 15.1711 | 15.1605 | 15.2332 | 15.1399 | 15.1402 | 15.5758 | 0 | 0 | 0 | 0 | 0 | 0 | 0 | 0 | 0 | 0 | 0 | 0 | 0 | 0 | 0 | 0 | 0 | 0 | 0 | 0
INT.CITY.10 | CT | 13.5948 | 13.3764 | 13.8536 | 13.4509 | 13.5619 | 13.3188 | 13.2558 | 13.3739 | 13.2867 | 13.3347 | 13.3481 | 13.2625 | 13.1958 | 13.212 | 13.8639 | 14.1992 | 14.3725 | 14.241 | 13.9305 | 0 | 0 | 0 | 0 | 0 | 0 | 0 | 0 | 0 | 0 | 0 | 0 | 0 | 0 | 0 | 0
INT.CITY.11 | CT | 13.8039 | 13.5545 | 13.8333 | 13.8529 | 13.7875 | 13.8014 | 13.7237 | 13.7956 | 13.7255 | 13.6857 | 13.689 | 13.6939 | 13.672 | 13.6838 | 13.7056 | 13.6526 | 13.7632 | 13.5355 | 13.5756 | 13.6685 | 13.7277 | 13.7048 | 13.8032 | 13.6334 | 13.7831 | 0 | 0 | 0 | 0 | 0 | 0 | 0 | 0 | 0 | 0
INT.CITY.12 | CT | 12.726 | 12.7643 | 12.8521 | 12.799 | 12.8111 | 12.6725 | 12.6446 | 12.6706 | 12.6322 | 12.6703 | 12.6858 | 12.6566 | 12.6766 | 12.7032 | 13.3841 | 13.6668 | 13.7319 | 13.589 | 13.6416 | 13.6854 | 13.7221 | 13.6101 | 13.9894 | 14.099 | 14.0877 | 14.1181 | 0 | 0 | 0 | 0 | 0 | 0 | 0 | 0 | 0
INT.CITY.13 | CT | 12.7602 | 12.7597 | 12.8691 | 12.837 | 12.8196 | 12.6793 | 12.6475 | 12.6862 | 12.6324 | 12.6744 | 12.6845 | 12.6559 | 12.6422 | 12.6873 | 13.4326 | 13.7317 | 13.7712 | 13.5947 | 13.6877 | 13.7028 | 13.7858 | 13.6766 | 14.0097 | 14.0951 | 14.0441 | 14.1176 | 0 | 0 | 0 | 0 | 0 | 0 | 0 | 0 | 0
INT.CITY.14 | CT | 12.7367 | 12.7682 | 12.8745 | 12.821 | 12.7909 | 12.6756 | 12.6619 | 12.6865 | 12.6488 | 12.6785 | 12.685 | 12.6636 | 12.6689 | 12.7052 | 13.3723 | 13.6528 | 13.7104 | 13.5477 | 13.6077 | 13.6082 | 13.6698 | 13.5928 | 13.9684 | 14.0661 | 14.0374 | 14 | 0 | 0 | 0 | 0 | 0 | 0 | 0 | 0 | 0
INT.CITY.2 | CT | 16.0556 | 15.7111 | 16 | 15.8889 | 15.9444 | 15.8889 | 15.5455 | 15.641 | 15.5936 | 15.6059 | 15.5169 | 15.6368 | 15.5347 | 15.5 | 16.0667 | 0 | 0 | 0 | 0 | 0 | 0 | 0 | 0 | 0 | 0 | 0 | 0 | 0 | 0 | 0 | 0 | 0 | 0 | 0 | 0
INT.CITY.3 | CT | 15.254 | 15.0943 | 15.3922 | 15.3704 | 15.2941 | 15.1979 | 15.1845 | 15.1737 | 15.1396 | 15.1358 | 15.0917 | 15.1424 | 15.07 | 15.0915 | 15.4444 | 0 | 0 | 0 | 0 | 0 | 0 | 0 | 0 | 0 | 0 | 0 | 0 | 0 | 0 | 0 | 0 | 0 | 0 | 0 | 0
INT.CITY.4 | CT | 15.1919 | 15.0909 | 15.3056 | 15.3333 | 15.2047 | 15.1361 | 15.1139 | 15.1164 | 15.0998 | 15.0819 | 15.0776 | 15.1221 | 15.0699 | 15.0542 | 15.4091 | 0 | 0 | 0 | 0 | 0 | 0 | 0 | 0 | 0 | 0 | 0 | 0 | 0 | 0 | 0 | 0 | 0 | 0 | 0 | 0
INT.CITY.5 | CT | 15.8333 | 15.1071 | 15.7333 | 15.6667 | 15.7083 | 15.549 | 15.1974 | 15.3743 | 15.2948 | 15.2783 | 15.2897 | 15.3623 | 15.2435 | 15.2546 | 15.7778 | 0 | 0 | 0 | 0 | 0 | 0 | 0 | 0 | 0 | 0 | 0 | 0 | 0 | 0 | 0 | 0 | 0 | 0 | 0 | 0
INT.CITY.6 | CT | 15.0142 | 14.9718 | 15.1354 | 15.1795 | 15.0198 | 14.99 | 14.9784 | 14.9828 | 14.9796 | 14.9668 | 14.9353 | 14.9883 | 14.9527 | 14.9341 | 15.181 | 0 | 0 | 0 | 0 | 0 | 0 | 0 | 0 | 0 | 0 | 0 | 0 | 0 | 0 | 0 | 0 | 0 | 0 | 0 | 0
INT.CITY.7 | CT | 13.5775 | 13.317 | 13.7576 | 13.295 | 13.6034 | 13.3506 | 13.2716 | 13.3885 | 13.2705 | 13.3254 | 13.3388 | 13.263 | 13.1845 | 13.2232 | 13.8596 | 14.1904 | 14.316 | 14.0306 | 13.7924 | 0 | 0 | 0 | 0 | 0 | 0 | 0 | 0 | 0 | 0 | 0 | 0 | 0 | 0 | 0 | 0
INT.CITY.8 | CT | 13.6462 | 13.4548 | 13.8831 | 13.5909 | 13.6552 | 13.37 | 13.3762 | 13.428 | 13.2818 | 13.3591 | 13.4051 | 13.3093 | 13.2556 | 13.2773 | 13.983 | 14.2726 | 14.3859 | 14.2486 | 13.9459 | 0 | 0 | 0 | 0 | 0 | 0 | 0 | 0 | 0 | 0 | 0 | 0 | 0 | 0 | 0 | 0
INT.CITY.9 | CT | 13.5409 | 13.3323 | 13.8133 | 13.4568 | 13.7061 | 13.3367 | 13.3156 | 13.4071 | 13.3024 | 13.3699 | 13.3851 | 13.291 | 13.2357 | 13.2463 | 13.8963 | 14.2433 | 14.3608 | 14.2077 | 13.8065 | 0 | 0 | 0 | 0 | 0 | 0 | 0 | 0 | 0 | 0 | 0 | 0 | 0 | 0 | 0 | 0
INTER | DSM | 0 | 0 | 0 | 0 | 0 | 0 | 0 | 0 | 0 | 0 | 0 | 0 | 0 | 0 | 0 | 0 | 0 | 0 | 0 | 0 | 0 | 0 | 0 | 0 | 0 | 0 | 0 | 0 | 0 | 0 | 0 | 0 | 0 | 0 | 0
Lake.County | Renewable | 0 | 0 | 0 | 0 | 0 | 0 | 0 | 0 | 0 | 0 | 0 | 0 | 0 | 0 | 0 | 0 | 0 | 0 | 0 | 0 | 0 | 0 | 0 | 0 | 0 | 0 | 0 | 0 | 0 | 0 | 0 | 0 | 0 | 0 | 0
LEE.County.Res | Renewable | 0 | 0 | 0 | 0 | 0 | 0 | 0 | 0 | 0 | 0 | 0 | 0 | 0 | 0 | 0 | 0 | 0 | 0 | 0 | 0 | 0 | 0 | 0 | 0 | 0 | 0 | 0 | 0 | 0 | 0 | 0 | 0 | 0 | 0 | 0
Mulberry | Cogen | 0 | 0 | 0 | 0 | 0 | 0 | 0 | 0 | 0 | 0 | 0 | 0 | 0 | 0 | 0 | 0 | 0 | 0 | 0 | 0 | 0 | 0 | 0 | 0 | 0 | 0 | 0 | 0 | 0 | 0 | 0 | 0 | 0 | 0 | 0
NSG.Vand.CT.1 | TranFirm-Purc | 10.4539 | 10.4568 | 10.4678 | 10.527 | 10.5222 | 10.5913 | 10.5759 | 10.6594 | 0 | 0 | 0 | 0 | 0 | 0 | 0 | 0 | 0 | 0 | 0 | 0 | 0 | 0 | 0 | 0 | 0 | 0 | 0 | 0 | 0 | 0 | 0 | 0 | 0 | 0 | 0
NSG.Vand.CT.2 | TranFirm-Purc | 10.4348 | 10.4419 | 10.4584 | 10.5032 | 10.5016 | 10.5597 | 10.5445 | 10.616 | 0 | 0 | 0 | 0 | 0 | 0 | 0 | 0 | 0 | 0 | 0 | 0 | 0 | 0 | 0 | 0 | 0 | 0 | 0 | 0 | 0 | 0 | 0 | 0 | 0 | 0 | 0
NSG.Vand.CT.3 | TranFirm-Purc | 10.4299 | 10.4291 | 10.4579 | 10.4901 | 10.4879 | 10.5355 | 10.5285 | 10.5627 | 0 | 0 | 0 | 0 | 0 | 0 | 0 | 0 | 0 | 0 | 0 | 0 | 0 | 0 | 0 | 0 | 0 | 0 | 0 | 0 | 0 | 0 | 0 | 0 | 0 | 0 | 0
NSG.Vand.CT.4 | TranFirm-Purc | 10.4262 | 10.4139 | 10.4479 | 10.4825 | 10.4755 | 10.5196 | 10.5138 | 10.5461 | 0 | 0 | 0 | 0 | 0 | 0 | 0 | 0 | 0 | 0 | 0 | 0 | 0 | 0 | 0 | 0 | 0 | 0 | 0 | 0 | 0 | 0 | 0 | 0 | 0 | 0 | 0
Orange.Cogen | Cogen | 0 | 0 | 0 | 0 | 0 | 0 | 0 | 0 | 0 | 0 | 0 | 0 | 0 | 0 | 0 | 0 | 0 | 0 | 0 | 0 | 0 | 0 | 0 | 0 | 0 | 0 | 0 | 0 | 0 | 0 | 0 | 0 | 0 | 0 | 0
Orlando.Cogen | Cogen | 0 | 0 | 0 | 0 | 0 | 0 | 0 | 0 | 0 | 0 | 0 | 0 | 0 | 0 | 0 | 0 | 0 | 0 | 0 | 0 | 0 | 0 | 0 | 0 | 0 | 0 | 0 | 0 | 0 | 0 | 0 | 0 | 0 | 0 | 0
Osprey 1.0 | Steam-CC | 7.6279 | 7.6699 | 7.6852 | 7.7358 | 7.5841 | 0 | 0 | 0 | 0 | 0 | 0 | 0 | 0 | 0 | 0 | 0 | 0 | 0 | 0 | 0 | 0 | 0 | 0 | 0 | 0 | 0 | 0 | 0 | 0 | 0 | 0 | 0 | 0 | 0 | 0
Osprey 1.1 | Steam-CC | 6.8582 | 6.8635 | 6.8852 | 6.9202 | 7.0455 | 0 | 0 | 0 | 0 | 0 | 0 | 0 | 0 | 0 | 0 | 0 | 0 | 0 | 0 | 0 | 0 | 0 | 0 | 0 | 0 | 0 | 0 | 0 | 0 | 0 | 0 | 0 | 0 | 0 | 0
Osprey 1.2 | Steam-CC | 16.5451 | 16.5169 | 16.6023 | 16.5467 | 17.5909 | 0 | 0 | 0 | 0 | 0 | 0 | 0 | 0 | 0 | 0 | 0 | 0 | 0 | 0 | 0 | 0 | 0 | 0 | 0 | 0 | 0 | 0 | 0 | 0 | 0 | 0 | 0 | 0 | 0 | 0
OspreyAcq | Steam-CC | 0 | 0 | 0 | 0 | 7.2331 | 7.2539 | 7.2669 | 7.2569 | 7.2548 | 7.2586 | 7.244 | 7.2342 | 7.2419 | 7.2391 | 7.2627 | 7.2951 | 7.2789 | 7.2662 | 7.269 | 7.2599 | 7.2668 | 7.2625 | 7.3177 | 7.3295 | 7.3503 | 7.3227 | 7.3354 | 7.3365 | 7.3506 | 7.3579 | 7.3377 | 7.3514 | 7.3548 | 7.3372 | 7.337
OspreyAcqDF | Steam-CC | 0 | 0 | 0 | 0 | 16.4728 | 16.5335 | 16.5251 | 16.5011 | 16.5586 | 16.487 | 16.5287 | 16.5517 | 16.5519 | 16.5164 | 16.6046 | 16.5586 | 16.5906 | 16.5847 | 16.5751 | 16.542 | 16.5263 | 16.5237 | 16.5618 | 16.5726 | 16.6041 | 16.6977 | 16.6152 | 16.621 | 16.5791 | 16.6181 | 16.6188 | 16.626 | 16.608 | 16.6137 | 16.5578
Pasco.County | Renewable | 0 | 0 | 0 | 0 | 0 | 0 | 0 | 0 | 0 | 0 | 0 | 0 | 0 | 0 | 0 | 0 | 0 | 0 | 0 | 0 | 0 | 0 | 0 | 0 | 0 | 0 | 0 | 0 | 0 | 0 | 0 | 0 | 0 | 0 | 0
Pinellas.County | Renewable | 0 | 0 | 0 | 0 | 0 | 0 | 0 | 0 | 0 | 0 | 0 | 0 | 0 | 0 | 0 | 0 | 0 | 0 | 0 | 0 | 0 | 0 | 0 | 0 | 0 | 0 | 0 | 0 | 0 | 0 | 0 | 0 | 0 | 0 | 0
PPA.SERC | TranFirm-Purc | 7.3859 | 7.5574 | 0 | 0 | 0 | 0 | 0 | 0 | 0 | 0 | 0 | 0 | 0 | 0 | 0 | 0 | 0 | 0 | 0 | 0 | 0 | 0 | 0 | 0 | 0 | 0 | 0 | 0 | 0 | 0 | 0 | 0 | 0 | 0 | 0
Seasonal PPA_Summer.1 | TranFirm-Purc | 0 | 0 | 0 | 0 | 0 | 0 | 0 | 0 | 0 | 0 | 0 | 0 | 0 | 0 | 0 | 0 | 0 | 0 | 0 | 0 | 0 | 0 | 0 | 0 | 0 | 0 | 0 | 0 | 0 | 0 | 0 | 0 | 0 | 0 | 0
Shady.Hills.1 | TranFirm-Purc | 10.4907 | 10.4731 | 10.5058 | 10.4726 | 10.6732 | 0 | 0 | 0 | 0 | 0 | 0 | 0 | 0 | 0 | 0 | 0 | 0 | 0 | 0 | 0 | 0 | 0 | 0 | 0 | 0 | 0 | 0 | 0 | 0 | 0 | 0 | 0 | 0 | 0 | 0
Shady.Hills.2 | TranFirm-Purc | 10.4821 | 10.4522 | 10.5017 | 10.4717 | 10.6814 | 0 | 0 | 0 | 0 | 0 | 0 | 0 | 0 | 0 | 0 | 0 | 0 | 0 | 0 | 0 | 0 | 0 | 0 | 0 | 0 | 0 | 0 | 0 | 0 | 0 | 0 | 0 | 0 | 0 | 0
Shady.Hills.3 | TranFirm-Purc | 10.4845 | 10.4383 | 10.4923 | 10.4772 | 10.6814 | 0 | 0 | 0 | 0 | 0 | 0 | 0 | 0 | 0 | 0 | 0 | 0 | 0 | 0 | 0 | 0 | 0 | 0 | 0 | 0 | 0 | 0 | 0 | 0 | 0 | 0 | 0 | 0 | 0 | 0
Solar.3rdParty.Block.1 | Renewable | 9.998 | 10.0002 | 10 | 10 | 10 | 10.0001 | 9.9999 | 9.9999 | 9.9999 | 9.9999 | 10.0001 | 10.0001 | 10.0001 | 10 | 10.0001 | 10.0001 | 10 | 10.0001 | 10.0001 | 10 | 9.9999 | 10 | 10.0001 | 9.9999 | 10.0001 | 10 | 10.0001 | 10.0001 | 10.0001 | 9.9999 | 9.9999 | 9.9999 | 10 | 10 | 10.0001
Solar.3rdParty.Block.2 | Renewable | 0 | 0 | 9.9975 | 10 | 10 | 10 | 10 | 10 | 10.0001 | 9.9999 | 10 | 10 | 9.9999 | 10 | 10.0001 | 10 | 9.9999 | 9.9999 | 10 | 10 | 10 | 10 | 9.9999 | 10 | 10 | 10.0001 | 10 | 10 | 10 | 9.9999 | 9.9999 | 10.0001 | 9.9999 | 10 | 9.9999
Solar.3rdParty.Block.3 | Renewable | 0 | 0 | 0 | 0 | 9.9975 | 10 | 10 | 10 | 10 | 10 | 10 | 9.9999 | 10.0001 | 10 | 9.9999 | 10 | 10 | 10 | 10 | 9.9999 | 9.9999 | 10 | 10 | 10 | 10 | 10.0001 | 9.9999 | 10 | 10.0001 | 10.0001 | 9.9999 | 10 | 10 | 10.0001 | 10
Solar.3rdParty.Block.4 | Renewable | 0 | 0 | 0 | 0 | 0 | 0 | 9.998 | 9.9998 | 10 | 10 | 10 | 10 | 10 | 10 | 10 | 10 | 10 | 10 | 10 | 10 | 10 | 10 | 10 | 10 | 10 | 10 | 10 | 10 | 10 | 10 | 10 | 10 | 10 | 10 | 10
Solar.DEF.Archer | Renewable | 0 | 9.995 | 9.9999 | 10.0001 | 10.0001 | 10 | 10.0003 | 9.9998 | 10.0001 | 10.0001 | 9.9999 | 10.0002 | 9.9996 | 10.0002 | 10.0003 | 10.0002 | 10 | 9.9997 | 9.9999 | 10.0002 | 9.9998 | 10 | 10.0002 | 9.9998 | 10.0002 | 10.0002 | 9.9998 | 9.9998 | 9.9997 | 9.9998 | 9.9997 | 9.9998 | 0 | 0 | 0
Solar.DEF.Charlie.Creek | Renewable | 0 | 9.9956 | 10.0001 | 10.0001 | 9.9999 | 10.0002 | 9.9999 | 10.0002 | 9.9998 | 9.9998 | 10.0003 | 10.0002 | 10 | 10.0001 | 10.0002 | 10.0001 | 9.9998 | 10.0001 | 9.9999 | 10.0002 | 10.0002 | 10 | 9.9999 | 9.9999 | 10 | 9.9998 | 10.0001 | 9.9997 | 10.0002 | 10.0002 | 9.9999 | 10.0002 | 0 | 0 | 0
Solar.DEF.Columbia | Renewable | 10.0001 | 9.9998 | 10 | 9.9999 | 10 | 10.0001 | 10.0001 | 10.0001 | 10.0002 | 9.9998 | 9.9999 | 9.9999 | 10.0003 | 10 | 10.0001 | 10 | 9.9997 | 10.0002 | 10.0002 | 10.0002 | 10.0003 | 10 | 9.9999 | 10.0002 | 10 | 10.0002 | 10.0002 | 10.0003 | 10 | 10.0002 | 10 | 0 | 0 | 0 | 0
Solar.DEF.Debary | Renewable | 10.0004 | 9.9999 | 10.0001 | 9.9999 | 9.9999 | 10.0003 | 10.0003 | 9.9998 | 10.0003 | 9.9997 | 10.0001 | 9.9999 | 10.0001 | 9.9999 | 9.9999 | 10.0001 | 9.9999 | 10.0001 | 9.9997 | 10.0003 | 9.9997 | 10.0001 | 10.0001 | 10.0004 | 10.0003 | 10.0001 | 9.9996 | 10.0002 | 9.9997 | 9.9999 | 10 | 0 | 0 | 0 | 0
Solar.DEF.Duette | Renewable | 0 | 10 | 10.0001 | 9.9997 | 9.9997 | 10.0002 | 9.9999 | 9.9998 | 9.9999 | 10 | 9.9999 | 9.9999 | 9.9999 | 9.9999 | 10.0001 | 10.0002 | 9.9998 | 10 | 9.9997 | 9.9999 | 9.9999 | 10.0002 | 10.0001 | 10 | 10.0002 | 9.9999 | 10 | 10.0001 | 9.9999 | 10.0002 | 9.9997 | 10.0001 | 0 | 0 | 0
Solar.DEF.Hamilton | Renewable | 10.0001 | 10.0001 | 9.9998 | 9.9999 | 10.0003 | 10.0001 | 9.9997 | 10.0001 | 10.0001 | 9.9997 | 10.0001 | 9.9998 | 10.0001 | 9.9999 | 10.0001 | 10 | 9.9999 | 9.9998 | 9.9999 | 10.0002 | 9.9997 | 9.9998 | 10.0002 | 9.9999 | 10.0001 | 9.9998 | 10.0001 | 10.0001 | 10.0001 | 0 | 0 | 0 | 0 | 0 | 0
Solar.DEF.Lake.Placid | Renewable | 9.9997 | 9.9999 | 10.0003 | 10.0001 | 10 | 9.9996 | 10.0004 | 10.0002 | 9.9999 | 10.0003 | 10.0002 | 10.0003 | 9.9997 | 9.9995 | 9.9998 | 10.0001 | 9.9996 | 9.9998 | 10.0005 | 9.9999 | 10.0004 | 10 | 9.9998 | 9.9996 | 10 | 10.0002 | 10 | 10 | 10.0001 | 9.9999 | 0 | 0 | 0 | 0 | 0
Solar.DEF.NEW | Renewable | 0 | 0 | 9.9999 | 9.9999 | 10.0001 | 10 | 10 | 10 | 10.0001 | 9.9999 | 10 | 9.9999 | 10 | 10.0001 | 10.0001 | 10.0001 | 9.9999 | 10 | 10.0001 | 10 | 10 | 10.0001 | 10.0001 | 10 | 10 | 10 | 10.0001 | 9.9998 | 10 | 10 | 9.9999 | 10 | 0 | 0 | 0
Solar.DEF.NEW.2 | Renewable | 0 | 0 | 0 | 10 | 10 | 9.9999 | 9.9999 | 10.0001 | 10 | 10 | 10 | 10.0001 | 10 | 10 | 10 | 10 | 10 | 10.0001 | 10 | 10 | 10 | 10 | 10 | 10 | 10 | 10 | 10 | 9.9999 | 10 | 10.0001 | 10 | 10 | 10 | 0 | 0
Solar.DEF.NEW.3 | Renewable | 0 | 0 | 0 | 0 | 9.9999 | 10 | 9.9999 | 9.9999 | 9.9999 | 10 | 10 | 10 | 10 | 10 | 10 | 10 | 10 | 10 | 10.0001 | 10 | 10 | 10.0001 | 10 | 10 | 10 | 10 | 10 | 10 | 10 | 10 | 10.0001 | 10 | 9.9999 | 10 | 0
Solar.DEF.NEW.4 | Renewable | 0 | 0 | 0 | 0 | 0 | 0 | 0 | 0 | 0 | 0 | 0 | 0 | 0 | 0 | 0 | 0 | 0 | 0 | 0 | 0 | 0 | 0 | 0 | 0 | 0 | 0 | 0 | 0 | 0 | 0 | 0 | 0 | 0 | 0 | 0
Solar.DEF.NEW.5 | Renewable | 0 | 0 | 0 | 0 | 0 | 0 | 0 | 0 | 0 | 0 | 0 | 0 | 0 | 0 | 0 | 0 | 0 | 0 | 0 | 0 | 0 | 0 | 0 | 0 | 0 | 0 | 0 | 0 | 0 | 0 | 0 | 0 | 0 | 0 | 0
Solar.DEF.Osc.Perry.Suw | Renewable | 10.0014 | 9.9994 | 9.9994 | 9.9994 | 10.0003 | 10.0003 | 10.0014 | 9.9994 | 10.0009 | 9.9994 | 9.9986 | 10.0006 | 9.9997 | 10 | 9.9997 | 10 | 9.9997 | 10.0012 | 9.9991 | 10.0003 | 10.0006 | 10.0006 | 9.9997 | 9.9988 | 9.9994 | 10.0012 | 9.9987 | 10.0015 | 0 | 0 | 0 | 0 | 0 | 0 | 0
Solar.DEF.Santa.Fe | Renewable | 0 | 9.9998 | 10 | 9.9999 | 9.9997 | 9.9999 | 9.9999 | 10.0001 | 10.0002 | 10.0001 | 10 | 9.9999 | 10.0002 | 10.0002 | 10.0002 | 9.9998 | 9.9999 | 10.0001 | 9.9997 | 10.0003 | 10.0002 | 10.0002 | 10.0002 | 10.0002 | 10.0001 | 9.9998 | 10.0001 | 9.9997 | 10.0001 | 10.0002 | 10.0002 | 0 | 0 | 0 | 0
Solar.DEF.St.Pete.Pier | Renewable | 10.0519 | 9.974 | 9.9351 | 10.0132 | 9.9868 | 10.0267 | 10 | 9.9333 | 10.0405 | 9.9865 | 10.0548 | 10 | 10 | 10.0417 | 9.9861 | 9.9583 | 10.0563 | 9.9718 | 9.9437 | 10.0143 | 10.0143 | 10.0725 | 10 | 9.971 | 9.942 | 10.0147 | 9.9559 | 10.0746 | 10.0149 | 10.0484 | 0 | 0 | 0 | 0 | 0
Solar.DEF.Trenton | Renewable | 9.9999 | 10 | 10 | 10.0002 | 9.9998 | 9.9997 | 10 | 9.9999 | 10.0003 | 10.0003 | 10.0002 | 10.0002 | 10.0002 | 10.0003 | 9.9999 | 10.0002 | 9.9998 | 10.0003 | 10.0002 | 10.0001 | 9.9999 | 9.9999 | 9.9998 | 9.9998 | 9.9999 | 10.0002 | 9.9999 | 10.0001 | 10.0001 | 10.0003 | 0 | 0 | 0 | 0 | 0
Solar.DEF.Twin.Rivers | Renewable | 0 | 9.9998 | 9.9997 | 10.0001 | 9.9999 | 10 | 10.0002 | 10.0001 | 9.9997 | 9.9999 | 10.0001 | 10.0003 | 10 | 10.0003 | 9.9999 | 9.9997 | 9.9998 | 10.0002 | 10 | 10.0001 | 9.9999 | 10.0001 | 10.0002 | 10.0003 | 10.0003 | 9.9999 | 10.0003 | 9.9999 | 9.9997 | 9.9998 | 9.9997 | 0 | 0 | 0 | 0
Standby | DSM | 0 | 0 | 0 | 0 | 0 | 0 | 0 | 0 | 0 | 0 | 0 | 0 | 0 | 0 | 0 | 0 | 0 | 0 | 0 | 0 | 0 | 0 | 0 | 0 | 0 | 0 | 0 | 0 | 0 | 0 | 0 | 0 | 0 | 0 | 0
SUWANNEE_P.1 | CT | 15.711 | 15.598 | 15.7566 | 15.7481 | 15.7596 | 15.7619 | 15.6057 | 15.7355 | 15.5461 | 15.4863 | 15.4343 | 15.0526 | 14.5757 | 14.6539 | 14.6419 | 0 | 0 | 0 | 0 | 0 | 0 | 0 | 0 | 0 | 0 | 0 | 0 | 0 | 0 | 0 | 0 | 0 | 0 | 0 | 0
SUWANNEE_P.2 | CT | 14.7583 | 14.7568 | 14.75 | 14.7333 | 14.7576 | 14.8301 | 14.7057 | 14.8076 | 14.731 | 14.7701 | 14.7089 | 14.8469 | 14.6792 | 14.742 | 15.1795 | 0 | 0 | 0 | 0 | 0 | 0 | 0 | 0 | 0 | 0 | 0 | 0 | 0 | 0 | 0 | 0 | 0 | 0 | 0 | 0
SUWANNEE_P.3 | CT | 15.7644 | 15.7702 | 15.7519 | 15.75 | 15.7622 | 15.7637 | 15.7068 | 15.7511 | 15.5785 | 15.4834 | 15.522 | 15.1293 | 14.6861 | 14.7056 | 14.6972 | 0 | 0 | 0 | 0 | 0 | 0 | 0 | 0 | 0 | 0 | 0 | 0 | 0 | 0 | 0 | 0 | 0 | 0 | 0 | 0
Tigerbay.1 | Steam-CC | 7.397 | 7.3879 | 7.3791 | 7.3994 | 7.4107 | 7.4038 | 7.4112 | 7.4082 | 7.3952 | 7.4101 | 7.4243 | 0 | 0 | 0 | 0 | 0 | 0 | 0 | 0 | 0 | 0 | 0 | 0 | 0 | 0 | 0 | 0 | 0 | 0 | 0 | 0 | 0 | 0 | 0 | 0
U.OF.FL.1 | CT | 9.3345 | 9.3344 | 9.334 | 9.3345 | 9.3343 | 9.3347 | 9.3344 | 9.3353 | 0 | 0 | 0 | 0 | 0 | 0 | 0 | 0 | 0 | 0 | 0 | 0 | 0 | 0 | 0 | 0 | 0 | 0 | 0 | 0 | 0 | 0 | 0 | 0 | 0 | 0 | 0
Voltage.Red | DSM | 0 | 0 | 0 | 0 | 0 | 0 | 0 | 0 | 0 | 0 | 0 | 0 | 0 | 0 | 0 | 0 | 0 | 0 | 0 | 0 | 0 | 0 | 0 | 0 | 0 | 0 | 0 | 0 | 0 | 0 | 0 | 0 | 0 | 0 | 0
WaterHtr_PP | DSM | 0 | 0 | 0 | 0 | 0 | 0 | 0 | 0 | 0 | 0 | 0 | 0 | 0 | 0 | 0 | 0 | 0 | 0 | 0 | 0 | 0 | 0 | 0 | 0 | 0 | 0 | 0 | 0 | 0 | 0 | 0 | 0 | 0 | 0 | 0
Group Totals
Station Group | Group Type | 2020 | 2021 | 2022 | 2023 | 2024 | 2025 | 2026 | 2027 | 2028 | 2029 | 2030 | 2031 | 2032 | 2033 | 2034 | 2035 | 2036 | 2037 | 2038 | 2039 | 2040 | 2041 | 2042 | 2043 | 2044 | 2045 | 2046 | 2047 | 2048 | 2049 | 2050 | 2051 | 2052 | 2053 | 2054
Cogen | Total | 0 | 0 | 0 | 0 | 0 | 0 | 0 | 0 | 0 | 0 | 0 | 0 | 0 | 0 | 0 | 0 | 0 | 0 | 0 | 0 | 0 | 0 | 0 | 0 | 0 | 0 | 0 | 0 | 0 | 0 | 0 | 0 | 0 | 0 | 0
CT | Total | 10.8425 | 10.548 | 10.2853 | 10.0091 | 11.068 | 10.8868 | 11.1801 | 11.6123 | 12.3342 | 11.8867 | 11.9276 | 11.6109 | 11.6425 | 11.4787 | 12.076 | 12.2821 | 12.161 | 12.0723 | 11.9961 | 11.9709 | 11.9648 | 11.8604 | 12.8982 | 13.2906 | 13.1213 | 13.0687 | 13.0543 | 13.0376 | 13.0679 | 13.0005 | 13.031 | 12.9064 | 12.9381 | 12.9753 | 12.8275
DSM | Total | 0 | 0 | 0 | 0 | 0 | 0 | 0 | 0 | 0 | 0 | 0 | 0 | 0 | 0 | 0 | 0 | 0 | 0 | 0 | 0 | 0 | 0 | 0 | 0 | 0 | 0 | 0 | 0 | 0 | 0 | 0 | 0 | 0 | 0 | 0
Renewable | Total | 4.6282 | 6.0812 | 7.3213 | 7.9231 | 8.3065 | 8.3952 | 8.4669 | 8.498 | 8.528 | 8.5571 | 8.5847 | 8.6092 | 8.604 | 8.6284 | 8.6243 | 8.6473 | 8.6431 | 8.6657 | 8.6615 | 8.6827 | 8.6787 | 8.6997 | 8.6957 | 8.7157 | 8.7112 | 8.7306 | 8.725 | 8.7429 | 8.7358 | 8.7236 | 8.6333 | 8.5721 | 8.3913 | 8.2379 | 7.9996
Steam-CC | Total | 6.8817 | 6.8907 | 6.9065 | 6.9002 | 6.9071 | 6.9254 | 6.9346 | 6.9408 | 6.9553 | 6.9392 | 6.9335 | 6.9262 | 6.9269 | 6.925 | 6.8527 | 6.8295 | 6.8268 | 6.829 | 6.8293 | 6.8328 | 6.828 | 6.8296 | 6.7994 | 6.788 | 6.7885 | 6.7932 | 6.7924 | 6.7928 | 6.7953 | 6.7931 | 6.7908 | 6.7929 | 6.7893 | 6.7879 | 6.7859
Steam-Coal | Total | 10.9743 | 10.9242 | 11.111 | 11.2239 | 11.2668 | 11.4538 | 11.5399 | 11.4448 | 11.3937 | 11.4595 | 11.4772 | 11.8262 | 11.9239 | 12.0013 | 11.9359 | 0 | 0 | 0 | 0 | 0 | 0 | 0 | 0 | 0 | 0 | 0 | 0 | 0 | 0 | 0 | 0 | 0 | 0 | 0 | 0
Steam-Gas | Total | 13.1558 | 13.1073 | 13.1054 | 13.1665 | 13.0686 | 12.8034 | 12.642 | 12.4798 | 12.2287 | 12.3294 | 12.2118 | 11.9356 | 11.924 | 11.9534 | 12.8151 | 13.0963 | 13.135 | 13.0345 | 13.1033 | 13.0758 | 13.1232 | 13.0565 | 13.0498 | 0 | 0 | 0 | 0 | 0 | 0 | 0 | 0 | 0 | 0 | 0 | 0
Storage | Total | 0 | 0 | 0 | 0 | 0 | 0 | 0 | 0 | 0 | 0 | 0 | 0 | 0 | 0 | 0 | 0 | 0 | 0 | 0 | 0 | 0 | 0 | 0 | 0 | 0 | 0 | 0 | 0 | 0 | 0 | 0 | 0 | 0 | 0 | 0
TranEcon-Purc | Total | 0 | 0 | 0 | 0 | 0 | 0 | 0 | 0 | 0 | 0 | 0 | 0 | 0 | 0 | 0 | 0 | 0 | 0 | 0 | 0 | 0 | 0 | 0 | 0 | 0 | 0 | 0 | 0 | 0 | 0 | 0 | 0 | 0 | 0 | 0
TranEcon-Sale | Total | 0 | 0 | 0 | 0 | 0 | 0 | 0 | 0 | 0 | 0 | 0 | 0 | 0 | 0 | 0 | 0 | 0 | 0 | 0 | 0 | 0 | 0 | 0 | 0 | 0 | 0 | 0 | 0 | 0 | 0 | 0 | 0 | 0 | 0 | 0
TranFirm-Purc | Total | 9.0856 | 10.177 | 10.4696 | 10.4992 | 10.502 | 10.5579 | 10.5443 | 10.6067 | 0 | 0 | 0 | 0 | 0 | 0 | 0 | 0 | 0 | 0 | 0 | 0 | 0 | 0 | 0 | 0 | 0 | 0 | 0 | 0 | 0 | 0 | 0 | 0 | 0 | 0 | 0

## Hg
Hg (Pounds)
\\s00233\grpdata\PEF Resource Planning\2020\2020-03 Clean Energy Connection\Prosym\05052020\CEC_750MW_LF.mdb
Station | Unit Type | 2020 | 2021 | 2022 | 2023 | 2024 | 2025 | 2026 | 2027 | 2028 | 2029 | 2030 | 2031 | 2032 | 2033 | 2034 | 2035 | 2036 | 2037 | 2038 | 2039 | 2040 | 2041 | 2042 | 2043 | 2044 | 2045 | 2046 | 2047 | 2048 | 2049 | 2050 | 2051 | 2052 | 2053 | 2054
AC | DSM | 0 | 0 | 0 | 0 | 0 | 0 | 0 | 0 | 0 | 0 | 0 | 0 | 0 | 0 | 0 | 0 | 0 | 0 | 0 | 0 | 0 | 0 | 0 | 0 | 0 | 0 | 0 | 0 | 0 | 0 | 0 | 0 | 0 | 0 | 0
Anclote.1 | Steam-Gas | 0 | 0 | 0 | 0 | 0 | 0 | 0 | 0 | 0 | 0 | 0 | 0 | 0 | 0 | 0 | 0 | 0 | 0 | 0 | 0 | 0 | 0 | 0 | 0 | 0 | 0 | 0 | 0 | 0 | 0 | 0 | 0 | 0 | 0 | 0
Anclote.2 | Steam-Gas | 0 | 0 | 0 | 0 | 0 | 0 | 0 | 0 | 0 | 0 | 0 | 0 | 0 | 0 | 0 | 0 | 0 | 0 | 0 | 0 | 0 | 0 | 0 | 0 | 0 | 0 | 0 | 0 | 0 | 0 | 0 | 0 | 0 | 0 | 0
As.Avail | Cogen | 0 | 0 | 0 | 0 | 0 | 0 | 0 | 0 | 0 | 0 | 0 | 0 | 0 | 0 | 0 | 0 | 0 | 0 | 0 | 0 | 0 | 0 | 0 | 0 | 0 | 0 | 0 | 0 | 0 | 0 | 0 | 0 | 0 | 0 | 0
As.Avail.PCS | Renewable | 0 | 0 | 0 | 0 | 0 | 0 | 0 | 0 | 0 | 0 | 0 | 0 | 0 | 0 | 0 | 0 | 0 | 0 | 0 | 0 | 0 | 0 | 0 | 0 | 0 | 0 | 0 | 0 | 0 | 0 | 0 | 0 | 0 | 0 | 0
AVON.PK_P.1 | CT | 0 | 0 | 0 | 0 | 0 | 0 | 0 | 0 | 0 | 0 | 0 | 0 | 0 | 0 | 0 | 0 | 0 | 0 | 0 | 0 | 0 | 0 | 0 | 0 | 0 | 0 | 0 | 0 | 0 | 0 | 0 | 0 | 0 | 0 | 0
AVON.PK_P.2 | CT | 0 | 0 | 0 | 0 | 0 | 0 | 0 | 0 | 0 | 0 | 0 | 0 | 0 | 0 | 0 | 0 | 0 | 0 | 0 | 0 | 0 | 0 | 0 | 0 | 0 | 0 | 0 | 0 | 0 | 0 | 0 | 0 | 0 | 0 | 0
Bartow CC.1.0 | Steam-CC | 0 | 0 | 0 | 0 | 0 | 0 | 0 | 0 | 0 | 0 | 0 | 0 | 0 | 0 | 0 | 0 | 0 | 0 | 0 | 0 | 0 | 0 | 0 | 0 | 0 | 0 | 0 | 0 | 0 | 0 | 0 | 0 | 0 | 0 | 0
Bartow CC.1.PAG | Steam-CC | 0 | 0 | 0 | 0 | 0 | 0 | 0 | 0 | 0 | 0 | 0 | 0 | 0 | 0 | 0 | 0 | 0 | 0 | 0 | 0 | 0 | 0 | 0 | 0 | 0 | 0 | 0 | 0 | 0 | 0 | 0 | 0 | 0 | 0 | 0
BARTOW_P.1 | CT | 0 | 0 | 0 | 0 | 0 | 0 | 0 | 0 | 0 | 0 | 0 | 0 | 0 | 0 | 0 | 0 | 0 | 0 | 0 | 0 | 0 | 0 | 0 | 0 | 0 | 0 | 0 | 0 | 0 | 0 | 0 | 0 | 0 | 0 | 0
BARTOW_P.2 | CT | 0 | 0 | 0 | 0 | 0 | 0 | 0 | 0 | 0 | 0 | 0 | 0 | 0 | 0 | 0 | 0 | 0 | 0 | 0 | 0 | 0 | 0 | 0 | 0 | 0 | 0 | 0 | 0 | 0 | 0 | 0 | 0 | 0 | 0 | 0
BARTOW_P.3 | CT | 0 | 0 | 0 | 0 | 0 | 0 | 0 | 0 | 0 | 0 | 0 | 0 | 0 | 0 | 0 | 0 | 0 | 0 | 0 | 0 | 0 | 0 | 0 | 0 | 0 | 0 | 0 | 0 | 0 | 0 | 0 | 0 | 0 | 0 | 0
BARTOW_P.4 | CT | 0 | 0 | 0 | 0 | 0 | 0 | 0 | 0 | 0 | 0 | 0 | 0 | 0 | 0 | 0 | 0 | 0 | 0 | 0 | 0 | 0 | 0 | 0 | 0 | 0 | 0 | 0 | 0 | 0 | 0 | 0 | 0 | 0 | 0 | 0
Battery Cape San Blas | Storage | 0 | 0 | 0 | 0 | 0 | 0 | 0 | 0 | 0 | 0 | 0 | 0 | 0 | 0 | 0 | 0 | 0 | 0 | 0 | 0 | 0 | 0 | 0 | 0 | 0 | 0 | 0 | 0 | 0 | 0 | 0 | 0 | 0 | 0 | 0
Battery Jennings | Storage | 0 | 0 | 0 | 0 | 0 | 0 | 0 | 0 | 0 | 0 | 0 | 0 | 0 | 0 | 0 | 0 | 0 | 0 | 0 | 0 | 0 | 0 | 0 | 0 | 0 | 0 | 0 | 0 | 0 | 0 | 0 | 0 | 0 | 0 | 0
Battery Micanopy | Storage | 0 | 0 | 0 | 0 | 0 | 0 | 0 | 0 | 0 | 0 | 0 | 0 | 0 | 0 | 0 | 0 | 0 | 0 | 0 | 0 | 0 | 0 | 0 | 0 | 0 | 0 | 0 | 0 | 0 | 0 | 0 | 0 | 0 | 0 | 0
Battery Trenton | Storage | 0 | 0 | 0 | 0 | 0 | 0 | 0 | 0 | 0 | 0 | 0 | 0 | 0 | 0 | 0 | 0 | 0 | 0 | 0 | 0 | 0 | 0 | 0 | 0 | 0 | 0 | 0 | 0 | 0 | 0 | 0 | 0 | 0 | 0 | 0
BAYBORO_P.1 | CT | 0 | 0 | 0 | 0 | 0 | 0 | 0 | 0 | 0 | 0 | 0 | 0 | 0 | 0 | 0 | 0 | 0 | 0 | 0 | 0 | 0 | 0 | 0 | 0 | 0 | 0 | 0 | 0 | 0 | 0 | 0 | 0 | 0 | 0 | 0
BAYBORO_P.2 | CT | 0 | 0 | 0 | 0 | 0 | 0 | 0 | 0 | 0 | 0 | 0 | 0 | 0 | 0 | 0 | 0 | 0 | 0 | 0 | 0 | 0 | 0 | 0 | 0 | 0 | 0 | 0 | 0 | 0 | 0 | 0 | 0 | 0 | 0 | 0
BAYBORO_P.3 | CT | 0 | 0 | 0 | 0 | 0 | 0 | 0 | 0 | 0 | 0 | 0 | 0 | 0 | 0 | 0 | 0 | 0 | 0 | 0 | 0 | 0 | 0 | 0 | 0 | 0 | 0 | 0 | 0 | 0 | 0 | 0 | 0 | 0 | 0 | 0
BAYBORO_P.4 | CT | 0 | 0 | 0 | 0 | 0 | 0 | 0 | 0 | 0 | 0 | 0 | 0 | 0 | 0 | 0 | 0 | 0 | 0 | 0 | 0 | 0 | 0 | 0 | 0 | 0 | 0 | 0 | 0 | 0 | 0 | 0 | 0 | 0 | 0 | 0
Citrus.CC.1 | Steam-CC | 0 | 0 | 0 | 0 | 0 | 0 | 0 | 0 | 0 | 0 | 0 | 0 | 0 | 0 | 0 | 0 | 0 | 0 | 0 | 0 | 0 | 0 | 0 | 0 | 0 | 0 | 0 | 0 | 0 | 0 | 0 | 0 | 0 | 0 | 0
Citrus.CC.1.Duct | Steam-CC | 0 | 0 | 0 | 0 | 0 | 0 | 0 | 0 | 0 | 0 | 0 | 0 | 0 | 0 | 0 | 0 | 0 | 0 | 0 | 0 | 0 | 0 | 0 | 0 | 0 | 0 | 0 | 0 | 0 | 0 | 0 | 0 | 0 | 0 | 0
Citrus.CC.2 | Steam-CC | 0 | 0 | 0 | 0 | 0 | 0 | 0 | 0 | 0 | 0 | 0 | 0 | 0 | 0 | 0 | 0 | 0 | 0 | 0 | 0 | 0 | 0 | 0 | 0 | 0 | 0 | 0 | 0 | 0 | 0 | 0 | 0 | 0 | 0 | 0
Citrus.CC.2.Duct | Steam-CC | 0 | 0 | 0 | 0 | 0 | 0 | 0 | 0 | 0 | 0 | 0 | 0 | 0 | 0 | 0 | 0 | 0 | 0 | 0 | 0 | 0 | 0 | 0 | 0 | 0 | 0 | 0 | 0 | 0 | 0 | 0 | 0 | 0 | 0 | 0
Crystal.4 | Steam-Coal | 37.06 | 40.78 | 31.36 | 26.56 | 32 | 29.47 | 25.87 | 28.7 | 28.54 | 29.07 | 26.18 | 27.78 | 23.03 | 23.37 | 5.62 | 0 | 0 | 0 | 0 | 0 | 0 | 0 | 0 | 0 | 0 | 0 | 0 | 0 | 0 | 0 | 0 | 0 | 0 | 0 | 0
Crystal.5 | Steam-Coal | 37.95 | 35.36 | 41.59 | 35.44 | 23.05 | 26.95 | 29.12 | 27.71 | 33.26 | 30.24 | 32.13 | 28.4 | 26.58 | 21.32 | 5.83 | 0 | 0 | 0 | 0 | 0 | 0 | 0 | 0 | 0 | 0 | 0 | 0 | 0 | 0 | 0 | 0 | 0 | 0 | 0 | 0
Dade.County | Renewable | 0 | 0 | 0 | 0 | 0 | 0 | 0 | 0 | 0 | 0 | 0 | 0 | 0 | 0 | 0 | 0 | 0 | 0 | 0 | 0 | 0 | 0 | 0 | 0 | 0 | 0 | 0 | 0 | 0 | 0 | 0 | 0 | 0 | 0 | 0
DEBARY.10 | CT | 0 | 0 | 0 | 0 | 0 | 0 | 0 | 0 | 0 | 0 | 0 | 0 | 0 | 0 | 0 | 0 | 0 | 0 | 0 | 0 | 0 | 0 | 0 | 0 | 0 | 0 | 0 | 0 | 0 | 0 | 0 | 0 | 0 | 0 | 0
DEBARY.2 | CT | 0 | 0 | 0 | 0 | 0 | 0 | 0 | 0 | 0 | 0 | 0 | 0 | 0 | 0 | 0 | 0 | 0 | 0 | 0 | 0 | 0 | 0 | 0 | 0 | 0 | 0 | 0 | 0 | 0 | 0 | 0 | 0 | 0 | 0 | 0
DEBARY.3 | CT | 0 | 0 | 0 | 0 | 0 | 0 | 0 | 0 | 0 | 0 | 0 | 0 | 0 | 0 | 0 | 0 | 0 | 0 | 0 | 0 | 0 | 0 | 0 | 0 | 0 | 0 | 0 | 0 | 0 | 0 | 0 | 0 | 0 | 0 | 0
DEBARY.4 | CT | 0 | 0 | 0 | 0 | 0 | 0 | 0 | 0 | 0 | 0 | 0 | 0 | 0 | 0 | 0 | 0 | 0 | 0 | 0 | 0 | 0 | 0 | 0 | 0 | 0 | 0 | 0 | 0 | 0 | 0 | 0 | 0 | 0 | 0 | 0
DEBARY.5 | CT | 0 | 0 | 0 | 0 | 0 | 0 | 0 | 0 | 0 | 0 | 0 | 0 | 0 | 0 | 0 | 0 | 0 | 0 | 0 | 0 | 0 | 0 | 0 | 0 | 0 | 0 | 0 | 0 | 0 | 0 | 0 | 0 | 0 | 0 | 0
DEBARY.6 | CT | 0 | 0 | 0 | 0 | 0 | 0 | 0 | 0 | 0 | 0 | 0 | 0 | 0 | 0 | 0 | 0 | 0 | 0 | 0 | 0 | 0 | 0 | 0 | 0 | 0 | 0 | 0 | 0 | 0 | 0 | 0 | 0 | 0 | 0 | 0
DEBARY.7 | CT | 0 | 0 | 0 | 0 | 0 | 0 | 0 | 0 | 0 | 0 | 0 | 0 | 0 | 0 | 0 | 0 | 0 | 0 | 0 | 0 | 0 | 0 | 0 | 0 | 0 | 0 | 0 | 0 | 0 | 0 | 0 | 0 | 0 | 0 | 0
DEBARY.8 | CT | 0 | 0 | 0 | 0 | 0 | 0 | 0 | 0 | 0 | 0 | 0 | 0 | 0 | 0 | 0 | 0 | 0 | 0 | 0 | 0 | 0 | 0 | 0 | 0 | 0 | 0 | 0 | 0 | 0 | 0 | 0 | 0 | 0 | 0 | 0
DEBARY.9 | CT | 0 | 0 | 0 | 0 | 0 | 0 | 0 | 0 | 0 | 0 | 0 | 0 | 0 | 0 | 0 | 0 | 0 | 0 | 0 | 0 | 0 | 0 | 0 | 0 | 0 | 0 | 0 | 0 | 0 | 0 | 0 | 0 | 0 | 0 | 0
EconPurch | TranEcon-Purc | 0 | 0 | 0 | 0 | 0 | 0 | 0 | 0 | 0 | 0 | 0 | 0 | 0 | 0 | 0 | 0 | 0 | 0 | 0 | 0 | 0 | 0 | 0 | 0 | 0 | 0 | 0 | 0 | 0 | 0 | 0 | 0 | 0 | 0 | 0
EconSale | TranEcon-Sale | 0 | 0 | 0 | 0 | 0 | 0 | 0 | 0 | 0 | 0 | 0 | 0 | 0 | 0 | 0 | 0 | 0 | 0 | 0 | 0 | 0 | 0 | 0 | 0 | 0 | 0 | 0 | 0 | 0 | 0 | 0 | 0 | 0 | 0 | 0
Gen.190MW.CT.1 | CT | 0 | 0 | 0 | 0 | 0 | 0 | 0 | 0 | 0 | 0 | 0 | 0 | 0 | 0 | 0 | 0 | 0 | 0 | 0 | 0 | 0 | 0 | 0 | 0 | 0 | 0 | 0 | 0 | 0 | 0 | 0 | 0 | 0 | 0 | 0
Gen.190MW.CT.10 | CT | 0 | 0 | 0 | 0 | 0 | 0 | 0 | 0 | 0 | 0 | 0 | 0 | 0 | 0 | 0 | 0 | 0 | 0 | 0 | 0 | 0 | 0 | 0 | 0 | 0 | 0 | 0 | 0 | 0 | 0 | 0 | 0 | 0 | 0 | 0
Gen.190MW.CT.11 | CT | 0 | 0 | 0 | 0 | 0 | 0 | 0 | 0 | 0 | 0 | 0 | 0 | 0 | 0 | 0 | 0 | 0 | 0 | 0 | 0 | 0 | 0 | 0 | 0 | 0 | 0 | 0 | 0 | 0 | 0 | 0 | 0 | 0 | 0 | 0
Gen.190MW.CT.12 | CT | 0 | 0 | 0 | 0 | 0 | 0 | 0 | 0 | 0 | 0 | 0 | 0 | 0 | 0 | 0 | 0 | 0 | 0 | 0 | 0 | 0 | 0 | 0 | 0 | 0 | 0 | 0 | 0 | 0 | 0 | 0 | 0 | 0 | 0 | 0
Gen.190MW.CT.13 | CT | 0 | 0 | 0 | 0 | 0 | 0 | 0 | 0 | 0 | 0 | 0 | 0 | 0 | 0 | 0 | 0 | 0 | 0 | 0 | 0 | 0 | 0 | 0 | 0 | 0 | 0 | 0 | 0 | 0 | 0 | 0 | 0 | 0 | 0 | 0
Gen.190MW.CT.14 | CT | 0 | 0 | 0 | 0 | 0 | 0 | 0 | 0 | 0 | 0 | 0 | 0 | 0 | 0 | 0 | 0 | 0 | 0 | 0 | 0 | 0 | 0 | 0 | 0 | 0 | 0 | 0 | 0 | 0 | 0 | 0 | 0 | 0 | 0 | 0
Gen.190MW.CT.15 | CT | 0 | 0 | 0 | 0 | 0 | 0 | 0 | 0 | 0 | 0 | 0 | 0 | 0 | 0 | 0 | 0 | 0 | 0 | 0 | 0 | 0 | 0 | 0 | 0 | 0 | 0 | 0 | 0 | 0 | 0 | 0 | 0 | 0 | 0 | 0
Gen.190MW.CT.16 | CT | 0 | 0 | 0 | 0 | 0 | 0 | 0 | 0 | 0 | 0 | 0 | 0 | 0 | 0 | 0 | 0 | 0 | 0 | 0 | 0 | 0 | 0 | 0 | 0 | 0 | 0 | 0 | 0 | 0 | 0 | 0 | 0 | 0 | 0 | 0
Gen.190MW.CT.17 | CT | 0 | 0 | 0 | 0 | 0 | 0 | 0 | 0 | 0 | 0 | 0 | 0 | 0 | 0 | 0 | 0 | 0 | 0 | 0 | 0 | 0 | 0 | 0 | 0 | 0 | 0 | 0 | 0 | 0 | 0 | 0 | 0 | 0 | 0 | 0
Gen.190MW.CT.18 | CT | 0 | 0 | 0 | 0 | 0 | 0 | 0 | 0 | 0 | 0 | 0 | 0 | 0 | 0 | 0 | 0 | 0 | 0 | 0 | 0 | 0 | 0 | 0 | 0 | 0 | 0 | 0 | 0 | 0 | 0 | 0 | 0 | 0 | 0 | 0
Gen.190MW.CT.19 | CT | 0 | 0 | 0 | 0 | 0 | 0 | 0 | 0 | 0 | 0 | 0 | 0 | 0 | 0 | 0 | 0 | 0 | 0 | 0 | 0 | 0 | 0 | 0 | 0 | 0 | 0 | 0 | 0 | 0 | 0 | 0 | 0 | 0 | 0 | 0
Gen.190MW.CT.2 | CT | 0 | 0 | 0 | 0 | 0 | 0 | 0 | 0 | 0 | 0 | 0 | 0 | 0 | 0 | 0 | 0 | 0 | 0 | 0 | 0 | 0 | 0 | 0 | 0 | 0 | 0 | 0 | 0 | 0 | 0 | 0 | 0 | 0 | 0 | 0
Gen.190MW.CT.20 | CT | 0 | 0 | 0 | 0 | 0 | 0 | 0 | 0 | 0 | 0 | 0 | 0 | 0 | 0 | 0 | 0 | 0 | 0 | 0 | 0 | 0 | 0 | 0 | 0 | 0 | 0 | 0 | 0 | 0 | 0 | 0 | 0 | 0 | 0 | 0
Gen.190MW.CT.21 | CT | 0 | 0 | 0 | 0 | 0 | 0 | 0 | 0 | 0 | 0 | 0 | 0 | 0 | 0 | 0 | 0 | 0 | 0 | 0 | 0 | 0 | 0 | 0 | 0 | 0 | 0 | 0 | 0 | 0 | 0 | 0 | 0 | 0 | 0 | 0
Gen.190MW.CT.3 | CT | 0 | 0 | 0 | 0 | 0 | 0 | 0 | 0 | 0 | 0 | 0 | 0 | 0 | 0 | 0 | 0 | 0 | 0 | 0 | 0 | 0 | 0 | 0 | 0 | 0 | 0 | 0 | 0 | 0 | 0 | 0 | 0 | 0 | 0 | 0
Gen.190MW.CT.4 | CT | 0 | 0 | 0 | 0 | 0 | 0 | 0 | 0 | 0 | 0 | 0 | 0 | 0 | 0 | 0 | 0 | 0 | 0 | 0 | 0 | 0 | 0 | 0 | 0 | 0 | 0 | 0 | 0 | 0 | 0 | 0 | 0 | 0 | 0 | 0
Gen.190MW.CT.5 | CT | 0 | 0 | 0 | 0 | 0 | 0 | 0 | 0 | 0 | 0 | 0 | 0 | 0 | 0 | 0 | 0 | 0 | 0 | 0 | 0 | 0 | 0 | 0 | 0 | 0 | 0 | 0 | 0 | 0 | 0 | 0 | 0 | 0 | 0 | 0
Gen.190MW.CT.6 | CT | 0 | 0 | 0 | 0 | 0 | 0 | 0 | 0 | 0 | 0 | 0 | 0 | 0 | 0 | 0 | 0 | 0 | 0 | 0 | 0 | 0 | 0 | 0 | 0 | 0 | 0 | 0 | 0 | 0 | 0 | 0 | 0 | 0 | 0 | 0
Gen.190MW.CT.7 | CT | 0 | 0 | 0 | 0 | 0 | 0 | 0 | 0 | 0 | 0 | 0 | 0 | 0 | 0 | 0 | 0 | 0 | 0 | 0 | 0 | 0 | 0 | 0 | 0 | 0 | 0 | 0 | 0 | 0 | 0 | 0 | 0 | 0 | 0 | 0
Gen.190MW.CT.8 | CT | 0 | 0 | 0 | 0 | 0 | 0 | 0 | 0 | 0 | 0 | 0 | 0 | 0 | 0 | 0 | 0 | 0 | 0 | 0 | 0 | 0 | 0 | 0 | 0 | 0 | 0 | 0 | 0 | 0 | 0 | 0 | 0 | 0 | 0 | 0
Gen.190MW.CT.9 | CT | 0 | 0 | 0 | 0 | 0 | 0 | 0 | 0 | 0 | 0 | 0 | 0 | 0 | 0 | 0 | 0 | 0 | 0 | 0 | 0 | 0 | 0 | 0 | 0 | 0 | 0 | 0 | 0 | 0 | 0 | 0 | 0 | 0 | 0 | 0
Gen.2x1.CC.J.1 | Steam-CC | 0 | 0 | 0 | 0 | 0 | 0 | 0 | 0 | 0 | 0 | 0 | 0 | 0 | 0 | 0 | 0 | 0 | 0 | 0 | 0 | 0 | 0 | 0 | 0 | 0 | 0 | 0 | 0 | 0 | 0 | 0 | 0 | 0 | 0 | 0
Gen.2x1.CC.J.1.Duct | Steam-CC | 0 | 0 | 0 | 0 | 0 | 0 | 0 | 0 | 0 | 0 | 0 | 0 | 0 | 0 | 0 | 0 | 0 | 0 | 0 | 0 | 0 | 0 | 0 | 0 | 0 | 0 | 0 | 0 | 0 | 0 | 0 | 0 | 0 | 0 | 0
Gen.2x1.CC.J.2 | Steam-CC | 0 | 0 | 0 | 0 | 0 | 0 | 0 | 0 | 0 | 0 | 0 | 0 | 0 | 0 | 0 | 0 | 0 | 0 | 0 | 0 | 0 | 0 | 0 | 0 | 0 | 0 | 0 | 0 | 0 | 0 | 0 | 0 | 0 | 0 | 0
Gen.2x1.CC.J.2.Duct | Steam-CC | 0 | 0 | 0 | 0 | 0 | 0 | 0 | 0 | 0 | 0 | 0 | 0 | 0 | 0 | 0 | 0 | 0 | 0 | 0 | 0 | 0 | 0 | 0 | 0 | 0 | 0 | 0 | 0 | 0 | 0 | 0 | 0 | 0 | 0 | 0
Gen.2x1.CC.J.3 | Steam-CC | 0 | 0 | 0 | 0 | 0 | 0 | 0 | 0 | 0 | 0 | 0 | 0 | 0 | 0 | 0 | 0 | 0 | 0 | 0 | 0 | 0 | 0 | 0 | 0 | 0 | 0 | 0 | 0 | 0 | 0 | 0 | 0 | 0 | 0 | 0
Gen.2x1.CC.J.3.Duct | Steam-CC | 0 | 0 | 0 | 0 | 0 | 0 | 0 | 0 | 0 | 0 | 0 | 0 | 0 | 0 | 0 | 0 | 0 | 0 | 0 | 0 | 0 | 0 | 0 | 0 | 0 | 0 | 0 | 0 | 0 | 0 | 0 | 0 | 0 | 0 | 0
Gen.2x1.CC.J.4 | Steam-CC | 0 | 0 | 0 | 0 | 0 | 0 | 0 | 0 | 0 | 0 | 0 | 0 | 0 | 0 | 0 | 0 | 0 | 0 | 0 | 0 | 0 | 0 | 0 | 0 | 0 | 0 | 0 | 0 | 0 | 0 | 0 | 0 | 0 | 0 | 0
Gen.2x1.CC.J.4.Duct | Steam-CC | 0 | 0 | 0 | 0 | 0 | 0 | 0 | 0 | 0 | 0 | 0 | 0 | 0 | 0 | 0 | 0 | 0 | 0 | 0 | 0 | 0 | 0 | 0 | 0 | 0 | 0 | 0 | 0 | 0 | 0 | 0 | 0 | 0 | 0 | 0
Gen.2x1.CC.J.5 | Steam-CC | 0 | 0 | 0 | 0 | 0 | 0 | 0 | 0 | 0 | 0 | 0 | 0 | 0 | 0 | 0 | 0 | 0 | 0 | 0 | 0 | 0 | 0 | 0 | 0 | 0 | 0 | 0 | 0 | 0 | 0 | 0 | 0 | 0 | 0 | 0
Gen.2x1.CC.J.5.Duct | Steam-CC | 0 | 0 | 0 | 0 | 0 | 0 | 0 | 0 | 0 | 0 | 0 | 0 | 0 | 0 | 0 | 0 | 0 | 0 | 0 | 0 | 0 | 0 | 0 | 0 | 0 | 0 | 0 | 0 | 0 | 0 | 0 | 0 | 0 | 0 | 0
Gen.2x1.CC.J.6 | Steam-CC | 0 | 0 | 0 | 0 | 0 | 0 | 0 | 0 | 0 | 0 | 0 | 0 | 0 | 0 | 0 | 0 | 0 | 0 | 0 | 0 | 0 | 0 | 0 | 0 | 0 | 0 | 0 | 0 | 0 | 0 | 0 | 0 | 0 | 0 | 0
Gen.2x1.CC.J.6.Duct | Steam-CC | 0 | 0 | 0 | 0 | 0 | 0 | 0 | 0 | 0 | 0 | 0 | 0 | 0 | 0 | 0 | 0 | 0 | 0 | 0 | 0 | 0 | 0 | 0 | 0 | 0 | 0 | 0 | 0 | 0 | 0 | 0 | 0 | 0 | 0 | 0
Gen.2x1.CC.J.7 | Steam-CC | 0 | 0 | 0 | 0 | 0 | 0 | 0 | 0 | 0 | 0 | 0 | 0 | 0 | 0 | 0 | 0 | 0 | 0 | 0 | 0 | 0 | 0 | 0 | 0 | 0 | 0 | 0 | 0 | 0 | 0 | 0 | 0 | 0 | 0 | 0
Gen.2x1.CC.J.7.Duct | Steam-CC | 0 | 0 | 0 | 0 | 0 | 0 | 0 | 0 | 0 | 0 | 0 | 0 | 0 | 0 | 0 | 0 | 0 | 0 | 0 | 0 | 0 | 0 | 0 | 0 | 0 | 0 | 0 | 0 | 0 | 0 | 0 | 0 | 0 | 0 | 0
HEAT | DSM | 0 | 0 | 0 | 0 | 0 | 0 | 0 | 0 | 0 | 0 | 0 | 0 | 0 | 0 | 0 | 0 | 0 | 0 | 0 | 0 | 0 | 0 | 0 | 0 | 0 | 0 | 0 | 0 | 0 | 0 | 0 | 0 | 0 | 0 | 0
Hines.CC.1 | Steam-CC | 0 | 0 | 0 | 0 | 0 | 0 | 0 | 0 | 0 | 0 | 0 | 0 | 0 | 0 | 0 | 0 | 0 | 0 | 0 | 0 | 0 | 0 | 0 | 0 | 0 | 0 | 0 | 0 | 0 | 0 | 0 | 0 | 0 | 0 | 0
Hines.CC.2 | Steam-CC | 0 | 0 | 0 | 0 | 0 | 0 | 0 | 0 | 0 | 0 | 0 | 0 | 0 | 0 | 0 | 0 | 0 | 0 | 0 | 0 | 0 | 0 | 0 | 0 | 0 | 0 | 0 | 0 | 0 | 0 | 0 | 0 | 0 | 0 | 0
Hines.CC.3 | Steam-CC | 0 | 0 | 0 | 0 | 0 | 0 | 0 | 0 | 0 | 0 | 0 | 0 | 0 | 0 | 0 | 0 | 0 | 0 | 0 | 0 | 0 | 0 | 0 | 0 | 0 | 0 | 0 | 0 | 0 | 0 | 0 | 0 | 0 | 0 | 0
Hines.CC.4 | Steam-CC | 0 | 0 | 0 | 0 | 0 | 0 | 0 | 0 | 0 | 0 | 0 | 0 | 0 | 0 | 0 | 0 | 0 | 0 | 0 | 0 | 0 | 0 | 0 | 0 | 0 | 0 | 0 | 0 | 0 | 0 | 0 | 0 | 0 | 0 | 0
INT.CITY.1 | CT | 0 | 0 | 0 | 0 | 0 | 0 | 0 | 0 | 0 | 0 | 0 | 0 | 0 | 0 | 0 | 0 | 0 | 0 | 0 | 0 | 0 | 0 | 0 | 0 | 0 | 0 | 0 | 0 | 0 | 0 | 0 | 0 | 0 | 0 | 0
INT.CITY.10 | CT | 0 | 0 | 0 | 0 | 0 | 0 | 0 | 0 | 0 | 0 | 0 | 0 | 0 | 0 | 0 | 0 | 0 | 0 | 0 | 0 | 0 | 0 | 0 | 0 | 0 | 0 | 0 | 0 | 0 | 0 | 0 | 0 | 0 | 0 | 0
INT.CITY.11 | CT | 0 | 0 | 0 | 0 | 0 | 0 | 0 | 0 | 0 | 0 | 0 | 0 | 0 | 0 | 0 | 0 | 0 | 0 | 0 | 0 | 0 | 0 | 0 | 0 | 0 | 0 | 0 | 0 | 0 | 0 | 0 | 0 | 0 | 0 | 0
INT.CITY.12 | CT | 0 | 0 | 0 | 0 | 0 | 0 | 0 | 0 | 0 | 0 | 0 | 0 | 0 | 0 | 0 | 0 | 0 | 0 | 0 | 0 | 0 | 0 | 0 | 0 | 0 | 0 | 0 | 0 | 0 | 0 | 0 | 0 | 0 | 0 | 0
INT.CITY.13 | CT | 0 | 0 | 0 | 0 | 0 | 0 | 0 | 0 | 0 | 0 | 0 | 0 | 0 | 0 | 0 | 0 | 0 | 0 | 0 | 0 | 0 | 0 | 0 | 0 | 0 | 0 | 0 | 0 | 0 | 0 | 0 | 0 | 0 | 0 | 0
INT.CITY.14 | CT | 0 | 0 | 0 | 0 | 0 | 0 | 0 | 0 | 0 | 0 | 0 | 0 | 0 | 0 | 0 | 0 | 0 | 0 | 0 | 0 | 0 | 0 | 0 | 0 | 0 | 0 | 0 | 0 | 0 | 0 | 0 | 0 | 0 | 0 | 0
INT.CITY.2 | CT | 0 | 0 | 0 | 0 | 0 | 0 | 0 | 0 | 0 | 0 | 0 | 0 | 0 | 0 | 0 | 0 | 0 | 0 | 0 | 0 | 0 | 0 | 0 | 0 | 0 | 0 | 0 | 0 | 0 | 0 | 0 | 0 | 0 | 0 | 0
INT.CITY.3 | CT | 0 | 0 | 0 | 0 | 0 | 0 | 0 | 0 | 0 | 0 | 0 | 0 | 0 | 0 | 0 | 0 | 0 | 0 | 0 | 0 | 0 | 0 | 0 | 0 | 0 | 0 | 0 | 0 | 0 | 0 | 0 | 0 | 0 | 0 | 0
INT.CITY.4 | CT | 0 | 0 | 0 | 0 | 0 | 0 | 0 | 0 | 0 | 0 | 0 | 0 | 0 | 0 | 0 | 0 | 0 | 0 | 0 | 0 | 0 | 0 | 0 | 0 | 0 | 0 | 0 | 0 | 0 | 0 | 0 | 0 | 0 | 0 | 0
INT.CITY.5 | CT | 0 | 0 | 0 | 0 | 0 | 0 | 0 | 0 | 0 | 0 | 0 | 0 | 0 | 0 | 0 | 0 | 0 | 0 | 0 | 0 | 0 | 0 | 0 | 0 | 0 | 0 | 0 | 0 | 0 | 0 | 0 | 0 | 0 | 0 | 0
INT.CITY.6 | CT | 0 | 0 | 0 | 0 | 0 | 0 | 0 | 0 | 0 | 0 | 0 | 0 | 0 | 0 | 0 | 0 | 0 | 0 | 0 | 0 | 0 | 0 | 0 | 0 | 0 | 0 | 0 | 0 | 0 | 0 | 0 | 0 | 0 | 0 | 0
INT.CITY.7 | CT | 0 | 0 | 0 | 0 | 0 | 0 | 0 | 0 | 0 | 0 | 0 | 0 | 0 | 0 | 0 | 0 | 0 | 0 | 0 | 0 | 0 | 0 | 0 | 0 | 0 | 0 | 0 | 0 | 0 | 0 | 0 | 0 | 0 | 0 | 0
INT.CITY.8 | CT | 0 | 0 | 0 | 0 | 0 | 0 | 0 | 0 | 0 | 0 | 0 | 0 | 0 | 0 | 0 | 0 | 0 | 0 | 0 | 0 | 0 | 0 | 0 | 0 | 0 | 0 | 0 | 0 | 0 | 0 | 0 | 0 | 0 | 0 | 0
INT.CITY.9 | CT | 0 | 0 | 0 | 0 | 0 | 0 | 0 | 0 | 0 | 0 | 0 | 0 | 0 | 0 | 0 | 0 | 0 | 0 | 0 | 0 | 0 | 0 | 0 | 0 | 0 | 0 | 0 | 0 | 0 | 0 | 0 | 0 | 0 | 0 | 0
INTER | DSM | 0 | 0 | 0 | 0 | 0 | 0 | 0 | 0 | 0 | 0 | 0 | 0 | 0 | 0 | 0 | 0 | 0 | 0 | 0 | 0 | 0 | 0 | 0 | 0 | 0 | 0 | 0 | 0 | 0 | 0 | 0 | 0 | 0 | 0 | 0
Lake.County | Renewable | 0 | 0 | 0 | 0 | 0 | 0 | 0 | 0 | 0 | 0 | 0 | 0 | 0 | 0 | 0 | 0 | 0 | 0 | 0 | 0 | 0 | 0 | 0 | 0 | 0 | 0 | 0 | 0 | 0 | 0 | 0 | 0 | 0 | 0 | 0
LEE.County.Res | Renewable | 0 | 0 | 0 | 0 | 0 | 0 | 0 | 0 | 0 | 0 | 0 | 0 | 0 | 0 | 0 | 0 | 0 | 0 | 0 | 0 | 0 | 0 | 0 | 0 | 0 | 0 | 0 | 0 | 0 | 0 | 0 | 0 | 0 | 0 | 0
Mulberry | Cogen | 0 | 0 | 0 | 0 | 0 | 0 | 0 | 0 | 0 | 0 | 0 | 0 | 0 | 0 | 0 | 0 | 0 | 0 | 0 | 0 | 0 | 0 | 0 | 0 | 0 | 0 | 0 | 0 | 0 | 0 | 0 | 0 | 0 | 0 | 0
NSG.Vand.CT.1 | TranFirm-Purc | 0 | 0 | 0 | 0 | 0 | 0 | 0 | 0 | 0 | 0 | 0 | 0 | 0 | 0 | 0 | 0 | 0 | 0 | 0 | 0 | 0 | 0 | 0 | 0 | 0 | 0 | 0 | 0 | 0 | 0 | 0 | 0 | 0 | 0 | 0
NSG.Vand.CT.2 | TranFirm-Purc | 0 | 0 | 0 | 0 | 0 | 0 | 0 | 0 | 0 | 0 | 0 | 0 | 0 | 0 | 0 | 0 | 0 | 0 | 0 | 0 | 0 | 0 | 0 | 0 | 0 | 0 | 0 | 0 | 0 | 0 | 0 | 0 | 0 | 0 | 0
NSG.Vand.CT.3 | TranFirm-Purc | 0 | 0 | 0 | 0 | 0 | 0 | 0 | 0 | 0 | 0 | 0 | 0 | 0 | 0 | 0 | 0 | 0 | 0 | 0 | 0 | 0 | 0 | 0 | 0 | 0 | 0 | 0 | 0 | 0 | 0 | 0 | 0 | 0 | 0 | 0
NSG.Vand.CT.4 | TranFirm-Purc | 0 | 0 | 0 | 0 | 0 | 0 | 0 | 0 | 0 | 0 | 0 | 0 | 0 | 0 | 0 | 0 | 0 | 0 | 0 | 0 | 0 | 0 | 0 | 0 | 0 | 0 | 0 | 0 | 0 | 0 | 0 | 0 | 0 | 0 | 0
Orange.Cogen | Cogen | 0 | 0 | 0 | 0 | 0 | 0 | 0 | 0 | 0 | 0 | 0 | 0 | 0 | 0 | 0 | 0 | 0 | 0 | 0 | 0 | 0 | 0 | 0 | 0 | 0 | 0 | 0 | 0 | 0 | 0 | 0 | 0 | 0 | 0 | 0
Orlando.Cogen | Cogen | 0 | 0 | 0 | 0 | 0 | 0 | 0 | 0 | 0 | 0 | 0 | 0 | 0 | 0 | 0 | 0 | 0 | 0 | 0 | 0 | 0 | 0 | 0 | 0 | 0 | 0 | 0 | 0 | 0 | 0 | 0 | 0 | 0 | 0 | 0
Osprey 1.0 | Steam-CC | 0 | 0 | 0 | 0 | 0 | 0 | 0 | 0 | 0 | 0 | 0 | 0 | 0 | 0 | 0 | 0 | 0 | 0 | 0 | 0 | 0 | 0 | 0 | 0 | 0 | 0 | 0 | 0 | 0 | 0 | 0 | 0 | 0 | 0 | 0
Osprey 1.1 | Steam-CC | 0 | 0 | 0 | 0 | 0 | 0 | 0 | 0 | 0 | 0 | 0 | 0 | 0 | 0 | 0 | 0 | 0 | 0 | 0 | 0 | 0 | 0 | 0 | 0 | 0 | 0 | 0 | 0 | 0 | 0 | 0 | 0 | 0 | 0 | 0
Osprey 1.2 | Steam-CC | 0 | 0 | 0 | 0 | 0 | 0 | 0 | 0 | 0 | 0 | 0 | 0 | 0 | 0 | 0 | 0 | 0 | 0 | 0 | 0 | 0 | 0 | 0 | 0 | 0 | 0 | 0 | 0 | 0 | 0 | 0 | 0 | 0 | 0 | 0
OspreyAcq | Steam-CC | 0 | 0 | 0 | 0 | 0 | 0 | 0 | 0 | 0 | 0 | 0 | 0 | 0 | 0 | 0 | 0 | 0 | 0 | 0 | 0 | 0 | 0 | 0 | 0 | 0 | 0 | 0 | 0 | 0 | 0 | 0 | 0 | 0 | 0 | 0
OspreyAcqDF | Steam-CC | 0 | 0 | 0 | 0 | 0 | 0 | 0 | 0 | 0 | 0 | 0 | 0 | 0 | 0 | 0 | 0 | 0 | 0 | 0 | 0 | 0 | 0 | 0 | 0 | 0 | 0 | 0 | 0 | 0 | 0 | 0 | 0 | 0 | 0 | 0
Pasco.County | Renewable | 0 | 0 | 0 | 0 | 0 | 0 | 0 | 0 | 0 | 0 | 0 | 0 | 0 | 0 | 0 | 0 | 0 | 0 | 0 | 0 | 0 | 0 | 0 | 0 | 0 | 0 | 0 | 0 | 0 | 0 | 0 | 0 | 0 | 0 | 0
Pinellas.County | Renewable | 0 | 0 | 0 | 0 | 0 | 0 | 0 | 0 | 0 | 0 | 0 | 0 | 0 | 0 | 0 | 0 | 0 | 0 | 0 | 0 | 0 | 0 | 0 | 0 | 0 | 0 | 0 | 0 | 0 | 0 | 0 | 0 | 0 | 0 | 0
PPA.SERC | TranFirm-Purc | 0 | 0 | 0 | 0 | 0 | 0 | 0 | 0 | 0 | 0 | 0 | 0 | 0 | 0 | 0 | 0 | 0 | 0 | 0 | 0 | 0 | 0 | 0 | 0 | 0 | 0 | 0 | 0 | 0 | 0 | 0 | 0 | 0 | 0 | 0
Seasonal PPA_Summer.1 | TranFirm-Purc | 0 | 0 | 0 | 0 | 0 | 0 | 0 | 0 | 0 | 0 | 0 | 0 | 0 | 0 | 0 | 0 | 0 | 0 | 0 | 0 | 0 | 0 | 0 | 0 | 0 | 0 | 0 | 0 | 0 | 0 | 0 | 0 | 0 | 0 | 0
Shady.Hills.1 | TranFirm-Purc | 0 | 0 | 0 | 0 | 0 | 0 | 0 | 0 | 0 | 0 | 0 | 0 | 0 | 0 | 0 | 0 | 0 | 0 | 0 | 0 | 0 | 0 | 0 | 0 | 0 | 0 | 0 | 0 | 0 | 0 | 0 | 0 | 0 | 0 | 0
Shady.Hills.2 | TranFirm-Purc | 0 | 0 | 0 | 0 | 0 | 0 | 0 | 0 | 0 | 0 | 0 | 0 | 0 | 0 | 0 | 0 | 0 | 0 | 0 | 0 | 0 | 0 | 0 | 0 | 0 | 0 | 0 | 0 | 0 | 0 | 0 | 0 | 0 | 0 | 0
Shady.Hills.3 | TranFirm-Purc | 0 | 0 | 0 | 0 | 0 | 0 | 0 | 0 | 0 | 0 | 0 | 0 | 0 | 0 | 0 | 0 | 0 | 0 | 0 | 0 | 0 | 0 | 0 | 0 | 0 | 0 | 0 | 0 | 0 | 0 | 0 | 0 | 0 | 0 | 0
Solar.3rdParty.Block.1 | Renewable | 0 | 0 | 0 | 0 | 0 | 0 | 0 | 0 | 0 | 0 | 0 | 0 | 0 | 0 | 0 | 0 | 0 | 0 | 0 | 0 | 0 | 0 | 0 | 0 | 0 | 0 | 0 | 0 | 0 | 0 | 0 | 0 | 0 | 0 | 0
Solar.3rdParty.Block.2 | Renewable | 0 | 0 | 0 | 0 | 0 | 0 | 0 | 0 | 0 | 0 | 0 | 0 | 0 | 0 | 0 | 0 | 0 | 0 | 0 | 0 | 0 | 0 | 0 | 0 | 0 | 0 | 0 | 0 | 0 | 0 | 0 | 0 | 0 | 0 | 0
Solar.3rdParty.Block.3 | Renewable | 0 | 0 | 0 | 0 | 0 | 0 | 0 | 0 | 0 | 0 | 0 | 0 | 0 | 0 | 0 | 0 | 0 | 0 | 0 | 0 | 0 | 0 | 0 | 0 | 0 | 0 | 0 | 0 | 0 | 0 | 0 | 0 | 0 | 0 | 0
Solar.3rdParty.Block.4 | Renewable | 0 | 0 | 0 | 0 | 0 | 0 | 0 | 0 | 0 | 0 | 0 | 0 | 0 | 0 | 0 | 0 | 0 | 0 | 0 | 0 | 0 | 0 | 0 | 0 | 0 | 0 | 0 | 0 | 0 | 0 | 0 | 0 | 0 | 0 | 0
Solar.DEF.Archer | Renewable | 0 | 0 | 0 | 0 | 0 | 0 | 0 | 0 | 0 | 0 | 0 | 0 | 0 | 0 | 0 | 0 | 0 | 0 | 0 | 0 | 0 | 0 | 0 | 0 | 0 | 0 | 0 | 0 | 0 | 0 | 0 | 0 | 0 | 0 | 0
Solar.DEF.Charlie.Creek | Renewable | 0 | 0 | 0 | 0 | 0 | 0 | 0 | 0 | 0 | 0 | 0 | 0 | 0 | 0 | 0 | 0 | 0 | 0 | 0 | 0 | 0 | 0 | 0 | 0 | 0 | 0 | 0 | 0 | 0 | 0 | 0 | 0 | 0 | 0 | 0
Solar.DEF.Columbia | Renewable | 0 | 0 | 0 | 0 | 0 | 0 | 0 | 0 | 0 | 0 | 0 | 0 | 0 | 0 | 0 | 0 | 0 | 0 | 0 | 0 | 0 | 0 | 0 | 0 | 0 | 0 | 0 | 0 | 0 | 0 | 0 | 0 | 0 | 0 | 0
Solar.DEF.Debary | Renewable | 0 | 0 | 0 | 0 | 0 | 0 | 0 | 0 | 0 | 0 | 0 | 0 | 0 | 0 | 0 | 0 | 0 | 0 | 0 | 0 | 0 | 0 | 0 | 0 | 0 | 0 | 0 | 0 | 0 | 0 | 0 | 0 | 0 | 0 | 0
Solar.DEF.Duette | Renewable | 0 | 0 | 0 | 0 | 0 | 0 | 0 | 0 | 0 | 0 | 0 | 0 | 0 | 0 | 0 | 0 | 0 | 0 | 0 | 0 | 0 | 0 | 0 | 0 | 0 | 0 | 0 | 0 | 0 | 0 | 0 | 0 | 0 | 0 | 0
Solar.DEF.Hamilton | Renewable | 0 | 0 | 0 | 0 | 0 | 0 | 0 | 0 | 0 | 0 | 0 | 0 | 0 | 0 | 0 | 0 | 0 | 0 | 0 | 0 | 0 | 0 | 0 | 0 | 0 | 0 | 0 | 0 | 0 | 0 | 0 | 0 | 0 | 0 | 0
Solar.DEF.Lake.Placid | Renewable | 0 | 0 | 0 | 0 | 0 | 0 | 0 | 0 | 0 | 0 | 0 | 0 | 0 | 0 | 0 | 0 | 0 | 0 | 0 | 0 | 0 | 0 | 0 | 0 | 0 | 0 | 0 | 0 | 0 | 0 | 0 | 0 | 0 | 0 | 0
Solar.DEF.NEW | Renewable | 0 | 0 | 0 | 0 | 0 | 0 | 0 | 0 | 0 | 0 | 0 | 0 | 0 | 0 | 0 | 0 | 0 | 0 | 0 | 0 | 0 | 0 | 0 | 0 | 0 | 0 | 0 | 0 | 0 | 0 | 0 | 0 | 0 | 0 | 0
Solar.DEF.NEW.2 | Renewable | 0 | 0 | 0 | 0 | 0 | 0 | 0 | 0 | 0 | 0 | 0 | 0 | 0 | 0 | 0 | 0 | 0 | 0 | 0 | 0 | 0 | 0 | 0 | 0 | 0 | 0 | 0 | 0 | 0 | 0 | 0 | 0 | 0 | 0 | 0
Solar.DEF.NEW.3 | Renewable | 0 | 0 | 0 | 0 | 0 | 0 | 0 | 0 | 0 | 0 | 0 | 0 | 0 | 0 | 0 | 0 | 0 | 0 | 0 | 0 | 0 | 0 | 0 | 0 | 0 | 0 | 0 | 0 | 0 | 0 | 0 | 0 | 0 | 0 | 0
Solar.DEF.NEW.4 | Renewable | 0 | 0 | 0 | 0 | 0 | 0 | 0 | 0 | 0 | 0 | 0 | 0 | 0 | 0 | 0 | 0 | 0 | 0 | 0 | 0 | 0 | 0 | 0 | 0 | 0 | 0 | 0 | 0 | 0 | 0 | 0 | 0 | 0 | 0 | 0
Solar.DEF.NEW.5 | Renewable | 0 | 0 | 0 | 0 | 0 | 0 | 0 | 0 | 0 | 0 | 0 | 0 | 0 | 0 | 0 | 0 | 0 | 0 | 0 | 0 | 0 | 0 | 0 | 0 | 0 | 0 | 0 | 0 | 0 | 0 | 0 | 0 | 0 | 0 | 0
Solar.DEF.Osc.Perry.Suw | Renewable | 0 | 0 | 0 | 0 | 0 | 0 | 0 | 0 | 0 | 0 | 0 | 0 | 0 | 0 | 0 | 0 | 0 | 0 | 0 | 0 | 0 | 0 | 0 | 0 | 0 | 0 | 0 | 0 | 0 | 0 | 0 | 0 | 0 | 0 | 0
Solar.DEF.Santa.Fe | Renewable | 0 | 0 | 0 | 0 | 0 | 0 | 0 | 0 | 0 | 0 | 0 | 0 | 0 | 0 | 0 | 0 | 0 | 0 | 0 | 0 | 0 | 0 | 0 | 0 | 0 | 0 | 0 | 0 | 0 | 0 | 0 | 0 | 0 | 0 | 0
Solar.DEF.St.Pete.Pier | Renewable | 0 | 0 | 0 | 0 | 0 | 0 | 0 | 0 | 0 | 0 | 0 | 0 | 0 | 0 | 0 | 0 | 0 | 0 | 0 | 0 | 0 | 0 | 0 | 0 | 0 | 0 | 0 | 0 | 0 | 0 | 0 | 0 | 0 | 0 | 0
Solar.DEF.Trenton | Renewable | 0 | 0 | 0 | 0 | 0 | 0 | 0 | 0 | 0 | 0 | 0 | 0 | 0 | 0 | 0 | 0 | 0 | 0 | 0 | 0 | 0 | 0 | 0 | 0 | 0 | 0 | 0 | 0 | 0 | 0 | 0 | 0 | 0 | 0 | 0
Solar.DEF.Twin.Rivers | Renewable | 0 | 0 | 0 | 0 | 0 | 0 | 0 | 0 | 0 | 0 | 0 | 0 | 0 | 0 | 0 | 0 | 0 | 0 | 0 | 0 | 0 | 0 | 0 | 0 | 0 | 0 | 0 | 0 | 0 | 0 | 0 | 0 | 0 | 0 | 0
Standby | DSM | 0 | 0 | 0 | 0 | 0 | 0 | 0 | 0 | 0 | 0 | 0 | 0 | 0 | 0 | 0 | 0 | 0 | 0 | 0 | 0 | 0 | 0 | 0 | 0 | 0 | 0 | 0 | 0 | 0 | 0 | 0 | 0 | 0 | 0 | 0
SUWANNEE_P.1 | CT | 0 | 0 | 0 | 0 | 0 | 0 | 0 | 0 | 0 | 0 | 0 | 0 | 0 | 0 | 0 | 0 | 0 | 0 | 0 | 0 | 0 | 0 | 0 | 0 | 0 | 0 | 0 | 0 | 0 | 0 | 0 | 0 | 0 | 0 | 0
SUWANNEE_P.2 | CT | 0 | 0 | 0 | 0 | 0 | 0 | 0 | 0 | 0 | 0 | 0 | 0 | 0 | 0 | 0 | 0 | 0 | 0 | 0 | 0 | 0 | 0 | 0 | 0 | 0 | 0 | 0 | 0 | 0 | 0 | 0 | 0 | 0 | 0 | 0
SUWANNEE_P.3 | CT | 0 | 0 | 0 | 0 | 0 | 0 | 0 | 0 | 0 | 0 | 0 | 0 | 0 | 0 | 0 | 0 | 0 | 0 | 0 | 0 | 0 | 0 | 0 | 0 | 0 | 0 | 0 | 0 | 0 | 0 | 0 | 0 | 0 | 0 | 0
Tigerbay.1 | Steam-CC | 0 | 0 | 0 | 0 | 0 | 0 | 0 | 0 | 0 | 0 | 0 | 0 | 0 | 0 | 0 | 0 | 0 | 0 | 0 | 0 | 0 | 0 | 0 | 0 | 0 | 0 | 0 | 0 | 0 | 0 | 0 | 0 | 0 | 0 | 0
U.OF.FL.1 | CT | 0 | 0 | 0 | 0 | 0 | 0 | 0 | 0 | 0 | 0 | 0 | 0 | 0 | 0 | 0 | 0 | 0 | 0 | 0 | 0 | 0 | 0 | 0 | 0 | 0 | 0 | 0 | 0 | 0 | 0 | 0 | 0 | 0 | 0 | 0
Voltage.Red | DSM | 0 | 0 | 0 | 0 | 0 | 0 | 0 | 0 | 0 | 0 | 0 | 0 | 0 | 0 | 0 | 0 | 0 | 0 | 0 | 0 | 0 | 0 | 0 | 0 | 0 | 0 | 0 | 0 | 0 | 0 | 0 | 0 | 0 | 0 | 0
WaterHtr_PP | DSM | 0 | 0 | 0 | 0 | 0 | 0 | 0 | 0 | 0 | 0 | 0 | 0 | 0 | 0 | 0 | 0 | 0 | 0 | 0 | 0 | 0 | 0 | 0 | 0 | 0 | 0 | 0 | 0 | 0 | 0 | 0 | 0 | 0 | 0 | 0
Total |  | 75.01 | 76.14 | 72.95 | 62 | 55.05 | 56.42 | 54.99 | 56.41 | 61.8 | 59.31 | 58.31 | 56.18 | 49.61 | 44.69 | 11.45 | 0 | 0 | 0 | 0 | 0 | 0 | 0 | 0 | 0 | 0 | 0 | 0 | 0 | 0 | 0 | 0 | 0 | 0 | 0 | 0
Group Totals
Station Group | Group Type | 2020 | 2021 | 2022 | 2023 | 2024 | 2025 | 2026 | 2027 | 2028 | 2029 | 2030 | 2031 | 2032 | 2033 | 2034 | 2035 | 2036 | 2037 | 2038 | 2039 | 2040 | 2041 | 2042 | 2043 | 2044 | 2045 | 2046 | 2047 | 2048 | 2049 | 2050 | 2051 | 2052 | 2053 | 2054
Cogen | Total | 0 | 0 | 0 | 0 | 0 | 0 | 0 | 0 | 0 | 0 | 0 | 0 | 0 | 0 | 0 | 0 | 0 | 0 | 0 | 0 | 0 | 0 | 0 | 0 | 0 | 0 | 0 | 0 | 0 | 0 | 0 | 0 | 0 | 0 | 0
CT | Total | 0 | 0 | 0 | 0 | 0 | 0 | 0 | 0 | 0 | 0 | 0 | 0 | 0 | 0 | 0 | 0 | 0 | 0 | 0 | 0 | 0 | 0 | 0 | 0 | 0 | 0 | 0 | 0 | 0 | 0 | 0 | 0 | 0 | 0 | 0
DSM | Total | 0 | 0 | 0 | 0 | 0 | 0 | 0 | 0 | 0 | 0 | 0 | 0 | 0 | 0 | 0 | 0 | 0 | 0 | 0 | 0 | 0 | 0 | 0 | 0 | 0 | 0 | 0 | 0 | 0 | 0 | 0 | 0 | 0 | 0 | 0
Renewable | Total | 0 | 0 | 0 | 0 | 0 | 0 | 0 | 0 | 0 | 0 | 0 | 0 | 0 | 0 | 0 | 0 | 0 | 0 | 0 | 0 | 0 | 0 | 0 | 0 | 0 | 0 | 0 | 0 | 0 | 0 | 0 | 0 | 0 | 0 | 0
Steam-CC | Total | 0 | 0 | 0 | 0 | 0 | 0 | 0 | 0 | 0 | 0 | 0 | 0 | 0 | 0 | 0 | 0 | 0 | 0 | 0 | 0 | 0 | 0 | 0 | 0 | 0 | 0 | 0 | 0 | 0 | 0 | 0 | 0 | 0 | 0 | 0
Steam-Coal | Total | 75.01 | 76.14 | 72.95 | 62 | 55.05 | 56.42 | 54.99 | 56.41 | 61.8 | 59.31 | 58.31 | 56.18 | 49.61 | 44.69 | 11.45 | 0 | 0 | 0 | 0 | 0 | 0 | 0 | 0 | 0 | 0 | 0 | 0 | 0 | 0 | 0 | 0 | 0 | 0 | 0 | 0
Steam-Gas | Total | 0 | 0 | 0 | 0 | 0 | 0 | 0 | 0 | 0 | 0 | 0 | 0 | 0 | 0 | 0 | 0 | 0 | 0 | 0 | 0 | 0 | 0 | 0 | 0 | 0 | 0 | 0 | 0 | 0 | 0 | 0 | 0 | 0 | 0 | 0
Storage | Total | 0 | 0 | 0 | 0 | 0 | 0 | 0 | 0 | 0 | 0 | 0 | 0 | 0 | 0 | 0 | 0 | 0 | 0 | 0 | 0 | 0 | 0 | 0 | 0 | 0 | 0 | 0 | 0 | 0 | 0 | 0 | 0 | 0 | 0 | 0
TranEcon-Purc | Total | 0 | 0 | 0 | 0 | 0 | 0 | 0 | 0 | 0 | 0 | 0 | 0 | 0 | 0 | 0 | 0 | 0 | 0 | 0 | 0 | 0 | 0 | 0 | 0 | 0 | 0 | 0 | 0 | 0 | 0 | 0 | 0 | 0 | 0 | 0
TranEcon-Sale | Total | 0 | 0 | 0 | 0 | 0 | 0 | 0 | 0 | 0 | 0 | 0 | 0 | 0 | 0 | 0 | 0 | 0 | 0 | 0 | 0 | 0 | 0 | 0 | 0 | 0 | 0 | 0 | 0 | 0 | 0 | 0 | 0 | 0 | 0 | 0
TranFirm-Purc | Total | 0 | 0 | 0 | 0 | 0 | 0 | 0 | 0 | 0 | 0 | 0 | 0 | 0 | 0 | 0 | 0 | 0 | 0 | 0 | 0 | 0 | 0 | 0 | 0 | 0 | 0 | 0 | 0 | 0 | 0 | 0 | 0 | 0 | 0 | 0

## Hours
Hours On-line
\\s00233\grpdata\PEF Resource Planning\2020\2020-03 Clean Energy Connection\Prosym\05052020\CEC_750MW_LF.mdb
Station | Unit Type | 2020 | 2021 | 2022 | 2023 | 2024 | 2025 | 2026 | 2027 | 2028 | 2029 | 2030 | 2031 | 2032 | 2033 | 2034 | 2035 | 2036 | 2037 | 2038 | 2039 | 2040 | 2041 | 2042 | 2043 | 2044 | 2045 | 2046 | 2047 | 2048 | 2049 | 2050 | 2051 | 2052 | 2053 | 2054
AC | DSM | 9 | 23 | 7 | 3 | 21 | 12 | 41 | 138 | 217 | 172 | 265 | 197 | 283 | 243 | 151 | 188 | 209 | 247 | 260 | 329 | 257 | 305 | 261 | 283 | 258 | 243 | 241 | 245 | 254 | 223 | 238 | 317 | 316 | 340 | 389
Anclote.1 | Steam-Gas | 3932 | 4544 | 5603 | 4903 | 5474 | 5741 | 6734 | 6447 | 6661 | 7011 | 6458 | 7423 | 6714 | 7015 | 6602 | 6510 | 6377 | 6819 | 6215 | 7059 | 6300 | 7139 | 2360 | 0 | 0 | 0 | 0 | 0 | 0 | 0 | 0 | 0 | 0 | 0 | 0
Anclote.2 | Steam-Gas | 4260 | 4990 | 4908 | 5326 | 4942 | 5935 | 5690 | 6304 | 7032 | 6473 | 7506 | 6549 | 7023 | 6719 | 6536 | 6154 | 6337 | 6406 | 6343 | 6025 | 6220 | 6074 | 2396 | 0 | 0 | 0 | 0 | 0 | 0 | 0 | 0 | 0 | 0 | 0 | 0
As.Avail | Cogen | 1759 | 1754 | 1754 | 1754 | 1759 | 1754 | 1754 | 1754 | 1759 | 1754 | 1754 | 1754 | 1759 | 1754 | 1754 | 1754 | 1759 | 1754 | 1754 | 1754 | 1759 | 1754 | 1754 | 1754 | 1759 | 1754 | 1754 | 1754 | 1759 | 1754 | 1754 | 1754 | 1759 | 1754 | 1754
As.Avail.PCS | Renewable | 3517 | 3507 | 3507 | 3507 | 3517 | 3507 | 3507 | 3507 | 3517 | 3507 | 3507 | 3507 | 3517 | 3507 | 3507 | 3507 | 3517 | 3507 | 3507 | 3507 | 3517 | 3507 | 3507 | 3507 | 3517 | 3507 | 3507 | 3507 | 3517 | 3507 | 3507 | 3507 | 3517 | 3507 | 3507
AVON.PK_P.1 | CT | 1020 | 0 | 0 | 0 | 0 | 0 | 0 | 0 | 0 | 0 | 0 | 0 | 0 | 0 | 0 | 0 | 0 | 0 | 0 | 0 | 0 | 0 | 0 | 0 | 0 | 0 | 0 | 0 | 0 | 0 | 0 | 0 | 0 | 0 | 0
AVON.PK_P.2 | CT | 54 | 0 | 0 | 0 | 0 | 0 | 0 | 0 | 0 | 0 | 0 | 0 | 0 | 0 | 0 | 0 | 0 | 0 | 0 | 0 | 0 | 0 | 0 | 0 | 0 | 0 | 0 | 0 | 0 | 0 | 0 | 0 | 0 | 0 | 0
Bartow CC.1.0 | Steam-CC | 7957 | 7693 | 7838 | 7809 | 7697 | 7928 | 7983 | 7971 | 7377 | 7975 | 7973 | 7997 | 7781 | 7759 | 8009 | 7954 | 8005 | 7307 | 7954 | 7287 | 8003 | 7753 | 7988 | 7732 | 7698 | 7907 | 7934 | 7838 | 7331 | 7916 | 7928 | 7908 | 7751 | 7684 | 7939
Bartow CC.1.PAG | Steam-CC | 489 | 660 | 364 | 530 | 575 | 1105 | 1214 | 1507 | 1580 | 1551 | 1820 | 1814 | 1611 | 1586 | 498 | 366 | 326 | 362 | 351 | 376 | 326 | 439 | 499 | 429 | 450 | 501 | 504 | 454 | 447 | 498 | 493 | 573 | 583 | 599 | 696
BARTOW_P.1 | CT | 8 | 15 | 8 | 3 | 21 | 24 | 39 | 5 | 0 | 0 | 0 | 0 | 0 | 0 | 0 | 0 | 0 | 0 | 0 | 0 | 0 | 0 | 0 | 0 | 0 | 0 | 0 | 0 | 0 | 0 | 0 | 0 | 0 | 0 | 0
BARTOW_P.2 | CT | 58 | 62 | 59 | 8 | 145 | 76 | 164 | 335 | 424 | 346 | 500 | 405 | 448 | 395 | 52 | 0 | 0 | 0 | 0 | 0 | 0 | 0 | 0 | 0 | 0 | 0 | 0 | 0 | 0 | 0 | 0 | 0 | 0 | 0 | 0
BARTOW_P.3 | CT | 14 | 15 | 13 | 3 | 26 | 16 | 43 | 8 | 0 | 0 | 0 | 0 | 0 | 0 | 0 | 0 | 0 | 0 | 0 | 0 | 0 | 0 | 0 | 0 | 0 | 0 | 0 | 0 | 0 | 0 | 0 | 0 | 0 | 0 | 0
BARTOW_P.4 | CT | 71 | 74 | 44 | 24 | 140 | 122 | 196 | 333 | 437 | 317 | 500 | 477 | 494 | 451 | 64 | 0 | 0 | 0 | 0 | 0 | 0 | 0 | 0 | 0 | 0 | 0 | 0 | 0 | 0 | 0 | 0 | 0 | 0 | 0 | 0
Battery Cape San Blas | Storage | 453 | 1249 | 1161 | 1371 | 1383 | 1310 | 1381 | 1352 | 1321 | 1316 | 1493 | 1553 | 1475 | 1410 | 1294 | 1327 | 1286 | 1269 | 1396 | 1297 | 1283 | 1271 | 1231 | 1151 | 1112 | 820 | 0 | 0 | 0 | 0 | 0 | 0 | 0 | 0 | 0
Battery Jennings | Storage | 54 | 183 | 182 | 189 | 181 | 175 | 170 | 165 | 178 | 164 | 186 | 188 | 184 | 163 | 164 | 134 | 145 | 102 | 85 | 107 | 119 | 114 | 100 | 85 | 97 | 56 | 0 | 0 | 0 | 0 | 0 | 0 | 0 | 0 | 0
Battery Micanopy | Storage | 292 | 628 | 561 | 626 | 543 | 464 | 489 | 540 | 511 | 517 | 556 | 645 | 636 | 602 | 516 | 455 | 490 | 473 | 474 | 487 | 458 | 461 | 428 | 422 | 412 | 281 | 0 | 0 | 0 | 0 | 0 | 0 | 0 | 0 | 0
Battery Trenton | Storage | 90 | 235 | 238 | 232 | 212 | 199 | 203 | 238 | 301 | 265 | 306 | 256 | 279 | 263 | 262 | 230 | 278 | 241 | 255 | 282 | 257 | 292 | 230 | 226 | 262 | 161 | 0 | 0 | 0 | 0 | 0 | 0 | 0 | 0 | 0
BAYBORO_P.1 | CT | 62 | 56 | 44 | 12 | 104 | 90 | 0 | 0 | 0 | 0 | 0 | 0 | 0 | 0 | 0 | 0 | 0 | 0 | 0 | 0 | 0 | 0 | 0 | 0 | 0 | 0 | 0 | 0 | 0 | 0 | 0 | 0 | 0 | 0 | 0
BAYBORO_P.2 | CT | 2 | 12 | 4 | 1 | 4 | 4 | 0 | 0 | 0 | 0 | 0 | 0 | 0 | 0 | 0 | 0 | 0 | 0 | 0 | 0 | 0 | 0 | 0 | 0 | 0 | 0 | 0 | 0 | 0 | 0 | 0 | 0 | 0 | 0 | 0
BAYBORO_P.3 | CT | 39 | 53 | 34 | 12 | 95 | 81 | 0 | 0 | 0 | 0 | 0 | 0 | 0 | 0 | 0 | 0 | 0 | 0 | 0 | 0 | 0 | 0 | 0 | 0 | 0 | 0 | 0 | 0 | 0 | 0 | 0 | 0 | 0 | 0 | 0
BAYBORO_P.4 | CT | 51 | 40 | 29 | 9 | 91 | 58 | 0 | 0 | 0 | 0 | 0 | 0 | 0 | 0 | 0 | 0 | 0 | 0 | 0 | 0 | 0 | 0 | 0 | 0 | 0 | 0 | 0 | 0 | 0 | 0 | 0 | 0 | 0 | 0 | 0
Citrus.CC.1 | Steam-CC | 7485 | 7692 | 7554 | 7762 | 8454 | 7557 | 7788 | 7788 | 7373 | 7788 | 7788 | 7557 | 7811 | 7788 | 7931 | 7788 | 7811 | 7557 | 7788 | 7310 | 7997 | 7724 | 7412 | 7767 | 7811 | 7557 | 7788 | 7788 | 7373 | 7788 | 7788 | 7557 | 7811 | 7788 | 7931
Citrus.CC.1.Duct | Steam-CC | 4270 | 4533 | 4132 | 4459 | 4473 | 4026 | 3935 | 3816 | 3819 | 3865 | 3933 | 4111 | 3996 | 4001 | 3362 | 3182 | 3407 | 3398 | 3376 | 3375 | 3567 | 3382 | 2685 | 2832 | 2923 | 2756 | 3013 | 3007 | 2966 | 2959 | 3164 | 3025 | 3171 | 3262 | 3346
Citrus.CC.2 | Steam-CC | 8223 | 7946 | 6791 | 7715 | 7669 | 7557 | 7788 | 7788 | 7373 | 7788 | 7788 | 7557 | 7811 | 7788 | 7931 | 7788 | 7811 | 7557 | 7788 | 7245 | 7955 | 7788 | 7724 | 7788 | 7811 | 7557 | 7788 | 7788 | 7373 | 7788 | 7788 | 7557 | 7811 | 7788 | 7931
Citrus.CC.2.Duct | Steam-CC | 4350 | 4415 | 4308 | 4343 | 3943 | 3821 | 3749 | 3698 | 3694 | 3664 | 3714 | 3915 | 3801 | 3846 | 3098 | 2976 | 3089 | 3183 | 3106 | 3026 | 3067 | 2997 | 2161 | 2229 | 2303 | 2122 | 2375 | 2274 | 2184 | 2268 | 2376 | 2322 | 2401 | 2508 | 2585
Crystal.4 | Steam-Coal | 5776 | 6227 | 5139 | 4487 | 5631 | 5616 | 5059 | 5410 | 5325 | 5509 | 4941 | 5807 | 4910 | 5052 | 1233 | 0 | 0 | 0 | 0 | 0 | 0 | 0 | 0 | 0 | 0 | 0 | 0 | 0 | 0 | 0 | 0 | 0 | 0 | 0 | 0
Crystal.5 | Steam-Coal | 5817 | 5320 | 7051 | 6275 | 4067 | 5108 | 5718 | 5280 | 6267 | 5831 | 6255 | 5995 | 5755 | 4669 | 1299 | 0 | 0 | 0 | 0 | 0 | 0 | 0 | 0 | 0 | 0 | 0 | 0 | 0 | 0 | 0 | 0 | 0 | 0 | 0 | 0
Dade.County | Renewable | 3517 | 3507 | 3507 | 3507 | 3517 | 3507 | 3507 | 3507 | 3517 | 3507 | 3507 | 3507 | 3517 | 3507 | 3507 | 3507 | 3517 | 3507 | 3507 | 3507 | 3517 | 3507 | 3507 | 3507 | 3517 | 3507 | 3507 | 3507 | 3517 | 3507 | 3507 | 3507 | 3517 | 3507 | 3507
DEBARY.10 | CT | 36 | 40 | 31 | 12 | 64 | 48 | 119 | 226 | 293 | 210 | 313 | 247 | 331 | 273 | 192 | 203 | 30 | 0 | 0 | 0 | 0 | 0 | 0 | 0 | 0 | 0 | 0 | 0 | 0 | 0 | 0 | 0 | 0 | 0 | 0
DEBARY.2 | CT | 17 | 21 | 13 | 12 | 28 | 25 | 45 | 13 | 0 | 0 | 0 | 0 | 0 | 0 | 0 | 0 | 0 | 0 | 0 | 0 | 0 | 0 | 0 | 0 | 0 | 0 | 0 | 0 | 0 | 0 | 0 | 0 | 0 | 0 | 0
DEBARY.3 | CT | 23 | 36 | 21 | 11 | 47 | 35 | 84 | 18 | 0 | 0 | 0 | 0 | 0 | 0 | 0 | 0 | 0 | 0 | 0 | 0 | 0 | 0 | 0 | 0 | 0 | 0 | 0 | 0 | 0 | 0 | 0 | 0 | 0 | 0 | 0
DEBARY.4 | CT | 20 | 27 | 14 | 7 | 31 | 35 | 74 | 10 | 0 | 0 | 0 | 0 | 0 | 0 | 0 | 0 | 0 | 0 | 0 | 0 | 0 | 0 | 0 | 0 | 0 | 0 | 0 | 0 | 0 | 0 | 0 | 0 | 0 | 0 | 0
DEBARY.5 | CT | 18 | 25 | 17 | 10 | 40 | 31 | 57 | 13 | 0 | 0 | 0 | 0 | 0 | 0 | 0 | 0 | 0 | 0 | 0 | 0 | 0 | 0 | 0 | 0 | 0 | 0 | 0 | 0 | 0 | 0 | 0 | 0 | 0 | 0 | 0
DEBARY.6 | CT | 19 | 30 | 20 | 7 | 56 | 38 | 93 | 12 | 0 | 0 | 0 | 0 | 0 | 0 | 0 | 0 | 0 | 0 | 0 | 0 | 0 | 0 | 0 | 0 | 0 | 0 | 0 | 0 | 0 | 0 | 0 | 0 | 0 | 0 | 0
DEBARY.7 | CT | 179 | 123 | 139 | 73 | 307 | 247 | 357 | 651 | 836 | 630 | 850 | 737 | 797 | 737 | 567 | 500 | 67 | 0 | 0 | 0 | 0 | 0 | 0 | 0 | 0 | 0 | 0 | 0 | 0 | 0 | 0 | 0 | 0 | 0 | 0
DEBARY.8 | CT | 100 | 98 | 68 | 39 | 202 | 180 | 279 | 484 | 633 | 484 | 686 | 658 | 703 | 579 | 407 | 365 | 66 | 0 | 0 | 0 | 0 | 0 | 0 | 0 | 0 | 0 | 0 | 0 | 0 | 0 | 0 | 0 | 0 | 0 | 0
DEBARY.9 | CT | 189 | 161 | 141 | 72 | 348 | 276 | 399 | 721 | 898 | 665 | 920 | 796 | 821 | 795 | 609 | 573 | 85 | 0 | 0 | 0 | 0 | 0 | 0 | 0 | 0 | 0 | 0 | 0 | 0 | 0 | 0 | 0 | 0 | 0 | 0
EconPurch | TranEcon-Purc | 0 | 0 | 0 | 0 | 0 | 0 | 0 | 0 | 0 | 0 | 0 | 0 | 0 | 0 | 0 | 0 | 0 | 0 | 0 | 0 | 0 | 0 | 0 | 0 | 0 | 0 | 0 | 0 | 0 | 0 | 0 | 0 | 0 | 0 | 0
EconSale | TranEcon-Sale | 0 | 0 | 0 | 0 | 0 | 0 | 0 | 0 | 0 | 0 | 0 | 0 | 0 | 0 | 0 | 0 | 0 | 0 | 0 | 0 | 0 | 0 | 0 | 0 | 0 | 0 | 0 | 0 | 0 | 0 | 0 | 0 | 0 | 0 | 0
Gen.190MW.CT.1 | CT | 0 | 0 | 0 | 0 | 0 | 0 | 0 | 1734 | 2375 | 2235 | 2578 | 2584 | 2647 | 2733 | 2664 | 2531 | 2714 | 2858 | 2778 | 3352 | 3150 | 3272 | 2946 | 2759 | 2905 | 2967 | 3048 | 3121 | 3216 | 3100 | 3229 | 3339 | 3205 | 3301 | 3494
Gen.190MW.CT.10 | CT | 0 | 0 | 0 | 0 | 0 | 0 | 0 | 0 | 0 | 0 | 0 | 0 | 0 | 0 | 0 | 0 | 0 | 0 | 615 | 838 | 821 | 954 | 829 | 796 | 915 | 952 | 1070 | 1086 | 1057 | 1073 | 1140 | 1124 | 1202 | 1207 | 1361
Gen.190MW.CT.11 | CT | 0 | 0 | 0 | 0 | 0 | 0 | 0 | 0 | 0 | 0 | 0 | 0 | 0 | 0 | 0 | 0 | 0 | 0 | 0 | 0 | 581 | 790 | 657 | 650 | 769 | 810 | 891 | 941 | 907 | 928 | 1002 | 1002 | 994 | 1047 | 1193
Gen.190MW.CT.12 | CT | 0 | 0 | 0 | 0 | 0 | 0 | 0 | 0 | 0 | 0 | 0 | 0 | 0 | 0 | 0 | 0 | 0 | 0 | 0 | 0 | 0 | 0 | 0 | 0 | 548 | 708 | 781 | 774 | 746 | 775 | 829 | 853 | 867 | 904 | 1028
Gen.190MW.CT.13 | CT | 0 | 0 | 0 | 0 | 0 | 0 | 0 | 0 | 0 | 0 | 0 | 0 | 0 | 0 | 0 | 0 | 0 | 0 | 0 | 0 | 0 | 0 | 0 | 0 | 438 | 556 | 632 | 637 | 636 | 652 | 721 | 734 | 757 | 761 | 883
Gen.190MW.CT.14 | CT | 0 | 0 | 0 | 0 | 0 | 0 | 0 | 0 | 0 | 0 | 0 | 0 | 0 | 0 | 0 | 0 | 0 | 0 | 0 | 0 | 0 | 0 | 0 | 0 | 0 | 393 | 487 | 509 | 523 | 532 | 585 | 632 | 633 | 613 | 740
Gen.190MW.CT.15 | CT | 0 | 0 | 0 | 0 | 0 | 0 | 0 | 0 | 0 | 0 | 0 | 0 | 0 | 0 | 0 | 0 | 0 | 0 | 0 | 0 | 0 | 0 | 0 | 0 | 0 | 0 | 344 | 394 | 424 | 428 | 458 | 516 | 489 | 496 | 617
Gen.190MW.CT.16 | CT | 0 | 0 | 0 | 0 | 0 | 0 | 0 | 0 | 0 | 0 | 0 | 0 | 0 | 0 | 0 | 0 | 0 | 0 | 0 | 0 | 0 | 0 | 0 | 0 | 0 | 0 | 0 | 0 | 0 | 0 | 0 | 0 | 0 | 0 | 0
Gen.190MW.CT.17 | CT | 0 | 0 | 0 | 0 | 0 | 0 | 0 | 0 | 0 | 0 | 0 | 0 | 0 | 0 | 0 | 0 | 0 | 0 | 0 | 0 | 0 | 0 | 0 | 0 | 0 | 0 | 0 | 0 | 0 | 0 | 0 | 0 | 0 | 0 | 0
Gen.190MW.CT.18 | CT | 0 | 0 | 0 | 0 | 0 | 0 | 0 | 0 | 0 | 0 | 0 | 0 | 0 | 0 | 0 | 0 | 0 | 0 | 0 | 0 | 0 | 0 | 0 | 0 | 0 | 0 | 0 | 0 | 0 | 0 | 0 | 0 | 0 | 0 | 0
Gen.190MW.CT.19 | CT | 0 | 0 | 0 | 0 | 0 | 0 | 0 | 0 | 0 | 0 | 0 | 0 | 0 | 0 | 0 | 0 | 0 | 0 | 0 | 0 | 0 | 0 | 0 | 0 | 0 | 0 | 0 | 0 | 0 | 0 | 0 | 0 | 0 | 0 | 0
Gen.190MW.CT.2 | CT | 0 | 0 | 0 | 0 | 0 | 0 | 0 | 0 | 0 | 1448 | 2120 | 2141 | 2243 | 2309 | 2272 | 2204 | 2422 | 2582 | 2556 | 2928 | 2695 | 2901 | 2596 | 2458 | 2647 | 2696 | 2790 | 2781 | 2796 | 2826 | 2955 | 3029 | 2955 | 2962 | 3114
Gen.190MW.CT.20 | CT | 0 | 0 | 0 | 0 | 0 | 0 | 0 | 0 | 0 | 0 | 0 | 0 | 0 | 0 | 0 | 0 | 0 | 0 | 0 | 0 | 0 | 0 | 0 | 0 | 0 | 0 | 0 | 0 | 0 | 0 | 0 | 0 | 0 | 0 | 0
Gen.190MW.CT.21 | CT | 0 | 0 | 0 | 0 | 0 | 0 | 0 | 0 | 0 | 0 | 0 | 0 | 0 | 0 | 0 | 0 | 0 | 0 | 0 | 0 | 0 | 0 | 0 | 0 | 0 | 0 | 0 | 0 | 0 | 0 | 0 | 0 | 0 | 0 | 0
Gen.190MW.CT.3 | CT | 0 | 0 | 0 | 0 | 0 | 0 | 0 | 0 | 0 | 0 | 0 | 1425 | 1850 | 1938 | 2023 | 1960 | 2096 | 2238 | 2175 | 2616 | 2338 | 2615 | 2320 | 2159 | 2341 | 2407 | 2429 | 2417 | 2625 | 2478 | 2584 | 2730 | 2637 | 2739 | 2832
Gen.190MW.CT.4 | CT | 0 | 0 | 0 | 0 | 0 | 0 | 0 | 0 | 0 | 0 | 0 | 0 | 0 | 1320 | 1624 | 1645 | 1806 | 1918 | 1934 | 2288 | 2068 | 2287 | 1983 | 1960 | 2141 | 2138 | 2245 | 2225 | 2313 | 2213 | 2362 | 2428 | 2332 | 2392 | 2524
Gen.190MW.CT.5 | CT | 0 | 0 | 0 | 0 | 0 | 0 | 0 | 0 | 0 | 0 | 0 | 0 | 0 | 0 | 1125 | 1416 | 1587 | 1689 | 1698 | 2035 | 1805 | 2061 | 1762 | 1735 | 1851 | 1961 | 2035 | 2036 | 2055 | 1915 | 2115 | 2214 | 2129 | 2276 | 2284
Gen.190MW.CT.6 | CT | 0 | 0 | 0 | 0 | 0 | 0 | 0 | 0 | 0 | 0 | 0 | 0 | 0 | 0 | 974 | 1184 | 1337 | 1402 | 1514 | 1729 | 1540 | 1744 | 1595 | 1493 | 1646 | 1743 | 1791 | 1820 | 1839 | 1849 | 1869 | 1971 | 1911 | 1981 | 2111
Gen.190MW.CT.7 | CT | 0 | 0 | 0 | 0 | 0 | 0 | 0 | 0 | 0 | 0 | 0 | 0 | 0 | 0 | 796 | 973 | 1117 | 1228 | 1285 | 1497 | 1331 | 1520 | 1364 | 1339 | 1402 | 1545 | 1586 | 1605 | 1626 | 1599 | 1645 | 1675 | 1646 | 1775 | 1932
Gen.190MW.CT.8 | CT | 0 | 0 | 0 | 0 | 0 | 0 | 0 | 0 | 0 | 0 | 0 | 0 | 0 | 0 | 0 | 0 | 827 | 986 | 1095 | 1231 | 1160 | 1337 | 1154 | 1129 | 1241 | 1323 | 1387 | 1373 | 1430 | 1377 | 1438 | 1474 | 1524 | 1591 | 1652
Gen.190MW.CT.9 | CT | 0 | 0 | 0 | 0 | 0 | 0 | 0 | 0 | 0 | 0 | 0 | 0 | 0 | 0 | 0 | 0 | 0 | 0 | 760 | 1027 | 966 | 1107 | 965 | 964 | 1119 | 1137 | 1245 | 1250 | 1248 | 1236 | 1294 | 1359 | 1363 | 1370 | 1514
Gen.2x1.CC.J.1 | Steam-CC | 0 | 0 | 0 | 0 | 0 | 0 | 0 | 0 | 0 | 0 | 0 | 0 | 0 | 0 | 4616 | 7810 | 7857 | 7826 | 7831 | 7836 | 7848 | 7836 | 7830 | 7829 | 7850 | 7837 | 7813 | 7828 | 7848 | 7810 | 7833 | 7823 | 7851 | 7822 | 7825
Gen.2x1.CC.J.1.Duct | Steam-CC | 0 | 0 | 0 | 0 | 0 | 0 | 0 | 0 | 0 | 0 | 0 | 0 | 0 | 0 | 1591 | 1966 | 2045 | 2181 | 2092 | 2401 | 2395 | 2478 | 2786 | 3027 | 3063 | 3093 | 3263 | 3272 | 3496 | 3270 | 3383 | 3415 | 3464 | 3538 | 3479
Gen.2x1.CC.J.2 | Steam-CC | 0 | 0 | 0 | 0 | 0 | 0 | 0 | 0 | 0 | 0 | 0 | 0 | 0 | 0 | 0 | 0 | 0 | 0 | 0 | 0 | 0 | 0 | 4618 | 7819 | 7838 | 7823 | 7823 | 7813 | 7842 | 7824 | 7820 | 7827 | 7846 | 7832 | 7829
Gen.2x1.CC.J.2.Duct | Steam-CC | 0 | 0 | 0 | 0 | 0 | 0 | 0 | 0 | 0 | 0 | 0 | 0 | 0 | 0 | 0 | 0 | 0 | 0 | 0 | 0 | 0 | 0 | 1907 | 2482 | 2614 | 2624 | 2630 | 2650 | 2849 | 2665 | 2853 | 2981 | 2933 | 2901 | 2941
Gen.2x1.CC.J.3 | Steam-CC | 0 | 0 | 0 | 0 | 0 | 0 | 0 | 0 | 0 | 0 | 0 | 0 | 0 | 0 | 0 | 0 | 0 | 0 | 0 | 0 | 0 | 0 | 0 | 0 | 0 | 0 | 0 | 0 | 0 | 0 | 0 | 0 | 0 | 0 | 0
Gen.2x1.CC.J.3.Duct | Steam-CC | 0 | 0 | 0 | 0 | 0 | 0 | 0 | 0 | 0 | 0 | 0 | 0 | 0 | 0 | 0 | 0 | 0 | 0 | 0 | 0 | 0 | 0 | 0 | 0 | 0 | 0 | 0 | 0 | 0 | 0 | 0 | 0 | 0 | 0 | 0
Gen.2x1.CC.J.4 | Steam-CC | 0 | 0 | 0 | 0 | 0 | 0 | 0 | 0 | 0 | 0 | 0 | 0 | 0 | 0 | 0 | 0 | 0 | 0 | 0 | 0 | 0 | 0 | 0 | 0 | 0 | 0 | 0 | 0 | 0 | 0 | 0 | 0 | 0 | 0 | 0
Gen.2x1.CC.J.4.Duct | Steam-CC | 0 | 0 | 0 | 0 | 0 | 0 | 0 | 0 | 0 | 0 | 0 | 0 | 0 | 0 | 0 | 0 | 0 | 0 | 0 | 0 | 0 | 0 | 0 | 0 | 0 | 0 | 0 | 0 | 0 | 0 | 0 | 0 | 0 | 0 | 0
Gen.2x1.CC.J.5 | Steam-CC | 0 | 0 | 0 | 0 | 0 | 0 | 0 | 0 | 0 | 0 | 0 | 0 | 0 | 0 | 0 | 0 | 0 | 0 | 0 | 0 | 0 | 0 | 0 | 0 | 0 | 0 | 0 | 0 | 0 | 0 | 0 | 0 | 0 | 0 | 0
Gen.2x1.CC.J.5.Duct | Steam-CC | 0 | 0 | 0 | 0 | 0 | 0 | 0 | 0 | 0 | 0 | 0 | 0 | 0 | 0 | 0 | 0 | 0 | 0 | 0 | 0 | 0 | 0 | 0 | 0 | 0 | 0 | 0 | 0 | 0 | 0 | 0 | 0 | 0 | 0 | 0
Gen.2x1.CC.J.6 | Steam-CC | 0 | 0 | 0 | 0 | 0 | 0 | 0 | 0 | 0 | 0 | 0 | 0 | 0 | 0 | 0 | 0 | 0 | 0 | 0 | 0 | 0 | 0 | 0 | 0 | 0 | 0 | 0 | 0 | 0 | 0 | 0 | 0 | 0 | 0 | 0
Gen.2x1.CC.J.6.Duct | Steam-CC | 0 | 0 | 0 | 0 | 0 | 0 | 0 | 0 | 0 | 0 | 0 | 0 | 0 | 0 | 0 | 0 | 0 | 0 | 0 | 0 | 0 | 0 | 0 | 0 | 0 | 0 | 0 | 0 | 0 | 0 | 0 | 0 | 0 | 0 | 0
Gen.2x1.CC.J.7 | Steam-CC | 0 | 0 | 0 | 0 | 0 | 0 | 0 | 0 | 0 | 0 | 0 | 0 | 0 | 0 | 0 | 0 | 0 | 0 | 0 | 0 | 0 | 0 | 0 | 0 | 0 | 0 | 0 | 0 | 0 | 0 | 0 | 0 | 0 | 0 | 0
Gen.2x1.CC.J.7.Duct | Steam-CC | 0 | 0 | 0 | 0 | 0 | 0 | 0 | 0 | 0 | 0 | 0 | 0 | 0 | 0 | 0 | 0 | 0 | 0 | 0 | 0 | 0 | 0 | 0 | 0 | 0 | 0 | 0 | 0 | 0 | 0 | 0 | 0 | 0 | 0 | 0
HEAT | DSM | 0 | 0 | 1 | 2 | 2 | 2 | 3 | 6 | 15 | 21 | 18 | 21 | 15 | 11 | 20 | 16 | 25 | 52 | 31 | 28 | 10 | 22 | 15 | 12 | 22 | 51 | 15 | 28 | 9 | 50 | 33 | 27 | 35 | 25 | 44
Hines.CC.1 | Steam-CC | 6979 | 7775 | 8371 | 7795 | 8208 | 7506 | 7439 | 8006 | 8051 | 7751 | 7971 | 7384 | 8087 | 8057 | 7241 | 7886 | 7874 | 8098 | 8023 | 7870 | 7977 | 7410 | 8076 | 7793 | 6801 | 7734 | 7450 | 7704 | 7981 | 7732 | 7810 | 7304 | 7876 | 8000 | 7125
Hines.CC.2 | Steam-CC | 7297 | 7690 | 8108 | 8170 | 7740 | 7177 | 7799 | 7828 | 7922 | 7850 | 7146 | 7959 | 7875 | 7944 | 7882 | 7456 | 7746 | 7767 | 7704 | 7881 | 7190 | 7912 | 7321 | 7537 | 7383 | 7178 | 7614 | 7380 | 7576 | 7485 | 6822 | 7756 | 7574 | 7728 | 7531
Hines.CC.3 | Steam-CC | 6785 | 7097 | 6930 | 7178 | 7723 | 7206 | 7212 | 7444 | 7600 | 7642 | 7712 | 6976 | 7575 | 7790 | 7757 | 7610 | 7209 | 7425 | 7507 | 7570 | 7689 | 6954 | 7574 | 7368 | 7080 | 7422 | 7198 | 7508 | 7345 | 7293 | 7300 | 6545 | 7301 | 7195 | 7547
Hines.CC.4 | Steam-CC | 8461 | 6979 | 7958 | 7429 | 7431 | 8109 | 7641 | 7652 | 8136 | 8143 | 7371 | 7380 | 8122 | 8130 | 7696 | 7678 | 8114 | 8125 | 8147 | 7768 | 7721 | 8144 | 7582 | 7474 | 8170 | 8118 | 7717 | 7670 | 8147 | 8113 | 7406 | 7407 | 8144 | 8158 | 7686
INT.CITY.1 | CT | 24 | 35 | 24 | 8 | 58 | 43 | 95 | 170 | 256 | 195 | 293 | 255 | 269 | 244 | 22 | 0 | 0 | 0 | 0 | 0 | 0 | 0 | 0 | 0 | 0 | 0 | 0 | 0 | 0 | 0 | 0 | 0 | 0 | 0 | 0
INT.CITY.10 | CT | 127 | 111 | 92 | 51 | 219 | 178 | 259 | 511 | 659 | 499 | 738 | 658 | 631 | 648 | 410 | 403 | 475 | 457 | 86 | 0 | 0 | 0 | 0 | 0 | 0 | 0 | 0 | 0 | 0 | 0 | 0 | 0 | 0 | 0 | 0
INT.CITY.11 | CT | 51 | 52 | 40 | 17 | 80 | 73 | 142 | 278 | 366 | 276 | 422 | 317 | 366 | 332 | 222 | 255 | 338 | 343 | 305 | 408 | 320 | 368 | 288 | 344 | 54 | 0 | 0 | 0 | 0 | 0 | 0 | 0 | 0 | 0 | 0
INT.CITY.12 | CT | 261 | 258 | 206 | 174 | 456 | 372 | 499 | 948 | 1158 | 849 | 1138 | 1009 | 998 | 1006 | 753 | 660 | 696 | 676 | 491 | 606 | 428 | 534 | 556 | 627 | 429 | 115 | 0 | 0 | 0 | 0 | 0 | 0 | 0 | 0 | 0
INT.CITY.13 | CT | 319 | 298 | 266 | 203 | 523 | 337 | 561 | 1016 | 1192 | 950 | 1171 | 1021 | 1114 | 1028 | 755 | 733 | 742 | 744 | 536 | 665 | 454 | 575 | 596 | 668 | 591 | 77 | 0 | 0 | 0 | 0 | 0 | 0 | 0 | 0 | 0
INT.CITY.14 | CT | 227 | 221 | 182 | 141 | 393 | 331 | 425 | 845 | 1059 | 811 | 1077 | 915 | 982 | 925 | 690 | 593 | 598 | 656 | 428 | 521 | 359 | 445 | 417 | 437 | 374 | 38 | 0 | 0 | 0 | 0 | 0 | 0 | 0 | 0 | 0
INT.CITY.2 | CT | 6 | 15 | 9 | 3 | 18 | 9 | 22 | 65 | 154 | 111 | 154 | 124 | 175 | 139 | 10 | 0 | 0 | 0 | 0 | 0 | 0 | 0 | 0 | 0 | 0 | 0 | 0 | 0 | 0 | 0 | 0 | 0 | 0 | 0 | 0
INT.CITY.3 | CT | 21 | 35 | 17 | 9 | 34 | 32 | 56 | 119 | 260 | 201 | 302 | 216 | 268 | 238 | 24 | 0 | 0 | 0 | 0 | 0 | 0 | 0 | 0 | 0 | 0 | 0 | 0 | 0 | 0 | 0 | 0 | 0 | 0 | 0 | 0
INT.CITY.4 | CT | 33 | 40 | 24 | 11 | 57 | 49 | 79 | 169 | 291 | 225 | 349 | 300 | 321 | 280 | 22 | 0 | 0 | 0 | 0 | 0 | 0 | 0 | 0 | 0 | 0 | 0 | 0 | 0 | 0 | 0 | 0 | 0 | 0 | 0 | 0
INT.CITY.5 | CT | 8 | 18 | 10 | 4 | 24 | 17 | 25 | 57 | 170 | 138 | 198 | 158 | 190 | 161 | 9 | 0 | 0 | 0 | 0 | 0 | 0 | 0 | 0 | 0 | 0 | 0 | 0 | 0 | 0 | 0 | 0 | 0 | 0 | 0 | 0
INT.CITY.6 | CT | 47 | 47 | 32 | 13 | 84 | 67 | 139 | 252 | 356 | 278 | 419 | 367 | 391 | 336 | 35 | 0 | 0 | 0 | 0 | 0 | 0 | 0 | 0 | 0 | 0 | 0 | 0 | 0 | 0 | 0 | 0 | 0 | 0 | 0 | 0
INT.CITY.7 | CT | 105 | 70 | 74 | 36 | 185 | 148 | 222 | 444 | 544 | 424 | 656 | 588 | 613 | 525 | 321 | 287 | 360 | 394 | 68 | 0 | 0 | 0 | 0 | 0 | 0 | 0 | 0 | 0 | 0 | 0 | 0 | 0 | 0 | 0 | 0
INT.CITY.8 | CT | 148 | 136 | 124 | 51 | 273 | 207 | 313 | 585 | 743 | 598 | 807 | 700 | 713 | 661 | 492 | 480 | 505 | 514 | 88 | 0 | 0 | 0 | 0 | 0 | 0 | 0 | 0 | 0 | 0 | 0 | 0 | 0 | 0 | 0 | 0
INT.CITY.9 | CT | 141 | 115 | 103 | 61 | 253 | 163 | 295 | 566 | 743 | 564 | 772 | 641 | 623 | 640 | 443 | 441 | 483 | 507 | 68 | 0 | 0 | 0 | 0 | 0 | 0 | 0 | 0 | 0 | 0 | 0 | 0 | 0 | 0 | 0 | 0
INTER | DSM | 2 | 11 | 3 | 1 | 9 | 4 | 22 | 54 | 122 | 99 | 136 | 89 | 156 | 118 | 77 | 93 | 107 | 154 | 166 | 186 | 131 | 169 | 138 | 144 | 167 | 162 | 129 | 126 | 123 | 136 | 111 | 187 | 186 | 188 | 238
Lake.County | Renewable | 3517 | 3507 | 3507 | 3507 | 1749 | 0 | 0 | 0 | 0 | 0 | 0 | 0 | 0 | 0 | 0 | 0 | 0 | 0 | 0 | 0 | 0 | 0 | 0 | 0 | 0 | 0 | 0 | 0 | 0 | 0 | 0 | 0 | 0 | 0 | 0
LEE.County.Res | Renewable | 3517 | 3507 | 3507 | 3507 | 3517 | 3507 | 3507 | 3507 | 3517 | 3507 | 3507 | 3507 | 3517 | 3507 | 3507 | 3507 | 3517 | 3507 | 3507 | 3507 | 3517 | 3507 | 3507 | 3507 | 3517 | 3507 | 3507 | 3507 | 3517 | 3507 | 3507 | 3507 | 3517 | 3507 | 3507
Mulberry | Cogen | 8355 | 8331 | 8346 | 8346 | 5113 | 0 | 0 | 0 | 0 | 0 | 0 | 0 | 0 | 0 | 0 | 0 | 0 | 0 | 0 | 0 | 0 | 0 | 0 | 0 | 0 | 0 | 0 | 0 | 0 | 0 | 0 | 0 | 0 | 0 | 0
NSG.Vand.CT.1 | TranFirm-Purc | 1634 | 2289 | 2102 | 2720 | 2489 | 2907 | 2450 | 562 | 0 | 0 | 0 | 0 | 0 | 0 | 0 | 0 | 0 | 0 | 0 | 0 | 0 | 0 | 0 | 0 | 0 | 0 | 0 | 0 | 0 | 0 | 0 | 0 | 0 | 0 | 0
NSG.Vand.CT.2 | TranFirm-Purc | 1358 | 1956 | 1875 | 2389 | 2165 | 2476 | 2302 | 511 | 0 | 0 | 0 | 0 | 0 | 0 | 0 | 0 | 0 | 0 | 0 | 0 | 0 | 0 | 0 | 0 | 0 | 0 | 0 | 0 | 0 | 0 | 0 | 0 | 0 | 0 | 0
NSG.Vand.CT.3 | TranFirm-Purc | 1186 | 1360 | 1466 | 1721 | 1700 | 1942 | 1862 | 369 | 0 | 0 | 0 | 0 | 0 | 0 | 0 | 0 | 0 | 0 | 0 | 0 | 0 | 0 | 0 | 0 | 0 | 0 | 0 | 0 | 0 | 0 | 0 | 0 | 0 | 0 | 0
NSG.Vand.CT.4 | TranFirm-Purc | 1011 | 1135 | 1193 | 1380 | 1374 | 1461 | 1547 | 279 | 0 | 0 | 0 | 0 | 0 | 0 | 0 | 0 | 0 | 0 | 0 | 0 | 0 | 0 | 0 | 0 | 0 | 0 | 0 | 0 | 0 | 0 | 0 | 0 | 0 | 0 | 0
Orange.Cogen | Cogen | 8176 | 8153 | 8180 | 8180 | 8203 | 8180 | 0 | 0 | 0 | 0 | 0 | 0 | 0 | 0 | 0 | 0 | 0 | 0 | 0 | 0 | 0 | 0 | 0 | 0 | 0 | 0 | 0 | 0 | 0 | 0 | 0 | 0 | 0 | 0 | 0
Orlando.Cogen | Cogen | 8592 | 8640 | 8634 | 8634 | 0 | 0 | 0 | 0 | 0 | 0 | 0 | 0 | 0 | 0 | 0 | 0 | 0 | 0 | 0 | 0 | 0 | 0 | 0 | 0 | 0 | 0 | 0 | 0 | 0 | 0 | 0 | 0 | 0 | 0 | 0
Osprey 1.0 | Steam-CC | 2364 | 2286 | 2542 | 2147 | 584 | 0 | 0 | 0 | 0 | 0 | 0 | 0 | 0 | 0 | 0 | 0 | 0 | 0 | 0 | 0 | 0 | 0 | 0 | 0 | 0 | 0 | 0 | 0 | 0 | 0 | 0 | 0 | 0 | 0 | 0
Osprey 1.1 | Steam-CC | 1089 | 939 | 1020 | 751 | 414 | 0 | 0 | 0 | 0 | 0 | 0 | 0 | 0 | 0 | 0 | 0 | 0 | 0 | 0 | 0 | 0 | 0 | 0 | 0 | 0 | 0 | 0 | 0 | 0 | 0 | 0 | 0 | 0 | 0 | 0
Osprey 1.2 | Steam-CC | 36 | 44 | 35 | 29 | 3 | 0 | 0 | 0 | 0 | 0 | 0 | 0 | 0 | 0 | 0 | 0 | 0 | 0 | 0 | 0 | 0 | 0 | 0 | 0 | 0 | 0 | 0 | 0 | 0 | 0 | 0 | 0 | 0 | 0 | 0
OspreyAcq | Steam-CC | 0 | 0 | 0 | 0 | 4846 | 7171 | 7366 | 6619 | 7491 | 6983 | 7349 | 7095 | 7361 | 7319 | 7237 | 6910 | 6219 | 6583 | 6594 | 6670 | 6765 | 6673 | 6353 | 5551 | 6070 | 6012 | 6080 | 5768 | 6219 | 5731 | 6001 | 6256 | 6238 | 6205 | 6393
OspreyAcqDF | Steam-CC | 0 | 0 | 0 | 0 | 279 | 239 | 255 | 477 | 638 | 461 | 636 | 596 | 618 | 595 | 232 | 239 | 209 | 255 | 231 | 289 | 248 | 293 | 261 | 283 | 262 | 269 | 183 | 215 | 204 | 192 | 243 | 327 | 234 | 285 | 307
Pasco.County | Renewable | 8064 | 7968 | 7970 | 7970 | 7993 | 7970 | 7970 | 7970 | 7993 | 7970 | 7970 | 7970 | 7993 | 7970 | 7970 | 7970 | 7993 | 7970 | 7970 | 7970 | 7993 | 7970 | 7970 | 7970 | 7993 | 7970 | 7970 | 7970 | 7993 | 7970 | 7970 | 7970 | 7993 | 7970 | 7970
Pinellas.County | Renewable | 7728 | 7704 | 7974 | 7974 | 7997 | 7974 | 7974 | 7974 | 7997 | 7974 | 7974 | 7974 | 7997 | 7974 | 7974 | 7974 | 7997 | 7974 | 7974 | 7974 | 7997 | 7974 | 7974 | 7974 | 7997 | 7974 | 7974 | 7974 | 7997 | 7974 | 7974 | 7974 | 7997 | 7974 | 7974
PPA.SERC | TranFirm-Purc | 4057 | 1099 | 0 | 0 | 0 | 0 | 0 | 0 | 0 | 0 | 0 | 0 | 0 | 0 | 0 | 0 | 0 | 0 | 0 | 0 | 0 | 0 | 0 | 0 | 0 | 0 | 0 | 0 | 0 | 0 | 0 | 0 | 0 | 0 | 0
Seasonal PPA_Summer.1 | TranFirm-Purc | 0 | 0 | 0 | 0 | 0 | 0 | 0 | 0 | 0 | 0 | 0 | 0 | 0 | 0 | 0 | 0 | 0 | 0 | 0 | 0 | 0 | 0 | 0 | 0 | 0 | 0 | 0 | 0 | 0 | 0 | 0 | 0 | 0 | 0 | 0
Shady.Hills.1 | TranFirm-Purc | 888 | 1084 | 953 | 810 | 23 | 0 | 0 | 0 | 0 | 0 | 0 | 0 | 0 | 0 | 0 | 0 | 0 | 0 | 0 | 0 | 0 | 0 | 0 | 0 | 0 | 0 | 0 | 0 | 0 | 0 | 0 | 0 | 0 | 0 | 0
Shady.Hills.2 | TranFirm-Purc | 797 | 726 | 754 | 582 | 22 | 0 | 0 | 0 | 0 | 0 | 0 | 0 | 0 | 0 | 0 | 0 | 0 | 0 | 0 | 0 | 0 | 0 | 0 | 0 | 0 | 0 | 0 | 0 | 0 | 0 | 0 | 0 | 0 | 0 | 0
Shady.Hills.3 | TranFirm-Purc | 638 | 527 | 523 | 402 | 22 | 0 | 0 | 0 | 0 | 0 | 0 | 0 | 0 | 0 | 0 | 0 | 0 | 0 | 0 | 0 | 0 | 0 | 0 | 0 | 0 | 0 | 0 | 0 | 0 | 0 | 0 | 0 | 0 | 0 | 0
Solar.3rdParty.Block.1 | Renewable | 744 | 8760 | 8760 | 8760 | 8784 | 8760 | 8760 | 8760 | 8784 | 8760 | 8760 | 8760 | 8784 | 8760 | 8760 | 8760 | 8784 | 8760 | 8760 | 8760 | 8784 | 8760 | 8760 | 8760 | 8784 | 8760 | 8760 | 8760 | 8784 | 8760 | 8760 | 8760 | 8784 | 8760 | 8760
Solar.3rdParty.Block.2 | Renewable | 0 | 0 | 744 | 8760 | 8784 | 8760 | 8760 | 8760 | 8784 | 8760 | 8760 | 8760 | 8784 | 8760 | 8760 | 8760 | 8784 | 8760 | 8760 | 8760 | 8784 | 8760 | 8760 | 8760 | 8784 | 8760 | 8760 | 8760 | 8784 | 8760 | 8760 | 8760 | 8784 | 8760 | 8760
Solar.3rdParty.Block.3 | Renewable | 0 | 0 | 0 | 0 | 744 | 8760 | 8760 | 8760 | 8784 | 8760 | 8760 | 8760 | 8784 | 8760 | 8760 | 8760 | 8784 | 8760 | 8760 | 8760 | 8784 | 8760 | 8760 | 8760 | 8784 | 8760 | 8760 | 8760 | 8784 | 8760 | 8760 | 8760 | 8784 | 8760 | 8760
Solar.3rdParty.Block.4 | Renewable | 0 | 0 | 0 | 0 | 0 | 0 | 744 | 8760 | 8784 | 8760 | 8760 | 8760 | 8784 | 8760 | 8760 | 8760 | 8784 | 8760 | 8760 | 8760 | 8784 | 8760 | 8760 | 8760 | 8784 | 8760 | 8760 | 8760 | 8784 | 8760 | 8760 | 8760 | 8784 | 8760 | 8760
Solar.DEF.Archer | Renewable | 0 | 744 | 8760 | 8760 | 8784 | 8760 | 8760 | 8760 | 8784 | 8760 | 8760 | 8760 | 8784 | 8760 | 8760 | 8760 | 8784 | 8760 | 8760 | 8760 | 8784 | 8760 | 8760 | 8760 | 8784 | 8760 | 8760 | 8760 | 8784 | 8760 | 8760 | 8016 | 0 | 0 | 0
Solar.DEF.Charlie.Creek | Renewable | 0 | 744 | 8760 | 8760 | 8784 | 8760 | 8760 | 8760 | 8784 | 8760 | 8760 | 8760 | 8784 | 8760 | 8760 | 8760 | 8784 | 8760 | 8760 | 8760 | 8784 | 8760 | 8760 | 8760 | 8784 | 8760 | 8760 | 8760 | 8784 | 8760 | 8760 | 8016 | 0 | 0 | 0
Solar.DEF.Columbia | Renewable | 6984 | 8760 | 8760 | 8760 | 8784 | 8760 | 8760 | 8760 | 8784 | 8760 | 8760 | 8760 | 8784 | 8760 | 8760 | 8760 | 8784 | 8760 | 8760 | 8760 | 8784 | 8760 | 8760 | 8760 | 8784 | 8760 | 8760 | 8760 | 8784 | 8760 | 1776 | 0 | 0 | 0 | 0
Solar.DEF.Debary | Renewable | 5880 | 8760 | 8760 | 8760 | 8784 | 8760 | 8760 | 8760 | 8784 | 8760 | 8760 | 8760 | 8784 | 8760 | 8760 | 8760 | 8784 | 8760 | 8760 | 8760 | 8784 | 8760 | 8760 | 8760 | 8784 | 8760 | 8760 | 8760 | 8784 | 8760 | 2880 | 0 | 0 | 0 | 0
Solar.DEF.Duette | Renewable | 0 | 744 | 8760 | 8760 | 8784 | 8760 | 8760 | 8760 | 8784 | 8760 | 8760 | 8760 | 8784 | 8760 | 8760 | 8760 | 8784 | 8760 | 8760 | 8760 | 8784 | 8760 | 8760 | 8760 | 8784 | 8760 | 8760 | 8760 | 8784 | 8760 | 8760 | 8016 | 0 | 0 | 0
Solar.DEF.Hamilton | Renewable | 8784 | 8760 | 8760 | 8760 | 8784 | 8760 | 8760 | 8760 | 8784 | 8760 | 8760 | 8760 | 8784 | 8760 | 8760 | 8760 | 8784 | 8760 | 8760 | 8760 | 8784 | 8760 | 8760 | 8760 | 8784 | 8760 | 8760 | 8760 | 8400 | 0 | 0 | 0 | 0 | 0 | 0
Solar.DEF.Lake.Placid | Renewable | 8784 | 8760 | 8760 | 8760 | 8784 | 8760 | 8760 | 8760 | 8784 | 8760 | 8760 | 8760 | 8784 | 8760 | 8760 | 8760 | 8784 | 8760 | 8760 | 8760 | 8784 | 8760 | 8760 | 8760 | 8784 | 8760 | 8760 | 8760 | 8784 | 8016 | 0 | 0 | 0 | 0 | 0
Solar.DEF.NEW | Renewable | 0 | 0 | 8760 | 8760 | 8784 | 8760 | 8760 | 8760 | 8784 | 8760 | 8760 | 8760 | 8784 | 8760 | 8760 | 8760 | 8784 | 8760 | 8760 | 8760 | 8784 | 8760 | 8760 | 8760 | 8784 | 8760 | 8760 | 8760 | 8784 | 8760 | 8760 | 8760 | 0 | 0 | 0
Solar.DEF.NEW.2 | Renewable | 0 | 0 | 0 | 8760 | 8784 | 8760 | 8760 | 8760 | 8784 | 8760 | 8760 | 8760 | 8784 | 8760 | 8760 | 8760 | 8784 | 8760 | 8760 | 8760 | 8784 | 8760 | 8760 | 8760 | 8784 | 8760 | 8760 | 8760 | 8784 | 8760 | 8760 | 8760 | 8760 | 0 | 0
Solar.DEF.NEW.3 | Renewable | 0 | 0 | 0 | 0 | 8784 | 8760 | 8760 | 8760 | 8784 | 8760 | 8760 | 8760 | 8784 | 8760 | 8760 | 8760 | 8784 | 8760 | 8760 | 8760 | 8784 | 8760 | 8760 | 8760 | 8784 | 8760 | 8760 | 8760 | 8784 | 8760 | 8760 | 8760 | 8784 | 8736 | 0
Solar.DEF.NEW.4 | Renewable | 0 | 0 | 0 | 0 | 0 | 0 | 0 | 0 | 0 | 0 | 0 | 0 | 0 | 0 | 0 | 0 | 0 | 0 | 0 | 0 | 0 | 0 | 0 | 0 | 0 | 0 | 0 | 0 | 0 | 0 | 0 | 0 | 0 | 0 | 0
Solar.DEF.NEW.5 | Renewable | 0 | 0 | 0 | 0 | 0 | 0 | 0 | 0 | 0 | 0 | 0 | 0 | 0 | 0 | 0 | 0 | 0 | 0 | 0 | 0 | 0 | 0 | 0 | 0 | 0 | 0 | 0 | 0 | 0 | 0 | 0 | 0 | 0 | 0 | 0
Solar.DEF.Osc.Perry.Suw | Renewable | 8784 | 8760 | 8760 | 8760 | 8784 | 8760 | 8760 | 8760 | 8784 | 8760 | 8760 | 8760 | 8784 | 8760 | 8760 | 8760 | 8784 | 8760 | 8760 | 8760 | 8784 | 8760 | 8760 | 8760 | 8784 | 8760 | 8760 | 7296 | 0 | 0 | 0 | 0 | 0 | 0 | 0
Solar.DEF.Santa.Fe | Renewable | 0 | 8760 | 8760 | 8760 | 8784 | 8760 | 8760 | 8760 | 8784 | 8760 | 8760 | 8760 | 8784 | 8760 | 8760 | 8760 | 8784 | 8760 | 8760 | 8760 | 8784 | 8760 | 8760 | 8760 | 8784 | 8760 | 8760 | 8760 | 8784 | 8760 | 8760 | 0 | 0 | 0 | 0
Solar.DEF.St.Pete.Pier | Renewable | 8784 | 8760 | 8760 | 8760 | 8784 | 8760 | 8760 | 8760 | 8784 | 8760 | 8760 | 8760 | 8784 | 8760 | 8760 | 8760 | 8784 | 8760 | 8760 | 8760 | 8784 | 8760 | 8760 | 8760 | 8784 | 8760 | 8760 | 8760 | 8784 | 8016 | 0 | 0 | 0 | 0 | 0
Solar.DEF.Trenton | Renewable | 8784 | 8760 | 8760 | 8760 | 8784 | 8760 | 8760 | 8760 | 8784 | 8760 | 8760 | 8760 | 8784 | 8760 | 8760 | 8760 | 8784 | 8760 | 8760 | 8760 | 8784 | 8760 | 8760 | 8760 | 8784 | 8760 | 8760 | 8760 | 8784 | 8016 | 0 | 0 | 0 | 0 | 0
Solar.DEF.Twin.Rivers | Renewable | 0 | 8760 | 8760 | 8760 | 8784 | 8760 | 8760 | 8760 | 8784 | 8760 | 8760 | 8760 | 8784 | 8760 | 8760 | 8760 | 8784 | 8760 | 8760 | 8760 | 8784 | 8760 | 8760 | 8760 | 8784 | 8760 | 8760 | 8760 | 8784 | 8760 | 8760 | 0 | 0 | 0 | 0
Standby | DSM | 2 | 8 | 0 | 0 | 5 | 0 | 15 | 24 | 75 | 62 | 77 | 48 | 97 | 68 | 49 | 57 | 77 | 103 | 104 | 119 | 80 | 110 | 90 | 100 | 115 | 130 | 94 | 88 | 103 | 105 | 87 | 162 | 148 | 159 | 191
SUWANNEE_P.1 | CT | 87 | 98 | 63 | 45 | 190 | 140 | 171 | 333 | 476 | 373 | 514 | 482 | 509 | 450 | 60 | 0 | 0 | 0 | 0 | 0 | 0 | 0 | 0 | 0 | 0 | 0 | 0 | 0 | 0 | 0 | 0 | 0 | 0 | 0 | 0
SUWANNEE_P.2 | CT | 40 | 37 | 16 | 5 | 44 | 51 | 110 | 220 | 276 | 227 | 368 | 287 | 331 | 266 | 26 | 0 | 0 | 0 | 0 | 0 | 0 | 0 | 0 | 0 | 0 | 0 | 0 | 0 | 0 | 0 | 0 | 0 | 0 | 0 | 0
SUWANNEE_P.3 | CT | 116 | 103 | 86 | 64 | 164 | 158 | 176 | 372 | 536 | 415 | 526 | 447 | 556 | 482 | 71 | 0 | 0 | 0 | 0 | 0 | 0 | 0 | 0 | 0 | 0 | 0 | 0 | 0 | 0 | 0 | 0 | 0 | 0 | 0 | 0
Tigerbay.1 | Steam-CC | 6348 | 6792 | 7652 | 7377 | 4990 | 5854 | 7177 | 7006 | 7394 | 6209 | 2972 | 0 | 0 | 0 | 0 | 0 | 0 | 0 | 0 | 0 | 0 | 0 | 0 | 0 | 0 | 0 | 0 | 0 | 0 | 0 | 0 | 0 | 0 | 0 | 0
U.OF.FL.1 | CT | 7396 | 7048 | 8001 | 7304 | 7722 | 7104 | 7777 | 6609 | 0 | 0 | 0 | 0 | 0 | 0 | 0 | 0 | 0 | 0 | 0 | 0 | 0 | 0 | 0 | 0 | 0 | 0 | 0 | 0 | 0 | 0 | 0 | 0 | 0 | 0 | 0
Voltage.Red | DSM | 5136 | 5136 | 5136 | 5136 | 5136 | 5136 | 5136 | 5138 | 5141 | 5146 | 5144 | 5147 | 5141 | 5141 | 5146 | 5142 | 5151 | 5154 | 5151 | 5143 | 5138 | 5142 | 5139 | 5140 | 5139 | 5160 | 5139 | 5142 | 5136 | 5161 | 5148 | 5142 | 5152 | 5153 | 5157
WaterHtr_PP | DSM | 6 | 17 | 7 | 6 | 16 | 12 | 32 | 114 | 172 | 143 | 217 | 143 | 192 | 167 | 125 | 154 | 207 | 250 | 251 | 286 | 221 | 277 | 225 | 228 | 254 | 243 | 209 | 206 | 221 | 240 | 230 | 284 | 293 | 306 | 369
Group Totals
Station Group | Group Type | 2020 | 2021 | 2022 | 2023 | 2024 | 2025 | 2026 | 2027 | 2028 | 2029 | 2030 | 2031 | 2032 | 2033 | 2034 | 2035 | 2036 | 2037 | 2038 | 2039 | 2040 | 2041 | 2042 | 2043 | 2044 | 2045 | 2046 | 2047 | 2048 | 2049 | 2050 | 2051 | 2052 | 2053 | 2054
Cogen | Total | 26882 | 26878 | 26914 | 26914 | 15075 | 9934 | 1754 | 1754 | 1759 | 1754 | 1754 | 1754 | 1759 | 1754 | 1754 | 1754 | 1759 | 1754 | 1754 | 1754 | 1759 | 1754 | 1754 | 1754 | 1759 | 1754 | 1754 | 1754 | 1759 | 1754 | 1754 | 1754 | 1759 | 1754 | 1754
CT | Total | 11137 | 9625 | 10068 | 8515 | 12526 | 10865 | 13315 | 18122 | 15135 | 13469 | 18371 | 17955 | 19384 | 19891 | 17734 | 17406 | 18351 | 19192 | 18480 | 21741 | 20016 | 22510 | 20028 | 19518 | 21411 | 21566 | 22761 | 22969 | 23441 | 22981 | 24226 | 25080 | 24644 | 25415 | 27279
DSM | Total | 5155 | 5195 | 5154 | 5148 | 5189 | 5166 | 5249 | 5474 | 5742 | 5643 | 5857 | 5645 | 5884 | 5748 | 5568 | 5650 | 5776 | 5960 | 5963 | 6091 | 5837 | 6025 | 5868 | 5907 | 5955 | 5989 | 5827 | 5835 | 5846 | 5915 | 5847 | 6119 | 6130 | 6171 | 6388
Renewable | Total | 87388 | 119532 | 153356 | 170132 | 178362 | 184145 | 184889 | 192905 | 193437 | 192905 | 192905 | 192905 | 193437 | 192905 | 192905 | 192905 | 193437 | 192905 | 192905 | 192905 | 193437 | 192905 | 192905 | 192905 | 193437 | 192905 | 192905 | 191441 | 184269 | 173153 | 136241 | 111833 | 79221 | 70241 | 61505
Steam-CC | Total | 72133 | 72541 | 73603 | 73494 | 75029 | 75256 | 77346 | 77600 | 78448 | 77670 | 74173 | 70341 | 72449 | 72603 | 75081 | 77609 | 77722 | 77624 | 78492 | 76904 | 78748 | 77783 | 82777 | 85940 | 86127 | 86510 | 87173 | 86957 | 87181 | 87332 | 87008 | 86583 | 88989 | 89293 | 89091
Steam-Coal | Total | 11593 | 11547 | 12190 | 10762 | 9698 | 10724 | 10777 | 10690 | 11592 | 11340 | 11196 | 11802 | 10665 | 9721 | 2532 | 0 | 0 | 0 | 0 | 0 | 0 | 0 | 0 | 0 | 0 | 0 | 0 | 0 | 0 | 0 | 0 | 0 | 0 | 0 | 0
Steam-Gas | Total | 8192 | 9534 | 10511 | 10229 | 10416 | 11676 | 12424 | 12751 | 13693 | 13484 | 13964 | 13972 | 13737 | 13734 | 13138 | 12664 | 12714 | 13225 | 12558 | 13084 | 12520 | 13213 | 4756 | 0 | 0 | 0 | 0 | 0 | 0 | 0 | 0 | 0 | 0 | 0 | 0
Storage | Total | 889 | 2295 | 2142 | 2418 | 2319 | 2148 | 2243 | 2295 | 2311 | 2262 | 2541 | 2642 | 2574 | 2438 | 2236 | 2146 | 2199 | 2085 | 2210 | 2173 | 2117 | 2138 | 1989 | 1884 | 1883 | 1318 | 0 | 0 | 0 | 0 | 0 | 0 | 0 | 0 | 0
TranEcon-Purc | Total | 0 | 0 | 0 | 0 | 0 | 0 | 0 | 0 | 0 | 0 | 0 | 0 | 0 | 0 | 0 | 0 | 0 | 0 | 0 | 0 | 0 | 0 | 0 | 0 | 0 | 0 | 0 | 0 | 0 | 0 | 0 | 0 | 0 | 0 | 0
TranEcon-Sale | Total | 0 | 0 | 0 | 0 | 0 | 0 | 0 | 0 | 0 | 0 | 0 | 0 | 0 | 0 | 0 | 0 | 0 | 0 | 0 | 0 | 0 | 0 | 0 | 0 | 0 | 0 | 0 | 0 | 0 | 0 | 0 | 0 | 0 | 0 | 0
TranFirm-Purc | Total | 11569 | 10176 | 8866 | 10004 | 7795 | 8786 | 8161 | 1721 | 0 | 0 | 0 | 0 | 0 | 0 | 0 | 0 | 0 | 0 | 0 | 0 | 0 | 0 | 0 | 0 | 0 | 0 | 0 | 0 | 0 | 0 | 0 | 0 | 0 | 0 | 0

## NOx
NOx (000 Tons)
\\s00233\grpdata\PEF Resource Planning\2020\2020-03 Clean Energy Connection\Prosym\05052020\CEC_750MW_LF.mdb
Station | Unit Type | 2020 | 2021 | 2022 | 2023 | 2024 | 2025 | 2026 | 2027 | 2028 | 2029 | 2030 | 2031 | 2032 | 2033 | 2034 | 2035 | 2036 | 2037 | 2038 | 2039 | 2040 | 2041 | 2042 | 2043 | 2044 | 2045 | 2046 | 2047 | 2048 | 2049 | 2050 | 2051 | 2052 | 2053 | 2054
AC | DSM | 0 | 0 | 0 | 0 | 0 | 0 | 0 | 0 | 0 | 0 | 0 | 0 | 0 | 0 | 0 | 0 | 0 | 0 | 0 | 0 | 0 | 0 | 0 | 0 | 0 | 0 | 0 | 0 | 0 | 0 | 0 | 0 | 0 | 0 | 0
Anclote.1 | Steam-Gas | 0.05 | 0.06 | 0.07 | 0.06 | 0.07 | 0.09 | 0.11 | 0.12 | 0.15 | 0.14 | 0.16 | 0.22 | 0.23 | 0.22 | 0.11 | 0.09 | 0.09 | 0.1 | 0.09 | 0.1 | 0.09 | 0.1 | 0.03 | 0 | 0 | 0 | 0 | 0 | 0 | 0 | 0 | 0 | 0 | 0 | 0
Anclote.2 | Steam-Gas | 0.05 | 0.06 | 0.05 | 0.06 | 0.05 | 0.08 | 0.08 | 0.1 | 0.13 | 0.11 | 0.14 | 0.14 | 0.16 | 0.15 | 0.08 | 0.07 | 0.07 | 0.07 | 0.07 | 0.06 | 0.07 | 0.07 | 0.02 | 0 | 0 | 0 | 0 | 0 | 0 | 0 | 0 | 0 | 0 | 0 | 0
As.Avail | Cogen | 0 | 0 | 0 | 0 | 0 | 0 | 0 | 0 | 0 | 0 | 0 | 0 | 0 | 0 | 0 | 0 | 0 | 0 | 0 | 0 | 0 | 0 | 0 | 0 | 0 | 0 | 0 | 0 | 0 | 0 | 0 | 0 | 0 | 0 | 0
As.Avail.PCS | Renewable | 0 | 0 | 0 | 0 | 0 | 0 | 0 | 0 | 0 | 0 | 0 | 0 | 0 | 0 | 0 | 0 | 0 | 0 | 0 | 0 | 0 | 0 | 0 | 0 | 0 | 0 | 0 | 0 | 0 | 0 | 0 | 0 | 0 | 0 | 0
AVON.PK_P.1 | CT | 0.03 | 0 | 0 | 0 | 0 | 0 | 0 | 0 | 0 | 0 | 0 | 0 | 0 | 0 | 0 | 0 | 0 | 0 | 0 | 0 | 0 | 0 | 0 | 0 | 0 | 0 | 0 | 0 | 0 | 0 | 0 | 0 | 0 | 0 | 0
AVON.PK_P.2 | CT | 0 | 0 | 0 | 0 | 0 | 0 | 0 | 0 | 0 | 0 | 0 | 0 | 0 | 0 | 0 | 0 | 0 | 0 | 0 | 0 | 0 | 0 | 0 | 0 | 0 | 0 | 0 | 0 | 0 | 0 | 0 | 0 | 0 | 0 | 0
Bartow CC.1.0 | Steam-CC | 0.74 | 0.73 | 0.74 | 0.71 | 0.66 | 0.65 | 0.66 | 0.67 | 0.63 | 0.68 | 0.7 | 0.72 | 0.68 | 0.69 | 0.64 | 0.6 | 0.61 | 0.58 | 0.62 | 0.59 | 0.63 | 0.61 | 0.56 | 0.5 | 0.5 | 0.52 | 0.53 | 0.52 | 0.5 | 0.53 | 0.53 | 0.54 | 0.53 | 0.53 | 0.55
Bartow CC.1.PAG | Steam-CC | 0 | 0 | 0 | 0 | 0 | 0 | 0.01 | 0.01 | 0.01 | 0.01 | 0.01 | 0.01 | 0.01 | 0.01 | 0 | 0 | 0 | 0 | 0 | 0 | 0 | 0 | 0 | 0 | 0 | 0 | 0 | 0 | 0 | 0 | 0 | 0 | 0 | 0 | 0
BARTOW_P.1 | CT | 0 | 0 | 0 | 0 | 0 | 0 | 0 | 0 | 0 | 0 | 0 | 0 | 0 | 0 | 0 | 0 | 0 | 0 | 0 | 0 | 0 | 0 | 0 | 0 | 0 | 0 | 0 | 0 | 0 | 0 | 0 | 0 | 0 | 0 | 0
BARTOW_P.2 | CT | 0 | 0 | 0 | 0 | 0.01 | 0.01 | 0.01 | 0.03 | 0.03 | 0.03 | 0.04 | 0.03 | 0.03 | 0.03 | 0 | 0 | 0 | 0 | 0 | 0 | 0 | 0 | 0 | 0 | 0 | 0 | 0 | 0 | 0 | 0 | 0 | 0 | 0 | 0 | 0
BARTOW_P.3 | CT | 0 | 0 | 0 | 0 | 0 | 0 | 0 | 0 | 0 | 0 | 0 | 0 | 0 | 0 | 0 | 0 | 0 | 0 | 0 | 0 | 0 | 0 | 0 | 0 | 0 | 0 | 0 | 0 | 0 | 0 | 0 | 0 | 0 | 0 | 0
BARTOW_P.4 | CT | 0.01 | 0.01 | 0 | 0 | 0.01 | 0.01 | 0.02 | 0.03 | 0.04 | 0.03 | 0.05 | 0.05 | 0.05 | 0.04 | 0.01 | 0 | 0 | 0 | 0 | 0 | 0 | 0 | 0 | 0 | 0 | 0 | 0 | 0 | 0 | 0 | 0 | 0 | 0 | 0 | 0
Battery Cape San Blas | Storage | 0 | 0 | 0 | 0 | 0 | 0 | 0 | 0 | 0 | 0 | 0 | 0 | 0 | 0 | 0 | 0 | 0 | 0 | 0 | 0 | 0 | 0 | 0 | 0 | 0 | 0 | 0 | 0 | 0 | 0 | 0 | 0 | 0 | 0 | 0
Battery Jennings | Storage | 0 | 0 | 0 | 0 | 0 | 0 | 0 | 0 | 0 | 0 | 0 | 0 | 0 | 0 | 0 | 0 | 0 | 0 | 0 | 0 | 0 | 0 | 0 | 0 | 0 | 0 | 0 | 0 | 0 | 0 | 0 | 0 | 0 | 0 | 0
Battery Micanopy | Storage | 0 | 0 | 0 | 0 | 0 | 0 | 0 | 0 | 0 | 0 | 0 | 0 | 0 | 0 | 0 | 0 | 0 | 0 | 0 | 0 | 0 | 0 | 0 | 0 | 0 | 0 | 0 | 0 | 0 | 0 | 0 | 0 | 0 | 0 | 0
Battery Trenton | Storage | 0 | 0 | 0 | 0 | 0 | 0 | 0 | 0 | 0 | 0 | 0 | 0 | 0 | 0 | 0 | 0 | 0 | 0 | 0 | 0 | 0 | 0 | 0 | 0 | 0 | 0 | 0 | 0 | 0 | 0 | 0 | 0 | 0 | 0 | 0
BAYBORO_P.1 | CT | 0.02 | 0.01 | 0.01 | 0 | 0.03 | 0.02 | 0 | 0 | 0 | 0 | 0 | 0 | 0 | 0 | 0 | 0 | 0 | 0 | 0 | 0 | 0 | 0 | 0 | 0 | 0 | 0 | 0 | 0 | 0 | 0 | 0 | 0 | 0 | 0 | 0
BAYBORO_P.2 | CT | 0 | 0 | 0 | 0 | 0 | 0 | 0 | 0 | 0 | 0 | 0 | 0 | 0 | 0 | 0 | 0 | 0 | 0 | 0 | 0 | 0 | 0 | 0 | 0 | 0 | 0 | 0 | 0 | 0 | 0 | 0 | 0 | 0 | 0 | 0
BAYBORO_P.3 | CT | 0.01 | 0.01 | 0.01 | 0 | 0.02 | 0.02 | 0 | 0 | 0 | 0 | 0 | 0 | 0 | 0 | 0 | 0 | 0 | 0 | 0 | 0 | 0 | 0 | 0 | 0 | 0 | 0 | 0 | 0 | 0 | 0 | 0 | 0 | 0 | 0 | 0
BAYBORO_P.4 | CT | 0.01 | 0.01 | 0.01 | 0 | 0.02 | 0.01 | 0 | 0 | 0 | 0 | 0 | 0 | 0 | 0 | 0 | 0 | 0 | 0 | 0 | 0 | 0 | 0 | 0 | 0 | 0 | 0 | 0 | 0 | 0 | 0 | 0 | 0 | 0 | 0 | 0
Citrus.CC.1 | Steam-CC | 0.21 | 0.22 | 0.21 | 0.22 | 0.24 | 0.21 | 0.22 | 0.22 | 0.21 | 0.22 | 0.22 | 0.21 | 0.22 | 0.22 | 0.21 | 0.2 | 0.2 | 0.19 | 0.2 | 0.19 | 0.2 | 0.2 | 0.18 | 0.17 | 0.18 | 0.17 | 0.18 | 0.18 | 0.17 | 0.18 | 0.18 | 0.18 | 0.18 | 0.18 | 0.19
Citrus.CC.1.Duct | Steam-CC | 0.01 | 0.01 | 0.01 | 0.01 | 0.01 | 0.01 | 0.01 | 0.01 | 0.01 | 0.01 | 0.01 | 0.01 | 0.01 | 0.01 | 0.01 | 0.01 | 0.01 | 0.01 | 0.01 | 0.01 | 0.01 | 0.01 | 0.01 | 0.01 | 0.01 | 0.01 | 0.01 | 0.01 | 0.01 | 0.01 | 0.01 | 0.01 | 0.01 | 0.01 | 0.01
Citrus.CC.2 | Steam-CC | 0.23 | 0.22 | 0.19 | 0.21 | 0.21 | 0.21 | 0.21 | 0.21 | 0.2 | 0.21 | 0.21 | 0.21 | 0.21 | 0.21 | 0.21 | 0.2 | 0.2 | 0.2 | 0.2 | 0.19 | 0.21 | 0.21 | 0.2 | 0.19 | 0.19 | 0.18 | 0.19 | 0.19 | 0.18 | 0.19 | 0.19 | 0.19 | 0.19 | 0.2 | 0.2
Citrus.CC.2.Duct | Steam-CC | 0.01 | 0.01 | 0.01 | 0.01 | 0.01 | 0.01 | 0.01 | 0.01 | 0.01 | 0.01 | 0.01 | 0.01 | 0.01 | 0.01 | 0.01 | 0.01 | 0.01 | 0.01 | 0.01 | 0.01 | 0.01 | 0.01 | 0.01 | 0.01 | 0.01 | 0.01 | 0.01 | 0.01 | 0.01 | 0.01 | 0.01 | 0.01 | 0.01 | 0.01 | 0.01
Crystal.4 | Steam-Coal | 0.63 | 0.7 | 0.53 | 0.45 | 0.55 | 0.5 | 0.44 | 0.49 | 0.49 | 0.5 | 0.45 | 0.47 | 0.39 | 0.39 | 0.09 | 0 | 0 | 0 | 0 | 0 | 0 | 0 | 0 | 0 | 0 | 0 | 0 | 0 | 0 | 0 | 0 | 0 | 0 | 0 | 0
Crystal.5 | Steam-Coal | 0.58 | 0.54 | 0.63 | 0.54 | 0.35 | 0.41 | 0.44 | 0.42 | 0.51 | 0.46 | 0.49 | 0.42 | 0.4 | 0.32 | 0.09 | 0 | 0 | 0 | 0 | 0 | 0 | 0 | 0 | 0 | 0 | 0 | 0 | 0 | 0 | 0 | 0 | 0 | 0 | 0 | 0
Dade.County | Renewable | 0 | 0 | 0 | 0 | 0 | 0 | 0 | 0 | 0 | 0 | 0 | 0 | 0 | 0 | 0 | 0 | 0 | 0 | 0 | 0 | 0 | 0 | 0 | 0 | 0 | 0 | 0 | 0 | 0 | 0 | 0 | 0 | 0 | 0 | 0
DEBARY.10 | CT | 0 | 0 | 0 | 0 | 0 | 0 | 0.01 | 0.01 | 0.02 | 0.01 | 0.02 | 0.01 | 0.02 | 0.01 | 0.01 | 0.01 | 0 | 0 | 0 | 0 | 0 | 0 | 0 | 0 | 0 | 0 | 0 | 0 | 0 | 0 | 0 | 0 | 0 | 0 | 0
DEBARY.2 | CT | 0 | 0 | 0 | 0 | 0 | 0 | 0.01 | 0 | 0 | 0 | 0 | 0 | 0 | 0 | 0 | 0 | 0 | 0 | 0 | 0 | 0 | 0 | 0 | 0 | 0 | 0 | 0 | 0 | 0 | 0 | 0 | 0 | 0 | 0 | 0
DEBARY.3 | CT | 0 | 0.01 | 0 | 0 | 0.01 | 0.01 | 0.02 | 0 | 0 | 0 | 0 | 0 | 0 | 0 | 0 | 0 | 0 | 0 | 0 | 0 | 0 | 0 | 0 | 0 | 0 | 0 | 0 | 0 | 0 | 0 | 0 | 0 | 0 | 0 | 0
DEBARY.4 | CT | 0 | 0.01 | 0 | 0 | 0.01 | 0.01 | 0.01 | 0 | 0 | 0 | 0 | 0 | 0 | 0 | 0 | 0 | 0 | 0 | 0 | 0 | 0 | 0 | 0 | 0 | 0 | 0 | 0 | 0 | 0 | 0 | 0 | 0 | 0 | 0 | 0
DEBARY.5 | CT | 0 | 0 | 0 | 0 | 0.01 | 0.01 | 0.01 | 0 | 0 | 0 | 0 | 0 | 0 | 0 | 0 | 0 | 0 | 0 | 0 | 0 | 0 | 0 | 0 | 0 | 0 | 0 | 0 | 0 | 0 | 0 | 0 | 0 | 0 | 0 | 0
DEBARY.6 | CT | 0 | 0.01 | 0 | 0 | 0.01 | 0.01 | 0.02 | 0 | 0 | 0 | 0 | 0 | 0 | 0 | 0 | 0 | 0 | 0 | 0 | 0 | 0 | 0 | 0 | 0 | 0 | 0 | 0 | 0 | 0 | 0 | 0 | 0 | 0 | 0 | 0
DEBARY.7 | CT | 0.01 | 0 | 0 | 0 | 0.01 | 0.01 | 0.01 | 0.02 | 0.03 | 0.02 | 0.03 | 0.02 | 0.03 | 0.02 | 0.02 | 0.01 | 0 | 0 | 0 | 0 | 0 | 0 | 0 | 0 | 0 | 0 | 0 | 0 | 0 | 0 | 0 | 0 | 0 | 0 | 0
DEBARY.8 | CT | 0 | 0 | 0 | 0 | 0.01 | 0.01 | 0.01 | 0.02 | 0.02 | 0.02 | 0.02 | 0.02 | 0.02 | 0.02 | 0.01 | 0.01 | 0 | 0 | 0 | 0 | 0 | 0 | 0 | 0 | 0 | 0 | 0 | 0 | 0 | 0 | 0 | 0 | 0 | 0 | 0
DEBARY.9 | CT | 0.01 | 0.01 | 0 | 0 | 0.01 | 0.01 | 0.01 | 0.02 | 0.03 | 0.02 | 0.03 | 0.03 | 0.03 | 0.03 | 0.02 | 0.02 | 0 | 0 | 0 | 0 | 0 | 0 | 0 | 0 | 0 | 0 | 0 | 0 | 0 | 0 | 0 | 0 | 0 | 0 | 0
EconPurch | TranEcon-Purc | 0 | 0 | 0 | 0 | 0 | 0 | 0 | 0 | 0 | 0 | 0 | 0 | 0 | 0 | 0 | 0 | 0 | 0 | 0 | 0 | 0 | 0 | 0 | 0 | 0 | 0 | 0 | 0 | 0 | 0 | 0 | 0 | 0 | 0 | 0
EconSale | TranEcon-Sale | 0 | 0 | 0 | 0 | 0 | 0 | 0 | 0 | 0 | 0 | 0 | 0 | 0 | 0 | 0 | 0 | 0 | 0 | 0 | 0 | 0 | 0 | 0 | 0 | 0 | 0 | 0 | 0 | 0 | 0 | 0 | 0 | 0 | 0 | 0
Gen.190MW.CT.1 | CT | 0 | 0 | 0 | 0 | 0 | 0 | 0 | 0.05 | 0.08 | 0.07 | 0.08 | 0.08 | 0.08 | 0.09 | 0.07 | 0.07 | 0.07 | 0.08 | 0.07 | 0.09 | 0.08 | 0.09 | 0.07 | 0.06 | 0.07 | 0.07 | 0.07 | 0.07 | 0.07 | 0.07 | 0.07 | 0.08 | 0.08 | 0.08 | 0.08
Gen.190MW.CT.10 | CT | 0 | 0 | 0 | 0 | 0 | 0 | 0 | 0 | 0 | 0 | 0 | 0 | 0 | 0 | 0 | 0 | 0 | 0 | 0.01 | 0.02 | 0.02 | 0.02 | 0.02 | 0.02 | 0.02 | 0.02 | 0.02 | 0.02 | 0.02 | 0.02 | 0.02 | 0.02 | 0.03 | 0.03 | 0.03
Gen.190MW.CT.11 | CT | 0 | 0 | 0 | 0 | 0 | 0 | 0 | 0 | 0 | 0 | 0 | 0 | 0 | 0 | 0 | 0 | 0 | 0 | 0 | 0 | 0.01 | 0.02 | 0.01 | 0.01 | 0.02 | 0.02 | 0.02 | 0.02 | 0.02 | 0.02 | 0.02 | 0.02 | 0.02 | 0.02 | 0.03
Gen.190MW.CT.12 | CT | 0 | 0 | 0 | 0 | 0 | 0 | 0 | 0 | 0 | 0 | 0 | 0 | 0 | 0 | 0 | 0 | 0 | 0 | 0 | 0 | 0 | 0 | 0 | 0 | 0.01 | 0.01 | 0.02 | 0.02 | 0.02 | 0.02 | 0.02 | 0.02 | 0.02 | 0.02 | 0.02
Gen.190MW.CT.13 | CT | 0 | 0 | 0 | 0 | 0 | 0 | 0 | 0 | 0 | 0 | 0 | 0 | 0 | 0 | 0 | 0 | 0 | 0 | 0 | 0 | 0 | 0 | 0 | 0 | 0.01 | 0.01 | 0.01 | 0.01 | 0.01 | 0.01 | 0.01 | 0.02 | 0.02 | 0.02 | 0.02
Gen.190MW.CT.14 | CT | 0 | 0 | 0 | 0 | 0 | 0 | 0 | 0 | 0 | 0 | 0 | 0 | 0 | 0 | 0 | 0 | 0 | 0 | 0 | 0 | 0 | 0 | 0 | 0 | 0 | 0.01 | 0.01 | 0.01 | 0.01 | 0.01 | 0.01 | 0.01 | 0.01 | 0.01 | 0.02
Gen.190MW.CT.15 | CT | 0 | 0 | 0 | 0 | 0 | 0 | 0 | 0 | 0 | 0 | 0 | 0 | 0 | 0 | 0 | 0 | 0 | 0 | 0 | 0 | 0 | 0 | 0 | 0 | 0 | 0 | 0.01 | 0.01 | 0.01 | 0.01 | 0.01 | 0.01 | 0.01 | 0.01 | 0.01
Gen.190MW.CT.16 | CT | 0 | 0 | 0 | 0 | 0 | 0 | 0 | 0 | 0 | 0 | 0 | 0 | 0 | 0 | 0 | 0 | 0 | 0 | 0 | 0 | 0 | 0 | 0 | 0 | 0 | 0 | 0 | 0 | 0 | 0 | 0 | 0 | 0 | 0 | 0
Gen.190MW.CT.17 | CT | 0 | 0 | 0 | 0 | 0 | 0 | 0 | 0 | 0 | 0 | 0 | 0 | 0 | 0 | 0 | 0 | 0 | 0 | 0 | 0 | 0 | 0 | 0 | 0 | 0 | 0 | 0 | 0 | 0 | 0 | 0 | 0 | 0 | 0 | 0
Gen.190MW.CT.18 | CT | 0 | 0 | 0 | 0 | 0 | 0 | 0 | 0 | 0 | 0 | 0 | 0 | 0 | 0 | 0 | 0 | 0 | 0 | 0 | 0 | 0 | 0 | 0 | 0 | 0 | 0 | 0 | 0 | 0 | 0 | 0 | 0 | 0 | 0 | 0
Gen.190MW.CT.19 | CT | 0 | 0 | 0 | 0 | 0 | 0 | 0 | 0 | 0 | 0 | 0 | 0 | 0 | 0 | 0 | 0 | 0 | 0 | 0 | 0 | 0 | 0 | 0 | 0 | 0 | 0 | 0 | 0 | 0 | 0 | 0 | 0 | 0 | 0 | 0
Gen.190MW.CT.2 | CT | 0 | 0 | 0 | 0 | 0 | 0 | 0 | 0 | 0 | 0.05 | 0.07 | 0.07 | 0.07 | 0.07 | 0.06 | 0.06 | 0.06 | 0.07 | 0.07 | 0.08 | 0.07 | 0.08 | 0.06 | 0.05 | 0.06 | 0.06 | 0.06 | 0.06 | 0.06 | 0.06 | 0.07 | 0.07 | 0.07 | 0.07 | 0.07
Gen.190MW.CT.20 | CT | 0 | 0 | 0 | 0 | 0 | 0 | 0 | 0 | 0 | 0 | 0 | 0 | 0 | 0 | 0 | 0 | 0 | 0 | 0 | 0 | 0 | 0 | 0 | 0 | 0 | 0 | 0 | 0 | 0 | 0 | 0 | 0 | 0 | 0 | 0
Gen.190MW.CT.21 | CT | 0 | 0 | 0 | 0 | 0 | 0 | 0 | 0 | 0 | 0 | 0 | 0 | 0 | 0 | 0 | 0 | 0 | 0 | 0 | 0 | 0 | 0 | 0 | 0 | 0 | 0 | 0 | 0 | 0 | 0 | 0 | 0 | 0 | 0 | 0
Gen.190MW.CT.3 | CT | 0 | 0 | 0 | 0 | 0 | 0 | 0 | 0 | 0 | 0 | 0 | 0.05 | 0.06 | 0.06 | 0.05 | 0.05 | 0.05 | 0.06 | 0.06 | 0.07 | 0.06 | 0.07 | 0.05 | 0.05 | 0.05 | 0.05 | 0.05 | 0.05 | 0.06 | 0.06 | 0.06 | 0.06 | 0.06 | 0.06 | 0.07
Gen.190MW.CT.4 | CT | 0 | 0 | 0 | 0 | 0 | 0 | 0 | 0 | 0 | 0 | 0 | 0 | 0 | 0.04 | 0.04 | 0.04 | 0.05 | 0.05 | 0.05 | 0.06 | 0.05 | 0.06 | 0.04 | 0.04 | 0.05 | 0.05 | 0.05 | 0.05 | 0.05 | 0.05 | 0.05 | 0.06 | 0.05 | 0.05 | 0.06
Gen.190MW.CT.5 | CT | 0 | 0 | 0 | 0 | 0 | 0 | 0 | 0 | 0 | 0 | 0 | 0 | 0 | 0 | 0.03 | 0.03 | 0.04 | 0.04 | 0.04 | 0.05 | 0.05 | 0.05 | 0.04 | 0.04 | 0.04 | 0.04 | 0.04 | 0.04 | 0.05 | 0.04 | 0.05 | 0.05 | 0.05 | 0.05 | 0.05
Gen.190MW.CT.6 | CT | 0 | 0 | 0 | 0 | 0 | 0 | 0 | 0 | 0 | 0 | 0 | 0 | 0 | 0 | 0.02 | 0.03 | 0.03 | 0.03 | 0.04 | 0.04 | 0.04 | 0.04 | 0.04 | 0.03 | 0.04 | 0.04 | 0.04 | 0.04 | 0.04 | 0.04 | 0.04 | 0.04 | 0.04 | 0.04 | 0.05
Gen.190MW.CT.7 | CT | 0 | 0 | 0 | 0 | 0 | 0 | 0 | 0 | 0 | 0 | 0 | 0 | 0 | 0 | 0.02 | 0.02 | 0.03 | 0.03 | 0.03 | 0.04 | 0.03 | 0.04 | 0.03 | 0.03 | 0.03 | 0.03 | 0.03 | 0.03 | 0.03 | 0.03 | 0.04 | 0.04 | 0.04 | 0.04 | 0.04
Gen.190MW.CT.8 | CT | 0 | 0 | 0 | 0 | 0 | 0 | 0 | 0 | 0 | 0 | 0 | 0 | 0 | 0 | 0 | 0 | 0.02 | 0.02 | 0.03 | 0.03 | 0.03 | 0.03 | 0.02 | 0.02 | 0.03 | 0.03 | 0.03 | 0.03 | 0.03 | 0.03 | 0.03 | 0.03 | 0.03 | 0.03 | 0.04
Gen.190MW.CT.9 | CT | 0 | 0 | 0 | 0 | 0 | 0 | 0 | 0 | 0 | 0 | 0 | 0 | 0 | 0 | 0 | 0 | 0 | 0 | 0.02 | 0.02 | 0.02 | 0.03 | 0.02 | 0.02 | 0.02 | 0.02 | 0.03 | 0.03 | 0.03 | 0.03 | 0.03 | 0.03 | 0.03 | 0.03 | 0.03
Gen.2x1.CC.J.1 | Steam-CC | 0 | 0 | 0 | 0 | 0 | 0 | 0 | 0 | 0 | 0 | 0 | 0 | 0 | 0 | 0.11 | 0.19 | 0.19 | 0.19 | 0.19 | 0.19 | 0.19 | 0.19 | 0.19 | 0.18 | 0.18 | 0.18 | 0.18 | 0.18 | 0.18 | 0.18 | 0.18 | 0.18 | 0.18 | 0.18 | 0.19
Gen.2x1.CC.J.1.Duct | Steam-CC | 0 | 0 | 0 | 0 | 0 | 0 | 0 | 0 | 0 | 0 | 0 | 0 | 0 | 0 | 0.01 | 0.01 | 0.01 | 0.01 | 0.01 | 0.02 | 0.02 | 0.02 | 0.02 | 0.02 | 0.02 | 0.02 | 0.02 | 0.02 | 0.02 | 0.02 | 0.02 | 0.02 | 0.02 | 0.02 | 0.02
Gen.2x1.CC.J.2 | Steam-CC | 0 | 0 | 0 | 0 | 0 | 0 | 0 | 0 | 0 | 0 | 0 | 0 | 0 | 0 | 0 | 0 | 0 | 0 | 0 | 0 | 0 | 0 | 0.11 | 0.19 | 0.19 | 0.19 | 0.19 | 0.19 | 0.19 | 0.19 | 0.19 | 0.19 | 0.19 | 0.19 | 0.19
Gen.2x1.CC.J.2.Duct | Steam-CC | 0 | 0 | 0 | 0 | 0 | 0 | 0 | 0 | 0 | 0 | 0 | 0 | 0 | 0 | 0 | 0 | 0 | 0 | 0 | 0 | 0 | 0 | 0.01 | 0.02 | 0.02 | 0.02 | 0.02 | 0.02 | 0.02 | 0.02 | 0.02 | 0.02 | 0.02 | 0.02 | 0.02
Gen.2x1.CC.J.3 | Steam-CC | 0 | 0 | 0 | 0 | 0 | 0 | 0 | 0 | 0 | 0 | 0 | 0 | 0 | 0 | 0 | 0 | 0 | 0 | 0 | 0 | 0 | 0 | 0 | 0 | 0 | 0 | 0 | 0 | 0 | 0 | 0 | 0 | 0 | 0 | 0
Gen.2x1.CC.J.3.Duct | Steam-CC | 0 | 0 | 0 | 0 | 0 | 0 | 0 | 0 | 0 | 0 | 0 | 0 | 0 | 0 | 0 | 0 | 0 | 0 | 0 | 0 | 0 | 0 | 0 | 0 | 0 | 0 | 0 | 0 | 0 | 0 | 0 | 0 | 0 | 0 | 0
Gen.2x1.CC.J.4 | Steam-CC | 0 | 0 | 0 | 0 | 0 | 0 | 0 | 0 | 0 | 0 | 0 | 0 | 0 | 0 | 0 | 0 | 0 | 0 | 0 | 0 | 0 | 0 | 0 | 0 | 0 | 0 | 0 | 0 | 0 | 0 | 0 | 0 | 0 | 0 | 0
Gen.2x1.CC.J.4.Duct | Steam-CC | 0 | 0 | 0 | 0 | 0 | 0 | 0 | 0 | 0 | 0 | 0 | 0 | 0 | 0 | 0 | 0 | 0 | 0 | 0 | 0 | 0 | 0 | 0 | 0 | 0 | 0 | 0 | 0 | 0 | 0 | 0 | 0 | 0 | 0 | 0
Gen.2x1.CC.J.5 | Steam-CC | 0 | 0 | 0 | 0 | 0 | 0 | 0 | 0 | 0 | 0 | 0 | 0 | 0 | 0 | 0 | 0 | 0 | 0 | 0 | 0 | 0 | 0 | 0 | 0 | 0 | 0 | 0 | 0 | 0 | 0 | 0 | 0 | 0 | 0 | 0
Gen.2x1.CC.J.5.Duct | Steam-CC | 0 | 0 | 0 | 0 | 0 | 0 | 0 | 0 | 0 | 0 | 0 | 0 | 0 | 0 | 0 | 0 | 0 | 0 | 0 | 0 | 0 | 0 | 0 | 0 | 0 | 0 | 0 | 0 | 0 | 0 | 0 | 0 | 0 | 0 | 0
Gen.2x1.CC.J.6 | Steam-CC | 0 | 0 | 0 | 0 | 0 | 0 | 0 | 0 | 0 | 0 | 0 | 0 | 0 | 0 | 0 | 0 | 0 | 0 | 0 | 0 | 0 | 0 | 0 | 0 | 0 | 0 | 0 | 0 | 0 | 0 | 0 | 0 | 0 | 0 | 0
Gen.2x1.CC.J.6.Duct | Steam-CC | 0 | 0 | 0 | 0 | 0 | 0 | 0 | 0 | 0 | 0 | 0 | 0 | 0 | 0 | 0 | 0 | 0 | 0 | 0 | 0 | 0 | 0 | 0 | 0 | 0 | 0 | 0 | 0 | 0 | 0 | 0 | 0 | 0 | 0 | 0
Gen.2x1.CC.J.7 | Steam-CC | 0 | 0 | 0 | 0 | 0 | 0 | 0 | 0 | 0 | 0 | 0 | 0 | 0 | 0 | 0 | 0 | 0 | 0 | 0 | 0 | 0 | 0 | 0 | 0 | 0 | 0 | 0 | 0 | 0 | 0 | 0 | 0 | 0 | 0 | 0
Gen.2x1.CC.J.7.Duct | Steam-CC | 0 | 0 | 0 | 0 | 0 | 0 | 0 | 0 | 0 | 0 | 0 | 0 | 0 | 0 | 0 | 0 | 0 | 0 | 0 | 0 | 0 | 0 | 0 | 0 | 0 | 0 | 0 | 0 | 0 | 0 | 0 | 0 | 0 | 0 | 0
HEAT | DSM | 0 | 0 | 0 | 0 | 0 | 0 | 0 | 0 | 0 | 0 | 0 | 0 | 0 | 0 | 0 | 0 | 0 | 0 | 0 | 0 | 0 | 0 | 0 | 0 | 0 | 0 | 0 | 0 | 0 | 0 | 0 | 0 | 0 | 0 | 0
Hines.CC.1 | Steam-CC | 0.27 | 0.32 | 0.33 | 0.29 | 0.29 | 0.25 | 0.25 | 0.28 | 0.29 | 0.28 | 0.29 | 0.28 | 0.3 | 0.31 | 0.24 | 0.24 | 0.24 | 0.25 | 0.25 | 0.26 | 0.25 | 0.25 | 0.23 | 0.2 | 0.18 | 0.2 | 0.2 | 0.21 | 0.22 | 0.21 | 0.22 | 0.2 | 0.22 | 0.23 | 0.21
Hines.CC.2 | Steam-CC | 0.34 | 0.38 | 0.39 | 0.38 | 0.33 | 0.33 | 0.36 | 0.37 | 0.39 | 0.38 | 0.36 | 0.41 | 0.4 | 0.4 | 0.35 | 0.3 | 0.32 | 0.33 | 0.32 | 0.35 | 0.31 | 0.35 | 0.28 | 0.27 | 0.27 | 0.26 | 0.28 | 0.27 | 0.28 | 0.27 | 0.26 | 0.29 | 0.28 | 0.29 | 0.28
Hines.CC.3 | Steam-CC | 0.08 | 0.09 | 0.08 | 0.08 | 0.08 | 0.08 | 0.07 | 0.08 | 0.08 | 0.08 | 0.09 | 0.08 | 0.09 | 0.09 | 0.08 | 0.07 | 0.07 | 0.08 | 0.08 | 0.08 | 0.08 | 0.08 | 0.07 | 0.06 | 0.06 | 0.06 | 0.06 | 0.06 | 0.06 | 0.06 | 0.06 | 0.06 | 0.06 | 0.06 | 0.07
Hines.CC.4 | Steam-CC | 0.1 | 0.09 | 0.1 | 0.09 | 0.08 | 0.09 | 0.09 | 0.09 | 0.1 | 0.1 | 0.09 | 0.09 | 0.1 | 0.1 | 0.08 | 0.08 | 0.08 | 0.09 | 0.09 | 0.09 | 0.08 | 0.09 | 0.07 | 0.06 | 0.07 | 0.07 | 0.07 | 0.07 | 0.07 | 0.07 | 0.07 | 0.07 | 0.07 | 0.08 | 0.07
INT.CITY.1 | CT | 0.01 | 0.02 | 0.01 | 0 | 0.03 | 0.02 | 0.05 | 0.08 | 0.13 | 0.1 | 0.15 | 0.13 | 0.13 | 0.12 | 0.01 | 0 | 0 | 0 | 0 | 0 | 0 | 0 | 0 | 0 | 0 | 0 | 0 | 0 | 0 | 0 | 0 | 0 | 0 | 0 | 0
INT.CITY.10 | CT | 0 | 0 | 0 | 0 | 0.01 | 0.01 | 0.01 | 0.02 | 0.02 | 0.02 | 0.03 | 0.02 | 0.02 | 0.02 | 0.01 | 0.01 | 0.01 | 0.01 | 0 | 0 | 0 | 0 | 0 | 0 | 0 | 0 | 0 | 0 | 0 | 0 | 0 | 0 | 0 | 0 | 0
INT.CITY.11 | CT | 0 | 0.01 | 0 | 0 | 0.01 | 0.01 | 0.01 | 0.03 | 0.04 | 0.03 | 0.04 | 0.03 | 0.04 | 0.03 | 0.02 | 0.03 | 0.03 | 0.04 | 0.03 | 0.04 | 0.03 | 0.04 | 0.03 | 0.03 | 0.01 | 0 | 0 | 0 | 0 | 0 | 0 | 0 | 0 | 0 | 0
INT.CITY.12 | CT | 0.01 | 0.01 | 0 | 0 | 0.01 | 0.01 | 0.01 | 0.02 | 0.02 | 0.02 | 0.02 | 0.02 | 0.02 | 0.02 | 0.01 | 0.01 | 0.01 | 0.01 | 0.01 | 0.01 | 0.01 | 0.01 | 0.01 | 0.01 | 0.01 | 0 | 0 | 0 | 0 | 0 | 0 | 0 | 0 | 0 | 0
INT.CITY.13 | CT | 0.01 | 0.01 | 0.01 | 0 | 0.01 | 0.01 | 0.01 | 0.02 | 0.02 | 0.02 | 0.02 | 0.02 | 0.02 | 0.02 | 0.01 | 0.01 | 0.01 | 0.01 | 0.01 | 0.01 | 0.01 | 0.01 | 0.01 | 0.01 | 0.01 | 0 | 0 | 0 | 0 | 0 | 0 | 0 | 0 | 0 | 0
INT.CITY.14 | CT | 0 | 0 | 0 | 0 | 0.01 | 0.01 | 0.01 | 0.02 | 0.02 | 0.02 | 0.02 | 0.02 | 0.02 | 0.02 | 0.01 | 0.01 | 0.01 | 0.01 | 0.01 | 0.01 | 0.01 | 0.01 | 0.01 | 0.01 | 0.01 | 0 | 0 | 0 | 0 | 0 | 0 | 0 | 0 | 0 | 0
INT.CITY.2 | CT | 0 | 0.01 | 0 | 0 | 0.01 | 0 | 0.01 | 0.03 | 0.08 | 0.06 | 0.08 | 0.06 | 0.09 | 0.07 | 0.01 | 0 | 0 | 0 | 0 | 0 | 0 | 0 | 0 | 0 | 0 | 0 | 0 | 0 | 0 | 0 | 0 | 0 | 0 | 0 | 0
INT.CITY.3 | CT | 0.01 | 0.02 | 0.01 | 0 | 0.02 | 0.02 | 0.03 | 0.06 | 0.13 | 0.1 | 0.15 | 0.11 | 0.13 | 0.12 | 0.01 | 0 | 0 | 0 | 0 | 0 | 0 | 0 | 0 | 0 | 0 | 0 | 0 | 0 | 0 | 0 | 0 | 0 | 0 | 0 | 0
INT.CITY.4 | CT | 0.02 | 0.02 | 0.01 | 0.01 | 0.03 | 0.02 | 0.04 | 0.08 | 0.14 | 0.11 | 0.17 | 0.15 | 0.16 | 0.14 | 0.01 | 0 | 0 | 0 | 0 | 0 | 0 | 0 | 0 | 0 | 0 | 0 | 0 | 0 | 0 | 0 | 0 | 0 | 0 | 0 | 0
INT.CITY.5 | CT | 0 | 0.01 | 0.01 | 0 | 0.01 | 0.01 | 0.01 | 0.03 | 0.09 | 0.07 | 0.1 | 0.08 | 0.1 | 0.08 | 0 | 0 | 0 | 0 | 0 | 0 | 0 | 0 | 0 | 0 | 0 | 0 | 0 | 0 | 0 | 0 | 0 | 0 | 0 | 0 | 0
INT.CITY.6 | CT | 0.02 | 0.02 | 0.02 | 0.01 | 0.04 | 0.03 | 0.07 | 0.12 | 0.17 | 0.14 | 0.2 | 0.18 | 0.19 | 0.16 | 0.02 | 0 | 0 | 0 | 0 | 0 | 0 | 0 | 0 | 0 | 0 | 0 | 0 | 0 | 0 | 0 | 0 | 0 | 0 | 0 | 0
INT.CITY.7 | CT | 0 | 0 | 0 | 0 | 0.01 | 0.01 | 0.01 | 0.02 | 0.02 | 0.02 | 0.03 | 0.02 | 0.02 | 0.02 | 0.01 | 0.01 | 0.01 | 0.01 | 0 | 0 | 0 | 0 | 0 | 0 | 0 | 0 | 0 | 0 | 0 | 0 | 0 | 0 | 0 | 0 | 0
INT.CITY.8 | CT | 0 | 0 | 0 | 0 | 0.01 | 0.01 | 0.01 | 0.02 | 0.03 | 0.02 | 0.03 | 0.03 | 0.03 | 0.02 | 0.02 | 0.01 | 0.02 | 0.02 | 0 | 0 | 0 | 0 | 0 | 0 | 0 | 0 | 0 | 0 | 0 | 0 | 0 | 0 | 0 | 0 | 0
INT.CITY.9 | CT | 0.01 | 0 | 0 | 0 | 0.01 | 0.01 | 0.01 | 0.02 | 0.03 | 0.02 | 0.03 | 0.02 | 0.02 | 0.03 | 0.02 | 0.01 | 0.02 | 0.02 | 0 | 0 | 0 | 0 | 0 | 0 | 0 | 0 | 0 | 0 | 0 | 0 | 0 | 0 | 0 | 0 | 0
INTER | DSM | 0 | 0 | 0 | 0 | 0 | 0 | 0 | 0 | 0 | 0 | 0 | 0 | 0 | 0 | 0 | 0 | 0 | 0 | 0 | 0 | 0 | 0 | 0 | 0 | 0 | 0 | 0 | 0 | 0 | 0 | 0 | 0 | 0 | 0 | 0
Lake.County | Renewable | 0 | 0 | 0 | 0 | 0 | 0 | 0 | 0 | 0 | 0 | 0 | 0 | 0 | 0 | 0 | 0 | 0 | 0 | 0 | 0 | 0 | 0 | 0 | 0 | 0 | 0 | 0 | 0 | 0 | 0 | 0 | 0 | 0 | 0 | 0
LEE.County.Res | Renewable | 0 | 0 | 0 | 0 | 0 | 0 | 0 | 0 | 0 | 0 | 0 | 0 | 0 | 0 | 0 | 0 | 0 | 0 | 0 | 0 | 0 | 0 | 0 | 0 | 0 | 0 | 0 | 0 | 0 | 0 | 0 | 0 | 0 | 0 | 0
Mulberry | Cogen | 0 | 0 | 0 | 0 | 0 | 0 | 0 | 0 | 0 | 0 | 0 | 0 | 0 | 0 | 0 | 0 | 0 | 0 | 0 | 0 | 0 | 0 | 0 | 0 | 0 | 0 | 0 | 0 | 0 | 0 | 0 | 0 | 0 | 0 | 0
NSG.Vand.CT.1 | TranFirm-Purc | 0.1 | 0.14 | 0.13 | 0.16 | 0.15 | 0.17 | 0.15 | 0.03 | 0 | 0 | 0 | 0 | 0 | 0 | 0 | 0 | 0 | 0 | 0 | 0 | 0 | 0 | 0 | 0 | 0 | 0 | 0 | 0 | 0 | 0 | 0 | 0 | 0 | 0 | 0
NSG.Vand.CT.2 | TranFirm-Purc | 0.08 | 0.12 | 0.12 | 0.15 | 0.13 | 0.15 | 0.14 | 0.03 | 0 | 0 | 0 | 0 | 0 | 0 | 0 | 0 | 0 | 0 | 0 | 0 | 0 | 0 | 0 | 0 | 0 | 0 | 0 | 0 | 0 | 0 | 0 | 0 | 0 | 0 | 0
NSG.Vand.CT.3 | TranFirm-Purc | 0.07 | 0.08 | 0.09 | 0.11 | 0.1 | 0.12 | 0.11 | 0.02 | 0 | 0 | 0 | 0 | 0 | 0 | 0 | 0 | 0 | 0 | 0 | 0 | 0 | 0 | 0 | 0 | 0 | 0 | 0 | 0 | 0 | 0 | 0 | 0 | 0 | 0 | 0
NSG.Vand.CT.4 | TranFirm-Purc | 0.06 | 0.07 | 0.07 | 0.08 | 0.08 | 0.09 | 0.09 | 0.02 | 0 | 0 | 0 | 0 | 0 | 0 | 0 | 0 | 0 | 0 | 0 | 0 | 0 | 0 | 0 | 0 | 0 | 0 | 0 | 0 | 0 | 0 | 0 | 0 | 0 | 0 | 0
Orange.Cogen | Cogen | 0 | 0 | 0 | 0 | 0 | 0 | 0 | 0 | 0 | 0 | 0 | 0 | 0 | 0 | 0 | 0 | 0 | 0 | 0 | 0 | 0 | 0 | 0 | 0 | 0 | 0 | 0 | 0 | 0 | 0 | 0 | 0 | 0 | 0 | 0
Orlando.Cogen | Cogen | 0 | 0 | 0 | 0 | 0 | 0 | 0 | 0 | 0 | 0 | 0 | 0 | 0 | 0 | 0 | 0 | 0 | 0 | 0 | 0 | 0 | 0 | 0 | 0 | 0 | 0 | 0 | 0 | 0 | 0 | 0 | 0 | 0 | 0 | 0
Osprey 1.0 | Steam-CC | 0.02 | 0.02 | 0.02 | 0.02 | 0 | 0 | 0 | 0 | 0 | 0 | 0 | 0 | 0 | 0 | 0 | 0 | 0 | 0 | 0 | 0 | 0 | 0 | 0 | 0 | 0 | 0 | 0 | 0 | 0 | 0 | 0 | 0 | 0 | 0 | 0
Osprey 1.1 | Steam-CC | 0.01 | 0.01 | 0.01 | 0 | 0 | 0 | 0 | 0 | 0 | 0 | 0 | 0 | 0 | 0 | 0 | 0 | 0 | 0 | 0 | 0 | 0 | 0 | 0 | 0 | 0 | 0 | 0 | 0 | 0 | 0 | 0 | 0 | 0 | 0 | 0
Osprey 1.2 | Steam-CC | 0 | 0 | 0 | 0 | 0 | 0 | 0 | 0 | 0 | 0 | 0 | 0 | 0 | 0 | 0 | 0 | 0 | 0 | 0 | 0 | 0 | 0 | 0 | 0 | 0 | 0 | 0 | 0 | 0 | 0 | 0 | 0 | 0 | 0 | 0
OspreyAcq | Steam-CC | 0 | 0 | 0 | 0 | 0.07 | 0.1 | 0.1 | 0.09 | 0.11 | 0.1 | 0.11 | 0.1 | 0.11 | 0.11 | 0.1 | 0.09 | 0.09 | 0.09 | 0.09 | 0.09 | 0.09 | 0.09 | 0.08 | 0.07 | 0.08 | 0.08 | 0.08 | 0.07 | 0.08 | 0.07 | 0.08 | 0.08 | 0.08 | 0.08 | 0.08
OspreyAcqDF | Steam-CC | 0 | 0 | 0 | 0 | 0 | 0 | 0 | 0 | 0 | 0 | 0 | 0 | 0 | 0 | 0 | 0 | 0 | 0 | 0 | 0 | 0 | 0 | 0 | 0 | 0 | 0 | 0 | 0 | 0 | 0 | 0 | 0 | 0 | 0 | 0
Pasco.County | Renewable | 0 | 0 | 0 | 0 | 0 | 0 | 0 | 0 | 0 | 0 | 0 | 0 | 0 | 0 | 0 | 0 | 0 | 0 | 0 | 0 | 0 | 0 | 0 | 0 | 0 | 0 | 0 | 0 | 0 | 0 | 0 | 0 | 0 | 0 | 0
Pinellas.County | Renewable | 0 | 0 | 0 | 0 | 0 | 0 | 0 | 0 | 0 | 0 | 0 | 0 | 0 | 0 | 0 | 0 | 0 | 0 | 0 | 0 | 0 | 0 | 0 | 0 | 0 | 0 | 0 | 0 | 0 | 0 | 0 | 0 | 0 | 0 | 0
PPA.SERC | TranFirm-Purc | 0 | 0 | 0 | 0 | 0 | 0 | 0 | 0 | 0 | 0 | 0 | 0 | 0 | 0 | 0 | 0 | 0 | 0 | 0 | 0 | 0 | 0 | 0 | 0 | 0 | 0 | 0 | 0 | 0 | 0 | 0 | 0 | 0 | 0 | 0
Seasonal PPA_Summer.1 | TranFirm-Purc | 0 | 0 | 0 | 0 | 0 | 0 | 0 | 0 | 0 | 0 | 0 | 0 | 0 | 0 | 0 | 0 | 0 | 0 | 0 | 0 | 0 | 0 | 0 | 0 | 0 | 0 | 0 | 0 | 0 | 0 | 0 | 0 | 0 | 0 | 0
Shady.Hills.1 | TranFirm-Purc | 0.04 | 0.05 | 0.04 | 0.04 | 0 | 0 | 0 | 0 | 0 | 0 | 0 | 0 | 0 | 0 | 0 | 0 | 0 | 0 | 0 | 0 | 0 | 0 | 0 | 0 | 0 | 0 | 0 | 0 | 0 | 0 | 0 | 0 | 0 | 0 | 0
Shady.Hills.2 | TranFirm-Purc | 0.04 | 0.03 | 0.03 | 0.03 | 0 | 0 | 0 | 0 | 0 | 0 | 0 | 0 | 0 | 0 | 0 | 0 | 0 | 0 | 0 | 0 | 0 | 0 | 0 | 0 | 0 | 0 | 0 | 0 | 0 | 0 | 0 | 0 | 0 | 0 | 0
Shady.Hills.3 | TranFirm-Purc | 0.03 | 0.02 | 0.02 | 0.02 | 0 | 0 | 0 | 0 | 0 | 0 | 0 | 0 | 0 | 0 | 0 | 0 | 0 | 0 | 0 | 0 | 0 | 0 | 0 | 0 | 0 | 0 | 0 | 0 | 0 | 0 | 0 | 0 | 0 | 0 | 0
Solar.3rdParty.Block.1 | Renewable | 0 | 0 | 0 | 0 | 0 | 0 | 0 | 0 | 0 | 0 | 0 | 0 | 0 | 0 | 0 | 0 | 0 | 0 | 0 | 0 | 0 | 0 | 0 | 0 | 0 | 0 | 0 | 0 | 0 | 0 | 0 | 0 | 0 | 0 | 0
Solar.3rdParty.Block.2 | Renewable | 0 | 0 | 0 | 0 | 0 | 0 | 0 | 0 | 0 | 0 | 0 | 0 | 0 | 0 | 0 | 0 | 0 | 0 | 0 | 0 | 0 | 0 | 0 | 0 | 0 | 0 | 0 | 0 | 0 | 0 | 0 | 0 | 0 | 0 | 0
Solar.3rdParty.Block.3 | Renewable | 0 | 0 | 0 | 0 | 0 | 0 | 0 | 0 | 0 | 0 | 0 | 0 | 0 | 0 | 0 | 0 | 0 | 0 | 0 | 0 | 0 | 0 | 0 | 0 | 0 | 0 | 0 | 0 | 0 | 0 | 0 | 0 | 0 | 0 | 0
Solar.3rdParty.Block.4 | Renewable | 0 | 0 | 0 | 0 | 0 | 0 | 0 | 0 | 0 | 0 | 0 | 0 | 0 | 0 | 0 | 0 | 0 | 0 | 0 | 0 | 0 | 0 | 0 | 0 | 0 | 0 | 0 | 0 | 0 | 0 | 0 | 0 | 0 | 0 | 0
Solar.DEF.Archer | Renewable | 0 | 0 | 0 | 0 | 0 | 0 | 0 | 0 | 0 | 0 | 0 | 0 | 0 | 0 | 0 | 0 | 0 | 0 | 0 | 0 | 0 | 0 | 0 | 0 | 0 | 0 | 0 | 0 | 0 | 0 | 0 | 0 | 0 | 0 | 0
Solar.DEF.Charlie.Creek | Renewable | 0 | 0 | 0 | 0 | 0 | 0 | 0 | 0 | 0 | 0 | 0 | 0 | 0 | 0 | 0 | 0 | 0 | 0 | 0 | 0 | 0 | 0 | 0 | 0 | 0 | 0 | 0 | 0 | 0 | 0 | 0 | 0 | 0 | 0 | 0
Solar.DEF.Columbia | Renewable | 0 | 0 | 0 | 0 | 0 | 0 | 0 | 0 | 0 | 0 | 0 | 0 | 0 | 0 | 0 | 0 | 0 | 0 | 0 | 0 | 0 | 0 | 0 | 0 | 0 | 0 | 0 | 0 | 0 | 0 | 0 | 0 | 0 | 0 | 0
Solar.DEF.Debary | Renewable | 0 | 0 | 0 | 0 | 0 | 0 | 0 | 0 | 0 | 0 | 0 | 0 | 0 | 0 | 0 | 0 | 0 | 0 | 0 | 0 | 0 | 0 | 0 | 0 | 0 | 0 | 0 | 0 | 0 | 0 | 0 | 0 | 0 | 0 | 0
Solar.DEF.Duette | Renewable | 0 | 0 | 0 | 0 | 0 | 0 | 0 | 0 | 0 | 0 | 0 | 0 | 0 | 0 | 0 | 0 | 0 | 0 | 0 | 0 | 0 | 0 | 0 | 0 | 0 | 0 | 0 | 0 | 0 | 0 | 0 | 0 | 0 | 0 | 0
Solar.DEF.Hamilton | Renewable | 0 | 0 | 0 | 0 | 0 | 0 | 0 | 0 | 0 | 0 | 0 | 0 | 0 | 0 | 0 | 0 | 0 | 0 | 0 | 0 | 0 | 0 | 0 | 0 | 0 | 0 | 0 | 0 | 0 | 0 | 0 | 0 | 0 | 0 | 0
Solar.DEF.Lake.Placid | Renewable | 0 | 0 | 0 | 0 | 0 | 0 | 0 | 0 | 0 | 0 | 0 | 0 | 0 | 0 | 0 | 0 | 0 | 0 | 0 | 0 | 0 | 0 | 0 | 0 | 0 | 0 | 0 | 0 | 0 | 0 | 0 | 0 | 0 | 0 | 0
Solar.DEF.NEW | Renewable | 0 | 0 | 0 | 0 | 0 | 0 | 0 | 0 | 0 | 0 | 0 | 0 | 0 | 0 | 0 | 0 | 0 | 0 | 0 | 0 | 0 | 0 | 0 | 0 | 0 | 0 | 0 | 0 | 0 | 0 | 0 | 0 | 0 | 0 | 0
Solar.DEF.NEW.2 | Renewable | 0 | 0 | 0 | 0 | 0 | 0 | 0 | 0 | 0 | 0 | 0 | 0 | 0 | 0 | 0 | 0 | 0 | 0 | 0 | 0 | 0 | 0 | 0 | 0 | 0 | 0 | 0 | 0 | 0 | 0 | 0 | 0 | 0 | 0 | 0
Solar.DEF.NEW.3 | Renewable | 0 | 0 | 0 | 0 | 0 | 0 | 0 | 0 | 0 | 0 | 0 | 0 | 0 | 0 | 0 | 0 | 0 | 0 | 0 | 0 | 0 | 0 | 0 | 0 | 0 | 0 | 0 | 0 | 0 | 0 | 0 | 0 | 0 | 0 | 0
Solar.DEF.NEW.4 | Renewable | 0 | 0 | 0 | 0 | 0 | 0 | 0 | 0 | 0 | 0 | 0 | 0 | 0 | 0 | 0 | 0 | 0 | 0 | 0 | 0 | 0 | 0 | 0 | 0 | 0 | 0 | 0 | 0 | 0 | 0 | 0 | 0 | 0 | 0 | 0
Solar.DEF.NEW.5 | Renewable | 0 | 0 | 0 | 0 | 0 | 0 | 0 | 0 | 0 | 0 | 0 | 0 | 0 | 0 | 0 | 0 | 0 | 0 | 0 | 0 | 0 | 0 | 0 | 0 | 0 | 0 | 0 | 0 | 0 | 0 | 0 | 0 | 0 | 0 | 0
Solar.DEF.Osc.Perry.Suw | Renewable | 0 | 0 | 0 | 0 | 0 | 0 | 0 | 0 | 0 | 0 | 0 | 0 | 0 | 0 | 0 | 0 | 0 | 0 | 0 | 0 | 0 | 0 | 0 | 0 | 0 | 0 | 0 | 0 | 0 | 0 | 0 | 0 | 0 | 0 | 0
Solar.DEF.Santa.Fe | Renewable | 0 | 0 | 0 | 0 | 0 | 0 | 0 | 0 | 0 | 0 | 0 | 0 | 0 | 0 | 0 | 0 | 0 | 0 | 0 | 0 | 0 | 0 | 0 | 0 | 0 | 0 | 0 | 0 | 0 | 0 | 0 | 0 | 0 | 0 | 0
Solar.DEF.St.Pete.Pier | Renewable | 0 | 0 | 0 | 0 | 0 | 0 | 0 | 0 | 0 | 0 | 0 | 0 | 0 | 0 | 0 | 0 | 0 | 0 | 0 | 0 | 0 | 0 | 0 | 0 | 0 | 0 | 0 | 0 | 0 | 0 | 0 | 0 | 0 | 0 | 0
Solar.DEF.Trenton | Renewable | 0 | 0 | 0 | 0 | 0 | 0 | 0 | 0 | 0 | 0 | 0 | 0 | 0 | 0 | 0 | 0 | 0 | 0 | 0 | 0 | 0 | 0 | 0 | 0 | 0 | 0 | 0 | 0 | 0 | 0 | 0 | 0 | 0 | 0 | 0
Solar.DEF.Twin.Rivers | Renewable | 0 | 0 | 0 | 0 | 0 | 0 | 0 | 0 | 0 | 0 | 0 | 0 | 0 | 0 | 0 | 0 | 0 | 0 | 0 | 0 | 0 | 0 | 0 | 0 | 0 | 0 | 0 | 0 | 0 | 0 | 0 | 0 | 0 | 0 | 0
Standby | DSM | 0 | 0 | 0 | 0 | 0 | 0 | 0 | 0 | 0 | 0 | 0 | 0 | 0 | 0 | 0 | 0 | 0 | 0 | 0 | 0 | 0 | 0 | 0 | 0 | 0 | 0 | 0 | 0 | 0 | 0 | 0 | 0 | 0 | 0 | 0
SUWANNEE_P.1 | CT | 0 | 0 | 0 | 0 | 0.01 | 0.01 | 0.01 | 0.02 | 0.02 | 0.02 | 0.02 | 0.02 | 0.03 | 0.02 | 0 | 0 | 0 | 0 | 0 | 0 | 0 | 0 | 0 | 0 | 0 | 0 | 0 | 0 | 0 | 0 | 0 | 0 | 0 | 0 | 0
SUWANNEE_P.2 | CT | 0 | 0 | 0 | 0 | 0 | 0.01 | 0.01 | 0.02 | 0.03 | 0.03 | 0.04 | 0.03 | 0.04 | 0.03 | 0 | 0 | 0 | 0 | 0 | 0 | 0 | 0 | 0 | 0 | 0 | 0 | 0 | 0 | 0 | 0 | 0 | 0 | 0 | 0 | 0
SUWANNEE_P.3 | CT | 0.01 | 0 | 0 | 0 | 0.01 | 0.01 | 0.01 | 0.02 | 0.03 | 0.02 | 0.03 | 0.02 | 0.03 | 0.03 | 0 | 0 | 0 | 0 | 0 | 0 | 0 | 0 | 0 | 0 | 0 | 0 | 0 | 0 | 0 | 0 | 0 | 0 | 0 | 0 | 0
Tigerbay.1 | Steam-CC | 0.13 | 0.14 | 0.16 | 0.15 | 0.1 | 0.12 | 0.15 | 0.14 | 0.15 | 0.13 | 0.06 | 0 | 0 | 0 | 0 | 0 | 0 | 0 | 0 | 0 | 0 | 0 | 0 | 0 | 0 | 0 | 0 | 0 | 0 | 0 | 0 | 0 | 0 | 0 | 0
U.OF.FL.1 | CT | 0.1 | 0.1 | 0.11 | 0.1 | 0.11 | 0.1 | 0.11 | 0.09 | 0 | 0 | 0 | 0 | 0 | 0 | 0 | 0 | 0 | 0 | 0 | 0 | 0 | 0 | 0 | 0 | 0 | 0 | 0 | 0 | 0 | 0 | 0 | 0 | 0 | 0 | 0
Voltage.Red | DSM | 0 | 0 | 0 | 0 | 0 | 0 | 0 | 0 | 0 | 0 | 0 | 0 | 0 | 0 | 0 | 0 | 0 | 0 | 0 | 0 | 0 | 0 | 0 | 0 | 0 | 0 | 0 | 0 | 0 | 0 | 0 | 0 | 0 | 0 | 0
WaterHtr_PP | DSM | 0 | 0 | 0 | 0 | 0 | 0 | 0 | 0 | 0 | 0 | 0 | 0 | 0 | 0 | 0 | 0 | 0 | 0 | 0 | 0 | 0 | 0 | 0 | 0 | 0 | 0 | 0 | 0 | 0 | 0 | 0 | 0 | 0 | 0 | 0
Total |  | 4.18 | 4.42 | 4.24 | 3.99 | 4.07 | 4.12 | 4.27 | 4.31 | 4.74 | 4.49 | 4.9 | 4.7 | 4.8 | 4.6 | 2.95 | 2.61 | 2.66 | 2.71 | 2.71 | 2.8 | 2.76 | 2.88 | 2.53 | 2.38 | 2.45 | 2.43 | 2.51 | 2.49 | 2.5 | 2.51 | 2.55 | 2.6 | 2.6 | 2.64 | 2.71
Group Totals
Station Group | Group Type | 2020 | 2021 | 2022 | 2023 | 2024 | 2025 | 2026 | 2027 | 2028 | 2029 | 2030 | 2031 | 2032 | 2033 | 2034 | 2035 | 2036 | 2037 | 2038 | 2039 | 2040 | 2041 | 2042 | 2043 | 2044 | 2045 | 2046 | 2047 | 2048 | 2049 | 2050 | 2051 | 2052 | 2053 | 2054
Cogen | Total | 0 | 0 | 0 | 0 | 0 | 0 | 0 | 0 | 0 | 0 | 0 | 0 | 0 | 0 | 0 | 0 | 0 | 0 | 0 | 0 | 0 | 0 | 0 | 0 | 0 | 0 | 0 | 0 | 0 | 0 | 0 | 0 | 0 | 0 | 0
CT | Total | 0.3 | 0.31 | 0.21 | 0.12 | 0.51 | 0.45 | 0.57 | 0.9 | 1.27 | 1.07 | 1.5 | 1.32 | 1.48 | 1.36 | 0.53 | 0.45 | 0.47 | 0.51 | 0.48 | 0.57 | 0.52 | 0.6 | 0.46 | 0.43 | 0.49 | 0.46 | 0.49 | 0.49 | 0.51 | 0.5 | 0.53 | 0.56 | 0.56 | 0.56 | 0.62
DSM | Total | 0 | 0 | 0 | 0 | 0 | 0 | 0 | 0 | 0 | 0 | 0 | 0 | 0 | 0 | 0 | 0 | 0 | 0 | 0 | 0 | 0 | 0 | 0 | 0 | 0 | 0 | 0 | 0 | 0 | 0 | 0 | 0 | 0 | 0 | 0
Renewable | Total | 0 | 0 | 0 | 0 | 0 | 0 | 0 | 0 | 0 | 0 | 0 | 0 | 0 | 0 | 0 | 0 | 0 | 0 | 0 | 0 | 0 | 0 | 0 | 0 | 0 | 0 | 0 | 0 | 0 | 0 | 0 | 0 | 0 | 0 | 0
Steam-CC | Total | 2.15 | 2.24 | 2.25 | 2.17 | 2.08 | 2.06 | 2.14 | 2.18 | 2.19 | 2.21 | 2.16 | 2.13 | 2.14 | 2.16 | 2.05 | 2 | 2.03 | 2.03 | 2.07 | 2.07 | 2.08 | 2.11 | 2.02 | 1.95 | 1.96 | 1.97 | 2.02 | 2 | 1.99 | 2.01 | 2.02 | 2.04 | 2.04 | 2.08 | 2.09
Steam-Coal | Total | 1.21 | 1.24 | 1.16 | 0.99 | 0.9 | 0.91 | 0.88 | 0.91 | 1 | 0.96 | 0.94 | 0.89 | 0.79 | 0.71 | 0.18 | 0 | 0 | 0 | 0 | 0 | 0 | 0 | 0 | 0 | 0 | 0 | 0 | 0 | 0 | 0 | 0 | 0 | 0 | 0 | 0
Steam-Gas | Total | 0.1 | 0.12 | 0.12 | 0.12 | 0.12 | 0.17 | 0.19 | 0.22 | 0.28 | 0.25 | 0.3 | 0.36 | 0.39 | 0.37 | 0.19 | 0.16 | 0.16 | 0.17 | 0.16 | 0.16 | 0.16 | 0.17 | 0.05 | 0 | 0 | 0 | 0 | 0 | 0 | 0 | 0 | 0 | 0 | 0 | 0
Storage | Total | 0 | 0 | 0 | 0 | 0 | 0 | 0 | 0 | 0 | 0 | 0 | 0 | 0 | 0 | 0 | 0 | 0 | 0 | 0 | 0 | 0 | 0 | 0 | 0 | 0 | 0 | 0 | 0 | 0 | 0 | 0 | 0 | 0 | 0 | 0
TranEcon-Purc | Total | 0 | 0 | 0 | 0 | 0 | 0 | 0 | 0 | 0 | 0 | 0 | 0 | 0 | 0 | 0 | 0 | 0 | 0 | 0 | 0 | 0 | 0 | 0 | 0 | 0 | 0 | 0 | 0 | 0 | 0 | 0 | 0 | 0 | 0 | 0
TranEcon-Sale | Total | 0 | 0 | 0 | 0 | 0 | 0 | 0 | 0 | 0 | 0 | 0 | 0 | 0 | 0 | 0 | 0 | 0 | 0 | 0 | 0 | 0 | 0 | 0 | 0 | 0 | 0 | 0 | 0 | 0 | 0 | 0 | 0 | 0 | 0 | 0
TranFirm-Purc | Total | 0.42 | 0.51 | 0.5 | 0.59 | 0.46 | 0.53 | 0.49 | 0.1 | 0 | 0 | 0 | 0 | 0 | 0 | 0 | 0 | 0 | 0 | 0 | 0 | 0 | 0 | 0 | 0 | 0 | 0 | 0 | 0 | 0 | 0 | 0 | 0 | 0 | 0 | 0

## NOx Allow
NOx Allowance Cost ($/Ton)
\\s00233\grpdata\PEF Resource Planning\2020\2020-03 Clean Energy Connection\Prosym\05052020\CEC_750MW_LF.mdb
Station | Unit Type | 2020 | 2021 | 2022 | 2023 | 2024 | 2025 | 2026 | 2027 | 2028 | 2029 | 2030 | 2031 | 2032 | 2033 | 2034 | 2035 | 2036 | 2037 | 2038 | 2039 | 2040 | 2041 | 2042 | 2043 | 2044 | 2045 | 2046 | 2047 | 2048 | 2049 | 2050 | 2051 | 2052 | 2053 | 2054
AC | DSM | 0 | 0 | 0 | 0 | 0 | 0 | 0 | 0 | 0 | 0 | 0 | 0 | 0 | 0 | 0 | 0 | 0 | 0 | 0 | 0 | 0 | 0 | 0 | 0 | 0 | 0 | 0 | 0 | 0 | 0 | 0 | 0 | 0 | 0 | 0
Anclote.1 | Steam-Gas | 126.4 | 107.6667 | 93.4286 | 95.1667 | 102.1429 | 93.6667 | 97.1818 | 105.75 | 111.5333 | 113.2857 | 122.4375 | 116.8182 | 133 | 141.8636 | 116.4545 | 111.1111 | 111.6667 | 114.1 | 123 | 113.7 | 122.8889 | 116.3 | 67 | 0 | 0 | 0 | 0 | 0 | 0 | 0 | 0 | 0 | 0 | 0 | 0
Anclote.2 | Steam-Gas | 105.2 | 98.5 | 90.4 | 78 | 85 | 88 | 103.5 | 95.2 | 98.9231 | 110.5455 | 106.0714 | 117.1429 | 125.5625 | 130.2667 | 113.375 | 107.7143 | 111.5714 | 125 | 120.5714 | 133.8333 | 118.5714 | 121.7143 | 70 | 0 | 0 | 0 | 0 | 0 | 0 | 0 | 0 | 0 | 0 | 0 | 0
As.Avail | Cogen | 0 | 0 | 0 | 0 | 0 | 0 | 0 | 0 | 0 | 0 | 0 | 0 | 0 | 0 | 0 | 0 | 0 | 0 | 0 | 0 | 0 | 0 | 0 | 0 | 0 | 0 | 0 | 0 | 0 | 0 | 0 | 0 | 0 | 0 | 0
As.Avail.PCS | Renewable | 0 | 0 | 0 | 0 | 0 | 0 | 0 | 0 | 0 | 0 | 0 | 0 | 0 | 0 | 0 | 0 | 0 | 0 | 0 | 0 | 0 | 0 | 0 | 0 | 0 | 0 | 0 | 0 | 0 | 0 | 0 | 0 | 0 | 0 | 0
AVON.PK_P.1 | CT | 142 | 0 | 0 | 0 | 0 | 0 | 0 | 0 | 0 | 0 | 0 | 0 | 0 | 0 | 0 | 0 | 0 | 0 | 0 | 0 | 0 | 0 | 0 | 0 | 0 | 0 | 0 | 0 | 0 | 0 | 0 | 0 | 0 | 0 | 0
AVON.PK_P.2 | CT | 0 | 0 | 0 | 0 | 0 | 0 | 0 | 0 | 0 | 0 | 0 | 0 | 0 | 0 | 0 | 0 | 0 | 0 | 0 | 0 | 0 | 0 | 0 | 0 | 0 | 0 | 0 | 0 | 0 | 0 | 0 | 0 | 0 | 0 | 0
Bartow CC.1.0 | Steam-CC | 80.7568 | 82.7534 | 82.9865 | 77.0563 | 86.3333 | 83.9231 | 85.697 | 89.9254 | 94.6667 | 92.3971 | 94.5143 | 94.3611 | 100.2794 | 101.0435 | 101.2344 | 108.6833 | 109.8525 | 115.6724 | 114.9677 | 119.7458 | 119.4444 | 125.5574 | 120.5357 | 132.44 | 136.26 | 136.5577 | 138.3774 | 143.6154 | 147.26 | 147.1887 | 151.7925 | 151.4259 | 157.8491 | 163.0943 | 164.1455
Bartow CC.1.PAG | Steam-CC | 0 | 0 | 0 | 0 | 0 | 0 | 67 | 81 | 89 | 87 | 104 | 99 | 99 | 98 | 0 | 0 | 0 | 0 | 0 | 0 | 0 | 0 | 0 | 0 | 0 | 0 | 0 | 0 | 0 | 0 | 0 | 0 | 0 | 0 | 0
BARTOW_P.1 | CT | 0 | 0 | 0 | 0 | 0 | 0 | 0 | 0 | 0 | 0 | 0 | 0 | 0 | 0 | 0 | 0 | 0 | 0 | 0 | 0 | 0 | 0 | 0 | 0 | 0 | 0 | 0 | 0 | 0 | 0 | 0 | 0 | 0 | 0 | 0
BARTOW_P.2 | CT | 0 | 0 | 0 | 0 | 138 | 82 | 181 | 122.3333 | 149.3333 | 125.3333 | 143 | 148 | 176.6667 | 161 | 0 | 0 | 0 | 0 | 0 | 0 | 0 | 0 | 0 | 0 | 0 | 0 | 0 | 0 | 0 | 0 | 0 | 0 | 0 | 0 | 0
BARTOW_P.3 | CT | 0 | 0 | 0 | 0 | 0 | 0 | 0 | 0 | 0 | 0 | 0 | 0 | 0 | 0 | 0 | 0 | 0 | 0 | 0 | 0 | 0 | 0 | 0 | 0 | 0 | 0 | 0 | 0 | 0 | 0 | 0 | 0 | 0 | 0 | 0
BARTOW_P.4 | CT | 92 | 98 | 0 | 0 | 163 | 161 | 130.5 | 150 | 143.75 | 141.3333 | 142.4 | 133.2 | 145.2 | 172.25 | 73 | 0 | 0 | 0 | 0 | 0 | 0 | 0 | 0 | 0 | 0 | 0 | 0 | 0 | 0 | 0 | 0 | 0 | 0 | 0 | 0
Battery Cape San Blas | Storage | 0 | 0 | 0 | 0 | 0 | 0 | 0 | 0 | 0 | 0 | 0 | 0 | 0 | 0 | 0 | 0 | 0 | 0 | 0 | 0 | 0 | 0 | 0 | 0 | 0 | 0 | 0 | 0 | 0 | 0 | 0 | 0 | 0 | 0 | 0
Battery Jennings | Storage | 0 | 0 | 0 | 0 | 0 | 0 | 0 | 0 | 0 | 0 | 0 | 0 | 0 | 0 | 0 | 0 | 0 | 0 | 0 | 0 | 0 | 0 | 0 | 0 | 0 | 0 | 0 | 0 | 0 | 0 | 0 | 0 | 0 | 0 | 0
Battery Micanopy | Storage | 0 | 0 | 0 | 0 | 0 | 0 | 0 | 0 | 0 | 0 | 0 | 0 | 0 | 0 | 0 | 0 | 0 | 0 | 0 | 0 | 0 | 0 | 0 | 0 | 0 | 0 | 0 | 0 | 0 | 0 | 0 | 0 | 0 | 0 | 0
Battery Trenton | Storage | 0 | 0 | 0 | 0 | 0 | 0 | 0 | 0 | 0 | 0 | 0 | 0 | 0 | 0 | 0 | 0 | 0 | 0 | 0 | 0 | 0 | 0 | 0 | 0 | 0 | 0 | 0 | 0 | 0 | 0 | 0 | 0 | 0 | 0 | 0
BAYBORO_P.1 | CT | 111.5 | 199 | 151 | 0 | 122 | 161 | 0 | 0 | 0 | 0 | 0 | 0 | 0 | 0 | 0 | 0 | 0 | 0 | 0 | 0 | 0 | 0 | 0 | 0 | 0 | 0 | 0 | 0 | 0 | 0 | 0 | 0 | 0 | 0 | 0
BAYBORO_P.2 | CT | 0 | 0 | 0 | 0 | 0 | 0 | 0 | 0 | 0 | 0 | 0 | 0 | 0 | 0 | 0 | 0 | 0 | 0 | 0 | 0 | 0 | 0 | 0 | 0 | 0 | 0 | 0 | 0 | 0 | 0 | 0 | 0 | 0 | 0 | 0
BAYBORO_P.3 | CT | 140 | 188 | 122 | 0 | 163.5 | 146.5 | 0 | 0 | 0 | 0 | 0 | 0 | 0 | 0 | 0 | 0 | 0 | 0 | 0 | 0 | 0 | 0 | 0 | 0 | 0 | 0 | 0 | 0 | 0 | 0 | 0 | 0 | 0 | 0 | 0
BAYBORO_P.4 | CT | 183 | 145 | 104 | 0 | 160 | 212 | 0 | 0 | 0 | 0 | 0 | 0 | 0 | 0 | 0 | 0 | 0 | 0 | 0 | 0 | 0 | 0 | 0 | 0 | 0 | 0 | 0 | 0 | 0 | 0 | 0 | 0 | 0 | 0 | 0
Citrus.CC.1 | Steam-CC | 75.5238 | 75.3182 | 72.6667 | 76.1364 | 70.0833 | 77.3333 | 76.4091 | 77.9545 | 81 | 81 | 82.6818 | 87.0952 | 86 | 87.6364 | 94 | 98.85 | 101.3 | 107.4211 | 105.2 | 110.1579 | 109.75 | 110.45 | 118.0556 | 127 | 122.5 | 132.2941 | 129.1111 | 132.0556 | 140 | 137.5 | 140.3889 | 141.7778 | 148.9444 | 151.5 | 148
Citrus.CC.1.Duct | Steam-CC | 145 | 153 | 140 | 154 | 152 | 140 | 138 | 137 | 136 | 142 | 145 | 154 | 153 | 155 | 128 | 127 | 134 | 138 | 140 | 141 | 145 | 144 | 113 | 113 | 118 | 120 | 129 | 133 | 134 | 140 | 146 | 145 | 157 | 165 | 169
Citrus.CC.2 | Steam-CC | 72.5652 | 76.2273 | 87.6316 | 79.619 | 74.2381 | 77.0952 | 79.8095 | 81.381 | 84.85 | 84.2857 | 85.9524 | 86.7143 | 89.4286 | 91.4762 | 93.5714 | 97.05 | 99.4 | 100.95 | 103.45 | 108.1579 | 105.1905 | 106.8095 | 112.15 | 119.9474 | 121.4737 | 129.7222 | 127.1579 | 129.2105 | 136.0556 | 134.3684 | 137.8421 | 139.0526 | 144.3158 | 140.35 | 144
Citrus.CC.2.Duct | Steam-CC | 151 | 153 | 153 | 152 | 138 | 137 | 135 | 133 | 134 | 138 | 139 | 150 | 149 | 154 | 125 | 123 | 129 | 135 | 135 | 131 | 136 | 136 | 96 | 95 | 101 | 97 | 108 | 109 | 107 | 115 | 119 | 121 | 130 | 139 | 142
Crystal.4 | Steam-Coal | 109.9365 | 101 | 116.1132 | 131.3333 | 104.5091 | 107.46 | 115.9545 | 113.4286 | 113.898 | 117.52 | 126.9556 | 115.1277 | 125.3333 | 133.9487 | 99.7778 | 0 | 0 | 0 | 0 | 0 | 0 | 0 | 0 | 0 | 0 | 0 | 0 | 0 | 0 | 0 | 0 | 0 | 0 | 0 | 0
Crystal.5 | Steam-Coal | 109.1724 | 108.3148 | 89.8095 | 97.9074 | 95.7429 | 103.6341 | 103.4091 | 108.6667 | 103.7255 | 111.5 | 111.8776 | 111.881 | 116.8 | 129.5938 | 74.1111 | 0 | 0 | 0 | 0 | 0 | 0 | 0 | 0 | 0 | 0 | 0 | 0 | 0 | 0 | 0 | 0 | 0 | 0 | 0 | 0
Dade.County | Renewable | 0 | 0 | 0 | 0 | 0 | 0 | 0 | 0 | 0 | 0 | 0 | 0 | 0 | 0 | 0 | 0 | 0 | 0 | 0 | 0 | 0 | 0 | 0 | 0 | 0 | 0 | 0 | 0 | 0 | 0 | 0 | 0 | 0 | 0 | 0
DEBARY.10 | CT | 0 | 0 | 0 | 0 | 0 | 0 | 88 | 172 | 110 | 169 | 125.5 | 197 | 137 | 242 | 160 | 184 | 0 | 0 | 0 | 0 | 0 | 0 | 0 | 0 | 0 | 0 | 0 | 0 | 0 | 0 | 0 | 0 | 0 | 0 | 0
DEBARY.2 | CT | 0 | 0 | 0 | 0 | 0 | 0 | 107 | 0 | 0 | 0 | 0 | 0 | 0 | 0 | 0 | 0 | 0 | 0 | 0 | 0 | 0 | 0 | 0 | 0 | 0 | 0 | 0 | 0 | 0 | 0 | 0 | 0 | 0 | 0 | 0
DEBARY.3 | CT | 0 | 92 | 0 | 0 | 113 | 91 | 106 | 0 | 0 | 0 | 0 | 0 | 0 | 0 | 0 | 0 | 0 | 0 | 0 | 0 | 0 | 0 | 0 | 0 | 0 | 0 | 0 | 0 | 0 | 0 | 0 | 0 | 0 | 0 | 0
DEBARY.4 | CT | 0 | 68 | 0 | 0 | 67 | 81 | 195 | 0 | 0 | 0 | 0 | 0 | 0 | 0 | 0 | 0 | 0 | 0 | 0 | 0 | 0 | 0 | 0 | 0 | 0 | 0 | 0 | 0 | 0 | 0 | 0 | 0 | 0 | 0 | 0
DEBARY.5 | CT | 0 | 0 | 0 | 0 | 90 | 71 | 150 | 0 | 0 | 0 | 0 | 0 | 0 | 0 | 0 | 0 | 0 | 0 | 0 | 0 | 0 | 0 | 0 | 0 | 0 | 0 | 0 | 0 | 0 | 0 | 0 | 0 | 0 | 0 | 0
DEBARY.6 | CT | 0 | 81 | 0 | 0 | 138 | 99 | 123 | 0 | 0 | 0 | 0 | 0 | 0 | 0 | 0 | 0 | 0 | 0 | 0 | 0 | 0 | 0 | 0 | 0 | 0 | 0 | 0 | 0 | 0 | 0 | 0 | 0 | 0 | 0 | 0
DEBARY.7 | CT | 74 | 0 | 0 | 0 | 126 | 109 | 156 | 145 | 120 | 145 | 135 | 174 | 135.6667 | 188.5 | 122 | 232 | 0 | 0 | 0 | 0 | 0 | 0 | 0 | 0 | 0 | 0 | 0 | 0 | 0 | 0 | 0 | 0 | 0 | 0 | 0
DEBARY.8 | CT | 0 | 0 | 0 | 0 | 81 | 80 | 127 | 113 | 143 | 114.5 | 165 | 157.5 | 184 | 156 | 176 | 170 | 0 | 0 | 0 | 0 | 0 | 0 | 0 | 0 | 0 | 0 | 0 | 0 | 0 | 0 | 0 | 0 | 0 | 0 | 0
DEBARY.9 | CT | 78 | 69 | 0 | 0 | 141 | 122 | 178 | 164 | 131.6667 | 157.5 | 147.6667 | 125.3333 | 142 | 137.3333 | 131 | 133 | 0 | 0 | 0 | 0 | 0 | 0 | 0 | 0 | 0 | 0 | 0 | 0 | 0 | 0 | 0 | 0 | 0 | 0 | 0
EconPurch | TranEcon-Purc | 0 | 0 | 0 | 0 | 0 | 0 | 0 | 0 | 0 | 0 | 0 | 0 | 0 | 0 | 0 | 0 | 0 | 0 | 0 | 0 | 0 | 0 | 0 | 0 | 0 | 0 | 0 | 0 | 0 | 0 | 0 | 0 | 0 | 0 | 0
EconSale | TranEcon-Sale | 0 | 0 | 0 | 0 | 0 | 0 | 0 | 0 | 0 | 0 | 0 | 0 | 0 | 0 | 0 | 0 | 0 | 0 | 0 | 0 | 0 | 0 | 0 | 0 | 0 | 0 | 0 | 0 | 0 | 0 | 0 | 0 | 0 | 0 | 0
Gen.190MW.CT.1 | CT | 0 | 0 | 0 | 0 | 0 | 0 | 0 | 151.4 | 118 | 133.8571 | 135 | 127.5 | 136.25 | 126 | 135.7143 | 139.7143 | 145.4286 | 136 | 161.5714 | 140.3333 | 163.375 | 152.3333 | 151.1429 | 174.1667 | 160.7143 | 167.4286 | 176.2857 | 182.1429 | 189.7143 | 192.7143 | 201.8571 | 180.375 | 189.875 | 202.5 | 211.625
Gen.190MW.CT.10 | CT | 0 | 0 | 0 | 0 | 0 | 0 | 0 | 0 | 0 | 0 | 0 | 0 | 0 | 0 | 0 | 0 | 0 | 0 | 249 | 166 | 178.5 | 202.5 | 154 | 158.5 | 184.5 | 190 | 217 | 219 | 227 | 224.5 | 246.5 | 248 | 187.6667 | 192 | 218.6667
Gen.190MW.CT.11 | CT | 0 | 0 | 0 | 0 | 0 | 0 | 0 | 0 | 0 | 0 | 0 | 0 | 0 | 0 | 0 | 0 | 0 | 0 | 0 | 0 | 259 | 161 | 250 | 258 | 154.5 | 160 | 187 | 189 | 195.5 | 196 | 219.5 | 230.5 | 229.5 | 253 | 191.3333
Gen.190MW.CT.12 | CT | 0 | 0 | 0 | 0 | 0 | 0 | 0 | 0 | 0 | 0 | 0 | 0 | 0 | 0 | 0 | 0 | 0 | 0 | 0 | 0 | 0 | 0 | 0 | 0 | 234 | 268 | 161 | 156 | 159 | 158.5 | 178.5 | 195 | 200.5 | 215.5 | 249
Gen.190MW.CT.13 | CT | 0 | 0 | 0 | 0 | 0 | 0 | 0 | 0 | 0 | 0 | 0 | 0 | 0 | 0 | 0 | 0 | 0 | 0 | 0 | 0 | 0 | 0 | 0 | 0 | 189 | 210 | 264 | 258 | 275 | 266 | 310 | 170.5 | 173.5 | 181 | 213
Gen.190MW.CT.14 | CT | 0 | 0 | 0 | 0 | 0 | 0 | 0 | 0 | 0 | 0 | 0 | 0 | 0 | 0 | 0 | 0 | 0 | 0 | 0 | 0 | 0 | 0 | 0 | 0 | 0 | 159 | 203 | 204 | 233 | 224 | 251 | 293 | 289 | 298 | 179.5
Gen.190MW.CT.15 | CT | 0 | 0 | 0 | 0 | 0 | 0 | 0 | 0 | 0 | 0 | 0 | 0 | 0 | 0 | 0 | 0 | 0 | 0 | 0 | 0 | 0 | 0 | 0 | 0 | 0 | 0 | 153 | 160 | 190 | 176 | 198 | 245 | 233 | 245 | 302
Gen.190MW.CT.16 | CT | 0 | 0 | 0 | 0 | 0 | 0 | 0 | 0 | 0 | 0 | 0 | 0 | 0 | 0 | 0 | 0 | 0 | 0 | 0 | 0 | 0 | 0 | 0 | 0 | 0 | 0 | 0 | 0 | 0 | 0 | 0 | 0 | 0 | 0 | 0
Gen.190MW.CT.17 | CT | 0 | 0 | 0 | 0 | 0 | 0 | 0 | 0 | 0 | 0 | 0 | 0 | 0 | 0 | 0 | 0 | 0 | 0 | 0 | 0 | 0 | 0 | 0 | 0 | 0 | 0 | 0 | 0 | 0 | 0 | 0 | 0 | 0 | 0 | 0
Gen.190MW.CT.18 | CT | 0 | 0 | 0 | 0 | 0 | 0 | 0 | 0 | 0 | 0 | 0 | 0 | 0 | 0 | 0 | 0 | 0 | 0 | 0 | 0 | 0 | 0 | 0 | 0 | 0 | 0 | 0 | 0 | 0 | 0 | 0 | 0 | 0 | 0 | 0
Gen.190MW.CT.19 | CT | 0 | 0 | 0 | 0 | 0 | 0 | 0 | 0 | 0 | 0 | 0 | 0 | 0 | 0 | 0 | 0 | 0 | 0 | 0 | 0 | 0 | 0 | 0 | 0 | 0 | 0 | 0 | 0 | 0 | 0 | 0 | 0 | 0 | 0 | 0
Gen.190MW.CT.2 | CT | 0 | 0 | 0 | 0 | 0 | 0 | 0 | 0 | 0 | 138.2 | 134 | 130.8571 | 134.7143 | 142.5714 | 137.5 | 143.6667 | 151 | 139.2857 | 148.1429 | 140.5 | 164.7143 | 152.75 | 158.1667 | 184.8 | 172.8333 | 173 | 192 | 190.5 | 194 | 198.5 | 182.5714 | 191.8571 | 200 | 205.2857 | 217.2857
Gen.190MW.CT.20 | CT | 0 | 0 | 0 | 0 | 0 | 0 | 0 | 0 | 0 | 0 | 0 | 0 | 0 | 0 | 0 | 0 | 0 | 0 | 0 | 0 | 0 | 0 | 0 | 0 | 0 | 0 | 0 | 0 | 0 | 0 | 0 | 0 | 0 | 0 | 0
Gen.190MW.CT.21 | CT | 0 | 0 | 0 | 0 | 0 | 0 | 0 | 0 | 0 | 0 | 0 | 0 | 0 | 0 | 0 | 0 | 0 | 0 | 0 | 0 | 0 | 0 | 0 | 0 | 0 | 0 | 0 | 0 | 0 | 0 | 0 | 0 | 0 | 0 | 0
Gen.190MW.CT.3 | CT | 0 | 0 | 0 | 0 | 0 | 0 | 0 | 0 | 0 | 0 | 0 | 140.2 | 140.3333 | 148.5 | 147.2 | 151.4 | 159 | 143 | 150.1667 | 144.1429 | 168.8333 | 156.4286 | 168.8 | 165.4 | 180.8 | 184.4 | 197.2 | 201.6 | 181.6667 | 176.1667 | 187.3333 | 199.1667 | 207.8333 | 219.8333 | 200.1429
Gen.190MW.CT.4 | CT | 0 | 0 | 0 | 0 | 0 | 0 | 0 | 0 | 0 | 0 | 0 | 0 | 0 | 169.25 | 149.75 | 161 | 140.4 | 146.4 | 157 | 148 | 182.2 | 164.6667 | 183.5 | 183.75 | 166.8 | 170 | 182.6 | 181 | 191.2 | 189.2 | 203.6 | 180.5 | 223 | 233 | 210.6667
Gen.190MW.CT.5 | CT | 0 | 0 | 0 | 0 | 0 | 0 | 0 | 0 | 0 | 0 | 0 | 0 | 0 | 0 | 147 | 181.3333 | 149.75 | 160 | 173.75 | 159.8 | 160 | 177.4 | 165 | 164.5 | 182.25 | 189.5 | 206.25 | 205.5 | 172.6 | 210.75 | 182.2 | 196 | 199.6 | 218.8 | 225
Gen.190MW.CT.6 | CT | 0 | 0 | 0 | 0 | 0 | 0 | 0 | 0 | 0 | 0 | 0 | 0 | 0 | 0 | 187 | 150 | 166 | 174.6667 | 155.75 | 172 | 172 | 192.75 | 149.5 | 194.3333 | 162.75 | 170.5 | 184.25 | 183.25 | 194.25 | 193.25 | 206.5 | 220 | 225.25 | 237.25 | 205.8
Gen.190MW.CT.7 | CT | 0 | 0 | 0 | 0 | 0 | 0 | 0 | 0 | 0 | 0 | 0 | 0 | 0 | 0 | 150.5 | 186 | 138.3333 | 154.3333 | 173.6667 | 146 | 200.6667 | 165.25 | 170 | 169 | 184 | 196.6667 | 219.3333 | 214.6667 | 229 | 225 | 182.75 | 184.25 | 195.75 | 211.75 | 232.25
Gen.190MW.CT.8 | CT | 0 | 0 | 0 | 0 | 0 | 0 | 0 | 0 | 0 | 0 | 0 | 0 | 0 | 0 | 0 | 0 | 154.5 | 184.5 | 146.6667 | 165.3333 | 174 | 190.3333 | 218.5 | 221.5 | 167.6667 | 172 | 186.6667 | 192.6667 | 201.3333 | 195 | 211 | 222 | 236.3333 | 254.3333 | 200.25
Gen.190MW.CT.9 | CT | 0 | 0 | 0 | 0 | 0 | 0 | 0 | 0 | 0 | 0 | 0 | 0 | 0 | 0 | 0 | 0 | 0 | 0 | 155.5 | 203 | 217.5 | 161.3333 | 180 | 188.5 | 224 | 222.5 | 171.6667 | 170.3333 | 175.3333 | 174.6667 | 188.6667 | 201.6667 | 213.6667 | 219 | 238.3333
Gen.2x1.CC.J.1 | Steam-CC | 0 | 0 | 0 | 0 | 0 | 0 | 0 | 0 | 0 | 0 | 0 | 0 | 0 | 0 | 129.4545 | 92.8421 | 94.8947 | 96.8421 | 98.5263 | 100.6842 | 102.6316 | 104.6842 | 106.6842 | 114.8333 | 116.9444 | 119.2778 | 121.7778 | 124.0556 | 126.7778 | 129.1111 | 131.8889 | 134.5556 | 137.3333 | 140.1667 | 135.4737
Gen.2x1.CC.J.1.Duct | Steam-CC | 0 | 0 | 0 | 0 | 0 | 0 | 0 | 0 | 0 | 0 | 0 | 0 | 0 | 0 | 161 | 186 | 195 | 206 | 210 | 113.5 | 118 | 124.5 | 145 | 153 | 160 | 166 | 177.5 | 182.5 | 190 | 183.5 | 197 | 201.5 | 216 | 222 | 228.5
Gen.2x1.CC.J.2 | Steam-CC | 0 | 0 | 0 | 0 | 0 | 0 | 0 | 0 | 0 | 0 | 0 | 0 | 0 | 0 | 0 | 0 | 0 | 0 | 0 | 0 | 0 | 0 | 151.6364 | 108.2105 | 109.6842 | 112.9474 | 114.4737 | 116.6842 | 119.3158 | 121.4211 | 124.0526 | 126.9474 | 129.6842 | 132.5789 | 135.2632
Gen.2x1.CC.J.2.Duct | Steam-CC | 0 | 0 | 0 | 0 | 0 | 0 | 0 | 0 | 0 | 0 | 0 | 0 | 0 | 0 | 0 | 0 | 0 | 0 | 0 | 0 | 0 | 0 | 226 | 133 | 137 | 145 | 148 | 149 | 158 | 160 | 167.5 | 174.5 | 186 | 190 | 195
Gen.2x1.CC.J.3 | Steam-CC | 0 | 0 | 0 | 0 | 0 | 0 | 0 | 0 | 0 | 0 | 0 | 0 | 0 | 0 | 0 | 0 | 0 | 0 | 0 | 0 | 0 | 0 | 0 | 0 | 0 | 0 | 0 | 0 | 0 | 0 | 0 | 0 | 0 | 0 | 0
Gen.2x1.CC.J.3.Duct | Steam-CC | 0 | 0 | 0 | 0 | 0 | 0 | 0 | 0 | 0 | 0 | 0 | 0 | 0 | 0 | 0 | 0 | 0 | 0 | 0 | 0 | 0 | 0 | 0 | 0 | 0 | 0 | 0 | 0 | 0 | 0 | 0 | 0 | 0 | 0 | 0
Gen.2x1.CC.J.4 | Steam-CC | 0 | 0 | 0 | 0 | 0 | 0 | 0 | 0 | 0 | 0 | 0 | 0 | 0 | 0 | 0 | 0 | 0 | 0 | 0 | 0 | 0 | 0 | 0 | 0 | 0 | 0 | 0 | 0 | 0 | 0 | 0 | 0 | 0 | 0 | 0
Gen.2x1.CC.J.4.Duct | Steam-CC | 0 | 0 | 0 | 0 | 0 | 0 | 0 | 0 | 0 | 0 | 0 | 0 | 0 | 0 | 0 | 0 | 0 | 0 | 0 | 0 | 0 | 0 | 0 | 0 | 0 | 0 | 0 | 0 | 0 | 0 | 0 | 0 | 0 | 0 | 0
Gen.2x1.CC.J.5 | Steam-CC | 0 | 0 | 0 | 0 | 0 | 0 | 0 | 0 | 0 | 0 | 0 | 0 | 0 | 0 | 0 | 0 | 0 | 0 | 0 | 0 | 0 | 0 | 0 | 0 | 0 | 0 | 0 | 0 | 0 | 0 | 0 | 0 | 0 | 0 | 0
Gen.2x1.CC.J.5.Duct | Steam-CC | 0 | 0 | 0 | 0 | 0 | 0 | 0 | 0 | 0 | 0 | 0 | 0 | 0 | 0 | 0 | 0 | 0 | 0 | 0 | 0 | 0 | 0 | 0 | 0 | 0 | 0 | 0 | 0 | 0 | 0 | 0 | 0 | 0 | 0 | 0
Gen.2x1.CC.J.6 | Steam-CC | 0 | 0 | 0 | 0 | 0 | 0 | 0 | 0 | 0 | 0 | 0 | 0 | 0 | 0 | 0 | 0 | 0 | 0 | 0 | 0 | 0 | 0 | 0 | 0 | 0 | 0 | 0 | 0 | 0 | 0 | 0 | 0 | 0 | 0 | 0
Gen.2x1.CC.J.6.Duct | Steam-CC | 0 | 0 | 0 | 0 | 0 | 0 | 0 | 0 | 0 | 0 | 0 | 0 | 0 | 0 | 0 | 0 | 0 | 0 | 0 | 0 | 0 | 0 | 0 | 0 | 0 | 0 | 0 | 0 | 0 | 0 | 0 | 0 | 0 | 0 | 0
Gen.2x1.CC.J.7 | Steam-CC | 0 | 0 | 0 | 0 | 0 | 0 | 0 | 0 | 0 | 0 | 0 | 0 | 0 | 0 | 0 | 0 | 0 | 0 | 0 | 0 | 0 | 0 | 0 | 0 | 0 | 0 | 0 | 0 | 0 | 0 | 0 | 0 | 0 | 0 | 0
Gen.2x1.CC.J.7.Duct | Steam-CC | 0 | 0 | 0 | 0 | 0 | 0 | 0 | 0 | 0 | 0 | 0 | 0 | 0 | 0 | 0 | 0 | 0 | 0 | 0 | 0 | 0 | 0 | 0 | 0 | 0 | 0 | 0 | 0 | 0 | 0 | 0 | 0 | 0 | 0 | 0
HEAT | DSM | 0 | 0 | 0 | 0 | 0 | 0 | 0 | 0 | 0 | 0 | 0 | 0 | 0 | 0 | 0 | 0 | 0 | 0 | 0 | 0 | 0 | 0 | 0 | 0 | 0 | 0 | 0 | 0 | 0 | 0 | 0 | 0 | 0 | 0 | 0
Hines.CC.1 | Steam-CC | 68.2222 | 82.8125 | 76.6061 | 83.6552 | 74.8966 | 84.84 | 86.64 | 86.1786 | 87 | 90.5357 | 95.1034 | 98.5357 | 97.5 | 96.9677 | 101.5417 | 107.125 | 110.25 | 110.68 | 113.44 | 115.4231 | 120.32 | 121.84 | 103.6957 | 114.05 | 128.2778 | 121.8 | 124.7 | 123.2857 | 122 | 127.8095 | 127.8182 | 137.55 | 137.0455 | 136.087 | 150.7619
Hines.CC.2 | Steam-CC | 79.2941 | 82.2895 | 81.9231 | 81.8158 | 84.7576 | 90.3636 | 89.4167 | 93.3243 | 93 | 97.0263 | 103.9722 | 98.3415 | 102.7 | 105.175 | 100.7714 | 115 | 114.1562 | 114.0909 | 120.0625 | 117.2857 | 127.6774 | 123.1429 | 119.75 | 125.8889 | 130.8889 | 133.8846 | 133.1429 | 140.5556 | 139.7857 | 145.1852 | 149.4231 | 147.3448 | 153.6429 | 154.3448 | 165.1429
Hines.CC.3 | Steam-CC | 98.625 | 80 | 98.25 | 88.375 | 89.625 | 87.125 | 101.7143 | 95.375 | 99.75 | 100.875 | 96.7778 | 106.875 | 99.2222 | 103.8889 | 104.125 | 120.7143 | 123.5714 | 113 | 115.625 | 122.75 | 126.375 | 125.625 | 120 | 136.6667 | 136.6667 | 145.6667 | 147.1667 | 153.3333 | 156.5 | 158.3333 | 164.6667 | 162.1667 | 175.8333 | 180.8333 | 160.4286
Hines.CC.4 | Steam-CC | 74.2 | 66 | 73.7 | 78 | 85.375 | 76.5556 | 75.8889 | 80.5556 | 78.4 | 80.5 | 91.1111 | 92.3333 | 89.5 | 91.6 | 98.75 | 97 | 104 | 96.4444 | 98.1111 | 101.6667 | 115.875 | 108 | 111.5714 | 127.8333 | 117.2857 | 120.8571 | 120.8571 | 122.5714 | 129.8571 | 132.2857 | 131.1429 | 134.4286 | 146.1429 | 132.375 | 150.8571
INT.CITY.1 | CT | 149 | 119 | 135 | 0 | 118.3333 | 144.5 | 131.4 | 153.125 | 137.3846 | 139.4 | 148.0667 | 140 | 161.9231 | 167.1667 | 123 | 0 | 0 | 0 | 0 | 0 | 0 | 0 | 0 | 0 | 0 | 0 | 0 | 0 | 0 | 0 | 0 | 0 | 0 | 0 | 0
INT.CITY.10 | CT | 0 | 0 | 0 | 0 | 90 | 82 | 120 | 121 | 152.5 | 117.5 | 123.6667 | 162.5 | 170.5 | 174 | 177 | 194 | 206 | 219 | 0 | 0 | 0 | 0 | 0 | 0 | 0 | 0 | 0 | 0 | 0 | 0 | 0 | 0 | 0 | 0 | 0
INT.CITY.11 | CT | 0 | 72 | 0 | 0 | 110 | 98 | 202 | 132 | 130.5 | 128 | 161.25 | 153.6667 | 149.25 | 181.3333 | 172 | 142.3333 | 181.3333 | 141.25 | 185 | 183.75 | 200 | 175 | 179.3333 | 231.3333 | 74 | 0 | 0 | 0 | 0 | 0 | 0 | 0 | 0 | 0 | 0
INT.CITY.12 | CT | 67 | 68 | 0 | 0 | 122 | 110 | 142 | 137 | 161.5 | 127 | 177 | 150 | 160 | 159.5 | 202 | 193 | 187 | 185 | 142 | 182 | 137 | 173 | 159 | 172 | 123 | 0 | 0 | 0 | 0 | 0 | 0 | 0 | 0 | 0 | 0
INT.CITY.13 | CT | 79 | 77 | 59 | 0 | 132 | 93 | 152 | 139.5 | 159.5 | 135 | 175 | 147.5 | 166.5 | 154.5 | 194 | 201 | 191 | 200 | 148 | 193 | 138 | 174 | 171 | 186 | 157 | 0 | 0 | 0 | 0 | 0 | 0 | 0 | 0 | 0 | 0
INT.CITY.14 | CT | 0 | 0 | 0 | 0 | 106 | 92 | 119 | 121.5 | 146.5 | 118.5 | 165.5 | 136 | 153 | 145 | 187 | 173 | 160 | 185 | 123 | 159 | 119 | 146 | 126 | 133 | 109 | 0 | 0 | 0 | 0 | 0 | 0 | 0 | 0 | 0 | 0
INT.CITY.2 | CT | 0 | 102 | 0 | 0 | 81 | 0 | 166 | 151.6667 | 133.25 | 126.3333 | 147.375 | 145 | 157.5556 | 167.8571 | 45 | 0 | 0 | 0 | 0 | 0 | 0 | 0 | 0 | 0 | 0 | 0 | 0 | 0 | 0 | 0 | 0 | 0 | 0 | 0 | 0
INT.CITY.3 | CT | 120 | 117 | 78 | 0 | 92 | 101 | 122.3333 | 134.6667 | 135.3846 | 136.8 | 151.4667 | 143 | 163.2308 | 159.6667 | 122 | 0 | 0 | 0 | 0 | 0 | 0 | 0 | 0 | 0 | 0 | 0 | 0 | 0 | 0 | 0 | 0 | 0 | 0 | 0 | 0
INT.CITY.4 | CT | 102.5 | 134.5 | 128 | 57 | 115.3333 | 165 | 139 | 151.125 | 144.6429 | 144.7273 | 155.8235 | 145.7333 | 158.25 | 163.7143 | 122 | 0 | 0 | 0 | 0 | 0 | 0 | 0 | 0 | 0 | 0 | 0 | 0 | 0 | 0 | 0 | 0 | 0 | 0 | 0 | 0
INT.CITY.5 | CT | 0 | 124 | 50 | 0 | 123 | 102 | 187 | 136.3333 | 136.2222 | 141.5714 | 152.1 | 144.75 | 157.1 | 168.125 | 0 | 0 | 0 | 0 | 0 | 0 | 0 | 0 | 0 | 0 | 0 | 0 | 0 | 0 | 0 | 0 | 0 | 0 | 0 | 0 | 0
INT.CITY.6 | CT | 150 | 158 | 84.5 | 63 | 132.75 | 149.3333 | 137.8571 | 148 | 144.2353 | 137.5714 | 158 | 147.1667 | 158.8947 | 169.125 | 103 | 0 | 0 | 0 | 0 | 0 | 0 | 0 | 0 | 0 | 0 | 0 | 0 | 0 | 0 | 0 | 0 | 0 | 0 | 0 | 0
INT.CITY.7 | CT | 0 | 0 | 0 | 0 | 91 | 82 | 118 | 120 | 145 | 120.5 | 126 | 166 | 187.5 | 171.5 | 171 | 166 | 182 | 210 | 0 | 0 | 0 | 0 | 0 | 0 | 0 | 0 | 0 | 0 | 0 | 0 | 0 | 0 | 0 | 0 | 0
INT.CITY.8 | CT | 0 | 0 | 0 | 0 | 120 | 104 | 158 | 149.5 | 121 | 153 | 141.6667 | 122.3333 | 135.3333 | 189.5 | 117.5 | 245 | 120 | 130 | 0 | 0 | 0 | 0 | 0 | 0 | 0 | 0 | 0 | 0 | 0 | 0 | 0 | 0 | 0 | 0 | 0
INT.CITY.9 | CT | 70 | 0 | 0 | 0 | 126 | 89 | 158 | 155 | 133 | 157 | 147.6667 | 182.5 | 191.5 | 132.6667 | 114 | 243 | 125.5 | 137.5 | 0 | 0 | 0 | 0 | 0 | 0 | 0 | 0 | 0 | 0 | 0 | 0 | 0 | 0 | 0 | 0 | 0
INTER | DSM | 0 | 0 | 0 | 0 | 0 | 0 | 0 | 0 | 0 | 0 | 0 | 0 | 0 | 0 | 0 | 0 | 0 | 0 | 0 | 0 | 0 | 0 | 0 | 0 | 0 | 0 | 0 | 0 | 0 | 0 | 0 | 0 | 0 | 0 | 0
Lake.County | Renewable | 0 | 0 | 0 | 0 | 0 | 0 | 0 | 0 | 0 | 0 | 0 | 0 | 0 | 0 | 0 | 0 | 0 | 0 | 0 | 0 | 0 | 0 | 0 | 0 | 0 | 0 | 0 | 0 | 0 | 0 | 0 | 0 | 0 | 0 | 0
LEE.County.Res | Renewable | 0 | 0 | 0 | 0 | 0 | 0 | 0 | 0 | 0 | 0 | 0 | 0 | 0 | 0 | 0 | 0 | 0 | 0 | 0 | 0 | 0 | 0 | 0 | 0 | 0 | 0 | 0 | 0 | 0 | 0 | 0 | 0 | 0 | 0 | 0
Mulberry | Cogen | 0 | 0 | 0 | 0 | 0 | 0 | 0 | 0 | 0 | 0 | 0 | 0 | 0 | 0 | 0 | 0 | 0 | 0 | 0 | 0 | 0 | 0 | 0 | 0 | 0 | 0 | 0 | 0 | 0 | 0 | 0 | 0 | 0 | 0 | 0
NSG.Vand.CT.1 | TranFirm-Purc | 133.5 | 126.5 | 124.3846 | 128.9375 | 131.7333 | 135.1765 | 123.7333 | 90.3333 | 0 | 0 | 0 | 0 | 0 | 0 | 0 | 0 | 0 | 0 | 0 | 0 | 0 | 0 | 0 | 0 | 0 | 0 | 0 | 0 | 0 | 0 | 0 | 0 | 0 | 0 | 0
NSG.Vand.CT.2 | TranFirm-Purc | 138.25 | 129.6667 | 120.0833 | 129.4 | 136 | 125.3333 | 127.6429 | 81.3333 | 0 | 0 | 0 | 0 | 0 | 0 | 0 | 0 | 0 | 0 | 0 | 0 | 0 | 0 | 0 | 0 | 0 | 0 | 0 | 0 | 0 | 0 | 0 | 0 | 0 | 0 | 0
NSG.Vand.CT.3 | TranFirm-Purc | 139.7143 | 141.25 | 127.3333 | 122.5455 | 137 | 125.0833 | 133.8182 | 92.5 | 0 | 0 | 0 | 0 | 0 | 0 | 0 | 0 | 0 | 0 | 0 | 0 | 0 | 0 | 0 | 0 | 0 | 0 | 0 | 0 | 0 | 0 | 0 | 0 | 0 | 0 | 0
NSG.Vand.CT.4 | TranFirm-Purc | 139.6667 | 131.2857 | 130.4286 | 136 | 138.625 | 132.7778 | 139.5556 | 79 | 0 | 0 | 0 | 0 | 0 | 0 | 0 | 0 | 0 | 0 | 0 | 0 | 0 | 0 | 0 | 0 | 0 | 0 | 0 | 0 | 0 | 0 | 0 | 0 | 0 | 0 | 0
Orange.Cogen | Cogen | 0 | 0 | 0 | 0 | 0 | 0 | 0 | 0 | 0 | 0 | 0 | 0 | 0 | 0 | 0 | 0 | 0 | 0 | 0 | 0 | 0 | 0 | 0 | 0 | 0 | 0 | 0 | 0 | 0 | 0 | 0 | 0 | 0 | 0 | 0
Orlando.Cogen | Cogen | 0 | 0 | 0 | 0 | 0 | 0 | 0 | 0 | 0 | 0 | 0 | 0 | 0 | 0 | 0 | 0 | 0 | 0 | 0 | 0 | 0 | 0 | 0 | 0 | 0 | 0 | 0 | 0 | 0 | 0 | 0 | 0 | 0 | 0 | 0
Osprey 1.0 | Steam-CC | 113.5 | 117.5 | 114.5 | 100 | 0 | 0 | 0 | 0 | 0 | 0 | 0 | 0 | 0 | 0 | 0 | 0 | 0 | 0 | 0 | 0 | 0 | 0 | 0 | 0 | 0 | 0 | 0 | 0 | 0 | 0 | 0 | 0 | 0 | 0 | 0
Osprey 1.1 | Steam-CC | 82 | 82 | 70 | 0 | 0 | 0 | 0 | 0 | 0 | 0 | 0 | 0 | 0 | 0 | 0 | 0 | 0 | 0 | 0 | 0 | 0 | 0 | 0 | 0 | 0 | 0 | 0 | 0 | 0 | 0 | 0 | 0 | 0 | 0 | 0
Osprey 1.2 | Steam-CC | 0 | 0 | 0 | 0 | 0 | 0 | 0 | 0 | 0 | 0 | 0 | 0 | 0 | 0 | 0 | 0 | 0 | 0 | 0 | 0 | 0 | 0 | 0 | 0 | 0 | 0 | 0 | 0 | 0 | 0 | 0 | 0 | 0 | 0 | 0
OspreyAcq | Steam-CC | 0 | 0 | 0 | 0 | 126.7143 | 92.5 | 95 | 103.7778 | 91 | 99.4 | 94.6364 | 106 | 98.6364 | 100.8182 | 108.9 | 121.5556 | 121.3333 | 128.6667 | 130.4444 | 133 | 136.1111 | 139.5556 | 140.25 | 157 | 143.625 | 151.375 | 154.375 | 175.2857 | 162.875 | 183.5714 | 173.875 | 175.625 | 180.5 | 186.625 | 191.375
OspreyAcqDF | Steam-CC | 0 | 0 | 0 | 0 | 0 | 0 | 0 | 0 | 0 | 0 | 0 | 0 | 0 | 0 | 0 | 0 | 0 | 0 | 0 | 0 | 0 | 0 | 0 | 0 | 0 | 0 | 0 | 0 | 0 | 0 | 0 | 0 | 0 | 0 | 0
Pasco.County | Renewable | 0 | 0 | 0 | 0 | 0 | 0 | 0 | 0 | 0 | 0 | 0 | 0 | 0 | 0 | 0 | 0 | 0 | 0 | 0 | 0 | 0 | 0 | 0 | 0 | 0 | 0 | 0 | 0 | 0 | 0 | 0 | 0 | 0 | 0 | 0
Pinellas.County | Renewable | 0 | 0 | 0 | 0 | 0 | 0 | 0 | 0 | 0 | 0 | 0 | 0 | 0 | 0 | 0 | 0 | 0 | 0 | 0 | 0 | 0 | 0 | 0 | 0 | 0 | 0 | 0 | 0 | 0 | 0 | 0 | 0 | 0 | 0 | 0
PPA.SERC | TranFirm-Purc | 0 | 0 | 0 | 0 | 0 | 0 | 0 | 0 | 0 | 0 | 0 | 0 | 0 | 0 | 0 | 0 | 0 | 0 | 0 | 0 | 0 | 0 | 0 | 0 | 0 | 0 | 0 | 0 | 0 | 0 | 0 | 0 | 0 | 0 | 0
Seasonal PPA_Summer.1 | TranFirm-Purc | 0 | 0 | 0 | 0 | 0 | 0 | 0 | 0 | 0 | 0 | 0 | 0 | 0 | 0 | 0 | 0 | 0 | 0 | 0 | 0 | 0 | 0 | 0 | 0 | 0 | 0 | 0 | 0 | 0 | 0 | 0 | 0 | 0 | 0 | 0
Shady.Hills.1 | TranFirm-Purc | 131 | 131.4 | 132.25 | 118 | 0 | 0 | 0 | 0 | 0 | 0 | 0 | 0 | 0 | 0 | 0 | 0 | 0 | 0 | 0 | 0 | 0 | 0 | 0 | 0 | 0 | 0 | 0 | 0 | 0 | 0 | 0 | 0 | 0 | 0 | 0
Shady.Hills.2 | TranFirm-Purc | 117.5 | 147.3333 | 138.3333 | 111 | 0 | 0 | 0 | 0 | 0 | 0 | 0 | 0 | 0 | 0 | 0 | 0 | 0 | 0 | 0 | 0 | 0 | 0 | 0 | 0 | 0 | 0 | 0 | 0 | 0 | 0 | 0 | 0 | 0 | 0 | 0
Shady.Hills.3 | TranFirm-Purc | 128.3333 | 165 | 141 | 111.5 | 0 | 0 | 0 | 0 | 0 | 0 | 0 | 0 | 0 | 0 | 0 | 0 | 0 | 0 | 0 | 0 | 0 | 0 | 0 | 0 | 0 | 0 | 0 | 0 | 0 | 0 | 0 | 0 | 0 | 0 | 0
Solar.3rdParty.Block.1 | Renewable | 0 | 0 | 0 | 0 | 0 | 0 | 0 | 0 | 0 | 0 | 0 | 0 | 0 | 0 | 0 | 0 | 0 | 0 | 0 | 0 | 0 | 0 | 0 | 0 | 0 | 0 | 0 | 0 | 0 | 0 | 0 | 0 | 0 | 0 | 0
Solar.3rdParty.Block.2 | Renewable | 0 | 0 | 0 | 0 | 0 | 0 | 0 | 0 | 0 | 0 | 0 | 0 | 0 | 0 | 0 | 0 | 0 | 0 | 0 | 0 | 0 | 0 | 0 | 0 | 0 | 0 | 0 | 0 | 0 | 0 | 0 | 0 | 0 | 0 | 0
Solar.3rdParty.Block.3 | Renewable | 0 | 0 | 0 | 0 | 0 | 0 | 0 | 0 | 0 | 0 | 0 | 0 | 0 | 0 | 0 | 0 | 0 | 0 | 0 | 0 | 0 | 0 | 0 | 0 | 0 | 0 | 0 | 0 | 0 | 0 | 0 | 0 | 0 | 0 | 0
Solar.3rdParty.Block.4 | Renewable | 0 | 0 | 0 | 0 | 0 | 0 | 0 | 0 | 0 | 0 | 0 | 0 | 0 | 0 | 0 | 0 | 0 | 0 | 0 | 0 | 0 | 0 | 0 | 0 | 0 | 0 | 0 | 0 | 0 | 0 | 0 | 0 | 0 | 0 | 0
Solar.DEF.Archer | Renewable | 0 | 0 | 0 | 0 | 0 | 0 | 0 | 0 | 0 | 0 | 0 | 0 | 0 | 0 | 0 | 0 | 0 | 0 | 0 | 0 | 0 | 0 | 0 | 0 | 0 | 0 | 0 | 0 | 0 | 0 | 0 | 0 | 0 | 0 | 0
Solar.DEF.Charlie.Creek | Renewable | 0 | 0 | 0 | 0 | 0 | 0 | 0 | 0 | 0 | 0 | 0 | 0 | 0 | 0 | 0 | 0 | 0 | 0 | 0 | 0 | 0 | 0 | 0 | 0 | 0 | 0 | 0 | 0 | 0 | 0 | 0 | 0 | 0 | 0 | 0
Solar.DEF.Columbia | Renewable | 0 | 0 | 0 | 0 | 0 | 0 | 0 | 0 | 0 | 0 | 0 | 0 | 0 | 0 | 0 | 0 | 0 | 0 | 0 | 0 | 0 | 0 | 0 | 0 | 0 | 0 | 0 | 0 | 0 | 0 | 0 | 0 | 0 | 0 | 0
Solar.DEF.Debary | Renewable | 0 | 0 | 0 | 0 | 0 | 0 | 0 | 0 | 0 | 0 | 0 | 0 | 0 | 0 | 0 | 0 | 0 | 0 | 0 | 0 | 0 | 0 | 0 | 0 | 0 | 0 | 0 | 0 | 0 | 0 | 0 | 0 | 0 | 0 | 0
Solar.DEF.Duette | Renewable | 0 | 0 | 0 | 0 | 0 | 0 | 0 | 0 | 0 | 0 | 0 | 0 | 0 | 0 | 0 | 0 | 0 | 0 | 0 | 0 | 0 | 0 | 0 | 0 | 0 | 0 | 0 | 0 | 0 | 0 | 0 | 0 | 0 | 0 | 0
Solar.DEF.Hamilton | Renewable | 0 | 0 | 0 | 0 | 0 | 0 | 0 | 0 | 0 | 0 | 0 | 0 | 0 | 0 | 0 | 0 | 0 | 0 | 0 | 0 | 0 | 0 | 0 | 0 | 0 | 0 | 0 | 0 | 0 | 0 | 0 | 0 | 0 | 0 | 0
Solar.DEF.Lake.Placid | Renewable | 0 | 0 | 0 | 0 | 0 | 0 | 0 | 0 | 0 | 0 | 0 | 0 | 0 | 0 | 0 | 0 | 0 | 0 | 0 | 0 | 0 | 0 | 0 | 0 | 0 | 0 | 0 | 0 | 0 | 0 | 0 | 0 | 0 | 0 | 0
Solar.DEF.NEW | Renewable | 0 | 0 | 0 | 0 | 0 | 0 | 0 | 0 | 0 | 0 | 0 | 0 | 0 | 0 | 0 | 0 | 0 | 0 | 0 | 0 | 0 | 0 | 0 | 0 | 0 | 0 | 0 | 0 | 0 | 0 | 0 | 0 | 0 | 0 | 0
Solar.DEF.NEW.2 | Renewable | 0 | 0 | 0 | 0 | 0 | 0 | 0 | 0 | 0 | 0 | 0 | 0 | 0 | 0 | 0 | 0 | 0 | 0 | 0 | 0 | 0 | 0 | 0 | 0 | 0 | 0 | 0 | 0 | 0 | 0 | 0 | 0 | 0 | 0 | 0
Solar.DEF.NEW.3 | Renewable | 0 | 0 | 0 | 0 | 0 | 0 | 0 | 0 | 0 | 0 | 0 | 0 | 0 | 0 | 0 | 0 | 0 | 0 | 0 | 0 | 0 | 0 | 0 | 0 | 0 | 0 | 0 | 0 | 0 | 0 | 0 | 0 | 0 | 0 | 0
Solar.DEF.NEW.4 | Renewable | 0 | 0 | 0 | 0 | 0 | 0 | 0 | 0 | 0 | 0 | 0 | 0 | 0 | 0 | 0 | 0 | 0 | 0 | 0 | 0 | 0 | 0 | 0 | 0 | 0 | 0 | 0 | 0 | 0 | 0 | 0 | 0 | 0 | 0 | 0
Solar.DEF.NEW.5 | Renewable | 0 | 0 | 0 | 0 | 0 | 0 | 0 | 0 | 0 | 0 | 0 | 0 | 0 | 0 | 0 | 0 | 0 | 0 | 0 | 0 | 0 | 0 | 0 | 0 | 0 | 0 | 0 | 0 | 0 | 0 | 0 | 0 | 0 | 0 | 0
Solar.DEF.Osc.Perry.Suw | Renewable | 0 | 0 | 0 | 0 | 0 | 0 | 0 | 0 | 0 | 0 | 0 | 0 | 0 | 0 | 0 | 0 | 0 | 0 | 0 | 0 | 0 | 0 | 0 | 0 | 0 | 0 | 0 | 0 | 0 | 0 | 0 | 0 | 0 | 0 | 0
Solar.DEF.Santa.Fe | Renewable | 0 | 0 | 0 | 0 | 0 | 0 | 0 | 0 | 0 | 0 | 0 | 0 | 0 | 0 | 0 | 0 | 0 | 0 | 0 | 0 | 0 | 0 | 0 | 0 | 0 | 0 | 0 | 0 | 0 | 0 | 0 | 0 | 0 | 0 | 0
Solar.DEF.St.Pete.Pier | Renewable | 0 | 0 | 0 | 0 | 0 | 0 | 0 | 0 | 0 | 0 | 0 | 0 | 0 | 0 | 0 | 0 | 0 | 0 | 0 | 0 | 0 | 0 | 0 | 0 | 0 | 0 | 0 | 0 | 0 | 0 | 0 | 0 | 0 | 0 | 0
Solar.DEF.Trenton | Renewable | 0 | 0 | 0 | 0 | 0 | 0 | 0 | 0 | 0 | 0 | 0 | 0 | 0 | 0 | 0 | 0 | 0 | 0 | 0 | 0 | 0 | 0 | 0 | 0 | 0 | 0 | 0 | 0 | 0 | 0 | 0 | 0 | 0 | 0 | 0
Solar.DEF.Twin.Rivers | Renewable | 0 | 0 | 0 | 0 | 0 | 0 | 0 | 0 | 0 | 0 | 0 | 0 | 0 | 0 | 0 | 0 | 0 | 0 | 0 | 0 | 0 | 0 | 0 | 0 | 0 | 0 | 0 | 0 | 0 | 0 | 0 | 0 | 0 | 0 | 0
Standby | DSM | 0 | 0 | 0 | 0 | 0 | 0 | 0 | 0 | 0 | 0 | 0 | 0 | 0 | 0 | 0 | 0 | 0 | 0 | 0 | 0 | 0 | 0 | 0 | 0 | 0 | 0 | 0 | 0 | 0 | 0 | 0 | 0 | 0 | 0 | 0
SUWANNEE_P.1 | CT | 0 | 0 | 0 | 0 | 120 | 91 | 114 | 110 | 155 | 127.5 | 187.5 | 173 | 135 | 191.5 | 0 | 0 | 0 | 0 | 0 | 0 | 0 | 0 | 0 | 0 | 0 | 0 | 0 | 0 | 0 | 0 | 0 | 0 | 0 | 0 | 0
SUWANNEE_P.2 | CT | 0 | 0 | 0 | 0 | 0 | 81 | 183 | 183 | 155.3333 | 127.6667 | 164.25 | 167.3333 | 153 | 166.6667 | 0 | 0 | 0 | 0 | 0 | 0 | 0 | 0 | 0 | 0 | 0 | 0 | 0 | 0 | 0 | 0 | 0 | 0 | 0 | 0 | 0
SUWANNEE_P.3 | CT | 76 | 0 | 0 | 0 | 105 | 104 | 112 | 120 | 110.6667 | 138 | 127 | 154 | 149 | 133.6667 | 0 | 0 | 0 | 0 | 0 | 0 | 0 | 0 | 0 | 0 | 0 | 0 | 0 | 0 | 0 | 0 | 0 | 0 | 0 | 0 | 0
Tigerbay.1 | Steam-CC | 86.4615 | 85.2857 | 73.5625 | 77.8667 | 88.3 | 93.8333 | 81 | 87.6429 | 85.3333 | 92.1538 | 38.5 | 0 | 0 | 0 | 0 | 0 | 0 | 0 | 0 | 0 | 0 | 0 | 0 | 0 | 0 | 0 | 0 | 0 | 0 | 0 | 0 | 0 | 0 | 0 | 0
U.OF.FL.1 | CT | 83.4 | 73.8 | 70 | 79.3 | 71.5455 | 81 | 78.4545 | 97.1111 | 0 | 0 | 0 | 0 | 0 | 0 | 0 | 0 | 0 | 0 | 0 | 0 | 0 | 0 | 0 | 0 | 0 | 0 | 0 | 0 | 0 | 0 | 0 | 0 | 0 | 0 | 0
Voltage.Red | DSM | 0 | 0 | 0 | 0 | 0 | 0 | 0 | 0 | 0 | 0 | 0 | 0 | 0 | 0 | 0 | 0 | 0 | 0 | 0 | 0 | 0 | 0 | 0 | 0 | 0 | 0 | 0 | 0 | 0 | 0 | 0 | 0 | 0 | 0 | 0
WaterHtr_PP | DSM | 0 | 0 | 0 | 0 | 0 | 0 | 0 | 0 | 0 | 0 | 0 | 0 | 0 | 0 | 0 | 0 | 0 | 0 | 0 | 0 | 0 | 0 | 0 | 0 | 0 | 0 | 0 | 0 | 0 | 0 | 0 | 0 | 0 | 0 | 0
Group Totals
Station Group | Group Type | 2020 | 2021 | 2022 | 2023 | 2024 | 2025 | 2026 | 2027 | 2028 | 2029 | 2030 | 2031 | 2032 | 2033 | 2034 | 2035 | 2036 | 2037 | 2038 | 2039 | 2040 | 2041 | 2042 | 2043 | 2044 | 2045 | 2046 | 2047 | 2048 | 2049 | 2050 | 2051 | 2052 | 2053 | 2054
Cogen | Total | 0 | 0 | 0 | 0 | 0 | 0 | 0 | 0 | 0 | 0 | 0 | 0 | 0 | 0 | 0 | 0 | 0 | 0 | 0 | 0 | 0 | 0 | 0 | 0 | 0 | 0 | 0 | 0 | 0 | 0 | 0 | 0 | 0 | 0 | 0
CT | Total | 133.6333 | 130.7419 | 126.381 | 135.5 | 114.9412 | 114.3333 | 129.3509 | 139.9111 | 137.5197 | 136.5888 | 149.62 | 144.7879 | 154.7162 | 160.8015 | 145.4151 | 162.2444 | 155.0213 | 151.9216 | 162.375 | 155.4035 | 173.8654 | 166.1667 | 167.4348 | 182.7674 | 170.3469 | 181.3696 | 190.4082 | 191.2041 | 193.2549 | 195.34 | 199.0189 | 199.25 | 207.2321 | 219.0893 | 214.4032
DSM | Total | 0 | 0 | 0 | 0 | 0 | 0 | 0 | 0 | 0 | 0 | 0 | 0 | 0 | 0 | 0 | 0 | 0 | 0 | 0 | 0 | 0 | 0 | 0 | 0 | 0 | 0 | 0 | 0 | 0 | 0 | 0 | 0 | 0 | 0 | 0
Renewable | Total | 0 | 0 | 0 | 0 | 0 | 0 | 0 | 0 | 0 | 0 | 0 | 0 | 0 | 0 | 0 | 0 | 0 | 0 | 0 | 0 | 0 | 0 | 0 | 0 | 0 | 0 | 0 | 0 | 0 | 0 | 0 | 0 | 0 | 0 | 0
Steam-CC | Total | 79.3209 | 81.7411 | 81.6311 | 80.7465 | 83.7596 | 85.3932 | 85.5981 | 88.7798 | 90.3379 | 91.7104 | 93.2685 | 95.9343 | 97.8925 | 99.3287 | 102.3366 | 107.09 | 108.8621 | 111.3005 | 112.8551 | 115.3478 | 118.125 | 119.7773 | 119.1535 | 125.041 | 127.6122 | 130.5228 | 131.4604 | 135.435 | 138.0452 | 140.3433 | 143.3663 | 145.2353 | 150.5343 | 152.1779 | 155.9665
Steam-Coal | Total | 109.5702 | 104.1855 | 101.8276 | 113.101 | 101.1 | 105.7363 | 109.6818 | 111.2308 | 108.71 | 114.6354 | 119.0957 | 113.5955 | 121.0127 | 131.9859 | 86.9444 | 0 | 0 | 0 | 0 | 0 | 0 | 0 | 0 | 0 | 0 | 0 | 0 | 0 | 0 | 0 | 0 | 0 | 0 | 0 | 0
Steam-Gas | Total | 115.8 | 103.0833 | 92.1667 | 86.5833 | 95 | 91 | 99.8421 | 100.9545 | 105.6786 | 112.08 | 114.8 | 116.9444 | 129.9487 | 137.1622 | 115.1579 | 109.625 | 111.625 | 118.5882 | 121.9375 | 121.25 | 121 | 118.5294 | 68.2 | 0 | 0 | 0 | 0 | 0 | 0 | 0 | 0 | 0 | 0 | 0 | 0
Storage | Total | 0 | 0 | 0 | 0 | 0 | 0 | 0 | 0 | 0 | 0 | 0 | 0 | 0 | 0 | 0 | 0 | 0 | 0 | 0 | 0 | 0 | 0 | 0 | 0 | 0 | 0 | 0 | 0 | 0 | 0 | 0 | 0 | 0 | 0 | 0
TranEcon-Purc | Total | 0 | 0 | 0 | 0 | 0 | 0 | 0 | 0 | 0 | 0 | 0 | 0 | 0 | 0 | 0 | 0 | 0 | 0 | 0 | 0 | 0 | 0 | 0 | 0 | 0 | 0 | 0 | 0 | 0 | 0 | 0 | 0 | 0 | 0 | 0
TranEcon-Sale | Total | 0 | 0 | 0 | 0 | 0 | 0 | 0 | 0 | 0 | 0 | 0 | 0 | 0 | 0 | 0 | 0 | 0 | 0 | 0 | 0 | 0 | 0 | 0 | 0 | 0 | 0 | 0 | 0 | 0 | 0 | 0 | 0 | 0 | 0 | 0
TranFirm-Purc | Total | 134.1905 | 133.4314 | 126.86 | 126.5763 | 135.2826 | 129.6981 | 130.0204 | 85.8 | 0 | 0 | 0 | 0 | 0 | 0 | 0 | 0 | 0 | 0 | 0 | 0 | 0 | 0 | 0 | 0 | 0 | 0 | 0 | 0 | 0 | 0 | 0 | 0 | 0 | 0 | 0

## NOx Cost
NOx Cost ($000)
\\s00233\grpdata\PEF Resource Planning\2020\2020-03 Clean Energy Connection\Prosym\05052020\CEC_750MW_LF.mdb
Station | Unit Type | 2020 | 2021 | 2022 | 2023 | 2024 | 2025 | 2026 | 2027 | 2028 | 2029 | 2030 | 2031 | 2032 | 2033 | 2034 | 2035 | 2036 | 2037 | 2038 | 2039 | 2040 | 2041 | 2042 | 2043 | 2044 | 2045 | 2046 | 2047 | 2048 | 2049 | 2050 | 2051 | 2052 | 2053 | 2054
AC | DSM | 0 | 0 | 0 | 0 | 0 | 0 | 0 | 0 | 0 | 0 | 0 | 0 | 0 | 0 | 0 | 0 | 0 | 0 | 0 | 0 | 0 | 0 | 0 | 0 | 0 | 0 | 0 | 0 | 0 | 0 | 0 | 0 | 0 | 0 | 0
Anclote.1 | Steam-Gas | 6.32 | 6.46 | 6.54 | 5.71 | 7.15 | 8.43 | 10.69 | 12.69 | 16.73 | 15.86 | 19.59 | 25.7 | 30.59 | 31.21 | 12.81 | 10 | 10.05 | 11.41 | 11.07 | 11.37 | 11.06 | 11.63 | 2.01 | 0 | 0 | 0 | 0 | 0 | 0 | 0 | 0 | 0 | 0 | 0 | 0
Anclote.2 | Steam-Gas | 5.26 | 5.91 | 4.52 | 4.68 | 4.25 | 7.04 | 8.28 | 9.52 | 12.86 | 12.16 | 14.85 | 16.4 | 20.09 | 19.54 | 9.07 | 7.54 | 7.81 | 8.75 | 8.44 | 8.03 | 8.3 | 8.52 | 1.4 | 0 | 0 | 0 | 0 | 0 | 0 | 0 | 0 | 0 | 0 | 0 | 0
As.Avail | Cogen | 0 | 0 | 0 | 0 | 0 | 0 | 0 | 0 | 0 | 0 | 0 | 0 | 0 | 0 | 0 | 0 | 0 | 0 | 0 | 0 | 0 | 0 | 0 | 0 | 0 | 0 | 0 | 0 | 0 | 0 | 0 | 0 | 0 | 0 | 0
As.Avail.PCS | Renewable | 0 | 0 | 0 | 0 | 0 | 0 | 0 | 0 | 0 | 0 | 0 | 0 | 0 | 0 | 0 | 0 | 0 | 0 | 0 | 0 | 0 | 0 | 0 | 0 | 0 | 0 | 0 | 0 | 0 | 0 | 0 | 0 | 0 | 0 | 0
AVON.PK_P.1 | CT | 4.26 | 0 | 0 | 0 | 0 | 0 | 0 | 0 | 0 | 0 | 0 | 0 | 0 | 0 | 0 | 0 | 0 | 0 | 0 | 0 | 0 | 0 | 0 | 0 | 0 | 0 | 0 | 0 | 0 | 0 | 0 | 0 | 0 | 0 | 0
AVON.PK_P.2 | CT | 0.43 | 0 | 0 | 0 | 0 | 0 | 0 | 0 | 0 | 0 | 0 | 0 | 0 | 0 | 0 | 0 | 0 | 0 | 0 | 0 | 0 | 0 | 0 | 0 | 0 | 0 | 0 | 0 | 0 | 0 | 0 | 0 | 0 | 0 | 0
Bartow CC.1.0 | Steam-CC | 59.76 | 60.41 | 61.41 | 54.71 | 56.98 | 54.55 | 56.56 | 60.25 | 59.64 | 62.83 | 66.16 | 67.94 | 68.19 | 69.72 | 64.79 | 65.21 | 67.01 | 67.09 | 71.28 | 70.65 | 75.25 | 76.59 | 67.5 | 66.22 | 68.13 | 71.01 | 73.34 | 74.68 | 73.63 | 78.01 | 80.45 | 81.77 | 83.66 | 86.44 | 90.28
Bartow CC.1.PAG | Steam-CC | 0.22 | 0.24 | 0.18 | 0.24 | 0.29 | 0.58 | 0.67 | 0.81 | 0.89 | 0.87 | 1.04 | 0.99 | 0.99 | 0.98 | 0.27 | 0.21 | 0.17 | 0.21 | 0.21 | 0.23 | 0.19 | 0.24 | 0.23 | 0.24 | 0.24 | 0.23 | 0.21 | 0.2 | 0.21 | 0.21 | 0.23 | 0.24 | 0.26 | 0.28 | 0.34
BARTOW_P.1 | CT | 0.08 | 0.26 | 0.13 | 0 | 0.31 | 0.37 | 0.64 | 0.09 | 0 | 0 | 0 | 0 | 0 | 0 | 0 | 0 | 0 | 0 | 0 | 0 | 0 | 0 | 0 | 0 | 0 | 0 | 0 | 0 | 0 | 0 | 0 | 0 | 0 | 0 | 0
BARTOW_P.2 | CT | 0.58 | 0.65 | 0.5 | 0.05 | 1.38 | 0.82 | 1.81 | 3.67 | 4.48 | 3.76 | 5.72 | 4.44 | 5.3 | 4.83 | 0.47 | 0 | 0 | 0 | 0 | 0 | 0 | 0 | 0 | 0 | 0 | 0 | 0 | 0 | 0 | 0 | 0 | 0 | 0 | 0 | 0
BARTOW_P.3 | CT | 0.18 | 0.27 | 0.15 | 0 | 0.35 | 0.22 | 0.69 | 0.07 | 0 | 0 | 0 | 0 | 0 | 0 | 0 | 0 | 0 | 0 | 0 | 0 | 0 | 0 | 0 | 0 | 0 | 0 | 0 | 0 | 0 | 0 | 0 | 0 | 0 | 0 | 0
BARTOW_P.4 | CT | 0.92 | 0.98 | 0.38 | 0.24 | 1.63 | 1.61 | 2.61 | 4.5 | 5.75 | 4.24 | 7.12 | 6.66 | 7.26 | 6.89 | 0.73 | 0 | 0 | 0 | 0 | 0 | 0 | 0 | 0 | 0 | 0 | 0 | 0 | 0 | 0 | 0 | 0 | 0 | 0 | 0 | 0
Battery Cape San Blas | Storage | 0 | 0 | 0 | 0 | 0 | 0 | 0 | 0 | 0 | 0 | 0 | 0 | 0 | 0 | 0 | 0 | 0 | 0 | 0 | 0 | 0 | 0 | 0 | 0 | 0 | 0 | 0 | 0 | 0 | 0 | 0 | 0 | 0 | 0 | 0
Battery Jennings | Storage | 0 | 0 | 0 | 0 | 0 | 0 | 0 | 0 | 0 | 0 | 0 | 0 | 0 | 0 | 0 | 0 | 0 | 0 | 0 | 0 | 0 | 0 | 0 | 0 | 0 | 0 | 0 | 0 | 0 | 0 | 0 | 0 | 0 | 0 | 0
Battery Micanopy | Storage | 0 | 0 | 0 | 0 | 0 | 0 | 0 | 0 | 0 | 0 | 0 | 0 | 0 | 0 | 0 | 0 | 0 | 0 | 0 | 0 | 0 | 0 | 0 | 0 | 0 | 0 | 0 | 0 | 0 | 0 | 0 | 0 | 0 | 0 | 0
Battery Trenton | Storage | 0 | 0 | 0 | 0 | 0 | 0 | 0 | 0 | 0 | 0 | 0 | 0 | 0 | 0 | 0 | 0 | 0 | 0 | 0 | 0 | 0 | 0 | 0 | 0 | 0 | 0 | 0 | 0 | 0 | 0 | 0 | 0 | 0 | 0 | 0
BAYBORO_P.1 | CT | 2.23 | 1.99 | 1.51 | 0.4 | 3.66 | 3.22 | 0 | 0 | 0 | 0 | 0 | 0 | 0 | 0 | 0 | 0 | 0 | 0 | 0 | 0 | 0 | 0 | 0 | 0 | 0 | 0 | 0 | 0 | 0 | 0 | 0 | 0 | 0 | 0 | 0
BAYBORO_P.2 | CT | 0.06 | 0.4 | 0.12 | 0.03 | 0.12 | 0.12 | 0 | 0 | 0 | 0 | 0 | 0 | 0 | 0 | 0 | 0 | 0 | 0 | 0 | 0 | 0 | 0 | 0 | 0 | 0 | 0 | 0 | 0 | 0 | 0 | 0 | 0 | 0 | 0 | 0
BAYBORO_P.3 | CT | 1.4 | 1.88 | 1.22 | 0.4 | 3.27 | 2.93 | 0 | 0 | 0 | 0 | 0 | 0 | 0 | 0 | 0 | 0 | 0 | 0 | 0 | 0 | 0 | 0 | 0 | 0 | 0 | 0 | 0 | 0 | 0 | 0 | 0 | 0 | 0 | 0 | 0
BAYBORO_P.4 | CT | 1.83 | 1.45 | 1.04 | 0.32 | 3.2 | 2.12 | 0 | 0 | 0 | 0 | 0 | 0 | 0 | 0 | 0 | 0 | 0 | 0 | 0 | 0 | 0 | 0 | 0 | 0 | 0 | 0 | 0 | 0 | 0 | 0 | 0 | 0 | 0 | 0 | 0
Citrus.CC.1 | Steam-CC | 15.86 | 16.57 | 15.26 | 16.75 | 16.82 | 16.24 | 16.81 | 17.15 | 17.01 | 17.82 | 18.19 | 18.29 | 18.92 | 19.28 | 19.74 | 19.77 | 20.26 | 20.41 | 21.04 | 20.93 | 21.95 | 22.09 | 21.25 | 21.59 | 22.05 | 22.49 | 23.24 | 23.77 | 23.8 | 24.75 | 25.27 | 25.52 | 26.81 | 27.27 | 28.12
Citrus.CC.1.Duct | Steam-CC | 1.45 | 1.53 | 1.4 | 1.54 | 1.52 | 1.4 | 1.38 | 1.37 | 1.36 | 1.42 | 1.45 | 1.54 | 1.53 | 1.55 | 1.28 | 1.27 | 1.34 | 1.38 | 1.4 | 1.41 | 1.45 | 1.44 | 1.13 | 1.13 | 1.18 | 1.2 | 1.29 | 1.33 | 1.34 | 1.4 | 1.46 | 1.45 | 1.57 | 1.65 | 1.69
Citrus.CC.2 | Steam-CC | 16.69 | 16.77 | 16.65 | 16.72 | 15.59 | 16.19 | 16.76 | 17.09 | 16.97 | 17.7 | 18.05 | 18.21 | 18.78 | 19.21 | 19.65 | 19.41 | 19.88 | 20.19 | 20.69 | 20.55 | 22.09 | 22.43 | 22.43 | 22.79 | 23.08 | 23.35 | 24.16 | 24.55 | 24.49 | 25.53 | 26.19 | 26.42 | 27.42 | 28.07 | 28.8
Citrus.CC.2.Duct | Steam-CC | 1.51 | 1.53 | 1.53 | 1.52 | 1.38 | 1.37 | 1.35 | 1.33 | 1.34 | 1.38 | 1.39 | 1.5 | 1.49 | 1.54 | 1.25 | 1.23 | 1.29 | 1.35 | 1.35 | 1.31 | 1.36 | 1.36 | 0.96 | 0.95 | 1.01 | 0.97 | 1.08 | 1.09 | 1.07 | 1.15 | 1.19 | 1.21 | 1.3 | 1.39 | 1.42
Crystal.4 | Steam-Coal | 69.26 | 70.7 | 61.54 | 59.1 | 57.48 | 53.73 | 51.02 | 55.58 | 55.81 | 58.76 | 57.13 | 54.11 | 48.88 | 52.24 | 8.98 | 0 | 0 | 0 | 0 | 0 | 0 | 0 | 0 | 0 | 0 | 0 | 0 | 0 | 0 | 0 | 0 | 0 | 0 | 0 | 0
Crystal.5 | Steam-Coal | 63.32 | 58.49 | 56.58 | 52.87 | 33.51 | 42.49 | 45.5 | 45.64 | 52.9 | 51.29 | 54.82 | 46.99 | 46.72 | 41.47 | 6.67 | 0 | 0 | 0 | 0 | 0 | 0 | 0 | 0 | 0 | 0 | 0 | 0 | 0 | 0 | 0 | 0 | 0 | 0 | 0 | 0
Dade.County | Renewable | 0 | 0 | 0 | 0 | 0 | 0 | 0 | 0 | 0 | 0 | 0 | 0 | 0 | 0 | 0 | 0 | 0 | 0 | 0 | 0 | 0 | 0 | 0 | 0 | 0 | 0 | 0 | 0 | 0 | 0 | 0 | 0 | 0 | 0 | 0
DEBARY.10 | CT | 0.25 | 0.29 | 0.2 | 0.07 | 0.43 | 0.34 | 0.88 | 1.72 | 2.2 | 1.69 | 2.51 | 1.97 | 2.74 | 2.42 | 1.6 | 1.84 | 0.23 | 0 | 0 | 0 | 0 | 0 | 0 | 0 | 0 | 0 | 0 | 0 | 0 | 0 | 0 | 0 | 0 | 0 | 0
DEBARY.2 | CT | 0.43 | 0.54 | 0.28 | 0.21 | 0.72 | 0.65 | 1.07 | 0.25 | 0 | 0 | 0 | 0 | 0 | 0 | 0 | 0 | 0 | 0 | 0 | 0 | 0 | 0 | 0 | 0 | 0 | 0 | 0 | 0 | 0 | 0 | 0 | 0 | 0 | 0 | 0
DEBARY.3 | CT | 0.51 | 0.92 | 0.41 | 0.21 | 1.13 | 0.91 | 2.12 | 0.38 | 0 | 0 | 0 | 0 | 0 | 0 | 0 | 0 | 0 | 0 | 0 | 0 | 0 | 0 | 0 | 0 | 0 | 0 | 0 | 0 | 0 | 0 | 0 | 0 | 0 | 0 | 0
DEBARY.4 | CT | 0.44 | 0.68 | 0.28 | 0.18 | 0.67 | 0.81 | 1.95 | 0.11 | 0 | 0 | 0 | 0 | 0 | 0 | 0 | 0 | 0 | 0 | 0 | 0 | 0 | 0 | 0 | 0 | 0 | 0 | 0 | 0 | 0 | 0 | 0 | 0 | 0 | 0 | 0
DEBARY.5 | CT | 0.39 | 0.68 | 0.31 | 0.18 | 0.9 | 0.71 | 1.5 | 0.25 | 0 | 0 | 0 | 0 | 0 | 0 | 0 | 0 | 0 | 0 | 0 | 0 | 0 | 0 | 0 | 0 | 0 | 0 | 0 | 0 | 0 | 0 | 0 | 0 | 0 | 0 | 0
DEBARY.6 | CT | 0.41 | 0.81 | 0.44 | 0.1 | 1.38 | 0.99 | 2.46 | 0.22 | 0 | 0 | 0 | 0 | 0 | 0 | 0 | 0 | 0 | 0 | 0 | 0 | 0 | 0 | 0 | 0 | 0 | 0 | 0 | 0 | 0 | 0 | 0 | 0 | 0 | 0 | 0
DEBARY.7 | CT | 0.74 | 0.52 | 0.45 | 0.27 | 1.26 | 1.09 | 1.56 | 2.9 | 3.6 | 2.9 | 4.05 | 3.48 | 4.07 | 3.77 | 2.44 | 2.32 | 0.14 | 0 | 0 | 0 | 0 | 0 | 0 | 0 | 0 | 0 | 0 | 0 | 0 | 0 | 0 | 0 | 0 | 0 | 0
DEBARY.8 | CT | 0.42 | 0.46 | 0.22 | 0.13 | 0.81 | 0.8 | 1.27 | 2.26 | 2.86 | 2.29 | 3.3 | 3.15 | 3.68 | 3.12 | 1.76 | 1.7 | 0.2 | 0 | 0 | 0 | 0 | 0 | 0 | 0 | 0 | 0 | 0 | 0 | 0 | 0 | 0 | 0 | 0 | 0 | 0
DEBARY.9 | CT | 0.78 | 0.69 | 0.5 | 0.25 | 1.41 | 1.22 | 1.78 | 3.28 | 3.95 | 3.15 | 4.43 | 3.76 | 4.26 | 4.12 | 2.62 | 2.66 | 0.26 | 0 | 0 | 0 | 0 | 0 | 0 | 0 | 0 | 0 | 0 | 0 | 0 | 0 | 0 | 0 | 0 | 0 | 0
EconPurch | TranEcon-Purc | 0 | 0 | 0 | 0 | 0 | 0 | 0 | 0 | 0 | 0 | 0 | 0 | 0 | 0 | 0 | 0 | 0 | 0 | 0 | 0 | 0 | 0 | 0 | 0 | 0 | 0 | 0 | 0 | 0 | 0 | 0 | 0 | 0 | 0 | 0
EconSale | TranEcon-Sale | 0 | 0 | 0 | 0 | 0 | 0 | 0 | 0 | 0 | 0 | 0 | 0 | 0 | 0 | 0 | 0 | 0 | 0 | 0 | 0 | 0 | 0 | 0 | 0 | 0 | 0 | 0 | 0 | 0 | 0 | 0 | 0 | 0 | 0 | 0
Gen.190MW.CT.1 | CT | 0 | 0 | 0 | 0 | 0 | 0 | 0 | 7.57 | 9.44 | 9.37 | 10.8 | 10.2 | 10.9 | 11.34 | 9.5 | 9.78 | 10.18 | 10.88 | 11.31 | 12.63 | 13.07 | 13.71 | 10.58 | 10.45 | 11.25 | 11.72 | 12.34 | 12.75 | 13.28 | 13.49 | 14.13 | 14.43 | 15.19 | 16.2 | 16.93
Gen.190MW.CT.10 | CT | 0 | 0 | 0 | 0 | 0 | 0 | 0 | 0 | 0 | 0 | 0 | 0 | 0 | 0 | 0 | 0 | 0 | 0 | 2.49 | 3.32 | 3.57 | 4.05 | 3.08 | 3.17 | 3.69 | 3.8 | 4.34 | 4.38 | 4.54 | 4.49 | 4.93 | 4.96 | 5.63 | 5.76 | 6.56
Gen.190MW.CT.11 | CT | 0 | 0 | 0 | 0 | 0 | 0 | 0 | 0 | 0 | 0 | 0 | 0 | 0 | 0 | 0 | 0 | 0 | 0 | 0 | 0 | 2.59 | 3.22 | 2.5 | 2.58 | 3.09 | 3.2 | 3.74 | 3.78 | 3.91 | 3.92 | 4.39 | 4.61 | 4.59 | 5.06 | 5.74
Gen.190MW.CT.12 | CT | 0 | 0 | 0 | 0 | 0 | 0 | 0 | 0 | 0 | 0 | 0 | 0 | 0 | 0 | 0 | 0 | 0 | 0 | 0 | 0 | 0 | 0 | 0 | 0 | 2.34 | 2.68 | 3.22 | 3.12 | 3.18 | 3.17 | 3.57 | 3.9 | 4.01 | 4.31 | 4.98
Gen.190MW.CT.13 | CT | 0 | 0 | 0 | 0 | 0 | 0 | 0 | 0 | 0 | 0 | 0 | 0 | 0 | 0 | 0 | 0 | 0 | 0 | 0 | 0 | 0 | 0 | 0 | 0 | 1.89 | 2.1 | 2.64 | 2.58 | 2.75 | 2.66 | 3.1 | 3.41 | 3.47 | 3.62 | 4.26
Gen.190MW.CT.14 | CT | 0 | 0 | 0 | 0 | 0 | 0 | 0 | 0 | 0 | 0 | 0 | 0 | 0 | 0 | 0 | 0 | 0 | 0 | 0 | 0 | 0 | 0 | 0 | 0 | 0 | 1.59 | 2.03 | 2.04 | 2.33 | 2.24 | 2.51 | 2.93 | 2.89 | 2.98 | 3.59
Gen.190MW.CT.15 | CT | 0 | 0 | 0 | 0 | 0 | 0 | 0 | 0 | 0 | 0 | 0 | 0 | 0 | 0 | 0 | 0 | 0 | 0 | 0 | 0 | 0 | 0 | 0 | 0 | 0 | 0 | 1.53 | 1.6 | 1.9 | 1.76 | 1.98 | 2.45 | 2.33 | 2.45 | 3.02
Gen.190MW.CT.16 | CT | 0 | 0 | 0 | 0 | 0 | 0 | 0 | 0 | 0 | 0 | 0 | 0 | 0 | 0 | 0 | 0 | 0 | 0 | 0 | 0 | 0 | 0 | 0 | 0 | 0 | 0 | 0 | 0 | 0 | 0 | 0 | 0 | 0 | 0 | 0
Gen.190MW.CT.17 | CT | 0 | 0 | 0 | 0 | 0 | 0 | 0 | 0 | 0 | 0 | 0 | 0 | 0 | 0 | 0 | 0 | 0 | 0 | 0 | 0 | 0 | 0 | 0 | 0 | 0 | 0 | 0 | 0 | 0 | 0 | 0 | 0 | 0 | 0 | 0
Gen.190MW.CT.18 | CT | 0 | 0 | 0 | 0 | 0 | 0 | 0 | 0 | 0 | 0 | 0 | 0 | 0 | 0 | 0 | 0 | 0 | 0 | 0 | 0 | 0 | 0 | 0 | 0 | 0 | 0 | 0 | 0 | 0 | 0 | 0 | 0 | 0 | 0 | 0
Gen.190MW.CT.19 | CT | 0 | 0 | 0 | 0 | 0 | 0 | 0 | 0 | 0 | 0 | 0 | 0 | 0 | 0 | 0 | 0 | 0 | 0 | 0 | 0 | 0 | 0 | 0 | 0 | 0 | 0 | 0 | 0 | 0 | 0 | 0 | 0 | 0 | 0 | 0
Gen.190MW.CT.2 | CT | 0 | 0 | 0 | 0 | 0 | 0 | 0 | 0 | 0 | 6.91 | 9.38 | 9.16 | 9.43 | 9.98 | 8.25 | 8.62 | 9.06 | 9.75 | 10.37 | 11.24 | 11.53 | 12.22 | 9.49 | 9.24 | 10.37 | 10.38 | 11.52 | 11.43 | 11.64 | 11.91 | 12.78 | 13.43 | 14 | 14.37 | 15.21
Gen.190MW.CT.20 | CT | 0 | 0 | 0 | 0 | 0 | 0 | 0 | 0 | 0 | 0 | 0 | 0 | 0 | 0 | 0 | 0 | 0 | 0 | 0 | 0 | 0 | 0 | 0 | 0 | 0 | 0 | 0 | 0 | 0 | 0 | 0 | 0 | 0 | 0 | 0
Gen.190MW.CT.21 | CT | 0 | 0 | 0 | 0 | 0 | 0 | 0 | 0 | 0 | 0 | 0 | 0 | 0 | 0 | 0 | 0 | 0 | 0 | 0 | 0 | 0 | 0 | 0 | 0 | 0 | 0 | 0 | 0 | 0 | 0 | 0 | 0 | 0 | 0 | 0
Gen.190MW.CT.3 | CT | 0 | 0 | 0 | 0 | 0 | 0 | 0 | 0 | 0 | 0 | 0 | 7.01 | 8.42 | 8.91 | 7.36 | 7.57 | 7.95 | 8.58 | 9.01 | 10.09 | 10.13 | 10.95 | 8.44 | 8.27 | 9.04 | 9.22 | 9.86 | 10.08 | 10.9 | 10.57 | 11.24 | 11.95 | 12.47 | 13.19 | 14.01
Gen.190MW.CT.4 | CT | 0 | 0 | 0 | 0 | 0 | 0 | 0 | 0 | 0 | 0 | 0 | 0 | 0 | 6.77 | 5.99 | 6.44 | 7.02 | 7.32 | 7.85 | 8.88 | 9.11 | 9.88 | 7.34 | 7.35 | 8.34 | 8.5 | 9.13 | 9.05 | 9.56 | 9.46 | 10.18 | 10.83 | 11.15 | 11.65 | 12.64
Gen.190MW.CT.5 | CT | 0 | 0 | 0 | 0 | 0 | 0 | 0 | 0 | 0 | 0 | 0 | 0 | 0 | 0 | 4.41 | 5.44 | 5.99 | 6.4 | 6.95 | 7.99 | 8 | 8.87 | 6.6 | 6.58 | 7.29 | 7.58 | 8.25 | 8.22 | 8.63 | 8.43 | 9.11 | 9.8 | 9.98 | 10.94 | 11.25
Gen.190MW.CT.6 | CT | 0 | 0 | 0 | 0 | 0 | 0 | 0 | 0 | 0 | 0 | 0 | 0 | 0 | 0 | 3.74 | 4.5 | 4.98 | 5.24 | 6.23 | 6.88 | 6.88 | 7.71 | 5.98 | 5.83 | 6.51 | 6.82 | 7.37 | 7.33 | 7.77 | 7.73 | 8.26 | 8.8 | 9.01 | 9.49 | 10.29
Gen.190MW.CT.7 | CT | 0 | 0 | 0 | 0 | 0 | 0 | 0 | 0 | 0 | 0 | 0 | 0 | 0 | 0 | 3.01 | 3.72 | 4.15 | 4.63 | 5.21 | 5.84 | 6.02 | 6.61 | 5.1 | 5.07 | 5.52 | 5.9 | 6.58 | 6.44 | 6.87 | 6.75 | 7.31 | 7.37 | 7.83 | 8.47 | 9.29
Gen.190MW.CT.8 | CT | 0 | 0 | 0 | 0 | 0 | 0 | 0 | 0 | 0 | 0 | 0 | 0 | 0 | 0 | 0 | 0 | 3.09 | 3.69 | 4.4 | 4.96 | 5.22 | 5.71 | 4.37 | 4.43 | 5.03 | 5.16 | 5.6 | 5.78 | 6.04 | 5.85 | 6.33 | 6.66 | 7.09 | 7.63 | 8.01
Gen.190MW.CT.9 | CT | 0 | 0 | 0 | 0 | 0 | 0 | 0 | 0 | 0 | 0 | 0 | 0 | 0 | 0 | 0 | 0 | 0 | 0 | 3.11 | 4.06 | 4.35 | 4.84 | 3.6 | 3.77 | 4.48 | 4.45 | 5.15 | 5.11 | 5.26 | 5.24 | 5.66 | 6.05 | 6.41 | 6.57 | 7.15
Gen.2x1.CC.J.1 | Steam-CC | 0 | 0 | 0 | 0 | 0 | 0 | 0 | 0 | 0 | 0 | 0 | 0 | 0 | 0 | 14.24 | 17.64 | 18.03 | 18.4 | 18.72 | 19.13 | 19.5 | 19.89 | 20.27 | 20.67 | 21.05 | 21.47 | 21.92 | 22.33 | 22.82 | 23.24 | 23.74 | 24.22 | 24.72 | 25.23 | 25.74
Gen.2x1.CC.J.1.Duct | Steam-CC | 0 | 0 | 0 | 0 | 0 | 0 | 0 | 0 | 0 | 0 | 0 | 0 | 0 | 0 | 1.61 | 1.86 | 1.95 | 2.06 | 2.1 | 2.27 | 2.36 | 2.49 | 2.9 | 3.06 | 3.2 | 3.32 | 3.55 | 3.65 | 3.8 | 3.67 | 3.94 | 4.03 | 4.32 | 4.44 | 4.57
Gen.2x1.CC.J.2 | Steam-CC | 0 | 0 | 0 | 0 | 0 | 0 | 0 | 0 | 0 | 0 | 0 | 0 | 0 | 0 | 0 | 0 | 0 | 0 | 0 | 0 | 0 | 0 | 16.68 | 20.56 | 20.84 | 21.46 | 21.75 | 22.17 | 22.67 | 23.07 | 23.57 | 24.12 | 24.64 | 25.19 | 25.7
Gen.2x1.CC.J.2.Duct | Steam-CC | 0 | 0 | 0 | 0 | 0 | 0 | 0 | 0 | 0 | 0 | 0 | 0 | 0 | 0 | 0 | 0 | 0 | 0 | 0 | 0 | 0 | 0 | 2.26 | 2.66 | 2.74 | 2.9 | 2.96 | 2.98 | 3.16 | 3.2 | 3.35 | 3.49 | 3.72 | 3.8 | 3.9
Gen.2x1.CC.J.3 | Steam-CC | 0 | 0 | 0 | 0 | 0 | 0 | 0 | 0 | 0 | 0 | 0 | 0 | 0 | 0 | 0 | 0 | 0 | 0 | 0 | 0 | 0 | 0 | 0 | 0 | 0 | 0 | 0 | 0 | 0 | 0 | 0 | 0 | 0 | 0 | 0
Gen.2x1.CC.J.3.Duct | Steam-CC | 0 | 0 | 0 | 0 | 0 | 0 | 0 | 0 | 0 | 0 | 0 | 0 | 0 | 0 | 0 | 0 | 0 | 0 | 0 | 0 | 0 | 0 | 0 | 0 | 0 | 0 | 0 | 0 | 0 | 0 | 0 | 0 | 0 | 0 | 0
Gen.2x1.CC.J.4 | Steam-CC | 0 | 0 | 0 | 0 | 0 | 0 | 0 | 0 | 0 | 0 | 0 | 0 | 0 | 0 | 0 | 0 | 0 | 0 | 0 | 0 | 0 | 0 | 0 | 0 | 0 | 0 | 0 | 0 | 0 | 0 | 0 | 0 | 0 | 0 | 0
Gen.2x1.CC.J.4.Duct | Steam-CC | 0 | 0 | 0 | 0 | 0 | 0 | 0 | 0 | 0 | 0 | 0 | 0 | 0 | 0 | 0 | 0 | 0 | 0 | 0 | 0 | 0 | 0 | 0 | 0 | 0 | 0 | 0 | 0 | 0 | 0 | 0 | 0 | 0 | 0 | 0
Gen.2x1.CC.J.5 | Steam-CC | 0 | 0 | 0 | 0 | 0 | 0 | 0 | 0 | 0 | 0 | 0 | 0 | 0 | 0 | 0 | 0 | 0 | 0 | 0 | 0 | 0 | 0 | 0 | 0 | 0 | 0 | 0 | 0 | 0 | 0 | 0 | 0 | 0 | 0 | 0
Gen.2x1.CC.J.5.Duct | Steam-CC | 0 | 0 | 0 | 0 | 0 | 0 | 0 | 0 | 0 | 0 | 0 | 0 | 0 | 0 | 0 | 0 | 0 | 0 | 0 | 0 | 0 | 0 | 0 | 0 | 0 | 0 | 0 | 0 | 0 | 0 | 0 | 0 | 0 | 0 | 0
Gen.2x1.CC.J.6 | Steam-CC | 0 | 0 | 0 | 0 | 0 | 0 | 0 | 0 | 0 | 0 | 0 | 0 | 0 | 0 | 0 | 0 | 0 | 0 | 0 | 0 | 0 | 0 | 0 | 0 | 0 | 0 | 0 | 0 | 0 | 0 | 0 | 0 | 0 | 0 | 0
Gen.2x1.CC.J.6.Duct | Steam-CC | 0 | 0 | 0 | 0 | 0 | 0 | 0 | 0 | 0 | 0 | 0 | 0 | 0 | 0 | 0 | 0 | 0 | 0 | 0 | 0 | 0 | 0 | 0 | 0 | 0 | 0 | 0 | 0 | 0 | 0 | 0 | 0 | 0 | 0 | 0
Gen.2x1.CC.J.7 | Steam-CC | 0 | 0 | 0 | 0 | 0 | 0 | 0 | 0 | 0 | 0 | 0 | 0 | 0 | 0 | 0 | 0 | 0 | 0 | 0 | 0 | 0 | 0 | 0 | 0 | 0 | 0 | 0 | 0 | 0 | 0 | 0 | 0 | 0 | 0 | 0
Gen.2x1.CC.J.7.Duct | Steam-CC | 0 | 0 | 0 | 0 | 0 | 0 | 0 | 0 | 0 | 0 | 0 | 0 | 0 | 0 | 0 | 0 | 0 | 0 | 0 | 0 | 0 | 0 | 0 | 0 | 0 | 0 | 0 | 0 | 0 | 0 | 0 | 0 | 0 | 0 | 0
HEAT | DSM | 0 | 0 | 0 | 0 | 0 | 0 | 0 | 0 | 0 | 0 | 0 | 0 | 0 | 0 | 0 | 0 | 0 | 0 | 0 | 0 | 0 | 0 | 0 | 0 | 0 | 0 | 0 | 0 | 0 | 0 | 0 | 0 | 0 | 0 | 0
Hines.CC.1 | Steam-CC | 18.42 | 26.5 | 25.28 | 24.26 | 21.72 | 21.21 | 21.66 | 24.13 | 25.23 | 25.35 | 27.58 | 27.59 | 29.25 | 30.06 | 24.37 | 25.71 | 26.46 | 27.67 | 28.36 | 30.01 | 30.08 | 30.46 | 23.85 | 22.81 | 23.09 | 24.36 | 24.94 | 25.89 | 26.84 | 26.84 | 28.12 | 27.51 | 30.15 | 31.3 | 31.66
Hines.CC.2 | Steam-CC | 26.96 | 31.27 | 31.95 | 31.09 | 27.97 | 29.82 | 32.19 | 34.53 | 36.27 | 36.87 | 37.43 | 40.32 | 41.08 | 42.07 | 35.27 | 34.5 | 36.53 | 37.65 | 38.42 | 41.05 | 39.58 | 43.1 | 33.53 | 33.99 | 35.34 | 34.81 | 37.28 | 37.95 | 39.14 | 39.2 | 38.85 | 42.73 | 43.02 | 44.76 | 46.24
Hines.CC.3 | Steam-CC | 7.89 | 7.2 | 7.86 | 7.07 | 7.17 | 6.97 | 7.12 | 7.63 | 7.98 | 8.07 | 8.71 | 8.55 | 8.93 | 9.35 | 8.33 | 8.45 | 8.65 | 9.04 | 9.25 | 9.82 | 10.11 | 10.05 | 8.4 | 8.2 | 8.2 | 8.74 | 8.83 | 9.2 | 9.39 | 9.5 | 9.88 | 9.73 | 10.55 | 10.85 | 11.23
Hines.CC.4 | Steam-CC | 7.42 | 5.94 | 7.37 | 7.02 | 6.83 | 6.89 | 6.83 | 7.25 | 7.84 | 8.05 | 8.2 | 8.31 | 8.95 | 9.16 | 7.9 | 7.76 | 8.32 | 8.68 | 8.83 | 9.15 | 9.27 | 9.72 | 7.81 | 7.67 | 8.21 | 8.46 | 8.46 | 8.58 | 9.09 | 9.26 | 9.18 | 9.41 | 10.23 | 10.59 | 10.56
INT.CITY.1 | CT | 1.49 | 2.38 | 1.35 | 0.36 | 3.55 | 2.89 | 6.57 | 12.25 | 17.86 | 13.94 | 22.21 | 18.2 | 21.05 | 20.06 | 1.23 | 0 | 0 | 0 | 0 | 0 | 0 | 0 | 0 | 0 | 0 | 0 | 0 | 0 | 0 | 0 | 0 | 0 | 0 | 0 | 0
INT.CITY.10 | CT | 0.54 | 0.52 | 0.32 | 0.19 | 0.9 | 0.82 | 1.2 | 2.42 | 3.05 | 2.35 | 3.71 | 3.25 | 3.41 | 3.48 | 1.77 | 1.94 | 2.06 | 2.19 | 0.34 | 0 | 0 | 0 | 0 | 0 | 0 | 0 | 0 | 0 | 0 | 0 | 0 | 0 | 0 | 0 | 0
INT.CITY.11 | CT | 0.66 | 0.72 | 0.47 | 0.18 | 1.1 | 0.98 | 2.02 | 3.96 | 5.22 | 3.84 | 6.45 | 4.61 | 5.97 | 5.44 | 3.44 | 4.27 | 5.44 | 5.65 | 5.55 | 7.35 | 6 | 7 | 5.38 | 6.94 | 0.74 | 0 | 0 | 0 | 0 | 0 | 0 | 0 | 0 | 0 | 0
INT.CITY.12 | CT | 0.67 | 0.68 | 0.53 | 0.39 | 1.22 | 1.1 | 1.42 | 2.74 | 3.23 | 2.54 | 3.54 | 3 | 3.2 | 3.19 | 2.02 | 1.93 | 1.87 | 1.85 | 1.42 | 1.82 | 1.37 | 1.73 | 1.59 | 1.72 | 1.23 | 0.13 | 0 | 0 | 0 | 0 | 0 | 0 | 0 | 0 | 0
INT.CITY.13 | CT | 0.79 | 0.77 | 0.59 | 0.47 | 1.32 | 0.93 | 1.52 | 2.79 | 3.19 | 2.7 | 3.5 | 2.95 | 3.33 | 3.09 | 1.94 | 2.01 | 1.91 | 2 | 1.48 | 1.93 | 1.38 | 1.74 | 1.71 | 1.86 | 1.57 | 0.13 | 0 | 0 | 0 | 0 | 0 | 0 | 0 | 0 | 0
INT.CITY.14 | CT | 0.58 | 0.59 | 0.43 | 0.33 | 1.06 | 0.92 | 1.19 | 2.43 | 2.93 | 2.37 | 3.31 | 2.72 | 3.06 | 2.9 | 1.87 | 1.73 | 1.6 | 1.85 | 1.23 | 1.59 | 1.19 | 1.46 | 1.26 | 1.33 | 1.09 | 0.07 | 0 | 0 | 0 | 0 | 0 | 0 | 0 | 0 | 0
INT.CITY.2 | CT | 0.22 | 1.02 | 0.37 | 0.15 | 0.81 | 0.45 | 1.66 | 4.55 | 10.66 | 7.58 | 11.79 | 8.7 | 14.18 | 11.75 | 0.45 | 0 | 0 | 0 | 0 | 0 | 0 | 0 | 0 | 0 | 0 | 0 | 0 | 0 | 0 | 0 | 0 | 0 | 0 | 0 | 0
INT.CITY.3 | CT | 1.2 | 2.34 | 0.78 | 0.43 | 1.84 | 2.02 | 3.67 | 8.08 | 17.6 | 13.68 | 22.72 | 15.73 | 21.22 | 19.16 | 1.22 | 0 | 0 | 0 | 0 | 0 | 0 | 0 | 0 | 0 | 0 | 0 | 0 | 0 | 0 | 0 | 0 | 0 | 0 | 0 | 0
INT.CITY.4 | CT | 2.05 | 2.69 | 1.28 | 0.57 | 3.46 | 3.3 | 5.56 | 12.09 | 20.25 | 15.92 | 26.49 | 21.86 | 25.32 | 22.92 | 1.22 | 0 | 0 | 0 | 0 | 0 | 0 | 0 | 0 | 0 | 0 | 0 | 0 | 0 | 0 | 0 | 0 | 0 | 0 | 0 | 0
INT.CITY.5 | CT | 0.36 | 1.24 | 0.5 | 0.22 | 1.23 | 1.02 | 1.87 | 4.09 | 12.26 | 9.91 | 15.21 | 11.58 | 15.71 | 13.45 | 0.53 | 0 | 0 | 0 | 0 | 0 | 0 | 0 | 0 | 0 | 0 | 0 | 0 | 0 | 0 | 0 | 0 | 0 | 0 | 0 | 0
INT.CITY.6 | CT | 3 | 3.16 | 1.69 | 0.63 | 5.31 | 4.48 | 9.65 | 17.76 | 24.52 | 19.26 | 31.6 | 26.49 | 30.19 | 27.06 | 2.06 | 0 | 0 | 0 | 0 | 0 | 0 | 0 | 0 | 0 | 0 | 0 | 0 | 0 | 0 | 0 | 0 | 0 | 0 | 0 | 0
INT.CITY.7 | CT | 0.51 | 0.37 | 0.31 | 0.16 | 0.91 | 0.82 | 1.18 | 2.4 | 2.9 | 2.41 | 3.78 | 3.32 | 3.75 | 3.43 | 1.71 | 1.66 | 1.82 | 2.1 | 0.3 | 0 | 0 | 0 | 0 | 0 | 0 | 0 | 0 | 0 | 0 | 0 | 0 | 0 | 0 | 0 | 0
INT.CITY.8 | CT | 0.67 | 0.66 | 0.48 | 0.19 | 1.2 | 1.04 | 1.58 | 2.99 | 3.63 | 3.06 | 4.25 | 3.67 | 4.06 | 3.79 | 2.35 | 2.45 | 2.4 | 2.6 | 0.38 | 0 | 0 | 0 | 0 | 0 | 0 | 0 | 0 | 0 | 0 | 0 | 0 | 0 | 0 | 0 | 0
INT.CITY.9 | CT | 0.7 | 0.61 | 0.44 | 0.29 | 1.26 | 0.89 | 1.58 | 3.1 | 3.99 | 3.14 | 4.43 | 3.65 | 3.83 | 3.98 | 2.28 | 2.43 | 2.51 | 2.75 | 0.31 | 0 | 0 | 0 | 0 | 0 | 0 | 0 | 0 | 0 | 0 | 0 | 0 | 0 | 0 | 0 | 0
INTER | DSM | 0 | 0 | 0 | 0 | 0 | 0 | 0 | 0 | 0 | 0 | 0 | 0 | 0 | 0 | 0 | 0 | 0 | 0 | 0 | 0 | 0 | 0 | 0 | 0 | 0 | 0 | 0 | 0 | 0 | 0 | 0 | 0 | 0 | 0 | 0
Lake.County | Renewable | 0 | 0 | 0 | 0 | 0 | 0 | 0 | 0 | 0 | 0 | 0 | 0 | 0 | 0 | 0 | 0 | 0 | 0 | 0 | 0 | 0 | 0 | 0 | 0 | 0 | 0 | 0 | 0 | 0 | 0 | 0 | 0 | 0 | 0 | 0
LEE.County.Res | Renewable | 0 | 0 | 0 | 0 | 0 | 0 | 0 | 0 | 0 | 0 | 0 | 0 | 0 | 0 | 0 | 0 | 0 | 0 | 0 | 0 | 0 | 0 | 0 | 0 | 0 | 0 | 0 | 0 | 0 | 0 | 0 | 0 | 0 | 0 | 0
Mulberry | Cogen | 0 | 0 | 0 | 0 | 0 | 0 | 0 | 0 | 0 | 0 | 0 | 0 | 0 | 0 | 0 | 0 | 0 | 0 | 0 | 0 | 0 | 0 | 0 | 0 | 0 | 0 | 0 | 0 | 0 | 0 | 0 | 0 | 0 | 0 | 0
NSG.Vand.CT.1 | TranFirm-Purc | 13.35 | 17.71 | 16.17 | 20.63 | 19.76 | 22.98 | 18.56 | 2.71 | 0 | 0 | 0 | 0 | 0 | 0 | 0 | 0 | 0 | 0 | 0 | 0 | 0 | 0 | 0 | 0 | 0 | 0 | 0 | 0 | 0 | 0 | 0 | 0 | 0 | 0 | 0
NSG.Vand.CT.2 | TranFirm-Purc | 11.06 | 15.56 | 14.41 | 19.41 | 17.68 | 18.8 | 17.87 | 2.44 | 0 | 0 | 0 | 0 | 0 | 0 | 0 | 0 | 0 | 0 | 0 | 0 | 0 | 0 | 0 | 0 | 0 | 0 | 0 | 0 | 0 | 0 | 0 | 0 | 0 | 0 | 0
NSG.Vand.CT.3 | TranFirm-Purc | 9.78 | 11.3 | 11.46 | 13.48 | 13.7 | 15.01 | 14.72 | 1.85 | 0 | 0 | 0 | 0 | 0 | 0 | 0 | 0 | 0 | 0 | 0 | 0 | 0 | 0 | 0 | 0 | 0 | 0 | 0 | 0 | 0 | 0 | 0 | 0 | 0 | 0 | 0
NSG.Vand.CT.4 | TranFirm-Purc | 8.38 | 9.19 | 9.13 | 10.88 | 11.09 | 11.95 | 12.56 | 1.58 | 0 | 0 | 0 | 0 | 0 | 0 | 0 | 0 | 0 | 0 | 0 | 0 | 0 | 0 | 0 | 0 | 0 | 0 | 0 | 0 | 0 | 0 | 0 | 0 | 0 | 0 | 0
Orange.Cogen | Cogen | 0 | 0 | 0 | 0 | 0 | 0 | 0 | 0 | 0 | 0 | 0 | 0 | 0 | 0 | 0 | 0 | 0 | 0 | 0 | 0 | 0 | 0 | 0 | 0 | 0 | 0 | 0 | 0 | 0 | 0 | 0 | 0 | 0 | 0 | 0
Orlando.Cogen | Cogen | 0 | 0 | 0 | 0 | 0 | 0 | 0 | 0 | 0 | 0 | 0 | 0 | 0 | 0 | 0 | 0 | 0 | 0 | 0 | 0 | 0 | 0 | 0 | 0 | 0 | 0 | 0 | 0 | 0 | 0 | 0 | 0 | 0 | 0 | 0
Osprey 1.0 | Steam-CC | 2.27 | 2.35 | 2.29 | 2 | 0.02 | 0 | 0 | 0 | 0 | 0 | 0 | 0 | 0 | 0 | 0 | 0 | 0 | 0 | 0 | 0 | 0 | 0 | 0 | 0 | 0 | 0 | 0 | 0 | 0 | 0 | 0 | 0 | 0 | 0 | 0
Osprey 1.1 | Steam-CC | 0.82 | 0.82 | 0.7 | 0.6 | 0.01 | 0 | 0 | 0 | 0 | 0 | 0 | 0 | 0 | 0 | 0 | 0 | 0 | 0 | 0 | 0 | 0 | 0 | 0 | 0 | 0 | 0 | 0 | 0 | 0 | 0 | 0 | 0 | 0 | 0 | 0
Osprey 1.2 | Steam-CC | 0.03 | 0.03 | 0.02 | 0.02 | 0 | 0 | 0 | 0 | 0 | 0 | 0 | 0 | 0 | 0 | 0 | 0 | 0 | 0 | 0 | 0 | 0 | 0 | 0 | 0 | 0 | 0 | 0 | 0 | 0 | 0 | 0 | 0 | 0 | 0 | 0
OspreyAcq | Steam-CC | 0 | 0 | 0 | 0 | 8.87 | 9.25 | 9.5 | 9.34 | 10.01 | 9.94 | 10.41 | 10.6 | 10.85 | 11.09 | 10.89 | 10.94 | 10.92 | 11.58 | 11.74 | 11.97 | 12.25 | 12.56 | 11.22 | 10.99 | 11.49 | 12.11 | 12.35 | 12.27 | 13.03 | 12.85 | 13.91 | 14.05 | 14.44 | 14.93 | 15.31
OspreyAcqDF | Steam-CC | 0 | 0 | 0 | 0 | 0.22 | 0.18 | 0.2 | 0.39 | 0.5 | 0.4 | 0.54 | 0.5 | 0.53 | 0.54 | 0.2 | 0.22 | 0.18 | 0.23 | 0.22 | 0.29 | 0.26 | 0.31 | 0.27 | 0.3 | 0.27 | 0.25 | 0.19 | 0.23 | 0.23 | 0.21 | 0.27 | 0.38 | 0.28 | 0.34 | 0.41
Pasco.County | Renewable | 0 | 0 | 0 | 0 | 0 | 0 | 0 | 0 | 0 | 0 | 0 | 0 | 0 | 0 | 0 | 0 | 0 | 0 | 0 | 0 | 0 | 0 | 0 | 0 | 0 | 0 | 0 | 0 | 0 | 0 | 0 | 0 | 0 | 0 | 0
Pinellas.County | Renewable | 0 | 0 | 0 | 0 | 0 | 0 | 0 | 0 | 0 | 0 | 0 | 0 | 0 | 0 | 0 | 0 | 0 | 0 | 0 | 0 | 0 | 0 | 0 | 0 | 0 | 0 | 0 | 0 | 0 | 0 | 0 | 0 | 0 | 0 | 0
PPA.SERC | TranFirm-Purc | 0 | 0 | 0 | 0 | 0 | 0 | 0 | 0 | 0 | 0 | 0 | 0 | 0 | 0 | 0 | 0 | 0 | 0 | 0 | 0 | 0 | 0 | 0 | 0 | 0 | 0 | 0 | 0 | 0 | 0 | 0 | 0 | 0 | 0 | 0
Seasonal PPA_Summer.1 | TranFirm-Purc | 0 | 0 | 0 | 0 | 0 | 0 | 0 | 0 | 0 | 0 | 0 | 0 | 0 | 0 | 0 | 0 | 0 | 0 | 0 | 0 | 0 | 0 | 0 | 0 | 0 | 0 | 0 | 0 | 0 | 0 | 0 | 0 | 0 | 0 | 0
Shady.Hills.1 | TranFirm-Purc | 5.24 | 6.57 | 5.29 | 4.72 | 0 | 0 | 0 | 0 | 0 | 0 | 0 | 0 | 0 | 0 | 0 | 0 | 0 | 0 | 0 | 0 | 0 | 0 | 0 | 0 | 0 | 0 | 0 | 0 | 0 | 0 | 0 | 0 | 0 | 0 | 0
Shady.Hills.2 | TranFirm-Purc | 4.7 | 4.42 | 4.15 | 3.33 | 0 | 0 | 0 | 0 | 0 | 0 | 0 | 0 | 0 | 0 | 0 | 0 | 0 | 0 | 0 | 0 | 0 | 0 | 0 | 0 | 0 | 0 | 0 | 0 | 0 | 0 | 0 | 0 | 0 | 0 | 0
Shady.Hills.3 | TranFirm-Purc | 3.85 | 3.3 | 2.82 | 2.23 | 0 | 0 | 0 | 0 | 0 | 0 | 0 | 0 | 0 | 0 | 0 | 0 | 0 | 0 | 0 | 0 | 0 | 0 | 0 | 0 | 0 | 0 | 0 | 0 | 0 | 0 | 0 | 0 | 0 | 0 | 0
Solar.3rdParty.Block.1 | Renewable | 0 | 0 | 0 | 0 | 0 | 0 | 0 | 0 | 0 | 0 | 0 | 0 | 0 | 0 | 0 | 0 | 0 | 0 | 0 | 0 | 0 | 0 | 0 | 0 | 0 | 0 | 0 | 0 | 0 | 0 | 0 | 0 | 0 | 0 | 0
Solar.3rdParty.Block.2 | Renewable | 0 | 0 | 0 | 0 | 0 | 0 | 0 | 0 | 0 | 0 | 0 | 0 | 0 | 0 | 0 | 0 | 0 | 0 | 0 | 0 | 0 | 0 | 0 | 0 | 0 | 0 | 0 | 0 | 0 | 0 | 0 | 0 | 0 | 0 | 0
Solar.3rdParty.Block.3 | Renewable | 0 | 0 | 0 | 0 | 0 | 0 | 0 | 0 | 0 | 0 | 0 | 0 | 0 | 0 | 0 | 0 | 0 | 0 | 0 | 0 | 0 | 0 | 0 | 0 | 0 | 0 | 0 | 0 | 0 | 0 | 0 | 0 | 0 | 0 | 0
Solar.3rdParty.Block.4 | Renewable | 0 | 0 | 0 | 0 | 0 | 0 | 0 | 0 | 0 | 0 | 0 | 0 | 0 | 0 | 0 | 0 | 0 | 0 | 0 | 0 | 0 | 0 | 0 | 0 | 0 | 0 | 0 | 0 | 0 | 0 | 0 | 0 | 0 | 0 | 0
Solar.DEF.Archer | Renewable | 0 | 0 | 0 | 0 | 0 | 0 | 0 | 0 | 0 | 0 | 0 | 0 | 0 | 0 | 0 | 0 | 0 | 0 | 0 | 0 | 0 | 0 | 0 | 0 | 0 | 0 | 0 | 0 | 0 | 0 | 0 | 0 | 0 | 0 | 0
Solar.DEF.Charlie.Creek | Renewable | 0 | 0 | 0 | 0 | 0 | 0 | 0 | 0 | 0 | 0 | 0 | 0 | 0 | 0 | 0 | 0 | 0 | 0 | 0 | 0 | 0 | 0 | 0 | 0 | 0 | 0 | 0 | 0 | 0 | 0 | 0 | 0 | 0 | 0 | 0
Solar.DEF.Columbia | Renewable | 0 | 0 | 0 | 0 | 0 | 0 | 0 | 0 | 0 | 0 | 0 | 0 | 0 | 0 | 0 | 0 | 0 | 0 | 0 | 0 | 0 | 0 | 0 | 0 | 0 | 0 | 0 | 0 | 0 | 0 | 0 | 0 | 0 | 0 | 0
Solar.DEF.Debary | Renewable | 0 | 0 | 0 | 0 | 0 | 0 | 0 | 0 | 0 | 0 | 0 | 0 | 0 | 0 | 0 | 0 | 0 | 0 | 0 | 0 | 0 | 0 | 0 | 0 | 0 | 0 | 0 | 0 | 0 | 0 | 0 | 0 | 0 | 0 | 0
Solar.DEF.Duette | Renewable | 0 | 0 | 0 | 0 | 0 | 0 | 0 | 0 | 0 | 0 | 0 | 0 | 0 | 0 | 0 | 0 | 0 | 0 | 0 | 0 | 0 | 0 | 0 | 0 | 0 | 0 | 0 | 0 | 0 | 0 | 0 | 0 | 0 | 0 | 0
Solar.DEF.Hamilton | Renewable | 0 | 0 | 0 | 0 | 0 | 0 | 0 | 0 | 0 | 0 | 0 | 0 | 0 | 0 | 0 | 0 | 0 | 0 | 0 | 0 | 0 | 0 | 0 | 0 | 0 | 0 | 0 | 0 | 0 | 0 | 0 | 0 | 0 | 0 | 0
Solar.DEF.Lake.Placid | Renewable | 0 | 0 | 0 | 0 | 0 | 0 | 0 | 0 | 0 | 0 | 0 | 0 | 0 | 0 | 0 | 0 | 0 | 0 | 0 | 0 | 0 | 0 | 0 | 0 | 0 | 0 | 0 | 0 | 0 | 0 | 0 | 0 | 0 | 0 | 0
Solar.DEF.NEW | Renewable | 0 | 0 | 0 | 0 | 0 | 0 | 0 | 0 | 0 | 0 | 0 | 0 | 0 | 0 | 0 | 0 | 0 | 0 | 0 | 0 | 0 | 0 | 0 | 0 | 0 | 0 | 0 | 0 | 0 | 0 | 0 | 0 | 0 | 0 | 0
Solar.DEF.NEW.2 | Renewable | 0 | 0 | 0 | 0 | 0 | 0 | 0 | 0 | 0 | 0 | 0 | 0 | 0 | 0 | 0 | 0 | 0 | 0 | 0 | 0 | 0 | 0 | 0 | 0 | 0 | 0 | 0 | 0 | 0 | 0 | 0 | 0 | 0 | 0 | 0
Solar.DEF.NEW.3 | Renewable | 0 | 0 | 0 | 0 | 0 | 0 | 0 | 0 | 0 | 0 | 0 | 0 | 0 | 0 | 0 | 0 | 0 | 0 | 0 | 0 | 0 | 0 | 0 | 0 | 0 | 0 | 0 | 0 | 0 | 0 | 0 | 0 | 0 | 0 | 0
Solar.DEF.NEW.4 | Renewable | 0 | 0 | 0 | 0 | 0 | 0 | 0 | 0 | 0 | 0 | 0 | 0 | 0 | 0 | 0 | 0 | 0 | 0 | 0 | 0 | 0 | 0 | 0 | 0 | 0 | 0 | 0 | 0 | 0 | 0 | 0 | 0 | 0 | 0 | 0
Solar.DEF.NEW.5 | Renewable | 0 | 0 | 0 | 0 | 0 | 0 | 0 | 0 | 0 | 0 | 0 | 0 | 0 | 0 | 0 | 0 | 0 | 0 | 0 | 0 | 0 | 0 | 0 | 0 | 0 | 0 | 0 | 0 | 0 | 0 | 0 | 0 | 0 | 0 | 0
Solar.DEF.Osc.Perry.Suw | Renewable | 0 | 0 | 0 | 0 | 0 | 0 | 0 | 0 | 0 | 0 | 0 | 0 | 0 | 0 | 0 | 0 | 0 | 0 | 0 | 0 | 0 | 0 | 0 | 0 | 0 | 0 | 0 | 0 | 0 | 0 | 0 | 0 | 0 | 0 | 0
Solar.DEF.Santa.Fe | Renewable | 0 | 0 | 0 | 0 | 0 | 0 | 0 | 0 | 0 | 0 | 0 | 0 | 0 | 0 | 0 | 0 | 0 | 0 | 0 | 0 | 0 | 0 | 0 | 0 | 0 | 0 | 0 | 0 | 0 | 0 | 0 | 0 | 0 | 0 | 0
Solar.DEF.St.Pete.Pier | Renewable | 0 | 0 | 0 | 0 | 0 | 0 | 0 | 0 | 0 | 0 | 0 | 0 | 0 | 0 | 0 | 0 | 0 | 0 | 0 | 0 | 0 | 0 | 0 | 0 | 0 | 0 | 0 | 0 | 0 | 0 | 0 | 0 | 0 | 0 | 0
Solar.DEF.Trenton | Renewable | 0 | 0 | 0 | 0 | 0 | 0 | 0 | 0 | 0 | 0 | 0 | 0 | 0 | 0 | 0 | 0 | 0 | 0 | 0 | 0 | 0 | 0 | 0 | 0 | 0 | 0 | 0 | 0 | 0 | 0 | 0 | 0 | 0 | 0 | 0
Solar.DEF.Twin.Rivers | Renewable | 0 | 0 | 0 | 0 | 0 | 0 | 0 | 0 | 0 | 0 | 0 | 0 | 0 | 0 | 0 | 0 | 0 | 0 | 0 | 0 | 0 | 0 | 0 | 0 | 0 | 0 | 0 | 0 | 0 | 0 | 0 | 0 | 0 | 0 | 0
Standby | DSM | 0 | 0 | 0 | 0 | 0 | 0 | 0 | 0 | 0 | 0 | 0 | 0 | 0 | 0 | 0 | 0 | 0 | 0 | 0 | 0 | 0 | 0 | 0 | 0 | 0 | 0 | 0 | 0 | 0 | 0 | 0 | 0 | 0 | 0 | 0
SUWANNEE_P.1 | CT | 0.57 | 0.65 | 0.39 | 0.27 | 1.2 | 0.91 | 1.14 | 2.2 | 3.1 | 2.55 | 3.75 | 3.46 | 4.05 | 3.83 | 0.32 | 0 | 0 | 0 | 0 | 0 | 0 | 0 | 0 | 0 | 0 | 0 | 0 | 0 | 0 | 0 | 0 | 0 | 0 | 0 | 0
SUWANNEE_P.2 | CT | 0.64 | 0.59 | 0.25 | 0.08 | 0.7 | 0.81 | 1.83 | 3.66 | 4.66 | 3.83 | 6.57 | 5.02 | 6.12 | 5 | 0.45 | 0 | 0 | 0 | 0 | 0 | 0 | 0 | 0 | 0 | 0 | 0 | 0 | 0 | 0 | 0 | 0 | 0 | 0 | 0 | 0
SUWANNEE_P.3 | CT | 0.76 | 0.69 | 0.52 | 0.38 | 1.05 | 1.04 | 1.12 | 2.4 | 3.32 | 2.76 | 3.81 | 3.08 | 4.47 | 4.01 | 0.33 | 0 | 0 | 0 | 0 | 0 | 0 | 0 | 0 | 0 | 0 | 0 | 0 | 0 | 0 | 0 | 0 | 0 | 0 | 0 | 0
Tigerbay.1 | Steam-CC | 11.24 | 11.94 | 11.77 | 11.68 | 8.83 | 11.26 | 12.15 | 12.27 | 12.8 | 11.98 | 2.31 | 0 | 0 | 0 | 0 | 0 | 0 | 0 | 0 | 0 | 0 | 0 | 0 | 0 | 0 | 0 | 0 | 0 | 0 | 0 | 0 | 0 | 0 | 0 | 0
U.OF.FL.1 | CT | 8.34 | 7.38 | 7.7 | 7.93 | 7.87 | 8.1 | 8.63 | 8.74 | 0 | 0 | 0 | 0 | 0 | 0 | 0 | 0 | 0 | 0 | 0 | 0 | 0 | 0 | 0 | 0 | 0 | 0 | 0 | 0 | 0 | 0 | 0 | 0 | 0 | 0 | 0
Voltage.Red | DSM | 0 | 0 | 0 | 0 | 0 | 0 | 0 | 0 | 0 | 0 | 0 | 0 | 0 | 0 | 0 | 0 | 0 | 0 | 0 | 0 | 0 | 0 | 0 | 0 | 0 | 0 | 0 | 0 | 0 | 0 | 0 | 0 | 0 | 0 | 0
WaterHtr_PP | DSM | 0 | 0 | 0 | 0 | 0 | 0 | 0 | 0 | 0 | 0 | 0 | 0 | 0 | 0 | 0 | 0 | 0 | 0 | 0 | 0 | 0 | 0 | 0 | 0 | 0 | 0 | 0 | 0 | 0 | 0 | 0 | 0 | 0 | 0 | 0
Total |  | 411.15 | 433.24 | 402.82 | 388.52 | 397.46 | 407.79 | 436.11 | 451.47 | 510.79 | 486.9 | 572.28 | 538.66 | 584.75 | 577.7 | 324.39 | 304.73 | 311.71 | 323.58 | 331.06 | 346.75 | 355.47 | 372.58 | 321.12 | 322.42 | 333.59 | 340.56 | 358.85 | 364.56 | 373.27 | 379.76 | 395.08 | 407.86 | 423.14 | 439.22 | 458.9
Group Totals
Station Group | Group Type | 2020 | 2021 | 2022 | 2023 | 2024 | 2025 | 2026 | 2027 | 2028 | 2029 | 2030 | 2031 | 2032 | 2033 | 2034 | 2035 | 2036 | 2037 | 2038 | 2039 | 2040 | 2041 | 2042 | 2043 | 2044 | 2045 | 2046 | 2047 | 2048 | 2049 | 2050 | 2051 | 2052 | 2053 | 2054
Cogen | Total | 0 | 0 | 0 | 0 | 0 | 0 | 0 | 0 | 0 | 0 | 0 | 0 | 0 | 0 | 0 | 0 | 0 | 0 | 0 | 0 | 0 | 0 | 0 | 0 | 0 | 0 | 0 | 0 | 0 | 0 | 0 | 0 | 0 | 0 | 0
CT | Total | 40.09 | 40.53 | 26.54 | 16.26 | 58.62 | 51.45 | 73.73 | 125.92 | 174.65 | 146.15 | 224.43 | 191.12 | 228.98 | 218.69 | 77.07 | 73.01 | 72.86 | 77.48 | 77.94 | 88.58 | 90.41 | 99.7 | 77.02 | 78.59 | 83.47 | 83.43 | 93.3 | 93.69 | 98.56 | 97.67 | 105.48 | 111.58 | 116.05 | 122.69 | 132.93
DSM | Total | 0 | 0 | 0 | 0 | 0 | 0 | 0 | 0 | 0 | 0 | 0 | 0 | 0 | 0 | 0 | 0 | 0 | 0 | 0 | 0 | 0 | 0 | 0 | 0 | 0 | 0 | 0 | 0 | 0 | 0 | 0 | 0 | 0 | 0 | 0
Renewable | Total | 0 | 0 | 0 | 0 | 0 | 0 | 0 | 0 | 0 | 0 | 0 | 0 | 0 | 0 | 0 | 0 | 0 | 0 | 0 | 0 | 0 | 0 | 0 | 0 | 0 | 0 | 0 | 0 | 0 | 0 | 0 | 0 | 0 | 0 | 0
Steam-CC | Total | 170.54 | 183.1 | 183.67 | 175.22 | 174.22 | 175.91 | 183.18 | 193.54 | 197.84 | 202.68 | 201.46 | 204.34 | 209.49 | 214.55 | 209.79 | 214.18 | 220.99 | 225.94 | 233.61 | 238.77 | 245.7 | 252.73 | 240.69 | 243.83 | 250.12 | 257.13 | 265.55 | 270.87 | 274.71 | 282.09 | 289.6 | 296.28 | 307.09 | 316.53 | 325.97
Steam-Coal | Total | 132.58 | 129.19 | 118.12 | 111.97 | 90.99 | 96.22 | 96.52 | 101.22 | 108.71 | 110.05 | 111.95 | 101.1 | 95.6 | 93.71 | 15.65 | 0 | 0 | 0 | 0 | 0 | 0 | 0 | 0 | 0 | 0 | 0 | 0 | 0 | 0 | 0 | 0 | 0 | 0 | 0 | 0
Steam-Gas | Total | 11.58 | 12.37 | 11.06 | 10.39 | 11.4 | 15.47 | 18.97 | 22.21 | 29.59 | 28.02 | 34.44 | 42.1 | 50.68 | 50.75 | 21.88 | 17.54 | 17.86 | 20.16 | 19.51 | 19.4 | 19.36 | 20.15 | 3.41 | 0 | 0 | 0 | 0 | 0 | 0 | 0 | 0 | 0 | 0 | 0 | 0
Storage | Total | 0 | 0 | 0 | 0 | 0 | 0 | 0 | 0 | 0 | 0 | 0 | 0 | 0 | 0 | 0 | 0 | 0 | 0 | 0 | 0 | 0 | 0 | 0 | 0 | 0 | 0 | 0 | 0 | 0 | 0 | 0 | 0 | 0 | 0 | 0
TranEcon-Purc | Total | 0 | 0 | 0 | 0 | 0 | 0 | 0 | 0 | 0 | 0 | 0 | 0 | 0 | 0 | 0 | 0 | 0 | 0 | 0 | 0 | 0 | 0 | 0 | 0 | 0 | 0 | 0 | 0 | 0 | 0 | 0 | 0 | 0 | 0 | 0
TranEcon-Sale | Total | 0 | 0 | 0 | 0 | 0 | 0 | 0 | 0 | 0 | 0 | 0 | 0 | 0 | 0 | 0 | 0 | 0 | 0 | 0 | 0 | 0 | 0 | 0 | 0 | 0 | 0 | 0 | 0 | 0 | 0 | 0 | 0 | 0 | 0 | 0
TranFirm-Purc | Total | 56.36 | 68.05 | 63.43 | 74.68 | 62.23 | 68.74 | 63.71 | 8.58 | 0 | 0 | 0 | 0 | 0 | 0 | 0 | 0 | 0 | 0 | 0 | 0 | 0 | 0 | 0 | 0 | 0 | 0 | 0 | 0 | 0 | 0 | 0 | 0 | 0 | 0 | 0

## Reagent Cost
Reagent Cost ($000)
\\s00233\grpdata\PEF Resource Planning\2020\2020-03 Clean Energy Connection\Prosym\05052020\CEC_750MW_LF.mdb
Station | Unit Type | 2020 | 2021 | 2022 | 2023 | 2024 | 2025 | 2026 | 2027 | 2028 | 2029 | 2030 | 2031 | 2032 | 2033 | 2034 | 2035 | 2036 | 2037 | 2038 | 2039 | 2040 | 2041 | 2042 | 2043 | 2044 | 2045 | 2046 | 2047 | 2048 | 2049 | 2050 | 2051 | 2052 | 2053 | 2054
AC | DSM | 0 | 0 | 0 | 0 | 0 | 0 | 0 | 0 | 0 | 0 | 0 | 0 | 0 | 0 | 0 | 0 | 0 | 0 | 0 | 0 | 0 | 0 | 0 | 0 | 0 | 0 | 0 | 0 | 0 | 0 | 0 | 0 | 0 | 0 | 0
Anclote.1 | Steam-Gas | 0 | 0 | 0 | 0 | 0 | 0 | 0 | 0 | 0 | 0 | 0 | 0 | 0 | 0 | 0 | 0 | 0 | 0 | 0 | 0 | 0 | 0 | 0 | 0 | 0 | 0 | 0 | 0 | 0 | 0 | 0 | 0 | 0 | 0 | 0
Anclote.2 | Steam-Gas | 0 | 0 | 0 | 0 | 0 | 0 | 0 | 0 | 0 | 0 | 0 | 0 | 0 | 0 | 0 | 0 | 0 | 0 | 0 | 0 | 0 | 0 | 0 | 0 | 0 | 0 | 0 | 0 | 0 | 0 | 0 | 0 | 0 | 0 | 0
As.Avail | Cogen | 0 | 0 | 0 | 0 | 0 | 0 | 0 | 0 | 0 | 0 | 0 | 0 | 0 | 0 | 0 | 0 | 0 | 0 | 0 | 0 | 0 | 0 | 0 | 0 | 0 | 0 | 0 | 0 | 0 | 0 | 0 | 0 | 0 | 0 | 0
As.Avail.PCS | Renewable | 0 | 0 | 0 | 0 | 0 | 0 | 0 | 0 | 0 | 0 | 0 | 0 | 0 | 0 | 0 | 0 | 0 | 0 | 0 | 0 | 0 | 0 | 0 | 0 | 0 | 0 | 0 | 0 | 0 | 0 | 0 | 0 | 0 | 0 | 0
AVON.PK_P.1 | CT | 0 | 0 | 0 | 0 | 0 | 0 | 0 | 0 | 0 | 0 | 0 | 0 | 0 | 0 | 0 | 0 | 0 | 0 | 0 | 0 | 0 | 0 | 0 | 0 | 0 | 0 | 0 | 0 | 0 | 0 | 0 | 0 | 0 | 0 | 0
AVON.PK_P.2 | CT | 0 | 0 | 0 | 0 | 0 | 0 | 0 | 0 | 0 | 0 | 0 | 0 | 0 | 0 | 0 | 0 | 0 | 0 | 0 | 0 | 0 | 0 | 0 | 0 | 0 | 0 | 0 | 0 | 0 | 0 | 0 | 0 | 0 | 0 | 0
Bartow CC.1.0 | Steam-CC | 176.84 | 174.44 | 176.03 | 168.45 | 157.49 | 155.75 | 156.07 | 160.63 | 150.89 | 162.42 | 166.62 | 170.41 | 162.28 | 164.07 | 153.4 | 143.28 | 144.26 | 137.02 | 146.88 | 140.51 | 149.88 | 146.2 | 133.89 | 119.74 | 119.44 | 123.83 | 125.75 | 124.3 | 118.1 | 125.57 | 126.51 | 128.72 | 125.03 | 126.02 | 130.92
Bartow CC.1.PAG | Steam-CC | 0.53 | 0.76 | 0.39 | 0.58 | 0.61 | 1.15 | 1.26 | 1.59 | 1.65 | 1.63 | 1.93 | 1.97 | 1.68 | 1.66 | 0.55 | 0.4 | 0.37 | 0.39 | 0.38 | 0.41 | 0.36 | 0.5 | 0.59 | 0.49 | 0.52 | 0.6 | 0.62 | 0.55 | 0.54 | 0.61 | 0.6 | 0.71 | 0.72 | 0.74 | 0.85
BARTOW_P.1 | CT | 0 | 0 | 0 | 0 | 0 | 0 | 0 | 0 | 0 | 0 | 0 | 0 | 0 | 0 | 0 | 0 | 0 | 0 | 0 | 0 | 0 | 0 | 0 | 0 | 0 | 0 | 0 | 0 | 0 | 0 | 0 | 0 | 0 | 0 | 0
BARTOW_P.2 | CT | 0 | 0 | 0 | 0 | 0 | 0 | 0 | 0 | 0 | 0 | 0 | 0 | 0 | 0 | 0 | 0 | 0 | 0 | 0 | 0 | 0 | 0 | 0 | 0 | 0 | 0 | 0 | 0 | 0 | 0 | 0 | 0 | 0 | 0 | 0
BARTOW_P.3 | CT | 0 | 0 | 0 | 0 | 0 | 0 | 0 | 0 | 0 | 0 | 0 | 0 | 0 | 0 | 0 | 0 | 0 | 0 | 0 | 0 | 0 | 0 | 0 | 0 | 0 | 0 | 0 | 0 | 0 | 0 | 0 | 0 | 0 | 0 | 0
BARTOW_P.4 | CT | 0 | 0 | 0 | 0 | 0 | 0 | 0 | 0 | 0 | 0 | 0 | 0 | 0 | 0 | 0 | 0 | 0 | 0 | 0 | 0 | 0 | 0 | 0 | 0 | 0 | 0 | 0 | 0 | 0 | 0 | 0 | 0 | 0 | 0 | 0
Battery Cape San Blas | Storage | 0 | 0 | 0 | 0 | 0 | 0 | 0 | 0 | 0 | 0 | 0 | 0 | 0 | 0 | 0 | 0 | 0 | 0 | 0 | 0 | 0 | 0 | 0 | 0 | 0 | 0 | 0 | 0 | 0 | 0 | 0 | 0 | 0 | 0 | 0
Battery Jennings | Storage | 0 | 0 | 0 | 0 | 0 | 0 | 0 | 0 | 0 | 0 | 0 | 0 | 0 | 0 | 0 | 0 | 0 | 0 | 0 | 0 | 0 | 0 | 0 | 0 | 0 | 0 | 0 | 0 | 0 | 0 | 0 | 0 | 0 | 0 | 0
Battery Micanopy | Storage | 0 | 0 | 0 | 0 | 0 | 0 | 0 | 0 | 0 | 0 | 0 | 0 | 0 | 0 | 0 | 0 | 0 | 0 | 0 | 0 | 0 | 0 | 0 | 0 | 0 | 0 | 0 | 0 | 0 | 0 | 0 | 0 | 0 | 0 | 0
Battery Trenton | Storage | 0 | 0 | 0 | 0 | 0 | 0 | 0 | 0 | 0 | 0 | 0 | 0 | 0 | 0 | 0 | 0 | 0 | 0 | 0 | 0 | 0 | 0 | 0 | 0 | 0 | 0 | 0 | 0 | 0 | 0 | 0 | 0 | 0 | 0 | 0
BAYBORO_P.1 | CT | 0 | 0 | 0 | 0 | 0 | 0 | 0 | 0 | 0 | 0 | 0 | 0 | 0 | 0 | 0 | 0 | 0 | 0 | 0 | 0 | 0 | 0 | 0 | 0 | 0 | 0 | 0 | 0 | 0 | 0 | 0 | 0 | 0 | 0 | 0
BAYBORO_P.2 | CT | 0 | 0 | 0 | 0 | 0 | 0 | 0 | 0 | 0 | 0 | 0 | 0 | 0 | 0 | 0 | 0 | 0 | 0 | 0 | 0 | 0 | 0 | 0 | 0 | 0 | 0 | 0 | 0 | 0 | 0 | 0 | 0 | 0 | 0 | 0
BAYBORO_P.3 | CT | 0 | 0 | 0 | 0 | 0 | 0 | 0 | 0 | 0 | 0 | 0 | 0 | 0 | 0 | 0 | 0 | 0 | 0 | 0 | 0 | 0 | 0 | 0 | 0 | 0 | 0 | 0 | 0 | 0 | 0 | 0 | 0 | 0 | 0 | 0
BAYBORO_P.4 | CT | 0 | 0 | 0 | 0 | 0 | 0 | 0 | 0 | 0 | 0 | 0 | 0 | 0 | 0 | 0 | 0 | 0 | 0 | 0 | 0 | 0 | 0 | 0 | 0 | 0 | 0 | 0 | 0 | 0 | 0 | 0 | 0 | 0 | 0 | 0
Citrus.CC.1 | Steam-CC | 230.41 | 236.62 | 233.18 | 238.76 | 260.93 | 232.57 | 239.55 | 238.91 | 226.07 | 238.8 | 238.61 | 231.12 | 238.95 | 237.85 | 234.87 | 217.13 | 218.58 | 212.64 | 219.07 | 206.51 | 220.96 | 213.78 | 197 | 191.22 | 193.81 | 189.29 | 195.28 | 195.22 | 189.15 | 194.39 | 196.84 | 192.92 | 201.25 | 202.17 | 209.51
Citrus.CC.1.Duct | Steam-CC | 12.89 | 13.71 | 12.43 | 13.25 | 13.53 | 12.1 | 11.92 | 11.54 | 11.76 | 11.88 | 12.15 | 12.74 | 12.34 | 12.41 | 10.67 | 9.99 | 10.94 | 10.79 | 10.72 | 10.78 | 11.72 | 10.96 | 8.87 | 9.71 | 10.05 | 9.18 | 10.29 | 10.17 | 10.03 | 9.88 | 10.75 | 10.22 | 10.66 | 10.96 | 11.37
Citrus.CC.2 | Steam-CC | 251.07 | 243.01 | 206.53 | 234.37 | 231.89 | 228.39 | 233.29 | 232.06 | 220.7 | 231.68 | 232.57 | 225.05 | 232.34 | 232.44 | 235.05 | 218.54 | 219.08 | 214.62 | 219.95 | 209.15 | 232.98 | 228.4 | 218.44 | 207.17 | 206.7 | 200.24 | 207.95 | 205.89 | 199.11 | 206.78 | 208.74 | 203.1 | 213.32 | 214.23 | 215.26
Citrus.CC.2.Duct | Steam-CC | 12.89 | 13.09 | 12.53 | 12.76 | 11.55 | 11.28 | 11.13 | 11.18 | 11.19 | 11 | 11.36 | 11.99 | 11.55 | 11.67 | 9.46 | 9.1 | 9.49 | 9.82 | 9.56 | 9.42 | 9.55 | 9.37 | 6.92 | 7.38 | 7.56 | 6.88 | 7.84 | 7.35 | 7.07 | 7.28 | 7.74 | 7.49 | 7.69 | 7.99 | 8.36
Crystal.4 | Steam-Coal | 1810.47 | 2057.35 | 1635.64 | 1427.48 | 1779.49 | 1692.08 | 1535.11 | 1756.24 | 1802.65 | 1893.22 | 1759.87 | 1902.26 | 1624.63 | 1698.38 | 421.27 | 0 | 0 | 0 | 0 | 0 | 0 | 0 | 0 | 0 | 0 | 0 | 0 | 0 | 0 | 0 | 0 | 0 | 0 | 0 | 0
Crystal.5 | Steam-Coal | 1697.01 | 1637.79 | 1996.78 | 1757.91 | 1186.73 | 1435.93 | 1607.76 | 1580.78 | 1962.66 | 1844.51 | 2026.95 | 1829.29 | 1767.32 | 1463.1 | 413.51 | 0 | 0 | 0 | 0 | 0 | 0 | 0 | 0 | 0 | 0 | 0 | 0 | 0 | 0 | 0 | 0 | 0 | 0 | 0 | 0
Dade.County | Renewable | 0 | 0 | 0 | 0 | 0 | 0 | 0 | 0 | 0 | 0 | 0 | 0 | 0 | 0 | 0 | 0 | 0 | 0 | 0 | 0 | 0 | 0 | 0 | 0 | 0 | 0 | 0 | 0 | 0 | 0 | 0 | 0 | 0 | 0 | 0
DEBARY.10 | CT | 0 | 0 | 0 | 0 | 0 | 0 | 0 | 0 | 0 | 0 | 0 | 0 | 0 | 0 | 0 | 0 | 0 | 0 | 0 | 0 | 0 | 0 | 0 | 0 | 0 | 0 | 0 | 0 | 0 | 0 | 0 | 0 | 0 | 0 | 0
DEBARY.2 | CT | 0 | 0 | 0 | 0 | 0 | 0 | 0 | 0 | 0 | 0 | 0 | 0 | 0 | 0 | 0 | 0 | 0 | 0 | 0 | 0 | 0 | 0 | 0 | 0 | 0 | 0 | 0 | 0 | 0 | 0 | 0 | 0 | 0 | 0 | 0
DEBARY.3 | CT | 0 | 0 | 0 | 0 | 0 | 0 | 0 | 0 | 0 | 0 | 0 | 0 | 0 | 0 | 0 | 0 | 0 | 0 | 0 | 0 | 0 | 0 | 0 | 0 | 0 | 0 | 0 | 0 | 0 | 0 | 0 | 0 | 0 | 0 | 0
DEBARY.4 | CT | 0 | 0 | 0 | 0 | 0 | 0 | 0 | 0 | 0 | 0 | 0 | 0 | 0 | 0 | 0 | 0 | 0 | 0 | 0 | 0 | 0 | 0 | 0 | 0 | 0 | 0 | 0 | 0 | 0 | 0 | 0 | 0 | 0 | 0 | 0
DEBARY.5 | CT | 0 | 0 | 0 | 0 | 0 | 0 | 0 | 0 | 0 | 0 | 0 | 0 | 0 | 0 | 0 | 0 | 0 | 0 | 0 | 0 | 0 | 0 | 0 | 0 | 0 | 0 | 0 | 0 | 0 | 0 | 0 | 0 | 0 | 0 | 0
DEBARY.6 | CT | 0 | 0 | 0 | 0 | 0 | 0 | 0 | 0 | 0 | 0 | 0 | 0 | 0 | 0 | 0 | 0 | 0 | 0 | 0 | 0 | 0 | 0 | 0 | 0 | 0 | 0 | 0 | 0 | 0 | 0 | 0 | 0 | 0 | 0 | 0
DEBARY.7 | CT | 0 | 0 | 0 | 0 | 0 | 0 | 0 | 0 | 0 | 0 | 0 | 0 | 0 | 0 | 0 | 0 | 0 | 0 | 0 | 0 | 0 | 0 | 0 | 0 | 0 | 0 | 0 | 0 | 0 | 0 | 0 | 0 | 0 | 0 | 0
DEBARY.8 | CT | 0 | 0 | 0 | 0 | 0 | 0 | 0 | 0 | 0 | 0 | 0 | 0 | 0 | 0 | 0 | 0 | 0 | 0 | 0 | 0 | 0 | 0 | 0 | 0 | 0 | 0 | 0 | 0 | 0 | 0 | 0 | 0 | 0 | 0 | 0
DEBARY.9 | CT | 0 | 0 | 0 | 0 | 0 | 0 | 0 | 0 | 0 | 0 | 0 | 0 | 0 | 0 | 0 | 0 | 0 | 0 | 0 | 0 | 0 | 0 | 0 | 0 | 0 | 0 | 0 | 0 | 0 | 0 | 0 | 0 | 0 | 0 | 0
EconPurch | TranEcon-Purc | 0 | 0 | 0 | 0 | 0 | 0 | 0 | 0 | 0 | 0 | 0 | 0 | 0 | 0 | 0 | 0 | 0 | 0 | 0 | 0 | 0 | 0 | 0 | 0 | 0 | 0 | 0 | 0 | 0 | 0 | 0 | 0 | 0 | 0 | 0
EconSale | TranEcon-Sale | 0 | 0 | 0 | 0 | 0 | 0 | 0 | 0 | 0 | 0 | 0 | 0 | 0 | 0 | 0 | 0 | 0 | 0 | 0 | 0 | 0 | 0 | 0 | 0 | 0 | 0 | 0 | 0 | 0 | 0 | 0 | 0 | 0 | 0 | 0
Gen.190MW.CT.1 | CT | 0 | 0 | 0 | 0 | 0 | 0 | 0 | 0 | 0 | 0 | 0 | 0 | 0 | 0 | 0 | 0 | 0 | 0 | 0 | 0 | 0 | 0 | 0 | 0 | 0 | 0 | 0 | 0 | 0 | 0 | 0 | 0 | 0 | 0 | 0
Gen.190MW.CT.10 | CT | 0 | 0 | 0 | 0 | 0 | 0 | 0 | 0 | 0 | 0 | 0 | 0 | 0 | 0 | 0 | 0 | 0 | 0 | 0 | 0 | 0 | 0 | 0 | 0 | 0 | 0 | 0 | 0 | 0 | 0 | 0 | 0 | 0 | 0 | 0
Gen.190MW.CT.11 | CT | 0 | 0 | 0 | 0 | 0 | 0 | 0 | 0 | 0 | 0 | 0 | 0 | 0 | 0 | 0 | 0 | 0 | 0 | 0 | 0 | 0 | 0 | 0 | 0 | 0 | 0 | 0 | 0 | 0 | 0 | 0 | 0 | 0 | 0 | 0
Gen.190MW.CT.12 | CT | 0 | 0 | 0 | 0 | 0 | 0 | 0 | 0 | 0 | 0 | 0 | 0 | 0 | 0 | 0 | 0 | 0 | 0 | 0 | 0 | 0 | 0 | 0 | 0 | 0 | 0 | 0 | 0 | 0 | 0 | 0 | 0 | 0 | 0 | 0
Gen.190MW.CT.13 | CT | 0 | 0 | 0 | 0 | 0 | 0 | 0 | 0 | 0 | 0 | 0 | 0 | 0 | 0 | 0 | 0 | 0 | 0 | 0 | 0 | 0 | 0 | 0 | 0 | 0 | 0 | 0 | 0 | 0 | 0 | 0 | 0 | 0 | 0 | 0
Gen.190MW.CT.14 | CT | 0 | 0 | 0 | 0 | 0 | 0 | 0 | 0 | 0 | 0 | 0 | 0 | 0 | 0 | 0 | 0 | 0 | 0 | 0 | 0 | 0 | 0 | 0 | 0 | 0 | 0 | 0 | 0 | 0 | 0 | 0 | 0 | 0 | 0 | 0
Gen.190MW.CT.15 | CT | 0 | 0 | 0 | 0 | 0 | 0 | 0 | 0 | 0 | 0 | 0 | 0 | 0 | 0 | 0 | 0 | 0 | 0 | 0 | 0 | 0 | 0 | 0 | 0 | 0 | 0 | 0 | 0 | 0 | 0 | 0 | 0 | 0 | 0 | 0
Gen.190MW.CT.16 | CT | 0 | 0 | 0 | 0 | 0 | 0 | 0 | 0 | 0 | 0 | 0 | 0 | 0 | 0 | 0 | 0 | 0 | 0 | 0 | 0 | 0 | 0 | 0 | 0 | 0 | 0 | 0 | 0 | 0 | 0 | 0 | 0 | 0 | 0 | 0
Gen.190MW.CT.17 | CT | 0 | 0 | 0 | 0 | 0 | 0 | 0 | 0 | 0 | 0 | 0 | 0 | 0 | 0 | 0 | 0 | 0 | 0 | 0 | 0 | 0 | 0 | 0 | 0 | 0 | 0 | 0 | 0 | 0 | 0 | 0 | 0 | 0 | 0 | 0
Gen.190MW.CT.18 | CT | 0 | 0 | 0 | 0 | 0 | 0 | 0 | 0 | 0 | 0 | 0 | 0 | 0 | 0 | 0 | 0 | 0 | 0 | 0 | 0 | 0 | 0 | 0 | 0 | 0 | 0 | 0 | 0 | 0 | 0 | 0 | 0 | 0 | 0 | 0
Gen.190MW.CT.19 | CT | 0 | 0 | 0 | 0 | 0 | 0 | 0 | 0 | 0 | 0 | 0 | 0 | 0 | 0 | 0 | 0 | 0 | 0 | 0 | 0 | 0 | 0 | 0 | 0 | 0 | 0 | 0 | 0 | 0 | 0 | 0 | 0 | 0 | 0 | 0
Gen.190MW.CT.2 | CT | 0 | 0 | 0 | 0 | 0 | 0 | 0 | 0 | 0 | 0 | 0 | 0 | 0 | 0 | 0 | 0 | 0 | 0 | 0 | 0 | 0 | 0 | 0 | 0 | 0 | 0 | 0 | 0 | 0 | 0 | 0 | 0 | 0 | 0 | 0
Gen.190MW.CT.20 | CT | 0 | 0 | 0 | 0 | 0 | 0 | 0 | 0 | 0 | 0 | 0 | 0 | 0 | 0 | 0 | 0 | 0 | 0 | 0 | 0 | 0 | 0 | 0 | 0 | 0 | 0 | 0 | 0 | 0 | 0 | 0 | 0 | 0 | 0 | 0
Gen.190MW.CT.21 | CT | 0 | 0 | 0 | 0 | 0 | 0 | 0 | 0 | 0 | 0 | 0 | 0 | 0 | 0 | 0 | 0 | 0 | 0 | 0 | 0 | 0 | 0 | 0 | 0 | 0 | 0 | 0 | 0 | 0 | 0 | 0 | 0 | 0 | 0 | 0
Gen.190MW.CT.3 | CT | 0 | 0 | 0 | 0 | 0 | 0 | 0 | 0 | 0 | 0 | 0 | 0 | 0 | 0 | 0 | 0 | 0 | 0 | 0 | 0 | 0 | 0 | 0 | 0 | 0 | 0 | 0 | 0 | 0 | 0 | 0 | 0 | 0 | 0 | 0
Gen.190MW.CT.4 | CT | 0 | 0 | 0 | 0 | 0 | 0 | 0 | 0 | 0 | 0 | 0 | 0 | 0 | 0 | 0 | 0 | 0 | 0 | 0 | 0 | 0 | 0 | 0 | 0 | 0 | 0 | 0 | 0 | 0 | 0 | 0 | 0 | 0 | 0 | 0
Gen.190MW.CT.5 | CT | 0 | 0 | 0 | 0 | 0 | 0 | 0 | 0 | 0 | 0 | 0 | 0 | 0 | 0 | 0 | 0 | 0 | 0 | 0 | 0 | 0 | 0 | 0 | 0 | 0 | 0 | 0 | 0 | 0 | 0 | 0 | 0 | 0 | 0 | 0
Gen.190MW.CT.6 | CT | 0 | 0 | 0 | 0 | 0 | 0 | 0 | 0 | 0 | 0 | 0 | 0 | 0 | 0 | 0 | 0 | 0 | 0 | 0 | 0 | 0 | 0 | 0 | 0 | 0 | 0 | 0 | 0 | 0 | 0 | 0 | 0 | 0 | 0 | 0
Gen.190MW.CT.7 | CT | 0 | 0 | 0 | 0 | 0 | 0 | 0 | 0 | 0 | 0 | 0 | 0 | 0 | 0 | 0 | 0 | 0 | 0 | 0 | 0 | 0 | 0 | 0 | 0 | 0 | 0 | 0 | 0 | 0 | 0 | 0 | 0 | 0 | 0 | 0
Gen.190MW.CT.8 | CT | 0 | 0 | 0 | 0 | 0 | 0 | 0 | 0 | 0 | 0 | 0 | 0 | 0 | 0 | 0 | 0 | 0 | 0 | 0 | 0 | 0 | 0 | 0 | 0 | 0 | 0 | 0 | 0 | 0 | 0 | 0 | 0 | 0 | 0 | 0
Gen.190MW.CT.9 | CT | 0 | 0 | 0 | 0 | 0 | 0 | 0 | 0 | 0 | 0 | 0 | 0 | 0 | 0 | 0 | 0 | 0 | 0 | 0 | 0 | 0 | 0 | 0 | 0 | 0 | 0 | 0 | 0 | 0 | 0 | 0 | 0 | 0 | 0 | 0
Gen.2x1.CC.J.1 | Steam-CC | 0 | 0 | 0 | 0 | 0 | 0 | 0 | 0 | 0 | 0 | 0 | 0 | 0 | 0 | 151.78 | 256.63 | 258.76 | 258.03 | 257.57 | 258.13 | 258.07 | 257.69 | 254.39 | 245.37 | 246.98 | 244.91 | 244.82 | 244.4 | 246.57 | 244.15 | 247.31 | 248.25 | 250.77 | 252.62 | 254.12
Gen.2x1.CC.J.1.Duct | Steam-CC | 0 | 0 | 0 | 0 | 0 | 0 | 0 | 0 | 0 | 0 | 0 | 0 | 0 | 0 | 14.24 | 17.83 | 18.57 | 19.89 | 18.97 | 22 | 21.88 | 22.65 | 25.41 | 27.77 | 28.06 | 28.3 | 29.9 | 29.95 | 32.18 | 30.06 | 31.03 | 31.35 | 31.67 | 32.4 | 31.75
Gen.2x1.CC.J.2 | Steam-CC | 0 | 0 | 0 | 0 | 0 | 0 | 0 | 0 | 0 | 0 | 0 | 0 | 0 | 0 | 0 | 0 | 0 | 0 | 0 | 0 | 0 | 0 | 151.87 | 256.08 | 255.91 | 255.81 | 255.56 | 254.34 | 256.15 | 254.74 | 256.45 | 258.12 | 259.5 | 259.89 | 260.43
Gen.2x1.CC.J.2.Duct | Steam-CC | 0 | 0 | 0 | 0 | 0 | 0 | 0 | 0 | 0 | 0 | 0 | 0 | 0 | 0 | 0 | 0 | 0 | 0 | 0 | 0 | 0 | 0 | 17.08 | 22.61 | 23.93 | 23.92 | 23.98 | 24.23 | 26.16 | 24.3 | 26.13 | 27.39 | 26.75 | 26.41 | 26.81
Gen.2x1.CC.J.3 | Steam-CC | 0 | 0 | 0 | 0 | 0 | 0 | 0 | 0 | 0 | 0 | 0 | 0 | 0 | 0 | 0 | 0 | 0 | 0 | 0 | 0 | 0 | 0 | 0 | 0 | 0 | 0 | 0 | 0 | 0 | 0 | 0 | 0 | 0 | 0 | 0
Gen.2x1.CC.J.3.Duct | Steam-CC | 0 | 0 | 0 | 0 | 0 | 0 | 0 | 0 | 0 | 0 | 0 | 0 | 0 | 0 | 0 | 0 | 0 | 0 | 0 | 0 | 0 | 0 | 0 | 0 | 0 | 0 | 0 | 0 | 0 | 0 | 0 | 0 | 0 | 0 | 0
Gen.2x1.CC.J.4 | Steam-CC | 0 | 0 | 0 | 0 | 0 | 0 | 0 | 0 | 0 | 0 | 0 | 0 | 0 | 0 | 0 | 0 | 0 | 0 | 0 | 0 | 0 | 0 | 0 | 0 | 0 | 0 | 0 | 0 | 0 | 0 | 0 | 0 | 0 | 0 | 0
Gen.2x1.CC.J.4.Duct | Steam-CC | 0 | 0 | 0 | 0 | 0 | 0 | 0 | 0 | 0 | 0 | 0 | 0 | 0 | 0 | 0 | 0 | 0 | 0 | 0 | 0 | 0 | 0 | 0 | 0 | 0 | 0 | 0 | 0 | 0 | 0 | 0 | 0 | 0 | 0 | 0
Gen.2x1.CC.J.5 | Steam-CC | 0 | 0 | 0 | 0 | 0 | 0 | 0 | 0 | 0 | 0 | 0 | 0 | 0 | 0 | 0 | 0 | 0 | 0 | 0 | 0 | 0 | 0 | 0 | 0 | 0 | 0 | 0 | 0 | 0 | 0 | 0 | 0 | 0 | 0 | 0
Gen.2x1.CC.J.5.Duct | Steam-CC | 0 | 0 | 0 | 0 | 0 | 0 | 0 | 0 | 0 | 0 | 0 | 0 | 0 | 0 | 0 | 0 | 0 | 0 | 0 | 0 | 0 | 0 | 0 | 0 | 0 | 0 | 0 | 0 | 0 | 0 | 0 | 0 | 0 | 0 | 0
Gen.2x1.CC.J.6 | Steam-CC | 0 | 0 | 0 | 0 | 0 | 0 | 0 | 0 | 0 | 0 | 0 | 0 | 0 | 0 | 0 | 0 | 0 | 0 | 0 | 0 | 0 | 0 | 0 | 0 | 0 | 0 | 0 | 0 | 0 | 0 | 0 | 0 | 0 | 0 | 0
Gen.2x1.CC.J.6.Duct | Steam-CC | 0 | 0 | 0 | 0 | 0 | 0 | 0 | 0 | 0 | 0 | 0 | 0 | 0 | 0 | 0 | 0 | 0 | 0 | 0 | 0 | 0 | 0 | 0 | 0 | 0 | 0 | 0 | 0 | 0 | 0 | 0 | 0 | 0 | 0 | 0
Gen.2x1.CC.J.7 | Steam-CC | 0 | 0 | 0 | 0 | 0 | 0 | 0 | 0 | 0 | 0 | 0 | 0 | 0 | 0 | 0 | 0 | 0 | 0 | 0 | 0 | 0 | 0 | 0 | 0 | 0 | 0 | 0 | 0 | 0 | 0 | 0 | 0 | 0 | 0 | 0
Gen.2x1.CC.J.7.Duct | Steam-CC | 0 | 0 | 0 | 0 | 0 | 0 | 0 | 0 | 0 | 0 | 0 | 0 | 0 | 0 | 0 | 0 | 0 | 0 | 0 | 0 | 0 | 0 | 0 | 0 | 0 | 0 | 0 | 0 | 0 | 0 | 0 | 0 | 0 | 0 | 0
HEAT | DSM | 0 | 0 | 0 | 0 | 0 | 0 | 0 | 0 | 0 | 0 | 0 | 0 | 0 | 0 | 0 | 0 | 0 | 0 | 0 | 0 | 0 | 0 | 0 | 0 | 0 | 0 | 0 | 0 | 0 | 0 | 0 | 0 | 0 | 0 | 0
Hines.CC.1 | Steam-CC | 68.19 | 78.81 | 83.05 | 72.42 | 71.8 | 62.7 | 61.34 | 69.08 | 70.94 | 68.53 | 73.26 | 69.46 | 75.14 | 76.54 | 59.11 | 58.88 | 59.78 | 62.84 | 61.45 | 65.56 | 63 | 62.42 | 57.78 | 48.91 | 44.5 | 49.53 | 48.76 | 52.27 | 55.15 | 52.56 | 54.78 | 50.34 | 55.68 | 56.67 | 52.21
Hines.CC.2 | Steam-CC | 119.2 | 131.11 | 135.96 | 130.12 | 115.76 | 114.57 | 123.85 | 128.86 | 133.68 | 131.78 | 124.84 | 141.95 | 138.7 | 140.34 | 121.11 | 105.41 | 111.85 | 114.64 | 111.84 | 121.87 | 107.59 | 122.48 | 95.3 | 92.49 | 92.29 | 90.43 | 96.78 | 93.74 | 96.65 | 94.85 | 88.46 | 102.01 | 97.78 | 99.74 | 98.55
Hines.CC.3 | Steam-CC | 140.36 | 147 | 142.71 | 140.5 | 142.5 | 129.67 | 127.99 | 136.07 | 143.38 | 141.98 | 149.76 | 139.73 | 146.99 | 153.02 | 137.76 | 125.98 | 123.67 | 129.79 | 129.26 | 138.62 | 135.39 | 129.01 | 115.89 | 103.57 | 101.2 | 107.41 | 104.51 | 109.47 | 107.46 | 106.02 | 107.18 | 99.88 | 109.46 | 109.04 | 113.45
Hines.CC.4 | Steam-CC | 69.36 | 58.42 | 66.17 | 59.74 | 56.01 | 61.92 | 56.75 | 58.11 | 64.5 | 63.65 | 59.58 | 60.4 | 65.86 | 66.68 | 56.3 | 51.81 | 55.21 | 56.97 | 56.46 | 56.67 | 55.5 | 58.67 | 47.79 | 42.7 | 46.83 | 47.36 | 45.11 | 44.98 | 48.48 | 47.56 | 43.73 | 45.24 | 49.47 | 49.9 | 46.68
INT.CITY.1 | CT | 0 | 0 | 0 | 0 | 0 | 0 | 0 | 0 | 0 | 0 | 0 | 0 | 0 | 0 | 0 | 0 | 0 | 0 | 0 | 0 | 0 | 0 | 0 | 0 | 0 | 0 | 0 | 0 | 0 | 0 | 0 | 0 | 0 | 0 | 0
INT.CITY.10 | CT | 0 | 0 | 0 | 0 | 0 | 0 | 0 | 0 | 0 | 0 | 0 | 0 | 0 | 0 | 0 | 0 | 0 | 0 | 0 | 0 | 0 | 0 | 0 | 0 | 0 | 0 | 0 | 0 | 0 | 0 | 0 | 0 | 0 | 0 | 0
INT.CITY.11 | CT | 0 | 0 | 0 | 0 | 0 | 0 | 0 | 0 | 0 | 0 | 0 | 0 | 0 | 0 | 0 | 0 | 0 | 0 | 0 | 0 | 0 | 0 | 0 | 0 | 0 | 0 | 0 | 0 | 0 | 0 | 0 | 0 | 0 | 0 | 0
INT.CITY.12 | CT | 0 | 0 | 0 | 0 | 0 | 0 | 0 | 0 | 0 | 0 | 0 | 0 | 0 | 0 | 0 | 0 | 0 | 0 | 0 | 0 | 0 | 0 | 0 | 0 | 0 | 0 | 0 | 0 | 0 | 0 | 0 | 0 | 0 | 0 | 0
INT.CITY.13 | CT | 0 | 0 | 0 | 0 | 0 | 0 | 0 | 0 | 0 | 0 | 0 | 0 | 0 | 0 | 0 | 0 | 0 | 0 | 0 | 0 | 0 | 0 | 0 | 0 | 0 | 0 | 0 | 0 | 0 | 0 | 0 | 0 | 0 | 0 | 0
INT.CITY.14 | CT | 0 | 0 | 0 | 0 | 0 | 0 | 0 | 0 | 0 | 0 | 0 | 0 | 0 | 0 | 0 | 0 | 0 | 0 | 0 | 0 | 0 | 0 | 0 | 0 | 0 | 0 | 0 | 0 | 0 | 0 | 0 | 0 | 0 | 0 | 0
INT.CITY.2 | CT | 0 | 0 | 0 | 0 | 0 | 0 | 0 | 0 | 0 | 0 | 0 | 0 | 0 | 0 | 0 | 0 | 0 | 0 | 0 | 0 | 0 | 0 | 0 | 0 | 0 | 0 | 0 | 0 | 0 | 0 | 0 | 0 | 0 | 0 | 0
INT.CITY.3 | CT | 0 | 0 | 0 | 0 | 0 | 0 | 0 | 0 | 0 | 0 | 0 | 0 | 0 | 0 | 0 | 0 | 0 | 0 | 0 | 0 | 0 | 0 | 0 | 0 | 0 | 0 | 0 | 0 | 0 | 0 | 0 | 0 | 0 | 0 | 0
INT.CITY.4 | CT | 0 | 0 | 0 | 0 | 0 | 0 | 0 | 0 | 0 | 0 | 0 | 0 | 0 | 0 | 0 | 0 | 0 | 0 | 0 | 0 | 0 | 0 | 0 | 0 | 0 | 0 | 0 | 0 | 0 | 0 | 0 | 0 | 0 | 0 | 0
INT.CITY.5 | CT | 0 | 0 | 0 | 0 | 0 | 0 | 0 | 0 | 0 | 0 | 0 | 0 | 0 | 0 | 0 | 0 | 0 | 0 | 0 | 0 | 0 | 0 | 0 | 0 | 0 | 0 | 0 | 0 | 0 | 0 | 0 | 0 | 0 | 0 | 0
INT.CITY.6 | CT | 0 | 0 | 0 | 0 | 0 | 0 | 0 | 0 | 0 | 0 | 0 | 0 | 0 | 0 | 0 | 0 | 0 | 0 | 0 | 0 | 0 | 0 | 0 | 0 | 0 | 0 | 0 | 0 | 0 | 0 | 0 | 0 | 0 | 0 | 0
INT.CITY.7 | CT | 0 | 0 | 0 | 0 | 0 | 0 | 0 | 0 | 0 | 0 | 0 | 0 | 0 | 0 | 0 | 0 | 0 | 0 | 0 | 0 | 0 | 0 | 0 | 0 | 0 | 0 | 0 | 0 | 0 | 0 | 0 | 0 | 0 | 0 | 0
INT.CITY.8 | CT | 0 | 0 | 0 | 0 | 0 | 0 | 0 | 0 | 0 | 0 | 0 | 0 | 0 | 0 | 0 | 0 | 0 | 0 | 0 | 0 | 0 | 0 | 0 | 0 | 0 | 0 | 0 | 0 | 0 | 0 | 0 | 0 | 0 | 0 | 0
INT.CITY.9 | CT | 0 | 0 | 0 | 0 | 0 | 0 | 0 | 0 | 0 | 0 | 0 | 0 | 0 | 0 | 0 | 0 | 0 | 0 | 0 | 0 | 0 | 0 | 0 | 0 | 0 | 0 | 0 | 0 | 0 | 0 | 0 | 0 | 0 | 0 | 0
INTER | DSM | 0 | 0 | 0 | 0 | 0 | 0 | 0 | 0 | 0 | 0 | 0 | 0 | 0 | 0 | 0 | 0 | 0 | 0 | 0 | 0 | 0 | 0 | 0 | 0 | 0 | 0 | 0 | 0 | 0 | 0 | 0 | 0 | 0 | 0 | 0
Lake.County | Renewable | 0 | 0 | 0 | 0 | 0 | 0 | 0 | 0 | 0 | 0 | 0 | 0 | 0 | 0 | 0 | 0 | 0 | 0 | 0 | 0 | 0 | 0 | 0 | 0 | 0 | 0 | 0 | 0 | 0 | 0 | 0 | 0 | 0 | 0 | 0
LEE.County.Res | Renewable | 0 | 0 | 0 | 0 | 0 | 0 | 0 | 0 | 0 | 0 | 0 | 0 | 0 | 0 | 0 | 0 | 0 | 0 | 0 | 0 | 0 | 0 | 0 | 0 | 0 | 0 | 0 | 0 | 0 | 0 | 0 | 0 | 0 | 0 | 0
Mulberry | Cogen | 0 | 0 | 0 | 0 | 0 | 0 | 0 | 0 | 0 | 0 | 0 | 0 | 0 | 0 | 0 | 0 | 0 | 0 | 0 | 0 | 0 | 0 | 0 | 0 | 0 | 0 | 0 | 0 | 0 | 0 | 0 | 0 | 0 | 0 | 0
NSG.Vand.CT.1 | TranFirm-Purc | 0 | 0 | 0 | 0 | 0 | 0 | 0 | 0 | 0 | 0 | 0 | 0 | 0 | 0 | 0 | 0 | 0 | 0 | 0 | 0 | 0 | 0 | 0 | 0 | 0 | 0 | 0 | 0 | 0 | 0 | 0 | 0 | 0 | 0 | 0
NSG.Vand.CT.2 | TranFirm-Purc | 0 | 0 | 0 | 0 | 0 | 0 | 0 | 0 | 0 | 0 | 0 | 0 | 0 | 0 | 0 | 0 | 0 | 0 | 0 | 0 | 0 | 0 | 0 | 0 | 0 | 0 | 0 | 0 | 0 | 0 | 0 | 0 | 0 | 0 | 0
NSG.Vand.CT.3 | TranFirm-Purc | 0 | 0 | 0 | 0 | 0 | 0 | 0 | 0 | 0 | 0 | 0 | 0 | 0 | 0 | 0 | 0 | 0 | 0 | 0 | 0 | 0 | 0 | 0 | 0 | 0 | 0 | 0 | 0 | 0 | 0 | 0 | 0 | 0 | 0 | 0
NSG.Vand.CT.4 | TranFirm-Purc | 0 | 0 | 0 | 0 | 0 | 0 | 0 | 0 | 0 | 0 | 0 | 0 | 0 | 0 | 0 | 0 | 0 | 0 | 0 | 0 | 0 | 0 | 0 | 0 | 0 | 0 | 0 | 0 | 0 | 0 | 0 | 0 | 0 | 0 | 0
Orange.Cogen | Cogen | 0 | 0 | 0 | 0 | 0 | 0 | 0 | 0 | 0 | 0 | 0 | 0 | 0 | 0 | 0 | 0 | 0 | 0 | 0 | 0 | 0 | 0 | 0 | 0 | 0 | 0 | 0 | 0 | 0 | 0 | 0 | 0 | 0 | 0 | 0
Orlando.Cogen | Cogen | 0 | 0 | 0 | 0 | 0 | 0 | 0 | 0 | 0 | 0 | 0 | 0 | 0 | 0 | 0 | 0 | 0 | 0 | 0 | 0 | 0 | 0 | 0 | 0 | 0 | 0 | 0 | 0 | 0 | 0 | 0 | 0 | 0 | 0 | 0
Osprey 1.0 | Steam-CC | 32.14 | 30.51 | 33.16 | 27.35 | 7.46 | 0 | 0 | 0 | 0 | 0 | 0 | 0 | 0 | 0 | 0 | 0 | 0 | 0 | 0 | 0 | 0 | 0 | 0 | 0 | 0 | 0 | 0 | 0 | 0 | 0 | 0 | 0 | 0 | 0 | 0
Osprey 1.1 | Steam-CC | 13.73 | 11.47 | 12.34 | 8.51 | 5.16 | 0 | 0 | 0 | 0 | 0 | 0 | 0 | 0 | 0 | 0 | 0 | 0 | 0 | 0 | 0 | 0 | 0 | 0 | 0 | 0 | 0 | 0 | 0 | 0 | 0 | 0 | 0 | 0 | 0 | 0
Osprey 1.2 | Steam-CC | 0.34 | 0.42 | 0.33 | 0.27 | 0.03 | 0 | 0 | 0 | 0 | 0 | 0 | 0 | 0 | 0 | 0 | 0 | 0 | 0 | 0 | 0 | 0 | 0 | 0 | 0 | 0 | 0 | 0 | 0 | 0 | 0 | 0 | 0 | 0 | 0 | 0
OspreyAcq | Steam-CC | 0 | 0 | 0 | 0 | 126.26 | 174.58 | 175.83 | 161.3 | 181.97 | 169.29 | 181.59 | 178.47 | 182.45 | 182.35 | 173.56 | 158.71 | 147.27 | 158.42 | 157.85 | 161.76 | 162.23 | 161.37 | 140.35 | 121.67 | 128.87 | 132.84 | 132.14 | 125.53 | 132.62 | 121.51 | 131 | 133.54 | 132.79 | 135.4 | 139.29
OspreyAcqDF | Steam-CC | 0 | 0 | 0 | 0 | 2.66 | 2.28 | 2.43 | 4.55 | 6.1 | 4.39 | 6.07 | 5.7 | 5.91 | 5.67 | 2.22 | 2.29 | 2 | 2.44 | 2.21 | 2.76 | 2.37 | 2.8 | 2.5 | 2.71 | 2.51 | 2.59 | 1.76 | 2.06 | 1.95 | 1.84 | 2.33 | 3.14 | 2.24 | 2.73 | 2.94
Pasco.County | Renewable | 0 | 0 | 0 | 0 | 0 | 0 | 0 | 0 | 0 | 0 | 0 | 0 | 0 | 0 | 0 | 0 | 0 | 0 | 0 | 0 | 0 | 0 | 0 | 0 | 0 | 0 | 0 | 0 | 0 | 0 | 0 | 0 | 0 | 0 | 0
Pinellas.County | Renewable | 0 | 0 | 0 | 0 | 0 | 0 | 0 | 0 | 0 | 0 | 0 | 0 | 0 | 0 | 0 | 0 | 0 | 0 | 0 | 0 | 0 | 0 | 0 | 0 | 0 | 0 | 0 | 0 | 0 | 0 | 0 | 0 | 0 | 0 | 0
PPA.SERC | TranFirm-Purc | 0 | 0 | 0 | 0 | 0 | 0 | 0 | 0 | 0 | 0 | 0 | 0 | 0 | 0 | 0 | 0 | 0 | 0 | 0 | 0 | 0 | 0 | 0 | 0 | 0 | 0 | 0 | 0 | 0 | 0 | 0 | 0 | 0 | 0 | 0
Seasonal PPA_Summer.1 | TranFirm-Purc | 0 | 0 | 0 | 0 | 0 | 0 | 0 | 0 | 0 | 0 | 0 | 0 | 0 | 0 | 0 | 0 | 0 | 0 | 0 | 0 | 0 | 0 | 0 | 0 | 0 | 0 | 0 | 0 | 0 | 0 | 0 | 0 | 0 | 0 | 0
Shady.Hills.1 | TranFirm-Purc | 0 | 0 | 0 | 0 | 0 | 0 | 0 | 0 | 0 | 0 | 0 | 0 | 0 | 0 | 0 | 0 | 0 | 0 | 0 | 0 | 0 | 0 | 0 | 0 | 0 | 0 | 0 | 0 | 0 | 0 | 0 | 0 | 0 | 0 | 0
Shady.Hills.2 | TranFirm-Purc | 0 | 0 | 0 | 0 | 0 | 0 | 0 | 0 | 0 | 0 | 0 | 0 | 0 | 0 | 0 | 0 | 0 | 0 | 0 | 0 | 0 | 0 | 0 | 0 | 0 | 0 | 0 | 0 | 0 | 0 | 0 | 0 | 0 | 0 | 0
Shady.Hills.3 | TranFirm-Purc | 0 | 0 | 0 | 0 | 0 | 0 | 0 | 0 | 0 | 0 | 0 | 0 | 0 | 0 | 0 | 0 | 0 | 0 | 0 | 0 | 0 | 0 | 0 | 0 | 0 | 0 | 0 | 0 | 0 | 0 | 0 | 0 | 0 | 0 | 0
Solar.3rdParty.Block.1 | Renewable | 0 | 0 | 0 | 0 | 0 | 0 | 0 | 0 | 0 | 0 | 0 | 0 | 0 | 0 | 0 | 0 | 0 | 0 | 0 | 0 | 0 | 0 | 0 | 0 | 0 | 0 | 0 | 0 | 0 | 0 | 0 | 0 | 0 | 0 | 0
Solar.3rdParty.Block.2 | Renewable | 0 | 0 | 0 | 0 | 0 | 0 | 0 | 0 | 0 | 0 | 0 | 0 | 0 | 0 | 0 | 0 | 0 | 0 | 0 | 0 | 0 | 0 | 0 | 0 | 0 | 0 | 0 | 0 | 0 | 0 | 0 | 0 | 0 | 0 | 0
Solar.3rdParty.Block.3 | Renewable | 0 | 0 | 0 | 0 | 0 | 0 | 0 | 0 | 0 | 0 | 0 | 0 | 0 | 0 | 0 | 0 | 0 | 0 | 0 | 0 | 0 | 0 | 0 | 0 | 0 | 0 | 0 | 0 | 0 | 0 | 0 | 0 | 0 | 0 | 0
Solar.3rdParty.Block.4 | Renewable | 0 | 0 | 0 | 0 | 0 | 0 | 0 | 0 | 0 | 0 | 0 | 0 | 0 | 0 | 0 | 0 | 0 | 0 | 0 | 0 | 0 | 0 | 0 | 0 | 0 | 0 | 0 | 0 | 0 | 0 | 0 | 0 | 0 | 0 | 0
Solar.DEF.Archer | Renewable | 0 | 0 | 0 | 0 | 0 | 0 | 0 | 0 | 0 | 0 | 0 | 0 | 0 | 0 | 0 | 0 | 0 | 0 | 0 | 0 | 0 | 0 | 0 | 0 | 0 | 0 | 0 | 0 | 0 | 0 | 0 | 0 | 0 | 0 | 0
Solar.DEF.Charlie.Creek | Renewable | 0 | 0 | 0 | 0 | 0 | 0 | 0 | 0 | 0 | 0 | 0 | 0 | 0 | 0 | 0 | 0 | 0 | 0 | 0 | 0 | 0 | 0 | 0 | 0 | 0 | 0 | 0 | 0 | 0 | 0 | 0 | 0 | 0 | 0 | 0
Solar.DEF.Columbia | Renewable | 0 | 0 | 0 | 0 | 0 | 0 | 0 | 0 | 0 | 0 | 0 | 0 | 0 | 0 | 0 | 0 | 0 | 0 | 0 | 0 | 0 | 0 | 0 | 0 | 0 | 0 | 0 | 0 | 0 | 0 | 0 | 0 | 0 | 0 | 0
Solar.DEF.Debary | Renewable | 0 | 0 | 0 | 0 | 0 | 0 | 0 | 0 | 0 | 0 | 0 | 0 | 0 | 0 | 0 | 0 | 0 | 0 | 0 | 0 | 0 | 0 | 0 | 0 | 0 | 0 | 0 | 0 | 0 | 0 | 0 | 0 | 0 | 0 | 0
Solar.DEF.Duette | Renewable | 0 | 0 | 0 | 0 | 0 | 0 | 0 | 0 | 0 | 0 | 0 | 0 | 0 | 0 | 0 | 0 | 0 | 0 | 0 | 0 | 0 | 0 | 0 | 0 | 0 | 0 | 0 | 0 | 0 | 0 | 0 | 0 | 0 | 0 | 0
Solar.DEF.Hamilton | Renewable | 0 | 0 | 0 | 0 | 0 | 0 | 0 | 0 | 0 | 0 | 0 | 0 | 0 | 0 | 0 | 0 | 0 | 0 | 0 | 0 | 0 | 0 | 0 | 0 | 0 | 0 | 0 | 0 | 0 | 0 | 0 | 0 | 0 | 0 | 0
Solar.DEF.Lake.Placid | Renewable | 0 | 0 | 0 | 0 | 0 | 0 | 0 | 0 | 0 | 0 | 0 | 0 | 0 | 0 | 0 | 0 | 0 | 0 | 0 | 0 | 0 | 0 | 0 | 0 | 0 | 0 | 0 | 0 | 0 | 0 | 0 | 0 | 0 | 0 | 0
Solar.DEF.NEW | Renewable | 0 | 0 | 0 | 0 | 0 | 0 | 0 | 0 | 0 | 0 | 0 | 0 | 0 | 0 | 0 | 0 | 0 | 0 | 0 | 0 | 0 | 0 | 0 | 0 | 0 | 0 | 0 | 0 | 0 | 0 | 0 | 0 | 0 | 0 | 0
Solar.DEF.NEW.2 | Renewable | 0 | 0 | 0 | 0 | 0 | 0 | 0 | 0 | 0 | 0 | 0 | 0 | 0 | 0 | 0 | 0 | 0 | 0 | 0 | 0 | 0 | 0 | 0 | 0 | 0 | 0 | 0 | 0 | 0 | 0 | 0 | 0 | 0 | 0 | 0
Solar.DEF.NEW.3 | Renewable | 0 | 0 | 0 | 0 | 0 | 0 | 0 | 0 | 0 | 0 | 0 | 0 | 0 | 0 | 0 | 0 | 0 | 0 | 0 | 0 | 0 | 0 | 0 | 0 | 0 | 0 | 0 | 0 | 0 | 0 | 0 | 0 | 0 | 0 | 0
Solar.DEF.NEW.4 | Renewable | 0 | 0 | 0 | 0 | 0 | 0 | 0 | 0 | 0 | 0 | 0 | 0 | 0 | 0 | 0 | 0 | 0 | 0 | 0 | 0 | 0 | 0 | 0 | 0 | 0 | 0 | 0 | 0 | 0 | 0 | 0 | 0 | 0 | 0 | 0
Solar.DEF.NEW.5 | Renewable | 0 | 0 | 0 | 0 | 0 | 0 | 0 | 0 | 0 | 0 | 0 | 0 | 0 | 0 | 0 | 0 | 0 | 0 | 0 | 0 | 0 | 0 | 0 | 0 | 0 | 0 | 0 | 0 | 0 | 0 | 0 | 0 | 0 | 0 | 0
Solar.DEF.Osc.Perry.Suw | Renewable | 0 | 0 | 0 | 0 | 0 | 0 | 0 | 0 | 0 | 0 | 0 | 0 | 0 | 0 | 0 | 0 | 0 | 0 | 0 | 0 | 0 | 0 | 0 | 0 | 0 | 0 | 0 | 0 | 0 | 0 | 0 | 0 | 0 | 0 | 0
Solar.DEF.Santa.Fe | Renewable | 0 | 0 | 0 | 0 | 0 | 0 | 0 | 0 | 0 | 0 | 0 | 0 | 0 | 0 | 0 | 0 | 0 | 0 | 0 | 0 | 0 | 0 | 0 | 0 | 0 | 0 | 0 | 0 | 0 | 0 | 0 | 0 | 0 | 0 | 0
Solar.DEF.St.Pete.Pier | Renewable | 0 | 0 | 0 | 0 | 0 | 0 | 0 | 0 | 0 | 0 | 0 | 0 | 0 | 0 | 0 | 0 | 0 | 0 | 0 | 0 | 0 | 0 | 0 | 0 | 0 | 0 | 0 | 0 | 0 | 0 | 0 | 0 | 0 | 0 | 0
Solar.DEF.Trenton | Renewable | 0 | 0 | 0 | 0 | 0 | 0 | 0 | 0 | 0 | 0 | 0 | 0 | 0 | 0 | 0 | 0 | 0 | 0 | 0 | 0 | 0 | 0 | 0 | 0 | 0 | 0 | 0 | 0 | 0 | 0 | 0 | 0 | 0 | 0 | 0
Solar.DEF.Twin.Rivers | Renewable | 0 | 0 | 0 | 0 | 0 | 0 | 0 | 0 | 0 | 0 | 0 | 0 | 0 | 0 | 0 | 0 | 0 | 0 | 0 | 0 | 0 | 0 | 0 | 0 | 0 | 0 | 0 | 0 | 0 | 0 | 0 | 0 | 0 | 0 | 0
Standby | DSM | 0 | 0 | 0 | 0 | 0 | 0 | 0 | 0 | 0 | 0 | 0 | 0 | 0 | 0 | 0 | 0 | 0 | 0 | 0 | 0 | 0 | 0 | 0 | 0 | 0 | 0 | 0 | 0 | 0 | 0 | 0 | 0 | 0 | 0 | 0
SUWANNEE_P.1 | CT | 0 | 0 | 0 | 0 | 0 | 0 | 0 | 0 | 0 | 0 | 0 | 0 | 0 | 0 | 0 | 0 | 0 | 0 | 0 | 0 | 0 | 0 | 0 | 0 | 0 | 0 | 0 | 0 | 0 | 0 | 0 | 0 | 0 | 0 | 0
SUWANNEE_P.2 | CT | 0 | 0 | 0 | 0 | 0 | 0 | 0 | 0 | 0 | 0 | 0 | 0 | 0 | 0 | 0 | 0 | 0 | 0 | 0 | 0 | 0 | 0 | 0 | 0 | 0 | 0 | 0 | 0 | 0 | 0 | 0 | 0 | 0 | 0 | 0
SUWANNEE_P.3 | CT | 0 | 0 | 0 | 0 | 0 | 0 | 0 | 0 | 0 | 0 | 0 | 0 | 0 | 0 | 0 | 0 | 0 | 0 | 0 | 0 | 0 | 0 | 0 | 0 | 0 | 0 | 0 | 0 | 0 | 0 | 0 | 0 | 0 | 0 | 0
Tigerbay.1 | Steam-CC | 0 | 0 | 0 | 0 | 0 | 0 | 0 | 0 | 0 | 0 | 0 | 0 | 0 | 0 | 0 | 0 | 0 | 0 | 0 | 0 | 0 | 0 | 0 | 0 | 0 | 0 | 0 | 0 | 0 | 0 | 0 | 0 | 0 | 0 | 0
U.OF.FL.1 | CT | 0 | 0 | 0 | 0 | 0 | 0 | 0 | 0 | 0 | 0 | 0 | 0 | 0 | 0 | 0 | 0 | 0 | 0 | 0 | 0 | 0 | 0 | 0 | 0 | 0 | 0 | 0 | 0 | 0 | 0 | 0 | 0 | 0 | 0 | 0
Voltage.Red | DSM | 0 | 0 | 0 | 0 | 0 | 0 | 0 | 0 | 0 | 0 | 0 | 0 | 0 | 0 | 0 | 0 | 0 | 0 | 0 | 0 | 0 | 0 | 0 | 0 | 0 | 0 | 0 | 0 | 0 | 0 | 0 | 0 | 0 | 0 | 0
WaterHtr_PP | DSM | 0 | 0 | 0 | 0 | 0 | 0 | 0 | 0 | 0 | 0 | 0 | 0 | 0 | 0 | 0 | 0 | 0 | 0 | 0 | 0 | 0 | 0 | 0 | 0 | 0 | 0 | 0 | 0 | 0 | 0 | 0 | 0 | 0 | 0 | 0
Total |  | 4635.43 | 4834.51 | 4747.23 | 4292.47 | 4169.86 | 4314.97 | 4344.28 | 4550.9 | 4988.14 | 4974.76 | 5045.16 | 4980.54 | 4666.14 | 4446.18 | 2194.86 | 1375.98 | 1379.83 | 1388.3 | 1402.17 | 1404.15 | 1431.48 | 1426.3 | 1474.07 | 1499.59 | 1509.16 | 1513.12 | 1531.05 | 1524.45 | 1527.37 | 1522.1 | 1539.58 | 1542.42 | 1574.78 | 1586.91 | 1602.5
Group Totals
Station Group | Group Type | 2020 | 2021 | 2022 | 2023 | 2024 | 2025 | 2026 | 2027 | 2028 | 2029 | 2030 | 2031 | 2032 | 2033 | 2034 | 2035 | 2036 | 2037 | 2038 | 2039 | 2040 | 2041 | 2042 | 2043 | 2044 | 2045 | 2046 | 2047 | 2048 | 2049 | 2050 | 2051 | 2052 | 2053 | 2054
Cogen | Total | 0 | 0 | 0 | 0 | 0 | 0 | 0 | 0 | 0 | 0 | 0 | 0 | 0 | 0 | 0 | 0 | 0 | 0 | 0 | 0 | 0 | 0 | 0 | 0 | 0 | 0 | 0 | 0 | 0 | 0 | 0 | 0 | 0 | 0 | 0
CT | Total | 0 | 0 | 0 | 0 | 0 | 0 | 0 | 0 | 0 | 0 | 0 | 0 | 0 | 0 | 0 | 0 | 0 | 0 | 0 | 0 | 0 | 0 | 0 | 0 | 0 | 0 | 0 | 0 | 0 | 0 | 0 | 0 | 0 | 0 | 0
DSM | Total | 0 | 0 | 0 | 0 | 0 | 0 | 0 | 0 | 0 | 0 | 0 | 0 | 0 | 0 | 0 | 0 | 0 | 0 | 0 | 0 | 0 | 0 | 0 | 0 | 0 | 0 | 0 | 0 | 0 | 0 | 0 | 0 | 0 | 0 | 0
Renewable | Total | 0 | 0 | 0 | 0 | 0 | 0 | 0 | 0 | 0 | 0 | 0 | 0 | 0 | 0 | 0 | 0 | 0 | 0 | 0 | 0 | 0 | 0 | 0 | 0 | 0 | 0 | 0 | 0 | 0 | 0 | 0 | 0 | 0 | 0 | 0
Steam-CC | Total | 1127.95 | 1139.37 | 1114.81 | 1107.08 | 1203.64 | 1186.96 | 1201.41 | 1213.88 | 1222.83 | 1237.03 | 1258.34 | 1248.99 | 1274.19 | 1284.7 | 1360.08 | 1375.98 | 1379.83 | 1388.3 | 1402.17 | 1404.15 | 1431.48 | 1426.3 | 1474.07 | 1499.59 | 1509.16 | 1513.12 | 1531.05 | 1524.45 | 1527.37 | 1522.1 | 1539.58 | 1542.42 | 1574.78 | 1586.91 | 1602.5
Steam-Coal | Total | 3507.48 | 3695.14 | 3632.42 | 3185.39 | 2966.22 | 3128.01 | 3142.87 | 3337.02 | 3765.31 | 3737.73 | 3786.82 | 3731.55 | 3391.95 | 3161.48 | 834.78 | 0 | 0 | 0 | 0 | 0 | 0 | 0 | 0 | 0 | 0 | 0 | 0 | 0 | 0 | 0 | 0 | 0 | 0 | 0 | 0
Steam-Gas | Total | 0 | 0 | 0 | 0 | 0 | 0 | 0 | 0 | 0 | 0 | 0 | 0 | 0 | 0 | 0 | 0 | 0 | 0 | 0 | 0 | 0 | 0 | 0 | 0 | 0 | 0 | 0 | 0 | 0 | 0 | 0 | 0 | 0 | 0 | 0
Storage | Total | 0 | 0 | 0 | 0 | 0 | 0 | 0 | 0 | 0 | 0 | 0 | 0 | 0 | 0 | 0 | 0 | 0 | 0 | 0 | 0 | 0 | 0 | 0 | 0 | 0 | 0 | 0 | 0 | 0 | 0 | 0 | 0 | 0 | 0 | 0
TranEcon-Purc | Total | 0 | 0 | 0 | 0 | 0 | 0 | 0 | 0 | 0 | 0 | 0 | 0 | 0 | 0 | 0 | 0 | 0 | 0 | 0 | 0 | 0 | 0 | 0 | 0 | 0 | 0 | 0 | 0 | 0 | 0 | 0 | 0 | 0 | 0 | 0
TranEcon-Sale | Total | 0 | 0 | 0 | 0 | 0 | 0 | 0 | 0 | 0 | 0 | 0 | 0 | 0 | 0 | 0 | 0 | 0 | 0 | 0 | 0 | 0 | 0 | 0 | 0 | 0 | 0 | 0 | 0 | 0 | 0 | 0 | 0 | 0 | 0 | 0
TranFirm-Purc | Total | 0 | 0 | 0 | 0 | 0 | 0 | 0 | 0 | 0 | 0 | 0 | 0 | 0 | 0 | 0 | 0 | 0 | 0 | 0 | 0 | 0 | 0 | 0 | 0 | 0 | 0 | 0 | 0 | 0 | 0 | 0 | 0 | 0 | 0 | 0

## SO2
SO2 (000 Tons)
\\s00233\grpdata\PEF Resource Planning\2020\2020-03 Clean Energy Connection\Prosym\05052020\CEC_750MW_LF.mdb
Station | Unit Type | 2020 | 2021 | 2022 | 2023 | 2024 | 2025 | 2026 | 2027 | 2028 | 2029 | 2030 | 2031 | 2032 | 2033 | 2034 | 2035 | 2036 | 2037 | 2038 | 2039 | 2040 | 2041 | 2042 | 2043 | 2044 | 2045 | 2046 | 2047 | 2048 | 2049 | 2050 | 2051 | 2052 | 2053 | 2054
AC | DSM | 0 | 0 | 0 | 0 | 0 | 0 | 0 | 0 | 0 | 0 | 0 | 0 | 0 | 0 | 0 | 0 | 0 | 0 | 0 | 0 | 0 | 0 | 0 | 0 | 0 | 0 | 0 | 0 | 0 | 0 | 0 | 0 | 0 | 0 | 0
Anclote.1 | Steam-Gas | 0 | 0 | 0 | 0 | 0 | 0 | 0 | 0 | 0 | 0 | 0 | 0 | 0 | 0 | 0 | 0 | 0 | 0 | 0 | 0 | 0 | 0 | 0 | 0 | 0 | 0 | 0 | 0 | 0 | 0 | 0 | 0 | 0 | 0 | 0
Anclote.2 | Steam-Gas | 0 | 0 | 0 | 0 | 0 | 0 | 0 | 0 | 0 | 0 | 0 | 0 | 0 | 0 | 0 | 0 | 0 | 0 | 0 | 0 | 0 | 0 | 0 | 0 | 0 | 0 | 0 | 0 | 0 | 0 | 0 | 0 | 0 | 0 | 0
As.Avail | Cogen | 0 | 0 | 0 | 0 | 0 | 0 | 0 | 0 | 0 | 0 | 0 | 0 | 0 | 0 | 0 | 0 | 0 | 0 | 0 | 0 | 0 | 0 | 0 | 0 | 0 | 0 | 0 | 0 | 0 | 0 | 0 | 0 | 0 | 0 | 0
As.Avail.PCS | Renewable | 0 | 0 | 0 | 0 | 0 | 0 | 0 | 0 | 0 | 0 | 0 | 0 | 0 | 0 | 0 | 0 | 0 | 0 | 0 | 0 | 0 | 0 | 0 | 0 | 0 | 0 | 0 | 0 | 0 | 0 | 0 | 0 | 0 | 0 | 0
AVON.PK_P.1 | CT | 0 | 0 | 0 | 0 | 0 | 0 | 0 | 0 | 0 | 0 | 0 | 0 | 0 | 0 | 0 | 0 | 0 | 0 | 0 | 0 | 0 | 0 | 0 | 0 | 0 | 0 | 0 | 0 | 0 | 0 | 0 | 0 | 0 | 0 | 0
AVON.PK_P.2 | CT | 0 | 0 | 0 | 0 | 0 | 0 | 0 | 0 | 0 | 0 | 0 | 0 | 0 | 0 | 0 | 0 | 0 | 0 | 0 | 0 | 0 | 0 | 0 | 0 | 0 | 0 | 0 | 0 | 0 | 0 | 0 | 0 | 0 | 0 | 0
Bartow CC.1.0 | Steam-CC | 0.01 | 0.01 | 0.01 | 0.01 | 0.01 | 0.01 | 0.01 | 0.01 | 0.01 | 0.01 | 0.01 | 0.01 | 0.01 | 0.01 | 0.01 | 0.01 | 0.01 | 0.01 | 0.01 | 0.01 | 0.01 | 0.01 | 0.01 | 0.01 | 0.01 | 0.01 | 0.01 | 0.01 | 0.01 | 0.01 | 0.01 | 0.01 | 0.01 | 0.01 | 0.01
Bartow CC.1.PAG | Steam-CC | 0 | 0 | 0 | 0 | 0 | 0 | 0 | 0 | 0 | 0 | 0 | 0 | 0 | 0 | 0 | 0 | 0 | 0 | 0 | 0 | 0 | 0 | 0 | 0 | 0 | 0 | 0 | 0 | 0 | 0 | 0 | 0 | 0 | 0 | 0
BARTOW_P.1 | CT | 0 | 0 | 0 | 0 | 0 | 0 | 0 | 0 | 0 | 0 | 0 | 0 | 0 | 0 | 0 | 0 | 0 | 0 | 0 | 0 | 0 | 0 | 0 | 0 | 0 | 0 | 0 | 0 | 0 | 0 | 0 | 0 | 0 | 0 | 0
BARTOW_P.2 | CT | 0 | 0 | 0 | 0 | 0 | 0 | 0 | 0 | 0 | 0 | 0 | 0 | 0 | 0 | 0 | 0 | 0 | 0 | 0 | 0 | 0 | 0 | 0 | 0 | 0 | 0 | 0 | 0 | 0 | 0 | 0 | 0 | 0 | 0 | 0
BARTOW_P.3 | CT | 0 | 0 | 0 | 0 | 0 | 0 | 0 | 0 | 0 | 0 | 0 | 0 | 0 | 0 | 0 | 0 | 0 | 0 | 0 | 0 | 0 | 0 | 0 | 0 | 0 | 0 | 0 | 0 | 0 | 0 | 0 | 0 | 0 | 0 | 0
BARTOW_P.4 | CT | 0 | 0 | 0 | 0 | 0 | 0 | 0 | 0 | 0 | 0 | 0 | 0 | 0 | 0 | 0 | 0 | 0 | 0 | 0 | 0 | 0 | 0 | 0 | 0 | 0 | 0 | 0 | 0 | 0 | 0 | 0 | 0 | 0 | 0 | 0
Battery Cape San Blas | Storage | 0 | 0 | 0 | 0 | 0 | 0 | 0 | 0 | 0 | 0 | 0 | 0 | 0 | 0 | 0 | 0 | 0 | 0 | 0 | 0 | 0 | 0 | 0 | 0 | 0 | 0 | 0 | 0 | 0 | 0 | 0 | 0 | 0 | 0 | 0
Battery Jennings | Storage | 0 | 0 | 0 | 0 | 0 | 0 | 0 | 0 | 0 | 0 | 0 | 0 | 0 | 0 | 0 | 0 | 0 | 0 | 0 | 0 | 0 | 0 | 0 | 0 | 0 | 0 | 0 | 0 | 0 | 0 | 0 | 0 | 0 | 0 | 0
Battery Micanopy | Storage | 0 | 0 | 0 | 0 | 0 | 0 | 0 | 0 | 0 | 0 | 0 | 0 | 0 | 0 | 0 | 0 | 0 | 0 | 0 | 0 | 0 | 0 | 0 | 0 | 0 | 0 | 0 | 0 | 0 | 0 | 0 | 0 | 0 | 0 | 0
Battery Trenton | Storage | 0 | 0 | 0 | 0 | 0 | 0 | 0 | 0 | 0 | 0 | 0 | 0 | 0 | 0 | 0 | 0 | 0 | 0 | 0 | 0 | 0 | 0 | 0 | 0 | 0 | 0 | 0 | 0 | 0 | 0 | 0 | 0 | 0 | 0 | 0
BAYBORO_P.1 | CT | 0.01 | 0.01 | 0 | 0 | 0.01 | 0.01 | 0 | 0 | 0 | 0 | 0 | 0 | 0 | 0 | 0 | 0 | 0 | 0 | 0 | 0 | 0 | 0 | 0 | 0 | 0 | 0 | 0 | 0 | 0 | 0 | 0 | 0 | 0 | 0 | 0
BAYBORO_P.2 | CT | 0 | 0 | 0 | 0 | 0 | 0 | 0 | 0 | 0 | 0 | 0 | 0 | 0 | 0 | 0 | 0 | 0 | 0 | 0 | 0 | 0 | 0 | 0 | 0 | 0 | 0 | 0 | 0 | 0 | 0 | 0 | 0 | 0 | 0 | 0
BAYBORO_P.3 | CT | 0 | 0.01 | 0 | 0 | 0.01 | 0.01 | 0 | 0 | 0 | 0 | 0 | 0 | 0 | 0 | 0 | 0 | 0 | 0 | 0 | 0 | 0 | 0 | 0 | 0 | 0 | 0 | 0 | 0 | 0 | 0 | 0 | 0 | 0 | 0 | 0
BAYBORO_P.4 | CT | 0.01 | 0 | 0 | 0 | 0.01 | 0.01 | 0 | 0 | 0 | 0 | 0 | 0 | 0 | 0 | 0 | 0 | 0 | 0 | 0 | 0 | 0 | 0 | 0 | 0 | 0 | 0 | 0 | 0 | 0 | 0 | 0 | 0 | 0 | 0 | 0
Citrus.CC.1 | Steam-CC | 0.01 | 0.01 | 0.01 | 0.01 | 0.01 | 0.01 | 0.01 | 0.01 | 0.01 | 0.01 | 0.01 | 0.01 | 0.01 | 0.01 | 0.01 | 0.01 | 0.01 | 0.01 | 0.01 | 0.01 | 0.01 | 0.01 | 0.01 | 0.01 | 0.01 | 0.01 | 0.01 | 0.01 | 0.01 | 0.01 | 0.01 | 0.01 | 0.01 | 0.01 | 0.01
Citrus.CC.1.Duct | Steam-CC | 0 | 0 | 0 | 0 | 0 | 0 | 0 | 0 | 0 | 0 | 0 | 0 | 0 | 0 | 0 | 0 | 0 | 0 | 0 | 0 | 0 | 0 | 0 | 0 | 0 | 0 | 0 | 0 | 0 | 0 | 0 | 0 | 0 | 0 | 0
Citrus.CC.2 | Steam-CC | 0.01 | 0.01 | 0.01 | 0.01 | 0.01 | 0.01 | 0.01 | 0.01 | 0.01 | 0.01 | 0.01 | 0.01 | 0.01 | 0.01 | 0.01 | 0.01 | 0.01 | 0.01 | 0.01 | 0.01 | 0.01 | 0.01 | 0.01 | 0.01 | 0.01 | 0.01 | 0.01 | 0.01 | 0.01 | 0.01 | 0.01 | 0.01 | 0.01 | 0.01 | 0.01
Citrus.CC.2.Duct | Steam-CC | 0 | 0 | 0 | 0 | 0 | 0 | 0 | 0 | 0 | 0 | 0 | 0 | 0 | 0 | 0 | 0 | 0 | 0 | 0 | 0 | 0 | 0 | 0 | 0 | 0 | 0 | 0 | 0 | 0 | 0 | 0 | 0 | 0 | 0 | 0
Crystal.4 | Steam-Coal | 1.58 | 1.73 | 1.34 | 1.13 | 1.37 | 1.26 | 1.11 | 1.23 | 1.22 | 1.25 | 1.12 | 1.17 | 0.96 | 0.98 | 0.24 | 0 | 0 | 0 | 0 | 0 | 0 | 0 | 0 | 0 | 0 | 0 | 0 | 0 | 0 | 0 | 0 | 0 | 0 | 0 | 0
Crystal.5 | Steam-Coal | 1.61 | 1.51 | 1.77 | 1.52 | 0.99 | 1.15 | 1.25 | 1.19 | 1.42 | 1.3 | 1.38 | 1.19 | 1.11 | 0.9 | 0.25 | 0 | 0 | 0 | 0 | 0 | 0 | 0 | 0 | 0 | 0 | 0 | 0 | 0 | 0 | 0 | 0 | 0 | 0 | 0 | 0
Dade.County | Renewable | 0 | 0 | 0 | 0 | 0 | 0 | 0 | 0 | 0 | 0 | 0 | 0 | 0 | 0 | 0 | 0 | 0 | 0 | 0 | 0 | 0 | 0 | 0 | 0 | 0 | 0 | 0 | 0 | 0 | 0 | 0 | 0 | 0 | 0 | 0
DEBARY.10 | CT | 0.01 | 0.01 | 0 | 0 | 0.01 | 0.01 | 0.02 | 0.03 | 0.04 | 0.03 | 0.05 | 0.04 | 0.05 | 0.04 | 0.03 | 0.03 | 0 | 0 | 0 | 0 | 0 | 0 | 0 | 0 | 0 | 0 | 0 | 0 | 0 | 0 | 0 | 0 | 0 | 0 | 0
DEBARY.2 | CT | 0 | 0 | 0 | 0 | 0 | 0 | 0 | 0 | 0 | 0 | 0 | 0 | 0 | 0 | 0 | 0 | 0 | 0 | 0 | 0 | 0 | 0 | 0 | 0 | 0 | 0 | 0 | 0 | 0 | 0 | 0 | 0 | 0 | 0 | 0
DEBARY.3 | CT | 0 | 0 | 0 | 0 | 0 | 0 | 0.01 | 0 | 0 | 0 | 0 | 0 | 0 | 0 | 0 | 0 | 0 | 0 | 0 | 0 | 0 | 0 | 0 | 0 | 0 | 0 | 0 | 0 | 0 | 0 | 0 | 0 | 0 | 0 | 0
DEBARY.4 | CT | 0 | 0 | 0 | 0 | 0 | 0 | 0.01 | 0 | 0 | 0 | 0 | 0 | 0 | 0 | 0 | 0 | 0 | 0 | 0 | 0 | 0 | 0 | 0 | 0 | 0 | 0 | 0 | 0 | 0 | 0 | 0 | 0 | 0 | 0 | 0
DEBARY.5 | CT | 0 | 0 | 0 | 0 | 0 | 0 | 0.01 | 0 | 0 | 0 | 0 | 0 | 0 | 0 | 0 | 0 | 0 | 0 | 0 | 0 | 0 | 0 | 0 | 0 | 0 | 0 | 0 | 0 | 0 | 0 | 0 | 0 | 0 | 0 | 0
DEBARY.6 | CT | 0 | 0 | 0 | 0 | 0 | 0 | 0.01 | 0 | 0 | 0 | 0 | 0 | 0 | 0 | 0 | 0 | 0 | 0 | 0 | 0 | 0 | 0 | 0 | 0 | 0 | 0 | 0 | 0 | 0 | 0 | 0 | 0 | 0 | 0 | 0
DEBARY.7 | CT | 0 | 0 | 0 | 0 | 0 | 0 | 0 | 0 | 0 | 0 | 0 | 0 | 0 | 0 | 0 | 0 | 0 | 0 | 0 | 0 | 0 | 0 | 0 | 0 | 0 | 0 | 0 | 0 | 0 | 0 | 0 | 0 | 0 | 0 | 0
DEBARY.8 | CT | 0 | 0 | 0 | 0 | 0 | 0 | 0 | 0 | 0 | 0 | 0 | 0 | 0 | 0 | 0 | 0 | 0 | 0 | 0 | 0 | 0 | 0 | 0 | 0 | 0 | 0 | 0 | 0 | 0 | 0 | 0 | 0 | 0 | 0 | 0
DEBARY.9 | CT | 0 | 0 | 0 | 0 | 0 | 0 | 0 | 0 | 0 | 0 | 0 | 0 | 0 | 0 | 0 | 0 | 0 | 0 | 0 | 0 | 0 | 0 | 0 | 0 | 0 | 0 | 0 | 0 | 0 | 0 | 0 | 0 | 0 | 0 | 0
EconPurch | TranEcon-Purc | 0 | 0 | 0 | 0 | 0 | 0 | 0 | 0 | 0 | 0 | 0 | 0 | 0 | 0 | 0 | 0 | 0 | 0 | 0 | 0 | 0 | 0 | 0 | 0 | 0 | 0 | 0 | 0 | 0 | 0 | 0 | 0 | 0 | 0 | 0
EconSale | TranEcon-Sale | 0 | 0 | 0 | 0 | 0 | 0 | 0 | 0 | 0 | 0 | 0 | 0 | 0 | 0 | 0 | 0 | 0 | 0 | 0 | 0 | 0 | 0 | 0 | 0 | 0 | 0 | 0 | 0 | 0 | 0 | 0 | 0 | 0 | 0 | 0
Gen.190MW.CT.1 | CT | 0 | 0 | 0 | 0 | 0 | 0 | 0 | 0 | 0 | 0 | 0 | 0 | 0 | 0 | 0 | 0 | 0 | 0 | 0 | 0 | 0 | 0 | 0 | 0 | 0 | 0 | 0 | 0 | 0 | 0 | 0 | 0 | 0 | 0 | 0
Gen.190MW.CT.10 | CT | 0 | 0 | 0 | 0 | 0 | 0 | 0 | 0 | 0 | 0 | 0 | 0 | 0 | 0 | 0 | 0 | 0 | 0 | 0 | 0 | 0 | 0 | 0 | 0 | 0 | 0 | 0 | 0 | 0 | 0 | 0 | 0 | 0 | 0 | 0
Gen.190MW.CT.11 | CT | 0 | 0 | 0 | 0 | 0 | 0 | 0 | 0 | 0 | 0 | 0 | 0 | 0 | 0 | 0 | 0 | 0 | 0 | 0 | 0 | 0 | 0 | 0 | 0 | 0 | 0 | 0 | 0 | 0 | 0 | 0 | 0 | 0 | 0 | 0
Gen.190MW.CT.12 | CT | 0 | 0 | 0 | 0 | 0 | 0 | 0 | 0 | 0 | 0 | 0 | 0 | 0 | 0 | 0 | 0 | 0 | 0 | 0 | 0 | 0 | 0 | 0 | 0 | 0 | 0 | 0 | 0 | 0 | 0 | 0 | 0 | 0 | 0 | 0
Gen.190MW.CT.13 | CT | 0 | 0 | 0 | 0 | 0 | 0 | 0 | 0 | 0 | 0 | 0 | 0 | 0 | 0 | 0 | 0 | 0 | 0 | 0 | 0 | 0 | 0 | 0 | 0 | 0 | 0 | 0 | 0 | 0 | 0 | 0 | 0 | 0 | 0 | 0
Gen.190MW.CT.14 | CT | 0 | 0 | 0 | 0 | 0 | 0 | 0 | 0 | 0 | 0 | 0 | 0 | 0 | 0 | 0 | 0 | 0 | 0 | 0 | 0 | 0 | 0 | 0 | 0 | 0 | 0 | 0 | 0 | 0 | 0 | 0 | 0 | 0 | 0 | 0
Gen.190MW.CT.15 | CT | 0 | 0 | 0 | 0 | 0 | 0 | 0 | 0 | 0 | 0 | 0 | 0 | 0 | 0 | 0 | 0 | 0 | 0 | 0 | 0 | 0 | 0 | 0 | 0 | 0 | 0 | 0 | 0 | 0 | 0 | 0 | 0 | 0 | 0 | 0
Gen.190MW.CT.16 | CT | 0 | 0 | 0 | 0 | 0 | 0 | 0 | 0 | 0 | 0 | 0 | 0 | 0 | 0 | 0 | 0 | 0 | 0 | 0 | 0 | 0 | 0 | 0 | 0 | 0 | 0 | 0 | 0 | 0 | 0 | 0 | 0 | 0 | 0 | 0
Gen.190MW.CT.17 | CT | 0 | 0 | 0 | 0 | 0 | 0 | 0 | 0 | 0 | 0 | 0 | 0 | 0 | 0 | 0 | 0 | 0 | 0 | 0 | 0 | 0 | 0 | 0 | 0 | 0 | 0 | 0 | 0 | 0 | 0 | 0 | 0 | 0 | 0 | 0
Gen.190MW.CT.18 | CT | 0 | 0 | 0 | 0 | 0 | 0 | 0 | 0 | 0 | 0 | 0 | 0 | 0 | 0 | 0 | 0 | 0 | 0 | 0 | 0 | 0 | 0 | 0 | 0 | 0 | 0 | 0 | 0 | 0 | 0 | 0 | 0 | 0 | 0 | 0
Gen.190MW.CT.19 | CT | 0 | 0 | 0 | 0 | 0 | 0 | 0 | 0 | 0 | 0 | 0 | 0 | 0 | 0 | 0 | 0 | 0 | 0 | 0 | 0 | 0 | 0 | 0 | 0 | 0 | 0 | 0 | 0 | 0 | 0 | 0 | 0 | 0 | 0 | 0
Gen.190MW.CT.2 | CT | 0 | 0 | 0 | 0 | 0 | 0 | 0 | 0 | 0 | 0 | 0 | 0 | 0 | 0 | 0 | 0 | 0 | 0 | 0 | 0 | 0 | 0 | 0 | 0 | 0 | 0 | 0 | 0 | 0 | 0 | 0 | 0 | 0 | 0 | 0
Gen.190MW.CT.20 | CT | 0 | 0 | 0 | 0 | 0 | 0 | 0 | 0 | 0 | 0 | 0 | 0 | 0 | 0 | 0 | 0 | 0 | 0 | 0 | 0 | 0 | 0 | 0 | 0 | 0 | 0 | 0 | 0 | 0 | 0 | 0 | 0 | 0 | 0 | 0
Gen.190MW.CT.21 | CT | 0 | 0 | 0 | 0 | 0 | 0 | 0 | 0 | 0 | 0 | 0 | 0 | 0 | 0 | 0 | 0 | 0 | 0 | 0 | 0 | 0 | 0 | 0 | 0 | 0 | 0 | 0 | 0 | 0 | 0 | 0 | 0 | 0 | 0 | 0
Gen.190MW.CT.3 | CT | 0 | 0 | 0 | 0 | 0 | 0 | 0 | 0 | 0 | 0 | 0 | 0 | 0 | 0 | 0 | 0 | 0 | 0 | 0 | 0 | 0 | 0 | 0 | 0 | 0 | 0 | 0 | 0 | 0 | 0 | 0 | 0 | 0 | 0 | 0
Gen.190MW.CT.4 | CT | 0 | 0 | 0 | 0 | 0 | 0 | 0 | 0 | 0 | 0 | 0 | 0 | 0 | 0 | 0 | 0 | 0 | 0 | 0 | 0 | 0 | 0 | 0 | 0 | 0 | 0 | 0 | 0 | 0 | 0 | 0 | 0 | 0 | 0 | 0
Gen.190MW.CT.5 | CT | 0 | 0 | 0 | 0 | 0 | 0 | 0 | 0 | 0 | 0 | 0 | 0 | 0 | 0 | 0 | 0 | 0 | 0 | 0 | 0 | 0 | 0 | 0 | 0 | 0 | 0 | 0 | 0 | 0 | 0 | 0 | 0 | 0 | 0 | 0
Gen.190MW.CT.6 | CT | 0 | 0 | 0 | 0 | 0 | 0 | 0 | 0 | 0 | 0 | 0 | 0 | 0 | 0 | 0 | 0 | 0 | 0 | 0 | 0 | 0 | 0 | 0 | 0 | 0 | 0 | 0 | 0 | 0 | 0 | 0 | 0 | 0 | 0 | 0
Gen.190MW.CT.7 | CT | 0 | 0 | 0 | 0 | 0 | 0 | 0 | 0 | 0 | 0 | 0 | 0 | 0 | 0 | 0 | 0 | 0 | 0 | 0 | 0 | 0 | 0 | 0 | 0 | 0 | 0 | 0 | 0 | 0 | 0 | 0 | 0 | 0 | 0 | 0
Gen.190MW.CT.8 | CT | 0 | 0 | 0 | 0 | 0 | 0 | 0 | 0 | 0 | 0 | 0 | 0 | 0 | 0 | 0 | 0 | 0 | 0 | 0 | 0 | 0 | 0 | 0 | 0 | 0 | 0 | 0 | 0 | 0 | 0 | 0 | 0 | 0 | 0 | 0
Gen.190MW.CT.9 | CT | 0 | 0 | 0 | 0 | 0 | 0 | 0 | 0 | 0 | 0 | 0 | 0 | 0 | 0 | 0 | 0 | 0 | 0 | 0 | 0 | 0 | 0 | 0 | 0 | 0 | 0 | 0 | 0 | 0 | 0 | 0 | 0 | 0 | 0 | 0
Gen.2x1.CC.J.1 | Steam-CC | 0 | 0 | 0 | 0 | 0 | 0 | 0 | 0 | 0 | 0 | 0 | 0 | 0 | 0 | 0.01 | 0.02 | 0.02 | 0.02 | 0.02 | 0.02 | 0.02 | 0.02 | 0.02 | 0.02 | 0.02 | 0.02 | 0.02 | 0.02 | 0.02 | 0.02 | 0.02 | 0.02 | 0.02 | 0.02 | 0.02
Gen.2x1.CC.J.1.Duct | Steam-CC | 0 | 0 | 0 | 0 | 0 | 0 | 0 | 0 | 0 | 0 | 0 | 0 | 0 | 0 | 0 | 0 | 0 | 0 | 0 | 0 | 0 | 0 | 0 | 0 | 0 | 0 | 0 | 0 | 0 | 0 | 0 | 0 | 0 | 0 | 0
Gen.2x1.CC.J.2 | Steam-CC | 0 | 0 | 0 | 0 | 0 | 0 | 0 | 0 | 0 | 0 | 0 | 0 | 0 | 0 | 0 | 0 | 0 | 0 | 0 | 0 | 0 | 0 | 0.01 | 0.02 | 0.02 | 0.02 | 0.02 | 0.02 | 0.02 | 0.02 | 0.02 | 0.02 | 0.02 | 0.02 | 0.02
Gen.2x1.CC.J.2.Duct | Steam-CC | 0 | 0 | 0 | 0 | 0 | 0 | 0 | 0 | 0 | 0 | 0 | 0 | 0 | 0 | 0 | 0 | 0 | 0 | 0 | 0 | 0 | 0 | 0 | 0 | 0 | 0 | 0 | 0 | 0 | 0 | 0 | 0 | 0 | 0 | 0
Gen.2x1.CC.J.3 | Steam-CC | 0 | 0 | 0 | 0 | 0 | 0 | 0 | 0 | 0 | 0 | 0 | 0 | 0 | 0 | 0 | 0 | 0 | 0 | 0 | 0 | 0 | 0 | 0 | 0 | 0 | 0 | 0 | 0 | 0 | 0 | 0 | 0 | 0 | 0 | 0
Gen.2x1.CC.J.3.Duct | Steam-CC | 0 | 0 | 0 | 0 | 0 | 0 | 0 | 0 | 0 | 0 | 0 | 0 | 0 | 0 | 0 | 0 | 0 | 0 | 0 | 0 | 0 | 0 | 0 | 0 | 0 | 0 | 0 | 0 | 0 | 0 | 0 | 0 | 0 | 0 | 0
Gen.2x1.CC.J.4 | Steam-CC | 0 | 0 | 0 | 0 | 0 | 0 | 0 | 0 | 0 | 0 | 0 | 0 | 0 | 0 | 0 | 0 | 0 | 0 | 0 | 0 | 0 | 0 | 0 | 0 | 0 | 0 | 0 | 0 | 0 | 0 | 0 | 0 | 0 | 0 | 0
Gen.2x1.CC.J.4.Duct | Steam-CC | 0 | 0 | 0 | 0 | 0 | 0 | 0 | 0 | 0 | 0 | 0 | 0 | 0 | 0 | 0 | 0 | 0 | 0 | 0 | 0 | 0 | 0 | 0 | 0 | 0 | 0 | 0 | 0 | 0 | 0 | 0 | 0 | 0 | 0 | 0
Gen.2x1.CC.J.5 | Steam-CC | 0 | 0 | 0 | 0 | 0 | 0 | 0 | 0 | 0 | 0 | 0 | 0 | 0 | 0 | 0 | 0 | 0 | 0 | 0 | 0 | 0 | 0 | 0 | 0 | 0 | 0 | 0 | 0 | 0 | 0 | 0 | 0 | 0 | 0 | 0
Gen.2x1.CC.J.5.Duct | Steam-CC | 0 | 0 | 0 | 0 | 0 | 0 | 0 | 0 | 0 | 0 | 0 | 0 | 0 | 0 | 0 | 0 | 0 | 0 | 0 | 0 | 0 | 0 | 0 | 0 | 0 | 0 | 0 | 0 | 0 | 0 | 0 | 0 | 0 | 0 | 0
Gen.2x1.CC.J.6 | Steam-CC | 0 | 0 | 0 | 0 | 0 | 0 | 0 | 0 | 0 | 0 | 0 | 0 | 0 | 0 | 0 | 0 | 0 | 0 | 0 | 0 | 0 | 0 | 0 | 0 | 0 | 0 | 0 | 0 | 0 | 0 | 0 | 0 | 0 | 0 | 0
Gen.2x1.CC.J.6.Duct | Steam-CC | 0 | 0 | 0 | 0 | 0 | 0 | 0 | 0 | 0 | 0 | 0 | 0 | 0 | 0 | 0 | 0 | 0 | 0 | 0 | 0 | 0 | 0 | 0 | 0 | 0 | 0 | 0 | 0 | 0 | 0 | 0 | 0 | 0 | 0 | 0
Gen.2x1.CC.J.7 | Steam-CC | 0 | 0 | 0 | 0 | 0 | 0 | 0 | 0 | 0 | 0 | 0 | 0 | 0 | 0 | 0 | 0 | 0 | 0 | 0 | 0 | 0 | 0 | 0 | 0 | 0 | 0 | 0 | 0 | 0 | 0 | 0 | 0 | 0 | 0 | 0
Gen.2x1.CC.J.7.Duct | Steam-CC | 0 | 0 | 0 | 0 | 0 | 0 | 0 | 0 | 0 | 0 | 0 | 0 | 0 | 0 | 0 | 0 | 0 | 0 | 0 | 0 | 0 | 0 | 0 | 0 | 0 | 0 | 0 | 0 | 0 | 0 | 0 | 0 | 0 | 0 | 0
HEAT | DSM | 0 | 0 | 0 | 0 | 0 | 0 | 0 | 0 | 0 | 0 | 0 | 0 | 0 | 0 | 0 | 0 | 0 | 0 | 0 | 0 | 0 | 0 | 0 | 0 | 0 | 0 | 0 | 0 | 0 | 0 | 0 | 0 | 0 | 0 | 0
Hines.CC.1 | Steam-CC | 0.01 | 0.01 | 0.01 | 0.01 | 0.01 | 0 | 0 | 0.01 | 0.01 | 0.01 | 0.01 | 0.01 | 0.01 | 0.01 | 0 | 0 | 0 | 0 | 0 | 0 | 0 | 0 | 0 | 0 | 0 | 0 | 0 | 0 | 0 | 0 | 0 | 0 | 0 | 0 | 0
Hines.CC.2 | Steam-CC | 0 | 0.01 | 0.01 | 0.01 | 0 | 0 | 0 | 0.01 | 0.01 | 0.01 | 0 | 0.01 | 0.01 | 0.01 | 0 | 0 | 0 | 0 | 0 | 0 | 0 | 0 | 0 | 0 | 0 | 0 | 0 | 0 | 0 | 0 | 0 | 0 | 0 | 0 | 0
Hines.CC.3 | Steam-CC | 0.01 | 0.01 | 0.01 | 0.01 | 0.01 | 0.01 | 0 | 0.01 | 0.01 | 0.01 | 0.01 | 0.01 | 0.01 | 0.01 | 0.01 | 0 | 0 | 0.01 | 0.01 | 0.01 | 0.01 | 0 | 0 | 0 | 0 | 0 | 0 | 0 | 0 | 0 | 0 | 0 | 0 | 0 | 0
Hines.CC.4 | Steam-CC | 0.01 | 0.01 | 0.01 | 0.01 | 0.01 | 0.01 | 0.01 | 0.01 | 0.01 | 0.01 | 0.01 | 0.01 | 0.01 | 0.01 | 0.01 | 0.01 | 0.01 | 0.01 | 0.01 | 0.01 | 0.01 | 0.01 | 0.01 | 0 | 0.01 | 0.01 | 0.01 | 0.01 | 0.01 | 0.01 | 0 | 0.01 | 0.01 | 0.01 | 0.01
INT.CITY.1 | CT | 0 | 0 | 0 | 0 | 0 | 0 | 0 | 0 | 0 | 0 | 0 | 0 | 0 | 0 | 0 | 0 | 0 | 0 | 0 | 0 | 0 | 0 | 0 | 0 | 0 | 0 | 0 | 0 | 0 | 0 | 0 | 0 | 0 | 0 | 0
INT.CITY.10 | CT | 0 | 0 | 0 | 0 | 0 | 0 | 0 | 0 | 0 | 0 | 0 | 0 | 0 | 0 | 0 | 0 | 0 | 0 | 0 | 0 | 0 | 0 | 0 | 0 | 0 | 0 | 0 | 0 | 0 | 0 | 0 | 0 | 0 | 0 | 0
INT.CITY.11 | CT | 0 | 0 | 0 | 0 | 0 | 0 | 0 | 0 | 0 | 0 | 0 | 0 | 0 | 0 | 0 | 0 | 0 | 0 | 0 | 0 | 0 | 0 | 0 | 0 | 0 | 0 | 0 | 0 | 0 | 0 | 0 | 0 | 0 | 0 | 0
INT.CITY.12 | CT | 0 | 0 | 0 | 0 | 0 | 0 | 0 | 0 | 0 | 0 | 0 | 0 | 0 | 0 | 0 | 0 | 0 | 0 | 0 | 0 | 0 | 0 | 0 | 0 | 0 | 0 | 0 | 0 | 0 | 0 | 0 | 0 | 0 | 0 | 0
INT.CITY.13 | CT | 0 | 0 | 0 | 0 | 0 | 0 | 0 | 0 | 0 | 0 | 0 | 0 | 0 | 0 | 0 | 0 | 0 | 0 | 0 | 0 | 0 | 0 | 0 | 0 | 0 | 0 | 0 | 0 | 0 | 0 | 0 | 0 | 0 | 0 | 0
INT.CITY.14 | CT | 0 | 0 | 0 | 0 | 0 | 0 | 0 | 0 | 0 | 0 | 0 | 0 | 0 | 0 | 0 | 0 | 0 | 0 | 0 | 0 | 0 | 0 | 0 | 0 | 0 | 0 | 0 | 0 | 0 | 0 | 0 | 0 | 0 | 0 | 0
INT.CITY.2 | CT | 0 | 0 | 0 | 0 | 0 | 0 | 0 | 0 | 0 | 0 | 0 | 0 | 0 | 0 | 0 | 0 | 0 | 0 | 0 | 0 | 0 | 0 | 0 | 0 | 0 | 0 | 0 | 0 | 0 | 0 | 0 | 0 | 0 | 0 | 0
INT.CITY.3 | CT | 0 | 0 | 0 | 0 | 0 | 0 | 0 | 0 | 0 | 0 | 0 | 0 | 0 | 0 | 0 | 0 | 0 | 0 | 0 | 0 | 0 | 0 | 0 | 0 | 0 | 0 | 0 | 0 | 0 | 0 | 0 | 0 | 0 | 0 | 0
INT.CITY.4 | CT | 0 | 0 | 0 | 0 | 0 | 0 | 0 | 0 | 0 | 0 | 0 | 0 | 0 | 0 | 0 | 0 | 0 | 0 | 0 | 0 | 0 | 0 | 0 | 0 | 0 | 0 | 0 | 0 | 0 | 0 | 0 | 0 | 0 | 0 | 0
INT.CITY.5 | CT | 0 | 0 | 0 | 0 | 0 | 0 | 0 | 0 | 0 | 0 | 0 | 0 | 0 | 0 | 0 | 0 | 0 | 0 | 0 | 0 | 0 | 0 | 0 | 0 | 0 | 0 | 0 | 0 | 0 | 0 | 0 | 0 | 0 | 0 | 0
INT.CITY.6 | CT | 0 | 0 | 0 | 0 | 0 | 0 | 0 | 0 | 0 | 0 | 0 | 0 | 0 | 0 | 0 | 0 | 0 | 0 | 0 | 0 | 0 | 0 | 0 | 0 | 0 | 0 | 0 | 0 | 0 | 0 | 0 | 0 | 0 | 0 | 0
INT.CITY.7 | CT | 0 | 0 | 0 | 0 | 0 | 0 | 0 | 0 | 0 | 0 | 0 | 0 | 0 | 0 | 0 | 0 | 0 | 0 | 0 | 0 | 0 | 0 | 0 | 0 | 0 | 0 | 0 | 0 | 0 | 0 | 0 | 0 | 0 | 0 | 0
INT.CITY.8 | CT | 0 | 0 | 0 | 0 | 0 | 0 | 0 | 0 | 0 | 0 | 0 | 0 | 0 | 0 | 0 | 0 | 0 | 0 | 0 | 0 | 0 | 0 | 0 | 0 | 0 | 0 | 0 | 0 | 0 | 0 | 0 | 0 | 0 | 0 | 0
INT.CITY.9 | CT | 0 | 0 | 0 | 0 | 0 | 0 | 0 | 0 | 0 | 0 | 0 | 0 | 0 | 0 | 0 | 0 | 0 | 0 | 0 | 0 | 0 | 0 | 0 | 0 | 0 | 0 | 0 | 0 | 0 | 0 | 0 | 0 | 0 | 0 | 0
INTER | DSM | 0 | 0 | 0 | 0 | 0 | 0 | 0 | 0 | 0 | 0 | 0 | 0 | 0 | 0 | 0 | 0 | 0 | 0 | 0 | 0 | 0 | 0 | 0 | 0 | 0 | 0 | 0 | 0 | 0 | 0 | 0 | 0 | 0 | 0 | 0
Lake.County | Renewable | 0 | 0 | 0 | 0 | 0 | 0 | 0 | 0 | 0 | 0 | 0 | 0 | 0 | 0 | 0 | 0 | 0 | 0 | 0 | 0 | 0 | 0 | 0 | 0 | 0 | 0 | 0 | 0 | 0 | 0 | 0 | 0 | 0 | 0 | 0
LEE.County.Res | Renewable | 0 | 0 | 0 | 0 | 0 | 0 | 0 | 0 | 0 | 0 | 0 | 0 | 0 | 0 | 0 | 0 | 0 | 0 | 0 | 0 | 0 | 0 | 0 | 0 | 0 | 0 | 0 | 0 | 0 | 0 | 0 | 0 | 0 | 0 | 0
Mulberry | Cogen | 0 | 0 | 0 | 0 | 0 | 0 | 0 | 0 | 0 | 0 | 0 | 0 | 0 | 0 | 0 | 0 | 0 | 0 | 0 | 0 | 0 | 0 | 0 | 0 | 0 | 0 | 0 | 0 | 0 | 0 | 0 | 0 | 0 | 0 | 0
NSG.Vand.CT.1 | TranFirm-Purc | 0 | 0 | 0 | 0 | 0 | 0 | 0 | 0 | 0 | 0 | 0 | 0 | 0 | 0 | 0 | 0 | 0 | 0 | 0 | 0 | 0 | 0 | 0 | 0 | 0 | 0 | 0 | 0 | 0 | 0 | 0 | 0 | 0 | 0 | 0
NSG.Vand.CT.2 | TranFirm-Purc | 0 | 0 | 0 | 0 | 0 | 0 | 0 | 0 | 0 | 0 | 0 | 0 | 0 | 0 | 0 | 0 | 0 | 0 | 0 | 0 | 0 | 0 | 0 | 0 | 0 | 0 | 0 | 0 | 0 | 0 | 0 | 0 | 0 | 0 | 0
NSG.Vand.CT.3 | TranFirm-Purc | 0 | 0 | 0 | 0 | 0 | 0 | 0 | 0 | 0 | 0 | 0 | 0 | 0 | 0 | 0 | 0 | 0 | 0 | 0 | 0 | 0 | 0 | 0 | 0 | 0 | 0 | 0 | 0 | 0 | 0 | 0 | 0 | 0 | 0 | 0
NSG.Vand.CT.4 | TranFirm-Purc | 0 | 0 | 0 | 0 | 0 | 0 | 0 | 0 | 0 | 0 | 0 | 0 | 0 | 0 | 0 | 0 | 0 | 0 | 0 | 0 | 0 | 0 | 0 | 0 | 0 | 0 | 0 | 0 | 0 | 0 | 0 | 0 | 0 | 0 | 0
Orange.Cogen | Cogen | 0 | 0 | 0 | 0 | 0 | 0 | 0 | 0 | 0 | 0 | 0 | 0 | 0 | 0 | 0 | 0 | 0 | 0 | 0 | 0 | 0 | 0 | 0 | 0 | 0 | 0 | 0 | 0 | 0 | 0 | 0 | 0 | 0 | 0 | 0
Orlando.Cogen | Cogen | 0 | 0 | 0 | 0 | 0 | 0 | 0 | 0 | 0 | 0 | 0 | 0 | 0 | 0 | 0 | 0 | 0 | 0 | 0 | 0 | 0 | 0 | 0 | 0 | 0 | 0 | 0 | 0 | 0 | 0 | 0 | 0 | 0 | 0 | 0
Osprey 1.0 | Steam-CC | 0 | 0 | 0 | 0 | 0 | 0 | 0 | 0 | 0 | 0 | 0 | 0 | 0 | 0 | 0 | 0 | 0 | 0 | 0 | 0 | 0 | 0 | 0 | 0 | 0 | 0 | 0 | 0 | 0 | 0 | 0 | 0 | 0 | 0 | 0
Osprey 1.1 | Steam-CC | 0 | 0 | 0 | 0 | 0 | 0 | 0 | 0 | 0 | 0 | 0 | 0 | 0 | 0 | 0 | 0 | 0 | 0 | 0 | 0 | 0 | 0 | 0 | 0 | 0 | 0 | 0 | 0 | 0 | 0 | 0 | 0 | 0 | 0 | 0
Osprey 1.2 | Steam-CC | 0 | 0 | 0 | 0 | 0 | 0 | 0 | 0 | 0 | 0 | 0 | 0 | 0 | 0 | 0 | 0 | 0 | 0 | 0 | 0 | 0 | 0 | 0 | 0 | 0 | 0 | 0 | 0 | 0 | 0 | 0 | 0 | 0 | 0 | 0
OspreyAcq | Steam-CC | 0 | 0 | 0 | 0 | 0 | 0.01 | 0.01 | 0.01 | 0.01 | 0.01 | 0.01 | 0.01 | 0.01 | 0.01 | 0.01 | 0.01 | 0.01 | 0.01 | 0.01 | 0.01 | 0.01 | 0.01 | 0.01 | 0 | 0.01 | 0.01 | 0.01 | 0 | 0.01 | 0 | 0.01 | 0.01 | 0.01 | 0.01 | 0.01
OspreyAcqDF | Steam-CC | 0 | 0 | 0 | 0 | 0 | 0 | 0 | 0 | 0 | 0 | 0 | 0 | 0 | 0 | 0 | 0 | 0 | 0 | 0 | 0 | 0 | 0 | 0 | 0 | 0 | 0 | 0 | 0 | 0 | 0 | 0 | 0 | 0 | 0 | 0
Pasco.County | Renewable | 0 | 0 | 0 | 0 | 0 | 0 | 0 | 0 | 0 | 0 | 0 | 0 | 0 | 0 | 0 | 0 | 0 | 0 | 0 | 0 | 0 | 0 | 0 | 0 | 0 | 0 | 0 | 0 | 0 | 0 | 0 | 0 | 0 | 0 | 0
Pinellas.County | Renewable | 0 | 0 | 0 | 0 | 0 | 0 | 0 | 0 | 0 | 0 | 0 | 0 | 0 | 0 | 0 | 0 | 0 | 0 | 0 | 0 | 0 | 0 | 0 | 0 | 0 | 0 | 0 | 0 | 0 | 0 | 0 | 0 | 0 | 0 | 0
PPA.SERC | TranFirm-Purc | 0 | 0 | 0 | 0 | 0 | 0 | 0 | 0 | 0 | 0 | 0 | 0 | 0 | 0 | 0 | 0 | 0 | 0 | 0 | 0 | 0 | 0 | 0 | 0 | 0 | 0 | 0 | 0 | 0 | 0 | 0 | 0 | 0 | 0 | 0
Seasonal PPA_Summer.1 | TranFirm-Purc | 0 | 0 | 0 | 0 | 0 | 0 | 0 | 0 | 0 | 0 | 0 | 0 | 0 | 0 | 0 | 0 | 0 | 0 | 0 | 0 | 0 | 0 | 0 | 0 | 0 | 0 | 0 | 0 | 0 | 0 | 0 | 0 | 0 | 0 | 0
Shady.Hills.1 | TranFirm-Purc | 0 | 0 | 0 | 0 | 0 | 0 | 0 | 0 | 0 | 0 | 0 | 0 | 0 | 0 | 0 | 0 | 0 | 0 | 0 | 0 | 0 | 0 | 0 | 0 | 0 | 0 | 0 | 0 | 0 | 0 | 0 | 0 | 0 | 0 | 0
Shady.Hills.2 | TranFirm-Purc | 0 | 0 | 0 | 0 | 0 | 0 | 0 | 0 | 0 | 0 | 0 | 0 | 0 | 0 | 0 | 0 | 0 | 0 | 0 | 0 | 0 | 0 | 0 | 0 | 0 | 0 | 0 | 0 | 0 | 0 | 0 | 0 | 0 | 0 | 0
Shady.Hills.3 | TranFirm-Purc | 0 | 0 | 0 | 0 | 0 | 0 | 0 | 0 | 0 | 0 | 0 | 0 | 0 | 0 | 0 | 0 | 0 | 0 | 0 | 0 | 0 | 0 | 0 | 0 | 0 | 0 | 0 | 0 | 0 | 0 | 0 | 0 | 0 | 0 | 0
Solar.3rdParty.Block.1 | Renewable | 0 | 0 | 0 | 0 | 0 | 0 | 0 | 0 | 0 | 0 | 0 | 0 | 0 | 0 | 0 | 0 | 0 | 0 | 0 | 0 | 0 | 0 | 0 | 0 | 0 | 0 | 0 | 0 | 0 | 0 | 0 | 0 | 0 | 0 | 0
Solar.3rdParty.Block.2 | Renewable | 0 | 0 | 0 | 0 | 0 | 0 | 0 | 0 | 0 | 0 | 0 | 0 | 0 | 0 | 0 | 0 | 0 | 0 | 0 | 0 | 0 | 0 | 0 | 0 | 0 | 0 | 0 | 0 | 0 | 0 | 0 | 0 | 0 | 0 | 0
Solar.3rdParty.Block.3 | Renewable | 0 | 0 | 0 | 0 | 0 | 0 | 0 | 0 | 0 | 0 | 0 | 0 | 0 | 0 | 0 | 0 | 0 | 0 | 0 | 0 | 0 | 0 | 0 | 0 | 0 | 0 | 0 | 0 | 0 | 0 | 0 | 0 | 0 | 0 | 0
Solar.3rdParty.Block.4 | Renewable | 0 | 0 | 0 | 0 | 0 | 0 | 0 | 0 | 0 | 0 | 0 | 0 | 0 | 0 | 0 | 0 | 0 | 0 | 0 | 0 | 0 | 0 | 0 | 0 | 0 | 0 | 0 | 0 | 0 | 0 | 0 | 0 | 0 | 0 | 0
Solar.DEF.Archer | Renewable | 0 | 0 | 0 | 0 | 0 | 0 | 0 | 0 | 0 | 0 | 0 | 0 | 0 | 0 | 0 | 0 | 0 | 0 | 0 | 0 | 0 | 0 | 0 | 0 | 0 | 0 | 0 | 0 | 0 | 0 | 0 | 0 | 0 | 0 | 0
Solar.DEF.Charlie.Creek | Renewable | 0 | 0 | 0 | 0 | 0 | 0 | 0 | 0 | 0 | 0 | 0 | 0 | 0 | 0 | 0 | 0 | 0 | 0 | 0 | 0 | 0 | 0 | 0 | 0 | 0 | 0 | 0 | 0 | 0 | 0 | 0 | 0 | 0 | 0 | 0
Solar.DEF.Columbia | Renewable | 0 | 0 | 0 | 0 | 0 | 0 | 0 | 0 | 0 | 0 | 0 | 0 | 0 | 0 | 0 | 0 | 0 | 0 | 0 | 0 | 0 | 0 | 0 | 0 | 0 | 0 | 0 | 0 | 0 | 0 | 0 | 0 | 0 | 0 | 0
Solar.DEF.Debary | Renewable | 0 | 0 | 0 | 0 | 0 | 0 | 0 | 0 | 0 | 0 | 0 | 0 | 0 | 0 | 0 | 0 | 0 | 0 | 0 | 0 | 0 | 0 | 0 | 0 | 0 | 0 | 0 | 0 | 0 | 0 | 0 | 0 | 0 | 0 | 0
Solar.DEF.Duette | Renewable | 0 | 0 | 0 | 0 | 0 | 0 | 0 | 0 | 0 | 0 | 0 | 0 | 0 | 0 | 0 | 0 | 0 | 0 | 0 | 0 | 0 | 0 | 0 | 0 | 0 | 0 | 0 | 0 | 0 | 0 | 0 | 0 | 0 | 0 | 0
Solar.DEF.Hamilton | Renewable | 0 | 0 | 0 | 0 | 0 | 0 | 0 | 0 | 0 | 0 | 0 | 0 | 0 | 0 | 0 | 0 | 0 | 0 | 0 | 0 | 0 | 0 | 0 | 0 | 0 | 0 | 0 | 0 | 0 | 0 | 0 | 0 | 0 | 0 | 0
Solar.DEF.Lake.Placid | Renewable | 0 | 0 | 0 | 0 | 0 | 0 | 0 | 0 | 0 | 0 | 0 | 0 | 0 | 0 | 0 | 0 | 0 | 0 | 0 | 0 | 0 | 0 | 0 | 0 | 0 | 0 | 0 | 0 | 0 | 0 | 0 | 0 | 0 | 0 | 0
Solar.DEF.NEW | Renewable | 0 | 0 | 0 | 0 | 0 | 0 | 0 | 0 | 0 | 0 | 0 | 0 | 0 | 0 | 0 | 0 | 0 | 0 | 0 | 0 | 0 | 0 | 0 | 0 | 0 | 0 | 0 | 0 | 0 | 0 | 0 | 0 | 0 | 0 | 0
Solar.DEF.NEW.2 | Renewable | 0 | 0 | 0 | 0 | 0 | 0 | 0 | 0 | 0 | 0 | 0 | 0 | 0 | 0 | 0 | 0 | 0 | 0 | 0 | 0 | 0 | 0 | 0 | 0 | 0 | 0 | 0 | 0 | 0 | 0 | 0 | 0 | 0 | 0 | 0
Solar.DEF.NEW.3 | Renewable | 0 | 0 | 0 | 0 | 0 | 0 | 0 | 0 | 0 | 0 | 0 | 0 | 0 | 0 | 0 | 0 | 0 | 0 | 0 | 0 | 0 | 0 | 0 | 0 | 0 | 0 | 0 | 0 | 0 | 0 | 0 | 0 | 0 | 0 | 0
Solar.DEF.NEW.4 | Renewable | 0 | 0 | 0 | 0 | 0 | 0 | 0 | 0 | 0 | 0 | 0 | 0 | 0 | 0 | 0 | 0 | 0 | 0 | 0 | 0 | 0 | 0 | 0 | 0 | 0 | 0 | 0 | 0 | 0 | 0 | 0 | 0 | 0 | 0 | 0
Solar.DEF.NEW.5 | Renewable | 0 | 0 | 0 | 0 | 0 | 0 | 0 | 0 | 0 | 0 | 0 | 0 | 0 | 0 | 0 | 0 | 0 | 0 | 0 | 0 | 0 | 0 | 0 | 0 | 0 | 0 | 0 | 0 | 0 | 0 | 0 | 0 | 0 | 0 | 0
Solar.DEF.Osc.Perry.Suw | Renewable | 0 | 0 | 0 | 0 | 0 | 0 | 0 | 0 | 0 | 0 | 0 | 0 | 0 | 0 | 0 | 0 | 0 | 0 | 0 | 0 | 0 | 0 | 0 | 0 | 0 | 0 | 0 | 0 | 0 | 0 | 0 | 0 | 0 | 0 | 0
Solar.DEF.Santa.Fe | Renewable | 0 | 0 | 0 | 0 | 0 | 0 | 0 | 0 | 0 | 0 | 0 | 0 | 0 | 0 | 0 | 0 | 0 | 0 | 0 | 0 | 0 | 0 | 0 | 0 | 0 | 0 | 0 | 0 | 0 | 0 | 0 | 0 | 0 | 0 | 0
Solar.DEF.St.Pete.Pier | Renewable | 0 | 0 | 0 | 0 | 0 | 0 | 0 | 0 | 0 | 0 | 0 | 0 | 0 | 0 | 0 | 0 | 0 | 0 | 0 | 0 | 0 | 0 | 0 | 0 | 0 | 0 | 0 | 0 | 0 | 0 | 0 | 0 | 0 | 0 | 0
Solar.DEF.Trenton | Renewable | 0 | 0 | 0 | 0 | 0 | 0 | 0 | 0 | 0 | 0 | 0 | 0 | 0 | 0 | 0 | 0 | 0 | 0 | 0 | 0 | 0 | 0 | 0 | 0 | 0 | 0 | 0 | 0 | 0 | 0 | 0 | 0 | 0 | 0 | 0
Solar.DEF.Twin.Rivers | Renewable | 0 | 0 | 0 | 0 | 0 | 0 | 0 | 0 | 0 | 0 | 0 | 0 | 0 | 0 | 0 | 0 | 0 | 0 | 0 | 0 | 0 | 0 | 0 | 0 | 0 | 0 | 0 | 0 | 0 | 0 | 0 | 0 | 0 | 0 | 0
Standby | DSM | 0 | 0 | 0 | 0 | 0 | 0 | 0 | 0 | 0 | 0 | 0 | 0 | 0 | 0 | 0 | 0 | 0 | 0 | 0 | 0 | 0 | 0 | 0 | 0 | 0 | 0 | 0 | 0 | 0 | 0 | 0 | 0 | 0 | 0 | 0
SUWANNEE_P.1 | CT | 0 | 0 | 0 | 0 | 0 | 0 | 0 | 0 | 0 | 0 | 0 | 0 | 0 | 0 | 0 | 0 | 0 | 0 | 0 | 0 | 0 | 0 | 0 | 0 | 0 | 0 | 0 | 0 | 0 | 0 | 0 | 0 | 0 | 0 | 0
SUWANNEE_P.2 | CT | 0 | 0 | 0 | 0 | 0 | 0 | 0 | 0 | 0 | 0 | 0 | 0 | 0 | 0 | 0 | 0 | 0 | 0 | 0 | 0 | 0 | 0 | 0 | 0 | 0 | 0 | 0 | 0 | 0 | 0 | 0 | 0 | 0 | 0 | 0
SUWANNEE_P.3 | CT | 0 | 0 | 0 | 0 | 0 | 0 | 0 | 0 | 0 | 0 | 0 | 0 | 0 | 0 | 0 | 0 | 0 | 0 | 0 | 0 | 0 | 0 | 0 | 0 | 0 | 0 | 0 | 0 | 0 | 0 | 0 | 0 | 0 | 0 | 0
Tigerbay.1 | Steam-CC | 0 | 0 | 0 | 0 | 0 | 0 | 0 | 0 | 0 | 0 | 0 | 0 | 0 | 0 | 0 | 0 | 0 | 0 | 0 | 0 | 0 | 0 | 0 | 0 | 0 | 0 | 0 | 0 | 0 | 0 | 0 | 0 | 0 | 0 | 0
U.OF.FL.1 | CT | 0 | 0 | 0 | 0 | 0 | 0 | 0 | 0 | 0 | 0 | 0 | 0 | 0 | 0 | 0 | 0 | 0 | 0 | 0 | 0 | 0 | 0 | 0 | 0 | 0 | 0 | 0 | 0 | 0 | 0 | 0 | 0 | 0 | 0 | 0
Voltage.Red | DSM | 0 | 0 | 0 | 0 | 0 | 0 | 0 | 0 | 0 | 0 | 0 | 0 | 0 | 0 | 0 | 0 | 0 | 0 | 0 | 0 | 0 | 0 | 0 | 0 | 0 | 0 | 0 | 0 | 0 | 0 | 0 | 0 | 0 | 0 | 0
WaterHtr_PP | DSM | 0 | 0 | 0 | 0 | 0 | 0 | 0 | 0 | 0 | 0 | 0 | 0 | 0 | 0 | 0 | 0 | 0 | 0 | 0 | 0 | 0 | 0 | 0 | 0 | 0 | 0 | 0 | 0 | 0 | 0 | 0 | 0 | 0 | 0 | 0
Total |  | 3.28 | 3.34 | 3.18 | 2.72 | 2.46 | 2.51 | 2.47 | 2.53 | 2.76 | 2.66 | 2.62 | 2.48 | 2.2 | 2 | 0.59 | 0.1 | 0.07 | 0.08 | 0.08 | 0.08 | 0.08 | 0.07 | 0.08 | 0.07 | 0.09 | 0.09 | 0.09 | 0.08 | 0.09 | 0.08 | 0.08 | 0.09 | 0.09 | 0.09 | 0.09
Group Totals
Station Group | Group Type | 2020 | 2021 | 2022 | 2023 | 2024 | 2025 | 2026 | 2027 | 2028 | 2029 | 2030 | 2031 | 2032 | 2033 | 2034 | 2035 | 2036 | 2037 | 2038 | 2039 | 2040 | 2041 | 2042 | 2043 | 2044 | 2045 | 2046 | 2047 | 2048 | 2049 | 2050 | 2051 | 2052 | 2053 | 2054
Cogen | Total | 0 | 0 | 0 | 0 | 0 | 0 | 0 | 0 | 0 | 0 | 0 | 0 | 0 | 0 | 0 | 0 | 0 | 0 | 0 | 0 | 0 | 0 | 0 | 0 | 0 | 0 | 0 | 0 | 0 | 0 | 0 | 0 | 0 | 0 | 0
CT | Total | 0.03 | 0.03 | 0 | 0 | 0.04 | 0.04 | 0.06 | 0.03 | 0.04 | 0.03 | 0.05 | 0.04 | 0.05 | 0.04 | 0.03 | 0.03 | 0 | 0 | 0 | 0 | 0 | 0 | 0 | 0 | 0 | 0 | 0 | 0 | 0 | 0 | 0 | 0 | 0 | 0 | 0
DSM | Total | 0 | 0 | 0 | 0 | 0 | 0 | 0 | 0 | 0 | 0 | 0 | 0 | 0 | 0 | 0 | 0 | 0 | 0 | 0 | 0 | 0 | 0 | 0 | 0 | 0 | 0 | 0 | 0 | 0 | 0 | 0 | 0 | 0 | 0 | 0
Renewable | Total | 0 | 0 | 0 | 0 | 0 | 0 | 0 | 0 | 0 | 0 | 0 | 0 | 0 | 0 | 0 | 0 | 0 | 0 | 0 | 0 | 0 | 0 | 0 | 0 | 0 | 0 | 0 | 0 | 0 | 0 | 0 | 0 | 0 | 0 | 0
Steam-CC | Total | 0.06 | 0.07 | 0.07 | 0.07 | 0.06 | 0.06 | 0.05 | 0.08 | 0.08 | 0.08 | 0.07 | 0.08 | 0.08 | 0.08 | 0.07 | 0.07 | 0.07 | 0.08 | 0.08 | 0.08 | 0.08 | 0.07 | 0.08 | 0.07 | 0.09 | 0.09 | 0.09 | 0.08 | 0.09 | 0.08 | 0.08 | 0.09 | 0.09 | 0.09 | 0.09
Steam-Coal | Total | 3.19 | 3.24 | 3.11 | 2.65 | 2.36 | 2.41 | 2.36 | 2.42 | 2.64 | 2.55 | 2.5 | 2.36 | 2.07 | 1.88 | 0.49 | 0 | 0 | 0 | 0 | 0 | 0 | 0 | 0 | 0 | 0 | 0 | 0 | 0 | 0 | 0 | 0 | 0 | 0 | 0 | 0
Steam-Gas | Total | 0 | 0 | 0 | 0 | 0 | 0 | 0 | 0 | 0 | 0 | 0 | 0 | 0 | 0 | 0 | 0 | 0 | 0 | 0 | 0 | 0 | 0 | 0 | 0 | 0 | 0 | 0 | 0 | 0 | 0 | 0 | 0 | 0 | 0 | 0
Storage | Total | 0 | 0 | 0 | 0 | 0 | 0 | 0 | 0 | 0 | 0 | 0 | 0 | 0 | 0 | 0 | 0 | 0 | 0 | 0 | 0 | 0 | 0 | 0 | 0 | 0 | 0 | 0 | 0 | 0 | 0 | 0 | 0 | 0 | 0 | 0
TranEcon-Purc | Total | 0 | 0 | 0 | 0 | 0 | 0 | 0 | 0 | 0 | 0 | 0 | 0 | 0 | 0 | 0 | 0 | 0 | 0 | 0 | 0 | 0 | 0 | 0 | 0 | 0 | 0 | 0 | 0 | 0 | 0 | 0 | 0 | 0 | 0 | 0
TranEcon-Sale | Total | 0 | 0 | 0 | 0 | 0 | 0 | 0 | 0 | 0 | 0 | 0 | 0 | 0 | 0 | 0 | 0 | 0 | 0 | 0 | 0 | 0 | 0 | 0 | 0 | 0 | 0 | 0 | 0 | 0 | 0 | 0 | 0 | 0 | 0 | 0
TranFirm-Purc | Total | 0 | 0 | 0 | 0 | 0 | 0 | 0 | 0 | 0 | 0 | 0 | 0 | 0 | 0 | 0 | 0 | 0 | 0 | 0 | 0 | 0 | 0 | 0 | 0 | 0 | 0 | 0 | 0 | 0 | 0 | 0 | 0 | 0 | 0 | 0

## SO2 Allow
SO2 Allowance Cost ($/Ton)
\\s00233\grpdata\PEF Resource Planning\2020\2020-03 Clean Energy Connection\Prosym\05052020\CEC_750MW_LF.mdb
Station | Unit Type | 2020 | 2021 | 2022 | 2023 | 2024 | 2025 | 2026 | 2027 | 2028 | 2029 | 2030 | 2031 | 2032 | 2033 | 2034 | 2035 | 2036 | 2037 | 2038 | 2039 | 2040 | 2041 | 2042 | 2043 | 2044 | 2045 | 2046 | 2047 | 2048 | 2049 | 2050 | 2051 | 2052 | 2053 | 2054
AC | DSM | 0 | 0 | 0 | 0 | 0 | 0 | 0 | 0 | 0 | 0 | 0 | 0 | 0 | 0 | 0 | 0 | 0 | 0 | 0 | 0 | 0 | 0 | 0 | 0 | 0 | 0 | 0 | 0 | 0 | 0 | 0 | 0 | 0 | 0 | 0
Anclote.1 | Steam-Gas | 0 | 0 | 0 | 0 | 0 | 0 | 0 | 0 | 0 | 0 | 0 | 0 | 0 | 0 | 0 | 0 | 0 | 0 | 0 | 0 | 0 | 0 | 0 | 0 | 0 | 0 | 0 | 0 | 0 | 0 | 0 | 0 | 0 | 0 | 0
Anclote.2 | Steam-Gas | 0 | 0 | 0 | 0 | 0 | 0 | 0 | 0 | 0 | 0 | 0 | 0 | 0 | 0 | 0 | 0 | 0 | 0 | 0 | 0 | 0 | 0 | 0 | 0 | 0 | 0 | 0 | 0 | 0 | 0 | 0 | 0 | 0 | 0 | 0
As.Avail | Cogen | 0 | 0 | 0 | 0 | 0 | 0 | 0 | 0 | 0 | 0 | 0 | 0 | 0 | 0 | 0 | 0 | 0 | 0 | 0 | 0 | 0 | 0 | 0 | 0 | 0 | 0 | 0 | 0 | 0 | 0 | 0 | 0 | 0 | 0 | 0
As.Avail.PCS | Renewable | 0 | 0 | 0 | 0 | 0 | 0 | 0 | 0 | 0 | 0 | 0 | 0 | 0 | 0 | 0 | 0 | 0 | 0 | 0 | 0 | 0 | 0 | 0 | 0 | 0 | 0 | 0 | 0 | 0 | 0 | 0 | 0 | 0 | 0 | 0
AVON.PK_P.1 | CT | 0 | 0 | 0 | 0 | 0 | 0 | 0 | 0 | 0 | 0 | 0 | 0 | 0 | 0 | 0 | 0 | 0 | 0 | 0 | 0 | 0 | 0 | 0 | 0 | 0 | 0 | 0 | 0 | 0 | 0 | 0 | 0 | 0 | 0 | 0
AVON.PK_P.2 | CT | 0 | 0 | 0 | 0 | 0 | 0 | 0 | 0 | 0 | 0 | 0 | 0 | 0 | 0 | 0 | 0 | 0 | 0 | 0 | 0 | 0 | 0 | 0 | 0 | 0 | 0 | 0 | 0 | 0 | 0 | 0 | 0 | 0 | 0 | 0
Bartow CC.1.0 | Steam-CC | 5 | 5 | 5 | 5 | 5 | 5 | 5 | 5 | 4 | 5 | 5 | 5 | 5 | 5 | 5 | 5 | 5 | 5 | 5 | 5 | 5 | 5 | 5 | 5 | 5 | 5 | 5 | 5 | 5 | 5 | 6 | 6 | 6 | 6 | 6
Bartow CC.1.PAG | Steam-CC | 0 | 0 | 0 | 0 | 0 | 0 | 0 | 0 | 0 | 0 | 0 | 0 | 0 | 0 | 0 | 0 | 0 | 0 | 0 | 0 | 0 | 0 | 0 | 0 | 0 | 0 | 0 | 0 | 0 | 0 | 0 | 0 | 0 | 0 | 0
BARTOW_P.1 | CT | 0 | 0 | 0 | 0 | 0 | 0 | 0 | 0 | 0 | 0 | 0 | 0 | 0 | 0 | 0 | 0 | 0 | 0 | 0 | 0 | 0 | 0 | 0 | 0 | 0 | 0 | 0 | 0 | 0 | 0 | 0 | 0 | 0 | 0 | 0
BARTOW_P.2 | CT | 0 | 0 | 0 | 0 | 0 | 0 | 0 | 0 | 0 | 0 | 0 | 0 | 0 | 0 | 0 | 0 | 0 | 0 | 0 | 0 | 0 | 0 | 0 | 0 | 0 | 0 | 0 | 0 | 0 | 0 | 0 | 0 | 0 | 0 | 0
BARTOW_P.3 | CT | 0 | 0 | 0 | 0 | 0 | 0 | 0 | 0 | 0 | 0 | 0 | 0 | 0 | 0 | 0 | 0 | 0 | 0 | 0 | 0 | 0 | 0 | 0 | 0 | 0 | 0 | 0 | 0 | 0 | 0 | 0 | 0 | 0 | 0 | 0
BARTOW_P.4 | CT | 0 | 0 | 0 | 0 | 0 | 0 | 0 | 0 | 0 | 0 | 0 | 0 | 0 | 0 | 0 | 0 | 0 | 0 | 0 | 0 | 0 | 0 | 0 | 0 | 0 | 0 | 0 | 0 | 0 | 0 | 0 | 0 | 0 | 0 | 0
Battery Cape San Blas | Storage | 0 | 0 | 0 | 0 | 0 | 0 | 0 | 0 | 0 | 0 | 0 | 0 | 0 | 0 | 0 | 0 | 0 | 0 | 0 | 0 | 0 | 0 | 0 | 0 | 0 | 0 | 0 | 0 | 0 | 0 | 0 | 0 | 0 | 0 | 0
Battery Jennings | Storage | 0 | 0 | 0 | 0 | 0 | 0 | 0 | 0 | 0 | 0 | 0 | 0 | 0 | 0 | 0 | 0 | 0 | 0 | 0 | 0 | 0 | 0 | 0 | 0 | 0 | 0 | 0 | 0 | 0 | 0 | 0 | 0 | 0 | 0 | 0
Battery Micanopy | Storage | 0 | 0 | 0 | 0 | 0 | 0 | 0 | 0 | 0 | 0 | 0 | 0 | 0 | 0 | 0 | 0 | 0 | 0 | 0 | 0 | 0 | 0 | 0 | 0 | 0 | 0 | 0 | 0 | 0 | 0 | 0 | 0 | 0 | 0 | 0
Battery Trenton | Storage | 0 | 0 | 0 | 0 | 0 | 0 | 0 | 0 | 0 | 0 | 0 | 0 | 0 | 0 | 0 | 0 | 0 | 0 | 0 | 0 | 0 | 0 | 0 | 0 | 0 | 0 | 0 | 0 | 0 | 0 | 0 | 0 | 0 | 0 | 0
BAYBORO_P.1 | CT | 2 | 2 | 0 | 0 | 4 | 4 | 0 | 0 | 0 | 0 | 0 | 0 | 0 | 0 | 0 | 0 | 0 | 0 | 0 | 0 | 0 | 0 | 0 | 0 | 0 | 0 | 0 | 0 | 0 | 0 | 0 | 0 | 0 | 0 | 0
BAYBORO_P.2 | CT | 0 | 0 | 0 | 0 | 0 | 0 | 0 | 0 | 0 | 0 | 0 | 0 | 0 | 0 | 0 | 0 | 0 | 0 | 0 | 0 | 0 | 0 | 0 | 0 | 0 | 0 | 0 | 0 | 0 | 0 | 0 | 0 | 0 | 0 | 0
BAYBORO_P.3 | CT | 0 | 2 | 0 | 0 | 4 | 3 | 0 | 0 | 0 | 0 | 0 | 0 | 0 | 0 | 0 | 0 | 0 | 0 | 0 | 0 | 0 | 0 | 0 | 0 | 0 | 0 | 0 | 0 | 0 | 0 | 0 | 0 | 0 | 0 | 0
BAYBORO_P.4 | CT | 2 | 0 | 0 | 0 | 4 | 2 | 0 | 0 | 0 | 0 | 0 | 0 | 0 | 0 | 0 | 0 | 0 | 0 | 0 | 0 | 0 | 0 | 0 | 0 | 0 | 0 | 0 | 0 | 0 | 0 | 0 | 0 | 0 | 0 | 0
Citrus.CC.1 | Steam-CC | 4 | 4 | 4 | 4 | 5 | 4 | 4 | 4 | 4 | 4 | 4 | 4 | 4 | 4 | 5 | 4 | 4 | 4 | 5 | 4 | 5 | 5 | 4 | 4 | 5 | 5 | 5 | 5 | 5 | 5 | 5 | 5 | 6 | 6 | 6
Citrus.CC.1.Duct | Steam-CC | 0 | 0 | 0 | 0 | 0 | 0 | 0 | 0 | 0 | 0 | 0 | 0 | 0 | 0 | 0 | 0 | 0 | 0 | 0 | 0 | 0 | 0 | 0 | 0 | 0 | 0 | 0 | 0 | 0 | 0 | 0 | 0 | 0 | 0 | 0
Citrus.CC.2 | Steam-CC | 4 | 4 | 4 | 4 | 4 | 4 | 4 | 4 | 4 | 4 | 4 | 4 | 4 | 4 | 5 | 4 | 4 | 4 | 5 | 4 | 5 | 5 | 5 | 5 | 5 | 5 | 5 | 5 | 5 | 5 | 6 | 5 | 6 | 6 | 6
Citrus.CC.2.Duct | Steam-CC | 0 | 0 | 0 | 0 | 0 | 0 | 0 | 0 | 0 | 0 | 0 | 0 | 0 | 0 | 0 | 0 | 0 | 0 | 0 | 0 | 0 | 0 | 0 | 0 | 0 | 0 | 0 | 0 | 0 | 0 | 0 | 0 | 0 | 0 | 0
Crystal.4 | Steam-Coal | 3.4937 | 3.5029 | 3.4925 | 3.5044 | 3.4964 | 3.5079 | 3.4955 | 3.5041 | 3.5 | 3.488 | 3.5714 | 3.6325 | 3.7188 | 3.7857 | 3.8333 | 0 | 0 | 0 | 0 | 0 | 0 | 0 | 0 | 0 | 0 | 0 | 0 | 0 | 0 | 0 | 0 | 0 | 0 | 0 | 0
Crystal.5 | Steam-Coal | 3.5093 | 3.4901 | 3.4972 | 3.4934 | 3.4949 | 3.5043 | 3.512 | 3.4958 | 3.507 | 3.4923 | 3.5652 | 3.6303 | 3.7207 | 3.8 | 3.92 | 0 | 0 | 0 | 0 | 0 | 0 | 0 | 0 | 0 | 0 | 0 | 0 | 0 | 0 | 0 | 0 | 0 | 0 | 0 | 0
Dade.County | Renewable | 0 | 0 | 0 | 0 | 0 | 0 | 0 | 0 | 0 | 0 | 0 | 0 | 0 | 0 | 0 | 0 | 0 | 0 | 0 | 0 | 0 | 0 | 0 | 0 | 0 | 0 | 0 | 0 | 0 | 0 | 0 | 0 | 0 | 0 | 0
DEBARY.10 | CT | 2 | 2 | 0 | 0 | 3 | 3 | 3 | 4 | 4 | 3.6667 | 3.4 | 3.5 | 3.8 | 4 | 3.6667 | 4 | 0 | 0 | 0 | 0 | 0 | 0 | 0 | 0 | 0 | 0 | 0 | 0 | 0 | 0 | 0 | 0 | 0 | 0 | 0
DEBARY.2 | CT | 0 | 0 | 0 | 0 | 0 | 0 | 0 | 0 | 0 | 0 | 0 | 0 | 0 | 0 | 0 | 0 | 0 | 0 | 0 | 0 | 0 | 0 | 0 | 0 | 0 | 0 | 0 | 0 | 0 | 0 | 0 | 0 | 0 | 0 | 0
DEBARY.3 | CT | 0 | 0 | 0 | 0 | 0 | 0 | 3 | 0 | 0 | 0 | 0 | 0 | 0 | 0 | 0 | 0 | 0 | 0 | 0 | 0 | 0 | 0 | 0 | 0 | 0 | 0 | 0 | 0 | 0 | 0 | 0 | 0 | 0 | 0 | 0
DEBARY.4 | CT | 0 | 0 | 0 | 0 | 0 | 0 | 2 | 0 | 0 | 0 | 0 | 0 | 0 | 0 | 0 | 0 | 0 | 0 | 0 | 0 | 0 | 0 | 0 | 0 | 0 | 0 | 0 | 0 | 0 | 0 | 0 | 0 | 0 | 0 | 0
DEBARY.5 | CT | 0 | 0 | 0 | 0 | 0 | 0 | 2 | 0 | 0 | 0 | 0 | 0 | 0 | 0 | 0 | 0 | 0 | 0 | 0 | 0 | 0 | 0 | 0 | 0 | 0 | 0 | 0 | 0 | 0 | 0 | 0 | 0 | 0 | 0 | 0
DEBARY.6 | CT | 0 | 0 | 0 | 0 | 0 | 0 | 3 | 0 | 0 | 0 | 0 | 0 | 0 | 0 | 0 | 0 | 0 | 0 | 0 | 0 | 0 | 0 | 0 | 0 | 0 | 0 | 0 | 0 | 0 | 0 | 0 | 0 | 0 | 0 | 0
DEBARY.7 | CT | 0 | 0 | 0 | 0 | 0 | 0 | 0 | 0 | 0 | 0 | 0 | 0 | 0 | 0 | 0 | 0 | 0 | 0 | 0 | 0 | 0 | 0 | 0 | 0 | 0 | 0 | 0 | 0 | 0 | 0 | 0 | 0 | 0 | 0 | 0
DEBARY.8 | CT | 0 | 0 | 0 | 0 | 0 | 0 | 0 | 0 | 0 | 0 | 0 | 0 | 0 | 0 | 0 | 0 | 0 | 0 | 0 | 0 | 0 | 0 | 0 | 0 | 0 | 0 | 0 | 0 | 0 | 0 | 0 | 0 | 0 | 0 | 0
DEBARY.9 | CT | 0 | 0 | 0 | 0 | 0 | 0 | 0 | 0 | 0 | 0 | 0 | 0 | 0 | 0 | 0 | 0 | 0 | 0 | 0 | 0 | 0 | 0 | 0 | 0 | 0 | 0 | 0 | 0 | 0 | 0 | 0 | 0 | 0 | 0 | 0
EconPurch | TranEcon-Purc | 0 | 0 | 0 | 0 | 0 | 0 | 0 | 0 | 0 | 0 | 0 | 0 | 0 | 0 | 0 | 0 | 0 | 0 | 0 | 0 | 0 | 0 | 0 | 0 | 0 | 0 | 0 | 0 | 0 | 0 | 0 | 0 | 0 | 0 | 0
EconSale | TranEcon-Sale | 0 | 0 | 0 | 0 | 0 | 0 | 0 | 0 | 0 | 0 | 0 | 0 | 0 | 0 | 0 | 0 | 0 | 0 | 0 | 0 | 0 | 0 | 0 | 0 | 0 | 0 | 0 | 0 | 0 | 0 | 0 | 0 | 0 | 0 | 0
Gen.190MW.CT.1 | CT | 0 | 0 | 0 | 0 | 0 | 0 | 0 | 0 | 0 | 0 | 0 | 0 | 0 | 0 | 0 | 0 | 0 | 0 | 0 | 0 | 0 | 0 | 0 | 0 | 0 | 0 | 0 | 0 | 0 | 0 | 0 | 0 | 0 | 0 | 0
Gen.190MW.CT.10 | CT | 0 | 0 | 0 | 0 | 0 | 0 | 0 | 0 | 0 | 0 | 0 | 0 | 0 | 0 | 0 | 0 | 0 | 0 | 0 | 0 | 0 | 0 | 0 | 0 | 0 | 0 | 0 | 0 | 0 | 0 | 0 | 0 | 0 | 0 | 0
Gen.190MW.CT.11 | CT | 0 | 0 | 0 | 0 | 0 | 0 | 0 | 0 | 0 | 0 | 0 | 0 | 0 | 0 | 0 | 0 | 0 | 0 | 0 | 0 | 0 | 0 | 0 | 0 | 0 | 0 | 0 | 0 | 0 | 0 | 0 | 0 | 0 | 0 | 0
Gen.190MW.CT.12 | CT | 0 | 0 | 0 | 0 | 0 | 0 | 0 | 0 | 0 | 0 | 0 | 0 | 0 | 0 | 0 | 0 | 0 | 0 | 0 | 0 | 0 | 0 | 0 | 0 | 0 | 0 | 0 | 0 | 0 | 0 | 0 | 0 | 0 | 0 | 0
Gen.190MW.CT.13 | CT | 0 | 0 | 0 | 0 | 0 | 0 | 0 | 0 | 0 | 0 | 0 | 0 | 0 | 0 | 0 | 0 | 0 | 0 | 0 | 0 | 0 | 0 | 0 | 0 | 0 | 0 | 0 | 0 | 0 | 0 | 0 | 0 | 0 | 0 | 0
Gen.190MW.CT.14 | CT | 0 | 0 | 0 | 0 | 0 | 0 | 0 | 0 | 0 | 0 | 0 | 0 | 0 | 0 | 0 | 0 | 0 | 0 | 0 | 0 | 0 | 0 | 0 | 0 | 0 | 0 | 0 | 0 | 0 | 0 | 0 | 0 | 0 | 0 | 0
Gen.190MW.CT.15 | CT | 0 | 0 | 0 | 0 | 0 | 0 | 0 | 0 | 0 | 0 | 0 | 0 | 0 | 0 | 0 | 0 | 0 | 0 | 0 | 0 | 0 | 0 | 0 | 0 | 0 | 0 | 0 | 0 | 0 | 0 | 0 | 0 | 0 | 0 | 0
Gen.190MW.CT.16 | CT | 0 | 0 | 0 | 0 | 0 | 0 | 0 | 0 | 0 | 0 | 0 | 0 | 0 | 0 | 0 | 0 | 0 | 0 | 0 | 0 | 0 | 0 | 0 | 0 | 0 | 0 | 0 | 0 | 0 | 0 | 0 | 0 | 0 | 0 | 0
Gen.190MW.CT.17 | CT | 0 | 0 | 0 | 0 | 0 | 0 | 0 | 0 | 0 | 0 | 0 | 0 | 0 | 0 | 0 | 0 | 0 | 0 | 0 | 0 | 0 | 0 | 0 | 0 | 0 | 0 | 0 | 0 | 0 | 0 | 0 | 0 | 0 | 0 | 0
Gen.190MW.CT.18 | CT | 0 | 0 | 0 | 0 | 0 | 0 | 0 | 0 | 0 | 0 | 0 | 0 | 0 | 0 | 0 | 0 | 0 | 0 | 0 | 0 | 0 | 0 | 0 | 0 | 0 | 0 | 0 | 0 | 0 | 0 | 0 | 0 | 0 | 0 | 0
Gen.190MW.CT.19 | CT | 0 | 0 | 0 | 0 | 0 | 0 | 0 | 0 | 0 | 0 | 0 | 0 | 0 | 0 | 0 | 0 | 0 | 0 | 0 | 0 | 0 | 0 | 0 | 0 | 0 | 0 | 0 | 0 | 0 | 0 | 0 | 0 | 0 | 0 | 0
Gen.190MW.CT.2 | CT | 0 | 0 | 0 | 0 | 0 | 0 | 0 | 0 | 0 | 0 | 0 | 0 | 0 | 0 | 0 | 0 | 0 | 0 | 0 | 0 | 0 | 0 | 0 | 0 | 0 | 0 | 0 | 0 | 0 | 0 | 0 | 0 | 0 | 0 | 0
Gen.190MW.CT.20 | CT | 0 | 0 | 0 | 0 | 0 | 0 | 0 | 0 | 0 | 0 | 0 | 0 | 0 | 0 | 0 | 0 | 0 | 0 | 0 | 0 | 0 | 0 | 0 | 0 | 0 | 0 | 0 | 0 | 0 | 0 | 0 | 0 | 0 | 0 | 0
Gen.190MW.CT.21 | CT | 0 | 0 | 0 | 0 | 0 | 0 | 0 | 0 | 0 | 0 | 0 | 0 | 0 | 0 | 0 | 0 | 0 | 0 | 0 | 0 | 0 | 0 | 0 | 0 | 0 | 0 | 0 | 0 | 0 | 0 | 0 | 0 | 0 | 0 | 0
Gen.190MW.CT.3 | CT | 0 | 0 | 0 | 0 | 0 | 0 | 0 | 0 | 0 | 0 | 0 | 0 | 0 | 0 | 0 | 0 | 0 | 0 | 0 | 0 | 0 | 0 | 0 | 0 | 0 | 0 | 0 | 0 | 0 | 0 | 0 | 0 | 0 | 0 | 0
Gen.190MW.CT.4 | CT | 0 | 0 | 0 | 0 | 0 | 0 | 0 | 0 | 0 | 0 | 0 | 0 | 0 | 0 | 0 | 0 | 0 | 0 | 0 | 0 | 0 | 0 | 0 | 0 | 0 | 0 | 0 | 0 | 0 | 0 | 0 | 0 | 0 | 0 | 0
Gen.190MW.CT.5 | CT | 0 | 0 | 0 | 0 | 0 | 0 | 0 | 0 | 0 | 0 | 0 | 0 | 0 | 0 | 0 | 0 | 0 | 0 | 0 | 0 | 0 | 0 | 0 | 0 | 0 | 0 | 0 | 0 | 0 | 0 | 0 | 0 | 0 | 0 | 0
Gen.190MW.CT.6 | CT | 0 | 0 | 0 | 0 | 0 | 0 | 0 | 0 | 0 | 0 | 0 | 0 | 0 | 0 | 0 | 0 | 0 | 0 | 0 | 0 | 0 | 0 | 0 | 0 | 0 | 0 | 0 | 0 | 0 | 0 | 0 | 0 | 0 | 0 | 0
Gen.190MW.CT.7 | CT | 0 | 0 | 0 | 0 | 0 | 0 | 0 | 0 | 0 | 0 | 0 | 0 | 0 | 0 | 0 | 0 | 0 | 0 | 0 | 0 | 0 | 0 | 0 | 0 | 0 | 0 | 0 | 0 | 0 | 0 | 0 | 0 | 0 | 0 | 0
Gen.190MW.CT.8 | CT | 0 | 0 | 0 | 0 | 0 | 0 | 0 | 0 | 0 | 0 | 0 | 0 | 0 | 0 | 0 | 0 | 0 | 0 | 0 | 0 | 0 | 0 | 0 | 0 | 0 | 0 | 0 | 0 | 0 | 0 | 0 | 0 | 0 | 0 | 0
Gen.190MW.CT.9 | CT | 0 | 0 | 0 | 0 | 0 | 0 | 0 | 0 | 0 | 0 | 0 | 0 | 0 | 0 | 0 | 0 | 0 | 0 | 0 | 0 | 0 | 0 | 0 | 0 | 0 | 0 | 0 | 0 | 0 | 0 | 0 | 0 | 0 | 0 | 0
Gen.2x1.CC.J.1 | Steam-CC | 0 | 0 | 0 | 0 | 0 | 0 | 0 | 0 | 0 | 0 | 0 | 0 | 0 | 0 | 4 | 3 | 3 | 3.5 | 3.5 | 3.5 | 3.5 | 3.5 | 3.5 | 3.5 | 3.5 | 3.5 | 4 | 4 | 4 | 4 | 4 | 4 | 4.5 | 4.5 | 4.5
Gen.2x1.CC.J.1.Duct | Steam-CC | 0 | 0 | 0 | 0 | 0 | 0 | 0 | 0 | 0 | 0 | 0 | 0 | 0 | 0 | 0 | 0 | 0 | 0 | 0 | 0 | 0 | 0 | 0 | 0 | 0 | 0 | 0 | 0 | 0 | 0 | 0 | 0 | 0 | 0 | 0
Gen.2x1.CC.J.2 | Steam-CC | 0 | 0 | 0 | 0 | 0 | 0 | 0 | 0 | 0 | 0 | 0 | 0 | 0 | 0 | 0 | 0 | 0 | 0 | 0 | 0 | 0 | 0 | 4 | 3.5 | 4 | 4 | 4 | 4 | 4 | 4 | 4 | 4.5 | 4.5 | 4.5 | 4.5
Gen.2x1.CC.J.2.Duct | Steam-CC | 0 | 0 | 0 | 0 | 0 | 0 | 0 | 0 | 0 | 0 | 0 | 0 | 0 | 0 | 0 | 0 | 0 | 0 | 0 | 0 | 0 | 0 | 0 | 0 | 0 | 0 | 0 | 0 | 0 | 0 | 0 | 0 | 0 | 0 | 0
Gen.2x1.CC.J.3 | Steam-CC | 0 | 0 | 0 | 0 | 0 | 0 | 0 | 0 | 0 | 0 | 0 | 0 | 0 | 0 | 0 | 0 | 0 | 0 | 0 | 0 | 0 | 0 | 0 | 0 | 0 | 0 | 0 | 0 | 0 | 0 | 0 | 0 | 0 | 0 | 0
Gen.2x1.CC.J.3.Duct | Steam-CC | 0 | 0 | 0 | 0 | 0 | 0 | 0 | 0 | 0 | 0 | 0 | 0 | 0 | 0 | 0 | 0 | 0 | 0 | 0 | 0 | 0 | 0 | 0 | 0 | 0 | 0 | 0 | 0 | 0 | 0 | 0 | 0 | 0 | 0 | 0
Gen.2x1.CC.J.4 | Steam-CC | 0 | 0 | 0 | 0 | 0 | 0 | 0 | 0 | 0 | 0 | 0 | 0 | 0 | 0 | 0 | 0 | 0 | 0 | 0 | 0 | 0 | 0 | 0 | 0 | 0 | 0 | 0 | 0 | 0 | 0 | 0 | 0 | 0 | 0 | 0
Gen.2x1.CC.J.4.Duct | Steam-CC | 0 | 0 | 0 | 0 | 0 | 0 | 0 | 0 | 0 | 0 | 0 | 0 | 0 | 0 | 0 | 0 | 0 | 0 | 0 | 0 | 0 | 0 | 0 | 0 | 0 | 0 | 0 | 0 | 0 | 0 | 0 | 0 | 0 | 0 | 0
Gen.2x1.CC.J.5 | Steam-CC | 0 | 0 | 0 | 0 | 0 | 0 | 0 | 0 | 0 | 0 | 0 | 0 | 0 | 0 | 0 | 0 | 0 | 0 | 0 | 0 | 0 | 0 | 0 | 0 | 0 | 0 | 0 | 0 | 0 | 0 | 0 | 0 | 0 | 0 | 0
Gen.2x1.CC.J.5.Duct | Steam-CC | 0 | 0 | 0 | 0 | 0 | 0 | 0 | 0 | 0 | 0 | 0 | 0 | 0 | 0 | 0 | 0 | 0 | 0 | 0 | 0 | 0 | 0 | 0 | 0 | 0 | 0 | 0 | 0 | 0 | 0 | 0 | 0 | 0 | 0 | 0
Gen.2x1.CC.J.6 | Steam-CC | 0 | 0 | 0 | 0 | 0 | 0 | 0 | 0 | 0 | 0 | 0 | 0 | 0 | 0 | 0 | 0 | 0 | 0 | 0 | 0 | 0 | 0 | 0 | 0 | 0 | 0 | 0 | 0 | 0 | 0 | 0 | 0 | 0 | 0 | 0
Gen.2x1.CC.J.6.Duct | Steam-CC | 0 | 0 | 0 | 0 | 0 | 0 | 0 | 0 | 0 | 0 | 0 | 0 | 0 | 0 | 0 | 0 | 0 | 0 | 0 | 0 | 0 | 0 | 0 | 0 | 0 | 0 | 0 | 0 | 0 | 0 | 0 | 0 | 0 | 0 | 0
Gen.2x1.CC.J.7 | Steam-CC | 0 | 0 | 0 | 0 | 0 | 0 | 0 | 0 | 0 | 0 | 0 | 0 | 0 | 0 | 0 | 0 | 0 | 0 | 0 | 0 | 0 | 0 | 0 | 0 | 0 | 0 | 0 | 0 | 0 | 0 | 0 | 0 | 0 | 0 | 0
Gen.2x1.CC.J.7.Duct | Steam-CC | 0 | 0 | 0 | 0 | 0 | 0 | 0 | 0 | 0 | 0 | 0 | 0 | 0 | 0 | 0 | 0 | 0 | 0 | 0 | 0 | 0 | 0 | 0 | 0 | 0 | 0 | 0 | 0 | 0 | 0 | 0 | 0 | 0 | 0 | 0
HEAT | DSM | 0 | 0 | 0 | 0 | 0 | 0 | 0 | 0 | 0 | 0 | 0 | 0 | 0 | 0 | 0 | 0 | 0 | 0 | 0 | 0 | 0 | 0 | 0 | 0 | 0 | 0 | 0 | 0 | 0 | 0 | 0 | 0 | 0 | 0 | 0
Hines.CC.1 | Steam-CC | 2 | 2 | 2 | 2 | 2 | 0 | 0 | 2 | 2 | 2 | 2 | 2 | 2 | 2 | 0 | 0 | 0 | 0 | 0 | 0 | 0 | 0 | 0 | 0 | 0 | 0 | 0 | 0 | 0 | 0 | 0 | 0 | 0 | 0 | 0
Hines.CC.2 | Steam-CC | 0 | 2 | 2 | 2 | 0 | 0 | 0 | 2 | 2 | 2 | 0 | 2 | 2 | 2 | 0 | 0 | 0 | 0 | 0 | 0 | 0 | 0 | 0 | 0 | 0 | 0 | 0 | 0 | 0 | 0 | 0 | 0 | 0 | 0 | 0
Hines.CC.3 | Steam-CC | 2 | 2 | 2 | 2 | 2 | 2 | 0 | 2 | 2 | 2 | 2 | 2 | 2 | 2 | 2 | 0 | 0 | 2 | 2 | 2 | 2 | 0 | 0 | 0 | 0 | 0 | 0 | 0 | 0 | 0 | 0 | 0 | 0 | 0 | 0
Hines.CC.4 | Steam-CC | 3 | 2 | 3 | 2 | 2 | 2 | 2 | 2 | 3 | 3 | 2 | 2 | 3 | 3 | 2 | 2 | 3 | 3 | 3 | 3 | 3 | 3 | 2 | 0 | 2 | 3 | 2 | 3 | 3 | 3 | 0 | 3 | 3 | 3 | 3
INT.CITY.1 | CT | 0 | 0 | 0 | 0 | 0 | 0 | 0 | 0 | 0 | 0 | 0 | 0 | 0 | 0 | 0 | 0 | 0 | 0 | 0 | 0 | 0 | 0 | 0 | 0 | 0 | 0 | 0 | 0 | 0 | 0 | 0 | 0 | 0 | 0 | 0
INT.CITY.10 | CT | 0 | 0 | 0 | 0 | 0 | 0 | 0 | 0 | 0 | 0 | 0 | 0 | 0 | 0 | 0 | 0 | 0 | 0 | 0 | 0 | 0 | 0 | 0 | 0 | 0 | 0 | 0 | 0 | 0 | 0 | 0 | 0 | 0 | 0 | 0
INT.CITY.11 | CT | 0 | 0 | 0 | 0 | 0 | 0 | 0 | 0 | 0 | 0 | 0 | 0 | 0 | 0 | 0 | 0 | 0 | 0 | 0 | 0 | 0 | 0 | 0 | 0 | 0 | 0 | 0 | 0 | 0 | 0 | 0 | 0 | 0 | 0 | 0
INT.CITY.12 | CT | 0 | 0 | 0 | 0 | 0 | 0 | 0 | 0 | 0 | 0 | 0 | 0 | 0 | 0 | 0 | 0 | 0 | 0 | 0 | 0 | 0 | 0 | 0 | 0 | 0 | 0 | 0 | 0 | 0 | 0 | 0 | 0 | 0 | 0 | 0
INT.CITY.13 | CT | 0 | 0 | 0 | 0 | 0 | 0 | 0 | 0 | 0 | 0 | 0 | 0 | 0 | 0 | 0 | 0 | 0 | 0 | 0 | 0 | 0 | 0 | 0 | 0 | 0 | 0 | 0 | 0 | 0 | 0 | 0 | 0 | 0 | 0 | 0
INT.CITY.14 | CT | 0 | 0 | 0 | 0 | 0 | 0 | 0 | 0 | 0 | 0 | 0 | 0 | 0 | 0 | 0 | 0 | 0 | 0 | 0 | 0 | 0 | 0 | 0 | 0 | 0 | 0 | 0 | 0 | 0 | 0 | 0 | 0 | 0 | 0 | 0
INT.CITY.2 | CT | 0 | 0 | 0 | 0 | 0 | 0 | 0 | 0 | 0 | 0 | 0 | 0 | 0 | 0 | 0 | 0 | 0 | 0 | 0 | 0 | 0 | 0 | 0 | 0 | 0 | 0 | 0 | 0 | 0 | 0 | 0 | 0 | 0 | 0 | 0
INT.CITY.3 | CT | 0 | 0 | 0 | 0 | 0 | 0 | 0 | 0 | 0 | 0 | 0 | 0 | 0 | 0 | 0 | 0 | 0 | 0 | 0 | 0 | 0 | 0 | 0 | 0 | 0 | 0 | 0 | 0 | 0 | 0 | 0 | 0 | 0 | 0 | 0
INT.CITY.4 | CT | 0 | 0 | 0 | 0 | 0 | 0 | 0 | 0 | 0 | 0 | 0 | 0 | 0 | 0 | 0 | 0 | 0 | 0 | 0 | 0 | 0 | 0 | 0 | 0 | 0 | 0 | 0 | 0 | 0 | 0 | 0 | 0 | 0 | 0 | 0
INT.CITY.5 | CT | 0 | 0 | 0 | 0 | 0 | 0 | 0 | 0 | 0 | 0 | 0 | 0 | 0 | 0 | 0 | 0 | 0 | 0 | 0 | 0 | 0 | 0 | 0 | 0 | 0 | 0 | 0 | 0 | 0 | 0 | 0 | 0 | 0 | 0 | 0
INT.CITY.6 | CT | 0 | 0 | 0 | 0 | 0 | 0 | 0 | 0 | 0 | 0 | 0 | 0 | 0 | 0 | 0 | 0 | 0 | 0 | 0 | 0 | 0 | 0 | 0 | 0 | 0 | 0 | 0 | 0 | 0 | 0 | 0 | 0 | 0 | 0 | 0
INT.CITY.7 | CT | 0 | 0 | 0 | 0 | 0 | 0 | 0 | 0 | 0 | 0 | 0 | 0 | 0 | 0 | 0 | 0 | 0 | 0 | 0 | 0 | 0 | 0 | 0 | 0 | 0 | 0 | 0 | 0 | 0 | 0 | 0 | 0 | 0 | 0 | 0
INT.CITY.8 | CT | 0 | 0 | 0 | 0 | 0 | 0 | 0 | 0 | 0 | 0 | 0 | 0 | 0 | 0 | 0 | 0 | 0 | 0 | 0 | 0 | 0 | 0 | 0 | 0 | 0 | 0 | 0 | 0 | 0 | 0 | 0 | 0 | 0 | 0 | 0
INT.CITY.9 | CT | 0 | 0 | 0 | 0 | 0 | 0 | 0 | 0 | 0 | 0 | 0 | 0 | 0 | 0 | 0 | 0 | 0 | 0 | 0 | 0 | 0 | 0 | 0 | 0 | 0 | 0 | 0 | 0 | 0 | 0 | 0 | 0 | 0 | 0 | 0
INTER | DSM | 0 | 0 | 0 | 0 | 0 | 0 | 0 | 0 | 0 | 0 | 0 | 0 | 0 | 0 | 0 | 0 | 0 | 0 | 0 | 0 | 0 | 0 | 0 | 0 | 0 | 0 | 0 | 0 | 0 | 0 | 0 | 0 | 0 | 0 | 0
Lake.County | Renewable | 0 | 0 | 0 | 0 | 0 | 0 | 0 | 0 | 0 | 0 | 0 | 0 | 0 | 0 | 0 | 0 | 0 | 0 | 0 | 0 | 0 | 0 | 0 | 0 | 0 | 0 | 0 | 0 | 0 | 0 | 0 | 0 | 0 | 0 | 0
LEE.County.Res | Renewable | 0 | 0 | 0 | 0 | 0 | 0 | 0 | 0 | 0 | 0 | 0 | 0 | 0 | 0 | 0 | 0 | 0 | 0 | 0 | 0 | 0 | 0 | 0 | 0 | 0 | 0 | 0 | 0 | 0 | 0 | 0 | 0 | 0 | 0 | 0
Mulberry | Cogen | 0 | 0 | 0 | 0 | 0 | 0 | 0 | 0 | 0 | 0 | 0 | 0 | 0 | 0 | 0 | 0 | 0 | 0 | 0 | 0 | 0 | 0 | 0 | 0 | 0 | 0 | 0 | 0 | 0 | 0 | 0 | 0 | 0 | 0 | 0
NSG.Vand.CT.1 | TranFirm-Purc | 0 | 0 | 0 | 0 | 0 | 0 | 0 | 0 | 0 | 0 | 0 | 0 | 0 | 0 | 0 | 0 | 0 | 0 | 0 | 0 | 0 | 0 | 0 | 0 | 0 | 0 | 0 | 0 | 0 | 0 | 0 | 0 | 0 | 0 | 0
NSG.Vand.CT.2 | TranFirm-Purc | 0 | 0 | 0 | 0 | 0 | 0 | 0 | 0 | 0 | 0 | 0 | 0 | 0 | 0 | 0 | 0 | 0 | 0 | 0 | 0 | 0 | 0 | 0 | 0 | 0 | 0 | 0 | 0 | 0 | 0 | 0 | 0 | 0 | 0 | 0
NSG.Vand.CT.3 | TranFirm-Purc | 0 | 0 | 0 | 0 | 0 | 0 | 0 | 0 | 0 | 0 | 0 | 0 | 0 | 0 | 0 | 0 | 0 | 0 | 0 | 0 | 0 | 0 | 0 | 0 | 0 | 0 | 0 | 0 | 0 | 0 | 0 | 0 | 0 | 0 | 0
NSG.Vand.CT.4 | TranFirm-Purc | 0 | 0 | 0 | 0 | 0 | 0 | 0 | 0 | 0 | 0 | 0 | 0 | 0 | 0 | 0 | 0 | 0 | 0 | 0 | 0 | 0 | 0 | 0 | 0 | 0 | 0 | 0 | 0 | 0 | 0 | 0 | 0 | 0 | 0 | 0
Orange.Cogen | Cogen | 0 | 0 | 0 | 0 | 0 | 0 | 0 | 0 | 0 | 0 | 0 | 0 | 0 | 0 | 0 | 0 | 0 | 0 | 0 | 0 | 0 | 0 | 0 | 0 | 0 | 0 | 0 | 0 | 0 | 0 | 0 | 0 | 0 | 0 | 0
Orlando.Cogen | Cogen | 0 | 0 | 0 | 0 | 0 | 0 | 0 | 0 | 0 | 0 | 0 | 0 | 0 | 0 | 0 | 0 | 0 | 0 | 0 | 0 | 0 | 0 | 0 | 0 | 0 | 0 | 0 | 0 | 0 | 0 | 0 | 0 | 0 | 0 | 0
Osprey 1.0 | Steam-CC | 0 | 0 | 0 | 0 | 0 | 0 | 0 | 0 | 0 | 0 | 0 | 0 | 0 | 0 | 0 | 0 | 0 | 0 | 0 | 0 | 0 | 0 | 0 | 0 | 0 | 0 | 0 | 0 | 0 | 0 | 0 | 0 | 0 | 0 | 0
Osprey 1.1 | Steam-CC | 0 | 0 | 0 | 0 | 0 | 0 | 0 | 0 | 0 | 0 | 0 | 0 | 0 | 0 | 0 | 0 | 0 | 0 | 0 | 0 | 0 | 0 | 0 | 0 | 0 | 0 | 0 | 0 | 0 | 0 | 0 | 0 | 0 | 0 | 0
Osprey 1.2 | Steam-CC | 0 | 0 | 0 | 0 | 0 | 0 | 0 | 0 | 0 | 0 | 0 | 0 | 0 | 0 | 0 | 0 | 0 | 0 | 0 | 0 | 0 | 0 | 0 | 0 | 0 | 0 | 0 | 0 | 0 | 0 | 0 | 0 | 0 | 0 | 0
OspreyAcq | Steam-CC | 0 | 0 | 0 | 0 | 0 | 2 | 2 | 2 | 2 | 2 | 3 | 3 | 3 | 3 | 3 | 2 | 2 | 3 | 3 | 3 | 3 | 3 | 2 | 0 | 2 | 3 | 3 | 0 | 3 | 0 | 3 | 3 | 3 | 3 | 3
OspreyAcqDF | Steam-CC | 0 | 0 | 0 | 0 | 0 | 0 | 0 | 0 | 0 | 0 | 0 | 0 | 0 | 0 | 0 | 0 | 0 | 0 | 0 | 0 | 0 | 0 | 0 | 0 | 0 | 0 | 0 | 0 | 0 | 0 | 0 | 0 | 0 | 0 | 0
Pasco.County | Renewable | 0 | 0 | 0 | 0 | 0 | 0 | 0 | 0 | 0 | 0 | 0 | 0 | 0 | 0 | 0 | 0 | 0 | 0 | 0 | 0 | 0 | 0 | 0 | 0 | 0 | 0 | 0 | 0 | 0 | 0 | 0 | 0 | 0 | 0 | 0
Pinellas.County | Renewable | 0 | 0 | 0 | 0 | 0 | 0 | 0 | 0 | 0 | 0 | 0 | 0 | 0 | 0 | 0 | 0 | 0 | 0 | 0 | 0 | 0 | 0 | 0 | 0 | 0 | 0 | 0 | 0 | 0 | 0 | 0 | 0 | 0 | 0 | 0
PPA.SERC | TranFirm-Purc | 0 | 0 | 0 | 0 | 0 | 0 | 0 | 0 | 0 | 0 | 0 | 0 | 0 | 0 | 0 | 0 | 0 | 0 | 0 | 0 | 0 | 0 | 0 | 0 | 0 | 0 | 0 | 0 | 0 | 0 | 0 | 0 | 0 | 0 | 0
Seasonal PPA_Summer.1 | TranFirm-Purc | 0 | 0 | 0 | 0 | 0 | 0 | 0 | 0 | 0 | 0 | 0 | 0 | 0 | 0 | 0 | 0 | 0 | 0 | 0 | 0 | 0 | 0 | 0 | 0 | 0 | 0 | 0 | 0 | 0 | 0 | 0 | 0 | 0 | 0 | 0
Shady.Hills.1 | TranFirm-Purc | 0 | 0 | 0 | 0 | 0 | 0 | 0 | 0 | 0 | 0 | 0 | 0 | 0 | 0 | 0 | 0 | 0 | 0 | 0 | 0 | 0 | 0 | 0 | 0 | 0 | 0 | 0 | 0 | 0 | 0 | 0 | 0 | 0 | 0 | 0
Shady.Hills.2 | TranFirm-Purc | 0 | 0 | 0 | 0 | 0 | 0 | 0 | 0 | 0 | 0 | 0 | 0 | 0 | 0 | 0 | 0 | 0 | 0 | 0 | 0 | 0 | 0 | 0 | 0 | 0 | 0 | 0 | 0 | 0 | 0 | 0 | 0 | 0 | 0 | 0
Shady.Hills.3 | TranFirm-Purc | 0 | 0 | 0 | 0 | 0 | 0 | 0 | 0 | 0 | 0 | 0 | 0 | 0 | 0 | 0 | 0 | 0 | 0 | 0 | 0 | 0 | 0 | 0 | 0 | 0 | 0 | 0 | 0 | 0 | 0 | 0 | 0 | 0 | 0 | 0
Solar.3rdParty.Block.1 | Renewable | 0 | 0 | 0 | 0 | 0 | 0 | 0 | 0 | 0 | 0 | 0 | 0 | 0 | 0 | 0 | 0 | 0 | 0 | 0 | 0 | 0 | 0 | 0 | 0 | 0 | 0 | 0 | 0 | 0 | 0 | 0 | 0 | 0 | 0 | 0
Solar.3rdParty.Block.2 | Renewable | 0 | 0 | 0 | 0 | 0 | 0 | 0 | 0 | 0 | 0 | 0 | 0 | 0 | 0 | 0 | 0 | 0 | 0 | 0 | 0 | 0 | 0 | 0 | 0 | 0 | 0 | 0 | 0 | 0 | 0 | 0 | 0 | 0 | 0 | 0
Solar.3rdParty.Block.3 | Renewable | 0 | 0 | 0 | 0 | 0 | 0 | 0 | 0 | 0 | 0 | 0 | 0 | 0 | 0 | 0 | 0 | 0 | 0 | 0 | 0 | 0 | 0 | 0 | 0 | 0 | 0 | 0 | 0 | 0 | 0 | 0 | 0 | 0 | 0 | 0
Solar.3rdParty.Block.4 | Renewable | 0 | 0 | 0 | 0 | 0 | 0 | 0 | 0 | 0 | 0 | 0 | 0 | 0 | 0 | 0 | 0 | 0 | 0 | 0 | 0 | 0 | 0 | 0 | 0 | 0 | 0 | 0 | 0 | 0 | 0 | 0 | 0 | 0 | 0 | 0
Solar.DEF.Archer | Renewable | 0 | 0 | 0 | 0 | 0 | 0 | 0 | 0 | 0 | 0 | 0 | 0 | 0 | 0 | 0 | 0 | 0 | 0 | 0 | 0 | 0 | 0 | 0 | 0 | 0 | 0 | 0 | 0 | 0 | 0 | 0 | 0 | 0 | 0 | 0
Solar.DEF.Charlie.Creek | Renewable | 0 | 0 | 0 | 0 | 0 | 0 | 0 | 0 | 0 | 0 | 0 | 0 | 0 | 0 | 0 | 0 | 0 | 0 | 0 | 0 | 0 | 0 | 0 | 0 | 0 | 0 | 0 | 0 | 0 | 0 | 0 | 0 | 0 | 0 | 0
Solar.DEF.Columbia | Renewable | 0 | 0 | 0 | 0 | 0 | 0 | 0 | 0 | 0 | 0 | 0 | 0 | 0 | 0 | 0 | 0 | 0 | 0 | 0 | 0 | 0 | 0 | 0 | 0 | 0 | 0 | 0 | 0 | 0 | 0 | 0 | 0 | 0 | 0 | 0
Solar.DEF.Debary | Renewable | 0 | 0 | 0 | 0 | 0 | 0 | 0 | 0 | 0 | 0 | 0 | 0 | 0 | 0 | 0 | 0 | 0 | 0 | 0 | 0 | 0 | 0 | 0 | 0 | 0 | 0 | 0 | 0 | 0 | 0 | 0 | 0 | 0 | 0 | 0
Solar.DEF.Duette | Renewable | 0 | 0 | 0 | 0 | 0 | 0 | 0 | 0 | 0 | 0 | 0 | 0 | 0 | 0 | 0 | 0 | 0 | 0 | 0 | 0 | 0 | 0 | 0 | 0 | 0 | 0 | 0 | 0 | 0 | 0 | 0 | 0 | 0 | 0 | 0
Solar.DEF.Hamilton | Renewable | 0 | 0 | 0 | 0 | 0 | 0 | 0 | 0 | 0 | 0 | 0 | 0 | 0 | 0 | 0 | 0 | 0 | 0 | 0 | 0 | 0 | 0 | 0 | 0 | 0 | 0 | 0 | 0 | 0 | 0 | 0 | 0 | 0 | 0 | 0
Solar.DEF.Lake.Placid | Renewable | 0 | 0 | 0 | 0 | 0 | 0 | 0 | 0 | 0 | 0 | 0 | 0 | 0 | 0 | 0 | 0 | 0 | 0 | 0 | 0 | 0 | 0 | 0 | 0 | 0 | 0 | 0 | 0 | 0 | 0 | 0 | 0 | 0 | 0 | 0
Solar.DEF.NEW | Renewable | 0 | 0 | 0 | 0 | 0 | 0 | 0 | 0 | 0 | 0 | 0 | 0 | 0 | 0 | 0 | 0 | 0 | 0 | 0 | 0 | 0 | 0 | 0 | 0 | 0 | 0 | 0 | 0 | 0 | 0 | 0 | 0 | 0 | 0 | 0
Solar.DEF.NEW.2 | Renewable | 0 | 0 | 0 | 0 | 0 | 0 | 0 | 0 | 0 | 0 | 0 | 0 | 0 | 0 | 0 | 0 | 0 | 0 | 0 | 0 | 0 | 0 | 0 | 0 | 0 | 0 | 0 | 0 | 0 | 0 | 0 | 0 | 0 | 0 | 0
Solar.DEF.NEW.3 | Renewable | 0 | 0 | 0 | 0 | 0 | 0 | 0 | 0 | 0 | 0 | 0 | 0 | 0 | 0 | 0 | 0 | 0 | 0 | 0 | 0 | 0 | 0 | 0 | 0 | 0 | 0 | 0 | 0 | 0 | 0 | 0 | 0 | 0 | 0 | 0
Solar.DEF.NEW.4 | Renewable | 0 | 0 | 0 | 0 | 0 | 0 | 0 | 0 | 0 | 0 | 0 | 0 | 0 | 0 | 0 | 0 | 0 | 0 | 0 | 0 | 0 | 0 | 0 | 0 | 0 | 0 | 0 | 0 | 0 | 0 | 0 | 0 | 0 | 0 | 0
Solar.DEF.NEW.5 | Renewable | 0 | 0 | 0 | 0 | 0 | 0 | 0 | 0 | 0 | 0 | 0 | 0 | 0 | 0 | 0 | 0 | 0 | 0 | 0 | 0 | 0 | 0 | 0 | 0 | 0 | 0 | 0 | 0 | 0 | 0 | 0 | 0 | 0 | 0 | 0
Solar.DEF.Osc.Perry.Suw | Renewable | 0 | 0 | 0 | 0 | 0 | 0 | 0 | 0 | 0 | 0 | 0 | 0 | 0 | 0 | 0 | 0 | 0 | 0 | 0 | 0 | 0 | 0 | 0 | 0 | 0 | 0 | 0 | 0 | 0 | 0 | 0 | 0 | 0 | 0 | 0
Solar.DEF.Santa.Fe | Renewable | 0 | 0 | 0 | 0 | 0 | 0 | 0 | 0 | 0 | 0 | 0 | 0 | 0 | 0 | 0 | 0 | 0 | 0 | 0 | 0 | 0 | 0 | 0 | 0 | 0 | 0 | 0 | 0 | 0 | 0 | 0 | 0 | 0 | 0 | 0
Solar.DEF.St.Pete.Pier | Renewable | 0 | 0 | 0 | 0 | 0 | 0 | 0 | 0 | 0 | 0 | 0 | 0 | 0 | 0 | 0 | 0 | 0 | 0 | 0 | 0 | 0 | 0 | 0 | 0 | 0 | 0 | 0 | 0 | 0 | 0 | 0 | 0 | 0 | 0 | 0
Solar.DEF.Trenton | Renewable | 0 | 0 | 0 | 0 | 0 | 0 | 0 | 0 | 0 | 0 | 0 | 0 | 0 | 0 | 0 | 0 | 0 | 0 | 0 | 0 | 0 | 0 | 0 | 0 | 0 | 0 | 0 | 0 | 0 | 0 | 0 | 0 | 0 | 0 | 0
Solar.DEF.Twin.Rivers | Renewable | 0 | 0 | 0 | 0 | 0 | 0 | 0 | 0 | 0 | 0 | 0 | 0 | 0 | 0 | 0 | 0 | 0 | 0 | 0 | 0 | 0 | 0 | 0 | 0 | 0 | 0 | 0 | 0 | 0 | 0 | 0 | 0 | 0 | 0 | 0
Standby | DSM | 0 | 0 | 0 | 0 | 0 | 0 | 0 | 0 | 0 | 0 | 0 | 0 | 0 | 0 | 0 | 0 | 0 | 0 | 0 | 0 | 0 | 0 | 0 | 0 | 0 | 0 | 0 | 0 | 0 | 0 | 0 | 0 | 0 | 0 | 0
SUWANNEE_P.1 | CT | 0 | 0 | 0 | 0 | 0 | 0 | 0 | 0 | 0 | 0 | 0 | 0 | 0 | 0 | 0 | 0 | 0 | 0 | 0 | 0 | 0 | 0 | 0 | 0 | 0 | 0 | 0 | 0 | 0 | 0 | 0 | 0 | 0 | 0 | 0
SUWANNEE_P.2 | CT | 0 | 0 | 0 | 0 | 0 | 0 | 0 | 0 | 0 | 0 | 0 | 0 | 0 | 0 | 0 | 0 | 0 | 0 | 0 | 0 | 0 | 0 | 0 | 0 | 0 | 0 | 0 | 0 | 0 | 0 | 0 | 0 | 0 | 0 | 0
SUWANNEE_P.3 | CT | 0 | 0 | 0 | 0 | 0 | 0 | 0 | 0 | 0 | 0 | 0 | 0 | 0 | 0 | 0 | 0 | 0 | 0 | 0 | 0 | 0 | 0 | 0 | 0 | 0 | 0 | 0 | 0 | 0 | 0 | 0 | 0 | 0 | 0 | 0
Tigerbay.1 | Steam-CC | 0 | 0 | 0 | 0 | 0 | 0 | 0 | 0 | 0 | 0 | 0 | 0 | 0 | 0 | 0 | 0 | 0 | 0 | 0 | 0 | 0 | 0 | 0 | 0 | 0 | 0 | 0 | 0 | 0 | 0 | 0 | 0 | 0 | 0 | 0
U.OF.FL.1 | CT | 0 | 0 | 0 | 0 | 0 | 0 | 0 | 0 | 0 | 0 | 0 | 0 | 0 | 0 | 0 | 0 | 0 | 0 | 0 | 0 | 0 | 0 | 0 | 0 | 0 | 0 | 0 | 0 | 0 | 0 | 0 | 0 | 0 | 0 | 0
Voltage.Red | DSM | 0 | 0 | 0 | 0 | 0 | 0 | 0 | 0 | 0 | 0 | 0 | 0 | 0 | 0 | 0 | 0 | 0 | 0 | 0 | 0 | 0 | 0 | 0 | 0 | 0 | 0 | 0 | 0 | 0 | 0 | 0 | 0 | 0 | 0 | 0
WaterHtr_PP | DSM | 0 | 0 | 0 | 0 | 0 | 0 | 0 | 0 | 0 | 0 | 0 | 0 | 0 | 0 | 0 | 0 | 0 | 0 | 0 | 0 | 0 | 0 | 0 | 0 | 0 | 0 | 0 | 0 | 0 | 0 | 0 | 0 | 0 | 0 | 0
Group Totals
Station Group | Group Type | 2020 | 2021 | 2022 | 2023 | 2024 | 2025 | 2026 | 2027 | 2028 | 2029 | 2030 | 2031 | 2032 | 2033 | 2034 | 2035 | 2036 | 2037 | 2038 | 2039 | 2040 | 2041 | 2042 | 2043 | 2044 | 2045 | 2046 | 2047 | 2048 | 2049 | 2050 | 2051 | 2052 | 2053 | 2054
Cogen | Total | 0 | 0 | 0 | 0 | 0 | 0 | 0 | 0 | 0 | 0 | 0 | 0 | 0 | 0 | 0 | 0 | 0 | 0 | 0 | 0 | 0 | 0 | 0 | 0 | 0 | 0 | 0 | 0 | 0 | 0 | 0 | 0 | 0 | 0 | 0
CT | Total | 4.6667 | 5 | 0 | 0 | 5.75 | 4.75 | 3.1667 | 4.6667 | 4.5 | 4 | 4 | 4.25 | 4.4 | 4.75 | 4 | 4.3333 | 0 | 0 | 0 | 0 | 0 | 0 | 0 | 0 | 0 | 0 | 0 | 0 | 0 | 0 | 0 | 0 | 0 | 0 | 0
DSM | Total | 0 | 0 | 0 | 0 | 0 | 0 | 0 | 0 | 0 | 0 | 0 | 0 | 0 | 0 | 0 | 0 | 0 | 0 | 0 | 0 | 0 | 0 | 0 | 0 | 0 | 0 | 0 | 0 | 0 | 0 | 0 | 0 | 0 | 0 | 0
Renewable | Total | 0 | 0 | 0 | 0 | 0 | 0 | 0 | 0 | 0 | 0 | 0 | 0 | 0 | 0 | 0 | 0 | 0 | 0 | 0 | 0 | 0 | 0 | 0 | 0 | 0 | 0 | 0 | 0 | 0 | 0 | 0 | 0 | 0 | 0 | 0
Steam-CC | Total | 3.8333 | 3.1429 | 3.2857 | 3.1429 | 4.1667 | 4 | 4.8 | 3 | 3 | 3.125 | 3.4286 | 3 | 3.125 | 3.125 | 4.2857 | 4.1429 | 4.2857 | 4.125 | 4.25 | 4.125 | 4.375 | 5 | 4.5 | 5.7143 | 4.6667 | 4.8889 | 4.8889 | 5.5 | 5 | 5.5 | 5.875 | 5.2222 | 5.5556 | 5.5556 | 5.6667
Steam-Coal | Total | 3.5016 | 3.4969 | 3.4952 | 3.4981 | 3.4958 | 3.5062 | 3.5042 | 3.5 | 3.5038 | 3.4902 | 3.568 | 3.6314 | 3.7198 | 3.7926 | 3.8776 | 0 | 0 | 0 | 0 | 0 | 0 | 0 | 0 | 0 | 0 | 0 | 0 | 0 | 0 | 0 | 0 | 0 | 0 | 0 | 0
Steam-Gas | Total | 0 | 0 | 0 | 0 | 0 | 0 | 0 | 0 | 0 | 0 | 0 | 0 | 0 | 0 | 0 | 0 | 0 | 0 | 0 | 0 | 0 | 0 | 0 | 0 | 0 | 0 | 0 | 0 | 0 | 0 | 0 | 0 | 0 | 0 | 0
Storage | Total | 0 | 0 | 0 | 0 | 0 | 0 | 0 | 0 | 0 | 0 | 0 | 0 | 0 | 0 | 0 | 0 | 0 | 0 | 0 | 0 | 0 | 0 | 0 | 0 | 0 | 0 | 0 | 0 | 0 | 0 | 0 | 0 | 0 | 0 | 0
TranEcon-Purc | Total | 0 | 0 | 0 | 0 | 0 | 0 | 0 | 0 | 0 | 0 | 0 | 0 | 0 | 0 | 0 | 0 | 0 | 0 | 0 | 0 | 0 | 0 | 0 | 0 | 0 | 0 | 0 | 0 | 0 | 0 | 0 | 0 | 0 | 0 | 0
TranEcon-Sale | Total | 0 | 0 | 0 | 0 | 0 | 0 | 0 | 0 | 0 | 0 | 0 | 0 | 0 | 0 | 0 | 0 | 0 | 0 | 0 | 0 | 0 | 0 | 0 | 0 | 0 | 0 | 0 | 0 | 0 | 0 | 0 | 0 | 0 | 0 | 0
TranFirm-Purc | Total | 0 | 0 | 0 | 0 | 0 | 0 | 0 | 0 | 0 | 0 | 0 | 0 | 0 | 0 | 0 | 0 | 0 | 0 | 0 | 0 | 0 | 0 | 0 | 0 | 0 | 0 | 0 | 0 | 0 | 0 | 0 | 0 | 0 | 0 | 0

## SO2 Cost
SO2 Cost ($000)
\\s00233\grpdata\PEF Resource Planning\2020\2020-03 Clean Energy Connection\Prosym\05052020\CEC_750MW_LF.mdb
Station | Unit Type | 2020 | 2021 | 2022 | 2023 | 2024 | 2025 | 2026 | 2027 | 2028 | 2029 | 2030 | 2031 | 2032 | 2033 | 2034 | 2035 | 2036 | 2037 | 2038 | 2039 | 2040 | 2041 | 2042 | 2043 | 2044 | 2045 | 2046 | 2047 | 2048 | 2049 | 2050 | 2051 | 2052 | 2053 | 2054
AC | DSM | 0 | 0 | 0 | 0 | 0 | 0 | 0 | 0 | 0 | 0 | 0 | 0 | 0 | 0 | 0 | 0 | 0 | 0 | 0 | 0 | 0 | 0 | 0 | 0 | 0 | 0 | 0 | 0 | 0 | 0 | 0 | 0 | 0 | 0 | 0
Anclote.1 | Steam-Gas | 0 | 0 | 0.01 | 0 | 0.01 | 0.01 | 0.01 | 0.01 | 0.01 | 0.01 | 0.01 | 0.01 | 0.01 | 0.01 | 0.01 | 0.01 | 0.01 | 0.01 | 0.01 | 0.01 | 0.01 | 0.01 | 0 | 0 | 0 | 0 | 0 | 0 | 0 | 0 | 0 | 0 | 0 | 0 | 0
Anclote.2 | Steam-Gas | 0 | 0.01 | 0.01 | 0.01 | 0.01 | 0.01 | 0.01 | 0.01 | 0.01 | 0.01 | 0.01 | 0.01 | 0.01 | 0.01 | 0.01 | 0.01 | 0.01 | 0.01 | 0.01 | 0.01 | 0.01 | 0.01 | 0 | 0 | 0 | 0 | 0 | 0 | 0 | 0 | 0 | 0 | 0 | 0 | 0
As.Avail | Cogen | 0 | 0 | 0 | 0 | 0 | 0 | 0 | 0 | 0 | 0 | 0 | 0 | 0 | 0 | 0 | 0 | 0 | 0 | 0 | 0 | 0 | 0 | 0 | 0 | 0 | 0 | 0 | 0 | 0 | 0 | 0 | 0 | 0 | 0 | 0
As.Avail.PCS | Renewable | 0 | 0 | 0 | 0 | 0 | 0 | 0 | 0 | 0 | 0 | 0 | 0 | 0 | 0 | 0 | 0 | 0 | 0 | 0 | 0 | 0 | 0 | 0 | 0 | 0 | 0 | 0 | 0 | 0 | 0 | 0 | 0 | 0 | 0 | 0
AVON.PK_P.1 | CT | 0 | 0 | 0 | 0 | 0 | 0 | 0 | 0 | 0 | 0 | 0 | 0 | 0 | 0 | 0 | 0 | 0 | 0 | 0 | 0 | 0 | 0 | 0 | 0 | 0 | 0 | 0 | 0 | 0 | 0 | 0 | 0 | 0 | 0 | 0
AVON.PK_P.2 | CT | 0.01 | 0 | 0 | 0 | 0 | 0 | 0 | 0 | 0 | 0 | 0 | 0 | 0 | 0 | 0 | 0 | 0 | 0 | 0 | 0 | 0 | 0 | 0 | 0 | 0 | 0 | 0 | 0 | 0 | 0 | 0 | 0 | 0 | 0 | 0
Bartow CC.1.0 | Steam-CC | 0.05 | 0.05 | 0.05 | 0.05 | 0.05 | 0.05 | 0.05 | 0.05 | 0.04 | 0.05 | 0.05 | 0.05 | 0.05 | 0.05 | 0.05 | 0.05 | 0.05 | 0.05 | 0.05 | 0.05 | 0.05 | 0.05 | 0.05 | 0.05 | 0.05 | 0.05 | 0.05 | 0.05 | 0.05 | 0.05 | 0.06 | 0.06 | 0.06 | 0.06 | 0.06
Bartow CC.1.PAG | Steam-CC | 0 | 0 | 0 | 0 | 0 | 0 | 0 | 0 | 0 | 0 | 0 | 0 | 0 | 0 | 0 | 0 | 0 | 0 | 0 | 0 | 0 | 0 | 0 | 0 | 0 | 0 | 0 | 0 | 0 | 0 | 0 | 0 | 0 | 0 | 0
BARTOW_P.1 | CT | 0 | 0.01 | 0 | 0 | 0.01 | 0.01 | 0.01 | 0 | 0 | 0 | 0 | 0 | 0 | 0 | 0 | 0 | 0 | 0 | 0 | 0 | 0 | 0 | 0 | 0 | 0 | 0 | 0 | 0 | 0 | 0 | 0 | 0 | 0 | 0 | 0
BARTOW_P.2 | CT | 0 | 0 | 0 | 0 | 0 | 0 | 0 | 0 | 0 | 0 | 0 | 0 | 0 | 0 | 0 | 0 | 0 | 0 | 0 | 0 | 0 | 0 | 0 | 0 | 0 | 0 | 0 | 0 | 0 | 0 | 0 | 0 | 0 | 0 | 0
BARTOW_P.3 | CT | 0 | 0.01 | 0 | 0 | 0.01 | 0.01 | 0.01 | 0 | 0 | 0 | 0 | 0 | 0 | 0 | 0 | 0 | 0 | 0 | 0 | 0 | 0 | 0 | 0 | 0 | 0 | 0 | 0 | 0 | 0 | 0 | 0 | 0 | 0 | 0 | 0
BARTOW_P.4 | CT | 0 | 0 | 0 | 0 | 0 | 0 | 0 | 0 | 0 | 0 | 0 | 0 | 0 | 0 | 0 | 0 | 0 | 0 | 0 | 0 | 0 | 0 | 0 | 0 | 0 | 0 | 0 | 0 | 0 | 0 | 0 | 0 | 0 | 0 | 0
Battery Cape San Blas | Storage | 0 | 0 | 0 | 0 | 0 | 0 | 0 | 0 | 0 | 0 | 0 | 0 | 0 | 0 | 0 | 0 | 0 | 0 | 0 | 0 | 0 | 0 | 0 | 0 | 0 | 0 | 0 | 0 | 0 | 0 | 0 | 0 | 0 | 0 | 0
Battery Jennings | Storage | 0 | 0 | 0 | 0 | 0 | 0 | 0 | 0 | 0 | 0 | 0 | 0 | 0 | 0 | 0 | 0 | 0 | 0 | 0 | 0 | 0 | 0 | 0 | 0 | 0 | 0 | 0 | 0 | 0 | 0 | 0 | 0 | 0 | 0 | 0
Battery Micanopy | Storage | 0 | 0 | 0 | 0 | 0 | 0 | 0 | 0 | 0 | 0 | 0 | 0 | 0 | 0 | 0 | 0 | 0 | 0 | 0 | 0 | 0 | 0 | 0 | 0 | 0 | 0 | 0 | 0 | 0 | 0 | 0 | 0 | 0 | 0 | 0
Battery Trenton | Storage | 0 | 0 | 0 | 0 | 0 | 0 | 0 | 0 | 0 | 0 | 0 | 0 | 0 | 0 | 0 | 0 | 0 | 0 | 0 | 0 | 0 | 0 | 0 | 0 | 0 | 0 | 0 | 0 | 0 | 0 | 0 | 0 | 0 | 0 | 0
BAYBORO_P.1 | CT | 0.02 | 0.02 | 0.02 | 0 | 0.04 | 0.04 | 0 | 0 | 0 | 0 | 0 | 0 | 0 | 0 | 0 | 0 | 0 | 0 | 0 | 0 | 0 | 0 | 0 | 0 | 0 | 0 | 0 | 0 | 0 | 0 | 0 | 0 | 0 | 0 | 0
BAYBORO_P.2 | CT | 0 | 0 | 0 | 0 | 0 | 0 | 0 | 0 | 0 | 0 | 0 | 0 | 0 | 0 | 0 | 0 | 0 | 0 | 0 | 0 | 0 | 0 | 0 | 0 | 0 | 0 | 0 | 0 | 0 | 0 | 0 | 0 | 0 | 0 | 0
BAYBORO_P.3 | CT | 0.02 | 0.02 | 0.01 | 0 | 0.04 | 0.03 | 0 | 0 | 0 | 0 | 0 | 0 | 0 | 0 | 0 | 0 | 0 | 0 | 0 | 0 | 0 | 0 | 0 | 0 | 0 | 0 | 0 | 0 | 0 | 0 | 0 | 0 | 0 | 0 | 0
BAYBORO_P.4 | CT | 0.02 | 0.02 | 0.01 | 0 | 0.04 | 0.02 | 0 | 0 | 0 | 0 | 0 | 0 | 0 | 0 | 0 | 0 | 0 | 0 | 0 | 0 | 0 | 0 | 0 | 0 | 0 | 0 | 0 | 0 | 0 | 0 | 0 | 0 | 0 | 0 | 0
Citrus.CC.1 | Steam-CC | 0.04 | 0.04 | 0.04 | 0.04 | 0.05 | 0.04 | 0.04 | 0.04 | 0.04 | 0.04 | 0.04 | 0.04 | 0.04 | 0.04 | 0.05 | 0.04 | 0.04 | 0.04 | 0.05 | 0.04 | 0.05 | 0.05 | 0.04 | 0.04 | 0.05 | 0.05 | 0.05 | 0.05 | 0.05 | 0.05 | 0.05 | 0.05 | 0.06 | 0.06 | 0.06
Citrus.CC.1.Duct | Steam-CC | 0 | 0 | 0 | 0 | 0 | 0 | 0 | 0 | 0 | 0 | 0 | 0 | 0 | 0 | 0 | 0 | 0 | 0 | 0 | 0 | 0 | 0 | 0 | 0 | 0 | 0 | 0 | 0 | 0 | 0 | 0 | 0 | 0 | 0 | 0
Citrus.CC.2 | Steam-CC | 0.04 | 0.04 | 0.04 | 0.04 | 0.04 | 0.04 | 0.04 | 0.04 | 0.04 | 0.04 | 0.04 | 0.04 | 0.04 | 0.04 | 0.05 | 0.04 | 0.04 | 0.04 | 0.05 | 0.04 | 0.05 | 0.05 | 0.05 | 0.05 | 0.05 | 0.05 | 0.05 | 0.05 | 0.05 | 0.05 | 0.06 | 0.05 | 0.06 | 0.06 | 0.06
Citrus.CC.2.Duct | Steam-CC | 0 | 0 | 0 | 0 | 0 | 0 | 0 | 0 | 0 | 0 | 0 | 0 | 0 | 0 | 0 | 0 | 0 | 0 | 0 | 0 | 0 | 0 | 0 | 0 | 0 | 0 | 0 | 0 | 0 | 0 | 0 | 0 | 0 | 0 | 0
Crystal.4 | Steam-Coal | 5.52 | 6.06 | 4.68 | 3.96 | 4.79 | 4.42 | 3.88 | 4.31 | 4.27 | 4.36 | 4 | 4.25 | 3.57 | 3.71 | 0.92 | 0 | 0 | 0 | 0 | 0 | 0 | 0 | 0 | 0 | 0 | 0 | 0 | 0 | 0 | 0 | 0 | 0 | 0 | 0 | 0
Crystal.5 | Steam-Coal | 5.65 | 5.27 | 6.19 | 5.31 | 3.46 | 4.03 | 4.39 | 4.16 | 4.98 | 4.54 | 4.92 | 4.32 | 4.13 | 3.42 | 0.98 | 0 | 0 | 0 | 0 | 0 | 0 | 0 | 0 | 0 | 0 | 0 | 0 | 0 | 0 | 0 | 0 | 0 | 0 | 0 | 0
Dade.County | Renewable | 0 | 0 | 0 | 0 | 0 | 0 | 0 | 0 | 0 | 0 | 0 | 0 | 0 | 0 | 0 | 0 | 0 | 0 | 0 | 0 | 0 | 0 | 0 | 0 | 0 | 0 | 0 | 0 | 0 | 0 | 0 | 0 | 0 | 0 | 0
DEBARY.10 | CT | 0.02 | 0.02 | 0.02 | 0.01 | 0.03 | 0.03 | 0.06 | 0.12 | 0.16 | 0.11 | 0.17 | 0.14 | 0.19 | 0.16 | 0.11 | 0.12 | 0.02 | 0 | 0 | 0 | 0 | 0 | 0 | 0 | 0 | 0 | 0 | 0 | 0 | 0 | 0 | 0 | 0 | 0 | 0
DEBARY.2 | CT | 0.01 | 0.01 | 0 | 0 | 0.01 | 0.01 | 0.01 | 0 | 0 | 0 | 0 | 0 | 0 | 0 | 0 | 0 | 0 | 0 | 0 | 0 | 0 | 0 | 0 | 0 | 0 | 0 | 0 | 0 | 0 | 0 | 0 | 0 | 0 | 0 | 0
DEBARY.3 | CT | 0.01 | 0.01 | 0.01 | 0 | 0.01 | 0.01 | 0.03 | 0.01 | 0 | 0 | 0 | 0 | 0 | 0 | 0 | 0 | 0 | 0 | 0 | 0 | 0 | 0 | 0 | 0 | 0 | 0 | 0 | 0 | 0 | 0 | 0 | 0 | 0 | 0 | 0
DEBARY.4 | CT | 0.01 | 0.01 | 0 | 0 | 0.01 | 0.01 | 0.02 | 0 | 0 | 0 | 0 | 0 | 0 | 0 | 0 | 0 | 0 | 0 | 0 | 0 | 0 | 0 | 0 | 0 | 0 | 0 | 0 | 0 | 0 | 0 | 0 | 0 | 0 | 0 | 0
DEBARY.5 | CT | 0.01 | 0.01 | 0.01 | 0 | 0.01 | 0.01 | 0.02 | 0 | 0 | 0 | 0 | 0 | 0 | 0 | 0 | 0 | 0 | 0 | 0 | 0 | 0 | 0 | 0 | 0 | 0 | 0 | 0 | 0 | 0 | 0 | 0 | 0 | 0 | 0 | 0
DEBARY.6 | CT | 0.01 | 0.01 | 0.01 | 0 | 0.02 | 0.01 | 0.03 | 0 | 0 | 0 | 0 | 0 | 0 | 0 | 0 | 0 | 0 | 0 | 0 | 0 | 0 | 0 | 0 | 0 | 0 | 0 | 0 | 0 | 0 | 0 | 0 | 0 | 0 | 0 | 0
DEBARY.7 | CT | 0 | 0 | 0 | 0 | 0 | 0 | 0 | 0 | 0 | 0 | 0 | 0 | 0 | 0 | 0 | 0 | 0 | 0 | 0 | 0 | 0 | 0 | 0 | 0 | 0 | 0 | 0 | 0 | 0 | 0 | 0 | 0 | 0 | 0 | 0
DEBARY.8 | CT | 0 | 0 | 0 | 0 | 0 | 0 | 0 | 0 | 0 | 0 | 0 | 0 | 0 | 0 | 0 | 0 | 0 | 0 | 0 | 0 | 0 | 0 | 0 | 0 | 0 | 0 | 0 | 0 | 0 | 0 | 0 | 0 | 0 | 0 | 0
DEBARY.9 | CT | 0 | 0 | 0 | 0 | 0 | 0 | 0 | 0 | 0 | 0 | 0 | 0 | 0 | 0 | 0 | 0 | 0 | 0 | 0 | 0 | 0 | 0 | 0 | 0 | 0 | 0 | 0 | 0 | 0 | 0 | 0 | 0 | 0 | 0 | 0
EconPurch | TranEcon-Purc | 0 | 0 | 0 | 0 | 0 | 0 | 0 | 0 | 0 | 0 | 0 | 0 | 0 | 0 | 0 | 0 | 0 | 0 | 0 | 0 | 0 | 0 | 0 | 0 | 0 | 0 | 0 | 0 | 0 | 0 | 0 | 0 | 0 | 0 | 0
EconSale | TranEcon-Sale | 0 | 0 | 0 | 0 | 0 | 0 | 0 | 0 | 0 | 0 | 0 | 0 | 0 | 0 | 0 | 0 | 0 | 0 | 0 | 0 | 0 | 0 | 0 | 0 | 0 | 0 | 0 | 0 | 0 | 0 | 0 | 0 | 0 | 0 | 0
Gen.190MW.CT.1 | CT | 0 | 0 | 0 | 0 | 0 | 0 | 0 | 0 | 0.01 | 0 | 0.01 | 0.01 | 0.01 | 0.01 | 0.01 | 0.01 | 0.01 | 0.01 | 0.01 | 0.01 | 0.01 | 0.01 | 0.01 | 0.01 | 0.01 | 0.01 | 0.01 | 0.01 | 0.01 | 0.01 | 0.01 | 0.01 | 0.01 | 0.01 | 0.01
Gen.190MW.CT.10 | CT | 0 | 0 | 0 | 0 | 0 | 0 | 0 | 0 | 0 | 0 | 0 | 0 | 0 | 0 | 0 | 0 | 0 | 0 | 0 | 0 | 0 | 0 | 0 | 0 | 0 | 0 | 0 | 0 | 0 | 0 | 0 | 0 | 0 | 0 | 0
Gen.190MW.CT.11 | CT | 0 | 0 | 0 | 0 | 0 | 0 | 0 | 0 | 0 | 0 | 0 | 0 | 0 | 0 | 0 | 0 | 0 | 0 | 0 | 0 | 0 | 0 | 0 | 0 | 0 | 0 | 0 | 0 | 0 | 0 | 0 | 0 | 0 | 0 | 0
Gen.190MW.CT.12 | CT | 0 | 0 | 0 | 0 | 0 | 0 | 0 | 0 | 0 | 0 | 0 | 0 | 0 | 0 | 0 | 0 | 0 | 0 | 0 | 0 | 0 | 0 | 0 | 0 | 0 | 0 | 0 | 0 | 0 | 0 | 0 | 0 | 0 | 0 | 0
Gen.190MW.CT.13 | CT | 0 | 0 | 0 | 0 | 0 | 0 | 0 | 0 | 0 | 0 | 0 | 0 | 0 | 0 | 0 | 0 | 0 | 0 | 0 | 0 | 0 | 0 | 0 | 0 | 0 | 0 | 0 | 0 | 0 | 0 | 0 | 0 | 0 | 0 | 0
Gen.190MW.CT.14 | CT | 0 | 0 | 0 | 0 | 0 | 0 | 0 | 0 | 0 | 0 | 0 | 0 | 0 | 0 | 0 | 0 | 0 | 0 | 0 | 0 | 0 | 0 | 0 | 0 | 0 | 0 | 0 | 0 | 0 | 0 | 0 | 0 | 0 | 0 | 0
Gen.190MW.CT.15 | CT | 0 | 0 | 0 | 0 | 0 | 0 | 0 | 0 | 0 | 0 | 0 | 0 | 0 | 0 | 0 | 0 | 0 | 0 | 0 | 0 | 0 | 0 | 0 | 0 | 0 | 0 | 0 | 0 | 0 | 0 | 0 | 0 | 0 | 0 | 0
Gen.190MW.CT.16 | CT | 0 | 0 | 0 | 0 | 0 | 0 | 0 | 0 | 0 | 0 | 0 | 0 | 0 | 0 | 0 | 0 | 0 | 0 | 0 | 0 | 0 | 0 | 0 | 0 | 0 | 0 | 0 | 0 | 0 | 0 | 0 | 0 | 0 | 0 | 0
Gen.190MW.CT.17 | CT | 0 | 0 | 0 | 0 | 0 | 0 | 0 | 0 | 0 | 0 | 0 | 0 | 0 | 0 | 0 | 0 | 0 | 0 | 0 | 0 | 0 | 0 | 0 | 0 | 0 | 0 | 0 | 0 | 0 | 0 | 0 | 0 | 0 | 0 | 0
Gen.190MW.CT.18 | CT | 0 | 0 | 0 | 0 | 0 | 0 | 0 | 0 | 0 | 0 | 0 | 0 | 0 | 0 | 0 | 0 | 0 | 0 | 0 | 0 | 0 | 0 | 0 | 0 | 0 | 0 | 0 | 0 | 0 | 0 | 0 | 0 | 0 | 0 | 0
Gen.190MW.CT.19 | CT | 0 | 0 | 0 | 0 | 0 | 0 | 0 | 0 | 0 | 0 | 0 | 0 | 0 | 0 | 0 | 0 | 0 | 0 | 0 | 0 | 0 | 0 | 0 | 0 | 0 | 0 | 0 | 0 | 0 | 0 | 0 | 0 | 0 | 0 | 0
Gen.190MW.CT.2 | CT | 0 | 0 | 0 | 0 | 0 | 0 | 0 | 0 | 0 | 0 | 0 | 0.01 | 0.01 | 0.01 | 0 | 0 | 0.01 | 0.01 | 0.01 | 0.01 | 0.01 | 0.01 | 0.01 | 0.01 | 0.01 | 0.01 | 0.01 | 0.01 | 0.01 | 0.01 | 0.01 | 0.01 | 0.01 | 0.01 | 0.01
Gen.190MW.CT.20 | CT | 0 | 0 | 0 | 0 | 0 | 0 | 0 | 0 | 0 | 0 | 0 | 0 | 0 | 0 | 0 | 0 | 0 | 0 | 0 | 0 | 0 | 0 | 0 | 0 | 0 | 0 | 0 | 0 | 0 | 0 | 0 | 0 | 0 | 0 | 0
Gen.190MW.CT.21 | CT | 0 | 0 | 0 | 0 | 0 | 0 | 0 | 0 | 0 | 0 | 0 | 0 | 0 | 0 | 0 | 0 | 0 | 0 | 0 | 0 | 0 | 0 | 0 | 0 | 0 | 0 | 0 | 0 | 0 | 0 | 0 | 0 | 0 | 0 | 0
Gen.190MW.CT.3 | CT | 0 | 0 | 0 | 0 | 0 | 0 | 0 | 0 | 0 | 0 | 0 | 0 | 0 | 0 | 0 | 0 | 0 | 0 | 0 | 0.01 | 0.01 | 0.01 | 0 | 0 | 0 | 0.01 | 0.01 | 0.01 | 0.01 | 0.01 | 0.01 | 0.01 | 0.01 | 0.01 | 0.01
Gen.190MW.CT.4 | CT | 0 | 0 | 0 | 0 | 0 | 0 | 0 | 0 | 0 | 0 | 0 | 0 | 0 | 0 | 0 | 0 | 0 | 0 | 0 | 0.01 | 0 | 0.01 | 0 | 0 | 0 | 0 | 0 | 0 | 0.01 | 0.01 | 0.01 | 0.01 | 0.01 | 0.01 | 0.01
Gen.190MW.CT.5 | CT | 0 | 0 | 0 | 0 | 0 | 0 | 0 | 0 | 0 | 0 | 0 | 0 | 0 | 0 | 0 | 0 | 0 | 0 | 0 | 0 | 0 | 0 | 0 | 0 | 0 | 0 | 0 | 0 | 0 | 0 | 0 | 0.01 | 0.01 | 0.01 | 0.01
Gen.190MW.CT.6 | CT | 0 | 0 | 0 | 0 | 0 | 0 | 0 | 0 | 0 | 0 | 0 | 0 | 0 | 0 | 0 | 0 | 0 | 0 | 0 | 0 | 0 | 0 | 0 | 0 | 0 | 0 | 0 | 0 | 0 | 0 | 0 | 0 | 0 | 0 | 0.01
Gen.190MW.CT.7 | CT | 0 | 0 | 0 | 0 | 0 | 0 | 0 | 0 | 0 | 0 | 0 | 0 | 0 | 0 | 0 | 0 | 0 | 0 | 0 | 0 | 0 | 0 | 0 | 0 | 0 | 0 | 0 | 0 | 0 | 0 | 0 | 0 | 0 | 0 | 0
Gen.190MW.CT.8 | CT | 0 | 0 | 0 | 0 | 0 | 0 | 0 | 0 | 0 | 0 | 0 | 0 | 0 | 0 | 0 | 0 | 0 | 0 | 0 | 0 | 0 | 0 | 0 | 0 | 0 | 0 | 0 | 0 | 0 | 0 | 0 | 0 | 0 | 0 | 0
Gen.190MW.CT.9 | CT | 0 | 0 | 0 | 0 | 0 | 0 | 0 | 0 | 0 | 0 | 0 | 0 | 0 | 0 | 0 | 0 | 0 | 0 | 0 | 0 | 0 | 0 | 0 | 0 | 0 | 0 | 0 | 0 | 0 | 0 | 0 | 0 | 0 | 0 | 0
Gen.2x1.CC.J.1 | Steam-CC | 0 | 0 | 0 | 0 | 0 | 0 | 0 | 0 | 0 | 0 | 0 | 0 | 0 | 0 | 0.04 | 0.06 | 0.06 | 0.07 | 0.07 | 0.07 | 0.07 | 0.07 | 0.07 | 0.07 | 0.07 | 0.07 | 0.08 | 0.08 | 0.08 | 0.08 | 0.08 | 0.08 | 0.09 | 0.09 | 0.09
Gen.2x1.CC.J.1.Duct | Steam-CC | 0 | 0 | 0 | 0 | 0 | 0 | 0 | 0 | 0 | 0 | 0 | 0 | 0 | 0 | 0 | 0 | 0 | 0.01 | 0 | 0.01 | 0.01 | 0.01 | 0.01 | 0.01 | 0.01 | 0.01 | 0.01 | 0.01 | 0.01 | 0.01 | 0.01 | 0.01 | 0.01 | 0.01 | 0.01
Gen.2x1.CC.J.2 | Steam-CC | 0 | 0 | 0 | 0 | 0 | 0 | 0 | 0 | 0 | 0 | 0 | 0 | 0 | 0 | 0 | 0 | 0 | 0 | 0 | 0 | 0 | 0 | 0.04 | 0.07 | 0.08 | 0.08 | 0.08 | 0.08 | 0.08 | 0.08 | 0.08 | 0.09 | 0.09 | 0.09 | 0.09
Gen.2x1.CC.J.2.Duct | Steam-CC | 0 | 0 | 0 | 0 | 0 | 0 | 0 | 0 | 0 | 0 | 0 | 0 | 0 | 0 | 0 | 0 | 0 | 0 | 0 | 0 | 0 | 0 | 0 | 0.01 | 0.01 | 0.01 | 0.01 | 0.01 | 0.01 | 0.01 | 0.01 | 0.01 | 0.01 | 0.01 | 0.01
Gen.2x1.CC.J.3 | Steam-CC | 0 | 0 | 0 | 0 | 0 | 0 | 0 | 0 | 0 | 0 | 0 | 0 | 0 | 0 | 0 | 0 | 0 | 0 | 0 | 0 | 0 | 0 | 0 | 0 | 0 | 0 | 0 | 0 | 0 | 0 | 0 | 0 | 0 | 0 | 0
Gen.2x1.CC.J.3.Duct | Steam-CC | 0 | 0 | 0 | 0 | 0 | 0 | 0 | 0 | 0 | 0 | 0 | 0 | 0 | 0 | 0 | 0 | 0 | 0 | 0 | 0 | 0 | 0 | 0 | 0 | 0 | 0 | 0 | 0 | 0 | 0 | 0 | 0 | 0 | 0 | 0
Gen.2x1.CC.J.4 | Steam-CC | 0 | 0 | 0 | 0 | 0 | 0 | 0 | 0 | 0 | 0 | 0 | 0 | 0 | 0 | 0 | 0 | 0 | 0 | 0 | 0 | 0 | 0 | 0 | 0 | 0 | 0 | 0 | 0 | 0 | 0 | 0 | 0 | 0 | 0 | 0
Gen.2x1.CC.J.4.Duct | Steam-CC | 0 | 0 | 0 | 0 | 0 | 0 | 0 | 0 | 0 | 0 | 0 | 0 | 0 | 0 | 0 | 0 | 0 | 0 | 0 | 0 | 0 | 0 | 0 | 0 | 0 | 0 | 0 | 0 | 0 | 0 | 0 | 0 | 0 | 0 | 0
Gen.2x1.CC.J.5 | Steam-CC | 0 | 0 | 0 | 0 | 0 | 0 | 0 | 0 | 0 | 0 | 0 | 0 | 0 | 0 | 0 | 0 | 0 | 0 | 0 | 0 | 0 | 0 | 0 | 0 | 0 | 0 | 0 | 0 | 0 | 0 | 0 | 0 | 0 | 0 | 0
Gen.2x1.CC.J.5.Duct | Steam-CC | 0 | 0 | 0 | 0 | 0 | 0 | 0 | 0 | 0 | 0 | 0 | 0 | 0 | 0 | 0 | 0 | 0 | 0 | 0 | 0 | 0 | 0 | 0 | 0 | 0 | 0 | 0 | 0 | 0 | 0 | 0 | 0 | 0 | 0 | 0
Gen.2x1.CC.J.6 | Steam-CC | 0 | 0 | 0 | 0 | 0 | 0 | 0 | 0 | 0 | 0 | 0 | 0 | 0 | 0 | 0 | 0 | 0 | 0 | 0 | 0 | 0 | 0 | 0 | 0 | 0 | 0 | 0 | 0 | 0 | 0 | 0 | 0 | 0 | 0 | 0
Gen.2x1.CC.J.6.Duct | Steam-CC | 0 | 0 | 0 | 0 | 0 | 0 | 0 | 0 | 0 | 0 | 0 | 0 | 0 | 0 | 0 | 0 | 0 | 0 | 0 | 0 | 0 | 0 | 0 | 0 | 0 | 0 | 0 | 0 | 0 | 0 | 0 | 0 | 0 | 0 | 0
Gen.2x1.CC.J.7 | Steam-CC | 0 | 0 | 0 | 0 | 0 | 0 | 0 | 0 | 0 | 0 | 0 | 0 | 0 | 0 | 0 | 0 | 0 | 0 | 0 | 0 | 0 | 0 | 0 | 0 | 0 | 0 | 0 | 0 | 0 | 0 | 0 | 0 | 0 | 0 | 0
Gen.2x1.CC.J.7.Duct | Steam-CC | 0 | 0 | 0 | 0 | 0 | 0 | 0 | 0 | 0 | 0 | 0 | 0 | 0 | 0 | 0 | 0 | 0 | 0 | 0 | 0 | 0 | 0 | 0 | 0 | 0 | 0 | 0 | 0 | 0 | 0 | 0 | 0 | 0 | 0 | 0
HEAT | DSM | 0 | 0 | 0 | 0 | 0 | 0 | 0 | 0 | 0 | 0 | 0 | 0 | 0 | 0 | 0 | 0 | 0 | 0 | 0 | 0 | 0 | 0 | 0 | 0 | 0 | 0 | 0 | 0 | 0 | 0 | 0 | 0 | 0 | 0 | 0
Hines.CC.1 | Steam-CC | 0.02 | 0.02 | 0.02 | 0.02 | 0.02 | 0.02 | 0.02 | 0.02 | 0.02 | 0.02 | 0.02 | 0.02 | 0.02 | 0.02 | 0.02 | 0.02 | 0.02 | 0.02 | 0.02 | 0.02 | 0.02 | 0.02 | 0.02 | 0.02 | 0.02 | 0.02 | 0.02 | 0.02 | 0.02 | 0.02 | 0.02 | 0.02 | 0.02 | 0.02 | 0.02
Hines.CC.2 | Steam-CC | 0.02 | 0.02 | 0.02 | 0.02 | 0.02 | 0.02 | 0.02 | 0.02 | 0.02 | 0.02 | 0.02 | 0.02 | 0.02 | 0.02 | 0.02 | 0.02 | 0.02 | 0.02 | 0.02 | 0.02 | 0.02 | 0.02 | 0.02 | 0.02 | 0.02 | 0.02 | 0.02 | 0.02 | 0.02 | 0.02 | 0.02 | 0.02 | 0.02 | 0.02 | 0.02
Hines.CC.3 | Steam-CC | 0.02 | 0.02 | 0.02 | 0.02 | 0.02 | 0.02 | 0.02 | 0.02 | 0.02 | 0.02 | 0.02 | 0.02 | 0.02 | 0.02 | 0.02 | 0.02 | 0.02 | 0.02 | 0.02 | 0.02 | 0.02 | 0.02 | 0.02 | 0.02 | 0.02 | 0.02 | 0.02 | 0.02 | 0.02 | 0.02 | 0.02 | 0.02 | 0.02 | 0.02 | 0.03
Hines.CC.4 | Steam-CC | 0.03 | 0.02 | 0.03 | 0.02 | 0.02 | 0.02 | 0.02 | 0.02 | 0.03 | 0.03 | 0.02 | 0.02 | 0.03 | 0.03 | 0.02 | 0.02 | 0.03 | 0.03 | 0.03 | 0.03 | 0.03 | 0.03 | 0.02 | 0.02 | 0.02 | 0.03 | 0.02 | 0.03 | 0.03 | 0.03 | 0.03 | 0.03 | 0.03 | 0.03 | 0.03
INT.CITY.1 | CT | 0 | 0 | 0 | 0 | 0 | 0 | 0 | 0 | 0 | 0 | 0 | 0 | 0 | 0 | 0 | 0 | 0 | 0 | 0 | 0 | 0 | 0 | 0 | 0 | 0 | 0 | 0 | 0 | 0 | 0 | 0 | 0 | 0 | 0 | 0
INT.CITY.10 | CT | 0 | 0 | 0 | 0 | 0 | 0 | 0 | 0 | 0 | 0 | 0 | 0 | 0 | 0 | 0 | 0 | 0 | 0 | 0 | 0 | 0 | 0 | 0 | 0 | 0 | 0 | 0 | 0 | 0 | 0 | 0 | 0 | 0 | 0 | 0
INT.CITY.11 | CT | 0 | 0 | 0 | 0 | 0 | 0 | 0 | 0 | 0 | 0 | 0 | 0 | 0 | 0 | 0 | 0 | 0 | 0 | 0 | 0 | 0 | 0 | 0 | 0 | 0 | 0 | 0 | 0 | 0 | 0 | 0 | 0 | 0 | 0 | 0
INT.CITY.12 | CT | 0 | 0 | 0 | 0 | 0 | 0 | 0 | 0 | 0 | 0 | 0 | 0 | 0 | 0 | 0 | 0 | 0 | 0 | 0 | 0 | 0 | 0 | 0 | 0 | 0 | 0 | 0 | 0 | 0 | 0 | 0 | 0 | 0 | 0 | 0
INT.CITY.13 | CT | 0 | 0 | 0 | 0 | 0 | 0 | 0 | 0 | 0 | 0 | 0 | 0 | 0 | 0 | 0 | 0 | 0 | 0 | 0 | 0 | 0 | 0 | 0 | 0 | 0 | 0 | 0 | 0 | 0 | 0 | 0 | 0 | 0 | 0 | 0
INT.CITY.14 | CT | 0 | 0 | 0 | 0 | 0 | 0 | 0 | 0 | 0 | 0 | 0 | 0 | 0 | 0 | 0 | 0 | 0 | 0 | 0 | 0 | 0 | 0 | 0 | 0 | 0 | 0 | 0 | 0 | 0 | 0 | 0 | 0 | 0 | 0 | 0
INT.CITY.2 | CT | 0 | 0 | 0 | 0 | 0 | 0 | 0 | 0 | 0 | 0 | 0 | 0 | 0 | 0 | 0 | 0 | 0 | 0 | 0 | 0 | 0 | 0 | 0 | 0 | 0 | 0 | 0 | 0 | 0 | 0 | 0 | 0 | 0 | 0 | 0
INT.CITY.3 | CT | 0 | 0 | 0 | 0 | 0 | 0 | 0 | 0 | 0 | 0 | 0 | 0 | 0 | 0 | 0 | 0 | 0 | 0 | 0 | 0 | 0 | 0 | 0 | 0 | 0 | 0 | 0 | 0 | 0 | 0 | 0 | 0 | 0 | 0 | 0
INT.CITY.4 | CT | 0 | 0 | 0 | 0 | 0 | 0 | 0 | 0 | 0 | 0 | 0 | 0 | 0 | 0 | 0 | 0 | 0 | 0 | 0 | 0 | 0 | 0 | 0 | 0 | 0 | 0 | 0 | 0 | 0 | 0 | 0 | 0 | 0 | 0 | 0
INT.CITY.5 | CT | 0 | 0 | 0 | 0 | 0 | 0 | 0 | 0 | 0 | 0 | 0 | 0 | 0 | 0 | 0 | 0 | 0 | 0 | 0 | 0 | 0 | 0 | 0 | 0 | 0 | 0 | 0 | 0 | 0 | 0 | 0 | 0 | 0 | 0 | 0
INT.CITY.6 | CT | 0 | 0 | 0 | 0 | 0 | 0 | 0 | 0 | 0 | 0 | 0 | 0 | 0 | 0 | 0 | 0 | 0 | 0 | 0 | 0 | 0 | 0 | 0 | 0 | 0 | 0 | 0 | 0 | 0 | 0 | 0 | 0 | 0 | 0 | 0
INT.CITY.7 | CT | 0 | 0 | 0 | 0 | 0 | 0 | 0 | 0 | 0 | 0 | 0 | 0 | 0 | 0 | 0 | 0 | 0 | 0 | 0 | 0 | 0 | 0 | 0 | 0 | 0 | 0 | 0 | 0 | 0 | 0 | 0 | 0 | 0 | 0 | 0
INT.CITY.8 | CT | 0 | 0 | 0 | 0 | 0 | 0 | 0 | 0 | 0 | 0 | 0 | 0 | 0 | 0 | 0 | 0 | 0 | 0 | 0 | 0 | 0 | 0 | 0 | 0 | 0 | 0 | 0 | 0 | 0 | 0 | 0 | 0 | 0 | 0 | 0
INT.CITY.9 | CT | 0 | 0 | 0 | 0 | 0 | 0 | 0 | 0 | 0 | 0 | 0 | 0 | 0 | 0 | 0 | 0 | 0 | 0 | 0 | 0 | 0 | 0 | 0 | 0 | 0 | 0 | 0 | 0 | 0 | 0 | 0 | 0 | 0 | 0 | 0
INTER | DSM | 0 | 0 | 0 | 0 | 0 | 0 | 0 | 0 | 0 | 0 | 0 | 0 | 0 | 0 | 0 | 0 | 0 | 0 | 0 | 0 | 0 | 0 | 0 | 0 | 0 | 0 | 0 | 0 | 0 | 0 | 0 | 0 | 0 | 0 | 0
Lake.County | Renewable | 0 | 0 | 0 | 0 | 0 | 0 | 0 | 0 | 0 | 0 | 0 | 0 | 0 | 0 | 0 | 0 | 0 | 0 | 0 | 0 | 0 | 0 | 0 | 0 | 0 | 0 | 0 | 0 | 0 | 0 | 0 | 0 | 0 | 0 | 0
LEE.County.Res | Renewable | 0 | 0 | 0 | 0 | 0 | 0 | 0 | 0 | 0 | 0 | 0 | 0 | 0 | 0 | 0 | 0 | 0 | 0 | 0 | 0 | 0 | 0 | 0 | 0 | 0 | 0 | 0 | 0 | 0 | 0 | 0 | 0 | 0 | 0 | 0
Mulberry | Cogen | 0 | 0 | 0 | 0 | 0 | 0 | 0 | 0 | 0 | 0 | 0 | 0 | 0 | 0 | 0 | 0 | 0 | 0 | 0 | 0 | 0 | 0 | 0 | 0 | 0 | 0 | 0 | 0 | 0 | 0 | 0 | 0 | 0 | 0 | 0
NSG.Vand.CT.1 | TranFirm-Purc | 0 | 0 | 0 | 0 | 0 | 0 | 0 | 0 | 0 | 0 | 0 | 0 | 0 | 0 | 0 | 0 | 0 | 0 | 0 | 0 | 0 | 0 | 0 | 0 | 0 | 0 | 0 | 0 | 0 | 0 | 0 | 0 | 0 | 0 | 0
NSG.Vand.CT.2 | TranFirm-Purc | 0 | 0 | 0 | 0 | 0 | 0 | 0 | 0 | 0 | 0 | 0 | 0 | 0 | 0 | 0 | 0 | 0 | 0 | 0 | 0 | 0 | 0 | 0 | 0 | 0 | 0 | 0 | 0 | 0 | 0 | 0 | 0 | 0 | 0 | 0
NSG.Vand.CT.3 | TranFirm-Purc | 0 | 0 | 0 | 0 | 0 | 0 | 0 | 0 | 0 | 0 | 0 | 0 | 0 | 0 | 0 | 0 | 0 | 0 | 0 | 0 | 0 | 0 | 0 | 0 | 0 | 0 | 0 | 0 | 0 | 0 | 0 | 0 | 0 | 0 | 0
NSG.Vand.CT.4 | TranFirm-Purc | 0 | 0 | 0 | 0 | 0 | 0 | 0 | 0 | 0 | 0 | 0 | 0 | 0 | 0 | 0 | 0 | 0 | 0 | 0 | 0 | 0 | 0 | 0 | 0 | 0 | 0 | 0 | 0 | 0 | 0 | 0 | 0 | 0 | 0 | 0
Orange.Cogen | Cogen | 0 | 0 | 0 | 0 | 0 | 0 | 0 | 0 | 0 | 0 | 0 | 0 | 0 | 0 | 0 | 0 | 0 | 0 | 0 | 0 | 0 | 0 | 0 | 0 | 0 | 0 | 0 | 0 | 0 | 0 | 0 | 0 | 0 | 0 | 0
Orlando.Cogen | Cogen | 0 | 0 | 0 | 0 | 0 | 0 | 0 | 0 | 0 | 0 | 0 | 0 | 0 | 0 | 0 | 0 | 0 | 0 | 0 | 0 | 0 | 0 | 0 | 0 | 0 | 0 | 0 | 0 | 0 | 0 | 0 | 0 | 0 | 0 | 0
Osprey 1.0 | Steam-CC | 0 | 0 | 0 | 0 | 0 | 0 | 0 | 0 | 0 | 0 | 0 | 0 | 0 | 0 | 0 | 0 | 0 | 0 | 0 | 0 | 0 | 0 | 0 | 0 | 0 | 0 | 0 | 0 | 0 | 0 | 0 | 0 | 0 | 0 | 0
Osprey 1.1 | Steam-CC | 0 | 0 | 0 | 0 | 0 | 0 | 0 | 0 | 0 | 0 | 0 | 0 | 0 | 0 | 0 | 0 | 0 | 0 | 0 | 0 | 0 | 0 | 0 | 0 | 0 | 0 | 0 | 0 | 0 | 0 | 0 | 0 | 0 | 0 | 0
Osprey 1.2 | Steam-CC | 0 | 0 | 0 | 0 | 0 | 0 | 0 | 0 | 0 | 0 | 0 | 0 | 0 | 0 | 0 | 0 | 0 | 0 | 0 | 0 | 0 | 0 | 0 | 0 | 0 | 0 | 0 | 0 | 0 | 0 | 0 | 0 | 0 | 0 | 0
OspreyAcq | Steam-CC | 0 | 0 | 0 | 0 | 0.02 | 0.02 | 0.02 | 0.02 | 0.02 | 0.02 | 0.03 | 0.03 | 0.03 | 0.03 | 0.03 | 0.02 | 0.02 | 0.03 | 0.03 | 0.03 | 0.03 | 0.03 | 0.02 | 0.02 | 0.02 | 0.03 | 0.03 | 0.02 | 0.03 | 0.02 | 0.03 | 0.03 | 0.03 | 0.03 | 0.03
OspreyAcqDF | Steam-CC | 0 | 0 | 0 | 0 | 0 | 0 | 0 | 0 | 0 | 0 | 0 | 0 | 0 | 0 | 0 | 0 | 0 | 0 | 0 | 0 | 0 | 0 | 0 | 0 | 0 | 0 | 0 | 0 | 0 | 0 | 0 | 0 | 0 | 0 | 0
Pasco.County | Renewable | 0 | 0 | 0 | 0 | 0 | 0 | 0 | 0 | 0 | 0 | 0 | 0 | 0 | 0 | 0 | 0 | 0 | 0 | 0 | 0 | 0 | 0 | 0 | 0 | 0 | 0 | 0 | 0 | 0 | 0 | 0 | 0 | 0 | 0 | 0
Pinellas.County | Renewable | 0 | 0 | 0 | 0 | 0 | 0 | 0 | 0 | 0 | 0 | 0 | 0 | 0 | 0 | 0 | 0 | 0 | 0 | 0 | 0 | 0 | 0 | 0 | 0 | 0 | 0 | 0 | 0 | 0 | 0 | 0 | 0 | 0 | 0 | 0
PPA.SERC | TranFirm-Purc | 0 | 0 | 0 | 0 | 0 | 0 | 0 | 0 | 0 | 0 | 0 | 0 | 0 | 0 | 0 | 0 | 0 | 0 | 0 | 0 | 0 | 0 | 0 | 0 | 0 | 0 | 0 | 0 | 0 | 0 | 0 | 0 | 0 | 0 | 0
Seasonal PPA_Summer.1 | TranFirm-Purc | 0 | 0 | 0 | 0 | 0 | 0 | 0 | 0 | 0 | 0 | 0 | 0 | 0 | 0 | 0 | 0 | 0 | 0 | 0 | 0 | 0 | 0 | 0 | 0 | 0 | 0 | 0 | 0 | 0 | 0 | 0 | 0 | 0 | 0 | 0
Shady.Hills.1 | TranFirm-Purc | 0 | 0 | 0 | 0 | 0 | 0 | 0 | 0 | 0 | 0 | 0 | 0 | 0 | 0 | 0 | 0 | 0 | 0 | 0 | 0 | 0 | 0 | 0 | 0 | 0 | 0 | 0 | 0 | 0 | 0 | 0 | 0 | 0 | 0 | 0
Shady.Hills.2 | TranFirm-Purc | 0 | 0 | 0 | 0 | 0 | 0 | 0 | 0 | 0 | 0 | 0 | 0 | 0 | 0 | 0 | 0 | 0 | 0 | 0 | 0 | 0 | 0 | 0 | 0 | 0 | 0 | 0 | 0 | 0 | 0 | 0 | 0 | 0 | 0 | 0
Shady.Hills.3 | TranFirm-Purc | 0 | 0 | 0 | 0 | 0 | 0 | 0 | 0 | 0 | 0 | 0 | 0 | 0 | 0 | 0 | 0 | 0 | 0 | 0 | 0 | 0 | 0 | 0 | 0 | 0 | 0 | 0 | 0 | 0 | 0 | 0 | 0 | 0 | 0 | 0
Solar.3rdParty.Block.1 | Renewable | 0 | 0 | 0 | 0 | 0 | 0 | 0 | 0 | 0 | 0 | 0 | 0 | 0 | 0 | 0 | 0 | 0 | 0 | 0 | 0 | 0 | 0 | 0 | 0 | 0 | 0 | 0 | 0 | 0 | 0 | 0 | 0 | 0 | 0 | 0
Solar.3rdParty.Block.2 | Renewable | 0 | 0 | 0 | 0 | 0 | 0 | 0 | 0 | 0 | 0 | 0 | 0 | 0 | 0 | 0 | 0 | 0 | 0 | 0 | 0 | 0 | 0 | 0 | 0 | 0 | 0 | 0 | 0 | 0 | 0 | 0 | 0 | 0 | 0 | 0
Solar.3rdParty.Block.3 | Renewable | 0 | 0 | 0 | 0 | 0 | 0 | 0 | 0 | 0 | 0 | 0 | 0 | 0 | 0 | 0 | 0 | 0 | 0 | 0 | 0 | 0 | 0 | 0 | 0 | 0 | 0 | 0 | 0 | 0 | 0 | 0 | 0 | 0 | 0 | 0
Solar.3rdParty.Block.4 | Renewable | 0 | 0 | 0 | 0 | 0 | 0 | 0 | 0 | 0 | 0 | 0 | 0 | 0 | 0 | 0 | 0 | 0 | 0 | 0 | 0 | 0 | 0 | 0 | 0 | 0 | 0 | 0 | 0 | 0 | 0 | 0 | 0 | 0 | 0 | 0
Solar.DEF.Archer | Renewable | 0 | 0 | 0 | 0 | 0 | 0 | 0 | 0 | 0 | 0 | 0 | 0 | 0 | 0 | 0 | 0 | 0 | 0 | 0 | 0 | 0 | 0 | 0 | 0 | 0 | 0 | 0 | 0 | 0 | 0 | 0 | 0 | 0 | 0 | 0
Solar.DEF.Charlie.Creek | Renewable | 0 | 0 | 0 | 0 | 0 | 0 | 0 | 0 | 0 | 0 | 0 | 0 | 0 | 0 | 0 | 0 | 0 | 0 | 0 | 0 | 0 | 0 | 0 | 0 | 0 | 0 | 0 | 0 | 0 | 0 | 0 | 0 | 0 | 0 | 0
Solar.DEF.Columbia | Renewable | 0 | 0 | 0 | 0 | 0 | 0 | 0 | 0 | 0 | 0 | 0 | 0 | 0 | 0 | 0 | 0 | 0 | 0 | 0 | 0 | 0 | 0 | 0 | 0 | 0 | 0 | 0 | 0 | 0 | 0 | 0 | 0 | 0 | 0 | 0
Solar.DEF.Debary | Renewable | 0 | 0 | 0 | 0 | 0 | 0 | 0 | 0 | 0 | 0 | 0 | 0 | 0 | 0 | 0 | 0 | 0 | 0 | 0 | 0 | 0 | 0 | 0 | 0 | 0 | 0 | 0 | 0 | 0 | 0 | 0 | 0 | 0 | 0 | 0
Solar.DEF.Duette | Renewable | 0 | 0 | 0 | 0 | 0 | 0 | 0 | 0 | 0 | 0 | 0 | 0 | 0 | 0 | 0 | 0 | 0 | 0 | 0 | 0 | 0 | 0 | 0 | 0 | 0 | 0 | 0 | 0 | 0 | 0 | 0 | 0 | 0 | 0 | 0
Solar.DEF.Hamilton | Renewable | 0 | 0 | 0 | 0 | 0 | 0 | 0 | 0 | 0 | 0 | 0 | 0 | 0 | 0 | 0 | 0 | 0 | 0 | 0 | 0 | 0 | 0 | 0 | 0 | 0 | 0 | 0 | 0 | 0 | 0 | 0 | 0 | 0 | 0 | 0
Solar.DEF.Lake.Placid | Renewable | 0 | 0 | 0 | 0 | 0 | 0 | 0 | 0 | 0 | 0 | 0 | 0 | 0 | 0 | 0 | 0 | 0 | 0 | 0 | 0 | 0 | 0 | 0 | 0 | 0 | 0 | 0 | 0 | 0 | 0 | 0 | 0 | 0 | 0 | 0
Solar.DEF.NEW | Renewable | 0 | 0 | 0 | 0 | 0 | 0 | 0 | 0 | 0 | 0 | 0 | 0 | 0 | 0 | 0 | 0 | 0 | 0 | 0 | 0 | 0 | 0 | 0 | 0 | 0 | 0 | 0 | 0 | 0 | 0 | 0 | 0 | 0 | 0 | 0
Solar.DEF.NEW.2 | Renewable | 0 | 0 | 0 | 0 | 0 | 0 | 0 | 0 | 0 | 0 | 0 | 0 | 0 | 0 | 0 | 0 | 0 | 0 | 0 | 0 | 0 | 0 | 0 | 0 | 0 | 0 | 0 | 0 | 0 | 0 | 0 | 0 | 0 | 0 | 0
Solar.DEF.NEW.3 | Renewable | 0 | 0 | 0 | 0 | 0 | 0 | 0 | 0 | 0 | 0 | 0 | 0 | 0 | 0 | 0 | 0 | 0 | 0 | 0 | 0 | 0 | 0 | 0 | 0 | 0 | 0 | 0 | 0 | 0 | 0 | 0 | 0 | 0 | 0 | 0
Solar.DEF.NEW.4 | Renewable | 0 | 0 | 0 | 0 | 0 | 0 | 0 | 0 | 0 | 0 | 0 | 0 | 0 | 0 | 0 | 0 | 0 | 0 | 0 | 0 | 0 | 0 | 0 | 0 | 0 | 0 | 0 | 0 | 0 | 0 | 0 | 0 | 0 | 0 | 0
Solar.DEF.NEW.5 | Renewable | 0 | 0 | 0 | 0 | 0 | 0 | 0 | 0 | 0 | 0 | 0 | 0 | 0 | 0 | 0 | 0 | 0 | 0 | 0 | 0 | 0 | 0 | 0 | 0 | 0 | 0 | 0 | 0 | 0 | 0 | 0 | 0 | 0 | 0 | 0
Solar.DEF.Osc.Perry.Suw | Renewable | 0 | 0 | 0 | 0 | 0 | 0 | 0 | 0 | 0 | 0 | 0 | 0 | 0 | 0 | 0 | 0 | 0 | 0 | 0 | 0 | 0 | 0 | 0 | 0 | 0 | 0 | 0 | 0 | 0 | 0 | 0 | 0 | 0 | 0 | 0
Solar.DEF.Santa.Fe | Renewable | 0 | 0 | 0 | 0 | 0 | 0 | 0 | 0 | 0 | 0 | 0 | 0 | 0 | 0 | 0 | 0 | 0 | 0 | 0 | 0 | 0 | 0 | 0 | 0 | 0 | 0 | 0 | 0 | 0 | 0 | 0 | 0 | 0 | 0 | 0
Solar.DEF.St.Pete.Pier | Renewable | 0 | 0 | 0 | 0 | 0 | 0 | 0 | 0 | 0 | 0 | 0 | 0 | 0 | 0 | 0 | 0 | 0 | 0 | 0 | 0 | 0 | 0 | 0 | 0 | 0 | 0 | 0 | 0 | 0 | 0 | 0 | 0 | 0 | 0 | 0
Solar.DEF.Trenton | Renewable | 0 | 0 | 0 | 0 | 0 | 0 | 0 | 0 | 0 | 0 | 0 | 0 | 0 | 0 | 0 | 0 | 0 | 0 | 0 | 0 | 0 | 0 | 0 | 0 | 0 | 0 | 0 | 0 | 0 | 0 | 0 | 0 | 0 | 0 | 0
Solar.DEF.Twin.Rivers | Renewable | 0 | 0 | 0 | 0 | 0 | 0 | 0 | 0 | 0 | 0 | 0 | 0 | 0 | 0 | 0 | 0 | 0 | 0 | 0 | 0 | 0 | 0 | 0 | 0 | 0 | 0 | 0 | 0 | 0 | 0 | 0 | 0 | 0 | 0 | 0
Standby | DSM | 0 | 0 | 0 | 0 | 0 | 0 | 0 | 0 | 0 | 0 | 0 | 0 | 0 | 0 | 0 | 0 | 0 | 0 | 0 | 0 | 0 | 0 | 0 | 0 | 0 | 0 | 0 | 0 | 0 | 0 | 0 | 0 | 0 | 0 | 0
SUWANNEE_P.1 | CT | 0 | 0 | 0 | 0 | 0 | 0 | 0 | 0 | 0 | 0 | 0 | 0 | 0 | 0 | 0 | 0 | 0 | 0 | 0 | 0 | 0 | 0 | 0 | 0 | 0 | 0 | 0 | 0 | 0 | 0 | 0 | 0 | 0 | 0 | 0
SUWANNEE_P.2 | CT | 0 | 0 | 0 | 0 | 0 | 0 | 0 | 0.01 | 0.01 | 0.01 | 0.02 | 0.01 | 0.01 | 0.01 | 0 | 0 | 0 | 0 | 0 | 0 | 0 | 0 | 0 | 0 | 0 | 0 | 0 | 0 | 0 | 0 | 0 | 0 | 0 | 0 | 0
SUWANNEE_P.3 | CT | 0 | 0 | 0 | 0 | 0 | 0 | 0 | 0 | 0 | 0 | 0 | 0 | 0 | 0 | 0 | 0 | 0 | 0 | 0 | 0 | 0 | 0 | 0 | 0 | 0 | 0 | 0 | 0 | 0 | 0 | 0 | 0 | 0 | 0 | 0
Tigerbay.1 | Steam-CC | 0.01 | 0.01 | 0.01 | 0.01 | 0.01 | 0.01 | 0.01 | 0.01 | 0.01 | 0.01 | 0 | 0 | 0 | 0 | 0 | 0 | 0 | 0 | 0 | 0 | 0 | 0 | 0 | 0 | 0 | 0 | 0 | 0 | 0 | 0 | 0 | 0 | 0 | 0 | 0
U.OF.FL.1 | CT | 0 | 0 | 0 | 0 | 0 | 0 | 0 | 0 | 0 | 0 | 0 | 0 | 0 | 0 | 0 | 0 | 0 | 0 | 0 | 0 | 0 | 0 | 0 | 0 | 0 | 0 | 0 | 0 | 0 | 0 | 0 | 0 | 0 | 0 | 0
Voltage.Red | DSM | 0 | 0 | 0 | 0 | 0 | 0 | 0 | 0 | 0 | 0 | 0 | 0 | 0 | 0 | 0 | 0 | 0 | 0 | 0 | 0 | 0 | 0 | 0 | 0 | 0 | 0 | 0 | 0 | 0 | 0 | 0 | 0 | 0 | 0 | 0
WaterHtr_PP | DSM | 0 | 0 | 0 | 0 | 0 | 0 | 0 | 0 | 0 | 0 | 0 | 0 | 0 | 0 | 0 | 0 | 0 | 0 | 0 | 0 | 0 | 0 | 0 | 0 | 0 | 0 | 0 | 0 | 0 | 0 | 0 | 0 | 0 | 0 | 0
Total |  | 11.54 | 11.71 | 11.21 | 9.51 | 8.75 | 8.9 | 8.72 | 8.87 | 9.69 | 9.29 | 9.38 | 9 | 8.19 | 7.59 | 2.34 | 0.44 | 0.36 | 0.37 | 0.38 | 0.39 | 0.4 | 0.41 | 0.38 | 0.42 | 0.44 | 0.47 | 0.47 | 0.47 | 0.49 | 0.48 | 0.51 | 0.52 | 0.55 | 0.55 | 0.57
Group Totals
Station Group | Group Type | 2020 | 2021 | 2022 | 2023 | 2024 | 2025 | 2026 | 2027 | 2028 | 2029 | 2030 | 2031 | 2032 | 2033 | 2034 | 2035 | 2036 | 2037 | 2038 | 2039 | 2040 | 2041 | 2042 | 2043 | 2044 | 2045 | 2046 | 2047 | 2048 | 2049 | 2050 | 2051 | 2052 | 2053 | 2054
Cogen | Total | 0 | 0 | 0 | 0 | 0 | 0 | 0 | 0 | 0 | 0 | 0 | 0 | 0 | 0 | 0 | 0 | 0 | 0 | 0 | 0 | 0 | 0 | 0 | 0 | 0 | 0 | 0 | 0 | 0 | 0 | 0 | 0 | 0 | 0 | 0
CT | Total | 0.14 | 0.15 | 0.09 | 0.01 | 0.23 | 0.19 | 0.19 | 0.14 | 0.18 | 0.12 | 0.2 | 0.17 | 0.22 | 0.19 | 0.12 | 0.13 | 0.04 | 0.02 | 0.02 | 0.04 | 0.03 | 0.04 | 0.02 | 0.02 | 0.02 | 0.03 | 0.03 | 0.03 | 0.04 | 0.04 | 0.04 | 0.05 | 0.05 | 0.05 | 0.06
DSM | Total | 0 | 0 | 0 | 0 | 0 | 0 | 0 | 0 | 0 | 0 | 0 | 0 | 0 | 0 | 0 | 0 | 0 | 0 | 0 | 0 | 0 | 0 | 0 | 0 | 0 | 0 | 0 | 0 | 0 | 0 | 0 | 0 | 0 | 0 | 0
Renewable | Total | 0 | 0 | 0 | 0 | 0 | 0 | 0 | 0 | 0 | 0 | 0 | 0 | 0 | 0 | 0 | 0 | 0 | 0 | 0 | 0 | 0 | 0 | 0 | 0 | 0 | 0 | 0 | 0 | 0 | 0 | 0 | 0 | 0 | 0 | 0
Steam-CC | Total | 0.23 | 0.22 | 0.23 | 0.22 | 0.25 | 0.24 | 0.24 | 0.24 | 0.24 | 0.25 | 0.24 | 0.24 | 0.25 | 0.25 | 0.3 | 0.29 | 0.3 | 0.33 | 0.34 | 0.33 | 0.35 | 0.35 | 0.36 | 0.4 | 0.42 | 0.44 | 0.44 | 0.44 | 0.45 | 0.44 | 0.47 | 0.47 | 0.5 | 0.5 | 0.51
Steam-Coal | Total | 11.17 | 11.33 | 10.87 | 9.27 | 8.25 | 8.45 | 8.27 | 8.47 | 9.25 | 8.9 | 8.92 | 8.57 | 7.7 | 7.13 | 1.9 | 0 | 0 | 0 | 0 | 0 | 0 | 0 | 0 | 0 | 0 | 0 | 0 | 0 | 0 | 0 | 0 | 0 | 0 | 0 | 0
Steam-Gas | Total | 0 | 0.01 | 0.02 | 0.01 | 0.02 | 0.02 | 0.02 | 0.02 | 0.02 | 0.02 | 0.02 | 0.02 | 0.02 | 0.02 | 0.02 | 0.02 | 0.02 | 0.02 | 0.02 | 0.02 | 0.02 | 0.02 | 0 | 0 | 0 | 0 | 0 | 0 | 0 | 0 | 0 | 0 | 0 | 0 | 0
Storage | Total | 0 | 0 | 0 | 0 | 0 | 0 | 0 | 0 | 0 | 0 | 0 | 0 | 0 | 0 | 0 | 0 | 0 | 0 | 0 | 0 | 0 | 0 | 0 | 0 | 0 | 0 | 0 | 0 | 0 | 0 | 0 | 0 | 0 | 0 | 0
TranEcon-Purc | Total | 0 | 0 | 0 | 0 | 0 | 0 | 0 | 0 | 0 | 0 | 0 | 0 | 0 | 0 | 0 | 0 | 0 | 0 | 0 | 0 | 0 | 0 | 0 | 0 | 0 | 0 | 0 | 0 | 0 | 0 | 0 | 0 | 0 | 0 | 0
TranEcon-Sale | Total | 0 | 0 | 0 | 0 | 0 | 0 | 0 | 0 | 0 | 0 | 0 | 0 | 0 | 0 | 0 | 0 | 0 | 0 | 0 | 0 | 0 | 0 | 0 | 0 | 0 | 0 | 0 | 0 | 0 | 0 | 0 | 0 | 0 | 0 | 0
TranFirm-Purc | Total | 0 | 0 | 0 | 0 | 0 | 0 | 0 | 0 | 0 | 0 | 0 | 0 | 0 | 0 | 0 | 0 | 0 | 0 | 0 | 0 | 0 | 0 | 0 | 0 | 0 | 0 | 0 | 0 | 0 | 0 | 0 | 0 | 0 | 0 | 0

## Start Cost
Start Cost ($000)
\\s00233\grpdata\PEF Resource Planning\2020\2020-03 Clean Energy Connection\Prosym\05052020\CEC_750MW_LF.mdb
Station | Unit Type | 2020 | 2021 | 2022 | 2023 | 2024 | 2025 | 2026 | 2027 | 2028 | 2029 | 2030 | 2031 | 2032 | 2033 | 2034 | 2035 | 2036 | 2037 | 2038 | 2039 | 2040 | 2041 | 2042 | 2043 | 2044 | 2045 | 2046 | 2047 | 2048 | 2049 | 2050 | 2051 | 2052 | 2053 | 2054
AC | DSM | 0 | 0 | 0 | 0 | 0 | 0 | 0 | 0 | 0 | 0 | 0 | 0 | 0 | 0 | 0 | 0 | 0 | 0 | 0 | 0 | 0 | 0 | 0 | 0 | 0 | 0 | 0 | 0 | 0 | 0 | 0 | 0 | 0 | 0 | 0
Anclote.1 | Steam-Gas | 202.96 | 287.63 | 353.74 | 341.24 | 248.17 | 319.08 | 258.7 | 284.89 | 185.52 | 300.83 | 284.27 | 304.26 | 292.17 | 331.9 | 342.61 | 430.18 | 407.06 | 505.43 | 501.23 | 567.37 | 551.44 | 586.55 | 318.48 | 0 | 0 | 0 | 0 | 0 | 0 | 0 | 0 | 0 | 0 | 0 | 0
Anclote.2 | Steam-Gas | 140.78 | 209.29 | 341.3 | 418.5 | 380.34 | 422.34 | 397.37 | 378.78 | 295.53 | 289.74 | 248.91 | 258.07 | 344.26 | 351.54 | 497.6 | 520.71 | 585.33 | 638.01 | 622.75 | 522.03 | 703.91 | 616.25 | 392.53 | 0 | 0 | 0 | 0 | 0 | 0 | 0 | 0 | 0 | 0 | 0 | 0
As.Avail | Cogen | 0 | 0 | 0 | 0 | 0 | 0 | 0 | 0 | 0 | 0 | 0 | 0 | 0 | 0 | 0 | 0 | 0 | 0 | 0 | 0 | 0 | 0 | 0 | 0 | 0 | 0 | 0 | 0 | 0 | 0 | 0 | 0 | 0 | 0 | 0
As.Avail.PCS | Renewable | 0 | 0 | 0 | 0 | 0 | 0 | 0 | 0 | 0 | 0 | 0 | 0 | 0 | 0 | 0 | 0 | 0 | 0 | 0 | 0 | 0 | 0 | 0 | 0 | 0 | 0 | 0 | 0 | 0 | 0 | 0 | 0 | 0 | 0 | 0
AVON.PK_P.1 | CT | 2.04 | 0 | 0 | 0 | 0 | 0 | 0 | 0 | 0 | 0 | 0 | 0 | 0 | 0 | 0 | 0 | 0 | 0 | 0 | 0 | 0 | 0 | 0 | 0 | 0 | 0 | 0 | 0 | 0 | 0 | 0 | 0 | 0 | 0 | 0
AVON.PK_P.2 | CT | 3.96 | 0 | 0 | 0 | 0 | 0 | 0 | 0 | 0 | 0 | 0 | 0 | 0 | 0 | 0 | 0 | 0 | 0 | 0 | 0 | 0 | 0 | 0 | 0 | 0 | 0 | 0 | 0 | 0 | 0 | 0 | 0 | 0 | 0 | 0
Bartow CC.1.0 | Steam-CC | 53.35 | 46.58 | 59.82 | 37.25 | 46.38 | 40.91 | 44.36 | 48.08 | 69.25 | 46.47 | 47.97 | 47.28 | 60.41 | 56.35 | 94 | 131 | 120.72 | 155.4 | 249.43 | 161.65 | 169.67 | 124.73 | 175.66 | 349.89 | 401.78 | 404.73 | 402.17 | 482.58 | 358.08 | 412.44 | 408.8 | 398.4 | 321.74 | 419.07 | 373.64
Bartow CC.1.PAG | Steam-CC | 0 | 0 | 0 | 0 | 0 | 0 | 0 | 0 | 0 | 0 | 0 | 0 | 0 | 0 | 0 | 0 | 0 | 0 | 0 | 0 | 0 | 0 | 0 | 0 | 0 | 0 | 0 | 0 | 0 | 0 | 0 | 0 | 0 | 0 | 0
BARTOW_P.1 | CT | 4.97 | 10.47 | 5.34 | 2.73 | 16.75 | 22.65 | 32.4 | 3.04 | 0 | 0 | 0 | 0 | 0 | 0 | 0 | 0 | 0 | 0 | 0 | 0 | 0 | 0 | 0 | 0 | 0 | 0 | 0 | 0 | 0 | 0 | 0 | 0 | 0 | 0 | 0
BARTOW_P.2 | CT | 26.4 | 22.4 | 29.67 | 3.45 | 74.39 | 41.93 | 94.3 | 189.16 | 235.95 | 189.59 | 276.59 | 271.39 | 268.01 | 250.7 | 38.29 | 0 | 0 | 0 | 0 | 0 | 0 | 0 | 0 | 0 | 0 | 0 | 0 | 0 | 0 | 0 | 0 | 0 | 0 | 0 | 0
BARTOW_P.3 | CT | 10.36 | 6.31 | 7.56 | 2.73 | 17.91 | 14.3 | 30.68 | 9.11 | 0 | 0 | 0 | 0 | 0 | 0 | 0 | 0 | 0 | 0 | 0 | 0 | 0 | 0 | 0 | 0 | 0 | 0 | 0 | 0 | 0 | 0 | 0 | 0 | 0 | 0 | 0
BARTOW_P.4 | CT | 28.51 | 25.5 | 19.8 | 10.49 | 72.37 | 70.42 | 116.47 | 180.38 | 244.96 | 169.57 | 271.16 | 297.77 | 282.33 | 277.35 | 52.8 | 0 | 0 | 0 | 0 | 0 | 0 | 0 | 0 | 0 | 0 | 0 | 0 | 0 | 0 | 0 | 0 | 0 | 0 | 0 | 0
Battery Cape San Blas | Storage | 0 | 0 | 0 | 0 | 0 | 0 | 0 | 0 | 0 | 0 | 0 | 0 | 0 | 0 | 0 | 0 | 0 | 0 | 0 | 0 | 0 | 0 | 0 | 0 | 0 | 0 | 0 | 0 | 0 | 0 | 0 | 0 | 0 | 0 | 0
Battery Jennings | Storage | 0 | 0 | 0 | 0 | 0 | 0 | 0 | 0 | 0 | 0 | 0 | 0 | 0 | 0 | 0 | 0 | 0 | 0 | 0 | 0 | 0 | 0 | 0 | 0 | 0 | 0 | 0 | 0 | 0 | 0 | 0 | 0 | 0 | 0 | 0
Battery Micanopy | Storage | 0 | 0 | 0 | 0 | 0 | 0 | 0 | 0 | 0 | 0 | 0 | 0 | 0 | 0 | 0 | 0 | 0 | 0 | 0 | 0 | 0 | 0 | 0 | 0 | 0 | 0 | 0 | 0 | 0 | 0 | 0 | 0 | 0 | 0 | 0
Battery Trenton | Storage | 0 | 0 | 0 | 0 | 0 | 0 | 0 | 0 | 0 | 0 | 0 | 0 | 0 | 0 | 0 | 0 | 0 | 0 | 0 | 0 | 0 | 0 | 0 | 0 | 0 | 0 | 0 | 0 | 0 | 0 | 0 | 0 | 0 | 0 | 0
BAYBORO_P.1 | CT | 6.94 | 5.03 | 6.09 | 1.14 | 16.18 | 14.78 | 0 | 0 | 0 | 0 | 0 | 0 | 0 | 0 | 0 | 0 | 0 | 0 | 0 | 0 | 0 | 0 | 0 | 0 | 0 | 0 | 0 | 0 | 0 | 0 | 0 | 0 | 0 | 0 | 0
BAYBORO_P.2 | CT | 0.42 | 1 | 0.42 | 0.43 | 0.87 | 0.45 | 0 | 0 | 0 | 0 | 0 | 0 | 0 | 0 | 0 | 0 | 0 | 0 | 0 | 0 | 0 | 0 | 0 | 0 | 0 | 0 | 0 | 0 | 0 | 0 | 0 | 0 | 0 | 0 | 0
BAYBORO_P.3 | CT | 4.12 | 4.13 | 4.18 | 1.46 | 14.9 | 14.52 | 0 | 0 | 0 | 0 | 0 | 0 | 0 | 0 | 0 | 0 | 0 | 0 | 0 | 0 | 0 | 0 | 0 | 0 | 0 | 0 | 0 | 0 | 0 | 0 | 0 | 0 | 0 | 0 | 0
BAYBORO_P.4 | CT | 5.49 | 3.58 | 3.66 | 1.54 | 14.39 | 10.57 | 0 | 0 | 0 | 0 | 0 | 0 | 0 | 0 | 0 | 0 | 0 | 0 | 0 | 0 | 0 | 0 | 0 | 0 | 0 | 0 | 0 | 0 | 0 | 0 | 0 | 0 | 0 | 0 | 0
Citrus.CC.1 | Steam-CC | 99.52 | 84.1 | 85.31 | 89.36 | 45.28 | 71.56 | 55.73 | 89.12 | 93.22 | 67.04 | 69.73 | 110.26 | 82.08 | 81.78 | 78.18 | 87.76 | 130.01 | 128.84 | 96.97 | 143.7 | 93.82 | 97.21 | 157.6 | 118.09 | 113.05 | 163.22 | 121.89 | 114.17 | 174 | 175.34 | 126.89 | 179.6 | 123.32 | 191.49 | 203.19
Citrus.CC.1.Duct | Steam-CC | 0 | 0 | 0 | 0 | 0 | 0 | 0 | 0 | 0 | 0 | 0 | 0 | 0 | 0 | 0 | 0 | 0 | 0 | 0 | 0 | 0 | 0 | 0 | 0 | 0 | 0 | 0 | 0 | 0 | 0 | 0 | 0 | 0 | 0 | 0
Citrus.CC.2 | Steam-CC | 57.89 | 60.62 | 62.38 | 88.42 | 89.15 | 97.32 | 55.4 | 61.11 | 88.39 | 72.49 | 102.45 | 143.24 | 75.95 | 75.58 | 84.82 | 87.41 | 80.74 | 143.1 | 89.8 | 151.09 | 131.06 | 113.15 | 99.9 | 109.31 | 112.53 | 163.1 | 112.78 | 123.41 | 192.35 | 125.99 | 137.48 | 248.26 | 133.16 | 147.3 | 140.31
Citrus.CC.2.Duct | Steam-CC | 0 | 0 | 0 | 0 | 0 | 0 | 0 | 0 | 0 | 0 | 0 | 0 | 0 | 0 | 0 | 0 | 0 | 0 | 0 | 0 | 0 | 0 | 0 | 0 | 0 | 0 | 0 | 0 | 0 | 0 | 0 | 0 | 0 | 0 | 0
Crystal.4 | Steam-Coal | 824.75 | 744.27 | 766.69 | 674.76 | 1156.54 | 1235.06 | 1020.4 | 1313.89 | 1112.07 | 1401.75 | 1200.13 | 1697.85 | 1079.18 | 1252.5 | 618.97 | 0 | 0 | 0 | 0 | 0 | 0 | 0 | 0 | 0 | 0 | 0 | 0 | 0 | 0 | 0 | 0 | 0 | 0 | 0 | 0
Crystal.5 | Steam-Coal | 751.47 | 789.85 | 832.98 | 1358.3 | 1007.63 | 978.79 | 1599.18 | 1246.72 | 1343.83 | 1532.59 | 1641.47 | 1223.29 | 1337.41 | 1854.55 | 994.01 | 0 | 0 | 0 | 0 | 0 | 0 | 0 | 0 | 0 | 0 | 0 | 0 | 0 | 0 | 0 | 0 | 0 | 0 | 0 | 0
Dade.County | Renewable | 0 | 0 | 0 | 0 | 0 | 0 | 0 | 0 | 0 | 0 | 0 | 0 | 0 | 0 | 0 | 0 | 0 | 0 | 0 | 0 | 0 | 0 | 0 | 0 | 0 | 0 | 0 | 0 | 0 | 0 | 0 | 0 | 0 | 0 | 0
DEBARY.10 | CT | 26.66 | 28.4 | 30.27 | 12.87 | 65.9 | 51.33 | 133.36 | 261.67 | 299.19 | 210.84 | 346.68 | 316.84 | 378.37 | 354.22 | 299.52 | 298.04 | 53.87 | 0 | 0 | 0 | 0 | 0 | 0 | 0 | 0 | 0 | 0 | 0 | 0 | 0 | 0 | 0 | 0 | 0 | 0
DEBARY.2 | CT | 9.62 | 9.7 | 7.07 | 11.56 | 17.73 | 22.72 | 42.12 | 12.87 | 0 | 0 | 0 | 0 | 0 | 0 | 0 | 0 | 0 | 0 | 0 | 0 | 0 | 0 | 0 | 0 | 0 | 0 | 0 | 0 | 0 | 0 | 0 | 0 | 0 | 0 | 0
DEBARY.3 | CT | 16.45 | 18.01 | 11.31 | 8.67 | 35.47 | 25.75 | 59.27 | 17.69 | 0 | 0 | 0 | 0 | 0 | 0 | 0 | 0 | 0 | 0 | 0 | 0 | 0 | 0 | 0 | 0 | 0 | 0 | 0 | 0 | 0 | 0 | 0 | 0 | 0 | 0 | 0
DEBARY.4 | CT | 12.78 | 11.05 | 8.48 | 8.67 | 23.15 | 28.78 | 58.23 | 12.87 | 0 | 0 | 0 | 0 | 0 | 0 | 0 | 0 | 0 | 0 | 0 | 0 | 0 | 0 | 0 | 0 | 0 | 0 | 0 | 0 | 0 | 0 | 0 | 0 | 0 | 0 | 0
DEBARY.5 | CT | 11 | 10.14 | 10.37 | 11.56 | 28.57 | 27.26 | 40.56 | 12.87 | 0 | 0 | 0 | 0 | 0 | 0 | 0 | 0 | 0 | 0 | 0 | 0 | 0 | 0 | 0 | 0 | 0 | 0 | 0 | 0 | 0 | 0 | 0 | 0 | 0 | 0 | 0
DEBARY.6 | CT | 12.37 | 15.29 | 12.74 | 8.67 | 39.9 | 31.8 | 82.67 | 9.65 | 0 | 0 | 0 | 0 | 0 | 0 | 0 | 0 | 0 | 0 | 0 | 0 | 0 | 0 | 0 | 0 | 0 | 0 | 0 | 0 | 0 | 0 | 0 | 0 | 0 | 0 | 0
DEBARY.7 | CT | 118.25 | 55.66 | 93.25 | 53.42 | 244.45 | 170.58 | 268.48 | 499 | 654.57 | 509.18 | 592.84 | 628.03 | 643.62 | 616.95 | 586.44 | 482.54 | 79.56 | 0 | 0 | 0 | 0 | 0 | 0 | 0 | 0 | 0 | 0 | 0 | 0 | 0 | 0 | 0 | 0 | 0 | 0
DEBARY.8 | CT | 62.87 | 50.23 | 34.72 | 24.1 | 158.83 | 146.36 | 231.15 | 372.32 | 485.71 | 385.44 | 515.43 | 597.75 | 595.02 | 493.65 | 403.3 | 358.74 | 67.52 | 0 | 0 | 0 | 0 | 0 | 0 | 0 | 0 | 0 | 0 | 0 | 0 | 0 | 0 | 0 | 0 | 0 | 0
DEBARY.9 | CT | 111.89 | 92.54 | 80.58 | 53.43 | 255.02 | 224.94 | 302 | 519.12 | 709.77 | 519.34 | 621.03 | 689.98 | 674.3 | 665.14 | 641.62 | 549.74 | 95.21 | 0 | 0 | 0 | 0 | 0 | 0 | 0 | 0 | 0 | 0 | 0 | 0 | 0 | 0 | 0 | 0 | 0 | 0
EconPurch | TranEcon-Purc | 0 | 0 | 0 | 0 | 0 | 0 | 0 | 0 | 0 | 0 | 0 | 0 | 0 | 0 | 0 | 0 | 0 | 0 | 0 | 0 | 0 | 0 | 0 | 0 | 0 | 0 | 0 | 0 | 0 | 0 | 0 | 0 | 0 | 0 | 0
EconSale | TranEcon-Sale | 0 | 0 | 0 | 0 | 0 | 0 | 0 | 0 | 0 | 0 | 0 | 0 | 0 | 0 | 0 | 0 | 0 | 0 | 0 | 0 | 0 | 0 | 0 | 0 | 0 | 0 | 0 | 0 | 0 | 0 | 0 | 0 | 0 | 0 | 0
Gen.190MW.CT.1 | CT | 0 | 0 | 0 | 0 | 0 | 0 | 0 | 1778.91 | 2602.35 | 2611.17 | 3325.38 | 3901.6 | 3688.08 | 3974.54 | 4350.73 | 4128.75 | 4544.97 | 5079.76 | 4876.08 | 5787.76 | 6002.04 | 6420.71 | 6897.05 | 6354.95 | 6498.96 | 6962.37 | 7223.23 | 7190.1 | 8284.49 | 7479.24 | 7984.95 | 8213.32 | 7769.46 | 7348.64 | 7366.38
Gen.190MW.CT.10 | CT | 0 | 0 | 0 | 0 | 0 | 0 | 0 | 0 | 0 | 0 | 0 | 0 | 0 | 0 | 0 | 0 | 0 | 0 | 2014.5 | 2695.05 | 2668.84 | 3014.89 | 2858.82 | 2838.48 | 3034.21 | 3179.93 | 3708 | 3665.51 | 3875.55 | 3903.36 | 4047.91 | 4119.49 | 4143.43 | 4189.45 | 4459.93
Gen.190MW.CT.11 | CT | 0 | 0 | 0 | 0 | 0 | 0 | 0 | 0 | 0 | 0 | 0 | 0 | 0 | 0 | 0 | 0 | 0 | 0 | 0 | 0 | 1996.16 | 2611.32 | 2441.73 | 2504.43 | 2781.13 | 2974.08 | 3282.95 | 3465.83 | 3470.17 | 3711.41 | 3704.96 | 3618 | 3771.92 | 3808.79 | 4136.68
Gen.190MW.CT.12 | CT | 0 | 0 | 0 | 0 | 0 | 0 | 0 | 0 | 0 | 0 | 0 | 0 | 0 | 0 | 0 | 0 | 0 | 0 | 0 | 0 | 0 | 0 | 0 | 0 | 1985.78 | 2803.28 | 3123.98 | 3109.93 | 3105.32 | 3087.17 | 3351.43 | 3306.71 | 3366.65 | 3677.98 | 3707.09
Gen.190MW.CT.13 | CT | 0 | 0 | 0 | 0 | 0 | 0 | 0 | 0 | 0 | 0 | 0 | 0 | 0 | 0 | 0 | 0 | 0 | 0 | 0 | 0 | 0 | 0 | 0 | 0 | 1735.67 | 2347.2 | 2698.77 | 2864.04 | 2761.18 | 2686.08 | 3101.33 | 2702.61 | 3152.83 | 3170.16 | 3411.43
Gen.190MW.CT.14 | CT | 0 | 0 | 0 | 0 | 0 | 0 | 0 | 0 | 0 | 0 | 0 | 0 | 0 | 0 | 0 | 0 | 0 | 0 | 0 | 0 | 0 | 0 | 0 | 0 | 0 | 1733.27 | 2247.53 | 2464.91 | 2277.81 | 2392.99 | 2758.36 | 2658.75 | 2912.73 | 2704.81 | 3036.96
Gen.190MW.CT.15 | CT | 0 | 0 | 0 | 0 | 0 | 0 | 0 | 0 | 0 | 0 | 0 | 0 | 0 | 0 | 0 | 0 | 0 | 0 | 0 | 0 | 0 | 0 | 0 | 0 | 0 | 0 | 1627.81 | 1955.9 | 2025.58 | 2096.64 | 2343.99 | 2285.22 | 2462.01 | 2427.96 | 2721.24
Gen.190MW.CT.16 | CT | 0 | 0 | 0 | 0 | 0 | 0 | 0 | 0 | 0 | 0 | 0 | 0 | 0 | 0 | 0 | 0 | 0 | 0 | 0 | 0 | 0 | 0 | 0 | 0 | 0 | 0 | 0 | 0 | 0 | 0 | 0 | 0 | 0 | 0 | 0
Gen.190MW.CT.17 | CT | 0 | 0 | 0 | 0 | 0 | 0 | 0 | 0 | 0 | 0 | 0 | 0 | 0 | 0 | 0 | 0 | 0 | 0 | 0 | 0 | 0 | 0 | 0 | 0 | 0 | 0 | 0 | 0 | 0 | 0 | 0 | 0 | 0 | 0 | 0
Gen.190MW.CT.18 | CT | 0 | 0 | 0 | 0 | 0 | 0 | 0 | 0 | 0 | 0 | 0 | 0 | 0 | 0 | 0 | 0 | 0 | 0 | 0 | 0 | 0 | 0 | 0 | 0 | 0 | 0 | 0 | 0 | 0 | 0 | 0 | 0 | 0 | 0 | 0
Gen.190MW.CT.19 | CT | 0 | 0 | 0 | 0 | 0 | 0 | 0 | 0 | 0 | 0 | 0 | 0 | 0 | 0 | 0 | 0 | 0 | 0 | 0 | 0 | 0 | 0 | 0 | 0 | 0 | 0 | 0 | 0 | 0 | 0 | 0 | 0 | 0 | 0 | 0
Gen.190MW.CT.2 | CT | 0 | 0 | 0 | 0 | 0 | 0 | 0 | 0 | 0 | 1851.28 | 2951.36 | 3486.2 | 3422.21 | 3866.91 | 3903.46 | 3808.11 | 4229.46 | 4690.49 | 4506.07 | 5591.39 | 5457.13 | 5566.77 | 6009.69 | 5599.56 | 6082.31 | 6369.8 | 6443.99 | 7033.9 | 7269.37 | 7287.41 | 7448.92 | 7514.27 | 7259.15 | 7205.93 | 6821.46
Gen.190MW.CT.20 | CT | 0 | 0 | 0 | 0 | 0 | 0 | 0 | 0 | 0 | 0 | 0 | 0 | 0 | 0 | 0 | 0 | 0 | 0 | 0 | 0 | 0 | 0 | 0 | 0 | 0 | 0 | 0 | 0 | 0 | 0 | 0 | 0 | 0 | 0 | 0
Gen.190MW.CT.21 | CT | 0 | 0 | 0 | 0 | 0 | 0 | 0 | 0 | 0 | 0 | 0 | 0 | 0 | 0 | 0 | 0 | 0 | 0 | 0 | 0 | 0 | 0 | 0 | 0 | 0 | 0 | 0 | 0 | 0 | 0 | 0 | 0 | 0 | 0 | 0
Gen.190MW.CT.3 | CT | 0 | 0 | 0 | 0 | 0 | 0 | 0 | 0 | 0 | 0 | 0 | 2300.97 | 3163.21 | 3510.2 | 3785.68 | 3647.87 | 3997.13 | 4560.94 | 4231.94 | 5324.26 | 4928.81 | 5429.13 | 5396.13 | 4982.8 | 5499.2 | 5717.95 | 6129.31 | 6518.69 | 7006.81 | 6575.35 | 6848.56 | 6902.66 | 6594.34 | 6628.56 | 6447.13
Gen.190MW.CT.4 | CT | 0 | 0 | 0 | 0 | 0 | 0 | 0 | 0 | 0 | 0 | 0 | 0 | 0 | 2235.12 | 3374.6 | 3453.31 | 3572.95 | 3956.85 | 3880.96 | 4970.39 | 4615.81 | 4836.36 | 4990.72 | 4784.19 | 5017.74 | 5119.59 | 5528.66 | 5826.63 | 6441.12 | 6065.88 | 6437.67 | 6356.81 | 5944.81 | 6155.01 | 6103.84
Gen.190MW.CT.5 | CT | 0 | 0 | 0 | 0 | 0 | 0 | 0 | 0 | 0 | 0 | 0 | 0 | 0 | 0 | 2255.02 | 3140.07 | 3275.33 | 3832.39 | 3617.75 | 4501.8 | 4330.8 | 4538.48 | 4435.62 | 4336.32 | 4585.78 | 4847.51 | 5126.41 | 5527.32 | 5773.4 | 5462.01 | 5908.79 | 6001.77 | 5742.13 | 6070.61 | 5630.31
Gen.190MW.CT.6 | CT | 0 | 0 | 0 | 0 | 0 | 0 | 0 | 0 | 0 | 0 | 0 | 0 | 0 | 0 | 2016.86 | 2799.56 | 3055.73 | 3503.32 | 3338.47 | 4109.07 | 3827.75 | 4234.78 | 4206.5 | 4005.25 | 4191.15 | 4622.83 | 4613.81 | 5184.9 | 5582.26 | 5413.35 | 5437.22 | 5591.63 | 5291.82 | 5589.54 | 5362.35
Gen.190MW.CT.7 | CT | 0 | 0 | 0 | 0 | 0 | 0 | 0 | 0 | 0 | 0 | 0 | 0 | 0 | 0 | 1822.12 | 2437.33 | 2684.56 | 3231.27 | 3234.75 | 3855.79 | 3394.82 | 3865.52 | 3763.2 | 3909.09 | 3774.5 | 4360.4 | 4250.28 | 4745.83 | 4982.95 | 4869.32 | 5144.46 | 5199.74 | 4837.57 | 5501.09 | 5338.53
Gen.190MW.CT.8 | CT | 0 | 0 | 0 | 0 | 0 | 0 | 0 | 0 | 0 | 0 | 0 | 0 | 0 | 0 | 0 | 0 | 2154.79 | 2692 | 2942.42 | 3430.82 | 3137.83 | 3650.75 | 3393.27 | 3472.9 | 3570.85 | 3904.83 | 4045.58 | 4360.25 | 4696.58 | 4325.08 | 4726.32 | 4895.79 | 4567.48 | 5201.02 | 4889.03
Gen.190MW.CT.9 | CT | 0 | 0 | 0 | 0 | 0 | 0 | 0 | 0 | 0 | 0 | 0 | 0 | 0 | 0 | 0 | 0 | 0 | 0 | 2224.63 | 3057.45 | 2841.89 | 3306.9 | 3126.26 | 3154.24 | 3469.24 | 3591.48 | 3831.54 | 3911.47 | 4243.52 | 4206.42 | 4451.52 | 4731.08 | 4364.8 | 4558.4 | 4861.81
Gen.2x1.CC.J.1 | Steam-CC | 0 | 0 | 0 | 0 | 0 | 0 | 0 | 0 | 0 | 0 | 0 | 0 | 0 | 0 | 21.92 | 33.71 | 33.66 | 38.66 | 40.42 | 50.47 | 42.35 | 43.83 | 48.48 | 62.81 | 47.03 | 57.23 | 54.88 | 51.45 | 67.95 | 52.66 | 60.9 | 66.4 | 67.92 | 70.92 | 58.72
Gen.2x1.CC.J.1.Duct | Steam-CC | 0 | 0 | 0 | 0 | 0 | 0 | 0 | 0 | 0 | 0 | 0 | 0 | 0 | 0 | 0 | 0 | 0 | 0 | 0 | 0 | 0 | 0 | 0 | 0 | 0 | 0 | 0 | 0 | 0 | 0 | 0 | 0 | 0 | 0 | 0
Gen.2x1.CC.J.2 | Steam-CC | 0 | 0 | 0 | 0 | 0 | 0 | 0 | 0 | 0 | 0 | 0 | 0 | 0 | 0 | 0 | 0 | 0 | 0 | 0 | 0 | 0 | 0 | 28.03 | 48.93 | 43.63 | 45.62 | 47.24 | 47.79 | 52.72 | 53.15 | 61.47 | 54.61 | 60.4 | 66.19 | 54.27
Gen.2x1.CC.J.2.Duct | Steam-CC | 0 | 0 | 0 | 0 | 0 | 0 | 0 | 0 | 0 | 0 | 0 | 0 | 0 | 0 | 0 | 0 | 0 | 0 | 0 | 0 | 0 | 0 | 0 | 0 | 0 | 0 | 0 | 0 | 0 | 0 | 0 | 0 | 0 | 0 | 0
Gen.2x1.CC.J.3 | Steam-CC | 0 | 0 | 0 | 0 | 0 | 0 | 0 | 0 | 0 | 0 | 0 | 0 | 0 | 0 | 0 | 0 | 0 | 0 | 0 | 0 | 0 | 0 | 0 | 0 | 0 | 0 | 0 | 0 | 0 | 0 | 0 | 0 | 0 | 0 | 0
Gen.2x1.CC.J.3.Duct | Steam-CC | 0 | 0 | 0 | 0 | 0 | 0 | 0 | 0 | 0 | 0 | 0 | 0 | 0 | 0 | 0 | 0 | 0 | 0 | 0 | 0 | 0 | 0 | 0 | 0 | 0 | 0 | 0 | 0 | 0 | 0 | 0 | 0 | 0 | 0 | 0
Gen.2x1.CC.J.4 | Steam-CC | 0 | 0 | 0 | 0 | 0 | 0 | 0 | 0 | 0 | 0 | 0 | 0 | 0 | 0 | 0 | 0 | 0 | 0 | 0 | 0 | 0 | 0 | 0 | 0 | 0 | 0 | 0 | 0 | 0 | 0 | 0 | 0 | 0 | 0 | 0
Gen.2x1.CC.J.4.Duct | Steam-CC | 0 | 0 | 0 | 0 | 0 | 0 | 0 | 0 | 0 | 0 | 0 | 0 | 0 | 0 | 0 | 0 | 0 | 0 | 0 | 0 | 0 | 0 | 0 | 0 | 0 | 0 | 0 | 0 | 0 | 0 | 0 | 0 | 0 | 0 | 0
Gen.2x1.CC.J.5 | Steam-CC | 0 | 0 | 0 | 0 | 0 | 0 | 0 | 0 | 0 | 0 | 0 | 0 | 0 | 0 | 0 | 0 | 0 | 0 | 0 | 0 | 0 | 0 | 0 | 0 | 0 | 0 | 0 | 0 | 0 | 0 | 0 | 0 | 0 | 0 | 0
Gen.2x1.CC.J.5.Duct | Steam-CC | 0 | 0 | 0 | 0 | 0 | 0 | 0 | 0 | 0 | 0 | 0 | 0 | 0 | 0 | 0 | 0 | 0 | 0 | 0 | 0 | 0 | 0 | 0 | 0 | 0 | 0 | 0 | 0 | 0 | 0 | 0 | 0 | 0 | 0 | 0
Gen.2x1.CC.J.6 | Steam-CC | 0 | 0 | 0 | 0 | 0 | 0 | 0 | 0 | 0 | 0 | 0 | 0 | 0 | 0 | 0 | 0 | 0 | 0 | 0 | 0 | 0 | 0 | 0 | 0 | 0 | 0 | 0 | 0 | 0 | 0 | 0 | 0 | 0 | 0 | 0
Gen.2x1.CC.J.6.Duct | Steam-CC | 0 | 0 | 0 | 0 | 0 | 0 | 0 | 0 | 0 | 0 | 0 | 0 | 0 | 0 | 0 | 0 | 0 | 0 | 0 | 0 | 0 | 0 | 0 | 0 | 0 | 0 | 0 | 0 | 0 | 0 | 0 | 0 | 0 | 0 | 0
Gen.2x1.CC.J.7 | Steam-CC | 0 | 0 | 0 | 0 | 0 | 0 | 0 | 0 | 0 | 0 | 0 | 0 | 0 | 0 | 0 | 0 | 0 | 0 | 0 | 0 | 0 | 0 | 0 | 0 | 0 | 0 | 0 | 0 | 0 | 0 | 0 | 0 | 0 | 0 | 0
Gen.2x1.CC.J.7.Duct | Steam-CC | 0 | 0 | 0 | 0 | 0 | 0 | 0 | 0 | 0 | 0 | 0 | 0 | 0 | 0 | 0 | 0 | 0 | 0 | 0 | 0 | 0 | 0 | 0 | 0 | 0 | 0 | 0 | 0 | 0 | 0 | 0 | 0 | 0 | 0 | 0
HEAT | DSM | 0 | 0 | 0 | 0 | 0 | 0 | 0 | 0 | 0 | 0 | 0 | 0 | 0 | 0 | 0 | 0 | 0 | 0 | 0 | 0 | 0 | 0 | 0 | 0 | 0 | 0 | 0 | 0 | 0 | 0 | 0 | 0 | 0 | 0 | 0
Hines.CC.1 | Steam-CC | 77.67 | 102.98 | 54.65 | 110.14 | 184 | 212.95 | 209.58 | 160.41 | 194.74 | 169.89 | 280.14 | 196.06 | 220.73 | 240.44 | 251.71 | 364.99 | 354.31 | 208.92 | 217.77 | 148.96 | 246.88 | 274.28 | 494.15 | 953.68 | 897.14 | 1115.48 | 692.78 | 941.96 | 768.64 | 855.01 | 859.57 | 646.47 | 941.57 | 826.21 | 530.73
Hines.CC.2 | Steam-CC | 107.16 | 136.56 | 86.87 | 71.42 | 178.57 | 129.02 | 92.37 | 118.85 | 108.32 | 189.31 | 118.07 | 65.92 | 170.71 | 86.75 | 178.98 | 207.52 | 256.56 | 309.2 | 340.91 | 166.91 | 241.99 | 261.26 | 359.04 | 475.14 | 536.31 | 566.96 | 504.48 | 487.52 | 519.57 | 686.89 | 562.64 | 550.81 | 677.29 | 539.75 | 703.36
Hines.CC.3 | Steam-CC | 148.18 | 164.34 | 124.17 | 196.19 | 197.56 | 193.58 | 179.52 | 213.46 | 272.06 | 238.45 | 176.71 | 154.41 | 273.74 | 271.41 | 248.48 | 362.43 | 348.07 | 353.11 | 410.7 | 326.35 | 382.41 | 396.37 | 395.84 | 468.99 | 481.29 | 572.04 | 497.9 | 538.52 | 440.1 | 611.15 | 509.73 | 486.07 | 641 | 623.52 | 666.96
Hines.CC.4 | Steam-CC | 15.57 | 29.42 | 37.97 | 23.19 | 24.03 | 18.43 | 27.35 | 25.42 | 25.85 | 25.63 | 51.43 | 44.48 | 43.92 | 41 | 44.92 | 33.6 | 49.73 | 54.44 | 37.28 | 89.86 | 60.1 | 43.29 | 54.21 | 96.42 | 56.83 | 87.81 | 50.48 | 92.38 | 63.15 | 67.86 | 63.96 | 89.58 | 95.93 | 48.69 | 126.23
INT.CITY.1 | CT | 5.91 | 5.09 | 4.78 | 1.75 | 10.18 | 9.05 | 21.16 | 37.61 | 48.56 | 36.22 | 61.5 | 59.17 | 55.22 | 54.28 | 8.35 | 0 | 0 | 0 | 0 | 0 | 0 | 0 | 0 | 0 | 0 | 0 | 0 | 0 | 0 | 0 | 0 | 0 | 0 | 0 | 0
INT.CITY.10 | CT | 83.34 | 63.44 | 74.23 | 44.48 | 183.14 | 154.89 | 230.34 | 435 | 558.81 | 449.43 | 598.86 | 641.36 | 562.79 | 607.02 | 443.26 | 423.27 | 531.35 | 524.95 | 102 | 0 | 0 | 0 | 0 | 0 | 0 | 0 | 0 | 0 | 0 | 0 | 0 | 0 | 0 | 0 | 0
INT.CITY.11 | CT | 101.59 | 92.81 | 117.8 | 46.67 | 251 | 191.93 | 486.19 | 903.69 | 1122.84 | 798.77 | 1376.96 | 1148.78 | 1167.45 | 1171.38 | 877.2 | 998.8 | 1465.25 | 1451.91 | 1317.63 | 1865.12 | 1623.67 | 1743.36 | 1643.84 | 1809.6 | 287.39 | 0 | 0 | 0 | 0 | 0 | 0 | 0 | 0 | 0 | 0
INT.CITY.12 | CT | 164.68 | 190.95 | 161.95 | 172.37 | 346.9 | 328.61 | 415.85 | 756.4 | 941.98 | 700.03 | 874.25 | 913.62 | 830.28 | 885.36 | 814.84 | 713.91 | 827.04 | 821.86 | 634.8 | 821.47 | 588.2 | 736.51 | 972.06 | 1181.35 | 801.97 | 317.74 | 0 | 0 | 0 | 0 | 0 | 0 | 0 | 0 | 0
INT.CITY.13 | CT | 208.59 | 219.74 | 210.04 | 185.01 | 379.92 | 275.45 | 461.7 | 757.06 | 916.73 | 757.36 | 839.91 | 864.35 | 921.97 | 894.49 | 783.75 | 770.18 | 842.9 | 790.86 | 669.39 | 847.35 | 617.69 | 786.95 | 990.81 | 1220.58 | 1108.68 | 158.9 | 0 | 0 | 0 | 0 | 0 | 0 | 0 | 0 | 0
INT.CITY.14 | CT | 146.48 | 150.1 | 134.24 | 143.96 | 317.75 | 290.04 | 345.39 | 661.3 | 852.94 | 696.27 | 798.63 | 818.83 | 828.61 | 836.93 | 743.17 | 608.28 | 713.67 | 731.79 | 518.84 | 674.85 | 491.06 | 621.79 | 640.63 | 689.62 | 641.1 | 87.77 | 0 | 0 | 0 | 0 | 0 | 0 | 0 | 0 | 0
INT.CITY.2 | CT | 0.85 | 1.28 | 0.88 | 0.86 | 2.63 | 1.35 | 1.44 | 11.69 | 25.66 | 17.05 | 29.44 | 27.97 | 31.25 | 26.51 | 2.47 | 0 | 0 | 0 | 0 | 0 | 0 | 0 | 0 | 0 | 0 | 0 | 0 | 0 | 0 | 0 | 0 | 0 | 0 | 0 | 0
INT.CITY.3 | CT | 3.94 | 4.64 | 2.19 | 1.79 | 5.4 | 6.95 | 11.34 | 23.22 | 49.45 | 38.07 | 59.79 | 55.01 | 53.9 | 52.64 | 8.4 | 0 | 0 | 0 | 0 | 0 | 0 | 0 | 0 | 0 | 0 | 0 | 0 | 0 | 0 | 0 | 0 | 0 | 0 | 0 | 0
INT.CITY.4 | CT | 5.42 | 4.62 | 4.74 | 2.57 | 9.78 | 9.72 | 15.69 | 32.68 | 55.97 | 42.83 | 67.83 | 65.44 | 66.27 | 62.11 | 8.99 | 0 | 0 | 0 | 0 | 0 | 0 | 0 | 0 | 0 | 0 | 0 | 0 | 0 | 0 | 0 | 0 | 0 | 0 | 0 | 0
INT.CITY.5 | CT | 1.7 | 2.49 | 1.13 | 0.29 | 4.38 | 4.04 | 2.17 | 10.35 | 28.11 | 26.44 | 41.36 | 39.69 | 36.82 | 34.58 | 3.16 | 0 | 0 | 0 | 0 | 0 | 0 | 0 | 0 | 0 | 0 | 0 | 0 | 0 | 0 | 0 | 0 | 0 | 0 | 0 | 0
INT.CITY.6 | CT | 5.59 | 4.24 | 5.18 | 1.79 | 15.91 | 13.53 | 27.18 | 47.81 | 61.86 | 48.99 | 75.1 | 75.74 | 72.22 | 68.77 | 9.58 | 0 | 0 | 0 | 0 | 0 | 0 | 0 | 0 | 0 | 0 | 0 | 0 | 0 | 0 | 0 | 0 | 0 | 0 | 0 | 0
INT.CITY.7 | CT | 85.72 | 46.64 | 51.14 | 28.53 | 143.72 | 108.06 | 220.81 | 374.37 | 459.42 | 367.31 | 552.11 | 596.51 | 575.12 | 517.42 | 367.78 | 311.86 | 416.47 | 475.36 | 82.28 | 0 | 0 | 0 | 0 | 0 | 0 | 0 | 0 | 0 | 0 | 0 | 0 | 0 | 0 | 0 | 0
INT.CITY.8 | CT | 94.98 | 87.03 | 93.14 | 49.9 | 238.07 | 187.59 | 266.78 | 474.63 | 656.46 | 531.84 | 636.31 | 629.29 | 639.87 | 629.26 | 555.46 | 496.16 | 538.09 | 556.02 | 108.72 | 0 | 0 | 0 | 0 | 0 | 0 | 0 | 0 | 0 | 0 | 0 | 0 | 0 | 0 | 0 | 0
INT.CITY.9 | CT | 91.02 | 72.67 | 85.62 | 58.16 | 209.17 | 139.28 | 262.78 | 470.8 | 606.86 | 479.91 | 615.38 | 641.71 | 564.98 | 606.33 | 498.42 | 463.03 | 542.47 | 562.18 | 83.95 | 0 | 0 | 0 | 0 | 0 | 0 | 0 | 0 | 0 | 0 | 0 | 0 | 0 | 0 | 0 | 0
INTER | DSM | 0 | 0 | 0 | 0 | 0 | 0 | 0 | 0 | 0 | 0 | 0 | 0 | 0 | 0 | 0 | 0 | 0 | 0 | 0 | 0 | 0 | 0 | 0 | 0 | 0 | 0 | 0 | 0 | 0 | 0 | 0 | 0 | 0 | 0 | 0
Lake.County | Renewable | 0 | 0 | 0 | 0 | 0 | 0 | 0 | 0 | 0 | 0 | 0 | 0 | 0 | 0 | 0 | 0 | 0 | 0 | 0 | 0 | 0 | 0 | 0 | 0 | 0 | 0 | 0 | 0 | 0 | 0 | 0 | 0 | 0 | 0 | 0
LEE.County.Res | Renewable | 0 | 0 | 0 | 0 | 0 | 0 | 0 | 0 | 0 | 0 | 0 | 0 | 0 | 0 | 0 | 0 | 0 | 0 | 0 | 0 | 0 | 0 | 0 | 0 | 0 | 0 | 0 | 0 | 0 | 0 | 0 | 0 | 0 | 0 | 0
Mulberry | Cogen | 0 | 0 | 0 | 0 | 0 | 0 | 0 | 0 | 0 | 0 | 0 | 0 | 0 | 0 | 0 | 0 | 0 | 0 | 0 | 0 | 0 | 0 | 0 | 0 | 0 | 0 | 0 | 0 | 0 | 0 | 0 | 0 | 0 | 0 | 0
NSG.Vand.CT.1 | TranFirm-Purc | 1459.04 | 1744.67 | 1441.84 | 1297.52 | 1342.1 | 1142.31 | 2167.09 | 766.12 | 0 | 0 | 0 | 0 | 0 | 0 | 0 | 0 | 0 | 0 | 0 | 0 | 0 | 0 | 0 | 0 | 0 | 0 | 0 | 0 | 0 | 0 | 0 | 0 | 0 | 0 | 0
NSG.Vand.CT.2 | TranFirm-Purc | 1272.17 | 1680.18 | 1405.65 | 1287.17 | 1396.96 | 1451.94 | 2496.72 | 787.1 | 0 | 0 | 0 | 0 | 0 | 0 | 0 | 0 | 0 | 0 | 0 | 0 | 0 | 0 | 0 | 0 | 0 | 0 | 0 | 0 | 0 | 0 | 0 | 0 | 0 | 0 | 0
NSG.Vand.CT.3 | TranFirm-Purc | 1177.01 | 1390.82 | 1139.71 | 1310.41 | 1439.75 | 1464.83 | 2171.62 | 744.8 | 0 | 0 | 0 | 0 | 0 | 0 | 0 | 0 | 0 | 0 | 0 | 0 | 0 | 0 | 0 | 0 | 0 | 0 | 0 | 0 | 0 | 0 | 0 | 0 | 0 | 0 | 0
NSG.Vand.CT.4 | TranFirm-Purc | 1095.32 | 1392.82 | 1185.59 | 1124.53 | 1289.27 | 1203.86 | 1863.55 | 500.21 | 0 | 0 | 0 | 0 | 0 | 0 | 0 | 0 | 0 | 0 | 0 | 0 | 0 | 0 | 0 | 0 | 0 | 0 | 0 | 0 | 0 | 0 | 0 | 0 | 0 | 0 | 0
Orange.Cogen | Cogen | 0 | 0 | 0 | 0 | 0 | 0 | 0 | 0 | 0 | 0 | 0 | 0 | 0 | 0 | 0 | 0 | 0 | 0 | 0 | 0 | 0 | 0 | 0 | 0 | 0 | 0 | 0 | 0 | 0 | 0 | 0 | 0 | 0 | 0 | 0
Orlando.Cogen | Cogen | 0 | 0 | 0 | 0 | 0 | 0 | 0 | 0 | 0 | 0 | 0 | 0 | 0 | 0 | 0 | 0 | 0 | 0 | 0 | 0 | 0 | 0 | 0 | 0 | 0 | 0 | 0 | 0 | 0 | 0 | 0 | 0 | 0 | 0 | 0
Osprey 1.0 | Steam-CC | 524 | 468.53 | 598.26 | 559.29 | 221.29 | 0 | 0 | 0 | 0 | 0 | 0 | 0 | 0 | 0 | 0 | 0 | 0 | 0 | 0 | 0 | 0 | 0 | 0 | 0 | 0 | 0 | 0 | 0 | 0 | 0 | 0 | 0 | 0 | 0 | 0
Osprey 1.1 | Steam-CC | 163.83 | 145.36 | 167.15 | 137.76 | 69.57 | 0 | 0 | 0 | 0 | 0 | 0 | 0 | 0 | 0 | 0 | 0 | 0 | 0 | 0 | 0 | 0 | 0 | 0 | 0 | 0 | 0 | 0 | 0 | 0 | 0 | 0 | 0 | 0 | 0 | 0
Osprey 1.2 | Steam-CC | 0 | 0 | 0 | 0 | 0 | 0 | 0 | 0 | 0 | 0 | 0 | 0 | 0 | 0 | 0 | 0 | 0 | 0 | 0 | 0 | 0 | 0 | 0 | 0 | 0 | 0 | 0 | 0 | 0 | 0 | 0 | 0 | 0 | 0 | 0
OspreyAcq | Steam-CC | 0 | 0 | 0 | 0 | 53.45 | 152.31 | 109.85 | 149.12 | 93.34 | 173.07 | 156.22 | 189.62 | 189.57 | 202.95 | 263.1 | 398.29 | 479.69 | 545.9 | 639.06 | 436.75 | 508.47 | 597.3 | 704.67 | 787.81 | 1018.89 | 1052.34 | 1164.34 | 1015.42 | 1035.8 | 1055.71 | 1185.44 | 981.27 | 1158.86 | 1025.54 | 1004.19
OspreyAcqDF | Steam-CC | 0 | 0 | 0 | 0 | 0 | 0 | 0 | 0 | 0 | 0 | 0 | 0 | 0 | 0 | 0 | 0 | 0 | 0 | 0 | 0 | 0 | 0 | 0 | 0 | 0 | 0 | 0 | 0 | 0 | 0 | 0 | 0 | 0 | 0 | 0
Pasco.County | Renewable | 0 | 0 | 0 | 0 | 0 | 0 | 0 | 0 | 0 | 0 | 0 | 0 | 0 | 0 | 0 | 0 | 0 | 0 | 0 | 0 | 0 | 0 | 0 | 0 | 0 | 0 | 0 | 0 | 0 | 0 | 0 | 0 | 0 | 0 | 0
Pinellas.County | Renewable | 0 | 0 | 0 | 0 | 0 | 0 | 0 | 0 | 0 | 0 | 0 | 0 | 0 | 0 | 0 | 0 | 0 | 0 | 0 | 0 | 0 | 0 | 0 | 0 | 0 | 0 | 0 | 0 | 0 | 0 | 0 | 0 | 0 | 0 | 0
PPA.SERC | TranFirm-Purc | 613.51 | 317.67 | 0 | 0 | 0 | 0 | 0 | 0 | 0 | 0 | 0 | 0 | 0 | 0 | 0 | 0 | 0 | 0 | 0 | 0 | 0 | 0 | 0 | 0 | 0 | 0 | 0 | 0 | 0 | 0 | 0 | 0 | 0 | 0 | 0
Seasonal PPA_Summer.1 | TranFirm-Purc | 0 | 0 | 0 | 0 | 0 | 0 | 0 | 0 | 0 | 0 | 0 | 0 | 0 | 0 | 0 | 0 | 0 | 0 | 0 | 0 | 0 | 0 | 0 | 0 | 0 | 0 | 0 | 0 | 0 | 0 | 0 | 0 | 0 | 0 | 0
Shady.Hills.1 | TranFirm-Purc | 839.63 | 1422.09 | 1183.41 | 1354.12 | 1.61 | 0 | 0 | 0 | 0 | 0 | 0 | 0 | 0 | 0 | 0 | 0 | 0 | 0 | 0 | 0 | 0 | 0 | 0 | 0 | 0 | 0 | 0 | 0 | 0 | 0 | 0 | 0 | 0 | 0 | 0
Shady.Hills.2 | TranFirm-Purc | 979.11 | 1188.45 | 959.17 | 1008.7 | 1.61 | 0 | 0 | 0 | 0 | 0 | 0 | 0 | 0 | 0 | 0 | 0 | 0 | 0 | 0 | 0 | 0 | 0 | 0 | 0 | 0 | 0 | 0 | 0 | 0 | 0 | 0 | 0 | 0 | 0 | 0
Shady.Hills.3 | TranFirm-Purc | 850.82 | 955.99 | 807.66 | 623.88 | 19.37 | 0 | 0 | 0 | 0 | 0 | 0 | 0 | 0 | 0 | 0 | 0 | 0 | 0 | 0 | 0 | 0 | 0 | 0 | 0 | 0 | 0 | 0 | 0 | 0 | 0 | 0 | 0 | 0 | 0 | 0
Solar.3rdParty.Block.1 | Renewable | 0 | 0 | 0 | 0 | 0 | 0 | 0 | 0 | 0 | 0 | 0 | 0 | 0 | 0 | 0 | 0 | 0 | 0 | 0 | 0 | 0 | 0 | 0 | 0 | 0 | 0 | 0 | 0 | 0 | 0 | 0 | 0 | 0 | 0 | 0
Solar.3rdParty.Block.2 | Renewable | 0 | 0 | 0 | 0 | 0 | 0 | 0 | 0 | 0 | 0 | 0 | 0 | 0 | 0 | 0 | 0 | 0 | 0 | 0 | 0 | 0 | 0 | 0 | 0 | 0 | 0 | 0 | 0 | 0 | 0 | 0 | 0 | 0 | 0 | 0
Solar.3rdParty.Block.3 | Renewable | 0 | 0 | 0 | 0 | 0 | 0 | 0 | 0 | 0 | 0 | 0 | 0 | 0 | 0 | 0 | 0 | 0 | 0 | 0 | 0 | 0 | 0 | 0 | 0 | 0 | 0 | 0 | 0 | 0 | 0 | 0 | 0 | 0 | 0 | 0
Solar.3rdParty.Block.4 | Renewable | 0 | 0 | 0 | 0 | 0 | 0 | 0 | 0 | 0 | 0 | 0 | 0 | 0 | 0 | 0 | 0 | 0 | 0 | 0 | 0 | 0 | 0 | 0 | 0 | 0 | 0 | 0 | 0 | 0 | 0 | 0 | 0 | 0 | 0 | 0
Solar.DEF.Archer | Renewable | 0 | 0 | 0 | 0 | 0 | 0 | 0 | 0 | 0 | 0 | 0 | 0 | 0 | 0 | 0 | 0 | 0 | 0 | 0 | 0 | 0 | 0 | 0 | 0 | 0 | 0 | 0 | 0 | 0 | 0 | 0 | 0 | 0 | 0 | 0
Solar.DEF.Charlie.Creek | Renewable | 0 | 0 | 0 | 0 | 0 | 0 | 0 | 0 | 0 | 0 | 0 | 0 | 0 | 0 | 0 | 0 | 0 | 0 | 0 | 0 | 0 | 0 | 0 | 0 | 0 | 0 | 0 | 0 | 0 | 0 | 0 | 0 | 0 | 0 | 0
Solar.DEF.Columbia | Renewable | 0 | 0 | 0 | 0 | 0 | 0 | 0 | 0 | 0 | 0 | 0 | 0 | 0 | 0 | 0 | 0 | 0 | 0 | 0 | 0 | 0 | 0 | 0 | 0 | 0 | 0 | 0 | 0 | 0 | 0 | 0 | 0 | 0 | 0 | 0
Solar.DEF.Debary | Renewable | 0 | 0 | 0 | 0 | 0 | 0 | 0 | 0 | 0 | 0 | 0 | 0 | 0 | 0 | 0 | 0 | 0 | 0 | 0 | 0 | 0 | 0 | 0 | 0 | 0 | 0 | 0 | 0 | 0 | 0 | 0 | 0 | 0 | 0 | 0
Solar.DEF.Duette | Renewable | 0 | 0 | 0 | 0 | 0 | 0 | 0 | 0 | 0 | 0 | 0 | 0 | 0 | 0 | 0 | 0 | 0 | 0 | 0 | 0 | 0 | 0 | 0 | 0 | 0 | 0 | 0 | 0 | 0 | 0 | 0 | 0 | 0 | 0 | 0
Solar.DEF.Hamilton | Renewable | 0 | 0 | 0 | 0 | 0 | 0 | 0 | 0 | 0 | 0 | 0 | 0 | 0 | 0 | 0 | 0 | 0 | 0 | 0 | 0 | 0 | 0 | 0 | 0 | 0 | 0 | 0 | 0 | 0 | 0 | 0 | 0 | 0 | 0 | 0
Solar.DEF.Lake.Placid | Renewable | 0 | 0 | 0 | 0 | 0 | 0 | 0 | 0 | 0 | 0 | 0 | 0 | 0 | 0 | 0 | 0 | 0 | 0 | 0 | 0 | 0 | 0 | 0 | 0 | 0 | 0 | 0 | 0 | 0 | 0 | 0 | 0 | 0 | 0 | 0
Solar.DEF.NEW | Renewable | 0 | 0 | 0 | 0 | 0 | 0 | 0 | 0 | 0 | 0 | 0 | 0 | 0 | 0 | 0 | 0 | 0 | 0 | 0 | 0 | 0 | 0 | 0 | 0 | 0 | 0 | 0 | 0 | 0 | 0 | 0 | 0 | 0 | 0 | 0
Solar.DEF.NEW.2 | Renewable | 0 | 0 | 0 | 0 | 0 | 0 | 0 | 0 | 0 | 0 | 0 | 0 | 0 | 0 | 0 | 0 | 0 | 0 | 0 | 0 | 0 | 0 | 0 | 0 | 0 | 0 | 0 | 0 | 0 | 0 | 0 | 0 | 0 | 0 | 0
Solar.DEF.NEW.3 | Renewable | 0 | 0 | 0 | 0 | 0 | 0 | 0 | 0 | 0 | 0 | 0 | 0 | 0 | 0 | 0 | 0 | 0 | 0 | 0 | 0 | 0 | 0 | 0 | 0 | 0 | 0 | 0 | 0 | 0 | 0 | 0 | 0 | 0 | 0 | 0
Solar.DEF.NEW.4 | Renewable | 0 | 0 | 0 | 0 | 0 | 0 | 0 | 0 | 0 | 0 | 0 | 0 | 0 | 0 | 0 | 0 | 0 | 0 | 0 | 0 | 0 | 0 | 0 | 0 | 0 | 0 | 0 | 0 | 0 | 0 | 0 | 0 | 0 | 0 | 0
Solar.DEF.NEW.5 | Renewable | 0 | 0 | 0 | 0 | 0 | 0 | 0 | 0 | 0 | 0 | 0 | 0 | 0 | 0 | 0 | 0 | 0 | 0 | 0 | 0 | 0 | 0 | 0 | 0 | 0 | 0 | 0 | 0 | 0 | 0 | 0 | 0 | 0 | 0 | 0
Solar.DEF.Osc.Perry.Suw | Renewable | 0 | 0 | 0 | 0 | 0 | 0 | 0 | 0 | 0 | 0 | 0 | 0 | 0 | 0 | 0 | 0 | 0 | 0 | 0 | 0 | 0 | 0 | 0 | 0 | 0 | 0 | 0 | 0 | 0 | 0 | 0 | 0 | 0 | 0 | 0
Solar.DEF.Santa.Fe | Renewable | 0 | 0 | 0 | 0 | 0 | 0 | 0 | 0 | 0 | 0 | 0 | 0 | 0 | 0 | 0 | 0 | 0 | 0 | 0 | 0 | 0 | 0 | 0 | 0 | 0 | 0 | 0 | 0 | 0 | 0 | 0 | 0 | 0 | 0 | 0
Solar.DEF.St.Pete.Pier | Renewable | 0 | 0 | 0 | 0 | 0 | 0 | 0 | 0 | 0 | 0 | 0 | 0 | 0 | 0 | 0 | 0 | 0 | 0 | 0 | 0 | 0 | 0 | 0 | 0 | 0 | 0 | 0 | 0 | 0 | 0 | 0 | 0 | 0 | 0 | 0
Solar.DEF.Trenton | Renewable | 0 | 0 | 0 | 0 | 0 | 0 | 0 | 0 | 0 | 0 | 0 | 0 | 0 | 0 | 0 | 0 | 0 | 0 | 0 | 0 | 0 | 0 | 0 | 0 | 0 | 0 | 0 | 0 | 0 | 0 | 0 | 0 | 0 | 0 | 0
Solar.DEF.Twin.Rivers | Renewable | 0 | 0 | 0 | 0 | 0 | 0 | 0 | 0 | 0 | 0 | 0 | 0 | 0 | 0 | 0 | 0 | 0 | 0 | 0 | 0 | 0 | 0 | 0 | 0 | 0 | 0 | 0 | 0 | 0 | 0 | 0 | 0 | 0 | 0 | 0
Standby | DSM | 0 | 0 | 0 | 0 | 0 | 0 | 0 | 0 | 0 | 0 | 0 | 0 | 0 | 0 | 0 | 0 | 0 | 0 | 0 | 0 | 0 | 0 | 0 | 0 | 0 | 0 | 0 | 0 | 0 | 0 | 0 | 0 | 0 | 0 | 0
SUWANNEE_P.1 | CT | 2.29 | 3.19 | 2.06 | 1.96 | 7.19 | 5.41 | 7.51 | 15.24 | 23.19 | 16.78 | 25.84 | 27.39 | 26.94 | 24.86 | 4.67 | 0 | 0 | 0 | 0 | 0 | 0 | 0 | 0 | 0 | 0 | 0 | 0 | 0 | 0 | 0 | 0 | 0 | 0 | 0 | 0
SUWANNEE_P.2 | CT | 4.85 | 3.92 | 2.82 | 1.33 | 9.82 | 12.5 | 24.5 | 47.64 | 53.18 | 44.08 | 68.59 | 66.25 | 68.18 | 60.36 | 9.37 | 0 | 0 | 0 | 0 | 0 | 0 | 0 | 0 | 0 | 0 | 0 | 0 | 0 | 0 | 0 | 0 | 0 | 0 | 0 | 0
SUWANNEE_P.3 | CT | 3.59 | 3.78 | 3.17 | 2.61 | 5.57 | 6.43 | 7.86 | 15.93 | 27.72 | 21.5 | 25.57 | 25.8 | 29.16 | 26.43 | 6.14 | 0 | 0 | 0 | 0 | 0 | 0 | 0 | 0 | 0 | 0 | 0 | 0 | 0 | 0 | 0 | 0 | 0 | 0 | 0 | 0
Tigerbay.1 | Steam-CC | 83.26 | 68.07 | 45.38 | 88.58 | 88.22 | 130.89 | 90.76 | 124.18 | 105.26 | 133.38 | 59.18 | 0 | 0 | 0 | 0 | 0 | 0 | 0 | 0 | 0 | 0 | 0 | 0 | 0 | 0 | 0 | 0 | 0 | 0 | 0 | 0 | 0 | 0 | 0 | 0
U.OF.FL.1 | CT | 3.22 | 3.08 | 3.38 | 4.29 | 3.66 | 3.06 | 2.07 | 1.88 | 0 | 0 | 0 | 0 | 0 | 0 | 0 | 0 | 0 | 0 | 0 | 0 | 0 | 0 | 0 | 0 | 0 | 0 | 0 | 0 | 0 | 0 | 0 | 0 | 0 | 0 | 0
Voltage.Red | DSM | 0 | 0 | 0 | 0 | 0 | 0 | 0 | 0 | 0 | 0 | 0 | 0 | 0 | 0 | 0 | 0 | 0 | 0 | 0 | 0 | 0 | 0 | 0 | 0 | 0 | 0 | 0 | 0 | 0 | 0 | 0 | 0 | 0 | 0 | 0
WaterHtr_PP | DSM | 0 | 0 | 0 | 0 | 0 | 0 | 0 | 0 | 0 | 0 | 0 | 0 | 0 | 0 | 0 | 0 | 0 | 0 | 0 | 0 | 0 | 0 | 0 | 0 | 0 | 0 | 0 | 0 | 0 | 0 | 0 | 0 | 0 | 0 | 0
Total |  | 13025.86 | 14759.44 | 13063.7 | 13165.97 | 12721.82 | 11932.21 | 17142 | 15968.22 | 15709.62 | 16159.93 | 20084.58 | 23622.18 | 23816.31 | 27650.26 | 32394.75 | 32547.15 | 36534.2 | 40542.96 | 41631.5 | 50297.71 | 49654.6 | 54518.44 | 54994.92 | 54314.43 | 58774.14 | 63327.46 | 67530.79 | 71720.41 | 75468.47 | 73657.91 | 77673.27 | 77799.32 | 76402.32 | 78196.63 | 78155.77
Group Totals
Station Group | Group Type | 2020 | 2021 | 2022 | 2023 | 2024 | 2025 | 2026 | 2027 | 2028 | 2029 | 2030 | 2031 | 2032 | 2033 | 2034 | 2035 | 2036 | 2037 | 2038 | 2039 | 2040 | 2041 | 2042 | 2043 | 2044 | 2045 | 2046 | 2047 | 2048 | 2049 | 2050 | 2051 | 2052 | 2053 | 2054
Cogen | Total | 0 | 0 | 0 | 0 | 0 | 0 | 0 | 0 | 0 | 0 | 0 | 0 | 0 | 0 | 0 | 0 | 0 | 0 | 0 | 0 | 0 | 0 | 0 | 0 | 0 | 0 | 0 | 0 | 0 | 0 | 0 | 0 | 0 | 0 | 0
CT | Total | 1488.86 | 1329.15 | 1324 | 965.24 | 3240.97 | 2667.03 | 4302.45 | 8955.96 | 11722.24 | 11519.29 | 15647.9 | 19187.44 | 19646.18 | 22803.51 | 28675.45 | 29889.55 | 33688.32 | 37461.95 | 38385.18 | 47532.57 | 46522.5 | 51364.22 | 51766.33 | 50843.36 | 55065.66 | 59098.93 | 63881.85 | 67825.21 | 71796.11 | 69561.71 | 73696.39 | 74097.85 | 72181.13 | 74237.95 | 74294.17
DSM | Total | 0 | 0 | 0 | 0 | 0 | 0 | 0 | 0 | 0 | 0 | 0 | 0 | 0 | 0 | 0 | 0 | 0 | 0 | 0 | 0 | 0 | 0 | 0 | 0 | 0 | 0 | 0 | 0 | 0 | 0 | 0 | 0 | 0 | 0 | 0
Renewable | Total | 0 | 0 | 0 | 0 | 0 | 0 | 0 | 0 | 0 | 0 | 0 | 0 | 0 | 0 | 0 | 0 | 0 | 0 | 0 | 0 | 0 | 0 | 0 | 0 | 0 | 0 | 0 | 0 | 0 | 0 | 0 | 0 | 0 | 0 | 0
Steam-CC | Total | 1330.43 | 1306.56 | 1321.96 | 1401.6 | 1197.5 | 1046.97 | 864.92 | 989.75 | 1050.43 | 1115.73 | 1061.9 | 951.27 | 1117.11 | 1056.26 | 1266.11 | 1706.71 | 1853.49 | 1937.57 | 2122.34 | 1675.74 | 1876.75 | 1951.42 | 2517.58 | 3471.07 | 3708.48 | 4228.53 | 3648.94 | 3895.2 | 3672.36 | 4096.2 | 3976.88 | 3701.47 | 4221.19 | 3958.68 | 3861.6
Steam-Coal | Total | 1576.22 | 1534.12 | 1599.67 | 2033.06 | 2164.17 | 2213.85 | 2619.58 | 2560.61 | 2455.9 | 2934.34 | 2841.6 | 2921.14 | 2416.59 | 3107.05 | 1612.98 | 0 | 0 | 0 | 0 | 0 | 0 | 0 | 0 | 0 | 0 | 0 | 0 | 0 | 0 | 0 | 0 | 0 | 0 | 0 | 0
Steam-Gas | Total | 343.74 | 496.92 | 695.04 | 759.74 | 628.51 | 741.42 | 656.07 | 663.67 | 481.05 | 590.57 | 533.18 | 562.33 | 636.43 | 683.44 | 840.21 | 950.89 | 992.39 | 1143.44 | 1123.98 | 1089.4 | 1255.35 | 1202.8 | 711.01 | 0 | 0 | 0 | 0 | 0 | 0 | 0 | 0 | 0 | 0 | 0 | 0
Storage | Total | 0 | 0 | 0 | 0 | 0 | 0 | 0 | 0 | 0 | 0 | 0 | 0 | 0 | 0 | 0 | 0 | 0 | 0 | 0 | 0 | 0 | 0 | 0 | 0 | 0 | 0 | 0 | 0 | 0 | 0 | 0 | 0 | 0 | 0 | 0
TranEcon-Purc | Total | 0 | 0 | 0 | 0 | 0 | 0 | 0 | 0 | 0 | 0 | 0 | 0 | 0 | 0 | 0 | 0 | 0 | 0 | 0 | 0 | 0 | 0 | 0 | 0 | 0 | 0 | 0 | 0 | 0 | 0 | 0 | 0 | 0 | 0 | 0
TranEcon-Sale | Total | 0 | 0 | 0 | 0 | 0 | 0 | 0 | 0 | 0 | 0 | 0 | 0 | 0 | 0 | 0 | 0 | 0 | 0 | 0 | 0 | 0 | 0 | 0 | 0 | 0 | 0 | 0 | 0 | 0 | 0 | 0 | 0 | 0 | 0 | 0
TranFirm-Purc | Total | 8286.61 | 10092.69 | 8123.03 | 8006.33 | 5490.67 | 5262.94 | 8698.98 | 2798.23 | 0 | 0 | 0 | 0 | 0 | 0 | 0 | 0 | 0 | 0 | 0 | 0 | 0 | 0 | 0 | 0 | 0 | 0 | 0 | 0 | 0 | 0 | 0 | 0 | 0 | 0 | 0

## Starts
Starts
\\s00233\grpdata\PEF Resource Planning\2020\2020-03 Clean Energy Connection\Prosym\05052020\CEC_750MW_LF.mdb
Station | Unit Type | 2020 | 2021 | 2022 | 2023 | 2024 | 2025 | 2026 | 2027 | 2028 | 2029 | 2030 | 2031 | 2032 | 2033 | 2034 | 2035 | 2036 | 2037 | 2038 | 2039 | 2040 | 2041 | 2042 | 2043 | 2044 | 2045 | 2046 | 2047 | 2048 | 2049 | 2050 | 2051 | 2052 | 2053 | 2054
AC | DSM | 3 | 4 | 2 | 1 | 6 | 6 | 13 | 55 | 58 | 46 | 88 | 69 | 79 | 74 | 51 | 61 | 64 | 71 | 70 | 94 | 80 | 93 | 78 | 85 | 71 | 66 | 75 | 71 | 74 | 65 | 79 | 79 | 85 | 88 | 101
Anclote.1 | Steam-Gas | 18.33 | 24.67 | 29.33 | 27.67 | 18.67 | 23 | 17 | 18.33 | 10 | 15.33 | 14.67 | 14.67 | 13.67 | 15 | 15.67 | 18.67 | 18 | 21 | 20 | 22 | 20.67 | 22 | 11.67 | 0 | 0 | 0 | 0 | 0 | 0 | 0 | 0 | 0 | 0 | 0 | 0
Anclote.2 | Steam-Gas | 12 | 18.5 | 28.83 | 34.67 | 29.33 | 31.5 | 27.17 | 23.33 | 17 | 14.83 | 12.83 | 12.33 | 15.83 | 16.83 | 22.83 | 23 | 26.33 | 26.67 | 25 | 20.33 | 26.67 | 22.67 | 14.67 | 0 | 0 | 0 | 0 | 0 | 0 | 0 | 0 | 0 | 0 | 0 | 0
As.Avail | Cogen | 32.38 | 33.5 | 34.25 | 31.5 | 31.62 | 31.5 | 31.5 | 31.62 | 31.5 | 31.62 | 31.5 | 31.5 | 31.62 | 31.75 | 31.5 | 31.62 | 31.5 | 31.5 | 31.62 | 31.75 | 31.62 | 31.5 | 31.5 | 31.5 | 31.75 | 31.5 | 32.38 | 36 | 35 | 29.88 | 33.25 | 32.38 | 31.5 | 32.62 | 31.62
As.Avail.PCS | Renewable | 28.44 | 32.11 | 29.33 | 31.22 | 33.89 | 31.33 | 32 | 29.56 | 32.89 | 31.11 | 34.78 | 33.78 | 32 | 30.33 | 30.22 | 32.11 | 30.22 | 33.89 | 31.11 | 30.22 | 35.67 | 28.44 | 31.22 | 30.22 | 32.22 | 32.89 | 28.44 | 31.33 | 30.33 | 33.11 | 33.78 | 32.89 | 32.89 | 32 | 31.11
AVON.PK_P.1 | CT | 14 | 0 | 0 | 0 | 0 | 0 | 0 | 0 | 0 | 0 | 0 | 0 | 0 | 0 | 0 | 0 | 0 | 0 | 0 | 0 | 0 | 0 | 0 | 0 | 0 | 0 | 0 | 0 | 0 | 0 | 0 | 0 | 0 | 0 | 0
AVON.PK_P.2 | CT | 10 | 0 | 0 | 0 | 0 | 0 | 0 | 0 | 0 | 0 | 0 | 0 | 0 | 0 | 0 | 0 | 0 | 0 | 0 | 0 | 0 | 0 | 0 | 0 | 0 | 0 | 0 | 0 | 0 | 0 | 0 | 0 | 0 | 0 | 0
Bartow CC.1.0 | Steam-CC | 6 | 5.25 | 6.5 | 4 | 4.75 | 4 | 4 | 4 | 5.25 | 3.25 | 3.25 | 3 | 3.75 | 3.5 | 5.75 | 7.5 | 7 | 8.5 | 13 | 8.25 | 8.5 | 6 | 8.25 | 16.25 | 18 | 17.25 | 16.75 | 19.75 | 14.5 | 16.25 | 16 | 15.25 | 12 | 15.25 | 13.25
Bartow CC.1.PAG | Steam-CC | 151.5 | 193.75 | 132 | 160.75 | 176.25 | 220.5 | 237.5 | 279.25 | 265.5 | 303.75 | 365.75 | 404.25 | 337.75 | 366.25 | 202.75 | 212 | 205.75 | 196.75 | 193.75 | 219.5 | 205.5 | 252.75 | 313.75 | 300.5 | 277.75 | 328.5 | 319.75 | 283 | 291.25 | 321.5 | 312 | 354.5 | 319.75 | 344.25 | 369
BARTOW_P.1 | CT | 1.92 | 4 | 2 | 1 | 6 | 7.92 | 11 | 1 | 0 | 0 | 0 | 0 | 0 | 0 | 0 | 0 | 0 | 0 | 0 | 0 | 0 | 0 | 0 | 0 | 0 | 0 | 0 | 0 | 0 | 0 | 0 | 0 | 0 | 0 | 0
BARTOW_P.2 | CT | 14.5 | 12 | 15.5 | 1.75 | 37 | 20.25 | 44.25 | 86 | 104 | 81.25 | 115.25 | 110 | 106 | 97 | 14.5 | 0 | 0 | 0 | 0 | 0 | 0 | 0 | 0 | 0 | 0 | 0 | 0 | 0 | 0 | 0 | 0 | 0 | 0 | 0 | 0
BARTOW_P.3 | CT | 4 | 2.42 | 2.83 | 1 | 6.42 | 5 | 10.42 | 3 | 0 | 0 | 0 | 0 | 0 | 0 | 0 | 0 | 0 | 0 | 0 | 0 | 0 | 0 | 0 | 0 | 0 | 0 | 0 | 0 | 0 | 0 | 0 | 0 | 0 | 0 | 0
BARTOW_P.4 | CT | 15.67 | 13.67 | 10.33 | 5.33 | 36 | 34 | 54.67 | 82 | 108 | 72.67 | 113 | 120.67 | 111.67 | 107.33 | 20 | 0 | 0 | 0 | 0 | 0 | 0 | 0 | 0 | 0 | 0 | 0 | 0 | 0 | 0 | 0 | 0 | 0 | 0 | 0 | 0
Battery Cape San Blas | Storage | 294.83 | 762.33 | 685.17 | 794.5 | 787.67 | 749.17 | 782.5 | 740.5 | 735.5 | 726.67 | 800.67 | 837.33 | 789.67 | 757.17 | 744.5 | 770.67 | 769 | 755.5 | 817.33 | 755.17 | 766.5 | 732.67 | 722.33 | 664.5 | 654.17 | 492.5 | 0 | 0 | 0 | 0 | 0 | 0 | 0 | 0 | 0
Battery Jennings | Storage | 45.83 | 162 | 158.17 | 164.17 | 157.5 | 151 | 146 | 141.67 | 159.33 | 145.17 | 161.5 | 164 | 156 | 142 | 142.5 | 118.33 | 129.83 | 91.67 | 77.5 | 97.67 | 106.17 | 102 | 91.33 | 75.5 | 88.5 | 48.17 | 0 | 0 | 0 | 0 | 0 | 0 | 0 | 0 | 0
Battery Micanopy | Storage | 234.83 | 482.5 | 421.17 | 471.17 | 396.33 | 321.67 | 338 | 372 | 349.17 | 346.17 | 370.17 | 421.5 | 425 | 401 | 374.33 | 342.5 | 386.5 | 382 | 390 | 397.17 | 372.33 | 373.17 | 363.5 | 352.17 | 350.17 | 238.5 | 0 | 0 | 0 | 0 | 0 | 0 | 0 | 0 | 0
Battery Trenton | Storage | 76.83 | 186 | 186.67 | 193.5 | 180 | 168 | 158.33 | 169.67 | 184.5 | 158.67 | 189.17 | 179 | 182.17 | 172.5 | 187.33 | 156.33 | 186.83 | 128.17 | 133.33 | 144.67 | 157.67 | 161 | 135 | 129.5 | 139.83 | 92.5 | 0 | 0 | 0 | 0 | 0 | 0 | 0 | 0 | 0
BAYBORO_P.1 | CT | 16.67 | 12 | 14.33 | 2.67 | 37 | 33 | 0 | 0 | 0 | 0 | 0 | 0 | 0 | 0 | 0 | 0 | 0 | 0 | 0 | 0 | 0 | 0 | 0 | 0 | 0 | 0 | 0 | 0 | 0 | 0 | 0 | 0 | 0 | 0 | 0
BAYBORO_P.2 | CT | 1 | 2.42 | 1 | 1 | 2 | 1 | 0 | 0 | 0 | 0 | 0 | 0 | 0 | 0 | 0 | 0 | 0 | 0 | 0 | 0 | 0 | 0 | 0 | 0 | 0 | 0 | 0 | 0 | 0 | 0 | 0 | 0 | 0 | 0 | 0
BAYBORO_P.3 | CT | 9.83 | 9.83 | 9.83 | 3.42 | 34.08 | 32.42 | 0 | 0 | 0 | 0 | 0 | 0 | 0 | 0 | 0 | 0 | 0 | 0 | 0 | 0 | 0 | 0 | 0 | 0 | 0 | 0 | 0 | 0 | 0 | 0 | 0 | 0 | 0 | 0 | 0
BAYBORO_P.4 | CT | 13.17 | 8.58 | 8.58 | 3.58 | 32.92 | 23.58 | 0 | 0 | 0 | 0 | 0 | 0 | 0 | 0 | 0 | 0 | 0 | 0 | 0 | 0 | 0 | 0 | 0 | 0 | 0 | 0 | 0 | 0 | 0 | 0 | 0 | 0 | 0 | 0 | 0
Citrus.CC.1 | Steam-CC | 4.83 | 4 | 4 | 4 | 2 | 3 | 2.17 | 3.17 | 3 | 2 | 2 | 3 | 2.17 | 2.17 | 2 | 2.17 | 3.17 | 3 | 2.17 | 3.17 | 2 | 2 | 3.17 | 2.33 | 2.17 | 3 | 2.17 | 2 | 3 | 3 | 2.17 | 3 | 2 | 3 | 3.17
Citrus.CC.1.Duct | Steam-CC | 151.83 | 150 | 147.17 | 138 | 201.17 | 221.33 | 295.67 | 317.5 | 306.17 | 327.17 | 328.33 | 298.67 | 333.5 | 352.5 | 486.33 | 461.67 | 490.5 | 486.83 | 487.17 | 492.17 | 581.33 | 540.33 | 630.67 | 672.83 | 707.33 | 683.67 | 725.5 | 734.5 | 733.33 | 733 | 752.83 | 736.33 | 726.17 | 745.33 | 750.67
Citrus.CC.2 | Steam-CC | 2.83 | 3 | 3 | 4 | 4 | 4 | 2.17 | 2.17 | 2.83 | 2.17 | 3 | 3.83 | 2 | 2 | 2.17 | 2.17 | 2 | 3.33 | 2 | 3.33 | 2.83 | 2.33 | 2 | 2.17 | 2.17 | 3 | 2 | 2.17 | 3.33 | 2.17 | 2.33 | 4.17 | 2.17 | 2.33 | 2.17
Citrus.CC.2.Duct | Steam-CC | 128.17 | 136.17 | 96 | 136.83 | 148.83 | 221.17 | 287 | 325.5 | 296.17 | 291.67 | 339.17 | 302.33 | 321.17 | 324.5 | 451.5 | 458.33 | 460.17 | 448.67 | 480 | 499.83 | 534.17 | 527.33 | 617.17 | 666 | 652.83 | 628.83 | 677.5 | 661.5 | 643.83 | 650.67 | 692.83 | 679.83 | 658.67 | 694.67 | 671
Crystal.4 | Steam-Coal | 15.17 | 13.17 | 14.17 | 12.33 | 20.58 | 20.58 | 16.75 | 20.75 | 16.67 | 19.75 | 16.83 | 24.17 | 15.08 | 16.17 | 7.83 | 0 | 0 | 0 | 0 | 0 | 0 | 0 | 0 | 0 | 0 | 0 | 0 | 0 | 0 | 0 | 0 | 0 | 0 | 0 | 0
Crystal.5 | Steam-Coal | 13.33 | 14 | 15 | 24.67 | 17 | 17.67 | 27 | 20 | 21.33 | 22.33 | 24.67 | 17.33 | 18.33 | 24.67 | 13.33 | 0 | 0 | 0 | 0 | 0 | 0 | 0 | 0 | 0 | 0 | 0 | 0 | 0 | 0 | 0 | 0 | 0 | 0 | 0 | 0
Dade.County | Renewable | 32 | 30.22 | 30.22 | 28.44 | 31.22 | 32.89 | 30.33 | 30.22 | 31.11 | 31.11 | 35 | 31.22 | 32.89 | 32 | 31.11 | 31.22 | 32.11 | 32 | 31.11 | 30.22 | 33 | 34 | 32.11 | 30.22 | 30.33 | 27.56 | 30.22 | 28.56 | 29.33 | 30.44 | 31.11 | 31.11 | 28.44 | 30.44 | 27.56
DEBARY.10 | CT | 7.33 | 7.67 | 8 | 3.33 | 16.67 | 12.67 | 32 | 61 | 67.67 | 46.33 | 74.33 | 66.33 | 77.33 | 70.67 | 58.33 | 56.67 | 10 | 0 | 0 | 0 | 0 | 0 | 0 | 0 | 0 | 0 | 0 | 0 | 0 | 0 | 0 | 0 | 0 | 0 | 0
DEBARY.2 | CT | 3.5 | 3.5 | 2.5 | 4 | 6 | 7.5 | 13.5 | 4 | 0 | 0 | 0 | 0 | 0 | 0 | 0 | 0 | 0 | 0 | 0 | 0 | 0 | 0 | 0 | 0 | 0 | 0 | 0 | 0 | 0 | 0 | 0 | 0 | 0 | 0 | 0
DEBARY.3 | CT | 6 | 6.5 | 4 | 3 | 12 | 8.5 | 19 | 5.5 | 0 | 0 | 0 | 0 | 0 | 0 | 0 | 0 | 0 | 0 | 0 | 0 | 0 | 0 | 0 | 0 | 0 | 0 | 0 | 0 | 0 | 0 | 0 | 0 | 0 | 0 | 0
DEBARY.4 | CT | 4.67 | 4 | 3 | 3 | 7.83 | 9.5 | 18.67 | 4 | 0 | 0 | 0 | 0 | 0 | 0 | 0 | 0 | 0 | 0 | 0 | 0 | 0 | 0 | 0 | 0 | 0 | 0 | 0 | 0 | 0 | 0 | 0 | 0 | 0 | 0 | 0
DEBARY.5 | CT | 4 | 3.67 | 3.67 | 4 | 9.67 | 9 | 13 | 4 | 0 | 0 | 0 | 0 | 0 | 0 | 0 | 0 | 0 | 0 | 0 | 0 | 0 | 0 | 0 | 0 | 0 | 0 | 0 | 0 | 0 | 0 | 0 | 0 | 0 | 0 | 0
DEBARY.6 | CT | 4.5 | 5.5 | 4.5 | 3 | 13.5 | 10.5 | 26.5 | 3 | 0 | 0 | 0 | 0 | 0 | 0 | 0 | 0 | 0 | 0 | 0 | 0 | 0 | 0 | 0 | 0 | 0 | 0 | 0 | 0 | 0 | 0 | 0 | 0 | 0 | 0 | 0
DEBARY.7 | CT | 37 | 17 | 27.75 | 15.5 | 69.25 | 47 | 72 | 130 | 165.75 | 125.5 | 142.25 | 146.75 | 146.75 | 137.5 | 127.5 | 102.25 | 16.5 | 0 | 0 | 0 | 0 | 0 | 0 | 0 | 0 | 0 | 0 | 0 | 0 | 0 | 0 | 0 | 0 | 0 | 0
DEBARY.8 | CT | 19.67 | 15.33 | 10.33 | 7 | 45 | 40.33 | 62 | 97 | 123 | 95 | 123.67 | 139.67 | 135.67 | 110 | 87.67 | 76 | 14 | 0 | 0 | 0 | 0 | 0 | 0 | 0 | 0 | 0 | 0 | 0 | 0 | 0 | 0 | 0 | 0 | 0 | 0
DEBARY.9 | CT | 35 | 28.25 | 24 | 15.5 | 72.25 | 62 | 81 | 135.25 | 179.75 | 128 | 149 | 161.25 | 153.75 | 148.25 | 139.5 | 116.5 | 19.75 | 0 | 0 | 0 | 0 | 0 | 0 | 0 | 0 | 0 | 0 | 0 | 0 | 0 | 0 | 0 | 0 | 0 | 0
EconPurch | TranEcon-Purc | 0 | 0 | 0 | 0 | 0 | 0 | 0 | 0 | 0 | 0 | 0 | 0 | 0 | 0 | 0 | 0 | 0 | 0 | 0 | 0 | 0 | 0 | 0 | 0 | 0 | 0 | 0 | 0 | 0 | 0 | 0 | 0 | 0 | 0 | 0
EconSale | TranEcon-Sale | 0 | 0 | 0 | 0 | 0 | 0 | 0 | 0 | 0 | 0 | 0 | 0 | 0 | 0 | 0 | 0 | 0 | 0 | 0 | 0 | 0 | 0 | 0 | 0 | 0 | 0 | 0 | 0 | 0 | 0 | 0 | 0 | 0 | 0 | 0
Gen.190MW.CT.1 | CT | 0 | 0 | 0 | 0 | 0 | 0 | 0 | 147.33 | 209.83 | 205 | 254.5 | 290.83 | 268.17 | 282.33 | 301.5 | 279 | 300 | 326.5 | 305.5 | 354 | 358 | 373.5 | 391.33 | 352 | 351 | 366.5 | 370.83 | 360.33 | 405.17 | 357.33 | 372.5 | 373.83 | 345 | 318.33 | 311.33
Gen.190MW.CT.10 | CT | 0 | 0 | 0 | 0 | 0 | 0 | 0 | 0 | 0 | 0 | 0 | 0 | 0 | 0 | 0 | 0 | 0 | 0 | 126.17 | 164.83 | 159.17 | 175.33 | 162.17 | 157.17 | 163.83 | 167.33 | 190.33 | 183.67 | 189.5 | 186.5 | 188.83 | 187.5 | 184 | 181.5 | 188.5
Gen.190MW.CT.11 | CT | 0 | 0 | 0 | 0 | 0 | 0 | 0 | 0 | 0 | 0 | 0 | 0 | 0 | 0 | 0 | 0 | 0 | 0 | 0 | 0 | 119 | 151.83 | 138.5 | 138.67 | 150.17 | 156.5 | 168.5 | 173.67 | 169.67 | 177.33 | 172.83 | 164.67 | 167.5 | 165 | 174.83
Gen.190MW.CT.12 | CT | 0 | 0 | 0 | 0 | 0 | 0 | 0 | 0 | 0 | 0 | 0 | 0 | 0 | 0 | 0 | 0 | 0 | 0 | 0 | 0 | 0 | 0 | 0 | 0 | 107.17 | 147.5 | 160.33 | 155.83 | 151.83 | 147.5 | 156.33 | 150.5 | 149.5 | 159.33 | 156.67
Gen.190MW.CT.13 | CT | 0 | 0 | 0 | 0 | 0 | 0 | 0 | 0 | 0 | 0 | 0 | 0 | 0 | 0 | 0 | 0 | 0 | 0 | 0 | 0 | 0 | 0 | 0 | 0 | 93.67 | 123.5 | 138.5 | 143.5 | 135 | 128.33 | 144.67 | 123 | 140 | 137.33 | 144.17
Gen.190MW.CT.14 | CT | 0 | 0 | 0 | 0 | 0 | 0 | 0 | 0 | 0 | 0 | 0 | 0 | 0 | 0 | 0 | 0 | 0 | 0 | 0 | 0 | 0 | 0 | 0 | 0 | 0 | 91.17 | 115.33 | 123.5 | 111.33 | 114.33 | 128.67 | 121 | 129.33 | 117.17 | 128.33
Gen.190MW.CT.15 | CT | 0 | 0 | 0 | 0 | 0 | 0 | 0 | 0 | 0 | 0 | 0 | 0 | 0 | 0 | 0 | 0 | 0 | 0 | 0 | 0 | 0 | 0 | 0 | 0 | 0 | 0 | 83.5 | 98 | 99 | 100.17 | 109.33 | 104 | 109.33 | 105.17 | 115
Gen.190MW.CT.16 | CT | 0 | 0 | 0 | 0 | 0 | 0 | 0 | 0 | 0 | 0 | 0 | 0 | 0 | 0 | 0 | 0 | 0 | 0 | 0 | 0 | 0 | 0 | 0 | 0 | 0 | 0 | 0 | 0 | 0 | 0 | 0 | 0 | 0 | 0 | 0
Gen.190MW.CT.17 | CT | 0 | 0 | 0 | 0 | 0 | 0 | 0 | 0 | 0 | 0 | 0 | 0 | 0 | 0 | 0 | 0 | 0 | 0 | 0 | 0 | 0 | 0 | 0 | 0 | 0 | 0 | 0 | 0 | 0 | 0 | 0 | 0 | 0 | 0 | 0
Gen.190MW.CT.18 | CT | 0 | 0 | 0 | 0 | 0 | 0 | 0 | 0 | 0 | 0 | 0 | 0 | 0 | 0 | 0 | 0 | 0 | 0 | 0 | 0 | 0 | 0 | 0 | 0 | 0 | 0 | 0 | 0 | 0 | 0 | 0 | 0 | 0 | 0 | 0
Gen.190MW.CT.19 | CT | 0 | 0 | 0 | 0 | 0 | 0 | 0 | 0 | 0 | 0 | 0 | 0 | 0 | 0 | 0 | 0 | 0 | 0 | 0 | 0 | 0 | 0 | 0 | 0 | 0 | 0 | 0 | 0 | 0 | 0 | 0 | 0 | 0 | 0 | 0
Gen.190MW.CT.2 | CT | 0 | 0 | 0 | 0 | 0 | 0 | 0 | 0 | 0 | 145.33 | 225.83 | 259.83 | 248.83 | 274.67 | 270.5 | 257.33 | 279.17 | 301.5 | 282.33 | 342 | 325.5 | 323.83 | 341 | 310.17 | 328.5 | 335.33 | 330.83 | 352.5 | 355.5 | 348.17 | 347.5 | 342 | 322.33 | 312.17 | 288.33
Gen.190MW.CT.20 | CT | 0 | 0 | 0 | 0 | 0 | 0 | 0 | 0 | 0 | 0 | 0 | 0 | 0 | 0 | 0 | 0 | 0 | 0 | 0 | 0 | 0 | 0 | 0 | 0 | 0 | 0 | 0 | 0 | 0 | 0 | 0 | 0 | 0 | 0 | 0
Gen.190MW.CT.21 | CT | 0 | 0 | 0 | 0 | 0 | 0 | 0 | 0 | 0 | 0 | 0 | 0 | 0 | 0 | 0 | 0 | 0 | 0 | 0 | 0 | 0 | 0 | 0 | 0 | 0 | 0 | 0 | 0 | 0 | 0 | 0 | 0 | 0 | 0 | 0
Gen.190MW.CT.3 | CT | 0 | 0 | 0 | 0 | 0 | 0 | 0 | 0 | 0 | 0 | 0 | 171.33 | 230 | 249.33 | 262.33 | 246.5 | 263.83 | 293.17 | 265.17 | 325.67 | 294 | 315.83 | 306.17 | 276 | 297 | 301 | 314.67 | 326.67 | 342.67 | 314.17 | 319.5 | 314.17 | 292.83 | 287.17 | 272.5
Gen.190MW.CT.4 | CT | 0 | 0 | 0 | 0 | 0 | 0 | 0 | 0 | 0 | 0 | 0 | 0 | 0 | 158.67 | 233.83 | 233.33 | 235.83 | 254.33 | 243.17 | 304 | 275.33 | 281.33 | 283.17 | 265 | 271 | 269.5 | 283.83 | 292 | 315 | 289.83 | 300.33 | 289.33 | 264 | 266.67 | 258
Gen.190MW.CT.5 | CT | 0 | 0 | 0 | 0 | 0 | 0 | 0 | 0 | 0 | 0 | 0 | 0 | 0 | 0 | 156.17 | 212.17 | 216.17 | 246.33 | 226.67 | 275.33 | 258.33 | 264 | 251.67 | 240.17 | 247.67 | 255.17 | 263.17 | 277 | 282.33 | 261 | 275.67 | 273.17 | 255 | 263 | 238
Gen.190MW.CT.6 | CT | 0 | 0 | 0 | 0 | 0 | 0 | 0 | 0 | 0 | 0 | 0 | 0 | 0 | 0 | 139.67 | 189.17 | 201.67 | 225.17 | 209.17 | 251.33 | 228.33 | 246.33 | 238.67 | 221.83 | 226.33 | 243.33 | 236.83 | 259.83 | 273 | 258.67 | 253.67 | 254.5 | 235 | 242.17 | 226.67
Gen.190MW.CT.7 | CT | 0 | 0 | 0 | 0 | 0 | 0 | 0 | 0 | 0 | 0 | 0 | 0 | 0 | 0 | 126.17 | 164.67 | 177.17 | 207.67 | 202.67 | 235.83 | 202.5 | 224.83 | 213.5 | 216.5 | 203.83 | 229.5 | 218.17 | 237.83 | 243.67 | 232.67 | 240 | 236.67 | 214.83 | 238.33 | 225.67
Gen.190MW.CT.8 | CT | 0 | 0 | 0 | 0 | 0 | 0 | 0 | 0 | 0 | 0 | 0 | 0 | 0 | 0 | 0 | 0 | 142.17 | 173 | 184.33 | 209.83 | 187.17 | 212.33 | 192.5 | 192.33 | 192.83 | 205.5 | 207.67 | 218.5 | 229.67 | 206.67 | 220.5 | 222.83 | 202.83 | 225.33 | 206.67
Gen.190MW.CT.9 | CT | 0 | 0 | 0 | 0 | 0 | 0 | 0 | 0 | 0 | 0 | 0 | 0 | 0 | 0 | 0 | 0 | 0 | 0 | 139.33 | 187 | 169.5 | 192.33 | 177.33 | 174.67 | 187.33 | 189 | 196.67 | 196 | 207.5 | 201 | 207.67 | 215.33 | 193.83 | 197.5 | 205.5
Gen.2x1.CC.J.1 | Steam-CC | 0 | 0 | 0 | 0 | 0 | 0 | 0 | 0 | 0 | 0 | 0 | 0 | 0 | 0 | 2 | 3 | 3 | 3.25 | 3.25 | 4 | 3.25 | 3.25 | 3.5 | 4.5 | 3.25 | 3.75 | 3.5 | 3.25 | 4.25 | 3.25 | 3.75 | 4 | 4 | 4 | 3.25
Gen.2x1.CC.J.1.Duct | Steam-CC | 0 | 0 | 0 | 0 | 0 | 0 | 0 | 0 | 0 | 0 | 0 | 0 | 0 | 0 | 371.5 | 534.75 | 564.5 | 622 | 579.75 | 681.75 | 686 | 683.75 | 549.25 | 523.25 | 527 | 540 | 547 | 554.5 | 580 | 544.75 | 538.5 | 565.5 | 551.75 | 553.25 | 539.75
Gen.2x1.CC.J.2 | Steam-CC | 0 | 0 | 0 | 0 | 0 | 0 | 0 | 0 | 0 | 0 | 0 | 0 | 0 | 0 | 0 | 0 | 0 | 0 | 0 | 0 | 0 | 0 | 2 | 3.5 | 3 | 3 | 3 | 3 | 3.25 | 3.25 | 3.75 | 3.25 | 3.5 | 3.75 | 3
Gen.2x1.CC.J.2.Duct | Steam-CC | 0 | 0 | 0 | 0 | 0 | 0 | 0 | 0 | 0 | 0 | 0 | 0 | 0 | 0 | 0 | 0 | 0 | 0 | 0 | 0 | 0 | 0 | 411.5 | 581 | 616 | 642.75 | 632.5 | 656.25 | 717.75 | 630.75 | 661.75 | 658.5 | 648.25 | 629.75 | 626.5
Gen.2x1.CC.J.3 | Steam-CC | 0 | 0 | 0 | 0 | 0 | 0 | 0 | 0 | 0 | 0 | 0 | 0 | 0 | 0 | 0 | 0 | 0 | 0 | 0 | 0 | 0 | 0 | 0 | 0 | 0 | 0 | 0 | 0 | 0 | 0 | 0 | 0 | 0 | 0 | 0
Gen.2x1.CC.J.3.Duct | Steam-CC | 0 | 0 | 0 | 0 | 0 | 0 | 0 | 0 | 0 | 0 | 0 | 0 | 0 | 0 | 0 | 0 | 0 | 0 | 0 | 0 | 0 | 0 | 0 | 0 | 0 | 0 | 0 | 0 | 0 | 0 | 0 | 0 | 0 | 0 | 0
Gen.2x1.CC.J.4 | Steam-CC | 0 | 0 | 0 | 0 | 0 | 0 | 0 | 0 | 0 | 0 | 0 | 0 | 0 | 0 | 0 | 0 | 0 | 0 | 0 | 0 | 0 | 0 | 0 | 0 | 0 | 0 | 0 | 0 | 0 | 0 | 0 | 0 | 0 | 0 | 0
Gen.2x1.CC.J.4.Duct | Steam-CC | 0 | 0 | 0 | 0 | 0 | 0 | 0 | 0 | 0 | 0 | 0 | 0 | 0 | 0 | 0 | 0 | 0 | 0 | 0 | 0 | 0 | 0 | 0 | 0 | 0 | 0 | 0 | 0 | 0 | 0 | 0 | 0 | 0 | 0 | 0
Gen.2x1.CC.J.5 | Steam-CC | 0 | 0 | 0 | 0 | 0 | 0 | 0 | 0 | 0 | 0 | 0 | 0 | 0 | 0 | 0 | 0 | 0 | 0 | 0 | 0 | 0 | 0 | 0 | 0 | 0 | 0 | 0 | 0 | 0 | 0 | 0 | 0 | 0 | 0 | 0
Gen.2x1.CC.J.5.Duct | Steam-CC | 0 | 0 | 0 | 0 | 0 | 0 | 0 | 0 | 0 | 0 | 0 | 0 | 0 | 0 | 0 | 0 | 0 | 0 | 0 | 0 | 0 | 0 | 0 | 0 | 0 | 0 | 0 | 0 | 0 | 0 | 0 | 0 | 0 | 0 | 0
Gen.2x1.CC.J.6 | Steam-CC | 0 | 0 | 0 | 0 | 0 | 0 | 0 | 0 | 0 | 0 | 0 | 0 | 0 | 0 | 0 | 0 | 0 | 0 | 0 | 0 | 0 | 0 | 0 | 0 | 0 | 0 | 0 | 0 | 0 | 0 | 0 | 0 | 0 | 0 | 0
Gen.2x1.CC.J.6.Duct | Steam-CC | 0 | 0 | 0 | 0 | 0 | 0 | 0 | 0 | 0 | 0 | 0 | 0 | 0 | 0 | 0 | 0 | 0 | 0 | 0 | 0 | 0 | 0 | 0 | 0 | 0 | 0 | 0 | 0 | 0 | 0 | 0 | 0 | 0 | 0 | 0
Gen.2x1.CC.J.7 | Steam-CC | 0 | 0 | 0 | 0 | 0 | 0 | 0 | 0 | 0 | 0 | 0 | 0 | 0 | 0 | 0 | 0 | 0 | 0 | 0 | 0 | 0 | 0 | 0 | 0 | 0 | 0 | 0 | 0 | 0 | 0 | 0 | 0 | 0 | 0 | 0
Gen.2x1.CC.J.7.Duct | Steam-CC | 0 | 0 | 0 | 0 | 0 | 0 | 0 | 0 | 0 | 0 | 0 | 0 | 0 | 0 | 0 | 0 | 0 | 0 | 0 | 0 | 0 | 0 | 0 | 0 | 0 | 0 | 0 | 0 | 0 | 0 | 0 | 0 | 0 | 0 | 0
HEAT | DSM | 0 | 0 | 1 | 1 | 2 | 1 | 2 | 3 | 8 | 5 | 7 | 8 | 5 | 2 | 6 | 5 | 7 | 11 | 9 | 9 | 4 | 6 | 6 | 5 | 9 | 13 | 7 | 13 | 7 | 15 | 9 | 10 | 10 | 6 | 14
Hines.CC.1 | Steam-CC | 4.83 | 6 | 3.17 | 6.17 | 10 | 11 | 10.17 | 7 | 7.67 | 6.17 | 10 | 6.67 | 7.17 | 7.83 | 7.83 | 11 | 10.83 | 6 | 6 | 4 | 6.5 | 7 | 12 | 23.17 | 21 | 25 | 15 | 20.33 | 16.17 | 18 | 18 | 13.17 | 18.67 | 16 | 10
Hines.CC.2 | Steam-CC | 11.5 | 14 | 8.67 | 7 | 17.33 | 12 | 8 | 9.33 | 7.83 | 12.5 | 7.67 | 4 | 10 | 5.17 | 10 | 11.33 | 14 | 16 | 16.83 | 8 | 11.5 | 12 | 16 | 21 | 23 | 23.17 | 20 | 19 | 20 | 25.83 | 21 | 20 | 24.17 | 18.83 | 24
Hines.CC.3 | Steam-CC | 16.75 | 18 | 13.5 | 20.5 | 19.75 | 18.75 | 16.25 | 17.75 | 20.75 | 16.75 | 12.25 | 10 | 17 | 17 | 15 | 21 | 20.25 | 19.5 | 21.5 | 16.75 | 19.25 | 19.25 | 18.75 | 22 | 21.75 | 24.75 | 20.75 | 22.25 | 18 | 24.25 | 20.25 | 18.75 | 24.25 | 23 | 24
Hines.CC.4 | Steam-CC | 2 | 3.67 | 4.67 | 2.83 | 2.83 | 2 | 2.83 | 2.33 | 2.17 | 2 | 3.83 | 3.17 | 3 | 2.83 | 3 | 2.17 | 3.17 | 3.33 | 2.17 | 5.17 | 3.33 | 2.33 | 2.83 | 5 | 2.83 | 4.17 | 2.33 | 4.17 | 2.83 | 3 | 2.83 | 3.83 | 4 | 2 | 5
INT.CITY.1 | CT | 14.08 | 12.08 | 11.25 | 4.08 | 23.25 | 20.17 | 45.42 | 77.5 | 95.58 | 68.5 | 113.5 | 106.83 | 97.5 | 93.67 | 14.08 | 0 | 0 | 0 | 0 | 0 | 0 | 0 | 0 | 0 | 0 | 0 | 0 | 0 | 0 | 0 | 0 | 0 | 0 | 0 | 0
INT.CITY.10 | CT | 26.25 | 19.5 | 22.25 | 13 | 52.25 | 43 | 62.25 | 114.25 | 142.75 | 111.75 | 145 | 151.25 | 129.5 | 136.5 | 97.25 | 90.5 | 111 | 106.75 | 20.25 | 0 | 0 | 0 | 0 | 0 | 0 | 0 | 0 | 0 | 0 | 0 | 0 | 0 | 0 | 0 | 0
INT.CITY.11 | CT | 9.33 | 8.33 | 10.33 | 4 | 21 | 15.67 | 38.67 | 70 | 84.67 | 58.67 | 98.67 | 80.33 | 79.67 | 78 | 57 | 63.33 | 90.67 | 87.67 | 77.67 | 107.33 | 91.33 | 95.67 | 88 | 94.67 | 14.67 | 0 | 0 | 0 | 0 | 0 | 0 | 0 | 0 | 0 | 0
INT.CITY.12 | CT | 46.83 | 53 | 43.83 | 45.5 | 89.33 | 82.33 | 101.33 | 179 | 216.67 | 156.67 | 190.5 | 193.83 | 171.83 | 179.17 | 160.83 | 137.33 | 155.5 | 150.33 | 113.17 | 143 | 99.83 | 121.83 | 156.83 | 186.17 | 123.17 | 47.67 | 0 | 0 | 0 | 0 | 0 | 0 | 0 | 0 | 0
INT.CITY.13 | CT | 59.33 | 61 | 56.83 | 48.83 | 97.83 | 69 | 112.5 | 179.17 | 210.83 | 169.5 | 183 | 183.33 | 190.83 | 181 | 154.67 | 148.17 | 158.5 | 144.67 | 119.33 | 147.5 | 104.83 | 130.17 | 159.83 | 192.33 | 170.33 | 23.83 | 0 | 0 | 0 | 0 | 0 | 0 | 0 | 0 | 0
INT.CITY.14 | CT | 41.67 | 41.67 | 36.33 | 38 | 81.83 | 72.67 | 84.17 | 156.5 | 196.17 | 155.83 | 174 | 173.67 | 171.5 | 169.33 | 146.67 | 117 | 134.17 | 133.83 | 92.5 | 117.5 | 83.33 | 102.83 | 103.33 | 108.67 | 98.5 | 13.17 | 0 | 0 | 0 | 0 | 0 | 0 | 0 | 0 | 0
INT.CITY.2 | CT | 2 | 3.08 | 2.08 | 2 | 6 | 3 | 3.08 | 24.08 | 50.5 | 32.25 | 54.33 | 50.5 | 55.17 | 45.75 | 4.17 | 0 | 0 | 0 | 0 | 0 | 0 | 0 | 0 | 0 | 0 | 0 | 0 | 0 | 0 | 0 | 0 | 0 | 0 | 0 | 0
INT.CITY.3 | CT | 9.33 | 11 | 5.17 | 4.17 | 12.33 | 15.5 | 24.33 | 47.83 | 97.33 | 72 | 110.33 | 99.33 | 95.17 | 90.83 | 14.17 | 0 | 0 | 0 | 0 | 0 | 0 | 0 | 0 | 0 | 0 | 0 | 0 | 0 | 0 | 0 | 0 | 0 | 0 | 0 | 0
INT.CITY.4 | CT | 12.83 | 11 | 11.17 | 6 | 22.33 | 21.67 | 33.67 | 67.33 | 110.17 | 81 | 125.17 | 118.17 | 117 | 107.17 | 15.17 | 0 | 0 | 0 | 0 | 0 | 0 | 0 | 0 | 0 | 0 | 0 | 0 | 0 | 0 | 0 | 0 | 0 | 0 | 0 | 0
INT.CITY.5 | CT | 4 | 6 | 2.67 | 0.67 | 10 | 9 | 4.67 | 21.33 | 55.33 | 50 | 76.33 | 71.67 | 65 | 59.67 | 5.33 | 0 | 0 | 0 | 0 | 0 | 0 | 0 | 0 | 0 | 0 | 0 | 0 | 0 | 0 | 0 | 0 | 0 | 0 | 0 | 0
INT.CITY.6 | CT | 13.25 | 10.08 | 12.17 | 4.17 | 36.33 | 30.17 | 58.33 | 98.5 | 121.75 | 92.67 | 138.58 | 136.75 | 127.5 | 118.67 | 16.17 | 0 | 0 | 0 | 0 | 0 | 0 | 0 | 0 | 0 | 0 | 0 | 0 | 0 | 0 | 0 | 0 | 0 | 0 | 0 | 0
INT.CITY.7 | CT | 27 | 14.33 | 15.33 | 8.33 | 41 | 30 | 59.67 | 98.33 | 117.33 | 91.33 | 133.67 | 140.67 | 132.33 | 116.33 | 80.67 | 66.67 | 87 | 96.67 | 16.33 | 0 | 0 | 0 | 0 | 0 | 0 | 0 | 0 | 0 | 0 | 0 | 0 | 0 | 0 | 0 | 0
INT.CITY.8 | CT | 29.92 | 26.75 | 27.92 | 14.58 | 67.92 | 52.08 | 72.08 | 124.67 | 167.67 | 132.25 | 154.08 | 148.42 | 147.25 | 141.5 | 121.83 | 106.08 | 112.42 | 113.08 | 21.58 | 0 | 0 | 0 | 0 | 0 | 0 | 0 | 0 | 0 | 0 | 0 | 0 | 0 | 0 | 0 | 0
INT.CITY.9 | CT | 28.67 | 22.33 | 25.67 | 17 | 59.67 | 38.67 | 71 | 123.67 | 155 | 119.33 | 149 | 151.33 | 130 | 136.33 | 109.33 | 99 | 113.33 | 114.33 | 16.67 | 0 | 0 | 0 | 0 | 0 | 0 | 0 | 0 | 0 | 0 | 0 | 0 | 0 | 0 | 0 | 0
INTER | DSM | 1 | 2 | 1 | 1 | 3 | 1 | 4 | 22 | 35 | 27 | 45 | 34 | 47 | 43 | 30 | 34 | 36 | 48 | 51 | 65 | 52 | 66 | 53 | 52 | 55 | 48 | 39 | 50 | 44 | 50 | 38 | 54 | 51 | 54 | 66
Lake.County | Renewable | 32.89 | 33 | 33 | 32.89 | 16 | 0 | 0 | 0 | 0 | 0 | 0 | 0 | 0 | 0 | 0 | 0 | 0 | 0 | 0 | 0 | 0 | 0 | 0 | 0 | 0 | 0 | 0 | 0 | 0 | 0 | 0 | 0 | 0 | 0 | 0
LEE.County.Res | Renewable | 27.56 | 32.22 | 31.33 | 33 | 28.78 | 33 | 32 | 31.11 | 32 | 32.11 | 31.22 | 33 | 31.22 | 32.11 | 32 | 31.22 | 33.89 | 33 | 32.22 | 33.78 | 32 | 32 | 31.11 | 33.78 | 32 | 34.67 | 30.44 | 31.11 | 33.89 | 30.22 | 29.44 | 30.22 | 33 | 31.22 | 34.67
Mulberry | Cogen | 3 | 2 | 7 | 7 | 4 | 0 | 0 | 0 | 0 | 0 | 0 | 0 | 0 | 0 | 0 | 0 | 0 | 0 | 0 | 0 | 0 | 0 | 0 | 0 | 0 | 0 | 0 | 0 | 0 | 0 | 0 | 0 | 0 | 0 | 0
NSG.Vand.CT.1 | TranFirm-Purc | 101 | 130 | 104 | 97 | 99 | 83 | 155 | 54 | 0 | 0 | 0 | 0 | 0 | 0 | 0 | 0 | 0 | 0 | 0 | 0 | 0 | 0 | 0 | 0 | 0 | 0 | 0 | 0 | 0 | 0 | 0 | 0 | 0 | 0 | 0
NSG.Vand.CT.2 | TranFirm-Purc | 107.83 | 139.75 | 114.5 | 102.75 | 109.17 | 110.83 | 186.17 | 57.42 | 0 | 0 | 0 | 0 | 0 | 0 | 0 | 0 | 0 | 0 | 0 | 0 | 0 | 0 | 0 | 0 | 0 | 0 | 0 | 0 | 0 | 0 | 0 | 0 | 0 | 0 | 0
NSG.Vand.CT.3 | TranFirm-Purc | 99.75 | 115.67 | 92.83 | 104.58 | 112.5 | 111.83 | 161.92 | 54.33 | 0 | 0 | 0 | 0 | 0 | 0 | 0 | 0 | 0 | 0 | 0 | 0 | 0 | 0 | 0 | 0 | 0 | 0 | 0 | 0 | 0 | 0 | 0 | 0 | 0 | 0 | 0
NSG.Vand.CT.4 | TranFirm-Purc | 92.83 | 115.83 | 96.58 | 89.75 | 100.75 | 91.92 | 138.92 | 36.5 | 0 | 0 | 0 | 0 | 0 | 0 | 0 | 0 | 0 | 0 | 0 | 0 | 0 | 0 | 0 | 0 | 0 | 0 | 0 | 0 | 0 | 0 | 0 | 0 | 0 | 0 | 0
Orange.Cogen | Cogen | 4 | 3 | 2 | 2.17 | 2.33 | 3 | 0 | 0 | 0 | 0 | 0 | 0 | 0 | 0 | 0 | 0 | 0 | 0 | 0 | 0 | 0 | 0 | 0 | 0 | 0 | 0 | 0 | 0 | 0 | 0 | 0 | 0 | 0 | 0 | 0
Orlando.Cogen | Cogen | 1 | 1 | 7 | 7 | 0 | 0 | 0 | 0 | 0 | 0 | 0 | 0 | 0 | 0 | 0 | 0 | 0 | 0 | 0 | 0 | 0 | 0 | 0 | 0 | 0 | 0 | 0 | 0 | 0 | 0 | 0 | 0 | 0 | 0 | 0
Osprey 1.0 | Steam-CC | 154.67 | 137.42 | 153.5 | 132.75 | 38.08 | 0 | 0 | 0 | 0 | 0 | 0 | 0 | 0 | 0 | 0 | 0 | 0 | 0 | 0 | 0 | 0 | 0 | 0 | 0 | 0 | 0 | 0 | 0 | 0 | 0 | 0 | 0 | 0 | 0 | 0
Osprey 1.1 | Steam-CC | 82.17 | 72.33 | 79.83 | 63.92 | 30.67 | 0 | 0 | 0 | 0 | 0 | 0 | 0 | 0 | 0 | 0 | 0 | 0 | 0 | 0 | 0 | 0 | 0 | 0 | 0 | 0 | 0 | 0 | 0 | 0 | 0 | 0 | 0 | 0 | 0 | 0
Osprey 1.2 | Steam-CC | 17.83 | 23.25 | 11.92 | 14.25 | 0.42 | 0 | 0 | 0 | 0 | 0 | 0 | 0 | 0 | 0 | 0 | 0 | 0 | 0 | 0 | 0 | 0 | 0 | 0 | 0 | 0 | 0 | 0 | 0 | 0 | 0 | 0 | 0 | 0 | 0 | 0
OspreyAcq | Steam-CC | 0 | 0 | 0 | 0 | 8 | 26 | 12.75 | 17.92 | 11 | 18.08 | 16.58 | 24.67 | 23 | 24 | 33 | 52 | 64.33 | 71.83 | 74 | 51.08 | 62.83 | 70.83 | 83.33 | 84.5 | 118.42 | 111.08 | 124 | 99.5 | 103.83 | 103.75 | 116.42 | 94 | 107.83 | 95.42 | 90.25
OspreyAcqDF | Steam-CC | 0 | 0 | 0 | 0 | 105.33 | 90.75 | 103.33 | 172.75 | 215.33 | 162.58 | 197.33 | 193.42 | 190.17 | 197.75 | 118.33 | 129.5 | 104.17 | 139.33 | 106.08 | 140.58 | 121.33 | 132.33 | 132.17 | 145.67 | 141.75 | 127.75 | 103 | 119 | 102.17 | 97.5 | 135.33 | 151 | 113.33 | 128.75 | 125.33
Pasco.County | Renewable | 2 | 2 | 8 | 7 | 7 | 7 | 7 | 8 | 9 | 7 | 7 | 8 | 7 | 7 | 8 | 7 | 8 | 7 | 8 | 7 | 7 | 7 | 8 | 9 | 8 | 8 | 9 | 7 | 7 | 8 | 8 | 7 | 8 | 9 | 7
Pinellas.County | Renewable | 2 | 2 | 7 | 7 | 7 | 8 | 7 | 8 | 7 | 7 | 7 | 8 | 7 | 8 | 8 | 10 | 8 | 8 | 8 | 9 | 8 | 7 | 8 | 7 | 7 | 8 | 8 | 8 | 8 | 8 | 8 | 7 | 7 | 8 | 7
PPA.SERC | TranFirm-Purc | 112.17 | 59 | 0 | 0 | 0 | 0 | 0 | 0 | 0 | 0 | 0 | 0 | 0 | 0 | 0 | 0 | 0 | 0 | 0 | 0 | 0 | 0 | 0 | 0 | 0 | 0 | 0 | 0 | 0 | 0 | 0 | 0 | 0 | 0 | 0
Seasonal PPA_Summer.1 | TranFirm-Purc | 0 | 0 | 0 | 0 | 0 | 0 | 0 | 0 | 0 | 0 | 0 | 0 | 0 | 0 | 0 | 0 | 0 | 0 | 0 | 0 | 0 | 0 | 0 | 0 | 0 | 0 | 0 | 0 | 0 | 0 | 0 | 0 | 0 | 0 | 0
Shady.Hills.1 | TranFirm-Purc | 47.67 | 78.58 | 63.5 | 70.42 | 0.08 | 0 | 0 | 0 | 0 | 0 | 0 | 0 | 0 | 0 | 0 | 0 | 0 | 0 | 0 | 0 | 0 | 0 | 0 | 0 | 0 | 0 | 0 | 0 | 0 | 0 | 0 | 0 | 0 | 0 | 0
Shady.Hills.2 | TranFirm-Purc | 55.58 | 65.58 | 51.42 | 52.5 | 0.08 | 0 | 0 | 0 | 0 | 0 | 0 | 0 | 0 | 0 | 0 | 0 | 0 | 0 | 0 | 0 | 0 | 0 | 0 | 0 | 0 | 0 | 0 | 0 | 0 | 0 | 0 | 0 | 0 | 0 | 0
Shady.Hills.3 | TranFirm-Purc | 48.33 | 52.75 | 43.33 | 32.5 | 1 | 0 | 0 | 0 | 0 | 0 | 0 | 0 | 0 | 0 | 0 | 0 | 0 | 0 | 0 | 0 | 0 | 0 | 0 | 0 | 0 | 0 | 0 | 0 | 0 | 0 | 0 | 0 | 0 | 0 | 0
Solar.3rdParty.Block.1 | Renewable | 1 | 0 | 0 | 0 | 0 | 0 | 0 | 0 | 0 | 0 | 0 | 0 | 0 | 0 | 0 | 0 | 0 | 0 | 0 | 0 | 0 | 0 | 0 | 0 | 0 | 0 | 0 | 0 | 0 | 0 | 0 | 0 | 0 | 0 | 0
Solar.3rdParty.Block.2 | Renewable | 0 | 0 | 1 | 0 | 0 | 0 | 0 | 0 | 0 | 0 | 0 | 0 | 0 | 0 | 0 | 0 | 0 | 0 | 0 | 0 | 0 | 0 | 0 | 0 | 0 | 0 | 0 | 0 | 0 | 0 | 0 | 0 | 0 | 0 | 0
Solar.3rdParty.Block.3 | Renewable | 0 | 0 | 0 | 0 | 1 | 0 | 0 | 0 | 0 | 0 | 0 | 0 | 0 | 0 | 0 | 0 | 0 | 0 | 0 | 0 | 0 | 0 | 0 | 0 | 0 | 0 | 0 | 0 | 0 | 0 | 0 | 0 | 0 | 0 | 0
Solar.3rdParty.Block.4 | Renewable | 0 | 0 | 0 | 0 | 0 | 0 | 1 | 0 | 0 | 0 | 0 | 0 | 0 | 0 | 0 | 0 | 0 | 0 | 0 | 0 | 0 | 0 | 0 | 0 | 0 | 0 | 0 | 0 | 0 | 0 | 0 | 0 | 0 | 0 | 0
Solar.DEF.Archer | Renewable | 0 | 1 | 0 | 0 | 0 | 0 | 0 | 0 | 0 | 0 | 0 | 0 | 0 | 0 | 0 | 0 | 0 | 0 | 0 | 0 | 0 | 0 | 0 | 0 | 0 | 0 | 0 | 0 | 0 | 0 | 0 | 0 | 0 | 0 | 0
Solar.DEF.Charlie.Creek | Renewable | 0 | 1 | 0 | 0 | 0 | 0 | 0 | 0 | 0 | 0 | 0 | 0 | 0 | 0 | 0 | 0 | 0 | 0 | 0 | 0 | 0 | 0 | 0 | 0 | 0 | 0 | 0 | 0 | 0 | 0 | 0 | 0 | 0 | 0 | 0
Solar.DEF.Columbia | Renewable | 1 | 0 | 0 | 0 | 0 | 0 | 0 | 0 | 0 | 0 | 0 | 0 | 0 | 0 | 0 | 0 | 0 | 0 | 0 | 0 | 0 | 0 | 0 | 0 | 0 | 0 | 0 | 0 | 0 | 0 | 0 | 0 | 0 | 0 | 0
Solar.DEF.Debary | Renewable | 1 | 0 | 0 | 0 | 0 | 0 | 0 | 0 | 0 | 0 | 0 | 0 | 0 | 0 | 0 | 0 | 0 | 0 | 0 | 0 | 0 | 0 | 0 | 0 | 0 | 0 | 0 | 0 | 0 | 0 | 0 | 0 | 0 | 0 | 0
Solar.DEF.Duette | Renewable | 0 | 1 | 0 | 0 | 0 | 0 | 0 | 0 | 0 | 0 | 0 | 0 | 0 | 0 | 0 | 0 | 0 | 0 | 0 | 0 | 0 | 0 | 0 | 0 | 0 | 0 | 0 | 0 | 0 | 0 | 0 | 0 | 0 | 0 | 0
Solar.DEF.Hamilton | Renewable | 0 | 0 | 0 | 0 | 0 | 0 | 0 | 0 | 0 | 0 | 0 | 0 | 0 | 0 | 0 | 0 | 0 | 0 | 0 | 0 | 0 | 0 | 0 | 0 | 0 | 0 | 0 | 0 | 0 | 0 | 0 | 0 | 0 | 0 | 0
Solar.DEF.Lake.Placid | Renewable | 0 | 0 | 0 | 0 | 0 | 0 | 0 | 0 | 0 | 0 | 0 | 0 | 0 | 0 | 0 | 0 | 0 | 0 | 0 | 0 | 0 | 0 | 0 | 0 | 0 | 0 | 0 | 0 | 0 | 0 | 0 | 0 | 0 | 0 | 0
Solar.DEF.NEW | Renewable | 0 | 0 | 0 | 0 | 0 | 0 | 0 | 0 | 0 | 0 | 0 | 0 | 0 | 0 | 0 | 0 | 0 | 0 | 0 | 0 | 0 | 0 | 0 | 0 | 0 | 0 | 0 | 0 | 0 | 0 | 0 | 0 | 0 | 0 | 0
Solar.DEF.NEW.2 | Renewable | 0 | 0 | 0 | 0 | 0 | 0 | 0 | 0 | 0 | 0 | 0 | 0 | 0 | 0 | 0 | 0 | 0 | 0 | 0 | 0 | 0 | 0 | 0 | 0 | 0 | 0 | 0 | 0 | 0 | 0 | 0 | 0 | 0 | 0 | 0
Solar.DEF.NEW.3 | Renewable | 0 | 0 | 0 | 0 | 0 | 0 | 0 | 0 | 0 | 0 | 0 | 0 | 0 | 0 | 0 | 0 | 0 | 0 | 0 | 0 | 0 | 0 | 0 | 0 | 0 | 0 | 0 | 0 | 0 | 0 | 0 | 0 | 0 | 0 | 0
Solar.DEF.NEW.4 | Renewable | 0 | 0 | 0 | 0 | 0 | 0 | 0 | 0 | 0 | 0 | 0 | 0 | 0 | 0 | 0 | 0 | 0 | 0 | 0 | 0 | 0 | 0 | 0 | 0 | 0 | 0 | 0 | 0 | 0 | 0 | 0 | 0 | 0 | 0 | 0
Solar.DEF.NEW.5 | Renewable | 0 | 0 | 0 | 0 | 0 | 0 | 0 | 0 | 0 | 0 | 0 | 0 | 0 | 0 | 0 | 0 | 0 | 0 | 0 | 0 | 0 | 0 | 0 | 0 | 0 | 0 | 0 | 0 | 0 | 0 | 0 | 0 | 0 | 0 | 0
Solar.DEF.Osc.Perry.Suw | Renewable | 0 | 0 | 0 | 0 | 0 | 0 | 0 | 0 | 0 | 0 | 0 | 0 | 0 | 0 | 0 | 0 | 0 | 0 | 0 | 0 | 0 | 0 | 0 | 0 | 0 | 0 | 0 | 0 | 0 | 0 | 0 | 0 | 0 | 0 | 0
Solar.DEF.Santa.Fe | Renewable | 0 | 0 | 0 | 0 | 0 | 0 | 0 | 0 | 0 | 0 | 0 | 0 | 0 | 0 | 0 | 0 | 0 | 0 | 0 | 0 | 0 | 0 | 0 | 0 | 0 | 0 | 0 | 0 | 0 | 0 | 0 | 0 | 0 | 0 | 0
Solar.DEF.St.Pete.Pier | Renewable | 0 | 0 | 0 | 0 | 0 | 0 | 0 | 0 | 0 | 0 | 0 | 0 | 0 | 0 | 0 | 0 | 0 | 0 | 0 | 0 | 0 | 0 | 0 | 0 | 0 | 0 | 0 | 0 | 0 | 0 | 0 | 0 | 0 | 0 | 0
Solar.DEF.Trenton | Renewable | 0 | 0 | 0 | 0 | 0 | 0 | 0 | 0 | 0 | 0 | 0 | 0 | 0 | 0 | 0 | 0 | 0 | 0 | 0 | 0 | 0 | 0 | 0 | 0 | 0 | 0 | 0 | 0 | 0 | 0 | 0 | 0 | 0 | 0 | 0
Solar.DEF.Twin.Rivers | Renewable | 0 | 0 | 0 | 0 | 0 | 0 | 0 | 0 | 0 | 0 | 0 | 0 | 0 | 0 | 0 | 0 | 0 | 0 | 0 | 0 | 0 | 0 | 0 | 0 | 0 | 0 | 0 | 0 | 0 | 0 | 0 | 0 | 0 | 0 | 0
Standby | DSM | 1 | 2 | 0 | 0 | 2 | 0 | 3 | 14 | 24 | 15 | 27 | 16 | 31 | 28 | 20 | 20 | 32 | 33 | 36 | 45 | 34 | 39 | 39 | 40 | 39 | 42 | 33 | 36 | 40 | 40 | 34 | 47 | 52 | 49 | 60
SUWANNEE_P.1 | CT | 27.25 | 37.83 | 23.83 | 21.83 | 78.08 | 54.08 | 69.25 | 126.92 | 176.92 | 119.75 | 173.92 | 175.17 | 168.33 | 155.33 | 29.42 | 0 | 0 | 0 | 0 | 0 | 0 | 0 | 0 | 0 | 0 | 0 | 0 | 0 | 0 | 0 | 0 | 0 | 0 | 0 | 0
SUWANNEE_P.2 | CT | 10 | 8 | 5.67 | 2.67 | 19.33 | 24 | 45.33 | 84.67 | 90.33 | 72 | 109.33 | 103.33 | 104 | 90 | 13.67 | 0 | 0 | 0 | 0 | 0 | 0 | 0 | 0 | 0 | 0 | 0 | 0 | 0 | 0 | 0 | 0 | 0 | 0 | 0 | 0
SUWANNEE_P.3 | CT | 43 | 45 | 36.25 | 29 | 59.5 | 64.25 | 72.75 | 132.5 | 211.25 | 153.75 | 172.75 | 165 | 182 | 165.5 | 38.5 | 0 | 0 | 0 | 0 | 0 | 0 | 0 | 0 | 0 | 0 | 0 | 0 | 0 | 0 | 0 | 0 | 0 | 0 | 0 | 0
Tigerbay.1 | Steam-CC | 11.5 | 9 | 6 | 11.25 | 10.75 | 15.25 | 10 | 12.5 | 9.75 | 11.25 | 5 | 0 | 0 | 0 | 0 | 0 | 0 | 0 | 0 | 0 | 0 | 0 | 0 | 0 | 0 | 0 | 0 | 0 | 0 | 0 | 0 | 0 | 0 | 0 | 0
U.OF.FL.1 | CT | 4 | 3.83 | 4 | 5 | 4 | 3.17 | 2 | 1.67 | 0 | 0 | 0 | 0 | 0 | 0 | 0 | 0 | 0 | 0 | 0 | 0 | 0 | 0 | 0 | 0 | 0 | 0 | 0 | 0 | 0 | 0 | 0 | 0 | 0 | 0 | 0
Voltage.Red | DSM | 1 | 1 | 1 | 1 | 1 | 1 | 1 | 3 | 3 | 2 | 4 | 5 | 4 | 3 | 4 | 3 | 7 | 6 | 7 | 5 | 2 | 4 | 3 | 3 | 3 | 7 | 2 | 4 | 1 | 9 | 6 | 5 | 3 | 5 | 6
WaterHtr_PP | DSM | 3 | 5 | 3 | 2 | 6 | 6 | 8 | 51 | 59 | 50 | 76 | 50 | 54 | 55 | 51 | 60 | 74 | 86 | 78 | 102 | 86 | 94 | 90 | 84 | 89 | 79 | 74 | 71 | 77 | 88 | 85 | 84 | 87 | 90 | 113
Total |  | 2931.16 | 3935.37 | 3477.63 | 3518.56 | 4218.23 | 3904.24 | 4736.94 | 5657.18 | 6235.67 | 5529.54 | 6778.16 | 6971.08 | 6870.91 | 6897.53 | 6538.91 | 6425.93 | 6671.9 | 6808.72 | 6505.9 | 7201.71 | 7059.77 | 7328.9 | 7759.78 | 7832.41 | 8005.22 | 7604.46 | 6862.39 | 6990 | 7154.88 | 6911.24 | 7132.32 | 7117.18 | 6854.65 | 6931.03 | 6899.47
Group Totals
Station Group | Group Type | 2020 | 2021 | 2022 | 2023 | 2024 | 2025 | 2026 | 2027 | 2028 | 2029 | 2030 | 2031 | 2032 | 2033 | 2034 | 2035 | 2036 | 2037 | 2038 | 2039 | 2040 | 2041 | 2042 | 2043 | 2044 | 2045 | 2046 | 2047 | 2048 | 2049 | 2050 | 2051 | 2052 | 2053 | 2054
Cogen | Total | 40.38 | 39.5 | 50.25 | 47.67 | 37.95 | 34.5 | 31.5 | 31.62 | 31.5 | 31.62 | 31.5 | 31.5 | 31.62 | 31.75 | 31.5 | 31.62 | 31.5 | 31.5 | 31.62 | 31.75 | 31.62 | 31.5 | 31.5 | 31.5 | 31.75 | 31.5 | 32.38 | 36 | 35 | 29.88 | 33.25 | 32.38 | 31.5 | 32.62 | 31.62
CT | Total | 631.17 | 551.15 | 504.9 | 346.91 | 1225.57 | 1012.6 | 1418.51 | 2491 | 3258.25 | 2636.33 | 3499.99 | 3716.24 | 3642.75 | 3700.5 | 3016.6 | 2761.67 | 2838.85 | 2975 | 2662.01 | 3165.15 | 2956.15 | 3211.97 | 3204 | 3126.35 | 3227 | 3165.5 | 3279.16 | 3398.83 | 3510.84 | 3323.67 | 3438 | 3372.5 | 3205.31 | 3216.17 | 3140.17
DSM | Total | 9 | 14 | 8 | 6 | 20 | 15 | 31 | 148 | 187 | 145 | 247 | 182 | 220 | 205 | 162 | 183 | 220 | 255 | 251 | 320 | 258 | 302 | 269 | 269 | 266 | 255 | 230 | 245 | 243 | 267 | 251 | 279 | 288 | 292 | 360
Renewable | Total | 127.89 | 134.55 | 139.88 | 139.55 | 124.89 | 112.22 | 109.33 | 106.89 | 112 | 108.33 | 115 | 114 | 110.11 | 109.44 | 109.33 | 111.55 | 112.22 | 113.89 | 110.44 | 110.22 | 115.67 | 108.44 | 110.44 | 110.22 | 109.55 | 111.12 | 106.1 | 106 | 108.55 | 109.77 | 110.33 | 108.22 | 109.33 | 110.66 | 107.34
Steam-CC | Total | 746.41 | 775.84 | 669.93 | 706.25 | 780.16 | 849.75 | 991.84 | 1171.17 | 1153.42 | 1159.34 | 1294.16 | 1257.01 | 1250.68 | 1305.5 | 1711.16 | 1908.59 | 1952.84 | 2028.32 | 1987.67 | 2137.58 | 2248.32 | 2261.48 | 2806.34 | 3073.67 | 3138.25 | 3169.67 | 3214.75 | 3204.17 | 3257.49 | 3180.92 | 3299.74 | 3325.08 | 3220.51 | 3279.58 | 3260.34
Steam-Coal | Total | 28.5 | 27.17 | 29.17 | 37 | 37.58 | 38.25 | 43.75 | 40.75 | 38 | 42.08 | 41.5 | 41.5 | 33.41 | 40.84 | 21.16 | 0 | 0 | 0 | 0 | 0 | 0 | 0 | 0 | 0 | 0 | 0 | 0 | 0 | 0 | 0 | 0 | 0 | 0 | 0 | 0
Steam-Gas | Total | 30.33 | 43.17 | 58.16 | 62.34 | 48 | 54.5 | 44.17 | 41.66 | 27 | 30.16 | 27.5 | 27 | 29.5 | 31.83 | 38.5 | 41.67 | 44.33 | 47.67 | 45 | 42.33 | 47.34 | 44.67 | 26.34 | 0 | 0 | 0 | 0 | 0 | 0 | 0 | 0 | 0 | 0 | 0 | 0
Storage | Total | 652.32 | 1592.83 | 1451.18 | 1623.34 | 1521.5 | 1389.84 | 1424.83 | 1423.84 | 1428.5 | 1376.68 | 1521.51 | 1601.83 | 1552.84 | 1472.67 | 1448.66 | 1387.83 | 1472.16 | 1357.34 | 1418.16 | 1394.68 | 1402.67 | 1368.84 | 1312.16 | 1221.67 | 1232.67 | 871.67 | 0 | 0 | 0 | 0 | 0 | 0 | 0 | 0 | 0
TranEcon-Purc | Total | 0 | 0 | 0 | 0 | 0 | 0 | 0 | 0 | 0 | 0 | 0 | 0 | 0 | 0 | 0 | 0 | 0 | 0 | 0 | 0 | 0 | 0 | 0 | 0 | 0 | 0 | 0 | 0 | 0 | 0 | 0 | 0 | 0 | 0 | 0
TranEcon-Sale | Total | 0 | 0 | 0 | 0 | 0 | 0 | 0 | 0 | 0 | 0 | 0 | 0 | 0 | 0 | 0 | 0 | 0 | 0 | 0 | 0 | 0 | 0 | 0 | 0 | 0 | 0 | 0 | 0 | 0 | 0 | 0 | 0 | 0 | 0 | 0
TranFirm-Purc | Total | 665.16 | 757.16 | 566.16 | 549.5 | 422.58 | 397.58 | 642.01 | 202.25 | 0 | 0 | 0 | 0 | 0 | 0 | 0 | 0 | 0 | 0 | 0 | 0 | 0 | 0 | 0 | 0 | 0 | 0 | 0 | 0 | 0 | 0 | 0 | 0 | 0 | 0 | 0

## Total Cost
Total Cost ($000)
\\s00233\grpdata\PEF Resource Planning\2020\2020-03 Clean Energy Connection\Prosym\05052020\CEC_750MW_LF.mdb
Station | Unit Type | 2020 | 2021 | 2022 | 2023 | 2024 | 2025 | 2026 | 2027 | 2028 | 2029 | 2030 | 2031 | 2032 | 2033 | 2034 | 2035 | 2036 | 2037 | 2038 | 2039 | 2040 | 2041 | 2042 | 2043 | 2044 | 2045 | 2046 | 2047 | 2048 | 2049 | 2050 | 2051 | 2052 | 2053 | 2054
AC | DSM | 0 | 0 | 0 | 0 | 0 | 0 | 0 | 0 | 0 | 0 | 0 | 0 | 0 | 0 | 0 | 0 | 0 | 0 | 0 | 0 | 0 | 0 | 0 | 0 | 0 | 0 | 0 | 0 | 0 | 0 | 0 | 0 | 0 | 0 | 0
Anclote.1 | Steam-Gas | 9872.21 | 11706.91 | 14659.43 | 13367.96 | 15254.72 | 19711.73 | 26656.68 | 31165.16 | 39172.06 | 43354.75 | 46354.11 | 62139.24 | 62000.73 | 65539.49 | 49749.46 | 48489.53 | 50406.71 | 60363.5 | 59495.06 | 71027.55 | 67743.14 | 81562.81 | 28319.48 | 0 | 0 | 0 | 0 | 0 | 0 | 0 | 0 | 0 | 0 | 0 | 0
Anclote.2 | Steam-Gas | 12076.35 | 14290.31 | 14359.82 | 16064.47 | 15719.07 | 23576.58 | 26507 | 34814.42 | 47027.72 | 46830.4 | 59445.83 | 61352.69 | 69786.07 | 68018.74 | 54698.14 | 51315 | 56148.81 | 63860.21 | 67415.69 | 67557.89 | 74581.68 | 78066.84 | 31637.05 | 0 | 0 | 0 | 0 | 0 | 0 | 0 | 0 | 0 | 0 | 0 | 0
As.Avail | Cogen | 36.03 | 36.11 | 36.86 | 37.6 | 39.1 | 48.7 | 57.48 | 68.36 | 78.6 | 90.01 | 99.83 | 111.11 | 117.04 | 122.06 | 122.99 | 129.11 | 146.1 | 160.96 | 173.46 | 192.92 | 204.64 | 225.13 | 233.55 | 242.76 | 257.46 | 271.05 | 287.05 | 301.97 | 319.48 | 331.08 | 344.49 | 357.85 | 376.78 | 391.16 | 409.8
As.Avail.PCS | Renewable | 2136.69 | 2161.77 | 2198.79 | 2231.04 | 2320.51 | 3059.7 | 3775.57 | 4639.12 | 5508.22 | 6266.83 | 7088.77 | 7702.21 | 8399.13 | 8824.13 | 9164.27 | 9587.44 | 10831.68 | 12245.58 | 13701.72 | 14904.31 | 16014 | 17454.66 | 18370.68 | 19543.83 | 20633.36 | 21958.6 | 23340.36 | 24528.06 | 25859.16 | 26818.53 | 28080.36 | 29770.93 | 30759.57 | 31963.24 | 33543.1
AVON.PK_P.1 | CT | 539.55 | 0 | 0 | 0 | 0 | 0 | 0 | 0 | 0 | 0 | 0 | 0 | 0 | 0 | 0 | 0 | 0 | 0 | 0 | 0 | 0 | 0 | 0 | 0 | 0 | 0 | 0 | 0 | 0 | 0 | 0 | 0 | 0 | 0 | 0
AVON.PK_P.2 | CT | 149.32 | 0 | 0 | 0 | 0 | 0 | 0 | 0 | 0 | 0 | 0 | 0 | 0 | 0 | 0 | 0 | 0 | 0 | 0 | 0 | 0 | 0 | 0 | 0 | 0 | 0 | 0 | 0 | 0 | 0 | 0 | 0 | 0 | 0 | 0
Bartow CC.1.0 | Steam-CC | 137899.41 | 137850.81 | 143557.79 | 141267.1 | 138075.03 | 156748.87 | 177400.36 | 207394.53 | 218829.23 | 259303.54 | 285158.1 | 316362.95 | 318355.76 | 332137.7 | 326421.15 | 321845.52 | 345227.71 | 361200.37 | 418833.57 | 424808.47 | 482889.12 | 501499.1 | 485338.83 | 455213.95 | 479652.95 | 526108.02 | 561134.16 | 576631 | 570195.93 | 625155.59 | 651009.29 | 688356.69 | 693738.4 | 725338.32 | 780152.63
Bartow CC.1.PAG | Steam-CC | 396.58 | 566.61 | 300.6 | 460.13 | 511.5 | 1126.26 | 1401.15 | 2029.55 | 2364.2 | 2569.16 | 3284.91 | 3626.11 | 3253.9 | 3327.77 | 1140.38 | 881.69 | 869.47 | 1027.83 | 1073.25 | 1231.07 | 1150.97 | 1697.09 | 2127.55 | 1844.47 | 2075.76 | 2521.8 | 2754.05 | 2543.85 | 2582.26 | 3049.01 | 3086.16 | 3783.4 | 3943.62 | 4214.32 | 5035.48
BARTOW_P.1 | CT | 44.85 | 89.14 | 44.96 | 17.9 | 124.52 | 152.44 | 257.82 | 33.38 | 0 | 0 | 0 | 0 | 0 | 0 | 0 | 0 | 0 | 0 | 0 | 0 | 0 | 0 | 0 | 0 | 0 | 0 | 0 | 0 | 0 | 0 | 0 | 0 | 0 | 0 | 0
BARTOW_P.2 | CT | 93.5 | 97.1 | 100.53 | 14.59 | 257.54 | 157.62 | 390.75 | 878.22 | 1242.68 | 1084.35 | 1687.51 | 1523.21 | 1735.71 | 1571.92 | 227.61 | 0 | 0 | 0 | 0 | 0 | 0 | 0 | 0 | 0 | 0 | 0 | 0 | 0 | 0 | 0 | 0 | 0 | 0 | 0 | 0
BARTOW_P.3 | CT | 80.47 | 86.11 | 72.23 | 17.84 | 151.99 | 101.25 | 284.15 | 57.91 | 0 | 0 | 0 | 0 | 0 | 0 | 0 | 0 | 0 | 0 | 0 | 0 | 0 | 0 | 0 | 0 | 0 | 0 | 0 | 0 | 0 | 0 | 0 | 0 | 0 | 0 | 0
BARTOW_P.4 | CT | 126.76 | 134.28 | 80.89 | 51.08 | 287.83 | 306.35 | 559.28 | 1035.81 | 1551.81 | 1185.35 | 2026.21 | 2128.25 | 2291.49 | 2155.6 | 341.69 | 0 | 0 | 0 | 0 | 0 | 0 | 0 | 0 | 0 | 0 | 0 | 0 | 0 | 0 | 0 | 0 | 0 | 0 | 0 | 0
Battery Cape San Blas | Storage | 48.28 | 145.52 | 176.36 | 236.55 | 240.46 | 244.45 | 248.52 | 252.68 | 256.92 | 261.25 | 265.68 | 270.19 | 239.75 | 173.66 | 205.1 | 265.91 | 270.45 | 275.08 | 279.81 | 284.63 | 289.56 | 294.59 | 299.73 | 304.97 | 310.33 | 214.53 | 0 | 0 | 0 | 0 | 0 | 0 | 0 | 0 | 0
Battery Jennings | Storage | 79.34 | 240.95 | 247.23 | 241.84 | 229.65 | 230.81 | 232.38 | 233.98 | 235.62 | 237.3 | 239.01 | 240.77 | 235.85 | 224.97 | 236.39 | 255.46 | 260.1 | 264.84 | 269.68 | 274.63 | 279.68 | 284.84 | 290.11 | 295.49 | 300.99 | 208.22 | 0 | 0 | 0 | 0 | 0 | 0 | 0 | 0 | 0
Battery Micanopy | Storage | 79.34 | 240.95 | 247.23 | 241.84 | 229.65 | 230.81 | 232.38 | 233.98 | 235.62 | 237.3 | 239.01 | 240.77 | 235.85 | 224.97 | 236.39 | 255.46 | 260.1 | 264.84 | 269.68 | 274.63 | 279.68 | 284.84 | 290.11 | 295.49 | 300.99 | 208.22 | 0 | 0 | 0 | 0 | 0 | 0 | 0 | 0 | 0
Battery Trenton | Storage | 79.34 | 240.95 | 247.23 | 241.84 | 229.65 | 230.81 | 232.38 | 233.98 | 235.62 | 237.3 | 239.01 | 240.77 | 235.85 | 224.97 | 236.39 | 255.46 | 260.1 | 264.84 | 269.68 | 274.63 | 279.68 | 284.84 | 290.11 | 295.49 | 300.99 | 208.22 | 0 | 0 | 0 | 0 | 0 | 0 | 0 | 0 | 0
BAYBORO_P.1 | CT | 401.49 | 366.6 | 292.92 | 80.77 | 712.71 | 649.05 | 0 | 0 | 0 | 0 | 0 | 0 | 0 | 0 | 0 | 0 | 0 | 0 | 0 | 0 | 0 | 0 | 0 | 0 | 0 | 0 | 0 | 0 | 0 | 0 | 0 | 0 | 0 | 0 | 0
BAYBORO_P.2 | CT | 11.26 | 70.54 | 22.14 | 5.94 | 23.38 | 24.12 | 0 | 0 | 0 | 0 | 0 | 0 | 0 | 0 | 0 | 0 | 0 | 0 | 0 | 0 | 0 | 0 | 0 | 0 | 0 | 0 | 0 | 0 | 0 | 0 | 0 | 0 | 0 | 0 | 0
BAYBORO_P.3 | CT | 254.34 | 346.99 | 224.42 | 81.15 | 654.07 | 584.87 | 0 | 0 | 0 | 0 | 0 | 0 | 0 | 0 | 0 | 0 | 0 | 0 | 0 | 0 | 0 | 0 | 0 | 0 | 0 | 0 | 0 | 0 | 0 | 0 | 0 | 0 | 0 | 0 | 0
BAYBORO_P.4 | CT | 330.95 | 260.71 | 191.68 | 60.49 | 624.75 | 418.23 | 0 | 0 | 0 | 0 | 0 | 0 | 0 | 0 | 0 | 0 | 0 | 0 | 0 | 0 | 0 | 0 | 0 | 0 | 0 | 0 | 0 | 0 | 0 | 0 | 0 | 0 | 0 | 0 | 0
Citrus.CC.1 | Steam-CC | 100640.37 | 104420.76 | 105755.73 | 110697.06 | 126037.9 | 129855.1 | 151439.89 | 173172.74 | 185124.37 | 216461.6 | 232064.81 | 243626.05 | 266238.97 | 273572.93 | 285527.91 | 278916.87 | 299360.29 | 321295.33 | 358508.75 | 358985.54 | 409696.58 | 422541.46 | 412541.88 | 418751.98 | 448324.91 | 463890.85 | 503026.4 | 522872.33 | 527412.58 | 559377.32 | 585677.9 | 596921.83 | 646360.42 | 673439.93 | 723125.51
Citrus.CC.1.Duct | Steam-CC | 5388.74 | 5749.76 | 5415.18 | 5900.95 | 6260.75 | 6604.04 | 7424.16 | 8309.23 | 9598.11 | 10631.8 | 11871.87 | 13429.01 | 13680.51 | 14262.79 | 12895.76 | 12747.66 | 14869.61 | 16206.04 | 17444.44 | 18670.32 | 21666.94 | 21574.85 | 18495.79 | 21146.39 | 23186.83 | 22468.47 | 26423.34 | 27165.38 | 27874.36 | 28293.53 | 31987.24 | 31540.82 | 34111.19 | 36324.78 | 39057.79
Citrus.CC.2 | Steam-CC | 109721.03 | 107533.35 | 93234.34 | 109037.39 | 112495.06 | 127502.21 | 147467.24 | 168195.73 | 180755.11 | 209985.39 | 226316.88 | 237368.52 | 258853.45 | 267401.18 | 285820.31 | 280785.53 | 300050.78 | 324337.41 | 360063.51 | 363823.28 | 432021.85 | 451454.86 | 457048.24 | 453504.61 | 478015.83 | 490569.53 | 535521.31 | 551415.68 | 555123.22 | 595056.2 | 621182.8 | 628637.27 | 685226.59 | 713547.4 | 742516.91
Citrus.CC.2.Duct | Steam-CC | 5379.55 | 5486.15 | 5428.53 | 5674.45 | 5375.41 | 6138.56 | 6927.7 | 8065.41 | 9159.5 | 9848.9 | 11104.01 | 12630.73 | 12795.9 | 13401.32 | 11442.47 | 11617.36 | 12912.48 | 14758.11 | 15551.71 | 16265.3 | 17635.41 | 18416.85 | 14416.36 | 16070.89 | 17479.86 | 16831.2 | 20087.36 | 19633.65 | 19647.38 | 20815.46 | 22985.66 | 23098.39 | 24561.59 | 26532.14 | 28711.69
Crystal.4 | Steam-Coal | 47303.01 | 53338.21 | 42664.87 | 38624.55 | 48593.65 | 56402.63 | 57266.24 | 73419.21 | 82876.44 | 92939.26 | 91472.31 | 107778.46 | 95772.18 | 104373.62 | 27183.94 | 0 | 0 | 0 | 0 | 0 | 0 | 0 | 0 | 0 | 0 | 0 | 0 | 0 | 0 | 0 | 0 | 0 | 0 | 0 | 0
Crystal.5 | Steam-Coal | 48228.52 | 46278.69 | 56220.94 | 51845.32 | 35099.55 | 51338.68 | 64839.77 | 70756.34 | 96509.99 | 96643.22 | 112332.24 | 109513.27 | 110554.45 | 95989.73 | 28603.54 | 0 | 0 | 0 | 0 | 0 | 0 | 0 | 0 | 0 | 0 | 0 | 0 | 0 | 0 | 0 | 0 | 0 | 0 | 0 | 0
Dade.County | Renewable | 1788.45 | 1817.29 | 1851.54 | 1910.91 | 1959.33 | 2611.46 | 3178.3 | 3901.86 | 4631.74 | 5294.77 | 5881.65 | 6500.88 | 7071.08 | 7496.1 | 7712.89 | 8084.04 | 9202.8 | 10449.67 | 11457.92 | 12418.96 | 13626.57 | 14791.8 | 15541.49 | 16459.47 | 17560.15 | 18490.66 | 19695.27 | 20723.32 | 21769.98 | 22755.13 | 23732.49 | 25052.48 | 26070.78 | 26981.64 | 28156.32
DEBARY.10 | CT | 327.39 | 365.75 | 292.44 | 115.85 | 623.16 | 490.78 | 1287.47 | 2579.7 | 3525.48 | 2632.81 | 4137.94 | 3420.91 | 4678.77 | 4019.07 | 2981.7 | 3231.75 | 513.76 | 0 | 0 | 0 | 0 | 0 | 0 | 0 | 0 | 0 | 0 | 0 | 0 | 0 | 0 | 0 | 0 | 0 | 0
DEBARY.2 | CT | 92.25 | 110.19 | 70.53 | 71.57 | 158.34 | 154.93 | 295.46 | 91.15 | 0 | 0 | 0 | 0 | 0 | 0 | 0 | 0 | 0 | 0 | 0 | 0 | 0 | 0 | 0 | 0 | 0 | 0 | 0 | 0 | 0 | 0 | 0 | 0 | 0 | 0 | 0
DEBARY.3 | CT | 128.73 | 198.67 | 114.24 | 63.52 | 272.17 | 210.79 | 538.58 | 125.66 | 0 | 0 | 0 | 0 | 0 | 0 | 0 | 0 | 0 | 0 | 0 | 0 | 0 | 0 | 0 | 0 | 0 | 0 | 0 | 0 | 0 | 0 | 0 | 0 | 0 | 0 | 0
DEBARY.4 | CT | 110.29 | 148.11 | 77.01 | 43.13 | 179.97 | 214.82 | 480.48 | 73.94 | 0 | 0 | 0 | 0 | 0 | 0 | 0 | 0 | 0 | 0 | 0 | 0 | 0 | 0 | 0 | 0 | 0 | 0 | 0 | 0 | 0 | 0 | 0 | 0 | 0 | 0 | 0
DEBARY.5 | CT | 99.39 | 137.32 | 93.9 | 61.48 | 230.58 | 192.17 | 367.46 | 91.15 | 0 | 0 | 0 | 0 | 0 | 0 | 0 | 0 | 0 | 0 | 0 | 0 | 0 | 0 | 0 | 0 | 0 | 0 | 0 | 0 | 0 | 0 | 0 | 0 | 0 | 0 | 0
DEBARY.6 | CT | 105.58 | 167.42 | 110.62 | 43.81 | 321.57 | 232.74 | 611.36 | 81.94 | 0 | 0 | 0 | 0 | 0 | 0 | 0 | 0 | 0 | 0 | 0 | 0 | 0 | 0 | 0 | 0 | 0 | 0 | 0 | 0 | 0 | 0 | 0 | 0 | 0 | 0 | 0
DEBARY.7 | CT | 418.35 | 278.26 | 333.69 | 194.88 | 819.56 | 763.11 | 1254.38 | 2545.03 | 3711.54 | 3001.23 | 4227.9 | 4102.16 | 4692.8 | 4449.22 | 3272.38 | 2867.29 | 423.49 | 0 | 0 | 0 | 0 | 0 | 0 | 0 | 0 | 0 | 0 | 0 | 0 | 0 | 0 | 0 | 0 | 0 | 0
DEBARY.8 | CT | 235.06 | 230.3 | 156.27 | 103.09 | 542.89 | 577.6 | 1007.52 | 1885.63 | 2804.66 | 2304.6 | 3465.28 | 3723.27 | 4192.82 | 3538.84 | 2374.01 | 2134.85 | 416.48 | 0 | 0 | 0 | 0 | 0 | 0 | 0 | 0 | 0 | 0 | 0 | 0 | 0 | 0 | 0 | 0 | 0 | 0
DEBARY.9 | CT | 431.2 | 380.21 | 323.69 | 187.75 | 909.61 | 887.24 | 1397.53 | 2762.52 | 3969.31 | 3106.93 | 4530.5 | 4438.74 | 4804.64 | 4774.87 | 3526.22 | 3271.65 | 535.27 | 0 | 0 | 0 | 0 | 0 | 0 | 0 | 0 | 0 | 0 | 0 | 0 | 0 | 0 | 0 | 0 | 0 | 0
EconPurch | TranEcon-Purc | 0 | 0 | 0 | 0 | 0 | 0 | 0 | 0 | 0 | 0 | 0 | 0 | 0 | 0 | 0 | 0 | 0 | 0 | 0 | 0 | 0 | 0 | 0 | 0 | 0 | 0 | 0 | 0 | 0 | 0 | 0 | 0 | 0 | 0 | 0
EconSale | TranEcon-Sale | 0 | 0 | 0 | 0 | 0 | 0 | 0 | 0 | 0 | 0 | 0 | 0 | 0 | 0 | 0 | 0 | 0 | 0 | 0 | 0 | 0 | 0 | 0 | 0 | 0 | 0 | 0 | 0 | 0 | 0 | 0 | 0 | 0 | 0 | 0
Gen.190MW.CT.1 | CT | 0 | 0 | 0 | 0 | 0 | 0 | 0 | 18178.52 | 27983.94 | 28730.54 | 36350.13 | 40076.48 | 42222.09 | 44838.27 | 40500.63 | 39037.65 | 44771.26 | 52222.57 | 54299.04 | 69541.09 | 68924.04 | 77976.04 | 65940.92 | 61543.71 | 69270.35 | 75206.78 | 81648.89 | 86080.96 | 92888.13 | 91619.87 | 98832.12 | 106082.05 | 106011.75 | 112084.36 | 123220.51
Gen.190MW.CT.10 | CT | 0 | 0 | 0 | 0 | 0 | 0 | 0 | 0 | 0 | 0 | 0 | 0 | 0 | 0 | 0 | 0 | 0 | 0 | 11949.1 | 17604.22 | 18486.88 | 22715.97 | 18899.93 | 18676.73 | 22265.48 | 24469.35 | 28487.06 | 29718.07 | 30196.07 | 31644.74 | 34113.81 | 35390.86 | 38730.2 | 39784.6 | 46760.87
Gen.190MW.CT.11 | CT | 0 | 0 | 0 | 0 | 0 | 0 | 0 | 0 | 0 | 0 | 0 | 0 | 0 | 0 | 0 | 0 | 0 | 0 | 0 | 0 | 12774.83 | 18722.76 | 15473.63 | 15739.6 | 19110.25 | 21050.57 | 23896.97 | 26072.74 | 26270.68 | 27691.14 | 30120.49 | 32008.6 | 32261.1 | 34568.25 | 41169.27
Gen.190MW.CT.12 | CT | 0 | 0 | 0 | 0 | 0 | 0 | 0 | 0 | 0 | 0 | 0 | 0 | 0 | 0 | 0 | 0 | 0 | 0 | 0 | 0 | 0 | 0 | 0 | 0 | 13463.54 | 18945.13 | 21332.66 | 21918.85 | 21822.05 | 23147.09 | 25216.27 | 27434.22 | 28239.99 | 30204.7 | 35655.14
Gen.190MW.CT.13 | CT | 0 | 0 | 0 | 0 | 0 | 0 | 0 | 0 | 0 | 0 | 0 | 0 | 0 | 0 | 0 | 0 | 0 | 0 | 0 | 0 | 0 | 0 | 0 | 0 | 11108.39 | 15288.22 | 17634.97 | 18588.52 | 19031.55 | 19718.38 | 22263.51 | 23675.81 | 25012.58 | 25685.42 | 30998.51
Gen.190MW.CT.14 | CT | 0 | 0 | 0 | 0 | 0 | 0 | 0 | 0 | 0 | 0 | 0 | 0 | 0 | 0 | 0 | 0 | 0 | 0 | 0 | 0 | 0 | 0 | 0 | 0 | 0 | 10745.72 | 14043.09 | 15237.47 | 15924.18 | 16523.62 | 18526.27 | 20905.96 | 21421.51 | 21207.86 | 26347.78
Gen.190MW.CT.15 | CT | 0 | 0 | 0 | 0 | 0 | 0 | 0 | 0 | 0 | 0 | 0 | 0 | 0 | 0 | 0 | 0 | 0 | 0 | 0 | 0 | 0 | 0 | 0 | 0 | 0 | 0 | 9886.33 | 12234.93 | 13422.84 | 13847.39 | 15056.31 | 17537.4 | 16990.73 | 17797.87 | 22599.17
Gen.190MW.CT.16 | CT | 0 | 0 | 0 | 0 | 0 | 0 | 0 | 0 | 0 | 0 | 0 | 0 | 0 | 0 | 0 | 0 | 0 | 0 | 0 | 0 | 0 | 0 | 0 | 0 | 0 | 0 | 0 | 0 | 0 | 0 | 0 | 0 | 0 | 0 | 0
Gen.190MW.CT.17 | CT | 0 | 0 | 0 | 0 | 0 | 0 | 0 | 0 | 0 | 0 | 0 | 0 | 0 | 0 | 0 | 0 | 0 | 0 | 0 | 0 | 0 | 0 | 0 | 0 | 0 | 0 | 0 | 0 | 0 | 0 | 0 | 0 | 0 | 0 | 0
Gen.190MW.CT.18 | CT | 0 | 0 | 0 | 0 | 0 | 0 | 0 | 0 | 0 | 0 | 0 | 0 | 0 | 0 | 0 | 0 | 0 | 0 | 0 | 0 | 0 | 0 | 0 | 0 | 0 | 0 | 0 | 0 | 0 | 0 | 0 | 0 | 0 | 0 | 0
Gen.190MW.CT.19 | CT | 0 | 0 | 0 | 0 | 0 | 0 | 0 | 0 | 0 | 0 | 0 | 0 | 0 | 0 | 0 | 0 | 0 | 0 | 0 | 0 | 0 | 0 | 0 | 0 | 0 | 0 | 0 | 0 | 0 | 0 | 0 | 0 | 0 | 0 | 0
Gen.190MW.CT.2 | CT | 0 | 0 | 0 | 0 | 0 | 0 | 0 | 0 | 0 | 19252.52 | 30561.5 | 33912.61 | 36375.08 | 38952.76 | 34622.86 | 33783.43 | 40143.4 | 47008.39 | 50011.35 | 60790.01 | 59474.14 | 68917.46 | 57817.21 | 54256.95 | 62734.95 | 67620.09 | 73785.74 | 76843.25 | 80016.5 | 83355.96 | 89741.43 | 96041.61 | 96800.62 | 100266.45 | 109454.49
Gen.190MW.CT.20 | CT | 0 | 0 | 0 | 0 | 0 | 0 | 0 | 0 | 0 | 0 | 0 | 0 | 0 | 0 | 0 | 0 | 0 | 0 | 0 | 0 | 0 | 0 | 0 | 0 | 0 | 0 | 0 | 0 | 0 | 0 | 0 | 0 | 0 | 0 | 0
Gen.190MW.CT.21 | CT | 0 | 0 | 0 | 0 | 0 | 0 | 0 | 0 | 0 | 0 | 0 | 0 | 0 | 0 | 0 | 0 | 0 | 0 | 0 | 0 | 0 | 0 | 0 | 0 | 0 | 0 | 0 | 0 | 0 | 0 | 0 | 0 | 0 | 0 | 0
Gen.190MW.CT.3 | CT | 0 | 0 | 0 | 0 | 0 | 0 | 0 | 0 | 0 | 0 | 0 | 23004.24 | 30731.98 | 33421.96 | 30862.51 | 30030.04 | 34663.74 | 40587.63 | 42586.18 | 54061.65 | 51437.34 | 62087.4 | 50846.11 | 47244.38 | 54933.77 | 59771.1 | 63872.26 | 66427.49 | 74725.22 | 72834.98 | 78227.14 | 85926.73 | 85985.77 | 91744.97 | 99450.43
Gen.190MW.CT.4 | CT | 0 | 0 | 0 | 0 | 0 | 0 | 0 | 0 | 0 | 0 | 0 | 0 | 0 | 22757.3 | 24879.03 | 25365.65 | 29524.26 | 34722.3 | 37564 | 47240.57 | 45578.88 | 53963.98 | 43188.89 | 42640.1 | 49802.93 | 52572.78 | 58400.43 | 60607.61 | 65119.08 | 64637.46 | 70835.61 | 76043.17 | 75453.27 | 79285.84 | 87883.32
Gen.190MW.CT.5 | CT | 0 | 0 | 0 | 0 | 0 | 0 | 0 | 0 | 0 | 0 | 0 | 0 | 0 | 0 | 16159.51 | 21646.29 | 25710.82 | 30382.56 | 32885.69 | 41582.44 | 39860.81 | 48270.32 | 38185.48 | 37566.78 | 43029.54 | 48265.64 | 52346.69 | 55019.38 | 57653.09 | 55168.93 | 62932.7 | 68804.16 | 68333.56 | 75065.66 | 79293.4
Gen.190MW.CT.6 | CT | 0 | 0 | 0 | 0 | 0 | 0 | 0 | 0 | 0 | 0 | 0 | 0 | 0 | 0 | 13715.77 | 18038.3 | 21616.64 | 25187.9 | 28989.07 | 34987.35 | 33725.47 | 40733.48 | 34578.71 | 32660.47 | 37981.3 | 42765.89 | 45979.82 | 48900.07 | 51539.27 | 53402.9 | 55132.03 | 60968.19 | 61010.75 | 65024.33 | 72244.72
Gen.190MW.CT.7 | CT | 0 | 0 | 0 | 0 | 0 | 0 | 0 | 0 | 0 | 0 | 0 | 0 | 0 | 0 | 11612.03 | 15441.69 | 18369.49 | 22617.76 | 25231.9 | 31077.03 | 29733.48 | 36173.48 | 29976.28 | 30047.96 | 32944.27 | 38636.9 | 41053.11 | 43602.35 | 45996.68 | 46795.7 | 49312.49 | 52253.48 | 52507.95 | 58985.67 | 66443.02
Gen.190MW.CT.8 | CT | 0 | 0 | 0 | 0 | 0 | 0 | 0 | 0 | 0 | 0 | 0 | 0 | 0 | 0 | 0 | 0 | 13296.68 | 18304.33 | 21537.17 | 25651.18 | 25799.28 | 31685.33 | 25804.46 | 25603.29 | 29594.38 | 33261.93 | 35976.9 | 37519.02 | 40518.96 | 40165.13 | 43107.06 | 46455.68 | 48653.39 | 52623.56 | 56442.11
Gen.190MW.CT.9 | CT | 0 | 0 | 0 | 0 | 0 | 0 | 0 | 0 | 0 | 0 | 0 | 0 | 0 | 0 | 0 | 0 | 0 | 0 | 14608.44 | 21397.89 | 21615.6 | 26160.81 | 21730.62 | 22145.98 | 26772.55 | 28887.35 | 32629.5 | 33983.24 | 35392.89 | 36171.68 | 38927.71 | 43000.06 | 43699.57 | 45342.48 | 51728.32
Gen.2x1.CC.J.1 | Steam-CC | 0 | 0 | 0 | 0 | 0 | 0 | 0 | 0 | 0 | 0 | 0 | 0 | 0 | 0 | 243142.6 | 429826.01 | 461527.76 | 506347.58 | 547074.27 | 581567.21 | 619108.2 | 658269.92 | 687456.76 | 694788.4 | 738318.98 | 774890.27 | 813848.7 | 844503.86 | 885791.9 | 906367.56 | 948601.37 | 989417.55 | 1037552.35 | 1083586 | 1128861.47
Gen.2x1.CC.J.1.Duct | Steam-CC | 0 | 0 | 0 | 0 | 0 | 0 | 0 | 0 | 0 | 0 | 0 | 0 | 0 | 0 | 23131.34 | 30707.53 | 33937.24 | 39889.01 | 41143.91 | 50245.08 | 53359.72 | 58687.53 | 69571.61 | 79304.64 | 84654.78 | 90280.91 | 100016.6 | 104157.35 | 116366.64 | 112013.71 | 119429.13 | 125349.43 | 131327.5 | 139293.45 | 141412.52
Gen.2x1.CC.J.2 | Steam-CC | 0 | 0 | 0 | 0 | 0 | 0 | 0 | 0 | 0 | 0 | 0 | 0 | 0 | 0 | 0 | 0 | 0 | 0 | 0 | 0 | 0 | 0 | 413142.34 | 724894.88 | 764810.56 | 809034.9 | 849225.05 | 878500.31 | 919712.38 | 945637.97 | 983632.47 | 1028694.83 | 1073469.41 | 1114650.07 | 1156908.8
Gen.2x1.CC.J.2.Duct | Steam-CC | 0 | 0 | 0 | 0 | 0 | 0 | 0 | 0 | 0 | 0 | 0 | 0 | 0 | 0 | 0 | 0 | 0 | 0 | 0 | 0 | 0 | 0 | 46806.18 | 64918.31 | 72449.3 | 76649.29 | 80632.58 | 84599.36 | 95007.84 | 90811.23 | 100926.15 | 109788.19 | 111263.27 | 113909.15 | 119703.56
Gen.2x1.CC.J.3 | Steam-CC | 0 | 0 | 0 | 0 | 0 | 0 | 0 | 0 | 0 | 0 | 0 | 0 | 0 | 0 | 0 | 0 | 0 | 0 | 0 | 0 | 0 | 0 | 0 | 0 | 0 | 0 | 0 | 0 | 0 | 0 | 0 | 0 | 0 | 0 | 0
Gen.2x1.CC.J.3.Duct | Steam-CC | 0 | 0 | 0 | 0 | 0 | 0 | 0 | 0 | 0 | 0 | 0 | 0 | 0 | 0 | 0 | 0 | 0 | 0 | 0 | 0 | 0 | 0 | 0 | 0 | 0 | 0 | 0 | 0 | 0 | 0 | 0 | 0 | 0 | 0 | 0
Gen.2x1.CC.J.4 | Steam-CC | 0 | 0 | 0 | 0 | 0 | 0 | 0 | 0 | 0 | 0 | 0 | 0 | 0 | 0 | 0 | 0 | 0 | 0 | 0 | 0 | 0 | 0 | 0 | 0 | 0 | 0 | 0 | 0 | 0 | 0 | 0 | 0 | 0 | 0 | 0
Gen.2x1.CC.J.4.Duct | Steam-CC | 0 | 0 | 0 | 0 | 0 | 0 | 0 | 0 | 0 | 0 | 0 | 0 | 0 | 0 | 0 | 0 | 0 | 0 | 0 | 0 | 0 | 0 | 0 | 0 | 0 | 0 | 0 | 0 | 0 | 0 | 0 | 0 | 0 | 0 | 0
Gen.2x1.CC.J.5 | Steam-CC | 0 | 0 | 0 | 0 | 0 | 0 | 0 | 0 | 0 | 0 | 0 | 0 | 0 | 0 | 0 | 0 | 0 | 0 | 0 | 0 | 0 | 0 | 0 | 0 | 0 | 0 | 0 | 0 | 0 | 0 | 0 | 0 | 0 | 0 | 0
Gen.2x1.CC.J.5.Duct | Steam-CC | 0 | 0 | 0 | 0 | 0 | 0 | 0 | 0 | 0 | 0 | 0 | 0 | 0 | 0 | 0 | 0 | 0 | 0 | 0 | 0 | 0 | 0 | 0 | 0 | 0 | 0 | 0 | 0 | 0 | 0 | 0 | 0 | 0 | 0 | 0
Gen.2x1.CC.J.6 | Steam-CC | 0 | 0 | 0 | 0 | 0 | 0 | 0 | 0 | 0 | 0 | 0 | 0 | 0 | 0 | 0 | 0 | 0 | 0 | 0 | 0 | 0 | 0 | 0 | 0 | 0 | 0 | 0 | 0 | 0 | 0 | 0 | 0 | 0 | 0 | 0
Gen.2x1.CC.J.6.Duct | Steam-CC | 0 | 0 | 0 | 0 | 0 | 0 | 0 | 0 | 0 | 0 | 0 | 0 | 0 | 0 | 0 | 0 | 0 | 0 | 0 | 0 | 0 | 0 | 0 | 0 | 0 | 0 | 0 | 0 | 0 | 0 | 0 | 0 | 0 | 0 | 0
Gen.2x1.CC.J.7 | Steam-CC | 0 | 0 | 0 | 0 | 0 | 0 | 0 | 0 | 0 | 0 | 0 | 0 | 0 | 0 | 0 | 0 | 0 | 0 | 0 | 0 | 0 | 0 | 0 | 0 | 0 | 0 | 0 | 0 | 0 | 0 | 0 | 0 | 0 | 0 | 0
Gen.2x1.CC.J.7.Duct | Steam-CC | 0 | 0 | 0 | 0 | 0 | 0 | 0 | 0 | 0 | 0 | 0 | 0 | 0 | 0 | 0 | 0 | 0 | 0 | 0 | 0 | 0 | 0 | 0 | 0 | 0 | 0 | 0 | 0 | 0 | 0 | 0 | 0 | 0 | 0 | 0
HEAT | DSM | 0 | 0 | 0 | 0 | 0 | 0 | 0 | 0 | 0 | 0 | 0 | 0 | 0 | 0 | 0 | 0 | 0 | 0 | 0 | 0 | 0 | 0 | 0 | 0 | 0 | 0 | 0 | 0 | 0 | 0 | 0 | 0 | 0 | 0 | 0
Hines.CC.1 | Steam-CC | 49645.93 | 57898.29 | 62390.71 | 56158.56 | 57875.96 | 57988 | 63856.19 | 81726.04 | 94155.24 | 99989.03 | 114722.1 | 118017.38 | 134613.04 | 141360.36 | 114981.88 | 120986.2 | 130842.29 | 150997.45 | 159656.3 | 180297.35 | 184796.32 | 195141.85 | 191005.27 | 170515.88 | 163793.74 | 192979.08 | 198565.98 | 221743.29 | 242808.76 | 239415.16 | 257236.28 | 245412.1 | 282361.11 | 297379.65 | 283382.8
Hines.CC.2 | Steam-CC | 45407.9 | 50407.37 | 53757.26 | 53026.55 | 49096.62 | 55791.97 | 67946.5 | 80608.26 | 93935.43 | 101890.13 | 103678.22 | 127456.57 | 131619.51 | 137334.83 | 124795.73 | 114735.54 | 129699.38 | 146351.96 | 154400.52 | 177914.79 | 167683.39 | 203056.73 | 167342.9 | 170322.24 | 179647.3 | 186353.59 | 209033.1 | 210386.44 | 225690.63 | 228997.63 | 220622.02 | 264083.1 | 262936.74 | 277638.37 | 284476.35
Hines.CC.3 | Steam-CC | 51603.49 | 54811.21 | 54740.3 | 55630.89 | 58761.87 | 61462.76 | 68366.88 | 82809.68 | 98009.09 | 106624.12 | 120667.83 | 122076.2 | 135604.59 | 145594.75 | 137912.62 | 133270.58 | 139328.96 | 160841.6 | 173245.97 | 196392.87 | 204808.63 | 207740.56 | 197213.46 | 184934.14 | 190924.52 | 214469.5 | 218798.7 | 238185.91 | 243146.46 | 247755.58 | 258566.78 | 250437.81 | 284985.72 | 294077.12 | 317149.03
Hines.CC.4 | Steam-CC | 70565.73 | 61010.65 | 70293.83 | 65701.66 | 63735.68 | 81119.25 | 84059.59 | 98321.22 | 122770.1 | 133802.16 | 134503.46 | 148020.66 | 170665.88 | 178231.44 | 158603.69 | 154308.79 | 175214.36 | 199282.6 | 213884.68 | 227643.35 | 237914.23 | 267620.7 | 230766 | 216274.21 | 250214.62 | 268028.37 | 268099.38 | 277970.78 | 311629.17 | 315987.61 | 300158.24 | 322775.14 | 366329.32 | 382864.24 | 371462.2
INT.CITY.1 | CT | 166.57 | 241.87 | 168.46 | 57.43 | 416.25 | 324.43 | 759.19 | 1431.63 | 2300.44 | 1851.76 | 2881.77 | 2614.08 | 2841.29 | 2658.98 | 254.54 | 0 | 0 | 0 | 0 | 0 | 0 | 0 | 0 | 0 | 0 | 0 | 0 | 0 | 0 | 0 | 0 | 0 | 0 | 0 | 0
INT.CITY.10 | CT | 297.45 | 263.51 | 229.57 | 143.47 | 593.22 | 577.37 | 944.07 | 2021.31 | 2922.57 | 2403.98 | 3737.04 | 3737.4 | 3752.01 | 3986.04 | 2413.9 | 2363.14 | 2923.92 | 3128.32 | 664.45 | 0 | 0 | 0 | 0 | 0 | 0 | 0 | 0 | 0 | 0 | 0 | 0 | 0 | 0 | 0 | 0
INT.CITY.11 | CT | 691.53 | 716.82 | 587.97 | 248.99 | 1217.98 | 1121.64 | 2420.35 | 4877.87 | 6748.89 | 5310.66 | 8533.01 | 6743.44 | 7835.62 | 7431.47 | 5201.95 | 6173.97 | 8570.2 | 9304.37 | 8508.92 | 11756.18 | 9537.33 | 11284.44 | 9330.6 | 11496.85 | 1865.06 | 0 | 0 | 0 | 0 | 0 | 0 | 0 | 0 | 0 | 0
INT.CITY.12 | CT | 721.39 | 747.86 | 612.67 | 574.05 | 1415.52 | 1404.34 | 2084.5 | 4409.68 | 6041.95 | 4775.23 | 6817.13 | 6665.62 | 6804.74 | 7067.97 | 5141.04 | 4560.7 | 5134.74 | 5554.44 | 4318.82 | 5620.93 | 4192.07 | 5618.91 | 6142.06 | 7246.49 | 5197.07 | 1601.63 | 0 | 0 | 0 | 0 | 0 | 0 | 0 | 0 | 0
INT.CITY.13 | CT | 883.33 | 861 | 793.19 | 649.94 | 1603.72 | 1254.18 | 2340.64 | 4661.78 | 6172.32 | 5316.93 | 6963.89 | 6701.77 | 7651.94 | 7250.61 | 5094.2 | 5003.99 | 5402.88 | 5978.55 | 4660.91 | 6089.57 | 4405.36 | 5997.75 | 6494.75 | 7653.44 | 7178.03 | 1002.65 | 0 | 0 | 0 | 0 | 0 | 0 | 0 | 0 | 0
INT.CITY.14 | CT | 628.32 | 625.19 | 532.27 | 468.48 | 1239.34 | 1245.84 | 1757.89 | 3900.53 | 5491.24 | 4576.83 | 6420.09 | 6022.52 | 6701.56 | 6509.54 | 4711.84 | 4071.91 | 4422.27 | 5339.79 | 3740.11 | 4831.9 | 3527.48 | 4696.76 | 4505.14 | 4887.48 | 4467.78 | 508.12 | 0 | 0 | 0 | 0 | 0 | 0 | 0 | 0 | 0
INT.CITY.2 | CT | 43.35 | 103.21 | 64.11 | 22.17 | 133.3 | 69.87 | 175.39 | 558.81 | 1420.56 | 1081.17 | 1557.67 | 1311.39 | 1884 | 1549.35 | 117.44 | 0 | 0 | 0 | 0 | 0 | 0 | 0 | 0 | 0 | 0 | 0 | 0 | 0 | 0 | 0 | 0 | 0 | 0 | 0 | 0
INT.CITY.3 | CT | 145.09 | 237.91 | 117.48 | 63.65 | 242.79 | 240.88 | 443.98 | 995.84 | 2322.77 | 1895.7 | 2947.68 | 2194.88 | 2802.4 | 2576.75 | 274.63 | 0 | 0 | 0 | 0 | 0 | 0 | 0 | 0 | 0 | 0 | 0 | 0 | 0 | 0 | 0 | 0 | 0 | 0 | 0 | 0
INT.CITY.4 | CT | 225.23 | 270.88 | 166.92 | 77.98 | 405.98 | 366.6 | 623.6 | 1409.59 | 2594.56 | 2115.93 | 3397.37 | 3038.82 | 3351.81 | 3024.17 | 252.8 | 0 | 0 | 0 | 0 | 0 | 0 | 0 | 0 | 0 | 0 | 0 | 0 | 0 | 0 | 0 | 0 | 0 | 0 | 0 | 0
INT.CITY.5 | CT | 57.56 | 124.91 | 70.47 | 28.33 | 176.34 | 131.06 | 198.28 | 482.62 | 1541.34 | 1328.32 | 1970.99 | 1645.2 | 2015.06 | 1772.39 | 105.13 | 0 | 0 | 0 | 0 | 0 | 0 | 0 | 0 | 0 | 0 | 0 | 0 | 0 | 0 | 0 | 0 | 0 | 0 | 0 | 0
INT.CITY.6 | CT | 314.09 | 314.7 | 219.2 | 90.01 | 592.75 | 496.79 | 1086.9 | 2082 | 3132.77 | 2583.13 | 4030.01 | 3673 | 4033.21 | 3587.24 | 391.2 | 0 | 0 | 0 | 0 | 0 | 0 | 0 | 0 | 0 | 0 | 0 | 0 | 0 | 0 | 0 | 0 | 0 | 0 | 0 | 0
INT.CITY.7 | CT | 262.87 | 173.04 | 177.68 | 99.49 | 486.91 | 456.16 | 832.35 | 1745.8 | 2424.48 | 2028.78 | 3354.88 | 3367.76 | 3685.89 | 3253.83 | 1909.28 | 1691.34 | 2242.46 | 2801.97 | 539.03 | 0 | 0 | 0 | 0 | 0 | 0 | 0 | 0 | 0 | 0 | 0 | 0 | 0 | 0 | 0 | 0
INT.CITY.8 | CT | 341.48 | 327.17 | 300.55 | 145.77 | 738.97 | 671.27 | 1107.28 | 2267.08 | 3330.79 | 2856.74 | 4024.13 | 3892.32 | 4192.48 | 4018.4 | 2873.55 | 2779.45 | 3067.29 | 3476.78 | 682.34 | 0 | 0 | 0 | 0 | 0 | 0 | 0 | 0 | 0 | 0 | 0 | 0 | 0 | 0 | 0 | 0
INT.CITY.9 | CT | 330.73 | 280.87 | 259.79 | 173.28 | 668.65 | 523.04 | 1066.15 | 2211.4 | 3266.88 | 2668.05 | 3881.17 | 3639.75 | 3684.47 | 3913.21 | 2611.29 | 2570.3 | 2966.86 | 3460.82 | 539.84 | 0 | 0 | 0 | 0 | 0 | 0 | 0 | 0 | 0 | 0 | 0 | 0 | 0 | 0 | 0 | 0
INTER | DSM | 0 | 0 | 0 | 0 | 0 | 0 | 0 | 0 | 0 | 0 | 0 | 0 | 0 | 0 | 0 | 0 | 0 | 0 | 0 | 0 | 0 | 0 | 0 | 0 | 0 | 0 | 0 | 0 | 0 | 0 | 0 | 0 | 0 | 0 | 0
Lake.County | Renewable | 143.79 | 145.25 | 147.36 | 151.47 | 77.73 | 0 | 0 | 0 | 0 | 0 | 0 | 0 | 0 | 0 | 0 | 0 | 0 | 0 | 0 | 0 | 0 | 0 | 0 | 0 | 0 | 0 | 0 | 0 | 0 | 0 | 0 | 0 | 0 | 0 | 0
LEE.County.Res | Renewable | 2816.27 | 2878.83 | 2903.18 | 2978.19 | 3056.68 | 4053.39 | 4990.06 | 6095.19 | 7211.89 | 8129.7 | 9302.66 | 10226.43 | 11236.68 | 11685.95 | 11884.68 | 12761.22 | 14249.42 | 16105.73 | 18168.06 | 19719.77 | 21299.59 | 23047.3 | 24280.79 | 25649.62 | 27545.05 | 29046.9 | 30850.97 | 32436.81 | 34215.11 | 35669.55 | 37205.46 | 39203.2 | 40668.49 | 42416.99 | 43920.21
Mulberry | Cogen | 114788.97 | 119546.27 | 125109.23 | 130561.42 | 59414.47 | 0 | 0 | 0 | 0 | 0 | 0 | 0 | 0 | 0 | 0 | 0 | 0 | 0 | 0 | 0 | 0 | 0 | 0 | 0 | 0 | 0 | 0 | 0 | 0 | 0 | 0 | 0 | 0 | 0 | 0
NSG.Vand.CT.1 | TranFirm-Purc | 17405.77 | 20371.14 | 19570.83 | 22091.84 | 21595 | 25284.45 | 25959.63 | 7370.51 | 0 | 0 | 0 | 0 | 0 | 0 | 0 | 0 | 0 | 0 | 0 | 0 | 0 | 0 | 0 | 0 | 0 | 0 | 0 | 0 | 0 | 0 | 0 | 0 | 0 | 0 | 0
NSG.Vand.CT.2 | TranFirm-Purc | 16165.98 | 18996.32 | 18661.79 | 20773.37 | 20308.06 | 23564.23 | 25531.21 | 7100.12 | 0 | 0 | 0 | 0 | 0 | 0 | 0 | 0 | 0 | 0 | 0 | 0 | 0 | 0 | 0 | 0 | 0 | 0 | 0 | 0 | 0 | 0 | 0 | 0 | 0 | 0 | 0
NSG.Vand.CT.3 | TranFirm-Purc | 15392.54 | 16334.68 | 16697.2 | 18033.35 | 18350.73 | 20913.94 | 22676.07 | 6180.82 | 0 | 0 | 0 | 0 | 0 | 0 | 0 | 0 | 0 | 0 | 0 | 0 | 0 | 0 | 0 | 0 | 0 | 0 | 0 | 0 | 0 | 0 | 0 | 0 | 0 | 0 | 0
NSG.Vand.CT.4 | TranFirm-Purc | 14611.94 | 15466.86 | 15624.58 | 16439.52 | 16786.16 | 18208.51 | 20539.14 | 5348.61 | 0 | 0 | 0 | 0 | 0 | 0 | 0 | 0 | 0 | 0 | 0 | 0 | 0 | 0 | 0 | 0 | 0 | 0 | 0 | 0 | 0 | 0 | 0 | 0 | 0 | 0 | 0
Orange.Cogen | Cogen | 90963.25 | 94603.78 | 98657.99 | 102658.69 | 107391.14 | 112694.7 | 0 | 0 | 0 | 0 | 0 | 0 | 0 | 0 | 0 | 0 | 0 | 0 | 0 | 0 | 0 | 0 | 0 | 0 | 0 | 0 | 0 | 0 | 0 | 0 | 0 | 0 | 0 | 0 | 0
Orlando.Cogen | Cogen | 128387.78 | 133230.18 | 138247.29 | 143132.28 | 0 | 0 | 0 | 0 | 0 | 0 | 0 | 0 | 0 | 0 | 0 | 0 | 0 | 0 | 0 | 0 | 0 | 0 | 0 | 0 | 0 | 0 | 0 | 0 | 0 | 0 | 0 | 0 | 0 | 0 | 0
Osprey 1.0 | Steam-CC | 13099.57 | 12540.69 | 14174.63 | 12075.34 | 3555.64 | 0 | 0 | 0 | 0 | 0 | 0 | 0 | 0 | 0 | 0 | 0 | 0 | 0 | 0 | 0 | 0 | 0 | 0 | 0 | 0 | 0 | 0 | 0 | 0 | 0 | 0 | 0 | 0 | 0 | 0
Osprey 1.1 | Steam-CC | 5780.66 | 4888.53 | 5466.58 | 3851.62 | 2416.81 | 0 | 0 | 0 | 0 | 0 | 0 | 0 | 0 | 0 | 0 | 0 | 0 | 0 | 0 | 0 | 0 | 0 | 0 | 0 | 0 | 0 | 0 | 0 | 0 | 0 | 0 | 0 | 0 | 0 | 0
Osprey 1.2 | Steam-CC | 108.43 | 134.96 | 115.13 | 95.15 | 11.4 | 0 | 0 | 0 | 0 | 0 | 0 | 0 | 0 | 0 | 0 | 0 | 0 | 0 | 0 | 0 | 0 | 0 | 0 | 0 | 0 | 0 | 0 | 0 | 0 | 0 | 0 | 0 | 0 | 0 | 0
OspreyAcq | Steam-CC | 0 | 0 | 0 | 0 | 49816.48 | 79873.34 | 91044.36 | 95190.13 | 120562.22 | 123756.4 | 142420.82 | 152088.92 | 164074.68 | 169342.92 | 169513.37 | 163911.27 | 162246.63 | 192477.3 | 207563.12 | 225173.28 | 241029.98 | 255524.22 | 235402.32 | 214300.92 | 239985.63 | 261692.28 | 273687.7 | 270014.55 | 296953.72 | 280158.48 | 312391.5 | 330313.03 | 341446.03 | 360514.75 | 384080.52
OspreyAcqDF | Steam-CC | 0 | 0 | 0 | 0 | 989.45 | 1000.13 | 1227.86 | 2611.47 | 3941.21 | 3111.69 | 4694.18 | 4768.57 | 5206.56 | 5163.17 | 2120.99 | 2303.04 | 2148.93 | 2904.39 | 2840.84 | 3768.38 | 3449.8 | 4349.34 | 4107.58 | 4660.53 | 4566.78 | 4991.56 | 3551.32 | 4340.12 | 4294.85 | 4155.82 | 5427.82 | 7595.54 | 5647.52 | 7135.23 | 7921.24
Pasco.County | Renewable | 32062.37 | 33716.61 | 35652.24 | 37720.53 | 39997.61 | 8286.52 | 9514.77 | 10985.51 | 12479.55 | 13752.67 | 15015.39 | 16379.07 | 17554.75 | 18376.44 | 18915.14 | 19849.7 | 21923.18 | 24419.54 | 26714.55 | 28977.29 | 31258.15 | 33529.2 | 35329.87 | 37173.56 | 39536.61 | 41904.1 | 44176.48 | 46241.76 | 48499.49 | 50423.86 | 52343.36 | 54460.51 | 56693.62 | 58621.63 | 60688.31
Pinellas.County | Renewable | 75718.5 | 79776.21 | 84889.73 | 89813.87 | 95234.97 | 19761.17 | 22643.01 | 26177.19 | 29825.37 | 32724.75 | 35801.84 | 39036.34 | 41823.52 | 43827.25 | 45106.64 | 47331.53 | 52269.16 | 58130.78 | 63719.96 | 69024.52 | 74565.59 | 79951.2 | 84220.7 | 88608.18 | 94297.67 | 99774.99 | 105276.24 | 110249.87 | 115597.14 | 120213.24 | 124818.14 | 129894.44 | 135109.1 | 139773.97 | 144633.31
PPA.SERC | TranFirm-Purc | 71490.93 | 21644.77 | 0 | 0 | 0 | 0 | 0 | 0 | 0 | 0 | 0 | 0 | 0 | 0 | 0 | 0 | 0 | 0 | 0 | 0 | 0 | 0 | 0 | 0 | 0 | 0 | 0 | 0 | 0 | 0 | 0 | 0 | 0 | 0 | 0
Seasonal PPA_Summer.1 | TranFirm-Purc | 0 | 0 | 0 | 0 | 0 | 0 | 0 | 0 | 0 | 0 | 0 | 0 | 0 | 0 | 0 | 0 | 0 | 0 | 0 | 0 | 0 | 0 | 0 | 0 | 0 | 0 | 0 | 0 | 0 | 0 | 0 | 0 | 0 | 0 | 0
Shady.Hills.1 | TranFirm-Purc | 13260.09 | 14677.97 | 14041.54 | 13768.9 | 2222.09 | 0 | 0 | 0 | 0 | 0 | 0 | 0 | 0 | 0 | 0 | 0 | 0 | 0 | 0 | 0 | 0 | 0 | 0 | 0 | 0 | 0 | 0 | 0 | 0 | 0 | 0 | 0 | 0 | 0 | 0
Shady.Hills.2 | TranFirm-Purc | 13070.74 | 13051.5 | 13014.56 | 12449.85 | 2216.88 | 0 | 0 | 0 | 0 | 0 | 0 | 0 | 0 | 0 | 0 | 0 | 0 | 0 | 0 | 0 | 0 | 0 | 0 | 0 | 0 | 0 | 0 | 0 | 0 | 0 | 0 | 0 | 0 | 0 | 0
Shady.Hills.3 | TranFirm-Purc | 12303.24 | 12026.46 | 11931.12 | 11301.26 | 2234.65 | 0 | 0 | 0 | 0 | 0 | 0 | 0 | 0 | 0 | 0 | 0 | 0 | 0 | 0 | 0 | 0 | 0 | 0 | 0 | 0 | 0 | 0 | 0 | 0 | 0 | 0 | 0 | 0 | 0 | 0
Solar.3rdParty.Block.1 | Renewable | 206.4 | 3668.44 | 9949.26 | 10151.71 | 10714.47 | 12727.25 | 14370.4 | 17396.78 | 20693.56 | 21812.94 | 23631.62 | 25679.51 | 26919.01 | 27640.45 | 27308.13 | 27819.53 | 29778.03 | 33013.81 | 34993.25 | 37158.32 | 38065.2 | 38782.75 | 39483.14 | 40129.61 | 41029.54 | 41410.15 | 42311.86 | 43281.06 | 44300.74 | 44530.89 | 46120.04 | 47245.59 | 48307.17 | 49156.7 | 50134.06
Solar.3rdParty.Block.2 | Renewable | 0 | 0 | 425.79 | 7240.41 | 14332.81 | 17040.22 | 19227.65 | 23206.39 | 27616.51 | 29087.22 | 31568.36 | 34284.14 | 36065.64 | 36957.36 | 36675.93 | 37340.96 | 39877.7 | 44304.35 | 47065.41 | 49964.24 | 51095.41 | 52015.39 | 53042.92 | 54033.66 | 55194.64 | 56023.99 | 57187.71 | 58328.12 | 59679.89 | 60505.02 | 62027.55 | 63291.93 | 64738.2 | 65832.21 | 67141.5
Solar.3rdParty.Block.3 | Renewable | 0 | 0 | 0 | 0 | 460.49 | 9086.85 | 19237.46 | 23171.1 | 27553.29 | 29051.46 | 31561.38 | 34267.52 | 36137.57 | 37066.06 | 36782.85 | 37478.98 | 40079.73 | 44498.13 | 47336.05 | 50203.75 | 51323.29 | 52220.41 | 53257.93 | 54316.51 | 55511.2 | 56457.97 | 57617.89 | 58730.61 | 60062.43 | 61066.74 | 62302.63 | 63540.21 | 64993.53 | 66091.79 | 67404.72
Solar.3rdParty.Block.4 | Renewable | 0 | 0 | 0 | 0 | 0 | 0 | 309.8 | 6139.28 | 14185.95 | 22369.7 | 32257.61 | 43136.36 | 46236.04 | 56306.21 | 56514.09 | 66913.42 | 72220.92 | 91170.77 | 97799.39 | 116322.38 | 119765.44 | 135044.8 | 138621.52 | 155230.55 | 159629.19 | 176975.61 | 181477.81 | 200376.67 | 205879.16 | 225415.33 | 230982.45 | 252444.38 | 259360.36 | 281466.69 | 288263.09
Solar.DEF.Archer | Renewable | 0 | 0 | 508.41 | 515.89 | 527.85 | 540.56 | 557.01 | 608.6 | 622.8 | 637.76 | 652.71 | 672.15 | 684.11 | 700.56 | 717.01 | 765.61 | 755.14 | 769.35 | 787.29 | 805.98 | 825.42 | 848.6 | 865.05 | 885.98 | 907.66 | 929.35 | 955.51 | 975.7 | 998.88 | 1023.55 | 1048.97 | 1078.13 | 0 | 0 | 0
Solar.DEF.Charlie.Creek | Renewable | 0 | 0 | 525 | 530 | 541 | 551 | 567 | 630 | 643 | 656 | 670 | 689 | 698 | 712 | 727 | 784 | 761 | 772 | 788 | 804 | 820 | 842 | 854 | 872 | 890 | 909 | 933 | 947 | 967 | 988 | 1009 | 1035 | 0 | 0 | 0
Solar.DEF.Columbia | Renewable | 542.84 | 789.83 | 819.47 | 827.78 | 847.53 | 938.7 | 950.02 | 973.2 | 1008.71 | 1021.11 | 1045.88 | 1083.54 | 1097.21 | 1176.9 | 1163.92 | 1179.14 | 1207.91 | 1250.78 | 1267.85 | 1299.08 | 1345.07 | 1364.27 | 1398.27 | 1447.68 | 1469.26 | 1506.31 | 1559.42 | 1583.64 | 1623.99 | 1681.09 | 380.68 | 0 | 0 | 0 | 0
Solar.DEF.Debary | Renewable | 526.28 | 888.76 | 911.15 | 930.78 | 955.65 | 981.84 | 1003.3 | 1026.52 | 1054.16 | 1081.16 | 1103.45 | 1131.65 | 1156.58 | 1221.39 | 1231.17 | 1242.82 | 1270.27 | 1304.14 | 1333.28 | 1368.13 | 1402.17 | 1432.61 | 1466.38 | 1505.88 | 1544.12 | 1578.33 | 1619.79 | 1657.32 | 1697.21 | 1743.37 | 585.1 | 0 | 0 | 0 | 0
Solar.DEF.Duette | Renewable | 0 | 0 | 625 | 634 | 649 | 664 | 685 | 752 | 770 | 788 | 807 | 831 | 845 | 865 | 886 | 949 | 933 | 950 | 972 | 995 | 1019 | 1048 | 1068 | 1094 | 1120 | 1147 | 1180 | 1204 | 1233 | 1263 | 1294 | 1331 | 0 | 0 | 0
Solar.DEF.Hamilton | Renewable | 1105.86 | 1129.55 | 1153.84 | 1178.75 | 1266.34 | 1294.41 | 1323.06 | 1352.31 | 1382.19 | 1412.71 | 1443.91 | 1475.81 | 1561.54 | 1541.88 | 1576.12 | 1611.21 | 1647.18 | 1684.07 | 1721.92 | 1760.76 | 1800.61 | 1841.53 | 1883.52 | 1926.63 | 1970.87 | 2016.29 | 2062.9 | 2110.74 | 2159.84 | 0 | 0 | 0 | 0 | 0 | 0
Solar.DEF.Lake.Placid | Renewable | 575 | 583 | 596 | 610 | 629 | 677 | 693 | 710 | 726 | 748 | 761 | 779 | 797 | 856 | 840 | 854 | 874 | 895 | 916 | 942 | 960 | 982 | 1006 | 1030 | 1060 | 1080 | 1106 | 1133 | 1160 | 1094.5 | 0 | 0 | 0 | 0 | 0
Solar.DEF.NEW | Renewable | 0 | 0 | 1227.76 | 1245.64 | 1274.24 | 1303.58 | 1343.68 | 1477.57 | 1512.64 | 1548.42 | 1584.93 | 1632.2 | 1660.27 | 1699.18 | 1738.96 | 1864.6 | 1831.38 | 1864.11 | 1907.92 | 1952.88 | 1999.02 | 2056.39 | 2095.04 | 2145.03 | 2196.38 | 2249.13 | 2313.34 | 2359.04 | 2416.26 | 2475.04 | 2535.42 | 2607.44 | 0 | 0 | 0
Solar.DEF.NEW.2 | Renewable | 0 | 0 | 0 | 2493.98 | 2530.73 | 2588.96 | 2648.7 | 2729.99 | 2998.88 | 3070.16 | 3142.88 | 3217.11 | 3312.89 | 3370.3 | 3449.42 | 3530.33 | 3782.98 | 3717.95 | 3784.86 | 3873.99 | 3965.42 | 4059.27 | 4175.64 | 4254.61 | 4356.28 | 4460.73 | 4568.04 | 4698.31 | 4791.6 | 4907.99 | 5027.56 | 5150.38 | 5296.54 | 0 | 0
Solar.DEF.NEW.3 | Renewable | 0 | 0 | 0 | 0 | 2535.55 | 2573.37 | 2632.69 | 2693.56 | 2776.01 | 3046.08 | 3118.58 | 3192.56 | 3268.07 | 3365.17 | 3423.94 | 3504.44 | 3586.79 | 3840.9 | 3777.38 | 3845.84 | 3936.55 | 4029.62 | 4125.14 | 4243.23 | 4323.96 | 4427.45 | 4533.76 | 4642.99 | 4775.22 | 4870.53 | 4989 | 5110.7 | 5235.71 | 5384.11 | 0
Solar.DEF.NEW.4 | Renewable | 0 | 0 | 0 | 0 | 0 | 0 | 0 | 0 | 0 | 0 | 0 | 0 | 0 | 0 | 0 | 0 | 0 | 0 | 0 | 0 | 0 | 0 | 0 | 0 | 0 | 0 | 0 | 0 | 0 | 0 | 0 | 0 | 0 | 0 | 0
Solar.DEF.NEW.5 | Renewable | 0 | 0 | 0 | 0 | 0 | 0 | 0 | 0 | 0 | 0 | 0 | 0 | 0 | 0 | 0 | 0 | 0 | 0 | 0 | 0 | 0 | 0 | 0 | 0 | 0 | 0 | 0 | 0 | 0 | 0 | 0 | 0 | 0 | 0 | 0
Solar.DEF.Osc.Perry.Suw | Renewable | 0 | 0 | 0 | 0 | 0 | 0 | 0 | 0 | 0 | 0 | 0 | 0 | 0 | 0 | 0 | 0 | 0 | 0 | 0 | 0 | 0 | 0 | 0 | 0 | 0 | 0 | 0 | 0 | 0 | 0 | 0 | 0 | 0 | 0 | 0
Solar.DEF.Santa.Fe | Renewable | 0 | 1027 | 1046 | 1073 | 1095 | 1125 | 1209 | 1234 | 1263 | 1297 | 1328 | 1354 | 1390 | 1419 | 1503 | 1496 | 1521 | 1557 | 1598 | 1632 | 1676 | 1715 | 1751 | 1793 | 1841 | 1885 | 1926 | 1977 | 2020 | 2069 | 2130 | 0 | 0 | 0 | 0
Solar.DEF.St.Pete.Pier | Renewable | 0 | 0 | 0 | 0 | 0 | 0 | 0 | 0 | 0 | 0 | 0 | 0 | 0 | 0 | 0 | 0 | 0 | 0 | 0 | 0 | 0 | 0 | 0 | 0 | 0 | 0 | 0 | 0 | 0 | 0 | 0 | 0 | 0 | 0 | 0
Solar.DEF.Trenton | Renewable | 1009 | 1027 | 1055 | 1075 | 1105 | 1189 | 1213 | 1242 | 1275 | 1306 | 1332 | 1367 | 1395 | 1479 | 1471 | 1497 | 1532 | 1573 | 1606 | 1649 | 1688 | 1723 | 1765 | 1812 | 1856 | 1896 | 1947 | 1989 | 2038 | 1923.17 | 0 | 0 | 0 | 0 | 0
Solar.DEF.Twin.Rivers | Renewable | 0 | 940 | 957 | 983 | 1002 | 1031 | 1111 | 1134 | 1161 | 1193 | 1222 | 1246 | 1280 | 1306 | 1388 | 1379 | 1402 | 1435 | 1474 | 1505 | 1546 | 1583 | 1617 | 1656 | 1701 | 1743 | 1781 | 1829 | 1869 | 1915 | 1973 | 0 | 0 | 0 | 0
Standby | DSM | 0 | 0 | 0 | 0 | 0 | 0 | 0 | 0 | 0 | 0 | 0 | 0 | 0 | 0 | 0 | 0 | 0 | 0 | 0 | 0 | 0 | 0 | 0 | 0 | 0 | 0 | 0 | 0 | 0 | 0 | 0 | 0 | 0 | 0 | 0
SUWANNEE_P.1 | CT | 121.89 | 140.59 | 91.34 | 68.18 | 293.4 | 253.13 | 354.43 | 777.41 | 1266.48 | 1086.89 | 1634.92 | 1713.48 | 2007.62 | 1817.28 | 251.26 | 0 | 0 | 0 | 0 | 0 | 0 | 0 | 0 | 0 | 0 | 0 | 0 | 0 | 0 | 0 | 0 | 0 | 0 | 0 | 0
SUWANNEE_P.2 | CT | 266.99 | 247.32 | 109.42 | 34.9 | 311.14 | 381.57 | 866.73 | 1825.58 | 2441.06 | 2134.24 | 3548.44 | 2908.13 | 3435.9 | 2859.31 | 296.54 | 0 | 0 | 0 | 0 | 0 | 0 | 0 | 0 | 0 | 0 | 0 | 0 | 0 | 0 | 0 | 0 | 0 | 0 | 0 | 0
SUWANNEE_P.3 | CT | 161.37 | 145.29 | 125.3 | 96.68 | 254.82 | 285.51 | 360.08 | 865.56 | 1420.6 | 1210.57 | 1655.2 | 1572.75 | 2163.17 | 1931.59 | 295.33 | 0 | 0 | 0 | 0 | 0 | 0 | 0 | 0 | 0 | 0 | 0 | 0 | 0 | 0 | 0 | 0 | 0 | 0 | 0 | 0
Tigerbay.1 | Steam-CC | 27500.57 | 29751.65 | 35201.64 | 34498.63 | 24009.43 | 32190.09 | 44652.13 | 49709.86 | 59482.98 | 54344.75 | 27882.5 | 0 | 0 | 0 | 0 | 0 | 0 | 0 | 0 | 0 | 0 | 0 | 0 | 0 | 0 | 0 | 0 | 0 | 0 | 0 | 0 | 0 | 0 | 0 | 0
U.OF.FL.1 | CT | 9373.3 | 9167.69 | 10589 | 9965.46 | 10891.98 | 11378.41 | 13951.94 | 13285.98 | 0 | 0 | 0 | 0 | 0 | 0 | 0 | 0 | 0 | 0 | 0 | 0 | 0 | 0 | 0 | 0 | 0 | 0 | 0 | 0 | 0 | 0 | 0 | 0 | 0 | 0 | 0
Voltage.Red | DSM | 0 | 0 | 0 | 0 | 0 | 0 | 0 | 0 | 0 | 0 | 0 | 0 | 0 | 0 | 0 | 0 | 0 | 0 | 0 | 0 | 0 | 0 | 0 | 0 | 0 | 0 | 0 | 0 | 0 | 0 | 0 | 0 | 0 | 0 | 0
WaterHtr_PP | DSM | 0 | 0 | 0 | 0 | 0 | 0 | 0 | 0 | 0 | 0 | 0 | 0 | 0 | 0 | 0 | 0 | 0 | 0 | 0 | 0 | 0 | 0 | 0 | 0 | 0 | 0 | 0 | 0 | 0 | 0 | 0 | 0 | 0 | 0 | 0
Total |  | 1386426.33 | 1388526.39 | 1415508.42 | 1444706.98 | 1276870.86 | 1269466.79 | 1337482.36 | 1513829.22 | 1731843.97 | 1905968.14 | 2093720.7 | 2255014.6 | 2405298.16 | 2509603.64 | 2546174.57 | 2669696.88 | 2892241.44 | 3229401.39 | 3525665.07 | 3820032.38 | 4089938.69 | 4413946.64 | 4609277.08 | 4828101.88 | 5167466.69 | 5511340.27 | 5854087.55 | 6089722.8 | 6358687.85 | 6553456.44 | 6844195.46 | 7160307.27 | 7523983.37 | 7868197.07 | 8247943.98
Group Totals
Station Group | Group Type | 2020 | 2021 | 2022 | 2023 | 2024 | 2025 | 2026 | 2027 | 2028 | 2029 | 2030 | 2031 | 2032 | 2033 | 2034 | 2035 | 2036 | 2037 | 2038 | 2039 | 2040 | 2041 | 2042 | 2043 | 2044 | 2045 | 2046 | 2047 | 2048 | 2049 | 2050 | 2051 | 2052 | 2053 | 2054
Cogen | Total | 334176.03 | 347416.34 | 362051.37 | 376389.99 | 166844.71 | 112743.4 | 57.48 | 68.36 | 78.6 | 90.01 | 99.83 | 111.11 | 117.04 | 122.06 | 122.99 | 129.11 | 146.1 | 160.96 | 173.46 | 192.92 | 204.64 | 225.13 | 233.55 | 242.76 | 257.46 | 271.05 | 287.05 | 301.97 | 319.48 | 331.08 | 344.49 | 357.85 | 376.78 | 391.16 | 409.8
CT | Total | 19013.27 | 18457.53 | 17817.55 | 14223.1 | 28577.7 | 27300.2 | 40105.99 | 80231.03 | 99629.12 | 106523.24 | 154342.36 | 177772.18 | 200568.55 | 225687.94 | 217271.87 | 224063.39 | 264715.91 | 310078.48 | 343316.36 | 432232.01 | 429072.99 | 515004.89 | 428914.79 | 419410.21 | 491719.64 | 540599.85 | 600974.42 | 632753.95 | 670517.19 | 676724.97 | 732344.95 | 792527.98 | 801112.74 | 849672.02 | 949691.06
DSM | Total | 0 | 0 | 0 | 0 | 0 | 0 | 0 | 0 | 0 | 0 | 0 | 0 | 0 | 0 | 0 | 0 | 0 | 0 | 0 | 0 | 0 | 0 | 0 | 0 | 0 | 0 | 0 | 0 | 0 | 0 | 0 | 0 | 0 | 0 | 0
Renewable | Total | 118631.45 | 130549.54 | 147442.52 | 164295.95 | 183113.49 | 92084.98 | 113183.48 | 138276.17 | 166899.47 | 186295.44 | 210321.62 | 235883.48 | 250589.09 | 267892.33 | 270180.16 | 287823.97 | 311537.27 | 355951.66 | 382890.81 | 421127.2 | 439996.5 | 470362.8 | 486219.08 | 515811.03 | 536173.94 | 567870.56 | 588420.35 | 622003.02 | 643613.1 | 673352.53 | 688585.21 | 721216.32 | 737233.07 | 767688.97 | 783884.62
Steam-CC | Total | 623137.96 | 633050.79 | 649832.25 | 654075.48 | 699024.99 | 797400.58 | 913214.01 | 1058143.85 | 1198686.79 | 1332318.67 | 1418369.69 | 1499471.67 | 1614962.75 | 1681131.16 | 1897450.2 | 2056843.59 | 2208235.89 | 2437916.98 | 2671284.84 | 2826786.29 | 3077211.14 | 3267575.06 | 3632783.07 | 3891446.44 | 4138102.35 | 4401759.62 | 4664405.73 | 4834663.86 | 5044238.08 | 5203047.86 | 5422920.81 | 5646205.12 | 5985260.78 | 6250444.92 | 6513958.5
Steam-Coal | Total | 95531.53 | 99616.9 | 98885.81 | 90469.87 | 83693.2 | 107741.31 | 122106.01 | 144175.55 | 179386.43 | 189582.48 | 203804.55 | 217291.73 | 206326.63 | 200363.35 | 55787.48 | 0 | 0 | 0 | 0 | 0 | 0 | 0 | 0 | 0 | 0 | 0 | 0 | 0 | 0 | 0 | 0 | 0 | 0 | 0 | 0
Steam-Gas | Total | 21948.56 | 25997.22 | 29019.25 | 29432.43 | 30973.79 | 43288.31 | 53163.68 | 65979.58 | 86199.78 | 90185.15 | 105799.94 | 123491.93 | 131786.8 | 133558.23 | 104447.6 | 99804.53 | 106555.52 | 124223.71 | 126910.75 | 138585.44 | 142324.82 | 159629.65 | 59956.53 | 0 | 0 | 0 | 0 | 0 | 0 | 0 | 0 | 0 | 0 | 0 | 0
Storage | Total | 286.3 | 868.37 | 918.05 | 962.07 | 929.41 | 936.88 | 945.66 | 954.62 | 963.78 | 973.15 | 982.71 | 992.5 | 947.3 | 848.57 | 914.27 | 1032.29 | 1050.75 | 1069.6 | 1088.85 | 1108.52 | 1128.6 | 1149.11 | 1170.06 | 1191.44 | 1213.3 | 839.19 | 0 | 0 | 0 | 0 | 0 | 0 | 0 | 0 | 0
TranEcon-Purc | Total | 0 | 0 | 0 | 0 | 0 | 0 | 0 | 0 | 0 | 0 | 0 | 0 | 0 | 0 | 0 | 0 | 0 | 0 | 0 | 0 | 0 | 0 | 0 | 0 | 0 | 0 | 0 | 0 | 0 | 0 | 0 | 0 | 0 | 0 | 0
TranEcon-Sale | Total | 0 | 0 | 0 | 0 | 0 | 0 | 0 | 0 | 0 | 0 | 0 | 0 | 0 | 0 | 0 | 0 | 0 | 0 | 0 | 0 | 0 | 0 | 0 | 0 | 0 | 0 | 0 | 0 | 0 | 0 | 0 | 0 | 0 | 0 | 0
TranFirm-Purc | Total | 173701.23 | 132569.7 | 109541.62 | 114858.09 | 83713.57 | 87971.13 | 94706.05 | 26000.06 | 0 | 0 | 0 | 0 | 0 | 0 | 0 | 0 | 0 | 0 | 0 | 0 | 0 | 0 | 0 | 0 | 0 | 0 | 0 | 0 | 0 | 0 | 0 | 0 | 0 | 0 | 0

## VOM Cost
VOM ($000)
\\s00233\grpdata\PEF Resource Planning\2020\2020-03 Clean Energy Connection\Prosym\05052020\CEC_750MW_LF.mdb
Station | Unit Type | 2020 | 2021 | 2022 | 2023 | 2024 | 2025 | 2026 | 2027 | 2028 | 2029 | 2030 | 2031 | 2032 | 2033 | 2034 | 2035 | 2036 | 2037 | 2038 | 2039 | 2040 | 2041 | 2042 | 2043 | 2044 | 2045 | 2046 | 2047 | 2048 | 2049 | 2050 | 2051 | 2052 | 2053 | 2054
AC | DSM | 0 | 0 | 0 | 0 | 0 | 0 | 0 | 0 | 0 | 0 | 0 | 0 | 0 | 0 | 0 | 0 | 0 | 0 | 0 | 0 | 0 | 0 | 0 | 0 | 0 | 0 | 0 | 0 | 0 | 0 | 0 | 0 | 0 | 0 | 0
Anclote.1 | Steam-Gas | 547.78 | 652.57 | 804.38 | 723.96 | 834.39 | 960.1 | 1192.82 | 1265.44 | 1477.19 | 1495.96 | 1551.09 | 1994.65 | 1939.85 | 2028.14 | 1415.88 | 1308.75 | 1306.79 | 1459.49 | 1359.31 | 1564.68 | 1433.44 | 1662.08 | 561.14 | 0 | 0 | 0 | 0 | 0 | 0 | 0 | 0 | 0 | 0 | 0 | 0
Anclote.2 | Steam-Gas | 608.73 | 740.21 | 721.24 | 800.4 | 771.52 | 1069.74 | 1100.88 | 1314.64 | 1661.31 | 1522.92 | 1866.26 | 1852.4 | 2040.81 | 1965.82 | 1418.02 | 1252.68 | 1314.18 | 1400.38 | 1393.06 | 1346.41 | 1423.24 | 1440.95 | 571.31 | 0 | 0 | 0 | 0 | 0 | 0 | 0 | 0 | 0 | 0 | 0 | 0
As.Avail | Cogen | 0 | 0 | 0 | 0 | 0 | 0 | 0 | 0 | 0 | 0 | 0 | 0 | 0 | 0 | 0 | 0 | 0 | 0 | 0 | 0 | 0 | 0 | 0 | 0 | 0 | 0 | 0 | 0 | 0 | 0 | 0 | 0 | 0 | 0 | 0
As.Avail.PCS | Renewable | 0 | 0 | 0 | 0 | 0 | 0 | 0 | 0 | 0 | 0 | 0 | 0 | 0 | 0 | 0 | 0 | 0 | 0 | 0 | 0 | 0 | 0 | 0 | 0 | 0 | 0 | 0 | 0 | 0 | 0 | 0 | 0 | 0 | 0 | 0
AVON.PK_P.1 | CT | 78 | 0 | 0 | 0 | 0 | 0 | 0 | 0 | 0 | 0 | 0 | 0 | 0 | 0 | 0 | 0 | 0 | 0 | 0 | 0 | 0 | 0 | 0 | 0 | 0 | 0 | 0 | 0 | 0 | 0 | 0 | 0 | 0 | 0 | 0
AVON.PK_P.2 | CT | 4.13 | 0 | 0 | 0 | 0 | 0 | 0 | 0 | 0 | 0 | 0 | 0 | 0 | 0 | 0 | 0 | 0 | 0 | 0 | 0 | 0 | 0 | 0 | 0 | 0 | 0 | 0 | 0 | 0 | 0 | 0 | 0 | 0 | 0 | 0
Bartow CC.1.0 | Steam-CC | 14663.72 | 14824.13 | 15348.75 | 15036.09 | 14388.9 | 14594.71 | 14978.27 | 15793.99 | 15215.68 | 16788.48 | 17661.52 | 18525.87 | 18065.23 | 18734.24 | 17929.37 | 17087.73 | 17625.5 | 17203.89 | 18879.51 | 18546.08 | 20243.73 | 20237.75 | 18963.55 | 17276.82 | 17658.89 | 18779.53 | 19545.27 | 19806.94 | 19324.57 | 21027.23 | 21714.03 | 22686.84 | 22561.85 | 23332.79 | 24835.83
Bartow CC.1.PAG | Steam-CC | 34.59 | 51.37 | 26.33 | 40.22 | 43.07 | 83.61 | 93.15 | 120.73 | 128.33 | 130.48 | 157.49 | 165.6 | 143.77 | 146.2 | 50.21 | 37.29 | 35.21 | 38.85 | 38.48 | 42.54 | 38.52 | 55.18 | 67.41 | 56.5 | 62.19 | 74.32 | 78.88 | 72.26 | 72.21 | 84.4 | 84.6 | 103.01 | 106.26 | 111.64 | 132.22
BARTOW_P.1 | CT | 0 | 0 | 0 | 0 | 0 | 0 | 0 | 0 | 0 | 0 | 0 | 0 | 0 | 0 | 0 | 0 | 0 | 0 | 0 | 0 | 0 | 0 | 0 | 0 | 0 | 0 | 0 | 0 | 0 | 0 | 0 | 0 | 0 | 0 | 0
BARTOW_P.2 | CT | 0 | 0 | 0 | 0 | 0 | 0 | 0 | 0 | 0 | 0 | 0 | 0 | 0 | 0 | 0 | 0 | 0 | 0 | 0 | 0 | 0 | 0 | 0 | 0 | 0 | 0 | 0 | 0 | 0 | 0 | 0 | 0 | 0 | 0 | 0
BARTOW_P.3 | CT | 0 | 0 | 0 | 0 | 0 | 0 | 0 | 0 | 0 | 0 | 0 | 0 | 0 | 0 | 0 | 0 | 0 | 0 | 0 | 0 | 0 | 0 | 0 | 0 | 0 | 0 | 0 | 0 | 0 | 0 | 0 | 0 | 0 | 0 | 0
BARTOW_P.4 | CT | 0 | 0 | 0 | 0 | 0 | 0 | 0 | 0 | 0 | 0 | 0 | 0 | 0 | 0 | 0 | 0 | 0 | 0 | 0 | 0 | 0 | 0 | 0 | 0 | 0 | 0 | 0 | 0 | 0 | 0 | 0 | 0 | 0 | 0 | 0
Battery Cape San Blas | Storage | 0 | 0 | 0 | 0 | 0 | 0 | 0 | 0 | 0 | 0 | 0 | 0 | 0 | 0 | 0 | 0 | 0 | 0 | 0 | 0 | 0 | 0 | 0 | 0 | 0 | 0 | 0 | 0 | 0 | 0 | 0 | 0 | 0 | 0 | 0
Battery Jennings | Storage | 0 | 0 | 0 | 0 | 0 | 0 | 0 | 0 | 0 | 0 | 0 | 0 | 0 | 0 | 0 | 0 | 0 | 0 | 0 | 0 | 0 | 0 | 0 | 0 | 0 | 0 | 0 | 0 | 0 | 0 | 0 | 0 | 0 | 0 | 0
Battery Micanopy | Storage | 0 | 0 | 0 | 0 | 0 | 0 | 0 | 0 | 0 | 0 | 0 | 0 | 0 | 0 | 0 | 0 | 0 | 0 | 0 | 0 | 0 | 0 | 0 | 0 | 0 | 0 | 0 | 0 | 0 | 0 | 0 | 0 | 0 | 0 | 0
Battery Trenton | Storage | 0 | 0 | 0 | 0 | 0 | 0 | 0 | 0 | 0 | 0 | 0 | 0 | 0 | 0 | 0 | 0 | 0 | 0 | 0 | 0 | 0 | 0 | 0 | 0 | 0 | 0 | 0 | 0 | 0 | 0 | 0 | 0 | 0 | 0 | 0
BAYBORO_P.1 | CT | 13.61 | 12.75 | 10.15 | 2.84 | 25.21 | 22.36 | 0 | 0 | 0 | 0 | 0 | 0 | 0 | 0 | 0 | 0 | 0 | 0 | 0 | 0 | 0 | 0 | 0 | 0 | 0 | 0 | 0 | 0 | 0 | 0 | 0 | 0 | 0 | 0 | 0
BAYBORO_P.2 | CT | 0.34 | 2.45 | 0.72 | 0.18 | 0.76 | 0.78 | 0 | 0 | 0 | 0 | 0 | 0 | 0 | 0 | 0 | 0 | 0 | 0 | 0 | 0 | 0 | 0 | 0 | 0 | 0 | 0 | 0 | 0 | 0 | 0 | 0 | 0 | 0 | 0 | 0
BAYBORO_P.3 | CT | 8.74 | 12.33 | 8 | 2.9 | 23.5 | 20.54 | 0 | 0 | 0 | 0 | 0 | 0 | 0 | 0 | 0 | 0 | 0 | 0 | 0 | 0 | 0 | 0 | 0 | 0 | 0 | 0 | 0 | 0 | 0 | 0 | 0 | 0 | 0 | 0 | 0
BAYBORO_P.4 | CT | 11.51 | 9.4 | 6.87 | 2.19 | 22.67 | 14.81 | 0 | 0 | 0 | 0 | 0 | 0 | 0 | 0 | 0 | 0 | 0 | 0 | 0 | 0 | 0 | 0 | 0 | 0 | 0 | 0 | 0 | 0 | 0 | 0 | 0 | 0 | 0 | 0 | 0
Citrus.CC.1 | Steam-CC | 6939.54 | 7304.56 | 7379.82 | 7742.93 | 8676.8 | 7925.38 | 8367.06 | 8552.5 | 8294.14 | 8980.93 | 9197.65 | 9130.95 | 9676.58 | 9871.32 | 9976.86 | 9424.73 | 9727.23 | 9701.62 | 10244.79 | 9899.4 | 10846.42 | 10756.88 | 10138.15 | 10042.72 | 10437.67 | 10453.72 | 11055.98 | 11328.65 | 11265.78 | 11848.57 | 12306.34 | 12369.87 | 13234.76 | 13633.69 | 14496.1
Citrus.CC.1.Duct | Steam-CC | 341.4 | 371.94 | 347.13 | 380.71 | 394.9 | 363.2 | 365.64 | 363.2 | 377.54 | 390.37 | 409.3 | 439.12 | 436.6 | 449.98 | 393.41 | 378.32 | 421.59 | 427.73 | 435.86 | 449.32 | 495.89 | 476.93 | 393.22 | 435.95 | 462.99 | 438.05 | 498.74 | 506.97 | 512.18 | 519.06 | 577.68 | 562.82 | 602.11 | 634.15 | 672.29
Citrus.CC.2 | Steam-CC | 7559.79 | 7499.79 | 6529.04 | 7595.93 | 7702.98 | 7775.99 | 8138.05 | 8295.43 | 8087.36 | 8700.39 | 8953.71 | 8879.76 | 9396.07 | 9636.02 | 9984.62 | 9488.96 | 9750.22 | 9796.7 | 10288.24 | 10038.28 | 11471.21 | 11527.52 | 11279.18 | 10928.68 | 11172.51 | 11094.23 | 11816.13 | 11984.33 | 11893.11 | 12648.8 | 13093.67 | 13060.04 | 14073.67 | 14492.58 | 14916.29
Citrus.CC.2.Duct | Steam-CC | 343.51 | 357.57 | 353.83 | 367.8 | 341.77 | 340.3 | 343.72 | 351.86 | 361.74 | 364.52 | 383.76 | 414.68 | 410.68 | 425.97 | 353.46 | 347.68 | 371.22 | 393.03 | 392.48 | 395.33 | 410.68 | 411.88 | 309.76 | 335.01 | 353.7 | 330.94 | 383.44 | 371.43 | 365.61 | 387 | 420.8 | 418.4 | 440.59 | 470.81 | 501.96
Crystal.4 | Steam-Coal | 2258.06 | 2562.9 | 1985.61 | 1707.03 | 2099.73 | 1946.07 | 1735.57 | 1995.77 | 2041.22 | 2121.75 | 1956.03 | 2021.19 | 1702.67 | 1760.94 | 436.42 | 0 | 0 | 0 | 0 | 0 | 0 | 0 | 0 | 0 | 0 | 0 | 0 | 0 | 0 | 0 | 0 | 0 | 0 | 0 | 0
Crystal.5 | Steam-Coal | 2350.82 | 2254.4 | 2665.73 | 2303.86 | 1537.16 | 1812.27 | 1990.87 | 1955.16 | 2414.9 | 2236.44 | 2428.58 | 2101.19 | 1997.87 | 1633.89 | 460.53 | 0 | 0 | 0 | 0 | 0 | 0 | 0 | 0 | 0 | 0 | 0 | 0 | 0 | 0 | 0 | 0 | 0 | 0 | 0 | 0
Dade.County | Renewable | 0 | 0 | 0 | 0 | 0 | 0 | 0 | 0 | 0 | 0 | 0 | 0 | 0 | 0 | 0 | 0 | 0 | 0 | 0 | 0 | 0 | 0 | 0 | 0 | 0 | 0 | 0 | 0 | 0 | 0 | 0 | 0 | 0 | 0 | 0
DEBARY.10 | CT | 0 | 0 | 0 | 0 | 0 | 0 | 0 | 0 | 0 | 0 | 0 | 0 | 0 | 0 | 0 | 0 | 0 | 0 | 0 | 0 | 0 | 0 | 0 | 0 | 0 | 0 | 0 | 0 | 0 | 0 | 0 | 0 | 0 | 0 | 0
DEBARY.2 | CT | 0 | 0 | 0 | 0 | 0 | 0 | 0 | 0 | 0 | 0 | 0 | 0 | 0 | 0 | 0 | 0 | 0 | 0 | 0 | 0 | 0 | 0 | 0 | 0 | 0 | 0 | 0 | 0 | 0 | 0 | 0 | 0 | 0 | 0 | 0
DEBARY.3 | CT | 0 | 0 | 0 | 0 | 0 | 0 | 0 | 0 | 0 | 0 | 0 | 0 | 0 | 0 | 0 | 0 | 0 | 0 | 0 | 0 | 0 | 0 | 0 | 0 | 0 | 0 | 0 | 0 | 0 | 0 | 0 | 0 | 0 | 0 | 0
DEBARY.4 | CT | 0 | 0 | 0 | 0 | 0 | 0 | 0 | 0 | 0 | 0 | 0 | 0 | 0 | 0 | 0 | 0 | 0 | 0 | 0 | 0 | 0 | 0 | 0 | 0 | 0 | 0 | 0 | 0 | 0 | 0 | 0 | 0 | 0 | 0 | 0
DEBARY.5 | CT | 0 | 0 | 0 | 0 | 0 | 0 | 0 | 0 | 0 | 0 | 0 | 0 | 0 | 0 | 0 | 0 | 0 | 0 | 0 | 0 | 0 | 0 | 0 | 0 | 0 | 0 | 0 | 0 | 0 | 0 | 0 | 0 | 0 | 0 | 0
DEBARY.6 | CT | 0 | 0 | 0 | 0 | 0 | 0 | 0 | 0 | 0 | 0 | 0 | 0 | 0 | 0 | 0 | 0 | 0 | 0 | 0 | 0 | 0 | 0 | 0 | 0 | 0 | 0 | 0 | 0 | 0 | 0 | 0 | 0 | 0 | 0 | 0
DEBARY.7 | CT | 0 | 0 | 0 | 0 | 0 | 0 | 0 | 0 | 0 | 0 | 0 | 0 | 0 | 0 | 0 | 0 | 0 | 0 | 0 | 0 | 0 | 0 | 0 | 0 | 0 | 0 | 0 | 0 | 0 | 0 | 0 | 0 | 0 | 0 | 0
DEBARY.8 | CT | 0 | 0 | 0 | 0 | 0 | 0 | 0 | 0 | 0 | 0 | 0 | 0 | 0 | 0 | 0 | 0 | 0 | 0 | 0 | 0 | 0 | 0 | 0 | 0 | 0 | 0 | 0 | 0 | 0 | 0 | 0 | 0 | 0 | 0 | 0
DEBARY.9 | CT | 0 | 0 | 0 | 0 | 0 | 0 | 0 | 0 | 0 | 0 | 0 | 0 | 0 | 0 | 0 | 0 | 0 | 0 | 0 | 0 | 0 | 0 | 0 | 0 | 0 | 0 | 0 | 0 | 0 | 0 | 0 | 0 | 0 | 0 | 0
EconPurch | TranEcon-Purc | 0 | 0 | 0 | 0 | 0 | 0 | 0 | 0 | 0 | 0 | 0 | 0 | 0 | 0 | 0 | 0 | 0 | 0 | 0 | 0 | 0 | 0 | 0 | 0 | 0 | 0 | 0 | 0 | 0 | 0 | 0 | 0 | 0 | 0 | 0
EconSale | TranEcon-Sale | 0 | 0 | 0 | 0 | 0 | 0 | 0 | 0 | 0 | 0 | 0 | 0 | 0 | 0 | 0 | 0 | 0 | 0 | 0 | 0 | 0 | 0 | 0 | 0 | 0 | 0 | 0 | 0 | 0 | 0 | 0 | 0 | 0 | 0 | 0
Gen.190MW.CT.1 | CT | 0 | 0 | 0 | 0 | 0 | 0 | 0 | 367.61 | 521.46 | 499.08 | 601.39 | 624.81 | 645.04 | 676.94 | 548.64 | 502.35 | 558.68 | 612.02 | 606.75 | 761.54 | 714.07 | 792.21 | 584.92 | 516.59 | 579.02 | 611.37 | 655.13 | 683.74 | 719.73 | 716.72 | 767.94 | 816.7 | 813.91 | 857.65 | 944.2
Gen.190MW.CT.10 | CT | 0 | 0 | 0 | 0 | 0 | 0 | 0 | 0 | 0 | 0 | 0 | 0 | 0 | 0 | 0 | 0 | 0 | 0 | 104.12 | 151.96 | 156.11 | 191.8 | 135.76 | 128.34 | 155.27 | 168.18 | 192.07 | 199.55 | 196.83 | 209.5 | 224.14 | 232.46 | 255.75 | 257.97 | 311.01
Gen.190MW.CT.11 | CT | 0 | 0 | 0 | 0 | 0 | 0 | 0 | 0 | 0 | 0 | 0 | 0 | 0 | 0 | 0 | 0 | 0 | 0 | 0 | 0 | 105.62 | 151.47 | 108.03 | 105.33 | 129.37 | 139.08 | 156.09 | 170.16 | 168.56 | 177.8 | 194.08 | 211.88 | 205.57 | 219.12 | 268.85
Gen.190MW.CT.12 | CT | 0 | 0 | 0 | 0 | 0 | 0 | 0 | 0 | 0 | 0 | 0 | 0 | 0 | 0 | 0 | 0 | 0 | 0 | 0 | 0 | 0 | 0 | 0 | 0 | 92.2 | 123.57 | 135.88 | 138.94 | 134.07 | 145.14 | 156.53 | 176.39 | 176.57 | 185.31 | 228.77
Gen.190MW.CT.13 | CT | 0 | 0 | 0 | 0 | 0 | 0 | 0 | 0 | 0 | 0 | 0 | 0 | 0 | 0 | 0 | 0 | 0 | 0 | 0 | 0 | 0 | 0 | 0 | 0 | 74.18 | 96.39 | 108.61 | 113.68 | 115.36 | 120.65 | 135.04 | 151.57 | 152.92 | 154.56 | 194.68
Gen.190MW.CT.14 | CT | 0 | 0 | 0 | 0 | 0 | 0 | 0 | 0 | 0 | 0 | 0 | 0 | 0 | 0 | 0 | 0 | 0 | 0 | 0 | 0 | 0 | 0 | 0 | 0 | 0 | 68.55 | 82.79 | 89.23 | 94.63 | 97.57 | 108.14 | 129.69 | 126.86 | 124.68 | 161.76
Gen.190MW.CT.15 | CT | 0 | 0 | 0 | 0 | 0 | 0 | 0 | 0 | 0 | 0 | 0 | 0 | 0 | 0 | 0 | 0 | 0 | 0 | 0 | 0 | 0 | 0 | 0 | 0 | 0 | 0 | 59.81 | 69.77 | 77 | 79.15 | 84.65 | 106.42 | 95.86 | 101.44 | 136.52
Gen.190MW.CT.16 | CT | 0 | 0 | 0 | 0 | 0 | 0 | 0 | 0 | 0 | 0 | 0 | 0 | 0 | 0 | 0 | 0 | 0 | 0 | 0 | 0 | 0 | 0 | 0 | 0 | 0 | 0 | 0 | 0 | 0 | 0 | 0 | 0 | 0 | 0 | 0
Gen.190MW.CT.17 | CT | 0 | 0 | 0 | 0 | 0 | 0 | 0 | 0 | 0 | 0 | 0 | 0 | 0 | 0 | 0 | 0 | 0 | 0 | 0 | 0 | 0 | 0 | 0 | 0 | 0 | 0 | 0 | 0 | 0 | 0 | 0 | 0 | 0 | 0 | 0
Gen.190MW.CT.18 | CT | 0 | 0 | 0 | 0 | 0 | 0 | 0 | 0 | 0 | 0 | 0 | 0 | 0 | 0 | 0 | 0 | 0 | 0 | 0 | 0 | 0 | 0 | 0 | 0 | 0 | 0 | 0 | 0 | 0 | 0 | 0 | 0 | 0 | 0 | 0
Gen.190MW.CT.19 | CT | 0 | 0 | 0 | 0 | 0 | 0 | 0 | 0 | 0 | 0 | 0 | 0 | 0 | 0 | 0 | 0 | 0 | 0 | 0 | 0 | 0 | 0 | 0 | 0 | 0 | 0 | 0 | 0 | 0 | 0 | 0 | 0 | 0 | 0 | 0
Gen.190MW.CT.2 | CT | 0 | 0 | 0 | 0 | 0 | 0 | 0 | 0 | 0 | 336.5 | 502.39 | 525.53 | 551.76 | 583.04 | 462.76 | 426.2 | 497.35 | 546.29 | 558.07 | 654.41 | 612.38 | 699.58 | 511 | 451.16 | 518.48 | 543.17 | 587.94 | 600.65 | 613.22 | 642.75 | 690.09 | 736.7 | 736.01 | 755.99 | 832.46
Gen.190MW.CT.20 | CT | 0 | 0 | 0 | 0 | 0 | 0 | 0 | 0 | 0 | 0 | 0 | 0 | 0 | 0 | 0 | 0 | 0 | 0 | 0 | 0 | 0 | 0 | 0 | 0 | 0 | 0 | 0 | 0 | 0 | 0 | 0 | 0 | 0 | 0 | 0
Gen.190MW.CT.21 | CT | 0 | 0 | 0 | 0 | 0 | 0 | 0 | 0 | 0 | 0 | 0 | 0 | 0 | 0 | 0 | 0 | 0 | 0 | 0 | 0 | 0 | 0 | 0 | 0 | 0 | 0 | 0 | 0 | 0 | 0 | 0 | 0 | 0 | 0 | 0
Gen.190MW.CT.3 | CT | 0 | 0 | 0 | 0 | 0 | 0 | 0 | 0 | 0 | 0 | 0 | 356.56 | 461.75 | 497.81 | 404.19 | 371.48 | 420.07 | 458.95 | 466.35 | 573.28 | 523.62 | 621.59 | 441.83 | 387.87 | 446.79 | 474.46 | 497.33 | 509.6 | 567.02 | 556.46 | 593.91 | 652.5 | 648.9 | 686.05 | 751.85
Gen.190MW.CT.4 | CT | 0 | 0 | 0 | 0 | 0 | 0 | 0 | 0 | 0 | 0 | 0 | 0 | 0 | 340.74 | 316.28 | 304.47 | 350.81 | 389.19 | 405.24 | 493.67 | 458.98 | 535.16 | 365.36 | 342.98 | 401.75 | 412.47 | 451.9 | 463.53 | 484.34 | 487.44 | 530.34 | 571.41 | 563.42 | 581.66 | 654.21
Gen.190MW.CT.5 | CT | 0 | 0 | 0 | 0 | 0 | 0 | 0 | 0 | 0 | 0 | 0 | 0 | 0 | 0 | 195.89 | 252.52 | 298.67 | 330.71 | 348.97 | 428.65 | 394.95 | 472.12 | 320.42 | 297.98 | 341.59 | 375.41 | 398.74 | 414.11 | 425.46 | 407.41 | 464.99 | 509.77 | 501.36 | 545.2 | 586.67
Gen.190MW.CT.6 | CT | 0 | 0 | 0 | 0 | 0 | 0 | 0 | 0 | 0 | 0 | 0 | 0 | 0 | 0 | 161.24 | 204.09 | 242.35 | 265.38 | 301.71 | 351.24 | 328.21 | 389.58 | 286.13 | 255.71 | 296.5 | 326.03 | 346.8 | 361.67 | 373.03 | 392.1 | 400.24 | 445.26 | 442.75 | 464.75 | 525.47
Gen.190MW.CT.7 | CT | 0 | 0 | 0 | 0 | 0 | 0 | 0 | 0 | 0 | 0 | 0 | 0 | 0 | 0 | 127.68 | 162.95 | 191.47 | 226.48 | 246.52 | 299.43 | 279.27 | 334.45 | 235.38 | 223.37 | 245.41 | 282.87 | 297.2 | 310.57 | 322.37 | 331.91 | 345.05 | 364.42 | 363.49 | 405.86 | 465.86
Gen.190MW.CT.8 | CT | 0 | 0 | 0 | 0 | 0 | 0 | 0 | 0 | 0 | 0 | 0 | 0 | 0 | 0 | 0 | 0 | 135.2 | 178.03 | 203.94 | 239.2 | 235.46 | 285.09 | 199.34 | 186.35 | 217.78 | 238.98 | 253.24 | 261.3 | 277.3 | 279.26 | 295.35 | 320.01 | 334.01 | 354.4 | 385.78
Gen.190MW.CT.9 | CT | 0 | 0 | 0 | 0 | 0 | 0 | 0 | 0 | 0 | 0 | 0 | 0 | 0 | 0 | 0 | 0 | 0 | 0 | 133.85 | 192.51 | 190.65 | 226.32 | 160.53 | 157.14 | 191.55 | 203.07 | 226.93 | 234.26 | 237.67 | 245.27 | 262.46 | 292.29 | 294.83 | 301.28 | 346.08
Gen.2x1.CC.J.1 | Steam-CC | 0 | 0 | 0 | 0 | 0 | 0 | 0 | 0 | 0 | 0 | 0 | 0 | 0 | 0 | 8395.76 | 14577.23 | 15068.48 | 15402.46 | 15756.98 | 16187.17 | 16586.33 | 16976.27 | 17162.14 | 16919.74 | 17460.36 | 17737.48 | 18181.23 | 18599.49 | 19241.16 | 19521.81 | 20282.96 | 20874.99 | 21630.06 | 22352.4 | 23055.61
Gen.2x1.CC.J.1.Duct | Steam-CC | 0 | 0 | 0 | 0 | 0 | 0 | 0 | 0 | 0 | 0 | 0 | 0 | 0 | 0 | 711.93 | 911.86 | 973.46 | 1067.71 | 1045.07 | 1240.36 | 1265.08 | 1342.11 | 1543.62 | 1728.07 | 1790.4 | 1851.37 | 2003.53 | 2057.7 | 2264.65 | 2168.63 | 2295.27 | 2376.91 | 2461.6 | 2581.18 | 2593.96
Gen.2x1.CC.J.2 | Steam-CC | 0 | 0 | 0 | 0 | 0 | 0 | 0 | 0 | 0 | 0 | 0 | 0 | 0 | 0 | 0 | 0 | 0 | 0 | 0 | 0 | 0 | 0 | 10237.33 | 17718.87 | 18143.17 | 18591.07 | 19039.25 | 19416.61 | 20048.62 | 20431.72 | 21091.61 | 21768.69 | 22438.77 | 23041.2 | 23671.05
Gen.2x1.CC.J.2.Duct | Steam-CC | 0 | 0 | 0 | 0 | 0 | 0 | 0 | 0 | 0 | 0 | 0 | 0 | 0 | 0 | 0 | 0 | 0 | 0 | 0 | 0 | 0 | 0 | 1040.28 | 1408.24 | 1527.2 | 1565.55 | 1608.5 | 1665.22 | 1841.52 | 1754.63 | 1934.18 | 2076.33 | 2080.46 | 2105.87 | 2190.43
Gen.2x1.CC.J.3 | Steam-CC | 0 | 0 | 0 | 0 | 0 | 0 | 0 | 0 | 0 | 0 | 0 | 0 | 0 | 0 | 0 | 0 | 0 | 0 | 0 | 0 | 0 | 0 | 0 | 0 | 0 | 0 | 0 | 0 | 0 | 0 | 0 | 0 | 0 | 0 | 0
Gen.2x1.CC.J.3.Duct | Steam-CC | 0 | 0 | 0 | 0 | 0 | 0 | 0 | 0 | 0 | 0 | 0 | 0 | 0 | 0 | 0 | 0 | 0 | 0 | 0 | 0 | 0 | 0 | 0 | 0 | 0 | 0 | 0 | 0 | 0 | 0 | 0 | 0 | 0 | 0 | 0
Gen.2x1.CC.J.4 | Steam-CC | 0 | 0 | 0 | 0 | 0 | 0 | 0 | 0 | 0 | 0 | 0 | 0 | 0 | 0 | 0 | 0 | 0 | 0 | 0 | 0 | 0 | 0 | 0 | 0 | 0 | 0 | 0 | 0 | 0 | 0 | 0 | 0 | 0 | 0 | 0
Gen.2x1.CC.J.4.Duct | Steam-CC | 0 | 0 | 0 | 0 | 0 | 0 | 0 | 0 | 0 | 0 | 0 | 0 | 0 | 0 | 0 | 0 | 0 | 0 | 0 | 0 | 0 | 0 | 0 | 0 | 0 | 0 | 0 | 0 | 0 | 0 | 0 | 0 | 0 | 0 | 0
Gen.2x1.CC.J.5 | Steam-CC | 0 | 0 | 0 | 0 | 0 | 0 | 0 | 0 | 0 | 0 | 0 | 0 | 0 | 0 | 0 | 0 | 0 | 0 | 0 | 0 | 0 | 0 | 0 | 0 | 0 | 0 | 0 | 0 | 0 | 0 | 0 | 0 | 0 | 0 | 0
Gen.2x1.CC.J.5.Duct | Steam-CC | 0 | 0 | 0 | 0 | 0 | 0 | 0 | 0 | 0 | 0 | 0 | 0 | 0 | 0 | 0 | 0 | 0 | 0 | 0 | 0 | 0 | 0 | 0 | 0 | 0 | 0 | 0 | 0 | 0 | 0 | 0 | 0 | 0 | 0 | 0
Gen.2x1.CC.J.6 | Steam-CC | 0 | 0 | 0 | 0 | 0 | 0 | 0 | 0 | 0 | 0 | 0 | 0 | 0 | 0 | 0 | 0 | 0 | 0 | 0 | 0 | 0 | 0 | 0 | 0 | 0 | 0 | 0 | 0 | 0 | 0 | 0 | 0 | 0 | 0 | 0
Gen.2x1.CC.J.6.Duct | Steam-CC | 0 | 0 | 0 | 0 | 0 | 0 | 0 | 0 | 0 | 0 | 0 | 0 | 0 | 0 | 0 | 0 | 0 | 0 | 0 | 0 | 0 | 0 | 0 | 0 | 0 | 0 | 0 | 0 | 0 | 0 | 0 | 0 | 0 | 0 | 0
Gen.2x1.CC.J.7 | Steam-CC | 0 | 0 | 0 | 0 | 0 | 0 | 0 | 0 | 0 | 0 | 0 | 0 | 0 | 0 | 0 | 0 | 0 | 0 | 0 | 0 | 0 | 0 | 0 | 0 | 0 | 0 | 0 | 0 | 0 | 0 | 0 | 0 | 0 | 0 | 0
Gen.2x1.CC.J.7.Duct | Steam-CC | 0 | 0 | 0 | 0 | 0 | 0 | 0 | 0 | 0 | 0 | 0 | 0 | 0 | 0 | 0 | 0 | 0 | 0 | 0 | 0 | 0 | 0 | 0 | 0 | 0 | 0 | 0 | 0 | 0 | 0 | 0 | 0 | 0 | 0 | 0
HEAT | DSM | 0 | 0 | 0 | 0 | 0 | 0 | 0 | 0 | 0 | 0 | 0 | 0 | 0 | 0 | 0 | 0 | 0 | 0 | 0 | 0 | 0 | 0 | 0 | 0 | 0 | 0 | 0 | 0 | 0 | 0 | 0 | 0 | 0 | 0 | 0
Hines.CC.1 | Steam-CC | 6677.85 | 7886.74 | 8513.1 | 7555.71 | 7676.04 | 6827.76 | 6833.88 | 7919.26 | 8335.09 | 8248.01 | 9057.71 | 8808.46 | 9761.95 | 10200.79 | 8010.88 | 8111.04 | 8454.92 | 9134.35 | 9137.16 | 10067.6 | 9864.39 | 10081.68 | 9500.1 | 8104.73 | 7571.95 | 8632.89 | 8728.96 | 9643.05 | 10465.9 | 10198.73 | 10912.25 | 10259.39 | 11671.61 | 12168.32 | 11516.11
Hines.CC.2 | Steam-CC | 5584.42 | 6314.57 | 6710.3 | 6559.68 | 5960.16 | 6047.98 | 6694.96 | 7148.08 | 7607.44 | 7686.59 | 7474.79 | 8734.67 | 8739.99 | 9068.07 | 7999.74 | 7089.96 | 7723.8 | 8127.35 | 8116.78 | 9097.87 | 8217.47 | 9609.37 | 7594.19 | 7514.9 | 7699.46 | 7741.14 | 8489.65 | 8430.77 | 8908.91 | 8961.62 | 8586.39 | 10152.63 | 9956 | 10402.83 | 10548.36
Hines.CC.3 | Steam-CC | 6738.57 | 7234.42 | 7199.86 | 7238.5 | 7503.45 | 6990.45 | 7067.41 | 7715.48 | 8337.76 | 8457.11 | 9164.63 | 8781.38 | 9458.87 | 10091.94 | 9268.57 | 8647.18 | 8722.73 | 9392.53 | 9578.02 | 10544.17 | 10548.76 | 10330.83 | 9417.69 | 8572.73 | 8599.99 | 9363.49 | 9336.08 | 10024.51 | 10092.64 | 10204.29 | 10579.82 | 10133.16 | 11364.61 | 11606.72 | 12369.66
Hines.CC.4 | Steam-CC | 5519.87 | 4769.71 | 5527.22 | 5095.13 | 4891.68 | 5543.65 | 5196.21 | 5452.8 | 6208.48 | 6277.4 | 6020.87 | 6265.33 | 7008.32 | 7274.97 | 6300.8 | 5926.08 | 6472.36 | 6857.17 | 6961.83 | 7168.42 | 7198.96 | 7796.88 | 6497.14 | 5912.12 | 6642.84 | 6895.14 | 6727.48 | 6880.14 | 7610.98 | 7644.9 | 7199.98 | 7651.5 | 8573.19 | 8859.56 | 8490.76
INT.CITY.1 | CT | 4.97 | 7.64 | 5.22 | 1.78 | 13.26 | 10.08 | 22.88 | 41.85 | 65.41 | 51.42 | 78.72 | 70.24 | 76.31 | 70.62 | 6.44 | 0 | 0 | 0 | 0 | 0 | 0 | 0 | 0 | 0 | 0 | 0 | 0 | 0 | 0 | 0 | 0 | 0 | 0 | 0 | 0
INT.CITY.10 | CT | 0 | 0 | 0 | 0 | 0 | 0 | 0 | 0 | 0 | 0 | 0 | 0 | 0 | 0 | 0 | 0 | 0 | 0 | 0 | 0 | 0 | 0 | 0 | 0 | 0 | 0 | 0 | 0 | 0 | 0 | 0 | 0 | 0 | 0 | 0
INT.CITY.11 | CT | 0 | 0 | 0 | 0 | 0 | 0 | 0 | 0 | 0 | 0 | 0 | 0 | 0 | 0 | 0 | 0 | 0 | 0 | 0 | 0 | 0 | 0 | 0 | 0 | 0 | 0 | 0 | 0 | 0 | 0 | 0 | 0 | 0 | 0 | 0
INT.CITY.12 | CT | 0 | 0 | 0 | 0 | 0 | 0 | 0 | 0 | 0 | 0 | 0 | 0 | 0 | 0 | 0 | 0 | 0 | 0 | 0 | 0 | 0 | 0 | 0 | 0 | 0 | 0 | 0 | 0 | 0 | 0 | 0 | 0 | 0 | 0 | 0
INT.CITY.13 | CT | 0 | 0 | 0 | 0 | 0 | 0 | 0 | 0 | 0 | 0 | 0 | 0 | 0 | 0 | 0 | 0 | 0 | 0 | 0 | 0 | 0 | 0 | 0 | 0 | 0 | 0 | 0 | 0 | 0 | 0 | 0 | 0 | 0 | 0 | 0
INT.CITY.14 | CT | 0 | 0 | 0 | 0 | 0 | 0 | 0 | 0 | 0 | 0 | 0 | 0 | 0 | 0 | 0 | 0 | 0 | 0 | 0 | 0 | 0 | 0 | 0 | 0 | 0 | 0 | 0 | 0 | 0 | 0 | 0 | 0 | 0 | 0 | 0
INT.CITY.2 | CT | 1.27 | 3.27 | 2 | 0.68 | 4.19 | 2.15 | 5.39 | 16.31 | 40.32 | 29.9 | 42.47 | 35.11 | 50.45 | 41.1 | 2.98 | 0 | 0 | 0 | 0 | 0 | 0 | 0 | 0 | 0 | 0 | 0 | 0 | 0 | 0 | 0 | 0 | 0 | 0 | 0 | 0
INT.CITY.3 | CT | 4.43 | 7.65 | 3.77 | 2.05 | 7.92 | 7.64 | 13.71 | 29.86 | 67.58 | 53.71 | 82.52 | 60.27 | 76.99 | 69.95 | 7.16 | 0 | 0 | 0 | 0 | 0 | 0 | 0 | 0 | 0 | 0 | 0 | 0 | 0 | 0 | 0 | 0 | 0 | 0 | 0 | 0
INT.CITY.4 | CT | 6.97 | 8.73 | 5.32 | 2.5 | 13.28 | 11.7 | 19.34 | 42.41 | 75.59 | 60.06 | 95.24 | 83.92 | 92.07 | 82.22 | 6.56 | 0 | 0 | 0 | 0 | 0 | 0 | 0 | 0 | 0 | 0 | 0 | 0 | 0 | 0 | 0 | 0 | 0 | 0 | 0 | 0
INT.CITY.5 | CT | 1.72 | 4.1 | 2.26 | 0.93 | 5.7 | 4.14 | 6.32 | 14.58 | 45.35 | 37.96 | 55.48 | 45.46 | 55.87 | 48.56 | 2.74 | 0 | 0 | 0 | 0 | 0 | 0 | 0 | 0 | 0 | 0 | 0 | 0 | 0 | 0 | 0 | 0 | 0 | 0 | 0 | 0
INT.CITY.6 | CT | 9.73 | 10.08 | 6.96 | 2.9 | 19.2 | 15.7 | 33.38 | 62.04 | 90.55 | 72.67 | 112.03 | 100.56 | 109.85 | 96.66 | 10.24 | 0 | 0 | 0 | 0 | 0 | 0 | 0 | 0 | 0 | 0 | 0 | 0 | 0 | 0 | 0 | 0 | 0 | 0 | 0 | 0
INT.CITY.7 | CT | 0 | 0 | 0 | 0 | 0 | 0 | 0 | 0 | 0 | 0 | 0 | 0 | 0 | 0 | 0 | 0 | 0 | 0 | 0 | 0 | 0 | 0 | 0 | 0 | 0 | 0 | 0 | 0 | 0 | 0 | 0 | 0 | 0 | 0 | 0
INT.CITY.8 | CT | 0 | 0 | 0 | 0 | 0 | 0 | 0 | 0 | 0 | 0 | 0 | 0 | 0 | 0 | 0 | 0 | 0 | 0 | 0 | 0 | 0 | 0 | 0 | 0 | 0 | 0 | 0 | 0 | 0 | 0 | 0 | 0 | 0 | 0 | 0
INT.CITY.9 | CT | 0 | 0 | 0 | 0 | 0 | 0 | 0 | 0 | 0 | 0 | 0 | 0 | 0 | 0 | 0 | 0 | 0 | 0 | 0 | 0 | 0 | 0 | 0 | 0 | 0 | 0 | 0 | 0 | 0 | 0 | 0 | 0 | 0 | 0 | 0
INTER | DSM | 0 | 0 | 0 | 0 | 0 | 0 | 0 | 0 | 0 | 0 | 0 | 0 | 0 | 0 | 0 | 0 | 0 | 0 | 0 | 0 | 0 | 0 | 0 | 0 | 0 | 0 | 0 | 0 | 0 | 0 | 0 | 0 | 0 | 0 | 0
Lake.County | Renewable | 0 | 0 | 0 | 0 | 0 | 0 | 0 | 0 | 0 | 0 | 0 | 0 | 0 | 0 | 0 | 0 | 0 | 0 | 0 | 0 | 0 | 0 | 0 | 0 | 0 | 0 | 0 | 0 | 0 | 0 | 0 | 0 | 0 | 0 | 0
LEE.County.Res | Renewable | 0 | 0 | 0 | 0 | 0 | 0 | 0 | 0 | 0 | 0 | 0 | 0 | 0 | 0 | 0 | 0 | 0 | 0 | 0 | 0 | 0 | 0 | 0 | 0 | 0 | 0 | 0 | 0 | 0 | 0 | 0 | 0 | 0 | 0 | 0
Mulberry | Cogen | 0 | 0 | 0 | 0 | 0 | 0 | 0 | 0 | 0 | 0 | 0 | 0 | 0 | 0 | 0 | 0 | 0 | 0 | 0 | 0 | 0 | 0 | 0 | 0 | 0 | 0 | 0 | 0 | 0 | 0 | 0 | 0 | 0 | 0 | 0
NSG.Vand.CT.1 | TranFirm-Purc | 43.8 | 62.48 | 58.39 | 75.09 | 70.22 | 81.23 | 70.48 | 16.19 | 0 | 0 | 0 | 0 | 0 | 0 | 0 | 0 | 0 | 0 | 0 | 0 | 0 | 0 | 0 | 0 | 0 | 0 | 0 | 0 | 0 | 0 | 0 | 0 | 0 | 0 | 0
NSG.Vand.CT.2 | TranFirm-Purc | 36.72 | 53.69 | 52.29 | 66.46 | 61.55 | 70.13 | 66.97 | 14.96 | 0 | 0 | 0 | 0 | 0 | 0 | 0 | 0 | 0 | 0 | 0 | 0 | 0 | 0 | 0 | 0 | 0 | 0 | 0 | 0 | 0 | 0 | 0 | 0 | 0 | 0 | 0
NSG.Vand.CT.3 | TranFirm-Purc | 32.12 | 37.48 | 40.88 | 48.17 | 48.62 | 55.5 | 54.5 | 11.02 | 0 | 0 | 0 | 0 | 0 | 0 | 0 | 0 | 0 | 0 | 0 | 0 | 0 | 0 | 0 | 0 | 0 | 0 | 0 | 0 | 0 | 0 | 0 | 0 | 0 | 0 | 0
NSG.Vand.CT.4 | TranFirm-Purc | 27.42 | 31.5 | 33.43 | 38.75 | 39.49 | 41.94 | 45.51 | 8.36 | 0 | 0 | 0 | 0 | 0 | 0 | 0 | 0 | 0 | 0 | 0 | 0 | 0 | 0 | 0 | 0 | 0 | 0 | 0 | 0 | 0 | 0 | 0 | 0 | 0 | 0 | 0
Orange.Cogen | Cogen | 0 | 0 | 0 | 0 | 0 | 0 | 0 | 0 | 0 | 0 | 0 | 0 | 0 | 0 | 0 | 0 | 0 | 0 | 0 | 0 | 0 | 0 | 0 | 0 | 0 | 0 | 0 | 0 | 0 | 0 | 0 | 0 | 0 | 0 | 0
Orlando.Cogen | Cogen | 0 | 0 | 0 | 0 | 0 | 0 | 0 | 0 | 0 | 0 | 0 | 0 | 0 | 0 | 0 | 0 | 0 | 0 | 0 | 0 | 0 | 0 | 0 | 0 | 0 | 0 | 0 | 0 | 0 | 0 | 0 | 0 | 0 | 0 | 0
Osprey 1.0 | Steam-CC | 2456.08 | 2349.39 | 2578.54 | 2141.59 | 603.75 | 0 | 0 | 0 | 0 | 0 | 0 | 0 | 0 | 0 | 0 | 0 | 0 | 0 | 0 | 0 | 0 | 0 | 0 | 0 | 0 | 0 | 0 | 0 | 0 | 0 | 0 | 0 | 0 | 0 | 0
Osprey 1.1 | Steam-CC | 1336.91 | 1128.51 | 1218.42 | 844.59 | 497.67 | 0 | 0 | 0 | 0 | 0 | 0 | 0 | 0 | 0 | 0 | 0 | 0 | 0 | 0 | 0 | 0 | 0 | 0 | 0 | 0 | 0 | 0 | 0 | 0 | 0 | 0 | 0 | 0 | 0 | 0
Osprey 1.2 | Steam-CC | 4.44 | 5.56 | 4.54 | 3.85 | 0.41 | 0 | 0 | 0 | 0 | 0 | 0 | 0 | 0 | 0 | 0 | 0 | 0 | 0 | 0 | 0 | 0 | 0 | 0 | 0 | 0 | 0 | 0 | 0 | 0 | 0 | 0 | 0 | 0 | 0 | 0
OspreyAcq | Steam-CC | 0 | 0 | 0 | 0 | 4117.74 | 5817.96 | 5995.2 | 5644.69 | 6528.78 | 6223.27 | 6855.67 | 6915.9 | 7239.09 | 7417.34 | 7213.74 | 6732.33 | 6416.11 | 7087.54 | 7236.15 | 7608.59 | 7815.52 | 7972.23 | 7055.16 | 6259.25 | 6774.43 | 7184.73 | 7313.61 | 7120.19 | 7696.19 | 7220.04 | 7999.96 | 8343.77 | 8501.85 | 8905.35 | 9391.04
OspreyAcqDF | Steam-CC | 0 | 0 | 0 | 0 | 38 | 33.36 | 36.49 | 69.96 | 95.91 | 71.04 | 100.45 | 96.49 | 102.55 | 101.2 | 40.45 | 42.71 | 38.28 | 47.87 | 44.45 | 57 | 50.14 | 60.72 | 55.44 | 61.62 | 58.47 | 61.53 | 42.91 | 51.67 | 50.25 | 48.48 | 62.89 | 86.75 | 63.63 | 79.43 | 87.7
Pasco.County | Renewable | 0 | 0 | 0 | 0 | 0 | 0 | 0 | 0 | 0 | 0 | 0 | 0 | 0 | 0 | 0 | 0 | 0 | 0 | 0 | 0 | 0 | 0 | 0 | 0 | 0 | 0 | 0 | 0 | 0 | 0 | 0 | 0 | 0 | 0 | 0
Pinellas.County | Renewable | 0 | 0 | 0 | 0 | 0 | 0 | 0 | 0 | 0 | 0 | 0 | 0 | 0 | 0 | 0 | 0 | 0 | 0 | 0 | 0 | 0 | 0 | 0 | 0 | 0 | 0 | 0 | 0 | 0 | 0 | 0 | 0 | 0 | 0 | 0
PPA.SERC | TranFirm-Purc | 3720.17 | 932.26 | 0 | 0 | 0 | 0 | 0 | 0 | 0 | 0 | 0 | 0 | 0 | 0 | 0 | 0 | 0 | 0 | 0 | 0 | 0 | 0 | 0 | 0 | 0 | 0 | 0 | 0 | 0 | 0 | 0 | 0 | 0 | 0 | 0
Seasonal PPA_Summer.1 | TranFirm-Purc | 0 | 0 | 0 | 0 | 0 | 0 | 0 | 0 | 0 | 0 | 0 | 0 | 0 | 0 | 0 | 0 | 0 | 0 | 0 | 0 | 0 | 0 | 0 | 0 | 0 | 0 | 0 | 0 | 0 | 0 | 0 | 0 | 0 | 0 | 0
Shady.Hills.1 | TranFirm-Purc | 50.83 | 64.36 | 57.65 | 50.56 | 1.49 | 0 | 0 | 0 | 0 | 0 | 0 | 0 | 0 | 0 | 0 | 0 | 0 | 0 | 0 | 0 | 0 | 0 | 0 | 0 | 0 | 0 | 0 | 0 | 0 | 0 | 0 | 0 | 0 | 0 | 0
Shady.Hills.2 | TranFirm-Purc | 45.84 | 43.65 | 45.82 | 36.45 | 1.43 | 0 | 0 | 0 | 0 | 0 | 0 | 0 | 0 | 0 | 0 | 0 | 0 | 0 | 0 | 0 | 0 | 0 | 0 | 0 | 0 | 0 | 0 | 0 | 0 | 0 | 0 | 0 | 0 | 0 | 0
Shady.Hills.3 | TranFirm-Purc | 36.61 | 31.93 | 32.05 | 25.23 | 1.43 | 0 | 0 | 0 | 0 | 0 | 0 | 0 | 0 | 0 | 0 | 0 | 0 | 0 | 0 | 0 | 0 | 0 | 0 | 0 | 0 | 0 | 0 | 0 | 0 | 0 | 0 | 0 | 0 | 0 | 0
Solar.3rdParty.Block.1 | Renewable | 206.4 | 3668.44 | 9949.26 | 10151.71 | 10714.47 | 12727.25 | 14370.4 | 17396.78 | 20693.56 | 21812.94 | 23631.62 | 25679.51 | 26919.01 | 27640.45 | 27308.13 | 27819.53 | 29778.03 | 33013.81 | 34993.25 | 37158.32 | 38065.2 | 38782.75 | 39483.14 | 40129.61 | 41029.54 | 41410.15 | 42311.86 | 43281.06 | 44300.74 | 44530.89 | 46120.04 | 47245.59 | 48307.17 | 49156.7 | 50134.06
Solar.3rdParty.Block.2 | Renewable | 0 | 0 | 425.79 | 7240.41 | 14332.81 | 17040.22 | 19227.65 | 23206.39 | 27616.51 | 29087.22 | 31568.36 | 34284.14 | 36065.64 | 36957.36 | 36675.93 | 37340.96 | 39877.7 | 44304.35 | 47065.41 | 49964.24 | 51095.41 | 52015.39 | 53042.92 | 54033.66 | 55194.64 | 56023.99 | 57187.71 | 58328.12 | 59679.89 | 60505.02 | 62027.55 | 63291.93 | 64738.2 | 65832.21 | 67141.5
Solar.3rdParty.Block.3 | Renewable | 0 | 0 | 0 | 0 | 460.49 | 9086.85 | 19237.46 | 23171.1 | 27553.29 | 29051.46 | 31561.38 | 34267.52 | 36137.57 | 37066.06 | 36782.85 | 37478.98 | 40079.73 | 44498.13 | 47336.05 | 50203.75 | 51323.29 | 52220.41 | 53257.93 | 54316.51 | 55511.2 | 56457.97 | 57617.89 | 58730.61 | 60062.43 | 61066.74 | 62302.63 | 63540.21 | 64993.53 | 66091.79 | 67404.72
Solar.3rdParty.Block.4 | Renewable | 0 | 0 | 0 | 0 | 0 | 0 | 309.8 | 6139.28 | 14185.95 | 22369.7 | 32257.61 | 43136.36 | 46236.04 | 56306.21 | 56514.09 | 66913.42 | 72220.92 | 91170.77 | 97799.39 | 116322.38 | 119765.44 | 135044.8 | 138621.52 | 155230.55 | 159629.19 | 176975.61 | 181477.81 | 200376.67 | 205879.16 | 225415.33 | 230982.45 | 252444.38 | 259360.36 | 281466.69 | 288263.09
Solar.DEF.Archer | Renewable | 0 | 0 | 0 | 0 | 0 | 0 | 0 | 0 | 0 | 0 | 0 | 0 | 0 | 0 | 0 | 0 | 0 | 0 | 0 | 0 | 0 | 0 | 0 | 0 | 0 | 0 | 0 | 0 | 0 | 0 | 0 | 0 | 0 | 0 | 0
Solar.DEF.Charlie.Creek | Renewable | 0 | 0 | 0 | 0 | 0 | 0 | 0 | 0 | 0 | 0 | 0 | 0 | 0 | 0 | 0 | 0 | 0 | 0 | 0 | 0 | 0 | 0 | 0 | 0 | 0 | 0 | 0 | 0 | 0 | 0 | 0 | 0 | 0 | 0 | 0
Solar.DEF.Columbia | Renewable | 0 | 0 | 0 | 0 | 0 | 0 | 0 | 0 | 0 | 0 | 0 | 0 | 0 | 0 | 0 | 0 | 0 | 0 | 0 | 0 | 0 | 0 | 0 | 0 | 0 | 0 | 0 | 0 | 0 | 0 | 0 | 0 | 0 | 0 | 0
Solar.DEF.Debary | Renewable | 0 | 0 | 0 | 0 | 0 | 0 | 0 | 0 | 0 | 0 | 0 | 0 | 0 | 0 | 0 | 0 | 0 | 0 | 0 | 0 | 0 | 0 | 0 | 0 | 0 | 0 | 0 | 0 | 0 | 0 | 0 | 0 | 0 | 0 | 0
Solar.DEF.Duette | Renewable | 0 | 0 | 0 | 0 | 0 | 0 | 0 | 0 | 0 | 0 | 0 | 0 | 0 | 0 | 0 | 0 | 0 | 0 | 0 | 0 | 0 | 0 | 0 | 0 | 0 | 0 | 0 | 0 | 0 | 0 | 0 | 0 | 0 | 0 | 0
Solar.DEF.Hamilton | Renewable | 0 | 0 | 0 | 0 | 0 | 0 | 0 | 0 | 0 | 0 | 0 | 0 | 0 | 0 | 0 | 0 | 0 | 0 | 0 | 0 | 0 | 0 | 0 | 0 | 0 | 0 | 0 | 0 | 0 | 0 | 0 | 0 | 0 | 0 | 0
Solar.DEF.Lake.Placid | Renewable | 0 | 0 | 0 | 0 | 0 | 0 | 0 | 0 | 0 | 0 | 0 | 0 | 0 | 0 | 0 | 0 | 0 | 0 | 0 | 0 | 0 | 0 | 0 | 0 | 0 | 0 | 0 | 0 | 0 | 0 | 0 | 0 | 0 | 0 | 0
Solar.DEF.NEW | Renewable | 0 | 0 | 0 | 0 | 0 | 0 | 0 | 0 | 0 | 0 | 0 | 0 | 0 | 0 | 0 | 0 | 0 | 0 | 0 | 0 | 0 | 0 | 0 | 0 | 0 | 0 | 0 | 0 | 0 | 0 | 0 | 0 | 0 | 0 | 0
Solar.DEF.NEW.2 | Renewable | 0 | 0 | 0 | 0 | 0 | 0 | 0 | 0 | 0 | 0 | 0 | 0 | 0 | 0 | 0 | 0 | 0 | 0 | 0 | 0 | 0 | 0 | 0 | 0 | 0 | 0 | 0 | 0 | 0 | 0 | 0 | 0 | 0 | 0 | 0
Solar.DEF.NEW.3 | Renewable | 0 | 0 | 0 | 0 | 0 | 0 | 0 | 0 | 0 | 0 | 0 | 0 | 0 | 0 | 0 | 0 | 0 | 0 | 0 | 0 | 0 | 0 | 0 | 0 | 0 | 0 | 0 | 0 | 0 | 0 | 0 | 0 | 0 | 0 | 0
Solar.DEF.NEW.4 | Renewable | 0 | 0 | 0 | 0 | 0 | 0 | 0 | 0 | 0 | 0 | 0 | 0 | 0 | 0 | 0 | 0 | 0 | 0 | 0 | 0 | 0 | 0 | 0 | 0 | 0 | 0 | 0 | 0 | 0 | 0 | 0 | 0 | 0 | 0 | 0
Solar.DEF.NEW.5 | Renewable | 0 | 0 | 0 | 0 | 0 | 0 | 0 | 0 | 0 | 0 | 0 | 0 | 0 | 0 | 0 | 0 | 0 | 0 | 0 | 0 | 0 | 0 | 0 | 0 | 0 | 0 | 0 | 0 | 0 | 0 | 0 | 0 | 0 | 0 | 0
Solar.DEF.Osc.Perry.Suw | Renewable | 0 | 0 | 0 | 0 | 0 | 0 | 0 | 0 | 0 | 0 | 0 | 0 | 0 | 0 | 0 | 0 | 0 | 0 | 0 | 0 | 0 | 0 | 0 | 0 | 0 | 0 | 0 | 0 | 0 | 0 | 0 | 0 | 0 | 0 | 0
Solar.DEF.Santa.Fe | Renewable | 0 | 0 | 0 | 0 | 0 | 0 | 0 | 0 | 0 | 0 | 0 | 0 | 0 | 0 | 0 | 0 | 0 | 0 | 0 | 0 | 0 | 0 | 0 | 0 | 0 | 0 | 0 | 0 | 0 | 0 | 0 | 0 | 0 | 0 | 0
Solar.DEF.St.Pete.Pier | Renewable | 0 | 0 | 0 | 0 | 0 | 0 | 0 | 0 | 0 | 0 | 0 | 0 | 0 | 0 | 0 | 0 | 0 | 0 | 0 | 0 | 0 | 0 | 0 | 0 | 0 | 0 | 0 | 0 | 0 | 0 | 0 | 0 | 0 | 0 | 0
Solar.DEF.Trenton | Renewable | 0 | 0 | 0 | 0 | 0 | 0 | 0 | 0 | 0 | 0 | 0 | 0 | 0 | 0 | 0 | 0 | 0 | 0 | 0 | 0 | 0 | 0 | 0 | 0 | 0 | 0 | 0 | 0 | 0 | 0 | 0 | 0 | 0 | 0 | 0
Solar.DEF.Twin.Rivers | Renewable | 0 | 0 | 0 | 0 | 0 | 0 | 0 | 0 | 0 | 0 | 0 | 0 | 0 | 0 | 0 | 0 | 0 | 0 | 0 | 0 | 0 | 0 | 0 | 0 | 0 | 0 | 0 | 0 | 0 | 0 | 0 | 0 | 0 | 0 | 0
Standby | DSM | 0 | 0 | 0 | 0 | 0 | 0 | 0 | 0 | 0 | 0 | 0 | 0 | 0 | 0 | 0 | 0 | 0 | 0 | 0 | 0 | 0 | 0 | 0 | 0 | 0 | 0 | 0 | 0 | 0 | 0 | 0 | 0 | 0 | 0 | 0
SUWANNEE_P.1 | CT | 17.27 | 20.24 | 13.04 | 9.55 | 41.33 | 31.22 | 39.98 | 78.22 | 118 | 95.63 | 136.29 | 139.23 | 164.1 | 146.8 | 19.98 | 0 | 0 | 0 | 0 | 0 | 0 | 0 | 0 | 0 | 0 | 0 | 0 | 0 | 0 | 0 | 0 | 0 | 0 | 0 | 0
SUWANNEE_P.2 | CT | 7.84 | 7.43 | 3.3 | 1.06 | 9.52 | 11.31 | 25.26 | 51.26 | 66.84 | 56.78 | 93.66 | 75 | 89.03 | 73.01 | 7.2 | 0 | 0 | 0 | 0 | 0 | 0 | 0 | 0 | 0 | 0 | 0 | 0 | 0 | 0 | 0 | 0 | 0 | 0 | 0 | 0
SUWANNEE_P.3 | CT | 22.6 | 20.57 | 17.6 | 13.43 | 35.26 | 34.82 | 40.07 | 86.24 | 130.43 | 105.15 | 135.95 | 125.85 | 173.58 | 153.85 | 23.02 | 0 | 0 | 0 | 0 | 0 | 0 | 0 | 0 | 0 | 0 | 0 | 0 | 0 | 0 | 0 | 0 | 0 | 0 | 0 | 0
Tigerbay.1 | Steam-CC | 3470.21 | 3832.06 | 4484.58 | 4362.14 | 2982.24 | 3589.68 | 4527.01 | 4535.51 | 4960.26 | 4204.1 | 2114.44 | 0 | 0 | 0 | 0 | 0 | 0 | 0 | 0 | 0 | 0 | 0 | 0 | 0 | 0 | 0 | 0 | 0 | 0 | 0 | 0 | 0 | 0 | 0 | 0
U.OF.FL.1 | CT | 1210.21 | 1184.3 | 1380.76 | 1288.29 | 1398.26 | 1315.48 | 1477.88 | 1281.97 | 0 | 0 | 0 | 0 | 0 | 0 | 0 | 0 | 0 | 0 | 0 | 0 | 0 | 0 | 0 | 0 | 0 | 0 | 0 | 0 | 0 | 0 | 0 | 0 | 0 | 0 | 0
Voltage.Red | DSM | 0 | 0 | 0 | 0 | 0 | 0 | 0 | 0 | 0 | 0 | 0 | 0 | 0 | 0 | 0 | 0 | 0 | 0 | 0 | 0 | 0 | 0 | 0 | 0 | 0 | 0 | 0 | 0 | 0 | 0 | 0 | 0 | 0 | 0 | 0
WaterHtr_PP | DSM | 0 | 0 | 0 | 0 | 0 | 0 | 0 | 0 | 0 | 0 | 0 | 0 | 0 | 0 | 0 | 0 | 0 | 0 | 0 | 0 | 0 | 0 | 0 | 0 | 0 | 0 | 0 | 0 | 0 | 0 | 0 | 0 | 0 | 0 | 0
Total |  | 73039.54 | 76377.13 | 84559.95 | 89564.23 | 98414.42 | 112328.06 | 129724.17 | 150530.93 | 173403.97 | 187619.94 | 206309.06 | 224737.71 | 236025.96 | 251658.21 | 249944.65 | 263141.48 | 279073.06 | 313532.78 | 331477.79 | 362047.8 | 372158.44 | 393501.98 | 400141.02 | 420039.1 | 431470.68 | 455726.5 | 467895.37 | 493297.15 | 506383.09 | 531077.02 | 545828.05 | 575164.68 | 592872.49 | 623321.83 | 639206.91
Group Totals
Station Group | Group Type | 2020 | 2021 | 2022 | 2023 | 2024 | 2025 | 2026 | 2027 | 2028 | 2029 | 2030 | 2031 | 2032 | 2033 | 2034 | 2035 | 2036 | 2037 | 2038 | 2039 | 2040 | 2041 | 2042 | 2043 | 2044 | 2045 | 2046 | 2047 | 2048 | 2049 | 2050 | 2051 | 2052 | 2053 | 2054
Cogen | Total | 0 | 0 | 0 | 0 | 0 | 0 | 0 | 0 | 0 | 0 | 0 | 0 | 0 | 0 | 0 | 0 | 0 | 0 | 0 | 0 | 0 | 0 | 0 | 0 | 0 | 0 | 0 | 0 | 0 | 0 | 0 | 0 | 0 | 0 | 0
CT | Total | 1403.34 | 1310.94 | 1465.97 | 1331.28 | 1620.06 | 1502.73 | 1684.21 | 2072.35 | 1221.53 | 1398.86 | 1936.14 | 2242.54 | 2546.8 | 2881.3 | 2303 | 2224.06 | 2694.6 | 3007.05 | 3375.52 | 4145.89 | 3999.32 | 4699.37 | 3348.7 | 3052.82 | 3689.89 | 4063.6 | 4450.46 | 4620.76 | 4806.59 | 4889.13 | 5252.95 | 5717.47 | 5712.21 | 5995.92 | 6794.17
DSM | Total | 0 | 0 | 0 | 0 | 0 | 0 | 0 | 0 | 0 | 0 | 0 | 0 | 0 | 0 | 0 | 0 | 0 | 0 | 0 | 0 | 0 | 0 | 0 | 0 | 0 | 0 | 0 | 0 | 0 | 0 | 0 | 0 | 0 | 0 | 0
Renewable | Total | 206.4 | 3668.44 | 10375.05 | 17392.12 | 25507.77 | 38854.32 | 53145.31 | 69913.55 | 90049.31 | 102321.32 | 119018.97 | 137367.53 | 145358.26 | 157970.08 | 157281 | 169552.89 | 181956.38 | 212987.06 | 227194.1 | 253648.69 | 260249.34 | 278063.35 | 284405.51 | 303710.33 | 311364.57 | 330867.72 | 338595.27 | 360716.46 | 369922.22 | 391517.98 | 401432.67 | 426522.11 | 437399.26 | 462547.39 | 472943.37
Steam-CC | Total | 61670.9 | 63930.32 | 66221.46 | 64964.87 | 65819.56 | 65934.03 | 68637.05 | 71963.49 | 74538.51 | 76522.69 | 77551.99 | 77158.21 | 80439.7 | 83418.04 | 86629.8 | 88803.1 | 91801.11 | 94678.8 | 98155.8 | 101342.13 | 105053.1 | 107636.23 | 111254.36 | 113275.95 | 116416.22 | 120795.18 | 124849.64 | 127959.93 | 131654.28 | 134669.91 | 139142.43 | 142925.1 | 149761.02 | 154778.52 | 159469.37
Steam-Coal | Total | 4608.88 | 4817.3 | 4651.34 | 4010.89 | 3636.89 | 3758.34 | 3726.44 | 3950.93 | 4456.12 | 4358.19 | 4384.61 | 4122.38 | 3700.54 | 3394.83 | 896.95 | 0 | 0 | 0 | 0 | 0 | 0 | 0 | 0 | 0 | 0 | 0 | 0 | 0 | 0 | 0 | 0 | 0 | 0 | 0 | 0
Steam-Gas | Total | 1156.51 | 1392.78 | 1525.62 | 1524.36 | 1605.91 | 2029.84 | 2293.7 | 2580.08 | 3138.5 | 3018.88 | 3417.35 | 3847.05 | 3980.66 | 3993.96 | 2833.9 | 2561.43 | 2620.97 | 2859.87 | 2752.37 | 2911.09 | 2856.68 | 3103.03 | 1132.45 | 0 | 0 | 0 | 0 | 0 | 0 | 0 | 0 | 0 | 0 | 0 | 0
Storage | Total | 0 | 0 | 0 | 0 | 0 | 0 | 0 | 0 | 0 | 0 | 0 | 0 | 0 | 0 | 0 | 0 | 0 | 0 | 0 | 0 | 0 | 0 | 0 | 0 | 0 | 0 | 0 | 0 | 0 | 0 | 0 | 0 | 0 | 0 | 0
TranEcon-Purc | Total | 0 | 0 | 0 | 0 | 0 | 0 | 0 | 0 | 0 | 0 | 0 | 0 | 0 | 0 | 0 | 0 | 0 | 0 | 0 | 0 | 0 | 0 | 0 | 0 | 0 | 0 | 0 | 0 | 0 | 0 | 0 | 0 | 0 | 0 | 0
TranEcon-Sale | Total | 0 | 0 | 0 | 0 | 0 | 0 | 0 | 0 | 0 | 0 | 0 | 0 | 0 | 0 | 0 | 0 | 0 | 0 | 0 | 0 | 0 | 0 | 0 | 0 | 0 | 0 | 0 | 0 | 0 | 0 | 0 | 0 | 0 | 0 | 0
TranFirm-Purc | Total | 3993.51 | 1257.35 | 320.51 | 340.71 | 224.23 | 248.8 | 237.46 | 50.53 | 0 | 0 | 0 | 0 | 0 | 0 | 0 | 0 | 0 | 0 | 0 | 0 | 0 | 0 | 0 | 0 | 0 | 0 | 0 | 0 | 0 | 0 | 0 | 0 | 0 | 0 | 0

## VOM Rate
VOM Rate ($/MWh)
\\s00233\grpdata\PEF Resource Planning\2020\2020-03 Clean Energy Connection\Prosym\05052020\CEC_750MW_LF.mdb
Station | Unit Type | 2020 | 2021 | 2022 | 2023 | 2024 | 2025 | 2026 | 2027 | 2028 | 2029 | 2030 | 2031 | 2032 | 2033 | 2034 | 2035 | 2036 | 2037 | 2038 | 2039 | 2040 | 2041 | 2042 | 2043 | 2044 | 2045 | 2046 | 2047 | 2048 | 2049 | 2050 | 2051 | 2052 | 2053 | 2054
AC | DSM | 0 | 0 | 0 | 0 | 0 | 0 | 0 | 0 | 0 | 0 | 0 | 0 | 0 | 0 | 0 | 0 | 0 | 0 | 0 | 0 | 0 | 0 | 0 | 0 | 0 | 0 | 0 | 0 | 0 | 0 | 0 | 0 | 0 | 0 | 0
Anclote.1 | Steam-Gas | 1.845 | 1.8911 | 1.9384 | 1.9869 | 2.0365 | 2.0874 | 2.1396 | 2.1931 | 2.2479 | 2.3041 | 2.3618 | 2.4208 | 2.4813 | 2.5433 | 2.6069 | 2.6721 | 2.7389 | 2.8074 | 2.8776 | 2.9495 | 3.0232 | 3.0988 | 3.1762 | 0 | 0 | 0 | 0 | 0 | 0 | 0 | 0 | 0 | 0 | 0 | 0
Anclote.2 | Steam-Gas | 1.845 | 1.8911 | 1.9384 | 1.9869 | 2.0365 | 2.0875 | 2.1396 | 2.1931 | 2.248 | 2.3042 | 2.3618 | 2.4208 | 2.4813 | 2.5433 | 2.6069 | 2.6721 | 2.7389 | 2.8074 | 2.8776 | 2.9495 | 3.0233 | 3.0988 | 3.1764 | 0 | 0 | 0 | 0 | 0 | 0 | 0 | 0 | 0 | 0 | 0 | 0
As.Avail | Cogen | 0 | 0 | 0 | 0 | 0 | 0 | 0 | 0 | 0 | 0 | 0 | 0 | 0 | 0 | 0 | 0 | 0 | 0 | 0 | 0 | 0 | 0 | 0 | 0 | 0 | 0 | 0 | 0 | 0 | 0 | 0 | 0 | 0 | 0 | 0
As.Avail.PCS | Renewable | 0 | 0 | 0 | 0 | 0 | 0 | 0 | 0 | 0 | 0 | 0 | 0 | 0 | 0 | 0 | 0 | 0 | 0 | 0 | 0 | 0 | 0 | 0 | 0 | 0 | 0 | 0 | 0 | 0 | 0 | 0 | 0 | 0 | 0 | 0
AVON.PK_P.1 | CT | 15.2642 | 0 | 0 | 0 | 0 | 0 | 0 | 0 | 0 | 0 | 0 | 0 | 0 | 0 | 0 | 0 | 0 | 0 | 0 | 0 | 0 | 0 | 0 | 0 | 0 | 0 | 0 | 0 | 0 | 0 | 0 | 0 | 0 | 0 | 0
AVON.PK_P.2 | CT | 15.2963 | 0 | 0 | 0 | 0 | 0 | 0 | 0 | 0 | 0 | 0 | 0 | 0 | 0 | 0 | 0 | 0 | 0 | 0 | 0 | 0 | 0 | 0 | 0 | 0 | 0 | 0 | 0 | 0 | 0 | 0 | 0 | 0 | 0 | 0
Bartow CC.1.0 | Steam-CC | 2.072 | 2.1238 | 2.1769 | 2.2313 | 2.2871 | 2.3443 | 2.4029 | 2.463 | 2.5245 | 2.5876 | 2.6523 | 2.7186 | 2.7866 | 2.8563 | 2.9277 | 3.0009 | 3.0759 | 3.1528 | 3.2316 | 3.3124 | 3.3952 | 3.4801 | 3.5671 | 3.6563 | 3.7477 | 3.8414 | 3.9374 | 4.0358 | 4.1367 | 4.2402 | 4.3462 | 4.4548 | 4.5662 | 4.6803 | 4.7973
Bartow CC.1.PAG | Steam-CC | 2.0725 | 2.1236 | 2.1778 | 2.232 | 2.2873 | 2.344 | 2.4026 | 2.4629 | 2.5247 | 2.5879 | 2.6522 | 2.7188 | 2.7868 | 2.8566 | 2.9277 | 3.0024 | 3.0751 | 3.1534 | 3.2309 | 3.3131 | 3.3968 | 3.4792 | 3.5667 | 3.657 | 3.7486 | 3.8408 | 3.9381 | 4.0369 | 4.1357 | 4.2412 | 4.3474 | 4.4554 | 4.5664 | 4.6809 | 4.7975
BARTOW_P.1 | CT | 0 | 0 | 0 | 0 | 0 | 0 | 0 | 0 | 0 | 0 | 0 | 0 | 0 | 0 | 0 | 0 | 0 | 0 | 0 | 0 | 0 | 0 | 0 | 0 | 0 | 0 | 0 | 0 | 0 | 0 | 0 | 0 | 0 | 0 | 0
BARTOW_P.2 | CT | 0 | 0 | 0 | 0 | 0 | 0 | 0 | 0 | 0 | 0 | 0 | 0 | 0 | 0 | 0 | 0 | 0 | 0 | 0 | 0 | 0 | 0 | 0 | 0 | 0 | 0 | 0 | 0 | 0 | 0 | 0 | 0 | 0 | 0 | 0
BARTOW_P.3 | CT | 0 | 0 | 0 | 0 | 0 | 0 | 0 | 0 | 0 | 0 | 0 | 0 | 0 | 0 | 0 | 0 | 0 | 0 | 0 | 0 | 0 | 0 | 0 | 0 | 0 | 0 | 0 | 0 | 0 | 0 | 0 | 0 | 0 | 0 | 0
BARTOW_P.4 | CT | 0 | 0 | 0 | 0 | 0 | 0 | 0 | 0 | 0 | 0 | 0 | 0 | 0 | 0 | 0 | 0 | 0 | 0 | 0 | 0 | 0 | 0 | 0 | 0 | 0 | 0 | 0 | 0 | 0 | 0 | 0 | 0 | 0 | 0 | 0
Battery Cape San Blas | Storage | 0 | 0 | 0 | 0 | 0 | 0 | 0 | 0 | 0 | 0 | 0 | 0 | 0 | 0 | 0 | 0 | 0 | 0 | 0 | 0 | 0 | 0 | 0 | 0 | 0 | 0 | 0 | 0 | 0 | 0 | 0 | 0 | 0 | 0 | 0
Battery Jennings | Storage | 0 | 0 | 0 | 0 | 0 | 0 | 0 | 0 | 0 | 0 | 0 | 0 | 0 | 0 | 0 | 0 | 0 | 0 | 0 | 0 | 0 | 0 | 0 | 0 | 0 | 0 | 0 | 0 | 0 | 0 | 0 | 0 | 0 | 0 | 0
Battery Micanopy | Storage | 0 | 0 | 0 | 0 | 0 | 0 | 0 | 0 | 0 | 0 | 0 | 0 | 0 | 0 | 0 | 0 | 0 | 0 | 0 | 0 | 0 | 0 | 0 | 0 | 0 | 0 | 0 | 0 | 0 | 0 | 0 | 0 | 0 | 0 | 0
Battery Trenton | Storage | 0 | 0 | 0 | 0 | 0 | 0 | 0 | 0 | 0 | 0 | 0 | 0 | 0 | 0 | 0 | 0 | 0 | 0 | 0 | 0 | 0 | 0 | 0 | 0 | 0 | 0 | 0 | 0 | 0 | 0 | 0 | 0 | 0 | 0 | 0
BAYBORO_P.1 | CT | 7.3172 | 7.5 | 7.6894 | 7.8889 | 8.0801 | 8.2815 | 0 | 0 | 0 | 0 | 0 | 0 | 0 | 0 | 0 | 0 | 0 | 0 | 0 | 0 | 0 | 0 | 0 | 0 | 0 | 0 | 0 | 0 | 0 | 0 | 0 | 0 | 0 | 0 | 0
BAYBORO_P.2 | CT | 8.5 | 7.9032 | 8 | 9 | 8.4444 | 8.6667 | 0 | 0 | 0 | 0 | 0 | 0 | 0 | 0 | 0 | 0 | 0 | 0 | 0 | 0 | 0 | 0 | 0 | 0 | 0 | 0 | 0 | 0 | 0 | 0 | 0 | 0 | 0 | 0 | 0
BAYBORO_P.3 | CT | 7.4701 | 7.6584 | 7.8431 | 8.0556 | 8.2456 | 8.4527 | 0 | 0 | 0 | 0 | 0 | 0 | 0 | 0 | 0 | 0 | 0 | 0 | 0 | 0 | 0 | 0 | 0 | 0 | 0 | 0 | 0 | 0 | 0 | 0 | 0 | 0 | 0 | 0 | 0
BAYBORO_P.4 | CT | 7.5229 | 7.7049 | 7.8966 | 8.1111 | 8.304 | 8.5115 | 0 | 0 | 0 | 0 | 0 | 0 | 0 | 0 | 0 | 0 | 0 | 0 | 0 | 0 | 0 | 0 | 0 | 0 | 0 | 0 | 0 | 0 | 0 | 0 | 0 | 0 | 0 | 0 | 0
Citrus.CC.1 | Steam-CC | 1.1767 | 1.2061 | 1.2363 | 1.2672 | 1.2989 | 1.3313 | 1.3646 | 1.3987 | 1.4337 | 1.4695 | 1.5063 | 1.5439 | 1.5825 | 1.6221 | 1.6626 | 1.7042 | 1.7468 | 1.7905 | 1.8352 | 1.8811 | 1.9282 | 1.9764 | 2.0258 | 2.0764 | 2.1283 | 2.1815 | 2.2361 | 2.292 | 2.3493 | 2.408 | 2.4682 | 2.5299 | 2.5932 | 2.658 | 2.7244
Citrus.CC.1.Duct | Steam-CC | 1.1767 | 1.2061 | 1.2363 | 1.2672 | 1.2988 | 1.3313 | 1.3646 | 1.3987 | 1.4337 | 1.4695 | 1.5063 | 1.5439 | 1.5825 | 1.6221 | 1.6626 | 1.7042 | 1.7469 | 1.7905 | 1.8353 | 1.8811 | 1.9282 | 1.9763 | 2.0258 | 2.0764 | 2.1283 | 2.1815 | 2.2361 | 2.292 | 2.3492 | 2.408 | 2.4682 | 2.53 | 2.5932 | 2.658 | 2.7245
Citrus.CC.2 | Steam-CC | 1.1767 | 1.2061 | 1.2363 | 1.2672 | 1.2989 | 1.3313 | 1.3646 | 1.3987 | 1.4337 | 1.4695 | 1.5063 | 1.5439 | 1.5825 | 1.6221 | 1.6626 | 1.7042 | 1.7468 | 1.7905 | 1.8352 | 1.8811 | 1.9282 | 1.9764 | 2.0258 | 2.0764 | 2.1283 | 2.1815 | 2.2361 | 2.292 | 2.3493 | 2.408 | 2.4682 | 2.5299 | 2.5932 | 2.658 | 2.7244
Citrus.CC.2.Duct | Steam-CC | 1.1767 | 1.2061 | 1.2363 | 1.2672 | 1.2989 | 1.3313 | 1.3646 | 1.3987 | 1.4337 | 1.4695 | 1.5063 | 1.544 | 1.5825 | 1.6221 | 1.6626 | 1.7042 | 1.7468 | 1.7905 | 1.8352 | 1.8812 | 1.9282 | 1.9764 | 2.0258 | 2.0764 | 2.1284 | 2.1815 | 2.2361 | 2.2919 | 2.3492 | 2.4081 | 2.4682 | 2.5299 | 2.5932 | 2.658 | 2.7245
Crystal.4 | Steam-Coal | 1.2505 | 1.2818 | 1.3138 | 1.3467 | 1.3803 | 1.4148 | 1.4502 | 1.4865 | 1.5236 | 1.5617 | 1.6007 | 1.6408 | 1.6818 | 1.7238 | 1.767 | 0 | 0 | 0 | 0 | 0 | 0 | 0 | 0 | 0 | 0 | 0 | 0 | 0 | 0 | 0 | 0 | 0 | 0 | 0 | 0
Crystal.5 | Steam-Coal | 1.2505 | 1.2818 | 1.3138 | 1.3467 | 1.3803 | 1.4148 | 1.4502 | 1.4865 | 1.5236 | 1.5617 | 1.6007 | 1.6408 | 1.6818 | 1.7238 | 1.7669 | 0 | 0 | 0 | 0 | 0 | 0 | 0 | 0 | 0 | 0 | 0 | 0 | 0 | 0 | 0 | 0 | 0 | 0 | 0 | 0
Dade.County | Renewable | 0 | 0 | 0 | 0 | 0 | 0 | 0 | 0 | 0 | 0 | 0 | 0 | 0 | 0 | 0 | 0 | 0 | 0 | 0 | 0 | 0 | 0 | 0 | 0 | 0 | 0 | 0 | 0 | 0 | 0 | 0 | 0 | 0 | 0 | 0
DEBARY.10 | CT | 0 | 0 | 0 | 0 | 0 | 0 | 0 | 0 | 0 | 0 | 0 | 0 | 0 | 0 | 0 | 0 | 0 | 0 | 0 | 0 | 0 | 0 | 0 | 0 | 0 | 0 | 0 | 0 | 0 | 0 | 0 | 0 | 0 | 0 | 0
DEBARY.2 | CT | 0 | 0 | 0 | 0 | 0 | 0 | 0 | 0 | 0 | 0 | 0 | 0 | 0 | 0 | 0 | 0 | 0 | 0 | 0 | 0 | 0 | 0 | 0 | 0 | 0 | 0 | 0 | 0 | 0 | 0 | 0 | 0 | 0 | 0 | 0
DEBARY.3 | CT | 0 | 0 | 0 | 0 | 0 | 0 | 0 | 0 | 0 | 0 | 0 | 0 | 0 | 0 | 0 | 0 | 0 | 0 | 0 | 0 | 0 | 0 | 0 | 0 | 0 | 0 | 0 | 0 | 0 | 0 | 0 | 0 | 0 | 0 | 0
DEBARY.4 | CT | 0 | 0 | 0 | 0 | 0 | 0 | 0 | 0 | 0 | 0 | 0 | 0 | 0 | 0 | 0 | 0 | 0 | 0 | 0 | 0 | 0 | 0 | 0 | 0 | 0 | 0 | 0 | 0 | 0 | 0 | 0 | 0 | 0 | 0 | 0
DEBARY.5 | CT | 0 | 0 | 0 | 0 | 0 | 0 | 0 | 0 | 0 | 0 | 0 | 0 | 0 | 0 | 0 | 0 | 0 | 0 | 0 | 0 | 0 | 0 | 0 | 0 | 0 | 0 | 0 | 0 | 0 | 0 | 0 | 0 | 0 | 0 | 0
DEBARY.6 | CT | 0 | 0 | 0 | 0 | 0 | 0 | 0 | 0 | 0 | 0 | 0 | 0 | 0 | 0 | 0 | 0 | 0 | 0 | 0 | 0 | 0 | 0 | 0 | 0 | 0 | 0 | 0 | 0 | 0 | 0 | 0 | 0 | 0 | 0 | 0
DEBARY.7 | CT | 0 | 0 | 0 | 0 | 0 | 0 | 0 | 0 | 0 | 0 | 0 | 0 | 0 | 0 | 0 | 0 | 0 | 0 | 0 | 0 | 0 | 0 | 0 | 0 | 0 | 0 | 0 | 0 | 0 | 0 | 0 | 0 | 0 | 0 | 0
DEBARY.8 | CT | 0 | 0 | 0 | 0 | 0 | 0 | 0 | 0 | 0 | 0 | 0 | 0 | 0 | 0 | 0 | 0 | 0 | 0 | 0 | 0 | 0 | 0 | 0 | 0 | 0 | 0 | 0 | 0 | 0 | 0 | 0 | 0 | 0 | 0 | 0
DEBARY.9 | CT | 0 | 0 | 0 | 0 | 0 | 0 | 0 | 0 | 0 | 0 | 0 | 0 | 0 | 0 | 0 | 0 | 0 | 0 | 0 | 0 | 0 | 0 | 0 | 0 | 0 | 0 | 0 | 0 | 0 | 0 | 0 | 0 | 0 | 0 | 0
EconPurch | TranEcon-Purc | 0 | 0 | 0 | 0 | 0 | 0 | 0 | 0 | 0 | 0 | 0 | 0 | 0 | 0 | 0 | 0 | 0 | 0 | 0 | 0 | 0 | 0 | 0 | 0 | 0 | 0 | 0 | 0 | 0 | 0 | 0 | 0 | 0 | 0 | 0
EconSale | TranEcon-Sale | 0 | 0 | 0 | 0 | 0 | 0 | 0 | 0 | 0 | 0 | 0 | 0 | 0 | 0 | 0 | 0 | 0 | 0 | 0 | 0 | 0 | 0 | 0 | 0 | 0 | 0 | 0 | 0 | 0 | 0 | 0 | 0 | 0 | 0 | 0
Gen.190MW.CT.1 | CT | 0 | 0 | 0 | 0 | 0 | 0 | 0 | 1.0966 | 1.124 | 1.1521 | 1.1809 | 1.2104 | 1.2407 | 1.2717 | 1.3035 | 1.336 | 1.3695 | 1.4037 | 1.4388 | 1.4747 | 1.5116 | 1.5494 | 1.5882 | 1.6278 | 1.6685 | 1.7103 | 1.753 | 1.7969 | 1.8418 | 1.8878 | 1.935 | 1.9834 | 2.0329 | 2.0838 | 2.1359
Gen.190MW.CT.10 | CT | 0 | 0 | 0 | 0 | 0 | 0 | 0 | 0 | 0 | 0 | 0 | 0 | 0 | 0 | 0 | 0 | 0 | 0 | 1.4389 | 1.4748 | 1.5117 | 1.5494 | 1.5882 | 1.6279 | 1.6685 | 1.7102 | 1.7529 | 1.7969 | 1.8418 | 1.8879 | 1.9349 | 1.9833 | 2.033 | 2.0838 | 2.1359
Gen.190MW.CT.11 | CT | 0 | 0 | 0 | 0 | 0 | 0 | 0 | 0 | 0 | 0 | 0 | 0 | 0 | 0 | 0 | 0 | 0 | 0 | 0 | 0 | 1.5117 | 1.5494 | 1.5882 | 1.628 | 1.6684 | 1.7103 | 1.753 | 1.7968 | 1.8418 | 1.8879 | 1.935 | 1.9833 | 2.0329 | 2.0839 | 2.1359
Gen.190MW.CT.12 | CT | 0 | 0 | 0 | 0 | 0 | 0 | 0 | 0 | 0 | 0 | 0 | 0 | 0 | 0 | 0 | 0 | 0 | 0 | 0 | 0 | 0 | 0 | 0 | 0 | 1.6685 | 1.7103 | 1.7531 | 1.7969 | 1.8416 | 1.8879 | 1.9351 | 1.9835 | 2.033 | 2.0838 | 2.1358
Gen.190MW.CT.13 | CT | 0 | 0 | 0 | 0 | 0 | 0 | 0 | 0 | 0 | 0 | 0 | 0 | 0 | 0 | 0 | 0 | 0 | 0 | 0 | 0 | 0 | 0 | 0 | 0 | 1.6685 | 1.7103 | 1.7529 | 1.7967 | 1.8416 | 1.8878 | 1.9349 | 1.9834 | 2.033 | 2.0839 | 2.1358
Gen.190MW.CT.14 | CT | 0 | 0 | 0 | 0 | 0 | 0 | 0 | 0 | 0 | 0 | 0 | 0 | 0 | 0 | 0 | 0 | 0 | 0 | 0 | 0 | 0 | 0 | 0 | 0 | 0 | 1.7103 | 1.7529 | 1.7968 | 1.8418 | 1.8876 | 1.9349 | 1.9833 | 2.033 | 2.0836 | 2.1357
Gen.190MW.CT.15 | CT | 0 | 0 | 0 | 0 | 0 | 0 | 0 | 0 | 0 | 0 | 0 | 0 | 0 | 0 | 0 | 0 | 0 | 0 | 0 | 0 | 0 | 0 | 0 | 0 | 0 | 0 | 1.7529 | 1.7968 | 1.8417 | 1.8877 | 1.9349 | 1.9832 | 2.0331 | 2.0838 | 2.1358
Gen.190MW.CT.16 | CT | 0 | 0 | 0 | 0 | 0 | 0 | 0 | 0 | 0 | 0 | 0 | 0 | 0 | 0 | 0 | 0 | 0 | 0 | 0 | 0 | 0 | 0 | 0 | 0 | 0 | 0 | 0 | 0 | 0 | 0 | 0 | 0 | 0 | 0 | 0
Gen.190MW.CT.17 | CT | 0 | 0 | 0 | 0 | 0 | 0 | 0 | 0 | 0 | 0 | 0 | 0 | 0 | 0 | 0 | 0 | 0 | 0 | 0 | 0 | 0 | 0 | 0 | 0 | 0 | 0 | 0 | 0 | 0 | 0 | 0 | 0 | 0 | 0 | 0
Gen.190MW.CT.18 | CT | 0 | 0 | 0 | 0 | 0 | 0 | 0 | 0 | 0 | 0 | 0 | 0 | 0 | 0 | 0 | 0 | 0 | 0 | 0 | 0 | 0 | 0 | 0 | 0 | 0 | 0 | 0 | 0 | 0 | 0 | 0 | 0 | 0 | 0 | 0
Gen.190MW.CT.19 | CT | 0 | 0 | 0 | 0 | 0 | 0 | 0 | 0 | 0 | 0 | 0 | 0 | 0 | 0 | 0 | 0 | 0 | 0 | 0 | 0 | 0 | 0 | 0 | 0 | 0 | 0 | 0 | 0 | 0 | 0 | 0 | 0 | 0 | 0 | 0
Gen.190MW.CT.2 | CT | 0 | 0 | 0 | 0 | 0 | 0 | 0 | 0 | 0 | 1.1521 | 1.1809 | 1.2104 | 1.2407 | 1.2717 | 1.3035 | 1.3361 | 1.3694 | 1.4037 | 1.4388 | 1.4748 | 1.5116 | 1.5494 | 1.5881 | 1.6279 | 1.6685 | 1.7103 | 1.7531 | 1.7968 | 1.8418 | 1.8878 | 1.935 | 1.9834 | 2.033 | 2.0838 | 2.1359
Gen.190MW.CT.20 | CT | 0 | 0 | 0 | 0 | 0 | 0 | 0 | 0 | 0 | 0 | 0 | 0 | 0 | 0 | 0 | 0 | 0 | 0 | 0 | 0 | 0 | 0 | 0 | 0 | 0 | 0 | 0 | 0 | 0 | 0 | 0 | 0 | 0 | 0 | 0
Gen.190MW.CT.21 | CT | 0 | 0 | 0 | 0 | 0 | 0 | 0 | 0 | 0 | 0 | 0 | 0 | 0 | 0 | 0 | 0 | 0 | 0 | 0 | 0 | 0 | 0 | 0 | 0 | 0 | 0 | 0 | 0 | 0 | 0 | 0 | 0 | 0 | 0 | 0
Gen.190MW.CT.3 | CT | 0 | 0 | 0 | 0 | 0 | 0 | 0 | 0 | 0 | 0 | 0 | 1.2104 | 1.2407 | 1.2717 | 1.3035 | 1.3361 | 1.3695 | 1.4037 | 1.4388 | 1.4748 | 1.5116 | 1.5494 | 1.5881 | 1.6279 | 1.6686 | 1.7103 | 1.753 | 1.7968 | 1.8418 | 1.8878 | 1.935 | 1.9833 | 2.033 | 2.0838 | 2.1359
Gen.190MW.CT.4 | CT | 0 | 0 | 0 | 0 | 0 | 0 | 0 | 0 | 0 | 0 | 0 | 0 | 0 | 1.2717 | 1.3035 | 1.336 | 1.3694 | 1.4037 | 1.4388 | 1.4747 | 1.5116 | 1.5494 | 1.5882 | 1.6278 | 1.6685 | 1.7102 | 1.753 | 1.7968 | 1.8417 | 1.8878 | 1.935 | 1.9834 | 2.033 | 2.0838 | 2.1359
Gen.190MW.CT.5 | CT | 0 | 0 | 0 | 0 | 0 | 0 | 0 | 0 | 0 | 0 | 0 | 0 | 0 | 0 | 1.3035 | 1.3361 | 1.3694 | 1.4037 | 1.4388 | 1.4747 | 1.5117 | 1.5494 | 1.5881 | 1.6279 | 1.6685 | 1.7103 | 1.753 | 1.7969 | 1.8417 | 1.8878 | 1.935 | 1.9834 | 2.0329 | 2.0838 | 2.1359
Gen.190MW.CT.6 | CT | 0 | 0 | 0 | 0 | 0 | 0 | 0 | 0 | 0 | 0 | 0 | 0 | 0 | 0 | 1.3035 | 1.3361 | 1.3694 | 1.4037 | 1.4388 | 1.4747 | 1.5116 | 1.5494 | 1.5881 | 1.6279 | 1.6685 | 1.7103 | 1.753 | 1.7969 | 1.8418 | 1.8878 | 1.935 | 1.9833 | 2.0329 | 2.0838 | 2.1359
Gen.190MW.CT.7 | CT | 0 | 0 | 0 | 0 | 0 | 0 | 0 | 0 | 0 | 0 | 0 | 0 | 0 | 0 | 1.3034 | 1.3361 | 1.3694 | 1.4037 | 1.4388 | 1.4747 | 1.5116 | 1.5495 | 1.5882 | 1.6278 | 1.6685 | 1.7103 | 1.753 | 1.7969 | 1.8418 | 1.8878 | 1.935 | 1.9833 | 2.0329 | 2.0838 | 2.1359
Gen.190MW.CT.8 | CT | 0 | 0 | 0 | 0 | 0 | 0 | 0 | 0 | 0 | 0 | 0 | 0 | 0 | 0 | 0 | 0 | 1.3695 | 1.4037 | 1.4387 | 1.4747 | 1.5117 | 1.5494 | 1.5881 | 1.6278 | 1.6686 | 1.7103 | 1.753 | 1.7969 | 1.8418 | 1.8878 | 1.9351 | 1.9833 | 2.0329 | 2.0838 | 2.1359
Gen.190MW.CT.9 | CT | 0 | 0 | 0 | 0 | 0 | 0 | 0 | 0 | 0 | 0 | 0 | 0 | 0 | 0 | 0 | 0 | 0 | 0 | 1.4388 | 1.4747 | 1.5117 | 1.5494 | 1.5881 | 1.6279 | 1.6686 | 1.7104 | 1.753 | 1.7969 | 1.8418 | 1.8879 | 1.935 | 1.9834 | 2.0329 | 2.0838 | 2.1359
Gen.2x1.CC.J.1 | Steam-CC | 0 | 0 | 0 | 0 | 0 | 0 | 0 | 0 | 0 | 0 | 0 | 0 | 0 | 0 | 1.6945 | 1.7369 | 1.7803 | 1.8248 | 1.8704 | 1.9172 | 1.9651 | 2.0142 | 2.0646 | 2.1162 | 2.1691 | 2.2233 | 2.2789 | 2.3359 | 2.3943 | 2.4542 | 2.5155 | 2.5784 | 2.6429 | 2.7089 | 2.7766
Gen.2x1.CC.J.1.Duct | Steam-CC | 0 | 0 | 0 | 0 | 0 | 0 | 0 | 0 | 0 | 0 | 0 | 0 | 0 | 0 | 2.0276 | 2.0783 | 2.1302 | 2.1835 | 2.2381 | 2.2941 | 2.3514 | 2.4102 | 2.4705 | 2.5322 | 2.5955 | 2.6604 | 2.7269 | 2.7951 | 2.865 | 2.9366 | 3.01 | 3.0853 | 3.1624 | 3.2415 | 3.3225
Gen.2x1.CC.J.2 | Steam-CC | 0 | 0 | 0 | 0 | 0 | 0 | 0 | 0 | 0 | 0 | 0 | 0 | 0 | 0 | 0 | 0 | 0 | 0 | 0 | 0 | 0 | 0 | 2.0646 | 2.1162 | 2.1691 | 2.2233 | 2.2789 | 2.3359 | 2.3943 | 2.4542 | 2.5155 | 2.5784 | 2.6429 | 2.7089 | 2.7766
Gen.2x1.CC.J.2.Duct | Steam-CC | 0 | 0 | 0 | 0 | 0 | 0 | 0 | 0 | 0 | 0 | 0 | 0 | 0 | 0 | 0 | 0 | 0 | 0 | 0 | 0 | 0 | 0 | 2.4704 | 2.5322 | 2.5955 | 2.6604 | 2.7269 | 2.7951 | 2.865 | 2.9366 | 3.01 | 3.0852 | 3.1624 | 3.2414 | 3.3225
Gen.2x1.CC.J.3 | Steam-CC | 0 | 0 | 0 | 0 | 0 | 0 | 0 | 0 | 0 | 0 | 0 | 0 | 0 | 0 | 0 | 0 | 0 | 0 | 0 | 0 | 0 | 0 | 0 | 0 | 0 | 0 | 0 | 0 | 0 | 0 | 0 | 0 | 0 | 0 | 0
Gen.2x1.CC.J.3.Duct | Steam-CC | 0 | 0 | 0 | 0 | 0 | 0 | 0 | 0 | 0 | 0 | 0 | 0 | 0 | 0 | 0 | 0 | 0 | 0 | 0 | 0 | 0 | 0 | 0 | 0 | 0 | 0 | 0 | 0 | 0 | 0 | 0 | 0 | 0 | 0 | 0
Gen.2x1.CC.J.4 | Steam-CC | 0 | 0 | 0 | 0 | 0 | 0 | 0 | 0 | 0 | 0 | 0 | 0 | 0 | 0 | 0 | 0 | 0 | 0 | 0 | 0 | 0 | 0 | 0 | 0 | 0 | 0 | 0 | 0 | 0 | 0 | 0 | 0 | 0 | 0 | 0
Gen.2x1.CC.J.4.Duct | Steam-CC | 0 | 0 | 0 | 0 | 0 | 0 | 0 | 0 | 0 | 0 | 0 | 0 | 0 | 0 | 0 | 0 | 0 | 0 | 0 | 0 | 0 | 0 | 0 | 0 | 0 | 0 | 0 | 0 | 0 | 0 | 0 | 0 | 0 | 0 | 0
Gen.2x1.CC.J.5 | Steam-CC | 0 | 0 | 0 | 0 | 0 | 0 | 0 | 0 | 0 | 0 | 0 | 0 | 0 | 0 | 0 | 0 | 0 | 0 | 0 | 0 | 0 | 0 | 0 | 0 | 0 | 0 | 0 | 0 | 0 | 0 | 0 | 0 | 0 | 0 | 0
Gen.2x1.CC.J.5.Duct | Steam-CC | 0 | 0 | 0 | 0 | 0 | 0 | 0 | 0 | 0 | 0 | 0 | 0 | 0 | 0 | 0 | 0 | 0 | 0 | 0 | 0 | 0 | 0 | 0 | 0 | 0 | 0 | 0 | 0 | 0 | 0 | 0 | 0 | 0 | 0 | 0
Gen.2x1.CC.J.6 | Steam-CC | 0 | 0 | 0 | 0 | 0 | 0 | 0 | 0 | 0 | 0 | 0 | 0 | 0 | 0 | 0 | 0 | 0 | 0 | 0 | 0 | 0 | 0 | 0 | 0 | 0 | 0 | 0 | 0 | 0 | 0 | 0 | 0 | 0 | 0 | 0
Gen.2x1.CC.J.6.Duct | Steam-CC | 0 | 0 | 0 | 0 | 0 | 0 | 0 | 0 | 0 | 0 | 0 | 0 | 0 | 0 | 0 | 0 | 0 | 0 | 0 | 0 | 0 | 0 | 0 | 0 | 0 | 0 | 0 | 0 | 0 | 0 | 0 | 0 | 0 | 0 | 0
Gen.2x1.CC.J.7 | Steam-CC | 0 | 0 | 0 | 0 | 0 | 0 | 0 | 0 | 0 | 0 | 0 | 0 | 0 | 0 | 0 | 0 | 0 | 0 | 0 | 0 | 0 | 0 | 0 | 0 | 0 | 0 | 0 | 0 | 0 | 0 | 0 | 0 | 0 | 0 | 0
Gen.2x1.CC.J.7.Duct | Steam-CC | 0 | 0 | 0 | 0 | 0 | 0 | 0 | 0 | 0 | 0 | 0 | 0 | 0 | 0 | 0 | 0 | 0 | 0 | 0 | 0 | 0 | 0 | 0 | 0 | 0 | 0 | 0 | 0 | 0 | 0 | 0 | 0 | 0 | 0 | 0
HEAT | DSM | 0 | 0 | 0 | 0 | 0 | 0 | 0 | 0 | 0 | 0 | 0 | 0 | 0 | 0 | 0 | 0 | 0 | 0 | 0 | 0 | 0 | 0 | 0 | 0 | 0 | 0 | 0 | 0 | 0 | 0 | 0 | 0 | 0 | 0 | 0
Hines.CC.1 | Steam-CC | 2.7931 | 2.863 | 2.9345 | 3.0079 | 3.0831 | 3.1602 | 3.2392 | 3.3202 | 3.4031 | 3.4882 | 3.5754 | 3.6648 | 3.7564 | 3.8504 | 3.9466 | 4.0453 | 4.1464 | 4.2501 | 4.3563 | 4.4652 | 4.5768 | 4.6913 | 4.8085 | 4.9288 | 5.052 | 5.1783 | 5.3077 | 5.4405 | 5.5765 | 5.7159 | 5.8588 | 6.0052 | 6.1554 | 6.3092 | 6.467
Hines.CC.2 | Steam-CC | 2.583 | 2.6476 | 2.7138 | 2.7816 | 2.8511 | 2.9224 | 2.9955 | 3.0704 | 3.1471 | 3.2258 | 3.3065 | 3.3891 | 3.4738 | 3.5607 | 3.6497 | 3.7409 | 3.8345 | 3.9303 | 4.0286 | 4.1293 | 4.2325 | 4.3384 | 4.4468 | 4.558 | 4.6719 | 4.7887 | 4.9084 | 5.0312 | 5.1569 | 5.2859 | 5.418 | 5.5535 | 5.6923 | 5.8346 | 5.9805
Hines.CC.3 | Steam-CC | 2.6291 | 2.6949 | 2.7622 | 2.8313 | 2.9021 | 2.9746 | 3.049 | 3.1252 | 3.2033 | 3.2834 | 3.3655 | 3.4496 | 3.5359 | 3.6243 | 3.7149 | 3.8078 | 3.903 | 4.0005 | 4.1005 | 4.203 | 4.3081 | 4.4158 | 4.5262 | 4.6394 | 4.7554 | 4.8743 | 4.9961 | 5.121 | 5.249 | 5.3803 | 5.5148 | 5.6526 | 5.794 | 5.9388 | 6.0873
Hines.CC.4 | Steam-CC | 1.4668 | 1.5034 | 1.541 | 1.5796 | 1.619 | 1.6595 | 1.701 | 1.7435 | 1.7871 | 1.8318 | 1.8776 | 1.9245 | 1.9726 | 2.022 | 2.0725 | 2.1243 | 2.1774 | 2.2319 | 2.2877 | 2.3449 | 2.4035 | 2.4636 | 2.5252 | 2.5883 | 2.653 | 2.7193 | 2.7873 | 2.857 | 2.9284 | 3.0016 | 3.0767 | 3.1536 | 3.2324 | 3.3132 | 3.3961
INT.CITY.1 | CT | 6.9028 | 7.0741 | 7.25 | 7.4167 | 7.6207 | 7.814 | 8 | 8.2059 | 8.4075 | 8.6275 | 8.835 | 9.0515 | 9.2835 | 9.5175 | 9.7576 | 0 | 0 | 0 | 0 | 0 | 0 | 0 | 0 | 0 | 0 | 0 | 0 | 0 | 0 | 0 | 0 | 0 | 0 | 0 | 0
INT.CITY.10 | CT | 0 | 0 | 0 | 0 | 0 | 0 | 0 | 0 | 0 | 0 | 0 | 0 | 0 | 0 | 0 | 0 | 0 | 0 | 0 | 0 | 0 | 0 | 0 | 0 | 0 | 0 | 0 | 0 | 0 | 0 | 0 | 0 | 0 | 0 | 0
INT.CITY.11 | CT | 0 | 0 | 0 | 0 | 0 | 0 | 0 | 0 | 0 | 0 | 0 | 0 | 0 | 0 | 0 | 0 | 0 | 0 | 0 | 0 | 0 | 0 | 0 | 0 | 0 | 0 | 0 | 0 | 0 | 0 | 0 | 0 | 0 | 0 | 0
INT.CITY.12 | CT | 0 | 0 | 0 | 0 | 0 | 0 | 0 | 0 | 0 | 0 | 0 | 0 | 0 | 0 | 0 | 0 | 0 | 0 | 0 | 0 | 0 | 0 | 0 | 0 | 0 | 0 | 0 | 0 | 0 | 0 | 0 | 0 | 0 | 0 | 0
INT.CITY.13 | CT | 0 | 0 | 0 | 0 | 0 | 0 | 0 | 0 | 0 | 0 | 0 | 0 | 0 | 0 | 0 | 0 | 0 | 0 | 0 | 0 | 0 | 0 | 0 | 0 | 0 | 0 | 0 | 0 | 0 | 0 | 0 | 0 | 0 | 0 | 0
INT.CITY.14 | CT | 0 | 0 | 0 | 0 | 0 | 0 | 0 | 0 | 0 | 0 | 0 | 0 | 0 | 0 | 0 | 0 | 0 | 0 | 0 | 0 | 0 | 0 | 0 | 0 | 0 | 0 | 0 | 0 | 0 | 0 | 0 | 0 | 0 | 0 | 0
INT.CITY.2 | CT | 7.0556 | 7.2667 | 7.4074 | 7.5556 | 7.7593 | 7.963 | 8.1667 | 8.3641 | 8.5787 | 8.7941 | 8.9979 | 9.2395 | 9.4653 | 9.6934 | 9.9333 | 0 | 0 | 0 | 0 | 0 | 0 | 0 | 0 | 0 | 0 | 0 | 0 | 0 | 0 | 0 | 0 | 0 | 0 | 0 | 0
INT.CITY.3 | CT | 7.0317 | 7.217 | 7.3922 | 7.5926 | 7.7647 | 7.9583 | 8.1607 | 8.3641 | 8.5761 | 8.7905 | 9.0087 | 9.2297 | 9.4582 | 9.7018 | 9.9444 | 0 | 0 | 0 | 0 | 0 | 0 | 0 | 0 | 0 | 0 | 0 | 0 | 0 | 0 | 0 | 0 | 0 | 0 | 0 | 0
INT.CITY.4 | CT | 7.0404 | 7.2149 | 7.3889 | 7.5758 | 7.7661 | 7.9592 | 8.1603 | 8.3649 | 8.5703 | 8.7807 | 9.0104 | 9.2321 | 9.4625 | 9.6958 | 9.9394 | 0 | 0 | 0 | 0 | 0 | 0 | 0 | 0 | 0 | 0 | 0 | 0 | 0 | 0 | 0 | 0 | 0 | 0 | 0 | 0
INT.CITY.5 | CT | 7.1667 | 7.3214 | 7.5333 | 7.75 | 7.9167 | 8.1176 | 8.3158 | 8.5263 | 8.738 | 8.9528 | 9.1854 | 9.412 | 9.6494 | 9.89 | 10.1481 | 0 | 0 | 0 | 0 | 0 | 0 | 0 | 0 | 0 | 0 | 0 | 0 | 0 | 0 | 0 | 0 | 0 | 0 | 0 | 0
INT.CITY.6 | CT | 6.9007 | 7.0986 | 7.25 | 7.4359 | 7.619 | 7.8109 | 8.0048 | 8.2063 | 8.4154 | 8.6204 | 8.8352 | 9.0595 | 9.2857 | 9.5138 | 9.7524 | 0 | 0 | 0 | 0 | 0 | 0 | 0 | 0 | 0 | 0 | 0 | 0 | 0 | 0 | 0 | 0 | 0 | 0 | 0 | 0
INT.CITY.7 | CT | 0 | 0 | 0 | 0 | 0 | 0 | 0 | 0 | 0 | 0 | 0 | 0 | 0 | 0 | 0 | 0 | 0 | 0 | 0 | 0 | 0 | 0 | 0 | 0 | 0 | 0 | 0 | 0 | 0 | 0 | 0 | 0 | 0 | 0 | 0
INT.CITY.8 | CT | 0 | 0 | 0 | 0 | 0 | 0 | 0 | 0 | 0 | 0 | 0 | 0 | 0 | 0 | 0 | 0 | 0 | 0 | 0 | 0 | 0 | 0 | 0 | 0 | 0 | 0 | 0 | 0 | 0 | 0 | 0 | 0 | 0 | 0 | 0
INT.CITY.9 | CT | 0 | 0 | 0 | 0 | 0 | 0 | 0 | 0 | 0 | 0 | 0 | 0 | 0 | 0 | 0 | 0 | 0 | 0 | 0 | 0 | 0 | 0 | 0 | 0 | 0 | 0 | 0 | 0 | 0 | 0 | 0 | 0 | 0 | 0 | 0
INTER | DSM | 0 | 0 | 0 | 0 | 0 | 0 | 0 | 0 | 0 | 0 | 0 | 0 | 0 | 0 | 0 | 0 | 0 | 0 | 0 | 0 | 0 | 0 | 0 | 0 | 0 | 0 | 0 | 0 | 0 | 0 | 0 | 0 | 0 | 0 | 0
Lake.County | Renewable | 0 | 0 | 0 | 0 | 0 | 0 | 0 | 0 | 0 | 0 | 0 | 0 | 0 | 0 | 0 | 0 | 0 | 0 | 0 | 0 | 0 | 0 | 0 | 0 | 0 | 0 | 0 | 0 | 0 | 0 | 0 | 0 | 0 | 0 | 0
LEE.County.Res | Renewable | 0 | 0 | 0 | 0 | 0 | 0 | 0 | 0 | 0 | 0 | 0 | 0 | 0 | 0 | 0 | 0 | 0 | 0 | 0 | 0 | 0 | 0 | 0 | 0 | 0 | 0 | 0 | 0 | 0 | 0 | 0 | 0 | 0 | 0 | 0
Mulberry | Cogen | 0 | 0 | 0 | 0 | 0 | 0 | 0 | 0 | 0 | 0 | 0 | 0 | 0 | 0 | 0 | 0 | 0 | 0 | 0 | 0 | 0 | 0 | 0 | 0 | 0 | 0 | 0 | 0 | 0 | 0 | 0 | 0 | 0 | 0 | 0
NSG.Vand.CT.1 | TranFirm-Purc | 0.17099 | 0.17399 | 0.17801 | 0.18099 | 0.18499 | 0.188 | 0.192 | 0.19603 | 0 | 0 | 0 | 0 | 0 | 0 | 0 | 0 | 0 | 0 | 0 | 0 | 0 | 0 | 0 | 0 | 0 | 0 | 0 | 0 | 0 | 0 | 0 | 0 | 0 | 0 | 0
NSG.Vand.CT.2 | TranFirm-Purc | 0.17102 | 0.174 | 0.17798 | 0.18101 | 0.18499 | 0.188 | 0.19201 | 0.19602 | 0 | 0 | 0 | 0 | 0 | 0 | 0 | 0 | 0 | 0 | 0 | 0 | 0 | 0 | 0 | 0 | 0 | 0 | 0 | 0 | 0 | 0 | 0 | 0 | 0 | 0 | 0
NSG.Vand.CT.3 | TranFirm-Purc | 0.17101 | 0.17399 | 0.178 | 0.18099 | 0.18499 | 0.18801 | 0.19202 | 0.19605 | 0 | 0 | 0 | 0 | 0 | 0 | 0 | 0 | 0 | 0 | 0 | 0 | 0 | 0 | 0 | 0 | 0 | 0 | 0 | 0 | 0 | 0 | 0 | 0 | 0 | 0 | 0
NSG.Vand.CT.4 | TranFirm-Purc | 0.17101 | 0.17401 | 0.17801 | 0.18101 | 0.18499 | 0.188 | 0.192 | 0.19592 | 0 | 0 | 0 | 0 | 0 | 0 | 0 | 0 | 0 | 0 | 0 | 0 | 0 | 0 | 0 | 0 | 0 | 0 | 0 | 0 | 0 | 0 | 0 | 0 | 0 | 0 | 0
Orange.Cogen | Cogen | 0 | 0 | 0 | 0 | 0 | 0 | 0 | 0 | 0 | 0 | 0 | 0 | 0 | 0 | 0 | 0 | 0 | 0 | 0 | 0 | 0 | 0 | 0 | 0 | 0 | 0 | 0 | 0 | 0 | 0 | 0 | 0 | 0 | 0 | 0
Orlando.Cogen | Cogen | 0 | 0 | 0 | 0 | 0 | 0 | 0 | 0 | 0 | 0 | 0 | 0 | 0 | 0 | 0 | 0 | 0 | 0 | 0 | 0 | 0 | 0 | 0 | 0 | 0 | 0 | 0 | 0 | 0 | 0 | 0 | 0 | 0 | 0 | 0
Osprey 1.0 | Steam-CC | 4.489 | 4.546 | 4.604 | 4.664 | 4.7249 | 0 | 0 | 0 | 0 | 0 | 0 | 0 | 0 | 0 | 0 | 0 | 0 | 0 | 0 | 0 | 0 | 0 | 0 | 0 | 0 | 0 | 0 | 0 | 0 | 0 | 0 | 0 | 0 | 0 | 0
Osprey 1.1 | Steam-CC | 5.1461 | 5.2063 | 5.2266 | 5.2913 | 5.2348 | 0 | 0 | 0 | 0 | 0 | 0 | 0 | 0 | 0 | 0 | 0 | 0 | 0 | 0 | 0 | 0 | 0 | 0 | 0 | 0 | 0 | 0 | 0 | 0 | 0 | 0 | 0 | 0 | 0 | 0
Osprey 1.2 | Steam-CC | 1.6692 | 1.7108 | 1.7529 | 1.7991 | 1.8636 | 0 | 0 | 0 | 0 | 0 | 0 | 0 | 0 | 0 | 0 | 0 | 0 | 0 | 0 | 0 | 0 | 0 | 0 | 0 | 0 | 0 | 0 | 0 | 0 | 0 | 0 | 0 | 0 | 0 | 0
OspreyAcq | Steam-CC | 0 | 0 | 0 | 0 | 1.8159 | 1.8613 | 1.9078 | 1.9555 | 2.0044 | 2.0545 | 2.1059 | 2.1585 | 2.2125 | 2.2678 | 2.3245 | 2.3826 | 2.4422 | 2.5033 | 2.5658 | 2.63 | 2.6957 | 2.7631 | 2.8322 | 2.903 | 2.9756 | 3.05 | 3.1262 | 3.2044 | 3.2845 | 3.3666 | 3.4508 | 3.537 | 3.6255 | 3.7161 | 3.809
OspreyAcqDF | Steam-CC | 0 | 0 | 0 | 0 | 1.8164 | 1.8616 | 1.9085 | 1.9553 | 2.0044 | 2.0544 | 2.1059 | 2.1586 | 2.2125 | 2.268 | 2.3247 | 2.3834 | 2.4413 | 2.5037 | 2.5664 | 2.6292 | 2.6957 | 2.7625 | 2.8315 | 2.9039 | 2.9756 | 3.0491 | 3.1276 | 3.2053 | 3.2843 | 3.3667 | 3.4498 | 3.5379 | 3.6256 | 3.7152 | 3.8097
Pasco.County | Renewable | 0 | 0 | 0 | 0 | 0 | 0 | 0 | 0 | 0 | 0 | 0 | 0 | 0 | 0 | 0 | 0 | 0 | 0 | 0 | 0 | 0 | 0 | 0 | 0 | 0 | 0 | 0 | 0 | 0 | 0 | 0 | 0 | 0 | 0 | 0
Pinellas.County | Renewable | 0 | 0 | 0 | 0 | 0 | 0 | 0 | 0 | 0 | 0 | 0 | 0 | 0 | 0 | 0 | 0 | 0 | 0 | 0 | 0 | 0 | 0 | 0 | 0 | 0 | 0 | 0 | 0 | 0 | 0 | 0 | 0 | 0 | 0 | 0
PPA.SERC | TranFirm-Purc | 3.9569 | 6.4289 | 0 | 0 | 0 | 0 | 0 | 0 | 0 | 0 | 0 | 0 | 0 | 0 | 0 | 0 | 0 | 0 | 0 | 0 | 0 | 0 | 0 | 0 | 0 | 0 | 0 | 0 | 0 | 0 | 0 | 0 | 0 | 0 | 0
Seasonal PPA_Summer.1 | TranFirm-Purc | 0 | 0 | 0 | 0 | 0 | 0 | 0 | 0 | 0 | 0 | 0 | 0 | 0 | 0 | 0 | 0 | 0 | 0 | 0 | 0 | 0 | 0 | 0 | 0 | 0 | 0 | 0 | 0 | 0 | 0 | 0 | 0 | 0 | 0 | 0
Shady.Hills.1 | TranFirm-Purc | 0.38064 | 0.39249 | 0.40337 | 0.40966 | 0.41972 | 0 | 0 | 0 | 0 | 0 | 0 | 0 | 0 | 0 | 0 | 0 | 0 | 0 | 0 | 0 | 0 | 0 | 0 | 0 | 0 | 0 | 0 | 0 | 0 | 0 | 0 | 0 | 0 | 0 | 0
Shady.Hills.2 | TranFirm-Purc | 0.38067 | 0.39243 | 0.40342 | 0.40955 | 0.42183 | 0 | 0 | 0 | 0 | 0 | 0 | 0 | 0 | 0 | 0 | 0 | 0 | 0 | 0 | 0 | 0 | 0 | 0 | 0 | 0 | 0 | 0 | 0 | 0 | 0 | 0 | 0 | 0 | 0 | 0
Shady.Hills.3 | TranFirm-Purc | 0.38052 | 0.39279 | 0.40325 | 0.40938 | 0.42183 | 0 | 0 | 0 | 0 | 0 | 0 | 0 | 0 | 0 | 0 | 0 | 0 | 0 | 0 | 0 | 0 | 0 | 0 | 0 | 0 | 0 | 0 | 0 | 0 | 0 | 0 | 0 | 0 | 0 | 0
Solar.3rdParty.Block.1 | Renewable | 20.335 | 20.8068 | 21.2919 | 21.8349 | 23.1025 | 27.6505 | 31.3757 | 38.2364 | 45.5254 | 48.3764 | 52.6903 | 57.5438 | 60.6954 | 62.6001 | 62.2592 | 63.6166 | 68.1841 | 76.2461 | 81.3588 | 87.0687 | 89.2021 | 91.4364 | 93.7441 | 96.1211 | 98.5008 | 101.0793 | 103.5887 | 106.1357 | 108.7482 | 111.6426 | 114.2349 | 117.0372 | 119.9344 | 122.9594 | 126.0346
Solar.3rdParty.Block.2 | Renewable | 0 | 0 | 20.9749 | 21.7868 | 22.9648 | 27.5113 | 31.199 | 37.8441 | 45.1449 | 47.9117 | 52.2603 | 57.0414 | 60.1876 | 62.108 | 61.9704 | 63.3843 | 67.855 | 75.9625 | 81.1123 | 86.6142 | 88.7551 | 90.9885 | 93.2639 | 95.6094 | 97.9862 | 100.4861 | 102.989 | 105.5617 | 108.1647 | 110.9329 | 113.6431 | 116.4804 | 119.3573 | 122.3761 | 125.4348
Solar.3rdParty.Block.3 | Renewable | 0 | 0 | 0 | 0 | 22.6842 | 27.3429 | 30.9031 | 37.4095 | 44.5925 | 47.376 | 51.7272 | 56.4446 | 59.6704 | 61.6699 | 61.5046 | 62.9846 | 67.5186 | 75.5332 | 80.7548 | 86.0773 | 88.2101 | 90.4359 | 92.6966 | 95.0137 | 97.371 | 99.8337 | 102.319 | 104.8855 | 107.4789 | 110.1969 | 112.9469 | 115.7718 | 118.6338 | 121.6331 | 124.6735
Solar.3rdParty.Block.4 | Renewable | 0 | 0 | 0 | 0 | 0 | 0 | 30.5222 | 36.9458 | 44.0257 | 47.008 | 51.2383 | 55.8522 | 59.2314 | 61.1592 | 61.0185 | 62.6841 | 67.1804 | 75.1713 | 80.3657 | 85.7348 | 87.8284 | 90.0749 | 92.2974 | 94.6349 | 96.9512 | 99.4262 | 101.884 | 104.4591 | 107.0208 | 109.7536 | 112.4708 | 115.3098 | 118.1349 | 121.1469 | 124.1502
Solar.DEF.Archer | Renewable | 0 | 0 | 0 | 0 | 0 | 0 | 0 | 0 | 0 | 0 | 0 | 0 | 0 | 0 | 0 | 0 | 0 | 0 | 0 | 0 | 0 | 0 | 0 | 0 | 0 | 0 | 0 | 0 | 0 | 0 | 0 | 0 | 0 | 0 | 0
Solar.DEF.Charlie.Creek | Renewable | 0 | 0 | 0 | 0 | 0 | 0 | 0 | 0 | 0 | 0 | 0 | 0 | 0 | 0 | 0 | 0 | 0 | 0 | 0 | 0 | 0 | 0 | 0 | 0 | 0 | 0 | 0 | 0 | 0 | 0 | 0 | 0 | 0 | 0 | 0
Solar.DEF.Columbia | Renewable | 0 | 0 | 0 | 0 | 0 | 0 | 0 | 0 | 0 | 0 | 0 | 0 | 0 | 0 | 0 | 0 | 0 | 0 | 0 | 0 | 0 | 0 | 0 | 0 | 0 | 0 | 0 | 0 | 0 | 0 | 0 | 0 | 0 | 0 | 0
Solar.DEF.Debary | Renewable | 0 | 0 | 0 | 0 | 0 | 0 | 0 | 0 | 0 | 0 | 0 | 0 | 0 | 0 | 0 | 0 | 0 | 0 | 0 | 0 | 0 | 0 | 0 | 0 | 0 | 0 | 0 | 0 | 0 | 0 | 0 | 0 | 0 | 0 | 0
Solar.DEF.Duette | Renewable | 0 | 0 | 0 | 0 | 0 | 0 | 0 | 0 | 0 | 0 | 0 | 0 | 0 | 0 | 0 | 0 | 0 | 0 | 0 | 0 | 0 | 0 | 0 | 0 | 0 | 0 | 0 | 0 | 0 | 0 | 0 | 0 | 0 | 0 | 0
Solar.DEF.Hamilton | Renewable | 0 | 0 | 0 | 0 | 0 | 0 | 0 | 0 | 0 | 0 | 0 | 0 | 0 | 0 | 0 | 0 | 0 | 0 | 0 | 0 | 0 | 0 | 0 | 0 | 0 | 0 | 0 | 0 | 0 | 0 | 0 | 0 | 0 | 0 | 0
Solar.DEF.Lake.Placid | Renewable | 0 | 0 | 0 | 0 | 0 | 0 | 0 | 0 | 0 | 0 | 0 | 0 | 0 | 0 | 0 | 0 | 0 | 0 | 0 | 0 | 0 | 0 | 0 | 0 | 0 | 0 | 0 | 0 | 0 | 0 | 0 | 0 | 0 | 0 | 0
Solar.DEF.NEW | Renewable | 0 | 0 | 0 | 0 | 0 | 0 | 0 | 0 | 0 | 0 | 0 | 0 | 0 | 0 | 0 | 0 | 0 | 0 | 0 | 0 | 0 | 0 | 0 | 0 | 0 | 0 | 0 | 0 | 0 | 0 | 0 | 0 | 0 | 0 | 0
Solar.DEF.NEW.2 | Renewable | 0 | 0 | 0 | 0 | 0 | 0 | 0 | 0 | 0 | 0 | 0 | 0 | 0 | 0 | 0 | 0 | 0 | 0 | 0 | 0 | 0 | 0 | 0 | 0 | 0 | 0 | 0 | 0 | 0 | 0 | 0 | 0 | 0 | 0 | 0
Solar.DEF.NEW.3 | Renewable | 0 | 0 | 0 | 0 | 0 | 0 | 0 | 0 | 0 | 0 | 0 | 0 | 0 | 0 | 0 | 0 | 0 | 0 | 0 | 0 | 0 | 0 | 0 | 0 | 0 | 0 | 0 | 0 | 0 | 0 | 0 | 0 | 0 | 0 | 0
Solar.DEF.NEW.4 | Renewable | 0 | 0 | 0 | 0 | 0 | 0 | 0 | 0 | 0 | 0 | 0 | 0 | 0 | 0 | 0 | 0 | 0 | 0 | 0 | 0 | 0 | 0 | 0 | 0 | 0 | 0 | 0 | 0 | 0 | 0 | 0 | 0 | 0 | 0 | 0
Solar.DEF.NEW.5 | Renewable | 0 | 0 | 0 | 0 | 0 | 0 | 0 | 0 | 0 | 0 | 0 | 0 | 0 | 0 | 0 | 0 | 0 | 0 | 0 | 0 | 0 | 0 | 0 | 0 | 0 | 0 | 0 | 0 | 0 | 0 | 0 | 0 | 0 | 0 | 0
Solar.DEF.Osc.Perry.Suw | Renewable | 0 | 0 | 0 | 0 | 0 | 0 | 0 | 0 | 0 | 0 | 0 | 0 | 0 | 0 | 0 | 0 | 0 | 0 | 0 | 0 | 0 | 0 | 0 | 0 | 0 | 0 | 0 | 0 | 0 | 0 | 0 | 0 | 0 | 0 | 0
Solar.DEF.Santa.Fe | Renewable | 0 | 0 | 0 | 0 | 0 | 0 | 0 | 0 | 0 | 0 | 0 | 0 | 0 | 0 | 0 | 0 | 0 | 0 | 0 | 0 | 0 | 0 | 0 | 0 | 0 | 0 | 0 | 0 | 0 | 0 | 0 | 0 | 0 | 0 | 0
Solar.DEF.St.Pete.Pier | Renewable | 0 | 0 | 0 | 0 | 0 | 0 | 0 | 0 | 0 | 0 | 0 | 0 | 0 | 0 | 0 | 0 | 0 | 0 | 0 | 0 | 0 | 0 | 0 | 0 | 0 | 0 | 0 | 0 | 0 | 0 | 0 | 0 | 0 | 0 | 0
Solar.DEF.Trenton | Renewable | 0 | 0 | 0 | 0 | 0 | 0 | 0 | 0 | 0 | 0 | 0 | 0 | 0 | 0 | 0 | 0 | 0 | 0 | 0 | 0 | 0 | 0 | 0 | 0 | 0 | 0 | 0 | 0 | 0 | 0 | 0 | 0 | 0 | 0 | 0
Solar.DEF.Twin.Rivers | Renewable | 0 | 0 | 0 | 0 | 0 | 0 | 0 | 0 | 0 | 0 | 0 | 0 | 0 | 0 | 0 | 0 | 0 | 0 | 0 | 0 | 0 | 0 | 0 | 0 | 0 | 0 | 0 | 0 | 0 | 0 | 0 | 0 | 0 | 0 | 0
Standby | DSM | 0 | 0 | 0 | 0 | 0 | 0 | 0 | 0 | 0 | 0 | 0 | 0 | 0 | 0 | 0 | 0 | 0 | 0 | 0 | 0 | 0 | 0 | 0 | 0 | 0 | 0 | 0 | 0 | 0 | 0 | 0 | 0 | 0 | 0 | 0
SUWANNEE_P.1 | CT | 6.5665 | 6.7243 | 6.8995 | 7.0741 | 7.2509 | 7.4333 | 7.6152 | 7.8064 | 8.0054 | 8.2015 | 8.4078 | 8.6211 | 8.8368 | 9.0561 | 9.293 | 0 | 0 | 0 | 0 | 0 | 0 | 0 | 0 | 0 | 0 | 0 | 0 | 0 | 0 | 0 | 0 | 0 | 0 | 0 | 0
SUWANNEE_P.2 | CT | 6.5333 | 6.6937 | 6.875 | 7.0667 | 7.2121 | 7.3922 | 7.5856 | 7.7667 | 7.9571 | 8.158 | 8.3625 | 8.5714 | 8.7887 | 9.0136 | 9.2308 | 0 | 0 | 0 | 0 | 0 | 0 | 0 | 0 | 0 | 0 | 0 | 0 | 0 | 0 | 0 | 0 | 0 | 0 | 0 | 0
SUWANNEE_P.3 | CT | 6.4943 | 6.657 | 6.8217 | 6.9948 | 7.1667 | 7.346 | 7.532 | 7.7207 | 7.9096 | 8.1072 | 8.3099 | 8.5206 | 8.7314 | 8.95 | 9.1713 | 0 | 0 | 0 | 0 | 0 | 0 | 0 | 0 | 0 | 0 | 0 | 0 | 0 | 0 | 0 | 0 | 0 | 0 | 0 | 0
Tigerbay.1 | Steam-CC | 2.6517 | 2.718 | 2.7859 | 2.8556 | 2.9269 | 3.0001 | 3.0751 | 3.152 | 3.2308 | 3.3116 | 3.3943 | 0 | 0 | 0 | 0 | 0 | 0 | 0 | 0 | 0 | 0 | 0 | 0 | 0 | 0 | 0 | 0 | 0 | 0 | 0 | 0 | 0 | 0 | 0 | 0
U.OF.FL.1 | CT | 3.6459 | 3.7371 | 3.8305 | 3.9263 | 4.0245 | 4.1251 | 4.2282 | 4.3339 | 0 | 0 | 0 | 0 | 0 | 0 | 0 | 0 | 0 | 0 | 0 | 0 | 0 | 0 | 0 | 0 | 0 | 0 | 0 | 0 | 0 | 0 | 0 | 0 | 0 | 0 | 0
Voltage.Red | DSM | 0 | 0 | 0 | 0 | 0 | 0 | 0 | 0 | 0 | 0 | 0 | 0 | 0 | 0 | 0 | 0 | 0 | 0 | 0 | 0 | 0 | 0 | 0 | 0 | 0 | 0 | 0 | 0 | 0 | 0 | 0 | 0 | 0 | 0 | 0
WaterHtr_PP | DSM | 0 | 0 | 0 | 0 | 0 | 0 | 0 | 0 | 0 | 0 | 0 | 0 | 0 | 0 | 0 | 0 | 0 | 0 | 0 | 0 | 0 | 0 | 0 | 0 | 0 | 0 | 0 | 0 | 0 | 0 | 0 | 0 | 0 | 0 | 0
Group Totals
Station Group | Group Type | 2020 | 2021 | 2022 | 2023 | 2024 | 2025 | 2026 | 2027 | 2028 | 2029 | 2030 | 2031 | 2032 | 2033 | 2034 | 2035 | 2036 | 2037 | 2038 | 2039 | 2040 | 2041 | 2042 | 2043 | 2044 | 2045 | 2046 | 2047 | 2048 | 2049 | 2050 | 2051 | 2052 | 2053 | 2054
Cogen | Total | 0 | 0 | 0 | 0 | 0 | 0 | 0 | 0 | 0 | 0 | 0 | 0 | 0 | 0 | 0 | 0 | 0 | 0 | 0 | 0 | 0 | 0 | 0 | 0 | 0 | 0 | 0 | 0 | 0 | 0 | 0 | 0 | 0 | 0 | 0
CT | Total | 2.9765 | 2.9358 | 3.1786 | 3.383 | 2.779 | 2.9375 | 2.6456 | 1.8032 | 1.0667 | 1.1281 | 1.1782 | 1.1988 | 1.2671 | 1.2695 | 1.1404 | 1.1512 | 1.231 | 1.2709 | 1.371 | 1.4119 | 1.4632 | 1.4953 | 1.5166 | 1.537 | 1.6132 | 1.7015 | 1.753 | 1.7969 | 1.8418 | 1.8878 | 1.935 | 1.9834 | 2.033 | 2.0838 | 2.1359
DSM | Total | 0 | 0 | 0 | 0 | 0 | 0 | 0 | 0 | 0 | 0 | 0 | 0 | 0 | 0 | 0 | 0 | 0 | 0 | 0 | 0 | 0 | 0 | 0 | 0 | 0 | 0 | 0 | 0 | 0 | 0 | 0 | 0 | 0 | 0 | 0
Renewable | Total | 0.11714 | 1.527 | 2.9056 | 3.7772 | 4.5193 | 6.5687 | 8.5824 | 11.0595 | 13.9235 | 15.551 | 17.7444 | 20.129 | 21.3121 | 22.8224 | 22.7908 | 24.1585 | 25.9337 | 29.9406 | 32.0334 | 35.2008 | 36.1255 | 38.0813 | 39.0703 | 41.092 | 42.1499 | 44.2541 | 45.4634 | 47.7608 | 49.1234 | 52.6343 | 57.7854 | 64.1499 | 73.9201 | 85.8512 | 99.6776
Steam-CC | Total | 1.8691 | 1.9357 | 2.0157 | 2.0142 | 1.9822 | 2.0075 | 2.065 | 2.1361 | 2.2051 | 2.2397 | 2.2846 | 2.3294 | 2.3811 | 2.4484 | 2.3554 | 2.3451 | 2.405 | 2.4763 | 2.5354 | 2.6267 | 2.6626 | 2.7377 | 2.686 | 2.6703 | 2.7255 | 2.8172 | 2.8851 | 2.9662 | 3.0442 | 3.1154 | 3.1909 | 3.2724 | 3.3556 | 3.442 | 3.523
Steam-Coal | Total | 1.2505 | 1.2818 | 1.3138 | 1.3467 | 1.3803 | 1.4148 | 1.4502 | 1.4865 | 1.5236 | 1.5617 | 1.6007 | 1.6408 | 1.6818 | 1.7238 | 1.7669 | 0 | 0 | 0 | 0 | 0 | 0 | 0 | 0 | 0 | 0 | 0 | 0 | 0 | 0 | 0 | 0 | 0 | 0 | 0 | 0
Steam-Gas | Total | 1.845 | 1.8911 | 1.9384 | 1.9869 | 2.0365 | 2.0875 | 2.1396 | 2.1931 | 2.248 | 2.3042 | 2.3618 | 2.4208 | 2.4813 | 2.5433 | 2.6069 | 2.6721 | 2.7389 | 2.8074 | 2.8776 | 2.9495 | 3.0233 | 3.0988 | 3.1763 | 0 | 0 | 0 | 0 | 0 | 0 | 0 | 0 | 0 | 0 | 0 | 0
Storage | Total | 0 | 0 | 0 | 0 | 0 | 0 | 0 | 0 | 0 | 0 | 0 | 0 | 0 | 0 | 0 | 0 | 0 | 0 | 0 | 0 | 0 | 0 | 0 | 0 | 0 | 0 | 0 | 0 | 0 | 0 | 0 | 0 | 0 | 0 | 0
TranEcon-Purc | Total | 0 | 0 | 0 | 0 | 0 | 0 | 0 | 0 | 0 | 0 | 0 | 0 | 0 | 0 | 0 | 0 | 0 | 0 | 0 | 0 | 0 | 0 | 0 | 0 | 0 | 0 | 0 | 0 | 0 | 0 | 0 | 0 | 0 | 0 | 0
TranEcon-Sale | Total | 0 | 0 | 0 | 0 | 0 | 0 | 0 | 0 | 0 | 0 | 0 | 0 | 0 | 0 | 0 | 0 | 0 | 0 | 0 | 0 | 0 | 0 | 0 | 0 | 0 | 0 | 0 | 0 | 0 | 0 | 0 | 0 | 0 | 0 | 0
TranFirm-Purc | Total | 1.8932 | 0.80311 | 0.23306 | 0.22177 | 0.18703 | 0.188 | 0.19201 | 0.19601 | 0 | 0 | 0 | 0 | 0 | 0 | 0 | 0 | 0 | 0 | 0 | 0 | 0 | 0 | 0 | 0 | 0 | 0 | 0 | 0 | 0 | 0 | 0 | 0 | 0 | 0 | 0

## Lime Cost
Lime Cost ($000)
\\s00233\grpdata\PEF Resource Planning\2020\2020-03 Clean Energy Connection\Prosym\05052020\CEC_750MW_LF.mdb
Station | Unit Type | 2020 | 2021 | 2022 | 2023 | 2024 | 2025 | 2026 | 2027 | 2028 | 2029 | 2030 | 2031 | 2032 | 2033 | 2034 | 2035 | 2036 | 2037 | 2038 | 2039 | 2040 | 2041 | 2042 | 2043 | 2044 | 2045 | 2046 | 2047 | 2048 | 2049 | 2050 | 2051 | 2052 | 2053 | 2054
AC | DSM | 0 | 0 | 0 | 0 | 0 | 0 | 0 | 0 | 0 | 0 | 0 | 0 | 0 | 0 | 0 | 0 | 0 | 0 | 0 | 0 | 0 | 0 | 0 | 0 | 0 | 0 | 0 | 0 | 0 | 0 | 0 | 0 | 0 | 0 | 0
Anclote.1 | Steam-Gas | 0 | 0 | 0 | 0 | 0 | 0 | 0 | 0 | 0 | 0 | 0 | 0 | 0 | 0 | 0 | 0 | 0 | 0 | 0 | 0 | 0 | 0 | 0 | 0 | 0 | 0 | 0 | 0 | 0 | 0 | 0 | 0 | 0 | 0 | 0
Anclote.2 | Steam-Gas | 0 | 0 | 0 | 0 | 0 | 0 | 0 | 0 | 0 | 0 | 0 | 0 | 0 | 0 | 0 | 0 | 0 | 0 | 0 | 0 | 0 | 0 | 0 | 0 | 0 | 0 | 0 | 0 | 0 | 0 | 0 | 0 | 0 | 0 | 0
As.Avail | Cogen | 0 | 0 | 0 | 0 | 0 | 0 | 0 | 0 | 0 | 0 | 0 | 0 | 0 | 0 | 0 | 0 | 0 | 0 | 0 | 0 | 0 | 0 | 0 | 0 | 0 | 0 | 0 | 0 | 0 | 0 | 0 | 0 | 0 | 0 | 0
As.Avail.PCS | Renewable | 0 | 0 | 0 | 0 | 0 | 0 | 0 | 0 | 0 | 0 | 0 | 0 | 0 | 0 | 0 | 0 | 0 | 0 | 0 | 0 | 0 | 0 | 0 | 0 | 0 | 0 | 0 | 0 | 0 | 0 | 0 | 0 | 0 | 0 | 0
AVON.PK_P.1 | CT | 0 | 0 | 0 | 0 | 0 | 0 | 0 | 0 | 0 | 0 | 0 | 0 | 0 | 0 | 0 | 0 | 0 | 0 | 0 | 0 | 0 | 0 | 0 | 0 | 0 | 0 | 0 | 0 | 0 | 0 | 0 | 0 | 0 | 0 | 0
AVON.PK_P.2 | CT | 0 | 0 | 0 | 0 | 0 | 0 | 0 | 0 | 0 | 0 | 0 | 0 | 0 | 0 | 0 | 0 | 0 | 0 | 0 | 0 | 0 | 0 | 0 | 0 | 0 | 0 | 0 | 0 | 0 | 0 | 0 | 0 | 0 | 0 | 0
Bartow CC.1.0 | Steam-CC | 0 | 0 | 0 | 0 | 0 | 0 | 0 | 0 | 0 | 0 | 0 | 0 | 0 | 0 | 0 | 0 | 0 | 0 | 0 | 0 | 0 | 0 | 0 | 0 | 0 | 0 | 0 | 0 | 0 | 0 | 0 | 0 | 0 | 0 | 0
Bartow CC.1.PAG | Steam-CC | 0 | 0 | 0 | 0 | 0 | 0 | 0 | 0 | 0 | 0 | 0 | 0 | 0 | 0 | 0 | 0 | 0 | 0 | 0 | 0 | 0 | 0 | 0 | 0 | 0 | 0 | 0 | 0 | 0 | 0 | 0 | 0 | 0 | 0 | 0
BARTOW_P.1 | CT | 0 | 0 | 0 | 0 | 0 | 0 | 0 | 0 | 0 | 0 | 0 | 0 | 0 | 0 | 0 | 0 | 0 | 0 | 0 | 0 | 0 | 0 | 0 | 0 | 0 | 0 | 0 | 0 | 0 | 0 | 0 | 0 | 0 | 0 | 0
BARTOW_P.2 | CT | 0 | 0 | 0 | 0 | 0 | 0 | 0 | 0 | 0 | 0 | 0 | 0 | 0 | 0 | 0 | 0 | 0 | 0 | 0 | 0 | 0 | 0 | 0 | 0 | 0 | 0 | 0 | 0 | 0 | 0 | 0 | 0 | 0 | 0 | 0
BARTOW_P.3 | CT | 0 | 0 | 0 | 0 | 0 | 0 | 0 | 0 | 0 | 0 | 0 | 0 | 0 | 0 | 0 | 0 | 0 | 0 | 0 | 0 | 0 | 0 | 0 | 0 | 0 | 0 | 0 | 0 | 0 | 0 | 0 | 0 | 0 | 0 | 0
BARTOW_P.4 | CT | 0 | 0 | 0 | 0 | 0 | 0 | 0 | 0 | 0 | 0 | 0 | 0 | 0 | 0 | 0 | 0 | 0 | 0 | 0 | 0 | 0 | 0 | 0 | 0 | 0 | 0 | 0 | 0 | 0 | 0 | 0 | 0 | 0 | 0 | 0
Battery Cape San Blas | Storage | 0 | 0 | 0 | 0 | 0 | 0 | 0 | 0 | 0 | 0 | 0 | 0 | 0 | 0 | 0 | 0 | 0 | 0 | 0 | 0 | 0 | 0 | 0 | 0 | 0 | 0 | 0 | 0 | 0 | 0 | 0 | 0 | 0 | 0 | 0
Battery Jennings | Storage | 0 | 0 | 0 | 0 | 0 | 0 | 0 | 0 | 0 | 0 | 0 | 0 | 0 | 0 | 0 | 0 | 0 | 0 | 0 | 0 | 0 | 0 | 0 | 0 | 0 | 0 | 0 | 0 | 0 | 0 | 0 | 0 | 0 | 0 | 0
Battery Micanopy | Storage | 0 | 0 | 0 | 0 | 0 | 0 | 0 | 0 | 0 | 0 | 0 | 0 | 0 | 0 | 0 | 0 | 0 | 0 | 0 | 0 | 0 | 0 | 0 | 0 | 0 | 0 | 0 | 0 | 0 | 0 | 0 | 0 | 0 | 0 | 0
Battery Trenton | Storage | 0 | 0 | 0 | 0 | 0 | 0 | 0 | 0 | 0 | 0 | 0 | 0 | 0 | 0 | 0 | 0 | 0 | 0 | 0 | 0 | 0 | 0 | 0 | 0 | 0 | 0 | 0 | 0 | 0 | 0 | 0 | 0 | 0 | 0 | 0
BAYBORO_P.1 | CT | 0 | 0 | 0 | 0 | 0 | 0 | 0 | 0 | 0 | 0 | 0 | 0 | 0 | 0 | 0 | 0 | 0 | 0 | 0 | 0 | 0 | 0 | 0 | 0 | 0 | 0 | 0 | 0 | 0 | 0 | 0 | 0 | 0 | 0 | 0
BAYBORO_P.2 | CT | 0 | 0 | 0 | 0 | 0 | 0 | 0 | 0 | 0 | 0 | 0 | 0 | 0 | 0 | 0 | 0 | 0 | 0 | 0 | 0 | 0 | 0 | 0 | 0 | 0 | 0 | 0 | 0 | 0 | 0 | 0 | 0 | 0 | 0 | 0
BAYBORO_P.3 | CT | 0 | 0 | 0 | 0 | 0 | 0 | 0 | 0 | 0 | 0 | 0 | 0 | 0 | 0 | 0 | 0 | 0 | 0 | 0 | 0 | 0 | 0 | 0 | 0 | 0 | 0 | 0 | 0 | 0 | 0 | 0 | 0 | 0 | 0 | 0
BAYBORO_P.4 | CT | 0 | 0 | 0 | 0 | 0 | 0 | 0 | 0 | 0 | 0 | 0 | 0 | 0 | 0 | 0 | 0 | 0 | 0 | 0 | 0 | 0 | 0 | 0 | 0 | 0 | 0 | 0 | 0 | 0 | 0 | 0 | 0 | 0 | 0 | 0
Citrus.CC.1 | Steam-CC | 0 | 0 | 0 | 0 | 0 | 0 | 0 | 0 | 0 | 0 | 0 | 0 | 0 | 0 | 0 | 0 | 0 | 0 | 0 | 0 | 0 | 0 | 0 | 0 | 0 | 0 | 0 | 0 | 0 | 0 | 0 | 0 | 0 | 0 | 0
Citrus.CC.1.Duct | Steam-CC | 0 | 0 | 0 | 0 | 0 | 0 | 0 | 0 | 0 | 0 | 0 | 0 | 0 | 0 | 0 | 0 | 0 | 0 | 0 | 0 | 0 | 0 | 0 | 0 | 0 | 0 | 0 | 0 | 0 | 0 | 0 | 0 | 0 | 0 | 0
Citrus.CC.2 | Steam-CC | 0 | 0 | 0 | 0 | 0 | 0 | 0 | 0 | 0 | 0 | 0 | 0 | 0 | 0 | 0 | 0 | 0 | 0 | 0 | 0 | 0 | 0 | 0 | 0 | 0 | 0 | 0 | 0 | 0 | 0 | 0 | 0 | 0 | 0 | 0
Citrus.CC.2.Duct | Steam-CC | 0 | 0 | 0 | 0 | 0 | 0 | 0 | 0 | 0 | 0 | 0 | 0 | 0 | 0 | 0 | 0 | 0 | 0 | 0 | 0 | 0 | 0 | 0 | 0 | 0 | 0 | 0 | 0 | 0 | 0 | 0 | 0 | 0 | 0 | 0
Crystal.4 | Steam-Coal | 580.0968 | 638.3821 | 491.0003 | 415.7719 | 500.9706 | 461.383 | 404.9875 | 449.3585 | 446.799 | 455.0818 | 409.7635 | 426.5606 | 353.5984 | 358.7878 | 86.3184 | 0 | 0 | 0 | 0 | 0 | 0 | 0 | 0 | 0 | 0 | 0 | 0 | 0 | 0 | 0 | 0 | 0 | 0 | 0 | 0
Crystal.5 | Steam-Coal | 594.1463 | 553.5609 | 651.0065 | 554.7314 | 360.863 | 421.9237 | 455.8867 | 433.7769 | 520.6332 | 473.3325 | 502.9097 | 436.0608 | 408.1025 | 327.3726 | 89.584 | 0 | 0 | 0 | 0 | 0 | 0 | 0 | 0 | 0 | 0 | 0 | 0 | 0 | 0 | 0 | 0 | 0 | 0 | 0 | 0
Dade.County | Renewable | 0 | 0 | 0 | 0 | 0 | 0 | 0 | 0 | 0 | 0 | 0 | 0 | 0 | 0 | 0 | 0 | 0 | 0 | 0 | 0 | 0 | 0 | 0 | 0 | 0 | 0 | 0 | 0 | 0 | 0 | 0 | 0 | 0 | 0 | 0
DEBARY.10 | CT | 0 | 0 | 0 | 0 | 0 | 0 | 0 | 0 | 0 | 0 | 0 | 0 | 0 | 0 | 0 | 0 | 0 | 0 | 0 | 0 | 0 | 0 | 0 | 0 | 0 | 0 | 0 | 0 | 0 | 0 | 0 | 0 | 0 | 0 | 0
DEBARY.2 | CT | 0 | 0 | 0 | 0 | 0 | 0 | 0 | 0 | 0 | 0 | 0 | 0 | 0 | 0 | 0 | 0 | 0 | 0 | 0 | 0 | 0 | 0 | 0 | 0 | 0 | 0 | 0 | 0 | 0 | 0 | 0 | 0 | 0 | 0 | 0
DEBARY.3 | CT | 0 | 0 | 0 | 0 | 0 | 0 | 0 | 0 | 0 | 0 | 0 | 0 | 0 | 0 | 0 | 0 | 0 | 0 | 0 | 0 | 0 | 0 | 0 | 0 | 0 | 0 | 0 | 0 | 0 | 0 | 0 | 0 | 0 | 0 | 0
DEBARY.4 | CT | 0 | 0 | 0 | 0 | 0 | 0 | 0 | 0 | 0 | 0 | 0 | 0 | 0 | 0 | 0 | 0 | 0 | 0 | 0 | 0 | 0 | 0 | 0 | 0 | 0 | 0 | 0 | 0 | 0 | 0 | 0 | 0 | 0 | 0 | 0
DEBARY.5 | CT | 0 | 0 | 0 | 0 | 0 | 0 | 0 | 0 | 0 | 0 | 0 | 0 | 0 | 0 | 0 | 0 | 0 | 0 | 0 | 0 | 0 | 0 | 0 | 0 | 0 | 0 | 0 | 0 | 0 | 0 | 0 | 0 | 0 | 0 | 0
DEBARY.6 | CT | 0 | 0 | 0 | 0 | 0 | 0 | 0 | 0 | 0 | 0 | 0 | 0 | 0 | 0 | 0 | 0 | 0 | 0 | 0 | 0 | 0 | 0 | 0 | 0 | 0 | 0 | 0 | 0 | 0 | 0 | 0 | 0 | 0 | 0 | 0
DEBARY.7 | CT | 0 | 0 | 0 | 0 | 0 | 0 | 0 | 0 | 0 | 0 | 0 | 0 | 0 | 0 | 0 | 0 | 0 | 0 | 0 | 0 | 0 | 0 | 0 | 0 | 0 | 0 | 0 | 0 | 0 | 0 | 0 | 0 | 0 | 0 | 0
DEBARY.8 | CT | 0 | 0 | 0 | 0 | 0 | 0 | 0 | 0 | 0 | 0 | 0 | 0 | 0 | 0 | 0 | 0 | 0 | 0 | 0 | 0 | 0 | 0 | 0 | 0 | 0 | 0 | 0 | 0 | 0 | 0 | 0 | 0 | 0 | 0 | 0
DEBARY.9 | CT | 0 | 0 | 0 | 0 | 0 | 0 | 0 | 0 | 0 | 0 | 0 | 0 | 0 | 0 | 0 | 0 | 0 | 0 | 0 | 0 | 0 | 0 | 0 | 0 | 0 | 0 | 0 | 0 | 0 | 0 | 0 | 0 | 0 | 0 | 0
EconPurch | TranEcon-Purc | 0 | 0 | 0 | 0 | 0 | 0 | 0 | 0 | 0 | 0 | 0 | 0 | 0 | 0 | 0 | 0 | 0 | 0 | 0 | 0 | 0 | 0 | 0 | 0 | 0 | 0 | 0 | 0 | 0 | 0 | 0 | 0 | 0 | 0 | 0
EconSale | TranEcon-Sale | 0 | 0 | 0 | 0 | 0 | 0 | 0 | 0 | 0 | 0 | 0 | 0 | 0 | 0 | 0 | 0 | 0 | 0 | 0 | 0 | 0 | 0 | 0 | 0 | 0 | 0 | 0 | 0 | 0 | 0 | 0 | 0 | 0 | 0 | 0
Gen.190MW.CT.1 | CT | 0 | 0 | 0 | 0 | 0 | 0 | 0 | 0 | 0 | 0 | 0 | 0 | 0 | 0 | 0 | 0 | 0 | 0 | 0 | 0 | 0 | 0 | 0 | 0 | 0 | 0 | 0 | 0 | 0 | 0 | 0 | 0 | 0 | 0 | 0
Gen.190MW.CT.10 | CT | 0 | 0 | 0 | 0 | 0 | 0 | 0 | 0 | 0 | 0 | 0 | 0 | 0 | 0 | 0 | 0 | 0 | 0 | 0 | 0 | 0 | 0 | 0 | 0 | 0 | 0 | 0 | 0 | 0 | 0 | 0 | 0 | 0 | 0 | 0
Gen.190MW.CT.11 | CT | 0 | 0 | 0 | 0 | 0 | 0 | 0 | 0 | 0 | 0 | 0 | 0 | 0 | 0 | 0 | 0 | 0 | 0 | 0 | 0 | 0 | 0 | 0 | 0 | 0 | 0 | 0 | 0 | 0 | 0 | 0 | 0 | 0 | 0 | 0
Gen.190MW.CT.12 | CT | 0 | 0 | 0 | 0 | 0 | 0 | 0 | 0 | 0 | 0 | 0 | 0 | 0 | 0 | 0 | 0 | 0 | 0 | 0 | 0 | 0 | 0 | 0 | 0 | 0 | 0 | 0 | 0 | 0 | 0 | 0 | 0 | 0 | 0 | 0
Gen.190MW.CT.13 | CT | 0 | 0 | 0 | 0 | 0 | 0 | 0 | 0 | 0 | 0 | 0 | 0 | 0 | 0 | 0 | 0 | 0 | 0 | 0 | 0 | 0 | 0 | 0 | 0 | 0 | 0 | 0 | 0 | 0 | 0 | 0 | 0 | 0 | 0 | 0
Gen.190MW.CT.14 | CT | 0 | 0 | 0 | 0 | 0 | 0 | 0 | 0 | 0 | 0 | 0 | 0 | 0 | 0 | 0 | 0 | 0 | 0 | 0 | 0 | 0 | 0 | 0 | 0 | 0 | 0 | 0 | 0 | 0 | 0 | 0 | 0 | 0 | 0 | 0
Gen.190MW.CT.15 | CT | 0 | 0 | 0 | 0 | 0 | 0 | 0 | 0 | 0 | 0 | 0 | 0 | 0 | 0 | 0 | 0 | 0 | 0 | 0 | 0 | 0 | 0 | 0 | 0 | 0 | 0 | 0 | 0 | 0 | 0 | 0 | 0 | 0 | 0 | 0
Gen.190MW.CT.16 | CT | 0 | 0 | 0 | 0 | 0 | 0 | 0 | 0 | 0 | 0 | 0 | 0 | 0 | 0 | 0 | 0 | 0 | 0 | 0 | 0 | 0 | 0 | 0 | 0 | 0 | 0 | 0 | 0 | 0 | 0 | 0 | 0 | 0 | 0 | 0
Gen.190MW.CT.17 | CT | 0 | 0 | 0 | 0 | 0 | 0 | 0 | 0 | 0 | 0 | 0 | 0 | 0 | 0 | 0 | 0 | 0 | 0 | 0 | 0 | 0 | 0 | 0 | 0 | 0 | 0 | 0 | 0 | 0 | 0 | 0 | 0 | 0 | 0 | 0
Gen.190MW.CT.18 | CT | 0 | 0 | 0 | 0 | 0 | 0 | 0 | 0 | 0 | 0 | 0 | 0 | 0 | 0 | 0 | 0 | 0 | 0 | 0 | 0 | 0 | 0 | 0 | 0 | 0 | 0 | 0 | 0 | 0 | 0 | 0 | 0 | 0 | 0 | 0
Gen.190MW.CT.19 | CT | 0 | 0 | 0 | 0 | 0 | 0 | 0 | 0 | 0 | 0 | 0 | 0 | 0 | 0 | 0 | 0 | 0 | 0 | 0 | 0 | 0 | 0 | 0 | 0 | 0 | 0 | 0 | 0 | 0 | 0 | 0 | 0 | 0 | 0 | 0
Gen.190MW.CT.2 | CT | 0 | 0 | 0 | 0 | 0 | 0 | 0 | 0 | 0 | 0 | 0 | 0 | 0 | 0 | 0 | 0 | 0 | 0 | 0 | 0 | 0 | 0 | 0 | 0 | 0 | 0 | 0 | 0 | 0 | 0 | 0 | 0 | 0 | 0 | 0
Gen.190MW.CT.20 | CT | 0 | 0 | 0 | 0 | 0 | 0 | 0 | 0 | 0 | 0 | 0 | 0 | 0 | 0 | 0 | 0 | 0 | 0 | 0 | 0 | 0 | 0 | 0 | 0 | 0 | 0 | 0 | 0 | 0 | 0 | 0 | 0 | 0 | 0 | 0
Gen.190MW.CT.21 | CT | 0 | 0 | 0 | 0 | 0 | 0 | 0 | 0 | 0 | 0 | 0 | 0 | 0 | 0 | 0 | 0 | 0 | 0 | 0 | 0 | 0 | 0 | 0 | 0 | 0 | 0 | 0 | 0 | 0 | 0 | 0 | 0 | 0 | 0 | 0
Gen.190MW.CT.3 | CT | 0 | 0 | 0 | 0 | 0 | 0 | 0 | 0 | 0 | 0 | 0 | 0 | 0 | 0 | 0 | 0 | 0 | 0 | 0 | 0 | 0 | 0 | 0 | 0 | 0 | 0 | 0 | 0 | 0 | 0 | 0 | 0 | 0 | 0 | 0
Gen.190MW.CT.4 | CT | 0 | 0 | 0 | 0 | 0 | 0 | 0 | 0 | 0 | 0 | 0 | 0 | 0 | 0 | 0 | 0 | 0 | 0 | 0 | 0 | 0 | 0 | 0 | 0 | 0 | 0 | 0 | 0 | 0 | 0 | 0 | 0 | 0 | 0 | 0
Gen.190MW.CT.5 | CT | 0 | 0 | 0 | 0 | 0 | 0 | 0 | 0 | 0 | 0 | 0 | 0 | 0 | 0 | 0 | 0 | 0 | 0 | 0 | 0 | 0 | 0 | 0 | 0 | 0 | 0 | 0 | 0 | 0 | 0 | 0 | 0 | 0 | 0 | 0
Gen.190MW.CT.6 | CT | 0 | 0 | 0 | 0 | 0 | 0 | 0 | 0 | 0 | 0 | 0 | 0 | 0 | 0 | 0 | 0 | 0 | 0 | 0 | 0 | 0 | 0 | 0 | 0 | 0 | 0 | 0 | 0 | 0 | 0 | 0 | 0 | 0 | 0 | 0
Gen.190MW.CT.7 | CT | 0 | 0 | 0 | 0 | 0 | 0 | 0 | 0 | 0 | 0 | 0 | 0 | 0 | 0 | 0 | 0 | 0 | 0 | 0 | 0 | 0 | 0 | 0 | 0 | 0 | 0 | 0 | 0 | 0 | 0 | 0 | 0 | 0 | 0 | 0
Gen.190MW.CT.8 | CT | 0 | 0 | 0 | 0 | 0 | 0 | 0 | 0 | 0 | 0 | 0 | 0 | 0 | 0 | 0 | 0 | 0 | 0 | 0 | 0 | 0 | 0 | 0 | 0 | 0 | 0 | 0 | 0 | 0 | 0 | 0 | 0 | 0 | 0 | 0
Gen.190MW.CT.9 | CT | 0 | 0 | 0 | 0 | 0 | 0 | 0 | 0 | 0 | 0 | 0 | 0 | 0 | 0 | 0 | 0 | 0 | 0 | 0 | 0 | 0 | 0 | 0 | 0 | 0 | 0 | 0 | 0 | 0 | 0 | 0 | 0 | 0 | 0 | 0
Gen.2x1.CC.J.1 | Steam-CC | 0 | 0 | 0 | 0 | 0 | 0 | 0 | 0 | 0 | 0 | 0 | 0 | 0 | 0 | 0 | 0 | 0 | 0 | 0 | 0 | 0 | 0 | 0 | 0 | 0 | 0 | 0 | 0 | 0 | 0 | 0 | 0 | 0 | 0 | 0
Gen.2x1.CC.J.1.Duct | Steam-CC | 0 | 0 | 0 | 0 | 0 | 0 | 0 | 0 | 0 | 0 | 0 | 0 | 0 | 0 | 0 | 0 | 0 | 0 | 0 | 0 | 0 | 0 | 0 | 0 | 0 | 0 | 0 | 0 | 0 | 0 | 0 | 0 | 0 | 0 | 0
Gen.2x1.CC.J.2 | Steam-CC | 0 | 0 | 0 | 0 | 0 | 0 | 0 | 0 | 0 | 0 | 0 | 0 | 0 | 0 | 0 | 0 | 0 | 0 | 0 | 0 | 0 | 0 | 0 | 0 | 0 | 0 | 0 | 0 | 0 | 0 | 0 | 0 | 0 | 0 | 0
Gen.2x1.CC.J.2.Duct | Steam-CC | 0 | 0 | 0 | 0 | 0 | 0 | 0 | 0 | 0 | 0 | 0 | 0 | 0 | 0 | 0 | 0 | 0 | 0 | 0 | 0 | 0 | 0 | 0 | 0 | 0 | 0 | 0 | 0 | 0 | 0 | 0 | 0 | 0 | 0 | 0
Gen.2x1.CC.J.3 | Steam-CC | 0 | 0 | 0 | 0 | 0 | 0 | 0 | 0 | 0 | 0 | 0 | 0 | 0 | 0 | 0 | 0 | 0 | 0 | 0 | 0 | 0 | 0 | 0 | 0 | 0 | 0 | 0 | 0 | 0 | 0 | 0 | 0 | 0 | 0 | 0
Gen.2x1.CC.J.3.Duct | Steam-CC | 0 | 0 | 0 | 0 | 0 | 0 | 0 | 0 | 0 | 0 | 0 | 0 | 0 | 0 | 0 | 0 | 0 | 0 | 0 | 0 | 0 | 0 | 0 | 0 | 0 | 0 | 0 | 0 | 0 | 0 | 0 | 0 | 0 | 0 | 0
Gen.2x1.CC.J.4 | Steam-CC | 0 | 0 | 0 | 0 | 0 | 0 | 0 | 0 | 0 | 0 | 0 | 0 | 0 | 0 | 0 | 0 | 0 | 0 | 0 | 0 | 0 | 0 | 0 | 0 | 0 | 0 | 0 | 0 | 0 | 0 | 0 | 0 | 0 | 0 | 0
Gen.2x1.CC.J.4.Duct | Steam-CC | 0 | 0 | 0 | 0 | 0 | 0 | 0 | 0 | 0 | 0 | 0 | 0 | 0 | 0 | 0 | 0 | 0 | 0 | 0 | 0 | 0 | 0 | 0 | 0 | 0 | 0 | 0 | 0 | 0 | 0 | 0 | 0 | 0 | 0 | 0
Gen.2x1.CC.J.5 | Steam-CC | 0 | 0 | 0 | 0 | 0 | 0 | 0 | 0 | 0 | 0 | 0 | 0 | 0 | 0 | 0 | 0 | 0 | 0 | 0 | 0 | 0 | 0 | 0 | 0 | 0 | 0 | 0 | 0 | 0 | 0 | 0 | 0 | 0 | 0 | 0
Gen.2x1.CC.J.5.Duct | Steam-CC | 0 | 0 | 0 | 0 | 0 | 0 | 0 | 0 | 0 | 0 | 0 | 0 | 0 | 0 | 0 | 0 | 0 | 0 | 0 | 0 | 0 | 0 | 0 | 0 | 0 | 0 | 0 | 0 | 0 | 0 | 0 | 0 | 0 | 0 | 0
Gen.2x1.CC.J.6 | Steam-CC | 0 | 0 | 0 | 0 | 0 | 0 | 0 | 0 | 0 | 0 | 0 | 0 | 0 | 0 | 0 | 0 | 0 | 0 | 0 | 0 | 0 | 0 | 0 | 0 | 0 | 0 | 0 | 0 | 0 | 0 | 0 | 0 | 0 | 0 | 0
Gen.2x1.CC.J.6.Duct | Steam-CC | 0 | 0 | 0 | 0 | 0 | 0 | 0 | 0 | 0 | 0 | 0 | 0 | 0 | 0 | 0 | 0 | 0 | 0 | 0 | 0 | 0 | 0 | 0 | 0 | 0 | 0 | 0 | 0 | 0 | 0 | 0 | 0 | 0 | 0 | 0
Gen.2x1.CC.J.7 | Steam-CC | 0 | 0 | 0 | 0 | 0 | 0 | 0 | 0 | 0 | 0 | 0 | 0 | 0 | 0 | 0 | 0 | 0 | 0 | 0 | 0 | 0 | 0 | 0 | 0 | 0 | 0 | 0 | 0 | 0 | 0 | 0 | 0 | 0 | 0 | 0
Gen.2x1.CC.J.7.Duct | Steam-CC | 0 | 0 | 0 | 0 | 0 | 0 | 0 | 0 | 0 | 0 | 0 | 0 | 0 | 0 | 0 | 0 | 0 | 0 | 0 | 0 | 0 | 0 | 0 | 0 | 0 | 0 | 0 | 0 | 0 | 0 | 0 | 0 | 0 | 0 | 0
HEAT | DSM | 0 | 0 | 0 | 0 | 0 | 0 | 0 | 0 | 0 | 0 | 0 | 0 | 0 | 0 | 0 | 0 | 0 | 0 | 0 | 0 | 0 | 0 | 0 | 0 | 0 | 0 | 0 | 0 | 0 | 0 | 0 | 0 | 0 | 0 | 0
Hines.CC.1 | Steam-CC | 0 | 0 | 0 | 0 | 0 | 0 | 0 | 0 | 0 | 0 | 0 | 0 | 0 | 0 | 0 | 0 | 0 | 0 | 0 | 0 | 0 | 0 | 0 | 0 | 0 | 0 | 0 | 0 | 0 | 0 | 0 | 0 | 0 | 0 | 0
Hines.CC.2 | Steam-CC | 0 | 0 | 0 | 0 | 0 | 0 | 0 | 0 | 0 | 0 | 0 | 0 | 0 | 0 | 0 | 0 | 0 | 0 | 0 | 0 | 0 | 0 | 0 | 0 | 0 | 0 | 0 | 0 | 0 | 0 | 0 | 0 | 0 | 0 | 0
Hines.CC.3 | Steam-CC | 0 | 0 | 0 | 0 | 0 | 0 | 0 | 0 | 0 | 0 | 0 | 0 | 0 | 0 | 0 | 0 | 0 | 0 | 0 | 0 | 0 | 0 | 0 | 0 | 0 | 0 | 0 | 0 | 0 | 0 | 0 | 0 | 0 | 0 | 0
Hines.CC.4 | Steam-CC | 0 | 0 | 0 | 0 | 0 | 0 | 0 | 0 | 0 | 0 | 0 | 0 | 0 | 0 | 0 | 0 | 0 | 0 | 0 | 0 | 0 | 0 | 0 | 0 | 0 | 0 | 0 | 0 | 0 | 0 | 0 | 0 | 0 | 0 | 0
INT.CITY.1 | CT | 0 | 0 | 0 | 0 | 0 | 0 | 0 | 0 | 0 | 0 | 0 | 0 | 0 | 0 | 0 | 0 | 0 | 0 | 0 | 0 | 0 | 0 | 0 | 0 | 0 | 0 | 0 | 0 | 0 | 0 | 0 | 0 | 0 | 0 | 0
INT.CITY.10 | CT | 0 | 0 | 0 | 0 | 0 | 0 | 0 | 0 | 0 | 0 | 0 | 0 | 0 | 0 | 0 | 0 | 0 | 0 | 0 | 0 | 0 | 0 | 0 | 0 | 0 | 0 | 0 | 0 | 0 | 0 | 0 | 0 | 0 | 0 | 0
INT.CITY.11 | CT | 0 | 0 | 0 | 0 | 0 | 0 | 0 | 0 | 0 | 0 | 0 | 0 | 0 | 0 | 0 | 0 | 0 | 0 | 0 | 0 | 0 | 0 | 0 | 0 | 0 | 0 | 0 | 0 | 0 | 0 | 0 | 0 | 0 | 0 | 0
INT.CITY.12 | CT | 0 | 0 | 0 | 0 | 0 | 0 | 0 | 0 | 0 | 0 | 0 | 0 | 0 | 0 | 0 | 0 | 0 | 0 | 0 | 0 | 0 | 0 | 0 | 0 | 0 | 0 | 0 | 0 | 0 | 0 | 0 | 0 | 0 | 0 | 0
INT.CITY.13 | CT | 0 | 0 | 0 | 0 | 0 | 0 | 0 | 0 | 0 | 0 | 0 | 0 | 0 | 0 | 0 | 0 | 0 | 0 | 0 | 0 | 0 | 0 | 0 | 0 | 0 | 0 | 0 | 0 | 0 | 0 | 0 | 0 | 0 | 0 | 0
INT.CITY.14 | CT | 0 | 0 | 0 | 0 | 0 | 0 | 0 | 0 | 0 | 0 | 0 | 0 | 0 | 0 | 0 | 0 | 0 | 0 | 0 | 0 | 0 | 0 | 0 | 0 | 0 | 0 | 0 | 0 | 0 | 0 | 0 | 0 | 0 | 0 | 0
INT.CITY.2 | CT | 0 | 0 | 0 | 0 | 0 | 0 | 0 | 0 | 0 | 0 | 0 | 0 | 0 | 0 | 0 | 0 | 0 | 0 | 0 | 0 | 0 | 0 | 0 | 0 | 0 | 0 | 0 | 0 | 0 | 0 | 0 | 0 | 0 | 0 | 0
INT.CITY.3 | CT | 0 | 0 | 0 | 0 | 0 | 0 | 0 | 0 | 0 | 0 | 0 | 0 | 0 | 0 | 0 | 0 | 0 | 0 | 0 | 0 | 0 | 0 | 0 | 0 | 0 | 0 | 0 | 0 | 0 | 0 | 0 | 0 | 0 | 0 | 0
INT.CITY.4 | CT | 0 | 0 | 0 | 0 | 0 | 0 | 0 | 0 | 0 | 0 | 0 | 0 | 0 | 0 | 0 | 0 | 0 | 0 | 0 | 0 | 0 | 0 | 0 | 0 | 0 | 0 | 0 | 0 | 0 | 0 | 0 | 0 | 0 | 0 | 0
INT.CITY.5 | CT | 0 | 0 | 0 | 0 | 0 | 0 | 0 | 0 | 0 | 0 | 0 | 0 | 0 | 0 | 0 | 0 | 0 | 0 | 0 | 0 | 0 | 0 | 0 | 0 | 0 | 0 | 0 | 0 | 0 | 0 | 0 | 0 | 0 | 0 | 0
INT.CITY.6 | CT | 0 | 0 | 0 | 0 | 0 | 0 | 0 | 0 | 0 | 0 | 0 | 0 | 0 | 0 | 0 | 0 | 0 | 0 | 0 | 0 | 0 | 0 | 0 | 0 | 0 | 0 | 0 | 0 | 0 | 0 | 0 | 0 | 0 | 0 | 0
INT.CITY.7 | CT | 0 | 0 | 0 | 0 | 0 | 0 | 0 | 0 | 0 | 0 | 0 | 0 | 0 | 0 | 0 | 0 | 0 | 0 | 0 | 0 | 0 | 0 | 0 | 0 | 0 | 0 | 0 | 0 | 0 | 0 | 0 | 0 | 0 | 0 | 0
INT.CITY.8 | CT | 0 | 0 | 0 | 0 | 0 | 0 | 0 | 0 | 0 | 0 | 0 | 0 | 0 | 0 | 0 | 0 | 0 | 0 | 0 | 0 | 0 | 0 | 0 | 0 | 0 | 0 | 0 | 0 | 0 | 0 | 0 | 0 | 0 | 0 | 0
INT.CITY.9 | CT | 0 | 0 | 0 | 0 | 0 | 0 | 0 | 0 | 0 | 0 | 0 | 0 | 0 | 0 | 0 | 0 | 0 | 0 | 0 | 0 | 0 | 0 | 0 | 0 | 0 | 0 | 0 | 0 | 0 | 0 | 0 | 0 | 0 | 0 | 0
INTER | DSM | 0 | 0 | 0 | 0 | 0 | 0 | 0 | 0 | 0 | 0 | 0 | 0 | 0 | 0 | 0 | 0 | 0 | 0 | 0 | 0 | 0 | 0 | 0 | 0 | 0 | 0 | 0 | 0 | 0 | 0 | 0 | 0 | 0 | 0 | 0
Lake.County | Renewable | 0 | 0 | 0 | 0 | 0 | 0 | 0 | 0 | 0 | 0 | 0 | 0 | 0 | 0 | 0 | 0 | 0 | 0 | 0 | 0 | 0 | 0 | 0 | 0 | 0 | 0 | 0 | 0 | 0 | 0 | 0 | 0 | 0 | 0 | 0
LEE.County.Res | Renewable | 0 | 0 | 0 | 0 | 0 | 0 | 0 | 0 | 0 | 0 | 0 | 0 | 0 | 0 | 0 | 0 | 0 | 0 | 0 | 0 | 0 | 0 | 0 | 0 | 0 | 0 | 0 | 0 | 0 | 0 | 0 | 0 | 0 | 0 | 0
Mulberry | Cogen | 0 | 0 | 0 | 0 | 0 | 0 | 0 | 0 | 0 | 0 | 0 | 0 | 0 | 0 | 0 | 0 | 0 | 0 | 0 | 0 | 0 | 0 | 0 | 0 | 0 | 0 | 0 | 0 | 0 | 0 | 0 | 0 | 0 | 0 | 0
NSG.Vand.CT.1 | TranFirm-Purc | 0 | 0 | 0 | 0 | 0 | 0 | 0 | 0 | 0 | 0 | 0 | 0 | 0 | 0 | 0 | 0 | 0 | 0 | 0 | 0 | 0 | 0 | 0 | 0 | 0 | 0 | 0 | 0 | 0 | 0 | 0 | 0 | 0 | 0 | 0
NSG.Vand.CT.2 | TranFirm-Purc | 0 | 0 | 0 | 0 | 0 | 0 | 0 | 0 | 0 | 0 | 0 | 0 | 0 | 0 | 0 | 0 | 0 | 0 | 0 | 0 | 0 | 0 | 0 | 0 | 0 | 0 | 0 | 0 | 0 | 0 | 0 | 0 | 0 | 0 | 0
NSG.Vand.CT.3 | TranFirm-Purc | 0 | 0 | 0 | 0 | 0 | 0 | 0 | 0 | 0 | 0 | 0 | 0 | 0 | 0 | 0 | 0 | 0 | 0 | 0 | 0 | 0 | 0 | 0 | 0 | 0 | 0 | 0 | 0 | 0 | 0 | 0 | 0 | 0 | 0 | 0
NSG.Vand.CT.4 | TranFirm-Purc | 0 | 0 | 0 | 0 | 0 | 0 | 0 | 0 | 0 | 0 | 0 | 0 | 0 | 0 | 0 | 0 | 0 | 0 | 0 | 0 | 0 | 0 | 0 | 0 | 0 | 0 | 0 | 0 | 0 | 0 | 0 | 0 | 0 | 0 | 0
Orange.Cogen | Cogen | 0 | 0 | 0 | 0 | 0 | 0 | 0 | 0 | 0 | 0 | 0 | 0 | 0 | 0 | 0 | 0 | 0 | 0 | 0 | 0 | 0 | 0 | 0 | 0 | 0 | 0 | 0 | 0 | 0 | 0 | 0 | 0 | 0 | 0 | 0
Orlando.Cogen | Cogen | 0 | 0 | 0 | 0 | 0 | 0 | 0 | 0 | 0 | 0 | 0 | 0 | 0 | 0 | 0 | 0 | 0 | 0 | 0 | 0 | 0 | 0 | 0 | 0 | 0 | 0 | 0 | 0 | 0 | 0 | 0 | 0 | 0 | 0 | 0
Osprey 1.0 | Steam-CC | 0 | 0 | 0 | 0 | 0 | 0 | 0 | 0 | 0 | 0 | 0 | 0 | 0 | 0 | 0 | 0 | 0 | 0 | 0 | 0 | 0 | 0 | 0 | 0 | 0 | 0 | 0 | 0 | 0 | 0 | 0 | 0 | 0 | 0 | 0
Osprey 1.1 | Steam-CC | 0 | 0 | 0 | 0 | 0 | 0 | 0 | 0 | 0 | 0 | 0 | 0 | 0 | 0 | 0 | 0 | 0 | 0 | 0 | 0 | 0 | 0 | 0 | 0 | 0 | 0 | 0 | 0 | 0 | 0 | 0 | 0 | 0 | 0 | 0
Osprey 1.2 | Steam-CC | 0 | 0 | 0 | 0 | 0 | 0 | 0 | 0 | 0 | 0 | 0 | 0 | 0 | 0 | 0 | 0 | 0 | 0 | 0 | 0 | 0 | 0 | 0 | 0 | 0 | 0 | 0 | 0 | 0 | 0 | 0 | 0 | 0 | 0 | 0
OspreyAcq | Steam-CC | 0 | 0 | 0 | 0 | 0 | 0 | 0 | 0 | 0 | 0 | 0 | 0 | 0 | 0 | 0 | 0 | 0 | 0 | 0 | 0 | 0 | 0 | 0 | 0 | 0 | 0 | 0 | 0 | 0 | 0 | 0 | 0 | 0 | 0 | 0
OspreyAcqDF | Steam-CC | 0 | 0 | 0 | 0 | 0 | 0 | 0 | 0 | 0 | 0 | 0 | 0 | 0 | 0 | 0 | 0 | 0 | 0 | 0 | 0 | 0 | 0 | 0 | 0 | 0 | 0 | 0 | 0 | 0 | 0 | 0 | 0 | 0 | 0 | 0
Pasco.County | Renewable | 0 | 0 | 0 | 0 | 0 | 0 | 0 | 0 | 0 | 0 | 0 | 0 | 0 | 0 | 0 | 0 | 0 | 0 | 0 | 0 | 0 | 0 | 0 | 0 | 0 | 0 | 0 | 0 | 0 | 0 | 0 | 0 | 0 | 0 | 0
Pinellas.County | Renewable | 0 | 0 | 0 | 0 | 0 | 0 | 0 | 0 | 0 | 0 | 0 | 0 | 0 | 0 | 0 | 0 | 0 | 0 | 0 | 0 | 0 | 0 | 0 | 0 | 0 | 0 | 0 | 0 | 0 | 0 | 0 | 0 | 0 | 0 | 0
PPA.SERC | TranFirm-Purc | 0 | 0 | 0 | 0 | 0 | 0 | 0 | 0 | 0 | 0 | 0 | 0 | 0 | 0 | 0 | 0 | 0 | 0 | 0 | 0 | 0 | 0 | 0 | 0 | 0 | 0 | 0 | 0 | 0 | 0 | 0 | 0 | 0 | 0 | 0
Seasonal PPA_Summer.1 | TranFirm-Purc | 0 | 0 | 0 | 0 | 0 | 0 | 0 | 0 | 0 | 0 | 0 | 0 | 0 | 0 | 0 | 0 | 0 | 0 | 0 | 0 | 0 | 0 | 0 | 0 | 0 | 0 | 0 | 0 | 0 | 0 | 0 | 0 | 0 | 0 | 0
Shady.Hills.1 | TranFirm-Purc | 0 | 0 | 0 | 0 | 0 | 0 | 0 | 0 | 0 | 0 | 0 | 0 | 0 | 0 | 0 | 0 | 0 | 0 | 0 | 0 | 0 | 0 | 0 | 0 | 0 | 0 | 0 | 0 | 0 | 0 | 0 | 0 | 0 | 0 | 0
Shady.Hills.2 | TranFirm-Purc | 0 | 0 | 0 | 0 | 0 | 0 | 0 | 0 | 0 | 0 | 0 | 0 | 0 | 0 | 0 | 0 | 0 | 0 | 0 | 0 | 0 | 0 | 0 | 0 | 0 | 0 | 0 | 0 | 0 | 0 | 0 | 0 | 0 | 0 | 0
Shady.Hills.3 | TranFirm-Purc | 0 | 0 | 0 | 0 | 0 | 0 | 0 | 0 | 0 | 0 | 0 | 0 | 0 | 0 | 0 | 0 | 0 | 0 | 0 | 0 | 0 | 0 | 0 | 0 | 0 | 0 | 0 | 0 | 0 | 0 | 0 | 0 | 0 | 0 | 0
Solar.3rdParty.Block.1 | Renewable | 0 | 0 | 0 | 0 | 0 | 0 | 0 | 0 | 0 | 0 | 0 | 0 | 0 | 0 | 0 | 0 | 0 | 0 | 0 | 0 | 0 | 0 | 0 | 0 | 0 | 0 | 0 | 0 | 0 | 0 | 0 | 0 | 0 | 0 | 0
Solar.3rdParty.Block.2 | Renewable | 0 | 0 | 0 | 0 | 0 | 0 | 0 | 0 | 0 | 0 | 0 | 0 | 0 | 0 | 0 | 0 | 0 | 0 | 0 | 0 | 0 | 0 | 0 | 0 | 0 | 0 | 0 | 0 | 0 | 0 | 0 | 0 | 0 | 0 | 0
Solar.3rdParty.Block.3 | Renewable | 0 | 0 | 0 | 0 | 0 | 0 | 0 | 0 | 0 | 0 | 0 | 0 | 0 | 0 | 0 | 0 | 0 | 0 | 0 | 0 | 0 | 0 | 0 | 0 | 0 | 0 | 0 | 0 | 0 | 0 | 0 | 0 | 0 | 0 | 0
Solar.3rdParty.Block.4 | Renewable | 0 | 0 | 0 | 0 | 0 | 0 | 0 | 0 | 0 | 0 | 0 | 0 | 0 | 0 | 0 | 0 | 0 | 0 | 0 | 0 | 0 | 0 | 0 | 0 | 0 | 0 | 0 | 0 | 0 | 0 | 0 | 0 | 0 | 0 | 0
Solar.DEF.Archer | Renewable | 0 | 0 | 0 | 0 | 0 | 0 | 0 | 0 | 0 | 0 | 0 | 0 | 0 | 0 | 0 | 0 | 0 | 0 | 0 | 0 | 0 | 0 | 0 | 0 | 0 | 0 | 0 | 0 | 0 | 0 | 0 | 0 | 0 | 0 | 0
Solar.DEF.Charlie.Creek | Renewable | 0 | 0 | 0 | 0 | 0 | 0 | 0 | 0 | 0 | 0 | 0 | 0 | 0 | 0 | 0 | 0 | 0 | 0 | 0 | 0 | 0 | 0 | 0 | 0 | 0 | 0 | 0 | 0 | 0 | 0 | 0 | 0 | 0 | 0 | 0
Solar.DEF.Columbia | Renewable | 0 | 0 | 0 | 0 | 0 | 0 | 0 | 0 | 0 | 0 | 0 | 0 | 0 | 0 | 0 | 0 | 0 | 0 | 0 | 0 | 0 | 0 | 0 | 0 | 0 | 0 | 0 | 0 | 0 | 0 | 0 | 0 | 0 | 0 | 0
Solar.DEF.Debary | Renewable | 0 | 0 | 0 | 0 | 0 | 0 | 0 | 0 | 0 | 0 | 0 | 0 | 0 | 0 | 0 | 0 | 0 | 0 | 0 | 0 | 0 | 0 | 0 | 0 | 0 | 0 | 0 | 0 | 0 | 0 | 0 | 0 | 0 | 0 | 0
Solar.DEF.Duette | Renewable | 0 | 0 | 0 | 0 | 0 | 0 | 0 | 0 | 0 | 0 | 0 | 0 | 0 | 0 | 0 | 0 | 0 | 0 | 0 | 0 | 0 | 0 | 0 | 0 | 0 | 0 | 0 | 0 | 0 | 0 | 0 | 0 | 0 | 0 | 0
Solar.DEF.Hamilton | Renewable | 0 | 0 | 0 | 0 | 0 | 0 | 0 | 0 | 0 | 0 | 0 | 0 | 0 | 0 | 0 | 0 | 0 | 0 | 0 | 0 | 0 | 0 | 0 | 0 | 0 | 0 | 0 | 0 | 0 | 0 | 0 | 0 | 0 | 0 | 0
Solar.DEF.Lake.Placid | Renewable | 0 | 0 | 0 | 0 | 0 | 0 | 0 | 0 | 0 | 0 | 0 | 0 | 0 | 0 | 0 | 0 | 0 | 0 | 0 | 0 | 0 | 0 | 0 | 0 | 0 | 0 | 0 | 0 | 0 | 0 | 0 | 0 | 0 | 0 | 0
Solar.DEF.NEW | Renewable | 0 | 0 | 0 | 0 | 0 | 0 | 0 | 0 | 0 | 0 | 0 | 0 | 0 | 0 | 0 | 0 | 0 | 0 | 0 | 0 | 0 | 0 | 0 | 0 | 0 | 0 | 0 | 0 | 0 | 0 | 0 | 0 | 0 | 0 | 0
Solar.DEF.NEW.2 | Renewable | 0 | 0 | 0 | 0 | 0 | 0 | 0 | 0 | 0 | 0 | 0 | 0 | 0 | 0 | 0 | 0 | 0 | 0 | 0 | 0 | 0 | 0 | 0 | 0 | 0 | 0 | 0 | 0 | 0 | 0 | 0 | 0 | 0 | 0 | 0
Solar.DEF.NEW.3 | Renewable | 0 | 0 | 0 | 0 | 0 | 0 | 0 | 0 | 0 | 0 | 0 | 0 | 0 | 0 | 0 | 0 | 0 | 0 | 0 | 0 | 0 | 0 | 0 | 0 | 0 | 0 | 0 | 0 | 0 | 0 | 0 | 0 | 0 | 0 | 0
Solar.DEF.NEW.4 | Renewable | 0 | 0 | 0 | 0 | 0 | 0 | 0 | 0 | 0 | 0 | 0 | 0 | 0 | 0 | 0 | 0 | 0 | 0 | 0 | 0 | 0 | 0 | 0 | 0 | 0 | 0 | 0 | 0 | 0 | 0 | 0 | 0 | 0 | 0 | 0
Solar.DEF.NEW.5 | Renewable | 0 | 0 | 0 | 0 | 0 | 0 | 0 | 0 | 0 | 0 | 0 | 0 | 0 | 0 | 0 | 0 | 0 | 0 | 0 | 0 | 0 | 0 | 0 | 0 | 0 | 0 | 0 | 0 | 0 | 0 | 0 | 0 | 0 | 0 | 0
Solar.DEF.Osc.Perry.Suw | Renewable | 0 | 0 | 0 | 0 | 0 | 0 | 0 | 0 | 0 | 0 | 0 | 0 | 0 | 0 | 0 | 0 | 0 | 0 | 0 | 0 | 0 | 0 | 0 | 0 | 0 | 0 | 0 | 0 | 0 | 0 | 0 | 0 | 0 | 0 | 0
Solar.DEF.Santa.Fe | Renewable | 0 | 0 | 0 | 0 | 0 | 0 | 0 | 0 | 0 | 0 | 0 | 0 | 0 | 0 | 0 | 0 | 0 | 0 | 0 | 0 | 0 | 0 | 0 | 0 | 0 | 0 | 0 | 0 | 0 | 0 | 0 | 0 | 0 | 0 | 0
Solar.DEF.St.Pete.Pier | Renewable | 0 | 0 | 0 | 0 | 0 | 0 | 0 | 0 | 0 | 0 | 0 | 0 | 0 | 0 | 0 | 0 | 0 | 0 | 0 | 0 | 0 | 0 | 0 | 0 | 0 | 0 | 0 | 0 | 0 | 0 | 0 | 0 | 0 | 0 | 0
Solar.DEF.Trenton | Renewable | 0 | 0 | 0 | 0 | 0 | 0 | 0 | 0 | 0 | 0 | 0 | 0 | 0 | 0 | 0 | 0 | 0 | 0 | 0 | 0 | 0 | 0 | 0 | 0 | 0 | 0 | 0 | 0 | 0 | 0 | 0 | 0 | 0 | 0 | 0
Solar.DEF.Twin.Rivers | Renewable | 0 | 0 | 0 | 0 | 0 | 0 | 0 | 0 | 0 | 0 | 0 | 0 | 0 | 0 | 0 | 0 | 0 | 0 | 0 | 0 | 0 | 0 | 0 | 0 | 0 | 0 | 0 | 0 | 0 | 0 | 0 | 0 | 0 | 0 | 0
Standby | DSM | 0 | 0 | 0 | 0 | 0 | 0 | 0 | 0 | 0 | 0 | 0 | 0 | 0 | 0 | 0 | 0 | 0 | 0 | 0 | 0 | 0 | 0 | 0 | 0 | 0 | 0 | 0 | 0 | 0 | 0 | 0 | 0 | 0 | 0 | 0
SUWANNEE_P.1 | CT | 0 | 0 | 0 | 0 | 0 | 0 | 0 | 0 | 0 | 0 | 0 | 0 | 0 | 0 | 0 | 0 | 0 | 0 | 0 | 0 | 0 | 0 | 0 | 0 | 0 | 0 | 0 | 0 | 0 | 0 | 0 | 0 | 0 | 0 | 0
SUWANNEE_P.2 | CT | 0 | 0 | 0 | 0 | 0 | 0 | 0 | 0 | 0 | 0 | 0 | 0 | 0 | 0 | 0 | 0 | 0 | 0 | 0 | 0 | 0 | 0 | 0 | 0 | 0 | 0 | 0 | 0 | 0 | 0 | 0 | 0 | 0 | 0 | 0
SUWANNEE_P.3 | CT | 0 | 0 | 0 | 0 | 0 | 0 | 0 | 0 | 0 | 0 | 0 | 0 | 0 | 0 | 0 | 0 | 0 | 0 | 0 | 0 | 0 | 0 | 0 | 0 | 0 | 0 | 0 | 0 | 0 | 0 | 0 | 0 | 0 | 0 | 0
Tigerbay.1 | Steam-CC | 0 | 0 | 0 | 0 | 0 | 0 | 0 | 0 | 0 | 0 | 0 | 0 | 0 | 0 | 0 | 0 | 0 | 0 | 0 | 0 | 0 | 0 | 0 | 0 | 0 | 0 | 0 | 0 | 0 | 0 | 0 | 0 | 0 | 0 | 0
U.OF.FL.1 | CT | 0 | 0 | 0 | 0 | 0 | 0 | 0 | 0 | 0 | 0 | 0 | 0 | 0 | 0 | 0 | 0 | 0 | 0 | 0 | 0 | 0 | 0 | 0 | 0 | 0 | 0 | 0 | 0 | 0 | 0 | 0 | 0 | 0 | 0 | 0
Voltage.Red | DSM | 0 | 0 | 0 | 0 | 0 | 0 | 0 | 0 | 0 | 0 | 0 | 0 | 0 | 0 | 0 | 0 | 0 | 0 | 0 | 0 | 0 | 0 | 0 | 0 | 0 | 0 | 0 | 0 | 0 | 0 | 0 | 0 | 0 | 0 | 0
WaterHtr_PP | DSM | 0 | 0 | 0 | 0 | 0 | 0 | 0 | 0 | 0 | 0 | 0 | 0 | 0 | 0 | 0 | 0 | 0 | 0 | 0 | 0 | 0 | 0 | 0 | 0 | 0 | 0 | 0 | 0 | 0 | 0 | 0 | 0 | 0 | 0 | 0
Total |  | 1174.2431 | 1191.943 | 1142.0068 | 970.5033 | 861.8336 | 883.3067 | 860.8742 | 883.1354 | 967.4322 | 928.4143 | 912.6732 | 862.6214 | 761.7009 | 686.1604 | 175.9024 | 0 | 0 | 0 | 0 | 0 | 0 | 0 | 0 | 0 | 0 | 0 | 0 | 0 | 0 | 0 | 0 | 0 | 0 | 0 | 0
Group Totals
Station Group | Group Type | 2020 | 2021 | 2022 | 2023 | 2024 | 2025 | 2026 | 2027 | 2028 | 2029 | 2030 | 2031 | 2032 | 2033 | 2034 | 2035 | 2036 | 2037 | 2038 | 2039 | 2040 | 2041 | 2042 | 2043 | 2044 | 2045 | 2046 | 2047 | 2048 | 2049 | 2050 | 2051 | 2052 | 2053 | 2054
Cogen | Total | 0 | 0 | 0 | 0 | 0 | 0 | 0 | 0 | 0 | 0 | 0 | 0 | 0 | 0 | 0 | 0 | 0 | 0 | 0 | 0 | 0 | 0 | 0 | 0 | 0 | 0 | 0 | 0 | 0 | 0 | 0 | 0 | 0 | 0 | 0
CT | Total | 0 | 0 | 0 | 0 | 0 | 0 | 0 | 0 | 0 | 0 | 0 | 0 | 0 | 0 | 0 | 0 | 0 | 0 | 0 | 0 | 0 | 0 | 0 | 0 | 0 | 0 | 0 | 0 | 0 | 0 | 0 | 0 | 0 | 0 | 0
DSM | Total | 0 | 0 | 0 | 0 | 0 | 0 | 0 | 0 | 0 | 0 | 0 | 0 | 0 | 0 | 0 | 0 | 0 | 0 | 0 | 0 | 0 | 0 | 0 | 0 | 0 | 0 | 0 | 0 | 0 | 0 | 0 | 0 | 0 | 0 | 0
Renewable | Total | 0 | 0 | 0 | 0 | 0 | 0 | 0 | 0 | 0 | 0 | 0 | 0 | 0 | 0 | 0 | 0 | 0 | 0 | 0 | 0 | 0 | 0 | 0 | 0 | 0 | 0 | 0 | 0 | 0 | 0 | 0 | 0 | 0 | 0 | 0
Steam-CC | Total | 0 | 0 | 0 | 0 | 0 | 0 | 0 | 0 | 0 | 0 | 0 | 0 | 0 | 0 | 0 | 0 | 0 | 0 | 0 | 0 | 0 | 0 | 0 | 0 | 0 | 0 | 0 | 0 | 0 | 0 | 0 | 0 | 0 | 0 | 0
Steam-Coal | Total | 1174.2431 | 1191.943 | 1142.0068 | 970.5033 | 861.8336 | 883.3067 | 860.8742 | 883.1354 | 967.4322 | 928.4143 | 912.6732 | 862.6214 | 761.7009 | 686.1604 | 175.9024 | 0 | 0 | 0 | 0 | 0 | 0 | 0 | 0 | 0 | 0 | 0 | 0 | 0 | 0 | 0 | 0 | 0 | 0 | 0 | 0
Steam-Gas | Total | 0 | 0 | 0 | 0 | 0 | 0 | 0 | 0 | 0 | 0 | 0 | 0 | 0 | 0 | 0 | 0 | 0 | 0 | 0 | 0 | 0 | 0 | 0 | 0 | 0 | 0 | 0 | 0 | 0 | 0 | 0 | 0 | 0 | 0 | 0
Storage | Total | 0 | 0 | 0 | 0 | 0 | 0 | 0 | 0 | 0 | 0 | 0 | 0 | 0 | 0 | 0 | 0 | 0 | 0 | 0 | 0 | 0 | 0 | 0 | 0 | 0 | 0 | 0 | 0 | 0 | 0 | 0 | 0 | 0 | 0 | 0
TranEcon-Purc | Total | 0 | 0 | 0 | 0 | 0 | 0 | 0 | 0 | 0 | 0 | 0 | 0 | 0 | 0 | 0 | 0 | 0 | 0 | 0 | 0 | 0 | 0 | 0 | 0 | 0 | 0 | 0 | 0 | 0 | 0 | 0 | 0 | 0 | 0 | 0
TranEcon-Sale | Total | 0 | 0 | 0 | 0 | 0 | 0 | 0 | 0 | 0 | 0 | 0 | 0 | 0 | 0 | 0 | 0 | 0 | 0 | 0 | 0 | 0 | 0 | 0 | 0 | 0 | 0 | 0 | 0 | 0 | 0 | 0 | 0 | 0 | 0 | 0
TranFirm-Purc | Total | 0 | 0 | 0 | 0 | 0 | 0 | 0 | 0 | 0 | 0 | 0 | 0 | 0 | 0 | 0 | 0 | 0 | 0 | 0 | 0 | 0 | 0 | 0 | 0 | 0 | 0 | 0 | 0 | 0 | 0 | 0 | 0 | 0 | 0 | 0