## SPP Allocation
Program | 2022 | 2023 | 2024 | 2025 | 2026 | 2027 | 2028 | 2029 | 2030 | 2031
Site Access | 2409956 | 3037446 | 3006580 | 3702893 | 3446516 | 3403726 | 3142341 | 2838771 | 2040824 | 4424772 | 31.454
Feeder Hardening/Automation Hardening | 33342657 | 29865183 | 29998165.0388 | 29988469.8542 | 29989699.9579 | 29996667.7522 | 29993019.5494 | 29987340.3851 | 36994874.8486 | 36992343.9856 | 317.148
Substations | 0 | 700000 | 4275000 | 2660000 | 3325000 | 2945000 | 4750000 | 665000 | 7220000 | 855000 | 27.395
Transmission Assets | 16478998 | 17463787 | 17540040 | 17916840 | 18240120 | 16889760 | 17347560 | 17242440 | 0 | 0 | 139.12
Lateral Undergrounding | 105552669 | 104542726 | 105665854.4895 | 105143162.4001 | 105043089.0313 | 105587279.4666 | 105622972.6642 | 105610113.8835 | 115382141.2106 | 115377641.432 | 1073.528
Total | 157784280 | 155609142 | 160485639.5283 | 159411365.2543 | 160044424.9892 | 158822433.2188 | 160855893.2136 | 156343665.2686 | 161637840.0592 | 157649757.4176 | 1588644440.9496
LUG - ENG | 39121170 | 33076616 | 31033639 | 31203116 | 31404997 | 31065687 | 31034232 | 32494876 | 36770995 | 36361540
LUG - CON | 66431499 | 71466110 |  | 73994615 | 73980403 | 73994795 | 73988524 | 73996162 | 78997413 | 78993737
LUG Total | 105552669 | 104542726 | 31033639 | 105197731 | 105385400 | 105060482 | 105022756 | 106491038 | 115768408 | 115355277
|  |  | 85853424.0388 | 159465933.8542 | 160386735.9579 | 158295635.7522 | 160255676.5494 | 157224589.3851 | 162024106.8486 | 157627392.9856
Lateral Hardening Construction - MILES | 94.65 | 134.17 | 104.6981 | 106.7725 | 104.3078 | 104.6511 | 109.6422 | 105.2866 | 104.3778 | 131.3076
Lateral Hardening Engineering - MILES | 134.17 | 104.6981 | 106.7725 | 104.3078 | 104.6511 | 109.6422 | 105.2866 | 104.3778 | 131.3076 | 132.8027
Program | 2022 | 2023 | 2024 | 2025 | 2026 | 2027 | 2028 | 2029 | 2030 | 2031
Site Access |  |  | 0 | 0 | 0 | 0 | 0 | 0 | 0 | 0
Feeder Hardening/Automation Hardening |  |  | -1036716
Substations |  |  | 0 | 0 | 0 | 0 | 0 | 0 | 0 | 0
Transmission Assets |  |  | 0 | 0 | 0 | 0 | 0 | 0 | 0 | 0
Lateral Undergrounding
Total |  |  | -1036716 | 0 | 0 | 0 | 0 | 0 | 0 | 0
Program | 2022 | 2023 | 2024 | 2025 | 2026 | 2027 | 2028 | 2029 | 2030 | 2031
Site Access |  |  | 3006580 | 3702893 | 3446516 | 3403726 | 3142341 | 2838771 | 2040824 | 4424772
Feeder Hardening/Automation Hardening |  |  | 28961449.0388 | #REF! | 29989699.9579 | 29996667.7522 | 29993019.5494 | 29987340.3851 | 36994874.8486 | 36992343.9856
Substations |  |  | 4275000 | 2660000 | 3325000 | 2945000 | 4750000 | 665000 | 7220000 | 855000
Transmission Assets |  |  | 17540040 | 17916840 | 18240120 | 16889760 | 17347560 | 17242440 | 0 | 0
Lateral Undergrounding |  |  | 105000000 | 105000000 | 105000000 | 105000000 | 105000000 | 105000000 | 115000000 | 115000000
Total |  |  | 158783069.0388 | #REF! | 160001335.9579 | 158235153.7522 | 160232920.5494 | 155733551.3851 | 161255698.8486 | 157272115.9856
| 1.8268 | 0 | 2.3843 | 2.3709 | 2.3561 | 2.3817 | 2.3843 | 2.4311 | 2.1483 | #REF!
78865758.1028
[9 empty] | 0.3348% | -0.01938%
LUG - ENG | 39121170 | 33076616 | 31063968.0228 | 31074880.196 | 31313620.6539 | 30962499.8456 | 31085599.0477 | 30722693.8338 | 30459349.3967 | 30183768.5057
LUG - CON | 66431499 | 71466110 | 74601886.4667 | 74068282.2041 | 73729468.3774 | 74624779.6211 | 74537373.6166 | 74887420.0497 | 84922791.814 | 85193872.9262
LUG Total | 105552669 | 104542726 | 105665854.4895 | 105143162.4001 | 105043089.0313 | 105587279.4666 | 105622972.6642 | 105610113.8835 | 115382141.2106 | 115377641.432
|  |  | 160485639.5283 | 159411365.2543 | 160044424.9892 | 158822433.2188 | 160855893.2136 | 156343665.2686 | 161637840.0592 | 157649757.4176
|  |  | 108.1064 | 109.1547 | 110.0545 | 108.5278 | 106.8331 | 111.5004 | 108.272 | 107.054
|  |  | 108.0008 | 110.8564 | 110.1059 | 107.4864 | 111.9265 | 105.6358 | 122.7879 | 142.8233
Site Access | 2.41 | 3.0374 | 3.0066 | 3.7029 | 3.4465 | 3.4037 | 3.1423 | 2.8388 | 2.0408 | 4.4248 | 31.4538
Feeder Hardening/Automation Hardening | 33.3427 | 29.8652 | 29.9982 | 29.9885 | 29.9897 | 29.9967 | 29.993 | 29.9873 | 36.9949 | 36.9923 | 317.1484
Substations | 0 | 0.7 | 4.275 | 2.66 | 3.325 | 2.945 | 4.75 | 0.665 | 7.22 | 0.855 | 27.395
Transmission Assets | 16.479 | 17.4638 | 17.54 | 17.9168 | 18.2401 | 16.8898 | 17.3476 | 17.2424 | 0 | 0 | 139.1195
Lateral Undergrounding | 105.5527 | 104.5427 | 105.6659 | 105.1432 | 105.0431 | 105.5873 | 105.623 | 105.6101 | 115.3821 | 115.3776 | 1073.5276
50000
50000

## LUG Project Detail
Project Type | ProjectID | Project_Costs | Year | OH Miles Converted
Engineering | Lateral Hardening-Fuse-60360851,5 | 185066 | 2022 | 0.95095
Engineering | Lateral Hardening-Fuse-91246837,9 | 95048.294 | 2022 | 2.2409
Engineering | Lateral Hardening-Fuse-90267141,1 | 13160 | 2022 | 0.02803
Engineering | Lateral Hardening-Fuse-90427351,2 | 6327.5907 | 2022 | 0.62008
Construction | Lateral Hardening-Fuse-90427351,2 | 777426.0275 | 2022 | 0.62008
Engineering | Lateral Hardening-Fuse-60061785,1 | 31217.6136 | 2022 | 0.094886
Engineering | Lateral Hardening-Fuse-10165381,2 | 100880.8712 | 2022 | 0.30663
Engineering | Lateral Hardening-Fuse-91354294,1 | 53649.4318 | 2022 | 0.16307
Engineering | Lateral Hardening-Fuse-10298299,3 | 66535.0346 | 2022 | 0.68939
Engineering | Lateral Hardening-Fuse-10297442,1 | 45362.1212 | 2022 | 0.13788
Engineering | Lateral Hardening-Fuse-60077860,1 | 34956.25 | 2022 | 0.10625
Engineering | Lateral Hardening-Fuse-60046437,1 | 62746.7803 | 2022 | 0.19072
Engineering | Lateral Hardening-Fuse-92079502,1 | 42620.4545 | 2022 | 0.12955
Engineering | Lateral Hardening-Fuse-91016874,2 | 123437.3105 | 2022 | 0.37519
Engineering | Lateral Hardening-Fuse-10075336,1 | 63930.6818 | 2022 | 0.19432
Engineering | Lateral Hardening-Fuse-93283740,1 | 18693.1818 | 2022 | 0.056818
Engineering | Lateral Hardening-Fuse-91643108,2 | 30776.83 | 2022 | 0.4392
Construction | Lateral Hardening-Fuse-91643108,2 | 399965.1516 | 2022 | 0.4392
Engineering | Lateral Hardening-Fuse-93235148,1 | 32463.8258 | 2022 | 0.098674
Engineering | Lateral Hardening-Fuse-60474882,1 | 84181.6288 | 2022 | 0.25587
Engineering | Lateral Hardening-Fuse-60422059,1 | 103124.053 | 2022 | 0.31345
Engineering | Lateral Hardening-Fuse-90398961,1 | 23117.2348 | 2022 | 0.070265
Engineering | Lateral Hardening-Fuse-10050730,3 | 174718.9393 | 2022 | 0.53106
Engineering | Lateral Hardening-Fuse-91774500,1 | 93465.9091 | 2022 | 0.28409
Engineering | Lateral Hardening-Fuse-60033388,1 | 59070.4545 | 2022 | 0.17955
Engineering | Lateral Hardening-Fuse-93264130,1 | 71407.9545 | 2022 | 0.21705
Engineering | Lateral Hardening-Fuse-10361894,1 | 43492.803 | 2022 | 0.1322
Engineering | Lateral Hardening-Fuse-92605327,1 | 67482.3864 | 2022 | 0.20511
Engineering | Lateral Hardening-Fuse-90179103,1 | 78324.4318 | 2022 | 0.23807
Engineering | Lateral Hardening-Fuse-92622569,1 | 201200.947 | 2022 | 0.61155
Engineering | Lateral Hardening-Fuse-60044927,1 | 55954.9242 | 2022 | 0.17008
Engineering | Lateral Hardening-Fuse-60614298,1 | 55954.9242 | 2022 | 0.17008
Engineering | Lateral Hardening-Fuse-92814355,1 | 15702.2727 | 2022 | 0.047727
Engineering | Lateral Hardening-Fuse-10632726,1 | 39317.9924 | 2022 | 0.11951
Engineering | Lateral Hardening-Fuse-10165356,4 | 223632.765 | 2022 | 0.67973
Engineering | Lateral Hardening-Fuse-92835651,4 | 271985.7953 | 2022 | 0.8267
Engineering | Lateral Hardening-Fuse-93267158,1 | 59444.3182 | 2022 | 0.18068
Engineering | Lateral Hardening-Fuse-10163228,1 | 45611.3636 | 2022 | 0.13864
Engineering | Lateral Hardening-Fuse-60058546,1 | 35766.2879 | 2022 | 0.10871
Engineering | Lateral Hardening-Fuse-10093658,1 | 32775.3788 | 2022 | 0.099621
Engineering | Lateral Hardening-Fuse-91076397,1 | 18568.5606 | 2022 | 0.056439
Engineering | Lateral Hardening-Fuse-10925094,2 | 26500 | 2022 | 0.76155
Engineering | Lateral Hardening-Fuse-90097474,7 | 648591.0981 | 2022 | 1.9714
Engineering | Lateral Hardening-Fuse-90704066,4 | 257280.4923 | 2022 | 0.78201
Engineering | Lateral Hardening-Fuse-91154995,2 | 174532.0075 | 2022 | 0.53049
Engineering | Lateral Hardening-Fuse-91782844,1 | 50596.2121 | 2022 | 0.15379
Engineering | Lateral Hardening-Fuse-60289071,1 | 32401.5152 | 2022 | 0.098485
Engineering | Lateral Hardening-Fuse-10165382,1 | 13160 | 2022 | 0.035227
Engineering | Lateral Hardening-Fuse-90482454,4 | 223258.9014 | 2022 | 0.6786
Engineering | Lateral Hardening-Fuse-10632727,1 | 40688.8258 | 2022 | 0.12367
Engineering | Lateral Hardening-Fuse-60013778,1 | 83745.4545 | 2022 | 0.25455
Engineering | Lateral Hardening-Fuse-10173494,1 | 67731.6288 | 2022 | 0.20587
Engineering | Lateral Hardening-Fuse-60302651,1 | 52091.6667 | 2022 | 0.15833
Engineering | Lateral Hardening-Fuse-60058616,1 | 37947.1591 | 2022 | 0.11534
Engineering | Lateral Hardening-Fuse-10477228,1 | 62061.3636 | 2022 | 0.18864
Engineering | Lateral Hardening-Fuse-10120786,1 | 83932.3864 | 2022 | 0.25511
Engineering | Lateral Hardening-Fuse-10362869,3 | 63016.4153 | 2022 | 0.62443
Construction | Lateral Hardening-Fuse-10362869,3 | 497526.3636 | 2022 | 0.62443
Engineering | Lateral Hardening-Fuse-10928275,1 | 31030.6818 | 2022 | 0.094318
Engineering | Lateral Hardening-Fuse-10153131,1 | 36264.7727 | 2022 | 0.11023
Engineering | Lateral Hardening-Fuse-93033231,1 | 65737.6894 | 2022 | 0.19981
Engineering | Lateral Hardening-Fuse-60190659,1 | 70971.7803 | 2022 | 0.21572
Engineering | Lateral Hardening-Fuse-90152415,1 | 27416.6667 | 2022 | 0.083333
Engineering | Lateral Hardening-Fuse-92597622,1 | 62372.9167 | 2022 | 0.18958
Engineering | Lateral Hardening-Fuse-92701725,1 | 60503.5985 | 2022 | 0.1839
Engineering | Lateral Hardening-Fuse-60029925,3 | 186807.1969 | 2022 | 0.5678
Engineering | Lateral Hardening-Fuse-91910924,1 | 77015.9091 | 2022 | 0.23409
Engineering | Lateral Hardening-Fuse-60073788,1 | 80879.1667 | 2022 | 0.24583
Engineering | Lateral Hardening-Fuse-10092875,1 | 81128.4091 | 2022 | 0.24659
Engineering | Lateral Hardening-Fuse-10425054,1 | 39131.0606 | 2022 | 0.11894
Engineering | Lateral Hardening-Fuse-60028650,1 | 32526.1364 | 2022 | 0.098864
Engineering | Lateral Hardening-Fuse-10565136,1 | 44240.5303 | 2022 | 0.13447
Engineering | Lateral Hardening-Fuse-92257437,1 | 48602.2727 | 2022 | 0.14773
Engineering | Lateral Hardening-Fuse-10457713,1 | 18007.7652 | 2022 | 0.054735
Engineering | Lateral Hardening-Fuse-10565130,1 | 70535.6061 | 2022 | 0.21439
Engineering | Lateral Hardening-Fuse-90847913,1 | 80941.4773 | 2022 | 0.24602
Engineering | Lateral Hardening-Fuse-92529638,1 | 28662.8788 | 2022 | 0.087121
Engineering | Lateral Hardening-Fuse-10565125,1 | 54521.7803 | 2022 | 0.16572
Engineering | Lateral Hardening-Fuse-92448697,1 | 13272.1591 | 2022 | 0.040341
Engineering | Lateral Hardening-Fuse-10120788,1 | 84368.5606 | 2022 | 0.25644
Engineering | Lateral Hardening-Fuse-10637218,1 | 79819.8864 | 2022 | 0.24261
Engineering | Lateral Hardening-Fuse-93263753,1 | 82000.7576 | 2022 | 0.24924
Engineering | Lateral Hardening-Fuse-60365361,1 | 21185.6061 | 2022 | 0.064394
Engineering | Lateral Hardening-Fuse-93283244,2 | 211793.7499 | 2022 | 0.64375
Engineering | Lateral Hardening-Fuse-60016353,1 | 24550.3788 | 2022 | 0.074621
Engineering | Lateral Hardening-Fuse-92890357,1 | 58135.7955 | 2022 | 0.1767
Engineering | Lateral Hardening-Fuse-92197131,1 | 61375.947 | 2022 | 0.18655
Engineering | Lateral Hardening-Fuse-10100722,1 | 20437.8788 | 2022 | 0.062121
Engineering | Lateral Hardening-Fuse-91177941,3 | 284697.1589 | 2022 | 0.86534
Engineering | Lateral Hardening-Fuse-10427678,1 | 15266.0985 | 2022 | 0.046402
Engineering | Lateral Hardening-Fuse-10101247,3 | 134217.0454 | 2022 | 0.40795
Engineering | Lateral Hardening-Fuse-91060899,1 | 74835.0379 | 2022 | 0.22746
Engineering | Lateral Hardening-Fuse-92905104,1 | 64927.6515 | 2022 | 0.19735
Engineering | Lateral Hardening-Fuse-91532289,1 | 33647.7273 | 2022 | 0.10227
Engineering | Lateral Hardening-Fuse-93355196,1 | 21995.6439 | 2022 | 0.066856
Engineering | Lateral Hardening-Fuse-90098676,4 | 711400.189 | 2022 | 2.1623
Engineering | Lateral Hardening-Fuse-60047463,1 | 37137.1212 | 2022 | 0.11288
Engineering | Lateral Hardening-Fuse-60350024,5 | 458730.6816 | 2022 | 1.3943
Engineering | Lateral Hardening-Fuse-93118733,1 | 37199.4318 | 2022 | 0.11307
Engineering | Lateral Hardening-Fuse-60060568,1 | 31591.4773 | 2022 | 0.096023
Engineering | Lateral Hardening-Fuse-93292955,1 | 38445.6439 | 2022 | 0.11686
Engineering | Lateral Hardening-Fuse-92773510,1 | 105180.303 | 2022 | 0.3197
Engineering | Lateral Hardening-Fuse-91337725,1 | 66610.0379 | 2022 | 0.20246
Engineering | Lateral Hardening-Fuse-10424221,1 | 15639.9621 | 2022 | 0.047538
Construction | Lateral Hardening-Fuse-60170504,3 | 522778.7878 | 2022 | 1.0983
Engineering | Lateral Hardening-Fuse-90630567,1 | 43243.5606 | 2022 | 0.13144
Engineering | Lateral Hardening-Fuse-90441325,1 | 23927.2727 | 2022 | 0.072727
Engineering | Lateral Hardening-Fuse-10093646,2 | 123873.4848 | 2022 | 0.37652
Engineering | Lateral Hardening-Fuse-90668793,1 | 61438.2576 | 2022 | 0.18674
Engineering | Lateral Hardening-Fuse-10297412,1 | 19440.9091 | 2022 | 0.059091
Engineering | Lateral Hardening-Fuse-92486363,1 | 73339.5833 | 2022 | 0.22292
Engineering | Lateral Hardening-Fuse-10675160,1 | 69164.7727 | 2022 | 0.21023
Engineering | Lateral Hardening-Fuse-60029776,1 | 94151.3258 | 2022 | 0.28617
Engineering | Lateral Hardening-Fuse-90399851,6 | 251360.9847 | 2022 | 0.76402
Engineering | Lateral Hardening-Fuse-60060564,1 | 42620.4545 | 2022 | 0.12955
Engineering | Lateral Hardening-Fuse-90848130,1 | 55020.2652 | 2022 | 0.16723
Engineering | Lateral Hardening-Fuse-10565887,1 | 114277.6515 | 2022 | 0.34735
Engineering | Lateral Hardening-Fuse-60015117,1 | 88667.9924 | 2022 | 0.26951
Engineering | Lateral Hardening-Fuse-10363933,1 | 42994.3182 | 2022 | 0.13068
Engineering | Lateral Hardening-Fuse-91232937,1 | 161010.6061 | 2022 | 0.48939
Engineering | Lateral Hardening-Fuse-10163224,4 | 135525.5681 | 2022 | 0.41193
Engineering | Lateral Hardening-Fuse-93263741,1 | 40813.447 | 2022 | 0.12405
Engineering | Lateral Hardening-Fuse-93233174,1 | 45798.2955 | 2022 | 0.1392
Engineering | Lateral Hardening-Fuse-92937437,1 | 73090.3409 | 2022 | 0.22216
Engineering | Lateral Hardening-Fuse-10089965,1 | 29722.1591 | 2022 | 0.090341
Engineering | Lateral Hardening-Fuse-92097014,1 | 62684.4697 | 2022 | 0.19053
Engineering | Lateral Hardening-Fuse-10640103,1 | 60565.9091 | 2022 | 0.18409
Engineering | Lateral Hardening-Fuse-92027991,1 | 78075.1894 | 2022 | 0.23731
Engineering | Lateral Hardening-Fuse-10545847,1 | 27852.8409 | 2022 | 0.084659
Engineering | Lateral Hardening-Fuse-10093683,1 | 27977.4621 | 2022 | 0.085038
Engineering | Lateral Hardening-Fuse-92408051,1 | 29161.3636 | 2022 | 0.088636
Engineering | Lateral Hardening-Fuse-90522517,5 | 395610.0377 | 2022 | 1.2025
Engineering | Lateral Hardening-Fuse-10572982,1 | 56266.4773 | 2022 | 0.17102
Engineering | Lateral Hardening-Fuse-92035203,1 | 26295.0758 | 2022 | 0.079924
Engineering | Lateral Hardening-Fuse-90823812,1 | 16387.6894 | 2022 | 0.049811
Engineering | Lateral Hardening-Fuse-60087052,1 | 19690.1515 | 2022 | 0.059848
Engineering | Lateral Hardening-Fuse-90147316,3 | 65585.4806 | 2022 | 0.33958
Engineering | Lateral Hardening-Fuse-91147533,3 | 221078.0302 | 2022 | 0.67197
Engineering | Lateral Hardening-Fuse-10565895,1 | 23366.4773 | 2022 | 0.071023
Engineering | Lateral Hardening-Fuse-10384723,1 | 84181.6288 | 2022 | 0.25587
Engineering | Lateral Hardening-Fuse-10933157,1 | 90661.9318 | 2022 | 0.27557
Engineering | Lateral Hardening-Fuse-93090160,1 | 69227.0833 | 2022 | 0.21042
Engineering | Lateral Hardening-Fuse-10382337,1 | 28662.8788 | 2022 | 0.087121
Engineering | Lateral Hardening-Fuse-93172625,1 | 44302.8409 | 2022 | 0.13466
Engineering | Lateral Hardening-Fuse-91623641,1 | 49474.6212 | 2022 | 0.15038
Engineering | Lateral Hardening-Fuse-10160212,1 | 23802.6515 | 2022 | 0.072348
Engineering | Lateral Hardening-Fuse-92856634,1 | 82997.7273 | 2022 | 0.25227
Engineering | Lateral Hardening-Fuse-93276507,1 | 44739.0152 | 2022 | 0.13598
Engineering | Lateral Hardening-Fuse-91643964,1 | 43243.5606 | 2022 | 0.13144
Engineering | Lateral Hardening-Fuse-91565159,4 | 168924.0529 | 2022 | 0.51345
Engineering | Lateral Hardening-Fuse-60005954,1 | 55144.8864 | 2022 | 0.16761
Engineering | Lateral Hardening-Fuse-92320131,1 | 79632.9545 | 2022 | 0.24205
Engineering | Lateral Hardening-Fuse-92543665,1 | 92282.0076 | 2022 | 0.28049
Engineering | Lateral Hardening-Fuse-93247243,1 | 58198.1061 | 2022 | 0.17689
Engineering | Lateral Hardening-Fuse-93249426,1 | 50533.9015 | 2022 | 0.1536
Engineering | Lateral Hardening-Fuse-60033370,1 | 42121.9697 | 2022 | 0.12803
Engineering | Lateral Hardening-Fuse-10055941,1 | 48228.4091 | 2022 | 0.14659
Engineering | Lateral Hardening-Fuse-92418323,1 | 19690.1515 | 2022 | 0.059848
Engineering | Lateral Hardening-Fuse-91404359,1 | 184314.7727 | 2022 | 0.56023
Engineering | Lateral Hardening-Fuse-60008652,1 | 27167.4242 | 2022 | 0.082576
Engineering | Lateral Hardening-Fuse-10389247,2 | 125555.8711 | 2022 | 0.38163
Engineering | Lateral Hardening-Fuse-10147338,1 | 62310.6061 | 2022 | 0.18939
Engineering | Lateral Hardening-Fuse-90416605,1 | 29535.2273 | 2022 | 0.089773
Engineering | Lateral Hardening-Fuse-60031511,1 | 59444.3182 | 2022 | 0.18068
Engineering | Lateral Hardening-Fuse-90435139,3 | 66535.0346 | 2022 | 0.46042
Engineering | Lateral Hardening-Fuse-10297440,1 | 38071.7803 | 2022 | 0.11572
Engineering | Lateral Hardening-Fuse-10055000,2 | 118639.3939 | 2022 | 0.36061
Engineering | Lateral Hardening-Fuse-60124027,1 | 210485.2273 | 2022 | 0.63977
Engineering | Lateral Hardening-Fuse-90531031,5 | 59732.8746 | 2022 | 0.68333
Engineering | Lateral Hardening-Fuse-60241209,1 | 29846.7803 | 2022 | 0.09072
Engineering | Lateral Hardening-Fuse-90830976,1 | 26918.1818 | 2022 | 0.081818
Engineering | Lateral Hardening-Fuse-60029011,1 | 24176.5152 | 2022 | 0.073485
Engineering | Lateral Hardening-Fuse-92537158,1 | 23553.4091 | 2022 | 0.071591
Engineering | Lateral Hardening-Fuse-90748138,1 | 27541.2879 | 2022 | 0.083712
Engineering | Lateral Hardening-Fuse-92859507,1 | 31716.0985 | 2022 | 0.096402
Engineering | Lateral Hardening-Fuse-90165527,1 | 64055.303 | 2022 | 0.1947
Engineering | Lateral Hardening-Fuse-60016282,1 | 19316.2879 | 2022 | 0.058712
Engineering | Lateral Hardening-Fuse-92570284,1 | 22431.8182 | 2022 | 0.068182
Engineering | Lateral Hardening-Fuse-90111178,9 | 40997.8 | 2022 | 1.1428
Engineering | Lateral Hardening-Fuse-92922162,1 | 35703.9773 | 2022 | 0.10852
Engineering | Lateral Hardening-Fuse-60017429,2 | 139887.3105 | 2022 | 0.42519
Engineering | Lateral Hardening-Fuse-93113905,1 | 13160 | 2022 | 0.035985
Engineering | Lateral Hardening-Fuse-91151734,1 | 30594.5076 | 2022 | 0.092992
Engineering | Lateral Hardening-Fuse-92005809,1 | 78760.6061 | 2022 | 0.23939
Engineering | Lateral Hardening-Fuse-10100716,1 | 145370.6439 | 2022 | 0.44186
Engineering | Lateral Hardening-Fuse-90377733,1 | 37822.5379 | 2022 | 0.11496
Engineering | Lateral Hardening-Fuse-91382618,1 | 105055.6818 | 2022 | 0.31932
Engineering | Lateral Hardening-Fuse-91532301,1 | 28662.8788 | 2022 | 0.087121
Engineering | Lateral Hardening-Fuse-10142238,1 | 59195.0758 | 2022 | 0.17992
Engineering | Lateral Hardening-Fuse-10165803,1 | 39131.0606 | 2022 | 0.11894
Engineering | Lateral Hardening-Fuse-10823013,1 | 57076.5152 | 2022 | 0.17348
Engineering | Lateral Hardening-Fuse-10535991,1 | 83870.0758 | 2022 | 0.25492
Engineering | Lateral Hardening-Fuse-60060554,1 | 58634.2803 | 2022 | 0.17822
Engineering | Lateral Hardening-Fuse-91702481,1 | 25422.7273 | 2022 | 0.077273
Engineering | Lateral Hardening-Fuse-92609981,1 | 56204.1667 | 2022 | 0.17083
Engineering | Lateral Hardening-Fuse-10384706,1 | 36140.1515 | 2022 | 0.10985
Engineering | Lateral Hardening-Fuse-92907479,1 | 18817.803 | 2022 | 0.057197
Engineering | Lateral Hardening-Fuse-10392877,1 | 30719.1288 | 2022 | 0.093371
Engineering | Lateral Hardening-Fuse-90297635,1 | 42371.2121 | 2022 | 0.12879
Engineering | Lateral Hardening-Fuse-93266650,1 | 111847.5379 | 2022 | 0.33996
Engineering | Lateral Hardening-Fuse-10429550,1 | 68790.9091 | 2022 | 0.20909
Engineering | Lateral Hardening-Fuse-60011392,1 | 80380.6818 | 2022 | 0.24432
Engineering | Lateral Hardening-Fuse-10791889,1 | 85926.3258 | 2022 | 0.26117
Engineering | Lateral Hardening-Fuse-10688316,1 | 33710.0379 | 2022 | 0.10246
Engineering | Lateral Hardening-Fuse-10167762,1 | 60565.9091 | 2022 | 0.18409
Engineering | Lateral Hardening-Fuse-10716315,1 | 31965.3409 | 2022 | 0.097159
Engineering | Lateral Hardening-Fuse-10475330,1 | 52590.1515 | 2022 | 0.15985
Engineering | Lateral Hardening-Fuse-92901825,1 | 152037.8788 | 2022 | 0.46212
Engineering | Lateral Hardening-Fuse-10674240,1 | 56328.7879 | 2022 | 0.17121
Engineering | Lateral Hardening-Fuse-92132257,1 | 39816.4773 | 2022 | 0.12102
Engineering | Lateral Hardening-Fuse-90852788,1 | 113592.2348 | 2022 | 0.34527
Engineering | Lateral Hardening-Fuse-60015427,1 | 117019.3182 | 2022 | 0.35568
Engineering | Lateral Hardening-Fuse-10247860,1 | 13160 | 2022 | 0.035985
Engineering | Lateral Hardening-Fuse-10165789,1 | 73152.6515 | 2022 | 0.22235
Engineering | Lateral Hardening-Fuse-60088567,1 | 98263.8258 | 2022 | 0.29867
Engineering | Lateral Hardening-Fuse-91334566,1 | 125618.1818 | 2022 | 0.38182
Engineering | Lateral Hardening-Fuse-10087587,1 | 32962.3106 | 2022 | 0.10019
Engineering | Lateral Hardening-Fuse-10126980,1 | 77202.8409 | 2022 | 0.23466
Engineering | Lateral Hardening-Fuse-60088186,1 | 72217.9924 | 2022 | 0.21951
Engineering | Lateral Hardening-Fuse-92603717,1 | 81876.1364 | 2022 | 0.24886
Engineering | Lateral Hardening-Fuse-10916743,1 | 107548.1061 | 2022 | 0.32689
Engineering | Lateral Hardening-Fuse-10096968,3 | 26250 | 2022 | 0.89981
Engineering | Lateral Hardening-Fuse-91161524,1 | 78449.053 | 2022 | 0.23845
Engineering | Lateral Hardening-Fuse-92605381,1 | 113779.1667 | 2022 | 0.34583
Engineering | Lateral Hardening-Fuse-92610250,1 | 304948.1061 | 2022 | 0.92689
Engineering | Lateral Hardening-Fuse-92398222,1 | 38819.5076 | 2022 | 0.11799
Engineering | Lateral Hardening-Fuse-91421327,1 | 33086.9318 | 2022 | 0.10057
Engineering | Lateral Hardening-Fuse-10692803,1 | 29161.3636 | 2022 | 0.088636
Engineering | Lateral Hardening-Fuse-60037987,3 | 18502.2 | 2022 | 0.4125
Construction | Lateral Hardening-Fuse-60037987,3 | 381524.2426 | 2022 | 0.4125
Engineering | Lateral Hardening-Fuse-92897362,1 | 62248.2955 | 2022 | 0.1892
Engineering | Lateral Hardening-Fuse-91066431,1 | 74398.8636 | 2022 | 0.22614
Engineering | Lateral Hardening-Fuse-10051863,1 | 25235.7955 | 2022 | 0.076705
Engineering | Lateral Hardening-Fuse-92655421,1 | 24737.3106 | 2022 | 0.075189
Engineering | Lateral Hardening-Fuse-92620889,1 | 79383.7121 | 2022 | 0.24129
Engineering | Lateral Hardening-Fuse-10686006,1 | 94712.1212 | 2022 | 0.28788
Engineering | Lateral Hardening-Fuse-10671334,16 | 145165 | 2022 | 3.6394
Engineering | Lateral Hardening-Fuse-90157556,1 | 63369.8864 | 2022 | 0.19261
Engineering | Lateral Hardening-Fuse-92867406,1 | 22681.0606 | 2022 | 0.068939
Engineering | Lateral Hardening-Fuse-60463714,1 | 69974.8106 | 2022 | 0.21269
Engineering | Lateral Hardening-Fuse-60305740,1 | 46047.5379 | 2022 | 0.13996
Engineering | Lateral Hardening-Fuse-91418404,1 | 51904.7348 | 2022 | 0.15777
Engineering | Lateral Hardening-Fuse-60048514,1 | 42745.0758 | 2022 | 0.12992
Engineering | Lateral Hardening-Fuse-10173500,1 | 70535.6061 | 2022 | 0.21439
Engineering | Lateral Hardening-Fuse-60181011,1 | 39317.9924 | 2022 | 0.11951
Engineering | Lateral Hardening-Fuse-92238609,1 | 44801.3258 | 2022 | 0.13617
Engineering | Lateral Hardening-Fuse-90487798,1 | 40128.0303 | 2022 | 0.12197
Engineering | Lateral Hardening-Fuse-10127955,2 | 46560.4641 | 2022 | 0.2697
Construction | Lateral Hardening-Fuse-10127955,2 | 161478.6186 | 2022 | 0.2697
Construction | Lateral Hardening-Fuse-90643551,2 | 45330.75 | 2022 | 0.73977
Engineering | Lateral Hardening-Fuse-10692795,1 | 23927.2727 | 2022 | 0.072727
Engineering | Lateral Hardening-Fuse-92599120,1 | 202945.6439 | 2022 | 0.61686
Engineering | Lateral Hardening-Fuse-10710623,1 | 63992.9924 | 2022 | 0.19451
Engineering | Lateral Hardening-Fuse-10124545,1 | 96519.1288 | 2022 | 0.29337
Engineering | Lateral Hardening-Fuse-91550764,1 | 20250.947 | 2022 | 0.061553
Engineering | Lateral Hardening-Fuse-10274748,1 | 91970.4545 | 2022 | 0.27955
Engineering | Lateral Hardening-Fuse-10165797,1 | 48228.4091 | 2022 | 0.14659
Engineering | Lateral Hardening-Fuse-91365233,3 | 59106.3 | 2022 | 0.58542
Construction | Lateral Hardening-Fuse-91365233,3 | 557374.2426 | 2022 | 0.58542
Engineering | Lateral Hardening-Fuse-60022877,3 | 42684.8148 | 2022 | 0.20587
Construction | Lateral Hardening-Fuse-60022877,3 | 134593.7615 | 2022 | 0.20587
Engineering | Lateral Hardening-Fuse-92678765,1 | 63930.6818 | 2022 | 0.19432
Engineering | Lateral Hardening-Fuse-60518342,1 | 43430.4924 | 2022 | 0.13201
Engineering | Lateral Hardening-Fuse-10173522,1 | 114713.8258 | 2022 | 0.34867
Engineering | Lateral Hardening-Fuse-90526768,1 | 60815.1515 | 2022 | 0.18485
Engineering | Lateral Hardening-Fuse-10791877,1 | 27977.4621 | 2022 | 0.085038
Engineering | Lateral Hardening-Fuse-60065898,1 | 13160 | 2022 | 0.03447
Engineering | Lateral Hardening-Fuse-90146892,4 | 66535.0346 | 2022 | 0.67727
Engineering | Lateral Hardening-Fuse-60073803,1 | 53150.947 | 2022 | 0.16155
Engineering | Lateral Hardening-Fuse-92527630,1 | 35828.5985 | 2022 | 0.1089
Engineering | Lateral Hardening-Fuse-10560430,7 | 222149 | 2022 | 2.0426
Construction | Lateral Hardening-Fuse-10560430,7 | 525314 | 2022 | 2.0426
Engineering | Lateral Hardening-Fuse-10589590,1 | 46982.197 | 2022 | 0.1428
Engineering | Lateral Hardening-Fuse-10668889,1 | 166556.25 | 2022 | 0.50625
Engineering | Lateral Hardening-Fuse-91351288,6 | 134354 | 2022 | 1.4491
Construction | Lateral Hardening-Fuse-91351288,6 | 163812 | 2022 | 1.4491
Engineering | Lateral Hardening-Fuse-10158932,1 | 30282.9545 | 2022 | 0.092045
Engineering | Lateral Hardening-Fuse-93294943,1 | 44489.7727 | 2022 | 0.13523
Engineering | Lateral Hardening-Fuse-60048809,1 | 48228.4091 | 2022 | 0.14659
Engineering | Lateral Hardening-Fuse-92602262,1 | 31092.9924 | 2022 | 0.094508
Engineering | Lateral Hardening-Fuse-10007252,1 | 28849.8106 | 2022 | 0.087689
Engineering | Lateral Hardening-Fuse-92527637,1 | 70286.3636 | 2022 | 0.21364
Engineering | Lateral Hardening-Fuse-93432382,1 | 95085.9848 | 2022 | 0.28902
Engineering | Lateral Hardening-Fuse-92874488,1 | 44240.5303 | 2022 | 0.13447
Engineering | Lateral Hardening-Fuse-10671179,1 | 13160 | 2022 | 0.030492
Engineering | Lateral Hardening-Fuse-93324791,1 | 45735.9848 | 2022 | 0.13902
Engineering | Lateral Hardening-Fuse-10218987,1 | 28039.7727 | 2022 | 0.085227
Engineering | Lateral Hardening-Fuse-91868130,1 | 36514.0152 | 2022 | 0.11098
Engineering | Lateral Hardening-Fuse-60034479,1 | 99323.1061 | 2022 | 0.30189
Engineering | Lateral Hardening-Fuse-92529635,1 | 35703.9773 | 2022 | 0.10852
Engineering | Lateral Hardening-Fuse-10338448,3 | 59732.8746 | 2022 | 1.3835
Engineering | Lateral Hardening-Fuse-91096289,1 | 30033.7121 | 2022 | 0.091288
Engineering | Lateral Hardening-Fuse-91234338,1 | 150978.5985 | 2022 | 0.4589
Engineering | Lateral Hardening-Fuse-90393849,1 | 25734.2803 | 2022 | 0.07822
Engineering | Lateral Hardening-Fuse-10633695,1 | 21185.6061 | 2022 | 0.064394
Engineering | Lateral Hardening-Fuse-10144159,1 | 184626.3258 | 2022 | 0.56117
Engineering | Lateral Hardening-Fuse-90211134,1 | 27292.0455 | 2022 | 0.082955
Engineering | Lateral Hardening-Fuse-92354169,1 | 45424.4318 | 2022 | 0.13807
Engineering | Lateral Hardening-Fuse-92670950,2 | 15000 | 2022 | 0.71383
Construction | Lateral Hardening-Fuse-92670950,2 | 198000 | 2022 | 0.71383
Engineering | Lateral Hardening-Fuse-93082436,1 | 23678.0303 | 2022 | 0.07197
Engineering | Lateral Hardening-Fuse-92380240,2 | 95048.294 | 2022 | 0.99489
Engineering | Lateral Hardening-Fuse-10310477,6 | 46560.4641 | 2022 | 1.7123
Engineering | Lateral Hardening-Fuse-10310477,6 | 51683.652 | 2022 | 1.7123
Engineering | Lateral Hardening-Fuse-10310477,6 | 19177.1492 | 2022 | 1.7123
Construction | Lateral Hardening-Fuse-10310477,6 | 526599.8308 | 2022 | 1.7123
Construction | Lateral Hardening-Fuse-10310477,6 | 268268.825 | 2022 | 1.7123
Construction | Lateral Hardening-Fuse-10310477,6 | 472239.4127 | 2022 | 1.7123
Engineering | Lateral Hardening-Fuse-10158432,3 | 6327.5907 | 2022 | 0.62973
Construction | Lateral Hardening-Fuse-10158432,3 | 87028.3218 | 2022 | 0.62973
Engineering | Lateral Hardening-Fuse-60337684,1 | 18257.0076 | 2022 | 0.055492
Engineering | Lateral Hardening-Fuse-10674224,1 | 31279.9242 | 2022 | 0.095076
Construction | Lateral Hardening-Fuse-90796385,7 | 565310.3898 | 2022 | 1.4996
Engineering | Lateral Hardening-Fuse-10696420,1 | 23553.4091 | 2022 | 0.071591
Engineering | Lateral Hardening-Fuse-10075304,1 | 36638.6364 | 2022 | 0.11136
Engineering | Lateral Hardening-Fuse-10625698,1 | 81751.5152 | 2022 | 0.24848
Construction | Lateral Hardening-Fuse-91004837,6 | 664204.5455 | 2022 | 1.0659
Engineering | Lateral Hardening-Fuse-10684614,7 | 186949 | 2022 | 0.87235
Engineering | Lateral Hardening-Fuse-10684614,7 | 139940 | 2022 | 0.87235
Construction | Lateral Hardening-Fuse-10684614,7 | 115632 | 2022 | 0.87235
Construction | Lateral Hardening-Fuse-10684614,7 | 106652 | 2022 | 0.87235
Engineering | Lateral Hardening-Fuse-10616460,1 | 22431.8182 | 2022 | 0.068182
Engineering | Lateral Hardening-Fuse-10696464,1 | 16823.8636 | 2022 | 0.051136
Engineering | Lateral Hardening-Fuse-10674784,1 | 162319.1288 | 2022 | 0.49337
Engineering | Lateral Hardening-Fuse-92612860,1 | 147800.7576 | 2022 | 0.44924
Engineering | Lateral Hardening-Fuse-91633548,33 | 124644 | 2022 | 8.5191
Construction | Lateral Hardening-Fuse-91633548,33 | 678002 | 2022 | 8.5191
Engineering | Lateral Hardening-Fuse-10716318,1 | 28662.8788 | 2022 | 0.087121
Engineering | Lateral Hardening-Fuse-92169062,2 | 66535.0346 | 2022 | 0.54508
Engineering | Lateral Hardening-Fuse-92183966,7 | 6327.5907 | 2022 | 0.64848
Construction | Lateral Hardening-Fuse-92183966,7 | 301745.3533 | 2022 | 0.64848
Engineering | Lateral Hardening-Fuse-60200737,1 | 25921.2121 | 2022 | 0.078788
Engineering | Lateral Hardening-Fuse-10716303,1 | 93902.0833 | 2022 | 0.28542
Engineering | Lateral Hardening-Fuse-92767537,6 | 90410.4577 | 2022 | 1.0705
Engineering | Lateral Hardening-Fuse-92497118,1 | 74835.0379 | 2022 | 0.22746
Engineering | Lateral Hardening-Fuse-93218070,1 | 35205.4924 | 2022 | 0.10701
Engineering | Lateral Hardening-Fuse-60140423,8 | 56000 | 2022 | 2.2892
Construction | Lateral Hardening-Fuse-60140423,8 | 1050500 | 2022 | 2.2892
Engineering | Lateral Hardening-Fuse-10158909,13 | 65585.4806 | 2022 | 2.3439
Engineering | Lateral Hardening-Fuse-92282884,5 | 25524.32 | 2022 | 0.92519
Construction | Lateral Hardening-Fuse-92282884,5 | 94000 | 2022 | 0.92519
Engineering | Lateral Hardening-Fuse-10895225,18 | 24000 | 2022 | 8.9695
Engineering | Lateral Hardening-Fuse-92354144,3 | 69469.06 | 2022 | 0.40871
Engineering | Lateral Hardening-Fuse-90431393,19 | 152476 | 2022 | 4.5708
Engineering | Lateral Hardening-Fuse-10127958,11 | 65585.4806 | 2022 | 4.004
Engineering | Lateral Hardening-Fuse-60223573,4 | 24250 | 2022 | 0.75284
Engineering | Lateral Hardening-Fuse-60305848,3 | 23642.52 | 2022 | 0.60909
Engineering | Lateral Hardening-Fuse-60305848,3 | 78808.43 | 2022 | 0.60909
Construction | Lateral Hardening-Fuse-60305848,3 | 70000 | 2022 | 0.60909
Construction | Lateral Hardening-Fuse-60305848,3 | 117500 | 2022 | 0.60909
Engineering | Lateral Hardening-Fuse-10560432,8 | 178778 | 2022 | 1.7456
Construction | Lateral Hardening-Fuse-10560432,8 | 534748 | 2022 | 1.7456
Engineering | Lateral Hardening-Fuse-10408290,4 | 207857.22 | 2022 | 1.5286
Construction | Lateral Hardening-Fuse-10408290,4 | 741000 | 2022 | 1.5286
Engineering | Lateral Hardening-Fuse-10629014,6 | 56106 | 2022 | 2.0163
Engineering | Lateral Hardening-Fuse-60179191,4 | 60019.94 | 2022 | 1.5159
Engineering | Lateral Hardening-Fuse-93346473,16 | 47114.44 | 2022 | 5.0491
Engineering | Lateral Hardening-Fuse-91645657,2 | 59732.8746 | 2022 | 0.55947
Construction | Lateral Hardening-Fuse-60303627,3 | 678421.45 | 2022 | 1.5203
Engineering | Lateral Hardening-Fuse-92815117,6 | 42684.8148 | 2022 | 0.93864
Construction | Lateral Hardening-Fuse-92815117,6 | 138666.1712 | 2022 | 0.93864
Engineering | Lateral Hardening-Fuse-91293905,4 | 5247.76 | 2022 | 0.55038
Construction | Lateral Hardening-Fuse-91293905,4 | 118360.6061 | 2022 | 0.55038
Construction | Lateral Hardening-Fuse-60110680,9 | 91375.9471 | 2022 | 1.4434
Engineering | Lateral Hardening-Fuse-10096960,7 | 61500 | 2022 | 0.60928
Engineering | Lateral Hardening-Fuse-91361858,3 | 42684.8148 | 2022 | 0.54583
Construction | Lateral Hardening-Fuse-91361858,3 | 114734.1635 | 2022 | 0.54583
Engineering | Lateral Hardening-Fuse-92070695,2 | 17831.42 | 2022 | 0.23561
Construction | Lateral Hardening-Fuse-92070695,2 | 66000 | 2022 | 0.23561
Engineering | Lateral Hardening-Fuse-91386005,3 | 192264 | 2022 | 0.8589
Construction | Lateral Hardening-Fuse-91386005,3 | 403754 | 2022 | 0.8589
Engineering | Lateral Hardening-Fuse-10723993,2 | 38097.36 | 2022 | 0.6267
Engineering | Lateral Hardening-Fuse-10705945,24 | 122156 | 2022 | 5.3057
Engineering | Lateral Hardening-Fuse-10254063,3 | 51683.652 | 2022 | 0.47898
Construction | Lateral Hardening-Fuse-10254063,3 | 171738.72 | 2022 | 0.47898
Engineering | Lateral Hardening-Fuse-93274635,20 | 122978 | 2022 | 5.8458
Engineering | Lateral Hardening-Fuse-60125388,14 | 60470.61 | 2022 | 2.7261
Construction | Lateral Hardening-Fuse-60125388,14 | 687401.5152 | 2022 | 2.7261
Engineering | Lateral Hardening-Fuse-92354352,2 | 21250 | 2022 | 0.65871
Engineering | Lateral Hardening-Fuse-92573944,3 | 46000 | 2022 | 1.1125
Engineering | Lateral Hardening-Fuse-92185426,4 | 59732.8746 | 2022 | 0.57538
Engineering | Lateral Hardening-Fuse-60279838,3 | 51683.652 | 2022 | 0.50057
Construction | Lateral Hardening-Fuse-60279838,3 | 288743.019 | 2022 | 0.50057
Engineering | Lateral Hardening-Fuse-90440184,9 | 51683.652 | 2022 | 1.4142
Construction | Lateral Hardening-Fuse-90440184,9 | 230856.2631 | 2022 | 1.4142
Engineering | Lateral Hardening-Fuse-60193482,5 | 54732 | 2022 | 1.7134
Engineering | Lateral Hardening-Fuse-60193482,5 | 157398 | 2022 | 1.7134
Construction | Lateral Hardening-Fuse-60193482,5 | 171000 | 2022 | 1.7134
Engineering | Lateral Hardening-Fuse-60157737,17 | 198750 | 2022 | 3.8574
Engineering | Lateral Hardening-Fuse-92962459,7 | 129753 | 2022 | 1.4722
Engineering | Lateral Hardening-Fuse-91340554,17 | 29710.58 | 2022 | 3.5347
Construction | Lateral Hardening-Fuse-91340554,17 | 125000 | 2022 | 3.5347
Engineering | Lateral Hardening-Fuse-92664597,5 | 11000 | 2022 | 1.3708
Engineering | Lateral Hardening-Fuse-10671283,53 | 146582 | 2022 | 13.2093
Engineering | Lateral Hardening-Fuse-10671283,53 | 134908 | 2022 | 13.2093
Engineering | Lateral Hardening-Fuse-10671283,53 | 122648 | 2022 | 13.2093
Construction | Lateral Hardening-Fuse-10671283,53 | 228540 | 2022 | 13.2093
Construction | Lateral Hardening-Fuse-10671283,53 | 1668684 | 2022 | 13.2093
Engineering | Lateral Hardening-Fuse-10375159,23 | 38658.06 | 2022 | 9.3263
Construction | Lateral Hardening-Fuse-10375159,23 | 621962.1213 | 2022 | 9.3263
Construction | Lateral Hardening-Fuse-10375159,23 | 40000 | 2022 | 9.3263
Construction | Lateral Hardening-Fuse-10375159,23 | 131000 | 2022 | 9.3263
Engineering | Lateral Hardening-Fuse-60104344,2 | 51683.652 | 2022 | 0.2733
Construction | Lateral Hardening-Fuse-60104344,2 | 121222.6558 | 2022 | 0.2733
Engineering | Lateral Hardening-Fuse-10493801,5 | 65585.4806 | 2022 | 1.529
Engineering | Lateral Hardening-Fuse-10663240,4 | 43272.14 | 2022 | 1.0045
Engineering | Lateral Hardening-Fuse-10722417,12 | 33000 | 2022 | 4.7193
Engineering | Lateral Hardening-Fuse-90010289,10 | 186151 | 2022 | 2.8066
Construction | Lateral Hardening-Fuse-90010289,10 | 1020812 | 2022 | 2.8066
Engineering | Lateral Hardening-Fuse-91920304,7 | 65585.4806 | 2022 | 2.1187
Construction | Lateral Hardening-Fuse-90288627,16 | 1205600 | 2022 | 4.3038
Engineering | Lateral Hardening-Fuse-90504849,10 | 7000 | 2022 | 1.8169
Engineering | Lateral Hardening-Fuse-10297942,4 | 51683.652 | 2022 | 1.568
Construction | Lateral Hardening-Fuse-10297942,4 | 99437.2048 | 2022 | 1.568
Engineering | Lateral Hardening-Fuse-92097460,6 | 163871 | 2022 | 1.9314
Construction | Lateral Hardening-Fuse-92097460,6 | 115632 | 2022 | 1.9314
Engineering | Lateral Hardening-Fuse-10676209,33 | 54732 | 2022 | 9.5845
Construction | Lateral Hardening-Fuse-10676209,33 | 803472 | 2022 | 9.5845
Engineering | Lateral Hardening-Fuse-60123660,4 | 44224.77 | 2022 | 0.51496
Construction | Lateral Hardening-Fuse-60123660,4 | 810660.6058 | 2022 | 0.51496
Engineering | Lateral Hardening-Fuse-90598389,13 | 53000 | 2022 | 4.0951
Engineering | Lateral Hardening-Fuse-90645535,7 | 65585.4806 | 2022 | 3.6892
Engineering | Lateral Hardening-Fuse-10297943,2 | 42684.8148 | 2022 | 0.30833
Construction | Lateral Hardening-Fuse-10297943,2 | 473239.427 | 2022 | 0.30833
Construction | Lateral Hardening-Fuse-90514672,3 | 361928.0774 | 2022 | 0.91648
Engineering | Lateral Hardening-Fuse-10637242,11 | 199446 | 2022 | 2.7655
Engineering | Lateral Hardening-Fuse-10637242,11 | 173099 | 2022 | 2.7655
Engineering | Lateral Hardening-Fuse-10637242,11 | 150226 | 2022 | 2.7655
Engineering | Lateral Hardening-Fuse-10637242,11 | 169173 | 2022 | 2.7655
Construction | Lateral Hardening-Fuse-10637242,11 | 491436 | 2022 | 2.7655
Construction | Lateral Hardening-Fuse-10637242,11 | 448716 | 2022 | 2.7655
Engineering | Lateral Hardening-Fuse-60168942,6 | 144661 | 2022 | 0.98958
Construction | Lateral Hardening-Fuse-60168942,6 | 266630 | 2022 | 0.98958
Engineering | Lateral Hardening-Fuse-10392913,7 | 90410.4577 | 2022 | 2.2038
Engineering | Lateral Hardening-Fuse-10392913,7 | 6327.5907 | 2022 | 2.2038
Construction | Lateral Hardening-Fuse-10392913,7 | 58228.8927 | 2022 | 2.2038
Engineering | Lateral Hardening-Fuse-10696486,11 | 157398 | 2022 | 2.0955
Construction | Lateral Hardening-Fuse-10696486,11 | 110172 | 2022 | 2.0955
Engineering | Lateral Hardening-Fuse-60011810,3 | 102976.3 | 2022 | 0.98201
Construction | Lateral Hardening-Fuse-60011810,3 | 142500 | 2022 | 0.98201
Construction | Lateral Hardening-Fuse-93057902,6 | 368400 | 2022 | 1.0057
Engineering | Lateral Hardening-Fuse-60269456,3 | 123643 | 2022 | 0.40284
Construction | Lateral Hardening-Fuse-60269456,3 | 236158 | 2022 | 0.40284
Engineering | Lateral Hardening-Fuse-60128378,3 | 79226.34 | 2022 | 1.3617
Construction | Lateral Hardening-Fuse-60128378,3 | 485000 | 2022 | 1.3617
Engineering | Lateral Hardening-Fuse-60531111,7 | 164911 | 2022 | 1.8259
Construction | Lateral Hardening-Fuse-60531111,7 | 723710 | 2022 | 1.8259
Engineering | Lateral Hardening-Fuse-90266817,9 | 90410.4577 | 2022 | 1.0197
Engineering | Lateral Hardening-Fuse-10868138,8 | 112000 | 2022 | 2.3364
Engineering | Lateral Hardening-Fuse-92299245,23 | 178545 | 2022 | 9.4509
Construction | Lateral Hardening-Fuse-92299245,23 | 822744 | 2022 | 9.4509
Engineering | Lateral Hardening-Fuse-92884623,11 | 6000 | 2022 | 3.4098
Engineering | Lateral Hardening-Fuse-60165416,4 | 180975 | 2022 | 1.2129
Engineering | Lateral Hardening-Fuse-90380435,5 | 32973.46 | 2022 | 0.7822
Engineering | Lateral Hardening-Fuse-10786358,3 | 57792.83 | 2022 | 0.54697
Construction | Lateral Hardening-Fuse-10786358,3 | 80000 | 2022 | 0.54697
Construction | Lateral Hardening-Fuse-60123654,3 | 55000 | 2022 | 0.44318
Engineering | Lateral Hardening-Fuse-60311122,5 | 79176.5874 | 2022 | 1.4782
Engineering | Lateral Hardening-Fuse-92376304,3 | 150470 | 2022 | 0.81402
Construction | Lateral Hardening-Fuse-92376304,3 | 192014 | 2022 | 0.81402
Engineering | Lateral Hardening-Fuse-91748729,5 | 90410.4577 | 2022 | 1.9062
Construction | Lateral Hardening-Fuse-90929181,2 | 380640.909 | 2022 | 0.40644
Engineering | Lateral Hardening-Fuse-91010293,4 | 26500 | 2022 | 0.58277
Engineering | Lateral Hardening-Fuse-92820848,2 | 54732 | 2022 | 0.49564
Construction | Lateral Hardening-Fuse-92820848,2 | 141442 | 2022 | 0.49564
Construction | Lateral Hardening-Fuse-90816343,5 | 612548.4848 | 2022 | 0.80777
Engineering | Lateral Hardening-Fuse-10145628,9 | 6327.5907 | 2022 | 2.0928
Construction | Lateral Hardening-Fuse-10145628,9 | 329203.55 | 2022 | 2.0928
Engineering | Lateral Hardening-Fuse-60170422,14 | 19177.1492 | 2022 | 3.533
Construction | Lateral Hardening-Fuse-60170422,14 | 1432816.7288 | 2022 | 3.533
Engineering | Lateral Hardening-Fuse-10761257,4 | 253237.75 | 2022 | 2.4294
Construction | Lateral Hardening-Fuse-10761257,4 | 568000 | 2022 | 2.4294
Engineering | Lateral Hardening-Fuse-93134087,10 | 65585.4806 | 2022 | 2.0545
Construction | Lateral Hardening-Fuse-60058683,3 | 634109.091 | 2022 | 0.69053
Engineering | Lateral Hardening-Fuse-91519309,2 | 88340.76 | 2022 | 0.60947
Construction | Lateral Hardening-Fuse-91519309,2 | 463361 | 2022 | 0.60947
Engineering | Lateral Hardening-Fuse-10535995,9 | 213479 | 2022 | 1.8506
Construction | Lateral Hardening-Fuse-10535995,9 | 723710 | 2022 | 1.8506
Engineering | Lateral Hardening-Fuse-91377944,13 | 12040.98 | 2022 | 2.6241
Construction | Lateral Hardening-Fuse-91377944,13 | 90000 | 2022 | 2.6241
Engineering | Lateral Hardening-Fuse-90130568,4 | 22500 | 2022 | 1.5848
Engineering | Lateral Hardening-Fuse-93124277,2 | 46560.4641 | 2022 | 0.17121
Construction | Lateral Hardening-Fuse-93124277,2 | 116091.2997 | 2022 | 0.17121
Engineering | Lateral Hardening-Fuse-10392882,7 | 65585.4806 | 2022 | 1.2741
Engineering | Lateral Hardening-Fuse-10392863,3 | 51683.652 | 2022 | 1.2636
Engineering | Lateral Hardening-Fuse-10392863,3 | 46560.4641 | 2022 | 1.2636
Construction | Lateral Hardening-Fuse-10392863,3 | 222385.6297 | 2022 | 1.2636
Construction | Lateral Hardening-Fuse-10392863,3 | 352495.2854 | 2022 | 1.2636
Engineering | Lateral Hardening-Fuse-92774744,3 | 79176.5874 | 2022 | 0.80644
Engineering | Lateral Hardening-Fuse-10105726,2 | 24000 | 2022 | 0.78883
Engineering | Lateral Hardening-Fuse-60015632,4 | 54732 | 2022 | 0.65095
Construction | Lateral Hardening-Fuse-60015632,4 | 139640 | 2022 | 0.65095
Engineering | Lateral Hardening-Fuse-91618829,9 | 79176.5874 | 2022 | 1.3784
Engineering | Lateral Hardening-Fuse-10051896,3 | 6327.5907 | 2022 | 0.3108
Construction | Lateral Hardening-Fuse-10051896,3 | 114665.2446 | 2022 | 0.3108
Construction | Lateral Hardening-Fuse-10230118,5 | 147295.6787 | 2022 | 1.6568
Engineering | Lateral Hardening-Fuse-92834683,7 | 157398 | 2022 | 0.97614
Construction | Lateral Hardening-Fuse-92834683,7 | 632294 | 2022 | 0.97614
Engineering | Lateral Hardening-Fuse-90633859,5 | 60945.17 | 2022 | 0.44091
Engineering | Lateral Hardening-Fuse-10096964,3 | 23500 | 2022 | 0.83731
Engineering | Lateral Hardening-Fuse-60077624,4 | 66535.0346 | 2022 | 0.45625
Engineering | Lateral Hardening-Fuse-10663246,3 | 138000 | 2022 | 1.2504
Engineering | Lateral Hardening-Fuse-10429522,7 | 115664.06 | 2022 | 1.1028
Construction | Lateral Hardening-Fuse-10429522,7 | 1099642.4242 | 2022 | 1.1028
Engineering | Lateral Hardening-Fuse-60311396,2 | 46560.4641 | 2022 | 0.2767
Construction | Lateral Hardening-Fuse-60311396,2 | 122967.6908 | 2022 | 0.2767
Engineering | Lateral Hardening-Fuse-90886759,4 | 79176.5874 | 2022 | 0.98883
Engineering | Lateral Hardening-Fuse-10501132,2 | 10300 | 2022 | 0.2642
Engineering | Lateral Hardening-Fuse-60341032,2 | 19177.1492 | 2022 | 0.22841
Construction | Lateral Hardening-Fuse-60341032,2 | 75708.2656 | 2022 | 0.22841
Construction | Lateral Hardening-Fuse-90397369,2 | 343370 | 2022 | 0.55076
Engineering | Lateral Hardening-Fuse-10158434,3 | 51683.652 | 2022 | 0.64299
Construction | Lateral Hardening-Fuse-10158434,3 | 183647.811 | 2022 | 0.64299
Engineering | Lateral Hardening-Fuse-90428273,5 | 46560.4641 | 2022 | 0.79545
Construction | Lateral Hardening-Fuse-90428273,5 | 271932.836 | 2022 | 0.79545
Engineering | Lateral Hardening-Fuse-90911087,2 | 59592 | 2022 | 0.66307
Construction | Lateral Hardening-Fuse-90911087,2 | 281286 | 2022 | 0.66307
Construction | Lateral Hardening-Fuse-10655453,2 | 116100 | 2022 | 0.17936
Engineering | Lateral Hardening-Fuse-92204382,2 | 149345 | 2022 | 0.74508
Construction | Lateral Hardening-Fuse-92204382,2 | 718362 | 2022 | 0.74508
Engineering | Lateral Hardening-Fuse-92686712,2 | 25524.34 | 2022 | 0.071212
Construction | Lateral Hardening-Fuse-92686712,2 | 41200 | 2022 | 0.071212
Engineering | Lateral Hardening-Fuse-92612349,2 | 223805 | 2022 | 1.3216
Construction | Lateral Hardening-Fuse-92612349,2 | 702892 | 2022 | 1.3216
Engineering | Lateral Hardening-Fuse-10218990,3 | 59732.8746 | 2022 | 0.4608
Engineering | Lateral Hardening-Fuse-90591555,2 | 44796.48 | 2022 | 0.95606
Construction | Lateral Hardening-Fuse-90591555,2 | 718216 | 2022 | 0.95606
Construction | Lateral Hardening-Fuse-10372414,2 | 429828.7878 | 2022 | 0.46989
Construction | Lateral Hardening-Fuse-60087041,4 | 64432.4 | 2022 | 0.54205
Engineering | Lateral Hardening-Fuse-92686736,2 | 26849.56 | 2022 | 0.11723
Construction | Lateral Hardening-Fuse-92686736,2 | 30400 | 2022 | 0.11723
Engineering | Lateral Hardening-Fuse-90291488,3 | 27500 | 2022 | 0.42178
Engineering | Lateral Hardening-Fuse-10007588,2 | 51683.652 | 2022 | 0.16155
Construction | Lateral Hardening-Fuse-10007588,2 | 37138.72 | 2022 | 0.16155
Construction | Lateral Hardening-Fuse-60380454,2 | 47404.3375 | 2022 | 0.15833
Engineering | Lateral Hardening-Fuse-10013916,1 | 65585.4806 | 2022 | 0.10284
Engineering | Lateral Hardening-Fuse-10051851,1 | 46560.4641 | 2022 | 0.21231
Construction | Lateral Hardening-Fuse-10051851,1 | 149424.0731 | 2022 | 0.21231
Engineering | Lateral Hardening-Fuse-10051875,1 | 42684.8148 | 2022 | 0.097348
Construction | Lateral Hardening-Fuse-10051875,1 | 123026.1596 | 2022 | 0.097348
Construction | Lateral Hardening-Fuse-10053269,1 | 41888.25 | 2022 | 0.16174
Engineering | Lateral Hardening-Fuse-10105717,1 | 86367.3 | 2022 | 0.31288
Engineering | Lateral Hardening-Fuse-10105723,1 | 22500 | 2022 | 0.31307
Engineering | Lateral Hardening-Fuse-10105728,1 | 59995.6 | 2022 | 0.23201
Construction | Lateral Hardening-Fuse-10145618,1 | 40845.3 | 2022 | 0.071023
Engineering | Lateral Hardening-Fuse-10147344,1 | 6327.5907 | 2022 | 0.098485
Construction | Lateral Hardening-Fuse-10147344,1 | 71057.9608 | 2022 | 0.098485
Engineering | Lateral Hardening-Fuse-10147371,1 | 65585.4806 | 2022 | 0.47027
Engineering | Lateral Hardening-Fuse-10191173,1 | 66535.0346 | 2022 | 0.5178
Engineering | Lateral Hardening-Fuse-10242257,1 | 59732.8746 | 2022 | 0.45095
Construction | Lateral Hardening-Fuse-10244449,1 | 89888.927 | 2022 | 0.69659
Construction | Lateral Hardening-Fuse-10250638,1 | 97585.5962 | 2022 | 0.17083
Construction | Lateral Hardening-Fuse-10255333,1 | 21743.9297 | 2022 | 0.12159
Engineering | Lateral Hardening-Fuse-10277747,1 | 6327.5907 | 2022 | 0.56723
Construction | Lateral Hardening-Fuse-10277747,1 | 263283.0104 | 2022 | 0.56723
Engineering | Lateral Hardening-Fuse-10288738,1 | 46560.4641 | 2022 | 0.57784
Construction | Lateral Hardening-Fuse-10288738,1 | 384972.558 | 2022 | 0.57784
Engineering | Lateral Hardening-Fuse-10299739,1 | 8338.72 | 2022 | 0.10038
Construction | Lateral Hardening-Fuse-10299739,1 | 19671.125 | 2022 | 0.10038
Engineering | Lateral Hardening-Fuse-10307212,1 | 19177.1492 | 2022 | 0.25227
Construction | Lateral Hardening-Fuse-10307212,1 | 153337.2472 | 2022 | 0.25227
Engineering | Lateral Hardening-Fuse-10307215,1 | 42684.8148 | 2022 | 0.27917
Construction | Lateral Hardening-Fuse-10307215,1 | 213072.4105 | 2022 | 0.27917
Engineering | Lateral Hardening-Fuse-10361901,1 | 188155.12 | 2022 | 0.74848
Engineering | Lateral Hardening-Fuse-10368943,1 | 14586.62 | 2022 | 0.24242
Construction | Lateral Hardening-Fuse-10368943,1 | 223878.7878 | 2022 | 0.24242
Engineering | Lateral Hardening-Fuse-10376173,1 | 2326.71 | 2022 | 0.43542
Construction | Lateral Hardening-Fuse-10376173,1 | 387200 | 2022 | 0.43542
Construction | Lateral Hardening-Fuse-10376186,1 | 28000 | 2022 | 0.12348
Engineering | Lateral Hardening-Fuse-10376201,1 | 8113.8 | 2022 | 0.13485
Construction | Lateral Hardening-Fuse-10376201,1 | 122757.5758 | 2022 | 0.13485
Engineering | Lateral Hardening-Fuse-10392874,1 | 42684.8148 | 2022 | 0.15758
Construction | Lateral Hardening-Fuse-10392874,1 | 78838.2295 | 2022 | 0.15758
Construction | Lateral Hardening-Fuse-10427677,1 | 233666.6668 | 2022 | 0.25417
Construction | Lateral Hardening-Fuse-10429505,2 | 541440.909 | 2022 | 0.47443
Engineering | Lateral Hardening-Fuse-10433144,1 | 12517.79 | 2022 | 0.11913
Construction | Lateral Hardening-Fuse-10433144,1 | 78000 | 2022 | 0.11913
Engineering | Lateral Hardening-Fuse-10442379,1 | 8296.14 | 2022 | 0.13788
Construction | Lateral Hardening-Fuse-10442379,1 | 129606.0606 | 2022 | 0.13788
Construction | Lateral Hardening-Fuse-10442391,1 | 266895.4545 | 2022 | 0.21534
Engineering | Lateral Hardening-Fuse-10455381,1 | 30449.12 | 2022 | 0.12462
Engineering | Lateral Hardening-Fuse-10457704,2 | 22500 | 2022 | 0.2839
Engineering | Lateral Hardening-Fuse-10462583,1 | 12000 | 2022 | 0.12178
Construction | Lateral Hardening-Fuse-10462583,1 | 118844 | 2022 | 0.12178
Engineering | Lateral Hardening-Fuse-10466911,1 | 36000 | 2022 | 0.70568
Construction | Lateral Hardening-Fuse-10466911,1 | 703800 | 2022 | 0.70568
Construction | Lateral Hardening-Fuse-10467575,1 | 33500 | 2022 | 0.091288
Construction | Lateral Hardening-Fuse-10467597,1 | 525439.3939 | 2022 | 0.55871
Engineering | Lateral Hardening-Fuse-10471354,1 | 15000 | 2022 | 0.44242
Engineering | Lateral Hardening-Fuse-10471377,1 | 18000 | 2022 | 0.47973
Engineering | Lateral Hardening-Fuse-10482593,1 | 30048.68 | 2022 | 0.13693
Engineering | Lateral Hardening-Fuse-10497396,1 | 44796.48 | 2022 | 0.29545
Engineering | Lateral Hardening-Fuse-10501110,1 | 26373.9 | 2022 | 0.089962
Construction | Lateral Hardening-Fuse-10501110,1 | 9000 | 2022 | 0.089962
Engineering | Lateral Hardening-Fuse-10501141,1 | 18000 | 2022 | 0.16364
Engineering | Lateral Hardening-Fuse-10501150,2 | 73000 | 2022 | 0.78352
Engineering | Lateral Hardening-Fuse-10535999,1 | 225652 | 2022 | 0.35492
Construction | Lateral Hardening-Fuse-10535999,1 | 168000 | 2022 | 0.35492
Engineering | Lateral Hardening-Fuse-10544635,3 | 23500 | 2022 | 0.70682
Engineering | Lateral Hardening-Fuse-10554595,1 | 20000 | 2022 | 0.1303
Engineering | Lateral Hardening-Fuse-10562361,1 | 157622 | 2022 | 0.225
Construction | Lateral Hardening-Fuse-10562361,1 | 281210 | 2022 | 0.225
Engineering | Lateral Hardening-Fuse-10567076,1 | 189498 | 2022 | 0.42443
Construction | Lateral Hardening-Fuse-10567076,1 | 228414 | 2022 | 0.42443
Construction | Lateral Hardening-Fuse-10580676,1 | 14000 | 2022 | 0.13239
Construction | Lateral Hardening-Fuse-10580689,1 | 120742.4242 | 2022 | 0.12765
Engineering | Lateral Hardening-Fuse-10580690,1 | 22967.14 | 2022 | 0.23314
Construction | Lateral Hardening-Fuse-10580690,1 | 215880.3029 | 2022 | 0.23314
Engineering | Lateral Hardening-Fuse-10582069,1 | 20179.72 | 2022 | 0.19205
Construction | Lateral Hardening-Fuse-10582069,1 | 20000 | 2022 | 0.19205
Engineering | Lateral Hardening-Fuse-10589587,1 | 42684.8148 | 2022 | 0.14356
Construction | Lateral Hardening-Fuse-10589587,1 | 127715.5635 | 2022 | 0.14356
Engineering | Lateral Hardening-Fuse-10589595,1 | 51683.652 | 2022 | 0.24924
Construction | Lateral Hardening-Fuse-10589595,1 | 53338.72 | 2022 | 0.24924
Engineering | Lateral Hardening-Fuse-10618037,1 | 120918 | 2022 | 0.2517
Construction | Lateral Hardening-Fuse-10618037,1 | 190450 | 2022 | 0.2517
Engineering | Lateral Hardening-Fuse-10624934,1 | 95048.294 | 2022 | 0.23523
Engineering | Lateral Hardening-Fuse-10663262,1 | 21500 | 2022 | 0.092045
Engineering | Lateral Hardening-Fuse-10663269,1 | 23774.34 | 2022 | 0.11818
Engineering | Lateral Hardening-Fuse-10696431,1 | 54732 | 2022 | 0.15795
Engineering | Lateral Hardening-Fuse-10717269,1 | 63619.5 | 2022 | 0.41818
Construction | Lateral Hardening-Fuse-10786382,1 | 213950 | 2022 | 0.23409
Engineering | Lateral Hardening-Fuse-10836901,2 | 28500 | 2022 | 1.0636
Engineering | Lateral Hardening-Fuse-10842823,1 | 25000 | 2022 | 0.44811
Construction | Lateral Hardening-Fuse-10842823,1 | 441500 | 2022 | 0.44811
Engineering | Lateral Hardening-Fuse-10842826,1 | 7000 | 2022 | 0.15189
Construction | Lateral Hardening-Fuse-10842826,1 | 149000 | 2022 | 0.15189
Engineering | Lateral Hardening-Fuse-10868121,1 | 58320.82 | 2022 | 0.27311
Engineering | Lateral Hardening-Fuse-10913196,2 | 25000 | 2022 | 0.71856
Construction | Lateral Hardening-Fuse-10913196,2 | 1584359 | 2022 | 0.71856
Engineering | Lateral Hardening-Fuse-10933151,1 | 12000 | 2022 | 0.78845
Construction | Lateral Hardening-Fuse-10933151,1 | 773112 | 2022 | 0.78845
Construction | Lateral Hardening-Fuse-60002970,1 | 178914.0068 | 2022 | 0.24811
Engineering | Lateral Hardening-Fuse-60003135,1 | 65585.4806 | 2022 | 0.3036
Engineering | Lateral Hardening-Fuse-60044019,1 | 3000 | 2022 | 0.52746
Construction | Lateral Hardening-Fuse-60044019,1 | 518400 | 2022 | 0.52746
Construction | Lateral Hardening-Fuse-60059452,1 | 152871.2122 | 2022 | 0.16383
Construction | Lateral Hardening-Fuse-60059457,1 | 208780.3029 | 2022 | 0.20814
Engineering | Lateral Hardening-Fuse-60059509,1 | 3871.72 | 2022 | 0.085795
Construction | Lateral Hardening-Fuse-60059509,1 | 82422.7274 | 2022 | 0.085795
Engineering | Lateral Hardening-Fuse-60059524,1 | 46299.97 | 2022 | 0.18939
Construction | Lateral Hardening-Fuse-60059524,1 | 438575.7574 | 2022 | 0.18939
Engineering | Lateral Hardening-Fuse-60072751,1 | 46560.4641 | 2022 | 0.20379
Construction | Lateral Hardening-Fuse-60072751,1 | 272281.9996 | 2022 | 0.20379
Engineering | Lateral Hardening-Fuse-60077605,1 | 42684.8148 | 2022 | 0.1803
Construction | Lateral Hardening-Fuse-60077605,1 | 117042.1022 | 2022 | 0.1803
Engineering | Lateral Hardening-Fuse-60106849,1 | 42684.8148 | 2022 | 0.2678
Construction | Lateral Hardening-Fuse-60106849,1 | 183872.0422 | 2022 | 0.2678
Engineering | Lateral Hardening-Fuse-60107076,1 | 42684.8148 | 2022 | 0.12254
Construction | Lateral Hardening-Fuse-60107076,1 | 89197.7999 | 2022 | 0.12254
Engineering | Lateral Hardening-Fuse-60127680,1 | 28717.33 | 2022 | 0.2733
Construction | Lateral Hardening-Fuse-60127680,1 | 52500 | 2022 | 0.2733
Construction | Lateral Hardening-Fuse-60128362,1 | 494945.4545 | 2022 | 0.53409
Engineering | Lateral Hardening-Fuse-60131389,2 | 6327.5907 | 2022 | 0.24072
Construction | Lateral Hardening-Fuse-60131389,2 | 64084.9533 | 2022 | 0.24072
Engineering | Lateral Hardening-Fuse-60139973,2 | 101000 | 2022 | 0.89924
Engineering | Lateral Hardening-Fuse-60140011,1 | 8000 | 2022 | 0.32595
Construction | Lateral Hardening-Fuse-60140011,1 | 320562 | 2022 | 0.32595
Construction | Lateral Hardening-Fuse-60144164,1 | 112739.3939 | 2022 | 0.12121
Construction | Lateral Hardening-Fuse-60144172,1 | 97000 | 2022 | 0.14943
Engineering | Lateral Hardening-Fuse-60157736,1 | 26849.56 | 2022 | 0.051894
Construction | Lateral Hardening-Fuse-60164901,1 | 104230.3029 | 2022 | 0.11439
Engineering | Lateral Hardening-Fuse-60165355,1 | 42684.8148 | 2022 | 0.082955
Construction | Lateral Hardening-Fuse-60165355,1 | 72367.5264 | 2022 | 0.082955
Engineering | Lateral Hardening-Fuse-60168916,1 | 191437 | 2022 | 0.34356
Construction | Lateral Hardening-Fuse-60168916,1 | 50000 | 2022 | 0.34356
Engineering | Lateral Hardening-Fuse-60169592,1 | 6327.5907 | 2022 | 0.26042
Construction | Lateral Hardening-Fuse-60169592,1 | 261666.4201 | 2022 | 0.26042
Engineering | Lateral Hardening-Fuse-60170460,1 | 42684.8148 | 2022 | 0.26458
Construction | Lateral Hardening-Fuse-60170460,1 | 301770.527 | 2022 | 0.26458
Engineering | Lateral Hardening-Fuse-60182741,1 | 54732 | 2022 | 0.1483
Construction | Lateral Hardening-Fuse-60182741,1 | 47270 | 2022 | 0.1483
Engineering | Lateral Hardening-Fuse-60233901,1 | 65585.4806 | 2022 | 0.47254
Engineering | Lateral Hardening-Fuse-60258173,1 | 31298.86 | 2022 | 0.15777
Engineering | Lateral Hardening-Fuse-60279623,1 | 193065 | 2022 | 0.18561
Construction | Lateral Hardening-Fuse-60279623,1 | 144742 | 2022 | 0.18561
Engineering | Lateral Hardening-Fuse-60287236,1 | 5000 | 2022 | 0.14527
Engineering | Lateral Hardening-Fuse-60314670,1 | 22547.94 | 2022 | 0.21458
Construction | Lateral Hardening-Fuse-60314670,1 | 80000 | 2022 | 0.21458
Engineering | Lateral Hardening-Fuse-60346595,1 | 18000 | 2022 | 0.14754
Engineering | Lateral Hardening-Fuse-60393455,1 | 65585.4806 | 2022 | 1.3216
Engineering | Lateral Hardening-Fuse-60395568,1 | 43000 | 2022 | 0.45739
Engineering | Lateral Hardening-Fuse-60588225,1 | 8000 | 2022 | 0.29091
Construction | Lateral Hardening-Fuse-60588225,1 | 157000 | 2022 | 0.29091
Construction | Lateral Hardening-Fuse-90022802,1 | 262324.2426 | 2022 | 0.20152
Engineering | Lateral Hardening-Fuse-90054386,1 | 19177.1492 | 2022 | 0.1017
Construction | Lateral Hardening-Fuse-90054386,1 | 101010.5363 | 2022 | 0.1017
Engineering | Lateral Hardening-Fuse-90054924,1 | 19177.1492 | 2022 | 0.1072
Construction | Lateral Hardening-Fuse-90054924,1 | 119835.2443 | 2022 | 0.1072
Engineering | Lateral Hardening-Fuse-90084626,2 | 137241 | 2022 | 0.3197
Construction | Lateral Hardening-Fuse-90084626,2 | 302356 | 2022 | 0.3197
Engineering | Lateral Hardening-Fuse-90116190,1 | 32373.9 | 2022 | 0.1267
Engineering | Lateral Hardening-Fuse-90137810,1 | 25000 | 2022 | 0.80322
Engineering | Lateral Hardening-Fuse-90188551,1 | 65019.94 | 2022 | 0.21004
Engineering | Lateral Hardening-Fuse-90207831,1 | 59732.8746 | 2022 | 0.37917
Engineering | Lateral Hardening-Fuse-90241880,1 | 54732 | 2022 | 0.90379
Engineering | Lateral Hardening-Fuse-90312305,1 | 95048.294 | 2022 | 0.094886
Engineering | Lateral Hardening-Fuse-90334707,1 | 60345.16 | 2022 | 0.36061
Engineering | Lateral Hardening-Fuse-90334731,1 | 24788.88 | 2022 | 0.43826
Construction | Lateral Hardening-Fuse-90334731,1 | 409449 | 2022 | 0.43826
Engineering | Lateral Hardening-Fuse-90420693,1 | 65585.4806 | 2022 | 0.3233
Engineering | Lateral Hardening-Fuse-90422522,1 | 65585.4806 | 2022 | 0.10985
Construction | Lateral Hardening-Fuse-90423835,1 | 127957.55 | 2022 | 0.26326
Engineering | Lateral Hardening-Fuse-90442230,1 | 23466.2 | 2022 | 0.2517
Construction | Lateral Hardening-Fuse-90442230,1 | 483077.2726 | 2022 | 0.2517
Engineering | Lateral Hardening-Fuse-90527363,1 | 500 | 2022 | 0.15606
Engineering | Lateral Hardening-Fuse-90740214,1 | 19177.1492 | 2022 | 0.10114
Construction | Lateral Hardening-Fuse-90740214,1 | 71300.0656 | 2022 | 0.10114
Engineering | Lateral Hardening-Fuse-90740699,1 | 51683.652 | 2022 | 0.16553
Construction | Lateral Hardening-Fuse-90740699,1 | 85287.2048 | 2022 | 0.16553
Engineering | Lateral Hardening-Fuse-90755954,1 | 10000 | 2022 | 0.29564
Construction | Lateral Hardening-Fuse-90755954,1 | 206950 | 2022 | 0.29564
Construction | Lateral Hardening-Fuse-90882614,2 | 577003.0303 | 2022 | 0.61875
Engineering | Lateral Hardening-Fuse-90901917,1 | 46560.4641 | 2022 | 0.48977
Construction | Lateral Hardening-Fuse-90901917,1 | 389113.467 | 2022 | 0.48977
Engineering | Lateral Hardening-Fuse-90932283,2 | 19177.1492 | 2022 | 0.34697
Construction | Lateral Hardening-Fuse-90932283,2 | 126576.1753 | 2022 | 0.34697
Engineering | Lateral Hardening-Fuse-91073265,1 | 34747.8 | 2022 | 0.092614
Engineering | Lateral Hardening-Fuse-91179506,1 | 8000 | 2022 | 0.075
Construction | Lateral Hardening-Fuse-91179506,1 | 52500 | 2022 | 0.075
Construction | Lateral Hardening-Fuse-91231633,1 | 142000 | 2022 | 0.34205
Engineering | Lateral Hardening-Fuse-91241032,1 | 6786.2 | 2022 | 0.15038
Construction | Lateral Hardening-Fuse-91241032,1 | 141906.0606 | 2022 | 0.15038
Construction | Lateral Hardening-Fuse-91461782,1 | 314198.4848 | 2022 | 0.33428
Engineering | Lateral Hardening-Fuse-91522987,1 | 24699.12 | 2022 | 0.043371
Construction | Lateral Hardening-Fuse-91522987,1 | 31200 | 2022 | 0.043371
Construction | Lateral Hardening-Fuse-91540495,1 | 353201.85 | 2022 | 0.23314
Engineering | Lateral Hardening-Fuse-91575422,1 | 42684.8148 | 2022 | 0.095455
Construction | Lateral Hardening-Fuse-91575422,1 | 59511.7164 | 2022 | 0.095455
Construction | Lateral Hardening-Fuse-91582612,1 | 278492.4242 | 2022 | 0.2964
Engineering | Lateral Hardening-Fuse-91640192,1 | 10522.72 | 2022 | 0.10682
Construction | Lateral Hardening-Fuse-91640192,1 | 103409.091 | 2022 | 0.10682
Construction | Lateral Hardening-Fuse-91668251,1 | 187342.4242 | 2022 | 0.20265
Construction | Lateral Hardening-Fuse-91722510,1 | 259986.3636 | 2022 | 0.10852
Engineering | Lateral Hardening-Fuse-91772133,1 | 29000 | 2022 | 0.051705
Construction | Lateral Hardening-Fuse-91772133,1 | 65000 | 2022 | 0.051705
Engineering | Lateral Hardening-Fuse-91785740,1 | 42684.8148 | 2022 | 0.23277
Construction | Lateral Hardening-Fuse-91785740,1 | 104649.1438 | 2022 | 0.23277
Engineering | Lateral Hardening-Fuse-91827162,1 | 6327.5907 | 2022 | 0.2392
Construction | Lateral Hardening-Fuse-91827162,1 | 131062.2259 | 2022 | 0.2392
Engineering | Lateral Hardening-Fuse-91847345,1 | 5185.08 | 2022 | 0.086174
Engineering | Lateral Hardening-Fuse-91863298,1 | 100464.66 | 2022 | 0.26648
Engineering | Lateral Hardening-Fuse-91924595,1 | 12945.62 | 2022 | 0.21515
Construction | Lateral Hardening-Fuse-91924595,1 | 207242.4242 | 2022 | 0.21515
Construction | Lateral Hardening-Fuse-91957169,1 | 251854.93 | 2022 | 0.24432
Engineering | Lateral Hardening-Fuse-91960399,1 | 19177.1492 | 2022 | 0.43277
Construction | Lateral Hardening-Fuse-91960399,1 | 224311.7662 | 2022 | 0.43277
Engineering | Lateral Hardening-Fuse-91971930,1 | 95048.294 | 2022 | 0.1947
Engineering | Lateral Hardening-Fuse-92008787,1 | 8000 | 2022 | 0.058333
Construction | Lateral Hardening-Fuse-92008787,1 | 58050 | 2022 | 0.058333
Engineering | Lateral Hardening-Fuse-92018190,1 | 14845.86 | 2022 | 0.32898
Construction | Lateral Hardening-Fuse-92018190,1 | 309113.6364 | 2022 | 0.32898
Engineering | Lateral Hardening-Fuse-92048269,1 | 34323.02 | 2022 | 0.23845
Engineering | Lateral Hardening-Fuse-92173076,1 | 23500 | 2022 | 0.31155
Engineering | Lateral Hardening-Fuse-92180224,1 | 47000 | 2022 | 0.27992
Construction | Lateral Hardening-Fuse-92180224,1 | 819800 | 2022 | 0.27992
Engineering | Lateral Hardening-Fuse-92207754,1 | 23774.34 | 2022 | 0.73258
Engineering | Lateral Hardening-Fuse-92336596,1 | 23774.34 | 2022 | 0.45928
Construction | Lateral Hardening-Fuse-92350282,1 | 140500 | 2022 | 0.3178
Engineering | Lateral Hardening-Fuse-92356181,1 | 33048.68 | 2022 | 0.26477
Construction | Lateral Hardening-Fuse-92356181,1 | 172937 | 2022 | 0.26477
Construction | Lateral Hardening-Fuse-92357188,2 | 655600 | 2022 | 0.70795
Engineering | Lateral Hardening-Fuse-92421291,1 | 54798 | 2022 | 0.43693
Engineering | Lateral Hardening-Fuse-92442286,1 | 65585.4806 | 2022 | 0.48902
Engineering | Lateral Hardening-Fuse-92442350,1 | 65585.4806 | 2022 | 0.087689
Engineering | Lateral Hardening-Fuse-92496254,1 | 53170.38 | 2022 | 0.28977
Engineering | Lateral Hardening-Fuse-92509975,1 | 185208 | 2022 | 0.45057
Construction | Lateral Hardening-Fuse-92509975,1 | 216810 | 2022 | 0.45057
Engineering | Lateral Hardening-Fuse-92599119,1 | 71052 | 2022 | 0.72367
Construction | Lateral Hardening-Fuse-92599119,1 | 1440000 | 2022 | 0.72367
Engineering | Lateral Hardening-Fuse-92655424,1 | 42684.8148 | 2022 | 0.094129
Construction | Lateral Hardening-Fuse-92655424,1 | 131784.0509 | 2022 | 0.094129
Engineering | Lateral Hardening-Fuse-92659172,1 | 207720 | 2022 | 0.275
Engineering | Lateral Hardening-Fuse-92661768,1 | 25000 | 2022 | 0.53409
Engineering | Lateral Hardening-Fuse-92665539,1 | 5000 | 2022 | 0.087879
Engineering | Lateral Hardening-Fuse-92669557,1 | 42684.8148 | 2022 | 0.0089015
Construction | Lateral Hardening-Fuse-92669557,1 | 48563.708 | 2022 | 0.0089015
Engineering | Lateral Hardening-Fuse-92669942,3 | 66535.0346 | 2022 | 0.96818
Engineering | Lateral Hardening-Fuse-92670479,1 | 19177.1492 | 2022 | 0.1089
Construction | Lateral Hardening-Fuse-92670479,1 | 81170.4079 | 2022 | 0.1089
Engineering | Lateral Hardening-Fuse-92679861,1 | 15000 | 2022 | 0.17614
Construction | Lateral Hardening-Fuse-92679861,1 | 173706 | 2022 | 0.17614
Engineering | Lateral Hardening-Fuse-92679866,1 | 27500 | 2022 | 0.55549
Engineering | Lateral Hardening-Fuse-92685255,1 | 29373.9 | 2022 | 0.18996
Construction | Lateral Hardening-Fuse-92685255,1 | 177506 | 2022 | 0.18996
Engineering | Lateral Hardening-Fuse-92686002,1 | 25774.34 | 2022 | 0.22879
Engineering | Lateral Hardening-Fuse-92728705,1 | 13000 | 2022 | 0.44981
Engineering | Lateral Hardening-Fuse-92748361,1 | 31398.24 | 2022 | 0.47689
Engineering | Lateral Hardening-Fuse-92829453,1 | 59592 | 2022 | 0.33693
Engineering | Lateral Hardening-Fuse-92881445,1 | 20000 | 2022 | 0.44867
Construction | Lateral Hardening-Fuse-92881445,1 | 566222 | 2022 | 0.44867
Engineering | Lateral Hardening-Fuse-92890860,1 | 18000 | 2022 | 0.33485
Construction | Lateral Hardening-Fuse-92909503,1 | 68672.4561 | 2022 | 0.072538
Construction | Lateral Hardening-Fuse-92949400,1 | 546981.8181 | 2022 | 1.2864
Engineering | Lateral Hardening-Fuse-92952190,1 | 19177.1492 | 2022 | 0.2572
Construction | Lateral Hardening-Fuse-92952190,1 | 200970.3353 | 2022 | 0.2572
Engineering | Lateral Hardening-Fuse-92983661,1 | 42684.8148 | 2022 | 0.33314
Construction | Lateral Hardening-Fuse-92983661,1 | 223767.4967 | 2022 | 0.33314
Engineering | Lateral Hardening-Fuse-92983670,1 | 42684.8148 | 2022 | 0.21269
Construction | Lateral Hardening-Fuse-92983670,1 | 156143.6541 | 2022 | 0.21269
Engineering | Lateral Hardening-Fuse-92999604,1 | 65585.4806 | 2022 | 0.41705
Engineering | Lateral Hardening-Fuse-93104605,1 | 11000 | 2022 | 0.36345
Engineering | Lateral Hardening-Fuse-93124410,1 | 6327.5907 | 2022 | 0.71345
Construction | Lateral Hardening-Fuse-93124410,1 | 282884.9533 | 2022 | 0.71345
Engineering | Lateral Hardening-Fuse-93162023,1 | 19177.1492 | 2022 | 0.3267
Construction | Lateral Hardening-Fuse-93162023,1 | 130117.3563 | 2022 | 0.3267
Construction | Lateral Hardening-Fuse-93177909,1 | 24024.4967 | 2022 | 0.11951
Engineering | Lateral Hardening-Fuse-93185703,1 | 19674.78 | 2022 | 0.044697
Construction | Lateral Hardening-Fuse-93185703,1 | 41200 | 2022 | 0.044697
Engineering | Lateral Hardening-Fuse-93188519,1 | 8000 | 2022 | 0.65966
Construction | Lateral Hardening-Fuse-93188519,1 | 646560 | 2022 | 0.65966
Engineering | Lateral Hardening-Fuse-93369551,1 | 16000 | 2022 | 0.60587
Engineering | Lateral Hardening-Fuse-90917828,4 | 270898.192 | 2023 | 0.95341
Engineering | Lateral Hardening-Fuse-60008221,2 | 110371.9094 | 2023 | 0.38845
Engineering | Lateral Hardening-Fuse-91504609,8 | 385467.5704 | 2023 | 1.3566
Engineering | Lateral Hardening-Fuse-91317842,1 | 98637.6894 | 2023 | 0.29981
Engineering | Lateral Hardening-Fuse-10545848,1 | 13160 | 2023 | 0.03447
Engineering | Lateral Hardening-Fuse-10680818,1 | 31404.5455 | 2023 | 0.095455
Engineering | Lateral Hardening-Fuse-92128810,3 | 497131.0087 | 2023 | 1.7496
Engineering | Lateral Hardening-Fuse-10476050,1 | 75021.9697 | 2023 | 0.22803
Engineering | Lateral Hardening-Fuse-60170521,1 | 51593.1818 | 2023 | 0.15682
Engineering | Lateral Hardening-Fuse-90877719,1 | 51780.1136 | 2023 | 0.15739
Engineering | Lateral Hardening-Fuse-10429530,3 | 196581.4651 | 2023 | 0.69186
Engineering | Lateral Hardening-Fuse-10483757,2 | 276602.4447 | 2023 | 0.97348
Engineering | Lateral Hardening-Fuse-90747759,2 | 151055.0705 | 2023 | 0.53163
Engineering | Lateral Hardening-Fuse-10802850,1 | 68479.3561 | 2023 | 0.20814
Engineering | Lateral Hardening-Fuse-91621768,1 | 193661.3636 | 2023 | 0.58864
Engineering | Lateral Hardening-Fuse-91750992,4 | 330308.5225 | 2023 | 1.1625
Engineering | Lateral Hardening-Fuse-90733129,3 | 170320.377 | 2023 | 0.59943
Engineering | Lateral Hardening-Fuse-92275699,4 | 545724.7845 | 2023 | 1.9206
Engineering | Lateral Hardening-Fuse-60010026,4 | 244045.1531 | 2023 | 0.8589
Engineering | Lateral Hardening-Fuse-92203067,1 | 105554.1667 | 2023 | 0.32083
Engineering | Lateral Hardening-Fuse-60584220,3 | 301195.308 | 2023 | 1.06
Engineering | Lateral Hardening-Fuse-10409206,2 | 124793.9824 | 2023 | 0.4392
Engineering | Lateral Hardening-Fuse-90413214,1 | 89415.7197 | 2023 | 0.27178
Engineering | Lateral Hardening-Fuse-10340775,2 | 352425.9554 | 2023 | 1.2403
Engineering | Lateral Hardening-Fuse-60077931,1 | 96706.0606 | 2023 | 0.29394
Engineering | Lateral Hardening-Fuse-60274637,3 | 216976.8594 | 2023 | 0.76364
Engineering | Lateral Hardening-Fuse-92436549,1 | 134466.2879 | 2023 | 0.40871
Engineering | Lateral Hardening-Fuse-92035381,8 | 463174.5607 | 2023 | 1.6301
Engineering | Lateral Hardening-Fuse-60211536,3 | 419585.4595 | 2023 | 1.4767
Engineering | Lateral Hardening-Fuse-60318065,2 | 100577.815 | 2023 | 0.35398
Engineering | Lateral Hardening-Fuse-93407761,3 | 407800.258 | 2023 | 1.4352
Engineering | Lateral Hardening-Fuse-10710606,6 | 468017.7942 | 2023 | 1.6472
Engineering | Lateral Hardening-Fuse-93244013,1 | 20437.8788 | 2023 | 0.062121
Engineering | Lateral Hardening-Fuse-10465338,1 | 61002.0833 | 2023 | 0.18542
Engineering | Lateral Hardening-Fuse-10142246,2 | 152185.1583 | 2023 | 0.53561
Engineering | Lateral Hardening-Fuse-60077882,8 | 471784.7535 | 2023 | 1.6604
Engineering | Lateral Hardening-Fuse-10567792,2 | 159180.94 | 2023 | 0.56023
Engineering | Lateral Hardening-Fuse-91168509,2 | 134265.1945 | 2023 | 0.47254
Engineering | Lateral Hardening-Fuse-92134864,3 | 129206.7062 | 2023 | 0.45473
Engineering | Lateral Hardening-Fuse-60166032,2 | 131090.1859 | 2023 | 0.46136
Engineering | Lateral Hardening-Fuse-92395386,1 | 43243.5606 | 2023 | 0.13144
Engineering | Lateral Hardening-Fuse-10640113,1 | 72031.0606 | 2023 | 0.21894
Engineering | Lateral Hardening-Fuse-10657027,6 | 329447.5033 | 2023 | 1.1595
Engineering | Lateral Hardening-Fuse-92607672,2 | 205084.0305 | 2023 | 0.72178
Engineering | Lateral Hardening-Fuse-91937629,5 | 344784.4092 | 2023 | 1.2134
Engineering | Lateral Hardening-Fuse-10443864,1 | 14331.4394 | 2023 | 0.043561
Engineering | Lateral Hardening-Fuse-60020524,2 | 133188.9204 | 2023 | 0.46875
Engineering | Lateral Hardening-Fuse-91812632,5 | 364695.4802 | 2023 | 1.2835
Engineering | Lateral Hardening-Fuse-93176460,6 | 564990.0909 | 2023 | 1.9884
Engineering | Lateral Hardening-Fuse-92972963,3 | 94819.7486 | 2023 | 0.33371
Engineering | Lateral Hardening-Fuse-92299193,5 | 748333.3846 | 2023 | 2.6337
Engineering | Lateral Hardening-Fuse-10914143,2 | 147126.67 | 2023 | 0.5178
Engineering | Lateral Hardening-Fuse-10087596,3 | 167683.5054 | 2023 | 0.59015
Engineering | Lateral Hardening-Fuse-10566566,1 | 71034.0909 | 2023 | 0.21591
Engineering | Lateral Hardening-Fuse-93249124,1 | 38570.2652 | 2023 | 0.11723
Engineering | Lateral Hardening-Fuse-60210581,1 | 13160 | 2023 | 0.022727
Engineering | Lateral Hardening-Fuse-90787275,2 | 171450.4648 | 2023 | 0.60341
Engineering | Lateral Hardening-Fuse-92571177,6 | 333483.5311 | 2023 | 1.1737
Engineering | Lateral Hardening-Fuse-10629029,1 | 21497.1591 | 2023 | 0.065341
Engineering | Lateral Hardening-Fuse-91479826,8 | 590013.4639 | 2023 | 2.0765
Engineering | Lateral Hardening-Fuse-10904182,2 | 207613.2747 | 2023 | 0.73068
Engineering | Lateral Hardening-Fuse-90106483,1 | 75084.2803 | 2023 | 0.22822
Engineering | Lateral Hardening-Fuse-10101286,6 | 504395.8589 | 2023 | 1.7752
Engineering | Lateral Hardening-Fuse-10424241,5 | 539051.885 | 2023 | 1.8972
Engineering | Lateral Hardening-Fuse-93291320,1 | 335355.6818 | 2023 | 1.0193
Engineering | Lateral Hardening-Fuse-60005444,3 | 244152.7805 | 2023 | 0.85928
Engineering | Lateral Hardening-Fuse-91750785,1 | 49474.6212 | 2023 | 0.15038
Engineering | Lateral Hardening-Fuse-10240061,1 | 111847.5379 | 2023 | 0.33996
Engineering | Lateral Hardening-Fuse-90621444,1 | 71532.5758 | 2023 | 0.21742
Engineering | Lateral Hardening-Fuse-10866796,2 | 427388.4467 | 2023 | 1.5042
Engineering | Lateral Hardening-Fuse-10590630,1 | 42558.1439 | 2023 | 0.12936
Engineering | Lateral Hardening-Fuse-10120771,9 | 680205.2338 | 2023 | 2.3939
Engineering | Lateral Hardening-Fuse-60144246,1 | 233851.7045 | 2023 | 0.7108
Engineering | Lateral Hardening-Fuse-91087056,6 | 326111.0535 | 2023 | 1.1477
Engineering | Lateral Hardening-Fuse-10142911,2 | 124524.9138 | 2023 | 0.43826
Engineering | Lateral Hardening-Fuse-10933143,2 | 184042.8718 | 2023 | 0.64773
Engineering | Lateral Hardening-Fuse-10123796,1 | 17135.4167 | 2023 | 0.052083
Engineering | Lateral Hardening-Fuse-60171426,2 | 285266.4513 | 2023 | 1.004
Engineering | Lateral Hardening-Fuse-10801788,1 | 28849.8106 | 2023 | 0.087689
Engineering | Lateral Hardening-Fuse-92316625,1 | 47169.1288 | 2023 | 0.14337
Engineering | Lateral Hardening-Fuse-60360851,5 | 209075.3081 | 2023 | 0.95095
Engineering | Lateral Hardening-Fuse-91060802,1 | 86611.7424 | 2023 | 0.26326
Engineering | Lateral Hardening-Fuse-10005221,1 | 188801.1364 | 2023 | 0.57386
Engineering | Lateral Hardening-Fuse-10165816,4 | 104775.284 | 2023 | 0.36875
Engineering | Lateral Hardening-Fuse-10757376,1 | 47605.303 | 2023 | 0.1447
Engineering | Lateral Hardening-Fuse-10168319,2 | 94550.68 | 2023 | 0.33277
Engineering | Lateral Hardening-Fuse-92209767,2 | 686070.9276 | 2023 | 2.4146
Engineering | Lateral Hardening-Fuse-10172610,1 | 61064.3939 | 2023 | 0.18561
Engineering | Lateral Hardening-Fuse-91015266,1 | 69040.1515 | 2023 | 0.20985
Engineering | Lateral Hardening-Fuse-10051146,1 | 50346.9697 | 2023 | 0.15303
Engineering | Lateral Hardening-Fuse-92638378,2 | 114838.4469 | 2023 | 0.40417
Engineering | Lateral Hardening-Fuse-92447008,1 | 92468.9394 | 2023 | 0.28106
Engineering | Lateral Hardening-Fuse-10089969,1 | 54521.7803 | 2023 | 0.16572
Engineering | Lateral Hardening-Fuse-91867495,2 | 113762.1728 | 2023 | 0.40038
Engineering | Lateral Hardening-Fuse-91781907,1 | 26731.25 | 2023 | 0.08125
Engineering | Lateral Hardening-Fuse-10153141,1 | 53711.7424 | 2023 | 0.16326
Engineering | Lateral Hardening-Fuse-10090003,1 | 18381.6288 | 2023 | 0.055871
Engineering | Lateral Hardening-Fuse-10248867,2 | 157405.0877 | 2023 | 0.55398
Engineering | Lateral Hardening-Fuse-91965410,1 | 69164.7727 | 2023 | 0.21023
Engineering | Lateral Hardening-Fuse-91174974,2 | 86209.5557 | 2023 | 0.30341
Engineering | Lateral Hardening-Fuse-91246837,9 | 410012.851 | 2023 | 2.2409
Engineering | Lateral Hardening-Fuse-91442237,1 | 61189.0152 | 2023 | 0.18598
Engineering | Lateral Hardening-Fuse-10283693,2 | 291670.2822 | 2023 | 1.0265
Engineering | Lateral Hardening-Fuse-92655489,1 | 31030.6818 | 2023 | 0.094318
Engineering | Lateral Hardening-Fuse-10198075,2 | 84003.1938 | 2023 | 0.29564
Engineering | Lateral Hardening-Fuse-92888391,1 | 69102.4621 | 2023 | 0.21004
Engineering | Lateral Hardening-Fuse-91951196,3 | 202770.0412 | 2023 | 0.71364
Engineering | Lateral Hardening-Fuse-90430158,6 | 465649.9911 | 2023 | 1.6388
Engineering | Lateral Hardening-Fuse-91680239,2 | 445146.9694 | 2023 | 1.5667
Engineering | Lateral Hardening-Fuse-60111391,4 | 206752.2554 | 2023 | 0.72765
Engineering | Lateral Hardening-Fuse-91957152,1 | 27167.4242 | 2023 | 0.082576
Engineering | Lateral Hardening-Fuse-90153246,3 | 86209.5557 | 2023 | 0.30341
Engineering | Lateral Hardening-Fuse-60195648,37 | 2351389.8489 | 2023 | 8.2756
Engineering | Lateral Hardening-Fuse-60225949,8 | 418509.1854 | 2023 | 1.4729
Engineering | Lateral Hardening-Fuse-10204412,1 | 25298.1061 | 2023 | 0.076894
Engineering | Lateral Hardening-Fuse-91870802,1 | 27541.2879 | 2023 | 0.083712
Engineering | Lateral Hardening-Fuse-92977502,31 | 2391696.3141 | 2023 | 8.4174
Engineering | Lateral Hardening-Fuse-10014422,1 | 42121.9697 | 2023 | 0.12803
Engineering | Lateral Hardening-Fuse-60183106,1 | 226499.053 | 2023 | 0.68845
Engineering | Lateral Hardening-Fuse-93059592,2 | 383315.0222 | 2023 | 1.3491
Engineering | Lateral Hardening-Fuse-93118819,3 | 142121.9954 | 2023 | 0.50019
Engineering | Lateral Hardening-Fuse-10776331,4 | 405163.3865 | 2023 | 1.4259
Engineering | Lateral Hardening-Fuse-91510346,6 | 448052.9095 | 2023 | 1.5769
Engineering | Lateral Hardening-Fuse-10160211,1 | 43368.1818 | 2023 | 0.13182
Engineering | Lateral Hardening-Fuse-10147363,1 | 17633.9015 | 2023 | 0.053598
Engineering | Lateral Hardening-Fuse-92335715,1 | 41498.8636 | 2023 | 0.12614
Engineering | Lateral Hardening-Fuse-92445673,1 | 64989.9621 | 2023 | 0.19754
Engineering | Lateral Hardening-Fuse-92601584,1 | 20126.3258 | 2023 | 0.061174
Engineering | Lateral Hardening-Fuse-10679312,1 | 38383.3333 | 2023 | 0.11667
Engineering | Lateral Hardening-Fuse-60076834,1 | 27478.9773 | 2023 | 0.083523
Engineering | Lateral Hardening-Fuse-93301648,1 | 41311.9318 | 2023 | 0.12557
Engineering | Lateral Hardening-Fuse-91109070,1 | 18070.0758 | 2023 | 0.054924
Engineering | Lateral Hardening-Fuse-93299665,1 | 79321.4015 | 2023 | 0.2411
Engineering | Lateral Hardening-Fuse-92609203,1 | 27229.7348 | 2023 | 0.082765
Engineering | Lateral Hardening-Fuse-91835528,1 | 13160 | 2023 | 0.010606
Engineering | Lateral Hardening-Fuse-92320735,1 | 152287.1212 | 2023 | 0.46288
Engineering | Lateral Hardening-Fuse-10916841,1 | 149296.2121 | 2023 | 0.45379
Engineering | Lateral Hardening-Fuse-10635962,1 | 128484.4697 | 2023 | 0.39053
Engineering | Lateral Hardening-Fuse-10692796,1 | 26170.4545 | 2023 | 0.079545
Engineering | Lateral Hardening-Fuse-60442542,1 | 68915.5303 | 2023 | 0.20947
Engineering | Lateral Hardening-Fuse-92170591,1 | 124371.9697 | 2023 | 0.37803
Engineering | Lateral Hardening-Fuse-10635154,1 | 71158.7121 | 2023 | 0.21629
Engineering | Lateral Hardening-Fuse-10668906,1 | 58758.9015 | 2023 | 0.1786
Construction | Lateral Hardening-Fuse-60360851,5 | 178500 | 2023 | 0.95095
Construction | Lateral Hardening-Fuse-91246837,9 | 567193.1733 | 2023 | 2.2409
Construction | Lateral Hardening-Fuse-90267141,1 | 33840 | 2023 | 0.02803
Construction | Lateral Hardening-Fuse-60061785,1 | 80273.8636 | 2023 | 0.094886
Construction | Lateral Hardening-Fuse-10165381,2 | 216173.2955 | 2023 | 0.30663
Construction | Lateral Hardening-Fuse-91354294,1 | 137955.6818 | 2023 | 0.16307
Construction | Lateral Hardening-Fuse-10298299,3 | 368182.4403 | 2023 | 0.68939
Construction | Lateral Hardening-Fuse-10297442,1 | 116645.4545 | 2023 | 0.13788
Construction | Lateral Hardening-Fuse-92079502,1 | 109595.4545 | 2023 | 0.12955
Construction | Lateral Hardening-Fuse-93283740,1 | 48068.1818 | 2023 | 0.056818
Construction | Lateral Hardening-Fuse-60474882,1 | 216467.0455 | 2023 | 0.25587
Construction | Lateral Hardening-Fuse-60422059,1 | 265176.1364 | 2023 | 0.31345
Construction | Lateral Hardening-Fuse-91774500,1 | 240340.9091 | 2023 | 0.28409
Construction | Lateral Hardening-Fuse-60033388,1 | 151895.4545 | 2023 | 0.17955
Construction | Lateral Hardening-Fuse-93264130,1 | 183620.4545 | 2023 | 0.21705
Construction | Lateral Hardening-Fuse-10361894,1 | 111838.6364 | 2023 | 0.1322
Construction | Lateral Hardening-Fuse-92605327,1 | 173526.1364 | 2023 | 0.20511
Construction | Lateral Hardening-Fuse-90179103,1 | 201405.6818 | 2023 | 0.23807
Construction | Lateral Hardening-Fuse-92622569,1 | 517373.8636 | 2023 | 0.61155
Construction | Lateral Hardening-Fuse-60614298,1 | 143884.0909 | 2023 | 0.17008
Construction | Lateral Hardening-Fuse-92835651,4 | 582826.7047 | 2023 | 0.8267
Construction | Lateral Hardening-Fuse-93267158,1 | 152856.8182 | 2023 | 0.18068
Construction | Lateral Hardening-Fuse-10163228,1 | 117286.3636 | 2023 | 0.13864
Construction | Lateral Hardening-Fuse-10093658,1 | 84279.5455 | 2023 | 0.099621
Construction | Lateral Hardening-Fuse-91076397,1 | 47747.7273 | 2023 | 0.056439
Construction | Lateral Hardening-Fuse-60289071,1 | 83318.1818 | 2023 | 0.098485
Construction | Lateral Hardening-Fuse-60013778,1 | 215345.4545 | 2023 | 0.25455
Construction | Lateral Hardening-Fuse-10173494,1 | 174167.0455 | 2023 | 0.20587
Construction | Lateral Hardening-Fuse-60302651,1 | 133950 | 2023 | 0.15833
Construction | Lateral Hardening-Fuse-60058616,1 | 97578.4091 | 2023 | 0.11534
Construction | Lateral Hardening-Fuse-10120786,1 | 215826.1364 | 2023 | 0.25511
Construction | Lateral Hardening-Fuse-10928275,1 | 79793.1818 | 2023 | 0.094318
Construction | Lateral Hardening-Fuse-10153131,1 | 93252.2727 | 2023 | 0.11023
Construction | Lateral Hardening-Fuse-93033231,1 | 169039.7727 | 2023 | 0.19981
Construction | Lateral Hardening-Fuse-90152415,1 | 70500 | 2023 | 0.083333
Construction | Lateral Hardening-Fuse-92597622,1 | 160387.5 | 2023 | 0.18958
Construction | Lateral Hardening-Fuse-60029925,3 | 400301.1365 | 2023 | 0.5678
Construction | Lateral Hardening-Fuse-91910924,1 | 198040.9091 | 2023 | 0.23409
Construction | Lateral Hardening-Fuse-60073788,1 | 207975 | 2023 | 0.24583
Construction | Lateral Hardening-Fuse-10092875,1 | 208615.9091 | 2023 | 0.24659
Construction | Lateral Hardening-Fuse-10425054,1 | 100622.7273 | 2023 | 0.11894
Construction | Lateral Hardening-Fuse-60028650,1 | 83638.6364 | 2023 | 0.098864
Construction | Lateral Hardening-Fuse-90847913,1 | 208135.2273 | 2023 | 0.24602
Construction | Lateral Hardening-Fuse-92529638,1 | 73704.5455 | 2023 | 0.087121
Construction | Lateral Hardening-Fuse-92448697,1 | 34128.4091 | 2023 | 0.040341
Construction | Lateral Hardening-Fuse-10120788,1 | 216947.7273 | 2023 | 0.25644
Construction | Lateral Hardening-Fuse-93263753,1 | 210859.0909 | 2023 | 0.24924
Construction | Lateral Hardening-Fuse-60365361,1 | 54477.2727 | 2023 | 0.064394
Construction | Lateral Hardening-Fuse-93283244,2 | 453843.7501 | 2023 | 0.64375
Construction | Lateral Hardening-Fuse-60016353,1 | 63129.5455 | 2023 | 0.074621
Construction | Lateral Hardening-Fuse-92890357,1 | 149492.0455 | 2023 | 0.1767
Construction | Lateral Hardening-Fuse-92197131,1 | 157823.8636 | 2023 | 0.18655
Construction | Lateral Hardening-Fuse-10100722,1 | 52554.5455 | 2023 | 0.062121
Construction | Lateral Hardening-Fuse-10427678,1 | 39255.6818 | 2023 | 0.046402
Construction | Lateral Hardening-Fuse-10101247,3 | 287607.9546 | 2023 | 0.40795
Construction | Lateral Hardening-Fuse-91060899,1 | 192432.9545 | 2023 | 0.22746
Construction | Lateral Hardening-Fuse-92905104,1 | 166956.8182 | 2023 | 0.19735
Construction | Lateral Hardening-Fuse-91532289,1 | 86522.7273 | 2023 | 0.10227
Construction | Lateral Hardening-Fuse-60047463,1 | 95495.4545 | 2023 | 0.11288
Construction | Lateral Hardening-Fuse-60350024,5 | 982994.3184 | 2023 | 1.3943
Construction | Lateral Hardening-Fuse-60060568,1 | 81235.2273 | 2023 | 0.096023
Construction | Lateral Hardening-Fuse-91337725,1 | 171282.9545 | 2023 | 0.20246
Construction | Lateral Hardening-Fuse-10424221,1 | 40217.0455 | 2023 | 0.047538
Construction | Lateral Hardening-Fuse-90630567,1 | 111197.7273 | 2023 | 0.13144
Construction | Lateral Hardening-Fuse-90441325,1 | 61527.2727 | 2023 | 0.072727
Construction | Lateral Hardening-Fuse-90668793,1 | 157984.0909 | 2023 | 0.18674
Construction | Lateral Hardening-Fuse-10297412,1 | 49990.9091 | 2023 | 0.059091
Construction | Lateral Hardening-Fuse-60029776,1 | 242103.4091 | 2023 | 0.28617
Construction | Lateral Hardening-Fuse-60060564,1 | 109595.4545 | 2023 | 0.12955
Construction | Lateral Hardening-Fuse-90848130,1 | 141480.6818 | 2023 | 0.16723
Construction | Lateral Hardening-Fuse-60015117,1 | 228003.4091 | 2023 | 0.26951
Construction | Lateral Hardening-Fuse-10363933,1 | 110556.8182 | 2023 | 0.13068
Construction | Lateral Hardening-Fuse-91232937,1 | 414027.2727 | 2023 | 0.48939
Construction | Lateral Hardening-Fuse-93263741,1 | 104948.8636 | 2023 | 0.12405
Construction | Lateral Hardening-Fuse-92937437,1 | 187946.5909 | 2023 | 0.22216
Construction | Lateral Hardening-Fuse-92097014,1 | 161188.6364 | 2023 | 0.19053
Construction | Lateral Hardening-Fuse-92027991,1 | 200764.7727 | 2023 | 0.23731
Construction | Lateral Hardening-Fuse-10093683,1 | 71942.0455 | 2023 | 0.085038
Construction | Lateral Hardening-Fuse-92408051,1 | 74986 | 2023 | 0.088636
Construction | Lateral Hardening-Fuse-92035203,1 | 67615.9091 | 2023 | 0.079924
Construction | Lateral Hardening-Fuse-60087052,1 | 101264 | 2023 | 0.059848
Construction | Lateral Hardening-Fuse-90147316,3 | 161889.696 | 2023 | 0.33958
Construction | Lateral Hardening-Fuse-10384723,1 | 216467.0455 | 2023 | 0.25587
Construction | Lateral Hardening-Fuse-10382337,1 | 73704.5455 | 2023 | 0.087121
Construction | Lateral Hardening-Fuse-91623641,1 | 127220 | 2023 | 0.15038
Construction | Lateral Hardening-Fuse-92856634,1 | 213422.7273 | 2023 | 0.25227
Construction | Lateral Hardening-Fuse-91643964,1 | 111197.7273 | 2023 | 0.13144
Construction | Lateral Hardening-Fuse-92320131,1 | 204770.4545 | 2023 | 0.24205
Construction | Lateral Hardening-Fuse-92543665,1 | 237296.5909 | 2023 | 0.28049
Construction | Lateral Hardening-Fuse-93249426,1 | 129944.3182 | 2023 | 0.1536
Construction | Lateral Hardening-Fuse-10055941,1 | 124015.9091 | 2023 | 0.14659
Construction | Lateral Hardening-Fuse-91404359,1 | 473952.2727 | 2023 | 0.56023
Construction | Lateral Hardening-Fuse-60031511,1 | 152856.8182 | 2023 | 0.18068
Construction | Lateral Hardening-Fuse-90435139,3 | 381411.6843 | 2023 | 0.46042
Construction | Lateral Hardening-Fuse-90531031,5 | 325637.4842 | 2023 | 0.68333
Construction | Lateral Hardening-Fuse-90165527,1 | 164713.6364 | 2023 | 0.1947
Construction | Lateral Hardening-Fuse-60016282,1 | 49670.4545 | 2023 | 0.058712
Construction | Lateral Hardening-Fuse-92922162,1 | 91810.2273 | 2023 | 0.10852
Construction | Lateral Hardening-Fuse-90377733,1 | 97257.9545 | 2023 | 0.11496
Construction | Lateral Hardening-Fuse-91382618,1 | 270143.1818 | 2023 | 0.31932
Construction | Lateral Hardening-Fuse-60060554,1 | 150773.8636 | 2023 | 0.17822
Construction | Lateral Hardening-Fuse-91702481,1 | 65372.7273 | 2023 | 0.077273
Construction | Lateral Hardening-Fuse-92609981,1 | 144525 | 2023 | 0.17083
Construction | Lateral Hardening-Fuse-10384706,1 | 92931.8182 | 2023 | 0.10985
Construction | Lateral Hardening-Fuse-90297635,1 | 108954.5455 | 2023 | 0.12879
Construction | Lateral Hardening-Fuse-93266650,1 | 287607.9545 | 2023 | 0.33996
Construction | Lateral Hardening-Fuse-10429550,1 | 176890.9091 | 2023 | 0.20909
Construction | Lateral Hardening-Fuse-60011392,1 | 206693.1818 | 2023 | 0.24432
Construction | Lateral Hardening-Fuse-10791889,1 | 220953.4091 | 2023 | 0.26117
Construction | Lateral Hardening-Fuse-92901825,1 | 390954.5455 | 2023 | 0.46212
Construction | Lateral Hardening-Fuse-90852788,1 | 292094.3182 | 2023 | 0.34527
Construction | Lateral Hardening-Fuse-60015427,1 | 300906.8182 | 2023 | 0.35568
Construction | Lateral Hardening-Fuse-91334566,1 | 323018.1818 | 2023 | 0.38182
Construction | Lateral Hardening-Fuse-92603717,1 | 210538.6364 | 2023 | 0.24886
Construction | Lateral Hardening-Fuse-10916743,1 | 276552.2727 | 2023 | 0.32689
Construction | Lateral Hardening-Fuse-91161524,1 | 201726.1364 | 2023 | 0.23845
Construction | Lateral Hardening-Fuse-92605381,1 | 292575 | 2023 | 0.34583
Construction | Lateral Hardening-Fuse-92610250,1 | 784152.2727 | 2023 | 0.92689
Construction | Lateral Hardening-Fuse-91421327,1 | 85080.6818 | 2023 | 0.10057
Construction | Lateral Hardening-Fuse-92897362,1 | 160067.0455 | 2023 | 0.1892
Construction | Lateral Hardening-Fuse-92620889,1 | 204129.5455 | 2023 | 0.24129
Construction | Lateral Hardening-Fuse-10671334,16 | 274626 | 2023 | 3.6394
Construction | Lateral Hardening-Fuse-92867406,1 | 58322.7273 | 2023 | 0.068939
Construction | Lateral Hardening-Fuse-60463714,1 | 179935.2273 | 2023 | 0.21269
Construction | Lateral Hardening-Fuse-60181011,1 | 101103.4091 | 2023 | 0.11951
Construction | Lateral Hardening-Fuse-92599120,1 | 521860.2273 | 2023 | 0.61686
Construction | Lateral Hardening-Fuse-91550764,1 | 52073.8636 | 2023 | 0.061553
Construction | Lateral Hardening-Fuse-92678765,1 | 164393.1818 | 2023 | 0.19432
Construction | Lateral Hardening-Fuse-10791877,1 | 71942.0455 | 2023 | 0.085038
Construction | Lateral Hardening-Fuse-90146892,4 | 324982.4403 | 2023 | 0.67727
Construction | Lateral Hardening-Fuse-93294943,1 | 114402.2727 | 2023 | 0.13523
Construction | Lateral Hardening-Fuse-92602262,1 | 79953.4091 | 2023 | 0.094508
Construction | Lateral Hardening-Fuse-93324791,1 | 117606.8182 | 2023 | 0.13902
Construction | Lateral Hardening-Fuse-10338448,3 | 623717.4842 | 2023 | 1.3835
Construction | Lateral Hardening-Fuse-91096289,1 | 77229.5455 | 2023 | 0.091288
Construction | Lateral Hardening-Fuse-91234338,1 | 388230.6818 | 2023 | 0.4589
Construction | Lateral Hardening-Fuse-90393849,1 | 66173.8636 | 2023 | 0.07822
Construction | Lateral Hardening-Fuse-92354169,1 | 116805.6818 | 2023 | 0.13807
Construction | Lateral Hardening-Fuse-92380240,2 | 847993.1733 | 2023 | 0.99489
Construction | Lateral Hardening-Fuse-10310477,6 | 36795.3494 | 2023 | 1.7123
Construction | Lateral Hardening-Fuse-60337684,1 | 46946.5909 | 2023 | 0.055492
Construction | Lateral Hardening-Fuse-92612860,1 | 380059.0909 | 2023 | 0.44924
Construction | Lateral Hardening-Fuse-10716318,1 | 73704.5455 | 2023 | 0.087121
Construction | Lateral Hardening-Fuse-92169062,2 | 156903.0123 | 2023 | 0.54508
Construction | Lateral Hardening-Fuse-60200737,1 | 66654.5455 | 2023 | 0.078788
Construction | Lateral Hardening-Fuse-92767537,6 | 477886.2827 | 2023 | 1.0705
Construction | Lateral Hardening-Fuse-92497118,1 | 192432.9545 | 2023 | 0.22746
Construction | Lateral Hardening-Fuse-93218070,1 | 90528 | 2023 | 0.10701
Construction | Lateral Hardening-Fuse-10158909,13 | 110049.696 | 2023 | 2.3439
Construction | Lateral Hardening-Fuse-10895225,18 | 1698000 | 2023 | 8.9695
Construction | Lateral Hardening-Fuse-92354144,3 | 252000 | 2023 | 0.40871
Construction | Lateral Hardening-Fuse-90431393,19 | 1045500 | 2023 | 4.5708
Construction | Lateral Hardening-Fuse-10127958,11 | 339009.696 | 2023 | 4.004
Construction | Lateral Hardening-Fuse-60305848,3 | 235000 | 2023 | 0.60909
Construction | Lateral Hardening-Fuse-10408290,4 | 741000 | 2023 | 1.5286
Construction | Lateral Hardening-Fuse-10629014,6 | 459000 | 2023 | 2.0163
Construction | Lateral Hardening-Fuse-91645657,2 | 436240.1642 | 2023 | 0.55947
Construction | Lateral Hardening-Fuse-10096960,7 | 342000 | 2023 | 0.60928
Construction | Lateral Hardening-Fuse-10705945,24 | 1190000 | 2023 | 5.3057
Construction | Lateral Hardening-Fuse-10254063,3 | 95665.2444 | 2023 | 0.47898
Construction | Lateral Hardening-Fuse-93274635,20 | 110814 | 2023 | 5.8458
Construction | Lateral Hardening-Fuse-60125388,14 | 596250 | 2023 | 2.7261
Construction | Lateral Hardening-Fuse-92573944,3 | 434000 | 2023 | 1.1125
Construction | Lateral Hardening-Fuse-92185426,4 | 264134.1842 | 2023 | 0.57538
Construction | Lateral Hardening-Fuse-60279838,3 | 99131.6644 | 2023 | 0.50057
Construction | Lateral Hardening-Fuse-90440184,9 | 95600.9694 | 2023 | 1.4142
Construction | Lateral Hardening-Fuse-60193482,5 | 416500 | 2023 | 1.7134
Construction | Lateral Hardening-Fuse-92962459,7 | 365500 | 2023 | 1.4722
Construction | Lateral Hardening-Fuse-91340554,17 | 2050000 | 2023 | 3.5347
Construction | Lateral Hardening-Fuse-92664597,5 | 217700 | 2023 | 1.3708
Construction | Lateral Hardening-Fuse-10671283,53 | 347968 | 2023 | 13.2093
Construction | Lateral Hardening-Fuse-10671283,53 | 958782 | 2023 | 13.2093
Construction | Lateral Hardening-Fuse-10375159,23 | 363000 | 2023 | 9.3263
Construction | Lateral Hardening-Fuse-60104344,2 | 82641.6044 | 2023 | 0.2733
Construction | Lateral Hardening-Fuse-10493801,5 | 632769.696 | 2023 | 1.529
Construction | Lateral Hardening-Fuse-91920304,7 | 47169.66 | 2023 | 2.1187
Construction | Lateral Hardening-Fuse-90504849,10 | 672000 | 2023 | 1.8169
Construction | Lateral Hardening-Fuse-10297942,4 | 45265.2444 | 2023 | 1.568
Construction | Lateral Hardening-Fuse-90598389,13 | 566000 | 2023 | 4.0951
Construction | Lateral Hardening-Fuse-90645535,7 | 490209.696 | 2023 | 3.6892
Construction | Lateral Hardening-Fuse-10637242,11 | 161500 | 2023 | 2.7655
Construction | Lateral Hardening-Fuse-10637242,11 | 136000 | 2023 | 2.7655
Construction | Lateral Hardening-Fuse-10392913,7 | 326686.2827 | 2023 | 2.2038
Construction | Lateral Hardening-Fuse-90266817,9 | 238712.3027 | 2023 | 1.0197
Construction | Lateral Hardening-Fuse-92884623,11 | 1130000 | 2023 | 3.4098
Construction | Lateral Hardening-Fuse-60165416,4 | 306000 | 2023 | 1.2129
Construction | Lateral Hardening-Fuse-60311122,5 | 810299.8361 | 2023 | 1.4782
Construction | Lateral Hardening-Fuse-91748729,5 | 940126.2827 | 2023 | 1.9062
Construction | Lateral Hardening-Fuse-91377944,13 | 1000000 | 2023 | 2.6241
Construction | Lateral Hardening-Fuse-10392863,3 | 90365.1844 | 2023 | 1.2636
Construction | Lateral Hardening-Fuse-92774744,3 | 460379.8361 | 2023 | 0.80644
Construction | Lateral Hardening-Fuse-10105726,2 | 363000 | 2023 | 0.78883
Construction | Lateral Hardening-Fuse-93279980,3 | 180000 | 2023 | 0.47311
Construction | Lateral Hardening-Fuse-91618829,9 | 499259.8361 | 2023 | 1.3784
Construction | Lateral Hardening-Fuse-90633859,5 | 500000 | 2023 | 0.44091
Construction | Lateral Hardening-Fuse-60077624,4 | 248228.5563 | 2023 | 0.45625
Construction | Lateral Hardening-Fuse-90886759,4 | 676379.8361 | 2023 | 0.98883
Construction | Lateral Hardening-Fuse-10501132,2 | 99000 | 2023 | 0.2642
Construction | Lateral Hardening-Fuse-10158434,3 | 77665.2444 | 2023 | 0.64299
Construction | Lateral Hardening-Fuse-10218990,3 | 226277.4842 | 2023 | 0.4608
Construction | Lateral Hardening-Fuse-90291488,3 | 378000 | 2023 | 0.42178
Construction | Lateral Hardening-Fuse-10007588,2 | 38065.2444 | 2023 | 0.16155
Construction | Lateral Hardening-Fuse-10105717,1 | 279000 | 2023 | 0.31288
Construction | Lateral Hardening-Fuse-10105723,1 | 279000 | 2023 | 0.31307
Construction | Lateral Hardening-Fuse-10105728,1 | 208806.8184 | 2023 | 0.23201
Construction | Lateral Hardening-Fuse-10147371,1 | 218049.696 | 2023 | 0.47027
Construction | Lateral Hardening-Fuse-10191173,1 | 260182.4403 | 2023 | 0.5178
Construction | Lateral Hardening-Fuse-10242257,1 | 29918.3402 | 2023 | 0.45095
Construction | Lateral Hardening-Fuse-10361901,1 | 666000 | 2023 | 0.74848
Construction | Lateral Hardening-Fuse-10455381,1 | 112159.0908 | 2023 | 0.12462
Construction | Lateral Hardening-Fuse-10457704,2 | 252000 | 2023 | 0.2839
Construction | Lateral Hardening-Fuse-10471354,1 | 396000 | 2023 | 0.44242
Construction | Lateral Hardening-Fuse-10471377,1 | 315000 | 2023 | 0.47973
Construction | Lateral Hardening-Fuse-10482593,1 | 126000 | 2023 | 0.13693
Construction | Lateral Hardening-Fuse-10497396,1 | 270000 | 2023 | 0.29545
Construction | Lateral Hardening-Fuse-10501141,1 | 144000 | 2023 | 0.16364
Construction | Lateral Hardening-Fuse-10501150,2 | 1097000 | 2023 | 0.78352
Construction | Lateral Hardening-Fuse-10544635,3 | 700000 | 2023 | 0.70682
Construction | Lateral Hardening-Fuse-10589595,1 | 54265.2444 | 2023 | 0.24924
Construction | Lateral Hardening-Fuse-10624934,1 | 256153.1733 | 2023 | 0.23523
Construction | Lateral Hardening-Fuse-10696431,1 | 136000 | 2023 | 0.15795
Construction | Lateral Hardening-Fuse-10836901,2 | 963000 | 2023 | 1.0636
Construction | Lateral Hardening-Fuse-10868121,1 | 243000 | 2023 | 0.27311
Construction | Lateral Hardening-Fuse-60139973,2 | 850000 | 2023 | 0.89924
Construction | Lateral Hardening-Fuse-60287236,1 | 279000 | 2023 | 0.14527
Construction | Lateral Hardening-Fuse-60346595,1 | 135000 | 2023 | 0.14754
Construction | Lateral Hardening-Fuse-60395568,1 | 325000 | 2023 | 0.45739
Construction | Lateral Hardening-Fuse-90137810,1 | 526000 | 2023 | 0.80322
Construction | Lateral Hardening-Fuse-90188551,1 | 189000 | 2023 | 0.21004
Construction | Lateral Hardening-Fuse-90207831,1 | 191717.4842 | 2023 | 0.37917
Construction | Lateral Hardening-Fuse-90241880,1 | 765000 | 2023 | 0.90379
Construction | Lateral Hardening-Fuse-90312305,1 | 256153.1733 | 2023 | 0.094886
Construction | Lateral Hardening-Fuse-90334707,1 | 324000 | 2023 | 0.36061
Construction | Lateral Hardening-Fuse-90422522,1 | 62529.696 | 2023 | 0.10985
Construction | Lateral Hardening-Fuse-90740699,1 | 39865.2444 | 2023 | 0.16553
Construction | Lateral Hardening-Fuse-90755954,1 | 270000 | 2023 | 0.29564
Construction | Lateral Hardening-Fuse-91847345,1 | 115000 | 2023 | 0.086174
Construction | Lateral Hardening-Fuse-91971930,1 | 614713.1733 | 2023 | 0.1947
Construction | Lateral Hardening-Fuse-92421291,1 | 374000 | 2023 | 0.43693
Construction | Lateral Hardening-Fuse-92442286,1 | 226689.696 | 2023 | 0.48902
Construction | Lateral Hardening-Fuse-92442350,1 | 53889.696 | 2023 | 0.087689
Construction | Lateral Hardening-Fuse-92496254,1 | 270000 | 2023 | 0.28977
Construction | Lateral Hardening-Fuse-92555763,1 | 27000 | 2023 | 0.026894
Construction | Lateral Hardening-Fuse-92659172,1 | 229500 | 2023 | 0.275
Construction | Lateral Hardening-Fuse-92661768,1 | 350000 | 2023 | 0.53409
Construction | Lateral Hardening-Fuse-92665539,1 | 81000 | 2023 | 0.087879
Construction | Lateral Hardening-Fuse-92669942,3 | 850000 | 2023 | 0.96818
Construction | Lateral Hardening-Fuse-92686002,1 | 207000 | 2023 | 0.22879
Construction | Lateral Hardening-Fuse-92728705,1 | 405000 | 2023 | 0.44981
Construction | Lateral Hardening-Fuse-92829453,1 | 289000 | 2023 | 0.33693
Construction | Lateral Hardening-Fuse-92890860,1 | 297000 | 2023 | 0.33485
Construction | Lateral Hardening-Fuse-92949400,1 | 950000 | 2023 | 1.2864
Construction | Lateral Hardening-Fuse-93104605,1 | 324000 | 2023 | 0.36345
Construction | Lateral Hardening-Fuse-93369551,1 | 428000 | 2023 | 0.60587
Construction | Lateral Hardening-Fuse-90917828,4 | 580496.1262 | 2024 | 0.95341
Construction | Lateral Hardening-Fuse-60008221,2 | 236511.2346 | 2024 | 0.38845
Construction | Lateral Hardening-Fuse-91504609,8 | 826001.9372 | 2024 | 1.3566
Construction | Lateral Hardening-Fuse-91317842,1 | 253639.7727 | 2024 | 0.29981
Construction | Lateral Hardening-Fuse-10545848,1 | 33840 | 2024 | 0.03447
Construction | Lateral Hardening-Fuse-10680818,1 | 80754.5455 | 2024 | 0.095455
Construction | Lateral Hardening-Fuse-92128810,3 | 1065280.7338 | 2024 | 1.7496
Construction | Lateral Hardening-Fuse-10476050,1 | 192913.6364 | 2024 | 0.22803
Construction | Lateral Hardening-Fuse-60170521,1 | 132668.1818 | 2024 | 0.15682
Construction | Lateral Hardening-Fuse-90877719,1 | 133148.8636 | 2024 | 0.15739
Construction | Lateral Hardening-Fuse-10429530,3 | 421245.997 | 2024 | 0.69186
Construction | Lateral Hardening-Fuse-10483757,2 | 592719.525 | 2024 | 0.97348
Construction | Lateral Hardening-Fuse-90747759,2 | 323689.4371 | 2024 | 0.53163
Construction | Lateral Hardening-Fuse-10802850,1 | 176089.7727 | 2024 | 0.20814
Construction | Lateral Hardening-Fuse-91621768,1 | 497986.3636 | 2024 | 0.58864
Construction | Lateral Hardening-Fuse-91750992,4 | 707803.9775 | 2024 | 1.1625
Construction | Lateral Hardening-Fuse-90733129,3 | 364972.2367 | 2024 | 0.59943
Construction | Lateral Hardening-Fuse-92275699,4 | 1169410.2534 | 2024 | 1.9206
Construction | Lateral Hardening-Fuse-60010026,4 | 522953.8999 | 2024 | 0.8589
Construction | Lateral Hardening-Fuse-92203067,1 | 271425 | 2024 | 0.32083
Construction | Lateral Hardening-Fuse-60584220,3 | 645418.5177 | 2024 | 1.06
Construction | Lateral Hardening-Fuse-10409206,2 | 267415.6767 | 2024 | 0.4392
Construction | Lateral Hardening-Fuse-90413214,1 | 229926.1364 | 2024 | 0.27178
Construction | Lateral Hardening-Fuse-10340775,2 | 755198.4764 | 2024 | 1.2403
Construction | Lateral Hardening-Fuse-60077931,1 | 248672.7273 | 2024 | 0.29394
Construction | Lateral Hardening-Fuse-60274637,3 | 464950.4133 | 2024 | 0.76364
Construction | Lateral Hardening-Fuse-92436549,1 | 345770.4545 | 2024 | 0.40871
Construction | Lateral Hardening-Fuse-92035381,8 | 992516.9166 | 2024 | 1.6301
Construction | Lateral Hardening-Fuse-60211536,3 | 899111.6996 | 2024 | 1.4767
Construction | Lateral Hardening-Fuse-60318065,2 | 215523.8895 | 2024 | 0.35398
Construction | Lateral Hardening-Fuse-93407761,3 | 873857.6965 | 2024 | 1.4352
Construction | Lateral Hardening-Fuse-10710606,6 | 1002895.274 | 2024 | 1.6472
Construction | Lateral Hardening-Fuse-93244013,1 | 52554.5455 | 2024 | 0.062121
Construction | Lateral Hardening-Fuse-10465338,1 | 156862.5 | 2024 | 0.18542
Construction | Lateral Hardening-Fuse-10142246,2 | 326111.0538 | 2024 | 0.53561
Construction | Lateral Hardening-Fuse-60077882,8 | 1010967.3298 | 2024 | 1.6604
Construction | Lateral Hardening-Fuse-10567792,2 | 341102.0146 | 2024 | 0.56023
Construction | Lateral Hardening-Fuse-91168509,2 | 287711.1313 | 2024 | 0.47254
Construction | Lateral Hardening-Fuse-92134864,3 | 276871.5135 | 2024 | 0.45473
Construction | Lateral Hardening-Fuse-60166032,2 | 280907.5414 | 2024 | 0.46136
Construction | Lateral Hardening-Fuse-92395386,1 | 111197.7273 | 2024 | 0.13144
Construction | Lateral Hardening-Fuse-10640113,1 | 185222.7273 | 2024 | 0.21894
Construction | Lateral Hardening-Fuse-10657027,6 | 705958.9361 | 2024 | 1.1595
Construction | Lateral Hardening-Fuse-92607672,2 | 439465.7801 | 2024 | 0.72178
Construction | Lateral Hardening-Fuse-91937629,5 | 738823.7347 | 2024 | 1.2134
Construction | Lateral Hardening-Fuse-10443864,1 | 36852.2727 | 2024 | 0.043561
Construction | Lateral Hardening-Fuse-60020524,2 | 285404.8296 | 2024 | 0.46875
Construction | Lateral Hardening-Fuse-91812632,5 | 781490.3153 | 2024 | 1.2835
Construction | Lateral Hardening-Fuse-93176460,6 | 1210693.053 | 2024 | 1.9884
Construction | Lateral Hardening-Fuse-92972963,3 | 203185.1757 | 2024 | 0.33371
Construction | Lateral Hardening-Fuse-92299193,5 | 1603571.5397 | 2024 | 2.6337
Construction | Lateral Hardening-Fuse-10914143,2 | 315271.436 | 2024 | 0.5178
Construction | Lateral Hardening-Fuse-10087596,3 | 359321.7976 | 2024 | 0.59015
Construction | Lateral Hardening-Fuse-10566566,1 | 182659.0909 | 2024 | 0.21591
Construction | Lateral Hardening-Fuse-93249124,1 | 99180.6818 | 2024 | 0.11723
Construction | Lateral Hardening-Fuse-60210581,1 | 33840 | 2024 | 0.022727
Construction | Lateral Hardening-Fuse-90787275,2 | 367393.8534 | 2024 | 0.60341
Construction | Lateral Hardening-Fuse-92571177,6 | 714607.5673 | 2024 | 1.1737
Construction | Lateral Hardening-Fuse-10629029,1 | 55278.4091 | 2024 | 0.065341
Construction | Lateral Hardening-Fuse-91479826,8 | 1264314.5665 | 2024 | 2.0765
Construction | Lateral Hardening-Fuse-10904182,2 | 444885.589 | 2024 | 0.73068
Construction | Lateral Hardening-Fuse-90106483,1 | 193073.8636 | 2024 | 0.22822
Construction | Lateral Hardening-Fuse-10101286,6 | 1080848.2699 | 2024 | 1.7752
Construction | Lateral Hardening-Fuse-10424241,5 | 1155111.1832 | 2024 | 1.8972
Construction | Lateral Hardening-Fuse-93291320,1 | 862343.1818 | 2024 | 1.0193
Construction | Lateral Hardening-Fuse-60005444,3 | 523184.5301 | 2024 | 0.85928
Construction | Lateral Hardening-Fuse-91750785,1 | 127220.4545 | 2024 | 0.15038
Construction | Lateral Hardening-Fuse-10240061,1 | 287607.9545 | 2024 | 0.33996
Construction | Lateral Hardening-Fuse-90621444,1 | 183940.9091 | 2024 | 0.21742
Construction | Lateral Hardening-Fuse-10866796,2 | 915832.3866 | 2024 | 1.5042
Construction | Lateral Hardening-Fuse-10590630,1 | 109435.2273 | 2024 | 0.12936
Construction | Lateral Hardening-Fuse-10120771,9 | 1457582.645 | 2024 | 2.3939
Construction | Lateral Hardening-Fuse-60144246,1 | 601332.9545 | 2024 | 0.7108
Construction | Lateral Hardening-Fuse-91087056,6 | 698809.401 | 2024 | 1.1477
Construction | Lateral Hardening-Fuse-10142911,2 | 266839.1013 | 2024 | 0.43826
Construction | Lateral Hardening-Fuse-10933143,2 | 394377.5827 | 2024 | 0.64773
Construction | Lateral Hardening-Fuse-10123796,1 | 44062.5 | 2024 | 0.052083
Construction | Lateral Hardening-Fuse-60171426,2 | 611285.2533 | 2024 | 1.004
Construction | Lateral Hardening-Fuse-10801788,1 | 74185.2273 | 2024 | 0.087689
Construction | Lateral Hardening-Fuse-92316625,1 | 121292.0455 | 2024 | 0.14337
Construction | Lateral Hardening-Fuse-60360851,5 | 448018.5177 | 2024 | 0.95095
Construction | Lateral Hardening-Fuse-91060802,1 | 222715.9091 | 2024 | 0.26326
Construction | Lateral Hardening-Fuse-10005221,1 | 485488.6364 | 2024 | 0.57386
Construction | Lateral Hardening-Fuse-10165816,4 | 224518.466 | 2024 | 0.36875
Construction | Lateral Hardening-Fuse-10757376,1 | 122413.6364 | 2024 | 0.1447
Construction | Lateral Hardening-Fuse-10168319,2 | 202608.6003 | 2024 | 0.33277
Construction | Lateral Hardening-Fuse-92209767,2 | 1470151.989 | 2024 | 2.4146
Construction | Lateral Hardening-Fuse-10172610,1 | 157022.7273 | 2024 | 0.18561
Construction | Lateral Hardening-Fuse-91015266,1 | 177531.8182 | 2024 | 0.20985
Construction | Lateral Hardening-Fuse-10051146,1 | 129463.6364 | 2024 | 0.15303
Construction | Lateral Hardening-Fuse-92638378,2 | 246082.3864 | 2024 | 0.40417
Construction | Lateral Hardening-Fuse-92447008,1 | 237777.2727 | 2024 | 0.28106
Construction | Lateral Hardening-Fuse-10089969,1 | 140198.8636 | 2024 | 0.16572
Construction | Lateral Hardening-Fuse-91867495,2 | 243776.0848 | 2024 | 0.40038
Construction | Lateral Hardening-Fuse-91781907,1 | 68737.5 | 2024 | 0.08125
Construction | Lateral Hardening-Fuse-10153141,1 | 138115.9091 | 2024 | 0.16326
Construction | Lateral Hardening-Fuse-10090003,1 | 47267.0455 | 2024 | 0.055871
Construction | Lateral Hardening-Fuse-10248867,2 | 337296.6168 | 2024 | 0.55398
Construction | Lateral Hardening-Fuse-91965410,1 | 177852.2727 | 2024 | 0.21023
Construction | Lateral Hardening-Fuse-91174974,2 | 184734.7624 | 2024 | 0.30341
Construction | Lateral Hardening-Fuse-91246837,9 | 878598.9672 | 2024 | 2.2409
Construction | Lateral Hardening-Fuse-91442237,1 | 157343.1818 | 2024 | 0.18598
Construction | Lateral Hardening-Fuse-10283693,2 | 625007.7481 | 2024 | 1.0265
Construction | Lateral Hardening-Fuse-92655489,1 | 79793.1818 | 2024 | 0.094318
Construction | Lateral Hardening-Fuse-10198075,2 | 180006.8441 | 2024 | 0.29564
Construction | Lateral Hardening-Fuse-92888391,1 | 177692.0455 | 2024 | 0.21004
Construction | Lateral Hardening-Fuse-91951196,3 | 434507.2315 | 2024 | 0.71364
Construction | Lateral Hardening-Fuse-90430158,6 | 997821.4104 | 2024 | 1.6388
Construction | Lateral Hardening-Fuse-91680239,2 | 953886.3639 | 2024 | 1.5667
Construction | Lateral Hardening-Fuse-60111391,4 | 443040.5476 | 2024 | 0.72765
Construction | Lateral Hardening-Fuse-91957152,1 | 69859.0909 | 2024 | 0.082576
Construction | Lateral Hardening-Fuse-90153246,3 | 184734.7624 | 2024 | 0.30341
Construction | Lateral Hardening-Fuse-60195648,37 | 5038692.5375 | 2024 | 8.2756
Construction | Lateral Hardening-Fuse-60225949,8 | 896805.398 | 2024 | 1.4729
Construction | Lateral Hardening-Fuse-10204412,1 | 65052.2727 | 2024 | 0.076894
Construction | Lateral Hardening-Fuse-91870802,1 | 70820.4545 | 2024 | 0.083712
Construction | Lateral Hardening-Fuse-92977502,31 | 5125063.5344 | 2024 | 8.4174
Construction | Lateral Hardening-Fuse-10014422,1 | 108313.6364 | 2024 | 0.12803
Construction | Lateral Hardening-Fuse-60183106,1 | 582426.1364 | 2024 | 0.68845
Construction | Lateral Hardening-Fuse-93059592,2 | 821389.3339 | 2024 | 1.3491
Construction | Lateral Hardening-Fuse-93118819,3 | 304547.1333 | 2024 | 0.50019
Construction | Lateral Hardening-Fuse-10776331,4 | 868207.2575 | 2024 | 1.4259
Construction | Lateral Hardening-Fuse-91510346,6 | 960113.3784 | 2024 | 1.5769
Construction | Lateral Hardening-Fuse-10160211,1 | 111518.1818 | 2024 | 0.13182
Construction | Lateral Hardening-Fuse-10147363,1 | 45344.3182 | 2024 | 0.053598
Construction | Lateral Hardening-Fuse-92335715,1 | 106711.3636 | 2024 | 0.12614
Construction | Lateral Hardening-Fuse-92445673,1 | 167117.0455 | 2024 | 0.19754
Construction | Lateral Hardening-Fuse-92601584,1 | 51753.4091 | 2024 | 0.061174
Construction | Lateral Hardening-Fuse-10679312,1 | 98700 | 2024 | 0.11667
Construction | Lateral Hardening-Fuse-60076834,1 | 70660.2273 | 2024 | 0.083523
Construction | Lateral Hardening-Fuse-93301648,1 | 106230.6818 | 2024 | 0.12557
Construction | Lateral Hardening-Fuse-91109070,1 | 46465.9091 | 2024 | 0.054924
Construction | Lateral Hardening-Fuse-93299665,1 | 203969.3182 | 2024 | 0.2411
Construction | Lateral Hardening-Fuse-92609203,1 | 70019.3182 | 2024 | 0.082765
Construction | Lateral Hardening-Fuse-91835528,1 | 33840 | 2024 | 0.010606
Construction | Lateral Hardening-Fuse-92320735,1 | 391595.4545 | 2024 | 0.46288
Construction | Lateral Hardening-Fuse-10916841,1 | 383904.5455 | 2024 | 0.45379
Construction | Lateral Hardening-Fuse-10635962,1 | 330388.6364 | 2024 | 0.39053
Construction | Lateral Hardening-Fuse-10692796,1 | 67295.4545 | 2024 | 0.079545
Construction | Lateral Hardening-Fuse-60442542,1 | 177211.3636 | 2024 | 0.20947
Construction | Lateral Hardening-Fuse-92170591,1 | 319813.6364 | 2024 | 0.37803
Construction | Lateral Hardening-Fuse-10635154,1 | 182979.5455 | 2024 | 0.21629
Construction | Lateral Hardening-Fuse-10668906,1 | 151094.3182 | 2024 | 0.1786
Engineering | Lateral Hardening-Fuse-90643551,2 | 18506.25 | 2032 | 0.73977
Engineering | Lateral Hardening-Fuse-90796385,7 | 220159.232 | 2032 | 1.4996
Engineering | Lateral Hardening-Fuse-91004837,6 | 89910.8057 | 2032 | 1.0659
Engineering | Lateral Hardening-Fuse-60303627,3 | 125149.7193 | 2032 | 1.5203
Engineering | Lateral Hardening-Fuse-60110680,9 | 356821.6854 | 2032 | 1.4434
Engineering | Lateral Hardening-Fuse-90267141,1 | 13160 | 3000 | 0.02803
Construction | Lateral Hardening-Fuse-90267141,1 | 33840 | 3000 | 0.02803
Engineering | Lateral Hardening-Fuse-90427351,2 | 14954.5454 | 3000 | 0.62008
Construction | Lateral Hardening-Fuse-90427351,2 | 32045.4546 | 3000 | 0.62008
Engineering | Lateral Hardening-Fuse-60061785,1 | 31217.6136 | 3000 | 0.094886
Construction | Lateral Hardening-Fuse-60061785,1 | 80273.8636 | 3000 | 0.094886
Engineering | Lateral Hardening-Fuse-10165381,2 | 87124.3887 | 3000 | 0.30663
Construction | Lateral Hardening-Fuse-10165381,2 | 186695.1189 | 3000 | 0.30663
Engineering | Lateral Hardening-Fuse-91354294,1 | 53649.4318 | 3000 | 0.16307
Construction | Lateral Hardening-Fuse-91354294,1 | 137955.6818 | 3000 | 0.16307
Engineering | Lateral Hardening-Fuse-10298299,3 | 105991.4738 | 3000 | 0.68939
Construction | Lateral Hardening-Fuse-10298299,3 | 227124.5868 | 3000 | 0.68939
Engineering | Lateral Hardening-Fuse-10297442,1 | 45362.1212 | 3000 | 0.13788
Construction | Lateral Hardening-Fuse-10297442,1 | 116645.4545 | 3000 | 0.13788
Engineering | Lateral Hardening-Fuse-60077860,1 | 34956.25 | 3000 | 0.10625
Construction | Lateral Hardening-Fuse-60077860,1 | 89887.5 | 3000 | 0.10625
Engineering | Lateral Hardening-Fuse-60046437,1 | 62746.7803 | 3000 | 0.19072
Construction | Lateral Hardening-Fuse-60046437,1 | 161348.8636 | 3000 | 0.19072
Engineering | Lateral Hardening-Fuse-92079502,1 | 42620.4545 | 3000 | 0.12955
Construction | Lateral Hardening-Fuse-92079502,1 | 109595.4545 | 3000 | 0.12955
Engineering | Lateral Hardening-Fuse-91016874,2 | 106604.95 | 3000 | 0.37519
Construction | Lateral Hardening-Fuse-91016874,2 | 228439.1788 | 3000 | 0.37519
Engineering | Lateral Hardening-Fuse-10075336,1 | 63930.6818 | 3000 | 0.19432
Construction | Lateral Hardening-Fuse-10075336,1 | 164393.1818 | 3000 | 0.19432
Engineering | Lateral Hardening-Fuse-93283740,1 | 18693.1818 | 3000 | 0.056818
Construction | Lateral Hardening-Fuse-93283740,1 | 48068.1818 | 3000 | 0.056818
Engineering | Lateral Hardening-Fuse-91643108,2 | 27616.6271 | 3000 | 0.4392
Construction | Lateral Hardening-Fuse-91643108,2 | 59178.4866 | 3000 | 0.4392
Engineering | Lateral Hardening-Fuse-93235148,1 | 32463.8258 | 3000 | 0.098674
Construction | Lateral Hardening-Fuse-93235148,1 | 83478.4091 | 3000 | 0.098674
Engineering | Lateral Hardening-Fuse-60474882,1 | 84181.6288 | 3000 | 0.25587
Construction | Lateral Hardening-Fuse-60474882,1 | 216467.0455 | 3000 | 0.25587
Engineering | Lateral Hardening-Fuse-60422059,1 | 103124.053 | 3000 | 0.31345
Construction | Lateral Hardening-Fuse-60422059,1 | 265176.1364 | 3000 | 0.31345
Engineering | Lateral Hardening-Fuse-90398961,1 | 23117.2348 | 3000 | 0.070265
Construction | Lateral Hardening-Fuse-90398961,1 | 59444.3182 | 3000 | 0.070265
Engineering | Lateral Hardening-Fuse-10050730,3 | 150893.6294 | 3000 | 0.53106
Construction | Lateral Hardening-Fuse-10050730,3 | 323343.4918 | 3000 | 0.53106
Engineering | Lateral Hardening-Fuse-91774500,1 | 93465.9091 | 3000 | 0.28409
Construction | Lateral Hardening-Fuse-91774500,1 | 240340.9091 | 3000 | 0.28409
Engineering | Lateral Hardening-Fuse-60033388,1 | 59070.4545 | 3000 | 0.17955
Construction | Lateral Hardening-Fuse-60033388,1 | 151895.4545 | 3000 | 0.17955
Engineering | Lateral Hardening-Fuse-93264130,1 | 71407.9545 | 3000 | 0.21705
Construction | Lateral Hardening-Fuse-93264130,1 | 183620.4545 | 3000 | 0.21705
Engineering | Lateral Hardening-Fuse-10361894,1 | 43492.803 | 3000 | 0.1322
Construction | Lateral Hardening-Fuse-10361894,1 | 111838.6364 | 3000 | 0.1322
Engineering | Lateral Hardening-Fuse-92605327,1 | 67482.3864 | 3000 | 0.20511
Construction | Lateral Hardening-Fuse-92605327,1 | 173526.1364 | 3000 | 0.20511
Engineering | Lateral Hardening-Fuse-90179103,1 | 78324.4318 | 3000 | 0.23807
Construction | Lateral Hardening-Fuse-90179103,1 | 201405.6818 | 3000 | 0.23807
Engineering | Lateral Hardening-Fuse-92622569,1 | 201200.947 | 3000 | 0.61155
Construction | Lateral Hardening-Fuse-92622569,1 | 517373.8636 | 3000 | 0.61155
Engineering | Lateral Hardening-Fuse-60044927,1 | 55954.9242 | 3000 | 0.17008
Construction | Lateral Hardening-Fuse-60044927,1 | 143884.0909 | 3000 | 0.17008
Engineering | Lateral Hardening-Fuse-60614298,1 | 55954.9242 | 3000 | 0.17008
Construction | Lateral Hardening-Fuse-60614298,1 | 143884.0909 | 3000 | 0.17008
Engineering | Lateral Hardening-Fuse-92814355,1 | 15702.2727 | 3000 | 0.047727
Construction | Lateral Hardening-Fuse-92814355,1 | 40377.2727 | 3000 | 0.047727
Engineering | Lateral Hardening-Fuse-10632726,1 | 39317.9924 | 3000 | 0.11951
Construction | Lateral Hardening-Fuse-10632726,1 | 101103.4091 | 3000 | 0.11951
Engineering | Lateral Hardening-Fuse-10165356,4 | 193137.388 | 3000 | 0.67973
Construction | Lateral Hardening-Fuse-10165356,4 | 413865.8317 | 3000 | 0.67973
Engineering | Lateral Hardening-Fuse-92835651,4 | 234896.8232 | 3000 | 0.8267
Construction | Lateral Hardening-Fuse-92835651,4 | 503350.3359 | 3000 | 0.8267
Engineering | Lateral Hardening-Fuse-93267158,1 | 59444.3182 | 3000 | 0.18068
Construction | Lateral Hardening-Fuse-93267158,1 | 152856.8182 | 3000 | 0.18068
Engineering | Lateral Hardening-Fuse-10163228,1 | 45611.3636 | 3000 | 0.13864
Construction | Lateral Hardening-Fuse-10163228,1 | 117286.3636 | 3000 | 0.13864
Engineering | Lateral Hardening-Fuse-60058546,1 | 35766.2879 | 3000 | 0.10871
Construction | Lateral Hardening-Fuse-60058546,1 | 91970.4545 | 3000 | 0.10871
Engineering | Lateral Hardening-Fuse-10093658,1 | 32775.3788 | 3000 | 0.099621
Construction | Lateral Hardening-Fuse-10093658,1 | 84279.5455 | 3000 | 0.099621
Engineering | Lateral Hardening-Fuse-91076397,1 | 18568.5606 | 3000 | 0.056439
Construction | Lateral Hardening-Fuse-91076397,1 | 47747.7273 | 3000 | 0.056439
Engineering | Lateral Hardening-Fuse-10925094,2 | 122524.7434 | 3000 | 0.76155
Construction | Lateral Hardening-Fuse-10925094,2 | 262553.0218 | 3000 | 0.76155
Engineering | Lateral Hardening-Fuse-90097474,7 | 560146.8575 | 3000 | 1.9714
Construction | Lateral Hardening-Fuse-90097474,7 | 1200314.6956 | 3000 | 1.9714
Engineering | Lateral Hardening-Fuse-90704066,4 | 222196.7888 | 3000 | 0.78201
Construction | Lateral Hardening-Fuse-90704066,4 | 476135.9764 | 3000 | 0.78201
Engineering | Lateral Hardening-Fuse-91154995,2 | 150732.1883 | 3000 | 0.53049
Construction | Lateral Hardening-Fuse-91154995,2 | 322997.5466 | 3000 | 0.53049
Engineering | Lateral Hardening-Fuse-91782844,1 | 50596.2121 | 3000 | 0.15379
Construction | Lateral Hardening-Fuse-91782844,1 | 130104.5455 | 3000 | 0.15379
Engineering | Lateral Hardening-Fuse-60289071,1 | 32401.5152 | 3000 | 0.098485
Construction | Lateral Hardening-Fuse-60289071,1 | 83318.1818 | 3000 | 0.098485
Engineering | Lateral Hardening-Fuse-10165382,1 | 13160 | 3000 | 0.035227
Construction | Lateral Hardening-Fuse-10165382,1 | 33840 | 3000 | 0.035227
Engineering | Lateral Hardening-Fuse-90482454,4 | 192814.5057 | 3000 | 0.6786
Construction | Lateral Hardening-Fuse-90482454,4 | 413173.9412 | 3000 | 0.6786
Engineering | Lateral Hardening-Fuse-10632727,1 | 40688.8258 | 3000 | 0.12367
Construction | Lateral Hardening-Fuse-10632727,1 | 104628.4091 | 3000 | 0.12367
Engineering | Lateral Hardening-Fuse-60013778,1 | 83745.4545 | 3000 | 0.25455
Construction | Lateral Hardening-Fuse-60013778,1 | 215345.4545 | 3000 | 0.25455
Engineering | Lateral Hardening-Fuse-10173494,1 | 67731.6288 | 3000 | 0.20587
Construction | Lateral Hardening-Fuse-10173494,1 | 174167.0455 | 3000 | 0.20587
Engineering | Lateral Hardening-Fuse-60302651,1 | 52091.6667 | 3000 | 0.15833
Construction | Lateral Hardening-Fuse-60302651,1 | 133950 | 3000 | 0.15833
Engineering | Lateral Hardening-Fuse-60058616,1 | 37947.1591 | 3000 | 0.11534
Construction | Lateral Hardening-Fuse-60058616,1 | 97578.4091 | 3000 | 0.11534
Engineering | Lateral Hardening-Fuse-10477228,1 | 62061.3636 | 3000 | 0.18864
Construction | Lateral Hardening-Fuse-10477228,1 | 159586.3636 | 3000 | 0.18864
Engineering | Lateral Hardening-Fuse-10120786,1 | 83932.3864 | 3000 | 0.25511
Construction | Lateral Hardening-Fuse-10120786,1 | 215826.1364 | 3000 | 0.25511
Engineering | Lateral Hardening-Fuse-10362869,3 | 35002.1332 | 3000 | 0.62443
Construction | Lateral Hardening-Fuse-10362869,3 | 75004.5713 | 3000 | 0.62443
Engineering | Lateral Hardening-Fuse-10928275,1 | 31030.6818 | 3000 | 0.094318
Construction | Lateral Hardening-Fuse-10928275,1 | 79793.1818 | 3000 | 0.094318
Engineering | Lateral Hardening-Fuse-10153131,1 | 36264.7727 | 3000 | 0.11023
Construction | Lateral Hardening-Fuse-10153131,1 | 93252.2727 | 3000 | 0.11023
Engineering | Lateral Hardening-Fuse-93033231,1 | 65737.6894 | 3000 | 0.19981
Construction | Lateral Hardening-Fuse-93033231,1 | 169039.7727 | 3000 | 0.19981
Engineering | Lateral Hardening-Fuse-60190659,1 | 70971.7803 | 3000 | 0.21572
Construction | Lateral Hardening-Fuse-60190659,1 | 182498.8636 | 3000 | 0.21572
Engineering | Lateral Hardening-Fuse-90152415,1 | 27416.6667 | 3000 | 0.083333
Construction | Lateral Hardening-Fuse-90152415,1 | 70500 | 3000 | 0.083333
Engineering | Lateral Hardening-Fuse-92597622,1 | 62372.9167 | 3000 | 0.18958
Construction | Lateral Hardening-Fuse-92597622,1 | 160387.5 | 3000 | 0.18958
Engineering | Lateral Hardening-Fuse-92701725,1 | 60503.5985 | 3000 | 0.1839
Construction | Lateral Hardening-Fuse-92701725,1 | 155580.6818 | 3000 | 0.1839
Engineering | Lateral Hardening-Fuse-60029925,3 | 161333.4882 | 3000 | 0.5678
Construction | Lateral Hardening-Fuse-60029925,3 | 345714.6179 | 3000 | 0.5678
Engineering | Lateral Hardening-Fuse-91910924,1 | 77015.9091 | 3000 | 0.23409
Construction | Lateral Hardening-Fuse-91910924,1 | 198040.9091 | 3000 | 0.23409
Engineering | Lateral Hardening-Fuse-60073788,1 | 80879.1667 | 3000 | 0.24583
Construction | Lateral Hardening-Fuse-60073788,1 | 207975 | 3000 | 0.24583
Engineering | Lateral Hardening-Fuse-10092875,1 | 81128.4091 | 3000 | 0.24659
Construction | Lateral Hardening-Fuse-10092875,1 | 208615.9091 | 3000 | 0.24659
Engineering | Lateral Hardening-Fuse-10425054,1 | 39131.0606 | 3000 | 0.11894
Construction | Lateral Hardening-Fuse-10425054,1 | 100622.7273 | 3000 | 0.11894
Engineering | Lateral Hardening-Fuse-60028650,1 | 32526.1364 | 3000 | 0.098864
Construction | Lateral Hardening-Fuse-60028650,1 | 83638.6364 | 3000 | 0.098864
Engineering | Lateral Hardening-Fuse-10565136,1 | 44240.5303 | 3000 | 0.13447
Construction | Lateral Hardening-Fuse-10565136,1 | 113761.3636 | 3000 | 0.13447
Engineering | Lateral Hardening-Fuse-92257437,1 | 48602.2727 | 3000 | 0.14773
Construction | Lateral Hardening-Fuse-92257437,1 | 124977.2727 | 3000 | 0.14773
Engineering | Lateral Hardening-Fuse-10457713,1 | 18007.7652 | 3000 | 0.054735
Construction | Lateral Hardening-Fuse-10457713,1 | 46305.6818 | 3000 | 0.054735
Engineering | Lateral Hardening-Fuse-10565130,1 | 70535.6061 | 3000 | 0.21439
Construction | Lateral Hardening-Fuse-10565130,1 | 181377.2727 | 3000 | 0.21439
Engineering | Lateral Hardening-Fuse-90847913,1 | 80941.4773 | 3000 | 0.24602
Construction | Lateral Hardening-Fuse-90847913,1 | 208135.2273 | 3000 | 0.24602
Engineering | Lateral Hardening-Fuse-92529638,1 | 28662.8788 | 3000 | 0.087121
Construction | Lateral Hardening-Fuse-92529638,1 | 73704.5455 | 3000 | 0.087121
Engineering | Lateral Hardening-Fuse-10565125,1 | 54521.7803 | 3000 | 0.16572
Construction | Lateral Hardening-Fuse-10565125,1 | 140198.8636 | 3000 | 0.16572
Engineering | Lateral Hardening-Fuse-92448697,1 | 13272.1591 | 3000 | 0.040341
Construction | Lateral Hardening-Fuse-92448697,1 | 34128.4091 | 3000 | 0.040341
Engineering | Lateral Hardening-Fuse-10120788,1 | 84368.5606 | 3000 | 0.25644
Construction | Lateral Hardening-Fuse-10120788,1 | 216947.7273 | 3000 | 0.25644
Engineering | Lateral Hardening-Fuse-10637218,1 | 79819.8864 | 3000 | 0.24261
Construction | Lateral Hardening-Fuse-10637218,1 | 205251.1364 | 3000 | 0.24261
Engineering | Lateral Hardening-Fuse-93263753,1 | 82000.7576 | 3000 | 0.24924
Construction | Lateral Hardening-Fuse-93263753,1 | 210859.0909 | 3000 | 0.24924
Engineering | Lateral Hardening-Fuse-60365361,1 | 21185.6061 | 3000 | 0.064394
Construction | Lateral Hardening-Fuse-60365361,1 | 54477.2727 | 3000 | 0.064394
Engineering | Lateral Hardening-Fuse-93283244,2 | 182912.784 | 3000 | 0.64375
Construction | Lateral Hardening-Fuse-93283244,2 | 391955.966 | 3000 | 0.64375
Engineering | Lateral Hardening-Fuse-60016353,1 | 24550.3788 | 3000 | 0.074621
Construction | Lateral Hardening-Fuse-60016353,1 | 63129.5455 | 3000 | 0.074621
Engineering | Lateral Hardening-Fuse-92890357,1 | 58135.7955 | 3000 | 0.1767
Construction | Lateral Hardening-Fuse-92890357,1 | 149492.0455 | 3000 | 0.1767
Engineering | Lateral Hardening-Fuse-92197131,1 | 61375.947 | 3000 | 0.18655
Construction | Lateral Hardening-Fuse-92197131,1 | 157823.8636 | 3000 | 0.18655
Engineering | Lateral Hardening-Fuse-10100722,1 | 20437.8788 | 3000 | 0.062121
Construction | Lateral Hardening-Fuse-10100722,1 | 52554.5455 | 3000 | 0.062121
Engineering | Lateral Hardening-Fuse-91177941,3 | 245874.8191 | 3000 | 0.86534
Construction | Lateral Hardening-Fuse-91177941,3 | 526874.6127 | 3000 | 0.86534
Engineering | Lateral Hardening-Fuse-10427678,1 | 15266.0985 | 3000 | 0.046402
Construction | Lateral Hardening-Fuse-10427678,1 | 39255.6818 | 3000 | 0.046402
Engineering | Lateral Hardening-Fuse-10101247,3 | 115914.721 | 3000 | 0.40795
Construction | Lateral Hardening-Fuse-10101247,3 | 248388.6881 | 3000 | 0.40795
Engineering | Lateral Hardening-Fuse-91060899,1 | 74835.0379 | 3000 | 0.22746
Construction | Lateral Hardening-Fuse-91060899,1 | 192432.9545 | 3000 | 0.22746
Engineering | Lateral Hardening-Fuse-92905104,1 | 64927.6515 | 3000 | 0.19735
Construction | Lateral Hardening-Fuse-92905104,1 | 166956.8182 | 3000 | 0.19735
Engineering | Lateral Hardening-Fuse-91532289,1 | 33647.7273 | 3000 | 0.10227
Construction | Lateral Hardening-Fuse-91532289,1 | 86522.7273 | 3000 | 0.10227
Engineering | Lateral Hardening-Fuse-93355196,1 | 21995.6439 | 3000 | 0.066856
Construction | Lateral Hardening-Fuse-93355196,1 | 56560.2273 | 3000 | 0.066856
Engineering | Lateral Hardening-Fuse-90098676,4 | 614391.0723 | 3000 | 2.1623
Construction | Lateral Hardening-Fuse-90098676,4 | 1316552.2989 | 3000 | 2.1623
Engineering | Lateral Hardening-Fuse-60047463,1 | 37137.1212 | 3000 | 0.11288
Construction | Lateral Hardening-Fuse-60047463,1 | 95495.4545 | 3000 | 0.11288
Engineering | Lateral Hardening-Fuse-60350024,5 | 396176.4977 | 3000 | 1.3943
Construction | Lateral Hardening-Fuse-60350024,5 | 848949.6387 | 3000 | 1.3943
Engineering | Lateral Hardening-Fuse-93118733,1 | 37199.4318 | 3000 | 0.11307
Construction | Lateral Hardening-Fuse-93118733,1 | 95655.6818 | 3000 | 0.11307
Engineering | Lateral Hardening-Fuse-60060568,1 | 31591.4773 | 3000 | 0.096023
Construction | Lateral Hardening-Fuse-60060568,1 | 81235.2273 | 3000 | 0.096023
Engineering | Lateral Hardening-Fuse-93292955,1 | 38445.6439 | 3000 | 0.11686
Construction | Lateral Hardening-Fuse-93292955,1 | 98860.2273 | 3000 | 0.11686
Engineering | Lateral Hardening-Fuse-92773510,1 | 105180.303 | 3000 | 0.3197
Construction | Lateral Hardening-Fuse-92773510,1 | 270463.6364 | 3000 | 0.3197
Engineering | Lateral Hardening-Fuse-91337725,1 | 66610.0379 | 3000 | 0.20246
Construction | Lateral Hardening-Fuse-91337725,1 | 171282.9545 | 3000 | 0.20246
Engineering | Lateral Hardening-Fuse-10424221,1 | 15639.9621 | 3000 | 0.047538
Construction | Lateral Hardening-Fuse-10424221,1 | 40217.0455 | 3000 | 0.047538
Engineering | Lateral Hardening-Fuse-60170504,3 | 202979.065 | 3000 | 1.0983
Construction | Lateral Hardening-Fuse-60170504,3 | 434955.1396 | 3000 | 1.0983
Engineering | Lateral Hardening-Fuse-90630567,1 | 43243.5606 | 3000 | 0.13144
Construction | Lateral Hardening-Fuse-90630567,1 | 111197.7273 | 3000 | 0.13144
Engineering | Lateral Hardening-Fuse-90441325,1 | 23927.2727 | 3000 | 0.072727
Construction | Lateral Hardening-Fuse-90441325,1 | 61527.2727 | 3000 | 0.072727
Engineering | Lateral Hardening-Fuse-10093646,2 | 106981.6459 | 3000 | 0.37652
Construction | Lateral Hardening-Fuse-10093646,2 | 229246.3844 | 3000 | 0.37652
Engineering | Lateral Hardening-Fuse-90668793,1 | 61438.2576 | 3000 | 0.18674
Construction | Lateral Hardening-Fuse-90668793,1 | 157984.0909 | 3000 | 0.18674
Engineering | Lateral Hardening-Fuse-10297412,1 | 19440.9091 | 3000 | 0.059091
Construction | Lateral Hardening-Fuse-10297412,1 | 49990.9091 | 3000 | 0.059091
Engineering | Lateral Hardening-Fuse-92486363,1 | 73339.5833 | 3000 | 0.22292
Construction | Lateral Hardening-Fuse-92486363,1 | 188587.5 | 3000 | 0.22292
Engineering | Lateral Hardening-Fuse-10675160,1 | 69164.7727 | 3000 | 0.21023
Construction | Lateral Hardening-Fuse-10675160,1 | 177852.2727 | 3000 | 0.21023
Engineering | Lateral Hardening-Fuse-60029776,1 | 94151.3258 | 3000 | 0.28617
Construction | Lateral Hardening-Fuse-60029776,1 | 242103.4091 | 3000 | 0.28617
Engineering | Lateral Hardening-Fuse-90399851,6 | 217084.4868 | 3000 | 0.76402
Construction | Lateral Hardening-Fuse-90399851,6 | 465181.0435 | 3000 | 0.76402
Engineering | Lateral Hardening-Fuse-60060564,1 | 42620.4545 | 3000 | 0.12955
Construction | Lateral Hardening-Fuse-60060564,1 | 109595.4545 | 3000 | 0.12955
Engineering | Lateral Hardening-Fuse-90848130,1 | 55020.2652 | 3000 | 0.16723
Construction | Lateral Hardening-Fuse-90848130,1 | 141480.6818 | 3000 | 0.16723
Engineering | Lateral Hardening-Fuse-10565887,1 | 114277.6515 | 3000 | 0.34735
Construction | Lateral Hardening-Fuse-10565887,1 | 293856.8182 | 3000 | 0.34735
Engineering | Lateral Hardening-Fuse-60015117,1 | 88667.9924 | 3000 | 0.26951
Construction | Lateral Hardening-Fuse-60015117,1 | 228003.4091 | 3000 | 0.26951
Engineering | Lateral Hardening-Fuse-10363933,1 | 42994.3182 | 3000 | 0.13068
Construction | Lateral Hardening-Fuse-10363933,1 | 110556.8182 | 3000 | 0.13068
Engineering | Lateral Hardening-Fuse-91232937,1 | 161010.6061 | 3000 | 0.48939
Construction | Lateral Hardening-Fuse-91232937,1 | 414027.2727 | 3000 | 0.48939
Engineering | Lateral Hardening-Fuse-10163224,4 | 117044.8088 | 3000 | 0.41193
Construction | Lateral Hardening-Fuse-10163224,4 | 250810.3048 | 3000 | 0.41193
Engineering | Lateral Hardening-Fuse-93263741,1 | 40813.447 | 3000 | 0.12405
Construction | Lateral Hardening-Fuse-93263741,1 | 104948.8636 | 3000 | 0.12405
Engineering | Lateral Hardening-Fuse-93233174,1 | 45798.2955 | 3000 | 0.1392
Construction | Lateral Hardening-Fuse-93233174,1 | 117767.0455 | 3000 | 0.1392
Engineering | Lateral Hardening-Fuse-92937437,1 | 73090.3409 | 3000 | 0.22216
Construction | Lateral Hardening-Fuse-92937437,1 | 187946.5909 | 3000 | 0.22216
Engineering | Lateral Hardening-Fuse-10089965,1 | 29722.1591 | 3000 | 0.090341
Construction | Lateral Hardening-Fuse-10089965,1 | 76428.4091 | 3000 | 0.090341
Engineering | Lateral Hardening-Fuse-92097014,1 | 62684.4697 | 3000 | 0.19053
Construction | Lateral Hardening-Fuse-92097014,1 | 161188.6364 | 3000 | 0.19053
Engineering | Lateral Hardening-Fuse-10640103,1 | 60565.9091 | 3000 | 0.18409
Construction | Lateral Hardening-Fuse-10640103,1 | 155740.9091 | 3000 | 0.18409
Engineering | Lateral Hardening-Fuse-92027991,1 | 78075.1894 | 3000 | 0.23731
Construction | Lateral Hardening-Fuse-92027991,1 | 200764.7727 | 3000 | 0.23731
Engineering | Lateral Hardening-Fuse-10545847,1 | 27852.8409 | 3000 | 0.084659
Construction | Lateral Hardening-Fuse-10545847,1 | 71621.5909 | 3000 | 0.084659
Engineering | Lateral Hardening-Fuse-10093683,1 | 27977.4621 | 3000 | 0.085038
Construction | Lateral Hardening-Fuse-10093683,1 | 71942.0455 | 3000 | 0.085038
Engineering | Lateral Hardening-Fuse-92408051,1 | 29161.3636 | 3000 | 0.088636
Construction | Lateral Hardening-Fuse-92408051,1 | 74986.3636 | 3000 | 0.088636
Engineering | Lateral Hardening-Fuse-90522517,5 | 341663.2143 | 3000 | 1.2025
Construction | Lateral Hardening-Fuse-90522517,5 | 732135.4599 | 3000 | 1.2025
Engineering | Lateral Hardening-Fuse-10572982,1 | 56266.4773 | 3000 | 0.17102
Construction | Lateral Hardening-Fuse-10572982,1 | 144685.2273 | 3000 | 0.17102
Engineering | Lateral Hardening-Fuse-92035203,1 | 26295.0758 | 3000 | 0.079924
Construction | Lateral Hardening-Fuse-92035203,1 | 67615.9091 | 3000 | 0.079924
Engineering | Lateral Hardening-Fuse-90823812,1 | 16387.6894 | 3000 | 0.049811
Construction | Lateral Hardening-Fuse-90823812,1 | 42139.7727 | 3000 | 0.049811
Engineering | Lateral Hardening-Fuse-60087052,1 | 19690.1515 | 3000 | 0.059848
Construction | Lateral Hardening-Fuse-60087052,1 | 50631.8182 | 3000 | 0.059848
Engineering | Lateral Hardening-Fuse-90147316,3 | 37703.0148 | 3000 | 0.33958
Construction | Lateral Hardening-Fuse-90147316,3 | 80792.1746 | 3000 | 0.33958
Engineering | Lateral Hardening-Fuse-91147533,3 | 190931.0261 | 3000 | 0.67197
Construction | Lateral Hardening-Fuse-91147533,3 | 409137.9133 | 3000 | 0.67197
Engineering | Lateral Hardening-Fuse-10565895,1 | 23366.4773 | 3000 | 0.071023
Construction | Lateral Hardening-Fuse-10565895,1 | 60085.2273 | 3000 | 0.071023
Engineering | Lateral Hardening-Fuse-10384723,1 | 84181.6288 | 3000 | 0.25587
Construction | Lateral Hardening-Fuse-10384723,1 | 216467.0455 | 3000 | 0.25587
Engineering | Lateral Hardening-Fuse-10933157,1 | 90661.9318 | 3000 | 0.27557
Construction | Lateral Hardening-Fuse-10933157,1 | 233130.6818 | 3000 | 0.27557
Engineering | Lateral Hardening-Fuse-93090160,1 | 69227.0833 | 3000 | 0.21042
Construction | Lateral Hardening-Fuse-93090160,1 | 178012.5 | 3000 | 0.21042
Engineering | Lateral Hardening-Fuse-10382337,1 | 28662.8788 | 3000 | 0.087121
Construction | Lateral Hardening-Fuse-10382337,1 | 73704.5455 | 3000 | 0.087121
Engineering | Lateral Hardening-Fuse-93172625,1 | 44302.8409 | 3000 | 0.13466
Construction | Lateral Hardening-Fuse-93172625,1 | 113921.5909 | 3000 | 0.13466
Engineering | Lateral Hardening-Fuse-91623641,1 | 49474.6212 | 3000 | 0.15038
Construction | Lateral Hardening-Fuse-91623641,1 | 127220.4545 | 3000 | 0.15038
Engineering | Lateral Hardening-Fuse-10160212,1 | 23802.6515 | 3000 | 0.072348
Construction | Lateral Hardening-Fuse-10160212,1 | 61206.8182 | 3000 | 0.072348
Engineering | Lateral Hardening-Fuse-92856634,1 | 82997.7273 | 3000 | 0.25227
Construction | Lateral Hardening-Fuse-92856634,1 | 213422.7273 | 3000 | 0.25227
Engineering | Lateral Hardening-Fuse-93276507,1 | 44739.0152 | 3000 | 0.13598
Construction | Lateral Hardening-Fuse-93276507,1 | 115043.1818 | 3000 | 0.13598
Engineering | Lateral Hardening-Fuse-91643964,1 | 43243.5606 | 3000 | 0.13144
Construction | Lateral Hardening-Fuse-91643964,1 | 111197.7273 | 3000 | 0.13144
Engineering | Lateral Hardening-Fuse-91565159,4 | 145888.9548 | 3000 | 0.51345
Construction | Lateral Hardening-Fuse-91565159,4 | 312619.1891 | 3000 | 0.51345
Engineering | Lateral Hardening-Fuse-60005954,1 | 55144.8864 | 3000 | 0.16761
Construction | Lateral Hardening-Fuse-60005954,1 | 141801.1364 | 3000 | 0.16761
Engineering | Lateral Hardening-Fuse-92320131,1 | 79632.9545 | 3000 | 0.24205
Construction | Lateral Hardening-Fuse-92320131,1 | 204770.4545 | 3000 | 0.24205
Engineering | Lateral Hardening-Fuse-92543665,1 | 92282.0076 | 3000 | 0.28049
Construction | Lateral Hardening-Fuse-92543665,1 | 237296.5909 | 3000 | 0.28049
Engineering | Lateral Hardening-Fuse-93247243,1 | 58198.1061 | 3000 | 0.17689
Construction | Lateral Hardening-Fuse-93247243,1 | 149652.2727 | 3000 | 0.17689
Engineering | Lateral Hardening-Fuse-93249426,1 | 50533.9015 | 3000 | 0.1536
Construction | Lateral Hardening-Fuse-93249426,1 | 129944.3182 | 3000 | 0.1536
Engineering | Lateral Hardening-Fuse-60033370,1 | 42121.9697 | 3000 | 0.12803
Construction | Lateral Hardening-Fuse-60033370,1 | 108313.6364 | 3000 | 0.12803
Engineering | Lateral Hardening-Fuse-10055941,1 | 48228.4091 | 3000 | 0.14659
Construction | Lateral Hardening-Fuse-10055941,1 | 124015.9091 | 3000 | 0.14659
Engineering | Lateral Hardening-Fuse-92418323,1 | 19690.1515 | 3000 | 0.059848
Construction | Lateral Hardening-Fuse-92418323,1 | 50631.8182 | 3000 | 0.059848
Engineering | Lateral Hardening-Fuse-91404359,1 | 184314.7727 | 3000 | 0.56023
Construction | Lateral Hardening-Fuse-91404359,1 | 473952.2727 | 3000 | 0.56023
Engineering | Lateral Hardening-Fuse-60008652,1 | 27167.4242 | 3000 | 0.082576
Construction | Lateral Hardening-Fuse-60008652,1 | 69859.0909 | 3000 | 0.082576
Engineering | Lateral Hardening-Fuse-10389247,2 | 108434.616 | 3000 | 0.38163
Construction | Lateral Hardening-Fuse-10389247,2 | 232359.8916 | 3000 | 0.38163
Engineering | Lateral Hardening-Fuse-10147338,1 | 62310.6061 | 3000 | 0.18939
Construction | Lateral Hardening-Fuse-10147338,1 | 160227.2727 | 3000 | 0.18939
Engineering | Lateral Hardening-Fuse-90416605,1 | 29535.2273 | 3000 | 0.089773
Construction | Lateral Hardening-Fuse-90416605,1 | 75947.7273 | 3000 | 0.089773
Engineering | Lateral Hardening-Fuse-60031511,1 | 59444.3182 | 3000 | 0.18068
Construction | Lateral Hardening-Fuse-60031511,1 | 152856.8182 | 3000 | 0.18068
Engineering | Lateral Hardening-Fuse-90435139,3 | 45335.4976 | 3000 | 0.46042
Construction | Lateral Hardening-Fuse-90435139,3 | 97147.4949 | 3000 | 0.46042
Engineering | Lateral Hardening-Fuse-10297440,1 | 38071.7803 | 3000 | 0.11572
Construction | Lateral Hardening-Fuse-10297440,1 | 97898.8636 | 3000 | 0.11572
Engineering | Lateral Hardening-Fuse-10055000,2 | 102461.2947 | 3000 | 0.36061
Construction | Lateral Hardening-Fuse-10055000,2 | 219559.9174 | 3000 | 0.36061
Engineering | Lateral Hardening-Fuse-60124027,1 | 210485.2273 | 3000 | 0.63977
Construction | Lateral Hardening-Fuse-60124027,1 | 541247.7273 | 3000 | 0.63977
Engineering | Lateral Hardening-Fuse-90531031,5 | 118408.2782 | 3000 | 0.68333
Construction | Lateral Hardening-Fuse-90531031,5 | 253732.0249 | 3000 | 0.68333
Engineering | Lateral Hardening-Fuse-60241209,1 | 29846.7803 | 3000 | 0.09072
Construction | Lateral Hardening-Fuse-60241209,1 | 76748.8636 | 3000 | 0.09072
Engineering | Lateral Hardening-Fuse-90830976,1 | 26918.1818 | 3000 | 0.081818
Construction | Lateral Hardening-Fuse-90830976,1 | 69218.1818 | 3000 | 0.081818
Engineering | Lateral Hardening-Fuse-60029011,1 | 24176.5152 | 3000 | 0.073485
Construction | Lateral Hardening-Fuse-60029011,1 | 62168.1818 | 3000 | 0.073485
Engineering | Lateral Hardening-Fuse-92537158,1 | 23553.4091 | 3000 | 0.071591
Construction | Lateral Hardening-Fuse-92537158,1 | 60565.9091 | 3000 | 0.071591
Engineering | Lateral Hardening-Fuse-90748138,1 | 27541.2879 | 3000 | 0.083712
Construction | Lateral Hardening-Fuse-90748138,1 | 70820.4545 | 3000 | 0.083712
Engineering | Lateral Hardening-Fuse-92859507,1 | 31716.0985 | 3000 | 0.096402
Construction | Lateral Hardening-Fuse-92859507,1 | 81555.6818 | 3000 | 0.096402
Engineering | Lateral Hardening-Fuse-90165527,1 | 64055.303 | 3000 | 0.1947
Construction | Lateral Hardening-Fuse-90165527,1 | 164713.6364 | 3000 | 0.1947
Engineering | Lateral Hardening-Fuse-60016282,1 | 19316.2879 | 3000 | 0.058712
Construction | Lateral Hardening-Fuse-60016282,1 | 49670.4545 | 3000 | 0.058712
Engineering | Lateral Hardening-Fuse-92570284,1 | 22431.8182 | 3000 | 0.068182
Construction | Lateral Hardening-Fuse-92570284,1 | 57681.8182 | 3000 | 0.068182
Engineering | Lateral Hardening-Fuse-90111178,9 | 281479.6658 | 3000 | 1.1428
Construction | Lateral Hardening-Fuse-90111178,9 | 603170.713 | 3000 | 1.1428
Engineering | Lateral Hardening-Fuse-92922162,1 | 35703.9773 | 3000 | 0.10852
Construction | Lateral Hardening-Fuse-92922162,1 | 91810.2273 | 3000 | 0.10852
Engineering | Lateral Hardening-Fuse-60017429,2 | 120811.7682 | 3000 | 0.42519
Construction | Lateral Hardening-Fuse-60017429,2 | 258882.3606 | 3000 | 0.42519
Engineering | Lateral Hardening-Fuse-93113905,1 | 13160 | 3000 | 0.035985
Construction | Lateral Hardening-Fuse-93113905,1 | 33840 | 3000 | 0.035985
Engineering | Lateral Hardening-Fuse-91151734,1 | 30594.5076 | 3000 | 0.092992
Construction | Lateral Hardening-Fuse-91151734,1 | 78671.5909 | 3000 | 0.092992
Engineering | Lateral Hardening-Fuse-92005809,1 | 78760.6061 | 3000 | 0.23939
Construction | Lateral Hardening-Fuse-92005809,1 | 202527.2727 | 3000 | 0.23939
Engineering | Lateral Hardening-Fuse-10100716,1 | 145370.6439 | 3000 | 0.44186
Construction | Lateral Hardening-Fuse-10100716,1 | 373810.2273 | 3000 | 0.44186
Engineering | Lateral Hardening-Fuse-90377733,1 | 37822.5379 | 3000 | 0.11496
Construction | Lateral Hardening-Fuse-90377733,1 | 97257.9545 | 3000 | 0.11496
Engineering | Lateral Hardening-Fuse-91382618,1 | 105055.6818 | 3000 | 0.31932
Construction | Lateral Hardening-Fuse-91382618,1 | 270143.1818 | 3000 | 0.31932
Engineering | Lateral Hardening-Fuse-91532301,1 | 28662.8788 | 3000 | 0.087121
Construction | Lateral Hardening-Fuse-91532301,1 | 73704.5455 | 3000 | 0.087121
Engineering | Lateral Hardening-Fuse-10142238,1 | 59195.0758 | 3000 | 0.17992
Construction | Lateral Hardening-Fuse-10142238,1 | 152215.9091 | 3000 | 0.17992
Engineering | Lateral Hardening-Fuse-10165803,1 | 39131.0606 | 3000 | 0.11894
Construction | Lateral Hardening-Fuse-10165803,1 | 100622.7273 | 3000 | 0.11894
Engineering | Lateral Hardening-Fuse-10823013,1 | 57076.5152 | 3000 | 0.17348
Construction | Lateral Hardening-Fuse-10823013,1 | 146768.1818 | 3000 | 0.17348
Engineering | Lateral Hardening-Fuse-10535991,1 | 83870.0758 | 3000 | 0.25492
Construction | Lateral Hardening-Fuse-10535991,1 | 215665.9091 | 3000 | 0.25492
Engineering | Lateral Hardening-Fuse-60060554,1 | 58634.2803 | 3000 | 0.17822
Construction | Lateral Hardening-Fuse-60060554,1 | 150773.8636 | 3000 | 0.17822
Engineering | Lateral Hardening-Fuse-91702481,1 | 25422.7273 | 3000 | 0.077273
Construction | Lateral Hardening-Fuse-91702481,1 | 65372.7273 | 3000 | 0.077273
Engineering | Lateral Hardening-Fuse-92609981,1 | 56204.1667 | 3000 | 0.17083
Construction | Lateral Hardening-Fuse-92609981,1 | 144525 | 3000 | 0.17083
Engineering | Lateral Hardening-Fuse-10384706,1 | 36140.1515 | 3000 | 0.10985
Construction | Lateral Hardening-Fuse-10384706,1 | 92931.8182 | 3000 | 0.10985
Engineering | Lateral Hardening-Fuse-92907479,1 | 18817.803 | 3000 | 0.057197
Construction | Lateral Hardening-Fuse-92907479,1 | 48388.6364 | 3000 | 0.057197
Engineering | Lateral Hardening-Fuse-10392877,1 | 30719.1288 | 3000 | 0.093371
Construction | Lateral Hardening-Fuse-10392877,1 | 78992.0455 | 3000 | 0.093371
Engineering | Lateral Hardening-Fuse-90297635,1 | 42371.2121 | 3000 | 0.12879
Construction | Lateral Hardening-Fuse-90297635,1 | 108954.5455 | 3000 | 0.12879
Engineering | Lateral Hardening-Fuse-93266650,1 | 111847.5379 | 3000 | 0.33996
Construction | Lateral Hardening-Fuse-93266650,1 | 287607.9545 | 3000 | 0.33996
Engineering | Lateral Hardening-Fuse-10429550,1 | 68790.9091 | 3000 | 0.20909
Construction | Lateral Hardening-Fuse-10429550,1 | 176890.9091 | 3000 | 0.20909
Engineering | Lateral Hardening-Fuse-60011392,1 | 80380.6818 | 3000 | 0.24432
Construction | Lateral Hardening-Fuse-60011392,1 | 206693.1818 | 3000 | 0.24432
Engineering | Lateral Hardening-Fuse-10791889,1 | 85926.3258 | 3000 | 0.26117
Construction | Lateral Hardening-Fuse-10791889,1 | 220953.4091 | 3000 | 0.26117
Engineering | Lateral Hardening-Fuse-10688316,1 | 33710.0379 | 3000 | 0.10246
Construction | Lateral Hardening-Fuse-10688316,1 | 86682.9545 | 3000 | 0.10246
Engineering | Lateral Hardening-Fuse-10167762,1 | 60565.9091 | 3000 | 0.18409
Construction | Lateral Hardening-Fuse-10167762,1 | 155740.9091 | 3000 | 0.18409
Engineering | Lateral Hardening-Fuse-10716315,1 | 31965.3409 | 3000 | 0.097159
Construction | Lateral Hardening-Fuse-10716315,1 | 82196.5909 | 3000 | 0.097159
Engineering | Lateral Hardening-Fuse-10475330,1 | 52590.1515 | 3000 | 0.15985
Construction | Lateral Hardening-Fuse-10475330,1 | 135231.8182 | 3000 | 0.15985
Engineering | Lateral Hardening-Fuse-92901825,1 | 152037.8788 | 3000 | 0.46212
Construction | Lateral Hardening-Fuse-92901825,1 | 390954.5455 | 3000 | 0.46212
Engineering | Lateral Hardening-Fuse-10674240,1 | 56328.7879 | 3000 | 0.17121
Construction | Lateral Hardening-Fuse-10674240,1 | 144845.4545 | 3000 | 0.17121
Engineering | Lateral Hardening-Fuse-92132257,1 | 39816.4773 | 3000 | 0.12102
Construction | Lateral Hardening-Fuse-92132257,1 | 102385.2273 | 3000 | 0.12102
Engineering | Lateral Hardening-Fuse-90852788,1 | 113592.2348 | 3000 | 0.34527
Construction | Lateral Hardening-Fuse-90852788,1 | 292094.3182 | 3000 | 0.34527
Engineering | Lateral Hardening-Fuse-60015427,1 | 117019.3182 | 3000 | 0.35568
Construction | Lateral Hardening-Fuse-60015427,1 | 300906.8182 | 3000 | 0.35568
Engineering | Lateral Hardening-Fuse-10247860,1 | 13160 | 3000 | 0.035985
Construction | Lateral Hardening-Fuse-10247860,1 | 33840 | 3000 | 0.035985
Engineering | Lateral Hardening-Fuse-10165789,1 | 73152.6515 | 3000 | 0.22235
Construction | Lateral Hardening-Fuse-10165789,1 | 188106.8182 | 3000 | 0.22235
Engineering | Lateral Hardening-Fuse-60088567,1 | 98263.8258 | 3000 | 0.29867
Construction | Lateral Hardening-Fuse-60088567,1 | 252678.4091 | 3000 | 0.29867
Engineering | Lateral Hardening-Fuse-91334566,1 | 125618.1818 | 3000 | 0.38182
Construction | Lateral Hardening-Fuse-91334566,1 | 323018.1818 | 3000 | 0.38182
Engineering | Lateral Hardening-Fuse-10087587,1 | 32962.3106 | 3000 | 0.10019
Construction | Lateral Hardening-Fuse-10087587,1 | 84760.2273 | 3000 | 0.10019
Engineering | Lateral Hardening-Fuse-10126980,1 | 77202.8409 | 3000 | 0.23466
Construction | Lateral Hardening-Fuse-10126980,1 | 198521.5909 | 3000 | 0.23466
Engineering | Lateral Hardening-Fuse-60088186,1 | 72217.9924 | 3000 | 0.21951
Construction | Lateral Hardening-Fuse-60088186,1 | 185703.4091 | 3000 | 0.21951
Engineering | Lateral Hardening-Fuse-92603717,1 | 81876.1364 | 3000 | 0.24886
Construction | Lateral Hardening-Fuse-92603717,1 | 210538.6364 | 3000 | 0.24886
Engineering | Lateral Hardening-Fuse-10916743,1 | 107548.1061 | 3000 | 0.32689
Construction | Lateral Hardening-Fuse-10916743,1 | 276552.2727 | 3000 | 0.32689
Engineering | Lateral Hardening-Fuse-10096968,3 | 95628.0871 | 3000 | 0.89981
Construction | Lateral Hardening-Fuse-10096968,3 | 204917.3296 | 3000 | 0.89981
Engineering | Lateral Hardening-Fuse-91161524,1 | 78449.053 | 3000 | 0.23845
Construction | Lateral Hardening-Fuse-91161524,1 | 201726.1364 | 3000 | 0.23845
Engineering | Lateral Hardening-Fuse-92605381,1 | 113779.1667 | 3000 | 0.34583
Construction | Lateral Hardening-Fuse-92605381,1 | 292575 | 3000 | 0.34583
Engineering | Lateral Hardening-Fuse-92610250,1 | 304948.1061 | 3000 | 0.92689
Construction | Lateral Hardening-Fuse-92610250,1 | 784152.2727 | 3000 | 0.92689
Engineering | Lateral Hardening-Fuse-92398222,1 | 38819.5076 | 3000 | 0.11799
Construction | Lateral Hardening-Fuse-92398222,1 | 99821.5909 | 3000 | 0.11799
Engineering | Lateral Hardening-Fuse-91421327,1 | 33086.9318 | 3000 | 0.10057
Construction | Lateral Hardening-Fuse-91421327,1 | 85080.6818 | 3000 | 0.10057
Engineering | Lateral Hardening-Fuse-10692803,1 | 29161.3636 | 3000 | 0.088636
Construction | Lateral Hardening-Fuse-10692803,1 | 74986.3636 | 3000 | 0.088636
Engineering | Lateral Hardening-Fuse-60037987,3 | 62934.845 | 3000 | 0.4125
Construction | Lateral Hardening-Fuse-60037987,3 | 134860.3823 | 3000 | 0.4125
Engineering | Lateral Hardening-Fuse-92897362,1 | 62248.2955 | 3000 | 0.1892
Construction | Lateral Hardening-Fuse-92897362,1 | 160067.0455 | 3000 | 0.1892
Engineering | Lateral Hardening-Fuse-91066431,1 | 74398.8636 | 3000 | 0.22614
Construction | Lateral Hardening-Fuse-91066431,1 | 191311.3636 | 3000 | 0.22614
Engineering | Lateral Hardening-Fuse-10051863,1 | 25235.7955 | 3000 | 0.076705
Construction | Lateral Hardening-Fuse-10051863,1 | 64892.0455 | 3000 | 0.076705
Engineering | Lateral Hardening-Fuse-92655421,1 | 24737.3106 | 3000 | 0.075189
Construction | Lateral Hardening-Fuse-92655421,1 | 63610.2273 | 3000 | 0.075189
Engineering | Lateral Hardening-Fuse-92620889,1 | 79383.7121 | 3000 | 0.24129
Construction | Lateral Hardening-Fuse-92620889,1 | 204129.5455 | 3000 | 0.24129
Engineering | Lateral Hardening-Fuse-10686006,1 | 94712.1212 | 3000 | 0.28788
Construction | Lateral Hardening-Fuse-10686006,1 | 243545.4545 | 3000 | 0.28788
Engineering | Lateral Hardening-Fuse-10671334,16 | 765329.7697 | 3000 | 3.6394
Construction | Lateral Hardening-Fuse-10671334,16 | 1967990.8364 | 3000 | 3.6394
Engineering | Lateral Hardening-Fuse-90157556,1 | 63369.8864 | 3000 | 0.19261
Construction | Lateral Hardening-Fuse-90157556,1 | 162951.1364 | 3000 | 0.19261
Engineering | Lateral Hardening-Fuse-92867406,1 | 22681.0606 | 3000 | 0.068939
Construction | Lateral Hardening-Fuse-92867406,1 | 58322.7273 | 3000 | 0.068939
Engineering | Lateral Hardening-Fuse-60463714,1 | 69974.8106 | 3000 | 0.21269
Construction | Lateral Hardening-Fuse-60463714,1 | 179935.2273 | 3000 | 0.21269
Engineering | Lateral Hardening-Fuse-60305740,1 | 46047.5379 | 3000 | 0.13996
Construction | Lateral Hardening-Fuse-60305740,1 | 118407.9545 | 3000 | 0.13996
Engineering | Lateral Hardening-Fuse-91418404,1 | 51904.7348 | 3000 | 0.15777
Construction | Lateral Hardening-Fuse-91418404,1 | 133469.3182 | 3000 | 0.15777
Engineering | Lateral Hardening-Fuse-60048514,1 | 42745.0758 | 3000 | 0.12992
Construction | Lateral Hardening-Fuse-60048514,1 | 109915.9091 | 3000 | 0.12992
Engineering | Lateral Hardening-Fuse-10173500,1 | 70535.6061 | 3000 | 0.21439
Construction | Lateral Hardening-Fuse-10173500,1 | 181377.2727 | 3000 | 0.21439
Engineering | Lateral Hardening-Fuse-60181011,1 | 39317.9924 | 3000 | 0.11951
Construction | Lateral Hardening-Fuse-60181011,1 | 101103.4091 | 3000 | 0.11951
Engineering | Lateral Hardening-Fuse-92238609,1 | 44801.3258 | 3000 | 0.13617
Construction | Lateral Hardening-Fuse-92238609,1 | 115203.4091 | 3000 | 0.13617
Engineering | Lateral Hardening-Fuse-90487798,1 | 40128.0303 | 3000 | 0.12197
Construction | Lateral Hardening-Fuse-90487798,1 | 103186.3636 | 3000 | 0.12197
Engineering | Lateral Hardening-Fuse-10127955,2 | 25458.9807 | 3000 | 0.2697
Construction | Lateral Hardening-Fuse-10127955,2 | 54554.9587 | 3000 | 0.2697
Construction | Lateral Hardening-Fuse-90643551,2 | 39656.25 | 3000 | 0.73977
Engineering | Lateral Hardening-Fuse-10692795,1 | 23927.2727 | 3000 | 0.072727
Construction | Lateral Hardening-Fuse-10692795,1 | 61527.2727 | 3000 | 0.072727
Engineering | Lateral Hardening-Fuse-92599120,1 | 202945.6439 | 3000 | 0.61686
Construction | Lateral Hardening-Fuse-92599120,1 | 521860.2273 | 3000 | 0.61686
Engineering | Lateral Hardening-Fuse-10710623,1 | 63992.9924 | 3000 | 0.19451
Construction | Lateral Hardening-Fuse-10710623,1 | 164553.4091 | 3000 | 0.19451
Engineering | Lateral Hardening-Fuse-10124545,1 | 96519.1288 | 3000 | 0.29337
Construction | Lateral Hardening-Fuse-10124545,1 | 248192.0455 | 3000 | 0.29337
Engineering | Lateral Hardening-Fuse-91550764,1 | 20250.947 | 3000 | 0.061553
Construction | Lateral Hardening-Fuse-91550764,1 | 52073.8636 | 3000 | 0.061553
Engineering | Lateral Hardening-Fuse-10274748,1 | 91970.4545 | 3000 | 0.27955
Construction | Lateral Hardening-Fuse-10274748,1 | 236495.4545 | 3000 | 0.27955
Engineering | Lateral Hardening-Fuse-10165797,1 | 48228.4091 | 3000 | 0.14659
Construction | Lateral Hardening-Fuse-10165797,1 | 124015.9091 | 3000 | 0.14659
Engineering | Lateral Hardening-Fuse-91365233,3 | 77970.3942 | 3000 | 0.58542
Construction | Lateral Hardening-Fuse-91365233,3 | 167079.4164 | 3000 | 0.58542
Engineering | Lateral Hardening-Fuse-60022877,3 | 40930.7042 | 3000 | 0.20587
Construction | Lateral Hardening-Fuse-60022877,3 | 87708.6519 | 3000 | 0.20587
Engineering | Lateral Hardening-Fuse-92678765,1 | 63930.6818 | 3000 | 0.19432
Construction | Lateral Hardening-Fuse-92678765,1 | 164393.1818 | 3000 | 0.19432
Engineering | Lateral Hardening-Fuse-60518342,1 | 43430.4924 | 3000 | 0.13201
Construction | Lateral Hardening-Fuse-60518342,1 | 111678.4091 | 3000 | 0.13201
Engineering | Lateral Hardening-Fuse-10173522,1 | 114713.8258 | 3000 | 0.34867
Construction | Lateral Hardening-Fuse-10173522,1 | 294978.4091 | 3000 | 0.34867
Engineering | Lateral Hardening-Fuse-90526768,1 | 60815.1515 | 3000 | 0.18485
Construction | Lateral Hardening-Fuse-90526768,1 | 156381.8182 | 3000 | 0.18485
Engineering | Lateral Hardening-Fuse-10791877,1 | 27977.4621 | 3000 | 0.085038
Construction | Lateral Hardening-Fuse-10791877,1 | 71942.0455 | 3000 | 0.085038
Engineering | Lateral Hardening-Fuse-60065898,1 | 13160 | 3000 | 0.03447
Construction | Lateral Hardening-Fuse-60065898,1 | 33840 | 3000 | 0.03447
Engineering | Lateral Hardening-Fuse-90146892,4 | 116631.8594 | 3000 | 0.67727
Construction | Lateral Hardening-Fuse-90146892,4 | 249925.4133 | 3000 | 0.67727
Engineering | Lateral Hardening-Fuse-60073803,1 | 53150.947 | 3000 | 0.16155
Construction | Lateral Hardening-Fuse-60073803,1 | 136673.8636 | 3000 | 0.16155
Engineering | Lateral Hardening-Fuse-92527630,1 | 35828.5985 | 3000 | 0.1089
Construction | Lateral Hardening-Fuse-92527630,1 | 92130.6818 | 3000 | 0.1089
Engineering | Lateral Hardening-Fuse-10560430,7 | 369385.7694 | 3000 | 2.0426
Construction | Lateral Hardening-Fuse-10560430,7 | 791540.9351 | 3000 | 2.0426
Engineering | Lateral Hardening-Fuse-10589590,1 | 46982.197 | 3000 | 0.1428
Construction | Lateral Hardening-Fuse-10589590,1 | 120811.3636 | 3000 | 0.1428
Engineering | Lateral Hardening-Fuse-10668889,1 | 166556.25 | 3000 | 0.50625
Construction | Lateral Hardening-Fuse-10668889,1 | 428287.5 | 3000 | 0.50625
Engineering | Lateral Hardening-Fuse-91351288,6 | 208673.1214 | 3000 | 1.4491
Construction | Lateral Hardening-Fuse-91351288,6 | 447156.6892 | 3000 | 1.4491
Engineering | Lateral Hardening-Fuse-10158932,1 | 30282.9545 | 3000 | 0.092045
Construction | Lateral Hardening-Fuse-10158932,1 | 77870.4545 | 3000 | 0.092045
Engineering | Lateral Hardening-Fuse-93294943,1 | 44489.7727 | 3000 | 0.13523
Construction | Lateral Hardening-Fuse-93294943,1 | 114402.2727 | 3000 | 0.13523
Engineering | Lateral Hardening-Fuse-60048809,1 | 48228.4091 | 3000 | 0.14659
Construction | Lateral Hardening-Fuse-60048809,1 | 124015.9091 | 3000 | 0.14659
Engineering | Lateral Hardening-Fuse-92602262,1 | 31092.9924 | 3000 | 0.094508
Construction | Lateral Hardening-Fuse-92602262,1 | 79953.4091 | 3000 | 0.094508
Engineering | Lateral Hardening-Fuse-10007252,1 | 28849.8106 | 3000 | 0.087689
Construction | Lateral Hardening-Fuse-10007252,1 | 74185.2273 | 3000 | 0.087689
Engineering | Lateral Hardening-Fuse-92527637,1 | 70286.3636 | 3000 | 0.21364
Construction | Lateral Hardening-Fuse-92527637,1 | 180736.3636 | 3000 | 0.21364
Engineering | Lateral Hardening-Fuse-93432382,1 | 95085.9848 | 3000 | 0.28902
Construction | Lateral Hardening-Fuse-93432382,1 | 244506.8182 | 3000 | 0.28902
Engineering | Lateral Hardening-Fuse-92874488,1 | 44240.5303 | 3000 | 0.13447
Construction | Lateral Hardening-Fuse-92874488,1 | 113761.3636 | 3000 | 0.13447
Engineering | Lateral Hardening-Fuse-10671179,1 | 13160 | 3000 | 0.030492
Construction | Lateral Hardening-Fuse-10671179,1 | 33840 | 3000 | 0.030492
Engineering | Lateral Hardening-Fuse-93324791,1 | 45735.9848 | 3000 | 0.13902
Construction | Lateral Hardening-Fuse-93324791,1 | 117606.8182 | 3000 | 0.13902
Engineering | Lateral Hardening-Fuse-10218987,1 | 28039.7727 | 3000 | 0.085227
Construction | Lateral Hardening-Fuse-10218987,1 | 72102.2727 | 3000 | 0.085227
Engineering | Lateral Hardening-Fuse-91868130,1 | 36514.0152 | 3000 | 0.11098
Construction | Lateral Hardening-Fuse-91868130,1 | 93893.1818 | 3000 | 0.11098
Engineering | Lateral Hardening-Fuse-60034479,1 | 99323.1061 | 3000 | 0.30189
Construction | Lateral Hardening-Fuse-60034479,1 | 255402.2727 | 3000 | 0.30189
Engineering | Lateral Hardening-Fuse-92529635,1 | 35703.9773 | 3000 | 0.10852
Construction | Lateral Hardening-Fuse-92529635,1 | 91810.2273 | 3000 | 0.10852
Engineering | Lateral Hardening-Fuse-10338448,3 | 73788.7861 | 3000 | 1.3835
Construction | Lateral Hardening-Fuse-10338448,3 | 158118.8275 | 3000 | 1.3835
Engineering | Lateral Hardening-Fuse-91096289,1 | 30033.7121 | 3000 | 0.091288
Construction | Lateral Hardening-Fuse-91096289,1 | 77229.5455 | 3000 | 0.091288
Engineering | Lateral Hardening-Fuse-91234338,1 | 150978.5985 | 3000 | 0.4589
Construction | Lateral Hardening-Fuse-91234338,1 | 388230.6818 | 3000 | 0.4589
Engineering | Lateral Hardening-Fuse-90393849,1 | 25734.2803 | 3000 | 0.07822
Construction | Lateral Hardening-Fuse-90393849,1 | 66173.8636 | 3000 | 0.07822
Engineering | Lateral Hardening-Fuse-10633695,1 | 21185.6061 | 3000 | 0.064394
Construction | Lateral Hardening-Fuse-10633695,1 | 54477.2727 | 3000 | 0.064394
Engineering | Lateral Hardening-Fuse-10144159,1 | 184626.3258 | 3000 | 0.56117
Construction | Lateral Hardening-Fuse-10144159,1 | 474753.4091 | 3000 | 0.56117
Engineering | Lateral Hardening-Fuse-90211134,1 | 27292.0455 | 3000 | 0.082955
Construction | Lateral Hardening-Fuse-90211134,1 | 70179.5455 | 3000 | 0.082955
Engineering | Lateral Hardening-Fuse-92354169,1 | 45424.4318 | 3000 | 0.13807
Construction | Lateral Hardening-Fuse-92354169,1 | 116805.6818 | 3000 | 0.13807
Engineering | Lateral Hardening-Fuse-92670950,2 | 144908.9789 | 3000 | 0.71383
Construction | Lateral Hardening-Fuse-92670950,2 | 310519.2408 | 3000 | 0.71383
Engineering | Lateral Hardening-Fuse-93082436,1 | 23678.0303 | 3000 | 0.07197
Construction | Lateral Hardening-Fuse-93082436,1 | 60886.3636 | 3000 | 0.07197
Engineering | Lateral Hardening-Fuse-92380240,2 | 14954.5454 | 3000 | 0.99489
Construction | Lateral Hardening-Fuse-92380240,2 | 32045.4546 | 3000 | 0.99489
Engineering | Lateral Hardening-Fuse-10310477,6 | 94176.8164 | 3000 | 1.7123
Construction | Lateral Hardening-Fuse-10310477,6 | 201807.4639 | 3000 | 1.7123
Engineering | Lateral Hardening-Fuse-10158432,3 | 131728.5864 | 3000 | 0.62973
Construction | Lateral Hardening-Fuse-10158432,3 | 282275.5424 | 3000 | 0.62973
Engineering | Lateral Hardening-Fuse-60337684,1 | 18257.0076 | 3000 | 0.055492
Construction | Lateral Hardening-Fuse-60337684,1 | 46946.5909 | 3000 | 0.055492
Engineering | Lateral Hardening-Fuse-10674224,1 | 31279.9242 | 3000 | 0.095076
Construction | Lateral Hardening-Fuse-10674224,1 | 80434.0909 | 3000 | 0.095076
Construction | Lateral Hardening-Fuse-90796385,7 | 471769.7832 | 3000 | 1.4996
Engineering | Lateral Hardening-Fuse-10696420,1 | 23553.4091 | 3000 | 0.071591
Construction | Lateral Hardening-Fuse-10696420,1 | 60565.9091 | 3000 | 0.071591
Engineering | Lateral Hardening-Fuse-10075304,1 | 36638.6364 | 3000 | 0.11136
Construction | Lateral Hardening-Fuse-10075304,1 | 94213.6364 | 3000 | 0.11136
Engineering | Lateral Hardening-Fuse-10625698,1 | 81751.5152 | 3000 | 0.24848
Construction | Lateral Hardening-Fuse-10625698,1 | 210218.1818 | 3000 | 0.24848
Construction | Lateral Hardening-Fuse-91004837,6 | 192666.0124 | 3000 | 1.0659
Engineering | Lateral Hardening-Fuse-10684614,7 | 139921.2981 | 3000 | 0.87235
Construction | Lateral Hardening-Fuse-10684614,7 | 299831.3534 | 3000 | 0.87235
Engineering | Lateral Hardening-Fuse-10616460,1 | 22431.8182 | 3000 | 0.068182
Construction | Lateral Hardening-Fuse-10616460,1 | 57681.8182 | 3000 | 0.068182
Engineering | Lateral Hardening-Fuse-10696464,1 | 16823.8636 | 3000 | 0.051136
Construction | Lateral Hardening-Fuse-10696464,1 | 43261.3636 | 3000 | 0.051136
Engineering | Lateral Hardening-Fuse-10674784,1 | 162319.1288 | 3000 | 0.49337
Construction | Lateral Hardening-Fuse-10674784,1 | 417392.0455 | 3000 | 0.49337
Engineering | Lateral Hardening-Fuse-92612860,1 | 147800.7576 | 3000 | 0.44924
Construction | Lateral Hardening-Fuse-92612860,1 | 380059.0909 | 3000 | 0.44924
Engineering | Lateral Hardening-Fuse-91633548,33 | 2164735.5962 | 3000 | 8.5191
Construction | Lateral Hardening-Fuse-91633548,33 | 4638719.1386 | 3000 | 8.5191
Engineering | Lateral Hardening-Fuse-10716318,1 | 28662.8788 | 3000 | 0.087121
Construction | Lateral Hardening-Fuse-10716318,1 | 73704.5455 | 3000 | 0.087121
Engineering | Lateral Hardening-Fuse-92169062,2 | 63897.8271 | 3000 | 0.54508
Construction | Lateral Hardening-Fuse-92169062,2 | 136923.9153 | 3000 | 0.54508
Engineering | Lateral Hardening-Fuse-92183966,7 | 66144.4077 | 3000 | 0.64848
Construction | Lateral Hardening-Fuse-92183966,7 | 141738.0166 | 3000 | 0.64848
Engineering | Lateral Hardening-Fuse-60200737,1 | 25921.2121 | 3000 | 0.078788
Construction | Lateral Hardening-Fuse-60200737,1 | 66654.5455 | 3000 | 0.078788
Engineering | Lateral Hardening-Fuse-10716303,1 | 93902.0833 | 3000 | 0.28542
Construction | Lateral Hardening-Fuse-10716303,1 | 241462.5 | 3000 | 0.28542
Engineering | Lateral Hardening-Fuse-92767537,6 | 187183.3263 | 3000 | 1.0705
Construction | Lateral Hardening-Fuse-92767537,6 | 401107.1282 | 3000 | 1.0705
Engineering | Lateral Hardening-Fuse-92497118,1 | 74835.0379 | 3000 | 0.22746
Construction | Lateral Hardening-Fuse-92497118,1 | 192432.9545 | 3000 | 0.22746
Engineering | Lateral Hardening-Fuse-93218070,1 | 35205.4924 | 3000 | 0.10701
Construction | Lateral Hardening-Fuse-93218070,1 | 90528.4091 | 3000 | 0.10701
Engineering | Lateral Hardening-Fuse-60140423,8 | 209803.7757 | 3000 | 2.2892
Construction | Lateral Hardening-Fuse-60140423,8 | 449579.5197 | 3000 | 2.2892
Engineering | Lateral Hardening-Fuse-10158909,13 | 330870.3152 | 3000 | 2.3439
Construction | Lateral Hardening-Fuse-10158909,13 | 850809.3818 | 3000 | 2.3439
Engineering | Lateral Hardening-Fuse-92282884,5 | 235472.3466 | 3000 | 0.92519
Construction | Lateral Hardening-Fuse-92282884,5 | 504583.6003 | 3000 | 0.92519
Engineering | Lateral Hardening-Fuse-10895225,18 | 1451269.347 | 3000 | 8.9695
Construction | Lateral Hardening-Fuse-10895225,18 | 3731835.4636 | 3000 | 8.9695
Engineering | Lateral Hardening-Fuse-92354144,3 | 34668.4883 | 3000 | 0.40871
Construction | Lateral Hardening-Fuse-92354144,3 | 74289.6178 | 3000 | 0.40871
Engineering | Lateral Hardening-Fuse-90431393,19 | 831788.7667 | 3000 | 4.5708
Construction | Lateral Hardening-Fuse-90431393,19 | 2138885.4 | 3000 | 4.5708
Engineering | Lateral Hardening-Fuse-10127958,11 | 812798.9864 | 3000 | 4.004
Construction | Lateral Hardening-Fuse-10127958,11 | 2090054.5364 | 3000 | 4.004
Engineering | Lateral Hardening-Fuse-60223573,4 | 75838.2386 | 3000 | 0.75284
Construction | Lateral Hardening-Fuse-60223573,4 | 162510.5114 | 3000 | 0.75284
Engineering | Lateral Hardening-Fuse-60305848,3 | 28957.438 | 3000 | 0.60909
Construction | Lateral Hardening-Fuse-60305848,3 | 62051.6529 | 3000 | 0.60909
Engineering | Lateral Hardening-Fuse-10560432,8 | 372340.4251 | 3000 | 1.7456
Construction | Lateral Hardening-Fuse-10560432,8 | 797872.3401 | 3000 | 1.7456
Engineering | Lateral Hardening-Fuse-10408290,4 | 142145.7868 | 3000 | 1.5286
Construction | Lateral Hardening-Fuse-10408290,4 | 304598.1148 | 3000 | 1.5286
Engineering | Lateral Hardening-Fuse-10629014,6 | 418509.1854 | 3000 | 2.0163
Construction | Lateral Hardening-Fuse-10629014,6 | 896805.398 | 3000 | 2.0163
Engineering | Lateral Hardening-Fuse-60179191,4 | 326097.4585 | 3000 | 1.5159
Construction | Lateral Hardening-Fuse-60179191,4 | 698780.2688 | 3000 | 1.5159
Engineering | Lateral Hardening-Fuse-93346473,16 | 909011.547 | 3000 | 5.0491
Construction | Lateral Hardening-Fuse-93346473,16 | 2337458.2636 | 3000 | 5.0491
Engineering | Lateral Hardening-Fuse-91645657,2 | 19915.6026 | 3000 | 0.55947
Construction | Lateral Hardening-Fuse-91645657,2 | 42676.2913 | 3000 | 0.55947
Construction | Lateral Hardening-Fuse-60303627,3 | 268177.9701 | 3000 | 1.5203
Engineering | Lateral Hardening-Fuse-92815117,6 | 218683.0371 | 3000 | 0.93864
Construction | Lateral Hardening-Fuse-92815117,6 | 468606.5084 | 3000 | 0.93864
Engineering | Lateral Hardening-Fuse-91293905,4 | 122993.2059 | 3000 | 0.55038
Construction | Lateral Hardening-Fuse-91293905,4 | 263556.8699 | 3000 | 0.55038
Construction | Lateral Hardening-Fuse-60110680,9 | 764617.8979 | 3000 | 1.4434
Engineering | Lateral Hardening-Fuse-10096960,7 | 64902.1608 | 3000 | 0.60928
Construction | Lateral Hardening-Fuse-10096960,7 | 139076.0589 | 3000 | 0.60928
Engineering | Lateral Hardening-Fuse-91361858,3 | 108487.2968 | 3000 | 0.54583
Construction | Lateral Hardening-Fuse-91361858,3 | 232472.779 | 3000 | 0.54583
Engineering | Lateral Hardening-Fuse-92070695,2 | 18219.6212 | 3000 | 0.23561
Construction | Lateral Hardening-Fuse-92070695,2 | 39042.0455 | 3000 | 0.23561
Engineering | Lateral Hardening-Fuse-91386005,3 | 92378.8722 | 3000 | 0.8589
Construction | Lateral Hardening-Fuse-91386005,3 | 197954.7263 | 3000 | 0.8589
Engineering | Lateral Hardening-Fuse-10723993,2 | 100523.4349 | 3000 | 0.6267
Construction | Lateral Hardening-Fuse-10723993,2 | 215407.3606 | 3000 | 0.6267
Engineering | Lateral Hardening-Fuse-10705945,24 | 1104797.6337 | 3000 | 5.3057
Construction | Lateral Hardening-Fuse-10705945,24 | 2367423.5027 | 3000 | 5.3057
Engineering | Lateral Hardening-Fuse-10254063,3 | 57134.8605 | 3000 | 0.47898
Construction | Lateral Hardening-Fuse-10254063,3 | 122431.844 | 3000 | 0.47898
Engineering | Lateral Hardening-Fuse-93274635,20 | 1516743.2464 | 3000 | 5.8458
Construction | Lateral Hardening-Fuse-93274635,20 | 3250164.1021 | 3000 | 5.8458
Engineering | Lateral Hardening-Fuse-60125388,14 | 571864.8091 | 3000 | 2.7261
Construction | Lateral Hardening-Fuse-60125388,14 | 1470509.5091 | 3000 | 2.7261
Engineering | Lateral Hardening-Fuse-92354352,2 | 95696.6287 | 3000 | 0.65871
Construction | Lateral Hardening-Fuse-92354352,2 | 205064.2046 | 3000 | 0.65871
Engineering | Lateral Hardening-Fuse-92573944,3 | 138387.3243 | 3000 | 1.1125
Construction | Lateral Hardening-Fuse-92573944,3 | 296544.2666 | 3000 | 1.1125
Engineering | Lateral Hardening-Fuse-92185426,4 | 58477.9373 | 3000 | 0.57538
Construction | Lateral Hardening-Fuse-92185426,4 | 125309.8657 | 3000 | 0.57538
Engineering | Lateral Hardening-Fuse-60279838,3 | 14954.5454 | 3000 | 0.50057
Construction | Lateral Hardening-Fuse-60279838,3 | 32045.4546 | 3000 | 0.50057
Engineering | Lateral Hardening-Fuse-90440184,9 | 262178.6724 | 3000 | 1.4142
Construction | Lateral Hardening-Fuse-90440184,9 | 561811.4413 | 3000 | 1.4142
Engineering | Lateral Hardening-Fuse-60193482,5 | 208589.2853 | 3000 | 1.7134
Construction | Lateral Hardening-Fuse-60193482,5 | 446977.0404 | 3000 | 1.7134
Engineering | Lateral Hardening-Fuse-60157737,17 | 418815.5045 | 3000 | 3.8574
Construction | Lateral Hardening-Fuse-60157737,17 | 1076954.1545 | 3000 | 3.8574
Engineering | Lateral Hardening-Fuse-92962459,7 | 293872.1124 | 3000 | 1.4722
Construction | Lateral Hardening-Fuse-92962459,7 | 629725.9557 | 3000 | 1.4722
Engineering | Lateral Hardening-Fuse-91340554,17 | 510923.5409 | 3000 | 3.5347
Construction | Lateral Hardening-Fuse-91340554,17 | 1313803.3909 | 3000 | 3.5347
Engineering | Lateral Hardening-Fuse-92664597,5 | 300646.4082 | 3000 | 1.3708
Construction | Lateral Hardening-Fuse-92664597,5 | 644242.3039 | 3000 | 1.3708
Engineering | Lateral Hardening-Fuse-10671283,53 | 2355449.1016 | 3000 | 13.2093
Construction | Lateral Hardening-Fuse-10671283,53 | 5047390.9363 | 3000 | 13.2093
Engineering | Lateral Hardening-Fuse-10375159,23 | 2085427.7898 | 3000 | 9.3263
Construction | Lateral Hardening-Fuse-10375159,23 | 4468773.839 | 3000 | 9.3263
Engineering | Lateral Hardening-Fuse-60104344,2 | 37139.9535 | 3000 | 0.2733
Construction | Lateral Hardening-Fuse-60104344,2 | 79585.6147 | 3000 | 0.2733
Engineering | Lateral Hardening-Fuse-10493801,5 | 267980.3563 | 3000 | 1.529
Construction | Lateral Hardening-Fuse-10493801,5 | 574243.621 | 3000 | 1.529
Engineering | Lateral Hardening-Fuse-10663240,4 | 155676.8181 | 3000 | 1.0045
Construction | Lateral Hardening-Fuse-10663240,4 | 333593.1819 | 3000 | 1.0045
Engineering | Lateral Hardening-Fuse-10722417,12 | 729132.7909 | 3000 | 4.7193
Construction | Lateral Hardening-Fuse-10722417,12 | 1874912.8909 | 3000 | 4.7193
Engineering | Lateral Hardening-Fuse-90010289,10 | 364299.2076 | 3000 | 2.8066
Construction | Lateral Hardening-Fuse-90010289,10 | 936769.3909 | 3000 | 2.8066
Engineering | Lateral Hardening-Fuse-91920304,7 | 568733.259 | 3000 | 2.1187
Construction | Lateral Hardening-Fuse-91920304,7 | 1218714.1274 | 3000 | 2.1187
Engineering | Lateral Hardening-Fuse-90288627,16 | 731982.6288 | 3000 | 4.3038
Construction | Lateral Hardening-Fuse-90288627,16 | 1882241.0455 | 3000 | 4.3038
Engineering | Lateral Hardening-Fuse-90504849,10 | 211903.4167 | 3000 | 1.8169
Construction | Lateral Hardening-Fuse-90504849,10 | 544894.5 | 3000 | 1.8169
Engineering | Lateral Hardening-Fuse-10297942,4 | 389022.6737 | 3000 | 1.568
Construction | Lateral Hardening-Fuse-10297942,4 | 833620.0157 | 3000 | 1.568
Engineering | Lateral Hardening-Fuse-92097460,6 | 479838.1161 | 3000 | 1.9314
Construction | Lateral Hardening-Fuse-92097460,6 | 1028224.5354 | 3000 | 1.9314
Engineering | Lateral Hardening-Fuse-10676209,33 | 1520842.1513 | 3000 | 9.5845
Construction | Lateral Hardening-Fuse-10676209,33 | 3258947.4699 | 3000 | 9.5845
Engineering | Lateral Hardening-Fuse-60123660,4 | 33970.043 | 3000 | 0.51496
Construction | Lateral Hardening-Fuse-60123660,4 | 72792.9494 | 3000 | 0.51496
Engineering | Lateral Hardening-Fuse-90598389,13 | 673015.3606 | 3000 | 4.0951
Construction | Lateral Hardening-Fuse-90598389,13 | 1730610.9273 | 3000 | 4.0951
Engineering | Lateral Hardening-Fuse-90645535,7 | 732560.3043 | 3000 | 3.6892
Construction | Lateral Hardening-Fuse-90645535,7 | 1569772.082 | 3000 | 3.6892
Engineering | Lateral Hardening-Fuse-10297943,2 | 29585.0757 | 3000 | 0.30833
Construction | Lateral Hardening-Fuse-10297943,2 | 63396.5909 | 3000 | 0.30833
Engineering | Lateral Hardening-Fuse-90514672,3 | 106563.032 | 3000 | 0.91648
Construction | Lateral Hardening-Fuse-90514672,3 | 228349.3544 | 3000 | 0.91648
Engineering | Lateral Hardening-Fuse-10637242,11 | 189116.1788 | 3000 | 2.7655
Construction | Lateral Hardening-Fuse-10637242,11 | 486298.7455 | 3000 | 2.7655
Engineering | Lateral Hardening-Fuse-60168942,6 | 181606.5271 | 3000 | 0.98958
Construction | Lateral Hardening-Fuse-60168942,6 | 389156.8441 | 3000 | 0.98958
Engineering | Lateral Hardening-Fuse-10392913,7 | 415344.373 | 3000 | 2.2038
Construction | Lateral Hardening-Fuse-10392913,7 | 890023.6573 | 3000 | 2.2038
Engineering | Lateral Hardening-Fuse-10696486,11 | 386317.7818 | 3000 | 2.0955
Construction | Lateral Hardening-Fuse-10696486,11 | 993388.5818 | 3000 | 2.0955
Engineering | Lateral Hardening-Fuse-60011810,3 | 43449.1856 | 3000 | 0.98201
Construction | Lateral Hardening-Fuse-60011810,3 | 93105.3978 | 3000 | 0.98201
Engineering | Lateral Hardening-Fuse-93057902,6 | 155238.378 | 3000 | 1.0057
Construction | Lateral Hardening-Fuse-93057902,6 | 332653.6674 | 3000 | 1.0057
Engineering | Lateral Hardening-Fuse-60269456,3 | 26529.0237 | 3000 | 0.40284
Construction | Lateral Hardening-Fuse-60269456,3 | 56847.9081 | 3000 | 0.40284
Engineering | Lateral Hardening-Fuse-60128378,3 | 170433.1025 | 3000 | 1.3617
Construction | Lateral Hardening-Fuse-60128378,3 | 365213.7914 | 3000 | 1.3617
Engineering | Lateral Hardening-Fuse-60531111,7 | 245340.0808 | 3000 | 1.8259
Construction | Lateral Hardening-Fuse-60531111,7 | 525728.745 | 3000 | 1.8259
Engineering | Lateral Hardening-Fuse-90266817,9 | 191196.1294 | 3000 | 1.0197
Construction | Lateral Hardening-Fuse-90266817,9 | 409705.9918 | 3000 | 1.0197
Engineering | Lateral Hardening-Fuse-10868138,8 | 389280.413 | 3000 | 2.3364
Construction | Lateral Hardening-Fuse-10868138,8 | 834172.3143 | 3000 | 2.3364
Engineering | Lateral Hardening-Fuse-92299245,23 | 2375282.0011 | 3000 | 9.4509
Construction | Lateral Hardening-Fuse-92299245,23 | 5089890.0065 | 3000 | 9.4509
Engineering | Lateral Hardening-Fuse-92884623,11 | 452247.3879 | 3000 | 3.4098
Construction | Lateral Hardening-Fuse-92884623,11 | 1162921.8545 | 3000 | 3.4098
Engineering | Lateral Hardening-Fuse-60165416,4 | 241844.4558 | 3000 | 1.2129
Construction | Lateral Hardening-Fuse-60165416,4 | 518238.12 | 3000 | 1.2129
Engineering | Lateral Hardening-Fuse-90380435,5 | 164553.2472 | 3000 | 0.7822
Construction | Lateral Hardening-Fuse-90380435,5 | 352614.1013 | 3000 | 0.7822
Engineering | Lateral Hardening-Fuse-10786358,3 | 32732.3278 | 3000 | 0.54697
Construction | Lateral Hardening-Fuse-10786358,3 | 70140.7025 | 3000 | 0.54697
Engineering | Lateral Hardening-Fuse-60123654,3 | 28583.5744 | 3000 | 0.44318
Construction | Lateral Hardening-Fuse-60123654,3 | 61250.5165 | 3000 | 0.44318
Engineering | Lateral Hardening-Fuse-60311122,5 | 163504.7296 | 3000 | 1.4782
Construction | Lateral Hardening-Fuse-60311122,5 | 350367.278 | 3000 | 1.4782
Engineering | Lateral Hardening-Fuse-92376304,3 | 147980.8918 | 3000 | 0.81402
Construction | Lateral Hardening-Fuse-92376304,3 | 317101.9112 | 3000 | 0.81402
Engineering | Lateral Hardening-Fuse-91748729,5 | 348857.257 | 3000 | 1.9062
Construction | Lateral Hardening-Fuse-91748729,5 | 747551.2657 | 3000 | 1.9062
Engineering | Lateral Hardening-Fuse-90929181,2 | 58221.8973 | 3000 | 0.40644
Construction | Lateral Hardening-Fuse-90929181,2 | 124761.2087 | 3000 | 0.40644
Engineering | Lateral Hardening-Fuse-91010293,4 | 62316.8371 | 3000 | 0.58277
Construction | Lateral Hardening-Fuse-91010293,4 | 133536.0796 | 3000 | 0.58277
Engineering | Lateral Hardening-Fuse-92820848,2 | 14954.5454 | 3000 | 0.49564
Construction | Lateral Hardening-Fuse-92820848,2 | 32045.4546 | 3000 | 0.49564
Engineering | Lateral Hardening-Fuse-90816343,5 | 67408.1801 | 3000 | 0.80777
Construction | Lateral Hardening-Fuse-90816343,5 | 144446.1002 | 3000 | 0.80777
Engineering | Lateral Hardening-Fuse-10145628,9 | 398927.2277 | 3000 | 2.0928
Construction | Lateral Hardening-Fuse-10145628,9 | 854844.0601 | 3000 | 2.0928
Engineering | Lateral Hardening-Fuse-60170422,14 | 398661.2636 | 3000 | 3.533
Construction | Lateral Hardening-Fuse-60170422,14 | 1025128.9636 | 3000 | 3.533
Engineering | Lateral Hardening-Fuse-10761257,4 | 342670.3803 | 3000 | 2.4294
Construction | Lateral Hardening-Fuse-10761257,4 | 734293.6727 | 3000 | 2.4294
Engineering | Lateral Hardening-Fuse-93134087,10 | 349098.9091 | 3000 | 2.0545
Construction | Lateral Hardening-Fuse-93134087,10 | 897682.9091 | 3000 | 2.0545
Engineering | Lateral Hardening-Fuse-60058683,3 | 108108.9015 | 3000 | 0.69053
Construction | Lateral Hardening-Fuse-60058683,3 | 231661.9319 | 3000 | 0.69053
Engineering | Lateral Hardening-Fuse-91519309,2 | 31022.7514 | 3000 | 0.60947
Construction | Lateral Hardening-Fuse-91519309,2 | 66477.3244 | 3000 | 0.60947
Engineering | Lateral Hardening-Fuse-10535995,9 | 252879.6641 | 3000 | 1.8506
Construction | Lateral Hardening-Fuse-10535995,9 | 541884.995 | 3000 | 1.8506
Engineering | Lateral Hardening-Fuse-91377944,13 | 203129.0864 | 3000 | 2.6241
Construction | Lateral Hardening-Fuse-91377944,13 | 522331.9364 | 3000 | 2.6241
Engineering | Lateral Hardening-Fuse-90130568,4 | 88304.325 | 3000 | 1.5848
Construction | Lateral Hardening-Fuse-90130568,4 | 189223.5538 | 3000 | 1.5848
Engineering | Lateral Hardening-Fuse-93124277,2 | 14954.5454 | 3000 | 0.17121
Construction | Lateral Hardening-Fuse-93124277,2 | 32045.4546 | 3000 | 0.17121
Engineering | Lateral Hardening-Fuse-10392882,7 | 137197.1917 | 3000 | 1.2741
Construction | Lateral Hardening-Fuse-10392882,7 | 293993.9825 | 3000 | 1.2741
Engineering | Lateral Hardening-Fuse-10392863,3 | 71645.8677 | 3000 | 1.2636
Construction | Lateral Hardening-Fuse-10392863,3 | 153526.8595 | 3000 | 1.2636
Engineering | Lateral Hardening-Fuse-92774744,3 | 62735.4511 | 3000 | 0.80644
Construction | Lateral Hardening-Fuse-92774744,3 | 134433.1095 | 3000 | 0.80644
Engineering | Lateral Hardening-Fuse-10105726,2 | 69041.8509 | 3000 | 0.78883
Construction | Lateral Hardening-Fuse-10105726,2 | 147946.8234 | 3000 | 0.78883
Engineering | Lateral Hardening-Fuse-93279980,3 | 38989.4456 | 3000 | 0.47311
Construction | Lateral Hardening-Fuse-93279980,3 | 83548.812 | 3000 | 0.47311
Engineering | Lateral Hardening-Fuse-60015632,4 | 126662.1676 | 3000 | 0.65095
Construction | Lateral Hardening-Fuse-60015632,4 | 271418.9309 | 3000 | 0.65095
Engineering | Lateral Hardening-Fuse-91618829,9 | 196920.7747 | 3000 | 1.3784
Construction | Lateral Hardening-Fuse-91618829,9 | 421973.089 | 3000 | 1.3784
Engineering | Lateral Hardening-Fuse-10051896,3 | 50242.1746 | 3000 | 0.3108
Construction | Lateral Hardening-Fuse-10051896,3 | 107661.8027 | 3000 | 0.3108
Engineering | Lateral Hardening-Fuse-10230118,5 | 322957.0039 | 3000 | 1.6568
Construction | Lateral Hardening-Fuse-10230118,5 | 692050.7233 | 3000 | 1.6568
Engineering | Lateral Hardening-Fuse-92834683,7 | 37974.3492 | 3000 | 0.97614
Construction | Lateral Hardening-Fuse-92834683,7 | 81373.6054 | 3000 | 0.97614
Engineering | Lateral Hardening-Fuse-90633859,5 | 52354.5041 | 3000 | 0.44091
Construction | Lateral Hardening-Fuse-90633859,5 | 112188.2232 | 3000 | 0.44091
Engineering | Lateral Hardening-Fuse-10096964,3 | 43610.0602 | 3000 | 0.83731
Construction | Lateral Hardening-Fuse-10096964,3 | 93450.1292 | 3000 | 0.83731
Engineering | Lateral Hardening-Fuse-60077624,4 | 33003.6622 | 3000 | 0.45625
Construction | Lateral Hardening-Fuse-60077624,4 | 70722.1333 | 3000 | 0.45625
Engineering | Lateral Hardening-Fuse-10663246,3 | 19534.9414 | 3000 | 1.2504
Construction | Lateral Hardening-Fuse-10663246,3 | 41860.5889 | 3000 | 1.2504
Engineering | Lateral Hardening-Fuse-10429522,7 | 115195.8832 | 3000 | 1.1028
Construction | Lateral Hardening-Fuse-10429522,7 | 246848.3213 | 3000 | 1.1028
Engineering | Lateral Hardening-Fuse-60311396,2 | 23480.3357 | 3000 | 0.2767
Construction | Lateral Hardening-Fuse-60311396,2 | 50315.0052 | 3000 | 0.2767
Engineering | Lateral Hardening-Fuse-90886759,4 | 25537.7186 | 3000 | 0.98883
Construction | Lateral Hardening-Fuse-90886759,4 | 54723.6829 | 3000 | 0.98883
Engineering | Lateral Hardening-Fuse-10501132,2 | 44019.0444 | 3000 | 0.2642
Construction | Lateral Hardening-Fuse-10501132,2 | 94326.5238 | 3000 | 0.2642
Engineering | Lateral Hardening-Fuse-60341032,2 | 26887.593 | 3000 | 0.22841
Construction | Lateral Hardening-Fuse-60341032,2 | 57616.2707 | 3000 | 0.22841
Engineering | Lateral Hardening-Fuse-90397369,2 | 15645.6267 | 3000 | 0.55076
Construction | Lateral Hardening-Fuse-90397369,2 | 33526.343 | 3000 | 0.55076
Engineering | Lateral Hardening-Fuse-10158434,3 | 73067.116 | 3000 | 0.64299
Construction | Lateral Hardening-Fuse-10158434,3 | 156572.3916 | 3000 | 0.64299
Engineering | Lateral Hardening-Fuse-90428273,5 | 110677.2313 | 3000 | 0.79545
Construction | Lateral Hardening-Fuse-90428273,5 | 237165.4959 | 3000 | 0.79545
Engineering | Lateral Hardening-Fuse-90911087,2 | 33581.4514 | 3000 | 0.66307
Construction | Lateral Hardening-Fuse-90911087,2 | 71960.2531 | 3000 | 0.66307
Engineering | Lateral Hardening-Fuse-10655453,2 | 15831.9921 | 3000 | 0.17936
Construction | Lateral Hardening-Fuse-10655453,2 | 33925.6973 | 3000 | 0.17936
Engineering | Lateral Hardening-Fuse-92204382,2 | 14954.5454 | 3000 | 0.74508
Construction | Lateral Hardening-Fuse-92204382,2 | 32045.4546 | 3000 | 0.74508
Engineering | Lateral Hardening-Fuse-92686712,2 | 14954.5454 | 3000 | 0.071212
Construction | Lateral Hardening-Fuse-92686712,2 | 32045.4546 | 3000 | 0.071212
Engineering | Lateral Hardening-Fuse-92612349,2 | 106493.3574 | 3000 | 1.3216
Construction | Lateral Hardening-Fuse-92612349,2 | 228200.0517 | 3000 | 1.3216
Engineering | Lateral Hardening-Fuse-10218990,3 | 28095.8523 | 3000 | 0.4608
Construction | Lateral Hardening-Fuse-10218990,3 | 60205.3977 | 3000 | 0.4608
Engineering | Lateral Hardening-Fuse-90591555,2 | 53913.4022 | 3000 | 0.95606
Construction | Lateral Hardening-Fuse-90591555,2 | 115528.719 | 3000 | 0.95606
Engineering | Lateral Hardening-Fuse-10372414,2 | 14954.5454 | 3000 | 0.46989
Construction | Lateral Hardening-Fuse-10372414,2 | 32045.4546 | 3000 | 0.46989
Engineering | Lateral Hardening-Fuse-60087041,4 | 116764.4111 | 3000 | 0.54205
Construction | Lateral Hardening-Fuse-60087041,4 | 250209.4525 | 3000 | 0.54205
Engineering | Lateral Hardening-Fuse-92686736,2 | 24066.0554 | 3000 | 0.11723
Construction | Lateral Hardening-Fuse-92686736,2 | 51570.1188 | 3000 | 0.11723
Engineering | Lateral Hardening-Fuse-90291488,3 | 14954.5454 | 3000 | 0.42178
Construction | Lateral Hardening-Fuse-90291488,3 | 32045.4546 | 3000 | 0.42178
Engineering | Lateral Hardening-Fuse-10007588,2 | 14954.5454 | 3000 | 0.16155
Construction | Lateral Hardening-Fuse-10007588,2 | 32045.4546 | 3000 | 0.16155
Engineering | Lateral Hardening-Fuse-60380454,2 | 14954.5454 | 3000 | 0.15833
Construction | Lateral Hardening-Fuse-60380454,2 | 32045.4546 | 3000 | 0.15833
Engineering | Lateral Hardening-Fuse-10013916,1 | 33834.6591 | 3000 | 0.10284
Construction | Lateral Hardening-Fuse-10013916,1 | 87003.4091 | 3000 | 0.10284
Engineering | Lateral Hardening-Fuse-10051851,1 | 69850.1894 | 3000 | 0.21231
Construction | Lateral Hardening-Fuse-10051851,1 | 179614.7727 | 3000 | 0.21231
Engineering | Lateral Hardening-Fuse-10051875,1 | 32027.6515 | 3000 | 0.097348
Construction | Lateral Hardening-Fuse-10051875,1 | 82356.8182 | 3000 | 0.097348
Engineering | Lateral Hardening-Fuse-10053269,1 | 53213.2576 | 3000 | 0.16174
Construction | Lateral Hardening-Fuse-10053269,1 | 136834.0909 | 3000 | 0.16174
Engineering | Lateral Hardening-Fuse-10105717,1 | 102937.1212 | 3000 | 0.31288
Construction | Lateral Hardening-Fuse-10105717,1 | 264695.4545 | 3000 | 0.31288
Engineering | Lateral Hardening-Fuse-10105723,1 | 102999.4318 | 3000 | 0.31307
Construction | Lateral Hardening-Fuse-10105723,1 | 264855.6818 | 3000 | 0.31307
Engineering | Lateral Hardening-Fuse-10105728,1 | 76330.4924 | 3000 | 0.23201
Construction | Lateral Hardening-Fuse-10105728,1 | 196278.4091 | 3000 | 0.23201
Engineering | Lateral Hardening-Fuse-10145618,1 | 23366.4773 | 3000 | 0.071023
Construction | Lateral Hardening-Fuse-10145618,1 | 60085.2273 | 3000 | 0.071023
Engineering | Lateral Hardening-Fuse-10147344,1 | 32401.5152 | 3000 | 0.098485
Construction | Lateral Hardening-Fuse-10147344,1 | 83318.1818 | 3000 | 0.098485
Engineering | Lateral Hardening-Fuse-10147371,1 | 154717.2348 | 3000 | 0.47027
Construction | Lateral Hardening-Fuse-10147371,1 | 397844.3182 | 3000 | 0.47027
Engineering | Lateral Hardening-Fuse-10191173,1 | 170357.197 | 3000 | 0.5178
Construction | Lateral Hardening-Fuse-10191173,1 | 438061.3636 | 3000 | 0.5178
Engineering | Lateral Hardening-Fuse-10242257,1 | 148361.553 | 3000 | 0.45095
Construction | Lateral Hardening-Fuse-10242257,1 | 381501.1364 | 3000 | 0.45095
Engineering | Lateral Hardening-Fuse-10244449,1 | 229178.4091 | 3000 | 0.69659
Construction | Lateral Hardening-Fuse-10244449,1 | 589315.9091 | 3000 | 0.69659
Engineering | Lateral Hardening-Fuse-10250638,1 | 56204.1667 | 3000 | 0.17083
Construction | Lateral Hardening-Fuse-10250638,1 | 144525 | 3000 | 0.17083
Engineering | Lateral Hardening-Fuse-10255333,1 | 40003.4091 | 3000 | 0.12159
Construction | Lateral Hardening-Fuse-10255333,1 | 102865.9091 | 3000 | 0.12159
Engineering | Lateral Hardening-Fuse-10277747,1 | 186620.2652 | 3000 | 0.56723
Construction | Lateral Hardening-Fuse-10277747,1 | 479880.6818 | 3000 | 0.56723
Engineering | Lateral Hardening-Fuse-10288738,1 | 190109.6591 | 3000 | 0.57784
Construction | Lateral Hardening-Fuse-10288738,1 | 488853.4091 | 3000 | 0.57784
Engineering | Lateral Hardening-Fuse-10299739,1 | 33024.6212 | 3000 | 0.10038
Construction | Lateral Hardening-Fuse-10299739,1 | 84920.4545 | 3000 | 0.10038
Engineering | Lateral Hardening-Fuse-10307212,1 | 82997.7273 | 3000 | 0.25227
Construction | Lateral Hardening-Fuse-10307212,1 | 213422.7273 | 3000 | 0.25227
Engineering | Lateral Hardening-Fuse-10307215,1 | 91845.8333 | 3000 | 0.27917
Construction | Lateral Hardening-Fuse-10307215,1 | 236175 | 3000 | 0.27917
Engineering | Lateral Hardening-Fuse-10361901,1 | 246251.5152 | 3000 | 0.74848
Construction | Lateral Hardening-Fuse-10361901,1 | 633218.1818 | 3000 | 0.74848
Engineering | Lateral Hardening-Fuse-10368943,1 | 79757.5758 | 3000 | 0.24242
Construction | Lateral Hardening-Fuse-10368943,1 | 205090.9091 | 3000 | 0.24242
Engineering | Lateral Hardening-Fuse-10376173,1 | 143252.0833 | 3000 | 0.43542
Construction | Lateral Hardening-Fuse-10376173,1 | 368362.5 | 3000 | 0.43542
Engineering | Lateral Hardening-Fuse-10376186,1 | 40626.5152 | 3000 | 0.12348
Construction | Lateral Hardening-Fuse-10376186,1 | 104468.1818 | 3000 | 0.12348
Engineering | Lateral Hardening-Fuse-10376201,1 | 44365.1515 | 3000 | 0.13485
Construction | Lateral Hardening-Fuse-10376201,1 | 114081.8182 | 3000 | 0.13485
Engineering | Lateral Hardening-Fuse-10392874,1 | 51842.4242 | 3000 | 0.15758
Construction | Lateral Hardening-Fuse-10392874,1 | 133309.0909 | 3000 | 0.15758
Engineering | Lateral Hardening-Fuse-10427677,1 | 83620.8333 | 3000 | 0.25417
Construction | Lateral Hardening-Fuse-10427677,1 | 215025 | 3000 | 0.25417
Engineering | Lateral Hardening-Fuse-10429505,2 | 14954.5454 | 3000 | 0.47443
Construction | Lateral Hardening-Fuse-10429505,2 | 32045.4546 | 3000 | 0.47443
Engineering | Lateral Hardening-Fuse-10433144,1 | 39193.3712 | 3000 | 0.11913
Construction | Lateral Hardening-Fuse-10433144,1 | 100782.9545 | 3000 | 0.11913
Engineering | Lateral Hardening-Fuse-10442379,1 | 45362.1212 | 3000 | 0.13788
Construction | Lateral Hardening-Fuse-10442379,1 | 116645.4545 | 3000 | 0.13788
Engineering | Lateral Hardening-Fuse-10442391,1 | 70847.1591 | 3000 | 0.21534
Construction | Lateral Hardening-Fuse-10442391,1 | 182178.4091 | 3000 | 0.21534
Engineering | Lateral Hardening-Fuse-10455381,1 | 41000.3788 | 3000 | 0.12462
Construction | Lateral Hardening-Fuse-10455381,1 | 105429.5455 | 3000 | 0.12462
Engineering | Lateral Hardening-Fuse-10457704,2 | 14954.5454 | 3000 | 0.2839
Construction | Lateral Hardening-Fuse-10457704,2 | 32045.4546 | 3000 | 0.2839
Engineering | Lateral Hardening-Fuse-10462583,1 | 40065.7197 | 3000 | 0.12178
Construction | Lateral Hardening-Fuse-10462583,1 | 103026.1364 | 3000 | 0.12178
Engineering | Lateral Hardening-Fuse-10466911,1 | 232169.3182 | 3000 | 0.70568
Construction | Lateral Hardening-Fuse-10466911,1 | 597006.8182 | 3000 | 0.70568
Engineering | Lateral Hardening-Fuse-10467575,1 | 30033.7121 | 3000 | 0.091288
Construction | Lateral Hardening-Fuse-10467575,1 | 77229.5455 | 3000 | 0.091288
Engineering | Lateral Hardening-Fuse-10467597,1 | 183816.2879 | 3000 | 0.55871
Construction | Lateral Hardening-Fuse-10467597,1 | 472670.4545 | 3000 | 0.55871
Engineering | Lateral Hardening-Fuse-10471354,1 | 145557.5758 | 3000 | 0.44242
Construction | Lateral Hardening-Fuse-10471354,1 | 374290.9091 | 3000 | 0.44242
Engineering | Lateral Hardening-Fuse-10471377,1 | 157832.7652 | 3000 | 0.47973
Construction | Lateral Hardening-Fuse-10471377,1 | 405855.6818 | 3000 | 0.47973
Engineering | Lateral Hardening-Fuse-10482593,1 | 45050.5682 | 3000 | 0.13693
Construction | Lateral Hardening-Fuse-10482593,1 | 115844.3182 | 3000 | 0.13693
Engineering | Lateral Hardening-Fuse-10497396,1 | 97204.5455 | 3000 | 0.29545
Construction | Lateral Hardening-Fuse-10497396,1 | 249954.5455 | 3000 | 0.29545
Engineering | Lateral Hardening-Fuse-10501110,1 | 29597.5379 | 3000 | 0.089962
Construction | Lateral Hardening-Fuse-10501110,1 | 76107.9545 | 3000 | 0.089962
Engineering | Lateral Hardening-Fuse-10501141,1 | 53836.3636 | 3000 | 0.16364
Construction | Lateral Hardening-Fuse-10501141,1 | 138436.3636 | 3000 | 0.16364
Engineering | Lateral Hardening-Fuse-10501150,2 | 14954.5454 | 3000 | 0.78352
Construction | Lateral Hardening-Fuse-10501150,2 | 32045.4546 | 3000 | 0.78352
Engineering | Lateral Hardening-Fuse-10535999,1 | 116770.0758 | 3000 | 0.35492
Construction | Lateral Hardening-Fuse-10535999,1 | 300265.9091 | 3000 | 0.35492
Engineering | Lateral Hardening-Fuse-10544635,3 | 14954.5454 | 3000 | 0.70682
Construction | Lateral Hardening-Fuse-10544635,3 | 32045.4546 | 3000 | 0.70682
Engineering | Lateral Hardening-Fuse-10554595,1 | 42869.697 | 3000 | 0.1303
Construction | Lateral Hardening-Fuse-10554595,1 | 110236.3636 | 3000 | 0.1303
Engineering | Lateral Hardening-Fuse-10562361,1 | 74025 | 3000 | 0.225
Construction | Lateral Hardening-Fuse-10562361,1 | 190350 | 3000 | 0.225
Engineering | Lateral Hardening-Fuse-10567076,1 | 139638.0682 | 3000 | 0.42443
Construction | Lateral Hardening-Fuse-10567076,1 | 359069.3182 | 3000 | 0.42443
Engineering | Lateral Hardening-Fuse-10580676,1 | 43555.1136 | 3000 | 0.13239
Construction | Lateral Hardening-Fuse-10580676,1 | 111998.8636 | 3000 | 0.13239
Engineering | Lateral Hardening-Fuse-10580689,1 | 41997.3485 | 3000 | 0.12765
Construction | Lateral Hardening-Fuse-10580689,1 | 107993.1818 | 3000 | 0.12765
Engineering | Lateral Hardening-Fuse-10580690,1 | 76704.3561 | 3000 | 0.23314
Construction | Lateral Hardening-Fuse-10580690,1 | 197239.7727 | 3000 | 0.23314
Engineering | Lateral Hardening-Fuse-10582069,1 | 63182.9545 | 3000 | 0.19205
Construction | Lateral Hardening-Fuse-10582069,1 | 162470.4545 | 3000 | 0.19205
Engineering | Lateral Hardening-Fuse-10589587,1 | 47231.4394 | 3000 | 0.14356
Construction | Lateral Hardening-Fuse-10589587,1 | 121452.2727 | 3000 | 0.14356
Engineering | Lateral Hardening-Fuse-10589595,1 | 82000.7576 | 3000 | 0.24924
Construction | Lateral Hardening-Fuse-10589595,1 | 210859.0909 | 3000 | 0.24924
Engineering | Lateral Hardening-Fuse-10618037,1 | 82810.7955 | 3000 | 0.2517
Construction | Lateral Hardening-Fuse-10618037,1 | 212942.0455 | 3000 | 0.2517
Engineering | Lateral Hardening-Fuse-10624934,1 | 77389.7727 | 3000 | 0.23523
Construction | Lateral Hardening-Fuse-10624934,1 | 199002.2727 | 3000 | 0.23523
Engineering | Lateral Hardening-Fuse-10663262,1 | 30282.9545 | 3000 | 0.092045
Construction | Lateral Hardening-Fuse-10663262,1 | 77870.4545 | 3000 | 0.092045
Engineering | Lateral Hardening-Fuse-10663269,1 | 38881.8182 | 3000 | 0.11818
Construction | Lateral Hardening-Fuse-10663269,1 | 99981.8182 | 3000 | 0.11818
Engineering | Lateral Hardening-Fuse-10696431,1 | 51967.0455 | 3000 | 0.15795
Construction | Lateral Hardening-Fuse-10696431,1 | 133629.5455 | 3000 | 0.15795
Engineering | Lateral Hardening-Fuse-10717269,1 | 137581.8182 | 3000 | 0.41818
Construction | Lateral Hardening-Fuse-10717269,1 | 353781.8182 | 3000 | 0.41818
Engineering | Lateral Hardening-Fuse-10786382,1 | 77015.9091 | 3000 | 0.23409
Construction | Lateral Hardening-Fuse-10786382,1 | 198040.9091 | 3000 | 0.23409
Engineering | Lateral Hardening-Fuse-10836901,2 | 14954.5454 | 3000 | 1.0636
Construction | Lateral Hardening-Fuse-10836901,2 | 32045.4546 | 3000 | 1.0636
Engineering | Lateral Hardening-Fuse-10842823,1 | 147426.8939 | 3000 | 0.44811
Construction | Lateral Hardening-Fuse-10842823,1 | 379097.7273 | 3000 | 0.44811
Engineering | Lateral Hardening-Fuse-10842826,1 | 49973.1061 | 3000 | 0.15189
Construction | Lateral Hardening-Fuse-10842826,1 | 128502.2727 | 3000 | 0.15189
Engineering | Lateral Hardening-Fuse-10868121,1 | 89851.8939 | 3000 | 0.27311
Construction | Lateral Hardening-Fuse-10868121,1 | 231047.7273 | 3000 | 0.27311
Engineering | Lateral Hardening-Fuse-10913196,2 | 14954.5454 | 3000 | 0.71856
Construction | Lateral Hardening-Fuse-10913196,2 | 32045.4546 | 3000 | 0.71856
Engineering | Lateral Hardening-Fuse-10933151,1 | 259399.053 | 3000 | 0.78845
Construction | Lateral Hardening-Fuse-10933151,1 | 667026.1364 | 3000 | 0.78845
Engineering | Lateral Hardening-Fuse-60002970,1 | 81626.8939 | 3000 | 0.24811
Construction | Lateral Hardening-Fuse-60002970,1 | 209897.7273 | 3000 | 0.24811
Engineering | Lateral Hardening-Fuse-60003135,1 | 99883.9015 | 3000 | 0.3036
Construction | Lateral Hardening-Fuse-60003135,1 | 256844.3182 | 3000 | 0.3036
Engineering | Lateral Hardening-Fuse-60044019,1 | 173535.0379 | 3000 | 0.52746
Construction | Lateral Hardening-Fuse-60044019,1 | 446232.9545 | 3000 | 0.52746
Engineering | Lateral Hardening-Fuse-60059452,1 | 53898.6742 | 3000 | 0.16383
Construction | Lateral Hardening-Fuse-60059452,1 | 138596.5909 | 3000 | 0.16383
Engineering | Lateral Hardening-Fuse-60059457,1 | 68479.3561 | 3000 | 0.20814
Construction | Lateral Hardening-Fuse-60059457,1 | 176089.7727 | 3000 | 0.20814
Engineering | Lateral Hardening-Fuse-60059509,1 | 28226.7045 | 3000 | 0.085795
Construction | Lateral Hardening-Fuse-60059509,1 | 72582.9545 | 3000 | 0.085795
Engineering | Lateral Hardening-Fuse-60059524,1 | 62310.6061 | 3000 | 0.18939
Construction | Lateral Hardening-Fuse-60059524,1 | 160227.2727 | 3000 | 0.18939
Engineering | Lateral Hardening-Fuse-60072751,1 | 67046.2121 | 3000 | 0.20379
Construction | Lateral Hardening-Fuse-60072751,1 | 172404.5455 | 3000 | 0.20379
Engineering | Lateral Hardening-Fuse-60077605,1 | 59319.697 | 3000 | 0.1803
Construction | Lateral Hardening-Fuse-60077605,1 | 152536.3636 | 3000 | 0.1803
Engineering | Lateral Hardening-Fuse-60106849,1 | 88107.197 | 3000 | 0.2678
Construction | Lateral Hardening-Fuse-60106849,1 | 226561.3636 | 3000 | 0.2678
Engineering | Lateral Hardening-Fuse-60107076,1 | 40314.9621 | 3000 | 0.12254
Construction | Lateral Hardening-Fuse-60107076,1 | 103667.0455 | 3000 | 0.12254
Engineering | Lateral Hardening-Fuse-60127680,1 | 89914.2045 | 3000 | 0.2733
Construction | Lateral Hardening-Fuse-60127680,1 | 231207.9545 | 3000 | 0.2733
Engineering | Lateral Hardening-Fuse-60128362,1 | 175715.9091 | 3000 | 0.53409
Construction | Lateral Hardening-Fuse-60128362,1 | 451840.9091 | 3000 | 0.53409
Engineering | Lateral Hardening-Fuse-60131389,2 | 14954.5454 | 3000 | 0.24072
Construction | Lateral Hardening-Fuse-60131389,2 | 32045.4546 | 3000 | 0.24072
Engineering | Lateral Hardening-Fuse-60139973,2 | 14954.5454 | 3000 | 0.89924
Construction | Lateral Hardening-Fuse-60139973,2 | 32045.4546 | 3000 | 0.89924
Engineering | Lateral Hardening-Fuse-60140011,1 | 107236.553 | 3000 | 0.32595
Construction | Lateral Hardening-Fuse-60140011,1 | 275751.1364 | 3000 | 0.32595
Engineering | Lateral Hardening-Fuse-60144164,1 | 39878.7879 | 3000 | 0.12121
Construction | Lateral Hardening-Fuse-60144164,1 | 102545.4545 | 3000 | 0.12121
Engineering | Lateral Hardening-Fuse-60144172,1 | 49163.0682 | 3000 | 0.14943
Construction | Lateral Hardening-Fuse-60144172,1 | 126419.3182 | 3000 | 0.14943
Engineering | Lateral Hardening-Fuse-60157736,1 | 17073.1061 | 3000 | 0.051894
Construction | Lateral Hardening-Fuse-60157736,1 | 43902.2727 | 3000 | 0.051894
Engineering | Lateral Hardening-Fuse-60164901,1 | 37635.6061 | 3000 | 0.11439
Construction | Lateral Hardening-Fuse-60164901,1 | 96777.2727 | 3000 | 0.11439
Engineering | Lateral Hardening-Fuse-60165355,1 | 27292.0455 | 3000 | 0.082955
Construction | Lateral Hardening-Fuse-60165355,1 | 70179.5455 | 3000 | 0.082955
Engineering | Lateral Hardening-Fuse-60168916,1 | 26223.2939 | 3000 | 0.34356
Construction | Lateral Hardening-Fuse-60168916,1 | 67431.3273 | 3000 | 0.34356
Engineering | Lateral Hardening-Fuse-60169592,1 | 85677.0833 | 3000 | 0.26042
Construction | Lateral Hardening-Fuse-60169592,1 | 220312.5 | 3000 | 0.26042
Engineering | Lateral Hardening-Fuse-60170460,1 | 87047.9167 | 3000 | 0.26458
Construction | Lateral Hardening-Fuse-60170460,1 | 223837.5 | 3000 | 0.26458
Engineering | Lateral Hardening-Fuse-60182741,1 | 48789.2045 | 3000 | 0.1483
Construction | Lateral Hardening-Fuse-60182741,1 | 125457.9545 | 3000 | 0.1483
Engineering | Lateral Hardening-Fuse-60233901,1 | 155464.9621 | 3000 | 0.47254
Construction | Lateral Hardening-Fuse-60233901,1 | 399767.0455 | 3000 | 0.47254
Engineering | Lateral Hardening-Fuse-60258173,1 | 51904.7348 | 3000 | 0.15777
Construction | Lateral Hardening-Fuse-60258173,1 | 133469.3182 | 3000 | 0.15777
Engineering | Lateral Hardening-Fuse-60279623,1 | 61064.3939 | 3000 | 0.18561
Construction | Lateral Hardening-Fuse-60279623,1 | 157022.7273 | 3000 | 0.18561
Engineering | Lateral Hardening-Fuse-60287236,1 | 47792.2348 | 3000 | 0.14527
Construction | Lateral Hardening-Fuse-60287236,1 | 122894.3182 | 3000 | 0.14527
Engineering | Lateral Hardening-Fuse-60314670,1 | 70597.9167 | 3000 | 0.21458
Construction | Lateral Hardening-Fuse-60314670,1 | 181537.5 | 3000 | 0.21458
Engineering | Lateral Hardening-Fuse-60346595,1 | 48539.9621 | 3000 | 0.14754
Construction | Lateral Hardening-Fuse-60346595,1 | 124817.0455 | 3000 | 0.14754
Engineering | Lateral Hardening-Fuse-60393455,1 | 434803.4091 | 3000 | 1.3216
Construction | Lateral Hardening-Fuse-60393455,1 | 1118065.9091 | 3000 | 1.3216
Engineering | Lateral Hardening-Fuse-60395568,1 | 150480.1136 | 3000 | 0.45739
Construction | Lateral Hardening-Fuse-60395568,1 | 386948.8636 | 3000 | 0.45739
Engineering | Lateral Hardening-Fuse-60588225,1 | 95709.0909 | 3000 | 0.29091
Construction | Lateral Hardening-Fuse-60588225,1 | 246109.0909 | 3000 | 0.29091
Engineering | Lateral Hardening-Fuse-90022802,1 | 66298.4848 | 3000 | 0.20152
Construction | Lateral Hardening-Fuse-90022802,1 | 170481.8182 | 3000 | 0.20152
Engineering | Lateral Hardening-Fuse-90054386,1 | 33460.7955 | 3000 | 0.1017
Construction | Lateral Hardening-Fuse-90054386,1 | 86042.0455 | 3000 | 0.1017
Engineering | Lateral Hardening-Fuse-90054924,1 | 35267.803 | 3000 | 0.1072
Construction | Lateral Hardening-Fuse-90054924,1 | 90688.6364 | 3000 | 0.1072
Engineering | Lateral Hardening-Fuse-90084626,2 | 14954.5454 | 3000 | 0.3197
Construction | Lateral Hardening-Fuse-90084626,2 | 32045.4546 | 3000 | 0.3197
Engineering | Lateral Hardening-Fuse-90116190,1 | 41685.7955 | 3000 | 0.1267
Construction | Lateral Hardening-Fuse-90116190,1 | 107192.0455 | 3000 | 0.1267
Engineering | Lateral Hardening-Fuse-90137810,1 | 264259.2803 | 3000 | 0.80322
Construction | Lateral Hardening-Fuse-90137810,1 | 679523.8636 | 3000 | 0.80322
Engineering | Lateral Hardening-Fuse-90188551,1 | 69102.4621 | 3000 | 0.21004
Construction | Lateral Hardening-Fuse-90188551,1 | 177692.0455 | 3000 | 0.21004
Engineering | Lateral Hardening-Fuse-90207831,1 | 124745.8333 | 3000 | 0.37917
Construction | Lateral Hardening-Fuse-90207831,1 | 320775 | 3000 | 0.37917
Engineering | Lateral Hardening-Fuse-90241880,1 | 297346.2121 | 3000 | 0.90379
Construction | Lateral Hardening-Fuse-90241880,1 | 764604.5455 | 3000 | 0.90379
Engineering | Lateral Hardening-Fuse-90312305,1 | 31217.6136 | 3000 | 0.094886
Construction | Lateral Hardening-Fuse-90312305,1 | 80273.8636 | 3000 | 0.094886
Engineering | Lateral Hardening-Fuse-90334707,1 | 118639.3939 | 3000 | 0.36061
Construction | Lateral Hardening-Fuse-90334707,1 | 305072.7273 | 3000 | 0.36061
Engineering | Lateral Hardening-Fuse-90334731,1 | 144186.7424 | 3000 | 0.43826
Construction | Lateral Hardening-Fuse-90334731,1 | 370765.9091 | 3000 | 0.43826
Engineering | Lateral Hardening-Fuse-90420693,1 | 106364.2045 | 3000 | 0.3233
Construction | Lateral Hardening-Fuse-90420693,1 | 273507.9545 | 3000 | 0.3233
Engineering | Lateral Hardening-Fuse-90422522,1 | 36140.1515 | 3000 | 0.10985
Construction | Lateral Hardening-Fuse-90422522,1 | 92931.8182 | 3000 | 0.10985
Engineering | Lateral Hardening-Fuse-90423835,1 | 86611.7424 | 3000 | 0.26326
Construction | Lateral Hardening-Fuse-90423835,1 | 222715.9091 | 3000 | 0.26326
Engineering | Lateral Hardening-Fuse-90442230,1 | 82810.7955 | 3000 | 0.2517
Construction | Lateral Hardening-Fuse-90442230,1 | 212942.0455 | 3000 | 0.2517
Engineering | Lateral Hardening-Fuse-90527363,1 | 51343.9394 | 3000 | 0.15606
Construction | Lateral Hardening-Fuse-90527363,1 | 132027.2727 | 3000 | 0.15606
Engineering | Lateral Hardening-Fuse-90740214,1 | 33273.8636 | 3000 | 0.10114
Construction | Lateral Hardening-Fuse-90740214,1 | 85561.3636 | 3000 | 0.10114
Engineering | Lateral Hardening-Fuse-90740699,1 | 54459.4697 | 3000 | 0.16553
Construction | Lateral Hardening-Fuse-90740699,1 | 140038.6364 | 3000 | 0.16553
Engineering | Lateral Hardening-Fuse-90755954,1 | 97266.8561 | 3000 | 0.29564
Construction | Lateral Hardening-Fuse-90755954,1 | 250114.7727 | 3000 | 0.29564
Engineering | Lateral Hardening-Fuse-90882614,2 | 14954.5454 | 3000 | 0.61875
Construction | Lateral Hardening-Fuse-90882614,2 | 32045.4546 | 3000 | 0.61875
Engineering | Lateral Hardening-Fuse-90901917,1 | 161135.2273 | 3000 | 0.48977
Construction | Lateral Hardening-Fuse-90901917,1 | 414347.7273 | 3000 | 0.48977
Engineering | Lateral Hardening-Fuse-90932283,2 | 14954.5454 | 3000 | 0.34697
Construction | Lateral Hardening-Fuse-90932283,2 | 32045.4546 | 3000 | 0.34697
Engineering | Lateral Hardening-Fuse-91073265,1 | 30469.8864 | 3000 | 0.092614
Construction | Lateral Hardening-Fuse-91073265,1 | 78351.1364 | 3000 | 0.092614
Engineering | Lateral Hardening-Fuse-91179506,1 | 24675 | 3000 | 0.075
Construction | Lateral Hardening-Fuse-91179506,1 | 63450 | 3000 | 0.075
Engineering | Lateral Hardening-Fuse-91231633,1 | 112532.9545 | 3000 | 0.34205
Construction | Lateral Hardening-Fuse-91231633,1 | 289370.4545 | 3000 | 0.34205
Engineering | Lateral Hardening-Fuse-91241032,1 | 49474.6212 | 3000 | 0.15038
Construction | Lateral Hardening-Fuse-91241032,1 | 127220.4545 | 3000 | 0.15038
Engineering | Lateral Hardening-Fuse-91461782,1 | 109978.2197 | 3000 | 0.33428
Construction | Lateral Hardening-Fuse-91461782,1 | 282801.1364 | 3000 | 0.33428
Engineering | Lateral Hardening-Fuse-91522987,1 | 14269.1288 | 3000 | 0.043371
Construction | Lateral Hardening-Fuse-91522987,1 | 36692.0455 | 3000 | 0.043371
Engineering | Lateral Hardening-Fuse-91540495,1 | 76704.3561 | 3000 | 0.23314
Construction | Lateral Hardening-Fuse-91540495,1 | 197239.7727 | 3000 | 0.23314
Engineering | Lateral Hardening-Fuse-91575422,1 | 31404.5455 | 3000 | 0.095455
Construction | Lateral Hardening-Fuse-91575422,1 | 80754.5455 | 3000 | 0.095455
Engineering | Lateral Hardening-Fuse-91582612,1 | 97516.0985 | 3000 | 0.2964
Construction | Lateral Hardening-Fuse-91582612,1 | 250755.6818 | 3000 | 0.2964
Engineering | Lateral Hardening-Fuse-91640192,1 | 35143.1818 | 3000 | 0.10682
Construction | Lateral Hardening-Fuse-91640192,1 | 90368.1818 | 3000 | 0.10682
Engineering | Lateral Hardening-Fuse-91668251,1 | 66672.3485 | 3000 | 0.20265
Construction | Lateral Hardening-Fuse-91668251,1 | 171443.1818 | 3000 | 0.20265
Engineering | Lateral Hardening-Fuse-91722510,1 | 35703.9773 | 3000 | 0.10852
Construction | Lateral Hardening-Fuse-91722510,1 | 91810.2273 | 3000 | 0.10852
Engineering | Lateral Hardening-Fuse-91772133,1 | 17010.7955 | 3000 | 0.051705
Construction | Lateral Hardening-Fuse-91772133,1 | 43742.0455 | 3000 | 0.051705
Engineering | Lateral Hardening-Fuse-91785740,1 | 76579.7348 | 3000 | 0.23277
Construction | Lateral Hardening-Fuse-91785740,1 | 196919.3182 | 3000 | 0.23277
Engineering | Lateral Hardening-Fuse-91827162,1 | 78698.2955 | 3000 | 0.2392
Construction | Lateral Hardening-Fuse-91827162,1 | 202367.0455 | 3000 | 0.2392
Engineering | Lateral Hardening-Fuse-91847345,1 | 28351.3258 | 3000 | 0.086174
Construction | Lateral Hardening-Fuse-91847345,1 | 72903.4091 | 3000 | 0.086174
Engineering | Lateral Hardening-Fuse-91863298,1 | 87671.0227 | 3000 | 0.26648
Construction | Lateral Hardening-Fuse-91863298,1 | 225439.7727 | 3000 | 0.26648
Engineering | Lateral Hardening-Fuse-91924595,1 | 70784.8485 | 3000 | 0.21515
Construction | Lateral Hardening-Fuse-91924595,1 | 182018.1818 | 3000 | 0.21515
Engineering | Lateral Hardening-Fuse-91957169,1 | 80380.6818 | 3000 | 0.24432
Construction | Lateral Hardening-Fuse-91957169,1 | 206693.1818 | 3000 | 0.24432
Engineering | Lateral Hardening-Fuse-91960399,1 | 142379.7348 | 3000 | 0.43277
Construction | Lateral Hardening-Fuse-91960399,1 | 366119.3182 | 3000 | 0.43277
Engineering | Lateral Hardening-Fuse-91971930,1 | 64055.303 | 3000 | 0.1947
Construction | Lateral Hardening-Fuse-91971930,1 | 164713.6364 | 3000 | 0.1947
Engineering | Lateral Hardening-Fuse-92008787,1 | 19191.6667 | 3000 | 0.058333
Construction | Lateral Hardening-Fuse-92008787,1 | 49350 | 3000 | 0.058333
Engineering | Lateral Hardening-Fuse-92018190,1 | 108233.5227 | 3000 | 0.32898
Construction | Lateral Hardening-Fuse-92018190,1 | 278314.7727 | 3000 | 0.32898
Engineering | Lateral Hardening-Fuse-92048269,1 | 78449.053 | 3000 | 0.23845
Construction | Lateral Hardening-Fuse-92048269,1 | 201726.1364 | 3000 | 0.23845
Engineering | Lateral Hardening-Fuse-92173076,1 | 102500.947 | 3000 | 0.31155
Construction | Lateral Hardening-Fuse-92173076,1 | 263573.8636 | 3000 | 0.31155
Engineering | Lateral Hardening-Fuse-92180224,1 | 92095.0758 | 3000 | 0.27992
Construction | Lateral Hardening-Fuse-92180224,1 | 236815.9091 | 3000 | 0.27992
Engineering | Lateral Hardening-Fuse-92207754,1 | 241017.4242 | 3000 | 0.73258
Construction | Lateral Hardening-Fuse-92207754,1 | 619759.0909 | 3000 | 0.73258
Engineering | Lateral Hardening-Fuse-92336596,1 | 151103.2197 | 3000 | 0.45928
Construction | Lateral Hardening-Fuse-92336596,1 | 388551.1364 | 3000 | 0.45928
Engineering | Lateral Hardening-Fuse-92350282,1 | 104557.197 | 3000 | 0.3178
Construction | Lateral Hardening-Fuse-92350282,1 | 268861.3636 | 3000 | 0.3178
Engineering | Lateral Hardening-Fuse-92356181,1 | 87110.2273 | 3000 | 0.26477
Construction | Lateral Hardening-Fuse-92356181,1 | 223997.7273 | 3000 | 0.26477
Engineering | Lateral Hardening-Fuse-92357188,2 | 14954.5454 | 3000 | 0.70795
Construction | Lateral Hardening-Fuse-92357188,2 | 32045.4546 | 3000 | 0.70795
Engineering | Lateral Hardening-Fuse-92421291,1 | 143750.5682 | 3000 | 0.43693
Construction | Lateral Hardening-Fuse-92421291,1 | 369644.3182 | 3000 | 0.43693
Engineering | Lateral Hardening-Fuse-92442286,1 | 160885.9848 | 3000 | 0.48902
Construction | Lateral Hardening-Fuse-92442286,1 | 413706.8182 | 3000 | 0.48902
Engineering | Lateral Hardening-Fuse-92442350,1 | 28849.8106 | 3000 | 0.087689
Construction | Lateral Hardening-Fuse-92442350,1 | 74185.2273 | 3000 | 0.087689
Engineering | Lateral Hardening-Fuse-92496254,1 | 95335.2273 | 3000 | 0.28977
Construction | Lateral Hardening-Fuse-92496254,1 | 245147.7273 | 3000 | 0.28977
Engineering | Lateral Hardening-Fuse-92509975,1 | 148236.9318 | 3000 | 0.45057
Construction | Lateral Hardening-Fuse-92509975,1 | 381180.6818 | 3000 | 0.45057
Engineering | Lateral Hardening-Fuse-92555763,1 | 13160 | 3000 | 0.026894
Construction | Lateral Hardening-Fuse-92555763,1 | 33840 | 3000 | 0.026894
Engineering | Lateral Hardening-Fuse-92599119,1 | 238088.8258 | 3000 | 0.72367
Construction | Lateral Hardening-Fuse-92599119,1 | 612228.4091 | 3000 | 0.72367
Engineering | Lateral Hardening-Fuse-92655424,1 | 30968.3712 | 3000 | 0.094129
Construction | Lateral Hardening-Fuse-92655424,1 | 79632.9545 | 3000 | 0.094129
Engineering | Lateral Hardening-Fuse-92659172,1 | 90475 | 3000 | 0.275
Construction | Lateral Hardening-Fuse-92659172,1 | 232650 | 3000 | 0.275
Engineering | Lateral Hardening-Fuse-92661768,1 | 175715.9091 | 3000 | 0.53409
Construction | Lateral Hardening-Fuse-92661768,1 | 451840.9091 | 3000 | 0.53409
Engineering | Lateral Hardening-Fuse-92665539,1 | 28912.1212 | 3000 | 0.087879
Construction | Lateral Hardening-Fuse-92665539,1 | 74345.4545 | 3000 | 0.087879
Engineering | Lateral Hardening-Fuse-92669557,1 | 13160 | 3000 | 0.0089015
Construction | Lateral Hardening-Fuse-92669557,1 | 33840 | 3000 | 0.0089015
Engineering | Lateral Hardening-Fuse-92669942,3 | 14954.5454 | 3000 | 0.96818
Construction | Lateral Hardening-Fuse-92669942,3 | 32045.4546 | 3000 | 0.96818
Engineering | Lateral Hardening-Fuse-92670479,1 | 35828.5985 | 3000 | 0.1089
Construction | Lateral Hardening-Fuse-92670479,1 | 92130.6818 | 3000 | 0.1089
Engineering | Lateral Hardening-Fuse-92679861,1 | 57948.8636 | 3000 | 0.17614
Construction | Lateral Hardening-Fuse-92679861,1 | 149011.3636 | 3000 | 0.17614
Engineering | Lateral Hardening-Fuse-92679866,1 | 182757.0076 | 3000 | 0.55549
Construction | Lateral Hardening-Fuse-92679866,1 | 469946.5909 | 3000 | 0.55549
Engineering | Lateral Hardening-Fuse-92685255,1 | 62497.5379 | 3000 | 0.18996
Construction | Lateral Hardening-Fuse-92685255,1 | 160707.9545 | 3000 | 0.18996
Engineering | Lateral Hardening-Fuse-92686002,1 | 75271.2121 | 3000 | 0.22879
Construction | Lateral Hardening-Fuse-92686002,1 | 193554.5455 | 3000 | 0.22879
Engineering | Lateral Hardening-Fuse-92728705,1 | 147987.6894 | 3000 | 0.44981
Construction | Lateral Hardening-Fuse-92728705,1 | 380539.7727 | 3000 | 0.44981
Engineering | Lateral Hardening-Fuse-92748361,1 | 156898.1061 | 3000 | 0.47689
Construction | Lateral Hardening-Fuse-92748361,1 | 403452.2727 | 3000 | 0.47689
Engineering | Lateral Hardening-Fuse-92829453,1 | 110850.5682 | 3000 | 0.33693
Construction | Lateral Hardening-Fuse-92829453,1 | 285044.3182 | 3000 | 0.33693
Engineering | Lateral Hardening-Fuse-92881445,1 | 147613.8258 | 3000 | 0.44867
Construction | Lateral Hardening-Fuse-92881445,1 | 379578.4091 | 3000 | 0.44867
Engineering | Lateral Hardening-Fuse-92890860,1 | 110165.1515 | 3000 | 0.33485
Construction | Lateral Hardening-Fuse-92890860,1 | 283281.8182 | 3000 | 0.33485
Engineering | Lateral Hardening-Fuse-92909503,1 | 23864.9621 | 3000 | 0.072538
Construction | Lateral Hardening-Fuse-92909503,1 | 61367.0455 | 3000 | 0.072538
Engineering | Lateral Hardening-Fuse-92949400,1 | 423213.6364 | 3000 | 1.2864
Construction | Lateral Hardening-Fuse-92949400,1 | 1088263.6364 | 3000 | 1.2864
Engineering | Lateral Hardening-Fuse-92952190,1 | 84617.803 | 3000 | 0.2572
Construction | Lateral Hardening-Fuse-92952190,1 | 217588.6364 | 3000 | 0.2572
Engineering | Lateral Hardening-Fuse-92983661,1 | 109604.3561 | 3000 | 0.33314
Construction | Lateral Hardening-Fuse-92983661,1 | 281839.7727 | 3000 | 0.33314
Engineering | Lateral Hardening-Fuse-92983670,1 | 69974.8106 | 3000 | 0.21269
Construction | Lateral Hardening-Fuse-92983670,1 | 179935.2273 | 3000 | 0.21269
Engineering | Lateral Hardening-Fuse-92999604,1 | 137207.9545 | 3000 | 0.41705
Construction | Lateral Hardening-Fuse-92999604,1 | 352820.4545 | 3000 | 0.41705
Engineering | Lateral Hardening-Fuse-93104605,1 | 119574.053 | 3000 | 0.36345
Construction | Lateral Hardening-Fuse-93104605,1 | 307476.1364 | 3000 | 0.36345
Engineering | Lateral Hardening-Fuse-93124410,1 | 234724.053 | 3000 | 0.71345
Construction | Lateral Hardening-Fuse-93124410,1 | 603576.1364 | 3000 | 0.71345
Engineering | Lateral Hardening-Fuse-93162023,1 | 107485.7955 | 3000 | 0.3267
Construction | Lateral Hardening-Fuse-93162023,1 | 276392.0455 | 3000 | 0.3267
Engineering | Lateral Hardening-Fuse-93177909,1 | 39317.9924 | 3000 | 0.11951
Construction | Lateral Hardening-Fuse-93177909,1 | 101103.4091 | 3000 | 0.11951
Engineering | Lateral Hardening-Fuse-93185703,1 | 14705.303 | 3000 | 0.044697
Construction | Lateral Hardening-Fuse-93185703,1 | 37813.6364 | 3000 | 0.044697
Engineering | Lateral Hardening-Fuse-93188519,1 | 217027.8409 | 3000 | 0.65966
Construction | Lateral Hardening-Fuse-93188519,1 | 558071.5909 | 3000 | 0.65966
Engineering | Lateral Hardening-Fuse-93369551,1 | 199331.6288 | 3000 | 0.60587
Construction | Lateral Hardening-Fuse-93369551,1 | 512567.0455 | 3000 | 0.60587
Construction | Lateral Hardening-Fuse-60077860,1 | 89887.5 |  | 0.10625
Construction | Lateral Hardening-Fuse-60046437,1 | 161348.8636 |  | 0.19072
Construction | Lateral Hardening-Fuse-91016874,2 | 228439.1788 |  | 0.37519
Construction | Lateral Hardening-Fuse-10075336,1 | 164393.1818 |  | 0.19432
Construction | Lateral Hardening-Fuse-93235148,1 | 83478.4091 |  | 0.098674
Construction | Lateral Hardening-Fuse-90398961,1 | 59444.3182 |  | 0.070265
Construction | Lateral Hardening-Fuse-10050730,3 | 323343.4918 |  | 0.53106
Construction | Lateral Hardening-Fuse-60044927,1 | 143884.0909 |  | 0.17008
Construction | Lateral Hardening-Fuse-92814355,1 | 40377.2727 |  | 0.047727
Construction | Lateral Hardening-Fuse-10632726,1 | 101103.4091 |  | 0.11951
Construction | Lateral Hardening-Fuse-10165356,4 | 413865.8317 |  | 0.67973
Construction | Lateral Hardening-Fuse-60058546,1 | 91970.4545 |  | 0.10871
Construction | Lateral Hardening-Fuse-10925094,2 | 284049.2424 |  | 0.76155
Construction | Lateral Hardening-Fuse-90097474,7 | 1200314.6956 |  | 1.9714
Construction | Lateral Hardening-Fuse-90704066,4 | 476135.9764 |  | 0.78201
Construction | Lateral Hardening-Fuse-91154995,2 | 322997.5466 |  | 0.53049
Construction | Lateral Hardening-Fuse-91782844,1 | 130104.5455 |  | 0.15379
Construction | Lateral Hardening-Fuse-10165382,1 | 33840 |  | 0.035227
Construction | Lateral Hardening-Fuse-90482454,4 | 413173.9412 |  | 0.6786
Construction | Lateral Hardening-Fuse-10632727,1 | 104628.4091 |  | 0.12367
Construction | Lateral Hardening-Fuse-10477228,1 | 159586.3636 |  | 0.18864
Construction | Lateral Hardening-Fuse-10362869,3 | 75004.5713 |  | 0.62443
Construction | Lateral Hardening-Fuse-60190659,1 | 182498.8636 |  | 0.21572
Construction | Lateral Hardening-Fuse-92701725,1 | 155580.6818 |  | 0.1839
Construction | Lateral Hardening-Fuse-10565136,1 | 113761.3636 |  | 0.13447
Construction | Lateral Hardening-Fuse-92257437,1 | 124977.2727 |  | 0.14773
Construction | Lateral Hardening-Fuse-10457713,1 | 46305.6818 |  | 0.054735
Construction | Lateral Hardening-Fuse-10565130,1 | 181377.2727 |  | 0.21439
Construction | Lateral Hardening-Fuse-10565125,1 | 140198.8636 |  | 0.16572
Construction | Lateral Hardening-Fuse-10637218,1 | 205251.1364 |  | 0.24261
Construction | Lateral Hardening-Fuse-91177941,3 | 526874.6127 |  | 0.86534
Construction | Lateral Hardening-Fuse-93355196,1 | 56560.2273 |  | 0.066856
Construction | Lateral Hardening-Fuse-90098676,4 | 1316552.2989 |  | 2.1623
Construction | Lateral Hardening-Fuse-93118733,1 | 95655.6818 |  | 0.11307
Construction | Lateral Hardening-Fuse-93292955,1 | 98860.2273 |  | 0.11686
Construction | Lateral Hardening-Fuse-92773510,1 | 270463.6364 |  | 0.3197
Construction | Lateral Hardening-Fuse-10093646,2 | 229246.3844 |  | 0.37652
Construction | Lateral Hardening-Fuse-92486363,1 | 188587.5 |  | 0.22292
Construction | Lateral Hardening-Fuse-10675160,1 | 177852.2727 |  | 0.21023
Construction | Lateral Hardening-Fuse-90399851,6 | 465181.0435 |  | 0.76402
Construction | Lateral Hardening-Fuse-10565887,1 | 293856.8182 |  | 0.34735
Construction | Lateral Hardening-Fuse-10163224,4 | 250810.3048 |  | 0.41193
Construction | Lateral Hardening-Fuse-93233174,1 | 117767.0455 |  | 0.1392
Construction | Lateral Hardening-Fuse-10089965,1 | 76428.4091 |  | 0.090341
Construction | Lateral Hardening-Fuse-10640103,1 | 155740.9091 |  | 0.18409
Construction | Lateral Hardening-Fuse-10545847,1 | 71621.5909 |  | 0.084659
Construction | Lateral Hardening-Fuse-90522517,5 | 732135.4599 |  | 1.2025
Construction | Lateral Hardening-Fuse-10572982,1 | 144685.2273 |  | 0.17102
Construction | Lateral Hardening-Fuse-90823812,1 | 42139.7727 |  | 0.049811
Construction | Lateral Hardening-Fuse-91147533,3 | 409137.9133 |  | 0.67197
Construction | Lateral Hardening-Fuse-10565895,1 | 60085.2273 |  | 0.071023
Construction | Lateral Hardening-Fuse-10933157,1 | 233130.6818 |  | 0.27557
Construction | Lateral Hardening-Fuse-93090160,1 | 178012.5 |  | 0.21042
Construction | Lateral Hardening-Fuse-93172625,1 | 113921.5909 |  | 0.13466
Construction | Lateral Hardening-Fuse-10160212,1 | 61206.8182 |  | 0.072348
Construction | Lateral Hardening-Fuse-93276507,1 | 115043.1818 |  | 0.13598
Construction | Lateral Hardening-Fuse-91565159,4 | 312619.1891 |  | 0.51345
Construction | Lateral Hardening-Fuse-60005954,1 | 141801.1364 |  | 0.16761
Construction | Lateral Hardening-Fuse-93247243,1 | 149652.2727 |  | 0.17689
Construction | Lateral Hardening-Fuse-60033370,1 | 108313.6364 |  | 0.12803
Construction | Lateral Hardening-Fuse-92418323,1 | 50631.8182 |  | 0.059848
Construction | Lateral Hardening-Fuse-60008652,1 | 69859.0909 |  | 0.082576
Construction | Lateral Hardening-Fuse-10389247,2 | 232359.8916 |  | 0.38163
Construction | Lateral Hardening-Fuse-10147338,1 | 160227.2727 |  | 0.18939
Construction | Lateral Hardening-Fuse-90416605,1 | 75947.7273 |  | 0.089773
Construction | Lateral Hardening-Fuse-10297440,1 | 97898.8636 |  | 0.11572
Construction | Lateral Hardening-Fuse-10055000,2 | 219559.9174 |  | 0.36061
Construction | Lateral Hardening-Fuse-60124027,1 | 541247.7273 |  | 0.63977
Construction | Lateral Hardening-Fuse-60241209,1 | 76748.8636 |  | 0.09072
Construction | Lateral Hardening-Fuse-90830976,1 | 69218.1818 |  | 0.081818
Construction | Lateral Hardening-Fuse-60029011,1 | 62168.1818 |  | 0.073485
Construction | Lateral Hardening-Fuse-92537158,1 | 60565.9091 |  | 0.071591
Construction | Lateral Hardening-Fuse-90748138,1 | 70820.4545 |  | 0.083712
Construction | Lateral Hardening-Fuse-92859507,1 | 81555.6818 |  | 0.096402
Construction | Lateral Hardening-Fuse-92570284,1 | 57681.8182 |  | 0.068182
Construction | Lateral Hardening-Fuse-90111178,9 | 102041.9727 |  | 1.1428
Construction | Lateral Hardening-Fuse-60017429,2 | 258882.3606 |  | 0.42519
Construction | Lateral Hardening-Fuse-93113905,1 | 33840 |  | 0.035985
Construction | Lateral Hardening-Fuse-91151734,1 | 78671.5909 |  | 0.092992
Construction | Lateral Hardening-Fuse-92005809,1 | 202527.2727 |  | 0.23939
Construction | Lateral Hardening-Fuse-10100716,1 | 373810.2273 |  | 0.44186
Construction | Lateral Hardening-Fuse-91532301,1 | 73704.5455 |  | 0.087121
Construction | Lateral Hardening-Fuse-10142238,1 | 152215.9091 |  | 0.17992
Construction | Lateral Hardening-Fuse-10165803,1 | 100622.7273 |  | 0.11894
Construction | Lateral Hardening-Fuse-10823013,1 | 146768.1818 |  | 0.17348
Construction | Lateral Hardening-Fuse-10535991,1 | 215665.9091 |  | 0.25492
Construction | Lateral Hardening-Fuse-92907479,1 | 48388.6364 |  | 0.057197
Construction | Lateral Hardening-Fuse-10392877,1 | 78992.0455 |  | 0.093371
Construction | Lateral Hardening-Fuse-10688316,1 | 86682.9545 |  | 0.10246
Construction | Lateral Hardening-Fuse-10167762,1 | 155740.9091 |  | 0.18409
Construction | Lateral Hardening-Fuse-10716315,1 | 82196.5909 |  | 0.097159
Construction | Lateral Hardening-Fuse-10475330,1 | 135231.8182 |  | 0.15985
Construction | Lateral Hardening-Fuse-10674240,1 | 144845.4545 |  | 0.17121
Construction | Lateral Hardening-Fuse-92132257,1 | 102385.2273 |  | 0.12102
Construction | Lateral Hardening-Fuse-10247860,1 | 33840 |  | 0.035985
Construction | Lateral Hardening-Fuse-10165789,1 | 188106.8182 |  | 0.22235
Construction | Lateral Hardening-Fuse-60088567,1 | 252678.4091 |  | 0.29867
Construction | Lateral Hardening-Fuse-10087587,1 | 84760.2273 |  | 0.10019
Construction | Lateral Hardening-Fuse-10126980,1 | 198521.5909 |  | 0.23466
Construction | Lateral Hardening-Fuse-60088186,1 | 185703.4091 |  | 0.21951
Construction | Lateral Hardening-Fuse-10096968,3 | 503267.0455 |  | 0.89981
Construction | Lateral Hardening-Fuse-92398222,1 | 99821.5909 |  | 0.11799
Construction | Lateral Hardening-Fuse-10692803,1 | 74986.3636 |  | 0.088636
Construction | Lateral Hardening-Fuse-91066431,1 | 191311.3636 |  | 0.22614
Construction | Lateral Hardening-Fuse-10051863,1 | 64892.0455 |  | 0.076705
Construction | Lateral Hardening-Fuse-92655421,1 | 63610.2273 |  | 0.075189
Construction | Lateral Hardening-Fuse-10686006,1 | 243545.4545 |  | 0.28788
Construction | Lateral Hardening-Fuse-90157556,1 | 162951.1364 |  | 0.19261
Construction | Lateral Hardening-Fuse-60305740,1 | 118407.9545 |  | 0.13996
Construction | Lateral Hardening-Fuse-91418404,1 | 133469.3182 |  | 0.15777
Construction | Lateral Hardening-Fuse-60048514,1 | 109915.9091 |  | 0.12992
Construction | Lateral Hardening-Fuse-10173500,1 | 181377.2727 |  | 0.21439
Construction | Lateral Hardening-Fuse-92238609,1 | 115203.4091 |  | 0.13617
Construction | Lateral Hardening-Fuse-90487798,1 | 103186.3636 |  | 0.12197
Construction | Lateral Hardening-Fuse-10692795,1 | 61527.2727 |  | 0.072727
Construction | Lateral Hardening-Fuse-10710623,1 | 164553.4091 |  | 0.19451
Construction | Lateral Hardening-Fuse-10124545,1 | 248192.0455 |  | 0.29337
Construction | Lateral Hardening-Fuse-10274748,1 | 236495.4545 |  | 0.27955
Construction | Lateral Hardening-Fuse-10165797,1 | 124015.9091 |  | 0.14659
Construction | Lateral Hardening-Fuse-60518342,1 | 111678.4091 |  | 0.13201
Construction | Lateral Hardening-Fuse-10173522,1 | 294978.4091 |  | 0.34867
Construction | Lateral Hardening-Fuse-90526768,1 | 156381.8182 |  | 0.18485
Construction | Lateral Hardening-Fuse-60065898,1 | 33840 |  | 0.03447
Construction | Lateral Hardening-Fuse-60073803,1 | 136673.8636 |  | 0.16155
Construction | Lateral Hardening-Fuse-92527630,1 | 92130.6818 |  | 0.1089
Construction | Lateral Hardening-Fuse-10589590,1 | 120811.3636 |  | 0.1428
Construction | Lateral Hardening-Fuse-10668889,1 | 428287.5 |  | 0.50625
Construction | Lateral Hardening-Fuse-10158932,1 | 77870.4545 |  | 0.092045
Construction | Lateral Hardening-Fuse-60048809,1 | 124015.9091 |  | 0.14659
Construction | Lateral Hardening-Fuse-10007252,1 | 74185.2273 |  | 0.087689
Construction | Lateral Hardening-Fuse-92527637,1 | 180736.3636 |  | 0.21364
Construction | Lateral Hardening-Fuse-93432382,1 | 244506.8182 |  | 0.28902
Construction | Lateral Hardening-Fuse-92874488,1 | 113761.3636 |  | 0.13447
Construction | Lateral Hardening-Fuse-10671179,1 | 33840 |  | 0.030492
Construction | Lateral Hardening-Fuse-10218987,1 | 72102.2727 |  | 0.085227
Construction | Lateral Hardening-Fuse-91868130,1 | 93893.1818 |  | 0.11098
Construction | Lateral Hardening-Fuse-60034479,1 | 255402.2727 |  | 0.30189
Construction | Lateral Hardening-Fuse-92529635,1 | 91810.2273 |  | 0.10852
Construction | Lateral Hardening-Fuse-10633695,1 | 54477.2727 |  | 0.064394
Construction | Lateral Hardening-Fuse-10144159,1 | 474753.4091 |  | 0.56117
Construction | Lateral Hardening-Fuse-90211134,1 | 70179.5455 |  | 0.082955
Construction | Lateral Hardening-Fuse-93082436,1 | 60886.3636 |  | 0.07197
Construction | Lateral Hardening-Fuse-10674224,1 | 80434.0909 |  | 0.095076
Construction | Lateral Hardening-Fuse-10696420,1 | 60565.9091 |  | 0.071591
Construction | Lateral Hardening-Fuse-10075304,1 | 94213.6364 |  | 0.11136
Construction | Lateral Hardening-Fuse-10625698,1 | 210218.1818 |  | 0.24848
Construction | Lateral Hardening-Fuse-10616460,1 | 57681.8182 |  | 0.068182
Construction | Lateral Hardening-Fuse-10696464,1 | 43261.3636 |  | 0.051136
Construction | Lateral Hardening-Fuse-10674784,1 | 417392.0455 |  | 0.49337
Construction | Lateral Hardening-Fuse-10716303,1 | 241462.5 |  | 0.28542
Construction | Lateral Hardening-Fuse-60223573,4 | 432577.6515 |  | 0.75284
Construction | Lateral Hardening-Fuse-60179191,4 | 286154.3024 |  | 1.5159
Construction | Lateral Hardening-Fuse-93346473,16 | 721881.7721 |  | 5.0491
Construction | Lateral Hardening-Fuse-10723993,2 | 218474.6097 |  | 0.6267
Construction | Lateral Hardening-Fuse-92354352,2 | 281382.5758 |  | 0.65871
Construction | Lateral Hardening-Fuse-60157737,17 | 427386.3636 |  | 3.8574
Construction | Lateral Hardening-Fuse-10663240,4 | 386027.1024 |  | 1.0045
Construction | Lateral Hardening-Fuse-10722417,12 | 1662246.2121 |  | 4.7193
Construction | Lateral Hardening-Fuse-10868138,8 | 400784.0909 |  | 2.3364
Construction | Lateral Hardening-Fuse-90380435,5 | 157926.1612 |  | 0.7822
Construction | Lateral Hardening-Fuse-91010293,4 | 315176.1364 |  | 0.58277
Construction | Lateral Hardening-Fuse-93134087,10 | 295162.6255 |  | 2.0545
Construction | Lateral Hardening-Fuse-90130568,4 | 793276.5152 |  | 1.5848
Construction | Lateral Hardening-Fuse-10392882,7 | 587359.5952 |  | 1.2741
Construction | Lateral Hardening-Fuse-10096964,3 | 619369.3182 |  | 0.83731
Construction | Lateral Hardening-Fuse-10663246,3 | 496053.0303 |  | 1.2504
Construction | Lateral Hardening-Fuse-10013916,1 | 32113.383 |  | 0.10284
Construction | Lateral Hardening-Fuse-10554595,1 | 103787.8788 |  | 0.1303
Construction | Lateral Hardening-Fuse-10663262,1 | 65943.1818 |  | 0.092045
Construction | Lateral Hardening-Fuse-10663269,1 | 88498.3873 |  | 0.11818
Construction | Lateral Hardening-Fuse-10717269,1 | 333653.2273 |  | 0.41818
Construction | Lateral Hardening-Fuse-60003135,1 | 222833.08 |  | 0.3036
Construction | Lateral Hardening-Fuse-60157736,1 | 22449.6824 |  | 0.051894
Construction | Lateral Hardening-Fuse-60233901,1 | 383325.5043 |  | 0.47254
Construction | Lateral Hardening-Fuse-60258173,1 | 118578.0339 |  | 0.15777
Construction | Lateral Hardening-Fuse-60393455,1 | 1189925.883 |  | 1.3216
Construction | Lateral Hardening-Fuse-90116190,1 | 87995.4182 |  | 0.1267
Construction | Lateral Hardening-Fuse-90420693,1 | 241545.2012 |  | 0.3233
Construction | Lateral Hardening-Fuse-90527363,1 | 147757.5758 |  | 0.15606
Construction | Lateral Hardening-Fuse-91073265,1 | 53235.1545 |  | 0.092614
Construction | Lateral Hardening-Fuse-91863298,1 | 152688.7491 |  | 0.26648
Construction | Lateral Hardening-Fuse-92048269,1 | 192201.6012 |  | 0.23845
Construction | Lateral Hardening-Fuse-92173076,1 | 272475.3788 |  | 0.31155
Construction | Lateral Hardening-Fuse-92207754,1 | 672172.6297 |  | 0.73258
Construction | Lateral Hardening-Fuse-92336596,1 | 412541.9479 |  | 0.45928
Construction | Lateral Hardening-Fuse-92679866,1 | 500217.803 |  | 0.55549
Construction | Lateral Hardening-Fuse-92748361,1 | 421651.0024 |  | 0.47689
Construction | Lateral Hardening-Fuse-92999604,1 | 330607.7012 |  | 0.41705

## Sheet1
Engineering | 33076616.8751 | 30146235.4315

## Install greater than 2023
Lateral Hardening-Fuse-60360851,5-Engineering-2023 | Lateral Hardening-Fuse-60360851,5-Engineering
Lateral Hardening-Fuse-91246837,9-Engineering-2023 | Lateral Hardening-Fuse-91246837,9-Engineering
Distribution Feeder Hardening-Breaker-60003333-2032 | Distribution Feeder Hardening-Breaker-60003333
Distribution Feeder Hardening-Breaker-60067730-2030 | Distribution Feeder Hardening-Breaker-60067730
Distribution Feeder Hardening-Breaker-60067758-2032 | Distribution Feeder Hardening-Breaker-60067758
Distribution Feeder Hardening-Breaker-60078488-2024 | Distribution Feeder Hardening-Breaker-60078488
Distribution Feeder Hardening-Breaker-60089387-2032 | Distribution Feeder Hardening-Breaker-60089387
Distribution Feeder Hardening-Recloser-93267026-2032 | Distribution Feeder Hardening-Recloser-93267026
Distribution Feeder Hardening-Recloser-93267906-2032 | Distribution Feeder Hardening-Recloser-93267906
FLISR-13039-2024 | FLISR-13039
FLISR-13042-2032 | FLISR-13042
Site Access-230020-2024 | Site Access-230020
Site Access-230606-2025 | Site Access-230606
Site Access-66016-2026 | Site Access-66016
Site Access-66035-2025 | Site Access-66035
Site Access-66046-2024 | Site Access-66046
Site Access-66839-2025 | Site Access-66839
Site Access-COLUMBUS DRIVE #1-2025 | Site Access-COLUMBUS DRIVE #1
Site Access-COLUMBUS DRIVE #2-2025 | Site Access-COLUMBUS DRIVE #2
Site Access-EAST OF SYDNEY WASHER RD-2024 | Site Access-EAST OF SYDNEY WASHER RD
Site Access-WEST OF FORBES RD-2024 | Site Access-WEST OF FORBES RD
Transmission Upgrades-138/230 kV-230604-2024 | Transmission Upgrades-138/230 kV-230604
Transmission Upgrades-69 kV-66011-2024 | Transmission Upgrades-69 kV-66011
Transmission Upgrades-69 kV-66017-2024 | Transmission Upgrades-69 kV-66017
Transmission Upgrades-69 kV-66034-2024 | Transmission Upgrades-69 kV-66034
Transmission Upgrades-69 kV-66040-2024 | Transmission Upgrades-69 kV-66040
Transmission Upgrades-69 kV-66042-2024 | Transmission Upgrades-69 kV-66042
Transmission Upgrades-69 kV-66043-2025 | Transmission Upgrades-69 kV-66043
Transmission Upgrades-69 kV-66047-2024 | Transmission Upgrades-69 kV-66047
Transmission Upgrades-69 kV-66048-2028 | Transmission Upgrades-69 kV-66048
Transmission Upgrades-69 kV-66412-2025 | Transmission Upgrades-69 kV-66412
Transmission Upgrades-69 kV-66603-2025 | Transmission Upgrades-69 kV-66603
Transmission Upgrades-69 kV-66650-2025 | Transmission Upgrades-69 kV-66650
Transmission Upgrades-69 kV-66652-2024 | Transmission Upgrades-69 kV-66652
Transmission Upgrades-69 kV-66656-2024 | Transmission Upgrades-69 kV-66656
Transmission Upgrades-69 kV-66657-2025 | Transmission Upgrades-69 kV-66657
Transmission Upgrades-69 kV-66830-2025 | Transmission Upgrades-69 kV-66830
Transmission Upgrades-69 kV-66837-2025 | Transmission Upgrades-69 kV-66837
Transmission Upgrades-69 kV-66838-2024 | Transmission Upgrades-69 kV-66838

## Feeder Hardening
[10 empty] | 2022 | 2022 | 2022 | 2022 | 2022 | 2022 | 2022 | 2022 | 2022 | 2022 | 2022 | 2022 | 2022 | 2023 | 2023 | 2023 | 2023 | 2023 | 2023 | 2023 | 2023 | 2023 | 2023 | 2023 | 2023 | 2023
|  | Placeholder | Actual |  | Placeholder | Actual |  | PMO Est. |  | Projected | Projected | Projected | Projected | Projected | Projected | Projected | Projected | Projected | Projected | Projected | Projected | Period | Projected | Projected | Projected | Projected | Projected | Projected | Projected | Projected | Projected | Projected | Projected | Projected | Period
Line | Program | FP | FP | FP Description | PMO | PMO | PMO Description | In-Service Date | Depr Grp | January | February | March | April | May | June | July | August | September | October | November | December | Total | January | February | March | April | May | June | July | August | September | October | November | December | Total | #NAME? | E98 Year | E98 Project Costs | 2022% of E98 | 2023 % of E98 Total | KNIME Year
| 1 | FH - TBD18 | PRE-09848 | SPP FH - Yukon 13101 | FH - TBD18.1 | PRE-09848.1 | SPP FH - Yukon 13101 | 3/15/22 | Distribution Line - Acct 364 | 0 | 0 | 0 | 0 | 0 | 0 | 0 | 0 | 0 |  |  | 0 | 0 | [13 empty] | 13101 | #N/A | #N/A | #N/A | #N/A
| 2 | FH - TBD19 | PRE-09849 | SPP FH - McFarland 13104 | FH - TBD19.1 | PRE-09849.1 | SPP FH - McFarland 13104 | 3/15/22 | Distribution Line - Acct 364 | 0 | 0 | 0 | 0 | 0 | 0 | 0 | 0 | 0 |  |  | 0 | 0 | [13 empty] | 13104 | #N/A | #N/A | #N/A | #N/A
| 3 | FH - TBD20 | PRE-09850 | SPP FH - Manhattan 13111 | FH - TBD20.1 | PRE-09850.1 | SPP FH - Manhattan 13111 | 3/15/22 | Distribution Line - Acct 364 | 0 | 0 | 0 | 0 | 0 | 0 | 0 | 0 | 0 |  |  | 0 | 0 | [13 empty] | 13111 | #N/A | #N/A | #N/A | #N/A
| 4 | FH - TBD21 | PRE-09851 | SPP FH - East Winter Haven 13309 | FH - TBD21.1 | PRE-09851.1 | SPP FH - East Winter Haven 13309 | 5/15/22 | Distribution Line - Acct 364 | 62734 | 62734 | 0 | 0 | 0 | 0 | 0 | 0 | 0 |  |  | 0 | 125468 | [13 empty] | 13309 | #N/A | #N/A | #N/A | #N/A
| 5 | FH - TBD22 | FH - TBD22 | SPP FH - 13313 | FH - TBD22.1 | FH - TBD22.1 | SPP FH - East Winter Haven 13313 | 5/15/22 | Distribution Line - Acct 364 | 36518 | 36518 | 0 | 0 | 0 | 0 | 0 | 0 | 0 |  |  | 0 | 73036 | [13 empty] | 13313 | 2030 | 186224 | 39.22% | 0%
| 6 | FH - TBD23 | FH - TBD23 | SPP FH - 13314 | FH - TBD23.1 | FH - TBD23.1 | SPP FH - East Winter Haven 13314 | 5/15/22 | Distribution Line - Acct 364 | 14834 | 14834 | 0 | 0 | 0 | 0 | 0 | 0 | 0 |  |  | 0 | 29668 | [13 empty] | 13314 | 2032 | 66571 | 44.57% | 0%
| 7 | FH - TBD24 | FH - TBD24 | SPP FH - 13339 | FH - TBD24.1 | FH - TBD24.1 | SPP FH - Waters 13339 | 3/15/22 | Distribution Line - Acct 364 | 0 | 0 | 0 | 0 | 0 | 0 | 0 | 0 | 0 |  |  | 0 | 0 | [13 empty] | 13339 | #N/A | #N/A | #N/A | #N/A
| 8 | FH - TBD25 | FH - TBD25 | SPP FH - 13433 | FH - TBD25.1 | FH - TBD25.1 | SPP FH - 12th Ave 13433 | 7/15/22 | Distribution Line - Acct 364 | 213200 | 140400 | 172400 | 162400 | 0 | 0 | 0 | 0 | 0 |  |  | 0 | 688400 | [13 empty] | 13433 | 2032 | 830836 | 82.86% | 0%
| 9 | FH - TBD26 | FH - TBD26 | SPP FH - 13808 | FH - TBD26.1 | FH - TBD26.1 | SPP FH - Knights Ave. 13808 | 3/15/22 | Distribution Line - Acct 364 | April: 0; May: 0; June: 0; July: 0; August: 0; September: 0; December: 0 | 0 | [13 empty] | 13808 | #N/A | #N/A | #N/A | #N/A
| 10 | FH - TBD27 | FH - TBD27 | SPP FH - 13964 | FH - TBD27.1 | FH - TBD27.1 | SPP FH - Orient 13964 | 3/15/22 | Distribution Line - Acct 364 | April: 0; May: 0; June: 0; July: 0; August: 0; September: 0; December: 0 | 0 | [13 empty] | 13964 | #N/A | #N/A | #N/A | #N/A
| 11 | FH - TBD9 | FH - TBD9 | SPP FH - 13148 | FH - TBD9.1 | FH - TBD9.1 | SPP FH - Hopewell 13148 | 7/15/22 | Distribution Line - Acct 364 |  |  | 491018.75 | 728073.91 | 0 | 0 | 0 | 0 | 0 | 0 | 0 | 0 | 1219092.66 | [13 empty] | 13148 | 2022 | 1464836 | 83.22% | 0% | 2022
| 12 | FH - TBD10 | FH - TBD10 | SPP FH - 13048 | FH - TBD10.1 | FH - TBD10.1 | SPP FH -Fourteenth Street 13048 | 10/15/22 | Distribution Line - Acct 364 |  |  | 710859.875 | 146093.75 | 365234.375 | 438281.25 | 417187.66 | 0 | 0 | 0 | 0 | 0 | 2077656.91 | [13 empty] | 13048 | 2022 | 2950147 | 70.43% | 0% | 2022
| 13 | FH - TBD11 | FH - TBD11 | SPP FH - 13094 | FH - TBD11.1 | FH - TBD11.1 | SPP FH - Plymouth 13094 - OH Feeder | 12/15/22 | Distribution Line - Acct 364 |  |  |  | 706264.6775 | 144463.355 | 144463.355 | 293926.71 | 433390.065 | 211695.0325 | 0 | 0 | 0 | 1934203.195 | [13 empty] | 13094 | 2022 | 6298819 | 30.71% | 0% | 2022
| 13 | FH - TBD11 | FH - TBD11 | SPP FH - 13094 | FH - TBD11.2 | FH - TBD11.2 | SPP FH - Plymouth 13094 - S&E/R&C | 1/15/23 | Distribution Line - Acct 364 | 0 | 0 | 0 | 0 | 0 | 0 | 905000 | 905000 | 905000 | 905000 | 0 | 0 | 3620000 | [13 empty] | 13094 | 2022 | 6298819 | 57.47% | 0% | 2022
| 14 | FH - TBD12 | FH - TBD12 | SPP FH - 13770 | FH - TBD12.1 | FH - TBD12.1 | SPP FH - Lake Juliana 13770 - OH Feeder | 12/15/22 | Distribution Line - Acct 364 |  |  |  | 605221.0587 | 587442.96 | 202380.385 | 389760.77 | 389760.77 | 483450.9625 | 0 | 0 | 0 | 2658016.9062 | [13 empty] | 13770 | 2022 | 1082545 | 245.5% | 0% | 2022
| 14 | FH - TBD12 | FH - TBD12 | SPP FH - 13770 | FH - TBD12.2 | FH - TBD12.2 | SPP FH - Lake Juliana 13770 - S&E/R&C | 3/15/23 | Distribution Line - Acct 364 | 0 | 0 | 0 | 0 | 0 | 0 | 0 | 0 | 810000 | 810000 | 810000 | 810000 | 3240000 | [13 empty] | 13770 | 2022 | 1082545 | 299.3% | 0% | 2022
| 15 | FH - TBD13 | FH - TBD13 | SPP FH - 13118 | FH - TBD13.1 | FH - TBD13.1 | SPP FH - Lake Alfred 13118 -OH Feeder | 9/15/22 | Distribution Line - Acct 364 | 0 | 0 | 827400 | 269400 | 330500 | 330500 | 0 | 0 | 0 | 0 | 0 | 0 | 1757800 | [13 empty] | 13118 | 2022 | 4331610 | 40.58% | 0% | 2022
| 15 | FH - TBD13 | FH - TBD13 | SPP FH - 13118 | FH - TBD13.2 | FH - TBD13.2 | SPP FH - Lake Alfred 13118 - S&E/R&C | 3/15/23 | Distribution Line - Acct 364 | 0 | 0 | 0 | 0 | 0 | 0 | 0 | 0 | 0 | 540000 | 540000 | 540000 | 1620000 | [13 empty] | 13118 | 2022 | 4331610 | 37.4% | 0% | 2022
| 16 | FH - TBD14 | FH - TBD14 | SPP FH - 13296 | FH - TBD14.1 | FH - TBD14.1 | SPP FH - Jan Phyl 13296 - OH Feeder | 10/15/22 | Distribution Line - Acct 364 | 0 | 0 |  | 1432280.16 | 451346.71 | 555433.3875 | 555433.3875 | 0 | 0 | 0 | 0 | 0 | 2994493.645 | [13 empty] | 13296 | 2022 | 4507584 | 66.43% | 0% | 2022
| 16 | FH - TBD14 | FH - TBD14 | SPP FH - 13296 | FH - TBD14.2 | FH - TBD14.2 | SPP FH - Jan Phyl 13296 - S&E/R&C | 3/15/23 | Distribution Line - Acct 364 | 0 | 0 | 0 | 0 | 0 | 0 | 0 | 0 | 0 | 500000 | 500000 | 500000 | 1500000 | [13 empty] | 13296 | 2022 | 4507584 | 33.28% | 0% | 2022
| 17 | FH - TBD15 | FH - TBD15 | SPP FH - 13989 | FH - TBD15.1 | FH - TBD15.1 | SPP FH - Trout Creek 13989 | 10/15/22 | Distribution Line - Acct 364 | 0 | 0 | 0 | 319502.305 | 67873.855 | 222558.4925 | 222558.4925 |  | 0 | 0 | 0 | 0 | 832493.145 | [13 empty] | 13989 | 2022 | 1030659 | 80.77% | 0% | 2022
| 18 | FH - TBD16 | FH - TBD16 | SPP FH - 13984 | FH - TBD16.1 | FH - TBD16.1 | SPP FH - Coronet 13984 | 12/15/22 | Distribution Line - Acct 364 | 0 | 0 | 0 | 0 | 475126.555 | 132198.4075 | 172931.21 | 218664.0125 | 172931.21 | 0 | 0 | 0 | 1171851.395 | [13 empty] | 13984 | 2022 | 1293191 | 90.62% | 0% | 2022
| 19 | FH - TBD17 | FH - TBD17 | SPP FH - 14123 | FH - TBD17.1 | FH - TBD17.1 | SPP FH - Fishhawk 14123 | 12/15/22 | Distribution Line - Acct 364 |  | 0 | 0 | 41947.1975 | 0 | 532580.6425 | 224735.9875 | 271683.185 | 177788.79 | 0 | 0 | 0 | 1248735.8025 | [13 empty] | 14123 | 2022 | 1333675 | 93.63% | 0% | 2022
| 20 | FH - TBD28 | FH - TBD28 | SPP FH - 14094 | FH - TBD28.1 | FH - TBD28.1 | SPP FH - Pebble Creek 14094 | 1/15/23 | Distribution Line - Acct 364 | 287.5275 | 0 | 0 | 0 | 0 | 0 | 0 | 0 | 3096 | 5175.495 | 0 | 0 | 8559.0225 | [13 empty] | 14094 | 2022 | 128937 | 6.638% | 0% | 2022
| 21 | FH - TBD29 | FH - TBD29 | SPP FH - 13651 | FH - TBD29.1 | FH - TBD29.1 | SPP FH - Rhodine 13651 | 2/15/23 | Distribution Line - Acct 364 |  |  | 0 | 1537.6075 | 1537.6075 | 0 | 12096.4575 | 12763.2525 | 12763.2525 | 9688.0375 | 0 | 0 | 50386.215 | [13 empty] | 13651 | 2022 | 190611 | 26.43% | 0% | 2022
| 22 | FH - TBD30 | FH - TBD30 | SPP FH - 13346 | FH - TBD30.1 | FH - TBD30.1 | SPP FH - East Bay 13346 | 2/15/23 | Distribution Line - Acct 364 |  |  | 0 | 2465.2875 | 2465.2875 | 0 | 0 | 0 | 39806.2625 | 19257.0125 | 16791.725 | 0 | 80785.575 | [13 empty] | 13346 | 2022 | 75855 | 106.5% | 0% | 2022
| 23 | FH - TBD31 | FH - TBD31 | SPP FH - 13312 | FH - TBD31.1 | FH - TBD31.1 | SPP FH - East Winter Haven13312 | 2/15/23 | Distribution Line - Acct 364 | 0 |  |  | 0 | 9521.46 | 9521.46 | 92060.26 | 33564.38 | 52607.3 | 62128.76 | 52607.3 | 0 | 312010.92 | [13 empty] | 13312 | 2022 | 956052.896 | 32.64% | 0% | 2022
| 24 | FH - TBD32 | FH - TBD32 | SPP FH - 13008 | FH - TBD32.1 | FH - TBD32.1 | SPP FH - 13008 | 9/15/23 | Distribution Line - Acct 364 | August: 10000; September: 10000; October: 10000; November: 10000; December: 10000 | 50000 | 30000 | 200000 | 200000 | 300000 | 200000 | 95084 | [6 empty] | 1025084 | 13008 | 2023 | 1075084 | 4.651% | 95.35% | 2023
| 25 | FH - TBD33 | FH - TBD33 | SPP FH - 13028 | FH - TBD33.1 | FH - TBD33.1 | SPP FH - 13028 | 9/15/23 | Distribution Line - Acct 364 | August: 10000; September: 10000; October: 10000; November: 10000; December: 10000 | 50000 | 20000 | 180000 | 250000 | 250000 | 250000 | 28395 | [6 empty] | 978395 | 13028 | 2023 | 1028395 | 4.862% | 95.14% | 2023
| 26 | FH - TBD34 | FH - TBD34 | SPP FH - 13039 | FH - TBD34.1 | FH - TBD34.1 | SPP FH - 13039 | 12/15/23 | Distribution Line - Acct 364 | August: 10000; September: 10000; October: 10000; November: 10000; December: 10000 | 50000 | 20000 | 80000 | 100000 | 150000 | 200000 | 200000 | 200000 | 36716 |  |  |  |  | 986716 | 13039 | 2024 | 1036716 | 4.823% | 95.18% | 2023
| 27 | FH - TBD35 | FH - TBD35 | SPP FH - 13077 | FH - TBD35.1 | FH - TBD35.1 | SPP FH - 13077 | 12/15/23 | Distribution Line - Acct 364 | August: 10000; September: 10000; October: 10000; November: 10000; December: 10000 | 50000 | 25000 | 100000 | 100000 | 100000 | 100000 | 200000 | 200000 | 200000 | 80582 |  |  |  | 1105582 | 13077 | 2023 | 1155581.877 | 4.327% | 95.67% | 2023
| 28 | FH - TBD36 | FH - TBD36 | SPP FH - 13187 | FH - TBD36.1 | FH - TBD36.1 | SPP FH - 13187 | 2/15/24 | Distribution Line - Acct 364 | August: 10000; September: 10000; October: 10000; November: 10000; December: 10000 | 50000 | 30000 | 100000 | 150000 | 150000 | 150000 | 150000 | 150000 | 150000 | 200000 | 300000 | 300000 | 1715 | 1831715 | 13187 | 2023 | 1881714.5036 | 2.657% | 97.34% | 2023
| 29 | FH - TBD37 | FH - TBD37 | SPP FH - 13227 | FH - TBD37.1 | FH - TBD37.1 | SPP FH - 13227 | 12/15/23 | Distribution Line - Acct 364 | August: 10000; September: 10000; October: 10000; November: 10000; December: 10000 | 50000 | 25000 | 30000 | 100000 | 100000 | 200000 | 200000 | 300000 | 45617 |  |  |  |  | 1000617 | 13227 | 2023 | 1050617 | 4.759% | 95.24% | 2023
| 30 | FH - TBD38 | FH - TBD38 | SPP FH - 13230 | FH - TBD38.1 | FH - TBD38.1 | SPP FH - 13230 | 2/15/24 | Distribution Line - Acct 364 | August: 10000; September: 10000; October: 10000; November: 10000; December: 10000 | 50000 | 50000 | 50000 | 50000 | 50000 | 50000 | 200000 | 100000 | 350000 | 250000 | 200000 | 134546 |  | 1484546 | 13230 | 2023 | 1534545.554 | 3.258% | 96.74% | 2023
| 31 | FH - TBD39 | FH - TBD39 | SPP FH - 13292 | FH - TBD39.1 | FH - TBD39.1 | SPP FH - 13292 | 6/15/23 | Distribution Line - Acct 364 | August: 10000; September: 10000; October: 10000; November: 10000; December: 10000 | 50000 | 90000 | 30000 | [10 empty] | 120000 | 13292 | ? | 887902 | 5.631% | 13.52% | 2023
| 32 | FH - TBD40 | FH - TBD40 | SPP FH - 13299 | FH - TBD40.1 | FH - TBD40.1 | SPP FH - 13299 | 2/15/24 | Distribution Line - Acct 364 | August: 10000; September: 10000; October: 10000; November: 10000; December: 10000 | 50000 | 200000 | 200000 | 200000 | 200000 | 200000 | 200000 | 300000 | 350000 | 250000 | 80000 | 33199 |  | 2213199 | 13299 | 2023 | 2263199.2333 | 2.209% | 97.79% | 2023
| 33 | FH - TBD41 | FH - TBD41 | SPP FH - 13308 | FH - TBD41.1 | FH - TBD41.1 | SPP FH - 13308 | 9/15/23 | Distribution Line - Acct 364 | August: 10000; September: 10000; October: 10000; November: 10000; December: 10000 | 50000 | 200000 | 200000 | 200000 | 200000 | 200000 | 250000 | 53706 | [5 empty] | 1303706 | 13308 | 2023 | 1303706 | 3.835% | 100% | 2023
| 34 | FH - TBD42 | FH - TBD42 | SPP FH - 13687 | FH - TBD42.1 | FH - TBD42.1 | SPP FH - 13687 | 12/15/23 | Distribution Line - Acct 364 | August: 10000; September: 10000; October: 10000; November: 10000; December: 10000 | 50000 | 200000 | 250000 | 250000 | 250000 | 250000 | 250000 | 250000 | 250000 | 268365 |  |  |  | 2218365 | 13687 | 2023 | 2148364.9856 | 2.327% | 103.3% | 2023
| 35 | FH - TBD43 | FH - TBD43 | SPP FH - 13040 | FH - TBD43.1 | FH - TBD43.1 | SPP FH - 13040 | 2/15/24 | Distribution Line - Acct 364 | August: 10000; September: 10000; October: 10000; November: 10000; December: 10000 | 50000 | 150000 | 200000 | 200000 | 250000 | 250000 | 250000 | 250000 | 250000 | 250000 | 202832 |  |  | 2252832 | 13040 | ? | 955179.9856 | 5.235% | 235.9% | 2023
| 11 | FH - TBD42 | FH - TBD42 | SPP FH - 13311 | FH - TBD42.1 | FH - TBD42.1 | SPP FH - 13311 | 2/15/24 | Distribution Line - Acct 364 | [13 empty] | 20000 | 20000 | 10000 |  |  |  | 50000 | 200000 | 200000 | 200000 | 300000 | 150070 | 1150070 | 13311 | 2023 | 1150070 | 0% | 100% | 2023
| 12 | FH - TBD43 | FH - TBD43 | SPP FH - 13343 | FH - TBD43.1 | FH - TBD43.1 | SPP FH - 13343 | 2/15/24 | Distribution Line - Acct 364 | [24 empty] | 49314 | 49314 | 13343 | 2023 | 49314 | 0% | 100% | 2023
| 13 | FH - TBD44 | FH - TBD44 | SPP FH - 13364 | FH - TBD44.1 | FH - TBD44.1 | SPP FH - 13364 | 2/15/24 | Distribution Line - Acct 364 | [24 empty] | 53082 | 53082 | 13364 | 2023 | 53082 | 0% | 100% | 2023
| 14 | FH - TBD45 | FH - TBD45 | SPP FH - 13414 | FH - TBD45.1 | FH - TBD45.1 | SPP FH - 13414 | 2/15/24 | Distribution Line - Acct 364 | [13 empty] | 50000 | 20000 | [5 empty] | 50000 | 150000 | 250000 | 300000 | 148360 | 968360 | 13414 | 2023 | 968360 | 0% | 100% | 2023
| 15 | FH - TBD46 | FH - TBD46 | SPP FH - 13417 | FH - TBD46.1 | FH - TBD46.1 | SPP FH - 13417 | 2/15/24 | Distribution Line - Acct 364 | [13 empty] | 50000 | [5 empty] | 50000 | 200000 | 200000 | 250000 | 300000 | 142739 | 1192739 | 13417 | 2023 | 1192739 | 0% | 100% | 2023
| 16 | FH - TBD47 | FH - TBD47 | SPP FH - 13438 | FH - TBD47.1 | FH - TBD47.1 | SPP FH - 13438 | 2/15/24 | Distribution Line - Acct 364 | [24 empty] | 45745 | 45745 | 13438 | 2023 | 45745 | 0% | 100% | 2023
| 17 | FH - TBD48 | FH - TBD48 | SPP FH - 13457 | FH - TBD48.1 | FH - TBD48.1 | SPP FH - 13457 | 9/15/23 | Distribution Line - Acct 364 | [13 empty] | 50000 | 200000 | 200000 | 200000 | 150000 | 100000 | 61008 | [5 empty] | 961008 | 13457 | 2023 | 961008 | 0% | 100% | 2023
| 18 | FH - TBD49 | FH - TBD49 | SPP FH - 13633 | FH - TBD49.1 | FH - TBD49.1 | SPP FH - 13633 | 2/15/24 | Distribution Line - Acct 364 | [13 empty] | 50000 | [5 empty] | 100000 | 200000 | 200000 | 300000 | 350000 | 167614 | 1367614 | 13633 | 2023 | 1367614 | 0% | 100% | 2023
| 20 | FH - TBD51 | FH - TBD51 | SPP FH - 13695 | FH - TBD51.1 | FH - TBD51.1 | SPP FH - 13695 | 2/15/24 | Distribution Line - Acct 364 | [13 empty] | 30000 | 20000 | [5 empty] | 50000 | 60000 | 350000 | 350000 | 157582 | 1017582 | 13695 | 2023 | 1017582 | 0% | 100% | 2023
| 21 | FH - TBD52 | FH - TBD52 | SPP FH - 13737 | FH - TBD52.1 | FH - TBD52.1 | SPP FH - 13737 | 2/15/24 | Distribution Line - Acct 364 | [13 empty] | 30000 | 20000 |  |  |  |  | 100000 | 100000 | 100000 | 200000 | 200000 | 210134 | 960134 | 13737 | 2023 | 960134 | 0% | 100% | 2023
| 22 | FH - TBD53 | FH - TBD53 | SPP FH - 13753 | FH - TBD53.1 | FH - TBD53.1 | SPP FH - 13753 | 9/15/23 | Distribution Line - Acct 364 | [13 empty] | 30000 | 20000 | 250000 | 300000 | 300000 | 300000 | 14078 | [5 empty] | 1214078 | 13753 | 2023 | 1214078.263 | 0% | 100% | 2023
| 23 | FH - TBD54 | FH - TBD54 | SPP FH - 13772 | FH - TBD54.1 | FH - TBD54.1 | SPP FH - 13772 | 2/15/24 | Distribution Line - Acct 364 | [23 empty] | 30000 | 90000 | 120000 | 13772 | ? | 1263296 | 0% | 9.499% | 2024
| 24 | FH - TBD55 | FH - TBD55 | SPP FH - 13807 | FH - TBD55.1 | FH - TBD55.1 | SPP FH - 13807 | 2/15/24 | Distribution Line - Acct 364 | [13 empty] | 50000 | 50000 | 100000 | 200000 | 200000 | 200000 | 200000 | 200000 | 200000 | 100000 | 47352 |  | 1547352 | 13807 | 2023 | 1547352 | 0% | 100% | 2023
| 25 | FH - TBD56 | FH - TBD56 | SPP FH - 13892 | FH - TBD56.1 | FH - TBD56.1 | SPP FH - 13892 | 12/15/23 | Distribution Line - Acct 364 | [13 empty] | 30000 | 120000 | 120000 | 150000 | 150000 | 150000 | 150000 | 150000 | 63243 |  |  |  | 1083243 | 13892 | 2023 | 1083242.9856 | 0% | 100% | 2023
| 26 | FH - TBD57 | FH - TBD57 | SPP FH - 13944 | FH - TBD57.1 | FH - TBD57.1 | SPP FH - 13944 | 2/15/24 | Distribution Line - Acct 364 | [24 empty] | 8847 | 8847 | 13944 | 2023 | 8847 | 0% | 100% | 2023
| 27 | FH - TBD58 | FH - TBD58 | SPP FH - 13014 | FH - TBD58.1 | FH - TBD58.1 | SPP FH - 13014 | 2/15/24 | Distribution Line - Acct 364 | [24 empty] | 79623 | 79623 | 14014 | 2023 | 79623 | 0% | 100% | 2023
| 29 | FH - TBD60 | FH - TBD60 | SPP FH - 13042 | FH - TBD60.1 | FH - TBD60.1 | SPP FH - 13042 | 2/15/24 | Distribution Line - Acct 364 | [16 empty] | 50000 | 50000 | 50000 | 50000 | 50000 | 300000 | 300000 | 300000 | 46012 | 1196012 | 13042 | 2032 | 1432273.872 | 0% | 83.5% | 2023
| 30 | FH - TBD61 | FH - TBD61 | SPP FH - 13083 | FH - TBD61.1 | FH - TBD61.1 | SPP FH - 13083 | 2/15/24 | Distribution Line - Acct 364 | [24 empty] | 79623 | 79623 | 14083 | 2023 | 79623 | 0% | 100% | 2023

## FH Details
Parent ID | Unique concatenate*(E98 YEAR) | Sum(Project_Costs)
13008 | 2023 | 1075084
13028 | 2023 | 1028395
13039 | 2024 | 1036716
13040 | ? | 955179.9856
13042 | 2032 | 1432273.872
13048 | 2022 | 2950147
13077 | 2023 | 1155581.877
13094 | 2022 | 6298819
13118 | 2022 | 4331610
13148 | 2022 | 1464836
13187 | 2023 | 1881714.5036
13227 | 2023 | 1050617
13230 | 2023 | 1534545.554
13292 | ? | 887902
13296 | 2022 | 4507584
13299 | 2023 | 2263199.2333
13308 | 2023 | 1303706
13311 | 2023 | 1150070
13312 | 2022 | 956052.896
13313 | 2030 | 186224
13314 | 2032 | 66571
13343 | 2023 | 49314
13346 | 2022 | 75855
13364 | 2023 | 53082
13414 | 2023 | 968360
13417 | 2023 | 1192739
13433 | 2032 | 830836
13438 | 2023 | 45745
13457 | 2023 | 961008
13633 | 2023 | 1367614
13651 | 2022 | 190611
13687 | 2023 | 2148364.9856
13695 | 2023 | 1017582
13737 | 2023 | 960134
13753 | 2023 | 1214078.263
13770 | 2022 | 1082545
13772 | ? | 1263296
13807 | 2023 | 1547352
13892 | 2023 | 1083242.9856
13944 | 2023 | 8847
13984 | 2022 | 1293191
13989 | 2022 | 1030659
14014 | 2023 | 79623
14083 | 2023 | 79623
14094 | 2022 | 128937
14123 | 2022 | 1333675

## Transmission
[10 empty] | 2022 | 2022 | 2022 | 2022 | 2022 | 2022 | 2022 | 2022 | 2022 | 2022 | 2022 | 2022 | 2022 | 2023 | 2023 | 2023 | 2023 | 2023 | 2023 | 2023 | 2023 | 2023 | 2023 | 2023 | 2023 | 2023
|  | Placeholder | Actual |  | Placeholder | Actual |  | PMO Est. |  | Projected | Projected | Projected | Projected | Projected | Projected | Projected | Projected | Projected | Projected | Projected | Projected | Period | Projected | Projected | Projected | Projected | Projected | Projected | Projected | Projected | Projected | Projected | Projected | Projected | Period
Line | Program | FP | FP | FP Description | PMO | PMO | PMO Description | In-Service Date | Depr Grp | January | February | March | April | May | June | July | August | September | October | November | December | Total | January | February | March | April | May | June | July | August | September | October | November | December | Total | E98 Year | E98 Project Costs | 2022% of E98 | 2023 % of E98 Total | Count of Structures | 2022 Poles | 2023 Poles | KNIME Year
| 1 | TAU-TBD14 | PRE-09752 | SPP TAU - Circuit 66407 | TAU-TBD14.1 | PRE-09752.1 | SPP TAU - Circuit 66407 | 3/15/2022 | Transmission Line - Acct 355 | 10000 | 0 | 0 | 0 | 0 | 0 | 0 | 0 | 0 | 0 | 0 | 0 | 10000 | [13 empty] | ? | 1103160 | 0.9065% | 0% | 29 | 0 | 0 |  | 10000
| 2 | TAU-TBD15 | PRE-09753 | SPP TAU - Circuit 66033 | TAU-TBD15.1 | PRE-09753.1 | SPP TAU - Circuit 66033 | 5/15/2022 | Transmission Line - Acct 355 | 50000 | 0 | 0 | 0 | 0 | 0 | 0 | 0 | 0 | 0 | 0 | 0 | 50000 | [13 empty] | ? | 989040 | 5.055% | 0% | 26 | 1 | 0 |  | 50000 |  | 2022 | 13923740.764 | 585
| 3 | TAU-TBD16 | PRE-09754 | SPP TAU - Circuit 66016 | TAU-TBD16.1 | PRE-09754.1 | SPP TAU - Circuit 66016 | 6/15/2022 | Transmission Line - Acct 355 | 0 | 0 | 200000 | 200000 | 0 | 0 | 0 | 0 | 0 | 0 | 0 | 0 | 400000 | [13 empty] | ? | 1521600 | 26.29% | 0% | 40 | 11 | 0 |  | 400000 |  | 2023 | 12078445.18 | 417
| 4 | TAU-TBD17 | PRE-09755 | SPP TAU - Circuit 66427 | TAU-TBD17.1 | PRE-09755.1 | SPP TAU - Circuit 66427 | 3/15/2022 | Transmission Line - Acct 355 | 10000 | 0 | 0 | 0 | 0 | 0 | 0 | 0 | 0 | 0 | 0 | 0 | 10000 | [13 empty] | ? | 266280 | 3.755% | 0% | 7 | 0 | 0 |  | 10000 | #VALUE! | 2024 | 5722836.23 | 472
| 5 | TAU-TBD18 | PRE-09756 | SPP TAU - Circuit 66415 | TAU-TBD18.1 | PRE-09756.1 | SPP TAU - Circuit 66415 | 5/15/2022 | Transmission Line - Acct 355 | 0 | 307490 | 9510 | 0 | 0 | 0 | 0 | 0 | 0 | 0 | 0 | 0 | 317000 | [13 empty] | 2022 | 380400 | 83.33% | 0% | 10 | 8 | 0 | 2022 | 317000 | 0 | 2025 | 259432.8 | 271
| 6 | TAU-TBD20 | PRE-09758 | SPP TAU - Circuit 66022 | TAU-TBD20.1 | PRE-09758.1 | SPP TAU - Circuit 66022 | 3/15/2022 | Transmission Line - Acct 355 | 672980 | 0 | 0 | 0 | 0 | 0 | 0 | 0 | 0 | 0 | 0 | 0 | 672980 | [13 empty] | ? | 1902000 | 35.38% | 0% | 50 | 18 | 0 |  | 672980 | #VALUE! | 2026 | 0 | 0
| 7 | TAU-TBD21 | PRE-09759 | SPP TAU - Circuit 66060 | TAU-TBD21.1 | PRE-09759.1 | SPP TAU - Circuit 66060 | 3/15/2022 | Transmission Line - Acct 355 | 10000 | 0 | 0 | 0 | 0 | 0 | 0 | 0 | 0 | 0 | 0 | 0 | 10000 | [13 empty] | ? | 228240 | 4.381% | 0% | 6 | 0 | 0 |  | 10000 | #VALUE! | 2027 | 0 | 0
| 8 | TAU-TBD22 | PRE-09760 | SPP TAU - Circuit 66048 | TAU-TBD22.1 | PRE-09760.1 | SPP TAU - Circuit 66048 | 3/15/2022 | Transmission Line - Acct 355 | 50000 | 0 | 0 | 0 | 0 | 0 | 0 | 0 | 0 | 0 | 0 | 0 | 50000 | [13 empty] | 2028 | 190200 | 26.29% | 0% | 5 | 1 | 0 | ? | 50000 | #VALUE! | 2028 |  | 0
| 9 | TAU-TBD24 | PRE-09762 | SPP TAU - Circuit 66036 | TAU-TBD24.1 | PRE-09762.1 | SPP TAU - Circuit 66036 | 5/15/2022 | Transmission Line - Acct 355 | 0 | 0 | 300000 | 0 | 0 | 0 | 0 | 0 | 0 | 0 | 0 | 0 | 300000 | [13 empty] | ? | 1179240 | 25.44% | 0% | 31 | 8 | 0 | 0 | 300000 | #VALUE! | 2029 |  | 0
| 10 | TAU-TBD25 | PRE-09763 | SPP TAU - Circuit 230402 | TAU-TBD25.1 | PRE-09763.1 | SPP TAU - Circuit 230402 | 12/15/2022 | Transmission Line - Acct 355 | 0 | 0 | 0 | 5400 | 0 | 0 | 0 | 0 | 0 | 294700 | 0 | 0 | 300100 | [13 empty] | ? | 361200 | 83.08% | 0% | 14 | 12 | 0 | 0 | 300100 | #VALUE!
| 11 | TAU-TBD27 | PRE-09824 | SPP TAU - Circuit 230602 | TAU-TBD27.1 | PRE-09824.1 | SPP TAU - Circuit 230602 | 3/15/2022 | Transmission Line - Acct 355 | 50000 | 0 | 0 | 0 | 0 | 0 | 0 | 0 | 0 | 0 | 0 | 0 | 50000 | [13 empty] | ? | 3431400 | 1.457% | 0% | 112 | 2 | 0 | 0 | 50000 | #VALUE!
| 12 | TAU-TBD28 | PRE-09825 | SPP TAU - Circuit 230012 | TAU-TBD28.1 | PRE-09825.1 | SPP TAU - Circuit 230012 | 3/15/2022 | Transmission Line - Acct 355 | 50000 | 0 | 0 | 0 | 0 | 0 | 0 | 0 | 0 | 0 | 0 | 0 | 50000 | [13 empty] | 2022 | 412800 | 12.11% | 0% | 16 | 2 | 0 | 2022 | 50000 | 0 | 2022 | 21171840 | 585
| 13 | TAU-TBD29 | PRE-09826 | SPP TAU - Circuit 230606 | TAU-TBD29.1 | PRE-09826.1 | SPP TAU - Circuit 230606 | 2022-04-15 | Transmission Line - Acct 355 | 0 | 210000 | 0 | 0 | 0 | 0 | 0 | 0 | 0 | 0 | 0 | 0 | 210000 | [13 empty] | 2022 | 1238400 | 16.96% | 0% | 28 | 5 | 0 | 2022 | 210000 | 0 | 2023 | 14784840 | 417
| 14 | TAU-TBD30 | PRE-09827 | SPP TAU - Circuit 230033 | TAU-TBD30.1 | PRE-09827.1 | SPP TAU - Circuit 230033 | 2022-04-15 | Transmission Line - Acct 355 | 0 | 0 | 294699.519 | 0 | 0 | 0 | 0 | 0 | 0 | 0 | 0 | 0 | 294699.519 | [13 empty] | 2022 | 361200 | 81.59% | 0% | 14 | 11 | 0 | 2022 | 294699.519 | 0 | 2024 | 17540040 | 472
| 15 | TAU-TBD31 | PRE-09828 | SPP TAU - Circuit 230609 | TAU-TBD31.1 | PRE-09828.1 | SPP TAU - Circuit 230609 | 2022-04-15 | Transmission Line - Acct 355 | 0 | 0 | 105250.025 | 0 | 0 | 0 | 0 | 0 | 0 | 0 | 0 | 0 | 105250.025 | [13 empty] | ? | 180600 | 58.28% | 0% | 5 | 3 | 0 | 0 | 105250.025 | #VALUE! | 2025 | 10308840 | 271
| 16 | TAU-TBD32 | PRE-09829 | SPP TAU - Circuit 230013 | TAU-TBD32.1 | PRE-09829.1 | SPP TAU - Circuit 230013 | 2022-05-15 | Transmission Line - Acct 355 | 0 | 0 | 84200 | 336800 | 0 | 0 | 0 | 0 | 0 | 0 | 0 | 0 | 421000 | [13 empty] | 2023 | 1006200 | 41.84% | 0% | 20 | 8 | 0 | 2022 | 421000 | 1 | 2026 | 0 | 0
| 17 | TAU-TBD33 | PRE-09830 | SPP TAU - Circuit 66030 | TAU-TBD33.1 | PRE-09830.1 | SPP TAU - Circuit 66030 | 2022-06-15 | Transmission Line - Acct 355 | 0 | 0 | 0 | 978880 | 520030 | 0 | 0 | 0 | 0 | 0 | 0 | 0 | 1498910 | [13 empty] | 2023 | 1902000 | 78.81% | 0% | 50 | 39 | 0 | 2022 | 1498910 | 1 | 2027 | 0 | 0
| 18 | TAU-TBD34 | PRE-09831 | SPP TAU - Circuit 66025 | TAU-TBD34.1 | PRE-09831.1 | SPP TAU - Circuit 66025 | 2022-08-15 | Transmission Line - Acct 355 | 0 | 0 | 0 | 0 | 0 | 1376550 | 948290 | 0 | 0 | 0 | 0 | 0 | 2324840 | [13 empty] | 2022 | 3994200 | 58.21% | 0% | 105 | 61 | 0 | 2022 | 2324840 | 0 | 2028 | 0 | 0
| 19 | TAU-TBD35 | PRE-09832 | SPP TAU - Circuit 66020 | TAU-TBD35.1 | PRE-09832.1 | SPP TAU - Circuit 66020 | 2022-08-15 | Transmission Line - Acct 355 | 0 | 0 | 0 | 0 | 0 | 0 | 305900.245 | 0 | 0 | 0 | 0 | 0 | 305900.245 | [13 empty] | 2023 | 380400 | 80.42% | 0% | 10 | 8 | 0 | 2022 | 305900.245 | 1 | 2029 | 0 | 0
| 20 | TAU-TBD36 | PRE-09833 | SPP TAU - Circuit 66027 | TAU-TBD36.1 | PRE-09833.1 | SPP TAU - Circuit 66027 | 2022-09-15 | Transmission Line - Acct 355 | 0 | 0 | 0 | 0 | 0 | 0 | 122360 | 428260 | 0 | 0 | 0 | 0 | 550620 | [13 empty] | 2022 | 646680 | 85.15% | 0% | 17 | 14 | 0 | 2022 | 550620 | 0
| 21 | TAU-TBD37 | PRE-09834 | SPP TAU - Circuit 66008 | TAU-TBD37.1 | PRE-09834.1 | SPP TAU - Circuit 66008 | 2022-09-15 | Transmission Line - Acct 355 | 6660 | 0 | 0 | 0 | 0 | 0 | 0 | 275310 | 0 | 0 | 0 | 0 | 281970 | [13 empty] | 2022 | 342360 | 82.36% | 0% | 9 | 7 | 0 | 2022 | 281970 | 0
| 22 | TAU-TBD38 | PRE-09835 | SPP TAU - Circuit 66001 | TAU-TBD38.1 | PRE-09835.1 | SPP TAU - Circuit 66001 | 2022-11-15 | Transmission Line - Acct 355 | 0 | 0 | 0 | 0 | 0 | 0 | 0 | 403603 | 1376550 | 97320 | 0 | 0 | 1877473 | [13 empty] | 2022 | 2662800 | 70.51% | 0% | 70 | 49 | 0 | 2022 | 1877473 | 0
| 23 | TAU-TBD39 | PRE-10042 | SPP TAU - Circuit 66045 | TAU-TBD39.1 | PRE-10042.1 | SPP TAU - Circuit 66045 | 2022-12-15 | Transmission Line - Acct 355 | 0 | 0 | 0 | 0 | 0 | 0 | 0 | 0 | 0 | 1283850 | 256770 | 167756 | 1708376 | [13 empty] | 2022 | 1978080 | 86.37% | 0% | 52 | 45 | 0 | 2022 | 1708376 | 0
| 24 | TAU-TBD40 | PRE-10043 | SPP TAU - Circuit 66026 | TAU-TBD40.1 | PRE-10043.1 | SPP TAU - Circuit 66026 | 2023-02-15 | Transmission Line - Acct 355 | 5184.5 | 77767.5 | 0 | 0 | 0 | 0 | 0 | 0 | 0 | 0 | 1250000 | 1250000 | 2582952 | [13 empty] | 2022 | 3157320 | 81.81% | 0% | 83 | 68 | 0 | 2022 | 2582952 | 0
| 25 | TAU-TBD41 | PRE-10044 | SPP TAU - Circuit 230006 | TAU-TBD41.1 | PRE-10044.1 | SPP TAU - Circuit 230006 | 2023-04-15 | Transmission Line - Acct 355 | 500000 | 500000 | 500000 | 0 | 0 | 0 | 0 | 0 | 0 | 0 | 0 | 0 | 1500000 | [13 empty] | 2022 | 2709000 | 55.37% | 0% | 101 | 56 | 0 | 2022 | 1500000 | 0
| 26 | TAU-TBD42 | PRE-10045 | SPP TAU - Circuit 66021 | TAU-TBD42.1 | PRE-10045.1 | SPP TAU - Circuit 66021 | 2023-05-15 | Transmission Line - Acct 355 | 0 | 0 | 2853 | 28530 | 14265 | 0 | 0 | 0 | 0 | 0 | 0 | 0 | 45648 | 1283850 | 99855 | 0 | 0 | 0 | 0 | 0 | 0 | 0 | 0 | 0 | 0 | 1383705 | 2023 | 1711800 | 2.667% | 80.83% | 45 | 1 | 36 | 2023 | 1429353 | 0
| 27 | TAU-TBD43 | PRE-10046 | SPP TAU - Circuit 66028 | TAU-TBD43.1 | PRE-10046.1 | SPP TAU - Circuit 66028 | 2023-06-15 | Transmission Line - Acct 355 | 0 | 0 | 0 | 3077.74 | 46166.1 | 0 | 0 | 0 | 0 | 0 | 0 | 0 | 49243.84 | 76943.5 | 1384983 | 30777.4 | 0 | 0 | 0 | 0 | 0 | 0 | 0 | 0 | 0 | 1492703.9 | 2023 | 1863960 | 2.642% | 80.08% | 49 | 1 | 39 | 2023 | 1541947.74 | 0
| 28 | TAU-TBD44 | PRE-10047 | SPP TAU - Circuit 66032 | TAU-TBD44.1 | PRE-10047.1 | SPP TAU - Circuit 66032 | 2023-07-15 | Transmission Line - Acct 355 | 0 | 0 | 0 | 0 | 2536 | 38040 | 0 | 0 | 0 | 0 | 0 | 0 | 40576 | 0 | 63400 | 1141200 | 25360 | 0 | 0 | 0 | 0 | 0 | 0 | 0 | 0 | 1229960 | 2023 | 1521600 | 2.667% | 80.83% | 40 | 1 | 32 | 2023 | 1270536 | 0
| 29 | TAU-TBD45 | PRE-10048 | SPP TAU - Circuit 66017 | TAU-TBD45.1 | PRE-10048.1 | SPP TAU - Circuit 66017 | 2023-09-15 | Transmission Line - Acct 355 | 0 | 0 | 0 | 0 | 6103.18 | 30515.9 | 45773.85 | 152579.5 | 0 | 0 | 0 | 0 | 234972.43 | 0 | 0 | 61031.8 | 1525795 | 1159604.2 | 61031.8 | 0 | 0 | 0 | 0 | 0 | 0 | 2807462.8 | 2024 | 3689880 | 6.368% | 76.09% | 97 | 6 | 74 | 2024 | 3042435.23 | 0
| 30 | TAU-TBD46 | PRE-10049 | SPP TAU - Circuit 66011 | TAU-TBD46.1 | PRE-10049.1 | SPP TAU - Circuit 66011 | 2023-09-15 | Transmission Line - Acct 355 | 0 | 0 | 0 | 0 | 0 | 0 | 1394.8 | 20922 | 0 | 0 | 0 | 0 | 22316.8 | 0 | 0 | 0 | 34870 | 313830 | 313830 | 13948 | 0 | 0 | 0 | 0 | 0 | 676478 | 2024 | 912960 | 2.444% | 74.1% | 24 | 1 | 18 | 2024 | 698794.8 | 0
| 31 | TAU-TBD47 | PRE-10050 | SPP TAU - Circuit 66047 | TAU-TBD47.1 | PRE-10050.1 | SPP TAU - Circuit 66047 | 2023-09-15 | Transmission Line - Acct 355 | 0 | 0 | 0 | 0 | 0 | 0 | 63.4 | 951 | 0 | 0 | 0 | 0 | 1014.4 | 0 | 0 | 0 | 0 | 1585 | 28530 | 634 | 0 | 0 | 0 | 0 | 0 | 30749 | 2024 | 38040 | 2.667% | 80.83% | 1 | 0 | 1 | 2024 | 31763.4 | 0
| 32 | TAU-TBD48 | PRE-10051 | SPP TAU - Circuit 66436 | TAU-TBD48.1 | PRE-10051.1 | SPP TAU - Circuit 66436 | 2023-10-15 | Transmission Line - Acct 355 | 0 | 0 | 0 | 0 | 0 | 0 | 2155.6 | 26945 | 5389 | 0 | 0 | 0 | 34489.6 | 0 | 0 | 0 | 0 | 53890 | 970020 | 21556 | 0 | 0 | 0 | 0 | 0 | 1045466 | 2023 | 1369440 | 2.519% | 76.34% | 36 | 1 | 27 | 2023 | 1079955.6 | 0
| 33 | TAU-TBD49 | PRE-10052 | SPP TAU - Circuit 66098 | TAU-TBD49.1 | PRE-10052.1 | SPP TAU - Circuit 66098 | 2023-10-15 | Transmission Line - Acct 355 | 0 | 0 | 0 | 0 | 0 | 0 | 0 | 1388.14 | 20822.1 | 0 | 0 | 0 | 22210.24 | 0 | 0 | 0 | 0 | 0 | 34703.5 | 624663 | 13881.4 | 0 | 0 | 0 | 0 | 673247.9 | 2023 | 836880 | 2.654% | 80.45% | 22 | 1 | 18 | 2023 | 695458.14 | 0
| 34 | TAU-TBD50 | PRE-10053 | SPP TAU - Circuit 230020 | TAU-TBD50.1 | PRE-10053.1 | SPP TAU - Circuit 230020 | 2023-12-15 | Transmission Line - Acct 355 | 0 | 0 | 0 | 0 | 0 | 0 | 0 | 2621.2 | 19659 | 19659 | 0 | 0 | 41939.2 | 0 | 0 | 0 | 0 | 0 | 65530 | 655300 | 524240 | 26212 | 0 | 0 | 0 | 1271282 | 2023 | 1573800 | 2.665% | 80.78% | 61 | 2 | 49 | 2023 | 1313221.2 | 0
| 35 | TAU-TBD51 | PRE-10054 | SPP TAU - Circuit 230623 | TAU-TBD51.1 | PRE-10054.1 | SPP TAU - Circuit 230623 | 2024-01-15 | Transmission Line - Acct 355 | 0 | 0 | 0 | 0 | 0 | 0 | 0 | 0 | 2795 | 13975 | 27950 | 0 | 44720 | 0 | 0 | 0 | 0 | 0 | 0 | 69875 | 628875 | 628875 | 27950 | 0 | 0 | 1355575 | 2023 | 2141400 | 2.088% | 63.3% | 65 | 1 | 41 | 2023 | 1400295 | 0
| 36 | TAU-TBD52 | PRE-10055 | SPP TAU - Circuit 230604 | TAU-TBD52.1 | PRE-10055.1 | SPP TAU - Circuit 230604 | 2024-02-15 | Transmission Line - Acct 355 | 0 | 0 | 0 | 0 | 0 | 0 | 0 | 0 | 0 | 1548 | 11610 | 11610 | 24768 | 0 | 0 | 0 | 0 | 0 | 0 | 0 | 38700 | 696600 | 15480 | 0 | 0 | 750780 | 2024 | 954600 | 2.595% | 78.65% | 36 | 1 | 28 | 2024 | 775548 | 0
| 37 | TAU-TBD53 | PRE-10056 | SPP TAU - Circuit 66035 | TAU-TBD53.1 | PRE-10056.1 | SPP TAU - Circuit 66035 | 2024-03-15 | Transmission Line - Acct 355 | 0 | 0 | 0 | 0 | 0 | 0 | 0 | 0 | 0 | 0 | 4121 | 30907.5 | 35028.5 | 0 | 0 | 0 | 0 | 0 | 0 | 0 | 0 | 103025 | 1442350 | 412100 | 61815 | 2019290 | 2023 | 2472600 | 1.417% | 81.67% | 65 | 1 | 53 | 2023 | 2054318.5 | 0
| 13 | TAU-TBD54 | TAU-TBD54 | SPP TAU - Circuit 66067 | TAU-TBD54.1 | TAU-TBD54.1 | SPP TAU - Circuit 66067 | 3/15/2024 | Transmission Line - Acct 355 | [13 empty] | 25867.2 | 12933.6 | 0 | 0 | 0 | 0 | 0 | 0 | 0 | 64668 | 1164024 | 25867.2 | 1293360 | 2022 | 1293360 | 0% | 100% | 34 | 0 | 34 | 2023 | 1293360 | -1
| 14 | TAU-TBD55 | TAU-TBD55 | SPP TAU - Circuit 66042 | TAU-TBD55.1 | TAU-TBD55.1 | SPP TAU - Circuit 66042 | 4/15/2024 | Transmission Line - Acct 355 | [13 empty] | 6276.6 | 18829.8 | 12553.2 | 0 | 0 | 0 | 0 | 0 | 0 | 0 | 62766 | 753192 | 853617.6 | 2024 | 1255320 | 0% | 68% | 33 | 0 | 22 | 2024 | 853617.6 | 0
| 15 | TAU-TBD56 | TAU-TBD56 | SPP TAU - Circuit 66652 | TAU-TBD56.1 | TAU-TBD56.1 | SPP TAU - Circuit 66652 | 5/15/2024 | Transmission Line - Acct 355 | [13 empty] | 0 | 11412 | 34236 | 22824 | 0 | 0 | 0 | 0 | 0 | 0 | 0 | 0 | 68472 | 2024 | 2282400 | 0% | 3% | 60 | 0 | 2 | 2024 | 68472 | 0
| 16 | TAU-TBD57 | TAU-TBD57 | SPP TAU - Circuit 66034 | TAU-TBD57.1 | TAU-TBD57.1 | SPP TAU - Circuit 66034 | 6/15/2024 | Transmission Line - Acct 355 | [13 empty] | 0 | 0 | 13504.2 | 40512.6 | 27008.4 | 0 | 0 | 0 | 0 | 0 | 0 | 0 | 81025.2 | 2024 | 2700840 | 0% | 3% | 71 | 0 | 2 | 2024 | 81025.2 | 0
| 17 | TAU-TBD58 | TAU-TBD58 | SPP TAU - Circuit 66838 | TAU-TBD58.1 | TAU-TBD58.1 | SPP TAU - Circuit 66838 | 7/15/2024 | Transmission Line - Acct 355 | [13 empty] | 0 | 0 | 0 | 6657 | 19971 | 13314 | 0 | 0 | 0 | 0 | 0 | 0 | 39942 | 2024 | 1331400 | 0% | 3% | 35 | 0 | 1 | 2024 | 39942 | 0
| 18 | TAU-TBD59 | TAU-TBD59 | SPP TAU - Circuit 66040 | TAU-TBD59.1 | TAU-TBD59.1 | SPP TAU - Circuit 66040 | 8/15/2024 | Transmission Line - Acct 355 | [13 empty] | 0 | 0 | 0 | 0 | 12172.8 | 36518.4 | 24345.6 | 0 | 0 | 0 | 0 | 0 | 73036.8 | 2024 | 2434560 | 0% | 3% | 64 | 0 | 2 | 2024 | 73036.8 | 0
| 19 | TAU-TBD60 | TAU-TBD60 | SPP TAU - Circuit 66656 | TAU-TBD60.1 | TAU-TBD60.1 | SPP TAU - Circuit 66656 | 9/15/2024 | Transmission Line - Acct 355 | [13 empty] | 0 | 0 | 0 | 0 | 0 | 9700.2 | 29100.6 | 19400.4 | 0 | 0 | 0 | 0 | 58201.2 | 2024 | 1940040 | 0% | 3% | 51 | 0 | 2 | 2024 | 58201.2 | 0
| 20 | TAU-TBD61 | TAU-TBD61 | SPP TAU - Circuit 66412 | TAU-TBD61.1 | TAU-TBD61.1 | SPP TAU - Circuit 66412 | 10/15/2024 | Transmission Line - Acct 355 | [13 empty] | 0 | 0 | 0 | 0 | 0 | 0 | 5896.2 | 17688.6 | 11792.4 | 0 | 0 | 0 | 35377.2 | 2025 | 1179240 | 0% | 3% | 31 | 0 | 1 | 2025 | 35377.2 | 0
| 21 | TAU-TBD62 | TAU-TBD62 | SPP TAU - Circuit 66830 | TAU-TBD62.1 | TAU-TBD62.1 | SPP TAU - Circuit 66830 | 1/15/2025 | Transmission Line - Acct 355 | [13 empty] | 0 | 0 | 0 | 0 | 0 | 0 | 0 | 2662.8 | 7988.4 | 5325.6 | 0 | 0 | 15976.8 | 2025 | 532560 | 0% | 3% | 14 | 0 | 0 | 2025 | 15976.8 | 0
| 22 | TAU-TBD63 | TAU-TBD63 | SPP TAU - Circuit 66650 | TAU-TBD63.1 | TAU-TBD63.1 | SPP TAU - Circuit 66650 | 1/15/2025 | Transmission Line - Acct 355 | [13 empty] | 0 | 0 | 0 | 0 | 0 | 0 | 0 | 5896.2 | 17688.6 | 11792.4 | 0 | 0 | 35377.2 | 2025 | 1179240 | 0% | 3% | 31 | 0 | 1 | 2025 | 35377.2 | 0
| 23 | TAU-TBD64 | TAU-TBD64 | SPP TAU - Circuit 66657 | TAU-TBD64.1 | TAU-TBD64.1 | SPP TAU - Circuit 66657 | 3/15/2025 | Transmission Line - Acct 355 | [13 empty] | 0 | 0 | 0 | 0 | 0 | 0 | 0 | 0 | 5896.2 | 17688.6 | 11792.4 | 0 | 35377.2 | 2025 | 1179240 | 0% | 3% | 31 | 0 | 1 | 2025 | 35377.2 | 0
| 24 | TAU-TBD65 | TAU-TBD65 | SPP TAU - Circuit 66043 | TAU-TBD65.1 | TAU-TBD65.1 | SPP TAU - Circuit 66043 | 4/15/2025 | Transmission Line - Acct 355 | [13 empty] | 0 | 0 | 0 | 0 | 0 | 0 | 0 | 0 | 0 | 6276.6 | 18829.8 | 12553.2 | 37659.6 | 2025 | 1255320 | 0% | 3% | 33 | 0 | 1 | 2025 | 37659.6 | 0
| 25 | TAU-TBD66 | TAU-TBD66 | SPP TAU - Circuit 66837 | TAU-TBD66.1 | TAU-TBD66.1 | SPP TAU - Circuit 66837 | 4/15/2025 | Transmission Line - Acct 355 | [13 empty] | 0 | 0 | 0 | 0 | 0 | 0 | 0 | 0 | 0 | 0 | 3043.2 | 9129.6 | 12172.8 | 2025 | 608640 | 0% | 2% | 16 | 0 | 0 | 2025 | 12172.8 | 0
| 26 | TAU-TBD67 | TAU-TBD67 | SPP TAU - Circuit 66603 | TAU-TBD67.1 | TAU-TBD67.1 | SPP TAU - Circuit 66603 | 5/15/2025 | Transmission Line - Acct 355 | [13 empty] | 0 | 0 | 0 | 0 | 0 | 0 | 0 | 0 | 0 | 0 | 21873 | 65619 | 87492 | 2025 | 4374600 | 0% | 2% | 115 | 0 | 2 | 2025 | 87492 | 0

## Transmission Details
FP Description | ProjectID | Project_Costs | Parent ID | Forced Install Year | E98 YEAR | new column | Count of Structures
SPP TAU - Circuit 66436 | Transmission Upgrades-69 kV-66436 | 1369440 | 66436 | 2023 | 2023 | 0 | 36
SPP TAU - Circuit 66098 | Transmission Upgrades-69 kV-66098 | 836880 | 66098 | 2023 | 2023 | 0 | 22
SPP TAU - Circuit 66407 | Transmission Upgrades-69 kV-66407 | 1103160 | 66407 | 2022 | ? | ? | 29
SPP TAU - Circuit 66035 | Transmission Upgrades-69 kV-66035 | 2472600 | 66035 | 2023 | 2023 | 0 | 65
SPP TAU - Circuit 66603 | Transmission Upgrades-69 kV-66603 | 4374600 | 66603 | 2023 | 2025 | -2 | 115
SPP TAU - Circuit 66008 | Transmission Upgrades-69 kV-66008 | 342360 | 66008 | 2022 | 2022 | 0 | 9
SPP TAU - Circuit 66016 | Transmission Upgrades-69 kV-66016 | 1521600 | 66016 | 2022 | ? | ? | 40
SPP TAU - Circuit 66033 | Transmission Upgrades-69 kV-66033 | 989040 | 66033 | 2022 | ? | ? | 26
SPP TAU - Circuit 66001 | Transmission Upgrades-69 kV-66001 | 2662800 | 66001 | 2022 | 2022 | 0 | 70
SPP TAU - Circuit 230033 | Transmission Upgrades-138/230 kV-230033 | 361200 | 230033 | 2022 | 2022 | 0 | 14
SPP TAU - Circuit 66027 | Transmission Upgrades-69 kV-66027 | 646680 | 66027 | 2022 | 2022 | 0 | 17
SPP TAU - Circuit 66042 | Transmission Upgrades-69 kV-66042 | 1255320 | 66042 | 2023 | 2024 | -1 | 33
SPP TAU - Circuit 66045 | Transmission Upgrades-69 kV-66045 | 1978080 | 66045 | 2022 | 2022 | 0 | 52
SPP TAU - Circuit 66415 | Transmission Upgrades-69 kV-66415 | 380400 | 66415 | 2022 | 2022 | 0 | 10
SPP TAU - Circuit 66427 | Transmission Upgrades-69 kV-66427 | 266280 | 66427 | 2022 | ? | ? | 7
SPP TAU - Circuit 230402 | Transmission Upgrades-138/230 kV-230402 | 361200 | 230402 | 2022 | ? | ? | 14
SPP TAU - Circuit 66652 | Transmission Upgrades-69 kV-66652 | 2282400 | 66652 | 2023 | 2024 | -1 | 60
SPP TAU - Circuit 66034 | Transmission Upgrades-69 kV-66034 | 2700840 | 66034 | 2023 | 2024 | -1 | 71
SPP TAU - Circuit 66026 | Transmission Upgrades-69 kV-66026 | 3157320 | 66026 | 2022 | 2022 | 0 | 83
SPP TAU - Circuit 230020 | Transmission Upgrades-138/230 kV-230020 | 1573800 | 230020 | 2023 | 2023 | 0 | 61
SPP TAU - Circuit 230006 | Transmission Upgrades-138/230 kV-230006 | 2709000 | 230006 | 2022 | 2022 | 0 | 101
SPP TAU - Circuit 66032 | Transmission Upgrades-69 kV-66032 | 1521600 | 66032 | 2023 | 2023 | 0 | 40
SPP TAU - Circuit 230606 | Transmission Upgrades-138/230 kV-230606 | 1238400 | 230606 | 2022 | 2022 | 0 | 28
SPP TAU - Circuit 66060 | Transmission Upgrades-69 kV-66060 | 228240 | 66060 | 2022 | ? | ? | 6
SPP TAU - Circuit 230623 | Transmission Upgrades-138/230 kV-230623 | 2141400 | 230623 | 2023 | 2023 | 0 | 65
SPP TAU - Circuit 66067 | Transmission Upgrades-69 kV-66067 | 1293360 | 66067 | 2023 | 2022 | 1 | 34
SPP TAU - Circuit 66021 | Transmission Upgrades-69 kV-66021 | 1711800 | 66021 | 2023 | 2023 | 0 | 45
SPP TAU - Circuit 230602 | Transmission Upgrades-138/230 kV-230602 | 3431400 | 230602 | 2022 | ? | ? | 112
SPP TAU - Circuit 230012 | Transmission Upgrades-138/230 kV-230012 | 412800 | 230012 | 2022 | 2022 | 0 | 16
SPP TAU - Circuit 66028 | Transmission Upgrades-69 kV-66028 | 1863960 | 66028 | 2023 | 2023 | 0 | 49
SPP TAU - Circuit 66048 | Transmission Upgrades-69 kV-66048 | 190200 | 66048 | 2022 | 2028 | -6 | 5
SPP TAU - Circuit 66022 | Transmission Upgrades-69 kV-66022 | 1902000 | 66022 | 2022 | ? | ? | 50
SPP TAU - Circuit 230604 | Transmission Upgrades-138/230 kV-230604 | 954600 | 230604 | 2023 | 2024 | -1 | 36
SPP TAU - Circuit 66838 | Transmission Upgrades-69 kV-66838 | 1331400 | 66838 | 2023 | 2024 | -1 | 35
SPP TAU - Circuit 66025 | Transmission Upgrades-69 kV-66025 | 3994200 | 66025 | 2022 | 2022 | 0 | 105
SPP TAU - Circuit 66017 | Transmission Upgrades-69 kV-66017 | 3689880 | 66017 | 2023 | 2024 | -1 | 97
SPP TAU - Circuit 66030 | Transmission Upgrades-69 kV-66030 | 1902000 | 66030 | 2022 | 2023 | -1 | 50
SPP TAU - Circuit 66040 | Transmission Upgrades-69 kV-66040 | 2434560 | 66040 | 2023 | 2024 | -1 | 64
SPP TAU - Circuit 66036 | Transmission Upgrades-69 kV-66036 | 1179240 | 66036 | 2022 | ? | ? | 31
SPP TAU - Circuit 66047 | Transmission Upgrades-69 kV-66047 | 38040 | 66047 | 2023 | 2024 | -1 | 1
SPP TAU - Circuit 66011 | Transmission Upgrades-69 kV-66011 | 912960 | 66011 | 2023 | 2024 | -1 | 24
SPP TAU - Circuit 66656 | Transmission Upgrades-69 kV-66656 | 1940040 | 66656 | 2023 | 2024 | -1 | 51
SPP TAU - Circuit 66020 | Transmission Upgrades-69 kV-66020 | 380400 | 66020 | 2022 | 2023 | -1 | 10
SPP TAU - Circuit 66412 | Transmission Upgrades-69 kV-66412 | 1179240 | 66412 | 2023 | 2025 | -2 | 31
SPP TAU - Circuit 66830 | Transmission Upgrades-69 kV-66830 | 532560 | 66830 | 2023 | 2025 | -2 | 14
SPP TAU - Circuit 66650 | Transmission Upgrades-69 kV-66650 | 1179240 | 66650 | 2023 | 2025 | -2 | 31
SPP TAU - Circuit 66657 | Transmission Upgrades-69 kV-66657 | 1179240 | 66657 | 2023 | 2025 | -2 | 31
SPP TAU - Circuit 230609 | Transmission Upgrades-138/230 kV-230609 | 180600 | 230609 | 2022 | ? | ? | 5
SPP TAU - Circuit 230013 | Transmission Upgrades-138/230 kV-230013 | 1006200 | 230013 | 2022 | 2023 | -1 | 20
SPP TAU - Circuit 66043 | Transmission Upgrades-69 kV-66043 | 1255320 | 66043 | 2023 | 2025 | -2 | 33
SPP TAU - Circuit 66837 | Transmission Upgrades-69 kV-66837 | 608640 | 66837 | 2023 | 2025 | -2 | 16

## Completed in Progress Transmiss
Transmission Upgrades | Transmission Upgrades-138/230 kV-230003 | 1999907.5638 | 954600 | 2.095 | 2020 | completed
Transmission Upgrades | Transmission Upgrades-138/230 kV-230004 | 860340.3227 | 1186800 | 0.72492 | 2020 | completed
Transmission Upgrades | Transmission Upgrades-138/230 kV-230005 | 1241167.6617 | 619200 | 2.0045 | 2020 | completed
Transmission Upgrades | Transmission Upgrades-138/230 kV-230008 | 1441301.0369 | 1548000 | 0.93107 | 2020 | completed
Transmission Upgrades | Transmission Upgrades-138/230 kV-230010 | 1029254.341 | 51600 | 19.9468 | 2020 | completed
Transmission Upgrades | Transmission Upgrades-138/230 kV-230021 | 2889781.7158 | 541800 | 5.3337 | 2020 | completed
Transmission Upgrades | Transmission Upgrades-138/230 kV-230038 | 114099.9547 | 25800 | 4.4225 | 2020 | completed
Transmission Upgrades | Transmission Upgrades-138/230 kV-230052 | 340390.6483 | 387000 | 0.87956 | 2020 | completed
Transmission Upgrades | Transmission Upgrades-138/230 kV-230401 | 2115475.7558 | 3354000 | 0.63073 | 2021 | In progress
Transmission Upgrades | Transmission Upgrades-138/230 kV-230402 | 198878.2351 | 361200 | 0.5506 | 2021 | In progress
Transmission Upgrades | Transmission Upgrades-138/230 kV-230403 | 618586.9436 | 180600 | 3.4252 | 2020 | completed
Transmission Upgrades | Transmission Upgrades-138/230 kV-230602 | 1288657.7671 | 3431400 | 0.37555 | 2021 | In progress
Transmission Upgrades | Transmission Upgrades-138/230 kV-230603 | 297425.5755 | 412800 | 0.72051 | 2020 | completed
Transmission Upgrades | Transmission Upgrades-138/230 kV-230608 | 912194.771 | 774000 | 1.1785 | 2020 | completed
Transmission Upgrades | Transmission Upgrades-138/230 kV-230609 | 17087.704 | 180600 | 0.094616 | 2021 | In Progress
Transmission Upgrades | Transmission Upgrades-138/230 kV-230625 | 2294667.2173 | 309600 | 7.4117 | 2020 | completed
Transmission Upgrades | Transmission Upgrades-69 kV-66007 | 5013508.2572 | 1635720 | 3.065 | 2020 | completed
Transmission Upgrades | Transmission Upgrades-69 kV-66016 | 1557827.8032 | 1521600 | 1.0238 | 2021 | In progress
Transmission Upgrades | Transmission Upgrades-69 kV-66019 | 1148220.3803 | 798840 | 1.4374 | 2020 | completed
Transmission Upgrades | Transmission Upgrades-69 kV-66022 | 582739.7068 | 1902000 | 0.30638 | 2021 | In progress
Transmission Upgrades | Transmission Upgrades-69 kV-66024 | 1311728.5261 | 951000 | 1.3793 | 2020 | completed
Transmission Upgrades | Transmission Upgrades-69 kV-66031 | 330682.685 | 1027080 | 0.32196 | 2021 | In progress
Transmission Upgrades | Transmission Upgrades-69 kV-66033 | 874190.7136 | 989040 | 0.88388 | 2021 | In progress
Transmission Upgrades | Transmission Upgrades-69 kV-66036 | 256997.4465 | 1179240 | 0.21793 | 2021 | In progress
Transmission Upgrades | Transmission Upgrades-69 kV-66046 | 1806043.128 | 1141200 | 1.5826 | 2020 | In progress
Transmission Upgrades | Transmission Upgrades-69 kV-66059 | 650671.7072 | 76080 | 8.5525 | 2020 | completed
Transmission Upgrades | Transmission Upgrades-69 kV-66060 | 109710.1537 | 228240 | 0.48068 | 2021 | In progress
Transmission Upgrades | Transmission Upgrades-69 kV-66067 | 543303.347 | 1293360 | 0.42007 | 2022 | In progress
Transmission Upgrades | Transmission Upgrades-69 kV-66407 | 1490306.4708 | 1103160 | 1.3509 | 2021 | In progress
Transmission Upgrades | Transmission Upgrades-69 kV-66413 | 583170.5557 | 190200 | 3.0661 | 2020 | completed
Transmission Upgrades | Transmission Upgrades-69 kV-66415 | 252688.0902 | 380400 | 0.66427 | 2021 | In progress
Transmission Upgrades | Transmission Upgrades-69 kV-66425 | 116766.3447 | 114120 | 1.0232 | 2020 | completed
Transmission Upgrades | Transmission Upgrades-69 kV-66427 | 168767.5431 | 266280 | 0.6338 | 2021 | In progress
Transmission Upgrades | Transmission Upgrades-69 kV-66654 | 636736.6767 | 380400 | 1.6739 | 2020 | completed
Transmission Upgrades | Transmission Upgrades-69 kV-66834 | 365059.253 | 798840 | 0.45699 | 2021 | In progress
Transmission Upgrades | Transmission Upgrades-69 kV-66840 | 1882242.7416 | 1293360 | 1.4553 | 2020 | completed

## Site Access
[10 empty] | 2022 | 2022 | 2022 | 2022 | 2022 | 2022 | 2022 | 2022 | 2022 | 2022 | 2022 | 2022 | 2022 | 2023 | 2023 | 2023 | 2023 | 2023 | 2023 | 2023 | 2023 | 2023 | 2023 | 2023 | 2023 | 2023
|  | Placeholder | Actual |  | Placeholder | Actual |  | PMO Est. |  | Projected | Projected | Projected | Projected | Projected | Projected | Projected | Projected | Projected | Projected | Projected | Projected | Period | Projected | Projected | Projected | Projected | Projected | Projected | Projected | Projected | Projected | Projected | Projected | Projected | Period
Line | Program | FP | FP | FP Description | PMO | PMO | PMO Description | In-Service Date | Depr Grp | January | February | March | April | May | June | July | August | September | October | November | December | Total | January | February | March | April | May | June | July | August | September | October | November | December | Total | E98 Year | E98 Project Costs | 2022% of E98 | 2023 % of E98 | KNIME YEAR
| 1 | TXE - TBD1 | PRE-09813 | SPP TXE - 230008 | TXE - TBD1.1 | PRE-09813.1 | SPP TXE - 230008 | 1/15/2023 | Transmission Line - Acct 359 | 0 | 0 | 0 | 0 | 0 | 0 | 0 | 0 | 0 | 46438.3333 | 46438.3333 | 46438.3333 | 139315 | 0 | 0 | 0 | 0 | 0 | 0 | 0 | 0 | 0 | 0 | 0 | 0 | 0 | 2022 | 194473 | 71.64% | 0% | 2022 | 0
| 2 | TXE - TBD2 | PRE-09814 | SPP TXE - 230623 | TXE - TBD2.1 | PRE-09814.1 | SPP TXE - 230623 | 11/15/2027 | Transmission Line - Acct 359 | 0 | 0 | 0 | 0 | 0 | 0 | 0 | 0 | 0 | 0 | 0 | 0 | 0 | 0 | 0 | 0 | 0 | 0 | 0 | 0 | 0 | 0 | 0 | 0 | 0 | 0 | 0 | 0 | 0% | 0% | 0 | 0
| 3 | TXE - TBD3 | PRE-09815 | SPP TXE - P - Bridge | TXE - TBD3.1 | PRE-09815.1 | SPP TXE - P - Bridge | 12/15/2029 | Transmission Line - Acct 359 | 0 | 0 | 0 | 0 | 0 | 0 | 0 | 0 | 0 | 0 | 0 | 0 | 0 | 0 | 0 | 0 | 0 | 0 | 0 | 0 | 0 | 0 | 0 | 0 | 0 | 0 | 0 | 0 | 0% | 0% | 0 | 0
| 4 | TXE - TBD4 | PRE-09816 | SPP TXE - Hampton Sub - Bridge | TXE - TBD4.1 | PRE-09816.1 | SPP TXE - Hampton Sub - Bridge | 11/15/2022 | Transmission Line - Acct 359 | 0 | 0 | 0 | 0 | 0 | 0 | 151564.578 | 151564.578 | 151564.578 | 151564.578 | 0 | 0 | 606258.312 | 0 | 0 | 0 | 0 | 0 | 0 | 0 | 0 | 0 | 0 | 0 | 0 | 0 | 2022 | 816543 | 74.25% | 0% | 2022 | 0
| 5 | TXE - TBD5 | PRE-09817 | SPP TXE - 230033 | TXE - TBD5.1 | PRE-09817.1 | SPP TXE - 230033 | 5/15/2029 | Transmission Line - Acct 359 | 0 | 0 | 0 | 0 | 0 | 0 | 0 | 0 | 0 | 0 | 0 | 0 | 0 | 0 | 0 | 0 | 0 | 0 | 0 | 0 | 0 | 0 | 0 | 0 | 0 | 0 | 0 | 0 | 0% | 0% | 0 | 0
| 6 | TXE - TBD6 | PRE-09818 | SPP TXE - Morris Bridge - Bridge | TXE - TBD6.1 | PRE-09818.1 | SPP TXE - Morris Bridge - Bridge | 9/15/2022 | Transmission Line - Acct 359 | 0 | 0 | 0 | 0 | 106299.682 | 106299.682 | 106299.682 | 106299.682 | 0 | 0 | 0 | 0 | 425198.728 | 0 | 0 | 0 | 0 | 0 | 0 | 0 | 0 | 0 | 0 | 0 | 0 | 0 | 2022 | 512436 | 82.98% | 0% | 2022 | 0
| 7 | TXE - TBD7 | PRE-09819 | SPP TXE - 66007 | TXE - TBD7.1 | PRE-09819.1 | SPP TXE - 66007 | 11/15/2023 | Transmission Line - Acct 359 | 12364.5 | 8864.5 | 0 | 0 | 0 | 0 | 0 | 0 | 0 | 0 | 0 | 0 | 21229 | 0 | 0 | 0 | 0 | 0 | 0 | 0 | 48521.3333 | 48521.3333 | 48521.3333 | 0 | 0 | 145564 | 2023 | 189727 | 11.19% | 76.72% | 2023 | 0
| 8 | TXE - TBD8 | PRE-09820 | SPP TXE - 230037 | TXE - TBD8.1 | PRE-09820.1 | SPP TXE - 230037 | 8/15/2029 | Transmission Line - Acct 359 | 0 | 0 | 0 | 0 | 0 | 0 | 0 | 0 | 0 | 0 | 0 | 0 | 0 | 0 | 0 | 0 | 0 | 0 | 0 | 0 | 0 | 0 | 0 | 0 | 0 | 0 | 0 | 0 | 0% | 0% | 0 | 0
| 9 | TXE - TBD9 | PRE-09821 | SPP TXE - 66839 | TXE - TBD9.1 | PRE-09821.1 | SPP TXE - 66839 | 11/15/2025 | Transmission Line - Acct 359 | 0 | 0 | 0 | 0 | 0 | 0 | 0 | 0 | 0 | 8666.6667 | 8666.6667 | 8666.6667 | 26000 | 15192.265 | 15192.265 | 0 | 0 | 0 | 0 | 0 | 0 | 0 | 0 | 0 | 0 | 30384.53 | 2025 | 325313 | 7.992% | 9.34% | 2025 | 0
| 10 | TXE - TBD10 | PRE-09822 | SPP TXE - 230606 | TXE - TBD10.1 | PRE-09822.1 | SPP TXE - 230606 | 11/15/2025 | Transmission Line - Acct 359 | 0 | 0 | 0 | 0 | 0 | 0 | 0 | 0 | 0 | 6666.6667 | 6666.6667 | 6666.6667 | 20000 | 6194.905 | 6194.905 | 0 | 0 | 0 | 0 | 0 | 0 | 0 | 0 | 0 | 0 | 12389.81 | 2025 | 172321 | 11.61% | 7.19% | 2025 | 0
| 11 | TXE - TBD11 | PRE-09836 | SPP TXE - Columbus Dr #2 - Bridge | TXE - TBD11.1 | PRE-09836.1 | SPP TXE - Columbus Dr #2 - Bridge | 12/15/2025 | Transmission Line - Acct 359 | 0 | 0 | 0 | 0 | 0 | 0 | 0 | 7333.3333 | 7333.3333 | 7333.3333 | 0 | 0 | 22000 | 29892.965 | 29892.965 | 0 | 0 | 0 | 0 | 0 | 0 | 0 | 0 | 0 | 0 | 59785.93 | 2025 | 610006 | 3.607% | 9.801% | 2025 | 0
| 12 | TXE - TBD12 | PRE-09837 | SPP TXE - W. of Forbes Rd - Bridge | TXE - TBD12.1 | PRE-09837.1 | SPP TXE - W. of Forbes Rd - Bridge | 6/15/2024 | Transmission Line - Acct 359 | 30809.7333 | 30809.7333 | 30809.7333 | 0 | 0 | 0 | 0 | 0 | 0 | 0 | 0 | 0 | 92429.2 | 0 | 0 | 0 | 0 | 0 | 0 | 0 | 0 | 0 | 0 | 0 | 0 | 0 | 2024 | 540189 | 17.11% | 0% | 2024 | 0
| 13 | TXE - TBD13 | PRE-09838 | SPP TXE - Columbus Dr #1 - Bridge | TXE - TBD13.1 | PRE-09838.1 | SPP TXE - Columbus Dr #1 - Bridge | 12/15/2025 | Transmission Line - Acct 359 | 0 | 0 | 0 | 0 | 0 | 0 | 0 | 9000 | 9000 | 9000 | 0 | 0 | 27000 | 29892.965 | 29892.965 | 0 | 0 | 0 | 0 | 0 | 0 | 0 | 0 | 0 | 0 | 59785.93 | 2025 | 610006 | 4.426% | 9.801% | 2025 | 0
| 14 | TXE - TBD14 | PRE-09839 | SPP TXE - Tampa Palms #1 - Bridge | TXE - TBD14.1 | PRE-09839.1 | SPP TXE - Tampa Palms #1 - Bridge | 4/15/2023 | Transmission Line - Acct 359 | 47377.3 | 47377.3 | 0 | 0 | 0 | 0 | 0 | 0 | 0 | 0 | 0 | 0 | 94754.6 | 104753.1 | 104753.1 | 104753.1 | 104753.1 | 0 | 0 | 0 | 0 | 0 | 0 | 0 | 0 | 419012.4 | 2023 | 533486 | 17.76% | 78.54% | 2023 | 0
| 15 | TXE - TBD16 | PRE-09841 | SPP TXE - E.Sydney Washer Rd-Bridge | TXE - TBD16.1 | PRE-09841.1 | SPP TXE - E.Sydney Washer Rd-Bridge | 6/15/2024 | Transmission Line - Acct 359 | 33508.4667 | 33508.4667 | 33508.4667 | 0 | 0 | 0 | 0 | 0 | 0 | 0 | 0 | 0 | 100525.4 | 0 | 0 | 0 | 0 | 0 | 0 | 0 | 0 | 0 | 0 | 0 | 0 | 0 | 2024 | 622374 | 16.15% | 0% | 2024 | 0
| 16 | TXE - TBD17 | PRE-09842 | SPP TXE - Tampa Palms #3 - Bridge | TXE - TBD17.1 | PRE-09842.1 | SPP TXE - Tampa Palms #3 - Bridge | 7/15/2023 | Transmission Line - Acct 359 | 51425.4 | 51425.4 | 0 | 0 | 0 | 0 | 0 | 0 | 0 | 0 | 0 | 0 | 102850.8 | 0 | 0 | 126516.3 | 126516.3 | 126516.3 | 126516.3 | 0 | 0 | 0 | 0 | 0 | 0 | 506065.2 | 2023 | 616690 | 16.68% | 82.06% | 2023 | 0
| 17 | TXE - TBD20 | PRE-09872 | SPP TXE - 230020 - 4 road locations | TXE - TBD20.1 | PRE-09872.1 | SPP TXE - 230020 - 4 road locations | 12/15/2024 | Transmission Line - Acct 359 | 0 | 0 | 54805.25 | 54805.25 | 54805.25 | 54805.25 | 0 | 0 | 0 | 0 | 0 | 0 | 219221 | 0 | 0 | 0 | 0 | 0 | 0 | 0 | 0 | 0 | 0 | 0 | 0 | 0 | 2024 | 1347704 | 16.27% | 0% | 2024 | 0
| 18 | TXE - TBD21 | PRE-09873 | SPP TXE - Tampa Palms #2 - Bridge | TXE - TBD21.1 | PRE-09873.1 | SPP TXE - Tampa Palms #2 - Bridge | 6/15/2023 | Transmission Line - Acct 359 | 53449.7 | 53449.7 | 0 | 0 | 0 | 0 | 0 | 0 | 0 | 0 | 0 | 0 | 106899.4 | 0 | 137397.9 | 137397.9 | 137397.9 | 137397.9 | 0 | 0 | 0 | 0 | 0 | 0 | 0 | 549591.6 | 2023 | 656792 | 16.28% | 83.68% | 2023 | 0
| 19 | TXE - TBD24 | PRE-09876 | SPP TXE - 66016 | TXE - TBD24.1 | PRE-09876.1 | SPP TXE - 66016 | 12/15/2025 | Transmission Line - Acct 359 | 0 | 0 | 0 | 0 | 0 | 0 | 0 | 6666.6667 | 6666.6667 | 6666.6667 | 0 | 0 | 20000 | 7581 | 7581 | 0 | 0 | 0 | 0 | 0 | 0 | 0 | 0 | 0 | 0 | 15162 | 2026 | 174633 | 11.45% | 8.682% | 2026 | 0
| 20 | TXE - TBD25 | PRE-09877 | SPP TXE - Tampa Palms #4 - Bridge | TXE - TBD25.1 | PRE-09877.1 | SPP TXE - Tampa Palms #4 - Bridge | 9/15/2023 | Transmission Line - Acct 359 | 54124.3 | 54124.3 | 0 | 0 | 0 | 0 | 0 | 0 | 0 | 0 | 0 | 0 | 108248.6 | 0 | 0 | 0 | 141025.1 | 141025.1 | 141025.1 | 141025.1 | 0 | 0 | 0 | 0 | 0 | 564100.4 | 2023 | 670159 | 16.15% | 84.17% | 2023 | 0
| 21 | TXE - TBD26 | PRE-09878 | SPP TXE - 66035 - 2 road locations | TXE - TBD26.1 | PRE-09878.1 | SPP TXE - 66035 - 2 road locations | 12/15/2025 | Transmission Line - Acct 359 | 0 | 0 | 0 | 0 | 0 | 0 | 0 | 0 | 8666.6667 | 8666.6667 | 8666.6667 | 0 | 26000 | 12050.56 | 12050.56 | 0 | 0 | 0 | 0 | 0 | 0 | 0 | 0 | 0 | 0 | 24101.12 | 2025 | 244616 | 10.63% | 9.853% | 2025 | 0
| 22 | TXE - TBD30 | PRE-09881 | SPP TXE - 230007 | TXE - TBD30.1 | PRE-09881.1 | SPP TXE - 230007 | 10/15/2023 | Transmission Line - Acct 359 | 33699.5 | 33699.5 | 0 | 0 | 0 | 0 | 0 | 0 | 0 | 0 | 0 | 0 | 67399 | 0 | 0 | 0 | 0 | 0 | 0 | 89003.6133 | 89003.6133 | 89003.6133 | 0 | 0 | 0 | 267010.84 | 2023 | 358578 | 18.8% | 74.46% | 2023 | 0
| 23 | TXE - TBD32 | TXE - TBD32 | SPP TXE - 66033 | TXE - TBD32.1 | TXE - TBD32.1 | SPP TXE - 66033 | 1/15/2024 | Transmission Line - Acct 359 | 0 | 0 | 0 | 15024 | 15024 | 15024 | 0 | 0 | 0 | 0 | 0 | 0 | 45072 | 0 | 0 | 0 | 0 | 0 | 0 | 0 | 0 | 0 | 60552.7867 | 60552.7867 | 60552.7867 | 181658.36 | 2023 | 215685 | 20.9% | 84.22% | 2023 | 0
| 24 | TXE - TBD34 | TXE - TBD34 | SPP TXE - 66046 | TXE - TBD34.1 | TXE - TBD34.1 | SPP TXE - 66046 | 1/15/2025 | Transmission Line - Acct 359 | 0 | 0 | 0 | 30304.6667 | 30304.6667 | 30304.6667 | 0 | 0 | 0 | 0 | 0 | 0 | 90914 | 0 | 0 | 0 | 0 | 0 | 0 | 0 | 0 | 0 | 0 | 0 | 0 | 0 | 2024 | 496313 | 18.32% | 0% | 2024 | 0
| 25 | TXE - TBD36 | TXE - TBD36 | SPP TXE - 66001 - 3 road locations | TXE - TBD36.1 | TXE - TBD36.1 | SPP TXE - 66001 - 3 road locations | 1/15/2024 | Transmission Line - Acct 359 | 0 | 0 | 0 | 16213.6667 | 16213.6667 | 16213.6667 | 0 | 0 | 0 | 0 | 0 | 0 | 48641 | 0 | 0 | 0 | 0 | 0 | 0 | 0 | 0 | 0 | 67611.2533 | 67611.2533 | 67611.2533 | 202833.76 | 2023 | 243633 | 19.96% | 83.25% | 2023 | 0

## All LUG Projects for Manual Cos
Project Type | ProjectID | Project_Costs | Year | OH Miles Converted | Customer Total | Gross Benefit | BCR | Eng Year | Check
Engineering | Lateral Hardening-Fuse-90267141,1 | 13160 | 2022 | 0.02803 | 315 | 1860028.8554 | 39.5751
Engineering | LUG ESA 13174.60588225 | 8000 | 2022 | 0.29091 | 374 | 5943702.6996 | 36.0224
Engineering | LUG WSA 13520.10242257 | 59732.8746 | 2022 | 0.45095 | 28 | 3071911.2937 | 34.2651
Engineering | LUG CSA 13354.10582069 | 20179.72 | 2022 | 0.19205 | 281 | 991983.3606 | 24.6887
Engineering | LUG PCA 13961.60193482 | 54732 | 2022 | 0.4822 | 118 | 5127828.9985 | 22.7164
Engineering | LUG CSA 13835.60314670 | 22547.94 | 2022 | 0.21458 | 256 | 2265514.0671 | 22.0922
Engineering | LUG WSA 13747.10299739 | 8338.72 | 2022 | 0.10038 | 128 | 544576.1308 | 19.4423
Engineering | Lateral Hardening-Fuse-60061785,1 | 31217.6136 | 2022 | 0.094886 | 307 | 1784494.0524 | 16.0057
Engineering | LUG ESA 13226.10462583 | 12000 | 2022 | 0.12178 | 190 | 1861118.7917 | 14.224
Engineering | LUG WSA 13079.60077605 | 42684.8148 | 2022 | 0.1803 | 32 | 2237144.4732 | 14.0061
Engineering | LUG ESA 13230.10471354 | 15000 | 2022 | 0.44242 | 49 | 5510732.0244 | 13.4081
Engineering | LUG CSA 13158.60011810 | 102976.3 | 2022 | 0.75795 | 226 | 3243902.6497 | 13.2147
Engineering | LUG ESA 13211.60044019 | 3000 | 2022 | 0.52746 | 395 | 6860656.2962 | 13.1581
Engineering | LUG WSA 13756.90207831 | 59732.8746 | 2022 | 0.37917 | 181 | 3292716.4882 | 13.0949
Engineering | LUG WSA 13333.91785740 | 42684.8148 | 2022 | 0.23277 | 13 | 1927681.803 | 13.0838
Engineering | LUG WSA 13522.10392902 | 90410.4577 | 2022 | 0.66591 | 103 | 5132248.6938 | 12.3047
Engineering | LUG WHA 13473.60168916 | 191437 | 2022 | 0.34356 | 419 | 2913035.5965 | 12.0654
Engineering | LUG ESA 13502.92679861 | 15000 | 2022 | 0.17614 | 50 | 2271737.7792 | 12.0385
Engineering | LUG WSA 13220.10191173 | 66535.0346 | 2022 | 0.5178 | 66 | 3827111.933 | 11.7138
Engineering | LUG ESA 13911.92679866 | 27500 | 2022 | 0.55549 | 80 | 5062353.5777 | 11.3986
Engineering | LUG PCA 13961.92820848 | 54732 | 2022 | 0.49451 | 509 | 2215794.8948 | 11.295
Engineering | LUG ESA 14355.60258173 | 31298.86 | 2022 | 0.15777 | 356 | 1680498.2445 | 11.2316
Engineering | LUG ESA 13906.10096968 | 26250 | 2022 | 0.55739 | 99 | 4852366.9666 | 10.9216
Engineering | LUG ESA 13229.92525393 | 22500 | 2022 | 0.21496 | 141 | 2943679.293 | 10.7238
Engineering | LUG SHA 13001.93346473 | 47114.44 | 2022 | 0.80947 | 483 | 6932209.1107 | 10.5962
Engineering | LUG WSA 13737.91960399 | 19177.1492 | 2022 | 0.43277 | 56 | 2571836.0562 | 10.5624
Engineering | LUG CSA 13102.91293905 | 5247.76 | 2022 | 0.11629 | 47 | 1275015.0638 | 10.315
Engineering | LUG WSA 13756.60165355 | 42684.8148 | 2022 | 0.082955 | 55 | 1164838.0378 | 10.1244
Engineering | LUG ESA 13799.60395568 | 43000 | 2022 | 0.45739 | 260 | 3722334.2449 | 10.115
Engineering | LUG WSA 13198.92183966 | 6327.5907 | 2022 | 0.16629 | 86 | 3094308.8883 | 10.0441
Engineering | LUG CSA 13107.10376173 | 2326.71 | 2022 | 0.43542 | 119 | 3846639.1626 | 9.8752
Engineering | Lateral Hardening-Fuse-91354294,1 | 53649.4318 | 2022 | 0.16307 | 147 | 1884230.9316 | 9.8339
Engineering | LUG SHA 14020.60223573 | 24250 | 2022 | 0.48087 | 415 | 3671138.5368 | 9.5378
Engineering | Lateral Hardening-Fuse-10297442,1 | 45362.1212 | 2022 | 0.13788 | 47 | 1535646.1905 | 9.4789
Engineering | LUG ESA 13878.10105723 | 22500 | 2022 | 0.31307 | 46 | 2856827.5133 | 9.4754
Engineering | LUG ESA 13509.10501132 | 10300 | 2022 | 0.10814 | 7 | 1035263.079 | 9.4718
Engineering | Lateral Hardening-Fuse-60077860,1 | 34956.25 | 2022 | 0.10625 | 16 | 1132319.6447 | 9.0699
Engineering | LUG ESA 13502.92573944 | 46000 | 2022 | 0.61894 | 514 | 4353187.3675 | 9.0691
Engineering | LUG ESA 13231.10868138 | 112000 | 2022 | 0.53977 | 269 | 4666703.7958 | 9.0295
Engineering | LUG WSA 13140.10013916 | 65585.4806 | 2022 | 0.10284 | 143 | 1248482.9124 | 8.748
Engineering | Lateral Hardening-Fuse-60046437,1 | 62746.7803 | 2022 | 0.19072 | 58 | 1955529.6798 | 8.7263
Engineering | Lateral Hardening-Fuse-10165381,2 | 100880.8712 | 2022 | 0.30663 | 70 | 2733738.7244 | 8.6223
Engineering | LUG WHA 13699.10637242 | 173099 | 2022 | 0.62462 | 284 | 5356974.4954 | 8.6151
Engineering | LUG ESA 13509.90504849 | 7000 | 2022 | 0.95928 | 675 | 5687248.1324 | 8.3759
Engineering | LUG WHA 13312.60182741 | 54732 | 2022 | 0.1483 | 52 | 853753.4933 | 8.37
Engineering | LUG WSA 13864.10310477 | 46560.4641 | 2022 | 0.7108 | 18 | 4776504.5265 | 8.3336
Engineering | LUG WSA 13198.10051851 | 46560.4641 | 2022 | 0.21231 | 33 | 1615295.3422 | 8.242
Engineering | Lateral Hardening-Fuse-92079502,1 | 42620.4545 | 2022 | 0.12955 | 55 | 1248103.6383 | 8.1996
Engineering | LUG CSA 13176.10375141 | 38658.06 | 2022 | 0.62348 | 89 | 3603626.4112 | 8.1593
Engineering | Lateral Hardening-Fuse-10075336,1 | 63930.6818 | 2022 | 0.19432 | 24 | 1848068.0904 | 8.0941
Engineering | LUG WSA 13535.92983670 | 42684.8148 | 2022 | 0.21269 | 164 | 1592440.4921 | 8.0091
Engineering | LUG ESA 13433.10466911 | 36000 | 2022 | 0.70568 | 159 | 5893311.3339 | 7.9661
Engineering | LUG ESA 13454.90755954 | 10000 | 2022 | 0.29564 | 292 | 3873545.5945 | 7.9547
Engineering | LUG PCA 13268.91633548 | 124644 | 2022 | 0.8911 | 216 | 6265374.0831 | 7.8059
Engineering | LUG WSA 13522.10392905 | 51683.652 | 2022 | 0.47481 | 105 | 2839267.4868 | 7.7909
Engineering | Lateral Hardening-Fuse-93283740,1 | 18693.1818 | 2022 | 0.056818 | 120 | 519831.7276 | 7.7864
Engineering | LUG WSA 13079.60077624 | 66535.0346 | 2022 | 0.33655 | 58 | 2440491.8702 | 7.7534
Engineering | Lateral Hardening-Fuse-91016874,2 | 123437.3105 | 2022 | 0.37519 | 59 | 2719349.3962 | 7.7281
Engineering | LUG WSA 13162.10158434 | 51683.652 | 2022 | 0.38182 | 47 | 2359054.7486 | 7.537
Engineering | LUG CSA 13105.10580690 | 22967.14 | 2022 | 0.23314 | 122 | 1787797.8187 | 7.4851
Engineering | LUG SHA 13342.10925094 | 26500 | 2022 | 0.32689 | 45 | 1996506.3653 | 7.349
Engineering | LUG SHA 13342.91010293 | 26500 | 2022 | 0.35966 | 190 | 2159221.1852 | 7.2887
Engineering | LUG WSA 13483.60393455 | 65585.4806 | 2022 | 1.3216 | 526 | 7698860.3748 | 7.2852
Engineering | LUG CSA 13104.91643108 | 30776.83 | 2022 | 0.33845 | 74 | 3123350.0881 | 7.2511
Engineering | LUG WHA 13296.92376304 | 150470 | 2022 | 0.29015 | 200 | 2477519.5276 | 7.234
Engineering | LUG WSA 13670.93124410 | 6327.5907 | 2022 | 0.71345 | 383 | 2087164.2226 | 7.2167
Engineering | LUG WSA 13522.91947423 | 46560.4641 | 2022 | 0.52614 | 47 | 2878996.7349 | 7.2145
Engineering | LUG PCA 13243.91351288 | 134354 | 2022 | 0.28617 | 223 | 2147836.502 | 7.2035
Engineering | Lateral Hardening-Fuse-93235148,1 | 32463.8258 | 2022 | 0.098674 | 42 | 834192.5416 | 7.1949
Engineering | LUG WHA 13313.10684614 | 139940 | 2022 | 0.1358 | 106 | 1763906.8482 | 7.1531
Engineering | LUG ESA 13457.10482593 | 30048.68 | 2022 | 0.13693 | 137 | 1115796.9219 | 7.1503
Engineering | Lateral Hardening-Fuse-60474882,1 | 84181.6288 | 2022 | 0.25587 | 49 | 2120201.8706 | 7.0521
Engineering | LUG WSA 13162.92185426 | 59732.8746 | 2022 | 0.36572 | 19 | 2267763.6715 | 7.0021
Engineering | LUG PCA 13243.90684154 | 122978 | 2022 | 0.22841 | 7 | 1633850.3683 | 6.9885
Engineering | LUG SHA 13001.92048269 | 34323.02 | 2022 | 0.23845 | 137 | 1479809.8005 | 6.9423
Engineering | LUG CSA 13826.60127680 | 28717.33 | 2022 | 0.2733 | 243 | 562212.0994 | 6.9223
Engineering | LUG SHA 13001.60179191 | 60019.94 | 2022 | 0.36439 | 139 | 2294514.288 | 6.8839
Engineering | LUG ESA 13797.93188519 | 8000 | 2022 | 0.65966 | 152 | 4496859.4273 | 6.87
Engineering | LUG ESA 13226.92670950 | 15000 | 2022 | 0.2017 | 37 | 1461369.6227 | 6.8609
Engineering | LUG CSA 13468.60128378 | 79226.34 | 2022 | 0.75398 | 444 | 3850109.9309 | 6.8237
Engineering | LUG SHA 13652.92748361 | 31398.24 | 2022 | 0.47689 | 23 | 2608294.4692 | 6.7039
Engineering | Lateral Hardening-Fuse-60422059,1 | 103124.053 | 2022 | 0.31345 | 63 | 2453973.477 | 6.663
Engineering | LUG WSA 13207.90147316 | 65585.4806 | 2022 | 0.20473 | 23 | 1506214.982 | 6.6214
Engineering | LUG ESA 13226.92665539 | 5000 | 2022 | 0.087879 | 13 | 568874.3703 | 6.6148
Engineering | LUG WSA 13756.10589595 | 51683.652 | 2022 | 0.24924 | 93 | 1047808.954 | 6.5781
Engineering | LUG ESA 14116.60140011 | 8000 | 2022 | 0.32595 | 50 | 2159159.2049 | 6.5715
Engineering | LUG WSA 13892.10338448 | 59732.8746 | 2022 | 1.1121 | 256 | 4482001.4938 | 6.5579
Engineering | LUG SHA 13817.10722417 | 33000 | 2022 | 1.7845 | 570 | 8916547.2212 | 6.502
Engineering | LUG WSA 13522.92169062 | 66535.0346 | 2022 | 0.31686 | 77 | 1444909.28 | 6.4667
Engineering | LUG SHA 13900.10717269 | 63619.5 | 2022 | 0.41818 | 136 | 2433587.9986 | 6.4508
Engineering | Lateral Hardening-Fuse-90398961,1 | 23117.2348 | 2022 | 0.070265 | 23 | 528397.56 | 6.4
Engineering | LUG WSA 13059.60302601 | 95048.294 | 2022 | 0.50701 | 291 | 4224814.5249 | 6.3796
Engineering | LUG WSA 13516.60169592 | 6327.5907 | 2022 | 0.26042 | 11 | 1703520.9009 | 6.3566
Engineering | LUG ESA 14355.92354352 | 21250 | 2022 | 0.31856 | 51 | 1644839.4684 | 6.3222
Engineering | LUG WSA 13220.90901917 | 46560.4641 | 2022 | 0.48977 | 55 | 2716697.3305 | 6.2356
Engineering | LUG PCA 13961.92829453 | 59592 | 2022 | 0.33693 | 447 | 2169579.156 | 6.2238
Engineering | LUG PCA 13724.10671334 | 145165 | 2022 | 0.57254 | 120 | 2602897.0788 | 6.2005
Engineering | Lateral Hardening-Fuse-91774500,1 | 93465.9091 | 2022 | 0.28409 | 73 | 2065515.4728 | 6.1878
Engineering | LUG ESA 13710.92881445 | 20000 | 2022 | 0.44867 | 158 | 3626761.6625 | 6.1867
Engineering | LUG ESA 13225.60139973 | 101000 | 2022 | 0.80549 | 41 | 5882089.575 | 6.1852
Engineering | Lateral Hardening-Fuse-60033388,1 | 59070.4545 | 2022 | 0.17955 | 37 | 1294397.2667 | 6.1356
Engineering | LUG PCA 13655.90431393 | 152476 | 2022 | 1.2312 | 298 | 7343464.3965 | 6.1299
Engineering | LUG WSA 13510.10218990 | 59732.8746 | 2022 | 0.35814 | 20 | 1753030.4363 | 6.1293
Engineering | LUG WSA 13192.90932106 | 19177.1492 | 2022 | 0.19318 | 2 | 892197.0638 | 6.1213
Engineering | LUG ESA 13911.90130568 | 22500 | 2022 | 0.85871 | 108 | 4072783.4271 | 6.1104
Engineering | Lateral Hardening-Fuse-93264130,1 | 71407.9545 | 2022 | 0.21705 | 31 | 1550968.6235 | 6.0816
Engineering | Lateral Hardening-Fuse-10361894,1 | 43492.803 | 2022 | 0.1322 | 39 | 942241.0756 | 6.066
Engineering | LUG ESA 13909.92173076 | 23500 | 2022 | 0.31155 | 8 | 1558421.8548 | 6.06
Engineering | Lateral Hardening-Fuse-10050730,3 | 174718.9393 | 2022 | 0.53106 | 293 | 2976238.7449 | 5.9756
Engineering | LUG WSA 13207.90146892 | 66535.0346 | 2022 | 0.26402 | 60 | 2309063.0603 | 5.8977
Engineering | LUG ESA 13906.10096964 | 23500 | 2022 | 0.6767 | 31 | 3120016.5707 | 5.8754
Engineering | LUG SHA 14022.90591555 | 44796.48 | 2022 | 0.75833 | 485 | 4466860.9434 | 5.8542
Engineering | LUG WSA 13672.60106849 | 42684.8148 | 2022 | 0.2678 | 256 | 1321483.2447 | 5.8329
Engineering | LUG WSA 13198.92655424 | 42684.8148 | 2022 | 0.094129 | 11 | 1017346.6039 | 5.8311
Engineering | Lateral Hardening-Fuse-92605327,1 | 67482.3864 | 2022 | 0.20511 | 80 | 1405324.7869 | 5.831
Engineering | Lateral Hardening-Fuse-90179103,1 | 78324.4318 | 2022 | 0.23807 | 36 | 1625151.8561 | 5.8097
Engineering | LUG WSA 14030.60125643 | 6327.5907 | 2022 | 0.089205 | 101 | 398595.556 | 5.6609
Engineering | LUG WSA 13535.92983661 | 42684.8148 | 2022 | 0.33314 | 10 | 1507639.0317 | 5.6582
Engineering | Lateral Hardening-Fuse-92622569,1 | 201200.947 | 2022 | 0.61155 | 101 | 4039248.4631 | 5.6212
Engineering | LUG WHA 13297.60269456 | 123643 | 2022 | 0.30625 | 59 | 2014998.3544 | 5.6003
Engineering | LUG WSA 13674.10277747 | 6327.5907 | 2022 | 0.56723 | 361 | 1496384.0464 | 5.5502
Engineering | LUG ESA 13710.92354144 | 69469.06 | 2022 | 0.28371 | 229 | 1776007.299 | 5.5247
Engineering | LUG ESA 13509.60287236 | 5000 | 2022 | 0.14527 | 144 | 1564625.8975 | 5.5092
Engineering | Lateral Hardening-Fuse-60044927,1 | 55954.9242 | 2022 | 0.17008 | 30 | 1095436.9582 | 5.4816
Engineering | Lateral Hardening-Fuse-60614298,1 | 55954.9242 | 2022 | 0.17008 | 33 | 1094346.6975 | 5.4761
Engineering | LUG WHA 13118.92612349 | 223805 | 2022 | 0.93693 | 220 | 5072312.2392 | 5.4735
Engineering | Lateral Hardening-Fuse-92814355,1 | 15702.2727 | 2022 | 0.047727 | 44 | 306393.3324 | 5.4635
Engineering | LUG WSA 13079.60104344 | 51683.652 | 2022 | 0.1411 | 25 | 1383238.2437 | 5.4128
Engineering | LUG ESA 13796.92728705 | 13000 | 2022 | 0.44981 | 318 | 2257981.8507 | 5.4019
Engineering | Lateral Hardening-Fuse-10632726,1 | 39317.9924 | 2022 | 0.11951 | 17 | 757747.245 | 5.3962
Engineering | Lateral Hardening-Fuse-93267158,1 | 59444.3182 | 2022 | 0.18068 | 41 | 1130671.538 | 5.3258
Engineering | LUG WSA 14030.90886759 | 79176.5874 | 2022 | 0.53788 | 161 | 3992950.1018 | 5.2848
Engineering | Lateral Hardening-Fuse-10163228,1 | 45611.3636 | 2022 | 0.13864 | 26 | 859013.621 | 5.2733
Engineering | LUG PCA 13724.91049435 | 122648 | 2022 | 1.9932 | 97 | 5696646.6746 | 5.2677
Engineering | LUG WHA 13972.92421291 | 54798 | 2022 | 0.43693 | 379 | 2258540.3288 | 5.2671
Engineering | LUG ESA 13883.91179506 | 8000 | 2022 | 0.075 | 151 | 317777.0349 | 5.2525
Engineering | LUG ESA 13796.10842823 | 25000 | 2022 | 0.44811 | 21 | 2444051.9094 | 5.2391
Engineering | LUG ESA 13911.10554595 | 20000 | 2022 | 0.1303 | 4 | 616351.0503 | 5.2354
Engineering | LUG CSA 13632.60305848 | 78808.43 | 2022 | 0.40417 | 43 | 2251071.4247 | 5.2192
Engineering | Lateral Hardening-Fuse-60058546,1 | 35766.2879 | 2022 | 0.10871 | 25 | 660563.3676 | 5.1713
Engineering | LUG WHA 13313.10684581 | 186949 | 2022 | 0.24015 | 38 | 1563426.7617 | 5.167
Engineering | LUG WSA 13491.91827162 | 6327.5907 | 2022 | 0.2392 | 34 | 707499.2396 | 5.1496
Engineering | Lateral Hardening-Fuse-10165356,4 | 223632.765 | 2022 | 0.67973 | 100 | 3274524.6891 | 5.1365
Engineering | Lateral Hardening-Fuse-10093658,1 | 32775.3788 | 2022 | 0.099621 | 21 | 600436.6107 | 5.1295
Engineering | LUG WHA 13972.90241880 | 54732 | 2022 | 0.90379 | 130 | 4185790.3637 | 5.1063
Engineering | LUG CSA 13836.91377944 | 12040.98 | 2022 | 0.59167 | 276 | 5594921.9955 | 5.0769
Engineering | LUG WSA 13207.90613782 | 65585.4806 | 2022 | 0.37973 | 64 | 1778676.2128 | 5.0763
Engineering | LUG WSA 13078.10127958 | 65585.4806 | 2022 | 0.74545 | 554 | 2052604.0538 | 5.0732
Engineering | LUG CSA 13632.10408272 | 23642.52 | 2022 | 0.097727 | 12 | 474692.8615 | 5.0692
Engineering | Lateral Hardening-Fuse-91076397,1 | 18568.5606 | 2022 | 0.056439 | 6 | 334672.5689 | 5.0466
Engineering | LUG SHA 13003.10895211 | 24000 | 2022 | 2.4676 | 179 | 8637156.7014 | 5.0158
Engineering | LUG WSA 13860.10307215 | 42684.8148 | 2022 | 0.27917 | 219 | 1282384.513 | 5.0141
Engineering | LUG CSA 13418.91924595 | 12945.62 | 2022 | 0.21515 | 25 | 1101680.3103 | 5.0034
Engineering | LUG WSA 13738.10298299 | 66535.0346 | 2022 | 0.31307 | 71 | 2155884.3477 | 4.9593
Engineering | LUG PCA 13722.60360851 | 185066 | 2022 | 0.21288 | 124 | 1781831.6307 | 4.901
Engineering | LUG WSA 13162.93124277 | 46560.4641 | 2022 | 0.15701 | 5 | 797053.6501 | 4.9004
Engineering | LUG WHA 13916.92509975 | 185208 | 2022 | 0.45057 | 71 | 1969732.0635 | 4.8996
Engineering | LUG ESA 13230.10471377 | 18000 | 2022 | 0.47973 | 54 | 1630175.8557 | 4.8954
Engineering | LUG WSA 13522.10392924 | 65585.4806 | 2022 | 0.11591 | 10 | 550067.3363 | 4.8784
Engineering | LUG PCA 13390.92599119 | 71052 | 2022 | 0.72367 | 266 | 7315950.5657 | 4.8416
Engineering | Lateral Hardening-Fuse-91782844,1 | 50596.2121 | 2022 | 0.15379 | 9 | 874543.6956 | 4.8397
Engineering | LUG ESA 13906.90137810 | 25000 | 2022 | 0.80322 | 62 | 2637281.8849 | 4.7864
Engineering | Lateral Hardening-Fuse-90097474,7 | 648591.0981 | 2022 | 1.9714 | 220 | 8811909.0259 | 4.766
Engineering | Lateral Hardening-Fuse-60289071,1 | 32401.5152 | 2022 | 0.098485 | 16 | 551387.4471 | 4.7649
Engineering | LUG WSA 13612.60003135 | 65585.4806 | 2022 | 0.3036 | 81 | 1393219.879 | 4.7504
Engineering | Lateral Hardening-Fuse-90704066,4 | 257280.4923 | 2022 | 0.78201 | 45 | 3483627.1204 | 4.7499
Engineering | Lateral Hardening-Fuse-10165382,1 | 13160 | 2022 | 0.035227 | 17 | 222759.5524 | 4.7396
Engineering | Lateral Hardening-Fuse-10632727,1 | 40688.8258 | 2022 | 0.12367 | 38 | 684592.3657 | 4.711
Engineering | Lateral Hardening-Fuse-60013778,1 | 83745.4545 | 2022 | 0.25455 | 92 | 1405682.6041 | 4.6999
Engineering | Lateral Hardening-Fuse-91154995,2 | 174532.0075 | 2022 | 0.53049 | 79 | 2330041.5626 | 4.6832
Engineering | Lateral Hardening-Fuse-92835651,4 | 271985.7953 | 2022 | 0.8267 | 111 | 3960168.7329 | 4.6328
Engineering | LUG SHA 13001.60179144 | 138000 | 2022 | 0.66742 | 162 | 2952998.543 | 4.6244
Engineering | LUG WSA 13141.10147371 | 65585.4806 | 2022 | 0.47027 | 94 | 1308452.243 | 4.6132
Engineering | Lateral Hardening-Fuse-10173494,1 | 67731.6288 | 2022 | 0.20587 | 23 | 1115381.902 | 4.6109
Engineering | LUG ESA 13796.10842826 | 7000 | 2022 | 0.15189 | 353 | 718488.2688 | 4.6057
Engineering | Lateral Hardening-Fuse-60302651,1 | 52091.6667 | 2022 | 0.15833 | 42 | 855896.3783 | 4.6006
Engineering | LUG SHA 13897.10933151 | 12000 | 2022 | 0.78845 | 64 | 3571411.4755 | 4.5489
Engineering | LUG WSA 13865.90531031 | 59732.8746 | 2022 | 0.26383 | 21 | 1748511.7028 | 4.5372
Engineering | LUG WSA 13111.92999604 | 65585.4806 | 2022 | 0.41705 | 61 | 1708304.6938 | 4.5149
Engineering | Lateral Hardening-Fuse-90482454,4 | 223258.9014 | 2022 | 0.6786 | 91 | 2871876.2159 | 4.5125
Engineering | Lateral Hardening-Fuse-60058616,1 | 37947.1591 | 2022 | 0.11534 | 21 | 610856.9449 | 4.5073
Engineering | Lateral Hardening-Fuse-10477228,1 | 62061.3636 | 2022 | 0.18864 | 29 | 994681.1659 | 4.4877
Engineering | Lateral Hardening-Fuse-10120786,1 | 83932.3864 | 2022 | 0.25511 | 84 | 1345106.0412 | 4.4873
Engineering | Lateral Hardening-Fuse-10928275,1 | 31030.6818 | 2022 | 0.094318 | 29 | 489010.7749 | 4.4125
Engineering | Lateral Hardening-Fuse-10153131,1 | 36264.7727 | 2022 | 0.11023 | 23 | 569568.9045 | 4.3976
Engineering | Lateral Hardening-Fuse-93033231,1 | 65737.6894 | 2022 | 0.19981 | 78 | 1024875.9733 | 4.3653
Engineering | LUG CSA 13188.92070695 | 17831.42 | 2022 | 0.1697 | 17 | 365791.8704 | 4.3634
Engineering | Lateral Hardening-Fuse-60190659,1 | 70971.7803 | 2022 | 0.21572 | 26 | 1103076.554 | 4.3519
Engineering | LUG WHA 13296.60531111 | 164911 | 2022 | 0.95246 | 90 | 3864884.5816 | 4.3493
Engineering | Lateral Hardening-Fuse-90152415,1 | 27416.6667 | 2022 | 0.083333 | 29 | 425363.8129 | 4.3441
Engineering | LUG WSA 13873.60311122 | 79176.5874 | 2022 | 0.79261 | 235 | 3847746.9477 | 4.3259
Engineering | Lateral Hardening-Fuse-92597622,1 | 62372.9167 | 2022 | 0.18958 | 48 | 951199.4568 | 4.2701
Engineering | LUG WSA 13109.60233901 | 65585.4806 | 2022 | 0.47254 | 282 | 1793098.9489 | 4.2694
Engineering | Lateral Hardening-Fuse-92701725,1 | 60503.5985 | 2022 | 0.1839 | 153 | 917938.4824 | 4.2481
Engineering | Lateral Hardening-Fuse-91910924,1 | 77015.9091 | 2022 | 0.23409 | 63 | 1165176.7366 | 4.2361
Engineering | Lateral Hardening-Fuse-60073788,1 | 80879.1667 | 2022 | 0.24583 | 46 | 1222383.2965 | 4.2318
Engineering | LUG ESA 13911.60157737 | 198750 | 2022 | 0.65909 | 747 | 2926917.689 | 4.2231
Engineering | Lateral Hardening-Fuse-10092875,1 | 81128.4091 | 2022 | 0.24659 | 122 | 1223606.6347 | 4.2231
Engineering | LUG WSA 13586.92442286 | 65585.4806 | 2022 | 0.48902 | 180 | 1230794.1031 | 4.2111
Engineering | Lateral Hardening-Fuse-10425054,1 | 39131.0606 | 2022 | 0.11894 | 55 | 587013.0219 | 4.2003
Engineering | Lateral Hardening-Fuse-60028650,1 | 32526.1364 | 2022 | 0.098864 | 21 | 486878.7452 | 4.1913
Engineering | LUG ESA 13509.10501141 | 18000 | 2022 | 0.16364 | 13 | 677921.1136 | 4.1847
Engineering | LUG WSA 13198.10051875 | 42684.8148 | 2022 | 0.097348 | 20 | 692225.147 | 4.1773
Engineering | LUG ESA 13509.60346595 | 18000 | 2022 | 0.14754 | 14 | 638534.5284 | 4.1734
Engineering | LUG CSA 14040.10786358 | 57792.83 | 2022 | 0.42727 | 12 | 573769.7558 | 4.164
Engineering | LUG WHA 13118.92659172 | 207720 | 2022 | 0.275 | 18 | 1811352.1697 | 4.1429
Engineering | LUG CSA 13106.10361901 | 188155.12 | 2022 | 0.74848 | 274 | 3532835.1865 | 4.1361
Engineering | Lateral Hardening-Fuse-10565136,1 | 44240.5303 | 2022 | 0.13447 | 19 | 652011.8444 | 4.1266
Engineering | LUG WSA 13514.91361858 | 42684.8148 | 2022 | 0.16231 | 70 | 649042.3126 | 4.123
Engineering | LUG WSA 13612.92956326 | 51683.652 | 2022 | 0.23428 | 20 | 1556159.4157 | 4.1153
Engineering | Lateral Hardening-Fuse-92257437,1 | 48602.2727 | 2022 | 0.14773 | 21 | 714130.8077 | 4.1141
Engineering | LUG ESA 13906.92282884 | 25524.32 | 2022 | 0.095455 | 26 | 489952.5662 | 4.0992
Engineering | Lateral Hardening-Fuse-10457713,1 | 18007.7652 | 2022 | 0.054735 | 46 | 263346.0477 | 4.0947
Engineering | LUG WSA 13334.91645657 | 59732.8746 | 2022 | 0.48428 | 142 | 2021515.4835 | 4.0759
Engineering | LUG PCA 13120.60015632 | 54732 | 2022 | 0.20303 | 135 | 791176.9216 | 4.0704
Engineering | Lateral Hardening-Fuse-10565130,1 | 70535.6061 | 2022 | 0.21439 | 24 | 1024352.0773 | 4.0663
Engineering | Lateral Hardening-Fuse-90847913,1 | 80941.4773 | 2022 | 0.24602 | 61 | 1171199.6695 | 4.0515
Engineering | LUG WSA 13333.10007588 | 51683.652 | 2022 | 0.16004 | 16 | 513511.3484 | 4.047
Engineering | LUG WSA 13870.90428273 | 46560.4641 | 2022 | 0.4017 | 104 | 1283700.3973 | 4.0305
Engineering | Lateral Hardening-Fuse-92529638,1 | 28662.8788 | 2022 | 0.087121 | 23 | 411250.8513 | 4.0174
Engineering | LUG WSA 13164.90252716 | 65585.4806 | 2022 | 0.21572 | 59 | 704785.7501 | 4.0128
Engineering | LUG WSA 13669.60107076 | 42684.8148 | 2022 | 0.12254 | 4 | 528278.778 | 4.0057
Engineering | LUG WSA 13490.92815117 | 42684.8148 | 2022 | 0.16723 | 163 | 724512.5498 | 3.9951
Engineering | LUG PCA 13961.10696486 | 157398 | 2022 | 0.5447 | 38 | 1058950.2913 | 3.9577
Engineering | LUG WSA 13071.60170422 | 19177.1492 | 2022 | 0.9947 | 362 | 5745360.4445 | 3.9569
Engineering | LUG PCA 13724.10671319 | 134908 | 2022 | 1.7574 | 181 | 8406171.5538 | 3.907
Engineering | Lateral Hardening-Fuse-10565125,1 | 54521.7803 | 2022 | 0.16572 | 21 | 759115.5147 | 3.8985
Engineering | Lateral Hardening-Fuse-92448697,1 | 13272.1591 | 2022 | 0.040341 | 9 | 184317.2655 | 3.8885
Engineering | LUG ESA 13171.93104605 | 11000 | 2022 | 0.36345 | 48 | 1301898.7415 | 3.8863
Engineering | Lateral Hardening-Fuse-10120788,1 | 84368.5606 | 2022 | 0.25644 | 41 | 1170036.57 | 3.8831
Engineering | LUG WHA 13314.10567076 | 189498 | 2022 | 0.42443 | 89 | 1611115.2217 | 3.8552
Engineering | Lateral Hardening-Fuse-10637218,1 | 79819.8864 | 2022 | 0.24261 | 32 | 1093142.6408 | 3.8346
Engineering | LUG CSA 13104.91241032 | 6786.2 | 2022 | 0.15038 | 19 | 570071.909 | 3.8339
Engineering | Lateral Hardening-Fuse-93263753,1 | 82000.7576 | 2022 | 0.24924 | 30 | 1122583.172 | 3.8332
Engineering | LUG CSA 13418.92018190 | 14845.86 | 2022 | 0.32898 | 79 | 1241750.2891 | 3.833
Engineering | LUG WSA 13141.10147344 | 6327.5907 | 2022 | 0.098485 | 12 | 292131.2645 | 3.775
Engineering | Lateral Hardening-Fuse-60365361,1 | 21185.6061 | 2022 | 0.064394 | 6 | 280035.4681 | 3.7011
Engineering | LUG ESA 13454.91522987 | 24699.12 | 2022 | 0.043371 | 47 | 206532.3212 | 3.6947
Engineering | LUG CSA 13205.90442230 | 23466.2 | 2022 | 0.2517 | 60 | 1869829.1045 | 3.6913
Engineering | Lateral Hardening-Fuse-60016353,1 | 24550.3788 | 2022 | 0.074621 | 11 | 322167.643 | 3.6744
Engineering | Lateral Hardening-Fuse-92890357,1 | 58135.7955 | 2022 | 0.1767 | 56 | 762860.751 | 3.6742
Engineering | Lateral Hardening-Fuse-60029925,3 | 186807.1969 | 2022 | 0.5678 | 113 | 2149392.7025 | 3.661
Engineering | Lateral Hardening-Fuse-92197131,1 | 61375.947 | 2022 | 0.18655 | 76 | 791055.6527 | 3.6088
Engineering | Lateral Hardening-Fuse-10100722,1 | 20437.8788 | 2022 | 0.062121 | 18 | 262728.439 | 3.5994
Engineering | Lateral Hardening-Fuse-10427678,1 | 15266.0985 | 2022 | 0.046402 | 39 | 193639.8024 | 3.5516
Engineering | LUG WHA 13118.10535995 | 213479 | 2022 | 0.95057 | 363 | 3327117.0638 | 3.5501
Engineering | Lateral Hardening-Fuse-91060899,1 | 74835.0379 | 2022 | 0.22746 | 146 | 943473.3575 | 3.5301
Engineering | Lateral Hardening-Fuse-10362869,3 | 63016.4153 | 2022 | 0.62443 | 90 | 486621.6782 | 3.5257
Engineering | Lateral Hardening-Fuse-92905104,1 | 64927.6515 | 2022 | 0.19735 | 192 | 816945.079 | 3.5231
Engineering | Lateral Hardening-Fuse-91532289,1 | 33647.7273 | 2022 | 0.10227 | 35 | 421902.6556 | 3.5109
Engineering | LUG SHA 13001.10663240 | 43272.14 | 2022 | 0.45189 | 16 | 1327797.0704 | 3.4742
Engineering | Lateral Hardening-Fuse-93355196,1 | 21995.6439 | 2022 | 0.066856 | 14 | 271535.446 | 3.4566
Engineering | Lateral Hardening-Fuse-60047463,1 | 37137.1212 | 2022 | 0.11288 | 70 | 457941.0915 | 3.4527
Engineering | Lateral Hardening-Fuse-93118733,1 | 37199.4318 | 2022 | 0.11307 | 11 | 457874.0413 | 3.4464
Engineering | LUG WSA 13198.10051896 | 6327.5907 | 2022 | 0.13258 | 18 | 415644.2418 | 3.4353
Engineering | LUG WSA 13737.90740214 | 19177.1492 | 2022 | 0.10114 | 15 | 309963.0714 | 3.4259
Engineering | LUG WSA 13672.10493801 | 65585.4806 | 2022 | 0.57973 | 368 | 2389022.7399 | 3.4209
Engineering | Lateral Hardening-Fuse-60060568,1 | 31591.4773 | 2022 | 0.096023 | 22 | 385181.3965 | 3.4139
Engineering | Lateral Hardening-Fuse-91177941,3 | 284697.1589 | 2022 | 0.86534 | 92 | 2765191.474 | 3.4072
Engineering | LUG SHA 14024.10747874 | 40997.8 | 2022 | 0.15057 | 135 | 522589.5829 | 3.3951
Engineering | Lateral Hardening-Fuse-93292955,1 | 38445.6439 | 2022 | 0.11686 | 196 | 465944.096 | 3.3935
Engineering | LUG WSA 13522.10392874 | 42684.8148 | 2022 | 0.15758 | 4 | 411803.1113 | 3.3887
Engineering | LUG SHA 13900.92336596 | 23774.34 | 2022 | 0.45928 | 3 | 1247632.4735 | 3.3881
Engineering | LUG ESA 13509.10501110 | 26373.9 | 2022 | 0.089962 | 3 | 119698.3465 | 3.3838
Engineering | Lateral Hardening-Fuse-92773510,1 | 105180.303 | 2022 | 0.3197 | 26 | 1268726.5074 | 3.3775
Engineering | Lateral Hardening-Fuse-91337725,1 | 66610.0379 | 2022 | 0.20246 | 15 | 800260.932 | 3.364
Engineering | Lateral Hardening-Fuse-10424221,1 | 15639.9621 | 2022 | 0.047538 | 9 | 187423.6131 | 3.3554
Engineering | Lateral Hardening-Fuse-90630567,1 | 43243.5606 | 2022 | 0.13144 | 16 | 517888.0245 | 3.3533
Engineering | LUG CSA 13993.10433144 | 12517.79 | 2022 | 0.11913 | 123 | 302544.4361 | 3.3424
Engineering | LUG PCA 13961.10696431 | 54732 | 2022 | 0.15795 | 4 | 635593.0696 | 3.3324
Engineering | Lateral Hardening-Fuse-90441325,1 | 23927.2727 | 2022 | 0.072727 | 14 | 284337.7018 | 3.3274
Engineering | LUG ESA 13909.90380435 | 32973.46 | 2022 | 0.20095 | 41 | 610149.8311 | 3.3217
Engineering | Lateral Hardening-Fuse-90668793,1 | 61438.2576 | 2022 | 0.18674 | 58 | 726681.3127 | 3.3118
Engineering | LUG WSA 13162.10158432 | 6327.5907 | 2022 | 0.16439 | 61 | 308161.2559 | 3.3009
Engineering | Lateral Hardening-Fuse-10297412,1 | 19440.9091 | 2022 | 0.059091 | 11 | 228890.504 | 3.2966
Engineering | Lateral Hardening-Fuse-92486363,1 | 73339.5833 | 2022 | 0.22292 | 20 | 862276.7123 | 3.292
Engineering | Lateral Hardening-Fuse-10675160,1 | 69164.7727 | 2022 | 0.21023 | 28 | 813026.9967 | 3.2914
Engineering | Lateral Hardening-Fuse-60029776,1 | 94151.3258 | 2022 | 0.28617 | 64 | 1106431.9711 | 3.2905
Engineering | Lateral Hardening-Fuse-90098676,4 | 711400.189 | 2022 | 2.1623 | 464 | 6668991.0147 | 3.2885
Engineering | LUG ESA 13796.92884623 | 6000 | 2022 | 1.2991 | 52 | 3727483.2465 | 3.2812
Engineering | Lateral Hardening-Fuse-60060564,1 | 42620.4545 | 2022 | 0.12955 | 25 | 498335.0963 | 3.2739
Engineering | Lateral Hardening-Fuse-90848130,1 | 55020.2652 | 2022 | 0.16723 | 10 | 639927.1747 | 3.2566
Engineering | Lateral Hardening-Fuse-10565887,1 | 114277.6515 | 2022 | 0.34735 | 136 | 1326056.7674 | 3.2491
Engineering | Lateral Hardening-Fuse-60015117,1 | 88667.9924 | 2022 | 0.26951 | 32 | 1022284.5264 | 3.2282
Engineering | Lateral Hardening-Fuse-10363933,1 | 42994.3182 | 2022 | 0.13068 | 9 | 492661.4257 | 3.2085
Engineering | Lateral Hardening-Fuse-91232937,1 | 161010.6061 | 2022 | 0.48939 | 124 | 1841755.4762 | 3.2028
Engineering | Lateral Hardening-Fuse-93263741,1 | 40813.447 | 2022 | 0.12405 | 20 | 464423.7162 | 3.1862
Engineering | Lateral Hardening-Fuse-93233174,1 | 45798.2955 | 2022 | 0.1392 | 51 | 520210.8382 | 3.1804
Engineering | Lateral Hardening-Fuse-93283244,2 | 211793.7499 | 2022 | 0.64375 | 83 | 2115346.0413 | 3.1779
Engineering | LUG ESA 13171.90598389 | 53000 | 2022 | 0.21383 | 370 | 1959803.9595 | 3.1661
Engineering | Lateral Hardening-Fuse-92937437,1 | 73090.3409 | 2022 | 0.22216 | 31 | 823388.2208 | 3.1543
Engineering | Lateral Hardening-Fuse-10093646,2 | 123873.4848 | 2022 | 0.37652 | 50 | 1113592.6449 | 3.1536
Engineering | Lateral Hardening-Fuse-10089965,1 | 29722.1591 | 2022 | 0.090341 | 13 | 334588.3914 | 3.152
Engineering | Lateral Hardening-Fuse-92097014,1 | 62684.4697 | 2022 | 0.19053 | 18 | 704818.2065 | 3.1483
Engineering | LUG CSA 13026.60059524 | 46299.97 | 2022 | 0.18939 | 115 | 1515836.3154 | 3.1262
Engineering | Lateral Hardening-Fuse-90399851,6 | 251360.9847 | 2022 | 0.76402 | 116 | 2233813.8354 | 3.1175
Engineering | LUG ESA 13433.93369551 | 16000 | 2022 | 0.60587 | 5 | 1377273.0524 | 3.102
Engineering | LUG PCA 13268.10705945 | 122156 | 2022 | 1.4027 | 76 | 4043080.0894 | 3.0812
Engineering | LUG ESA 13883.92008787 | 8000 | 2022 | 0.058333 | 3 | 202826.4225 | 3.0708
Engineering | LUG SHA 13342.90527363 | 500 | 2022 | 0.15606 | 29 | 360402.1361 | 3.0661
Engineering | LUG WSA 13522.10392882 | 65585.4806 | 2022 | 0.68731 | 162 | 1781540.2505 | 3.066
Engineering | Lateral Hardening-Fuse-10640103,1 | 60565.9091 | 2022 | 0.18409 | 9 | 662629.0903 | 3.0634
Engineering | Lateral Hardening-Fuse-10101247,3 | 134217.0454 | 2022 | 0.40795 | 61 | 1290132.8892 | 3.0585
Engineering | Lateral Hardening-Fuse-92027991,1 | 78075.1894 | 2022 | 0.23731 | 31 | 850180.1378 | 3.049
Engineering | LUG WHA 13699.10637240 | 199446 | 2022 | 1.0178 | 137 | 2102051.6947 | 3.0426
Engineering | Lateral Hardening-Fuse-10545847,1 | 27852.8409 | 2022 | 0.084659 | 8 | 302272.541 | 3.0387
Engineering | Lateral Hardening-Fuse-10093683,1 | 27977.4621 | 2022 | 0.085038 | 14 | 303513.7164 | 3.0376
Engineering | Lateral Hardening-Fuse-92408051,1 | 29161.3636 | 2022 | 0.088636 | 48 | 316145.5138 | 3.0356
Engineering | Lateral Hardening-Fuse-10163224,4 | 135525.5681 | 2022 | 0.41193 | 57 | 1172277.4273 | 3.0343
Engineering | LUG CSA 13399.60037987 | 18502.2 | 2022 | 0.18902 | 19 | 1205524.8104 | 3.0136
Engineering | Lateral Hardening-Fuse-10572982,1 | 56266.4773 | 2022 | 0.17102 | 26 | 601975.1201 | 2.9956
Engineering | Lateral Hardening-Fuse-92035203,1 | 26295.0758 | 2022 | 0.079924 | 34 | 280868.5372 | 2.9908
Engineering | Lateral Hardening-Fuse-90823812,1 | 16387.6894 | 2022 | 0.049811 | 8 | 174593.5991 | 2.9831
Engineering | Lateral Hardening-Fuse-60350024,5 | 458730.6816 | 2022 | 1.3943 | 78 | 4295181.2787 | 2.9792
Engineering | LUG ESA 13230.92496254 | 53170.38 | 2022 | 0.28977 | 12 | 957591.2448 | 2.9631
Engineering | Lateral Hardening-Fuse-10565895,1 | 23366.4773 | 2022 | 0.071023 | 20 | 247276.3283 | 2.9631
Engineering | LUG ESA 13509.92890860 | 18000 | 2022 | 0.33485 | 7 | 932171.0966 | 2.9593
Engineering | Lateral Hardening-Fuse-10384723,1 | 84181.6288 | 2022 | 0.25587 | 72 | 888867.6417 | 2.9565
Engineering | LUG ESA 13793.92686712 | 25524.34 | 2022 | 0.044318 | 85 | 196811.3895 | 2.9496
Engineering | LUG SHA 14024.90116190 | 32373.9 | 2022 | 0.1267 | 12 | 374733.1219 | 2.9413
Engineering | Lateral Hardening-Fuse-10933157,1 | 90661.9318 | 2022 | 0.27557 | 21 | 951168.649 | 2.9376
Engineering | Lateral Hardening-Fuse-93090160,1 | 69227.0833 | 2022 | 0.21042 | 22 | 724665.3709 | 2.931
Engineering | Lateral Hardening-Fuse-10382337,1 | 28662.8788 | 2022 | 0.087121 | 18 | 298569.3104 | 2.9166
Engineering | LUG PCA 13785.92466250 | 54732 | 2022 | 0.72008 | 72 | 2502426.637 | 2.9159
Engineering | LUG CSA 13592.91365233 | 59106.3 | 2022 | 0.30777 | 121 | 1785885.0777 | 2.8969
Engineering | LUG WHA 13118.10535999 | 225652 | 2022 | 0.35492 | 101 | 1136712.7136 | 2.8876
Engineering | LUG PCA 13268.92962459 | 129753 | 2022 | 0.43333 | 48 | 1429126.6316 | 2.8856
Engineering | Lateral Hardening-Fuse-93172625,1 | 44302.8409 | 2022 | 0.13466 | 24 | 454794.6485 | 2.8744
Engineering | Lateral Hardening-Fuse-91623641,1 | 49474.6212 | 2022 | 0.15038 | 43 | 507834.0682 | 2.8741
Engineering | Lateral Hardening-Fuse-10160212,1 | 23802.6515 | 2022 | 0.072348 | 55 | 243917.4016 | 2.8693
Engineering | LUG WSA 13535.91618829 | 79176.5874 | 2022 | 0.50265 | 70 | 1658726.6255 | 2.8676
Engineering | Lateral Hardening-Fuse-90522517,5 | 395610.0377 | 2022 | 1.2025 | 128 | 3227545.0082 | 2.8619
Engineering | Lateral Hardening-Fuse-92856634,1 | 82997.7273 | 2022 | 0.25227 | 34 | 848131.6302 | 2.8612
Engineering | LUG PCA 13724.90911087 | 59592 | 2022 | 0.5392 | 31 | 972944.5413 | 2.8542
Engineering | Lateral Hardening-Fuse-93276507,1 | 44739.0152 | 2022 | 0.13598 | 9 | 454196.703 | 2.8426
Engineering | Lateral Hardening-Fuse-91643964,1 | 43243.5606 | 2022 | 0.13144 | 132 | 437233.3602 | 2.8311
Engineering | Lateral Hardening-Fuse-91147533,3 | 221078.0302 | 2022 | 0.67197 | 45 | 1780458.6426 | 2.8252
Engineering | Lateral Hardening-Fuse-60005954,1 | 55144.8864 | 2022 | 0.16761 | 8 | 553237.7519 | 2.8091
Engineering | Lateral Hardening-Fuse-92320131,1 | 79632.9545 | 2022 | 0.24205 | 13 | 797315.2539 | 2.8035
Engineering | Lateral Hardening-Fuse-92543665,1 | 92282.0076 | 2022 | 0.28049 | 75 | 923251.8437 | 2.8013
Engineering | Lateral Hardening-Fuse-93247243,1 | 58198.1061 | 2022 | 0.17689 | 37 | 581320.6424 | 2.7968
Engineering | Lateral Hardening-Fuse-93249426,1 | 50533.9015 | 2022 | 0.1536 | 13 | 504402.4705 | 2.7948
Engineering | Lateral Hardening-Fuse-60033370,1 | 42121.9697 | 2022 | 0.12803 | 32 | 418756.4614 | 2.7836
Engineering | Lateral Hardening-Fuse-10055941,1 | 48228.4091 | 2022 | 0.14659 | 6 | 476684.9194 | 2.7675
Engineering | LUG WSA 13111.60072751 | 46560.4641 | 2022 | 0.20379 | 18 | 881377.4358 | 2.7643
Engineering | LUG WSA 13141.91575422 | 42684.8148 | 2022 | 0.095455 | 34 | 281364.2832 | 2.7532
Engineering | Lateral Hardening-Fuse-92418323,1 | 19690.1515 | 2022 | 0.059848 | 114 | 193486.234 | 2.7514
Engineering | Lateral Hardening-Fuse-91404359,1 | 184314.7727 | 2022 | 0.56023 | 44 | 1806879.57 | 2.7449
Engineering | LUG CSA 13948.10442379 | 8296.14 | 2022 | 0.13788 | 5 | 377153.342 | 2.7349
Engineering | Lateral Hardening-Fuse-60008652,1 | 27167.4242 | 2022 | 0.082576 | 31 | 264606.8033 | 2.7272
Engineering | Lateral Hardening-Fuse-10147338,1 | 62310.6061 | 2022 | 0.18939 | 58 | 605272.188 | 2.7199
Engineering | LUG WSA 13078.10127955 | 46560.4641 | 2022 | 0.17822 | 33 | 561360.0931 | 2.6983
Engineering | Lateral Hardening-Fuse-90416605,1 | 29535.2273 | 2022 | 0.089773 | 225 | 284579.9763 | 2.6979
Engineering | Lateral Hardening-Fuse-60031511,1 | 59444.3182 | 2022 | 0.18068 | 29 | 572441.9833 | 2.6964
Engineering | LUG ESA 13127.92661768 | 25000 | 2022 | 0.53409 | 170 | 1005054.0578 | 2.6801
Engineering | Lateral Hardening-Fuse-91565159,4 | 168924.0529 | 2022 | 0.51345 | 16 | 1290345.0168 | 2.6796
Engineering | Lateral Hardening-Fuse-10297440,1 | 38071.7803 | 2022 | 0.11572 | 90 | 363608.5414 | 2.6742
Engineering | LUG CSA 13026.60059509 | 3871.72 | 2022 | 0.085795 | 84 | 230729.9704 | 2.6738
Engineering | Lateral Hardening-Fuse-60124027,1 | 210485.2273 | 2022 | 0.63977 | 73 | 2006337.4658 | 2.6689
Engineering | Lateral Hardening-Fuse-60241209,1 | 29846.7803 | 2022 | 0.09072 | 163 | 283597.6194 | 2.6605
Engineering | Lateral Hardening-Fuse-90830976,1 | 26918.1818 | 2022 | 0.081818 | 6 | 255290.3482 | 2.6555
Engineering | Lateral Hardening-Fuse-60029011,1 | 24176.5152 | 2022 | 0.073485 | 18 | 229270.6299 | 2.6553
Engineering | Lateral Hardening-Fuse-92537158,1 | 23553.4091 | 2022 | 0.071591 | 12 | 223219.7409 | 2.6536
Engineering | Lateral Hardening-Fuse-90748138,1 | 27541.2879 | 2022 | 0.083712 | 14 | 260840.4914 | 2.6518
Engineering | Lateral Hardening-Fuse-92859507,1 | 31716.0985 | 2022 | 0.096402 | 26 | 300373.6152 | 2.6518
Engineering | Lateral Hardening-Fuse-90165527,1 | 64055.303 | 2022 | 0.1947 | 7 | 606487.5339 | 2.6511
Engineering | Lateral Hardening-Fuse-60016282,1 | 19316.2879 | 2022 | 0.058712 | 32 | 181354.8577 | 2.6288
Engineering | Lateral Hardening-Fuse-92570284,1 | 22431.8182 | 2022 | 0.068182 | 14 | 210590.8336 | 2.6287
Engineering | Lateral Hardening-Fuse-92922162,1 | 35703.9773 | 2022 | 0.10852 | 19 | 334769.626 | 2.6254
Engineering | Lateral Hardening-Fuse-93113905,1 | 13160 | 2022 | 0.035985 | 10 | 123181.0593 | 2.6209
Engineering | LUG ESA 13454.90429155 | 56000 | 2022 | 0.63826 | 148 | 2899571.0953 | 2.6205
Engineering | Lateral Hardening-Fuse-91151734,1 | 30594.5076 | 2022 | 0.092992 | 53 | 285314.4661 | 2.6112
Engineering | LUG WHA 13296.90010289 | 186151 | 2022 | 1.3356 | 82 | 3148218.2105 | 2.6084
Engineering | Lateral Hardening-Fuse-92005809,1 | 78760.6061 | 2022 | 0.23939 | 54 | 732333.4538 | 2.6035
Engineering | Lateral Hardening-Fuse-10100716,1 | 145370.6439 | 2022 | 0.44186 | 88 | 1347493.2936 | 2.5954
Engineering | LUG WSA 13138.10145628 | 6327.5907 | 2022 | 0.30379 | 352 | 870464.3999 | 2.5943
Engineering | LUG ESA 13509.91772133 | 29000 | 2022 | 0.051705 | 22 | 243592.08 | 2.5914
Engineering | Lateral Hardening-Fuse-90377733,1 | 37822.5379 | 2022 | 0.11496 | 4 | 350021.0225 | 2.5912
Engineering | Lateral Hardening-Fuse-10389247,2 | 125555.8711 | 2022 | 0.38163 | 212 | 927315.3918 | 2.5909
Engineering | LUG WHA 13297.10560425 | 222149 | 2022 | 0.3142 | 72 | 1932408.7153 | 2.5853
Engineering | Lateral Hardening-Fuse-91382618,1 | 105055.6818 | 2022 | 0.31932 | 58 | 966335.7698 | 2.5755
Engineering | Lateral Hardening-Fuse-91532301,1 | 28662.8788 | 2022 | 0.087121 | 17 | 263559.1356 | 2.5746
Engineering | Lateral Hardening-Fuse-10142238,1 | 59195.0758 | 2022 | 0.17992 | 18 | 540913.1869 | 2.5586
Engineering | Lateral Hardening-Fuse-10165803,1 | 39131.0606 | 2022 | 0.11894 | 11 | 357060.3926 | 2.5549
Engineering | Lateral Hardening-Fuse-10823013,1 | 57076.5152 | 2022 | 0.17348 | 44 | 520620.9423 | 2.554
Engineering | Lateral Hardening-Fuse-10535991,1 | 83870.0758 | 2022 | 0.25492 | 26 | 762875.8818 | 2.5469
Engineering | Lateral Hardening-Fuse-60060554,1 | 58634.2803 | 2022 | 0.17822 | 20 | 532897.5211 | 2.5448
Engineering | Lateral Hardening-Fuse-10055000,2 | 118639.3939 | 2022 | 0.36061 | 44 | 859831.3783 | 2.5424
Engineering | LUG WSA 13737.10297943 | 42684.8148 | 2022 | 0.20208 | 84 | 1308448.5444 | 2.5361
Engineering | LUG WHA 13916.60279623 | 193065 | 2022 | 0.18561 | 282 | 856495.5946 | 2.5355
Engineering | Lateral Hardening-Fuse-91702481,1 | 25422.7273 | 2022 | 0.077273 | 2 | 229938.2884 | 2.5325
Engineering | Lateral Hardening-Fuse-92609981,1 | 56204.1667 | 2022 | 0.17083 | 34 | 507771.0189 | 2.5296
Engineering | Lateral Hardening-Fuse-10384706,1 | 36140.1515 | 2022 | 0.10985 | 29 | 326271.5426 | 2.5278
Engineering | Lateral Hardening-Fuse-92907479,1 | 18817.803 | 2022 | 0.057197 | 293 | 169654.3891 | 2.5244
Engineering | LUG ESA 14116.91073265 | 34747.8 | 2022 | 0.092614 | 10 | 261797.4755 | 2.5123
Engineering | LUG WSA 13669.92770538 | 79176.5874 | 2022 | 0.30152 | 204 | 1352898.4974 | 2.5074
Engineering | Lateral Hardening-Fuse-10392877,1 | 30719.1288 | 2022 | 0.093371 | 13 | 274561.406 | 2.5026
Engineering | Lateral Hardening-Fuse-90297635,1 | 42371.2121 | 2022 | 0.12879 | 12 | 378507.7989 | 2.5013
Engineering | Lateral Hardening-Fuse-60017429,2 | 139887.3105 | 2022 | 0.42519 | 40 | 996009.2138 | 2.4977
Engineering | LUG WSA 13863.60279838 | 51683.652 | 2022 | 0.46989 | 259 | 1094573.9168 | 2.4902
Engineering | Lateral Hardening-Fuse-93266650,1 | 111847.5379 | 2022 | 0.33996 | 56 | 991432.4734 | 2.482
Engineering | Lateral Hardening-Fuse-10429550,1 | 68790.9091 | 2022 | 0.20909 | 37 | 608242.6854 | 2.4757
Engineering | Lateral Hardening-Fuse-60011392,1 | 80380.6818 | 2022 | 0.24432 | 39 | 709506.1438 | 2.4715
Engineering | Lateral Hardening-Fuse-10791889,1 | 85926.3258 | 2022 | 0.26117 | 53 | 758138.4797 | 2.4705
Engineering | LUG WHA 13473.60168942 | 144661 | 2022 | 0.34678 | 187 | 1007983.3991 | 2.4508
Engineering | Lateral Hardening-Fuse-10688316,1 | 33710.0379 | 2022 | 0.10246 | 16 | 293450.9325 | 2.4374
Engineering | Lateral Hardening-Fuse-10167762,1 | 60565.9091 | 2022 | 0.18409 | 28 | 525276.8932 | 2.4284
Engineering | Lateral Hardening-Fuse-10716315,1 | 31965.3409 | 2022 | 0.097159 | 21 | 276795.3927 | 2.4246
Engineering | Lateral Hardening-Fuse-10475330,1 | 52590.1515 | 2022 | 0.15985 | 13 | 454713.3813 | 2.421
Engineering | Lateral Hardening-Fuse-92901825,1 | 152037.8788 | 2022 | 0.46212 | 126 | 1313557.7586 | 2.4191
Engineering | Lateral Hardening-Fuse-10674240,1 | 56328.7879 | 2022 | 0.17121 | 25 | 485910.6792 | 2.4154
Engineering | LUG SHA 13780.10723993 | 38097.36 | 2022 | 0.27008 | 97 | 578211.3609 | 2.4027
Engineering | LUG WSA 13737.10297934 | 51683.652 | 2022 | 0.19678 | 24 | 471151.8538 | 2.3991
Engineering | LUG WSA 13575.90054924 | 19177.1492 | 2022 | 0.1072 | 238 | 331803.8451 | 2.3869
Engineering | LUG WSA 14030.60341032 | 19177.1492 | 2022 | 0.13239 | 81 | 226468.9184 | 2.3868
Engineering | Lateral Hardening-Fuse-92132257,1 | 39816.4773 | 2022 | 0.12102 | 61 | 337968.4498 | 2.3767
Engineering | Lateral Hardening-Fuse-90852788,1 | 113592.2348 | 2022 | 0.34527 | 14 | 959537.7385 | 2.3652
Engineering | LUG ESA 13127.90334707 | 60345.16 | 2022 | 0.36061 | 150 | 907471.241 | 2.3611
Engineering | Lateral Hardening-Fuse-60015427,1 | 117019.3182 | 2022 | 0.35568 | 9 | 985929.885 | 2.3591
Engineering | LUG ESA 13793.92686736 | 26849.56 | 2022 | 0.032197 | 85 | 133953.044 | 2.3398
Engineering | Lateral Hardening-Fuse-10247860,1 | 13160 | 2022 | 0.035985 | 47 | 109894.0168 | 2.3382
Engineering | LUG WHA 13473.92097460 | 163871 | 2022 | 0.24015 | 152 | 651903.8963 | 2.3324
Engineering | Lateral Hardening-Fuse-10165789,1 | 73152.6515 | 2022 | 0.22235 | 32 | 609173.9748 | 2.3317
Engineering | LUG WSA 13194.90645535 | 65585.4806 | 2022 | 1.0994 | 285 | 1293579.3935 | 2.3274
Engineering | LUG WSA 13162.90435139 | 66535.0346 | 2022 | 0.29773 | 23 | 1039498.926 | 2.3206
Engineering | Lateral Hardening-Fuse-60088567,1 | 98263.8258 | 2022 | 0.29867 | 29 | 808104.0997 | 2.3027
Engineering | Lateral Hardening-Fuse-91334566,1 | 125618.1818 | 2022 | 0.38182 | 62 | 1032722.2809 | 2.3019
Engineering | LUG PCA 13961.91967308 | 157398 | 2022 | 0.48693 | 28 | 1320308.919 | 2.3006
Engineering | LUG WHA 13313.90084626 | 137241 | 2022 | 0.092045 | 35 | 1011259.8458 | 2.3004
Engineering | LUG ESA 13906.10096960 | 61500 | 2022 | 0.37689 | 56 | 917250.787 | 2.2732
Engineering | Lateral Hardening-Fuse-10087587,1 | 32962.3106 | 2022 | 0.10019 | 9 | 267148.5046 | 2.2693
Engineering | Lateral Hardening-Fuse-10126980,1 | 77202.8409 | 2022 | 0.23466 | 39 | 623628.9785 | 2.2618
Engineering | Lateral Hardening-Fuse-60088186,1 | 72217.9924 | 2022 | 0.21951 | 31 | 582801.9906 | 2.2596
Engineering | Lateral Hardening-Fuse-92603717,1 | 81876.1364 | 2022 | 0.24886 | 36 | 659571.4361 | 2.2556
Engineering | Lateral Hardening-Fuse-10916743,1 | 107548.1061 | 2022 | 0.32689 | 8 | 866021.5272 | 2.2547
Engineering | LUG PCA 13785.92299245 | 178545 | 2022 | 1.0799 | 174 | 2248192.379 | 2.2453
Engineering | LUG ESA 13127.92663180 | 28500 | 2022 | 0.61761 | 33 | 2219911.9846 | 2.2389
Engineering | LUG ESA 13878.10105726 | 24000 | 2022 | 0.54015 | 137 | 866353.9089 | 2.2386
Engineering | Lateral Hardening-Fuse-91161524,1 | 78449.053 | 2022 | 0.23845 | 18 | 625533.3006 | 2.2327
Engineering | Lateral Hardening-Fuse-92605381,1 | 113779.1667 | 2022 | 0.34583 | 134 | 902947.5423 | 2.2221
Engineering | Lateral Hardening-Fuse-92610250,1 | 304948.1061 | 2022 | 0.92689 | 59 | 2415609.5036 | 2.218
Engineering | LUG WHA 13916.91386005 | 192264 | 2022 | 0.52822 | 199 | 1321707.2524 | 2.2176
Engineering | LUG WSA 13586.91748729 | 90410.4577 | 2022 | 0.6714 | 45 | 2283926.0735 | 2.2162
Engineering | Lateral Hardening-Fuse-92398222,1 | 38819.5076 | 2022 | 0.11799 | 13 | 305713.4738 | 2.2051
Engineering | LUG WSA 13756.10589587 | 42684.8148 | 2022 | 0.14356 | 8 | 375086.6401 | 2.2012
Engineering | LUG WSA 13535.92952190 | 19177.1492 | 2022 | 0.2572 | 78 | 484534.2931 | 2.201
Engineering | Lateral Hardening-Fuse-91421327,1 | 33086.9318 | 2022 | 0.10057 | 9 | 259156.9808 | 2.1931
Engineering | LUG WSA 13575.90054386 | 19177.1492 | 2022 | 0.1017 | 105 | 262675.3442 | 2.1855
Engineering | Lateral Hardening-Fuse-10692803,1 | 29161.3636 | 2022 | 0.088636 | 15 | 227580.7767 | 2.1852
Engineering | Lateral Hardening-Fuse-92897362,1 | 62248.2955 | 2022 | 0.1892 | 29 | 477517.7109 | 2.1479
Engineering | Lateral Hardening-Fuse-91066431,1 | 74398.8636 | 2022 | 0.22614 | 24 | 570639.3611 | 2.1476
Engineering | LUG DCA 13432.10761257 | 253237.75 | 2022 | 1.2106 | 21 | 1763171.8223 | 2.147
Engineering | Lateral Hardening-Fuse-10051863,1 | 25235.7955 | 2022 | 0.076705 | 67 | 193126.5121 | 2.1428
Engineering | LUG WSA 13605.91052996 | 6327.5907 | 2022 | 0.33201 | 115 | 1667572.112 | 2.1277
Engineering | LUG WSA 13138.60170460 | 42684.8148 | 2022 | 0.26458 | 170 | 732850.4236 | 2.1276
Engineering | Lateral Hardening-Fuse-92655421,1 | 24737.3106 | 2022 | 0.075189 | 10 | 186532.547 | 2.1113
Engineering | LUG CSA 13835.10429522 | 115664.06 | 2022 | 0.69015 | 163 | 2545988.3541 | 2.0949
Engineering | LUG SHA 13001.10663269 | 23774.34 | 2022 | 0.11818 | 16 | 235236.5808 | 2.0927
Engineering | Lateral Hardening-Fuse-92620889,1 | 79383.7121 | 2022 | 0.24129 | 69 | 592222.1742 | 2.0889
Engineering | Lateral Hardening-Fuse-10686006,1 | 94712.1212 | 2022 | 0.28788 | 5 | 701150.9305 | 2.0728
Engineering | LUG CSA 13468.91640192 | 10522.72 | 2022 | 0.10682 | 6 | 235809.5332 | 2.0697
Engineering | LUG WSA 13678.10254063 | 51683.652 | 2022 | 0.275 | 11 | 658132.8819 | 2.0625
Engineering | Lateral Hardening-Fuse-90157556,1 | 63369.8864 | 2022 | 0.19261 | 18 | 465188.3678 | 2.0554
Engineering | Lateral Hardening-Fuse-92867406,1 | 22681.0606 | 2022 | 0.068939 | 7 | 166083.5542 | 2.0503
Engineering | LUG WSA 13737.60311396 | 46560.4641 | 2022 | 0.19205 | 16 | 346944.9464 | 2.0465
Engineering | Lateral Hardening-Fuse-60463714,1 | 69974.8106 | 2022 | 0.21269 | 18 | 510348.1154 | 2.0421
Engineering | LUG WSA 13864.10310505 | 19177.1492 | 2022 | 0.50568 | 3 | 1001733.1206 | 2.0385
Engineering | Lateral Hardening-Fuse-60305740,1 | 46047.5379 | 2022 | 0.13996 | 42 | 335104.4936 | 2.0377
Engineering | LUG WSA 13514.10624934 | 95048.294 | 2022 | 0.23523 | 18 | 715107.3422 | 2.0362
Engineering | Lateral Hardening-Fuse-91418404,1 | 51904.7348 | 2022 | 0.15777 | 12 | 376165.6111 | 2.0292
Engineering | Lateral Hardening-Fuse-60048514,1 | 42745.0758 | 2022 | 0.12992 | 6 | 305485.3467 | 2.0011
Engineering | Lateral Hardening-Fuse-10173500,1 | 70535.6061 | 2022 | 0.21439 | 52 | 503928.6986 | 2.0004
Engineering | LUG PCA 13146.10629014 | 56106 | 2022 | 0.54337 | 91 | 1027390.6084 | 1.9945
Engineering | Lateral Hardening-Fuse-60181011,1 | 39317.9924 | 2022 | 0.11951 | 8 | 279900.4249 | 1.9933
Engineering | Lateral Hardening-Fuse-92238609,1 | 44801.3258 | 2022 | 0.13617 | 27 | 318634.0456 | 1.9914
Engineering | Lateral Hardening-Fuse-90487798,1 | 40128.0303 | 2022 | 0.12197 | 15 | 285345.4337 | 1.991
Engineering | Lateral Hardening-Fuse-10692795,1 | 23927.2727 | 2022 | 0.072727 | 14 | 166209.6305 | 1.945
Engineering | LUG WSA 13071.92377934 | 95048.294 | 2022 | 0.98239 | 63 | 1811841.9282 | 1.9213
Engineering | Lateral Hardening-Fuse-92599120,1 | 202945.6439 | 2022 | 0.61686 | 50 | 1391855.9768 | 1.9203
Engineering | LUG WSA 13522.60305720 | 6327.5907 | 2022 | 0.068371 | 10 | 123588.5844 | 1.9144
Engineering | Lateral Hardening-Fuse-10710623,1 | 63992.9924 | 2022 | 0.19451 | 9 | 437248.3978 | 1.9132
Engineering | Lateral Hardening-Fuse-10124545,1 | 96519.1288 | 2022 | 0.29337 | 47 | 659319.7115 | 1.9127
Engineering | LUG WHA 13297.10560432 | 178778 | 2022 | 0.43068 | 362 | 1348702.6952 | 1.8902
Engineering | LUG WSA 13141.92442350 | 65585.4806 | 2022 | 0.087689 | 12 | 225398.6685 | 1.8866
Engineering | Lateral Hardening-Fuse-91550764,1 | 20250.947 | 2022 | 0.061553 | 20 | 136376.7902 | 1.8856
Engineering | Lateral Hardening-Fuse-10274748,1 | 91970.4545 | 2022 | 0.27955 | 25 | 619174.5521 | 1.885
Engineering | Lateral Hardening-Fuse-10165797,1 | 48228.4091 | 2022 | 0.14659 | 13 | 324212.6577 | 1.8823
Engineering | Lateral Hardening-Fuse-92678765,1 | 63930.6818 | 2022 | 0.19432 | 6 | 426155.3113 | 1.8665
Engineering | Lateral Hardening-Fuse-60518342,1 | 43430.4924 | 2022 | 0.13201 | 17 | 289464.7177 | 1.8662
Engineering | Lateral Hardening-Fuse-10173522,1 | 114713.8258 | 2022 | 0.34867 | 37 | 757707.5072 | 1.8495
Engineering | Lateral Hardening-Fuse-90526768,1 | 60815.1515 | 2022 | 0.18485 | 23 | 396863.9318 | 1.8272
Engineering | LUG WHA 13118.92204382 | 149345 | 2022 | 0.69129 | 88 | 1579077.535 | 1.8198
Engineering | LUG ESA 13793.92685255 | 29373.9 | 2022 | 0.18996 | 26 | 376218.7206 | 1.8185
Engineering | Lateral Hardening-Fuse-10791877,1 | 27977.4621 | 2022 | 0.085038 | 44 | 181062.3809 | 1.8121
Engineering | Lateral Hardening-Fuse-60065898,1 | 13160 | 2022 | 0.03447 | 4 | 84387.1202 | 1.7955
Engineering | Lateral Hardening-Fuse-60073803,1 | 53150.947 | 2022 | 0.16155 | 33 | 333734.1331 | 1.7581
Engineering | Lateral Hardening-Fuse-92527630,1 | 35828.5985 | 2022 | 0.1089 | 19 | 224032.0279 | 1.7508
Engineering | Lateral Hardening-Fuse-10589590,1 | 46982.197 | 2022 | 0.1428 | 31 | 293126.8991 | 1.7469
Engineering | Lateral Hardening-Fuse-60087052,1 | 19690.1515 | 2022 | 0.059848 | 41 | 209661.6016 | 1.7334
Engineering | LUG WSA 13113.90422522 | 65585.4806 | 2022 | 0.10985 | 3 | 220988.4397 | 1.7249
Engineering | Lateral Hardening-Fuse-10668889,1 | 166556.25 | 2022 | 0.50625 | 33 | 1023096.1621 | 1.7199
Engineering | LUG SHA 13645.91519309 | 88340.76 | 2022 | 0.49508 | 36 | 945778.0065 | 1.7143
Engineering | LUG WSA 14030.92669942 | 66535.0346 | 2022 | 0.55814 | 112 | 1570173.0757 | 1.7132
Engineering | Lateral Hardening-Fuse-10158932,1 | 30282.9545 | 2022 | 0.092045 | 13 | 185100.1428 | 1.7115
Engineering | Lateral Hardening-Fuse-93294943,1 | 44489.7727 | 2022 | 0.13523 | 6 | 268692.969 | 1.691
Engineering | LUG ESA 13502.10497396 | 44796.48 | 2022 | 0.29545 | 70 | 531062.9651 | 1.687
Engineering | LUG PCA 13961.92834683 | 157398 | 2022 | 0.72027 | 23 | 1329528.2304 | 1.6836
Engineering | Lateral Hardening-Fuse-60048809,1 | 48228.4091 | 2022 | 0.14659 | 6 | 289626.8489 | 1.6815
Engineering | Lateral Hardening-Fuse-92602262,1 | 31092.9924 | 2022 | 0.094508 | 17 | 186362.1698 | 1.6782
Engineering | Lateral Hardening-Fuse-10007252,1 | 28849.8106 | 2022 | 0.087689 | 5 | 171797.301 | 1.6674
Engineering | Lateral Hardening-Fuse-92527637,1 | 70286.3636 | 2022 | 0.21364 | 41 | 418128.8371 | 1.6657
Engineering | Lateral Hardening-Fuse-93432382,1 | 95085.9848 | 2022 | 0.28902 | 37 | 560819.8409 | 1.6514
Engineering | Lateral Hardening-Fuse-92874488,1 | 44240.5303 | 2022 | 0.13447 | 40 | 260806.3101 | 1.6507
Engineering | LUG ESA 13231.10868121 | 58320.82 | 2022 | 0.27311 | 23 | 497371.0055 | 1.6506
Engineering | Lateral Hardening-Fuse-10671179,1 | 13160 | 2022 | 0.030492 | 4 | 77308.0302 | 1.6449
Engineering | Lateral Hardening-Fuse-93324791,1 | 45735.9848 | 2022 | 0.13902 | 11 | 268248.7089 | 1.6422
Engineering | Lateral Hardening-Fuse-10218987,1 | 28039.7727 | 2022 | 0.085227 | 219 | 162500.9118 | 1.6227
Engineering | LUG SHA 13001.10663262 | 21500 | 2022 | 0.092045 | 63 | 146113.0175 | 1.6139
Engineering | LUG SHA 13645.92207754 | 23774.34 | 2022 | 0.73258 | 7 | 923749.2761 | 1.6115
Engineering | Lateral Hardening-Fuse-91868130,1 | 36514.0152 | 2022 | 0.11098 | 127 | 209888.562 | 1.6095
Engineering | LUG CSA 13632.10408290 | 207857.22 | 2022 | 1.0176 | 245 | 2717168.6826 | 1.6079
Engineering | LUG ESA 13796.92356181 | 33048.68 | 2022 | 0.26477 | 6 | 331198.7621 | 1.6079
Engineering | Lateral Hardening-Fuse-60034479,1 | 99323.1061 | 2022 | 0.30189 | 49 | 570034.4666 | 1.607
Engineering | LUG WSA 13208.92767537 | 90410.4577 | 2022 | 0.18352 | 117 | 911310.9998 | 1.6036
Engineering | LUG ESA 13454.90188551 | 65019.94 | 2022 | 0.21004 | 37 | 407290.1068 | 1.6034
Engineering | LUG WHA 13699.60165416 | 180975 | 2022 | 0.35795 | 10 | 777112.6829 | 1.5958
Engineering | Lateral Hardening-Fuse-92529635,1 | 35703.9773 | 2022 | 0.10852 | 16 | 202924.0155 | 1.5914
Engineering | LUG WHA 13699.10637259 | 169173 | 2022 | 0.15587 | 26 | 483448.615 | 1.5842
Engineering | LUG ESA 13230.92180224 | 47000 | 2022 | 0.27992 | 58 | 1359041.9017 | 1.5679
Engineering | LUG PCA 13724.10671229 | 146582 | 2022 | 0.29678 | 9 | 584766.6112 | 1.5589
Engineering | Lateral Hardening-Fuse-91096289,1 | 30033.7121 | 2022 | 0.091288 | 4 | 166310.3194 | 1.5505
Engineering | LUG WSA 14030.92670479 | 19177.1492 | 2022 | 0.1089 | 3 | 155027.3324 | 1.5449
Engineering | Lateral Hardening-Fuse-91234338,1 | 150978.5985 | 2022 | 0.4589 | 59 | 827620.6084 | 1.5349
Engineering | Lateral Hardening-Fuse-90393849,1 | 25734.2803 | 2022 | 0.07822 | 25 | 140814.393 | 1.5321
Engineering | LUG WSA 13737.90740699 | 51683.652 | 2022 | 0.16553 | 17 | 267741.6181 | 1.5141
Engineering | LUG WSA 13612.90291123 | 90410.4577 | 2022 | 0.13333 | 10 | 491048.839 | 1.492
Engineering | Lateral Hardening-Fuse-10633695,1 | 21185.6061 | 2022 | 0.064394 | 11 | 112567.8839 | 1.4878
Engineering | Lateral Hardening-Fuse-10144159,1 | 184626.3258 | 2022 | 0.56117 | 45 | 977747.6093 | 1.4828
Engineering | Lateral Hardening-Fuse-90211134,1 | 27292.0455 | 2022 | 0.082955 | 25 | 143372.6988 | 1.4709
Engineering | Lateral Hardening-Fuse-92354169,1 | 45424.4318 | 2022 | 0.13807 | 8 | 237007.5139 | 1.4609
Engineering | Lateral Hardening-Fuse-93082436,1 | 23678.0303 | 2022 | 0.07197 | 13 | 122473.9432 | 1.4483
Engineering | LUG ESA 13226.92664597 | 11000 | 2022 | 0.30947 | 348 | 330770.9356 | 1.4463
Engineering | Lateral Hardening-Fuse-60337684,1 | 18257.0076 | 2022 | 0.055492 | 16 | 92722.3322 | 1.422
Engineering | Lateral Hardening-Fuse-10674224,1 | 31279.9242 | 2022 | 0.095076 | 8 | 158663.3953 | 1.4203
Engineering | LUG ESA 13797.93185703 | 19674.78 | 2022 | 0.044697 | 2 | 84807.5499 | 1.3931
Engineering | Lateral Hardening-Fuse-10696420,1 | 23553.4091 | 2022 | 0.071591 | 20 | 116724.7134 | 1.3876
Engineering | Lateral Hardening-Fuse-10075304,1 | 36638.6364 | 2022 | 0.11136 | 3 | 180640.7038 | 1.3805
Engineering | Lateral Hardening-Fuse-10625698,1 | 81751.5152 | 2022 | 0.24848 | 30 | 401549.2826 | 1.3753
Engineering | LUG WSA 13589.93162023 | 19177.1492 | 2022 | 0.3267 | 1 | 204606.2448 | 1.3705
Engineering | LUG CSA 13100.91340554 | 29710.58 | 2022 | 0.41193 | 403 | 3010727.4433 | 1.3656
Engineering | Lateral Hardening-Fuse-10616460,1 | 22431.8182 | 2022 | 0.068182 | 12 | 108611.698 | 1.3557
Engineering | Lateral Hardening-Fuse-10696464,1 | 16823.8636 | 2022 | 0.051136 | 4 | 81102.1001 | 1.3498
Engineering | Lateral Hardening-Fuse-10674784,1 | 162319.1288 | 2022 | 0.49337 | 58 | 782089.15 | 1.3491
Engineering | Lateral Hardening-Fuse-92612860,1 | 147800.7576 | 2022 | 0.44924 | 20 | 709465.925 | 1.344
Engineering | Lateral Hardening-Fuse-10716318,1 | 28662.8788 | 2022 | 0.087121 | 2 | 136988.4671 | 1.3382
Engineering | LUG SHA 13900.91863298 | 100464.66 | 2022 | 0.26648 | 169 | 397042.5321 | 1.3221
Engineering | Lateral Hardening-Fuse-60200737,1 | 25921.2121 | 2022 | 0.078788 | 8 | 122192.2959 | 1.3199
Engineering | Lateral Hardening-Fuse-10716303,1 | 93902.0833 | 2022 | 0.28542 | 16 | 442333.6601 | 1.319
Engineering | Lateral Hardening-Fuse-92497118,1 | 74835.0379 | 2022 | 0.22746 | 6 | 348436.2611 | 1.3037
Engineering | LUG WSA 13672.91971930 | 95048.294 | 2022 | 0.1947 | 27 | 922292.355 | 1.2994
Engineering | Lateral Hardening-Fuse-93218070,1 | 35205.4924 | 2022 | 0.10701 | 3 | 163221.0882 | 1.2982
Engineering | LUG ESA 13509.10501150 | 73000 | 2022 | 0.50871 | 37 | 1517385.6949 | 1.2969
Engineering | LUG CSA 13107.10376201 | 8113.8 | 2022 | 0.13485 | 8 | 168514.4039 | 1.2876
Engineering | LUG WHA 13699.10637247 | 150226 | 2022 | 0.18996 | 119 | 400009.5964 | 1.2832
Engineering | LUG ESA 13174.10913196 | 25000 | 2022 | 0.21269 | 241 | 2060232.778 | 1.2802
Engineering | LUG WSA 13864.10310497 | 51683.652 | 2022 | 0.15 | 10 | 446152.3301 | 1.2506
Engineering | LUG ESA 13911.60157736 | 26849.56 | 2022 | 0.051894 | 62 | 74879.8221 | 1.1385
Engineering | LUG WSA 13612.60022877 | 42684.8148 | 2022 | 0.061174 | 22 | 195252.8188 | 1.1014
Engineering | LUG ESA 13457.90176591 | 27500 | 2022 | 0.31136 | 155 | 443018.7675 | 1.0925
Engineering | LUG WHA 13972.10618037 | 120918 | 2022 | 0.2517 | 1 | 325813.8274 | 1.0464
Engineering | LUG WSA 14030.92669557 | 42684.8148 | 2022 | 0.0089015 | 78 | 94626.4318 | 1.037
Engineering | LUG ESA 13878.10105717 | 86367.3 | 2022 | 0.31288 | 346 | 368192.411 | 1.0077
Engineering | LUG ESA 13793.92686002 | 25774.34 | 2022 | 0.22879 | 1 | 233651.7482 | 1.0038
Engineering | LUG CSA 13099.10368943 | 14586.62 | 2022 | 0.24242 | 2 | 238280.1411 | 0.99922
Engineering | LUG ESA 13127.90334731 | 24788.88 | 2022 | 0.43826 | 56 | 428695.7013 | 0.98724
Engineering | LUG CSA 13633.91847345 | 5185.08 | 2022 | 0.086174 | 1 | 114320.6998 | 0.95121
Engineering | LUG WSA 13860.10307212 | 19177.1492 | 2022 | 0.25227 | 2 | 163656.6229 | 0.94865
Engineering | LUG ESA 13171.10455381 | 30449.12 | 2022 | 0.12462 | 5 | 132441.1119 | 0.92871
Engineering | LUG CSA 13102.90748252 | 44224.77 | 2022 | 0.23333 | 29 | 789591.3426 | 0.92362
Engineering | LUG CSA 13099.60125388 | 60470.61 | 2022 | 0.43447 | 68 | 1183969.8703 | 0.88085
Engineering | LUG WSA 13678.10288738 | 46560.4641 | 2022 | 0.57784 | 4 | 375402.4438 | 0.86993
Engineering | LUG ESA 13911.91995336 | 23500 | 2022 | 0.30095 | 93 | 611062.2936 | 0.84459
Engineering | LUG WHA 13296.10562361 | 157622 | 2022 | 0.225 | 37 | 296858.3672 | 0.67647
Engineering | LUG WSA 13612.90312305 | 95048.294 | 2022 | 0.094886 | 72 | 215107.0037 | 0.61249
Engineering | LUG WSA 13674.90420693 | 65585.4806 | 2022 | 0.3233 | 125 | 91522.4737 | 0.2971
Engineering | LUG ESA 13878.10105728 | 59995.6 | 2022 | 0.23201 | 26 | 71678.761 | 0.26666
Engineering | LUG CSA 13633.90564142 | 60945.17 | 2022 | 0.073106 | 2 | 84238.5106 | 0.15017
Engineering | LUG ESA 13686.93697046 | 23500 | 2022 |  |  |  | 0
Construction | LUG WSA 13109.90643551 | 45330.75 | 2022 | 0.66761 | 95 | 4799007.6769 | 105.8665 | 0
Construction | LUG WSA 13425.10244449 | 89888.927 | 2022 | 0.69659 | 195 | 5265546.3982 | 58.5784 | 0
Construction | LUG CSA 13105.10580676 | 14000 | 2022 | 0.13239 | 14 | 297093.7589 | 21.221 | 0
Construction | LUG CSA 13102.60123654 | 55000 | 2022 | 0.19034 | 72 | 1127433.6397 | 20.4988 | 0
Construction | LUG CSA 13176.10375148 | 131000 | 2022 | 0.48087 | 26 | 2561156.2972 | 19.5508 | 0
Construction | LUG WSA 13491.10230118 | 147295.6787 | 2022 | 0.51477 | 94 | 2695863.7353 | 18.3024 | 0
Construction | LUG WSA 13589.93177909 | 24024.4967 | 2022 | 0.11951 | 33 | 413193.082 | 17.1988 | 0
Construction | LUG CSA 13590.91231633 | 142000 | 2022 | 0.34205 | 47 | 2197625.8022 | 15.4762 | 0
Construction | LUG CSA 13939.60144164 | 112739.3939 | 2022 | 0.12121 | 38 | 1671925.5193 | 14.83 | 0
Construction | LUG CSA 13593.93057902 | 368400 | 2022 | 0.45455 | 83 | 5266003.3639 | 14.2943 | 0
Construction | LUG CSA 13107.10376186 | 28000 | 2022 | 0.12348 | 179 | 384839.5862 | 13.7443 | 0
Construction | LUG CSA 13188.10655453 | 116100 | 2022 | 0.12235 | 46 | 1446093.2689 | 12.4556 | 0
Construction | LUG WSA 13574.10250638 | 97585.5962 | 2022 | 0.17083 | 10 | 1152258.0358 | 11.8077 | 0
Construction | LUG CSA 14040.10786382 | 213950 | 2022 | 0.23409 | 98 | 2370244.0879 | 11.0785 | 0
Construction | LUG CSA 13831.10427677 | 233666.6668 | 2022 | 0.25417 | 313 | 2331033.1076 | 9.9759 | 0
Construction | LUG CSA 13021.92350282 | 140500 | 2022 | 0.3178 | 14 | 1121570.8626 | 7.9827 | 0
Construction | LUG WSA 13113.92909503 | 68672.4561 | 2022 | 0.072538 | 215 | 542046.6712 | 7.8932 | 0
Construction | LUG WSA 13586.60303627 | 678421.45 | 2022 | 1.0686 | 69 | 5209117.5095 | 7.6783 | 0
Construction | LUG CSA 13104.10362869 | 497526.3636 | 2022 | 0.3803 | 67 | 3639348.1193 | 7.3149 | 0
Construction | LUG CSA 13418.92357188 | 655600 | 2022 | 0.47045 | 61 | 4505138.6464 | 6.8718 | 0
Construction | LUG WSA 13586.10255333 | 21743.9297 | 2022 | 0.12159 | 4 | 145258.5495 | 6.6804 | 0
Construction | LUG CSA 13934.10467575 | 33500 | 2022 | 0.091288 | 1 | 206345.9803 | 6.1596 | 0
Construction | LUG WSA 13533.91957169 | 251854.93 | 2022 | 0.24432 | 354 | 1540379.2951 | 6.1161 | 0
Construction | LUG CSA 13468.60128362 | 494945.4545 | 2022 | 0.53409 | 147 | 3017443.8437 | 6.0965 | 0
Construction | LUG CSA 13105.60164901 | 104230.3029 | 2022 | 0.11439 | 79 | 604505.0656 | 5.7997 | 0
Construction | LUG WSA 13113.90796385 | 565310.3898 | 2022 | 0.51326 | 233 | 3271981.4717 | 5.7879 | 0
Construction | LUG WSA 13428.91540495 | 353201.85 | 2022 | 0.23314 | 402 | 2024803.0503 | 5.7327 | 0
Construction | LUG WSA 13544.10053269 | 41888.25 | 2022 | 0.16174 | 19 | 230433.1111 | 5.5011 | 0
Construction | LUG WSA 13864.60380454 | 47404.3375 | 2022 | 0.15795 | 1 | 245694.3754 | 5.183 | 0
Construction | LUG CSA 13026.60059457 | 208780.3029 | 2022 | 0.20814 | 24 | 1078621.7604 | 5.1663 | 0
Construction | LUG CSA 13993.10372414 | 429828.7878 | 2022 | 0.42367 | 31 | 2206819.3768 | 5.1342 | 0
Construction | LUG WSA 13079.90517178 | 64432.4 | 2022 | 0.12973 | 56 | 319343.3245 | 4.9563 | 0
Construction | LUG CSA 13099.90882614 | 577003.0303 | 2022 | 0.23731 | 128 | 2847478.7083 | 4.9349 | 0
Construction | LUG CSA 13205.90929181 | 380640.909 | 2022 | 0.19943 | 32 | 1850186.4254 | 4.8607 | 0
Construction | LUG CSA 13093.91004837 | 664204.5455 | 2022 | 0.18504 | 143 | 3146229.7312 | 4.7368 | 0
Construction | LUG ESA 13454.90397369 | 343370 | 2022 | 0.49053 | 19 | 1609762.3461 | 4.6881 | 0
Construction | LUG WSA 13612.60002970 | 178914.0068 | 2022 | 0.24811 | 131 | 833272.5318 | 4.6574 | 0
Construction | LUG CSA 13176.10375136 | 621962.1213 | 2022 | 0.65701 | 11 | 2791115.1445 | 4.4876 | 0
Construction | LUG CSA 13939.60144172 | 97000 | 2022 | 0.14943 | 2 | 418066.3232 | 4.31 | 0
Construction | LUG CSA 13205.90022802 | 262324.2426 | 2022 | 0.20152 | 20 | 1114056.3653 | 4.2469 | 0
Construction | LUG CSA 13104.91668251 | 187342.4242 | 2022 | 0.20265 | 16 | 751845.9128 | 4.0132 | 0
Construction | LUG CSA 13204.60170504 | 522778.7878 | 2022 | 0.37992 | 113 | 1946887.1403 | 3.7241 | 0
Construction | LUG CSA 14102.91582612 | 278492.4242 | 2022 | 0.2964 | 136 | 877386.7526 | 3.1505 | 0
Construction | LUG CSA 13021.60058683 | 634109.091 | 2022 | 0.30682 | 130 | 1825052.4412 | 2.8781 | 0
Construction | LUG WSA 13138.10145618 | 40845.3 | 2022 | 0.071023 | 92 | 105019.1499 | 2.5711 | 0
Construction | LUG CSA 13026.60059452 | 152871.2122 | 2022 | 0.16383 | 64 | 379259.8527 | 2.4809 | 0
Construction | LUG WSA 13750.60110680 | 91375.9471 | 2022 | 0.18561 | 43 | 206723.4415 | 2.2623 | 0
Construction | LUG DCA 13006.92949400 | 546981.8181 | 2022 | 1.2864 | 41 | 3291590.3126 | 2.1988 | 0
Construction | LUG CSA 13835.10429505 | 541440.909 | 2022 | 0.20303 | 41 | 1174176.7668 | 2.1686 | 0
Construction | LUG CSA 13158.90816343 | 612548.4848 | 2022 | 0.25019 | 123 | 1325542.2156 | 2.164 | 0
Construction | LUG CSA 13948.10442391 | 266895.4545 | 2022 | 0.21534 | 23 | 526957.5223 | 1.9744 | 0
Construction | LUG WSA 13428.90423835 | 127957.55 | 2022 | 0.26326 | 208 | 249591.5505 | 1.9506 | 0
Construction | LUG CSA 13158.91461782 | 314198.4848 | 2022 | 0.33428 | 39 | 595560.1682 | 1.8955 | 0
Construction | LUG CSA 13105.10580689 | 120742.4242 | 2022 | 0.12765 | 44 | 186559.0643 | 1.5451 | 0
Construction | LUG WSA 13678.90514672 | 361928.0774 | 2022 | 0.5358 | 9 | 556542.3532 | 1.5377 | 0
Construction | LUG CSA 13106.91722510 | 259986.3636 | 2022 | 0.10852 | 166 | 376192.4507 | 1.447 | 0
Construction | LUG CSA 13934.10467597 | 525439.3939 | 2022 | 0.55871 | 51 | 553711.0895 | 1.0538 | 0
Construction | LUG DCA 13815.93026469 | 1205600 | 2022 | 0.49489 | 27 | 555738.4999 | 0.46096 | 0
Construction | LUG ESA 13174.60588225 | 157000 | 2022 | 0.29091 | 374 | 5943702.6996 | 36.0224 | 2022 | 0
Construction | LUG CSA 13354.10582069 | 20000 | 2022 | 0.19205 | 281 | 991983.3606 | 24.6887 | 2022 | 0
Construction | LUG PCA 13961.60193482 | 171000 | 2022 | 0.4822 | 118 | 5127828.9985 | 22.7164 | 2022 | 0
Construction | LUG CSA 13835.60314670 | 80000 | 2022 | 0.21458 | 256 | 2265514.0671 | 22.0922 | 2022 | 0
Construction | LUG WSA 13747.10299739 | 19671.125 | 2022 | 0.10038 | 128 | 544576.1308 | 19.4423 | 2022 | 0
Construction | LUG ESA 13226.10462583 | 118844 | 2022 | 0.12178 | 190 | 1861118.7917 | 14.224 | 2022 | 0
Construction | LUG WSA 13079.60077605 | 117042.1022 | 2022 | 0.1803 | 32 | 2237144.4732 | 14.0061 | 2022 | 0
Construction | LUG CSA 13158.60011810 | 142500 | 2022 | 0.75795 | 226 | 3243902.6497 | 13.2147 | 2022 | 0
Construction | LUG ESA 13211.60044019 | 518400 | 2022 | 0.52746 | 395 | 6860656.2962 | 13.1581 | 2022 | 0
Construction | LUG WSA 13333.91785740 | 104649.1438 | 2022 | 0.23277 | 13 | 1927681.803 | 13.0838 | 2022 | 0
Construction | LUG WHA 13473.60168916 | 50000 | 2022 | 0.34356 | 419 | 2913035.5965 | 12.0654 | 2022 | 0
Construction | LUG ESA 13502.92679861 | 173706 | 2022 | 0.17614 | 50 | 2271737.7792 | 12.0385 | 2022 | 0
Construction | LUG PCA 13961.92820848 | 141442 | 2022 | 0.49451 | 509 | 2215794.8948 | 11.295 | 2022 | 0
Construction | LUG WSA 13737.91960399 | 224311.7662 | 2022 | 0.43277 | 56 | 2571836.0562 | 10.5624 | 2022 | 0
Construction | LUG CSA 13102.91293905 | 118360.6061 | 2022 | 0.11629 | 47 | 1275015.0638 | 10.315 | 2022 | 0
Construction | LUG WSA 13756.60165355 | 72367.5264 | 2022 | 0.082955 | 55 | 1164838.0378 | 10.1244 | 2022 | 0
Construction | LUG WSA 13198.92183966 | 301745.3533 | 2022 | 0.16629 | 86 | 3094308.8883 | 10.0441 | 2022 | 0
Construction | LUG CSA 13107.10376173 | 387200 | 2022 | 0.43542 | 119 | 3846639.1626 | 9.8752 | 2022 | 0
Construction | LUG WHA 13699.10637242 | 448716 | 2022 | 0.62462 | 284 | 5356974.4954 | 8.6151 | 2022 | 0
Construction | LUG WHA 13312.60182741 | 47270 | 2022 | 0.1483 | 52 | 853753.4933 | 8.37 | 2022 | 0
Construction | LUG WSA 13864.10310477 | 526599.8308 | 2022 | 0.7108 | 18 | 4776504.5265 | 8.3336 | 2022 | 0
Construction | LUG WSA 13198.10051851 | 149424.0731 | 2022 | 0.21231 | 33 | 1615295.3422 | 8.242 | 2022 | 0
Construction | LUG CSA 13176.10375141 | 40000 | 2022 | 0.62348 | 89 | 3603626.4112 | 8.1593 | 2022 | 0
Construction | LUG WSA 13535.92983670 | 156143.6541 | 2022 | 0.21269 | 164 | 1592440.4921 | 8.0091 | 2022 | 0
Construction | LUG ESA 13433.10466911 | 703800 | 2022 | 0.70568 | 159 | 5893311.3339 | 7.9661 | 2022 | 0
Construction | LUG ESA 13454.90755954 | 206950 | 2022 | 0.29564 | 292 | 3873545.5945 | 7.9547 | 2022 | 0
Construction | LUG PCA 13268.91633548 | 678002 | 2022 | 0.8911 | 216 | 6265374.0831 | 7.8059 | 2022 | 0
Construction | LUG WSA 13522.10392905 | 222385.6297 | 2022 | 0.47481 | 105 | 2839267.4868 | 7.7909 | 2022 | 0
Construction | LUG WSA 13162.10158434 | 183647.811 | 2022 | 0.38182 | 47 | 2359054.7486 | 7.537 | 2022 | 0
Construction | LUG CSA 13105.10580690 | 215880.3029 | 2022 | 0.23314 | 122 | 1787797.8187 | 7.4851 | 2022 | 0
Construction | LUG CSA 13104.91643108 | 399965.1516 | 2022 | 0.33845 | 74 | 3123350.0881 | 7.2511 | 2022 | 0
Construction | LUG WHA 13296.92376304 | 192014 | 2022 | 0.29015 | 200 | 2477519.5276 | 7.234 | 2022 | 0
Construction | LUG WSA 13670.93124410 | 282884.9533 | 2022 | 0.71345 | 383 | 2087164.2226 | 7.2167 | 2022 | 0
Construction | LUG WSA 13522.91947423 | 352495.2854 | 2022 | 0.52614 | 47 | 2878996.7349 | 7.2145 | 2022 | 0
Construction | LUG PCA 13243.91351288 | 163812 | 2022 | 0.28617 | 223 | 2147836.502 | 7.2035 | 2022 | 0
Construction | LUG WHA 13313.10684614 | 106652 | 2022 | 0.1358 | 106 | 1763906.8482 | 7.1531 | 2022 | 0
Construction | LUG CSA 13826.60127680 | 52500 | 2022 | 0.2733 | 243 | 562212.0994 | 6.9223 | 2022 | 0
Construction | LUG ESA 13797.93188519 | 646560 | 2022 | 0.65966 | 152 | 4496859.4273 | 6.87 | 2022 | 0
Construction | LUG ESA 13226.92670950 | 198000 | 2022 | 0.2017 | 37 | 1461369.6227 | 6.8609 | 2022 | 0
Construction | LUG CSA 13468.60128378 | 485000 | 2022 | 0.75398 | 444 | 3850109.9309 | 6.8237 | 2022 | 0
Construction | LUG WSA 13756.10589595 | 53338.72 | 2022 | 0.24924 | 93 | 1047808.954 | 6.5781 | 2022 | 0
Construction | LUG ESA 14116.60140011 | 320562 | 2022 | 0.32595 | 50 | 2159159.2049 | 6.5715 | 2022 | 0
Construction | LUG WSA 13516.60169592 | 261666.4201 | 2022 | 0.26042 | 11 | 1703520.9009 | 6.3566 | 2022 | 0
Construction | LUG WSA 13220.90901917 | 389113.467 | 2022 | 0.48977 | 55 | 2716697.3305 | 6.2356 | 2022 | 0
Construction | LUG ESA 13710.92881445 | 566222 | 2022 | 0.44867 | 158 | 3626761.6625 | 6.1867 | 2022 | 0
Construction | LUG WSA 13192.90932106 | 126576.1753 | 2022 | 0.19318 | 2 | 892197.0638 | 6.1213 | 2022 | 0
Construction | LUG SHA 14022.90591555 | 718216 | 2022 | 0.75833 | 485 | 4466860.9434 | 5.8542 | 2022 | 0
Construction | LUG WSA 13672.60106849 | 183872.0422 | 2022 | 0.2678 | 256 | 1321483.2447 | 5.8329 | 2022 | 0
Construction | LUG WSA 13198.92655424 | 131784.0509 | 2022 | 0.094129 | 11 | 1017346.6039 | 5.8311 | 2022 | 0
Construction | LUG WSA 14030.60125643 | 64084.9533 | 2022 | 0.089205 | 101 | 398595.556 | 5.6609 | 2022 | 0
Construction | LUG WSA 13535.92983661 | 223767.4967 | 2022 | 0.33314 | 10 | 1507639.0317 | 5.6582 | 2022 | 0
Construction | LUG WHA 13297.60269456 | 236158 | 2022 | 0.30625 | 59 | 2014998.3544 | 5.6003 | 2022 | 0
Construction | LUG WSA 13674.10277747 | 263283.0104 | 2022 | 0.56723 | 361 | 1496384.0464 | 5.5502 | 2022 | 0
Construction | LUG WHA 13118.92612349 | 702892 | 2022 | 0.93693 | 220 | 5072312.2392 | 5.4735 | 2022 | 0
Construction | LUG WSA 13079.60104344 | 121222.6558 | 2022 | 0.1411 | 25 | 1383238.2437 | 5.4128 | 2022 | 0
Construction | LUG ESA 13883.91179506 | 52500 | 2022 | 0.075 | 151 | 317777.0349 | 5.2525 | 2022 | 0
Construction | LUG ESA 13796.10842823 | 441500 | 2022 | 0.44811 | 21 | 2444051.9094 | 5.2391 | 2022 | 0
Construction | LUG CSA 13632.60305848 | 117500 | 2022 | 0.40417 | 43 | 2251071.4247 | 5.2192 | 2022 | 0
Construction | LUG WHA 13313.10684581 | 115632 | 2022 | 0.24015 | 38 | 1563426.7617 | 5.167 | 2022 | 0
Construction | LUG WSA 13491.91827162 | 131062.2259 | 2022 | 0.2392 | 34 | 707499.2396 | 5.1496 | 2022 | 0
Construction | LUG CSA 13836.91377944 | 90000 | 2022 | 0.59167 | 276 | 5594921.9955 | 5.0769 | 2022 | 0
Construction | LUG CSA 13632.10408272 | 70000 | 2022 | 0.097727 | 12 | 474692.8615 | 5.0692 | 2022 | 0
Construction | LUG WSA 13860.10307215 | 213072.4105 | 2022 | 0.27917 | 219 | 1282384.513 | 5.0141 | 2022 | 0
Construction | LUG CSA 13418.91924595 | 207242.4242 | 2022 | 0.21515 | 25 | 1101680.3103 | 5.0034 | 2022 | 0
Construction | LUG WSA 13162.93124277 | 116091.2997 | 2022 | 0.15701 | 5 | 797053.6501 | 4.9004 | 2022 | 0
Construction | LUG WHA 13916.92509975 | 216810 | 2022 | 0.45057 | 71 | 1969732.0635 | 4.8996 | 2022 | 0
Construction | LUG PCA 13390.92599119 | 1440000 | 2022 | 0.72367 | 266 | 7315950.5657 | 4.8416 | 2022 | 0
Construction | LUG ESA 13796.10842826 | 149000 | 2022 | 0.15189 | 353 | 718488.2688 | 4.6057 | 2022 | 0
Construction | LUG SHA 13897.10933151 | 773112 | 2022 | 0.78845 | 64 | 3571411.4755 | 4.5489 | 2022 | 0
Construction | LUG CSA 13188.92070695 | 66000 | 2022 | 0.1697 | 17 | 365791.8704 | 4.3634 | 2022 | 0
Construction | LUG WHA 13296.60531111 | 723710 | 2022 | 0.95246 | 90 | 3864884.5816 | 4.3493 | 2022 | 0
Construction | LUG WSA 13198.10051875 | 123026.1596 | 2022 | 0.097348 | 20 | 692225.147 | 4.1773 | 2022 | 0
Construction | LUG CSA 14040.10786358 | 80000 | 2022 | 0.42727 | 12 | 573769.7558 | 4.164 | 2022 | 0
Construction | LUG WSA 13514.91361858 | 114734.1635 | 2022 | 0.16231 | 70 | 649042.3126 | 4.123 | 2022 | 0
Construction | LUG WSA 13612.92956326 | 230856.2631 | 2022 | 0.23428 | 20 | 1556159.4157 | 4.1153 | 2022 | 0
Construction | LUG ESA 13906.92282884 | 94000 | 2022 | 0.095455 | 26 | 489952.5662 | 4.0992 | 2022 | 0
Construction | LUG PCA 13120.60015632 | 139640 | 2022 | 0.20303 | 135 | 791176.9216 | 4.0704 | 2022 | 0
Construction | LUG WSA 13333.10007588 | 37138.72 | 2022 | 0.16004 | 16 | 513511.3484 | 4.047 | 2022 | 0
Construction | LUG WSA 13870.90428273 | 271932.836 | 2022 | 0.4017 | 104 | 1283700.3973 | 4.0305 | 2022 | 0
Construction | LUG WSA 13669.60107076 | 89197.7999 | 2022 | 0.12254 | 4 | 528278.778 | 4.0057 | 2022 | 0
Construction | LUG WSA 13490.92815117 | 138666.1712 | 2022 | 0.16723 | 163 | 724512.5498 | 3.9951 | 2022 | 0
Construction | LUG PCA 13961.10696486 | 110172 | 2022 | 0.5447 | 38 | 1058950.2913 | 3.9577 | 2022 | 0
Construction | LUG WSA 13071.60170422 | 1432816.7288 | 2022 | 0.9947 | 362 | 5745360.4445 | 3.9569 | 2022 | 0
Construction | LUG PCA 13724.10671319 | 1668684 | 2022 | 1.7574 | 181 | 8406171.5538 | 3.907 | 2022 | 0
Construction | LUG WHA 13314.10567076 | 228414 | 2022 | 0.42443 | 89 | 1611115.2217 | 3.8552 | 2022 | 0
Construction | LUG CSA 13104.91241032 | 141906.0606 | 2022 | 0.15038 | 19 | 570071.909 | 3.8339 | 2022 | 0
Construction | LUG CSA 13418.92018190 | 309113.6364 | 2022 | 0.32898 | 79 | 1241750.2891 | 3.833 | 2022 | 0
Construction | LUG WSA 13141.10147344 | 71057.9608 | 2022 | 0.098485 | 12 | 292131.2645 | 3.775 | 2022 | 0
Construction | LUG ESA 13454.91522987 | 31200 | 2022 | 0.043371 | 47 | 206532.3212 | 3.6947 | 2022 | 0
Construction | LUG CSA 13205.90442230 | 483077.2726 | 2022 | 0.2517 | 60 | 1869829.1045 | 3.6913 | 2022 | 0
Construction | LUG WHA 13118.10535995 | 723710 | 2022 | 0.95057 | 363 | 3327117.0638 | 3.5501 | 2022 | 0
Construction | LUG WSA 13198.10051896 | 114665.2446 | 2022 | 0.13258 | 18 | 415644.2418 | 3.4353 | 2022 | 0
Construction | LUG WSA 13737.90740214 | 71300.0656 | 2022 | 0.10114 | 15 | 309963.0714 | 3.4259 | 2022 | 0
Construction | LUG WSA 13522.10392874 | 78838.2295 | 2022 | 0.15758 | 4 | 411803.1113 | 3.3887 | 2022 | 0
Construction | LUG ESA 13509.10501110 | 9000 | 2022 | 0.089962 | 3 | 119698.3465 | 3.3838 | 2022 | 0
Construction | LUG CSA 13993.10433144 | 78000 | 2022 | 0.11913 | 123 | 302544.4361 | 3.3424 | 2022 | 0
Construction | LUG WSA 13162.10158432 | 87028.3218 | 2022 | 0.16439 | 61 | 308161.2559 | 3.3009 | 2022 | 0
Construction | LUG CSA 13026.60059524 | 438575.7574 | 2022 | 0.18939 | 115 | 1515836.3154 | 3.1262 | 2022 | 0
Construction | LUG ESA 13883.92008787 | 58050 | 2022 | 0.058333 | 3 | 202826.4225 | 3.0708 | 2022 | 0
Construction | LUG WHA 13699.10637240 | 491436 | 2022 | 1.0178 | 137 | 2102051.6947 | 3.0426 | 2022 | 0
Construction | LUG CSA 13399.60037987 | 381524.2426 | 2022 | 0.18902 | 19 | 1205524.8104 | 3.0136 | 2022 | 0
Construction | LUG ESA 13793.92686712 | 41200 | 2022 | 0.044318 | 85 | 196811.3895 | 2.9496 | 2022 | 0
Construction | LUG PCA 13785.92466250 | 803472 | 2022 | 0.72008 | 72 | 2502426.637 | 2.9159 | 2022 | 0
Construction | LUG CSA 13592.91365233 | 557374.2426 | 2022 | 0.30777 | 121 | 1785885.0777 | 2.8969 | 2022 | 0
Construction | LUG WHA 13118.10535999 | 168000 | 2022 | 0.35492 | 101 | 1136712.7136 | 2.8876 | 2022 | 0
Construction | LUG PCA 13724.90911087 | 281286 | 2022 | 0.5392 | 31 | 972944.5413 | 2.8542 | 2022 | 0
Construction | LUG WSA 13111.60072751 | 272281.9996 | 2022 | 0.20379 | 18 | 881377.4358 | 2.7643 | 2022 | 0
Construction | LUG WSA 13141.91575422 | 59511.7164 | 2022 | 0.095455 | 34 | 281364.2832 | 2.7532 | 2022 | 0
Construction | LUG CSA 13948.10442379 | 129606.0606 | 2022 | 0.13788 | 5 | 377153.342 | 2.7349 | 2022 | 0
Construction | LUG WSA 13078.10127955 | 161478.6186 | 2022 | 0.17822 | 33 | 561360.0931 | 2.6983 | 2022 | 0
Construction | LUG CSA 13026.60059509 | 82422.7274 | 2022 | 0.085795 | 84 | 230729.9704 | 2.6738 | 2022 | 0
Construction | LUG ESA 13454.90429155 | 1050500 | 2022 | 0.63826 | 148 | 2899571.0953 | 2.6205 | 2022 | 0
Construction | LUG WHA 13296.90010289 | 1020812 | 2022 | 1.3356 | 82 | 3148218.2105 | 2.6084 | 2022 | 0
Construction | LUG WSA 13138.10145628 | 329203.55 | 2022 | 0.30379 | 352 | 870464.3999 | 2.5943 | 2022 | 0
Construction | LUG ESA 13509.91772133 | 65000 | 2022 | 0.051705 | 22 | 243592.08 | 2.5914 | 2022 | 0
Construction | LUG WHA 13297.10560425 | 525314 | 2022 | 0.3142 | 72 | 1932408.7153 | 2.5853 | 2022 | 0
Construction | LUG WSA 13737.10297943 | 473239.427 | 2022 | 0.20208 | 84 | 1308448.5444 | 2.5361 | 2022 | 0
Construction | LUG WHA 13916.60279623 | 144742 | 2022 | 0.18561 | 282 | 856495.5946 | 2.5355 | 2022 | 0
Construction | LUG WSA 13863.60279838 | 288743.019 | 2022 | 0.46989 | 259 | 1094573.9168 | 2.4902 | 2022 | 0
Construction | LUG WHA 13473.60168942 | 266630 | 2022 | 0.34678 | 187 | 1007983.3991 | 2.4508 | 2022 | 0
Construction | LUG WSA 13737.10297934 | 99437.2048 | 2022 | 0.19678 | 24 | 471151.8538 | 2.3991 | 2022 | 0
Construction | LUG WSA 13575.90054924 | 119835.2443 | 2022 | 0.1072 | 238 | 331803.8451 | 2.3869 | 2022 | 0
Construction | LUG WSA 14030.60341032 | 75708.2656 | 2022 | 0.13239 | 81 | 226468.9184 | 2.3868 | 2022 | 0
Construction | LUG ESA 13793.92686736 | 30400 | 2022 | 0.032197 | 85 | 133953.044 | 2.3398 | 2022 | 0
Construction | LUG WHA 13473.92097460 | 115632 | 2022 | 0.24015 | 152 | 651903.8963 | 2.3324 | 2022 | 0
Construction | LUG WHA 13313.90084626 | 302356 | 2022 | 0.092045 | 35 | 1011259.8458 | 2.3004 | 2022 | 0
Construction | LUG PCA 13785.92299245 | 822744 | 2022 | 1.0799 | 174 | 2248192.379 | 2.2453 | 2022 | 0
Construction | LUG WHA 13916.91386005 | 403754 | 2022 | 0.52822 | 199 | 1321707.2524 | 2.2176 | 2022 | 0
Construction | LUG WSA 13756.10589587 | 127715.5635 | 2022 | 0.14356 | 8 | 375086.6401 | 2.2012 | 2022 | 0
Construction | LUG WSA 13535.92952190 | 200970.3353 | 2022 | 0.2572 | 78 | 484534.2931 | 2.201 | 2022 | 0
Construction | LUG WSA 13575.90054386 | 101010.5363 | 2022 | 0.1017 | 105 | 262675.3442 | 2.1855 | 2022 | 0
Construction | LUG DCA 13432.10761257 | 568000 | 2022 | 1.2106 | 21 | 1763171.8223 | 2.147 | 2022 | 0
Construction | LUG WSA 13605.91052996 | 777426.0275 | 2022 | 0.33201 | 115 | 1667572.112 | 2.1277 | 2022 | 0
Construction | LUG WSA 13138.60170460 | 301770.527 | 2022 | 0.26458 | 170 | 732850.4236 | 2.1276 | 2022 | 0
Construction | LUG CSA 13835.10429522 | 1099642.4242 | 2022 | 0.69015 | 163 | 2545988.3541 | 2.0949 | 2022 | 0
Construction | LUG CSA 13468.91640192 | 103409.091 | 2022 | 0.10682 | 6 | 235809.5332 | 2.0697 | 2022 | 0
Construction | LUG WSA 13678.10254063 | 171738.72 | 2022 | 0.275 | 11 | 658132.8819 | 2.0625 | 2022 | 0
Construction | LUG WSA 13737.60311396 | 122967.6908 | 2022 | 0.19205 | 16 | 346944.9464 | 2.0465 | 2022 | 0
Construction | LUG WSA 13864.10310505 | 472239.4127 | 2022 | 0.50568 | 3 | 1001733.1206 | 2.0385 | 2022 | 0
Construction | LUG WSA 13522.60305720 | 58228.8927 | 2022 | 0.068371 | 10 | 123588.5844 | 1.9144 | 2022 | 0
Construction | LUG WHA 13297.10560432 | 534748 | 2022 | 0.43068 | 362 | 1348702.6952 | 1.8902 | 2022 | 0
Construction | LUG WHA 13118.92204382 | 718362 | 2022 | 0.69129 | 88 | 1579077.535 | 1.8198 | 2022 | 0
Construction | LUG ESA 13793.92685255 | 177506 | 2022 | 0.18996 | 26 | 376218.7206 | 1.8185 | 2022 | 0
Construction | LUG SHA 13645.91519309 | 463361 | 2022 | 0.49508 | 36 | 945778.0065 | 1.7143 | 2022 | 0
Construction | LUG PCA 13961.92834683 | 632294 | 2022 | 0.72027 | 23 | 1329528.2304 | 1.6836 | 2022 | 0
Construction | LUG CSA 13632.10408290 | 741000 | 2022 | 1.0176 | 245 | 2717168.6826 | 1.6079 | 2022 | 0
Construction | LUG ESA 13796.92356181 | 172937 | 2022 | 0.26477 | 6 | 331198.7621 | 1.6079 | 2022 | 0
Construction | LUG ESA 13230.92180224 | 819800 | 2022 | 0.27992 | 58 | 1359041.9017 | 1.5679 | 2022 | 0
Construction | LUG PCA 13724.10671229 | 228540 | 2022 | 0.29678 | 9 | 584766.6112 | 1.5589 | 2022 | 0
Construction | LUG WSA 14030.92670479 | 81170.4079 | 2022 | 0.1089 | 3 | 155027.3324 | 1.5449 | 2022 | 0
Construction | LUG WSA 13737.90740699 | 85287.2048 | 2022 | 0.16553 | 17 | 267741.6181 | 1.5141 | 2022 | 0
Construction | LUG ESA 13797.93185703 | 41200 | 2022 | 0.044697 | 2 | 84807.5499 | 1.3931 | 2022 | 0
Construction | LUG WSA 13589.93162023 | 130117.3563 | 2022 | 0.3267 | 1 | 204606.2448 | 1.3705 | 2022 | 0
Construction | LUG CSA 13100.91340554 | 125000 | 2022 | 0.41193 | 403 | 3010727.4433 | 1.3656 | 2022 | 0
Construction | LUG CSA 13107.10376201 | 122757.5758 | 2022 | 0.13485 | 8 | 168514.4039 | 1.2876 | 2022 | 0
Construction | LUG ESA 13174.10913196 | 1584359 | 2022 | 0.21269 | 241 | 2060232.778 | 1.2802 | 2022 | 0
Construction | LUG WSA 13864.10310497 | 268268.825 | 2022 | 0.15 | 10 | 446152.3301 | 1.2506 | 2022 | 0
Construction | LUG WSA 13612.60022877 | 134593.7615 | 2022 | 0.061174 | 22 | 195252.8188 | 1.1014 | 2022 | 0
Construction | LUG WHA 13972.10618037 | 190450 | 2022 | 0.2517 | 1 | 325813.8274 | 1.0464 | 2022 | 0
Construction | LUG WSA 14030.92669557 | 48563.708 | 2022 | 0.0089015 | 78 | 94626.4318 | 1.037 | 2022 | 0
Construction | LUG CSA 13099.10368943 | 223878.7878 | 2022 | 0.24242 | 2 | 238280.1411 | 0.99922 | 2022 | 0
Construction | LUG ESA 13127.90334731 | 409449 | 2022 | 0.43826 | 56 | 428695.7013 | 0.98724 | 2022 | 0
Construction | LUG WSA 13860.10307212 | 153337.2472 | 2022 | 0.25227 | 2 | 163656.6229 | 0.94865 | 2022 | 0
Construction | LUG CSA 13102.90748252 | 810660.6058 | 2022 | 0.23333 | 29 | 789591.3426 | 0.92362 | 2022 | 0
Construction | LUG CSA 13099.60125388 | 687401.5152 | 2022 | 0.43447 | 68 | 1183969.8703 | 0.88085 | 2022 | 0
Construction | LUG WSA 13678.10288738 | 384972.558 | 2022 | 0.57784 | 4 | 375402.4438 | 0.86993 | 2022 | 0
Construction | LUG WHA 13296.10562361 | 281210 | 2022 | 0.225 | 37 | 296858.3672 | 0.67647 | 2022 | 0
Engineering | Lateral Hardening-Fuse-90917828,4 | 313671.5907 | 2023 | 0.95341 | 389 | 9229423.7105 | 10.3218
Engineering | Lateral Hardening-Fuse-60008221,2 | 127799.053 | 2023 | 0.38845 | 64 | 3149774.0474 | 8.6459
Engineering | Lateral Hardening-Fuse-91317842,1 | 98637.6894 | 2023 | 0.29981 | 169 | 2879340.16 | 8.1735
Engineering | Lateral Hardening-Fuse-91504609,8 | 446330.871 | 2023 | 1.3566 | 201 | 10011394.5169 | 7.8685
Engineering | Lateral Hardening-Fuse-10545848,1 | 13160 | 2023 | 0.03447 | 10 | 333697.9864 | 7.1
Engineering | Lateral Hardening-Fuse-10680818,1 | 31404.5455 | 2023 | 0.095455 | 24 | 655072.9487 | 5.8406
Engineering | Lateral Hardening-Fuse-10476050,1 | 75021.9697 | 2023 | 0.22803 | 20 | 1478554.7405 | 5.5183
Engineering | Lateral Hardening-Fuse-92128810,3 | 575625.3785 | 2023 | 1.7496 | 299 | 8744818.5565 | 5.3293
Engineering | Lateral Hardening-Fuse-60170521,1 | 51593.1818 | 2023 | 0.15682 | 81 | 980782.4228 | 5.3228
Engineering | Lateral Hardening-Fuse-90877719,1 | 51780.1136 | 2023 | 0.15739 | 31 | 956736.3643 | 5.1735
Engineering | Lateral Hardening-Fuse-10802850,1 | 68479.3561 | 2023 | 0.20814 | 48 | 1186682.0178 | 4.8521
Engineering | Lateral Hardening-Fuse-91621768,1 | 193661.3636 | 2023 | 0.58864 | 142 | 3315055.2291 | 4.793
Engineering | Lateral Hardening-Fuse-10429530,3 | 227620.6438 | 2023 | 0.69186 | 83 | 3089219.0983 | 4.7609
Engineering | Lateral Hardening-Fuse-10483757,2 | 320276.515 | 2023 | 0.97348 | 88 | 4283351.867 | 4.6915
Engineering | Lateral Hardening-Fuse-90747759,2 | 174905.8711 | 2023 | 0.53163 | 140 | 2303799.1824 | 4.6206
Engineering | Lateral Hardening-Fuse-92203067,1 | 105554.1667 | 2023 | 0.32083 | 92 | 1695729.3022 | 4.4982
Engineering | Lateral Hardening-Fuse-91750992,4 | 382462.4998 | 2023 | 1.1625 | 106 | 4887963.9106 | 4.4833
Engineering | Lateral Hardening-Fuse-90733129,3 | 197213.0681 | 2023 | 0.59943 | 73 | 2519621.1542 | 4.4818
Engineering | Lateral Hardening-Fuse-92275699,4 | 631891.8557 | 2023 | 1.9206 | 122 | 8049252.1205 | 4.4686
Engineering | Lateral Hardening-Fuse-60010026,4 | 282578.5983 | 2023 | 0.8589 | 105 | 3549571.354 | 4.4065
Engineering | Lateral Hardening-Fuse-60584220,3 | 348752.4619 | 2023 | 1.06 | 125 | 4159286.2504 | 4.1837
Engineering | Lateral Hardening-Fuse-90413214,1 | 89416 | 2023 | 0.27178 | 161 | 1334039.32 | 4.1775
Engineering | Lateral Hardening-Fuse-10409206,2 | 144498.2954 | 2023 | 0.4392 | 48 | 1691163.6752 | 4.1056
Engineering | Lateral Hardening-Fuse-60077931,1 | 96706.0606 | 2023 | 0.29394 | 52 | 1414732.1799 | 4.0962
Engineering | Lateral Hardening-Fuse-92436549,1 | 134466.2879 | 2023 | 0.40871 | 17 | 1931994.1918 | 4.023
Engineering | Lateral Hardening-Fuse-10340775,2 | 408072.1589 | 2023 | 1.2403 | 82 | 4618436.8813 | 3.9702
Engineering | Lateral Hardening-Fuse-60274637,3 | 251236.3635 | 2023 | 0.76364 | 18 | 2764586.1104 | 3.8601
Engineering | Lateral Hardening-Fuse-93244013,1 | 20437.8788 | 2023 | 0.062121 | 89 | 281271.7077 | 3.8534
Engineering | Lateral Hardening-Fuse-10465338,1 | 61002.0833 | 2023 | 0.18542 | 14 | 835169.4929 | 3.8334
Engineering | Lateral Hardening-Fuse-92035381,8 | 536307.3861 | 2023 | 1.6301 | 257 | 5844777.2418 | 3.8231
Engineering | Lateral Hardening-Fuse-60211536,3 | 485835.7952 | 2023 | 1.4767 | 162 | 5259871.3959 | 3.7979
Engineering | Lateral Hardening-Fuse-60318065,2 | 116458.5227 | 2023 | 0.35398 | 132 | 1250442.4749 | 3.7666
Engineering | Lateral Hardening-Fuse-93407761,3 | 472189.7725 | 2023 | 1.4352 | 232 | 5069587.0654 | 3.7663
Engineering | Lateral Hardening-Fuse-10710606,6 | 541915.3406 | 2023 | 1.6472 | 59 | 5690039.6107 | 3.6833
Engineering | Lateral Hardening-Fuse-92395386,1 | 43243.5606 | 2023 | 0.13144 | 14 | 564010.0601 | 3.6519
Engineering | Lateral Hardening-Fuse-10142246,2 | 176214.3938 | 2023 | 0.53561 | 94 | 1830409.4944 | 3.6439
Engineering | Lateral Hardening-Fuse-60077882,8 | 546277.083 | 2023 | 1.6604 | 222 | 5673260.2929 | 3.6431
Engineering | Lateral Hardening-Fuse-10640113,1 | 72031.0606 | 2023 | 0.21894 | 62 | 932382.4866 | 3.6244
Engineering | Lateral Hardening-Fuse-10567792,2 | 184314.7726 | 2023 | 0.56023 | 59 | 1873949.7504 | 3.5666
Engineering | Lateral Hardening-Fuse-91168509,2 | 155464.962 | 2023 | 0.47254 | 56 | 1574408.2338 | 3.5526
Engineering | Lateral Hardening-Fuse-10443864,1 | 14331.4394 | 2023 | 0.043561 | 9 | 180702.5202 | 3.5305
Engineering | Lateral Hardening-Fuse-92134864,3 | 149607.7651 | 2023 | 0.45473 | 58 | 1491007.9782 | 3.4961
Engineering | Lateral Hardening-Fuse-60166032,2 | 151788.6363 | 2023 | 0.46136 | 40 | 1512687.7126 | 3.496
Engineering | Lateral Hardening-Fuse-10657027,6 | 381465.5301 | 2023 | 1.1595 | 104 | 3744268.7002 | 3.4432
Engineering | Lateral Hardening-Fuse-92607672,2 | 237465.7196 | 2023 | 0.72178 | 34 | 2324824.7962 | 3.4344
Engineering | Lateral Hardening-Fuse-91937629,5 | 399224.0528 | 2023 | 1.2134 | 157 | 3889471.8158 | 3.4177
Engineering | Lateral Hardening-Fuse-60020524,2 | 154218.7499 | 2023 | 0.46875 | 32 | 1425638.5178 | 3.2429
Engineering | Lateral Hardening-Fuse-91812632,5 | 422278.977 | 2023 | 1.2835 | 182 | 3883623.8595 | 3.2262
Engineering | Lateral Hardening-Fuse-10566566,1 | 71034.0909 | 2023 | 0.21591 | 45 | 804364.9986 | 3.1706
Engineering | Lateral Hardening-Fuse-93249124,1 | 38570.2652 | 2023 | 0.11723 | 11 | 434307.1688 | 3.1528
Engineering | Lateral Hardening-Fuse-93176460,6 | 654199.0527 | 2023 | 1.9884 | 228 | 5863475.301 | 3.1441
Engineering | Lateral Hardening-Fuse-92972963,3 | 109791.2878 | 2023 | 0.33371 | 34 | 982865.7454 | 3.1404
Engineering | Lateral Hardening-Fuse-60210581,1 | 13160 | 2023 | 0.022727 | 129 | 147489.1854 | 3.1381
Engineering | Lateral Hardening-Fuse-10629029,1 | 21497.1591 | 2023 | 0.065341 | 5 | 238280.172 | 3.1036
Engineering | Lateral Hardening-Fuse-92299193,5 | 866491.2874 | 2023 | 2.6337 | 296 | 7620142.2613 | 3.085
Engineering | Lateral Hardening-Fuse-90106483,1 | 75084.2803 | 2023 | 0.22822 | 25 | 818815.5564 | 3.0535
Engineering | Lateral Hardening-Fuse-10914143,2 | 170357.1969 | 2023 | 0.5178 | 45 | 1477804.6916 | 3.0431
Engineering | Lateral Hardening-Fuse-10087596,3 | 194159.8484 | 2023 | 0.59015 | 58 | 1684249.8186 | 3.043
Engineering | Lateral Hardening-Fuse-90787275,2 | 198521.5908 | 2023 | 0.60341 | 52 | 1679501.7222 | 2.9678
Engineering | Lateral Hardening-Fuse-92571177,6 | 386138.8255 | 2023 | 1.1737 | 172 | 3257709.0759 | 2.9595
Engineering | Lateral Hardening-Fuse-91479826,8 | 683173.4845 | 2023 | 2.0765 | 416 | 5722023.552 | 2.9382
Engineering | Lateral Hardening-Fuse-93291320,1 | 335355.6818 | 2023 | 1.0193 | 47 | 3490776.0805 | 2.9146
Engineering | Lateral Hardening-Fuse-10904182,2 | 240394.318 | 2023 | 0.73068 | 48 | 1996383.2104 | 2.9132
Engineering | Lateral Hardening-Fuse-91750785,1 | 49474.6212 | 2023 | 0.15038 | 32 | 511585.9235 | 2.8953
Engineering | Lateral Hardening-Fuse-10101286,6 | 584037.3103 | 2023 | 1.7752 | 222 | 4817097.5291 | 2.8934
Engineering | Lateral Hardening-Fuse-10424241,5 | 624165.3406 | 2023 | 1.8972 | 387 | 5108712.0335 | 2.8712
Engineering | Lateral Hardening-Fuse-10240061,1 | 111847.5379 | 2023 | 0.33996 | 41 | 1141201.4509 | 2.8569
Engineering | Lateral Hardening-Fuse-90621444,1 | 71532.5758 | 2023 | 0.21742 | 45 | 718178.4309 | 2.8112
Engineering | Lateral Hardening-Fuse-60005444,3 | 282703.2195 | 2023 | 0.85928 | 304 | 2223325.3879 | 2.7589
Engineering | Lateral Hardening-Fuse-10590630,1 | 42558.1439 | 2023 | 0.12936 | 47 | 414591.6968 | 2.7277
Engineering | Lateral Hardening-Fuse-60144246,1 | 233851.7045 | 2023 | 0.7108 | 73 | 2264522.7392 | 2.7114
Engineering | Lateral Hardening-Fuse-10866796,2 | 494870.8331 | 2023 | 1.5042 | 322 | 3737361.3827 | 2.6493
Engineering | Lateral Hardening-Fuse-10123796,1 | 17135.4167 | 2023 | 0.052083 | 52 | 161568.3999 | 2.6401
Engineering | Lateral Hardening-Fuse-10801788,1 | 28849.8106 | 2023 | 0.087689 | 8 | 271549.2295 | 2.6355
Engineering | Lateral Hardening-Fuse-92316625,1 | 47169.1288 | 2023 | 0.14337 | 16 | 442728.8234 | 2.6281
Engineering | Lateral Hardening-Fuse-91060802,1 | 86611.7424 | 2023 | 0.26326 | 51 | 800428.8942 | 2.5876
Engineering | Lateral Hardening-Fuse-10120771,9 | 787606.0602 | 2023 | 2.3939 | 518 | 5797009.8283 | 2.582
Engineering | Lateral Hardening-Fuse-91087056,6 | 377602.2725 | 2023 | 1.1477 | 6 | 2777977.2586 | 2.5808
Engineering | Lateral Hardening-Fuse-10005221,1 | 188801.1364 | 2023 | 0.57386 | 125 | 1718041.7396 | 2.5479
Engineering | Lateral Hardening-Fuse-10142911,2 | 144186.7423 | 2023 | 0.43826 | 16 | 1038743.003 | 2.5272
Engineering | Lateral Hardening-Fuse-10933143,2 | 213102.2726 | 2023 | 0.64773 | 48 | 1533656.077 | 2.5246
Engineering | Lateral Hardening-Fuse-10757376,1 | 47605.303 | 2023 | 0.1447 | 220 | 427330.0258 | 2.5134
Engineering | Lateral Hardening-Fuse-60171426,2 | 330308.5225 | 2023 | 1.004 | 192 | 2365381.6098 | 2.5121
Engineering | Lateral Hardening-Fuse-10172610,1 | 61064.3939 | 2023 | 0.18561 | 40 | 540706.3276 | 2.4793
Engineering | Lateral Hardening-Fuse-91015266,1 | 69040.1515 | 2023 | 0.20985 | 17 | 610813.1394 | 2.4772
Engineering | Lateral Hardening-Fuse-60360851,5 | 251738.2471 | 2023 | 0.95095 | 143 | 1716918.904 | 2.4536
Engineering | Lateral Hardening-Fuse-10051146,1 | 50347 | 2023 | 0.15303 | 22 | 436218.6827 | 2.426
Engineering | Lateral Hardening-Fuse-10165816,4 | 121318.7499 | 2023 | 0.36875 | 53 | 828322.0832 | 2.3951
Engineering | Lateral Hardening-Fuse-92447008,1 | 92468.9394 | 2023 | 0.28106 | 21 | 787324.1206 | 2.3841
Engineering | Lateral Hardening-Fuse-10168319,2 | 109479.7348 | 2023 | 0.33277 | 42 | 741496.2718 | 2.3759
Engineering | Lateral Hardening-Fuse-92209767,2 | 794397.9162 | 2023 | 2.4146 | 123 | 5360922.4682 | 2.3673
Engineering | Lateral Hardening-Fuse-10089969,1 | 54521.7803 | 2023 | 0.16572 | 36 | 454799.3358 | 2.3357
Engineering | Lateral Hardening-Fuse-91781907,1 | 26731.25 | 2023 | 0.08125 | 14 | 219800.8927 | 2.3023
Engineering | Lateral Hardening-Fuse-92638378,2 | 132970.8333 | 2023 | 0.40417 | 69 | 865795.1933 | 2.2841
Engineering | Lateral Hardening-Fuse-10153141,1 | 53711.7424 | 2023 | 0.16326 | 17 | 436297.4939 | 2.2744
Engineering | Lateral Hardening-Fuse-91867495,2 | 131724.6211 | 2023 | 0.40038 | 4 | 830262.0851 | 2.2111
Engineering | Lateral Hardening-Fuse-10090003,1 | 18381.6288 | 2023 | 0.055871 | 15 | 143025.7573 | 2.1787
Engineering | Lateral Hardening-Fuse-91965410,1 | 69164.7727 | 2023 | 0.21023 | 34 | 530333.5154 | 2.147
Engineering | Lateral Hardening-Fuse-10248867,2 | 182258.5226 | 2023 | 0.55398 | 64 | 1072253.7413 | 2.0638
Engineering | Lateral Hardening-Fuse-91442237,1 | 61189.0152 | 2023 | 0.18598 | 14 | 442563.1402 | 2.0252
Engineering | Lateral Hardening-Fuse-91174974,2 | 99821.5909 | 2023 | 0.30341 | 6 | 564570.3371 | 1.984
Engineering | Lateral Hardening-Fuse-92655489,1 | 31030.6818 | 2023 | 0.094318 | 19 | 215736.4363 | 1.9467
Engineering | Lateral Hardening-Fuse-92888391,1 | 69102.4621 | 2023 | 0.21004 | 77 | 474615.7149 | 1.9231
Engineering | Lateral Hardening-Fuse-10283693,2 | 337723.4847 | 2023 | 1.0265 | 218 | 1837985.0129 | 1.9091
Engineering | Lateral Hardening-Fuse-91246837,9 | 510548.1815 | 2023 | 2.2409 | 427 | 2611510.8711 | 1.8799
Engineering | Lateral Hardening-Fuse-10198075,2 | 97266.856 | 2023 | 0.29564 | 46 | 510922.7307 | 1.8427
Engineering | Lateral Hardening-Fuse-91951196,3 | 234786.3635 | 2023 | 0.71364 | 75 | 1156940.6917 | 1.7286
Engineering | Lateral Hardening-Fuse-91957152,1 | 27167.4242 | 2023 | 0.082576 | 47 | 166625.8472 | 1.7173
Engineering | Lateral Hardening-Fuse-90430158,6 | 539173.6739 | 2023 | 1.6388 | 127 | 2594026.9683 | 1.6877
Engineering | Lateral Hardening-Fuse-60195648,37 | 2178129.5442 | 2023 | 8.2756 | 200 | 12098681.8859 | 1.6765
Engineering | Lateral Hardening-Fuse-91680239,2 | 515433.333 | 2023 | 1.5667 | 223 | 2443791.8991 | 1.6632
Engineering | Lateral Hardening-Fuse-60111391,4 | 239397.3483 | 2023 | 0.72765 | 80 | 1119051.4765 | 1.6398
Engineering | Lateral Hardening-Fuse-90153246,3 | 99821.5909 | 2023 | 0.30341 | 39 | 461099.5327 | 1.6204
Engineering | Lateral Hardening-Fuse-10204412,1 | 25298.1061 | 2023 | 0.076894 | 54 | 146364.6333 | 1.62
Engineering | Lateral Hardening-Fuse-92977502,31 | 2215466.0593 | 2023 | 8.4174 | 350 | 11865457.1822 | 1.6164
Engineering | Lateral Hardening-Fuse-91870802,1 | 27541.2879 | 2023 | 0.083712 | 41 | 155294.6177 | 1.5788
Engineering | Lateral Hardening-Fuse-10014422,1 | 42121.9697 | 2023 | 0.12803 | 28 | 237367.1025 | 1.5779
Engineering | Lateral Hardening-Fuse-60183106,1 | 226499.053 | 2023 | 0.68845 | 25 | 1265308.8051 | 1.5642
Engineering | Lateral Hardening-Fuse-60225949,8 | 484589.5831 | 2023 | 1.4729 | 103 | 2143532.7069 | 1.5517
Engineering | Lateral Hardening-Fuse-93059592,2 | 443838.4467 | 2023 | 1.3491 | 165 | 1869821.0664 | 1.4779
Engineering | Lateral Hardening-Fuse-93118819,3 | 164562.3105 | 2023 | 0.50019 | 60 | 684242.9215 | 1.4586
Engineering | Lateral Hardening-Fuse-10160211,1 | 43368.1818 | 2023 | 0.13182 | 56 | 216082.4154 | 1.3951
Engineering | Lateral Hardening-Fuse-10776331,4 | 469136.5528 | 2023 | 1.4259 | 131 | 1824784.0812 | 1.3645
Engineering | Lateral Hardening-Fuse-91510346,6 | 518798.1058 | 2023 | 1.5769 | 53 | 1975697.3629 | 1.3359
Engineering | Lateral Hardening-Fuse-10147363,1 | 17633.9015 | 2023 | 0.053598 | 14 | 83091.1603 | 1.3194
Engineering | Lateral Hardening-Fuse-92335715,1 | 41498.8636 | 2023 | 0.12614 | 12 | 192977.8595 | 1.3021
Engineering | Lateral Hardening-Fuse-92445673,1 | 64989.9621 | 2023 | 0.19754 | 53 | 298858.6118 | 1.2876
Engineering | Lateral Hardening-Fuse-92601584,1 | 20126.3258 | 2023 | 0.061174 | 5 | 92530.5077 | 1.2873
Engineering | Lateral Hardening-Fuse-10679312,1 | 38383.3333 | 2023 | 0.11667 | 6 | 175026.9622 | 1.2768
Engineering | Lateral Hardening-Fuse-60076834,1 | 27478.9773 | 2023 | 0.083523 | 4 | 125102.4337 | 1.2747
Engineering | Lateral Hardening-Fuse-93301648,1 | 41311.9318 | 2023 | 0.12557 | 15 | 184238.0761 | 1.2487
Engineering | Lateral Hardening-Fuse-91109070,1 | 18070.0758 | 2023 | 0.054924 | 11 | 79906.0888 | 1.2382
Engineering | Lateral Hardening-Fuse-93299665,1 | 79321.4015 | 2023 | 0.2411 | 3 | 347896.8806 | 1.2281
Engineering | Lateral Hardening-Fuse-92609203,1 | 27229.7348 | 2023 | 0.082765 | 4 | 119259.8836 | 1.2263
Engineering | Lateral Hardening-Fuse-91835528,1 | 13160 | 2023 | 0.010606 | 324 | 57538.8753 | 1.2242
Engineering | Lateral Hardening-Fuse-92320735,1 | 152287.1212 | 2023 | 0.46288 | 97 | 665315.9529 | 1.2233
Engineering | Lateral Hardening-Fuse-10916841,1 | 149296.2121 | 2023 | 0.45379 | 10 | 649584.6397 | 1.2183
Engineering | Lateral Hardening-Fuse-10635962,1 | 128484.4697 | 2023 | 0.39053 | 25 | 558713.8061 | 1.2176
Engineering | Lateral Hardening-Fuse-10692796,1 | 26170.4545 | 2023 | 0.079545 | 8 | 113023.9415 | 1.2093
Engineering | Lateral Hardening-Fuse-60442542,1 | 68915.5303 | 2023 | 0.20947 | 12 | 294952.8192 | 1.1984
Engineering | Lateral Hardening-Fuse-92170591,1 | 124371.9697 | 2023 | 0.37803 | 16 | 530487.2734 | 1.1943
Engineering | Lateral Hardening-Fuse-10635154,1 | 71158.7121 | 2023 | 0.21629 | 6 | 295824.2397 | 1.164
Engineering | Lateral Hardening-Fuse-10668906,1 | 58758.9015 | 2023 | 0.1786 | 5 | 243237.7534 | 1.1591
Construction | LUG ESA 13230.92208546 | 180000 | 2023 | 0.17462 | 32 | 2276976.2647 | 12.6499 | 0
Construction | LUG ESA 13174.92555763 | 27000 | 2023 | 0.026894 | 138 | 178113.5469 | 6.5968 | 0
Construction | LUG DCA 13006.92949400 | 950000 | 2023 | 1.2864 | 41 | 3291590.3126 | 2.1988 | 0
Construction | Lateral Hardening-Fuse-90267141,1 | 33840 | 2023 | 0.02803 | 315 | 1860028.8554 | 39.5751 | 2022 | 1
Construction | LUG WSA 13520.10242257 | 29918.3402 | 2023 | 0.45095 | 28 | 3071911.2937 | 34.2651 | 2022 | 1
Construction | Lateral Hardening-Fuse-60061785,1 | 80273.8636 | 2023 | 0.094886 | 307 | 1784494.0524 | 16.0057 | 2022 | 1
Construction | LUG ESA 13230.10471354 | 396000 | 2023 | 0.44242 | 49 | 5510732.0244 | 13.4081 | 2022 | 1
Construction | LUG WSA 13756.90207831 | 191717.4842 | 2023 | 0.37917 | 181 | 3292716.4882 | 13.0949 | 2022 | 1
Construction | LUG WSA 13522.10392902 | 326686.2827 | 2023 | 0.66591 | 103 | 5132248.6938 | 12.3047 | 2022 | 1
Construction | LUG WSA 13220.10191173 | 260182.4403 | 2023 | 0.5178 | 66 | 3827111.933 | 11.7138 | 2022 | 1
Construction | LUG ESA 13229.92525393 | 252000 | 2023 | 0.21496 | 141 | 2943679.293 | 10.7238 | 2022 | 1
Construction | LUG ESA 13799.60395568 | 325000 | 2023 | 0.45739 | 260 | 3722334.2449 | 10.115 | 2022 | 1
Construction | Lateral Hardening-Fuse-91354294,1 | 137955.6818 | 2023 | 0.16307 | 147 | 1884230.9316 | 9.8339 | 2022 | 1
Construction | Lateral Hardening-Fuse-10297442,1 | 116645.4545 | 2023 | 0.13788 | 47 | 1535646.1905 | 9.4789 | 2022 | 1
Construction | LUG ESA 13878.10105723 | 279000 | 2023 | 0.31307 | 46 | 2856827.5133 | 9.4754 | 2022 | 1
Construction | LUG ESA 13509.10501132 | 99000 | 2023 | 0.10814 | 7 | 1035263.079 | 9.4718 | 2022 | 1
Construction | LUG ESA 13502.92573944 | 434000 | 2023 | 0.61894 | 514 | 4353187.3675 | 9.0691 | 2022 | 1
Construction | Lateral Hardening-Fuse-10165381,2 | 216173.2955 | 2023 | 0.30663 | 70 | 2733738.7244 | 8.6223 | 2022 | 1
Construction | LUG ESA 13509.90504849 | 672000 | 2023 | 0.95928 | 675 | 5687248.1324 | 8.3759 | 2022 | 1
Construction | Lateral Hardening-Fuse-92079502,1 | 109595.4545 | 2023 | 0.12955 | 55 | 1248103.6383 | 8.1996 | 2022 | 1
Construction | LUG CSA 13176.10375141 | 363000 | 2023 | 0.62348 | 89 | 3603626.4112 | 8.1593 | 2022 | 1
Construction | LUG ESA 13454.90755954 | 270000 | 2023 | 0.29564 | 292 | 3873545.5945 | 7.9547 | 2022 | 1
Construction | LUG WSA 13522.10392905 | 90365.1844 | 2023 | 0.47481 | 105 | 2839267.4868 | 7.7909 | 2022 | 1
Construction | Lateral Hardening-Fuse-93283740,1 | 48068.1818 | 2023 | 0.056818 | 120 | 519831.7276 | 7.7864 | 2022 | 1
Construction | LUG WSA 13079.60077624 | 248228.5563 | 2023 | 0.33655 | 58 | 2440491.8702 | 7.7534 | 2022 | 1
Construction | LUG WSA 13162.10158434 | 77665.2444 | 2023 | 0.38182 | 47 | 2359054.7486 | 7.537 | 2022 | 1
Construction | LUG ESA 13457.10482593 | 126000 | 2023 | 0.13693 | 137 | 1115796.9219 | 7.1503 | 2022 | 1
Construction | Lateral Hardening-Fuse-60474882,1 | 216467.0455 | 2023 | 0.25587 | 49 | 2120201.8706 | 7.0521 | 2022 | 1
Construction | LUG WSA 13162.92185426 | 264134.1842 | 2023 | 0.36572 | 19 | 2267763.6715 | 7.0021 | 2022 | 1
Construction | LUG PCA 13243.90684154 | 110814 | 2023 | 0.22841 | 7 | 1633850.3683 | 6.9885 | 2022 | 1
Construction | Lateral Hardening-Fuse-60422059,1 | 265176.1364 | 2023 | 0.31345 | 63 | 2453973.477 | 6.663 | 2022 | 1
Construction | LUG WSA 13207.90147316 | 161889.696 | 2023 | 0.20473 | 23 | 1506214.982 | 6.6214 | 2022 | 1
Construction | LUG ESA 13226.92665539 | 81000 | 2023 | 0.087879 | 13 | 568874.3703 | 6.6148 | 2022 | 1
Construction | LUG WSA 13756.10589595 | 54265.2444 | 2023 | 0.24924 | 93 | 1047808.954 | 6.5781 | 2022 | 1
Construction | LUG WSA 13892.10338448 | 623717.4842 | 2023 | 1.1121 | 256 | 4482001.4938 | 6.5579 | 2022 | 1
Construction | LUG WSA 13522.92169062 | 156903.0123 | 2023 | 0.31686 | 77 | 1444909.28 | 6.4667 | 2022 | 1
Construction | LUG WSA 13059.60302601 | 567193.1733 | 2023 | 0.50701 | 291 | 4224814.5249 | 6.3796 | 2022 | 1
Construction | LUG PCA 13961.92829453 | 289000 | 2023 | 0.33693 | 447 | 2169579.156 | 6.2238 | 2022 | 1
Construction | LUG PCA 13724.10671334 | 274626 | 2023 | 0.57254 | 120 | 2602897.0788 | 6.2005 | 2022 | 1
Construction | Lateral Hardening-Fuse-91774500,1 | 240340.9091 | 2023 | 0.28409 | 73 | 2065515.4728 | 6.1878 | 2022 | 1
Construction | LUG ESA 13225.60139973 | 850000 | 2023 | 0.80549 | 41 | 5882089.575 | 6.1852 | 2022 | 1
Construction | Lateral Hardening-Fuse-60033388,1 | 151895.4545 | 2023 | 0.17955 | 37 | 1294397.2667 | 6.1356 | 2022 | 1
Construction | LUG PCA 13655.90431393 | 1045500 | 2023 | 1.2312 | 298 | 7343464.3965 | 6.1299 | 2022 | 1
Construction | LUG WSA 13510.10218990 | 226277.4842 | 2023 | 0.35814 | 20 | 1753030.4363 | 6.1293 | 2022 | 1
Construction | Lateral Hardening-Fuse-93264130,1 | 183620.4545 | 2023 | 0.21705 | 31 | 1550968.6235 | 6.0816 | 2022 | 1
Construction | Lateral Hardening-Fuse-10361894,1 | 111838.6364 | 2023 | 0.1322 | 39 | 942241.0756 | 6.066 | 2022 | 1
Construction | LUG WSA 13207.90146892 | 324982.4403 | 2023 | 0.26402 | 60 | 2309063.0603 | 5.8977 | 2022 | 1
Construction | Lateral Hardening-Fuse-92605327,1 | 173526.1364 | 2023 | 0.20511 | 80 | 1405324.7869 | 5.831 | 2022 | 1
Construction | Lateral Hardening-Fuse-90179103,1 | 201405.6818 | 2023 | 0.23807 | 36 | 1625151.8561 | 5.8097 | 2022 | 1
Construction | Lateral Hardening-Fuse-92622569,1 | 517373.8636 | 2023 | 0.61155 | 101 | 4039248.4631 | 5.6212 | 2022 | 1
Construction | LUG ESA 13710.92354144 | 252000 | 2023 | 0.28371 | 229 | 1776007.299 | 5.5247 | 2022 | 1
Construction | LUG ESA 13509.60287236 | 279000 | 2023 | 0.14527 | 144 | 1564625.8975 | 5.5092 | 2022 | 1
Construction | Lateral Hardening-Fuse-60614298,1 | 143884.0909 | 2023 | 0.17008 | 33 | 1094346.6975 | 5.4761 | 2022 | 1
Construction | LUG WSA 13079.60104344 | 82641.6044 | 2023 | 0.1411 | 25 | 1383238.2437 | 5.4128 | 2022 | 1
Construction | LUG ESA 13796.92728705 | 405000 | 2023 | 0.44981 | 318 | 2257981.8507 | 5.4019 | 2022 | 1
Construction | Lateral Hardening-Fuse-93267158,1 | 152856.8182 | 2023 | 0.18068 | 41 | 1130671.538 | 5.3258 | 2022 | 1
Construction | LUG WSA 14030.90886759 | 676379.8361 | 2023 | 0.53788 | 161 | 3992950.1018 | 5.2848 | 2022 | 1
Construction | Lateral Hardening-Fuse-10163228,1 | 117286.3636 | 2023 | 0.13864 | 26 | 859013.621 | 5.2733 | 2022 | 1
Construction | LUG PCA 13724.91049435 | 958782 | 2023 | 1.9932 | 97 | 5696646.6746 | 5.2677 | 2022 | 1
Construction | LUG WHA 13972.92421291 | 374000 | 2023 | 0.43693 | 379 | 2258540.3288 | 5.2671 | 2022 | 1
Construction | LUG CSA 13632.60305848 | 235000 | 2023 | 0.40417 | 43 | 2251071.4247 | 5.2192 | 2022 | 1
Construction | Lateral Hardening-Fuse-10093658,1 | 84279.5455 | 2023 | 0.099621 | 21 | 600436.6107 | 5.1295 | 2022 | 1
Construction | LUG WHA 13972.90241880 | 765000 | 2023 | 0.90379 | 130 | 4185790.3637 | 5.1063 | 2022 | 1
Construction | LUG CSA 13836.91377944 | 1000000 | 2023 | 0.59167 | 276 | 5594921.9955 | 5.0769 | 2022 | 1
Construction | LUG WSA 13078.10127958 | 339009.696 | 2023 | 0.74545 | 554 | 2052604.0538 | 5.0732 | 2022 | 1
Construction | Lateral Hardening-Fuse-91076397,1 | 47747.7273 | 2023 | 0.056439 | 6 | 334672.5689 | 5.0466 | 2022 | 1
Construction | LUG SHA 13003.10895211 | 1698000 | 2023 | 2.4676 | 179 | 8637156.7014 | 5.0158 | 2022 | 1
Construction | LUG WSA 13738.10298299 | 368182.4403 | 2023 | 0.31307 | 71 | 2155884.3477 | 4.9593 | 2022 | 1
Construction | LUG PCA 13722.60360851 | 178500 | 2023 | 0.21288 | 124 | 1781831.6307 | 4.901 | 2022 | 1
Construction | LUG ESA 13230.10471377 | 315000 | 2023 | 0.47973 | 54 | 1630175.8557 | 4.8954 | 2022 | 1
Construction | LUG WSA 13522.10392924 | 47169.66 | 2023 | 0.11591 | 10 | 550067.3363 | 4.8784 | 2022 | 1
Construction | LUG ESA 13906.90137810 | 526000 | 2023 | 0.80322 | 62 | 2637281.8849 | 4.7864 | 2022 | 1
Construction | Lateral Hardening-Fuse-60289071,1 | 83318.1818 | 2023 | 0.098485 | 16 | 551387.4471 | 4.7649 | 2022 | 1
Construction | Lateral Hardening-Fuse-60013778,1 | 215345.4545 | 2023 | 0.25455 | 92 | 1405682.6041 | 4.6999 | 2022 | 1
Construction | Lateral Hardening-Fuse-92835651,4 | 582826.7047 | 2023 | 0.8267 | 111 | 3960168.7329 | 4.6328 | 2022 | 1
Construction | LUG WSA 13141.10147371 | 218049.696 | 2023 | 0.47027 | 94 | 1308452.243 | 4.6132 | 2022 | 1
Construction | Lateral Hardening-Fuse-10173494,1 | 174167.0455 | 2023 | 0.20587 | 23 | 1115381.902 | 4.6109 | 2022 | 1
Construction | Lateral Hardening-Fuse-60302651,1 | 133950 | 2023 | 0.15833 | 42 | 855896.3783 | 4.6006 | 2022 | 1
Construction | LUG WSA 13865.90531031 | 325637.4842 | 2023 | 0.26383 | 21 | 1748511.7028 | 4.5372 | 2022 | 1
Construction | Lateral Hardening-Fuse-60058616,1 | 97578.4091 | 2023 | 0.11534 | 21 | 610856.9449 | 4.5073 | 2022 | 1
Construction | Lateral Hardening-Fuse-10120786,1 | 215826.1364 | 2023 | 0.25511 | 84 | 1345106.0412 | 4.4873 | 2022 | 1
Construction | Lateral Hardening-Fuse-10928275,1 | 79793.1818 | 2023 | 0.094318 | 29 | 489010.7749 | 4.4125 | 2022 | 1
Construction | Lateral Hardening-Fuse-10153131,1 | 93252.2727 | 2023 | 0.11023 | 23 | 569568.9045 | 4.3976 | 2022 | 1
Construction | Lateral Hardening-Fuse-93033231,1 | 169039.7727 | 2023 | 0.19981 | 78 | 1024875.9733 | 4.3653 | 2022 | 1
Construction | Lateral Hardening-Fuse-90152415,1 | 70500 | 2023 | 0.083333 | 29 | 425363.8129 | 4.3441 | 2022 | 1
Construction | LUG WSA 13873.60311122 | 810299.8361 | 2023 | 0.79261 | 235 | 3847746.9477 | 4.3259 | 2022 | 1
Construction | Lateral Hardening-Fuse-92597622,1 | 160387.5 | 2023 | 0.18958 | 48 | 951199.4568 | 4.2701 | 2022 | 1
Construction | Lateral Hardening-Fuse-91910924,1 | 198040.9091 | 2023 | 0.23409 | 63 | 1165176.7366 | 4.2361 | 2022 | 1
Construction | Lateral Hardening-Fuse-60073788,1 | 207975 | 2023 | 0.24583 | 46 | 1222383.2965 | 4.2318 | 2022 | 1
Construction | Lateral Hardening-Fuse-10092875,1 | 208615.9091 | 2023 | 0.24659 | 122 | 1223606.6347 | 4.2231 | 2022 | 1
Construction | LUG WSA 13586.92442286 | 226689.696 | 2023 | 0.48902 | 180 | 1230794.1031 | 4.2111 | 2022 | 1
Construction | Lateral Hardening-Fuse-10425054,1 | 100622.7273 | 2023 | 0.11894 | 55 | 587013.0219 | 4.2003 | 2022 | 1
Construction | Lateral Hardening-Fuse-60028650,1 | 83638.6364 | 2023 | 0.098864 | 21 | 486878.7452 | 4.1913 | 2022 | 1
Construction | LUG ESA 13509.10501141 | 144000 | 2023 | 0.16364 | 13 | 677921.1136 | 4.1847 | 2022 | 1
Construction | LUG ESA 13509.60346595 | 135000 | 2023 | 0.14754 | 14 | 638534.5284 | 4.1734 | 2022 | 1
Construction | LUG WHA 13118.92659172 | 229500 | 2023 | 0.275 | 18 | 1811352.1697 | 4.1429 | 2022 | 1
Construction | LUG CSA 13106.10361901 | 666000 | 2023 | 0.74848 | 274 | 3532835.1865 | 4.1361 | 2022 | 1
Construction | LUG WSA 13612.92956326 | 95600.9694 | 2023 | 0.23428 | 20 | 1556159.4157 | 4.1153 | 2022 | 1
Construction | LUG WSA 13334.91645657 | 436240.1642 | 2023 | 0.48428 | 142 | 2021515.4835 | 4.0759 | 2022 | 1
Construction | Lateral Hardening-Fuse-90847913,1 | 208135.2273 | 2023 | 0.24602 | 61 | 1171199.6695 | 4.0515 | 2022 | 1
Construction | LUG WSA 13333.10007588 | 38065.2444 | 2023 | 0.16004 | 16 | 513511.3484 | 4.047 | 2022 | 1
Construction | Lateral Hardening-Fuse-92529638,1 | 73704.5455 | 2023 | 0.087121 | 23 | 411250.8513 | 4.0174 | 2022 | 1
Construction | LUG WSA 13164.90252716 | 110049.696 | 2023 | 0.21572 | 59 | 704785.7501 | 4.0128 | 2022 | 1
Construction | LUG PCA 13724.10671319 | 347968 | 2023 | 1.7574 | 181 | 8406171.5538 | 3.907 | 2022 | 1
Construction | Lateral Hardening-Fuse-92448697,1 | 34128.4091 | 2023 | 0.040341 | 9 | 184317.2655 | 3.8885 | 2022 | 1
Construction | LUG ESA 13171.93104605 | 324000 | 2023 | 0.36345 | 48 | 1301898.7415 | 3.8863 | 2022 | 1
Construction | Lateral Hardening-Fuse-10120788,1 | 216947.7273 | 2023 | 0.25644 | 41 | 1170036.57 | 3.8831 | 2022 | 1
Construction | Lateral Hardening-Fuse-93263753,1 | 210859.0909 | 2023 | 0.24924 | 30 | 1122583.172 | 3.8332 | 2022 | 1
Construction | Lateral Hardening-Fuse-60365361,1 | 54477.2727 | 2023 | 0.064394 | 6 | 280035.4681 | 3.7011 | 2022 | 1
Construction | Lateral Hardening-Fuse-60016353,1 | 63129.5455 | 2023 | 0.074621 | 11 | 322167.643 | 3.6744 | 2022 | 1
Construction | Lateral Hardening-Fuse-92890357,1 | 149492.0455 | 2023 | 0.1767 | 56 | 762860.751 | 3.6742 | 2022 | 1
Construction | Lateral Hardening-Fuse-60029925,3 | 400301.1365 | 2023 | 0.5678 | 113 | 2149392.7025 | 3.661 | 2022 | 1
Construction | Lateral Hardening-Fuse-92197131,1 | 157823.8636 | 2023 | 0.18655 | 76 | 791055.6527 | 3.6088 | 2022 | 1
Construction | Lateral Hardening-Fuse-10100722,1 | 52554.5455 | 2023 | 0.062121 | 18 | 262728.439 | 3.5994 | 2022 | 1
Construction | Lateral Hardening-Fuse-10427678,1 | 39255.6818 | 2023 | 0.046402 | 39 | 193639.8024 | 3.5516 | 2022 | 1
Construction | Lateral Hardening-Fuse-91060899,1 | 192432.9545 | 2023 | 0.22746 | 146 | 943473.3575 | 3.5301 | 2022 | 1
Construction | Lateral Hardening-Fuse-92905104,1 | 166956.8182 | 2023 | 0.19735 | 192 | 816945.079 | 3.5231 | 2022 | 1
Construction | Lateral Hardening-Fuse-91532289,1 | 86522.7273 | 2023 | 0.10227 | 35 | 421902.6556 | 3.5109 | 2022 | 1
Construction | Lateral Hardening-Fuse-60047463,1 | 95495.4545 | 2023 | 0.11288 | 70 | 457941.0915 | 3.4527 | 2022 | 1
Construction | LUG WSA 13672.10493801 | 632769.696 | 2023 | 0.57973 | 368 | 2389022.7399 | 3.4209 | 2022 | 1
Construction | Lateral Hardening-Fuse-60060568,1 | 81235.2273 | 2023 | 0.096023 | 22 | 385181.3965 | 3.4139 | 2022 | 1
Construction | Lateral Hardening-Fuse-91337725,1 | 171282.9545 | 2023 | 0.20246 | 15 | 800260.932 | 3.364 | 2022 | 1
Construction | Lateral Hardening-Fuse-10424221,1 | 40217.0455 | 2023 | 0.047538 | 9 | 187423.6131 | 3.3554 | 2022 | 1
Construction | Lateral Hardening-Fuse-90630567,1 | 111197.7273 | 2023 | 0.13144 | 16 | 517888.0245 | 3.3533 | 2022 | 1
Construction | LUG PCA 13961.10696431 | 136000 | 2023 | 0.15795 | 4 | 635593.0696 | 3.3324 | 2022 | 1
Construction | Lateral Hardening-Fuse-90441325,1 | 61527.2727 | 2023 | 0.072727 | 14 | 284337.7018 | 3.3274 | 2022 | 1
Construction | Lateral Hardening-Fuse-90668793,1 | 157984.0909 | 2023 | 0.18674 | 58 | 726681.3127 | 3.3118 | 2022 | 1
Construction | Lateral Hardening-Fuse-10297412,1 | 49990.9091 | 2023 | 0.059091 | 11 | 228890.504 | 3.2966 | 2022 | 1
Construction | Lateral Hardening-Fuse-60029776,1 | 242103.4091 | 2023 | 0.28617 | 64 | 1106431.9711 | 3.2905 | 2022 | 1
Construction | LUG ESA 13796.92884623 | 1130000 | 2023 | 1.2991 | 52 | 3727483.2465 | 3.2812 | 2022 | 1
Construction | Lateral Hardening-Fuse-60060564,1 | 109595.4545 | 2023 | 0.12955 | 25 | 498335.0963 | 3.2739 | 2022 | 1
Construction | Lateral Hardening-Fuse-90848130,1 | 141480.6818 | 2023 | 0.16723 | 10 | 639927.1747 | 3.2566 | 2022 | 1
Construction | Lateral Hardening-Fuse-60015117,1 | 228003.4091 | 2023 | 0.26951 | 32 | 1022284.5264 | 3.2282 | 2022 | 1
Construction | Lateral Hardening-Fuse-10363933,1 | 110556.8182 | 2023 | 0.13068 | 9 | 492661.4257 | 3.2085 | 2022 | 1
Construction | Lateral Hardening-Fuse-91232937,1 | 414027.2727 | 2023 | 0.48939 | 124 | 1841755.4762 | 3.2028 | 2022 | 1
Construction | Lateral Hardening-Fuse-93263741,1 | 104948.8636 | 2023 | 0.12405 | 20 | 464423.7162 | 3.1862 | 2022 | 1
Construction | Lateral Hardening-Fuse-93283244,2 | 453843.7501 | 2023 | 0.64375 | 83 | 2115346.0413 | 3.1779 | 2022 | 1
Construction | LUG ESA 13171.90598389 | 566000 | 2023 | 0.21383 | 370 | 1959803.9595 | 3.1661 | 2022 | 1
Construction | Lateral Hardening-Fuse-92937437,1 | 187946.5909 | 2023 | 0.22216 | 31 | 823388.2208 | 3.1543 | 2022 | 1
Construction | Lateral Hardening-Fuse-92097014,1 | 161188.6364 | 2023 | 0.19053 | 18 | 704818.2065 | 3.1483 | 2022 | 1
Construction | LUG ESA 13433.93369551 | 428000 | 2023 | 0.60587 | 5 | 1377273.0524 | 3.102 | 2022 | 1
Construction | LUG PCA 13268.10705945 | 1190000 | 2023 | 1.4027 | 76 | 4043080.0894 | 3.0812 | 2022 | 1
Construction | Lateral Hardening-Fuse-10101247,3 | 287607.9546 | 2023 | 0.40795 | 61 | 1290132.8892 | 3.0585 | 2022 | 1
Construction | Lateral Hardening-Fuse-92027991,1 | 200764.7727 | 2023 | 0.23731 | 31 | 850180.1378 | 3.049 | 2022 | 1
Construction | Lateral Hardening-Fuse-10093683,1 | 71942.0455 | 2023 | 0.085038 | 14 | 303513.7164 | 3.0376 | 2022 | 1
Construction | Lateral Hardening-Fuse-92408051,1 | 74986 | 2023 | 0.088636 | 48 | 316145.5138 | 3.0356 | 2022 | 1
Construction | Lateral Hardening-Fuse-92035203,1 | 67615.9091 | 2023 | 0.079924 | 34 | 280868.5372 | 2.9908 | 2022 | 1
Construction | Lateral Hardening-Fuse-60350024,5 | 982994.3184 | 2023 | 1.3943 | 78 | 4295181.2787 | 2.9792 | 2022 | 1
Construction | LUG ESA 13230.92496254 | 270000 | 2023 | 0.28977 | 12 | 957591.2448 | 2.9631 | 2022 | 1
Construction | LUG ESA 13509.92890860 | 297000 | 2023 | 0.33485 | 7 | 932171.0966 | 2.9593 | 2022 | 1
Construction | Lateral Hardening-Fuse-10384723,1 | 216467.0455 | 2023 | 0.25587 | 72 | 888867.6417 | 2.9565 | 2022 | 1
Construction | Lateral Hardening-Fuse-10382337,1 | 73704.5455 | 2023 | 0.087121 | 18 | 298569.3104 | 2.9166 | 2022 | 1
Construction | LUG PCA 13268.92962459 | 365500 | 2023 | 0.43333 | 48 | 1429126.6316 | 2.8856 | 2022 | 1
Construction | Lateral Hardening-Fuse-91623641,1 | 127220 | 2023 | 0.15038 | 43 | 507834.0682 | 2.8741 | 2022 | 1
Construction | LUG WSA 13535.91618829 | 499259.8361 | 2023 | 0.50265 | 70 | 1658726.6255 | 2.8676 | 2022 | 1
Construction | Lateral Hardening-Fuse-92856634,1 | 213422.7273 | 2023 | 0.25227 | 34 | 848131.6302 | 2.8612 | 2022 | 1
Construction | Lateral Hardening-Fuse-91643964,1 | 111197.7273 | 2023 | 0.13144 | 132 | 437233.3602 | 2.8311 | 2022 | 1
Construction | Lateral Hardening-Fuse-92320131,1 | 204770.4545 | 2023 | 0.24205 | 13 | 797315.2539 | 2.8035 | 2022 | 1
Construction | Lateral Hardening-Fuse-92543665,1 | 237296.5909 | 2023 | 0.28049 | 75 | 923251.8437 | 2.8013 | 2022 | 1
Construction | Lateral Hardening-Fuse-93249426,1 | 129944.3182 | 2023 | 0.1536 | 13 | 504402.4705 | 2.7948 | 2022 | 1
Construction | Lateral Hardening-Fuse-10055941,1 | 124015.9091 | 2023 | 0.14659 | 6 | 476684.9194 | 2.7675 | 2022 | 1
Construction | Lateral Hardening-Fuse-91404359,1 | 473952.2727 | 2023 | 0.56023 | 44 | 1806879.57 | 2.7449 | 2022 | 1
Construction | Lateral Hardening-Fuse-60031511,1 | 152856.8182 | 2023 | 0.18068 | 29 | 572441.9833 | 2.6964 | 2022 | 1
Construction | LUG ESA 13127.92661768 | 350000 | 2023 | 0.53409 | 170 | 1005054.0578 | 2.6801 | 2022 | 1
Construction | Lateral Hardening-Fuse-90165527,1 | 164713.6364 | 2023 | 0.1947 | 7 | 606487.5339 | 2.6511 | 2022 | 1
Construction | Lateral Hardening-Fuse-60016282,1 | 49670.4545 | 2023 | 0.058712 | 32 | 181354.8577 | 2.6288 | 2022 | 1
Construction | Lateral Hardening-Fuse-92922162,1 | 91810.2273 | 2023 | 0.10852 | 19 | 334769.626 | 2.6254 | 2022 | 1
Construction | Lateral Hardening-Fuse-90377733,1 | 97257.9545 | 2023 | 0.11496 | 4 | 350021.0225 | 2.5912 | 2022 | 1
Construction | Lateral Hardening-Fuse-91382618,1 | 270143.1818 | 2023 | 0.31932 | 58 | 966335.7698 | 2.5755 | 2022 | 1
Construction | Lateral Hardening-Fuse-60060554,1 | 150773.8636 | 2023 | 0.17822 | 20 | 532897.5211 | 2.5448 | 2022 | 1
Construction | Lateral Hardening-Fuse-91702481,1 | 65372.7273 | 2023 | 0.077273 | 2 | 229938.2884 | 2.5325 | 2022 | 1
Construction | Lateral Hardening-Fuse-92609981,1 | 144525 | 2023 | 0.17083 | 34 | 507771.0189 | 2.5296 | 2022 | 1
Construction | Lateral Hardening-Fuse-10384706,1 | 92931.8182 | 2023 | 0.10985 | 29 | 326271.5426 | 2.5278 | 2022 | 1
Construction | LUG WSA 13669.92770538 | 460379.8361 | 2023 | 0.30152 | 204 | 1352898.4974 | 2.5074 | 2022 | 1
Construction | Lateral Hardening-Fuse-90297635,1 | 108954.5455 | 2023 | 0.12879 | 12 | 378507.7989 | 2.5013 | 2022 | 1
Construction | LUG WSA 13863.60279838 | 99131.6644 | 2023 | 0.46989 | 259 | 1094573.9168 | 2.4902 | 2022 | 1
Construction | Lateral Hardening-Fuse-93266650,1 | 287607.9545 | 2023 | 0.33996 | 56 | 991432.4734 | 2.482 | 2022 | 1
Construction | Lateral Hardening-Fuse-10429550,1 | 176890.9091 | 2023 | 0.20909 | 37 | 608242.6854 | 2.4757 | 2022 | 1
Construction | Lateral Hardening-Fuse-60011392,1 | 206693.1818 | 2023 | 0.24432 | 39 | 709506.1438 | 2.4715 | 2022 | 1
Construction | Lateral Hardening-Fuse-10791889,1 | 220953.4091 | 2023 | 0.26117 | 53 | 758138.4797 | 2.4705 | 2022 | 1
Construction | Lateral Hardening-Fuse-92901825,1 | 390954.5455 | 2023 | 0.46212 | 126 | 1313557.7586 | 2.4191 | 2022 | 1
Construction | LUG WSA 13737.10297934 | 45265.2444 | 2023 | 0.19678 | 24 | 471151.8538 | 2.3991 | 2022 | 1
Construction | Lateral Hardening-Fuse-90852788,1 | 292094.3182 | 2023 | 0.34527 | 14 | 959537.7385 | 2.3652 | 2022 | 1
Construction | LUG ESA 13127.90334707 | 324000 | 2023 | 0.36061 | 150 | 907471.241 | 2.3611 | 2022 | 1
Construction | Lateral Hardening-Fuse-60015427,1 | 300906.8182 | 2023 | 0.35568 | 9 | 985929.885 | 2.3591 | 2022 | 1
Construction | LUG WSA 13194.90645535 | 490209.696 | 2023 | 1.0994 | 285 | 1293579.3935 | 2.3274 | 2022 | 1
Construction | LUG WSA 13162.90435139 | 381411.6843 | 2023 | 0.29773 | 23 | 1039498.926 | 2.3206 | 2022 | 1
Construction | Lateral Hardening-Fuse-91334566,1 | 323018.1818 | 2023 | 0.38182 | 62 | 1032722.2809 | 2.3019 | 2022 | 1
Construction | LUG PCA 13961.91967308 | 416500 | 2023 | 0.48693 | 28 | 1320308.919 | 2.3006 | 2022 | 1
Construction | LUG ESA 13906.10096960 | 342000 | 2023 | 0.37689 | 56 | 917250.787 | 2.2732 | 2022 | 1
Construction | Lateral Hardening-Fuse-92603717,1 | 210538.6364 | 2023 | 0.24886 | 36 | 659571.4361 | 2.2556 | 2022 | 1
Construction | Lateral Hardening-Fuse-10916743,1 | 276552.2727 | 2023 | 0.32689 | 8 | 866021.5272 | 2.2547 | 2022 | 1
Construction | LUG ESA 13127.92663180 | 963000 | 2023 | 0.61761 | 33 | 2219911.9846 | 2.2389 | 2022 | 1
Construction | LUG ESA 13878.10105726 | 363000 | 2023 | 0.54015 | 137 | 866353.9089 | 2.2386 | 2022 | 1
Construction | Lateral Hardening-Fuse-91161524,1 | 201726.1364 | 2023 | 0.23845 | 18 | 625533.3006 | 2.2327 | 2022 | 1
Construction | Lateral Hardening-Fuse-92605381,1 | 292575 | 2023 | 0.34583 | 134 | 902947.5423 | 2.2221 | 2022 | 1
Construction | Lateral Hardening-Fuse-92610250,1 | 784152.2727 | 2023 | 0.92689 | 59 | 2415609.5036 | 2.218 | 2022 | 1
Construction | LUG WSA 13586.91748729 | 940126.2827 | 2023 | 0.6714 | 45 | 2283926.0735 | 2.2162 | 2022 | 1
Construction | Lateral Hardening-Fuse-91421327,1 | 85080.6818 | 2023 | 0.10057 | 9 | 259156.9808 | 2.1931 | 2022 | 1
Construction | Lateral Hardening-Fuse-92897362,1 | 160067.0455 | 2023 | 0.1892 | 29 | 477517.7109 | 2.1479 | 2022 | 1
Construction | Lateral Hardening-Fuse-92620889,1 | 204129.5455 | 2023 | 0.24129 | 69 | 592222.1742 | 2.0889 | 2022 | 1
Construction | LUG WSA 13678.10254063 | 95665.2444 | 2023 | 0.275 | 11 | 658132.8819 | 2.0625 | 2022 | 1
Construction | Lateral Hardening-Fuse-92867406,1 | 58322.7273 | 2023 | 0.068939 | 7 | 166083.5542 | 2.0503 | 2022 | 1
Construction | Lateral Hardening-Fuse-60463714,1 | 179935.2273 | 2023 | 0.21269 | 18 | 510348.1154 | 2.0421 | 2022 | 1
Construction | LUG WSA 13514.10624934 | 256153.1733 | 2023 | 0.23523 | 18 | 715107.3422 | 2.0362 | 2022 | 1
Construction | LUG PCA 13146.10629014 | 459000 | 2023 | 0.54337 | 91 | 1027390.6084 | 1.9945 | 2022 | 1
Construction | Lateral Hardening-Fuse-60181011,1 | 101103.4091 | 2023 | 0.11951 | 8 | 279900.4249 | 1.9933 | 2022 | 1
Construction | LUG WSA 13071.92377934 | 847993.1733 | 2023 | 0.98239 | 63 | 1811841.9282 | 1.9213 | 2022 | 1
Construction | Lateral Hardening-Fuse-92599120,1 | 521860.2273 | 2023 | 0.61686 | 50 | 1391855.9768 | 1.9203 | 2022 | 1
Construction | LUG WSA 13141.92442350 | 53889.696 | 2023 | 0.087689 | 12 | 225398.6685 | 1.8866 | 2022 | 1
Construction | Lateral Hardening-Fuse-91550764,1 | 52073.8636 | 2023 | 0.061553 | 20 | 136376.7902 | 1.8856 | 2022 | 1
Construction | Lateral Hardening-Fuse-92678765,1 | 164393.1818 | 2023 | 0.19432 | 6 | 426155.3113 | 1.8665 | 2022 | 1
Construction | Lateral Hardening-Fuse-10791877,1 | 71942.0455 | 2023 | 0.085038 | 44 | 181062.3809 | 1.8121 | 2022 | 1
Construction | Lateral Hardening-Fuse-60087052,1 | 101264 | 2023 | 0.059848 | 41 | 209661.6016 | 1.7334 | 2022 | 1
Construction | LUG WSA 13113.90422522 | 62529.696 | 2023 | 0.10985 | 3 | 220988.4397 | 1.7249 | 2022 | 1
Construction | LUG WSA 14030.92669942 | 850000 | 2023 | 0.55814 | 112 | 1570173.0757 | 1.7132 | 2022 | 1
Construction | Lateral Hardening-Fuse-93294943,1 | 114402.2727 | 2023 | 0.13523 | 6 | 268692.969 | 1.691 | 2022 | 1
Construction | LUG ESA 13502.10497396 | 270000 | 2023 | 0.29545 | 70 | 531062.9651 | 1.687 | 2022 | 1
Construction | Lateral Hardening-Fuse-92602262,1 | 79953.4091 | 2023 | 0.094508 | 17 | 186362.1698 | 1.6782 | 2022 | 1
Construction | LUG ESA 13231.10868121 | 243000 | 2023 | 0.27311 | 23 | 497371.0055 | 1.6506 | 2022 | 1
Construction | Lateral Hardening-Fuse-93324791,1 | 117606.8182 | 2023 | 0.13902 | 11 | 268248.7089 | 1.6422 | 2022 | 1
Construction | LUG CSA 13632.10408290 | 741000 | 2023 | 1.0176 | 245 | 2717168.6826 | 1.6079 | 2022 | 1
Construction | LUG WSA 13208.92767537 | 477886.2827 | 2023 | 0.18352 | 117 | 911310.9998 | 1.6036 | 2022 | 1
Construction | LUG ESA 13454.90188551 | 189000 | 2023 | 0.21004 | 37 | 407290.1068 | 1.6034 | 2022 | 1
Construction | LUG WHA 13699.60165416 | 306000 | 2023 | 0.35795 | 10 | 777112.6829 | 1.5958 | 2022 | 1
Construction | LUG WHA 13699.10637259 | 136000 | 2023 | 0.15587 | 26 | 483448.615 | 1.5842 | 2022 | 1
Construction | Lateral Hardening-Fuse-91096289,1 | 77229.5455 | 2023 | 0.091288 | 4 | 166310.3194 | 1.5505 | 2022 | 1
Construction | Lateral Hardening-Fuse-91234338,1 | 388230.6818 | 2023 | 0.4589 | 59 | 827620.6084 | 1.5349 | 2022 | 1
Construction | Lateral Hardening-Fuse-90393849,1 | 66173.8636 | 2023 | 0.07822 | 25 | 140814.393 | 1.5321 | 2022 | 1
Construction | LUG WSA 13737.90740699 | 39865.2444 | 2023 | 0.16553 | 17 | 267741.6181 | 1.5141 | 2022 | 1
Construction | LUG WSA 13612.90291123 | 238712.3027 | 2023 | 0.13333 | 10 | 491048.839 | 1.492 | 2022 | 1
Construction | Lateral Hardening-Fuse-92354169,1 | 116805.6818 | 2023 | 0.13807 | 8 | 237007.5139 | 1.4609 | 2022 | 1
Construction | LUG ESA 13226.92664597 | 217700 | 2023 | 0.30947 | 348 | 330770.9356 | 1.4463 | 2022 | 1
Construction | Lateral Hardening-Fuse-60337684,1 | 46946.5909 | 2023 | 0.055492 | 16 | 92722.3322 | 1.422 | 2022 | 1
Construction | LUG CSA 13100.91340554 | 2050000 | 2023 | 0.41193 | 403 | 3010727.4433 | 1.3656 | 2022 | 1
Construction | Lateral Hardening-Fuse-92612860,1 | 380059.0909 | 2023 | 0.44924 | 20 | 709465.925 | 1.344 | 2022 | 1
Construction | Lateral Hardening-Fuse-10716318,1 | 73704.5455 | 2023 | 0.087121 | 2 | 136988.4671 | 1.3382 | 2022 | 1
Construction | Lateral Hardening-Fuse-60200737,1 | 66654.5455 | 2023 | 0.078788 | 8 | 122192.2959 | 1.3199 | 2022 | 1
Construction | Lateral Hardening-Fuse-92497118,1 | 192432.9545 | 2023 | 0.22746 | 6 | 348436.2611 | 1.3037 | 2022 | 1
Construction | LUG WSA 13672.91971930 | 614713.1733 | 2023 | 0.1947 | 27 | 922292.355 | 1.2994 | 2022 | 1
Construction | Lateral Hardening-Fuse-93218070,1 | 90528 | 2023 | 0.10701 | 3 | 163221.0882 | 1.2982 | 2022 | 1
Construction | LUG ESA 13509.10501150 | 1097000 | 2023 | 0.50871 | 37 | 1517385.6949 | 1.2969 | 2022 | 1
Construction | LUG WHA 13699.10637247 | 161500 | 2023 | 0.18996 | 119 | 400009.5964 | 1.2832 | 2022 | 1
Construction | LUG WSA 13864.10310497 | 36795.3494 | 2023 | 0.15 | 10 | 446152.3301 | 1.2506 | 2022 | 1
Construction | LUG ESA 13457.90176591 | 378000 | 2023 | 0.31136 | 155 | 443018.7675 | 1.0925 | 2022 | 1
Construction | LUG ESA 13878.10105717 | 279000 | 2023 | 0.31288 | 346 | 368192.411 | 1.0077 | 2022 | 1
Construction | LUG ESA 13793.92686002 | 207000 | 2023 | 0.22879 | 1 | 233651.7482 | 1.0038 | 2022 | 1
Construction | LUG CSA 13633.91847345 | 115000 | 2023 | 0.086174 | 1 | 114320.6998 | 0.95121 | 2022 | 1
Construction | LUG ESA 13171.10455381 | 112159.0908 | 2023 | 0.12462 | 5 | 132441.1119 | 0.92871 | 2022 | 1
Construction | LUG CSA 13099.60125388 | 596250 | 2023 | 0.43447 | 68 | 1183969.8703 | 0.88085 | 2022 | 1
Construction | LUG ESA 13911.91995336 | 700000 | 2023 | 0.30095 | 93 | 611062.2936 | 0.84459 | 2022 | 1
Construction | LUG WSA 13612.90312305 | 256153.1733 | 2023 | 0.094886 | 72 | 215107.0037 | 0.61249 | 2022 | 1
Construction | LUG ESA 13878.10105728 | 208806.8184 | 2023 | 0.23201 | 26 | 71678.761 | 0.26666 | 2022 | 1
Construction | LUG CSA 13633.90564142 | 500000 | 2023 | 0.073106 | 2 | 84238.5106 | 0.15017 | 2022 | 1
Construction | LUG ESA 13686.93697046 | 360000 | 2023 |  |  |  | 0 | 2022 | 1
Engineering | Lateral Hardening-Fuse-10482600,2 | 108111.7338 | 2024 | 0.38049 | 151 | 3325832.4204 | 9.7882
Engineering | Lateral Hardening-Fuse-91581977,2 | 112255.3891 | 2024 | 0.39508 | 205 | 3004662.3241 | 8.5166
Engineering | Lateral Hardening-Fuse-60104341,1 | 30781.4394 | 2024 | 0.093561 | 27 | 854306.3488 | 7.7711
Engineering | Lateral Hardening-Fuse-60296493,4 | 138677.9183 | 2024 | 0.48807 | 163 | 2698222.1738 | 6.1908
Engineering | Lateral Hardening-Fuse-60117378,2 | 131574.5092 | 2024 | 0.46307 | 47 | 2446274.8966 | 5.9157
Engineering | Lateral Hardening-Fuse-92247781,1 | 167615.5303 | 2024 | 0.50947 | 114 | 3541317.3514 | 5.9157
Engineering | Lateral Hardening-Fuse-10571247,1 | 97329.1667 | 2024 | 0.29583 | 212 | 1966441.6058 | 5.6571
Engineering | Lateral Hardening-Fuse-92214946,2 | 125385.9331 | 2024 | 0.44129 | 72 | 2114951.452 | 5.3669
Engineering | Lateral Hardening-Fuse-10421435,1 | 98326.1364 | 2024 | 0.29886 | 168 | 1871765.1883 | 5.3302
Engineering | Lateral Hardening-Fuse-10144733,4 | 153422.8735 | 2024 | 0.53996 | 43 | 2534236.896 | 5.2557
Engineering | Lateral Hardening-Fuse-10633682,2 | 188670.8504 | 2024 | 0.66402 | 30 | 2979954.4737 | 5.0255
Engineering | Lateral Hardening-Fuse-10100721,2 | 65168.397 | 2024 | 0.22936 | 23 | 1026036.4612 | 5.0096
Engineering | Lateral Hardening-Fuse-92898004,3 | 106658.7637 | 2024 | 0.37538 | 35 | 1619639.9826 | 4.8317
Engineering | Lateral Hardening-Fuse-60094069,1 | 107298.8636 | 2024 | 0.32614 | 58 | 1835595.2583 | 4.79
Engineering | Lateral Hardening-Fuse-90110972,1 | 13160 | 2024 | 0.036932 | 64 | 212556.1844 | 4.5225
Engineering | Lateral Hardening-Fuse-60073790,1 | 96768.3712 | 2024 | 0.29413 | 55 | 1548745.4226 | 4.4813
Engineering | Lateral Hardening-Fuse-90241323,1 | 25111.1742 | 2024 | 0.076326 | 28 | 393721.2243 | 4.3902
Engineering | Lateral Hardening-Fuse-92962818,1 | 68043.1818 | 2024 | 0.20682 | 9 | 1052316.66 | 4.3303
Engineering | Lateral Hardening-Fuse-93346483,1 | 70597.9167 | 2024 | 0.21458 | 55 | 1039954.4335 | 4.1246
Engineering | Lateral Hardening-Fuse-10163202,4 | 109833.7723 | 2024 | 0.38655 | 139 | 1418293.72 | 4.1087
Engineering | Lateral Hardening-Fuse-92390770,1 | 56328.7879 | 2024 | 0.17121 | 19 | 812032.7378 | 4.0365
Engineering | Lateral Hardening-Fuse-10476018,1 | 123125.7576 | 2024 | 0.37424 | 33 | 1750186.2383 | 3.9801
Engineering | Lateral Hardening-Fuse-90239520,2 | 119197.357 | 2024 | 0.41951 | 58 | 1489724.7438 | 3.9766
Engineering | Lateral Hardening-Fuse-10163241,2 | 73778.5898 | 2024 | 0.25966 | 32 | 864953.387 | 3.7302
Engineering | Lateral Hardening-Fuse-10141686,1 | 105928.0303 | 2024 | 0.32197 | 45 | 1407652.9271 | 3.7209
Engineering | Lateral Hardening-Fuse-10675173,2 | 176724.2079 | 2024 | 0.62197 | 36 | 2058117.457 | 3.7055
Engineering | Lateral Hardening-Fuse-10144741,2 | 125547.3742 | 2024 | 0.44186 | 40 | 1421358.1779 | 3.6022
Engineering | Lateral Hardening-Fuse-10197575,1 | 20811.7424 | 2024 | 0.063258 | 25 | 266388.9053 | 3.584
Engineering | Lateral Hardening-Fuse-92350793,1 | 99073.8636 | 2024 | 0.30114 | 34 | 1239048.2886 | 3.5018
Engineering | Lateral Hardening-Fuse-93085168,1 | 36825.5682 | 2024 | 0.11193 | 19 | 458796.7562 | 3.4884
Engineering | Lateral Hardening-Fuse-60399037,1 | 17696.2121 | 2024 | 0.053788 | 12 | 215362.6801 | 3.4076
Engineering | Lateral Hardening-Fuse-10374094,1 | 59132.7652 | 2024 | 0.17973 | 21 | 717087.5128 | 3.3955
Engineering | Lateral Hardening-Fuse-10596850,2 | 71572.2279 | 2024 | 0.25189 | 146 | 757472.0603 | 3.3674
Engineering | Lateral Hardening-Fuse-92057223,1 | 84555.4924 | 2024 | 0.25701 | 42 | 1010832.6083 | 3.3473
Engineering | Lateral Hardening-Fuse-91007877,2 | 74693.4228 | 2024 | 0.26288 | 37 | 775952.6699 | 3.3054
Engineering | Lateral Hardening-Fuse-60007354,2 | 80666.7441 | 2024 | 0.2839 | 100 | 827629.8569 | 3.2645
Engineering | Lateral Hardening-Fuse-60029681,1 | 21434.8485 | 2024 | 0.065152 | 26 | 249221.8722 | 3.2555
Engineering | Lateral Hardening-Fuse-91738123,1 | 57637.3106 | 2024 | 0.17519 | 20 | 664142.2431 | 3.2264
Engineering | Lateral Hardening-Fuse-92624129,1 | 90288.0682 | 2024 | 0.27443 | 45 | 1036449.3474 | 3.2142
Engineering | Lateral Hardening-Fuse-10141687,6 | 264440.5474 | 2024 | 0.93068 | 163 | 2668966.9485 | 3.2114
Engineering | Lateral Hardening-Fuse-10282248,1 | 76018.9394 | 2024 | 0.23106 | 79 | 870697.9355 | 3.207
Engineering | Lateral Hardening-Fuse-10840140,1 | 99572.3485 | 2024 | 0.30265 | 65 | 1132651.528 | 3.185
Engineering | Lateral Hardening-Fuse-91251457,1 | 66672.3485 | 2024 | 0.20265 | 32 | 752891.8676 | 3.1619
Engineering | Lateral Hardening-Fuse-10679367,3 | 128238.0595 | 2024 | 0.45133 | 8 | 1216821.0318 | 3.0192
Engineering | Lateral Hardening-Fuse-10159463,1 | 119449.4318 | 2024 | 0.36307 | 91 | 1276955.9522 | 2.9933
Engineering | Lateral Hardening-Fuse-60144458,1 | 224380.4924 | 2024 | 0.68201 | 149 | 2383466.3143 | 2.9743
Engineering | Lateral Hardening-Fuse-92622098,1 | 196153.7879 | 2024 | 0.59621 | 66 | 2078621.0224 | 2.9671
Engineering | Lateral Hardening-Fuse-60399045,1 | 33149.2424 | 2024 | 0.10076 | 10 | 350154.4756 | 2.9576
Engineering | Lateral Hardening-Fuse-93426307,6 | 292961.8111 | 2024 | 1.0311 | 100 | 2713633.9475 | 2.9472
Engineering | Lateral Hardening-Fuse-10151717,1 | 23615.7197 | 2024 | 0.07178 | 27 | 245881.4 | 2.9153
Engineering | Lateral Hardening-Fuse-10632723,1 | 42495.8333 | 2024 | 0.12917 | 18 | 429625.8933 | 2.8308
Engineering | Lateral Hardening-Fuse-60008460,2 | 94604.4937 | 2024 | 0.33295 | 45 | 840574.0192 | 2.8271
Engineering | Lateral Hardening-Fuse-92982044,1 | 150043.9394 | 2024 | 0.45606 | 41 | 1514613.47 | 2.8265
Engineering | Lateral Hardening-Fuse-91914540,1 | 42433.5227 | 2024 | 0.12898 | 12 | 426779.3366 | 2.8161
Engineering | Lateral Hardening-Fuse-10366849,1 | 19503.2197 | 2024 | 0.05928 | 20 | 196008.7376 | 2.814
Engineering | Lateral Hardening-Fuse-10163238,3 | 110748.6053 | 2024 | 0.38977 | 84 | 956264.3797 | 2.7474
Engineering | Lateral Hardening-Fuse-10317618,1 | 116396.2121 | 2024 | 0.35379 | 61 | 1128950.7462 | 2.7158
Engineering | Lateral Hardening-Fuse-10615023,3 | 137171.1346 | 2024 | 0.48277 | 95 | 1169798.4141 | 2.7135
Engineering | Lateral Hardening-Fuse-90143792,1 | 51967.0455 | 2024 | 0.15795 | 4 | 498800.3491 | 2.6876
Engineering | Lateral Hardening-Fuse-93314910,2 | 120919.3956 | 2024 | 0.42557 | 27 | 1011733.0664 | 2.6622
Engineering | Lateral Hardening-Fuse-10402239,5 | 73339.5833 | 2024 | 0.42462 | 66 | 610942.8547 | 2.6506
Engineering | Lateral Hardening-Fuse-90472822,2 | 67751.4549 | 2024 | 0.23845 | 74 | 561245.9916 | 2.6358
Engineering | Lateral Hardening-Fuse-10532898,1 | 58696.5909 | 2024 | 0.17841 | 21 | 552222.7935 | 2.6343
Engineering | Lateral Hardening-Fuse-10442372,2 | 79751.9111 | 2024 | 0.28068 | 28 | 644976.0893 | 2.5732
Engineering | Lateral Hardening-Fuse-92403172,1 | 92593.5606 | 2024 | 0.28144 | 15 | 843348.0697 | 2.5503
Engineering | Lateral Hardening-Fuse-10686019,1 | 46546.0227 | 2024 | 0.14148 | 5 | 422525.4619 | 2.5417
Engineering | Lateral Hardening-Fuse-60036314,1 | 112844.5076 | 2024 | 0.34299 | 18 | 1007204.4794 | 2.4992
Engineering | Lateral Hardening-Fuse-91023868,8 | 477596.6337 | 2024 | 1.6809 | 222 | 3743003.0277 | 2.4936
Engineering | Lateral Hardening-Fuse-60028585,6 | 239524.8019 | 2024 | 0.84299 | 51 | 1867868.1874 | 2.4813
Engineering | Lateral Hardening-Fuse-10142266,2 | 95680.7679 | 2024 | 0.33674 | 45 | 734415.5068 | 2.4423
Engineering | Lateral Hardening-Fuse-93177927,1 | 39380.303 | 2024 | 0.1197 | 14 | 341776.6181 | 2.4301
Engineering | Lateral Hardening-Fuse-10148028,1 | 70847.1591 | 2024 | 0.21534 | 36 | 613360.7462 | 2.4241
Engineering | Lateral Hardening-Fuse-10142261,1 | 13770.6439 | 2024 | 0.041856 | 17 | 118989.6785 | 2.4194
Engineering | Lateral Hardening-Fuse-92651890,1 | 32463.8258 | 2024 | 0.098674 | 13 | 277611.2499 | 2.3944
Engineering | Lateral Hardening-Fuse-60088175,1 | 171790.3409 | 2024 | 0.52216 | 66 | 1468244.2227 | 2.3931
Engineering | Lateral Hardening-Fuse-10868102,1 | 80505.303 | 2024 | 0.2447 | 105 | 685705.5044 | 2.3849
Engineering | Lateral Hardening-Fuse-92498726,1 | 186184.0909 | 2024 | 0.56591 | 33 | 1555651.5584 | 2.3395
Engineering | Lateral Hardening-Fuse-10588277,1 | 19440.9091 | 2024 | 0.059091 | 48 | 161436.9468 | 2.3251
Engineering | Lateral Hardening-Fuse-10540507,1 | 67856.25 | 2024 | 0.20625 | 13 | 559480.8554 | 2.3086
Engineering | Lateral Hardening-Fuse-10675178,2 | 115161.3291 | 2024 | 0.4053 | 55 | 834220.8799 | 2.3049
Engineering | Lateral Hardening-Fuse-10795737,1 | 70847.1591 | 2024 | 0.21534 | 36 | 581921.8182 | 2.2999
Engineering | Lateral Hardening-Fuse-60081732,2 | 116668.1129 | 2024 | 0.41061 | 120 | 840864.5766 | 2.2932
Engineering | Lateral Hardening-Fuse-60029810,1 | 66236.1742 | 2024 | 0.20133 | 46 | 541166.0724 | 2.2877
Engineering | Lateral Hardening-Fuse-60076375,1 | 50284.6591 | 2024 | 0.15284 | 33 | 410594.8622 | 2.2863
Engineering | Lateral Hardening-Fuse-91806526,1 | 52590.1515 | 2024 | 0.15985 | 8 | 427822.3033 | 2.2778
Engineering | Lateral Hardening-Fuse-10142925,1 | 85677.0833 | 2024 | 0.26042 | 10 | 696619.8876 | 2.2766
Engineering | Lateral Hardening-Fuse-60021890,1 | 53774.053 | 2024 | 0.16345 | 11 | 435648.1073 | 2.2684
Engineering | Lateral Hardening-Fuse-10141673,2 | 42728.0819 | 2024 | 0.15038 | 11 | 304438.0808 | 2.267
Engineering | Lateral Hardening-Fuse-10163740,1 | 233914.0152 | 2024 | 0.71098 | 109 | 1885473.0124 | 2.257
Engineering | Lateral Hardening-Fuse-10868122,1 | 24675 | 2024 | 0.075 | 11 | 197756.5233 | 2.244
Engineering | Lateral Hardening-Fuse-10129777,1 | 141320.4545 | 2024 | 0.42955 | 12 | 1131736.226 | 2.2423
Engineering | Lateral Hardening-Fuse-10124533,1 | 74025 | 2024 | 0.225 | 22 | 590659.6307 | 2.2342
Engineering | Lateral Hardening-Fuse-60081660,1 | 70847.1591 | 2024 | 0.21534 | 36 | 565020.7325 | 2.2331
Engineering | Lateral Hardening-Fuse-10339548,2 | 86263.3694 | 2024 | 0.3036 | 63 | 603075.8014 | 2.2244
Engineering | Lateral Hardening-Fuse-10686128,1 | 96145.2652 | 2024 | 0.29223 | 88 | 761703.9788 | 2.2183
Engineering | Lateral Hardening-Fuse-10476020,1 | 52340.9091 | 2024 | 0.15909 | 12 | 412037.5402 | 2.2042
Engineering | Lateral Hardening-Fuse-90397839,1 | 76953.5985 | 2024 | 0.2339 | 9 | 605789.8415 | 2.2042
Engineering | Lateral Hardening-Fuse-10100724,2 | 72809.9431 | 2024 | 0.25625 | 37 | 503532.3817 | 2.2005
Engineering | Lateral Hardening-Fuse-60399088,1 | 117517.803 | 2024 | 0.3572 | 37 | 923467.461 | 2.2003
Engineering | Lateral Hardening-Fuse-92021977,1 | 34582.3864 | 2024 | 0.10511 | 17 | 269705.2136 | 2.1837
Engineering | Lateral Hardening-Fuse-10274816,2 | 29920.4201 | 2024 | 0.1053 | 12 | 204229.1177 | 2.1718
Engineering | Lateral Hardening-Fuse-10101253,1 | 61064.3939 | 2024 | 0.18561 | 32 | 473535.6676 | 2.1713
Engineering | Lateral Hardening-Fuse-60037987,3 | 62934.845 | 2024 | 0.4125 | 36 | 426072.0062 | 2.1541
Engineering | Lateral Hardening-Fuse-91066748,1 | 94275.947 | 2024 | 0.28655 | 102 | 723104.1344 | 2.1476
Engineering | Lateral Hardening-Fuse-91616235,1 | 65426.1364 | 2024 | 0.19886 | 23 | 501365.3571 | 2.1457
Engineering | Lateral Hardening-Fuse-10842829,1 | 67607.0076 | 2024 | 0.20549 | 16 | 515268.1935 | 2.134
Engineering | Lateral Hardening-Fuse-10842832,1 | 73651.1364 | 2024 | 0.22386 | 66 | 558232.31 | 2.1222
Engineering | Lateral Hardening-Fuse-60074523,1 | 142255.1136 | 2024 | 0.43239 | 141 | 1077268.4115 | 2.1204
Engineering | Lateral Hardening-Fuse-10566585,1 | 19129.3561 | 2024 | 0.058144 | 13 | 144812.0658 | 2.1196
Engineering | Lateral Hardening-Fuse-60046361,1 | 40377.2727 | 2024 | 0.12273 | 19 | 302646.8845 | 2.0987
Engineering | Lateral Hardening-Fuse-10583638,1 | 76205.8712 | 2024 | 0.23163 | 55 | 571160.8523 | 2.0986
Engineering | Lateral Hardening-Fuse-92666447,1 | 101690.9091 | 2024 | 0.30909 | 39 | 757956.9494 | 2.087
Engineering | Lateral Hardening-Fuse-10095454,2 | 70657.3949 | 2024 | 0.24867 | 4 | 461356.1027 | 2.0776
Engineering | Lateral Hardening-Fuse-10680830,1 | 47667.6136 | 2024 | 0.14489 | 29 | 352845.0488 | 2.0726
Engineering | Lateral Hardening-Fuse-10385763,2 | 88469.7314 | 2024 | 0.31136 | 57 | 576036.5034 | 2.0717
Engineering | Lateral Hardening-Fuse-93432283,4 | 296997.839 | 2024 | 1.0453 | 105 | 1924159.9351 | 2.0614
Engineering | Lateral Hardening-Fuse-91649705,2 | 62692.9666 | 2024 | 0.22064 | 95 | 406024.2269 | 2.0607
Engineering | Lateral Hardening-Fuse-10540462,1 | 29285.9848 | 2024 | 0.089015 | 11 | 214608.9105 | 2.0519
Engineering | Lateral Hardening-Fuse-90278425,2 | 110640.9779 | 2024 | 0.38939 | 32 | 713185.0517 | 2.051
Engineering | Lateral Hardening-Fuse-10675158,1 | 56079.5455 | 2024 | 0.17045 | 17 | 404994.3034 | 2.0221
Engineering | Lateral Hardening-Fuse-90749642,3 | 103107.0592 | 2024 | 0.36288 | 60 | 653773.4964 | 2.0175
Engineering | Lateral Hardening-Fuse-60035493,3 | 104721.4703 | 2024 | 0.36856 | 32 | 660514.8824 | 2.0069
Engineering | Lateral Hardening-Fuse-92098391,1 | 33336.1742 | 2024 | 0.10133 | 13 | 237188.8354 | 1.9922
Engineering | Lateral Hardening-Fuse-10025072,1 | 25111.1742 | 2024 | 0.076326 | 17 | 178226.829 | 1.9873
Engineering | Lateral Hardening-Fuse-10080977,4 | 134964.7727 | 2024 | 0.475 | 45 | 835677.5486 | 1.9701
Engineering | Lateral Hardening-Fuse-91692923,2 | 97671.8749 | 2024 | 0.34375 | 41 | 604280.3601 | 1.9685
Engineering | Lateral Hardening-Fuse-93263184,1 | 25609.6591 | 2024 | 0.077841 | 13 | 178504.2088 | 1.9517
Engineering | Lateral Hardening-Fuse-91795934,4 | 81993.96 | 2024 | 1.0765 | 338 | 500297.0174 | 1.9414
Engineering | Lateral Hardening-Fuse-92915321,1 | 13160 | 2024 | 0.037311 | 10 | 91118.9385 | 1.9387
Engineering | Lateral Hardening-Fuse-93276295,1 | 19253.9773 | 2024 | 0.058523 | 4 | 131928.463 | 1.9186
Engineering | Lateral Hardening-Fuse-93325781,2 | 127968.991 | 2024 | 0.45038 | 19 | 768429.9678 | 1.9106
Engineering | Lateral Hardening-Fuse-10391681,1 | 25983.5227 | 2024 | 0.078977 | 17 | 176967.5567 | 1.907
Engineering | Lateral Hardening-Fuse-60646433,1 | 13396.7803 | 2024 | 0.04072 | 3 | 91118.6925 | 1.9044
Engineering | Lateral Hardening-Fuse-60387227,3 | 91483.2988 | 2024 | 0.32197 | 15 | 545781.9744 | 1.8982
Engineering | Lateral Hardening-Fuse-91565155,1 | 43679.7348 | 2024 | 0.13277 | 36 | 294745.3474 | 1.8894
Engineering | Lateral Hardening-Fuse-60013397,2 | 26691.5978 | 2024 | 0.093939 | 38 | 157418.0097 | 1.8765
Engineering | Lateral Hardening-Fuse-91952783,2 | 67805.2686 | 2024 | 0.23864 | 23 | 399719.5018 | 1.8757
Engineering | Lateral Hardening-Fuse-60022877,3 | 40930.7042 | 2024 | 0.20587 | 33 | 240397.158 | 1.8688
Engineering | Lateral Hardening-Fuse-10163230,1 | 13160 | 2024 | 0.029356 | 8 | 87715.6216 | 1.8663
Engineering | Lateral Hardening-Fuse-90685496,1 | 21871.0227 | 2024 | 0.066477 | 18 | 145542.4124 | 1.8633
Engineering | Lateral Hardening-Fuse-10548848,1 | 31155.303 | 2024 | 0.094697 | 5 | 207255.2731 | 1.8627
Engineering | Lateral Hardening-Fuse-10640135,1 | 13160 | 2024 | 0.027841 | 38 | 87361.7608 | 1.8588
Engineering | Lateral Hardening-Fuse-60412087,1 | 39754.1667 | 2024 | 0.12083 | 2 | 262795.7642 | 1.8509
Engineering | Lateral Hardening-Fuse-10567762,1 | 137581.8182 | 2024 | 0.41818 | 134 | 908149.3343 | 1.8482
Engineering | Lateral Hardening-Fuse-92003027,2 | 73186.6391 | 2024 | 0.25758 | 18 | 424201.3177 | 1.8442
Engineering | Lateral Hardening-Fuse-91001566,1 | 27042.803 | 2024 | 0.082197 | 21 | 177782.1601 | 1.8407
Engineering | Lateral Hardening-Fuse-10795721,1 | 55207.197 | 2024 | 0.1678 | 23 | 362656.6557 | 1.8393
Engineering | Lateral Hardening-Fuse-10089383,1 | 59382.0076 | 2024 | 0.18049 | 15 | 388722.0748 | 1.8329
Engineering | Lateral Hardening-Fuse-10030640,1 | 120446.4015 | 2024 | 0.3661 | 28 | 787398.4591 | 1.8305
Engineering | Lateral Hardening-Fuse-92962811,1 | 192352.8409 | 2024 | 0.58466 | 10 | 1253763.0035 | 1.8251
Engineering | Lateral Hardening-Fuse-10087575,13 | 644137.1364 | 2024 | 2.5761 | 109 | 4178890.6069 | 1.8165
Engineering | Lateral Hardening-Fuse-90530159,3 | 167575.878 | 2024 | 0.58977 | 189 | 953674.5536 | 1.8108
Engineering | Lateral Hardening-Fuse-92448059,1 | 91534.2803 | 2024 | 0.27822 | 170 | 588306.6046 | 1.7996
Engineering | Lateral Hardening-Fuse-60027573,1 | 36825.5682 | 2024 | 0.11193 | 18 | 234828.5245 | 1.7855
Engineering | Lateral Hardening-Fuse-10612064,1 | 46047.5379 | 2024 | 0.13996 | 12 | 290457.6687 | 1.7662
Engineering | Lateral Hardening-Fuse-10477659,1 | 23553.4091 | 2024 | 0.071591 | 12 | 146972.0147 | 1.7472
Engineering | Lateral Hardening-Fuse-92182142,1 | 30532.197 | 2024 | 0.092803 | 99 | 189015.3649 | 1.7334
Engineering | Lateral Hardening-Fuse-90469050,1 | 95272.9167 | 2024 | 0.28958 | 40 | 586705.3508 | 1.7243
Engineering | Lateral Hardening-Fuse-60328686,1 | 41498.8636 | 2024 | 0.12614 | 9 | 254381.718 | 1.7164
Engineering | Lateral Hardening-Fuse-93257298,1 | 50845.4545 | 2024 | 0.15455 | 33 | 310490.5321 | 1.7098
Engineering | Lateral Hardening-Fuse-91664348,1 | 97079.9242 | 2024 | 0.29508 | 116 | 590360.6781 | 1.7027
Engineering | Lateral Hardening-Fuse-10476041,1 | 102438.6364 | 2024 | 0.31136 | 10 | 620066.2815 | 1.6949
Engineering | Lateral Hardening-Fuse-10465296,1 | 67669.3182 | 2024 | 0.20568 | 49 | 409382.6981 | 1.6939
Engineering | Lateral Hardening-Fuse-10406661,1 | 41810.4167 | 2024 | 0.12708 | 71 | 252071.2982 | 1.6881
Engineering | Lateral Hardening-Fuse-10510818,1 | 26357.3864 | 2024 | 0.080114 | 3 | 157424.1276 | 1.6723
Engineering | Lateral Hardening-Fuse-10540502,1 | 25734.2803 | 2024 | 0.07822 | 10 | 153163.9818 | 1.6665
Engineering | Lateral Hardening-Fuse-92429218,2 | 109403.2627 | 2024 | 0.38504 | 45 | 572249.9324 | 1.6643
Engineering | Lateral Hardening-Fuse-10842834,1 | 33336.1742 | 2024 | 0.10133 | 93 | 197576.2624 | 1.6595
Engineering | Lateral Hardening-Fuse-91196189,1 | 108046.5909 | 2024 | 0.32841 | 232 | 639890.4452 | 1.6583
Engineering | Lateral Hardening-Fuse-10100709,1 | 22992.6136 | 2024 | 0.069886 | 9 | 136010.1491 | 1.6563
Engineering | Lateral Hardening-Fuse-10793113,1 | 13160 | 2024 | 0.0085227 | 113 | 77533.7263 | 1.6497
Engineering | Lateral Hardening-Fuse-91511740,1 | 22307.197 | 2024 | 0.067803 | 17 | 131273.6466 | 1.6477
Engineering | Lateral Hardening-Fuse-10895244,1 | 83122.3485 | 2024 | 0.25265 | 52 | 487717.5459 | 1.6429
Engineering | Lateral Hardening-Fuse-10632101,1 | 18443.9394 | 2024 | 0.056061 | 3 | 108090.2031 | 1.6409
Engineering | Lateral Hardening-Fuse-60161443,1 | 13160 | 2024 | 0.017045 | 71 | 76895.4147 | 1.6361
Engineering | Lateral Hardening-Fuse-92734348,2 | 125332.1194 | 2024 | 0.4411 | 12 | 642925.0641 | 1.6322
Engineering | Lateral Hardening-Fuse-10426548,2 | 68343.4056 | 2024 | 0.24053 | 85 | 349722.8979 | 1.6282
Engineering | Lateral Hardening-Fuse-10402277,1 | 30469.8864 | 2024 | 0.092614 | 6 | 176894.3273 | 1.6256
Engineering | Lateral Hardening-Fuse-60047772,1 | 29223.6742 | 2024 | 0.088826 | 55 | 169135.2537 | 1.6205
Engineering | Lateral Hardening-Fuse-10098735,1 | 68167.803 | 2024 | 0.2072 | 26 | 392223.222 | 1.6111
Engineering | Lateral Hardening-Fuse-91347798,3 | 110102.8408 | 2024 | 0.3875 | 38 | 554527.8316 | 1.6025
Engineering | Lateral Hardening-Fuse-10933137,1 | 116209.2803 | 2024 | 0.35322 | 47 | 662853.4775 | 1.5971
Engineering | Lateral Hardening-Fuse-10406696,1 | 59506.6288 | 2024 | 0.18087 | 9 | 338327.7078 | 1.592
Engineering | Lateral Hardening-Fuse-93220732,1 | 13160 | 2024 | 0.0125 | 27 | 74792.9672 | 1.5913
Engineering | Lateral Hardening-Fuse-10795746,1 | 67482.3864 | 2024 | 0.20511 | 31 | 383447.0356 | 1.591
Engineering | Lateral Hardening-Fuse-10338448,3 | 73788.7861 | 2024 | 1.3835 | 266 | 367534.8233 | 1.5848
Engineering | Lateral Hardening-Fuse-10510827,1 | 13160 | 2024 | 0.038258 | 4 | 74222.3888 | 1.5792
Engineering | Lateral Hardening-Fuse-93225890,1 | 63182.9545 | 2024 | 0.19205 | 6 | 354454.8616 | 1.5708
Engineering | Lateral Hardening-Fuse-60021534,1 | 19690.1515 | 2024 | 0.059848 | 7 | 109978.6328 | 1.5639
Engineering | Lateral Hardening-Fuse-92119086,1 | 63494.5076 | 2024 | 0.19299 | 9 | 354237.6561 | 1.5621
Engineering | Lateral Hardening-Fuse-91568217,2 | 169836.0536 | 2024 | 0.59773 | 225 | 833521.1663 | 1.5616
Engineering | Lateral Hardening-Fuse-60018197,1 | 70597.9167 | 2024 | 0.21458 | 27 | 393699.2576 | 1.5615
Engineering | Lateral Hardening-Fuse-92732066,1 | 104868.75 | 2024 | 0.31875 | 8 | 582326.9236 | 1.5548
Engineering | Lateral Hardening-Fuse-93235147,1 | 34333.1439 | 2024 | 0.10436 | 15 | 190232.4672 | 1.5514
Engineering | Lateral Hardening-Fuse-92595805,1 | 58198.1061 | 2024 | 0.17689 | 16 | 322452.3963 | 1.5514
Engineering | Lateral Hardening-Fuse-90394652,4 | 264494.3611 | 2024 | 0.93087 | 47 | 1283843.3442 | 1.5444
Engineering | Lateral Hardening-Fuse-10274754,5 | 252332.4637 | 2024 | 0.88807 | 10 | 1219767.7572 | 1.5381
Engineering | Lateral Hardening-Fuse-10479381,1 | 80380.6818 | 2024 | 0.24432 | 7 | 441377.4541 | 1.5375
Engineering | Lateral Hardening-Fuse-91616228,13 | 601942.8864 | 2024 | 2.4074 | 16 | 3282657.9365 | 1.527
Engineering | Lateral Hardening-Fuse-10548839,1 | 13160 | 2024 | 0.039773 | 5 | 71516.93 | 1.5216
Engineering | Lateral Hardening-Fuse-91565732,1 | 19690.1515 | 2024 | 0.059848 | 37 | 106618.884 | 1.5162
Engineering | Lateral Hardening-Fuse-93324127,1 | 25983.5227 | 2024 | 0.078977 | 3 | 140489.0319 | 1.5139
Engineering | Lateral Hardening-Fuse-60142815,1 | 99260.7955 | 2024 | 0.3017 | 120 | 534919.4595 | 1.5089
Engineering | Lateral Hardening-Fuse-90704750,1 | 20687.1212 | 2024 | 0.062879 | 14 | 111203.3001 | 1.5051
Engineering | Lateral Hardening-Fuse-93215705,1 | 80754.5455 | 2024 | 0.24545 | 5 | 433585.4496 | 1.5034
Engineering | Lateral Hardening-Fuse-91479581,1 | 31653.7879 | 2024 | 0.096212 | 4 | 169843.8511 | 1.5024
Engineering | Lateral Hardening-Fuse-10057089,1 | 122938.8258 | 2024 | 0.37367 | 12 | 658402.7173 | 1.4995
Engineering | Lateral Hardening-Fuse-93223549,1 | 62933.7121 | 2024 | 0.19129 | 20 | 334412.9758 | 1.4878
Engineering | Lateral Hardening-Fuse-10774301,1 | 20126.3258 | 2024 | 0.061174 | 5 | 106686.4532 | 1.4842
Engineering | Lateral Hardening-Fuse-10484816,1 | 13160 | 2024 | 0.032765 | 14 | 69721.7868 | 1.4834
Engineering | Lateral Hardening-Fuse-92321291,1 | 31404.5455 | 2024 | 0.095455 | 23 | 166359.0419 | 1.4832
Engineering | Lateral Hardening-Fuse-60029109,1 | 30781.4394 | 2024 | 0.093561 | 13 | 162911.6955 | 1.4819
Engineering | Lateral Hardening-Fuse-92950916,1 | 130540.7197 | 2024 | 0.39678 | 6 | 690066.8332 | 1.4801
Engineering | Lateral Hardening-Fuse-10925106,1 | 87484.0909 | 2024 | 0.26591 | 102 | 462287.2173 | 1.4796
Engineering | Lateral Hardening-Fuse-92607589,2 | 85456.1639 | 2024 | 0.30076 | 29 | 395824.9403 | 1.4738
Engineering | Lateral Hardening-Fuse-90847111,1 | 35205.4924 | 2024 | 0.10701 | 9 | 184888.1531 | 1.4705
Engineering | Lateral Hardening-Fuse-91814195,2 | 86424.8106 | 2024 | 0.30417 | 7 | 399205.5515 | 1.4697
Engineering | Lateral Hardening-Fuse-90918472,1 | 20500.1894 | 2024 | 0.062311 | 47 | 107539.6774 | 1.4688
Engineering | Lateral Hardening-Fuse-92102324,1 | 71968.75 | 2024 | 0.21875 | 35 | 375571.9714 | 1.4612
Engineering | Lateral Hardening-Fuse-10089367,1 | 69476.3258 | 2024 | 0.21117 | 16 | 361153.3325 | 1.4555
Engineering | Lateral Hardening-Fuse-60028438,2 | 81312.5086 | 2024 | 0.28617 | 34 | 370999.9757 | 1.4518
Engineering | Lateral Hardening-Fuse-10071962,1 | 27478.9773 | 2024 | 0.083523 | 4 | 142150.728 | 1.4485
Engineering | Lateral Hardening-Fuse-92380240,2 | 14954.5454 | 2024 | 0.99489 | 70 | 67183.6383 | 1.4294
Engineering | Lateral Hardening-Fuse-10168321,4 | 160041.9593 | 2024 | 0.56326 | 51 | 718677.9131 | 1.4288
Engineering | Lateral Hardening-Fuse-10310477,6 | 94176.8164 | 2024 | 1.7123 | 318 | 422800.3414 | 1.4285
Engineering | Lateral Hardening-Fuse-10093636,1 | 50845.4545 | 2024 | 0.15455 | 34 | 258030.9196 | 1.4209
Engineering | Lateral Hardening-Fuse-93104653,1 | 93216.6667 | 2024 | 0.28333 | 47 | 471419.5957 | 1.416
Engineering | Lateral Hardening-Fuse-91565154,1 | 47231.4394 | 2024 | 0.14356 | 37 | 238540.8933 | 1.4141
Engineering | Lateral Hardening-Fuse-60079238,1 | 35579.3561 | 2024 | 0.10814 | 54 | 178281.6566 | 1.403
Engineering | Lateral Hardening-Fuse-10563776,1 | 65800 | 2024 | 0.2 | 7 | 328915.0465 | 1.3996
Engineering | Lateral Hardening-Fuse-60241204,1 | 155278.0303 | 2024 | 0.47197 | 68 | 772429.0245 | 1.3929
Engineering | Lateral Hardening-Fuse-10452687,1 | 107797.3485 | 2024 | 0.32765 | 5 | 534245.8154 | 1.3877
Engineering | Lateral Hardening-Fuse-90837105,2 | 119035.9159 | 2024 | 0.41894 | 9 | 518770.3598 | 1.3867
Engineering | Lateral Hardening-Fuse-10366531,1 | 15639.9621 | 2024 | 0.047538 | 13 | 77434.9573 | 1.3863
Engineering | Lateral Hardening-Fuse-10476054,1 | 107921.9697 | 2024 | 0.32803 | 21 | 529577.1391 | 1.374
Engineering | Lateral Hardening-Fuse-60035995,1 | 83745.4545 | 2024 | 0.25455 | 10 | 409182.5005 | 1.3681
Engineering | Lateral Hardening-Fuse-93213213,1 | 13160 | 2024 | 0.029924 | 6 | 64198.188 | 1.3659
Engineering | Lateral Hardening-Fuse-91909286,1 | 98513.0682 | 2024 | 0.29943 | 15 | 480365.1932 | 1.3653
Engineering | Lateral Hardening-Fuse-92734176,1 | 34769.3182 | 2024 | 0.10568 | 8 | 169239.156 | 1.3629
Engineering | Lateral Hardening-Fuse-92527542,1 | 65488.447 | 2024 | 0.19905 | 38 | 318616.2343 | 1.3623
Engineering | Lateral Hardening-Fuse-93276296,1 | 26855.8712 | 2024 | 0.081629 | 10 | 130529.2636 | 1.3609
Engineering | Lateral Hardening-Fuse-60102897,1 | 13160 | 2024 | 0.036932 | 12 | 63796.9363 | 1.3574
Engineering | Lateral Hardening-Fuse-60171087,1 | 25983.5227 | 2024 | 0.078977 | 7 | 125788.1186 | 1.3555
Engineering | Lateral Hardening-Fuse-92687385,1 | 56578.0303 | 2024 | 0.17197 | 7 | 273622.8751 | 1.3541
Engineering | Lateral Hardening-Fuse-92231152,1 | 13160 | 2024 | 0.03428 | 5 | 63626.7482 | 1.3538
Engineering | Lateral Hardening-Fuse-91959273,1 | 27977.4621 | 2024 | 0.085038 | 15 | 135216.3568 | 1.3533
Engineering | Lateral Hardening-Fuse-93276849,1 | 48851.5152 | 2024 | 0.14848 | 33 | 235162.075 | 1.3479
Engineering | Lateral Hardening-Fuse-90014436,1 | 148299.2424 | 2024 | 0.45076 | 18 | 713714.4532 | 1.3475
Engineering | Lateral Hardening-Fuse-90110279,1 | 39442.6136 | 2024 | 0.11989 | 14 | 189181.6976 | 1.343
Engineering | Lateral Hardening-Fuse-91463903,1 | 119075.5682 | 2024 | 0.36193 | 29 | 570766.933 | 1.3421
Engineering | Lateral Hardening-Fuse-60182738,1 | 134715.5303 | 2024 | 0.40947 | 30 | 645416.9525 | 1.3415
Engineering | Lateral Hardening-Fuse-60077880,1 | 23740.3409 | 2024 | 0.072159 | 21 | 113598.2166 | 1.3398
Engineering | Lateral Hardening-Fuse-10091379,1 | 30407.5758 | 2024 | 0.092424 | 14 | 145428.472 | 1.3391
Engineering | Lateral Hardening-Fuse-91633548,33 | 2164735.5962 | 2024 | 8.5191 | 241 | 9106132.1954 | 1.3385
Engineering | Lateral Hardening-Fuse-60163300,1 | 50222.3485 | 2024 | 0.15265 | 9 | 240015.1789 | 1.3381
Engineering | Lateral Hardening-Fuse-10282731,1 | 70410.9848 | 2024 | 0.21402 | 47 | 335661.9489 | 1.3348
Engineering | Lateral Hardening-Fuse-92183966,7 | 66144.4077 | 2024 | 0.64848 | 116 | 276840.2137 | 1.3317
Engineering | Lateral Hardening-Fuse-60088568,1 | 149420.8333 | 2024 | 0.45417 | 55 | 710367.6904 | 1.3312
Engineering | Lateral Hardening-Fuse-10465298,1 | 32027.6515 | 2024 | 0.097348 | 5 | 151730.1637 | 1.3265
Engineering | Lateral Hardening-Fuse-93172835,1 | 164749.2424 | 2024 | 0.50076 | 287 | 780091.4527 | 1.3258
Engineering | Lateral Hardening-Fuse-93225948,1 | 79072.1591 | 2024 | 0.24034 | 14 | 372204.1157 | 1.318
Engineering | Lateral Hardening-Fuse-92580987,1 | 13160 | 2024 | 0.025189 | 28 | 61852.4548 | 1.316
Engineering | Lateral Hardening-Fuse-92577310,2 | 93358.8481 | 2024 | 0.49489 | 277 | 383995.2827 | 1.3087
Engineering | Lateral Hardening-Fuse-92190389,5 | 172096.2292 | 2024 | 0.60568 | 71 | 705532.7216 | 1.3044
Engineering | Lateral Hardening-Fuse-90594232,2 | 116076.1621 | 2024 | 0.40852 | 10 | 475088.5777 | 1.3023
Engineering | Lateral Hardening-Fuse-91414104,1 | 81315.3409 | 2024 | 0.24716 | 5 | 376326.2234 | 1.2958
Engineering | Lateral Hardening-Fuse-10512795,1 | 35890.9091 | 2024 | 0.10909 | 4 | 165559.9738 | 1.2916
Engineering | Lateral Hardening-Fuse-10716320,5 | 186948.8119 | 2024 | 0.65795 | 25 | 755762.1121 | 1.2863
Engineering | Lateral Hardening-Fuse-10389250,3 | 122533.8067 | 2024 | 0.43125 | 88 | 495317.7553 | 1.2862
Engineering | Lateral Hardening-Fuse-93266178,1 | 58011.1742 | 2024 | 0.17633 | 42 | 266265.7938 | 1.2852
Engineering | Lateral Hardening-Fuse-93047392,1 | 13160 | 2024 | 0.030871 | 4 | 60402.8663 | 1.2852
Engineering | Lateral Hardening-Fuse-10298290,1 | 22244.8864 | 2024 | 0.067614 | 9 | 102061.516 | 1.2847
Engineering | Lateral Hardening-Fuse-91600776,1 | 23553.4091 | 2024 | 0.071591 | 14 | 108053.3112 | 1.2845
Engineering | Lateral Hardening-Fuse-93130614,1 | 45549.053 | 2024 | 0.13845 | 6 | 208478.5171 | 1.2816
Engineering | Lateral Hardening-Fuse-10396295,1 | 63432.197 | 2024 | 0.1928 | 21 | 290154.0326 | 1.2808
Engineering | Lateral Hardening-Fuse-10100684,1 | 49786.1742 | 2024 | 0.15133 | 21 | 226861.1955 | 1.2759
Engineering | Lateral Hardening-Fuse-92057627,1 | 28226.7045 | 2024 | 0.085795 | 15 | 128329.8847 | 1.273
Engineering | Lateral Hardening-Fuse-10051881,7 | 87447.271 | 2024 | 0.30777 | 48 | 349601.0489 | 1.272
Engineering | Lateral Hardening-Fuse-92019258,1 | 32152.2727 | 2024 | 0.097727 | 15 | 144991.136 | 1.2627
Engineering | Lateral Hardening-Fuse-10541452,1 | 41997.3485 | 2024 | 0.12765 | 107 | 188752.8299 | 1.2584
Engineering | Lateral Hardening-Fuse-93260266,1 | 28600.5682 | 2024 | 0.086932 | 15 | 128251.5683 | 1.2556
Engineering | Lateral Hardening-Fuse-91084060,1 | 13160 | 2024 | 0.018371 | 192 | 58773.8581 | 1.2505
Engineering | Lateral Hardening-Fuse-10171811,1 | 53898.6742 | 2024 | 0.16383 | 9 | 240493.9174 | 1.2493
Engineering | Lateral Hardening-Fuse-10716358,2 | 129529.5884 | 2024 | 0.45587 | 12 | 507993.2302 | 1.2479
Engineering | Lateral Hardening-Fuse-91070341,1 | 25796.5909 | 2024 | 0.078409 | 4 | 114895.518 | 1.2471
Engineering | Lateral Hardening-Fuse-92094235,1 | 13160 | 2024 | 0.010606 | 76 | 58391.6903 | 1.2424
Engineering | Lateral Hardening-Fuse-60255605,2 | 54190.4011 | 2024 | 0.19072 | 15 | 211247.7282 | 1.2404
Engineering | Lateral Hardening-Fuse-92611133,1 | 165808.5227 | 2024 | 0.50398 | 57 | 734245.5432 | 1.2399
Engineering | Lateral Hardening-Fuse-91090901,1 | 30096.0227 | 2024 | 0.091477 | 18 | 133223.2406 | 1.2394
Engineering | Lateral Hardening-Fuse-92661311,1 | 50970.0758 | 2024 | 0.15492 | 7 | 225002.4924 | 1.236
Engineering | Lateral Hardening-Fuse-10925172,1 | 31342.2348 | 2024 | 0.095265 | 44 | 138335.3287 | 1.2358
Engineering | Lateral Hardening-Fuse-10759925,1 | 89478.0303 | 2024 | 0.27197 | 10 | 394858.9767 | 1.2356
Engineering | Lateral Hardening-Fuse-91856580,1 | 15639.9621 | 2024 | 0.047538 | 6 | 68873.6633 | 1.233
Engineering | Lateral Hardening-Fuse-91338194,1 | 81439.9621 | 2024 | 0.24754 | 28 | 358069.5324 | 1.2311
Engineering | Lateral Hardening-Fuse-60039784,1 | 42745.0758 | 2024 | 0.12992 | 160 | 187878.9816 | 1.2307
Engineering | Lateral Hardening-Fuse-60128360,1 | 13160 | 2024 | 0.024432 | 3 | 57684.7304 | 1.2273
Engineering | Lateral Hardening-Fuse-92318719,1 | 146118.3712 | 2024 | 0.44413 | 48 | 639930.2882 | 1.2263
Engineering | Lateral Hardening-Fuse-90744982,1 | 17197.7273 | 2024 | 0.052273 | 8 | 74814.6153 | 1.2181
Engineering | Lateral Hardening-Fuse-93058684,1 | 53711.7424 | 2024 | 0.16326 | 62 | 232802.1373 | 1.2136
Engineering | Lateral Hardening-Fuse-92354982,1 | 60129.7348 | 2024 | 0.18277 | 4 | 259932.203 | 1.2104
Engineering | Lateral Hardening-Fuse-92015624,1 | 48290.7197 | 2024 | 0.14678 | 4 | 208495.8926 | 1.2089
Engineering | Lateral Hardening-Fuse-10671189,3 | 135449.096 | 2024 | 0.4767 | 30 | 512122.4951 | 1.203
Engineering | Lateral Hardening-Fuse-10422965,1 | 93278.9773 | 2024 | 0.28352 | 19 | 400168.6102 | 1.2012
Engineering | Lateral Hardening-Fuse-92995537,1 | 129855.303 | 2024 | 0.3947 | 122 | 553145.9496 | 1.1927
Engineering | Lateral Hardening-Fuse-10240468,1 | 79508.3333 | 2024 | 0.24167 | 40 | 337983.1173 | 1.1903
Engineering | Lateral Hardening-Fuse-10271854,1 | 60815.1515 | 2024 | 0.18485 | 15 | 258051.0202 | 1.1881
Engineering | Lateral Hardening-Fuse-92634722,1 | 17260.0379 | 2024 | 0.052462 | 6 | 73134.918 | 1.1864
Engineering | Lateral Hardening-Fuse-60118007,1 | 33585.4167 | 2024 | 0.10208 | 5 | 142238.7811 | 1.1858
Engineering | Lateral Hardening-Fuse-10914155,1 | 144498.2955 | 2024 | 0.4392 | 40 | 610268.2326 | 1.1825
Engineering | Lateral Hardening-Fuse-60657304,2 | 107788.8515 | 2024 | 0.37936 | 34 | 400530.7306 | 1.1823
Engineering | Lateral Hardening-Fuse-10142253,1 | 16886.1742 | 2024 | 0.051326 | 23 | 71275.0887 | 1.1819
Engineering | Lateral Hardening-Fuse-91474290,1 | 28974.4318 | 2024 | 0.088068 | 11 | 122097.1295 | 1.1799
Engineering | Lateral Hardening-Fuse-90434168,1 | 25235.7955 | 2024 | 0.076705 | 14 | 106324.0053 | 1.1797
Engineering | Lateral Hardening-Fuse-90836592,3 | 112739.7124 | 2024 | 0.39678 | 47 | 417872.2652 | 1.1793
Engineering | Lateral Hardening-Fuse-10196997,1 | 37697.9167 | 2024 | 0.11458 | 12 | 158268.4722 | 1.1755
Engineering | Lateral Hardening-Fuse-60120336,1 | 25858.9015 | 2024 | 0.078598 | 5 | 108547.23 | 1.1753
Engineering | Lateral Hardening-Fuse-10411562,1 | 74772.7273 | 2024 | 0.22727 | 23 | 313868.9991 | 1.1753
Engineering | Lateral Hardening-Fuse-10313366,1 | 60752.8409 | 2024 | 0.18466 | 15 | 254385.3865 | 1.1724
Engineering | Lateral Hardening-Fuse-10710627,1 | 46795.2652 | 2024 | 0.14223 | 47 | 195883.0233 | 1.1721
Engineering | Lateral Hardening-Fuse-10635131,2 | 126838.9032 | 2024 | 0.4464 | 8 | 463216.8494 | 1.162
Engineering | Lateral Hardening-Fuse-92247741,1 | 153595.6439 | 2024 | 0.46686 | 62 | 637012.4534 | 1.1613
Engineering | Lateral Hardening-Fuse-92734220,1 | 100880.8712 | 2024 | 0.30663 | 19 | 416709.5313 | 1.1566
Engineering | Lateral Hardening-Fuse-91498056,1 | 68728.5985 | 2024 | 0.2089 | 3 | 283572.5215 | 1.1553
Engineering | Lateral Hardening-Fuse-60436317,1 | 40875.7576 | 2024 | 0.12424 | 6 | 168112.0178 | 1.1516
Engineering | Lateral Hardening-Fuse-10674231,2 | 282898.6483 | 2024 | 0.99564 | 106 | 1023662.5281 | 1.1513
Engineering | Lateral Hardening-Fuse-92663525,1 | 59382.0076 | 2024 | 0.18049 | 5 | 242111.4955 | 1.1416
Engineering | Lateral Hardening-Fuse-10628984,1 | 17197.7273 | 2024 | 0.052273 | 2 | 69836.1946 | 1.137
Engineering | Lateral Hardening-Fuse-92171336,1 | 142940.5303 | 2024 | 0.43447 | 7 | 578307.9194 | 1.1328
Engineering | Lateral Hardening-Fuse-93296518,2 | 126031.6976 | 2024 | 0.44356 | 6 | 447677.4393 | 1.1302
Engineering | Lateral Hardening-Fuse-60069971,2 | 91967.6222 | 2024 | 0.32367 | 33 | 326360.4663 | 1.1291
Engineering | Lateral Hardening-Fuse-10668798,1 | 21995.6439 | 2024 | 0.066856 | 4 | 87667.2177 | 1.116
Engineering | Lateral Hardening-Fuse-10271842,7 | 964341.5972 | 2024 | 3.3939 | 36 | 3378235.0028 | 1.1146
Engineering | Lateral Hardening-Fuse-92602261,1 | 86113.2576 | 2024 | 0.26174 | 30 | 342209.2765 | 1.1127
Engineering | Lateral Hardening-Fuse-91794642,1 | 16886.1742 | 2024 | 0.051326 | 4 | 66942.0699 | 1.11
Engineering | Lateral Hardening-Fuse-60012403,2 | 67536.2 | 2024 | 0.23769 | 3 | 234111.9107 | 1.103
Engineering | Lateral Hardening-Fuse-91505322,2 | 186679.7434 | 2024 | 0.65701 | 17 | 636619.0301 | 1.0851
Engineering | Lateral Hardening-Fuse-93290791,1 | 789163.8258 | 2024 | 2.3987 | 35 | 3055072.5319 | 1.084
Engineering | Lateral Hardening-Fuse-10070744,1 | 119511.7424 | 2024 | 0.36326 | 8 | 456061.5788 | 1.0685
Engineering | Lateral Hardening-Fuse-92888120,2 | 88577.3588 | 2024 | 0.31174 | 15 | 296913.2448 | 1.0666
Construction | LUG ESA 13911.92679866 | 416619.3182 | 2024 | 0.55549 | 80 | 5062353.5777 | 11.3986 | 2022 | 2
Construction | LUG ESA 14355.60258173 | 118323.8636 | 2024 | 0.15777 | 356 | 1680498.2445 | 11.2316 | 2022 | 2
Construction | LUG ESA 13906.10096968 | 418039.7727 | 2024 | 0.55739 | 99 | 4852366.9666 | 10.9216 | 2022 | 2
Construction | LUG SHA 13001.93346473 | 607102.2727 | 2024 | 0.80947 | 483 | 6932209.1107 | 10.5962 | 2022 | 2
Construction | LUG SHA 14020.60223573 | 360653.4091 | 2024 | 0.48087 | 415 | 3671138.5368 | 9.5378 | 2022 | 2
Construction | Lateral Hardening-Fuse-60077860,1 | 89887.5 | 2024 | 0.10625 | 16 | 1132319.6447 | 9.0699 | 2022 | 2
Construction | LUG ESA 13231.10868138 | 404829.5455 | 2024 | 0.53977 | 269 | 4666703.7958 | 9.0295 | 2022 | 2
Construction | LUG WSA 13140.10013916 | 77130.6818 | 2024 | 0.10284 | 143 | 1248482.9124 | 8.748 | 2022 | 2
Construction | Lateral Hardening-Fuse-60046437,1 | 161348.8636 | 2024 | 0.19072 | 58 | 1955529.6798 | 8.7263 | 2022 | 2
Construction | Lateral Hardening-Fuse-10075336,1 | 164393.1818 | 2024 | 0.19432 | 24 | 1848068.0904 | 8.0941 | 2022 | 2
Construction | Lateral Hardening-Fuse-91016874,2 | 228439.1788 | 2024 | 0.37519 | 59 | 2719349.3962 | 7.7281 | 2022 | 2
Construction | LUG SHA 13342.10925094 | 245170.4545 | 2024 | 0.32689 | 45 | 1996506.3653 | 7.349 | 2022 | 2
Construction | LUG SHA 13342.91010293 | 269744.3182 | 2024 | 0.35966 | 190 | 2159221.1852 | 7.2887 | 2022 | 2
Construction | LUG WSA 13483.60393455 | 991193.1818 | 2024 | 1.3216 | 526 | 7698860.3748 | 7.2852 | 2022 | 2
Construction | Lateral Hardening-Fuse-93235148,1 | 83478.4091 | 2024 | 0.098674 | 42 | 834192.5416 | 7.1949 | 2022 | 2
Construction | LUG SHA 13001.92048269 | 178835.2273 | 2024 | 0.23845 | 137 | 1479809.8005 | 6.9423 | 2022 | 2
Construction | LUG SHA 13001.60179191 | 273295.4545 | 2024 | 0.36439 | 139 | 2294514.288 | 6.8839 | 2022 | 2
Construction | LUG SHA 13652.92748361 | 357670.4545 | 2024 | 0.47689 | 23 | 2608294.4692 | 6.7039 | 2022 | 2
Construction | LUG SHA 13817.10722417 | 1338352.2727 | 2024 | 1.7845 | 570 | 8916547.2212 | 6.502 | 2022 | 2
Construction | LUG SHA 13900.10717269 | 313636.3636 | 2024 | 0.41818 | 136 | 2433587.9986 | 6.4508 | 2022 | 2
Construction | Lateral Hardening-Fuse-90398961,1 | 59444.3182 | 2024 | 0.070265 | 23 | 528397.56 | 6.4 | 2022 | 2
Construction | LUG ESA 14355.92354352 | 238920.4545 | 2024 | 0.31856 | 51 | 1644839.4684 | 6.3222 | 2022 | 2
Construction | LUG ESA 13911.90130568 | 644034.0909 | 2024 | 0.85871 | 108 | 4072783.4271 | 6.1104 | 2022 | 2
Construction | LUG ESA 13909.92173076 | 233664.7727 | 2024 | 0.31155 | 8 | 1558421.8548 | 6.06 | 2022 | 2
Construction | Lateral Hardening-Fuse-10050730,3 | 323343.4918 | 2024 | 0.53106 | 293 | 2976238.7449 | 5.9756 | 2022 | 2
Construction | LUG ESA 13906.10096964 | 507528.4091 | 2024 | 0.6767 | 31 | 3120016.5707 | 5.8754 | 2022 | 2
Construction | Lateral Hardening-Fuse-60044927,1 | 143884.0909 | 2024 | 0.17008 | 30 | 1095436.9582 | 5.4816 | 2022 | 2
Construction | Lateral Hardening-Fuse-92814355,1 | 40377.2727 | 2024 | 0.047727 | 44 | 306393.3324 | 5.4635 | 2022 | 2
Construction | Lateral Hardening-Fuse-10632726,1 | 101103.4091 | 2024 | 0.11951 | 17 | 757747.245 | 5.3962 | 2022 | 2
Construction | LUG ESA 13911.10554595 | 97727.2727 | 2024 | 0.1303 | 4 | 616351.0503 | 5.2354 | 2022 | 2
Construction | Lateral Hardening-Fuse-60058546,1 | 91970.4545 | 2024 | 0.10871 | 25 | 660563.3676 | 5.1713 | 2022 | 2
Construction | Lateral Hardening-Fuse-10165356,4 | 413865.8317 | 2024 | 0.67973 | 100 | 3274524.6891 | 5.1365 | 2022 | 2
Construction | LUG WSA 13207.90613782 | 284801.1364 | 2024 | 0.37973 | 64 | 1778676.2128 | 5.0763 | 2022 | 2
Construction | Lateral Hardening-Fuse-91782844,1 | 130104.5455 | 2024 | 0.15379 | 9 | 874543.6956 | 4.8397 | 2022 | 2
Construction | Lateral Hardening-Fuse-90097474,7 | 1200314.6956 | 2024 | 1.9714 | 220 | 8811909.0259 | 4.766 | 2022 | 2
Construction | LUG WSA 13612.60003135 | 227698.8636 | 2024 | 0.3036 | 81 | 1393219.879 | 4.7504 | 2022 | 2
Construction | Lateral Hardening-Fuse-90704066,4 | 476135.9764 | 2024 | 0.78201 | 45 | 3483627.1204 | 4.7499 | 2022 | 2
Construction | Lateral Hardening-Fuse-10165382,1 | 33840 | 2024 | 0.035227 | 17 | 222759.5524 | 4.7396 | 2022 | 2
Construction | Lateral Hardening-Fuse-10632727,1 | 104628.4091 | 2024 | 0.12367 | 38 | 684592.3657 | 4.711 | 2022 | 2
Construction | Lateral Hardening-Fuse-91154995,2 | 322997.5466 | 2024 | 0.53049 | 79 | 2330041.5626 | 4.6832 | 2022 | 2
Construction | LUG SHA 13001.60179144 | 500568.1818 | 2024 | 0.66742 | 162 | 2952998.543 | 4.6244 | 2022 | 2
Construction | LUG WSA 13111.92999604 | 312784.0909 | 2024 | 0.41705 | 61 | 1708304.6938 | 4.5149 | 2022 | 2
Construction | Lateral Hardening-Fuse-90482454,4 | 413173.9412 | 2024 | 0.6786 | 91 | 2871876.2159 | 4.5125 | 2022 | 2
Construction | Lateral Hardening-Fuse-10477228,1 | 159586.3636 | 2024 | 0.18864 | 29 | 994681.1659 | 4.4877 | 2022 | 2
Construction | Lateral Hardening-Fuse-60190659,1 | 182498.8636 | 2024 | 0.21572 | 26 | 1103076.554 | 4.3519 | 2022 | 2
Construction | LUG WSA 13109.60233901 | 354403.4091 | 2024 | 0.47254 | 282 | 1793098.9489 | 4.2694 | 2022 | 2
Construction | Lateral Hardening-Fuse-92701725,1 | 155580.6818 | 2024 | 0.1839 | 153 | 917938.4824 | 4.2481 | 2022 | 2
Construction | LUG ESA 13911.60157737 | 494318.1818 | 2024 | 0.65909 | 747 | 2926917.689 | 4.2231 | 2022 | 2
Construction | Lateral Hardening-Fuse-10565136,1 | 113761.3636 | 2024 | 0.13447 | 19 | 652011.8444 | 4.1266 | 2022 | 2
Construction | Lateral Hardening-Fuse-92257437,1 | 124977.2727 | 2024 | 0.14773 | 21 | 714130.8077 | 4.1141 | 2022 | 2
Construction | Lateral Hardening-Fuse-10457713,1 | 46305.6818 | 2024 | 0.054735 | 46 | 263346.0477 | 4.0947 | 2022 | 2
Construction | Lateral Hardening-Fuse-10565130,1 | 181377.2727 | 2024 | 0.21439 | 24 | 1024352.0773 | 4.0663 | 2022 | 2
Construction | Lateral Hardening-Fuse-10565125,1 | 140198.8636 | 2024 | 0.16572 | 21 | 759115.5147 | 3.8985 | 2022 | 2
Construction | Lateral Hardening-Fuse-10637218,1 | 205251.1364 | 2024 | 0.24261 | 32 | 1093142.6408 | 3.8346 | 2022 | 2
Construction | Lateral Hardening-Fuse-10362869,3 | 75004.5713 | 2024 | 0.62443 | 90 | 486621.6782 | 3.5257 | 2022 | 2
Construction | LUG SHA 13001.10663240 | 338920.4545 | 2024 | 0.45189 | 16 | 1327797.0704 | 3.4742 | 2022 | 2
Construction | Lateral Hardening-Fuse-93355196,1 | 56560.2273 | 2024 | 0.066856 | 14 | 271535.446 | 3.4566 | 2022 | 2
Construction | Lateral Hardening-Fuse-93118733,1 | 95655.6818 | 2024 | 0.11307 | 11 | 457874.0413 | 3.4464 | 2022 | 2
Construction | Lateral Hardening-Fuse-91177941,3 | 526874.6127 | 2024 | 0.86534 | 92 | 2765191.474 | 3.4072 | 2022 | 2
Construction | LUG SHA 14024.10747874 | 112926.1364 | 2024 | 0.15057 | 135 | 522589.5829 | 3.3951 | 2022 | 2
Construction | Lateral Hardening-Fuse-93292955,1 | 98860.2273 | 2024 | 0.11686 | 196 | 465944.096 | 3.3935 | 2022 | 2
Construction | LUG SHA 13900.92336596 | 344460.2273 | 2024 | 0.45928 | 3 | 1247632.4735 | 3.3881 | 2022 | 2
Construction | Lateral Hardening-Fuse-92773510,1 | 270463.6364 | 2024 | 0.3197 | 26 | 1268726.5074 | 3.3775 | 2022 | 2
Construction | LUG ESA 13909.90380435 | 150710.2273 | 2024 | 0.20095 | 41 | 610149.8311 | 3.3217 | 2022 | 2
Construction | Lateral Hardening-Fuse-92486363,1 | 188587.5 | 2024 | 0.22292 | 20 | 862276.7123 | 3.292 | 2022 | 2
Construction | Lateral Hardening-Fuse-10675160,1 | 177852.2727 | 2024 | 0.21023 | 28 | 813026.9967 | 3.2914 | 2022 | 2
Construction | Lateral Hardening-Fuse-90098676,4 | 1316552.2989 | 2024 | 2.1623 | 464 | 6668991.0147 | 3.2885 | 2022 | 2
Construction | Lateral Hardening-Fuse-10565887,1 | 293856.8182 | 2024 | 0.34735 | 136 | 1326056.7674 | 3.2491 | 2022 | 2
Construction | Lateral Hardening-Fuse-93233174,1 | 117767.0455 | 2024 | 0.1392 | 51 | 520210.8382 | 3.1804 | 2022 | 2
Construction | Lateral Hardening-Fuse-10093646,2 | 229246.3844 | 2024 | 0.37652 | 50 | 1113592.6449 | 3.1536 | 2022 | 2
Construction | Lateral Hardening-Fuse-10089965,1 | 76428.4091 | 2024 | 0.090341 | 13 | 334588.3914 | 3.152 | 2022 | 2
Construction | Lateral Hardening-Fuse-90399851,6 | 465181.0435 | 2024 | 0.76402 | 116 | 2233813.8354 | 3.1175 | 2022 | 2
Construction | LUG SHA 13342.90527363 | 117045.4545 | 2024 | 0.15606 | 29 | 360402.1361 | 3.0661 | 2022 | 2
Construction | LUG WSA 13522.10392882 | 515482.9545 | 2024 | 0.68731 | 162 | 1781540.2505 | 3.066 | 2022 | 2
Construction | Lateral Hardening-Fuse-10640103,1 | 155740.9091 | 2024 | 0.18409 | 9 | 662629.0903 | 3.0634 | 2022 | 2
Construction | Lateral Hardening-Fuse-10545847,1 | 71621.5909 | 2024 | 0.084659 | 8 | 302272.541 | 3.0387 | 2022 | 2
Construction | Lateral Hardening-Fuse-10163224,4 | 250810.3048 | 2024 | 0.41193 | 57 | 1172277.4273 | 3.0343 | 2022 | 2
Construction | Lateral Hardening-Fuse-10572982,1 | 144685.2273 | 2024 | 0.17102 | 26 | 601975.1201 | 2.9956 | 2022 | 2
Construction | Lateral Hardening-Fuse-90823812,1 | 42139.7727 | 2024 | 0.049811 | 8 | 174593.5991 | 2.9831 | 2022 | 2
Construction | Lateral Hardening-Fuse-10565895,1 | 60085.2273 | 2024 | 0.071023 | 20 | 247276.3283 | 2.9631 | 2022 | 2
Construction | LUG SHA 14024.90116190 | 95028.4091 | 2024 | 0.1267 | 12 | 374733.1219 | 2.9413 | 2022 | 2
Construction | Lateral Hardening-Fuse-10933157,1 | 233130.6818 | 2024 | 0.27557 | 21 | 951168.649 | 2.9376 | 2022 | 2
Construction | Lateral Hardening-Fuse-93090160,1 | 178012.5 | 2024 | 0.21042 | 22 | 724665.3709 | 2.931 | 2022 | 2
Construction | Lateral Hardening-Fuse-93172625,1 | 113921.5909 | 2024 | 0.13466 | 24 | 454794.6485 | 2.8744 | 2022 | 2
Construction | Lateral Hardening-Fuse-10160212,1 | 61206.8182 | 2024 | 0.072348 | 55 | 243917.4016 | 2.8693 | 2022 | 2
Construction | Lateral Hardening-Fuse-90522517,5 | 732135.4599 | 2024 | 1.2025 | 128 | 3227545.0082 | 2.8619 | 2022 | 2
Construction | Lateral Hardening-Fuse-93276507,1 | 115043.1818 | 2024 | 0.13598 | 9 | 454196.703 | 2.8426 | 2022 | 2
Construction | Lateral Hardening-Fuse-91147533,3 | 409137.9133 | 2024 | 0.67197 | 45 | 1780458.6426 | 2.8252 | 2022 | 2
Construction | Lateral Hardening-Fuse-60005954,1 | 141801.1364 | 2024 | 0.16761 | 8 | 553237.7519 | 2.8091 | 2022 | 2
Construction | Lateral Hardening-Fuse-93247243,1 | 149652.2727 | 2024 | 0.17689 | 37 | 581320.6424 | 2.7968 | 2022 | 2
Construction | Lateral Hardening-Fuse-60033370,1 | 108313.6364 | 2024 | 0.12803 | 32 | 418756.4614 | 2.7836 | 2022 | 2
Construction | Lateral Hardening-Fuse-92418323,1 | 50631.8182 | 2024 | 0.059848 | 114 | 193486.234 | 2.7514 | 2022 | 2
Construction | Lateral Hardening-Fuse-60008652,1 | 69859.0909 | 2024 | 0.082576 | 31 | 264606.8033 | 2.7272 | 2022 | 2
Construction | Lateral Hardening-Fuse-10147338,1 | 160227.2727 | 2024 | 0.18939 | 58 | 605272.188 | 2.7199 | 2022 | 2
Construction | Lateral Hardening-Fuse-90416605,1 | 75947.7273 | 2024 | 0.089773 | 225 | 284579.9763 | 2.6979 | 2022 | 2
Construction | Lateral Hardening-Fuse-91565159,4 | 312619.1891 | 2024 | 0.51345 | 16 | 1290345.0168 | 2.6796 | 2022 | 2
Construction | Lateral Hardening-Fuse-10297440,1 | 97898.8636 | 2024 | 0.11572 | 90 | 363608.5414 | 2.6742 | 2022 | 2
Construction | Lateral Hardening-Fuse-60124027,1 | 541247.7273 | 2024 | 0.63977 | 73 | 2006337.4658 | 2.6689 | 2022 | 2
Construction | Lateral Hardening-Fuse-60241209,1 | 76748.8636 | 2024 | 0.09072 | 163 | 283597.6194 | 2.6605 | 2022 | 2
Construction | Lateral Hardening-Fuse-90830976,1 | 69218.1818 | 2024 | 0.081818 | 6 | 255290.3482 | 2.6555 | 2022 | 2
Construction | Lateral Hardening-Fuse-60029011,1 | 62168.1818 | 2024 | 0.073485 | 18 | 229270.6299 | 2.6553 | 2022 | 2
Construction | Lateral Hardening-Fuse-92537158,1 | 60565.9091 | 2024 | 0.071591 | 12 | 223219.7409 | 2.6536 | 2022 | 2
Construction | Lateral Hardening-Fuse-90748138,1 | 70820.4545 | 2024 | 0.083712 | 14 | 260840.4914 | 2.6518 | 2022 | 2
Construction | Lateral Hardening-Fuse-92859507,1 | 81555.6818 | 2024 | 0.096402 | 26 | 300373.6152 | 2.6518 | 2022 | 2
Construction | Lateral Hardening-Fuse-92570284,1 | 57681.8182 | 2024 | 0.068182 | 14 | 210590.8336 | 2.6287 | 2022 | 2
Construction | Lateral Hardening-Fuse-93113905,1 | 33840 | 2024 | 0.035985 | 10 | 123181.0593 | 2.6209 | 2022 | 2
Construction | Lateral Hardening-Fuse-91151734,1 | 78671.5909 | 2024 | 0.092992 | 53 | 285314.4661 | 2.6112 | 2022 | 2
Construction | Lateral Hardening-Fuse-92005809,1 | 202527.2727 | 2024 | 0.23939 | 54 | 732333.4538 | 2.6035 | 2022 | 2
Construction | Lateral Hardening-Fuse-10100716,1 | 373810.2273 | 2024 | 0.44186 | 88 | 1347493.2936 | 2.5954 | 2022 | 2
Construction | Lateral Hardening-Fuse-10389247,2 | 232359.8916 | 2024 | 0.38163 | 212 | 927315.3918 | 2.5909 | 2022 | 2
Construction | Lateral Hardening-Fuse-91532301,1 | 73704.5455 | 2024 | 0.087121 | 17 | 263559.1356 | 2.5746 | 2022 | 2
Construction | Lateral Hardening-Fuse-10142238,1 | 152215.9091 | 2024 | 0.17992 | 18 | 540913.1869 | 2.5586 | 2022 | 2
Construction | Lateral Hardening-Fuse-10165803,1 | 100622.7273 | 2024 | 0.11894 | 11 | 357060.3926 | 2.5549 | 2022 | 2
Construction | Lateral Hardening-Fuse-10823013,1 | 146768.1818 | 2024 | 0.17348 | 44 | 520620.9423 | 2.554 | 2022 | 2
Construction | Lateral Hardening-Fuse-10535991,1 | 215665.9091 | 2024 | 0.25492 | 26 | 762875.8818 | 2.5469 | 2022 | 2
Construction | Lateral Hardening-Fuse-10055000,2 | 219559.9174 | 2024 | 0.36061 | 44 | 859831.3783 | 2.5424 | 2022 | 2
Construction | Lateral Hardening-Fuse-92907479,1 | 48388.6364 | 2024 | 0.057197 | 293 | 169654.3891 | 2.5244 | 2022 | 2
Construction | LUG ESA 14116.91073265 | 69460.2273 | 2024 | 0.092614 | 10 | 261797.4755 | 2.5123 | 2022 | 2
Construction | Lateral Hardening-Fuse-10392877,1 | 78992.0455 | 2024 | 0.093371 | 13 | 274561.406 | 2.5026 | 2022 | 2
Construction | Lateral Hardening-Fuse-60017429,2 | 258882.3606 | 2024 | 0.42519 | 40 | 996009.2138 | 2.4977 | 2022 | 2
Construction | Lateral Hardening-Fuse-10688316,1 | 86682.9545 | 2024 | 0.10246 | 16 | 293450.9325 | 2.4374 | 2022 | 2
Construction | Lateral Hardening-Fuse-10167762,1 | 155740.9091 | 2024 | 0.18409 | 28 | 525276.8932 | 2.4284 | 2022 | 2
Construction | Lateral Hardening-Fuse-10716315,1 | 82196.5909 | 2024 | 0.097159 | 21 | 276795.3927 | 2.4246 | 2022 | 2
Construction | Lateral Hardening-Fuse-10475330,1 | 135231.8182 | 2024 | 0.15985 | 13 | 454713.3813 | 2.421 | 2022 | 2
Construction | Lateral Hardening-Fuse-10674240,1 | 144845.4545 | 2024 | 0.17121 | 25 | 485910.6792 | 2.4154 | 2022 | 2
Construction | LUG SHA 13780.10723993 | 202556.8182 | 2024 | 0.27008 | 97 | 578211.3609 | 2.4027 | 2022 | 2
Construction | Lateral Hardening-Fuse-92132257,1 | 102385.2273 | 2024 | 0.12102 | 61 | 337968.4498 | 2.3767 | 2022 | 2
Construction | Lateral Hardening-Fuse-10247860,1 | 33840 | 2024 | 0.035985 | 47 | 109894.0168 | 2.3382 | 2022 | 2
Construction | Lateral Hardening-Fuse-10165789,1 | 188106.8182 | 2024 | 0.22235 | 32 | 609173.9748 | 2.3317 | 2022 | 2
Construction | Lateral Hardening-Fuse-60088567,1 | 252678.4091 | 2024 | 0.29867 | 29 | 808104.0997 | 2.3027 | 2022 | 2
Construction | Lateral Hardening-Fuse-10087587,1 | 84760.2273 | 2024 | 0.10019 | 9 | 267148.5046 | 2.2693 | 2022 | 2
Construction | Lateral Hardening-Fuse-10126980,1 | 198521.5909 | 2024 | 0.23466 | 39 | 623628.9785 | 2.2618 | 2022 | 2
Construction | Lateral Hardening-Fuse-60088186,1 | 185703.4091 | 2024 | 0.21951 | 31 | 582801.9906 | 2.2596 | 2022 | 2
Construction | Lateral Hardening-Fuse-92398222,1 | 99821.5909 | 2024 | 0.11799 | 13 | 305713.4738 | 2.2051 | 2022 | 2
Construction | Lateral Hardening-Fuse-10692803,1 | 74986.3636 | 2024 | 0.088636 | 15 | 227580.7767 | 2.1852 | 2022 | 2
Construction | Lateral Hardening-Fuse-91066431,1 | 191311.3636 | 2024 | 0.22614 | 24 | 570639.3611 | 2.1476 | 2022 | 2
Construction | Lateral Hardening-Fuse-10051863,1 | 64892.0455 | 2024 | 0.076705 | 67 | 193126.5121 | 2.1428 | 2022 | 2
Construction | Lateral Hardening-Fuse-92655421,1 | 63610.2273 | 2024 | 0.075189 | 10 | 186532.547 | 2.1113 | 2022 | 2
Construction | LUG SHA 13001.10663269 | 88636.3636 | 2024 | 0.11818 | 16 | 235236.5808 | 2.0927 | 2022 | 2
Construction | Lateral Hardening-Fuse-10686006,1 | 243545.4545 | 2024 | 0.28788 | 5 | 701150.9305 | 2.0728 | 2022 | 2
Construction | Lateral Hardening-Fuse-90157556,1 | 162951.1364 | 2024 | 0.19261 | 18 | 465188.3678 | 2.0554 | 2022 | 2
Construction | Lateral Hardening-Fuse-60305740,1 | 118407.9545 | 2024 | 0.13996 | 42 | 335104.4936 | 2.0377 | 2022 | 2
Construction | Lateral Hardening-Fuse-91418404,1 | 133469.3182 | 2024 | 0.15777 | 12 | 376165.6111 | 2.0292 | 2022 | 2
Construction | Lateral Hardening-Fuse-60048514,1 | 109915.9091 | 2024 | 0.12992 | 6 | 305485.3467 | 2.0011 | 2022 | 2
Construction | Lateral Hardening-Fuse-10173500,1 | 181377.2727 | 2024 | 0.21439 | 52 | 503928.6986 | 2.0004 | 2022 | 2
Construction | Lateral Hardening-Fuse-92238609,1 | 115203.4091 | 2024 | 0.13617 | 27 | 318634.0456 | 1.9914 | 2022 | 2
Construction | Lateral Hardening-Fuse-90487798,1 | 103186.3636 | 2024 | 0.12197 | 15 | 285345.4337 | 1.991 | 2022 | 2
Construction | Lateral Hardening-Fuse-10692795,1 | 61527.2727 | 2024 | 0.072727 | 14 | 166209.6305 | 1.945 | 2022 | 2
Construction | Lateral Hardening-Fuse-10710623,1 | 164553.4091 | 2024 | 0.19451 | 9 | 437248.3978 | 1.9132 | 2022 | 2
Construction | Lateral Hardening-Fuse-10124545,1 | 248192.0455 | 2024 | 0.29337 | 47 | 659319.7115 | 1.9127 | 2022 | 2
Construction | Lateral Hardening-Fuse-10274748,1 | 236495.4545 | 2024 | 0.27955 | 25 | 619174.5521 | 1.885 | 2022 | 2
Construction | Lateral Hardening-Fuse-10165797,1 | 124015.9091 | 2024 | 0.14659 | 13 | 324212.6577 | 1.8823 | 2022 | 2
Construction | Lateral Hardening-Fuse-60518342,1 | 111678.4091 | 2024 | 0.13201 | 17 | 289464.7177 | 1.8662 | 2022 | 2
Construction | Lateral Hardening-Fuse-10173522,1 | 294978.4091 | 2024 | 0.34867 | 37 | 757707.5072 | 1.8495 | 2022 | 2
Construction | Lateral Hardening-Fuse-90526768,1 | 156381.8182 | 2024 | 0.18485 | 23 | 396863.9318 | 1.8272 | 2022 | 2
Construction | Lateral Hardening-Fuse-60065898,1 | 33840 | 2024 | 0.03447 | 4 | 84387.1202 | 1.7955 | 2022 | 2
Construction | Lateral Hardening-Fuse-60073803,1 | 136673.8636 | 2024 | 0.16155 | 33 | 333734.1331 | 1.7581 | 2022 | 2
Construction | Lateral Hardening-Fuse-92527630,1 | 92130.6818 | 2024 | 0.1089 | 19 | 224032.0279 | 1.7508 | 2022 | 2
Construction | Lateral Hardening-Fuse-10589590,1 | 120811.3636 | 2024 | 0.1428 | 31 | 293126.8991 | 1.7469 | 2022 | 2
Construction | Lateral Hardening-Fuse-10668889,1 | 428287.5 | 2024 | 0.50625 | 33 | 1023096.1621 | 1.7199 | 2022 | 2
Construction | Lateral Hardening-Fuse-10158932,1 | 77870.4545 | 2024 | 0.092045 | 13 | 185100.1428 | 1.7115 | 2022 | 2
Construction | Lateral Hardening-Fuse-60048809,1 | 124015.9091 | 2024 | 0.14659 | 6 | 289626.8489 | 1.6815 | 2022 | 2
Construction | Lateral Hardening-Fuse-10007252,1 | 74185.2273 | 2024 | 0.087689 | 5 | 171797.301 | 1.6674 | 2022 | 2
Construction | Lateral Hardening-Fuse-92527637,1 | 180736.3636 | 2024 | 0.21364 | 41 | 418128.8371 | 1.6657 | 2022 | 2
Construction | Lateral Hardening-Fuse-93432382,1 | 244506.8182 | 2024 | 0.28902 | 37 | 560819.8409 | 1.6514 | 2022 | 2
Construction | Lateral Hardening-Fuse-92874488,1 | 113761.3636 | 2024 | 0.13447 | 40 | 260806.3101 | 1.6507 | 2022 | 2
Construction | Lateral Hardening-Fuse-10671179,1 | 33840 | 2024 | 0.030492 | 4 | 77308.0302 | 1.6449 | 2022 | 2
Construction | Lateral Hardening-Fuse-10218987,1 | 72102.2727 | 2024 | 0.085227 | 219 | 162500.9118 | 1.6227 | 2022 | 2
Construction | LUG SHA 13001.10663262 | 69034.0909 | 2024 | 0.092045 | 63 | 146113.0175 | 1.6139 | 2022 | 2
Construction | LUG SHA 13645.92207754 | 549431.8182 | 2024 | 0.73258 | 7 | 923749.2761 | 1.6115 | 2022 | 2
Construction | Lateral Hardening-Fuse-91868130,1 | 93893.1818 | 2024 | 0.11098 | 127 | 209888.562 | 1.6095 | 2022 | 2
Construction | Lateral Hardening-Fuse-60034479,1 | 255402.2727 | 2024 | 0.30189 | 49 | 570034.4666 | 1.607 | 2022 | 2
Construction | Lateral Hardening-Fuse-92529635,1 | 91810.2273 | 2024 | 0.10852 | 16 | 202924.0155 | 1.5914 | 2022 | 2
Construction | Lateral Hardening-Fuse-10633695,1 | 54477.2727 | 2024 | 0.064394 | 11 | 112567.8839 | 1.4878 | 2022 | 2
Construction | Lateral Hardening-Fuse-10144159,1 | 474753.4091 | 2024 | 0.56117 | 45 | 977747.6093 | 1.4828 | 2022 | 2
Construction | Lateral Hardening-Fuse-90211134,1 | 70179.5455 | 2024 | 0.082955 | 25 | 143372.6988 | 1.4709 | 2022 | 2
Construction | Lateral Hardening-Fuse-93082436,1 | 60886.3636 | 2024 | 0.07197 | 13 | 122473.9432 | 1.4483 | 2022 | 2
Construction | Lateral Hardening-Fuse-10674224,1 | 80434.0909 | 2024 | 0.095076 | 8 | 158663.3953 | 1.4203 | 2022 | 2
Construction | Lateral Hardening-Fuse-10696420,1 | 60565.9091 | 2024 | 0.071591 | 20 | 116724.7134 | 1.3876 | 2022 | 2
Construction | Lateral Hardening-Fuse-10075304,1 | 94213.6364 | 2024 | 0.11136 | 3 | 180640.7038 | 1.3805 | 2022 | 2
Construction | Lateral Hardening-Fuse-10625698,1 | 210218.1818 | 2024 | 0.24848 | 30 | 401549.2826 | 1.3753 | 2022 | 2
Construction | Lateral Hardening-Fuse-10616460,1 | 57681.8182 | 2024 | 0.068182 | 12 | 108611.698 | 1.3557 | 2022 | 2
Construction | Lateral Hardening-Fuse-10696464,1 | 43261.3636 | 2024 | 0.051136 | 4 | 81102.1001 | 1.3498 | 2022 | 2
Construction | Lateral Hardening-Fuse-10674784,1 | 417392.0455 | 2024 | 0.49337 | 58 | 782089.15 | 1.3491 | 2022 | 2
Construction | LUG SHA 13900.91863298 | 199857.9545 | 2024 | 0.26648 | 169 | 397042.5321 | 1.3221 | 2022 | 2
Construction | Lateral Hardening-Fuse-10716303,1 | 241462.5 | 2024 | 0.28542 | 16 | 442333.6601 | 1.319 | 2022 | 2
Construction | LUG ESA 13911.60157736 | 38920.4545 | 2024 | 0.051894 | 62 | 74879.8221 | 1.1385 | 2022 | 2
Construction | LUG WSA 13674.90420693 | 242471.5909 | 2024 | 0.3233 | 125 | 91522.4737 | 0.2971 | 2022 | 2
Construction | Lateral Hardening-Fuse-90917828,4 | 580496.1262 | 2024 | 0.95341 | 389 | 9229423.7105 | 10.3218 | 2023 | 1
Construction | Lateral Hardening-Fuse-60008221,2 | 236511.2346 | 2024 | 0.38845 | 64 | 3149774.0474 | 8.6459 | 2023 | 1
Construction | Lateral Hardening-Fuse-91317842,1 | 253639.7727 | 2024 | 0.29981 | 169 | 2879340.16 | 8.1735 | 2023 | 1
Construction | Lateral Hardening-Fuse-91504609,8 | 826001.9372 | 2024 | 1.3566 | 201 | 10011394.5169 | 7.8685 | 2023 | 1
Construction | Lateral Hardening-Fuse-10545848,1 | 33840 | 2024 | 0.03447 | 10 | 333697.9864 | 7.1 | 2023 | 1
Construction | Lateral Hardening-Fuse-10680818,1 | 80754.5455 | 2024 | 0.095455 | 24 | 655072.9487 | 5.8406 | 2023 | 1
Construction | Lateral Hardening-Fuse-10476050,1 | 192913.6364 | 2024 | 0.22803 | 20 | 1478554.7405 | 5.5183 | 2023 | 1
Construction | Lateral Hardening-Fuse-92128810,3 | 1065280.7338 | 2024 | 1.7496 | 299 | 8744818.5565 | 5.3293 | 2023 | 1
Construction | Lateral Hardening-Fuse-60170521,1 | 132668.1818 | 2024 | 0.15682 | 81 | 980782.4228 | 5.3228 | 2023 | 1
Construction | Lateral Hardening-Fuse-90877719,1 | 133148.8636 | 2024 | 0.15739 | 31 | 956736.3643 | 5.1735 | 2023 | 1
Construction | Lateral Hardening-Fuse-10802850,1 | 176089.7727 | 2024 | 0.20814 | 48 | 1186682.0178 | 4.8521 | 2023 | 1
Construction | Lateral Hardening-Fuse-91621768,1 | 497986.3636 | 2024 | 0.58864 | 142 | 3315055.2291 | 4.793 | 2023 | 1
Construction | Lateral Hardening-Fuse-10429530,3 | 421245.997 | 2024 | 0.69186 | 83 | 3089219.0983 | 4.7609 | 2023 | 1
Construction | Lateral Hardening-Fuse-10483757,2 | 592719.525 | 2024 | 0.97348 | 88 | 4283351.867 | 4.6915 | 2023 | 1
Construction | Lateral Hardening-Fuse-90747759,2 | 323689.4371 | 2024 | 0.53163 | 140 | 2303799.1824 | 4.6206 | 2023 | 1
Construction | Lateral Hardening-Fuse-92203067,1 | 271425 | 2024 | 0.32083 | 92 | 1695729.3022 | 4.4982 | 2023 | 1
Construction | Lateral Hardening-Fuse-91750992,4 | 707803.9775 | 2024 | 1.1625 | 106 | 4887963.9106 | 4.4833 | 2023 | 1
Construction | Lateral Hardening-Fuse-90733129,3 | 364972.2367 | 2024 | 0.59943 | 73 | 2519621.1542 | 4.4818 | 2023 | 1
Construction | Lateral Hardening-Fuse-92275699,4 | 1169410.2534 | 2024 | 1.9206 | 122 | 8049252.1205 | 4.4686 | 2023 | 1
Construction | Lateral Hardening-Fuse-60010026,4 | 522953.8999 | 2024 | 0.8589 | 105 | 3549571.354 | 4.4065 | 2023 | 1
Construction | Lateral Hardening-Fuse-60584220,3 | 645418.5177 | 2024 | 1.06 | 125 | 4159286.2504 | 4.1837 | 2023 | 1
Construction | Lateral Hardening-Fuse-90413214,1 | 229926.1364 | 2024 | 0.27178 | 161 | 1334039.32 | 4.1775 | 2023 | 1
Construction | Lateral Hardening-Fuse-10409206,2 | 267415.6767 | 2024 | 0.4392 | 48 | 1691163.6752 | 4.1056 | 2023 | 1
Construction | Lateral Hardening-Fuse-60077931,1 | 248672.7273 | 2024 | 0.29394 | 52 | 1414732.1799 | 4.0962 | 2023 | 1
Construction | Lateral Hardening-Fuse-92436549,1 | 345770.4545 | 2024 | 0.40871 | 17 | 1931994.1918 | 4.023 | 2023 | 1
Construction | Lateral Hardening-Fuse-10340775,2 | 755198.4764 | 2024 | 1.2403 | 82 | 4618436.8813 | 3.9702 | 2023 | 1
Construction | Lateral Hardening-Fuse-60274637,3 | 464950.4133 | 2024 | 0.76364 | 18 | 2764586.1104 | 3.8601 | 2023 | 1
Construction | Lateral Hardening-Fuse-93244013,1 | 52554.5455 | 2024 | 0.062121 | 89 | 281271.7077 | 3.8534 | 2023 | 1
Construction | Lateral Hardening-Fuse-10465338,1 | 156862.5 | 2024 | 0.18542 | 14 | 835169.4929 | 3.8334 | 2023 | 1
Construction | Lateral Hardening-Fuse-92035381,8 | 992516.9166 | 2024 | 1.6301 | 257 | 5844777.2418 | 3.8231 | 2023 | 1
Construction | Lateral Hardening-Fuse-60211536,3 | 899111.6996 | 2024 | 1.4767 | 162 | 5259871.3959 | 3.7979 | 2023 | 1
Construction | Lateral Hardening-Fuse-60318065,2 | 215523.8895 | 2024 | 0.35398 | 132 | 1250442.4749 | 3.7666 | 2023 | 1
Construction | Lateral Hardening-Fuse-93407761,3 | 873857.6965 | 2024 | 1.4352 | 232 | 5069587.0654 | 3.7663 | 2023 | 1
Construction | Lateral Hardening-Fuse-10710606,6 | 1002895.274 | 2024 | 1.6472 | 59 | 5690039.6107 | 3.6833 | 2023 | 1
Construction | Lateral Hardening-Fuse-92395386,1 | 111197.7273 | 2024 | 0.13144 | 14 | 564010.0601 | 3.6519 | 2023 | 1
Construction | Lateral Hardening-Fuse-10142246,2 | 326111.0538 | 2024 | 0.53561 | 94 | 1830409.4944 | 3.6439 | 2023 | 1
Construction | Lateral Hardening-Fuse-60077882,8 | 1010967.3298 | 2024 | 1.6604 | 222 | 5673260.2929 | 3.6431 | 2023 | 1
Construction | Lateral Hardening-Fuse-10640113,1 | 185222.7273 | 2024 | 0.21894 | 62 | 932382.4866 | 3.6244 | 2023 | 1
Construction | Lateral Hardening-Fuse-10567792,2 | 341102.0146 | 2024 | 0.56023 | 59 | 1873949.7504 | 3.5666 | 2023 | 1
Construction | Lateral Hardening-Fuse-91168509,2 | 287711.1313 | 2024 | 0.47254 | 56 | 1574408.2338 | 3.5526 | 2023 | 1
Construction | Lateral Hardening-Fuse-10443864,1 | 36852.2727 | 2024 | 0.043561 | 9 | 180702.5202 | 3.5305 | 2023 | 1
Construction | Lateral Hardening-Fuse-92134864,3 | 276871.5135 | 2024 | 0.45473 | 58 | 1491007.9782 | 3.4961 | 2023 | 1
Construction | Lateral Hardening-Fuse-60166032,2 | 280907.5414 | 2024 | 0.46136 | 40 | 1512687.7126 | 3.496 | 2023 | 1
Construction | Lateral Hardening-Fuse-10657027,6 | 705958.9361 | 2024 | 1.1595 | 104 | 3744268.7002 | 3.4432 | 2023 | 1
Construction | Lateral Hardening-Fuse-92607672,2 | 439465.7801 | 2024 | 0.72178 | 34 | 2324824.7962 | 3.4344 | 2023 | 1
Construction | Lateral Hardening-Fuse-91937629,5 | 738823.7347 | 2024 | 1.2134 | 157 | 3889471.8158 | 3.4177 | 2023 | 1
Construction | Lateral Hardening-Fuse-60020524,2 | 285404.8296 | 2024 | 0.46875 | 32 | 1425638.5178 | 3.2429 | 2023 | 1
Construction | Lateral Hardening-Fuse-91812632,5 | 781490.3153 | 2024 | 1.2835 | 182 | 3883623.8595 | 3.2262 | 2023 | 1
Construction | Lateral Hardening-Fuse-10566566,1 | 182659.0909 | 2024 | 0.21591 | 45 | 804364.9986 | 3.1706 | 2023 | 1
Construction | Lateral Hardening-Fuse-93249124,1 | 99180.6818 | 2024 | 0.11723 | 11 | 434307.1688 | 3.1528 | 2023 | 1
Construction | Lateral Hardening-Fuse-93176460,6 | 1210693.053 | 2024 | 1.9884 | 228 | 5863475.301 | 3.1441 | 2023 | 1
Construction | Lateral Hardening-Fuse-92972963,3 | 203185.1757 | 2024 | 0.33371 | 34 | 982865.7454 | 3.1404 | 2023 | 1
Construction | Lateral Hardening-Fuse-60210581,1 | 33840 | 2024 | 0.022727 | 129 | 147489.1854 | 3.1381 | 2023 | 1
Construction | Lateral Hardening-Fuse-10629029,1 | 55278.4091 | 2024 | 0.065341 | 5 | 238280.172 | 3.1036 | 2023 | 1
Construction | Lateral Hardening-Fuse-92299193,5 | 1603571.5397 | 2024 | 2.6337 | 296 | 7620142.2613 | 3.085 | 2023 | 1
Construction | Lateral Hardening-Fuse-90106483,1 | 193073.8636 | 2024 | 0.22822 | 25 | 818815.5564 | 3.0535 | 2023 | 1
Construction | Lateral Hardening-Fuse-10914143,2 | 315271.436 | 2024 | 0.5178 | 45 | 1477804.6916 | 3.0431 | 2023 | 1
Construction | Lateral Hardening-Fuse-10087596,3 | 359321.7976 | 2024 | 0.59015 | 58 | 1684249.8186 | 3.043 | 2023 | 1
Construction | Lateral Hardening-Fuse-90787275,2 | 367393.8534 | 2024 | 0.60341 | 52 | 1679501.7222 | 2.9678 | 2023 | 1
Construction | Lateral Hardening-Fuse-92571177,6 | 714607.5673 | 2024 | 1.1737 | 172 | 3257709.0759 | 2.9595 | 2023 | 1
Construction | Lateral Hardening-Fuse-91479826,8 | 1264314.5665 | 2024 | 2.0765 | 416 | 5722023.552 | 2.9382 | 2023 | 1
Construction | Lateral Hardening-Fuse-93291320,1 | 862343.1818 | 2024 | 1.0193 | 47 | 3490776.0805 | 2.9146 | 2023 | 1
Construction | Lateral Hardening-Fuse-10904182,2 | 444885.589 | 2024 | 0.73068 | 48 | 1996383.2104 | 2.9132 | 2023 | 1
Construction | Lateral Hardening-Fuse-91750785,1 | 127220.4545 | 2024 | 0.15038 | 32 | 511585.9235 | 2.8953 | 2023 | 1
Construction | Lateral Hardening-Fuse-10101286,6 | 1080848.2699 | 2024 | 1.7752 | 222 | 4817097.5291 | 2.8934 | 2023 | 1
Construction | Lateral Hardening-Fuse-10424241,5 | 1155111.1832 | 2024 | 1.8972 | 387 | 5108712.0335 | 2.8712 | 2023 | 1
Construction | Lateral Hardening-Fuse-10240061,1 | 287607.9545 | 2024 | 0.33996 | 41 | 1141201.4509 | 2.8569 | 2023 | 1
Construction | Lateral Hardening-Fuse-90621444,1 | 183940.9091 | 2024 | 0.21742 | 45 | 718178.4309 | 2.8112 | 2023 | 1
Construction | Lateral Hardening-Fuse-60005444,3 | 523184.5301 | 2024 | 0.85928 | 304 | 2223325.3879 | 2.7589 | 2023 | 1
Construction | Lateral Hardening-Fuse-10590630,1 | 109435.2273 | 2024 | 0.12936 | 47 | 414591.6968 | 2.7277 | 2023 | 1
Construction | Lateral Hardening-Fuse-60144246,1 | 601332.9545 | 2024 | 0.7108 | 73 | 2264522.7392 | 2.7114 | 2023 | 1
Construction | Lateral Hardening-Fuse-10866796,2 | 915832.3866 | 2024 | 1.5042 | 322 | 3737361.3827 | 2.6493 | 2023 | 1
Construction | Lateral Hardening-Fuse-10123796,1 | 44062.5 | 2024 | 0.052083 | 52 | 161568.3999 | 2.6401 | 2023 | 1
Construction | Lateral Hardening-Fuse-10801788,1 | 74185.2273 | 2024 | 0.087689 | 8 | 271549.2295 | 2.6355 | 2023 | 1
Construction | Lateral Hardening-Fuse-92316625,1 | 121292.0455 | 2024 | 0.14337 | 16 | 442728.8234 | 2.6281 | 2023 | 1
Construction | Lateral Hardening-Fuse-91060802,1 | 222715.9091 | 2024 | 0.26326 | 51 | 800428.8942 | 2.5876 | 2023 | 1
Construction | Lateral Hardening-Fuse-91087056,6 | 698809.401 | 2024 | 1.1477 | 6 | 2777977.2586 | 2.5808 | 2023 | 1
Engineering | Lateral Hardening-Fuse-90427351,2 | 14954.5454 | 2025 | 0.62008 | 61 | 1705964.6166 | 36.2971
Engineering | Lateral Hardening-Fuse-60170397,1 | 117642.4242 | 2025 | 0.35758 | 80 | 4409804.2105 | 10.4957
Engineering | Lateral Hardening-Fuse-90582506,1 | 266190.9091 | 2025 | 0.80909 | 89 | 7954117.1383 | 8.3668
Engineering | Lateral Hardening-Fuse-92950231,1 | 76891.2879 | 2025 | 0.23371 | 205 | 2188182.2786 | 7.9683
Engineering | Lateral Hardening-Fuse-92828738,2 | 83303.6157 | 2025 | 0.29318 | 72 | 1973317.3392 | 7.5372
Engineering | Lateral Hardening-Fuse-91667288,2 | 19695.8161 | 2025 | 0.069318 | 79 | 443421.0217 | 7.1634
Engineering | Lateral Hardening-Fuse-90499921,4 | 106335.8815 | 2025 | 0.37424 | 6 | 2347563.5222 | 7.0245
Engineering | Lateral Hardening-Fuse-60018305,2 | 73670.9624 | 2025 | 0.25928 | 52 | 1527763.0324 | 6.5983
Engineering | Lateral Hardening-Fuse-91179943,1 | 84057.0076 | 2025 | 0.25549 | 64 | 1944312.2939 | 6.4766
Engineering | Lateral Hardening-Fuse-10156225,1 | 42433.5227 | 2025 | 0.12898 | 19 | 949822.4356 | 6.2675
Engineering | Lateral Hardening-Fuse-60033418,1 | 61999.053 | 2025 | 0.18845 | 23 | 1343242.634 | 6.0663
Engineering | Lateral Hardening-Fuse-10540484,1 | 145308.3333 | 2025 | 0.44167 | 27 | 3116540.0643 | 6.0054
Engineering | Lateral Hardening-Fuse-92778111,2 | 350596.2894 | 2025 | 1.2339 | 3 | 6378371.3981 | 5.7887
Engineering | Lateral Hardening-Fuse-92396598,1 | 277032.9545 | 2025 | 0.84205 | 104 | 5075831.3868 | 5.1302
Engineering | Lateral Hardening-Fuse-60182740,1 | 362647.7273 | 2025 | 1.1023 | 131 | 6632808.6777 | 5.1212
Engineering | Lateral Hardening-Fuse-10925094,2 | 122524.7434 | 2025 | 0.76155 | 58 | 1932301.5446 | 5.018
Engineering | Lateral Hardening-Fuse-91459009,2 | 136148.6742 | 2025 | 0.47917 | 335 | 2147160.3583 | 5.018
Engineering | Lateral Hardening-Fuse-92810815,1 | 32276.8939 | 2025 | 0.098106 | 21 | 576470.241 | 5.0008
Engineering | Lateral Hardening-Fuse-60029058,1 | 74772.7273 | 2025 | 0.22727 | 34 | 1319886.938 | 4.9426
Engineering | Lateral Hardening-Fuse-10163225,1 | 85116.2879 | 2025 | 0.25871 | 32 | 1452923.8638 | 4.7796
Engineering | Lateral Hardening-Fuse-91565152,1 | 74025 | 2025 | 0.225 | 53 | 1262898.4875 | 4.7769
Engineering | Lateral Hardening-Fuse-93151059,1 | 181199.2424 | 2025 | 0.55076 | 73 | 2814321.4578 | 4.3489
Engineering | Lateral Hardening-Fuse-92826954,2 | 161225.8608 | 2025 | 0.56742 | 93 | 2129670.1085 | 4.2029
Engineering | Lateral Hardening-Fuse-91201752,1 | 419350.3788 | 2025 | 1.2746 | 91 | 6249512.0476 | 4.1728
Engineering | Lateral Hardening-Fuse-10093628,3 | 140130.8883 | 2025 | 0.49318 | 30 | 1814397.3479 | 4.1198
Engineering | Lateral Hardening-Fuse-92678249,1 | 306381.25 | 2025 | 0.93125 | 126 | 4081313.4503 | 3.7299
Engineering | Lateral Hardening-Fuse-60135439,1 | 113156.0606 | 2025 | 0.34394 | 73 | 1507120.308 | 3.7293
Engineering | Lateral Hardening-Fuse-10716327,18 | 834555.8561 | 2025 | 3.3377 | 285 | 10923131.3539 | 3.6648
Engineering | Lateral Hardening-Fuse-91193204,2 | 257175.6972 | 2025 | 0.90511 | 52 | 2937213.8237 | 3.634
Engineering | Lateral Hardening-Fuse-60297955,2 | 212671.763 | 2025 | 0.74848 | 147 | 2407147.1737 | 3.6014
Engineering | Lateral Hardening-Fuse-91837409,3 | 122101.5977 | 2025 | 0.57576 | 87 | 1360981.696 | 3.5466
Engineering | Lateral Hardening-Fuse-90379002,1 | 128671.4015 | 2025 | 0.3911 | 71 | 1617429.4455 | 3.5197
Engineering | Lateral Hardening-Fuse-91360927,1 | 96332.197 | 2025 | 0.2928 | 29 | 1197984.3772 | 3.4821
Engineering | Lateral Hardening-Fuse-60089041,1 | 120882.5758 | 2025 | 0.36742 | 138 | 1494411.4503 | 3.4615
Engineering | Lateral Hardening-Fuse-90342767,1 | 191293.5606 | 2025 | 0.58144 | 30 | 2226622.4265 | 3.2591
Engineering | Lateral Hardening-Fuse-60499213,2 | 165746.212 | 2025 | 0.58333 | 65 | 1653249.1208 | 3.1737
Engineering | Lateral Hardening-Fuse-92206482,1 | 124185.0379 | 2025 | 0.37746 | 23 | 1393029.8936 | 3.1409
Engineering | Lateral Hardening-Fuse-93278600,3 | 140238.5158 | 2025 | 0.49356 | 17 | 1366625.4008 | 3.1007
Engineering | Lateral Hardening-Fuse-91618630,3 | 94873.5623 | 2025 | 0.3339 | 53 | 913101.5765 | 3.0623
Engineering | Lateral Hardening-Fuse-90285405,1 | 100257.7652 | 2025 | 0.30473 | 29 | 1096057.0055 | 3.0611
Engineering | Lateral Hardening-Fuse-90976646,1 | 13160 | 2025 | 0.025758 | 36 | 141636.2631 | 3.0135
Engineering | Lateral Hardening-Fuse-60012580,1 | 72591.8561 | 2025 | 0.22064 | 8 | 760433.8333 | 2.9331
Engineering | Lateral Hardening-Fuse-60578988,1 | 35517.0455 | 2025 | 0.10795 | 35 | 367196.1904 | 2.8948
Engineering | Lateral Hardening-Fuse-60028713,5 | 254108.316 | 2025 | 0.89432 | 50 | 2308326.5666 | 2.8904
Engineering | Lateral Hardening-Fuse-93247225,1 | 93216.6667 | 2025 | 0.28333 | 35 | 954364.9101 | 2.8667
Engineering | Lateral Hardening-Fuse-92882651,2 | 59302.7031 | 2025 | 0.20871 | 28 | 533836.7315 | 2.8642
Engineering | Lateral Hardening-Fuse-92983610,1 | 102874.8106 | 2025 | 0.31269 | 38 | 1024924.4318 | 2.7896
Engineering | Lateral Hardening-Fuse-60563697,14 | 636939.0152 | 2025 | 2.5473 | 321 | 6324655.2041 | 2.7803
Engineering | Lateral Hardening-Fuse-10847292,1 | 38757.197 | 2025 | 0.1178 | 4 | 378698.5773 | 2.7359
Engineering | Lateral Hardening-Fuse-91821142,1 | 21247.9167 | 2025 | 0.064583 | 10 | 206997.095 | 2.7278
Engineering | Lateral Hardening-Fuse-10453996,1 | 71283.3333 | 2025 | 0.21667 | 10 | 691048.9452 | 2.7144
Engineering | Lateral Hardening-Fuse-91195438,1 | 226748.2955 | 2025 | 0.6892 | 71 | 2152437.8922 | 2.6579
Engineering | Lateral Hardening-Fuse-90566593,1 | 170481.8182 | 2025 | 0.51818 | 95 | 1602417.498 | 2.6318
Engineering | Lateral Hardening-Fuse-10441822,14 | 713229.6288 | 2025 | 2.8525 | 480 | 6604877.7363 | 2.5929
Engineering | Lateral Hardening-Fuse-10516414,1 | 69725.5682 | 2025 | 0.21193 | 13 | 631061.4371 | 2.5342
Engineering | Lateral Hardening-Fuse-10087545,4 | 157136.0192 | 2025 | 0.55303 | 37 | 1227370.9384 | 2.4853
Engineering | Lateral Hardening-Fuse-10684588,2 | 78944.7055 | 2025 | 0.27784 | 18 | 616326.6294 | 2.4841
Engineering | Lateral Hardening-Fuse-10692797,2 | 247650.6713 | 2025 | 0.87159 | 158 | 1883198.6581 | 2.4195
Engineering | Lateral Hardening-Fuse-90840104,1 | 200515.5303 | 2025 | 0.60947 | 69 | 1708424.9027 | 2.3856
Engineering | Lateral Hardening-Fuse-10469947,1 | 68417.0455 | 2025 | 0.20795 | 11 | 581723.5295 | 2.3807
Engineering | Lateral Hardening-Fuse-93160257,9 | 697479.4331 | 2025 | 2.4547 | 240 | 5179398.2391 | 2.3628
Engineering | Lateral Hardening-Fuse-10671206,6 | 371960.3304 | 2025 | 1.3091 | 114 | 2724783.549 | 2.3308
Engineering | Lateral Hardening-Fuse-60018018,1 | 50471.5909 | 2025 | 0.15341 | 10 | 399609.6242 | 2.2169
Engineering | Lateral Hardening-Fuse-10476051,1 | 218024.8106 | 2025 | 0.66269 | 55 | 1697536.6106 | 2.1801
Engineering | Lateral Hardening-Fuse-91301942,1 | 89540.3409 | 2025 | 0.27216 | 43 | 688028.4758 | 2.1515
Engineering | Lateral Hardening-Fuse-10451468,1 | 240581.25 | 2025 | 0.73125 | 60 | 1829520.8865 | 2.1293
Engineering | Lateral Hardening-Fuse-10397078,2 | 91859.9948 | 2025 | 0.3233 | 36 | 614508.8044 | 2.1285
Engineering | Lateral Hardening-Fuse-92564211,1 | 194222.1591 | 2025 | 0.59034 | 56 | 1473108.6565 | 2.1237
Engineering | Lateral Hardening-Fuse-10144150,2 | 215470.0756 | 2025 | 0.75833 | 110 | 1411027.3039 | 2.0836
Engineering | Lateral Hardening-Fuse-10667391,4 | 276925.327 | 2025 | 0.97462 | 20 | 1762585.1781 | 2.0252
Engineering | Lateral Hardening-Fuse-92610253,1 | 115648.4848 | 2025 | 0.35152 | 53 | 823310.6939 | 1.9933
Engineering | Lateral Hardening-Fuse-92671556,1 | 75458.1439 | 2025 | 0.22936 | 164 | 536736.3179 | 1.9916
Engineering | Lateral Hardening-Fuse-10859730,1 | 233415.5303 | 2025 | 0.70947 | 92 | 1653422.664 | 1.9834
Engineering | Lateral Hardening-Fuse-60087488,1 | 138267.2348 | 2025 | 0.42027 | 65 | 978236.6292 | 1.981
Engineering | Lateral Hardening-Fuse-10127955,2 | 25458.9807 | 2025 | 0.2697 | 36 | 157733.9828 | 1.9713
Engineering | Lateral Hardening-Fuse-10834656,1 | 86113.2576 | 2025 | 0.26174 | 23 | 605493.2673 | 1.9688
Engineering | Lateral Hardening-Fuse-60172028,1 | 53898.6742 | 2025 | 0.16383 | 138 | 378888.0714 | 1.9683
Engineering | Lateral Hardening-Fuse-92275609,1 | 106987.3106 | 2025 | 0.32519 | 43 | 752049.8157 | 1.9682
Engineering | Lateral Hardening-Fuse-90643551,2 | 18506.25 | 2025 | 0.73977 | 109 | 113500.8447 | 1.9514
Engineering | Lateral Hardening-Fuse-10509581,1 | 60503.5985 | 2025 | 0.1839 | 52 | 421491.9683 | 1.9506
Engineering | Lateral Hardening-Fuse-10540518,1 | 137955.6818 | 2025 | 0.41932 | 84 | 957983.3712 | 1.9444
Engineering | Lateral Hardening-Fuse-60188262,10 | 421279.5152 | 2025 | 1.6848 | 47 | 2923243.4959 | 1.9429
Engineering | Lateral Hardening-Fuse-90262628,6 | 545940.0393 | 2025 | 1.9214 | 488 | 3329718.9217 | 1.9406
Engineering | Lateral Hardening-Fuse-10093148,2 | 107573.5967 | 2025 | 0.3786 | 59 | 651625.2809 | 1.9274
Engineering | Lateral Hardening-Fuse-90691701,1 | 16325.3788 | 2025 | 0.049621 | 8 | 111937.6637 | 1.9199
Engineering | Lateral Hardening-Fuse-60325892,6 | 351887.8183 | 2025 | 1.2384 | 78 | 2107525.3413 | 1.9057
Engineering | Lateral Hardening-Fuse-91566819,1 | 209550.5682 | 2025 | 0.63693 | 338 | 1419916.6654 | 1.8973
Engineering | Lateral Hardening-Fuse-60203579,1 | 13160 | 2025 | 0.026705 | 3 | 89097.8721 | 1.8957
Engineering | Lateral Hardening-Fuse-10633649,1 | 188240.3409 | 2025 | 0.57216 | 44 | 1274392.1178 | 1.8956
Engineering | Lateral Hardening-Fuse-90458154,1 | 60254.3561 | 2025 | 0.18314 | 38 | 406558.8194 | 1.8893
Engineering | Lateral Hardening-Fuse-10127399,1 | 197213.0682 | 2025 | 0.59943 | 53 | 1323290.5064 | 1.8788
Engineering | Lateral Hardening-Fuse-10643541,7 | 415226.5493 | 2025 | 2.6335 | 245 | 2450767.3083 | 1.878
Engineering | Lateral Hardening-Fuse-60076425,3 | 287149.931 | 2025 | 1.0106 | 114 | 1691091.2443 | 1.8738
Engineering | Lateral Hardening-Fuse-90993899,2 | 183343.2936 | 2025 | 0.64527 | 45 | 1078131.8025 | 1.871
Engineering | Lateral Hardening-Fuse-91365233,3 | 77970.3942 | 2025 | 0.58542 | 133 | 458251.676 | 1.87
Engineering | Lateral Hardening-Fuse-92566766,1 | 65052.2727 | 2025 | 0.19773 | 36 | 430557.754 | 1.8532
Engineering | Lateral Hardening-Fuse-60170586,1 | 85677.0833 | 2025 | 0.26042 | 29 | 566328.2425 | 1.8508
Engineering | Lateral Hardening-Fuse-91700158,1 | 94275.947 | 2025 | 0.28655 | 12 | 621439.6815 | 1.8457
Engineering | Lateral Hardening-Fuse-92685260,1 | 13160 | 2025 | 0.037311 | 3 | 86265.0973 | 1.8354
Engineering | Lateral Hardening-Fuse-92295470,5 | 289786.8025 | 2025 | 1.0199 | 140 | 1635934.8828 | 1.7962
Engineering | Lateral Hardening-Fuse-92863550,1 | 41125 | 2025 | 0.125 | 14 | 262072.87 | 1.7843
Engineering | Lateral Hardening-Fuse-10565888,1 | 71407.9545 | 2025 | 0.21705 | 31 | 452693.0901 | 1.7751
Engineering | Lateral Hardening-Fuse-10469920,1 | 61313.6364 | 2025 | 0.18636 | 23 | 388451.5893 | 1.7739
Engineering | Lateral Hardening-Fuse-10363917,2 | 86693.8791 | 2025 | 0.30511 | 28 | 475905.0023 | 1.7467
Engineering | Lateral Hardening-Fuse-10807553,2 | 67482.3863 | 2025 | 0.2375 | 16 | 366646.4628 | 1.7288
Engineering | Lateral Hardening-Fuse-90734368,1 | 113903.7879 | 2025 | 0.34621 | 32 | 691275.0399 | 1.6993
Engineering | Lateral Hardening-Fuse-90690907,10 | 372313.3485 | 2025 | 1.489 | 142 | 2233812.5252 | 1.6799
Engineering | Lateral Hardening-Fuse-92775767,1 | 211793.75 | 2025 | 0.64375 | 53 | 1266566.908 | 1.6745
Engineering | Lateral Hardening-Fuse-10483791,1 | 239708.9015 | 2025 | 0.7286 | 48 | 1417718.2557 | 1.656
Engineering | Lateral Hardening-Fuse-92318889,1 | 285008.7121 | 2025 | 0.86629 | 114 | 1675719.0015 | 1.6463
Engineering | Lateral Hardening-Fuse-10172614,1 | 65862.3106 | 2025 | 0.20019 | 30 | 383575.3375 | 1.6307
Engineering | Lateral Hardening-Fuse-10366532,1 | 25485.0379 | 2025 | 0.077462 | 18 | 146685.3663 | 1.6116
Engineering | Lateral Hardening-Fuse-60069893,1 | 86798.6742 | 2025 | 0.26383 | 48 | 494850.3207 | 1.5963
Engineering | Lateral Hardening-Fuse-92624740,1 | 59008.1439 | 2025 | 0.17936 | 37 | 335473.669 | 1.5919
Engineering | Lateral Hardening-Fuse-90691155,1 | 60192.0455 | 2025 | 0.18295 | 26 | 338832.0184 | 1.5762
Engineering | Lateral Hardening-Fuse-60029711,1 | 49661.553 | 2025 | 0.15095 | 38 | 273609.3799 | 1.5427
Engineering | Lateral Hardening-Fuse-10696498,2 | 146746.5753 | 2025 | 1.0813 | 30 | 707760.3775 | 1.5346
Engineering | Lateral Hardening-Fuse-92315811,1 | 140074.2424 | 2025 | 0.42576 | 38 | 763185.9092 | 1.5256
Engineering | Lateral Hardening-Fuse-60073786,7 | 295168.173 | 2025 | 1.0388 | 364 | 1398902.5096 | 1.508
Engineering | Lateral Hardening-Fuse-91451904,3 | 180867.8632 | 2025 | 0.63655 | 69 | 845874.3129 | 1.4881
Engineering | Lateral Hardening-Fuse-91565351,1 | 55954.9242 | 2025 | 0.17008 | 41 | 297250.6691 | 1.4875
Engineering | Lateral Hardening-Fuse-92058986,1 | 334919.5076 | 2025 | 1.018 | 41 | 1776145.9393 | 1.4849
Engineering | Lateral Hardening-Fuse-91090906,1 | 79819.8864 | 2025 | 0.24261 | 21 | 422358.3334 | 1.4816
Engineering | Lateral Hardening-Fuse-92386422,1 | 121381.0606 | 2025 | 0.36894 | 58 | 632635.9173 | 1.4594
Engineering | Lateral Hardening-Fuse-60037717,1 | 148112.3106 | 2025 | 0.45019 | 70 | 764431.0682 | 1.4451
Engineering | Lateral Hardening-Fuse-91954701,1 | 265380.8712 | 2025 | 0.80663 | 22 | 1366865.2355 | 1.4422
Engineering | Lateral Hardening-Fuse-91636758,1 | 50533.9015 | 2025 | 0.1536 | 23 | 260177.258 | 1.4416
Engineering | Lateral Hardening-Fuse-60057615,11 | 401058.4773 | 2025 | 1.604 | 290 | 2061672.0276 | 1.4394
Engineering | Lateral Hardening-Fuse-91705275,1 | 44863.6364 | 2025 | 0.13636 | 12 | 229955.2052 | 1.4352
Engineering | Lateral Hardening-Fuse-91640897,1 | 72529.5455 | 2025 | 0.22045 | 18 | 370185.0575 | 1.4291
Engineering | Lateral Hardening-Fuse-92316629,1 | 74461.1742 | 2025 | 0.22633 | 31 | 378984.3302 | 1.4251
Engineering | Lateral Hardening-Fuse-92915050,1 | 68790.9091 | 2025 | 0.20909 | 3 | 348262.2374 | 1.4175
Engineering | Lateral Hardening-Fuse-92527629,1 | 24861.9318 | 2025 | 0.075568 | 14 | 125103.2211 | 1.4089
Engineering | Lateral Hardening-Fuse-91305807,1 | 104557.197 | 2025 | 0.3178 | 95 | 524810.6658 | 1.4054
Engineering | Lateral Hardening-Fuse-91537596,2 | 94550.68 | 2025 | 0.33277 | 8 | 415363.0208 | 1.3978
Engineering | Lateral Hardening-Fuse-90527917,1 | 19004.7348 | 2025 | 0.057765 | 5 | 94630.0617 | 1.3942
Engineering | Lateral Hardening-Fuse-60603537,2 | 67374.7589 | 2025 | 0.23712 | 41 | 294594.6247 | 1.3912
Engineering | Lateral Hardening-Fuse-92826958,1 | 55207.197 | 2025 | 0.1678 | 24 | 273169.5454 | 1.3855
Engineering | Lateral Hardening-Fuse-10686152,1 | 312487.6894 | 2025 | 0.94981 | 18 | 1536125.0589 | 1.3764
Engineering | Lateral Hardening-Fuse-90717538,1 | 13521.4015 | 2025 | 0.041098 | 4 | 66219.0555 | 1.3713
Engineering | Lateral Hardening-Fuse-10487463,1 | 115960.0379 | 2025 | 0.35246 | 14 | 565639.4237 | 1.3658
Engineering | Lateral Hardening-Fuse-10755921,1 | 35517.0455 | 2025 | 0.10795 | 42 | 171777.3548 | 1.3542
Engineering | Lateral Hardening-Fuse-60210456,1 | 117767.0455 | 2025 | 0.35795 | 52 | 568822.3721 | 1.3524
Engineering | Lateral Hardening-Fuse-10643509,7 | 369915.4096 | 2025 | 1.3019 | 23 | 1566617.0488 | 1.3475
Engineering | Lateral Hardening-Fuse-92158049,5 | 231129.8638 | 2025 | 0.81345 | 133 | 973510.3212 | 1.3402
Engineering | Lateral Hardening-Fuse-60029812,1 | 60067.4242 | 2025 | 0.18258 | 43 | 287224.6276 | 1.3389
Engineering | Lateral Hardening-Fuse-10521030,1 | 58634.2803 | 2025 | 0.17822 | 55 | 280034.098 | 1.3373
Engineering | Lateral Hardening-Fuse-10310499,1 | 45673.6742 | 2025 | 0.13883 | 33 | 217401.3026 | 1.3328
Engineering | Lateral Hardening-Fuse-60210457,2 | 305608.0319 | 2025 | 1.0756 | 182 | 1279322.4917 | 1.332
Engineering | Lateral Hardening-Fuse-93276854,1 | 94525.1894 | 2025 | 0.28731 | 9 | 447668.3603 | 1.3261
Engineering | Lateral Hardening-Fuse-10420555,2 | 63715.427 | 2025 | 0.22424 | 21 | 264280.2012 | 1.3198
Engineering | Lateral Hardening-Fuse-92767537,6 | 187183.3263 | 2025 | 1.0705 | 121 | 772282.3444 | 1.3128
Engineering | Lateral Hardening-Fuse-60008489,2 | 153584.3147 | 2025 | 0.54053 | 66 | 629466.982 | 1.3041
Engineering | Lateral Hardening-Fuse-91480639,1 | 120820.2652 | 2025 | 0.36723 | 12 | 558937.2162 | 1.2953
Engineering | Lateral Hardening-Fuse-92826972,1 | 81876.1364 | 2025 | 0.24886 | 38 | 378490.644 | 1.2944
Engineering | Lateral Hardening-Fuse-92458397,4 | 155844.4903 | 2025 | 0.54848 | 30 | 626895.7948 | 1.2799
Engineering | Lateral Hardening-Fuse-90846303,2 | 315725.0084 | 2025 | 1.1112 | 31 | 1269609.0095 | 1.2795
Engineering | Lateral Hardening-Fuse-92035841,1 | 85365.5303 | 2025 | 0.25947 | 88 | 384791.8123 | 1.2621
Engineering | Lateral Hardening-Fuse-92551971,1 | 82125.3788 | 2025 | 0.24962 | 38 | 368279.5317 | 1.2556
Engineering | Lateral Hardening-Fuse-10424240,1 | 112782.197 | 2025 | 0.3428 | 13 | 504887.3264 | 1.2535
Engineering | Lateral Hardening-Fuse-60170395,1 | 119324.8106 | 2025 | 0.36269 | 73 | 529999.6832 | 1.2437
Engineering | Lateral Hardening-Fuse-10362868,1 | 22120.2652 | 2025 | 0.067235 | 29 | 97850.0264 | 1.2386
Engineering | Lateral Hardening-Fuse-10710633,3 | 409683.7377 | 2025 | 1.4419 | 45 | 1593345.7838 | 1.2375
Engineering | Lateral Hardening-Fuse-60168873,1 | 110165.1515 | 2025 | 0.33485 | 20 | 486819.4243 | 1.2373
Engineering | Lateral Hardening-Fuse-10297434,1 | 64366.8561 | 2025 | 0.19564 | 43 | 284056.183 | 1.2357
Engineering | Lateral Hardening-Fuse-10503464,1 | 75395.8333 | 2025 | 0.22917 | 22 | 328700.7485 | 1.2207
Engineering | Lateral Hardening-Fuse-90435153,1 | 46732.9545 | 2025 | 0.14205 | 14 | 203253.8173 | 1.2178
Engineering | Lateral Hardening-Fuse-10123797,1 | 27167.4242 | 2025 | 0.082576 | 10 | 118016.3089 | 1.2163
Engineering | Lateral Hardening-Fuse-92285407,1 | 63432.197 | 2025 | 0.1928 | 3 | 272380.3325 | 1.2023
Engineering | Lateral Hardening-Fuse-60022446,1 | 67980.8712 | 2025 | 0.20663 | 42 | 289822.5528 | 1.1937
Engineering | Lateral Hardening-Fuse-10167753,1 | 66360.7955 | 2025 | 0.2017 | 23 | 282858.0727 | 1.1935
Engineering | Lateral Hardening-Fuse-10484806,1 | 13160 | 2025 | 0.010795 | 9 | 55600.911 | 1.183
Engineering | Lateral Hardening-Fuse-10000906,1 | 45299.8106 | 2025 | 0.13769 | 16 | 191291.3793 | 1.1824
Engineering | Lateral Hardening-Fuse-93348567,20 | 1300892.5096 | 2025 | 4.5784 | 50 | 4774409.3798 | 1.1678
Engineering | Lateral Hardening-Fuse-90526040,1 | 70286.3636 | 2025 | 0.21364 | 36 | 290879.7284 | 1.1588
Engineering | Lateral Hardening-Fuse-10142231,1 | 51468.5606 | 2025 | 0.15644 | 32 | 211404.6973 | 1.1501
Engineering | Lateral Hardening-Fuse-90280224,6 | 255776.5408 | 2025 | 0.90019 | 80 | 924334.261 | 1.1499
Engineering | Lateral Hardening-Fuse-10650454,1 | 100444.697 | 2025 | 0.3053 | 6 | 404558.7274 | 1.1277
Engineering | Lateral Hardening-Fuse-60046683,2 | 146749.9741 | 2025 | 0.51648 | 44 | 519299.0261 | 1.1259
Engineering | Lateral Hardening-Fuse-90293338,7 | 305930.9141 | 2025 | 1.0767 | 140 | 1075763.8922 | 1.1188
Engineering | Lateral Hardening-Fuse-91165247,5 | 269552.8494 | 2025 | 0.94867 | 128 | 945662.2417 | 1.1163
Engineering | Lateral Hardening-Fuse-10635136,1 | 116146.9697 | 2025 | 0.35303 | 10 | 460166.6291 | 1.1093
Engineering | Lateral Hardening-Fuse-93323013,1 | 29036.7424 | 2025 | 0.088258 | 10 | 114633.2217 | 1.1054
Engineering | Lateral Hardening-Fuse-92902016,1 | 125867.4242 | 2025 | 0.38258 | 66 | 496705.4875 | 1.105
Engineering | Lateral Hardening-Fuse-92318175,1 | 147551.5152 | 2025 | 0.44848 | 30 | 579801.0817 | 1.1003
Engineering | Lateral Hardening-Fuse-10667361,4 | 177639.0409 | 2025 | 0.62519 | 16 | 613728.7492 | 1.0993
Engineering | Lateral Hardening-Fuse-92522908,1 | 167054.7348 | 2025 | 0.50777 | 6 | 654712.1853 | 1.0974
Engineering | Lateral Hardening-Fuse-93297034,2 | 86155.742 | 2025 | 0.30322 | 6 | 290769.2162 | 1.0738
Engineering | Lateral Hardening-Fuse-93290475,1 | 408196.7803 | 2025 | 1.2407 | 24 | 1562405.5228 | 1.0717
Engineering | Lateral Hardening-Fuse-10675177,4 | 237964.2044 | 2025 | 0.8375 | 57 | 791587.3241 | 1.0584
Engineering | Lateral Hardening-Fuse-10705921,1 | 192041.2879 | 2025 | 0.58371 | 175 | 725255.5464 | 1.0574
Engineering | Lateral Hardening-Fuse-91096301,3 | 341394.1458 | 2025 | 1.2015 | 14 | 1101133.8816 | 1.0263
Engineering | Lateral Hardening-Fuse-10629014,6 | 418509.1854 | 2025 | 2.0163 | 97 | 1344317.3781 | 1.0221
Engineering | Lateral Hardening-Fuse-10616466,2 | 159503.8222 | 2025 | 0.56136 | 7 | 502069.325 | 1.0015
Construction | Lateral Hardening-Fuse-10120771,9 | 1457582.645 | 2025 | 2.3939 | 518 | 5797009.8283 | 2.582 | 2023 | 2
Construction | Lateral Hardening-Fuse-10005221,1 | 485488.6364 | 2025 | 0.57386 | 125 | 1718041.7396 | 2.5479 | 2023 | 2
Construction | Lateral Hardening-Fuse-10142911,2 | 266839.1013 | 2025 | 0.43826 | 16 | 1038743.003 | 2.5272 | 2023 | 2
Construction | Lateral Hardening-Fuse-10933143,2 | 394377.5827 | 2025 | 0.64773 | 48 | 1533656.077 | 2.5246 | 2023 | 2
Construction | Lateral Hardening-Fuse-10757376,1 | 122413.6364 | 2025 | 0.1447 | 220 | 427330.0258 | 2.5134 | 2023 | 2
Construction | Lateral Hardening-Fuse-60171426,2 | 611285.2533 | 2025 | 1.004 | 192 | 2365381.6098 | 2.5121 | 2023 | 2
Construction | Lateral Hardening-Fuse-10172610,1 | 157022.7273 | 2025 | 0.18561 | 40 | 540706.3276 | 2.4793 | 2023 | 2
Construction | Lateral Hardening-Fuse-91015266,1 | 177531.8182 | 2025 | 0.20985 | 17 | 610813.1394 | 2.4772 | 2023 | 2
Construction | Lateral Hardening-Fuse-60360851,5 | 448018.5177 | 2025 | 0.95095 | 143 | 1716918.904 | 2.4536 | 2023 | 2
Construction | Lateral Hardening-Fuse-10051146,1 | 129463.6364 | 2025 | 0.15303 | 22 | 436218.6827 | 2.426 | 2023 | 2
Construction | Lateral Hardening-Fuse-10165816,4 | 224518.466 | 2025 | 0.36875 | 53 | 828322.0832 | 2.3951 | 2023 | 2
Construction | Lateral Hardening-Fuse-92447008,1 | 237777.2727 | 2025 | 0.28106 | 21 | 787324.1206 | 2.3841 | 2023 | 2
Construction | Lateral Hardening-Fuse-10168319,2 | 202608.6003 | 2025 | 0.33277 | 42 | 741496.2718 | 2.3759 | 2023 | 2
Construction | Lateral Hardening-Fuse-92209767,2 | 1470151.989 | 2025 | 2.4146 | 123 | 5360922.4682 | 2.3673 | 2023 | 2
Construction | Lateral Hardening-Fuse-10089969,1 | 140198.8636 | 2025 | 0.16572 | 36 | 454799.3358 | 2.3357 | 2023 | 2
Construction | Lateral Hardening-Fuse-91781907,1 | 68737.5 | 2025 | 0.08125 | 14 | 219800.8927 | 2.3023 | 2023 | 2
Construction | Lateral Hardening-Fuse-92638378,2 | 246082.3864 | 2025 | 0.40417 | 69 | 865795.1933 | 2.2841 | 2023 | 2
Construction | Lateral Hardening-Fuse-10153141,1 | 138115.9091 | 2025 | 0.16326 | 17 | 436297.4939 | 2.2744 | 2023 | 2
Construction | Lateral Hardening-Fuse-91867495,2 | 243776.0848 | 2025 | 0.40038 | 4 | 830262.0851 | 2.2111 | 2023 | 2
Construction | Lateral Hardening-Fuse-10090003,1 | 47267.0455 | 2025 | 0.055871 | 15 | 143025.7573 | 2.1787 | 2023 | 2
Construction | Lateral Hardening-Fuse-91965410,1 | 177852.2727 | 2025 | 0.21023 | 34 | 530333.5154 | 2.147 | 2023 | 2
Construction | Lateral Hardening-Fuse-10248867,2 | 337296.6168 | 2025 | 0.55398 | 64 | 1072253.7413 | 2.0638 | 2023 | 2
Construction | Lateral Hardening-Fuse-91442237,1 | 157343.1818 | 2025 | 0.18598 | 14 | 442563.1402 | 2.0252 | 2023 | 2
Construction | Lateral Hardening-Fuse-91174974,2 | 184734.7624 | 2025 | 0.30341 | 6 | 564570.3371 | 1.984 | 2023 | 2
Construction | Lateral Hardening-Fuse-92655489,1 | 79793.1818 | 2025 | 0.094318 | 19 | 215736.4363 | 1.9467 | 2023 | 2
Construction | Lateral Hardening-Fuse-92888391,1 | 177692.0455 | 2025 | 0.21004 | 77 | 474615.7149 | 1.9231 | 2023 | 2
Construction | Lateral Hardening-Fuse-10283693,2 | 625007.7481 | 2025 | 1.0265 | 218 | 1837985.0129 | 1.9091 | 2023 | 2
Construction | Lateral Hardening-Fuse-91246837,9 | 878598.9672 | 2025 | 2.2409 | 427 | 2611510.8711 | 1.8799 | 2023 | 2
Construction | Lateral Hardening-Fuse-10198075,2 | 180006.8441 | 2025 | 0.29564 | 46 | 510922.7307 | 1.8427 | 2023 | 2
Construction | Lateral Hardening-Fuse-91951196,3 | 434507.2315 | 2025 | 0.71364 | 75 | 1156940.6917 | 1.7286 | 2023 | 2
Construction | Lateral Hardening-Fuse-91957152,1 | 69859.0909 | 2025 | 0.082576 | 47 | 166625.8472 | 1.7173 | 2023 | 2
Construction | Lateral Hardening-Fuse-90430158,6 | 997821.4104 | 2025 | 1.6388 | 127 | 2594026.9683 | 1.6877 | 2023 | 2
Construction | Lateral Hardening-Fuse-60195648,37 | 5038692.5375 | 2025 | 8.2756 | 200 | 12098681.8859 | 1.6765 | 2023 | 2
Construction | Lateral Hardening-Fuse-91680239,2 | 953886.3639 | 2025 | 1.5667 | 223 | 2443791.8991 | 1.6632 | 2023 | 2
Construction | Lateral Hardening-Fuse-60111391,4 | 443040.5476 | 2025 | 0.72765 | 80 | 1119051.4765 | 1.6398 | 2023 | 2
Construction | Lateral Hardening-Fuse-90153246,3 | 184734.7624 | 2025 | 0.30341 | 39 | 461099.5327 | 1.6204 | 2023 | 2
Construction | Lateral Hardening-Fuse-10204412,1 | 65052.2727 | 2025 | 0.076894 | 54 | 146364.6333 | 1.62 | 2023 | 2
Construction | Lateral Hardening-Fuse-92977502,31 | 5125063.5344 | 2025 | 8.4174 | 350 | 11865457.1822 | 1.6164 | 2023 | 2
Construction | Lateral Hardening-Fuse-91870802,1 | 70820.4545 | 2025 | 0.083712 | 41 | 155294.6177 | 1.5788 | 2023 | 2
Construction | Lateral Hardening-Fuse-10014422,1 | 108313.6364 | 2025 | 0.12803 | 28 | 237367.1025 | 1.5779 | 2023 | 2
Construction | Lateral Hardening-Fuse-60183106,1 | 582426.1364 | 2025 | 0.68845 | 25 | 1265308.8051 | 1.5642 | 2023 | 2
Construction | Lateral Hardening-Fuse-60225949,8 | 896805.398 | 2025 | 1.4729 | 103 | 2143532.7069 | 1.5517 | 2023 | 2
Construction | Lateral Hardening-Fuse-93059592,2 | 821389.3339 | 2025 | 1.3491 | 165 | 1869821.0664 | 1.4779 | 2023 | 2
Construction | Lateral Hardening-Fuse-93118819,3 | 304547.1333 | 2025 | 0.50019 | 60 | 684242.9215 | 1.4586 | 2023 | 2
Construction | Lateral Hardening-Fuse-10160211,1 | 111518.1818 | 2025 | 0.13182 | 56 | 216082.4154 | 1.3951 | 2023 | 2
Construction | Lateral Hardening-Fuse-10776331,4 | 868207.2575 | 2025 | 1.4259 | 131 | 1824784.0812 | 1.3645 | 2023 | 2
Construction | Lateral Hardening-Fuse-91510346,6 | 960113.3784 | 2025 | 1.5769 | 53 | 1975697.3629 | 1.3359 | 2023 | 2
Construction | Lateral Hardening-Fuse-10147363,1 | 45344.3182 | 2025 | 0.053598 | 14 | 83091.1603 | 1.3194 | 2023 | 2
Construction | Lateral Hardening-Fuse-92335715,1 | 106711.3636 | 2025 | 0.12614 | 12 | 192977.8595 | 1.3021 | 2023 | 2
Construction | Lateral Hardening-Fuse-92445673,1 | 167117.0455 | 2025 | 0.19754 | 53 | 298858.6118 | 1.2876 | 2023 | 2
Construction | Lateral Hardening-Fuse-92601584,1 | 51753.4091 | 2025 | 0.061174 | 5 | 92530.5077 | 1.2873 | 2023 | 2
Construction | Lateral Hardening-Fuse-10679312,1 | 98700 | 2025 | 0.11667 | 6 | 175026.9622 | 1.2768 | 2023 | 2
Construction | Lateral Hardening-Fuse-60076834,1 | 70660.2273 | 2025 | 0.083523 | 4 | 125102.4337 | 1.2747 | 2023 | 2
Construction | Lateral Hardening-Fuse-93301648,1 | 106230.6818 | 2025 | 0.12557 | 15 | 184238.0761 | 1.2487 | 2023 | 2
Construction | Lateral Hardening-Fuse-91109070,1 | 46465.9091 | 2025 | 0.054924 | 11 | 79906.0888 | 1.2382 | 2023 | 2
Construction | Lateral Hardening-Fuse-93299665,1 | 203969.3182 | 2025 | 0.2411 | 3 | 347896.8806 | 1.2281 | 2023 | 2
Construction | Lateral Hardening-Fuse-92609203,1 | 70019.3182 | 2025 | 0.082765 | 4 | 119259.8836 | 1.2263 | 2023 | 2
Construction | Lateral Hardening-Fuse-91835528,1 | 33840 | 2025 | 0.010606 | 324 | 57538.8753 | 1.2242 | 2023 | 2
Construction | Lateral Hardening-Fuse-92320735,1 | 391595.4545 | 2025 | 0.46288 | 97 | 665315.9529 | 1.2233 | 2023 | 2
Construction | Lateral Hardening-Fuse-10916841,1 | 383904.5455 | 2025 | 0.45379 | 10 | 649584.6397 | 1.2183 | 2023 | 2
Construction | Lateral Hardening-Fuse-10635962,1 | 330388.6364 | 2025 | 0.39053 | 25 | 558713.8061 | 1.2176 | 2023 | 2
Construction | Lateral Hardening-Fuse-10692796,1 | 67295.4545 | 2025 | 0.079545 | 8 | 113023.9415 | 1.2093 | 2023 | 2
Construction | Lateral Hardening-Fuse-60442542,1 | 177211.3636 | 2025 | 0.20947 | 12 | 294952.8192 | 1.1984 | 2023 | 2
Construction | Lateral Hardening-Fuse-92170591,1 | 319813.6364 | 2025 | 0.37803 | 16 | 530487.2734 | 1.1943 | 2023 | 2
Construction | Lateral Hardening-Fuse-10635154,1 | 182979.5455 | 2025 | 0.21629 | 6 | 295824.2397 | 1.164 | 2023 | 2
Construction | Lateral Hardening-Fuse-10668906,1 | 151094.3182 | 2025 | 0.1786 | 5 | 243237.7534 | 1.1591 | 2023 | 2
Construction | Lateral Hardening-Fuse-10482600,2 | 231668.0011 | 2025 | 0.38049 | 151 | 3325832.4204 | 9.7882 | 2024 | 1
Construction | Lateral Hardening-Fuse-91581977,2 | 240547.2625 | 2025 | 0.39508 | 205 | 3004662.3241 | 8.5166 | 2024 | 1
Construction | Lateral Hardening-Fuse-60104341,1 | 79152.2727 | 2025 | 0.093561 | 27 | 854306.3488 | 7.7711 | 2024 | 1
Construction | Lateral Hardening-Fuse-60296493,4 | 297166.9681 | 2025 | 0.48807 | 163 | 2698222.1738 | 6.1908 | 2024 | 1
Construction | Lateral Hardening-Fuse-60117378,2 | 281945.3771 | 2025 | 0.46307 | 47 | 2446274.8966 | 5.9157 | 2024 | 1
Construction | Lateral Hardening-Fuse-92247781,1 | 431011.3636 | 2025 | 0.50947 | 114 | 3541317.3514 | 5.9157 | 2024 | 1
Construction | Lateral Hardening-Fuse-10571247,1 | 250275 | 2025 | 0.29583 | 212 | 1966441.6058 | 5.6571 | 2024 | 1
Construction | Lateral Hardening-Fuse-92214946,2 | 268684.1426 | 2025 | 0.44129 | 72 | 2114951.452 | 5.3669 | 2024 | 1
Construction | Lateral Hardening-Fuse-10421435,1 | 252838.6364 | 2025 | 0.29886 | 168 | 1871765.1883 | 5.3302 | 2024 | 1
Construction | Lateral Hardening-Fuse-10144733,4 | 328763.3007 | 2025 | 0.53996 | 43 | 2534236.896 | 5.2557 | 2024 | 1
Construction | Lateral Hardening-Fuse-10633682,2 | 404294.6799 | 2025 | 0.66402 | 30 | 2979954.4737 | 5.0255 | 2024 | 1
Construction | Lateral Hardening-Fuse-10100721,2 | 139646.5651 | 2025 | 0.22936 | 23 | 1026036.4612 | 5.0096 | 2024 | 1
Construction | Lateral Hardening-Fuse-92898004,3 | 228554.4939 | 2025 | 0.37538 | 35 | 1619639.9826 | 4.8317 | 2024 | 1
Construction | Lateral Hardening-Fuse-60094069,1 | 275911.3636 | 2025 | 0.32614 | 58 | 1835595.2583 | 4.79 | 2024 | 1
Construction | Lateral Hardening-Fuse-90110972,1 | 33840 | 2025 | 0.036932 | 64 | 212556.1844 | 4.5225 | 2024 | 1
Construction | Lateral Hardening-Fuse-60073790,1 | 248832.9545 | 2025 | 0.29413 | 55 | 1548745.4226 | 4.4813 | 2024 | 1
Construction | Lateral Hardening-Fuse-90241323,1 | 64571.5909 | 2025 | 0.076326 | 28 | 393721.2243 | 4.3902 | 2024 | 1
Construction | Lateral Hardening-Fuse-92962818,1 | 174968.1818 | 2025 | 0.20682 | 9 | 1052316.66 | 4.3303 | 2024 | 1
Construction | Lateral Hardening-Fuse-93346483,1 | 181537.5 | 2025 | 0.21458 | 55 | 1039954.4335 | 4.1246 | 2024 | 1
Construction | Lateral Hardening-Fuse-10163202,4 | 235358.0837 | 2025 | 0.38655 | 139 | 1418293.72 | 4.1087 | 2024 | 1
Construction | Lateral Hardening-Fuse-92390770,1 | 144845.4545 | 2025 | 0.17121 | 19 | 812032.7378 | 4.0365 | 2024 | 1
Construction | Lateral Hardening-Fuse-10476018,1 | 316609.0909 | 2025 | 0.37424 | 33 | 1750186.2383 | 3.9801 | 2024 | 1
Construction | Lateral Hardening-Fuse-90239520,2 | 255422.9081 | 2025 | 0.41951 | 58 | 1489724.7438 | 3.9766 | 2024 | 1
Construction | Lateral Hardening-Fuse-10163241,2 | 158096.9783 | 2025 | 0.25966 | 32 | 864953.387 | 3.7302 | 2024 | 1
Construction | Lateral Hardening-Fuse-10141686,1 | 272386.3636 | 2025 | 0.32197 | 45 | 1407652.9271 | 3.7209 | 2024 | 1
Construction | Lateral Hardening-Fuse-10675173,2 | 378694.7315 | 2025 | 0.62197 | 36 | 2058117.457 | 3.7055 | 2024 | 1
Construction | Lateral Hardening-Fuse-10144741,2 | 269030.0879 | 2025 | 0.44186 | 40 | 1421358.1779 | 3.6022 | 2024 | 1
Construction | Lateral Hardening-Fuse-10197575,1 | 53515.9091 | 2025 | 0.063258 | 25 | 266388.9053 | 3.584 | 2024 | 1
Construction | Lateral Hardening-Fuse-92350793,1 | 254761.3636 | 2025 | 0.30114 | 34 | 1239048.2886 | 3.5018 | 2024 | 1
Construction | Lateral Hardening-Fuse-93085168,1 | 94694.3182 | 2025 | 0.11193 | 19 | 458796.7562 | 3.4884 | 2024 | 1
Construction | Lateral Hardening-Fuse-60399037,1 | 45504.5455 | 2025 | 0.053788 | 12 | 215362.6801 | 3.4076 | 2024 | 1
Construction | Lateral Hardening-Fuse-10374094,1 | 152055.6818 | 2025 | 0.17973 | 21 | 717087.5128 | 3.3955 | 2024 | 1
Construction | Lateral Hardening-Fuse-10596850,2 | 153369.06 | 2025 | 0.25189 | 146 | 757472.0603 | 3.3674 | 2024 | 1
Construction | Lateral Hardening-Fuse-92057223,1 | 217428.4091 | 2025 | 0.25701 | 42 | 1010832.6083 | 3.3473 | 2024 | 1
Construction | Lateral Hardening-Fuse-91007877,2 | 160057.3348 | 2025 | 0.26288 | 37 | 775952.6699 | 3.3054 | 2024 | 1
Construction | Lateral Hardening-Fuse-60007354,2 | 172857.3089 | 2025 | 0.2839 | 100 | 827629.8569 | 3.2645 | 2024 | 1
Construction | Lateral Hardening-Fuse-60029681,1 | 55118.1818 | 2025 | 0.065152 | 26 | 249221.8722 | 3.2555 | 2024 | 1
Construction | Lateral Hardening-Fuse-91738123,1 | 148210.2273 | 2025 | 0.17519 | 20 | 664142.2431 | 3.2264 | 2024 | 1
Construction | Lateral Hardening-Fuse-92624129,1 | 232169.3182 | 2025 | 0.27443 | 45 | 1036449.3474 | 3.2142 | 2024 | 1
Construction | Lateral Hardening-Fuse-10141687,6 | 566658.3163 | 2025 | 0.93068 | 163 | 2668966.9485 | 3.2114 | 2024 | 1
Construction | Lateral Hardening-Fuse-10282248,1 | 195477.2727 | 2025 | 0.23106 | 79 | 870697.9355 | 3.207 | 2024 | 1
Construction | Lateral Hardening-Fuse-10840140,1 | 256043.1818 | 2025 | 0.30265 | 65 | 1132651.528 | 3.185 | 2024 | 1
Construction | Lateral Hardening-Fuse-91251457,1 | 171443.1818 | 2025 | 0.20265 | 32 | 752891.8676 | 3.1619 | 2024 | 1
Construction | Lateral Hardening-Fuse-10679367,3 | 274795.842 | 2025 | 0.45133 | 8 | 1216821.0318 | 3.0192 | 2024 | 1
Construction | Lateral Hardening-Fuse-10159463,1 | 307155.6818 | 2025 | 0.36307 | 91 | 1276955.9522 | 2.9933 | 2024 | 1
Construction | Lateral Hardening-Fuse-60144458,1 | 576978.4091 | 2025 | 0.68201 | 149 | 2383466.3143 | 2.9743 | 2024 | 1
Construction | Lateral Hardening-Fuse-92622098,1 | 504395.4545 | 2025 | 0.59621 | 66 | 2078621.0224 | 2.9671 | 2024 | 1
Construction | Lateral Hardening-Fuse-60399045,1 | 85240.9091 | 2025 | 0.10076 | 10 | 350154.4756 | 2.9576 | 2024 | 1
Construction | Lateral Hardening-Fuse-93426307,6 | 627775.3101 | 2025 | 1.0311 | 100 | 2713633.9475 | 2.9472 | 2024 | 1
Construction | Lateral Hardening-Fuse-10151717,1 | 60726.1364 | 2025 | 0.07178 | 27 | 245881.4 | 2.9153 | 2024 | 1
Construction | Lateral Hardening-Fuse-10632723,1 | 109275 | 2025 | 0.12917 | 18 | 429625.8933 | 2.8308 | 2024 | 1
Construction | Lateral Hardening-Fuse-60008460,2 | 202723.9153 | 2025 | 0.33295 | 45 | 840574.0192 | 2.8271 | 2024 | 1
Construction | Lateral Hardening-Fuse-92982044,1 | 385827.2727 | 2025 | 0.45606 | 41 | 1514613.47 | 2.8265 | 2024 | 1
Construction | Lateral Hardening-Fuse-91914540,1 | 109114.7727 | 2025 | 0.12898 | 12 | 426779.3366 | 2.8161 | 2024 | 1
Construction | Lateral Hardening-Fuse-10366849,1 | 50151.1364 | 2025 | 0.05928 | 20 | 196008.7376 | 2.814 | 2024 | 1
Construction | Lateral Hardening-Fuse-10163238,3 | 237318.4401 | 2025 | 0.38977 | 84 | 956264.3797 | 2.7474 | 2024 | 1
Construction | Lateral Hardening-Fuse-10317618,1 | 299304.5455 | 2025 | 0.35379 | 61 | 1128950.7462 | 2.7158 | 2024 | 1
Construction | Lateral Hardening-Fuse-10615023,3 | 293938.1457 | 2025 | 0.48277 | 95 | 1169798.4141 | 2.7135 | 2024 | 1
Construction | Lateral Hardening-Fuse-90143792,1 | 133629.5455 | 2025 | 0.15795 | 4 | 498800.3491 | 2.6876 | 2024 | 1
Construction | Lateral Hardening-Fuse-93314910,2 | 259112.9908 | 2025 | 0.42557 | 27 | 1011733.0664 | 2.6622 | 2024 | 1
Construction | Lateral Hardening-Fuse-10402239,5 | 157156.25 | 2025 | 0.42462 | 66 | 610942.8547 | 2.6506 | 2024 | 1
Construction | Lateral Hardening-Fuse-90472822,2 | 145181.6891 | 2025 | 0.23845 | 74 | 561245.9916 | 2.6358 | 2024 | 1
Construction | Lateral Hardening-Fuse-10532898,1 | 150934.0909 | 2025 | 0.17841 | 21 | 552222.7935 | 2.6343 | 2024 | 1
Construction | Lateral Hardening-Fuse-10442372,2 | 170896.9525 | 2025 | 0.28068 | 28 | 644976.0893 | 2.5732 | 2024 | 1
Construction | Lateral Hardening-Fuse-92403172,1 | 238097.7273 | 2025 | 0.28144 | 15 | 843348.0697 | 2.5503 | 2024 | 1
Construction | Lateral Hardening-Fuse-10686019,1 | 119689.7727 | 2025 | 0.14148 | 5 | 422525.4619 | 2.5417 | 2024 | 1
Construction | Lateral Hardening-Fuse-60036314,1 | 290171.5909 | 2025 | 0.34299 | 18 | 1007204.4794 | 2.4992 | 2024 | 1
Construction | Lateral Hardening-Fuse-91023868,8 | 1023421.3587 | 2025 | 1.6809 | 222 | 3743003.0277 | 2.4936 | 2024 | 1
Construction | Lateral Hardening-Fuse-60028585,6 | 513267.433 | 2025 | 0.84299 | 51 | 1867868.1874 | 2.4813 | 2024 | 1
Construction | Lateral Hardening-Fuse-10142266,2 | 205030.217 | 2025 | 0.33674 | 45 | 734415.5068 | 2.4423 | 2024 | 1
Construction | Lateral Hardening-Fuse-93177927,1 | 101263.6364 | 2025 | 0.1197 | 14 | 341776.6181 | 2.4301 | 2024 | 1
Construction | Lateral Hardening-Fuse-10148028,1 | 182178.4091 | 2025 | 0.21534 | 36 | 613360.7462 | 2.4241 | 2024 | 1
Construction | Lateral Hardening-Fuse-10142261,1 | 35410.2273 | 2025 | 0.041856 | 17 | 118989.6785 | 2.4194 | 2024 | 1
Construction | Lateral Hardening-Fuse-92651890,1 | 83478.4091 | 2025 | 0.098674 | 13 | 277611.2499 | 2.3944 | 2024 | 1
Construction | Lateral Hardening-Fuse-60088175,1 | 441746.5909 | 2025 | 0.52216 | 66 | 1468244.2227 | 2.3931 | 2024 | 1
Construction | Lateral Hardening-Fuse-10868102,1 | 207013.6364 | 2025 | 0.2447 | 105 | 685705.5044 | 2.3849 | 2024 | 1
Construction | Lateral Hardening-Fuse-92498726,1 | 478759.0909 | 2025 | 0.56591 | 33 | 1555651.5584 | 2.3395 | 2024 | 1
Construction | Lateral Hardening-Fuse-10588277,1 | 49990.9091 | 2025 | 0.059091 | 48 | 161436.9468 | 2.3251 | 2024 | 1
Construction | Lateral Hardening-Fuse-10540507,1 | 174487.5 | 2025 | 0.20625 | 13 | 559480.8554 | 2.3086 | 2024 | 1
Construction | Lateral Hardening-Fuse-10675178,2 | 246774.2769 | 2025 | 0.4053 | 55 | 834220.8799 | 2.3049 | 2024 | 1
Construction | Lateral Hardening-Fuse-10795737,1 | 182178.4091 | 2025 | 0.21534 | 36 | 581921.8182 | 2.2999 | 2024 | 1
Construction | Lateral Hardening-Fuse-60081732,2 | 250003.0992 | 2025 | 0.41061 | 120 | 840864.5766 | 2.2932 | 2024 | 1
Construction | Lateral Hardening-Fuse-60029810,1 | 170321.5909 | 2025 | 0.20133 | 46 | 541166.0724 | 2.2877 | 2024 | 1
Construction | Lateral Hardening-Fuse-60076375,1 | 129303.4091 | 2025 | 0.15284 | 33 | 410594.8622 | 2.2863 | 2024 | 1
Construction | Lateral Hardening-Fuse-91806526,1 | 135231.8182 | 2025 | 0.15985 | 8 | 427822.3033 | 2.2778 | 2024 | 1
Construction | Lateral Hardening-Fuse-10142925,1 | 220312.5 | 2025 | 0.26042 | 10 | 696619.8876 | 2.2766 | 2024 | 1
Construction | Lateral Hardening-Fuse-60021890,1 | 138276.1364 | 2025 | 0.16345 | 11 | 435648.1073 | 2.2684 | 2024 | 1
Construction | Lateral Hardening-Fuse-10141673,2 | 91560.1756 | 2025 | 0.15038 | 11 | 304438.0808 | 2.267 | 2024 | 1
Construction | Lateral Hardening-Fuse-10163740,1 | 601493.1818 | 2025 | 0.71098 | 109 | 1885473.0124 | 2.257 | 2024 | 1
Construction | Lateral Hardening-Fuse-10868122,1 | 63450 | 2025 | 0.075 | 11 | 197756.5233 | 2.244 | 2024 | 1
Construction | Lateral Hardening-Fuse-10129777,1 | 363395.4545 | 2025 | 0.42955 | 12 | 1131736.226 | 2.2423 | 2024 | 1
Construction | Lateral Hardening-Fuse-10124533,1 | 190350 | 2025 | 0.225 | 22 | 590659.6307 | 2.2342 | 2024 | 1
Construction | Lateral Hardening-Fuse-60081660,1 | 182178.4091 | 2025 | 0.21534 | 36 | 565020.7325 | 2.2331 | 2024 | 1
Construction | Lateral Hardening-Fuse-10339548,2 | 184850.0775 | 2025 | 0.3036 | 63 | 603075.8014 | 2.2244 | 2024 | 1
Construction | Lateral Hardening-Fuse-10686128,1 | 247230.6818 | 2025 | 0.29223 | 88 | 761703.9788 | 2.2183 | 2024 | 1
Construction | Lateral Hardening-Fuse-10476020,1 | 134590.9091 | 2025 | 0.15909 | 12 | 412037.5402 | 2.2042 | 2024 | 1
Construction | Lateral Hardening-Fuse-90397839,1 | 197880.6818 | 2025 | 0.2339 | 9 | 605789.8415 | 2.2042 | 2024 | 1
Construction | Lateral Hardening-Fuse-10100724,2 | 156021.3069 | 2025 | 0.25625 | 37 | 503532.3817 | 2.2005 | 2024 | 1
Construction | Lateral Hardening-Fuse-60399088,1 | 302188.6364 | 2025 | 0.3572 | 37 | 923467.461 | 2.2003 | 2024 | 1
Construction | Lateral Hardening-Fuse-92021977,1 | 88926.1364 | 2025 | 0.10511 | 17 | 269705.2136 | 2.1837 | 2024 | 1
Construction | Lateral Hardening-Fuse-10274816,2 | 64115.186 | 2025 | 0.1053 | 12 | 204229.1177 | 2.1718 | 2024 | 1
Construction | Lateral Hardening-Fuse-10101253,1 | 157022.7273 | 2025 | 0.18561 | 32 | 473535.6676 | 2.1713 | 2024 | 1
Construction | Lateral Hardening-Fuse-60037987,3 | 134860.3823 | 2025 | 0.4125 | 36 | 426072.0062 | 2.1541 | 2024 | 1
Construction | Lateral Hardening-Fuse-91066748,1 | 242423.8636 | 2025 | 0.28655 | 102 | 723104.1344 | 2.1476 | 2024 | 1
Construction | Lateral Hardening-Fuse-91616235,1 | 168238.6364 | 2025 | 0.19886 | 23 | 501365.3571 | 2.1457 | 2024 | 1
Construction | Lateral Hardening-Fuse-10842829,1 | 173846.5909 | 2025 | 0.20549 | 16 | 515268.1935 | 2.134 | 2024 | 1
Construction | Lateral Hardening-Fuse-10842832,1 | 189388.6364 | 2025 | 0.22386 | 66 | 558232.31 | 2.1222 | 2024 | 1
Construction | Lateral Hardening-Fuse-60074523,1 | 365798.8636 | 2025 | 0.43239 | 141 | 1077268.4115 | 2.1204 | 2024 | 1
Construction | Lateral Hardening-Fuse-10566585,1 | 49189.7727 | 2025 | 0.058144 | 13 | 144812.0658 | 2.1196 | 2024 | 1
Construction | Lateral Hardening-Fuse-60046361,1 | 103827.2727 | 2025 | 0.12273 | 19 | 302646.8845 | 2.0987 | 2024 | 1
Construction | Lateral Hardening-Fuse-10583638,1 | 195957.9545 | 2025 | 0.23163 | 55 | 571160.8523 | 2.0986 | 2024 | 1
Construction | Lateral Hardening-Fuse-92666447,1 | 261490.9091 | 2025 | 0.30909 | 39 | 757956.9494 | 2.087 | 2024 | 1
Construction | Lateral Hardening-Fuse-10095454,2 | 151408.7036 | 2025 | 0.24867 | 4 | 461356.1027 | 2.0776 | 2024 | 1
Construction | Lateral Hardening-Fuse-10680830,1 | 122573.8636 | 2025 | 0.14489 | 29 | 352845.0488 | 2.0726 | 2024 | 1
Construction | Lateral Hardening-Fuse-10385763,2 | 189577.9959 | 2025 | 0.31136 | 57 | 576036.5034 | 2.0717 | 2024 | 1
Construction | Lateral Hardening-Fuse-93432283,4 | 636423.9413 | 2025 | 1.0453 | 105 | 1924159.9351 | 2.0614 | 2024 | 1
Construction | Lateral Hardening-Fuse-91649705,2 | 134342.0713 | 2025 | 0.22064 | 95 | 406024.2269 | 2.0607 | 2024 | 1
Construction | Lateral Hardening-Fuse-10540462,1 | 75306.8182 | 2025 | 0.089015 | 11 | 214608.9105 | 2.0519 | 2024 | 1
Construction | Lateral Hardening-Fuse-90278425,2 | 237087.81 | 2025 | 0.38939 | 32 | 713185.0517 | 2.051 | 2024 | 1
Construction | Lateral Hardening-Fuse-10675158,1 | 144204.5455 | 2025 | 0.17045 | 17 | 404994.3034 | 2.0221 | 2024 | 1
Construction | Lateral Hardening-Fuse-90749642,3 | 220943.6984 | 2025 | 0.36288 | 60 | 653773.4964 | 2.0175 | 2024 | 1
Construction | Lateral Hardening-Fuse-60035493,3 | 224403.1509 | 2025 | 0.36856 | 32 | 660514.8824 | 2.0069 | 2024 | 1
Construction | Lateral Hardening-Fuse-92098391,1 | 85721.5909 | 2025 | 0.10133 | 13 | 237188.8354 | 1.9922 | 2024 | 1
Construction | Lateral Hardening-Fuse-10025072,1 | 64571.5909 | 2025 | 0.076326 | 17 | 178226.829 | 1.9873 | 2024 | 1
Construction | Lateral Hardening-Fuse-10080977,4 | 289210.2273 | 2025 | 0.475 | 45 | 835677.5486 | 1.9701 | 2024 | 1
Construction | Lateral Hardening-Fuse-91692923,2 | 209296.8751 | 2025 | 0.34375 | 41 | 604280.3601 | 1.9685 | 2024 | 1
Construction | Lateral Hardening-Fuse-93263184,1 | 65853.4091 | 2025 | 0.077841 | 13 | 178504.2088 | 1.9517 | 2024 | 1
Construction | Lateral Hardening-Fuse-91795934,4 | 175701.343 | 2025 | 1.0765 | 338 | 500297.0174 | 1.9414 | 2024 | 1
Construction | Lateral Hardening-Fuse-92915321,1 | 33840 | 2025 | 0.037311 | 10 | 91118.9385 | 1.9387 | 2024 | 1
Construction | Lateral Hardening-Fuse-93276295,1 | 49510.2273 | 2025 | 0.058523 | 4 | 131928.463 | 1.9186 | 2024 | 1
Construction | Lateral Hardening-Fuse-93325781,2 | 274219.2666 | 2025 | 0.45038 | 19 | 768429.9678 | 1.9106 | 2024 | 1
Construction | Lateral Hardening-Fuse-10391681,1 | 66814.7727 | 2025 | 0.078977 | 17 | 176967.5567 | 1.907 | 2024 | 1
Construction | Lateral Hardening-Fuse-60646433,1 | 34448.8636 | 2025 | 0.04072 | 3 | 91118.6925 | 1.9044 | 2024 | 1
Construction | Lateral Hardening-Fuse-60387227,3 | 196035.6405 | 2025 | 0.32197 | 15 | 545781.9744 | 1.8982 | 2024 | 1
Construction | Lateral Hardening-Fuse-91565155,1 | 112319.3182 | 2025 | 0.13277 | 36 | 294745.3474 | 1.8894 | 2024 | 1
Construction | Lateral Hardening-Fuse-60013397,2 | 57196.281 | 2025 | 0.093939 | 38 | 157418.0097 | 1.8765 | 2024 | 1
Construction | Lateral Hardening-Fuse-91952783,2 | 145297.0042 | 2025 | 0.23864 | 23 | 399719.5018 | 1.8757 | 2024 | 1
Construction | Lateral Hardening-Fuse-60022877,3 | 87708.6519 | 2025 | 0.20587 | 33 | 240397.158 | 1.8688 | 2024 | 1
Construction | Lateral Hardening-Fuse-10163230,1 | 33840 | 2025 | 0.029356 | 8 | 87715.6216 | 1.8663 | 2024 | 1
Construction | Lateral Hardening-Fuse-90685496,1 | 56239.7727 | 2025 | 0.066477 | 18 | 145542.4124 | 1.8633 | 2024 | 1
Construction | Lateral Hardening-Fuse-10548848,1 | 80113.6364 | 2025 | 0.094697 | 5 | 207255.2731 | 1.8627 | 2024 | 1
Construction | Lateral Hardening-Fuse-10640135,1 | 33840 | 2025 | 0.027841 | 38 | 87361.7608 | 1.8588 | 2024 | 1
Construction | Lateral Hardening-Fuse-60412087,1 | 102225 | 2025 | 0.12083 | 2 | 262795.7642 | 1.8509 | 2024 | 1
Construction | Lateral Hardening-Fuse-10567762,1 | 353781.8182 | 2025 | 0.41818 | 134 | 908149.3343 | 1.8482 | 2024 | 1
Construction | Lateral Hardening-Fuse-92003027,2 | 156828.5124 | 2025 | 0.25758 | 18 | 424201.3177 | 1.8442 | 2024 | 1
Construction | Lateral Hardening-Fuse-91001566,1 | 69538.6364 | 2025 | 0.082197 | 21 | 177782.1601 | 1.8407 | 2024 | 1
Construction | Lateral Hardening-Fuse-10795721,1 | 141961.3636 | 2025 | 0.1678 | 23 | 362656.6557 | 1.8393 | 2024 | 1
Construction | Lateral Hardening-Fuse-10089383,1 | 152696.5909 | 2025 | 0.18049 | 15 | 388722.0748 | 1.8329 | 2024 | 1
Construction | Lateral Hardening-Fuse-10030640,1 | 309719.3182 | 2025 | 0.3661 | 28 | 787398.4591 | 1.8305 | 2024 | 1
Construction | Lateral Hardening-Fuse-92962811,1 | 494621.5909 | 2025 | 0.58466 | 10 | 1253763.0035 | 1.8251 | 2024 | 1
Construction | Lateral Hardening-Fuse-10087575,13 | 1656352.6364 | 2025 | 2.5761 | 109 | 4178890.6069 | 1.8165 | 2024 | 1
Construction | Lateral Hardening-Fuse-90530159,3 | 359091.1675 | 2025 | 0.58977 | 189 | 953674.5536 | 1.8108 | 2024 | 1
Construction | Lateral Hardening-Fuse-92448059,1 | 235373.8636 | 2025 | 0.27822 | 170 | 588306.6046 | 1.7996 | 2024 | 1
Construction | Lateral Hardening-Fuse-60027573,1 | 94694.3182 | 2025 | 0.11193 | 18 | 234828.5245 | 1.7855 | 2024 | 1
Construction | Lateral Hardening-Fuse-10612064,1 | 118407.9545 | 2025 | 0.13996 | 12 | 290457.6687 | 1.7662 | 2024 | 1
Construction | Lateral Hardening-Fuse-10477659,1 | 60565.9091 | 2025 | 0.071591 | 12 | 146972.0147 | 1.7472 | 2024 | 1
Construction | Lateral Hardening-Fuse-92182142,1 | 78511.3636 | 2025 | 0.092803 | 99 | 189015.3649 | 1.7334 | 2024 | 1
Construction | Lateral Hardening-Fuse-90469050,1 | 244987.5 | 2025 | 0.28958 | 40 | 586705.3508 | 1.7243 | 2024 | 1
Construction | Lateral Hardening-Fuse-60328686,1 | 106711.3636 | 2025 | 0.12614 | 9 | 254381.718 | 1.7164 | 2024 | 1
Construction | Lateral Hardening-Fuse-93257298,1 | 130745.4545 | 2025 | 0.15455 | 33 | 310490.5321 | 1.7098 | 2024 | 1
Construction | Lateral Hardening-Fuse-91664348,1 | 249634.0909 | 2025 | 0.29508 | 116 | 590360.6781 | 1.7027 | 2024 | 1
Construction | Lateral Hardening-Fuse-10476041,1 | 263413.6364 | 2025 | 0.31136 | 10 | 620066.2815 | 1.6949 | 2024 | 1
Construction | Lateral Hardening-Fuse-10465296,1 | 174006.8182 | 2025 | 0.20568 | 49 | 409382.6981 | 1.6939 | 2024 | 1
Construction | Lateral Hardening-Fuse-10406661,1 | 107512.5 | 2025 | 0.12708 | 71 | 252071.2982 | 1.6881 | 2024 | 1
Construction | Lateral Hardening-Fuse-10510818,1 | 67776.1364 | 2025 | 0.080114 | 3 | 157424.1276 | 1.6723 | 2024 | 1
Construction | Lateral Hardening-Fuse-10540502,1 | 66173.8636 | 2025 | 0.07822 | 10 | 153163.9818 | 1.6665 | 2024 | 1
Construction | Lateral Hardening-Fuse-92429218,2 | 234435.5631 | 2025 | 0.38504 | 45 | 572249.9324 | 1.6643 | 2024 | 1
Construction | Lateral Hardening-Fuse-10842834,1 | 85721.5909 | 2025 | 0.10133 | 93 | 197576.2624 | 1.6595 | 2024 | 1
Construction | Lateral Hardening-Fuse-91196189,1 | 277834.0909 | 2025 | 0.32841 | 232 | 639890.4452 | 1.6583 | 2024 | 1
Construction | Lateral Hardening-Fuse-10100709,1 | 59123.8636 | 2025 | 0.069886 | 9 | 136010.1491 | 1.6563 | 2024 | 1
Construction | Lateral Hardening-Fuse-10793113,1 | 33840 | 2025 | 0.0085227 | 113 | 77533.7263 | 1.6497 | 2024 | 1
Construction | Lateral Hardening-Fuse-91511740,1 | 57361.3636 | 2025 | 0.067803 | 17 | 131273.6466 | 1.6477 | 2024 | 1
Construction | Lateral Hardening-Fuse-10895244,1 | 213743.1818 | 2025 | 0.25265 | 52 | 487717.5459 | 1.6429 | 2024 | 1
Construction | Lateral Hardening-Fuse-10632101,1 | 47427.2727 | 2025 | 0.056061 | 3 | 108090.2031 | 1.6409 | 2024 | 1
Construction | Lateral Hardening-Fuse-60161443,1 | 33840 | 2025 | 0.017045 | 71 | 76895.4147 | 1.6361 | 2024 | 1
Construction | Lateral Hardening-Fuse-92734348,2 | 268568.8276 | 2025 | 0.4411 | 12 | 642925.0641 | 1.6322 | 2024 | 1
Construction | Lateral Hardening-Fuse-10426548,2 | 146450.155 | 2025 | 0.24053 | 85 | 349722.8979 | 1.6282 | 2024 | 1
Construction | Lateral Hardening-Fuse-10402277,1 | 78351.1364 | 2025 | 0.092614 | 6 | 176894.3273 | 1.6256 | 2024 | 1
Construction | Lateral Hardening-Fuse-60047772,1 | 75146.5909 | 2025 | 0.088826 | 55 | 169135.2537 | 1.6205 | 2024 | 1
Construction | Lateral Hardening-Fuse-10098735,1 | 175288.6364 | 2025 | 0.2072 | 26 | 392223.222 | 1.6111 | 2024 | 1
Construction | Lateral Hardening-Fuse-91347798,3 | 235934.6592 | 2025 | 0.3875 | 38 | 554527.8316 | 1.6025 | 2024 | 1
Construction | Lateral Hardening-Fuse-10933137,1 | 298823.8636 | 2025 | 0.35322 | 47 | 662853.4775 | 1.5971 | 2024 | 1
Construction | Lateral Hardening-Fuse-10406696,1 | 153017.0455 | 2025 | 0.18087 | 9 | 338327.7078 | 1.592 | 2024 | 1
Construction | Lateral Hardening-Fuse-93220732,1 | 33840 | 2025 | 0.0125 | 27 | 74792.9672 | 1.5913 | 2024 | 1
Construction | Lateral Hardening-Fuse-10795746,1 | 173526.1364 | 2025 | 0.20511 | 31 | 383447.0356 | 1.591 | 2024 | 1
Construction | Lateral Hardening-Fuse-10338448,3 | 158118.8275 | 2025 | 1.3835 | 266 | 367534.8233 | 1.5848 | 2024 | 1
Construction | Lateral Hardening-Fuse-10510827,1 | 33840 | 2025 | 0.038258 | 4 | 74222.3888 | 1.5792 | 2024 | 1
Construction | Lateral Hardening-Fuse-93225890,1 | 162470.4545 | 2025 | 0.19205 | 6 | 354454.8616 | 1.5708 | 2024 | 1
Construction | Lateral Hardening-Fuse-60021534,1 | 50631.8182 | 2025 | 0.059848 | 7 | 109978.6328 | 1.5639 | 2024 | 1
Construction | Lateral Hardening-Fuse-92119086,1 | 163271.5909 | 2025 | 0.19299 | 9 | 354237.6561 | 1.5621 | 2024 | 1
Construction | Lateral Hardening-Fuse-91568217,2 | 363934.4009 | 2025 | 0.59773 | 225 | 833521.1663 | 1.5616 | 2024 | 1
Construction | Lateral Hardening-Fuse-60018197,1 | 181537.5 | 2025 | 0.21458 | 27 | 393699.2576 | 1.5615 | 2024 | 1
Construction | Lateral Hardening-Fuse-92732066,1 | 269662.5 | 2025 | 0.31875 | 8 | 582326.9236 | 1.5548 | 2024 | 1
Construction | Lateral Hardening-Fuse-93235147,1 | 88285.2273 | 2025 | 0.10436 | 15 | 190232.4672 | 1.5514 | 2024 | 1
Construction | Lateral Hardening-Fuse-92595805,1 | 149652.2727 | 2025 | 0.17689 | 16 | 322452.3963 | 1.5514 | 2024 | 1
Construction | Lateral Hardening-Fuse-90394652,4 | 566773.6313 | 2025 | 0.93087 | 47 | 1283843.3442 | 1.5444 | 2024 | 1
Construction | Lateral Hardening-Fuse-10274754,5 | 540712.4227 | 2025 | 0.88807 | 10 | 1219767.7572 | 1.5381 | 2024 | 1
Construction | Lateral Hardening-Fuse-10479381,1 | 206693.1818 | 2025 | 0.24432 | 7 | 441377.4541 | 1.5375 | 2024 | 1
Construction | Lateral Hardening-Fuse-91616228,13 | 1547853.1364 | 2025 | 2.4074 | 16 | 3282657.9365 | 1.527 | 2024 | 1
Construction | Lateral Hardening-Fuse-10548839,1 | 33840 | 2025 | 0.039773 | 5 | 71516.93 | 1.5216 | 2024 | 1
Construction | Lateral Hardening-Fuse-91565732,1 | 50631.8182 | 2025 | 0.059848 | 37 | 106618.884 | 1.5162 | 2024 | 1
Construction | Lateral Hardening-Fuse-93324127,1 | 66814.7727 | 2025 | 0.078977 | 3 | 140489.0319 | 1.5139 | 2024 | 1
Construction | Lateral Hardening-Fuse-60142815,1 | 255242.0455 | 2025 | 0.3017 | 120 | 534919.4595 | 1.5089 | 2024 | 1
Construction | Lateral Hardening-Fuse-90704750,1 | 53195.4545 | 2025 | 0.062879 | 14 | 111203.3001 | 1.5051 | 2024 | 1
Construction | Lateral Hardening-Fuse-93215705,1 | 207654.5455 | 2025 | 0.24545 | 5 | 433585.4496 | 1.5034 | 2024 | 1
Engineering | Lateral Hardening-Fuse-60008718,1 | 56764.9621 | 2026 | 0.17254 | 70 | 2259271.8846 | 11.1441
Engineering | Lateral Hardening-Fuse-92183930,1 | 161882.9545 | 2026 | 0.49205 | 61 | 4498877.4594 | 7.7815
Engineering | Lateral Hardening-Fuse-60131098,1 | 84680.1136 | 2026 | 0.25739 | 298 | 2334169.3245 | 7.7181
Engineering | Lateral Hardening-Fuse-60297772,2 | 89330.7506 | 2026 | 0.31439 | 72 | 2099592.714 | 7.4784
Engineering | Lateral Hardening-Fuse-60069818,1 | 74710.4167 | 2026 | 0.22708 | 29 | 1967671.8093 | 7.3744
Engineering | Lateral Hardening-Fuse-91643108,2 | 27616.6271 | 2026 | 0.4392 | 94 | 630818.7932 | 7.2679
Engineering | Lateral Hardening-Fuse-60069823,1 | 68292.4242 | 2026 | 0.20758 | 67 | 1691131.5146 | 6.9337
Engineering | Lateral Hardening-Fuse-91924447,1 | 118577.0833 | 2026 | 0.36042 | 71 | 2602694.0281 | 6.1458
Engineering | Lateral Hardening-Fuse-10162073,1 | 154343.3712 | 2026 | 0.46913 | 248 | 3273527.4457 | 5.9386
Engineering | Lateral Hardening-Fuse-60011307,1 | 50658.5227 | 2026 | 0.15398 | 136 | 1058419.5792 | 5.8501
Engineering | Lateral Hardening-Fuse-92655485,1 | 117953.9773 | 2026 | 0.35852 | 60 | 2357859.9116 | 5.5971
Engineering | Lateral Hardening-Fuse-10632095,2 | 118551.5926 | 2026 | 0.41723 | 38 | 2014955.4397 | 5.408
Engineering | Lateral Hardening-Fuse-10240721,1 | 60254.3561 | 2026 | 0.18314 | 15 | 1152614.6424 | 5.3562
Engineering | Lateral Hardening-Fuse-10366507,3 | 166714.8587 | 2026 | 0.58674 | 47 | 2781366.8834 | 5.3083
Engineering | Lateral Hardening-Fuse-91011451,1 | 35080.8712 | 2026 | 0.10663 | 34 | 622337.5357 | 4.9672
Engineering | Lateral Hardening-Fuse-10296956,1 | 181510.7955 | 2026 | 0.5517 | 130 | 3131601.3732 | 4.8308
Engineering | Lateral Hardening-Fuse-91509159,2 | 116237.6032 | 2026 | 0.40909 | 189 | 1705835.2114 | 4.6695
Engineering | Lateral Hardening-Fuse-92203676,1 | 85988.6364 | 2026 | 0.26136 | 65 | 1381012.5189 | 4.4969
Engineering | Lateral Hardening-Fuse-10563769,3 | 132650.7833 | 2026 | 0.46686 | 52 | 1866646.428 | 4.4774
Engineering | Lateral Hardening-Fuse-92021978,1 | 79446.0227 | 2026 | 0.24148 | 73 | 1242148.0251 | 4.3778
Engineering | Lateral Hardening-Fuse-60003381,1 | 91347.3485 | 2026 | 0.27765 | 33 | 1362108.8291 | 4.1752
Engineering | Lateral Hardening-Fuse-10567784,1 | 68915.5303 | 2026 | 0.20947 | 29 | 1021046.4162 | 4.1485
Engineering | Lateral Hardening-Fuse-93295124,1 | 65239.2045 | 2026 | 0.1983 | 14 | 965002.1629 | 4.1417
Engineering | Lateral Hardening-Fuse-10071933,1 | 61126.7045 | 2026 | 0.1858 | 11 | 892175.5415 | 4.0867
Engineering | Lateral Hardening-Fuse-92235128,1 | 46795.2652 | 2026 | 0.14223 | 48 | 674071.5141 | 4.0333
Engineering | Lateral Hardening-Fuse-60266136,1 | 53462.5 | 2026 | 0.1625 | 60 | 769726.7345 | 4.0313
Engineering | Lateral Hardening-Fuse-10563800,1 | 68292.4242 | 2026 | 0.20758 | 29 | 977270.3611 | 4.0068
Engineering | Lateral Hardening-Fuse-91711513,1 | 43305.8712 | 2026 | 0.13163 | 25 | 611164.8374 | 3.9516
Engineering | Lateral Hardening-Fuse-60609109,1 | 80318.3712 | 2026 | 0.24413 | 31 | 1129001.0941 | 3.9358
Engineering | Lateral Hardening-Fuse-10310492,1 | 54210.2273 | 2026 | 0.16477 | 9 | 738079.3692 | 3.8122
Engineering | Lateral Hardening-Fuse-92646066,1 | 167927.0833 | 2026 | 0.51042 | 139 | 2263610.8711 | 3.7743
Engineering | Lateral Hardening-Fuse-91495918,1 | 60005.1136 | 2026 | 0.18239 | 16 | 805985.2014 | 3.7609
Engineering | Lateral Hardening-Fuse-92534522,1 | 38321.0227 | 2026 | 0.11648 | 82 | 510130.6761 | 3.7274
Engineering | Lateral Hardening-Fuse-90240169,1 | 166992.4242 | 2026 | 0.50758 | 130 | 2205255.6816 | 3.6976
Engineering | Lateral Hardening-Fuse-10603657,1 | 163876.8939 | 2026 | 0.49811 | 39 | 2089920.2536 | 3.5708
Engineering | Lateral Hardening-Fuse-10668890,2 | 199272.1504 | 2026 | 0.70133 | 15 | 2023173.1633 | 3.2304
Engineering | Lateral Hardening-Fuse-91943165,1 | 378599.2424 | 2026 | 1.1508 | 218 | 4354377.4771 | 3.2204
Engineering | Lateral Hardening-Fuse-90287681,2 | 183343.2936 | 2026 | 0.64527 | 119 | 1778817.8211 | 3.087
Engineering | Lateral Hardening-Fuse-60073802,1 | 86611.7424 | 2026 | 0.26326 | 39 | 953624.2368 | 3.0829
Engineering | Lateral Hardening-Fuse-10089390,1 | 143563.6364 | 2026 | 0.43636 | 45 | 1576521.6631 | 3.0748
Engineering | Lateral Hardening-Fuse-90850833,1 | 110539.0152 | 2026 | 0.33598 | 60 | 1172538.1836 | 2.9701
Engineering | Lateral Hardening-Fuse-90147316,3 | 37703.0148 | 2026 | 0.33958 | 56 | 351887.4065 | 2.9696
Engineering | Lateral Hardening-Fuse-92293168,1 | 86736.3636 | 2026 | 0.26364 | 38 | 902544.1793 | 2.9136
Engineering | Lateral Hardening-Fuse-10684613,2 | 26153.4607 | 2026 | 0.092045 | 54 | 233254.2867 | 2.8378
Engineering | Lateral Hardening-Fuse-10005210,1 | 70410.9848 | 2026 | 0.21402 | 95 | 712832.6135 | 2.8347
Engineering | Lateral Hardening-Fuse-92433031,1 | 63494.5076 | 2026 | 0.19299 | 25 | 623137.1201 | 2.7479
Engineering | Lateral Hardening-Fuse-10580662,2 | 37615.7799 | 2026 | 0.13239 | 12 | 320090.345 | 2.7076
Engineering | Lateral Hardening-Fuse-90435139,3 | 45335.4976 | 2026 | 0.46042 | 78 | 381921.3936 | 2.6805
Engineering | Lateral Hardening-Fuse-92326526,5 | 388804.0201 | 2026 | 1.3684 | 234 | 3269854.9417 | 2.6759
Engineering | Lateral Hardening-Fuse-92670023,1 | 137270.2652 | 2026 | 0.41723 | 106 | 1308887.1222 | 2.6698
Engineering | Lateral Hardening-Fuse-10147354,1 | 36202.4621 | 2026 | 0.11004 | 53 | 342720.5373 | 2.6507
Engineering | Lateral Hardening-Fuse-10402276,1 | 107735.0379 | 2026 | 0.32746 | 90 | 1005829.9543 | 2.6141
Engineering | Lateral Hardening-Fuse-10758556,1 | 69850.1894 | 2026 | 0.21231 | 29 | 633770.2251 | 2.5405
Engineering | Lateral Hardening-Fuse-60272365,1 | 85864.0152 | 2026 | 0.26098 | 99 | 775630.6673 | 2.5293
Engineering | Lateral Hardening-Fuse-92591834,1 | 126428.2197 | 2026 | 0.38428 | 21 | 1108133.3404 | 2.4542
Engineering | Lateral Hardening-Fuse-10124540,1 | 67108.5227 | 2026 | 0.20398 | 69 | 587445.7609 | 2.451
Engineering | Lateral Hardening-Fuse-10151661,1 | 40813.447 | 2026 | 0.12405 | 18 | 356978.0147 | 2.449
Engineering | Lateral Hardening-Fuse-93257299,1 | 95272.9167 | 2026 | 0.28958 | 65 | 827601.5918 | 2.4323
Engineering | Lateral Hardening-Fuse-92101862,1 | 42745.0758 | 2026 | 0.12992 | 177 | 368965.3129 | 2.4169
Engineering | Lateral Hardening-Fuse-60024439,2 | 146050.3959 | 2026 | 0.51402 | 20 | 1105383.3914 | 2.4082
Engineering | Lateral Hardening-Fuse-10565133,1 | 45549.053 | 2026 | 0.13845 | 13 | 388257.985 | 2.3867
Engineering | Lateral Hardening-Fuse-10795751,1 | 100008.5227 | 2026 | 0.30398 | 13 | 847026.1667 | 2.3715
Engineering | Lateral Hardening-Fuse-90424414,2 | 44396.3068 | 2026 | 0.15625 | 70 | 312480.2222 | 2.2395
Engineering | Lateral Hardening-Fuse-92823421,1 | 101441.6667 | 2026 | 0.30833 | 33 | 809659.641 | 2.2348
Engineering | Lateral Hardening-Fuse-92856937,1 | 125431.25 | 2026 | 0.38125 | 72 | 999527.1426 | 2.2312
Engineering | Lateral Hardening-Fuse-60526230,2 | 205137.8442 | 2026 | 0.72197 | 78 | 1425648.8694 | 2.2113
Engineering | Lateral Hardening-Fuse-60172031,1 | 233914.0152 | 2026 | 0.71098 | 109 | 1828879.3385 | 2.1892
Engineering | Lateral Hardening-Fuse-10129843,1 | 79882.197 | 2026 | 0.2428 | 14 | 621877.1727 | 2.1798
Engineering | Lateral Hardening-Fuse-91442479,3 | 95411.6993 | 2026 | 0.3358 | 15 | 644755.6419 | 2.1502
Engineering | Lateral Hardening-Fuse-92981077,1 | 127861.3636 | 2026 | 0.38864 | 32 | 959803.8448 | 2.1018
Engineering | Lateral Hardening-Fuse-92389274,1 | 67856.25 | 2026 | 0.20625 | 22 | 509232.1928 | 2.1013
Engineering | Lateral Hardening-Fuse-10781383,1 | 31155.303 | 2026 | 0.094697 | 16 | 230527.746 | 2.0718
Engineering | Lateral Hardening-Fuse-10671334,16 | 765329.7697 | 2026 | 3.6394 | 142 | 5620778.922 | 2.0564
Engineering | Lateral Hardening-Fuse-91575780,1 | 16450 | 2026 | 0.05 | 8 | 116249.4247 | 1.9787
Engineering | Lateral Hardening-Fuse-90792446,1 | 114776.1364 | 2026 | 0.34886 | 23 | 800324.255 | 1.9524
Engineering | Lateral Hardening-Fuse-10408280,2 | 169513.1714 | 2026 | 0.59659 | 48 | 1039434.368 | 1.9511
Engineering | Lateral Hardening-Fuse-92170849,1 | 59880.4924 | 2026 | 0.18201 | 19 | 417065.0799 | 1.9502
Engineering | Lateral Hardening-Fuse-10465331,1 | 108669.697 | 2026 | 0.3303 | 29 | 756705.8652 | 1.9497
Engineering | Lateral Hardening-Fuse-10745571,1 | 29722.1591 | 2026 | 0.090341 | 13 | 203443.4992 | 1.9166
Engineering | Lateral Hardening-Fuse-91256591,7 | 1130625.9463 | 2026 | 3.9792 | 59 | 6802578.7369 | 1.9144
Engineering | Lateral Hardening-Fuse-10372431,15 | 952803.9394 | 2026 | 3.8106 | 279 | 6445829.8831 | 1.8942
Engineering | Lateral Hardening-Fuse-92952026,1 | 88792.6136 | 2026 | 0.26989 | 47 | 598807.0345 | 1.8883
Engineering | Lateral Hardening-Fuse-60311548,1 | 85988.6364 | 2026 | 0.26136 | 21 | 578468.9934 | 1.8836
Engineering | Lateral Hardening-Fuse-10071929,13 | 1059402.4318 | 2026 | 4.2369 | 192 | 6984377.0403 | 1.846
Engineering | Lateral Hardening-Fuse-10443874,1 | 46982.197 | 2026 | 0.1428 | 63 | 308957.1809 | 1.8413
Engineering | Lateral Hardening-Fuse-91967538,19 | 713892.6136 | 2026 | 2.8551 | 452 | 4678527.1276 | 1.835
Engineering | Lateral Hardening-Fuse-10168326,10 | 587546.6439 | 2026 | 2.3498 | 259 | 3848151.3331 | 1.8339
Engineering | Lateral Hardening-Fuse-10570235,1 | 27977.4621 | 2026 | 0.085038 | 10 | 183085.3433 | 1.8323
Engineering | Lateral Hardening-Fuse-10532910,1 | 62622.1591 | 2026 | 0.19034 | 26 | 408389.1372 | 1.826
Engineering | Lateral Hardening-Fuse-90112240,1 | 54771.0227 | 2026 | 0.16648 | 46 | 354631.8106 | 1.8129
Engineering | Lateral Hardening-Fuse-60265559,1 | 31217.6136 | 2026 | 0.094886 | 3 | 201653.0652 | 1.8087
Engineering | Lateral Hardening-Fuse-90146892,4 | 116631.8594 | 2026 | 0.67727 | 73 | 651879.6036 | 1.7784
Engineering | Lateral Hardening-Fuse-92486892,1 | 60565.9091 | 2026 | 0.18409 | 77 | 384579.7398 | 1.7779
Engineering | Lateral Hardening-Fuse-10465308,1 | 239958.1439 | 2026 | 0.72936 | 60 | 1512296.4916 | 1.7647
Engineering | Lateral Hardening-Fuse-90175022,1 | 81813.8258 | 2026 | 0.24867 | 18 | 513761.9136 | 1.7583
Engineering | Lateral Hardening-Fuse-10363934,1 | 105803.4091 | 2026 | 0.32159 | 16 | 664021.2153 | 1.7573
Engineering | Lateral Hardening-Fuse-93318795,1 | 157708.1439 | 2026 | 0.47936 | 80 | 989660.034 | 1.7571
Engineering | Lateral Hardening-Fuse-92909767,1 | 22057.9545 | 2026 | 0.067045 | 83 | 135716.0746 | 1.7228
Engineering | Lateral Hardening-Fuse-93043396,1 | 151913.2576 | 2026 | 0.46174 | 9 | 929434.0589 | 1.7131
Engineering | Lateral Hardening-Fuse-10684602,1 | 33585.4167 | 2026 | 0.10208 | 4 | 204449.7914 | 1.7045
Engineering | Lateral Hardening-Fuse-92633786,1 | 63743.75 | 2026 | 0.19375 | 4 | 382482.3413 | 1.6801
Engineering | Lateral Hardening-Fuse-10098740,1 | 330869.3182 | 2026 | 1.0057 | 228 | 1979248.7951 | 1.675
Engineering | Lateral Hardening-Fuse-10560414,1 | 40377.2727 | 2026 | 0.12273 | 11 | 241387.4291 | 1.6739
Engineering | Lateral Hardening-Fuse-91964760,1 | 18257.0076 | 2026 | 0.055492 | 36 | 108661.6054 | 1.6665
Engineering | Lateral Hardening-Fuse-90896822,2 | 69688.7482 | 2026 | 0.24527 | 3 | 363927.837 | 1.6616
Engineering | Lateral Hardening-Fuse-60130323,1 | 107797.3485 | 2026 | 0.32765 | 21 | 631634.7866 | 1.6407
Engineering | Lateral Hardening-Fuse-92866355,1 | 89353.4091 | 2026 | 0.27159 | 79 | 511047.602 | 1.6014
Engineering | Lateral Hardening-Fuse-92185433,1 | 33211.553 | 2026 | 0.10095 | 16 | 188431.0666 | 1.5886
Engineering | Lateral Hardening-Fuse-92869779,1 | 84493.1818 | 2026 | 0.25682 | 32 | 467718.525 | 1.55
Engineering | Lateral Hardening-Fuse-10064523,7 | 710825.232 | 2026 | 2.5017 | 82 | 3456463.1265 | 1.5472
Engineering | Lateral Hardening-Fuse-92648135,2 | 169943.681 | 2026 | 0.59811 | 18 | 825180.4959 | 1.545
Engineering | Lateral Hardening-Fuse-93164126,1 | 154966.4773 | 2026 | 0.47102 | 324 | 844737.1537 | 1.5263
Engineering | Lateral Hardening-Fuse-91920065,1 | 106925 | 2026 | 0.325 | 41 | 581724.6178 | 1.5233
Engineering | Lateral Hardening-Fuse-90630341,2 | 159180.94 | 2026 | 0.56023 | 89 | 761626.5752 | 1.5224
Engineering | Lateral Hardening-Fuse-91565147,1 | 25858.9015 | 2026 | 0.078598 | 20 | 140084.3743 | 1.5168
Engineering | Lateral Hardening-Fuse-10566573,1 | 194222.1591 | 2026 | 0.59034 | 79 | 1042141.665 | 1.5024
Engineering | Lateral Hardening-Fuse-10071961,1 | 24550.3788 | 2026 | 0.074621 | 2 | 130637.1749 | 1.4899
Engineering | Lateral Hardening-Fuse-60120514,1 | 83558.5227 | 2026 | 0.25398 | 55 | 440798.164 | 1.4771
Engineering | Lateral Hardening-Fuse-93104390,4 | 344676.7818 | 2026 | 1.2131 | 14 | 1592892.6403 | 1.4704
Engineering | Lateral Hardening-Fuse-92652010,1 | 15889.2045 | 2026 | 0.048295 | 5 | 82867.1101 | 1.4603
Engineering | Lateral Hardening-Fuse-10122239,5 | 344192.4585 | 2026 | 1.2114 | 102 | 1568079.3228 | 1.4496
Engineering | Lateral Hardening-Fuse-10563765,1 | 97142.2348 | 2026 | 0.29527 | 25 | 497321.7081 | 1.4335
Engineering | Lateral Hardening-Fuse-10367874,1 | 32837.6894 | 2026 | 0.099811 | 25 | 167367.092 | 1.4271
Engineering | Lateral Hardening-Fuse-60004327,1 | 26108.1439 | 2026 | 0.079356 | 19 | 132534.3603 | 1.4214
Engineering | Lateral Hardening-Fuse-91622372,1 | 35330.1136 | 2026 | 0.10739 | 14 | 178154.458 | 1.4119
Engineering | Lateral Hardening-Fuse-10144743,3 | 223703.5725 | 2026 | 0.78731 | 102 | 980792.6596 | 1.395
Engineering | Lateral Hardening-Fuse-93267927,1 | 26731.25 | 2026 | 0.08125 | 6 | 132640.1265 | 1.3894
Engineering | Lateral Hardening-Fuse-92638241,12 | 738943.9697 | 2026 | 2.9553 | 644 | 3661300.5901 | 1.3873
Engineering | Lateral Hardening-Fuse-93154451,1 | 27042.803 | 2026 | 0.082197 | 4 | 133676.0548 | 1.3841
Engineering | Lateral Hardening-Fuse-10054332,2 | 194428.9169 | 2026 | 0.68428 | 60 | 842352.9736 | 1.3785
Engineering | Lateral Hardening-Fuse-90778126,5 | 347744.163 | 2026 | 1.2239 | 183 | 1504502.3544 | 1.3766
Engineering | Lateral Hardening-Fuse-90020653,1 | 15079.1667 | 2026 | 0.045833 | 4 | 73837.017 | 1.3711
Engineering | Lateral Hardening-Fuse-93403488,1 | 129232.197 | 2026 | 0.3928 | 40 | 625833.7829 | 1.356
Engineering | Lateral Hardening-Fuse-92303551,1 | 26668.9394 | 2026 | 0.081061 | 7 | 128788.9585 | 1.3522
Engineering | Lateral Hardening-Fuse-10565897,1 | 32713.0682 | 2026 | 0.099432 | 33 | 157604.2513 | 1.349
Engineering | Lateral Hardening-Fuse-91801888,1 | 43804.3561 | 2026 | 0.13314 | 39 | 210560.0248 | 1.3459
Engineering | Lateral Hardening-Fuse-92314306,1 | 121443.3712 | 2026 | 0.36913 | 48 | 579496.0286 | 1.3361
Engineering | Lateral Hardening-Fuse-92169062,2 | 63897.8271 | 2026 | 0.54508 | 90 | 267958.7788 | 1.3343
Engineering | Lateral Hardening-Fuse-91736477,1 | 26232.7652 | 2026 | 0.079735 | 5 | 123916.6817 | 1.3226
Engineering | Lateral Hardening-Fuse-10210655,1 | 140136.553 | 2026 | 0.42595 | 48 | 651696.606 | 1.3021
Engineering | Lateral Hardening-Fuse-10240470,1 | 115523.8636 | 2026 | 0.35114 | 62 | 536187.9572 | 1.2996
Engineering | Lateral Hardening-Fuse-90467409,2 | 207882.3432 | 2026 | 0.73163 | 71 | 848042.425 | 1.298
Engineering | Lateral Hardening-Fuse-92630155,1 | 242263.6364 | 2026 | 0.73636 | 70 | 1113963.2596 | 1.2875
Engineering | Lateral Hardening-Fuse-91253146,7 | 458062.2587 | 2026 | 1.6121 | 49 | 1826870.2061 | 1.269
Engineering | Lateral Hardening-Fuse-60201471,1 | 18381.6288 | 2026 | 0.055871 | 29 | 82821.0006 | 1.2616
Engineering | Lateral Hardening-Fuse-10635155,1 | 170170.2652 | 2026 | 0.51723 | 10 | 765163.2969 | 1.259
Engineering | Lateral Hardening-Fuse-10569606,1 | 34893.9394 | 2026 | 0.10606 | 23 | 156781.4623 | 1.2581
Engineering | Lateral Hardening-Fuse-60603415,31 | 1917812.826 | 2026 | 6.7496 | 200 | 7573385.9144 | 1.2565
Engineering | Lateral Hardening-Fuse-10100683,1 | 98637.6894 | 2026 | 0.29981 | 67 | 436677.7813 | 1.2396
Engineering | Lateral Hardening-Fuse-10904183,1 | 67793.9394 | 2026 | 0.20606 | 10 | 297927.19 | 1.2305
Engineering | Lateral Hardening-Fuse-10093657,1 | 14019.8864 | 2026 | 0.042614 | 13 | 61261.1003 | 1.2235
Engineering | Lateral Hardening-Fuse-60010345,1 | 49163.0682 | 2026 | 0.14943 | 21 | 213335.7437 | 1.215
Engineering | Lateral Hardening-Fuse-10147350,1 | 25235.7955 | 2026 | 0.076705 | 65 | 109505.4713 | 1.215
Engineering | Lateral Hardening-Fuse-91381617,1 | 29784.4697 | 2026 | 0.09053 | 4 | 128915.9809 | 1.2119
Engineering | Lateral Hardening-Fuse-10913207,1 | 15141.4773 | 2026 | 0.046023 | 8 | 65221.1215 | 1.2061
Engineering | Lateral Hardening-Fuse-10477195,1 | 81439.9621 | 2026 | 0.24754 | 42 | 350394.8564 | 1.2047
Engineering | Lateral Hardening-Fuse-60168045,1 | 113093.75 | 2026 | 0.34375 | 59 | 484770.5312 | 1.2002
Engineering | Lateral Hardening-Fuse-90596266,10 | 968052.5909 | 2026 | 3.8716 | 35 | 4142912.2954 | 1.1983
Engineering | Lateral Hardening-Fuse-90642288,1 | 67731.6288 | 2026 | 0.20587 | 24 | 288213.6957 | 1.1915
Engineering | Lateral Hardening-Fuse-60031547,1 | 72654.1667 | 2026 | 0.22083 | 48 | 305640.7446 | 1.1779
Engineering | Lateral Hardening-Fuse-91137318,23 | 1562857.6265 | 2026 | 5.5004 | 173 | 5762374.8827 | 1.1732
Engineering | Lateral Hardening-Fuse-91572744,1 | 15203.7879 | 2026 | 0.046212 | 12 | 63649.1312 | 1.1722
Engineering | Lateral Hardening-Fuse-60027364,1 | 23179.5455 | 2026 | 0.070455 | 17 | 96575.794 | 1.1666
Engineering | Lateral Hardening-Fuse-60058620,1 | 23117.2348 | 2026 | 0.070265 | 16 | 94699.3161 | 1.147
Engineering | Lateral Hardening-Fuse-10409232,4 | 192975.9469 | 2026 | 0.67917 | 61 | 688916.1921 | 1.1359
Engineering | Lateral Hardening-Fuse-60372920,2 | 97887.1298 | 2026 | 0.34451 | 79 | 348963.344 | 1.1343
Engineering | Lateral Hardening-Fuse-93236187,3 | 87016.7613 | 2026 | 0.30625 | 27 | 310069.2353 | 1.1338
Engineering | Lateral Hardening-Fuse-92632841,1 | 65550.7576 | 2026 | 0.19924 | 2 | 262216.5785 | 1.1201
Engineering | Lateral Hardening-Fuse-92347088,3 | 214070.9193 | 2026 | 0.75341 | 25 | 742520.6174 | 1.1036
Engineering | Lateral Hardening-Fuse-10569607,4 | 94173.9841 | 2026 | 0.33144 | 14 | 326029.2944 | 1.1015
Engineering | Lateral Hardening-Fuse-60022966,5 | 162786.4582 | 2026 | 0.57292 | 26 | 556877.7177 | 1.0885
Engineering | Lateral Hardening-Fuse-90175021,32 | 2160082.1269 | 2026 | 7.6023 | 409 | 7341000.3927 | 1.0813
Engineering | Lateral Hardening-Fuse-10075278,26 | 1965222.7003 | 2026 | 6.9165 | 238 | 6331511.7383 | 1.0251
Construction | Lateral Hardening-Fuse-91479581,1 | 81395.4545 | 2026 | 0.096212 | 4 | 169843.8511 | 1.5024 | 2024 | 2
Construction | Lateral Hardening-Fuse-10057089,1 | 316128.4091 | 2026 | 0.37367 | 12 | 658402.7173 | 1.4995 | 2024 | 2
Construction | Lateral Hardening-Fuse-93223549,1 | 161829.5455 | 2026 | 0.19129 | 20 | 334412.9758 | 1.4878 | 2024 | 2
Construction | Lateral Hardening-Fuse-10774301,1 | 51753.4091 | 2026 | 0.061174 | 5 | 106686.4532 | 1.4842 | 2024 | 2
Construction | Lateral Hardening-Fuse-10484816,1 | 33840 | 2026 | 0.032765 | 14 | 69721.7868 | 1.4834 | 2024 | 2
Construction | Lateral Hardening-Fuse-92321291,1 | 80754.5455 | 2026 | 0.095455 | 23 | 166359.0419 | 1.4832 | 2024 | 2
Construction | Lateral Hardening-Fuse-60029109,1 | 79152.2727 | 2026 | 0.093561 | 13 | 162911.6955 | 1.4819 | 2024 | 2
Construction | Lateral Hardening-Fuse-92950916,1 | 335676.1364 | 2026 | 0.39678 | 6 | 690066.8332 | 1.4801 | 2024 | 2
Construction | Lateral Hardening-Fuse-10925106,1 | 224959.0909 | 2026 | 0.26591 | 102 | 462287.2173 | 1.4796 | 2024 | 2
Construction | Lateral Hardening-Fuse-92607589,2 | 183120.3513 | 2026 | 0.30076 | 29 | 395824.9403 | 1.4738 | 2024 | 2
Construction | Lateral Hardening-Fuse-90847111,1 | 90528.4091 | 2026 | 0.10701 | 9 | 184888.1531 | 1.4705 | 2024 | 2
Construction | Lateral Hardening-Fuse-91814195,2 | 185196.0228 | 2026 | 0.30417 | 7 | 399205.5515 | 1.4697 | 2024 | 2
Construction | Lateral Hardening-Fuse-90918472,1 | 52714.7727 | 2026 | 0.062311 | 47 | 107539.6774 | 1.4688 | 2024 | 2
Construction | Lateral Hardening-Fuse-92102324,1 | 185062.5 | 2026 | 0.21875 | 35 | 375571.9714 | 1.4612 | 2024 | 2
Construction | Lateral Hardening-Fuse-10089367,1 | 178653.4091 | 2026 | 0.21117 | 16 | 361153.3325 | 1.4555 | 2024 | 2
Construction | Lateral Hardening-Fuse-60028438,2 | 174241.0899 | 2026 | 0.28617 | 34 | 370999.9757 | 1.4518 | 2024 | 2
Construction | Lateral Hardening-Fuse-10071962,1 | 70660.2273 | 2026 | 0.083523 | 4 | 142150.728 | 1.4485 | 2024 | 2
Construction | Lateral Hardening-Fuse-92380240,2 | 32045.4546 | 2026 | 0.99489 | 70 | 67183.6383 | 1.4294 | 2024 | 2
Construction | Lateral Hardening-Fuse-10168321,4 | 342947.0559 | 2026 | 0.56326 | 51 | 718677.9131 | 1.4288 | 2024 | 2
Construction | Lateral Hardening-Fuse-10310477,6 | 201807.4639 | 2026 | 1.7123 | 318 | 422800.3414 | 1.4285 | 2024 | 2
Construction | Lateral Hardening-Fuse-10093636,1 | 130745.4545 | 2026 | 0.15455 | 34 | 258030.9196 | 1.4209 | 2024 | 2
Construction | Lateral Hardening-Fuse-93104653,1 | 239700 | 2026 | 0.28333 | 47 | 471419.5957 | 1.416 | 2024 | 2
Construction | Lateral Hardening-Fuse-91565154,1 | 121452.2727 | 2026 | 0.14356 | 37 | 238540.8933 | 1.4141 | 2024 | 2
Construction | Lateral Hardening-Fuse-60079238,1 | 91489.7727 | 2026 | 0.10814 | 54 | 178281.6566 | 1.403 | 2024 | 2
Construction | Lateral Hardening-Fuse-10563776,1 | 169200 | 2026 | 0.2 | 7 | 328915.0465 | 1.3996 | 2024 | 2
Construction | Lateral Hardening-Fuse-60241204,1 | 399286.3636 | 2026 | 0.47197 | 68 | 772429.0245 | 1.3929 | 2024 | 2
Construction | Lateral Hardening-Fuse-10452687,1 | 277193.1818 | 2026 | 0.32765 | 5 | 534245.8154 | 1.3877 | 2024 | 2
Construction | Lateral Hardening-Fuse-90837105,2 | 255076.9629 | 2026 | 0.41894 | 9 | 518770.3598 | 1.3867 | 2024 | 2
Construction | Lateral Hardening-Fuse-10366531,1 | 40217.0455 | 2026 | 0.047538 | 13 | 77434.9573 | 1.3863 | 2024 | 2
Construction | Lateral Hardening-Fuse-10476054,1 | 277513.6364 | 2026 | 0.32803 | 21 | 529577.1391 | 1.374 | 2024 | 2
Construction | Lateral Hardening-Fuse-60035995,1 | 215345.4545 | 2026 | 0.25455 | 10 | 409182.5005 | 1.3681 | 2024 | 2
Construction | Lateral Hardening-Fuse-93213213,1 | 33840 | 2026 | 0.029924 | 6 | 64198.188 | 1.3659 | 2024 | 2
Construction | Lateral Hardening-Fuse-91909286,1 | 253319.3182 | 2026 | 0.29943 | 15 | 480365.1932 | 1.3653 | 2024 | 2
Construction | Lateral Hardening-Fuse-92734176,1 | 89406.8182 | 2026 | 0.10568 | 8 | 169239.156 | 1.3629 | 2024 | 2
Construction | Lateral Hardening-Fuse-92527542,1 | 168398.8636 | 2026 | 0.19905 | 38 | 318616.2343 | 1.3623 | 2024 | 2
Construction | Lateral Hardening-Fuse-93276296,1 | 69057.9545 | 2026 | 0.081629 | 10 | 130529.2636 | 1.3609 | 2024 | 2
Construction | Lateral Hardening-Fuse-60102897,1 | 33840 | 2026 | 0.036932 | 12 | 63796.9363 | 1.3574 | 2024 | 2
Construction | Lateral Hardening-Fuse-60171087,1 | 66814.7727 | 2026 | 0.078977 | 7 | 125788.1186 | 1.3555 | 2024 | 2
Construction | Lateral Hardening-Fuse-92687385,1 | 145486.3636 | 2026 | 0.17197 | 7 | 273622.8751 | 1.3541 | 2024 | 2
Construction | Lateral Hardening-Fuse-92231152,1 | 33840 | 2026 | 0.03428 | 5 | 63626.7482 | 1.3538 | 2024 | 2
Construction | Lateral Hardening-Fuse-91959273,1 | 71942.0455 | 2026 | 0.085038 | 15 | 135216.3568 | 1.3533 | 2024 | 2
Construction | Lateral Hardening-Fuse-93276849,1 | 125618.1818 | 2026 | 0.14848 | 33 | 235162.075 | 1.3479 | 2024 | 2
Construction | Lateral Hardening-Fuse-90014436,1 | 381340.9091 | 2026 | 0.45076 | 18 | 713714.4532 | 1.3475 | 2024 | 2
Construction | Lateral Hardening-Fuse-90110279,1 | 101423.8636 | 2026 | 0.11989 | 14 | 189181.6976 | 1.343 | 2024 | 2
Construction | Lateral Hardening-Fuse-91463903,1 | 306194.3182 | 2026 | 0.36193 | 29 | 570766.933 | 1.3421 | 2024 | 2
Construction | Lateral Hardening-Fuse-60182738,1 | 346411.3636 | 2026 | 0.40947 | 30 | 645416.9525 | 1.3415 | 2024 | 2
Construction | Lateral Hardening-Fuse-60077880,1 | 61046.5909 | 2026 | 0.072159 | 21 | 113598.2166 | 1.3398 | 2024 | 2
Construction | Lateral Hardening-Fuse-10091379,1 | 78190.9091 | 2026 | 0.092424 | 14 | 145428.472 | 1.3391 | 2024 | 2
Construction | Lateral Hardening-Fuse-91633548,33 | 4638719.1386 | 2026 | 8.5191 | 241 | 9106132.1954 | 1.3385 | 2024 | 2
Construction | Lateral Hardening-Fuse-60163300,1 | 129143.1818 | 2026 | 0.15265 | 9 | 240015.1789 | 1.3381 | 2024 | 2
Construction | Lateral Hardening-Fuse-10282731,1 | 181056.8182 | 2026 | 0.21402 | 47 | 335661.9489 | 1.3348 | 2024 | 2
Construction | Lateral Hardening-Fuse-92183966,7 | 141738.0166 | 2026 | 0.64848 | 116 | 276840.2137 | 1.3317 | 2024 | 2
Construction | Lateral Hardening-Fuse-60088568,1 | 384225 | 2026 | 0.45417 | 55 | 710367.6904 | 1.3312 | 2024 | 2
Construction | Lateral Hardening-Fuse-10465298,1 | 82356.8182 | 2026 | 0.097348 | 5 | 151730.1637 | 1.3265 | 2024 | 2
Construction | Lateral Hardening-Fuse-93172835,1 | 423640.9091 | 2026 | 0.50076 | 287 | 780091.4527 | 1.3258 | 2024 | 2
Construction | Lateral Hardening-Fuse-93225948,1 | 203328.4091 | 2026 | 0.24034 | 14 | 372204.1157 | 1.318 | 2024 | 2
Construction | Lateral Hardening-Fuse-92580987,1 | 33840 | 2026 | 0.025189 | 28 | 61852.4548 | 1.316 | 2024 | 2
Construction | Lateral Hardening-Fuse-92577310,2 | 200054.6746 | 2026 | 0.49489 | 277 | 383995.2827 | 1.3087 | 2024 | 2
Construction | Lateral Hardening-Fuse-92190389,5 | 368777.6344 | 2026 | 0.60568 | 71 | 705532.7216 | 1.3044 | 2024 | 2
Construction | Lateral Hardening-Fuse-90594232,2 | 248734.6333 | 2026 | 0.40852 | 10 | 475088.5777 | 1.3023 | 2024 | 2
Construction | Lateral Hardening-Fuse-91414104,1 | 209096.5909 | 2026 | 0.24716 | 5 | 376326.2234 | 1.2958 | 2024 | 2
Construction | Lateral Hardening-Fuse-10512795,1 | 92290.9091 | 2026 | 0.10909 | 4 | 165559.9738 | 1.2916 | 2024 | 2
Construction | Lateral Hardening-Fuse-10716320,5 | 400604.5972 | 2026 | 0.65795 | 25 | 755762.1121 | 1.2863 | 2024 | 2
Construction | Lateral Hardening-Fuse-10389250,3 | 262572.4433 | 2026 | 0.43125 | 88 | 495317.7553 | 1.2862 | 2024 | 2
Construction | Lateral Hardening-Fuse-93266178,1 | 149171.5909 | 2026 | 0.17633 | 42 | 266265.7938 | 1.2852 | 2024 | 2
Construction | Lateral Hardening-Fuse-93047392,1 | 33840 | 2026 | 0.030871 | 4 | 60402.8663 | 1.2852 | 2024 | 2
Construction | Lateral Hardening-Fuse-10298290,1 | 57201.1364 | 2026 | 0.067614 | 9 | 102061.516 | 1.2847 | 2024 | 2
Construction | Lateral Hardening-Fuse-91600776,1 | 60565.9091 | 2026 | 0.071591 | 14 | 108053.3112 | 1.2845 | 2024 | 2
Construction | Lateral Hardening-Fuse-93130614,1 | 117126.1364 | 2026 | 0.13845 | 6 | 208478.5171 | 1.2816 | 2024 | 2
Construction | Lateral Hardening-Fuse-10396295,1 | 163111.3636 | 2026 | 0.1928 | 21 | 290154.0326 | 1.2808 | 2024 | 2
Construction | Lateral Hardening-Fuse-10100684,1 | 128021.5909 | 2026 | 0.15133 | 21 | 226861.1955 | 1.2759 | 2024 | 2
Construction | Lateral Hardening-Fuse-92057627,1 | 72582.9545 | 2026 | 0.085795 | 15 | 128329.8847 | 1.273 | 2024 | 2
Construction | Lateral Hardening-Fuse-10051881,7 | 187387.0093 | 2026 | 0.30777 | 48 | 349601.0489 | 1.272 | 2024 | 2
Construction | Lateral Hardening-Fuse-92019258,1 | 82677.2727 | 2026 | 0.097727 | 15 | 144991.136 | 1.2627 | 2024 | 2
Construction | Lateral Hardening-Fuse-10541452,1 | 107993.1818 | 2026 | 0.12765 | 107 | 188752.8299 | 1.2584 | 2024 | 2
Construction | Lateral Hardening-Fuse-93260266,1 | 73544.3182 | 2026 | 0.086932 | 15 | 128251.5683 | 1.2556 | 2024 | 2
Construction | Lateral Hardening-Fuse-91084060,1 | 33840 | 2026 | 0.018371 | 192 | 58773.8581 | 1.2505 | 2024 | 2
Construction | Lateral Hardening-Fuse-10171811,1 | 138596.5909 | 2026 | 0.16383 | 9 | 240493.9174 | 1.2493 | 2024 | 2
Construction | Lateral Hardening-Fuse-10716358,2 | 277563.404 | 2026 | 0.45587 | 12 | 507993.2302 | 1.2479 | 2024 | 2
Construction | Lateral Hardening-Fuse-91070341,1 | 66334.0909 | 2026 | 0.078409 | 4 | 114895.518 | 1.2471 | 2024 | 2
Construction | Lateral Hardening-Fuse-92094235,1 | 33840 | 2026 | 0.010606 | 76 | 58391.6903 | 1.2424 | 2024 | 2
Construction | Lateral Hardening-Fuse-60255605,2 | 116122.2883 | 2026 | 0.19072 | 15 | 211247.7282 | 1.2404 | 2024 | 2
Construction | Lateral Hardening-Fuse-92611133,1 | 426364.7727 | 2026 | 0.50398 | 57 | 734245.5432 | 1.2399 | 2024 | 2
Construction | Lateral Hardening-Fuse-91090901,1 | 77389.7727 | 2026 | 0.091477 | 18 | 133223.2406 | 1.2394 | 2024 | 2
Construction | Lateral Hardening-Fuse-92661311,1 | 131065.9091 | 2026 | 0.15492 | 7 | 225002.4924 | 1.236 | 2024 | 2
Construction | Lateral Hardening-Fuse-10925172,1 | 80594.3182 | 2026 | 0.095265 | 44 | 138335.3287 | 1.2358 | 2024 | 2
Construction | Lateral Hardening-Fuse-10759925,1 | 230086.3636 | 2026 | 0.27197 | 10 | 394858.9767 | 1.2356 | 2024 | 2
Construction | Lateral Hardening-Fuse-91856580,1 | 40217.0455 | 2026 | 0.047538 | 6 | 68873.6633 | 1.233 | 2024 | 2
Construction | Lateral Hardening-Fuse-91338194,1 | 209417.0455 | 2026 | 0.24754 | 28 | 358069.5324 | 1.2311 | 2024 | 2
Construction | Lateral Hardening-Fuse-60039784,1 | 109915.9091 | 2026 | 0.12992 | 160 | 187878.9816 | 1.2307 | 2024 | 2
Construction | Lateral Hardening-Fuse-60128360,1 | 33840 | 2026 | 0.024432 | 3 | 57684.7304 | 1.2273 | 2024 | 2
Construction | Lateral Hardening-Fuse-92318719,1 | 375732.9545 | 2026 | 0.44413 | 48 | 639930.2882 | 1.2263 | 2024 | 2
Construction | Lateral Hardening-Fuse-90744982,1 | 44222.7273 | 2026 | 0.052273 | 8 | 74814.6153 | 1.2181 | 2024 | 2
Construction | Lateral Hardening-Fuse-93058684,1 | 138115.9091 | 2026 | 0.16326 | 62 | 232802.1373 | 1.2136 | 2024 | 2
Construction | Lateral Hardening-Fuse-92354982,1 | 154619.3182 | 2026 | 0.18277 | 4 | 259932.203 | 1.2104 | 2024 | 2
Construction | Lateral Hardening-Fuse-92015624,1 | 124176.1364 | 2026 | 0.14678 | 4 | 208495.8926 | 1.2089 | 2024 | 2
Construction | Lateral Hardening-Fuse-10671189,3 | 290248.0631 | 2026 | 0.4767 | 30 | 512122.4951 | 1.203 | 2024 | 2
Construction | Lateral Hardening-Fuse-10422965,1 | 239860.2273 | 2026 | 0.28352 | 19 | 400168.6102 | 1.2012 | 2024 | 2
Construction | Lateral Hardening-Fuse-92995537,1 | 333913.6364 | 2026 | 0.3947 | 122 | 553145.9496 | 1.1927 | 2024 | 2
Construction | Lateral Hardening-Fuse-10240468,1 | 204450 | 2026 | 0.24167 | 40 | 337983.1173 | 1.1903 | 2024 | 2
Construction | Lateral Hardening-Fuse-10271854,1 | 156381.8182 | 2026 | 0.18485 | 15 | 258051.0202 | 1.1881 | 2024 | 2
Construction | Lateral Hardening-Fuse-92634722,1 | 44382.9545 | 2026 | 0.052462 | 6 | 73134.918 | 1.1864 | 2024 | 2
Construction | Lateral Hardening-Fuse-60118007,1 | 86362.5 | 2026 | 0.10208 | 5 | 142238.7811 | 1.1858 | 2024 | 2
Construction | Lateral Hardening-Fuse-10914155,1 | 371567.0455 | 2026 | 0.4392 | 40 | 610268.2326 | 1.1825 | 2024 | 2
Construction | Lateral Hardening-Fuse-60657304,2 | 230976.1106 | 2026 | 0.37936 | 34 | 400530.7306 | 1.1823 | 2024 | 2
Construction | Lateral Hardening-Fuse-10142253,1 | 43421.5909 | 2026 | 0.051326 | 23 | 71275.0887 | 1.1819 | 2024 | 2
Construction | Lateral Hardening-Fuse-91474290,1 | 74505.6818 | 2026 | 0.088068 | 11 | 122097.1295 | 1.1799 | 2024 | 2
Construction | Lateral Hardening-Fuse-90434168,1 | 64892.0455 | 2026 | 0.076705 | 14 | 106324.0053 | 1.1797 | 2024 | 2
Construction | Lateral Hardening-Fuse-90836592,3 | 241585.0982 | 2026 | 0.39678 | 47 | 417872.2652 | 1.1793 | 2024 | 2
Construction | Lateral Hardening-Fuse-10196997,1 | 96937.5 | 2026 | 0.11458 | 12 | 158268.4722 | 1.1755 | 2024 | 2
Construction | Lateral Hardening-Fuse-60120336,1 | 66494.3182 | 2026 | 0.078598 | 5 | 108547.23 | 1.1753 | 2024 | 2
Construction | Lateral Hardening-Fuse-10411562,1 | 192272.7273 | 2026 | 0.22727 | 23 | 313868.9991 | 1.1753 | 2024 | 2
Construction | Lateral Hardening-Fuse-10313366,1 | 156221.5909 | 2026 | 0.18466 | 15 | 254385.3865 | 1.1724 | 2024 | 2
Construction | Lateral Hardening-Fuse-10710627,1 | 120330.6818 | 2026 | 0.14223 | 47 | 195883.0233 | 1.1721 | 2024 | 2
Construction | Lateral Hardening-Fuse-10635131,2 | 271797.6499 | 2026 | 0.4464 | 8 | 463216.8494 | 1.162 | 2024 | 2
Construction | Lateral Hardening-Fuse-92247741,1 | 394960.2273 | 2026 | 0.46686 | 62 | 637012.4534 | 1.1613 | 2024 | 2
Construction | Lateral Hardening-Fuse-92734220,1 | 259407.9545 | 2026 | 0.30663 | 19 | 416709.5313 | 1.1566 | 2024 | 2
Construction | Lateral Hardening-Fuse-91498056,1 | 176730.6818 | 2026 | 0.2089 | 3 | 283572.5215 | 1.1553 | 2024 | 2
Construction | Lateral Hardening-Fuse-60436317,1 | 105109.0909 | 2026 | 0.12424 | 6 | 168112.0178 | 1.1516 | 2024 | 2
Construction | Lateral Hardening-Fuse-10674231,2 | 606211.3896 | 2026 | 0.99564 | 106 | 1023662.5281 | 1.1513 | 2024 | 2
Construction | Lateral Hardening-Fuse-92663525,1 | 152696.5909 | 2026 | 0.18049 | 5 | 242111.4955 | 1.1416 | 2024 | 2
Construction | Lateral Hardening-Fuse-10628984,1 | 44222.7273 | 2026 | 0.052273 | 2 | 69836.1946 | 1.137 | 2024 | 2
Construction | Lateral Hardening-Fuse-92171336,1 | 367561.3636 | 2026 | 0.43447 | 7 | 578307.9194 | 1.1328 | 2024 | 2
Construction | Lateral Hardening-Fuse-93296518,2 | 270067.9236 | 2026 | 0.44356 | 6 | 447677.4393 | 1.1302 | 2024 | 2
Construction | Lateral Hardening-Fuse-60069971,2 | 197073.4763 | 2026 | 0.32367 | 33 | 326360.4663 | 1.1291 | 2024 | 2
Construction | Lateral Hardening-Fuse-10668798,1 | 56560.2273 | 2026 | 0.066856 | 4 | 87667.2177 | 1.116 | 2024 | 2
Construction | Lateral Hardening-Fuse-10271842,7 | 2066446.2815 | 2026 | 3.3939 | 36 | 3378235.0028 | 1.1146 | 2024 | 2
Construction | Lateral Hardening-Fuse-92602261,1 | 221434.0909 | 2026 | 0.26174 | 30 | 342209.2765 | 1.1127 | 2024 | 2
Construction | Lateral Hardening-Fuse-91794642,1 | 43421.5909 | 2026 | 0.051326 | 4 | 66942.0699 | 1.11 | 2024 | 2
Construction | Lateral Hardening-Fuse-60012403,2 | 144720.4288 | 2026 | 0.23769 | 3 | 234111.9107 | 1.103 | 2024 | 2
Construction | Lateral Hardening-Fuse-91505322,2 | 400028.0218 | 2026 | 0.65701 | 17 | 636619.0301 | 1.0851 | 2024 | 2
Construction | Lateral Hardening-Fuse-93290791,1 | 2029278.4091 | 2026 | 2.3987 | 35 | 3055072.5319 | 1.084 | 2024 | 2
Construction | Lateral Hardening-Fuse-10070744,1 | 307315.9091 | 2026 | 0.36326 | 8 | 456061.5788 | 1.0685 | 2024 | 2
Construction | Lateral Hardening-Fuse-92888120,2 | 189808.6261 | 2026 | 0.31174 | 15 | 296913.2448 | 1.0666 | 2024 | 2
Construction | Lateral Hardening-Fuse-90427351,2 | 32045.4546 | 2026 | 0.62008 | 61 | 1705964.6166 | 36.2971 | 2025 | 1
Construction | Lateral Hardening-Fuse-60170397,1 | 302509.0909 | 2026 | 0.35758 | 80 | 4409804.2105 | 10.4957 | 2025 | 1
Construction | Lateral Hardening-Fuse-90582506,1 | 684490.9091 | 2026 | 0.80909 | 89 | 7954117.1383 | 8.3668 | 2025 | 1
Construction | Lateral Hardening-Fuse-92950231,1 | 197720.4545 | 2026 | 0.23371 | 205 | 2188182.2786 | 7.9683 | 2025 | 1
Construction | Lateral Hardening-Fuse-92828738,2 | 178507.748 | 2026 | 0.29318 | 72 | 1973317.3392 | 7.5372 | 2025 | 1
Construction | Lateral Hardening-Fuse-91667288,2 | 42205.3203 | 2026 | 0.069318 | 79 | 443421.0217 | 7.1634 | 2025 | 1
Construction | Lateral Hardening-Fuse-90499921,4 | 227862.6034 | 2026 | 0.37424 | 6 | 2347563.5222 | 7.0245 | 2025 | 1
Construction | Lateral Hardening-Fuse-60018305,2 | 157866.3482 | 2026 | 0.25928 | 52 | 1527763.0324 | 6.5983 | 2025 | 1
Construction | Lateral Hardening-Fuse-91179943,1 | 216146.5909 | 2026 | 0.25549 | 64 | 1944312.2939 | 6.4766 | 2025 | 1
Construction | Lateral Hardening-Fuse-10156225,1 | 109114.7727 | 2026 | 0.12898 | 19 | 949822.4356 | 6.2675 | 2025 | 1
Construction | Lateral Hardening-Fuse-60033418,1 | 159426.1364 | 2026 | 0.18845 | 23 | 1343242.634 | 6.0663 | 2025 | 1
Construction | Lateral Hardening-Fuse-10540484,1 | 373650 | 2026 | 0.44167 | 27 | 3116540.0643 | 6.0054 | 2025 | 1
Construction | Lateral Hardening-Fuse-92778111,2 | 751277.7636 | 2026 | 1.2339 | 3 | 6378371.3981 | 5.7887 | 2025 | 1
Construction | Lateral Hardening-Fuse-92396598,1 | 712370.4545 | 2026 | 0.84205 | 104 | 5075831.3868 | 5.1302 | 2025 | 1
Construction | Lateral Hardening-Fuse-60182740,1 | 932522.7273 | 2026 | 1.1023 | 131 | 6632808.6777 | 5.1212 | 2025 | 1
Construction | Lateral Hardening-Fuse-10925094,2 | 262553.0218 | 2026 | 0.76155 | 58 | 1932301.5446 | 5.018 | 2025 | 1
Construction | Lateral Hardening-Fuse-91459009,2 | 291747.1592 | 2026 | 0.47917 | 335 | 2147160.3583 | 5.018 | 2025 | 1
Construction | Lateral Hardening-Fuse-92810815,1 | 82997.7273 | 2026 | 0.098106 | 21 | 576470.241 | 5.0008 | 2025 | 1
Construction | Lateral Hardening-Fuse-60029058,1 | 192272.7273 | 2026 | 0.22727 | 34 | 1319886.938 | 4.9426 | 2025 | 1
Construction | Lateral Hardening-Fuse-10163225,1 | 218870.4545 | 2026 | 0.25871 | 32 | 1452923.8638 | 4.7796 | 2025 | 1
Construction | Lateral Hardening-Fuse-91565152,1 | 190350 | 2026 | 0.225 | 53 | 1262898.4875 | 4.7769 | 2025 | 1
Construction | Lateral Hardening-Fuse-93151059,1 | 465940.9091 | 2026 | 0.55076 | 73 | 2814321.4578 | 4.3489 | 2025 | 1
Construction | Lateral Hardening-Fuse-92826954,2 | 345483.9877 | 2026 | 0.56742 | 93 | 2129670.1085 | 4.2029 | 2025 | 1
Construction | Lateral Hardening-Fuse-91201752,1 | 1078329.5455 | 2026 | 1.2746 | 91 | 6249512.0476 | 4.1728 | 2025 | 1
Construction | Lateral Hardening-Fuse-10093628,3 | 300280.4753 | 2026 | 0.49318 | 30 | 1814397.3479 | 4.1198 | 2025 | 1
Construction | Lateral Hardening-Fuse-92678249,1 | 787837.5 | 2026 | 0.93125 | 126 | 4081313.4503 | 3.7299 | 2025 | 1
Construction | Lateral Hardening-Fuse-60135439,1 | 290972.7273 | 2026 | 0.34394 | 73 | 1507120.308 | 3.7293 | 2025 | 1
Construction | Lateral Hardening-Fuse-10716327,18 | 2146000.7727 | 2026 | 3.3377 | 285 | 10923131.3539 | 3.6648 | 2025 | 1
Construction | Lateral Hardening-Fuse-91193204,2 | 551090.7801 | 2026 | 0.90511 | 52 | 2937213.8237 | 3.634 | 2025 | 1
Construction | Lateral Hardening-Fuse-60297955,2 | 455725.2067 | 2026 | 0.74848 | 147 | 2407147.1737 | 3.6014 | 2025 | 1
Construction | Lateral Hardening-Fuse-91837409,3 | 261646.2811 | 2026 | 0.57576 | 87 | 1360981.696 | 3.5466 | 2025 | 1
Construction | Lateral Hardening-Fuse-90379002,1 | 330869.3182 | 2026 | 0.3911 | 71 | 1617429.4455 | 3.5197 | 2025 | 1
Construction | Lateral Hardening-Fuse-91360927,1 | 247711.3636 | 2026 | 0.2928 | 29 | 1197984.3772 | 3.4821 | 2025 | 1
Construction | Lateral Hardening-Fuse-60089041,1 | 310840.9091 | 2026 | 0.36742 | 138 | 1494411.4503 | 3.4615 | 2025 | 1
Construction | Lateral Hardening-Fuse-90342767,1 | 491897.7273 | 2026 | 0.58144 | 30 | 2226622.4265 | 3.2591 | 2025 | 1
Construction | Lateral Hardening-Fuse-60499213,2 | 355170.4546 | 2026 | 0.58333 | 65 | 1653249.1208 | 3.1737 | 2025 | 1
Construction | Lateral Hardening-Fuse-92206482,1 | 319332.9545 | 2026 | 0.37746 | 23 | 1393029.8936 | 3.1409 | 2025 | 1
Construction | Lateral Hardening-Fuse-93278600,3 | 300511.1055 | 2026 | 0.49356 | 17 | 1366625.4008 | 3.1007 | 2025 | 1
Construction | Lateral Hardening-Fuse-91618630,3 | 203300.4908 | 2026 | 0.3339 | 53 | 913101.5765 | 3.0623 | 2025 | 1
Construction | Lateral Hardening-Fuse-90285405,1 | 257805.6818 | 2026 | 0.30473 | 29 | 1096057.0055 | 3.0611 | 2025 | 1
Construction | Lateral Hardening-Fuse-90976646,1 | 33840 | 2026 | 0.025758 | 36 | 141636.2631 | 3.0135 | 2025 | 1
Construction | Lateral Hardening-Fuse-60012580,1 | 186664.7727 | 2026 | 0.22064 | 8 | 760433.8333 | 2.9331 | 2025 | 1
Construction | Lateral Hardening-Fuse-60578988,1 | 91329.5455 | 2026 | 0.10795 | 35 | 367196.1904 | 2.8948 | 2025 | 1
Construction | Lateral Hardening-Fuse-60028713,5 | 544517.8204 | 2026 | 0.89432 | 50 | 2308326.5666 | 2.8904 | 2025 | 1
Construction | Lateral Hardening-Fuse-93247225,1 | 239700 | 2026 | 0.28333 | 35 | 954364.9101 | 2.8667 | 2025 | 1
Construction | Lateral Hardening-Fuse-92882651,2 | 127077.2211 | 2026 | 0.20871 | 28 | 533836.7315 | 2.8642 | 2025 | 1
Construction | Lateral Hardening-Fuse-92983610,1 | 264535.2273 | 2026 | 0.31269 | 38 | 1024924.4318 | 2.7896 | 2025 | 1
Construction | Lateral Hardening-Fuse-60563697,14 | 1637843.1818 | 2026 | 2.5473 | 321 | 6324655.2041 | 2.7803 | 2025 | 1
Construction | Lateral Hardening-Fuse-10847292,1 | 99661.3636 | 2026 | 0.1178 | 4 | 378698.5773 | 2.7359 | 2025 | 1
Construction | Lateral Hardening-Fuse-91821142,1 | 54637.5 | 2026 | 0.064583 | 10 | 206997.095 | 2.7278 | 2025 | 1
Construction | Lateral Hardening-Fuse-10453996,1 | 183300 | 2026 | 0.21667 | 10 | 691048.9452 | 2.7144 | 2025 | 1
Construction | Lateral Hardening-Fuse-91195438,1 | 583067.0455 | 2026 | 0.6892 | 71 | 2152437.8922 | 2.6579 | 2025 | 1
Construction | Lateral Hardening-Fuse-90566593,1 | 438381.8182 | 2026 | 0.51818 | 95 | 1602417.498 | 2.6318 | 2025 | 1
Construction | Lateral Hardening-Fuse-10441822,14 | 1834019.0455 | 2026 | 2.8525 | 480 | 6604877.7363 | 2.5929 | 2025 | 1
Construction | Lateral Hardening-Fuse-10516414,1 | 179294.3182 | 2026 | 0.21193 | 13 | 631061.4371 | 2.5342 | 2025 | 1
Construction | Lateral Hardening-Fuse-10087545,4 | 336720.0414 | 2026 | 0.55303 | 37 | 1227370.9384 | 2.4853 | 2025 | 1
Construction | Lateral Hardening-Fuse-10684588,2 | 169167.2263 | 2026 | 0.27784 | 18 | 616326.6294 | 2.4841 | 2025 | 1
Construction | Lateral Hardening-Fuse-10692797,2 | 530680.0105 | 2026 | 0.87159 | 158 | 1883198.6581 | 2.4195 | 2025 | 1
Construction | Lateral Hardening-Fuse-90840104,1 | 515611.3636 | 2026 | 0.60947 | 69 | 1708424.9027 | 2.3856 | 2025 | 1
Construction | Lateral Hardening-Fuse-10469947,1 | 175929.5455 | 2026 | 0.20795 | 11 | 581723.5295 | 2.3807 | 2025 | 1
Construction | Lateral Hardening-Fuse-93160257,9 | 1494598.7866 | 2026 | 2.4547 | 240 | 5179398.2391 | 2.3628 | 2025 | 1
Construction | Lateral Hardening-Fuse-10671206,6 | 797057.8515 | 2026 | 1.3091 | 114 | 2724783.549 | 2.3308 | 2025 | 1
Construction | Lateral Hardening-Fuse-60018018,1 | 129784.0909 | 2026 | 0.15341 | 10 | 399609.6242 | 2.2169 | 2025 | 1
Construction | Lateral Hardening-Fuse-10476051,1 | 560635.2273 | 2026 | 0.66269 | 55 | 1697536.6106 | 2.1801 | 2025 | 1
Construction | Lateral Hardening-Fuse-91301942,1 | 230246.5909 | 2026 | 0.27216 | 43 | 688028.4758 | 2.1515 | 2025 | 1
Construction | Lateral Hardening-Fuse-10451468,1 | 618637.5 | 2026 | 0.73125 | 60 | 1829520.8865 | 2.1293 | 2025 | 1
Construction | Lateral Hardening-Fuse-10397078,2 | 196842.8461 | 2026 | 0.3233 | 36 | 614508.8044 | 2.1285 | 2025 | 1
Construction | Lateral Hardening-Fuse-92564211,1 | 499428.4091 | 2026 | 0.59034 | 56 | 1473108.6565 | 2.1237 | 2025 | 1
Construction | Lateral Hardening-Fuse-10144150,2 | 461721.591 | 2026 | 0.75833 | 110 | 1411027.3039 | 2.0836 | 2025 | 1
Construction | Lateral Hardening-Fuse-10667391,4 | 593411.4154 | 2026 | 0.97462 | 20 | 1762585.1781 | 2.0252 | 2025 | 1
Construction | Lateral Hardening-Fuse-92610253,1 | 297381.8182 | 2026 | 0.35152 | 53 | 823310.6939 | 1.9933 | 2025 | 1
Construction | Lateral Hardening-Fuse-92671556,1 | 194035.2273 | 2026 | 0.22936 | 164 | 536736.3179 | 1.9916 | 2025 | 1
Construction | Lateral Hardening-Fuse-10859730,1 | 600211.3636 | 2026 | 0.70947 | 92 | 1653422.664 | 1.9834 | 2025 | 1
Construction | Lateral Hardening-Fuse-60087488,1 | 355544.3182 | 2026 | 0.42027 | 65 | 978236.6292 | 1.981 | 2025 | 1
Construction | Lateral Hardening-Fuse-10127955,2 | 54554.9587 | 2026 | 0.2697 | 36 | 157733.9828 | 1.9713 | 2025 | 1
Construction | Lateral Hardening-Fuse-10834656,1 | 221434.0909 | 2026 | 0.26174 | 23 | 605493.2673 | 1.9688 | 2025 | 1
Construction | Lateral Hardening-Fuse-60172028,1 | 138596.5909 | 2026 | 0.16383 | 138 | 378888.0714 | 1.9683 | 2025 | 1
Construction | Lateral Hardening-Fuse-92275609,1 | 275110.2273 | 2026 | 0.32519 | 43 | 752049.8157 | 1.9682 | 2025 | 1
Construction | Lateral Hardening-Fuse-90643551,2 | 39656.25 | 2026 | 0.73977 | 109 | 113500.8447 | 1.9514 | 2025 | 1
Construction | Lateral Hardening-Fuse-10509581,1 | 155580.6818 | 2026 | 0.1839 | 52 | 421491.9683 | 1.9506 | 2025 | 1
Construction | Lateral Hardening-Fuse-10540518,1 | 354743.1818 | 2026 | 0.41932 | 84 | 957983.3712 | 1.9444 | 2025 | 1
Construction | Lateral Hardening-Fuse-60188262,10 | 1083290.1818 | 2026 | 1.6848 | 47 | 2923243.4959 | 1.9429 | 2025 | 1
Construction | Lateral Hardening-Fuse-90262628,6 | 1169871.5137 | 2026 | 1.9214 | 488 | 3329718.9217 | 1.9406 | 2025 | 1
Construction | Lateral Hardening-Fuse-10093148,2 | 230514.8503 | 2026 | 0.3786 | 59 | 651625.2809 | 1.9274 | 2025 | 1
Construction | Lateral Hardening-Fuse-90691701,1 | 41979.5455 | 2026 | 0.049621 | 8 | 111937.6637 | 1.9199 | 2025 | 1
Construction | Lateral Hardening-Fuse-60325892,6 | 754045.3256 | 2026 | 1.2384 | 78 | 2107525.3413 | 1.9057 | 2025 | 1
Construction | Lateral Hardening-Fuse-91566819,1 | 538844.3182 | 2026 | 0.63693 | 338 | 1419916.6654 | 1.8973 | 2025 | 1
Construction | Lateral Hardening-Fuse-60203579,1 | 33840 | 2026 | 0.026705 | 3 | 89097.8721 | 1.8957 | 2025 | 1
Construction | Lateral Hardening-Fuse-10633649,1 | 484046.5909 | 2026 | 0.57216 | 44 | 1274392.1178 | 1.8956 | 2025 | 1
Construction | Lateral Hardening-Fuse-90458154,1 | 154939.7727 | 2026 | 0.18314 | 38 | 406558.8194 | 1.8893 | 2025 | 1
Construction | Lateral Hardening-Fuse-10127399,1 | 507119.3182 | 2026 | 0.59943 | 53 | 1323290.5064 | 1.8788 | 2025 | 1
Construction | Lateral Hardening-Fuse-10643541,7 | 889771.1779 | 2026 | 2.6335 | 245 | 2450767.3083 | 1.878 | 2025 | 1
Construction | Lateral Hardening-Fuse-60076425,3 | 615321.2812 | 2026 | 1.0106 | 114 | 1691091.2443 | 1.8738 | 2025 | 1
Construction | Lateral Hardening-Fuse-90993899,2 | 392878.4867 | 2026 | 0.64527 | 45 | 1078131.8025 | 1.871 | 2025 | 1
Construction | Lateral Hardening-Fuse-91365233,3 | 167079.4164 | 2026 | 0.58542 | 133 | 458251.676 | 1.87 | 2025 | 1
Construction | Lateral Hardening-Fuse-92566766,1 | 167277.2727 | 2026 | 0.19773 | 36 | 430557.754 | 1.8532 | 2025 | 1
Construction | Lateral Hardening-Fuse-60170586,1 | 220312.5 | 2026 | 0.26042 | 29 | 566328.2425 | 1.8508 | 2025 | 1
Construction | Lateral Hardening-Fuse-91700158,1 | 242423.8636 | 2026 | 0.28655 | 12 | 621439.6815 | 1.8457 | 2025 | 1
Construction | Lateral Hardening-Fuse-92685260,1 | 33840 | 2026 | 0.037311 | 3 | 86265.0973 | 1.8354 | 2025 | 1
Construction | Lateral Hardening-Fuse-92295470,5 | 620971.7202 | 2026 | 1.0199 | 140 | 1635934.8828 | 1.7962 | 2025 | 1
Construction | Lateral Hardening-Fuse-92863550,1 | 105750 | 2026 | 0.125 | 14 | 262072.87 | 1.7843 | 2025 | 1
Construction | Lateral Hardening-Fuse-10565888,1 | 183620.4545 | 2026 | 0.21705 | 31 | 452693.0901 | 1.7751 | 2025 | 1
Construction | Lateral Hardening-Fuse-10469920,1 | 157663.6364 | 2026 | 0.18636 | 23 | 388451.5893 | 1.7739 | 2025 | 1
Construction | Lateral Hardening-Fuse-10363917,2 | 185772.5982 | 2026 | 0.30511 | 28 | 475905.0023 | 1.7467 | 2025 | 1
Construction | Lateral Hardening-Fuse-10807553,2 | 144605.1137 | 2026 | 0.2375 | 16 | 366646.4628 | 1.7288 | 2025 | 1
Construction | Lateral Hardening-Fuse-90734368,1 | 292895.4545 | 2026 | 0.34621 | 32 | 691275.0399 | 1.6993 | 2025 | 1
Construction | Lateral Hardening-Fuse-90690907,10 | 957377.1818 | 2026 | 1.489 | 142 | 2233812.5252 | 1.6799 | 2025 | 1
Engineering | Lateral Hardening-Fuse-10573762,1 | 151290.1515 | 2027 | 0.45985 | 133 | 3785431.0329 | 7.0059
Engineering | Lateral Hardening-Fuse-10004634,1 | 139139.5833 | 2027 | 0.42292 | 152 | 3308944.714 | 6.6588
Engineering | Lateral Hardening-Fuse-91274867,1 | 124808.1439 | 2027 | 0.37936 | 39 | 2839693.9286 | 6.3707
Engineering | Lateral Hardening-Fuse-10596841,1 | 179205.303 | 2027 | 0.5447 | 556 | 3991734.811 | 6.2369
Engineering | Lateral Hardening-Fuse-10155413,1 | 179205.303 | 2027 | 0.5447 | 37 | 3461225.7624 | 5.408
Engineering | Lateral Hardening-Fuse-10615013,3 | 178661.5013 | 2027 | 0.62879 | 58 | 2864747.8772 | 5.1019
Engineering | Lateral Hardening-Fuse-93248106,1 | 169547.1591 | 2027 | 0.51534 | 73 | 2802176.2722 | 4.6277
Engineering | Lateral Hardening-Fuse-93399451,1 | 80567.6136 | 2027 | 0.24489 | 29 | 1271295.7292 | 4.4182
Engineering | Lateral Hardening-Fuse-10633669,1 | 17322.3485 | 2027 | 0.052652 | 16 | 264996.792 | 4.2834
Engineering | Lateral Hardening-Fuse-10005898,1 | 33585.4167 | 2027 | 0.10208 | 14 | 512460.4454 | 4.2724
Engineering | Lateral Hardening-Fuse-10802844,1 | 158580.4924 | 2027 | 0.48201 | 55 | 2331386.9254 | 4.1164
Engineering | Lateral Hardening-Fuse-92018064,5 | 250448.984 | 2027 | 0.88144 | 75 | 3221099.88 | 4.0922
Engineering | Lateral Hardening-Fuse-93266652,3 | 95949.8364 | 2027 | 0.33769 | 46 | 1209114.5337 | 4.0096
Engineering | Lateral Hardening-Fuse-90666423,7 | 346936.9574 | 2027 | 1.221 | 212 | 4280912.4286 | 3.9261
Engineering | Lateral Hardening-Fuse-92000626,1 | 214597.7273 | 2027 | 0.65227 | 106 | 2992593.119 | 3.9046
Engineering | Lateral Hardening-Fuse-93022948,4 | 280638.4726 | 2027 | 0.98769 | 100 | 3401661.2028 | 3.8567
Engineering | Lateral Hardening-Fuse-91772300,3 | 214393.8015 | 2027 | 0.75455 | 327 | 2572346.5882 | 3.8176
Engineering | Lateral Hardening-Fuse-10563808,1 | 461160.7955 | 2027 | 1.4017 | 264 | 6089686.146 | 3.6974
Engineering | Lateral Hardening-Fuse-10340753,1 | 280771.5909 | 2027 | 0.85341 | 219 | 3628529.9408 | 3.6186
Engineering | Lateral Hardening-Fuse-10633689,10 | 581295.6439 | 2027 | 2.3248 | 356 | 7266640.1727 | 3.5002
Engineering | Lateral Hardening-Fuse-92679285,1 | 245441.4773 | 2027 | 0.74602 | 169 | 3031682.5043 | 3.4585
Engineering | Lateral Hardening-Fuse-91013302,3 | 260565.9606 | 2027 | 0.91705 | 110 | 2683609.1459 | 3.277
Engineering | Lateral Hardening-Fuse-92442830,3 | 16789.876 | 2027 | 0.059091 | 21 | 162366.5765 | 3.077
Engineering | Lateral Hardening-Fuse-92447642,1 | 221701.1364 | 2027 | 0.67386 | 57 | 2353917.8134 | 2.9729
Engineering | Lateral Hardening-Fuse-91338527,3 | 204492.0798 | 2027 | 0.7197 | 179 | 1906117.2348 | 2.9658
Engineering | Lateral Hardening-Fuse-60118975,13 | 476023.1212 | 2027 | 1.9038 | 378 | 5026229.7381 | 2.9565
Engineering | Lateral Hardening-Fuse-10643538,3 | 154176.2654 | 2027 | 0.54261 | 43 | 1414904.5169 | 2.92
Engineering | Lateral Hardening-Fuse-10705847,3 | 175647.9338 | 2027 | 0.61818 | 40 | 1546006.5916 | 2.8006
Engineering | Lateral Hardening-Fuse-10299009,4 | 559393.4656 | 2027 | 1.9688 | 252 | 4881562.8163 | 2.7766
Engineering | Lateral Hardening-Fuse-90805980,1 | 134902.4621 | 2027 | 0.41004 | 70 | 1305498.4611 | 2.7097
Engineering | Lateral Hardening-Fuse-91827956,2 | 129852.4707 | 2027 | 0.45701 | 167 | 1075995.8998 | 2.6365
Engineering | Lateral Hardening-Fuse-10722429,1 | 235658.7121 | 2027 | 0.71629 | 78 | 2218963.2905 | 2.6365
Engineering | Lateral Hardening-Fuse-10406693,1 | 71221.0227 | 2027 | 0.21648 | 20 | 669289.4489 | 2.6313
Engineering | Lateral Hardening-Fuse-92307564,1 | 29036.7424 | 2027 | 0.088258 | 83 | 265926.9473 | 2.5643
Engineering | Lateral Hardening-Fuse-10363940,6 | 120757.9545 | 2027 | 0.425 | 14 | 959665.4904 | 2.5286
Engineering | Lateral Hardening-Fuse-10904171,1 | 285133.3333 | 2027 | 0.86667 | 51 | 2535252.5763 | 2.4896
Engineering | Lateral Hardening-Fuse-60012112,5 | 337734.8139 | 2027 | 1.1886 | 113 | 2631671.3667 | 2.4793
Engineering | Lateral Hardening-Fuse-10298296,1 | 87546.4015 | 2027 | 0.2661 | 18 | 774799.6961 | 2.478
Engineering | Lateral Hardening-Fuse-10588281,1 | 135463.2576 | 2027 | 0.41174 | 92 | 1154217.6503 | 2.3857
Engineering | Lateral Hardening-Fuse-10441209,1 | 45735.9848 | 2027 | 0.13902 | 13 | 387402.7328 | 2.3717
Engineering | Lateral Hardening-Fuse-10101265,5 | 201639.9534 | 2027 | 0.70966 | 92 | 1466143.6622 | 2.3135
Engineering | Lateral Hardening-Fuse-93201487,1 | 291862.8788 | 2027 | 0.88712 | 346 | 2398324.0386 | 2.3008
Engineering | Lateral Hardening-Fuse-93232709,2 | 49454.7951 | 2027 | 0.17405 | 15 | 348591.115 | 2.2428
Engineering | Lateral Hardening-Fuse-90367628,1 | 288560.4167 | 2027 | 0.87708 | 105 | 2300738.8789 | 2.2325
Engineering | Lateral Hardening-Fuse-60341748,1 | 106987.3106 | 2027 | 0.32519 | 31 | 841890.7913 | 2.2033
Engineering | Lateral Hardening-Fuse-90293337,4 | 282952.462 | 2027 | 0.99583 | 302 | 1950511.7092 | 2.1934
Engineering | Lateral Hardening-Fuse-10758548,1 | 117393.1818 | 2027 | 0.35682 | 9 | 898835.2696 | 2.1439
Engineering | Lateral Hardening-Fuse-92497121,14 | 754997.6742 | 2027 | 3.0195 | 72 | 5655607.675 | 2.0975
Engineering | Lateral Hardening-Fuse-10089975,1 | 67607.0076 | 2027 | 0.20549 | 19 | 503720.5898 | 2.0862
Engineering | Lateral Hardening-Fuse-10615016,2 | 52683.6174 | 2027 | 0.18542 | 20 | 343725.3873 | 2.0759
Engineering | Lateral Hardening-Fuse-91778603,1 | 209114.3939 | 2027 | 0.63561 | 97 | 1526937.2436 | 2.0445
Engineering | Lateral Hardening-Fuse-10540508,1 | 22681.0606 | 2027 | 0.068939 | 11 | 165492.629 | 2.043
Engineering | Lateral Hardening-Fuse-10813126,11 | 625715.6288 | 2027 | 2.5025 | 395 | 4517794.4977 | 2.0217
Engineering | Lateral Hardening-Fuse-10704088,8 | 591089.738 | 2027 | 2.0803 | 260 | 3689606.9799 | 1.9861
Engineering | Lateral Hardening-Fuse-10129908,1 | 74461.1742 | 2027 | 0.22633 | 52 | 526432.4551 | 1.9796
Engineering | Lateral Hardening-Fuse-60171778,16 | 1207011.2727 | 2027 | 4.8273 | 310 | 8464864.2758 | 1.9637
Engineering | Lateral Hardening-Fuse-90907329,4 | 87985.408 | 2027 | 0.30966 | 46 | 534725.6642 | 1.9337
Engineering | Lateral Hardening-Fuse-90668598,7 | 266862.1641 | 2027 | 0.9392 | 114 | 1591098.2636 | 1.8971
Engineering | Lateral Hardening-Fuse-92961840,1 | 295040.7197 | 2027 | 0.89678 | 29 | 1913880.1677 | 1.8163
Engineering | Lateral Hardening-Fuse-60027274,1 | 297720.0758 | 2027 | 0.90492 | 126 | 1908841.3533 | 1.7952
Engineering | Lateral Hardening-Fuse-60088200,1 | 240955.1136 | 2027 | 0.73239 | 70 | 1533250.7682 | 1.7817
Engineering | Lateral Hardening-Fuse-10928779,1 | 57201.1364 | 2027 | 0.17386 | 14 | 362261.7834 | 1.7733
Engineering | Lateral Hardening-Fuse-92036136,17 | 1141754.6212 | 2027 | 4.5663 | 491 | 7170356.8725 | 1.7584
Engineering | Lateral Hardening-Fuse-90214420,1 | 150729.3561 | 2027 | 0.45814 | 23 | 945543.7674 | 1.7565
Engineering | Lateral Hardening-Fuse-10635160,2 | 243614.6435 | 2027 | 0.85739 | 14 | 1338294.7666 | 1.7479
Engineering | Lateral Hardening-Fuse-90100002,3 | 135664.3508 | 2027 | 0.47746 | 47 | 736677.2884 | 1.7278
Engineering | Lateral Hardening-Fuse-92936883,1 | 516679.5455 | 2027 | 1.5705 | 106 | 3184665.1621 | 1.7258
Engineering | Lateral Hardening-Fuse-91351288,6 | 208673.1214 | 2027 | 1.4491 | 241 | 1126615.7453 | 1.7178
Engineering | Lateral Hardening-Fuse-90446796,3 | 218106.9472 | 2027 | 0.76761 | 13 | 1176035.0799 | 1.7156
Engineering | Lateral Hardening-Fuse-91677837,2 | 181782.6962 | 2027 | 0.63977 | 202 | 974459.8395 | 1.7056
Engineering | Lateral Hardening-Fuse-93323993,2 | 161656.3704 | 2027 | 0.56894 | 104 | 862684.4897 | 1.698
Engineering | Lateral Hardening-Fuse-90668922,12 | 842937.8788 | 2027 | 3.3712 | 181 | 5022548.491 | 1.6683
Engineering | Lateral Hardening-Fuse-10000703,1 | 199518.5606 | 2027 | 0.60644 | 12 | 1180896.7611 | 1.6572
Engineering | Lateral Hardening-Fuse-10680816,1 | 112159.0909 | 2027 | 0.34091 | 38 | 662120.5713 | 1.653
Engineering | Lateral Hardening-Fuse-10743715,1 | 59755.8712 | 2027 | 0.18163 | 36 | 350932.9263 | 1.6444
Engineering | Lateral Hardening-Fuse-93323630,2 | 241569.7227 | 2027 | 0.85019 | 54 | 1246274.4479 | 1.6415
Engineering | Lateral Hardening-Fuse-60058624,1 | 15016.8561 | 2027 | 0.045644 | 40 | 84643.3321 | 1.5782
Engineering | Lateral Hardening-Fuse-10441185,1 | 373988.2576 | 2027 | 1.1367 | 225 | 2098963.7652 | 1.5715
Engineering | Lateral Hardening-Fuse-10366535,6 | 171073.7688 | 2027 | 0.60208 | 92 | 839990.235 | 1.5623
Engineering | Lateral Hardening-Fuse-10120776,3 | 181728.8825 | 2027 | 0.63958 | 141 | 885999.254 | 1.5513
Engineering | Lateral Hardening-Fuse-10296950,1 | 151850.947 | 2027 | 0.46155 | 49 | 832555.4654 | 1.5352
Engineering | Lateral Hardening-Fuse-10580678,2 | 14954.5454 | 2027 | 0.28428 | 238 | 71681.7376 | 1.5251
Engineering | Lateral Hardening-Fuse-10868107,1 | 74087.3106 | 2027 | 0.22519 | 35 | 398971.297 | 1.5078
Engineering | Lateral Hardening-Fuse-10144153,2 | 283167.7168 | 2027 | 0.99659 | 96 | 1301207.2606 | 1.4621
Engineering | Lateral Hardening-Fuse-92320895,1 | 206123.4848 | 2027 | 0.62652 | 76 | 1073268.1005 | 1.4579
Engineering | Lateral Hardening-Fuse-60037174,4 | 182751.3429 | 2027 | 0.64318 | 81 | 831316.6932 | 1.4474
Engineering | Lateral Hardening-Fuse-92963314,1 | 37324.053 | 2027 | 0.11345 | 27 | 192659.1966 | 1.4453
Engineering | Lateral Hardening-Fuse-10089380,1 | 183629.3561 | 2027 | 0.55814 | 49 | 939753.9387 | 1.4329
Engineering | Lateral Hardening-Fuse-10802861,1 | 167428.5985 | 2027 | 0.5089 | 64 | 851691.6867 | 1.4243
Engineering | Lateral Hardening-Fuse-10158432,3 | 131728.5864 | 2027 | 0.62973 | 64 | 589675.089 | 1.4243
Engineering | Lateral Hardening-Fuse-90928856,2 | 198142.0626 | 2027 | 0.69735 | 19 | 885999.879 | 1.4228
Engineering | Lateral Hardening-Fuse-60224464,1 | 189985.0379 | 2027 | 0.57746 | 69 | 959381.5074 | 1.4139
Engineering | Lateral Hardening-Fuse-10100714,1 | 152224.8106 | 2027 | 0.46269 | 25 | 763472.6739 | 1.4043
Engineering | Lateral Hardening-Fuse-10092882,1 | 163814.5833 | 2027 | 0.49792 | 78 | 812599.7999 | 1.3889
Engineering | Lateral Hardening-Fuse-10093638,2 | 164508.4968 | 2027 | 0.57898 | 101 | 717539.8895 | 1.3878
Engineering | Lateral Hardening-Fuse-60017286,1 | 160885.9848 | 2027 | 0.48902 | 79 | 795001.4959 | 1.3836
Engineering | Lateral Hardening-Fuse-10632105,1 | 74835.0379 | 2027 | 0.22746 | 61 | 368279.4046 | 1.3779
Engineering | Lateral Hardening-Fuse-60206785,1 | 34893.9394 | 2027 | 0.10606 | 10 | 168554.2295 | 1.3525
Engineering | Lateral Hardening-Fuse-10216485,4 | 640329.2782 | 2027 | 2.2536 | 343 | 2672047.949 | 1.3277
Engineering | Lateral Hardening-Fuse-92356255,1 | 111785.2273 | 2027 | 0.33977 | 57 | 528235.2481 | 1.3231
Engineering | Lateral Hardening-Fuse-10098184,1 | 89914.2045 | 2027 | 0.2733 | 14 | 411841.9855 | 1.2825
Engineering | Lateral Hardening-Fuse-10898220,11 | 320458.4621 | 2027 | 1.2816 | 61 | 1456485.1377 | 1.2726
Engineering | Lateral Hardening-Fuse-90107049,5 | 185926.3515 | 2027 | 0.65436 | 9 | 739721.8547 | 1.2659
Engineering | Lateral Hardening-Fuse-91778392,22 | 1835531.6708 | 2027 | 6.46 | 217 | 7223290.7818 | 1.2521
Engineering | Lateral Hardening-Fuse-10793149,1 | 122066.4773 | 2027 | 0.37102 | 22 | 543729.007 | 1.2472
Engineering | Lateral Hardening-Fuse-10668856,1 | 202384.8485 | 2027 | 0.61515 | 34 | 897327.3848 | 1.2415
Engineering | Lateral Hardening-Fuse-91628194,2 | 50692.5103 | 2027 | 0.17841 | 29 | 196071.8092 | 1.2307
Engineering | Lateral Hardening-Fuse-92951771,1 | 33149.2424 | 2027 | 0.10076 | 254 | 145365.1772 | 1.2278
Engineering | Lateral Hardening-Fuse-10075355,4 | 230591.7268 | 2027 | 0.81155 | 21 | 886015.9441 | 1.2226
Engineering | Lateral Hardening-Fuse-60044065,1 | 99572.3485 | 2027 | 0.30265 | 32 | 433840.1279 | 1.22
Engineering | Lateral Hardening-Fuse-92369409,1 | 78262.1212 | 2027 | 0.23788 | 8 | 340502.9347 | 1.2182
Engineering | Lateral Hardening-Fuse-90069577,5 | 134103.7534 | 2027 | 0.47197 | 46 | 509566.81 | 1.209
Engineering | Lateral Hardening-Fuse-10716353,2 | 149709.7279 | 2027 | 0.52689 | 24 | 562956.9717 | 1.1965
Engineering | Lateral Hardening-Fuse-90767552,1 | 110850.5682 | 2027 | 0.33693 | 27 | 472512.0135 | 1.1935
Engineering | Lateral Hardening-Fuse-10071941,1 | 209176.7045 | 2027 | 0.6358 | 8 | 888909.3904 | 1.1899
Engineering | Lateral Hardening-Fuse-10655463,1 | 92157.3864 | 2027 | 0.28011 | 28 | 387517.1 | 1.1774
Engineering | Lateral Hardening-Fuse-10655439,2 | 106874.0185 | 2027 | 0.37614 | 43 | 390519.2653 | 1.1626
Engineering | Lateral Hardening-Fuse-91768663,1 | 15390.7197 | 2027 | 0.04678 | 3 | 62436.0794 | 1.1359
Engineering | Lateral Hardening-Fuse-10679385,17 | 832140.697 | 2027 | 3.328 | 84 | 3334624.7052 | 1.122
Engineering | Lateral Hardening-Fuse-92268401,2 | 405432.455 | 2027 | 1.4269 | 20 | 1420034.496 | 1.1144
Engineering | Lateral Hardening-Fuse-10286125,4 | 322666.9764 | 2027 | 1.1356 | 61 | 1127314.0558 | 1.1116
Engineering | Lateral Hardening-Fuse-92529473,3 | 225371.7974 | 2027 | 0.79318 | 33 | 786284.9202 | 1.1101
Engineering | Lateral Hardening-Fuse-10156235,1 | 81876.1364 | 2027 | 0.24886 | 54 | 323976.0111 | 1.1079
Engineering | Lateral Hardening-Fuse-91195731,4 | 166338.1628 | 2027 | 0.58542 | 25 | 578434.165 | 1.1065
Engineering | Lateral Hardening-Fuse-60582268,3 | 505633.5741 | 2027 | 1.7795 | 75 | 1755354.9361 | 1.1046
Engineering | Lateral Hardening-Fuse-10679442,20 | 1390008.0054 | 2027 | 4.892 | 189 | 4377712.3116 | 1.0021
Engineering | Lateral Hardening-Fuse-10679337,4 | 229999.776 | 2027 | 0.80947 | 40 | 712135.7639 | 0.98517
Construction | Lateral Hardening-Fuse-92775767,1 | 544612.5 | 2027 | 0.64375 | 53 | 1266566.908 | 1.6745 | 2025 | 2
Construction | Lateral Hardening-Fuse-10483791,1 | 616394.3182 | 2027 | 0.7286 | 48 | 1417718.2557 | 1.656 | 2025 | 2
Construction | Lateral Hardening-Fuse-92318889,1 | 732879.5455 | 2027 | 0.86629 | 114 | 1675719.0015 | 1.6463 | 2025 | 2
Construction | Lateral Hardening-Fuse-10172614,1 | 169360.2273 | 2027 | 0.20019 | 30 | 383575.3375 | 1.6307 | 2025 | 2
Construction | Lateral Hardening-Fuse-10366532,1 | 65532.9545 | 2027 | 0.077462 | 18 | 146685.3663 | 1.6116 | 2025 | 2
Construction | Lateral Hardening-Fuse-60069893,1 | 223196.5909 | 2027 | 0.26383 | 48 | 494850.3207 | 1.5963 | 2025 | 2
Construction | Lateral Hardening-Fuse-92624740,1 | 151735.2273 | 2027 | 0.17936 | 37 | 335473.669 | 1.5919 | 2025 | 2
Construction | Lateral Hardening-Fuse-90691155,1 | 154779.5455 | 2027 | 0.18295 | 26 | 338832.0184 | 1.5762 | 2025 | 2
Construction | Lateral Hardening-Fuse-60029711,1 | 127701.1364 | 2027 | 0.15095 | 38 | 273609.3799 | 1.5427 | 2025 | 2
Construction | Lateral Hardening-Fuse-10696498,2 | 314456.9474 | 2027 | 1.0813 | 30 | 707760.3775 | 1.5346 | 2025 | 2
Construction | Lateral Hardening-Fuse-92315811,1 | 360190.9091 | 2027 | 0.42576 | 38 | 763185.9092 | 1.5256 | 2025 | 2
Construction | Lateral Hardening-Fuse-60073786,7 | 632503.2285 | 2027 | 1.0388 | 364 | 1398902.5096 | 1.508 | 2025 | 2
Construction | Lateral Hardening-Fuse-91451904,3 | 387573.9929 | 2027 | 0.63655 | 69 | 845874.3129 | 1.4881 | 2025 | 2
Construction | Lateral Hardening-Fuse-91565351,1 | 143884.0909 | 2027 | 0.17008 | 41 | 297250.6691 | 1.4875 | 2025 | 2
Construction | Lateral Hardening-Fuse-92058986,1 | 861221.5909 | 2027 | 1.018 | 41 | 1776145.9393 | 1.4849 | 2025 | 2
Construction | Lateral Hardening-Fuse-91090906,1 | 205251.1364 | 2027 | 0.24261 | 21 | 422358.3334 | 1.4816 | 2025 | 2
Construction | Lateral Hardening-Fuse-92386422,1 | 312122.7273 | 2027 | 0.36894 | 58 | 632635.9173 | 1.4594 | 2025 | 2
Construction | Lateral Hardening-Fuse-60037717,1 | 380860.2273 | 2027 | 0.45019 | 70 | 764431.0682 | 1.4451 | 2025 | 2
Construction | Lateral Hardening-Fuse-91954701,1 | 682407.9545 | 2027 | 0.80663 | 22 | 1366865.2355 | 1.4422 | 2025 | 2
Construction | Lateral Hardening-Fuse-91636758,1 | 129944.3182 | 2027 | 0.1536 | 23 | 260177.258 | 1.4416 | 2025 | 2
Construction | Lateral Hardening-Fuse-60057615,11 | 1031293.2273 | 2027 | 1.604 | 290 | 2061672.0276 | 1.4394 | 2025 | 2
Construction | Lateral Hardening-Fuse-91705275,1 | 115363.6364 | 2027 | 0.13636 | 12 | 229955.2052 | 1.4352 | 2025 | 2
Construction | Lateral Hardening-Fuse-91640897,1 | 186504.5455 | 2027 | 0.22045 | 18 | 370185.0575 | 1.4291 | 2025 | 2
Construction | Lateral Hardening-Fuse-92316629,1 | 191471.5909 | 2027 | 0.22633 | 31 | 378984.3302 | 1.4251 | 2025 | 2
Construction | Lateral Hardening-Fuse-92915050,1 | 176890.9091 | 2027 | 0.20909 | 3 | 348262.2374 | 1.4175 | 2025 | 2
Construction | Lateral Hardening-Fuse-92527629,1 | 63930.6818 | 2027 | 0.075568 | 14 | 125103.2211 | 1.4089 | 2025 | 2
Construction | Lateral Hardening-Fuse-91305807,1 | 268861.3636 | 2027 | 0.3178 | 95 | 524810.6658 | 1.4054 | 2025 | 2
Construction | Lateral Hardening-Fuse-91537596,2 | 202608.6003 | 2027 | 0.33277 | 8 | 415363.0208 | 1.3978 | 2025 | 2
Construction | Lateral Hardening-Fuse-90527917,1 | 48869.3182 | 2027 | 0.057765 | 5 | 94630.0617 | 1.3942 | 2025 | 2
Construction | Lateral Hardening-Fuse-60603537,2 | 144374.4835 | 2027 | 0.23712 | 41 | 294594.6247 | 1.3912 | 2025 | 2
Construction | Lateral Hardening-Fuse-92826958,1 | 141961.3636 | 2027 | 0.1678 | 24 | 273169.5454 | 1.3855 | 2025 | 2
Construction | Lateral Hardening-Fuse-10686152,1 | 803539.7727 | 2027 | 0.94981 | 18 | 1536125.0589 | 1.3764 | 2025 | 2
Construction | Lateral Hardening-Fuse-90717538,1 | 34769.3182 | 2027 | 0.041098 | 4 | 66219.0555 | 1.3713 | 2025 | 2
Construction | Lateral Hardening-Fuse-10487463,1 | 298182.9545 | 2027 | 0.35246 | 14 | 565639.4237 | 1.3658 | 2025 | 2
Construction | Lateral Hardening-Fuse-10755921,1 | 91329.5455 | 2027 | 0.10795 | 42 | 171777.3548 | 1.3542 | 2025 | 2
Construction | Lateral Hardening-Fuse-60210456,1 | 302829.5455 | 2027 | 0.35795 | 52 | 568822.3721 | 1.3524 | 2025 | 2
Construction | Lateral Hardening-Fuse-10643509,7 | 792675.8783 | 2027 | 1.3019 | 23 | 1566617.0488 | 1.3475 | 2025 | 2
Construction | Lateral Hardening-Fuse-92158049,5 | 495278.2801 | 2027 | 0.81345 | 133 | 973510.3212 | 1.3402 | 2025 | 2
Construction | Lateral Hardening-Fuse-60029812,1 | 154459.0909 | 2027 | 0.18258 | 43 | 287224.6276 | 1.3389 | 2025 | 2
Construction | Lateral Hardening-Fuse-10521030,1 | 150773.8636 | 2027 | 0.17822 | 55 | 280034.098 | 1.3373 | 2025 | 2
Construction | Lateral Hardening-Fuse-10310499,1 | 117446.5909 | 2027 | 0.13883 | 33 | 217401.3026 | 1.3328 | 2025 | 2
Construction | Lateral Hardening-Fuse-60210457,2 | 654874.3545 | 2027 | 1.0756 | 182 | 1279322.4917 | 1.332 | 2025 | 2
Construction | Lateral Hardening-Fuse-93276854,1 | 243064.7727 | 2027 | 0.28731 | 9 | 447668.3603 | 1.3261 | 2025 | 2
Construction | Lateral Hardening-Fuse-10420555,2 | 136533.0579 | 2027 | 0.22424 | 21 | 264280.2012 | 1.3198 | 2025 | 2
Construction | Lateral Hardening-Fuse-92767537,6 | 401107.1282 | 2027 | 1.0705 | 121 | 772282.3444 | 1.3128 | 2025 | 2
Construction | Lateral Hardening-Fuse-60008489,2 | 329109.246 | 2027 | 0.54053 | 66 | 629466.982 | 1.3041 | 2025 | 2
Construction | Lateral Hardening-Fuse-91480639,1 | 310680.6818 | 2027 | 0.36723 | 12 | 558937.2162 | 1.2953 | 2025 | 2
Construction | Lateral Hardening-Fuse-92826972,1 | 210538.6364 | 2027 | 0.24886 | 38 | 378490.644 | 1.2944 | 2025 | 2
Construction | Lateral Hardening-Fuse-92458397,4 | 333952.4794 | 2027 | 0.54848 | 30 | 626895.7948 | 1.2799 | 2025 | 2
Construction | Lateral Hardening-Fuse-90846303,2 | 676553.5901 | 2027 | 1.1112 | 31 | 1269609.0095 | 1.2795 | 2025 | 2
Construction | Lateral Hardening-Fuse-92035841,1 | 219511.3636 | 2027 | 0.25947 | 88 | 384791.8123 | 1.2621 | 2025 | 2
Construction | Lateral Hardening-Fuse-92551971,1 | 211179.5455 | 2027 | 0.24962 | 38 | 368279.5317 | 1.2556 | 2025 | 2
Construction | Lateral Hardening-Fuse-10424240,1 | 290011.3636 | 2027 | 0.3428 | 13 | 504887.3264 | 1.2535 | 2025 | 2
Construction | Lateral Hardening-Fuse-60170395,1 | 306835.2273 | 2027 | 0.36269 | 73 | 529999.6832 | 1.2437 | 2025 | 2
Construction | Lateral Hardening-Fuse-10362868,1 | 56880.6818 | 2027 | 0.067235 | 29 | 97850.0264 | 1.2386 | 2025 | 2
Construction | Lateral Hardening-Fuse-10710633,3 | 877893.7244 | 2027 | 1.4419 | 45 | 1593345.7838 | 1.2375 | 2025 | 2
Construction | Lateral Hardening-Fuse-60168873,1 | 283281.8182 | 2027 | 0.33485 | 20 | 486819.4243 | 1.2373 | 2025 | 2
Construction | Lateral Hardening-Fuse-10297434,1 | 165514.7727 | 2027 | 0.19564 | 43 | 284056.183 | 1.2357 | 2025 | 2
Construction | Lateral Hardening-Fuse-10503464,1 | 193875 | 2027 | 0.22917 | 22 | 328700.7485 | 1.2207 | 2025 | 2
Construction | Lateral Hardening-Fuse-90435153,1 | 120170.4545 | 2027 | 0.14205 | 14 | 203253.8173 | 1.2178 | 2025 | 2
Construction | Lateral Hardening-Fuse-10123797,1 | 69859.0909 | 2027 | 0.082576 | 10 | 118016.3089 | 1.2163 | 2025 | 2
Construction | Lateral Hardening-Fuse-92285407,1 | 163111.3636 | 2027 | 0.1928 | 3 | 272380.3325 | 1.2023 | 2025 | 2
Construction | Lateral Hardening-Fuse-60022446,1 | 174807.9545 | 2027 | 0.20663 | 42 | 289822.5528 | 1.1937 | 2025 | 2
Construction | Lateral Hardening-Fuse-10167753,1 | 170642.0455 | 2027 | 0.2017 | 23 | 282858.0727 | 1.1935 | 2025 | 2
Construction | Lateral Hardening-Fuse-10484806,1 | 33840 | 2027 | 0.010795 | 9 | 55600.911 | 1.183 | 2025 | 2
Construction | Lateral Hardening-Fuse-10000906,1 | 116485.2273 | 2027 | 0.13769 | 16 | 191291.3793 | 1.1824 | 2025 | 2
Construction | Lateral Hardening-Fuse-93348567,20 | 2787626.8086 | 2027 | 4.5784 | 50 | 4774409.3798 | 1.1678 | 2025 | 2
Construction | Lateral Hardening-Fuse-90526040,1 | 180736.3636 | 2027 | 0.21364 | 36 | 290879.7284 | 1.1588 | 2025 | 2
Construction | Lateral Hardening-Fuse-10142231,1 | 132347.7273 | 2027 | 0.15644 | 32 | 211404.6973 | 1.1501 | 2025 | 2
Construction | Lateral Hardening-Fuse-90280224,6 | 548092.588 | 2027 | 0.90019 | 80 | 924334.261 | 1.1499 | 2025 | 2
Construction | Lateral Hardening-Fuse-10650454,1 | 258286.3636 | 2027 | 0.3053 | 6 | 404558.7274 | 1.1277 | 2025 | 2
Construction | Lateral Hardening-Fuse-60046683,2 | 314464.2305 | 2027 | 0.51648 | 44 | 519299.0261 | 1.1259 | 2025 | 2
Construction | Lateral Hardening-Fuse-90293338,7 | 655566.245 | 2027 | 1.0767 | 140 | 1075763.8922 | 1.1188 | 2025 | 2
Construction | Lateral Hardening-Fuse-91165247,5 | 577613.2491 | 2027 | 0.94867 | 128 | 945662.2417 | 1.1163 | 2025 | 2
Construction | Lateral Hardening-Fuse-10635136,1 | 298663.6364 | 2027 | 0.35303 | 10 | 460166.6291 | 1.1093 | 2025 | 2
Construction | Lateral Hardening-Fuse-93323013,1 | 74665.9091 | 2027 | 0.088258 | 10 | 114633.2217 | 1.1054 | 2025 | 2
Construction | Lateral Hardening-Fuse-92902016,1 | 323659.0909 | 2027 | 0.38258 | 66 | 496705.4875 | 1.105 | 2025 | 2
Construction | Lateral Hardening-Fuse-92318175,1 | 379418.1818 | 2027 | 0.44848 | 30 | 579801.0817 | 1.1003 | 2025 | 2
Construction | Lateral Hardening-Fuse-10667361,4 | 380655.0879 | 2027 | 0.62519 | 16 | 613728.7492 | 1.0993 | 2025 | 2
Construction | Lateral Hardening-Fuse-92522908,1 | 429569.3182 | 2027 | 0.50777 | 6 | 654712.1853 | 1.0974 | 2025 | 2
Construction | Lateral Hardening-Fuse-93297034,2 | 184619.4474 | 2027 | 0.30322 | 6 | 290769.2162 | 1.0738 | 2025 | 2
Construction | Lateral Hardening-Fuse-93290475,1 | 1049648.8636 | 2027 | 1.2407 | 24 | 1562405.5228 | 1.0717 | 2025 | 2
Construction | Lateral Hardening-Fuse-10675177,4 | 509923.2956 | 2027 | 0.8375 | 57 | 791587.3241 | 1.0584 | 2025 | 2
Construction | Lateral Hardening-Fuse-10705921,1 | 493820.4545 | 2027 | 0.58371 | 175 | 725255.5464 | 1.0574 | 2025 | 2
Construction | Lateral Hardening-Fuse-91096301,3 | 731558.8845 | 2027 | 1.2015 | 14 | 1101133.8816 | 1.0263 | 2025 | 2
Construction | Lateral Hardening-Fuse-10629014,6 | 896805.398 | 2027 | 2.0163 | 97 | 1344317.3781 | 1.0221 | 2025 | 2
Construction | Lateral Hardening-Fuse-10616466,2 | 341793.905 | 2027 | 0.56136 | 7 | 502069.325 | 1.0015 | 2025 | 2
Construction | Lateral Hardening-Fuse-60008718,1 | 145967.0455 | 2027 | 0.17254 | 70 | 2259271.8846 | 11.1441 | 2026 | 1
Construction | Lateral Hardening-Fuse-92183930,1 | 416270.4545 | 2027 | 0.49205 | 61 | 4498877.4594 | 7.7815 | 2026 | 1
Construction | Lateral Hardening-Fuse-60131098,1 | 217748.8636 | 2027 | 0.25739 | 298 | 2334169.3245 | 7.7181 | 2026 | 1
Construction | Lateral Hardening-Fuse-60297772,2 | 191423.0372 | 2027 | 0.31439 | 72 | 2099592.714 | 7.4784 | 2026 | 1
Construction | Lateral Hardening-Fuse-60069818,1 | 192112.5 | 2027 | 0.22708 | 29 | 1967671.8093 | 7.3744 | 2026 | 1
Construction | Lateral Hardening-Fuse-91643108,2 | 59178.4866 | 2027 | 0.4392 | 94 | 630818.7932 | 7.2679 | 2026 | 1
Construction | Lateral Hardening-Fuse-60069823,1 | 175609.0909 | 2027 | 0.20758 | 67 | 1691131.5146 | 6.9337 | 2026 | 1
Construction | Lateral Hardening-Fuse-91924447,1 | 304912.5 | 2027 | 0.36042 | 71 | 2602694.0281 | 6.1458 | 2026 | 1
Construction | Lateral Hardening-Fuse-10162073,1 | 396882.9545 | 2027 | 0.46913 | 248 | 3273527.4457 | 5.9386 | 2026 | 1
Construction | Lateral Hardening-Fuse-60011307,1 | 130264.7727 | 2027 | 0.15398 | 136 | 1058419.5792 | 5.8501 | 2026 | 1
Construction | Lateral Hardening-Fuse-92655485,1 | 303310.2273 | 2027 | 0.35852 | 60 | 2357859.9116 | 5.5971 | 2026 | 1
Construction | Lateral Hardening-Fuse-10632095,2 | 254039.1271 | 2027 | 0.41723 | 38 | 2014955.4397 | 5.408 | 2026 | 1
Construction | Lateral Hardening-Fuse-10240721,1 | 154939.7727 | 2027 | 0.18314 | 15 | 1152614.6424 | 5.3562 | 2026 | 1
Construction | Lateral Hardening-Fuse-10366507,3 | 357246.1261 | 2027 | 0.58674 | 47 | 2781366.8834 | 5.3083 | 2026 | 1
Construction | Lateral Hardening-Fuse-91011451,1 | 90207.9545 | 2027 | 0.10663 | 34 | 622337.5357 | 4.9672 | 2026 | 1
Construction | Lateral Hardening-Fuse-10296956,1 | 466742.0455 | 2027 | 0.5517 | 130 | 3131601.3732 | 4.8308 | 2026 | 1
Construction | Lateral Hardening-Fuse-91509159,2 | 249080.5786 | 2027 | 0.40909 | 189 | 1705835.2114 | 4.6695 | 2026 | 1
Construction | Lateral Hardening-Fuse-92203676,1 | 221113.6364 | 2027 | 0.26136 | 65 | 1381012.5189 | 4.4969 | 2026 | 1
Construction | Lateral Hardening-Fuse-10563769,3 | 284251.6788 | 2027 | 0.46686 | 52 | 1866646.428 | 4.4774 | 2026 | 1
Construction | Lateral Hardening-Fuse-92021978,1 | 204289.7727 | 2027 | 0.24148 | 73 | 1242148.0251 | 4.3778 | 2026 | 1
Construction | Lateral Hardening-Fuse-60003381,1 | 234893.1818 | 2027 | 0.27765 | 33 | 1362108.8291 | 4.1752 | 2026 | 1
Construction | Lateral Hardening-Fuse-10567784,1 | 177211.3636 | 2027 | 0.20947 | 29 | 1021046.4162 | 4.1485 | 2026 | 1
Construction | Lateral Hardening-Fuse-93295124,1 | 167757.9545 | 2027 | 0.1983 | 14 | 965002.1629 | 4.1417 | 2026 | 1
Construction | Lateral Hardening-Fuse-10071933,1 | 157182.9545 | 2027 | 0.1858 | 11 | 892175.5415 | 4.0867 | 2026 | 1
Construction | Lateral Hardening-Fuse-92235128,1 | 120330.6818 | 2027 | 0.14223 | 48 | 674071.5141 | 4.0333 | 2026 | 1
Construction | Lateral Hardening-Fuse-60266136,1 | 137475 | 2027 | 0.1625 | 60 | 769726.7345 | 4.0313 | 2026 | 1
Construction | Lateral Hardening-Fuse-10563800,1 | 175609.0909 | 2027 | 0.20758 | 29 | 977270.3611 | 4.0068 | 2026 | 1
Construction | Lateral Hardening-Fuse-91711513,1 | 111357.9545 | 2027 | 0.13163 | 25 | 611164.8374 | 3.9516 | 2026 | 1
Construction | Lateral Hardening-Fuse-60609109,1 | 206532.9545 | 2027 | 0.24413 | 31 | 1129001.0941 | 3.9358 | 2026 | 1
Construction | Lateral Hardening-Fuse-10310492,1 | 139397.7273 | 2027 | 0.16477 | 9 | 738079.3692 | 3.8122 | 2026 | 1
Construction | Lateral Hardening-Fuse-92646066,1 | 431812.5 | 2027 | 0.51042 | 139 | 2263610.8711 | 3.7743 | 2026 | 1
Construction | Lateral Hardening-Fuse-91495918,1 | 154298.8636 | 2027 | 0.18239 | 16 | 805985.2014 | 3.7609 | 2026 | 1
Construction | Lateral Hardening-Fuse-92534522,1 | 98539.7727 | 2027 | 0.11648 | 82 | 510130.6761 | 3.7274 | 2026 | 1
Construction | Lateral Hardening-Fuse-90240169,1 | 429409.0909 | 2027 | 0.50758 | 130 | 2205255.6816 | 3.6976 | 2026 | 1
Construction | Lateral Hardening-Fuse-10603657,1 | 421397.7273 | 2027 | 0.49811 | 39 | 2089920.2536 | 3.5708 | 2026 | 1
Construction | Lateral Hardening-Fuse-10668890,2 | 427011.7511 | 2027 | 0.70133 | 15 | 2023173.1633 | 3.2304 | 2026 | 1
Construction | Lateral Hardening-Fuse-91943165,1 | 973540.9091 | 2027 | 1.1508 | 218 | 4354377.4771 | 3.2204 | 2026 | 1
Construction | Lateral Hardening-Fuse-90287681,2 | 392878.4867 | 2027 | 0.64527 | 119 | 1778817.8211 | 3.087 | 2026 | 1
Construction | Lateral Hardening-Fuse-60073802,1 | 222715.9091 | 2027 | 0.26326 | 39 | 953624.2368 | 3.0829 | 2026 | 1
Construction | Lateral Hardening-Fuse-10089390,1 | 369163.6364 | 2027 | 0.43636 | 45 | 1576521.6631 | 3.0748 | 2026 | 1
Construction | Lateral Hardening-Fuse-90850833,1 | 284243.1818 | 2027 | 0.33598 | 60 | 1172538.1836 | 2.9701 | 2026 | 1
Construction | Lateral Hardening-Fuse-90147316,3 | 80792.1746 | 2027 | 0.33958 | 56 | 351887.4065 | 2.9696 | 2026 | 1
Construction | Lateral Hardening-Fuse-92293168,1 | 223036.3636 | 2027 | 0.26364 | 38 | 902544.1793 | 2.9136 | 2026 | 1
Construction | Lateral Hardening-Fuse-10684613,2 | 56043.1302 | 2027 | 0.092045 | 54 | 233254.2867 | 2.8378 | 2026 | 1
Construction | Lateral Hardening-Fuse-10005210,1 | 181056.8182 | 2027 | 0.21402 | 95 | 712832.6135 | 2.8347 | 2026 | 1
Construction | Lateral Hardening-Fuse-92433031,1 | 163271.5909 | 2027 | 0.19299 | 25 | 623137.1201 | 2.7479 | 2026 | 1
Construction | Lateral Hardening-Fuse-10580662,2 | 80605.2428 | 2027 | 0.13239 | 12 | 320090.345 | 2.7076 | 2026 | 1
Construction | Lateral Hardening-Fuse-90435139,3 | 97147.4949 | 2027 | 0.46042 | 78 | 381921.3936 | 2.6805 | 2026 | 1
Construction | Lateral Hardening-Fuse-92326526,5 | 833151.4723 | 2027 | 1.3684 | 234 | 3269854.9417 | 2.6759 | 2026 | 1
Construction | Lateral Hardening-Fuse-92670023,1 | 352980.6818 | 2027 | 0.41723 | 106 | 1308887.1222 | 2.6698 | 2026 | 1
Construction | Lateral Hardening-Fuse-10147354,1 | 93092.0455 | 2027 | 0.11004 | 53 | 342720.5373 | 2.6507 | 2026 | 1
Construction | Lateral Hardening-Fuse-10402276,1 | 277032.9545 | 2027 | 0.32746 | 90 | 1005829.9543 | 2.6141 | 2026 | 1
Construction | Lateral Hardening-Fuse-10758556,1 | 179614.7727 | 2027 | 0.21231 | 29 | 633770.2251 | 2.5405 | 2026 | 1
Construction | Lateral Hardening-Fuse-60272365,1 | 220793.1818 | 2027 | 0.26098 | 99 | 775630.6673 | 2.5293 | 2026 | 1
Construction | Lateral Hardening-Fuse-92591834,1 | 325101.1364 | 2027 | 0.38428 | 21 | 1108133.3404 | 2.4542 | 2026 | 1
Construction | Lateral Hardening-Fuse-10124540,1 | 172564.7727 | 2027 | 0.20398 | 69 | 587445.7609 | 2.451 | 2026 | 1
Construction | Lateral Hardening-Fuse-10151661,1 | 104948.8636 | 2027 | 0.12405 | 18 | 356978.0147 | 2.449 | 2026 | 1
Construction | Lateral Hardening-Fuse-93257299,1 | 244987.5 | 2027 | 0.28958 | 65 | 827601.5918 | 2.4323 | 2026 | 1
Construction | Lateral Hardening-Fuse-92101862,1 | 109915.9091 | 2027 | 0.12992 | 177 | 368965.3129 | 2.4169 | 2026 | 1
Construction | Lateral Hardening-Fuse-60024439,2 | 312965.1344 | 2027 | 0.51402 | 20 | 1105383.3914 | 2.4082 | 2026 | 1
Construction | Lateral Hardening-Fuse-10565133,1 | 117126.1364 | 2027 | 0.13845 | 13 | 388257.985 | 2.3867 | 2026 | 1
Construction | Lateral Hardening-Fuse-10795751,1 | 257164.7727 | 2027 | 0.30398 | 13 | 847026.1667 | 2.3715 | 2026 | 1
Construction | Lateral Hardening-Fuse-90424414,2 | 95134.9432 | 2027 | 0.15625 | 70 | 312480.2222 | 2.2395 | 2026 | 1
Construction | Lateral Hardening-Fuse-92823421,1 | 260850 | 2027 | 0.30833 | 33 | 809659.641 | 2.2348 | 2026 | 1
Construction | Lateral Hardening-Fuse-92856937,1 | 322537.5 | 2027 | 0.38125 | 72 | 999527.1426 | 2.2312 | 2026 | 1
Construction | Lateral Hardening-Fuse-60526230,2 | 439581.0952 | 2027 | 0.72197 | 78 | 1425648.8694 | 2.2113 | 2026 | 1
Construction | Lateral Hardening-Fuse-60172031,1 | 601493.1818 | 2027 | 0.71098 | 109 | 1828879.3385 | 2.1892 | 2026 | 1
Construction | Lateral Hardening-Fuse-10129843,1 | 205411.3636 | 2027 | 0.2428 | 14 | 621877.1727 | 2.1798 | 2026 | 1
Construction | Lateral Hardening-Fuse-91442479,3 | 204453.6416 | 2027 | 0.3358 | 15 | 644755.6419 | 2.1502 | 2026 | 1
Construction | Lateral Hardening-Fuse-92981077,1 | 328786.3636 | 2027 | 0.38864 | 32 | 959803.8448 | 2.1018 | 2026 | 1
Construction | Lateral Hardening-Fuse-92389274,1 | 174487.5 | 2027 | 0.20625 | 22 | 509232.1928 | 2.1013 | 2026 | 1
Construction | Lateral Hardening-Fuse-10781383,1 | 80113.6364 | 2027 | 0.094697 | 16 | 230527.746 | 2.0718 | 2026 | 1
Construction | Lateral Hardening-Fuse-10671334,16 | 1967990.8364 | 2027 | 3.6394 | 142 | 5620778.922 | 2.0564 | 2026 | 1
Construction | Lateral Hardening-Fuse-91575780,1 | 42300 | 2027 | 0.05 | 8 | 116249.4247 | 1.9787 | 2026 | 1
Construction | Lateral Hardening-Fuse-90792446,1 | 295138.6364 | 2027 | 0.34886 | 23 | 800324.255 | 1.9524 | 2026 | 1
Construction | Lateral Hardening-Fuse-10408280,2 | 363242.5104 | 2027 | 0.59659 | 48 | 1039434.368 | 1.9511 | 2026 | 1
Construction | Lateral Hardening-Fuse-92170849,1 | 153978.4091 | 2027 | 0.18201 | 19 | 417065.0799 | 1.9502 | 2026 | 1
Construction | Lateral Hardening-Fuse-10465331,1 | 279436.3636 | 2027 | 0.3303 | 29 | 756705.8652 | 1.9497 | 2026 | 1
Construction | Lateral Hardening-Fuse-10745571,1 | 76428.4091 | 2027 | 0.090341 | 13 | 203443.4992 | 1.9166 | 2026 | 1
Construction | Lateral Hardening-Fuse-91256591,7 | 2422769.887 | 2027 | 3.9792 | 59 | 6802578.7369 | 1.9144 | 2026 | 1
Construction | Lateral Hardening-Fuse-10372431,15 | 2450067.2727 | 2027 | 3.8106 | 279 | 6445829.8831 | 1.8942 | 2026 | 1
Construction | Lateral Hardening-Fuse-92952026,1 | 228323.8636 | 2027 | 0.26989 | 47 | 598807.0345 | 1.8883 | 2026 | 1
Construction | Lateral Hardening-Fuse-60311548,1 | 221113.6364 | 2027 | 0.26136 | 21 | 578468.9934 | 1.8836 | 2026 | 1
Construction | Lateral Hardening-Fuse-10071929,13 | 2724177.6818 | 2027 | 4.2369 | 192 | 6984377.0403 | 1.846 | 2026 | 1
Construction | Lateral Hardening-Fuse-10443874,1 | 120811.3636 | 2027 | 0.1428 | 63 | 308957.1809 | 1.8413 | 2026 | 1
Construction | Lateral Hardening-Fuse-91967538,19 | 1835723.8636 | 2027 | 2.8551 | 452 | 4678527.1276 | 1.835 | 2026 | 1
Construction | Lateral Hardening-Fuse-10168326,10 | 1510834.2273 | 2027 | 2.3498 | 259 | 3848151.3331 | 1.8339 | 2026 | 1
Construction | Lateral Hardening-Fuse-10570235,1 | 71942.0455 | 2027 | 0.085038 | 10 | 183085.3433 | 1.8323 | 2026 | 1
Construction | Lateral Hardening-Fuse-10532910,1 | 161028.4091 | 2027 | 0.19034 | 26 | 408389.1372 | 1.826 | 2026 | 1
Construction | Lateral Hardening-Fuse-90112240,1 | 140839.7727 | 2027 | 0.16648 | 46 | 354631.8106 | 1.8129 | 2026 | 1
Construction | Lateral Hardening-Fuse-60265559,1 | 80273.8636 | 2027 | 0.094886 | 3 | 201653.0652 | 1.8087 | 2026 | 1
Construction | Lateral Hardening-Fuse-90146892,4 | 249925.4133 | 2027 | 0.67727 | 73 | 651879.6036 | 1.7784 | 2026 | 1
Construction | Lateral Hardening-Fuse-92486892,1 | 155740.9091 | 2027 | 0.18409 | 77 | 384579.7398 | 1.7779 | 2026 | 1
Construction | Lateral Hardening-Fuse-10465308,1 | 617035.2273 | 2027 | 0.72936 | 60 | 1512296.4916 | 1.7647 | 2026 | 1
Construction | Lateral Hardening-Fuse-90175022,1 | 210378.4091 | 2027 | 0.24867 | 18 | 513761.9136 | 1.7583 | 2026 | 1
Construction | Lateral Hardening-Fuse-10363934,1 | 272065.9091 | 2027 | 0.32159 | 16 | 664021.2153 | 1.7573 | 2026 | 1
Construction | Lateral Hardening-Fuse-93318795,1 | 405535.2273 | 2027 | 0.47936 | 80 | 989660.034 | 1.7571 | 2026 | 1
Construction | Lateral Hardening-Fuse-92909767,1 | 56720.4545 | 2027 | 0.067045 | 83 | 135716.0746 | 1.7228 | 2026 | 1
Construction | Lateral Hardening-Fuse-93043396,1 | 390634.0909 | 2027 | 0.46174 | 9 | 929434.0589 | 1.7131 | 2026 | 1
Construction | Lateral Hardening-Fuse-10684602,1 | 86362.5 | 2027 | 0.10208 | 4 | 204449.7914 | 1.7045 | 2026 | 1
Construction | Lateral Hardening-Fuse-92633786,1 | 163912.5 | 2027 | 0.19375 | 4 | 382482.3413 | 1.6801 | 2026 | 1
Construction | Lateral Hardening-Fuse-10098740,1 | 850806.8182 | 2027 | 1.0057 | 228 | 1979248.7951 | 1.675 | 2026 | 1
Construction | Lateral Hardening-Fuse-10560414,1 | 103827.2727 | 2027 | 0.12273 | 11 | 241387.4291 | 1.6739 | 2026 | 1
Construction | Lateral Hardening-Fuse-91964760,1 | 46946.5909 | 2027 | 0.055492 | 36 | 108661.6054 | 1.6665 | 2026 | 1
Construction | Lateral Hardening-Fuse-90896822,2 | 149333.0321 | 2027 | 0.24527 | 3 | 363927.837 | 1.6616 | 2026 | 1
Construction | Lateral Hardening-Fuse-60130323,1 | 277193.1818 | 2027 | 0.32765 | 21 | 631634.7866 | 1.6407 | 2026 | 1
Construction | Lateral Hardening-Fuse-92866355,1 | 229765.9091 | 2027 | 0.27159 | 79 | 511047.602 | 1.6014 | 2026 | 1
Construction | Lateral Hardening-Fuse-92185433,1 | 85401.1364 | 2027 | 0.10095 | 16 | 188431.0666 | 1.5886 | 2026 | 1
Construction | Lateral Hardening-Fuse-92869779,1 | 217268.1818 | 2027 | 0.25682 | 32 | 467718.525 | 1.55 | 2026 | 1
Construction | Lateral Hardening-Fuse-10064523,7 | 1523196.9271 | 2027 | 2.5017 | 82 | 3456463.1265 | 1.5472 | 2026 | 1
Construction | Lateral Hardening-Fuse-92648135,2 | 364165.0311 | 2027 | 0.59811 | 18 | 825180.4959 | 1.545 | 2026 | 1
Construction | Lateral Hardening-Fuse-93164126,1 | 398485.2273 | 2027 | 0.47102 | 324 | 844737.1537 | 1.5263 | 2026 | 1
Construction | Lateral Hardening-Fuse-91920065,1 | 274950 | 2027 | 0.325 | 41 | 581724.6178 | 1.5233 | 2026 | 1
Construction | Lateral Hardening-Fuse-90630341,2 | 341102.0146 | 2027 | 0.56023 | 89 | 761626.5752 | 1.5224 | 2026 | 1
Construction | Lateral Hardening-Fuse-91565147,1 | 66494.3182 | 2027 | 0.078598 | 20 | 140084.3743 | 1.5168 | 2026 | 1
Construction | Lateral Hardening-Fuse-10566573,1 | 499428.4091 | 2027 | 0.59034 | 79 | 1042141.665 | 1.5024 | 2026 | 1
Construction | Lateral Hardening-Fuse-10071961,1 | 63129.5455 | 2027 | 0.074621 | 2 | 130637.1749 | 1.4899 | 2026 | 1
Construction | Lateral Hardening-Fuse-60120514,1 | 214864.7727 | 2027 | 0.25398 | 55 | 440798.164 | 1.4771 | 2026 | 1
Construction | Lateral Hardening-Fuse-93104390,4 | 738593.1045 | 2027 | 1.2131 | 14 | 1592892.6403 | 1.4704 | 2026 | 1
Construction | Lateral Hardening-Fuse-92652010,1 | 40857.9545 | 2027 | 0.048295 | 5 | 82867.1101 | 1.4603 | 2026 | 1
Construction | Lateral Hardening-Fuse-10122239,5 | 737555.2688 | 2027 | 1.2114 | 102 | 1568079.3228 | 1.4496 | 2026 | 1
Construction | Lateral Hardening-Fuse-10563765,1 | 249794.3182 | 2027 | 0.29527 | 25 | 497321.7081 | 1.4335 | 2026 | 1
Construction | Lateral Hardening-Fuse-10367874,1 | 84439.7727 | 2027 | 0.099811 | 25 | 167367.092 | 1.4271 | 2026 | 1
Construction | Lateral Hardening-Fuse-60004327,1 | 67135.2273 | 2027 | 0.079356 | 19 | 132534.3603 | 1.4214 | 2026 | 1
Construction | Lateral Hardening-Fuse-91622372,1 | 90848.8636 | 2027 | 0.10739 | 14 | 178154.458 | 1.4119 | 2026 | 1
Engineering | Lateral Hardening-Fuse-91633720,1 | 52901.7045 | 2028 | 0.1608 | 127 | 3376666.2782 | 17.8721
Engineering | Lateral Hardening-Fuse-10383149,1 | 81626.8939 | 2028 | 0.24811 | 154 | 3030700.1998 | 10.396
Engineering | Lateral Hardening-Fuse-10298299,3 | 105991.4738 | 2028 | 0.68939 | 82 | 3251992.2334 | 9.7623
Engineering | Lateral Hardening-Fuse-60209053,1 | 35953.2197 | 2028 | 0.10928 | 26 | 1109863.1541 | 8.6435
Engineering | Lateral Hardening-Fuse-91780598,1 | 149794.697 | 2028 | 0.4553 | 260 | 4337151.838 | 8.1071
Engineering | Lateral Hardening-Fuse-10085332,1 | 208989.7727 | 2028 | 0.63523 | 525 | 5760747.6996 | 7.7181
Engineering | Lateral Hardening-Fuse-10159466,1 | 87546.4015 | 2028 | 0.2661 | 158 | 2389630.7942 | 7.6428
Engineering | Lateral Hardening-Fuse-10173491,1 | 59818.1818 | 2028 | 0.18182 | 36 | 1481196.8082 | 6.9333
Engineering | Lateral Hardening-Fuse-10381720,1 | 160387.5 | 2028 | 0.4875 | 29 | 3744530.9939 | 6.5371
Engineering | Lateral Hardening-Fuse-10120787,1 | 13160 | 2028 | 0.024811 | 11 | 307129.9135 | 6.5347
Engineering | Lateral Hardening-Fuse-92394405,1 | 122253.4091 | 2028 | 0.37159 | 192 | 2784185.6181 | 6.3767
Engineering | Lateral Hardening-Fuse-10758536,1 | 216778.5985 | 2028 | 0.6589 | 262 | 4860042.3988 | 6.2774
Engineering | Lateral Hardening-Fuse-60505673,1 | 61500.5682 | 2028 | 0.18693 | 43 | 1332934.7953 | 6.0686
Engineering | Lateral Hardening-Fuse-92140897,1 | 219707.197 | 2028 | 0.6678 | 439 | 4470430.3271 | 5.6972
Engineering | Lateral Hardening-Fuse-10197577,1 | 129294.5076 | 2028 | 0.39299 | 74 | 2495539.0844 | 5.4043
Engineering | Lateral Hardening-Fuse-60046608,1 | 85116.2879 | 2028 | 0.25871 | 57 | 1628155.1219 | 5.356
Engineering | Lateral Hardening-Fuse-10100690,1 | 69787.8788 | 2028 | 0.21212 | 48 | 1312176.5622 | 5.2647
Engineering | Lateral Hardening-Fuse-60008530,1 | 62809.0909 | 2028 | 0.19091 | 147 | 1136753.5866 | 5.0676
Engineering | Lateral Hardening-Fuse-10840133,1 | 132659.2803 | 2028 | 0.40322 | 35 | 2391467.3962 | 5.0476
Engineering | Lateral Hardening-Fuse-91718907,1 | 70784.8485 | 2028 | 0.21515 | 14 | 1259291.0104 | 4.9813
Engineering | Lateral Hardening-Fuse-10762822,1 | 62933.7121 | 2028 | 0.19129 | 62 | 1063787.9822 | 4.7329
Engineering | Lateral Hardening-Fuse-91949195,1 | 194533.7121 | 2028 | 0.59129 | 109 | 2928401.8822 | 4.215
Engineering | Lateral Hardening-Fuse-92081600,1 | 197462.3106 | 2028 | 0.60019 | 86 | 2901716.4434 | 4.1146
Engineering | Lateral Hardening-Fuse-93277035,1 | 307814.3939 | 2028 | 0.93561 | 67 | 4382613.3504 | 3.9866
Engineering | Lateral Hardening-Fuse-60010164,1 | 82935.4167 | 2028 | 0.25208 | 22 | 1169254.2256 | 3.9475
Engineering | Lateral Hardening-Fuse-10165386,1 | 147987.6894 | 2028 | 0.44981 | 62 | 2061023.0235 | 3.8996
Engineering | Lateral Hardening-Fuse-92127332,1 | 86362.5 | 2028 | 0.2625 | 82 | 1198178.5307 | 3.8847
Engineering | Lateral Hardening-Fuse-10424217,3 | 93366.7785 | 2028 | 0.3286 | 137 | 1126826.2728 | 3.8401
Engineering | Lateral Hardening-Fuse-10429528,2 | 95626.9541 | 2028 | 0.33655 | 69 | 1149868.4805 | 3.826
Engineering | Lateral Hardening-Fuse-91719630,1 | 80193.75 | 2028 | 0.24375 | 36 | 1056325.4036 | 3.6882
Engineering | Lateral Hardening-Fuse-10536016,1 | 144249.053 | 2028 | 0.43845 | 59 | 1866295.906 | 3.6226
Engineering | Lateral Hardening-Fuse-91928022,3 | 93366.7785 | 2028 | 0.3286 | 163 | 1045443.692 | 3.5627
Engineering | Lateral Hardening-Fuse-10457701,1 | 66236.1742 | 2028 | 0.20133 | 22 | 831173.8054 | 3.5136
Engineering | Lateral Hardening-Fuse-92527631,3 | 231452.7461 | 2028 | 0.81458 | 91 | 2387429.3741 | 3.282
Engineering | Lateral Hardening-Fuse-10218976,1 | 70473.2955 | 2028 | 0.2142 | 24 | 815368.9871 | 3.2396
Engineering | Lateral Hardening-Fuse-10242810,1 | 171665.7197 | 2028 | 0.52178 | 41 | 1969517.6617 | 3.2124
Engineering | Lateral Hardening-Fuse-93275113,3 | 191845.8591 | 2028 | 0.67519 | 366 | 1886869.2403 | 3.1294
Engineering | Lateral Hardening-Fuse-10564624,1 | 193599.053 | 2028 | 0.58845 | 116 | 2120564.8736 | 3.0669
Engineering | Lateral Hardening-Fuse-10565127,1 | 99696.9697 | 2028 | 0.30303 | 36 | 1078885.7496 | 3.0301
Engineering | Lateral Hardening-Fuse-10274831,1 | 171104.9242 | 2028 | 0.52008 | 11 | 1776433.8176 | 2.907
Engineering | Lateral Hardening-Fuse-60069040,1 | 138017.9924 | 2028 | 0.41951 | 54 | 1393716.543 | 2.8275
Engineering | Lateral Hardening-Fuse-10167768,1 | 35766.2879 | 2028 | 0.10871 | 26 | 360755.7933 | 2.8242
Engineering | Lateral Hardening-Fuse-91359197,10 | 351476.6818 | 2028 | 1.4057 | 256 | 3524647.7654 | 2.8079
Engineering | Lateral Hardening-Fuse-10361899,1 | 50907.7652 | 2028 | 0.15473 | 125 | 509435.8024 | 2.802
Engineering | Lateral Hardening-Fuse-10163217,1 | 67170.8333 | 2028 | 0.20417 | 20 | 660609.85 | 2.7537
Engineering | Lateral Hardening-Fuse-90024957,1 | 100818.5606 | 2028 | 0.30644 | 34 | 980587.4784 | 2.7234
Engineering | Lateral Hardening-Fuse-60029683,1 | 17820.8333 | 2028 | 0.054167 | 13 | 172009.7862 | 2.7026
Engineering | Lateral Hardening-Fuse-90531031,5 | 118408.2782 | 2028 | 0.68333 | 37 | 992044.1052 | 2.6658
Engineering | Lateral Hardening-Fuse-10629004,5 | 572524.0097 | 2028 | 2.015 | 65 | 4737073.8445 | 2.6326
Engineering | Lateral Hardening-Fuse-10563815,1 | 148548.4848 | 2028 | 0.45152 | 58 | 1395852.7164 | 2.6311
Engineering | Lateral Hardening-Fuse-91952037,1 | 111411.3636 | 2028 | 0.33864 | 27 | 1036772.7586 | 2.6056
Engineering | Lateral Hardening-Fuse-10028768,2 | 125009.2372 | 2028 | 0.43996 | 24 | 1013439.423 | 2.5795
Engineering | Lateral Hardening-Fuse-60579717,1 | 56578.0303 | 2028 | 0.17197 | 42 | 516857.1528 | 2.5579
Engineering | Lateral Hardening-Fuse-91170210,1 | 46919.8864 | 2028 | 0.14261 | 24 | 412548.7407 | 2.4619
Engineering | Lateral Hardening-Fuse-92126804,2 | 261803.6758 | 2028 | 0.9214 | 165 | 2010702.1591 | 2.4437
Engineering | Lateral Hardening-Fuse-91909240,2 | 80828.1852 | 2028 | 0.28447 | 44 | 609363.4465 | 2.3988
Engineering | Lateral Hardening-Fuse-10745641,1 | 190982.0076 | 2028 | 0.58049 | 32 | 1608294.1343 | 2.3579
Engineering | Lateral Hardening-Fuse-10167784,2 | 124901.6098 | 2028 | 0.43958 | 70 | 916926.3257 | 2.3358
Engineering | Lateral Hardening-Fuse-10391682,1 | 75395.8333 | 2028 | 0.22917 | 37 | 621911.81 | 2.3096
Engineering | Lateral Hardening-Fuse-93220438,1 | 39380.303 | 2028 | 0.1197 | 61 | 323095.735 | 2.2973
Engineering | Lateral Hardening-Fuse-91557959,1 | 81128.4091 | 2028 | 0.24659 | 87 | 658809.7168 | 2.2738
Engineering | Lateral Hardening-Fuse-10151662,1 | 284697.1591 | 2028 | 0.86534 | 118 | 2303487.4271 | 2.2655
Engineering | Lateral Hardening-Fuse-60013764,1 | 49536.9318 | 2028 | 0.15057 | 27 | 399384.3545 | 2.2575
Engineering | Lateral Hardening-Fuse-60005771,1 | 50222.3485 | 2028 | 0.15265 | 11 | 396284.6217 | 2.2094
Engineering | Lateral Hardening-Fuse-60005739,1 | 143314.3939 | 2028 | 0.43561 | 76 | 1109003.6472 | 2.1667
Engineering | Lateral Hardening-Fuse-92368306,1 | 65176.8939 | 2028 | 0.19811 | 40 | 478349.9053 | 2.055
Engineering | Lateral Hardening-Fuse-92076524,1 | 22681.0606 | 2028 | 0.068939 | 41 | 165670.0962 | 2.0452
Engineering | Lateral Hardening-Fuse-60013633,1 | 68292.4242 | 2028 | 0.20758 | 53 | 497483.2828 | 2.0397
Engineering | Lateral Hardening-Fuse-91150567,6 | 368892.9492 | 2028 | 1.2983 | 171 | 2353023.8281 | 2.0296
Engineering | Lateral Hardening-Fuse-10563799,1 | 152660.9848 | 2028 | 0.46402 | 66 | 1104355.1903 | 2.0255
Engineering | Lateral Hardening-Fuse-10055020,1 | 154779.5455 | 2028 | 0.47045 | 78 | 1109827.6589 | 2.0077
Engineering | Lateral Hardening-Fuse-60009921,1 | 93715.1515 | 2028 | 0.28485 | 58 | 668465.1467 | 1.9972
Engineering | Lateral Hardening-Fuse-10198089,1 | 63930.6818 | 2028 | 0.19432 | 31 | 453714.9518 | 1.9872
Engineering | Lateral Hardening-Fuse-90014421,2 | 238556.1552 | 2028 | 0.83958 | 24 | 1463732.8448 | 1.9523
Engineering | Lateral Hardening-Fuse-10928770,3 | 185603.4692 | 2028 | 0.65322 | 38 | 1136360.4477 | 1.9481
Engineering | Lateral Hardening-Fuse-91430030,1 | 53960.9848 | 2028 | 0.16402 | 33 | 373603.8924 | 1.9386
Engineering | Lateral Hardening-Fuse-10632099,1 | 105429.5455 | 2028 | 0.32045 | 11 | 716111.9802 | 1.9019
Engineering | Lateral Hardening-Fuse-92205499,1 | 64803.0303 | 2028 | 0.19697 | 16 | 439750.1796 | 1.9001
Engineering | Lateral Hardening-Fuse-92313031,1 | 62372.9167 | 2028 | 0.18958 | 29 | 420676.4261 | 1.8885
Engineering | Lateral Hardening-Fuse-10100725,1 | 46421.4015 | 2028 | 0.1411 | 23 | 312630.0083 | 1.8857
Engineering | Lateral Hardening-Fuse-92839477,1 | 33149.2424 | 2028 | 0.10076 | 91 | 222603.4044 | 1.8803
Engineering | Lateral Hardening-Fuse-10662328,1 | 42433.5227 | 2028 | 0.12898 | 8 | 284528.5616 | 1.8775
Engineering | Lateral Hardening-Fuse-91871394,1 | 13160 | 2028 | 0.035038 | 24 | 87567.8079 | 1.8631
Engineering | Lateral Hardening-Fuse-90474396,1 | 56079.5455 | 2028 | 0.17045 | 22 | 364505.8241 | 1.8199
Engineering | Lateral Hardening-Fuse-93049624,1 | 148610.7955 | 2028 | 0.4517 | 29 | 961420.5328 | 1.8114
Engineering | Lateral Hardening-Fuse-10429499,1 | 72778.7879 | 2028 | 0.22121 | 22 | 470527.1217 | 1.8102
Engineering | Lateral Hardening-Fuse-10532917,1 | 63743.75 | 2028 | 0.19375 | 29 | 409604.9466 | 1.7992
Engineering | Lateral Hardening-Fuse-10126962,1 | 59195.0758 | 2028 | 0.17992 | 32 | 368917.4397 | 1.745
Engineering | Lateral Hardening-Fuse-92565595,1 | 274914.3939 | 2028 | 0.83561 | 100 | 1710292.031 | 1.7419
Engineering | Lateral Hardening-Fuse-93224134,2 | 60109.9087 | 2028 | 0.21155 | 14 | 326258.1845 | 1.727
Engineering | Lateral Hardening-Fuse-91692347,1 | 87920.2652 | 2028 | 0.26723 | 55 | 536848.6413 | 1.7097
Engineering | Lateral Hardening-Fuse-10381727,1 | 90350.3788 | 2028 | 0.27462 | 59 | 550533.7404 | 1.7061
Engineering | Lateral Hardening-Fuse-91680342,1 | 220392.6136 | 2028 | 0.66989 | 42 | 1337153.8092 | 1.6988
Engineering | Lateral Hardening-Fuse-10376172,1 | 162942.2348 | 2028 | 0.49527 | 78 | 983713.3182 | 1.6904
Engineering | Lateral Hardening-Fuse-90988843,1 | 101628.5985 | 2028 | 0.3089 | 134 | 611433.5554 | 1.6846
Engineering | Lateral Hardening-Fuse-10829428,1 | 62372.9167 | 2028 | 0.18958 | 4 | 371497.2974 | 1.6677
Engineering | Lateral Hardening-Fuse-91513539,1 | 68479.3561 | 2028 | 0.20814 | 26 | 405342.8076 | 1.6574
Engineering | Lateral Hardening-Fuse-60029778,1 | 58509.6591 | 2028 | 0.17784 | 37 | 344856.7501 | 1.6503
Engineering | Lateral Hardening-Fuse-91566383,1 | 57325.7576 | 2028 | 0.17424 | 20 | 332456.6467 | 1.6238
Engineering | Lateral Hardening-Fuse-90422220,1 | 89353.4091 | 2028 | 0.27159 | 44 | 511966.7046 | 1.6043
Engineering | Lateral Hardening-Fuse-60034473,1 | 25983.5227 | 2028 | 0.078977 | 21 | 148540.3458 | 1.6007
Engineering | Lateral Hardening-Fuse-60131041,1 | 67170.8333 | 2028 | 0.20417 | 37 | 383964.4729 | 1.6005
Engineering | Lateral Hardening-Fuse-10913189,1 | 330682.3864 | 2028 | 1.0051 | 208 | 1882252.9585 | 1.5938
Engineering | Lateral Hardening-Fuse-10643429,3 | 186894.9982 | 2028 | 0.65777 | 17 | 928096.0924 | 1.58
Engineering | Lateral Hardening-Fuse-10313390,3 | 230484.0994 | 2028 | 0.81117 | 60 | 1137093.0483 | 1.5697
Engineering | Lateral Hardening-Fuse-92267618,1 | 472127.4621 | 2028 | 1.435 | 80 | 2634835.055 | 1.5626
Engineering | Lateral Hardening-Fuse-92003157,1 | 97329.1667 | 2028 | 0.29583 | 27 | 541410.4686 | 1.5575
Engineering | Lateral Hardening-Fuse-90009947,1 | 270864.2045 | 2028 | 0.8233 | 72 | 1505920.8343 | 1.5567
Engineering | Lateral Hardening-Fuse-60128351,1 | 92032.7652 | 2028 | 0.27973 | 34 | 507235.6639 | 1.5432
Engineering | Lateral Hardening-Fuse-92527633,1 | 60129.7348 | 2028 | 0.18277 | 47 | 331391.4184 | 1.5432
Engineering | Lateral Hardening-Fuse-10668850,1 | 15702.2727 | 2028 | 0.047727 | 5 | 86535.1146 | 1.5431
Engineering | Lateral Hardening-Fuse-92677341,6 | 568380.3544 | 2028 | 2.0004 | 71 | 2745216.5302 | 1.5368
Engineering | Lateral Hardening-Fuse-92602260,1 | 232730.1136 | 2028 | 0.70739 | 95 | 1260888.9836 | 1.517
Engineering | Lateral Hardening-Fuse-10070652,11 | 562732.0682 | 2028 | 2.2506 | 87 | 3041950.4584 | 1.5136
Engineering | Lateral Hardening-Fuse-10801777,1 | 208865.1515 | 2028 | 0.63485 | 40 | 1126747.4808 | 1.5105
Engineering | Lateral Hardening-Fuse-60036093,1 | 91783.5227 | 2028 | 0.27898 | 19 | 493021.1073 | 1.504
Engineering | Lateral Hardening-Fuse-93168837,1 | 125306.6288 | 2028 | 0.38087 | 42 | 669369.4232 | 1.4957
Engineering | Lateral Hardening-Fuse-93258714,2 | 97671.8749 | 2028 | 0.34375 | 34 | 453867.4327 | 1.4785
Engineering | Lateral Hardening-Fuse-10745580,1 | 203070.2652 | 2028 | 0.61723 | 16 | 1067865.5709 | 1.4724
Engineering | Lateral Hardening-Fuse-93297123,4 | 200025.5422 | 2028 | 0.70398 | 73 | 922371.3449 | 1.4672
Engineering | Lateral Hardening-Fuse-60203497,1 | 102563.2576 | 2028 | 0.31174 | 92 | 533885.5596 | 1.4575
Engineering | Lateral Hardening-Fuse-90657228,10 | 605968.1515 | 2028 | 2.4235 | 169 | 3153104.7456 | 1.457
Engineering | Lateral Hardening-Fuse-10123790,1 | 64242.2348 | 2028 | 0.19527 | 35 | 334104.7678 | 1.4562
Engineering | Lateral Hardening-Fuse-10569623,1 | 75832.0076 | 2028 | 0.23049 | 34 | 393853.5112 | 1.4543
Engineering | Lateral Hardening-Fuse-92605355,4 | 161387.3019 | 2028 | 0.56799 | 20 | 735408.7294 | 1.4499
Engineering | Lateral Hardening-Fuse-10393584,1 | 90101.1364 | 2028 | 0.27386 | 22 | 466147.128 | 1.4486
Engineering | Lateral Hardening-Fuse-10645436,24 | 1929544.2138 | 2028 | 6.7909 | 136 | 8755367.859 | 1.4438
Engineering | Lateral Hardening-Fuse-60020618,1 | 55643.3712 | 2028 | 0.16913 | 11 | 283128.8996 | 1.4247
Engineering | Lateral Hardening-Fuse-60585042,7 | 311742.7942 | 2028 | 1.0972 | 143 | 1387786.3986 | 1.4165
Engineering | Lateral Hardening-Fuse-10663268,1 | 85053.9773 | 2028 | 0.25852 | 10 | 426774.3139 | 1.405
Engineering | Lateral Hardening-Fuse-90796385,7 | 220159.232 | 2028 | 1.4996 | 253 | 967509.9259 | 1.3983
Engineering | Lateral Hardening-Fuse-91755453,10 | 948115.6894 | 2028 | 3.7919 | 411 | 4701495.9182 | 1.3885
Engineering | Lateral Hardening-Fuse-91389255,1 | 174407.3864 | 2028 | 0.53011 | 54 | 856060.742 | 1.3744
Engineering | Lateral Hardening-Fuse-92318034,1 | 105055.6818 | 2028 | 0.31932 | 54 | 505787.3708 | 1.3481
Engineering | Lateral Hardening-Fuse-60034467,1 | 60628.2197 | 2028 | 0.18428 | 37 | 291720.0155 | 1.3473
Engineering | Lateral Hardening-Fuse-10313353,1 | 57076.5152 | 2028 | 0.17348 | 6 | 273284.4344 | 1.3407
Engineering | Lateral Hardening-Fuse-10535986,1 | 74710.4167 | 2028 | 0.22708 | 11 | 356817.8722 | 1.3373
Engineering | Lateral Hardening-Fuse-92545401,1 | 109417.4242 | 2028 | 0.33258 | 9 | 518749.0474 | 1.3275
Engineering | Lateral Hardening-Fuse-10092872,1 | 129294.5076 | 2028 | 0.39299 | 11 | 612982.637 | 1.3275
Engineering | Lateral Hardening-Fuse-60028474,5 | 323151.2997 | 2028 | 1.1373 | 77 | 1342648.0017 | 1.322
Engineering | Lateral Hardening-Fuse-90957752,1 | 45486.7424 | 2028 | 0.13826 | 14 | 209568.4015 | 1.29
Engineering | Lateral Hardening-Fuse-60234229,1 | 216217.803 | 2028 | 0.6572 | 55 | 995597.361 | 1.2893
Engineering | Lateral Hardening-Fuse-10842847,1 | 40190.3409 | 2028 | 0.12216 | 11 | 184878.3898 | 1.288
Engineering | Lateral Hardening-Fuse-91963153,1 | 77202.8409 | 2028 | 0.23466 | 39 | 355056.1943 | 1.2877
Engineering | Lateral Hardening-Fuse-10476059,1 | 170855.6818 | 2028 | 0.51932 | 13 | 785271.2627 | 1.2869
Engineering | Lateral Hardening-Fuse-10640110,1 | 136460.2273 | 2028 | 0.41477 | 18 | 625966.0539 | 1.2844
Engineering | Lateral Hardening-Fuse-10798807,1 | 93278.9773 | 2028 | 0.28352 | 11 | 426424.6771 | 1.28
Engineering | Lateral Hardening-Fuse-92870553,9 | 1335494.722 | 2028 | 4.7002 | 63 | 5351971.9733 | 1.2751
Engineering | Lateral Hardening-Fuse-92271172,1 | 81626.8939 | 2028 | 0.24811 | 40 | 370639.3627 | 1.2714
Engineering | Lateral Hardening-Fuse-91695187,1 | 46296.7803 | 2028 | 0.14072 | 4 | 210101.6707 | 1.2707
Engineering | Lateral Hardening-Fuse-10216489,3 | 441864.3334 | 2028 | 1.5551 | 230 | 1760302.1435 | 1.2676
Engineering | Lateral Hardening-Fuse-60124064,1 | 61251.3258 | 2028 | 0.18617 | 15 | 275608.687 | 1.2599
Engineering | Lateral Hardening-Fuse-92745476,1 | 61874.4318 | 2028 | 0.18807 | 14 | 277587.8906 | 1.2562
Engineering | Lateral Hardening-Fuse-10726541,1 | 32588.447 | 2028 | 0.099053 | 2 | 146080.6244 | 1.2551
Engineering | Lateral Hardening-Fuse-92308973,1 | 70473.2955 | 2028 | 0.2142 | 9 | 315744.9823 | 1.2545
Engineering | Lateral Hardening-Fuse-92418605,1 | 41623.4848 | 2028 | 0.12652 | 11 | 186288.8718 | 1.2532
Engineering | Lateral Hardening-Fuse-60163288,34 | 2425491.3209 | 2028 | 8.5364 | 184 | 9550342.8694 | 1.2528
Engineering | Lateral Hardening-Fuse-10895266,1 | 66796.9697 | 2028 | 0.20303 | 17 | 295433.0794 | 1.2384
Engineering | Lateral Hardening-Fuse-91087735,1 | 26357.3864 | 2028 | 0.080114 | 7 | 115283.4199 | 1.2247
Engineering | Lateral Hardening-Fuse-91751707,1 | 210921.4015 | 2028 | 0.6411 | 42 | 918220.2039 | 1.2189
Engineering | Lateral Hardening-Fuse-10169218,1 | 26170.4545 | 2028 | 0.079545 | 11 | 113569.7293 | 1.2151
Engineering | Lateral Hardening-Fuse-10274704,9 | 965902.1947 | 2028 | 3.3994 | 28 | 3684322.7059 | 1.2137
Engineering | Lateral Hardening-Fuse-60124047,1 | 50783.1439 | 2028 | 0.15436 | 25 | 218059.5404 | 1.2023
Engineering | Lateral Hardening-Fuse-90431393,19 | 831788.7667 | 2028 | 4.5708 | 327 | 3546993.1811 | 1.194
Engineering | Lateral Hardening-Fuse-10274698,1 | 32027.6515 | 2028 | 0.097348 | 6 | 136415.3538 | 1.1926
Engineering | Lateral Hardening-Fuse-60087285,5 | 533186.1912 | 2028 | 1.8765 | 178 | 1988378.9327 | 1.1866
Engineering | Lateral Hardening-Fuse-10057102,1 | 56391.0985 | 2028 | 0.1714 | 11 | 238459.252 | 1.184
Engineering | Lateral Hardening-Fuse-10540506,1 | 45112.8788 | 2028 | 0.13712 | 10 | 188047.1805 | 1.1671
Engineering | Lateral Hardening-Fuse-91434161,1 | 55456.4394 | 2028 | 0.16856 | 31 | 230770.2897 | 1.1652
Engineering | Lateral Hardening-Fuse-10565903,1 | 25671.9697 | 2028 | 0.07803 | 11 | 106196.2269 | 1.1583
Engineering | Lateral Hardening-Fuse-60088199,1 | 69414.0152 | 2028 | 0.21098 | 51 | 287070.0459 | 1.158
Engineering | Lateral Hardening-Fuse-60131430,1 | 43368.1818 | 2028 | 0.13182 | 17 | 178999.1619 | 1.1557
Engineering | Lateral Hardening-Fuse-10563812,1 | 36327.0833 | 2028 | 0.11042 | 20 | 148527.8335 | 1.1448
Engineering | Lateral Hardening-Fuse-91481416,2 | 78890.8918 | 2028 | 0.27765 | 35 | 282545.7905 | 1.1396
Engineering | Lateral Hardening-Fuse-10070688,4 | 552236.2428 | 2028 | 1.9436 | 46 | 1952223.5386 | 1.1248
Engineering | Lateral Hardening-Fuse-93165326,2 | 47732.7565 | 2028 | 0.16799 | 22 | 164641.2384 | 1.0975
Engineering | Lateral Hardening-Fuse-60037223,4 | 295060.5456 | 2028 | 1.0384 | 127 | 1016613.0969 | 1.0963
Engineering | Lateral Hardening-Fuse-10030639,1 | 29597.5379 | 2028 | 0.089962 | 4 | 113750.3776 | 1.0761
Construction | Lateral Hardening-Fuse-10144743,3 | 479364.7987 | 2028 | 0.78731 | 102 | 980792.6596 | 1.395 | 2026 | 2
Construction | Lateral Hardening-Fuse-93267927,1 | 68737.5 | 2028 | 0.08125 | 6 | 132640.1265 | 1.3894 | 2026 | 2
Construction | Lateral Hardening-Fuse-92638241,12 | 1900141.6364 | 2028 | 2.9553 | 644 | 3661300.5901 | 1.3873 | 2026 | 2
Construction | Lateral Hardening-Fuse-93154451,1 | 69538.6364 | 2028 | 0.082197 | 4 | 133676.0548 | 1.3841 | 2026 | 2
Construction | Lateral Hardening-Fuse-10054332,2 | 416633.3937 | 2028 | 0.68428 | 60 | 842352.9736 | 1.3785 | 2026 | 2
Construction | Lateral Hardening-Fuse-90778126,5 | 745166.0642 | 2028 | 1.2239 | 183 | 1504502.3544 | 1.3766 | 2026 | 2
Construction | Lateral Hardening-Fuse-90020653,1 | 38775 | 2028 | 0.045833 | 4 | 73837.017 | 1.3711 | 2026 | 2
Construction | Lateral Hardening-Fuse-93403488,1 | 332311.3636 | 2028 | 0.3928 | 40 | 625833.7829 | 1.356 | 2026 | 2
Construction | Lateral Hardening-Fuse-92303551,1 | 68577.2727 | 2028 | 0.081061 | 7 | 128788.9585 | 1.3522 | 2026 | 2
Construction | Lateral Hardening-Fuse-10565897,1 | 84119.3182 | 2028 | 0.099432 | 33 | 157604.2513 | 1.349 | 2026 | 2
Construction | Lateral Hardening-Fuse-91801888,1 | 112639.7727 | 2028 | 0.13314 | 39 | 210560.0248 | 1.3459 | 2026 | 2
Construction | Lateral Hardening-Fuse-92314306,1 | 312282.9545 | 2028 | 0.36913 | 48 | 579496.0286 | 1.3361 | 2026 | 2
Construction | Lateral Hardening-Fuse-92169062,2 | 136923.9153 | 2028 | 0.54508 | 90 | 267958.7788 | 1.3343 | 2026 | 2
Construction | Lateral Hardening-Fuse-91736477,1 | 67455.6818 | 2028 | 0.079735 | 5 | 123916.6817 | 1.3226 | 2026 | 2
Construction | Lateral Hardening-Fuse-10210655,1 | 360351.1364 | 2028 | 0.42595 | 48 | 651696.606 | 1.3021 | 2026 | 2
Construction | Lateral Hardening-Fuse-10240470,1 | 297061.3636 | 2028 | 0.35114 | 62 | 536187.9572 | 1.2996 | 2026 | 2
Construction | Lateral Hardening-Fuse-90467409,2 | 445462.1644 | 2028 | 0.73163 | 71 | 848042.425 | 1.298 | 2026 | 2
Construction | Lateral Hardening-Fuse-92630155,1 | 622963.6364 | 2028 | 0.73636 | 70 | 1113963.2596 | 1.2875 | 2026 | 2
Construction | Lateral Hardening-Fuse-91253146,7 | 981561.9837 | 2028 | 1.6121 | 49 | 1826870.2061 | 1.269 | 2026 | 2
Construction | Lateral Hardening-Fuse-60201471,1 | 47267.0455 | 2028 | 0.055871 | 29 | 82821.0006 | 1.2616 | 2026 | 2
Construction | Lateral Hardening-Fuse-10635155,1 | 437580.6818 | 2028 | 0.51723 | 10 | 765163.2969 | 1.259 | 2026 | 2
Construction | Lateral Hardening-Fuse-10569606,1 | 89727.2727 | 2028 | 0.10606 | 23 | 156781.4623 | 1.2581 | 2026 | 2
Construction | Lateral Hardening-Fuse-60603415,31 | 4109598.9164 | 2028 | 6.7496 | 200 | 7573385.9144 | 1.2565 | 2026 | 2
Construction | Lateral Hardening-Fuse-10100683,1 | 253639.7727 | 2028 | 0.29981 | 67 | 436677.7813 | 1.2396 | 2026 | 2
Construction | Lateral Hardening-Fuse-10904183,1 | 174327.2727 | 2028 | 0.20606 | 10 | 297927.19 | 1.2305 | 2026 | 2
Construction | Lateral Hardening-Fuse-10093657,1 | 36051.1364 | 2028 | 0.042614 | 13 | 61261.1003 | 1.2235 | 2026 | 2
Construction | Lateral Hardening-Fuse-60010345,1 | 126419.3182 | 2028 | 0.14943 | 21 | 213335.7437 | 1.215 | 2026 | 2
Construction | Lateral Hardening-Fuse-10147350,1 | 64892.0455 | 2028 | 0.076705 | 65 | 109505.4713 | 1.215 | 2026 | 2
Construction | Lateral Hardening-Fuse-91381617,1 | 76588.6364 | 2028 | 0.09053 | 4 | 128915.9809 | 1.2119 | 2026 | 2
Construction | Lateral Hardening-Fuse-10913207,1 | 38935.2273 | 2028 | 0.046023 | 8 | 65221.1215 | 1.2061 | 2026 | 2
Construction | Lateral Hardening-Fuse-10477195,1 | 209417.0455 | 2028 | 0.24754 | 42 | 350394.8564 | 1.2047 | 2026 | 2
Construction | Lateral Hardening-Fuse-60168045,1 | 290812.5 | 2028 | 0.34375 | 59 | 484770.5312 | 1.2002 | 2026 | 2
Construction | Lateral Hardening-Fuse-90596266,10 | 2489278.0909 | 2028 | 3.8716 | 35 | 4142912.2954 | 1.1983 | 2026 | 2
Construction | Lateral Hardening-Fuse-90642288,1 | 174167.0455 | 2028 | 0.20587 | 24 | 288213.6957 | 1.1915 | 2026 | 2
Construction | Lateral Hardening-Fuse-60031547,1 | 186825 | 2028 | 0.22083 | 48 | 305640.7446 | 1.1779 | 2026 | 2
Construction | Lateral Hardening-Fuse-91137318,23 | 3348980.6311 | 2028 | 5.5004 | 173 | 5762374.8827 | 1.1732 | 2026 | 2
Construction | Lateral Hardening-Fuse-91572744,1 | 39095.4545 | 2028 | 0.046212 | 12 | 63649.1312 | 1.1722 | 2026 | 2
Construction | Lateral Hardening-Fuse-60027364,1 | 59604.5455 | 2028 | 0.070455 | 17 | 96575.794 | 1.1666 | 2026 | 2
Construction | Lateral Hardening-Fuse-60058620,1 | 59444.3182 | 2028 | 0.070265 | 16 | 94699.3161 | 1.147 | 2026 | 2
Construction | Lateral Hardening-Fuse-10409232,4 | 413519.8865 | 2028 | 0.67917 | 61 | 688916.1921 | 1.1359 | 2026 | 2
Construction | Lateral Hardening-Fuse-60372920,2 | 209758.1354 | 2028 | 0.34451 | 79 | 348963.344 | 1.1343 | 2026 | 2
Construction | Lateral Hardening-Fuse-93236187,3 | 186464.4887 | 2028 | 0.30625 | 27 | 310069.2353 | 1.1338 | 2026 | 2
Construction | Lateral Hardening-Fuse-92632841,1 | 168559.0909 | 2028 | 0.19924 | 2 | 262216.5785 | 1.1201 | 2026 | 2
Construction | Lateral Hardening-Fuse-92347088,3 | 458723.3989 | 2028 | 0.75341 | 25 | 742520.6174 | 1.1036 | 2026 | 2
Construction | Lateral Hardening-Fuse-10569607,4 | 201801.3947 | 2028 | 0.33144 | 14 | 326029.2944 | 1.1015 | 2026 | 2
Construction | Lateral Hardening-Fuse-60022966,5 | 348828.1251 | 2028 | 0.57292 | 26 | 556877.7177 | 1.0885 | 2026 | 2
Construction | Lateral Hardening-Fuse-90175021,32 | 4628747.4186 | 2028 | 7.6023 | 409 | 7341000.3927 | 1.0813 | 2026 | 2
Construction | Lateral Hardening-Fuse-10075278,26 | 4211191.5042 | 2028 | 6.9165 | 238 | 6331511.7383 | 1.0251 | 2026 | 2
Construction | Lateral Hardening-Fuse-10573762,1 | 389031.8182 | 2028 | 0.45985 | 133 | 3785431.0329 | 7.0059 | 2027 | 1
Construction | Lateral Hardening-Fuse-10004634,1 | 357787.5 | 2028 | 0.42292 | 152 | 3308944.714 | 6.6588 | 2027 | 1
Construction | Lateral Hardening-Fuse-91274867,1 | 320935.2273 | 2028 | 0.37936 | 39 | 2839693.9286 | 6.3707 | 2027 | 1
Construction | Lateral Hardening-Fuse-10596841,1 | 460813.6364 | 2028 | 0.5447 | 556 | 3991734.811 | 6.2369 | 2027 | 1
Construction | Lateral Hardening-Fuse-10155413,1 | 460813.6364 | 2028 | 0.5447 | 37 | 3461225.7624 | 5.408 | 2027 | 1
Construction | Lateral Hardening-Fuse-10615013,3 | 382846.0745 | 2028 | 0.62879 | 58 | 2864747.8772 | 5.1019 | 2027 | 1
Construction | Lateral Hardening-Fuse-93248106,1 | 435978.4091 | 2028 | 0.51534 | 73 | 2802176.2722 | 4.6277 | 2027 | 1
Construction | Lateral Hardening-Fuse-93399451,1 | 207173.8636 | 2028 | 0.24489 | 29 | 1271295.7292 | 4.4182 | 2027 | 1
Construction | Lateral Hardening-Fuse-10633669,1 | 44543.1818 | 2028 | 0.052652 | 16 | 264996.792 | 4.2834 | 2027 | 1
Construction | Lateral Hardening-Fuse-10005898,1 | 86362.5 | 2028 | 0.10208 | 14 | 512460.4454 | 4.2724 | 2027 | 1
Construction | Lateral Hardening-Fuse-10802844,1 | 407778.4091 | 2028 | 0.48201 | 55 | 2331386.9254 | 4.1164 | 2027 | 1
Construction | Lateral Hardening-Fuse-92018064,5 | 536676.3948 | 2028 | 0.88144 | 75 | 3221099.88 | 4.0922 | 2027 | 1
Construction | Lateral Hardening-Fuse-93266652,3 | 205606.7924 | 2028 | 0.33769 | 46 | 1209114.5337 | 4.0096 | 2027 | 1
Construction | Lateral Hardening-Fuse-90666423,7 | 743436.338 | 2028 | 1.221 | 212 | 4280912.4286 | 3.9261 | 2027 | 1
Construction | Lateral Hardening-Fuse-92000626,1 | 551822.7273 | 2028 | 0.65227 | 106 | 2992593.119 | 3.9046 | 2027 | 1
Construction | Lateral Hardening-Fuse-93022948,4 | 601368.1562 | 2028 | 0.98769 | 100 | 3401661.2028 | 3.8567 | 2027 | 1
Construction | Lateral Hardening-Fuse-91772300,3 | 459415.2894 | 2028 | 0.75455 | 327 | 2572346.5882 | 3.8176 | 2027 | 1
Construction | Lateral Hardening-Fuse-10563808,1 | 1185842.0455 | 2028 | 1.4017 | 264 | 6089686.146 | 3.6974 | 2027 | 1
Construction | Lateral Hardening-Fuse-10340753,1 | 721984.0909 | 2028 | 0.85341 | 219 | 3628529.9408 | 3.6186 | 2027 | 1
Construction | Lateral Hardening-Fuse-10633689,10 | 1494760.2273 | 2028 | 2.3248 | 356 | 7266640.1727 | 3.5002 | 2027 | 1
Construction | Lateral Hardening-Fuse-92679285,1 | 631135.2273 | 2028 | 0.74602 | 169 | 3031682.5043 | 3.4585 | 2027 | 1
Construction | Lateral Hardening-Fuse-91013302,3 | 558355.6303 | 2028 | 0.91705 | 110 | 2683609.1459 | 3.277 | 2027 | 1
Construction | Lateral Hardening-Fuse-92442830,3 | 35978.3058 | 2028 | 0.059091 | 21 | 162366.5765 | 3.077 | 2027 | 1
Construction | Lateral Hardening-Fuse-92447642,1 | 570088.6364 | 2028 | 0.67386 | 57 | 2353917.8134 | 2.9729 | 2027 | 1
Construction | Lateral Hardening-Fuse-91338527,3 | 438197.3142 | 2028 | 0.7197 | 179 | 1906117.2348 | 2.9658 | 2027 | 1
Construction | Lateral Hardening-Fuse-60118975,13 | 1224059.4545 | 2028 | 1.9038 | 378 | 5026229.7381 | 2.9565 | 2027 | 1
Construction | Lateral Hardening-Fuse-10643538,3 | 330377.7119 | 2028 | 0.54261 | 43 | 1414904.5169 | 2.92 | 2027 | 1
Construction | Lateral Hardening-Fuse-10705847,3 | 376388.4299 | 2028 | 0.61818 | 40 | 1546006.5916 | 2.8006 | 2027 | 1
Construction | Lateral Hardening-Fuse-10299009,4 | 1198700.2844 | 2028 | 1.9688 | 252 | 4881562.8163 | 2.7766 | 2027 | 1
Construction | Lateral Hardening-Fuse-90805980,1 | 346892.0455 | 2028 | 0.41004 | 70 | 1305498.4611 | 2.7097 | 2027 | 1
Construction | Lateral Hardening-Fuse-91827956,2 | 278255.2945 | 2028 | 0.45701 | 167 | 1075995.8998 | 2.6365 | 2027 | 1
Construction | Lateral Hardening-Fuse-10722429,1 | 605979.5455 | 2028 | 0.71629 | 78 | 2218963.2905 | 2.6365 | 2027 | 1
Construction | Lateral Hardening-Fuse-10406693,1 | 183139.7727 | 2028 | 0.21648 | 20 | 669289.4489 | 2.6313 | 2027 | 1
Construction | Lateral Hardening-Fuse-92307564,1 | 74665.9091 | 2028 | 0.088258 | 83 | 265926.9473 | 2.5643 | 2027 | 1
Construction | Lateral Hardening-Fuse-10363940,6 | 258767.0455 | 2028 | 0.425 | 14 | 959665.4904 | 2.5286 | 2027 | 1
Construction | Lateral Hardening-Fuse-10904171,1 | 733200 | 2028 | 0.86667 | 51 | 2535252.5763 | 2.4896 | 2027 | 1
Construction | Lateral Hardening-Fuse-60012112,5 | 723717.4589 | 2028 | 1.1886 | 113 | 2631671.3667 | 2.4793 | 2027 | 1
Construction | Lateral Hardening-Fuse-10298296,1 | 225119.3182 | 2028 | 0.2661 | 18 | 774799.6961 | 2.478 | 2027 | 1
Construction | Lateral Hardening-Fuse-10588281,1 | 348334.0909 | 2028 | 0.41174 | 92 | 1154217.6503 | 2.3857 | 2027 | 1
Construction | Lateral Hardening-Fuse-10441209,1 | 117606.8182 | 2028 | 0.13902 | 13 | 387402.7328 | 2.3717 | 2027 | 1
Construction | Lateral Hardening-Fuse-10101265,5 | 432085.6148 | 2028 | 0.70966 | 92 | 1466143.6622 | 2.3135 | 2027 | 1
Construction | Lateral Hardening-Fuse-93201487,1 | 750504.5455 | 2028 | 0.88712 | 346 | 2398324.0386 | 2.3008 | 2027 | 1
Construction | Lateral Hardening-Fuse-93232709,2 | 105974.561 | 2028 | 0.17405 | 15 | 348591.115 | 2.2428 | 2027 | 1
Construction | Lateral Hardening-Fuse-90367628,1 | 742012.5 | 2028 | 0.87708 | 105 | 2300738.8789 | 2.2325 | 2027 | 1
Construction | Lateral Hardening-Fuse-60341748,1 | 275110.2273 | 2028 | 0.32519 | 31 | 841890.7913 | 2.2033 | 2027 | 1
Construction | Lateral Hardening-Fuse-90293337,4 | 606326.7047 | 2028 | 0.99583 | 302 | 1950511.7092 | 2.1934 | 2027 | 1
Construction | Lateral Hardening-Fuse-10758548,1 | 301868.1818 | 2028 | 0.35682 | 9 | 898835.2696 | 2.1439 | 2027 | 1
Construction | Lateral Hardening-Fuse-92497121,14 | 1941422.5909 | 2028 | 3.0195 | 72 | 5655607.675 | 2.0975 | 2027 | 1
Construction | Lateral Hardening-Fuse-10089975,1 | 173846.5909 | 2028 | 0.20549 | 19 | 503720.5898 | 2.0862 | 2027 | 1
Construction | Lateral Hardening-Fuse-10615016,2 | 112893.4659 | 2028 | 0.18542 | 20 | 343725.3873 | 2.0759 | 2027 | 1
Construction | Lateral Hardening-Fuse-91778603,1 | 537722.7273 | 2028 | 0.63561 | 97 | 1526937.2436 | 2.0445 | 2027 | 1
Construction | Lateral Hardening-Fuse-10540508,1 | 58322.7273 | 2028 | 0.068939 | 11 | 165492.629 | 2.043 | 2027 | 1
Construction | Lateral Hardening-Fuse-10813126,11 | 1608983.0455 | 2028 | 2.5025 | 395 | 4517794.4977 | 2.0217 | 2027 | 1
Construction | Lateral Hardening-Fuse-10704088,8 | 1266620.8681 | 2028 | 2.0803 | 260 | 3689606.9799 | 1.9861 | 2027 | 1
Construction | Lateral Hardening-Fuse-10129908,1 | 191471.5909 | 2028 | 0.22633 | 52 | 526432.4551 | 1.9796 | 2027 | 1
Construction | Lateral Hardening-Fuse-60171778,16 | 3103743.2727 | 2028 | 4.8273 | 310 | 8464864.2758 | 1.9637 | 2027 | 1
Construction | Lateral Hardening-Fuse-90907329,4 | 188540.1602 | 2028 | 0.30966 | 46 | 534725.6642 | 1.9337 | 2027 | 1
Construction | Lateral Hardening-Fuse-90668598,7 | 571847.495 | 2028 | 0.9392 | 114 | 1591098.2636 | 1.8971 | 2027 | 1
Construction | Lateral Hardening-Fuse-92961840,1 | 758676.1364 | 2028 | 0.89678 | 29 | 1913880.1677 | 1.8163 | 2027 | 1
Construction | Lateral Hardening-Fuse-60027274,1 | 765565.9091 | 2028 | 0.90492 | 126 | 1908841.3533 | 1.7952 | 2027 | 1
Construction | Lateral Hardening-Fuse-60088200,1 | 619598.8636 | 2028 | 0.73239 | 70 | 1533250.7682 | 1.7817 | 2027 | 1
Construction | Lateral Hardening-Fuse-10928779,1 | 147088.6364 | 2028 | 0.17386 | 14 | 362261.7834 | 1.7733 | 2027 | 1
Construction | Lateral Hardening-Fuse-92036136,17 | 2935940.4545 | 2028 | 4.5663 | 491 | 7170356.8725 | 1.7584 | 2027 | 1
Construction | Lateral Hardening-Fuse-90214420,1 | 387589.7727 | 2028 | 0.45814 | 23 | 945543.7674 | 1.7565 | 2027 | 1
Construction | Lateral Hardening-Fuse-10635160,2 | 522031.3793 | 2028 | 0.85739 | 14 | 1338294.7666 | 1.7479 | 2027 | 1
Construction | Lateral Hardening-Fuse-90100002,3 | 290709.3234 | 2028 | 0.47746 | 47 | 736677.2884 | 1.7278 | 2027 | 1
Construction | Lateral Hardening-Fuse-92936883,1 | 1328604.5455 | 2028 | 1.5705 | 106 | 3184665.1621 | 1.7258 | 2027 | 1
Construction | Lateral Hardening-Fuse-91351288,6 | 447156.6892 | 2028 | 1.4491 | 241 | 1126615.7453 | 1.7178 | 2027 | 1
Construction | Lateral Hardening-Fuse-90446796,3 | 467372.0301 | 2028 | 0.76761 | 13 | 1176035.0799 | 1.7156 | 2027 | 1
Construction | Lateral Hardening-Fuse-91677837,2 | 389534.3493 | 2028 | 0.63977 | 202 | 974459.8395 | 1.7056 | 2027 | 1
Construction | Lateral Hardening-Fuse-93323993,2 | 346406.5084 | 2028 | 0.56894 | 104 | 862684.4897 | 1.698 | 2027 | 1
Construction | Lateral Hardening-Fuse-90668922,12 | 2167554.5455 | 2028 | 3.3712 | 181 | 5022548.491 | 1.6683 | 2027 | 1
Engineering | Lateral Hardening-Fuse-60172930,1 | 84555.4924 | 2029 | 0.25701 | 66 | 2093608.5816 | 6.9328
Engineering | Lateral Hardening-Fuse-60146751,1 | 346197.7273 | 2029 | 1.0523 | 122 | 8114926.241 | 6.5632
Engineering | Lateral Hardening-Fuse-60046464,1 | 77576.7045 | 2029 | 0.2358 | 49 | 1749081.3996 | 6.313
Engineering | Lateral Hardening-Fuse-90798073,4 | 165584.7709 | 2029 | 0.58277 | 38 | 3154259.2852 | 6.0611
Engineering | Lateral Hardening-Fuse-60081731,1 | 217464.0152 | 2029 | 0.66098 | 219 | 4533813.8519 | 5.8376
Engineering | Lateral Hardening-Fuse-91007675,1 | 40501.8939 | 2029 | 0.12311 | 21 | 829862.2305 | 5.7371
Engineering | Lateral Hardening-Fuse-60068049,2 | 278485.9244 | 2029 | 0.98011 | 101 | 4670434.0373 | 5.3362
Engineering | Lateral Hardening-Fuse-91863559,1 | 26232.7652 | 2029 | 0.079735 | 16 | 477330.8018 | 5.0949
Engineering | Lateral Hardening-Fuse-93100115,3 | 116775.7403 | 2029 | 0.41098 | 33 | 1845782.2787 | 5.0292
Engineering | Lateral Hardening-Fuse-60084637,2 | 333967.8545 | 2029 | 1.1754 | 148 | 5186225.5599 | 4.9411
Engineering | Lateral Hardening-Fuse-91640875,2 | 61885.761 | 2029 | 0.2178 | 53 | 952739.3907 | 4.8985
Engineering | Lateral Hardening-Fuse-90910088,4 | 113923.6139 | 2029 | 0.40095 | 70 | 1743411.8445 | 4.8692
Engineering | Lateral Hardening-Fuse-90793590,1 | 39629.5455 | 2029 | 0.12045 | 23 | 665676.3151 | 4.7033
Engineering | Lateral Hardening-Fuse-93050316,1 | 204004.9242 | 2029 | 0.62008 | 87 | 3416456.925 | 4.6891
Engineering | Lateral Hardening-Fuse-10904179,1 | 117019.3182 | 2029 | 0.35568 | 39 | 1834053.2004 | 4.3885
Engineering | Lateral Hardening-Fuse-10558902,1 | 392182.9545 | 2029 | 1.192 | 192 | 5822327.7813 | 4.1569
Engineering | Lateral Hardening-Fuse-60400885,1 | 18630.8712 | 2029 | 0.056629 | 29 | 276165.7979 | 4.1504
Engineering | Lateral Hardening-Fuse-91750750,1 | 40065.7197 | 2029 | 0.12178 | 14 | 582740.1886 | 4.0725
Engineering | Lateral Hardening-Fuse-91365066,1 | 31404.5455 | 2029 | 0.095455 | 17 | 448422.2531 | 3.9981
Engineering | Lateral Hardening-Fuse-10640160,1 | 54147.9167 | 2029 | 0.16458 | 70 | 742314.5075 | 3.8385
Engineering | Lateral Hardening-Fuse-92287705,1 | 134092.4242 | 2029 | 0.40758 | 33 | 1763600.8653 | 3.6826
Engineering | Lateral Hardening-Fuse-10142257,2 | 157835.5974 | 2029 | 0.55549 | 90 | 1810033.7156 | 3.6489
Engineering | Lateral Hardening-Fuse-92496615,2 | 130605.8625 | 2029 | 0.45966 | 68 | 1486157.8083 | 3.6206
Engineering | Lateral Hardening-Fuse-10441212,2 | 160741.5374 | 2029 | 0.56572 | 33 | 1826751.0718 | 3.616
Engineering | Lateral Hardening-Fuse-60407620,2 | 147664.8071 | 2029 | 0.5197 | 79 | 1671639.5857 | 3.602
Engineering | Lateral Hardening-Fuse-60659922,1 | 182632.3864 | 2029 | 0.55511 | 184 | 2266523.963 | 3.4749
Engineering | Lateral Hardening-Fuse-10441823,2 | 123717.7083 | 2029 | 0.43542 | 51 | 1314353.1796 | 3.3803
Engineering | Lateral Hardening-Fuse-91201751,4 | 263256.6459 | 2029 | 0.92652 | 67 | 2795522.4181 | 3.3788
Engineering | Lateral Hardening-Fuse-92637098,1 | 243385.2273 | 2029 | 0.73977 | 185 | 2868240.1378 | 3.2997
Engineering | Lateral Hardening-Fuse-92903838,1 | 88979.5455 | 2029 | 0.27045 | 43 | 1024331.6303 | 3.2234
Engineering | Lateral Hardening-Fuse-10210653,1 | 128422.1591 | 2029 | 0.39034 | 36 | 1394948.8699 | 3.0414
Engineering | Lateral Hardening-Fuse-93264373,2 | 123502.4534 | 2029 | 0.43466 | 78 | 1172761.198 | 3.0214
Engineering | Lateral Hardening-Fuse-92407976,3 | 122479.993 | 2029 | 0.43106 | 200 | 1137488.0554 | 2.955
Engineering | Lateral Hardening-Fuse-10055061,2 | 81904.4593 | 2029 | 0.28826 | 38 | 758364.9342 | 2.9461
Engineering | Lateral Hardening-Fuse-10540513,1 | 139513.447 | 2029 | 0.42405 | 24 | 1450513.6111 | 2.9111
Engineering | Lateral Hardening-Fuse-92925536,1 | 26419.697 | 2029 | 0.080303 | 13 | 272237.301 | 2.8852
Engineering | Lateral Hardening-Fuse-90996053,2 | 143574.9655 | 2029 | 0.5053 | 41 | 1293836.6472 | 2.8673
Engineering | Lateral Hardening-Fuse-10142939,1 | 33211.553 | 2029 | 0.10095 | 8 | 332932.2674 | 2.8069
Engineering | Lateral Hardening-Fuse-93287382,7 | 595556.2755 | 2029 | 2.096 | 140 | 5233139.9447 | 2.7959
Engineering | Lateral Hardening-Fuse-60021419,1 | 32276.8939 | 2029 | 0.098106 | 22 | 315217.0471 | 2.7345
Engineering | Lateral Hardening-Fuse-10565143,1 | 30843.75 | 2029 | 0.09375 | 94 | 300096.6903 | 2.7243
Engineering | Lateral Hardening-Fuse-60201820,1 | 103310.9848 | 2029 | 0.31402 | 23 | 1004804.2125 | 2.7233
Engineering | Lateral Hardening-Fuse-10142230,1 | 111037.5 | 2029 | 0.3375 | 29 | 1077803.4006 | 2.7179
Engineering | Lateral Hardening-Fuse-10402265,1 | 68728.5985 | 2029 | 0.2089 | 73 | 666218.2182 | 2.7142
Engineering | Lateral Hardening-Fuse-60014830,1 | 77763.6364 | 2029 | 0.23636 | 29 | 753333.8855 | 2.7125
Engineering | Lateral Hardening-Fuse-10393581,1 | 225751.3258 | 2029 | 0.68617 | 83 | 2057125.619 | 2.5515
Engineering | Lateral Hardening-Fuse-93276687,3 | 191845.8591 | 2029 | 0.67519 | 24 | 1520606.0893 | 2.522
Engineering | Lateral Hardening-Fuse-90900553,1 | 386138.8258 | 2029 | 1.1737 | 214 | 3472202.1674 | 2.5178
Engineering | Lateral Hardening-Fuse-60084392,1 | 84119.3182 | 2029 | 0.25568 | 86 | 754389.3059 | 2.5111
Engineering | Lateral Hardening-Fuse-92310638,1 | 108918.9394 | 2029 | 0.33106 | 42 | 964817.7935 | 2.4803
Engineering | Lateral Hardening-Fuse-10443455,1 | 44115.9091 | 2029 | 0.13409 | 23 | 389997.8967 | 2.4753
Engineering | Lateral Hardening-Fuse-93251021,1 | 49723.8636 | 2029 | 0.15114 | 25 | 435913.1595 | 2.4547
Engineering | Lateral Hardening-Fuse-60069123,1 | 576809.2803 | 2029 | 1.7532 | 154 | 4998510.4384 | 2.4264
Engineering | Lateral Hardening-Fuse-10402236,1 | 140821.9697 | 2029 | 0.42803 | 71 | 1217291.5314 | 2.4204
Engineering | Lateral Hardening-Fuse-10029691,1 | 37324.053 | 2029 | 0.11345 | 21 | 322513.6928 | 2.4195
Engineering | Lateral Hardening-Fuse-92181604,1 | 91970.4545 | 2029 | 0.27955 | 38 | 790104.7147 | 2.4054
Engineering | Lateral Hardening-Fuse-60320292,1 | 51032.3864 | 2029 | 0.15511 | 23 | 436525.1193 | 2.3951
Engineering | Lateral Hardening-Fuse-92251134,2 | 155198.7258 | 2029 | 0.54621 | 61 | 1155451.4793 | 2.3689
Engineering | Lateral Hardening-Fuse-60389100,1 | 134528.5985 | 2029 | 0.4089 | 9 | 1138108.2142 | 2.3688
Engineering | Lateral Hardening-Fuse-10385758,1 | 62248.2955 | 2029 | 0.1892 | 178 | 523369.4551 | 2.3542
Engineering | Lateral Hardening-Fuse-60464640,1 | 80629.9242 | 2029 | 0.24508 | 6 | 675452.3906 | 2.3456
Engineering | Lateral Hardening-Fuse-92652000,1 | 14331.4394 | 2029 | 0.043561 | 27 | 119715.8452 | 2.3389
Engineering | Lateral Hardening-Fuse-93245974,1 | 182757.0076 | 2029 | 0.55549 | 100 | 1525530.3737 | 2.3372
Engineering | Lateral Hardening-Fuse-91718908,1 | 70597.9167 | 2029 | 0.21458 | 21 | 582698.5791 | 2.3111
Engineering | Lateral Hardening-Fuse-10582057,1 | 14829.9242 | 2029 | 0.045076 | 26 | 121881.8727 | 2.3012
Engineering | Lateral Hardening-Fuse-10441824,10 | 529109.2652 | 2029 | 2.1161 | 394 | 4307239.2259 | 2.2794
Engineering | Lateral Hardening-Fuse-10142935,1 | 54957.9545 | 2029 | 0.16705 | 26 | 444737.2678 | 2.2658
Engineering | Lateral Hardening-Fuse-93269555,2 | 44988.2576 | 2029 | 0.15833 | 57 | 317754.7945 | 2.2473
Engineering | Lateral Hardening-Fuse-92528221,1 | 268558.7121 | 2029 | 0.81629 | 101 | 2138415.8305 | 2.2295
Engineering | Lateral Hardening-Fuse-10564610,1 | 94587.5 | 2029 | 0.2875 | 27 | 746720.3163 | 2.2105
Engineering | Lateral Hardening-Fuse-10476040,3 | 144758.867 | 2029 | 0.50947 | 28 | 1000691.7363 | 2.1995
Engineering | Lateral Hardening-Fuse-10846386,1 | 43991.2879 | 2029 | 0.13371 | 114 | 345432.3497 | 2.1986
Engineering | Lateral Hardening-Fuse-92353276,1 | 60378.9773 | 2029 | 0.18352 | 54 | 473908.0326 | 2.1977
Engineering | Lateral Hardening-Fuse-91769533,1 | 33896.9697 | 2029 | 0.10303 | 44 | 265926.7445 | 2.1966
Engineering | Lateral Hardening-Fuse-10545845,1 | 40688.8258 | 2029 | 0.12367 | 41 | 316499.8845 | 2.178
Engineering | Lateral Hardening-Fuse-92014756,1 | 60254.3561 | 2029 | 0.18314 | 31 | 468217.4054 | 2.1758
Engineering | Lateral Hardening-Fuse-10537296,1 | 29472.9167 | 2029 | 0.089583 | 19 | 227488.0473 | 2.1612
Engineering | Lateral Hardening-Fuse-92315766,1 | 42495.8333 | 2029 | 0.12917 | 13 | 327836.6263 | 2.1601
Engineering | Lateral Hardening-Fuse-91845370,5 | 315186.8714 | 2029 | 1.1093 | 100 | 2131466.6009 | 2.1517
Engineering | Lateral Hardening-Fuse-93018621,4 | 216438.7223 | 2029 | 0.76174 | 76 | 1443701.6152 | 2.1224
Engineering | Lateral Hardening-Fuse-91998125,5 | 199218.3367 | 2029 | 0.70114 | 25 | 1328000.3256 | 2.121
Engineering | Lateral Hardening-Fuse-92408622,1 | 246936.9318 | 2029 | 0.75057 | 135 | 1859250.7671 | 2.1082
Engineering | Lateral Hardening-Fuse-91804851,1 | 33896.9697 | 2029 | 0.10303 | 11 | 254443.6959 | 2.1018
Engineering | Lateral Hardening-Fuse-60399063,1 | 44178.2197 | 2029 | 0.13428 | 36 | 329869.948 | 2.0907
Engineering | Lateral Hardening-Fuse-10465316,1 | 47729.9242 | 2029 | 0.14508 | 13 | 353815.681 | 2.0756
Engineering | Lateral Hardening-Fuse-93219142,1 | 93403.5985 | 2029 | 0.2839 | 12 | 686467.8815 | 2.0579
Engineering | Lateral Hardening-Fuse-91108415,1 | 28787.5 | 2029 | 0.0875 | 11 | 210606.2558 | 2.0484
Engineering | Lateral Hardening-Fuse-92311850,1 | 23054.9242 | 2029 | 0.070076 | 15 | 168608.3879 | 2.0477
Engineering | Lateral Hardening-Fuse-90530156,1 | 25235.7955 | 2029 | 0.076705 | 17 | 184471.022 | 2.0468
Engineering | Lateral Hardening-Fuse-91558222,1 | 58945.8333 | 2029 | 0.17917 | 23 | 426991.3763 | 2.0283
Engineering | Lateral Hardening-Fuse-92304326,1 | 55269.5076 | 2029 | 0.16799 | 38 | 400145.3328 | 2.0272
Engineering | Lateral Hardening-Fuse-10098739,1 | 227869.8864 | 2029 | 0.69261 | 54 | 1632559.861 | 2.006
Engineering | Lateral Hardening-Fuse-92200425,1 | 63182.9545 | 2029 | 0.19205 | 34 | 447845.6835 | 1.9847
Engineering | Lateral Hardening-Fuse-60178629,1 | 139201.8939 | 2029 | 0.42311 | 45 | 976772.3045 | 1.9647
Engineering | Lateral Hardening-Fuse-10393592,1 | 247746.9697 | 2029 | 0.75303 | 121 | 1731566.4388 | 1.957
Engineering | Lateral Hardening-Fuse-60068046,1 | 43991.2879 | 2029 | 0.13371 | 10 | 304224.4957 | 1.9364
Engineering | Lateral Hardening-Fuse-10457729,1 | 55144.8864 | 2029 | 0.16761 | 36 | 380797.5819 | 1.9335
Engineering | Lateral Hardening-Fuse-10236654,1 | 420409.6591 | 2029 | 1.2778 | 150 | 2887869.1758 | 1.9234
Engineering | Lateral Hardening-Fuse-93337160,1 | 95148.2955 | 2029 | 0.2892 | 16 | 646124.8584 | 1.9014
Engineering | Lateral Hardening-Fuse-10476029,1 | 140821.9697 | 2029 | 0.42803 | 8 | 955554.2658 | 1.9
Engineering | Lateral Hardening-Fuse-10829502,3 | 144220.7299 | 2029 | 0.50758 | 118 | 857505.7531 | 1.8918
Engineering | Lateral Hardening-Fuse-10025070,1 | 35143.1818 | 2029 | 0.10682 | 25 | 237288.0524 | 1.8906
Engineering | Lateral Hardening-Fuse-91324334,1 | 208802.8409 | 2029 | 0.63466 | 122 | 1396178.2438 | 1.8722
Engineering | Lateral Hardening-Fuse-10570224,1 | 52091.6667 | 2029 | 0.15833 | 13 | 341686.9562 | 1.8366
Engineering | Lateral Hardening-Fuse-90414375,1 | 30220.6439 | 2029 | 0.091856 | 24 | 197672.8919 | 1.8315
Engineering | Lateral Hardening-Fuse-90518413,1 | 15577.6515 | 2029 | 0.047348 | 6 | 101557.9049 | 1.8254
Engineering | Lateral Hardening-Fuse-60141222,1 | 29161.3636 | 2029 | 0.088636 | 30 | 187768.8378 | 1.8029
Engineering | Lateral Hardening-Fuse-60370374,1 | 50658.5227 | 2029 | 0.15398 | 7 | 325800.9981 | 1.8008
Engineering | Lateral Hardening-Fuse-93274073,1 | 20001.7045 | 2029 | 0.060795 | 3 | 127844.6429 | 1.7897
Engineering | Lateral Hardening-Fuse-92856629,1 | 31653.7879 | 2029 | 0.096212 | 12 | 200800.4429 | 1.7762
Engineering | Lateral Hardening-Fuse-90683160,1 | 71844.1288 | 2029 | 0.21837 | 42 | 454391.4853 | 1.7709
Engineering | Lateral Hardening-Fuse-92558802,1 | 30096.0227 | 2029 | 0.091477 | 18 | 190044.4944 | 1.7681
Engineering | Lateral Hardening-Fuse-91995708,4 | 464089.3937 | 2029 | 1.6333 | 223 | 2572010.3 | 1.7634
Engineering | Lateral Hardening-Fuse-92642428,1 | 293358.3333 | 2029 | 0.89167 | 69 | 1840501.4631 | 1.7567
Engineering | Lateral Hardening-Fuse-91954843,1 | 488452.8409 | 2029 | 1.4847 | 107 | 3060149.131 | 1.7542
Engineering | Lateral Hardening-Fuse-60124039,1 | 53337.8788 | 2029 | 0.16212 | 30 | 332568.1654 | 1.7458
Engineering | Lateral Hardening-Fuse-10271806,3 | 605350.3698 | 2029 | 2.1305 | 66 | 3305715.7542 | 1.7375
Engineering | Lateral Hardening-Fuse-92003021,1 | 66236.1742 | 2029 | 0.20133 | 13 | 409505.6564 | 1.7311
Engineering | Lateral Hardening-Fuse-10567761,1 | 71407.9545 | 2029 | 0.21705 | 44 | 437665.8363 | 1.7161
Engineering | Lateral Hardening-Fuse-10484796,1 | 24861.9318 | 2029 | 0.075568 | 16 | 152126.0543 | 1.7133
Engineering | Lateral Hardening-Fuse-10795770,1 | 108420.4545 | 2029 | 0.32955 | 19 | 653526.0813 | 1.6878
Engineering | Lateral Hardening-Fuse-10758543,1 | 32837.6894 | 2029 | 0.099811 | 11 | 196064.4973 | 1.6718
Engineering | Lateral Hardening-Fuse-92795885,11 | 1725891.6288 | 2029 | 6.9025 | 151 | 10302558.0088 | 1.6714
Engineering | Lateral Hardening-Fuse-10793104,1 | 44178.2197 | 2029 | 0.13428 | 4 | 263449.9027 | 1.6697
Engineering | Lateral Hardening-Fuse-93267926,1 | 78511.3636 | 2029 | 0.23864 | 41 | 468056.9191 | 1.6693
Engineering | Lateral Hardening-Fuse-60073820,1 | 63058.3333 | 2029 | 0.19167 | 93 | 374886.3709 | 1.6646
Engineering | Lateral Hardening-Fuse-93019196,1 | 72342.6136 | 2029 | 0.21989 | 122 | 428987.3289 | 1.6604
Engineering | Lateral Hardening-Fuse-93443879,1 | 32152.2727 | 2029 | 0.097727 | 15 | 189796.4385 | 1.6529
Engineering | Lateral Hardening-Fuse-91303529,1 | 31840.7197 | 2029 | 0.09678 | 15 | 186896.2993 | 1.6435
Engineering | Lateral Hardening-Fuse-92276274,2 | 141099.535 | 2029 | 0.49659 | 33 | 723253.5199 | 1.6309
Engineering | Lateral Hardening-Fuse-92690894,1 | 39068.75 | 2029 | 0.11875 | 6 | 227020.2319 | 1.627
Engineering | Lateral Hardening-Fuse-92046357,1 | 31529.1667 | 2029 | 0.095833 | 29 | 183135.1867 | 1.6264
Engineering | Lateral Hardening-Fuse-10567753,1 | 36264.7727 | 2029 | 0.11023 | 30 | 207739.5773 | 1.604
Engineering | Lateral Hardening-Fuse-60065305,1 | 34021.5909 | 2029 | 0.10341 | 13 | 194477.0923 | 1.6006
Engineering | Lateral Hardening-Fuse-10165380,1 | 75021.9697 | 2029 | 0.22803 | 36 | 422850.4089 | 1.5782
Engineering | Lateral Hardening-Fuse-60005096,1 | 23304.1667 | 2029 | 0.070833 | 9 | 130943.1968 | 1.5733
Engineering | Lateral Hardening-Fuse-60443955,1 | 93465.9091 | 2029 | 0.28409 | 51 | 523844.2175 | 1.5693
Engineering | Lateral Hardening-Fuse-10632098,1 | 15390.7197 | 2029 | 0.04678 | 4 | 85135.3823 | 1.5488
Engineering | Lateral Hardening-Fuse-92655466,1 | 275662.1212 | 2029 | 0.83788 | 91 | 1522472.3776 | 1.5464
Engineering | Lateral Hardening-Fuse-92655578,2 | 119089.7296 | 2029 | 0.41913 | 12 | 578721.0124 | 1.5462
Engineering | Lateral Hardening-Fuse-10163227,1 | 18942.4242 | 2029 | 0.057576 | 16 | 104218.4734 | 1.5405
Engineering | Lateral Hardening-Fuse-10573761,1 | 55954.9242 | 2029 | 0.17008 | 7 | 306083.9706 | 1.5317
Engineering | Lateral Hardening-Fuse-92385672,1 | 35953.2197 | 2029 | 0.10928 | 6 | 196389.755 | 1.5295
Engineering | Lateral Hardening-Fuse-90109322,10 | 1016355.7727 | 2029 | 4.0648 | 185 | 5529434.5171 | 1.5233
Engineering | Lateral Hardening-Fuse-93363078,1 | 15639.9621 | 2029 | 0.047538 | 4 | 84877.7166 | 1.5196
Engineering | Lateral Hardening-Fuse-10476047,1 | 143812.8788 | 2029 | 0.43712 | 19 | 779062.8883 | 1.5168
Engineering | Lateral Hardening-Fuse-60029585,1 | 20001.7045 | 2029 | 0.060795 | 17 | 108260.5188 | 1.5155
Engineering | Lateral Hardening-Fuse-90097418,1 | 252420.2652 | 2029 | 0.76723 | 40 | 1363658.7842 | 1.5127
Engineering | Lateral Hardening-Fuse-93267541,1 | 26232.7652 | 2029 | 0.079735 | 17 | 141595.8873 | 1.5113
Engineering | Lateral Hardening-Fuse-10532909,1 | 166493.9394 | 2029 | 0.50606 | 159 | 894809.2044 | 1.5048
Engineering | Lateral Hardening-Fuse-10156236,1 | 162755.303 | 2029 | 0.4947 | 102 | 872892.1579 | 1.5017
Engineering | Lateral Hardening-Fuse-92691548,1 | 21995.6439 | 2029 | 0.066856 | 67 | 117955.1308 | 1.5015
Engineering | Lateral Hardening-Fuse-90199873,3 | 160956.7923 | 2029 | 0.56648 | 38 | 759070.4397 | 1.5005
Engineering | Lateral Hardening-Fuse-93283126,1 | 55269.5076 | 2029 | 0.16799 | 65 | 293990.2404 | 1.4894
Engineering | Lateral Hardening-Fuse-10160197,1 | 105055.6818 | 2029 | 0.31932 | 50 | 558075.2822 | 1.4874
Engineering | Lateral Hardening-Fuse-91907263,1 | 31030.6818 | 2029 | 0.094318 | 14 | 164805.2163 | 1.4871
Engineering | Lateral Hardening-Fuse-93382668,1 | 114464.5833 | 2029 | 0.34792 | 54 | 605952.5272 | 1.4823
Engineering | Lateral Hardening-Fuse-90528012,1 | 178395.2652 | 2029 | 0.54223 | 29 | 943721.5957 | 1.4812
Engineering | Lateral Hardening-Fuse-91506253,1 | 27229.7348 | 2029 | 0.082765 | 124 | 142710.4867 | 1.4675
Engineering | Lateral Hardening-Fuse-92670950,2 | 144908.9789 | 2029 | 0.71383 | 57 | 664094.2986 | 1.4582
Engineering | Lateral Hardening-Fuse-10382388,1 | 23615.7197 | 2029 | 0.07178 | 11 | 122478.1596 | 1.4522
Engineering | Lateral Hardening-Fuse-91805588,1 | 82187.6894 | 2029 | 0.24981 | 17 | 422003.0706 | 1.4377
Engineering | Lateral Hardening-Fuse-93277440,2 | 157835.5974 | 2029 | 0.55549 | 14 | 711200.2216 | 1.4337
Engineering | Lateral Hardening-Fuse-92007516,1 | 15639.9621 | 2029 | 0.047538 | 4 | 79516.7551 | 1.4236
Engineering | Lateral Hardening-Fuse-60318162,1 | 22556.4394 | 2029 | 0.068561 | 19 | 114575.5987 | 1.4223
Engineering | Lateral Hardening-Fuse-10521031,2 | 141260.9762 | 2029 | 0.49716 | 88 | 631029.5118 | 1.4214
Engineering | Lateral Hardening-Fuse-10898142,1 | 26855.8712 | 2029 | 0.081629 | 33 | 135951.3481 | 1.4174
Engineering | Lateral Hardening-Fuse-60011056,1 | 29410.6061 | 2029 | 0.089394 | 5 | 148440.086 | 1.4132
Engineering | Lateral Hardening-Fuse-60062700,3 | 68827.729 | 2029 | 0.24223 | 19 | 305462.2901 | 1.4121
Engineering | Lateral Hardening-Fuse-10142237,1 | 152536.3636 | 2029 | 0.46364 | 99 | 762113.1888 | 1.399
Engineering | Lateral Hardening-Fuse-10793180,1 | 46919.8864 | 2029 | 0.14261 | 11 | 232947.0353 | 1.3901
Engineering | Lateral Hardening-Fuse-10566579,1 | 27042.803 | 2029 | 0.082197 | 7 | 133117.9304 | 1.3783
Engineering | Lateral Hardening-Fuse-91004837,6 | 89910.8057 | 2029 | 1.0659 | 175 | 386171.9302 | 1.3666
Engineering | Lateral Hardening-Fuse-92732118,1 | 13160 | 2029 | 0.023106 | 94 | 63966.8137 | 1.361
Engineering | Lateral Hardening-Fuse-90775248,1 | 33024.6212 | 2029 | 0.10038 | 85 | 158978.1224 | 1.3479
Engineering | Lateral Hardening-Fuse-92426770,1 | 50720.8333 | 2029 | 0.15417 | 11 | 242985.6315 | 1.3414
Engineering | Lateral Hardening-Fuse-92223899,1 | 148361.553 | 2029 | 0.45095 | 78 | 702560.1722 | 1.3259
Engineering | Lateral Hardening-Fuse-10465336,1 | 139638.0682 | 2029 | 0.42443 | 26 | 659826.4518 | 1.3231
Engineering | Lateral Hardening-Fuse-10694105,1 | 452748.8636 | 2029 | 1.3761 | 46 | 2137110.4418 | 1.3217
Engineering | Lateral Hardening-Fuse-91792136,5 | 197334.857 | 2029 | 0.69451 | 20 | 819593.9368 | 1.3215
Engineering | Lateral Hardening-Fuse-10537306,1 | 35454.7348 | 2029 | 0.10777 | 5 | 166835.5359 | 1.3176
Engineering | Lateral Hardening-Fuse-90863507,1 | 13396.7803 | 2029 | 0.04072 | 11 | 62959.3186 | 1.3159
Engineering | Lateral Hardening-Fuse-60172027,1 | 243385.2273 | 2029 | 0.73977 | 89 | 1142120.0696 | 1.3139
Engineering | Lateral Hardening-Fuse-91179590,1 | 40875.7576 | 2029 | 0.12424 | 30 | 191071.791 | 1.3088
Engineering | Lateral Hardening-Fuse-60143950,1 | 19253.9773 | 2029 | 0.058523 | 24 | 89902.7591 | 1.3074
Engineering | Lateral Hardening-Fuse-60003414,3 | 168759.7795 | 2029 | 0.59394 | 17 | 693277.5643 | 1.3071
Engineering | Lateral Hardening-Fuse-10442378,1 | 49412.3106 | 2029 | 0.15019 | 26 | 229655.6301 | 1.3014
Engineering | Lateral Hardening-Fuse-10807546,1 | 143812.8788 | 2029 | 0.43712 | 37 | 665652.875 | 1.296
Engineering | Lateral Hardening-Fuse-91912750,1 | 343082.197 | 2029 | 1.0428 | 61 | 1580391.5076 | 1.2898
Engineering | Lateral Hardening-Fuse-10601416,1 | 329498.4848 | 2029 | 1.0015 | 87 | 1509706.1115 | 1.2829
Engineering | Lateral Hardening-Fuse-10483756,1 | 55331.8182 | 2029 | 0.16818 | 6 | 252640.3016 | 1.2785
Engineering | Lateral Hardening-Fuse-60213248,1 | 60877.4621 | 2029 | 0.18504 | 36 | 277641.4021 | 1.277
Engineering | Lateral Hardening-Fuse-91995907,1 | 39006.4394 | 2029 | 0.11856 | 45 | 177553.5963 | 1.2745
Engineering | Lateral Hardening-Fuse-90902924,1 | 13160 | 2029 | 0.026136 | 14 | 59864.7781 | 1.2737
Engineering | Lateral Hardening-Fuse-10758547,1 | 51593.1818 | 2029 | 0.15682 | 13 | 234302.745 | 1.2716
Engineering | Lateral Hardening-Fuse-60140423,8 | 209803.7757 | 2029 | 2.2892 | 309 | 835959.3902 | 1.2678
Engineering | Lateral Hardening-Fuse-93381826,1 | 39567.2348 | 2029 | 0.12027 | 3 | 177719.9883 | 1.2576
Engineering | Lateral Hardening-Fuse-92543899,1 | 31840.7197 | 2029 | 0.09678 | 4 | 142333.7992 | 1.2517
Engineering | Lateral Hardening-Fuse-92321372,1 | 143563.6364 | 2029 | 0.43636 | 48 | 637337.5205 | 1.243
Engineering | Lateral Hardening-Fuse-10158909,13 | 330870.3152 | 2029 | 2.3439 | 293 | 1467846.0701 | 1.2422
Engineering | Lateral Hardening-Fuse-90455912,1 | 45112.8788 | 2029 | 0.13712 | 49 | 199931.0616 | 1.2409
Engineering | Lateral Hardening-Fuse-90772684,1 | 20998.6742 | 2029 | 0.063826 | 4 | 93060.4324 | 1.2409
Engineering | Lateral Hardening-Fuse-91166664,1 | 30033.7121 | 2029 | 0.091288 | 11 | 132711.9778 | 1.2373
Engineering | Lateral Hardening-Fuse-92385805,1 | 193661.3636 | 2029 | 0.58864 | 61 | 855459.4141 | 1.2368
Engineering | Lateral Hardening-Fuse-92422553,2 | 162463.576 | 2029 | 0.57178 | 149 | 629075.6404 | 1.232
Engineering | Lateral Hardening-Fuse-60024022,4 | 139377.4965 | 2029 | 0.49053 | 43 | 538768.4478 | 1.2299
Engineering | Lateral Hardening-Fuse-10501136,1 | 126739.7727 | 2029 | 0.38523 | 45 | 556087.5452 | 1.2285
Engineering | Lateral Hardening-Fuse-91203776,1 | 66672.3485 | 2029 | 0.20265 | 46 | 292297.4864 | 1.2275
Engineering | Lateral Hardening-Fuse-91807285,1 | 55892.6136 | 2029 | 0.16989 | 7 | 244671.9965 | 1.2257
Engineering | Lateral Hardening-Fuse-10299012,1 | 42433.5227 | 2029 | 0.12898 | 6 | 185576.1991 | 1.2245
Engineering | Lateral Hardening-Fuse-10374105,1 | 39504.9242 | 2029 | 0.12008 | 13 | 171984.4109 | 1.219
Engineering | Lateral Hardening-Fuse-92826951,1 | 15079.1667 | 2029 | 0.045833 | 12 | 65442.8529 | 1.2152
Engineering | Lateral Hardening-Fuse-92394961,1 | 100444.697 | 2029 | 0.3053 | 26 | 433792.2193 | 1.2092
Engineering | Lateral Hardening-Fuse-10567751,1 | 48353.0303 | 2029 | 0.14697 | 104 | 208787.6354 | 1.209
Engineering | Lateral Hardening-Fuse-10895225,18 | 1451269.347 | 2029 | 8.9695 | 234 | 6245175.1461 | 1.2049
Engineering | Lateral Hardening-Fuse-92122125,11 | 815613.4318 | 2029 | 3.2619 | 196 | 3501380.4185 | 1.202
Engineering | Lateral Hardening-Fuse-91642882,1 | 92344.3182 | 2029 | 0.28068 | 20 | 396014.2861 | 1.2008
Engineering | Lateral Hardening-Fuse-92849451,2 | 130659.6762 | 2029 | 0.45985 | 59 | 491279.1035 | 1.1964
Engineering | Lateral Hardening-Fuse-92354144,3 | 34668.4883 | 2029 | 0.40871 | 243 | 130295.9207 | 1.1958
Engineering | Lateral Hardening-Fuse-91213055,5 | 102615.3718 | 2029 | 0.63636 | 80 | 384827.812 | 1.1932
Engineering | Lateral Hardening-Fuse-10089364,1 | 114900.7576 | 2029 | 0.34924 | 49 | 488546.1989 | 1.1905
Engineering | Lateral Hardening-Fuse-10127958,11 | 812798.9864 | 2029 | 4.004 | 563 | 3453070.8297 | 1.1895
Construction | Lateral Hardening-Fuse-10000703,1 | 513047.7273 | 2029 | 0.60644 | 12 | 1180896.7611 | 1.6572 | 2027 | 2
Construction | Lateral Hardening-Fuse-10680816,1 | 288409.0909 | 2029 | 0.34091 | 38 | 662120.5713 | 1.653 | 2027 | 2
Construction | Lateral Hardening-Fuse-10743715,1 | 153657.9545 | 2029 | 0.18163 | 36 | 350932.9263 | 1.6444 | 2027 | 2
Construction | Lateral Hardening-Fuse-93323630,2 | 517649.4061 | 2029 | 0.85019 | 54 | 1246274.4479 | 1.6415 | 2027 | 2
Construction | Lateral Hardening-Fuse-60058624,1 | 38614.7727 | 2029 | 0.045644 | 40 | 84643.3321 | 1.5782 | 2027 | 2
Construction | Lateral Hardening-Fuse-10441185,1 | 961684.0909 | 2029 | 1.1367 | 225 | 2098963.7652 | 1.5715 | 2027 | 2
Construction | Lateral Hardening-Fuse-10366535,6 | 366586.6478 | 2029 | 0.60208 | 92 | 839990.235 | 1.5623 | 2027 | 2
Construction | Lateral Hardening-Fuse-10120776,3 | 389419.0342 | 2029 | 0.63958 | 141 | 885999.254 | 1.5513 | 2027 | 2
Construction | Lateral Hardening-Fuse-10296950,1 | 390473.8636 | 2029 | 0.46155 | 49 | 832555.4654 | 1.5352 | 2027 | 2
Construction | Lateral Hardening-Fuse-10580678,2 | 32045.4546 | 2029 | 0.28428 | 238 | 71681.7376 | 1.5251 | 2027 | 2
Construction | Lateral Hardening-Fuse-10868107,1 | 190510.2273 | 2029 | 0.22519 | 35 | 398971.297 | 1.5078 | 2027 | 2
Construction | Lateral Hardening-Fuse-10144153,2 | 606787.965 | 2029 | 0.99659 | 96 | 1301207.2606 | 1.4621 | 2027 | 2
Construction | Lateral Hardening-Fuse-92320895,1 | 530031.8182 | 2029 | 0.62652 | 76 | 1073268.1005 | 1.4579 | 2027 | 2
Construction | Lateral Hardening-Fuse-60037174,4 | 391610.0208 | 2029 | 0.64318 | 81 | 831316.6932 | 1.4474 | 2027 | 2
Construction | Lateral Hardening-Fuse-92963314,1 | 95976.1364 | 2029 | 0.11345 | 27 | 192659.1966 | 1.4453 | 2027 | 2
Construction | Lateral Hardening-Fuse-10089380,1 | 472189.7727 | 2029 | 0.55814 | 49 | 939753.9387 | 1.4329 | 2027 | 2
Construction | Lateral Hardening-Fuse-10802861,1 | 430530.6818 | 2029 | 0.5089 | 64 | 851691.6867 | 1.4243 | 2027 | 2
Construction | Lateral Hardening-Fuse-10158432,3 | 282275.5424 | 2029 | 0.62973 | 64 | 589675.089 | 1.4243 | 2027 | 2
Construction | Lateral Hardening-Fuse-90928856,2 | 424590.1344 | 2029 | 0.69735 | 19 | 885999.879 | 1.4228 | 2027 | 2
Construction | Lateral Hardening-Fuse-60224464,1 | 488532.9545 | 2029 | 0.57746 | 69 | 959381.5074 | 1.4139 | 2027 | 2
Construction | Lateral Hardening-Fuse-10100714,1 | 391435.2273 | 2029 | 0.46269 | 25 | 763472.6739 | 1.4043 | 2027 | 2
Construction | Lateral Hardening-Fuse-10092882,1 | 421237.5 | 2029 | 0.49792 | 78 | 812599.7999 | 1.3889 | 2027 | 2
Construction | Lateral Hardening-Fuse-10093638,2 | 352518.2077 | 2029 | 0.57898 | 101 | 717539.8895 | 1.3878 | 2027 | 2
Construction | Lateral Hardening-Fuse-60017286,1 | 413706.8182 | 2029 | 0.48902 | 79 | 795001.4959 | 1.3836 | 2027 | 2
Construction | Lateral Hardening-Fuse-10632105,1 | 192432.9545 | 2029 | 0.22746 | 61 | 368279.4046 | 1.3779 | 2027 | 2
Construction | Lateral Hardening-Fuse-60206785,1 | 89727.2727 | 2029 | 0.10606 | 10 | 168554.2295 | 1.3525 | 2027 | 2
Construction | Lateral Hardening-Fuse-10216485,4 | 1372134.1688 | 2029 | 2.2536 | 343 | 2672047.949 | 1.3277 | 2027 | 2
Construction | Lateral Hardening-Fuse-92356255,1 | 287447.7273 | 2029 | 0.33977 | 57 | 528235.2481 | 1.3231 | 2027 | 2
Construction | Lateral Hardening-Fuse-10098184,1 | 231207.9545 | 2029 | 0.2733 | 14 | 411841.9855 | 1.2825 | 2027 | 2
Construction | Lateral Hardening-Fuse-10898220,11 | 824036.0455 | 2029 | 1.2816 | 61 | 1456485.1377 | 1.2726 | 2027 | 2
Construction | Lateral Hardening-Fuse-90107049,5 | 398413.6106 | 2029 | 0.65436 | 9 | 739721.8547 | 1.2659 | 2027 | 2
Construction | Lateral Hardening-Fuse-91778392,22 | 3933282.155 | 2029 | 6.46 | 217 | 7223290.7818 | 1.2521 | 2027 | 2
Construction | Lateral Hardening-Fuse-10793149,1 | 313885.2273 | 2029 | 0.37102 | 22 | 543729.007 | 1.2472 | 2027 | 2
Construction | Lateral Hardening-Fuse-10668856,1 | 520418.1818 | 2029 | 0.61515 | 34 | 897327.3848 | 1.2415 | 2027 | 2
Construction | Lateral Hardening-Fuse-91628194,2 | 108626.8079 | 2029 | 0.17841 | 29 | 196071.8092 | 1.2307 | 2027 | 2
Construction | Lateral Hardening-Fuse-92951771,1 | 85240.9091 | 2029 | 0.10076 | 254 | 145365.1772 | 1.2278 | 2027 | 2
Construction | Lateral Hardening-Fuse-10075355,4 | 494125.1293 | 2029 | 0.81155 | 21 | 886015.9441 | 1.2226 | 2027 | 2
Construction | Lateral Hardening-Fuse-60044065,1 | 256043.1818 | 2029 | 0.30265 | 32 | 433840.1279 | 1.22 | 2027 | 2
Construction | Lateral Hardening-Fuse-92369409,1 | 201245.4545 | 2029 | 0.23788 | 8 | 340502.9347 | 1.2182 | 2027 | 2
Construction | Lateral Hardening-Fuse-90069577,5 | 287365.186 | 2029 | 0.47197 | 46 | 509566.81 | 1.209 | 2027 | 2
Construction | Lateral Hardening-Fuse-10716353,2 | 320806.56 | 2029 | 0.52689 | 24 | 562956.9717 | 1.1965 | 2027 | 2
Construction | Lateral Hardening-Fuse-90767552,1 | 285044.3182 | 2029 | 0.33693 | 27 | 472512.0135 | 1.1935 | 2027 | 2
Construction | Lateral Hardening-Fuse-10071941,1 | 537882.9545 | 2029 | 0.6358 | 8 | 888909.3904 | 1.1899 | 2027 | 2
Construction | Lateral Hardening-Fuse-10655463,1 | 236976.1364 | 2029 | 0.28011 | 28 | 387517.1 | 1.1774 | 2027 | 2
Construction | Lateral Hardening-Fuse-10655439,2 | 229015.7542 | 2029 | 0.37614 | 43 | 390519.2653 | 1.1626 | 2027 | 2
Construction | Lateral Hardening-Fuse-91768663,1 | 39576.1364 | 2029 | 0.04678 | 3 | 62436.0794 | 1.1359 | 2027 | 2
Construction | Lateral Hardening-Fuse-10679385,17 | 2139790.3636 | 2029 | 3.328 | 84 | 3334624.7052 | 1.122 | 2027 | 2
Construction | Lateral Hardening-Fuse-92268401,2 | 868783.8329 | 2029 | 1.4269 | 20 | 1420034.496 | 1.1144 | 2027 | 2
Construction | Lateral Hardening-Fuse-10286125,4 | 691429.2357 | 2029 | 1.1356 | 61 | 1127314.0558 | 1.1116 | 2027 | 2
Construction | Lateral Hardening-Fuse-92529473,3 | 482939.5662 | 2029 | 0.79318 | 33 | 786284.9202 | 1.1101 | 2027 | 2
Construction | Lateral Hardening-Fuse-10156235,1 | 210538.6364 | 2029 | 0.24886 | 54 | 323976.0111 | 1.1079 | 2027 | 2
Construction | Lateral Hardening-Fuse-91195731,4 | 356438.9205 | 2029 | 0.58542 | 25 | 578434.165 | 1.1065 | 2027 | 2
Construction | Lateral Hardening-Fuse-60582268,3 | 1083500.5168 | 2029 | 1.7795 | 75 | 1755354.9361 | 1.1046 | 2027 | 2
Construction | Lateral Hardening-Fuse-10679442,20 | 2978588.5855 | 2029 | 4.892 | 189 | 4377712.3116 | 1.0021 | 2027 | 2
Construction | Lateral Hardening-Fuse-10679337,4 | 492856.6634 | 2029 | 0.80947 | 40 | 712135.7639 | 0.98517 | 2027 | 2
Construction | Lateral Hardening-Fuse-91633720,1 | 136032.9545 | 2029 | 0.1608 | 127 | 3376666.2782 | 17.8721 | 2028 | 1
Construction | Lateral Hardening-Fuse-10383149,1 | 209897.7273 | 2029 | 0.24811 | 154 | 3030700.1998 | 10.396 | 2028 | 1
Construction | Lateral Hardening-Fuse-10298299,3 | 227124.5868 | 2029 | 0.68939 | 82 | 3251992.2334 | 9.7623 | 2028 | 1
Construction | Lateral Hardening-Fuse-60209053,1 | 92451.1364 | 2029 | 0.10928 | 26 | 1109863.1541 | 8.6435 | 2028 | 1
Construction | Lateral Hardening-Fuse-91780598,1 | 385186.3636 | 2029 | 0.4553 | 260 | 4337151.838 | 8.1071 | 2028 | 1
Construction | Lateral Hardening-Fuse-10085332,1 | 537402.2727 | 2029 | 0.63523 | 525 | 5760747.6996 | 7.7181 | 2028 | 1
Construction | Lateral Hardening-Fuse-10159466,1 | 225119.3182 | 2029 | 0.2661 | 158 | 2389630.7942 | 7.6428 | 2028 | 1
Construction | Lateral Hardening-Fuse-10173491,1 | 153818.1818 | 2029 | 0.18182 | 36 | 1481196.8082 | 6.9333 | 2028 | 1
Construction | Lateral Hardening-Fuse-10381720,1 | 412425 | 2029 | 0.4875 | 29 | 3744530.9939 | 6.5371 | 2028 | 1
Construction | Lateral Hardening-Fuse-10120787,1 | 33840 | 2029 | 0.024811 | 11 | 307129.9135 | 6.5347 | 2028 | 1
Construction | Lateral Hardening-Fuse-92394405,1 | 314365.9091 | 2029 | 0.37159 | 192 | 2784185.6181 | 6.3767 | 2028 | 1
Construction | Lateral Hardening-Fuse-10758536,1 | 557430.6818 | 2029 | 0.6589 | 262 | 4860042.3988 | 6.2774 | 2028 | 1
Construction | Lateral Hardening-Fuse-60505673,1 | 158144.3182 | 2029 | 0.18693 | 43 | 1332934.7953 | 6.0686 | 2028 | 1
Construction | Lateral Hardening-Fuse-92140897,1 | 564961.3636 | 2029 | 0.6678 | 439 | 4470430.3271 | 5.6972 | 2028 | 1
Construction | Lateral Hardening-Fuse-10197577,1 | 332471.5909 | 2029 | 0.39299 | 74 | 2495539.0844 | 5.4043 | 2028 | 1
Construction | Lateral Hardening-Fuse-60046608,1 | 218870.4545 | 2029 | 0.25871 | 57 | 1628155.1219 | 5.356 | 2028 | 1
Construction | Lateral Hardening-Fuse-10100690,1 | 179454.5455 | 2029 | 0.21212 | 48 | 1312176.5622 | 5.2647 | 2028 | 1
Construction | Lateral Hardening-Fuse-60008530,1 | 161509.0909 | 2029 | 0.19091 | 147 | 1136753.5866 | 5.0676 | 2028 | 1
Construction | Lateral Hardening-Fuse-10840133,1 | 341123.8636 | 2029 | 0.40322 | 35 | 2391467.3962 | 5.0476 | 2028 | 1
Construction | Lateral Hardening-Fuse-91718907,1 | 182018.1818 | 2029 | 0.21515 | 14 | 1259291.0104 | 4.9813 | 2028 | 1
Construction | Lateral Hardening-Fuse-10762822,1 | 161829.5455 | 2029 | 0.19129 | 62 | 1063787.9822 | 4.7329 | 2028 | 1
Construction | Lateral Hardening-Fuse-91949195,1 | 500229.5455 | 2029 | 0.59129 | 109 | 2928401.8822 | 4.215 | 2028 | 1
Construction | Lateral Hardening-Fuse-92081600,1 | 507760.2273 | 2029 | 0.60019 | 86 | 2901716.4434 | 4.1146 | 2028 | 1
Construction | Lateral Hardening-Fuse-93277035,1 | 791522.7273 | 2029 | 0.93561 | 67 | 4382613.3504 | 3.9866 | 2028 | 1
Construction | Lateral Hardening-Fuse-60010164,1 | 213262.5 | 2029 | 0.25208 | 22 | 1169254.2256 | 3.9475 | 2028 | 1
Construction | Lateral Hardening-Fuse-10165386,1 | 380539.7727 | 2029 | 0.44981 | 62 | 2061023.0235 | 3.8996 | 2028 | 1
Construction | Lateral Hardening-Fuse-92127332,1 | 222075 | 2029 | 0.2625 | 82 | 1198178.5307 | 3.8847 | 2028 | 1
Construction | Lateral Hardening-Fuse-10424217,3 | 200071.6684 | 2029 | 0.3286 | 137 | 1126826.2728 | 3.8401 | 2028 | 1
Construction | Lateral Hardening-Fuse-10429528,2 | 204914.9019 | 2029 | 0.33655 | 69 | 1149868.4805 | 3.826 | 2028 | 1
Construction | Lateral Hardening-Fuse-91719630,1 | 206212.5 | 2029 | 0.24375 | 36 | 1056325.4036 | 3.6882 | 2028 | 1
Construction | Lateral Hardening-Fuse-10536016,1 | 370926.1364 | 2029 | 0.43845 | 59 | 1866295.906 | 3.6226 | 2028 | 1
Construction | Lateral Hardening-Fuse-91928022,3 | 200071.6684 | 2029 | 0.3286 | 163 | 1045443.692 | 3.5627 | 2028 | 1
Construction | Lateral Hardening-Fuse-10457701,1 | 170321.5909 | 2029 | 0.20133 | 22 | 831173.8054 | 3.5136 | 2028 | 1
Construction | Lateral Hardening-Fuse-92527631,3 | 495970.1706 | 2029 | 0.81458 | 91 | 2387429.3741 | 3.282 | 2028 | 1
Construction | Lateral Hardening-Fuse-10218976,1 | 181217.0455 | 2029 | 0.2142 | 24 | 815368.9871 | 3.2396 | 2028 | 1
Construction | Lateral Hardening-Fuse-10242810,1 | 441426.1364 | 2029 | 0.52178 | 41 | 1969517.6617 | 3.2124 | 2028 | 1
Construction | Lateral Hardening-Fuse-93275113,3 | 411098.2697 | 2029 | 0.67519 | 366 | 1886869.2403 | 3.1294 | 2028 | 1
Construction | Lateral Hardening-Fuse-10564624,1 | 497826.1364 | 2029 | 0.58845 | 116 | 2120564.8736 | 3.0669 | 2028 | 1
Construction | Lateral Hardening-Fuse-10565127,1 | 256363.6364 | 2029 | 0.30303 | 36 | 1078885.7496 | 3.0301 | 2028 | 1
Construction | Lateral Hardening-Fuse-10274831,1 | 439984.0909 | 2029 | 0.52008 | 11 | 1776433.8176 | 2.907 | 2028 | 1
Construction | Lateral Hardening-Fuse-60069040,1 | 354903.4091 | 2029 | 0.41951 | 54 | 1393716.543 | 2.8275 | 2028 | 1
Construction | Lateral Hardening-Fuse-10167768,1 | 91970.4545 | 2029 | 0.10871 | 26 | 360755.7933 | 2.8242 | 2028 | 1
Construction | Lateral Hardening-Fuse-91359197,10 | 903797.1818 | 2029 | 1.4057 | 256 | 3524647.7654 | 2.8079 | 2028 | 1
Construction | Lateral Hardening-Fuse-10361899,1 | 130905.6818 | 2029 | 0.15473 | 125 | 509435.8024 | 2.802 | 2028 | 1
Construction | Lateral Hardening-Fuse-10163217,1 | 172725 | 2029 | 0.20417 | 20 | 660609.85 | 2.7537 | 2028 | 1
Construction | Lateral Hardening-Fuse-90024957,1 | 259247.7273 | 2029 | 0.30644 | 34 | 980587.4784 | 2.7234 | 2028 | 1
Construction | Lateral Hardening-Fuse-60029683,1 | 45825 | 2029 | 0.054167 | 13 | 172009.7862 | 2.7026 | 2028 | 1
Construction | Lateral Hardening-Fuse-90531031,5 | 253732.0249 | 2029 | 0.68333 | 37 | 992044.1052 | 2.6658 | 2028 | 1
Construction | Lateral Hardening-Fuse-10629004,5 | 1226837.1646 | 2029 | 2.015 | 65 | 4737073.8445 | 2.6326 | 2028 | 1
Construction | Lateral Hardening-Fuse-10563815,1 | 381981.8182 | 2029 | 0.45152 | 58 | 1395852.7164 | 2.6311 | 2028 | 1
Construction | Lateral Hardening-Fuse-91952037,1 | 286486.3636 | 2029 | 0.33864 | 27 | 1036772.7586 | 2.6056 | 2028 | 1
Construction | Lateral Hardening-Fuse-10028768,2 | 267876.9371 | 2029 | 0.43996 | 24 | 1013439.423 | 2.5795 | 2028 | 1
Construction | Lateral Hardening-Fuse-60579717,1 | 145486.3636 | 2029 | 0.17197 | 42 | 516857.1528 | 2.5579 | 2028 | 1
Construction | Lateral Hardening-Fuse-91170210,1 | 120651.1364 | 2029 | 0.14261 | 24 | 412548.7407 | 2.4619 | 2028 | 1
Construction | Lateral Hardening-Fuse-92126804,2 | 561007.8772 | 2029 | 0.9214 | 165 | 2010702.1591 | 2.4437 | 2028 | 1
Construction | Lateral Hardening-Fuse-91909240,2 | 173203.2542 | 2029 | 0.28447 | 44 | 609363.4465 | 2.3988 | 2028 | 1
Construction | Lateral Hardening-Fuse-10745641,1 | 491096.5909 | 2029 | 0.58049 | 32 | 1608294.1343 | 2.3579 | 2028 | 1
Construction | Lateral Hardening-Fuse-10167784,2 | 267646.3069 | 2029 | 0.43958 | 70 | 916926.3257 | 2.3358 | 2028 | 1
Construction | Lateral Hardening-Fuse-10391682,1 | 193875 | 2029 | 0.22917 | 37 | 621911.81 | 2.3096 | 2028 | 1
Construction | Lateral Hardening-Fuse-93220438,1 | 101263.6364 | 2029 | 0.1197 | 61 | 323095.735 | 2.2973 | 2028 | 1
Construction | Lateral Hardening-Fuse-91557959,1 | 208615.9091 | 2029 | 0.24659 | 87 | 658809.7168 | 2.2738 | 2028 | 1
Construction | Lateral Hardening-Fuse-10151662,1 | 732078.4091 | 2029 | 0.86534 | 118 | 2303487.4271 | 2.2655 | 2028 | 1
Construction | Lateral Hardening-Fuse-60013764,1 | 127380.6818 | 2029 | 0.15057 | 27 | 399384.3545 | 2.2575 | 2028 | 1
Construction | Lateral Hardening-Fuse-60005771,1 | 129143.1818 | 2029 | 0.15265 | 11 | 396284.6217 | 2.2094 | 2028 | 1
Construction | Lateral Hardening-Fuse-60005739,1 | 368522.7273 | 2029 | 0.43561 | 76 | 1109003.6472 | 2.1667 | 2028 | 1
Construction | Lateral Hardening-Fuse-92368306,1 | 167597.7273 | 2029 | 0.19811 | 40 | 478349.9053 | 2.055 | 2028 | 1
Construction | Lateral Hardening-Fuse-92076524,1 | 58322.7273 | 2029 | 0.068939 | 41 | 165670.0962 | 2.0452 | 2028 | 1
Construction | Lateral Hardening-Fuse-60013633,1 | 175609.0909 | 2029 | 0.20758 | 53 | 497483.2828 | 2.0397 | 2028 | 1
Construction | Lateral Hardening-Fuse-91150567,6 | 790484.8917 | 2029 | 1.2983 | 171 | 2353023.8281 | 2.0296 | 2028 | 1
Construction | Lateral Hardening-Fuse-10563799,1 | 392556.8182 | 2029 | 0.46402 | 66 | 1104355.1903 | 2.0255 | 2028 | 1
Construction | Lateral Hardening-Fuse-10055020,1 | 398004.5455 | 2029 | 0.47045 | 78 | 1109827.6589 | 2.0077 | 2028 | 1
Construction | Lateral Hardening-Fuse-60009921,1 | 240981.8182 | 2029 | 0.28485 | 58 | 668465.1467 | 1.9972 | 2028 | 1
Construction | Lateral Hardening-Fuse-10198089,1 | 164393.1818 | 2029 | 0.19432 | 31 | 453714.9518 | 1.9872 | 2028 | 1
Construction | Lateral Hardening-Fuse-90014421,2 | 511191.7615 | 2029 | 0.83958 | 24 | 1463732.8448 | 1.9523 | 2028 | 1
Construction | Lateral Hardening-Fuse-10928770,3 | 397721.7201 | 2029 | 0.65322 | 38 | 1136360.4477 | 1.9481 | 2028 | 1
Construction | Lateral Hardening-Fuse-91430030,1 | 138756.8182 | 2029 | 0.16402 | 33 | 373603.8924 | 1.9386 | 2028 | 1
Construction | Lateral Hardening-Fuse-10632099,1 | 271104.5455 | 2029 | 0.32045 | 11 | 716111.9802 | 1.9019 | 2028 | 1
Construction | Lateral Hardening-Fuse-92205499,1 | 166636.3636 | 2029 | 0.19697 | 16 | 439750.1796 | 1.9001 | 2028 | 1
Construction | Lateral Hardening-Fuse-92313031,1 | 160387.5 | 2029 | 0.18958 | 29 | 420676.4261 | 1.8885 | 2028 | 1
Construction | Lateral Hardening-Fuse-10100725,1 | 119369.3182 | 2029 | 0.1411 | 23 | 312630.0083 | 1.8857 | 2028 | 1
Construction | Lateral Hardening-Fuse-92839477,1 | 85240.9091 | 2029 | 0.10076 | 91 | 222603.4044 | 1.8803 | 2028 | 1
Construction | Lateral Hardening-Fuse-10662328,1 | 109114.7727 | 2029 | 0.12898 | 8 | 284528.5616 | 1.8775 | 2028 | 1
Construction | Lateral Hardening-Fuse-91871394,1 | 33840 | 2029 | 0.035038 | 24 | 87567.8079 | 1.8631 | 2028 | 1
Construction | Lateral Hardening-Fuse-90474396,1 | 144204.5455 | 2029 | 0.17045 | 22 | 364505.8241 | 1.8199 | 2028 | 1
Construction | Lateral Hardening-Fuse-93049624,1 | 382142.0455 | 2029 | 0.4517 | 29 | 961420.5328 | 1.8114 | 2028 | 1
Construction | Lateral Hardening-Fuse-10429499,1 | 187145.4545 | 2029 | 0.22121 | 22 | 470527.1217 | 1.8102 | 2028 | 1
Construction | Lateral Hardening-Fuse-10532917,1 | 163912.5 | 2029 | 0.19375 | 29 | 409604.9466 | 1.7992 | 2028 | 1
Construction | Lateral Hardening-Fuse-10126962,1 | 152215.9091 | 2029 | 0.17992 | 32 | 368917.4397 | 1.745 | 2028 | 1
Construction | Lateral Hardening-Fuse-92565595,1 | 706922.7273 | 2029 | 0.83561 | 100 | 1710292.031 | 1.7419 | 2028 | 1
Construction | Lateral Hardening-Fuse-93224134,2 | 128806.9473 | 2029 | 0.21155 | 14 | 326258.1845 | 1.727 | 2028 | 1
Construction | Lateral Hardening-Fuse-91692347,1 | 226080.6818 | 2029 | 0.26723 | 55 | 536848.6413 | 1.7097 | 2028 | 1
Construction | Lateral Hardening-Fuse-10381727,1 | 232329.5455 | 2029 | 0.27462 | 59 | 550533.7404 | 1.7061 | 2028 | 1
Construction | Lateral Hardening-Fuse-91680342,1 | 566723.8636 | 2029 | 0.66989 | 42 | 1337153.8092 | 1.6988 | 2028 | 1
Construction | Lateral Hardening-Fuse-10376172,1 | 418994.3182 | 2029 | 0.49527 | 78 | 983713.3182 | 1.6904 | 2028 | 1
Construction | Lateral Hardening-Fuse-90988843,1 | 261330.6818 | 2029 | 0.3089 | 134 | 611433.5554 | 1.6846 | 2028 | 1
Construction | Lateral Hardening-Fuse-10829428,1 | 160387.5 | 2029 | 0.18958 | 4 | 371497.2974 | 1.6677 | 2028 | 1
Construction | Lateral Hardening-Fuse-91513539,1 | 176089.7727 | 2029 | 0.20814 | 26 | 405342.8076 | 1.6574 | 2028 | 1
Construction | Lateral Hardening-Fuse-60029778,1 | 150453.4091 | 2029 | 0.17784 | 37 | 344856.7501 | 1.6503 | 2028 | 1
Construction | Lateral Hardening-Fuse-91566383,1 | 147409.0909 | 2029 | 0.17424 | 20 | 332456.6467 | 1.6238 | 2028 | 1
Construction | Lateral Hardening-Fuse-90422220,1 | 229765.9091 | 2029 | 0.27159 | 44 | 511966.7046 | 1.6043 | 2028 | 1
Construction | Lateral Hardening-Fuse-60034473,1 | 66814.7727 | 2029 | 0.078977 | 21 | 148540.3458 | 1.6007 | 2028 | 1
Construction | Lateral Hardening-Fuse-60131041,1 | 172725 | 2029 | 0.20417 | 37 | 383964.4729 | 1.6005 | 2028 | 1
Construction | Lateral Hardening-Fuse-10913189,1 | 850326.1364 | 2029 | 1.0051 | 208 | 1882252.9585 | 1.5938 | 2028 | 1
Construction | Lateral Hardening-Fuse-10643429,3 | 400489.2821 | 2029 | 0.65777 | 17 | 928096.0924 | 1.58 | 2028 | 1
Construction | Lateral Hardening-Fuse-10313390,3 | 493894.4991 | 2029 | 0.81117 | 60 | 1137093.0483 | 1.5697 | 2028 | 1
Construction | Lateral Hardening-Fuse-92267618,1 | 1214042.0455 | 2029 | 1.435 | 80 | 2634835.055 | 1.5626 | 2028 | 1
Construction | Lateral Hardening-Fuse-92003157,1 | 250275 | 2029 | 0.29583 | 27 | 541410.4686 | 1.5575 | 2028 | 1
Construction | Lateral Hardening-Fuse-90009947,1 | 696507.9545 | 2029 | 0.8233 | 72 | 1505920.8343 | 1.5567 | 2028 | 1
Construction | Lateral Hardening-Fuse-60128351,1 | 236655.6818 | 2029 | 0.27973 | 34 | 507235.6639 | 1.5432 | 2028 | 1
Construction | Lateral Hardening-Fuse-92527633,1 | 154619.3182 | 2029 | 0.18277 | 47 | 331391.4184 | 1.5432 | 2028 | 1
Construction | Lateral Hardening-Fuse-10668850,1 | 40377.2727 | 2029 | 0.047727 | 5 | 86535.1146 | 1.5431 | 2028 | 1
Construction | Lateral Hardening-Fuse-92677341,6 | 1217957.9032 | 2029 | 2.0004 | 71 | 2745216.5302 | 1.5368 | 2028 | 1
Construction | Lateral Hardening-Fuse-92602260,1 | 598448.8636 | 2029 | 0.70739 | 95 | 1260888.9836 | 1.517 | 2028 | 1
Construction | Lateral Hardening-Fuse-10070652,11 | 1447025.3182 | 2029 | 2.2506 | 87 | 3041950.4584 | 1.5136 | 2028 | 1
Construction | Lateral Hardening-Fuse-10801777,1 | 537081.8182 | 2029 | 0.63485 | 40 | 1126747.4808 | 1.5105 | 2028 | 1
Construction | Lateral Hardening-Fuse-60036093,1 | 236014.7727 | 2029 | 0.27898 | 19 | 493021.1073 | 1.504 | 2028 | 1
Construction | Lateral Hardening-Fuse-93168837,1 | 322217.0455 | 2029 | 0.38087 | 42 | 669369.4232 | 1.4957 | 2028 | 1
Construction | Lateral Hardening-Fuse-93258714,2 | 209296.8751 | 2029 | 0.34375 | 34 | 453867.4327 | 1.4785 | 2028 | 1
Construction | Lateral Hardening-Fuse-10745580,1 | 522180.6818 | 2029 | 0.61723 | 16 | 1067865.5709 | 1.4724 | 2028 | 1
Construction | Lateral Hardening-Fuse-93297123,4 | 428626.1623 | 2029 | 0.70398 | 73 | 922371.3449 | 1.4672 | 2028 | 1
Construction | Lateral Hardening-Fuse-60203497,1 | 263734.0909 | 2029 | 0.31174 | 92 | 533885.5596 | 1.4575 | 2028 | 1
Construction | Lateral Hardening-Fuse-90657228,10 | 1558203.8182 | 2029 | 2.4235 | 169 | 3153104.7456 | 1.457 | 2028 | 1
Construction | Lateral Hardening-Fuse-10123790,1 | 165194.3182 | 2029 | 0.19527 | 35 | 334104.7678 | 1.4562 | 2028 | 1
Construction | Lateral Hardening-Fuse-10569623,1 | 194996.5909 | 2029 | 0.23049 | 34 | 393853.5112 | 1.4543 | 2028 | 1
Construction | Lateral Hardening-Fuse-92605355,4 | 345829.9329 | 2029 | 0.56799 | 20 | 735408.7294 | 1.4499 | 2028 | 1
Construction | Lateral Hardening-Fuse-10393584,1 | 231688.6364 | 2029 | 0.27386 | 22 | 466147.128 | 1.4486 | 2028 | 1
Construction | Lateral Hardening-Fuse-60020618,1 | 143082.9545 | 2029 | 0.16913 | 11 | 283128.8996 | 1.4247 | 2028 | 1
Construction | Lateral Hardening-Fuse-60585042,7 | 668020.2739 | 2029 | 1.0972 | 143 | 1387786.3986 | 1.4165 | 2028 | 1
Construction | Lateral Hardening-Fuse-91755453,10 | 2438011.7727 | 2029 | 3.7919 | 411 | 4701495.9182 | 1.3885 | 2028 | 1
Engineering | Lateral Hardening-Fuse-10565867,2 | 99071.0313 | 2030 | 0.34867 | 59 | 3414864.4113 | 10.9674
Engineering | Lateral Hardening-Fuse-10366868,2 | 113062.5946 | 2030 | 0.39792 | 59 | 2156967.9556 | 6.0702
Engineering | Lateral Hardening-Fuse-60311190,7 | 334828.8738 | 2030 | 1.1784 | 102 | 6283003.3403 | 5.9706
Engineering | Lateral Hardening-Fuse-91071417,2 | 19803.4435 | 2030 | 0.069697 | 41 | 366739.8238 | 5.8924
Engineering | Lateral Hardening-Fuse-92223144,3 | 81743.0182 | 2030 | 0.28769 | 86 | 1385733.1812 | 5.3939
Engineering | Lateral Hardening-Fuse-60592688,2 | 154391.5202 | 2030 | 0.54337 | 126 | 2504419.177 | 5.1613
Engineering | Lateral Hardening-Fuse-92035582,2 | 94389.2389 | 2030 | 0.3322 | 110 | 1522247.1971 | 5.1314
Engineering | Lateral Hardening-Fuse-60036344,3 | 175688.7189 | 2030 | 0.71364 | 42 | 2754153.1845 | 4.9879
Engineering | Lateral Hardening-Fuse-92197346,5 | 453380.4663 | 2030 | 1.5956 | 201 | 6813780.9386 | 4.7819
Engineering | Lateral Hardening-Fuse-90113831,2 | 138247.4087 | 2030 | 0.48655 | 71 | 2063994.8668 | 4.7504
Engineering | Lateral Hardening-Fuse-60440052,2 | 93528.2196 | 2030 | 0.32917 | 94 | 1370457.6353 | 4.6623
Engineering | Lateral Hardening-Fuse-90718270,6 | 410652.3844 | 2030 | 1.4453 | 357 | 5984076.8789 | 4.6366
Engineering | Lateral Hardening-Fuse-92831833,2 | 79106.1466 | 2030 | 0.27841 | 14 | 1057566.143 | 4.2538
Engineering | Lateral Hardening-Fuse-10545861,3 | 184688.6363 | 2030 | 0.65 | 87 | 2451261.3289 | 4.223
Engineering | Lateral Hardening-Fuse-10795783,3 | 80505.303 | 2030 | 0.28333 | 39 | 1066688.7774 | 4.2159
Engineering | Lateral Hardening-Fuse-90607461,5 | 403979.485 | 2030 | 1.4218 | 195 | 5178807.6521 | 4.0789
Engineering | Lateral Hardening-Fuse-91863539,5 | 326703.0043 | 2030 | 1.1498 | 246 | 4136365.5627 | 4.0285
Engineering | Lateral Hardening-Fuse-10570221,5 | 512037.405 | 2030 | 1.8021 | 161 | 6178689.9039 | 3.8395
Engineering | Lateral Hardening-Fuse-10476053,2 | 406078.2195 | 2030 | 1.4292 | 43 | 4731492.4186 | 3.7074
Engineering | Lateral Hardening-Fuse-10566580,3 | 231721.8146 | 2030 | 0.81553 | 103 | 2658601.3658 | 3.6506
Engineering | Lateral Hardening-Fuse-10925140,2 | 340317.8717 | 2030 | 1.1977 | 304 | 3783804.9614 | 3.5377
Engineering | Lateral Hardening-Fuse-91988872,2 | 474529.2525 | 2030 | 1.6701 | 34 | 5268441.8763 | 3.5326
Engineering | Lateral Hardening-Fuse-10129814,5 | 757427.9007 | 2030 | 2.6657 | 195 | 8147931.8615 | 3.4228
Engineering | Lateral Hardening-Fuse-92624769,2 | 252762.9733 | 2030 | 0.88958 | 187 | 2679219.1302 | 3.3726
Engineering | Lateral Hardening-Fuse-10680822,3 | 174033.5226 | 2030 | 0.6125 | 79 | 1769997.8356 | 3.236
Engineering | Lateral Hardening-Fuse-91024982,2 | 156274.9999 | 2030 | 0.55 | 66 | 1555651.2576 | 3.1674
Engineering | Lateral Hardening-Fuse-10840134,2 | 158965.6852 | 2030 | 0.55947 | 280 | 1512951.4838 | 3.0283
Engineering | Lateral Hardening-Fuse-10925146,7 | 459784.2973 | 2030 | 1.6182 | 213 | 4274498.6541 | 2.9581
Engineering | Lateral Hardening-Fuse-60006690,8 | 392732.4206 | 2030 | 1.3822 | 177 | 3532571.0924 | 2.862
Engineering | Lateral Hardening-Fuse-60069066,2 | 178607.6876 | 2030 | 0.6286 | 142 | 1589861.8043 | 2.8323
Engineering | Lateral Hardening-Fuse-91505116,7 | 374704.8293 | 2030 | 1.3188 | 99 | 3320714.8204 | 2.8198
Engineering | Lateral Hardening-Fuse-93337153,6 | 267077.4189 | 2030 | 0.93996 | 94 | 2261940.3215 | 2.6948
Engineering | Lateral Hardening-Fuse-91565299,8 | 437182.5411 | 2030 | 1.5386 | 220 | 3691523.2023 | 2.6867
Engineering | Lateral Hardening-Fuse-10424227,2 | 206052.6772 | 2030 | 0.72519 | 53 | 1702187.7012 | 2.6285
Engineering | Lateral Hardening-Fuse-90111178,9 | 281479.6658 | 2030 | 1.1428 | 263 | 2324230.5526 | 2.6273
Engineering | Lateral Hardening-Fuse-92593884,5 | 191899.6728 | 2030 | 0.67538 | 61 | 1560417.255 | 2.5873
Engineering | Lateral Hardening-Fuse-60009924,3 | 167360.6232 | 2030 | 0.58902 | 38 | 1295476.7019 | 2.4629
Engineering | Lateral Hardening-Fuse-10476024,2 | 367547.6065 | 2030 | 1.2936 | 348 | 2831739.5578 | 2.4514
Engineering | Lateral Hardening-Fuse-60401679,3 | 327079.7002 | 2030 | 1.1511 | 72 | 2460525.54 | 2.3936
Engineering | Lateral Hardening-Fuse-91439842,4 | 212241.2533 | 2030 | 0.74697 | 87 | 1590732.3463 | 2.3847
Engineering | Lateral Hardening-Fuse-60114848,3 | 203039.1097 | 2030 | 0.71458 | 133 | 1481919.1472 | 2.3223
Engineering | Lateral Hardening-Fuse-91007734,2 | 316478.4003 | 2030 | 1.1138 | 139 | 2283649.9149 | 2.2959
Engineering | Lateral Hardening-Fuse-91579954,5 | 370722.6151 | 2030 | 1.3047 | 108 | 2672207.4186 | 2.2935
Engineering | Lateral Hardening-Fuse-60255611,2 | 116937.1814 | 2030 | 0.41155 | 46 | 840433.0519 | 2.2868
Engineering | Lateral Hardening-Fuse-10536023,5 | 303563.1111 | 2030 | 1.0684 | 100 | 2172758.2568 | 2.2774
Engineering | Lateral Hardening-Fuse-91035604,2 | 274934.2199 | 2030 | 0.96761 | 105 | 1956515.9909 | 2.2643
Engineering | Lateral Hardening-Fuse-90249278,3 | 199756.4737 | 2030 | 0.70303 | 25 | 1420190.3728 | 2.2621
Engineering | Lateral Hardening-Fuse-10801798,2 | 563590.9346 | 2030 | 1.9835 | 141 | 4003591.3109 | 2.2603
Engineering | Lateral Hardening-Fuse-90837669,2 | 476089.8499 | 2030 | 1.6756 | 83 | 3322786.2746 | 2.2207
Engineering | Lateral Hardening-Fuse-60141367,4 | 643719.5416 | 2030 | 2.2655 | 43 | 4491539.1533 | 2.2201
Engineering | Lateral Hardening-Fuse-91696358,2 | 261965.1169 | 2030 | 0.92197 | 53 | 1821373.0017 | 2.2122
Engineering | Lateral Hardening-Fuse-60021877,8 | 1024612.9471 | 2030 | 3.6061 | 61 | 7048909.7037 | 2.189
Engineering | Lateral Hardening-Fuse-10707425,3 | 703452.7544 | 2030 | 2.4758 | 233 | 4777904.7437 | 2.1611
Engineering | Lateral Hardening-Fuse-60253106,2 | 127592.295 | 2030 | 0.44905 | 15 | 864982.6995 | 2.157
Engineering | Lateral Hardening-Fuse-10098194,4 | 179845.4028 | 2030 | 0.63295 | 62 | 1198998.1354 | 2.1213
Engineering | Lateral Hardening-Fuse-10570258,4 | 311742.7942 | 2030 | 1.0972 | 120 | 2075431.1884 | 2.1183
Engineering | Lateral Hardening-Fuse-10813122,3 | 286827.0487 | 2030 | 1.0095 | 222 | 1905559.4894 | 2.1139
Engineering | Lateral Hardening-Fuse-92649829,2 | 143790.2203 | 2030 | 0.50606 | 65 | 947196.4772 | 2.096
Engineering | Lateral Hardening-Fuse-60006349,4 | 244959.9861 | 2030 | 0.86212 | 80 | 1611111.8214 | 2.0927
Engineering | Lateral Hardening-Fuse-91989789,4 | 309913.1283 | 2030 | 1.0907 | 167 | 2031025.6109 | 2.0852
Engineering | Lateral Hardening-Fuse-10774281,2 | 128776.1966 | 2030 | 0.45322 | 52 | 843875.4701 | 2.0851
Engineering | Lateral Hardening-Fuse-10681854,6 | 372552.2811 | 2030 | 1.3112 | 31 | 2415612.3222 | 2.0631
Engineering | Lateral Hardening-Fuse-60642676,7 | 720081.1893 | 2030 | 2.5343 | 77 | 4650735.4125 | 2.055
Engineering | Lateral Hardening-Fuse-10537315,4 | 344461.527 | 2030 | 1.2123 | 190 | 2140969.7303 | 1.9776
Engineering | Lateral Hardening-Fuse-10090748,3 | 331815.3063 | 2030 | 1.1678 | 53 | 2061081.235 | 1.9764
Engineering | Lateral Hardening-Fuse-10662346,2 | 275633.7981 | 2030 | 0.97008 | 85 | 1629624.0658 | 1.8812
Engineering | Lateral Hardening-Fuse-10509556,3 | 328048.3469 | 2030 | 1.1545 | 59 | 1925256.9427 | 1.8674
Engineering | Lateral Hardening-Fuse-92601419,2 | 96703.2283 | 2030 | 0.34034 | 138 | 541568.7924 | 1.7819
Engineering | Lateral Hardening-Fuse-92001068,6 | 215093.3797 | 2030 | 0.75701 | 136 | 1203776.1541 | 1.7807
Engineering | Lateral Hardening-Fuse-10657019,8 | 437236.3548 | 2030 | 1.5388 | 121 | 2445809.0657 | 1.7798
Engineering | Lateral Hardening-Fuse-90795105,1 | 27354.3561 | 2030 | 0.083144 | 22 | 173750.3341 | 1.7785
Engineering | Lateral Hardening-Fuse-91164548,5 | 459246.1602 | 2030 | 1.6163 | 69 | 2554690.0993 | 1.77
Engineering | Lateral Hardening-Fuse-10560430,7 | 369385.7694 | 2030 | 2.0426 | 345 | 2030324.3778 | 1.7489
Engineering | Lateral Hardening-Fuse-92463452,4 | 175863.1886 | 2030 | 0.61894 | 30 | 931958.1134 | 1.6862
Engineering | Lateral Hardening-Fuse-60176321,3 | 154391.5202 | 2030 | 0.54337 | 87 | 813019.0653 | 1.6755
Engineering | Lateral Hardening-Fuse-92605800,7 | 537114.5916 | 2030 | 1.8903 | 15 | 2822793.1156 | 1.6722
Engineering | Lateral Hardening-Fuse-91632542,2 | 41813.2489 | 2030 | 0.14716 | 34 | 219585.2057 | 1.671
Engineering | Lateral Hardening-Fuse-93337150,2 | 68989.1701 | 2030 | 0.2428 | 23 | 358634.7373 | 1.654
Engineering | Lateral Hardening-Fuse-92398407,3 | 366848.0284 | 2030 | 1.2911 | 8 | 1900832.2195 | 1.6487
Engineering | Lateral Hardening-Fuse-90907506,1 | 30719.1288 | 2030 | 0.093371 | 7 | 179223.5463 | 1.6336
Engineering | Lateral Hardening-Fuse-10925176,4 | 716852.367 | 2030 | 2.5229 | 101 | 3626434.516 | 1.6096
Engineering | Lateral Hardening-Fuse-10431777,2 | 274449.8965 | 2030 | 0.96591 | 159 | 1387770.7405 | 1.6089
Engineering | Lateral Hardening-Fuse-93325170,3 | 170858.514 | 2030 | 0.60133 | 72 | 861835.7646 | 1.605
Engineering | Lateral Hardening-Fuse-92105635,8 | 1003033.6513 | 2030 | 3.5301 | 50 | 5055682.1039 | 1.6038
Engineering | Lateral Hardening-Fuse-10757367,2 | 201048.0026 | 2030 | 0.70758 | 41 | 997942.5535 | 1.5794
Engineering | Lateral Hardening-Fuse-90628364,2 | 152884.7365 | 2030 | 0.53807 | 50 | 757677.747 | 1.5769
Engineering | Lateral Hardening-Fuse-91896794,8 | 772549.5519 | 2030 | 2.7189 | 132 | 3801197.6831 | 1.5656
Engineering | Lateral Hardening-Fuse-93139810,4 | 304585.5715 | 2030 | 1.072 | 64 | 1446710.8358 | 1.5113
Engineering | Lateral Hardening-Fuse-10829398,2 | 506763.6619 | 2030 | 1.7835 | 78 | 2330109.3772 | 1.463
Engineering | Lateral Hardening-Fuse-10573743,2 | 318146.6252 | 2030 | 1.1197 | 111 | 1461849.9723 | 1.462
Engineering | Lateral Hardening-Fuse-92390275,3 | 143736.4066 | 2030 | 0.50587 | 29 | 657849.3816 | 1.4562
Engineering | Lateral Hardening-Fuse-60130957,4 | 346129.7519 | 2030 | 1.2182 | 222 | 1579364.8707 | 1.4518
Engineering | Lateral Hardening-Fuse-92853333,6 | 215147.1934 | 2030 | 0.7572 | 80 | 953646.025 | 1.4103
Engineering | Lateral Hardening-Fuse-60025506,4 | 347421.2808 | 2030 | 1.2227 | 13 | 1501749.8466 | 1.3754
Engineering | Lateral Hardening-Fuse-10120796,6 | 419531.6458 | 2030 | 1.4765 | 50 | 1803784.7631 | 1.368
Engineering | Lateral Hardening-Fuse-10802874,7 | 384122.2277 | 2030 | 1.3519 | 151 | 1640660.8856 | 1.359
Engineering | Lateral Hardening-Fuse-90793511,2 | 83465.0568 | 2030 | 0.29375 | 78 | 355892.8617 | 1.3567
Engineering | Lateral Hardening-Fuse-91306869,1 | 50720.8333 | 2030 | 0.15417 | 5 | 214848.2819 | 1.1861
Engineering | Lateral Hardening-Fuse-90926825,1 | 50471.5909 | 2030 | 0.15341 | 83 | 212282.5134 | 1.1777
Engineering | Lateral Hardening-Fuse-60130882,11 | 539432.8864 | 2030 | 2.1574 | 281 | 2261223.629 | 1.1737
Engineering | Lateral Hardening-Fuse-93267096,1 | 25609.6591 | 2030 | 0.077841 | 13 | 107265.203 | 1.1728
Engineering | Lateral Hardening-Fuse-10411566,1 | 13160 | 2030 | 0.039394 | 3 | 55052.9824 | 1.1713
Engineering | Lateral Hardening-Fuse-60302650,1 | 20313.2576 | 2030 | 0.061742 | 13 | 84892.6054 | 1.1702
Engineering | Lateral Hardening-Fuse-91797362,2 | 168167.8288 | 2030 | 0.59186 | 97 | 616784.6634 | 1.167
Engineering | Lateral Hardening-Fuse-60166028,1 | 13160 | 2030 | 0.023106 | 6 | 54791.4083 | 1.1658
Engineering | Lateral Hardening-Fuse-92889565,1 | 82187.6894 | 2030 | 0.24981 | 60 | 334307.2271 | 1.1389
Engineering | Lateral Hardening-Fuse-10453988,1 | 18070.0758 | 2030 | 0.054924 | 3 | 66804.2003 | 1.0351
Construction | Lateral Hardening-Fuse-10645436,24 | 4134737.6044 | 2030 | 6.7909 | 136 | 8755367.859 | 1.4438 | 2028 | 2
Construction | Lateral Hardening-Fuse-10663268,1 | 218710.2273 | 2030 | 0.25852 | 10 | 426774.3139 | 1.405 | 2028 | 2
Construction | Lateral Hardening-Fuse-90796385,7 | 471769.7832 | 2030 | 1.4996 | 253 | 967509.9259 | 1.3983 | 2028 | 2
Construction | Lateral Hardening-Fuse-91389255,1 | 448476.1364 | 2030 | 0.53011 | 54 | 856060.742 | 1.3744 | 2028 | 2
Construction | Lateral Hardening-Fuse-92318034,1 | 270143.1818 | 2030 | 0.31932 | 54 | 505787.3708 | 1.3481 | 2028 | 2
Construction | Lateral Hardening-Fuse-60034467,1 | 155901.1364 | 2030 | 0.18428 | 37 | 291720.0155 | 1.3473 | 2028 | 2
Construction | Lateral Hardening-Fuse-10313353,1 | 146768.1818 | 2030 | 0.17348 | 6 | 273284.4344 | 1.3407 | 2028 | 2
Construction | Lateral Hardening-Fuse-10535986,1 | 192112.5 | 2030 | 0.22708 | 11 | 356817.8722 | 1.3373 | 2028 | 2
Construction | Lateral Hardening-Fuse-92545401,1 | 281359.0909 | 2030 | 0.33258 | 9 | 518749.0474 | 1.3275 | 2028 | 2
Construction | Lateral Hardening-Fuse-10092872,1 | 332471.5909 | 2030 | 0.39299 | 11 | 612982.637 | 1.3275 | 2028 | 2
Construction | Lateral Hardening-Fuse-60028474,5 | 692467.0715 | 2030 | 1.1373 | 77 | 1342648.0017 | 1.322 | 2028 | 2
Construction | Lateral Hardening-Fuse-90957752,1 | 116965.9091 | 2030 | 0.13826 | 14 | 209568.4015 | 1.29 | 2028 | 2
Construction | Lateral Hardening-Fuse-60234229,1 | 555988.6364 | 2030 | 0.6572 | 55 | 995597.361 | 1.2893 | 2028 | 2
Construction | Lateral Hardening-Fuse-10842847,1 | 103346.5909 | 2030 | 0.12216 | 11 | 184878.3898 | 1.288 | 2028 | 2
Construction | Lateral Hardening-Fuse-91963153,1 | 198521.5909 | 2030 | 0.23466 | 39 | 355056.1943 | 1.2877 | 2028 | 2
Construction | Lateral Hardening-Fuse-10476059,1 | 439343.1818 | 2030 | 0.51932 | 13 | 785271.2627 | 1.2869 | 2028 | 2
Construction | Lateral Hardening-Fuse-10640110,1 | 350897.7273 | 2030 | 0.41477 | 18 | 625966.0539 | 1.2844 | 2028 | 2
Construction | Lateral Hardening-Fuse-10798807,1 | 239860.2273 | 2030 | 0.28352 | 11 | 426424.6771 | 1.28 | 2028 | 2
Construction | Lateral Hardening-Fuse-92870553,9 | 2861774.4068 | 2030 | 4.7002 | 63 | 5351971.9733 | 1.2751 | 2028 | 2
Construction | Lateral Hardening-Fuse-92271172,1 | 209897.7273 | 2030 | 0.24811 | 40 | 370639.3627 | 1.2714 | 2028 | 2
Construction | Lateral Hardening-Fuse-91695187,1 | 119048.8636 | 2030 | 0.14072 | 4 | 210101.6707 | 1.2707 | 2028 | 2
Construction | Lateral Hardening-Fuse-10216489,3 | 946852.1438 | 2030 | 1.5551 | 230 | 1760302.1435 | 1.2676 | 2028 | 2
Construction | Lateral Hardening-Fuse-60124064,1 | 157503.4091 | 2030 | 0.18617 | 15 | 275608.687 | 1.2599 | 2028 | 2
Construction | Lateral Hardening-Fuse-92745476,1 | 159105.6818 | 2030 | 0.18807 | 14 | 277587.8906 | 1.2562 | 2028 | 2
Construction | Lateral Hardening-Fuse-10726541,1 | 83798.8636 | 2030 | 0.099053 | 2 | 146080.6244 | 1.2551 | 2028 | 2
Construction | Lateral Hardening-Fuse-92308973,1 | 181217.0455 | 2030 | 0.2142 | 9 | 315744.9823 | 1.2545 | 2028 | 2
Construction | Lateral Hardening-Fuse-92418605,1 | 107031.8182 | 2030 | 0.12652 | 11 | 186288.8718 | 1.2532 | 2028 | 2
Construction | Lateral Hardening-Fuse-60163288,34 | 5197481.4063 | 2030 | 8.5364 | 184 | 9550342.8694 | 1.2528 | 2028 | 2
Construction | Lateral Hardening-Fuse-10895266,1 | 171763.6364 | 2030 | 0.20303 | 17 | 295433.0794 | 1.2384 | 2028 | 2
Construction | Lateral Hardening-Fuse-91087735,1 | 67776.1364 | 2030 | 0.080114 | 7 | 115283.4199 | 1.2247 | 2028 | 2
Construction | Lateral Hardening-Fuse-91751707,1 | 542369.3182 | 2030 | 0.6411 | 42 | 918220.2039 | 1.2189 | 2028 | 2
Construction | Lateral Hardening-Fuse-10169218,1 | 67295.4545 | 2030 | 0.079545 | 11 | 113569.7293 | 1.2151 | 2028 | 2
Construction | Lateral Hardening-Fuse-10274704,9 | 2069790.4189 | 2030 | 3.3994 | 28 | 3684322.7059 | 1.2137 | 2028 | 2
Construction | Lateral Hardening-Fuse-60124047,1 | 130585.2273 | 2030 | 0.15436 | 25 | 218059.5404 | 1.2023 | 2028 | 2
Construction | Lateral Hardening-Fuse-90431393,19 | 2138885.4 | 2030 | 4.5708 | 327 | 3546993.1811 | 1.194 | 2028 | 2
Construction | Lateral Hardening-Fuse-10274698,1 | 82356.8182 | 2030 | 0.097348 | 6 | 136415.3538 | 1.1926 | 2028 | 2
Construction | Lateral Hardening-Fuse-60087285,5 | 1142541.8391 | 2030 | 1.8765 | 178 | 1988378.9327 | 1.1866 | 2028 | 2
Construction | Lateral Hardening-Fuse-10057102,1 | 145005.6818 | 2030 | 0.1714 | 11 | 238459.252 | 1.184 | 2028 | 2
Construction | Lateral Hardening-Fuse-10540506,1 | 116004.5455 | 2030 | 0.13712 | 10 | 188047.1805 | 1.1671 | 2028 | 2
Construction | Lateral Hardening-Fuse-91434161,1 | 142602.2727 | 2030 | 0.16856 | 31 | 230770.2897 | 1.1652 | 2028 | 2
Construction | Lateral Hardening-Fuse-10565903,1 | 66013.6364 | 2030 | 0.07803 | 11 | 106196.2269 | 1.1583 | 2028 | 2
Construction | Lateral Hardening-Fuse-60088199,1 | 178493.1818 | 2030 | 0.21098 | 51 | 287070.0459 | 1.158 | 2028 | 2
Construction | Lateral Hardening-Fuse-60131430,1 | 111518.1818 | 2030 | 0.13182 | 17 | 178999.1619 | 1.1557 | 2028 | 2
Construction | Lateral Hardening-Fuse-10563812,1 | 93412.5 | 2030 | 0.11042 | 20 | 148527.8335 | 1.1448 | 2028 | 2
Construction | Lateral Hardening-Fuse-91481416,2 | 169051.9112 | 2030 | 0.27765 | 35 | 282545.7905 | 1.1396 | 2028 | 2
Construction | Lateral Hardening-Fuse-10070688,4 | 1183363.3784 | 2030 | 1.9436 | 46 | 1952223.5386 | 1.1248 | 2028 | 2
Construction | Lateral Hardening-Fuse-93165326,2 | 102284.4783 | 2030 | 0.16799 | 22 | 164641.2384 | 1.0975 | 2028 | 2
Construction | Lateral Hardening-Fuse-60037223,4 | 632272.5983 | 2030 | 1.0384 | 127 | 1016613.0969 | 1.0963 | 2028 | 2
Construction | Lateral Hardening-Fuse-10030639,1 | 76107.9545 | 2030 | 0.089962 | 4 | 113750.3776 | 1.0761 | 2028 | 2
Construction | Lateral Hardening-Fuse-60172930,1 | 217428.4091 | 2030 | 0.25701 | 66 | 2093608.5816 | 6.9328 | 2029 | 1
Construction | Lateral Hardening-Fuse-60146751,1 | 890222.7273 | 2030 | 1.0523 | 122 | 8114926.241 | 6.5632 | 2029 | 1
Construction | Lateral Hardening-Fuse-60046464,1 | 199482.9545 | 2030 | 0.2358 | 49 | 1749081.3996 | 6.313 | 2029 | 1
Construction | Lateral Hardening-Fuse-90798073,4 | 354824.5094 | 2030 | 0.58277 | 38 | 3154259.2852 | 6.0611 | 2029 | 1
Construction | Lateral Hardening-Fuse-60081731,1 | 559193.1818 | 2030 | 0.66098 | 219 | 4533813.8519 | 5.8376 | 2029 | 1
Construction | Lateral Hardening-Fuse-91007675,1 | 104147.7273 | 2030 | 0.12311 | 21 | 829862.2305 | 5.7371 | 2029 | 1
Construction | Lateral Hardening-Fuse-60068049,2 | 596755.5528 | 2030 | 0.98011 | 101 | 4670434.0373 | 5.3362 | 2029 | 1
Construction | Lateral Hardening-Fuse-91863559,1 | 67455.6818 | 2030 | 0.079735 | 16 | 477330.8018 | 5.0949 | 2029 | 1
Construction | Lateral Hardening-Fuse-93100115,3 | 250233.7294 | 2030 | 0.41098 | 33 | 1845782.2787 | 5.0292 | 2029 | 1
Construction | Lateral Hardening-Fuse-60084637,2 | 715645.4031 | 2030 | 1.1754 | 148 | 5186225.5599 | 4.9411 | 2029 | 1
Construction | Lateral Hardening-Fuse-91640875,2 | 132612.3451 | 2030 | 0.2178 | 53 | 952739.3907 | 4.8985 | 2029 | 1
Construction | Lateral Hardening-Fuse-90910088,4 | 244122.03 | 2030 | 0.40095 | 70 | 1743411.8445 | 4.8692 | 2029 | 1
Construction | Lateral Hardening-Fuse-90793590,1 | 101904.5455 | 2030 | 0.12045 | 23 | 665676.3151 | 4.7033 | 2029 | 1
Construction | Lateral Hardening-Fuse-93050316,1 | 524584.0909 | 2030 | 0.62008 | 87 | 3416456.925 | 4.6891 | 2029 | 1
Construction | Lateral Hardening-Fuse-10904179,1 | 300906.8182 | 2030 | 0.35568 | 39 | 1834053.2004 | 4.3885 | 2029 | 1
Construction | Lateral Hardening-Fuse-10558902,1 | 1008470.4545 | 2030 | 1.192 | 192 | 5822327.7813 | 4.1569 | 2029 | 1
Construction | Lateral Hardening-Fuse-60400885,1 | 47907.9545 | 2030 | 0.056629 | 29 | 276165.7979 | 4.1504 | 2029 | 1
Construction | Lateral Hardening-Fuse-91750750,1 | 103026.1364 | 2030 | 0.12178 | 14 | 582740.1886 | 4.0725 | 2029 | 1
Construction | Lateral Hardening-Fuse-91365066,1 | 80754.5455 | 2030 | 0.095455 | 17 | 448422.2531 | 3.9981 | 2029 | 1
Construction | Lateral Hardening-Fuse-10640160,1 | 139237.5 | 2030 | 0.16458 | 70 | 742314.5075 | 3.8385 | 2029 | 1
Construction | Lateral Hardening-Fuse-92287705,1 | 344809.0909 | 2030 | 0.40758 | 33 | 1763600.8653 | 3.6826 | 2029 | 1
Construction | Lateral Hardening-Fuse-10142257,2 | 338219.1375 | 2030 | 0.55549 | 90 | 1810033.7156 | 3.6489 | 2029 | 1
Construction | Lateral Hardening-Fuse-92496615,2 | 279869.7057 | 2030 | 0.45966 | 68 | 1486157.8083 | 3.6206 | 2029 | 1
Construction | Lateral Hardening-Fuse-10441212,2 | 344446.152 | 2030 | 0.56572 | 33 | 1826751.0718 | 3.616 | 2029 | 1
Construction | Lateral Hardening-Fuse-60407620,2 | 316424.5869 | 2030 | 0.5197 | 79 | 1671639.5857 | 3.602 | 2029 | 1
Construction | Lateral Hardening-Fuse-60659922,1 | 469626.1364 | 2030 | 0.55511 | 184 | 2266523.963 | 3.4749 | 2029 | 1
Construction | Lateral Hardening-Fuse-10441823,2 | 265109.3751 | 2030 | 0.43542 | 51 | 1314353.1796 | 3.3803 | 2029 | 1
Construction | Lateral Hardening-Fuse-91201751,4 | 564121.3844 | 2030 | 0.92652 | 67 | 2795522.4181 | 3.3788 | 2029 | 1
Construction | Lateral Hardening-Fuse-92637098,1 | 625847.7273 | 2030 | 0.73977 | 185 | 2868240.1378 | 3.2997 | 2029 | 1
Construction | Lateral Hardening-Fuse-92903838,1 | 228804.5455 | 2030 | 0.27045 | 43 | 1024331.6303 | 3.2234 | 2029 | 1
Construction | Lateral Hardening-Fuse-10210653,1 | 330228.4091 | 2030 | 0.39034 | 36 | 1394948.8699 | 3.0414 | 2029 | 1
Construction | Lateral Hardening-Fuse-93264373,2 | 264648.1147 | 2030 | 0.43466 | 78 | 1172761.198 | 3.0214 | 2029 | 1
Construction | Lateral Hardening-Fuse-92407976,3 | 262457.1282 | 2030 | 0.43106 | 200 | 1137488.0554 | 2.955 | 2029 | 1
Construction | Lateral Hardening-Fuse-10055061,2 | 175509.5558 | 2030 | 0.28826 | 38 | 758364.9342 | 2.9461 | 2029 | 1
Construction | Lateral Hardening-Fuse-10540513,1 | 358748.8636 | 2030 | 0.42405 | 24 | 1450513.6111 | 2.9111 | 2029 | 1
Construction | Lateral Hardening-Fuse-92925536,1 | 67936.3636 | 2030 | 0.080303 | 13 | 272237.301 | 2.8852 | 2029 | 1
Construction | Lateral Hardening-Fuse-90996053,2 | 307660.6406 | 2030 | 0.5053 | 41 | 1293836.6472 | 2.8673 | 2029 | 1
Construction | Lateral Hardening-Fuse-10142939,1 | 85401.1364 | 2030 | 0.10095 | 8 | 332932.2674 | 2.8069 | 2029 | 1
Construction | Lateral Hardening-Fuse-93287382,7 | 1276192.02 | 2030 | 2.096 | 140 | 5233139.9447 | 2.7959 | 2029 | 1
Construction | Lateral Hardening-Fuse-60021419,1 | 82997.7273 | 2030 | 0.098106 | 22 | 315217.0471 | 2.7345 | 2029 | 1
Construction | Lateral Hardening-Fuse-10565143,1 | 79312.5 | 2030 | 0.09375 | 94 | 300096.6903 | 2.7243 | 2029 | 1
Construction | Lateral Hardening-Fuse-60201820,1 | 265656.8182 | 2030 | 0.31402 | 23 | 1004804.2125 | 2.7233 | 2029 | 1
Construction | Lateral Hardening-Fuse-10142230,1 | 285525 | 2030 | 0.3375 | 29 | 1077803.4006 | 2.7179 | 2029 | 1
Construction | Lateral Hardening-Fuse-10402265,1 | 176730.6818 | 2030 | 0.2089 | 73 | 666218.2182 | 2.7142 | 2029 | 1
Construction | Lateral Hardening-Fuse-60014830,1 | 199963.6364 | 2030 | 0.23636 | 29 | 753333.8855 | 2.7125 | 2029 | 1
Construction | Lateral Hardening-Fuse-10393581,1 | 580503.4091 | 2030 | 0.68617 | 83 | 2057125.619 | 2.5515 | 2029 | 1
Construction | Lateral Hardening-Fuse-93276687,3 | 411098.2697 | 2030 | 0.67519 | 24 | 1520606.0893 | 2.522 | 2029 | 1
Construction | Lateral Hardening-Fuse-90900553,1 | 992928.4091 | 2030 | 1.1737 | 214 | 3472202.1674 | 2.5178 | 2029 | 1
Construction | Lateral Hardening-Fuse-60084392,1 | 216306.8182 | 2030 | 0.25568 | 86 | 754389.3059 | 2.5111 | 2029 | 1
Construction | Lateral Hardening-Fuse-92310638,1 | 280077.2727 | 2030 | 0.33106 | 42 | 964817.7935 | 2.4803 | 2029 | 1
Construction | Lateral Hardening-Fuse-10443455,1 | 113440.9091 | 2030 | 0.13409 | 23 | 389997.8967 | 2.4753 | 2029 | 1
Construction | Lateral Hardening-Fuse-93251021,1 | 127861.3636 | 2030 | 0.15114 | 25 | 435913.1595 | 2.4547 | 2029 | 1
Construction | Lateral Hardening-Fuse-60069123,1 | 1483223.8636 | 2030 | 1.7532 | 154 | 4998510.4384 | 2.4264 | 2029 | 1
Construction | Lateral Hardening-Fuse-10402236,1 | 362113.6364 | 2030 | 0.42803 | 71 | 1217291.5314 | 2.4204 | 2029 | 1
Construction | Lateral Hardening-Fuse-10029691,1 | 95976.1364 | 2030 | 0.11345 | 21 | 322513.6928 | 2.4195 | 2029 | 1
Construction | Lateral Hardening-Fuse-92181604,1 | 236495.4545 | 2030 | 0.27955 | 38 | 790104.7147 | 2.4054 | 2029 | 1
Construction | Lateral Hardening-Fuse-60320292,1 | 131226.1364 | 2030 | 0.15511 | 23 | 436525.1193 | 2.3951 | 2029 | 1
Construction | Lateral Hardening-Fuse-92251134,2 | 332568.6984 | 2030 | 0.54621 | 61 | 1155451.4793 | 2.3689 | 2029 | 1
Construction | Lateral Hardening-Fuse-60389100,1 | 345930.6818 | 2030 | 0.4089 | 9 | 1138108.2142 | 2.3688 | 2029 | 1
Construction | Lateral Hardening-Fuse-10385758,1 | 160067.0455 | 2030 | 0.1892 | 178 | 523369.4551 | 2.3542 | 2029 | 1
Construction | Lateral Hardening-Fuse-60464640,1 | 207334.0909 | 2030 | 0.24508 | 6 | 675452.3906 | 2.3456 | 2029 | 1
Construction | Lateral Hardening-Fuse-92652000,1 | 36852.2727 | 2030 | 0.043561 | 27 | 119715.8452 | 2.3389 | 2029 | 1
Construction | Lateral Hardening-Fuse-93245974,1 | 469946.5909 | 2030 | 0.55549 | 100 | 1525530.3737 | 2.3372 | 2029 | 1
Construction | Lateral Hardening-Fuse-91718908,1 | 181537.5 | 2030 | 0.21458 | 21 | 582698.5791 | 2.3111 | 2029 | 1
Construction | Lateral Hardening-Fuse-10582057,1 | 38134.0909 | 2030 | 0.045076 | 26 | 121881.8727 | 2.3012 | 2029 | 1
Construction | Lateral Hardening-Fuse-10441824,10 | 1360566.6818 | 2030 | 2.1161 | 394 | 4307239.2259 | 2.2794 | 2029 | 1
Construction | Lateral Hardening-Fuse-10142935,1 | 141320.4545 | 2030 | 0.16705 | 26 | 444737.2678 | 2.2658 | 2029 | 1
Construction | Lateral Hardening-Fuse-93269555,2 | 96403.4091 | 2030 | 0.15833 | 57 | 317754.7945 | 2.2473 | 2029 | 1
Construction | Lateral Hardening-Fuse-92528221,1 | 690579.5455 | 2030 | 0.81629 | 101 | 2138415.8305 | 2.2295 | 2029 | 1
Construction | Lateral Hardening-Fuse-10564610,1 | 243225 | 2030 | 0.2875 | 27 | 746720.3163 | 2.2105 | 2029 | 1
Construction | Lateral Hardening-Fuse-10476040,3 | 310197.5724 | 2030 | 0.50947 | 28 | 1000691.7363 | 2.1995 | 2029 | 1
Construction | Lateral Hardening-Fuse-10846386,1 | 113120.4545 | 2030 | 0.13371 | 114 | 345432.3497 | 2.1986 | 2029 | 1
Construction | Lateral Hardening-Fuse-92353276,1 | 155260.2273 | 2030 | 0.18352 | 54 | 473908.0326 | 2.1977 | 2029 | 1
Construction | Lateral Hardening-Fuse-91769533,1 | 87163.6364 | 2030 | 0.10303 | 44 | 265926.7445 | 2.1966 | 2029 | 1
Construction | Lateral Hardening-Fuse-10545845,1 | 104628.4091 | 2030 | 0.12367 | 41 | 316499.8845 | 2.178 | 2029 | 1
Construction | Lateral Hardening-Fuse-92014756,1 | 154939.7727 | 2030 | 0.18314 | 31 | 468217.4054 | 2.1758 | 2029 | 1
Construction | Lateral Hardening-Fuse-10537296,1 | 75787.5 | 2030 | 0.089583 | 19 | 227488.0473 | 2.1612 | 2029 | 1
Construction | Lateral Hardening-Fuse-92315766,1 | 109275 | 2030 | 0.12917 | 13 | 327836.6263 | 2.1601 | 2029 | 1
Construction | Lateral Hardening-Fuse-91845370,5 | 675400.4392 | 2030 | 1.1093 | 100 | 2131466.6009 | 2.1517 | 2029 | 1
Construction | Lateral Hardening-Fuse-93018621,4 | 463797.2625 | 2030 | 0.76174 | 76 | 1443701.6152 | 2.1224 | 2029 | 1
Construction | Lateral Hardening-Fuse-91998125,5 | 426896.4361 | 2030 | 0.70114 | 25 | 1328000.3256 | 2.121 | 2029 | 1
Construction | Lateral Hardening-Fuse-92408622,1 | 634980.6818 | 2030 | 0.75057 | 135 | 1859250.7671 | 2.1082 | 2029 | 1
Construction | Lateral Hardening-Fuse-91804851,1 | 87163.6364 | 2030 | 0.10303 | 11 | 254443.6959 | 2.1018 | 2029 | 1
Construction | Lateral Hardening-Fuse-60399063,1 | 113601.1364 | 2030 | 0.13428 | 36 | 329869.948 | 2.0907 | 2029 | 1
Construction | Lateral Hardening-Fuse-10465316,1 | 122734.0909 | 2030 | 0.14508 | 13 | 353815.681 | 2.0756 | 2029 | 1
Construction | Lateral Hardening-Fuse-93219142,1 | 240180.6818 | 2030 | 0.2839 | 12 | 686467.8815 | 2.0579 | 2029 | 1
Construction | Lateral Hardening-Fuse-91108415,1 | 74025 | 2030 | 0.0875 | 11 | 210606.2558 | 2.0484 | 2029 | 1
Construction | Lateral Hardening-Fuse-92311850,1 | 59284.0909 | 2030 | 0.070076 | 15 | 168608.3879 | 2.0477 | 2029 | 1
Construction | Lateral Hardening-Fuse-90530156,1 | 64892.0455 | 2030 | 0.076705 | 17 | 184471.022 | 2.0468 | 2029 | 1
Construction | Lateral Hardening-Fuse-91558222,1 | 151575 | 2030 | 0.17917 | 23 | 426991.3763 | 2.0283 | 2029 | 1
Construction | Lateral Hardening-Fuse-92304326,1 | 142121.5909 | 2030 | 0.16799 | 38 | 400145.3328 | 2.0272 | 2029 | 1
Construction | Lateral Hardening-Fuse-10098739,1 | 585951.1364 | 2030 | 0.69261 | 54 | 1632559.861 | 2.006 | 2029 | 1
Construction | Lateral Hardening-Fuse-92200425,1 | 162470.4545 | 2030 | 0.19205 | 34 | 447845.6835 | 1.9847 | 2029 | 1
Construction | Lateral Hardening-Fuse-60178629,1 | 357947.7273 | 2030 | 0.42311 | 45 | 976772.3045 | 1.9647 | 2029 | 1
Construction | Lateral Hardening-Fuse-10393592,1 | 637063.6364 | 2030 | 0.75303 | 121 | 1731566.4388 | 1.957 | 2029 | 1
Construction | Lateral Hardening-Fuse-60068046,1 | 113120.4545 | 2030 | 0.13371 | 10 | 304224.4957 | 1.9364 | 2029 | 1
Construction | Lateral Hardening-Fuse-10457729,1 | 141801.1364 | 2030 | 0.16761 | 36 | 380797.5819 | 1.9335 | 2029 | 1
Construction | Lateral Hardening-Fuse-10236654,1 | 1081053.4091 | 2030 | 1.2778 | 150 | 2887869.1758 | 1.9234 | 2029 | 1
Construction | Lateral Hardening-Fuse-93337160,1 | 244667.0455 | 2030 | 0.2892 | 16 | 646124.8584 | 1.9014 | 2029 | 1
Construction | Lateral Hardening-Fuse-10476029,1 | 362113.6364 | 2030 | 0.42803 | 8 | 955554.2658 | 1.9 | 2029 | 1
Construction | Lateral Hardening-Fuse-10829502,3 | 309044.4216 | 2030 | 0.50758 | 118 | 857505.7531 | 1.8918 | 2029 | 1
Construction | Lateral Hardening-Fuse-10025070,1 | 90368.1818 | 2030 | 0.10682 | 25 | 237288.0524 | 1.8906 | 2029 | 1
Construction | Lateral Hardening-Fuse-91324334,1 | 536921.5909 | 2030 | 0.63466 | 122 | 1396178.2438 | 1.8722 | 2029 | 1
Construction | Lateral Hardening-Fuse-10570224,1 | 133950 | 2030 | 0.15833 | 13 | 341686.9562 | 1.8366 | 2029 | 1
Construction | Lateral Hardening-Fuse-90414375,1 | 77710.2273 | 2030 | 0.091856 | 24 | 197672.8919 | 1.8315 | 2029 | 1
Construction | Lateral Hardening-Fuse-90518413,1 | 40056.8182 | 2030 | 0.047348 | 6 | 101557.9049 | 1.8254 | 2029 | 1
Construction | Lateral Hardening-Fuse-60141222,1 | 74986.3636 | 2030 | 0.088636 | 30 | 187768.8378 | 1.8029 | 2029 | 1
Construction | Lateral Hardening-Fuse-60370374,1 | 130264.7727 | 2030 | 0.15398 | 7 | 325800.9981 | 1.8008 | 2029 | 1
Construction | Lateral Hardening-Fuse-93274073,1 | 51432.9545 | 2030 | 0.060795 | 3 | 127844.6429 | 1.7897 | 2029 | 1
Construction | Lateral Hardening-Fuse-92856629,1 | 81395.4545 | 2030 | 0.096212 | 12 | 200800.4429 | 1.7762 | 2029 | 1
Construction | Lateral Hardening-Fuse-90683160,1 | 184742.0455 | 2030 | 0.21837 | 42 | 454391.4853 | 1.7709 | 2029 | 1
Construction | Lateral Hardening-Fuse-92558802,1 | 77389.7727 | 2030 | 0.091477 | 18 | 190044.4944 | 1.7681 | 2029 | 1
Construction | Lateral Hardening-Fuse-91995708,4 | 994477.273 | 2030 | 1.6333 | 223 | 2572010.3 | 1.7634 | 2029 | 1
Construction | Lateral Hardening-Fuse-92642428,1 | 754350 | 2030 | 0.89167 | 69 | 1840501.4631 | 1.7567 | 2029 | 1
Construction | Lateral Hardening-Fuse-91954843,1 | 1256021.5909 | 2030 | 1.4847 | 107 | 3060149.131 | 1.7542 | 2029 | 1
Construction | Lateral Hardening-Fuse-60124039,1 | 137154.5455 | 2030 | 0.16212 | 30 | 332568.1654 | 1.7458 | 2029 | 1
Construction | Lateral Hardening-Fuse-10271806,3 | 1297179.365 | 2030 | 2.1305 | 66 | 3305715.7542 | 1.7375 | 2029 | 1
Construction | Lateral Hardening-Fuse-92003021,1 | 170321.5909 | 2030 | 0.20133 | 13 | 409505.6564 | 1.7311 | 2029 | 1
Construction | Lateral Hardening-Fuse-10567761,1 | 183620.4545 | 2030 | 0.21705 | 44 | 437665.8363 | 1.7161 | 2029 | 1
Construction | Lateral Hardening-Fuse-10484796,1 | 63930.6818 | 2030 | 0.075568 | 16 | 152126.0543 | 1.7133 | 2029 | 1
Construction | Lateral Hardening-Fuse-10795770,1 | 278795.4545 | 2030 | 0.32955 | 19 | 653526.0813 | 1.6878 | 2029 | 1
Construction | Lateral Hardening-Fuse-10758543,1 | 84439.7727 | 2030 | 0.099811 | 11 | 196064.4973 | 1.6718 | 2029 | 1
Construction | Lateral Hardening-Fuse-92795885,11 | 4438007.0455 | 2030 | 6.9025 | 151 | 10302558.0088 | 1.6714 | 2029 | 1
Construction | Lateral Hardening-Fuse-10793104,1 | 113601.1364 | 2030 | 0.13428 | 4 | 263449.9027 | 1.6697 | 2029 | 1
Construction | Lateral Hardening-Fuse-93267926,1 | 201886.3636 | 2030 | 0.23864 | 41 | 468056.9191 | 1.6693 | 2029 | 1
Construction | Lateral Hardening-Fuse-60073820,1 | 162150 | 2030 | 0.19167 | 93 | 374886.3709 | 1.6646 | 2029 | 1
Construction | Lateral Hardening-Fuse-93019196,1 | 186023.8636 | 2030 | 0.21989 | 122 | 428987.3289 | 1.6604 | 2029 | 1
Construction | Lateral Hardening-Fuse-93443879,1 | 82677.2727 | 2030 | 0.097727 | 15 | 189796.4385 | 1.6529 | 2029 | 1
Construction | Lateral Hardening-Fuse-91303529,1 | 81876.1364 | 2030 | 0.09678 | 15 | 186896.2993 | 1.6435 | 2029 | 1
Construction | Lateral Hardening-Fuse-92276274,2 | 302356.1468 | 2030 | 0.49659 | 33 | 723253.5199 | 1.6309 | 2029 | 1
Construction | Lateral Hardening-Fuse-92690894,1 | 100462.5 | 2030 | 0.11875 | 6 | 227020.2319 | 1.627 | 2029 | 1
Construction | Lateral Hardening-Fuse-92046357,1 | 81075 | 2030 | 0.095833 | 29 | 183135.1867 | 1.6264 | 2029 | 1
Construction | Lateral Hardening-Fuse-10567753,1 | 93252.2727 | 2030 | 0.11023 | 30 | 207739.5773 | 1.604 | 2029 | 1
Construction | Lateral Hardening-Fuse-60065305,1 | 87484.0909 | 2030 | 0.10341 | 13 | 194477.0923 | 1.6006 | 2029 | 1
Construction | Lateral Hardening-Fuse-10165380,1 | 192913.6364 | 2030 | 0.22803 | 36 | 422850.4089 | 1.5782 | 2029 | 1
Construction | Lateral Hardening-Fuse-60005096,1 | 59925 | 2030 | 0.070833 | 9 | 130943.1968 | 1.5733 | 2029 | 1
Construction | Lateral Hardening-Fuse-60443955,1 | 240340.9091 | 2030 | 0.28409 | 51 | 523844.2175 | 1.5693 | 2029 | 1
Construction | Lateral Hardening-Fuse-10632098,1 | 39576.1364 | 2030 | 0.04678 | 4 | 85135.3823 | 1.5488 | 2029 | 1
Construction | Lateral Hardening-Fuse-92655466,1 | 708845.4545 | 2030 | 0.83788 | 91 | 1522472.3776 | 1.5464 | 2029 | 1
Construction | Lateral Hardening-Fuse-92655578,2 | 255192.278 | 2030 | 0.41913 | 12 | 578721.0124 | 1.5462 | 2029 | 1
Construction | Lateral Hardening-Fuse-10163227,1 | 48709.0909 | 2030 | 0.057576 | 16 | 104218.4734 | 1.5405 | 2029 | 1
Construction | Lateral Hardening-Fuse-10573761,1 | 143884.0909 | 2030 | 0.17008 | 7 | 306083.9706 | 1.5317 | 2029 | 1
Construction | Lateral Hardening-Fuse-92385672,1 | 92451.1364 | 2030 | 0.10928 | 6 | 196389.755 | 1.5295 | 2029 | 1
Construction | Lateral Hardening-Fuse-90109322,10 | 2613486.2727 | 2030 | 4.0648 | 185 | 5529434.5171 | 1.5233 | 2029 | 1
Construction | Lateral Hardening-Fuse-93363078,1 | 40217.0455 | 2030 | 0.047538 | 4 | 84877.7166 | 1.5196 | 2029 | 1
Construction | Lateral Hardening-Fuse-10476047,1 | 369804.5455 | 2030 | 0.43712 | 19 | 779062.8883 | 1.5168 | 2029 | 1
Construction | Lateral Hardening-Fuse-60029585,1 | 51432.9545 | 2030 | 0.060795 | 17 | 108260.5188 | 1.5155 | 2029 | 1
Construction | Lateral Hardening-Fuse-90097418,1 | 649080.6818 | 2030 | 0.76723 | 40 | 1363658.7842 | 1.5127 | 2029 | 1
Construction | Lateral Hardening-Fuse-93267541,1 | 67455.6818 | 2030 | 0.079735 | 17 | 141595.8873 | 1.5113 | 2029 | 1
Construction | Lateral Hardening-Fuse-10532909,1 | 428127.2727 | 2030 | 0.50606 | 159 | 894809.2044 | 1.5048 | 2029 | 1
Construction | Lateral Hardening-Fuse-10156236,1 | 418513.6364 | 2030 | 0.4947 | 102 | 872892.1579 | 1.5017 | 2029 | 1
Construction | Lateral Hardening-Fuse-92691548,1 | 56560.2273 | 2030 | 0.066856 | 67 | 117955.1308 | 1.5015 | 2029 | 1
Construction | Lateral Hardening-Fuse-90199873,3 | 344907.4123 | 2030 | 0.56648 | 38 | 759070.4397 | 1.5005 | 2029 | 1
Construction | Lateral Hardening-Fuse-93283126,1 | 142121.5909 | 2030 | 0.16799 | 65 | 293990.2404 | 1.4894 | 2029 | 1
Construction | Lateral Hardening-Fuse-10160197,1 | 270143.1818 | 2030 | 0.31932 | 50 | 558075.2822 | 1.4874 | 2029 | 1
Construction | Lateral Hardening-Fuse-91907263,1 | 79793.1818 | 2030 | 0.094318 | 14 | 164805.2163 | 1.4871 | 2029 | 1
Construction | Lateral Hardening-Fuse-93382668,1 | 294337.5 | 2030 | 0.34792 | 54 | 605952.5272 | 1.4823 | 2029 | 1
Construction | Lateral Hardening-Fuse-90528012,1 | 458730.6818 | 2030 | 0.54223 | 29 | 943721.5957 | 1.4812 | 2029 | 1
Construction | Lateral Hardening-Fuse-91506253,1 | 70019.3182 | 2030 | 0.082765 | 124 | 142710.4867 | 1.4675 | 2029 | 1
Construction | Lateral Hardening-Fuse-92670950,2 | 310519.2408 | 2030 | 0.71383 | 57 | 664094.2986 | 1.4582 | 2029 | 1
Construction | Lateral Hardening-Fuse-10382388,1 | 60726.1364 | 2030 | 0.07178 | 11 | 122478.1596 | 1.4522 | 2029 | 1
Construction | Lateral Hardening-Fuse-91805588,1 | 211339.7727 | 2030 | 0.24981 | 17 | 422003.0706 | 1.4377 | 2029 | 1
Construction | Lateral Hardening-Fuse-93277440,2 | 338219.1375 | 2030 | 0.55549 | 14 | 711200.2216 | 1.4337 | 2029 | 1
Construction | Lateral Hardening-Fuse-92007516,1 | 40217.0455 | 2030 | 0.047538 | 4 | 79516.7551 | 1.4236 | 2029 | 1
Construction | Lateral Hardening-Fuse-60318162,1 | 58002.2727 | 2030 | 0.068561 | 19 | 114575.5987 | 1.4223 | 2029 | 1
Construction | Lateral Hardening-Fuse-10521031,2 | 302702.092 | 2030 | 0.49716 | 88 | 631029.5118 | 1.4214 | 2029 | 1
Construction | Lateral Hardening-Fuse-10898142,1 | 69057.9545 | 2030 | 0.081629 | 33 | 135951.3481 | 1.4174 | 2029 | 1
Construction | Lateral Hardening-Fuse-60011056,1 | 75627.2727 | 2030 | 0.089394 | 5 | 148440.086 | 1.4132 | 2029 | 1
Construction | Lateral Hardening-Fuse-60062700,3 | 147487.9907 | 2030 | 0.24223 | 19 | 305462.2901 | 1.4121 | 2029 | 1
Construction | Lateral Hardening-Fuse-10142237,1 | 392236.3636 | 2030 | 0.46364 | 99 | 762113.1888 | 1.399 | 2029 | 1
Construction | Lateral Hardening-Fuse-10793180,1 | 120651.1364 | 2030 | 0.14261 | 11 | 232947.0353 | 1.3901 | 2029 | 1
Construction | Lateral Hardening-Fuse-10566579,1 | 69538.6364 | 2030 | 0.082197 | 7 | 133117.9304 | 1.3783 | 2029 | 1
Construction | Lateral Hardening-Fuse-91004837,6 | 192666.0124 | 2030 | 1.0659 | 175 | 386171.9302 | 1.3666 | 2029 | 1
Construction | Lateral Hardening-Fuse-92732118,1 | 33840 | 2030 | 0.023106 | 94 | 63966.8137 | 1.361 | 2029 | 1
Construction | Lateral Hardening-Fuse-90775248,1 | 84920.4545 | 2030 | 0.10038 | 85 | 158978.1224 | 1.3479 | 2029 | 1
Construction | Lateral Hardening-Fuse-92426770,1 | 130425 | 2030 | 0.15417 | 11 | 242985.6315 | 1.3414 | 2029 | 1
Construction | Lateral Hardening-Fuse-92223899,1 | 381501.1364 | 2030 | 0.45095 | 78 | 702560.1722 | 1.3259 | 2029 | 1
Engineering | Lateral Hardening-Fuse-60013838,7 | 230215.0309 | 2031 | 0.81023 | 220 | 5815762.3075 | 8.038
Engineering | Lateral Hardening-Fuse-10005857,3 | 168329.2699 | 2031 | 0.59242 | 32 | 3173260.5255 | 5.9982
Engineering | Lateral Hardening-Fuse-90988755,5 | 170051.3084 | 2031 | 0.59848 | 84 | 3024807.4358 | 5.6597
Engineering | Lateral Hardening-Fuse-10163243,6 | 294414.7812 | 2031 | 1.0362 | 180 | 4544843.8114 | 4.9117
Engineering | Lateral Hardening-Fuse-92035843,2 | 114623.1921 | 2031 | 0.40341 | 141 | 1748116.639 | 4.8526
Engineering | Lateral Hardening-Fuse-93232689,2 | 88954.0547 | 2031 | 0.31307 | 39 | 1319770.1231 | 4.7207
Engineering | Lateral Hardening-Fuse-10595470,3 | 256799.0012 | 2031 | 0.90379 | 38 | 3740743.6813 | 4.6349
Engineering | Lateral Hardening-Fuse-91780595,4 | 240762.5171 | 2031 | 0.84735 | 252 | 3504045.8746 | 4.6308
Engineering | Lateral Hardening-Fuse-92213510,3 | 161064.4197 | 2031 | 0.56686 | 88 | 2338940.2157 | 4.6206
Engineering | Lateral Hardening-Fuse-93116108,3 | 222519.671 | 2031 | 0.78314 | 61 | 3127603.5234 | 4.4722
Engineering | Lateral Hardening-Fuse-93266654,2 | 67267.1315 | 2031 | 0.23674 | 40 | 909208.7722 | 4.3007
Engineering | Lateral Hardening-Fuse-92613689,4 | 122533.8067 | 2031 | 0.43125 | 166 | 1654157.7576 | 4.2953
Engineering | Lateral Hardening-Fuse-92035802,4 | 153638.1284 | 2031 | 0.54072 | 92 | 2051795.7169 | 4.2492
Engineering | Lateral Hardening-Fuse-10565138,2 | 182536.088 | 2031 | 0.64242 | 63 | 2430077.0311 | 4.2359
Engineering | Lateral Hardening-Fuse-90021958,6 | 285696.9609 | 2031 | 1.0055 | 49 | 3707248.9481 | 4.1288
Engineering | Lateral Hardening-Fuse-92002993,2 | 119466.4256 | 2031 | 0.42045 | 57 | 1434157.7938 | 3.8197
Engineering | Lateral Hardening-Fuse-92937761,1 | 67607.0076 | 2031 | 0.20549 | 34 | 918350.1418 | 3.8034
Engineering | Lateral Hardening-Fuse-10382389,2 | 155091.0984 | 2031 | 0.54583 | 47 | 1831025.8207 | 3.7565
Engineering | Lateral Hardening-Fuse-10429512,2 | 84864.2131 | 2031 | 0.29867 | 38 | 997108.9406 | 3.7385
Engineering | Lateral Hardening-Fuse-60046402,2 | 81635.3908 | 2031 | 0.28731 | 55 | 946993.7223 | 3.691
Engineering | Lateral Hardening-Fuse-92822971,3 | 231937.0694 | 2031 | 0.81629 | 171 | 2653158.5687 | 3.6397
Engineering | Lateral Hardening-Fuse-10512812,2 | 101654.0891 | 2031 | 0.35777 | 140 | 1155216.288 | 3.6159
Engineering | Lateral Hardening-Fuse-60131096,6 | 301894.8862 | 2031 | 1.0625 | 94 | 3312111.9884 | 3.4908
Engineering | Lateral Hardening-Fuse-60170504,3 | 202979.065 | 2031 | 1.0983 | 122 | 2139500.7167 | 3.3538
Engineering | Lateral Hardening-Fuse-93266150,2 | 98425.2668 | 2031 | 0.3464 | 51 | 1013631.3013 | 3.2768
Engineering | Lateral Hardening-Fuse-90022392,4 | 157889.4111 | 2031 | 0.55568 | 23 | 1575712.3137 | 3.1754
Engineering | Lateral Hardening-Fuse-10143561,3 | 99878.2369 | 2031 | 0.35152 | 39 | 962104.1944 | 3.065
Engineering | Lateral Hardening-Fuse-91645481,2 | 53437.0093 | 2031 | 0.18807 | 36 | 513203.4505 | 3.0558
Engineering | Lateral Hardening-Fuse-60016217,3 | 156759.3233 | 2031 | 0.5517 | 122 | 1459853.6298 | 2.9631
Engineering | Lateral Hardening-Fuse-93337190,5 | 292154.6055 | 2031 | 1.0282 | 63 | 2707836.9605 | 2.9491
Engineering | Lateral Hardening-Fuse-92969105,2 | 148687.2675 | 2031 | 0.5233 | 34 | 1334247.2129 | 2.8552
Engineering | Lateral Hardening-Fuse-10433159,2 | 62370.0843 | 2031 | 0.21951 | 18 | 544081.1168 | 2.7756
Engineering | Lateral Hardening-Fuse-90977020,7 | 891316.3993 | 2031 | 3.1369 | 229 | 7689524.7019 | 2.745
Engineering | Lateral Hardening-Fuse-91804875,6 | 673909.0303 | 2031 | 2.3718 | 133 | 5737295.1987 | 2.7088
Engineering | Lateral Hardening-Fuse-10857249,2 | 40145.0241 | 2031 | 0.14129 | 162 | 340754.7777 | 2.7008
Engineering | Lateral Hardening-Fuse-91580610,3 | 109941.3997 | 2031 | 0.38693 | 54 | 923382.7259 | 2.6724
Engineering | Lateral Hardening-Fuse-10424239,2 | 73079.0117 | 2031 | 0.2572 | 89 | 607667.4141 | 2.6457
Engineering | Lateral Hardening-Fuse-91531560,2 | 129906.2844 | 2031 | 0.4572 | 136 | 1075354.4873 | 2.6339
Engineering | Lateral Hardening-Fuse-91221942,8 | 572739.2645 | 2031 | 2.0157 | 163 | 4663685.6113 | 2.5909
Engineering | Lateral Hardening-Fuse-93346482,2 | 63231.1036 | 2031 | 0.22254 | 18 | 513913.0178 | 2.586
Engineering | Lateral Hardening-Fuse-93271595,3 | 307114.8156 | 2031 | 1.0809 | 77 | 2451089.0765 | 2.5394
Engineering | Lateral Hardening-Fuse-10563783,2 | 73025.198 | 2031 | 0.25701 | 40 | 581189.4905 | 2.5323
Engineering | Lateral Hardening-Fuse-60529999,9 | 1017025.2146 | 2031 | 3.5794 | 85 | 8025117.8828 | 2.5107
Engineering | Lateral Hardening-Fuse-92898439,3 | 243507.016 | 2031 | 0.85701 | 72 | 1921190.3882 | 2.5104
Engineering | Lateral Hardening-Fuse-10025099,1 | 169235.6061 | 2031 | 0.51439 | 56 | 1515906.3039 | 2.5081
Engineering | Lateral Hardening-Fuse-91077489,7 | 502727.634 | 2031 | 1.7693 | 92 | 3918864.3531 | 2.4803
Engineering | Lateral Hardening-Fuse-93107855,7 | 428787.6031 | 2031 | 1.5091 | 86 | 3324145.0465 | 2.4667
Engineering | Lateral Hardening-Fuse-10379993,2 | 199110.7093 | 2031 | 0.70076 | 107 | 1536936.7042 | 2.456
Engineering | Lateral Hardening-Fuse-10465327,3 | 162033.0664 | 2031 | 0.57027 | 164 | 1243823.9669 | 2.4425
Engineering | Lateral Hardening-Fuse-10469943,2 | 177908.1094 | 2031 | 0.62614 | 14 | 1363990.699 | 2.4394
Engineering | Lateral Hardening-Fuse-91810177,2 | 123125.7575 | 2031 | 0.43333 | 17 | 934585.0037 | 2.4152
Engineering | Lateral Hardening-Fuse-91016875,2 | 103376.1277 | 2031 | 0.36383 | 55 | 784672.6256 | 2.4151
Engineering | Lateral Hardening-Fuse-90464567,2 | 170428.0044 | 2031 | 0.59981 | 80 | 1293423.259 | 2.4148
Engineering | Lateral Hardening-Fuse-10596832,2 | 215739.1442 | 2031 | 0.75928 | 185 | 1582908.2691 | 2.3345
Engineering | Lateral Hardening-Fuse-91568000,4 | 235596.4014 | 2031 | 0.82917 | 72 | 1706254.0372 | 2.3044
Engineering | Lateral Hardening-Fuse-91493238,7 | 210573.0285 | 2031 | 0.7411 | 265 | 1504458.3681 | 2.2733
Engineering | Lateral Hardening-Fuse-10632116,3 | 269122.3397 | 2031 | 0.94716 | 134 | 1909827.5978 | 2.258
Engineering | Lateral Hardening-Fuse-10096968,3 | 95628.0871 | 2031 | 0.89981 | 113 | 676429.2859 | 2.2507
Engineering | Lateral Hardening-Fuse-91805704,4 | 198949.2681 | 2031 | 0.70019 | 72 | 1368212.2199 | 2.1882
Engineering | Lateral Hardening-Fuse-91087503,3 | 148902.5223 | 2031 | 0.52405 | 45 | 1017303.9929 | 2.1738
Engineering | Lateral Hardening-Fuse-10475349,2 | 280100.3356 | 2031 | 0.9858 | 79 | 1911459.7366 | 2.1713
Engineering | Lateral Hardening-Fuse-60060549,2 | 152131.3446 | 2031 | 0.53542 | 48 | 1033593.9677 | 2.1618
Engineering | Lateral Hardening-Fuse-90068881,3 | 161763.9978 | 2031 | 0.56932 | 16 | 1086917.5921 | 2.1379
Engineering | Lateral Hardening-Fuse-10477646,3 | 456716.9161 | 2031 | 1.6074 | 79 | 3068161.3895 | 2.1375
Engineering | Lateral Hardening-Fuse-91023977,3 | 117152.4362 | 2031 | 0.41231 | 65 | 720141.9947 | 1.9559
Engineering | Lateral Hardening-Fuse-10362874,2 | 100793.0698 | 2031 | 0.35473 | 38 | 614344.3808 | 1.9394
Engineering | Lateral Hardening-Fuse-10657036,4 | 218214.5746 | 2031 | 0.76799 | 78 | 1285158.6306 | 1.8739
Engineering | Lateral Hardening-Fuse-90881194,3 | 184796.2637 | 2031 | 0.65038 | 22 | 1079932.5259 | 1.8594
Engineering | Lateral Hardening-Fuse-60005956,3 | 246090.0739 | 2031 | 0.8661 | 85 | 1422019.1084 | 1.8386
Engineering | Lateral Hardening-Fuse-10392348,6 | 208528.1077 | 2031 | 0.7339 | 11 | 1201130.2523 | 1.8327
Engineering | Lateral Hardening-Fuse-60171942,9 | 426204.5452 | 2031 | 1.5 | 86 | 2383181.1159 | 1.7792
Engineering | Lateral Hardening-Fuse-10742009,2 | 166876.2998 | 2031 | 0.58731 | 19 | 907242.4613 | 1.7298
Engineering | Lateral Hardening-Fuse-92165771,2 | 276118.1214 | 2031 | 0.97178 | 83 | 1498225.0009 | 1.7265
Engineering | Lateral Hardening-Fuse-92362882,33 | 3325848.4227 | 2031 | 11.7051 | 580 | 17901797.9582 | 1.7127
Engineering | Lateral Hardening-Fuse-92617096,2 | 172096.2292 | 2031 | 0.60568 | 17 | 923505.929 | 1.7074
Engineering | Lateral Hardening-Fuse-10054999,2 | 83680.3116 | 2031 | 0.29451 | 35 | 443352.8122 | 1.6858
Engineering | Lateral Hardening-Fuse-60145853,1 | 39442.6136 | 2031 | 0.11989 | 19 | 226390.5522 | 1.6071
Engineering | Lateral Hardening-Fuse-91324237,2 | 188294.1545 | 2031 | 0.66269 | 81 | 947338.6031 | 1.6008
Engineering | Lateral Hardening-Fuse-93276297,2 | 109295.6353 | 2031 | 0.38466 | 6 | 549200.2171 | 1.5988
Engineering | Lateral Hardening-Fuse-91641201,2 | 98371.4531 | 2031 | 0.34621 | 37 | 482760.0509 | 1.5615
Engineering | Lateral Hardening-Fuse-10093691,5 | 268907.0849 | 2031 | 0.9464 | 49 | 1307364.743 | 1.5469
Engineering | Lateral Hardening-Fuse-92964755,2 | 197819.1803 | 2031 | 0.69621 | 19 | 958267.12 | 1.5413
Engineering | Lateral Hardening-Fuse-60174239,4 | 200456.0519 | 2031 | 0.70549 | 164 | 969687.8674 | 1.5392
Engineering | Lateral Hardening-Fuse-10397053,5 | 328102.1606 | 2031 | 1.1547 | 131 | 1568105.0094 | 1.5207
Engineering | Lateral Hardening-Fuse-90767126,2 | 112524.4576 | 2031 | 0.39602 | 28 | 536570.0141 | 1.5172
Engineering | Lateral Hardening-Fuse-93223566,4 | 218860.3391 | 2031 | 0.77027 | 23 | 1026779.8383 | 1.4927
Engineering | Lateral Hardening-Fuse-10465318,2 | 315240.6851 | 2031 | 1.1095 | 109 | 1475557.4052 | 1.4893
Engineering | Lateral Hardening-Fuse-10402231,2 | 128238.0595 | 2031 | 0.45133 | 80 | 594830.3036 | 1.4759
Engineering | Lateral Hardening-Fuse-91725611,2 | 68935.3564 | 2031 | 0.24261 | 20 | 313968.6771 | 1.4492
Engineering | Lateral Hardening-Fuse-10025088,9 | 569887.1381 | 2031 | 2.0057 | 268 | 2574799.5719 | 1.4376
Engineering | Lateral Hardening-Fuse-90878470,2 | 157566.5288 | 2031 | 0.55455 | 60 | 711368.1278 | 1.4365
Engineering | Lateral Hardening-Fuse-90435778,4 | 196420.024 | 2031 | 0.69129 | 40 | 886497.9457 | 1.436
Engineering | Lateral Hardening-Fuse-60251639,2 | 285589.3335 | 2031 | 1.0051 | 62 | 1286848.7261 | 1.4337
Engineering | Lateral Hardening-Fuse-10366528,2 | 76684.5299 | 2031 | 0.26989 | 19 | 326329.336 | 1.354
Engineering | Lateral Hardening-Fuse-60124480,5 | 363242.5101 | 2031 | 1.2784 | 166 | 1512131.723 | 1.3245
Engineering | Lateral Hardening-Fuse-10408252,3 | 216815.4183 | 2031 | 0.76307 | 66 | 895792.564 | 1.3146
Engineering | Lateral Hardening-Fuse-93262202,4 | 316424.5866 | 2031 | 1.1136 | 109 | 1257746.6801 | 1.2647
Engineering | Lateral Hardening-Fuse-10097063,6 | 659809.8395 | 2031 | 2.3222 | 135 | 2603410.4941 | 1.2554
Engineering | Lateral Hardening-Fuse-91293201,4 | 319438.1541 | 2031 | 1.1242 | 92 | 1259196.6275 | 1.2542
Engineering | Lateral Hardening-Fuse-90763682,6 | 253032.0419 | 2031 | 0.89053 | 36 | 996432.4828 | 1.253
Engineering | Lateral Hardening-Fuse-90572318,2 | 237210.8125 | 2031 | 0.83485 | 42 | 929975.9535 | 1.2474
Engineering | Lateral Hardening-Fuse-92282884,5 | 235472.3466 | 2031 | 0.92519 | 29 | 916069.9575 | 1.2378
Engineering | Lateral Hardening-Fuse-10933171,3 | 298074.1131 | 2031 | 1.0491 | 91 | 1159221.6788 | 1.2374
Engineering | Lateral Hardening-Fuse-60651538,3 | 279508.3848 | 2031 | 0.98371 | 23 | 1082467.2176 | 1.2322
Engineering | Lateral Hardening-Fuse-93337174,4 | 382507.8166 | 2031 | 1.3462 | 137 | 1463752.8947 | 1.2176
Engineering | Lateral Hardening-Fuse-92639517,2 | 127861.3636 | 2031 | 0.45 | 62 | 486727.6961 | 1.2112
Engineering | Lateral Hardening-Fuse-90556652,6 | 421415.1254 | 2031 | 1.4831 | 122 | 1587447.2958 | 1.1986
Engineering | Lateral Hardening-Fuse-10925107,4 | 177961.9231 | 2031 | 0.62633 | 32 | 666946.9591 | 1.1924
Engineering | Lateral Hardening-Fuse-92211833,2 | 271005.8194 | 2031 | 0.95379 | 65 | 1013989.3279 | 1.1905
Engineering | Lateral Hardening-Fuse-10071994,2 | 151862.2761 | 2031 | 0.53447 | 12 | 565656.2591 | 1.1852
Engineering | Lateral Hardening-Fuse-10567789,1 | 167117.0455 | 2031 | 0.50795 | 83 | 702206.5777 | 1.1765
Engineering | Lateral Hardening-Fuse-93260105,1 | 14019.8864 | 2031 | 0.042614 | 10 | 58679.4949 | 1.1719
Engineering | Lateral Hardening-Fuse-60128356,2 | 138893.1731 | 2031 | 0.48883 | 46 | 510022.0444 | 1.1684
Engineering | Lateral Hardening-Fuse-60021892,7 | 791115.2802 | 2031 | 2.7843 | 43 | 2880472.5212 | 1.1585
Engineering | Lateral Hardening-Fuse-90542599,6 | 719112.5426 | 2031 | 2.5309 | 87 | 2608995.1218 | 1.1544
Engineering | Lateral Hardening-Fuse-10363939,6 | 261588.421 | 2031 | 0.92064 | 12 | 935711.6861 | 1.1381
Engineering | Lateral Hardening-Fuse-92022156,6 | 460214.8069 | 2031 | 1.6197 | 33 | 1616614.4794 | 1.1177
Construction | Lateral Hardening-Fuse-10465336,1 | 359069.3182 | 2031 | 0.42443 | 26 | 659826.4518 | 1.3231 | 2029 | 2
Construction | Lateral Hardening-Fuse-10694105,1 | 1164211.3636 | 2031 | 1.3761 | 46 | 2137110.4418 | 1.3217 | 2029 | 2
Construction | Lateral Hardening-Fuse-91792136,5 | 422860.4082 | 2031 | 0.69451 | 20 | 819593.9368 | 1.3215 | 2029 | 2
Construction | Lateral Hardening-Fuse-10537306,1 | 91169.3182 | 2031 | 0.10777 | 5 | 166835.5359 | 1.3176 | 2029 | 2
Construction | Lateral Hardening-Fuse-90863507,1 | 34448.8636 | 2031 | 0.04072 | 11 | 62959.3186 | 1.3159 | 2029 | 2
Construction | Lateral Hardening-Fuse-60172027,1 | 625847.7273 | 2031 | 0.73977 | 89 | 1142120.0696 | 1.3139 | 2029 | 2
Construction | Lateral Hardening-Fuse-91179590,1 | 105109.0909 | 2031 | 0.12424 | 30 | 191071.791 | 1.3088 | 2029 | 2
Construction | Lateral Hardening-Fuse-60143950,1 | 49510.2273 | 2031 | 0.058523 | 24 | 89902.7591 | 1.3074 | 2029 | 2
Construction | Lateral Hardening-Fuse-60003414,3 | 361628.0993 | 2031 | 0.59394 | 17 | 693277.5643 | 1.3071 | 2029 | 2
Construction | Lateral Hardening-Fuse-10442378,1 | 127060.2273 | 2031 | 0.15019 | 26 | 229655.6301 | 1.3014 | 2029 | 2
Construction | Lateral Hardening-Fuse-10807546,1 | 369804.5455 | 2031 | 0.43712 | 37 | 665652.875 | 1.296 | 2029 | 2
Construction | Lateral Hardening-Fuse-91912750,1 | 882211.3636 | 2031 | 1.0428 | 61 | 1580391.5076 | 1.2898 | 2029 | 2
Construction | Lateral Hardening-Fuse-10601416,1 | 847281.8182 | 2031 | 1.0015 | 87 | 1509706.1115 | 1.2829 | 2029 | 2
Construction | Lateral Hardening-Fuse-10483756,1 | 142281.8182 | 2031 | 0.16818 | 6 | 252640.3016 | 1.2785 | 2029 | 2
Construction | Lateral Hardening-Fuse-60213248,1 | 156542.0455 | 2031 | 0.18504 | 36 | 277641.4021 | 1.277 | 2029 | 2
Construction | Lateral Hardening-Fuse-91995907,1 | 100302.2727 | 2031 | 0.11856 | 45 | 177553.5963 | 1.2745 | 2029 | 2
Construction | Lateral Hardening-Fuse-90902924,1 | 33840 | 2031 | 0.026136 | 14 | 59864.7781 | 1.2737 | 2029 | 2
Construction | Lateral Hardening-Fuse-10758547,1 | 132668.1818 | 2031 | 0.15682 | 13 | 234302.745 | 1.2716 | 2029 | 2
Construction | Lateral Hardening-Fuse-60140423,8 | 449579.5197 | 2031 | 2.2892 | 309 | 835959.3902 | 1.2678 | 2029 | 2
Construction | Lateral Hardening-Fuse-93381826,1 | 101744.3182 | 2031 | 0.12027 | 3 | 177719.9883 | 1.2576 | 2029 | 2
Construction | Lateral Hardening-Fuse-92543899,1 | 81876.1364 | 2031 | 0.09678 | 4 | 142333.7992 | 1.2517 | 2029 | 2
Construction | Lateral Hardening-Fuse-92321372,1 | 369163.6364 | 2031 | 0.43636 | 48 | 637337.5205 | 1.243 | 2029 | 2
Construction | Lateral Hardening-Fuse-10158909,13 | 850809.3818 | 2031 | 2.3439 | 293 | 1467846.0701 | 1.2422 | 2029 | 2
Construction | Lateral Hardening-Fuse-90455912,1 | 116004.5455 | 2031 | 0.13712 | 49 | 199931.0616 | 1.2409 | 2029 | 2
Construction | Lateral Hardening-Fuse-90772684,1 | 53996.5909 | 2031 | 0.063826 | 4 | 93060.4324 | 1.2409 | 2029 | 2
Construction | Lateral Hardening-Fuse-91166664,1 | 77229.5455 | 2031 | 0.091288 | 11 | 132711.9778 | 1.2373 | 2029 | 2
Construction | Lateral Hardening-Fuse-92385805,1 | 497986.3636 | 2031 | 0.58864 | 61 | 855459.4141 | 1.2368 | 2029 | 2
Construction | Lateral Hardening-Fuse-92422553,2 | 348136.2346 | 2031 | 0.57178 | 149 | 629075.6404 | 1.232 | 2029 | 2
Construction | Lateral Hardening-Fuse-60024022,4 | 298666.0641 | 2031 | 0.49053 | 43 | 538768.4478 | 1.2299 | 2029 | 2
Construction | Lateral Hardening-Fuse-10501136,1 | 325902.2727 | 2031 | 0.38523 | 45 | 556087.5452 | 1.2285 | 2029 | 2
Construction | Lateral Hardening-Fuse-91203776,1 | 171443.1818 | 2031 | 0.20265 | 46 | 292297.4864 | 1.2275 | 2029 | 2
Construction | Lateral Hardening-Fuse-91807285,1 | 143723.8636 | 2031 | 0.16989 | 7 | 244671.9965 | 1.2257 | 2029 | 2
Construction | Lateral Hardening-Fuse-10299012,1 | 109114.7727 | 2031 | 0.12898 | 6 | 185576.1991 | 1.2245 | 2029 | 2
Construction | Lateral Hardening-Fuse-10374105,1 | 101584.0909 | 2031 | 0.12008 | 13 | 171984.4109 | 1.219 | 2029 | 2
Construction | Lateral Hardening-Fuse-92826951,1 | 38775 | 2031 | 0.045833 | 12 | 65442.8529 | 1.2152 | 2029 | 2
Construction | Lateral Hardening-Fuse-92394961,1 | 258286.3636 | 2031 | 0.3053 | 26 | 433792.2193 | 1.2092 | 2029 | 2
Construction | Lateral Hardening-Fuse-10567751,1 | 124336.3636 | 2031 | 0.14697 | 104 | 208787.6354 | 1.209 | 2029 | 2
Construction | Lateral Hardening-Fuse-10895225,18 | 3731835.4636 | 2031 | 8.9695 | 234 | 6245175.1461 | 1.2049 | 2029 | 2
Construction | Lateral Hardening-Fuse-92122125,11 | 2097291.6818 | 2031 | 3.2619 | 196 | 3501380.4185 | 1.202 | 2029 | 2
Construction | Lateral Hardening-Fuse-91642882,1 | 237456.8182 | 2031 | 0.28068 | 20 | 396014.2861 | 1.2008 | 2029 | 2
Construction | Lateral Hardening-Fuse-92849451,2 | 279985.0207 | 2031 | 0.45985 | 59 | 491279.1035 | 1.1964 | 2029 | 2
Construction | Lateral Hardening-Fuse-92354144,3 | 74289.6178 | 2031 | 0.40871 | 243 | 130295.9207 | 1.1958 | 2029 | 2
Construction | Lateral Hardening-Fuse-91213055,5 | 219890.0827 | 2031 | 0.63636 | 80 | 384827.812 | 1.1932 | 2029 | 2
Construction | Lateral Hardening-Fuse-10089364,1 | 295459.0909 | 2031 | 0.34924 | 49 | 488546.1989 | 1.1905 | 2029 | 2
Construction | Lateral Hardening-Fuse-10127958,11 | 2090054.5364 | 2031 | 4.004 | 563 | 3453070.8297 | 1.1895 | 2029 | 2
Construction | Lateral Hardening-Fuse-10565867,2 | 212295.0672 | 2031 | 0.34867 | 59 | 3414864.4113 | 10.9674 | 2030 | 1
Construction | Lateral Hardening-Fuse-10366868,2 | 242276.9887 | 2031 | 0.39792 | 59 | 2156967.9556 | 6.0702 | 2030 | 1
Construction | Lateral Hardening-Fuse-60311190,7 | 717490.4444 | 2031 | 1.1784 | 102 | 6283003.3403 | 5.9706 | 2030 | 1
Construction | Lateral Hardening-Fuse-91071417,2 | 42435.9504 | 2031 | 0.069697 | 41 | 366739.8238 | 5.8924 | 2030 | 1
Construction | Lateral Hardening-Fuse-92223144,3 | 175163.6106 | 2031 | 0.28769 | 86 | 1385733.1812 | 5.3939 | 2030 | 1
Construction | Lateral Hardening-Fuse-60592688,2 | 330838.9722 | 2031 | 0.54337 | 126 | 2504419.177 | 5.1613 | 2030 | 1
Construction | Lateral Hardening-Fuse-92035582,2 | 202262.655 | 2031 | 0.3322 | 110 | 1522247.1971 | 5.1314 | 2030 | 1
Construction | Lateral Hardening-Fuse-60036344,3 | 376475.8265 | 2031 | 0.71364 | 42 | 2754153.1845 | 4.9879 | 2030 | 1
Construction | Lateral Hardening-Fuse-92197346,5 | 971529.5715 | 2031 | 1.5956 | 201 | 6813780.9386 | 4.7819 | 2030 | 1
Construction | Lateral Hardening-Fuse-90113831,2 | 296244.4474 | 2031 | 0.48655 | 71 | 2063994.8668 | 4.7504 | 2030 | 1
Construction | Lateral Hardening-Fuse-60440052,2 | 200417.6137 | 2031 | 0.32917 | 94 | 1370457.6353 | 4.6623 | 2030 | 1
Construction | Lateral Hardening-Fuse-90718270,6 | 879969.3959 | 2031 | 1.4453 | 357 | 5984076.8789 | 4.6366 | 2030 | 1
Construction | Lateral Hardening-Fuse-92831833,2 | 169513.1715 | 2031 | 0.27841 | 14 | 1057566.143 | 4.2538 | 2030 | 1
Construction | Lateral Hardening-Fuse-10545861,3 | 395761.3637 | 2031 | 0.65 | 87 | 2451261.3289 | 4.223 | 2030 | 1
Construction | Lateral Hardening-Fuse-10795783,3 | 172511.3637 | 2031 | 0.28333 | 39 | 1066688.7774 | 4.2159 | 2030 | 1
Construction | Lateral Hardening-Fuse-90607461,5 | 865670.3256 | 2031 | 1.4218 | 195 | 5178807.6521 | 4.0789 | 2030 | 1
Construction | Lateral Hardening-Fuse-91863539,5 | 700077.8669 | 2031 | 1.1498 | 246 | 4136365.5627 | 4.0285 | 2030 | 1
Construction | Lateral Hardening-Fuse-10570221,5 | 1097223.0117 | 2031 | 1.8021 | 161 | 6178689.9039 | 3.8395 | 2030 | 1
Construction | Lateral Hardening-Fuse-10476053,2 | 870167.6139 | 2031 | 1.4292 | 43 | 4731492.4186 | 3.7074 | 2030 | 1
Construction | Lateral Hardening-Fuse-10566580,3 | 496546.746 | 2031 | 0.81553 | 103 | 2658601.3658 | 3.6506 | 2030 | 1
Construction | Lateral Hardening-Fuse-10925140,2 | 729252.5828 | 2031 | 1.1977 | 304 | 3783804.9614 | 3.5377 | 2030 | 1
Construction | Lateral Hardening-Fuse-91988872,2 | 1016848.399 | 2031 | 1.6701 | 34 | 5268441.8763 | 3.5326 | 2030 | 1
Construction | Lateral Hardening-Fuse-10129814,5 | 1623059.7887 | 2031 | 2.6657 | 195 | 8147931.8615 | 3.4228 | 2030 | 1
Construction | Lateral Hardening-Fuse-92624769,2 | 541634.9433 | 2031 | 0.88958 | 187 | 2679219.1302 | 3.3726 | 2030 | 1
Construction | Lateral Hardening-Fuse-10680822,3 | 372928.9774 | 2031 | 0.6125 | 79 | 1769997.8356 | 3.236 | 2030 | 1
Construction | Lateral Hardening-Fuse-91024982,2 | 334875.0001 | 2031 | 0.55 | 66 | 1555651.2576 | 3.1674 | 2030 | 1
Construction | Lateral Hardening-Fuse-10840134,2 | 340640.7542 | 2031 | 0.55947 | 280 | 1512951.4838 | 3.0283 | 2030 | 1
Construction | Lateral Hardening-Fuse-10925146,7 | 985252.0664 | 2031 | 1.6182 | 213 | 4274498.6541 | 2.9581 | 2030 | 1
Construction | Lateral Hardening-Fuse-60006690,8 | 841569.4734 | 2031 | 1.3822 | 177 | 3532571.0924 | 2.862 | 2030 | 1
Construction | Lateral Hardening-Fuse-60069066,2 | 382730.7594 | 2031 | 0.6286 | 142 | 1589861.8043 | 2.8323 | 2030 | 1
Construction | Lateral Hardening-Fuse-91505116,7 | 802938.9207 | 2031 | 1.3188 | 99 | 3320714.8204 | 2.8198 | 2030 | 1
Construction | Lateral Hardening-Fuse-93337153,6 | 572308.7553 | 2031 | 0.93996 | 94 | 2261940.3215 | 2.6948 | 2030 | 1
Construction | Lateral Hardening-Fuse-91565299,8 | 936819.7317 | 2031 | 1.5386 | 220 | 3691523.2023 | 2.6867 | 2030 | 1
Construction | Lateral Hardening-Fuse-10424227,2 | 441541.4516 | 2031 | 0.72519 | 53 | 1702187.7012 | 2.6285 | 2030 | 1
Construction | Lateral Hardening-Fuse-90111178,9 | 603170.713 | 2031 | 1.1428 | 263 | 2324230.5526 | 2.6273 | 2030 | 1
Construction | Lateral Hardening-Fuse-92593884,5 | 411213.5848 | 2031 | 0.67538 | 61 | 1560417.255 | 2.5873 | 2030 | 1
Construction | Lateral Hardening-Fuse-60009924,3 | 358629.9071 | 2031 | 0.58902 | 38 | 1295476.7019 | 2.4629 | 2030 | 1
Construction | Lateral Hardening-Fuse-10476024,2 | 787602.0147 | 2031 | 1.2936 | 348 | 2831739.5578 | 2.4514 | 2030 | 1
Construction | Lateral Hardening-Fuse-60401679,3 | 700885.0725 | 2031 | 1.1511 | 72 | 2460525.54 | 2.3936 | 2030 | 1
Construction | Lateral Hardening-Fuse-91439842,4 | 454802.6861 | 2031 | 0.74697 | 87 | 1590732.3463 | 2.3847 | 2030 | 1
Construction | Lateral Hardening-Fuse-60114848,3 | 435083.8069 | 2031 | 0.71458 | 133 | 1481919.1472 | 2.3223 | 2030 | 1
Construction | Lateral Hardening-Fuse-91007734,2 | 678168.0012 | 2031 | 1.1138 | 139 | 2283649.9149 | 2.2959 | 2030 | 1
Construction | Lateral Hardening-Fuse-91579954,5 | 794405.6046 | 2031 | 1.3047 | 108 | 2672207.4186 | 2.2935 | 2030 | 1
Construction | Lateral Hardening-Fuse-60255611,2 | 250579.6747 | 2031 | 0.41155 | 46 | 840433.0519 | 2.2868 | 2030 | 1
Construction | Lateral Hardening-Fuse-10536023,5 | 650492.3814 | 2031 | 1.0684 | 100 | 2172758.2568 | 2.2774 | 2030 | 1
Construction | Lateral Hardening-Fuse-91035604,2 | 589144.7574 | 2031 | 0.96761 | 105 | 1956515.9909 | 2.2643 | 2030 | 1
Construction | Lateral Hardening-Fuse-90249278,3 | 428049.5869 | 2031 | 0.70303 | 25 | 1420190.3728 | 2.2621 | 2030 | 1
Construction | Lateral Hardening-Fuse-10801798,2 | 1207694.8609 | 2031 | 1.9835 | 141 | 4003591.3109 | 2.2603 | 2030 | 1
Construction | Lateral Hardening-Fuse-90837669,2 | 1020192.5364 | 2031 | 1.6756 | 83 | 3322786.2746 | 2.2207 | 2030 | 1
Construction | Lateral Hardening-Fuse-60141367,4 | 1379399.019 | 2031 | 2.2655 | 43 | 4491539.1533 | 2.2201 | 2030 | 1
Construction | Lateral Hardening-Fuse-91696358,2 | 561353.8225 | 2031 | 0.92197 | 53 | 1821373.0017 | 2.2122 | 2030 | 1
Construction | Lateral Hardening-Fuse-60021877,8 | 2195599.1741 | 2031 | 3.6061 | 61 | 7048909.7037 | 2.189 | 2030 | 1
Construction | Lateral Hardening-Fuse-10707425,3 | 1507398.7607 | 2031 | 2.4758 | 233 | 4777904.7437 | 2.1611 | 2030 | 1
Construction | Lateral Hardening-Fuse-60253106,2 | 273412.061 | 2031 | 0.44905 | 15 | 864982.6995 | 2.157 | 2030 | 1
Construction | Lateral Hardening-Fuse-10098194,4 | 385383.0063 | 2031 | 0.63295 | 62 | 1198998.1354 | 2.1213 | 2030 | 1
Construction | Lateral Hardening-Fuse-10570258,4 | 668020.2739 | 2031 | 1.0972 | 120 | 2075431.1884 | 2.1183 | 2030 | 1
Construction | Lateral Hardening-Fuse-10813122,3 | 614629.3907 | 2031 | 1.0095 | 222 | 1905559.4894 | 2.1139 | 2030 | 1
Construction | Lateral Hardening-Fuse-92649829,2 | 308121.9009 | 2031 | 0.50606 | 65 | 947196.4772 | 2.096 | 2030 | 1
Construction | Lateral Hardening-Fuse-60006349,4 | 524914.2563 | 2031 | 0.86212 | 80 | 1611111.8214 | 2.0927 | 2030 | 1
Construction | Lateral Hardening-Fuse-91989789,4 | 664099.5611 | 2031 | 1.0907 | 167 | 2031025.6109 | 2.0852 | 2030 | 1
Construction | Lateral Hardening-Fuse-10774281,2 | 275948.9928 | 2031 | 0.45322 | 52 | 843875.4701 | 2.0851 | 2030 | 1
Construction | Lateral Hardening-Fuse-10681854,6 | 798326.3174 | 2031 | 1.3112 | 31 | 2415612.3222 | 2.0631 | 2030 | 1
Construction | Lateral Hardening-Fuse-60642676,7 | 1543031.1213 | 2031 | 2.5343 | 77 | 4650735.4125 | 2.055 | 2030 | 1
Construction | Lateral Hardening-Fuse-10537315,4 | 738131.8442 | 2031 | 1.2123 | 190 | 2140969.7303 | 1.9776 | 2030 | 1
Construction | Lateral Hardening-Fuse-10090748,3 | 711032.7998 | 2031 | 1.1678 | 53 | 2061081.235 | 1.9764 | 2030 | 1
Construction | Lateral Hardening-Fuse-10662346,2 | 590643.8535 | 2031 | 0.97008 | 85 | 1629624.0658 | 1.8812 | 2030 | 1
Construction | Lateral Hardening-Fuse-10509556,3 | 702960.744 | 2031 | 1.1545 | 59 | 1925256.9427 | 1.8674 | 2030 | 1
Construction | Lateral Hardening-Fuse-92601419,2 | 207221.2036 | 2031 | 0.34034 | 138 | 541568.7924 | 1.7819 | 2030 | 1
Construction | Lateral Hardening-Fuse-92001068,6 | 460914.3855 | 2031 | 0.75701 | 136 | 1203776.1541 | 1.7807 | 2030 | 1
Construction | Lateral Hardening-Fuse-10657019,8 | 936935.0467 | 2031 | 1.5388 | 121 | 2445809.0657 | 1.7798 | 2030 | 1
Construction | Lateral Hardening-Fuse-90795105,1 | 70339.7727 | 2031 | 0.083144 | 22 | 173750.3341 | 1.7785 | 2030 | 1
Construction | Lateral Hardening-Fuse-91164548,5 | 984098.9156 | 2031 | 1.6163 | 69 | 2554690.0993 | 1.77 | 2030 | 1
Construction | Lateral Hardening-Fuse-10560430,7 | 791540.9351 | 2031 | 2.0426 | 345 | 2030324.3778 | 1.7489 | 2030 | 1
Construction | Lateral Hardening-Fuse-92463452,4 | 376849.6902 | 2031 | 0.61894 | 30 | 931958.1134 | 1.6862 | 2030 | 1
Construction | Lateral Hardening-Fuse-60176321,3 | 330838.9722 | 2031 | 0.54337 | 87 | 813019.0653 | 1.6755 | 2030 | 1
Construction | Lateral Hardening-Fuse-92605800,7 | 1150959.8402 | 2031 | 1.8903 | 15 | 2822793.1156 | 1.6722 | 2030 | 1
Construction | Lateral Hardening-Fuse-91632542,2 | 89599.8192 | 2031 | 0.14716 | 34 | 219585.2057 | 1.671 | 2030 | 1
Construction | Lateral Hardening-Fuse-93337150,2 | 147833.936 | 2031 | 0.2428 | 23 | 358634.7373 | 1.654 | 2030 | 1
Construction | Lateral Hardening-Fuse-92398407,3 | 786102.9186 | 2031 | 1.2911 | 8 | 1900832.2195 | 1.6487 | 2030 | 1
Construction | Lateral Hardening-Fuse-90907506,1 | 78992.0455 | 2031 | 0.093371 | 7 | 179223.5463 | 1.6336 | 2030 | 1
Construction | Lateral Hardening-Fuse-10925176,4 | 1536112.2163 | 2031 | 2.5229 | 101 | 3626434.516 | 1.6096 | 2030 | 1
Construction | Lateral Hardening-Fuse-10431777,2 | 588106.9216 | 2031 | 0.96591 | 159 | 1387770.7405 | 1.6089 | 2030 | 1
Construction | Lateral Hardening-Fuse-93325170,3 | 366125.3875 | 2031 | 0.60133 | 72 | 861835.7646 | 1.605 | 2030 | 1
Construction | Lateral Hardening-Fuse-92105635,8 | 2149357.826 | 2031 | 3.5301 | 50 | 5055682.1039 | 1.6038 | 2030 | 1
Construction | Lateral Hardening-Fuse-10757367,2 | 430817.1489 | 2031 | 0.70758 | 41 | 997942.5535 | 1.5794 | 2030 | 1
Construction | Lateral Hardening-Fuse-90628364,2 | 327610.1499 | 2031 | 0.53807 | 50 | 757677.747 | 1.5769 | 2030 | 1
Construction | Lateral Hardening-Fuse-91896794,8 | 1655463.3269 | 2031 | 2.7189 | 132 | 3801197.6831 | 1.5656 | 2030 | 1
Construction | Lateral Hardening-Fuse-93139810,4 | 652683.3679 | 2031 | 1.072 | 64 | 1446710.8358 | 1.5113 | 2030 | 1
Construction | Lateral Hardening-Fuse-10829398,2 | 1085922.1336 | 2031 | 1.7835 | 78 | 2330109.3772 | 1.463 | 2030 | 1
Construction | Lateral Hardening-Fuse-10573743,2 | 681742.7688 | 2031 | 1.1197 | 111 | 1461849.9723 | 1.462 | 2030 | 1
Construction | Lateral Hardening-Fuse-92390275,3 | 308006.5858 | 2031 | 0.50587 | 29 | 657849.3816 | 1.4562 | 2030 | 1
Construction | Lateral Hardening-Fuse-60130957,4 | 741706.6118 | 2031 | 1.2182 | 222 | 1579364.8707 | 1.4518 | 2030 | 1
Construction | Lateral Hardening-Fuse-92853333,6 | 461029.7005 | 2031 | 0.7572 | 80 | 953646.025 | 1.4103 | 2030 | 1
Construction | Lateral Hardening-Fuse-60025506,4 | 744474.1738 | 2031 | 1.2227 | 13 | 1501749.8466 | 1.3754 | 2030 | 1
Construction | Lateral Hardening-Fuse-10120796,6 | 898996.3845 | 2031 | 1.4765 | 50 | 1803784.7631 | 1.368 | 2030 | 1
Construction | Lateral Hardening-Fuse-10802874,7 | 823119.0601 | 2031 | 1.3519 | 151 | 1640660.8856 | 1.359 | 2030 | 1
Construction | Lateral Hardening-Fuse-90793511,2 | 178853.6932 | 2031 | 0.29375 | 78 | 355892.8617 | 1.3567 | 2030 | 1
Construction | Lateral Hardening-Fuse-91306869,1 | 130425 | 2031 | 0.15417 | 5 | 214848.2819 | 1.1861 | 2030 | 1
Construction | Lateral Hardening-Fuse-90926825,1 | 129784.0909 | 2031 | 0.15341 | 83 | 212282.5134 | 1.1777 | 2030 | 1
Construction | Lateral Hardening-Fuse-60130882,11 | 1387113.1364 | 2031 | 2.1574 | 281 | 2261223.629 | 1.1737 | 2030 | 1
Construction | Lateral Hardening-Fuse-93267096,1 | 65853.4091 | 2031 | 0.077841 | 13 | 107265.203 | 1.1728 | 2030 | 1
Construction | Lateral Hardening-Fuse-10411566,1 | 33840 | 2031 | 0.039394 | 3 | 55052.9824 | 1.1713 | 2030 | 1
Construction | Lateral Hardening-Fuse-60302650,1 | 52234.0909 | 2031 | 0.061742 | 13 | 84892.6054 | 1.1702 | 2030 | 1
Construction | Lateral Hardening-Fuse-91797362,2 | 360359.6334 | 2031 | 0.59186 | 97 | 616784.6634 | 1.167 | 2030 | 1
Construction | Lateral Hardening-Fuse-60166028,1 | 33840 | 2031 | 0.023106 | 6 | 54791.4083 | 1.1658 | 2030 | 1
Construction | Lateral Hardening-Fuse-92889565,1 | 211339.7727 | 2031 | 0.24981 | 60 | 334307.2271 | 1.1389 | 2030 | 1
Construction | Lateral Hardening-Fuse-10453988,1 | 46465.9091 | 2031 | 0.054924 | 3 | 66804.2003 | 1.0351 | 2030 | 1
Engineering | Lateral Hardening-Fuse-60562062,2 | 106174.4404 | 2032 | 0.37367 | 50 | 476892.552 | 1.4291
Engineering | Lateral Hardening-Fuse-93159469,3 | 293553.7619 | 2032 | 1.0331 | 49 | 1311881.4141 | 1.4219
Engineering | Lateral Hardening-Fuse-10807592,4 | 239148.1059 | 2032 | 0.84167 | 56 | 1063533.4169 | 1.415
Engineering | Lateral Hardening-Fuse-10726543,3 | 366256.0776 | 2032 | 1.289 | 10 | 1624349.3871 | 1.4111
Engineering | Lateral Hardening-Fuse-91338741,5 | 209873.4503 | 2032 | 0.73864 | 59 | 930127.415 | 1.4101
Engineering | Lateral Hardening-Fuse-92129330,2 | 23678.0303 | 2032 | 0.083333 | 7 | 104205.9602 | 1.4003
Engineering | Lateral Hardening-Fuse-10567774,7 | 202339.5316 | 2032 | 0.71212 | 104 | 889822.4265 | 1.3993
Engineering | Lateral Hardening-Fuse-93246385,2 | 1036721.0307 | 2032 | 3.6487 | 58 | 4533280.6157 | 1.3913
Engineering | Lateral Hardening-Fuse-60123882,9 | 373090.4182 | 2032 | 1.3131 | 203 | 1628102.7939 | 1.3885
Engineering | Lateral Hardening-Fuse-92036171,3 | 99609.1683 | 2032 | 0.35057 | 110 | 433261.4679 | 1.384
Engineering | Lateral Hardening-Fuse-91620192,6 | 426150.7315 | 2032 | 1.4998 | 194 | 1824906.6453 | 1.3626
Engineering | Lateral Hardening-Fuse-10441190,4 | 392355.7246 | 2032 | 1.3809 | 192 | 1680010.3175 | 1.3624
Engineering | Lateral Hardening-Fuse-10684614,7 | 139921.2981 | 2032 | 0.87235 | 125 | 597900.4319 | 1.3596
Engineering | Lateral Hardening-Fuse-10563780,2 | 265839.7037 | 2032 | 0.93561 | 95 | 1124412.118 | 1.3458
Engineering | Lateral Hardening-Fuse-10612050,3 | 461721.5906 | 2032 | 1.625 | 51 | 1952352.1674 | 1.3454
Engineering | Lateral Hardening-Fuse-10055940,2 | 170589.4455 | 2032 | 0.60038 | 55 | 716956.9084 | 1.3373
Engineering | Lateral Hardening-Fuse-92424341,2 | 165477.1435 | 2032 | 0.58239 | 33 | 694288.918 | 1.335
Engineering | Lateral Hardening-Fuse-10442385,5 | 238076.3635 | 2032 | 1.1455 | 150 | 996200.7042 | 1.3314
Engineering | Lateral Hardening-Fuse-10098510,2 | 125924.0702 | 2032 | 0.44318 | 16 | 518542.5441 | 1.3102
Engineering | Lateral Hardening-Fuse-92953759,2 | 271113.4468 | 2032 | 0.95417 | 97 | 1109719.0482 | 1.3024
Engineering | Lateral Hardening-Fuse-60004358,3 | 223219.2492 | 2032 | 0.78561 | 84 | 911228.2492 | 1.2989
Engineering | Lateral Hardening-Fuse-92540110,4 | 196366.2103 | 2032 | 0.6911 | 66 | 800222.4993 | 1.2966
Engineering | Lateral Hardening-Fuse-10795713,7 | 284459.2457 | 2032 | 1.0011 | 112 | 1149697.9191 | 1.286
Engineering | Lateral Hardening-Fuse-93215104,3 | 333806.4134 | 2032 | 1.1748 | 22 | 1344404.2078 | 1.2815
Engineering | Lateral Hardening-Fuse-10925119,4 | 287688.068 | 2032 | 1.0125 | 18 | 1158146.9696 | 1.2809
Engineering | Lateral Hardening-Fuse-10071989,3 | 196958.161 | 2032 | 0.69318 | 16 | 791339.9121 | 1.2784
Engineering | Lateral Hardening-Fuse-91144426,4 | 337681.0002 | 2032 | 1.1884 | 145 | 1346086.8658 | 1.2684
Engineering | Lateral Hardening-Fuse-90181522,3 | 220313.3091 | 2032 | 0.77538 | 29 | 875794.4785 | 1.2648
Engineering | Lateral Hardening-Fuse-92938609,1 | 22182.5758 | 2032 | 0.067424 | 28 | 98213.407 | 1.2397
Engineering | Lateral Hardening-Fuse-90816352,2 | 127054.158 | 2032 | 0.44716 | 76 | 479071.9216 | 1.1997
Engineering | Lateral Hardening-Fuse-10898134,2 | 81743.0182 | 2032 | 0.28769 | 8 | 307581.4345 | 1.1972
Engineering | Lateral Hardening-Fuse-60223573,4 | 75838.2386 | 2032 | 0.75284 | 426 | 282849.7981 | 1.1867
Engineering | Lateral Hardening-Fuse-92378890,1 | 65986.9318 | 2032 | 0.20057 | 23 | 275735.2089 | 1.17
Engineering | Lateral Hardening-Fuse-10753383,6 | 412482.0504 | 2032 | 1.4517 | 111 | 1512094.1584 | 1.1664
Engineering | Lateral Hardening-Fuse-92352109,1 | 21621.7803 | 2032 | 0.06572 | 4 | 89797.1887 | 1.1629
Engineering | Lateral Hardening-Fuse-92432647,1 | 57886.553 | 2032 | 0.17595 | 16 | 239369.6441 | 1.1578
Engineering | Lateral Hardening-Fuse-60266186,1 | 222698.1061 | 2032 | 0.67689 | 102 | 917794.7342 | 1.154
Engineering | Lateral Hardening-Fuse-10600226,1 | 13646.0227 | 2032 | 0.041477 | 6 | 56104.543 | 1.1512
Engineering | Lateral Hardening-Fuse-60114864,1 | 47356.0606 | 2032 | 0.14394 | 29 | 194659.3099 | 1.151
Engineering | Lateral Hardening-Fuse-90680906,1 | 94587.5 | 2032 | 0.2875 | 53 | 388802.2934 | 1.1509
Engineering | Lateral Hardening-Fuse-92908903,1 | 75894.3182 | 2032 | 0.23068 | 46 | 311841.7729 | 1.1505
Engineering | Lateral Hardening-Fuse-92629883,2 | 110425.7231 | 2032 | 0.38864 | 3 | 396629.2848 | 1.1429
Engineering | Lateral Hardening-Fuse-93250301,1 | 52465.5303 | 2032 | 0.15947 | 8 | 213581.3111 | 1.1398
Engineering | Lateral Hardening-Fuse-60305848,3 | 28957.438 | 2032 | 0.60909 | 58 | 103607.005 | 1.1384
Engineering | Lateral Hardening-Fuse-92874487,1 | 37635.6061 | 2032 | 0.11439 | 23 | 152844.459 | 1.1371
Engineering | Lateral Hardening-Fuse-10662349,6 | 850202.7285 | 2032 | 2.9922 | 233 | 3036893.6152 | 1.1365
Engineering | Lateral Hardening-Fuse-10372407,4 | 291455.0274 | 2032 | 1.0258 | 71 | 1040980.0018 | 1.1364
Engineering | Lateral Hardening-Fuse-60155374,1 | 75582.7652 | 2032 | 0.22973 | 54 | 306629.7353 | 1.1359
Engineering | Lateral Hardening-Fuse-91568022,1 | 19627.8409 | 2032 | 0.059659 | 8 | 79603.8627 | 1.1356
Engineering | Lateral Hardening-Fuse-10538848,1 | 34520.0758 | 2032 | 0.10492 | 15 | 139535.2186 | 1.1318
Engineering | Lateral Hardening-Fuse-92014755,1 | 52153.9773 | 2032 | 0.15852 | 16 | 210780.6374 | 1.1316
Engineering | Lateral Hardening-Fuse-10451463,1 | 59257.3864 | 2032 | 0.18011 | 8 | 238990.3534 | 1.1293
Engineering | Lateral Hardening-Fuse-90020682,1 | 90350.3788 | 2032 | 0.27462 | 87 | 364011.9014 | 1.1281
Engineering | Lateral Hardening-Fuse-91643794,1 | 171354.1667 | 2032 | 0.52083 | 19 | 689794.1108 | 1.1272
Engineering | Lateral Hardening-Fuse-60124033,1 | 76953.5985 | 2032 | 0.2339 | 28 | 309301.3457 | 1.1254
Engineering | Lateral Hardening-Fuse-10097045,5 | 239740.0567 | 2032 | 0.84375 | 9 | 847801.8707 | 1.1252
Engineering | Lateral Hardening-Fuse-91267186,43 | 3774816.1652 | 2032 | 13.2852 | 269 | 13347853.6117 | 1.1251
Engineering | Lateral Hardening-Fuse-10904162,1 | 57948.8636 | 2032 | 0.17614 | 22 | 232781.6272 | 1.1248
Engineering | Lateral Hardening-Fuse-10433154,4 | 185065.3322 | 2032 | 0.65133 | 81 | 654137.6635 | 1.1247
Engineering | Lateral Hardening-Fuse-91566379,1 | 38009.4697 | 2032 | 0.11553 | 17 | 152176.4841 | 1.121
Engineering | Lateral Hardening-Fuse-10680826,1 | 41810.4167 | 2032 | 0.12708 | 9 | 167192.6633 | 1.1197
Engineering | Lateral Hardening-Fuse-10438388,1 | 87172.5379 | 2032 | 0.26496 | 41 | 348285.8821 | 1.1187
Engineering | Lateral Hardening-Fuse-60104318,1 | 175715.9091 | 2032 | 0.53409 | 96 | 699608.1152 | 1.1148
Engineering | Lateral Hardening-Fuse-92600287,1 | 24051.8939 | 2032 | 0.073106 | 9 | 95695.4652 | 1.114
Engineering | Lateral Hardening-Fuse-10143559,5 | 189478.056 | 2032 | 0.66686 | 92 | 663379.2711 | 1.114
Engineering | Lateral Hardening-Fuse-60151023,1 | 83994.697 | 2032 | 0.2553 | 45 | 333971.3658 | 1.1133
Engineering | Lateral Hardening-Fuse-60021886,1 | 87047.9167 | 2032 | 0.26458 | 8 | 346027.3146 | 1.113
Engineering | Lateral Hardening-Fuse-10142270,1 | 13895.2652 | 2032 | 0.042235 | 13 | 55115.4164 | 1.1106
Engineering | Lateral Hardening-Fuse-90445370,1 | 17945.4545 | 2032 | 0.054545 | 5 | 71173.4275 | 1.1105
Engineering | Lateral Hardening-Fuse-90758311,1 | 59319.697 | 2032 | 0.1803 | 26 | 235198.96 | 1.1102
Engineering | Lateral Hardening-Fuse-90489051,1 | 31466.8561 | 2032 | 0.095644 | 6 | 124596.4635 | 1.1087
Engineering | Lateral Hardening-Fuse-10544642,1 | 69974.8106 | 2032 | 0.21269 | 37 | 276908.826 | 1.108
Engineering | Lateral Hardening-Fuse-60146769,1 | 55207.197 | 2032 | 0.1678 | 22 | 218396.4478 | 1.1077
Engineering | Lateral Hardening-Fuse-10429548,1 | 55269.5076 | 2032 | 0.16799 | 16 | 218537.5059 | 1.1071
Engineering | Lateral Hardening-Fuse-91167493,1 | 22930.303 | 2032 | 0.069697 | 9 | 90651.9989 | 1.1069
Engineering | Lateral Hardening-Fuse-10745667,1 | 102500.947 | 2032 | 0.31155 | 25 | 405149.4354 | 1.1067
Engineering | Lateral Hardening-Fuse-92156288,1 | 128609.0909 | 2032 | 0.39091 | 44 | 508151.7848 | 1.1063
Engineering | Lateral Hardening-Fuse-92003153,1 | 75271.2121 | 2032 | 0.22879 | 27 | 297392.901 | 1.1063
Engineering | Lateral Hardening-Fuse-92688941,1 | 81564.5833 | 2032 | 0.24792 | 27 | 321682.2146 | 1.1043
Engineering | Lateral Hardening-Fuse-91793010,1 | 81439.9621 | 2032 | 0.24754 | 4 | 320056.4421 | 1.1004
Engineering | Lateral Hardening-Fuse-91384782,1 | 13160 | 2032 | 0.027652 | 4 | 51705.7829 | 1.1001
Engineering | Lateral Hardening-Fuse-60006169,1 | 53275.5682 | 2032 | 0.16193 | 22 | 209187.5798 | 1.0994
Engineering | Lateral Hardening-Fuse-10802835,5 | 464358.4622 | 2032 | 1.6343 | 208 | 1604337.025 | 1.0993
Engineering | Lateral Hardening-Fuse-93316868,1 | 71407.9545 | 2032 | 0.21705 | 84 | 280313.8345 | 1.0991
Engineering | Lateral Hardening-Fuse-91923280,1 | 13160 | 2032 | 0.031439 | 9 | 51412.84 | 1.0939
Engineering | Lateral Hardening-Fuse-92904010,1 | 44302.8409 | 2032 | 0.13466 | 19 | 172779.1028 | 1.092
Engineering | Lateral Hardening-Fuse-93245563,1 | 146554.5455 | 2032 | 0.44545 | 45 | 570249.2323 | 1.0895
Engineering | Lateral Hardening-Fuse-90443583,1 | 77078.2197 | 2032 | 0.23428 | 15 | 299174.7987 | 1.0868
Engineering | Lateral Hardening-Fuse-10101255,1 | 45673.6742 | 2032 | 0.13883 | 26 | 176799.2024 | 1.0839
Engineering | Lateral Hardening-Fuse-90831490,1 | 52527.8409 | 2032 | 0.15966 | 28 | 203129.7018 | 1.0828
Engineering | Lateral Hardening-Fuse-60203856,1 | 13895.2652 | 2032 | 0.042235 | 8 | 53672.7363 | 1.0815
Engineering | Lateral Hardening-Fuse-92319771,1 | 221202.6515 | 2032 | 0.67235 | 73 | 853989.4287 | 1.081
Engineering | Lateral Hardening-Fuse-10122225,1 | 179205.303 | 2032 | 0.5447 | 79 | 690010.0706 | 1.0781
Engineering | Lateral Hardening-Fuse-93271417,1 | 38570.2652 | 2032 | 0.11723 | 20 | 148117.8201 | 1.0753
Engineering | Lateral Hardening-Fuse-10290398,1 | 83184.6591 | 2032 | 0.25284 | 17 | 318812.3469 | 1.0731
Engineering | Lateral Hardening-Fuse-91286800,2 | 107143.0871 | 2032 | 0.37708 | 6 | 361180.4172 | 1.0726
Engineering | Lateral Hardening-Fuse-10217771,1 | 50658.5227 | 2032 | 0.15398 | 23 | 193528.4789 | 1.0697
Engineering | Lateral Hardening-Fuse-92051767,1 | 38196.4015 | 2032 | 0.1161 | 3 | 145884.1959 | 1.0694
Engineering | Lateral Hardening-Fuse-91019418,1 | 63245.2652 | 2032 | 0.19223 | 8 | 240439.3762 | 1.0645
Engineering | Lateral Hardening-Fuse-91158776,1 | 30781.4394 | 2032 | 0.093561 | 30 | 116899.5694 | 1.0634
Engineering | Lateral Hardening-Fuse-92319717,1 | 71345.6439 | 2032 | 0.21686 | 12 | 270837.2708 | 1.0629
Engineering | Lateral Hardening-Fuse-60037170,2 | 99662.982 | 2032 | 0.35076 | 56 | 332046.0815 | 1.0601
Engineering | Lateral Hardening-Fuse-10681839,2 | 374543.3882 | 2032 | 1.3182 | 31 | 1246602.9907 | 1.059
Engineering | Lateral Hardening-Fuse-10674783,1 | 248120.8333 | 2032 | 0.75417 | 66 | 938115.038 | 1.0586
Engineering | Lateral Hardening-Fuse-90146008,3 | 79159.9604 | 2032 | 0.2786 | 41 | 263278.3646 | 1.0582
Engineering | Lateral Hardening-Fuse-92604890,1 | 88667.9924 | 2032 | 0.26951 | 6 | 334242.4207 | 1.0555
Engineering | Lateral Hardening-Fuse-91324649,1 | 13160 | 2032 | 0.020455 | 115 | 49524.3019 | 1.0537
Engineering | Lateral Hardening-Fuse-10391656,1 | 36825.5682 | 2032 | 0.11193 | 14 | 138454.8478 | 1.0527
Engineering | Lateral Hardening-Fuse-10158912,6 | 411046.0741 | 2032 | 1.6591 | 238 | 1356581.266 | 1.0501
Engineering | Lateral Hardening-Fuse-10643414,1 | 54085.6061 | 2032 | 0.16439 | 15 | 202505.4007 | 1.0484
Engineering | Lateral Hardening-Fuse-60081662,3 | 118659.22 | 2032 | 0.41761 | 54 | 390840.1787 | 1.048
Engineering | Lateral Hardening-Fuse-10241042,1 | 110912.8788 | 2032 | 0.33712 | 5 | 414651.2783 | 1.0468
Engineering | Lateral Hardening-Fuse-90614754,4 | 387781.5597 | 2032 | 1.3648 | 162 | 1273880.2716 | 1.0452
Engineering | Lateral Hardening-Fuse-93301252,1 | 47169.1288 | 2032 | 0.14337 | 4 | 175912.5391 | 1.0442
Engineering | Lateral Hardening-Fuse-91518968,1 | 65986.9318 | 2032 | 0.20057 | 20 | 245975.3119 | 1.0437
Engineering | Lateral Hardening-Fuse-10904197,1 | 43368.1818 | 2032 | 0.13182 | 6 | 161393.5061 | 1.042
Engineering | Lateral Hardening-Fuse-93058201,2 | 100577.815 | 2032 | 0.35398 | 69 | 328786.3714 | 1.0401
Engineering | Lateral Hardening-Fuse-91469052,1 | 46608.3333 | 2032 | 0.14167 | 4 | 172973.1649 | 1.0391
Engineering | Lateral Hardening-Fuse-91987824,1 | 60378.9773 | 2032 | 0.18352 | 35 | 224020.0711 | 1.0389
Engineering | Lateral Hardening-Fuse-91502819,10 | 640301.2955 | 2032 | 2.5608 | 70 | 2373726.1505 | 1.038
Engineering | Lateral Hardening-Fuse-92316144,1 | 81689.2045 | 2032 | 0.2483 | 41 | 302694.2772 | 1.0375
Engineering | Lateral Hardening-Fuse-60124031,1 | 249865.5303 | 2032 | 0.75947 | 98 | 925049.2435 | 1.0366
Engineering | Lateral Hardening-Fuse-60110867,1 | 32401.5152 | 2032 | 0.098485 | 16 | 119726.0228 | 1.0346
Engineering | Lateral Hardening-Fuse-90672170,1 | 89602.6515 | 2032 | 0.27235 | 44 | 331085.4806 | 1.0346
Engineering | Lateral Hardening-Fuse-90633915,2 | 17758.5227 | 2032 | 0.0625 | 7 | 57695.4527 | 1.0337
Engineering | Lateral Hardening-Fuse-93337138,2 | 115161.3291 | 2032 | 0.4053 | 5 | 373534.8567 | 1.032
Engineering | Lateral Hardening-Fuse-91570601,1 | 13160 | 2032 | 0.036932 | 9 | 48497.4784 | 1.0319
Engineering | Lateral Hardening-Fuse-92176083,1 | 49225.3788 | 2032 | 0.14962 | 3 | 181400.4276 | 1.0318
Engineering | Lateral Hardening-Fuse-60003162,2 | 129314.3336 | 2032 | 0.45511 | 76 | 419221.5224 | 1.0315
Engineering | Lateral Hardening-Fuse-92173655,1 | 81439.9621 | 2032 | 0.24754 | 30 | 299850.4269 | 1.0309
Engineering | Lateral Hardening-Fuse-10290386,2 | 297751.2309 | 2032 | 1.0479 | 105 | 963633.9541 | 1.0298
Engineering | Lateral Hardening-Fuse-60060550,2 | 116721.9266 | 2032 | 0.4108 | 20 | 377456.2771 | 1.0289
Engineering | Lateral Hardening-Fuse-10696429,1 | 68603.9773 | 2032 | 0.20852 | 4 | 251522.3618 | 1.0266
Engineering | Lateral Hardening-Fuse-92960845,3 | 130229.1666 | 2032 | 0.45833 | 42 | 419922.4952 | 1.026
Engineering | Lateral Hardening-Fuse-91921257,1 | 110040.5303 | 2032 | 0.33447 | 43 | 403112.7023 | 1.0257
Engineering | Lateral Hardening-Fuse-10898128,1 | 33896.9697 | 2032 | 0.10303 | 7 | 123930.2394 | 1.0237
Engineering | Lateral Hardening-Fuse-10635140,1 | 49412.3106 | 2032 | 0.15019 | 21 | 180653.3058 | 1.0237
Engineering | Lateral Hardening-Fuse-60163301,1 | 60503.5985 | 2032 | 0.1839 | 17 | 220972.2202 | 1.0226
Engineering | Lateral Hardening-Fuse-10266413,12 | 687041.7273 | 2032 | 2.7477 | 86 | 2507553.0968 | 1.0219
Engineering | Lateral Hardening-Fuse-92619624,1 | 145059.0909 | 2032 | 0.44091 | 9 | 529397.6958 | 1.0219
Engineering | Lateral Hardening-Fuse-90436228,1 | 33585.4167 | 2032 | 0.10208 | 5 | 122540.4661 | 1.0216
Engineering | Lateral Hardening-Fuse-10781387,3 | 127484.6676 | 2032 | 0.44867 | 5 | 408231.9197 | 1.0189
Engineering | Lateral Hardening-Fuse-92025390,1 | 52091.6667 | 2032 | 0.15833 | 30 | 189552.7506 | 1.0189
Engineering | Lateral Hardening-Fuse-92759260,2 | 118713.0337 | 2032 | 0.4178 | 41 | 379844.9054 | 1.0181
Engineering | Lateral Hardening-Fuse-10562374,1 | 41623.4848 | 2032 | 0.12652 | 3 | 151213.3243 | 1.0172
Engineering | Lateral Hardening-Fuse-91532149,12 | 605264.7894 | 2032 | 2.9271 | 622 | 2198166.911 | 1.0169
Engineering | Lateral Hardening-Fuse-93313405,2 | 40198.8378 | 2032 | 0.14148 | 3 | 128373.7916 | 1.0161
Engineering | Lateral Hardening-Fuse-92086422,2 | 187702.2037 | 2032 | 0.66061 | 67 | 599193.2689 | 1.0157
Engineering | Lateral Hardening-Fuse-10895216,2 | 182374.6469 | 2032 | 0.64186 | 24 | 581543.4241 | 1.0146
Engineering | Lateral Hardening-Fuse-92677590,1 | 152972.5379 | 2032 | 0.46496 | 22 | 554284.0584 | 1.0146
Engineering | Lateral Hardening-Fuse-60179191,4 | 326097.4585 | 2032 | 1.5159 | 151 | 1037622.6125 | 1.0124
Engineering | Lateral Hardening-Fuse-92597536,1 | 72217.9924 | 2032 | 0.21951 | 25 | 260853.2129 | 1.0114
Engineering | Lateral Hardening-Fuse-93346473,16 | 909011.547 | 2032 | 5.0491 | 508 | 3282623.1571 | 1.0111
Engineering | Lateral Hardening-Fuse-10397073,2 | 138462.6635 | 2032 | 0.48731 | 50 | 439945.4905 | 1.011
Engineering | Lateral Hardening-Fuse-92442748,1 | 394800 | 2032 | 1.2 | 69 | 1425038.633 | 1.0107
Engineering | Lateral Hardening-Fuse-10165804,1 | 32401.5152 | 2032 | 0.098485 | 13 | 116809.1424 | 1.0094
Engineering | Lateral Hardening-Fuse-92681050,1 | 61749.8106 | 2032 | 0.18769 | 8 | 222517.5658 | 1.009
Engineering | Lateral Hardening-Fuse-92130555,1 | 18693.1818 | 2032 | 0.056818 | 11 | 67350.452 | 1.0088
Engineering | Lateral Hardening-Fuse-10080921,10 | 553024.0758 | 2032 | 2.2117 | 68 | 1991827.8937 | 1.0085
Engineering | Lateral Hardening-Fuse-92455466,1 | 73713.447 | 2032 | 0.22405 | 25 | 265397.2636 | 1.0081
Engineering | Lateral Hardening-Fuse-60022680,1 | 31404.5455 | 2032 | 0.095455 | 4 | 112947.4708 | 1.007
Engineering | Lateral Hardening-Fuse-93277182,1 | 26482.0076 | 2032 | 0.080492 | 9 | 95053.4092 | 1.005
Engineering | Lateral Hardening-Fuse-10712413,1 | 25048.8636 | 2032 | 0.076136 | 28 | 89881.942 | 1.0047
Engineering | Lateral Hardening-Fuse-92269164,1 | 77639.0152 | 2032 | 0.23598 | 39 | 278490.679 | 1.0044
Engineering | Lateral Hardening-Fuse-10146484,1 | 42059.6591 | 2032 | 0.12784 | 35 | 150829.8637 | 1.0041
Engineering | Lateral Hardening-Fuse-92638029,1 | 111535.9848 | 2032 | 0.33902 | 8 | 399363.5465 | 1.0026
Engineering | Lateral Hardening-Fuse-90437197,1 | 13160 | 2032 | 0.035417 | 47 | 47116.9604 | 1.0025
Engineering | Lateral Hardening-Fuse-60124035,3 | 221604.838 | 2032 | 0.77992 | 97 | 697199.3853 | 1.001
Engineering | Lateral Hardening-Fuse-91920042,10 | 497096.5682 | 2032 | 1.9881 | 80 | 1774851.2129 | 0.99972
Engineering | Lateral Hardening-Fuse-60124061,1 | 31529.1667 | 2032 | 0.095833 | 14 | 112375.8675 | 0.99797
Engineering | Lateral Hardening-Fuse-60016497,1 | 97266.8561 | 2032 | 0.29564 | 34 | 346478.9708 | 0.9974
Engineering | Lateral Hardening-Fuse-10726479,1 | 70660.2273 | 2032 | 0.21477 | 5 | 251073.3002 | 0.99491
Engineering | Lateral Hardening-Fuse-10441198,1 | 19690.1515 | 2032 | 0.059848 | 13 | 69851.0082 | 0.9933
Engineering | Lateral Hardening-Fuse-90837776,1 | 253853.4091 | 2032 | 0.77159 | 47 | 899825.4599 | 0.99251
Engineering | Lateral Hardening-Fuse-10487457,3 | 139162.2417 | 2032 | 0.48977 | 15 | 433887.3586 | 0.99204
Engineering | Lateral Hardening-Fuse-91935947,1 | 64865.3409 | 2032 | 0.19716 | 20 | 229594.2327 | 0.99107
Engineering | Lateral Hardening-Fuse-92001699,1 | 51530.8712 | 2032 | 0.15663 | 34 | 182309.0769 | 0.9906
Engineering | Lateral Hardening-Fuse-92037863,2 | 100308.7465 | 2032 | 0.35303 | 8 | 312181.9974 | 0.99025
Engineering | Lateral Hardening-Fuse-92520591,2 | 269660.4768 | 2032 | 0.94905 | 5 | 839052.0216 | 0.99003
Engineering | Lateral Hardening-Fuse-91645657,2 | 19915.6026 | 2032 | 0.55947 | 150 | 61963.6642 | 0.98996
Engineering | Lateral Hardening-Fuse-60303627,3 | 125149.7193 | 2032 | 1.5203 | 82 | 389190.433 | 0.98948
Engineering | Lateral Hardening-Fuse-60045012,1 | 29535.2273 | 2032 | 0.089773 | 15 | 104354.5093 | 0.9893
Construction | Lateral Hardening-Fuse-60013838,7 | 493317.9237 | 2032 | 0.81023 | 220 | 5815762.3075 | 8.038 | 2031 | 1
Construction | Lateral Hardening-Fuse-10005857,3 | 360705.5786 | 2032 | 0.59242 | 32 | 3173260.5255 | 5.9982 | 2031 | 1
Construction | Lateral Hardening-Fuse-90988755,5 | 364395.6613 | 2032 | 0.59848 | 84 | 3024807.4358 | 5.6597 | 2031 | 1
Construction | Lateral Hardening-Fuse-10163243,6 | 630888.8173 | 2032 | 1.0362 | 180 | 4544843.8114 | 4.9117 | 2031 | 1
Construction | Lateral Hardening-Fuse-92035843,2 | 245621.1261 | 2032 | 0.40341 | 141 | 1748116.639 | 4.8526 | 2031 | 1
Construction | Lateral Hardening-Fuse-93232689,2 | 190615.8317 | 2032 | 0.31307 | 39 | 1319770.1231 | 4.7207 | 2031 | 1
Construction | Lateral Hardening-Fuse-10595470,3 | 550283.5745 | 2032 | 0.90379 | 38 | 3740743.6813 | 4.6349 | 2031 | 1
Construction | Lateral Hardening-Fuse-91780595,4 | 515919.6799 | 2032 | 0.84735 | 252 | 3504045.8746 | 4.6308 | 2031 | 1
Construction | Lateral Hardening-Fuse-92213510,3 | 345138.0424 | 2032 | 0.56686 | 88 | 2338940.2157 | 4.6206 | 2031 | 1
Construction | Lateral Hardening-Fuse-93116108,3 | 476827.8669 | 2032 | 0.78314 | 61 | 3127603.5234 | 4.4722 | 2031 | 1
Construction | Lateral Hardening-Fuse-93266654,2 | 144143.8533 | 2032 | 0.23674 | 40 | 909208.7722 | 4.3007 | 2031 | 1
Construction | Lateral Hardening-Fuse-92613689,4 | 262572.4433 | 2032 | 0.43125 | 166 | 1654157.7576 | 4.2953 | 2031 | 1
Construction | Lateral Hardening-Fuse-92035802,4 | 329224.561 | 2032 | 0.54072 | 92 | 2051795.7169 | 4.2492 | 2031 | 1
Construction | Lateral Hardening-Fuse-10565138,2 | 391148.7604 | 2032 | 0.64242 | 63 | 2430077.0311 | 4.2359 | 2031 | 1
Construction | Lateral Hardening-Fuse-90021958,6 | 612207.7739 | 2032 | 1.0055 | 49 | 3707248.9481 | 4.1288 | 2031 | 1
Construction | Lateral Hardening-Fuse-92002993,2 | 255999.4835 | 2032 | 0.42045 | 57 | 1434157.7938 | 3.8197 | 2031 | 1
Construction | Lateral Hardening-Fuse-92937761,1 | 173846.5909 | 2032 | 0.20549 | 34 | 918350.1418 | 3.8034 | 2031 | 1
Construction | Lateral Hardening-Fuse-10382389,2 | 332338.0683 | 2032 | 0.54583 | 47 | 1831025.8207 | 3.7565 | 2031 | 1
Construction | Lateral Hardening-Fuse-10429512,2 | 181851.8854 | 2032 | 0.29867 | 38 | 997108.9406 | 3.7385 | 2031 | 1
Construction | Lateral Hardening-Fuse-60046402,2 | 174932.9804 | 2032 | 0.28731 | 55 | 946993.7223 | 3.691 | 2031 | 1
Construction | Lateral Hardening-Fuse-92822971,3 | 497008.0063 | 2032 | 0.81629 | 171 | 2653158.5687 | 3.6397 | 2031 | 1
Construction | Lateral Hardening-Fuse-10512812,2 | 217830.1912 | 2032 | 0.35777 | 140 | 1155216.288 | 3.6159 | 2031 | 1
Construction | Lateral Hardening-Fuse-60131096,6 | 646917.6138 | 2032 | 1.0625 | 94 | 3312111.9884 | 3.4908 | 2031 | 1
Construction | Lateral Hardening-Fuse-60170504,3 | 434955.1396 | 2032 | 1.0983 | 122 | 2139500.7167 | 3.3538 | 2031 | 1
Construction | Lateral Hardening-Fuse-93266150,2 | 210911.2862 | 2032 | 0.3464 | 51 | 1013631.3013 | 3.2768 | 2031 | 1
Construction | Lateral Hardening-Fuse-90022392,4 | 338334.4526 | 2032 | 0.55568 | 23 | 1575712.3137 | 3.1754 | 2031 | 1
Construction | Lateral Hardening-Fuse-10143561,3 | 214024.7934 | 2032 | 0.35152 | 39 | 962104.1944 | 3.065 | 2031 | 1
Construction | Lateral Hardening-Fuse-91645481,2 | 114507.8771 | 2032 | 0.18807 | 36 | 513203.4505 | 3.0558 | 2031 | 1
Construction | Lateral Hardening-Fuse-60016217,3 | 335912.8358 | 2032 | 0.5517 | 122 | 1459853.6298 | 2.9631 | 2031 | 1
Construction | Lateral Hardening-Fuse-93337190,5 | 626045.5838 | 2032 | 1.0282 | 63 | 2707836.9605 | 2.9491 | 2031 | 1
Construction | Lateral Hardening-Fuse-92969105,2 | 318615.5734 | 2032 | 0.5233 | 34 | 1334247.2129 | 2.8552 | 2031 | 1
Construction | Lateral Hardening-Fuse-10433159,2 | 133650.1808 | 2032 | 0.21951 | 18 | 544081.1168 | 2.7756 | 2031 | 1
Construction | Lateral Hardening-Fuse-90977020,7 | 1909963.7144 | 2032 | 3.1369 | 229 | 7689524.7019 | 2.745 | 2031 | 1
Construction | Lateral Hardening-Fuse-91804875,6 | 1444090.7803 | 2032 | 2.3718 | 133 | 5737295.1987 | 2.7088 | 2031 | 1
Construction | Lateral Hardening-Fuse-10857249,2 | 86025.0517 | 2032 | 0.14129 | 162 | 340754.7777 | 2.7008 | 2031 | 1
Construction | Lateral Hardening-Fuse-91580610,3 | 235588.7139 | 2032 | 0.38693 | 54 | 923382.7259 | 2.6724 | 2031 | 1
Construction | Lateral Hardening-Fuse-10424239,2 | 156597.8823 | 2032 | 0.2572 | 89 | 607667.4141 | 2.6457 | 2031 | 1
Construction | Lateral Hardening-Fuse-91531560,2 | 278370.6096 | 2032 | 0.4572 | 136 | 1075354.4873 | 2.6339 | 2031 | 1
Construction | Lateral Hardening-Fuse-91221942,8 | 1227298.4249 | 2032 | 2.0157 | 163 | 4663685.6113 | 2.5909 | 2031 | 1
Construction | Lateral Hardening-Fuse-93346482,2 | 135495.2221 | 2032 | 0.22254 | 18 | 513913.0178 | 2.586 | 2031 | 1
Construction | Lateral Hardening-Fuse-93271595,3 | 658103.1768 | 2032 | 1.0809 | 77 | 2451089.0765 | 2.5394 | 2031 | 1
Construction | Lateral Hardening-Fuse-10563783,2 | 156482.5672 | 2032 | 0.25701 | 40 | 581189.4905 | 2.5323 | 2031 | 1
Construction | Lateral Hardening-Fuse-60529999,9 | 2179339.7475 | 2032 | 3.5794 | 85 | 8025117.8828 | 2.5107 | 2031 | 1
Construction | Lateral Hardening-Fuse-92898439,3 | 521800.7491 | 2032 | 0.85701 | 72 | 1921190.3882 | 2.5104 | 2031 | 1
Construction | Lateral Hardening-Fuse-10025099,1 | 435177.2727 | 2032 | 0.51439 | 56 | 1515906.3039 | 2.5081 | 2031 | 1
Construction | Lateral Hardening-Fuse-91077489,7 | 1077273.5024 | 2032 | 1.7693 | 92 | 3918864.3531 | 2.4803 | 2031 | 1
Construction | Lateral Hardening-Fuse-93107855,7 | 918830.5788 | 2032 | 1.5091 | 86 | 3324145.0465 | 2.4667 | 2031 | 1
Construction | Lateral Hardening-Fuse-10379993,2 | 426665.8059 | 2032 | 0.70076 | 107 | 1536936.7042 | 2.456 | 2031 | 1
Construction | Lateral Hardening-Fuse-10465327,3 | 347213.7139 | 2032 | 0.57027 | 164 | 1243823.9669 | 2.4425 | 2031 | 1
Construction | Lateral Hardening-Fuse-10469943,2 | 381231.6633 | 2032 | 0.62614 | 14 | 1363990.699 | 2.4394 | 2031 | 1
Construction | Lateral Hardening-Fuse-91810177,2 | 263840.9092 | 2032 | 0.43333 | 17 | 934585.0037 | 2.4152 | 2031 | 1
Construction | Lateral Hardening-Fuse-91016875,2 | 221520.2738 | 2032 | 0.36383 | 55 | 784672.6256 | 2.4151 | 2031 | 1
Construction | Lateral Hardening-Fuse-90464567,2 | 365202.8668 | 2032 | 0.59981 | 80 | 1293423.259 | 2.4148 | 2031 | 1
Construction | Lateral Hardening-Fuse-10596832,2 | 462298.1664 | 2032 | 0.75928 | 185 | 1582908.2691 | 2.3345 | 2031 | 1
Construction | Lateral Hardening-Fuse-91568000,4 | 504849.432 | 2032 | 0.82917 | 72 | 1706254.0372 | 2.3044 | 2031 | 1
Construction | Lateral Hardening-Fuse-91493238,7 | 451227.9185 | 2032 | 0.7411 | 265 | 1504458.3681 | 2.2733 | 2031 | 1
Construction | Lateral Hardening-Fuse-10632116,3 | 576690.7285 | 2032 | 0.94716 | 134 | 1909827.5978 | 2.258 | 2031 | 1
Construction | Lateral Hardening-Fuse-10096968,3 | 204917.3296 | 2032 | 0.89981 | 113 | 676429.2859 | 2.2507 | 2031 | 1
Construction | Lateral Hardening-Fuse-91805704,4 | 426319.8607 | 2032 | 0.70019 | 72 | 1368212.2199 | 2.1882 | 2031 | 1
Construction | Lateral Hardening-Fuse-91087503,3 | 319076.8338 | 2032 | 0.52405 | 45 | 1017303.9929 | 2.1738 | 2031 | 1
Construction | Lateral Hardening-Fuse-10475349,2 | 600215.0053 | 2032 | 0.9858 | 79 | 1911459.7366 | 2.1713 | 2031 | 1
Construction | Lateral Hardening-Fuse-60060549,2 | 325995.7387 | 2032 | 0.53542 | 48 | 1033593.9677 | 2.1618 | 2031 | 1
Construction | Lateral Hardening-Fuse-90068881,3 | 346637.1385 | 2032 | 0.56932 | 16 | 1086917.5921 | 2.1379 | 2031 | 1
Construction | Lateral Hardening-Fuse-10477646,3 | 978679.1067 | 2032 | 1.6074 | 79 | 3068161.3895 | 2.1375 | 2031 | 1
Construction | Lateral Hardening-Fuse-91023977,3 | 251040.935 | 2032 | 0.41231 | 65 | 720141.9947 | 1.9559 | 2031 | 1
Construction | Lateral Hardening-Fuse-10362874,2 | 215985.1499 | 2032 | 0.35473 | 38 | 614344.3808 | 1.9394 | 2031 | 1
Construction | Lateral Hardening-Fuse-10657036,4 | 467602.6602 | 2032 | 0.76799 | 78 | 1285158.6306 | 1.8739 | 2031 | 1
Construction | Lateral Hardening-Fuse-90881194,3 | 395991.9939 | 2032 | 0.65038 | 22 | 1079932.5259 | 1.8594 | 2031 | 1
Construction | Lateral Hardening-Fuse-60005956,3 | 527335.8731 | 2032 | 0.8661 | 85 | 1422019.1084 | 1.8386 | 2031 | 1
Construction | Lateral Hardening-Fuse-10392348,6 | 446845.9454 | 2032 | 0.7339 | 11 | 1201130.2523 | 1.8327 | 2031 | 1
Construction | Lateral Hardening-Fuse-60171942,9 | 913295.4548 | 2032 | 1.5 | 86 | 2383181.1159 | 1.7792 | 2031 | 1
Construction | Lateral Hardening-Fuse-10742009,2 | 357592.0714 | 2032 | 0.58731 | 19 | 907242.4613 | 1.7298 | 2031 | 1
Construction | Lateral Hardening-Fuse-92165771,2 | 591681.6892 | 2032 | 0.97178 | 83 | 1498225.0009 | 1.7265 | 2031 | 1
Construction | Lateral Hardening-Fuse-92362882,33 | 7126818.0546 | 2032 | 11.7051 | 580 | 17901797.9582 | 1.7127 | 2031 | 1
Construction | Lateral Hardening-Fuse-92617096,2 | 368777.6344 | 2032 | 0.60568 | 17 | 923505.929 | 1.7074 | 2031 | 1
Construction | Lateral Hardening-Fuse-10054999,2 | 179314.9536 | 2032 | 0.29451 | 35 | 443352.8122 | 1.6858 | 2031 | 1
Construction | Lateral Hardening-Fuse-60145853,1 | 101423.8636 | 2032 | 0.11989 | 19 | 226390.5522 | 1.6071 | 2031 | 1
Construction | Lateral Hardening-Fuse-91324237,2 | 403487.4743 | 2032 | 0.66269 | 81 | 947338.6031 | 1.6008 | 2031 | 1
Construction | Lateral Hardening-Fuse-93276297,2 | 234204.9329 | 2032 | 0.38466 | 6 | 549200.2171 | 1.5988 | 2031 | 1
Construction | Lateral Hardening-Fuse-91641201,2 | 210795.9711 | 2032 | 0.34621 | 37 | 482760.0509 | 1.5615 | 2031 | 1
Construction | Lateral Hardening-Fuse-10093691,5 | 576229.4681 | 2032 | 0.9464 | 49 | 1307364.743 | 1.5469 | 2031 | 1
Construction | Lateral Hardening-Fuse-92964755,2 | 423898.2439 | 2032 | 0.69621 | 19 | 958267.12 | 1.5413 | 2031 | 1
Construction | Lateral Hardening-Fuse-60174239,4 | 429548.683 | 2032 | 0.70549 | 164 | 969687.8674 | 1.5392 | 2031 | 1
Construction | Lateral Hardening-Fuse-10397053,5 | 703076.0591 | 2032 | 1.1547 | 131 | 1568105.0094 | 1.5207 | 2031 | 1
Construction | Lateral Hardening-Fuse-90767126,2 | 241123.8379 | 2032 | 0.39602 | 28 | 536570.0141 | 1.5172 | 2031 | 1
Construction | Lateral Hardening-Fuse-93223566,4 | 468986.4412 | 2032 | 0.77027 | 23 | 1026779.8383 | 1.4927 | 2031 | 1
Construction | Lateral Hardening-Fuse-10465318,2 | 675515.7543 | 2032 | 1.1095 | 109 | 1475557.4052 | 1.4893 | 2031 | 1
Construction | Lateral Hardening-Fuse-10402231,2 | 274795.842 | 2032 | 0.45133 | 80 | 594830.3036 | 1.4759 | 2031 | 1
Construction | Lateral Hardening-Fuse-91725611,2 | 147718.6209 | 2032 | 0.24261 | 20 | 313968.6771 | 1.4492 | 2031 | 1
Construction | Lateral Hardening-Fuse-10025088,9 | 1221186.7255 | 2032 | 2.0057 | 268 | 2574799.5719 | 1.4376 | 2031 | 1
Construction | Lateral Hardening-Fuse-90878470,2 | 337642.5621 | 2032 | 0.55455 | 60 | 711368.1278 | 1.4365 | 2031 | 1
Construction | Lateral Hardening-Fuse-90435778,4 | 420900.0518 | 2032 | 0.69129 | 40 | 886497.9457 | 1.436 | 2031 | 1
Construction | Lateral Hardening-Fuse-60251639,2 | 611977.1438 | 2032 | 1.0051 | 62 | 1286848.7261 | 1.4337 | 2031 | 1
Construction | Lateral Hardening-Fuse-10366528,2 | 164323.9928 | 2032 | 0.26989 | 19 | 326329.336 | 1.354 | 2031 | 1
Construction | Lateral Hardening-Fuse-60124480,5 | 778376.8081 | 2032 | 1.2784 | 166 | 1512131.723 | 1.3245 | 2031 | 1
Construction | Lateral Hardening-Fuse-10408252,3 | 464604.4681 | 2032 | 0.76307 | 66 | 895792.564 | 1.3146 | 2031 | 1
Construction | Lateral Hardening-Fuse-93262202,4 | 678052.6861 | 2032 | 1.1136 | 109 | 1257746.6801 | 1.2647 | 2031 | 1
Construction | Lateral Hardening-Fuse-10097063,6 | 1413878.2287 | 2032 | 2.3222 | 135 | 2603410.4941 | 1.2554 | 2031 | 1
Construction | Lateral Hardening-Fuse-91293201,4 | 684510.3308 | 2032 | 1.1242 | 92 | 1259196.6275 | 1.2542 | 2031 | 1
Construction | Lateral Hardening-Fuse-90763682,6 | 542211.5187 | 2032 | 0.89053 | 36 | 996432.4828 | 1.253 | 2031 | 1
Construction | Lateral Hardening-Fuse-90572318,2 | 508308.8844 | 2032 | 0.83485 | 42 | 929975.9535 | 1.2474 | 2031 | 1
Construction | Lateral Hardening-Fuse-92282884,5 | 504583.6003 | 2032 | 0.92519 | 29 | 916069.9575 | 1.2378 | 2031 | 1
Construction | Lateral Hardening-Fuse-10933171,3 | 638730.2429 | 2032 | 1.0491 | 91 | 1159221.6788 | 1.2374 | 2031 | 1
Construction | Lateral Hardening-Fuse-60651538,3 | 598946.5394 | 2032 | 0.98371 | 23 | 1082467.2176 | 1.2322 | 2031 | 1
Construction | Lateral Hardening-Fuse-93337174,4 | 819659.6077 | 2032 | 1.3462 | 137 | 1463752.8947 | 1.2176 | 2031 | 1
Construction | Lateral Hardening-Fuse-92639517,2 | 273988.6364 | 2032 | 0.45 | 62 | 486727.6961 | 1.2112 | 2031 | 1
Construction | Lateral Hardening-Fuse-90556652,6 | 903032.4124 | 2032 | 1.4831 | 122 | 1587447.2958 | 1.1986 | 2031 | 1
Construction | Lateral Hardening-Fuse-10925107,4 | 381346.9784 | 2032 | 0.62633 | 32 | 666946.9591 | 1.1924 | 2031 | 1
Construction | Lateral Hardening-Fuse-92211833,2 | 580726.7564 | 2032 | 0.95379 | 65 | 1013989.3279 | 1.1905 | 2031 | 1
Construction | Lateral Hardening-Fuse-10071994,2 | 325419.1633 | 2032 | 0.53447 | 12 | 565656.2591 | 1.1852 | 2031 | 1
Construction | Lateral Hardening-Fuse-10567789,1 | 429729.5455 | 2032 | 0.50795 | 83 | 702206.5777 | 1.1765 | 2031 | 1
Construction | Lateral Hardening-Fuse-93260105,1 | 36051.1364 | 2032 | 0.042614 | 10 | 58679.4949 | 1.1719 | 2031 | 1
Construction | Lateral Hardening-Fuse-60128356,2 | 297628.2284 | 2032 | 0.48883 | 46 | 510022.0444 | 1.1684 | 2031 | 1
Construction | Lateral Hardening-Fuse-60021892,7 | 1695247.0304 | 2032 | 2.7843 | 43 | 2880472.5212 | 1.1585 | 2031 | 1
Construction | Lateral Hardening-Fuse-90542599,6 | 1540955.4498 | 2032 | 2.5309 | 87 | 2608995.1218 | 1.1544 | 2031 | 1
Construction | Lateral Hardening-Fuse-10363939,6 | 560546.6169 | 2032 | 0.92064 | 12 | 935711.6861 | 1.1381 | 2031 | 1
Construction | Lateral Hardening-Fuse-92022156,6 | 986174.587 | 2032 | 1.6197 | 33 | 1616614.4794 | 1.1177 | 2031 | 1
Construction | Lateral Hardening-Fuse-60562062,2 | 227516.6581 | 2032 | 0.37367 | 50 | 476892.552 | 1.4291 | 2032 | 0
Construction | Lateral Hardening-Fuse-93159469,3 | 629043.776 | 2032 | 1.0331 | 49 | 1311881.4141 | 1.4219 | 2032 | 0
Construction | Lateral Hardening-Fuse-10807592,4 | 512460.2274 | 2032 | 0.84167 | 56 | 1063533.4169 | 1.415 | 2032 | 0
Construction | Lateral Hardening-Fuse-10726543,3 | 784834.4527 | 2032 | 1.289 | 10 | 1624349.3871 | 1.4111 | 2032 | 0
Construction | Lateral Hardening-Fuse-91338741,5 | 449728.8224 | 2032 | 0.73864 | 59 | 930127.415 | 1.4101 | 2032 | 0
Construction | Lateral Hardening-Fuse-92129330,2 | 50738.6364 | 2032 | 0.083333 | 7 | 104205.9602 | 1.4003 | 2032 | 0
Construction | Lateral Hardening-Fuse-10567774,7 | 433584.7109 | 2032 | 0.71212 | 104 | 889822.4265 | 1.3993 | 2032 | 0
Construction | Lateral Hardening-Fuse-93246385,2 | 2221545.0677 | 2032 | 3.6487 | 58 | 4533280.6157 | 1.3913 | 2032 | 0
Construction | Lateral Hardening-Fuse-60123882,9 | 799479.4682 | 2032 | 1.3131 | 203 | 1628102.7939 | 1.3885 | 2032 | 0
Construction | Lateral Hardening-Fuse-92036171,3 | 213448.218 | 2032 | 0.35057 | 110 | 433261.4679 | 1.384 | 2032 | 0
Construction | Lateral Hardening-Fuse-91620192,6 | 913180.1397 | 2032 | 1.4998 | 194 | 1824906.6453 | 1.3626 | 2032 | 0
Construction | Lateral Hardening-Fuse-10441190,4 | 840762.2678 | 2032 | 1.3809 | 192 | 1680010.3175 | 1.3624 | 2032 | 0
Construction | Lateral Hardening-Fuse-10684614,7 | 299831.3534 | 2032 | 0.87235 | 125 | 597900.4319 | 1.3596 | 2032 | 0
Construction | Lateral Hardening-Fuse-10563780,2 | 569656.5084 | 2032 | 0.93561 | 95 | 1124412.118 | 1.3458 | 2032 | 0
Construction | Lateral Hardening-Fuse-10612050,3 | 989403.4094 | 2032 | 1.625 | 51 | 1952352.1674 | 1.3454 | 2032 | 0
Construction | Lateral Hardening-Fuse-10055940,2 | 365548.8121 | 2032 | 0.60038 | 55 | 716956.9084 | 1.3373 | 2032 | 0
Construction | Lateral Hardening-Fuse-92424341,2 | 354593.8792 | 2032 | 0.58239 | 33 | 694288.918 | 1.335 | 2032 | 0
Construction | Lateral Hardening-Fuse-10442385,5 | 510163.6365 | 2032 | 1.1455 | 150 | 996200.7042 | 1.3314 | 2032 | 0
Construction | Lateral Hardening-Fuse-10098510,2 | 269837.2935 | 2032 | 0.44318 | 16 | 518542.5441 | 1.3102 | 2032 | 0
Construction | Lateral Hardening-Fuse-92953759,2 | 580957.3865 | 2032 | 0.95417 | 97 | 1109719.0482 | 1.3024 | 2032 | 0
Construction | Lateral Hardening-Fuse-60004358,3 | 478326.9629 | 2032 | 0.78561 | 84 | 911228.2492 | 1.2989 | 2032 | 0
Construction | Lateral Hardening-Fuse-92540110,4 | 420784.7367 | 2032 | 0.6911 | 66 | 800222.4993 | 1.2966 | 2032 | 0
Construction | Lateral Hardening-Fuse-10795713,7 | 609555.527 | 2032 | 1.0011 | 112 | 1149697.9191 | 1.286 | 2032 | 0
Construction | Lateral Hardening-Fuse-93215104,3 | 715299.4578 | 2032 | 1.1748 | 22 | 1344404.2078 | 1.2815 | 2032 | 0
Construction | Lateral Hardening-Fuse-10925119,4 | 616474.432 | 2032 | 1.0125 | 18 | 1158146.9696 | 1.2809 | 2032 | 0
Construction | Lateral Hardening-Fuse-10071989,3 | 422053.2026 | 2032 | 0.69318 | 16 | 791339.9121 | 1.2784 | 2032 | 0
Construction | Lateral Hardening-Fuse-91144426,4 | 723602.1438 | 2032 | 1.1884 | 145 | 1346086.8658 | 1.2684 | 2032 | 0
Construction | Lateral Hardening-Fuse-90181522,3 | 472099.9485 | 2032 | 0.77538 | 29 | 875794.4785 | 1.2648 | 2032 | 0
Construction | Lateral Hardening-Fuse-92938609,1 | 57040.9091 | 2032 | 0.067424 | 28 | 98213.407 | 1.2397 | 2032 | 0
Construction | Lateral Hardening-Fuse-90816352,2 | 272258.9102 | 2032 | 0.44716 | 76 | 479071.9216 | 1.1997 | 2032 | 0
Construction | Lateral Hardening-Fuse-10898134,2 | 175163.6106 | 2032 | 0.28769 | 8 | 307581.4345 | 1.1972 | 2032 | 0
Construction | Lateral Hardening-Fuse-60223573,4 | 162510.5114 | 2032 | 0.75284 | 426 | 282849.7981 | 1.1867 | 2032 | 0
Construction | Lateral Hardening-Fuse-10753383,6 | 883890.1087 | 2032 | 1.4517 | 111 | 1512094.1584 | 1.1664 | 2032 | 0
Construction | Lateral Hardening-Fuse-92629883,2 | 236626.5496 | 2032 | 0.38864 | 3 | 396629.2848 | 1.1429 | 2032 | 0
Construction | Lateral Hardening-Fuse-60305848,3 | 62051.6529 | 2032 | 0.60909 | 58 | 103607.005 | 1.1384 | 2032 | 0
Construction | Lateral Hardening-Fuse-92874487,1 | 96777.2727 | 2032 | 0.11439 | 23 | 152844.459 | 1.1371 | 2032 | 0
Construction | Lateral Hardening-Fuse-10372407,4 | 624546.4878 | 2032 | 1.0258 | 71 | 1040980.0018 | 1.1364 | 2032 | 0
Construction | Lateral Hardening-Fuse-10097045,5 | 513728.6933 | 2032 | 0.84375 | 9 | 847801.8707 | 1.1252 | 2032 | 0
Construction | Lateral Hardening-Fuse-10433154,4 | 396568.5693 | 2032 | 0.65133 | 81 | 654137.6635 | 1.1247 | 2032 | 0
Construction | Lateral Hardening-Fuse-92600287,1 | 61847.7273 | 2032 | 0.073106 | 9 | 95695.4652 | 1.114 | 2032 | 0
Engineering | Lateral Hardening-Fuse-10247861,1 | 225190.5303 | 2033 | 0.68447 | 69 | 794288.2303 | 0.98761
Engineering | Lateral Hardening-Fuse-92527540,1 | 72031.0606 | 2033 | 0.21894 | 23 | 253497.5371 | 0.9854
Engineering | Lateral Hardening-Fuse-92594884,1 | 30282.9545 | 2033 | 0.092045 | 15 | 106449.7282 | 0.98425
Engineering | Lateral Hardening-Fuse-90522532,1 | 67669.3182 | 2033 | 0.20568 | 49 | 237836.8837 | 0.98411
Engineering | Lateral Hardening-Fuse-60448047,1 | 13160 | 2033 | 0.033144 | 13 | 46243.6272 | 0.98391
Engineering | Lateral Hardening-Fuse-60027459,1 | 18443.9394 | 2033 | 0.056061 | 13 | 64801.2361 | 0.98376
Engineering | Lateral Hardening-Fuse-92837984,1 | 13160 | 2033 | 0.015341 | 87 | 46155.6687 | 0.98204
Engineering | Lateral Hardening-Fuse-93043208,2 | 116022.3484 | 2033 | 0.40833 | 27 | 358077.8506 | 0.982
Engineering | Lateral Hardening-Fuse-92032805,1 | 83122.3485 | 2033 | 0.25265 | 6 | 291170.0942 | 0.98081
Engineering | Lateral Hardening-Fuse-10696435,1 | 112719.8864 | 2033 | 0.34261 | 29 | 394817.3294 | 0.98074
Engineering | Lateral Hardening-Fuse-90290223,2 | 76092.5792 | 2033 | 0.2678 | 13 | 234442.316 | 0.98032
Engineering | Lateral Hardening-Fuse-92315709,1 | 67980.8712 | 2033 | 0.20663 | 19 | 237970.04 | 0.98015
Engineering | Lateral Hardening-Fuse-91643395,1 | 41872.7273 | 2033 | 0.12727 | 8 | 146527.4483 | 0.97982
Engineering | Lateral Hardening-Fuse-90888301,1 | 29722.1591 | 2033 | 0.090341 | 5 | 103950.1167 | 0.97927
Engineering | Lateral Hardening-Fuse-91933942,1 | 73775.7576 | 2033 | 0.22424 | 20 | 257968.3631 | 0.97906
Engineering | Lateral Hardening-Fuse-92071310,1 | 39691.8561 | 2033 | 0.12064 | 56 | 138697.2393 | 0.97842
Engineering | Lateral Hardening-Fuse-10532916,3 | 180598.7947 | 2033 | 0.63561 | 91 | 554885.2826 | 0.97761
Engineering | Lateral Hardening-Fuse-92602252,1 | 56017.2348 | 2033 | 0.17027 | 12 | 195538.6844 | 0.97739
Engineering | Lateral Hardening-Fuse-60402779,4 | 167199.1821 | 2033 | 0.58845 | 12 | 513301.2023 | 0.97682
Engineering | Lateral Hardening-Fuse-92524348,1 | 58322.7273 | 2033 | 0.17727 | 21 | 203431.5046 | 0.97665
Engineering | Lateral Hardening-Fuse-91512656,1 | 31404.5455 | 2033 | 0.095455 | 18 | 109530.9781 | 0.97657
Engineering | Lateral Hardening-Fuse-92655481,1 | 42246.5909 | 2033 | 0.12841 | 19 | 147198.8859 | 0.9756
Engineering | Lateral Hardening-Fuse-91948927,1 | 16325.3788 | 2033 | 0.049621 | 15 | 56854.4956 | 0.97512
Engineering | Lateral Hardening-Fuse-92815117,6 | 218683.0371 | 2033 | 0.93864 | 166 | 668887.974 | 0.97323
Engineering | Lateral Hardening-Fuse-91681474,1 | 19378.5985 | 2033 | 0.058902 | 18 | 67235.0067 | 0.97147
Engineering | Lateral Hardening-Fuse-92407963,1 | 56079.5455 | 2033 | 0.17045 | 42 | 194375.8405 | 0.9705
Engineering | Lateral Hardening-Fuse-60149265,1 | 78885.2273 | 2033 | 0.23977 | 37 | 273283.6027 | 0.97001
Engineering | Lateral Hardening-Fuse-92947368,1 | 76392.803 | 2033 | 0.2322 | 12 | 264398.0184 | 0.96909
Engineering | Lateral Hardening-Fuse-10761271,1 | 80131.4394 | 2033 | 0.24356 | 4 | 277327.1378 | 0.96905
Engineering | Lateral Hardening-Fuse-91064215,2 | 258251.9713 | 2033 | 0.9089 | 103 | 786378.7455 | 0.96887
Engineering | Lateral Hardening-Fuse-10199134,1 | 340714.3939 | 2033 | 1.0356 | 101 | 1177350.5331 | 0.96755
Engineering | Lateral Hardening-Fuse-91954651,1 | 117642.4242 | 2033 | 0.35758 | 24 | 406110.8024 | 0.96658
Engineering | Lateral Hardening-Fuse-60004301,1 | 31466.8561 | 2033 | 0.095644 | 14 | 108458.186 | 0.96509
Engineering | Lateral Hardening-Fuse-10328026,1 | 73090.3409 | 2033 | 0.22216 | 13 | 251623.7503 | 0.96394
Engineering | Lateral Hardening-Fuse-10625703,7 | 689784.0733 | 2033 | 2.4277 | 8 | 2088852.9181 | 0.96354
Engineering | Lateral Hardening-Fuse-60014753,1 | 30220.6439 | 2033 | 0.091856 | 15 | 103971.4053 | 0.96331
Engineering | Lateral Hardening-Fuse-92672957,1 | 49723.8636 | 2033 | 0.15114 | 35 | 170824.9182 | 0.96193
Engineering | Lateral Hardening-Fuse-10715658,2 | 187002.6256 | 2033 | 0.65814 | 28 | 564440.5612 | 0.96039
Engineering | Lateral Hardening-Fuse-92620959,2 | 84433.7035 | 2033 | 0.29716 | 21 | 254719.2884 | 0.95989
Engineering | Lateral Hardening-Fuse-10240469,1 | 221389.5833 | 2033 | 0.67292 | 94 | 758043.2138 | 0.95873
Engineering | Lateral Hardening-Fuse-10162591,1 | 188240.3409 | 2033 | 0.57216 | 26 | 644461.8 | 0.95861
Engineering | Lateral Hardening-Fuse-10629044,2 | 141260.9762 | 2033 | 0.49716 | 30 | 425472.5867 | 0.95835
Engineering | Lateral Hardening-Fuse-60029111,3 | 182858.9703 | 2033 | 0.64356 | 87 | 550011.6314 | 0.95704
Engineering | Lateral Hardening-Fuse-91203682,1 | 69414.0152 | 2033 | 0.21098 | 29 | 237233.0132 | 0.95694
Engineering | Lateral Hardening-Fuse-91211137,1 | 73588.8258 | 2033 | 0.22367 | 23 | 251465.7901 | 0.95681
Engineering | Lateral Hardening-Fuse-93294108,1 | 13160 | 2033 | 0.03428 | 5 | 44953.4989 | 0.95646
Engineering | Lateral Hardening-Fuse-92529538,5 | 236887.9303 | 2033 | 0.83371 | 42 | 711243.0566 | 0.95532
Engineering | Lateral Hardening-Fuse-91321851,1 | 23491.0985 | 2033 | 0.071402 | 8 | 79970.9963 | 0.95321
Engineering | Lateral Hardening-Fuse-91293905,4 | 122993.2059 | 2033 | 0.55038 | 64 | 368462.1501 | 0.95321
Engineering | Lateral Hardening-Fuse-90261206,9 | 657011.5268 | 2033 | 2.3123 | 81 | 1966296.7899 | 0.95225
Engineering | Lateral Hardening-Fuse-60241226,1 | 49163.0682 | 2033 | 0.14943 | 29 | 166941.3961 | 0.95079
Engineering | Lateral Hardening-Fuse-10087543,1 | 112657.5758 | 2033 | 0.34242 | 13 | 382287.8772 | 0.95014
Engineering | Lateral Hardening-Fuse-10070679,5 | 198841.6407 | 2033 | 0.69981 | 14 | 592816.4786 | 0.94861
Engineering | Lateral Hardening-Fuse-93065978,2 | 124632.5413 | 2033 | 0.43864 | 69 | 370852.0573 | 0.94677
Engineering | Lateral Hardening-Fuse-10004629,6 | 295006.7319 | 2033 | 1.0383 | 106 | 877368.9123 | 0.94629
Engineering | Lateral Hardening-Fuse-92835119,3 | 91429.4851 | 2033 | 0.32178 | 1 | 271517.3949 | 0.9449
Engineering | Lateral Hardening-Fuse-60180238,1 | 113592.2348 | 2033 | 0.34527 | 5 | 383213.9414 | 0.94461
Engineering | Lateral Hardening-Fuse-92124997,1 | 117642.4242 | 2033 | 0.35758 | 21 | 396770.6732 | 0.94435
Engineering | Lateral Hardening-Fuse-10454000,1 | 13160 | 2033 | 0.025 | 5 | 44380.4138 | 0.94426
Engineering | Lateral Hardening-Fuse-93323526,1 | 187804.1667 | 2033 | 0.57083 | 10 | 633125.2727 | 0.94394
Engineering | Lateral Hardening-Fuse-10686091,2 | 144651.2396 | 2033 | 0.50909 | 10 | 429040.4961 | 0.94374
Engineering | Lateral Hardening-Fuse-91840145,1 | 15764.5833 | 2033 | 0.047917 | 167 | 53117.8603 | 0.94344
Engineering | Lateral Hardening-Fuse-92321602,2 | 347959.4178 | 2033 | 1.2246 | 120 | 1030458.1556 | 0.94227
Engineering | Lateral Hardening-Fuse-92962369,1 | 140136.553 | 2033 | 0.42595 | 44 | 471207.1473 | 0.9415
Engineering | Lateral Hardening-Fuse-91739728,1 | 56889.5833 | 2033 | 0.17292 | 25 | 191075.7816 | 0.94044
Engineering | Lateral Hardening-Fuse-60110680,9 | 356821.6854 | 2033 | 1.4434 | 49 | 1053638.5281 | 0.93954
Engineering | Lateral Hardening-Fuse-10155424,2 | 290324.9396 | 2033 | 1.0218 | 161 | 857059.1823 | 0.93929
Engineering | Lateral Hardening-Fuse-10745522,2 | 134534.263 | 2033 | 0.47348 | 7 | 397128.3156 | 0.93923
Engineering | Lateral Hardening-Fuse-92445707,1 | 97453.7879 | 2033 | 0.29621 | 8 | 326835.6047 | 0.93905
Engineering | Lateral Hardening-Fuse-91334128,1 | 178270.6439 | 2033 | 0.54186 | 7 | 597599.7581 | 0.93862
Engineering | Lateral Hardening-Fuse-10628944,4 | 230860.7953 | 2033 | 0.8125 | 23 | 680995.0322 | 0.93858
Engineering | Lateral Hardening-Fuse-91599338,1 | 13160 | 2033 | 0.030114 | 17 | 44107.5787 | 0.93846
Engineering | Lateral Hardening-Fuse-10159460,1 | 43181.25 | 2033 | 0.13125 | 29 | 144694.8536 | 0.93824
Engineering | Lateral Hardening-Fuse-60131018,1 | 62435.2273 | 2033 | 0.18977 | 35 | 209045.5392 | 0.9375
Engineering | Lateral Hardening-Fuse-60080446,3 | 120650.3271 | 2033 | 0.42462 | 17 | 355365.5923 | 0.93718
Engineering | Lateral Hardening-Fuse-10628963,1 | 20562.5 | 2033 | 0.0625 | 3 | 68782.9722 | 0.93662
Engineering | Lateral Hardening-Fuse-60311366,1 | 53524.8106 | 2033 | 0.16269 | 12 | 179025.8749 | 0.93652
Engineering | Lateral Hardening-Fuse-90884403,5 | 199971.7285 | 2033 | 0.70379 | 53 | 588465.8857 | 0.93633
Engineering | Lateral Hardening-Fuse-92172705,6 | 437021.1 | 2033 | 1.5381 | 84 | 1284113.8936 | 0.93492
Engineering | Lateral Hardening-Fuse-92828950,1 | 44925.947 | 2033 | 0.13655 | 19 | 149707.7668 | 0.93305
Engineering | Lateral Hardening-Fuse-92401385,3 | 154014.8243 | 2033 | 0.54205 | 55 | 451518.982 | 0.9328
Engineering | Lateral Hardening-Fuse-91660702,2 | 107788.8515 | 2033 | 0.37936 | 68 | 315498.2078 | 0.93132
Engineering | Lateral Hardening-Fuse-91805700,1 | 64803.0303 | 2033 | 0.19697 | 18 | 215537.5439 | 0.93129
Engineering | Lateral Hardening-Fuse-10898160,3 | 153745.7558 | 2033 | 0.5411 | 24 | 449629.2179 | 0.93052
Engineering | Lateral Hardening-Fuse-10633687,16 | 920412.3939 | 2033 | 3.6811 | 540 | 3054691.4275 | 0.92927
Engineering | Lateral Hardening-Fuse-10753409,1 | 64429.1667 | 2033 | 0.19583 | 14 | 213769.0013 | 0.92901
Engineering | Lateral Hardening-Fuse-60087053,1 | 27790.5303 | 2033 | 0.08447 | 8 | 92000.3582 | 0.92694
Engineering | Lateral Hardening-Fuse-92610429,1 | 37760.2273 | 2033 | 0.11477 | 6 | 124980.1723 | 0.92675
Engineering | Lateral Hardening-Fuse-60003887,2 | 89330.7506 | 2033 | 0.31439 | 10 | 260152.6953 | 0.92662
Engineering | Lateral Hardening-Fuse-92437965,2 | 87124.3887 | 2033 | 0.30663 | 28 | 253455.9389 | 0.92563
Engineering | Lateral Hardening-Fuse-92443425,1 | 44988.2576 | 2033 | 0.13674 | 8 | 148706.821 | 0.92553
Engineering | Lateral Hardening-Fuse-10671200,1 | 24612.6894 | 2033 | 0.074811 | 6 | 81322.5101 | 0.92514
Engineering | Lateral Hardening-Fuse-10377794,2 | 50262.0007 | 2033 | 0.17689 | 12 | 146082.5273 | 0.92477
Engineering | Lateral Hardening-Fuse-90393843,1 | 24301.1364 | 2033 | 0.073864 | 14 | 80247.5499 | 0.92462
Engineering | Lateral Hardening-Fuse-92154284,1 | 13160 | 2033 | 0.037689 | 16 | 43391.7175 | 0.92323
Engineering | Lateral Hardening-Fuse-10704145,4 | 194590.358 | 2033 | 0.68485 | 43 | 564565.4507 | 0.92314
Engineering | Lateral Hardening-Fuse-10643404,1 | 40377.2727 | 2033 | 0.12273 | 2 | 133021.1083 | 0.92245
Engineering | Lateral Hardening-Fuse-10199128,1 | 169734.0909 | 2033 | 0.51591 | 72 | 559163.6237 | 0.92242
Engineering | Lateral Hardening-Fuse-10215656,1 | 16699.2424 | 2033 | 0.050758 | 9 | 54957.9754 | 0.92149
Engineering | Lateral Hardening-Fuse-10096960,7 | 64902.1608 | 2033 | 0.60928 | 60 | 187938.3901 | 0.92136
Engineering | Lateral Hardening-Fuse-91908501,1 | 50284.6591 | 2033 | 0.15284 | 15 | 165427.1023 | 0.92115
Engineering | Lateral Hardening-Fuse-92609625,1 | 83184.6591 | 2033 | 0.25284 | 9 | 273373.3576 | 0.92018
Engineering | Lateral Hardening-Fuse-10786374,6 | 110627.3829 | 2033 | 0.77557 | 218 | 319858.1897 | 0.91996
Engineering | Lateral Hardening-Fuse-92456904,1 | 152972.5379 | 2033 | 0.46496 | 89 | 502568.0069 | 0.9199
Engineering | Lateral Hardening-Fuse-93223135,2 | 111071.4875 | 2033 | 0.39091 | 56 | 320063.6638 | 0.91687
Engineering | Lateral Hardening-Fuse-90029856,1 | 115897.7273 | 2033 | 0.35227 | 24 | 378759.5528 | 0.91505
Engineering | Lateral Hardening-Fuse-91314193,7 | 500144.5762 | 2033 | 1.7602 | 74 | 1437842.879 | 0.91473
Engineering | Lateral Hardening-Fuse-91852805,1 | 13160 | 2033 | 0.02822 | 6 | 42990.3917 | 0.91469
Engineering | Lateral Hardening-Fuse-92057917,1 | 93465.9091 | 2033 | 0.28409 | 48 | 304651.7687 | 0.91266
Engineering | Lateral Hardening-Fuse-92847852,1 | 36825.5682 | 2033 | 0.11193 | 28 | 120016.1514 | 0.91253
Engineering | Lateral Hardening-Fuse-10095473,3 | 238018.0181 | 2033 | 0.83769 | 23 | 682399.2864 | 0.91223
Engineering | Lateral Hardening-Fuse-60123707,1 | 129107.5758 | 2033 | 0.39242 | 36 | 420236.78 | 0.91138
Engineering | Lateral Hardening-Fuse-92509176,2 | 261480.7936 | 2033 | 0.92027 | 15 | 748383.3803 | 0.91067
Engineering | Lateral Hardening-Fuse-93432330,1 | 13160 | 2033 | 0.039773 | 4 | 42765.3669 | 0.9099
Engineering | Lateral Hardening-Fuse-90148151,1 | 76579.7348 | 2033 | 0.23277 | 36 | 248816.4547 | 0.90975
Engineering | Lateral Hardening-Fuse-10296959,1 | 76392.803 | 2033 | 0.2322 | 50 | 248141.0828 | 0.9095
Engineering | Lateral Hardening-Fuse-93006757,1 | 324264.3939 | 2033 | 0.98561 | 35 | 1053230.5512 | 0.90946
Engineering | Lateral Hardening-Fuse-91963161,1 | 29535.2273 | 2033 | 0.089773 | 5 | 95924.4432 | 0.90938
Engineering | Lateral Hardening-Fuse-93110899,1 | 36264.7727 | 2033 | 0.11023 | 33 | 117372.5712 | 0.90623
Engineering | Lateral Hardening-Fuse-10144174,1 | 51717.803 | 2033 | 0.1572 | 5 | 167346.2606 | 0.90601
Engineering | Lateral Hardening-Fuse-10173501,1 | 40003.4091 | 2033 | 0.12159 | 12 | 129441.0956 | 0.90601
Engineering | Lateral Hardening-Fuse-10376197,1 | 36140.1515 | 2033 | 0.10985 | 48 | 116874.1781 | 0.9055
Engineering | Lateral Hardening-Fuse-60657346,2 | 60701.8595 | 2033 | 0.21364 | 19 | 172673.226 | 0.9051
Engineering | Lateral Hardening-Fuse-93329430,1 | 13160 | 2033 | 0.023674 | 8 | 42529.5304 | 0.90488
Engineering | Lateral Hardening-Fuse-92680546,1 | 55892.6136 | 2033 | 0.16989 | 5 | 180536.5165 | 0.90442
Engineering | Lateral Hardening-Fuse-10000895,1 | 61064.3939 | 2033 | 0.18561 | 4 | 197202.5665 | 0.90424
Engineering | Lateral Hardening-Fuse-92977659,1 | 13160 | 2033 | 0.016667 | 55 | 42497.9 | 0.90421
Engineering | Lateral Hardening-Fuse-92601995,1 | 1123771.7803 | 2033 | 3.4157 | 40 | 3628362.8731 | 0.90405
Engineering | Lateral Hardening-Fuse-91985525,1 | 18506.25 | 2033 | 0.05625 | 6 | 59723.3744 | 0.90362
Engineering | Lateral Hardening-Fuse-10793157,3 | 129045.2651 | 2033 | 0.45417 | 33 | 366299.782 | 0.90317
Engineering | Lateral Hardening-Fuse-10696501,2 | 181621.2551 | 2033 | 0.6392 | 7 | 515260.8712 | 0.90268
Engineering | Lateral Hardening-Fuse-10271835,1 | 250177.0833 | 2033 | 0.76042 | 22 | 806236.3242 | 0.90235
Engineering | Lateral Hardening-Fuse-10296947,1 | 146180.6818 | 2033 | 0.44432 | 45 | 470711.7606 | 0.90162
Engineering | Lateral Hardening-Fuse-92318070,1 | 116583.1439 | 2033 | 0.35436 | 28 | 375177.5074 | 0.90107
Engineering | Lateral Hardening-Fuse-60188263,13 | 752440.447 | 2033 | 3.0093 | 103 | 2419272.7903 | 0.90027
Engineering | Lateral Hardening-Fuse-90847184,2 | 180006.8439 | 2033 | 0.63352 | 18 | 509273.8326 | 0.9002
Construction | Lateral Hardening-Fuse-10662349,6 | 1821862.9912 | 2033 | 2.9922 | 233 | 3036893.6152 | 1.1365 | 2032 | 1
Construction | Lateral Hardening-Fuse-91267186,43 | 8088891.7893 | 2033 | 13.2852 | 269 | 13347853.6117 | 1.1251 | 2032 | 1
Engineering | Lateral Hardening-Fuse-10091380,1 | 56328.7879 | 3000 | 0.17121 | 27 | 243957.7087 | 1.2127
Engineering | Lateral Hardening-Fuse-10165807,1 | 42682.7652 | 3000 | 0.12973 | 13 | 184829.9733 | 1.2125
Engineering | Lateral Hardening-Fuse-90879019,1 | 40875.7576 | 3000 | 0.12424 | 96 | 174928.3231 | 1.1983
Engineering | Lateral Hardening-Fuse-10101293,1 | 19253.9773 | 3000 | 0.058523 | 15 | 81905.507 | 1.1911
Engineering | Lateral Hardening-Fuse-92412012,1 | 66983.9015 | 3000 | 0.2036 | 36 | 282688.4291 | 1.1817
Engineering | Lateral Hardening-Fuse-92945159,1 | 13272.1591 | 3000 | 0.040341 | 3 | 55677.3962 | 1.1746
Engineering | Lateral Hardening-Fuse-10005214,1 | 269306.4394 | 3000 | 0.81856 | 151 | 1124402.7423 | 1.1691
Engineering | Lateral Hardening-Fuse-90048102,1 | 66049.2424 | 3000 | 0.20076 | 21 | 274887.9209 | 1.1653
Engineering | Lateral Hardening-Fuse-91874075,1 | 13160 | 3000 | 0.032955 | 19 | 54544.3879 | 1.1605
Engineering | Lateral Hardening-Fuse-93190539,1 | 143625.947 | 3000 | 0.43655 | 71 | 594188.2096 | 1.1584
Engineering | Lateral Hardening-Fuse-10588297,1 | 96269.8864 | 3000 | 0.29261 | 20 | 394610.9075 | 1.1477
Engineering | Lateral Hardening-Fuse-10142228,1 | 174282.7652 | 3000 | 0.52973 | 76 | 712203.3279 | 1.1442
Engineering | Lateral Hardening-Fuse-10680821,1 | 59382.0076 | 3000 | 0.18049 | 25 | 242229.4834 | 1.1422
Engineering | Lateral Hardening-Fuse-92963790,1 | 244257.5758 | 3000 | 0.74242 | 42 | 995512.3078 | 1.1412
Engineering | Lateral Hardening-Fuse-93257301,1 | 19004.7348 | 3000 | 0.057765 | 22 | 77437.9313 | 1.1409
Engineering | Lateral Hardening-Fuse-10834649,1 | 19067.0455 | 3000 | 0.057955 | 5 | 77576.8379 | 1.1392
Engineering | Lateral Hardening-Fuse-10567788,1 | 69289.3939 | 3000 | 0.21061 | 73 | 281883.1204 | 1.1391
Engineering | Lateral Hardening-Fuse-10466883,1 | 19378.5985 | 3000 | 0.058902 | 8 | 78652.084 | 1.1364
Engineering | Lateral Hardening-Fuse-60302536,1 | 47792.2348 | 3000 | 0.14527 | 26 | 193953.8599 | 1.1363
Engineering | Lateral Hardening-Fuse-91967021,1 | 49661.553 | 3000 | 0.15095 | 21 | 200953.0401 | 1.133
Engineering | Lateral Hardening-Fuse-93235728,1 | 51032.3864 | 3000 | 0.15511 | 26 | 206251.1435 | 1.1316
Engineering | Lateral Hardening-Fuse-90612535,1 | 30469.8864 | 3000 | 0.092614 | 19 | 122589.428 | 1.1265
Engineering | Lateral Hardening-Fuse-92263635,1 | 54895.6439 | 3000 | 0.16686 | 24 | 220302.0495 | 1.1237
Engineering | Lateral Hardening-Fuse-60028982,1 | 102750.1894 | 3000 | 0.31231 | 31 | 411929.3211 | 1.1225
Engineering | Lateral Hardening-Fuse-92660079,1 | 132098.4848 | 3000 | 0.40152 | 36 | 529082.5953 | 1.1215
Engineering | Lateral Hardening-Fuse-10096979,23 | 1713589.8148 | 3000 | 6.0309 | 31 | 6035552.6203 | 1.1207
Engineering | Lateral Hardening-Fuse-10457721,1 | 50409.2803 | 3000 | 0.15322 | 15 | 201639.9158 | 1.12
Engineering | Lateral Hardening-Fuse-92436196,1 | 142005.8712 | 3000 | 0.43163 | 42 | 568030.572 | 1.12
Engineering | Lateral Hardening-Fuse-10920942,1 | 173784.2803 | 3000 | 0.52822 | 43 | 695141.1857 | 1.12
Engineering | Lateral Hardening-Fuse-93033267,1 | 35454.7348 | 3000 | 0.10777 | 4 | 141729.7864 | 1.1193
Engineering | Lateral Hardening-Fuse-10640159,1 | 89602.6515 | 3000 | 0.27235 | 4 | 357234.5572 | 1.1163
Engineering | Lateral Hardening-Fuse-10786386,1 | 64927.6515 | 3000 | 0.19735 | 123 | 258633.325 | 1.1154
Engineering | Lateral Hardening-Fuse-10588280,1 | 19627.8409 | 3000 | 0.059659 | 46 | 78149.5908 | 1.1148
Engineering | Lateral Hardening-Fuse-10640137,6 | 172634.3663 | 3000 | 0.60758 | 16 | 603654.2561 | 1.1126
Engineering | Lateral Hardening-Fuse-91368620,1 | 184501.7045 | 3000 | 0.5608 | 32 | 732793.5167 | 1.1121
Engineering | Lateral Hardening-Fuse-93045832,1 | 157396.5909 | 3000 | 0.47841 | 14 | 624667.1695 | 1.1112
Engineering | Lateral Hardening-Fuse-91954855,1 | 222947.3485 | 3000 | 0.67765 | 48 | 884820.8034 | 1.1112
Engineering | Lateral Hardening-Fuse-92390818,1 | 99634.6591 | 3000 | 0.30284 | 70 | 394959.0989 | 1.1099
Engineering | Lateral Hardening-Fuse-10580658,1 | 19627.8409 | 3000 | 0.059659 | 5 | 77698.6275 | 1.1084
Engineering | Lateral Hardening-Fuse-91704512,10 | 409771.9924 | 3000 | 1.6388 | 18 | 1620897.3325 | 1.1076
Engineering | Lateral Hardening-Fuse-92904893,1 | 51032.3864 | 3000 | 0.15511 | 24 | 201678.8356 | 1.1066
Engineering | Lateral Hardening-Fuse-91980449,1 | 13160 | 3000 | 0.014583 | 24 | 51932.0759 | 1.1049
Engineering | Lateral Hardening-Fuse-10616392,1 | 13160 | 3000 | 0.0013258 | 158 | 51701.3462 | 1.1
Engineering | Lateral Hardening-Fuse-60357423,1 | 197462.3106 | 3000 | 0.60019 | 38 | 774782.5597 | 1.0986
Engineering | Lateral Hardening-Fuse-10601422,1 | 77015.9091 | 3000 | 0.23409 | 22 | 301704.4336 | 1.0969
Engineering | Lateral Hardening-Fuse-10804815,1 | 71158.7121 | 3000 | 0.21629 | 42 | 278609.8623 | 1.0963
Engineering | Lateral Hardening-Fuse-60077876,1 | 15328.4091 | 3000 | 0.046591 | 9 | 60002.8838 | 1.0961
Engineering | Lateral Hardening-Fuse-92350462,8 | 861880.3025 | 3000 | 3.0333 | 70 | 2968409.8962 | 1.0959
Engineering | Lateral Hardening-Fuse-10745575,1 | 112906.8182 | 3000 | 0.34318 | 29 | 441033.493 | 1.0937
Engineering | Lateral Hardening-Fuse-10025111,1 | 52964.0152 | 3000 | 0.16098 | 19 | 206652.5373 | 1.0925
Engineering | Lateral Hardening-Fuse-91085812,6 | 776854.6483 | 3000 | 2.7341 | 47 | 2666176.0317 | 1.092
Engineering | Lateral Hardening-Fuse-91221401,1 | 58198.1061 | 3000 | 0.17689 | 36 | 226895.4082 | 1.0916
Engineering | Lateral Hardening-Fuse-90426238,3 | 213156.0863 | 3000 | 0.75019 | 175 | 731222.1341 | 1.0915
Engineering | Lateral Hardening-Fuse-10129786,14 | 782795.6818 | 3000 | 3.1307 | 48 | 3047832.8294 | 1.0902
Engineering | Lateral Hardening-Fuse-92624756,1 | 71657.197 | 3000 | 0.2178 | 37 | 278795.9648 | 1.0894
Engineering | Lateral Hardening-Fuse-91569636,1 | 56640.3409 | 3000 | 0.17216 | 40 | 220247.6337 | 1.0888
Engineering | Lateral Hardening-Fuse-92395805,2 | 307545.3252 | 3000 | 1.0824 | 124 | 1049959.8348 | 1.0863
Engineering | Lateral Hardening-Fuse-10089355,8 | 574084.6071 | 3000 | 2.0205 | 205 | 1959291.0975 | 1.0859
Engineering | Lateral Hardening-Fuse-60146805,8 | 720188.8167 | 3000 | 2.5347 | 111 | 2457882.6079 | 1.0859
Engineering | Lateral Hardening-Fuse-92083528,9 | 915155.8707 | 3000 | 3.2208 | 229 | 3120375.8673 | 1.0849
Engineering | Lateral Hardening-Fuse-92734177,1 | 54708.7121 | 3000 | 0.16629 | 5 | 211942.0533 | 1.0847
Engineering | Lateral Hardening-Fuse-10170027,1 | 132347.7273 | 3000 | 0.40227 | 51 | 512618.3147 | 1.0845
Engineering | Lateral Hardening-Fuse-10199649,1 | 257280.4924 | 3000 | 0.78201 | 9 | 996220.9495 | 1.0842
Engineering | Lateral Hardening-Fuse-10560432,8 | 372340.4251 | 3000 | 1.7456 | 368 | 1267372.5193 | 1.083
Engineering | Lateral Hardening-Fuse-60473960,1 | 93154.3561 | 3000 | 0.28314 | 98 | 360083.8248 | 1.0823
Engineering | Lateral Hardening-Fuse-60125260,5 | 843583.6428 | 3000 | 2.9689 | 126 | 2867125.5975 | 1.0814
Engineering | Lateral Hardening-Fuse-60023887,3 | 341394.1458 | 3000 | 1.2015 | 49 | 1160025.2706 | 1.0812
Engineering | Lateral Hardening-Fuse-90167053,1 | 15203.7879 | 3000 | 0.046212 | 57 | 58649.6864 | 1.0801
Engineering | Lateral Hardening-Fuse-10476014,1 | 146741.4773 | 3000 | 0.44602 | 21 | 565967.1953 | 1.0799
Engineering | Lateral Hardening-Fuse-92257349,1 | 46234.4697 | 3000 | 0.14053 | 9 | 178286.0332 | 1.0797
Engineering | Lateral Hardening-Fuse-10627086,1 | 27167.4242 | 3000 | 0.082576 | 5 | 104740.3724 | 1.0795
Engineering | Lateral Hardening-Fuse-10745601,3 | 320622.0556 | 3000 | 1.1284 | 16 | 1087316.0932 | 1.079
Engineering | Lateral Hardening-Fuse-60010878,4 | 225909.9344 | 3000 | 0.79508 | 89 | 766070.8297 | 1.079
Engineering | Lateral Hardening-Fuse-60018158,1 | 19627.8409 | 3000 | 0.059659 | 40 | 75539.522 | 1.0776
Engineering | Lateral Hardening-Fuse-10162609,2 | 213425.1548 | 3000 | 0.75114 | 31 | 720735.9282 | 1.0745
Engineering | Lateral Hardening-Fuse-92311237,1 | 49599.2424 | 3000 | 0.15076 | 14 | 190278.2279 | 1.0742
Engineering | Lateral Hardening-Fuse-10898124,9 | 550514.2042 | 3000 | 1.9375 | 111 | 1858457.8018 | 1.0741
Engineering | Lateral Hardening-Fuse-10674229,1 | 92718.1818 | 3000 | 0.28182 | 31 | 355676.6551 | 1.0741
Engineering | Lateral Hardening-Fuse-10290397,1 | 85490.1515 | 3000 | 0.25985 | 34 | 327835.866 | 1.0737
Engineering | Lateral Hardening-Fuse-10925174,1 | 13160 | 3000 | 0.018561 | 217 | 50438.595 | 1.0732
Engineering | Lateral Hardening-Fuse-10129828,1 | 58447.3485 | 3000 | 0.17765 | 7 | 223673.4495 | 1.0715
Engineering | Lateral Hardening-Fuse-10433200,1 | 170606.4394 | 3000 | 0.51856 | 159 | 651956.7773 | 1.07
Engineering | Lateral Hardening-Fuse-60209036,1 | 28787.5 | 3000 | 0.0875 | 15 | 109860.2341 | 1.0685
Engineering | Lateral Hardening-Fuse-10127945,10 | 582953.1061 | 3000 | 2.3314 | 353 | 2222496.1801 | 1.0675
Engineering | Lateral Hardening-Fuse-10632128,2 | 96487.9734 | 3000 | 0.33958 | 30 | 323374.1836 | 1.0664
Engineering | Lateral Hardening-Fuse-91150311,1 | 35517.0455 | 3000 | 0.10795 | 10 | 135191.2625 | 1.0658
Engineering | Lateral Hardening-Fuse-91047196,1 | 90973.4848 | 3000 | 0.27652 | 13 | 346279.2895 | 1.0658
Engineering | Lateral Hardening-Fuse-60163369,1 | 157458.9015 | 3000 | 0.4786 | 46 | 599277.9263 | 1.0657
Engineering | Lateral Hardening-Fuse-60002577,2 | 242592.1831 | 3000 | 0.85379 | 138 | 812014.0726 | 1.065
Engineering | Lateral Hardening-Fuse-10469948,1 | 27728.2197 | 3000 | 0.08428 | 8 | 105463.2078 | 1.065
Engineering | Lateral Hardening-Fuse-10144186,1 | 18693.1818 | 3000 | 0.056818 | 28 | 70970.5731 | 1.063
Engineering | Lateral Hardening-Fuse-10580666,2 | 218322.202 | 3000 | 0.76837 | 83 | 729108.4577 | 1.0626
Engineering | Lateral Hardening-Fuse-10429519,3 | 175486.4927 | 3000 | 0.61761 | 117 | 585951.0404 | 1.0624
Engineering | Lateral Hardening-Fuse-10457733,1 | 37324.053 | 3000 | 0.11345 | 11 | 141392.4404 | 1.0607
Engineering | Lateral Hardening-Fuse-90458164,2 | 143951.6614 | 3000 | 0.50663 | 51 | 479854.3206 | 1.0606
Engineering | Lateral Hardening-Fuse-10704064,1 | 27915.1515 | 3000 | 0.084848 | 7 | 105703.7058 | 1.0602
Engineering | Lateral Hardening-Fuse-90988675,1 | 34333.1439 | 3000 | 0.10436 | 11 | 129859.1862 | 1.0591
Engineering | Lateral Hardening-Fuse-90799155,10 | 1390089.803 | 3000 | 5.5595 | 51 | 5253613.564 | 1.0582
Engineering | Lateral Hardening-Fuse-92386775,1 | 68105.4924 | 3000 | 0.20701 | 6 | 257230.1716 | 1.0575
Engineering | Lateral Hardening-Fuse-92113796,1 | 38757.197 | 3000 | 0.1178 | 8 | 146222.6826 | 1.0564
Engineering | Lateral Hardening-Fuse-10722388,1 | 46234.4697 | 3000 | 0.14053 | 7 | 174413.9631 | 1.0563
Engineering | Lateral Hardening-Fuse-91668185,2 | 328317.4154 | 3000 | 1.1555 | 76 | 1089525.9472 | 1.0559
Engineering | Lateral Hardening-Fuse-92948384,2 | 433200.3269 | 3000 | 1.5246 | 122 | 1435489.6404 | 1.0544
Engineering | Lateral Hardening-Fuse-91565153,1 | 98762.3106 | 3000 | 0.30019 | 59 | 371261.5463 | 1.0526
Engineering | Lateral Hardening-Fuse-90837911,1 | 54957.9545 | 3000 | 0.16705 | 27 | 206563.7623 | 1.0524
Engineering | Lateral Hardening-Fuse-10580687,1 | 67793.9394 | 3000 | 0.20606 | 20 | 254309.2768 | 1.0503
Engineering | Lateral Hardening-Fuse-10718207,1 | 52340.9091 | 3000 | 0.15909 | 56 | 195988.8365 | 1.0485
Engineering | Lateral Hardening-Fuse-91636868,1 | 79882.197 | 3000 | 0.2428 | 126 | 298465.5098 | 1.0462
Engineering | Lateral Hardening-Fuse-10745481,9 | 771042.7682 | 3000 | 2.7136 | 40 | 2533444.5164 | 1.0455
Engineering | Lateral Hardening-Fuse-10605102,3 | 728799.0096 | 3000 | 2.565 | 26 | 2393244.4377 | 1.0449
Engineering | Lateral Hardening-Fuse-91620187,7 | 347690.3493 | 3000 | 1.2237 | 103 | 1141444.5394 | 1.0446
Engineering | Lateral Hardening-Fuse-10829494,1 | 13160 | 3000 | 0.036742 | 2 | 49050.4591 | 1.0436
Engineering | Lateral Hardening-Fuse-91039551,11 | 821580.2955 | 3000 | 3.2858 | 77 | 3056153.5766 | 1.0416
Engineering | Lateral Hardening-Fuse-10637209,3 | 353771.298 | 3000 | 1.2451 | 111 | 1157063.7697 | 1.0407
Engineering | Lateral Hardening-Fuse-60356761,8 | 351941.632 | 3000 | 1.2386 | 114 | 1149058.2854 | 1.0388
Engineering | Lateral Hardening-Fuse-60006189,1 | 117642.4242 | 3000 | 0.35758 | 35 | 436337.0232 | 1.0385
Engineering | Lateral Hardening-Fuse-10127381,1 | 33149.2424 | 3000 | 0.10076 | 8 | 122768.9581 | 1.037
Engineering | Lateral Hardening-Fuse-93033140,8 | 296567.3294 | 3000 | 1.0437 | 229 | 966520.0513 | 1.037
Engineering | Lateral Hardening-Fuse-92431936,1 | 73526.5152 | 3000 | 0.22348 | 31 | 272205.8344 | 1.0366
Engineering | Lateral Hardening-Fuse-10793111,1 | 66236.1742 | 3000 | 0.20133 | 28 | 245077.6901 | 1.036
Engineering | Lateral Hardening-Fuse-93250311,10 | 511919.0152 | 3000 | 2.0473 | 30 | 1893460.5446 | 1.0357
Engineering | Lateral Hardening-Fuse-10092393,1 | 34395.4545 | 3000 | 0.10455 | 19 | 126563.8133 | 1.0303
Engineering | Lateral Hardening-Fuse-91072296,1 | 27229.7348 | 3000 | 0.082765 | 9 | 100134.4343 | 1.0297
Engineering | Lateral Hardening-Fuse-10408290,4 | 142145.7868 | 3000 | 1.5286 | 255 | 459969.1297 | 1.0296
Engineering | Lateral Hardening-Fuse-90944811,1 | 357725.1894 | 3000 | 1.0873 | 75 | 1314500.9373 | 1.0289
Engineering | Lateral Hardening-Fuse-92863386,1 | 75769.697 | 3000 | 0.2303 | 4 | 278120.7548 | 1.0278
Engineering | Lateral Hardening-Fuse-92282350,1 | 101877.8409 | 3000 | 0.30966 | 30 | 373667.2206 | 1.027
Engineering | Lateral Hardening-Fuse-10757377,4 | 1106571.2201 | 3000 | 3.8945 | 88 | 3569517.3108 | 1.0264
Engineering | Lateral Hardening-Fuse-93052665,2 | 223542.1314 | 3000 | 0.78674 | 141 | 719915.6519 | 1.0247
Engineering | Lateral Hardening-Fuse-10479437,6 | 1006800.6107 | 3000 | 3.5434 | 46 | 3239550.1195 | 1.0238
Engineering | Lateral Hardening-Fuse-60334991,1 | 30594.5076 | 3000 | 0.092992 | 53 | 111847.6654 | 1.0236
Engineering | Lateral Hardening-Fuse-10144167,1 | 36389.3939 | 3000 | 0.11061 | 14 | 132973.1286 | 1.0232
Engineering | Lateral Hardening-Fuse-60211554,20 | 2585264.2117 | 3000 | 9.0987 | 496 | 8302242.0892 | 1.0218
Engineering | Lateral Hardening-Fuse-10632119,1 | 126802.0833 | 3000 | 0.38542 | 55 | 462473.9339 | 1.0212
Engineering | Lateral Hardening-Fuse-93251015,1 | 54771.0227 | 3000 | 0.16648 | 26 | 199667.4218 | 1.0207
Engineering | Lateral Hardening-Fuse-10366854,1 | 22556.4394 | 3000 | 0.068561 | 17 | 82199.1064 | 1.0204
Engineering | Lateral Hardening-Fuse-91655055,1 | 145619.8864 | 3000 | 0.44261 | 46 | 530649.657 | 1.0203
Engineering | Lateral Hardening-Fuse-10827145,1 | 310244.5076 | 3000 | 0.94299 | 26 | 1130189.7668 | 1.02
Engineering | Lateral Hardening-Fuse-92868492,1 | 13160 | 3000 | 0.027841 | 65 | 47935.8397 | 1.0199
Engineering | Lateral Hardening-Fuse-93257583,1 | 145059.0909 | 3000 | 0.44091 | 59 | 527275.7453 | 1.0178
Engineering | Lateral Hardening-Fuse-90896805,1 | 34831.6288 | 3000 | 0.10587 | 5 | 126535.6065 | 1.0172
Engineering | Lateral Hardening-Fuse-10737681,1 | 30781.4394 | 3000 | 0.093561 | 6 | 111811.2633 | 1.0171
Engineering | Lateral Hardening-Fuse-10101249,3 | 136363.929 | 3000 | 0.47992 | 92 | 435705.3545 | 1.0166
Engineering | Lateral Hardening-Fuse-10310511,1 | 31279.9242 | 3000 | 0.095076 | 10 | 113405.0161 | 1.0151
Engineering | Lateral Hardening-Fuse-93110781,1 | 32027.6515 | 3000 | 0.097348 | 13 | 116060.9264 | 1.0147
Engineering | Lateral Hardening-Fuse-90684489,1 | 22618.75 | 3000 | 0.06875 | 12 | 81896.1832 | 1.0138
Engineering | Lateral Hardening-Fuse-10793110,1 | 62435.2273 | 3000 | 0.18977 | 17 | 226026.4597 | 1.0136
Engineering | Lateral Hardening-Fuse-60201083,3 | 280907.5412 | 3000 | 0.98864 | 47 | 893913.5125 | 1.0125
Engineering | Lateral Hardening-Fuse-60228127,1 | 104681.8182 | 3000 | 0.31818 | 8 | 378544.0092 | 1.0125
Engineering | Lateral Hardening-Fuse-90112417,1 | 42994.3182 | 3000 | 0.13068 | 6 | 155219.8672 | 1.0109
Engineering | Lateral Hardening-Fuse-90089033,1 | 205811.9318 | 3000 | 0.62557 | 40 | 743012.1898 | 1.0108
Engineering | Lateral Hardening-Fuse-93143616,3 | 315725.0084 | 3000 | 1.1112 | 113 | 1002684.269 | 1.0105
Engineering | Lateral Hardening-Fuse-91585479,1 | 15889.2045 | 3000 | 0.048295 | 4 | 57302.2001 | 1.0098
Engineering | Lateral Hardening-Fuse-92782140,1 | 47418.3712 | 3000 | 0.14413 | 58 | 171002.0818 | 1.0097
Engineering | Lateral Hardening-Fuse-10142267,1 | 14206.8182 | 3000 | 0.043182 | 12 | 51158.4609 | 1.0083
Engineering | Lateral Hardening-Fuse-10643453,2 | 55159.0478 | 3000 | 0.19413 | 13 | 174223.4295 | 1.005
Engineering | Lateral Hardening-Fuse-93442603,1 | 60877.4621 | 3000 | 0.18504 | 26 | 218466.6396 | 1.0048
Engineering | Lateral Hardening-Fuse-10730231,1 | 30096.0227 | 3000 | 0.091477 | 127 | 107851.1219 | 1.0034
Engineering | Lateral Hardening-Fuse-92199793,1 | 125119.697 | 3000 | 0.3803 | 22 | 448074.736 | 1.0027
Engineering | Lateral Hardening-Fuse-92347858,5 | 217461.1827 | 3000 | 0.76534 | 8 | 684357.8411 | 1.0013
Engineering | Lateral Hardening-Fuse-92309508,1 | 283201.7045 | 3000 | 0.8608 | 53 | 1012655.8222 | 1.0012
Engineering | Lateral Hardening-Fuse-93052096,1 | 37261.7424 | 3000 | 0.11326 | 12 | 133200.0339 | 1.0009
Engineering | Lateral Hardening-Fuse-92648112,1 | 168924.053 | 3000 | 0.51345 | 15 | 603150.2985 | 0.99975
Engineering | Lateral Hardening-Fuse-91542229,2 | 772980.0615 | 3000 | 2.7205 | 25 | 2428453.9805 | 0.99962
Engineering | Lateral Hardening-Fuse-10605108,1 | 67793.9394 | 3000 | 0.20606 | 9 | 241779.5537 | 0.99859
Engineering | Lateral Hardening-Fuse-93329325,5 | 436482.9629 | 3000 | 1.5362 | 160 | 1369845.8632 | 0.99857
Engineering | Lateral Hardening-Fuse-92661372,1 | 153097.1591 | 3000 | 0.46534 | 12 | 545479.9918 | 0.99763
Engineering | Lateral Hardening-Fuse-91661685,1 | 35579.3561 | 3000 | 0.10814 | 27 | 126549.6296 | 0.99591
Engineering | Lateral Hardening-Fuse-92743332,21 | 1351154.5102 | 3000 | 4.7553 | 231 | 4227960.3085 | 0.99564
Engineering | Lateral Hardening-Fuse-10798763,12 | 762622 | 3000 | 3.05 | 63 | 2708326.5801 | 0.99437
Engineering | Lateral Hardening-Fuse-10714658,1 | 141382.7652 | 3000 | 0.42973 | 28 | 501370.5686 | 0.99293
Engineering | Lateral Hardening-Fuse-91400733,12 | 2215932.1439 | 3000 | 8.8623 | 54 | 7844958.8587 | 0.99127
Engineering | Lateral Hardening-Fuse-10477226,1 | 13160 | 3000 | 0.032765 | 4 | 46542.8588 | 0.99027
Engineering | Lateral Hardening-Fuse-90618872,1 | 75395.8333 | 3000 | 0.22917 | 11 | 266613.1089 | 0.99013
Engineering | Lateral Hardening-Fuse-91253274,1 | 56889.5833 | 3000 | 0.17292 | 17 | 201004.8814 | 0.98931
Engineering | Lateral Hardening-Fuse-60107060,1 | 21746.4015 | 3000 | 0.066098 | 5 | 76777.5572 | 0.98856
Engineering | Lateral Hardening-Fuse-10556651,1 | 329934.6591 | 3000 | 1.0028 | 8 | 1164690.6616 | 0.98842
Engineering | Lateral Hardening-Fuse-10842833,1 | 67731.6288 | 3000 | 0.20587 | 42 | 239079.703 | 0.98835
Engineering | Lateral Hardening-Fuse-93154486,5 | 414257.9027 | 3000 | 1.458 | 66 | 1286321.7569 | 0.98799
Engineering | Lateral Hardening-Fuse-90019806,1 | 276409.8485 | 3000 | 0.84015 | 56 | 975055.9387 | 0.98772
Engineering | Lateral Hardening-Fuse-10827119,1 | 65924.6212 | 3000 | 0.20038 | 9 | 232413.0233 | 0.98712
Engineering | Lateral Hardening-Fuse-92588410,1 | 173846.5909 | 3000 | 0.52841 | 30 | 612214.1394 | 0.98604
Engineering | Lateral Hardening-Fuse-10925093,2 | 126785.0895 | 3000 | 0.44621 | 35 | 391879.1119 | 0.98347
Engineering | Lateral Hardening-Fuse-10829468,1 | 13160 | 3000 | 0.010038 | 3 | 46201.3666 | 0.98301
Engineering | Lateral Hardening-Fuse-60172941,1 | 203880.303 | 3000 | 0.6197 | 146 | 715340.5756 | 0.98242
Engineering | Lateral Hardening-Fuse-10443458,1 | 58385.0379 | 3000 | 0.17746 | 8 | 204556.5602 | 0.981
Engineering | Lateral Hardening-Fuse-91086742,1 | 130104.5455 | 3000 | 0.39545 | 16 | 455261.2849 | 0.97977
Engineering | Lateral Hardening-Fuse-91337544,1 | 83870.0758 | 3000 | 0.25492 | 132 | 293235.8893 | 0.97897
Engineering | Lateral Hardening-Fuse-10793112,1 | 76766.6667 | 3000 | 0.23333 | 39 | 268187.1398 | 0.97819
Engineering | Lateral Hardening-Fuse-10842822,1 | 36950.1894 | 3000 | 0.11231 | 7 | 128955.6331 | 0.9772
Engineering | Lateral Hardening-Fuse-10025073,1 | 18194.697 | 3000 | 0.055303 | 18 | 63472.5411 | 0.97679
Engineering | Lateral Hardening-Fuse-92701825,1 | 55892.6136 | 3000 | 0.16989 | 4 | 194982.131 | 0.97678
Engineering | Lateral Hardening-Fuse-92386523,1 | 80069.1288 | 3000 | 0.24337 | 33 | 278422.7398 | 0.97364
Engineering | Lateral Hardening-Fuse-91226110,1 | 61126.7045 | 3000 | 0.1858 | 14 | 212549.1841 | 0.97361
Engineering | Lateral Hardening-Fuse-90755987,1 | 34333.1439 | 3000 | 0.10436 | 5 | 119225.8186 | 0.97233
Engineering | Lateral Hardening-Fuse-90023149,1 | 19316.2879 | 3000 | 0.058712 | 2 | 67014.391 | 0.97141
Engineering | Lateral Hardening-Fuse-92661393,1 | 84057.0076 | 3000 | 0.25549 | 7 | 291494.5285 | 0.97099
Engineering | Lateral Hardening-Fuse-92593036,1 | 40501.8939 | 3000 | 0.12311 | 4 | 140345.601 | 0.97025
Engineering | Lateral Hardening-Fuse-92443429,1 | 78449.053 | 3000 | 0.23845 | 5 | 271477.6288 | 0.96896
Engineering | Lateral Hardening-Fuse-93278066,1 | 29223.6742 | 3000 | 0.088826 | 10 | 100967.9612 | 0.9674
Engineering | Lateral Hardening-Fuse-91102153,1 | 102251.7045 | 3000 | 0.3108 | 45 | 352821.5009 | 0.96615
Engineering | Lateral Hardening-Fuse-92544636,1 | 80692.2348 | 3000 | 0.24527 | 28 | 277795.736 | 0.96394
Engineering | Lateral Hardening-Fuse-60013683,1 | 87047.9167 | 3000 | 0.26458 | 44 | 299656.6259 | 0.96388
Engineering | Lateral Hardening-Fuse-91287667,1 | 79383.7121 | 3000 | 0.24129 | 17 | 273237.2785 | 0.96375
Engineering | Lateral Hardening-Fuse-92418116,1 | 53275.5682 | 3000 | 0.16193 | 16 | 183207.5151 | 0.96288
Engineering | Lateral Hardening-Fuse-10025094,3 | 81204.8812 | 3000 | 0.2858 | 30 | 244725.3754 | 0.9589
Engineering | Lateral Hardening-Fuse-10482615,1 | 121505.6818 | 3000 | 0.36932 | 10 | 415946.6849 | 0.95852
Engineering | Lateral Hardening-Fuse-10566574,1 | 31778.4091 | 3000 | 0.096591 | 12 | 108593.1559 | 0.95682
Engineering | Lateral Hardening-Fuse-90419893,1 | 53898.6742 | 3000 | 0.16383 | 10 | 184144.8059 | 0.95662
Engineering | Lateral Hardening-Fuse-10000836,1 | 998153.5985 | 3000 | 3.0339 | 41 | 3407740.1976 | 0.95593
Engineering | Lateral Hardening-Fuse-92775036,1 | 31217.6136 | 3000 | 0.094886 | 72 | 106046.327 | 0.95116
Engineering | Lateral Hardening-Fuse-60021267,1 | 158518.1818 | 3000 | 0.48182 | 48 | 538402.393 | 0.95101
Engineering | Lateral Hardening-Fuse-93194360,1 | 27915.1515 | 3000 | 0.084848 | 4 | 94747.1427 | 0.95035
Engineering | Lateral Hardening-Fuse-10071966,4 | 320622.0556 | 3000 | 1.1284 | 40 | 954639.9753 | 0.94737
Engineering | Lateral Hardening-Fuse-10595517,7 | 546531.99 | 3000 | 1.9235 | 65 | 1627187.1447 | 0.94732
Engineering | Lateral Hardening-Fuse-60201462,1 | 100880.8712 | 3000 | 0.30663 | 20 | 341113.397 | 0.94678
Engineering | Lateral Hardening-Fuse-10590624,1 | 78885.2273 | 3000 | 0.23977 | 25 | 266699.8713 | 0.94664
Engineering | Lateral Hardening-Fuse-92962859,1 | 33398.4848 | 3000 | 0.10152 | 20 | 112617.1183 | 0.94414
Engineering | Lateral Hardening-Fuse-93271610,1 | 79757.5758 | 3000 | 0.24242 | 13 | 268680.2151 | 0.94324
Engineering | Lateral Hardening-Fuse-91092614,1 | 22618.75 | 3000 | 0.06875 | 11 | 76040.2546 | 0.94131
Engineering | Lateral Hardening-Fuse-10829490,3 | 538083.2383 | 3000 | 1.8938 | 28 | 1589538.2966 | 0.93993
Engineering | Lateral Hardening-Fuse-60042726,1 | 27852.8409 | 3000 | 0.084659 | 22 | 93347.8382 | 0.93841
Engineering | Lateral Hardening-Fuse-93028956,1 | 35579.3561 | 3000 | 0.10814 | 8 | 119201.9924 | 0.93809
Engineering | Lateral Hardening-Fuse-10745523,7 | 661908.574 | 3000 | 2.3295 | 40 | 1950851.6368 | 0.93778
Engineering | Lateral Hardening-Fuse-10163239,1 | 21247.9167 | 3000 | 0.064583 | 8 | 70995.3725 | 0.93556
Engineering | Lateral Hardening-Fuse-92354223,1 | 427700 | 3000 | 1.3 | 76 | 1428836.9775 | 0.93541
Engineering | Lateral Hardening-Fuse-10397081,7 | 471408.0576 | 3000 | 1.6591 | 209 | 1384190.5194 | 0.93427
Engineering | Lateral Hardening-Fuse-93337167,1 | 13396.7803 | 3000 | 0.04072 | 9 | 44671.1281 | 0.93365
Engineering | Lateral Hardening-Fuse-92051492,1 | 90288.0682 | 3000 | 0.27443 | 46 | 299923.091 | 0.93012
Engineering | Lateral Hardening-Fuse-92352694,1 | 96768.3712 | 3000 | 0.29413 | 8 | 321286.2952 | 0.92964
Engineering | Lateral Hardening-Fuse-92904603,6 | 420715.5473 | 3000 | 1.4807 | 203 | 1228944.6353 | 0.92944
Engineering | Lateral Hardening-Fuse-10761279,2 | 200778.9341 | 3000 | 0.70663 | 26 | 586470.97 | 0.9294
Engineering | Lateral Hardening-Fuse-60009044,3 | 205245.4716 | 3000 | 0.72235 | 84 | 599117.0017 | 0.92878
Engineering | Lateral Hardening-Fuse-10595474,1 | 66672.3485 | 3000 | 0.20265 | 23 | 220890.0056 | 0.92766
Engineering | Lateral Hardening-Fuse-60174233,1 | 13583.7121 | 3000 | 0.041288 | 3 | 44990.5631 | 0.92739
Engineering | Lateral Hardening-Fuse-92647473,1 | 131537.6894 | 3000 | 0.39981 | 10 | 435629.6631 | 0.92731
Engineering | Lateral Hardening-Fuse-10471368,1 | 79321.4015 | 3000 | 0.2411 | 5 | 262435.5515 | 0.92638
Engineering | Lateral Hardening-Fuse-91083242,1 | 51032.3864 | 3000 | 0.15511 | 21 | 168796.4553 | 0.92614
Engineering | Lateral Hardening-Fuse-90174858,1 | 13160 | 3000 | 0.035417 | 18 | 43524.0282 | 0.92604
Engineering | Lateral Hardening-Fuse-10588296,1 | 53836.3636 | 3000 | 0.16364 | 51 | 178042.052 | 0.92599
Engineering | Lateral Hardening-Fuse-10566583,1 | 16387.6894 | 3000 | 0.049811 | 6 | 54194.369 | 0.92596
Engineering | Lateral Hardening-Fuse-91144334,1 | 22307.197 | 3000 | 0.067803 | 11 | 73747.4227 | 0.92568
Engineering | Lateral Hardening-Fuse-92181166,1 | 34457.7652 | 3000 | 0.10473 | 84 | 113700.2495 | 0.92392
Engineering | Lateral Hardening-Fuse-10402230,1 | 70847.1591 | 3000 | 0.21534 | 42 | 233644.8392 | 0.9234
Engineering | Lateral Hardening-Fuse-92247188,1 | 47792.2348 | 3000 | 0.14527 | 12 | 157559.311 | 0.92309
Engineering | Lateral Hardening-Fuse-91568033,1 | 21808.7121 | 3000 | 0.066288 | 14 | 71802.1697 | 0.92186
Engineering | Lateral Hardening-Fuse-92937759,1 | 28912.1212 | 3000 | 0.087879 | 23 | 95114.7525 | 0.92114
Engineering | Lateral Hardening-Fuse-60182747,1 | 71407.9545 | 3000 | 0.21705 | 29 | 234282.9545 | 0.91865
Engineering | Lateral Hardening-Fuse-10142235,1 | 123811.1742 | 3000 | 0.37633 | 65 | 405762.7273 | 0.91764
Engineering | Lateral Hardening-Fuse-90909033,1 | 23117.2348 | 3000 | 0.070265 | 9 | 75725.7793 | 0.9172
Engineering | Lateral Hardening-Fuse-10466909,1 | 138890.3409 | 3000 | 0.42216 | 21 | 454217.5033 | 0.91569
Engineering | Lateral Hardening-Fuse-92634867,2 | 239309.547 | 3000 | 0.84223 | 52 | 686263.3589 | 0.91244
Engineering | Lateral Hardening-Fuse-10612071,1 | 552757.3864 | 3000 | 1.6801 | 24 | 1799928.1994 | 0.91176
Engineering | Lateral Hardening-Fuse-10497398,1 | 16761.553 | 3000 | 0.050947 | 30 | 54538.8038 | 0.91107
Engineering | Lateral Hardening-Fuse-10479426,1 | 57138.8258 | 3000 | 0.17367 | 4 | 185805.5522 | 0.91051
Engineering | Lateral Hardening-Fuse-10425055,1 | 23054.9242 | 3000 | 0.070076 | 10 | 74680.3177 | 0.90699
Engineering | Lateral Hardening-Fuse-92677347,1 | 41997.3485 | 3000 | 0.12765 | 7 | 135975.043 | 0.90656
Engineering | Lateral Hardening-Fuse-10456317,1 | 20687.1212 | 3000 | 0.062879 | 6 | 66946.1708 | 0.90612
Engineering | Lateral Hardening-Fuse-93271611,1 | 64491.4773 | 3000 | 0.19602 | 6 | 208499.8881 | 0.90524
Engineering | Lateral Hardening-Fuse-10216503,1 | 122253.4091 | 3000 | 0.37159 | 30 | 392848.0028 | 0.89975
Engineering | Lateral Hardening-Fuse-93269420,1 | 77140.5303 | 3000 | 0.23447 | 33 | 247731.029 | 0.8992
Engineering | Lateral Hardening-Fuse-10588269,1 | 84430.8712 | 3000 | 0.25663 | 24 | 270995.2169 | 0.89871
Engineering | Lateral Hardening-Fuse-90852458,1 | 33896.9697 | 3000 | 0.10303 | 4 | 108765.8642 | 0.89844
Engineering | Lateral Hardening-Fuse-10671192,1 | 143189.7727 | 3000 | 0.43523 | 15 | 459324.448 | 0.89818
Engineering | Lateral Hardening-Fuse-10668891,1 | 13160 | 3000 | 0.028788 | 4 | 42211.2723 | 0.89811
Engineering | Lateral Hardening-Fuse-90376155,3 | 256960.4423 | 3000 | 0.90436 | 15 | 725176.8742 | 0.89795
Engineering | Lateral Hardening-Fuse-10075246,1 | 60690.5303 | 3000 | 0.18447 | 7 | 194627.0527 | 0.89793
Engineering | Lateral Hardening-Fuse-10477232,1 | 476177.6515 | 3000 | 1.4473 | 14 | 1526663.0535 | 0.8977
Engineering | Lateral Hardening-Fuse-10726473,1 | 77825.947 | 3000 | 0.23655 | 12 | 249512.8036 | 0.89769
Engineering | Lateral Hardening-Fuse-60048708,2 | 128560.9417 | 3000 | 0.45246 | 7 | 362618.0328 | 0.89746
Engineering | Lateral Hardening-Fuse-92347085,13 | 697649.4848 | 3000 | 2.7902 | 68 | 2235918.8988 | 0.89738
Engineering | Lateral Hardening-Fuse-91872690,3 | 133027.4793 | 3000 | 0.46818 | 114 | 375174.2164 | 0.89736
Engineering | Lateral Hardening-Fuse-90505992,1 | 173472.7273 | 3000 | 0.52727 | 12 | 555717.666 | 0.89698
Engineering | Lateral Hardening-Fuse-92015565,2 | 211272.6066 | 3000 | 0.74356 | 46 | 594967.6556 | 0.89604
Engineering | Lateral Hardening-Fuse-90249097,17 | 742164.1818 | 3000 | 2.9682 | 10 | 2373110.6869 | 0.89532
Engineering | Lateral Hardening-Fuse-10762876,5 | 505687.3878 | 3000 | 1.7797 | 43 | 1421217.8316 | 0.89424
Engineering | Lateral Hardening-Fuse-10645429,14 | 702574.5152 | 3000 | 2.8098 | 110 | 2242953.8159 | 0.89389
Engineering | Lateral Hardening-Fuse-10381176,1 | 46483.7121 | 3000 | 0.14129 | 28 | 148333.8342 | 0.89351
Engineering | Lateral Hardening-Fuse-92768689,1 | 137332.5758 | 3000 | 0.41742 | 187 | 438025.8902 | 0.89307
Engineering | Lateral Hardening-Fuse-10696423,3 | 367009.4695 | 3000 | 1.2917 | 37 | 1029794.7354 | 0.89279
Engineering | Lateral Hardening-Fuse-90529726,9 | 1252716.0744 | 3000 | 4.204 | 22 | 3514572.7708 | 0.89268
Engineering | Lateral Hardening-Fuse-60088184,1 | 73464.2045 | 3000 | 0.2233 | 33 | 233993.0714 | 0.89184
Engineering | Lateral Hardening-Fuse-92682308,1 | 32152.2727 | 3000 | 0.097727 | 45 | 102266.4292 | 0.89059
Engineering | Lateral Hardening-Fuse-60044987,1 | 25173.4848 | 3000 | 0.076515 | 35 | 80030.9025 | 0.89017
Engineering | Lateral Hardening-Fuse-10745487,10 | 732077.3409 | 3000 | 2.9278 | 40 | 2325610.3377 | 0.88948
Engineering | Lateral Hardening-Fuse-60164838,5 | 262018.9306 | 3000 | 0.92216 | 116 | 732333.0804 | 0.88931
Engineering | Lateral Hardening-Fuse-10564613,1 | 43243.5606 | 3000 | 0.13144 | 8 | 137340.4456 | 0.88927
Engineering | Lateral Hardening-Fuse-10616419,8 | 1051519.7997 | 3000 | 3.7008 | 5 | 2937082.3199 | 0.88874
Engineering | Lateral Hardening-Fuse-92244529,1 | 86424.8106 | 3000 | 0.26269 | 15 | 274197.3962 | 0.88835
Engineering | Lateral Hardening-Fuse-92597757,1 | 68853.2197 | 3000 | 0.20928 | 20 | 218326.7118 | 0.88785
Engineering | Lateral Hardening-Fuse-92839078,1 | 19378.5985 | 3000 | 0.058902 | 2 | 61431.2034 | 0.88762
Engineering | Lateral Hardening-Fuse-10759867,1 | 33273.8636 | 3000 | 0.10114 | 14 | 105469.2534 | 0.88753
Engineering | Lateral Hardening-Fuse-92646707,1 | 42807.3864 | 3000 | 0.13011 | 5 | 135668.454 | 0.8874
Engineering | Lateral Hardening-Fuse-10753401,1 | 151414.7727 | 3000 | 0.46023 | 55 | 479868.0231 | 0.88738
Engineering | Lateral Hardening-Fuse-60105297,1 | 95210.6061 | 3000 | 0.28939 | 149 | 301667.7564 | 0.88716
Engineering | Lateral Hardening-Fuse-60166995,1 | 19503.2197 | 3000 | 0.05928 | 23 | 61792.9484 | 0.88714
Engineering | Lateral Hardening-Fuse-91942108,1 | 40626.5152 | 3000 | 0.12348 | 20 | 128571.3952 | 0.88612
Engineering | Lateral Hardening-Fuse-92577075,4 | 673693.7754 | 3000 | 2.371 | 29 | 1873381.4174 | 0.88479
Engineering | Lateral Hardening-Fuse-10590637,1 | 85552.4621 | 3000 | 0.26004 | 23 | 270147.2482 | 0.88415
Engineering | Lateral Hardening-Fuse-10000880,8 | 915048.2433 | 3000 | 3.2205 | 20 | 2541729.0871 | 0.88381
Engineering | Lateral Hardening-Fuse-90236769,1 | 73339.5833 | 3000 | 0.22292 | 4 | 231447.3785 | 0.88363
Engineering | Lateral Hardening-Fuse-92486973,3 | 171880.9744 | 3000 | 0.60492 |  | 476928.1958 | 0.88288
Engineering | Lateral Hardening-Fuse-91990730,1 | 90973.4848 | 3000 | 0.27652 | 8 | 286844.5862 | 0.88286
Engineering | Lateral Hardening-Fuse-92905038,1 | 121131.8182 | 3000 | 0.36818 | 29 | 381602.2909 | 0.88209
Engineering | Lateral Hardening-Fuse-10142920,1 | 43492.803 | 3000 | 0.1322 | 12 | 136978.3345 | 0.88185
Engineering | Lateral Hardening-Fuse-92834450,1 | 103373.2955 | 3000 | 0.3142 | 10 | 325463.7207 | 0.88156
Engineering | Lateral Hardening-Fuse-10363911,1 | 70660.2273 | 3000 | 0.21477 | 3 | 222443.3325 | 0.88146
Engineering | Lateral Hardening-Fuse-60170354,1 | 58696.5909 | 3000 | 0.17841 | 30 | 184769.2644 | 0.8814
Engineering | Lateral Hardening-Fuse-91452575,1 | 104993.3712 | 3000 | 0.31913 | 20 | 330427.3301 | 0.8812
Engineering | Lateral Hardening-Fuse-10616472,1 | 133905.4924 | 3000 | 0.40701 | 58 | 421372.0955 | 0.8811
Engineering | Lateral Hardening-Fuse-93016819,1 | 25983.5227 | 3000 | 0.078977 | 4 | 81666.542 | 0.88004
Engineering | Lateral Hardening-Fuse-92241703,1 | 29161.3636 | 3000 | 0.088636 | 14 | 91654.0041 | 0.88004
Engineering | Lateral Hardening-Fuse-60174565,8 | 747041.8556 | 3000 | 2.6292 | 90 | 2064000.012 | 0.8791
Engineering | Lateral Hardening-Fuse-10457696,1 | 22369.5076 | 3000 | 0.067992 | 16 | 70229.4545 | 0.87906
Engineering | Lateral Hardening-Fuse-10635143,2 | 177961.9231 | 3000 | 0.62633 | 14 | 491573.4321 | 0.87889
Engineering | Lateral Hardening-Fuse-90447866,8 | 497507.7046 | 3000 | 1.7509 | 377 | 1373026.5139 | 0.87812
Engineering | Lateral Hardening-Fuse-92448039,1 | 186931.8182 | 3000 | 0.56818 | 88 | 585951.1511 | 0.87768
Engineering | Lateral Hardening-Fuse-10686088,1 | 61749.8106 | 3000 | 0.18769 | 5 | 193538.4619 | 0.87759
Engineering | Lateral Hardening-Fuse-10472627,2 | 216008.2127 | 3000 | 0.76023 | 129 | 595535.5075 | 0.87723
Engineering | Lateral Hardening-Fuse-60070155,1 | 151788.6364 | 3000 | 0.46136 | 77 | 475402.3083 | 0.87696
Engineering | Lateral Hardening-Fuse-60194547,1 | 190171.9697 | 3000 | 0.57803 | 9 | 595569.2744 | 0.87689
Engineering | Lateral Hardening-Fuse-92929934,1 | 157708.1439 | 3000 | 0.47936 | 22 | 493703.2145 | 0.87654
Engineering | Lateral Hardening-Fuse-60028969,1 | 42994.3182 | 3000 | 0.13068 | 10 | 134527.8133 | 0.87611
Engineering | Lateral Hardening-Fuse-10640136,1 | 66796.9697 | 3000 | 0.20303 | 5 | 208939.0096 | 0.87583
Engineering | Lateral Hardening-Fuse-92806904,2 | 220851.4462 | 3000 | 0.77727 | 26 | 607917.7169 | 0.87583
Engineering | Lateral Hardening-Fuse-60102708,1 | 23117.2348 | 3000 | 0.070265 | 9 | 72291.485 | 0.87561
Engineering | Lateral Hardening-Fuse-10686218,1 | 35267.803 | 3000 | 0.1072 | 2 | 110234.5624 | 0.87518
Engineering | Lateral Hardening-Fuse-10689694,2 | 133996.126 | 3000 | 0.47159 | 18 | 368419.1752 | 0.87483
Engineering | Lateral Hardening-Fuse-10633668,1 | 39691.8561 | 3000 | 0.12064 | 38 | 123840.8742 | 0.87362
Engineering | Lateral Hardening-Fuse-10372429,5 | 276710.0722 | 3000 | 0.97386 | 38 | 759712.6105 | 0.87357
Engineering | Lateral Hardening-Fuse-92173884,1 | 30033.7121 | 3000 | 0.091288 | 3 | 93670.4128 | 0.87328
Engineering | Lateral Hardening-Fuse-10168792,2 | 79536.6563 | 3000 | 0.27992 | 60 | 218150.9037 | 0.8727
Engineering | Lateral Hardening-Fuse-10431773,1 | 129294.5076 | 3000 | 0.39299 | 36 | 402238.0452 | 0.87109
Engineering | Lateral Hardening-Fuse-91224629,29 | 2659580.9386 | 3000 | 9.3602 | 70 | 7281030.3795 | 0.87107
Engineering | Lateral Hardening-Fuse-90300372,2 | 56988.7138 | 3000 | 0.20057 | 8 | 155955.9147 | 0.87074
Engineering | Lateral Hardening-Fuse-10167776,1 | 30968.3712 | 3000 | 0.094129 | 15 | 96271.2556 | 0.87043
Engineering | Lateral Hardening-Fuse-10240474,1 | 123250.3788 | 3000 | 0.37462 | 64 | 383142.1068 | 0.87042
Engineering | Lateral Hardening-Fuse-92079431,3 | 176616.5805 | 3000 | 0.62159 | 14 | 482819.5403 | 0.86982
Engineering | Lateral Hardening-Fuse-92424935,1 | 54833.3333 | 3000 | 0.16667 | 10 | 170185.58 | 0.86903
Engineering | Lateral Hardening-Fuse-90503633,28 | 3095418.137 | 3000 | 10.8941 | 37 | 8444472.3179 | 0.86802
Engineering | Lateral Hardening-Fuse-91564996,19 | 776876.1742 | 3000 | 3.107 | 576 | 2407198.4088 | 0.8676
Engineering | Lateral Hardening-Fuse-90680569,1 | 108046.5909 | 3000 | 0.32841 | 53 | 334768.671 | 0.86754
Engineering | Lateral Hardening-Fuse-10003905,1 | 66734.6591 | 3000 | 0.20284 | 23 | 206690.6481 | 0.86722
Engineering | Lateral Hardening-Fuse-10786378,1 | 83807.7652 | 3000 | 0.25473 | 8 | 259475.3909 | 0.8669
Engineering | Lateral Hardening-Fuse-92863593,1 | 47356.0606 | 3000 | 0.14394 | 40 | 146490.474 | 0.86615
Engineering | Lateral Hardening-Fuse-10129910,1 | 114090.7197 | 3000 | 0.34678 | 101 | 352757.6025 | 0.86573
Engineering | Lateral Hardening-Fuse-10368952,2 | 189424.2423 | 3000 | 0.66667 | 23 | 515293.471 | 0.86555
Engineering | Lateral Hardening-Fuse-90136651,2 | 114085.055 | 3000 | 0.40152 | 30 | 310337.3088 | 0.86553
Engineering | Lateral Hardening-Fuse-90288097,1 | 97453.7879 | 3000 | 0.29621 | 162 | 301084.3296 | 0.86506
Engineering | Lateral Hardening-Fuse-60009298,9 | 329878.0129 | 3000 | 1.161 | 172 | 896590.2678 | 0.8648
Engineering | Lateral Hardening-Fuse-92793945,1 | 20874.053 | 3000 | 0.063447 | 10 | 64463.1732 | 0.86469
Engineering | Lateral Hardening-Fuse-10240464,1 | 73713.447 | 3000 | 0.22405 | 45 | 227565.239 | 0.8644
Engineering | Lateral Hardening-Fuse-60013811,1 | 13160 | 3000 | 0.032008 | 12 | 40589.8365 | 0.86361
Engineering | Lateral Hardening-Fuse-92247841,1 | 155527.2727 | 3000 | 0.47273 | 156 | 479671.3458 | 0.86357
Engineering | Lateral Hardening-Fuse-90105155,3 | 343815.7625 | 3000 | 1.21 | 74 | 933091.4546 | 0.86352
Engineering | Lateral Hardening-Fuse-90450645,5 | 240170.5663 | 3000 | 0.84527 | 97 | 651185.9494 | 0.8627
Engineering | Lateral Hardening-Fuse-10745620,3 | 191576.7905 | 3000 | 0.67424 | 43 | 518995.305 | 0.86198
Engineering | Lateral Hardening-Fuse-10151672,6 | 305930.9141 | 3000 | 1.0767 | 116 | 828543.3648 | 0.86172
Engineering | Lateral Hardening-Fuse-93241258,1 | 69227.0833 | 3000 | 0.21042 | 37 | 213040.2936 | 0.86168
Engineering | Lateral Hardening-Fuse-10429529,1 | 18132.3864 | 3000 | 0.055114 | 5 | 55766.792 | 0.86115
Engineering | Lateral Hardening-Fuse-90836583,1 | 22618.75 | 3000 | 0.06875 | 15 | 69554.9936 | 0.86103
Engineering | Lateral Hardening-Fuse-10171808,1 | 43679.7348 | 3000 | 0.13277 | 10 | 134317.27 | 0.86101
Engineering | Lateral Hardening-Fuse-91570867,1 | 19004.7348 | 3000 | 0.057765 | 27 | 58399.1741 | 0.8604
Engineering | Lateral Hardening-Fuse-60016617,2 | 137978.3401 | 3000 | 0.48561 | 36 | 372554.9666 | 0.85912
Engineering | Lateral Hardening-Fuse-10758583,1 | 102812.5 | 3000 | 0.3125 | 4 | 315458.4377 | 0.85912
Engineering | Lateral Hardening-Fuse-90883937,1 | 69227.0833 | 3000 | 0.21042 | 50 | 212259.8201 | 0.85852
Engineering | Lateral Hardening-Fuse-10745627,1 | 123437.3106 | 3000 | 0.37519 | 7 | 378467.2323 | 0.8585
Engineering | Lateral Hardening-Fuse-10163213,1 | 16823.8636 | 3000 | 0.051136 | 14 | 51580.8911 | 0.85846
Engineering | Lateral Hardening-Fuse-90944590,6 | 572308.7548 | 3000 | 2.0142 | 789 | 1543504.4194 | 0.85813
Engineering | Lateral Hardening-Fuse-91326166,1 | 34644.697 | 3000 | 0.1053 | 19 | 106149.0315 | 0.8579
Engineering | Lateral Hardening-Fuse-93218771,9 | 293499.9482 | 3000 | 1.033 | 21 | 790917.4536 | 0.85743
Engineering | Lateral Hardening-Fuse-10156239,1 | 52216.2879 | 3000 | 0.15871 | 15 | 159735.4277 | 0.85655
Engineering | Lateral Hardening-Fuse-91361858,3 | 108487.2968 | 3000 | 0.54583 | 77 | 291934.7524 | 0.85621
Engineering | Lateral Hardening-Fuse-10274780,1 | 113903.7879 | 3000 | 0.34621 | 4 | 348245.3699 | 0.85606
Engineering | Lateral Hardening-Fuse-93048484,2 | 186518.3022 | 3000 | 0.65644 | 27 | 501600.7847 | 0.85568
Engineering | Lateral Hardening-Fuse-93246870,1 | 13160 | 3000 | 0.031061 | 18 | 40188.9122 | 0.85508
Engineering | Lateral Hardening-Fuse-92616640,1 | 29223.6742 | 3000 | 0.088826 | 3 | 89242.9093 | 0.85506
Engineering | Lateral Hardening-Fuse-91656864,8 | 210411.5873 | 3000 | 0.74053 | 4 | 565430.7184 | 0.85504
Engineering | Lateral Hardening-Fuse-91617900,1 | 30158.3333 | 3000 | 0.091667 | 7 | 92007.4371 | 0.85423
Engineering | Lateral Hardening-Fuse-92070695,2 | 18219.6212 | 3000 | 0.23561 | 19 | 48913.9997 | 0.85422
Engineering | Lateral Hardening-Fuse-92949197,1 | 235222.5379 | 3000 | 0.71496 | 97 | 716979.0064 | 0.85346
Engineering | Lateral Hardening-Fuse-10895259,1 | 196901.5152 | 3000 | 0.59848 | 8 | 600100.3625 | 0.85336
Engineering | Lateral Hardening-Fuse-10384705,1 | 56702.6515 | 3000 | 0.17235 | 41 | 172812.2011 | 0.85335
Engineering | Lateral Hardening-Fuse-93276298,1 | 25360.4167 | 3000 | 0.077083 | 6 | 77213.7178 | 0.8525
Engineering | Lateral Hardening-Fuse-10487494,2 | 59679.3991 | 3000 | 0.21004 | 3 | 159859.4553 | 0.85229
Engineering | Lateral Hardening-Fuse-10167796,1 | 100320.0758 | 3000 | 0.30492 | 58 | 305341.6813 | 0.85223
Engineering | Lateral Hardening-Fuse-10650546,1 | 115710.7955 | 3000 | 0.3517 | 15 | 351934.7304 | 0.85162
Engineering | Lateral Hardening-Fuse-10476049,1 | 34831.6288 | 3000 | 0.10587 | 5 | 105827.2813 | 0.85071
Engineering | Lateral Hardening-Fuse-60253873,1 | 21060.9848 | 3000 | 0.064015 | 25 | 63964.6302 | 0.85039
Engineering | Lateral Hardening-Fuse-91767729,1 | 84991.6667 | 3000 | 0.25833 | 20 | 257927.5351 | 0.84973
Engineering | Lateral Hardening-Fuse-91794367,1 | 13160 | 3000 | 0.039583 | 17 | 39933.4582 | 0.84965
Engineering | Lateral Hardening-Fuse-10762846,10 | 749693.7955 | 3000 | 2.9983 | 84 | 2274715.6928 | 0.84957
Engineering | Lateral Hardening-Fuse-92394726,5 | 241515.909 | 3000 | 0.85 | 92 | 644825.1248 | 0.84952
Engineering | Lateral Hardening-Fuse-91954788,5 | 403279.9068 | 3000 | 1.4193 | 53 | 1076556.1094 | 0.84939
Engineering | Lateral Hardening-Fuse-93260536,1 | 45549.053 | 3000 | 0.13845 | 15 | 138170.1936 | 0.84936
Engineering | Lateral Hardening-Fuse-10705829,10 | 655739.3712 | 3000 | 2.6225 | 65 | 1988802.1463 | 0.84922
Engineering | Lateral Hardening-Fuse-10426541,2 | 198411.1311 | 3000 | 0.6983 | 97 | 529547.3433 | 0.84921
Engineering | Lateral Hardening-Fuse-60008018,1 | 118016.2879 | 3000 | 0.35871 | 66 | 357906.4443 | 0.84915
Engineering | Lateral Hardening-Fuse-90975467,1 | 19129.3561 | 3000 | 0.058144 | 4 | 57955.3858 | 0.8483
Engineering | Lateral Hardening-Fuse-10795769,1 | 181136.9318 | 3000 | 0.55057 | 71 | 548708.1317 | 0.84819
Engineering | Lateral Hardening-Fuse-93092806,1 | 50471.5909 | 3000 | 0.15341 | 19 | 152883.3889 | 0.84815
Engineering | Lateral Hardening-Fuse-10216484,1 | 73838.0682 | 3000 | 0.22443 | 43 | 223551.7227 | 0.84773
Engineering | Lateral Hardening-Fuse-10652521,1 | 122751.8939 | 3000 | 0.37311 | 152 | 371469.9618 | 0.84733
Engineering | Lateral Hardening-Fuse-90501642,1 | 60815.1515 | 3000 | 0.18485 | 31 | 184021.7209 | 0.84726
Engineering | Lateral Hardening-Fuse-10379990,2 | 75285.3736 | 3000 | 0.26496 | 29 | 200174.814 | 0.84601
Engineering | Lateral Hardening-Fuse-60146803,1 | 110476.7045 | 3000 | 0.3358 | 12 | 333623.744 | 0.84556
Engineering | Lateral Hardening-Fuse-91033462,1 | 100943.1818 | 3000 | 0.30682 | 13 | 304817.4922 | 0.84551
Engineering | Lateral Hardening-Fuse-92629740,1 | 53462.5 | 3000 | 0.1625 | 2 | 161405.3513 | 0.84533
Engineering | Lateral Hardening-Fuse-10051879,2 | 46064.5317 | 3000 | 0.16212 | 17 | 122365.7051 | 0.84522
Engineering | Lateral Hardening-Fuse-10120791,1 | 91347.3485 | 3000 | 0.27765 | 42 | 275651.7134 | 0.84493
Engineering | Lateral Hardening-Fuse-92207537,1 | 32775.3788 | 3000 | 0.099621 | 3 | 98884.596 | 0.84477
Engineering | Lateral Hardening-Fuse-93326859,1 | 115150 | 3000 | 0.35 | 5 | 347387.5792 | 0.84471
Engineering | Lateral Hardening-Fuse-10093656,2 | 72110.365 | 3000 | 0.25379 | 38 | 191152.9633 | 0.84345
Engineering | Lateral Hardening-Fuse-10722386,1 | 132410.0379 | 3000 | 0.40246 | 7 | 398621.982 | 0.84294
Engineering | Lateral Hardening-Fuse-60342385,1 | 104557.197 | 3000 | 0.3178 | 21 | 314707.2521 | 0.84277
Engineering | Lateral Hardening-Fuse-91387413,1 | 62809.0909 | 3000 | 0.19091 | 31 | 189015.1998 | 0.84262
Engineering | Lateral Hardening-Fuse-60073813,1 | 147676.1364 | 3000 | 0.44886 | 52 | 444401.1147 | 0.8426
Engineering | Lateral Hardening-Fuse-92913635,1 | 39567.2348 | 3000 | 0.12027 | 9 | 119069.1883 | 0.8426
Engineering | Lateral Hardening-Fuse-92876709,1 | 18817.803 | 3000 | 0.057197 | 18 | 56603.8908 | 0.84224
Engineering | Lateral Hardening-Fuse-92504107,2 | 135449.096 | 3000 | 0.4767 | 69 | 358225.4282 | 0.8415
Engineering | Lateral Hardening-Fuse-92318675,1 | 118701.7045 | 3000 | 0.3608 | 23 | 356694.8589 | 0.84139
Engineering | Lateral Hardening-Fuse-10375130,1 | 62684.4697 | 3000 | 0.19053 | 9 | 188358.1563 | 0.84136
Engineering | Lateral Hardening-Fuse-60024588,1 | 56453.4091 | 3000 | 0.17159 | 7 | 169575.308 | 0.84107
Engineering | Lateral Hardening-Fuse-93291319,1 | 234537.1212 | 3000 | 0.71288 | 35 | 704455.9637 | 0.84101
Engineering | Lateral Hardening-Fuse-92148509,2 | 149763.5416 | 3000 | 0.52708 | 85 | 395729.1423 | 0.84075
Engineering | Lateral Hardening-Fuse-92319142,1 | 102314.0152 | 3000 | 0.31098 | 37 | 307101.1208 | 0.84044
Engineering | Lateral Hardening-Fuse-93269474,3 | 178069.5505 | 3000 | 0.6267 | 80 | 470346.7506 | 0.84043
Engineering | Lateral Hardening-Fuse-10144721,3 | 260835.0291 | 3000 | 0.91799 | 110 | 688908.4624 | 0.84037
Engineering | Lateral Hardening-Fuse-93234797,1 | 16076.1364 | 3000 | 0.048864 | 8 | 48204.06 | 0.83958
Engineering | Lateral Hardening-Fuse-91355291,2 | 47033.1783 | 3000 | 0.16553 | 4 | 124058.9689 | 0.83927
Engineering | Lateral Hardening-Fuse-92051000,3 | 241354.4678 | 3000 | 0.84943 | 69 | 636583.8778 | 0.83922
Engineering | Lateral Hardening-Fuse-10562366,2 | 62370.0843 | 3000 | 0.21951 | 7 | 164494.2265 | 0.83917
Engineering | Lateral Hardening-Fuse-92311865,1 | 22805.6818 | 3000 | 0.069318 | 16 | 68334.7827 | 0.83899
Engineering | Lateral Hardening-Fuse-92601418,6 | 407100.6799 | 3000 | 1.4328 | 39 | 1072645.9988 | 0.83836
Engineering | Lateral Hardening-Fuse-93251389,1 | 63120.6439 | 3000 | 0.19186 | 6 | 188965.6561 | 0.83824
Engineering | Lateral Hardening-Fuse-92843043,1 | 48976.1364 | 3000 | 0.14886 | 11 | 146456.4794 | 0.8373
Engineering | Lateral Hardening-Fuse-10159468,1 | 19690.1515 | 3000 | 0.059848 | 59 | 58880.0263 | 0.83729
Engineering | Lateral Hardening-Fuse-10095475,15 | 1746965.0758 | 3000 | 6.9867 | 59 | 5222450.2063 | 0.83704
Engineering | Lateral Hardening-Fuse-60006432,3 | 351941.632 | 3000 | 1.2386 | 139 | 925771.6459 | 0.83697
Engineering | Lateral Hardening-Fuse-10745613,11 | 577175.6667 | 3000 | 2.3083 | 2 | 1725193.2628 | 0.83693
Engineering | Lateral Hardening-Fuse-60024005,1 | 27603.5985 | 3000 | 0.083902 | 2 | 82494.2122 | 0.83679
Engineering | Lateral Hardening-Fuse-10813117,2 | 434276.601 | 3000 | 1.5284 | 244 | 1141907.8166 | 0.83664
Engineering | Lateral Hardening-Fuse-91301162,1 | 29348.2955 | 3000 | 0.089205 | 5 | 87687.8512 | 0.83659
Engineering | Lateral Hardening-Fuse-60180239,1 | 13160 | 3000 | 0.031061 | 2 | 39276.9307 | 0.83568
Engineering | Lateral Hardening-Fuse-92955335,3 | 241031.5856 | 3000 | 0.8483 | 215 | 632786.6911 | 0.83533
Engineering | Lateral Hardening-Fuse-10627026,1 | 15702.2727 | 3000 | 0.047727 | 5 | 46837.0231 | 0.83519
Engineering | Lateral Hardening-Fuse-60172756,45 | 3481639.0993 | 3000 | 12.2534 | 631 | 9138331.8323 | 0.83514
Engineering | Lateral Hardening-Fuse-10615020,1 | 87421.7803 | 3000 | 0.26572 | 22 | 260725.8685 | 0.83507
Engineering | Lateral Hardening-Fuse-10588796,1 | 17509.2803 | 3000 | 0.05322 | 4 | 52195.3527 | 0.83468
Engineering | Lateral Hardening-Fuse-91836291,1 | 45735.9848 | 3000 | 0.13902 | 7 | 136282.804 | 0.83434
Engineering | Lateral Hardening-Fuse-90772073,1 | 13160 | 3000 | 0.010985 | 53 | 39192.8582 | 0.83389
Engineering | Lateral Hardening-Fuse-90832740,1 | 119200.1894 | 3000 | 0.36231 | 38 | 354720.8262 | 0.83324
Engineering | Lateral Hardening-Fuse-92631620,1 | 53337.8788 | 3000 | 0.16212 | 5 | 158649.6434 | 0.83284
Engineering | Lateral Hardening-Fuse-92079389,1 | 17571.5909 | 3000 | 0.053409 | 3 | 52240.8953 | 0.83245
Engineering | Lateral Hardening-Fuse-10104976,2 | 170858.514 | 3000 | 0.60133 | 79 | 446930.7586 | 0.8323
Engineering | Lateral Hardening-Fuse-10895221,1 | 22556.4394 | 3000 | 0.068561 | 19 | 67044.4413 | 0.83224
Engineering | Lateral Hardening-Fuse-90615239,1 | 13160 | 3000 | 0.034659 | 7 | 39077.8954 | 0.83144
Engineering | Lateral Hardening-Fuse-92904162,1 | 49038.447 | 3000 | 0.14905 | 4 | 145604.4804 | 0.83137
Engineering | Lateral Hardening-Fuse-10595481,1 | 348565.5303 | 3000 | 1.0595 | 98 | 1034431.6644 | 0.83095
Engineering | Lateral Hardening-Fuse-10457719,1 | 114838.447 | 3000 | 0.34905 | 51 | 340250.3639 | 0.8296
Engineering | Lateral Hardening-Fuse-90482144,3 | 287849.5091 | 3000 | 1.0131 | 141 | 749934.114 | 0.82896
Engineering | Lateral Hardening-Fuse-10087559,1 | 27042.803 | 3000 | 0.082197 | 9 | 79982.0254 | 0.82813
Engineering | Lateral Hardening-Fuse-10650417,8 | 518441.2359 | 3000 | 1.8246 | 14 | 1349280.1724 | 0.82809
Engineering | Lateral Hardening-Fuse-92024553,1 | 186246.4015 | 3000 | 0.5661 | 129 | 550393.1395 | 0.82745
Engineering | Lateral Hardening-Fuse-91386005,3 | 92378.8722 | 3000 | 0.8589 | 205 | 240016.7676 | 0.82669
Engineering | Lateral Hardening-Fuse-10723993,2 | 100523.4349 | 3000 | 0.6267 | 101 | 261150.6276 | 0.82661
Engineering | Lateral Hardening-Fuse-10920968,1 | 13160 | 3000 | 0.021023 | 118 | 38837.6024 | 0.82633
Engineering | Lateral Hardening-Fuse-10715656,1 | 98139.2045 | 3000 | 0.2983 | 14 | 289499.9596 | 0.82597
Engineering | Lateral Hardening-Fuse-10392876,1 | 93403.5985 | 3000 | 0.2839 | 13 | 275145.6619 | 0.82482
Engineering | Lateral Hardening-Fuse-92237200,1 | 46546.0227 | 3000 | 0.14148 | 12 | 136930.5865 | 0.82371
Engineering | Lateral Hardening-Fuse-10705945,24 | 1104797.6337 | 3000 | 5.3057 | 95 | 2858494.2804 | 0.82325
Engineering | Lateral Hardening-Fuse-10786380,1 | 29036.7424 | 3000 | 0.088258 | 3 | 85350.8828 | 0.82303
Engineering | Lateral Hardening-Fuse-92592852,1 | 95646.7803 | 3000 | 0.29072 | 34 | 281029.8159 | 0.8227
Engineering | Lateral Hardening-Fuse-92607662,1 | 68167.803 | 3000 | 0.2072 | 22 | 200264.0608 | 0.82259
Engineering | Lateral Hardening-Fuse-92100094,1 | 181323.8636 | 3000 | 0.55114 | 23 | 532595.2518 | 0.82243
Engineering | Lateral Hardening-Fuse-10093687,1 | 66859.2803 | 3000 | 0.20322 | 24 | 196315.4618 | 0.82215
Engineering | Lateral Hardening-Fuse-10596807,1 | 61438.2576 | 3000 | 0.18674 | 7 | 180312.7159 | 0.82176
Engineering | Lateral Hardening-Fuse-60241046,1 | 75894.3182 | 3000 | 0.23068 | 5 | 222677.4244 | 0.82153
Engineering | Lateral Hardening-Fuse-60008928,1 | 13160 | 3000 | 0.035038 | 13 | 38587.3927 | 0.82101
Engineering | Lateral Hardening-Fuse-60179209,1 | 63868.3712 | 3000 | 0.19413 | 19 | 187247.2341 | 0.82089
Engineering | Lateral Hardening-Fuse-90771701,4 | 474475.4388 | 3000 | 1.6699 | 203 | 1224080.7455 | 0.82086
Engineering | Lateral Hardening-Fuse-10716354,1 | 243946.0227 | 3000 | 0.74148 | 15 | 714779.6032 | 0.82042
Engineering | Lateral Hardening-Fuse-10313380,1 | 59506.6288 | 3000 | 0.18087 | 5 | 174262.9169 | 0.81997
Engineering | Lateral Hardening-Fuse-92003181,1 | 98450.7576 | 3000 | 0.29924 | 30 | 288306.5098 | 0.81996
Engineering | Lateral Hardening-Fuse-91517929,14 | 916718.6212 | 3000 | 3.6663 | 113 | 2684358.0957 | 0.8199
Engineering | Lateral Hardening-Fuse-10753414,1 | 23553.4091 | 3000 | 0.071591 | 4 | 68951.303 | 0.81968
Engineering | Lateral Hardening-Fuse-60149284,1 | 74274.2424 | 3000 | 0.22576 | 45 | 217402.9375 | 0.81957
Engineering | Lateral Hardening-Fuse-10168325,1 | 115586.1742 | 3000 | 0.35133 | 48 | 338262.9809 | 0.81942
Engineering | Lateral Hardening-Fuse-10567750,1 | 28226.7045 | 3000 | 0.085795 | 11 | 82603.9569 | 0.81941
Engineering | Lateral Hardening-Fuse-91484776,3 | 80666.7441 | 3000 | 0.2839 | 6 | 207634.7421 | 0.81899
Engineering | Lateral Hardening-Fuse-60048697,1 | 23428.7879 | 3000 | 0.071212 | 20 | 68526.5208 | 0.81897
Engineering | Lateral Hardening-Fuse-92137631,1 | 21746.4015 | 3000 | 0.066098 | 4 | 63557.7566 | 0.81835
Engineering | Lateral Hardening-Fuse-92545363,1 | 18630.8712 | 3000 | 0.056629 | 4 | 54450.7322 | 0.81833
Engineering | Lateral Hardening-Fuse-90180055,11 | 1138865.9015 | 3000 | 4.5547 | 44 | 3326561.1741 | 0.81786
Engineering | Lateral Hardening-Fuse-60001609,3 | 255884.1682 | 3000 | 0.90057 | 125 | 657559.9625 | 0.81765
Engineering | Lateral Hardening-Fuse-60001598,10 | 439606.3106 | 3000 | 1.7581 | 220 | 1283727.2768 | 0.81765
Engineering | Lateral Hardening-Fuse-90890342,1 | 34333.1439 | 3000 | 0.10436 | 4 | 100227.0829 | 0.81739
Engineering | Lateral Hardening-Fuse-60073800,1 | 108732.0076 | 3000 | 0.33049 | 35 | 317391.9437 | 0.81733
Engineering | Lateral Hardening-Fuse-10544608,1 | 148361.553 | 3000 | 0.45095 | 27 | 432883.299 | 0.81697
Engineering | Lateral Hardening-Fuse-93323797,1 | 13160 | 3000 | 0.013258 | 13 | 38376.5774 | 0.81652
Engineering | Lateral Hardening-Fuse-60069121,1 | 131973.8636 | 3000 | 0.40114 | 27 | 384808.0503 | 0.81642
Engineering | Lateral Hardening-Fuse-10457730,1 | 20064.0152 | 3000 | 0.060985 | 11 | 58500.0042 | 0.81639
Engineering | Lateral Hardening-Fuse-10807597,1 | 53150.947 | 3000 | 0.16155 | 6 | 154884.6311 | 0.81593
Engineering | Lateral Hardening-Fuse-10510823,5 | 510261.5527 | 3000 | 1.7958 | 65 | 1308194.4238 | 0.81575
Engineering | Lateral Hardening-Fuse-10797437,1 | 60690.5303 | 3000 | 0.18447 | 3 | 176805.2004 | 0.8157
Engineering | Lateral Hardening-Fuse-10393586,1 | 29410.6061 | 3000 | 0.089394 | 22 | 85654.2875 | 0.81546
Engineering | Lateral Hardening-Fuse-10904164,1 | 50658.5227 | 3000 | 0.15398 | 29 | 147493.9585 | 0.81523
Engineering | Lateral Hardening-Fuse-90523072,1 | 13160 | 3000 | 0.032765 | 17 | 38297.937 | 0.81485
Engineering | Lateral Hardening-Fuse-10635953,5 | 197011.9747 | 3000 | 0.69337 | 8 | 504530.8408 | 0.81484
Engineering | Lateral Hardening-Fuse-10669989,1 | 34083.9015 | 3000 | 0.1036 | 7 | 99108.9681 | 0.81418
Engineering | Lateral Hardening-Fuse-92524170,1 | 179516.8561 | 3000 | 0.54564 | 4 | 521793.4269 | 0.81386
Engineering | Lateral Hardening-Fuse-10070746,1 | 20375.5682 | 3000 | 0.061932 | 3 | 59224.0257 | 0.81385
Engineering | Lateral Hardening-Fuse-10595531,1 | 142940.5303 | 3000 | 0.43447 | 38 | 415467.7192 | 0.81384
Engineering | Lateral Hardening-Fuse-10601433,1 | 87297.1591 | 3000 | 0.26534 | 25 | 253680.9222 | 0.81367
Engineering | Lateral Hardening-Fuse-10297432,1 | 42869.697 | 3000 | 0.1303 | 40 | 124570.4364 | 0.81362
Engineering | Lateral Hardening-Fuse-92131821,5 | 205568.3539 | 3000 | 0.72348 | 68 | 525208.983 | 0.81293
Engineering | Lateral Hardening-Fuse-10871510,2 | 187594.5763 | 3000 | 0.66023 | 46 | 479210.1024 | 0.8128
Engineering | Lateral Hardening-Fuse-90772380,1 | 13160 | 3000 | 0.0098485 | 65 | 38198.3664 | 0.81273
Engineering | Lateral Hardening-Fuse-92369754,1 | 51468.5606 | 3000 | 0.15644 | 5 | 149296.9454 | 0.81221
Engineering | Lateral Hardening-Fuse-91324146,1 | 118514.7727 | 3000 | 0.36023 | 55 | 343510.2105 | 0.81157
Engineering | Lateral Hardening-Fuse-10421439,9 | 336604.726 | 3000 | 1.1847 | 199 | 858544.1095 | 0.81155
Engineering | Lateral Hardening-Fuse-92110062,1 | 16200.7576 | 3000 | 0.049242 | 17 | 46914.8864 | 0.81084
Engineering | Lateral Hardening-Fuse-91314621,1 | 112470.6439 | 3000 | 0.34186 | 5 | 325687.87 | 0.81081
Engineering | Lateral Hardening-Fuse-60208168,1 | 280958.5227 | 3000 | 0.85398 | 35 | 813503.7812 | 0.81073
Engineering | Lateral Hardening-Fuse-10455378,1 | 85677.0833 | 3000 | 0.26042 | 9 | 247846.8012 | 0.80998
Engineering | Lateral Hardening-Fuse-60005665,1 | 44863.6364 | 3000 | 0.13636 | 22 | 129694.0268 | 0.80944
Engineering | Lateral Hardening-Fuse-10477222,1 | 146866.0985 | 3000 | 0.4464 | 32 | 424516.2336 | 0.80934
Engineering | Lateral Hardening-Fuse-10121722,1 | 76205.8712 | 3000 | 0.23163 | 47 | 220021.1903 | 0.80841
Engineering | Lateral Hardening-Fuse-92160654,1 | 27977.4621 | 3000 | 0.085038 | 19 | 80754.7181 | 0.8082
Engineering | Lateral Hardening-Fuse-10807587,1 | 127175.947 | 3000 | 0.38655 | 44 | 367055.6187 | 0.80814
Engineering | Lateral Hardening-Fuse-60170834,1 | 13160 | 3000 | 0.038258 | 6 | 37977.7863 | 0.80804
Engineering | Lateral Hardening-Fuse-10362886,1 | 17758.5227 | 3000 | 0.053977 | 10 | 51243.2198 | 0.80796
Engineering | Lateral Hardening-Fuse-92319131,1 | 206435.0379 | 3000 | 0.62746 | 54 | 595479.0605 | 0.80768
Engineering | Lateral Hardening-Fuse-93256781,1 | 102002.4621 | 3000 | 0.31004 | 64 | 294157.0551 | 0.80747
Engineering | Lateral Hardening-Fuse-93210726,14 | 639212.1061 | 3000 | 2.5564 | 94 | 1842599.6099 | 0.80713
Engineering | Lateral Hardening-Fuse-60142151,20 | 915694.0077 | 3000 | 3.2227 |  | 2321373.9712 | 0.80662
Engineering | Lateral Hardening-Fuse-93258713,2 | 78083.6863 | 3000 | 0.27481 | 34 | 197934.0647 | 0.80656
Engineering | Lateral Hardening-Fuse-10173518,1 | 45362.1212 | 3000 | 0.13788 | 42 | 130371.569 | 0.80473
Engineering | Lateral Hardening-Fuse-90902561,9 | 692420.9449 | 3000 | 2.4369 | 463 | 1750792.8302 | 0.80453
Engineering | Lateral Hardening-Fuse-10793158,1 | 20562.5 | 3000 | 0.0625 | 2 | 59001.7033 | 0.80343
Engineering | Lateral Hardening-Fuse-10080912,1 | 57450.3788 | 3000 | 0.17462 | 35 | 164844.0182 | 0.80341
Engineering | Lateral Hardening-Fuse-91048477,1 | 77514.3939 | 3000 | 0.23561 | 46 | 222397.151 | 0.80335
Engineering | Lateral Hardening-Fuse-10254063,3 | 57134.8605 | 3000 | 0.47898 | 17 | 144131.2118 | 0.80266
Engineering | Lateral Hardening-Fuse-92394749,1 | 85614.7727 | 3000 | 0.26023 | 44 | 245392.2539 | 0.80255
Engineering | Lateral Hardening-Fuse-10436886,1 | 33959.2803 | 3000 | 0.10322 | 5 | 97327.6411 | 0.80248
Engineering | Lateral Hardening-Fuse-91234154,1 | 80256.0606 | 3000 | 0.24394 | 22 | 229948.6876 | 0.80225
Engineering | Lateral Hardening-Fuse-10804173,1 | 359096.0227 | 3000 | 1.0915 | 194 | 1028679.6179 | 0.8021
Engineering | Lateral Hardening-Fuse-10428639,9 | 229300.1979 | 3000 | 0.80701 | 102 | 577443.0371 | 0.80127
Engineering | Lateral Hardening-Fuse-93274635,20 | 1516743.2464 | 3000 | 5.8458 | 563 | 3818952.7039 | 0.80114
Engineering | Lateral Hardening-Fuse-10320683,1 | 43617.4242 | 3000 | 0.13258 | 4 | 124759.7801 | 0.80089
Engineering | Lateral Hardening-Fuse-92001069,1 | 62123.6742 | 3000 | 0.18883 | 29 | 177648.3347 | 0.80069
Engineering | Lateral Hardening-Fuse-91345760,2 | 139162.2417 | 3000 | 0.48977 | 61 | 349825.7112 | 0.79984
Engineering | Lateral Hardening-Fuse-92629688,2 | 174410.2186 | 3000 | 0.61383 | 3 | 438293.8035 | 0.79959
Engineering | Lateral Hardening-Fuse-10640154,3 | 291078.3314 | 3000 | 1.0244 | 179 | 731451.2095 | 0.79956
Engineering | Lateral Hardening-Fuse-92994528,1 | 13160 | 3000 | 0.017614 | 15 | 37577.3884 | 0.79952
Engineering | Lateral Hardening-Fuse-10667330,1 | 161384.4697 | 3000 | 0.49053 | 5 | 460645.9636 | 0.79921
Engineering | Lateral Hardening-Fuse-10427679,1 | 13832.9545 | 3000 | 0.042045 | 4 | 39467.66 | 0.79889
Engineering | Lateral Hardening-Fuse-91150335,1 | 90973.4848 | 3000 | 0.27652 | 38 | 259359.2257 | 0.79826
Engineering | Lateral Hardening-Fuse-10379986,2 | 103806.6373 | 3000 | 0.36534 | 21 | 260383.9107 | 0.79811
Engineering | Lateral Hardening-Fuse-60253770,1 | 83060.0379 | 3000 | 0.25246 | 34 | 236736.3209 | 0.79805
Engineering | Lateral Hardening-Fuse-92629672,1 | 26419.697 | 3000 | 0.080303 | 3 | 75299.5953 | 0.79804
Engineering | Lateral Hardening-Fuse-90296599,1 | 127861.3636 | 3000 | 0.38864 | 8 | 364344.5972 | 0.79787
Engineering | Lateral Hardening-Fuse-10030706,1 | 42745.0758 | 3000 | 0.12992 | 4 | 121777.6575 | 0.7977
Engineering | Lateral Hardening-Fuse-10510808,2 | 446169.4298 | 3000 | 1.5703 | 46 | 1118556.637 | 0.79769
Engineering | Lateral Hardening-Fuse-10798785,1 | 84493.1818 | 3000 | 0.25682 | 5 | 240630.7835 | 0.79742
Engineering | Lateral Hardening-Fuse-10723996,4 | 700116.3047 | 3000 | 2.464 | 265 | 1754169.7505 | 0.79722
Engineering | Lateral Hardening-Fuse-91384826,1 | 13160 | 3000 | 0.007197 | 119 | 37462.744 | 0.79708
Engineering | Lateral Hardening-Fuse-10477668,1 | 33211.553 | 3000 | 0.10095 | 14 | 94504.0832 | 0.79675
Engineering | Lateral Hardening-Fuse-91165791,1 | 131350.7576 | 3000 | 0.39924 | 88 | 373753.7908 | 0.79673
Engineering | Lateral Hardening-Fuse-60188243,17 | 805716.0152 | 3000 | 3.2223 | 84 | 2292387.3664 | 0.79664
Engineering | Lateral Hardening-Fuse-90602625,1 | 256719.697 | 3000 | 0.7803 | 56 | 730030.9594 | 0.79623
Engineering | Lateral Hardening-Fuse-92848514,1 | 66360.7955 | 3000 | 0.2017 | 17 | 188665.0984 | 0.79605
Engineering | Lateral Hardening-Fuse-10737663,1 | 116271.5909 | 3000 | 0.35341 | 11 | 330537.6973 | 0.79599
Engineering | Lateral Hardening-Fuse-91041013,1 | 49100.7576 | 3000 | 0.14924 | 11 | 139581.4763 | 0.79597
Engineering | Lateral Hardening-Fuse-92643720,1 | 23740.3409 | 3000 | 0.072159 | 21 | 67478.488 | 0.79586
Engineering | Lateral Hardening-Fuse-93430445,7 | 701892.157 | 3000 | 2.4703 | 81 | 1754955.3644 | 0.79556
Engineering | Lateral Hardening-Fuse-60002742,1 | 108046.5909 | 3000 | 0.32841 | 48 | 306757.9724 | 0.79496
Engineering | Lateral Hardening-Fuse-91440558,1 | 22369.5076 | 3000 | 0.067992 | 7 | 63504.7624 | 0.79489
Engineering | Lateral Hardening-Fuse-92141312,1 | 229676.8939 | 3000 | 0.69811 | 117 | 651628.31 | 0.7944
Engineering | Lateral Hardening-Fuse-10240472,1 | 129045.2652 | 3000 | 0.39223 | 65 | 366077.4959 | 0.79431
Engineering | Lateral Hardening-Fuse-10801792,1 | 75832.0076 | 3000 | 0.23049 | 7 | 215105.5424 | 0.79425
Engineering | Lateral Hardening-Fuse-10595521,1 | 105242.6136 | 3000 | 0.31989 | 4 | 298520.602 | 0.79422
Engineering | Lateral Hardening-Fuse-92835035,1 | 117206.25 | 3000 | 0.35625 | 17 | 332345.5963 | 0.79396
Engineering | Lateral Hardening-Fuse-60011165,2 | 184096.6855 | 3000 | 0.64792 | 84 | 459359.958 | 0.79393
Engineering | Lateral Hardening-Fuse-10580656,2 | 45687.8357 | 3000 | 0.1608 | 13 | 113976.9999 | 0.79377
Engineering | Lateral Hardening-Fuse-60387941,2 | 266754.5367 | 3000 | 0.93883 | 43 | 665072.6452 | 0.79329
Engineering | Lateral Hardening-Fuse-10633652,1 | 34831.6288 | 3000 | 0.10587 | 3 | 98605.505 | 0.79266
Engineering | Lateral Hardening-Fuse-91299786,1 | 233540.1515 | 3000 | 0.70985 | 9 | 660876.1163 | 0.79235
Engineering | Lateral Hardening-Fuse-91068407,1 | 40252.6515 | 3000 | 0.12235 | 4 | 113871.0676 | 0.79209
Engineering | Lateral Hardening-Fuse-60587612,1 | 64740.7197 | 3000 | 0.19678 | 25 | 182983.5597 | 0.79139
Engineering | Lateral Hardening-Fuse-90670957,1 | 18880.1136 | 3000 | 0.057386 | 2 | 53353.576 | 0.79126
Engineering | Lateral Hardening-Fuse-60105323,1 | 59444.3182 | 3000 | 0.18068 | 41 | 167981.178 | 0.79124
Engineering | Lateral Hardening-Fuse-10686046,1 | 39442.6136 | 3000 | 0.11989 | 4 | 111424.5006 | 0.79099
Engineering | Lateral Hardening-Fuse-10075232,1 | 57388.0682 | 3000 | 0.17443 | 5 | 162020.4014 | 0.79051
Engineering | Lateral Hardening-Fuse-10762856,6 | 457739.3765 | 3000 | 1.611 | 13 | 1136691.3755 | 0.79013
Engineering | Lateral Hardening-Fuse-90068953,1 | 16076.1364 | 3000 | 0.048864 | 12 | 45336.8258 | 0.78964
Engineering | Lateral Hardening-Fuse-90526664,3 | 163324.5953 | 3000 | 0.57481 | 39 | 405290.4207 | 0.78957
Engineering | Lateral Hardening-Fuse-60012680,1 | 37386.3636 | 3000 | 0.11364 | 12 | 105361.0088 | 0.78909
Engineering | Lateral Hardening-Fuse-92326293,1 | 58011.1742 | 3000 | 0.17633 | 18 | 163476.4815 | 0.78904
Engineering | Lateral Hardening-Fuse-10396307,1 | 83558.5227 | 3000 | 0.25398 | 22 | 235419.9192 | 0.78888
Engineering | Lateral Hardening-Fuse-10487521,1 | 141071.2121 | 3000 | 0.42879 | 8 | 397321.1308 | 0.78861
Engineering | Lateral Hardening-Fuse-92953428,1 | 544906.25 | 3000 | 1.6562 | 83 | 1534059.4383 | 0.78828
Engineering | Lateral Hardening-Fuse-10692799,1 | 14767.6136 | 3000 | 0.044886 | 12 | 41551.6783 | 0.78784
Engineering | Lateral Hardening-Fuse-92661614,4 | 217891.6924 | 3000 | 0.76686 | 39 | 539294.4157 | 0.78752
Engineering | Lateral Hardening-Fuse-10198083,1 | 67669.3182 | 3000 | 0.20568 | 36 | 190307.682 | 0.78745
Engineering | Lateral Hardening-Fuse-92648323,1 | 156337.3106 | 3000 | 0.47519 | 86 | 439661.5228 | 0.78743
Engineering | Lateral Hardening-Fuse-10635133,1 | 19067.0455 | 3000 | 0.057955 | 2 | 53590.29 | 0.78697
Engineering | Lateral Hardening-Fuse-10100711,1 | 13160 | 3000 | 0.035417 | 7 | 36984.8396 | 0.78691
Engineering | Lateral Hardening-Fuse-10241591,1 | 23553.4091 | 3000 | 0.071591 | 12 | 66149.1245 | 0.78637
Engineering | Lateral Hardening-Fuse-10820615,1 | 235097.9167 | 3000 | 0.71458 | 62 | 660211.8342 | 0.78631
Engineering | Lateral Hardening-Fuse-90434378,1 | 19191.6667 | 3000 | 0.058333 | 6 | 53893.9746 | 0.7863
Engineering | Lateral Hardening-Fuse-10451462,1 | 69850.1894 | 3000 | 0.21231 | 42 | 196145.7717 | 0.78627
Engineering | Lateral Hardening-Fuse-93333740,1 | 46172.1591 | 3000 | 0.14034 | 6 | 129468.7553 | 0.78513
Engineering | Lateral Hardening-Fuse-92655504,1 | 20998.6742 | 3000 | 0.063826 | 18 | 58865.3195 | 0.78492
Engineering | Lateral Hardening-Fuse-91173841,1 | 88667.9924 | 3000 | 0.26951 | 51 | 248534.246 | 0.78483
Engineering | Lateral Hardening-Fuse-90916286,1 | 78262.1212 | 3000 | 0.23788 | 14 | 219362.2551 | 0.78482
Engineering | Lateral Hardening-Fuse-10745599,1 | 86050.947 | 3000 | 0.26155 | 6 | 241125.6575 | 0.7846
Engineering | Lateral Hardening-Fuse-60125388,14 | 571864.8091 | 3000 | 2.7261 | 73 | 1601348.5254 | 0.78406
Engineering | Lateral Hardening-Fuse-10627085,8 | 379763.3176 | 3000 | 1.3366 | 42 | 935412.3728 | 0.78373
Engineering | Lateral Hardening-Fuse-10422966,2 | 172472.9252 | 3000 | 0.60701 | 55 | 424810.0776 | 0.7837
Engineering | Lateral Hardening-Fuse-91152785,21 | 1285447.9762 | 3000 | 4.5241 | 89 | 3165885.8967 | 0.78364
Engineering | Lateral Hardening-Fuse-10793102,1 | 61375.947 | 3000 | 0.18655 | 8 | 171758.5786 | 0.78357
Engineering | Lateral Hardening-Fuse-10455397,2 | 28036.9404 | 3000 | 0.098674 | 9 | 69035.8521 | 0.78346
Engineering | Lateral Hardening-Fuse-10628961,1 | 93403.5985 | 3000 | 0.2839 | 12 | 261351.297 | 0.78346
Engineering | Lateral Hardening-Fuse-10747920,7 | 898904.1317 | 3000 | 3.1636 | 146 | 2211973.0626 | 0.78296
Engineering | Lateral Hardening-Fuse-91589714,1 | 318344.8864 | 3000 | 0.96761 | 88 | 889541.5725 | 0.7824
Engineering | Lateral Hardening-Fuse-10064524,1 | 93902.0833 | 3000 | 0.28542 | 9 | 262313.1201 | 0.78217
Engineering | Lateral Hardening-Fuse-93049216,1 | 237091.8561 | 3000 | 0.72064 | 30 | 661691.9901 | 0.78144
Engineering | Lateral Hardening-Fuse-10210652,1 | 95709.0909 | 3000 | 0.29091 | 23 | 266833.0333 | 0.78063
Engineering | Lateral Hardening-Fuse-60172102,1 | 17633.9015 | 3000 | 0.053598 | 14 | 49157.4838 | 0.78055
Engineering | Lateral Hardening-Fuse-92104165,1 | 97204.5455 | 3000 | 0.29545 | 21 | 270951.9647 | 0.78048
Engineering | Lateral Hardening-Fuse-10144171,1 | 109479.7348 | 3000 | 0.33277 | 15 | 305035.7298 | 0.78014
Engineering | Lateral Hardening-Fuse-93247458,7 | 499498.8117 | 3000 | 1.758 | 114 | 1224440.1412 | 0.77997
Engineering | Lateral Hardening-Fuse-10317649,1 | 63806.0606 | 3000 | 0.19394 | 5 | 177694.5119 | 0.77978
Engineering | Lateral Hardening-Fuse-92955294,1 | 134528.5985 | 3000 | 0.4089 | 53 | 374627.5368 | 0.77973
Engineering | Lateral Hardening-Fuse-10679340,1 | 117767.0455 | 3000 | 0.35795 | 22 | 327834.1634 | 0.77945
Engineering | Lateral Hardening-Fuse-10795772,1 | 131786.9318 | 3000 | 0.40057 | 39 | 366506.948 | 0.7787
Engineering | Lateral Hardening-Fuse-90651567,1 | 15826.8939 | 3000 | 0.048106 | 3 | 44006.5646 | 0.77854
Engineering | Lateral Hardening-Fuse-91174714,1 | 32339.2045 | 3000 | 0.098295 | 12 | 89853.6085 | 0.77797
Engineering | Lateral Hardening-Fuse-91032251,3 | 51015.3925 | 3000 | 0.17955 | 14 | 124558.483 | 0.77687
Engineering | Lateral Hardening-Fuse-10754736,1 | 63556.8182 | 3000 | 0.19318 | 3 | 176306.0578 | 0.77672
Engineering | Lateral Hardening-Fuse-10793185,1 | 139139.5833 | 3000 | 0.42292 | 35 | 385850.5371 | 0.77647
Engineering | Lateral Hardening-Fuse-60213249,2 | 136256.3016 | 3000 | 0.47955 |  | 332440.9304 | 0.77631
Engineering | Lateral Hardening-Fuse-10100689,1 | 52839.3939 | 3000 | 0.16061 | 11 | 146410.3698 | 0.77584
Engineering | Lateral Hardening-Fuse-92320141,1 | 127425.1894 | 3000 | 0.38731 | 35 | 353022.4164 | 0.77572
Engineering | Lateral Hardening-Fuse-60096424,3 | 373305.673 | 3000 | 1.3138 | 159 | 909818.8329 | 0.77547
Engineering | Lateral Hardening-Fuse-60118366,25 | 1858241.0544 | 3000 | 6.54 | 17 | 4528819.869 | 0.77546
Engineering | Lateral Hardening-Fuse-92690320,1 | 29472.9167 | 3000 | 0.089583 | 24 | 81622.939 | 0.77544
Engineering | Lateral Hardening-Fuse-93326645,3 | 340210.2443 | 3000 | 1.1973 | 65 | 829049.5198 | 0.77537
Engineering | Lateral Hardening-Fuse-10596839,1 | 205562.6894 | 3000 | 0.62481 | 62 | 568974.2696 | 0.77501
Engineering | Lateral Hardening-Fuse-92866973,1 | 31840.7197 | 3000 | 0.09678 | 45 | 88123.3834 | 0.77494
Engineering | Lateral Hardening-Fuse-10802883,1 | 144622.9167 | 3000 | 0.43958 | 57 | 399998.7929 | 0.77443
Engineering | Lateral Hardening-Fuse-10162075,1 | 13160 | 3000 | 0.0087121 | 8 | 36376.3694 | 0.77397
Engineering | Lateral Hardening-Fuse-92354352,2 | 95696.6287 | 3000 | 0.65871 | 57 | 232773.0964 | 0.77395
Engineering | Lateral Hardening-Fuse-10686029,1 | 78012.8788 | 3000 | 0.23712 | 15 | 215518.0024 | 0.77353
Engineering | Lateral Hardening-Fuse-92476355,1 | 29161.3636 | 3000 | 0.088636 | 4 | 80484.4082 | 0.77279
Engineering | Lateral Hardening-Fuse-60033355,1 | 17010.7955 | 3000 | 0.051705 | 35 | 46937.4486 | 0.7726
Engineering | Lateral Hardening-Fuse-92591678,2 | 142929.201 | 3000 | 0.50303 | 57 | 347006.0102 | 0.77249
Engineering | Lateral Hardening-Fuse-93256770,1 | 78137.5 | 3000 | 0.2375 | 25 | 215444.4369 | 0.77203
Engineering | Lateral Hardening-Fuse-93268645,1 | 44676.7045 | 3000 | 0.1358 | 19 | 123164.6019 | 0.7719
Engineering | Lateral Hardening-Fuse-10583657,1 | 47480.6818 | 3000 | 0.14432 | 4 | 130845.2957 | 0.77161
Engineering | Lateral Hardening-Fuse-10540509,3 | 126838.9032 | 3000 | 0.4464 | 16 | 307496.8354 | 0.77137
Engineering | Lateral Hardening-Fuse-60212073,1 | 88854.9242 | 3000 | 0.27008 | 27 | 244694.8668 | 0.77108
Engineering | Lateral Hardening-Fuse-60144460,1 | 142691.2879 | 3000 | 0.43371 | 81 | 392660.2212 | 0.77051
Engineering | Lateral Hardening-Fuse-90865718,1 | 59444.3182 | 3000 | 0.18068 | 61 | 163573.587 | 0.77048
Engineering | Lateral Hardening-Fuse-91577244,1 | 162568.3712 | 3000 | 0.49413 | 10 | 447076.9833 | 0.77002
Engineering | Lateral Hardening-Fuse-10745576,1 | 82436.9318 | 3000 | 0.25057 | 18 | 226705.333 | 0.77001
Engineering | Lateral Hardening-Fuse-92528299,1 | 20500.1894 | 3000 | 0.062311 | 35 | 56365.6325 | 0.76986
Engineering | Lateral Hardening-Fuse-92835600,1 | 13160 | 3000 | 0.019886 | 30 | 36163.8681 | 0.76944
Engineering | Lateral Hardening-Fuse-92573944,3 | 138387.3243 | 3000 | 1.1125 | 532 | 334579.0708 | 0.76927
Engineering | Lateral Hardening-Fuse-91901562,3 | 248296.4358 | 3000 | 0.87386 | 67 | 600227.2708 | 0.76917
Engineering | Lateral Hardening-Fuse-10217766,5 | 479856.8093 | 3000 | 1.6888 | 196 | 1159939.5015 | 0.76913
Engineering | Lateral Hardening-Fuse-10163743,1 | 253915.7197 | 3000 | 0.77178 | 115 | 696901.7406 | 0.76849
Engineering | Lateral Hardening-Fuse-10603635,1 | 101690.9091 | 3000 | 0.30909 | 7 | 278981.3669 | 0.76816
Engineering | Lateral Hardening-Fuse-92202651,3 | 166122.908 | 3000 | 0.58466 | 18 | 400819.0985 | 0.7677
Engineering | Lateral Hardening-Fuse-10798803,2 | 319976.2911 | 3000 | 1.1261 | 32 | 771441.4299 | 0.76712
Engineering | Lateral Hardening-Fuse-10210656,1 | 147863.0682 | 3000 | 0.44943 | 64 | 404446.2754 | 0.76588
Engineering | Lateral Hardening-Fuse-10723972,3 | 303509.2973 | 3000 | 1.0682 | 139 | 729924.7841 | 0.76521
Engineering | Lateral Hardening-Fuse-60350014,4 | 170105.1221 | 3000 | 0.59867 | 82 | 409092.4745 | 0.76521
Engineering | Lateral Hardening-Fuse-91002672,1 | 24176.5152 | 3000 | 0.073485 | 16 | 66020.7096 | 0.76462
Engineering | Lateral Hardening-Fuse-10627066,21 | 1352392.2255 | 3000 | 4.7597 | 119 | 3249024.9697 | 0.76441
Engineering | Lateral Hardening-Fuse-10680805,1 | 82748.4848 | 3000 | 0.25152 | 26 | 225884.8105 | 0.76434
Engineering | Lateral Hardening-Fuse-10379981,1 | 29846.7803 | 3000 | 0.09072 | 10 | 81446.5516 | 0.76407
Engineering | Lateral Hardening-Fuse-90872759,2 | 485453.4346 | 3000 | 1.7085 | 34 | 1165691.5537 | 0.76403
Engineering | Lateral Hardening-Fuse-91091964,1 | 13160 | 3000 | 0.010417 | 21 | 35891.7121 | 0.76365
Engineering | Lateral Hardening-Fuse-93217022,1 | 84306.25 | 3000 | 0.25625 | 8 | 229855.0225 | 0.7634
Engineering | Lateral Hardening-Fuse-92207088,1 | 28039.7727 | 3000 | 0.085227 | 8 | 76381.8388 | 0.76273
Engineering | Lateral Hardening-Fuse-90776419,2 | 206913.6965 | 3000 | 0.72822 | 46 | 495826.7497 | 0.76246
Engineering | Lateral Hardening-Fuse-91412730,1 | 22307.197 | 3000 | 0.067803 | 19 | 60728.0865 | 0.76226
Engineering | Lateral Hardening-Fuse-91321877,1 | 24550.3788 | 3000 | 0.074621 | 28 | 66834.4048 | 0.76225
Engineering | Lateral Hardening-Fuse-10070671,2 | 261265.5388 | 3000 | 0.91951 | 29 | 625861.6426 | 0.7622
Engineering | Lateral Hardening-Fuse-92636265,1 | 132659.2803 | 3000 | 0.40322 | 100 | 360734.7161 | 0.76139
Engineering | Lateral Hardening-Fuse-93290657,1 | 414303.2197 | 3000 | 1.2593 | 36 | 1126591.2612 | 0.76139
Engineering | Lateral Hardening-Fuse-92838742,1 | 110227.4621 | 3000 | 0.33504 | 127 | 299691.816 | 0.76128
Engineering | Lateral Hardening-Fuse-10705822,8 | 494171.2549 | 3000 | 1.7392 | 62 | 1181989.5521 | 0.76105
Engineering | Lateral Hardening-Fuse-92456386,1 | 37074.8106 | 3000 | 0.11269 | 16 | 100738.0098 | 0.7608
Engineering | Lateral Hardening-Fuse-92185426,4 | 58477.9373 | 3000 | 0.57538 | 58 | 139806.0411 | 0.76069
Engineering | Lateral Hardening-Fuse-10667367,1 | 54957.9545 | 3000 | 0.16705 | 5 | 149233.5108 | 0.76032
Engineering | Lateral Hardening-Fuse-60209060,1 | 13160 | 3000 | 0.019129 | 6 | 35728.557 | 0.76018
Engineering | Lateral Hardening-Fuse-92629843,2 | 264171.4788 | 3000 | 0.92973 | 3 | 630180.1143 | 0.75902
Engineering | Lateral Hardening-Fuse-90744865,1 | 68479.3561 | 3000 | 0.20814 | 5 | 185379.295 | 0.75798
Engineering | Lateral Hardening-Fuse-93205824,1 | 102002.4621 | 3000 | 0.31004 | 18 | 275672.8587 | 0.75673
Engineering | Lateral Hardening-Fuse-10802875,1 | 134528.5985 | 3000 | 0.4089 | 81 | 363554.2914 | 0.75668
Engineering | Lateral Hardening-Fuse-92619380,1 | 78199.8106 | 3000 | 0.23769 | 4 | 211308.4049 | 0.7566
Engineering | Lateral Hardening-Fuse-10807599,1 | 104931.0606 | 3000 | 0.31894 | 10 | 283374.3656 | 0.75616
Engineering | Lateral Hardening-Fuse-60279838,3 | 14954.5454 | 3000 | 0.50057 | 264 | 35509.255 | 0.75552
Engineering | Lateral Hardening-Fuse-10070676,1 | 44863.6364 | 3000 | 0.13636 | 2 | 121003.4762 | 0.7552
Engineering | Lateral Hardening-Fuse-93316211,4 | 229407.8253 | 3000 | 0.80739 | 31 | 544094.4856 | 0.75464
Engineering | Lateral Hardening-Fuse-90617833,1 | 63992.9924 | 3000 | 0.19451 | 19 | 172454.5331 | 0.75457
Engineering | Lateral Hardening-Fuse-93271978,3 | 139054.6142 | 3000 | 0.48939 | 56 | 329377.8909 | 0.75368
Engineering | Lateral Hardening-Fuse-60195506,1 | 15702.2727 | 3000 | 0.047727 | 4 | 42259.0969 | 0.75356
Engineering | Lateral Hardening-Fuse-10710598,1 | 321709.6591 | 3000 | 0.97784 | 26 | 865593.029 | 0.75337
Engineering | Lateral Hardening-Fuse-10693268,2 | 251579.0718 | 3000 | 0.88542 | 39 | 595405.4742 | 0.75303
Engineering | Lateral Hardening-Fuse-91166391,4 | 320191.546 | 3000 | 1.1269 | 141 | 757692.0939 | 0.75294
Engineering | Lateral Hardening-Fuse-91662095,1 | 152349.4318 | 3000 | 0.46307 | 34 | 409631.0247 | 0.75285
Engineering | Lateral Hardening-Fuse-60190631,1 | 13160 | 3000 | 0.0098485 | 60 | 35374.4903 | 0.75265
Engineering | Lateral Hardening-Fuse-92411273,1 | 72903.4091 | 3000 | 0.22159 | 26 | 195930.4186 | 0.75251
Engineering | Lateral Hardening-Fuse-92734434,1 | 168924.053 | 3000 | 0.51345 | 35 | 453844.4594 | 0.75227
Engineering | Lateral Hardening-Fuse-10842843,1 | 26793.5606 | 3000 | 0.081439 | 5 | 71892.5156 | 0.7513
Engineering | Lateral Hardening-Fuse-90440184,9 | 262178.6724 | 3000 | 1.4142 | 188 | 618896.9137 | 0.7511
Engineering | Lateral Hardening-Fuse-10163211,1 | 27105.1136 | 3000 | 0.082386 | 15 | 72702.001 | 0.75102
Engineering | Lateral Hardening-Fuse-10590614,4 | 249480.3373 | 3000 | 0.87803 | 22 | 588729.9926 | 0.75085
Engineering | Lateral Hardening-Fuse-60015346,1 | 152910.2273 | 3000 | 0.46477 | 6 | 410032.9367 | 0.75083
Engineering | Lateral Hardening-Fuse-93053421,1 | 83870.0758 | 3000 | 0.25492 | 27 | 224845.9662 | 0.75065
Engineering | Lateral Hardening-Fuse-60016531,1 | 44178.2197 | 3000 | 0.13428 | 19 | 118421.7893 | 0.75055
Engineering | Lateral Hardening-Fuse-60130958,1 | 72529.5455 | 3000 | 0.22045 | 32 | 194374.2233 | 0.75038
Engineering | Lateral Hardening-Fuse-10807551,1 | 55331.8182 | 3000 | 0.16818 | 6 | 148264.6235 | 0.75028
Engineering | Lateral Hardening-Fuse-10015759,1 | 50284.6591 | 3000 | 0.15284 | 20 | 134717.5054 | 0.75015
Engineering | Lateral Hardening-Fuse-10758560,1 | 91783.5227 | 3000 | 0.27898 | 31 | 245857.2322 | 0.75003
Engineering | Lateral Hardening-Fuse-91068447,1 | 226561.3636 | 3000 | 0.68864 | 76 | 606648.8535 | 0.74974
Engineering | Lateral Hardening-Fuse-10650595,1 | 109105.8712 | 3000 | 0.33163 | 3 | 292143.184 | 0.74973
Engineering | Lateral Hardening-Fuse-10093145,1 | 76205.8712 | 3000 | 0.23163 | 26 | 203976.6098 | 0.74946
Engineering | Lateral Hardening-Fuse-60193482,5 | 208589.2853 | 3000 | 1.7134 | 135 | 491018.4019 | 0.749
Engineering | Lateral Hardening-Fuse-10859734,1 | 100320.0758 | 3000 | 0.30492 | 26 | 268273.6111 | 0.74877
Engineering | Lateral Hardening-Fuse-10129893,3 | 275741.4255 | 3000 | 0.97045 | 5 | 648646.2812 | 0.74848
Engineering | Lateral Hardening-Fuse-10662320,1 | 61562.8788 | 3000 | 0.18712 | 19 | 164305.7834 | 0.74729
Engineering | Lateral Hardening-Fuse-60008124,1 | 115025.3788 | 3000 | 0.34962 | 52 | 306946.134 | 0.74718
Engineering | Lateral Hardening-Fuse-91932511,1 | 53026.3258 | 3000 | 0.16117 | 13 | 141362.1681 | 0.74645
Engineering | Lateral Hardening-Fuse-60168892,2 | 64522.6325 | 3000 | 0.22708 | 22 | 151279.398 | 0.74601
Engineering | Lateral Hardening-Fuse-90204879,7 | 564990.0909 | 3000 | 1.9884 | 8 | 1324367.4212 | 0.74584
Engineering | Lateral Hardening-Fuse-92646114,1 | 13708.3333 | 3000 | 0.041667 | 64 | 36513.7344 | 0.74581
Engineering | Lateral Hardening-Fuse-91058980,2 | 123071.9438 | 3000 | 0.43314 | 64 | 288120.7928 | 0.74489
Engineering | Lateral Hardening-Fuse-10662313,2 | 125977.8839 | 3000 | 0.44337 | 54 | 294890.2575 | 0.7448
Engineering | Lateral Hardening-Fuse-10020749,1 | 66360.7955 | 3000 | 0.2017 | 23 | 176386.8531 | 0.74424
Engineering | Lateral Hardening-Fuse-93270000,1 | 38071.7803 | 3000 | 0.11572 | 10 | 101184.9443 | 0.74417
Engineering | Lateral Hardening-Fuse-90958947,1 | 93777.4621 | 3000 | 0.28504 | 40 | 249190.1387 | 0.74403
Engineering | Lateral Hardening-Fuse-92440971,1 | 82623.8636 | 3000 | 0.25114 | 5 | 219523.2255 | 0.74393
Engineering | Lateral Hardening-Fuse-93214962,2 | 42781.8956 | 3000 | 0.15057 | 3 | 100021.7393 | 0.74389
Engineering | Lateral Hardening-Fuse-10123793,1 | 75520.4545 | 3000 | 0.22955 | 58 | 200557.9179 | 0.74359
Engineering | Lateral Hardening-Fuse-60029575,1 | 28538.2576 | 3000 | 0.086742 | 19 | 75763.0552 | 0.74334
Engineering | Lateral Hardening-Fuse-60495183,1 | 56889.5833 | 3000 | 0.17292 | 5 | 151014.747 | 0.74327
Engineering | Lateral Hardening-Fuse-92701794,1 | 149732.3864 | 3000 | 0.45511 | 40 | 397385.701 | 0.74311
Engineering | Lateral Hardening-Fuse-60257059,3 | 276010.494 | 3000 | 0.9714 | 13 | 644601.2497 | 0.74309
Engineering | Lateral Hardening-Fuse-10168338,1 | 63058.3333 | 3000 | 0.19167 | 26 | 167327.6975 | 0.74299
Engineering | Lateral Hardening-Fuse-92902547,1 | 147053.0303 | 3000 | 0.44697 | 6 | 390140.4175 | 0.74286
Engineering | Lateral Hardening-Fuse-91941728,4 | 182751.3429 | 3000 | 0.64318 | 80 | 426444.0419 | 0.74247
Engineering | Lateral Hardening-Fuse-10381188,1 | 69102.4621 | 3000 | 0.21004 | 20 | 183001.1927 | 0.74151
Engineering | Lateral Hardening-Fuse-92096241,1 | 40003.4091 | 3000 | 0.12159 | 14 | 105914.4531 | 0.74134
Engineering | Lateral Hardening-Fuse-10556537,1 | 28289.0152 | 3000 | 0.085985 | 2 | 74888.078 | 0.74123
Engineering | Lateral Hardening-Fuse-60201276,1 | 22556.4394 | 3000 | 0.068561 | 10 | 59644.6761 | 0.74039
Engineering | Lateral Hardening-Fuse-10761260,1 | 113966.0985 | 3000 | 0.3464 | 8 | 301198.4256 | 0.74001
Engineering | Lateral Hardening-Fuse-10898164,11 | 392297.6061 | 3000 | 1.5689 | 45 | 1035447.1781 | 0.73904
Engineering | Lateral Hardening-Fuse-60070006,1 | 13160 | 3000 | 0.038068 | 15 | 34702.6423 | 0.73835
Engineering | Lateral Hardening-Fuse-91344599,1 | 161945.2652 | 3000 | 0.49223 | 102 | 427027.4358 | 0.73832
Engineering | Lateral Hardening-Fuse-10100700,1 | 31903.0303 | 3000 | 0.09697 | 11 | 84117.7429 | 0.73827
Engineering | Lateral Hardening-Fuse-93249152,1 | 15203.7879 | 3000 | 0.046212 | 4 | 40071.3461 | 0.73797
Engineering | Lateral Hardening-Fuse-10466918,1 | 57138.8258 | 3000 | 0.17367 | 9 | 150574.2404 | 0.73787
Engineering | Lateral Hardening-Fuse-92637114,1 | 99946.2121 | 3000 | 0.30379 | 23 | 263346.9184 | 0.73777
Engineering | Lateral Hardening-Fuse-90869373,1 | 137021.0227 | 3000 | 0.41648 | 67 | 361006.585 | 0.73771
Engineering | Lateral Hardening-Fuse-91144323,1 | 33273.8636 | 3000 | 0.10114 | 31 | 87636.3064 | 0.73746
Engineering | Lateral Hardening-Fuse-10722371,1 | 63556.8182 | 3000 | 0.19318 | 12 | 167302.059 | 0.73705
Engineering | Lateral Hardening-Fuse-90394811,1 | 119947.9167 | 3000 | 0.36458 | 26 | 315683.9205 | 0.73692
Engineering | Lateral Hardening-Fuse-92385458,1 | 189424.2424 | 3000 | 0.57576 | 45 | 498365.2989 | 0.73667
Engineering | Lateral Hardening-Fuse-93164446,1 | 45424.4318 | 3000 | 0.13807 | 4 | 119507.9257 | 0.73666
Engineering | Lateral Hardening-Fuse-93337141,1 | 130727.6515 | 3000 | 0.39735 | 20 | 343738.8501 | 0.73624
Engineering | Lateral Hardening-Fuse-93297124,1 | 32214.5833 | 3000 | 0.097917 | 4 | 84687.5613 | 0.73608
Engineering | Lateral Hardening-Fuse-92740676,1 | 52714.7727 | 3000 | 0.16023 | 4 | 138568.12 | 0.73602
Engineering | Lateral Hardening-Fuse-91935539,1 | 437669.697 | 3000 | 1.3303 | 44 | 1150370.9586 | 0.73595
Engineering | Lateral Hardening-Fuse-92739786,1 | 81128.4091 | 3000 | 0.24659 | 14 | 213191.799 | 0.73579
Engineering | Lateral Hardening-Fuse-60036315,1 | 238400.3788 | 3000 | 0.72462 | 32 | 626365.4706 | 0.73566
Engineering | Lateral Hardening-Fuse-92891160,1 | 30968.3712 | 3000 | 0.094129 | 22 | 81354.3703 | 0.73556
Engineering | Lateral Hardening-Fuse-90429391,1 | 13160 | 3000 | 0.034659 | 3 | 34528.5217 | 0.73465
Engineering | Lateral Hardening-Fuse-91222588,1 | 52091.6667 | 3000 | 0.15833 | 2 | 136593.1524 | 0.73421
Engineering | Lateral Hardening-Fuse-92962473,1 | 13160 | 3000 | 0.014205 | 12 | 34496.7034 | 0.73397
Engineering | Lateral Hardening-Fuse-93207948,1 | 21185.6061 | 3000 | 0.064394 | 4 | 55511.8664 | 0.73367
Engineering | Lateral Hardening-Fuse-10829422,6 | 376103.9857 | 3000 | 1.3237 | 43 | 867192.2754 | 0.73364
Engineering | Lateral Hardening-Fuse-10516406,1 | 89415.7197 | 3000 | 0.27178 | 55 | 234243.2732 | 0.73352
Engineering | Lateral Hardening-Fuse-10466890,1 | 51094.697 | 3000 | 0.1553 | 24 | 133775.1602 | 0.73309
Engineering | Lateral Hardening-Fuse-60200717,1 | 19690.1515 | 3000 | 0.059848 | 12 | 51484.1301 | 0.73212
Engineering | Lateral Hardening-Fuse-60118967,1 | 51904.7348 | 3000 | 0.15777 | 2 | 135704.7692 | 0.73206
Engineering | Lateral Hardening-Fuse-10635991,1 | 72965.7197 | 3000 | 0.22178 | 15 | 190687.8873 | 0.73175
Engineering | Lateral Hardening-Fuse-92442505,3 | 388588.7653 | 3000 | 1.3676 | 79 | 893589.463 | 0.73168
Engineering | Lateral Hardening-Fuse-93301944,1 | 140510.4167 | 3000 | 0.42708 | 9 | 366890.4528 | 0.73112
Engineering | Lateral Hardening-Fuse-90782167,8 | 460053.3658 | 3000 | 1.6191 | 50 | 1056931.0957 | 0.73099
Engineering | Lateral Hardening-Fuse-90112658,1 | 30096.0227 | 3000 | 0.091477 | 3 | 78539.9282 | 0.7307
Engineering | Lateral Hardening-Fuse-90823944,1 | 18817.803 | 3000 | 0.057197 | 4 | 49104.8411 | 0.73066
Engineering | Lateral Hardening-Fuse-60157737,17 | 418815.5045 | 3000 | 3.8574 | 761 | 1092318.0024 | 0.73027
Engineering | Lateral Hardening-Fuse-10210654,1 | 71719.5076 | 3000 | 0.21799 | 26 | 186889.0342 | 0.72963
Engineering | Lateral Hardening-Fuse-10676228,1 | 93528.2197 | 3000 | 0.28428 | 10 | 243503.3265 | 0.72899
Engineering | Lateral Hardening-Fuse-92729358,1 | 13160 | 3000 | 0.030303 | 5 | 34261.8215 | 0.72897
Engineering | Lateral Hardening-Fuse-10402252,2 | 45956.9042 | 3000 | 0.16174 | 42 | 105229.0661 | 0.72855
Engineering | Lateral Hardening-Fuse-10722426,1 | 117891.6667 | 3000 | 0.35833 | 28 | 306587.5755 | 0.72816
Engineering | Lateral Hardening-Fuse-92603565,1 | 106613.447 | 3000 | 0.32405 | 12 | 277138.4015 | 0.72785
Engineering | Lateral Hardening-Fuse-91444526,1 | 167428.5985 | 3000 | 0.5089 | 61 | 434516.3998 | 0.72667
Engineering | Lateral Hardening-Fuse-60131257,1 | 115648.4848 | 3000 | 0.35152 | 23 | 299990.8848 | 0.72632
Engineering | Lateral Hardening-Fuse-92403179,1 | 149171.5909 | 3000 | 0.45341 | 51 | 386799.0687 | 0.72603
Engineering | Lateral Hardening-Fuse-10758565,1 | 29722.1591 | 3000 | 0.090341 | 18 | 77020.7601 | 0.72558
Engineering | Lateral Hardening-Fuse-10478104,2 | 30297.116 | 3000 | 0.10663 | 2 | 69052.9549 | 0.7252
Engineering | Lateral Hardening-Fuse-60318199,1 | 126615.1515 | 3000 | 0.38485 | 8 | 327894.6185 | 0.72511
Engineering | Lateral Hardening-Fuse-92120211,4 | 309105.9227 | 3000 | 1.0879 | 99 | 704412.5571 | 0.7251
Engineering | Lateral Hardening-Fuse-90798436,1 | 58571.9697 | 3000 | 0.17803 | 4 | 151655.2433 | 0.72498
Engineering | Lateral Hardening-Fuse-60170630,3 | 131735.9503 | 3000 | 0.46364 | 20 | 300124.7043 | 0.72489
Engineering | Lateral Hardening-Fuse-92529621,4 | 89276.9369 | 3000 | 0.3142 | 9 | 203383.7106 | 0.72486
Engineering | Lateral Hardening-Fuse-91968993,3 | 209281.4995 | 3000 | 0.73655 | 47 | 476608.6056 | 0.72461
Engineering | Lateral Hardening-Fuse-10159483,2 | 56665.8316 | 3000 | 0.19943 | 65 | 129038.6203 | 0.72456
Engineering | Lateral Hardening-Fuse-92386749,1 | 78449.053 | 3000 | 0.23845 | 24 | 202771.338 | 0.72373
Engineering | Lateral Hardening-Fuse-91719628,1 | 33523.1061 | 3000 | 0.10189 | 17 | 86593.6844 | 0.72327
Engineering | Lateral Hardening-Fuse-10797443,1 | 270054.1667 | 3000 | 0.82083 | 9 | 696162.9812 | 0.7218
Engineering | Lateral Hardening-Fuse-10565122,1 | 13160 | 3000 | 0.01553 | 7 | 33919.6999 | 0.7217
Engineering | Lateral Hardening-Fuse-93233975,1 | 112969.1288 | 3000 | 0.34337 | 29 | 290673.4984 | 0.72045
Engineering | Lateral Hardening-Fuse-92527626,1 | 85427.8409 | 3000 | 0.25966 | 35 | 219654.1764 | 0.71994
Engineering | Lateral Hardening-Fuse-10612047,1 | 26668.9394 | 3000 | 0.081061 | 4 | 68568.2222 | 0.7199
Engineering | Lateral Hardening-Fuse-60110868,1 | 346010.7955 | 3000 | 1.0517 | 171 | 889453.058 | 0.71977
Engineering | Lateral Hardening-Fuse-92152439,1 | 165060.7955 | 3000 | 0.5017 | 10 | 424110.7379 | 0.71944
Engineering | Lateral Hardening-Fuse-93279762,1 | 72155.6818 | 3000 | 0.21932 | 3 | 185314.6689 | 0.71911
Engineering | Lateral Hardening-Fuse-92962459,7 | 293872.1124 | 3000 | 1.4722 | 55 | 664066.9021 | 0.719
Engineering | Lateral Hardening-Fuse-10667368,1 | 21871.0227 | 3000 | 0.066477 | 2 | 56160.4081 | 0.71898
Engineering | Lateral Hardening-Fuse-60195070,1 | 22681.0606 | 3000 | 0.068939 | 14 | 58220.2113 | 0.71873
Engineering | Lateral Hardening-Fuse-91340554,17 | 510923.5409 | 3000 | 3.5347 | 413 | 1311332.953 | 0.71865
Engineering | Lateral Hardening-Fuse-10696470,1 | 86300.1894 | 3000 | 0.26231 | 14 | 221456.591 | 0.71851
Engineering | Lateral Hardening-Fuse-10795763,1 | 29722.1591 | 3000 | 0.090341 | 5 | 76254.2965 | 0.71836
Engineering | Lateral Hardening-Fuse-91026679,2 | 183504.7347 | 3000 | 0.64583 | 13 | 414256.2234 | 0.71829
Engineering | Lateral Hardening-Fuse-93351708,2 | 334398.3641 | 3000 | 1.1769 | 25 | 753867.8936 | 0.71731
Engineering | Lateral Hardening-Fuse-93004361,6 | 279346.9437 | 3000 | 0.98314 | 147 | 629541.4142 | 0.71706
Engineering | Lateral Hardening-Fuse-93212863,1 | 75458.1439 | 3000 | 0.22936 | 5 | 193165.3098 | 0.71677
Engineering | Lateral Hardening-Fuse-10376188,1 | 63992.9924 | 3000 | 0.19451 | 19 | 163742.1015 | 0.71645
Engineering | Lateral Hardening-Fuse-90924849,1 | 13160 | 3000 | 0.033523 | 8 | 33667.0885 | 0.71632
Engineering | Lateral Hardening-Fuse-91333679,1 | 48166.0985 | 3000 | 0.1464 | 7 | 123155.8694 | 0.71593
Engineering | Lateral Hardening-Fuse-10091392,1 | 13160 | 3000 | 0.039773 | 2 | 33638.6481 | 0.71572
Engineering | Lateral Hardening-Fuse-90887784,1 | 37510.9848 | 3000 | 0.11402 | 13 | 95846.4955 | 0.71544
Engineering | Lateral Hardening-Fuse-93283693,1 | 31030.6818 | 3000 | 0.094318 | 25 | 79272.5576 | 0.7153
Engineering | Lateral Hardening-Fuse-10536022,1 | 80006.8182 | 3000 | 0.24318 | 12 | 204212.1969 | 0.71468
Engineering | Lateral Hardening-Fuse-92591870,1 | 303577.2727 | 3000 | 0.92273 | 53 | 774786.5293 | 0.71461
Engineering | Lateral Hardening-Fuse-93054589,1 | 47231.4394 | 3000 | 0.14356 | 3 | 120480.7923 | 0.71424
Engineering | Lateral Hardening-Fuse-60206684,1 | 77514.3939 | 3000 | 0.23561 | 6 | 197679.4649 | 0.71406
Engineering | Lateral Hardening-Fuse-10876260,2 | 625853.3915 | 3000 | 2.2027 | 152 | 1401360.2017 | 0.71245
Engineering | Lateral Hardening-Fuse-92604742,1 | 109417.4242 | 3000 | 0.33258 | 18 | 278391.6459 | 0.71241
Engineering | Lateral Hardening-Fuse-10686154,1 | 14580.6818 | 3000 | 0.044318 | 2 | 37084.9506 | 0.71216
Engineering | Lateral Hardening-Fuse-10758589,1 | 17010.7955 | 3000 | 0.051705 | 2 | 43237.4112 | 0.71169
Engineering | Lateral Hardening-Fuse-90266289,14 | 1152315.0227 | 3000 | 4.6085 | 35 | 2928423.2165 | 0.71157
Engineering | Lateral Hardening-Fuse-10933173,1 | 40626.5152 | 3000 | 0.12348 | 11 | 103241.5174 | 0.71155
Engineering | Lateral Hardening-Fuse-92414261,1 | 40128.0303 | 3000 | 0.12197 | 21 | 101967.195 | 0.71149
Engineering | Lateral Hardening-Fuse-60027647,1 | 13160 | 3000 | 0.036364 | 9 | 33439.8094 | 0.71149
Engineering | Lateral Hardening-Fuse-92629871,1 | 36327.0833 | 3000 | 0.11042 | 2 | 92292.9472 | 0.71137
Engineering | Lateral Hardening-Fuse-10650581,1 | 104806.4394 | 3000 | 0.31856 | 7 | 266259.649 | 0.71134
Engineering | Lateral Hardening-Fuse-91121217,1 | 246812.3106 | 3000 | 0.75019 | 97 | 626915.1443 | 0.71121
Engineering | Lateral Hardening-Fuse-92223396,1 | 24425.7576 | 3000 | 0.074242 | 3 | 62019.4611 | 0.71095
Engineering | Lateral Hardening-Fuse-90574795,1 | 20687.1212 | 3000 | 0.062879 | 3 | 52512.8571 | 0.71076
Engineering | Lateral Hardening-Fuse-92263152,1 | 59070.4545 | 3000 | 0.17955 | 5 | 149772.3572 | 0.70994
Engineering | Lateral Hardening-Fuse-10552452,1 | 49350 | 3000 | 0.15 | 5 | 125104.6542 | 0.70981
Engineering | Lateral Hardening-Fuse-60401671,6 | 352641.2102 | 3000 | 1.2411 | 32 | 786315.7717 | 0.70948
Engineering | Lateral Hardening-Fuse-10160214,1 | 13160 | 3000 | 0.037879 | 12 | 33343.8642 | 0.70944
Engineering | Lateral Hardening-Fuse-92320086,1 | 136273.2955 | 3000 | 0.4142 | 26 | 345015.5455 | 0.7089
Engineering | Lateral Hardening-Fuse-91161108,1 | 13160 | 3000 | 0.039015 | 4 | 33318.3086 | 0.7089
Engineering | Lateral Hardening-Fuse-90528831,1 | 54334.8485 | 3000 | 0.16515 | 8 | 137491.8466 | 0.70853
Engineering | Lateral Hardening-Fuse-10071964,2 | 230645.5405 | 3000 | 0.81174 | 34 | 513504.2465 | 0.70839
Engineering | Lateral Hardening-Fuse-91967257,1 | 84181.6288 | 3000 | 0.25587 | 51 | 212593.9041 | 0.70712
Engineering | Lateral Hardening-Fuse-10274803,6 | 348067.0453 | 3000 | 1.225 | 12 | 773314.7613 | 0.70692
Engineering | Lateral Hardening-Fuse-92152252,1 | 217526.3258 | 3000 | 0.66117 | 35 | 549134.8181 | 0.70685
Engineering | Lateral Hardening-Fuse-10089376,1 | 76828.9773 | 3000 | 0.23352 | 14 | 193780.4992 | 0.70622
Engineering | Lateral Hardening-Fuse-10686240,1 | 14705.303 | 3000 | 0.044697 | 2 | 37071.4425 | 0.70587
Engineering | Lateral Hardening-Fuse-92872408,1 | 13521.4015 | 3000 | 0.041098 | 12 | 34082.7446 | 0.70578
Engineering | Lateral Hardening-Fuse-10588799,1 | 50471.5909 | 3000 | 0.15341 | 36 | 127132.464 | 0.70529
Engineering | Lateral Hardening-Fuse-60010328,1 | 13160 | 3000 | 0.036364 | 11 | 33147.9725 | 0.70528
Engineering | Lateral Hardening-Fuse-10368948,1 | 110539.0152 | 3000 | 0.33598 | 6 | 278324.2279 | 0.70501
Engineering | Lateral Hardening-Fuse-10645459,1 | 51717.803 | 3000 | 0.1572 | 4 | 130213.876 | 0.70498
Engineering | Lateral Hardening-Fuse-91969808,1 | 100008.5227 | 3000 | 0.30398 | 34 | 251673.275 | 0.70463
Engineering | Lateral Hardening-Fuse-10897226,2 | 76953.5984 | 3000 | 0.27083 | 11 | 170395.9224 | 0.70454
Engineering | Lateral Hardening-Fuse-60426711,1 | 251485.6061 | 3000 | 0.76439 | 95 | 632506.9665 | 0.70422
Engineering | Lateral Hardening-Fuse-60029440,5 | 353286.9747 | 3000 | 1.2434 | 47 | 781569.4556 | 0.70391
Engineering | Lateral Hardening-Fuse-10195191,1 | 18942.4242 | 3000 | 0.057576 | 2 | 47596.9083 | 0.70356
Engineering | Lateral Hardening-Fuse-91534001,1 | 107298.8636 | 3000 | 0.32614 | 5 | 269132.1511 | 0.70231
Engineering | Lateral Hardening-Fuse-10716313,1 | 21933.3333 | 3000 | 0.066667 | 2 | 55005.946 | 0.7022
Engineering | Lateral Hardening-Fuse-90832189,1 | 19503.2197 | 3000 | 0.05928 | 4 | 48903.2996 | 0.70209
Engineering | Lateral Hardening-Fuse-10274716,1 | 76205.8712 | 3000 | 0.23163 | 10 | 191069.5258 | 0.70204
Engineering | Lateral Hardening-Fuse-60065278,2 | 134103.7534 | 3000 | 0.47197 | 90 | 295861.872 | 0.70198
Engineering | Lateral Hardening-Fuse-92664597,5 | 300646.4082 | 3000 | 1.3708 | 352 | 663178.1591 | 0.70186
Engineering | Lateral Hardening-Fuse-90746512,1 | 170357.197 | 3000 | 0.5178 | 81 | 426926.3814 | 0.7017
Engineering | Lateral Hardening-Fuse-10671283,53 | 2355449.1016 | 3000 | 13.2093 | 101 | 5192508.4429 | 0.70142
Engineering | Lateral Hardening-Fuse-92274044,1 | 74772.7273 | 3000 | 0.22727 | 4 | 187268.7855 | 0.70126
Engineering | Lateral Hardening-Fuse-92629757,2 | 245336.682 | 3000 | 0.86345 | 7 | 539887.2359 | 0.70019
Engineering | Lateral Hardening-Fuse-60614690,1 | 25485.0379 | 3000 | 0.077462 | 13 | 63679.6863 | 0.69964
Engineering | Lateral Hardening-Fuse-10477654,1 | 227122.1591 | 3000 | 0.69034 | 54 | 567335.5528 | 0.69942
Engineering | Lateral Hardening-Fuse-10588793,1 | 44801.3258 | 3000 | 0.13617 | 74 | 111806.2142 | 0.69877
Engineering | Lateral Hardening-Fuse-92017629,1 | 88107.197 | 3000 | 0.2678 | 4 | 219752.436 | 0.69836
Engineering | Lateral Hardening-Fuse-92872410,1 | 13160 | 3000 | 0.010417 | 17 | 32767.6172 | 0.69718
Engineering | Lateral Hardening-Fuse-10635960,1 | 79259.0909 | 3000 | 0.24091 | 17 | 197206.2481 | 0.69667
Engineering | Lateral Hardening-Fuse-90294962,1 | 38445.6439 | 3000 | 0.11686 | 4 | 95648.3441 | 0.69661
Engineering | Lateral Hardening-Fuse-10671202,1 | 24176.5152 | 3000 | 0.073485 | 6 | 60075.4841 | 0.69576
Engineering | Lateral Hardening-Fuse-60015304,1 | 58135.7955 | 3000 | 0.1767 | 20 | 144414.3132 | 0.69554
Engineering | Lateral Hardening-Fuse-10165822,1 | 21559.4697 | 3000 | 0.06553 | 7 | 53522.2334 | 0.69511
Engineering | Lateral Hardening-Fuse-10375159,23 | 2085427.7898 | 3000 | 9.3263 | 1232 | 4555470.2727 | 0.69505
Engineering | Lateral Hardening-Fuse-91508736,7 | 571340.1081 | 3000 | 2.0108 | 51 | 1247451.5221 | 0.69471
Engineering | Lateral Hardening-Fuse-10484830,2 | 40575.5337 | 3000 | 0.1428 | 42 | 88591.64 | 0.69471
Engineering | Lateral Hardening-Fuse-91231798,1 | 53711.7424 | 3000 | 0.16326 | 21 | 133180.7873 | 0.69427
Engineering | Lateral Hardening-Fuse-60104344,2 | 37139.9535 | 3000 | 0.2733 | 39 | 81032.596 | 0.69421
Engineering | Lateral Hardening-Fuse-60072651,1 | 38196.4015 | 3000 | 0.1161 | 19 | 94685.9273 | 0.6941
Engineering | Lateral Hardening-Fuse-92390872,1 | 78449.053 | 3000 | 0.23845 | 24 | 194348.7742 | 0.69367
Engineering | Lateral Hardening-Fuse-90898681,1 | 118701.7045 | 3000 | 0.3608 | 18 | 294062.7836 | 0.69365
Engineering | Lateral Hardening-Fuse-60128368,1 | 26980.4924 | 3000 | 0.082008 | 57 | 66807.5342 | 0.69332
Engineering | Lateral Hardening-Fuse-92320996,1 | 328127.6515 | 3000 | 0.99735 | 29 | 812484.2368 | 0.69331
Engineering | Lateral Hardening-Fuse-10493801,5 | 267980.3563 | 3000 | 1.529 | 378 | 583861.5044 | 0.69324
Engineering | Lateral Hardening-Fuse-90802424,10 | 509030.2955 | 3000 | 2.0358 | 274 | 1260031.2316 | 0.6931
Engineering | Lateral Hardening-Fuse-60188238,1 | 119200.1894 | 3000 | 0.36231 | 11 | 294849.8026 | 0.6926
Engineering | Lateral Hardening-Fuse-10925129,1 | 63494.5076 | 3000 | 0.19299 | 2 | 156854.935 | 0.6917
Engineering | Lateral Hardening-Fuse-60009273,1 | 66049.2424 | 3000 | 0.20076 | 24 | 163136.5258 | 0.69158
Engineering | Lateral Hardening-Fuse-10798806,1 | 74461.1742 | 3000 | 0.22633 | 9 | 183872.658 | 0.69143
Engineering | Lateral Hardening-Fuse-91260258,1 | 40439.5833 | 3000 | 0.12292 | 5 | 99853.4157 | 0.69138
Engineering | Lateral Hardening-Fuse-10064493,2 | 99017.2176 | 3000 | 0.34848 | 5 | 215085.9369 | 0.69116
Engineering | Lateral Hardening-Fuse-10012540,1 | 87110.2273 | 3000 | 0.26477 | 5 | 215009.1387 | 0.69111
Engineering | Lateral Hardening-Fuse-10668800,1 | 51967.0455 | 3000 | 0.15795 | 3 | 128231.5059 | 0.69092
Engineering | Lateral Hardening-Fuse-10173498,1 | 46483.7121 | 3000 | 0.14129 | 19 | 114628.8231 | 0.69048
Engineering | Lateral Hardening-Fuse-92734191,1 | 337349.6212 | 3000 | 1.0254 | 49 | 831718.4291 | 0.69033
Engineering | Lateral Hardening-Fuse-92395570,1 | 143314.3939 | 3000 | 0.43561 | 21 | 353089.2045 | 0.68985
Engineering | Lateral Hardening-Fuse-60021903,1 | 70099.4318 | 3000 | 0.21307 | 6 | 172668.4187 | 0.68969
Engineering | Lateral Hardening-Fuse-10012536,2 | 58226.429 | 3000 | 0.20492 | 7 | 126212.0079 | 0.68969
Engineering | Lateral Hardening-Fuse-90502549,1 | 29846.7803 | 3000 | 0.09072 | 3 | 73458.3013 | 0.68913
Engineering | Lateral Hardening-Fuse-10442370,1 | 25671.9697 | 3000 | 0.07803 | 11 | 63165.7011 | 0.68894
Engineering | Lateral Hardening-Fuse-91845593,1 | 75832.0076 | 3000 | 0.23049 | 18 | 186530.4181 | 0.68874
Engineering | Lateral Hardening-Fuse-10099363,1 | 44552.0833 | 3000 | 0.13542 | 14 | 109542.1612 | 0.68845
Engineering | Lateral Hardening-Fuse-92701730,4 | 159934.3319 | 3000 | 0.56288 | 16 | 345968.9479 | 0.68829
Engineering | Lateral Hardening-Fuse-91584915,9 | 777554.2265 | 3000 | 2.7366 | 58 | 1681212.3077 | 0.68797
Engineering | Lateral Hardening-Fuse-10060321,1 | 105803.4091 | 3000 | 0.32159 | 46 | 259876.669 | 0.68774
Engineering | Lateral Hardening-Fuse-10871507,2 | 150839.8157 | 3000 | 0.53087 | 42 | 325977.4816 | 0.68762
Engineering | Lateral Hardening-Fuse-91873275,4 | 58911.2792 | 3000 | 0.73958 | 65 | 127279.2462 | 0.68744
Engineering | Lateral Hardening-Fuse-92249508,1 | 252046.4015 | 3000 | 0.7661 | 45 | 618757.7942 | 0.68738
Engineering | Lateral Hardening-Fuse-10636007,21 | 1096185.175 | 3000 | 3.858 | 175 | 2367650.8349 | 0.68724
Engineering | Lateral Hardening-Fuse-10757388,1 | 278839.9621 | 3000 | 0.84754 | 8 | 684265.2562 | 0.68711
Engineering | Lateral Hardening-Fuse-10595487,1 | 77265.1515 | 3000 | 0.23485 | 32 | 189321.1283 | 0.68608
Engineering | Lateral Hardening-Fuse-10679346,2 | 97779.5024 | 3000 | 0.34413 | 5 | 210762.5435 | 0.68584
Engineering | Lateral Hardening-Fuse-92607260,1 | 21372.5379 | 3000 | 0.064962 | 4 | 52281.2846 | 0.68493
Engineering | Lateral Hardening-Fuse-60315128,2 | 187917.4586 | 3000 | 0.66136 | 168 | 404451.2904 | 0.68482
Engineering | Lateral Hardening-Fuse-90731128,1 | 159764.3939 | 3000 | 0.48561 | 11 | 390549.3497 | 0.68447
Engineering | Lateral Hardening-Fuse-10098508,1 | 235409.4697 | 3000 | 0.71553 | 15 | 575074.3515 | 0.684
Engineering | Lateral Hardening-Fuse-93232738,1 | 30968.3712 | 3000 | 0.094129 | 10 | 75619.9173 | 0.68372
Engineering | Lateral Hardening-Fuse-10745658,1 | 81253.0303 | 3000 | 0.24697 | 3 | 198279.003 | 0.68327
Engineering | Lateral Hardening-Fuse-10588795,1 | 21933.3333 | 3000 | 0.066667 | 2 | 53518.4532 | 0.68321
Engineering | Lateral Hardening-Fuse-92278652,1 | 21995.6439 | 3000 | 0.066856 | 8 | 53596.5714 | 0.68227
Engineering | Lateral Hardening-Fuse-10160208,1 | 63182.9545 | 3000 | 0.19205 | 44 | 153908.9544 | 0.68206
Engineering | Lateral Hardening-Fuse-60065282,1 | 69476.3258 | 3000 | 0.21117 | 26 | 169221.8271 | 0.68199
Engineering | Lateral Hardening-Fuse-60306429,1 | 21372.5379 | 3000 | 0.064962 | 20 | 52056.4291 | 0.68199
Engineering | Lateral Hardening-Fuse-92689568,1 | 19440.9091 | 3000 | 0.059091 | 3 | 47338.8738 | 0.6818
Engineering | Lateral Hardening-Fuse-92962368,1 | 168051.7045 | 3000 | 0.5108 | 47 | 408994.4281 | 0.68145
Engineering | Lateral Hardening-Fuse-10807565,1 | 68790.9091 | 3000 | 0.20909 | 23 | 167258.2856 | 0.68079
Engineering | Lateral Hardening-Fuse-10120797,1 | 67233.1439 | 3000 | 0.20436 | 159 | 163470.6486 | 0.68079
Engineering | Lateral Hardening-Fuse-91967414,1 | 140759.6591 | 3000 | 0.42784 | 9 | 342208.404 | 0.68072
Engineering | Lateral Hardening-Fuse-10080876,4 | 262018.9306 | 3000 | 0.92216 | 26 | 560350.8163 | 0.68046
Engineering | Lateral Hardening-Fuse-93190537,1 | 152847.9167 | 3000 | 0.46458 | 38 | 371368.2496 | 0.6803
Engineering | Lateral Hardening-Fuse-10807588,1 | 23864.9621 | 3000 | 0.072538 | 18 | 57973.2419 | 0.68018
Engineering | Lateral Hardening-Fuse-10476045,1 | 36327.0833 | 3000 | 0.11042 | 7 | 88240.7133 | 0.68014
Engineering | Lateral Hardening-Fuse-60002373,1 | 24612.6894 | 3000 | 0.074811 | 2 | 59783.1461 | 0.68011
Engineering | Lateral Hardening-Fuse-60543582,1 | 320338.8258 | 3000 | 0.97367 | 84 | 777658.4605 | 0.67973
Engineering | Lateral Hardening-Fuse-10916881,34 | 3325310.2856 | 3000 | 11.7032 | 348 | 7102003.8495 | 0.67955
Engineering | Lateral Hardening-Fuse-91790397,1 | 49350 | 3000 | 0.15 | 6 | 119762.3029 | 0.6795
Engineering | Lateral Hardening-Fuse-10686025,1 | 35579.3561 | 3000 | 0.10814 | 3 | 86319.9638 | 0.67931
Engineering | Lateral Hardening-Fuse-92035445,1 | 13160 | 3000 | 0.010417 | 48 | 31927.7701 | 0.67931
Engineering | Lateral Hardening-Fuse-91319535,1 | 94587.5 | 3000 | 0.2875 | 20 | 229438.1283 | 0.67919
Engineering | Lateral Hardening-Fuse-60396313,1 | 91409.6591 | 3000 | 0.27784 | 24 | 221707.3762 | 0.67912
Engineering | Lateral Hardening-Fuse-10173521,1 | 208553.5985 | 3000 | 0.6339 | 73 | 505573.0902 | 0.67877
Engineering | Lateral Hardening-Fuse-10218995,1 | 86549.4318 | 3000 | 0.26307 | 39 | 209786.8886 | 0.67869
Engineering | Lateral Hardening-Fuse-60191055,1 | 333424.053 | 3000 | 1.0134 | 37 | 807250.077 | 0.67791
Engineering | Lateral Hardening-Fuse-10662314,1 | 43991.2879 | 3000 | 0.13371 | 18 | 106426.9769 | 0.6774
Engineering | Lateral Hardening-Fuse-10635137,1 | 108420.4545 | 3000 | 0.32955 | 12 | 262290.6463 | 0.67738
Engineering | Lateral Hardening-Fuse-60011895,2 | 106874.0185 | 3000 | 0.37614 | 50 | 227212.8984 | 0.67645
Engineering | Lateral Hardening-Fuse-60172032,1 | 162069.8864 | 3000 | 0.49261 | 85 | 391420.6482 | 0.67624
Engineering | Lateral Hardening-Fuse-10455386,1 | 13160 | 3000 | 0.017235 | 8 | 31779.7723 | 0.67617
Engineering | Lateral Hardening-Fuse-10726475,11 | 528635.7045 | 3000 | 2.1142 | 75 | 1276303.5774 | 0.67601
Engineering | Lateral Hardening-Fuse-10588824,1 | 13160 | 3000 | 0.026894 | 11 | 31751.5044 | 0.67556
Engineering | Lateral Hardening-Fuse-60172035,1 | 62622.1591 | 3000 | 0.19034 | 25 | 151040.0806 | 0.67534
Engineering | Lateral Hardening-Fuse-60515167,26 | 1963285.4069 | 3000 | 6.9097 | 55 | 4166256.5245 | 0.67521
Engineering | Lateral Hardening-Fuse-10241585,5 | 419746.9006 | 3000 | 1.4773 | 182 | 890693.1523 | 0.67517
Engineering | Lateral Hardening-Fuse-10608744,1 | 69476.3258 | 3000 | 0.21117 | 33 | 167360.8246 | 0.67449
Engineering | Lateral Hardening-Fuse-92831398,1 | 67980.8712 | 3000 | 0.20663 | 13 | 163734.4044 | 0.67439
Engineering | Lateral Hardening-Fuse-10372430,1 | 64429.1667 | 3000 | 0.19583 | 17 | 155175.3609 | 0.67437
Engineering | Lateral Hardening-Fuse-10643412,1 | 44863.6364 | 3000 | 0.13636 | 7 | 107986.7378 | 0.67396
Engineering | Lateral Hardening-Fuse-10071958,1 | 65613.0682 | 3000 | 0.19943 | 2 | 157811.5211 | 0.67345
Engineering | Lateral Hardening-Fuse-10895256,1 | 47044.5076 | 3000 | 0.14299 | 5 | 113112.8872 | 0.67323
Engineering | Lateral Hardening-Fuse-60042489,1 | 115274.6212 | 3000 | 0.35038 | 28 | 277074.4585 | 0.67301
Engineering | Lateral Hardening-Fuse-10159481,1 | 13770.6439 | 3000 | 0.041856 | 13 | 33097.9228 | 0.67298
Engineering | Lateral Hardening-Fuse-10381745,1 | 42059.6591 | 3000 | 0.12784 | 2 | 101025.3164 | 0.67255
Engineering | Lateral Hardening-Fuse-90231391,1 | 13160 | 3000 | 0.011932 | 86 | 31571.6499 | 0.67174
Engineering | Lateral Hardening-Fuse-10605101,1 | 47293.75 | 3000 | 0.14375 | 4 | 113454.7029 | 0.6717
Engineering | Lateral Hardening-Fuse-91373131,1 | 146928.4091 | 3000 | 0.44659 | 7 | 352394.662 | 0.67155
Engineering | Lateral Hardening-Fuse-60014589,1 | 21684.0909 | 3000 | 0.065909 | 2 | 51903.8006 | 0.67022
Engineering | Lateral Hardening-Fuse-90712970,1 | 73962.6894 | 3000 | 0.22481 | 35 | 177028.5279 | 0.67018
Engineering | Lateral Hardening-Fuse-10745561,1 | 77140.5303 | 3000 | 0.23447 | 5 | 184452.4244 | 0.66951
Engineering | Lateral Hardening-Fuse-92925657,1 | 227869.8864 | 3000 | 0.69261 | 8 | 544458.9153 | 0.66902
Engineering | Lateral Hardening-Fuse-91661650,1 | 34769.3182 | 3000 | 0.10568 | 48 | 83073.7682 | 0.669
Engineering | Lateral Hardening-Fuse-10758585,1 | 59382.0076 | 3000 | 0.18049 | 6 | 141879.4907 | 0.66899
Engineering | Lateral Hardening-Fuse-60146802,1 | 79882.197 | 3000 | 0.2428 | 20 | 190820.1202 | 0.66886
Engineering | Lateral Hardening-Fuse-60245769,3 | 170858.514 | 3000 | 0.60133 | 66 | 358969.6006 | 0.66849
Engineering | Lateral Hardening-Fuse-91965432,1 | 126116.6667 | 3000 | 0.38333 | 36 | 300934.8689 | 0.66813
Engineering | Lateral Hardening-Fuse-10804170,2 | 86155.742 | 3000 | 0.30322 | 38 | 180863.7013 | 0.66795
Engineering | Lateral Hardening-Fuse-92903160,1 | 155464.9621 | 3000 | 0.47254 | 39 | 370599.4636 | 0.66747
Engineering | Lateral Hardening-Fuse-90644189,1 | 185747.9167 | 3000 | 0.56458 | 35 | 442554.7786 | 0.66712
Engineering | Lateral Hardening-Fuse-92607262,3 | 170966.1414 | 3000 | 0.6017 | 26 | 358319.396 | 0.66686
Engineering | Lateral Hardening-Fuse-10422956,6 | 393001.4891 | 3000 | 1.3831 | 162 | 823567.9162 | 0.66678
Engineering | Lateral Hardening-Fuse-60076345,1 | 207058.1439 | 3000 | 0.62936 | 66 | 492849.5328 | 0.66647
Engineering | Lateral Hardening-Fuse-10723992,1 | 156773.4848 | 3000 | 0.47652 | 67 | 373043.0237 | 0.66626
Engineering | Lateral Hardening-Fuse-10580694,2 | 86101.9283 | 3000 | 0.30303 | 13 | 180226.5147 | 0.66601
Engineering | Lateral Hardening-Fuse-92348088,2 | 55966.2534 | 3000 | 0.19697 | 45 | 117000.7908 | 0.66518
Engineering | Lateral Hardening-Fuse-60602976,1 | 25360.4167 | 3000 | 0.077083 | 193 | 60148.3992 | 0.66409
Engineering | Lateral Hardening-Fuse-90599934,1 | 63432.197 | 3000 | 0.1928 | 6 | 150439.6484 | 0.66406
Engineering | Lateral Hardening-Fuse-93024143,1 | 32962.3106 | 3000 | 0.10019 | 5 | 78174.9969 | 0.66406
Engineering | Lateral Hardening-Fuse-10913206,1 | 41000.3788 | 3000 | 0.12462 | 4 | 97228.6348 | 0.66399
Engineering | Lateral Hardening-Fuse-60121691,1 | 28039.7727 | 3000 | 0.085227 | 7 | 66492.4658 | 0.66398
Engineering | Lateral Hardening-Fuse-10466905,1 | 65737.6894 | 3000 | 0.19981 | 11 | 155876.3064 | 0.66393
Engineering | Lateral Hardening-Fuse-10457702,1 | 72155.6818 | 3000 | 0.21932 | 18 | 171081.3404 | 0.66388
Engineering | Lateral Hardening-Fuse-10155416,4 | 131359.2544 | 3000 | 0.46231 | 69 | 273857.6038 | 0.66335
Engineering | Lateral Hardening-Fuse-10913204,3 | 281553.3056 | 3000 | 0.99091 | 10 | 586811.5333 | 0.66315
Engineering | Lateral Hardening-Fuse-10663240,4 | 155676.8181 | 3000 | 1.0045 | 23 | 324340.6622 | 0.66291
Engineering | Lateral Hardening-Fuse-93446727,1 | 40501.8939 | 3000 | 0.12311 | 10 | 95884.6697 | 0.66288
Engineering | Lateral Hardening-Fuse-10457732,1 | 281270.0758 | 3000 | 0.85492 | 80 | 665781.9283 | 0.66278
Engineering | Lateral Hardening-Fuse-10409220,6 | 422114.7036 | 3000 | 1.4856 | 143 | 878406.3948 | 0.66213
Engineering | Lateral Hardening-Fuse-92983676,1 | 54833.3333 | 3000 | 0.16667 | 24 | 129440.6995 | 0.66097
Engineering | Lateral Hardening-Fuse-91110014,1 | 508890.7197 | 3000 | 1.5468 | 12 | 1200455.5427 | 0.66051
Engineering | Lateral Hardening-Fuse-60008403,1 | 179018.3712 | 3000 | 0.54413 | 76 | 422102.8828 | 0.6602
Engineering | Lateral Hardening-Fuse-60038640,1 | 28039.7727 | 3000 | 0.085227 | 12 | 66087.4016 | 0.65994
Engineering | Lateral Hardening-Fuse-10674798,1 | 22681.0606 | 3000 | 0.068939 | 10 | 53450.8197 | 0.65986
Engineering | Lateral Hardening-Fuse-92059295,1 | 277718.3712 | 3000 | 0.84413 | 15 | 654357.2894 | 0.65973
Engineering | Lateral Hardening-Fuse-10481911,9 | 760710.5368 | 3000 | 2.6773 | 982 | 1577195.2269 | 0.65969
Engineering | Lateral Hardening-Fuse-10080987,3 | 206160.3046 | 3000 | 0.72557 | 16 | 427353.9985 | 0.65957
Engineering | Lateral Hardening-Fuse-91459269,3 | 215685.3305 | 3000 | 0.75909 | 117 | 446972.7558 | 0.65938
Engineering | Lateral Hardening-Fuse-91973755,1 | 125182.0076 | 3000 | 0.38049 | 48 | 294661.2409 | 0.65908
Engineering | Lateral Hardening-Fuse-92636030,5 | 748118.1297 | 3000 | 2.633 | 10 | 1549455.3507 | 0.659
Engineering | Lateral Hardening-Fuse-60314752,6 | 248296.4358 | 3000 | 0.87386 | 27 | 513860.0712 | 0.65849
Engineering | Lateral Hardening-Fuse-10462554,1 | 48353.0303 | 3000 | 0.14697 | 13 | 113702.3295 | 0.65842
Engineering | Lateral Hardening-Fuse-92698647,14 | 1916120.9242 | 3000 | 7.6633 | 129 | 4504575.6933 | 0.65825
Engineering | Lateral Hardening-Fuse-92459436,1 | 192726.7045 | 3000 | 0.5858 | 60 | 453046.0656 | 0.6582
Engineering | Lateral Hardening-Fuse-10674260,1 | 19253.9773 | 3000 | 0.058523 | 3 | 45257.2497 | 0.65815
Engineering | Lateral Hardening-Fuse-93200737,1 | 115960.0379 | 3000 | 0.35246 | 33 | 272548.3013 | 0.6581
Engineering | Lateral Hardening-Fuse-60265614,2 | 77115.0396 | 3000 | 0.2714 | 4 | 159481.7086 | 0.65803
Engineering | Lateral Hardening-Fuse-90115898,1 | 61562.8788 | 3000 | 0.18712 | 46 | 144601.5664 | 0.65768
Engineering | Lateral Hardening-Fuse-10679431,1 | 39193.3712 | 3000 | 0.11913 | 8 | 92002.2151 | 0.65727
Engineering | Lateral Hardening-Fuse-60625209,1 | 28974.4318 | 3000 | 0.088068 | 14 | 68008.6363 | 0.65721
Engineering | Lateral Hardening-Fuse-92062312,1 | 611329.3561 | 3000 | 1.8581 | 15 | 1434305.9246 | 0.65694
Engineering | Lateral Hardening-Fuse-10070661,1 | 21684.0909 | 3000 | 0.065909 | 4 | 50855.266 | 0.65668
Engineering | Lateral Hardening-Fuse-10168794,1 | 148423.8636 | 3000 | 0.45114 | 46 | 348044.4834 | 0.65658
Engineering | Lateral Hardening-Fuse-10580708,3 | 79213.7741 | 3000 | 0.27879 | 31 | 163357.7783 | 0.65617
Engineering | Lateral Hardening-Fuse-10064500,1 | 88543.3712 | 3000 | 0.26913 | 7 | 207494.9525 | 0.65616
Engineering | Lateral Hardening-Fuse-10143560,1 | 53836.3636 | 3000 | 0.16364 | 18 | 126136.2288 | 0.65603
Engineering | Lateral Hardening-Fuse-91327196,1 | 52091.6667 | 3000 | 0.15833 | 9 | 122018.7026 | 0.65587
Engineering | Lateral Hardening-Fuse-10075305,4 | 241246.8404 | 3000 | 0.84905 | 33 | 497271.486 | 0.65585
Engineering | Lateral Hardening-Fuse-92442043,1 | 72342.6136 | 3000 | 0.21989 | 8 | 169385.3272 | 0.6556
Engineering | Lateral Hardening-Fuse-10420580,1 | 36763.2576 | 3000 | 0.11174 | 22 | 86023.5057 | 0.65518
Engineering | Lateral Hardening-Fuse-10123804,6 | 196312.3966 | 3000 | 0.69091 | 101 | 404081.207 | 0.65493
Engineering | Lateral Hardening-Fuse-10757387,1 | 390002.0833 | 3000 | 1.1854 | 18 | 912144.7384 | 0.65487
Engineering | Lateral Hardening-Fuse-10196999,1 | 82000.7576 | 3000 | 0.24924 | 25 | 191784.1899 | 0.65487
Engineering | Lateral Hardening-Fuse-90242061,1 | 62061.3636 | 3000 | 0.18864 | 15 | 145108.9865 | 0.65468
Engineering | Lateral Hardening-Fuse-60068037,1 | 30594.5076 | 3000 | 0.092992 | 141 | 71518.1773 | 0.65453
Engineering | Lateral Hardening-Fuse-93046470,1 | 126116.6667 | 3000 | 0.38333 | 8 | 294407.8687 | 0.65363
Engineering | Lateral Hardening-Fuse-10722417,12 | 729132.7909 | 3000 | 4.7193 | 605 | 1702001.7648 | 0.6536
Engineering | Lateral Hardening-Fuse-10676253,11 | 1173862.0303 | 3000 | 4.6947 | 135 | 2739878.6823 | 0.65354
Engineering | Lateral Hardening-Fuse-60129899,1 | 60192.0455 | 3000 | 0.18295 | 10 | 140423.2369 | 0.65322
Engineering | Lateral Hardening-Fuse-60166996,2 | 39499.2596 | 3000 | 0.13902 | 13 | 81087.5763 | 0.65319
Engineering | Lateral Hardening-Fuse-91967670,1 | 239521.9697 | 3000 | 0.72803 | 47 | 557866.0869 | 0.65214
Engineering | Lateral Hardening-Fuse-90048452,1 | 28164.3939 | 3000 | 0.085606 | 16 | 65557.9338 | 0.65175
Engineering | Lateral Hardening-Fuse-10274811,1 | 14456.0606 | 3000 | 0.043939 | 2 | 33640.7049 | 0.65159
Engineering | Lateral Hardening-Fuse-10759923,1 | 238836.553 | 3000 | 0.72595 | 15 | 555712.1617 | 0.65149
Engineering | Lateral Hardening-Fuse-10129894,1 | 25111.1742 | 3000 | 0.076326 | 5 | 58344.5561 | 0.65057
Engineering | Lateral Hardening-Fuse-92619411,2 | 126785.0895 | 3000 | 0.44621 | 5 | 259219.0812 | 0.65054
Engineering | Lateral Hardening-Fuse-10129824,1 | 175466.6667 | 3000 | 0.53333 | 7 | 407519.2118 | 0.6503
Engineering | Lateral Hardening-Fuse-10643510,3 | 234197.245 | 3000 | 0.82424 | 13 | 478584.8808 | 0.65021
Engineering | Lateral Hardening-Fuse-10000787,1 | 281145.4545 | 3000 | 0.85455 | 14 | 652650.3595 | 0.64999
Engineering | Lateral Hardening-Fuse-92327916,2 | 148364.3852 | 3000 | 0.52216 | 11 | 302875.4507 | 0.64955
Engineering | Lateral Hardening-Fuse-10363895,2 | 339456.8524 | 3000 | 1.1947 | 24 | 692865.6343 | 0.64944
Engineering | Lateral Hardening-Fuse-92610403,1 | 79259.0909 | 3000 | 0.24091 | 5 | 183668.9727 | 0.64885
Engineering | Lateral Hardening-Fuse-91896552,1 | 123811.1742 | 3000 | 0.37633 | 9 | 286673.1513 | 0.64831
Engineering | Lateral Hardening-Fuse-60118006,1 | 15764.5833 | 3000 | 0.047917 | 15 | 36500.9976 | 0.64831
Engineering | Lateral Hardening-Fuse-91750255,1 | 117019.3182 | 3000 | 0.35568 | 15 | 270832.8871 | 0.64804
Engineering | Lateral Hardening-Fuse-92677661,1 | 67544.697 | 3000 | 0.2053 | 5 | 156218.4811 | 0.64759
Engineering | Lateral Hardening-Fuse-90326143,2 | 14954.5454 | 3000 | 0.013258 | 21 | 30436.364 | 0.64758
Engineering | Lateral Hardening-Fuse-90599092,1 | 48789.2045 | 3000 | 0.1483 | 54 | 112837.0043 | 0.64757
Engineering | Lateral Hardening-Fuse-60081129,1 | 61687.5 | 3000 | 0.1875 | 34 | 142531.5746 | 0.64695
Engineering | Lateral Hardening-Fuse-10933150,3 | 347259.8397 | 3000 | 1.2222 | 10 | 705479.8753 | 0.64641
Engineering | Lateral Hardening-Fuse-10142276,1 | 33086.9318 | 3000 | 0.10057 | 8 | 76356.773 | 0.64617
Engineering | Lateral Hardening-Fuse-60011894,2 | 168705.9658 | 3000 | 0.59375 | 85 | 342553.7681 | 0.64606
Engineering | Lateral Hardening-Fuse-10747894,1 | 25485.0379 | 3000 | 0.077462 | 5 | 58766.4795 | 0.64566
Engineering | Lateral Hardening-Fuse-91346746,1 | 45549.053 | 3000 | 0.13845 | 20 | 104998.2204 | 0.64545
Engineering | Lateral Hardening-Fuse-90292898,6 | 287741.8817 | 3000 | 1.0127 | 20 | 583661.9174 | 0.64541
Engineering | Lateral Hardening-Fuse-10162594,1 | 139513.447 | 3000 | 0.42405 | 10 | 321362.3841 | 0.64497
Engineering | Lateral Hardening-Fuse-10759895,1 | 74897.3485 | 3000 | 0.22765 | 4 | 172402.2073 | 0.64452
Engineering | Lateral Hardening-Fuse-92224172,1 | 154904.1667 | 3000 | 0.47083 | 45 | 355767.8948 | 0.64308
Engineering | Lateral Hardening-Fuse-90010289,10 | 364299.2076 | 3000 | 2.8066 | 95 | 836169.0633 | 0.64268
Engineering | Lateral Hardening-Fuse-10686109,1 | 102500.947 | 3000 | 0.31155 | 5 | 235194.0185 | 0.64248
Engineering | Lateral Hardening-Fuse-10099330,1 | 19752.4621 | 3000 | 0.060038 | 2 | 45314.3085 | 0.64235
Engineering | Lateral Hardening-Fuse-10616422,1 | 91658.9015 | 3000 | 0.2786 | 15 | 209957.6203 | 0.64138
Engineering | Lateral Hardening-Fuse-92006778,1 | 103809.4697 | 3000 | 0.31553 | 13 | 237768.4571 | 0.64132
Engineering | Lateral Hardening-Fuse-92310811,1 | 379845.4545 | 3000 | 1.1545 | 47 | 869700.8815 | 0.64109
Engineering | Lateral Hardening-Fuse-10465317,1 | 115960.0379 | 3000 | 0.35246 | 31 | 265489.4468 | 0.64106
Engineering | Lateral Hardening-Fuse-91345947,1 | 776577.0833 | 3000 | 2.3604 | 42 | 1777770.7411 | 0.64099
Engineering | Lateral Hardening-Fuse-92937569,3 | 164077.9872 | 3000 | 0.57746 | 21 | 330388.651 | 0.64069
Engineering | Lateral Hardening-Fuse-10710625,1 | 117081.6288 | 3000 | 0.35587 | 23 | 267904.9887 | 0.64069
Engineering | Lateral Hardening-Fuse-10757381,1 | 19191.6667 | 3000 | 0.058333 | 3 | 43880.1879 | 0.6402
Engineering | Lateral Hardening-Fuse-10163212,1 | 22681.0606 | 3000 | 0.068939 | 22 | 51858.1328 | 0.64019
Engineering | Lateral Hardening-Fuse-60193315,11 | 520395.75 | 3000 | 2.0812 | 44 | 1189230.3187 | 0.63987
Engineering | Lateral Hardening-Fuse-10671258,1 | 13160 | 3000 | 0.038258 | 10 | 30066.4679 | 0.63971
Engineering | Lateral Hardening-Fuse-10075243,3 | 157405.0877 | 3000 | 0.55398 | 16 | 316303.4118 | 0.63938
Engineering | Lateral Hardening-Fuse-91934653,9 | 130651.7458 | 3000 | 0.93523 | 145 | 262426.3848 | 0.6391
Engineering | Lateral Hardening-Fuse-92602864,1 | 114651.5152 | 3000 | 0.34848 | 17 | 261467.9904 | 0.63855
Engineering | Lateral Hardening-Fuse-92801640,1 | 144186.7424 | 3000 | 0.43826 | 78 | 328629.3082 | 0.63817
Engineering | Lateral Hardening-Fuse-90281864,2 | 50315.8144 | 3000 | 0.17708 | 9 | 100852.4746 | 0.63776
Engineering | Lateral Hardening-Fuse-92957851,1 | 43555.1136 | 3000 | 0.13239 | 5 | 99143.5219 | 0.63736
Engineering | Lateral Hardening-Fuse-92185434,1 | 16948.4848 | 3000 | 0.051515 | 7 | 38557.1477 | 0.63699
Engineering | Lateral Hardening-Fuse-91137089,11 | 2136373.9621 | 3000 | 8.5441 | 16 | 4859330.4943 | 0.63688
Engineering | Lateral Hardening-Fuse-92446221,5 | 307061.0019 | 3000 | 1.0807 | 77 | 614617.7065 | 0.63688
Engineering | Lateral Hardening-Fuse-10144729,1 | 122440.3409 | 3000 | 0.37216 | 36 | 278418.0464 | 0.63669
Engineering | Lateral Hardening-Fuse-10274841,1 | 280584.6591 | 3000 | 0.85284 | 40 | 637801.3528 | 0.63647
Engineering | Lateral Hardening-Fuse-91409886,1 | 49100.7576 | 3000 | 0.14924 | 30 | 111592.5723 | 0.63636
Engineering | Lateral Hardening-Fuse-91697467,2 | 206590.8143 | 3000 | 0.72708 | 11 | 413035.1178 | 0.63614
Engineering | Lateral Hardening-Fuse-10367872,1 | 15826.8939 | 3000 | 0.048106 | 15 | 35954.4522 | 0.63608
Engineering | Lateral Hardening-Fuse-10667356,4 | 466618.6378 | 3000 | 1.6422 | 27 | 932290.0852 | 0.63572
Engineering | Lateral Hardening-Fuse-90242102,1 | 18194.697 | 3000 | 0.055303 | 38 | 41296.7699 | 0.63552
Engineering | Lateral Hardening-Fuse-10479439,1 | 220953.4091 | 3000 | 0.67159 | 5 | 501125.4068 | 0.63504
Engineering | Lateral Hardening-Fuse-90286358,1 | 125555.8712 | 3000 | 0.38163 | 31 | 284528.0809 | 0.63452
Engineering | Lateral Hardening-Fuse-10745554,3 | 230376.472 | 3000 | 0.8108 | 16 | 459266.7072 | 0.63431
Engineering | Lateral Hardening-Fuse-10173515,1 | 49973.1061 | 3000 | 0.15189 | 10 | 113186.7735 | 0.63419
Engineering | Lateral Hardening-Fuse-91098463,4 | 232259.9517 | 3000 | 0.81742 | 46 | 462789.4122 | 0.63399
Engineering | Lateral Hardening-Fuse-10628924,1 | 13160 | 3000 | 0.039015 | 2 | 29795.9538 | 0.63396
Engineering | Lateral Hardening-Fuse-60182628,1 | 86860.9848 | 3000 | 0.26402 | 45 | 196432.7031 | 0.63321
Engineering | Lateral Hardening-Fuse-91306280,1 | 138080.303 | 3000 | 0.4197 | 6 | 312178.2242 | 0.63304
Engineering | Lateral Hardening-Fuse-10100699,1 | 22182.5758 | 3000 | 0.067424 | 8 | 50137.3501 | 0.63286
Engineering | Lateral Hardening-Fuse-93061609,1 | 442779.1667 | 3000 | 1.3458 | 46 | 1000467.7122 | 0.63267
Engineering | Lateral Hardening-Fuse-93443921,1 | 25173.4848 | 3000 | 0.076515 | 18 | 56833.4199 | 0.63215
Engineering | Lateral Hardening-Fuse-92895135,1 | 24737.3106 | 3000 | 0.075189 | 2 | 55839.8895 | 0.63205
Engineering | Lateral Hardening-Fuse-92608946,1 | 56640.3409 | 3000 | 0.17216 | 2 | 127850.8473 | 0.63203
Engineering | Lateral Hardening-Fuse-92606650,1 | 207618.9394 | 3000 | 0.63106 | 44 | 468367.5562 | 0.63165
Engineering | Lateral Hardening-Fuse-91812647,1 | 26668.9394 | 3000 | 0.081061 | 4 | 60160.0717 | 0.63163
Engineering | Lateral Hardening-Fuse-90642286,1 | 36140.1515 | 3000 | 0.10985 | 23 | 81474.147 | 0.63123
Engineering | Lateral Hardening-Fuse-10452690,1 | 60628.2197 | 3000 | 0.18428 | 29 | 136601.4123 | 0.63087
Engineering | Lateral Hardening-Fuse-10392923,1 | 43617.4242 | 3000 | 0.13258 | 9 | 98114.2073 | 0.62984
Engineering | Lateral Hardening-Fuse-92397659,1 | 180887.6894 | 3000 | 0.54981 | 87 | 406804.5188 | 0.6297
Engineering | Lateral Hardening-Fuse-10753406,1 | 19627.8409 | 3000 | 0.059659 | 51 | 44122.3986 | 0.62943
Engineering | Lateral Hardening-Fuse-10479406,1 | 13160 | 3000 | 0.032008 | 3 | 29576.1442 | 0.62928
Engineering | Lateral Hardening-Fuse-91037534,1 | 31778.4091 | 3000 | 0.096591 | 13 | 71371.7795 | 0.62886
Engineering | Lateral Hardening-Fuse-10535987,1 | 35330.1136 | 3000 | 0.10739 | 6 | 79345.376 | 0.62883
Engineering | Lateral Hardening-Fuse-90049950,1 | 22743.3712 | 3000 | 0.069129 | 2 | 51068.9384 | 0.62872
Engineering | Lateral Hardening-Fuse-90875871,5 | 593764.653 | 3000 | 1.9966 | 73 | 1172973.4592 | 0.62856
Engineering | Lateral Hardening-Fuse-10686057,1 | 281207.7652 | 3000 | 0.85473 | 5 | 631231.7748 | 0.62852
Engineering | Lateral Hardening-Fuse-93269479,1 | 76704.3561 | 3000 | 0.23314 | 33 | 171942.8126 | 0.62766
Engineering | Lateral Hardening-Fuse-90299791,1 | 59319.697 | 3000 | 0.1803 | 3 | 132867.69 | 0.62716
Engineering | Lateral Hardening-Fuse-60385711,1 | 107361.1742 | 3000 | 0.32633 | 18 | 240433.2304 | 0.62705
Engineering | Lateral Hardening-Fuse-90957941,4 | 272781.6717 | 3000 | 0.96004 | 7 | 536418.6003 | 0.6257
Engineering | Lateral Hardening-Fuse-10560410,1 | 29223.6742 | 3000 | 0.088826 | 3 | 65290.64 | 0.62557
Engineering | Lateral Hardening-Fuse-93201064,1 | 29846.7803 | 3000 | 0.09072 | 3 | 66679.4568 | 0.62554
Engineering | Lateral Hardening-Fuse-91991201,1 | 31466.8561 | 3000 | 0.095644 | 3 | 70273.269 | 0.62531
Engineering | Lateral Hardening-Fuse-93043714,1 | 43742.0455 | 3000 | 0.13295 | 5 | 97613.9356 | 0.62484
Engineering | Lateral Hardening-Fuse-10313361,1 | 29285.9848 | 3000 | 0.089015 | 11 | 65324.2656 | 0.62456
Engineering | Lateral Hardening-Fuse-91985722,1 | 46296.7803 | 3000 | 0.14072 | 12 | 103216.3499 | 0.62425
Engineering | Lateral Hardening-Fuse-90282832,6 | 321483.0749 | 3000 | 1.1314 | 104 | 630119.9548 | 0.62365
Engineering | Lateral Hardening-Fuse-10310468,4 | 66421.9731 | 3000 | 0.44659 | 38 | 130103.9063 | 0.62324
Engineering | Lateral Hardening-Fuse-91225534,9 | 936896.6076 | 3000 | 3.2973 | 7 | 1833999.038 | 0.62285
Engineering | Lateral Hardening-Fuse-10829520,1 | 30033.7121 | 3000 | 0.091288 | 2 | 66808.1521 | 0.62284
Engineering | Lateral Hardening-Fuse-91158690,1 | 259212.1212 | 3000 | 0.78788 | 171 | 576372.7704 | 0.6226
Engineering | Lateral Hardening-Fuse-10745565,1 | 63120.6439 | 3000 | 0.19186 | 20 | 140306.7453 | 0.62239
Engineering | Lateral Hardening-Fuse-91762141,1 | 13160 | 3000 | 0.02803 | 14 | 29237.2753 | 0.62207
Engineering | Lateral Hardening-Fuse-60017423,1 | 30096.0227 | 3000 | 0.091477 | 14 | 66848.0659 | 0.62192
Engineering | Lateral Hardening-Fuse-91731468,1 | 21746.4015 | 3000 | 0.066098 | 11 | 48293.6499 | 0.62181
Engineering | Lateral Hardening-Fuse-91910777,1 | 174095.8333 | 3000 | 0.52917 | 8 | 386206.5191 | 0.62114
Engineering | Lateral Hardening-Fuse-92629499,1 | 206933.5227 | 3000 | 0.62898 | 24 | 458699.758 | 0.62066
Engineering | Lateral Hardening-Fuse-91856800,2 | 34871.281 | 3000 | 0.12273 | 296 | 68020.4122 | 0.62065
Engineering | Lateral Hardening-Fuse-93183012,1 | 20749.4318 | 3000 | 0.063068 | 25 | 45991.782 | 0.62063
Engineering | Lateral Hardening-Fuse-10302321,1 | 174095.8333 | 3000 | 0.52917 | 105 | 385838.3119 | 0.62055
Engineering | Lateral Hardening-Fuse-90791837,2 | 70495.9538 | 3000 | 0.24811 | 41 | 137448.5267 | 0.62037
Engineering | Lateral Hardening-Fuse-60048288,1 | 64616.0985 | 3000 | 0.1964 | 40 | 143116.3556 | 0.62016
Engineering | Lateral Hardening-Fuse-91722190,1 | 16512.3106 | 3000 | 0.050189 | 7 | 36469.238 | 0.61841
Engineering | Lateral Hardening-Fuse-92733599,56 | 5722118.9017 | 3000 | 20.1386 | 33 | 11120835.0724 | 0.61838
Engineering | Lateral Hardening-Fuse-92854753,4 | 204814.962 | 3000 | 0.72083 | 10 | 398017.5068 | 0.61832
Engineering | Lateral Hardening-Fuse-92318933,4 | 262234.1855 | 3000 | 0.92292 | 65 | 509437.6056 | 0.61813
Engineering | Lateral Hardening-Fuse-92439806,1 | 21060.9848 | 3000 | 0.064015 | 11 | 46467.7092 | 0.61778
Engineering | Lateral Hardening-Fuse-10198088,1 | 319341.8561 | 3000 | 0.97064 | 143 | 704333.2719 | 0.61756
Engineering | Lateral Hardening-Fuse-93432285,1 | 43617.4242 | 3000 | 0.13258 | 8 | 96031.4414 | 0.61647
Engineering | Lateral Hardening-Fuse-92202652,1 | 37760.2273 | 3000 | 0.11477 | 2 | 83069.952 | 0.61598
Engineering | Lateral Hardening-Fuse-10558844,1 | 150729.3561 | 3000 | 0.45814 | 10 | 331434.3173 | 0.61568
Engineering | Lateral Hardening-Fuse-10599392,1 | 27042.803 | 3000 | 0.082197 | 16 | 59403.2949 | 0.61506
Engineering | Lateral Hardening-Fuse-10375125,1 | 38757.197 | 3000 | 0.1178 | 17 | 85122.0153 | 0.61496
Engineering | Lateral Hardening-Fuse-90438317,1 | 34021.5909 | 3000 | 0.10341 | 16 | 74719.5916 | 0.61495
Engineering | Lateral Hardening-Fuse-10240466,1 | 155838.8258 | 3000 | 0.47367 | 52 | 342024.6071 | 0.61453
Engineering | Lateral Hardening-Fuse-10292438,1 | 13160 | 3000 | 0.022917 | 5 | 28876.7851 | 0.6144
Engineering | Lateral Hardening-Fuse-91920304,7 | 568733.259 | 3000 | 2.1187 | 360 | 1097436.9854 | 0.61397
Engineering | Lateral Hardening-Fuse-92683003,1 | 43181.25 | 3000 | 0.13125 | 3 | 94618.0215 | 0.61353
Engineering | Lateral Hardening-Fuse-91365952,1 | 51281.6288 | 3000 | 0.15587 | 30 | 112342.273 | 0.61339
Engineering | Lateral Hardening-Fuse-10671315,1 | 13160 | 3000 | 0.038826 | 3 | 28811.6139 | 0.61301
Engineering | Lateral Hardening-Fuse-92953732,1 | 102812.5 | 3000 | 0.3125 | 14 | 225007.4807 | 0.61279
Engineering | Lateral Hardening-Fuse-10674221,1 | 28475.947 | 3000 | 0.086553 | 5 | 62310.636 | 0.61269
Engineering | Lateral Hardening-Fuse-93442824,1 | 181510.7955 | 3000 | 0.5517 | 98 | 397138.7011 | 0.61263
Engineering | Lateral Hardening-Fuse-10643511,1 | 39941.0985 | 3000 | 0.1214 | 7 | 87380.5798 | 0.61257
Engineering | Lateral Hardening-Fuse-60211077,1 | 24675 | 3000 | 0.075 | 2 | 53967.3058 | 0.61239
Engineering | Lateral Hardening-Fuse-60123284,3 | 276602.4447 | 3000 | 0.97348 | 95 | 532278.4293 | 0.61229
Engineering | Lateral Hardening-Fuse-10396305,1 | 13160 | 3000 | 0.023106 | 23 | 28770.2623 | 0.61213
Engineering | Lateral Hardening-Fuse-92024517,1 | 85801.7045 | 3000 | 0.2608 | 58 | 187408.9941 | 0.61158
Engineering | Lateral Hardening-Fuse-91286497,1 | 88543.3712 | 3000 | 0.26913 | 19 | 193373.4292 | 0.6115
Engineering | Lateral Hardening-Fuse-90789543,1 | 190670.4545 | 3000 | 0.57955 | 38 | 416255.6167 | 0.61127
Engineering | Lateral Hardening-Fuse-93200638,1 | 98637.6894 | 3000 | 0.29981 | 2 | 215240.1457 | 0.611
Engineering | Lateral Hardening-Fuse-10101298,1 | 13160 | 3000 | 0.019886 | 3 | 28714.5365 | 0.61095
Engineering | Lateral Hardening-Fuse-90288627,16 | 731982.6288 | 3000 | 4.3038 | 60 | 1595478.0316 | 0.61031
Engineering | Lateral Hardening-Fuse-10807562,1 | 24612.6894 | 3000 | 0.074811 | 10 | 53633.455 | 0.61015
Engineering | Lateral Hardening-Fuse-90504849,10 | 211903.4167 | 3000 | 1.8169 | 697 | 461583.2312 | 0.60992
Engineering | Lateral Hardening-Fuse-90976010,1 | 27665.9091 | 3000 | 0.084091 | 2 | 60233.7955 | 0.60961
Engineering | Lateral Hardening-Fuse-92404209,1 | 37386.3636 | 3000 | 0.11364 | 16 | 81344.9219 | 0.60922
Engineering | Lateral Hardening-Fuse-60311213,1 | 39504.9242 | 3000 | 0.12008 | 5 | 85830.8332 | 0.60835
Engineering | Lateral Hardening-Fuse-92211387,1 | 267063.2576 | 3000 | 0.81174 | 14 | 579972.862 | 0.60807
Engineering | Lateral Hardening-Fuse-10588275,1 | 149420.8333 | 3000 | 0.45417 | 56 | 324142.0415 | 0.60741
Engineering | Lateral Hardening-Fuse-92014121,1 | 17571.5909 | 3000 | 0.053409 | 3 | 38077.0691 | 0.60675
Engineering | Lateral Hardening-Fuse-10637246,1 | 13832.9545 | 3000 | 0.042045 | 3 | 29946.7005 | 0.60617
Engineering | Lateral Hardening-Fuse-90417748,1 | 108732.0076 | 3000 | 0.33049 | 6 | 235325.8672 | 0.606
Engineering | Lateral Hardening-Fuse-92665559,1 | 33896.9697 | 3000 | 0.10303 | 6 | 73238.8466 | 0.60498
Engineering | Lateral Hardening-Fuse-60013712,1 | 26793.5606 | 3000 | 0.081439 | 13 | 57775.6477 | 0.60377
Engineering | Lateral Hardening-Fuse-91602099,1 | 60939.7727 | 3000 | 0.18523 | 22 | 131376.7374 | 0.60364
Engineering | Lateral Hardening-Fuse-93109845,1 | 289993.5606 | 3000 | 0.88144 | 54 | 625085.1684 | 0.60354
Engineering | Lateral Hardening-Fuse-10297942,4 | 389022.6737 | 3000 | 1.568 | 232 | 737734.891 | 0.60339
Engineering | Lateral Hardening-Fuse-93265401,1 | 106551.1364 | 3000 | 0.32386 | 51 | 229522.1033 | 0.60315
Engineering | Lateral Hardening-Fuse-10686219,1 | 49786.1742 | 3000 | 0.15133 | 2 | 107172.4217 | 0.60274
Engineering | Lateral Hardening-Fuse-92097460,6 | 479838.1161 | 3000 | 1.9314 | 157 | 908930.1522 | 0.60271
Engineering | Lateral Hardening-Fuse-10744379,1 | 70535.6061 | 3000 | 0.21439 | 40 | 151779.0943 | 0.60251
Engineering | Lateral Hardening-Fuse-10802860,1 | 50783.1439 | 3000 | 0.15436 | 19 | 109251.3431 | 0.60237
Engineering | Lateral Hardening-Fuse-92321603,1 | 138017.9924 | 3000 | 0.41951 | 17 | 296839.0873 | 0.6022
Engineering | Lateral Hardening-Fuse-10236647,1 | 13160 | 3000 | 0.037121 | 11 | 28287.2844 | 0.60186
Engineering | Lateral Hardening-Fuse-10007595,1 | 46359.0909 | 3000 | 0.14091 | 14 | 99538.0801 | 0.60119
Engineering | Lateral Hardening-Fuse-10397061,2 | 65921.7889 | 3000 | 0.23201 | 28 | 124488.8147 | 0.60086
Engineering | Lateral Hardening-Fuse-91750797,1 | 25048.8636 | 3000 | 0.076136 | 11 | 53710.4207 | 0.60038
Engineering | Lateral Hardening-Fuse-10588805,1 | 68790.9091 | 3000 | 0.20909 | 46 | 147433.0503 | 0.6001
Engineering | Lateral Hardening-Fuse-92644382,1 | 619678.9773 | 3000 | 1.8835 | 6 | 1327693.7054 | 0.59991
Engineering | Lateral Hardening-Fuse-10797461,1 | 26731.25 | 3000 | 0.08125 | 10 | 57256.5504 | 0.59974
Engineering | Lateral Hardening-Fuse-10487454,3 | 252332.4637 | 3000 | 0.88807 | 18 | 475593.7519 | 0.59971
Engineering | Lateral Hardening-Fuse-91799210,1 | 13160 | 3000 | 0.023295 | 7 | 28156.9345 | 0.59908
Engineering | Lateral Hardening-Fuse-10846393,1 | 154966.4773 | 3000 | 0.47102 | 56 | 331396.8947 | 0.59878
Engineering | Lateral Hardening-Fuse-92692758,1 | 49163.0682 | 3000 | 0.14943 | 8 | 105092.3152 | 0.59854
Engineering | Lateral Hardening-Fuse-10679413,4 | 282791.0208 | 3000 | 0.99527 | 29 | 531512.008 | 0.59803
Engineering | Lateral Hardening-Fuse-10679399,7 | 319653.4089 | 3000 | 1.125 | 25 | 600518.4281 | 0.59775
Engineering | Lateral Hardening-Fuse-93049039,5 | 290701.6355 | 3000 | 1.0231 | 25 | 546117.3755 | 0.59774
Engineering | Lateral Hardening-Fuse-60023630,13 | 1349742.4394 | 3000 | 5.3981 | 50 | 2880560.4433 | 0.59756
Engineering | Lateral Hardening-Fuse-10590611,1 | 49661.553 | 3000 | 0.15095 | 76 | 105958.2341 | 0.59741
Engineering | Lateral Hardening-Fuse-92680612,1 | 67420.0758 | 3000 | 0.20492 | 3 | 143796.9197 | 0.5972
Engineering | Lateral Hardening-Fuse-60062651,1 | 52216.2879 | 3000 | 0.15871 | 20 | 111240.6946 | 0.59651
Engineering | Lateral Hardening-Fuse-91413523,4 | 299419.4558 | 3000 | 1.0538 | 127 | 560787.5925 | 0.59593
Engineering | Lateral Hardening-Fuse-91087716,1 | 46483.7121 | 3000 | 0.14129 | 7 | 98893.4757 | 0.5957
Engineering | Lateral Hardening-Fuse-10153136,1 | 112906.8182 | 3000 | 0.34318 | 55 | 240110.4918 | 0.59546
Engineering | Lateral Hardening-Fuse-91899064,2 | 55589.5575 | 3000 | 0.19564 | 27 | 104001.7056 | 0.59528
Engineering | Lateral Hardening-Fuse-92173382,1 | 255411.1742 | 3000 | 0.77633 | 23 | 542401.0011 | 0.59462
Engineering | Lateral Hardening-Fuse-10762893,1 | 35080.8712 | 3000 | 0.10663 | 3 | 74442.0344 | 0.59416
Engineering | Lateral Hardening-Fuse-60292125,1 | 83496.2121 | 3000 | 0.25379 | 35 | 177111.5169 | 0.59393
Engineering | Lateral Hardening-Fuse-10497403,1 | 108545.0758 | 3000 | 0.32992 | 3 | 230161.0623 | 0.59372
Engineering | Lateral Hardening-Fuse-93048154,1 | 185747.9167 | 3000 | 0.56458 | 15 | 393759.9595 | 0.59356
Engineering | Lateral Hardening-Fuse-60320590,1 | 58945.8333 | 3000 | 0.17917 | 11 | 124866.8944 | 0.59313
Engineering | Lateral Hardening-Fuse-10625725,1 | 30096.0227 | 3000 | 0.091477 | 2 | 63744.3869 | 0.59305
Engineering | Lateral Hardening-Fuse-10000696,1 | 220704.1667 | 3000 | 0.67083 | 6 | 467090.0952 | 0.59258
Engineering | Lateral Hardening-Fuse-93277263,2 | 146158.0233 | 3000 | 0.51439 | 7 | 272181.7061 | 0.59253
Engineering | Lateral Hardening-Fuse-60016569,1 | 36700.947 | 3000 | 0.11155 | 15 | 77644.4748 | 0.59237
Engineering | Lateral Hardening-Fuse-60645144,5 | 435514.3162 | 3000 | 1.5328 | 153 | 810109.8184 | 0.59186
Engineering | Lateral Hardening-Fuse-93442293,28 | 2474085.0967 | 3000 | 8.7074 | 125 | 4601956.5664 | 0.59184
Engineering | Lateral Hardening-Fuse-60005722,1 | 31778.4091 | 3000 | 0.096591 | 13 | 67166.0916 | 0.5918
Engineering | Lateral Hardening-Fuse-92174420,1 | 25983.5227 | 3000 | 0.078977 | 8 | 54813.4975 | 0.59067
Engineering | Lateral Hardening-Fuse-10162612,1 | 53898.6742 | 3000 | 0.16383 | 9 | 113681.1521 | 0.59057
Engineering | Lateral Hardening-Fuse-93187665,1 | 13160 | 3000 | 0.023674 | 3 | 27748.7433 | 0.5904
Engineering | Lateral Hardening-Fuse-92124447,1 | 22494.1288 | 3000 | 0.068371 | 5 | 47427.5439 | 0.59036
Engineering | Lateral Hardening-Fuse-92958274,8 | 721749.4142 | 3000 | 2.5402 | 96 | 1339150.1044 | 0.59036
Engineering | Lateral Hardening-Fuse-10402233,1 | 32463.8258 | 3000 | 0.098674 | 25 | 68395.2685 | 0.58991
Engineering | Lateral Hardening-Fuse-90025758,3 | 175970.816 | 3000 | 0.61932 | 9 | 325821.9787 | 0.58914
Engineering | Lateral Hardening-Fuse-10759963,1 | 61999.053 | 3000 | 0.18845 | 22 | 130425.4592 | 0.58903
Engineering | Lateral Hardening-Fuse-60062768,2 | 85725.2324 | 3000 | 0.3017 | 42 | 158602.3166 | 0.58868
Engineering | Lateral Hardening-Fuse-10920948,1 | 30781.4394 | 3000 | 0.093561 | 67 | 64650.2843 | 0.58808
Engineering | Lateral Hardening-Fuse-60320388,1 | 13160 | 3000 | 0.038636 | 13 | 27626.0249 | 0.58779
Engineering | Lateral Hardening-Fuse-10363886,5 | 355009.0132 | 3000 | 1.2494 | 11 | 655485.4386 | 0.58749
Engineering | Lateral Hardening-Fuse-10501138,1 | 16823.8636 | 3000 | 0.051136 | 5 | 35285.3889 | 0.58726
Engineering | Lateral Hardening-Fuse-90707500,1 | 275786.7424 | 3000 | 0.83826 | 16 | 578093.5837 | 0.58693
Engineering | Lateral Hardening-Fuse-92872409,1 | 16138.447 | 3000 | 0.049053 | 22 | 33828.5119 | 0.58692
Engineering | Lateral Hardening-Fuse-60017419,6 | 255615.0997 | 3000 | 0.89962 | 88 | 471464.4998 | 0.58686
Engineering | Lateral Hardening-Fuse-60012298,1 | 211918.3712 | 3000 | 0.64413 | 27 | 444042.9114 | 0.5867
Engineering | Lateral Hardening-Fuse-10674780,1 | 262763.8258 | 3000 | 0.79867 | 4 | 549834.3758 | 0.5859
Engineering | Lateral Hardening-Fuse-92629712,1 | 91908.1439 | 3000 | 0.27936 | 4 | 192260.1044 | 0.58572
Engineering | Lateral Hardening-Fuse-60128381,2 | 181836.5099 | 3000 | 0.63996 | 54 | 334720.5968 | 0.5857
Engineering | Lateral Hardening-Fuse-90874233,1 | 28787.5 | 3000 | 0.0875 | 10 | 60149.8385 | 0.58504
Engineering | Lateral Hardening-Fuse-10643424,1 | 30469.8864 | 3000 | 0.092614 | 3 | 63662.7263 | 0.58502
Engineering | Lateral Hardening-Fuse-60188258,1 | 169360.2273 | 3000 | 0.51477 | 23 | 353806.535 | 0.58494
Engineering | Lateral Hardening-Fuse-93272288,1 | 46047.5379 | 3000 | 0.13996 | 25 | 96185.6763 | 0.58487
Engineering | Lateral Hardening-Fuse-92834461,1 | 13209.8485 | 3000 | 0.040152 | 6 | 27565.9729 | 0.5843
Engineering | Lateral Hardening-Fuse-92120396,1 | 32900 | 3000 | 0.1 | 47 | 68572.1937 | 0.58359
Engineering | Lateral Hardening-Fuse-60163569,1 | 65862.3106 | 3000 | 0.20019 | 57 | 137240.2356 | 0.58345
Engineering | Lateral Hardening-Fuse-60388167,1 | 68541.6667 | 3000 | 0.20833 | 12 | 142753.8506 | 0.58316
Engineering | Lateral Hardening-Fuse-92635761,1 | 13160 | 3000 | 0.027841 | 5 | 27396.7483 | 0.58291
Engineering | Lateral Hardening-Fuse-10663273,1 | 54771.0227 | 3000 | 0.16648 | 21 | 113997.738 | 0.58278
Engineering | Lateral Hardening-Fuse-93264371,2 | 83572.6842 | 3000 | 0.29413 | 42 | 152898.8012 | 0.58212
Engineering | Lateral Hardening-Fuse-10142273,1 | 59195.0758 | 3000 | 0.17992 | 47 | 123062.3168 | 0.5821
Engineering | Lateral Hardening-Fuse-10676209,33 | 1520842.1513 | 3000 | 9.5845 | 298 | 2779773.2796 | 0.58157
Engineering | Lateral Hardening-Fuse-10676213,1 | 43679.7348 | 3000 | 0.13277 | 4 | 90719.8167 | 0.58154
Engineering | Lateral Hardening-Fuse-10650388,1 | 62996.0227 | 3000 | 0.19148 | 5 | 130813.0978 | 0.58143
Engineering | Lateral Hardening-Fuse-92319889,1 | 56578.0303 | 3000 | 0.17197 | 25 | 117462.179 | 0.58131
Engineering | Lateral Hardening-Fuse-10652515,1 | 97703.0303 | 3000 | 0.29697 | 171 | 202757.7704 | 0.58107
Engineering | Lateral Hardening-Fuse-92314015,1 | 143563.6364 | 3000 | 0.43636 | 6 | 297910.4972 | 0.58103
Engineering | Lateral Hardening-Fuse-92427247,1 | 37760.2273 | 3000 | 0.11477 | 23 | 78351.6332 | 0.58099
Engineering | Lateral Hardening-Fuse-92309748,1 | 30843.75 | 3000 | 0.09375 | 5 | 63942.1746 | 0.58047
Engineering | Lateral Hardening-Fuse-60034470,1 | 93528.2197 | 3000 | 0.28428 | 42 | 193726.4521 | 0.57997
Engineering | Lateral Hardening-Fuse-60206697,1 | 38134.0909 | 3000 | 0.11591 | 3 | 78845.8152 | 0.57893
Engineering | Lateral Hardening-Fuse-93303079,1 | 27790.5303 | 3000 | 0.08447 | 56 | 57456.7384 | 0.5789
Engineering | Lateral Hardening-Fuse-90068428,1 | 125929.7348 | 3000 | 0.38277 | 139 | 260056.7492 | 0.57823
Engineering | Lateral Hardening-Fuse-10588804,1 | 88917.2348 | 3000 | 0.27027 | 43 | 183537.2969 | 0.57796
Engineering | Lateral Hardening-Fuse-92089694,1 | 70722.5379 | 3000 | 0.21496 | 15 | 145933.4734 | 0.57777
Engineering | Lateral Hardening-Fuse-90106442,11 | 634002.9394 | 3000 | 2.5356 | 17 | 1307371.6958 | 0.57739
Engineering | Lateral Hardening-Fuse-60123660,4 | 33970.043 | 3000 | 0.51496 | 41 | 61624.3381 | 0.57721
Engineering | Lateral Hardening-Fuse-60010864,1 | 56204.1667 | 3000 | 0.17083 | 18 | 115779.609 | 0.5768
Engineering | Lateral Hardening-Fuse-93444023,1 | 40688.8258 | 3000 | 0.12367 | 39 | 83709.3149 | 0.57605
Engineering | Lateral Hardening-Fuse-10158426,1 | 32775.3788 | 3000 | 0.099621 | 9 | 67364.8424 | 0.5755
Engineering | Lateral Hardening-Fuse-92155151,1 | 13160 | 3000 | 0.030871 | 22 | 27044.5519 | 0.57542
Engineering | Lateral Hardening-Fuse-92734179,1 | 332676.3258 | 3000 | 1.0112 | 27 | 683375.7277 | 0.57517
Engineering | Lateral Hardening-Fuse-93051517,1 | 503718.9394 | 3000 | 1.5311 | 17 | 1034436.8906 | 0.57501
Engineering | Lateral Hardening-Fuse-92600973,1 | 13160 | 3000 | 0.02803 | 34 | 26980.7863 | 0.57406
Engineering | Lateral Hardening-Fuse-93245886,1 | 206435.0379 | 3000 | 0.62746 | 15 | 423180.7984 | 0.57399
Engineering | Lateral Hardening-Fuse-10758551,1 | 139887.3106 | 3000 | 0.42519 | 11 | 286668.4282 | 0.5738
Engineering | Lateral Hardening-Fuse-10051892,1 | 14331.4394 | 3000 | 0.043561 | 11 | 29366.5749 | 0.57375
Engineering | Lateral Hardening-Fuse-10016615,1 | 188614.2045 | 3000 | 0.5733 | 50 | 386305.1032 | 0.57347
Engineering | Lateral Hardening-Fuse-91798287,2 | 88415.9176 | 3000 | 0.31117 | 9 | 159268.1095 | 0.57316
Engineering | Lateral Hardening-Fuse-60102577,1 | 246064.5833 | 3000 | 0.74792 | 7 | 503630.9722 | 0.57309
Engineering | Lateral Hardening-Fuse-92086548,1 | 113280.6818 | 3000 | 0.34432 | 48 | 231636.8269 | 0.57255
Engineering | Lateral Hardening-Fuse-10075301,3 | 329447.5033 | 3000 | 1.1595 | 16 | 592424.6472 | 0.57217
Engineering | Lateral Hardening-Fuse-90217579,2 | 199272.1504 | 3000 | 0.70133 | 3 | 357654.0639 | 0.57107
Engineering | Lateral Hardening-Fuse-90723592,5 | 740960.9069 | 3000 | 2.6078 | 33 | 1329636.8349 | 0.57097
Engineering | Lateral Hardening-Fuse-92321142,1 | 67420.0758 | 3000 | 0.20492 | 37 | 137276.0529 | 0.57012
Engineering | Lateral Hardening-Fuse-10408287,3 | 156813.137 | 3000 | 0.55189 | 67 | 280493.7144 | 0.56914
Engineering | Lateral Hardening-Fuse-60047220,1 | 33149.2424 | 3000 | 0.10076 | 3 | 67356.7322 | 0.56894
Engineering | Lateral Hardening-Fuse-92527518,1 | 75208.9015 | 3000 | 0.2286 | 28 | 152543.5283 | 0.56791
Engineering | Lateral Hardening-Fuse-10509553,1 | 17633.9015 | 3000 | 0.053598 | 3 | 35742.5292 | 0.56754
Engineering | Lateral Hardening-Fuse-92446486,1 | 36700.947 | 3000 | 0.11155 | 12 | 74287.6596 | 0.56676
Engineering | Lateral Hardening-Fuse-10420548,2 | 118390.1514 | 3000 | 0.41667 | 34 | 210805.4024 | 0.56655
Engineering | Lateral Hardening-Fuse-91681250,1 | 65301.5152 | 3000 | 0.19848 | 7 | 131982.5947 | 0.56592
Engineering | Lateral Hardening-Fuse-60131640,1 | 243260.6061 | 3000 | 0.73939 | 18 | 491057.1179 | 0.56522
Engineering | Lateral Hardening-Fuse-91123449,3 | 216923.0457 | 3000 | 0.76345 | 10 | 385148.5045 | 0.56493
Engineering | Lateral Hardening-Fuse-10650579,1 | 37012.5 | 3000 | 0.1125 | 2 | 74643.7461 | 0.56468
Engineering | Lateral Hardening-Fuse-90023800,1 | 616251.8939 | 3000 | 1.8731 | 7 | 1242455.0144 | 0.56452
Engineering | Lateral Hardening-Fuse-91333190,1 | 292797.5379 | 3000 | 0.88996 | 8 | 589879.072 | 0.5641
Engineering | Lateral Hardening-Fuse-91909498,1 | 13160 | 3000 | 0.012689 | 75 | 26503.5447 | 0.56391
Engineering | Lateral Hardening-Fuse-92374531,2 | 120596.5134 | 3000 | 0.42443 | 88 | 213705.1566 | 0.56384
Engineering | Lateral Hardening-Fuse-92134831,2 | 78406.5685 | 3000 | 0.27595 | 24 | 138905.1278 | 0.56369
Engineering | Lateral Hardening-Fuse-92632241,3 | 310827.9613 | 3000 | 1.0939 | 26 | 550582.5364 | 0.56361
Engineering | Lateral Hardening-Fuse-90957706,1 | 159452.8409 | 3000 | 0.48466 | 47 | 320601.3475 | 0.56298
Engineering | Lateral Hardening-Fuse-60105320,1 | 129730.6818 | 3000 | 0.39432 | 8 | 260776.1054 | 0.56284
Engineering | Lateral Hardening-Fuse-92285215,1 | 62559.8485 | 3000 | 0.19015 | 4 | 125682.9154 | 0.56252
Engineering | Lateral Hardening-Fuse-10650317,1 | 246563.0682 | 3000 | 0.74943 | 11 | 495212.3257 | 0.56237
Engineering | Lateral Hardening-Fuse-91664575,1 | 31342.2348 | 3000 | 0.095265 | 23 | 62949.226 | 0.56237
Engineering | Lateral Hardening-Fuse-90598389,13 | 673015.3606 | 3000 | 4.0951 | 392 | 1349981.9618 | 0.56164
Engineering | Lateral Hardening-Fuse-10560403,1 | 212416.8561 | 3000 | 0.64564 | 54 | 425518.3703 | 0.5609
Engineering | Lateral Hardening-Fuse-60072766,1 | 65426.1364 | 3000 | 0.19886 | 28 | 131048.7608 | 0.56084
Engineering | Lateral Hardening-Fuse-10755929,1 | 30469.8864 | 3000 | 0.092614 | 34 | 60974.7917 | 0.56032
Engineering | Lateral Hardening-Fuse-10240471,1 | 109978.2197 | 3000 | 0.33428 | 64 | 220074.5015 | 0.5603
Engineering | Lateral Hardening-Fuse-10629067,1 | 215843.9394 | 3000 | 0.65606 | 19 | 431591.0883 | 0.55987
Engineering | Lateral Hardening-Fuse-10616475,2 | 158266.107 | 3000 | 0.55701 | 4 | 278253.7711 | 0.55941
Engineering | Lateral Hardening-Fuse-92357205,1 | 122876.5152 | 3000 | 0.37348 | 51 | 245479.5978 | 0.55938
Engineering | Lateral Hardening-Fuse-92902473,2 | 114515.5647 | 3000 | 0.40303 | 49 | 201159.4324 | 0.55892
Engineering | Lateral Hardening-Fuse-10603652,2 | 294522.4086 | 3000 | 1.0366 | 83 | 517209.2403 | 0.55876
Engineering | Lateral Hardening-Fuse-10774309,1 | 22057.9545 | 3000 | 0.067045 | 3 | 44011.9044 | 0.55868
Engineering | Lateral Hardening-Fuse-90232181,1 | 73090.3409 | 3000 | 0.22216 | 29 | 145821.6346 | 0.55862
Engineering | Lateral Hardening-Fuse-92679372,1 | 51094.697 | 3000 | 0.1553 | 9 | 101892.0885 | 0.55837
Engineering | Lateral Hardening-Fuse-91215080,12 | 1786554.7424 | 3000 | 7.1451 | 21 | 3562258.9942 | 0.5583
Engineering | Lateral Hardening-Fuse-90589638,4 | 160364.8415 | 3000 | 0.56439 | 51 | 281280.3151 | 0.55809
Engineering | Lateral Hardening-Fuse-10095413,4 | 187648.39 | 3000 | 0.66042 | 15 | 329115.5478 | 0.55806
Engineering | Lateral Hardening-Fuse-10635145,1 | 29909.0909 | 3000 | 0.090909 | 2 | 59582.3213 | 0.55779
Engineering | Lateral Hardening-Fuse-90645535,7 | 732560.3043 | 3000 | 3.6892 | 287 | 1283689.9957 | 0.55756
Engineering | Lateral Hardening-Fuse-92259712,1 | 173410.4167 | 3000 | 0.52708 | 8 | 345251.5475 | 0.55747
Engineering | Lateral Hardening-Fuse-10570230,1 | 13160 | 3000 | 0.035985 | 8 | 26200.2879 | 0.55745
Engineering | Lateral Hardening-Fuse-10925145,1 | 94712.1212 | 3000 | 0.28788 | 8 | 188466.5165 | 0.55717
Engineering | Lateral Hardening-Fuse-10368966,1 | 151352.4621 | 3000 | 0.46004 | 29 | 301170.3565 | 0.55716
Engineering | Lateral Hardening-Fuse-92606240,1 | 39878.7879 | 3000 | 0.12121 | 2 | 79236.755 | 0.55634
Engineering | Lateral Hardening-Fuse-93020094,2 | 72433.2472 | 3000 | 0.25492 | 1 | 126642.1183 | 0.55631
Engineering | Lateral Hardening-Fuse-10455407,1 | 14580.6818 | 3000 | 0.044318 | 2 | 28954.7855 | 0.55603
Engineering | Lateral Hardening-Fuse-91459244,1 | 54334.8485 | 3000 | 0.16515 | 5 | 107851.3939 | 0.55578
Engineering | Lateral Hardening-Fuse-10165368,1 | 73775.7576 | 3000 | 0.22424 | 95 | 146422.802 | 0.55572
Engineering | Lateral Hardening-Fuse-10569613,1 | 70535.6061 | 3000 | 0.21439 | 31 | 139858.3976 | 0.55519
Engineering | Lateral Hardening-Fuse-60213256,1 | 160387.5 | 3000 | 0.4875 | 47 | 317909.8444 | 0.555
Engineering | Lateral Hardening-Fuse-10578002,1 | 91035.7955 | 3000 | 0.2767 | 39 | 180315.6553 | 0.5546
Engineering | Lateral Hardening-Fuse-60305446,1 | 69040.1515 | 3000 | 0.20985 | 7 | 136729.9364 | 0.55452
Engineering | Lateral Hardening-Fuse-92608972,1 | 20998.6742 | 3000 | 0.063826 | 3 | 41569.8111 | 0.5543
Engineering | Lateral Hardening-Fuse-60009841,1 | 30968.3712 | 3000 | 0.094129 | 10 | 61292.9416 | 0.55418
Engineering | Lateral Hardening-Fuse-60029897,1 | 46359.0909 | 3000 | 0.14091 | 27 | 91738.8912 | 0.55409
Engineering | Lateral Hardening-Fuse-90435103,1 | 16761.553 | 3000 | 0.050947 | 31 | 33149.4971 | 0.55376
Engineering | Lateral Hardening-Fuse-10247854,1 | 72778.7879 | 3000 | 0.22121 | 36 | 143692.4264 | 0.55282
Engineering | Lateral Hardening-Fuse-10482612,1 | 130229.1667 | 3000 | 0.39583 | 24 | 257027.4317 | 0.55262
Engineering | Lateral Hardening-Fuse-10696437,1 | 13770.6439 | 3000 | 0.041856 | 2 | 27131.3845 | 0.55167
Engineering | Lateral Hardening-Fuse-92935865,1 | 117642.4242 | 3000 | 0.35758 | 30 | 231734.6353 | 0.55155
Engineering | Lateral Hardening-Fuse-10142269,1 | 16263.0682 | 3000 | 0.049432 | 6 | 32030.6783 | 0.55147
Engineering | Lateral Hardening-Fuse-92410066,1 | 137768.75 | 3000 | 0.41875 | 55 | 271205.9417 | 0.5512
Engineering | Lateral Hardening-Fuse-60213259,1 | 82125.3788 | 3000 | 0.24962 | 52 | 161666.2253 | 0.55119
Engineering | Lateral Hardening-Fuse-90452177,1 | 37199.4318 | 3000 | 0.11307 | 2 | 73096.9319 | 0.5502
Engineering | Lateral Hardening-Fuse-92609202,1 | 21060.9848 | 3000 | 0.064015 | 11 | 41371.9987 | 0.55003
Engineering | Lateral Hardening-Fuse-93304171,1 | 115274.6212 | 3000 | 0.35038 | 2 | 226422.3832 | 0.54998
Engineering | Lateral Hardening-Fuse-92063119,1 | 85864.0152 | 3000 | 0.26098 | 4 | 168621.4777 | 0.54987
Engineering | Lateral Hardening-Fuse-10667385,1 | 46608.3333 | 3000 | 0.14167 | 5 | 91493.5951 | 0.54965
Engineering | Lateral Hardening-Fuse-60303783,1 | 45798.2955 | 3000 | 0.1392 | 16 | 89899.516 | 0.54962
Engineering | Lateral Hardening-Fuse-92601310,1 | 1105950.947 | 3000 | 3.3616 | 29 | 2168697.8767 | 0.54906
Engineering | Lateral Hardening-Fuse-10564602,1 | 222511.1742 | 3000 | 0.67633 | 111 | 436016.3918 | 0.54867
Engineering | Lateral Hardening-Fuse-10455379,1 | 78947.5379 | 3000 | 0.23996 | 5 | 154508.0427 | 0.54799
Engineering | Lateral Hardening-Fuse-60038642,1 | 68853.2197 | 3000 | 0.20928 | 66 | 134747.1378 | 0.54797
Engineering | Lateral Hardening-Fuse-10684572,1 | 32339.2045 | 3000 | 0.098295 | 5 | 63248.7036 | 0.54762
Engineering | Lateral Hardening-Fuse-92489676,1 | 63619.1288 | 3000 | 0.19337 | 24 | 124405.0233 | 0.54753
Engineering | Lateral Hardening-Fuse-10895269,4 | 734557.076 | 3000 | 2.5852 | 65 | 1264017.9525 | 0.54752
Engineering | Lateral Hardening-Fuse-10274717,1 | 46795.2652 | 3000 | 0.14223 | 7 | 91361.0998 | 0.54666
Engineering | Lateral Hardening-Fuse-10829497,1 | 78075.1894 | 3000 | 0.23731 | 17 | 152403.9721 | 0.54656
Engineering | Lateral Hardening-Fuse-92258129,1 | 239521.9697 | 3000 | 0.72803 | 12 | 467427.4762 | 0.54642
Engineering | Lateral Hardening-Fuse-10250641,1 | 151539.3939 | 3000 | 0.46061 | 31 | 295640.1598 | 0.54626
Engineering | Lateral Hardening-Fuse-92308223,1 | 181573.1061 | 3000 | 0.55189 | 74 | 354172.1577 | 0.54616
Engineering | Lateral Hardening-Fuse-60001367,1 | 34083.9015 | 3000 | 0.1036 | 21 | 66397.9426 | 0.54546
Engineering | Lateral Hardening-Fuse-60181018,1 | 98014.5833 | 3000 | 0.29792 | 37 | 190828.8431 | 0.54514
Engineering | Lateral Hardening-Fuse-10297943,2 | 29585.0757 | 3000 | 0.30833 | 92 | 50645.8494 | 0.54469
Engineering | Lateral Hardening-Fuse-93062236,1 | 13160 | 3000 | 0.037311 | 7 | 25594.6309 | 0.54457
Engineering | Lateral Hardening-Fuse-60445801,2 | 262503.254 | 3000 | 0.92386 | 9 | 449047.8168 | 0.54429
Engineering | Lateral Hardening-Fuse-92685045,13 | 662132.4394 | 3000 | 2.6481 | 21 | 1286379.4689 | 0.54398
Engineering | Lateral Hardening-Fuse-10898184,1 | 68790.9091 | 3000 | 0.20909 | 3 | 133607.6848 | 0.54382
Engineering | Lateral Hardening-Fuse-10317624,3 | 150947.4431 | 3000 | 0.53125 | 49 | 257952.1184 | 0.54374
Engineering | Lateral Hardening-Fuse-93357194,1 | 18132.3864 | 3000 | 0.055114 | 2 | 35194.0893 | 0.54347
Engineering | Lateral Hardening-Fuse-92555946,1 | 328189.9621 | 3000 | 0.99754 | 102 | 635936.1279 | 0.54256
Engineering | Lateral Hardening-Fuse-92662889,1 | 186931.8182 | 3000 | 0.56818 | 34 | 361974.9822 | 0.54219
Engineering | Lateral Hardening-Fuse-60422073,1 | 17758.5227 | 3000 | 0.053977 | 4 | 34381.5457 | 0.5421
Engineering | Lateral Hardening-Fuse-90025648,2 | 173441.5719 | 3000 | 0.61042 |  | 295296.2913 | 0.54173
Engineering | Lateral Hardening-Fuse-10438389,3 | 120919.3956 | 3000 | 0.42557 | 54 | 205864.1666 | 0.5417
Engineering | Lateral Hardening-Fuse-92106524,4 | 412535.8641 | 3000 | 1.4519 | 399 | 701657.1952 | 0.54118
Engineering | Lateral Hardening-Fuse-90879599,1 | 152162.5 | 3000 | 0.4625 | 45 | 293762.6453 | 0.54056
Engineering | Lateral Hardening-Fuse-10745619,1 | 154717.2348 | 3000 | 0.47027 | 7 | 298576.4276 | 0.54035
Engineering | Lateral Hardening-Fuse-92185479,1 | 13160 | 3000 | 0.030303 | 8 | 25389.1967 | 0.5402
Engineering | Lateral Hardening-Fuse-91215561,1 | 351494.1288 | 3000 | 1.0684 | 15 | 677880.3027 | 0.54
Engineering | Lateral Hardening-Fuse-10476044,1 | 29348.2955 | 3000 | 0.089205 | 11 | 56574.5663 | 0.53975
Engineering | Lateral Hardening-Fuse-60182630,1 | 323516.6667 | 3000 | 0.98333 | 96 | 623216.0273 | 0.53939
Engineering | Lateral Hardening-Fuse-91861514,1 | 13160 | 3000 | 0.0054924 | 298 | 25308.9463 | 0.53849
Engineering | Lateral Hardening-Fuse-10759936,17 | 937271.1515 | 3000 | 3.7485 | 68 | 1802401.9005 | 0.53845
Engineering | Lateral Hardening-Fuse-90527202,13 | 609472.5 | 3000 | 2.4375 | 382 | 1171333.1975 | 0.53813
Engineering | Lateral Hardening-Fuse-10650460,29 | 2128601.1093 | 3000 | 7.4915 | 38 | 3594133.4705 | 0.53725
Engineering | Lateral Hardening-Fuse-91720718,1 | 51904.7348 | 3000 | 0.15777 | 3 | 99583.3738 | 0.5372
Engineering | Lateral Hardening-Fuse-10635947,3 | 96272.7186 | 3000 | 0.33883 | 16 | 162509.9926 | 0.5371
Engineering | Lateral Hardening-Fuse-60017516,1 | 73339.5833 | 3000 | 0.22292 | 17 | 140642.5787 | 0.53695
Engineering | Lateral Hardening-Fuse-92576608,1 | 41311.9318 | 3000 | 0.12557 | 6 | 79213.2081 | 0.53688
Engineering | Lateral Hardening-Fuse-10384704,1 | 22930.303 | 3000 | 0.069697 | 11 | 43958.5699 | 0.53677
Engineering | Lateral Hardening-Fuse-10558858,1 | 290803.5985 | 3000 | 0.8839 | 55 | 557237.0852 | 0.53654
Engineering | Lateral Hardening-Fuse-92892108,1 | 29846.7803 | 3000 | 0.09072 | 3 | 57085.0966 | 0.53553
Engineering | Lateral Hardening-Fuse-91786385,2 | 61132.3691 | 3000 | 0.21515 | 25 | 102876.9495 | 0.53545
Engineering | Lateral Hardening-Fuse-60024590,1 | 266440.1515 | 3000 | 0.80985 | 7 | 509199.3433 | 0.53511
Engineering | Lateral Hardening-Fuse-10457720,1 | 35890.9091 | 3000 | 0.10909 | 4 | 68536.3978 | 0.53468
Engineering | Lateral Hardening-Fuse-10162595,1 | 44240.5303 | 3000 | 0.13447 | 3 | 84417.2474 | 0.53428
Engineering | Lateral Hardening-Fuse-92635395,1 | 85116.2879 | 3000 | 0.25871 | 161 | 162364.9135 | 0.53412
Engineering | Lateral Hardening-Fuse-92903841,1 | 13160 | 3000 | 0.018371 | 5 | 25091.1383 | 0.53385
Engineering | Lateral Hardening-Fuse-90514672,3 | 106563.032 | 3000 | 0.91648 | 14 | 178547.8718 | 0.53312
Engineering | Lateral Hardening-Fuse-60303699,1 | 96145.2652 | 3000 | 0.29223 | 35 | 182872.8161 | 0.53257
Engineering | Lateral Hardening-Fuse-10476052,1 | 15764.5833 | 3000 | 0.047917 | 5 | 29950.8885 | 0.53197
Engineering | Lateral Hardening-Fuse-92015827,1 | 132659.2803 | 3000 | 0.40322 | 5 | 252034.1716 | 0.53196
Engineering | Lateral Hardening-Fuse-92313745,1 | 144560.6061 | 3000 | 0.43939 | 6 | 274542.0733 | 0.53176
Engineering | Lateral Hardening-Fuse-60012345,1 | 63556.8182 | 3000 | 0.19318 | 6 | 120688.4544 | 0.53169
Engineering | Lateral Hardening-Fuse-10578001,1 | 91160.4167 | 3000 | 0.27708 | 35 | 172985.1913 | 0.53133
Engineering | Lateral Hardening-Fuse-92309839,1 | 137021.0227 | 3000 | 0.41648 | 5 | 259791.5655 | 0.53088
Engineering | Lateral Hardening-Fuse-10605134,1 | 53649.4318 | 3000 | 0.16307 | 8 | 101707.7435 | 0.53082
Engineering | Lateral Hardening-Fuse-10676251,1 | 117767.0455 | 3000 | 0.35795 | 7 | 223045.8529 | 0.53031
Engineering | Lateral Hardening-Fuse-91227536,1 | 13160 | 3000 | 0.027652 | 2 | 24890.3707 | 0.52958
Engineering | Lateral Hardening-Fuse-93050915,1 | 92095.0758 | 3000 | 0.27992 | 25 | 174138.9798 | 0.52944
Engineering | Lateral Hardening-Fuse-10092395,3 | 379009.9257 | 3000 | 1.3339 | 100 | 629539.744 | 0.5285
Engineering | Lateral Hardening-Fuse-91904894,1 | 51281.6288 | 3000 | 0.15587 | 6 | 96736.6265 | 0.52819
Engineering | Lateral Hardening-Fuse-92497886,1 | 65176.8939 | 3000 | 0.19811 | 9 | 122832.0623 | 0.52769
Engineering | Lateral Hardening-Fuse-60013501,1 | 53088.6364 | 3000 | 0.16136 | 2 | 99979.2092 | 0.52731
Engineering | Lateral Hardening-Fuse-60255751,1 | 29909.0909 | 3000 | 0.090909 | 15 | 56310.7321 | 0.52716
Engineering | Lateral Hardening-Fuse-92444784,1 | 134403.9773 | 3000 | 0.40852 | 54 | 252928.295 | 0.52692
Engineering | Lateral Hardening-Fuse-10679338,2 | 114246.4961 | 3000 | 0.40208 | 30 | 189003.2617 | 0.52638
Engineering | Lateral Hardening-Fuse-10367875,2 | 65598.9066 | 3000 | 0.23087 | 51 | 108455.9177 | 0.52606
Engineering | Lateral Hardening-Fuse-10274759,7 | 390472.245 | 3000 | 1.3742 | 31 | 645488.5098 | 0.52599
Engineering | Lateral Hardening-Fuse-60238287,1 | 68728.5985 | 3000 | 0.2089 | 4 | 129089.7159 | 0.52591
Engineering | Lateral Hardening-Fuse-90429032,1 | 41561.1742 | 3000 | 0.12633 | 3 | 78031.6675 | 0.5257
Engineering | Lateral Hardening-Fuse-91405616,7 | 336335.6575 | 3000 | 1.1837 | 41 | 555540.0539 | 0.52555
Engineering | Lateral Hardening-Fuse-10254047,10 | 333386.6667 | 3000 | 1.3333 | 35 | 625757.2604 | 0.52555
Engineering | Lateral Hardening-Fuse-60317198,1 | 153284.0909 | 3000 | 0.46591 | 56 | 287518.5992 | 0.5252
Engineering | Lateral Hardening-Fuse-60257006,1 | 34457.7652 | 3000 | 0.10473 | 3 | 64627.3633 | 0.52515
Engineering | Lateral Hardening-Fuse-91493133,10 | 515233.9394 | 3000 | 2.0606 | 90 | 965171.2931 | 0.52452
Engineering | Lateral Hardening-Fuse-60017425,1 | 16450 | 3000 | 0.05 | 9 | 30779.8936 | 0.52391
Engineering | Lateral Hardening-Fuse-60299196,1 | 49038.447 | 3000 | 0.14905 | 16 | 91749.733 | 0.52387
Engineering | Lateral Hardening-Fuse-90746962,2 | 123448.6397 | 3000 | 0.43447 | 5 | 203140.7186 | 0.52358
Engineering | Lateral Hardening-Fuse-91892562,1 | 13160 | 3000 | 0.028788 | 58 | 24603.2311 | 0.52347
Engineering | Lateral Hardening-Fuse-10650545,1 | 103996.4015 | 3000 | 0.3161 | 5 | 194399.0622 | 0.5234
Engineering | Lateral Hardening-Fuse-90429622,1 | 37760.2273 | 3000 | 0.11477 | 3 | 70551.8418 | 0.52316
Engineering | Lateral Hardening-Fuse-10516409,1 | 114776.1364 | 3000 | 0.34886 | 11 | 214433.0231 | 0.52312
Engineering | Lateral Hardening-Fuse-92213455,1 | 187367.9924 | 3000 | 0.56951 | 44 | 349554.1955 | 0.52237
Engineering | Lateral Hardening-Fuse-10165826,2 | 187756.0175 | 3000 | 0.6608 | 110 | 308210.3762 | 0.52231
Engineering | Lateral Hardening-Fuse-93325996,1 | 96020.6439 | 3000 | 0.29186 | 3 | 179009.8824 | 0.522
Engineering | Lateral Hardening-Fuse-10753397,9 | 870113.7994 | 3000 | 3.0623 | 43 | 1426908.5217 | 0.52179
Engineering | Lateral Hardening-Fuse-90883826,1 | 14892.2348 | 3000 | 0.045265 | 3 | 27743.1278 | 0.52162
Engineering | Lateral Hardening-Fuse-92702061,2 | 323958.5053 | 3000 | 1.1402 | 13 | 530598.2561 | 0.52114
Engineering | Lateral Hardening-Fuse-60174723,1 | 161758.3333 | 3000 | 0.49167 | 3 | 301016.4119 | 0.52105
Engineering | Lateral Hardening-Fuse-91031827,1 | 85552.4621 | 3000 | 0.26004 | 6 | 158926.9931 | 0.52014
Engineering | Lateral Hardening-Fuse-92425550,1 | 16761.553 | 3000 | 0.050947 | 7 | 31119.9131 | 0.51985
Engineering | Lateral Hardening-Fuse-10274834,1 | 114464.5833 | 3000 | 0.34792 | 17 | 212411.5002 | 0.51959
Engineering | Lateral Hardening-Fuse-60503818,1 | 251298.6742 | 3000 | 0.76383 | 212 | 465667.371 | 0.51885
Engineering | Lateral Hardening-Fuse-10716369,2 | 78675.637 | 3000 | 0.27689 | 34 | 128206.9096 | 0.5185
Engineering | Lateral Hardening-Fuse-10569614,1 | 71906.4394 | 3000 | 0.21856 | 33 | 133150.1815 | 0.51848
Engineering | Lateral Hardening-Fuse-10637242,11 | 189116.1788 | 3000 | 2.7655 | 312 | 350166.4957 | 0.51845
Engineering | Lateral Hardening-Fuse-10371688,5 | 290324.9396 | 3000 | 1.0218 | 151 | 472559.0424 | 0.5179
Engineering | Lateral Hardening-Fuse-60058603,1 | 84680.1136 | 3000 | 0.25739 | 36 | 156626.7505 | 0.5179
Engineering | Lateral Hardening-Fuse-60168942,6 | 181606.5271 | 3000 | 0.98958 | 195 | 295585.6156 | 0.51788
Engineering | Lateral Hardening-Fuse-10397051,2 | 185818.7241 | 3000 | 0.65398 | 100 | 302238.7089 | 0.51753
Engineering | Lateral Hardening-Fuse-60105333,1 | 47854.5455 | 3000 | 0.14545 | 23 | 88441.6923 | 0.51748
Engineering | Lateral Hardening-Fuse-92632918,1 | 34644.697 | 3000 | 0.1053 | 4 | 63979.5062 | 0.51709
Engineering | Lateral Hardening-Fuse-92849296,5 | 475121.2032 | 3000 | 1.6722 | 51 | 772001.7176 | 0.517
Engineering | Lateral Hardening-Fuse-10758557,1 | 504217.4242 | 3000 | 1.5326 | 81 | 929773.0628 | 0.51632
Engineering | Lateral Hardening-Fuse-10916767,1 | 19877.0833 | 3000 | 0.060417 | 2 | 36564.6568 | 0.51507
Engineering | Lateral Hardening-Fuse-10392913,7 | 415344.373 | 3000 | 2.2038 | 386 | 672247.4689 | 0.51499
Engineering | Lateral Hardening-Fuse-60074888,1 | 58135.7955 | 3000 | 0.1767 | 2 | 106902.7304 | 0.51488
Engineering | Lateral Hardening-Fuse-92636665,1 | 98700 | 3000 | 0.3 | 166 | 181453.8315 | 0.51476
Engineering | Lateral Hardening-Fuse-92849398,6 | 927425.3955 | 3000 | 3.264 | 23 | 1500228.6102 | 0.5147
Engineering | Lateral Hardening-Fuse-10363946,7 | 343923.39 | 3000 | 1.2104 | 31 | 556120.5641 | 0.5145
Engineering | Lateral Hardening-Fuse-90852382,1 | 85988.6364 | 3000 | 0.26136 | 35 | 157924.1343 | 0.51424
Engineering | Lateral Hardening-Fuse-60077918,1 | 100943.1818 | 3000 | 0.30682 | 39 | 185340.3484 | 0.5141
Engineering | Lateral Hardening-Fuse-10757382,1 | 440099.8106 | 3000 | 1.3377 | 6 | 808042.8068 | 0.51409
Engineering | Lateral Hardening-Fuse-90255945,1 | 24550.3788 | 3000 | 0.074621 | 6 | 45061.5389 | 0.51393
Engineering | Lateral Hardening-Fuse-92312646,2 | 75931.138 | 3000 | 0.26723 | 42 | 122267.9406 | 0.51235
Engineering | Lateral Hardening-Fuse-92683005,3 | 168006.3876 | 3000 | 0.59129 | 30 | 270432.5584 | 0.51216
Engineering | Lateral Hardening-Fuse-91365533,5 | 786971.6249 | 3000 | 2.7697 | 25 | 1266701.4955 | 0.51214
Engineering | Lateral Hardening-Fuse-60009035,3 | 244368.0353 | 3000 | 0.86004 | 121 | 393283.4692 | 0.51208
Engineering | Lateral Hardening-Fuse-10700783,1 | 137457.197 | 3000 | 0.4178 | 15 | 251344.6662 | 0.51199
Engineering | Lateral Hardening-Fuse-10715645,1 | 63307.5758 | 3000 | 0.19242 | 2 | 115725.1175 | 0.51183
Engineering | Lateral Hardening-Fuse-10696486,11 | 386317.7818 | 3000 | 2.0955 | 43 | 705637.9619 | 0.51144
Engineering | Lateral Hardening-Fuse-91738308,3 | 118497.7789 | 3000 | 0.41705 | 9 | 190460.0825 | 0.51141
Engineering | Lateral Hardening-Fuse-90838310,1 | 96145.2652 | 3000 | 0.29223 | 3 | 175550.9271 | 0.51125
Engineering | Lateral Hardening-Fuse-10679327,1 | 23366.4773 | 3000 | 0.071023 | 3 | 42664.5141 | 0.51125
Engineering | Lateral Hardening-Fuse-92129032,1 | 132534.6591 | 3000 | 0.40284 | 19 | 241945.8784 | 0.51115
Engineering | Lateral Hardening-Fuse-10754735,1 | 123686.553 | 3000 | 0.37595 | 46 | 225785.8964 | 0.51113
Engineering | Lateral Hardening-Fuse-10503450,2 | 91537.1126 | 3000 | 0.32216 | 25 | 146980.8873 | 0.5109
Engineering | Lateral Hardening-Fuse-60642582,1 | 86549.4318 | 3000 | 0.26307 | 6 | 157898.8533 | 0.51083
Engineering | Lateral Hardening-Fuse-10129866,1 | 13396.7803 | 3000 | 0.04072 | 4 | 24419.1215 | 0.51037
Engineering | Lateral Hardening-Fuse-10866801,3 | 238340.9003 | 3000 | 0.83883 | 2 | 381698.8343 | 0.50956
Engineering | Lateral Hardening-Fuse-92354725,1 | 193162.8788 | 3000 | 0.58712 | 6 | 351258.7458 | 0.50917
Engineering | Lateral Hardening-Fuse-10655465,1 | 33211.553 | 3000 | 0.10095 | 27 | 60377.3583 | 0.50903
Engineering | Lateral Hardening-Fuse-90528913,1 | 72965.7197 | 3000 | 0.22178 | 43 | 132628.6578 | 0.50895
Engineering | Lateral Hardening-Fuse-92312415,1 | 117455.4924 | 3000 | 0.35701 | 28 | 213266.1973 | 0.5084
Engineering | Lateral Hardening-Fuse-10169240,1 | 41872.7273 | 3000 | 0.12727 | 17 | 75940.2019 | 0.50781
Engineering | Lateral Hardening-Fuse-10469950,1 | 33585.4167 | 3000 | 0.10208 | 5 | 60877.4705 | 0.50753
Engineering | Lateral Hardening-Fuse-92634749,1 | 20562.5 | 3000 | 0.0625 | 4 | 37238.7106 | 0.50708
Engineering | Lateral Hardening-Fuse-60167015,3 | 910366.4509 | 3000 | 3.204 | 11 | 1449583.7187 | 0.50664
Engineering | Lateral Hardening-Fuse-10162580,1 | 90848.8636 | 3000 | 0.27614 | 11 | 164339.0167 | 0.5065
Engineering | Lateral Hardening-Fuse-91549363,1 | 88418.75 | 3000 | 0.26875 | 7 | 159810.4685 | 0.50608
Engineering | Lateral Hardening-Fuse-91596805,1 | 13160 | 3000 | 0.033144 | 43 | 23772.7607 | 0.5058
Engineering | Lateral Hardening-Fuse-92278651,1 | 207930.4924 | 3000 | 0.63201 | 17 | 375397.9353 | 0.50551
Engineering | Lateral Hardening-Fuse-10124541,1 | 33523.1061 | 3000 | 0.10189 | 22 | 60484.5251 | 0.50519
Engineering | Lateral Hardening-Fuse-90252201,1 | 116894.697 | 3000 | 0.3553 | 33 | 210725.326 | 0.50475
Engineering | Lateral Hardening-Fuse-10643484,1 | 20562.5 | 3000 | 0.0625 | 4 | 37065.768 | 0.50473
Engineering | Lateral Hardening-Fuse-60294821,1 | 175342.0455 | 3000 | 0.53295 | 8 | 315968.2934 | 0.50456
Engineering | Lateral Hardening-Fuse-92612878,1 | 13160 | 3000 | 0.035417 | 5 | 23685.61 | 0.50395
Engineering | Lateral Hardening-Fuse-60124043,1 | 130540.7197 | 3000 | 0.39678 | 36 | 234807.6933 | 0.50364
Engineering | Lateral Hardening-Fuse-91980857,4 | 137224.9483 | 3000 | 0.48295 | 66 | 216951.2607 | 0.50304
Engineering | Lateral Hardening-Fuse-10829470,1 | 298031.6288 | 3000 | 0.90587 | 40 | 535321.7974 | 0.50293
Engineering | Lateral Hardening-Fuse-92891243,1 | 49287.6894 | 3000 | 0.14981 | 21 | 88498.2275 | 0.50275
Engineering | Lateral Hardening-Fuse-10005873,1 | 40564.2045 | 3000 | 0.1233 | 4 | 72810.5689 | 0.50258
Engineering | Lateral Hardening-Fuse-91928195,1 | 69476.3258 | 3000 | 0.21117 | 2 | 124552.6672 | 0.50197
Engineering | Lateral Hardening-Fuse-60120858,3 | 191092.4672 | 3000 | 0.67254 | 25 | 301288.8342 | 0.50167
Engineering | Lateral Hardening-Fuse-60201279,1 | 68853.2197 | 3000 | 0.20928 | 8 | 123188.5977 | 0.50096
Engineering | Lateral Hardening-Fuse-91130627,2 | 108757.4982 | 3000 | 0.38277 | 29 | 171145.5073 | 0.5007
Engineering | Lateral Hardening-Fuse-10240473,1 | 123312.6894 | 3000 | 0.37481 | 64 | 220412.4724 | 0.50048
Engineering | Lateral Hardening-Fuse-60038722,1 | 44739.0152 | 3000 | 0.13598 | 17 | 79933.4108 | 0.50026
Engineering | Lateral Hardening-Fuse-91180320,1 | 144186.7424 | 3000 | 0.43826 | 2 | 257526.6899 | 0.5001
Engineering | Lateral Hardening-Fuse-10580675,1 | 22681.0606 | 3000 | 0.068939 | 14 | 40482.6531 | 0.49976
Engineering | Lateral Hardening-Fuse-93266149,5 | 248726.9455 | 3000 | 0.87538 | 40 | 390203.0766 | 0.49916
Engineering | Lateral Hardening-Fuse-60068039,1 | 145308.3333 | 3000 | 0.44167 | 41 | 258969.4644 | 0.49902
Engineering | Lateral Hardening-Fuse-92316277,1 | 81128.4091 | 3000 | 0.24659 | 39 | 144570.8412 | 0.49896
Engineering | Lateral Hardening-Fuse-60073796,1 | 22369.5076 | 3000 | 0.067992 | 6 | 39818.0011 | 0.4984
Engineering | Lateral Hardening-Fuse-60011810,3 | 43449.1856 | 3000 | 0.98201 | 237 | 68015.8902 | 0.49809
Engineering | Lateral Hardening-Fuse-91845007,1 | 51717.803 | 3000 | 0.1572 | 21 | 91987.4337 | 0.49802
Engineering | Lateral Hardening-Fuse-10379985,1 | 14767.6136 | 3000 | 0.044886 | 13 | 26262.6861 | 0.49795
Engineering | Lateral Hardening-Fuse-60233911,1 | 21871.0227 | 3000 | 0.066477 | 14 | 38887.9532 | 0.49786
Engineering | Lateral Hardening-Fuse-92656700,1 | 112969.1288 | 3000 | 0.34337 | 10 | 200860.5343 | 0.49784
Engineering | Lateral Hardening-Fuse-10196991,1 | 13160 | 3000 | 0.01875 | 33 | 23387.9719 | 0.49762
Engineering | Lateral Hardening-Fuse-10052665,5 | 575053.2538 | 3000 | 2.0239 | 227 | 898932.006 | 0.49739
Engineering | Lateral Hardening-Fuse-93366483,1 | 74149.6212 | 3000 | 0.22538 | 28 | 131705.7468 | 0.49734
Engineering | Lateral Hardening-Fuse-60061806,1 | 33772.3485 | 3000 | 0.10265 | 7 | 59978.3336 | 0.49727
Engineering | Lateral Hardening-Fuse-10556654,1 | 156586.553 | 3000 | 0.47595 | 5 | 277949.0863 | 0.49701
Engineering | Lateral Hardening-Fuse-93325698,1 | 54085.6061 | 3000 | 0.16439 | 3 | 95959.9076 | 0.49678
Engineering | Lateral Hardening-Fuse-92011603,1 | 84057.0076 | 3000 | 0.25549 | 33 | 149084.2811 | 0.49661
Engineering | Lateral Hardening-Fuse-93057902,6 | 155238.378 | 3000 | 1.0057 | 139 | 242216.4432 | 0.49645
Engineering | Lateral Hardening-Fuse-10099366,1 | 61251.3258 | 3000 | 0.18617 | 41 | 108599.3245 | 0.49644
Engineering | Lateral Hardening-Fuse-60021888,1 | 70161.7424 | 3000 | 0.21326 | 8 | 124221.7521 | 0.49574
Engineering | Lateral Hardening-Fuse-10761273,2 | 178715.315 | 3000 | 0.62898 | 23 | 278430.5296 | 0.49571
Engineering | Lateral Hardening-Fuse-92355986,1 | 212167.6136 | 3000 | 0.64489 | 28 | 375549.4516 | 0.49562
Engineering | Lateral Hardening-Fuse-91176518,1 | 60378.9773 | 3000 | 0.18352 | 26 | 106827.1238 | 0.4954
Engineering | Lateral Hardening-Fuse-10218994,1 | 73401.8939 | 3000 | 0.22311 | 36 | 129640.2888 | 0.49453
Engineering | Lateral Hardening-Fuse-10668872,1 | 81502.2727 | 3000 | 0.24773 | 4 | 143901.812 | 0.49437
Engineering | Lateral Hardening-Fuse-91445838,1 | 51157.0076 | 3000 | 0.15549 | 106 | 90306.6104 | 0.49428
Engineering | Lateral Hardening-Fuse-10563763,1 | 13160 | 3000 | 0.036174 | 7 | 23215.115 | 0.49394
Engineering | Lateral Hardening-Fuse-92669946,1 | 19129.3561 | 3000 | 0.058144 | 59 | 33723.5962 | 0.49362
Engineering | Lateral Hardening-Fuse-90528838,1 | 211357.5758 | 3000 | 0.64242 | 2 | 372443.7679 | 0.4934
Engineering | Lateral Hardening-Fuse-90529838,58 | 3846818.9028 | 3000 | 13.5386 | 62 | 5960542.3341 | 0.49301
Engineering | Lateral Hardening-Fuse-10441196,2 | 146642.3467 | 3000 | 0.5161 | 81 | 226995.9365 | 0.49253
Engineering | Lateral Hardening-Fuse-60565851,1 | 234786.3636 | 3000 | 0.71364 | 4 | 412217.0334 | 0.4916
Engineering | Lateral Hardening-Fuse-91354723,1 | 34083.9015 | 3000 | 0.1036 | 18 | 59836.4549 | 0.49156
Engineering | Lateral Hardening-Fuse-93300472,1 | 115835.4167 | 3000 | 0.35208 | 5 | 203313.9332 | 0.49146
Engineering | Lateral Hardening-Fuse-92610418,1 | 84368.5606 | 3000 | 0.25644 | 4 | 148023.5387 | 0.49126
Engineering | Lateral Hardening-Fuse-10000856,2 | 429271.9264 | 3000 | 1.5108 | 8 | 661934.2989 | 0.49063
Engineering | Lateral Hardening-Fuse-93048303,1 | 350746.4015 | 3000 | 1.0661 | 19 | 614351.7906 | 0.49044
Engineering | Lateral Hardening-Fuse-92371128,1 | 13160 | 3000 | 0.013068 | 5 | 23015.4761 | 0.48969
Engineering | Lateral Hardening-Fuse-91608637,2 | 283490.599 | 3000 | 0.99773 | 56 | 436093.0812 | 0.48946
Engineering | Lateral Hardening-Fuse-60269456,3 | 26529.0237 | 3000 | 0.40284 | 95 | 40789.4213 | 0.48922
Engineering | Lateral Hardening-Fuse-60128378,3 | 170433.1025 | 3000 | 1.3617 | 461 | 262044.947 | 0.48921
Engineering | Lateral Hardening-Fuse-91437635,1 | 158393.5606 | 3000 | 0.48144 | 5 | 276595.3403 | 0.48895
Engineering | Lateral Hardening-Fuse-91031154,1 | 32401.5152 | 3000 | 0.098485 | 5 | 56560.1141 | 0.48877
Engineering | Lateral Hardening-Fuse-10236658,1 | 51842.4242 | 3000 | 0.15758 | 3 | 90269.8787 | 0.48755
Engineering | Lateral Hardening-Fuse-60082917,1 | 13160 | 3000 | 0.032955 | 9 | 22885.5941 | 0.48693
Engineering | Lateral Hardening-Fuse-10406667,3 | 138624.1046 | 3000 | 0.48788 | 50 | 212095.8133 | 0.48682
Engineering | Lateral Hardening-Fuse-60022883,3 | 96057.4638 | 3000 | 0.33807 | 55 | 146925.3405 | 0.48668
Engineering | Lateral Hardening-Fuse-91380147,2 | 103214.6866 | 3000 | 0.36326 | 45 | 157678.4654 | 0.48608
Engineering | Lateral Hardening-Fuse-91675693,1 | 46234.4697 | 3000 | 0.14053 | 3 | 80211.4368 | 0.48577
Engineering | Lateral Hardening-Fuse-10389252,1 | 80256.0606 | 3000 | 0.24394 | 115 | 139190.8708 | 0.48561
Engineering | Lateral Hardening-Fuse-60473285,1 | 57263.447 | 3000 | 0.17405 | 17 | 99269.4861 | 0.4854
Engineering | Lateral Hardening-Fuse-60031553,2 | 66782.8082 | 3000 | 0.23504 | 40 | 101872.5588 | 0.48536
Engineering | Lateral Hardening-Fuse-60526221,1 | 134840.1515 | 3000 | 0.40985 | 52 | 233481.9133 | 0.48483
Engineering | Lateral Hardening-Fuse-91625137,1 | 45735.9848 | 3000 | 0.13902 | 11 | 79165.708 | 0.48466
Engineering | Lateral Hardening-Fuse-10781392,1 | 113841.4773 | 3000 | 0.34602 | 10 | 197048.7383 | 0.48465
Engineering | Lateral Hardening-Fuse-10000783,1 | 431064.7727 | 3000 | 1.3102 | 4 | 745330.0065 | 0.48413
Engineering | Lateral Hardening-Fuse-92829444,1 | 34208.5227 | 3000 | 0.10398 | 2 | 59084.5456 | 0.48361
Engineering | Lateral Hardening-Fuse-60009902,1 | 48726.8939 | 3000 | 0.14811 | 19 | 84145.6255 | 0.48353
Engineering | Lateral Hardening-Fuse-60350013,5 | 223003.9944 | 3000 | 0.78485 | 138 | 338655.912 | 0.48319
Engineering | Lateral Hardening-Fuse-91403799,1 | 25422.7273 | 3000 | 0.077273 | 39 | 43870.3436 | 0.48318
Engineering | Lateral Hardening-Fuse-60127426,1 | 39504.9242 | 3000 | 0.12008 | 57 | 67983.2503 | 0.48185
Engineering | Lateral Hardening-Fuse-10218978,1 | 129481.4394 | 3000 | 0.39356 | 47 | 222647.6125 | 0.48147
Engineering | Lateral Hardening-Fuse-60320319,1 | 235658.7121 | 3000 | 0.71629 | 14 | 405206.6442 | 0.48145
Engineering | Lateral Hardening-Fuse-92249518,1 | 13160 | 3000 | 0.032386 | 12 | 22613.5202 | 0.48114
Engineering | Lateral Hardening-Fuse-60128376,2 | 187702.2037 | 3000 | 0.66061 | 93 | 283821.3503 | 0.48112
Engineering | Lateral Hardening-Fuse-90929753,1 | 24238.8258 | 3000 | 0.073674 | 3 | 41641.7661 | 0.48103
Engineering | Lateral Hardening-Fuse-10652513,2 | 149871.169 | 3000 | 0.52746 | 5 | 226503.2358 | 0.48087
Engineering | Lateral Hardening-Fuse-10745634,1 | 21185.6061 | 3000 | 0.064394 | 15 | 36366.5183 | 0.48064
Engineering | Lateral Hardening-Fuse-92335759,1 | 86175.5682 | 3000 | 0.26193 | 7 | 147831.8528 | 0.48033
Engineering | Lateral Hardening-Fuse-10085316,1 | 117953.9773 | 3000 | 0.35852 | 129 | 202279.6315 | 0.48017
Engineering | Lateral Hardening-Fuse-10085312,1 | 51468.5606 | 3000 | 0.15644 | 20 | 88170.5943 | 0.47967
Engineering | Lateral Hardening-Fuse-10516400,1 | 47542.9924 | 3000 | 0.14451 | 5 | 81412.1702 | 0.47947
Engineering | Lateral Hardening-Fuse-10627019,1 | 145557.5758 | 3000 | 0.44242 | 5 | 249180.8419 | 0.47933
Engineering | Lateral Hardening-Fuse-90883293,1 | 27541.2879 | 3000 | 0.083712 | 3 | 47143.3134 | 0.47929
Engineering | Lateral Hardening-Fuse-10928776,1 | 115025.3788 | 3000 | 0.34962 | 197 | 196786.5173 | 0.47903
Engineering | Lateral Hardening-Fuse-92018847,3 | 147395.7386 | 3000 | 0.51875 | 54 | 221899.71 | 0.47901
Engineering | Lateral Hardening-Fuse-92446509,1 | 195904.5455 | 3000 | 0.59545 | 6 | 334853.6006 | 0.4786
Engineering | Lateral Hardening-Fuse-92601433,1 | 926807.9545 | 3000 | 2.817 | 54 | 1582862.4341 | 0.4782
Engineering | Lateral Hardening-Fuse-91102862,1 | 17571.5909 | 3000 | 0.053409 | 9 | 29998.8789 | 0.47803
Engineering | Lateral Hardening-Fuse-91865117,1 | 16948.4848 | 3000 | 0.051515 | 37 | 28933.7101 | 0.478
Engineering | Lateral Hardening-Fuse-91568222,1 | 40501.8939 | 3000 | 0.12311 | 41 | 69093.8714 | 0.47766
Engineering | Lateral Hardening-Fuse-60208456,1 | 42371.2121 | 3000 | 0.12879 | 12 | 72235.9055 | 0.47735
Engineering | Lateral Hardening-Fuse-60296207,1 | 81128.4091 | 3000 | 0.24659 | 24 | 138278.8425 | 0.47724
Engineering | Lateral Hardening-Fuse-90806019,1 | 125431.25 | 3000 | 0.38125 | 59 | 213566.2355 | 0.47674
Engineering | Lateral Hardening-Fuse-60191254,1 | 45549.053 | 3000 | 0.13845 | 3 | 77536.9583 | 0.47664
Engineering | Lateral Hardening-Fuse-60157083,1 | 124621.2121 | 3000 | 0.37879 | 20 | 211708.2938 | 0.47567
Engineering | Lateral Hardening-Fuse-92063628,1 | 13160 | 3000 | 0.037121 | 6 | 22341.2498 | 0.47535
Engineering | Lateral Hardening-Fuse-10274779,1 | 21434.8485 | 3000 | 0.065152 | 2 | 36383.3782 | 0.47527
Engineering | Lateral Hardening-Fuse-92189613,1 | 96519.1288 | 3000 | 0.29337 | 12 | 163727.4259 | 0.47497
Engineering | Lateral Hardening-Fuse-92354558,1 | 98762.3106 | 3000 | 0.30019 | 11 | 167423.9578 | 0.47466
Engineering | Lateral Hardening-Fuse-90873949,1 | 106239.5833 | 3000 | 0.32292 | 45 | 180033.2273 | 0.47449
Engineering | Lateral Hardening-Fuse-60531111,7 | 245340.0808 | 3000 | 1.8259 | 106 | 365662.614 | 0.47423
Engineering | Lateral Hardening-Fuse-10128489,1 | 59132.7652 | 3000 | 0.17973 | 34 | 100092.3275 | 0.47395
Engineering | Lateral Hardening-Fuse-91836292,1 | 79570.6439 | 3000 | 0.24186 | 21 | 134680.6645 | 0.47393
Engineering | Lateral Hardening-Fuse-60072754,1 | 62622.1591 | 3000 | 0.19034 | 38 | 105942.4551 | 0.4737
Engineering | Lateral Hardening-Fuse-92739666,1 | 185997.1591 | 3000 | 0.56534 | 14 | 314643.2559 | 0.47366
Engineering | Lateral Hardening-Fuse-91324631,1 | 13160 | 3000 | 0.025758 | 99 | 22258.0856 | 0.47358
Engineering | Lateral Hardening-Fuse-10916827,31 | 1895587.7658 | 3000 | 6.6714 | 110 | 2820340.1804 | 0.47341
Engineering | Lateral Hardening-Fuse-92827523,1 | 29223.6742 | 3000 | 0.088826 | 4 | 49376.1952 | 0.47309
Engineering | Lateral Hardening-Fuse-60121754,7 | 506817.4756 | 3000 | 1.7837 | 182 | 753272.8266 | 0.47291
Engineering | Lateral Hardening-Fuse-90419947,3 | 302648.2781 | 3000 | 1.0652 | 93 | 449710.8233 | 0.47279
Engineering | Lateral Hardening-Fuse-60506653,1 | 13459.0909 | 3000 | 0.040909 | 7 | 22725.053 | 0.47277
Engineering | Lateral Hardening-Fuse-60024910,3 | 410383.3159 | 3000 | 1.4443 | 10 | 609744.5337 | 0.47275
Engineering | Lateral Hardening-Fuse-90100434,2 | 318092.8115 | 3000 | 1.1195 | 8 | 472525.9969 | 0.47266
Engineering | Lateral Hardening-Fuse-92656116,1 | 13160 | 3000 | 0.032386 | 4 | 22196.3743 | 0.47226
Engineering | Lateral Hardening-Fuse-10128505,1 | 39255.6818 | 3000 | 0.11932 | 22 | 66208.0377 | 0.47224
Engineering | Lateral Hardening-Fuse-92601736,1 | 13160 | 3000 | 0.023106 | 8 | 22191.7569 | 0.47217
Engineering | Lateral Hardening-Fuse-60005952,3 | 224349.337 | 3000 | 0.78958 | 83 | 332850.0141 | 0.47206
Engineering | Lateral Hardening-Fuse-91618830,3 | 271813.025 | 3000 | 0.95663 | 511 | 403050.4309 | 0.47181
Engineering | Lateral Hardening-Fuse-90280577,1 | 98450.7576 | 3000 | 0.29924 | 2 | 165799.2377 | 0.47154
Engineering | Lateral Hardening-Fuse-90266817,9 | 191196.1294 | 3000 | 1.0197 | 114 | 283195.6018 | 0.47128
Engineering | Lateral Hardening-Fuse-60253102,5 | 162033.0664 | 3000 | 0.57027 | 30 | 239984.3098 | 0.47125
Engineering | Lateral Hardening-Fuse-10162602,1 | 69476.3258 | 3000 | 0.21117 | 4 | 116905.0259 | 0.47114
Engineering | Lateral Hardening-Fuse-10662318,1 | 156898.1061 | 3000 | 0.47689 | 12 | 263904.107 | 0.47096
Engineering | Lateral Hardening-Fuse-10433191,1 | 101690.9091 | 3000 | 0.30909 | 27 | 170658.6722 | 0.4699
Engineering | Lateral Hardening-Fuse-90289008,1 | 21123.2955 | 3000 | 0.064205 | 47 | 35438.0095 | 0.46975
Engineering | Lateral Hardening-Fuse-91534450,1 | 22057.9545 | 3000 | 0.067045 | 2 | 37002.8549 | 0.46971
Engineering | Lateral Hardening-Fuse-93272134,1 | 47667.6136 | 3000 | 0.14489 | 27 | 79942.3074 | 0.46958
Engineering | Lateral Hardening-Fuse-92122135,1 | 42558.1439 | 3000 | 0.12936 | 10 | 71355.6077 | 0.46947
Engineering | Lateral Hardening-Fuse-91670494,1 | 57450.3788 | 3000 | 0.17462 | 5 | 96303.7288 | 0.46936
Engineering | Lateral Hardening-Fuse-10705927,1 | 22307.197 | 3000 | 0.067803 | 3 | 37382.1372 | 0.46922
Engineering | Lateral Hardening-Fuse-90022483,1 | 28226.7045 | 3000 | 0.085795 | 5 | 47262.807 | 0.46883
Engineering | Lateral Hardening-Fuse-91740578,1 | 39255.6818 | 3000 | 0.11932 | 15 | 65716.2983 | 0.46874
Engineering | Lateral Hardening-Fuse-10136417,1 | 40626.5152 | 3000 | 0.12348 | 5 | 67961.8707 | 0.4684
Engineering | Lateral Hardening-Fuse-10240475,1 | 127736.7424 | 3000 | 0.38826 | 67 | 213643.0957 | 0.46831
Engineering | Lateral Hardening-Fuse-90100438,2 | 111501.9972 | 3000 | 0.39242 | 3 | 164028.9355 | 0.46807
Engineering | Lateral Hardening-Fuse-91389271,1 | 13160 | 3000 | 0.024432 | 2 | 21955.5037 | 0.46714
Engineering | Lateral Hardening-Fuse-92257733,1 | 33710.0379 | 3000 | 0.10246 | 5 | 56234.058 | 0.46709
Engineering | Lateral Hardening-Fuse-10236641,1 | 98886.9318 | 3000 | 0.30057 | 38 | 164852.3537 | 0.46678
Engineering | Lateral Hardening-Fuse-93216551,1 | 43866.6667 | 3000 | 0.13333 | 5 | 73108.583 | 0.46665
Engineering | Lateral Hardening-Fuse-10802865,1 | 48103.7879 | 3000 | 0.14621 | 24 | 80126.6415 | 0.4664
Engineering | Lateral Hardening-Fuse-10868138,8 | 389280.413 | 3000 | 2.3364 | 290 | 570482.0296 | 0.46629
Engineering | Lateral Hardening-Fuse-92086296,1 | 92344.3182 | 3000 | 0.28068 | 55 | 153597.9007 | 0.46573
Engineering | Lateral Hardening-Fuse-91222369,1 | 13160 | 3000 | 0.019318 | 4 | 21876.9544 | 0.46547
Engineering | Lateral Hardening-Fuse-92241495,1 | 178956.0606 | 3000 | 0.54394 | 14 | 297403.1659 | 0.46533
Engineering | Lateral Hardening-Fuse-10093146,1 | 75333.5227 | 3000 | 0.22898 | 40 | 125155.5863 | 0.46518
Engineering | Lateral Hardening-Fuse-10371711,1 | 19627.8409 | 3000 | 0.059659 | 2 | 32604.5816 | 0.46512
Engineering | Lateral Hardening-Fuse-90973887,1 | 145993.75 | 3000 | 0.44375 | 5 | 242106.19 | 0.46433
Engineering | Lateral Hardening-Fuse-93028822,1 | 67793.9394 | 3000 | 0.20606 | 37 | 112397.1966 | 0.46422
Engineering | Lateral Hardening-Fuse-10827134,8 | 1127128.0555 | 3000 | 3.9669 | 26 | 1644140.8797 | 0.46413
Engineering | Lateral Hardening-Fuse-60072753,1 | 69600.947 | 3000 | 0.21155 | 38 | 115356.9401 | 0.46407
Engineering | Lateral Hardening-Fuse-60163325,20 | 3759694.514 | 3000 | 13.232 | 36 | 5480092.9866 | 0.46378
Engineering | Lateral Hardening-Fuse-60072755,1 | 61999.053 | 3000 | 0.18845 | 38 | 102662.2512 | 0.46364
Engineering | Lateral Hardening-Fuse-60034477,1 | 75582.7652 | 3000 | 0.22973 | 38 | 125146.4061 | 0.46361
Engineering | Lateral Hardening-Fuse-10667323,1 | 16823.8636 | 3000 | 0.051136 | 4 | 27845.8229 | 0.46344
Engineering | Lateral Hardening-Fuse-60165361,2 | 43750.5423 | 3000 | 0.15398 | 23 | 63678.069 | 0.46311
Engineering | Lateral Hardening-Fuse-10080947,1 | 50160.0379 | 3000 | 0.15246 | 2 | 82904.3237 | 0.46278
Engineering | Lateral Hardening-Fuse-10163240,1 | 148922.3485 | 3000 | 0.45265 | 4 | 246098.4098 | 0.46271
Engineering | Lateral Hardening-Fuse-60022693,1 | 25235.7955 | 3000 | 0.076705 | 8 | 41702.1742 | 0.4627
Engineering | Lateral Hardening-Fuse-91029871,2 | 175809.3749 | 3000 | 0.61875 | 89 | 255499.3334 | 0.46241
Engineering | Lateral Hardening-Fuse-10545851,1 | 179080.6818 | 3000 | 0.54432 | 69 | 295664.2427 | 0.46228
Engineering | Lateral Hardening-Fuse-92418729,1 | 28538.2576 | 3000 | 0.086742 | 11 | 47110.3043 | 0.46222
Engineering | Lateral Hardening-Fuse-10143516,1 | 124371.9697 | 3000 | 0.37803 | 44 | 205127.6839 | 0.46181
Engineering | Lateral Hardening-Fuse-91758796,5 | 351026.799 | 3000 | 1.2354 | 31 | 508954.5798 | 0.46133
Engineering | Lateral Hardening-Fuse-10274778,1 | 121007.197 | 3000 | 0.3678 | 2 | 199358.2364 | 0.4613
Engineering | Lateral Hardening-Fuse-92375481,2 | 137655.4579 | 3000 | 0.48447 | 14 | 199568.0255 | 0.46129
Engineering | Lateral Hardening-Fuse-60219419,1 | 18942.4242 | 3000 | 0.057576 | 5 | 31181.1204 | 0.46091
Engineering | Lateral Hardening-Fuse-92299245,23 | 2375282.0011 | 3000 | 9.4509 | 184 | 3436309.7043 | 0.46031
Engineering | Lateral Hardening-Fuse-92884623,11 | 452247.3879 | 3000 | 3.4098 | 68 | 743350.8704 | 0.46023
Engineering | Lateral Hardening-Fuse-10140422,1 | 13160 | 3000 | 0.038447 | 3 | 21629.8192 | 0.46021
Engineering | Lateral Hardening-Fuse-92688948,1 | 58322.7273 | 3000 | 0.17727 | 21 | 95797.5029 | 0.45991
Engineering | Lateral Hardening-Fuse-92378888,1 | 143688.2576 | 3000 | 0.43674 | 74 | 236011.3756 | 0.45991
Engineering | Lateral Hardening-Fuse-10605156,3 | 949489.0146 | 3000 | 3.3417 |  | 1372366.3779 | 0.45989
Engineering | Lateral Hardening-Fuse-92036883,1 | 84929.3561 | 3000 | 0.25814 | 38 | 139443.7382 | 0.45973
Engineering | Lateral Hardening-Fuse-60473952,1 | 1993752.4621 | 3000 | 6.06 | 65 | 3270845.3001 | 0.45935
Engineering | Lateral Hardening-Fuse-60025580,5 | 386382.4034 | 3000 | 1.3598 | 7 | 557589.8184 | 0.45917
Engineering | Lateral Hardening-Fuse-60059223,1 | 38632.5758 | 3000 | 0.11742 | 17 | 63346.2824 | 0.45912
Engineering | Lateral Hardening-Fuse-91872229,1 | 80193.75 | 3000 | 0.24375 | 3 | 131452.3121 | 0.45897
Engineering | Lateral Hardening-Fuse-10636034,1 | 143625.947 | 3000 | 0.43655 | 2 | 235368.5777 | 0.45885
Engineering | Lateral Hardening-Fuse-10536015,1 | 34021.5909 | 3000 | 0.10341 | 7 | 55729.2926 | 0.45866
Engineering | Lateral Hardening-Fuse-60029573,1 | 22120.2652 | 3000 | 0.067235 | 30 | 36216.1335 | 0.45843
Engineering | Lateral Hardening-Fuse-91781851,1 | 99073.8636 | 3000 | 0.30114 | 36 | 162076.2695 | 0.45806
Engineering | Lateral Hardening-Fuse-10829452,3 | 265032.4981 | 3000 | 0.93277 | 49 | 381145.6154 | 0.45758
Engineering | Lateral Hardening-Fuse-10556676,4 | 1368159.6411 | 3000 | 4.8152 | 49 | 1967142.7664 | 0.45748
Engineering | Lateral Hardening-Fuse-10100701,1 | 58945.8333 | 3000 | 0.17917 | 49 | 96274.2984 | 0.45731
Engineering | Lateral Hardening-Fuse-91049545,1 | 13160 | 3000 | 0.032197 | 5 | 21489.618 | 0.45723
Engineering | Lateral Hardening-Fuse-91840610,4 | 122910.5027 | 3000 | 0.43258 | 29 | 176591.4535 | 0.45715
Engineering | Lateral Hardening-Fuse-10087567,1 | 63992.9924 | 3000 | 0.19451 | 34 | 104455.2341 | 0.45704
Engineering | Lateral Hardening-Fuse-10615030,1 | 61251.3258 | 3000 | 0.18617 | 61 | 99918.6773 | 0.45676
Engineering | Lateral Hardening-Fuse-60473286,1 | 183380.1136 | 3000 | 0.55739 | 85 | 299011.0946 | 0.45655
Engineering | Lateral Hardening-Fuse-93050847,2 | 101115.9521 | 3000 | 0.35587 | 38 | 145087.3622 | 0.45655
Engineering | Lateral Hardening-Fuse-91422589,1 | 152723.2955 | 3000 | 0.4642 | 39 | 248889.776 | 0.45631
Engineering | Lateral Hardening-Fuse-91783086,1 | 130665.3409 | 3000 | 0.39716 | 22 | 212822.3843 | 0.45605
Engineering | Lateral Hardening-Fuse-10686056,1 | 42121.9697 | 3000 | 0.12803 | 2 | 68593.6438 | 0.45597
Engineering | Lateral Hardening-Fuse-92352449,1 | 53213.2576 | 3000 | 0.16174 | 5 | 86630.3657 | 0.45584
Engineering | Lateral Hardening-Fuse-92730147,1 | 76642.0455 | 3000 | 0.23295 | 6 | 124567.2268 | 0.45509
Engineering | Lateral Hardening-Fuse-92601616,1 | 699187.3106 | 3000 | 2.1252 | 8 | 1135173.9016 | 0.4546
Engineering | Lateral Hardening-Fuse-10025079,3 | 110640.9779 | 3000 | 0.38939 | 95 | 157706.6648 | 0.45353
Engineering | Lateral Hardening-Fuse-92670476,2 | 41759.4352 | 3000 | 0.14697 | 34 | 59511.0545 | 0.45344
Engineering | Lateral Hardening-Fuse-10726513,9 | 1387747.8298 | 3000 | 4.8841 | 49 | 1975619.9073 | 0.45297
Engineering | Lateral Hardening-Fuse-91135754,1 | 206621.9697 | 3000 | 0.62803 | 38 | 334228.1733 | 0.45292
Engineering | Lateral Hardening-Fuse-93082501,2 | 455586.8283 | 3000 | 1.6034 | 472 | 647492.746 | 0.45221
Engineering | Lateral Hardening-Fuse-10712393,19 | 2798174.9091 | 3000 | 11.1909 | 12 | 4515146.1165 | 0.45181
Engineering | Lateral Hardening-Fuse-90526036,1 | 35766.2879 | 3000 | 0.10871 | 4 | 57704.0972 | 0.45174
Engineering | Lateral Hardening-Fuse-92254739,2 | 63392.5447 | 3000 | 0.22311 | 29 | 89935.0973 | 0.45141
Engineering | Lateral Hardening-Fuse-10904161,5 | 501328.4777 | 3000 | 1.7644 | 102 | 711209.318 | 0.45139
Engineering | Lateral Hardening-Fuse-90422326,1 | 142068.1818 | 3000 | 0.43182 | 69 | 228972.9784 | 0.45128
Engineering | Lateral Hardening-Fuse-93325987,1 | 75769.697 | 3000 | 0.2303 | 3 | 122102.839 | 0.45122
Engineering | Lateral Hardening-Fuse-92614735,1 | 52029.3561 | 3000 | 0.15814 | 2 | 83840.8221 | 0.4512
Engineering | Lateral Hardening-Fuse-10099361,1 | 151664.0152 | 3000 | 0.46098 | 31 | 244105.0698 | 0.45066
Engineering | Lateral Hardening-Fuse-10240476,1 | 127861.3636 | 3000 | 0.38864 | 52 | 205758.0249 | 0.45058
Engineering | Lateral Hardening-Fuse-10595532,1 | 52403.2197 | 3000 | 0.15928 | 5 | 84317.6715 | 0.45052
Engineering | Lateral Hardening-Fuse-90846555,1 | 65176.8939 | 3000 | 0.19811 | 2 | 104718.0901 | 0.44987
Engineering | Lateral Hardening-Fuse-60314625,1 | 21185.6061 | 3000 | 0.064394 | 12 | 34002.419 | 0.44939
Engineering | Lateral Hardening-Fuse-90735204,2 | 127538.4813 | 3000 | 0.44886 | 71 | 180127.499 | 0.44938
Engineering | Lateral Hardening-Fuse-92914119,1 | 137581.8182 | 3000 | 0.41818 | 53 | 220655.579 | 0.44907
Engineering | Lateral Hardening-Fuse-91566357,1 | 95646.7803 | 3000 | 0.29072 | 49 | 153107.8246 | 0.44821
Engineering | Lateral Hardening-Fuse-91000018,1 | 50596.2121 | 3000 | 0.15379 | 3 | 80892.2764 | 0.44766
Engineering | Lateral Hardening-Fuse-91643673,2 | 136202.4879 | 3000 | 0.47936 | 22 | 191398.473 | 0.44712
Engineering | Lateral Hardening-Fuse-91576679,1 | 25983.5227 | 3000 | 0.078977 | 6 | 41411.3656 | 0.44625
Engineering | Lateral Hardening-Fuse-92685244,1 | 30220.6439 | 3000 | 0.091856 | 2 | 48144.4448 | 0.44607
Engineering | Lateral Hardening-Fuse-91912640,1 | 15328.4091 | 3000 | 0.046591 | 16 | 24406.124 | 0.44582
Engineering | Lateral Hardening-Fuse-60134133,1 | 96269.8864 | 3000 | 0.29261 | 46 | 153201.7188 | 0.44559
Engineering | Lateral Hardening-Fuse-10650502,1 | 25921.2121 | 3000 | 0.078788 | 3 | 41206.0536 | 0.44511
Engineering | Lateral Hardening-Fuse-10166417,1 | 29223.6742 | 3000 | 0.088826 | 17 | 46422.3532 | 0.44479
Engineering | Lateral Hardening-Fuse-93216185,1 | 13160 | 3000 | 0.018182 | 3 | 20891.0009 | 0.44449
Engineering | Lateral Hardening-Fuse-91073698,1 | 46359.0909 | 3000 | 0.14091 | 23 | 73541.7332 | 0.44418
Engineering | Lateral Hardening-Fuse-10456324,3 | 303616.9248 | 3000 | 1.0686 | 89 | 423786.597 | 0.44412
Engineering | Lateral Hardening-Fuse-10802867,1 | 46296.7803 | 3000 | 0.14072 | 19 | 73344.0243 | 0.44358
Engineering | Lateral Hardening-Fuse-93264384,2 | 109887.586 | 3000 | 0.38674 | 22 | 153078.1665 | 0.44324
Engineering | Lateral Hardening-Fuse-60077875,1 | 56391.0985 | 3000 | 0.1714 | 18 | 89251.8879 | 0.44316
Engineering | Lateral Hardening-Fuse-60162663,1 | 41311.9318 | 3000 | 0.12557 | 5 | 65385.4992 | 0.44316
Engineering | Lateral Hardening-Fuse-60213251,1 | 146679.1667 | 3000 | 0.44583 | 43 | 232081.3198 | 0.44303
Engineering | Lateral Hardening-Fuse-10859744,1 | 162381.4394 | 3000 | 0.49356 | 40 | 256887.5778 | 0.44296
Engineering | Lateral Hardening-Fuse-60250295,1 | 37448.6742 | 3000 | 0.11383 | 18 | 59214.9374 | 0.44274
Engineering | Lateral Hardening-Fuse-10365926,1 | 31030.6818 | 3000 | 0.094318 | 27 | 49062.7841 | 0.44271
Engineering | Lateral Hardening-Fuse-92199620,1 | 43368.1818 | 3000 | 0.13182 | 19 | 68561.523 | 0.44266
Engineering | Lateral Hardening-Fuse-10098736,1 | 190483.5227 | 3000 | 0.57898 | 60 | 300878.0421 | 0.44227
Engineering | Lateral Hardening-Fuse-92362400,1 | 54210.2273 | 3000 | 0.16477 | 37 | 85604.0205 | 0.44215
Engineering | Lateral Hardening-Fuse-10589601,1 | 164500 | 3000 | 0.5 | 287 | 259546.2507 | 0.44178
Engineering | Lateral Hardening-Fuse-10723976,3 | 231345.1187 | 3000 | 0.8142 | 79 | 320823.3499 | 0.44125
Engineering | Lateral Hardening-Fuse-10159471,1 | 20500.1894 | 3000 | 0.062311 | 23 | 32300.8114 | 0.44118
Engineering | Lateral Hardening-Fuse-60025500,1 | 16263.0682 | 3000 | 0.049432 | 3 | 25611.7261 | 0.44096
Engineering | Lateral Hardening-Fuse-93381829,6 | 356354.3559 | 3000 | 1.2542 | 16 | 493783.7674 | 0.44089
Engineering | Lateral Hardening-Fuse-93301246,1 | 75956.6288 | 3000 | 0.23087 | 3 | 119541.9077 | 0.44067
Engineering | Lateral Hardening-Fuse-10156232,1 | 131911.553 | 3000 | 0.40095 | 73 | 207484.214 | 0.44041
Engineering | Lateral Hardening-Fuse-10668885,4 | 156813.137 | 3000 | 0.55189 | 10 | 216668.1975 | 0.43963
Engineering | Lateral Hardening-Fuse-92318103,1 | 249740.9091 | 3000 | 0.75909 | 79 | 392044.2203 | 0.43955
Engineering | Lateral Hardening-Fuse-60123810,1 | 13160 | 3000 | 0.025189 | 4 | 20653.8595 | 0.43944
Engineering | Lateral Hardening-Fuse-10588801,1 | 26482.0076 | 3000 | 0.080492 | 23 | 41525.3944 | 0.43906
Engineering | Lateral Hardening-Fuse-10655460,1 | 111847.5379 | 3000 | 0.33996 | 44 | 175339.7486 | 0.43895
Engineering | Lateral Hardening-Fuse-92751890,1 | 48166.0985 | 3000 | 0.1464 | 12 | 75475.776 | 0.43876
Engineering | Lateral Hardening-Fuse-91677694,1 | 23989.5833 | 3000 | 0.072917 | 12 | 37571.0939 | 0.43852
Engineering | Lateral Hardening-Fuse-93257300,1 | 42869.697 | 3000 | 0.1303 | 24 | 67124.6557 | 0.43842
Engineering | Lateral Hardening-Fuse-60318205,1 | 47854.5455 | 3000 | 0.14545 | 23 | 74896.505 | 0.43822
Engineering | Lateral Hardening-Fuse-10920943,1 | 224318.1818 | 3000 | 0.68182 | 39 | 349952.7484 | 0.43682
Engineering | Lateral Hardening-Fuse-92275540,1 | 70473.2955 | 3000 | 0.2142 | 27 | 109843.3768 | 0.43642
Engineering | Lateral Hardening-Fuse-92610417,1 | 27728.2197 | 3000 | 0.08428 | 2 | 43214.4875 | 0.43638
Engineering | Lateral Hardening-Fuse-91627229,4 | 167952.5739 | 3000 | 0.5911 | 16 | 230343.2839 | 0.43638
Engineering | Lateral Hardening-Fuse-10758559,1 | 32401.5152 | 3000 | 0.098485 | 3 | 50462.7362 | 0.43608
Engineering | Lateral Hardening-Fuse-10003906,1 | 72155.6818 | 3000 | 0.21932 | 20 | 112313.9186 | 0.43583
Engineering | Lateral Hardening-Fuse-60048286,1 | 68230.1136 | 3000 | 0.20739 | 39 | 106138.4714 | 0.43557
Engineering | Lateral Hardening-Fuse-10060322,1 | 118888.6364 | 3000 | 0.36136 | 23 | 184794.2195 | 0.43522
Engineering | Lateral Hardening-Fuse-92419203,1 | 60316.6667 | 3000 | 0.18333 | 15 | 93719.8378 | 0.43506
Engineering | Lateral Hardening-Fuse-92646118,1 | 65114.5833 | 3000 | 0.19792 | 90 | 101171.2838 | 0.43505
Engineering | Lateral Hardening-Fuse-10662360,1 | 35579.3561 | 3000 | 0.10814 | 15 | 55260.1438 | 0.43488
Engineering | Lateral Hardening-Fuse-92002281,1 | 55705.6818 | 3000 | 0.16932 | 21 | 86509.2486 | 0.43483
Engineering | Lateral Hardening-Fuse-93061224,3 | 528342.9577 | 3000 | 1.8595 | 193 | 721731.5312 | 0.43465
Engineering | Lateral Hardening-Fuse-92390758,1 | 153657.9545 | 3000 | 0.46705 | 16 | 238231.8342 | 0.43411
Engineering | Lateral Hardening-Fuse-10396298,1 | 75769.697 | 3000 | 0.2303 | 41 | 117436.8957 | 0.43398
Engineering | Lateral Hardening-Fuse-10455396,1 | 13160 | 3000 | 0.038826 | 2 | 20389.944 | 0.43383
Engineering | Lateral Hardening-Fuse-10605153,4 | 1124706.4388 | 3000 | 3.9583 | 4 | 1533094.7138 | 0.43372
Engineering | Lateral Hardening-Fuse-10479420,7 | 545940.0393 | 3000 | 1.9214 | 31 | 742701.2568 | 0.43286
Engineering | Lateral Hardening-Fuse-10479418,1 | 377726.8939 | 3000 | 1.1481 | 9 | 582857.739 | 0.43206
Engineering | Lateral Hardening-Fuse-93231212,4 | 336873.7946 | 3000 | 1.1856 | 94 | 457417.8672 | 0.43204
Engineering | Lateral Hardening-Fuse-60088566,1 | 23989.5833 | 3000 | 0.072917 | 10 | 37012.8732 | 0.432
Engineering | Lateral Hardening-Fuse-10156238,1 | 41935.0379 | 3000 | 0.12746 | 15 | 64686.1229 | 0.43191
Engineering | Lateral Hardening-Fuse-10075259,1 | 98388.447 | 3000 | 0.29905 | 6 | 151537.085 | 0.43125
Engineering | Lateral Hardening-Fuse-93165350,8 | 507140.3578 | 3000 | 1.7848 | 152 | 686806.9592 | 0.43091
Engineering | Lateral Hardening-Fuse-92062708,1 | 13160 | 3000 | 0.019508 | 32 | 20226.0619 | 0.43034
Engineering | Lateral Hardening-Fuse-10686278,1 | 21497.1591 | 3000 | 0.065341 | 2 | 33031.5607 | 0.43024
Engineering | Lateral Hardening-Fuse-10895197,2 | 94873.5623 | 3000 | 0.3339 | 5 | 128242.6462 | 0.43009
Engineering | Lateral Hardening-Fuse-92416972,1 | 41997.3485 | 3000 | 0.12765 | 11 | 64351.245 | 0.42904
Engineering | Lateral Hardening-Fuse-93048228,1 | 176276.7045 | 3000 | 0.5358 | 4 | 269540.9851 | 0.42814
Engineering | Lateral Hardening-Fuse-10165367,6 | 208259.0391 | 3000 | 0.73295 | 50 | 280227.0463 | 0.42814
Engineering | Lateral Hardening-Fuse-91563584,2 | 14954.5454 | 3000 | 0.047727 | 9 | 20122.2096 | 0.42813
Engineering | Lateral Hardening-Fuse-10650590,1 | 13160 | 3000 | 0.027083 | 3 | 20118.0778 | 0.42804
Engineering | Lateral Hardening-Fuse-60318206,1 | 33896.9697 | 3000 | 0.10303 | 27 | 51819.0686 | 0.42804
Engineering | Lateral Hardening-Fuse-10155428,1 | 183816.2879 | 3000 | 0.55871 | 96 | 280452.5976 | 0.4272
Engineering | Lateral Hardening-Fuse-91359438,1 | 98700 | 3000 | 0.3 | 28 | 150550.4509 | 0.42709
Engineering | Lateral Hardening-Fuse-91058259,2 | 168436.8973 | 3000 | 0.5928 | 41 | 225741.2916 | 0.42643
Engineering | Lateral Hardening-Fuse-90833056,2 | 58334.0564 | 3000 | 0.2053 | 27 | 78127.5218 | 0.42614
Engineering | Lateral Hardening-Fuse-60165416,4 | 241844.4558 | 3000 | 1.2129 | 31 | 323683.5804 | 0.42585
Engineering | Lateral Hardening-Fuse-10402228,1 | 62497.5379 | 3000 | 0.18996 | 43 | 95052.613 | 0.42585
Engineering | Lateral Hardening-Fuse-10723990,1 | 80816.8561 | 3000 | 0.24564 | 59 | 122900.5387 | 0.4258
Engineering | Lateral Hardening-Fuse-10163190,1 | 24799.6212 | 3000 | 0.075379 | 13 | 37713.1205 | 0.4258
Engineering | Lateral Hardening-Fuse-60000884,1 | 404208.9015 | 3000 | 1.2286 | 12 | 614584.4474 | 0.42573
Engineering | Lateral Hardening-Fuse-10686015,8 | 1012881.5593 | 3000 | 3.5648 | 12 | 1353788.825 | 0.42527
Engineering | Lateral Hardening-Fuse-90522475,1 | 59008.1439 | 3000 | 0.17936 | 28 | 89583.0863 | 0.42508
Engineering | Lateral Hardening-Fuse-10758593,1 | 202322.5379 | 3000 | 0.61496 | 101 | 307012.6952 | 0.42488
Engineering | Lateral Hardening-Fuse-60346593,1 | 18257.0076 | 3000 | 0.055492 | 8 | 27703.7281 | 0.42488
Engineering | Lateral Hardening-Fuse-10456323,1 | 158892.0455 | 3000 | 0.48295 | 60 | 241020.5487 | 0.42473
Engineering | Lateral Hardening-Fuse-10554603,1 | 39006.4394 | 3000 | 0.11856 | 5 | 59161.6458 | 0.42468
Engineering | Lateral Hardening-Fuse-90410874,2 | 118551.5926 | 3000 | 0.41723 | 51 | 158132.1864 | 0.42441
Engineering | Lateral Hardening-Fuse-10240477,1 | 123188.0682 | 3000 | 0.37443 | 55 | 186719.1109 | 0.4244
Engineering | Lateral Hardening-Fuse-92032163,1 | 72093.3712 | 3000 | 0.21913 | 33 | 109244.8249 | 0.42429
Engineering | Lateral Hardening-Fuse-60165397,4 | 88308.2902 | 3000 | 0.3108 | 72 | 117739.6105 | 0.42423
Engineering | Lateral Hardening-Fuse-91581669,4 | 126677.462 | 3000 | 0.44583 | 73 | 168636.8077 | 0.42357
Engineering | Lateral Hardening-Fuse-92952061,1 | 15889.2045 | 3000 | 0.048295 | 7 | 24035.7096 | 0.42356
Engineering | Lateral Hardening-Fuse-90746814,1 | 52839.3939 | 3000 | 0.16061 | 2 | 79898.023 | 0.42339
Engineering | Lateral Hardening-Fuse-10612067,1 | 13160 | 3000 | 0.035227 | 6 | 19891.6067 | 0.42323
Engineering | Lateral Hardening-Fuse-60412307,1 | 209675.1894 | 3000 | 0.63731 | 13 | 316799.9306 | 0.42305
Engineering | Lateral Hardening-Fuse-91148445,1 | 126864.3939 | 3000 | 0.38561 | 20 | 191542.0466 | 0.42275
Engineering | Lateral Hardening-Fuse-60072764,1 | 51157.0076 | 3000 | 0.15549 | 28 | 77216.2467 | 0.42263
Engineering | Lateral Hardening-Fuse-60133693,1 | 377353.0303 | 3000 | 1.147 | 124 | 569149.3869 | 0.42231
Engineering | Lateral Hardening-Fuse-10317659,2 | 135987.233 | 3000 | 0.4786 | 56 | 180468.8523 | 0.42226
Engineering | Lateral Hardening-Fuse-10722410,1 | 26793.5606 | 3000 | 0.081439 | 9 | 40351.9388 | 0.42169
Engineering | Lateral Hardening-Fuse-60172023,1 | 54895.6439 | 3000 | 0.16686 | 21 | 82674.0306 | 0.42169
Engineering | Lateral Hardening-Fuse-90162065,1 | 171541.0985 | 3000 | 0.5214 | 7 | 258098.3469 | 0.42128
Engineering | Lateral Hardening-Fuse-10567744,1 | 127799.053 | 3000 | 0.38845 | 42 | 192167.0856 | 0.42103
Engineering | Lateral Hardening-Fuse-92619376,1 | 473560.6061 | 3000 | 1.4394 | 6 | 711782.1491 | 0.42085
Engineering | Lateral Hardening-Fuse-92865597,1 | 156960.4167 | 3000 | 0.47708 | 9 | 235405.3184 | 0.41994
Engineering | Lateral Hardening-Fuse-10804181,1 | 266440.1515 | 3000 | 0.80985 | 92 | 399468.4332 | 0.4198
Engineering | Lateral Hardening-Fuse-60318187,1 | 151414.7727 | 3000 | 0.46023 | 8 | 227001.4313 | 0.41978
Engineering | Lateral Hardening-Fuse-10705903,1 | 60690.5303 | 3000 | 0.18447 | 8 | 90913.0833 | 0.41943
Engineering | Lateral Hardening-Fuse-90560376,3 | 590013.4639 | 3000 | 2.0765 | 4 | 777270.857 | 0.41917
Engineering | Lateral Hardening-Fuse-10080884,2 | 94550.68 | 3000 | 0.33277 | 4 | 124329.2434 | 0.41839
Engineering | Lateral Hardening-Fuse-92226160,3 | 644634.3746 | 3000 | 2.2687 | 6 | 847335.188 | 0.41823
Engineering | Lateral Hardening-Fuse-92681028,4 | 286019.8432 | 3000 | 1.0066 | 15 | 375658.3132 | 0.4179
Engineering | Lateral Hardening-Fuse-92600306,1 | 83683.1439 | 3000 | 0.25436 | 20 | 124864.7526 | 0.41779
Engineering | Lateral Hardening-Fuse-10441194,1 | 78573.6742 | 3000 | 0.23883 | 42 | 117025.315 | 0.41702
Engineering | Lateral Hardening-Fuse-90366715,2 | 271597.7702 | 3000 | 0.95587 | 66 | 355785.7489 | 0.41681
Engineering | Lateral Hardening-Fuse-92646218,1 | 57076.5152 | 3000 | 0.17348 | 35 | 84911.1818 | 0.41655
Engineering | Lateral Hardening-Fuse-10095549,6 | 652275.9208 | 3000 | 2.2956 | 34 | 853533.5285 | 0.41636
Engineering | Lateral Hardening-Fuse-92826953,1 | 44240.5303 | 3000 | 0.13447 | 22 | 65775.4124 | 0.4163
Engineering | Lateral Hardening-Fuse-92663186,2 | 161925.439 | 3000 | 0.56989 | 36 | 211727.7672 | 0.41604
Engineering | Lateral Hardening-Fuse-92129500,1 | 68417.0455 | 3000 | 0.20795 | 21 | 101633.7019 | 0.41594
Engineering | Lateral Hardening-Fuse-10900094,2 | 288064.764 | 3000 | 1.0138 | 3 | 376159.7334 | 0.41549
Engineering | Lateral Hardening-Fuse-92131942,1 | 50346.9697 | 3000 | 0.15303 | 18 | 74641.7421 | 0.41511
Engineering | Lateral Hardening-Fuse-60021650,1 | 96207.5758 | 3000 | 0.29242 | 34 | 142557.8297 | 0.4149
Engineering | Lateral Hardening-Fuse-10671199,1 | 27478.9773 | 3000 | 0.083523 | 6 | 40715.4968 | 0.41487
Engineering | Lateral Hardening-Fuse-92614371,1 | 16450 | 3000 | 0.05 | 3 | 24367.3087 | 0.41476
Engineering | Lateral Hardening-Fuse-91908502,1 | 30532.197 | 3000 | 0.092803 | 18 | 45226.1917 | 0.41475
Engineering | Lateral Hardening-Fuse-60363297,1 | 92967.4242 | 3000 | 0.28258 | 14 | 137627.8003 | 0.41451
Engineering | Lateral Hardening-Fuse-60027570,1 | 13160 | 3000 | 0.035417 | 16 | 19478.8499 | 0.41444
Engineering | Lateral Hardening-Fuse-10013927,1 | 13160 | 3000 | 0.021212 | 25 | 19467.4782 | 0.4142
Engineering | Lateral Hardening-Fuse-92497701,1 | 25734.2803 | 3000 | 0.07822 | 2 | 38042.087 | 0.41391
Engineering | Lateral Hardening-Fuse-90501989,1 | 92468.9394 | 3000 | 0.28106 | 63 | 136656.5811 | 0.4138
Engineering | Lateral Hardening-Fuse-60144162,1 | 17883.1439 | 3000 | 0.054356 | 3 | 26423.2893 | 0.41371
Engineering | Lateral Hardening-Fuse-92315102,1 | 355855.8712 | 3000 | 1.0816 | 19 | 525761.6168 | 0.41369
Engineering | Lateral Hardening-Fuse-10071927,3 | 275902.8666 | 3000 | 0.97102 | 13 | 358521.1831 | 0.41346
Engineering | Lateral Hardening-Fuse-60021316,1 | 19004.7348 | 3000 | 0.057765 | 3 | 28011.8269 | 0.4127
Engineering | Lateral Hardening-Fuse-92983629,1 | 17135.4167 | 3000 | 0.052083 | 4 | 25252.2202 | 0.41263
Engineering | Lateral Hardening-Fuse-90458617,1 | 66610.0379 | 3000 | 0.20246 | 21 | 98144.5781 | 0.41256
Engineering | Lateral Hardening-Fuse-93285295,1 | 87671.0227 | 3000 | 0.26648 | 5 | 129174.4929 | 0.41255
Engineering | Lateral Hardening-Fuse-92621433,1 | 41187.3106 | 3000 | 0.12519 | 2 | 60663.0898 | 0.4124
Engineering | Lateral Hardening-Fuse-92250419,1 | 117704.7348 | 3000 | 0.35777 | 54 | 173307.0265 | 0.41227
Engineering | Lateral Hardening-Fuse-92838496,1 | 13160 | 3000 | 0.029735 | 64 | 19376.4213 | 0.41226
Engineering | Lateral Hardening-Fuse-60320273,1 | 68728.5985 | 3000 | 0.2089 | 3 | 101176.9628 | 0.41219
Engineering | Lateral Hardening-Fuse-92302557,1 | 117953.9773 | 3000 | 0.35852 | 21 | 173526.4897 | 0.41192
Engineering | Lateral Hardening-Fuse-10566584,1 | 105242.6136 | 3000 | 0.31989 | 34 | 154771.0548 | 0.41177
Engineering | Lateral Hardening-Fuse-90154936,1 | 37137.1212 | 3000 | 0.11288 | 15 | 54607.5069 | 0.41172
Engineering | Lateral Hardening-Fuse-90153247,1 | 14393.75 | 3000 | 0.04375 | 7 | 21163.9986 | 0.4117
Engineering | Lateral Hardening-Fuse-60059324,1 | 53774.053 | 3000 | 0.16345 | 18 | 79057.0523 | 0.41165
Engineering | Lateral Hardening-Fuse-10093141,1 | 30407.5758 | 3000 | 0.092424 | 15 | 44672.748 | 0.41136
Engineering | Lateral Hardening-Fuse-10566571,1 | 18942.4242 | 3000 | 0.057576 | 5 | 27799.121 | 0.41092
Engineering | Lateral Hardening-Fuse-92682112,1 | 19939.3939 | 3000 | 0.060606 | 2 | 29257.3055 | 0.41085
Engineering | Lateral Hardening-Fuse-90942297,1 | 111847.5379 | 3000 | 0.33996 | 31 | 164063.0083 | 0.41072
Engineering | Lateral Hardening-Fuse-10025093,1 | 50845.4545 | 3000 | 0.15455 | 26 | 74559.0429 | 0.41059
Engineering | Lateral Hardening-Fuse-92734174,1 | 13160 | 3000 | 0.035417 | 2 | 19284.762 | 0.41031
Engineering | Lateral Hardening-Fuse-91620333,1 | 71781.8182 | 3000 | 0.21818 | 33 | 105179.8979 | 0.41028
Engineering | Lateral Hardening-Fuse-60008399,1 | 28662.8788 | 3000 | 0.087121 | 14 | 41968.4496 | 0.40998
Engineering | Lateral Hardening-Fuse-10397072,2 | 82119.7141 | 3000 | 0.28902 | 67 | 105791.3514 | 0.4099
Engineering | Lateral Hardening-Fuse-92079219,1 | 56827.2727 | 3000 | 0.17273 | 53 | 83150.495 | 0.4097
Engineering | Lateral Hardening-Fuse-10663251,1 | 59693.5606 | 3000 | 0.18144 | 5 | 87238.5774 | 0.4092
Engineering | Lateral Hardening-Fuse-10100712,1 | 53649.4318 | 3000 | 0.16307 | 33 | 78400.0111 | 0.40917
Engineering | Lateral Hardening-Fuse-92039091,6 | 458223.6998 | 3000 | 1.6127 | 45 | 588910.02 | 0.40893
Engineering | Lateral Hardening-Fuse-10686124,1 | 24301.1364 | 3000 | 0.073864 | 39 | 35478.9709 | 0.40879
Engineering | Lateral Hardening-Fuse-10650547,2 | 116775.7403 | 3000 | 0.41098 | 9 | 149972.7916 | 0.40863
Engineering | Lateral Hardening-Fuse-10476042,1 | 31903.0303 | 3000 | 0.09697 | 5 | 46530.2308 | 0.40838
Engineering | Lateral Hardening-Fuse-92512018,2 | 321805.9571 | 3000 | 1.1326 | 361 | 412889.2431 | 0.40824
Engineering | Lateral Hardening-Fuse-93325780,1 | 70847.1591 | 3000 | 0.21534 | 2 | 103239.6427 | 0.40802
Engineering | Lateral Hardening-Fuse-92036298,1 | 111037.5 | 3000 | 0.3375 | 22 | 161621.7589 | 0.40756
Engineering | Lateral Hardening-Fuse-92644385,1 | 64678.4091 | 3000 | 0.19659 | 5 | 94039.0465 | 0.40711
Engineering | Lateral Hardening-Fuse-91868734,1 | 287937.3106 | 3000 | 0.87519 | 7 | 418607.5998 | 0.40707
Engineering | Lateral Hardening-Fuse-90711829,1 | 44365.1515 | 3000 | 0.13485 | 23 | 64490.725 | 0.40702
Engineering | Lateral Hardening-Fuse-92470401,1 | 13160 | 3000 | 0.032576 | 11 | 19128.7405 | 0.40699
Engineering | Lateral Hardening-Fuse-91241031,1 | 63806.0606 | 3000 | 0.19394 | 6 | 92695.2592 | 0.40677
Engineering | Lateral Hardening-Fuse-91458310,2 | 55535.7438 | 3000 | 0.19545 | 24 | 70912.2102 | 0.40628
Engineering | Lateral Hardening-Fuse-10162601,1 | 48664.5833 | 3000 | 0.14792 | 6 | 70596.2449 | 0.40619
Engineering | Lateral Hardening-Fuse-60029587,1 | 61438.2576 | 3000 | 0.18674 | 28 | 89110.3304 | 0.40611
Engineering | Lateral Hardening-Fuse-60151021,1 | 25547.3485 | 3000 | 0.077652 | 7 | 37050.6823 | 0.40608
Engineering | Lateral Hardening-Fuse-60097512,1 | 80318.3712 | 3000 | 0.24413 | 150 | 116404.2946 | 0.4058
Engineering | Lateral Hardening-Fuse-10199652,1 | 63120.6439 | 3000 | 0.19186 | 34 | 91331.5077 | 0.40514
Engineering | Lateral Hardening-Fuse-10567760,1 | 162007.5758 | 3000 | 0.49242 | 60 | 234413.3578 | 0.40514
Engineering | Lateral Hardening-Fuse-60174258,4 | 143736.4066 | 3000 | 0.50587 | 19 | 182821.3948 | 0.4047
Engineering | Lateral Hardening-Fuse-10836903,1 | 79944.5076 | 3000 | 0.24299 | 69 | 115524.3875 | 0.40462
Engineering | Lateral Hardening-Fuse-92692692,1 | 77015.9091 | 3000 | 0.23409 | 24 | 111216.7369 | 0.40434
Engineering | Lateral Hardening-Fuse-92657662,1 | 22743.3712 | 3000 | 0.069129 | 4 | 32827.7721 | 0.40415
Engineering | Lateral Hardening-Fuse-90867085,1 | 48664.5833 | 3000 | 0.14792 | 18 | 70196.4227 | 0.40389
Engineering | Lateral Hardening-Fuse-10581460,1 | 13160 | 3000 | 0.020833 | 13 | 18981.5474 | 0.40386
Engineering | Lateral Hardening-Fuse-10632113,1 | 26295.0758 | 3000 | 0.079924 | 18 | 37917.7985 | 0.40376
Engineering | Lateral Hardening-Fuse-93232043,4 | 237264.6262 | 3000 | 0.83504 | 23 | 301010.2499 | 0.40367
Engineering | Lateral Hardening-Fuse-10388514,1 | 98762.3106 | 3000 | 0.30019 | 32 | 142378.4037 | 0.40366
Engineering | Lateral Hardening-Fuse-10296962,1 | 155028.7879 | 3000 | 0.47121 | 80 | 223450.7975 | 0.40358
Engineering | Lateral Hardening-Fuse-92951078,3 | 450259.2714 | 3000 | 1.5847 | 85 | 570819.9801 | 0.40338
Engineering | Lateral Hardening-Fuse-60129637,2 | 83088.3608 | 3000 | 0.29242 | 40 | 105294.0914 | 0.40322
Engineering | Lateral Hardening-Fuse-10802856,1 | 56079.5455 | 3000 | 0.17045 | 27 | 80700.276 | 0.40293
Engineering | Lateral Hardening-Fuse-90116388,1 | 62185.9848 | 3000 | 0.18902 | 26 | 89340.5841 | 0.40227
Engineering | Lateral Hardening-Fuse-60059224,1 | 50284.6591 | 3000 | 0.15284 | 20 | 72169.7533 | 0.40186
Engineering | Lateral Hardening-Fuse-10556592,1 | 79383.7121 | 3000 | 0.24129 | 5 | 113933.3398 | 0.40186
Engineering | Lateral Hardening-Fuse-91750868,1 | 35080.8712 | 3000 | 0.10663 | 14 | 50330.2158 | 0.40171
Engineering | Lateral Hardening-Fuse-10165355,1 | 27042.803 | 3000 | 0.082197 | 19 | 38796.8617 | 0.4017
Engineering | Lateral Hardening-Fuse-10705806,1 | 39567.2348 | 3000 | 0.12027 | 3 | 56754.1785 | 0.40162
Engineering | Lateral Hardening-Fuse-60166997,1 | 47729.9242 | 3000 | 0.14508 | 6 | 68429.726 | 0.40143
Engineering | Lateral Hardening-Fuse-10166413,1 | 33710.0379 | 3000 | 0.10246 | 13 | 48297.2354 | 0.40116
Engineering | Lateral Hardening-Fuse-10859733,1 | 74772.7273 | 3000 | 0.22727 | 40 | 107001.4139 | 0.40069
Engineering | Lateral Hardening-Fuse-10080873,1 | 62185.9848 | 3000 | 0.18902 | 3 | 88952.2177 | 0.40052
Engineering | Lateral Hardening-Fuse-10802895,1 | 47418.3712 | 3000 | 0.14413 | 24 | 67783.2147 | 0.40025
Engineering | Lateral Hardening-Fuse-91629504,1 | 209737.5 | 3000 | 0.6375 | 62 | 299724.6351 | 0.40013
Engineering | Lateral Hardening-Fuse-92223402,1 | 32463.8258 | 3000 | 0.098674 | 6 | 46387.0469 | 0.40009
Engineering | Lateral Hardening-Fuse-10696453,1 | 36140.1515 | 3000 | 0.10985 | 3 | 51633.5427 | 0.40004
Engineering | Lateral Hardening-Fuse-90630346,1 | 123437.3106 | 3000 | 0.37519 | 95 | 176282.7209 | 0.39987
Engineering | Lateral Hardening-Fuse-92832090,1 | 28226.7045 | 3000 | 0.085795 | 2 | 40296.929 | 0.39973
Engineering | Lateral Hardening-Fuse-92474762,1 | 23615.7197 | 3000 | 0.07178 | 28 | 33671.8541 | 0.39923
Engineering | Lateral Hardening-Fuse-10904174,1 | 33149.2424 | 3000 | 0.10076 | 13 | 47198.2348 | 0.39867
Engineering | Lateral Hardening-Fuse-93059815,1 | 47792.2348 | 3000 | 0.14527 | 21 | 68043.7223 | 0.39865
Engineering | Lateral Hardening-Fuse-90294102,1 | 35330.1136 | 3000 | 0.10739 | 2 | 50292.1452 | 0.39858
Engineering | Lateral Hardening-Fuse-10095448,2 | 340533.1265 | 3000 | 1.1985 | 28 | 426529.8824 | 0.39853
Engineering | Lateral Hardening-Fuse-60048290,1 | 58821.2121 | 3000 | 0.17879 | 35 | 83704.7871 | 0.39845
Engineering | Lateral Hardening-Fuse-90619404,1 | 78635.9848 | 3000 | 0.23902 | 33 | 111831.8881 | 0.3982
Engineering | Lateral Hardening-Fuse-92649275,1 | 83122.3485 | 3000 | 0.25265 | 27 | 118168.5636 | 0.39805
Engineering | Lateral Hardening-Fuse-93040099,1 | 65114.5833 | 3000 | 0.19792 | 3 | 92564.0171 | 0.39804
Engineering | Lateral Hardening-Fuse-10595516,3 | 306199.9826 | 3000 | 1.0777 | 36 | 382915.3419 | 0.3979
Engineering | Lateral Hardening-Fuse-60592044,1 | 64366.8561 | 3000 | 0.19564 | 1 | 91377.1277 | 0.3975
Engineering | Lateral Hardening-Fuse-10745569,1 | 96269.8864 | 3000 | 0.29261 | 4 | 136646.9417 | 0.39744
Engineering | Lateral Hardening-Fuse-92132589,1 | 45050.5682 | 3000 | 0.13693 | 31 | 63879.0748 | 0.39702
Engineering | Lateral Hardening-Fuse-93049056,1 | 21684.0909 | 3000 | 0.065909 | 14 | 30735.5307 | 0.39688
Engineering | Lateral Hardening-Fuse-93055322,1 | 146866.0985 | 3000 | 0.4464 | 8 | 208124.0177 | 0.39679
Engineering | Lateral Hardening-Fuse-91335523,2 | 84851.751 | 3000 | 0.59375 | 237 | 105764.9845 | 0.3966
Engineering | Lateral Hardening-Fuse-60072765,1 | 88481.0606 | 3000 | 0.26894 | 30 | 125265.6783 | 0.39641
Engineering | Lateral Hardening-Fuse-60006861,1 | 19565.5303 | 3000 | 0.05947 | 17 | 27683.1012 | 0.39617
Engineering | Lateral Hardening-Fuse-92345667,8 | 311904.2354 | 3000 | 1.0977 | 137 | 388311.4739 | 0.39613
Engineering | Lateral Hardening-Fuse-92608963,1 | 72716.4773 | 3000 | 0.22102 | 2 | 102862.282 | 0.39608
Engineering | Lateral Hardening-Fuse-10366853,1 | 91534.2803 | 3000 | 0.27822 | 52 | 129394.5646 | 0.39581
Engineering | Lateral Hardening-Fuse-10876325,5 | 606964.781 | 3000 | 2.1362 | 154 | 754840.2961 | 0.3957
Engineering | Lateral Hardening-Fuse-90380435,5 | 164553.2472 | 3000 | 0.7822 | 45 | 204622.8144 | 0.39566
Engineering | Lateral Hardening-Fuse-92614444,1 | 52029.3561 | 3000 | 0.15814 | 6 | 73474.7275 | 0.39541
Engineering | Lateral Hardening-Fuse-10671252,1 | 27790.5303 | 3000 | 0.08447 | 8 | 39230.2127 | 0.39526
Engineering | Lateral Hardening-Fuse-10760010,1 | 36015.5303 | 3000 | 0.10947 | 63 | 50814.5992 | 0.39505
Engineering | Lateral Hardening-Fuse-90896817,3 | 103214.6866 | 3000 | 0.36326 | 3 | 128142.223 | 0.39503
Engineering | Lateral Hardening-Fuse-10128499,1 | 31092.9924 | 3000 | 0.094508 | 22 | 43861.8957 | 0.39499
Engineering | Lateral Hardening-Fuse-10484813,1 | 34146.2121 | 3000 | 0.10379 | 9 | 48168.9687 | 0.39499
Engineering | Lateral Hardening-Fuse-91396534,1 | 20500.1894 | 3000 | 0.062311 | 18 | 28903.6569 | 0.39478
Engineering | Lateral Hardening-Fuse-92238162,1 | 138952.6515 | 3000 | 0.42235 | 60 | 195758.4428 | 0.39447
Engineering | Lateral Hardening-Fuse-10632129,1 | 38071.7803 | 3000 | 0.11572 | 16 | 53624.9348 | 0.39439
Engineering | Lateral Hardening-Fuse-92872359,4 | 122210.9245 | 3000 | 0.43011 | 38 | 151381.2949 | 0.39413
Engineering | Lateral Hardening-Fuse-90463422,1 | 44988.2576 | 3000 | 0.13674 | 11 | 63199.7426 | 0.39335
Engineering | Lateral Hardening-Fuse-90373239,1 | 108607.3864 | 3000 | 0.33011 | 15 | 152546.5697 | 0.39328
Engineering | Lateral Hardening-Fuse-10786358,3 | 32732.3278 | 3000 | 0.54697 | 15 | 40417.7244 | 0.39289
Engineering | Lateral Hardening-Fuse-10704181,3 | 358345.4629 | 3000 | 1.2612 | 369 | 442205.7989 | 0.39264
Engineering | Lateral Hardening-Fuse-91749176,1 | 74959.6591 | 3000 | 0.22784 | 21 | 105110.4434 | 0.39262
Engineering | Lateral Hardening-Fuse-91931291,2 | 51984.0392 | 3000 | 0.18295 | 37 | 64137.3187 | 0.39257
Engineering | Lateral Hardening-Fuse-10716349,2 | 150301.6786 | 3000 | 0.52898 | 9 | 185381.4214 | 0.39244
Engineering | Lateral Hardening-Fuse-10516395,1 | 78760.6061 | 3000 | 0.23939 | 33 | 110389.39 | 0.39244
Engineering | Lateral Hardening-Fuse-92316371,1 | 71221.0227 | 3000 | 0.21648 | 40 | 99800.1065 | 0.39236
Engineering | Lateral Hardening-Fuse-10061193,1 | 58135.7955 | 3000 | 0.1767 | 6 | 81418.1033 | 0.39213
Engineering | Lateral Hardening-Fuse-91524896,1 | 35267.803 | 3000 | 0.1072 | 6 | 49381.7923 | 0.39205
Engineering | Lateral Hardening-Fuse-10662367,1 | 84617.803 | 3000 | 0.2572 | 3 | 118445.4224 | 0.39194
Engineering | Lateral Hardening-Fuse-92817105,1 | 13160 | 3000 | 0.028409 | 4 | 18413.6202 | 0.39178
Engineering | Lateral Hardening-Fuse-10797387,1 | 160200.5682 | 3000 | 0.48693 | 12 | 224137.2065 | 0.39175
Engineering | Lateral Hardening-Fuse-91474484,1 | 39878.7879 | 3000 | 0.12121 | 4 | 55790.6104 | 0.39172
Engineering | Lateral Hardening-Fuse-10160210,2 | 296728.7705 | 3000 | 1.0443 | 90 | 364824.9087 | 0.3912
Engineering | Lateral Hardening-Fuse-60008401,1 | 38819.5076 | 3000 | 0.11799 | 23 | 54229.173 | 0.39115
Engineering | Lateral Hardening-Fuse-10093147,1 | 57948.8636 | 3000 | 0.17614 | 19 | 80798.2937 | 0.3904
Engineering | Lateral Hardening-Fuse-91011449,2 | 38745.8677 | 3000 | 0.13636 | 11 | 47537.0076 | 0.39037
Engineering | Lateral Hardening-Fuse-91451771,1 | 110414.3939 | 3000 | 0.33561 | 54 | 153913.0525 | 0.39031
Engineering | Lateral Hardening-Fuse-91471829,1 | 70348.6742 | 3000 | 0.21383 | 38 | 98036.0941 | 0.3902
Engineering | Lateral Hardening-Fuse-10095520,1 | 67793.9394 | 3000 | 0.20606 | 4 | 94389.3538 | 0.38984
Engineering | Lateral Hardening-Fuse-10128501,1 | 31716.0985 | 3000 | 0.096402 | 22 | 44149.5666 | 0.38977
Engineering | Lateral Hardening-Fuse-90619241,1 | 50160.0379 | 3000 | 0.15246 | 18 | 69820.7237 | 0.38975
Engineering | Lateral Hardening-Fuse-10612053,1 | 100943.1818 | 3000 | 0.30682 | 60 | 140457.921 | 0.38961
Engineering | Lateral Hardening-Fuse-90106398,1 | 31404.5455 | 3000 | 0.095455 | 2 | 43671.5776 | 0.38937
Engineering | Lateral Hardening-Fuse-92629641,1 | 13160 | 3000 | 0.035417 | 4 | 18290.8795 | 0.38917
Engineering | Lateral Hardening-Fuse-10055944,1 | 76143.5606 | 3000 | 0.23144 | 34 | 105752.7176 | 0.38888
Engineering | Lateral Hardening-Fuse-60174277,5 | 166015.2806 | 3000 | 0.58428 | 54 | 202807.4036 | 0.3887
Engineering | Lateral Hardening-Fuse-60311365,8 | 429271.9264 | 3000 | 1.5108 | 86 | 524240.5432 | 0.38857
Engineering | Lateral Hardening-Fuse-92633052,1 | 107984.2803 | 3000 | 0.32822 | 9 | 149800.1545 | 0.38843
Engineering | Lateral Hardening-Fuse-92642582,1 | 33398.4848 | 3000 | 0.10152 | 28 | 46328.5251 | 0.3884
Engineering | Lateral Hardening-Fuse-10452695,1 | 105741.0985 | 3000 | 0.3214 | 36 | 146622.7866 | 0.38825
Engineering | Lateral Hardening-Fuse-92529628,3 | 39875.9556 | 3000 | 0.14034 | 1 | 48601.4958 | 0.38781
Engineering | Lateral Hardening-Fuse-60172039,1 | 64429.1667 | 3000 | 0.19583 | 34 | 89201.4681 | 0.38766
Engineering | Lateral Hardening-Fuse-60124049,1 | 68915.5303 | 3000 | 0.20947 | 31 | 95332.7838 | 0.38733
Engineering | Lateral Hardening-Fuse-92676457,1 | 208428.9773 | 3000 | 0.63352 | 11 | 288248.8092 | 0.38723
Engineering | Lateral Hardening-Fuse-60621698,4 | 220905.2599 | 3000 | 0.77746 | 69 | 268800.5387 | 0.38717
Engineering | Lateral Hardening-Fuse-60144205,1 | 60565.9091 | 3000 | 0.18409 | 37 | 83740.5669 | 0.38714
Engineering | Lateral Hardening-Fuse-92329295,2 | 150301.6786 | 3000 | 0.52898 | 59 | 182783.1345 | 0.38694
Engineering | Lateral Hardening-Fuse-60114852,1 | 14082.197 | 3000 | 0.042803 | 13 | 19459.0468 | 0.38691
Engineering | Lateral Hardening-Fuse-91491066,25 | 2396277.9336 | 3000 | 7.9587 | 19 | 2913239.2489 | 0.38682
Engineering | Lateral Hardening-Fuse-60123654,3 | 28583.5744 | 3000 | 0.44318 | 75 | 34734.1855 | 0.38665
Engineering | Lateral Hardening-Fuse-93376880,2 | 34064.0754 | 3000 | 0.11989 | 1 | 41371.1233 | 0.38643
Engineering | Lateral Hardening-Fuse-10465334,1 | 202945.6439 | 3000 | 0.61686 | 75 | 280006.868 | 0.38632
Engineering | Lateral Hardening-Fuse-10745568,1 | 45549.053 | 3000 | 0.13845 | 12 | 62843.7878 | 0.38631
Engineering | Lateral Hardening-Fuse-60190695,1 | 59382.0076 | 3000 | 0.18049 | 22 | 81913.859 | 0.38624
Engineering | Lateral Hardening-Fuse-10015764,1 | 182071.5909 | 3000 | 0.55341 | 81 | 251008.1858 | 0.38601
Engineering | Lateral Hardening-Fuse-60291206,1 | 43804.3561 | 3000 | 0.13314 | 57 | 60300.1165 | 0.38544
Engineering | Lateral Hardening-Fuse-60174230,1 | 77389.7727 | 3000 | 0.23523 | 5 | 106531.6842 | 0.38544
Engineering | Lateral Hardening-Fuse-60081634,1 | 21871.0227 | 3000 | 0.066477 | 16 | 30079.0838 | 0.38508
Engineering | Lateral Hardening-Fuse-60418676,2 | 164131.8009 | 3000 | 0.57765 | 34 | 198325.0297 | 0.38447
Engineering | Lateral Hardening-Fuse-60424318,1 | 76392.803 | 3000 | 0.2322 | 93 | 104808.855 | 0.38415
Engineering | Lateral Hardening-Fuse-92066961,3 | 157243.6466 | 3000 | 0.55341 | 12 | 189844.3694 | 0.38415
Engineering | Lateral Hardening-Fuse-90472267,2 | 337950.0687 | 3000 | 1.1894 | 67 | 407972.1454 | 0.38411
Engineering | Lateral Hardening-Fuse-10089369,1 | 84804.7348 | 3000 | 0.25777 | 35 | 116317.5533 | 0.38405
Engineering | Lateral Hardening-Fuse-92225034,1 | 66921.5909 | 3000 | 0.20341 | 26 | 91744.417 | 0.38386
Engineering | Lateral Hardening-Fuse-10487468,1 | 136086.3636 | 3000 | 0.41364 | 26 | 186366.4556 | 0.38345
Engineering | Lateral Hardening-Fuse-60021763,1 | 25609.6591 | 3000 | 0.077841 | 2 | 35043.9707 | 0.38315
Engineering | Lateral Hardening-Fuse-91616523,1 | 34956.25 | 3000 | 0.10625 | 15 | 47790.1466 | 0.3828
Engineering | Lateral Hardening-Fuse-92827027,1 | 60067.4242 | 3000 | 0.18258 | 21 | 82117.4235 | 0.38278
Engineering | Lateral Hardening-Fuse-10916722,1 | 31342.2348 | 3000 | 0.095265 | 4 | 42828.3415 | 0.38261
Engineering | Lateral Hardening-Fuse-90938151,1 | 46732.9545 | 3000 | 0.14205 | 6 | 63856.0317 | 0.38259
Engineering | Lateral Hardening-Fuse-92240867,1 | 65924.6212 | 3000 | 0.20038 | 8 | 89911.4519 | 0.38188
Engineering | Lateral Hardening-Fuse-92096870,1 | 74772.7273 | 3000 | 0.22727 | 35 | 101954.8365 | 0.38179
Engineering | Lateral Hardening-Fuse-93247249,1 | 47854.5455 | 3000 | 0.14545 | 25 | 65229.6353 | 0.38166
Engineering | Lateral Hardening-Fuse-90095683,1 | 126864.3939 | 3000 | 0.38561 | 6 | 172862.7727 | 0.38152
Engineering | Lateral Hardening-Fuse-90422962,1 | 30096.0227 | 3000 | 0.091477 | 24 | 40974.6529 | 0.38121
Engineering | Lateral Hardening-Fuse-91010468,1 | 90537.3106 | 3000 | 0.27519 | 38 | 123228.5382 | 0.3811
Engineering | Lateral Hardening-Fuse-90706391,1 | 47979.1667 | 3000 | 0.14583 | 24 | 65249.332 | 0.38079
Engineering | Lateral Hardening-Fuse-92890217,1 | 32900 | 3000 | 0.1 | 15 | 44699.29 | 0.38042
Engineering | Lateral Hardening-Fuse-90433583,1 | 70784.8485 | 3000 | 0.21515 | 5 | 96142.4555 | 0.38031
Engineering | Lateral Hardening-Fuse-92725357,1 | 17260.0379 | 3000 | 0.052462 | 7 | 23439.5584 | 0.38025
Engineering | Lateral Hardening-Fuse-10714653,2 | 119143.5433 | 3000 | 0.41932 | 45 | 142330.8632 | 0.38011
Engineering | Lateral Hardening-Fuse-10160201,1 | 397666.2879 | 3000 | 1.2087 | 227 | 539544.0824 | 0.3799
Engineering | Lateral Hardening-Fuse-90972726,4 | 313787.715 | 3000 | 1.1044 | 38 | 374594.36 | 0.37984
Engineering | Lateral Hardening-Fuse-91489174,1 | 173285.7955 | 3000 | 0.5267 | 57 | 235059.5735 | 0.37982
Engineering | Lateral Hardening-Fuse-91508848,6 | 375242.9664 | 3000 | 1.3206 | 43 | 447900.968 | 0.37979
Engineering | Lateral Hardening-Fuse-10754796,3 | 645011.0706 | 3000 | 2.2701 | 38 | 769772.3562 | 0.37973
Engineering | Lateral Hardening-Fuse-10535988,2 | 20825.9039 | 3000 | 0.073295 | 6 | 24844.2872 | 0.37958
Engineering | Lateral Hardening-Fuse-91240692,5 | 249103.6414 | 3000 | 0.8767 | 103 | 297063.3527 | 0.37944
Engineering | Lateral Hardening-Fuse-10596851,1 | 15016.8561 | 3000 | 0.045644 | 2 | 20347.6904 | 0.3794
Engineering | Lateral Hardening-Fuse-93049180,4 | 537060.7779 | 3000 | 1.8902 | 41 | 640177.6896 | 0.37927
Engineering | Lateral Hardening-Fuse-10605171,1 | 154841.8561 | 3000 | 0.47064 | 4 | 209734.0337 | 0.37926
Engineering | Lateral Hardening-Fuse-90770625,1 | 15390.7197 | 3000 | 0.04678 | 7 | 20832.6511 | 0.379
Engineering | Lateral Hardening-Fuse-93052691,1 | 23491.0985 | 3000 | 0.071402 | 2 | 31779.7116 | 0.3788
Engineering | Lateral Hardening-Fuse-10655444,1 | 96706.0606 | 3000 | 0.29394 | 30 | 130727.1966 | 0.3785
Engineering | Lateral Hardening-Fuse-92682115,1 | 88917.2348 | 3000 | 0.27027 | 9 | 120178.067 | 0.37844
Engineering | Lateral Hardening-Fuse-60144143,3 | 173603.013 | 3000 | 0.61098 | 34 | 206218.5239 | 0.37796
Engineering | Lateral Hardening-Fuse-60071035,1 | 21621.7803 | 3000 | 0.06572 | 3 | 29179.5969 | 0.37787
Engineering | Lateral Hardening-Fuse-91150572,1 | 221950.3788 | 3000 | 0.67462 | 7 | 299525.237 | 0.37786
Engineering | Lateral Hardening-Fuse-10608740,1 | 26482.0076 | 3000 | 0.080492 | 23 | 35709.3807 | 0.37756
Engineering | Lateral Hardening-Fuse-93276850,1 | 13334.4697 | 3000 | 0.04053 | 6 | 17973.3285 | 0.37741
Engineering | Lateral Hardening-Fuse-90881106,1 | 180264.5833 | 3000 | 0.54792 | 2 | 242949.2333 | 0.37737
Engineering | Lateral Hardening-Fuse-10441193,4 | 238825.2237 | 3000 | 0.84053 | 69 | 283031.7903 | 0.37708
Engineering | Lateral Hardening-Fuse-91439966,1 | 48041.4773 | 3000 | 0.14602 | 52 | 64613.4281 | 0.37659
Engineering | Lateral Hardening-Fuse-91779572,2 | 124202.0316 | 3000 | 0.43712 | 56 | 146995.7356 | 0.37657
Engineering | Lateral Hardening-Fuse-10379357,1 | 102376.3258 | 3000 | 0.31117 | 34 | 137609.9528 | 0.37636
Engineering | Lateral Hardening-Fuse-10128493,1 | 27229.7348 | 3000 | 0.082765 | 16 | 36598.5882 | 0.37634
Engineering | Lateral Hardening-Fuse-93053754,1 | 109978.2197 | 3000 | 0.33428 | 56 | 147715.5701 | 0.37608
Engineering | Lateral Hardening-Fuse-91565805,1 | 13160 | 3000 | 0.022159 | 185 | 17672.2607 | 0.37601
Engineering | Lateral Hardening-Fuse-10363878,2 | 216169.6538 | 3000 | 0.7608 | 47 | 255285.4203 | 0.37576
Engineering | Lateral Hardening-Fuse-60033907,1 | 65675.3788 | 3000 | 0.19962 | 27 | 88011.6659 | 0.37523
Engineering | Lateral Hardening-Fuse-10569612,1 | 49474.6212 | 3000 | 0.15038 | 19 | 66245.4075 | 0.37491
Engineering | Lateral Hardening-Fuse-10745477,1 | 37386.3636 | 3000 | 0.11364 | 4 | 50053.2574 | 0.37487
Engineering | Lateral Hardening-Fuse-90826060,1 | 89727.2727 | 3000 | 0.27273 | 31 | 120054.9814 | 0.37464
Engineering | Lateral Hardening-Fuse-92692650,1 | 65114.5833 | 3000 | 0.19792 | 24 | 87123.2163 | 0.37464
Engineering | Lateral Hardening-Fuse-60467537,1 | 106738.0682 | 3000 | 0.32443 | 48 | 142689.6747 | 0.37431
Engineering | Lateral Hardening-Fuse-60140445,1 | 99136.1742 | 3000 | 0.30133 | 17 | 132422.889 | 0.37401
Engineering | Lateral Hardening-Fuse-10758590,1 | 401404.9242 | 3000 | 1.2201 | 57 | 536120.0722 | 0.37397
Engineering | Lateral Hardening-Fuse-92412939,1 | 63432.197 | 3000 | 0.1928 | 29 | 84696.4256 | 0.37386
Engineering | Lateral Hardening-Fuse-92870593,1 | 194969.8864 | 3000 | 0.59261 | 32 | 260192.1443 | 0.37367
Engineering | Lateral Hardening-Fuse-92049567,1 | 40190.3409 | 3000 | 0.12216 | 5 | 53594.9279 | 0.37339
Engineering | Lateral Hardening-Fuse-10556696,1 | 49910.7955 | 3000 | 0.1517 | 2 | 66535.2548 | 0.37326
Engineering | Lateral Hardening-Fuse-10477223,1 | 61002.0833 | 3000 | 0.18542 | 1 | 81286.2094 | 0.3731
Engineering | Lateral Hardening-Fuse-92376258,1 | 80692.2348 | 3000 | 0.24527 | 32 | 107505.2509 | 0.37304
Engineering | Lateral Hardening-Fuse-90526776,1 | 23553.4091 | 3000 | 0.071591 | 28 | 31378.0689 | 0.37302
Engineering | Lateral Hardening-Fuse-90740675,1 | 89664.9621 | 3000 | 0.27254 | 35 | 119387.9227 | 0.37282
Engineering | Lateral Hardening-Fuse-10605172,1 | 289682.0076 | 3000 | 0.88049 | 8 | 385660.7456 | 0.37277
Engineering | Lateral Hardening-Fuse-10379989,1 | 66173.8636 | 3000 | 0.20114 | 18 | 88070.851 | 0.37265
Engineering | Lateral Hardening-Fuse-92001560,1 | 40751.1364 | 3000 | 0.12386 | 20 | 54208.9073 | 0.37247
Engineering | Lateral Hardening-Fuse-60603448,4 | 1436180.1645 | 3000 | 5.0545 | 5 | 1680996.6278 | 0.37242
Engineering | Lateral Hardening-Fuse-10481905,1 | 44925.947 | 3000 | 0.13655 | 12 | 59754.5892 | 0.37242
Engineering | Lateral Hardening-Fuse-92369983,1 | 31653.7879 | 3000 | 0.096212 | 7 | 42088.5407 | 0.3723
Engineering | Lateral Hardening-Fuse-10580648,1 | 41498.8636 | 3000 | 0.12614 | 15 | 55146.4993 | 0.37208
Engineering | Lateral Hardening-Fuse-10616431,1 | 63369.8864 | 3000 | 0.19261 | 5 | 84177.9944 | 0.37194
Engineering | Lateral Hardening-Fuse-10745632,1 | 106800.3788 | 3000 | 0.32462 | 5 | 141854.2417 | 0.3719
Engineering | Lateral Hardening-Fuse-10834660,1 | 130104.5455 | 3000 | 0.39545 | 37 | 172730.8491 | 0.37174
Engineering | Lateral Hardening-Fuse-92983617,1 | 52465.5303 | 3000 | 0.15947 | 55 | 69633.9316 | 0.37162
Engineering | Lateral Hardening-Fuse-60581080,1 | 21185.6061 | 3000 | 0.064394 | 20 | 28097.1637 | 0.37135
Engineering | Lateral Hardening-Fuse-91294491,1 | 204378.7879 | 3000 | 0.62121 | 85 | 271022.8146 | 0.3713
Engineering | Lateral Hardening-Fuse-10051889,1 | 27292.0455 | 3000 | 0.082955 | 12 | 36187.1527 | 0.37126
Engineering | Lateral Hardening-Fuse-10565892,1 | 82063.0682 | 3000 | 0.24943 | 18 | 108802.2997 | 0.37123
Engineering | Lateral Hardening-Fuse-10595513,1 | 287750.3788 | 3000 | 0.87462 | 68 | 381099.3251 | 0.37083
Engineering | Lateral Hardening-Fuse-92676534,1 | 13160 | 3000 | 0.039394 | 3 | 17428.8221 | 0.37083
Engineering | Lateral Hardening-Fuse-10640144,1 | 134653.2197 | 3000 | 0.40928 | 28 | 178276.5021 | 0.37071
Engineering | Lateral Hardening-Fuse-60047114,1 | 145619.8864 | 3000 | 0.44261 | 38 | 192737.7996 | 0.3706
Engineering | Lateral Hardening-Fuse-60081638,1 | 32713.0682 | 3000 | 0.099432 | 3 | 43272.8907 | 0.37038
Engineering | Lateral Hardening-Fuse-10759888,1 | 41374.2424 | 3000 | 0.12576 | 13 | 54717.6781 | 0.3703
Engineering | Lateral Hardening-Fuse-93143239,1 | 80193.75 | 3000 | 0.24375 | 4 | 106024.5296 | 0.37019
Engineering | Lateral Hardening-Fuse-10089378,1 | 68603.9773 | 3000 | 0.20852 | 25 | 90542.064 | 0.36954
Engineering | Lateral Hardening-Fuse-92734183,1 | 19877.0833 | 3000 | 0.060417 | 2 | 26222.2487 | 0.36938
Engineering | Lateral Hardening-Fuse-91471792,1 | 52777.0833 | 3000 | 0.16042 | 31 | 69586.0788 | 0.36918
Engineering | Lateral Hardening-Fuse-10015762,1 | 23054.9242 | 3000 | 0.070076 | 16 | 30392.6731 | 0.36912
Engineering | Lateral Hardening-Fuse-60017417,1 | 66236.1742 | 3000 | 0.20133 | 23 | 87315.1597 | 0.36911
Engineering | Lateral Hardening-Fuse-91737253,1 | 78635.9848 | 3000 | 0.23902 | 37 | 103659.7465 | 0.3691
Engineering | Lateral Hardening-Fuse-10456316,1 | 100756.25 | 3000 | 0.30625 | 34 | 132739.3593 | 0.36888
Engineering | Lateral Hardening-Fuse-93271609,1 | 94712.1212 | 3000 | 0.28788 | 10 | 124760.7314 | 0.36883
Engineering | Lateral Hardening-Fuse-60646127,1 | 79196.7803 | 3000 | 0.24072 | 23 | 104306.8713 | 0.36878
Engineering | Lateral Hardening-Fuse-10686137,3 | 260888.8428 | 3000 | 0.91818 | 2 | 301991.4373 | 0.36831
Engineering | Lateral Hardening-Fuse-91558389,1 | 13646.0227 | 3000 | 0.041477 | 12 | 17941.1111 | 0.36813
Engineering | Lateral Hardening-Fuse-60470174,1 | 71407.9545 | 3000 | 0.21705 | 18 | 93859.1105 | 0.36803
Engineering | Lateral Hardening-Fuse-10588294,1 | 13160 | 3000 | 0.017424 | 18 | 17292.615 | 0.36793
Engineering | Lateral Hardening-Fuse-60130950,4 | 258305.785 | 3000 | 0.90909 | 98 | 298477.6208 | 0.36767
Engineering | Lateral Hardening-Fuse-90471297,1 | 61438.2576 | 3000 | 0.18674 | 22 | 80624.4513 | 0.36744
Engineering | Lateral Hardening-Fuse-93241259,1 | 68417.0455 | 3000 | 0.20795 | 35 | 89781.4063 | 0.36743
Engineering | Lateral Hardening-Fuse-93220009,8 | 758934.6845 | 3000 | 2.671 | 15 | 875990.3508 | 0.36726
Engineering | Lateral Hardening-Fuse-60311122,5 | 163504.7296 | 3000 | 1.4782 | 245 | 188680.0002 | 0.36717
Engineering | Lateral Hardening-Fuse-90412400,3 | 492449.2163 | 3000 | 1.7331 | 129 | 567462.5732 | 0.36665
Engineering | Lateral Hardening-Fuse-60276943,3 | 402741.7697 | 3000 | 1.4174 | 7 | 464013.1664 | 0.36659
Engineering | Lateral Hardening-Fuse-60211607,1 | 74585.7955 | 3000 | 0.2267 | 26 | 97639.3549 | 0.36654
Engineering | Lateral Hardening-Fuse-92285404,1 | 51406.25 | 3000 | 0.15625 | 11 | 67263.3867 | 0.36637
Engineering | Lateral Hardening-Fuse-90979277,16 | 1131620.4242 | 3000 | 4.5258 | 3 | 1480277.042 | 0.36627
Engineering | Lateral Hardening-Fuse-60033908,1 | 70473.2955 | 3000 | 0.2142 | 17 | 92136.3208 | 0.36607
Engineering | Lateral Hardening-Fuse-92517321,2 | 637423.3381 | 3000 | 2.2434 |  | 733131.6043 | 0.36596
Engineering | Lateral Hardening-Fuse-91400536,1 | 40938.0682 | 3000 | 0.12443 | 27 | 53470.9946 | 0.36572
Engineering | Lateral Hardening-Fuse-10451477,1 | 135214.0152 | 3000 | 0.41098 | 41 | 176547.0372 | 0.36559
Engineering | Lateral Hardening-Fuse-92234445,1 | 98575.3788 | 3000 | 0.29962 | 29 | 128681.5006 | 0.36552
Engineering | Lateral Hardening-Fuse-10091393,1 | 76579.7348 | 3000 | 0.23277 | 30 | 99927.6524 | 0.36537
Engineering | Lateral Hardening-Fuse-92201897,1 | 55207.197 | 3000 | 0.1678 | 15 | 72034.2295 | 0.36534
Engineering | Lateral Hardening-Fuse-60374763,1 | 199393.9394 | 3000 | 0.60606 | 13 | 259973.1082 | 0.36507
Engineering | Lateral Hardening-Fuse-91964809,1 | 576933.9015 | 3000 | 1.7536 | 41 | 751989.0524 | 0.36496
Engineering | Lateral Hardening-Fuse-92849397,1 | 39754.1667 | 3000 | 0.12083 | 4 | 51797.2036 | 0.36482
Engineering | Lateral Hardening-Fuse-10847284,2 | 83518.8705 | 3000 | 0.29394 | 8 | 95749.4526 | 0.36478
Engineering | Lateral Hardening-Fuse-93267156,1 | 25048.8636 | 3000 | 0.076136 | 26 | 32628.5657 | 0.36473
Engineering | Lateral Hardening-Fuse-10786385,1 | 30282.9545 | 3000 | 0.092045 | 7 | 39445.0127 | 0.36471
Engineering | Lateral Hardening-Fuse-60058607,1 | 27852.8409 | 3000 | 0.084659 | 15 | 36195.674 | 0.36387
Engineering | Lateral Hardening-Fuse-91763463,1 | 13160 | 3000 | 0.025379 | 34 | 17100.4032 | 0.36384
Engineering | Lateral Hardening-Fuse-60070196,1 | 159452.8409 | 3000 | 0.48466 | 37 | 207152.4418 | 0.36376
Engineering | Lateral Hardening-Fuse-91755608,1 | 35579.3561 | 3000 | 0.10814 | 3 | 46214.3334 | 0.36369
Engineering | Lateral Hardening-Fuse-92376304,3 | 147980.8918 | 3000 | 0.81402 | 218 | 169093.3799 | 0.36358
Engineering | Lateral Hardening-Fuse-91234217,1 | 93216.6667 | 3000 | 0.28333 | 26 | 121032.1574 | 0.36355
Engineering | Lateral Hardening-Fuse-10247858,1 | 65613.0682 | 3000 | 0.19943 | 34 | 85127.4802 | 0.36328
Engineering | Lateral Hardening-Fuse-60011823,2 | 29799.1976 | 3000 | 0.40038 | 8 | 34015.3979 | 0.3632
Engineering | Lateral Hardening-Fuse-10367295,1 | 60877.4621 | 3000 | 0.18504 | 33 | 78886.9063 | 0.36283
Engineering | Lateral Hardening-Fuse-93274681,1 | 51157.0076 | 3000 | 0.15549 | 22 | 66259.4324 | 0.36266
Engineering | Lateral Hardening-Fuse-10166391,1 | 23989.5833 | 3000 | 0.072917 | 7 | 31060.1639 | 0.36253
Engineering | Lateral Hardening-Fuse-92888794,1 | 30407.5758 | 3000 | 0.092424 | 6 | 39368.9238 | 0.36252
Engineering | Lateral Hardening-Fuse-91748729,5 | 348857.257 | 3000 | 1.9062 | 48 | 397447.6146 | 0.3625
Engineering | Lateral Hardening-Fuse-92317788,1 | 84617.803 | 3000 | 0.2572 | 51 | 109512.5218 | 0.36238
Engineering | Lateral Hardening-Fuse-60004601,1 | 73651.1364 | 3000 | 0.22386 | 17 | 95279.0223 | 0.36222
Engineering | Lateral Hardening-Fuse-60108553,2 | 120757.9545 | 3000 | 0.425 | 52 | 137446.3256 | 0.36215
Engineering | Lateral Hardening-Fuse-91011133,1 | 13396.7803 | 3000 | 0.04072 | 2 | 17320.9564 | 0.36202
Engineering | Lateral Hardening-Fuse-10793109,1 | 112906.8182 | 3000 | 0.34318 | 26 | 145888.8734 | 0.36179
Engineering | Lateral Hardening-Fuse-93249143,1 | 13160 | 3000 | 0.03447 | 6 | 16967.3323 | 0.36101
Engineering | Lateral Hardening-Fuse-93316885,1 | 94712.1212 | 3000 | 0.28788 | 6 | 122066.3506 | 0.36087
Engineering | Lateral Hardening-Fuse-60252632,1 | 103248.6742 | 3000 | 0.31383 | 49 | 132989.3112 | 0.36065
Engineering | Lateral Hardening-Fuse-90140005,1 | 21123.2955 | 3000 | 0.064205 | 2 | 27168.9577 | 0.36014
Engineering | Lateral Hardening-Fuse-92877142,1 | 13160 | 3000 | 0.027083 | 35 | 16926.2003 | 0.36013
Engineering | Lateral Hardening-Fuse-92327566,1 | 107485.7955 | 3000 | 0.3267 | 47 | 138168.4555 | 0.35993
Engineering | Lateral Hardening-Fuse-10802859,1 | 46296.7803 | 3000 | 0.14072 | 24 | 59441.7583 | 0.3595
Engineering | Lateral Hardening-Fuse-10143562,3 | 142283.4366 | 3000 | 0.50076 | 71 | 160595.167 | 0.35913
Engineering | Lateral Hardening-Fuse-10120803,1 | 93278.9773 | 3000 | 0.28352 | 42 | 119508.5337 | 0.35873
Engineering | Lateral Hardening-Fuse-60069111,1 | 67170.8333 | 3000 | 0.20417 | 6 | 86043.0827 | 0.35867
Engineering | Lateral Hardening-Fuse-10933142,1 | 68666.2879 | 3000 | 0.20871 | 4 | 87888.3887 | 0.35838
Engineering | Lateral Hardening-Fuse-93316848,1 | 22930.303 | 3000 | 0.069697 | 25 | 29288.3105 | 0.35764
Engineering | Lateral Hardening-Fuse-10100708,1 | 34021.5909 | 3000 | 0.10341 | 15 | 43434.39 | 0.35747
Engineering | Lateral Hardening-Fuse-93272182,1 | 42745.0758 | 3000 | 0.12992 | 13 | 54537.0962 | 0.35724
Engineering | Lateral Hardening-Fuse-91104137,1 | 55456.4394 | 3000 | 0.16856 | 16 | 70723.5448 | 0.35708
Engineering | Lateral Hardening-Fuse-92407065,8 | 467049.1475 | 3000 | 2.0193 | 16 | 523925.8131 | 0.35693
Engineering | Lateral Hardening-Fuse-90375096,1 | 24176.5152 | 3000 | 0.073485 | 4 | 30808.3234 | 0.35681
Engineering | Lateral Hardening-Fuse-60009819,1 | 48789.2045 | 3000 | 0.1483 | 16 | 62093.7157 | 0.35635
Engineering | Lateral Hardening-Fuse-91940384,1 | 60939.7727 | 3000 | 0.18523 | 32 | 77538.9956 | 0.35627
Engineering | Lateral Hardening-Fuse-10676292,2 | 84326.0761 | 3000 | 0.29678 | 3 | 94416.7297 | 0.35626
Engineering | Lateral Hardening-Fuse-60202873,1 | 127612.1212 | 3000 | 0.38788 | 29 | 162341.0457 | 0.3562
Engineering | Lateral Hardening-Fuse-10565129,1 | 136771.7803 | 3000 | 0.41572 | 54 | 173943.9301 | 0.3561
Engineering | Lateral Hardening-Fuse-91312755,3 | 158212.2933 | 3000 | 0.55682 | 41 | 177016.7232 | 0.356
Engineering | Lateral Hardening-Fuse-91673652,1 | 28725.1894 | 3000 | 0.087311 | 17 | 36502.5566 | 0.35581
Engineering | Lateral Hardening-Fuse-91300326,1 | 224878.9773 | 3000 | 0.68352 | 48 | 285654.597 | 0.35567
Engineering | Lateral Hardening-Fuse-93088673,1 | 91285.0379 | 3000 | 0.27746 | 56 | 115914.6638 | 0.35555
Engineering | Lateral Hardening-Fuse-92675950,1 | 13160 | 3000 | 0.011932 | 22 | 16683.4898 | 0.35497
Engineering | Lateral Hardening-Fuse-91870061,1 | 21995.6439 | 3000 | 0.066856 | 3 | 27871.9404 | 0.3548
Engineering | Lateral Hardening-Fuse-60150711,3 | 131951.2052 | 3000 | 0.46439 | 65 | 147127.858 | 0.35478
Engineering | Lateral Hardening-Fuse-60077881,1 | 18880.1136 | 3000 | 0.057386 | 19 | 23918.9478 | 0.35473
Engineering | Lateral Hardening-Fuse-10213404,1 | 35267.803 | 3000 | 0.1072 | 22 | 44663.9555 | 0.3546
Engineering | Lateral Hardening-Fuse-10686256,1 | 24114.2045 | 3000 | 0.073295 | 2 | 30529.5382 | 0.35449
Engineering | Lateral Hardening-Fuse-10389244,1 | 110227.4621 | 3000 | 0.33504 | 77 | 139394.7915 | 0.35409
Engineering | Lateral Hardening-Fuse-92906109,1 | 62310.6061 | 3000 | 0.18939 | 22 | 78778.0032 | 0.354
Engineering | Lateral Hardening-Fuse-10762897,2 | 137655.4579 | 3000 | 0.48447 | 8 | 153086.4662 | 0.35385
Engineering | Lateral Hardening-Fuse-10540496,2 | 292800.37 | 3000 | 1.0305 | 59 | 325431.7966 | 0.35364
Engineering | Lateral Hardening-Fuse-90366790,1 | 162506.0606 | 3000 | 0.49394 | 51 | 205124.0495 | 0.35343
Engineering | Lateral Hardening-Fuse-10128495,1 | 20001.7045 | 3000 | 0.060795 | 20 | 25244.6758 | 0.3534
Engineering | Lateral Hardening-Fuse-10829450,1 | 21372.5379 | 3000 | 0.064962 | 5 | 26965.4632 | 0.35327
Engineering | Lateral Hardening-Fuse-60024624,2 | 414257.9027 | 3000 | 1.458 | 15 | 459546.857 | 0.35297
Engineering | Lateral Hardening-Fuse-10070691,1 | 30594.5076 | 3000 | 0.092992 | 2 | 38559.3165 | 0.35289
Engineering | Lateral Hardening-Fuse-10632109,1 | 49474.6212 | 3000 | 0.15038 | 16 | 62331.6208 | 0.35276
Engineering | Lateral Hardening-Fuse-60170502,1 | 156088.0682 | 3000 | 0.47443 | 48 | 196567.3383 | 0.35261
Engineering | Lateral Hardening-Fuse-60009038,1 | 143750.5682 | 3000 | 0.43693 | 69 | 180972.287 | 0.3525
Engineering | Lateral Hardening-Fuse-10155423,1 | 71968.75 | 3000 | 0.21875 | 39 | 90529.7165 | 0.35221
Engineering | Lateral Hardening-Fuse-10834659,1 | 167117.0455 | 3000 | 0.50795 | 50 | 210180.5671 | 0.35215
Engineering | Lateral Hardening-Fuse-90770619,1 | 110414.3939 | 3000 | 0.33561 | 39 | 138806.9889 | 0.352
Engineering | Lateral Hardening-Fuse-10605149,3 | 845682.3773 | 3000 | 2.9763 | 4 | 935032.9548 | 0.3518
Engineering | Lateral Hardening-Fuse-60022465,1 | 56764.9621 | 3000 | 0.17254 | 12 | 71303.7487 | 0.35171
Engineering | Lateral Hardening-Fuse-91324708,2 | 103806.6373 | 3000 | 0.36534 | 39 | 114743.683 | 0.35171
Engineering | Lateral Hardening-Fuse-10406697,1 | 41561.1742 | 3000 | 0.12633 | 12 | 52201.5957 | 0.35169
Engineering | Lateral Hardening-Fuse-90536063,10 | 593797.6439 | 3000 | 2.3748 | 20 | 745227.2075 | 0.35141
Engineering | Lateral Hardening-Fuse-93330451,1 | 13160 | 3000 | 0.021023 | 11 | 16508.2903 | 0.35124
Engineering | Lateral Hardening-Fuse-10147357,1 | 157334.2803 | 3000 | 0.47822 | 103 | 197156.8572 | 0.35087
Engineering | Lateral Hardening-Fuse-10898194,2 | 119896.9352 | 3000 | 0.42197 | 19 | 132189.1328 | 0.3508
Engineering | Lateral Hardening-Fuse-92852935,3 | 119197.357 | 3000 | 0.41951 | 14 | 131239.0698 | 0.35033
Engineering | Lateral Hardening-Fuse-10580688,1 | 34956.25 | 3000 | 0.10625 | 20 | 43731.9151 | 0.35029
Engineering | Lateral Hardening-Fuse-10132248,1 | 79072.1591 | 3000 | 0.24034 | 33 | 98724.0213 | 0.34959
Engineering | Lateral Hardening-Fuse-60311595,1 | 66423.1061 | 3000 | 0.20189 | 3 | 82881.631 | 0.34938
Engineering | Lateral Hardening-Fuse-91208769,2 | 1129926.3682 | 3000 | 3.9767 | 9 | 1240540.0124 | 0.34933
Engineering | Lateral Hardening-Fuse-92386519,1 | 13160 | 3000 | 0.039962 | 6 | 16413.8781 | 0.34923
Engineering | Lateral Hardening-Fuse-10204436,1 | 177398.2955 | 3000 | 0.5392 | 56 | 221229.3068 | 0.34918
Engineering | Lateral Hardening-Fuse-10129776,1 | 38196.4015 | 3000 | 0.1161 | 3 | 47566.7769 | 0.34869
Engineering | Lateral Hardening-Fuse-91892536,1 | 98824.6212 | 3000 | 0.30038 | 10 | 122981.2737 | 0.34844
Engineering | Lateral Hardening-Fuse-92067215,1 | 51842.4242 | 3000 | 0.15758 | 4 | 64488.022 | 0.3483
Engineering | Lateral Hardening-Fuse-92440588,1 | 13160 | 3000 | 0.033523 | 9 | 16362.6266 | 0.34814
Engineering | Lateral Hardening-Fuse-92013387,1 | 246750 | 3000 | 0.75 | 7 | 306641.5265 | 0.34796
Engineering | Lateral Hardening-Fuse-90025621,1 | 174532.0076 | 3000 | 0.53049 | 2 | 216751.6592 | 0.34773
Engineering | Lateral Hardening-Fuse-10163214,1 | 71657.197 | 3000 | 0.2178 | 32 | 88971.5765 | 0.34766
Engineering | Lateral Hardening-Fuse-10716382,2 | 70872.6498 | 3000 | 0.24943 | 4 | 77416.7252 | 0.34756
Engineering | Lateral Hardening-Fuse-10556589,1 | 202509.4697 | 3000 | 0.61553 | 9 | 251364.6191 | 0.34755
Engineering | Lateral Hardening-Fuse-60238454,5 | 231721.8146 | 3000 | 0.81553 | 9 | 252950.8607 | 0.34733
Engineering | Lateral Hardening-Fuse-60043772,7 | 511499.268 | 3000 | 1.8002 | 20 | 556892.0165 | 0.34642
Engineering | Lateral Hardening-Fuse-10429502,1 | 81564.5833 | 3000 | 0.24792 | 64 | 100879.4065 | 0.34631
Engineering | Lateral Hardening-Fuse-91178676,1 | 21808.7121 | 3000 | 0.066288 | 9 | 26969.7857 | 0.34626
Engineering | Lateral Hardening-Fuse-10791871,1 | 91347.3485 | 3000 | 0.27765 | 37 | 112862.0366 | 0.34595
Engineering | Lateral Hardening-Fuse-91767375,1 | 25298.1061 | 3000 | 0.076894 | 23 | 31231.0964 | 0.34567
Engineering | Lateral Hardening-Fuse-10100713,1 | 13334.4697 | 3000 | 0.04053 | 19 | 16459.5275 | 0.34562
Engineering | Lateral Hardening-Fuse-60029634,1 | 18942.4242 | 3000 | 0.057576 | 15 | 23379.0559 | 0.34558
Engineering | Lateral Hardening-Fuse-93324115,1 | 79757.5758 | 3000 | 0.24242 | 4 | 98415.847 | 0.3455
Engineering | Lateral Hardening-Fuse-91239497,2 | 90460.8384 | 3000 | 0.31837 | 6 | 98160.6344 | 0.34526
Engineering | Lateral Hardening-Fuse-10655464,1 | 43056.6288 | 3000 | 0.13087 | 13 | 53063.1848 | 0.34507
Engineering | Lateral Hardening-Fuse-60062681,1 | 25173.4848 | 3000 | 0.076515 | 9 | 31015.9802 | 0.34498
Engineering | Lateral Hardening-Fuse-92158139,1 | 19814.7727 | 3000 | 0.060227 | 16 | 24406.124 | 0.34488
Engineering | Lateral Hardening-Fuse-10565116,1 | 28662.8788 | 3000 | 0.087121 | 38 | 35301.7883 | 0.34485
Engineering | Lateral Hardening-Fuse-10313385,1 | 13160 | 3000 | 0.030492 | 7 | 16197.977 | 0.34464
Engineering | Lateral Hardening-Fuse-10163189,1 | 39878.7879 | 3000 | 0.12121 | 26 | 49075.1533 | 0.34457
Engineering | Lateral Hardening-Fuse-10635158,1 | 36389.3939 | 3000 | 0.11061 | 6 | 44732.5021 | 0.3442
Engineering | Lateral Hardening-Fuse-10218977,1 | 126178.9773 | 3000 | 0.38352 | 45 | 155041.6044 | 0.34405
Engineering | Lateral Hardening-Fuse-90935854,1 | 65363.8258 | 3000 | 0.19867 | 27 | 80286.9657 | 0.34393
Engineering | Lateral Hardening-Fuse-60042290,1 | 28662.8788 | 3000 | 0.087121 | 18 | 35201.1538 | 0.34387
Engineering | Lateral Hardening-Fuse-10556715,1 | 22743.3712 | 3000 | 0.069129 | 3 | 27908.2625 | 0.34359
Engineering | Lateral Hardening-Fuse-10680834,1 | 76828.9773 | 3000 | 0.23352 | 25 | 94270.8758 | 0.34357
Engineering | Lateral Hardening-Fuse-10442382,1 | 87920.2652 | 3000 | 0.26723 | 47 | 107872.4718 | 0.34354
Engineering | Lateral Hardening-Fuse-60081646,1 | 38196.4015 | 3000 | 0.1161 | 22 | 46858.1337 | 0.3435
Engineering | Lateral Hardening-Fuse-10218991,1 | 19067.0455 | 3000 | 0.057955 | 19 | 23368.2069 | 0.34316
Engineering | Lateral Hardening-Fuse-10710635,2 | 205353.0991 | 3000 | 0.72273 | 42 | 221279.3837 | 0.34286
Engineering | Lateral Hardening-Fuse-60530363,1 | 442841.4773 | 3000 | 1.346 | 42 | 541791.2484 | 0.34256
Engineering | Lateral Hardening-Fuse-92739684,1 | 51343.9394 | 3000 | 0.15606 | 3 | 62733.1211 | 0.34211
Engineering | Lateral Hardening-Fuse-91203847,1 | 63868.3712 | 3000 | 0.19413 | 36 | 77986.7322 | 0.3419
Engineering | Lateral Hardening-Fuse-10129822,1 | 139077.2727 | 3000 | 0.42273 | 11 | 169735.0061 | 0.34172
Engineering | Lateral Hardening-Fuse-90113117,1 | 19129.3561 | 3000 | 0.058144 | 4 | 23300.0629 | 0.34105
Engineering | Lateral Hardening-Fuse-10465320,1 | 141320.4545 | 3000 | 0.42955 | 47 | 172098.0585 | 0.34098
Engineering | Lateral Hardening-Fuse-91480393,2 | 104452.4018 | 3000 | 0.36761 | 65 | 111798.1946 | 0.34056
Engineering | Lateral Hardening-Fuse-93106636,2 | 87016.7613 | 3000 | 0.30625 | 18 | 93131.1773 | 0.34054
Engineering | Lateral Hardening-Fuse-10101252,1 | 54708.7121 | 3000 | 0.16629 | 29 | 66535.2386 | 0.34053
Engineering | Lateral Hardening-Fuse-10829434,1 | 36700.947 | 3000 | 0.11155 | 3 | 44628.624 | 0.34048
Engineering | Lateral Hardening-Fuse-60069069,1 | 33896.9697 | 3000 | 0.10303 | 17 | 41145.3856 | 0.33987
Engineering | Lateral Hardening-Fuse-92692710,1 | 76766.6667 | 3000 | 0.23333 | 24 | 93176.7238 | 0.33985
Engineering | Lateral Hardening-Fuse-10840138,1 | 37947.1591 | 3000 | 0.11534 | 35 | 46056.5843 | 0.33984
Engineering | Lateral Hardening-Fuse-92460886,1 | 27852.8409 | 3000 | 0.084659 | 14 | 33794.7575 | 0.33973
Engineering | Lateral Hardening-Fuse-91826476,1 | 13160 | 3000 | 0.033333 | 3 | 15957.8278 | 0.33953
Engineering | Lateral Hardening-Fuse-90929181,2 | 58221.8973 | 3000 | 0.40644 | 53 | 62109.1073 | 0.33943
Engineering | Lateral Hardening-Fuse-60174771,2 | 344300.0859 | 3000 | 1.2117 | 51 | 366790.4041 | 0.33897
Engineering | Lateral Hardening-Fuse-10445018,1 | 364766.2879 | 3000 | 1.1087 | 3 | 441439.0698 | 0.33886
Engineering | Lateral Hardening-Fuse-60146812,1 | 110601.3258 | 3000 | 0.33617 | 11 | 133729.1053 | 0.33855
Engineering | Lateral Hardening-Fuse-60224462,1 | 32214.5833 | 3000 | 0.097917 | 17 | 38918.9947 | 0.33827
Engineering | Lateral Hardening-Fuse-10632110,1 | 45985.2273 | 3000 | 0.13977 | 16 | 55550.1948 | 0.33824
Engineering | Lateral Hardening-Fuse-60178315,1 | 53649.4318 | 3000 | 0.16307 | 22 | 64701.3817 | 0.33768
Engineering | Lateral Hardening-Fuse-10455388,1 | 102189.3939 | 3000 | 0.31061 | 7 | 123234.8285 | 0.33766
Engineering | Lateral Hardening-Fuse-92701852,1 | 13160 | 3000 | 0.017424 | 13 | 15869.8877 | 0.33766
Engineering | Lateral Hardening-Fuse-92702128,22 | 1042640.5383 | 3000 | 3.6695 | 88 | 1106121.7908 | 0.33755
Engineering | Lateral Hardening-Fuse-10095410,2 | 82334.969 | 3000 | 0.28977 | 19 | 87335.5657 | 0.33751
Engineering | Lateral Hardening-Fuse-10834655,1 | 30968.3712 | 3000 | 0.094129 | 11 | 37328.3937 | 0.3375
Engineering | Lateral Hardening-Fuse-10681828,1 | 74398.8636 | 3000 | 0.22614 | 3 | 89675.5093 | 0.33749
Engineering | Lateral Hardening-Fuse-93181116,5 | 618857.6098 | 3000 | 2.178 | 237 | 656193.7719 | 0.33738
Engineering | Lateral Hardening-Fuse-93198534,1 | 387385.0379 | 3000 | 1.1775 | 10 | 466762.8413 | 0.33737
Engineering | Lateral Hardening-Fuse-60182731,1 | 69663.2576 | 3000 | 0.21174 | 25 | 83894.162 | 0.3372
Engineering | Lateral Hardening-Fuse-10093678,1 | 65114.5833 | 3000 | 0.19792 | 40 | 78340.9844 | 0.33688
Engineering | Lateral Hardening-Fuse-10556540,1 | 19440.9091 | 3000 | 0.059091 | 3 | 23374.8195 | 0.33666
Engineering | Lateral Hardening-Fuse-10101248,1 | 51032.3864 | 3000 | 0.15511 | 30 | 61347.0565 | 0.33659
Engineering | Lateral Hardening-Fuse-90889023,1 | 74087.3106 | 3000 | 0.22519 | 23 | 89042.6015 | 0.33652
Engineering | Lateral Hardening-Fuse-60303818,1 | 19004.7348 | 3000 | 0.057765 | 16 | 22839.4123 | 0.3365
Engineering | Lateral Hardening-Fuse-93039978,1 | 477735.4167 | 3000 | 1.4521 | 35 | 573901.4183 | 0.33636
Engineering | Lateral Hardening-Fuse-10681827,1 | 41249.6212 | 3000 | 0.12538 | 3 | 49490.7754 | 0.33594
Engineering | Lateral Hardening-Fuse-91010293,4 | 62316.8371 | 3000 | 0.58277 | 197 | 65789.1853 | 0.33591
Engineering | Lateral Hardening-Fuse-10635142,2 | 174625.4734 | 3000 | 0.61458 | 25 | 184337.213 | 0.33588
Engineering | Lateral Hardening-Fuse-91337919,1 | 118203.2197 | 3000 | 0.35928 | 37 | 141634.2809 | 0.3355
Engineering | Lateral Hardening-Fuse-91813200,1 | 20936.3636 | 3000 | 0.063636 | 14 | 25080.4074 | 0.33542
Engineering | Lateral Hardening-Fuse-60567503,1 | 13160 | 3000 | 0.039394 | 4 | 15756.1743 | 0.33524
Engineering | Lateral Hardening-Fuse-60589775,1 | 38009.4697 | 3000 | 0.11553 | 8 | 45467.0901 | 0.33494
Engineering | Lateral Hardening-Fuse-92820848,2 | 14954.5454 | 3000 | 0.49564 | 521 | 15734.9113 | 0.33479
Engineering | Lateral Hardening-Fuse-91326941,1 | 17135.4167 | 3000 | 0.052083 | 6 | 20487.4413 | 0.33477
Engineering | Lateral Hardening-Fuse-60009866,3 | 85294.7227 | 3000 | 0.30019 | 25 | 89680.4448 | 0.33454
Engineering | Lateral Hardening-Fuse-92331497,1 | 21871.0227 | 3000 | 0.066477 | 14 | 26123.6183 | 0.33444
Engineering | Lateral Hardening-Fuse-91892606,2 | 511230.1994 | 3000 | 1.7992 | 8 | 537245.2527 | 0.33437
Engineering | Lateral Hardening-Fuse-10101291,1 | 33086.9318 | 3000 | 0.10057 | 16 | 39498.5816 | 0.33426
Engineering | Lateral Hardening-Fuse-10089366,1 | 39878.7879 | 3000 | 0.12121 | 21 | 47602.3833 | 0.33423
Engineering | Lateral Hardening-Fuse-91350367,1 | 33086.9318 | 3000 | 0.10057 | 14 | 39494.0253 | 0.33422
Engineering | Lateral Hardening-Fuse-10075289,1 | 78822.9167 | 3000 | 0.23958 | 5 | 94049.2842 | 0.33409
Engineering | Lateral Hardening-Fuse-90015275,1 | 191293.5606 | 3000 | 0.58144 | 2 | 228196.2996 | 0.33402
Engineering | Lateral Hardening-Fuse-10050728,2 | 58872.1935 | 3000 | 0.2072 | 37 | 61730.8852 | 0.33363
Engineering | Lateral Hardening-Fuse-91006500,1 | 38632.5758 | 3000 | 0.11742 | 21 | 46025.0272 | 0.33358
Engineering | Lateral Hardening-Fuse-60042279,1 | 152598.6742 | 3000 | 0.46383 | 60 | 181768.9617 | 0.33352
Engineering | Lateral Hardening-Fuse-10166414,1 | 67918.5606 | 3000 | 0.20644 | 28 | 80901.5439 | 0.33352
Engineering | Lateral Hardening-Fuse-60250294,1 | 75208.9015 | 3000 | 0.2286 | 35 | 89582.703 | 0.33351
Engineering | Lateral Hardening-Fuse-93048611,1 | 53774.053 | 3000 | 0.16345 | 24 | 63925.1357 | 0.33286
Engineering | Lateral Hardening-Fuse-10378197,2 | 120865.5819 | 3000 | 0.42538 | 40 | 126335.2561 | 0.33258
Engineering | Lateral Hardening-Fuse-91221946,1 | 63369.8864 | 3000 | 0.19261 | 10 | 75164.1118 | 0.33211
Engineering | Lateral Hardening-Fuse-10169244,1 | 18880.1136 | 3000 | 0.057386 | 9 | 22393.822 | 0.33211
Engineering | Lateral Hardening-Fuse-90816343,5 | 67408.1801 | 3000 | 0.80777 | 128 | 70331.4957 | 0.33198
Engineering | Lateral Hardening-Fuse-10662371,2 | 116883.3677 | 3000 | 0.41136 | 21 | 121826.7913 | 0.33164
Engineering | Lateral Hardening-Fuse-90105346,1 | 67856.25 | 3000 | 0.20625 | 2 | 80355.0972 | 0.33157
Engineering | Lateral Hardening-Fuse-10569624,1 | 56827.2727 | 3000 | 0.17273 | 20 | 67280.2465 | 0.3315
Engineering | Lateral Hardening-Fuse-10759938,1 | 23802.6515 | 3000 | 0.072348 | 36 | 28175.3694 | 0.33144
Engineering | Lateral Hardening-Fuse-10433194,1 | 55456.4394 | 3000 | 0.16856 | 1 | 65592.1568 | 0.33118
Engineering | Lateral Hardening-Fuse-91080014,1 | 559549.2424 | 3000 | 1.7008 | 9 | 660886.3582 | 0.33071
Engineering | Lateral Hardening-Fuse-10679409,1 | 25298.1061 | 3000 | 0.076894 | 2 | 29869.1346 | 0.33059
Engineering | Lateral Hardening-Fuse-10802872,1 | 31653.7879 | 3000 | 0.096212 | 16 | 37340.8116 | 0.33031
Engineering | Lateral Hardening-Fuse-92872352,1 | 65986.9318 | 3000 | 0.20057 | 18 | 77839.8336 | 0.33029
Engineering | Lateral Hardening-Fuse-92759224,1 | 13160 | 3000 | 0.01572 | 26 | 15515.6881 | 0.33012
Engineering | Lateral Hardening-Fuse-10503449,1 | 45175.1894 | 3000 | 0.13731 | 16 | 53241.4191 | 0.33
Engineering | Lateral Hardening-Fuse-90839427,1 | 42620.4545 | 3000 | 0.12955 | 1 | 50190.8861 | 0.32973
Engineering | Lateral Hardening-Fuse-60027317,1 | 135774.8106 | 3000 | 0.41269 | 54 | 159641.2935 | 0.32922
Engineering | Lateral Hardening-Fuse-91743904,2 | 174571.6597 | 3000 | 0.61439 | 21 | 180481.6552 | 0.32895
Engineering | Lateral Hardening-Fuse-91241114,1 | 55892.6136 | 3000 | 0.16989 | 16 | 65657.6207 | 0.32892
Engineering | Lateral Hardening-Fuse-60178351,1 | 56141.8561 | 3000 | 0.17064 | 2 | 65921.4796 | 0.32877
Engineering | Lateral Hardening-Fuse-90380898,1 | 15826.8939 | 3000 | 0.048106 | 7 | 18583.3551 | 0.32877
Engineering | Lateral Hardening-Fuse-10167775,1 | 23553.4091 | 3000 | 0.071591 | 15 | 27646.602 | 0.32866
Engineering | Lateral Hardening-Fuse-10757394,1 | 319030.303 | 3000 | 0.9697 | 4 | 374194.4038 | 0.32842
Engineering | Lateral Hardening-Fuse-60072656,1 | 45985.2273 | 3000 | 0.13977 | 26 | 53885.9057 | 0.32811
Engineering | Lateral Hardening-Fuse-10362883,1 | 32900 | 3000 | 0.1 | 16 | 38541.145 | 0.32801
Engineering | Lateral Hardening-Fuse-90897708,1 | 85116.2879 | 3000 | 0.25871 | 29 | 99688.3963 | 0.32794
Engineering | Lateral Hardening-Fuse-10271838,15 | 821201.447 | 3000 | 3.2843 | 17 | 961593.6056 | 0.32787
Engineering | Lateral Hardening-Fuse-10372448,1 | 14580.6818 | 3000 | 0.044318 | 1 | 17069.5468 | 0.32779
Engineering | Lateral Hardening-Fuse-92629882,6 | 1198000.7052 | 3000 | 4.2163 | 9 | 1233159.6092 | 0.32752
Engineering | Lateral Hardening-Fuse-10091397,1 | 112719.8864 | 3000 | 0.34261 | 38 | 131777.8367 | 0.32734
Engineering | Lateral Hardening-Fuse-92293579,1 | 26482.0076 | 3000 | 0.080492 | 6 | 30957.2249 | 0.32732
Engineering | Lateral Hardening-Fuse-92147127,5 | 691775.1804 | 3000 | 2.4347 | 138 | 711333.2221 | 0.32718
Engineering | Lateral Hardening-Fuse-10643540,1 | 101005.4924 | 3000 | 0.30701 | 3 | 117992.5384 | 0.32709
Engineering | Lateral Hardening-Fuse-60072734,1 | 14082.197 | 3000 | 0.042803 | 12 | 16446.7778 | 0.32702
Engineering | Lateral Hardening-Fuse-60069992,1 | 27915.1515 | 3000 | 0.084848 | 21 | 32587.6416 | 0.32687
Engineering | Lateral Hardening-Fuse-90093328,4 | 564344.3265 | 3000 | 1.9862 | 73 | 579403.9757 | 0.32667
Engineering | Lateral Hardening-Fuse-10411564,1 | 23989.5833 | 3000 | 0.072917 | 11 | 27940.2364 | 0.32611
Engineering | Lateral Hardening-Fuse-10145628,9 | 398927.2277 | 3000 | 2.0928 | 361 | 408246.5351 | 0.32561
Engineering | Lateral Hardening-Fuse-10456319,1 | 116894.697 | 3000 | 0.3553 | 37 | 135914.8138 | 0.32556
Engineering | Lateral Hardening-Fuse-60252633,1 | 58011.1742 | 3000 | 0.17633 | 35 | 67433.2099 | 0.32548
Engineering | Lateral Hardening-Fuse-10801785,3 | 381646.7973 | 3000 | 1.3432 |  | 390391.3243 | 0.32547
Engineering | Lateral Hardening-Fuse-93326899,1 | 73028.0303 | 3000 | 0.22197 | 6 | 84855.2447 | 0.32535
Engineering | Lateral Hardening-Fuse-92057567,1 | 37510.9848 | 3000 | 0.11402 | 10 | 43540.8393 | 0.32501
Engineering | Lateral Hardening-Fuse-10904163,1 | 49661.553 | 3000 | 0.15095 | 26 | 57592.8613 | 0.32472
Engineering | Lateral Hardening-Fuse-91055336,1 | 47542.9924 | 3000 | 0.14451 | 2 | 55127.1128 | 0.32467
Engineering | Lateral Hardening-Fuse-10674233,1 | 84555.4924 | 3000 | 0.25701 | 26 | 97948.7234 | 0.32435
Engineering | Lateral Hardening-Fuse-91379564,2 | 66190.8574 | 3000 | 0.23295 | 5 | 67470.8885 | 0.32433
Engineering | Lateral Hardening-Fuse-90945491,1 | 51842.4242 | 3000 | 0.15758 | 30 | 60014.5283 | 0.32414
Engineering | Lateral Hardening-Fuse-90678008,2 | 57257.7823 | 3000 | 0.20152 |  | 58324.2704 | 0.32411
Engineering | Lateral Hardening-Fuse-92741765,1 | 116520.8333 | 3000 | 0.35417 | 30 | 134859.2706 | 0.32407
Engineering | Lateral Hardening-Fuse-92981134,1 | 67607.0076 | 3000 | 0.20549 | 107 | 78220.4488 | 0.32396
Engineering | Lateral Hardening-Fuse-92312557,1 | 24238.8258 | 3000 | 0.073674 | 4 | 28042.3075 | 0.32394
Engineering | Lateral Hardening-Fuse-10686030,2 | 365771.7543 | 3000 | 1.2873 | 1 | 372360.3471 | 0.32391
Engineering | Lateral Hardening-Fuse-60012152,1 | 96768.3712 | 3000 | 0.29413 | 60 | 111855.2204 | 0.32365
Engineering | Lateral Hardening-Fuse-10484792,1 | 45175.1894 | 3000 | 0.13731 | 5 | 52183.6894 | 0.32344
Engineering | Lateral Hardening-Fuse-10544626,1 | 22307.197 | 3000 | 0.067803 | 4 | 25756.2973 | 0.32329
Engineering | Lateral Hardening-Fuse-10679358,1 | 67607.0076 | 3000 | 0.20549 | 5 | 78030.1252 | 0.32317
Engineering | Lateral Hardening-Fuse-91086244,1 | 13160 | 3000 | 0.0092803 | 73 | 15161.9742 | 0.3226
Engineering | Lateral Hardening-Fuse-10317662,1 | 81377.6515 | 3000 | 0.24735 | 30 | 93707.1849 | 0.32242
Engineering | Lateral Hardening-Fuse-60170422,14 | 398661.2636 | 3000 | 3.533 | 376 | 458975.3744 | 0.32236
Engineering | Lateral Hardening-Fuse-60311185,1 | 13160 | 3000 | 0.02822 | 8 | 15136.5787 | 0.32205
Engineering | Lateral Hardening-Fuse-92682116,1 | 20874.053 | 3000 | 0.063447 | 4 | 23993.3404 | 0.32184
Engineering | Lateral Hardening-Fuse-10451467,1 | 71532.5758 | 3000 | 0.21742 | 33 | 82180.4449 | 0.32168
Engineering | Lateral Hardening-Fuse-10705900,1 | 19129.3561 | 3000 | 0.058144 | 4 | 21976.7865 | 0.32168
Engineering | Lateral Hardening-Fuse-10781411,1 | 13160 | 3000 | 0.015152 | 23 | 15109.796 | 0.32149
Engineering | Lateral Hardening-Fuse-92263702,1 | 109479.7348 | 3000 | 0.33277 | 8 | 125695.4921 | 0.32147
Engineering | Lateral Hardening-Fuse-10762855,1 | 31030.6818 | 3000 | 0.094318 |  | 35621.3011 | 0.32142
Engineering | Lateral Hardening-Fuse-91135753,1 | 67669.3182 | 3000 | 0.20568 | 3 | 77657.8506 | 0.32133
Engineering | Lateral Hardening-Fuse-10753439,2 | 97402.8064 | 3000 | 0.3428 | 34 | 98308.5384 | 0.32114
Engineering | Lateral Hardening-Fuse-92880186,1 | 233290.9091 | 3000 | 0.70909 | 7 | 267545.6781 | 0.32111
Engineering | Lateral Hardening-Fuse-10686217,1 | 20250.947 | 3000 | 0.061553 | 2 | 23203.1515 | 0.32082
Engineering | Lateral Hardening-Fuse-60320447,1 | 53898.6742 | 3000 | 0.16383 | 6 | 61719.637 | 0.32063
Engineering | Lateral Hardening-Fuse-10487523,1 | 914221.2121 | 3000 | 2.7788 | 3 | 1046844.4386 | 0.32062
Engineering | Lateral Hardening-Fuse-90469010,2 | 168975.0343 | 3000 | 0.5947 |  | 170252.6038 | 0.32059
Engineering | Lateral Hardening-Fuse-92194575,1 | 47916.8561 | 3000 | 0.14564 | 35 | 54854.6865 | 0.32054
Engineering | Lateral Hardening-Fuse-10218979,1 | 18755.4924 | 3000 | 0.057008 | 18 | 21465.0814 | 0.32045
Engineering | Lateral Hardening-Fuse-10101274,1 | 36077.8409 | 3000 | 0.10966 | 22 | 41281.9914 | 0.32039
Engineering | Lateral Hardening-Fuse-10747900,3 | 166122.908 | 3000 | 0.58466 | 17 | 167225.5018 | 0.32029
Engineering | Lateral Hardening-Fuse-92413235,1 | 34769.3182 | 3000 | 0.10568 | 20 | 39758.6735 | 0.32018
Engineering | Lateral Hardening-Fuse-10092879,1 | 47293.75 | 3000 | 0.14375 | 27 | 54074.6719 | 0.32015
Engineering | Lateral Hardening-Fuse-60069977,1 | 59693.5606 | 3000 | 0.18144 | 25 | 68235.5888 | 0.32007
Engineering | Lateral Hardening-Fuse-10791870,1 | 100133.1439 | 3000 | 0.30436 | 22 | 114436.8708 | 0.32
Engineering | Lateral Hardening-Fuse-10093686,1 | 16325.3788 | 3000 | 0.049621 | 16 | 18656.7518 | 0.31999
Engineering | Lateral Hardening-Fuse-10317661,1 | 64304.5455 | 3000 | 0.19545 | 22 | 73474.5247 | 0.31993
Engineering | Lateral Hardening-Fuse-60062649,1 | 44240.5303 | 3000 | 0.13447 | 21 | 50543.5203 | 0.31989
Engineering | Lateral Hardening-Fuse-93059198,6 | 218645.0842 | 3000 | 0.76951 | 99 | 219798.8666 | 0.31986
Engineering | Lateral Hardening-Fuse-91737286,1 | 32837.6894 | 3000 | 0.099811 | 17 | 37506.9894 | 0.31981
Engineering | Lateral Hardening-Fuse-10204418,1 | 198583.9015 | 3000 | 0.6036 | 45 | 226456.9728 | 0.3193
Engineering | Lateral Hardening-Fuse-93056759,1 | 62746.7803 | 3000 | 0.19072 | 29 | 71519.7127 | 0.31915
Engineering | Lateral Hardening-Fuse-10829444,1 | 50471.5909 | 3000 | 0.15341 | 1 | 57517.6571 | 0.31909
Engineering | Lateral Hardening-Fuse-91313927,1 | 33273.8636 | 3000 | 0.10114 | 7 | 37910.6026 | 0.31902
Engineering | Lateral Hardening-Fuse-10153145,1 | 124060.4167 | 3000 | 0.37708 | 48 | 141294.6796 | 0.3189
Engineering | Lateral Hardening-Fuse-10000714,5 | 275956.6803 | 3000 | 0.97121 | 2 | 276514.9342 | 0.31883
Engineering | Lateral Hardening-Fuse-10030689,1 | 27416.6667 | 3000 | 0.083333 | 2 | 31210.3978 | 0.31874
Engineering | Lateral Hardening-Fuse-93218478,2 | 140399.9569 | 3000 | 0.49413 | 18 | 140609.1756 | 0.31866
Engineering | Lateral Hardening-Fuse-60081130,1 | 95896.0227 | 3000 | 0.29148 | 46 | 109097.1599 | 0.31855
Engineering | Lateral Hardening-Fuse-90135596,1 | 114090.7197 | 3000 | 0.34678 | 1 | 129773.8808 | 0.31849
Engineering | Lateral Hardening-Fuse-10453985,1 | 116333.9015 | 3000 | 0.3536 | 21 | 132273.1204 | 0.31836
Engineering | Lateral Hardening-Fuse-10761257,4 | 342670.3803 | 3000 | 2.4294 | 30 | 342828.0626 | 0.31833
Engineering | Lateral Hardening-Fuse-90295231,2 | 94443.0526 | 3000 | 0.33239 | 30 | 94480.1253 | 0.31831
Engineering | Lateral Hardening-Fuse-93109844,2 | 84702.772 | 3000 | 0.29811 | 15 | 84728.8531 | 0.31828
Engineering | Lateral Hardening-Fuse-91839866,1 | 14019.8864 | 3000 | 0.042614 | 14 | 15933.5033 | 0.31822
Engineering | Lateral Hardening-Fuse-93115111,1 | 13160 | 3000 | 0.033144 | 2 | 14952.6914 | 0.31814
Engineering | Lateral Hardening-Fuse-90773992,1 | 61999.053 | 3000 | 0.18845 | 24 | 70419.0542 | 0.31803
Engineering | Lateral Hardening-Fuse-90187222,1 | 64678.4091 | 3000 | 0.19659 | 24 | 73455.7179 | 0.318
Engineering | Lateral Hardening-Fuse-10422962,1 | 63556.8182 | 3000 | 0.19318 | 19 | 72170.079 | 0.31795
Engineering | Lateral Hardening-Fuse-92741277,1 | 57325.7576 | 3000 | 0.17424 | 22 | 65089.7749 | 0.31792
Engineering | Lateral Hardening-Fuse-92773889,1 | 16761.553 | 3000 | 0.050947 | 4 | 19015.4287 | 0.31765
Engineering | Lateral Hardening-Fuse-60065122,1 | 108981.25 | 3000 | 0.33125 | 32 | 123518.8707 | 0.31735
Engineering | Lateral Hardening-Fuse-60092324,1 | 32276.8939 | 3000 | 0.098106 | 4 | 36566.5225 | 0.31721
Engineering | Lateral Hardening-Fuse-10087589,1 | 73464.2045 | 3000 | 0.2233 | 5 | 83199.944 | 0.31711
Engineering | Lateral Hardening-Fuse-90252810,1 | 204752.6515 | 3000 | 0.62235 | 11 | 231749.9155 | 0.31692
Engineering | Lateral Hardening-Fuse-91962248,1 | 93278.9773 | 3000 | 0.28352 | 3 | 105567.5747 | 0.31689
Engineering | Lateral Hardening-Fuse-91184420,1 | 499170.2652 | 3000 | 1.5172 | 133 | 564794.2542 | 0.31681
Engineering | Lateral Hardening-Fuse-10098182,1 | 84243.9394 | 3000 | 0.25606 | 19 | 95317.1311 | 0.3168
Engineering | Lateral Hardening-Fuse-10829492,1 | 69102.4621 | 3000 | 0.21004 | 16 | 78164.1681 | 0.31672
Engineering | Lateral Hardening-Fuse-90253943,1 | 30345.2652 | 3000 | 0.092235 | 6 | 34319.5015 | 0.31667
Engineering | Lateral Hardening-Fuse-10000753,1 | 42308.9015 | 3000 | 0.1286 |  | 47833.0466 | 0.31656
Engineering | Lateral Hardening-Fuse-10169242,1 | 38196.4015 | 3000 | 0.1161 | 20 | 43177.547 | 0.31651
Engineering | Lateral Hardening-Fuse-91318247,1 | 145308.3333 | 3000 | 0.44167 | 38 | 164168.1961 | 0.31634
Engineering | Lateral Hardening-Fuse-10904189,1 | 165746.2121 | 3000 | 0.50379 | 47 | 187162.31 | 0.31618
Engineering | Lateral Hardening-Fuse-10503451,1 | 62933.7121 | 3000 | 0.19129 | 7 | 71060.2665 | 0.31616
Engineering | Lateral Hardening-Fuse-60015514,1 | 150791.6667 | 3000 | 0.45833 | 30 | 170154.3274 | 0.31595
Engineering | Lateral Hardening-Fuse-10635949,4 | 207290.3924 | 3000 | 0.72955 | 5 | 205639.6438 | 0.31565
Engineering | Lateral Hardening-Fuse-93264135,1 | 46857.5758 | 3000 | 0.14242 | 11 | 52818.3657 | 0.31562
Engineering | Lateral Hardening-Fuse-10544631,1 | 70660.2273 | 3000 | 0.21477 | 32 | 79641.1476 | 0.31559
Engineering | Lateral Hardening-Fuse-10570233,1 | 19004.7348 | 3000 | 0.057765 | 3 | 21414.7135 | 0.31551
Engineering | Lateral Hardening-Fuse-90029762,1 | 60441.2879 | 3000 | 0.18371 | 11 | 68103.0143 | 0.31549
Engineering | Lateral Hardening-Fuse-10129805,1 | 141445.0758 | 3000 | 0.42992 | 4 | 159240.4804 | 0.31523
Engineering | Lateral Hardening-Fuse-92885179,1 | 165372.3485 | 3000 | 0.50265 | 29 | 185716.5687 | 0.31445
Engineering | Lateral Hardening-Fuse-10601408,1 | 727164.7727 | 3000 | 2.2102 | 26 | 816568.6481 | 0.31443
Engineering | Lateral Hardening-Fuse-10091423,1 | 66485.4167 | 3000 | 0.20208 | 27 | 74659.6681 | 0.31443
Engineering | Lateral Hardening-Fuse-90845955,1 | 20500.1894 | 3000 | 0.062311 | 2 | 22996.7774 | 0.3141
Engineering | Lateral Hardening-Fuse-10686053,1 | 13160 | 3000 | 0.037311 | 2 | 14755.5718 | 0.31395
Engineering | Lateral Hardening-Fuse-92755786,1 | 67482.3864 | 3000 | 0.20511 | 5 | 75652.1453 | 0.3139
Engineering | Lateral Hardening-Fuse-60203519,1 | 53400.1894 | 3000 | 0.16231 | 19 | 59859.6945 | 0.31387
Engineering | Lateral Hardening-Fuse-10757370,2 | 122533.8067 | 3000 | 0.43125 | 13 | 120856.4319 | 0.31383
Engineering | Lateral Hardening-Fuse-93302323,1 | 21123.2955 | 3000 | 0.064205 | 7 | 23661.6992 | 0.31365
Engineering | Lateral Hardening-Fuse-90431811,1 | 13832.9545 | 3000 | 0.042045 | 3 | 15475.2238 | 0.31324
Engineering | Lateral Hardening-Fuse-10005855,1 | 26793.5606 | 3000 | 0.081439 | 11 | 29971.793 | 0.31321
Engineering | Lateral Hardening-Fuse-92895163,1 | 125306.6288 | 3000 | 0.38087 | 34 | 140122.526 | 0.31311
Engineering | Lateral Hardening-Fuse-10158421,1 | 13160 | 3000 | 0.025568 | 13 | 14714.6497 | 0.31308
Engineering | Lateral Hardening-Fuse-10583646,1 | 214473.1061 | 3000 | 0.65189 | 23 | 239750.7096 | 0.313
Engineering | Lateral Hardening-Fuse-92095742,2 | 254323.5708 | 3000 | 0.89508 | 33 | 250162.4451 | 0.31298
Engineering | Lateral Hardening-Fuse-10645499,1 | 117143.9394 | 3000 | 0.35606 | 1 | 130845.7417 | 0.31275
Engineering | Lateral Hardening-Fuse-92779228,1 | 101690.9091 | 3000 | 0.30909 | 46 | 113551.1977 | 0.31266
Engineering | Lateral Hardening-Fuse-92504902,1 | 63930.6818 | 3000 | 0.19432 | 40 | 71310.4725 | 0.31232
Engineering | Lateral Hardening-Fuse-10030688,1 | 84306.25 | 3000 | 0.25625 | 4 | 93944.929 | 0.31201
Engineering | Lateral Hardening-Fuse-92318238,1 | 62933.7121 | 3000 | 0.19129 | 23 | 70115.0846 | 0.31195
Engineering | Lateral Hardening-Fuse-90394820,1 | 92531.25 | 3000 | 0.28125 | 25 | 103061.0332 | 0.31186
Engineering | Lateral Hardening-Fuse-91728132,4 | 181944.1373 | 3000 | 0.64034 | 21 | 178310.3254 | 0.31183
Engineering | Lateral Hardening-Fuse-60072741,1 | 14829.9242 | 3000 | 0.045076 | 12 | 16515.27 | 0.31182
Engineering | Lateral Hardening-Fuse-10904185,1 | 144747.5379 | 3000 | 0.43996 | 34 | 161185.3808 | 0.3118
Engineering | Lateral Hardening-Fuse-60170358,1 | 58509.6591 | 3000 | 0.17784 | 31 | 65113.8692 | 0.3116
Engineering | Lateral Hardening-Fuse-92908905,1 | 38196.4015 | 3000 | 0.1161 | 17 | 42493.2504 | 0.3115
Engineering | Lateral Hardening-Fuse-93216552,1 | 61999.053 | 3000 | 0.18845 | 8 | 68927.7916 | 0.31129
Engineering | Lateral Hardening-Fuse-90501939,2 | 118228.7103 | 3000 | 0.4161 | 48 | 115623.3218 | 0.31117
Engineering | Lateral Hardening-Fuse-10472618,1 | 28226.7045 | 3000 | 0.085795 | 9 | 31337.6382 | 0.31086
Engineering | Lateral Hardening-Fuse-10091424,1 | 96768.3712 | 3000 | 0.29413 | 39 | 107321.1694 | 0.31053
Engineering | Lateral Hardening-Fuse-60148773,2 | 31857.7135 | 3000 | 0.11212 |  | 31084.719 | 0.31046
Engineering | Lateral Hardening-Fuse-60006837,1 | 25173.4848 | 3000 | 0.076515 | 4 | 27884.8041 | 0.31016
Engineering | Lateral Hardening-Fuse-90884170,1 | 152224.8106 | 3000 | 0.46269 | 47 | 168572.8269 | 0.31007
Engineering | Lateral Hardening-Fuse-60129674,1 | 21434.8485 | 3000 | 0.065152 | 17 | 23732.8197 | 0.31002
Engineering | Lateral Hardening-Fuse-10120792,1 | 93590.5303 | 3000 | 0.28447 | 51 | 103586.8864 | 0.30991
Engineering | Lateral Hardening-Fuse-91568099,1 | 104806.4394 | 3000 | 0.31856 | 185 | 115998.2037 | 0.3099
Engineering | Lateral Hardening-Fuse-93134087,10 | 349098.9091 | 3000 | 2.0545 | 197 | 386328.6174 | 0.30986
Engineering | Lateral Hardening-Fuse-92272400,1 | 13646.0227 | 3000 | 0.041477 | 4 | 15097.375 | 0.30978
Engineering | Lateral Hardening-Fuse-10762871,3 | 185334.4007 | 3000 | 0.65227 | 2 | 180366.9734 | 0.30965
Engineering | Lateral Hardening-Fuse-10240465,1 | 98450.7576 | 3000 | 0.29924 | 46 | 108728.4638 | 0.30923
Engineering | Lateral Hardening-Fuse-92172604,2 | 180006.8439 | 3000 | 0.63352 | 194 | 174613.2714 | 0.30865
Engineering | Lateral Hardening-Fuse-60190606,1 | 52527.8409 | 3000 | 0.15966 | 16 | 57882.01 | 0.30854
Engineering | Lateral Hardening-Fuse-90110592,1 | 69476.3258 | 3000 | 0.21117 | 12 | 76551.2439 | 0.30851
Engineering | Lateral Hardening-Fuse-10846381,1 | 14393.75 | 3000 | 0.04375 | 9 | 15855.4832 | 0.30843
Engineering | Lateral Hardening-Fuse-92149970,2 | 103537.5688 | 3000 | 0.36439 | 4 | 100362.6705 | 0.30843
Engineering | Lateral Hardening-Fuse-92386548,1 | 134403.9773 | 3000 | 0.40852 | 21 | 148047.1634 | 0.30842
Engineering | Lateral Hardening-Fuse-93268649,1 | 45611.3636 | 3000 | 0.13864 | 29 | 50220.8568 | 0.3083
Engineering | Lateral Hardening-Fuse-92576942,1 | 57076.5152 | 3000 | 0.17348 | 15 | 62839.3533 | 0.30827
Engineering | Lateral Hardening-Fuse-10829466,1 | 54459.4697 | 3000 | 0.16553 | 11 | 59924.6269 | 0.3081
Engineering | Lateral Hardening-Fuse-92942182,1 | 240892.803 | 3000 | 0.7322 |  | 264805.8683 | 0.3078
Engineering | Lateral Hardening-Fuse-10274740,1 | 113156.0606 | 3000 | 0.34394 | 12 | 124353.5859 | 0.30771
Engineering | Lateral Hardening-Fuse-60392757,2 | 88577.3588 | 3000 | 0.31174 | 27 | 85631.4976 | 0.3076
Engineering | Lateral Hardening-Fuse-92531863,1 | 29846.7803 | 3000 | 0.09072 | 11 | 32777.6591 | 0.3075
Engineering | Lateral Hardening-Fuse-10433143,4 | 186679.7434 | 3000 | 0.65701 | 15 | 180172.1195 | 0.30709
Engineering | Lateral Hardening-Fuse-10616436,1 | 13832.9545 | 3000 | 0.042045 | 3 | 15168.9503 | 0.30704
Engineering | Lateral Hardening-Fuse-91135661,1 | 42059.6591 | 3000 | 0.12784 | 39 | 46116.7615 | 0.30701
Engineering | Lateral Hardening-Fuse-10640107,1 | 61189.0152 | 3000 | 0.18598 | 9 | 67076.7106 | 0.30694
Engineering | Lateral Hardening-Fuse-92601683,1 | 13160 | 3000 | 0.017235 | 8 | 14425.5026 | 0.30693
Engineering | Lateral Hardening-Fuse-92352440,1 | 121131.8182 | 3000 | 0.36818 | 29 | 132726.1897 | 0.3068
Engineering | Lateral Hardening-Fuse-92833810,2 | 216492.536 | 3000 | 0.76193 | 5 | 208659.7453 | 0.30667
Engineering | Lateral Hardening-Fuse-92210896,1 | 63307.5758 | 3000 | 0.19242 | 30 | 69279.7178 | 0.30641
Engineering | Lateral Hardening-Fuse-90750012,1 | 69164.7727 | 3000 | 0.21023 | 15 | 75681.0351 | 0.30638
Engineering | Lateral Hardening-Fuse-60027375,1 | 113031.4394 | 3000 | 0.34356 | 57 | 123652.207 | 0.30631
Engineering | Lateral Hardening-Fuse-10236656,1 | 39567.2348 | 3000 | 0.12027 | 48 | 43254.8073 | 0.3061
Engineering | Lateral Hardening-Fuse-90462546,2 | 35032.7221 | 3000 | 0.1233 | 3 | 33697.3092 | 0.30605
Engineering | Lateral Hardening-Fuse-60172036,1 | 34893.9394 | 3000 | 0.10606 | 16 | 38116.8868 | 0.30586
Engineering | Lateral Hardening-Fuse-92680978,1 | 221140.3409 | 3000 | 0.67216 | 21 | 241297.3134 | 0.30552
Engineering | Lateral Hardening-Fuse-93038747,1 | 13160 | 3000 | 0.039773 | 2 | 14357.0126 | 0.30547
Engineering | Lateral Hardening-Fuse-91345946,1 | 363769.3182 | 3000 | 1.1057 | 4 | 396612.0413 | 0.30528
Engineering | Lateral Hardening-Fuse-60058683,3 | 108108.9015 | 3000 | 0.69053 | 142 | 103706.7882 | 0.30523
Engineering | Lateral Hardening-Fuse-10544609,1 | 83932.3864 | 3000 | 0.25511 | 2 | 91489.5475 | 0.30521
Engineering | Lateral Hardening-Fuse-91519309,2 | 31022.7514 | 3000 | 0.60947 | 40 | 29748.5043 | 0.30511
Engineering | Lateral Hardening-Fuse-92251341,1 | 65800 | 3000 | 0.2 | 24 | 71675.5291 | 0.305
Engineering | Lateral Hardening-Fuse-90896803,2 | 229623.0801 | 3000 | 0.80814 | 5 | 220072.4368 | 0.30495
Engineering | Lateral Hardening-Fuse-92408791,1 | 34769.3182 | 3000 | 0.10568 | 17 | 37862.1592 | 0.30491
Engineering | Lateral Hardening-Fuse-60609622,1 | 508890.7197 | 3000 | 1.5468 | 2 | 554086.885 | 0.30487
Engineering | Lateral Hardening-Fuse-10686211,12 | 600569.5606 | 3000 | 2.4019 | 18 | 653533.517 | 0.30469
Engineering | Lateral Hardening-Fuse-10482606,1 | 13209.8485 | 3000 | 0.040152 | 2 | 14373.5097 | 0.30467
Engineering | Lateral Hardening-Fuse-60124060,1 | 85116.2879 | 3000 | 0.25871 | 15 | 92515.7674 | 0.30434
Engineering | Lateral Hardening-Fuse-91084029,1 | 81253.0303 | 3000 | 0.24697 | 42 | 88313.5918 | 0.30433
Engineering | Lateral Hardening-Fuse-60029159,1 | 89851.8939 | 3000 | 0.27311 | 25 | 97633.5707 | 0.30425
Engineering | Lateral Hardening-Fuse-91615057,2 | 266216.3996 | 3000 | 0.93693 | 5 | 254411.3271 | 0.30407
Engineering | Lateral Hardening-Fuse-10745574,1 | 71407.9545 | 3000 | 0.21705 | 12 | 77541.9652 | 0.30405
Engineering | Lateral Hardening-Fuse-92514293,1 | 16387.6894 | 3000 | 0.049811 | 21 | 17791.8058 | 0.30399
Engineering | Lateral Hardening-Fuse-10535995,9 | 252879.6641 | 3000 | 1.8506 | 378 | 241572.8224 | 0.30396
Engineering | Lateral Hardening-Fuse-10680814,1 | 70535.6061 | 3000 | 0.21439 | 36 | 76548.1049 | 0.30387
Engineering | Lateral Hardening-Fuse-93034965,2 | 166607.2313 | 3000 | 0.58636 | 10 | 159101.5556 | 0.30385
Engineering | Lateral Hardening-Fuse-91238854,2 | 279723.6396 | 3000 | 0.98447 | 14 | 267050.521 | 0.30377
Engineering | Lateral Hardening-Fuse-93294488,1 | 86985.6061 | 3000 | 0.26439 | 4 | 94330.4754 | 0.30364
Engineering | Lateral Hardening-Fuse-92606170,1 | 13160 | 3000 | 0.017614 | 17 | 14259.2219 | 0.30339
Engineering | Lateral Hardening-Fuse-10747918,1 | 302704.9242 | 3000 | 0.92008 | 45 | 327975.0846 | 0.30337
Engineering | Lateral Hardening-Fuse-60014217,1 | 40813.447 | 3000 | 0.12405 | 31 | 44213.7713 | 0.30333
Engineering | Lateral Hardening-Fuse-10159454,1 | 28289.0152 | 3000 | 0.085985 | 15 | 30644.2281 | 0.30331
Engineering | Lateral Hardening-Fuse-10197004,1 | 34956.25 | 3000 | 0.10625 | 19 | 37837.4011 | 0.30308
Engineering | Lateral Hardening-Fuse-60211644,1 | 27042.803 | 3000 | 0.082197 | 6 | 29271.6639 | 0.30308
Engineering | Lateral Hardening-Fuse-10087542,2 | 78137.5 | 3000 | 0.275 | 15 | 74415.8871 | 0.30303
Engineering | Lateral Hardening-Fuse-60172029,1 | 64678.4091 | 3000 | 0.19659 | 21 | 69992.5699 | 0.30301
Engineering | Lateral Hardening-Fuse-60047164,1 | 93777.4621 | 3000 | 0.28504 | 27 | 101347.1947 | 0.3026
Engineering | Lateral Hardening-Fuse-10918217,1 | 153533.3333 | 3000 | 0.46667 | 19 | 165920.8985 | 0.30259
Engineering | Lateral Hardening-Fuse-93301805,1 | 18443.9394 | 3000 | 0.056061 | 2 | 19928.1464 | 0.30253
Engineering | Lateral Hardening-Fuse-10556710,1 | 104183.3333 | 3000 | 0.31667 | 5 | 112521.0076 | 0.30241
Engineering | Lateral Hardening-Fuse-10744375,1 | 14705.303 | 3000 | 0.044697 | 8 | 15878.8068 | 0.30234
Engineering | Lateral Hardening-Fuse-10503447,1 | 34457.7652 | 3000 | 0.10473 | 14 | 37199.2496 | 0.30228
Engineering | Lateral Hardening-Fuse-10650411,8 | 567357.894 | 3000 | 1.9968 | 7 | 538936.5178 | 0.30224
Engineering | Lateral Hardening-Fuse-10088520,1 | 77514.3939 | 3000 | 0.23561 | 26 | 83641.8055 | 0.30213
Engineering | Lateral Hardening-Fuse-10501127,3 | 67213.3178 | 3000 | 0.23655 | 16 | 63788.212 | 0.30197
Engineering | Lateral Hardening-Fuse-92614555,1 | 280584.6591 | 3000 | 0.85284 | 5 | 302562.28 | 0.30193
Engineering | Lateral Hardening-Fuse-92316427,1 | 78075.1894 | 3000 | 0.23731 | 14 | 84184.5473 | 0.30191
Engineering | Lateral Hardening-Fuse-93246458,1 | 19067.0455 | 3000 | 0.057955 | 12 | 20552.4517 | 0.30181
Engineering | Lateral Hardening-Fuse-90025941,3 | 164616.1242 | 3000 | 0.57936 | 26 | 156100.9504 | 0.30172
Engineering | Lateral Hardening-Fuse-60063259,4 | 152077.5309 | 3000 | 0.53523 | 60 | 144201.5951 | 0.3017
Engineering | Lateral Hardening-Fuse-60058760,1 | 13160 | 3000 | 0.018561 | 19 | 14178.3333 | 0.30167
Engineering | Lateral Hardening-Fuse-93154659,1 | 70161.7424 | 3000 | 0.21326 | 9 | 75551.1019 | 0.30151
Engineering | Lateral Hardening-Fuse-10686114,1 | 83620.8333 | 3000 | 0.25417 | 3 | 89980.0802 | 0.30129
Engineering | Lateral Hardening-Fuse-10166392,1 | 15390.7197 | 3000 | 0.04678 | 8 | 16559.679 | 0.30127
Engineering | Lateral Hardening-Fuse-90962667,1 | 86424.8106 | 3000 | 0.26269 | 13 | 92986.7308 | 0.30126
Engineering | Lateral Hardening-Fuse-10643410,1 | 24799.6212 | 3000 | 0.075379 | 2 | 26681.9355 | 0.30125
Engineering | Lateral Hardening-Fuse-10820617,1 | 39442.6136 | 3000 | 0.11989 | 16 | 42416.0071 | 0.30111
Engineering | Lateral Hardening-Fuse-91203632,1 | 65924.6212 | 3000 | 0.20038 | 28 | 70864.4434 | 0.30098
Engineering | Lateral Hardening-Fuse-92700960,4 | 350058.1523 | 3000 | 1.232 | 30 | 331070.0686 | 0.30092
Engineering | Lateral Hardening-Fuse-10650567,3 | 205137.8442 | 3000 | 0.72197 | 24 | 193957.4349 | 0.30084
Engineering | Lateral Hardening-Fuse-90901134,1 | 54272.5379 | 3000 | 0.16496 | 11 | 58311.7794 | 0.30084
Engineering | Lateral Hardening-Fuse-90116385,1 | 54646.4015 | 3000 | 0.1661 | 21 | 58705.7203 | 0.3008
Engineering | Lateral Hardening-Fuse-10761255,1 | 15390.7197 | 3000 | 0.04678 | 6 | 16533.5084 | 0.30079
Engineering | Lateral Hardening-Fuse-10509558,1 | 32713.0682 | 3000 | 0.099432 | 11 | 35136.073 | 0.30074
Engineering | Lateral Hardening-Fuse-90642992,1 | 152349.4318 | 3000 | 0.46307 | 71 | 163626.246 | 0.30073
Engineering | Lateral Hardening-Fuse-90029893,1 | 790410.0379 | 3000 | 2.4025 | 5 | 847948.9417 | 0.30038
Engineering | Lateral Hardening-Fuse-10250643,3 | 331492.4241 | 3000 | 1.1667 | 73 | 312846.8437 | 0.30028
Engineering | Lateral Hardening-Fuse-90890344,1 | 117580.1136 | 3000 | 0.35739 | 46 | 126048.6934 | 0.30017
Engineering | Lateral Hardening-Fuse-93059737,1 | 82000.7576 | 3000 | 0.24924 | 44 | 87903.9061 | 0.30016
Engineering | Lateral Hardening-Fuse-90299563,1 | 68603.9773 | 3000 | 0.20852 | 1 | 73532.1744 | 0.30011
Engineering | Lateral Hardening-Fuse-60017412,1 | 60441.2879 | 3000 | 0.18371 | 24 | 64763.3312 | 0.30002
Engineering | Lateral Hardening-Fuse-92294922,1 | 13160 | 3000 | 0.033902 | 22 | 14100.4406 | 0.30001
Engineering | Lateral Hardening-Fuse-93257308,1 | 81938.447 | 3000 | 0.24905 | 44 | 87729.0617 | 0.29979
Engineering | Lateral Hardening-Fuse-10761249,2 | 84756.5857 | 3000 | 0.2983 | 8 | 79843.9035 | 0.29974
Engineering | Lateral Hardening-Fuse-60010809,1 | 49350 | 3000 | 0.15 | 15 | 52814.5029 | 0.29966
Engineering | Lateral Hardening-Fuse-10552444,1 | 113031.4394 | 3000 | 0.34356 | 44 | 120938.9613 | 0.29959
Engineering | Lateral Hardening-Fuse-10147997,1 | 127300.5682 | 3000 | 0.38693 | 30 | 136178.0919 | 0.29953
Engineering | Lateral Hardening-Fuse-92015788,2 | 247327.7891 | 3000 | 0.87045 | 14 | 232808.4115 | 0.2995
Engineering | Lateral Hardening-Fuse-10162606,2 | 208689.5488 | 3000 | 0.73447 | 8 | 196127.3595 | 0.29903
Engineering | Lateral Hardening-Fuse-10655433,1 | 30033.7121 | 3000 | 0.091288 | 9 | 32074.2295 | 0.29902
Engineering | Lateral Hardening-Fuse-60081644,1 | 38881.8182 | 3000 | 0.11818 | 23 | 41513.4832 | 0.29895
Engineering | Lateral Hardening-Fuse-92846773,1 | 58696.5909 | 3000 | 0.17841 | 4 | 62663.9965 | 0.29893
Engineering | Lateral Hardening-Fuse-90914571,1 | 19316.2879 | 3000 | 0.058712 | 3 | 20615.6388 | 0.29883
Engineering | Lateral Hardening-Fuse-92701822,2 | 136579.1838 | 3000 | 0.48068 | 15 | 128270.5596 | 0.29883
Engineering | Lateral Hardening-Fuse-91083756,1 | 65986.9318 | 3000 | 0.20057 | 31 | 70422.384 | 0.29882
Engineering | Lateral Hardening-Fuse-92946479,1 | 15141.4773 | 3000 | 0.046023 | 2 | 16158.0153 | 0.2988
Engineering | Lateral Hardening-Fuse-10247844,1 | 160574.4318 | 3000 | 0.48807 | 56 | 171337.1291 | 0.29877
Engineering | Lateral Hardening-Fuse-91349814,1 | 174594.3182 | 3000 | 0.53068 | 35 | 186255.2569 | 0.2987
Engineering | Lateral Hardening-Fuse-10686187,1 | 88667.9924 | 3000 | 0.26951 | 2 | 94584.176 | 0.29868
Engineering | Lateral Hardening-Fuse-92896528,1 | 125306.6288 | 3000 | 0.38087 | 30 | 133651.2876 | 0.29865
Engineering | Lateral Hardening-Fuse-90957708,4 | 198411.1311 | 3000 | 0.6983 | 65 | 186197.6726 | 0.2986
Engineering | Lateral Hardening-Fuse-10595478,1 | 74336.553 | 3000 | 0.22595 | 25 | 79266.7718 | 0.29857
Engineering | Lateral Hardening-Fuse-10402235,1 | 34769.3182 | 3000 | 0.10568 | 29 | 37062.8349 | 0.29847
Engineering | Lateral Hardening-Fuse-90731194,1 | 115212.3106 | 3000 | 0.35019 | 37 | 122774.9028 | 0.29838
Engineering | Lateral Hardening-Fuse-92861171,1 | 13160 | 3000 | 0.0075758 | 11 | 14015.2584 | 0.2982
Engineering | Lateral Hardening-Fuse-10629091,1 | 105491.8561 | 3000 | 0.32064 | 6 | 112283.5741 | 0.29803
Engineering | Lateral Hardening-Fuse-10087572,1 | 266003.9773 | 3000 | 0.80852 | 4 | 283095.0862 | 0.29799
Engineering | Lateral Hardening-Fuse-10716317,1 | 13160 | 3000 | 0.027083 | 2 | 13982.9747 | 0.29751
Engineering | Lateral Hardening-Fuse-90022611,1 | 80941.4773 | 3000 | 0.24602 | 25 | 85957.1237 | 0.29735
Engineering | Lateral Hardening-Fuse-90560110,1 | 359220.6439 | 3000 | 1.0919 | 4 | 381334.9342 | 0.29724
Engineering | Lateral Hardening-Fuse-60010343,1 | 66236.1742 | 3000 | 0.20133 | 29 | 70307.5198 | 0.29721
Engineering | Lateral Hardening-Fuse-92649622,4 | 396337.9388 | 3000 | 1.3949 | 24 | 370175.2343 | 0.29718
Engineering | Lateral Hardening-Fuse-91362305,2 | 289087.2244 | 3000 | 1.0174 | 44 | 269882.3021 | 0.29704
Engineering | Lateral Hardening-Fuse-10168787,2 | 70173.0716 | 3000 | 0.24697 | 23 | 65452.5693 | 0.29678
Engineering | Lateral Hardening-Fuse-60072757,1 | 51406.25 | 3000 | 0.15625 | 37 | 54472.8948 | 0.2967
Engineering | Lateral Hardening-Fuse-10745547,1 | 226623.6742 | 3000 | 0.68883 | 1 | 240086.921 | 0.29663
Engineering | Lateral Hardening-Fuse-91379868,1 | 25983.5227 | 3000 | 0.078977 | 18 | 27525.6837 | 0.29662
Engineering | Lateral Hardening-Fuse-90091328,1 | 31965.3409 | 3000 | 0.097159 |  | 33853.263 | 0.29654
Engineering | Lateral Hardening-Fuse-10051883,1 | 42558.1439 | 3000 | 0.12936 | 18 | 45047.1387 | 0.29638
Engineering | Lateral Hardening-Fuse-90682765,1 | 53774.053 | 3000 | 0.16345 | 25 | 56889.387 | 0.29622
Engineering | Lateral Hardening-Fuse-91471597,1 | 13160 | 3000 | 0.01875 | 39 | 13919.407 | 0.29616
Engineering | Lateral Hardening-Fuse-10686145,1 | 32152.2727 | 3000 | 0.097727 | 13 | 33976.9774 | 0.29589
Engineering | Lateral Hardening-Fuse-93028409,1 | 20001.7045 | 3000 | 0.060795 | 1 | 21121.8477 | 0.29568
Engineering | Lateral Hardening-Fuse-90869100,1 | 78947.5379 | 3000 | 0.23996 | 28 | 83326.4709 | 0.29553
Engineering | Lateral Hardening-Fuse-10657055,2 | 105367.2348 | 3000 | 0.37083 | 17 | 97838.8027 | 0.29545
Engineering | Lateral Hardening-Fuse-90856935,1 | 75645.0758 | 3000 | 0.22992 | 3 | 79818.0725 | 0.29545
Engineering | Lateral Hardening-Fuse-10662359,1 | 22867.9924 | 3000 | 0.069508 | 2 | 24128.5756 | 0.29543
Engineering | Lateral Hardening-Fuse-10802873,1 | 39317.9924 | 3000 | 0.11951 | 24 | 41473.3804 | 0.29535
Engineering | Lateral Hardening-Fuse-92226570,1 | 39255.6818 | 3000 | 0.11932 | 20 | 41389.5591 | 0.29522
Engineering | Lateral Hardening-Fuse-92701861,1 | 13160 | 3000 | 0.0098485 | 32 | 13873.8019 | 0.29519
Engineering | Lateral Hardening-Fuse-90148142,1 | 68541.6667 | 3000 | 0.20833 | 33 | 72177.3261 | 0.29485
Engineering | Lateral Hardening-Fuse-91353437,3 | 366740.401 | 3000 | 1.2907 | 4 | 339834.5646 | 0.29484
Engineering | Lateral Hardening-Fuse-60227259,2 | 96864.6694 | 3000 | 0.34091 | 31 | 89754.3704 | 0.29483
Engineering | Lateral Hardening-Fuse-90020537,1 | 103061.7424 | 3000 | 0.31326 | 26 | 108479.5614 | 0.29472
Engineering | Lateral Hardening-Fuse-10169249,1 | 71657.197 | 3000 | 0.2178 | 16 | 75383.7561 | 0.29456
Engineering | Lateral Hardening-Fuse-10871504,1 | 76268.1818 | 3000 | 0.23182 | 17 | 80221.925 | 0.29452
Engineering | Lateral Hardening-Fuse-90892244,1 | 51655.4924 | 3000 | 0.15701 | 21 | 54319.9029 | 0.29444
Engineering | Lateral Hardening-Fuse-91611191,2 | 100308.7465 | 3000 | 0.35303 | 22 | 92775.7629 | 0.29429
Engineering | Lateral Hardening-Fuse-93220667,1 | 23553.4091 | 3000 | 0.071591 | 3 | 24742.4576 | 0.29414
Engineering | Lateral Hardening-Fuse-10632132,1 | 123375 | 3000 | 0.375 | 24 | 129553.5208 | 0.29402
Engineering | Lateral Hardening-Fuse-90928753,1 | 95584.4697 | 3000 | 0.29053 | 20 | 100363.4569 | 0.294
Engineering | Lateral Hardening-Fuse-10482598,1 | 59631.25 | 3000 | 0.18125 | 25 | 62611.1971 | 0.29399
Engineering | Lateral Hardening-Fuse-92936146,2 | 49670.0499 | 3000 | 0.17481 | 2 | 45881.7874 | 0.29391
Engineering | Lateral Hardening-Fuse-10629081,1 | 262265.3409 | 3000 | 0.79716 | 1 | 275274.1352 | 0.29389
Engineering | Lateral Hardening-Fuse-10159469,1 | 24425.7576 | 3000 | 0.074242 | 14 | 25628.5447 | 0.29379
Engineering | Lateral Hardening-Fuse-92653112,3 | 207505.6473 | 3000 | 0.7303 | 8 | 191517.8604 | 0.29367
Engineering | Lateral Hardening-Fuse-92648619,1 | 65924.6212 | 3000 | 0.20038 | 16 | 69129.1441 | 0.29361
Engineering | Lateral Hardening-Fuse-60046508,1 | 33959.2803 | 3000 | 0.10322 | 7 | 35603.7824 | 0.29356
Engineering | Lateral Hardening-Fuse-92614625,1 | 50970.0758 | 3000 | 0.15492 |  | 53424.4445 | 0.29348
Engineering | Lateral Hardening-Fuse-90142851,1 | 19253.9773 | 3000 | 0.058523 | 3 | 20168.2371 | 0.2933
Engineering | Lateral Hardening-Fuse-10562371,1 | 38881.8182 | 3000 | 0.11818 | 33 | 40714.4465 | 0.2932
Engineering | Lateral Hardening-Fuse-10479383,1 | 73713.447 | 3000 | 0.22405 | 26 | 77141.1177 | 0.29302
Engineering | Lateral Hardening-Fuse-91970104,1 | 13396.7803 | 3000 | 0.04072 | 14 | 14013.7718 | 0.2929
Engineering | Lateral Hardening-Fuse-93239625,1 | 81003.7879 | 3000 | 0.24621 | 40 | 84729.7784 | 0.29288
Engineering | Lateral Hardening-Fuse-92598303,1 | 93590.5303 | 3000 | 0.28447 | 10 | 97891.7194 | 0.29287
Engineering | Lateral Hardening-Fuse-92371130,1 | 61999.053 | 3000 | 0.18845 | 23 | 64800.8335 | 0.29265
Engineering | Lateral Hardening-Fuse-92681105,1 | 30906.0606 | 3000 | 0.093939 | 3 | 32297.773 | 0.29261
Engineering | Lateral Hardening-Fuse-10497400,1 | 74461.1742 | 3000 | 0.22633 | 33 | 77795.7856 | 0.29254
Engineering | Lateral Hardening-Fuse-90840941,1 | 34893.9394 | 3000 | 0.10606 | 23 | 36455.4551 | 0.29253
Engineering | Lateral Hardening-Fuse-10142255,1 | 22681.0606 | 3000 | 0.068939 | 8 | 23689.3638 | 0.29245
Engineering | Lateral Hardening-Fuse-10145625,4 | 98967.9355 | 3000 | 0.87405 | 363 | 90962.1976 | 0.29244
Engineering | Lateral Hardening-Fuse-60249127,1 | 41498.8636 | 3000 | 0.12614 | 3 | 43327.8259 | 0.29234
Engineering | Lateral Hardening-Fuse-10397088,1 | 43118.9394 | 3000 | 0.13106 | 26 | 45012.2922 | 0.29229
Engineering | Lateral Hardening-Fuse-10070674,3 | 194967.054 | 3000 | 0.68617 | 5 | 179042.5452 | 0.29219
Engineering | Lateral Hardening-Fuse-10662336,1 | 49287.6894 | 3000 | 0.14981 | 2 | 51433.4348 | 0.29219
Engineering | Lateral Hardening-Fuse-10453995,1 | 86300.1894 | 3000 | 0.26231 | 15 | 90035.6071 | 0.29212
Engineering | Lateral Hardening-Fuse-92156348,1 | 13160 | 3000 | 0.039015 | 2 | 13729.3322 | 0.29211
Engineering | Lateral Hardening-Fuse-92876734,4 | 386705.2856 | 3000 | 1.361 | 33 | 354906.7888 | 0.29202
Engineering | Lateral Hardening-Fuse-10668853,1 | 220828.7879 | 3000 | 0.67121 | 3 | 230166.6828 | 0.29184
Engineering | Lateral Hardening-Fuse-92206620,3 | 138193.595 | 3000 | 0.48636 | 7 | 126739.1528 | 0.29181
Engineering | Lateral Hardening-Fuse-92388708,1 | 42495.8333 | 3000 | 0.12917 | 10 | 44282.2152 | 0.29177
Engineering | Lateral Hardening-Fuse-90331673,1 | 27167.4242 | 3000 | 0.082576 | 15 | 28307.9939 | 0.29176
Engineering | Lateral Hardening-Fuse-92904901,1 | 44676.7045 | 3000 | 0.1358 | 22 | 46542.7434 | 0.29169
Engineering | Lateral Hardening-Fuse-10095474,4 | 396553.1936 | 3000 | 1.3956 | 27 | 363458.0988 | 0.29163
Engineering | Lateral Hardening-Fuse-90055652,1 | 32588.447 | 3000 | 0.099053 | 9 | 33941.7203 | 0.29163
Engineering | Lateral Hardening-Fuse-92177230,1 | 13160 | 3000 | 0.012879 | 54 | 13703.0401 | 0.29155
Engineering | Lateral Hardening-Fuse-91407390,1 | 78199.8106 | 3000 | 0.23769 | 38 | 81381.944 | 0.29139
Engineering | Lateral Hardening-Fuse-92662207,1 | 45549.053 | 3000 | 0.13845 | 20 | 47381.3198 | 0.29126
Engineering | Lateral Hardening-Fuse-92429707,1 | 130540.7197 | 3000 | 0.39678 | 29 | 135650.4429 | 0.29096
Engineering | Lateral Hardening-Fuse-10572955,1 | 76517.4242 | 3000 | 0.23258 | 24 | 79437.9677 | 0.29069
Engineering | Lateral Hardening-Fuse-10868106,1 | 63494.5076 | 3000 | 0.19299 | 1 | 65902.4934 | 0.29062
Engineering | Lateral Hardening-Fuse-92035740,1 | 77701.3258 | 3000 | 0.23617 | 21 | 80636.9351 | 0.29058
Engineering | Lateral Hardening-Fuse-92587908,1 | 95397.5379 | 3000 | 0.28996 | 34 | 98902.2265 | 0.29029
Engineering | Lateral Hardening-Fuse-90741316,2 | 117152.4362 | 3000 | 0.41231 | 20 | 106867.8578 | 0.29025
Engineering | Lateral Hardening-Fuse-10635925,1 | 26855.8712 | 3000 | 0.081629 | 2 | 27811.6435 | 0.28996
Engineering | Lateral Hardening-Fuse-92171769,1 | 248307.7652 | 3000 | 0.75473 | 11 | 257113.3412 | 0.28993
Engineering | Lateral Hardening-Fuse-10215659,2 | 94819.7486 | 3000 | 0.33371 | 32 | 86387.7167 | 0.28989
Engineering | Lateral Hardening-Fuse-10745588,1 | 21559.4697 | 3000 | 0.06553 | 4 | 22318.7676 | 0.28986
Engineering | Lateral Hardening-Fuse-60029890,1 | 28413.6364 | 3000 | 0.086364 | 8 | 29405.1751 | 0.28977
Engineering | Lateral Hardening-Fuse-10588812,1 | 17883.1439 | 3000 | 0.054356 | 13 | 18496.4851 | 0.2896
Engineering | Lateral Hardening-Fuse-92007506,1 | 43742.0455 | 3000 | 0.13295 | 2 | 45212.3694 | 0.28941
Engineering | Lateral Hardening-Fuse-93043121,1 | 149233.9015 | 3000 | 0.4536 | 6 | 154246.0502 | 0.2894
Engineering | Lateral Hardening-Fuse-10166379,1 | 21497.1591 | 3000 | 0.065341 | 10 | 22215.2212 | 0.28935
Engineering | Lateral Hardening-Fuse-90778123,1 | 56764.9621 | 3000 | 0.17254 | 21 | 58648.87 | 0.28929
Engineering | Lateral Hardening-Fuse-10616389,1 | 24799.6212 | 3000 | 0.075379 | 1 | 25607.7011 | 0.28912
Engineering | Lateral Hardening-Fuse-92206621,1 | 54957.9545 | 3000 | 0.16705 | 3 | 56708.6735 | 0.28892
Engineering | Lateral Hardening-Fuse-60224272,1 | 76205.8712 | 3000 | 0.23163 | 17 | 78585.2079 | 0.28874
Engineering | Lateral Hardening-Fuse-10129849,1 | 199580.8712 | 3000 | 0.60663 | 21 | 205759.704 | 0.28867
Engineering | Lateral Hardening-Fuse-10086434,1 | 40377.2727 | 3000 | 0.12273 | 2 | 41603.8851 | 0.28851
Engineering | Lateral Hardening-Fuse-90987897,1 | 32962.3106 | 3000 | 0.10019 |  | 33946.3185 | 0.28836
Engineering | Lateral Hardening-Fuse-10671308,1 | 35766.2879 | 3000 | 0.10871 | 6 | 36805.1603 | 0.28813
Engineering | Lateral Hardening-Fuse-91377944,13 | 203129.0864 | 3000 | 2.6241 | 300 | 208948.8995 | 0.28802
Engineering | Lateral Hardening-Fuse-93023317,1 | 95896.0227 | 3000 | 0.29148 | 7 | 98578.1315 | 0.28783
Engineering | Lateral Hardening-Fuse-10158425,1 | 23366.4773 | 3000 | 0.071023 | 10 | 24014.0768 | 0.28776
Engineering | Lateral Hardening-Fuse-60553672,1 | 44365.1515 | 3000 | 0.13485 | 20 | 45583.3534 | 0.28769
Engineering | Lateral Hardening-Fuse-92603726,1 | 51904.7348 | 3000 | 0.15777 | 26 | 53329.2479 | 0.28768
Engineering | Lateral Hardening-Fuse-93215345,1 | 43928.9773 | 3000 | 0.13352 | 5 | 45127.291 | 0.28764
Engineering | Lateral Hardening-Fuse-92557003,1 | 52839.3939 | 3000 | 0.16061 | 22 | 54279.5441 | 0.28763
Engineering | Lateral Hardening-Fuse-92199670,1 | 195592.9924 | 3000 | 0.59451 | 76 | 200833.9978 | 0.2875
Engineering | Lateral Hardening-Fuse-92355373,1 | 102563.2576 | 3000 | 0.31174 | 3 | 105303.6284 | 0.28748
Engineering | Lateral Hardening-Fuse-10567781,1 | 100444.697 | 3000 | 0.3053 | 36 | 103108.256 | 0.28742
Engineering | Lateral Hardening-Fuse-93298492,1 | 67669.3182 | 3000 | 0.20568 | 4 | 69457.294 | 0.2874
Engineering | Lateral Hardening-Fuse-91221956,1 | 69538.6364 | 3000 | 0.21136 | 11 | 71327.4665 | 0.2872
Engineering | Lateral Hardening-Fuse-91150201,1 | 30033.7121 | 3000 | 0.091288 | 20 | 30798.4563 | 0.28713
Engineering | Lateral Hardening-Fuse-10567752,1 | 40626.5152 | 3000 | 0.12348 | 27 | 41635.1467 | 0.28695
Engineering | Lateral Hardening-Fuse-92895212,1 | 125555.8712 | 3000 | 0.38163 | 34 | 128637.7982 | 0.28687
Engineering | Lateral Hardening-Fuse-10759875,1 | 131350.7576 | 3000 | 0.39924 | 6 | 134537.3923 | 0.28679
Engineering | Lateral Hardening-Fuse-10236643,1 | 44178.2197 | 3000 | 0.13428 | 10 | 45221.3726 | 0.28661
Engineering | Lateral Hardening-Fuse-92521238,5 | 374597.2019 | 3000 | 1.3184 | 39 | 337408.7806 | 0.28659
Engineering | Lateral Hardening-Fuse-10433176,1 | 37261.7424 | 3000 | 0.11326 | 1 | 38119.3876 | 0.28644
Engineering | Lateral Hardening-Fuse-92607559,1 | 44053.5985 | 3000 | 0.1339 | 3 | 45057.1615 | 0.28638
Engineering | Lateral Hardening-Fuse-60070204,1 | 118265.5303 | 3000 | 0.35947 | 55 | 120883.3376 | 0.2862
Engineering | Lateral Hardening-Fuse-10556593,1 | 114277.6515 | 3000 | 0.34735 | 3 | 116800.1025 | 0.28618
Engineering | Lateral Hardening-Fuse-10477225,2 | 116506.6718 | 3000 | 0.41004 | 34 | 104747.6065 | 0.28607
Engineering | Lateral Hardening-Fuse-10165366,1 | 58073.4848 | 3000 | 0.17652 | 35 | 59310.2515 | 0.28596
Engineering | Lateral Hardening-Fuse-10829524,1 | 17260.0379 | 3000 | 0.052462 | 1 | 17618.4985 | 0.28582
Engineering | Lateral Hardening-Fuse-91079605,1 | 103373.2955 | 3000 | 0.3142 | 39 | 105459.3268 | 0.28565
Engineering | Lateral Hardening-Fuse-90532502,1 | 104121.0227 | 3000 | 0.31648 | 32 | 106220.0189 | 0.28564
Engineering | Lateral Hardening-Fuse-60021682,1 | 98139.2045 | 3000 | 0.2983 | 23 | 100095.0443 | 0.28558
Engineering | Lateral Hardening-Fuse-10087590,1 | 47979.1667 | 3000 | 0.14583 | 10 | 48882.659 | 0.28527
Engineering | Lateral Hardening-Fuse-90110678,1 | 39691.8561 | 3000 | 0.12064 | 9 | 40427.4114 | 0.28519
Engineering | Lateral Hardening-Fuse-10920970,1 | 81689.2045 | 3000 | 0.2483 | 31 | 83188.9965 | 0.28514
Engineering | Lateral Hardening-Fuse-90642995,1 | 136335.6061 | 3000 | 0.41439 | 45 | 138837.2988 | 0.28514
Engineering | Lateral Hardening-Fuse-93051009,1 | 136709.4697 | 3000 | 0.41553 | 43 | 139192.0372 | 0.28508
Engineering | Lateral Hardening-Fuse-10297927,1 | 33086.9318 | 3000 | 0.10057 | 17 | 33686.2045 | 0.28507
Engineering | Lateral Hardening-Fuse-92896568,1 | 125431.25 | 3000 | 0.38125 | 36 | 127648.5452 | 0.28495
Engineering | Lateral Hardening-Fuse-91580500,1 | 74523.4848 | 3000 | 0.22652 | 3 | 75836.9907 | 0.28494
Engineering | Lateral Hardening-Fuse-10590629,2 | 14954.5454 | 3000 | 0.040341 | 53 | 13375.2879 | 0.28458
Engineering | Lateral Hardening-Fuse-10829392,1 | 105554.1667 | 3000 | 0.32083 | 16 | 107244.8972 | 0.28448
Engineering | Lateral Hardening-Fuse-10144740,1 | 70597.9167 | 3000 | 0.21458 | 26 | 71721.2165 | 0.28446
Engineering | Lateral Hardening-Fuse-92285154,1 | 43928.9773 | 3000 | 0.13352 | 2 | 44584.1289 | 0.28418
Engineering | Lateral Hardening-Fuse-10636006,1 | 73339.5833 | 3000 | 0.22292 | 24 | 74414.58 | 0.2841
Engineering | Lateral Hardening-Fuse-10167751,1 | 33398.4848 | 3000 | 0.10152 | 9 | 33885.1045 | 0.28408
Engineering | Lateral Hardening-Fuse-90130568,4 | 88304.325 | 3000 | 1.5848 | 126 | 78837.7366 | 0.28407
Engineering | Lateral Hardening-Fuse-10745546,1 | 313546.9697 | 3000 | 0.95303 | 10 | 318057.6719 | 0.28403
Engineering | Lateral Hardening-Fuse-60009904,1 | 36638.6364 | 3000 | 0.11136 | 14 | 37162.608 | 0.284
Engineering | Lateral Hardening-Fuse-10477230,1 | 39317.9924 | 3000 | 0.11951 | 10 | 39875.5021 | 0.28397
Engineering | Lateral Hardening-Fuse-92345729,1 | 115399.2424 | 3000 | 0.35076 | 18 | 117018.7747 | 0.28393
Engineering | Lateral Hardening-Fuse-60219088,1 | 64117.6136 | 3000 | 0.19489 | 24 | 65008.5722 | 0.28389
Engineering | Lateral Hardening-Fuse-10595493,1 | 194533.7121 | 3000 | 0.59129 | 13 | 197228.2339 | 0.28388
Engineering | Lateral Hardening-Fuse-92096248,1 | 18506.25 | 3000 | 0.05625 | 263 | 18733.5093 | 0.28344
Engineering | Lateral Hardening-Fuse-10726483,1 | 61999.053 | 3000 | 0.18845 | 3 | 62758.648 | 0.28343
Engineering | Lateral Hardening-Fuse-93320236,1 | 56453.4091 | 3000 | 0.17159 | 3 | 57132.0286 | 0.28337
Engineering | Lateral Hardening-Fuse-10099354,1 | 27603.5985 | 3000 | 0.083902 | 11 | 27935.3022 | 0.28336
Engineering | Lateral Hardening-Fuse-60104332,1 | 52964.0152 | 3000 | 0.16098 | 34 | 53595.7731 | 0.28334
Engineering | Lateral Hardening-Fuse-60021666,1 | 75021.9697 | 3000 | 0.22803 | 26 | 75911.6261 | 0.28332
Engineering | Lateral Hardening-Fuse-10650548,1 | 82312.3106 | 3000 | 0.25019 | 4 | 83241.0806 | 0.28316
Engineering | Lateral Hardening-Fuse-92418051,1 | 75084.2803 | 3000 | 0.22822 | 31 | 75913.3843 | 0.28309
Engineering | Lateral Hardening-Fuse-10556661,1 | 510386.1742 | 3000 | 1.5513 | 23 | 515984.4163 | 0.28307
Engineering | Lateral Hardening-Fuse-60048729,1 | 149046.9697 | 3000 | 0.45303 | 2 | 150664.4457 | 0.28304
Engineering | Lateral Hardening-Fuse-91985754,1 | 48726.8939 | 3000 | 0.14811 | 12 | 49254.0863 | 0.28303
Engineering | Lateral Hardening-Fuse-10442375,1 | 32588.447 | 3000 | 0.099053 | 20 | 32929.0723 | 0.28293
Engineering | Lateral Hardening-Fuse-10595479,1 | 72031.0606 | 3000 | 0.21894 | 21 | 72775.748 | 0.28289
Engineering | Lateral Hardening-Fuse-10759891,1 | 85053.9773 | 3000 | 0.25852 | 3 | 85931.5868 | 0.28289
Engineering | Lateral Hardening-Fuse-60145852,1 | 32027.6515 | 3000 | 0.097348 | 13 | 32355.4995 | 0.28287
Engineering | Lateral Hardening-Fuse-91345933,21 | 3428363.5311 | 3000 | 12.0659 | 5 | 3046416.9322 | 0.28273
Engineering | Lateral Hardening-Fuse-10758533,1 | 314232.3864 | 3000 | 0.95511 | 3 | 317249.7514 | 0.28269
Engineering | Lateral Hardening-Fuse-10635926,1 | 113903.7879 | 3000 | 0.34621 | 22 | 114982.3925 | 0.28265
Engineering | Lateral Hardening-Fuse-10090763,1 | 30532.197 | 3000 | 0.092803 | 6 | 30820.5985 | 0.28264
Engineering | Lateral Hardening-Fuse-93248784,1 | 41561.1742 | 3000 | 0.12633 | 19 | 41943.1421 | 0.28257
Engineering | Lateral Hardening-Fuse-92854740,1 | 61687.5 | 3000 | 0.1875 | 17 | 62242.8618 | 0.28252
Engineering | Lateral Hardening-Fuse-91873276,1 | 35579.3561 | 3000 | 0.10814 | 43 | 35893.8578 | 0.28248
Engineering | Lateral Hardening-Fuse-92035845,1 | 83870.0758 | 3000 | 0.25492 | 27 | 84546.3582 | 0.28226
Engineering | Lateral Hardening-Fuse-91935474,2 | 79644.2837 | 3000 | 0.2803 | 29 | 70635.8008 | 0.28219
Engineering | Lateral Hardening-Fuse-92387292,1 | 63992.9924 | 3000 | 0.19451 | 18 | 64458.9094 | 0.28204
Engineering | Lateral Hardening-Fuse-91518951,2 | 73993.8447 | 3000 | 0.26042 | 13 | 65564.0149 | 0.28193
Engineering | Lateral Hardening-Fuse-90796102,1 | 43243.5606 | 3000 | 0.13144 | 4 | 43534.2817 | 0.28188
Engineering | Lateral Hardening-Fuse-60322379,1 | 408570.6439 | 3000 | 1.2419 | 310 | 411238.6553 | 0.28183
Engineering | Lateral Hardening-Fuse-92476354,1 | 58758.9015 | 3000 | 0.1786 | 3 | 59082.2253 | 0.28154
Engineering | Lateral Hardening-Fuse-60210194,1 | 44863.6364 | 3000 | 0.13636 | 3 | 45105.5953 | 0.28151
Engineering | Lateral Hardening-Fuse-10163191,1 | 13160 | 3000 | 0.023106 | 7 | 13227.572 | 0.28144
Engineering | Lateral Hardening-Fuse-10503459,1 | 47792.2348 | 3000 | 0.14527 | 72 | 48025.4829 | 0.28137
Engineering | Lateral Hardening-Fuse-93247228,1 | 44240.5303 | 3000 | 0.13447 | 22 | 44442.3972 | 0.28128
Engineering | Lateral Hardening-Fuse-10588268,1 | 43118.9394 | 3000 | 0.13106 | 13 | 43297.1466 | 0.28116
Engineering | Lateral Hardening-Fuse-10632130,1 | 46608.3333 | 3000 | 0.14167 | 13 | 46799.3259 | 0.28115
Engineering | Lateral Hardening-Fuse-90192568,1 | 43305.8712 | 3000 | 0.13163 | 17 | 43463.4218 | 0.28102
Engineering | Lateral Hardening-Fuse-10663256,2 | 78352.7548 | 3000 | 0.27576 | 4 | 69188.8972 | 0.28097
Engineering | Lateral Hardening-Fuse-92615942,1 | 43679.7348 | 3000 | 0.13277 | 28 | 43811.7199 | 0.28085
Engineering | Lateral Hardening-Fuse-92980486,1 | 19877.0833 | 3000 | 0.060417 | 2 | 19936.7182 | 0.28084
Engineering | Lateral Hardening-Fuse-92655418,1 | 35080.8712 | 3000 | 0.10663 | 10 | 35182.7478 | 0.28081
Engineering | Lateral Hardening-Fuse-10030687,1 | 63058.3333 | 3000 | 0.19167 | 38 | 63239.5899 | 0.2808
Engineering | Lateral Hardening-Fuse-10793116,1 | 49100.7576 | 3000 | 0.14924 | 1 | 49212.2786 | 0.28064
Engineering | Lateral Hardening-Fuse-92297190,1 | 78947.5379 | 3000 | 0.23996 | 4 | 79123.9178 | 0.28063
Engineering | Lateral Hardening-Fuse-91413937,11 | 1364422.8182 | 3000 | 5.4568 | 6 | 1367397.696 | 0.28061
Engineering | Lateral Hardening-Fuse-93028821,1 | 32339.2045 | 3000 | 0.098295 | 14 | 32397.4985 | 0.2805
Engineering | Lateral Hardening-Fuse-10397064,1 | 118016.2879 | 3000 | 0.35871 | 46 | 118189.0538 | 0.28041
Engineering | Lateral Hardening-Fuse-90852332,1 | 27915.1515 | 3000 | 0.084848 | 6 | 27939.2747 | 0.28024
Engineering | Lateral Hardening-Fuse-91723303,1 | 36264.7727 | 3000 | 0.11023 | 15 | 36293.3274 | 0.28022
Engineering | Lateral Hardening-Fuse-10570211,1 | 44614.3939 | 3000 | 0.13561 | 20 | 44647.7556 | 0.28021
Engineering | Lateral Hardening-Fuse-10802866,1 | 28538.2576 | 3000 | 0.086742 | 15 | 28542.8386 | 0.28004
Engineering | Lateral Hardening-Fuse-60311189,1 | 106301.8939 | 3000 | 0.32311 | 39 | 106272.1435 | 0.27992
Engineering | Lateral Hardening-Fuse-10745615,1 | 98637.6894 | 3000 | 0.29981 | 5 | 98510.919 | 0.27964
Engineering | Lateral Hardening-Fuse-91750981,1 | 41125 | 3000 | 0.125 | 11 | 41070.22 | 0.27963
Engineering | Lateral Hardening-Fuse-10662331,1 | 127425.1894 | 3000 | 0.38731 | 9 | 127246.5417 | 0.27961
Engineering | Lateral Hardening-Fuse-60174245,1 | 37635.6061 | 3000 | 0.11439 | 34 | 37537.3531 | 0.27927
Engineering | Lateral Hardening-Fuse-93051990,1 | 32214.5833 | 3000 | 0.097917 | 3 | 32130.4511 | 0.27927
Engineering | Lateral Hardening-Fuse-10153134,1 | 84306.25 | 3000 | 0.25625 | 39 | 84081.8787 | 0.27925
Engineering | Lateral Hardening-Fuse-92894972,1 | 60877.4621 | 3000 | 0.18504 | 19 | 60683.3523 | 0.27911
Engineering | Lateral Hardening-Fuse-10606348,1 | 66360.7955 | 3000 | 0.2017 | 127 | 66123.5562 | 0.279
Engineering | Lateral Hardening-Fuse-10679402,1 | 59008.1439 | 3000 | 0.17936 | 3 | 58779.8415 | 0.27892
Engineering | Lateral Hardening-Fuse-10685998,1 | 66485.4167 | 3000 | 0.20208 | 3 | 66221.4621 | 0.27889
Engineering | Lateral Hardening-Fuse-92465921,1 | 76642.0455 | 3000 | 0.23295 | 5 | 76320.7818 | 0.27883
Engineering | Lateral Hardening-Fuse-90330657,1 | 19627.8409 | 3000 | 0.059659 | 4 | 19537.6964 | 0.27871
Engineering | Lateral Hardening-Fuse-92835082,1 | 65800 | 3000 | 0.2 | 1 | 65483.9435 | 0.27866
Engineering | Lateral Hardening-Fuse-60081636,1 | 40065.7197 | 3000 | 0.12178 | 23 | 39862.0301 | 0.27858
Engineering | Lateral Hardening-Fuse-10820635,1 | 13895.2652 | 3000 | 0.042235 | 2 | 13821.6717 | 0.27852
Engineering | Lateral Hardening-Fuse-91539511,6 | 225425.6111 | 3000 | 0.79337 | 1 | 197305.2924 | 0.27849
Engineering | Lateral Hardening-Fuse-91990126,2 | 72971.3843 | 3000 | 0.25682 | 27 | 63825.1052 | 0.2783
Engineering | Lateral Hardening-Fuse-10619770,1 | 90412.6894 | 3000 | 0.27481 | 14 | 89775.0655 | 0.27803
Engineering | Lateral Hardening-Fuse-10595485,1 | 147489.2045 | 3000 | 0.4483 | 38 | 146300.3635 | 0.27774
Engineering | Lateral Hardening-Fuse-91600145,1 | 125306.6288 | 3000 | 0.38087 | 12 | 124271.844 | 0.27769
Engineering | Lateral Hardening-Fuse-10168789,1 | 55144.8864 | 3000 | 0.16761 | 19 | 54683.4132 | 0.27766
Engineering | Lateral Hardening-Fuse-10704137,4 | 201693.7671 | 3000 | 0.70985 | 52 | 176000.1841 | 0.27765
Engineering | Lateral Hardening-Fuse-10055942,1 | 17696.2121 | 3000 | 0.053788 | 3 | 17544.4623 | 0.2776
Engineering | Lateral Hardening-Fuse-10640106,2 | 97295.179 | 3000 | 0.34242 | 20 | 84854.453 | 0.2775
Engineering | Lateral Hardening-Fuse-10916852,1 | 44801.3258 | 3000 | 0.13617 | 4 | 44395.8432 | 0.27747
Engineering | Lateral Hardening-Fuse-92888119,1 | 144934.4697 | 3000 | 0.44053 | 85 | 143609.7212 | 0.27744
Engineering | Lateral Hardening-Fuse-92102545,1 | 140759.6591 | 3000 | 0.42784 | 19 | 139415.5159 | 0.27733
Engineering | Lateral Hardening-Fuse-90976603,1 | 96456.8182 | 3000 | 0.29318 | 5 | 95407.8623 | 0.27696
Engineering | Lateral Hardening-Fuse-10132833,1 | 33024.6212 | 3000 | 0.10038 | 12 | 32660.3774 | 0.27691
Engineering | Lateral Hardening-Fuse-10532920,1 | 65675.3788 | 3000 | 0.19962 | 16 | 64917.6527 | 0.27677
Engineering | Lateral Hardening-Fuse-92258682,1 | 65114.5833 | 3000 | 0.19792 | 34 | 64343.5213 | 0.27668
Engineering | Lateral Hardening-Fuse-10173483,1 | 13160 | 3000 | 0.034091 | 5 | 13003.9176 | 0.27668
Engineering | Lateral Hardening-Fuse-10129794,1 | 84306.25 | 3000 | 0.25625 | 4 | 83292.2034 | 0.27663
Engineering | Lateral Hardening-Fuse-91160305,2 | 175325.0516 | 3000 | 0.61705 | 37 | 152336.6796 | 0.27646
Engineering | Lateral Hardening-Fuse-60342436,2 | 303832.1796 | 3000 | 1.0693 | 25 | 263992.2778 | 0.27646
Engineering | Lateral Hardening-Fuse-10712407,1 | 64553.7879 | 3000 | 0.19621 | 14 | 63710.001 | 0.27634
Engineering | Lateral Hardening-Fuse-10596847,1 | 21060.9848 | 3000 | 0.064015 | 2 | 20777.4861 | 0.27623
Engineering | Lateral Hardening-Fuse-93220733,1 | 61936.7424 | 3000 | 0.18826 | 4 | 61100.1219 | 0.27622
Engineering | Lateral Hardening-Fuse-10479443,1 | 433681.8182 | 3000 | 1.3182 | 2 | 427648.4762 | 0.2761
Engineering | Lateral Hardening-Fuse-60057303,1 | 45922.9167 | 3000 | 0.13958 | 29 | 45271.9966 | 0.27603
Engineering | Lateral Hardening-Fuse-93163504,1 | 112408.3333 | 3000 | 0.34167 | 34 | 110780.5533 | 0.27595
Engineering | Lateral Hardening-Fuse-10588272,1 | 56328.7879 | 3000 | 0.17121 | 22 | 55495.5669 | 0.27586
Engineering | Lateral Hardening-Fuse-92257353,1 | 78760.6061 | 3000 | 0.23939 | 22 | 77576.5716 | 0.27579
Engineering | Lateral Hardening-Fuse-10556729,1 | 39255.6818 | 3000 | 0.11932 | 3 | 38664.9986 | 0.27579
Engineering | Lateral Hardening-Fuse-90146016,1 | 13334.4697 | 3000 | 0.04053 | 14 | 13131.0758 | 0.27573
Engineering | Lateral Hardening-Fuse-60208259,1 | 82623.8636 | 3000 | 0.25114 | 4 | 81355.3705 | 0.2757
Engineering | Lateral Hardening-Fuse-92539026,1 | 95958.3333 | 3000 | 0.29167 | 16 | 94405.0924 | 0.27547
Engineering | Lateral Hardening-Fuse-92916044,1 | 28538.2576 | 3000 | 0.086742 | 18 | 28068.2318 | 0.27539
Engineering | Lateral Hardening-Fuse-10129876,1 | 43928.9773 | 3000 | 0.13352 | 5 | 43199.353 | 0.27535
Engineering | Lateral Hardening-Fuse-90956262,1 | 13160 | 3000 | 0.032008 | 2 | 12925.5756 | 0.27501
Engineering | Lateral Hardening-Fuse-92896435,1 | 109542.0455 | 3000 | 0.33295 | 30 | 107579.0341 | 0.27498
Engineering | Lateral Hardening-Fuse-10645504,1 | 84680.1136 | 3000 | 0.25739 | 4 | 83129.482 | 0.27487
Engineering | Lateral Hardening-Fuse-60043695,1 | 13160 | 3000 | 0.035038 | 2 | 12915.0271 | 0.27479
Engineering | Lateral Hardening-Fuse-60217703,1 | 84368.5606 | 3000 | 0.25644 | 1 | 82756.5145 | 0.27465
Engineering | Lateral Hardening-Fuse-10895262,1 | 14393.75 | 3000 | 0.04375 | 8 | 14115.5725 | 0.27459
Engineering | Lateral Hardening-Fuse-10662343,1 | 104931.0606 | 3000 | 0.31894 | 41 | 102852.9833 | 0.27445
Engineering | Lateral Hardening-Fuse-10745553,1 | 94213.6364 | 3000 | 0.28636 | 15 | 92324.9346 | 0.27439
Engineering | Lateral Hardening-Fuse-92205511,1 | 25609.6591 | 3000 | 0.077841 | 21 | 25077.3384 | 0.27418
Engineering | Lateral Hardening-Fuse-92776111,1 | 41249.6212 | 3000 | 0.12538 | 16 | 40385.9848 | 0.27414
Engineering | Lateral Hardening-Fuse-10000740,9 | 525490.8313 | 3000 | 1.8494 | 16 | 452562.0162 | 0.27402
Engineering | Lateral Hardening-Fuse-92318068,1 | 45611.3636 | 3000 | 0.13864 | 7 | 44630.7083 | 0.27398
Engineering | Lateral Hardening-Fuse-92677662,1 | 94649.8106 | 3000 | 0.28769 | 4 | 92460.3551 | 0.27352
Engineering | Lateral Hardening-Fuse-60014826,1 | 28974.4318 | 3000 | 0.088068 | 12 | 28288.7539 | 0.27337
Engineering | Lateral Hardening-Fuse-92396928,1 | 60877.4621 | 3000 | 0.18504 | 23 | 59435.4322 | 0.27337
Engineering | Lateral Hardening-Fuse-92979854,1 | 27478.9773 | 3000 | 0.083523 | 1 | 26826.4884 | 0.27335
Engineering | Lateral Hardening-Fuse-60096583,1 | 67669.3182 | 3000 | 0.20568 | 29 | 65996.6035 | 0.27308
Engineering | Lateral Hardening-Fuse-60012146,1 | 45922.9167 | 3000 | 0.13958 | 30 | 44784.1773 | 0.27306
Engineering | Lateral Hardening-Fuse-92691545,1 | 72467.2348 | 3000 | 0.22027 | 9 | 70662.9043 | 0.27303
Engineering | Lateral Hardening-Fuse-10668823,1 | 42869.697 | 3000 | 0.1303 | 1 | 41791.263 | 0.27296
Engineering | Lateral Hardening-Fuse-91727273,2 | 186195.42 | 3000 | 0.6553 | 9 | 159653.9103 | 0.27283
Engineering | Lateral Hardening-Fuse-10786348,1 | 27603.5985 | 3000 | 0.083902 | 6 | 26891.7853 | 0.27278
Engineering | Lateral Hardening-Fuse-10204420,1 | 206435.0379 | 3000 | 0.62746 | 807 | 201079.1461 | 0.27274
Engineering | Lateral Hardening-Fuse-60172934,1 | 77202.8409 | 3000 | 0.23466 | 12 | 75193.8502 | 0.27271
Engineering | Lateral Hardening-Fuse-10793147,1 | 229240.7197 | 3000 | 0.69678 | 42 | 223266.7844 | 0.2727
Engineering | Lateral Hardening-Fuse-90767337,2 | 445416.038 | 3000 | 1.5676 | 15 | 381297.5488 | 0.27238
Engineering | Lateral Hardening-Fuse-91052909,1 | 57263.447 | 3000 | 0.17405 | 1 | 55695.2029 | 0.27233
Engineering | Lateral Hardening-Fuse-60426708,1 | 74398.8636 | 3000 | 0.22614 | 5 | 72352.8511 | 0.2723
Engineering | Lateral Hardening-Fuse-10167755,1 | 49910.7955 | 3000 | 0.1517 | 16 | 48528.4301 | 0.27224
Engineering | Lateral Hardening-Fuse-10153135,1 | 54646.4015 | 3000 | 0.1661 | 26 | 53127.5704 | 0.27222
Engineering | Lateral Hardening-Fuse-92662170,1 | 120944.8864 | 3000 | 0.36761 | 39 | 117567.4913 | 0.27218
Engineering | Lateral Hardening-Fuse-60431984,1 | 29472.9167 | 3000 | 0.089583 | 7 | 28640.4964 | 0.27209
Engineering | Lateral Hardening-Fuse-10556583,1 | 111349.053 | 3000 | 0.33845 | 1 | 108201.6669 | 0.27209
Engineering | Lateral Hardening-Fuse-90610924,1 | 50409.2803 | 3000 | 0.15322 | 4 | 48917.5422 | 0.27171
Engineering | Lateral Hardening-Fuse-91750917,1 | 101566.2879 | 3000 | 0.30871 | 18 | 98554.5895 | 0.2717
Engineering | Lateral Hardening-Fuse-10540511,1 | 210422.9167 | 3000 | 0.63958 | 23 | 204108.0073 | 0.2716
Engineering | Lateral Hardening-Fuse-60278009,1 | 130229.1667 | 3000 | 0.39583 | 16 | 126304.0445 | 0.27156
Engineering | Lateral Hardening-Fuse-10195198,1 | 138142.6136 | 3000 | 0.41989 | 54 | 133932.3773 | 0.27147
Engineering | Lateral Hardening-Fuse-10802871,1 | 31155.303 | 3000 | 0.094697 | 16 | 30203.779 | 0.27145
Engineering | Lateral Hardening-Fuse-92529622,2 | 87016.7613 | 3000 | 0.30625 | 13 | 74201.3094 | 0.27132
Engineering | Lateral Hardening-Fuse-92619186,1 | 38757.197 | 3000 | 0.1178 | 3 | 37521.4811 | 0.27107
Engineering | Lateral Hardening-Fuse-92509177,1 | 262576.8939 | 3000 | 0.79811 | 4 | 254182.3464 | 0.27105
Engineering | Lateral Hardening-Fuse-10676163,1 | 135961.7424 | 3000 | 0.41326 | 4 | 131522.2261 | 0.27086
Engineering | Lateral Hardening-Fuse-10455377,1 | 85240.9091 | 3000 | 0.25909 | 3 | 82431.8747 | 0.27077
Engineering | Lateral Hardening-Fuse-10070760,1 | 67731.6288 | 3000 | 0.20587 | 3 | 65483.7042 | 0.27071
Engineering | Lateral Hardening-Fuse-60104155,1 | 46172.1591 | 3000 | 0.14034 | 10 | 44624.6593 | 0.27062
Engineering | Lateral Hardening-Fuse-10745530,1 | 15951.5152 | 3000 | 0.048485 | 1 | 15404.9604 | 0.27041
Engineering | Lateral Hardening-Fuse-10590623,1 | 16823.8636 | 3000 | 0.051136 | 2 | 16245.9331 | 0.27038
Engineering | Lateral Hardening-Fuse-92372297,1 | 91409.6591 | 3000 | 0.27784 | 5 | 88208.8062 | 0.2702
Engineering | Lateral Hardening-Fuse-10071991,1 | 50409.2803 | 3000 | 0.15322 | 2 | 48642.1252 | 0.27018
Engineering | Lateral Hardening-Fuse-91901564,1 | 92032.7652 | 3000 | 0.27973 | 41 | 88797.7298 | 0.27016
Engineering | Lateral Hardening-Fuse-10070651,1 | 18132.3864 | 3000 | 0.055114 | 1 | 17494.0355 | 0.27014
Engineering | Lateral Hardening-Fuse-92394179,1 | 72903.4091 | 3000 | 0.22159 | 32 | 70326.2233 | 0.2701
Engineering | Lateral Hardening-Fuse-10424216,1 | 63058.3333 | 3000 | 0.19167 | 13 | 60801.3647 | 0.26998
Engineering | Lateral Hardening-Fuse-91785986,1 | 29285.9848 | 3000 | 0.089015 | 3 | 28231.047 | 0.26991
Engineering | Lateral Hardening-Fuse-60072913,1 | 13160 | 3000 | 0.039394 | 3 | 12666.8065 | 0.26951
Engineering | Lateral Hardening-Fuse-60015412,1 | 103310.9848 | 3000 | 0.31402 | 21 | 99430.5243 | 0.26948
Engineering | Lateral Hardening-Fuse-90432732,1 | 28538.2576 | 3000 | 0.086742 | 20 | 27465.9967 | 0.26948
Engineering | Lateral Hardening-Fuse-92354410,1 | 39754.1667 | 3000 | 0.12083 | 15 | 38245.5247 | 0.26937
Engineering | Lateral Hardening-Fuse-92624928,1 | 222822.7273 | 3000 | 0.67727 | 7 | 214325.7203 | 0.26932
Engineering | Lateral Hardening-Fuse-92527534,1 | 56951.8939 | 3000 | 0.17311 | 29 | 54769.1262 | 0.26927
Engineering | Lateral Hardening-Fuse-91295569,1 | 73526.5152 | 3000 | 0.22348 | 1 | 70698.9459 | 0.26923
Engineering | Lateral Hardening-Fuse-60172033,1 | 61500.5682 | 3000 | 0.18693 | 28 | 59134.2496 | 0.26923
Engineering | Lateral Hardening-Fuse-10368972,1 | 74336.553 | 3000 | 0.22595 | 18 | 71472.648 | 0.26921
Engineering | Lateral Hardening-Fuse-10516405,1 | 33896.9697 | 3000 | 0.10303 | 2 | 32563.7722 | 0.26899
Engineering | Lateral Hardening-Fuse-91129288,1 | 15390.7197 | 3000 | 0.04678 | 1 | 14780.144 | 0.26889
Engineering | Lateral Hardening-Fuse-10898138,1 | 73214.9621 | 3000 | 0.22254 | 19 | 70289.092 | 0.26881
Engineering | Lateral Hardening-Fuse-60093415,1 | 77140.5303 | 3000 | 0.23447 | 28 | 74022.2912 | 0.26868
Engineering | Lateral Hardening-Fuse-10366529,1 | 34582.3864 | 3000 | 0.10511 | 12 | 33177.0943 | 0.26862
Engineering | Lateral Hardening-Fuse-91474494,1 | 206746.5909 | 3000 | 0.62841 | 7 | 198275.1955 | 0.26853
Engineering | Lateral Hardening-Fuse-10914151,1 | 35517.0455 | 3000 | 0.10795 | 13 | 34028.7233 | 0.26827
Engineering | Lateral Hardening-Fuse-92681185,1 | 30906.0606 | 3000 | 0.093939 | 2 | 29604.2312 | 0.26821
Engineering | Lateral Hardening-Fuse-93124277,2 | 14954.5454 | 3000 | 0.17121 | 25 | 12604.471 | 0.26818
Engineering | Lateral Hardening-Fuse-10552451,1 | 77825.947 | 3000 | 0.23655 | 26 | 74534.0947 | 0.26816
Engineering | Lateral Hardening-Fuse-91781592,1 | 109791.2879 | 3000 | 0.33371 | 32 | 105126.7 | 0.2681
Engineering | Lateral Hardening-Fuse-10408289,1 | 65363.8258 | 3000 | 0.19867 | 14 | 62586.6246 | 0.2681
Engineering | Lateral Hardening-Fuse-93444022,1 | 16138.447 | 3000 | 0.049053 | 16 | 15443.6044 | 0.26794
Engineering | Lateral Hardening-Fuse-92318986,1 | 13160 | 3000 | 0.0375 | 5 | 12586.1265 | 0.26779
Engineering | Lateral Hardening-Fuse-92731223,1 | 39380.303 | 3000 | 0.1197 | 2 | 37654.8865 | 0.26773
Engineering | Lateral Hardening-Fuse-92051943,1 | 50596.2121 | 3000 | 0.15379 | 28 | 48371.192 | 0.26769
Engineering | Lateral Hardening-Fuse-91485596,1 | 22743.3712 | 3000 | 0.069129 | 6 | 21728.3896 | 0.2675
Engineering | Lateral Hardening-Fuse-91677716,1 | 37324.053 | 3000 | 0.11345 | 2 | 35641.4997 | 0.26738
Engineering | Lateral Hardening-Fuse-92010095,1 | 18007.7652 | 3000 | 0.054735 | 14 | 17195.8634 | 0.26738
Engineering | Lateral Hardening-Fuse-91395557,1 | 34707.0076 | 3000 | 0.10549 | 13 | 33131.4368 | 0.26729
Engineering | Lateral Hardening-Fuse-91438668,1 | 21310.2273 | 3000 | 0.064773 | 13 | 20341.4826 | 0.26727
Engineering | Lateral Hardening-Fuse-10674258,1 | 50720.8333 | 3000 | 0.15417 | 11 | 48387.6904 | 0.26712
Engineering | Lateral Hardening-Fuse-10005228,1 | 38383.3333 | 3000 | 0.11667 | 22 | 36587.7577 | 0.2669
Engineering | Lateral Hardening-Fuse-92990423,1 | 35953.2197 | 3000 | 0.10928 | 7 | 34253.9012 | 0.26677
Engineering | Lateral Hardening-Fuse-10451476,1 | 77389.7727 | 3000 | 0.23523 | 36 | 73730.0033 | 0.26676
Engineering | Lateral Hardening-Fuse-10635147,1 | 79446.0227 | 3000 | 0.24148 | 1 | 75634.9503 | 0.26657
Engineering | Lateral Hardening-Fuse-60029840,1 | 53213.2576 | 3000 | 0.16174 | 37 | 50637.3163 | 0.26645
Engineering | Lateral Hardening-Fuse-91937677,1 | 30469.8864 | 3000 | 0.092614 | 22 | 28986.8566 | 0.26637
Engineering | Lateral Hardening-Fuse-10120790,1 | 66111.553 | 3000 | 0.20095 | 28 | 62893.1336 | 0.26637
Engineering | Lateral Hardening-Fuse-60131627,1 | 14331.4394 | 3000 | 0.043561 | 2 | 13631.5779 | 0.26633
Engineering | Lateral Hardening-Fuse-92971172,1 | 360342.2348 | 3000 | 1.0953 | 1 | 342719.6154 | 0.26631
Engineering | Lateral Hardening-Fuse-10198084,1 | 41249.6212 | 3000 | 0.12538 | 17 | 39223.4787 | 0.26625
Engineering | Lateral Hardening-Fuse-10120789,1 | 58322.7273 | 3000 | 0.17727 | 32 | 55452.9094 | 0.26622
Engineering | Lateral Hardening-Fuse-10070731,1 | 82935.4167 | 3000 | 0.25208 | 3 | 78828.9201 | 0.26614
Engineering | Lateral Hardening-Fuse-10556660,1 | 179828.4091 | 3000 | 0.54659 | 5 | 170912.3541 | 0.26612
Engineering | Lateral Hardening-Fuse-60008073,1 | 26544.3182 | 3000 | 0.080682 | 21 | 25223.0797 | 0.26606
Engineering | Lateral Hardening-Fuse-10836920,1 | 101005.4924 | 3000 | 0.30701 | 67 | 95920.6418 | 0.2659
Engineering | Lateral Hardening-Fuse-10482618,1 | 101753.2197 | 3000 | 0.30928 | 50 | 96521.7675 | 0.2656
Engineering | Lateral Hardening-Fuse-10156234,1 | 87172.5379 | 3000 | 0.26496 | 39 | 82662.1302 | 0.26551
Engineering | Lateral Hardening-Fuse-92249543,1 | 199393.9394 | 3000 | 0.60606 | 47 | 189009.2196 | 0.26542
Engineering | Lateral Hardening-Fuse-93324135,1 | 92406.6288 | 3000 | 0.28087 | 3 | 87566.7692 | 0.26533
Engineering | Lateral Hardening-Fuse-60201132,1 | 47792.2348 | 3000 | 0.14527 | 38 | 45278.686 | 0.26527
Engineering | Lateral Hardening-Fuse-10382339,1 | 47667.6136 | 3000 | 0.14489 | 24 | 45130.4924 | 0.2651
Engineering | Lateral Hardening-Fuse-10402266,4 | 94873.5623 | 3000 | 0.3339 | 73 | 79008.9374 | 0.26498
Engineering | Lateral Hardening-Fuse-10759927,1 | 80442.9924 | 3000 | 0.24451 | 32 | 76122.3749 | 0.26496
Engineering | Lateral Hardening-Fuse-92444678,2 | 49992.9321 | 3000 | 0.17595 | 14 | 41595.4147 | 0.26474
Engineering | Lateral Hardening-Fuse-92438482,1 | 60441.2879 | 3000 | 0.18371 | 22 | 57088.4019 | 0.26447
Engineering | Lateral Hardening-Fuse-91967396,1 | 172101.8939 | 3000 | 0.52311 | 31 | 162518.5807 | 0.26441
Engineering | Lateral Hardening-Fuse-10674223,1 | 36015.5303 | 3000 | 0.10947 | 18 | 34009.3627 | 0.2644
Engineering | Lateral Hardening-Fuse-10603642,1 | 198770.8333 | 3000 | 0.60417 | 18 | 187686.7808 | 0.26439
Engineering | Lateral Hardening-Fuse-10588295,1 | 30407.5758 | 3000 | 0.092424 | 10 | 28710.5445 | 0.26437
Engineering | Lateral Hardening-Fuse-10573771,1 | 334670.2652 | 3000 | 1.0172 | 5 | 315972.4981 | 0.26436
Engineering | Lateral Hardening-Fuse-93017655,1 | 22494.1288 | 3000 | 0.068371 | 1 | 21228.342 | 0.26424
Engineering | Lateral Hardening-Fuse-93267097,1 | 28289.0152 | 3000 | 0.085985 | 2 | 26681.8723 | 0.26409
Engineering | Lateral Hardening-Fuse-10253096,1 | 93715.1515 | 3000 | 0.28485 | 28 | 88365.6489 | 0.26402
Engineering | Lateral Hardening-Fuse-10097028,1 | 140385.7955 | 3000 | 0.4267 | 2 | 132363.4122 | 0.264
Engineering | Lateral Hardening-Fuse-60124041,1 | 29971.4015 | 3000 | 0.091098 | 13 | 28254.4169 | 0.26396
Engineering | Lateral Hardening-Fuse-10091390,1 | 91222.7273 | 3000 | 0.27727 | 8 | 85993.033 | 0.26395
Engineering | Lateral Hardening-Fuse-91942767,1 | 51157.0076 | 3000 | 0.15549 | 12 | 48215.5748 | 0.2639
Engineering | Lateral Hardening-Fuse-92531862,2 | 103053.2455 | 3000 | 0.36269 | 27 | 85440.1515 | 0.2638
Engineering | Lateral Hardening-Fuse-93049041,1 | 211856.0606 | 3000 | 0.64394 | 39 | 199584.288 | 0.26378
Engineering | Lateral Hardening-Fuse-92459924,1 | 57699.6212 | 3000 | 0.17538 | 27 | 54356.8437 | 0.26378
Engineering | Lateral Hardening-Fuse-10679445,1 | 106613.447 | 3000 | 0.32405 | 6 | 100431.8766 | 0.26377
Engineering | Lateral Hardening-Fuse-10487585,1 | 132285.4167 | 3000 | 0.40208 | 1 | 124593.3188 | 0.26372
Engineering | Lateral Hardening-Fuse-10876240,1 | 13708.3333 | 3000 | 0.041667 | 3 | 12909.9242 | 0.26369
Engineering | Lateral Hardening-Fuse-10396299,1 | 76455.1136 | 3000 | 0.23239 | 39 | 71984.492 | 0.26363
Engineering | Lateral Hardening-Fuse-92662083,1 | 26170.4545 | 3000 | 0.079545 | 13 | 24631.804 | 0.26354
Engineering | Lateral Hardening-Fuse-90170067,3 | 656042.8801 | 3000 | 2.3089 | 2 | 543241.7761 | 0.26347
Engineering | Lateral Hardening-Fuse-10686234,2 | 199595.0326 | 3000 | 0.70246 | 15 | 165254.3948 | 0.26344
Engineering | Lateral Hardening-Fuse-91089267,1 | 13160 | 3000 | 0.012879 | 105 | 12379.9619 | 0.2634
Engineering | Lateral Hardening-Fuse-92032803,2 | 209335.3132 | 3000 | 0.73674 | 16 | 173250.8284 | 0.26333
Engineering | Lateral Hardening-Fuse-93095091,1 | 19565.5303 | 3000 | 0.05947 | 14 | 18397.0489 | 0.26328
Engineering | Lateral Hardening-Fuse-10556735,1 | 32900 | 3000 | 0.1 | 2 | 30931.2911 | 0.26325
Engineering | Lateral Hardening-Fuse-10535990,1 | 45486.7424 | 3000 | 0.13826 | 19 | 42727.3287 | 0.26301
Engineering | Lateral Hardening-Fuse-10895220,1 | 206559.6591 | 3000 | 0.62784 | 18 | 193860.9849 | 0.26279
Engineering | Lateral Hardening-Fuse-60068040,1 | 150043.9394 | 3000 | 0.45606 | 15 | 140811.1378 | 0.26277
Engineering | Lateral Hardening-Fuse-10572992,1 | 81689.2045 | 3000 | 0.2483 | 16 | 76650.3865 | 0.26273
Engineering | Lateral Hardening-Fuse-90706574,1 | 44988.2576 | 3000 | 0.13674 | 19 | 42203.0337 | 0.26267
Engineering | Lateral Hardening-Fuse-91395535,1 | 40439.5833 | 3000 | 0.12292 | 4 | 37935.9025 | 0.26266
Engineering | Lateral Hardening-Fuse-60039904,1 | 19939.3939 | 3000 | 0.060606 | 7 | 18701.6198 | 0.26262
Engineering | Lateral Hardening-Fuse-10367294,1 | 64179.9242 | 3000 | 0.19508 | 35 | 60169.8003 | 0.2625
Engineering | Lateral Hardening-Fuse-10466897,2 | 292154.6055 | 3000 | 1.0282 | 69 | 240987.5366 | 0.26246
Engineering | Lateral Hardening-Fuse-90492124,1 | 13160 | 3000 | 0.023674 | 18 | 12332.5374 | 0.26239
Engineering | Lateral Hardening-Fuse-91995000,1 | 49474.6212 | 3000 | 0.15038 | 2 | 46302.1459 | 0.26205
Engineering | Lateral Hardening-Fuse-92181580,7 | 798972.0812 | 3000 | 2.8119 | 402 | 657981.7171 | 0.26203
Engineering | Lateral Hardening-Fuse-10392882,7 | 137197.1917 | 3000 | 1.2741 | 170 | 112965.4819 | 0.26198
Engineering | Lateral Hardening-Fuse-92129501,3 | 132005.0189 | 3000 | 0.46458 | 36 | 108685.7819 | 0.26197
Engineering | Lateral Hardening-Fuse-10422967,1 | 60129.7348 | 3000 | 0.18277 | 22 | 56242.6282 | 0.2619
Engineering | Lateral Hardening-Fuse-92231113,1 | 13160 | 3000 | 0.0064394 | 3 | 12302.4973 | 0.26176
Engineering | Lateral Hardening-Fuse-92949029,1 | 56328.7879 | 3000 | 0.17121 | 2 | 52643.4911 | 0.26168
Engineering | Lateral Hardening-Fuse-90830919,1 | 28413.6364 | 3000 | 0.086364 | 8 | 26554.3601 | 0.26168
Engineering | Lateral Hardening-Fuse-10548859,1 | 408134.4697 | 3000 | 1.2405 | 149 | 381252.6907 | 0.26156
Engineering | Lateral Hardening-Fuse-91495259,1 | 21871.0227 | 3000 | 0.066477 | 3 | 20413.0576 | 0.26133
Engineering | Lateral Hardening-Fuse-92701769,2 | 352425.9554 | 3000 | 1.2403 | 1 | 289266.3298 | 0.26116
Engineering | Lateral Hardening-Fuse-10098737,1 | 132223.1061 | 3000 | 0.40189 | 43 | 123268.4099 | 0.26104
Engineering | Lateral Hardening-Fuse-92863025,1 | 25983.5227 | 3000 | 0.078977 | 1 | 24220.9459 | 0.26101
Engineering | Lateral Hardening-Fuse-10070694,1 | 79695.2652 | 3000 | 0.24223 | 3 | 74248.3009 | 0.26086
Engineering | Lateral Hardening-Fuse-60210419,1 | 131039.2045 | 3000 | 0.3983 | 30 | 122050.5043 | 0.26079
Engineering | Lateral Hardening-Fuse-10236640,1 | 39691.8561 | 3000 | 0.12064 | 18 | 36961.4943 | 0.26074
Engineering | Lateral Hardening-Fuse-92151856,1 | 13160 | 3000 | 0.036364 | 8 | 12251.3002 | 0.26067
Engineering | Lateral Hardening-Fuse-10071936,1 | 111037.5 | 3000 | 0.3375 | 7 | 103360.1697 | 0.26064
Engineering | Lateral Hardening-Fuse-91873642,1 | 100569.3182 | 3000 | 0.30568 | 20 | 93581.0256 | 0.26054
Engineering | Lateral Hardening-Fuse-92848748,1 | 84243.9394 | 3000 | 0.25606 | 3 | 78366.2382 | 0.26046
Engineering | Lateral Hardening-Fuse-60530692,1 | 49723.8636 | 3000 | 0.15114 | 4 | 46248.4625 | 0.26043
Engineering | Lateral Hardening-Fuse-91701376,1 | 218398.6742 | 3000 | 0.66383 | 18 | 203133.3661 | 0.26043
Engineering | Lateral Hardening-Fuse-10274812,1 | 147489.2045 | 3000 | 0.4483 | 1 | 137152.6701 | 0.26038
Engineering | Lateral Hardening-Fuse-92638373,1 | 146616.8561 | 3000 | 0.44564 | 19 | 136228.4155 | 0.26016
Engineering | Lateral Hardening-Fuse-92448052,1 | 54957.9545 | 3000 | 0.16705 | 3 | 51063.3119 | 0.26016
Engineering | Lateral Hardening-Fuse-10487581,1 | 79072.1591 | 3000 | 0.24034 | 10 | 73450.0456 | 0.26009
Engineering | Lateral Hardening-Fuse-10793145,1 | 177335.9848 | 3000 | 0.53902 | 18 | 164673.7034 | 0.26001
Engineering | Lateral Hardening-Fuse-10762872,1 | 32463.8258 | 3000 | 0.098674 | 2 | 30144.483 | 0.26
Engineering | Lateral Hardening-Fuse-10165365,1 | 22057.9545 | 3000 | 0.067045 | 12 | 20456.6934 | 0.25967
Engineering | Lateral Hardening-Fuse-92672978,1 | 113156.0606 | 3000 | 0.34394 | 6 | 104913.8206 | 0.2596
Engineering | Lateral Hardening-Fuse-10368970,1 | 62372.9167 | 3000 | 0.18958 | 3 | 57828.3022 | 0.2596
Engineering | Lateral Hardening-Fuse-10667387,1 | 124496.5909 | 3000 | 0.37841 | 2 | 115421.1204 | 0.25959
Engineering | Lateral Hardening-Fuse-92643896,1 | 71594.8864 | 3000 | 0.21761 | 30 | 66350.763 | 0.25949
Engineering | Lateral Hardening-Fuse-10686045,1 | 74087.3106 | 3000 | 0.22519 | 4 | 68655.9031 | 0.25947
Engineering | Lateral Hardening-Fuse-10667329,1 | 211731.4394 | 3000 | 0.64356 | 6 | 196188.2534 | 0.25945
Engineering | Lateral Hardening-Fuse-60045457,1 | 23553.4091 | 3000 | 0.071591 | 16 | 21824.2145 | 0.25944
Engineering | Lateral Hardening-Fuse-10588273,1 | 63930.6818 | 3000 | 0.19432 | 22 | 59210.8643 | 0.25933
Engineering | Lateral Hardening-Fuse-92057819,1 | 30282.9545 | 3000 | 0.092045 | 18 | 28047.2245 | 0.25933
Engineering | Lateral Hardening-Fuse-93300228,1 | 25921.2121 | 3000 | 0.078788 | 1 | 23999.772 | 0.25924
Engineering | Lateral Hardening-Fuse-10680817,1 | 74087.3106 | 3000 | 0.22519 | 38 | 68535.3874 | 0.25902
Engineering | Lateral Hardening-Fuse-60123787,1 | 46670.6439 | 3000 | 0.14186 | 3 | 43133.8234 | 0.25878
Engineering | Lateral Hardening-Fuse-10679436,1 | 34707.0076 | 3000 | 0.10549 | 2 | 32067.0216 | 0.2587
Engineering | Lateral Hardening-Fuse-10091401,1 | 25485.0379 | 3000 | 0.077462 | 16 | 23538.7411 | 0.25862
Engineering | Lateral Hardening-Fuse-10085317,1 | 39131.0606 | 3000 | 0.11894 | 25 | 36136.8372 | 0.25858
Engineering | Lateral Hardening-Fuse-90942159,1 | 78698.2955 | 3000 | 0.2392 | 23 | 72668.0397 | 0.25855
Engineering | Lateral Hardening-Fuse-60077926,1 | 13160 | 3000 | 0.016288 | 4 | 12143.4242 | 0.25837
Engineering | Lateral Hardening-Fuse-10087548,1 | 20313.2576 | 3000 | 0.061742 | 8 | 18743.3374 | 0.25836
Engineering | Lateral Hardening-Fuse-10804178,1 | 55643.3712 | 3000 | 0.16913 | 35 | 51337.9565 | 0.25833
Engineering | Lateral Hardening-Fuse-10674243,1 | 35517.0455 | 3000 | 0.10795 | 21 | 32756.3189 | 0.25824
Engineering | Lateral Hardening-Fuse-91550560,1 | 41062.6894 | 3000 | 0.12481 | 3 | 37869.9586 | 0.25823
Engineering | Lateral Hardening-Fuse-93420645,1 | 28226.7045 | 3000 | 0.085795 | 6 | 26024.4058 | 0.25815
Engineering | Lateral Hardening-Fuse-10629066,1 | 42371.2121 | 3000 | 0.12879 | 2 | 39051.2739 | 0.25806
Engineering | Lateral Hardening-Fuse-10433107,1 | 27354.3561 | 3000 | 0.083144 | 2 | 25210.812 | 0.25806
Engineering | Lateral Hardening-Fuse-60182735,1 | 152660.9848 | 3000 | 0.46402 | 46 | 140667.3433 | 0.258
Engineering | Lateral Hardening-Fuse-90856606,1 | 13957.5758 | 3000 | 0.042424 | 6 | 12859.5166 | 0.25797
Engineering | Lateral Hardening-Fuse-10296948,1 | 45673.6742 | 3000 | 0.13883 | 24 | 42073.1712 | 0.25793
Engineering | Lateral Hardening-Fuse-10674215,1 | 74959.6591 | 3000 | 0.22784 | 6 | 68992.9076 | 0.25771
Engineering | Lateral Hardening-Fuse-92529553,1 | 33647.7273 | 3000 | 0.10227 | 9 | 30935.8239 | 0.25743
Engineering | Lateral Hardening-Fuse-93219695,1 | 21060.9848 | 3000 | 0.064015 | 4 | 19355.0769 | 0.25732
Engineering | Lateral Hardening-Fuse-93274060,1 | 14705.303 | 3000 | 0.044697 | 2 | 13512.9683 | 0.2573
Engineering | Lateral Hardening-Fuse-10759876,1 | 119574.053 | 3000 | 0.36345 | 16 | 109831.1802 | 0.25719
Engineering | Lateral Hardening-Fuse-10679314,1 | 30906.0606 | 3000 | 0.093939 | 1 | 28387.3973 | 0.25718
Engineering | Lateral Hardening-Fuse-92667782,1 | 51780.1136 | 3000 | 0.15739 | 29 | 47557.013 | 0.25716
Engineering | Lateral Hardening-Fuse-10538857,1 | 88917.2348 | 3000 | 0.27027 | 11 | 81629.4816 | 0.25705
Engineering | Lateral Hardening-Fuse-10371712,1 | 123748.8636 | 3000 | 0.37614 | 6 | 113602.6729 | 0.25704
Engineering | Lateral Hardening-Fuse-60178328,6 | 110102.8408 | 3000 | 0.3875 | 1 | 88934.6153 | 0.25701
Engineering | Lateral Hardening-Fuse-60044023,1 | 32089.9621 | 3000 | 0.097538 | 17 | 29453.6514 | 0.257
Engineering | Lateral Hardening-Fuse-92957687,1 | 40003.4091 | 3000 | 0.12159 | 2 | 36715.5202 | 0.25699
Engineering | Lateral Hardening-Fuse-60281135,1 | 25609.6591 | 3000 | 0.077841 | 3 | 23502.0949 | 0.25696
Engineering | Lateral Hardening-Fuse-92684405,1 | 75395.8333 | 3000 | 0.22917 | 13 | 69141.9551 | 0.25677
Engineering | Lateral Hardening-Fuse-92256521,1 | 30906.0606 | 3000 | 0.093939 | 15 | 28341.9555 | 0.25677
Engineering | Lateral Hardening-Fuse-92257094,1 | 19440.9091 | 3000 | 0.059091 | 10 | 17819.6845 | 0.25665
Engineering | Lateral Hardening-Fuse-10745609,1 | 80318.3712 | 3000 | 0.24413 | 5 | 73605.1552 | 0.2566
Engineering | Lateral Hardening-Fuse-60201470,1 | 57637.3106 | 3000 | 0.17519 | 16 | 52779.7763 | 0.2564
Engineering | Lateral Hardening-Fuse-10877520,1 | 71968.75 | 3000 | 0.21875 |  | 65877.1218 | 0.2563
Engineering | Lateral Hardening-Fuse-91852786,1 | 13160 | 3000 | 0.037311 | 5 | 12039.4338 | 0.25616
Engineering | Lateral Hardening-Fuse-91342562,1 | 46359.0909 | 3000 | 0.14091 | 2 | 42394.0214 | 0.25605
Engineering | Lateral Hardening-Fuse-10694151,3 | 366686.5873 | 3000 | 1.2905 | 5 | 294939.6894 | 0.25593
Engineering | Lateral Hardening-Fuse-10556600,1 | 471130.4924 | 3000 | 1.432 | 24 | 430471.672 | 0.25584
Engineering | Lateral Hardening-Fuse-10705817,2 | 118336.3377 | 3000 | 0.41648 | 13 | 95139.5223 | 0.25581
Engineering | Lateral Hardening-Fuse-10095441,1 | 87297.1591 | 3000 | 0.26534 | 7 | 79747.1551 | 0.25578
Engineering | Lateral Hardening-Fuse-90743601,1 | 138765.7197 | 3000 | 0.42178 | 5 | 126759.0205 | 0.25577
Engineering | Lateral Hardening-Fuse-92281255,1 | 15826.8939 | 3000 | 0.048106 | 3 | 14452.6052 | 0.25569
Engineering | Lateral Hardening-Fuse-90850557,1 | 27665.9091 | 3000 | 0.084091 | 20 | 25260.42 | 0.25565
Engineering | Lateral Hardening-Fuse-91677677,1 | 73900.3788 | 3000 | 0.22462 | 23 | 67471.0713 | 0.25564
Engineering | Lateral Hardening-Fuse-90527901,1 | 18007.7652 | 3000 | 0.054735 | 3 | 16436.0255 | 0.25556
Engineering | Lateral Hardening-Fuse-90522502,1 | 22431.8182 | 3000 | 0.068182 | 11 | 20472.0737 | 0.25554
Engineering | Lateral Hardening-Fuse-10688332,1 | 13160 | 3000 | 0.02803 | 6 | 12007.9337 | 0.25549
Engineering | Lateral Hardening-Fuse-92676537,1 | 13160 | 3000 | 0.037121 | 2 | 12006.3387 | 0.25545
Engineering | Lateral Hardening-Fuse-60146811,1 | 71345.6439 | 3000 | 0.21686 | 8 | 65065.6866 | 0.25535
Engineering | Lateral Hardening-Fuse-10643464,1 | 33834.6591 | 3000 | 0.10284 | 2 | 30856.4763 | 0.25535
Engineering | Lateral Hardening-Fuse-92869275,1 | 13160 | 3000 | 0.039015 | 2 | 11999.4202 | 0.25531
Engineering | Lateral Hardening-Fuse-10904165,1 | 58385.0379 | 3000 | 0.17746 | 31 | 53223.4217 | 0.25525
Engineering | Lateral Hardening-Fuse-10266392,1 | 85614.7727 | 3000 | 0.26023 | 5 | 78025.7533 | 0.25518
Engineering | Lateral Hardening-Fuse-10650550,1 | 44427.4621 | 3000 | 0.13504 | 1 | 40467.5866 | 0.25504
Engineering | Lateral Hardening-Fuse-10876250,1 | 159889.0152 | 3000 | 0.48598 | 19 | 145494.8752 | 0.25479
Engineering | Lateral Hardening-Fuse-91619417,1 | 32962.3106 | 3000 | 0.10019 | 2 | 29992.1481 | 0.25477
Engineering | Lateral Hardening-Fuse-92465910,1 | 66610.0379 | 3000 | 0.20246 | 8 | 60601.5109 | 0.25474
Engineering | Lateral Hardening-Fuse-60172932,1 | 13895.2652 | 3000 | 0.042235 | 2 | 12639.4664 | 0.25469
Engineering | Lateral Hardening-Fuse-10566565,1 | 48166.0985 | 3000 | 0.1464 | 24 | 43803.7089 | 0.25464
Engineering | Lateral Hardening-Fuse-60073811,1 | 43368.1818 | 3000 | 0.13182 | 14 | 39406.4485 | 0.25442
Engineering | Lateral Hardening-Fuse-10573774,1 | 137768.75 | 3000 | 0.41875 | 1 | 125161.7694 | 0.25438
Engineering | Lateral Hardening-Fuse-91521223,1 | 33834.6591 | 3000 | 0.10284 | 31 | 30733.0693 | 0.25433
Engineering | Lateral Hardening-Fuse-91006714,1 | 25547.3485 | 3000 | 0.077652 | 18 | 23196.819 | 0.25424
Engineering | Lateral Hardening-Fuse-92528288,1 | 24238.8258 | 3000 | 0.073674 | 13 | 21975.7202 | 0.25386
Engineering | Lateral Hardening-Fuse-10479379,1 | 47044.5076 | 3000 | 0.14299 | 11 | 42620.759 | 0.25367
Engineering | Lateral Hardening-Fuse-10791862,1 | 30158.3333 | 3000 | 0.091667 | 11 | 27317.6128 | 0.25363
Engineering | Lateral Hardening-Fuse-92004784,1 | 187804.1667 | 3000 | 0.57083 | 3 | 170097.0538 | 0.2536
Engineering | Lateral Hardening-Fuse-92598893,1 | 79072.1591 | 3000 | 0.24034 | 21 | 71610.9355 | 0.25358
Engineering | Lateral Hardening-Fuse-91442028,1 | 82187.6894 | 3000 | 0.24981 | 21 | 74403.0872 | 0.25348
Engineering | Lateral Hardening-Fuse-10580679,1 | 24301.1364 | 3000 | 0.073864 | 14 | 21954.8777 | 0.25297
Engineering | Lateral Hardening-Fuse-90910448,1 | 89602.6515 | 3000 | 0.27235 | 9 | 80915.9467 | 0.25285
Engineering | Lateral Hardening-Fuse-60146703,1 | 48290.7197 | 3000 | 0.14678 | 19 | 43571.5387 | 0.25264
Engineering | Lateral Hardening-Fuse-90470188,1 | 75146.5909 | 3000 | 0.22841 | 29 | 67779.8801 | 0.25255
Engineering | Lateral Hardening-Fuse-93091815,1 | 44801.3258 | 3000 | 0.13617 | 21 | 40389.1534 | 0.25242
Engineering | Lateral Hardening-Fuse-92826969,1 | 44925.947 | 3000 | 0.13655 | 20 | 40499.8922 | 0.25241
Engineering | Lateral Hardening-Fuse-60418231,1 | 28289.0152 | 3000 | 0.085985 | 9 | 25497.9047 | 0.25237
Engineering | Lateral Hardening-Fuse-92321661,2 | 168275.4562 | 3000 | 0.59223 | 27 | 133471.3834 | 0.25237
Engineering | Lateral Hardening-Fuse-92825667,1 | 23428.7879 | 3000 | 0.071212 | 2 | 21103.8678 | 0.25221
Engineering | Lateral Hardening-Fuse-10686221,1 | 225377.4621 | 3000 | 0.68504 | 12 | 202937.6928 | 0.25212
Engineering | Lateral Hardening-Fuse-93024555,1 | 103373.2955 | 3000 | 0.3142 | 47 | 93060.1361 | 0.25207
Engineering | Lateral Hardening-Fuse-92416273,1 | 53774.053 | 3000 | 0.16345 | 13 | 48394.6066 | 0.25199
Engineering | Lateral Hardening-Fuse-10277741,1 | 73401.8939 | 3000 | 0.22311 | 16 | 65963.1883 | 0.25162
Engineering | Lateral Hardening-Fuse-10160195,1 | 48103.7879 | 3000 | 0.14621 | 13 | 43208.4486 | 0.25151
Engineering | Lateral Hardening-Fuse-90461511,2 | 58495.4976 | 3000 | 0.20587 | 6 | 46236.4974 | 0.2515
Engineering | Lateral Hardening-Fuse-92420785,1 | 29909.0909 | 3000 | 0.090909 | 12 | 26859.0007 | 0.25145
Engineering | Lateral Hardening-Fuse-10590625,1 | 33273.8636 | 3000 | 0.10114 | 5 | 29879.5126 | 0.25144
Engineering | Lateral Hardening-Fuse-92094142,1 | 13160 | 3000 | 0.0075758 | 26 | 11808.4338 | 0.25124
Engineering | Lateral Hardening-Fuse-92827024,1 | 54334.8485 | 3000 | 0.16515 | 11 | 48737.0861 | 0.25115
Engineering | Lateral Hardening-Fuse-92378391,1 | 32152.2727 | 3000 | 0.097727 | 10 | 28834.0479 | 0.2511
Engineering | Lateral Hardening-Fuse-10608711,1 | 62248.2955 | 3000 | 0.1892 | 3 | 55806.2217 | 0.25102
Engineering | Lateral Hardening-Fuse-90976722,1 | 26357.3864 | 3000 | 0.080114 | 3 | 23628.297 | 0.25101
Engineering | Lateral Hardening-Fuse-92313946,1 | 47106.8182 | 3000 | 0.14318 | 8 | 42223.9854 | 0.25098
Engineering | Lateral Hardening-Fuse-10595480,1 | 76828.9773 | 3000 | 0.23352 | 22 | 68860.0259 | 0.25096
Engineering | Lateral Hardening-Fuse-91164080,1 | 98326.1364 | 3000 | 0.29886 | 26 | 88127.0002 | 0.25096
Engineering | Lateral Hardening-Fuse-60011039,1 | 29909.0909 | 3000 | 0.090909 | 26 | 26794.5865 | 0.25084
Engineering | Lateral Hardening-Fuse-10745642,1 | 50346.9697 | 3000 | 0.15303 | 8 | 45066.1607 | 0.25063
Engineering | Lateral Hardening-Fuse-10168335,1 | 85926.3258 | 3000 | 0.26117 | 21 | 76887.7511 | 0.25055
Engineering | Lateral Hardening-Fuse-92746039,1 | 186433.3333 | 3000 | 0.56667 | 2 | 166747.7014 | 0.25043
Engineering | Lateral Hardening-Fuse-10662337,1 | 274415.9091 | 3000 | 0.83409 | 26 | 245303.6662 | 0.2503
Engineering | Lateral Hardening-Fuse-93256706,1 | 41935.0379 | 3000 | 0.12746 | 23 | 37479.4824 | 0.25025
Engineering | Lateral Hardening-Fuse-10578015,2 | 139861.8198 | 3000 | 0.49223 | 46 | 109981.7827 | 0.25021
Engineering | Lateral Hardening-Fuse-60259069,1 | 33959.2803 | 3000 | 0.10322 | 26 | 30323.1983 | 0.25002
Engineering | Lateral Hardening-Fuse-60163631,1 | 49536.9318 | 3000 | 0.15057 | 21 | 44230.6194 | 0.25001
Engineering | Lateral Hardening-Fuse-92895028,3 | 224941.2878 | 3000 | 0.79167 | 30 | 176691.6183 | 0.24993
Engineering | Lateral Hardening-Fuse-10829456,1 | 61500.5682 | 3000 | 0.18693 | 6 | 54884.8606 | 0.24988
Engineering | Lateral Hardening-Fuse-90481737,1 | 26232.7652 | 3000 | 0.079735 | 4 | 23402.4475 | 0.24979
Engineering | Lateral Hardening-Fuse-92867227,1 | 35205.4924 | 3000 | 0.10701 | 2 | 31406.8546 | 0.24979
Engineering | Lateral Hardening-Fuse-91994798,1 | 75333.5227 | 3000 | 0.22898 | 33 | 67182.903 | 0.24971
Engineering | Lateral Hardening-Fuse-10274764,1 | 115212.3106 | 3000 | 0.35019 | 28 | 102616.4662 | 0.24939
Engineering | Lateral Hardening-Fuse-93194359,1 | 49100.7576 | 3000 | 0.14924 | 6 | 43705.7171 | 0.24923
Engineering | Lateral Hardening-Fuse-60201160,1 | 291613.6364 | 3000 | 0.88636 | 1 | 259478.1798 | 0.24914
Engineering | Lateral Hardening-Fuse-91089188,1 | 100756.25 | 3000 | 0.30625 | 17 | 89580.0932 | 0.24894
Engineering | Lateral Hardening-Fuse-92888401,2 | 88469.7314 | 3000 | 0.31136 | 15 | 69211.5369 | 0.24892
Engineering | Lateral Hardening-Fuse-90893899,1 | 177398.2955 | 3000 | 0.5392 | 10 | 157559.4935 | 0.24869
Engineering | Lateral Hardening-Fuse-92531743,1 | 74710.4167 | 3000 | 0.22708 | 2 | 66344.5589 | 0.24865
Engineering | Lateral Hardening-Fuse-10544627,1 | 29659.8485 | 3000 | 0.090152 | 10 | 26325.0922 | 0.24852
Engineering | Lateral Hardening-Fuse-60037448,1 | 23366.4773 | 3000 | 0.071023 | 7 | 20717.6993 | 0.24826
Engineering | Lateral Hardening-Fuse-10465315,2 | 43481.4738 | 3000 | 0.15303 | 5 | 33891.7106 | 0.24801
Engineering | Lateral Hardening-Fuse-91510344,1 | 63868.3712 | 3000 | 0.19413 | 24 | 56557.3062 | 0.24795
Engineering | Lateral Hardening-Fuse-60314634,1 | 79695.2652 | 3000 | 0.24223 | 8 | 70545.6363 | 0.24785
Engineering | Lateral Hardening-Fuse-10271834,2 | 98586.7079 | 3000 | 0.34697 | 10 | 76779.6424 | 0.2478
Engineering | Lateral Hardening-Fuse-10429504,1 | 59568.9394 | 3000 | 0.18106 | 30 | 52712.7883 | 0.24777
Engineering | Lateral Hardening-Fuse-10640149,1 | 75395.8333 | 3000 | 0.22917 |  | 66699.2202 | 0.2477
Engineering | Lateral Hardening-Fuse-91578756,1 | 35579.3561 | 3000 | 0.10814 | 5 | 31473.1432 | 0.24769
Engineering | Lateral Hardening-Fuse-60077914,1 | 33149.2424 | 3000 | 0.10076 | 14 | 29321.2538 | 0.24767
Engineering | Lateral Hardening-Fuse-10236644,1 | 33959.2803 | 3000 | 0.10322 | 18 | 30035.8626 | 0.24765
Engineering | Lateral Hardening-Fuse-92413522,1 | 50907.7652 | 3000 | 0.15473 | 28 | 44994.2441 | 0.24747
Engineering | Lateral Hardening-Fuse-10240467,1 | 38757.197 | 3000 | 0.1178 | 18 | 34244.0745 | 0.2474
Engineering | Lateral Hardening-Fuse-91038495,1 | 35018.5606 | 3000 | 0.10644 | 10 | 30935.9554 | 0.24736
Engineering | Lateral Hardening-Fuse-60008392,1 | 13160 | 3000 | 0.037879 | 10 | 11623.5651 | 0.24731
Engineering | Lateral Hardening-Fuse-91092045,1 | 18194.697 | 3000 | 0.055303 | 11 | 16068.8119 | 0.24728
Engineering | Lateral Hardening-Fuse-92388114,1 | 42495.8333 | 3000 | 0.12917 | 9 | 37516.0527 | 0.24719
Engineering | Lateral Hardening-Fuse-10645543,1 | 23553.4091 | 3000 | 0.071591 | 3 | 20790.9384 | 0.24716
Engineering | Lateral Hardening-Fuse-92015610,2 | 14954.5454 | 3000 | 0.051705 | 5 | 11614.8725 | 0.24712
Engineering | Lateral Hardening-Fuse-10745485,1 | 66610.0379 | 3000 | 0.20246 | 3 | 58762.2137 | 0.24701
Engineering | Lateral Hardening-Fuse-10795761,1 | 67980.8712 | 3000 | 0.20663 | 12 | 59970.366 | 0.24701
Engineering | Lateral Hardening-Fuse-60056895,1 | 63930.6818 | 3000 | 0.19432 | 3 | 56337.0543 | 0.24674
Engineering | Lateral Hardening-Fuse-91863418,1 | 43118.9394 | 3000 | 0.13106 | 14 | 37995.4816 | 0.24673
Engineering | Lateral Hardening-Fuse-60206690,1 | 14705.303 | 3000 | 0.044697 | 1 | 12954.534 | 0.24666
Engineering | Lateral Hardening-Fuse-10509559,1 | 16886.1742 | 3000 | 0.051326 | 14 | 14868.8321 | 0.24655
Engineering | Lateral Hardening-Fuse-10791876,1 | 35454.7348 | 3000 | 0.10777 | 40 | 31201.4856 | 0.24641
Engineering | Lateral Hardening-Fuse-92035849,1 | 69663.2576 | 3000 | 0.21174 | 28 | 61254.6383 | 0.2462
Engineering | Lateral Hardening-Fuse-10476017,1 | 145059.0909 | 3000 | 0.44091 | 18 | 127519.2707 | 0.24614
Engineering | Lateral Hardening-Fuse-92214774,1 | 78947.5379 | 3000 | 0.23996 | 31 | 69384.7949 | 0.24608
Engineering | Lateral Hardening-Fuse-92504901,1 | 95958.3333 | 3000 | 0.29167 | 48 | 84300.4832 | 0.24598
Engineering | Lateral Hardening-Fuse-90055183,1 | 82873.1061 | 3000 | 0.25189 | 23 | 72733.9415 | 0.24574
Engineering | Lateral Hardening-Fuse-10827104,1 | 129730.6818 | 3000 | 0.39432 | 2 | 113800.2697 | 0.24562
Engineering | Lateral Hardening-Fuse-10095523,1 | 52340.9091 | 3000 | 0.15909 | 4 | 45912.2301 | 0.24561
Engineering | Lateral Hardening-Fuse-93257597,1 | 49038.447 | 3000 | 0.14905 | 19 | 43005.9205 | 0.24556
Engineering | Lateral Hardening-Fuse-91463216,1 | 65176.8939 | 3000 | 0.19811 | 37 | 57156.1068 | 0.24554
Engineering | Lateral Hardening-Fuse-10526054,1 | 32339.2045 | 3000 | 0.098295 | 2 | 28353.2192 | 0.24549
Engineering | Lateral Hardening-Fuse-92285128,1 | 58135.7955 | 3000 | 0.1767 | 23 | 50967.0893 | 0.24547
Engineering | Lateral Hardening-Fuse-10170006,5 | 967785.6744 | 3000 | 3.4061 | 19 | 746413.0552 | 0.2454
Engineering | Lateral Hardening-Fuse-91099548,1 | 116333.9015 | 3000 | 0.3536 | 8 | 101950.4105 | 0.24538
Engineering | Lateral Hardening-Fuse-90902382,1 | 130976.8939 | 3000 | 0.39811 | 2 | 114759.2343 | 0.24533
Engineering | Lateral Hardening-Fuse-60024852,1 | 54646.4015 | 3000 | 0.1661 | 2 | 47853.4828 | 0.24519
Engineering | Lateral Hardening-Fuse-10526061,1 | 19004.7348 | 3000 | 0.057765 | 5 | 16641.6504 | 0.24518
Engineering | Lateral Hardening-Fuse-10089968,1 | 32588.447 | 3000 | 0.099053 | 16 | 28533.5681 | 0.24516
Engineering | Lateral Hardening-Fuse-10829472,1 | 38757.197 | 3000 | 0.1178 | 3 | 33931.8878 | 0.24514
Engineering | Lateral Hardening-Fuse-92035596,1 | 13160 | 3000 | 0.019886 | 26 | 11518.7904 | 0.24508
Engineering | Lateral Hardening-Fuse-92773509,1 | 21123.2955 | 3000 | 0.064205 | 2 | 18486.905 | 0.24505
Engineering | Lateral Hardening-Fuse-10392863,3 | 71645.8677 | 3000 | 1.2636 | 237 | 55135.9737 | 0.24486
Engineering | Lateral Hardening-Fuse-10565899,1 | 48851.5152 | 3000 | 0.14848 | 30 | 42720.1528 | 0.24486
Engineering | Lateral Hardening-Fuse-91629609,1 | 25609.6591 | 3000 | 0.077841 | 2 | 22394.3179 | 0.24485
Engineering | Lateral Hardening-Fuse-60058601,1 | 34395.4545 | 3000 | 0.10455 | 14 | 30049.8313 | 0.24462
Engineering | Lateral Hardening-Fuse-60005364,1 | 101254.7348 | 3000 | 0.30777 | 31 | 88430.1037 | 0.24454
Engineering | Lateral Hardening-Fuse-10590638,1 | 82250 | 3000 | 0.25 | 5 | 71788.8625 | 0.24439
Engineering | Lateral Hardening-Fuse-93306372,1 | 263013.0682 | 3000 | 0.79943 | 17 | 229552.9629 | 0.24438
Engineering | Lateral Hardening-Fuse-60181017,1 | 113779.1667 | 3000 | 0.34583 | 9 | 99287.7443 | 0.24434
Engineering | Lateral Hardening-Fuse-92871402,1 | 33959.2803 | 3000 | 0.10322 | 15 | 29611.408 | 0.24415
Engineering | Lateral Hardening-Fuse-10487522,1 | 16387.6894 | 3000 | 0.049811 |  | 14288.8404 | 0.24414
Engineering | Lateral Hardening-Fuse-10000718,1 | 44240.5303 | 3000 | 0.13447 | 5 | 38559.3363 | 0.24404
Engineering | Lateral Hardening-Fuse-90830974,1 | 14892.2348 | 3000 | 0.045265 | 4 | 12978.1707 | 0.24401
Engineering | Lateral Hardening-Fuse-93333743,1 | 163440.7197 | 3000 | 0.49678 | 12 | 142418.8059 | 0.24399
Engineering | Lateral Hardening-Fuse-90654632,1 | 83184.6591 | 3000 | 0.25284 | 6 | 72458.487 | 0.2439
Engineering | Lateral Hardening-Fuse-92677337,1 | 72716.4773 | 3000 | 0.22102 | 5 | 63305.3342 | 0.24376
Engineering | Lateral Hardening-Fuse-92739022,1 | 21933.3333 | 3000 | 0.066667 | 4 | 19091.9691 | 0.24373
Engineering | Lateral Hardening-Fuse-10362878,1 | 53836.3636 | 3000 | 0.16364 | 13 | 46860.5168 | 0.24372
Engineering | Lateral Hardening-Fuse-92897151,1 | 124995.0758 | 3000 | 0.37992 | 33 | 108794.2611 | 0.24371
Engineering | Lateral Hardening-Fuse-93278510,1 | 97453.7879 | 3000 | 0.29621 | 8 | 84777.8453 | 0.24358
Engineering | Lateral Hardening-Fuse-10070706,1 | 61625.1894 | 3000 | 0.18731 | 3 | 53603.7382 | 0.24355
Engineering | Lateral Hardening-Fuse-10802876,1 | 41498.8636 | 3000 | 0.12614 | 50 | 36096.8339 | 0.24355
Engineering | Lateral Hardening-Fuse-92261172,1 | 18880.1136 | 3000 | 0.057386 | 15 | 16420.6974 | 0.24353
Engineering | Lateral Hardening-Fuse-10655446,1 | 101130.1136 | 3000 | 0.30739 | 15 | 87922.2089 | 0.24343
Engineering | Lateral Hardening-Fuse-10727416,1 | 31217.6136 | 3000 | 0.094886 | 30 | 27120.045 | 0.24325
Engineering | Lateral Hardening-Fuse-91147910,1 | 16450 | 3000 | 0.05 | 2 | 14287.6699 | 0.24319
Engineering | Lateral Hardening-Fuse-10317660,1 | 50596.2121 | 3000 | 0.15379 | 17 | 43897.9468 | 0.24293
Engineering | Lateral Hardening-Fuse-10671281,1 | 44614.3939 | 3000 | 0.13561 | 6 | 38707.1894 | 0.24293
Engineering | Lateral Hardening-Fuse-91640983,1 | 40875.7576 | 3000 | 0.12424 | 7 | 35451.7786 | 0.24285
Engineering | Lateral Hardening-Fuse-10876234,1 | 237528.0303 | 3000 | 0.72197 | 44 | 205940.8681 | 0.24276
Engineering | Lateral Hardening-Fuse-91091046,1 | 82063.0682 | 3000 | 0.24943 | 5 | 71083.309 | 0.24254
Engineering | Lateral Hardening-Fuse-90373312,1 | 137207.9545 | 3000 | 0.41705 | 25 | 118714.4734 | 0.24226
Engineering | Lateral Hardening-Fuse-10643536,1 | 79259.0909 | 3000 | 0.24091 | 7 | 68496.9912 | 0.24198
Engineering | Lateral Hardening-Fuse-92190580,1 | 82561.553 | 3000 | 0.25095 | 18 | 71306.1015 | 0.24183
Engineering | Lateral Hardening-Fuse-60510256,1 | 13160 | 3000 | 0.010985 | 61 | 11365.7145 | 0.24182
Engineering | Lateral Hardening-Fuse-60467540,1 | 80318.3712 | 3000 | 0.24413 | 12 | 69360.6128 | 0.2418
Engineering | Lateral Hardening-Fuse-10761270,1 | 54771.0227 | 3000 | 0.16648 | 9 | 47294.8352 | 0.24178
Engineering | Lateral Hardening-Fuse-10162076,1 | 13160 | 3000 | 0.020833 | 3 | 11358.3629 | 0.24167
Engineering | Lateral Hardening-Fuse-60320298,1 | 30843.75 | 3000 | 0.09375 | 11 | 26604.2496 | 0.24151
Engineering | Lateral Hardening-Fuse-10795711,1 | 105554.1667 | 3000 | 0.32083 | 38 | 90999.6575 | 0.24139
Engineering | Lateral Hardening-Fuse-10807590,1 | 66921.5909 | 3000 | 0.20341 | 10 | 57681.6272 | 0.24134
Engineering | Lateral Hardening-Fuse-60376101,1 | 56515.7197 | 3000 | 0.17178 | 14 | 48693.9138 | 0.24125
Engineering | Lateral Hardening-Fuse-91758296,1 | 32089.9621 | 3000 | 0.097538 | 6 | 27641.4228 | 0.24118
Engineering | Lateral Hardening-Fuse-60172025,1 | 52029.3561 | 3000 | 0.15814 | 17 | 44796.6999 | 0.24108
Engineering | Lateral Hardening-Fuse-91170166,1 | 21746.4015 | 3000 | 0.066098 | 10 | 18722.4873 | 0.24107
Engineering | Lateral Hardening-Fuse-60154843,3 | 42361.0158 | 3000 | 0.41856 | 42 | 32081.6799 | 0.24097
Engineering | Lateral Hardening-Fuse-10368992,1 | 22930.303 | 3000 | 0.069697 | 5 | 19727.6109 | 0.24089
Engineering | Lateral Hardening-Fuse-92906099,1 | 13160 | 3000 | 0.030303 | 9 | 11291.7129 | 0.24025
Engineering | Lateral Hardening-Fuse-92017611,1 | 108732.0076 | 3000 | 0.33049 | 6 | 93260.8514 | 0.24016
Engineering | Lateral Hardening-Fuse-91628811,1 | 63058.3333 | 3000 | 0.19167 | 3 | 54085.5062 | 0.24016
Engineering | Lateral Hardening-Fuse-10693236,3 | 160580.0963 | 3000 | 0.56515 | 28 | 121191.2818 | 0.24013
Engineering | Lateral Hardening-Fuse-10143563,1 | 68728.5985 | 3000 | 0.2089 | 32 | 58927.169 | 0.24007
Engineering | Lateral Hardening-Fuse-10583671,1 | 44053.5985 | 3000 | 0.1339 | 16 | 37770.803 | 0.24007
Engineering | Lateral Hardening-Fuse-90299538,1 | 29223.6742 | 3000 | 0.088826 | 2 | 25043.9041 | 0.23995
Engineering | Lateral Hardening-Fuse-60081632,1 | 27167.4242 | 3000 | 0.082576 | 27 | 23279.6631 | 0.23993
Engineering | Lateral Hardening-Fuse-92774744,3 | 62735.4511 | 3000 | 0.80644 | 279 | 47287.5238 | 0.23983
Engineering | Lateral Hardening-Fuse-92410059,1 | 122627.2727 | 3000 | 0.37273 | 16 | 105029.6735 | 0.23982
Engineering | Lateral Hardening-Fuse-92529554,1 | 73838.0682 | 3000 | 0.22443 | 15 | 63220.7943 | 0.23974
Engineering | Lateral Hardening-Fuse-10148007,2 | 73509.5213 | 3000 | 0.25871 | 37 | 55381.2188 | 0.23971
Engineering | Lateral Hardening-Fuse-91281400,3 | 73724.7761 | 3000 | 0.25947 | 2 | 55541.5577 | 0.23971
Engineering | Lateral Hardening-Fuse-10632114,1 | 19440.9091 | 3000 | 0.059091 | 11 | 16640.0759 | 0.23966
Engineering | Lateral Hardening-Fuse-90801235,1 | 56328.7879 | 3000 | 0.17121 | 38 | 48199.6884 | 0.23959
Engineering | Lateral Hardening-Fuse-92877263,1 | 161135.2273 | 3000 | 0.48977 | 12 | 137829.2051 | 0.2395
Engineering | Lateral Hardening-Fuse-92887566,1 | 189299.6212 | 3000 | 0.57538 |  | 161898.5075 | 0.23947
Engineering | Lateral Hardening-Fuse-91019851,1 | 66859.2803 | 3000 | 0.20322 | 42 | 57149.0263 | 0.23933
Engineering | Lateral Hardening-Fuse-10686207,1 | 63245.2652 | 3000 | 0.19223 | 3 | 54041.1664 | 0.23925
Engineering | Lateral Hardening-Fuse-92233279,1 | 66298.4848 | 3000 | 0.20152 | 25 | 56640.6972 | 0.23921
Engineering | Lateral Hardening-Fuse-10603659,1 | 137519.5076 | 3000 | 0.41799 | 25 | 117396.3421 | 0.23903
Engineering | Lateral Hardening-Fuse-93048633,1 | 160138.2576 | 3000 | 0.48674 | 8 | 136558.4891 | 0.23877
Engineering | Lateral Hardening-Fuse-91115294,1 | 44801.3258 | 3000 | 0.13617 | 18 | 38201.8595 | 0.23875
Engineering | Lateral Hardening-Fuse-10509580,1 | 176401.3258 | 3000 | 0.53617 | 5 | 150403.4945 | 0.23873
Engineering | Lateral Hardening-Fuse-10455403,1 | 39878.7879 | 3000 | 0.12121 | 1 | 33996.3126 | 0.2387
Engineering | Lateral Hardening-Fuse-10674252,1 | 33086.9318 | 3000 | 0.10057 | 14 | 28199.3846 | 0.23864
Engineering | Lateral Hardening-Fuse-90852320,1 | 42807.3864 | 3000 | 0.13011 | 11 | 36466.4686 | 0.23852
Engineering | Lateral Hardening-Fuse-90528829,1 | 44863.6364 | 3000 | 0.13636 | 1 | 38216.9381 | 0.23852
Engineering | Lateral Hardening-Fuse-92309170,1 | 31653.7879 | 3000 | 0.096212 | 17 | 26943.4324 | 0.23833
Engineering | Lateral Hardening-Fuse-92629832,1 | 33834.6591 | 3000 | 0.10284 | 3 | 28795.0678 | 0.23829
Engineering | Lateral Hardening-Fuse-10556596,1 | 128858.3333 | 3000 | 0.39167 | 2 | 109662.4245 | 0.23829
Engineering | Lateral Hardening-Fuse-10628969,1 | 164001.5152 | 3000 | 0.49848 | 8 | 139544.8818 | 0.23825
Engineering | Lateral Hardening-Fuse-92529107,1 | 73339.5833 | 3000 | 0.22292 | 42 | 62391.9554 | 0.2382
Engineering | Lateral Hardening-Fuse-91598271,1 | 31591.4773 | 3000 | 0.096023 | 2 | 26872.1271 | 0.23817
Engineering | Lateral Hardening-Fuse-92406827,1 | 46546.0227 | 3000 | 0.14148 | 20 | 39589.4467 | 0.23815
Engineering | Lateral Hardening-Fuse-10433196,1 | 14892.2348 | 3000 | 0.045265 | 1 | 12666.3392 | 0.23815
Engineering | Lateral Hardening-Fuse-60077916,1 | 45985.2273 | 3000 | 0.13977 | 4 | 39108.4582 | 0.23813
Engineering | Lateral Hardening-Fuse-93317636,4 | 193191.2017 | 3000 | 0.67992 | 23 | 144574.986 | 0.23811
Engineering | Lateral Hardening-Fuse-10526062,1 | 36887.8788 | 3000 | 0.11212 | 3 | 31362.2472 | 0.23806
Engineering | Lateral Hardening-Fuse-10686022,1 | 58883.5227 | 3000 | 0.17898 | 7 | 50054.9203 | 0.23802
Engineering | Lateral Hardening-Fuse-90010185,3 | 603401.6249 | 3000 | 0.93939 | 43 | 451306.3253 | 0.23798
Engineering | Lateral Hardening-Fuse-10700752,2 | 303078.7877 | 3000 | 1.0667 | 17 | 226621.2941 | 0.23791
Engineering | Lateral Hardening-Fuse-91163172,2 | 1250469.0678 | 3000 | 4.4009 | 5 | 934893.7457 | 0.23788
Engineering | Lateral Hardening-Fuse-10652527,1 | 67544.697 | 3000 | 0.2053 | 28 | 57359.0662 | 0.23778
Engineering | Lateral Hardening-Fuse-60129639,1 | 85677.0833 | 3000 | 0.26042 | 21 | 72754.2816 | 0.23777
Engineering | Lateral Hardening-Fuse-10704135,2 | 115699.4662 | 3000 | 0.4072 | 5 | 86432.9595 | 0.2377
Engineering | Lateral Hardening-Fuse-10477227,1 | 82873.1061 | 3000 | 0.25189 | 27 | 70351.9535 | 0.2377
Engineering | Lateral Hardening-Fuse-92661749,1 | 88356.4394 | 3000 | 0.26856 | 22 | 74997.187 | 0.23766
Engineering | Lateral Hardening-Fuse-92208760,1 | 39941.0985 | 3000 | 0.1214 | 22 | 33892.6501 | 0.2376
Engineering | Lateral Hardening-Fuse-92847931,1 | 99323.1061 | 3000 | 0.30189 | 16 | 84280.8378 | 0.23759
Engineering | Lateral Hardening-Fuse-10679374,1 | 16699.2424 | 3000 | 0.050758 | 3 | 14166.2883 | 0.23753
Engineering | Lateral Hardening-Fuse-92456418,1 | 24488.0682 | 3000 | 0.074432 | 10 | 20755.1493 | 0.23732
Engineering | Lateral Hardening-Fuse-10920949,1 | 89166.4773 | 3000 | 0.27102 | 22 | 75522.3759 | 0.23715
Engineering | Lateral Hardening-Fuse-93058023,2 | 94227.7978 | 3000 | 0.33163 | 25 | 70161.472 | 0.23692
Engineering | Lateral Hardening-Fuse-60015315,1 | 118764.0152 | 3000 | 0.36098 | 7 | 100477.7466 | 0.23689
Engineering | Lateral Hardening-Fuse-91820288,1 | 13160 | 3000 | 0.011742 | 50 | 11122.6911 | 0.23665
Engineering | Lateral Hardening-Fuse-91665698,2 | 42835.7093 | 3000 | 0.15076 | 14 | 31855.7315 | 0.23662
Engineering | Lateral Hardening-Fuse-10643489,1 | 26482.0076 | 3000 | 0.080492 | 2 | 22373.2453 | 0.23656
Engineering | Lateral Hardening-Fuse-92913727,1 | 32089.9621 | 3000 | 0.097538 | 12 | 27094.8394 | 0.23642
Engineering | Lateral Hardening-Fuse-10128497,1 | 23553.4091 | 3000 | 0.071591 | 19 | 19882.0947 | 0.23636
Engineering | Lateral Hardening-Fuse-10762852,3 | 262610.8814 | 3000 | 0.92424 | 18 | 194963.7803 | 0.23622
Engineering | Lateral Hardening-Fuse-60048709,1 | 97453.7879 | 3000 | 0.29621 | 6 | 82212.4223 | 0.23621
Engineering | Lateral Hardening-Fuse-91471940,1 | 35018.5606 | 3000 | 0.10644 | 11 | 29535.5337 | 0.23616
Engineering | Lateral Hardening-Fuse-10255332,1 | 71657.197 | 3000 | 0.2178 | 6 | 60421.875 | 0.2361
Engineering | Lateral Hardening-Fuse-91068376,1 | 74772.7273 | 3000 | 0.22727 | 28 | 63044.9148 | 0.23608
Engineering | Lateral Hardening-Fuse-92690902,1 | 29722.1591 | 3000 | 0.090341 | 10 | 25059.6528 | 0.23608
Engineering | Lateral Hardening-Fuse-90563835,1 | 427263.8258 | 3000 | 1.2987 | 1 | 360180.7647 | 0.23604
Engineering | Lateral Hardening-Fuse-10580685,1 | 64927.6515 | 3000 | 0.19735 | 24 | 54733.3378 | 0.23604
Engineering | Lateral Hardening-Fuse-10650487,1 | 17073.1061 | 3000 | 0.051894 | 2 | 14391.2357 | 0.23602
Engineering | Lateral Hardening-Fuse-92701735,1 | 58945.8333 | 3000 | 0.17917 | 20 | 49674.1934 | 0.23596
Engineering | Lateral Hardening-Fuse-90394776,1 | 30033.7121 | 3000 | 0.091288 | 17 | 25305.4476 | 0.23592
Engineering | Lateral Hardening-Fuse-60001461,1 | 38632.5758 | 3000 | 0.11742 | 13 | 32535.3925 | 0.23581
Engineering | Lateral Hardening-Fuse-10704178,1 | 144124.4318 | 3000 | 0.43807 | 15 | 121344.0226 | 0.23574
Engineering | Lateral Hardening-Fuse-10844919,1 | 33834.6591 | 3000 | 0.10284 | 3 | 28467.9808 | 0.23559
Engineering | Lateral Hardening-Fuse-10714620,1 | 43866.6667 | 3000 | 0.13333 |  | 36894.2814 | 0.2355
Engineering | Lateral Hardening-Fuse-10143564,1 | 58571.9697 | 3000 | 0.17803 | 34 | 49191.113 | 0.23516
Engineering | Lateral Hardening-Fuse-10688330,1 | 19565.5303 | 3000 | 0.05947 | 13 | 16430.8269 | 0.23514
Engineering | Lateral Hardening-Fuse-10753398,1 | 50720.8333 | 3000 | 0.15417 | 16 | 42564.3681 | 0.23497
Engineering | Lateral Hardening-Fuse-10761262,1 | 32463.8258 | 3000 | 0.098674 | 1 | 27232.7283 | 0.23488
Engineering | Lateral Hardening-Fuse-90746960,1 | 18568.5606 | 3000 | 0.056439 | 2 | 15573.4922 | 0.23484
Engineering | Lateral Hardening-Fuse-10025071,1 | 25360.4167 | 3000 | 0.077083 | 15 | 21267.9151 | 0.23482
Engineering | Lateral Hardening-Fuse-10686033,1 | 131226.1364 | 3000 | 0.39886 | 6 | 110016.4649 | 0.23474
Engineering | Lateral Hardening-Fuse-10633654,1 | 13160 | 3000 | 0.039205 | 7 | 11027.2056 | 0.23462
Engineering | Lateral Hardening-Fuse-10105726,2 | 69041.8509 | 3000 | 0.78883 | 139 | 50904.9896 | 0.2346
Engineering | Lateral Hardening-Fuse-93123072,1 | 45486.7424 | 3000 | 0.13826 | 2 | 38098.922 | 0.23452
Engineering | Lateral Hardening-Fuse-10100704,1 | 69351.7045 | 3000 | 0.2108 | 19 | 58057.5123 | 0.2344
Engineering | Lateral Hardening-Fuse-60070195,1 | 58696.5909 | 3000 | 0.17841 | 24 | 49112.2026 | 0.23428
Engineering | Lateral Hardening-Fuse-60425883,1 | 28912.1212 | 3000 | 0.087879 | 62 | 24178.6496 | 0.23416
Engineering | Lateral Hardening-Fuse-91538782,1 | 31903.0303 | 3000 | 0.09697 | 1 | 26670.0153 | 0.23407
Engineering | Lateral Hardening-Fuse-92099682,1 | 110601.3258 | 3000 | 0.33617 | 14 | 92398.4671 | 0.23392
Engineering | Lateral Hardening-Fuse-10387734,1 | 49973.1061 | 3000 | 0.15189 | 3 | 41729.4543 | 0.23381
Engineering | Lateral Hardening-Fuse-92862629,1 | 22618.75 | 3000 | 0.06875 | 4 | 18877.8193 | 0.23369
Engineering | Lateral Hardening-Fuse-60029704,1 | 40314.9621 | 3000 | 0.12254 | 23 | 33643.385 | 0.23366
Engineering | Lateral Hardening-Fuse-93236094,1 | 26793.5606 | 3000 | 0.081439 | 7 | 22347.6475 | 0.23354
Engineering | Lateral Hardening-Fuse-93267564,1 | 13160 | 3000 | 0.030114 | 2 | 10974.3919 | 0.2335
Engineering | Lateral Hardening-Fuse-90746059,1 | 127175.947 | 3000 | 0.38655 | 30 | 106039.7523 | 0.23346
Engineering | Lateral Hardening-Fuse-10456312,1 | 41000.3788 | 3000 | 0.12462 | 9 | 34182.1054 | 0.23344
Engineering | Lateral Hardening-Fuse-10085305,1 | 67669.3182 | 3000 | 0.20568 | 33 | 56377.8155 | 0.23328
Engineering | Lateral Hardening-Fuse-90701163,1 | 65114.5833 | 3000 | 0.19792 | 13 | 54249.2081 | 0.23328
Engineering | Lateral Hardening-Fuse-93356849,3 | 623916.0981 | 3000 | 2.1958 | 6 | 457282.6858 | 0.2332
Engineering | Lateral Hardening-Fuse-10000771,1 | 236593.3712 | 3000 | 0.71913 | 4 | 197039.8426 | 0.23319
Engineering | Lateral Hardening-Fuse-92872333,1 | 85053.9773 | 3000 | 0.25852 | 20 | 70827.3788 | 0.23317
Engineering | Lateral Hardening-Fuse-92226173,18 | 849899.2197 | 3000 | 3.3991 | 73 | 707714.7408 | 0.23316
Engineering | Lateral Hardening-Fuse-10679449,1 | 32089.9621 | 3000 | 0.097538 | 2 | 26703.7622 | 0.233
Engineering | Lateral Hardening-Fuse-91371504,1 | 15079.1667 | 3000 | 0.045833 | 5 | 12546.5801 | 0.23297
Engineering | Lateral Hardening-Fuse-93279980,3 | 38989.4456 | 3000 | 0.47311 | 83 | 28535.5993 | 0.23287
Engineering | Lateral Hardening-Fuse-10650394,1 | 63619.1288 | 3000 | 0.19337 | 8 | 52895.1665 | 0.2328
Engineering | Lateral Hardening-Fuse-60192932,1 | 30719.1288 | 3000 | 0.093371 | 7 | 25526.5032 | 0.23267
Engineering | Lateral Hardening-Fuse-10169217,1 | 22431.8182 | 3000 | 0.068182 | 13 | 18637.6134 | 0.23264
Engineering | Lateral Hardening-Fuse-90112369,1 | 46795.2652 | 3000 | 0.14223 | 25 | 38854.4794 | 0.23249
Engineering | Lateral Hardening-Fuse-10195194,1 | 102563.2576 | 3000 | 0.31174 | 45 | 85132.6331 | 0.23241
Engineering | Lateral Hardening-Fuse-60071434,1 | 45549.053 | 3000 | 0.13845 | 28 | 37801.3243 | 0.23237
Engineering | Lateral Hardening-Fuse-90904221,1 | 70161.7424 | 3000 | 0.21326 | 2 | 58202.3326 | 0.23227
Engineering | Lateral Hardening-Fuse-92607579,1 | 35143.1818 | 3000 | 0.10682 | 1 | 29147.9636 | 0.23223
Engineering | Lateral Hardening-Fuse-91218352,1 | 42121.9697 | 3000 | 0.12803 | 3 | 34931.4001 | 0.2322
Engineering | Lateral Hardening-Fuse-10213407,1 | 197773.8636 | 3000 | 0.60114 | 42 | 163887.9396 | 0.23203
Engineering | Lateral Hardening-Fuse-91260259,1 | 72093.3712 | 3000 | 0.21913 | 7 | 59695.6206 | 0.23185
Engineering | Lateral Hardening-Fuse-92868442,1 | 13160 | 3000 | 0.037689 | 14 | 10890.5787 | 0.23171
Engineering | Lateral Hardening-Fuse-60344578,2 | 124793.9824 | 3000 | 0.4392 | 4 | 90844.7709 | 0.23162
Engineering | Lateral Hardening-Fuse-90381064,1 | 49350 | 3000 | 0.15 | 5 | 40820.603 | 0.23161
Engineering | Lateral Hardening-Fuse-91802420,1 | 16076.1364 | 3000 | 0.048864 | 1 | 13294.5418 | 0.23155
Engineering | Lateral Hardening-Fuse-92973822,1 | 40377.2727 | 3000 | 0.12273 | 12 | 33373.361 | 0.23143
Engineering | Lateral Hardening-Fuse-90133557,1 | 45175.1894 | 3000 | 0.13731 | 20 | 37327.0026 | 0.23136
Engineering | Lateral Hardening-Fuse-10173520,1 | 69974.8106 | 3000 | 0.21269 | 27 | 57788.5542 | 0.23124
Engineering | Lateral Hardening-Fuse-10786368,1 | 25422.7273 | 3000 | 0.077273 | 7 | 20992.9654 | 0.23121
Engineering | Lateral Hardening-Fuse-91641232,1 | 547149.4318 | 3000 | 1.6631 | 96 | 451452.562 | 0.23103
Engineering | Lateral Hardening-Fuse-10700758,1 | 115025.3788 | 3000 | 0.34962 | 53 | 94886.8506 | 0.23098
Engineering | Lateral Hardening-Fuse-10679310,2 | 176939.4627 | 3000 | 0.62273 | 9 | 128358.5304 | 0.23082
Engineering | Lateral Hardening-Fuse-10472616,1 | 60690.5303 | 3000 | 0.18447 | 5 | 50016.8074 | 0.23076
Engineering | Lateral Hardening-Fuse-10640108,1 | 28289.0152 | 3000 | 0.085985 | 3 | 23310.0099 | 0.23072
Engineering | Lateral Hardening-Fuse-92505230,1 | 79259.0909 | 3000 | 0.24091 | 29 | 65302.546 | 0.2307
Engineering | Lateral Hardening-Fuse-10716351,1 | 17696.2121 | 3000 | 0.053788 | 3 | 14574.2459 | 0.2306
Engineering | Lateral Hardening-Fuse-60015632,4 | 126662.1676 | 3000 | 0.65095 | 144 | 91798.2772 | 0.2306
Engineering | Lateral Hardening-Fuse-92139503,1 | 56764.9621 | 3000 | 0.17254 | 17 | 46713.1329 | 0.23042
Engineering | Lateral Hardening-Fuse-92577547,1 | 30843.75 | 3000 | 0.09375 | 23 | 25374.454 | 0.23035
Engineering | Lateral Hardening-Fuse-92190948,1 | 80442.9924 | 3000 | 0.24451 | 18 | 66175.2521 | 0.23034
Engineering | Lateral Hardening-Fuse-60417256,1 | 42745.0758 | 3000 | 0.12992 | 4 | 35132.6657 | 0.23014
Engineering | Lateral Hardening-Fuse-10759921,1 | 66859.2803 | 3000 | 0.20322 | 2 | 54948.9348 | 0.23012
Engineering | Lateral Hardening-Fuse-10129818,1 | 124621.2121 | 3000 | 0.37879 | 5 | 102409.1166 | 0.23009
Engineering | Lateral Hardening-Fuse-91414453,1 | 13160 | 3000 | 0.0066288 | 12 | 10807.9462 | 0.22996
Engineering | Lateral Hardening-Fuse-10718203,4 | 145727.5137 | 3000 | 0.51288 | 28 | 105283.3571 | 0.22988
Engineering | Lateral Hardening-Fuse-10686203,1 | 101379.3561 | 3000 | 0.30814 | 1 | 83214.203 | 0.22983
Engineering | Lateral Hardening-Fuse-10210651,1 | 180077.6515 | 3000 | 0.54735 | 39 | 147760.2683 | 0.22975
Engineering | Lateral Hardening-Fuse-92643621,2 | 82227.3416 | 3000 | 0.28939 | 60 | 59369.6719 | 0.22973
Engineering | Lateral Hardening-Fuse-93256695,1 | 46172.1591 | 3000 | 0.14034 | 38 | 37881.7857 | 0.22973
Engineering | Lateral Hardening-Fuse-60015715,4 | 351026.799 | 3000 | 1.2354 | 252 | 253311.0857 | 0.22961
Engineering | Lateral Hardening-Fuse-91241356,2 | 149333.0319 | 3000 | 0.52557 | 30 | 107739.8584 | 0.22956
Engineering | Lateral Hardening-Fuse-10686038,1 | 54085.6061 | 3000 | 0.16439 | 3 | 44338.9366 | 0.22954
Engineering | Lateral Hardening-Fuse-60006197,1 | 61500.5682 | 3000 | 0.18693 | 22 | 50408.6318 | 0.2295
Engineering | Lateral Hardening-Fuse-10071967,4 | 196581.4651 | 3000 | 0.69186 | 13 | 141703.6226 | 0.22936
Engineering | Lateral Hardening-Fuse-10808172,1 | 385640.3409 | 3000 | 1.1722 | 3 | 315786.423 | 0.22928
Engineering | Lateral Hardening-Fuse-91618829,9 | 196920.7747 | 3000 | 1.3784 | 75 | 141802.744 | 0.22912
Engineering | Lateral Hardening-Fuse-92661375,1 | 30158.3333 | 3000 | 0.091667 | 7 | 24645.9134 | 0.22882
Engineering | Lateral Hardening-Fuse-92529552,1 | 32775.3788 | 3000 | 0.099621 | 14 | 26781.357 | 0.22879
Engineering | Lateral Hardening-Fuse-60131251,2 | 162248.3212 | 3000 | 0.57102 | 5 | 116599.1187 | 0.22866
Engineering | Lateral Hardening-Fuse-10842821,1 | 34270.8333 | 3000 | 0.10417 | 12 | 27982.3034 | 0.22862
Engineering | Lateral Hardening-Fuse-90419047,1 | 38134.0909 | 3000 | 0.11591 | 3 | 31126.9396 | 0.22855
Engineering | Lateral Hardening-Fuse-10396296,1 | 60441.2879 | 3000 | 0.18371 | 39 | 49332.5993 | 0.22854
Engineering | Lateral Hardening-Fuse-93266148,1 | 46172.1591 | 3000 | 0.14034 | 15 | 37684.8552 | 0.22853
Engineering | Lateral Hardening-Fuse-10686127,1 | 71968.75 | 3000 | 0.21875 | 2 | 58734.6543 | 0.22851
Engineering | Lateral Hardening-Fuse-60269819,1 | 98076.8939 | 3000 | 0.29811 | 2 | 80032.8593 | 0.22849
Engineering | Lateral Hardening-Fuse-10681825,1 | 21995.6439 | 3000 | 0.066856 |  | 17943.6642 | 0.22842
Engineering | Lateral Hardening-Fuse-92015693,1 | 85490.1515 | 3000 | 0.25985 | 5 | 69721.2153 | 0.22835
Engineering | Lateral Hardening-Fuse-91897082,1 | 50035.4167 | 3000 | 0.15208 | 16 | 40801.3098 | 0.22833
Engineering | Lateral Hardening-Fuse-10122222,1 | 61625.1894 | 3000 | 0.18731 | 28 | 50247.5564 | 0.2283
Engineering | Lateral Hardening-Fuse-91151471,1 | 18132.3864 | 3000 | 0.055114 | 60 | 14777.8356 | 0.2282
Engineering | Lateral Hardening-Fuse-10566561,1 | 27478.9773 | 3000 | 0.083523 | 8 | 22390.5492 | 0.22815
Engineering | Lateral Hardening-Fuse-60634429,1 | 27105.1136 | 3000 | 0.082386 | 31 | 22080.2734 | 0.22809
Engineering | Lateral Hardening-Fuse-10793151,1 | 146242.9924 | 3000 | 0.44451 | 11 | 119031.8143 | 0.2279
Engineering | Lateral Hardening-Fuse-90114231,4 | 232582.8339 | 3000 | 0.81856 | 57 | 166461.0028 | 0.22772
Engineering | Lateral Hardening-Fuse-10253111,1 | 55269.5076 | 3000 | 0.16799 | 27 | 44936.3725 | 0.22765
Engineering | Lateral Hardening-Fuse-92498922,1 | 102500.947 | 3000 | 0.31155 | 3 | 83320.5352 | 0.22761
Engineering | Lateral Hardening-Fuse-92483701,1 | 111349.053 | 3000 | 0.33845 | 3 | 90504.2696 | 0.22758
Engineering | Lateral Hardening-Fuse-10512792,1 | 37386.3636 | 3000 | 0.11364 | 18 | 30377.9922 | 0.22751
Engineering | Lateral Hardening-Fuse-92311809,1 | 105616.4773 | 3000 | 0.32102 | 8 | 85798.4719 | 0.22746
Engineering | Lateral Hardening-Fuse-91623637,1 | 52901.7045 | 3000 | 0.1608 | 42 | 42939.263 | 0.22727
Engineering | Lateral Hardening-Fuse-10655459,1 | 58696.5909 | 3000 | 0.17841 | 24 | 47638.4613 | 0.22725
Engineering | Lateral Hardening-Fuse-92732437,1 | 65862.3106 | 3000 | 0.20019 | 23 | 53385.8956 | 0.22696
Engineering | Lateral Hardening-Fuse-10197003,1 | 16387.6894 | 3000 | 0.049811 | 9 | 13267.9282 | 0.2267
Engineering | Lateral Hardening-Fuse-92606153,1 | 21497.1591 | 3000 | 0.065341 | 16 | 17404.5013 | 0.22669
Engineering | Lateral Hardening-Fuse-90650140,1 | 65301.5152 | 3000 | 0.19848 | 5 | 52855.6716 | 0.22663
Engineering | Lateral Hardening-Fuse-10487593,1 | 24301.1364 | 3000 | 0.073864 | 4 | 19665.9739 | 0.22659
Engineering | Lateral Hardening-Fuse-60549561,1 | 13160 | 3000 | 0.0015152 | 4 | 10649.4152 | 0.22658
Engineering | Lateral Hardening-Fuse-93103145,1 | 36451.7045 | 3000 | 0.1108 | 9 | 29496.65 | 0.22658
Engineering | Lateral Hardening-Fuse-91415915,1 | 20874.053 | 3000 | 0.063447 | 1 | 16889.3203 | 0.22655
Engineering | Lateral Hardening-Fuse-92844497,1 | 90537.3106 | 3000 | 0.27519 | 29 | 73240.97 | 0.22651
Engineering | Lateral Hardening-Fuse-60125239,1 | 13957.5758 | 3000 | 0.042424 | 1 | 11290.3164 | 0.22649
Engineering | Lateral Hardening-Fuse-92748447,1 | 105180.303 | 3000 | 0.3197 | 55 | 85059.9616 | 0.22644
Engineering | Lateral Hardening-Fuse-91598280,1 | 54397.1591 | 3000 | 0.16534 | 12 | 43991.2696 | 0.22644
Engineering | Lateral Hardening-Fuse-92692175,1 | 14892.2348 | 3000 | 0.045265 | 8 | 12040.5177 | 0.22638
Engineering | Lateral Hardening-Fuse-92885183,2 | 187594.5763 | 3000 | 0.66023 | 5 | 133455.72 | 0.22636
Engineering | Lateral Hardening-Fuse-92632292,1 | 27229.7348 | 3000 | 0.082765 | 4 | 22009.0149 | 0.22632
Engineering | Lateral Hardening-Fuse-60065132,1 | 44676.7045 | 3000 | 0.1358 | 24 | 36104.6108 | 0.22628
Engineering | Lateral Hardening-Fuse-93176384,1 | 13160 | 3000 | 0.034659 | 2 | 10632.3992 | 0.22622
Engineering | Lateral Hardening-Fuse-92131473,1 | 14393.75 | 3000 | 0.04375 | 7 | 11628.0174 | 0.2262
Engineering | Lateral Hardening-Fuse-91345390,1 | 60129.7348 | 3000 | 0.18277 | 20 | 48574.4226 | 0.22619
Engineering | Lateral Hardening-Fuse-60006598,1 | 58821.2121 | 3000 | 0.17879 | 31 | 47512.0257 | 0.22617
Engineering | Lateral Hardening-Fuse-92662351,1 | 33086.9318 | 3000 | 0.10057 | 15 | 26717.768 | 0.2261
Engineering | Lateral Hardening-Fuse-90813723,1 | 73962.6894 | 3000 | 0.22481 | 33 | 59695.2818 | 0.22599
Engineering | Lateral Hardening-Fuse-93301251,1 | 54272.5379 | 3000 | 0.16496 | 9 | 43758.7146 | 0.22576
Engineering | Lateral Hardening-Fuse-93020545,1 | 78885.2273 | 3000 | 0.23977 | 1 | 63593.8189 | 0.22572
Engineering | Lateral Hardening-Fuse-92527624,1 | 34146.2121 | 3000 | 0.10379 | 2 | 27525.4038 | 0.22571
Engineering | Lateral Hardening-Fuse-10379988,1 | 63556.8182 | 3000 | 0.19318 | 29 | 51164.5448 | 0.22541
Engineering | Lateral Hardening-Fuse-10793124,1 | 61375.947 | 3000 | 0.18655 | 17 | 49388.0993 | 0.22531
Engineering | Lateral Hardening-Fuse-10487462,1 | 24238.8258 | 3000 | 0.073674 | 4 | 19500.6524 | 0.22527
Engineering | Lateral Hardening-Fuse-91254984,1 | 62871.4015 | 3000 | 0.1911 | 2 | 50553.8518 | 0.22514
Engineering | Lateral Hardening-Fuse-92897148,1 | 125182.0076 | 3000 | 0.38049 | 17 | 100618.151 | 0.22506
Engineering | Lateral Hardening-Fuse-92442011,1 | 77078.2197 | 3000 | 0.23428 | 22 | 61916.4241 | 0.22492
Engineering | Lateral Hardening-Fuse-92888695,1 | 34831.6288 | 3000 | 0.10587 |  | 27961.9054 | 0.22478
Engineering | Lateral Hardening-Fuse-92874499,1 | 38196.4015 | 3000 | 0.1161 | 19 | 30656.9639 | 0.22473
Engineering | Lateral Hardening-Fuse-92645033,1 | 136148.6742 | 3000 | 0.41383 | 10 | 109260.9529 | 0.2247
Engineering | Lateral Hardening-Fuse-93299169,1 | 49786.1742 | 3000 | 0.15133 | 3 | 39946.3901 | 0.22466
Engineering | Lateral Hardening-Fuse-10686296,1 | 187492.6136 | 3000 | 0.56989 | 8 | 150434.9948 | 0.22466
Engineering | Lateral Hardening-Fuse-93269416,1 | 18817.803 | 3000 | 0.057197 | 4 | 15093.3099 | 0.22458
Engineering | Lateral Hardening-Fuse-60233900,1 | 13459.0909 | 3000 | 0.040909 | 10 | 10789.9516 | 0.22447
Engineering | Lateral Hardening-Fuse-10095539,1 | 79882.197 | 3000 | 0.2428 | 3 | 63988.5588 | 0.22429
Engineering | Lateral Hardening-Fuse-10876314,1 | 17260.0379 | 3000 | 0.052462 | 1 | 13824.1186 | 0.22426
Engineering | Lateral Hardening-Fuse-10477201,2 | 145888.9548 | 3000 | 0.51345 | 7 | 102783.7041 | 0.22417
Engineering | Lateral Hardening-Fuse-10662315,1 | 55456.4394 | 3000 | 0.16856 | 24 | 44365.2636 | 0.224
Engineering | Lateral Hardening-Fuse-10605136,1 | 49038.447 | 3000 | 0.14905 | 25 | 39210.2399 | 0.22388
Engineering | Lateral Hardening-Fuse-92684414,1 | 57699.6212 | 3000 | 0.17538 | 12 | 46129.5461 | 0.22385
Engineering | Lateral Hardening-Fuse-90946068,1 | 13160 | 3000 | 0.039205 | 37 | 10517.5153 | 0.22378
Engineering | Lateral Hardening-Fuse-91301627,1 | 20437.8788 | 3000 | 0.062121 | 12 | 16333.8732 | 0.22377
Engineering | Lateral Hardening-Fuse-10005887,1 | 25796.5909 | 3000 | 0.078409 | 9 | 20607.1869 | 0.22367
Engineering | Lateral Hardening-Fuse-10482609,1 | 26108.1439 | 3000 | 0.079356 | 10 | 20853.3245 | 0.22364
Engineering | Lateral Hardening-Fuse-10605201,1 | 315291.6667 | 3000 | 0.95833 | 40 | 251806.7969 | 0.22362
Engineering | Lateral Hardening-Fuse-92418666,1 | 190732.7652 | 3000 | 0.57973 | 3 | 152291.5104 | 0.22357
Engineering | Lateral Hardening-Fuse-10198086,1 | 78760.6061 | 3000 | 0.23939 | 22 | 62861.1568 | 0.22348
Engineering | Lateral Hardening-Fuse-90526758,1 | 19877.0833 | 3000 | 0.060417 | 11 | 15862.3696 | 0.22345
Engineering | Lateral Hardening-Fuse-10433157,1 | 25983.5227 | 3000 | 0.078977 | 6 | 20717.2784 | 0.22325
Engineering | Lateral Hardening-Fuse-10487450,1 | 182009.2803 | 3000 | 0.55322 | 24 | 145117.1391 | 0.22325
Engineering | Lateral Hardening-Fuse-10705913,1 | 136771.7803 | 3000 | 0.41572 | 6 | 108964.4967 | 0.22307
Engineering | Lateral Hardening-Fuse-10562375,1 | 13160 | 3000 | 0.011174 | 7 | 10476.5129 | 0.2229
Engineering | Lateral Hardening-Fuse-90400109,1 | 18817.803 | 3000 | 0.057197 | 4 | 14966.2418 | 0.22269
Engineering | Lateral Hardening-Fuse-92895137,1 | 19814.7727 | 3000 | 0.060227 | 4 | 15751.8219 | 0.22259
Engineering | Lateral Hardening-Fuse-60170567,1 | 55581.0606 | 3000 | 0.16894 |  | 44139.413 | 0.22236
Engineering | Lateral Hardening-Fuse-10916731,1 | 58945.8333 | 3000 | 0.17917 | 1 | 46798.2523 | 0.2223
Engineering | Lateral Hardening-Fuse-10846409,1 | 37510.9848 | 3000 | 0.11402 | 6 | 29765.6791 | 0.22219
Engineering | Lateral Hardening-Fuse-93356958,1 | 139762.6894 | 3000 | 0.42481 | 3 | 110887.2997 | 0.22215
Engineering | Lateral Hardening-Fuse-60596390,1 | 40501.8939 | 3000 | 0.12311 | 2 | 32133.7385 | 0.22215
Engineering | Lateral Hardening-Fuse-10726547,1 | 170481.8182 | 3000 | 0.51818 | 3 | 135250.2719 | 0.22214
Engineering | Lateral Hardening-Fuse-10745591,1 | 54397.1591 | 3000 | 0.16534 | 6 | 43141.6741 | 0.22206
Engineering | Lateral Hardening-Fuse-93277516,1 | 14331.4394 | 3000 | 0.043561 | 1 | 11364.2406 | 0.22203
Engineering | Lateral Hardening-Fuse-10694153,2 | 136740.6249 | 3000 | 0.48125 | 32 | 95412.0665 | 0.22201
Engineering | Lateral Hardening-Fuse-10798761,1 | 71968.75 | 3000 | 0.21875 | 26 | 57059.7081 | 0.222
Engineering | Lateral Hardening-Fuse-10366527,1 | 38196.4015 | 3000 | 0.1161 | 27 | 30280.9422 | 0.22198
Engineering | Lateral Hardening-Fuse-93446698,1 | 26855.8712 | 3000 | 0.081629 | 16 | 21285.0595 | 0.22192
Engineering | Lateral Hardening-Fuse-92246939,1 | 31716.0985 | 3000 | 0.096402 | 9 | 25136.1876 | 0.22191
Engineering | Lateral Hardening-Fuse-10554582,1 | 20250.947 | 3000 | 0.061553 | 7 | 16049.4064 | 0.22191
Engineering | Lateral Hardening-Fuse-92390017,1 | 42558.1439 | 3000 | 0.12936 | 6 | 33702.5214 | 0.22174
Engineering | Lateral Hardening-Fuse-91008297,1 | 83122.3485 | 3000 | 0.25265 | 32 | 65821.7929 | 0.22172
Engineering | Lateral Hardening-Fuse-91739765,1 | 155651.8939 | 3000 | 0.47311 | 1082 | 123106.1813 | 0.22145
Engineering | Lateral Hardening-Fuse-10686259,1 | 69414.0152 | 3000 | 0.21098 | 5 | 54852.0167 | 0.22126
Engineering | Lateral Hardening-Fuse-92780877,1 | 19004.7348 | 3000 | 0.057765 | 1 | 15011.535 | 0.22117
Engineering | Lateral Hardening-Fuse-60229814,1 | 66672.3485 | 3000 | 0.20265 | 8 | 52655.2567 | 0.22113
Engineering | Lateral Hardening-Fuse-91217254,1 | 172849.6212 | 3000 | 0.52538 | 3 | 136502.0233 | 0.22112
Engineering | Lateral Hardening-Fuse-10510811,1 | 19067.0455 | 3000 | 0.057955 | 2 | 15049.2745 | 0.221
Engineering | Lateral Hardening-Fuse-92529632,1 | 70099.4318 | 3000 | 0.21307 | 18 | 55306.3329 | 0.22091
Engineering | Lateral Hardening-Fuse-10162600,1 | 76642.0455 | 3000 | 0.23295 | 26 | 60431.695 | 0.22078
Engineering | Lateral Hardening-Fuse-92007505,1 | 32339.2045 | 3000 | 0.098295 | 3 | 25480.2316 | 0.22061
Engineering | Lateral Hardening-Fuse-90810130,1 | 64491.4773 | 3000 | 0.19602 | 1 | 50812.0903 | 0.22061
Engineering | Lateral Hardening-Fuse-10595515,1 | 21746.4015 | 3000 | 0.066098 | 4 | 17131.3835 | 0.22058
Engineering | Lateral Hardening-Fuse-93320240,1 | 64242.2348 | 3000 | 0.19527 | 7 | 50568.8663 | 0.2204
Engineering | Lateral Hardening-Fuse-60012412,1 | 28600.5682 | 3000 | 0.086932 | 2 | 22504.0153 | 0.22031
Engineering | Lateral Hardening-Fuse-10147351,1 | 52652.4621 | 3000 | 0.16004 | 25 | 41422.871 | 0.22028
Engineering | Lateral Hardening-Fuse-90514649,2 | 183164.2923 | 3000 | 1.1597 | 52 | 126801.2023 | 0.22027
Engineering | Lateral Hardening-Fuse-10556665,1 | 16823.8636 | 3000 | 0.051136 | 4 | 13233.3928 | 0.22024
Engineering | Lateral Hardening-Fuse-91540442,1 | 111099.8106 | 3000 | 0.33769 | 26 | 87363.2251 | 0.22018
Engineering | Lateral Hardening-Fuse-92661506,1 | 221389.5833 | 3000 | 0.67292 | 58 | 174073.0333 | 0.22016
Engineering | Lateral Hardening-Fuse-10866793,1 | 38694.8864 | 3000 | 0.11761 | 12 | 30420.1547 | 0.22012
Engineering | Lateral Hardening-Fuse-92309101,1 | 71470.2652 | 3000 | 0.21723 | 8 | 56134.1522 | 0.21992
Engineering | Lateral Hardening-Fuse-91108664,1 | 23428.7879 | 3000 | 0.071212 | 9 | 18390.6961 | 0.21979
Engineering | Lateral Hardening-Fuse-10454008,1 | 17135.4167 | 3000 | 0.052083 | 3 | 13445.7156 | 0.21971
Engineering | Lateral Hardening-Fuse-92829446,1 | 83558.5227 | 3000 | 0.25398 | 7 | 65430.477 | 0.21925
Engineering | Lateral Hardening-Fuse-10271832,1 | 114651.5152 | 3000 | 0.34848 | 17 | 89740.3162 | 0.21916
Engineering | Lateral Hardening-Fuse-10544611,1 | 15764.5833 | 3000 | 0.047917 | 2 | 12334.0685 | 0.21907
Engineering | Lateral Hardening-Fuse-92206623,1 | 60628.2197 | 3000 | 0.18428 | 17 | 47424.2191 | 0.21902
Engineering | Lateral Hardening-Fuse-10802893,1 | 28538.2576 | 3000 | 0.086742 | 4 | 22316.3715 | 0.21895
Engineering | Lateral Hardening-Fuse-10255344,1 | 80006.8182 | 3000 | 0.24318 | 7 | 62552.1779 | 0.21891
Engineering | Lateral Hardening-Fuse-10396297,1 | 19440.9091 | 3000 | 0.059091 | 1 | 15197.2777 | 0.21888
Engineering | Lateral Hardening-Fuse-10696463,1 | 61189.0152 | 3000 | 0.18598 | 2 | 47792.3676 | 0.2187
Engineering | Lateral Hardening-Fuse-10608742,1 | 53026.3258 | 3000 | 0.16117 | 19 | 41411.3062 | 0.21867
Engineering | Lateral Hardening-Fuse-60226850,1 | 13459.0909 | 3000 | 0.040909 | 2 | 10504.3399 | 0.21853
Engineering | Lateral Hardening-Fuse-92610435,1 | 65737.6894 | 3000 | 0.19981 | 4 | 51300.9302 | 0.21851
Engineering | Lateral Hardening-Fuse-92822055,1 | 80629.9242 | 3000 | 0.24508 | 11 | 62919.4347 | 0.2185
Engineering | Lateral Hardening-Fuse-60124037,1 | 35267.803 | 3000 | 0.1072 | 8 | 27504.6114 | 0.21837
Engineering | Lateral Hardening-Fuse-92890866,1 | 51717.803 | 3000 | 0.1572 | 10 | 40306.4097 | 0.21822
Engineering | Lateral Hardening-Fuse-92087068,1 | 31653.7879 | 3000 | 0.096212 | 5 | 24665.45 | 0.21818
Engineering | Lateral Hardening-Fuse-60203518,1 | 41997.3485 | 3000 | 0.12765 | 15 | 32725.2037 | 0.21818
Engineering | Lateral Hardening-Fuse-91750986,1 | 32027.6515 | 3000 | 0.097348 | 11 | 24955.0373 | 0.21817
Engineering | Lateral Hardening-Fuse-91094070,1 | 64989.9621 | 3000 | 0.19754 | 7 | 50637.5691 | 0.21816
Engineering | Lateral Hardening-Fuse-93155106,1 | 208242.0455 | 3000 | 0.63295 | 890 | 162250.2267 | 0.21816
Engineering | Lateral Hardening-Fuse-92944291,2 | 68397.2193 | 3000 | 0.24072 | 16 | 46893.8364 | 0.21815
Engineering | Lateral Hardening-Fuse-92921046,1 | 36638.6364 | 3000 | 0.11136 | 2 | 28535.9465 | 0.21808
Engineering | Lateral Hardening-Fuse-10804179,1 | 48726.8939 | 3000 | 0.14811 | 30 | 37945.8588 | 0.21805
Engineering | Lateral Hardening-Fuse-91845621,1 | 73962.6894 | 3000 | 0.22481 |  | 57585.5488 | 0.218
Engineering | Lateral Hardening-Fuse-10608746,1 | 78199.8106 | 3000 | 0.23769 | 27 | 60871.435 | 0.21795
Engineering | Lateral Hardening-Fuse-91324658,1 | 31279.9242 | 3000 | 0.095076 | 21 | 24346.8311 | 0.21794
Engineering | Lateral Hardening-Fuse-93311332,1 | 126428.2197 | 3000 | 0.38428 | 3 | 98392.5121 | 0.21791
Engineering | Lateral Hardening-Fuse-10051896,3 | 50242.1746 | 3000 | 0.3108 | 21 | 34405.0149 | 0.21789
Engineering | Lateral Hardening-Fuse-10087605,1 | 25235.7955 | 3000 | 0.076705 | 2 | 19635.4264 | 0.21786
Engineering | Lateral Hardening-Fuse-93273343,1 | 85365.5303 | 3000 | 0.25947 | 1 | 66418.69 | 0.21785
Engineering | Lateral Hardening-Fuse-10705814,1 | 39941.0985 | 3000 | 0.1214 | 2 | 31075.1848 | 0.21785
Engineering | Lateral Hardening-Fuse-10745564,1 | 212790.7197 | 3000 | 0.64678 | 5 | 165513.8651 | 0.21779
Engineering | Lateral Hardening-Fuse-93123111,1 | 16263.0682 | 3000 | 0.049432 | 2 | 12647.8758 | 0.21776
Engineering | Lateral Hardening-Fuse-10686076,1 | 40314.9621 | 3000 | 0.12254 | 3 | 31347.0301 | 0.21771
Engineering | Lateral Hardening-Fuse-10567771,1 | 26606.6288 | 3000 | 0.080871 | 7 | 20681.9379 | 0.21765
Engineering | Lateral Hardening-Fuse-90106377,1 | 22805.6818 | 3000 | 0.069318 | 14 | 17717.7791 | 0.21753
Engineering | Lateral Hardening-Fuse-10121721,1 | 58322.7273 | 3000 | 0.17727 | 34 | 45309.0015 | 0.21752
Engineering | Lateral Hardening-Fuse-91097545,1 | 82810.7955 | 3000 | 0.2517 | 4 | 64330.386 | 0.21751
Engineering | Lateral Hardening-Fuse-10071944,1 | 52652.4621 | 3000 | 0.16004 | 4 | 40899.4444 | 0.2175
Engineering | Lateral Hardening-Fuse-90185157,1 | 42807.3864 | 3000 | 0.13011 | 12 | 33251.5181 | 0.2175
Engineering | Lateral Hardening-Fuse-92669228,1 | 64616.0985 | 3000 | 0.1964 | 6 | 50185.9155 | 0.21747
Engineering | Lateral Hardening-Fuse-90106496,1 | 24488.0682 | 3000 | 0.074432 | 12 | 19018.2199 | 0.21746
Engineering | Lateral Hardening-Fuse-93008739,1 | 14019.8864 | 3000 | 0.042614 | 10 | 10885.1065 | 0.21739
Engineering | Lateral Hardening-Fuse-91101866,1 | 160449.8106 | 3000 | 0.48769 | 2 | 124564.8397 | 0.21738
Engineering | Lateral Hardening-Fuse-90239072,1 | 13160 | 3000 | 0.013636 | 107 | 10216.1528 | 0.21736
Engineering | Lateral Hardening-Fuse-91441944,1 | 48228.4091 | 3000 | 0.14659 | 7 | 37431.0861 | 0.21731
Engineering | Lateral Hardening-Fuse-91992949,1 | 60939.7727 | 3000 | 0.18523 | 19 | 47285.8516 | 0.21726
Engineering | Lateral Hardening-Fuse-10686144,1 | 21434.8485 | 3000 | 0.065152 | 3 | 16602.0288 | 0.21687
Engineering | Lateral Hardening-Fuse-60077913,1 | 17696.2121 | 3000 | 0.053788 | 3 | 13705.9113 | 0.21686
Engineering | Lateral Hardening-Fuse-60190488,1 | 32152.2727 | 3000 | 0.097727 | 16 | 24887.4627 | 0.21673
Engineering | Lateral Hardening-Fuse-92629658,1 | 34333.1439 | 3000 | 0.10436 | 4 | 26567.5695 | 0.21667
Engineering | Lateral Hardening-Fuse-60081630,1 | 34208.5227 | 3000 | 0.10398 | 22 | 26468.0803 | 0.21664
Engineering | Lateral Hardening-Fuse-10745630,2 | 137332.5757 | 3000 | 0.48333 | 8 | 93469.9267 | 0.21656
Engineering | Lateral Hardening-Fuse-60211558,1 | 111349.053 | 3000 | 0.33845 | 1 | 86116.9263 | 0.21655
Engineering | Lateral Hardening-Fuse-92022285,1 | 57948.8636 | 3000 | 0.17614 | 21 | 44767.3028 | 0.21631
Engineering | Lateral Hardening-Fuse-60200364,1 | 14580.6818 | 3000 | 0.044318 | 3 | 11261.4911 | 0.21626
Engineering | Lateral Hardening-Fuse-92646111,1 | 20500.1894 | 3000 | 0.062311 | 2 | 15825.1161 | 0.21615
Engineering | Lateral Hardening-Fuse-10612085,1 | 26045.8333 | 3000 | 0.079167 | 12 | 20105.7629 | 0.21614
Engineering | Lateral Hardening-Fuse-10635148,1 | 71345.6439 | 3000 | 0.21686 | 1 | 55063.9717 | 0.2161
Engineering | Lateral Hardening-Fuse-92682323,1 | 223134.2803 | 3000 | 0.67822 | 22 | 172190.8562 | 0.21607
Engineering | Lateral Hardening-Fuse-60069782,1 | 69850.1894 | 3000 | 0.21231 | 28 | 53866.5415 | 0.21593
Engineering | Lateral Hardening-Fuse-10629016,1 | 13160 | 3000 | 0.037689 | 4 | 10145.1492 | 0.21585
Engineering | Lateral Hardening-Fuse-60047144,1 | 70847.1591 | 3000 | 0.21534 | 18 | 54610.4453 | 0.21583
Engineering | Lateral Hardening-Fuse-60195493,1 | 62185.9848 | 3000 | 0.18902 | 60 | 47903.3831 | 0.21569
Engineering | Lateral Hardening-Fuse-93445864,1 | 38570.2652 | 3000 | 0.11723 |  | 29708.9846 | 0.21567
Engineering | Lateral Hardening-Fuse-60315845,1 | 43368.1818 | 3000 | 0.13182 | 2 | 33402.8283 | 0.21566
Engineering | Lateral Hardening-Fuse-92448128,1 | 285943.3712 | 3000 | 0.86913 | 16 | 220206.5834 | 0.21563
Engineering | Lateral Hardening-Fuse-10759922,1 | 93839.7727 | 3000 | 0.28523 | 6 | 72266.2371 | 0.21563
Engineering | Lateral Hardening-Fuse-90559863,1 | 40314.9621 | 3000 | 0.12254 | 1 | 31044.8344 | 0.21562
Engineering | Lateral Hardening-Fuse-91250642,1 | 42433.5227 | 3000 | 0.12898 | 15 | 32674.3419 | 0.2156
Engineering | Lateral Hardening-Fuse-10679439,1 | 64117.6136 | 3000 | 0.19489 | 17 | 49362.9801 | 0.21557
Engineering | Lateral Hardening-Fuse-10465340,3 | 73993.8447 | 3000 | 0.26042 | 8 | 50098.2017 | 0.21543
Engineering | Lateral Hardening-Fuse-91796302,1 | 73152.6515 | 3000 | 0.22235 | 1 | 56279.0326 | 0.21541
Engineering | Lateral Hardening-Fuse-10324179,1 | 28226.7045 | 3000 | 0.085795 | 9 | 21712.3197 | 0.21538
Engineering | Lateral Hardening-Fuse-10095552,1 | 21995.6439 | 3000 | 0.066856 |  | 16919.1547 | 0.21538
Engineering | Lateral Hardening-Fuse-10556619,1 | 271051.1364 | 3000 | 0.82386 | 6 | 208436.2152 | 0.21532
Engineering | Lateral Hardening-Fuse-92100350,1 | 30968.3712 | 3000 | 0.094129 | 4 | 23812.0251 | 0.2153
Engineering | Lateral Hardening-Fuse-10813098,1 | 106551.1364 | 3000 | 0.32386 | 1 | 81867.5836 | 0.21514
Engineering | Lateral Hardening-Fuse-93017876,1 | 44552.0833 | 3000 | 0.13542 | 4 | 34226.4122 | 0.21511
Engineering | Lateral Hardening-Fuse-92367410,1 | 72280.303 | 3000 | 0.2197 | 10 | 55511.6844 | 0.21504
Engineering | Lateral Hardening-Fuse-10572963,1 | 72591.8561 | 3000 | 0.22064 | 20 | 55743.4877 | 0.21501
Engineering | Lateral Hardening-Fuse-10676170,1 | 47979.1667 | 3000 | 0.14583 | 2 | 36816.9084 | 0.21486
Engineering | Lateral Hardening-Fuse-90852522,1 | 40128.0303 | 3000 | 0.12197 | 1 | 30780.9157 | 0.21478
Engineering | Lateral Hardening-Fuse-90913088,1 | 13160 | 3000 | 0.035606 | 12 | 10090.5737 | 0.21469
Engineering | Lateral Hardening-Fuse-91745973,1 | 118950.947 | 3000 | 0.36155 | 18 | 91172.8879 | 0.21461
Engineering | Lateral Hardening-Fuse-92115626,1 | 51219.3182 | 3000 | 0.15568 | 8 | 39230.1456 | 0.21446
Engineering | Lateral Hardening-Fuse-93062151,1 | 15639.9621 | 3000 | 0.047538 | 1 | 11978.2612 | 0.21445
Engineering | Lateral Hardening-Fuse-93285246,1 | 32214.5833 | 3000 | 0.097917 | 11 | 24667.3839 | 0.2144
Engineering | Lateral Hardening-Fuse-10679360,1 | 38321.0227 | 3000 | 0.11648 | 1 | 29339.1493 | 0.21437
Engineering | Lateral Hardening-Fuse-10299747,1 | 71906.4394 | 3000 | 0.21856 | 8 | 55044.661 | 0.21434
Engineering | Lateral Hardening-Fuse-60146777,1 | 51717.803 | 3000 | 0.1572 | 33 | 39572.6058 | 0.21425
Engineering | Lateral Hardening-Fuse-10361900,1 | 32401.5152 | 3000 | 0.098485 | 23 | 24791.3852 | 0.21424
Engineering | Lateral Hardening-Fuse-10605142,1 | 95023.6742 | 3000 | 0.28883 | 3 | 72686.2082 | 0.21418
Engineering | Lateral Hardening-Fuse-60042278,1 | 55394.1288 | 3000 | 0.16837 | 19 | 42363.7557 | 0.21414
Engineering | Lateral Hardening-Fuse-92598707,1 | 73401.8939 | 3000 | 0.22311 | 15 | 56132.1646 | 0.21412
Engineering | Lateral Hardening-Fuse-91730217,4 | 355762.4051 | 3000 | 1.2521 | 17 | 239341.7207 | 0.21406
Engineering | Lateral Hardening-Fuse-90558581,1 | 199456.25 | 3000 | 0.60625 | 6 | 152477.3349 | 0.21405
Engineering | Lateral Hardening-Fuse-10236648,1 | 34208.5227 | 3000 | 0.10398 | 20 | 26140.2844 | 0.21396
Engineering | Lateral Hardening-Fuse-10096999,1 | 187679.5455 | 3000 | 0.57045 | 8 | 143303.4481 | 0.2138
Engineering | Lateral Hardening-Fuse-60073804,3 | 51499.7159 | 3000 | 0.18125 | 31 | 34577.9638 | 0.21363
Engineering | Lateral Hardening-Fuse-10627018,8 | 647163.6188 | 3000 | 2.2777 | 101 | 434503.4399 | 0.21363
Engineering | Lateral Hardening-Fuse-10916795,1 | 23553.4091 | 3000 | 0.071591 | 2 | 17965.9994 | 0.21358
Engineering | Lateral Hardening-Fuse-60262807,1 | 23553.4091 | 3000 | 0.071591 | 3 | 17965.2464 | 0.21357
Engineering | Lateral Hardening-Fuse-60015398,1 | 103124.053 | 3000 | 0.31345 | 16 | 78642.0963 | 0.21353
Engineering | Lateral Hardening-Fuse-91266363,1 | 443776.1364 | 3000 | 1.3489 | 1 | 338379.147 | 0.2135
Engineering | Lateral Hardening-Fuse-10758602,1 | 13160 | 3000 | 0.039205 | 1 | 10033.2651 | 0.21347
Engineering | Lateral Hardening-Fuse-10795722,1 | 48041.4773 | 3000 | 0.14602 | 25 | 36612.6611 | 0.21339
Engineering | Lateral Hardening-Fuse-92629861,9 | 1180134.5551 | 3000 | 4.1534 | 2 | 791052.9196 | 0.21328
Engineering | Lateral Hardening-Fuse-91843635,1 | 19253.9773 | 3000 | 0.058523 | 5 | 14663.6187 | 0.21324
Engineering | Lateral Hardening-Fuse-60161034,1 | 28725.1894 | 3000 | 0.087311 | 1 | 21876.1166 | 0.21324
Engineering | Lateral Hardening-Fuse-93235499,1 | 17322.3485 | 3000 | 0.052652 | 7 | 13189.6058 | 0.2132
Engineering | Lateral Hardening-Fuse-10420563,1 | 37760.2273 | 3000 | 0.11477 | 6 | 28745.4805 | 0.21315
Engineering | Lateral Hardening-Fuse-93045115,1 | 86549.4318 | 3000 | 0.26307 | 9 | 65833.857 | 0.21298
Engineering | Lateral Hardening-Fuse-10696469,1 | 21434.8485 | 3000 | 0.065152 | 2 | 16299.1917 | 0.21291
Engineering | Lateral Hardening-Fuse-90857024,1 | 109230.4924 | 3000 | 0.33201 | 10 | 83048.0969 | 0.21288
Engineering | Lateral Hardening-Fuse-10758609,1 | 221950.3788 | 3000 | 0.67462 | 13 | 168723.3246 | 0.21285
Engineering | Lateral Hardening-Fuse-10745645,1 | 24986.553 | 3000 | 0.075947 | 14 | 18993.8971 | 0.21285
Engineering | Lateral Hardening-Fuse-92574041,1 | 71657.197 | 3000 | 0.2178 | 1 | 54470.5448 | 0.21284
Engineering | Lateral Hardening-Fuse-10669968,1 | 62185.9848 | 3000 | 0.18902 | 16 | 47247.4136 | 0.21274
Engineering | Lateral Hardening-Fuse-90394774,1 | 34644.697 | 3000 | 0.1053 | 15 | 26306.8415 | 0.21261
Engineering | Lateral Hardening-Fuse-10628968,3 | 263525.7144 | 3000 | 0.92746 | 7 | 176068.0074 | 0.21259
Engineering | Lateral Hardening-Fuse-92582608,1 | 19877.0833 | 3000 | 0.060417 | 4 | 15088.6291 | 0.21255
Engineering | Lateral Hardening-Fuse-60001491,1 | 30407.5758 | 3000 | 0.092424 | 10 | 23076.5543 | 0.21249
Engineering | Lateral Hardening-Fuse-92176531,1 | 14767.6136 | 3000 | 0.044886 | 3 | 11196.9276 | 0.2123
Engineering | Lateral Hardening-Fuse-10271814,1 | 29846.7803 | 3000 | 0.09072 | 1 | 22618.8073 | 0.21219
Engineering | Lateral Hardening-Fuse-93363956,1 | 22867.9924 | 3000 | 0.069508 |  | 17327.5241 | 0.21216
Engineering | Lateral Hardening-Fuse-10754737,1 | 13160 | 3000 | 0.032386 | 8 | 9971.2027 | 0.21215
Engineering | Lateral Hardening-Fuse-92859987,1 | 13160 | 3000 | 0.039773 | 2 | 9968.4669 | 0.2121
Engineering | Lateral Hardening-Fuse-92687390,1 | 28039.7727 | 3000 | 0.085227 | 3 | 21238.4474 | 0.21208
Engineering | Lateral Hardening-Fuse-91001901,1 | 54646.4015 | 3000 | 0.1661 | 8 | 41383.192 | 0.21204
Engineering | Lateral Hardening-Fuse-10482611,1 | 20811.7424 | 3000 | 0.063258 | 6 | 15745.6102 | 0.21184
Engineering | Lateral Hardening-Fuse-10453994,1 | 15639.9621 | 3000 | 0.047538 | 3 | 11829.3872 | 0.21178
Engineering | Lateral Hardening-Fuse-92260242,1 | 35018.5606 | 3000 | 0.10644 | 29 | 26474.9139 | 0.21169
Engineering | Lateral Hardening-Fuse-10090751,1 | 97453.7879 | 3000 | 0.29621 | 2 | 73641.7781 | 0.21158
Engineering | Lateral Hardening-Fuse-93311969,1 | 21497.1591 | 3000 | 0.065341 | 4 | 16238.1081 | 0.2115
Engineering | Lateral Hardening-Fuse-93054545,1 | 94213.6364 | 3000 | 0.28636 | 16 | 71146.4749 | 0.21145
Engineering | Lateral Hardening-Fuse-90859584,1 | 28725.1894 | 3000 | 0.087311 | 4 | 21678.5954 | 0.21131
Engineering | Lateral Hardening-Fuse-92634721,1 | 66423.1061 | 3000 | 0.20189 | 5 | 50125.2888 | 0.2113
Engineering | Lateral Hardening-Fuse-10834661,1 | 38819.5076 | 3000 | 0.11799 | 5 | 29276.7932 | 0.21117
Engineering | Lateral Hardening-Fuse-10230118,5 | 322957.0039 | 3000 | 1.6568 | 100 | 214299.0067 | 0.21113
Engineering | Lateral Hardening-Fuse-92325460,1 | 37884.8485 | 3000 | 0.11515 | 8 | 28563.1755 | 0.21111
Engineering | Lateral Hardening-Fuse-92307298,1 | 24425.7576 | 3000 | 0.074242 | 18 | 18414.5679 | 0.21109
Engineering | Lateral Hardening-Fuse-10005224,1 | 51468.5606 | 3000 | 0.15644 | 17 | 38796.0153 | 0.21106
Engineering | Lateral Hardening-Fuse-10562378,1 | 65239.2045 | 3000 | 0.1983 | 29 | 49151.8685 | 0.21095
Engineering | Lateral Hardening-Fuse-91194467,8 | 546101.4804 | 3000 | 1.922 | 5 | 361953.7059 | 0.21089
Engineering | Lateral Hardening-Fuse-60525928,1 | 179579.1667 | 3000 | 0.54583 | 1 | 135153.7411 | 0.21073
Engineering | Lateral Hardening-Fuse-60224471,1 | 67918.5606 | 3000 | 0.20644 | 11 | 51093.5459 | 0.21064
Engineering | Lateral Hardening-Fuse-10075340,1 | 34644.697 | 3000 | 0.1053 | 1 | 26057.9572 | 0.2106
Engineering | Lateral Hardening-Fuse-60037718,1 | 242325.947 | 3000 | 0.73655 | 47 | 182250.6332 | 0.21058
Engineering | Lateral Hardening-Fuse-10457697,1 | 72778.7879 | 3000 | 0.22121 | 1 | 54667.3337 | 0.21032
Engineering | Lateral Hardening-Fuse-60048702,3 | 225371.7974 | 3000 | 0.79318 | 4 | 148926.87 | 0.21026
Engineering | Lateral Hardening-Fuse-10366852,1 | 13160 | 3000 | 0.036364 | 9 | 9873.8702 | 0.21008
Engineering | Lateral Hardening-Fuse-10705825,1 | 49910.7955 | 3000 | 0.1517 | 6 | 37433.5413 | 0.21
Engineering | Lateral Hardening-Fuse-10717266,1 | 15203.7879 | 3000 | 0.046212 | 3 | 11391.7168 | 0.2098
Engineering | Lateral Hardening-Fuse-10503463,1 | 27915.1515 | 3000 | 0.084848 | 19 | 20907.5072 | 0.20971
Engineering | Lateral Hardening-Fuse-10914140,1 | 59008.1439 | 3000 | 0.17936 | 25 | 44180.9925 | 0.20964
Engineering | Lateral Hardening-Fuse-92978864,1 | 54085.6061 | 3000 | 0.16439 | 17 | 40484.8246 | 0.20959
Engineering | Lateral Hardening-Fuse-92671831,1 | 16387.6894 | 3000 | 0.049811 | 1 | 12261.4175 | 0.2095
Engineering | Lateral Hardening-Fuse-10075228,1 | 75520.4545 | 3000 | 0.22955 | 8 | 56484.3739 | 0.20942
Engineering | Lateral Hardening-Fuse-91387539,1 | 47916.8561 | 3000 | 0.14564 | 25 | 35813.5196 | 0.20927
Engineering | Lateral Hardening-Fuse-90110205,1 | 64179.9242 | 3000 | 0.19508 | 5 | 47923.0628 | 0.20908
Engineering | Lateral Hardening-Fuse-93228943,1 | 135899.4318 | 3000 | 0.41307 | 3 | 101378.2308 | 0.20887
Engineering | Lateral Hardening-Fuse-10916745,1 | 50160.0379 | 3000 | 0.15246 | 4 | 37417.3999 | 0.20887
Engineering | Lateral Hardening-Fuse-92148012,1 | 82748.4848 | 3000 | 0.25152 | 40 | 61650.2941 | 0.20861
Engineering | Lateral Hardening-Fuse-91954150,1 | 35579.3561 | 3000 | 0.10814 | 23 | 26507.5496 | 0.20861
Engineering | Lateral Hardening-Fuse-90239781,3 | 147126.67 | 3000 | 0.5178 | 1 | 96417.308 | 0.20852
Engineering | Lateral Hardening-Fuse-60210332,1 | 120571.0227 | 3000 | 0.36648 | 8 | 89783.1223 | 0.2085
Engineering | Lateral Hardening-Fuse-92834683,7 | 37974.3492 | 3000 | 0.97614 | 28 | 24875.7843 | 0.20843
Engineering | Lateral Hardening-Fuse-91523017,1 | 26170.4545 | 3000 | 0.079545 | 6 | 19479.1948 | 0.20841
Engineering | Lateral Hardening-Fuse-91477049,1 | 44302.8409 | 3000 | 0.13466 | 24 | 32968.3163 | 0.20836
Engineering | Lateral Hardening-Fuse-91361443,1 | 419724.2424 | 3000 | 1.2758 | 36 | 312230.3837 | 0.20829
Engineering | Lateral Hardening-Fuse-60006850,1 | 43118.9394 | 3000 | 0.13106 | 26 | 32070.1155 | 0.20825
Engineering | Lateral Hardening-Fuse-10340777,1 | 127425.1894 | 3000 | 0.38731 | 1 | 94770.6868 | 0.20825
Engineering | Lateral Hardening-Fuse-10166409,1 | 18942.4242 | 3000 | 0.057576 | 7 | 14086.9267 | 0.20823
Engineering | Lateral Hardening-Fuse-92967274,1 | 13160 | 3000 | 0.0098485 | 14 | 9771.9376 | 0.20791
Engineering | Lateral Hardening-Fuse-60076894,1 | 234599.4318 | 3000 | 0.71307 | 16 | 174187.5839 | 0.2079
Engineering | Lateral Hardening-Fuse-93337149,1 | 37760.2273 | 3000 | 0.11477 | 12 | 28029.734 | 0.20785
Engineering | Lateral Hardening-Fuse-10271836,1 | 57948.8636 | 3000 | 0.17614 | 3 | 43011.7736 | 0.20783
Engineering | Lateral Hardening-Fuse-92939959,1 | 23491.0985 | 3000 | 0.071402 | 2 | 17429.9259 | 0.20775
Engineering | Lateral Hardening-Fuse-10645478,1 | 64927.6515 | 3000 | 0.19735 | 6 | 48164.7051 | 0.20771
Engineering | Lateral Hardening-Fuse-60622326,1 | 359719.1288 | 3000 | 1.0934 | 7 | 266753.531 | 0.20764
Engineering | Lateral Hardening-Fuse-10556566,2 | 383960.7866 | 3000 | 1.3513 | 8 | 250542.3428 | 0.20762
Engineering | Lateral Hardening-Fuse-60346591,1 | 22867.9924 | 3000 | 0.069508 | 5 | 16952.1302 | 0.20757
Engineering | Lateral Hardening-Fuse-60580391,1 | 147239.9621 | 3000 | 0.44754 | 2 | 109102.4578 | 0.20748
Engineering | Lateral Hardening-Fuse-10786346,1 | 40314.9621 | 3000 | 0.12254 | 5 | 29866.0172 | 0.20743
Engineering | Lateral Hardening-Fuse-91985773,1 | 13160 | 3000 | 0.022727 | 3 | 9748.0394 | 0.20741
Engineering | Lateral Hardening-Fuse-92234499,1 | 30594.5076 | 3000 | 0.092992 | 12 | 22655.2832 | 0.20734
Engineering | Lateral Hardening-Fuse-60015373,1 | 143999.8106 | 3000 | 0.43769 | 27 | 106625.5743 | 0.20733
Engineering | Lateral Hardening-Fuse-92377864,2 | 34925.0947 | 3000 | 0.12292 | 1 | 22755.2622 | 0.20731
Engineering | Lateral Hardening-Fuse-10871494,1 | 33024.6212 | 3000 | 0.10038 | 6 | 24439.5608 | 0.20721
Engineering | Lateral Hardening-Fuse-92632768,1 | 35641.6667 | 3000 | 0.10833 | 3 | 26373.4617 | 0.20719
Engineering | Lateral Hardening-Fuse-92751951,1 | 20250.947 | 3000 | 0.061553 | 5 | 14980.1246 | 0.20712
Engineering | Lateral Hardening-Fuse-10705819,1 | 38507.9545 | 3000 | 0.11705 | 2 | 28482.9985 | 0.20711
Engineering | Lateral Hardening-Fuse-91536611,1 | 54334.8485 | 3000 | 0.16515 | 14 | 40178.0551 | 0.20705
Engineering | Lateral Hardening-Fuse-92670461,1 | 45175.1894 | 3000 | 0.13731 | 8 | 33361.2047 | 0.20678
Engineering | Lateral Hardening-Fuse-90836260,1 | 44925.947 | 3000 | 0.13655 | 17 | 33173.3484 | 0.20675
Engineering | Lateral Hardening-Fuse-10605099,1 | 99572.3485 | 3000 | 0.30265 | 2 | 73512.8636 | 0.20672
Engineering | Lateral Hardening-Fuse-91750884,1 | 35703.9773 | 3000 | 0.10852 | 8 | 26358.6714 | 0.20671
Engineering | Lateral Hardening-Fuse-92322095,1 | 43181.25 | 3000 | 0.13125 | 12 | 31873.4587 | 0.20668
Engineering | Lateral Hardening-Fuse-10497391,1 | 27042.803 | 3000 | 0.082197 | 6 | 19957.2369 | 0.20664
Engineering | Lateral Hardening-Fuse-92821702,2 | 171235.21 | 3000 | 0.60265 | 192 | 111113.1331 | 0.20647
Engineering | Lateral Hardening-Fuse-90756993,1 | 75832.0076 | 3000 | 0.23049 | 3 | 55911.9781 | 0.20645
Engineering | Lateral Hardening-Fuse-10253101,1 | 81813.8258 | 3000 | 0.24867 | 35 | 60306.6961 | 0.20639
Engineering | Lateral Hardening-Fuse-10217767,1 | 40065.7197 | 3000 | 0.12178 | 36 | 29529.7409 | 0.20637
Engineering | Lateral Hardening-Fuse-10753384,1 | 18007.7652 | 3000 | 0.054735 | 7 | 13267.0226 | 0.20629
Engineering | Lateral Hardening-Fuse-10774285,1 | 55892.6136 | 3000 | 0.16989 | 2 | 41163.4539 | 0.20621
Engineering | Lateral Hardening-Fuse-10510813,1 | 120321.7803 | 3000 | 0.36572 | 7 | 88580.8953 | 0.20614
Engineering | Lateral Hardening-Fuse-10680819,1 | 23366.4773 | 3000 | 0.071023 | 12 | 17192.1423 | 0.20601
Engineering | Lateral Hardening-Fuse-10317657,1 | 31591.4773 | 3000 | 0.096023 | 19 | 23231.8239 | 0.20591
Engineering | Lateral Hardening-Fuse-92655494,1 | 70722.5379 | 3000 | 0.21496 | 31 | 51997.1254 | 0.20586
Engineering | Lateral Hardening-Fuse-92895208,1 | 125182.0076 | 3000 | 0.38049 | 34 | 92032.8185 | 0.20585
Engineering | Lateral Hardening-Fuse-60434187,1 | 65114.5833 | 3000 | 0.19792 | 8 | 47866.0658 | 0.20583
Engineering | Lateral Hardening-Fuse-90633859,5 | 52354.5041 | 3000 | 0.44091 | 12 | 33862.9582 | 0.2058
Engineering | Lateral Hardening-Fuse-60179211,1 | 64242.2348 | 3000 | 0.19527 | 13 | 47208.8216 | 0.20576
Engineering | Lateral Hardening-Fuse-93233792,1 | 55269.5076 | 3000 | 0.16799 | 9 | 40595.3494 | 0.20566
Engineering | Lateral Hardening-Fuse-10876230,1 | 77452.0833 | 3000 | 0.23542 | 14 | 56876.206 | 0.20562
Engineering | Lateral Hardening-Fuse-91855492,1 | 41249.6212 | 3000 | 0.12538 | 8 | 30276.7509 | 0.20552
Engineering | Lateral Hardening-Fuse-91235891,1 | 40813.447 | 3000 | 0.12405 | 14 | 29944.1217 | 0.20543
Engineering | Lateral Hardening-Fuse-60371642,1 | 24675 | 3000 | 0.075 | 2 | 18096.1089 | 0.20535
Engineering | Lateral Hardening-Fuse-91336907,1 | 37324.053 | 3000 | 0.11345 | 23 | 27364.3917 | 0.20528
Engineering | Lateral Hardening-Fuse-92613809,4 | 673424.7069 | 3000 | 2.3701 |  | 433963.8174 | 0.20504
Engineering | Lateral Hardening-Fuse-92749983,20 | 1096426.4915 | 3000 | 3.3434 | 346 | 706529.3037 | 0.20503
Engineering | Lateral Hardening-Fuse-90304987,1 | 38383.3333 | 3000 | 0.11667 | 4 | 28104.7992 | 0.20502
Engineering | Lateral Hardening-Fuse-10681837,1 | 45985.2273 | 3000 | 0.13977 | 20 | 33653.7785 | 0.20491
Engineering | Lateral Hardening-Fuse-91544410,1 | 13160 | 3000 | 0.037689 | 5 | 9629.8869 | 0.20489
Engineering | Lateral Hardening-Fuse-90111342,1 | 64491.4773 | 3000 | 0.19602 | 9 | 47187.745 | 0.20487
Engineering | Lateral Hardening-Fuse-10565871,1 | 83807.7652 | 3000 | 0.25473 | 8 | 61302.6001 | 0.20481
Engineering | Lateral Hardening-Fuse-93145126,1 | 32339.2045 | 3000 | 0.098295 | 1 | 23643.4504 | 0.20471
Engineering | Lateral Hardening-Fuse-10704144,2 | 84164.6349 | 3000 | 0.29621 | 4 | 54106.1037 | 0.20455
Engineering | Lateral Hardening-Fuse-10643463,1 | 41748.1061 | 3000 | 0.12689 | 2 | 30491.7106 | 0.2045
Engineering | Lateral Hardening-Fuse-10148835,1 | 57761.9318 | 3000 | 0.17557 | 1 | 42173.4112 | 0.20443
Engineering | Lateral Hardening-Fuse-92853072,2 | 91321.8577 | 3000 | 0.3214 | 8 | 58631.9934 | 0.20428
Engineering | Lateral Hardening-Fuse-91511419,1 | 91845.8333 | 3000 | 0.27917 | 8 | 67008.3764 | 0.20428
Engineering | Lateral Hardening-Fuse-60069888,1 | 30719.1288 | 3000 | 0.093371 | 16 | 22406.2157 | 0.20423
Engineering | Lateral Hardening-Fuse-92456388,1 | 46795.2652 | 3000 | 0.14223 | 35 | 34117.1052 | 0.20414
Engineering | Lateral Hardening-Fuse-91444166,1 | 22057.9545 | 3000 | 0.067045 | 3 | 16079.0997 | 0.20411
Engineering | Lateral Hardening-Fuse-92529799,1 | 42620.4545 | 3000 | 0.12955 | 15 | 31041.3358 | 0.20393
Engineering | Lateral Hardening-Fuse-60070111,1 | 66983.9015 | 3000 | 0.2036 | 20 | 48750.2011 | 0.20378
Engineering | Lateral Hardening-Fuse-93147900,1 | 38819.5076 | 3000 | 0.11799 | 4 | 28249.2687 | 0.20376
Engineering | Lateral Hardening-Fuse-10236650,1 | 20500.1894 | 3000 | 0.062311 | 14 | 14911.6955 | 0.20367
Engineering | Lateral Hardening-Fuse-10070750,1 | 86736.3636 | 3000 | 0.26364 | 10 | 63088.3328 | 0.20366
Engineering | Lateral Hardening-Fuse-10834648,1 | 38570.2652 | 3000 | 0.11723 | 2 | 28041.1093 | 0.20356
Engineering | Lateral Hardening-Fuse-92624824,1 | 149109.2803 | 3000 | 0.45322 | 3 | 108396.0109 | 0.20355
Engineering | Lateral Hardening-Fuse-91220443,1 | 31092.9924 | 3000 | 0.094508 | 15 | 22591.2974 | 0.20344
Engineering | Lateral Hardening-Fuse-10565884,1 | 30282.9545 | 3000 | 0.092045 | 12 | 22001.828 | 0.20343
Engineering | Lateral Hardening-Fuse-92639921,1 | 42433.5227 | 3000 | 0.12898 | 5 | 30820.0709 | 0.20337
Engineering | Lateral Hardening-Fuse-92316365,1 | 17945.4545 | 3000 | 0.054545 | 14 | 13020.8448 | 0.20316
Engineering | Lateral Hardening-Fuse-10556608,1 | 70348.6742 | 3000 | 0.21383 | 1 | 51015.911 | 0.20305
Engineering | Lateral Hardening-Fuse-92680977,1 | 94649.8106 | 3000 | 0.28769 | 3 | 68625.903 | 0.20301
Engineering | Lateral Hardening-Fuse-60081648,1 | 54210.2273 | 3000 | 0.16477 | 22 | 39293.7851 | 0.20296
Engineering | Lateral Hardening-Fuse-91752181,1 | 50970.0758 | 3000 | 0.15492 | 5 | 36944.2551 | 0.20295
Engineering | Lateral Hardening-Fuse-10394125,1 | 20500.1894 | 3000 | 0.062311 | 4 | 14853.8258 | 0.20288
Engineering | Lateral Hardening-Fuse-92637386,1 | 52340.9091 | 3000 | 0.15909 | 2 | 37924.6189 | 0.20288
Engineering | Lateral Hardening-Fuse-10904208,1 | 79259.0909 | 3000 | 0.24091 | 19 | 57424.2069 | 0.20286
Engineering | Lateral Hardening-Fuse-92134200,1 | 13160 | 3000 | 0.015341 | 4 | 9533.0841 | 0.20283
Engineering | Lateral Hardening-Fuse-92528285,1 | 39006.4394 | 3000 | 0.11856 | 21 | 28245.2863 | 0.20275
Engineering | Lateral Hardening-Fuse-60127652,1 | 13160 | 3000 | 0.037689 | 2 | 9526.962 | 0.2027
Engineering | Lateral Hardening-Fuse-92092534,1 | 51094.697 | 3000 | 0.1553 | 15 | 36985.9142 | 0.20268
Engineering | Lateral Hardening-Fuse-60105334,1 | 54584.0909 | 3000 | 0.16591 | 27 | 39501.5572 | 0.20263
Engineering | Lateral Hardening-Fuse-60114878,1 | 27915.1515 | 3000 | 0.084848 | 15 | 20198.2126 | 0.2026
Engineering | Lateral Hardening-Fuse-92823405,4 | 165853.8394 | 3000 | 0.58371 | 9 | 105551.7812 | 0.2025
Engineering | Lateral Hardening-Fuse-90100445,1 | 244319.8864 | 3000 | 0.74261 | 8 | 176620.8044 | 0.20241
Engineering | Lateral Hardening-Fuse-10612131,1 | 47979.1667 | 3000 | 0.14583 | 12 | 34652.3624 | 0.20223
Engineering | Lateral Hardening-Fuse-93051522,1 | 32089.9621 | 3000 | 0.097538 | 17 | 23172.8282 | 0.20219
Engineering | Lateral Hardening-Fuse-60492880,1 | 23054.9242 | 3000 | 0.070076 | 3 | 16647.1036 | 0.20218
Engineering | Lateral Hardening-Fuse-91189327,2 | 294360.9675 | 3000 | 1.036 | 3 | 187006.6606 | 0.20214
Engineering | Lateral Hardening-Fuse-90109963,1 | 72716.4773 | 3000 | 0.22102 | 12 | 52491.9307 | 0.20212
Engineering | Lateral Hardening-Fuse-93081091,1 | 22494.1288 | 3000 | 0.068371 | 2 | 16236.4043 | 0.20211
Engineering | Lateral Hardening-Fuse-60060544,1 | 23864.9621 | 3000 | 0.072538 | 13 | 17225.7558 | 0.2021
Engineering | Lateral Hardening-Fuse-60217230,1 | 48415.3409 | 3000 | 0.14716 |  | 34944.7239 | 0.2021
Engineering | Lateral Hardening-Fuse-91411100,1 | 18194.697 | 3000 | 0.055303 | 2 | 13131.053 | 0.20208
Engineering | Lateral Hardening-Fuse-10087539,1 | 19752.4621 | 3000 | 0.060038 | 2 | 14241.2555 | 0.20188
Engineering | Lateral Hardening-Fuse-90680573,1 | 61749.8106 | 3000 | 0.18769 | 25 | 44516.1252 | 0.20186
Engineering | Lateral Hardening-Fuse-60409705,1 | 30906.0606 | 3000 | 0.093939 | 11 | 22277.4142 | 0.20183
Engineering | Lateral Hardening-Fuse-10556714,1 | 497051.7045 | 3000 | 1.5108 | 3 | 357849.58 | 0.20158
Engineering | Lateral Hardening-Fuse-10688339,1 | 19253.9773 | 3000 | 0.058523 | 17 | 13849.6446 | 0.20141
Engineering | Lateral Hardening-Fuse-93258715,1 | 52590.1515 | 3000 | 0.15985 | 14 | 37816.6766 | 0.20134
Engineering | Lateral Hardening-Fuse-60144173,1 | 34083.9015 | 3000 | 0.1036 | 59 | 24508.1927 | 0.20134
Engineering | Lateral Hardening-Fuse-10096964,3 | 43610.0602 | 3000 | 0.83731 | 36 | 27593.5852 | 0.20132
Engineering | Lateral Hardening-Fuse-10144742,1 | 52091.6667 | 3000 | 0.15833 | 10 | 37434.7997 | 0.20122
Engineering | Lateral Hardening-Fuse-10170000,1 | 130789.9621 | 3000 | 0.39754 | 6 | 93983.2767 | 0.2012
Engineering | Lateral Hardening-Fuse-90211136,1 | 33460.7955 | 3000 | 0.1017 | 8 | 24031.9926 | 0.2011
Engineering | Lateral Hardening-Fuse-93274895,1 | 29036.7424 | 3000 | 0.088258 | 3 | 20846.051 | 0.20102
Engineering | Lateral Hardening-Fuse-92661379,1 | 15577.6515 | 3000 | 0.047348 | 2 | 11183.2962 | 0.20101
Engineering | Lateral Hardening-Fuse-92432025,1 | 48602.2727 | 3000 | 0.14773 | 2 | 34883.8966 | 0.20097
Engineering | Lateral Hardening-Fuse-60125422,1 | 28974.4318 | 3000 | 0.088068 | 1 | 20788.4104 | 0.20089
Engineering | Lateral Hardening-Fuse-10141676,1 | 41748.1061 | 3000 | 0.12689 | 54 | 29949.9424 | 0.20087
Engineering | Lateral Hardening-Fuse-10829458,1 | 38071.7803 | 3000 | 0.11572 | 3 | 27310.344 | 0.20085
Engineering | Lateral Hardening-Fuse-92483712,1 | 53462.5 | 3000 | 0.1625 | 3 | 38338.5798 | 0.20079
Engineering | Lateral Hardening-Fuse-10443883,1 | 26731.25 | 3000 | 0.08125 | 3 | 19159.8537 | 0.20069
Engineering | Lateral Hardening-Fuse-91733183,1 | 34582.3864 | 3000 | 0.10511 | 1 | 24763.7525 | 0.2005
Engineering | Lateral Hardening-Fuse-93172618,1 | 13160 | 3000 | 0.0375 | 2 | 9422.7851 | 0.20048
Engineering | Lateral Hardening-Fuse-10097054,1 | 27603.5985 | 3000 | 0.083902 | 1 | 19760.5295 | 0.20044
Engineering | Lateral Hardening-Fuse-91967565,1 | 79632.9545 | 3000 | 0.24205 | 7 | 57002.9742 | 0.20043
Engineering | Lateral Hardening-Fuse-92863361,1 | 41872.7273 | 3000 | 0.12727 | 3 | 29961.5762 | 0.20035
Engineering | Lateral Hardening-Fuse-92791325,1 | 151913.2576 | 3000 | 0.46174 | 3 | 108694.6339 | 0.20034
Engineering | Lateral Hardening-Fuse-92554214,1 | 13708.3333 | 3000 | 0.041667 | 1 | 9801.2868 | 0.2002
Engineering | Lateral Hardening-Fuse-60020581,5 | 131628.3229 | 3000 | 0.46326 | 19 | 82800.2489 | 0.20015
Engineering | Lateral Hardening-Fuse-92677665,1 | 85427.8409 | 3000 | 0.25966 | 5 | 61062.1725 | 0.20014
Engineering | Lateral Hardening-Fuse-91833317,1 | 13160 | 3000 | 0.018182 | 2 | 9404.9653 | 0.20011
Engineering | Lateral Hardening-Fuse-92949309,1 | 13160 | 3000 | 0.012121 | 2 | 9404.9653 | 0.20011
Engineering | Lateral Hardening-Fuse-10754738,1 | 96145.2652 | 3000 | 0.29223 | 2 | 68705.2381 | 0.20009
Engineering | Lateral Hardening-Fuse-90279239,1 | 93715.1515 | 3000 | 0.28485 | 2 | 66949.3083 | 0.20003
Engineering | Lateral Hardening-Fuse-10715655,1 | 98139.2045 | 3000 | 0.2983 | 10 | 69945.6671 | 0.19956
Engineering | Lateral Hardening-Fuse-10761276,1 | 24363.447 | 3000 | 0.074053 | 2 | 17363.6262 | 0.19955
Engineering | Lateral Hardening-Fuse-90522487,1 | 13160 | 3000 | 0.030492 | 3 | 9375.2745 | 0.19947
Engineering | Lateral Hardening-Fuse-10089368,1 | 75645.0758 | 3000 | 0.22992 | 16 | 53888.5025 | 0.19947
Engineering | Lateral Hardening-Fuse-10895258,1 | 40626.5152 | 3000 | 0.12348 | 3 | 28929.1835 | 0.19938
Engineering | Lateral Hardening-Fuse-10612133,2 | 92990.0826 | 3000 | 0.32727 |  | 58255.5644 | 0.19933
Engineering | Lateral Hardening-Fuse-90956068,1 | 79944.5076 | 3000 | 0.24299 | 4 | 56906.1306 | 0.19931
Engineering | Lateral Hardening-Fuse-60123687,1 | 72155.6818 | 3000 | 0.21932 | 22 | 51330.0027 | 0.19919
Engineering | Lateral Hardening-Fuse-10516399,1 | 67482.3864 | 3000 | 0.20511 | 13 | 48004.3559 | 0.19918
Engineering | Lateral Hardening-Fuse-10595530,1 | 74835.0379 | 3000 | 0.22746 | 29 | 53224.2747 | 0.19914
Engineering | Lateral Hardening-Fuse-90334678,1 | 74087.3106 | 3000 | 0.22519 | 100 | 52592.5881 | 0.19876
Engineering | Lateral Hardening-Fuse-10662329,2 | 147449.5523 | 3000 | 0.51894 | 32 | 92038.7353 | 0.19861
Engineering | Lateral Hardening-Fuse-92876057,1 | 67544.697 | 3000 | 0.2053 | 15 | 47889.3491 | 0.19852
Engineering | Lateral Hardening-Fuse-10745628,1 | 60752.8409 | 3000 | 0.18466 | 5 | 43069.3589 | 0.1985
Engineering | Lateral Hardening-Fuse-92313612,1 | 61687.5 | 3000 | 0.1875 | 14 | 43722.1589 | 0.19846
Engineering | Lateral Hardening-Fuse-10204430,1 | 218087.1212 | 3000 | 0.66288 | 649 | 154543.5525 | 0.19842
Engineering | Lateral Hardening-Fuse-91704696,1 | 41498.8636 | 3000 | 0.12614 | 2 | 29407.2036 | 0.19842
Engineering | Lateral Hardening-Fuse-10255345,1 | 39068.75 | 3000 | 0.11875 | 2 | 27681.2484 | 0.19839
Engineering | Lateral Hardening-Fuse-10236652,1 | 13160 | 3000 | 0.024432 | 12 | 9323.574 | 0.19837
Engineering | Lateral Hardening-Fuse-10761282,1 | 17197.7273 | 3000 | 0.052273 | 3 | 12180.2905 | 0.19831
Engineering | Lateral Hardening-Fuse-92931821,1 | 36202.4621 | 3000 | 0.11004 |  | 25628.3449 | 0.19822
Engineering | Lateral Hardening-Fuse-92369208,1 | 22120.2652 | 3000 | 0.067235 | 15 | 15659.182 | 0.19822
Engineering | Lateral Hardening-Fuse-10466886,1 | 29722.1591 | 3000 | 0.090341 | 14 | 21000.957 | 0.19784
Engineering | Lateral Hardening-Fuse-90833711,1 | 29223.6742 | 3000 | 0.088826 | 4 | 20643.5684 | 0.19779
Engineering | Lateral Hardening-Fuse-10075293,1 | 13160 | 3000 | 0.032008 | 6 | 9292.874 | 0.19772
Engineering | Lateral Hardening-Fuse-10674255,1 | 32588.447 | 3000 | 0.099053 |  | 22993.5012 | 0.19756
Engineering | Lateral Hardening-Fuse-10807552,1 | 47356.0606 | 3000 | 0.14394 | 20 | 33408.166 | 0.19753
Engineering | Lateral Hardening-Fuse-60118012,1 | 23304.1667 | 3000 | 0.070833 | 14 | 16439.9632 | 0.19753
Engineering | Lateral Hardening-Fuse-91311337,1 | 35890.9091 | 3000 | 0.10909 | 18 | 25287.8784 | 0.19728
Engineering | Lateral Hardening-Fuse-92827022,1 | 33024.6212 | 3000 | 0.10038 | 13 | 23268.0562 | 0.19728
Engineering | Lateral Hardening-Fuse-10173482,1 | 13160 | 3000 | 0.030114 | 6 | 9270.7872 | 0.19725
Engineering | Lateral Hardening-Fuse-10745624,1 | 19690.1515 | 3000 | 0.059848 | 9 | 13853.1421 | 0.197
Engineering | Lateral Hardening-Fuse-92619235,1 | 242949.053 | 3000 | 0.73845 | 2 | 170922.7556 | 0.19699
Engineering | Lateral Hardening-Fuse-60042505,1 | 27915.1515 | 3000 | 0.084848 | 7 | 19630.7665 | 0.1969
Engineering | Lateral Hardening-Fuse-10896380,1 | 135587.8788 | 3000 | 0.41212 |  | 95267.1249 | 0.19673
Engineering | Lateral Hardening-Fuse-91362418,1 | 29223.6742 | 3000 | 0.088826 | 18 | 20519.7671 | 0.19661
Engineering | Lateral Hardening-Fuse-92679384,1 | 35766.2879 | 3000 | 0.10871 | 4 | 25103.512 | 0.19653
Engineering | Lateral Hardening-Fuse-10165363,1 | 19690.1515 | 3000 | 0.059848 | 14 | 13817.6946 | 0.19649
Engineering | Lateral Hardening-Fuse-10696430,1 | 53774.053 | 3000 | 0.16345 | 8 | 37730.5252 | 0.19646
Engineering | Lateral Hardening-Fuse-10129888,1 | 96955.303 | 3000 | 0.2947 | 23 | 68023.9592 | 0.19645
Engineering | Lateral Hardening-Fuse-60278018,1 | 32276.8939 | 3000 | 0.098106 | 2 | 22631.3551 | 0.19633
Engineering | Lateral Hardening-Fuse-91854745,1 | 13646.0227 | 3000 | 0.041477 | 17 | 9565.1471 | 0.19627
Engineering | Lateral Hardening-Fuse-10095459,1 | 53524.8106 | 3000 | 0.16269 | 2 | 37498.3692 | 0.19616
Engineering | Lateral Hardening-Fuse-92867909,1 | 38507.9545 | 3000 | 0.11705 | 3 | 26957.6501 | 0.19602
Engineering | Lateral Hardening-Fuse-93265548,1 | 19503.2197 | 3000 | 0.05928 | 11 | 13650.0787 | 0.19597
Engineering | Lateral Hardening-Fuse-10442384,1 | 42745.0758 | 3000 | 0.12992 | 16 | 29908.0769 | 0.19591
Engineering | Lateral Hardening-Fuse-92629848,1 | 56453.4091 | 3000 | 0.17159 | 20 | 39496.2198 | 0.1959
Engineering | Lateral Hardening-Fuse-91167346,1 | 31279.9242 | 3000 | 0.095076 | 3 | 21881.9649 | 0.19587
Engineering | Lateral Hardening-Fuse-92421693,1 | 57824.2424 | 3000 | 0.17576 | 22 | 40448.5213 | 0.19586
Engineering | Lateral Hardening-Fuse-91439265,2 | 32019.1546 | 3000 | 0.11269 | 10 | 19704.1831 | 0.19581
Engineering | Lateral Hardening-Fuse-60068042,1 | 18070.0758 | 3000 | 0.054924 | 13 | 12635.8044 | 0.19579
Engineering | Lateral Hardening-Fuse-10159470,1 | 18070.0758 | 3000 | 0.054924 | 14 | 12634.2566 | 0.19577
Engineering | Lateral Hardening-Fuse-10198085,1 | 43866.6667 | 3000 | 0.13333 | 29 | 30663.767 | 0.19573
Engineering | Lateral Hardening-Fuse-10793125,1 | 64117.6136 | 3000 | 0.19489 | 21 | 44795.4642 | 0.19562
Engineering | Lateral Hardening-Fuse-60226170,1 | 55020.2652 | 3000 | 0.16723 | 13 | 38404.6953 | 0.19544
Engineering | Lateral Hardening-Fuse-10142260,1 | 19440.9091 | 3000 | 0.059091 | 9 | 13567.364 | 0.19541
Engineering | Lateral Hardening-Fuse-93047889,1 | 228243.75 | 3000 | 0.69375 | 54 | 159258.413 | 0.19537
Engineering | Lateral Hardening-Fuse-91343976,1 | 13160 | 3000 | 0.018561 | 658 | 9176.9385 | 0.19525
Engineering | Lateral Hardening-Fuse-92655839,1 | 38196.4015 | 3000 | 0.1161 | 3 | 26630.4404 | 0.19522
Engineering | Lateral Hardening-Fuse-92909763,1 | 37199.4318 | 3000 | 0.11307 | 17 | 25930.1953 | 0.19518
Engineering | Lateral Hardening-Fuse-10645469,1 | 58571.9697 | 3000 | 0.17803 | 1 | 40826.4338 | 0.19517
Engineering | Lateral Hardening-Fuse-10501149,1 | 63058.3333 | 3000 | 0.19167 | 1 | 43928.9278 | 0.19506
Engineering | Lateral Hardening-Fuse-92947372,1 | 41374.2424 | 3000 | 0.12576 | 4 | 28818.9315 | 0.19503
Engineering | Lateral Hardening-Fuse-92019412,1 | 33585.4167 | 3000 | 0.10208 | 20 | 23364.6532 | 0.19479
Engineering | Lateral Hardening-Fuse-10381170,1 | 26544.3182 | 3000 | 0.080682 | 16 | 18462.3557 | 0.19475
Engineering | Lateral Hardening-Fuse-10616467,1 | 30282.9545 | 3000 | 0.092045 | 2 | 21051.3583 | 0.19464
Engineering | Lateral Hardening-Fuse-93301854,1 | 27541.2879 | 3000 | 0.083712 | 2 | 19143.2443 | 0.19462
Engineering | Lateral Hardening-Fuse-10548847,1 | 26108.1439 | 3000 | 0.079356 | 3 | 18142.2076 | 0.19457
Engineering | Lateral Hardening-Fuse-92481317,1 | 25360.4167 | 3000 | 0.077083 |  | 17611.9022 | 0.19445
Engineering | Lateral Hardening-Fuse-10067975,1 | 57076.5152 | 3000 | 0.17348 | 5 | 39636.4692 | 0.19444
Engineering | Lateral Hardening-Fuse-91959877,1 | 26108.1439 | 3000 | 0.079356 | 12 | 18123.2073 | 0.19436
Engineering | Lateral Hardening-Fuse-10680825,1 | 22743.3712 | 3000 | 0.069129 | 10 | 15785.8685 | 0.19434
Engineering | Lateral Hardening-Fuse-91836431,1 | 37448.6742 | 3000 | 0.11383 | 2 | 25980.3115 | 0.19425
Engineering | Lateral Hardening-Fuse-60024865,1 | 52964.0152 | 3000 | 0.16098 | 2 | 36740.7837 | 0.19423
Engineering | Lateral Hardening-Fuse-90765789,1 | 43305.8712 | 3000 | 0.13163 | 26 | 30026.2064 | 0.19414
Engineering | Lateral Hardening-Fuse-10565886,1 | 29535.2273 | 3000 | 0.089773 | 9 | 20471.0496 | 0.19407
Engineering | Lateral Hardening-Fuse-10253109,1 | 55144.8864 | 3000 | 0.16761 | 27 | 38199.5604 | 0.19396
Engineering | Lateral Hardening-Fuse-92504900,1 | 66485.4167 | 3000 | 0.20208 | 39 | 46026.992 | 0.19384
Engineering | Lateral Hardening-Fuse-92832167,1 | 83433.9015 | 3000 | 0.2536 | 10 | 57727.0062 | 0.19373
Engineering | Lateral Hardening-Fuse-92203734,1 | 43742.0455 | 3000 | 0.13295 | 3 | 30260.8208 | 0.1937
Engineering | Lateral Hardening-Fuse-10071955,1 | 31778.4091 | 3000 | 0.096591 | 13 | 21982.2681 | 0.19369
Engineering | Lateral Hardening-Fuse-60224466,1 | 49973.1061 | 3000 | 0.15189 | 13 | 34564.959 | 0.19367
Engineering | Lateral Hardening-Fuse-10671196,1 | 25671.9697 | 3000 | 0.07803 | 4 | 17753.9308 | 0.19364
Engineering | Lateral Hardening-Fuse-10643527,1 | 73028.0303 | 3000 | 0.22197 | 14 | 50471.1988 | 0.19351
Engineering | Lateral Hardening-Fuse-10645467,1 | 46732.9545 | 3000 | 0.14205 | 1 | 32269.7542 | 0.19334
Engineering | Lateral Hardening-Fuse-60004311,1 | 19503.2197 | 3000 | 0.05928 | 14 | 13460.112 | 0.19324
Engineering | Lateral Hardening-Fuse-10521028,1 | 13160 | 3000 | 0.038826 | 2 | 9081.6129 | 0.19323
Engineering | Lateral Hardening-Fuse-91895327,1 | 41935.0379 | 3000 | 0.12746 | 5 | 28930.2215 | 0.19317
Engineering | Lateral Hardening-Fuse-10548851,1 | 23117.2348 | 3000 | 0.070265 | 3 | 15936.5306 | 0.19303
Engineering | Lateral Hardening-Fuse-91750887,1 | 38071.7803 | 3000 | 0.11572 | 12 | 26221.4421 | 0.19285
Engineering | Lateral Hardening-Fuse-10471363,1 | 48041.4773 | 3000 | 0.14602 | 17 | 33087.021 | 0.19284
Engineering | Lateral Hardening-Fuse-92267305,1 | 53774.053 | 3000 | 0.16345 | 12 | 37026.8857 | 0.1928
Engineering | Lateral Hardening-Fuse-10516408,1 | 19565.5303 | 3000 | 0.05947 | 2 | 13468.0698 | 0.19274
Engineering | Lateral Hardening-Fuse-92680625,1 | 134590.9091 | 3000 | 0.40909 | 26 | 92625.8214 | 0.1927
Engineering | Lateral Hardening-Fuse-10820630,1 | 84929.3561 | 3000 | 0.25814 | 380 | 58442.6408 | 0.19268
Engineering | Lateral Hardening-Fuse-91501738,1 | 16886.1742 | 3000 | 0.051326 | 4 | 11618.3584 | 0.19265
Engineering | Lateral Hardening-Fuse-10650459,1 | 93715.1515 | 3000 | 0.28485 | 6 | 64459.1819 | 0.19259
Engineering | Lateral Hardening-Fuse-92015576,1 | 14144.5076 | 3000 | 0.042992 | 1 | 9727.8518 | 0.19257
Engineering | Lateral Hardening-Fuse-90527893,1 | 16823.8636 | 3000 | 0.051136 | 2 | 11553.187 | 0.19228
Engineering | Lateral Hardening-Fuse-92616978,1 | 55892.6136 | 3000 | 0.16989 | 46 | 38379.6523 | 0.19227
Engineering | Lateral Hardening-Fuse-92831480,1 | 43181.25 | 3000 | 0.13125 | 2 | 29635.3987 | 0.19216
Engineering | Lateral Hardening-Fuse-10388513,1 | 35828.5985 | 3000 | 0.1089 | 11 | 24581.9717 | 0.19211
Engineering | Lateral Hardening-Fuse-60024898,1 | 17384.6591 | 3000 | 0.052841 |  | 11925.6914 | 0.19208
Engineering | Lateral Hardening-Fuse-91778398,1 | 54147.9167 | 3000 | 0.16458 | 4 | 37133.8949 | 0.19202
Engineering | Lateral Hardening-Fuse-10629007,1 | 247560.0379 | 3000 | 0.75246 | 33 | 169726.4237 | 0.19197
Engineering | Lateral Hardening-Fuse-90514671,1 | 28102.0833 | 3000 | 0.085417 | 3 | 19266.568 | 0.19197
Engineering | Lateral Hardening-Fuse-92888603,1 | 58634.2803 | 3000 | 0.17822 | 19 | 40170.5691 | 0.19183
Engineering | Lateral Hardening-Fuse-93337076,1 | 23241.8561 | 3000 | 0.070644 | 22 | 15920.2172 | 0.19179
Engineering | Lateral Hardening-Fuse-60004411,1 | 58385.0379 | 3000 | 0.17746 | 19 | 39972.3503 | 0.1917
Engineering | Lateral Hardening-Fuse-10606352,1 | 26232.7652 | 3000 | 0.079735 |  | 17940.9539 | 0.1915
Engineering | Lateral Hardening-Fuse-90800616,2 | 78998.5192 | 3000 | 0.27803 | 14 | 47515.4523 | 0.19138
Engineering | Lateral Hardening-Fuse-10438390,1 | 73464.2045 | 3000 | 0.2233 | 29 | 50206.689 | 0.19136
Engineering | Lateral Hardening-Fuse-93299174,1 | 35766.2879 | 3000 | 0.10871 | 1 | 24439.9452 | 0.19133
Engineering | Lateral Hardening-Fuse-90287500,1 | 16263.0682 | 3000 | 0.049432 | 1 | 11111.9049 | 0.19131
Engineering | Lateral Hardening-Fuse-91783069,1 | 33585.4167 | 3000 | 0.10208 | 3 | 22946.8155 | 0.19131
Engineering | Lateral Hardening-Fuse-10758591,1 | 21559.4697 | 3000 | 0.06553 | 3 | 14726.1382 | 0.19125
Engineering | Lateral Hardening-Fuse-93063289,1 | 20064.0152 | 3000 | 0.060985 | 7 | 13703.4744 | 0.19124
Engineering | Lateral Hardening-Fuse-60144204,1 | 31591.4773 | 3000 | 0.096023 | 20 | 21575.8062 | 0.19123
Engineering | Lateral Hardening-Fuse-90923550,1 | 20437.8788 | 3000 | 0.062121 | 19 | 13954.2798 | 0.19117
Engineering | Lateral Hardening-Fuse-90532518,1 | 22120.2652 | 3000 | 0.067235 | 6 | 15095.319 | 0.19108
Engineering | Lateral Hardening-Fuse-92455450,1 | 62933.7121 | 3000 | 0.19129 | 24 | 42934.5451 | 0.19102
Engineering | Lateral Hardening-Fuse-92682409,1 | 53649.4318 | 3000 | 0.16307 | 5 | 36588.6691 | 0.19096
Engineering | Lateral Hardening-Fuse-92879071,1 | 30033.7121 | 3000 | 0.091288 | 2 | 20476.9436 | 0.1909
Engineering | Lateral Hardening-Fuse-10173516,1 | 54272.5379 | 3000 | 0.16496 | 18 | 37001.9711 | 0.1909
Engineering | Lateral Hardening-Fuse-91489796,4 | 153261.4324 | 3000 | 0.53939 | 37 | 91937.2164 | 0.19087
Engineering | Lateral Hardening-Fuse-10367318,1 | 67420.0758 | 3000 | 0.20492 | 23 | 45955.5154 | 0.19086
Engineering | Lateral Hardening-Fuse-92734172,1 | 39504.9242 | 3000 | 0.12008 | 2 | 26921.955 | 0.19082
Engineering | Lateral Hardening-Fuse-91783277,1 | 14642.9924 | 3000 | 0.044508 | 8 | 9963.4692 | 0.19052
Engineering | Lateral Hardening-Fuse-92964712,1 | 67980.8712 | 3000 | 0.20663 | 2 | 46252.7662 | 0.19051
Engineering | Lateral Hardening-Fuse-10465314,1 | 61999.053 | 3000 | 0.18845 | 22 | 42160.716 | 0.19041
Engineering | Lateral Hardening-Fuse-10676255,3 | 246412.9561 | 3000 | 0.86723 | 17 | 147441.7391 | 0.19038
Engineering | Lateral Hardening-Fuse-10753388,1 | 32027.6515 | 3000 | 0.097348 | 18 | 21760.8871 | 0.19024
Engineering | Lateral Hardening-Fuse-10583650,1 | 27229.7348 | 3000 | 0.082765 | 2 | 18491.1073 | 0.19014
Engineering | Lateral Hardening-Fuse-10129837,1 | 33896.9697 | 3000 | 0.10303 | 3 | 23013.7455 | 0.1901
Engineering | Lateral Hardening-Fuse-92879581,1 | 34146.2121 | 3000 | 0.10379 | 1 | 23182.9324 | 0.1901
Engineering | Lateral Hardening-Fuse-90112839,1 | 54957.9545 | 3000 | 0.16705 | 5 | 37312.0312 | 0.1901
Engineering | Lateral Hardening-Fuse-10204414,1 | 57948.8636 | 3000 | 0.17614 | 17 | 39341.2318 | 0.19009
Engineering | Lateral Hardening-Fuse-91480290,1 | 52652.4621 | 3000 | 0.16004 | 30 | 35741.0668 | 0.19007
Engineering | Lateral Hardening-Fuse-92939066,1 | 62061.3636 | 3000 | 0.18864 |  | 42104.3712 | 0.18996
Engineering | Lateral Hardening-Fuse-10467577,1 | 17883.1439 | 3000 | 0.054356 | 1 | 12132.0181 | 0.18995
Engineering | Lateral Hardening-Fuse-10679334,1 | 64491.4773 | 3000 | 0.19602 | 8 | 43747.7112 | 0.18994
Engineering | Lateral Hardening-Fuse-60032666,1 | 41997.3485 | 3000 | 0.12765 | 7 | 28457.3827 | 0.18973
Engineering | Lateral Hardening-Fuse-10844924,1 | 72217.9924 | 3000 | 0.21951 | 16 | 48914.3321 | 0.18965
Engineering | Lateral Hardening-Fuse-93247276,1 | 39131.0606 | 3000 | 0.11894 | 11 | 26501.5778 | 0.18963
Engineering | Lateral Hardening-Fuse-91508775,1 | 84119.3182 | 3000 | 0.25568 | 7 | 56958.2149 | 0.18959
Engineering | Lateral Hardening-Fuse-90896810,1 | 36638.6364 | 3000 | 0.11136 | 7 | 24808.3207 | 0.18959
Engineering | Lateral Hardening-Fuse-92068322,1 | 676319.3182 | 3000 | 2.0557 | 1 | 457924.8285 | 0.18958
Engineering | Lateral Hardening-Fuse-92414849,1 | 40377.2727 | 3000 | 0.12273 | 8 | 27336.5667 | 0.18957
Engineering | Lateral Hardening-Fuse-60178350,1 | 26482.0076 | 3000 | 0.080492 | 1 | 17928.0401 | 0.18956
Engineering | Lateral Hardening-Fuse-90162677,2 | 92236.6907 | 3000 | 0.32462 | 11 | 54942.7047 | 0.18953
Engineering | Lateral Hardening-Fuse-92661401,1 | 45112.8788 | 3000 | 0.13712 | 3 | 30530.3436 | 0.18949
Engineering | Lateral Hardening-Fuse-10153139,1 | 67046.2121 | 3000 | 0.20379 | 27 | 45353.9736 | 0.18941
Engineering | Lateral Hardening-Fuse-10095430,1 | 87484.0909 | 3000 | 0.26591 | 7 | 59152.7338 | 0.18932
Engineering | Lateral Hardening-Fuse-93225234,2 | 60378.9772 | 3000 | 0.2125 | 2 | 35921.5016 | 0.1893
Engineering | Lateral Hardening-Fuse-10827120,1 | 174407.3864 | 3000 | 0.53011 | 12 | 117871.0181 | 0.18923
Engineering | Lateral Hardening-Fuse-90113172,1 | 19877.0833 | 3000 | 0.060417 | 5 | 13432.398 | 0.18922
Engineering | Lateral Hardening-Fuse-92498184,1 | 114651.5152 | 3000 | 0.34848 |  | 77417.226 | 0.18907
Engineering | Lateral Hardening-Fuse-60562480,1 | 28102.0833 | 3000 | 0.085417 | 2 | 18970.3518 | 0.18901
Engineering | Lateral Hardening-Fuse-92853316,1 | 13160 | 3000 | 0.038258 | 1 | 8879.7508 | 0.18893
Engineering | Lateral Hardening-Fuse-10433187,1 | 20874.053 | 3000 | 0.063447 | 1 | 14081.9617 | 0.18889
Engineering | Lateral Hardening-Fuse-10071945,1 | 35392.4242 | 3000 | 0.10758 | 1 | 23871.1239 | 0.18885
Engineering | Lateral Hardening-Fuse-60031780,1 | 63245.2652 | 3000 | 0.19223 | 22 | 42649.0664 | 0.18882
Engineering | Lateral Hardening-Fuse-60077624,4 | 33003.6622 | 3000 | 0.45625 | 67 | 19584.3 | 0.18881
Engineering | Lateral Hardening-Fuse-93222229,1 | 39317.9924 | 3000 | 0.11951 | 2 | 26511.4074 | 0.1888
Engineering | Lateral Hardening-Fuse-90444241,1 | 20936.3636 | 3000 | 0.063636 | 16 | 14116.4894 | 0.18879
Engineering | Lateral Hardening-Fuse-10456315,1 | 16512.3106 | 3000 | 0.050189 | 7 | 11130.3141 | 0.18874
Engineering | Lateral Hardening-Fuse-10167792,1 | 17883.1439 | 3000 | 0.054356 | 14 | 12049.6212 | 0.18866
Engineering | Lateral Hardening-Fuse-60020710,1 | 18443.9394 | 3000 | 0.056061 | 1 | 12426.8217 | 0.18865
Engineering | Lateral Hardening-Fuse-92885197,1 | 50658.5227 | 3000 | 0.15398 | 16 | 34123.7634 | 0.18861
Engineering | Lateral Hardening-Fuse-92256973,1 | 55705.6818 | 3000 | 0.16932 | 20 | 37521.8038 | 0.1886
Engineering | Lateral Hardening-Fuse-90840489,1 | 46109.8485 | 3000 | 0.14015 | 2 | 31054.6413 | 0.18858
Engineering | Lateral Hardening-Fuse-10142262,1 | 49536.9318 | 3000 | 0.15057 | 7 | 33353.5129 | 0.18853
Engineering | Lateral Hardening-Fuse-10411575,1 | 13583.7121 | 3000 | 0.041288 | 2 | 9143.7246 | 0.18848
Engineering | Lateral Hardening-Fuse-93020579,1 | 17820.8333 | 3000 | 0.054167 | 2 | 11978.6932 | 0.18821
Engineering | Lateral Hardening-Fuse-93217018,1 | 32339.2045 | 3000 | 0.098295 | 2 | 21730.5694 | 0.18815
Engineering | Lateral Hardening-Fuse-10842828,1 | 80754.5455 | 3000 | 0.24545 | 17 | 54246.9448 | 0.18809
Engineering | Lateral Hardening-Fuse-92821841,1 | 330682.3864 | 3000 | 1.0051 | 8 | 222119.7144 | 0.18808
Engineering | Lateral Hardening-Fuse-10142251,1 | 13160 | 3000 | 0.03447 | 5 | 8838.7144 | 0.18806
Engineering | Lateral Hardening-Fuse-93012887,1 | 20064.0152 | 3000 | 0.060985 |  | 13473.3098 | 0.18802
Engineering | Lateral Hardening-Fuse-10367296,1 | 24114.2045 | 3000 | 0.073295 | 14 | 16189.0845 | 0.18798
Engineering | Lateral Hardening-Fuse-90255106,1 | 194845.2652 | 3000 | 0.59223 | 21 | 130786.612 | 0.18795
Engineering | Lateral Hardening-Fuse-90928752,1 | 13160 | 3000 | 0.033144 | 4 | 8832.0625 | 0.18792
Engineering | Lateral Hardening-Fuse-10155412,1 | 21808.7121 | 3000 | 0.066288 | 8 | 14617.1178 | 0.18767
Engineering | Lateral Hardening-Fuse-90247492,1 | 50222.3485 | 3000 | 0.15265 | 11 | 33623.5229 | 0.18746
Engineering | Lateral Hardening-Fuse-60136588,1 | 18630.8712 | 3000 | 0.056629 | 52 | 12468.6806 | 0.18739
Engineering | Lateral Hardening-Fuse-90116196,1 | 39878.7879 | 3000 | 0.12121 | 5 | 26663.2434 | 0.18721
Engineering | Lateral Hardening-Fuse-92828954,1 | 59568.9394 | 3000 | 0.18106 | 3 | 39826.6036 | 0.1872
Engineering | Lateral Hardening-Fuse-93007306,1 | 13160 | 3000 | 0.026894 | 119 | 8797.2389 | 0.18718
Engineering | Lateral Hardening-Fuse-91280421,1 | 34270.8333 | 3000 | 0.10417 | 12 | 22904.5496 | 0.18714
Engineering | Lateral Hardening-Fuse-10129781,1 | 46296.7803 | 3000 | 0.14072 | 2 | 30909.4033 | 0.18694
Engineering | Lateral Hardening-Fuse-90157760,1 | 95397.5379 | 3000 | 0.28996 | 14 | 63690.2141 | 0.18694
Engineering | Lateral Hardening-Fuse-92456565,1 | 22057.9545 | 3000 | 0.067045 | 16 | 14719.4834 | 0.18685
Engineering | Lateral Hardening-Fuse-93311982,1 | 24612.6894 | 3000 | 0.074811 | 3 | 16421.9621 | 0.18682
Engineering | Lateral Hardening-Fuse-91508868,1 | 62435.2273 | 3000 | 0.18977 | 5 | 41652.184 | 0.1868
Engineering | Lateral Hardening-Fuse-60209695,1 | 19752.4621 | 3000 | 0.060038 | 5 | 13169.9276 | 0.18669
Engineering | Lateral Hardening-Fuse-10761268,1 | 134217.0455 | 3000 | 0.40795 | 4 | 89482.8779 | 0.18668
Engineering | Lateral Hardening-Fuse-10615032,1 | 67420.0758 | 3000 | 0.20492 | 30 | 44926.6073 | 0.18658
Engineering | Lateral Hardening-Fuse-10895255,1 | 13160 | 3000 | 0.031818 | 4 | 8766.1423 | 0.18651
Engineering | Lateral Hardening-Fuse-90274945,1 | 27416.6667 | 3000 | 0.083333 | 11 | 18261.9109 | 0.1865
Engineering | Lateral Hardening-Fuse-92904128,1 | 66236.1742 | 3000 | 0.20133 | 1 | 44115.5459 | 0.18649
Engineering | Lateral Hardening-Fuse-10409236,1 | 32588.447 | 3000 | 0.099053 | 3 | 21704.5569 | 0.18649
Engineering | Lateral Hardening-Fuse-10675171,1 | 29909.0909 | 3000 | 0.090909 | 10 | 19914.4495 | 0.18643
Engineering | Lateral Hardening-Fuse-10650539,1 | 107735.0379 | 3000 | 0.32746 | 7 | 71719.51 | 0.1864
Engineering | Lateral Hardening-Fuse-60242556,1 | 126615.1515 | 3000 | 0.38485 | 15 | 84273.9972 | 0.18637
Engineering | Lateral Hardening-Fuse-91318366,1 | 13160 | 3000 | 0.021212 | 3 | 8757.0855 | 0.18632
Engineering | Lateral Hardening-Fuse-90441083,1 | 49599.2424 | 3000 | 0.15076 | 1 | 32975.5893 | 0.18616
Engineering | Lateral Hardening-Fuse-91634839,1 | 69912.5 | 3000 | 0.2125 | 6 | 46475.1403 | 0.18613
Engineering | Lateral Hardening-Fuse-10676230,1 | 61002.0833 | 3000 | 0.18542 |  | 40550.848 | 0.18613
Engineering | Lateral Hardening-Fuse-92634086,1 | 78324.4318 | 3000 | 0.23807 | 25 | 52050.0044 | 0.18607
Engineering | Lateral Hardening-Fuse-90812828,1 | 60503.5985 | 3000 | 0.1839 | 29 | 40204.3771 | 0.18606
Engineering | Lateral Hardening-Fuse-92105946,2 | 37561.9662 | 3000 | 0.1322 | 61 | 21944.3943 | 0.18589
Engineering | Lateral Hardening-Fuse-92892234,1 | 186744.8864 | 3000 | 0.56761 | 52 | 123894.7371 | 0.18576
Engineering | Lateral Hardening-Fuse-10916755,1 | 34021.5909 | 3000 | 0.10341 | 1 | 22568.0459 | 0.18574
Engineering | Lateral Hardening-Fuse-10282740,1 | 65176.8939 | 3000 | 0.19811 | 18 | 43215.7051 | 0.18565
Engineering | Lateral Hardening-Fuse-90969099,1 | 43804.3561 | 3000 | 0.13314 | 1 | 29042.8045 | 0.18564
Engineering | Lateral Hardening-Fuse-91091990,1 | 13160 | 3000 | 0.035795 | 11 | 8722.2412 | 0.18558
Engineering | Lateral Hardening-Fuse-60021684,1 | 34893.9394 | 3000 | 0.10606 | 8 | 23110.2447 | 0.18544
Engineering | Lateral Hardening-Fuse-92679899,1 | 67544.697 | 3000 | 0.2053 | 6 | 44722.3792 | 0.18539
Engineering | Lateral Hardening-Fuse-10679437,1 | 22805.6818 | 3000 | 0.069318 | 2 | 15099.0934 | 0.18538
Engineering | Lateral Hardening-Fuse-10663246,3 | 19534.9414 | 3000 | 1.2504 | 265 | 11369.1189 | 0.18518
Engineering | Lateral Hardening-Fuse-10556732,1 | 78947.5379 | 3000 | 0.23996 |  | 52209.7356 | 0.18517
Engineering | Lateral Hardening-Fuse-10274715,1 | 30282.9545 | 3000 | 0.092045 | 5 | 20021.3915 | 0.18512
Engineering | Lateral Hardening-Fuse-10199131,2 | 125655.0016 | 3000 | 0.44223 | 4 | 73078.827 | 0.18505
Engineering | Lateral Hardening-Fuse-91221937,1 | 60877.4621 | 3000 | 0.18504 | 27 | 40215.6162 | 0.18497
Engineering | Lateral Hardening-Fuse-92658612,1 | 13160 | 3000 | 0.0064394 | 35 | 8693.0422 | 0.18496
Engineering | Lateral Hardening-Fuse-10236653,1 | 13160 | 3000 | 0.03428 | 10 | 8691.1251 | 0.18492
Engineering | Lateral Hardening-Fuse-60298262,1 | 32463.8258 | 3000 | 0.098674 | 1 | 21421.3899 | 0.18476
Engineering | Lateral Hardening-Fuse-10309098,1 | 38881.8182 | 3000 | 0.11818 | 4 | 25649.6797 | 0.18471
Engineering | Lateral Hardening-Fuse-60047264,1 | 17820.8333 | 3000 | 0.054167 | 2 | 11752.6244 | 0.18466
Engineering | Lateral Hardening-Fuse-60117757,1 | 26419.697 | 3000 | 0.080303 | 2 | 17422.8669 | 0.18465
Engineering | Lateral Hardening-Fuse-93227795,1 | 46982.197 | 3000 | 0.1428 | 12 | 30981.6827 | 0.18464
Engineering | Lateral Hardening-Fuse-10144170,1 | 27416.6667 | 3000 | 0.083333 | 11 | 18075.7224 | 0.1846
Engineering | Lateral Hardening-Fuse-90424475,1 | 25921.2121 | 3000 | 0.078788 | 2 | 17084.3286 | 0.18454
Engineering | Lateral Hardening-Fuse-10061183,1 | 50845.4545 | 3000 | 0.15455 | 2 | 33497.7171 | 0.18447
Engineering | Lateral Hardening-Fuse-92619639,1 | 479293.1818 | 3000 | 1.4568 | 4 | 315674.2991 | 0.18441
Engineering | Lateral Hardening-Fuse-10431783,1 | 82810.7955 | 3000 | 0.2517 |  | 54514.6615 | 0.18433
Engineering | Lateral Hardening-Fuse-60407622,1 | 31279.9242 | 3000 | 0.095076 | 6 | 20587.7653 | 0.18429
Engineering | Lateral Hardening-Fuse-10667358,1 | 39380.303 | 3000 | 0.1197 | 1 | 25886.9463 | 0.18406
Engineering | Lateral Hardening-Fuse-90629745,1 | 174469.697 | 3000 | 0.5303 | 4 | 114686.2634 | 0.18406
Engineering | Lateral Hardening-Fuse-10615026,1 | 58260.4167 | 3000 | 0.17708 | 2 | 38278.5147 | 0.18397
Engineering | Lateral Hardening-Fuse-10716306,1 | 78449.053 | 3000 | 0.23845 | 5 | 51542.862 | 0.18397
Engineering | Lateral Hardening-Fuse-90009640,1 | 13160 | 3000 | 0.032386 | 2 | 8643.1794 | 0.1839
Engineering | Lateral Hardening-Fuse-10686202,3 | 255830.3545 | 3000 | 0.90038 | 8 | 147851.956 | 0.18389
Engineering | Lateral Hardening-Fuse-60467624,1 | 43430.4924 | 3000 | 0.13201 | 3 | 28502.4112 | 0.18376
Engineering | Lateral Hardening-Fuse-93302143,1 | 106301.8939 | 3000 | 0.32311 | 4 | 69725.2753 | 0.18366
Engineering | Lateral Hardening-Fuse-10095469,3 | 155091.0984 | 3000 | 0.54583 | 13 | 89504.9604 | 0.18363
Engineering | Lateral Hardening-Fuse-92823803,1 | 58135.7955 | 3000 | 0.1767 | 3 | 38123.475 | 0.18361
Engineering | Lateral Hardening-Fuse-92673088,1 | 29846.7803 | 3000 | 0.09072 | 12 | 19556.0287 | 0.18346
Engineering | Lateral Hardening-Fuse-10645542,1 | 88543.3712 | 3000 | 0.26913 | 4 | 57996.8942 | 0.1834
Engineering | Lateral Hardening-Fuse-10166415,1 | 32588.447 | 3000 | 0.099053 | 14 | 21332.5085 | 0.18329
Engineering | Lateral Hardening-Fuse-90049984,1 | 63619.1288 | 3000 | 0.19337 | 6 | 41622.766 | 0.18319
Engineering | Lateral Hardening-Fuse-10686058,1 | 126552.8409 | 3000 | 0.38466 | 4 | 82796.6886 | 0.18319
Engineering | Lateral Hardening-Fuse-10129807,1 | 71844.1288 | 3000 | 0.21837 | 6 | 47002.7367 | 0.18318
Engineering | Lateral Hardening-Fuse-10714649,1 | 87857.9545 | 3000 | 0.26705 | 15 | 57431.4386 | 0.18303
Engineering | Lateral Hardening-Fuse-93118452,1 | 72342.6136 | 3000 | 0.21989 | 23 | 47276.1539 | 0.18298
Engineering | Lateral Hardening-Fuse-10362885,1 | 15266.0985 | 3000 | 0.046402 | 12 | 9971.1036 | 0.18288
Engineering | Lateral Hardening-Fuse-10160207,1 | 25422.7273 | 3000 | 0.077273 | 18 | 16602.8523 | 0.18286
Engineering | Lateral Hardening-Fuse-90601895,12 | 650909.053 | 3000 | 2.6032 | 23 | 425078.7858 | 0.18286
Engineering | Lateral Hardening-Fuse-91605469,2 | 77491.7355 | 3000 | 0.27273 | 23 | 44531.6109 | 0.18285
Engineering | Lateral Hardening-Fuse-10564619,1 | 41748.1061 | 3000 | 0.12689 | 2 | 27256.4756 | 0.18281
Engineering | Lateral Hardening-Fuse-10671176,2 | 87716.3395 | 3000 | 0.30871 | 38 | 50392.9481 | 0.1828
Engineering | Lateral Hardening-Fuse-10210645,1 | 49163.0682 | 3000 | 0.14943 | 14 | 32075.3352 | 0.18268
Engineering | Lateral Hardening-Fuse-10366515,1 | 20375.5682 | 3000 | 0.061932 | 7 | 13292.6733 | 0.18267
Engineering | Lateral Hardening-Fuse-60155072,1 | 45673.6742 | 3000 | 0.13883 | 4 | 29793.4096 | 0.18265
Engineering | Lateral Hardening-Fuse-10657018,1 | 27915.1515 | 3000 | 0.084848 | 5 | 18207.4646 | 0.18263
Engineering | Lateral Hardening-Fuse-90960042,1 | 24425.7576 | 3000 | 0.074242 | 17 | 15924.4923 | 0.18255
Engineering | Lateral Hardening-Fuse-10095488,1 | 123561.9318 | 3000 | 0.37557 | 8 | 80555.4184 | 0.18254
Engineering | Lateral Hardening-Fuse-10904201,1 | 30282.9545 | 3000 | 0.092045 | 4 | 19742.0463 | 0.18254
Engineering | Lateral Hardening-Fuse-60274157,1 | 90786.553 | 3000 | 0.27595 | 2 | 59164.7172 | 0.18247
Engineering | Lateral Hardening-Fuse-93217021,1 | 62871.4015 | 3000 | 0.1911 | 1 | 40971.397 | 0.18247
Engineering | Lateral Hardening-Fuse-60070002,1 | 24301.1364 | 3000 | 0.073864 | 13 | 15834.256 | 0.18244
Engineering | Lateral Hardening-Fuse-10144184,1 | 15702.2727 | 3000 | 0.047727 | 6 | 10229.0919 | 0.1824
Engineering | Lateral Hardening-Fuse-91436136,1 | 39691.8561 | 3000 | 0.12064 | 10 | 25853.1935 | 0.18238
Engineering | Lateral Hardening-Fuse-91279238,1 | 32650.7576 | 3000 | 0.099242 | 14 | 21265.9405 | 0.18237
Engineering | Lateral Hardening-Fuse-10590610,1 | 38881.8182 | 3000 | 0.11818 | 13 | 25320.2572 | 0.18234
Engineering | Lateral Hardening-Fuse-92900620,1 | 79882.197 | 3000 | 0.2428 | 23 | 52010.0252 | 0.1823
Engineering | Lateral Hardening-Fuse-91568584,3 | 82065.9004 | 3000 | 0.28883 | 1 | 47018.7719 | 0.1823
Engineering | Lateral Hardening-Fuse-10761269,1 | 49536.9318 | 3000 | 0.15057 | 2 | 32239.3119 | 0.18223
Engineering | Lateral Hardening-Fuse-90136791,1 | 70535.6061 | 3000 | 0.21439 | 26 | 45903.1889 | 0.18222
Engineering | Lateral Hardening-Fuse-10556666,1 | 634446.5909 | 3000 | 1.9284 | 53 | 412607.3181 | 0.1821
Engineering | Lateral Hardening-Fuse-91560058,1 | 13160 | 3000 | 0.020644 | 26 | 8553.5598 | 0.18199
Engineering | Lateral Hardening-Fuse-10482599,1 | 60129.7348 | 3000 | 0.18277 | 24 | 39071.9529 | 0.18194
Engineering | Lateral Hardening-Fuse-10556669,1 | 916277.4621 | 3000 | 2.785 | 5 | 595291.1498 | 0.18191
Engineering | Lateral Hardening-Fuse-91163951,1 | 16761.553 | 3000 | 0.050947 | 10 | 10888.2832 | 0.18189
Engineering | Lateral Hardening-Fuse-90292717,1 | 71283.3333 | 3000 | 0.21667 | 5 | 46262.7099 | 0.18172
Engineering | Lateral Hardening-Fuse-90366842,1 | 70847.1591 | 3000 | 0.21534 | 24 | 45977.0504 | 0.18171
Engineering | Lateral Hardening-Fuse-10745635,1 | 57512.6894 | 3000 | 0.17481 | 3 | 37316.0161 | 0.18167
Engineering | Lateral Hardening-Fuse-10271864,1 | 28039.7727 | 3000 | 0.085227 | 3 | 18190.05 | 0.18164
Engineering | Lateral Hardening-Fuse-91674075,1 | 40875.7576 | 3000 | 0.12424 | 2 | 26508.4208 | 0.18158
Engineering | Lateral Hardening-Fuse-60181007,1 | 22244.8864 | 3000 | 0.067614 |  | 14423.7438 | 0.18155
Engineering | Lateral Hardening-Fuse-92247275,2 | 126516.0209 | 3000 | 0.44527 | 10 | 72181.3006 | 0.18153
Engineering | Lateral Hardening-Fuse-10802892,1 | 27728.2197 | 3000 | 0.08428 | 1 | 17974.9113 | 0.18151
Engineering | Lateral Hardening-Fuse-91385537,2 | 80935.8126 | 3000 | 0.28485 | 12 | 46114.8885 | 0.18129
Engineering | Lateral Hardening-Fuse-10762908,1 | 47542.9924 | 3000 | 0.14451 | 2 | 30780.8051 | 0.18128
Engineering | Lateral Hardening-Fuse-93040935,1 | 13160 | 3000 | 0.031439 | 2 | 8516.3161 | 0.1812
Engineering | Lateral Hardening-Fuse-10895190,1 | 103934.0909 | 3000 | 0.31591 | 1 | 67253.2016 | 0.18118
Engineering | Lateral Hardening-Fuse-92616631,1 | 49848.4848 | 3000 | 0.15152 | 5 | 32245.084 | 0.18112
Engineering | Lateral Hardening-Fuse-10253117,1 | 42308.9015 | 3000 | 0.1286 | 27 | 27364.805 | 0.1811
Engineering | Lateral Hardening-Fuse-60021371,1 | 38881.8182 | 3000 | 0.11818 | 5 | 25130.4032 | 0.18097
Engineering | Lateral Hardening-Fuse-10047154,1 | 99447.7273 | 3000 | 0.30227 | 28 | 64240.6415 | 0.18087
Engineering | Lateral Hardening-Fuse-10758594,1 | 21123.2955 | 3000 | 0.064205 | 1 | 13644.831 | 0.18087
Engineering | Lateral Hardening-Fuse-10802868,1 | 30781.4394 | 3000 | 0.093561 | 15 | 19881.7561 | 0.18085
Engineering | Lateral Hardening-Fuse-60238816,1 | 13160 | 3000 | 0.039394 | 9 | 8498.9863 | 0.18083
Engineering | Lateral Hardening-Fuse-90868672,1 | 23241.8561 | 3000 | 0.070644 | 6 | 15007.8228 | 0.1808
Engineering | Lateral Hardening-Fuse-10645556,1 | 15826.8939 | 3000 | 0.048106 | 2 | 10212.3837 | 0.18067
Engineering | Lateral Hardening-Fuse-90484754,1 | 79944.5076 | 3000 | 0.24299 | 25 | 51576.469 | 0.18064
Engineering | Lateral Hardening-Fuse-90960976,1 | 193474.4318 | 3000 | 0.58807 | 1 | 124813.5682 | 0.18063
Engineering | Lateral Hardening-Fuse-92973229,1 | 35703.9773 | 3000 | 0.10852 | 2 | 23030.3907 | 0.18061
Engineering | Lateral Hardening-Fuse-10457714,1 | 24425.7576 | 3000 | 0.074242 | 18 | 15747.2383 | 0.18052
Engineering | Lateral Hardening-Fuse-10142918,1 | 60503.5985 | 3000 | 0.1839 | 23 | 38990.4382 | 0.18044
Engineering | Lateral Hardening-Fuse-10583659,1 | 39941.0985 | 3000 | 0.1214 | 3 | 25719.7182 | 0.1803
Engineering | Lateral Hardening-Fuse-91926172,1 | 100880.8712 | 3000 | 0.30663 | 26 | 64911.2139 | 0.18016
Engineering | Lateral Hardening-Fuse-92460001,1 | 49412.3106 | 3000 | 0.15019 | 32 | 31780.7725 | 0.18009
Engineering | Lateral Hardening-Fuse-10087612,1 | 24488.0682 | 3000 | 0.074432 | 8 | 15742.9578 | 0.18001
Engineering | Lateral Hardening-Fuse-10645563,1 | 84306.25 | 3000 | 0.25625 | 1 | 54180.0416 | 0.17994
Engineering | Lateral Hardening-Fuse-92878098,1 | 36140.1515 | 3000 | 0.10985 | 3 | 23224.4061 | 0.17993
Engineering | Lateral Hardening-Fuse-91006869,1 | 254476.5152 | 3000 | 0.77348 | 1 | 163412.9341 | 0.1798
Engineering | Lateral Hardening-Fuse-10142263,1 | 42308.9015 | 3000 | 0.1286 | 4 | 27163.5668 | 0.17977
Engineering | Lateral Hardening-Fuse-60653867,1 | 169173.2955 | 3000 | 0.5142 | 33 | 108590.7289 | 0.17973
Engineering | Lateral Hardening-Fuse-10004631,1 | 45486.7424 | 3000 | 0.13826 | 17 | 29178.5393 | 0.17961
Engineering | Lateral Hardening-Fuse-10686115,1 | 199580.8712 | 3000 | 0.60663 | 4 | 127888.1166 | 0.17942
Engineering | Lateral Hardening-Fuse-10635141,1 | 136522.5379 | 3000 | 0.41496 | 19 | 87449.7729 | 0.17935
Engineering | Lateral Hardening-Fuse-93095002,1 | 35205.4924 | 3000 | 0.10701 | 4 | 22541.66 | 0.17928
Engineering | Lateral Hardening-Fuse-60007524,1 | 209924.4318 | 3000 | 0.63807 | 17 | 134410.4026 | 0.17928
Engineering | Lateral Hardening-Fuse-10747883,1 | 48166.0985 | 3000 | 0.1464 | 3 | 30837.6935 | 0.17927
Engineering | Lateral Hardening-Fuse-10823009,2 | 284405.432 | 3000 | 1.0009 | 64 | 160223.4034 | 0.17925
Engineering | Lateral Hardening-Fuse-92477210,1 | 58821.2121 | 3000 | 0.17879 | 2 | 37650.0824 | 0.17922
Engineering | Lateral Hardening-Fuse-10643530,1 | 75707.3864 | 3000 | 0.23011 | 6 | 48436.4541 | 0.17914
Engineering | Lateral Hardening-Fuse-92854745,1 | 54957.9545 | 3000 | 0.16705 | 4 | 35159.763 | 0.17913
Engineering | Lateral Hardening-Fuse-60374781,1 | 59257.3864 | 3000 | 0.18011 | 2 | 37905.1275 | 0.17911
Engineering | Lateral Hardening-Fuse-90376074,1 | 25609.6591 | 3000 | 0.077841 | 26 | 16374.6311 | 0.17903
Engineering | Lateral Hardening-Fuse-10199656,1 | 124371.9697 | 3000 | 0.37803 | 7 | 79522.1702 | 0.17903
Engineering | Lateral Hardening-Fuse-10340747,1 | 138454.1667 | 3000 | 0.42083 | 147 | 88525.6078 | 0.17903
Engineering | Lateral Hardening-Fuse-10545839,1 | 15639.9621 | 3000 | 0.047538 | 7 | 9997.4592 | 0.17898
Engineering | Lateral Hardening-Fuse-92678839,1 | 17197.7273 | 3000 | 0.052273 | 4 | 10992.643 | 0.17897
Engineering | Lateral Hardening-Fuse-10429522,7 | 115195.8832 | 3000 | 1.1028 | 172 | 64783.9487 | 0.17894
Engineering | Lateral Hardening-Fuse-92942132,1 | 64242.2348 | 3000 | 0.19527 | 2 | 41038.9042 | 0.17887
Engineering | Lateral Hardening-Fuse-90455391,1 | 13160 | 3000 | 0.023674 | 6 | 8406.2141 | 0.17886
Engineering | Lateral Hardening-Fuse-91777082,1 | 15328.4091 | 3000 | 0.046591 | 8 | 9787.9473 | 0.17879
Engineering | Lateral Hardening-Fuse-10726507,2 | 125170.6783 | 3000 | 0.44053 | 1 | 70308.8658 | 0.17872
Engineering | Lateral Hardening-Fuse-93030023,1 | 17260.0379 | 3000 | 0.052462 | 2 | 11012.5638 | 0.17865
Engineering | Lateral Hardening-Fuse-10479428,1 | 166743.1818 | 3000 | 0.50682 | 7 | 106289.2436 | 0.17848
Engineering | Lateral Hardening-Fuse-10477210,1 | 21808.7121 | 3000 | 0.066288 | 7 | 13899.9351 | 0.17846
Engineering | Lateral Hardening-Fuse-10590628,1 | 35080.8712 | 3000 | 0.10663 | 1 | 22346.0709 | 0.17836
Engineering | Lateral Hardening-Fuse-92872360,1 | 115897.7273 | 3000 | 0.35227 | 16 | 73789.3669 | 0.17827
Engineering | Lateral Hardening-Fuse-10599396,1 | 116333.9015 | 3000 | 0.3536 | 26 | 74054.5292 | 0.17824
Engineering | Lateral Hardening-Fuse-10758558,1 | 31030.6818 | 3000 | 0.094318 | 1 | 19740.9599 | 0.17813
Engineering | Lateral Hardening-Fuse-10455400,1 | 30968.3712 | 3000 | 0.094129 | 12 | 19699.2498 | 0.17811
Engineering | Lateral Hardening-Fuse-60166031,1 | 53026.3258 | 3000 | 0.16117 | 18 | 33727.6946 | 0.1781
Engineering | Lateral Hardening-Fuse-93017882,1 | 29036.7424 | 3000 | 0.088258 | 4 | 18453.7013 | 0.17795
Engineering | Lateral Hardening-Fuse-60077927,1 | 83620.8333 | 3000 | 0.25417 | 3 | 53123.6571 | 0.17788
Engineering | Lateral Hardening-Fuse-92911089,1 | 13160 | 3000 | 0.036553 | 4 | 8359.1125 | 0.17785
Engineering | Lateral Hardening-Fuse-10142254,1 | 19378.5985 | 3000 | 0.058902 | 14 | 12308.9736 | 0.17785
Engineering | Lateral Hardening-Fuse-10758588,1 | 25547.3485 | 3000 | 0.077652 | 4 | 16224.0864 | 0.17782
Engineering | Lateral Hardening-Fuse-91972302,1 | 72529.5455 | 3000 | 0.22045 | 26 | 46057.5635 | 0.17781
Engineering | Lateral Hardening-Fuse-10758572,3 | 145027.9355 | 3000 | 0.51042 | 13 | 81014.6926 | 0.17774
Engineering | Lateral Hardening-Fuse-91867113,1 | 95522.1591 | 3000 | 0.29034 | 18 | 60631.9748 | 0.17773
Engineering | Lateral Hardening-Fuse-10686283,1 | 194409.0909 | 3000 | 0.59091 | 2 | 123276.9486 | 0.17755
Engineering | Lateral Hardening-Fuse-93150997,1 | 59631.25 | 3000 | 0.18125 | 6 | 37796.1562 | 0.17747
Engineering | Lateral Hardening-Fuse-92221610,1 | 39255.6818 | 3000 | 0.11932 | 12 | 24881.0793 | 0.17747
Engineering | Lateral Hardening-Fuse-92859972,1 | 22992.6136 | 3000 | 0.069886 | 2 | 14563.5462 | 0.17735
Engineering | Lateral Hardening-Fuse-10859742,1 | 27790.5303 | 3000 | 0.08447 | 11 | 17602.2922 | 0.17735
Engineering | Lateral Hardening-Fuse-10064503,1 | 63432.197 | 3000 | 0.1928 | 6 | 40175.0657 | 0.17734
Engineering | Lateral Hardening-Fuse-10087546,1 | 14892.2348 | 3000 | 0.045265 | 2 | 9429.7439 | 0.1773
Engineering | Lateral Hardening-Fuse-92981100,1 | 46732.9545 | 3000 | 0.14205 | 17 | 29568.7559 | 0.17716
Engineering | Lateral Hardening-Fuse-91786348,1 | 24924.2424 | 3000 | 0.075758 | 5 | 15763.7343 | 0.17709
Engineering | Lateral Hardening-Fuse-10554583,1 | 19440.9091 | 3000 | 0.059091 | 4 | 12292.7134 | 0.17705
Engineering | Lateral Hardening-Fuse-10169223,1 | 31529.1667 | 3000 | 0.095833 | 14 | 19935.2361 | 0.17704
Engineering | Lateral Hardening-Fuse-60616216,4 | 444877.9009 | 3000 | 1.5657 | 270 | 247343.495 | 0.1769
Engineering | Lateral Hardening-Fuse-10296952,1 | 17571.5909 | 3000 | 0.053409 | 9 | 11100.9129 | 0.17689
Engineering | Lateral Hardening-Fuse-10433160,1 | 15515.3409 | 3000 | 0.047159 | 1 | 9797.6808 | 0.17682
Engineering | Lateral Hardening-Fuse-92223403,1 | 31466.8561 | 3000 | 0.095644 | 1 | 19862.1765 | 0.17674
Engineering | Lateral Hardening-Fuse-10467591,1 | 23428.7879 | 3000 | 0.071212 | 13 | 14786.9626 | 0.17672
Engineering | Lateral Hardening-Fuse-10087540,1 | 49100.7576 | 3000 | 0.14924 | 15 | 30979.3839 | 0.17666
Engineering | Lateral Hardening-Fuse-92832171,1 | 120757.9545 | 3000 | 0.36705 | 7 | 76186.2066 | 0.17665
Engineering | Lateral Hardening-Fuse-10686016,1 | 96082.9545 | 3000 | 0.29205 | 6 | 60609.5678 | 0.17663
Engineering | Lateral Hardening-Fuse-92233312,1 | 48976.1364 | 3000 | 0.14886 | 9 | 30892.104 | 0.17661
Engineering | Lateral Hardening-Fuse-92734254,1 | 53088.6364 | 3000 | 0.16136 | 4 | 33484.8652 | 0.17661
Engineering | Lateral Hardening-Fuse-93047775,1 | 187991.0985 | 3000 | 0.5714 | 18 | 118504.1011 | 0.1765
Engineering | Lateral Hardening-Fuse-60027615,1 | 13160 | 3000 | 0.026136 | 8 | 8290.0668 | 0.17638
Engineering | Lateral Hardening-Fuse-10714671,1 | 13160 | 3000 | 0.028977 | 14 | 8288.1377 | 0.17634
Engineering | Lateral Hardening-Fuse-91514276,1 | 210734.4697 | 3000 | 0.64053 | 2 | 132699.9755 | 0.17632
Engineering | Lateral Hardening-Fuse-60008958,1 | 14082.197 | 3000 | 0.042803 | 7 | 8861.9615 | 0.1762
Engineering | Lateral Hardening-Fuse-90668780,5 | 2220299.663 | 3000 | 7.8142 | 3 | 1228571.2509 | 0.17606
Engineering | Lateral Hardening-Fuse-10668786,1 | 30781.4394 | 3000 | 0.093561 | 1 | 19351.9516 | 0.17603
Engineering | Lateral Hardening-Fuse-90118453,1 | 32588.447 | 3000 | 0.099053 | 6 | 20482.1359 | 0.17598
Engineering | Lateral Hardening-Fuse-10556730,1 | 20811.7424 | 3000 | 0.063258 | 1 | 13075.5329 | 0.17592
Engineering | Lateral Hardening-Fuse-92619188,1 | 25858.9015 | 3000 | 0.078598 | 3 | 16241.4825 | 0.17586
Engineering | Lateral Hardening-Fuse-10758601,1 | 44178.2197 | 3000 | 0.13428 | 1 | 27745.7174 | 0.17585
Engineering | Lateral Hardening-Fuse-92888593,1 | 65114.5833 | 3000 | 0.19792 | 4 | 40875.5626 | 0.17577
Engineering | Lateral Hardening-Fuse-91939521,1 | 88169.5076 | 3000 | 0.26799 | 28 | 55329.9939 | 0.17571
Engineering | Lateral Hardening-Fuse-60027553,1 | 24238.8258 | 3000 | 0.073674 | 10 | 15209.4114 | 0.17569
Engineering | Lateral Hardening-Fuse-60219906,1 | 22867.9924 | 3000 | 0.069508 | 20 | 14347.4824 | 0.17567
Engineering | Lateral Hardening-Fuse-90043934,3 | 171665.7196 | 3000 | 0.60417 | 4 | 94686.4607 | 0.1755
Engineering | Lateral Hardening-Fuse-10904198,1 | 13160 | 3000 | 0.036742 | 1 | 8248.2493 | 0.17549
Engineering | Lateral Hardening-Fuse-93240400,1 | 31903.0303 | 3000 | 0.09697 | 2 | 19991.4009 | 0.17546
Engineering | Lateral Hardening-Fuse-92442966,1 | 64616.0985 | 3000 | 0.1964 | 36 | 40475.7764 | 0.17539
Engineering | Lateral Hardening-Fuse-10123795,1 | 90661.9318 | 3000 | 0.27557 | 81 | 56728.3758 | 0.1752
Engineering | Lateral Hardening-Fuse-60002460,1 | 40314.9621 | 3000 | 0.12254 | 12 | 25223.1144 | 0.17518
Engineering | Lateral Hardening-Fuse-92929978,1 | 178457.5758 | 3000 | 0.54242 | 25 | 111645.476 | 0.17517
Engineering | Lateral Hardening-Fuse-10085315,1 | 49910.7955 | 3000 | 0.1517 | 29 | 31223.5902 | 0.17516
Engineering | Lateral Hardening-Fuse-93040079,1 | 308250.5682 | 3000 | 0.93693 | 15 | 192811.7979 | 0.17514
Engineering | Lateral Hardening-Fuse-92949687,2 | 90837.5344 | 3000 | 0.3197 | 9 | 49998.0538 | 0.17513
Engineering | Lateral Hardening-Fuse-90868327,2 | 44719.189 | 3000 | 0.15739 | 3 | 24589.8869 | 0.17496
Engineering | Lateral Hardening-Fuse-93301769,1 | 52839.3939 | 3000 | 0.16061 | 4 | 33016.1475 | 0.17496
Engineering | Lateral Hardening-Fuse-10904184,1 | 18506.25 | 3000 | 0.05625 | 7 | 11556.5159 | 0.17485
Engineering | Lateral Hardening-Fuse-10716378,1 | 58135.7955 | 3000 | 0.1767 | 3 | 36289.7014 | 0.17478
Engineering | Lateral Hardening-Fuse-92633835,1 | 13160 | 3000 | 0.038636 | 2 | 8210.3407 | 0.17469
Engineering | Lateral Hardening-Fuse-90100437,1 | 75769.697 | 3000 | 0.2303 | 5 | 47227.7504 | 0.17453
Engineering | Lateral Hardening-Fuse-10411577,1 | 13160 | 3000 | 0.039583 | 3 | 8201.1223 | 0.17449
Engineering | Lateral Hardening-Fuse-10266405,1 | 17945.4545 | 3000 | 0.054545 | 1 | 11182.3061 | 0.17448
Engineering | Lateral Hardening-Fuse-10657007,1 | 53275.5682 | 3000 | 0.16193 | 4 | 33195.1859 | 0.17446
Engineering | Lateral Hardening-Fuse-93300229,1 | 22867.9924 | 3000 | 0.069508 | 2 | 14247.3024 | 0.17445
Engineering | Lateral Hardening-Fuse-10210643,1 | 55144.8864 | 3000 | 0.16761 | 1 | 34339.5119 | 0.17436
Engineering | Lateral Hardening-Fuse-10567092,1 | 44614.3939 | 3000 | 0.13561 | 2 | 27765.6913 | 0.17426
Engineering | Lateral Hardening-Fuse-91598279,1 | 24675 | 3000 | 0.075 | 3 | 15354.697 | 0.17424
Engineering | Lateral Hardening-Fuse-60024824,1 | 66423.1061 | 3000 | 0.20189 | 1 | 41328.8581 | 0.17422
Engineering | Lateral Hardening-Fuse-92354041,1 | 60316.6667 | 3000 | 0.18333 | 3 | 37514.1708 | 0.17415
Engineering | Lateral Hardening-Fuse-93185693,1 | 57138.8258 | 3000 | 0.17367 | 5 | 35517.6391 | 0.17405
Engineering | Lateral Hardening-Fuse-90163917,4 | 163001.7131 | 3000 | 0.57367 | 12 | 89132.2223 | 0.17399
Engineering | Lateral Hardening-Fuse-91967458,1 | 105865.7197 | 3000 | 0.32178 | 8 | 65749.6624 | 0.1739
Engineering | Lateral Hardening-Fuse-90906244,1 | 203880.303 | 3000 | 0.6197 | 9 | 126613.5867 | 0.17389
Engineering | Lateral Hardening-Fuse-91719147,1 | 34208.5227 | 3000 | 0.10398 | 2 | 21237.176 | 0.17383
Engineering | Lateral Hardening-Fuse-91967503,1 | 193349.8106 | 3000 | 0.58769 | 13 | 119995.4372 | 0.17377
Engineering | Lateral Hardening-Fuse-10000777,1 | 26108.1439 | 3000 | 0.079356 | 1 | 16201.2672 | 0.17375
Engineering | Lateral Hardening-Fuse-60071032,1 | 13160 | 3000 | 0.038068 | 16 | 8165.5322 | 0.17373
Engineering | Lateral Hardening-Fuse-10632100,1 | 20749.4318 | 3000 | 0.063068 | 12 | 12862.2217 | 0.17357
Engineering | Lateral Hardening-Fuse-10807563,1 | 66859.2803 | 3000 | 0.20322 | 14 | 41434.7742 | 0.17352
Engineering | Lateral Hardening-Fuse-92547917,2 | 154606.775 | 3000 | 0.54413 | 10 | 84214.7377 | 0.17331
Engineering | Lateral Hardening-Fuse-91578134,1 | 20126.3258 | 3000 | 0.061174 | 2 | 12457.3726 | 0.17331
Engineering | Lateral Hardening-Fuse-10165375,1 | 33024.6212 | 3000 | 0.10038 | 14 | 20430.4781 | 0.17322
Engineering | Lateral Hardening-Fuse-10925114,1 | 109604.3561 | 3000 | 0.33314 | 15 | 67787.7115 | 0.17317
Engineering | Lateral Hardening-Fuse-91479624,1 | 14705.303 | 3000 | 0.044697 | 1 | 9094.2512 | 0.17316
Engineering | Lateral Hardening-Fuse-10619767,1 | 175030.4924 | 3000 | 0.53201 | 1 | 108224.5222 | 0.17313
Engineering | Lateral Hardening-Fuse-10834645,1 | 24238.8258 | 3000 | 0.073674 | 4 | 14985.2553 | 0.17311
Engineering | Lateral Hardening-Fuse-10759926,1 | 80069.1288 | 3000 | 0.24337 | 14 | 49466.9573 | 0.17298
Engineering | Lateral Hardening-Fuse-60158788,1 | 44053.5985 | 3000 | 0.1339 | 3 | 27206.4399 | 0.17292
Engineering | Lateral Hardening-Fuse-10640145,1 | 17260.0379 | 3000 | 0.052462 | 13 | 10658.4394 | 0.17291
Engineering | Lateral Hardening-Fuse-60274576,1 | 19004.7348 | 3000 | 0.057765 | 4 | 11732.198 | 0.17285
Engineering | Lateral Hardening-Fuse-10686189,1 | 53711.7424 | 3000 | 0.16326 | 1 | 33153.9272 | 0.17283
Engineering | Lateral Hardening-Fuse-90394892,1 | 32401.5152 | 3000 | 0.098485 | 3 | 19996.8648 | 0.1728
Engineering | Lateral Hardening-Fuse-91517890,1 | 41872.7273 | 3000 | 0.12727 | 2 | 25841.0791 | 0.1728
Engineering | Lateral Hardening-Fuse-60318044,1 | 58073.4848 | 3000 | 0.17652 | 5 | 35832.7729 | 0.17277
Engineering | Lateral Hardening-Fuse-10754777,1 | 34083.9015 | 3000 | 0.1036 | 17 | 21026.9281 | 0.17274
Engineering | Lateral Hardening-Fuse-10758571,1 | 31279.9242 | 3000 | 0.095076 | 2 | 19296.5556 | 0.17273
Engineering | Lateral Hardening-Fuse-10379998,1 | 34769.3182 | 3000 | 0.10568 | 14 | 21438.7131 | 0.17265
Engineering | Lateral Hardening-Fuse-92661381,1 | 13160 | 3000 | 0.027652 | 1 | 8113.7585 | 0.17263
Engineering | Lateral Hardening-Fuse-92015782,3 | 215308.6345 | 3000 | 0.75777 | 21 | 116745.5528 | 0.17253
Engineering | Lateral Hardening-Fuse-91039198,1 | 36514.0152 | 3000 | 0.11098 | 1 | 22494.4546 | 0.17249
Engineering | Lateral Hardening-Fuse-60007518,1 | 127736.7424 | 3000 | 0.38826 | 23 | 78680.3812 | 0.17247
Engineering | Lateral Hardening-Fuse-60130959,1 | 50720.8333 | 3000 | 0.15417 | 33 | 31236.0112 | 0.17244
Engineering | Lateral Hardening-Fuse-92827488,1 | 16263.0682 | 3000 | 0.049432 | 2 | 10014.221 | 0.17241
Engineering | Lateral Hardening-Fuse-10537284,1 | 33585.4167 | 3000 | 0.10208 | 19 | 20679.4208 | 0.1724
Engineering | Lateral Hardening-Fuse-10503462,1 | 23927.2727 | 3000 | 0.072727 | 10 | 14729.0766 | 0.17236
Engineering | Lateral Hardening-Fuse-10086437,1 | 49225.3788 | 3000 | 0.14962 | 24 | 30297.4662 | 0.17234
Engineering | Lateral Hardening-Fuse-91186330,1 | 93715.1515 | 3000 | 0.28485 | 4 | 57676.3882 | 0.17232
Engineering | Lateral Hardening-Fuse-10781406,1 | 74211.9318 | 3000 | 0.22557 | 26 | 45665.0732 | 0.17229
Engineering | Lateral Hardening-Fuse-10686027,1 | 148423.8636 | 3000 | 0.45114 | 8 | 91328.4473 | 0.17229
Engineering | Lateral Hardening-Fuse-60311396,2 | 23480.3357 | 3000 | 0.2767 | 29 | 12711.6775 | 0.17226
Engineering | Lateral Hardening-Fuse-10791863,1 | 32214.5833 | 3000 | 0.097917 | 15 | 19818.2826 | 0.17225
Engineering | Lateral Hardening-Fuse-10806815,1 | 37635.6061 | 3000 | 0.11439 | 3 | 23149.922 | 0.17223
Engineering | Lateral Hardening-Fuse-60047158,1 | 40377.2727 | 3000 | 0.12273 | 1 | 24830.0267 | 0.17219
Engineering | Lateral Hardening-Fuse-10716312,1 | 14144.5076 | 3000 | 0.042992 | 1 | 8695.8107 | 0.17214
Engineering | Lateral Hardening-Fuse-60457756,2 | 97564.2475 | 3000 | 0.34337 | 2 | 52782.6265 | 0.17214
Engineering | Lateral Hardening-Fuse-92267482,1 | 38134.0909 | 3000 | 0.11591 | 14 | 23430.0224 | 0.17204
Engineering | Lateral Hardening-Fuse-90015543,1 | 22494.1288 | 3000 | 0.068371 | 11 | 13816.3873 | 0.17198
Engineering | Lateral Hardening-Fuse-92678595,1 | 45112.8788 | 3000 | 0.13712 | 3 | 27708.573 | 0.17198
Engineering | Lateral Hardening-Fuse-10694161,1 | 218336.3636 | 3000 | 0.66364 | 41 | 134094.9102 | 0.17197
Engineering | Lateral Hardening-Fuse-91496941,1 | 37884.8485 | 3000 | 0.11515 | 24 | 23254.253 | 0.17187
Engineering | Lateral Hardening-Fuse-60311194,1 | 21871.0227 | 3000 | 0.066477 | 1 | 13420.7568 | 0.17182
Engineering | Lateral Hardening-Fuse-93311698,1 | 40688.8258 | 3000 | 0.12367 | 5 | 24965.9262 | 0.1718
Engineering | Lateral Hardening-Fuse-10071937,1 | 20250.947 | 3000 | 0.061553 | 2 | 12425.2294 | 0.1718
Engineering | Lateral Hardening-Fuse-92661382,1 | 20437.8788 | 3000 | 0.062121 | 4 | 12536.5373 | 0.17175
Engineering | Lateral Hardening-Fuse-10758584,1 | 38694.8864 | 3000 | 0.11761 | 3 | 23726.4157 | 0.17169
Engineering | Lateral Hardening-Fuse-93044131,1 | 24799.6212 | 3000 | 0.075379 | 3 | 15191.4504 | 0.17152
Engineering | Lateral Hardening-Fuse-10745488,1 | 125368.9394 | 3000 | 0.38106 | 2 | 76747.6804 | 0.17141
Engineering | Lateral Hardening-Fuse-91465209,1 | 79009.8485 | 3000 | 0.24015 | 24 | 48362.6935 | 0.17139
Engineering | Lateral Hardening-Fuse-10599435,1 | 30656.8182 | 3000 | 0.093182 | 5 | 18761.7148 | 0.17136
Engineering | Lateral Hardening-Fuse-10761245,1 | 37884.8485 | 3000 | 0.11515 | 2 | 23181.9813 | 0.17133
Engineering | Lateral Hardening-Fuse-10012509,1 | 58821.2121 | 3000 | 0.17879 | 3 | 35981.5288 | 0.17128
Engineering | Lateral Hardening-Fuse-92549646,1 | 45299.8106 | 3000 | 0.13769 | 3 | 27709.3584 | 0.17127
Engineering | Lateral Hardening-Fuse-93295550,1 | 77327.4621 | 3000 | 0.23504 | 11 | 47297.6791 | 0.17126
Engineering | Lateral Hardening-Fuse-10745590,1 | 48166.0985 | 3000 | 0.1464 | 2 | 29457.4493 | 0.17124
Engineering | Lateral Hardening-Fuse-92447281,2 | 143252.0833 | 3000 | 0.50417 | 3 | 77062.5734 | 0.17117
Engineering | Lateral Hardening-Fuse-90100796,1 | 107361.1742 | 3000 | 0.32633 | 5 | 65630.4333 | 0.17117
Engineering | Lateral Hardening-Fuse-10595464,4 | 209658.1955 | 3000 | 0.73788 | 12 | 112708.9799 | 0.17105
Engineering | Lateral Hardening-Fuse-91557303,1 | 44053.5985 | 3000 | 0.1339 | 2 | 26906.7798 | 0.17102
Engineering | Lateral Hardening-Fuse-93048122,1 | 58758.9015 | 3000 | 0.1786 | 5 | 35888.3053 | 0.17102
Engineering | Lateral Hardening-Fuse-93251023,1 | 22930.303 | 3000 | 0.069697 | 13 | 14001.2739 | 0.17097
Engineering | Lateral Hardening-Fuse-92474641,1 | 98886.9318 | 3000 | 0.30057 | 34 | 60341.9634 | 0.17086
Engineering | Lateral Hardening-Fuse-10895227,1 | 24675 | 3000 | 0.075 | 2 | 15053.6593 | 0.17082
Engineering | Lateral Hardening-Fuse-92387674,1 | 98886.9318 | 3000 | 0.30057 | 17 | 60327.8666 | 0.17082
Engineering | Lateral Hardening-Fuse-92847933,1 | 92468.9394 | 3000 | 0.28106 | 15 | 56407.3692 | 0.1708
Engineering | Lateral Hardening-Fuse-91035214,1 | 35267.803 | 3000 | 0.1072 | 2 | 21503.6453 | 0.17072
Engineering | Lateral Hardening-Fuse-10539844,1 | 68915.5303 | 3000 | 0.20947 | 23 | 42016.6267 | 0.17071
Engineering | Lateral Hardening-Fuse-90290038,6 | 334236.923 | 3000 | 1.1763 | 12 | 179312.2845 | 0.1707
Engineering | Lateral Hardening-Fuse-10745665,1 | 71470.2652 | 3000 | 0.21723 | 4 | 43562.0487 | 0.17066
Engineering | Lateral Hardening-Fuse-60386939,1 | 72903.4091 | 3000 | 0.22159 | 8 | 44369.5656 | 0.17041
Engineering | Lateral Hardening-Fuse-92321587,1 | 59132.7652 | 3000 | 0.17973 | 13 | 35981.7644 | 0.17038
Engineering | Lateral Hardening-Fuse-60282899,1 | 85988.6364 | 3000 | 0.26136 | 2 | 52277.934 | 0.17023
Engineering | Lateral Hardening-Fuse-92412816,1 | 34644.697 | 3000 | 0.1053 |  | 21058.3531 | 0.17019
Engineering | Lateral Hardening-Fuse-92441043,5 | 226717.14 | 3000 | 0.79792 | 12 | 121226.9548 | 0.17013
Engineering | Lateral Hardening-Fuse-92166031,1 | 13160 | 3000 | 0.03125 | 9 | 7992.4846 | 0.17005
Engineering | Lateral Hardening-Fuse-60483968,1 | 54708.7121 | 3000 | 0.16629 | 3 | 33196.9527 | 0.1699
Engineering | Lateral Hardening-Fuse-60337673,1 | 160636.7424 | 3000 | 0.48826 | 6 | 97448.6726 | 0.16986
Engineering | Lateral Hardening-Fuse-60008122,1 | 41935.0379 | 3000 | 0.12746 | 17 | 25425.9469 | 0.16977
Engineering | Lateral Hardening-Fuse-60622397,1 | 13160 | 3000 | 0.033144 | 4 | 7977.7311 | 0.16974
Engineering | Lateral Hardening-Fuse-90834233,1 | 563287.8788 | 3000 | 1.7121 | 1 | 341412.2116 | 0.16971
Engineering | Lateral Hardening-Fuse-92310481,1 | 34457.7652 | 3000 | 0.10473 |  | 20874.1151 | 0.16962
Engineering | Lateral Hardening-Fuse-92035388,1 | 36825.5682 | 3000 | 0.11193 | 13 | 22306.6906 | 0.16961
Engineering | Lateral Hardening-Fuse-92281905,1 | 33086.9318 | 3000 | 0.10057 | 10 | 20038.9389 | 0.16958
Engineering | Lateral Hardening-Fuse-60295687,1 | 42745.0758 | 3000 | 0.12992 | 3 | 25884.6651 | 0.16956
Engineering | Lateral Hardening-Fuse-10155427,1 | 50346.9697 | 3000 | 0.15303 | 28 | 30486.9273 | 0.16955
Engineering | Lateral Hardening-Fuse-60129604,1 | 27105.1136 | 3000 | 0.082386 | 6 | 16411.4764 | 0.16953
Engineering | Lateral Hardening-Fuse-93337203,1 | 132659.2803 | 3000 | 0.40322 | 5 | 80301.6322 | 0.16949
Engineering | Lateral Hardening-Fuse-10525939,1 | 165808.5227 | 3000 | 0.50398 |  | 100362.171 | 0.16948
Engineering | Lateral Hardening-Fuse-91459852,1 | 27728.2197 | 3000 | 0.08428 | 4 | 16782.9433 | 0.16947
Engineering | Lateral Hardening-Fuse-91359516,2 | 378041.2791 | 3000 | 1.3305 | 7 | 201335.3628 | 0.16946
Engineering | Lateral Hardening-Fuse-92943134,1 | 29535.2273 | 3000 | 0.089773 | 14 | 17872.6111 | 0.16944
Engineering | Lateral Hardening-Fuse-90886759,4 | 25537.7186 | 3000 | 0.98883 | 177 | 13588.0859 | 0.1693
Engineering | Lateral Hardening-Fuse-92949024,1 | 69227.0833 | 3000 | 0.21042 | 8 | 41835.5058 | 0.16921
Engineering | Lateral Hardening-Fuse-10128503,1 | 39317.9924 | 3000 | 0.11951 | 10 | 23756.2164 | 0.16918
Engineering | Lateral Hardening-Fuse-10005226,1 | 70286.3636 | 3000 | 0.21364 | 31 | 42418.5062 | 0.16898
Engineering | Lateral Hardening-Fuse-93296491,1 | 14829.9242 | 3000 | 0.045076 | 1 | 8943.0132 | 0.16885
Engineering | Lateral Hardening-Fuse-10645549,1 | 18007.7652 | 3000 | 0.054735 | 3 | 10856.3599 | 0.1688
Engineering | Lateral Hardening-Fuse-60048705,1 | 64366.8561 | 3000 | 0.19564 | 10 | 38802.315 | 0.16879
Engineering | Lateral Hardening-Fuse-10846380,1 | 23304.1667 | 3000 | 0.070833 | 12 | 14047.4952 | 0.16878
Engineering | Lateral Hardening-Fuse-60201167,1 | 58198.1061 | 3000 | 0.17689 | 19 | 35080.8057 | 0.16878
Engineering | Lateral Hardening-Fuse-91030777,1 | 64616.0985 | 3000 | 0.1964 | 30 | 38931.5148 | 0.1687
Engineering | Lateral Hardening-Fuse-93227790,1 | 53524.8106 | 3000 | 0.16269 | 6 | 32243.0778 | 0.16867
Engineering | Lateral Hardening-Fuse-10676175,1 | 25921.2121 | 3000 | 0.078788 | 2 | 15612.1973 | 0.16864
Engineering | Lateral Hardening-Fuse-93423811,1 | 13209.8485 | 3000 | 0.040152 | 21 | 7956.0791 | 0.16864
Engineering | Lateral Hardening-Fuse-93317635,1 | 78635.9848 | 3000 | 0.23902 | 1 | 47346.2053 | 0.16859
Engineering | Lateral Hardening-Fuse-10241588,1 | 35641.6667 | 3000 | 0.10833 | 6 | 21454.7794 | 0.16855
Engineering | Lateral Hardening-Fuse-10628934,1 | 31092.9924 | 3000 | 0.094508 | 2 | 18716.4993 | 0.16855
Engineering | Lateral Hardening-Fuse-92582606,1 | 33710.0379 | 3000 | 0.10246 | 6 | 20283.4903 | 0.16848
Engineering | Lateral Hardening-Fuse-91810515,1 | 19877.0833 | 3000 | 0.060417 | 1 | 11953.5515 | 0.16838
Engineering | Lateral Hardening-Fuse-90394766,1 | 34769.3182 | 3000 | 0.10568 | 17 | 20902.9428 | 0.16833
Engineering | Lateral Hardening-Fuse-10759989,1 | 35330.1136 | 3000 | 0.10739 | 1 | 21239.3676 | 0.16833
Engineering | Lateral Hardening-Fuse-10793156,1 | 65862.3106 | 3000 | 0.20019 | 27 | 39590.9601 | 0.16831
Engineering | Lateral Hardening-Fuse-10588798,1 | 51468.5606 | 3000 | 0.15644 | 19 | 30936.9639 | 0.1683
Engineering | Lateral Hardening-Fuse-60048713,1 | 29784.4697 | 3000 | 0.09053 | 8 | 17895.2698 | 0.16823
Engineering | Lateral Hardening-Fuse-92526404,1 | 95335.2273 | 3000 | 0.28977 | 2 | 57251.8641 | 0.16815
Engineering | Lateral Hardening-Fuse-60060570,1 | 28226.7045 | 3000 | 0.085795 | 16 | 16936.4054 | 0.168
Engineering | Lateral Hardening-Fuse-10362873,1 | 44739.0152 | 3000 | 0.13598 | 13 | 26841.4971 | 0.16799
Engineering | Lateral Hardening-Fuse-10000889,13 | 586362.7424 | 3000 | 2.3451 | 11 | 351667.5215 | 0.16793
Engineering | Lateral Hardening-Fuse-92684424,1 | 56453.4091 | 3000 | 0.17159 | 9 | 33853.1492 | 0.16791
Engineering | Lateral Hardening-Fuse-92612859,1 | 17073.1061 | 3000 | 0.051894 | 8 | 10231.0665 | 0.16779
Engineering | Lateral Hardening-Fuse-10165361,1 | 13160 | 3000 | 0.03447 | 11 | 7885.1701 | 0.16777
Engineering | Lateral Hardening-Fuse-92009808,1 | 37448.6742 | 3000 | 0.11383 | 3 | 22430.4729 | 0.16771
Engineering | Lateral Hardening-Fuse-10051865,1 | 32463.8258 | 3000 | 0.098674 | 11 | 19442.6901 | 0.16769
Engineering | Lateral Hardening-Fuse-60080883,1 | 13160 | 3000 | 0.016477 |  | 7880.1128 | 0.16766
Engineering | Lateral Hardening-Fuse-10650396,1 | 101503.9773 | 3000 | 0.30852 | 4 | 60739.954 | 0.16755
Engineering | Lateral Hardening-Fuse-93211315,1 | 46483.7121 | 3000 | 0.14129 | 2 | 27808.7555 | 0.16751
Engineering | Lateral Hardening-Fuse-10537246,1 | 50346.9697 | 3000 | 0.15303 | 7 | 30110.1803 | 0.16745
Engineering | Lateral Hardening-Fuse-90906952,1 | 105491.8561 | 3000 | 0.32064 | 1 | 63083.221 | 0.16744
Engineering | Lateral Hardening-Fuse-91570523,1 | 24238.8258 | 3000 | 0.073674 | 23 | 14481.6855 | 0.16729
Engineering | Lateral Hardening-Fuse-60146704,1 | 68417.0455 | 3000 | 0.20795 | 13 | 40869.3141 | 0.16726
Engineering | Lateral Hardening-Fuse-92166023,1 | 13160 | 3000 | 0.0375 | 9 | 7859.6271 | 0.16723
Engineering | Lateral Hardening-Fuse-10317663,1 | 20250.947 | 3000 | 0.061553 | 2 | 12093.5548 | 0.16721
Engineering | Lateral Hardening-Fuse-10761261,1 | 16450 | 3000 | 0.05 | 1 | 9821.9374 | 0.16718
Engineering | Lateral Hardening-Fuse-90061740,4 | 162517.3897 | 3000 | 0.57197 | 13 | 85369.8493 | 0.16714
Engineering | Lateral Hardening-Fuse-10710651,1 | 40377.2727 | 3000 | 0.12273 | 10 | 24075.4071 | 0.16695
Engineering | Lateral Hardening-Fuse-92867218,1 | 37947.1591 | 3000 | 0.11534 | 2 | 22615.6216 | 0.16687
Engineering | Lateral Hardening-Fuse-10696428,1 | 22805.6818 | 3000 | 0.069318 | 1 | 13585.0389 | 0.16679
Engineering | Lateral Hardening-Fuse-90253887,1 | 46919.8864 | 3000 | 0.14261 | 8 | 27944.0062 | 0.16676
Engineering | Lateral Hardening-Fuse-10236645,1 | 41872.7273 | 3000 | 0.12727 | 14 | 24928.869 | 0.1667
Engineering | Lateral Hardening-Fuse-93272293,1 | 49100.7576 | 3000 | 0.14924 | 27 | 29223.5754 | 0.16665
Engineering | Lateral Hardening-Fuse-10536000,1 | 75208.9015 | 3000 | 0.2286 | 50 | 44753.6213 | 0.16662
Engineering | Lateral Hardening-Fuse-10619763,1 | 205562.6894 | 3000 | 0.62481 | 7 | 122320.3527 | 0.16661
Engineering | Lateral Hardening-Fuse-10629015,1 | 13334.4697 | 3000 | 0.04053 | 4 | 7934.4478 | 0.16661
Engineering | Lateral Hardening-Fuse-60413484,1 | 17883.1439 | 3000 | 0.054356 | 3 | 10640.997 | 0.16661
Engineering | Lateral Hardening-Fuse-92579577,1 | 22805.6818 | 3000 | 0.069318 | 2 | 13568.1707 | 0.16659
Engineering | Lateral Hardening-Fuse-10501132,2 | 44019.0444 | 3000 | 0.2642 | 40 | 23043.1598 | 0.16656
Engineering | Lateral Hardening-Fuse-10097053,1 | 23678.0303 | 3000 | 0.07197 | 3 | 14082.837 | 0.16653
Engineering | Lateral Hardening-Fuse-91868616,1 | 256408.1439 | 3000 | 0.77936 | 12 | 152465.7103 | 0.16649
Engineering | Lateral Hardening-Fuse-91384608,1 | 47979.1667 | 3000 | 0.14583 | 2 | 28519.0411 | 0.16643
Engineering | Lateral Hardening-Fuse-92643727,1 | 114153.0303 | 3000 | 0.34697 | 7 | 67791.7838 | 0.16628
Engineering | Lateral Hardening-Fuse-10705898,1 | 216840.9091 | 3000 | 0.65909 | 2 | 128770.7617 | 0.16628
Engineering | Lateral Hardening-Fuse-92679901,1 | 98575.3788 | 3000 | 0.29962 | 4 | 58495.7075 | 0.16616
Engineering | Lateral Hardening-Fuse-93162535,1 | 29348.2955 | 3000 | 0.089205 | 1 | 17414.871 | 0.16615
Engineering | Lateral Hardening-Fuse-60081751,1 | 27603.5985 | 3000 | 0.083902 | 13 | 16372.6708 | 0.16608
Engineering | Lateral Hardening-Fuse-60129642,1 | 20188.6364 | 3000 | 0.061364 | 14 | 11970.587 | 0.16602
Engineering | Lateral Hardening-Fuse-91641395,1 | 13160 | 3000 | 0.032197 | 2 | 7800.3763 | 0.16597
Engineering | Lateral Hardening-Fuse-91749705,1 | 89291.0985 | 3000 | 0.2714 | 2 | 52916.2398 | 0.16594
Engineering | Lateral Hardening-Fuse-91728766,1 | 28289.0152 | 3000 | 0.085985 | 3 | 16758.388 | 0.16587
Engineering | Lateral Hardening-Fuse-93278067,1 | 22556.4394 | 3000 | 0.068561 | 11 | 13353.5255 | 0.16576
Engineering | Lateral Hardening-Fuse-10829402,1 | 100257.7652 | 3000 | 0.30473 | 4 | 59298.2887 | 0.16561
Engineering | Lateral Hardening-Fuse-92443653,1 | 177896.7803 | 3000 | 0.54072 | 12 | 105208.0406 | 0.16559
Engineering | Lateral Hardening-Fuse-60131176,1 | 18381.6288 | 3000 | 0.055871 | 4 | 10857.61 | 0.16539
Engineering | Lateral Hardening-Fuse-93277788,1 | 14206.8182 | 3000 | 0.043182 | 5 | 8382.672 | 0.16521
Engineering | Lateral Hardening-Fuse-92151898,1 | 29285.9848 | 3000 | 0.089015 | 12 | 17269.1835 | 0.16511
Engineering | Lateral Hardening-Fuse-10866794,1 | 37448.6742 | 3000 | 0.11383 | 10 | 22073.6998 | 0.16504
Engineering | Lateral Hardening-Fuse-92199715,1 | 22244.8864 | 3000 | 0.067614 | 2 | 13109.5795 | 0.16501
Engineering | Lateral Hardening-Fuse-91064188,1 | 31965.3409 | 3000 | 0.097159 | 16 | 18828.2293 | 0.16493
Engineering | Lateral Hardening-Fuse-10629082,1 | 120321.7803 | 3000 | 0.36572 | 8 | 70832.4133 | 0.16483
Engineering | Lateral Hardening-Fuse-91336606,1 | 48228.4091 | 3000 | 0.14659 |  | 28388.4286 | 0.16481
Engineering | Lateral Hardening-Fuse-10064506,1 | 28849.8106 | 3000 | 0.087689 | 1 | 16980.2721 | 0.1648
Engineering | Lateral Hardening-Fuse-92690312,1 | 29161.3636 | 3000 | 0.088636 | 7 | 17151.5618 | 0.16468
Engineering | Lateral Hardening-Fuse-60172906,1 | 76018.9394 | 3000 | 0.23106 | 22 | 44696.0374 | 0.16463
Engineering | Lateral Hardening-Fuse-10165805,2 | 41813.2489 | 3000 | 0.14716 | 7 | 21622.9109 | 0.16454
Engineering | Lateral Hardening-Fuse-93226020,1 | 81626.8939 | 3000 | 0.24811 | 6 | 47945.0721 | 0.16446
Engineering | Lateral Hardening-Fuse-90532513,1 | 18942.4242 | 3000 | 0.057576 | 8 | 11126.1241 | 0.16446
Engineering | Lateral Hardening-Fuse-91967661,1 | 403835.0379 | 3000 | 1.2275 | 30 | 237181.6227 | 0.16445
Engineering | Lateral Hardening-Fuse-10686098,1 | 55020.2652 | 3000 | 0.16723 | 2 | 32292.9794 | 0.16434
Engineering | Lateral Hardening-Fuse-60188244,1 | 33647.7273 | 3000 | 0.10227 | 1 | 19739.5273 | 0.16426
Engineering | Lateral Hardening-Fuse-91031436,1 | 43991.2879 | 3000 | 0.13371 | 28 | 25802.5483 | 0.16423
Engineering | Lateral Hardening-Fuse-10696499,1 | 42994.3182 | 3000 | 0.13068 | 2 | 25217.3821 | 0.16423
Engineering | Lateral Hardening-Fuse-92879708,1 | 66672.3485 | 3000 | 0.20265 | 3 | 39091.5405 | 0.16417
Engineering | Lateral Hardening-Fuse-90846191,2 | 118820.6611 | 3000 | 0.41818 |  | 61281.9 | 0.1641
Engineering | Lateral Hardening-Fuse-10388515,1 | 22494.1288 | 3000 | 0.068371 | 13 | 13180.3843 | 0.16407
Engineering | Lateral Hardening-Fuse-90962886,1 | 77639.0152 | 3000 | 0.23598 | 10 | 45491.2518 | 0.16406
Engineering | Lateral Hardening-Fuse-60105502,1 | 50097.7273 | 3000 | 0.15227 | 3 | 29343.4916 | 0.164
Engineering | Lateral Hardening-Fuse-10482610,1 | 14393.75 | 3000 | 0.04375 | 3 | 8429.2583 | 0.16397
Engineering | Lateral Hardening-Fuse-91592312,1 | 126490.5303 | 3000 | 0.38447 | 8 | 74065.7446 | 0.16395
Engineering | Lateral Hardening-Fuse-60107288,1 | 35579.3561 | 3000 | 0.10814 | 24 | 20828.8358 | 0.16392
Engineering | Lateral Hardening-Fuse-91927627,1 | 40252.6515 | 3000 | 0.12235 | 12 | 23544.9018 | 0.16378
Engineering | Lateral Hardening-Fuse-91219554,1 | 22867.9924 | 3000 | 0.069508 | 9 | 13373.8067 | 0.16375
Engineering | Lateral Hardening-Fuse-60141110,2 | 14954.5454 | 3000 | 0.015909 | 2 | 7693.6701 | 0.1637
Engineering | Lateral Hardening-Fuse-10679421,1 | 15016.8561 | 3000 | 0.045644 | 3 | 8778.5489 | 0.16368
Engineering | Lateral Hardening-Fuse-10686266,1 | 13957.5758 | 3000 | 0.042424 | 2 | 8156.2092 | 0.16362
Engineering | Lateral Hardening-Fuse-10394119,1 | 65675.3788 | 3000 | 0.19962 | 3 | 38360.8015 | 0.16355
Engineering | Lateral Hardening-Fuse-10583660,1 | 39006.4394 | 3000 | 0.11856 | 7 | 22782.9686 | 0.16354
Engineering | Lateral Hardening-Fuse-92015352,1 | 59008.1439 | 3000 | 0.17936 | 23 | 34452.926 | 0.16348
Engineering | Lateral Hardening-Fuse-92062309,1 | 44240.5303 | 3000 | 0.13447 | 1 | 25830.2591 | 0.16348
Engineering | Lateral Hardening-Fuse-92394992,1 | 25796.5909 | 3000 | 0.078409 | 10 | 15060.3225 | 0.16347
Engineering | Lateral Hardening-Fuse-10754754,1 | 29597.5379 | 3000 | 0.089962 | 13 | 17253.6706 | 0.16322
Engineering | Lateral Hardening-Fuse-90393956,1 | 53026.3258 | 3000 | 0.16117 | 16 | 30903.2356 | 0.16318
Engineering | Lateral Hardening-Fuse-91002011,1 | 44614.3939 | 3000 | 0.13561 | 2 | 25993.551 | 0.16314
Engineering | Lateral Hardening-Fuse-92383584,1 | 14954.5455 | 3000 | 0.045455 | 2 | 8709.2623 | 0.16307
Engineering | Lateral Hardening-Fuse-10558896,1 | 46483.7121 | 3000 | 0.14129 | 4 | 27071.1167 | 0.16307
Engineering | Lateral Hardening-Fuse-10635989,1 | 23927.2727 | 3000 | 0.072727 | 3 | 13931.6854 | 0.16303
Engineering | Lateral Hardening-Fuse-10548838,1 | 31342.2348 | 3000 | 0.095265 | 5 | 18244.6102 | 0.16299
Engineering | Lateral Hardening-Fuse-90773297,1 | 44988.2576 | 3000 | 0.13674 | 16 | 26182.2826 | 0.16295
Engineering | Lateral Hardening-Fuse-90964790,1 | 92718.1818 | 3000 | 0.28182 | 1 | 53941.881 | 0.1629
Engineering | Lateral Hardening-Fuse-10479400,1 | 23304.1667 | 3000 | 0.070833 | 5 | 13557.6929 | 0.1629
Engineering | Lateral Hardening-Fuse-91776141,1 | 58322.7273 | 3000 | 0.17727 | 11 | 33929.8304 | 0.16289
Engineering | Lateral Hardening-Fuse-60104320,1 | 60503.5985 | 3000 | 0.1839 | 17 | 35162.9407 | 0.16273
Engineering | Lateral Hardening-Fuse-10793163,1 | 92344.3182 | 3000 | 0.28068 | 18 | 53658.1063 | 0.1627
Engineering | Lateral Hardening-Fuse-92089923,1 | 127736.7424 | 3000 | 0.38826 | 30 | 74201.817 | 0.16265
Engineering | Lateral Hardening-Fuse-92847844,1 | 111349.053 | 3000 | 0.33845 | 35 | 64670.9982 | 0.16262
Engineering | Lateral Hardening-Fuse-10662330,1 | 67295.4545 | 3000 | 0.20455 | 3 | 39079.8572 | 0.1626
Engineering | Lateral Hardening-Fuse-60059277,1 | 32463.8258 | 3000 | 0.098674 | 18 | 18839.2742 | 0.16249
Engineering | Lateral Hardening-Fuse-10590622,1 | 20874.053 | 3000 | 0.063447 | 1 | 12113.2853 | 0.16248
Engineering | Lateral Hardening-Fuse-92634723,1 | 13160 | 3000 | 0.034848 | 4 | 7635.4868 | 0.16246
Engineering | Lateral Hardening-Fuse-10696467,1 | 42869.697 | 3000 | 0.1303 | 3 | 24856.6719 | 0.16235
Engineering | Lateral Hardening-Fuse-91097112,1 | 47106.8182 | 3000 | 0.14318 | 4 | 27311.2225 | 0.16234
Engineering | Lateral Hardening-Fuse-10840130,1 | 18942.4242 | 3000 | 0.057576 | 3 | 10979.3258 | 0.16229
Engineering | Lateral Hardening-Fuse-10387731,1 | 30968.3712 | 3000 | 0.094129 | 4 | 17948.3473 | 0.16228
Engineering | Lateral Hardening-Fuse-93136583,2 | 42674.2682 | 3000 | 0.15019 | 21 | 21756.8738 | 0.16222
Engineering | Lateral Hardening-Fuse-93049866,1 | 59319.697 | 3000 | 0.1803 | 3 | 34341.4313 | 0.1621
Engineering | Lateral Hardening-Fuse-90928596,2 | 160149.5867 | 3000 | 0.56364 | 38 | 81539.6089 | 0.162
Engineering | Lateral Hardening-Fuse-10686087,1 | 38134.0909 | 3000 | 0.11591 | 2 | 22062.3881 | 0.16199
Engineering | Lateral Hardening-Fuse-90393848,1 | 24363.447 | 3000 | 0.074053 | 12 | 14087.1951 | 0.1619
Engineering | Lateral Hardening-Fuse-10842848,1 | 73401.8939 | 3000 | 0.22311 | 1 | 42416.9923 | 0.1618
Engineering | Lateral Hardening-Fuse-10165376,1 | 13160 | 3000 | 0.030303 | 11 | 7600.4893 | 0.16171
Engineering | Lateral Hardening-Fuse-60278015,1 | 22618.75 | 3000 | 0.06875 | 2 | 13063.1322 | 0.16171
Engineering | Lateral Hardening-Fuse-10643529,1 | 39131.0606 | 3000 | 0.11894 | 4 | 22599.2774 | 0.16171
Engineering | Lateral Hardening-Fuse-92047124,1 | 25734.2803 | 3000 | 0.07822 | 1 | 14853.5057 | 0.16161
Engineering | Lateral Hardening-Fuse-90012606,1 | 48353.0303 | 3000 | 0.14697 | 8 | 27888.0422 | 0.16149
Engineering | Lateral Hardening-Fuse-60257226,1 | 78947.5379 | 3000 | 0.23996 | 3 | 45530.9811 | 0.16148
Engineering | Lateral Hardening-Fuse-92314028,1 | 40314.9621 | 3000 | 0.12254 | 9 | 23241.0902 | 0.16142
Engineering | Lateral Hardening-Fuse-10595483,1 | 78635.9848 | 3000 | 0.23902 | 23 | 45331.2765 | 0.16141
Engineering | Lateral Hardening-Fuse-91122854,1 | 109666.6667 | 3000 | 0.33333 | 11 | 63211.8768 | 0.16139
Engineering | Lateral Hardening-Fuse-10684577,1 | 32463.8258 | 3000 | 0.098674 | 17 | 18700.4611 | 0.16129
Engineering | Lateral Hardening-Fuse-60170634,1 | 19316.2879 | 3000 | 0.058712 | 1 | 11125.9056 | 0.16128
Engineering | Lateral Hardening-Fuse-92608969,1 | 95522.1591 | 3000 | 0.29034 | 6 | 55011.0504 | 0.16125
Engineering | Lateral Hardening-Fuse-60188257,8 | 188617.0367 | 3000 | 0.66383 | 2 | 95558.7233 | 0.1612
Engineering | Lateral Hardening-Fuse-60276969,1 | 13160 | 3000 | 0.038636 | 2 | 7571.6535 | 0.1611
Engineering | Lateral Hardening-Fuse-93210204,1 | 58135.7955 | 3000 | 0.1767 | 3 | 33433.0002 | 0.16102
Engineering | Lateral Hardening-Fuse-90972249,1 | 54210.2273 | 3000 | 0.16477 |  | 31172.3718 | 0.16101
Engineering | Lateral Hardening-Fuse-10000922,1 | 177398.2955 | 3000 | 0.5392 | 8 | 101976.2846 | 0.16096
Engineering | Lateral Hardening-Fuse-60077871,1 | 68853.2197 | 3000 | 0.20928 | 23 | 39548.105 | 0.16083
Engineering | Lateral Hardening-Fuse-10635146,1 | 48539.9621 | 3000 | 0.14754 | 6 | 27879.0538 | 0.16082
Engineering | Lateral Hardening-Fuse-90207829,1 | 13160 | 3000 | 0.030303 | 3 | 7553.8657 | 0.16072
Engineering | Lateral Hardening-Fuse-90542653,1 | 38507.9545 | 3000 | 0.11705 | 1 | 22082.0723 | 0.16056
Engineering | Lateral Hardening-Fuse-10562373,1 | 18381.6288 | 3000 | 0.055871 | 1 | 10539.5941 | 0.16055
Engineering | Lateral Hardening-Fuse-92938549,1 | 31716.0985 | 3000 | 0.096402 | 2 | 18185.2459 | 0.16055
Engineering | Lateral Hardening-Fuse-91871977,1 | 46359.0909 | 3000 | 0.14091 | 16 | 26580.7209 | 0.16054
Engineering | Lateral Hardening-Fuse-10645562,1 | 59319.697 | 3000 | 0.1803 | 3 | 34003.736 | 0.1605
Engineering | Lateral Hardening-Fuse-10368968,1 | 33149.2424 | 3000 | 0.10076 | 2 | 18978.0581 | 0.1603
Engineering | Lateral Hardening-Fuse-10167777,1 | 18817.803 | 3000 | 0.057197 | 12 | 10770.5768 | 0.16026
Engineering | Lateral Hardening-Fuse-10583642,1 | 85864.0152 | 3000 | 0.26098 | 2 | 49109.3014 | 0.16014
Engineering | Lateral Hardening-Fuse-93235977,1 | 16263.0682 | 3000 | 0.049432 | 9 | 9298.7976 | 0.1601
Engineering | Lateral Hardening-Fuse-60176171,1 | 44988.2576 | 3000 | 0.13674 | 11 | 25719.6703 | 0.16008
Engineering | Lateral Hardening-Fuse-92154238,1 | 143252.0833 | 3000 | 0.43542 | 3 | 81823.9809 | 0.15993
Engineering | Lateral Hardening-Fuse-60360492,1 | 59132.7652 | 3000 | 0.17973 | 12 | 33767.4361 | 0.15989
Engineering | Lateral Hardening-Fuse-10696468,1 | 62746.7803 | 3000 | 0.19072 | 2 | 35822.4729 | 0.15985
Engineering | Lateral Hardening-Fuse-92199635,1 | 35143.1818 | 3000 | 0.10682 | 10 | 20060.0417 | 0.15983
Engineering | Lateral Hardening-Fuse-92601599,1 | 199580.8712 | 3000 | 0.60663 | 5 | 113919.2245 | 0.15982
Engineering | Lateral Hardening-Fuse-91199449,1 | 52403.2197 | 3000 | 0.15928 | 17 | 29909.0663 | 0.15981
Engineering | Lateral Hardening-Fuse-93072149,1 | 13160 | 3000 | 0.032765 | 2 | 7509.5693 | 0.15978
Engineering | Lateral Hardening-Fuse-93329432,1 | 76143.5606 | 3000 | 0.23144 | 9 | 43448.8871 | 0.15977
Engineering | Lateral Hardening-Fuse-93019032,1 | 38196.4015 | 3000 | 0.1161 |  | 21793.0066 | 0.15975
Engineering | Lateral Hardening-Fuse-60176172,1 | 21871.0227 | 3000 | 0.066477 | 8 | 12478.4232 | 0.15975
Engineering | Lateral Hardening-Fuse-10388518,1 | 116957.0076 | 3000 | 0.35549 | 39 | 66681.8935 | 0.15964
Engineering | Lateral Hardening-Fuse-10165825,1 | 27167.4242 | 3000 | 0.082576 | 11 | 15488.2866 | 0.15963
Engineering | Lateral Hardening-Fuse-10876312,1 | 31466.8561 | 3000 | 0.095644 | 2 | 17926.9767 | 0.15952
Engineering | Lateral Hardening-Fuse-60038626,1 | 21746.4015 | 3000 | 0.066098 | 1 | 12386.5415 | 0.15949
Engineering | Lateral Hardening-Fuse-91247297,1 | 36700.947 | 3000 | 0.11155 | 3 | 20886.4031 | 0.15935
Engineering | Lateral Hardening-Fuse-90870881,1 | 76953.5985 | 3000 | 0.2339 | 4 | 43788.9922 | 0.15933
Engineering | Lateral Hardening-Fuse-91566435,1 | 13160 | 3000 | 0.023674 | 9 | 7485.7396 | 0.15927
Engineering | Lateral Hardening-Fuse-60021320,1 | 200764.7727 | 3000 | 0.61023 | 4 | 114123.8437 | 0.15916
Engineering | Lateral Hardening-Fuse-92238111,1 | 14393.75 | 3000 | 0.04375 | 16 | 8181.6902 | 0.15916
Engineering | Lateral Hardening-Fuse-93130386,1 | 41125 | 3000 | 0.125 | 2 | 23375.847 | 0.15915
Engineering | Lateral Hardening-Fuse-60002342,1 | 32962.3106 | 3000 | 0.10019 | 14 | 18710.667 | 0.15894
Engineering | Lateral Hardening-Fuse-10793119,1 | 15453.0303 | 3000 | 0.04697 | 6 | 8767.0203 | 0.15885
Engineering | Lateral Hardening-Fuse-60014474,1 | 34520.0758 | 3000 | 0.10492 | 9 | 19576.0522 | 0.15879
Engineering | Lateral Hardening-Fuse-10095472,1 | 31840.7197 | 3000 | 0.09678 | 1 | 18056.2558 | 0.15878
Engineering | Lateral Hardening-Fuse-92309542,1 | 24612.6894 | 3000 | 0.074811 | 10 | 13955.6849 | 0.15876
Engineering | Lateral Hardening-Fuse-10632106,1 | 20126.3258 | 3000 | 0.061174 | 15 | 11411.6773 | 0.15876
Engineering | Lateral Hardening-Fuse-10723983,2 | 40952.2297 | 3000 | 0.14413 | 7 | 20433.2692 | 0.15876
Engineering | Lateral Hardening-Fuse-60341032,2 | 26887.593 | 3000 | 0.22841 | 82 | 13412.5601 | 0.15872
Engineering | Lateral Hardening-Fuse-91644887,1 | 64304.5455 | 3000 | 0.19545 | 4 | 36429.5645 | 0.15862
Engineering | Lateral Hardening-Fuse-92529667,1 | 30469.8864 | 3000 | 0.092614 | 3 | 17259.1644 | 0.1586
Engineering | Lateral Hardening-Fuse-10686197,1 | 512068.5606 | 3000 | 1.5564 | 3 | 290015.0849 | 0.15858
Engineering | Lateral Hardening-Fuse-60463701,1 | 61625.1894 | 3000 | 0.18731 | 2 | 34890.1421 | 0.15853
Engineering | Lateral Hardening-Fuse-92636863,1 | 78324.4318 | 3000 | 0.23807 | 8 | 44331.9673 | 0.15848
Engineering | Lateral Hardening-Fuse-90068573,1 | 17010.7955 | 3000 | 0.051705 | 16 | 9619.2566 | 0.15833
Engineering | Lateral Hardening-Fuse-10605137,1 | 50346.9697 | 3000 | 0.15303 | 18 | 28463.3756 | 0.1583
Engineering | Lateral Hardening-Fuse-93119101,1 | 50658.5227 | 3000 | 0.15398 | 5 | 28637.8037 | 0.15829
Engineering | Lateral Hardening-Fuse-10477660,1 | 27790.5303 | 3000 | 0.08447 | 20 | 15709.359 | 0.15828
Engineering | Lateral Hardening-Fuse-10714673,1 | 52403.2197 | 3000 | 0.15928 | 20 | 29587.4387 | 0.15809
Engineering | Lateral Hardening-Fuse-92465937,1 | 40377.2727 | 3000 | 0.12273 | 1 | 22796.8709 | 0.15809
Engineering | Lateral Hardening-Fuse-91783945,1 | 14767.6136 | 3000 | 0.044886 | 6 | 8334.9127 | 0.15803
Engineering | Lateral Hardening-Fuse-90291455,1 | 13459.0909 | 3000 | 0.040909 | 1 | 7596.2334 | 0.15803
Engineering | Lateral Hardening-Fuse-10556647,2 | 234789.1958 | 3000 | 0.82633 | 3 | 116547.7174 | 0.15794
Engineering | Lateral Hardening-Fuse-60077878,1 | 13160 | 3000 | 0.012689 | 3 | 7420.6106 | 0.15789
Engineering | Lateral Hardening-Fuse-91732005,1 | 31840.7197 | 3000 | 0.09678 | 7 | 17944.8603 | 0.1578
Engineering | Lateral Hardening-Fuse-60033917,1 | 21746.4015 | 3000 | 0.066098 |  | 12252.6467 | 0.15776
Engineering | Lateral Hardening-Fuse-10310480,1 | 63930.6818 | 3000 | 0.19432 | 6 | 36013.1681 | 0.15773
Engineering | Lateral Hardening-Fuse-60015262,1 | 13160 | 3000 | 0.038068 | 1 | 7412.8688 | 0.15772
Engineering | Lateral Hardening-Fuse-92420265,1 | 24799.6212 | 3000 | 0.075379 | 12 | 13965.7299 | 0.15768
Engineering | Lateral Hardening-Fuse-91473225,1 | 39567.2348 | 3000 | 0.12027 |  | 22281.7385 | 0.15768
Engineering | Lateral Hardening-Fuse-10055939,1 | 13160 | 3000 | 0.03125 | 2 | 7408.4634 | 0.15763
Engineering | Lateral Hardening-Fuse-92494424,1 | 83496.2121 | 3000 | 0.25379 | 6 | 46990.5218 | 0.15758
Engineering | Lateral Hardening-Fuse-10055023,1 | 58758.9015 | 3000 | 0.1786 | 30 | 33068.0454 | 0.15758
Engineering | Lateral Hardening-Fuse-90898678,1 | 21497.1591 | 3000 | 0.065341 | 6 | 12096.7552 | 0.15756
Engineering | Lateral Hardening-Fuse-92348055,1 | 59880.4924 | 3000 | 0.18201 | 8 | 33673.7613 | 0.15746
Engineering | Lateral Hardening-Fuse-92685019,1 | 30906.0606 | 3000 | 0.093939 | 4 | 17373.1212 | 0.1574
Engineering | Lateral Hardening-Fuse-91788413,1 | 38881.8182 | 3000 | 0.11818 | 2 | 21851.8276 | 0.15736
Engineering | Lateral Hardening-Fuse-92015580,2 | 81473.9497 | 3000 | 0.28674 | 19 | 40270.2137 | 0.15727
Engineering | Lateral Hardening-Fuse-92940572,1 | 15016.8561 | 3000 | 0.045644 | 1 | 8434.0702 | 0.15726
Engineering | Lateral Hardening-Fuse-92095330,1 | 59755.8712 | 3000 | 0.18163 | 6 | 33549.7442 | 0.15721
Engineering | Lateral Hardening-Fuse-91036567,1 | 15764.5833 | 3000 | 0.047917 | 6 | 8850.3341 | 0.15719
Engineering | Lateral Hardening-Fuse-60328602,1 | 43804.3561 | 3000 | 0.13314 | 58 | 24590.5892 | 0.15718
Engineering | Lateral Hardening-Fuse-91565157,1 | 13160 | 3000 | 0.030682 | 6 | 7383.0862 | 0.15709
Engineering | Lateral Hardening-Fuse-92677344,1 | 26482.0076 | 3000 | 0.080492 | 3 | 14850.6732 | 0.15702
Engineering | Lateral Hardening-Fuse-60065134,1 | 37261.7424 | 3000 | 0.11326 | 24 | 20883.8835 | 0.15693
Engineering | Lateral Hardening-Fuse-90861238,1 | 14892.2348 | 3000 | 0.045265 | 4 | 8343.9483 | 0.15688
Engineering | Lateral Hardening-Fuse-10363954,4 | 223757.3862 | 3000 | 0.7875 | 2 | 110320.1481 | 0.15687
Engineering | Lateral Hardening-Fuse-10628962,1 | 240207.3864 | 3000 | 0.73011 | 25 | 134578.7021 | 0.15687
Engineering | Lateral Hardening-Fuse-92988570,1 | 20064.0152 | 3000 | 0.060985 | 1 | 11236.9461 | 0.15682
Engineering | Lateral Hardening-Fuse-91295320,1 | 107859.6591 | 3000 | 0.32784 | 4 | 60395.6308 | 0.15678
Engineering | Lateral Hardening-Fuse-90522472,1 | 53400.1894 | 3000 | 0.16231 | 15 | 29898.3959 | 0.15677
Engineering | Lateral Hardening-Fuse-10368938,1 | 147115.3409 | 3000 | 0.44716 |  | 82334.188 | 0.1567
Engineering | Lateral Hardening-Fuse-10686274,1 | 39754.1667 | 3000 | 0.12083 | 4 | 22244.3388 | 0.15667
Engineering | Lateral Hardening-Fuse-92680599,1 | 14642.9924 | 3000 | 0.044508 | 1 | 8190.826 | 0.15662
Engineering | Lateral Hardening-Fuse-92017617,1 | 41125 | 3000 | 0.125 | 6 | 22997.5932 | 0.15658
Engineering | Lateral Hardening-Fuse-60311395,1 | 19067.0455 | 3000 | 0.057955 | 22 | 10661.7321 | 0.15657
Engineering | Lateral Hardening-Fuse-92376580,1 | 13160 | 3000 | 0.035606 | 4 | 7357.3948 | 0.15654
Engineering | Lateral Hardening-Fuse-92614370,1 | 86611.7424 | 3000 | 0.26326 |  | 48395.2059 | 0.15645
Engineering | Lateral Hardening-Fuse-10640121,1 | 36451.7045 | 3000 | 0.1108 | 4 | 20366.6949 | 0.15644
Engineering | Lateral Hardening-Fuse-10271856,1 | 111224.4318 | 3000 | 0.33807 | 5 | 62099.7523 | 0.15633
Engineering | Lateral Hardening-Fuse-10758567,1 | 56266.4773 | 3000 | 0.17102 | 8 | 31408.2152 | 0.1563
Engineering | Lateral Hardening-Fuse-10674256,1 | 23553.4091 | 3000 | 0.071591 | 7 | 13145.4785 | 0.15627
Engineering | Lateral Hardening-Fuse-10556581,1 | 26108.1439 | 3000 | 0.079356 | 2 | 14570.2389 | 0.15626
Engineering | Lateral Hardening-Fuse-10827122,1 | 279089.2045 | 3000 | 0.8483 | 13 | 155691.1863 | 0.1562
Engineering | Lateral Hardening-Fuse-10548856,1 | 13160 | 3000 | 0.031818 | 3 | 7336.6995 | 0.1561
Engineering | Lateral Hardening-Fuse-10791848,1 | 14144.5076 | 3000 | 0.042992 | 6 | 7882.964 | 0.15605
Engineering | Lateral Hardening-Fuse-10679411,1 | 13160 | 3000 | 0.0375 | 1 | 7334.0686 | 0.15604
Engineering | Lateral Hardening-Fuse-10100702,1 | 17696.2121 | 3000 | 0.053788 | 10 | 9850.5359 | 0.15586
Engineering | Lateral Hardening-Fuse-10761278,1 | 36950.1894 | 3000 | 0.11231 | 2 | 20567.3744 | 0.15585
Engineering | Lateral Hardening-Fuse-92701844,1 | 50970.0758 | 3000 | 0.15492 | 2 | 28365.9932 | 0.15583
Engineering | Lateral Hardening-Fuse-10714683,1 | 119823.2955 | 3000 | 0.3642 | 7 | 66663.335 | 0.15578
Engineering | Lateral Hardening-Fuse-93041478,1 | 37697.9167 | 3000 | 0.11458 | 2 | 20972.3141 | 0.15577
Engineering | Lateral Hardening-Fuse-10503461,1 | 49163.0682 | 3000 | 0.14943 | 13 | 27348.4852 | 0.15576
Engineering | Lateral Hardening-Fuse-10599440,1 | 37573.2955 | 3000 | 0.1142 | 5 | 20891.1495 | 0.15568
Engineering | Lateral Hardening-Fuse-10462556,1 | 76392.803 | 3000 | 0.2322 | 1 | 42465.155 | 0.15565
Engineering | Lateral Hardening-Fuse-10526063,1 | 29659.8485 | 3000 | 0.090152 | 3 | 16485.4633 | 0.15563
Engineering | Lateral Hardening-Fuse-92605368,1 | 23802.6515 | 3000 | 0.072348 | 2 | 13226.994 | 0.15559
Engineering | Lateral Hardening-Fuse-10391672,1 | 51717.803 | 3000 | 0.1572 | 3 | 28732.3905 | 0.15556
Engineering | Lateral Hardening-Fuse-10671178,1 | 31778.4091 | 3000 | 0.096591 | 14 | 17644.1402 | 0.15546
Engineering | Lateral Hardening-Fuse-60058545,1 | 30158.3333 | 3000 | 0.091667 | 11 | 16743.7102 | 0.15545
Engineering | Lateral Hardening-Fuse-90027581,1 | 30906.0606 | 3000 | 0.093939 | 2 | 17151.7204 | 0.15539
Engineering | Lateral Hardening-Fuse-10714663,1 | 13770.6439 | 3000 | 0.041856 | 2 | 7641.3215 | 0.15537
Engineering | Lateral Hardening-Fuse-10590645,1 | 40875.7576 | 3000 | 0.12424 | 3 | 22673.3036 | 0.15531
Engineering | Lateral Hardening-Fuse-10829442,1 | 61313.6364 | 3000 | 0.18636 | 4 | 34002.1371 | 0.15528
Engineering | Lateral Hardening-Fuse-93130395,1 | 13160 | 3000 | 0.032386 | 2 | 7294.8624 | 0.15521
Engineering | Lateral Hardening-Fuse-91750953,1 | 40813.447 | 3000 | 0.12405 | 16 | 22617.0349 | 0.15516
Engineering | Lateral Hardening-Fuse-93016027,1 | 27042.803 | 3000 | 0.082197 |  | 14974.0717 | 0.15504
Engineering | Lateral Hardening-Fuse-90526660,1 | 17571.5909 | 3000 | 0.053409 | 11 | 9726.4554 | 0.15499
Engineering | Lateral Hardening-Fuse-10761272,1 | 57512.6894 | 3000 | 0.17481 | 3 | 31832.4124 | 0.15498
Engineering | Lateral Hardening-Fuse-92638076,1 | 54521.7803 | 3000 | 0.16572 | 3 | 30165.8475 | 0.15492
Engineering | Lateral Hardening-Fuse-10255336,1 | 31217.6136 | 3000 | 0.094886 | 1 | 17266.4598 | 0.15487
Engineering | Lateral Hardening-Fuse-10456320,1 | 54521.7803 | 3000 | 0.16572 | 21 | 30149.9689 | 0.15484
Engineering | Lateral Hardening-Fuse-91863763,1 | 13160 | 3000 | 0.035038 | 54 | 7276.2201 | 0.15481
Engineering | Lateral Hardening-Fuse-92035853,1 | 199518.5606 | 3000 | 0.60644 | 1 | 110309.1532 | 0.15481
Engineering | Lateral Hardening-Fuse-10141689,1 | 32900 | 3000 | 0.1 | 1 | 18187.415 | 0.15479
Engineering | Lateral Hardening-Fuse-60130841,1 | 20936.3636 | 3000 | 0.063636 | 7 | 11566.9152 | 0.15469
Engineering | Lateral Hardening-Fuse-91741181,1 | 48913.8258 | 3000 | 0.14867 | 2 | 27023.8851 | 0.15469
Engineering | Lateral Hardening-Fuse-10696461,1 | 35080.8712 | 3000 | 0.10663 | 3 | 19378.3697 | 0.15467
Engineering | Lateral Hardening-Fuse-91782013,1 | 23615.7197 | 3000 | 0.07178 | 1 | 13033.8412 | 0.15454
Engineering | Lateral Hardening-Fuse-10537309,1 | 46732.9545 | 3000 | 0.14205 | 12 | 25772.5087 | 0.15442
Engineering | Lateral Hardening-Fuse-92415025,3 | 309644.0597 | 3000 | 1.0898 | 22 | 150238.8055 | 0.15438
Engineering | Lateral Hardening-Fuse-91405363,2 | 22817.011 | 3000 | 0.080303 | 32 | 11065.9503 | 0.15431
Engineering | Lateral Hardening-Fuse-10804821,2 | 109672.3312 | 3000 | 0.38598 | 21 | 53161.4473 | 0.15423
Engineering | Lateral Hardening-Fuse-10215348,1 | 13521.4015 | 3000 | 0.041098 | 2 | 7439.4267 | 0.15405
Engineering | Lateral Hardening-Fuse-10671277,1 | 29971.4015 | 3000 | 0.091098 | 4 | 16477.3087 | 0.15393
Engineering | Lateral Hardening-Fuse-10679352,1 | 48353.0303 | 3000 | 0.14697 | 6 | 26573.8011 | 0.15388
Engineering | Lateral Hardening-Fuse-91113454,1 | 32837.6894 | 3000 | 0.099811 | 30 | 18042.3556 | 0.15384
Engineering | Lateral Hardening-Fuse-10363901,1 | 60316.6667 | 3000 | 0.18333 | 3 | 33137.3276 | 0.15383
Engineering | Lateral Hardening-Fuse-92848520,1 | 51094.697 | 3000 | 0.1553 | 9 | 28064.6632 | 0.15379
Engineering | Lateral Hardening-Fuse-10556753,1 | 138391.8561 | 3000 | 0.42064 | 5 | 75964.5569 | 0.15369
Engineering | Lateral Hardening-Fuse-10916757,1 | 62061.3636 | 3000 | 0.18864 | 2 | 34045.9586 | 0.1536
Engineering | Lateral Hardening-Fuse-92529670,1 | 70473.2955 | 3000 | 0.2142 | 22 | 38657.1212 | 0.15359
Engineering | Lateral Hardening-Fuse-10802878,1 | 37635.6061 | 3000 | 0.11439 | 17 | 20630.168 | 0.15348
Engineering | Lateral Hardening-Fuse-10813131,1 | 53275.5682 | 3000 | 0.16193 | 4 | 29183.2726 | 0.15338
Engineering | Lateral Hardening-Fuse-60402783,1 | 100320.0758 | 3000 | 0.30492 | 4 | 54952.0258 | 0.15337
Engineering | Lateral Hardening-Fuse-10429525,1 | 28351.3258 | 3000 | 0.086174 | 7 | 15528.8799 | 0.15336
Engineering | Lateral Hardening-Fuse-92007504,1 | 46109.8485 | 3000 | 0.14015 | 15 | 25251.6596 | 0.15334
Engineering | Lateral Hardening-Fuse-91387804,1 | 75956.6288 | 3000 | 0.23087 | 21 | 41589.0671 | 0.15331
Engineering | Lateral Hardening-Fuse-92194148,1 | 34146.2121 | 3000 | 0.10379 | 2 | 18688.9393 | 0.15325
Engineering | Lateral Hardening-Fuse-92932416,1 | 28475.947 | 3000 | 0.086553 | 18 | 15583.1905 | 0.15323
Engineering | Lateral Hardening-Fuse-10722428,1 | 31716.0985 | 3000 | 0.096402 | 6 | 17352.3724 | 0.15319
Engineering | Lateral Hardening-Fuse-10372412,1 | 60628.2197 | 3000 | 0.18428 | 6 | 33155.5215 | 0.15312
Engineering | Lateral Hardening-Fuse-92243660,1 | 37822.5379 | 3000 | 0.11496 | 18 | 20679.3271 | 0.15309
Engineering | Lateral Hardening-Fuse-92643045,1 | 67918.5606 | 3000 | 0.20644 | 10 | 37122.0273 | 0.15304
Engineering | Lateral Hardening-Fuse-93296008,1 | 32837.6894 | 3000 | 0.099811 | 7 | 17946.5441 | 0.15303
Engineering | Lateral Hardening-Fuse-93106728,1 | 22182.5758 | 3000 | 0.067424 | 2 | 12123.2565 | 0.15303
Engineering | Lateral Hardening-Fuse-93432390,1 | 29036.7424 | 3000 | 0.088258 | 13 | 15866.1235 | 0.153
Engineering | Lateral Hardening-Fuse-92826965,1 | 14206.8182 | 3000 | 0.043182 | 12 | 7762.2992 | 0.15299
Engineering | Lateral Hardening-Fuse-10671282,1 | 39006.4394 | 3000 | 0.11856 | 12 | 21293.1888 | 0.15285
Engineering | Lateral Hardening-Fuse-10484837,1 | 37760.2273 | 3000 | 0.11477 | 2 | 20605.2395 | 0.15279
Engineering | Lateral Hardening-Fuse-90903273,1 | 22307.197 | 3000 | 0.067803 | 1 | 12171.5836 | 0.15278
Engineering | Lateral Hardening-Fuse-92605369,1 | 13459.0909 | 3000 | 0.040909 | 3 | 7343.027 | 0.15276
Engineering | Lateral Hardening-Fuse-92110000,1 | 317597.1591 | 3000 | 0.96534 | 2 | 173234.6214 | 0.15273
Engineering | Lateral Hardening-Fuse-60015509,1 | 13160 | 3000 | 0.02803 | 1 | 7174.2568 | 0.15264
Engineering | Lateral Hardening-Fuse-10071992,1 | 97017.6136 | 3000 | 0.29489 | 10 | 52880.6956 | 0.15262
Engineering | Lateral Hardening-Fuse-10381761,1 | 93777.4621 | 3000 | 0.28504 | 3 | 51080.2492 | 0.15252
Engineering | Lateral Hardening-Fuse-60574531,1 | 45798.2955 | 3000 | 0.1392 | 4 | 24935.5741 | 0.15245
Engineering | Lateral Hardening-Fuse-10070704,1 | 37386.3636 | 3000 | 0.11364 | 1 | 20348.6152 | 0.1524
Engineering | Lateral Hardening-Fuse-92908898,1 | 21746.4015 | 3000 | 0.066098 | 9 | 11835.5327 | 0.15239
Engineering | Lateral Hardening-Fuse-10070692,1 | 75520.4545 | 3000 | 0.22955 | 8 | 41098.1334 | 0.15238
Engineering | Lateral Hardening-Fuse-10676310,1 | 26731.25 | 3000 | 0.08125 | 1 | 14543.6891 | 0.15234
Engineering | Lateral Hardening-Fuse-10686073,1 | 72965.7197 | 3000 | 0.22178 | 4 | 39696.106 | 0.15233
Engineering | Lateral Hardening-Fuse-60174624,1 | 24238.8258 | 3000 | 0.073674 | 5 | 13185.5651 | 0.15232
Engineering | Lateral Hardening-Fuse-93268801,1 | 27354.3561 | 3000 | 0.083144 | 11 | 14876.6786 | 0.15228
Engineering | Lateral Hardening-Fuse-60202879,1 | 36638.6364 | 3000 | 0.11136 |  | 19901.3695 | 0.15209
Engineering | Lateral Hardening-Fuse-10163749,1 | 49038.447 | 3000 | 0.14905 | 27 | 26631.6059 | 0.15206
Engineering | Lateral Hardening-Fuse-10671305,1 | 56453.4091 | 3000 | 0.17159 | 14 | 30648.8242 | 0.15201
Engineering | Lateral Hardening-Fuse-10516415,1 | 23304.1667 | 3000 | 0.070833 | 2 | 12647.9809 | 0.15197
Engineering | Lateral Hardening-Fuse-91959331,1 | 66049.2424 | 3000 | 0.20076 | 4 | 35838.6545 | 0.15193
Engineering | Lateral Hardening-Fuse-91967331,1 | 120259.4697 | 3000 | 0.36553 | 18 | 65234.3444 | 0.15189
Engineering | Lateral Hardening-Fuse-93219693,1 | 16948.4848 | 3000 | 0.051515 | 1 | 9192.703 | 0.15187
Engineering | Lateral Hardening-Fuse-10745584,1 | 75271.2121 | 3000 | 0.22879 | 1 | 40814.8045 | 0.15183
Engineering | Lateral Hardening-Fuse-10705901,1 | 80629.9242 | 3000 | 0.24508 | 2 | 43712.654 | 0.1518
Engineering | Lateral Hardening-Fuse-60111392,1 | 13160 | 3000 | 0.011932 | 3 | 7127.4378 | 0.15165
Engineering | Lateral Hardening-Fuse-90051527,2 | 234197.245 | 3000 | 0.82424 | 16 | 111589.8282 | 0.15161
Engineering | Lateral Hardening-Fuse-10714645,1 | 13160 | 3000 | 0.03428 | 13 | 7122.8564 | 0.15155
Engineering | Lateral Hardening-Fuse-91029838,1 | 24363.447 | 3000 | 0.074053 | 2 | 13185.8759 | 0.15154
Engineering | Lateral Hardening-Fuse-92740152,3 | 29783.3368 | 3000 | 0.3875 | 64 | 14181.632 | 0.15151
Engineering | Lateral Hardening-Fuse-91074878,1 | 31965.3409 | 3000 | 0.097159 | 2 | 17293.2588 | 0.15148
Engineering | Lateral Hardening-Fuse-92661741,1 | 24363.447 | 3000 | 0.074053 | 2 | 13180.4441 | 0.15148
Engineering | Lateral Hardening-Fuse-10876236,1 | 53275.5682 | 3000 | 0.16193 | 12 | 28802.2458 | 0.15138
Engineering | Lateral Hardening-Fuse-90088327,1 | 25422.7273 | 3000 | 0.077273 | 5 | 13734.9216 | 0.15127
Engineering | Lateral Hardening-Fuse-10057082,1 | 49350 | 3000 | 0.15 | 3 | 26659.1443 | 0.15126
Engineering | Lateral Hardening-Fuse-92441930,1 | 19939.3939 | 3000 | 0.060606 | 6 | 10769.8704 | 0.15124
Engineering | Lateral Hardening-Fuse-92494804,1 | 52403.2197 | 3000 | 0.15928 | 16 | 28300.3523 | 0.15121
Engineering | Lateral Hardening-Fuse-93329431,1 | 47356.0606 | 3000 | 0.14394 | 1 | 25565.5541 | 0.15116
Engineering | Lateral Hardening-Fuse-91359402,1 | 41374.2424 | 3000 | 0.12576 | 14 | 22331.1266 | 0.15113
Engineering | Lateral Hardening-Fuse-10556642,2 | 320837.3104 | 3000 | 1.1292 | 3 | 152339.9957 | 0.15108
Engineering | Lateral Hardening-Fuse-91473920,1 | 30968.3712 | 3000 | 0.094129 | 5 | 16706.4672 | 0.15105
Engineering | Lateral Hardening-Fuse-10075183,1 | 59195.0758 | 3000 | 0.17992 | 2 | 31932.0536 | 0.15104
Engineering | Lateral Hardening-Fuse-92387757,1 | 20437.8788 | 3000 | 0.062121 | 1 | 11023.1411 | 0.15102
Engineering | Lateral Hardening-Fuse-91151849,1 | 351867.9924 | 3000 | 1.0695 | 1 | 189775.9533 | 0.15101
Engineering | Lateral Hardening-Fuse-92418466,1 | 22182.5758 | 3000 | 0.067424 | 22 | 11960.4781 | 0.15097
Engineering | Lateral Hardening-Fuse-92394369,1 | 50783.1439 | 3000 | 0.15436 | 24 | 27369.6 | 0.15091
Engineering | Lateral Hardening-Fuse-10129739,1 | 33647.7273 | 3000 | 0.10227 | 4 | 18130.7793 | 0.15088
Engineering | Lateral Hardening-Fuse-91914594,1 | 59257.3864 | 3000 | 0.18011 | 5 | 31927.58 | 0.15086
Engineering | Lateral Hardening-Fuse-92221609,1 | 33647.7273 | 3000 | 0.10227 | 1 | 18122.4125 | 0.15081
Engineering | Lateral Hardening-Fuse-91987912,1 | 328750.7576 | 3000 | 0.99924 | 7 | 176960.2877 | 0.15072
Engineering | Lateral Hardening-Fuse-10089387,1 | 16512.3106 | 3000 | 0.050189 | 11 | 8887.3119 | 0.1507
Engineering | Lateral Hardening-Fuse-92406566,1 | 39068.75 | 3000 | 0.11875 | 8 | 21023.3675 | 0.15067
Engineering | Lateral Hardening-Fuse-10898126,1 | 17322.3485 | 3000 | 0.052652 | 2 | 9317.5767 | 0.15061
Engineering | Lateral Hardening-Fuse-92888192,1 | 73900.3788 | 3000 | 0.22462 | 15 | 39726.6487 | 0.15052
Engineering | Lateral Hardening-Fuse-10671269,1 | 41561.1742 | 3000 | 0.12633 | 2 | 22336.5357 | 0.15048
Engineering | Lateral Hardening-Fuse-10710638,1 | 25858.9015 | 3000 | 0.078598 | 1 | 13897.4549 | 0.15048
Engineering | Lateral Hardening-Fuse-91825136,1 | 103871.7803 | 3000 | 0.31572 | 9 | 55818.3376 | 0.15047
Engineering | Lateral Hardening-Fuse-91017617,1 | 31217.6136 | 3000 | 0.094886 | 3 | 16769.9933 | 0.15042
Engineering | Lateral Hardening-Fuse-10565898,1 | 13160 | 3000 | 0.023485 | 8 | 7066.4425 | 0.15035
Engineering | Lateral Hardening-Fuse-93103518,1 | 64616.0985 | 3000 | 0.1964 | 3 | 34686.039 | 0.1503
Engineering | Lateral Hardening-Fuse-10271846,1 | 33585.4167 | 3000 | 0.10208 | 4 | 18018.3226 | 0.15022
Engineering | Lateral Hardening-Fuse-10745663,1 | 73401.8939 | 3000 | 0.22311 | 5 | 39358.8109 | 0.15014
Engineering | Lateral Hardening-Fuse-10554584,1 | 20250.947 | 3000 | 0.061553 | 2 | 10854.3758 | 0.15008
Engineering | Lateral Hardening-Fuse-93206516,1 | 93715.1515 | 3000 | 0.28485 | 13 | 50217.0645 | 0.15004
Engineering | Lateral Hardening-Fuse-10095522,1 | 26108.1439 | 3000 | 0.079356 | 3 | 13987.8141 | 0.15001
Engineering | Lateral Hardening-Fuse-92459993,1 | 30843.75 | 3000 | 0.09375 | 22 | 16509.1703 | 0.14987
Engineering | Lateral Hardening-Fuse-92646211,1 | 62871.4015 | 3000 | 0.1911 | 45 | 33640.2401 | 0.14982
Engineering | Lateral Hardening-Fuse-60182730,1 | 36763.2576 | 3000 | 0.11174 | 14 | 19665.5268 | 0.14978
Engineering | Lateral Hardening-Fuse-90976241,1 | 38258.7121 | 3000 | 0.11629 | 14 | 20458.3791 | 0.14973
Engineering | Lateral Hardening-Fuse-10640111,1 | 19939.3939 | 3000 | 0.060606 | 3 | 10660.1341 | 0.1497
Engineering | Lateral Hardening-Fuse-90969777,1 | 108482.7652 | 3000 | 0.32973 | 8 | 57976.0832 | 0.14964
Engineering | Lateral Hardening-Fuse-92873516,3 | 76200.2066 | 3000 | 0.26818 | 43 | 35831.2994 | 0.14962
Engineering | Lateral Hardening-Fuse-10376190,1 | 14705.303 | 3000 | 0.044697 | 11 | 7850.6428 | 0.14948
Engineering | Lateral Hardening-Fuse-10411560,1 | 27728.2197 | 3000 | 0.08428 | 7 | 14794.6899 | 0.1494
Engineering | Lateral Hardening-Fuse-60131167,1 | 317597.1591 | 3000 | 0.96534 |  | 169437.5216 | 0.14938
Engineering | Lateral Hardening-Fuse-92385189,1 | 31092.9924 | 3000 | 0.094508 | 1 | 16587.817 | 0.14938
Engineering | Lateral Hardening-Fuse-93277134,1 | 42869.697 | 3000 | 0.1303 | 12 | 22854.8036 | 0.14927
Engineering | Lateral Hardening-Fuse-10433175,1 | 13160 | 3000 | 0.021212 | 2 | 7015.3702 | 0.14926
Engineering | Lateral Hardening-Fuse-91896456,1 | 86300.1894 | 3000 | 0.26231 | 7 | 45991.7092 | 0.14922
Engineering | Lateral Hardening-Fuse-10128511,1 | 30843.75 | 3000 | 0.09375 | 23 | 16431.7611 | 0.14917
Engineering | Lateral Hardening-Fuse-92874479,1 | 18880.1136 | 3000 | 0.057386 | 10 | 10054.9249 | 0.14912
Engineering | Lateral Hardening-Fuse-10705816,1 | 69912.5 | 3000 | 0.2125 | 11 | 37231.5705 | 0.14911
Engineering | Lateral Hardening-Fuse-60271833,1 | 27292.0455 | 3000 | 0.082955 | 16 | 14505.9779 | 0.14882
Engineering | Lateral Hardening-Fuse-10169248,1 | 16574.6212 | 3000 | 0.050379 | 7 | 8804.0552 | 0.14873
Engineering | Lateral Hardening-Fuse-91912121,1 | 39380.303 | 3000 | 0.1197 | 8 | 20913.1056 | 0.1487
Engineering | Lateral Hardening-Fuse-60005823,1 | 13160 | 3000 | 0.029924 | 11 | 6987.605 | 0.14867
Engineering | Lateral Hardening-Fuse-60311397,1 | 57450.3788 | 3000 | 0.17462 | 29 | 30494.273 | 0.14862
Engineering | Lateral Hardening-Fuse-60574511,1 | 25111.1742 | 3000 | 0.076326 |  | 13326.5071 | 0.1486
Engineering | Lateral Hardening-Fuse-93299173,1 | 64989.9621 | 3000 | 0.19754 | 2 | 34476.2514 | 0.14854
Engineering | Lateral Hardening-Fuse-90773234,2 | 63338.731 | 3000 | 0.22292 | 11 | 29564.2783 | 0.14852
Engineering | Lateral Hardening-Fuse-93239533,1 | 37012.5 | 3000 | 0.1125 | 18 | 19628.1633 | 0.14849
Engineering | Lateral Hardening-Fuse-10645537,1 | 62559.8485 | 3000 | 0.19015 | 1 | 33165.4735 | 0.14844
Engineering | Lateral Hardening-Fuse-60318168,1 | 27665.9091 | 3000 | 0.084091 | 8 | 14660.6737 | 0.14838
Engineering | Lateral Hardening-Fuse-60179392,1 | 45985.2273 | 3000 | 0.13977 | 4 | 24362.5628 | 0.14834
Engineering | Lateral Hardening-Fuse-92956625,2 | 88146.8491 | 3000 | 0.31023 | 4 | 41093.1248 | 0.14833
Engineering | Lateral Hardening-Fuse-91704527,1 | 24861.9318 | 3000 | 0.075568 | 4 | 13159.1248 | 0.1482
Engineering | Lateral Hardening-Fuse-90423946,1 | 66983.9015 | 3000 | 0.2036 | 14 | 35452.0997 | 0.14819
Engineering | Lateral Hardening-Fuse-92230113,1 | 18194.697 | 3000 | 0.055303 | 11 | 9628.1192 | 0.14817
Engineering | Lateral Hardening-Fuse-10722427,1 | 57388.0682 | 3000 | 0.17443 | 1 | 30366.3261 | 0.14816
Engineering | Lateral Hardening-Fuse-10067959,1 | 50970.0758 | 3000 | 0.15492 | 2 | 26964.0754 | 0.14812
Engineering | Lateral Hardening-Fuse-92007503,1 | 37760.2273 | 3000 | 0.11477 | 3 | 19964.1319 | 0.14804
Engineering | Lateral Hardening-Fuse-92404890,1 | 53275.5682 | 3000 | 0.16193 | 23 | 28164.8499 | 0.14803
Engineering | Lateral Hardening-Fuse-91622634,1 | 74336.553 | 3000 | 0.22595 | 19 | 39298.3091 | 0.14802
Engineering | Lateral Hardening-Fuse-90294838,1 | 142255.1136 | 3000 | 0.43239 | 9 | 75174.819 | 0.14797
Engineering | Lateral Hardening-Fuse-91395706,1 | 65613.0682 | 3000 | 0.19943 | 4 | 34662.0097 | 0.14792
Engineering | Lateral Hardening-Fuse-10433188,1 | 22244.8864 | 3000 | 0.067614 | 2 | 11742.9503 | 0.14781
Engineering | Lateral Hardening-Fuse-91134116,1 | 99198.4848 | 3000 | 0.30152 | 7 | 52352.4111 | 0.14777
Engineering | Lateral Hardening-Fuse-60024010,1 | 21123.2955 | 3000 | 0.064205 | 2 | 11127.1846 | 0.1475
Engineering | Lateral Hardening-Fuse-10099348,1 | 65114.5833 | 3000 | 0.19792 | 7 | 34288.7019 | 0.14745
Engineering | Lateral Hardening-Fuse-10933156,1 | 44614.3939 | 3000 | 0.13561 | 4 | 23481.7634 | 0.14737
Engineering | Lateral Hardening-Fuse-10679331,1 | 13160 | 3000 | 0.031061 | 2 | 6924.8886 | 0.14734
Engineering | Lateral Hardening-Fuse-10842840,1 | 291675.947 | 3000 | 0.88655 |  | 153405.4475 | 0.14726
Engineering | Lateral Hardening-Fuse-92682375,1 | 13521.4015 | 3000 | 0.041098 |  | 7110.6741 | 0.14725
Engineering | Lateral Hardening-Fuse-92614674,2 | 76361.6477 | 3000 | 0.26875 | 2 | 35328.6833 | 0.14721
Engineering | Lateral Hardening-Fuse-91448654,1 | 48851.5152 | 3000 | 0.14848 | 18 | 25667.0553 | 0.14711
Engineering | Lateral Hardening-Fuse-10795754,1 | 14331.4394 | 3000 | 0.043561 | 15 | 7528.0343 | 0.14708
Engineering | Lateral Hardening-Fuse-10693264,3 | 175163.6104 | 3000 | 0.61648 | 23 | 80940.5571 | 0.14703
Engineering | Lateral Hardening-Fuse-93194230,1 | 121505.6818 | 3000 | 0.36932 | 2 | 63794.7685 | 0.14701
Engineering | Lateral Hardening-Fuse-60084391,1 | 51032.3864 | 3000 | 0.15511 | 17 | 26791.7694 | 0.147
Engineering | Lateral Hardening-Fuse-10075285,3 | 99232.4724 | 3000 | 0.34924 | 14 | 45837.1496 | 0.14697
Engineering | Lateral Hardening-Fuse-92633796,1 | 53400.1894 | 3000 | 0.16231 | 3 | 28028.5756 | 0.14697
Engineering | Lateral Hardening-Fuse-91863410,1 | 44427.4621 | 3000 | 0.13504 | 17 | 23315.38 | 0.14694
Engineering | Lateral Hardening-Fuse-92957364,1 | 16013.8258 | 3000 | 0.048674 | 9 | 8403.5879 | 0.14694
Engineering | Lateral Hardening-Fuse-93327241,1 | 20874.053 | 3000 | 0.063447 | 6 | 10953.9892 | 0.14693
Engineering | Lateral Hardening-Fuse-93220244,1 | 48166.0985 | 3000 | 0.1464 | 3 | 25246.9956 | 0.14677
Engineering | Lateral Hardening-Fuse-93205926,2 | 139000.8005 | 3000 | 0.4892 | 220 | 64112.0363 | 0.14676
Engineering | Lateral Hardening-Fuse-92607261,1 | 69414.0152 | 3000 | 0.21098 | 8 | 36374.5241 | 0.14673
Engineering | Lateral Hardening-Fuse-93107016,1 | 44302.8409 | 3000 | 0.13466 | 9 | 23214.277 | 0.14672
Engineering | Lateral Hardening-Fuse-91701370,1 | 59132.7652 | 3000 | 0.17973 | 16 | 30977.5319 | 0.14668
Engineering | Lateral Hardening-Fuse-92308007,1 | 13160 | 3000 | 0.0375 | 5 | 6893.6717 | 0.14667
Engineering | Lateral Hardening-Fuse-90800733,1 | 22494.1288 | 3000 | 0.068371 | 3 | 11773.3221 | 0.14655
Engineering | Lateral Hardening-Fuse-93114725,1 | 47169.1288 | 3000 | 0.14337 | 2 | 24688.0569 | 0.14655
Engineering | Lateral Hardening-Fuse-10544572,1 | 16574.6212 | 3000 | 0.050379 | 3 | 8671.1485 | 0.14648
Engineering | Lateral Hardening-Fuse-90394819,1 | 52714.7727 | 3000 | 0.16023 | 17 | 27571.1743 | 0.14645
Engineering | Lateral Hardening-Fuse-60172038,1 | 48415.3409 | 3000 | 0.14716 | 13 | 25318.8856 | 0.14643
Engineering | Lateral Hardening-Fuse-10745558,1 | 33336.1742 | 3000 | 0.10133 | 1 | 17428.9327 | 0.14639
Engineering | Lateral Hardening-Fuse-10441200,1 | 20250.947 | 3000 | 0.061553 | 27 | 10586.8682 | 0.14638
Engineering | Lateral Hardening-Fuse-10916844,1 | 63120.6439 | 3000 | 0.19186 | 2 | 32988.271 | 0.14633
Engineering | Lateral Hardening-Fuse-92049568,1 | 71844.1288 | 3000 | 0.21837 | 2 | 37539.8389 | 0.1463
Engineering | Lateral Hardening-Fuse-92849727,1 | 39442.6136 | 3000 | 0.11989 | 11 | 20604.1748 | 0.14627
Engineering | Lateral Hardening-Fuse-10629056,1 | 26980.4924 | 3000 | 0.082008 | 3 | 14094.1475 | 0.14627
Engineering | Lateral Hardening-Fuse-10089365,1 | 22556.4394 | 3000 | 0.068561 | 12 | 11780.1441 | 0.14623
Engineering | Lateral Hardening-Fuse-60112131,1 | 21372.5379 | 3000 | 0.064962 | 8 | 11161.0349 | 0.14622
Engineering | Lateral Hardening-Fuse-92909184,1 | 29161.3636 | 3000 | 0.088636 | 15 | 15227.9848 | 0.14622
Engineering | Lateral Hardening-Fuse-91090870,1 | 13160 | 3000 | 0.0054924 | 55 | 6871.7816 | 0.14621
Engineering | Lateral Hardening-Fuse-10898188,1 | 19939.3939 | 3000 | 0.060606 |  | 10406.9393 | 0.14614
Engineering | Lateral Hardening-Fuse-10162607,1 | 30033.7121 | 3000 | 0.091288 | 2 | 15671.4153 | 0.1461
Engineering | Lateral Hardening-Fuse-60205821,1 | 29909.0909 | 3000 | 0.090909 | 1 | 15605.958 | 0.1461
Engineering | Lateral Hardening-Fuse-93048158,1 | 71532.5758 | 3000 | 0.21742 | 5 | 37320.7811 | 0.14608
Engineering | Lateral Hardening-Fuse-92791414,1 | 29472.9167 | 3000 | 0.089583 | 4 | 15375.3644 | 0.14607
Engineering | Lateral Hardening-Fuse-60450824,9 | 598677.4704 | 3000 | 2.107 | 1 | 274644.2774 | 0.14597
Engineering | Lateral Hardening-Fuse-10516411,1 | 36202.4621 | 3000 | 0.11004 |  | 18855.121 | 0.14583
Engineering | Lateral Hardening-Fuse-60152489,1 | 19191.6667 | 3000 | 0.058333 |  | 9994.7962 | 0.14582
Engineering | Lateral Hardening-Fuse-90915256,1 | 25921.2121 | 3000 | 0.078788 | 2 | 13494.6578 | 0.14577
Engineering | Lateral Hardening-Fuse-60191781,1 | 31529.1667 | 3000 | 0.095833 |  | 16412.1033 | 0.14575
Engineering | Lateral Hardening-Fuse-10866800,1 | 71283.3333 | 3000 | 0.21667 | 7 | 37077.7848 | 0.14564
Engineering | Lateral Hardening-Fuse-92672528,2 | 88039.2217 | 3000 | 0.30985 | 1 | 40294.503 | 0.14563
Engineering | Lateral Hardening-Fuse-10925170,1 | 125119.697 | 3000 | 0.3803 |  | 65057.4423 | 0.14559
Engineering | Lateral Hardening-Fuse-60125259,1 | 31716.0985 | 3000 | 0.096402 | 2 | 16479.6613 | 0.14549
Engineering | Lateral Hardening-Fuse-10055015,1 | 56453.4091 | 3000 | 0.17159 | 28 | 29331.4119 | 0.14548
Engineering | Lateral Hardening-Fuse-92354124,1 | 63058.3333 | 3000 | 0.19167 | 2 | 32757.2956 | 0.14545
Engineering | Lateral Hardening-Fuse-91184371,1 | 20562.5 | 3000 | 0.0625 | 1 | 10678.9751 | 0.14542
Engineering | Lateral Hardening-Fuse-10716356,1 | 42184.2803 | 3000 | 0.12822 | 2 | 21894.4119 | 0.14533
Engineering | Lateral Hardening-Fuse-60155388,1 | 81502.2727 | 3000 | 0.24773 | 2 | 42267.9723 | 0.14521
Engineering | Lateral Hardening-Fuse-90957442,1 | 50284.6591 | 3000 | 0.15284 | 5 | 26070.5048 | 0.14517
Engineering | Lateral Hardening-Fuse-10394127,1 | 237714.9621 | 3000 | 0.72254 | 9 | 123210.216 | 0.14513
Engineering | Lateral Hardening-Fuse-92861226,1 | 101441.6667 | 3000 | 0.30833 | 2 | 52567.7003 | 0.1451
Engineering | Lateral Hardening-Fuse-10093684,1 | 23241.8561 | 3000 | 0.070644 | 9 | 12032.0497 | 0.14495
Engineering | Lateral Hardening-Fuse-10914147,1 | 43679.7348 | 3000 | 0.13277 | 20 | 22600.4145 | 0.14488
Engineering | Lateral Hardening-Fuse-93323832,1 | 45112.8788 | 3000 | 0.13712 | 5 | 23330.2578 | 0.1448
Engineering | Lateral Hardening-Fuse-92163603,1 | 33959.2803 | 3000 | 0.10322 | 8 | 17537.9355 | 0.1446
Engineering | Lateral Hardening-Fuse-10627068,1 | 39629.5455 | 3000 | 0.12045 | 8 | 20462.9231 | 0.14458
Engineering | Lateral Hardening-Fuse-10840129,1 | 22867.9924 | 3000 | 0.069508 | 3 | 11805.4285 | 0.14455
Engineering | Lateral Hardening-Fuse-90902959,1 | 13160 | 3000 | 0.030114 | 2 | 6791.3885 | 0.1445
Engineering | Lateral Hardening-Fuse-90908558,1 | 35641.6667 | 3000 | 0.10833 | 20 | 18389.206 | 0.14447
Engineering | Lateral Hardening-Fuse-10051161,1 | 74710.4167 | 3000 | 0.22708 | 22 | 38531.5091 | 0.14441
Engineering | Lateral Hardening-Fuse-90801370,6 | 387458.6775 | 3000 | 1.3636 | 21 | 175803.291 | 0.14437
Engineering | Lateral Hardening-Fuse-10676166,1 | 51032.3864 | 3000 | 0.15511 | 4 | 26308.2885 | 0.14435
Engineering | Lateral Hardening-Fuse-91863472,1 | 31778.4091 | 3000 | 0.096591 | 11 | 16379.6072 | 0.14432
Engineering | Lateral Hardening-Fuse-93325983,1 | 76143.5606 | 3000 | 0.23144 | 3 | 39221.8125 | 0.14423
Engineering | Lateral Hardening-Fuse-91308625,1 | 18443.9394 | 3000 | 0.056061 | 1 | 9498.751 | 0.1442
Engineering | Lateral Hardening-Fuse-92888195,1 | 32027.6515 | 3000 | 0.097348 | 7 | 16491.5426 | 0.14418
Engineering | Lateral Hardening-Fuse-10679332,1 | 29659.8485 | 3000 | 0.090152 | 4 | 15270.8121 | 0.14416
Engineering | Lateral Hardening-Fuse-10686061,1 | 43679.7348 | 3000 | 0.13277 | 1 | 22488.0691 | 0.14416
Engineering | Lateral Hardening-Fuse-93300554,1 | 50845.4545 | 3000 | 0.15455 | 5 | 26149.4956 | 0.144
Engineering | Lateral Hardening-Fuse-92291272,1 | 36763.2576 | 3000 | 0.11174 | 6 | 18904.0664 | 0.14398
Engineering | Lateral Hardening-Fuse-10705941,1 | 15266.0985 | 3000 | 0.046402 | 3 | 7846.2021 | 0.14391
Engineering | Lateral Hardening-Fuse-92056037,2 | 215954.399 | 3000 | 0.76004 | 6 | 97640.3367 | 0.14386
Engineering | Lateral Hardening-Fuse-92169754,1 | 77015.9091 | 3000 | 0.23409 | 2 | 39566.7826 | 0.14385
Engineering | Lateral Hardening-Fuse-92877298,1 | 13160 | 3000 | 0.039583 | 2 | 6756.9166 | 0.14376
Engineering | Lateral Hardening-Fuse-91618072,1 | 43991.2879 | 3000 | 0.13371 | 7 | 22570.6775 | 0.14366
Engineering | Lateral Hardening-Fuse-92386204,1 | 61936.7424 | 3000 | 0.18826 | 2 | 31777.9146 | 0.14366
Engineering | Lateral Hardening-Fuse-60519554,1 | 29161.3636 | 3000 | 0.088636 | 4 | 14950.7899 | 0.14355
Engineering | Lateral Hardening-Fuse-92244532,1 | 114090.7197 | 3000 | 0.34678 | 24 | 58485.1249 | 0.14353
Engineering | Lateral Hardening-Fuse-92679260,1 | 78199.8106 | 3000 | 0.23769 | 2 | 40081.3657 | 0.14351
Engineering | Lateral Hardening-Fuse-93276689,1 | 49786.1742 | 3000 | 0.15133 | 4 | 25513.0931 | 0.14349
Engineering | Lateral Hardening-Fuse-90528941,1 | 32713.0682 | 3000 | 0.099432 | 21 | 16761.5541 | 0.14347
Engineering | Lateral Hardening-Fuse-91677717,1 | 20624.8106 | 3000 | 0.062689 | 17 | 10563.6479 | 0.14341
Engineering | Lateral Hardening-Fuse-10237845,1 | 13160 | 3000 | 0.0098485 | 11 | 6738.0477 | 0.14336
Engineering | Lateral Hardening-Fuse-92672765,1 | 60752.8409 | 3000 | 0.18466 | 10 | 31104.4598 | 0.14336
Engineering | Lateral Hardening-Fuse-10633644,1 | 13160 | 3000 | 0.031818 | 4 | 6736.2425 | 0.14332
Engineering | Lateral Hardening-Fuse-10556535,1 | 32713.0682 | 3000 | 0.099432 | 2 | 16732.8251 | 0.14322
Engineering | Lateral Hardening-Fuse-10363903,1 | 54085.6061 | 3000 | 0.16439 | 2 | 27654.8751 | 0.14317
Engineering | Lateral Hardening-Fuse-92854746,1 | 45611.3636 | 3000 | 0.13864 | 16 | 23302.6727 | 0.14305
Engineering | Lateral Hardening-Fuse-92955330,1 | 112782.197 | 3000 | 0.3428 | 10 | 57606.9486 | 0.14302
Engineering | Lateral Hardening-Fuse-10558883,1 | 38258.7121 | 3000 | 0.11629 | 6 | 19534.9175 | 0.14297
Engineering | Lateral Hardening-Fuse-91544880,1 | 34769.3182 | 3000 | 0.10568 | 56 | 17751.4576 | 0.14295
Engineering | Lateral Hardening-Fuse-93044272,1 | 24550.3788 | 3000 | 0.074621 | 3 | 12530.3905 | 0.14291
Engineering | Lateral Hardening-Fuse-10487467,1 | 60316.6667 | 3000 | 0.18333 | 8 | 30776.3388 | 0.14287
Engineering | Lateral Hardening-Fuse-10368967,1 | 78698.2955 | 3000 | 0.2392 | 6 | 40125.2985 | 0.14276
Engineering | Lateral Hardening-Fuse-10762912,1 | 23491.0985 | 3000 | 0.071402 | 1 | 11970.2044 | 0.14268
Engineering | Lateral Hardening-Fuse-90965431,1 | 49723.8636 | 3000 | 0.15114 | 1 | 25330.9214 | 0.14264
Engineering | Lateral Hardening-Fuse-92528479,1 | 13160 | 3000 | 0.036174 | 46 | 6693.9946 | 0.14243
Engineering | Lateral Hardening-Fuse-92902067,1 | 41187.3106 | 3000 | 0.12519 | 4 | 20927.6959 | 0.14227
Engineering | Lateral Hardening-Fuse-10297939,1 | 33149.2424 | 3000 | 0.10076 | 17 | 16836.2912 | 0.14221
Engineering | Lateral Hardening-Fuse-91598274,1 | 20749.4318 | 3000 | 0.063068 | 3 | 10534.8122 | 0.14216
Engineering | Lateral Hardening-Fuse-92087743,1 | 39380.303 | 3000 | 0.1197 | 4 | 19966.2224 | 0.14196
Engineering | Lateral Hardening-Fuse-10674214,1 | 28725.1894 | 3000 | 0.087311 | 10 | 14558.4124 | 0.14191
Engineering | Lateral Hardening-Fuse-10536018,1 | 31030.6818 | 3000 | 0.094318 | 12 | 15715.216 | 0.1418
Engineering | Lateral Hardening-Fuse-10070752,1 | 34083.9015 | 3000 | 0.1036 | 2 | 17257.2568 | 0.14177
Engineering | Lateral Hardening-Fuse-92606236,1 | 63494.5076 | 3000 | 0.19299 | 2 | 32140.7937 | 0.14174
Engineering | Lateral Hardening-Fuse-10650467,1 | 69912.5 | 3000 | 0.2125 | 10 | 35384.6453 | 0.14172
Engineering | Lateral Hardening-Fuse-10095424,1 | 32027.6515 | 3000 | 0.097348 | 2 | 16200.4713 | 0.14163
Engineering | Lateral Hardening-Fuse-90961183,1 | 22369.5076 | 3000 | 0.067992 | 2 | 11312.1 | 0.14159
Engineering | Lateral Hardening-Fuse-60311177,1 | 29472.9167 | 3000 | 0.089583 | 7 | 14900.6582 | 0.14156
Engineering | Lateral Hardening-Fuse-93119970,1 | 38071.7803 | 3000 | 0.11572 | 3 | 19236.6764 | 0.14148
Engineering | Lateral Hardening-Fuse-10087541,1 | 37199.4318 | 3000 | 0.11307 | 1 | 18778.0797 | 0.14134
Engineering | Lateral Hardening-Fuse-10650493,1 | 46919.8864 | 3000 | 0.14261 | 2 | 23671.6235 | 0.14126
Engineering | Lateral Hardening-Fuse-10716352,1 | 51717.803 | 3000 | 0.1572 | 4 | 26091.5001 | 0.14126
Engineering | Lateral Hardening-Fuse-10686291,1 | 58571.9697 | 3000 | 0.17803 | 4 | 29540.4393 | 0.14122
Engineering | Lateral Hardening-Fuse-60014516,1 | 88979.5455 | 3000 | 0.27045 | 13 | 44863.148 | 0.14117
Engineering | Lateral Hardening-Fuse-92485834,1 | 13160 | 3000 | 0.019129 | 2 | 6622.2272 | 0.1409
Engineering | Lateral Hardening-Fuse-90397369,2 | 15645.6267 | 3000 | 0.55076 | 30 | 6922.2019 | 0.14078
Engineering | Lateral Hardening-Fuse-92528222,1 | 35392.4242 | 3000 | 0.10758 | 16 | 17789.6356 | 0.14074
Engineering | Lateral Hardening-Fuse-92386499,1 | 22930.303 | 3000 | 0.069697 | 1 | 11524.1289 | 0.14072
Engineering | Lateral Hardening-Fuse-10747882,1 | 35828.5985 | 3000 | 0.1089 | 3 | 17992.1667 | 0.14061
Engineering | Lateral Hardening-Fuse-60272574,1 | 27603.5985 | 3000 | 0.083902 | 7 | 13852.2111 | 0.14051
Engineering | Lateral Hardening-Fuse-10595520,1 | 55082.5758 | 3000 | 0.16742 | 12 | 27640.1987 | 0.1405
Engineering | Lateral Hardening-Fuse-10340780,1 | 60441.2879 | 3000 | 0.18371 | 2 | 30315.5744 | 0.14044
Engineering | Lateral Hardening-Fuse-10668851,1 | 16886.1742 | 3000 | 0.051326 | 1 | 8462.6681 | 0.14032
Engineering | Lateral Hardening-Fuse-92258848,1 | 65488.447 | 3000 | 0.19905 | 3 | 32818.8307 | 0.14032
Engineering | Lateral Hardening-Fuse-90530168,1 | 25547.3485 | 3000 | 0.077652 | 12 | 12785.6533 | 0.14013
Engineering | Lateral Hardening-Fuse-93294923,1 | 62746.7803 | 3000 | 0.19072 | 5 | 31401.4316 | 0.14013
Engineering | Lateral Hardening-Fuse-60027837,1 | 48789.2045 | 3000 | 0.1483 | 4 | 24412.9216 | 0.14011
Engineering | Lateral Hardening-Fuse-10645564,1 | 65613.0682 | 3000 | 0.19943 | 5 | 32806.8339 | 0.14
Engineering | Lateral Hardening-Fuse-93217883,1 | 159078.9773 | 3000 | 0.48352 | 2 | 79538.8162 | 0.14
Engineering | Lateral Hardening-Fuse-10484794,1 | 14705.303 | 3000 | 0.044697 | 1 | 7348.6682 | 0.13992
Engineering | Lateral Hardening-Fuse-93300239,3 | 118121.0829 | 3000 | 0.41572 | 7 | 51931.6805 | 0.13989
Engineering | Lateral Hardening-Fuse-91537180,1 | 27354.3561 | 3000 | 0.083144 | 20 | 13662.6178 | 0.13985
Engineering | Lateral Hardening-Fuse-60072743,1 | 13160 | 3000 | 0.014394 | 30 | 6572.8067 | 0.13985
Engineering | Lateral Hardening-Fuse-10151665,1 | 43305.8712 | 3000 | 0.13163 | 15 | 21618.404 | 0.13978
Engineering | Lateral Hardening-Fuse-10876246,1 | 40439.5833 | 3000 | 0.12292 | 9 | 20181.8653 | 0.13974
Engineering | Lateral Hardening-Fuse-10487466,1 | 16512.3106 | 3000 | 0.050189 |  | 8238.2997 | 0.1397
Engineering | Lateral Hardening-Fuse-92681787,1 | 115399.2424 | 3000 | 0.35076 | 2 | 57570.6464 | 0.13969
Engineering | Lateral Hardening-Fuse-93017816,2 | 113385.4769 | 3000 | 0.39905 | 7 | 49770.3606 | 0.13967
Engineering | Lateral Hardening-Fuse-10099350,1 | 26668.9394 | 3000 | 0.081061 | 12 | 13301.0023 | 0.13965
Engineering | Lateral Hardening-Fuse-92679259,1 | 20998.6742 | 3000 | 0.063826 | 3 | 10472.9797 | 0.13965
Engineering | Lateral Hardening-Fuse-92372374,1 | 24176.5152 | 3000 | 0.073485 | 8 | 12054.0462 | 0.1396
Engineering | Lateral Hardening-Fuse-10595525,1 | 14518.3712 | 3000 | 0.044129 | 2 | 7238.0802 | 0.13959
Engineering | Lateral Hardening-Fuse-10095510,1 | 77452.0833 | 3000 | 0.23542 | 3 | 38605.8188 | 0.13957
Engineering | Lateral Hardening-Fuse-92269519,1 | 14580.6818 | 3000 | 0.044318 | 1 | 7262.2554 | 0.13946
Engineering | Lateral Hardening-Fuse-60642642,1 | 28289.0152 | 3000 | 0.085985 | 48 | 14086.1986 | 0.13942
Engineering | Lateral Hardening-Fuse-92681938,1 | 53275.5682 | 3000 | 0.16193 | 9 | 26522.891 | 0.1394
Engineering | Lateral Hardening-Fuse-60129633,1 | 26918.1818 | 3000 | 0.081818 | 6 | 13398.8888 | 0.13937
Engineering | Lateral Hardening-Fuse-10742039,1 | 67482.3864 | 3000 | 0.20511 | 21 | 33581.5008 | 0.13934
Engineering | Lateral Hardening-Fuse-92841403,1 | 19316.2879 | 3000 | 0.058712 | 5 | 9610.4617 | 0.13931
Engineering | Lateral Hardening-Fuse-93299113,2 | 46279.7865 | 3000 | 0.16288 | 3 | 20257.7443 | 0.13928
Engineering | Lateral Hardening-Fuse-10565885,1 | 25485.0379 | 3000 | 0.077462 | 11 | 12675.9511 | 0.13927
Engineering | Lateral Hardening-Fuse-10759985,1 | 36514.0152 | 3000 | 0.11098 | 2 | 18152.0519 | 0.1392
Engineering | Lateral Hardening-Fuse-92686535,1 | 15515.3409 | 3000 | 0.047159 | 1 | 7712.9803 | 0.13919
Engineering | Lateral Hardening-Fuse-90527798,1 | 18194.697 | 3000 | 0.055303 | 3 | 9042.2509 | 0.13915
Engineering | Lateral Hardening-Fuse-91269214,1 | 14082.197 | 3000 | 0.042803 | 10 | 6998.0411 | 0.13914
Engineering | Lateral Hardening-Fuse-92306914,1 | 53213.2576 | 3000 | 0.16174 | 8 | 26428.9667 | 0.13907
Engineering | Lateral Hardening-Fuse-92898565,2 | 97026.1105 | 3000 | 0.34148 | 2 | 42403.3925 | 0.13906
Engineering | Lateral Hardening-Fuse-10686158,1 | 51219.3182 | 3000 | 0.15568 | 2 | 25426.9545 | 0.139
Engineering | Lateral Hardening-Fuse-91742537,1 | 26482.0076 | 3000 | 0.080492 | 2 | 13144.9547 | 0.13898
Engineering | Lateral Hardening-Fuse-90789857,1 | 57886.553 | 3000 | 0.17595 | 4 | 28714.9264 | 0.1389
Engineering | Lateral Hardening-Fuse-92682484,1 | 118016.2879 | 3000 | 0.35871 | 8 | 58522.8664 | 0.13885
Engineering | Lateral Hardening-Fuse-10566576,1 | 33336.1742 | 3000 | 0.10133 | 1 | 16529.1229 | 0.13883
Engineering | Lateral Hardening-Fuse-10686206,5 | 163970.3598 | 3000 | 0.57708 | 13 | 71536.0281 | 0.13881
Engineering | Lateral Hardening-Fuse-10758544,1 | 116770.0758 | 3000 | 0.35492 | 8 | 57890.2059 | 0.13881
Engineering | Lateral Hardening-Fuse-10793152,1 | 40314.9621 | 3000 | 0.12254 | 17 | 19980.4836 | 0.13877
Engineering | Lateral Hardening-Fuse-10686215,1 | 59444.3182 | 3000 | 0.18068 |  | 29441.4284 | 0.13868
Engineering | Lateral Hardening-Fuse-60020429,1 | 18443.9394 | 3000 | 0.056061 | 2 | 9133.0827 | 0.13865
Engineering | Lateral Hardening-Fuse-10635153,1 | 33086.9318 | 3000 | 0.10057 | 5 | 16383.9286 | 0.13865
Engineering | Lateral Hardening-Fuse-10793159,1 | 54833.3333 | 3000 | 0.16667 |  | 27136.824 | 0.13857
Engineering | Lateral Hardening-Fuse-93310077,1 | 138516.4773 | 3000 | 0.42102 | 1 | 68547.1174 | 0.13856
Engineering | Lateral Hardening-Fuse-93042262,1 | 57263.447 | 3000 | 0.17405 | 3 | 28320.9854 | 0.13848
Engineering | Lateral Hardening-Fuse-92521100,1 | 13209.8485 | 3000 | 0.040152 |  | 6532.0597 | 0.13846
Engineering | Lateral Hardening-Fuse-10483787,1 | 40003.4091 | 3000 | 0.12159 | 12 | 19777.7745 | 0.13843
Engineering | Lateral Hardening-Fuse-10829507,1 | 45922.9167 | 3000 | 0.13958 | 6 | 22692.482 | 0.13836
Engineering | Lateral Hardening-Fuse-10310489,1 | 56266.4773 | 3000 | 0.17102 | 21 | 27802.9417 | 0.13836
Engineering | Lateral Hardening-Fuse-91185756,1 | 38321.0227 | 3000 | 0.11648 | 3 | 18930.5468 | 0.13832
Engineering | Lateral Hardening-Fuse-10650485,1 | 32339.2045 | 3000 | 0.098295 | 2 | 15968.3117 | 0.13826
Engineering | Lateral Hardening-Fuse-92605354,1 | 40003.4091 | 3000 | 0.12159 | 3 | 19736.3197 | 0.13814
Engineering | Lateral Hardening-Fuse-10162067,1 | 40501.8939 | 3000 | 0.12311 | 11 | 19977.4796 | 0.13811
Engineering | Lateral Hardening-Fuse-60123933,1 | 16200.7576 | 3000 | 0.049242 | 6 | 7990.4954 | 0.1381
Engineering | Lateral Hardening-Fuse-91567480,1 | 53649.4318 | 3000 | 0.16307 | 15 | 26440.8811 | 0.138
Engineering | Lateral Hardening-Fuse-92015658,1 | 18506.25 | 3000 | 0.05625 | 10 | 9120.2978 | 0.13799
Engineering | Lateral Hardening-Fuse-10422964,1 | 19752.4621 | 3000 | 0.060038 | 8 | 9733.59 | 0.13798
Engineering | Lateral Hardening-Fuse-92554732,1 | 41498.8636 | 3000 | 0.12614 | 4 | 20449.5798 | 0.13798
Engineering | Lateral Hardening-Fuse-60443984,1 | 47169.1288 | 3000 | 0.14337 | 30 | 23240.3033 | 0.13796
Engineering | Lateral Hardening-Fuse-90394789,1 | 28974.4318 | 3000 | 0.088068 | 1 | 14271.1834 | 0.13791
Engineering | Lateral Hardening-Fuse-90957969,1 | 39442.6136 | 3000 | 0.11989 | 7 | 19423.1905 | 0.13788
Engineering | Lateral Hardening-Fuse-91853687,1 | 15515.3409 | 3000 | 0.047159 | 2 | 7637.4746 | 0.13783
Engineering | Lateral Hardening-Fuse-92146952,1 | 16076.1364 | 3000 | 0.048864 | 1 | 7911.7901 | 0.1378
Engineering | Lateral Hardening-Fuse-10667332,1 | 20874.053 | 3000 | 0.063447 | 11 | 10267.1347 | 0.13772
Engineering | Lateral Hardening-Fuse-92212139,1 | 15951.5152 | 3000 | 0.048485 | 2 | 7844.1721 | 0.13769
Engineering | Lateral Hardening-Fuse-10556749,1 | 118826.3258 | 3000 | 0.36117 | 6 | 58385.6577 | 0.13758
Engineering | Lateral Hardening-Fuse-92015633,1 | 91783.5227 | 3000 | 0.27898 | 22 | 45088.1587 | 0.13755
Engineering | Lateral Hardening-Fuse-92661377,1 | 29597.5379 | 3000 | 0.089962 | 4 | 14528.2846 | 0.13744
Engineering | Lateral Hardening-Fuse-92866510,1 | 26855.8712 | 3000 | 0.081629 | 5 | 13181.4654 | 0.13743
Engineering | Lateral Hardening-Fuse-92346990,1 | 93652.8409 | 3000 | 0.28466 | 276 | 45956.6492 | 0.1374
Engineering | Lateral Hardening-Fuse-90576764,1 | 145682.197 | 3000 | 0.4428 | 20 | 71473.8888 | 0.13737
Engineering | Lateral Hardening-Fuse-92624873,1 | 39255.6818 | 3000 | 0.11932 | 3 | 19256.6245 | 0.13735
Engineering | Lateral Hardening-Fuse-90375328,1 | 51094.697 | 3000 | 0.1553 | 14 | 25029.9958 | 0.13716
Engineering | Lateral Hardening-Fuse-90100838,2 | 31803.8998 | 3000 | 0.11193 | 3 | 13709.1086 | 0.13715
Engineering | Lateral Hardening-Fuse-10144180,1 | 20126.3258 | 3000 | 0.061174 | 7 | 9857.0727 | 0.13713
Engineering | Lateral Hardening-Fuse-92202958,1 | 13160 | 3000 | 0.017424 | 3 | 6441.1326 | 0.13705
Engineering | Lateral Hardening-Fuse-92957685,1 | 14580.6818 | 3000 | 0.044318 | 3 | 7131.4997 | 0.13695
Engineering | Lateral Hardening-Fuse-10457728,1 | 69289.3939 | 3000 | 0.21061 | 14 | 33889.1076 | 0.13695
Engineering | Lateral Hardening-Fuse-60274033,1 | 28475.947 | 3000 | 0.086553 | 1 | 13924.9432 | 0.13692
Engineering | Lateral Hardening-Fuse-10536032,1 | 45424.4318 | 3000 | 0.13807 | 3 | 22211.1981 | 0.13691
Engineering | Lateral Hardening-Fuse-10556704,1 | 37324.053 | 3000 | 0.11345 | 1 | 18246.2928 | 0.13688
Engineering | Lateral Hardening-Fuse-91474560,2 | 52737.4311 | 3000 | 0.18561 | 24 | 22669.9291 | 0.13677
Engineering | Lateral Hardening-Fuse-10556741,2 | 313357.2054 | 3000 | 1.1028 | 2 | 134616.7005 | 0.13669
Engineering | Lateral Hardening-Fuse-10509557,1 | 19939.3939 | 3000 | 0.060606 | 1 | 9732.7574 | 0.13667
Engineering | Lateral Hardening-Fuse-60219961,1 | 26731.25 | 3000 | 0.08125 | 1 | 13044.5687 | 0.13664
Engineering | Lateral Hardening-Fuse-10466910,1 | 21995.6439 | 3000 | 0.066856 | 3 | 10729.2329 | 0.13658
Engineering | Lateral Hardening-Fuse-10503458,1 | 26419.697 | 3000 | 0.080303 | 18 | 12882.2038 | 0.13653
Engineering | Lateral Hardening-Fuse-92900195,1 | 23241.8561 | 3000 | 0.070644 | 3 | 11328.1118 | 0.13647
Engineering | Lateral Hardening-Fuse-10556631,1 | 44925.947 | 3000 | 0.13655 | 1 | 21893.9488 | 0.13645
Engineering | Lateral Hardening-Fuse-60418185,2 | 85994.3009 | 3000 | 0.30265 | 10 | 36871.5986 | 0.13643
Engineering | Lateral Hardening-Fuse-93248048,1 | 46732.9545 | 3000 | 0.14205 | 14 | 22758.3904 | 0.13636
Engineering | Lateral Hardening-Fuse-10717534,1 | 23366.4773 | 3000 | 0.071023 | 4 | 11377.5246 | 0.13634
Engineering | Lateral Hardening-Fuse-93044098,1 | 15390.7197 | 3000 | 0.04678 | 2 | 7484.4085 | 0.13616
Engineering | Lateral Hardening-Fuse-91645378,1 | 118764.0152 | 3000 | 0.36098 | 6 | 57731.5987 | 0.13611
Engineering | Lateral Hardening-Fuse-10650408,1 | 75084.2803 | 3000 | 0.22822 | 3 | 36497.7808 | 0.13611
Engineering | Lateral Hardening-Fuse-60129634,1 | 47480.6818 | 3000 | 0.14432 | 12 | 23070.7202 | 0.13605
Engineering | Lateral Hardening-Fuse-91309413,1 | 64242.2348 | 3000 | 0.19527 |  | 31174.3787 | 0.13587
Engineering | Lateral Hardening-Fuse-10829438,1 | 56951.8939 | 3000 | 0.17311 | 2 | 27636.2184 | 0.13587
Engineering | Lateral Hardening-Fuse-93220243,1 | 52403.2197 | 3000 | 0.15928 | 3 | 25426.159 | 0.13586
Engineering | Lateral Hardening-Fuse-60046541,3 | 48486.1484 | 3000 | 0.17064 | 10 | 20699.4373 | 0.13584
Engineering | Lateral Hardening-Fuse-10274713,2 | 103268.5003 | 3000 | 0.36345 | 2 | 44082.7159 | 0.13582
Engineering | Lateral Hardening-Fuse-90446791,1 | 55954.9242 | 3000 | 0.17008 | 5 | 27133.4051 | 0.13578
Engineering | Lateral Hardening-Fuse-10676168,1 | 39878.7879 | 3000 | 0.12121 | 3 | 19329.8647 | 0.13572
Engineering | Lateral Hardening-Fuse-91906848,1 | 13160 | 3000 | 0.02822 | 2 | 6373.7817 | 0.13561
Engineering | Lateral Hardening-Fuse-91149792,1 | 28102.0833 | 3000 | 0.085417 | 1 | 13608.033 | 0.13559
Engineering | Lateral Hardening-Fuse-92462740,1 | 51157.0076 | 3000 | 0.15549 | 29 | 24767.9454 | 0.13556
Engineering | Lateral Hardening-Fuse-91265724,1 | 112034.4697 | 3000 | 0.34053 | 30 | 54231.4962 | 0.13554
Engineering | Lateral Hardening-Fuse-10544630,1 | 15016.8561 | 3000 | 0.045644 | 2 | 7267.2778 | 0.1355
Engineering | Lateral Hardening-Fuse-91902221,1 | 79383.7121 | 3000 | 0.24129 | 7 | 38415.0558 | 0.1355
Engineering | Lateral Hardening-Fuse-60339714,1 | 76953.5985 | 3000 | 0.2339 | 8 | 37232.5857 | 0.13547
Engineering | Lateral Hardening-Fuse-10716343,1 | 65675.3788 | 3000 | 0.19962 | 8 | 31771.8625 | 0.13546
Engineering | Lateral Hardening-Fuse-92749311,1 | 79196.7803 | 3000 | 0.24072 | 18 | 38300.8473 | 0.13541
Engineering | Lateral Hardening-Fuse-60017421,1 | 20811.7424 | 3000 | 0.063258 | 12 | 10064.828 | 0.13541
Engineering | Lateral Hardening-Fuse-91615880,1 | 32650.7576 | 3000 | 0.099242 | 26 | 15782.4969 | 0.13534
Engineering | Lateral Hardening-Fuse-10487439,1 | 56764.9621 | 3000 | 0.17254 | 2 | 27426.4385 | 0.13528
Engineering | Lateral Hardening-Fuse-10781405,1 | 55020.2652 | 3000 | 0.16723 | 19 | 26578.6274 | 0.13526
Engineering | Lateral Hardening-Fuse-10635151,1 | 23428.7879 | 3000 | 0.071212 | 1 | 11316.6846 | 0.13525
Engineering | Lateral Hardening-Fuse-10686263,2 | 84971.8405 | 3000 | 0.29905 | 2 | 36107.1327 | 0.13521
Engineering | Lateral Hardening-Fuse-10590626,1 | 24861.9318 | 3000 | 0.075568 | 14 | 12002.4074 | 0.13517
Engineering | Lateral Hardening-Fuse-90871885,1 | 30469.8864 | 3000 | 0.092614 | 3 | 14706.7559 | 0.13515
Engineering | Lateral Hardening-Fuse-10556716,1 | 345387.6894 | 3000 | 1.0498 | 2 | 166674.9916 | 0.13512
Engineering | Lateral Hardening-Fuse-60024887,1 | 29909.0909 | 3000 | 0.090909 | 2 | 14431.0491 | 0.1351
Engineering | Lateral Hardening-Fuse-10580686,1 | 13160 | 3000 | 0.035606 | 8 | 6348.9179 | 0.13508
Engineering | Lateral Hardening-Fuse-60427515,1 | 194533.7121 | 3000 | 0.59129 | 19 | 93800.9736 | 0.13501
Engineering | Lateral Hardening-Fuse-92846899,1 | 53088.6364 | 3000 | 0.16136 | 15 | 25590.9972 | 0.13497
Engineering | Lateral Hardening-Fuse-92200747,1 | 19752.4621 | 3000 | 0.060038 |  | 9518.7551 | 0.13493
Engineering | Lateral Hardening-Fuse-92007445,1 | 23366.4773 | 3000 | 0.071023 | 1 | 11260.2353 | 0.13493
Engineering | Lateral Hardening-Fuse-90253912,1 | 83558.5227 | 3000 | 0.25398 | 8 | 40261.2866 | 0.13491
Engineering | Lateral Hardening-Fuse-10876238,1 | 80442.9924 | 3000 | 0.24451 | 14 | 38740.137 | 0.13484
Engineering | Lateral Hardening-Fuse-10904200,1 | 66360.7955 | 3000 | 0.2017 | 20 | 31943.165 | 0.13478
Engineering | Lateral Hardening-Fuse-93227786,1 | 36825.5682 | 3000 | 0.11193 | 5 | 17725.6972 | 0.13478
Engineering | Lateral Hardening-Fuse-10501137,1 | 26232.7652 | 3000 | 0.079735 | 2 | 12619.4225 | 0.1347
Engineering | Lateral Hardening-Fuse-92259425,1 | 25485.0379 | 3000 | 0.077462 | 3 | 12258.0276 | 0.13468
Engineering | Lateral Hardening-Fuse-10366530,1 | 16200.7576 | 3000 | 0.049242 | 13 | 7790.0728 | 0.13464
Engineering | Lateral Hardening-Fuse-10556582,1 | 80816.8561 | 3000 | 0.24564 | 2 | 38847.8723 | 0.13459
Engineering | Lateral Hardening-Fuse-92676485,2 | 129637.2158 | 3000 | 0.45625 | 6 | 54814.2573 | 0.13454
Engineering | Lateral Hardening-Fuse-10556723,1 | 19440.9091 | 3000 | 0.059091 | 1 | 9337.1767 | 0.13448
Engineering | Lateral Hardening-Fuse-10372413,1 | 52278.5985 | 3000 | 0.1589 | 5 | 25102.0483 | 0.13444
Engineering | Lateral Hardening-Fuse-91903411,1 | 19004.7348 | 3000 | 0.057765 | 22 | 9123.8607 | 0.13442
Engineering | Lateral Hardening-Fuse-90959113,1 | 40688.8258 | 3000 | 0.12367 | 4 | 19518.7603 | 0.13432
Engineering | Lateral Hardening-Fuse-10439593,1 | 46546.0227 | 3000 | 0.14148 | 3 | 22328.447 | 0.13432
Engineering | Lateral Hardening-Fuse-90501289,1 | 14331.4394 | 3000 | 0.043561 | 8 | 6873.9152 | 0.1343
Engineering | Lateral Hardening-Fuse-10650536,1 | 18506.25 | 3000 | 0.05625 | 3 | 8876.0489 | 0.13429
Engineering | Lateral Hardening-Fuse-93297833,1 | 13160 | 3000 | 0.036553 | 2 | 6310.8217 | 0.13427
Engineering | Lateral Hardening-Fuse-92134566,1 | 20811.7424 | 3000 | 0.063258 | 3 | 9978.5657 | 0.13425
Engineering | Lateral Hardening-Fuse-90856088,1 | 50845.4545 | 3000 | 0.15455 | 2 | 24364.5694 | 0.13417
Engineering | Lateral Hardening-Fuse-92205907,1 | 53836.3636 | 3000 | 0.16364 | 27 | 25789.658 | 0.13413
Engineering | Lateral Hardening-Fuse-93192939,1 | 66983.9015 | 3000 | 0.2036 | 3 | 32083.8467 | 0.13411
Engineering | Lateral Hardening-Fuse-91902589,1 | 43368.1818 | 3000 | 0.13182 | 21 | 20760.347 | 0.13404
Engineering | Lateral Hardening-Fuse-91411775,1 | 33647.7273 | 3000 | 0.10227 | 11 | 16098.5797 | 0.13396
Engineering | Lateral Hardening-Fuse-91903023,1 | 92095.0758 | 3000 | 0.27992 | 9 | 44057.7772 | 0.13395
Engineering | Lateral Hardening-Fuse-60033836,1 | 59880.4924 | 3000 | 0.18201 | 5 | 28642.601 | 0.13393
Engineering | Lateral Hardening-Fuse-91464945,1 | 17197.7273 | 3000 | 0.052273 | 4 | 8220.4784 | 0.13384
Engineering | Lateral Hardening-Fuse-91738766,1 | 17197.7273 | 3000 | 0.052273 | 1 | 8208.3044 | 0.13364
Engineering | Lateral Hardening-Fuse-10876333,1 | 117019.3182 | 3000 | 0.35568 | 23 | 55814.4852 | 0.13355
Engineering | Lateral Hardening-Fuse-92614654,1 | 30843.75 | 3000 | 0.09375 | 1 | 14710.5388 | 0.13354
Engineering | Lateral Hardening-Fuse-10686257,1 | 48602.2727 | 3000 | 0.14773 | 2 | 23173.4723 | 0.1335
Engineering | Lateral Hardening-Fuse-60057784,1 | 71906.4394 | 3000 | 0.21856 | 14 | 34281.8844 | 0.13349
Engineering | Lateral Hardening-Fuse-90802769,1 | 35454.7348 | 3000 | 0.10777 | 22 | 16899.0927 | 0.13346
Engineering | Lateral Hardening-Fuse-90232194,1 | 58696.5909 | 3000 | 0.17841 | 19 | 27958.9116 | 0.13337
Engineering | Lateral Hardening-Fuse-10388844,1 | 89228.7879 | 3000 | 0.27121 |  | 42490.8415 | 0.13334
Engineering | Lateral Hardening-Fuse-10101272,1 | 39504.9242 | 3000 | 0.12008 | 18 | 18799.1921 | 0.13324
Engineering | Lateral Hardening-Fuse-10095471,1 | 95023.6742 | 3000 | 0.28883 | 7 | 45215.0457 | 0.13323
Engineering | Lateral Hardening-Fuse-10916765,1 | 27977.4621 | 3000 | 0.085038 | 1 | 13303.951 | 0.13315
Engineering | Lateral Hardening-Fuse-10142256,1 | 16636.9318 | 3000 | 0.050568 | 7 | 7909.6594 | 0.13312
Engineering | Lateral Hardening-Fuse-93296007,1 | 16013.8258 | 3000 | 0.048674 | 2 | 7613.0864 | 0.13311
Engineering | Lateral Hardening-Fuse-10333108,1 | 13160 | 3000 | 0.033144 | 4 | 6255.8665 | 0.1331
Engineering | Lateral Hardening-Fuse-10715664,1 | 13160 | 3000 | 0.03447 | 5 | 6252.5832 | 0.13303
Engineering | Lateral Hardening-Fuse-10925116,2 | 84110.8212 | 3000 | 0.29602 | 7 | 35119.6 | 0.13285
Engineering | Lateral Hardening-Fuse-92651594,1 | 23678.0303 | 3000 | 0.07197 | 9 | 11231.0499 | 0.13281
Engineering | Lateral Hardening-Fuse-90288918,1 | 34769.3182 | 3000 | 0.10568 |  | 16491.7419 | 0.13281
Engineering | Lateral Hardening-Fuse-60440034,1 | 36264.7727 | 3000 | 0.11023 | 1 | 17187.1906 | 0.1327
Engineering | Lateral Hardening-Fuse-92629775,1 | 26419.697 | 3000 | 0.080303 | 4 | 12520.8916 | 0.1327
Engineering | Lateral Hardening-Fuse-90423649,1 | 13160 | 3000 | 0.029167 |  | 6235.0569 | 0.13266
Engineering | Lateral Hardening-Fuse-10627069,2 | 59894.6539 | 3000 | 0.2108 | 5 | 24967.4013 | 0.13264
Engineering | Lateral Hardening-Fuse-93130371,1 | 29535.2273 | 3000 | 0.089773 | 1 | 13987.9232 | 0.13261
Engineering | Lateral Hardening-Fuse-92439755,1 | 20874.053 | 3000 | 0.063447 | 5 | 9883.8685 | 0.13258
Engineering | Lateral Hardening-Fuse-93279079,1 | 16013.8258 | 3000 | 0.048674 | 2 | 7582.5424 | 0.13258
Engineering | Lateral Hardening-Fuse-10671207,1 | 25609.6591 | 3000 | 0.077841 | 8 | 12118.8699 | 0.1325
Engineering | Lateral Hardening-Fuse-92033686,1 | 35330.1136 | 3000 | 0.10739 | 18 | 16711.4114 | 0.13244
Engineering | Lateral Hardening-Fuse-10560424,1 | 21497.1591 | 3000 | 0.065341 | 3 | 10167.0024 | 0.13242
Engineering | Lateral Hardening-Fuse-10057098,1 | 36389.3939 | 3000 | 0.11061 | 11 | 17194.2197 | 0.1323
Engineering | Lateral Hardening-Fuse-10556754,1 | 97703.0303 | 3000 | 0.29697 | 3 | 46141.2095 | 0.13223
Engineering | Lateral Hardening-Fuse-90010262,1 | 306194.3182 | 3000 | 0.93068 | 1 | 144526.3472 | 0.13216
Engineering | Lateral Hardening-Fuse-10070761,1 | 34208.5227 | 3000 | 0.10398 | 3 | 16146.0214 | 0.13216
Engineering | Lateral Hardening-Fuse-10158434,3 | 73067.116 | 3000 | 0.64299 | 73 | 30345.5462 | 0.13214
Engineering | Lateral Hardening-Fuse-90437083,1 | 13770.6439 | 3000 | 0.041856 | 1 | 6498.2187 | 0.13213
Engineering | Lateral Hardening-Fuse-92124242,1 | 60565.9091 | 3000 | 0.18409 | 25 | 28561.893 | 0.13204
Engineering | Lateral Hardening-Fuse-91792802,1 | 18381.6288 | 3000 | 0.055871 | 3 | 8664.5495 | 0.13198
Engineering | Lateral Hardening-Fuse-10563762,1 | 13160 | 3000 | 0.02822 | 8 | 6199.9744 | 0.13191
Engineering | Lateral Hardening-Fuse-60190666,1 | 26668.9394 | 3000 | 0.081061 | 9 | 12563.3341 | 0.1319
Engineering | Lateral Hardening-Fuse-10705809,1 | 60628.2197 | 3000 | 0.18428 |  | 28533.3371 | 0.13178
Engineering | Lateral Hardening-Fuse-90100453,1 | 19253.9773 | 3000 | 0.058523 | 2 | 9057.8657 | 0.13172
Engineering | Lateral Hardening-Fuse-10101245,1 | 27603.5985 | 3000 | 0.083902 | 23 | 12982.8346 | 0.13169
Engineering | Lateral Hardening-Fuse-91153533,1 | 57076.5152 | 3000 | 0.17348 | 2 | 26833.5408 | 0.13164
Engineering | Lateral Hardening-Fuse-91903040,1 | 22556.4394 | 3000 | 0.068561 | 4 | 10602.759 | 0.13162
Engineering | Lateral Hardening-Fuse-93251464,1 | 30843.75 | 3000 | 0.09375 | 1 | 14495.8398 | 0.13159
Engineering | Lateral Hardening-Fuse-60238502,1 | 13160 | 3000 | 0.022159 | 4 | 6184.3971 | 0.13158
Engineering | Lateral Hardening-Fuse-91353413,1 | 87857.9545 | 3000 | 0.26705 | 6 | 41271.23 | 0.13153
Engineering | Lateral Hardening-Fuse-93274093,1 | 17883.1439 | 3000 | 0.054356 | 1 | 8398.3947 | 0.1315
Engineering | Lateral Hardening-Fuse-90528804,1 | 52216.2879 | 3000 | 0.15871 | 4 | 24519.2128 | 0.13148
Engineering | Lateral Hardening-Fuse-10629002,1 | 61812.1212 | 3000 | 0.18788 | 3 | 29021.5065 | 0.13146
Engineering | Lateral Hardening-Fuse-10163185,1 | 68292.4242 | 3000 | 0.20758 | 3 | 32058.9888 | 0.13144
Engineering | Lateral Hardening-Fuse-92619594,2 | 132543.1559 | 3000 | 0.46648 | 6 | 54678.7476 | 0.13126
Engineering | Lateral Hardening-Fuse-93220396,1 | 25983.5227 | 3000 | 0.078977 | 2 | 12169.4462 | 0.13114
Engineering | Lateral Hardening-Fuse-91801933,1 | 13160 | 3000 | 0.010985 | 22 | 6163.1033 | 0.13113
Engineering | Lateral Hardening-Fuse-10745644,1 | 38383.3333 | 3000 | 0.11667 | 1 | 17975.6202 | 0.13113
Engineering | Lateral Hardening-Fuse-10142938,1 | 20687.1212 | 3000 | 0.062879 | 8 | 9687.2019 | 0.13112
Engineering | Lateral Hardening-Fuse-60562109,1 | 48539.9621 | 3000 | 0.14754 | 11 | 22727.1047 | 0.1311
Engineering | Lateral Hardening-Fuse-93256771,1 | 17696.2121 | 3000 | 0.053788 | 13 | 8283.8162 | 0.13107
Engineering | Lateral Hardening-Fuse-92168813,1 | 15328.4091 | 3000 | 0.046591 | 11 | 7171.8189 | 0.13101
Engineering | Lateral Hardening-Fuse-91993222,1 | 14269.1288 | 3000 | 0.043371 | 1 | 6672.5131 | 0.13093
Engineering | Lateral Hardening-Fuse-60253999,1 | 13160 | 3000 | 0.031818 | 1 | 6153.2184 | 0.13092
Engineering | Lateral Hardening-Fuse-60179134,1 | 18942.4242 | 3000 | 0.057576 | 11 | 8856.1548 | 0.13091
Engineering | Lateral Hardening-Fuse-92853541,1 | 42059.6591 | 3000 | 0.12784 | 4 | 19657.6246 | 0.13086
Engineering | Lateral Hardening-Fuse-90849629,1 | 25422.7273 | 3000 | 0.077273 |  | 11879.9917 | 0.13084
Engineering | Lateral Hardening-Fuse-60171996,1 | 33710.0379 | 3000 | 0.10246 | 16 | 15752.4927 | 0.13084
Engineering | Lateral Hardening-Fuse-90167416,1 | 13160 | 3000 | 0.032008 | 2 | 6147.3721 | 0.1308
Engineering | Lateral Hardening-Fuse-10072013,1 | 39878.7879 | 3000 | 0.12121 | 1 | 18621.1253 | 0.13074
Engineering | Lateral Hardening-Fuse-93225871,1 | 56017.2348 | 3000 | 0.17027 | 3 | 26151.0123 | 0.13071
Engineering | Lateral Hardening-Fuse-92831495,1 | 51094.697 | 3000 | 0.1553 | 3 | 23850.9334 | 0.1307
Engineering | Lateral Hardening-Fuse-10129898,1 | 77701.3258 | 3000 | 0.23617 | 8 | 36269.3284 | 0.1307
Engineering | Lateral Hardening-Fuse-92448485,1 | 33336.1742 | 3000 | 0.10133 | 11 | 15558.6965 | 0.13068
Engineering | Lateral Hardening-Fuse-92624917,1 | 81502.2727 | 3000 | 0.24773 | 5 | 38013.8732 | 0.1306
Engineering | Lateral Hardening-Fuse-10075218,1 | 32650.7576 | 3000 | 0.099242 | 3 | 15226.0329 | 0.13057
Engineering | Lateral Hardening-Fuse-93274089,1 | 22369.5076 | 3000 | 0.067992 | 2 | 10431.4637 | 0.13057
Engineering | Lateral Hardening-Fuse-92920840,1 | 15515.3409 | 3000 | 0.047159 | 1 | 7234.4918 | 0.13056
Engineering | Lateral Hardening-Fuse-93038748,1 | 21247.9167 | 3000 | 0.064583 | 1 | 9904.6028 | 0.13052
Engineering | Lateral Hardening-Fuse-90050599,1 | 27790.5303 | 3000 | 0.08447 | 4 | 12945.3599 | 0.13043
Engineering | Lateral Hardening-Fuse-60648801,1 | 17135.4167 | 3000 | 0.052083 | 1 | 7981.049 | 0.13041
Engineering | Lateral Hardening-Fuse-91361238,1 | 68417.0455 | 3000 | 0.20795 | 9 | 31836.2602 | 0.13029
Engineering | Lateral Hardening-Fuse-10095438,1 | 42184.2803 | 3000 | 0.12822 | 1 | 19627.9522 | 0.13028
Engineering | Lateral Hardening-Fuse-10679435,1 | 23615.7197 | 3000 | 0.07178 | 1 | 10987.4376 | 0.13027
Engineering | Lateral Hardening-Fuse-93048533,1 | 115399.2424 | 3000 | 0.35076 | 1 | 53641.9796 | 0.13015
Engineering | Lateral Hardening-Fuse-10829430,1 | 66298.4848 | 3000 | 0.20152 | 8 | 30812.0108 | 0.13013
Engineering | Lateral Hardening-Fuse-90639971,1 | 21995.6439 | 3000 | 0.066856 | 5 | 10221.1101 | 0.13011
Engineering | Lateral Hardening-Fuse-92670059,1 | 24425.7576 | 3000 | 0.074242 | 2 | 11347.1185 | 0.13008
Engineering | Lateral Hardening-Fuse-93294933,1 | 90911.1742 | 3000 | 0.27633 | 2 | 42154.5453 | 0.12983
Engineering | Lateral Hardening-Fuse-10247846,1 | 25983.5227 | 3000 | 0.078977 | 10 | 12034.6864 | 0.12969
Engineering | Lateral Hardening-Fuse-60168944,1 | 32276.8939 | 3000 | 0.098106 | 3 | 14942.3666 | 0.12962
Engineering | Lateral Hardening-Fuse-91863430,1 | 29036.7424 | 3000 | 0.088258 | 12 | 13440.6377 | 0.12961
Engineering | Lateral Hardening-Fuse-91986104,1 | 69227.0833 | 3000 | 0.21042 | 5 | 32029.8014 | 0.12955
Engineering | Lateral Hardening-Fuse-60128361,1 | 15764.5833 | 3000 | 0.047917 | 13 | 7292.9608 | 0.12953
Engineering | Lateral Hardening-Fuse-10679412,1 | 13160 | 3000 | 0.023295 | 3 | 6087.7915 | 0.12953
Engineering | Lateral Hardening-Fuse-10802853,1 | 21434.8485 | 3000 | 0.065152 | 1 | 9915.2165 | 0.12952
Engineering | Lateral Hardening-Fuse-92245490,1 | 30158.3333 | 3000 | 0.091667 | 4 | 13949.1213 | 0.12951
Engineering | Lateral Hardening-Fuse-10487551,1 | 14705.303 | 3000 | 0.044697 | 2 | 6793.0936 | 0.12935
Engineering | Lateral Hardening-Fuse-10618060,1 | 69725.5682 | 3000 | 0.21193 | 4 | 32198.9304 | 0.1293
Engineering | Lateral Hardening-Fuse-10684599,1 | 41935.0379 | 3000 | 0.12746 | 21 | 19361.8714 | 0.12928
Engineering | Lateral Hardening-Fuse-10556707,1 | 18132.3864 | 3000 | 0.055114 | 1 | 8370.106 | 0.12925
Engineering | Lateral Hardening-Fuse-60166344,1 | 43181.25 | 3000 | 0.13125 | 1 | 19924.2846 | 0.12919
Engineering | Lateral Hardening-Fuse-92850949,1 | 35517.0455 | 3000 | 0.10795 | 4 | 16383.759 | 0.12916
Engineering | Lateral Hardening-Fuse-10650594,1 | 72716.4773 | 3000 | 0.22102 | 6 | 33512.1673 | 0.12904
Engineering | Lateral Hardening-Fuse-90789866,1 | 36077.8409 | 3000 | 0.10966 |  | 16603.6748 | 0.12886
Engineering | Lateral Hardening-Fuse-91410437,1 | 13160 | 3000 | 0.0092803 | 57 | 6055.2168 | 0.12883
Engineering | Lateral Hardening-Fuse-60209266,1 | 19503.2197 | 3000 | 0.05928 | 20 | 8971.2411 | 0.1288
Engineering | Lateral Hardening-Fuse-10548850,1 | 40626.5152 | 3000 | 0.12348 | 5 | 18681.4122 | 0.12875
Engineering | Lateral Hardening-Fuse-60169602,1 | 33086.9318 | 3000 | 0.10057 | 21 | 15204.4277 | 0.12867
Engineering | Lateral Hardening-Fuse-90540557,1 | 72903.4091 | 3000 | 0.22159 | 11 | 33485.4967 | 0.12861
Engineering | Lateral Hardening-Fuse-92325982,1 | 17135.4167 | 3000 | 0.052083 | 1 | 7869.7722 | 0.1286
Engineering | Lateral Hardening-Fuse-10895271,1 | 54646.4015 | 3000 | 0.1661 | 1 | 25093.8981 | 0.12858
Engineering | Lateral Hardening-Fuse-92392111,1 | 20500.1894 | 3000 | 0.062311 | 1 | 9413.2214 | 0.12857
Engineering | Lateral Hardening-Fuse-92014087,1 | 46982.197 | 3000 | 0.1428 | 7 | 21550.6459 | 0.12844
Engineering | Lateral Hardening-Fuse-60417325,2 | 19211.4928 | 3000 | 0.067614 | 4 | 7748.7585 | 0.12834
Engineering | Lateral Hardening-Fuse-92270309,1 | 18568.5606 | 3000 | 0.056439 | 2 | 8505.9123 | 0.12826
Engineering | Lateral Hardening-Fuse-10075341,1 | 23241.8561 | 3000 | 0.070644 | 1 | 10640.2688 | 0.12819
Engineering | Lateral Hardening-Fuse-91507018,1 | 15951.5152 | 3000 | 0.048485 | 2 | 7302.3914 | 0.12818
Engineering | Lateral Hardening-Fuse-93206113,2 | 96165.0912 | 3000 | 0.33845 | 12 | 38720.7071 | 0.12812
Engineering | Lateral Hardening-Fuse-10645473,1 | 34644.697 | 3000 | 0.1053 | 3 | 15830.4909 | 0.12794
Engineering | Lateral Hardening-Fuse-92035611,1 | 14518.3712 | 3000 | 0.044129 | 1 | 6632.2558 | 0.12791
Engineering | Lateral Hardening-Fuse-10694158,1 | 113467.6136 | 3000 | 0.34489 | 31 | 51823.6046 | 0.12788
Engineering | Lateral Hardening-Fuse-10099360,1 | 40813.447 | 3000 | 0.12405 | 14 | 18633.9411 | 0.12784
Engineering | Lateral Hardening-Fuse-91357575,1 | 451502.6515 | 3000 | 1.3723 | 3 | 206131.569 | 0.12783
Engineering | Lateral Hardening-Fuse-10840136,1 | 33585.4167 | 3000 | 0.10208 | 2 | 15328.4101 | 0.12779
Engineering | Lateral Hardening-Fuse-10000824,1 | 29348.2955 | 3000 | 0.089205 | 2 | 13393.0937 | 0.12778
Engineering | Lateral Hardening-Fuse-90428273,5 | 110677.2313 | 3000 | 0.79545 | 112 | 44443.0223 | 0.12777
Engineering | Lateral Hardening-Fuse-91934904,1 | 23366.4773 | 3000 | 0.071023 | 15 | 10651.3677 | 0.12764
Engineering | Lateral Hardening-Fuse-60076821,1 | 24675 | 3000 | 0.075 | 8 | 11239.8594 | 0.12754
Engineering | Lateral Hardening-Fuse-10643537,1 | 106239.5833 | 3000 | 0.32292 | 7 | 48379.5586 | 0.12751
Engineering | Lateral Hardening-Fuse-10747919,1 | 28538.2576 | 3000 | 0.086742 | 2 | 12984.7916 | 0.1274
Engineering | Lateral Hardening-Fuse-10064516,1 | 66859.2803 | 3000 | 0.20322 |  | 30413.1969 | 0.12737
Engineering | Lateral Hardening-Fuse-93294112,1 | 122004.1667 | 3000 | 0.37083 | 2 | 55469.7594 | 0.1273
Engineering | Lateral Hardening-Fuse-60120357,1 | 26793.5606 | 3000 | 0.081439 | 13 | 12180.8305 | 0.12729
Engineering | Lateral Hardening-Fuse-93301249,1 | 41311.9318 | 3000 | 0.12557 | 6 | 18775.2197 | 0.12725
Engineering | Lateral Hardening-Fuse-10829440,1 | 35953.2197 | 3000 | 0.10928 | 3 | 16333.5035 | 0.1272
Engineering | Lateral Hardening-Fuse-90873564,1 | 56266.4773 | 3000 | 0.17102 | 2 | 25556.7573 | 0.12718
Engineering | Lateral Hardening-Fuse-10540504,1 | 15577.6515 | 3000 | 0.047348 | 8 | 7074.2919 | 0.12716
Engineering | Lateral Hardening-Fuse-10758598,1 | 34457.7652 | 3000 | 0.10473 | 1 | 15640.8062 | 0.1271
Engineering | Lateral Hardening-Fuse-10717271,1 | 29722.1591 | 3000 | 0.090341 | 1 | 13491.0567 | 0.12709
Engineering | Lateral Hardening-Fuse-92527514,1 | 24924.2424 | 3000 | 0.075758 | 17 | 11309.8419 | 0.12706
Engineering | Lateral Hardening-Fuse-10898152,1 | 64865.3409 | 3000 | 0.19716 | 6 | 29429.1187 | 0.12703
Engineering | Lateral Hardening-Fuse-92066784,1 | 74211.9318 | 3000 | 0.22557 |  | 33664.8776 | 0.12702
Engineering | Lateral Hardening-Fuse-92733192,1 | 21746.4015 | 3000 | 0.066098 | 1 | 9864.7967 | 0.12702
Engineering | Lateral Hardening-Fuse-60373624,1 | 226374.4318 | 3000 | 0.68807 | 36 | 102548.7646 | 0.12684
Engineering | Lateral Hardening-Fuse-93143668,1 | 64179.9242 | 3000 | 0.19508 | 21 | 29071.3662 | 0.12683
Engineering | Lateral Hardening-Fuse-10918214,1 | 42059.6591 | 3000 | 0.12784 | 1 | 19043.5584 | 0.12678
Engineering | Lateral Hardening-Fuse-60029080,1 | 13957.5758 | 3000 | 0.042424 | 3 | 6318.632 | 0.12676
Engineering | Lateral Hardening-Fuse-92426876,1 | 32526.1364 | 3000 | 0.098864 | 7 | 14722.3335 | 0.12674
Engineering | Lateral Hardening-Fuse-10745509,1 | 61126.7045 | 3000 | 0.1858 | 2 | 27650.4296 | 0.12666
Engineering | Lateral Hardening-Fuse-10057093,1 | 118140.9091 | 3000 | 0.35909 | 5 | 53398.5685 | 0.12656
Engineering | Lateral Hardening-Fuse-10296951,1 | 19877.0833 | 3000 | 0.060417 | 8 | 8981.8238 | 0.12652
Engineering | Lateral Hardening-Fuse-10650489,1 | 24425.7576 | 3000 | 0.074242 | 2 | 11020.4082 | 0.12633
Engineering | Lateral Hardening-Fuse-10897227,1 | 69600.947 | 3000 | 0.21155 |  | 31397.0017 | 0.12631
Engineering | Lateral Hardening-Fuse-10142905,1 | 91160.4167 | 3000 | 0.27708 | 11 | 41110.6189 | 0.12627
Engineering | Lateral Hardening-Fuse-90744093,1 | 23615.7197 | 3000 | 0.07178 | 1 | 10649.8277 | 0.12627
Engineering | Lateral Hardening-Fuse-91194181,1 | 191854.3561 | 3000 | 0.58314 |  | 86513.2286 | 0.12626
Engineering | Lateral Hardening-Fuse-92224559,1 | 35330.1136 | 3000 | 0.10739 | 2 | 15930.3861 | 0.12625
Engineering | Lateral Hardening-Fuse-92604711,1 | 18506.25 | 3000 | 0.05625 | 1 | 8341.845 | 0.12621
Engineering | Lateral Hardening-Fuse-10087547,1 | 21684.0909 | 3000 | 0.065909 | 5 | 9767.5023 | 0.12612
Engineering | Lateral Hardening-Fuse-92017740,1 | 19067.0455 | 3000 | 0.057955 | 4 | 8588.455 | 0.12612
Engineering | Lateral Hardening-Fuse-92618294,1 | 19067.0455 | 3000 | 0.057955 | 2 | 8588.2833 | 0.12612
Engineering | Lateral Hardening-Fuse-10696458,1 | 33024.6212 | 3000 | 0.10038 | 1 | 14873.3508 | 0.1261
Engineering | Lateral Hardening-Fuse-93217495,1 | 44739.0152 | 3000 | 0.13598 | 15 | 20130.6919 | 0.12599
Engineering | Lateral Hardening-Fuse-60189397,1 | 78386.7424 | 3000 | 0.23826 | 2 | 35258.0425 | 0.12594
Engineering | Lateral Hardening-Fuse-10671332,1 | 21746.4015 | 3000 | 0.066098 | 8 | 9781.1221 | 0.12594
Engineering | Lateral Hardening-Fuse-92138288,1 | 34146.2121 | 3000 | 0.10379 | 26 | 15349.3915 | 0.12587
Engineering | Lateral Hardening-Fuse-10409230,1 | 43804.3561 | 3000 | 0.13314 | 28 | 19688.0366 | 0.12585
Engineering | Lateral Hardening-Fuse-10199662,1 | 98886.9318 | 3000 | 0.30057 | 42 | 44416.6368 | 0.12577
Engineering | Lateral Hardening-Fuse-10436873,1 | 51094.697 | 3000 | 0.1553 | 3 | 22940.6178 | 0.12572
Engineering | Lateral Hardening-Fuse-10710641,1 | 37635.6061 | 3000 | 0.11439 | 1 | 16894.4922 | 0.12569
Engineering | Lateral Hardening-Fuse-60154550,1 | 160885.9848 | 3000 | 0.48902 |  | 72160.1722 | 0.12558
Engineering | Lateral Hardening-Fuse-10896377,1 | 13160 | 3000 | 0.035606 | 6 | 5893.9482 | 0.1254
Engineering | Lateral Hardening-Fuse-90961596,2 | 237264.6262 | 3000 | 0.83504 | 6 | 93490.3747 | 0.12537
Engineering | Lateral Hardening-Fuse-10198087,1 | 39504.9242 | 3000 | 0.12008 | 28 | 17684.4584 | 0.12534
Engineering | Lateral Hardening-Fuse-92614609,1 | 148610.7955 | 3000 | 0.4517 |  | 66514.7553 | 0.12532
Engineering | Lateral Hardening-Fuse-92413092,1 | 60005.1136 | 3000 | 0.18239 | 14 | 26846.9762 | 0.12528
Engineering | Lateral Hardening-Fuse-10686106,1 | 74710.4167 | 3000 | 0.22708 | 6 | 33423.0125 | 0.12526
Engineering | Lateral Hardening-Fuse-10650351,1 | 71719.5076 | 3000 | 0.21799 | 3 | 32075.0661 | 0.12522
Engineering | Lateral Hardening-Fuse-10895199,1 | 94338.2576 | 3000 | 0.28674 | 1 | 42176.7083 | 0.12518
Engineering | Lateral Hardening-Fuse-60318167,1 | 40439.5833 | 3000 | 0.12292 | 15 | 18076.4269 | 0.12516
Engineering | Lateral Hardening-Fuse-93070778,1 | 13160 | 3000 | 0.017803 | 7 | 5882.1797 | 0.12515
Engineering | Lateral Hardening-Fuse-91948250,1 | 21621.7803 | 3000 | 0.06572 | 2 | 9652.7757 | 0.125
Engineering | Lateral Hardening-Fuse-10492866,1 | 13160 | 3000 | 0.0375 | 1 | 5874.3393 | 0.12499
Engineering | Lateral Hardening-Fuse-91622197,1 | 128235.2273 | 3000 | 0.38977 | 6 | 57237.0734 | 0.12498
Engineering | Lateral Hardening-Fuse-93249161,1 | 16761.553 | 3000 | 0.050947 | 13 | 7480.1887 | 0.12496
Engineering | Lateral Hardening-Fuse-10786379,1 | 19378.5985 | 3000 | 0.058902 | 2 | 8647.9503 | 0.12495
Engineering | Lateral Hardening-Fuse-10640150,1 | 38134.0909 | 3000 | 0.11591 | 4 | 16991.3511 | 0.12476
Engineering | Lateral Hardening-Fuse-10608741,1 | 63058.3333 | 3000 | 0.19167 | 1 | 28076.3693 | 0.12467
Engineering | Lateral Hardening-Fuse-10372443,1 | 13272.1591 | 3000 | 0.040341 | 1 | 5908.2942 | 0.12465
Engineering | Lateral Hardening-Fuse-10236651,1 | 13160 | 3000 | 0.0375 | 10 | 5855.6218 | 0.12459
Engineering | Lateral Hardening-Fuse-91180370,2 | 278216.8559 | 3000 | 0.97917 | 2 | 108837.6883 | 0.12447
Engineering | Lateral Hardening-Fuse-90668420,1 | 36327.0833 | 3000 | 0.11042 | 1 | 16145.2703 | 0.12444
Engineering | Lateral Hardening-Fuse-92610415,1 | 22431.8182 | 3000 | 0.068182 | 1 | 9961.5557 | 0.12434
Engineering | Lateral Hardening-Fuse-60011571,1 | 15515.3409 | 3000 | 0.047159 | 11 | 6887.6244 | 0.1243
Engineering | Lateral Hardening-Fuse-90351925,1 | 13160 | 3000 | 0.029167 | 1 | 5839.923 | 0.12425
Engineering | Lateral Hardening-Fuse-60615401,1 | 62996.0227 | 3000 | 0.19148 | 2 | 27954.5427 | 0.12425
Engineering | Lateral Hardening-Fuse-91634943,1 | 16761.553 | 3000 | 0.050947 | 10 | 7437.9342 | 0.12425
Engineering | Lateral Hardening-Fuse-90070890,1 | 35267.803 | 3000 | 0.1072 | 16 | 15649.6196 | 0.12425
Engineering | Lateral Hardening-Fuse-10762910,1 | 48789.2045 | 3000 | 0.1483 | 4 | 21644.1777 | 0.12422
Engineering | Lateral Hardening-Fuse-91088372,1 | 19191.6667 | 3000 | 0.058333 |  | 8513.573 | 0.12421
Engineering | Lateral Hardening-Fuse-90025655,2 | 639091.563 | 3000 | 2.2492 | 1 | 249389.961 | 0.12416
Engineering | Lateral Hardening-Fuse-10090783,1 | 69600.947 | 3000 | 0.21155 | 4 | 30863.3369 | 0.12416
Engineering | Lateral Hardening-Fuse-91666132,1 | 26855.8712 | 3000 | 0.081629 | 13 | 11904.7104 | 0.12412
Engineering | Lateral Hardening-Fuse-93249131,1 | 18755.4924 | 3000 | 0.057008 | 18 | 8312.3678 | 0.1241
Engineering | Lateral Hardening-Fuse-90446633,1 | 46047.5379 | 3000 | 0.13996 | 8 | 20403.7911 | 0.12407
Engineering | Lateral Hardening-Fuse-10616447,1 | 20749.4318 | 3000 | 0.063068 | 1 | 9182.4829 | 0.12391
Engineering | Lateral Hardening-Fuse-60250309,1 | 100382.3864 | 3000 | 0.30511 | 31 | 44407.7078 | 0.12387
Engineering | Lateral Hardening-Fuse-91484838,1 | 29722.1591 | 3000 | 0.090341 | 1 | 13139.7072 | 0.12378
Engineering | Lateral Hardening-Fuse-10754733,1 | 17758.5227 | 3000 | 0.053977 | 8 | 7849.3999 | 0.12376
Engineering | Lateral Hardening-Fuse-92353897,1 | 218274.053 | 3000 | 0.66345 | 9 | 96427.2422 | 0.1237
Engineering | Lateral Hardening-Fuse-10128491,1 | 19690.1515 | 3000 | 0.059848 | 11 | 8694.3064 | 0.12364
Engineering | Lateral Hardening-Fuse-10705914,1 | 27541.2879 | 3000 | 0.083712 | 3 | 12159.5682 | 0.12362
Engineering | Lateral Hardening-Fuse-92935866,1 | 21247.9167 | 3000 | 0.064583 | 2 | 9376.9684 | 0.12357
Engineering | Lateral Hardening-Fuse-10095541,1 | 26419.697 | 3000 | 0.080303 | 2 | 11658.4853 | 0.12356
Engineering | Lateral Hardening-Fuse-93337204,1 | 55394.1288 | 3000 | 0.16837 | 4 | 24442.6102 | 0.12355
Engineering | Lateral Hardening-Fuse-60023999,1 | 33211.553 | 3000 | 0.10095 | 2 | 14637.861 | 0.12341
Engineering | Lateral Hardening-Fuse-92460263,1 | 26045.8333 | 3000 | 0.079167 | 10 | 11476.6814 | 0.12338
Engineering | Lateral Hardening-Fuse-91482201,1 | 74772.7273 | 3000 | 0.22727 | 26 | 32945.3974 | 0.12337
Engineering | Lateral Hardening-Fuse-10487580,1 | 27416.6667 | 3000 | 0.083333 | 2 | 12079.2876 | 0.12336
Engineering | Lateral Hardening-Fuse-91578883,1 | 39380.303 | 3000 | 0.1197 | 8 | 17343.6676 | 0.12332
Engineering | Lateral Hardening-Fuse-10087613,1 | 31716.0985 | 3000 | 0.096402 | 6 | 13963.0762 | 0.12327
Engineering | Lateral Hardening-Fuse-91721020,1 | 31217.6136 | 3000 | 0.094886 | 1 | 13738.9677 | 0.12323
Engineering | Lateral Hardening-Fuse-60124029,1 | 21185.6061 | 3000 | 0.064394 | 9 | 9320.172 | 0.12318
Engineering | Lateral Hardening-Fuse-92910487,1 | 34707.0076 | 3000 | 0.10549 | 4 | 15268.0975 | 0.12318
Engineering | Lateral Hardening-Fuse-92683349,1 | 13160 | 3000 | 0.039583 | 8 | 5786.042 | 0.12311
Engineering | Lateral Hardening-Fuse-10686060,1 | 17135.4167 | 3000 | 0.052083 | 1 | 7532.1532 | 0.12308
Engineering | Lateral Hardening-Fuse-90296055,1 | 73401.8939 | 3000 | 0.22311 | 3 | 32262.8595 | 0.12307
Engineering | Lateral Hardening-Fuse-60262771,1 | 33959.2803 | 3000 | 0.10322 | 1 | 14925.1212 | 0.12306
Engineering | Lateral Hardening-Fuse-93058493,1 | 33149.2424 | 3000 | 0.10076 | 4 | 14567.8395 | 0.12305
Engineering | Lateral Hardening-Fuse-10676203,1 | 38819.5076 | 3000 | 0.11799 | 1 | 17055.836 | 0.12302
Engineering | Lateral Hardening-Fuse-60002207,1 | 19378.5985 | 3000 | 0.058902 |  | 8511.362 | 0.12298
Engineering | Lateral Hardening-Fuse-10092874,1 | 69476.3258 | 3000 | 0.21117 | 16 | 30512.9504 | 0.12297
Engineering | Lateral Hardening-Fuse-60343039,1 | 16076.1364 | 3000 | 0.048864 | 2 | 7053.0636 | 0.12284
Engineering | Lateral Hardening-Fuse-60224255,1 | 25734.2803 | 3000 | 0.07822 | 1 | 11286.2842 | 0.1228
Engineering | Lateral Hardening-Fuse-10071934,1 | 13160 | 3000 | 0.039015 | 6 | 5760.2125 | 0.12256
Engineering | Lateral Hardening-Fuse-10556580,1 | 136148.6742 | 3000 | 0.41383 | 1 | 59581.9647 | 0.12253
Engineering | Lateral Hardening-Fuse-10125810,1 | 22120.2652 | 3000 | 0.067235 | 18 | 9675.2565 | 0.12247
Engineering | Lateral Hardening-Fuse-10745657,1 | 157645.8333 | 3000 | 0.47917 | 6 | 68952.6598 | 0.12247
Engineering | Lateral Hardening-Fuse-10716386,1 | 13583.7121 | 3000 | 0.041288 | 1 | 5934.2706 | 0.12232
Engineering | Lateral Hardening-Fuse-91647060,1 | 14456.0606 | 3000 | 0.043939 | 3 | 6314.0746 | 0.1223
Engineering | Lateral Hardening-Fuse-10540519,1 | 13160 | 3000 | 0.039205 | 2 | 5745.9667 | 0.12225
Engineering | Lateral Hardening-Fuse-91750902,1 | 35267.803 | 3000 | 0.1072 | 6 | 15398.1736 | 0.12225
Engineering | Lateral Hardening-Fuse-92022153,1 | 16325.3788 | 3000 | 0.049621 | 2 | 7125.3783 | 0.12221
Engineering | Lateral Hardening-Fuse-92302877,1 | 72778.7879 | 3000 | 0.22121 | 9 | 31756.2167 | 0.12217
Engineering | Lateral Hardening-Fuse-10704138,1 | 56141.8561 | 3000 | 0.17064 | 14 | 24489.5399 | 0.12214
Engineering | Lateral Hardening-Fuse-10095445,2 | 142391.064 | 3000 | 0.50114 | 6 | 54613.907 | 0.12204
Engineering | Lateral Hardening-Fuse-92650722,1 | 25111.1742 | 3000 | 0.076326 | 1 | 10938.636 | 0.12197
Engineering | Lateral Hardening-Fuse-92373727,1 | 83433.9015 | 3000 | 0.2536 | 5 | 36343.6475 | 0.12197
Engineering | Lateral Hardening-Fuse-10754778,1 | 35641.6667 | 3000 | 0.10833 | 17 | 15516.3697 | 0.1219
Engineering | Lateral Hardening-Fuse-92555348,1 | 22307.197 | 3000 | 0.067803 | 5 | 9709.3739 | 0.12187
Engineering | Lateral Hardening-Fuse-92661392,1 | 58821.2121 | 3000 | 0.17879 | 28 | 25587.8892 | 0.1218
Engineering | Lateral Hardening-Fuse-10453989,1 | 13160 | 3000 | 0.034091 | 1 | 5724.6486 | 0.1218
Engineering | Lateral Hardening-Fuse-10684596,1 | 25858.9015 | 3000 | 0.078598 | 12 | 11247.882 | 0.12179
Engineering | Lateral Hardening-Fuse-10501109,1 | 18942.4242 | 3000 | 0.057576 | 1 | 8237.3477 | 0.12176
Engineering | Lateral Hardening-Fuse-10898182,1 | 27603.5985 | 3000 | 0.083902 | 1 | 12002.351 | 0.12175
Engineering | Lateral Hardening-Fuse-10920945,1 | 72778.7879 | 3000 | 0.22121 | 15 | 31644.6539 | 0.12175
Engineering | Lateral Hardening-Fuse-91749389,1 | 22743.3712 | 3000 | 0.069129 | 2 | 9886.1807 | 0.12171
Engineering | Lateral Hardening-Fuse-60001425,1 | 20749.4318 | 3000 | 0.063068 | 14 | 9018.275 | 0.1217
Engineering | Lateral Hardening-Fuse-10471366,1 | 24051.8939 | 3000 | 0.073106 | 1 | 10451.3329 | 0.12167
Engineering | Lateral Hardening-Fuse-92790283,1 | 31778.4091 | 3000 | 0.096591 | 1 | 13798.4556 | 0.12158
Engineering | Lateral Hardening-Fuse-92829011,1 | 43368.1818 | 3000 | 0.13182 | 5 | 18824.6708 | 0.12154
Engineering | Lateral Hardening-Fuse-92543862,1 | 75395.8333 | 3000 | 0.22917 | 5 | 32709.5369 | 0.12147
Engineering | Lateral Hardening-Fuse-10195200,1 | 77015.9091 | 3000 | 0.23409 | 29 | 33404.0218 | 0.12144
Engineering | Lateral Hardening-Fuse-90667493,1 | 89478.0303 | 3000 | 0.27197 | 4 | 38802.3772 | 0.12142
Engineering | Lateral Hardening-Fuse-10144182,1 | 22681.0606 | 3000 | 0.068939 | 10 | 9831.0631 | 0.12137
Engineering | Lateral Hardening-Fuse-92479949,1 | 98886.9318 | 3000 | 0.30057 | 7 | 42858.3672 | 0.12135
Engineering | Lateral Hardening-Fuse-10476056,1 | 18007.7652 | 3000 | 0.054735 | 6 | 7792.6844 | 0.12117
Engineering | Lateral Hardening-Fuse-60025521,1 | 139014.9621 | 3000 | 0.42254 | 3 | 60124.0797 | 0.1211
Engineering | Lateral Hardening-Fuse-60172030,1 | 46421.4015 | 3000 | 0.1411 | 12 | 20072.6872 | 0.12107
Engineering | Lateral Hardening-Fuse-92120130,1 | 27416.6667 | 3000 | 0.083333 | 6 | 11850.1901 | 0.12102
Engineering | Lateral Hardening-Fuse-91179508,1 | 123250.3788 | 3000 | 0.37462 | 386 | 53264.4128 | 0.12101
Engineering | Lateral Hardening-Fuse-92222827,1 | 51904.7348 | 3000 | 0.15777 | 6 | 22429.3316 | 0.12099
Engineering | Lateral Hardening-Fuse-91865081,1 | 13160 | 3000 | 0.033333 | 2 | 5685.2859 | 0.12096
Engineering | Lateral Hardening-Fuse-10781375,1 | 46421.4015 | 3000 | 0.1411 | 13 | 20050.8217 | 0.12094
Engineering | Lateral Hardening-Fuse-91030753,2 | 114946.0743 | 3000 | 0.40455 | 4 | 43686.132 | 0.12093
Engineering | Lateral Hardening-Fuse-10761281,1 | 65426.1364 | 3000 | 0.19886 | 18 | 28241.0251 | 0.12086
Engineering | Lateral Hardening-Fuse-92062709,1 | 100195.4545 | 3000 | 0.30455 | 15 | 43231.6445 | 0.12081
Engineering | Lateral Hardening-Fuse-10271858,1 | 67108.5227 | 3000 | 0.20398 | 11 | 28916.1361 | 0.12065
Engineering | Lateral Hardening-Fuse-92465913,1 | 41498.8636 | 3000 | 0.12614 | 1 | 17880.0741 | 0.12064
Engineering | Lateral Hardening-Fuse-92677663,1 | 42184.2803 | 3000 | 0.12822 | 2 | 18172.068 | 0.12062
Engineering | Lateral Hardening-Fuse-91221953,1 | 17758.5227 | 3000 | 0.053977 | 9 | 7647.1137 | 0.12057
Engineering | Lateral Hardening-Fuse-92673007,1 | 32900 | 3000 | 0.1 | 16 | 14160.8181 | 0.12052
Engineering | Lateral Hardening-Fuse-93301253,1 | 16076.1364 | 3000 | 0.048864 | 2 | 6913.7062 | 0.12042
Engineering | Lateral Hardening-Fuse-90300018,1 | 94400.5682 | 3000 | 0.28693 | 5 | 40581.5396 | 0.12037
Engineering | Lateral Hardening-Fuse-92869416,1 | 85739.3939 | 3000 | 0.26061 | 4 | 36857.2779 | 0.12037
Engineering | Lateral Hardening-Fuse-92369306,1 | 75520.4545 | 3000 | 0.22955 | 9 | 32458.7791 | 0.12034
Engineering | Lateral Hardening-Fuse-10628970,1 | 55705.6818 | 3000 | 0.16932 | 3 | 23935.4797 | 0.12031
Engineering | Lateral Hardening-Fuse-91238591,1 | 69912.5 | 3000 | 0.2125 | 11 | 30039.0029 | 0.12031
Engineering | Lateral Hardening-Fuse-10834654,1 | 13160 | 3000 | 0.019318 | 3 | 5651.5525 | 0.12025
Engineering | Lateral Hardening-Fuse-93248041,1 | 21808.7121 | 3000 | 0.066288 | 1 | 9365.1742 | 0.12024
Engineering | Lateral Hardening-Fuse-10570255,1 | 26419.697 | 3000 | 0.080303 | 13 | 11343.8967 | 0.12022
Engineering | Lateral Hardening-Fuse-92898219,1 | 18381.6288 | 3000 | 0.055871 | 8 | 7890.2345 | 0.12019
Engineering | Lateral Hardening-Fuse-10650353,1 | 81502.2727 | 3000 | 0.24773 | 5 | 34983.0672 | 0.12018
Engineering | Lateral Hardening-Fuse-10671307,1 | 57388.0682 | 3000 | 0.17443 |  | 24628.839 | 0.12017
Engineering | Lateral Hardening-Fuse-10000886,1 | 171104.9242 | 3000 | 0.52008 | 1 | 73426.0667 | 0.12016
Engineering | Lateral Hardening-Fuse-10895201,1 | 47356.0606 | 3000 | 0.14394 | 1 | 20314.4638 | 0.12011
Engineering | Lateral Hardening-Fuse-60120359,1 | 18443.9394 | 3000 | 0.056061 | 13 | 7911.7639 | 0.12011
Engineering | Lateral Hardening-Fuse-10745570,1 | 34582.3864 | 3000 | 0.10511 | 8 | 14833.903 | 0.1201
Engineering | Lateral Hardening-Fuse-10655448,1 | 16450 | 3000 | 0.05 | 1 | 7055.7172 | 0.1201
Engineering | Lateral Hardening-Fuse-92354408,1 | 28226.7045 | 3000 | 0.085795 | 9 | 12096.353 | 0.11999
Engineering | Lateral Hardening-Fuse-10603605,2 | 128345.6869 | 3000 | 0.4517 | 3 | 48400.4591 | 0.11999
Engineering | Lateral Hardening-Fuse-93416345,1 | 39317.9924 | 3000 | 0.11951 | 3 | 16838.8545 | 0.11992
Engineering | Lateral Hardening-Fuse-92261361,1 | 29161.3636 | 3000 | 0.088636 | 16 | 12486.8131 | 0.1199
Engineering | Lateral Hardening-Fuse-10645468,1 | 27167.4242 | 3000 | 0.082576 | 1 | 11630.4256 | 0.11987
Engineering | Lateral Hardening-Fuse-92035391,1 | 31903.0303 | 3000 | 0.09697 | 4 | 13654.7334 | 0.11984
Engineering | Lateral Hardening-Fuse-10599405,1 | 18070.0758 | 3000 | 0.054924 | 5 | 7729.2614 | 0.11977
Engineering | Lateral Hardening-Fuse-10558892,1 | 44988.2576 | 3000 | 0.13674 | 6 | 19237.1581 | 0.11973
Engineering | Lateral Hardening-Fuse-91174686,1 | 192477.4621 | 3000 | 0.58504 | 6 | 82259.6915 | 0.11966
Engineering | Lateral Hardening-Fuse-10516402,1 | 23179.5455 | 3000 | 0.070455 | 1 | 9903.2057 | 0.11963
Engineering | Lateral Hardening-Fuse-10433184,1 | 25173.4848 | 3000 | 0.076515 | 1 | 10754.4294 | 0.11962
Engineering | Lateral Hardening-Fuse-10596853,1 | 98326.1364 | 3000 | 0.29886 | 4 | 41996.9987 | 0.11959
Engineering | Lateral Hardening-Fuse-92677664,1 | 51904.7348 | 3000 | 0.15777 | 4 | 22138.7417 | 0.11943
Engineering | Lateral Hardening-Fuse-92679387,1 | 82436.9318 | 3000 | 0.25057 | 5 | 35158.726 | 0.11942
Engineering | Lateral Hardening-Fuse-10095509,1 | 35143.1818 | 3000 | 0.10682 | 1 | 14979.142 | 0.11934
Engineering | Lateral Hardening-Fuse-92472664,1 | 16076.1364 | 3000 | 0.048864 | 4 | 6849.5126 | 0.1193
Engineering | Lateral Hardening-Fuse-90871627,1 | 112969.1288 | 3000 | 0.34337 | 2 | 48111.1782 | 0.11925
Engineering | Lateral Hardening-Fuse-92284350,1 | 92406.6288 | 3000 | 0.28087 | 19 | 39328.3201 | 0.11917
Engineering | Lateral Hardening-Fuse-92173403,1 | 74772.7273 | 3000 | 0.22727 | 6 | 31813.8599 | 0.11913
Engineering | Lateral Hardening-Fuse-10762854,1 | 17322.3485 | 3000 | 0.052652 | 1 | 7369.2522 | 0.11912
Engineering | Lateral Hardening-Fuse-10562348,1 | 72280.303 | 3000 | 0.2197 | 2 | 30739.3794 | 0.11908
Engineering | Lateral Hardening-Fuse-10716319,1 | 19690.1515 | 3000 | 0.059848 | 1 | 8373.1586 | 0.11907
Engineering | Lateral Hardening-Fuse-60012398,1 | 16761.553 | 3000 | 0.050947 | 2 | 7121.7093 | 0.11897
Engineering | Lateral Hardening-Fuse-10195196,1 | 117143.9394 | 3000 | 0.35606 | 42 | 49740.2545 | 0.11889
Engineering | Lateral Hardening-Fuse-10667340,1 | 25111.1742 | 3000 | 0.076326 | 1 | 10649.9841 | 0.11875
Engineering | Lateral Hardening-Fuse-10000755,1 | 23927.2727 | 3000 | 0.072727 | 2 | 10146.2924 | 0.11873
Engineering | Lateral Hardening-Fuse-92065191,1 | 92531.25 | 3000 | 0.28125 | 6 | 39221.6074 | 0.11868
Engineering | Lateral Hardening-Fuse-10829390,1 | 62622.1591 | 3000 | 0.19034 | 3 | 26540.835 | 0.11867
Engineering | Lateral Hardening-Fuse-60190660,1 | 26918.1818 | 3000 | 0.081818 | 2 | 11408.3721 | 0.11867
Engineering | Lateral Hardening-Fuse-10471367,1 | 18443.9394 | 3000 | 0.056061 | 1 | 7815.8582 | 0.11865
Engineering | Lateral Hardening-Fuse-10650575,1 | 19316.2879 | 3000 | 0.058712 | 3 | 8184.6349 | 0.11864
Engineering | Lateral Hardening-Fuse-93215479,1 | 42059.6591 | 3000 | 0.12784 | 1 | 17820.1978 | 0.11863
Engineering | Lateral Hardening-Fuse-10795712,1 | 33647.7273 | 3000 | 0.10227 | 2 | 14253.8743 | 0.11861
Engineering | Lateral Hardening-Fuse-10629092,1 | 65986.9318 | 3000 | 0.20057 | 2 | 27952.3657 | 0.11861
Engineering | Lateral Hardening-Fuse-92640491,1 | 13160 | 3000 | 0.03447 | 2 | 5573.2696 | 0.11858
Engineering | Lateral Hardening-Fuse-10075354,1 | 38383.3333 | 3000 | 0.11667 | 3 | 16253.5387 | 0.11857
Engineering | Lateral Hardening-Fuse-92604705,1 | 41062.6894 | 3000 | 0.12481 | 3 | 17384.0158 | 0.11854
Engineering | Lateral Hardening-Fuse-10605194,1 | 13209.8485 | 3000 | 0.040152 | 1 | 5591.1531 | 0.11851
Engineering | Lateral Hardening-Fuse-10465302,1 | 37199.4318 | 3000 | 0.11307 | 1 | 15736.3442 | 0.11845
Engineering | Lateral Hardening-Fuse-92382913,1 | 32152.2727 | 3000 | 0.097727 | 3 | 13591.5343 | 0.11836
Engineering | Lateral Hardening-Fuse-60518296,1 | 22743.3712 | 3000 | 0.069129 | 4 | 9611.2319 | 0.11833
Engineering | Lateral Hardening-Fuse-60472993,1 | 26855.8712 | 3000 | 0.081629 | 2 | 11343.0311 | 0.11826
Engineering | Lateral Hardening-Fuse-93337161,1 | 55518.75 | 3000 | 0.16875 | 11 | 23441.6031 | 0.11822
Engineering | Lateral Hardening-Fuse-10774307,1 | 16013.8258 | 3000 | 0.048674 | 2 | 6760.7613 | 0.11821
Engineering | Lateral Hardening-Fuse-91097544,1 | 13160 | 3000 | 0.039962 | 2 | 5554.6562 | 0.11818
Engineering | Lateral Hardening-Fuse-10745513,1 | 96207.5758 | 3000 | 0.29242 | 4 | 40600.1163 | 0.11816
Engineering | Lateral Hardening-Fuse-10077317,1 | 26357.3864 | 3000 | 0.080114 | 1 | 11120.4927 | 0.11814
Engineering | Lateral Hardening-Fuse-91591093,1 | 13160 | 3000 | 0.024811 | 8 | 5548.1674 | 0.11805
Engineering | Lateral Hardening-Fuse-92773323,1 | 29846.7803 | 3000 | 0.09072 | 2 | 12582.7802 | 0.11804
Engineering | Lateral Hardening-Fuse-60061787,1 | 68977.8409 | 3000 | 0.20966 | 4 | 29077.9998 | 0.11804
Engineering | Lateral Hardening-Fuse-10071969,1 | 79882.197 | 3000 | 0.2428 | 2 | 33668.8448 | 0.11801
Engineering | Lateral Hardening-Fuse-92386484,1 | 37074.8106 | 3000 | 0.11269 | 19 | 15616.6539 | 0.11794
Engineering | Lateral Hardening-Fuse-93216022,1 | 29597.5379 | 3000 | 0.089962 | 1 | 12465.7924 | 0.11793
Engineering | Lateral Hardening-Fuse-10650566,1 | 82187.6894 | 3000 | 0.24981 | 2 | 34612.5755 | 0.11792
Engineering | Lateral Hardening-Fuse-91272615,1 | 14892.2348 | 3000 | 0.045265 | 1 | 6268.6558 | 0.11786
Engineering | Lateral Hardening-Fuse-10726542,1 | 30594.5076 | 3000 | 0.092992 | 2 | 12877.6449 | 0.11786
Engineering | Lateral Hardening-Fuse-92605366,1 | 32463.8258 | 3000 | 0.098674 | 3 | 13652.4745 | 0.11775
Engineering | Lateral Hardening-Fuse-10005845,1 | 20001.7045 | 3000 | 0.060795 | 14 | 8408.54 | 0.11771
Engineering | Lateral Hardening-Fuse-91616607,1 | 67233.1439 | 3000 | 0.20436 | 5 | 28256.97 | 0.11768
Engineering | Lateral Hardening-Fuse-10095548,1 | 43181.25 | 3000 | 0.13125 | 2 | 18147.2958 | 0.11767
Engineering | Lateral Hardening-Fuse-10556579,1 | 167802.4621 | 3000 | 0.51004 | 3 | 70507.3403 | 0.11765
Engineering | Lateral Hardening-Fuse-60018020,1 | 81066.0985 | 3000 | 0.2464 | 9 | 34054.104 | 0.11762
Engineering | Lateral Hardening-Fuse-10545819,1 | 18070.0758 | 3000 | 0.054924 | 7 | 7588.6471 | 0.11759
Engineering | Lateral Hardening-Fuse-10686028,1 | 44552.0833 | 3000 | 0.13542 | 4 | 18705.8101 | 0.11756
Engineering | Lateral Hardening-Fuse-91693913,1 | 64678.4091 | 3000 | 0.19659 | 1 | 27154.9139 | 0.11756
Engineering | Lateral Hardening-Fuse-10433146,1 | 47106.8182 | 3000 | 0.14318 | 1 | 19771.6811 | 0.11752
Engineering | Lateral Hardening-Fuse-92629881,1 | 70161.7424 | 3000 | 0.21326 | 4 | 29441.2135 | 0.11749
Engineering | Lateral Hardening-Fuse-10436885,1 | 13160 | 3000 | 0.026894 | 1 | 5520.1958 | 0.11745
Engineering | Lateral Hardening-Fuse-60033830,1 | 18381.6288 | 3000 | 0.055871 | 7 | 7700.568 | 0.1173
Engineering | Lateral Hardening-Fuse-90296037,1 | 31903.0303 | 3000 | 0.09697 | 2 | 13364.6564 | 0.1173
Engineering | Lateral Hardening-Fuse-10127394,1 | 40065.7197 | 3000 | 0.12178 |  | 16780.9091 | 0.11727
Engineering | Lateral Hardening-Fuse-92614565,1 | 81502.2727 | 3000 | 0.24773 | 5 | 34098.2769 | 0.11714
Engineering | Lateral Hardening-Fuse-92610411,1 | 64179.9242 | 3000 | 0.19508 | 3 | 26841.1343 | 0.1171
Engineering | Lateral Hardening-Fuse-10599390,1 | 28102.0833 | 3000 | 0.085417 | 1 | 11747.0686 | 0.11704
Engineering | Lateral Hardening-Fuse-90265051,1 | 13160 | 3000 | 0.030682 | 13 | 5500.053 | 0.11702
Engineering | Lateral Hardening-Fuse-92678256,1 | 38944.1288 | 3000 | 0.11837 | 3 | 16273.299 | 0.117
Engineering | Lateral Hardening-Fuse-10242261,5 | 139377.4965 | 3000 | 0.49053 | 1 | 51244.5528 | 0.11699
Engineering | Lateral Hardening-Fuse-60586034,1 | 13160 | 3000 | 0.035606 | 1 | 5497.2607 | 0.11696
Engineering | Lateral Hardening-Fuse-93050593,1 | 13160 | 3000 | 0.03428 | 14 | 5495.2879 | 0.11692
Engineering | Lateral Hardening-Fuse-92957630,1 | 22369.5076 | 3000 | 0.067992 | 1 | 9339.9517 | 0.11691
Engineering | Lateral Hardening-Fuse-60124051,1 | 43368.1818 | 3000 | 0.13182 | 2 | 18102.726 | 0.11688
Engineering | Lateral Hardening-Fuse-10155419,1 | 19440.9091 | 3000 | 0.059091 | 12 | 8111.0412 | 0.11682
Engineering | Lateral Hardening-Fuse-10594255,2 | 153799.5695 | 3000 | 0.54129 | 74 | 56363.0088 | 0.1166
Engineering | Lateral Hardening-Fuse-92624821,1 | 23491.0985 | 3000 | 0.071402 | 2 | 9781.2613 | 0.11659
Engineering | Lateral Hardening-Fuse-60182733,1 | 26419.697 | 3000 | 0.080303 | 16 | 10987.4207 | 0.11645
Engineering | Lateral Hardening-Fuse-91086556,1 | 40751.1364 | 3000 | 0.12386 | 8 | 16935.5598 | 0.11636
Engineering | Lateral Hardening-Fuse-10247173,1 | 32775.3788 | 3000 | 0.099621 | 5 | 13619.3224 | 0.11635
Engineering | Lateral Hardening-Fuse-10391657,1 | 19503.2197 | 3000 | 0.05928 | 12 | 8095.1306 | 0.11622
Engineering | Lateral Hardening-Fuse-60265519,1 | 23802.6515 | 3000 | 0.072348 | 6 | 9866.8707 | 0.11607
Engineering | Lateral Hardening-Fuse-90845605,1 | 19503.2197 | 3000 | 0.05928 | 1 | 8080.7345 | 0.11601
Engineering | Lateral Hardening-Fuse-10455404,1 | 32588.447 | 3000 | 0.099053 | 1 | 13498.0086 | 0.11597
Engineering | Lateral Hardening-Fuse-93217020,1 | 17446.9697 | 3000 | 0.05303 | 4 | 7225.9809 | 0.11597
Engineering | Lateral Hardening-Fuse-10070727,1 | 118203.2197 | 3000 | 0.35928 | 14 | 48955.6455 | 0.11597
Engineering | Lateral Hardening-Fuse-91512397,1 | 15639.9621 | 3000 | 0.047538 | 1 | 6476.9682 | 0.11596
Engineering | Lateral Hardening-Fuse-10487518,1 | 13160 | 3000 | 0.036932 | 2 | 5449.8511 | 0.11595
Engineering | Lateral Hardening-Fuse-91021014,1 | 188738.8258 | 3000 | 0.57367 | 1 | 78116.1496 | 0.11589
Engineering | Lateral Hardening-Fuse-93297834,1 | 70847.1591 | 3000 | 0.21534 | 8 | 29309.0463 | 0.11583
Engineering | Lateral Hardening-Fuse-10477231,1 | 40875.7576 | 3000 | 0.12424 | 11 | 16893.599 | 0.11572
Engineering | Lateral Hardening-Fuse-91376381,1 | 32214.5833 | 3000 | 0.097917 | 8 | 13312.8197 | 0.11571
Engineering | Lateral Hardening-Fuse-90100452,1 | 32962.3106 | 3000 | 0.10019 | 3 | 13621.2391 | 0.11571
Engineering | Lateral Hardening-Fuse-90631769,1 | 80816.8561 | 3000 | 0.24564 | 5 | 33387.4834 | 0.11568
Engineering | Lateral Hardening-Fuse-92831336,1 | 37324.053 | 3000 | 0.11345 | 2 | 15403.7304 | 0.11556
Engineering | Lateral Hardening-Fuse-10129906,1 | 86237.8788 | 3000 | 0.26212 |  | 35572.845 | 0.1155
Engineering | Lateral Hardening-Fuse-10686023,1 | 23989.5833 | 3000 | 0.072917 | 2 | 9890.4308 | 0.11544
Engineering | Lateral Hardening-Fuse-60065835,1 | 18755.4924 | 3000 | 0.057008 | 2 | 7727.649 | 0.11537
Engineering | Lateral Hardening-Fuse-90377189,1 | 24612.6894 | 3000 | 0.074811 | 3 | 10132.9844 | 0.11528
Engineering | Lateral Hardening-Fuse-60117377,1 | 24924.2424 | 3000 | 0.075758 | 28 | 10253.995 | 0.11519
Engineering | Lateral Hardening-Fuse-10762859,1 | 204441.0985 | 3000 | 0.6214 | 2 | 84101.2967 | 0.11518
Engineering | Lateral Hardening-Fuse-10635139,1 | 35330.1136 | 3000 | 0.10739 | 10 | 14533.6515 | 0.11518
Engineering | Lateral Hardening-Fuse-60121134,3 | 149279.2182 | 3000 | 0.52538 | 8 | 54023.035 | 0.11515
Engineering | Lateral Hardening-Fuse-10402262,1 | 49723.8636 | 3000 | 0.15114 | 6 | 20439.4858 | 0.1151
Engineering | Lateral Hardening-Fuse-91221952,1 | 19191.6667 | 3000 | 0.058333 | 12 | 7884.1451 | 0.11503
Engineering | Lateral Hardening-Fuse-92914484,1 | 56141.8561 | 3000 | 0.17064 | 1 | 23062.5353 | 0.11502
Engineering | Lateral Hardening-Fuse-92006492,1 | 49350 | 3000 | 0.15 | 1 | 20267.4914 | 0.11499
Engineering | Lateral Hardening-Fuse-10195195,1 | 111722.9167 | 3000 | 0.33958 | 43 | 45875.3753 | 0.11497
Engineering | Lateral Hardening-Fuse-10556751,1 | 327442.2348 | 3000 | 0.99527 | 2 | 134391.4474 | 0.11492
Engineering | Lateral Hardening-Fuse-10762935,1 | 32401.5152 | 3000 | 0.098485 | 3 | 13294.377 | 0.11488
Engineering | Lateral Hardening-Fuse-93299652,1 | 29161.3636 | 3000 | 0.088636 | 1 | 11962.266 | 0.11486
Engineering | Lateral Hardening-Fuse-91577232,1 | 28226.7045 | 3000 | 0.085795 | 6 | 11572.0448 | 0.11479
Engineering | Lateral Hardening-Fuse-91474542,1 | 13160 | 3000 | 0.033902 | 4 | 5394.199 | 0.11477
Engineering | Lateral Hardening-Fuse-10167793,1 | 13160 | 3000 | 0.037689 | 11 | 5390.6917 | 0.1147
Engineering | Lateral Hardening-Fuse-10693256,1 | 14642.9924 | 3000 | 0.044508 | 4 | 5996.3764 | 0.11466
Engineering | Lateral Hardening-Fuse-10758604,1 | 31903.0303 | 3000 | 0.09697 | 12 | 13052.0633 | 0.11455
Engineering | Lateral Hardening-Fuse-90112748,1 | 61064.3939 | 3000 | 0.18561 | 26 | 24962.7095 | 0.11446
Engineering | Lateral Hardening-Fuse-10650490,1 | 38507.9545 | 3000 | 0.11705 | 5 | 15739.481 | 0.11445
Engineering | Lateral Hardening-Fuse-10807589,1 | 36202.4621 | 3000 | 0.11004 | 3 | 14789.9806 | 0.11439
Engineering | Lateral Hardening-Fuse-60146776,1 | 64242.2348 | 3000 | 0.19527 | 48 | 26224.664 | 0.1143
Engineering | Lateral Hardening-Fuse-10204413,1 | 21871.0227 | 3000 | 0.066477 | 6 | 8924.3214 | 0.11425
Engineering | Lateral Hardening-Fuse-60005950,1 | 36950.1894 | 3000 | 0.11231 | 4 | 15068.775 | 0.11419
Engineering | Lateral Hardening-Fuse-60188265,1 | 34956.25 | 3000 | 0.10625 | 1 | 14251.5538 | 0.11416
Engineering | Lateral Hardening-Fuse-93320346,1 | 74648.1061 | 3000 | 0.22689 | 1 | 30423.3207 | 0.11412
Engineering | Lateral Hardening-Fuse-93314697,1 | 13160 | 3000 | 0.038636 | 2 | 5360.6435 | 0.11406
Engineering | Lateral Hardening-Fuse-91681285,1 | 42184.2803 | 3000 | 0.12822 | 10 | 17174.2414 | 0.11399
Engineering | Lateral Hardening-Fuse-92643738,1 | 53088.6364 | 3000 | 0.16136 | 1 | 21607.7351 | 0.11396
Engineering | Lateral Hardening-Fuse-92151791,1 | 26045.8333 | 3000 | 0.079167 | 4 | 10588.1295 | 0.11383
Engineering | Lateral Hardening-Fuse-60028980,1 | 23179.5455 | 3000 | 0.070455 | 10 | 9420.1492 | 0.11379
Engineering | Lateral Hardening-Fuse-10605128,1 | 97889.9621 | 3000 | 0.29754 | 1 | 39754.1298 | 0.11371
Engineering | Lateral Hardening-Fuse-10436881,1 | 33959.2803 | 3000 | 0.10322 | 10 | 13781.5318 | 0.11363
Engineering | Lateral Hardening-Fuse-92963784,1 | 67793.9394 | 3000 | 0.20606 | 3 | 27503.8764 | 0.1136
Engineering | Lateral Hardening-Fuse-92888573,1 | 36327.0833 | 3000 | 0.11042 | 2 | 14736.0176 | 0.11358
Engineering | Lateral Hardening-Fuse-60117404,1 | 110352.0833 | 3000 | 0.33542 | 144 | 44763.3996 | 0.11358
Engineering | Lateral Hardening-Fuse-10629077,1 | 15639.9621 | 3000 | 0.047538 | 13 | 6341.9942 | 0.11354
Engineering | Lateral Hardening-Fuse-92635985,1 | 169484.8485 | 3000 | 0.51515 | 1 | 68693.3079 | 0.11349
Engineering | Lateral Hardening-Fuse-60017415,2 | 64253.564 | 3000 | 0.22614 | 15 | 22912.2233 | 0.11346
Engineering | Lateral Hardening-Fuse-92661383,1 | 19067.0455 | 3000 | 0.057955 | 1 | 7726.0129 | 0.11346
Engineering | Lateral Hardening-Fuse-10686258,1 | 52465.5303 | 3000 | 0.15947 | 1 | 21252.2695 | 0.11342
Engineering | Lateral Hardening-Fuse-91517889,1 | 14144.5076 | 3000 | 0.042992 | 2 | 5728.3111 | 0.1134
Engineering | Lateral Hardening-Fuse-10509555,1 | 33024.6212 | 3000 | 0.10038 | 2 | 13372.1222 | 0.11338
Engineering | Lateral Hardening-Fuse-10650560,1 | 13160 | 3000 | 0.037311 | 13 | 5327.0522 | 0.11334
Engineering | Lateral Hardening-Fuse-10675172,1 | 28787.5 | 3000 | 0.0875 | 14 | 11652.6688 | 0.11334
Engineering | Lateral Hardening-Fuse-91677718,1 | 25858.9015 | 3000 | 0.078598 | 1 | 10463.1054 | 0.11329
Engineering | Lateral Hardening-Fuse-10566582,1 | 13770.6439 | 3000 | 0.041856 | 2 | 5569.1995 | 0.11324
Engineering | Lateral Hardening-Fuse-10472626,1 | 14393.75 | 3000 | 0.04375 | 1 | 5820.7273 | 0.11323
Engineering | Lateral Hardening-Fuse-92567700,1 | 17446.9697 | 3000 | 0.05303 |  | 7055.3984 | 0.11323
Engineering | Lateral Hardening-Fuse-10548836,1 | 22743.3712 | 3000 | 0.069129 | 5 | 9197.0195 | 0.11323
Engineering | Lateral Hardening-Fuse-90818527,1 | 48913.8258 | 3000 | 0.14867 | 8 | 19763.4053 | 0.11313
Engineering | Lateral Hardening-Fuse-93276010,2 | 34171.7028 | 3000 | 0.12027 | 9 | 12148.3332 | 0.11312
Engineering | Lateral Hardening-Fuse-90918318,1 | 13160 | 3000 | 0.036742 | 3 | 5315.986 | 0.11311
Engineering | Lateral Hardening-Fuse-92137429,1 | 32588.447 | 3000 | 0.099053 | 2 | 13161.4304 | 0.11308
Engineering | Lateral Hardening-Fuse-10141670,1 | 18132.3864 | 3000 | 0.055114 | 2 | 7322.9638 | 0.11308
Engineering | Lateral Hardening-Fuse-93347947,1 | 71096.4015 | 3000 | 0.2161 | 5 | 28712.108 | 0.11308
Engineering | Lateral Hardening-Fuse-92003185,1 | 48789.2045 | 3000 | 0.1483 | 6 | 19698.9138 | 0.11305
Engineering | Lateral Hardening-Fuse-92677037,1 | 59942.803 | 3000 | 0.1822 | 2 | 24196.3757 | 0.11302
Engineering | Lateral Hardening-Fuse-93431952,1 | 355544.3182 | 3000 | 1.0807 |  | 143399.4972 | 0.11293
Engineering | Lateral Hardening-Fuse-60081658,1 | 13160 | 3000 | 0.036742 | 7 | 5306.1027 | 0.1129
Engineering | Lateral Hardening-Fuse-60105304,1 | 25796.5909 | 3000 | 0.078409 | 3 | 10400.1514 | 0.11288
Engineering | Lateral Hardening-Fuse-93211919,1 | 47979.1667 | 3000 | 0.14583 | 3 | 19336.2951 | 0.11284
Engineering | Lateral Hardening-Fuse-91749144,1 | 31591.4773 | 3000 | 0.096023 | 2 | 12723.7295 | 0.11277
Engineering | Lateral Hardening-Fuse-10158433,1 | 212853.0303 | 3000 | 0.64697 | 197 | 85722.9116 | 0.11277
Engineering | Lateral Hardening-Fuse-10095511,1 | 18755.4924 | 3000 | 0.057008 | 1 | 7549.4903 | 0.11271
Engineering | Lateral Hardening-Fuse-92362409,1 | 24051.8939 | 3000 | 0.073106 | 2 | 9678.137 | 0.11267
Engineering | Lateral Hardening-Fuse-10657053,1 | 70660.2273 | 3000 | 0.21477 | 4 | 28424.974 | 0.11264
Engineering | Lateral Hardening-Fuse-92624919,1 | 19627.8409 | 3000 | 0.059659 | 1 | 7894.1222 | 0.11261
Engineering | Lateral Hardening-Fuse-10142271,1 | 38632.5758 | 3000 | 0.11742 | 20 | 15537.2302 | 0.11261
Engineering | Lateral Hardening-Fuse-92609206,1 | 25796.5909 | 3000 | 0.078409 | 2 | 10372.7311 | 0.11259
Engineering | Lateral Hardening-Fuse-93020649,1 | 27728.2197 | 3000 | 0.08428 | 10 | 11147.7801 | 0.11257
Engineering | Lateral Hardening-Fuse-10655436,2 | 52199.294 | 3000 | 0.18371 | 11 | 18466.866 | 0.11257
Engineering | Lateral Hardening-Fuse-93188445,1 | 23802.6515 | 3000 | 0.072348 |  | 9562.707 | 0.11249
Engineering | Lateral Hardening-Fuse-92269555,1 | 13160 | 3000 | 0.029356 | 1 | 5282.9223 | 0.1124
Engineering | Lateral Hardening-Fuse-93257669,1 | 120197.1591 | 3000 | 0.36534 | 8 | 48236.6495 | 0.11237
Engineering | Lateral Hardening-Fuse-10129802,1 | 165995.4545 | 3000 | 0.50455 | 4 | 66607.531 | 0.11235
Engineering | Lateral Hardening-Fuse-60027593,1 | 13160 | 3000 | 0.033523 | 9 | 5273.9433 | 0.11221
Engineering | Lateral Hardening-Fuse-90751259,1 | 16948.4848 | 3000 | 0.051515 | 2 | 6791.5454 | 0.1122
Engineering | Lateral Hardening-Fuse-10686075,1 | 33398.4848 | 3000 | 0.10152 | 5 | 13382.611 | 0.11219
Engineering | Lateral Hardening-Fuse-91804772,1 | 39380.303 | 3000 | 0.1197 | 15 | 15777.2139 | 0.11218
Engineering | Lateral Hardening-Fuse-60136950,1 | 41561.1742 | 3000 | 0.12633 | 4 | 16645.4917 | 0.11214
Engineering | Lateral Hardening-Fuse-92734226,1 | 25485.0379 | 3000 | 0.077462 | 1 | 10203.4068 | 0.1121
Engineering | Lateral Hardening-Fuse-10679447,1 | 48477.6515 | 3000 | 0.14735 | 7 | 19407.5583 | 0.1121
Engineering | Lateral Hardening-Fuse-10605167,1 | 29348.2955 | 3000 | 0.089205 | 1 | 11748.108 | 0.11208
Engineering | Lateral Hardening-Fuse-90010418,1 | 136896.4015 | 3000 | 0.4161 | 1 | 54794.5214 | 0.11207
Engineering | Lateral Hardening-Fuse-91150337,1 | 30345.2652 | 3000 | 0.092235 | 3 | 12145.3961 | 0.11207
Engineering | Lateral Hardening-Fuse-60071031,1 | 27852.8409 | 3000 | 0.084659 | 17 | 11142.7912 | 0.11202
Engineering | Lateral Hardening-Fuse-10570216,1 | 20188.6364 | 3000 | 0.061364 | 4 | 8076.0758 | 0.11201
Engineering | Lateral Hardening-Fuse-60302646,1 | 104432.5758 | 3000 | 0.31742 | 10 | 41764.4958 | 0.11198
Engineering | Lateral Hardening-Fuse-10282728,1 | 77701.3258 | 3000 | 0.23617 | 7 | 31056.0938 | 0.11191
Engineering | Lateral Hardening-Fuse-92655429,1 | 17758.5227 | 3000 | 0.053977 | 9 | 7094.8868 | 0.11187
Engineering | Lateral Hardening-Fuse-90953790,1 | 50658.5227 | 3000 | 0.15398 | 13 | 20233.1556 | 0.11183
Engineering | Lateral Hardening-Fuse-60214778,1 | 52527.8409 | 3000 | 0.15966 | 8 | 20974.4961 | 0.1118
Engineering | Lateral Hardening-Fuse-92465940,1 | 101690.9091 | 3000 | 0.30909 | 1 | 40589.6041 | 0.11176
Engineering | Lateral Hardening-Fuse-10781384,1 | 45549.053 | 3000 | 0.13845 | 3 | 18178.8124 | 0.11175
Engineering | Lateral Hardening-Fuse-60048797,1 | 42495.8333 | 3000 | 0.12917 | 1 | 16957.9356 | 0.11173
Engineering | Lateral Hardening-Fuse-10375124,1 | 13160 | 3000 | 0.030871 | 10 | 5251.4677 | 0.11173
Engineering | Lateral Hardening-Fuse-92677669,1 | 18755.4924 | 3000 | 0.057008 |  | 7483.2328 | 0.11172
Engineering | Lateral Hardening-Fuse-10087561,1 | 18070.0758 | 3000 | 0.054924 | 2 | 7209.3071 | 0.11171
Engineering | Lateral Hardening-Fuse-10686055,1 | 98700 | 3000 | 0.3 | 3 | 39356.0566 | 0.11165
Engineering | Lateral Hardening-Fuse-90418178,1 | 104245.6439 | 3000 | 0.31686 | 2 | 41566.9156 | 0.11165
Engineering | Lateral Hardening-Fuse-60123673,1 | 40501.8939 | 3000 | 0.12311 | 13 | 16149.2866 | 0.11164
Engineering | Lateral Hardening-Fuse-10807586,1 | 51530.8712 | 3000 | 0.15663 | 18 | 20536.5516 | 0.11159
Engineering | Lateral Hardening-Fuse-91187239,1 | 217152.4621 | 3000 | 0.66004 | 26 | 86535.8413 | 0.11158
Engineering | Lateral Hardening-Fuse-92729869,1 | 73464.2045 | 3000 | 0.2233 | 1 | 29270.8713 | 0.11156
Engineering | Lateral Hardening-Fuse-10453992,1 | 14518.3712 | 3000 | 0.044129 | 2 | 5784.3522 | 0.11156
Engineering | Lateral Hardening-Fuse-91168476,1 | 27105.1136 | 3000 | 0.082386 | 10 | 10797.195 | 0.11154
Engineering | Lateral Hardening-Fuse-93299114,1 | 19565.5303 | 3000 | 0.05947 | 4 | 7788.99 | 0.11147
Engineering | Lateral Hardening-Fuse-10487509,1 | 16076.1364 | 3000 | 0.048864 | 7 | 6394.2414 | 0.11137
Engineering | Lateral Hardening-Fuse-92619322,1 | 135525.5682 | 3000 | 0.41193 | 1 | 53863.389 | 0.11128
Engineering | Lateral Hardening-Fuse-10635138,1 | 24550.3788 | 3000 | 0.074621 | 8 | 9755.1391 | 0.11126
Engineering | Lateral Hardening-Fuse-10668787,1 | 33834.6591 | 3000 | 0.10284 | 4 | 13435.5463 | 0.11119
Engineering | Lateral Hardening-Fuse-92681152,1 | 13160 | 3000 | 0.030492 | 3 | 5224.1753 | 0.11115
Engineering | Lateral Hardening-Fuse-92896852,1 | 40501.8939 | 3000 | 0.12311 |  | 16076.9028 | 0.11114
Engineering | Lateral Hardening-Fuse-60124053,1 | 33834.6591 | 3000 | 0.10284 | 4 | 13419.3115 | 0.11105
Engineering | Lateral Hardening-Fuse-92606203,1 | 27229.7348 | 3000 | 0.082765 | 3 | 10798.7901 | 0.11104
Engineering | Lateral Hardening-Fuse-10645475,1 | 40439.5833 | 3000 | 0.12292 | 3 | 16037.4076 | 0.11104
Engineering | Lateral Hardening-Fuse-60048858,1 | 16761.553 | 3000 | 0.050947 | 2 | 6646.2579 | 0.11103
Engineering | Lateral Hardening-Fuse-60567510,1 | 93465.9091 | 3000 | 0.28409 | 7 | 37054.0574 | 0.111
Engineering | Lateral Hardening-Fuse-10643465,1 | 18070.0758 | 3000 | 0.054924 | 1 | 7160.1825 | 0.11095
Engineering | Lateral Hardening-Fuse-91251022,1 | 35267.803 | 3000 | 0.1072 | 2 | 13972.5069 | 0.11093
Engineering | Lateral Hardening-Fuse-93039345,1 | 13160 | 3000 | 0.017235 | 7 | 5212.9384 | 0.11091
Engineering | Lateral Hardening-Fuse-10716379,1 | 24051.8939 | 3000 | 0.073106 | 1 | 9519.3545 | 0.11082
Engineering | Lateral Hardening-Fuse-10548823,1 | 21808.7121 | 3000 | 0.066288 | 3 | 8626.6399 | 0.11076
Engineering | Lateral Hardening-Fuse-90797626,1 | 100070.8333 | 3000 | 0.30417 | 260 | 39539.0933 | 0.11063
Engineering | Lateral Hardening-Fuse-10000707,1 | 26980.4924 | 3000 | 0.082008 | 2 | 10657.1338 | 0.1106
Engineering | Lateral Hardening-Fuse-10916766,1 | 26918.1818 | 3000 | 0.081818 | 1 | 10629.8581 | 0.11057
Engineering | Lateral Hardening-Fuse-60059312,1 | 17820.8333 | 3000 | 0.054167 | 6 | 7035.6312 | 0.11054
Engineering | Lateral Hardening-Fuse-10429498,1 | 35267.803 | 3000 | 0.1072 | 2 | 13919.6886 | 0.11051
Engineering | Lateral Hardening-Fuse-90301178,1 | 143937.5 | 3000 | 0.4375 | 7 | 56780.8328 | 0.11046
Engineering | Lateral Hardening-Fuse-10101267,1 | 14518.3712 | 3000 | 0.044129 | 13 | 5723.5498 | 0.11038
Engineering | Lateral Hardening-Fuse-10075343,1 | 47979.1667 | 3000 | 0.14583 | 3 | 18909.3931 | 0.11035
Engineering | Lateral Hardening-Fuse-10443866,1 | 32214.5833 | 3000 | 0.097917 | 1 | 12690.1098 | 0.1103
Engineering | Lateral Hardening-Fuse-10371715,1 | 46857.5758 | 3000 | 0.14242 | 3 | 18456.394 | 0.11029
Engineering | Lateral Hardening-Fuse-10635159,1 | 38134.0909 | 3000 | 0.11591 | 3 | 15016.4357 | 0.11026
Engineering | Lateral Hardening-Fuse-90127147,1 | 16450 | 3000 | 0.05 | 2 | 6476.9511 | 0.11025
Engineering | Lateral Hardening-Fuse-91925430,2 | 133027.4793 | 3000 | 0.46818 | 6 | 46092.238 | 0.11025
Engineering | Lateral Hardening-Fuse-92701784,1 | 22930.303 | 3000 | 0.069697 | 2 | 9027.5596 | 0.11023
Engineering | Lateral Hardening-Fuse-93266655,1 | 17384.6591 | 3000 | 0.052841 | 6 | 6841.4946 | 0.11019
Engineering | Lateral Hardening-Fuse-92682677,1 | 48664.5833 | 3000 | 0.14792 | 2 | 19150.3302 | 0.11018
Engineering | Lateral Hardening-Fuse-91553312,1 | 25983.5227 | 3000 | 0.078977 | 1 | 10222.0054 | 0.11015
Engineering | Lateral Hardening-Fuse-10241575,1 | 54334.8485 | 3000 | 0.16515 | 24 | 21352.4898 | 0.11003
Engineering | Lateral Hardening-Fuse-90487680,1 | 13160 | 3000 | 0.035985 | 12 | 5168.5688 | 0.10997
Engineering | Lateral Hardening-Fuse-10299740,1 | 32339.2045 | 3000 | 0.098295 | 16 | 12700.0224 | 0.10996
Engineering | Lateral Hardening-Fuse-10686123,1 | 54210.2273 | 3000 | 0.16477 | 14 | 21288.9652 | 0.10996
Engineering | Lateral Hardening-Fuse-10503439,1 | 20998.6742 | 3000 | 0.063826 | 1 | 8246.1202 | 0.10996
Engineering | Lateral Hardening-Fuse-60226172,1 | 21684.0909 | 3000 | 0.065909 | 18 | 8512.4518 | 0.10992
Engineering | Lateral Hardening-Fuse-10745598,1 | 30532.197 | 3000 | 0.092803 | 2 | 11971.5257 | 0.10979
Engineering | Lateral Hardening-Fuse-90878773,1 | 19067.0455 | 3000 | 0.057955 | 6 | 7468.2134 | 0.10967
Engineering | Lateral Hardening-Fuse-91781312,1 | 28662.8788 | 3000 | 0.087121 | 4 | 11221.7446 | 0.10962
Engineering | Lateral Hardening-Fuse-10895192,1 | 40065.7197 | 3000 | 0.12178 | 1 | 15684.0753 | 0.10961
Engineering | Lateral Hardening-Fuse-92471096,1 | 82312.3106 | 3000 | 0.25019 | 17 | 32215.7861 | 0.10959
Engineering | Lateral Hardening-Fuse-90294967,1 | 52278.5985 | 3000 | 0.1589 | 1 | 20450.3902 | 0.10953
Engineering | Lateral Hardening-Fuse-10457710,1 | 43804.3561 | 3000 | 0.13314 | 7 | 17097.4 | 0.10929
Engineering | Lateral Hardening-Fuse-93326122,1 | 29348.2955 | 3000 | 0.089205 | 8 | 11449.4968 | 0.10923
Engineering | Lateral Hardening-Fuse-91227405,1 | 53213.2576 | 3000 | 0.16174 | 2 | 20751.4223 | 0.10919
Engineering | Lateral Hardening-Fuse-90911087,2 | 33581.4514 | 3000 | 0.66307 | 35 | 11514.6987 | 0.1091
Engineering | Lateral Hardening-Fuse-90945442,1 | 52403.2197 | 3000 | 0.15928 | 3 | 20412.7865 | 0.10907
Engineering | Lateral Hardening-Fuse-92645459,1 | 13160 | 3000 | 0.03428 | 9 | 5125.4221 | 0.10905
Engineering | Lateral Hardening-Fuse-93237166,1 | 24238.8258 | 3000 | 0.073674 | 5 | 9436.8621 | 0.10901
Engineering | Lateral Hardening-Fuse-91097115,1 | 43368.1818 | 3000 | 0.13182 | 2 | 16882.4862 | 0.109
Engineering | Lateral Hardening-Fuse-10710599,1 | 122689.5833 | 3000 | 0.37292 | 4 | 47725.874 | 0.10892
Engineering | Lateral Hardening-Fuse-91097546,1 | 26108.1439 | 3000 | 0.079356 | 3 | 10155.5908 | 0.10891
Engineering | Lateral Hardening-Fuse-92897388,1 | 31840.7197 | 3000 | 0.09678 | 4 | 12384.1717 | 0.1089
Engineering | Lateral Hardening-Fuse-10482595,1 | 27042.803 | 3000 | 0.082197 | 1 | 10517.6149 | 0.1089
Engineering | Lateral Hardening-Fuse-91237240,1 | 16263.0682 | 3000 | 0.049432 |  | 6322.6606 | 0.10886
Engineering | Lateral Hardening-Fuse-60237959,1 | 13160 | 3000 | 0.038826 | 5 | 5114.9663 | 0.10883
Engineering | Lateral Hardening-Fuse-10715651,1 | 78947.5379 | 3000 | 0.23996 | 2 | 30661.5738 | 0.10875
Engineering | Lateral Hardening-Fuse-93246873,1 | 13160 | 3000 | 0.023485 | 15 | 5108.4966 | 0.10869
Engineering | Lateral Hardening-Fuse-10671274,1 | 67295.4545 | 3000 | 0.20455 | 6 | 26105.9309 | 0.10862
Engineering | Lateral Hardening-Fuse-91969226,1 | 29909.0909 | 3000 | 0.090909 | 3 | 11594.4599 | 0.10854
Engineering | Lateral Hardening-Fuse-10162079,1 | 13160 | 3000 | 0.023485 | 5 | 5096.0526 | 0.10843
Engineering | Lateral Hardening-Fuse-93207524,1 | 22057.9545 | 3000 | 0.067045 | 1 | 8540.0379 | 0.10841
Engineering | Lateral Hardening-Fuse-10793181,1 | 13583.7121 | 3000 | 0.041288 | 5 | 5257.169 | 0.10837
Engineering | Lateral Hardening-Fuse-90428763,1 | 44676.7045 | 3000 | 0.1358 | 4 | 17289.5159 | 0.10836
Engineering | Lateral Hardening-Fuse-60469650,1 | 41872.7273 | 3000 | 0.12727 | 2 | 16198.1822 | 0.10832
Engineering | Lateral Hardening-Fuse-10162585,1 | 75894.3182 | 3000 | 0.23068 | 27 | 29341.4662 | 0.10825
Engineering | Lateral Hardening-Fuse-92651942,1 | 13160 | 3000 | 0.01875 | 30 | 5081.679 | 0.10812
Engineering | Lateral Hardening-Fuse-10099367,3 | 127430.8539 | 3000 | 0.44848 | 7 | 43276.0225 | 0.10806
Engineering | Lateral Hardening-Fuse-92527632,1 | 34270.8333 | 3000 | 0.10417 | 11 | 13217.3936 | 0.10799
Engineering | Lateral Hardening-Fuse-91005725,1 | 18755.4924 | 3000 | 0.057008 | 2 | 7230.4067 | 0.10794
Engineering | Lateral Hardening-Fuse-10311270,1 | 13160 | 3000 | 0.025947 | 2 | 5072.5934 | 0.10793
Engineering | Lateral Hardening-Fuse-10605105,1 | 397853.2197 | 3000 | 1.2093 | 1 | 153347.9382 | 0.10792
Engineering | Lateral Hardening-Fuse-10650497,1 | 84617.803 | 3000 | 0.2572 | 9 | 32599.406 | 0.10787
Engineering | Lateral Hardening-Fuse-92035851,1 | 54833.3333 | 3000 | 0.16667 | 19 | 21123.2263 | 0.10786
Engineering | Lateral Hardening-Fuse-90281199,1 | 36202.4621 | 3000 | 0.11004 | 2 | 13941.6078 | 0.10783
Engineering | Lateral Hardening-Fuse-93212865,1 | 33959.2803 | 3000 | 0.10322 | 2 | 13077.4101 | 0.10783
Engineering | Lateral Hardening-Fuse-10643403,1 | 25111.1742 | 3000 | 0.076326 | 2 | 9669.2892 | 0.10782
Engineering | Lateral Hardening-Fuse-93304341,1 | 23491.0985 | 3000 | 0.071402 | 1 | 9042.1806 | 0.10778
Engineering | Lateral Hardening-Fuse-93326900,1 | 33959.2803 | 3000 | 0.10322 | 3 | 13068.3155 | 0.10775
Engineering | Lateral Hardening-Fuse-90906115,1 | 40128.0303 | 3000 | 0.12197 | 1 | 15436.5307 | 0.10771
Engineering | Lateral Hardening-Fuse-92701847,4 | 173226.317 | 3000 | 0.60966 | 49 | 58640.549 | 0.10771
Engineering | Lateral Hardening-Fuse-60182862,1 | 85864.0152 | 3000 | 0.26098 | 5 | 33024.0246 | 0.10769
Engineering | Lateral Hardening-Fuse-10643421,1 | 72965.7197 | 3000 | 0.22178 | 13 | 28024.2939 | 0.10754
Engineering | Lateral Hardening-Fuse-10829496,1 | 28600.5682 | 3000 | 0.086932 | 1 | 10975.4751 | 0.10745
Engineering | Lateral Hardening-Fuse-91902236,1 | 40626.5152 | 3000 | 0.12348 | 4 | 15587.0524 | 0.10743
Engineering | Lateral Hardening-Fuse-92313847,1 | 17010.7955 | 3000 | 0.051705 | 4 | 6526.0671 | 0.10742
Engineering | Lateral Hardening-Fuse-92743358,1 | 13160 | 3000 | 0.031818 | 2 | 5038.4899 | 0.1072
Engineering | Lateral Hardening-Fuse-91004060,1 | 16823.8636 | 3000 | 0.051136 | 12 | 6435.7783 | 0.10711
Engineering | Lateral Hardening-Fuse-10558854,1 | 82810.7955 | 3000 | 0.2517 | 2 | 31676.3197 | 0.1071
Engineering | Lateral Hardening-Fuse-93325188,1 | 36202.4621 | 3000 | 0.11004 | 3 | 13847.0374 | 0.1071
Engineering | Lateral Hardening-Fuse-91651993,1 | 28787.5 | 3000 | 0.0875 |  | 11010.8339 | 0.1071
Engineering | Lateral Hardening-Fuse-10564609,1 | 21372.5379 | 3000 | 0.064962 | 9 | 8174.6144 | 0.1071
Engineering | Lateral Hardening-Fuse-91402122,1 | 186121.7803 | 3000 | 0.56572 | 12 | 71153.8123 | 0.10704
Engineering | Lateral Hardening-Fuse-93058681,1 | 88667.9924 | 3000 | 0.26951 | 6 | 33887.8547 | 0.10701
Engineering | Lateral Hardening-Fuse-10567085,1 | 88605.6818 | 3000 | 0.26932 | 17 | 33834.8127 | 0.10692
Engineering | Lateral Hardening-Fuse-92661368,1 | 13160 | 3000 | 0.038258 | 2 | 5019.8738 | 0.10681
Engineering | Lateral Hardening-Fuse-10483807,1 | 25298.1061 | 3000 | 0.076894 | 16 | 9649.8962 | 0.10681
Engineering | Lateral Hardening-Fuse-10526053,1 | 47106.8182 | 3000 | 0.14318 | 2 | 17959.6481 | 0.10675
Engineering | Lateral Hardening-Fuse-10679440,1 | 16761.553 | 3000 | 0.050947 | 1 | 6387.5984 | 0.1067
Engineering | Lateral Hardening-Fuse-10686101,1 | 19191.6667 | 3000 | 0.058333 | 2 | 7309.6046 | 0.10664
Engineering | Lateral Hardening-Fuse-93324772,1 | 29285.9848 | 3000 | 0.089015 | 3 | 11153.0137 | 0.10663
Engineering | Lateral Hardening-Fuse-10000873,1 | 49786.1742 | 3000 | 0.15133 | 5 | 18950.4442 | 0.10658
Engineering | Lateral Hardening-Fuse-10089388,1 | 138828.0303 | 3000 | 0.42197 | 7 | 52841.0527 | 0.10657
Engineering | Lateral Hardening-Fuse-91643736,1 | 64117.6136 | 3000 | 0.19489 | 17 | 24396.1523 | 0.10654
Engineering | Lateral Hardening-Fuse-10310471,1 | 79072.1591 | 3000 | 0.24034 | 1 | 30076.2054 | 0.1065
Engineering | Lateral Hardening-Fuse-90461242,1 | 21808.7121 | 3000 | 0.066288 | 1 | 8293.4025 | 0.10648
Engineering | Lateral Hardening-Fuse-10122224,1 | 42994.3182 | 3000 | 0.13068 | 32 | 16346.5396 | 0.10646
Engineering | Lateral Hardening-Fuse-10679318,1 | 28662.8788 | 3000 | 0.087121 | 5 | 10896.2994 | 0.10644
Engineering | Lateral Hardening-Fuse-90399956,1 | 38196.4015 | 3000 | 0.1161 | 6 | 14511.2593 | 0.10638
Engineering | Lateral Hardening-Fuse-90068617,1 | 33273.8636 | 3000 | 0.10114 | 10 | 12634.3779 | 0.10632
Engineering | Lateral Hardening-Fuse-93342119,1 | 37573.2955 | 3000 | 0.1142 | 17 | 14257.3168 | 0.10625
Engineering | Lateral Hardening-Fuse-90100454,1 | 60129.7348 | 3000 | 0.18277 | 2 | 22815.5079 | 0.10624
Engineering | Lateral Hardening-Fuse-10556575,1 | 80879.1667 | 3000 | 0.24583 | 2 | 30664.4839 | 0.10616
Engineering | Lateral Hardening-Fuse-10676173,1 | 18568.5606 | 3000 | 0.056439 | 1 | 7039.8556 | 0.10616
Engineering | Lateral Hardening-Fuse-10629071,1 | 24737.3106 | 3000 | 0.075189 | 1 | 9378.5557 | 0.10616
Engineering | Lateral Hardening-Fuse-93207908,1 | 24799.6212 | 3000 | 0.075379 | 5 | 9392.7584 | 0.10605
Engineering | Lateral Hardening-Fuse-90101989,1 | 18007.7652 | 3000 | 0.054735 | 1 | 6818.8181 | 0.10602
Engineering | Lateral Hardening-Fuse-10097011,1 | 26232.7652 | 3000 | 0.079735 | 3 | 9931.1641 | 0.106
Engineering | Lateral Hardening-Fuse-90162541,1 | 67607.0076 | 3000 | 0.20549 | 3 | 25581.9296 | 0.10595
Engineering | Lateral Hardening-Fuse-10070660,1 | 20500.1894 | 3000 | 0.062311 | 4 | 7753.7764 | 0.1059
Engineering | Lateral Hardening-Fuse-10667380,1 | 17758.5227 | 3000 | 0.053977 | 5 | 6706.6601 | 0.10574
Engineering | Lateral Hardening-Fuse-10605174,1 | 114277.6515 | 3000 | 0.34735 | 4 | 43153.9881 | 0.10573
Engineering | Lateral Hardening-Fuse-91941574,1 | 19877.0833 | 3000 | 0.060417 | 11 | 7506.05 | 0.10573
Engineering | Lateral Hardening-Fuse-60208169,1 | 98949.2424 | 3000 | 0.30076 |  | 37344.1285 | 0.10567
Engineering | Lateral Hardening-Fuse-92974206,2 | 89546.0055 | 3000 | 0.31515 | 11 | 29738.1713 | 0.10567
Engineering | Lateral Hardening-Fuse-92694363,1 | 23366.4773 | 3000 | 0.071023 | 1 | 8816.7199 | 0.10565
Engineering | Lateral Hardening-Fuse-10679350,1 | 59070.4545 | 3000 | 0.17955 | 5 | 22288.647 | 0.10565
Engineering | Lateral Hardening-Fuse-90840668,1 | 72965.7197 | 3000 | 0.22178 | 1 | 27529.9251 | 0.10564
Engineering | Lateral Hardening-Fuse-93062116,1 | 42433.5227 | 3000 | 0.12898 | 1 | 15978.6211 | 0.10544
Engineering | Lateral Hardening-Fuse-60059448,1 | 34021.5909 | 3000 | 0.10341 | 14 | 12809.2343 | 0.10542
Engineering | Lateral Hardening-Fuse-60145854,1 | 13160 | 3000 | 0.02803 | 7 | 4954.4641 | 0.10541
Engineering | Lateral Hardening-Fuse-93001047,7 | 240009.1252 | 3000 | 0.8447 | 24 | 79491.1841 | 0.10538
Engineering | Lateral Hardening-Fuse-90968441,1 | 150355.4924 | 3000 | 0.45701 |  | 56586.3627 | 0.10538
Engineering | Lateral Hardening-Fuse-90140548,1 | 19129.3561 | 3000 | 0.058144 | 8 | 7196.342 | 0.10533
Engineering | Lateral Hardening-Fuse-90311205,1 | 115212.3106 | 3000 | 0.35019 |  | 43339.3775 | 0.10533
Engineering | Lateral Hardening-Fuse-60210282,1 | 35579.3561 | 3000 | 0.10814 | 5 | 13374.7713 | 0.10526
Engineering | Lateral Hardening-Fuse-91796988,1 | 45299.8106 | 3000 | 0.13769 | 5 | 17023.7384 | 0.10522
Engineering | Lateral Hardening-Fuse-10671261,1 | 21808.7121 | 3000 | 0.066288 | 1 | 8194.9419 | 0.10521
Engineering | Lateral Hardening-Fuse-93179555,1 | 24114.2045 | 3000 | 0.073295 | 7 | 9060.3629 | 0.1052
Engineering | Lateral Hardening-Fuse-10840131,2 | 88523.5451 | 3000 | 0.31155 | 5 | 29266.9503 | 0.10519
Engineering | Lateral Hardening-Fuse-10580664,1 | 21746.4015 | 3000 | 0.066098 | 10 | 8169.2529 | 0.10518
Engineering | Lateral Hardening-Fuse-92732130,1 | 13160 | 3000 | 0.031818 | 1 | 4943.2138 | 0.10517
Engineering | Lateral Hardening-Fuse-10141680,1 | 36451.7045 | 3000 | 0.1108 | 3 | 13687.4305 | 0.10514
Engineering | Lateral Hardening-Fuse-10029689,1 | 13160 | 3000 | 0.019697 | 2 | 4940.4347 | 0.10512
Engineering | Lateral Hardening-Fuse-92239881,1 | 37386.3636 | 3000 | 0.11364 | 4 | 14034.571 | 0.10511
Engineering | Lateral Hardening-Fuse-10629084,1 | 20437.8788 | 3000 | 0.062121 | 1 | 7652.067 | 0.10483
Engineering | Lateral Hardening-Fuse-92320118,1 | 42994.3182 | 3000 | 0.13068 | 15 | 16083.0129 | 0.10474
Engineering | Lateral Hardening-Fuse-10873556,1 | 32775.3788 | 3000 | 0.099621 |  | 12254.6366 | 0.10469
Engineering | Lateral Hardening-Fuse-92680544,1 | 15515.3409 | 3000 | 0.047159 | 2 | 5800.3927 | 0.10468
Engineering | Lateral Hardening-Fuse-10612086,1 | 18257.0076 | 3000 | 0.055492 | 10 | 6821.5523 | 0.10462
Engineering | Lateral Hardening-Fuse-10173497,1 | 21060.9848 | 3000 | 0.064015 | 12 | 7866.444 | 0.10458
Engineering | Lateral Hardening-Fuse-10487438,1 | 47854.5455 | 3000 | 0.14545 | 6 | 17859.8178 | 0.1045
Engineering | Lateral Hardening-Fuse-10650534,1 | 27042.803 | 3000 | 0.082197 | 1 | 10091.9434 | 0.10449
Engineering | Lateral Hardening-Fuse-92678548,1 | 19752.4621 | 3000 | 0.060038 | 1 | 7363.555 | 0.10438
Engineering | Lateral Hardening-Fuse-10452692,1 | 23678.0303 | 3000 | 0.07197 | 7 | 8817.1533 | 0.10427
Engineering | Lateral Hardening-Fuse-91056308,1 | 24425.7576 | 3000 | 0.074242 | 2 | 9094.5413 | 0.10425
Engineering | Lateral Hardening-Fuse-10645500,1 | 20437.8788 | 3000 | 0.062121 | 2 | 7608.5605 | 0.10424
Engineering | Lateral Hardening-Fuse-60174562,1 | 30594.5076 | 3000 | 0.092992 | 1 | 11377.3182 | 0.10412
Engineering | Lateral Hardening-Fuse-90371485,1 | 123873.4848 | 3000 | 0.37652 | 138 | 46063.2878 | 0.10412
Engineering | Lateral Hardening-Fuse-91733558,1 | 50596.2121 | 3000 | 0.15379 | 5 | 18793.3755 | 0.104
Engineering | Lateral Hardening-Fuse-92541388,1 | 33398.4848 | 3000 | 0.10152 | 12 | 12402.1793 | 0.10398
Engineering | Lateral Hardening-Fuse-93217693,1 | 45985.2273 | 3000 | 0.13977 | 2 | 17035.6827 | 0.10373
Engineering | Lateral Hardening-Fuse-92223898,2 | 72271.8061 | 3000 | 0.25436 |  | 23555.1365 | 0.1037
Engineering | Lateral Hardening-Fuse-92636116,1 | 26918.1818 | 3000 | 0.081818 | 1 | 9955.8132 | 0.10356
Engineering | Lateral Hardening-Fuse-60020417,1 | 16387.6894 | 3000 | 0.049811 | 2 | 6045.787 | 0.1033
Engineering | Lateral Hardening-Fuse-92701864,1 | 19627.8409 | 3000 | 0.059659 | 1 | 7238.7409 | 0.10326
Engineering | Lateral Hardening-Fuse-10679354,1 | 43742.0455 | 3000 | 0.13295 | 4 | 16120.2751 | 0.10319
Engineering | Lateral Hardening-Fuse-60305774,1 | 43866.6667 | 3000 | 0.13333 | 3 | 16163.3455 | 0.10317
Engineering | Lateral Hardening-Fuse-90871197,1 | 13160 | 3000 | 0.021212 | 73 | 4848.7701 | 0.10317
Engineering | Lateral Hardening-Fuse-90145296,1 | 56702.6515 | 3000 | 0.17235 | 1 | 20891.0818 | 0.10316
Engineering | Lateral Hardening-Fuse-10204417,1 | 13160 | 3000 | 0.026705 | 4 | 4841.8841 | 0.10302
Engineering | Lateral Hardening-Fuse-10095458,1 | 16200.7576 | 3000 | 0.049242 | 2 | 5956.6739 | 0.10295
Engineering | Lateral Hardening-Fuse-92465919,1 | 142379.7348 | 3000 | 0.43277 | 7 | 52338.5746 | 0.10293
Engineering | Lateral Hardening-Fuse-60044017,1 | 13160 | 3000 | 0.029735 | 13 | 4834.194 | 0.10286
Engineering | Lateral Hardening-Fuse-10005222,1 | 34146.2121 | 3000 | 0.10379 | 13 | 12542.3279 | 0.10285
Engineering | Lateral Hardening-Fuse-60024810,1 | 25111.1742 | 3000 | 0.076326 | 1 | 9218.4611 | 0.10279
Engineering | Lateral Hardening-Fuse-10679376,1 | 15515.3409 | 3000 | 0.047159 | 1 | 5690.2398 | 0.10269
Engineering | Lateral Hardening-Fuse-93361976,1 | 13160 | 3000 | 0.032765 | 1 | 4825.8633 | 0.10268
Engineering | Lateral Hardening-Fuse-93053793,1 | 21933.3333 | 3000 | 0.066667 | 18 | 8041.6459 | 0.10266
Engineering | Lateral Hardening-Fuse-91565158,1 | 41249.6212 | 3000 | 0.12538 | 13 | 15115.8981 | 0.10261
Engineering | Lateral Hardening-Fuse-10635927,1 | 23304.1667 | 3000 | 0.070833 | 2 | 8539.5532 | 0.1026
Engineering | Lateral Hardening-Fuse-10565875,1 | 13160 | 3000 | 0.028598 | 10 | 4813.3163 | 0.10241
Engineering | Lateral Hardening-Fuse-91066749,1 | 106862.6894 | 3000 | 0.32481 | 7 | 39062.5512 | 0.10235
Engineering | Lateral Hardening-Fuse-60178301,2 | 90622.2796 | 3000 | 0.31894 | 12 | 29111.0386 | 0.10221
Engineering | Lateral Hardening-Fuse-90527992,1 | 14705.303 | 3000 | 0.044697 | 1 | 5366.6445 | 0.10218
Engineering | Lateral Hardening-Fuse-10916806,1 | 62871.4015 | 3000 | 0.1911 | 6 | 22913.2816 | 0.10205
Engineering | Lateral Hardening-Fuse-10745616,1 | 19877.0833 | 3000 | 0.060417 | 3 | 7241.7897 | 0.10201
Engineering | Lateral Hardening-Fuse-10236646,1 | 15266.0985 | 3000 | 0.046402 | 13 | 5560.535 | 0.10199
Engineering | Lateral Hardening-Fuse-92661384,1 | 13160 | 3000 | 0.03125 | 1 | 4790.9062 | 0.10193
Engineering | Lateral Hardening-Fuse-60578503,1 | 99011.553 | 3000 | 0.30095 | 4 | 36043.8613 | 0.10193
Engineering | Lateral Hardening-Fuse-91710446,1 | 39941.0985 | 3000 | 0.1214 | 2 | 14539.1783 | 0.10192
Engineering | Lateral Hardening-Fuse-92609207,1 | 19814.7727 | 3000 | 0.060227 | 2 | 7210.3928 | 0.10189
Engineering | Lateral Hardening-Fuse-10143520,1 | 13160 | 3000 | 0.020644 | 2 | 4787.8883 | 0.10187
Engineering | Lateral Hardening-Fuse-90508200,1 | 19004.7348 | 3000 | 0.057765 | 8 | 6911.8793 | 0.10183
Engineering | Lateral Hardening-Fuse-10616441,1 | 120882.5758 | 3000 | 0.36742 | 3 | 43950.2428 | 0.1018
Engineering | Lateral Hardening-Fuse-93297691,1 | 26855.8712 | 3000 | 0.081629 | 3 | 9760.0172 | 0.10176
Engineering | Lateral Hardening-Fuse-10762870,1 | 72903.4091 | 3000 | 0.22159 | 2 | 26472.8653 | 0.10167
Engineering | Lateral Hardening-Fuse-10743727,1 | 21123.2955 | 3000 | 0.064205 | 4 | 7663.021 | 0.10158
Engineering | Lateral Hardening-Fuse-10797444,1 | 36950.1894 | 3000 | 0.11231 | 2 | 13386.156 | 0.10144
Engineering | Lateral Hardening-Fuse-92823788,1 | 15141.4773 | 3000 | 0.046023 |  | 5483.3557 | 0.1014
Engineering | Lateral Hardening-Fuse-92828207,1 | 13160 | 3000 | 0.038068 | 4 | 4765.736 | 0.1014
Engineering | Lateral Hardening-Fuse-10627065,4 | 321644.516 | 3000 | 1.132 | 8 | 102373.8417 | 0.10127
Engineering | Lateral Hardening-Fuse-10776322,1 | 14269.1288 | 3000 | 0.043371 | 2 | 5160.8455 | 0.10127
Engineering | Lateral Hardening-Fuse-93266147,1 | 13160 | 3000 | 0.039205 | 5 | 4754.754 | 0.10116
Engineering | Lateral Hardening-Fuse-93297675,1 | 65052.2727 | 3000 | 0.19773 | 1 | 23478.7852 | 0.10106
Engineering | Lateral Hardening-Fuse-10916880,1 | 27105.1136 | 3000 | 0.082386 | 2 | 9782.0527 | 0.10105
Engineering | Lateral Hardening-Fuse-92309821,1 | 84680.1136 | 3000 | 0.25739 | 27 | 30544.785 | 0.101
Engineering | Lateral Hardening-Fuse-92867229,1 | 30532.197 | 3000 | 0.092803 | 2 | 11009.458 | 0.10096
Engineering | Lateral Hardening-Fuse-91314861,1 | 20687.1212 | 3000 | 0.062879 | 2 | 7453.5487 | 0.10088
Engineering | Lateral Hardening-Fuse-60014808,1 | 29472.9167 | 3000 | 0.089583 | 16 | 10618.1863 | 0.10088
Engineering | Lateral Hardening-Fuse-90436120,1 | 64242.2348 | 3000 | 0.19527 | 25 | 23142.4238 | 0.10087
Engineering | Lateral Hardening-Fuse-10759959,1 | 34208.5227 | 3000 | 0.10398 | 2 | 12304.1852 | 0.10071
Engineering | Lateral Hardening-Fuse-10144177,1 | 14642.9924 | 3000 | 0.044508 | 5 | 5266.2214 | 0.1007
Engineering | Lateral Hardening-Fuse-60188264,1 | 72155.6818 | 3000 | 0.21932 | 6 | 25882.4189 | 0.10044
Engineering | Lateral Hardening-Fuse-60043973,1 | 62123.6742 | 3000 | 0.18883 | 2 | 22271.6755 | 0.10038
Engineering | Lateral Hardening-Fuse-91245576,1 | 21933.3333 | 3000 | 0.066667 | 3 | 7862.8603 | 0.10038
Engineering | Lateral Hardening-Fuse-91366942,1 | 33896.9697 | 3000 | 0.10303 | 1 | 12150.85 | 0.10037
Engineering | Lateral Hardening-Fuse-10465297,1 | 40564.2045 | 3000 | 0.1233 | 3 | 14534.4301 | 0.10033
Engineering | Lateral Hardening-Fuse-93326121,1 | 13646.0227 | 3000 | 0.041477 | 1 | 4889.3343 | 0.10032
Engineering | Lateral Hardening-Fuse-92465941,1 | 15453.0303 | 3000 | 0.04697 | 3 | 5530.1613 | 0.1002
Engineering | Lateral Hardening-Fuse-10455405,1 | 29410.6061 | 3000 | 0.089394 | 3 | 10516.2267 | 0.10012
Engineering | Lateral Hardening-Fuse-92661440,1 | 54833.3333 | 3000 | 0.16667 | 2 | 19583.2529 | 0.1
Engineering | Lateral Hardening-Fuse-10793101,1 | 41810.4167 | 3000 | 0.12708 |  | 14929.1865 | 0.099979
Engineering | Lateral Hardening-Fuse-92203615,1 | 40128.0303 | 3000 | 0.12197 | 2 | 14326.1212 | 0.099963
Engineering | Lateral Hardening-Fuse-92605365,1 | 49100.7576 | 3000 | 0.14924 | 3 | 17514.4274 | 0.099877
Engineering | Lateral Hardening-Fuse-93293569,1 | 42121.9697 | 3000 | 0.12803 |  | 15018.2515 | 0.099832
Engineering | Lateral Hardening-Fuse-92302833,1 | 22244.8864 | 3000 | 0.067614 | 1 | 7929.8609 | 0.099814
Engineering | Lateral Hardening-Fuse-60381963,1 | 43866.6667 | 3000 | 0.13333 | 2 | 15636.4499 | 0.099807
Engineering | Lateral Hardening-Fuse-60013749,1 | 20313.2576 | 3000 | 0.061742 | 2 | 7233.9007 | 0.099713
Engineering | Lateral Hardening-Fuse-10705826,1 | 77825.947 | 3000 | 0.23655 | 2 | 27666.4926 | 0.099538
Engineering | Lateral Hardening-Fuse-92969103,1 | 106301.8939 | 3000 | 0.32311 | 4 | 37787.1529 | 0.099532
Engineering | Lateral Hardening-Fuse-91247238,1 | 30158.3333 | 3000 | 0.091667 | 8 | 10718.3661 | 0.099513
Engineering | Lateral Hardening-Fuse-60014828,1 | 19939.3939 | 3000 | 0.060606 | 10 | 7079.5482 | 0.099415
Engineering | Lateral Hardening-Fuse-91771642,1 | 17197.7273 | 3000 | 0.052273 | 3 | 6104.2407 | 0.099384
Engineering | Lateral Hardening-Fuse-10516393,1 | 28725.1894 | 3000 | 0.087311 | 38 | 10189.6051 | 0.099324
Engineering | Lateral Hardening-Fuse-10562364,1 | 30656.8182 | 3000 | 0.093182 |  | 10869.9788 | 0.09928
Engineering | Lateral Hardening-Fuse-10411583,1 | 21559.4697 | 3000 | 0.06553 | 2 | 7632.5722 | 0.099127
Engineering | Lateral Hardening-Fuse-60205215,1 | 13160 | 3000 | 0.0070076 | 39 | 4657.3312 | 0.099092
Engineering | Lateral Hardening-Fuse-92682114,1 | 73214.9621 | 3000 | 0.22254 | 4 | 25904.0383 | 0.099066
Engineering | Lateral Hardening-Fuse-10255334,1 | 41187.3106 | 3000 | 0.12519 | 5 | 14566.0567 | 0.099023
Engineering | Lateral Hardening-Fuse-92868219,1 | 73401.8939 | 3000 | 0.22311 | 1 | 25958.3268 | 0.099021
Engineering | Lateral Hardening-Fuse-10774289,1 | 36015.5303 | 3000 | 0.10947 | 1 | 12733.1466 | 0.098993
Engineering | Lateral Hardening-Fuse-91027785,1 | 22494.1288 | 3000 | 0.068371 | 12 | 7951.6626 | 0.09898
Engineering | Lateral Hardening-Fuse-92152259,1 | 58883.5227 | 3000 | 0.17898 | 1 | 20811.2758 | 0.098961
Engineering | Lateral Hardening-Fuse-93041863,1 | 52091.6667 | 3000 | 0.15833 | 2 | 18397.8782 | 0.098891
Engineering | Lateral Hardening-Fuse-60150803,1 | 152474.053 | 3000 | 0.46345 | 6 | 53836.0821 | 0.098863
Engineering | Lateral Hardening-Fuse-10676200,1 | 13957.5758 | 3000 | 0.042424 | 1 | 4925.0705 | 0.098801
Engineering | Lateral Hardening-Fuse-90018076,1 | 35703.9773 | 3000 | 0.10852 | 1 | 12595.7487 | 0.098779
Engineering | Lateral Hardening-Fuse-90089877,1 | 22556.4394 | 3000 | 0.068561 | 7 | 7956.3238 | 0.098764
Engineering | Lateral Hardening-Fuse-10564605,1 | 30220.6439 | 3000 | 0.091856 | 11 | 10657.8982 | 0.098747
Engineering | Lateral Hardening-Fuse-10129867,1 | 69102.4621 | 3000 | 0.21004 | 10 | 24366.9197 | 0.098734
Engineering | Lateral Hardening-Fuse-10747911,1 | 51219.3182 | 3000 | 0.15568 | 1 | 18059.6101 | 0.098726
Engineering | Lateral Hardening-Fuse-92386703,1 | 15266.0985 | 3000 | 0.046402 |  | 5380.2216 | 0.09868
Engineering | Lateral Hardening-Fuse-93284463,1 | 41374.2424 | 3000 | 0.12576 | 2 | 14581.4282 | 0.09868
Engineering | Lateral Hardening-Fuse-10436874,1 | 32900 | 3000 | 0.1 | 3 | 11593.22 | 0.098666
Engineering | Lateral Hardening-Fuse-10645545,1 | 14456.0606 | 3000 | 0.043939 | 1 | 5093.1364 | 0.098649
Engineering | Lateral Hardening-Fuse-60647792,1 | 24051.8939 | 3000 | 0.073106 | 3 | 8470.1877 | 0.098606
Engineering | Lateral Hardening-Fuse-10005847,1 | 23366.4773 | 3000 | 0.071023 | 2 | 8226.9989 | 0.098584
Engineering | Lateral Hardening-Fuse-10487461,1 | 19690.1515 | 3000 | 0.059848 | 6 | 6928.9503 | 0.098532
Engineering | Lateral Hardening-Fuse-10650466,1 | 30407.5758 | 3000 | 0.092424 | 1 | 10698.0577 | 0.09851
Engineering | Lateral Hardening-Fuse-10795792,1 | 15203.7879 | 3000 | 0.046212 | 11 | 5347.6177 | 0.098484
Engineering | Lateral Hardening-Fuse-10758595,1 | 16200.7576 | 3000 | 0.049242 | 4 | 5698.2451 | 0.098484
Engineering | Lateral Hardening-Fuse-60002770,1 | 16138.447 | 3000 | 0.049053 | 2 | 5676.3218 | 0.098483
Engineering | Lateral Hardening-Fuse-93275169,1 | 16325.3788 | 3000 | 0.049621 | 7 | 5738.609 | 0.098424
Engineering | Lateral Hardening-Fuse-10758580,1 | 43056.6288 | 3000 | 0.13087 | 3 | 15126.2945 | 0.098367
Engineering | Lateral Hardening-Fuse-10503441,1 | 26980.4924 | 3000 | 0.082008 | 3 | 9477.4462 | 0.098356
Engineering | Lateral Hardening-Fuse-91096297,1 | 29909.0909 | 3000 | 0.090909 | 1 | 10497.1409 | 0.098271
Engineering | Lateral Hardening-Fuse-60558439,1 | 16512.3106 | 3000 | 0.050189 | 1 | 5792.1076 | 0.098217
Engineering | Lateral Hardening-Fuse-60002774,1 | 75769.697 | 3000 | 0.2303 | 7 | 26560.5023 | 0.098152
Engineering | Lateral Hardening-Fuse-10802857,1 | 17571.5909 | 3000 | 0.053409 | 11 | 6154.1164 | 0.098065
Engineering | Lateral Hardening-Fuse-93272251,1 | 53960.9848 | 3000 | 0.16402 | 25 | 18894.2579 | 0.098041
Engineering | Lateral Hardening-Fuse-60234189,1 | 14892.2348 | 3000 | 0.045265 | 10 | 5213.683 | 0.098026
Engineering | Lateral Hardening-Fuse-10650549,1 | 18506.25 | 3000 | 0.05625 | 2 | 6471.159 | 0.097909
Engineering | Lateral Hardening-Fuse-10928792,1 | 14892.2348 | 3000 | 0.045265 | 1 | 5199.9139 | 0.097767
Engineering | Lateral Hardening-Fuse-10650537,1 | 44988.2576 | 3000 | 0.13674 | 6 | 15707.8779 | 0.097763
Engineering | Lateral Hardening-Fuse-10595492,1 | 23864.9621 | 3000 | 0.072538 | 3 | 8325.8493 | 0.097685
Engineering | Lateral Hardening-Fuse-92604712,1 | 18070.0758 | 3000 | 0.054924 | 2 | 6298.1492 | 0.097591
Engineering | Lateral Hardening-Fuse-10662323,1 | 25422.7273 | 3000 | 0.077273 | 19 | 8852.2637 | 0.097497
Engineering | Lateral Hardening-Fuse-10716345,1 | 48602.2727 | 3000 | 0.14773 | 3 | 16913.0628 | 0.097437
Engineering | Lateral Hardening-Fuse-60201411,1 | 20250.947 | 3000 | 0.061553 | 10 | 7045.6548 | 0.097417
Engineering | Lateral Hardening-Fuse-92539521,1 | 52527.8409 | 3000 | 0.15966 | 20 | 18272.4182 | 0.097401
Engineering | Lateral Hardening-Fuse-10668901,1 | 25360.4167 | 3000 | 0.077083 | 1 | 8816.172 | 0.097338
Engineering | Lateral Hardening-Fuse-60149583,1 | 27790.5303 | 3000 | 0.08447 | 249 | 9659.9129 | 0.097327
Engineering | Lateral Hardening-Fuse-10556657,1 | 90786.553 | 3000 | 0.27595 | 1 | 31549.6576 | 0.097304
Engineering | Lateral Hardening-Fuse-10433150,1 | 79321.4015 | 3000 | 0.2411 | 16 | 27559.7153 | 0.097284
Engineering | Lateral Hardening-Fuse-10087551,1 | 46047.5379 | 3000 | 0.13996 | 1 | 15997.3188 | 0.097274
Engineering | Lateral Hardening-Fuse-60269473,1 | 13160 | 3000 | 0.0060606 | 17 | 4569.5765 | 0.097225
Engineering | Lateral Hardening-Fuse-60182642,1 | 13160 | 3000 | 0.039773 | 3 | 4567.3363 | 0.097177
Engineering | Lateral Hardening-Fuse-10829522,1 | 13160 | 3000 | 0.033144 | 2 | 4563.4093 | 0.097094
Engineering | Lateral Hardening-Fuse-90623993,1 | 15639.9621 | 3000 | 0.047538 | 1 | 5421.6894 | 0.097064
Engineering | Lateral Hardening-Fuse-10680820,1 | 22431.8182 | 3000 | 0.068182 | 3 | 7769.7646 | 0.096984
Engineering | Lateral Hardening-Fuse-93299664,1 | 99011.553 | 3000 | 0.30095 | 2 | 34279.935 | 0.096942
Engineering | Lateral Hardening-Fuse-10643487,1 | 56017.2348 | 3000 | 0.17027 | 5 | 19391.8225 | 0.096929
Engineering | Lateral Hardening-Fuse-90722415,1 | 27541.2879 | 3000 | 0.083712 | 11 | 9531.2258 | 0.0969
Engineering | Lateral Hardening-Fuse-92596907,1 | 40003.4091 | 3000 | 0.12159 | 5 | 13843.9474 | 0.096899
Engineering | Lateral Hardening-Fuse-92247846,1 | 59880.4924 | 3000 | 0.18201 | 27 | 20710.2728 | 0.096841
Engineering | Lateral Hardening-Fuse-92443897,1 | 73588.8258 | 3000 | 0.22367 | 4 | 25450.4771 | 0.096837
Engineering | Lateral Hardening-Fuse-10070720,1 | 71719.5076 | 3000 | 0.21799 | 9 | 24794.2948 | 0.096799
Engineering | Lateral Hardening-Fuse-10070678,1 | 31778.4091 | 3000 | 0.096591 | 1 | 10984.7275 | 0.096787
Engineering | Lateral Hardening-Fuse-10588792,1 | 24861.9318 | 3000 | 0.075568 | 2 | 8593.8845 | 0.096786
Engineering | Lateral Hardening-Fuse-10715661,1 | 247248.4848 | 3000 | 0.75152 | 7 | 85449.9942 | 0.096769
Engineering | Lateral Hardening-Fuse-93296789,1 | 18132.3864 | 3000 | 0.055114 | 2 | 6265.1768 | 0.096747
Engineering | Lateral Hardening-Fuse-91241452,1 | 32276.8939 | 3000 | 0.098106 | 2 | 11146.7939 | 0.096698
Engineering | Lateral Hardening-Fuse-10686044,1 | 22992.6136 | 3000 | 0.069886 | 2 | 7935.8795 | 0.096642
Engineering | Lateral Hardening-Fuse-10371710,1 | 70348.6742 | 3000 | 0.21383 | 2 | 24249.4772 | 0.096517
Engineering | Lateral Hardening-Fuse-93207907,1 | 28102.0833 | 3000 | 0.085417 | 1 | 9680.5962 | 0.096454
Engineering | Lateral Hardening-Fuse-92949031,1 | 115710.7955 | 3000 | 0.3517 | 13 | 39846.7546 | 0.096422
Engineering | Lateral Hardening-Fuse-10567749,1 | 13160 | 3000 | 0.016856 | 7 | 4530.1236 | 0.096386
Engineering | Lateral Hardening-Fuse-93256671,1 | 13160 | 3000 | 0.038447 | 15 | 4529.3562 | 0.096369
Engineering | Lateral Hardening-Fuse-10645539,1 | 33336.1742 | 3000 | 0.10133 | 3 | 11464.502 | 0.096294
Engineering | Lateral Hardening-Fuse-92408977,1 | 71470.2652 | 3000 | 0.21723 | 3 | 24562.6593 | 0.096229
Engineering | Lateral Hardening-Fuse-10705942,1 | 78262.1212 | 3000 | 0.23788 | 3 | 26878.6539 | 0.096164
Engineering | Lateral Hardening-Fuse-10540516,1 | 40688.8258 | 3000 | 0.12367 | 1 | 13968.7221 | 0.096126
Engineering | Lateral Hardening-Fuse-93326896,1 | 13160 | 3000 | 0.03428 | 2 | 4517.8491 | 0.096124
Engineering | Lateral Hardening-Fuse-10562345,1 | 73775.7576 | 3000 | 0.22424 | 4 | 25323.4554 | 0.09611
Engineering | Lateral Hardening-Fuse-92648110,1 | 25609.6591 | 3000 | 0.077841 | 3 | 8787.3109 | 0.096075
Engineering | Lateral Hardening-Fuse-10759998,1 | 41436.553 | 3000 | 0.12595 | 2 | 14202.9725 | 0.095974
Engineering | Lateral Hardening-Fuse-92572987,1 | 71158.7121 | 3000 | 0.21629 | 10 | 24375.0734 | 0.095913
Engineering | Lateral Hardening-Fuse-10580684,1 | 21434.8485 | 3000 | 0.065152 | 8 | 7339.6726 | 0.095877
Engineering | Lateral Hardening-Fuse-91517965,1 | 18506.25 | 3000 | 0.05625 | 1 | 6336.657 | 0.095874
Engineering | Lateral Hardening-Fuse-92266712,1 | 25609.6591 | 3000 | 0.077841 | 3 | 8768.88 | 0.095873
Engineering | Lateral Hardening-Fuse-91238983,1 | 25671.9697 | 3000 | 0.07803 | 2 | 8789.1399 | 0.095862
Engineering | Lateral Hardening-Fuse-10747930,2 | 159073.3126 | 3000 | 0.55985 | 1 | 47914.7829 | 0.09584
Engineering | Lateral Hardening-Fuse-93301772,1 | 65862.3106 | 3000 | 0.20019 | 6 | 22537.9544 | 0.095815
Engineering | Lateral Hardening-Fuse-91978686,1 | 111909.8485 | 3000 | 0.34015 | 53 | 38277.8338 | 0.095772
Engineering | Lateral Hardening-Fuse-90048152,1 | 28351.3258 | 3000 | 0.086174 | 1 | 9687.7482 | 0.095677
Engineering | Lateral Hardening-Fuse-90257631,1 | 28787.5 | 3000 | 0.0875 | 1 | 9834.0719 | 0.095651
Engineering | Lateral Hardening-Fuse-91153047,1 | 51219.3182 | 3000 | 0.15568 | 1 | 17494.0679 | 0.095635
Engineering | Lateral Hardening-Fuse-10556620,1 | 70099.4318 | 3000 | 0.21307 | 2 | 23927.0679 | 0.095573
Engineering | Lateral Hardening-Fuse-92015551,1 | 44053.5985 | 3000 | 0.1339 | 7 | 15028.9942 | 0.095523
Engineering | Lateral Hardening-Fuse-10099369,1 | 38196.4015 | 3000 | 0.1161 | 11 | 13025.7491 | 0.095486
Engineering | Lateral Hardening-Fuse-10241074,1 | 43991.2879 | 3000 | 0.13371 | 53 | 15001.8676 | 0.095485
Engineering | Lateral Hardening-Fuse-92147737,1 | 104993.3712 | 3000 | 0.31913 | 1 | 35789.5755 | 0.095445
Engineering | Lateral Hardening-Fuse-10726533,1 | 78449.053 | 3000 | 0.23845 | 5 | 26709.9232 | 0.095333
Engineering | Lateral Hardening-Fuse-60272018,1 | 31030.6818 | 3000 | 0.094318 | 1 | 10564.3997 | 0.095326
Engineering | Lateral Hardening-Fuse-60269652,1 | 42246.5909 | 3000 | 0.12841 | 4 | 14380.0738 | 0.095308
Engineering | Lateral Hardening-Fuse-10492896,1 | 17260.0379 | 3000 | 0.052462 | 2 | 5874.884 | 0.095305
Engineering | Lateral Hardening-Fuse-60578546,1 | 31279.9242 | 3000 | 0.095076 | 1 | 10646.4274 | 0.095301
Engineering | Lateral Hardening-Fuse-10051873,1 | 24550.3788 | 3000 | 0.074621 | 7 | 8354.3696 | 0.095283
Engineering | Lateral Hardening-Fuse-91159009,1 | 13160 | 3000 | 0.019886 | 6 | 4474.9177 | 0.095211
Engineering | Lateral Hardening-Fuse-10366499,1 | 19877.0833 | 3000 | 0.060417 | 1 | 6748.71 | 0.095066
Engineering | Lateral Hardening-Fuse-93240195,1 | 23989.5833 | 3000 | 0.072917 | 2 | 8144.3309 | 0.095058
Engineering | Lateral Hardening-Fuse-10095415,1 | 28849.8106 | 3000 | 0.087689 | 1 | 9793.7597 | 0.095053
Engineering | Lateral Hardening-Fuse-92649884,1 | 21434.8485 | 3000 | 0.065152 | 2 | 7271.5068 | 0.094987
Engineering | Lateral Hardening-Fuse-10705938,1 | 30220.6439 | 3000 | 0.091856 | 2 | 10250.2007 | 0.09497
Engineering | Lateral Hardening-Fuse-10362866,1 | 39380.303 | 3000 | 0.1197 | 17 | 13347.6801 | 0.094904
Engineering | Lateral Hardening-Fuse-92643735,1 | 13895.2652 | 3000 | 0.042235 | 2 | 4709.5822 | 0.094902
Engineering | Lateral Hardening-Fuse-92322094,1 | 36514.0152 | 3000 | 0.11098 | 14 | 12353.7259 | 0.094732
Engineering | Lateral Hardening-Fuse-91580526,1 | 13160 | 3000 | 0.035606 | 5 | 4451.4631 | 0.094712
Engineering | Lateral Hardening-Fuse-10556616,1 | 261455.303 | 3000 | 0.7947 | 1 | 88418.5085 | 0.09469
Engineering | Lateral Hardening-Fuse-92188157,1 | 35267.803 | 3000 | 0.1072 | 10 | 11925.6554 | 0.094681
Engineering | Lateral Hardening-Fuse-90842323,1 | 18194.697 | 3000 | 0.055303 |  | 6151.8853 | 0.094672
Engineering | Lateral Hardening-Fuse-60165035,1 | 13160 | 3000 | 0.027462 | 5 | 4447.6123 | 0.09463
Engineering | Lateral Hardening-Fuse-91613923,1 | 42184.2803 | 3000 | 0.12822 | 9 | 14237.6862 | 0.094503
Engineering | Lateral Hardening-Fuse-92614516,1 | 36077.8409 | 3000 | 0.10966 | 3 | 12173.1408 | 0.094476
Engineering | Lateral Hardening-Fuse-10743728,1 | 23366.4773 | 3000 | 0.071023 | 5 | 7878.3317 | 0.094406
Engineering | Lateral Hardening-Fuse-92208547,1 | 26295.0758 | 3000 | 0.079924 | 1 | 8861.398 | 0.09436
Engineering | Lateral Hardening-Fuse-93299112,1 | 23304.1667 | 3000 | 0.070833 | 1 | 7848.3056 | 0.094298
Engineering | Lateral Hardening-Fuse-10382368,1 | 90475 | 3000 | 0.275 | 3 | 30469.1674 | 0.094295
Engineering | Lateral Hardening-Fuse-92614673,1 | 59444.3182 | 3000 | 0.18068 | 1 | 20010.0294 | 0.094253
Engineering | Lateral Hardening-Fuse-10716304,1 | 18443.9394 | 3000 | 0.056061 | 2 | 6207.7277 | 0.09424
Engineering | Lateral Hardening-Fuse-60061791,1 | 13160 | 3000 | 0.024621 | 2 | 4428.2449 | 0.094218
Engineering | Lateral Hardening-Fuse-90720720,2 | 185119.1459 | 3000 | 0.65152 | 18 | 54814.5661 | 0.094215
Engineering | Lateral Hardening-Fuse-10204426,1 | 45112.8788 | 3000 | 0.13712 | 3 | 15163.5059 | 0.094115
Engineering | Lateral Hardening-Fuse-10628966,1 | 16138.447 | 3000 | 0.049053 | 2 | 5417.3274 | 0.09399
Engineering | Lateral Hardening-Fuse-92679261,1 | 75707.3864 | 3000 | 0.23011 | 16 | 25366.764 | 0.093818
Engineering | Lateral Hardening-Fuse-10716372,1 | 13646.0227 | 3000 | 0.041477 | 1 | 4571.4389 | 0.0938
Engineering | Lateral Hardening-Fuse-60604588,1 | 129917.6136 | 3000 | 0.39489 |  | 43511.4161 | 0.093776
Engineering | Lateral Hardening-Fuse-92363192,1 | 55581.0606 | 3000 | 0.16894 | 3 | 18610.3318 | 0.093753
Engineering | Lateral Hardening-Fuse-60119818,1 | 13160 | 3000 | 0.0011364 | 18 | 4402.2654 | 0.093665
Engineering | Lateral Hardening-Fuse-10199125,1 | 97827.6515 | 3000 | 0.29735 | 19 | 32721.0867 | 0.093654
Engineering | Lateral Hardening-Fuse-92370550,1 | 13160 | 3000 | 0.034091 | 4 | 4401.5246 | 0.093649
Engineering | Lateral Hardening-Fuse-10745608,1 | 71657.197 | 3000 | 0.2178 | 9 | 23965.9156 | 0.093647
Engineering | Lateral Hardening-Fuse-10710621,1 | 30781.4394 | 3000 | 0.093561 | 2 | 10292.7054 | 0.093626
Engineering | Lateral Hardening-Fuse-93295548,1 | 23678.0303 | 3000 | 0.07197 | 2 | 7914.2655 | 0.093589
Engineering | Lateral Hardening-Fuse-90012506,1 | 87172.5379 | 3000 | 0.26496 | 6 | 29134.3429 | 0.09358
Engineering | Lateral Hardening-Fuse-10804826,1 | 25048.8636 | 3000 | 0.076136 | 1 | 8370.0241 | 0.093561
Engineering | Lateral Hardening-Fuse-10313379,1 | 34457.7652 | 3000 | 0.10473 | 5 | 11513.2991 | 0.093556
Engineering | Lateral Hardening-Fuse-92951089,1 | 65800 | 3000 | 0.2 | 23 | 21980.1512 | 0.093533
Engineering | Lateral Hardening-Fuse-91006641,1 | 103871.7803 | 3000 | 0.31572 | 5 | 34687.2857 | 0.093504
Engineering | Lateral Hardening-Fuse-90605212,2 | 66244.6711 | 3000 | 0.23314 | 11 | 19463.4156 | 0.093485
Engineering | Lateral Hardening-Fuse-93314627,1 | 18070.0758 | 3000 | 0.054924 | 4 | 6032.2404 | 0.093471
Engineering | Lateral Hardening-Fuse-10679326,1 | 70909.4697 | 3000 | 0.21553 | 8 | 23664.0468 | 0.093442
Engineering | Lateral Hardening-Fuse-60660038,1 | 40252.6515 | 3000 | 0.12235 | 5 | 13425.4466 | 0.093388
Engineering | Lateral Hardening-Fuse-92116999,1 | 34270.8333 | 3000 | 0.10417 |  | 11429.9581 | 0.093385
Engineering | Lateral Hardening-Fuse-10095449,2 | 75339.1873 | 3000 | 0.26515 | 5 | 22105.295 | 0.093358
Engineering | Lateral Hardening-Fuse-10895247,1 | 100943.1818 | 3000 | 0.30682 | 3 | 33631.3097 | 0.093288
Engineering | Lateral Hardening-Fuse-91914592,2 | 117313.8773 | 3000 | 0.41288 | 1 | 34394.0888 | 0.093285
Engineering | Lateral Hardening-Fuse-10274718,1 | 34831.6288 | 3000 | 0.10587 | 1 | 11604.1531 | 0.093282
Engineering | Lateral Hardening-Fuse-92600878,1 | 14518.3712 | 3000 | 0.044129 | 2 | 4836.0057 | 0.093267
Engineering | Lateral Hardening-Fuse-10898190,1 | 13160 | 3000 | 0.038258 | 6 | 4383.5102 | 0.093266
Engineering | Lateral Hardening-Fuse-10686048,1 | 52091.6667 | 3000 | 0.15833 | 4 | 17335.5532 | 0.093181
Engineering | Lateral Hardening-Fuse-91230825,1 | 80879.1667 | 3000 | 0.24583 | 12 | 26915.2802 | 0.093179
Engineering | Lateral Hardening-Fuse-93247226,1 | 13160 | 3000 | 0.028788 | 5 | 4378.9163 | 0.093168
Engineering | Lateral Hardening-Fuse-10671321,1 | 32588.447 | 3000 | 0.099053 |  | 10843.334 | 0.093166
Engineering | Lateral Hardening-Fuse-10632688,1 | 13160 | 3000 | 0.0018939 | 4 | 4378.0082 | 0.093149
Engineering | Lateral Hardening-Fuse-93235659,2 | 50800.1377 | 3000 | 0.17879 | 6 | 14869.6716 | 0.093135
Engineering | Lateral Hardening-Fuse-92949247,1 | 22057.9545 | 3000 | 0.067045 |  | 7332.527 | 0.093078
Engineering | Lateral Hardening-Fuse-60172040,1 | 37074.8106 | 3000 | 0.11269 | 11 | 12315.1923 | 0.093008
Engineering | Lateral Hardening-Fuse-10710646,1 | 64865.3409 | 3000 | 0.19716 | 2 | 21540.6987 | 0.092983
Engineering | Lateral Hardening-Fuse-92612894,1 | 49536.9318 | 3000 | 0.15057 | 2 | 16445.7987 | 0.092957
Engineering | Lateral Hardening-Fuse-60644931,1 | 67856.25 | 3000 | 0.20625 | 3 | 22515.541 | 0.092907
Engineering | Lateral Hardening-Fuse-10457707,1 | 30158.3333 | 3000 | 0.091667 | 2 | 10004.6265 | 0.092886
Engineering | Lateral Hardening-Fuse-93301941,1 | 13160 | 3000 | 0.038258 | 3 | 4365.0158 | 0.092873
Engineering | Lateral Hardening-Fuse-92607669,1 | 66610.0379 | 3000 | 0.20246 | 2 | 22089.5806 | 0.092855
Engineering | Lateral Hardening-Fuse-10834651,1 | 25173.4848 | 3000 | 0.076515 | 1 | 8347.4208 | 0.092847
Engineering | Lateral Hardening-Fuse-93241309,1 | 56951.8939 | 3000 | 0.17311 |  | 18869.443 | 0.09277
Engineering | Lateral Hardening-Fuse-92701709,1 | 42371.2121 | 3000 | 0.12879 | 2 | 14037.9018 | 0.092766
Engineering | Lateral Hardening-Fuse-10277740,1 | 21995.6439 | 3000 | 0.066856 | 5 | 7286.1415 | 0.092751
Engineering | Lateral Hardening-Fuse-10310464,1 | 27292.0455 | 3000 | 0.082955 | 3 | 9035.54 | 0.092699
Engineering | Lateral Hardening-Fuse-10087593,1 | 14456.0606 | 3000 | 0.043939 | 1 | 4784.67 | 0.092674
Engineering | Lateral Hardening-Fuse-10087614,1 | 16699.2424 | 3000 | 0.050758 | 2 | 5526.8205 | 0.092669
Engineering | Lateral Hardening-Fuse-92442478,1 | 13160 | 3000 | 0.018939 | 7 | 4351.8413 | 0.092592
Engineering | Lateral Hardening-Fuse-60006842,1 | 13160 | 3000 | 0.033144 | 11 | 4350.3854 | 0.092561
Engineering | Lateral Hardening-Fuse-92619344,1 | 54459.4697 | 3000 | 0.16553 |  | 18001.6296 | 0.092554
Engineering | Lateral Hardening-Fuse-10595490,1 | 14331.4394 | 3000 | 0.043561 | 2 | 4737.1922 | 0.092553
Engineering | Lateral Hardening-Fuse-60007516,1 | 125929.7348 | 3000 | 0.38277 | 17 | 41622.4284 | 0.092546
Engineering | Lateral Hardening-Fuse-10167779,1 | 34083.9015 | 3000 | 0.1036 | 11 | 11263.0448 | 0.092526
Engineering | Lateral Hardening-Fuse-93300319,1 | 72217.9924 | 3000 | 0.21951 | 4 | 23843.9614 | 0.092447
Engineering | Lateral Hardening-Fuse-91435976,1 | 19316.2879 | 3000 | 0.058712 | 5 | 6375.9004 | 0.092422
Engineering | Lateral Hardening-Fuse-90112431,1 | 46919.8864 | 3000 | 0.14261 | 14 | 15484.3677 | 0.092405
Engineering | Lateral Hardening-Fuse-10668910,1 | 23054.9242 | 3000 | 0.070076 | 3 | 7608.0889 | 0.0924
Engineering | Lateral Hardening-Fuse-10000698,1 | 135712.5 | 3000 | 0.4125 | 2 | 44762.2577 | 0.092353
Engineering | Lateral Hardening-Fuse-10478105,1 | 14082.197 | 3000 | 0.042803 | 1 | 4644.5262 | 0.092348
Engineering | Lateral Hardening-Fuse-10895239,1 | 32713.0682 | 3000 | 0.099432 | 6 | 10788.9204 | 0.092345
Engineering | Lateral Hardening-Fuse-93296041,1 | 36264.7727 | 3000 | 0.11023 | 5 | 11950.2151 | 0.092268
Engineering | Lateral Hardening-Fuse-60234231,1 | 107174.2424 | 3000 | 0.32576 | 2 | 35302.8259 | 0.092231
Engineering | Lateral Hardening-Fuse-92639426,1 | 13160 | 3000 | 0.024621 | 6 | 4333.7691 | 0.092208
Engineering | Lateral Hardening-Fuse-92015572,1 | 80754.5455 | 3000 | 0.24545 | 19 | 26590.8335 | 0.092198
Engineering | Lateral Hardening-Fuse-10080925,1 | 23241.8561 | 3000 | 0.070644 | 1 | 7652.067 | 0.092186
Engineering | Lateral Hardening-Fuse-92834455,1 | 13895.2652 | 3000 | 0.042235 | 1 | 4573.2955 | 0.092155
Engineering | Lateral Hardening-Fuse-92190811,1 | 40688.8258 | 3000 | 0.12367 |  | 13384.5745 | 0.092106
Engineering | Lateral Hardening-Fuse-10477221,1 | 44739.0152 | 3000 | 0.13598 | 2 | 14702.886 | 0.092018
Engineering | Lateral Hardening-Fuse-10904188,1 | 13160 | 3000 | 0.032765 | 5 | 4322.2843 | 0.091963
Engineering | Lateral Hardening-Fuse-60059279,1 | 17696.2121 | 3000 | 0.053788 | 4 | 5811.1844 | 0.091948
Engineering | Lateral Hardening-Fuse-91032491,1 | 67731.6288 | 3000 | 0.20587 | 3 | 22241.7338 | 0.091946
Engineering | Lateral Hardening-Fuse-92145506,1 | 62310.6061 | 3000 | 0.18939 | 1 | 20444.1843 | 0.091868
Engineering | Lateral Hardening-Fuse-10643522,1 | 74461.1742 | 3000 | 0.22633 | 4 | 24395.6465 | 0.091736
Engineering | Lateral Hardening-Fuse-10650592,1 | 17010.7955 | 3000 | 0.051705 | 1 | 5572.7219 | 0.091728
Engineering | Lateral Hardening-Fuse-92035038,1 | 89727.2727 | 3000 | 0.27273 | 8 | 29386.4921 | 0.091703
Engineering | Lateral Hardening-Fuse-91558079,1 | 13160 | 3000 | 0.0043561 | 5 | 4307.8159 | 0.091656
Engineering | Lateral Hardening-Fuse-10075294,1 | 58385.0379 | 3000 | 0.17746 | 5 | 19093.3606 | 0.091567
Engineering | Lateral Hardening-Fuse-10595533,1 | 63182.9545 | 3000 | 0.19205 | 13 | 20661.6697 | 0.091564
Engineering | Lateral Hardening-Fuse-60069967,1 | 13160 | 3000 | 0.027652 | 12 | 4301.3623 | 0.091518
Engineering | Lateral Hardening-Fuse-10071935,1 | 13160 | 3000 | 0.034091 | 2 | 4301.1829 | 0.091515
Engineering | Lateral Hardening-Fuse-60282361,1 | 25796.5909 | 3000 | 0.078409 | 2 | 8429.3327 | 0.091493
Engineering | Lateral Hardening-Fuse-10061218,1 | 13160 | 3000 | 0.015152 | 2 | 4300.008 | 0.09149
Engineering | Lateral Hardening-Fuse-10453978,1 | 35205.4924 | 3000 | 0.10701 | 2 | 11503.1599 | 0.091488
Engineering | Lateral Hardening-Fuse-91868096,1 | 13160 | 3000 | 0.026894 | 1 | 4299.9194 | 0.091488
Engineering | Lateral Hardening-Fuse-10710602,1 | 27603.5985 | 3000 | 0.083902 | 11 | 9017.9569 | 0.091475
Engineering | Lateral Hardening-Fuse-60320551,1 | 31716.0985 | 3000 | 0.096402 | 1 | 10361.0042 | 0.09147
Engineering | Lateral Hardening-Fuse-92823810,1 | 32588.447 | 3000 | 0.099053 | 3 | 10642.2426 | 0.091438
Engineering | Lateral Hardening-Fuse-60312511,1 | 68915.5303 | 3000 | 0.20947 | 4 | 22497.7048 | 0.091407
Engineering | Lateral Hardening-Fuse-10762888,3 | 246682.0247 | 3000 | 0.86818 | 6 | 70860.4652 | 0.091399
Engineering | Lateral Hardening-Fuse-10394122,1 | 20375.5682 | 3000 | 0.061932 | 1 | 6650.7798 | 0.091395
Engineering | Lateral Hardening-Fuse-10537282,1 | 14642.9924 | 3000 | 0.044508 | 1 | 4777.8117 | 0.09136
Engineering | Lateral Hardening-Fuse-10635945,1 | 79819.8864 | 3000 | 0.24261 | 4 | 26017.6236 | 0.091267
Engineering | Lateral Hardening-Fuse-93162012,1 | 25111.1742 | 3000 | 0.076326 | 2 | 8175.0848 | 0.091156
Engineering | Lateral Hardening-Fuse-60192959,1 | 19690.1515 | 3000 | 0.059848 | 3 | 6406.7825 | 0.091106
Engineering | Lateral Hardening-Fuse-10562350,1 | 52403.2197 | 3000 | 0.15928 | 2 | 17044.1734 | 0.09107
Engineering | Lateral Hardening-Fuse-93432287,1 | 85490.1515 | 3000 | 0.25985 |  | 27804.271 | 0.091065
Engineering | Lateral Hardening-Fuse-60257057,1 | 95085.9848 | 3000 | 0.28902 | 10 | 30924.4478 | 0.091063
Engineering | Lateral Hardening-Fuse-91816435,1 | 13160 | 3000 | 0.036364 | 5 | 4278.666 | 0.091035
Engineering | Lateral Hardening-Fuse-60012343,1 | 27042.803 | 3000 | 0.082197 | 2 | 8787.7264 | 0.090988
Engineering | Lateral Hardening-Fuse-91110762,1 | 23366.4773 | 3000 | 0.071023 | 4 | 7592.8571 | 0.090985
Engineering | Lateral Hardening-Fuse-90832225,1 | 13160 | 3000 | 0.036932 | 1 | 4273.741 | 0.090931
Engineering | Lateral Hardening-Fuse-10727406,1 | 104931.0606 | 3000 | 0.31894 | 5 | 34073.2287 | 0.090922
Engineering | Lateral Hardening-Fuse-92192929,1 | 26045.8333 | 3000 | 0.079167 | 2 | 8453.3986 | 0.090876
Engineering | Lateral Hardening-Fuse-10080881,1 | 22057.9545 | 3000 | 0.067045 | 1 | 7156.904 | 0.090849
Engineering | Lateral Hardening-Fuse-92664579,1 | 13160 | 3000 | 0.036553 | 2 | 4263.8317 | 0.09072
Engineering | Lateral Hardening-Fuse-92035031,1 | 38009.4697 | 3000 | 0.11553 | 3 | 12301.9605 | 0.090623
Engineering | Lateral Hardening-Fuse-92823499,1 | 13160 | 3000 | 0.02822 | 1 | 4258.9721 | 0.090616
Engineering | Lateral Hardening-Fuse-10000903,1 | 53587.1212 | 3000 | 0.16288 | 1 | 17334.4792 | 0.090575
Engineering | Lateral Hardening-Fuse-10686222,1 | 71345.6439 | 3000 | 0.21686 | 3 | 23058.0715 | 0.090493
Engineering | Lateral Hardening-Fuse-91541949,1 | 35890.9091 | 3000 | 0.10909 | 1 | 11597.977 | 0.090481
Engineering | Lateral Hardening-Fuse-92655999,1 | 15764.5833 | 3000 | 0.047917 | 1 | 5094.2143 | 0.09048
Engineering | Lateral Hardening-Fuse-10637211,1 | 13160 | 3000 | 0.024432 | 2 | 4251.3574 | 0.090454
Engineering | Lateral Hardening-Fuse-92353313,1 | 71407.9545 | 3000 | 0.21705 | 10 | 23067.2297 | 0.09045
Engineering | Lateral Hardening-Fuse-10759868,1 | 29909.0909 | 3000 | 0.090909 |  | 9657.7813 | 0.090413
Engineering | Lateral Hardening-Fuse-92610472,1 | 13160 | 3000 | 0.032197 | 1 | 4245.1786 | 0.090323
Engineering | Lateral Hardening-Fuse-93432307,2 | 48755.2169 | 3000 | 0.17159 | 14 | 13839.1927 | 0.090316
Engineering | Lateral Hardening-Fuse-10704167,1 | 55892.6136 | 3000 | 0.16989 | 10 | 18021.7499 | 0.090282
Engineering | Lateral Hardening-Fuse-92676470,1 | 13646.0227 | 3000 | 0.041477 | 1 | 4399.6745 | 0.090276
Engineering | Lateral Hardening-Fuse-92940587,1 | 60067.4242 | 3000 | 0.18258 | 4 | 19365.3261 | 0.09027
Engineering | Lateral Hardening-Fuse-60069964,1 | 18194.697 | 3000 | 0.055303 | 12 | 5864.5782 | 0.090251
Engineering | Lateral Hardening-Fuse-10759997,3 | 153422.8735 | 3000 | 0.53996 | 5 | 43514.6183 | 0.090244
Engineering | Lateral Hardening-Fuse-91097549,1 | 47542.9924 | 3000 | 0.14451 | 6 | 15321.7892 | 0.090236
Engineering | Lateral Hardening-Fuse-10595476,1 | 46296.7803 | 3000 | 0.14072 |  | 14917.5971 | 0.090221
Engineering | Lateral Hardening-Fuse-92113376,1 | 58011.1742 | 3000 | 0.17633 | 5 | 18692.1275 | 0.09022
Engineering | Lateral Hardening-Fuse-10686193,1 | 18070.0758 | 3000 | 0.054924 | 1 | 5821.8791 | 0.090211
Engineering | Lateral Hardening-Fuse-60130960,1 | 80442.9924 | 3000 | 0.24451 | 19 | 25914.0326 | 0.0902
Engineering | Lateral Hardening-Fuse-93175499,1 | 13160 | 3000 | 0.037879 | 1 | 4236.3345 | 0.090135
Engineering | Lateral Hardening-Fuse-10162611,1 | 42620.4545 | 3000 | 0.12955 | 8 | 13715.3671 | 0.090105
Engineering | Lateral Hardening-Fuse-60048848,1 | 46172.1591 | 3000 | 0.14034 | 2 | 14845.3275 | 0.090026
Engineering | Lateral Hardening-Fuse-90196714,1 | 13160 | 3000 | 0.0024621 | 6 | 4229.8244 | 0.089996
Engineering | Lateral Hardening-Fuse-10091394,1 | 13160 | 3000 | 0.039583 | 2 | 4227.4903 | 0.089947
Engineering | Lateral Hardening-Fuse-10650355,1 | 20624.8106 | 3000 | 0.062689 | 2 | 6624.3454 | 0.089931
Engineering | Lateral Hardening-Fuse-90377105,1 | 18755.4924 | 3000 | 0.057008 |  | 6023.621 | 0.089926
Engineering | Lateral Hardening-Fuse-92746600,1 | 19690.1515 | 3000 | 0.059848 | 1 | 6322.8986 | 0.089914
Engineering | Lateral Hardening-Fuse-91385607,1 | 32339.2045 | 3000 | 0.098295 | 2 | 10383.7042 | 0.089904
Engineering | Lateral Hardening-Fuse-10452702,1 | 13160 | 3000 | 0.027652 | 2 | 4223.893 | 0.08987
Engineering | Lateral Hardening-Fuse-60125990,1 | 56204.1667 | 3000 | 0.17083 | 1 | 18036.7081 | 0.089856
Engineering | Lateral Hardening-Fuse-92678837,1 | 29348.2955 | 3000 | 0.089205 | 4 | 9417.5848 | 0.089849
Engineering | Lateral Hardening-Fuse-10164206,1 | 68105.4924 | 3000 | 0.20701 | 25 | 21816.2135 | 0.089692
Engineering | Lateral Hardening-Fuse-60196058,1 | 39629.5455 | 3000 | 0.12045 | 6 | 12681.4034 | 0.0896
Engineering | Lateral Hardening-Fuse-10616433,1 | 41498.8636 | 3000 | 0.12614 | 2 | 13271.1676 | 0.089543
Engineering | Lateral Hardening-Fuse-10645472,1 | 15577.6515 | 3000 | 0.047348 | 1 | 4980.0826 | 0.089514
Engineering | Lateral Hardening-Fuse-92683581,1 | 13160 | 3000 | 0.016477 | 2 | 4206.4457 | 0.089499
Engineering | Lateral Hardening-Fuse-10452693,1 | 13832.9545 | 3000 | 0.042045 | 9 | 4420.4557 | 0.089477
Engineering | Lateral Hardening-Fuse-91836437,1 | 40377.2727 | 3000 | 0.12273 | 1 | 12898.0488 | 0.089443
Engineering | Lateral Hardening-Fuse-10080948,1 | 65613.0682 | 3000 | 0.19943 | 5 | 20942.4696 | 0.089371
Engineering | Lateral Hardening-Fuse-10487547,1 | 26170.4545 | 3000 | 0.079545 | 6 | 8351.3787 | 0.089352
Engineering | Lateral Hardening-Fuse-90145788,1 | 23491.0985 | 3000 | 0.071402 | 9 | 7488.6838 | 0.089261
Engineering | Lateral Hardening-Fuse-92661378,1 | 41685.7955 | 3000 | 0.1267 | 10 | 13276.2198 | 0.089175
Engineering | Lateral Hardening-Fuse-10679330,1 | 25298.1061 | 3000 | 0.076894 | 5 | 8056.1361 | 0.089165
Engineering | Lateral Hardening-Fuse-60205832,1 | 44178.2197 | 3000 | 0.13428 | 2 | 14059.4473 | 0.089108
Engineering | Lateral Hardening-Fuse-10679448,1 | 19253.9773 | 3000 | 0.058523 | 1 | 6125.3358 | 0.089077
Engineering | Lateral Hardening-Fuse-93044273,1 | 34021.5909 | 3000 | 0.10341 | 3 | 10823.2357 | 0.089076
Engineering | Lateral Hardening-Fuse-10758608,1 | 13160 | 3000 | 0.026705 | 1 | 4186.4393 | 0.089073
Engineering | Lateral Hardening-Fuse-10804820,2 | 307760.5801 | 3000 | 1.0831 | 3 | 86123.4862 | 0.08904
Engineering | Lateral Hardening-Fuse-90465023,1 | 13160 | 3000 | 0.0087121 | 26 | 4184.3046 | 0.089028
Engineering | Lateral Hardening-Fuse-10090454,1 | 13160 | 3000 | 0.027083 | 1 | 4183.2697 | 0.089006
Engineering | Lateral Hardening-Fuse-10636033,1 | 71034.0909 | 3000 | 0.21591 |  | 22571.6367 | 0.088972
Engineering | Lateral Hardening-Fuse-91910027,1 | 13160 | 3000 | 0.026515 | 10 | 4181.0019 | 0.088957
Engineering | Lateral Hardening-Fuse-10846404,1 | 13160 | 3000 | 0.026894 | 15 | 4178.4652 | 0.088904
Engineering | Lateral Hardening-Fuse-10716340,1 | 63058.3333 | 3000 | 0.19167 | 4 | 20015.8192 | 0.088877
Engineering | Lateral Hardening-Fuse-60047246,1 | 69850.1894 | 3000 | 0.21231 | 26 | 22166.8586 | 0.088858
Engineering | Lateral Hardening-Fuse-10745511,1 | 60939.7727 | 3000 | 0.18523 | 7 | 19335.3203 | 0.08884
Engineering | Lateral Hardening-Fuse-91661563,1 | 17260.0379 | 3000 | 0.052462 | 3 | 5474.614 | 0.088812
Engineering | Lateral Hardening-Fuse-60146814,1 | 27167.4242 | 3000 | 0.082576 | 5 | 8607.3951 | 0.088712
Engineering | Lateral Hardening-Fuse-92035432,1 | 58385.0379 | 3000 | 0.17746 | 6 | 18496.6307 | 0.088705
Engineering | Lateral Hardening-Fuse-10452704,1 | 13160 | 3000 | 0.036553 | 2 | 4169.1156 | 0.088705
Engineering | Lateral Hardening-Fuse-93034955,1 | 83433.9015 | 3000 | 0.2536 | 3 | 26425.8838 | 0.088684
Engineering | Lateral Hardening-Fuse-90989579,1 | 13708.3333 | 3000 | 0.041667 | 14 | 4341.096 | 0.088669
Engineering | Lateral Hardening-Fuse-92528303,1 | 32152.2727 | 3000 | 0.097727 | 8 | 10177.1248 | 0.088628
Engineering | Lateral Hardening-Fuse-10704161,1 | 42308.9015 | 3000 | 0.1286 | 3 | 13382.6741 | 0.088566
Engineering | Lateral Hardening-Fuse-10632107,1 | 29597.5379 | 3000 | 0.089962 | 11 | 9357.5343 | 0.088525
Engineering | Lateral Hardening-Fuse-90784588,1 | 15203.7879 | 3000 | 0.046212 | 3 | 4802.9494 | 0.088453
Engineering | Lateral Hardening-Fuse-91456283,3 | 302002.5136 | 3000 | 1.0629 | 3 | 83925.0603 | 0.088421
Engineering | Lateral Hardening-Fuse-90750650,1 | 36077.8409 | 3000 | 0.10966 | 1 | 11385.1777 | 0.08836
Engineering | Lateral Hardening-Fuse-93212866,1 | 13160 | 3000 | 0.027841 | 2 | 4152.2385 | 0.088345
Engineering | Lateral Hardening-Fuse-10686205,1 | 24176.5152 | 3000 | 0.073485 | 1 | 7626.7078 | 0.088329
Engineering | Lateral Hardening-Fuse-10535985,1 | 41872.7273 | 3000 | 0.12727 | 12 | 13203.4554 | 0.088291
Engineering | Lateral Hardening-Fuse-10643407,1 | 67420.0758 | 3000 | 0.20492 | 4 | 21246.6155 | 0.088239
Engineering | Lateral Hardening-Fuse-10605148,1 | 14456.0606 | 3000 | 0.043939 |  | 4555.5667 | 0.088237
Engineering | Lateral Hardening-Fuse-93280753,1 | 45175.1894 | 3000 | 0.13731 | 7 | 14232.8556 | 0.088217
Engineering | Lateral Hardening-Fuse-10637254,1 | 16512.3106 | 3000 | 0.050189 | 6 | 5197.1467 | 0.088128
Engineering | Lateral Hardening-Fuse-10282733,1 | 34395.4545 | 3000 | 0.10455 | 1 | 10819.0944 | 0.088074
Engineering | Lateral Hardening-Fuse-92142970,1 | 34893.9394 | 3000 | 0.10606 |  | 10972.0662 | 0.088043
Engineering | Lateral Hardening-Fuse-92661376,1 | 27416.6667 | 3000 | 0.083333 | 5 | 8615.6886 | 0.08799
Engineering | Lateral Hardening-Fuse-91750780,2 | 105959.1855 | 3000 | 0.37292 | 8 | 29300.2022 | 0.087985
Engineering | Lateral Hardening-Fuse-92612892,1 | 32339.2045 | 3000 | 0.098295 | 3 | 10155.6503 | 0.08793
Engineering | Lateral Hardening-Fuse-60604564,1 | 24924.2424 | 3000 | 0.075758 | 2 | 7818.9409 | 0.087838
Engineering | Lateral Hardening-Fuse-10368969,1 | 18070.0758 | 3000 | 0.054924 | 1 | 5667.5503 | 0.08782
Engineering | Lateral Hardening-Fuse-10556738,1 | 73028.0303 | 3000 | 0.22197 | 2 | 22903.6858 | 0.087816
Engineering | Lateral Hardening-Fuse-10166416,1 | 13160 | 3000 | 0.031439 | 4 | 4124.9397 | 0.087765
Engineering | Lateral Hardening-Fuse-10556574,1 | 52029.3561 | 3000 | 0.15814 | 1 | 16307.3947 | 0.08776
Engineering | Lateral Hardening-Fuse-10588791,1 | 46795.2652 | 3000 | 0.14223 |  | 14652.4992 | 0.087673
Engineering | Lateral Hardening-Fuse-92638303,1 | 20562.5 | 3000 | 0.0625 | 3 | 6429.284 | 0.087548
Engineering | Lateral Hardening-Fuse-10753421,1 | 34644.697 | 3000 | 0.1053 | 20 | 10824.8752 | 0.087487
Engineering | Lateral Hardening-Fuse-91865404,1 | 40128.0303 | 3000 | 0.12197 | 2 | 12536.2245 | 0.087474
Engineering | Lateral Hardening-Fuse-92677575,1 | 21871.0227 | 3000 | 0.066477 | 1 | 6826.7982 | 0.087399
Engineering | Lateral Hardening-Fuse-93296481,1 | 17446.9697 | 3000 | 0.05303 | 1 | 5440.4036 | 0.087311
Engineering | Lateral Hardening-Fuse-10162613,1 | 32837.6894 | 3000 | 0.099811 | 6 | 10238.9134 | 0.087305
Engineering | Lateral Hardening-Fuse-10682994,1 | 24176.5152 | 3000 | 0.073485 | 2 | 7534.3744 | 0.087259
Engineering | Lateral Hardening-Fuse-91627020,1 | 20687.1212 | 3000 | 0.062879 | 10 | 6441.8551 | 0.08719
Engineering | Lateral Hardening-Fuse-10676169,1 | 44739.0152 | 3000 | 0.13598 | 1 | 13931.0202 | 0.087188
Engineering | Lateral Hardening-Fuse-91167060,1 | 26544.3182 | 3000 | 0.080682 | 2 | 8264.7538 | 0.08718
Engineering | Lateral Hardening-Fuse-10823018,1 | 17197.7273 | 3000 | 0.052273 | 4 | 5352.9392 | 0.087152
Engineering | Lateral Hardening-Fuse-10465295,1 | 13160 | 3000 | 0.03447 | 1 | 4095.571 | 0.08714
Engineering | Lateral Hardening-Fuse-10454003,1 | 31778.4091 | 3000 | 0.096591 | 5 | 9887.8615 | 0.087122
Engineering | Lateral Hardening-Fuse-92219687,1 | 22867.9924 | 3000 | 0.069508 | 5 | 7109.9564 | 0.087056
Engineering | Lateral Hardening-Fuse-91411116,1 | 57886.553 | 3000 | 0.17595 | 3 | 17996.4321 | 0.08705
Engineering | Lateral Hardening-Fuse-10715657,1 | 40190.3409 | 3000 | 0.12216 |  | 12494.4496 | 0.087047
Engineering | Lateral Hardening-Fuse-92318146,1 | 35641.6667 | 3000 | 0.10833 | 1 | 11066.9526 | 0.086942
Engineering | Lateral Hardening-Fuse-92533470,1 | 13160 | 3000 | 0.030303 | 1 | 4083.5904 | 0.086885
Engineering | Lateral Hardening-Fuse-93216414,1 | 39754.1667 | 3000 | 0.12083 | 1 | 12335.7449 | 0.086884
Engineering | Lateral Hardening-Fuse-60259829,1 | 20562.5 | 3000 | 0.0625 | 3 | 6380.3892 | 0.086882
Engineering | Lateral Hardening-Fuse-91363176,1 | 29161.3636 | 3000 | 0.088636 | 4 | 9048.231 | 0.086879
Engineering | Lateral Hardening-Fuse-93324112,1 | 16948.4848 | 3000 | 0.051515 | 1 | 5258.5881 | 0.086875
Engineering | Lateral Hardening-Fuse-93283449,1 | 14331.4394 | 3000 | 0.043561 | 3 | 4445.63 | 0.086856
Engineering | Lateral Hardening-Fuse-10057099,1 | 13160 | 3000 | 0.033333 | 4 | 4081.6033 | 0.086843
Engineering | Lateral Hardening-Fuse-91075817,1 | 13160 | 3000 | 0.036932 | 4 | 4079.897 | 0.086806
Engineering | Lateral Hardening-Fuse-10479430,1 | 363208.5227 | 3000 | 1.104 | 1 | 112529.6157 | 0.08675
Engineering | Lateral Hardening-Fuse-10162064,1 | 20188.6364 | 3000 | 0.061364 | 7 | 6244.4569 | 0.086606
Engineering | Lateral Hardening-Fuse-10093659,1 | 51094.697 | 3000 | 0.1553 | 4 | 15801.158 | 0.086591
Engineering | Lateral Hardening-Fuse-10240716,1 | 15328.4091 | 3000 | 0.046591 | 3 | 4737.1329 | 0.086532
Engineering | Lateral Hardening-Fuse-10055030,1 | 26357.3864 | 3000 | 0.080114 | 20 | 8143.8007 | 0.086513
Engineering | Lateral Hardening-Fuse-10274793,1 | 64117.6136 | 3000 | 0.19489 | 2 | 19806.5814 | 0.086495
Engineering | Lateral Hardening-Fuse-10007260,1 | 33710.0379 | 3000 | 0.10246 | 2 | 10404.0527 | 0.086417
Engineering | Lateral Hardening-Fuse-60574732,1 | 16138.447 | 3000 | 0.049053 | 2 | 4978.0538 | 0.086369
Engineering | Lateral Hardening-Fuse-10363872,1 | 30532.197 | 3000 | 0.092803 | 1 | 9417.171 | 0.086362
Engineering | Lateral Hardening-Fuse-92920839,1 | 29036.7424 | 3000 | 0.088258 | 2 | 8955.9047 | 0.086361
Engineering | Lateral Hardening-Fuse-93297023,1 | 26357.3864 | 3000 | 0.080114 | 2 | 8124.1718 | 0.086305
Engineering | Lateral Hardening-Fuse-93276673,1 | 43181.25 | 3000 | 0.13125 | 1 | 13301.8343 | 0.086253
Engineering | Lateral Hardening-Fuse-90162122,1 | 54459.4697 | 3000 | 0.16553 | 2 | 16775.9099 | 0.086252
Engineering | Lateral Hardening-Fuse-92892448,1 | 88231.8182 | 3000 | 0.26818 | 2 | 27155.2656 | 0.086176
Engineering | Lateral Hardening-Fuse-60043762,1 | 20687.1212 | 3000 | 0.062879 | 1 | 6363.96 | 0.086136
Engineering | Lateral Hardening-Fuse-10469946,1 | 13160 | 3000 | 0.02178 | 12 | 4046.7448 | 0.086101
Engineering | Lateral Hardening-Fuse-60088182,1 | 27354.3561 | 3000 | 0.083144 | 15 | 8398.006 | 0.085962
Engineering | Lateral Hardening-Fuse-92024292,1 | 48976.1364 | 3000 | 0.14886 | 52 | 15026.2734 | 0.085906
Engineering | Lateral Hardening-Fuse-10643524,1 | 86050.947 | 3000 | 0.26155 | 9 | 26397.0323 | 0.085893
Engineering | Lateral Hardening-Fuse-10599389,1 | 19004.7348 | 3000 | 0.057765 | 5 | 5824.2238 | 0.085809
Engineering | Lateral Hardening-Fuse-60516068,1 | 62684.4697 | 3000 | 0.19053 | 1 | 19198.2596 | 0.085755
Engineering | Lateral Hardening-Fuse-10745594,1 | 45112.8788 | 3000 | 0.13712 | 1 | 13813.1719 | 0.085734
Engineering | Lateral Hardening-Fuse-93096312,1 | 13160 | 3000 | 0.015152 | 3 | 4028.8069 | 0.085719
Engineering | Lateral Hardening-Fuse-90903016,1 | 27977.4621 | 3000 | 0.085038 | 1 | 8563.5959 | 0.085705
Engineering | Lateral Hardening-Fuse-92741009,1 | 59506.6288 | 3000 | 0.18087 |  | 18213.4093 | 0.085701
Engineering | Lateral Hardening-Fuse-10618038,1 | 62559.8485 | 3000 | 0.19015 |  | 19136.4691 | 0.085649
Engineering | Lateral Hardening-Fuse-91902730,1 | 29784.4697 | 3000 | 0.09053 | 5 | 9107.3788 | 0.085617
Engineering | Lateral Hardening-Fuse-10090001,1 | 13160 | 3000 | 0.025 | 8 | 4021.5891 | 0.085566
Engineering | Lateral Hardening-Fuse-92035736,1 | 25921.2121 | 3000 | 0.078788 | 15 | 7919.9017 | 0.08555
Engineering | Lateral Hardening-Fuse-60341796,1 | 70847.1591 | 3000 | 0.21534 | 3 | 21637.6974 | 0.085516
Engineering | Lateral Hardening-Fuse-93301980,1 | 59444.3182 | 3000 | 0.18068 | 1 | 18128.7631 | 0.085392
Engineering | Lateral Hardening-Fuse-10266402,1 | 46795.2652 | 3000 | 0.14223 | 7 | 14266.6404 | 0.085365
Engineering | Lateral Hardening-Fuse-10657012,1 | 13160 | 3000 | 0.01553 | 12 | 4007.4939 | 0.085266
Engineering | Lateral Hardening-Fuse-10655430,1 | 18257.0076 | 3000 | 0.055492 | 5 | 5556.0606 | 0.085211
Engineering | Lateral Hardening-Fuse-90132288,1 | 32276.8939 | 3000 | 0.098106 | 4 | 9819.6524 | 0.085185
Engineering | Lateral Hardening-Fuse-90009614,1 | 28289.0152 | 3000 | 0.085985 | 2 | 8604.9547 | 0.08517
Engineering | Lateral Hardening-Fuse-10662366,1 | 43368.1818 | 3000 | 0.13182 | 1 | 13188.8473 | 0.085152
Engineering | Lateral Hardening-Fuse-93300556,1 | 101005.4924 | 3000 | 0.30701 | 1 | 30671.1786 | 0.085024
Engineering | Lateral Hardening-Fuse-91935988,1 | 45424.4318 | 3000 | 0.13807 | 22 | 13791.9674 | 0.085015
Engineering | Lateral Hardening-Fuse-10455376,1 | 26295.0758 | 3000 | 0.079924 | 5 | 7981.9513 | 0.084995
Engineering | Lateral Hardening-Fuse-10745563,1 | 29036.7424 | 3000 | 0.088258 | 2 | 8802.1125 | 0.084878
Engineering | Lateral Hardening-Fuse-60005045,1 | 39442.6136 | 3000 | 0.11989 | 18 | 11956.4175 | 0.084878
Engineering | Lateral Hardening-Fuse-92244530,1 | 52465.5303 | 3000 | 0.15947 | 7 | 15885.6419 | 0.084779
Engineering | Lateral Hardening-Fuse-10075287,1 | 16450 | 3000 | 0.05 | 2 | 4980.4883 | 0.084774
Engineering | Lateral Hardening-Fuse-92483415,1 | 154530.303 | 3000 | 0.4697 | 3 | 46770.5175 | 0.084745
Engineering | Lateral Hardening-Fuse-92178950,1 | 31155.303 | 3000 | 0.094697 | 1 | 9426.7217 | 0.08472
Engineering | Lateral Hardening-Fuse-91591947,1 | 33273.8636 | 3000 | 0.10114 | 9 | 10067.0983 | 0.084715
Engineering | Lateral Hardening-Fuse-60311511,1 | 86798.6742 | 3000 | 0.26383 | 3 | 26253.5659 | 0.08469
Engineering | Lateral Hardening-Fuse-92178250,1 | 13160 | 3000 | 0.032765 | 2 | 3977.7663 | 0.084633
Engineering | Lateral Hardening-Fuse-60048726,1 | 35890.9091 | 3000 | 0.10909 | 2 | 10845.4045 | 0.08461
Engineering | Lateral Hardening-Fuse-92022688,1 | 19191.6667 | 3000 | 0.058333 | 1 | 5792.2876 | 0.084508
Engineering | Lateral Hardening-Fuse-92867223,1 | 13160 | 3000 | 0.036364 | 3 | 3968.5867 | 0.084438
Engineering | Lateral Hardening-Fuse-10443870,1 | 34769.3182 | 3000 | 0.10568 | 2 | 10478.5158 | 0.084384
Engineering | Lateral Hardening-Fuse-10594256,1 | 74710.4167 | 3000 | 0.22708 | 64 | 22508.1857 | 0.084356
Engineering | Lateral Hardening-Fuse-10583651,1 | 21808.7121 | 3000 | 0.066288 | 5 | 6569.7627 | 0.084349
Engineering | Lateral Hardening-Fuse-91362419,1 | 17197.7273 | 3000 | 0.052273 | 6 | 5176.9526 | 0.084287
Engineering | Lateral Hardening-Fuse-93216186,1 | 66921.5909 | 3000 | 0.20341 | 2 | 20139.2152 | 0.084262
Engineering | Lateral Hardening-Fuse-93039954,1 | 88667.9924 | 3000 | 0.26951 | 5 | 26626.8874 | 0.084084
Engineering | Lateral Hardening-Fuse-92895029,1 | 27665.9091 | 3000 | 0.084091 | 3 | 8305.6975 | 0.08406
Engineering | Lateral Hardening-Fuse-91506778,1 | 82063.0682 | 3000 | 0.24943 | 4 | 24633.2008 | 0.084049
Engineering | Lateral Hardening-Fuse-60477751,1 | 45798.2955 | 3000 | 0.1392 | 3 | 13747.3079 | 0.084048
Engineering | Lateral Hardening-Fuse-10496855,1 | 13160 | 3000 | 0.024053 | 1 | 3949.2997 | 0.084028
Engineering | Lateral Hardening-Fuse-10705811,1 | 13160 | 3000 | 0.037689 | 1 | 3948.6587 | 0.084014
Engineering | Lateral Hardening-Fuse-10668905,1 | 66734.6591 | 3000 | 0.20284 | 4 | 20021.4697 | 0.084004
Engineering | Lateral Hardening-Fuse-91215178,1 | 19067.0455 | 3000 | 0.057955 | 2 | 5717.9776 | 0.083969
Engineering | Lateral Hardening-Fuse-10503448,1 | 27292.0455 | 3000 | 0.082955 | 2 | 8183.0119 | 0.083953
Engineering | Lateral Hardening-Fuse-91447204,1 | 13160 | 3000 | 0.028977 | 10 | 3941.1303 | 0.083854
Engineering | Lateral Hardening-Fuse-92681024,1 | 13160 | 3000 | 0.029924 | 1 | 3940.9965 | 0.083851
Engineering | Lateral Hardening-Fuse-60101193,1 | 16325.3788 | 3000 | 0.049621 |  | 4888.5885 | 0.083845
Engineering | Lateral Hardening-Fuse-91696822,2 | 73132.8254 | 3000 | 0.25739 | 3 | 19263.3027 | 0.08381
Engineering | Lateral Hardening-Fuse-92913641,1 | 36950.1894 | 3000 | 0.11231 | 1 | 11052.9915 | 0.083757
Engineering | Lateral Hardening-Fuse-91348923,1 | 13160 | 3000 | 0.02822 | 4 | 3935.9598 | 0.083744
Engineering | Lateral Hardening-Fuse-60371512,1 | 67295.4545 | 3000 | 0.20455 | 7 | 20121.4521 | 0.08372
Engineering | Lateral Hardening-Fuse-93118453,1 | 18506.25 | 3000 | 0.05625 | 2 | 5532.871 | 0.083712
Engineering | Lateral Hardening-Fuse-10635941,1 | 13160 | 3000 | 0.031439 | 2 | 3933.3488 | 0.083688
Engineering | Lateral Hardening-Fuse-60071030,1 | 28662.8788 | 3000 | 0.087121 | 17 | 8564.8915 | 0.083668
Engineering | Lateral Hardening-Fuse-60302816,1 | 23802.6515 | 3000 | 0.072348 | 2 | 7110.7837 | 0.083647
Engineering | Lateral Hardening-Fuse-10876331,1 | 60129.7348 | 3000 | 0.18277 | 4 | 17950.3818 | 0.083588
Engineering | Lateral Hardening-Fuse-10475339,1 | 21185.6061 | 3000 | 0.064394 | 2 | 6322.7565 | 0.083565
Engineering | Lateral Hardening-Fuse-10467583,1 | 60316.6667 | 3000 | 0.18333 | 32 | 17993.3956 | 0.083528
Engineering | Lateral Hardening-Fuse-60241208,1 | 30096.0227 | 3000 | 0.091477 | 16 | 8976.1285 | 0.08351
Engineering | Lateral Hardening-Fuse-10465303,1 | 17571.5909 | 3000 | 0.053409 | 2 | 5237.8141 | 0.083464
Engineering | Lateral Hardening-Fuse-92314275,1 | 67357.7652 | 3000 | 0.20473 | 19 | 20073.3733 | 0.083443
Engineering | Lateral Hardening-Fuse-10612135,1 | 37510.9848 | 3000 | 0.11402 | 10 | 11166.7477 | 0.083354
Engineering | Lateral Hardening-Fuse-60526224,1 | 17197.7273 | 3000 | 0.052273 | 8 | 5114.7373 | 0.083274
Engineering | Lateral Hardening-Fuse-93043321,1 | 61438.2576 | 3000 | 0.18674 | 3 | 18266.5304 | 0.083248
Engineering | Lateral Hardening-Fuse-60408982,1 | 15639.9621 | 3000 | 0.047538 | 11 | 4647.1623 | 0.083197
Engineering | Lateral Hardening-Fuse-92609208,1 | 13160 | 3000 | 0.039962 | 1 | 3910.2075 | 0.083196
Engineering | Lateral Hardening-Fuse-90698508,1 | 40751.1364 | 3000 | 0.12386 | 1 | 12106.9541 | 0.083187
Engineering | Lateral Hardening-Fuse-93220245,1 | 19877.0833 | 3000 | 0.060417 | 2 | 5898.6204 | 0.083091
Engineering | Lateral Hardening-Fuse-10781391,1 | 29722.1591 | 3000 | 0.090341 | 2 | 8818.4375 | 0.083075
Engineering | Lateral Hardening-Fuse-93430467,1 | 16387.6894 | 3000 | 0.049811 | 2 | 4856.3543 | 0.082976
Engineering | Lateral Hardening-Fuse-10761250,1 | 20749.4318 | 3000 | 0.063068 | 1 | 6148.917 | 0.082976
Engineering | Lateral Hardening-Fuse-91502662,1 | 56453.4091 | 3000 | 0.17159 | 4 | 16720.2526 | 0.08293
Engineering | Lateral Hardening-Fuse-10674263,1 | 28662.8788 | 3000 | 0.087121 | 3 | 8487.4603 | 0.082912
Engineering | Lateral Hardening-Fuse-10167756,1 | 13957.5758 | 3000 | 0.042424 | 9 | 4132.8796 | 0.082909
Engineering | Lateral Hardening-Fuse-92115482,1 | 13160 | 3000 | 0.017614 | 4 | 3895.8695 | 0.082891
Engineering | Lateral Hardening-Fuse-92678841,2 | 79644.2837 | 3000 | 0.2803 | 4 | 20743.9534 | 0.082873
Engineering | Lateral Hardening-Fuse-60125364,1 | 19253.9773 | 3000 | 0.058523 | 1 | 5698.398 | 0.082869
Engineering | Lateral Hardening-Fuse-92531820,1 | 35392.4242 | 3000 | 0.10758 | 12 | 10468.3912 | 0.082819
Engineering | Lateral Hardening-Fuse-10705843,1 | 40751.1364 | 3000 | 0.12386 | 4 | 12048.521 | 0.082785
Engineering | Lateral Hardening-Fuse-60010320,1 | 26855.8712 | 3000 | 0.081629 | 16 | 7933.023 | 0.08271
Engineering | Lateral Hardening-Fuse-92073731,1 | 71906.4394 | 3000 | 0.21856 | 1 | 21214.6085 | 0.082609
Engineering | Lateral Hardening-Fuse-10655453,2 | 15831.9921 | 3000 | 0.17936 | 64 | 4108.5855 | 0.082572
Engineering | Lateral Hardening-Fuse-10679355,1 | 71719.5076 | 3000 | 0.21799 | 6 | 21149.8153 | 0.082571
Engineering | Lateral Hardening-Fuse-10007594,1 | 28725.1894 | 3000 | 0.087311 | 3 | 8469.8142 | 0.08256
Engineering | Lateral Hardening-Fuse-91203887,1 | 13160 | 3000 | 0.028598 | 3 | 3879.894 | 0.082551
Engineering | Lateral Hardening-Fuse-90180061,1 | 38881.8182 | 3000 | 0.11818 |  | 11447.323 | 0.082436
Engineering | Lateral Hardening-Fuse-60192936,1 | 45424.4318 | 3000 | 0.13807 | 14 | 13364.193 | 0.082378
Engineering | Lateral Hardening-Fuse-10599428,1 | 13160 | 3000 | 0.033902 |  | 3868.457 | 0.082308
Engineering | Lateral Hardening-Fuse-92687392,1 | 18942.4242 | 3000 | 0.057576 | 4 | 5568.2219 | 0.082307
Engineering | Lateral Hardening-Fuse-60265549,2 | 25238.6277 | 3000 | 0.088826 | 2 | 6526.5066 | 0.082279
Engineering | Lateral Hardening-Fuse-92638304,1 | 56889.5833 | 3000 | 0.17292 | 2 | 16713.9683 | 0.082263
Engineering | Lateral Hardening-Fuse-93300555,1 | 13160 | 3000 | 0.030303 | 2 | 3865.7695 | 0.08225
Engineering | Lateral Hardening-Fuse-92314436,1 | 71719.5076 | 3000 | 0.21799 | 24 | 21056.8624 | 0.082208
Engineering | Lateral Hardening-Fuse-10000878,1 | 44925.947 | 3000 | 0.13655 | 4 | 13176.0854 | 0.08212
Engineering | Lateral Hardening-Fuse-90483935,1 | 13160 | 3000 | 0.036364 | 6 | 3859.0066 | 0.082107
Engineering | Lateral Hardening-Fuse-91586832,1 | 23927.2727 | 3000 | 0.072727 | 34 | 7015.1565 | 0.082092
Engineering | Lateral Hardening-Fuse-91997018,1 | 35080.8712 | 3000 | 0.10663 | 2 | 10276.6856 | 0.082024
Engineering | Lateral Hardening-Fuse-10479424,1 | 13521.4015 | 3000 | 0.041098 | 1 | 3960.662 | 0.082017
Engineering | Lateral Hardening-Fuse-10556653,1 | 24238.8258 | 3000 | 0.073674 | 1 | 7099.5358 | 0.082012
Engineering | Lateral Hardening-Fuse-92661409,1 | 13160 | 3000 | 0.020265 | 7 | 3852.8662 | 0.081976
Engineering | Lateral Hardening-Fuse-60148776,1 | 48166.0985 | 3000 | 0.1464 | 1 | 14091.4039 | 0.081916
Engineering | Lateral Hardening-Fuse-60300667,1 | 13957.5758 | 3000 | 0.042424 |  | 4082.3249 | 0.081895
Engineering | Lateral Hardening-Fuse-92831222,1 | 65800 | 3000 | 0.2 |  | 19238.7293 | 0.081867
Engineering | Lateral Hardening-Fuse-10686275,1 | 51842.4242 | 3000 | 0.15758 | 5 | 15143.6227 | 0.08179
Engineering | Lateral Hardening-Fuse-92611785,2 | 58280.2427 | 3000 | 0.20511 | 4 | 14980.3613 | 0.081785
Engineering | Lateral Hardening-Fuse-91088349,1 | 31716.0985 | 3000 | 0.096402 |  | 9256.1476 | 0.081716
Engineering | Lateral Hardening-Fuse-60170304,1 | 79632.9545 | 3000 | 0.24205 | 7 | 23233.6469 | 0.081693
Engineering | Lateral Hardening-Fuse-60206676,2 | 64038.3092 | 3000 | 0.22538 | 4 | 16419.3662 | 0.081582
Engineering | Lateral Hardening-Fuse-10092391,1 | 30469.8864 | 3000 | 0.092614 | 13 | 8872.1952 | 0.08153
Engineering | Lateral Hardening-Fuse-90727016,1 | 13160 | 3000 | 0.011174 | 3 | 3831.2249 | 0.081515
Engineering | Lateral Hardening-Fuse-93207949,1 | 25983.5227 | 3000 | 0.078977 | 2 | 7563.5867 | 0.081506
Engineering | Lateral Hardening-Fuse-10650578,1 | 69663.2576 | 3000 | 0.21174 | 7 | 20252.1839 | 0.0814
Engineering | Lateral Hardening-Fuse-10501145,1 | 39380.303 | 3000 | 0.1197 | 12 | 11439.6774 | 0.081338
Engineering | Lateral Hardening-Fuse-10282727,1 | 72467.2348 | 3000 | 0.22027 | 9 | 21046.8908 | 0.081321
Engineering | Lateral Hardening-Fuse-92827973,1 | 59319.697 | 3000 | 0.1803 | 2 | 17209.2023 | 0.081231
Engineering | Lateral Hardening-Fuse-92015607,1 | 73464.2045 | 3000 | 0.2233 | 11 | 21312.4064 | 0.08123
Engineering | Lateral Hardening-Fuse-92773514,1 | 13160 | 3000 | 0.030303 | 4 | 3815.7893 | 0.081187
Engineering | Lateral Hardening-Fuse-10411572,1 | 26045.8333 | 3000 | 0.079167 | 5 | 7544.4434 | 0.081105
Engineering | Lateral Hardening-Fuse-92906224,1 | 41062.6894 | 3000 | 0.12481 | 1 | 11890.1424 | 0.081077
Engineering | Lateral Hardening-Fuse-60014749,1 | 33710.0379 | 3000 | 0.10246 | 17 | 9754.6306 | 0.081023
Engineering | Lateral Hardening-Fuse-60020646,1 | 20188.6364 | 3000 | 0.061364 | 1 | 5839.8591 | 0.080994
Engineering | Lateral Hardening-Fuse-93218005,1 | 42246.5909 | 3000 | 0.12841 | 1 | 12216.0431 | 0.080965
Engineering | Lateral Hardening-Fuse-92682676,1 | 43804.3561 | 3000 | 0.13314 |  | 12660.9135 | 0.080929
Engineering | Lateral Hardening-Fuse-60185338,1 | 13160 | 3000 | 0.036364 | 7 | 3802.6114 | 0.080907
Engineering | Lateral Hardening-Fuse-93163746,1 | 24301.1364 | 3000 | 0.073864 |  | 7020.0219 | 0.080885
Engineering | Lateral Hardening-Fuse-10674259,1 | 20562.5 | 3000 | 0.0625 | 2 | 5936.6169 | 0.080839
Engineering | Lateral Hardening-Fuse-10715659,1 | 13895.2652 | 3000 | 0.042235 | 3 | 4009.9836 | 0.080804
Engineering | Lateral Hardening-Fuse-60473308,1 | 14829.9242 | 3000 | 0.045076 | 1 | 4279.5724 | 0.080802
Engineering | Lateral Hardening-Fuse-91367303,1 | 25360.4167 | 3000 | 0.077083 | 3 | 7311.8272 | 0.080729
Engineering | Lateral Hardening-Fuse-91574381,1 | 17260.0379 | 3000 | 0.052462 | 1 | 4975.91 | 0.080721
Engineering | Lateral Hardening-Fuse-92690283,1 | 13160 | 3000 | 0.017992 | 2 | 3792.9759 | 0.080702
Engineering | Lateral Hardening-Fuse-10669975,1 | 54023.2955 | 3000 | 0.1642 | 1 | 15570.001 | 0.080699
Engineering | Lateral Hardening-Fuse-60386581,1 | 13646.0227 | 3000 | 0.041477 |  | 3932.3178 | 0.080686
Engineering | Lateral Hardening-Fuse-10080898,1 | 13160 | 3000 | 0.035038 | 2 | 3789.5615 | 0.080629
Engineering | Lateral Hardening-Fuse-10075189,1 | 46732.9545 | 3000 | 0.14205 |  | 13451.9097 | 0.080597
Engineering | Lateral Hardening-Fuse-91753067,1 | 18693.1818 | 3000 | 0.056818 | 2 | 5380.7201 | 0.080596
Engineering | Lateral Hardening-Fuse-91891911,1 | 114776.1364 | 3000 | 0.34886 | 2 | 33037.6014 | 0.080596
Engineering | Lateral Hardening-Fuse-10686097,2 | 56020.0671 | 3000 | 0.19716 | 7 | 14189.5245 | 0.080593
Engineering | Lateral Hardening-Fuse-91302241,3 | 142121.9954 | 3000 | 0.50019 | 11 | 35957.1245 | 0.080501
Engineering | Lateral Hardening-Fuse-91958840,1 | 30968.3712 | 3000 | 0.094129 | 7 | 8897.5241 | 0.080447
Engineering | Lateral Hardening-Fuse-92037726,1 | 31030.6818 | 3000 | 0.094318 | 1 | 8914.0581 | 0.080434
Engineering | Lateral Hardening-Fuse-10310502,1 | 107049.6212 | 3000 | 0.32538 | 20 | 30748.129 | 0.080425
Engineering | Lateral Hardening-Fuse-90299164,2 | 151108.8842 | 3000 | 0.53182 | 1 | 38184.497 | 0.080403
Engineering | Lateral Hardening-Fuse-60124055,1 | 15951.5152 | 3000 | 0.048485 | 3 | 4578.5523 | 0.080368
Engineering | Lateral Hardening-Fuse-60377640,1 | 19503.2197 | 3000 | 0.05928 | 2 | 5597.484 | 0.080361
Engineering | Lateral Hardening-Fuse-60343339,1 | 15141.4773 | 3000 | 0.046023 | 5 | 4345.3557 | 0.080355
Engineering | Lateral Hardening-Fuse-10483754,1 | 39006.4394 | 3000 | 0.11856 | 54 | 11188.2552 | 0.080313
Engineering | Lateral Hardening-Fuse-91321460,1 | 13160 | 3000 | 0.030303 |  | 3774.1063 | 0.0803
Engineering | Lateral Hardening-Fuse-60188253,1 | 69538.6364 | 3000 | 0.21136 | 2 | 19941.0912 | 0.080294
Engineering | Lateral Hardening-Fuse-92644398,1 | 34395.4545 | 3000 | 0.10455 | 1 | 9861.8877 | 0.080282
Engineering | Lateral Hardening-Fuse-60192934,1 | 27665.9091 | 3000 | 0.084091 | 12 | 7930.383 | 0.080261
Engineering | Lateral Hardening-Fuse-92619403,1 | 77825.947 | 3000 | 0.23655 | 1 | 22306.5258 | 0.080254
Engineering | Lateral Hardening-Fuse-10099368,1 | 66298.4848 | 3000 | 0.20152 | 3 | 19001.084 | 0.080248
Engineering | Lateral Hardening-Fuse-10650341,1 | 121754.9242 | 3000 | 0.37008 | 4 | 34883.1343 | 0.080221
Engineering | Lateral Hardening-Fuse-10297433,1 | 13160 | 3000 | 0.019318 | 16 | 3769.4689 | 0.080201
Engineering | Lateral Hardening-Fuse-10842835,1 | 13160 | 3000 | 0.037689 | 2 | 3764.3391 | 0.080092
Engineering | Lateral Hardening-Fuse-10759951,2 | 94227.7978 | 3000 | 0.33163 | 4 | 23712.8884 | 0.080072
Engineering | Lateral Hardening-Fuse-93150977,1 | 20188.6364 | 3000 | 0.061364 | 2 | 5773.3222 | 0.080071
Engineering | Lateral Hardening-Fuse-93219694,1 | 13160 | 3000 | 0.037311 | 1 | 3762.3609 | 0.08005
Engineering | Lateral Hardening-Fuse-92204382,2 | 14954.5454 | 3000 | 0.74508 | 94 | 3762.036 | 0.080043
Engineering | Lateral Hardening-Fuse-10070728,1 | 40875.7576 | 3000 | 0.12424 | 4 | 11679.8925 | 0.080008
Engineering | Lateral Hardening-Fuse-93269400,1 | 35953.2197 | 3000 | 0.10928 | 18 | 10273.094 | 0.080006
Engineering | Lateral Hardening-Fuse-60035870,1 | 33460.7955 | 3000 | 0.1017 | 3 | 9555.8114 | 0.079963
Engineering | Lateral Hardening-Fuse-10605175,1 | 251610.2273 | 3000 | 0.76477 | 1 | 71839.3267 | 0.079945
Engineering | Lateral Hardening-Fuse-10377784,1 | 36264.7727 | 3000 | 0.11023 |  | 10347.9401 | 0.079896
Engineering | Lateral Hardening-Fuse-93344290,1 | 16263.0682 | 3000 | 0.049432 | 2 | 4640.0006 | 0.079887
Engineering | Lateral Hardening-Fuse-10627067,1 | 51281.6288 | 3000 | 0.15587 | 6 | 14625.1611 | 0.079854
Engineering | Lateral Hardening-Fuse-91573705,1 | 28974.4318 | 3000 | 0.088068 | 13 | 8261.723 | 0.079839
Engineering | Lateral Hardening-Fuse-10760000,6 | 269014.7123 | 3000 | 0.94678 | 8 | 67490.4069 | 0.079825
Engineering | Lateral Hardening-Fuse-10075211,1 | 50658.5227 | 3000 | 0.15398 | 2 | 14429.5559 | 0.079755
Engineering | Lateral Hardening-Fuse-92804598,1 | 16450 | 3000 | 0.05 | 10 | 4682.1994 | 0.079697
Engineering | Lateral Hardening-Fuse-60238451,1 | 70473.2955 | 3000 | 0.2142 | 14 | 20053.2233 | 0.079674
Engineering | Lateral Hardening-Fuse-10686047,1 | 23740.3409 | 3000 | 0.072159 | 1 | 6749.4215 | 0.079605
Engineering | Lateral Hardening-Fuse-93337165,1 | 39255.6818 | 3000 | 0.11932 | 4 | 11151.0637 | 0.079537
Engineering | Lateral Hardening-Fuse-92858866,1 | 13160 | 3000 | 0.016477 | 53 | 3737.2933 | 0.079517
Engineering | Lateral Hardening-Fuse-60041755,1 | 31217.6136 | 3000 | 0.094886 | 5 | 8860.3977 | 0.079472
Engineering | Lateral Hardening-Fuse-10433142,1 | 20313.2576 | 3000 | 0.061742 | 1 | 5765.2445 | 0.079469
Engineering | Lateral Hardening-Fuse-60274647,1 | 68915.5303 | 3000 | 0.20947 | 3 | 19556.311 | 0.079456
Engineering | Lateral Hardening-Fuse-60519553,1 | 22494.1288 | 3000 | 0.068371 | 3 | 6382.4087 | 0.079446
Engineering | Lateral Hardening-Fuse-92386209,1 | 22431.8182 | 3000 | 0.068182 |  | 6362.3606 | 0.079417
Engineering | Lateral Hardening-Fuse-60025454,1 | 27852.8409 | 3000 | 0.084659 | 2 | 7898.1038 | 0.079398
Engineering | Lateral Hardening-Fuse-90116389,1 | 32713.0682 | 3000 | 0.099432 | 13 | 9265.1218 | 0.079303
Engineering | Lateral Hardening-Fuse-91870029,1 | 13160 | 3000 | 0.033333 | 11 | 3725.7212 | 0.079271
Engineering | Lateral Hardening-Fuse-92888694,1 | 13160 | 3000 | 0.039773 | 2 | 3722.8162 | 0.079209
Engineering | Lateral Hardening-Fuse-10084364,1 | 56640.3409 | 3000 | 0.17216 | 5 | 16015.2738 | 0.079171
Engineering | Lateral Hardening-Fuse-10671185,1 | 57948.8636 | 3000 | 0.17614 | 2 | 16371.6829 | 0.079105
Engineering | Lateral Hardening-Fuse-91565156,1 | 13160 | 3000 | 0.032765 | 5 | 3715.1798 | 0.079046
Engineering | Lateral Hardening-Fuse-10686102,1 | 21372.5379 | 3000 | 0.064962 | 1 | 6030.2353 | 0.079002
Engineering | Lateral Hardening-Fuse-90852459,1 | 13160 | 3000 | 0.0054924 | 26 | 3710.7321 | 0.078952
Engineering | Lateral Hardening-Fuse-10679375,1 | 18257.0076 | 3000 | 0.055492 | 4 | 5141.1448 | 0.078848
Engineering | Lateral Hardening-Fuse-10484759,1 | 19627.8409 | 3000 | 0.059659 | 13 | 5520.0456 | 0.078746
Engineering | Lateral Hardening-Fuse-92672981,1 | 19129.3561 | 3000 | 0.058144 | 11 | 5377.4289 | 0.07871
Engineering | Lateral Hardening-Fuse-93324861,1 | 13160 | 3000 | 0.037121 | 2 | 3697.3067 | 0.078666
Engineering | Lateral Hardening-Fuse-90901263,1 | 130104.5455 | 3000 | 0.39545 |  | 36525.9038 | 0.078608
Engineering | Lateral Hardening-Fuse-60373621,1 | 59382.0076 | 3000 | 0.18049 | 14 | 16654.5482 | 0.07853
Engineering | Lateral Hardening-Fuse-10055016,1 | 38009.4697 | 3000 | 0.11553 | 24 | 10646.8098 | 0.078431
Engineering | Lateral Hardening-Fuse-10774311,1 | 75956.6288 | 3000 | 0.23087 | 1 | 21274.0283 | 0.078423
Engineering | Lateral Hardening-Fuse-10087578,1 | 44988.2576 | 3000 | 0.13674 | 2 | 12589.4101 | 0.078355
Engineering | Lateral Hardening-Fuse-92158157,1 | 57388.0682 | 3000 | 0.17443 | 33 | 16059.308 | 0.078354
Engineering | Lateral Hardening-Fuse-93276667,1 | 20874.053 | 3000 | 0.063447 | 2 | 5838.4767 | 0.078316
Engineering | Lateral Hardening-Fuse-92205063,1 | 62372.9167 | 3000 | 0.18958 | 15 | 17419.541 | 0.078199
Engineering | Lateral Hardening-Fuse-60038633,1 | 35517.0455 | 3000 | 0.10795 | 7 | 9912.568 | 0.078146
Engineering | Lateral Hardening-Fuse-10199659,1 | 13160 | 3000 | 0.026705 | 1 | 3670.3107 | 0.078092
Engineering | Lateral Hardening-Fuse-92015832,1 | 18630.8712 | 3000 | 0.056629 | 2 | 5195.9743 | 0.078089
Engineering | Lateral Hardening-Fuse-10686005,1 | 53275.5682 | 3000 | 0.16193 | 9 | 14847.6293 | 0.078035
Engineering | Lateral Hardening-Fuse-92219689,1 | 20998.6742 | 3000 | 0.063826 | 2 | 5851.3477 | 0.078023
Engineering | Lateral Hardening-Fuse-10425057,1 | 24238.8258 | 3000 | 0.073674 | 4 | 6750.2999 | 0.077978
Engineering | Lateral Hardening-Fuse-10805971,2 | 45687.8357 | 3000 | 0.1608 | 2 | 11195.3961 | 0.077968
Engineering | Lateral Hardening-Fuse-10148006,1 | 21123.2955 | 3000 | 0.064205 | 9 | 5881.235 | 0.077959
Engineering | Lateral Hardening-Fuse-93162157,1 | 19067.0455 | 3000 | 0.057955 | 2 | 5307.2154 | 0.077937
Engineering | Lateral Hardening-Fuse-10676164,1 | 44302.8409 | 3000 | 0.13466 | 4 | 12327.7865 | 0.077913
Engineering | Lateral Hardening-Fuse-10681824,1 | 20188.6364 | 3000 | 0.061364 |  | 5613.2128 | 0.077851
Engineering | Lateral Hardening-Fuse-92866519,1 | 20624.8106 | 3000 | 0.062689 | 2 | 5731.393 | 0.077809
Engineering | Lateral Hardening-Fuse-92650788,1 | 85677.0833 | 3000 | 0.26042 | 7 | 23791.2577 | 0.077752
Engineering | Lateral Hardening-Fuse-60020513,1 | 16325.3788 | 3000 | 0.049621 | 1 | 4532.5481 | 0.077739
Engineering | Lateral Hardening-Fuse-91750941,1 | 22244.8864 | 3000 | 0.067614 | 11 | 6168.3594 | 0.077642
Engineering | Lateral Hardening-Fuse-91874628,1 | 16948.4848 | 3000 | 0.051515 | 9 | 4695.7896 | 0.077578
Engineering | Lateral Hardening-Fuse-10070711,1 | 28289.0152 | 3000 | 0.085985 | 2 | 7837.0697 | 0.07757
Engineering | Lateral Hardening-Fuse-10895240,1 | 13160 | 3000 | 0.039015 | 1 | 3642.2067 | 0.077494
Engineering | Lateral Hardening-Fuse-92314244,1 | 17446.9697 | 3000 | 0.05303 | 2 | 4825.096 | 0.077436
Engineering | Lateral Hardening-Fuse-93244337,1 | 15266.0985 | 3000 | 0.046402 | 8 | 4218.1948 | 0.077367
Engineering | Lateral Hardening-Fuse-93299419,1 | 13160 | 3000 | 0.01553 | 1 | 3635.8176 | 0.077358
Engineering | Lateral Hardening-Fuse-92199461,1 | 21123.2955 | 3000 | 0.064205 | 2 | 5835.4224 | 0.077351
Engineering | Lateral Hardening-Fuse-10712419,2 | 106012.9993 | 3000 | 0.37311 | 4 | 25769.4469 | 0.077343
Engineering | Lateral Hardening-Fuse-60070087,1 | 14331.4394 | 3000 | 0.043561 | 5 | 3955.6667 | 0.077284
Engineering | Lateral Hardening-Fuse-60571872,1 | 31716.0985 | 3000 | 0.096402 |  | 8748.28 | 0.077233
Engineering | Lateral Hardening-Fuse-10916796,1 | 64179.9242 | 3000 | 0.19508 | 6 | 17694.9536 | 0.077198
Engineering | Lateral Hardening-Fuse-90049990,1 | 41935.0379 | 3000 | 0.12746 | 2 | 11547.9641 | 0.077106
Engineering | Lateral Hardening-Fuse-10643555,1 | 20064.0152 | 3000 | 0.060985 | 3 | 5524.5961 | 0.077098
Engineering | Lateral Hardening-Fuse-10671314,1 | 15016.8561 | 3000 | 0.045644 | 1 | 4134.0991 | 0.077083
Engineering | Lateral Hardening-Fuse-10876298,1 | 38757.197 | 3000 | 0.1178 | 8 | 10669.0325 | 0.077078
Engineering | Lateral Hardening-Fuse-10142929,1 | 38445.6439 | 3000 | 0.11686 | 6 | 10576.5269 | 0.077029
Engineering | Lateral Hardening-Fuse-90113808,1 | 19129.3561 | 3000 | 0.058144 | 2 | 5262.138 | 0.077023
Engineering | Lateral Hardening-Fuse-10629052,1 | 22556.4394 | 3000 | 0.068561 | 1 | 6196.302 | 0.076917
Engineering | Lateral Hardening-Fuse-10580681,1 | 13160 | 3000 | 0.024242 | 2 | 3613.9296 | 0.076892
Engineering | Lateral Hardening-Fuse-90965575,1 | 71657.197 | 3000 | 0.2178 | 4 | 19677.8449 | 0.076891
Engineering | Lateral Hardening-Fuse-10663254,1 | 13160 | 3000 | 0.026326 | 3 | 3608.3697 | 0.076774
Engineering | Lateral Hardening-Fuse-10804823,2 | 30835.2531 | 3000 | 0.10852 | 2 | 7434.427 | 0.076714
Engineering | Lateral Hardening-Fuse-93250326,1 | 13160 | 3000 | 0.036553 | 9 | 3604.3378 | 0.076688
Engineering | Lateral Hardening-Fuse-92681045,1 | 13160 | 3000 | 0.025189 |  | 3599.573 | 0.076587
Engineering | Lateral Hardening-Fuse-60059309,1 | 22867.9924 | 3000 | 0.069508 | 4 | 6254.191 | 0.076577
Engineering | Lateral Hardening-Fuse-10686090,1 | 77078.2197 | 3000 | 0.23428 | 2 | 21073.7497 | 0.076554
Engineering | Lateral Hardening-Fuse-10482592,1 | 23615.7197 | 3000 | 0.07178 | 2 | 6456.3749 | 0.07655
Engineering | Lateral Hardening-Fuse-10560426,1 | 13160 | 3000 | 0.029735 | 7 | 3597.8438 | 0.07655
Engineering | Lateral Hardening-Fuse-92582612,1 | 101254.7348 | 3000 | 0.30777 | 6 | 27656.0559 | 0.076477
Engineering | Lateral Hardening-Fuse-10759978,1 | 87857.9545 | 3000 | 0.26705 | 5 | 23958.847 | 0.076356
Engineering | Lateral Hardening-Fuse-60015483,1 | 175155.1136 | 3000 | 0.53239 |  | 47751.7497 | 0.076335
Engineering | Lateral Hardening-Fuse-92697450,1 | 26482.0076 | 3000 | 0.080492 |  | 7216.8036 | 0.076305
Engineering | Lateral Hardening-Fuse-60003930,1 | 13957.5758 | 3000 | 0.042424 | 3 | 3802.9725 | 0.076291
Engineering | Lateral Hardening-Fuse-93150929,1 | 15889.2045 | 3000 | 0.048295 | 2 | 4327.0789 | 0.076252
Engineering | Lateral Hardening-Fuse-10650461,1 | 25547.3485 | 3000 | 0.077652 | 4 | 6954.6524 | 0.076223
Engineering | Lateral Hardening-Fuse-10099342,1 | 20188.6364 | 3000 | 0.061364 | 2 | 5495.3782 | 0.076216
Engineering | Lateral Hardening-Fuse-91493439,1 | 13160 | 3000 | 0.036742 | 2 | 3581.8694 | 0.07621
Engineering | Lateral Hardening-Fuse-90903214,1 | 20687.1212 | 3000 | 0.062879 | 2 | 5630.2469 | 0.076205
Engineering | Lateral Hardening-Fuse-10696418,1 | 16886.1742 | 3000 | 0.051326 | 4 | 4593.1837 | 0.076162
Engineering | Lateral Hardening-Fuse-92606241,1 | 15702.2727 | 3000 | 0.047727 | 1 | 4269.0806 | 0.076125
Engineering | Lateral Hardening-Fuse-10605207,1 | 61189.0152 | 3000 | 0.18598 |  | 16625.3507 | 0.076077
Engineering | Lateral Hardening-Fuse-90153172,1 | 17509.2803 | 3000 | 0.05322 | 10 | 4756.2358 | 0.076059
Engineering | Lateral Hardening-Fuse-92629766,1 | 26793.5606 | 3000 | 0.081439 | 2 | 7277.9388 | 0.076056
Engineering | Lateral Hardening-Fuse-60114880,1 | 56017.2348 | 3000 | 0.17027 |  | 15203.0779 | 0.075992
Engineering | Lateral Hardening-Fuse-10092873,1 | 68479.3561 | 3000 | 0.20814 | 2 | 18580.6099 | 0.075973
Engineering | Lateral Hardening-Fuse-10650580,1 | 48415.3409 | 3000 | 0.14716 | 2 | 13133.8661 | 0.075957
Engineering | Lateral Hardening-Fuse-93233804,1 | 25235.7955 | 3000 | 0.076705 | 1 | 6840.7032 | 0.0759
Engineering | Lateral Hardening-Fuse-10438386,1 | 13160 | 3000 | 0.038636 | 1 | 3565.0531 | 0.075852
Engineering | Lateral Hardening-Fuse-10806803,1 | 21434.8485 | 3000 | 0.065152 | 3 | 5803.247 | 0.075807
Engineering | Lateral Hardening-Fuse-93277393,1 | 52029.3561 | 3000 | 0.15814 |  | 14085.3699 | 0.075802
Engineering | Lateral Hardening-Fuse-92877430,1 | 13160 | 3000 | 0.03125 | 7 | 3561.9239 | 0.075786
Engineering | Lateral Hardening-Fuse-10411581,1 | 18132.3864 | 3000 | 0.055114 | 1 | 4904.1091 | 0.075729
Engineering | Lateral Hardening-Fuse-91598262,1 | 16574.6212 | 3000 | 0.050379 | 7 | 4481.2074 | 0.075702
Engineering | Lateral Hardening-Fuse-10679444,1 | 16013.8258 | 3000 | 0.048674 | 3 | 4324.6664 | 0.075616
Engineering | Lateral Hardening-Fuse-93207905,1 | 38757.197 | 3000 | 0.1178 | 3 | 10466.3834 | 0.075614
Engineering | Lateral Hardening-Fuse-10556733,1 | 203194.8864 | 3000 | 0.61761 | 9 | 54853.874 | 0.075588
Engineering | Lateral Hardening-Fuse-10000744,1 | 16886.1742 | 3000 | 0.051326 | 2 | 4558.0445 | 0.07558
Engineering | Lateral Hardening-Fuse-10388510,1 | 35828.5985 | 3000 | 0.1089 | 11 | 9668.5242 | 0.075559
Engineering | Lateral Hardening-Fuse-10496847,1 | 82623.8636 | 3000 | 0.25114 | 10 | 22284.5117 | 0.075519
Engineering | Lateral Hardening-Fuse-10759879,1 | 118390.1515 | 3000 | 0.35985 | 13 | 31909.7435 | 0.075469
Engineering | Lateral Hardening-Fuse-10535989,1 | 20624.8106 | 3000 | 0.062689 | 4 | 5557.5957 | 0.075449
Engineering | Lateral Hardening-Fuse-10616482,1 | 57450.3788 | 3000 | 0.17462 | 7 | 15474.6034 | 0.07542
Engineering | Lateral Hardening-Fuse-10686017,1 | 49287.6894 | 3000 | 0.14981 | 4 | 13275.8361 | 0.075419
Engineering | Lateral Hardening-Fuse-92398086,1 | 27603.5985 | 3000 | 0.083902 |  | 7434.0374 | 0.075408
Engineering | Lateral Hardening-Fuse-10025082,1 | 48290.7197 | 3000 | 0.14678 | 9 | 12997.8579 | 0.075364
Engineering | Lateral Hardening-Fuse-10797459,1 | 13334.4697 | 3000 | 0.04053 |  | 3586.2915 | 0.075306
Engineering | Lateral Hardening-Fuse-60071028,1 | 13160 | 3000 | 0.039015 | 11 | 3536.8786 | 0.075253
Engineering | Lateral Hardening-Fuse-10095431,1 | 32588.447 | 3000 | 0.099053 | 2 | 8754.9297 | 0.075222
Engineering | Lateral Hardening-Fuse-60201412,1 | 29722.1591 | 3000 | 0.090341 | 5 | 7983.4534 | 0.075209
Engineering | Lateral Hardening-Fuse-90174887,1 | 27541.2879 | 3000 | 0.083712 | 4 | 7392.1984 | 0.075153
Engineering | Lateral Hardening-Fuse-60370135,1 | 22618.75 | 3000 | 0.06875 | 1 | 6070.4254 | 0.075146
Engineering | Lateral Hardening-Fuse-90874398,1 | 18817.803 | 3000 | 0.057197 | 2 | 5048.6652 | 0.075122
Engineering | Lateral Hardening-Fuse-90022146,1 | 60378.9773 | 3000 | 0.18352 | 11 | 16194.356 | 0.075099
Engineering | Lateral Hardening-Fuse-91985788,1 | 46608.3333 | 3000 | 0.14167 | 5 | 12493.2085 | 0.075053
Engineering | Lateral Hardening-Fuse-10388831,1 | 41249.6212 | 3000 | 0.12538 | 2 | 11052.3781 | 0.075023
Engineering | Lateral Hardening-Fuse-90773877,1 | 122502.6515 | 3000 | 0.37235 | 3 | 32814.6805 | 0.075003
Engineering | Lateral Hardening-Fuse-92686712,2 | 14954.5454 | 3000 | 0.071212 | 87 | 3522.4173 | 0.074945
Engineering | Lateral Hardening-Fuse-92022343,1 | 34270.8333 | 3000 | 0.10417 | 1 | 9166.2806 | 0.07489
Engineering | Lateral Hardening-Fuse-10075249,1 | 34021.5909 | 3000 | 0.10341 | 1 | 9092.0751 | 0.074828
Engineering | Lateral Hardening-Fuse-10085313,1 | 58198.1061 | 3000 | 0.17689 | 5 | 15548.1137 | 0.074804
Engineering | Lateral Hardening-Fuse-90971019,1 | 22120.2652 | 3000 | 0.067235 | 2 | 5908.7195 | 0.074793
Engineering | Lateral Hardening-Fuse-10716347,1 | 32214.5833 | 3000 | 0.097917 |  | 8604.6053 | 0.074789
Engineering | Lateral Hardening-Fuse-10668904,1 | 45673.6742 | 3000 | 0.13883 | 1 | 12194.9388 | 0.07476
Engineering | Lateral Hardening-Fuse-91837262,1 | 82374.6212 | 3000 | 0.25038 | 6 | 21959.4753 | 0.074643
Engineering | Lateral Hardening-Fuse-10442374,1 | 27915.1515 | 3000 | 0.084848 | 17 | 7441.4365 | 0.074641
Engineering | Lateral Hardening-Fuse-60060541,1 | 19877.0833 | 3000 | 0.060417 | 11 | 5297.0281 | 0.074617
Engineering | Lateral Hardening-Fuse-10089386,1 | 82250 | 3000 | 0.25 | 9 | 21898.2025 | 0.074547
Engineering | Lateral Hardening-Fuse-60562104,1 | 104058.7121 | 3000 | 0.31629 | 30 | 27697.865 | 0.074529
Engineering | Lateral Hardening-Fuse-92173477,1 | 16013.8258 | 3000 | 0.048674 | 10 | 4262.3171 | 0.074526
Engineering | Lateral Hardening-Fuse-93120678,1 | 27728.2197 | 3000 | 0.08428 | 2 | 7371.3887 | 0.074436
Engineering | Lateral Hardening-Fuse-93065291,2 | 14954.5454 | 3000 | 0.041477 | 5 | 3498.4929 | 0.074436
Engineering | Lateral Hardening-Fuse-10274775,1 | 57388.0682 | 3000 | 0.17443 | 4 | 15254.7944 | 0.074429
Engineering | Lateral Hardening-Fuse-10916728,1 | 23491.0985 | 3000 | 0.071402 | 1 | 6241.8854 | 0.0744
Engineering | Lateral Hardening-Fuse-92645793,1 | 31279.9242 | 3000 | 0.095076 | 11 | 8310.1541 | 0.074388
Engineering | Lateral Hardening-Fuse-93159006,3 | 44307.3726 | 3000 | 0.73144 | 76 | 10353.8731 | 0.074354
Engineering | Lateral Hardening-Fuse-10676318,1 | 25485.0379 | 3000 | 0.077462 | 1 | 6761.124 | 0.074283
Engineering | Lateral Hardening-Fuse-90970824,1 | 47231.4394 | 3000 | 0.14356 | 3 | 12528.5221 | 0.074272
Engineering | Lateral Hardening-Fuse-60032993,1 | 26232.7652 | 3000 | 0.079735 | 2 | 6958.113 | 0.074269
Engineering | Lateral Hardening-Fuse-91641553,1 | 67544.697 | 3000 | 0.2053 |  | 17913.0617 | 0.074257
Engineering | Lateral Hardening-Fuse-60618805,1 | 13160 | 3000 | 0.022348 |  | 3487.0561 | 0.074193
Engineering | Lateral Hardening-Fuse-93323506,1 | 43056.6288 | 3000 | 0.13087 | 4 | 11407.7759 | 0.074185
Engineering | Lateral Hardening-Fuse-10368945,1 | 20562.5 | 3000 | 0.0625 | 1 | 5447.3583 | 0.074177
Engineering | Lateral Hardening-Fuse-92910413,1 | 59070.4545 | 3000 | 0.17955 | 1 | 15639.7936 | 0.074134
Engineering | Lateral Hardening-Fuse-90175048,1 | 28974.4318 | 3000 | 0.088068 | 4 | 7663.2168 | 0.074055
Engineering | Lateral Hardening-Fuse-10122223,1 | 40314.9621 | 3000 | 0.12254 | 27 | 10660.6548 | 0.074042
Engineering | Lateral Hardening-Fuse-60006591,1 | 13160 | 3000 | 0.018939 | 13 | 3476.8355 | 0.073975
Engineering | Lateral Hardening-Fuse-90378633,1 | 28164.3939 | 3000 | 0.085606 |  | 7434.6669 | 0.073913
Engineering | Lateral Hardening-Fuse-92425301,2 | 51445.9022 | 3000 | 0.18106 | 10 | 11949.4519 | 0.073905
Engineering | Lateral Hardening-Fuse-92053002,1 | 81190.7197 | 3000 | 0.24678 | 4 | 21426.9032 | 0.073894
Engineering | Lateral Hardening-Fuse-92874485,1 | 19378.5985 | 3000 | 0.058902 | 10 | 5114.0197 | 0.073892
Engineering | Lateral Hardening-Fuse-60259814,1 | 33024.6212 | 3000 | 0.10038 | 2 | 8692.6506 | 0.073701
Engineering | Lateral Hardening-Fuse-10650535,1 | 54023.2955 | 3000 | 0.1642 | 3 | 14217.7228 | 0.07369
Engineering | Lateral Hardening-Fuse-92681005,1 | 22867.9924 | 3000 | 0.069508 | 4 | 6014.7394 | 0.073646
Engineering | Lateral Hardening-Fuse-10391687,1 | 13160 | 3000 | 0.0098485 | 1 | 3460.0529 | 0.073618
Engineering | Lateral Hardening-Fuse-10277739,1 | 21933.3333 | 3000 | 0.066667 | 1 | 5762.3993 | 0.073563
Engineering | Lateral Hardening-Fuse-92828182,1 | 13160 | 3000 | 0.036742 | 3 | 3457.1096 | 0.073556
Engineering | Lateral Hardening-Fuse-10679418,1 | 13160 | 3000 | 0.038826 | 2 | 3455.2882 | 0.073517
Engineering | Lateral Hardening-Fuse-92706199,1 | 46732.9545 | 3000 | 0.14205 | 23 | 12264.9647 | 0.073485
Engineering | Lateral Hardening-Fuse-93299190,1 | 19191.6667 | 3000 | 0.058333 | 3 | 5035.7109 | 0.073469
Engineering | Lateral Hardening-Fuse-92900621,1 | 16013.8258 | 3000 | 0.048674 | 27 | 4198.9533 | 0.073418
Engineering | Lateral Hardening-Fuse-10548854,1 | 13160 | 3000 | 0.010227 | 42 | 3447.0667 | 0.073342
Engineering | Lateral Hardening-Fuse-90902949,1 | 26606.6288 | 3000 | 0.080871 | 2 | 6967.7696 | 0.073327
Engineering | Lateral Hardening-Fuse-92212171,1 | 23927.2727 | 3000 | 0.072727 | 1 | 6256.5424 | 0.073215
Engineering | Lateral Hardening-Fuse-92629771,1 | 59755.8712 | 3000 | 0.18163 | 3 | 15615.7092 | 0.073171
Engineering | Lateral Hardening-Fuse-90958229,1 | 24238.8258 | 3000 | 0.073674 | 2 | 6331.716 | 0.073142
Engineering | Lateral Hardening-Fuse-90769799,1 | 24861.9318 | 3000 | 0.075568 |  | 6492.5478 | 0.07312
Engineering | Lateral Hardening-Fuse-93267093,1 | 13160 | 3000 | 0.017992 | 12 | 3433.5629 | 0.073055
Engineering | Lateral Hardening-Fuse-60002241,1 | 18443.9394 | 3000 | 0.056061 | 1 | 4809.8849 | 0.07302
Engineering | Lateral Hardening-Fuse-91818921,1 | 13160 | 3000 | 0.038068 | 1 | 3430.1045 | 0.072981
Engineering | Lateral Hardening-Fuse-93106726,1 | 17322.3485 | 3000 | 0.052652 | 2 | 4513.776 | 0.072961
Engineering | Lateral Hardening-Fuse-91479622,1 | 21310.2273 | 3000 | 0.064773 | 8 | 5549.7214 | 0.072919
Engineering | Lateral Hardening-Fuse-10477219,1 | 25671.9697 | 3000 | 0.07803 |  | 6680.6287 | 0.072865
Engineering | Lateral Hardening-Fuse-10562383,1 | 38881.8182 | 3000 | 0.11818 | 3 | 10112.1143 | 0.07282
Engineering | Lateral Hardening-Fuse-10643512,1 | 64989.9621 | 3000 | 0.19754 | 4 | 16901.7071 | 0.072819
Engineering | Lateral Hardening-Fuse-10560429,1 | 33585.4167 | 3000 | 0.10208 | 1 | 8734.3231 | 0.072818
Engineering | Lateral Hardening-Fuse-92003928,1 | 13160 | 3000 | 0.024811 | 8 | 3419.7014 | 0.07276
Engineering | Lateral Hardening-Fuse-10757374,1 | 38196.4015 | 3000 | 0.1161 | 30 | 9921.7757 | 0.072732
Engineering | Lateral Hardening-Fuse-10844927,1 | 26668.9394 | 3000 | 0.081061 |  | 6917.6802 | 0.072629
Engineering | Lateral Hardening-Fuse-92614475,1 | 69912.5 | 3000 | 0.2125 |  | 18130.7015 | 0.072614
Engineering | Lateral Hardening-Fuse-10840139,1 | 23054.9242 | 3000 | 0.070076 | 1 | 5977.6688 | 0.072598
Engineering | Lateral Hardening-Fuse-10558842,1 | 290865.9091 | 3000 | 0.88409 | 25 | 75387.5625 | 0.072571
Engineering | Lateral Hardening-Fuse-60201175,1 | 19004.7348 | 3000 | 0.057765 | 1 | 4925.4126 | 0.072567
Engineering | Lateral Hardening-Fuse-92829402,1 | 13459.0909 | 3000 | 0.040909 | 2 | 3487.6685 | 0.072557
Engineering | Lateral Hardening-Fuse-92281225,1 | 28912.1212 | 3000 | 0.087879 | 7 | 7487.4337 | 0.072512
Engineering | Lateral Hardening-Fuse-10441215,1 | 13160 | 3000 | 0.020265 | 7 | 3407.247 | 0.072495
Engineering | Lateral Hardening-Fuse-92504899,1 | 97827.6515 | 3000 | 0.29735 |  | 25323.817 | 0.072481
Engineering | Lateral Hardening-Fuse-91790665,1 | 22805.6818 | 3000 | 0.069318 | 2 | 5902.4432 | 0.072468
Engineering | Lateral Hardening-Fuse-93300462,1 | 45922.9167 | 3000 | 0.13958 | 4 | 11882.3011 | 0.072448
Engineering | Lateral Hardening-Fuse-90266740,1 | 14269.1288 | 3000 | 0.043371 | 3 | 3691.358 | 0.072435
Engineering | Lateral Hardening-Fuse-92866521,1 | 21123.2955 | 3000 | 0.064205 | 3 | 5461.2571 | 0.072392
Engineering | Lateral Hardening-Fuse-92629670,1 | 20188.6364 | 3000 | 0.061364 | 2 | 5218.8908 | 0.072382
Engineering | Lateral Hardening-Fuse-10236639,1 | 21808.7121 | 3000 | 0.066288 | 2 | 5635.4216 | 0.072353
Engineering | Lateral Hardening-Fuse-60099090,3 | 14954.5454 | 3000 | 0.025568 | 3 | 3399.8023 | 0.072336
Engineering | Lateral Hardening-Fuse-10716333,3 | 54298.0286 | 3000 | 0.1911 | 3 | 12334.4474 | 0.072279
Engineering | Lateral Hardening-Fuse-91502553,1 | 17758.5227 | 3000 | 0.053977 | 3 | 4584.0999 | 0.072278
Engineering | Lateral Hardening-Fuse-93091235,2 | 64737.8874 | 3000 | 0.22784 | 5 | 14701.2647 | 0.072256
Engineering | Lateral Hardening-Fuse-92465938,1 | 31404.5455 | 3000 | 0.095455 | 2 | 8103.0955 | 0.072246
Engineering | Lateral Hardening-Fuse-93178443,1 | 32339.2045 | 3000 | 0.098295 | 7 | 8340.4575 | 0.072214
Engineering | Lateral Hardening-Fuse-92661390,1 | 13160 | 3000 | 0.017235 | 1 | 3393.1604 | 0.072195
Engineering | Lateral Hardening-Fuse-60245770,1 | 13160 | 3000 | 0.038636 | 1 | 3391.3468 | 0.072156
Engineering | Lateral Hardening-Fuse-60020431,1 | 35267.803 | 3000 | 0.1072 | 3 | 9077.5026 | 0.072069
Engineering | Lateral Hardening-Fuse-93042007,1 | 30407.5758 | 3000 | 0.092424 | 16 | 7825.2707 | 0.072057
Engineering | Lateral Hardening-Fuse-93206396,1 | 13583.7121 | 3000 | 0.041288 | 1 | 3490.8023 | 0.071956
Engineering | Lateral Hardening-Fuse-90162091,1 | 21497.1591 | 3000 | 0.065341 | 1 | 5523.1518 | 0.071939
Engineering | Lateral Hardening-Fuse-10441806,1 | 20624.8106 | 3000 | 0.062689 | 13 | 5298.5106 | 0.071932
Engineering | Lateral Hardening-Fuse-10671317,1 | 15079.1667 | 3000 | 0.045833 | 1 | 3872.1198 | 0.0719
Engineering | Lateral Hardening-Fuse-10696503,1 | 37510.9848 | 3000 | 0.11402 | 2 | 9627.7033 | 0.071866
Engineering | Lateral Hardening-Fuse-91604454,1 | 28974.4318 | 3000 | 0.088068 | 3 | 7436.2379 | 0.071862
Engineering | Lateral Hardening-Fuse-92697441,1 | 27042.803 | 3000 | 0.082197 | 3 | 6939.8933 | 0.071855
Engineering | Lateral Hardening-Fuse-92612866,1 | 16138.447 | 3000 | 0.049053 | 3 | 4140.4966 | 0.071837
Engineering | Lateral Hardening-Fuse-60409229,1 | 31217.6136 | 3000 | 0.094886 | 21 | 8007.7479 | 0.071824
Engineering | Lateral Hardening-Fuse-10829508,1 | 16886.1742 | 3000 | 0.051326 | 4 | 4330.4403 | 0.071806
Engineering | Lateral Hardening-Fuse-90902117,1 | 47667.6136 | 3000 | 0.14489 |  | 12222.7251 | 0.071796
Engineering | Lateral Hardening-Fuse-10715663,1 | 67544.697 | 3000 | 0.2053 | 10 | 17317.3866 | 0.071788
Engineering | Lateral Hardening-Fuse-92106714,1 | 233664.7727 | 3000 | 0.71023 | 1 | 59892.5942 | 0.071769
Engineering | Lateral Hardening-Fuse-10625734,1 | 53649.4318 | 3000 | 0.16307 | 2 | 13746.6285 | 0.071745
Engineering | Lateral Hardening-Fuse-10376196,1 | 15141.4773 | 3000 | 0.046023 | 3 | 3879.1916 | 0.071735
Engineering | Lateral Hardening-Fuse-60567509,1 | 34457.7652 | 3000 | 0.10473 | 2 | 8812.3465 | 0.071608
Engineering | Lateral Hardening-Fuse-10679388,1 | 49474.6212 | 3000 | 0.15038 | 2 | 12640.9981 | 0.071541
Engineering | Lateral Hardening-Fuse-92627784,1 | 38507.9545 | 3000 | 0.11705 | 1 | 9835.2165 | 0.071514
Engineering | Lateral Hardening-Fuse-92683004,1 | 73526.5152 | 3000 | 0.22348 | 2 | 18772.1946 | 0.071487
Engineering | Lateral Hardening-Fuse-10657046,1 | 43430.4924 | 3000 | 0.13201 | 13 | 11066.0542 | 0.071344
Engineering | Lateral Hardening-Fuse-10556662,1 | 139326.5152 | 3000 | 0.42348 | 1 | 35484.0734 | 0.071311
Engineering | Lateral Hardening-Fuse-92869708,2 | 23032.2658 | 3000 | 0.081061 | 5 | 5159.0035 | 0.07127
Engineering | Lateral Hardening-Fuse-60014236,1 | 13160 | 3000 | 0.021591 | 2 | 3349.5884 | 0.071268
Engineering | Lateral Hardening-Fuse-10061211,1 | 57138.8258 | 3000 | 0.17367 | 3 | 14541.914 | 0.07126
Engineering | Lateral Hardening-Fuse-10097058,1 | 49723.8636 | 3000 | 0.15114 | 6 | 12652.3741 | 0.071247
Engineering | Lateral Hardening-Fuse-93047992,1 | 186246.4015 | 3000 | 0.5661 | 10 | 47390.3876 | 0.071246
Engineering | Lateral Hardening-Fuse-60176033,1 | 22431.8182 | 3000 | 0.068182 | 2 | 5707.0076 | 0.071236
Engineering | Lateral Hardening-Fuse-10612072,1 | 17633.9015 | 3000 | 0.053598 | 2 | 4483.9699 | 0.071199
Engineering | Lateral Hardening-Fuse-92052016,1 | 19503.2197 | 3000 | 0.05928 | 20 | 4952.7314 | 0.071104
Engineering | Lateral Hardening-Fuse-90974204,1 | 31404.5455 | 3000 | 0.095455 | 3 | 7973.8183 | 0.071094
Engineering | Lateral Hardening-Fuse-60343119,2 | 70334.5127 | 3000 | 0.24754 | 8 | 15707.5098 | 0.071058
Engineering | Lateral Hardening-Fuse-10705824,1 | 32027.6515 | 3000 | 0.097348 | 6 | 8123.1397 | 0.071016
Engineering | Lateral Hardening-Fuse-92156281,1 | 19503.2197 | 3000 | 0.05928 | 4 | 4942.2068 | 0.070953
Engineering | Lateral Hardening-Fuse-10556591,1 | 61251.3258 | 3000 | 0.18617 | 2 | 15520.0126 | 0.070947
Engineering | Lateral Hardening-Fuse-10000871,1 | 31466.8561 | 3000 | 0.095644 | 1 | 7970.9772 | 0.070928
Engineering | Lateral Hardening-Fuse-92612349,2 | 106493.3574 | 3000 | 1.3216 | 238 | 23713.8264 | 0.070852
Engineering | Lateral Hardening-Fuse-92645183,1 | 60005.1136 | 3000 | 0.18239 | 3 | 15173.1969 | 0.070802
Engineering | Lateral Hardening-Fuse-90445238,1 | 13160 | 3000 | 0.034848 | 1 | 3320.3793 | 0.070646
Engineering | Lateral Hardening-Fuse-91734095,1 | 13160 | 3000 | 0.034659 | 1 | 3316.4959 | 0.070564
Engineering | Lateral Hardening-Fuse-91514890,5 | 469739.8327 | 3000 | 1.6532 | 1 | 104119.917 | 0.070526
Engineering | Lateral Hardening-Fuse-10381202,1 | 31591.4773 | 3000 | 0.096023 | 2 | 7952.2476 | 0.070482
Engineering | Lateral Hardening-Fuse-10629088,1 | 30220.6439 | 3000 | 0.091856 | 2 | 7601.5229 | 0.07043
Engineering | Lateral Hardening-Fuse-10421448,1 | 13160 | 3000 | 0.030871 | 1 | 3307.5135 | 0.070373
Engineering | Lateral Hardening-Fuse-91497978,1 | 32276.8939 | 3000 | 0.098106 | 5 | 8104.3526 | 0.070305
Engineering | Lateral Hardening-Fuse-92734252,1 | 35703.9773 | 3000 | 0.10852 | 3 | 8951.9253 | 0.070203
Engineering | Lateral Hardening-Fuse-92212187,1 | 25485.0379 | 3000 | 0.077462 | 3 | 6389.4785 | 0.0702
Engineering | Lateral Hardening-Fuse-10090452,1 | 13160 | 3000 | 0.021402 |  | 3299.3693 | 0.070199
Engineering | Lateral Hardening-Fuse-91714795,1 | 26170.4545 | 3000 | 0.079545 | 2 | 6556.811 | 0.070152
Engineering | Lateral Hardening-Fuse-90833017,1 | 77950.5682 | 3000 | 0.23693 | 1 | 19517.6774 | 0.070108
Engineering | Lateral Hardening-Fuse-10087549,1 | 18506.25 | 3000 | 0.05625 | 1 | 4633.2144 | 0.070101
Engineering | Lateral Hardening-Fuse-10801201,1 | 43056.6288 | 3000 | 0.13087 |  | 10776.0887 | 0.070078
Engineering | Lateral Hardening-Fuse-60583303,1 | 186869.5076 | 3000 | 0.56799 |  | 46731.4177 | 0.070021
Engineering | Lateral Hardening-Fuse-90822676,1 | 62061.3636 | 3000 | 0.18864 | 2 | 15511.1112 | 0.069981
Engineering | Lateral Hardening-Fuse-10070749,1 | 31030.6818 | 3000 | 0.094318 | 5 | 7754.5291 | 0.069972
Engineering | Lateral Hardening-Fuse-10829406,1 | 22992.6136 | 3000 | 0.069886 | 1 | 5743.9957 | 0.069949
Engineering | Lateral Hardening-Fuse-91316573,1 | 78386.7424 | 3000 | 0.23826 | 2 | 19571.8065 | 0.069911
Engineering | Lateral Hardening-Fuse-60421959,1 | 27354.3561 | 3000 | 0.083144 | 13 | 6819.7511 | 0.069807
Engineering | Lateral Hardening-Fuse-10605192,1 | 27541.2879 | 3000 | 0.083712 | 1 | 6864.2459 | 0.069786
Engineering | Lateral Hardening-Fuse-10215655,1 | 32463.8258 | 3000 | 0.098674 | 7 | 8086.1205 | 0.069743
Engineering | Lateral Hardening-Fuse-92035401,1 | 13160 | 3000 | 0.01572 | 60 | 3273.5544 | 0.06965
Engineering | Lateral Hardening-Fuse-60080932,1 | 13160 | 3000 | 0.037311 | 2 | 3273.3334 | 0.069645
Engineering | Lateral Hardening-Fuse-60224463,1 | 29784.4697 | 3000 | 0.09053 | 3 | 7406.6127 | 0.069629
Engineering | Lateral Hardening-Fuse-93298791,1 | 45175.1894 | 3000 | 0.13731 | 4 | 11233.5827 | 0.069627
Engineering | Lateral Hardening-Fuse-60180248,5 | 299042.7598 | 3000 | 1.0525 | 1 | 65409.722 | 0.069596
Engineering | Lateral Hardening-Fuse-90496393,1 | 16512.3106 | 3000 | 0.050189 | 2 | 4102.7005 | 0.06957
Engineering | Lateral Hardening-Fuse-93038745,1 | 27790.5303 | 3000 | 0.08447 | 2 | 6894.5869 | 0.069466
Engineering | Lateral Hardening-Fuse-91443636,1 | 76766.6667 | 3000 | 0.23333 | 26 | 19040.6424 | 0.069449
Engineering | Lateral Hardening-Fuse-10310509,1 | 22182.5758 | 3000 | 0.067424 | 4 | 5495.8439 | 0.069371
Engineering | Lateral Hardening-Fuse-10793120,1 | 33585.4167 | 3000 | 0.10208 | 2 | 8319.4842 | 0.069359
Engineering | Lateral Hardening-Fuse-10487460,1 | 13708.3333 | 3000 | 0.041667 | 4 | 3395.4576 | 0.069354
Engineering | Lateral Hardening-Fuse-10433147,1 | 18070.0758 | 3000 | 0.054924 | 1 | 4471.2575 | 0.069283
Engineering | Lateral Hardening-Fuse-10080935,1 | 20001.7045 | 3000 | 0.060795 | 1 | 4944.7962 | 0.069221
Engineering | Lateral Hardening-Fuse-10556590,1 | 37635.6061 | 3000 | 0.11439 | 1 | 9280.0515 | 0.069041
Engineering | Lateral Hardening-Fuse-93309902,1 | 13160 | 3000 | 0.0083333 | 16 | 3243.9321 | 0.06902
Engineering | Lateral Hardening-Fuse-90849589,1 | 103248.6742 | 3000 | 0.31383 | 1 | 25439.2065 | 0.068989
Engineering | Lateral Hardening-Fuse-92268498,1 | 20437.8788 | 3000 | 0.062121 | 3 | 5032.3892 | 0.068944
Engineering | Lateral Hardening-Fuse-93323191,1 | 16200.7576 | 3000 | 0.049242 | 1 | 3988.2411 | 0.068929
Engineering | Lateral Hardening-Fuse-60109620,1 | 29597.5379 | 3000 | 0.089962 | 7 | 7286.0365 | 0.068928
Engineering | Lateral Hardening-Fuse-10072011,1 | 13160 | 3000 | 0.037121 | 2 | 3239.5337 | 0.068926
Engineering | Lateral Hardening-Fuse-60401695,1 | 13160 | 3000 | 0.026326 |  | 3239.39 | 0.068923
Engineering | Lateral Hardening-Fuse-10914149,1 | 22244.8864 | 3000 | 0.067614 | 8 | 5473.489 | 0.068896
Engineering | Lateral Hardening-Fuse-92444401,1 | 40938.0682 | 3000 | 0.12443 | 2 | 10057.1563 | 0.068787
Engineering | Lateral Hardening-Fuse-92391664,1 | 79196.7803 | 3000 | 0.24072 | 1 | 19445.6487 | 0.06875
Engineering | Lateral Hardening-Fuse-91860652,1 | 25111.1742 | 3000 | 0.076326 | 2 | 6163.2194 | 0.068722
Engineering | Lateral Hardening-Fuse-90176244,1 | 19627.8409 | 3000 | 0.059659 | 1 | 4816.0751 | 0.068703
Engineering | Lateral Hardening-Fuse-91820244,1 | 13160 | 3000 | 0.012689 | 26 | 3227.8375 | 0.068677
Engineering | Lateral Hardening-Fuse-92604598,1 | 21497.1591 | 3000 | 0.065341 | 3 | 5271.6048 | 0.068663
Engineering | Lateral Hardening-Fuse-90535062,1 | 13160 | 3000 | 0.039773 | 1 | 3226.999 | 0.06866
Engineering | Lateral Hardening-Fuse-60253952,1 | 13160 | 3000 | 0.035606 | 2 | 3225.8935 | 0.068636
Engineering | Lateral Hardening-Fuse-90862870,1 | 13160 | 3000 | 0.017614 | 32 | 3219.0376 | 0.06849
Engineering | Lateral Hardening-Fuse-10674228,1 | 14767.6136 | 3000 | 0.044886 | 1 | 3611.7183 | 0.06848
Engineering | Lateral Hardening-Fuse-91018499,1 | 15889.2045 | 3000 | 0.048295 | 1 | 3885.3334 | 0.068467
Engineering | Lateral Hardening-Fuse-90128130,1 | 13160 | 3000 | 0.02822 | 6 | 3215.8926 | 0.068423
Engineering | Lateral Hardening-Fuse-90992463,1 | 23491.0985 | 3000 | 0.071402 | 2 | 5738.6995 | 0.068402
Engineering | Lateral Hardening-Fuse-10745659,1 | 27478.9773 | 3000 | 0.083523 | 2 | 6712.6361 | 0.068399
Engineering | Lateral Hardening-Fuse-10696424,1 | 97765.3409 | 3000 | 0.29716 | 2 | 23880.0108 | 0.068392
Engineering | Lateral Hardening-Fuse-91919633,1 | 18568.5606 | 3000 | 0.056439 | 8 | 4533.7159 | 0.068365
Engineering | Lateral Hardening-Fuse-10671312,1 | 22743.3712 | 3000 | 0.069129 |  | 5543.8807 | 0.068252
Engineering | Lateral Hardening-Fuse-10556531,1 | 42433.5227 | 3000 | 0.12898 | 2 | 10339.4208 | 0.068225
Engineering | Lateral Hardening-Fuse-60351348,1 | 13160 | 3000 | 0.034848 | 12 | 3205.6936 | 0.068206
Engineering | Lateral Hardening-Fuse-10726481,1 | 38757.197 | 3000 | 0.1178 | 1 | 9439.9635 | 0.068199
Engineering | Lateral Hardening-Fuse-92213350,1 | 21247.9167 | 3000 | 0.064583 | 1 | 5173.8114 | 0.068179
Engineering | Lateral Hardening-Fuse-92015250,1 | 17509.2803 | 3000 | 0.05322 | 4 | 4263.3188 | 0.068177
Engineering | Lateral Hardening-Fuse-92741464,1 | 36514.0152 | 3000 | 0.11098 | 2 | 8889.4286 | 0.068167
Engineering | Lateral Hardening-Fuse-90958675,1 | 42308.9015 | 3000 | 0.1286 | 4 | 10294.3469 | 0.068128
Engineering | Lateral Hardening-Fuse-91232065,1 | 58322.7273 | 3000 | 0.17727 | 3 | 14175.2782 | 0.068054
Engineering | Lateral Hardening-Fuse-91903016,1 | 44489.7727 | 3000 | 0.13523 | 1 | 10796.8396 | 0.067951
Engineering | Lateral Hardening-Fuse-90727942,1 | 16948.4848 | 3000 | 0.051515 | 2 | 4113.0218 | 0.06795
Engineering | Lateral Hardening-Fuse-90291850,1 | 30220.6439 | 3000 | 0.091856 | 3 | 7330.1803 | 0.067916
Engineering | Lateral Hardening-Fuse-92614457,1 | 40065.7197 | 3000 | 0.12178 | 2 | 9717.5675 | 0.067911
Engineering | Lateral Hardening-Fuse-10075288,1 | 55144.8864 | 3000 | 0.16761 | 2 | 13369.9761 | 0.067886
Engineering | Lateral Hardening-Fuse-90446689,1 | 13160 | 3000 | 0.013258 | 10 | 3189.6751 | 0.067865
Engineering | Lateral Hardening-Fuse-10025058,1 | 13160 | 3000 | 0.022159 | 2 | 3189.1198 | 0.067854
Engineering | Lateral Hardening-Fuse-92555138,1 | 22743.3712 | 3000 | 0.069129 | 1 | 5511.367 | 0.067852
Engineering | Lateral Hardening-Fuse-90503634,1 | 71844.1288 | 3000 | 0.21837 | 3 | 17401.7229 | 0.06782
Engineering | Lateral Hardening-Fuse-10762905,1 | 21185.6061 | 3000 | 0.064394 | 1 | 5129.4899 | 0.067794
Engineering | Lateral Hardening-Fuse-60647797,1 | 38944.1288 | 3000 | 0.11837 | 26 | 9424.7665 | 0.067762
Engineering | Lateral Hardening-Fuse-91201428,1 | 27167.4242 | 3000 | 0.082576 | 2 | 6573.3926 | 0.067748
Engineering | Lateral Hardening-Fuse-93267100,1 | 47106.8182 | 3000 | 0.14318 | 19 | 11392.7497 | 0.067718
Engineering | Lateral Hardening-Fuse-10679333,1 | 21808.7121 | 3000 | 0.066288 | 1 | 5270.5068 | 0.067668
Engineering | Lateral Hardening-Fuse-92877538,1 | 36950.1894 | 3000 | 0.11231 | 3 | 8919.7818 | 0.067592
Engineering | Lateral Hardening-Fuse-92879606,1 | 61625.1894 | 3000 | 0.18731 | 2 | 14876.3192 | 0.067592
Engineering | Lateral Hardening-Fuse-91435739,2 | 80828.1852 | 3000 | 0.28447 | 8 | 17165.9283 | 0.067574
Engineering | Lateral Hardening-Fuse-92965078,1 | 13160 | 3000 | 0.035606 | 1 | 3174.6259 | 0.067545
Engineering | Lateral Hardening-Fuse-10916803,1 | 20874.053 | 3000 | 0.063447 | 1 | 5033.4934 | 0.067518
Engineering | Lateral Hardening-Fuse-92436406,1 | 21497.1591 | 3000 | 0.065341 | 10 | 5181.5399 | 0.067489
Engineering | Lateral Hardening-Fuse-10510817,1 | 87297.1591 | 3000 | 0.26534 | 18 | 21021.4584 | 0.067425
Engineering | Lateral Hardening-Fuse-10005894,1 | 27416.6667 | 3000 | 0.083333 | 1 | 6601.5187 | 0.06742
Engineering | Lateral Hardening-Fuse-90728045,1 | 77701.3258 | 3000 | 0.23617 | 1 | 18698.4726 | 0.067381
Engineering | Lateral Hardening-Fuse-91319236,2 | 120381.2585 | 3000 | 0.42367 | 8 | 25472.7406 | 0.067327
Engineering | Lateral Hardening-Fuse-10679438,1 | 22244.8864 | 3000 | 0.067614 |  | 5344.0608 | 0.067267
Engineering | Lateral Hardening-Fuse-10745486,1 | 18506.25 | 3000 | 0.05625 | 3 | 4441.3099 | 0.067197
Engineering | Lateral Hardening-Fuse-60567511,1 | 38694.8864 | 3000 | 0.11761 | 6 | 9286.3184 | 0.067197
Engineering | Lateral Hardening-Fuse-91923798,1 | 19752.4621 | 3000 | 0.060038 | 2 | 4739.6606 | 0.067187
Engineering | Lateral Hardening-Fuse-92591369,1 | 14954.5455 | 3000 | 0.045455 | 1 | 3587.0043 | 0.067161
Engineering | Lateral Hardening-Fuse-90688070,1 | 17197.7273 | 3000 | 0.052273 | 13 | 4123.8437 | 0.067141
Engineering | Lateral Hardening-Fuse-91659362,1 | 30033.7121 | 3000 | 0.091288 | 1 | 7195.1538 | 0.067079
Engineering | Lateral Hardening-Fuse-60077915,1 | 23989.5833 | 3000 | 0.072917 | 12 | 5736.6429 | 0.066957
Engineering | Lateral Hardening-Fuse-10913192,1 | 29099.053 | 3000 | 0.088447 | 1 | 6956.1349 | 0.066934
Engineering | Lateral Hardening-Fuse-10876322,1 | 74025 | 3000 | 0.225 | 14 | 17695.4784 | 0.066933
Engineering | Lateral Hardening-Fuse-90936887,1 | 78262.1212 | 3000 | 0.23788 | 6 | 18707.4729 | 0.06693
Engineering | Lateral Hardening-Fuse-10004635,1 | 17073.1061 | 3000 | 0.051894 | 1 | 4079.2035 | 0.066899
Engineering | Lateral Hardening-Fuse-60467103,1 | 321896.5909 | 3000 | 0.97841 | 5 | 76884.9497 | 0.066878
Engineering | Lateral Hardening-Fuse-91671062,1 | 36825.5682 | 3000 | 0.11193 | 8 | 8781.2398 | 0.066767
Engineering | Lateral Hardening-Fuse-10218990,3 | 28095.8523 | 3000 | 0.4608 | 40 | 5894.0666 | 0.06675
Engineering | Lateral Hardening-Fuse-90939830,1 | 18132.3864 | 3000 | 0.055114 | 3 | 4321.7083 | 0.066736
Engineering | Lateral Hardening-Fuse-92552659,1 | 68541.6667 | 3000 | 0.20833 | 5 | 16321.6531 | 0.066676
Engineering | Lateral Hardening-Fuse-91594801,1 | 13708.3333 | 3000 | 0.041667 | 1 | 3262.1331 | 0.066631
Engineering | Lateral Hardening-Fuse-60002815,1 | 31653.7879 | 3000 | 0.096212 | 5 | 7529.8052 | 0.066606
Engineering | Lateral Hardening-Fuse-10920967,1 | 49225.3788 | 3000 | 0.14962 | 4 | 11707.4066 | 0.066593
Engineering | Lateral Hardening-Fuse-92538004,1 | 13160 | 3000 | 0.022348 | 6 | 3129.6931 | 0.066589
Engineering | Lateral Hardening-Fuse-10552442,1 | 23117.2348 | 3000 | 0.070265 | 1 | 5495.6231 | 0.066564
Engineering | Lateral Hardening-Fuse-91339998,1 | 13160 | 3000 | 0.036932 | 3 | 3128.3509 | 0.066561
Engineering | Lateral Hardening-Fuse-91760794,1 | 15951.5152 | 3000 | 0.048485 | 34 | 3791.416 | 0.066551
Engineering | Lateral Hardening-Fuse-92644049,1 | 16886.1742 | 3000 | 0.051326 | 1 | 4010.3941 | 0.066499
Engineering | Lateral Hardening-Fuse-10755927,1 | 30781.4394 | 3000 | 0.093561 | 14 | 7306.3422 | 0.066461
Engineering | Lateral Hardening-Fuse-91278866,1 | 31092.9924 | 3000 | 0.094508 | 10 | 7380.0241 | 0.066459
Engineering | Lateral Hardening-Fuse-91197006,1 | 24363.447 | 3000 | 0.074053 | 1 | 5781.3023 | 0.066442
Engineering | Lateral Hardening-Fuse-10162582,1 | 48913.8258 | 3000 | 0.14867 | 5 | 11597.9011 | 0.06639
Engineering | Lateral Hardening-Fuse-10667389,1 | 21185.6061 | 3000 | 0.064394 | 2 | 5017.8193 | 0.066318
Engineering | Lateral Hardening-Fuse-10895188,2 | 64899.3285 | 3000 | 0.22841 | 5 | 13523.9876 | 0.066304
Engineering | Lateral Hardening-Fuse-10396301,1 | 29535.2273 | 3000 | 0.089773 | 26 | 6991.9151 | 0.066285
Engineering | Lateral Hardening-Fuse-90366814,1 | 17758.5227 | 3000 | 0.053977 | 10 | 4198.5941 | 0.0662
Engineering | Lateral Hardening-Fuse-91385591,1 | 49973.1061 | 3000 | 0.15189 | 7 | 11814.2475 | 0.066195
Engineering | Lateral Hardening-Fuse-90990044,1 | 59818.1818 | 3000 | 0.18182 | 4 | 14135.7365 | 0.066167
Engineering | Lateral Hardening-Fuse-10556607,1 | 21060.9848 | 3000 | 0.064015 | 1 | 4975.8319 | 0.066152
Engineering | Lateral Hardening-Fuse-60011246,2 | 76415.4614 | 3000 | 0.26894 | 3 | 15882.9761 | 0.066134
Engineering | Lateral Hardening-Fuse-92648189,1 | 164749.2424 | 3000 | 0.50076 | 2 | 38906.3807 | 0.066123
Engineering | Lateral Hardening-Fuse-92035682,1 | 31716.0985 | 3000 | 0.096402 | 11 | 7489.7943 | 0.066122
Engineering | Lateral Hardening-Fuse-92950871,1 | 15203.7879 | 3000 | 0.046212 | 2 | 3587.4168 | 0.066068
Engineering | Lateral Hardening-Fuse-60258399,1 | 38757.197 | 3000 | 0.1178 | 1 | 9144.2387 | 0.066062
Engineering | Lateral Hardening-Fuse-10375129,1 | 23428.7879 | 3000 | 0.071212 | 12 | 5526.3593 | 0.066046
Engineering | Lateral Hardening-Fuse-91671055,1 | 13160 | 3000 | 0.0073864 | 6 | 3103.7604 | 0.066037
Engineering | Lateral Hardening-Fuse-10716338,1 | 40751.1364 | 3000 | 0.12386 | 3 | 9608.945 | 0.066023
Engineering | Lateral Hardening-Fuse-10392864,2 | 61569.1098 | 3000 | 0.32367 | 15 | 12773.0516 | 0.06601
Engineering | Lateral Hardening-Fuse-10159457,2 | 144220.7299 | 3000 | 0.50758 | 21 | 29897.8769 | 0.065961
Engineering | Lateral Hardening-Fuse-60014431,1 | 18942.4242 | 3000 | 0.057576 | 2 | 4460.8242 | 0.065938
Engineering | Lateral Hardening-Fuse-90618909,1 | 13160 | 3000 | 0.036553 | 4 | 3096.4361 | 0.065882
Engineering | Lateral Hardening-Fuse-93048832,1 | 41997.3485 | 3000 | 0.12765 | 2 | 9878.6003 | 0.065861
Engineering | Lateral Hardening-Fuse-10162603,1 | 13160 | 3000 | 0.023674 | 3 | 3093.8662 | 0.065827
Engineering | Lateral Hardening-Fuse-10681845,1 | 53337.8788 | 3000 | 0.16212 | 12 | 12535.6729 | 0.065807
Engineering | Lateral Hardening-Fuse-91247298,1 | 18817.803 | 3000 | 0.057197 | 1 | 4419.9092 | 0.065766
Engineering | Lateral Hardening-Fuse-10759958,1 | 24550.3788 | 3000 | 0.074621 | 3 | 5763.615 | 0.065735
Engineering | Lateral Hardening-Fuse-10556578,1 | 78511.3636 | 3000 | 0.23864 |  | 18401.9156 | 0.065628
Engineering | Lateral Hardening-Fuse-91517928,1 | 29285.9848 | 3000 | 0.089015 | 4 | 6848.6048 | 0.065479
Engineering | Lateral Hardening-Fuse-10629042,1 | 13160 | 3000 | 0.022727 | 1 | 3077.1486 | 0.065471
Engineering | Lateral Hardening-Fuse-10759954,2 | 133135.1067 | 3000 | 0.46856 | 2 | 27393.3534 | 0.065468
Engineering | Lateral Hardening-Fuse-60026919,1 | 54584.0909 | 3000 | 0.16591 | 1 | 12760.7799 | 0.065459
Engineering | Lateral Hardening-Fuse-90291313,1 | 15453.0303 | 3000 | 0.04697 | 1 | 3610.6659 | 0.065423
Engineering | Lateral Hardening-Fuse-10662344,1 | 30968.3712 | 3000 | 0.094129 | 10 | 7234.7557 | 0.065413
Engineering | Lateral Hardening-Fuse-90880309,1 | 13160 | 3000 | 0.035985 | 3 | 3073.96 | 0.065403
Engineering | Lateral Hardening-Fuse-60366531,1 | 35579.3561 | 3000 | 0.10814 | 2 | 8310.3249 | 0.0654
Engineering | Lateral Hardening-Fuse-10274840,1 | 31030.6818 | 3000 | 0.094318 | 1 | 7242.4066 | 0.065351
Engineering | Lateral Hardening-Fuse-10668902,1 | 24051.8939 | 3000 | 0.073106 | 1 | 5610.5095 | 0.065315
Engineering | Lateral Hardening-Fuse-60005765,1 | 13160 | 3000 | 0.037121 | 1 | 3066.4613 | 0.065244
Engineering | Lateral Hardening-Fuse-90985465,1 | 45985.2273 | 3000 | 0.13977 | 2 | 10703.7586 | 0.065174
Engineering | Lateral Hardening-Fuse-90867280,1 | 18257.0076 | 3000 | 0.055492 | 2 | 4242.3829 | 0.065064
Engineering | Lateral Hardening-Fuse-92661380,1 | 16263.0682 | 3000 | 0.049432 | 2 | 3777.0212 | 0.065029
Engineering | Lateral Hardening-Fuse-92476174,1 | 55581.0606 | 3000 | 0.16894 | 4 | 12903.9191 | 0.065006
Engineering | Lateral Hardening-Fuse-93015020,1 | 135400.947 | 3000 | 0.41155 | 12 | 31392.8562 | 0.064918
Engineering | Lateral Hardening-Fuse-93207910,1 | 21123.2955 | 3000 | 0.064205 | 2 | 4896.9041 | 0.064911
Engineering | Lateral Hardening-Fuse-92642400,1 | 13160 | 3000 | 0.024242 | 1 | 3050.7359 | 0.064909
Engineering | Lateral Hardening-Fuse-10876300,1 | 18630.8712 | 3000 | 0.056629 | 6 | 4317.6682 | 0.064889
Engineering | Lateral Hardening-Fuse-92097941,1 | 13160 | 3000 | 0.034091 | 1 | 3048.2715 | 0.064857
Engineering | Lateral Hardening-Fuse-60027475,1 | 32089.9621 | 3000 | 0.097538 | 16 | 7419.4833 | 0.064738
Engineering | Lateral Hardening-Fuse-10254045,1 | 30906.0606 | 3000 | 0.093939 | 3 | 7142.4106 | 0.064708
Engineering | Lateral Hardening-Fuse-93316447,1 | 13646.0227 | 3000 | 0.041477 | 3 | 3153.5412 | 0.064707
Engineering | Lateral Hardening-Fuse-10129804,1 | 75333.5227 | 3000 | 0.22898 | 11 | 17402.3315 | 0.064681
Engineering | Lateral Hardening-Fuse-93102541,1 | 32775.3788 | 3000 | 0.099621 | 15 | 7567.8853 | 0.064652
Engineering | Lateral Hardening-Fuse-10759877,1 | 101877.8409 | 3000 | 0.30966 | 16 | 23522.9024 | 0.06465
Engineering | Lateral Hardening-Fuse-10099334,1 | 21621.7803 | 3000 | 0.06572 | 3 | 4992.0647 | 0.064647
Engineering | Lateral Hardening-Fuse-10452700,1 | 27603.5985 | 3000 | 0.083902 | 24 | 6371.0599 | 0.064626
Engineering | Lateral Hardening-Fuse-10482607,1 | 19067.0455 | 3000 | 0.057955 | 8 | 4400.4937 | 0.064621
Engineering | Lateral Hardening-Fuse-10128507,1 | 54459.4697 | 3000 | 0.16553 | 3 | 12551.7439 | 0.064534
Engineering | Lateral Hardening-Fuse-90784240,1 | 71158.7121 | 3000 | 0.21629 | 1 | 16394.23 | 0.064509
Engineering | Lateral Hardening-Fuse-92165955,1 | 19067.0455 | 3000 | 0.057955 | 2 | 4390.1551 | 0.06447
Engineering | Lateral Hardening-Fuse-91724740,1 | 80754.5455 | 3000 | 0.24545 | 6 | 18587.7209 | 0.064449
Engineering | Lateral Hardening-Fuse-92678840,1 | 16200.7576 | 3000 | 0.049242 |  | 3728.903 | 0.064447
Engineering | Lateral Hardening-Fuse-91920055,1 | 51842.4242 | 3000 | 0.15758 | 3 | 11919.6655 | 0.064378
Engineering | Lateral Hardening-Fuse-91963380,1 | 79632.9545 | 3000 | 0.24205 | 2 | 18290.5227 | 0.064312
Engineering | Lateral Hardening-Fuse-60460415,1 | 37884.8485 | 3000 | 0.11515 | 2 | 8693.9104 | 0.064255
Engineering | Lateral Hardening-Fuse-10722411,1 | 29410.6061 | 3000 | 0.089394 | 1 | 6748.0056 | 0.064244
Engineering | Lateral Hardening-Fuse-91335801,1 | 13160 | 3000 | 0.02822 | 2 | 3018.3575 | 0.06422
Engineering | Lateral Hardening-Fuse-10680831,1 | 57325.7576 | 3000 | 0.17424 | 8 | 13133.2756 | 0.064148
Engineering | Lateral Hardening-Fuse-91517977,1 | 38009.4697 | 3000 | 0.11553 | 5 | 8707.563 | 0.064145
Engineering | Lateral Hardening-Fuse-10290390,1 | 19316.2879 | 3000 | 0.058712 | 3 | 4422.061 | 0.0641
Engineering | Lateral Hardening-Fuse-10569628,1 | 20126.3258 | 3000 | 0.061174 |  | 4600.3062 | 0.064
Engineering | Lateral Hardening-Fuse-10085314,1 | 59070.4545 | 3000 | 0.17955 | 2 | 13477.3346 | 0.063884
Engineering | Lateral Hardening-Fuse-60044940,1 | 21871.0227 | 3000 | 0.066477 | 7 | 4976.5179 | 0.063711
Engineering | Lateral Hardening-Fuse-10095391,1 | 29223.6742 | 3000 | 0.088826 | 1 | 6643.7926 | 0.063656
Engineering | Lateral Hardening-Fuse-10671198,1 | 13160 | 3000 | 0.028409 | 2 | 2991.6399 | 0.063652
Engineering | Lateral Hardening-Fuse-10802879,1 | 37386.3636 | 3000 | 0.11364 | 18 | 8497.6322 | 0.063642
Engineering | Lateral Hardening-Fuse-92157325,1 | 17260.0379 | 3000 | 0.052462 | 1 | 3923.0301 | 0.063641
Engineering | Lateral Hardening-Fuse-10080885,1 | 22120.2652 | 3000 | 0.067235 | 1 | 5026.0538 | 0.06362
Engineering | Lateral Hardening-Fuse-10158429,2 | 45311.1398 | 3000 | 0.15947 | 4 | 9059.7282 | 0.063619
Engineering | Lateral Hardening-Fuse-90294650,1 | 13160 | 3000 | 0.039205 | 1 | 2986.8386 | 0.06355
Engineering | Lateral Hardening-Fuse-93263178,1 | 13832.9545 | 3000 | 0.042045 | 11 | 3138.3903 | 0.063526
Engineering | Lateral Hardening-Fuse-92035735,1 | 39941.0985 | 3000 | 0.1214 | 14 | 9058.5117 | 0.063503
Engineering | Lateral Hardening-Fuse-60259503,1 | 13160 | 3000 | 0.0098485 | 1 | 2984.2924 | 0.063496
Engineering | Lateral Hardening-Fuse-60050458,1 | 25609.6591 | 3000 | 0.077841 | 2 | 5804.9046 | 0.063467
Engineering | Lateral Hardening-Fuse-10745614,1 | 15951.5152 | 3000 | 0.048485 | 8 | 3612.6712 | 0.063414
Engineering | Lateral Hardening-Fuse-60000885,1 | 66173.8636 | 3000 | 0.20114 | 5 | 14967.0906 | 0.06333
Engineering | Lateral Hardening-Fuse-90103280,1 | 34769.3182 | 3000 | 0.10568 | 1 | 7862.2487 | 0.063315
Engineering | Lateral Hardening-Fuse-92015829,1 | 13160 | 3000 | 0.019697 | 1 | 2975.1898 | 0.063302
Engineering | Lateral Hardening-Fuse-92203540,1 | 102874.8106 | 3000 | 0.31269 | 1 | 23242.6276 | 0.063261
Engineering | Lateral Hardening-Fuse-90973649,1 | 56079.5455 | 3000 | 0.17045 | 2 | 12653.993 | 0.06318
Engineering | Lateral Hardening-Fuse-93428506,1 | 36700.947 | 3000 | 0.11155 | 1 | 8275.0564 | 0.063132
Engineering | Lateral Hardening-Fuse-91361239,1 | 80193.75 | 3000 | 0.24375 | 30 | 18078.4089 | 0.063122
Engineering | Lateral Hardening-Fuse-10433165,1 | 47356.0606 | 3000 | 0.14394 | 5 | 10675.2117 | 0.063119
Engineering | Lateral Hardening-Fuse-91774953,1 | 19316.2879 | 3000 | 0.058712 | 5 | 4353.5191 | 0.063107
Engineering | Lateral Hardening-Fuse-90292909,1 | 43492.803 | 3000 | 0.1322 | 1 | 9788.1553 | 0.063015
Engineering | Lateral Hardening-Fuse-60300051,1 | 13160 | 3000 | 0.026326 | 4 | 2961.0023 | 0.063
Engineering | Lateral Hardening-Fuse-90832918,1 | 22930.303 | 3000 | 0.069697 | 3 | 5154.7297 | 0.062944
Engineering | Lateral Hardening-Fuse-90508218,1 | 36887.8788 | 3000 | 0.11212 | 14 | 8286.1983 | 0.062897
Engineering | Lateral Hardening-Fuse-10070659,1 | 28164.3939 | 3000 | 0.085606 | 6 | 6319.5544 | 0.062827
Engineering | Lateral Hardening-Fuse-10726471,1 | 78635.9848 | 3000 | 0.23902 | 12 | 17635.0005 | 0.062793
Engineering | Lateral Hardening-Fuse-93082906,1 | 15266.0985 | 3000 | 0.046402 | 3 | 3422.2595 | 0.062769
Engineering | Lateral Hardening-Fuse-60144163,1 | 21060.9848 | 3000 | 0.064015 | 1 | 4717.5486 | 0.062719
Engineering | Lateral Hardening-Fuse-92629629,1 | 38819.5076 | 3000 | 0.11799 | 2 | 8694.3693 | 0.062711
Engineering | Lateral Hardening-Fuse-10556588,1 | 214846.9697 | 3000 | 0.65303 | 1 | 48107.855 | 0.062697
Engineering | Lateral Hardening-Fuse-93279099,1 | 13459.0909 | 3000 | 0.040909 |  | 3012.9948 | 0.062682
Engineering | Lateral Hardening-Fuse-10686040,1 | 27541.2879 | 3000 | 0.083712 | 1 | 6163.5662 | 0.062662
Engineering | Lateral Hardening-Fuse-91238629,1 | 51281.6288 | 3000 | 0.15587 | 3 | 11461.4294 | 0.06258
Engineering | Lateral Hardening-Fuse-90162111,1 | 13160 | 3000 | 0.0375 | 1 | 2938.5903 | 0.062523
Engineering | Lateral Hardening-Fuse-90117824,1 | 13160 | 3000 | 0.025189 | 2 | 2934.1076 | 0.062428
Engineering | Lateral Hardening-Fuse-10916764,1 | 23054.9242 | 3000 | 0.070076 | 1 | 5133.0588 | 0.062341
Engineering | Lateral Hardening-Fuse-10075350,1 | 23615.7197 | 3000 | 0.07178 | 2 | 5254.04 | 0.062295
Engineering | Lateral Hardening-Fuse-91242057,1 | 73713.447 | 3000 | 0.22405 | 7 | 16380.4452 | 0.062221
Engineering | Lateral Hardening-Fuse-93296485,1 | 21871.0227 | 3000 | 0.066477 | 3 | 4858.4803 | 0.0622
Engineering | Lateral Hardening-Fuse-10204416,1 | 29535.2273 | 3000 | 0.089773 | 9 | 6553.4307 | 0.062128
Engineering | Lateral Hardening-Fuse-10662342,1 | 46296.7803 | 3000 | 0.14072 | 1 | 10268.0257 | 0.0621
Engineering | Lateral Hardening-Fuse-10797431,1 | 51780.1136 | 3000 | 0.15739 | 51 | 11477.801 | 0.062066
Engineering | Lateral Hardening-Fuse-92472019,1 | 31155.303 | 3000 | 0.094697 |  | 6901.7318 | 0.062027
Engineering | Lateral Hardening-Fuse-10556673,1 | 29784.4697 | 3000 | 0.09053 | 2 | 6595.5514 | 0.062004
Engineering | Lateral Hardening-Fuse-10916756,1 | 24799.6212 | 3000 | 0.075379 | 5 | 5491.3926 | 0.062001
Engineering | Lateral Hardening-Fuse-10595494,1 | 50471.5909 | 3000 | 0.15341 | 3 | 11174.2385 | 0.061991
Engineering | Lateral Hardening-Fuse-10080918,1 | 35579.3561 | 3000 | 0.10814 | 2 | 7871.7017 | 0.061948
Engineering | Lateral Hardening-Fuse-10588290,1 | 20001.7045 | 3000 | 0.060795 | 4 | 4420.0734 | 0.061876
Engineering | Lateral Hardening-Fuse-10876339,1 | 13160 | 3000 | 0.037879 | 2 | 2901.9777 | 0.061744
Engineering | Lateral Hardening-Fuse-10925095,1 | 27977.4621 | 3000 | 0.085038 | 8 | 6167.5466 | 0.061725
Engineering | Lateral Hardening-Fuse-10457718,1 | 19191.6667 | 3000 | 0.058333 | 4 | 4230.536 | 0.061722
Engineering | Lateral Hardening-Fuse-92239748,1 | 17509.2803 | 3000 | 0.05322 | 14 | 3859.0838 | 0.061713
Engineering | Lateral Hardening-Fuse-60206689,1 | 13160 | 3000 | 0.038068 | 1 | 2899.2114 | 0.061685
Engineering | Lateral Hardening-Fuse-10014421,1 | 30096.0227 | 3000 | 0.091477 | 15 | 6625.7214 | 0.061643
Engineering | Lateral Hardening-Fuse-10696440,1 | 59319.697 | 3000 | 0.1803 |  | 13054.9556 | 0.061622
Engineering | Lateral Hardening-Fuse-90558179,1 | 38757.197 | 3000 | 0.1178 |  | 8516.8895 | 0.06153
Engineering | Lateral Hardening-Fuse-92027052,1 | 35392.4242 | 3000 | 0.10758 | 3 | 7776.8714 | 0.061525
Engineering | Lateral Hardening-Fuse-60135226,1 | 22992.6136 | 3000 | 0.069886 | 11 | 5048.7244 | 0.061482
Engineering | Lateral Hardening-Fuse-90294620,1 | 18194.697 | 3000 | 0.055303 | 1 | 3991.6226 | 0.061427
Engineering | Lateral Hardening-Fuse-92984414,1 | 31279.9242 | 3000 | 0.095076 | 2 | 6854.712 | 0.061359
Engineering | Lateral Hardening-Fuse-91024976,1 | 70099.4318 | 3000 | 0.21307 | 1 | 15354.5221 | 0.061331
Engineering | Lateral Hardening-Fuse-91384745,1 | 13160 | 3000 | 0.038258 | 1 | 2880.9011 | 0.061296
Engineering | Lateral Hardening-Fuse-10159472,1 | 29846.7803 | 3000 | 0.09072 | 8 | 6531.5749 | 0.061274
Engineering | Lateral Hardening-Fuse-10679419,1 | 13272.1591 | 3000 | 0.040341 | 1 | 2903.1185 | 0.061246
Engineering | Lateral Hardening-Fuse-91174235,1 | 48290.7197 | 3000 | 0.14678 | 6 | 10555.7904 | 0.061205
Engineering | Lateral Hardening-Fuse-90961817,1 | 13160 | 3000 | 0.026515 | 1 | 2872.7538 | 0.061122
Engineering | Lateral Hardening-Fuse-92192825,1 | 107859.6591 | 3000 | 0.32784 | 5 | 23532.9071 | 0.061091
Engineering | Lateral Hardening-Fuse-93235509,1 | 18880.1136 | 3000 | 0.057386 | 3 | 4119.0608 | 0.061087
Engineering | Lateral Hardening-Fuse-92225195,1 | 34021.5909 | 3000 | 0.10341 | 7 | 7420.9456 | 0.061075
Engineering | Lateral Hardening-Fuse-10000877,1 | 40751.1364 | 3000 | 0.12386 | 1 | 8887.227 | 0.061064
Engineering | Lateral Hardening-Fuse-10676229,1 | 72591.8561 | 3000 | 0.22064 | 2 | 15830.1973 | 0.06106
Engineering | Lateral Hardening-Fuse-92539526,1 | 28787.5 | 3000 | 0.0875 | 2 | 6275.5343 | 0.061039
Engineering | Lateral Hardening-Fuse-92132400,1 | 21123.2955 | 3000 | 0.064205 | 5 | 4602.9512 | 0.061014
Engineering | Lateral Hardening-Fuse-10650540,1 | 25858.9015 | 3000 | 0.078598 | 2 | 5629.8368 | 0.06096
Engineering | Lateral Hardening-Fuse-10163215,1 | 13160 | 3000 | 0.024242 | 11 | 2864.834 | 0.060954
Engineering | Lateral Hardening-Fuse-93306466,1 | 17073.1061 | 3000 | 0.051894 | 2 | 3714.8572 | 0.060924
Engineering | Lateral Hardening-Fuse-93340696,1 | 26855.8712 | 3000 | 0.081629 | 18 | 5842.1924 | 0.060911
Engineering | Lateral Hardening-Fuse-10000717,1 | 27478.9773 | 3000 | 0.083523 | 1 | 5976.2139 | 0.060895
Engineering | Lateral Hardening-Fuse-10767784,1 | 47542.9924 | 3000 | 0.14451 | 4 | 10338.7429 | 0.060889
Engineering | Lateral Hardening-Fuse-90276421,1 | 32089.9621 | 3000 | 0.097538 | 1 | 6971.6697 | 0.060831
Engineering | Lateral Hardening-Fuse-90902098,1 | 24861.9318 | 3000 | 0.075568 | 2 | 5400.3653 | 0.06082
Engineering | Lateral Hardening-Fuse-60018219,1 | 13160 | 3000 | 0.032386 | 5 | 2855.8145 | 0.060762
Engineering | Lateral Hardening-Fuse-10745535,1 | 45362.1212 | 3000 | 0.13788 | 1 | 9842.5915 | 0.060754
Engineering | Lateral Hardening-Fuse-93237588,1 | 22867.9924 | 3000 | 0.069508 | 1 | 4961.5525 | 0.06075
Engineering | Lateral Hardening-Fuse-60015362,1 | 101940.1515 | 3000 | 0.30985 | 1 | 22116.2218 | 0.060747
Engineering | Lateral Hardening-Fuse-10743714,1 | 29472.9167 | 3000 | 0.089583 | 4 | 6391.5173 | 0.060721
Engineering | Lateral Hardening-Fuse-93144027,1 | 39504.9242 | 3000 | 0.12008 | 10 | 8565.7984 | 0.060712
Engineering | Lateral Hardening-Fuse-10075242,1 | 41125 | 3000 | 0.125 | 1 | 8902.3551 | 0.060612
Engineering | Lateral Hardening-Fuse-91356655,1 | 13160 | 3000 | 0.029735 | 3 | 2845.9554 | 0.060552
Engineering | Lateral Hardening-Fuse-60200777,1 | 29846.7803 | 3000 | 0.09072 | 3 | 6447.1615 | 0.060482
Engineering | Lateral Hardening-Fuse-90691149,1 | 30345.2652 | 3000 | 0.092235 | 12 | 6553.2701 | 0.060468
Engineering | Lateral Hardening-Fuse-92015543,1 | 63307.5758 | 3000 | 0.19242 | 3 | 13648.8404 | 0.060367
Engineering | Lateral Hardening-Fuse-92365267,2 | 47302.2469 | 3000 | 0.16648 | 1 | 8973.5807 | 0.060361
Engineering | Lateral Hardening-Fuse-10913200,1 | 44427.4621 | 3000 | 0.13504 |  | 9574.3763 | 0.060342
Engineering | Lateral Hardening-Fuse-10605162,1 | 37386.3636 | 3000 | 0.11364 | 1 | 8055.2307 | 0.060329
Engineering | Lateral Hardening-Fuse-10075234,1 | 16823.8636 | 3000 | 0.051136 | 1 | 3624.7465 | 0.060327
Engineering | Lateral Hardening-Fuse-92626013,1 | 13160 | 3000 | 0.029545 | 1 | 2834.0498 | 0.060299
Engineering | Lateral Hardening-Fuse-10080878,1 | 16138.447 | 3000 | 0.049053 | 1 | 3473.1935 | 0.060259
Engineering | Lateral Hardening-Fuse-10671316,1 | 39878.7879 | 3000 | 0.12121 | 1 | 8581.1476 | 0.060251
Engineering | Lateral Hardening-Fuse-92272535,1 | 89415.7197 | 3000 | 0.27178 | 3 | 19237.478 | 0.060241
Engineering | Lateral Hardening-Fuse-92985565,1 | 29099.053 | 3000 | 0.088447 | 4 | 6255.3738 | 0.060191
Engineering | Lateral Hardening-Fuse-91678930,1 | 20313.2576 | 3000 | 0.061742 | 1 | 4364.0304 | 0.060154
Engineering | Lateral Hardening-Fuse-91283089,1 | 13160 | 3000 | 0.032576 | 7 | 2825.0118 | 0.060107
Engineering | Lateral Hardening-Fuse-92692145,1 | 13160 | 3000 | 0.039205 | 8 | 2824.7112 | 0.0601
Engineering | Lateral Hardening-Fuse-60214878,1 | 80505.303 | 3000 | 0.2447 | 10 | 17275.7795 | 0.060086
Engineering | Lateral Hardening-Fuse-92960533,1 | 22182.5758 | 3000 | 0.067424 | 1 | 4758.3762 | 0.060063
Engineering | Lateral Hardening-Fuse-10686235,1 | 44302.8409 | 3000 | 0.13466 | 2 | 9496.093 | 0.060017
Engineering | Lateral Hardening-Fuse-92035374,1 | 27728.2197 | 3000 | 0.08428 | 1 | 5943.25 | 0.060015
Engineering | Lateral Hardening-Fuse-91152045,1 | 62248.2955 | 3000 | 0.1892 | 3 | 13341.2547 | 0.06001
Engineering | Lateral Hardening-Fuse-10793105,1 | 83807.7652 | 3000 | 0.25473 | 12 | 17945.9297 | 0.059957
Engineering | Lateral Hardening-Fuse-10895233,1 | 15702.2727 | 3000 | 0.047727 |  | 3360.7664 | 0.059929
Engineering | Lateral Hardening-Fuse-93311983,1 | 38196.4015 | 3000 | 0.1161 | 4 | 8169.6757 | 0.059888
Engineering | Lateral Hardening-Fuse-93217400,1 | 60005.1136 | 3000 | 0.18239 | 4 | 12832.4791 | 0.05988
Engineering | Lateral Hardening-Fuse-93015182,1 | 14642.9924 | 3000 | 0.044508 |  | 3128.6082 | 0.059825
Engineering | Lateral Hardening-Fuse-91484843,1 | 13160 | 3000 | 0.011742 | 20 | 2811.1486 | 0.059812
Engineering | Lateral Hardening-Fuse-10124536,1 | 36825.5682 | 3000 | 0.11193 | 1 | 7850.745 | 0.059692
Engineering | Lateral Hardening-Fuse-60440050,1 | 41374.2424 | 3000 | 0.12576 | 17 | 8814.6212 | 0.059653
Engineering | Lateral Hardening-Fuse-60218299,1 | 13160 | 3000 | 0.037121 | 2 | 2800.4623 | 0.059584
Engineering | Lateral Hardening-Fuse-10556587,1 | 34333.1439 | 3000 | 0.10436 | 2 | 7300.7792 | 0.059541
Engineering | Lateral Hardening-Fuse-91127457,1 | 22057.9545 | 3000 | 0.067045 | 1 | 4688.7378 | 0.059518
Engineering | Lateral Hardening-Fuse-10465329,1 | 25609.6591 | 3000 | 0.077841 | 7 | 5441.3131 | 0.059492
Engineering | Lateral Hardening-Fuse-10920969,1 | 65862.3106 | 3000 | 0.20019 | 1 | 13977.2511 | 0.059421
Engineering | Lateral Hardening-Fuse-92807101,1 | 48976.1364 | 3000 | 0.14886 |  | 10391.0781 | 0.059407
Engineering | Lateral Hardening-Fuse-10759887,1 | 68541.6667 | 3000 | 0.20833 | 3 | 14538.8329 | 0.059393
Engineering | Lateral Hardening-Fuse-10090442,1 | 68292.4242 | 3000 | 0.20758 | 3 | 14477.133 | 0.059356
Engineering | Lateral Hardening-Fuse-10556672,1 | 30906.0606 | 3000 | 0.093939 | 1 | 6550.3421 | 0.059344
Engineering | Lateral Hardening-Fuse-93222227,1 | 20749.4318 | 3000 | 0.063068 | 2 | 4396.6443 | 0.05933
Engineering | Lateral Hardening-Fuse-92633798,1 | 38570.2652 | 3000 | 0.11723 | 1 | 8172.1436 | 0.059325
Engineering | Lateral Hardening-Fuse-10650473,1 | 24488.0682 | 3000 | 0.074432 | 4 | 5180.6575 | 0.059236
Engineering | Lateral Hardening-Fuse-60065886,1 | 25796.5909 | 3000 | 0.078409 | 1 | 5456.2393 | 0.059223
Engineering | Lateral Hardening-Fuse-10745586,1 | 61999.053 | 3000 | 0.18845 | 2 | 13105.2222 | 0.059186
Engineering | Lateral Hardening-Fuse-10071956,1 | 51780.1136 | 3000 | 0.15739 | 1 | 10944.6011 | 0.059183
Engineering | Lateral Hardening-Fuse-10424228,1 | 26544.3182 | 3000 | 0.080682 | 15 | 5608.8399 | 0.059164
Engineering | Lateral Hardening-Fuse-90385626,1 | 22805.6818 | 3000 | 0.069318 |  | 4802.3583 | 0.058962
Engineering | Lateral Hardening-Fuse-60587528,1 | 29659.8485 | 3000 | 0.090152 | 4 | 6242.8392 | 0.058935
Engineering | Lateral Hardening-Fuse-10158929,1 | 13160 | 3000 | 0.034091 | 6 | 2767.8841 | 0.058891
Engineering | Lateral Hardening-Fuse-93294117,1 | 21060.9848 | 3000 | 0.064015 | 3 | 4425.28 | 0.058833
Engineering | Lateral Hardening-Fuse-91517975,1 | 29597.5379 | 3000 | 0.089962 | 2 | 6211.6824 | 0.058764
Engineering | Lateral Hardening-Fuse-93220007,1 | 23989.5833 | 3000 | 0.072917 |  | 5032.3055 | 0.058736
Engineering | Lateral Hardening-Fuse-92208426,1 | 16574.6212 | 3000 | 0.050379 | 1 | 3473.4439 | 0.058678
Engineering | Lateral Hardening-Fuse-60020642,1 | 13160 | 3000 | 0.036932 | 1 | 2755.3874 | 0.058625
Engineering | Lateral Hardening-Fuse-90442665,1 | 16948.4848 | 3000 | 0.051515 | 4 | 3548.2618 | 0.05862
Engineering | Lateral Hardening-Fuse-93177466,1 | 13160 | 3000 | 0.031818 | 3 | 2752.2474 | 0.058558
Engineering | Lateral Hardening-Fuse-60311364,1 | 28600.5682 | 3000 | 0.086932 | 8 | 5976.8843 | 0.058514
Engineering | Lateral Hardening-Fuse-10686239,1 | 37573.2955 | 3000 | 0.1142 | 4 | 7850.3784 | 0.058502
Engineering | Lateral Hardening-Fuse-60181068,1 | 23054.9242 | 3000 | 0.070076 | 2 | 4810.6466 | 0.058425
Engineering | Lateral Hardening-Fuse-92216447,1 | 28226.7045 | 3000 | 0.085795 | 4 | 5888.3138 | 0.05841
Engineering | Lateral Hardening-Fuse-10650310,1 | 31529.1667 | 3000 | 0.095833 | 1 | 6573.6286 | 0.058378
Engineering | Lateral Hardening-Fuse-60070000,1 | 13160 | 3000 | 0.025379 | 7 | 2742.3854 | 0.058349
Engineering | Lateral Hardening-Fuse-92528347,1 | 50596.2121 | 3000 | 0.15379 | 3 | 10536.2514 | 0.058308
Engineering | Lateral Hardening-Fuse-10694163,1 | 24861.9318 | 3000 | 0.075568 | 3 | 5175.6617 | 0.058289
Engineering | Lateral Hardening-Fuse-60374771,1 | 29659.8485 | 3000 | 0.090152 | 2 | 6174.2948 | 0.058288
Engineering | Lateral Hardening-Fuse-10895200,1 | 38321.0227 | 3000 | 0.11648 | 3 | 7974.7088 | 0.058269
Engineering | Lateral Hardening-Fuse-10025061,1 | 53150.947 | 3000 | 0.16155 | 2 | 11055.1526 | 0.058239
Engineering | Lateral Hardening-Fuse-91869362,1 | 13160 | 3000 | 0.036553 | 6 | 2731.8821 | 0.058125
Engineering | Lateral Hardening-Fuse-90903270,1 | 21247.9167 | 3000 | 0.064583 | 3 | 4408.6292 | 0.058096
Engineering | Lateral Hardening-Fuse-93214963,1 | 42246.5909 | 3000 | 0.12841 | 2 | 8756.8635 | 0.058038
Engineering | Lateral Hardening-Fuse-10525927,1 | 24301.1364 | 3000 | 0.073864 | 1 | 5035.4685 | 0.058019
Engineering | Lateral Hardening-Fuse-10556709,1 | 14705.303 | 3000 | 0.044697 | 1 | 3047.0898 | 0.058019
Engineering | Lateral Hardening-Fuse-10313323,1 | 21372.5379 | 3000 | 0.064962 | 2 | 4428.2028 | 0.058014
Engineering | Lateral Hardening-Fuse-90841214,1 | 24550.3788 | 3000 | 0.074621 | 3 | 5080.9098 | 0.057948
Engineering | Lateral Hardening-Fuse-60376489,1 | 138828.0303 | 3000 | 0.42197 | 3 | 28720.5494 | 0.057926
Engineering | Lateral Hardening-Fuse-10781402,1 | 22369.5076 | 3000 | 0.067992 | 1 | 4623.7859 | 0.057876
Engineering | Lateral Hardening-Fuse-92634258,1 | 23802.6515 | 3000 | 0.072348 |  | 4919.1616 | 0.057866
Engineering | Lateral Hardening-Fuse-92684413,1 | 26606.6288 | 3000 | 0.080871 | 1 | 5497.2586 | 0.057851
Engineering | Lateral Hardening-Fuse-60025463,1 | 15951.5152 | 3000 | 0.048485 |  | 3293.33 | 0.057808
Engineering | Lateral Hardening-Fuse-92083217,1 | 114464.5833 | 3000 | 0.34792 | 1 | 23628.2298 | 0.057799
Engineering | Lateral Hardening-Fuse-60146694,1 | 13160 | 3000 | 0.036742 | 10 | 2712.5443 | 0.057714
Engineering | Lateral Hardening-Fuse-60562111,1 | 27416.6667 | 3000 | 0.083333 | 11 | 5649.6945 | 0.057699
Engineering | Lateral Hardening-Fuse-10472630,1 | 13160 | 3000 | 0.026136 | 1 | 2711.4647 | 0.057691
Engineering | Lateral Hardening-Fuse-10686216,1 | 23864.9621 | 3000 | 0.072538 |  | 4916.2264 | 0.057681
Engineering | Lateral Hardening-Fuse-93308361,1 | 19191.6667 | 3000 | 0.058333 | 1 | 3949.0481 | 0.057615
Engineering | Lateral Hardening-Fuse-10136412,1 | 16450 | 3000 | 0.05 | 1 | 3383.484 | 0.057591
Engineering | Lateral Hardening-Fuse-90998386,1 | 21933.3333 | 3000 | 0.066667 | 2 | 4510.5472 | 0.057581
Engineering | Lateral Hardening-Fuse-10000758,1 | 22556.4394 | 3000 | 0.068561 | 1 | 4634.2647 | 0.057527
Engineering | Lateral Hardening-Fuse-90102546,1 | 13160 | 3000 | 0.028409 | 2 | 2702.3269 | 0.057496
Engineering | Lateral Hardening-Fuse-10715646,1 | 20687.1212 | 3000 | 0.062879 | 1 | 4247.5269 | 0.05749
Engineering | Lateral Hardening-Fuse-92202273,1 | 325448.2955 | 3000 | 0.9892 | 7 | 66748.4336 | 0.057427
Engineering | Lateral Hardening-Fuse-60398289,1 | 16076.1364 | 3000 | 0.048864 | 2 | 3296.6855 | 0.057419
Engineering | Lateral Hardening-Fuse-10530043,1 | 25983.5227 | 3000 | 0.078977 |  | 5320.6664 | 0.057336
Engineering | Lateral Hardening-Fuse-10469944,1 | 13160 | 3000 | 0.037879 |  | 2693.8426 | 0.057316
Engineering | Lateral Hardening-Fuse-91141100,1 | 84243.9394 | 3000 | 0.25606 | 3 | 17244.1177 | 0.057314
Engineering | Lateral Hardening-Fuse-60211071,1 | 18132.3864 | 3000 | 0.055114 | 1 | 3711.5551 | 0.057314
Engineering | Lateral Hardening-Fuse-10168793,1 | 13160 | 3000 | 0.032008 | 5 | 2691.1249 | 0.057258
Engineering | Lateral Hardening-Fuse-92677018,1 | 22867.9924 | 3000 | 0.069508 |  | 4674.7818 | 0.057239
Engineering | Lateral Hardening-Fuse-10745638,1 | 57761.9318 | 3000 | 0.17557 | 3 | 11804.7176 | 0.057223
Engineering | Lateral Hardening-Fuse-92679902,1 | 23241.8561 | 3000 | 0.070644 | 4 | 4747.8141 | 0.057198
Engineering | Lateral Hardening-Fuse-10717257,1 | 51717.803 | 3000 | 0.1572 | 3 | 10563.9957 | 0.057193
Engineering | Lateral Hardening-Fuse-60567506,1 | 26482.0076 | 3000 | 0.080492 | 1 | 5406.6421 | 0.057166
Engineering | Lateral Hardening-Fuse-10487579,1 | 43866.6667 | 3000 | 0.13333 | 2 | 8955.3837 | 0.057162
Engineering | Lateral Hardening-Fuse-10762941,1 | 22992.6136 | 3000 | 0.069886 | 2 | 4693.4247 | 0.057156
Engineering | Lateral Hardening-Fuse-10686003,1 | 55394.1288 | 3000 | 0.16837 | 6 | 11303.0002 | 0.057133
Engineering | Lateral Hardening-Fuse-10662326,1 | 16948.4848 | 3000 | 0.051515 |  | 3456.5777 | 0.057105
Engineering | Lateral Hardening-Fuse-92573575,1 | 27105.1136 | 3000 | 0.082386 | 2 | 5527.7206 | 0.057102
Engineering | Lateral Hardening-Fuse-60076924,3 | 88254.4765 | 3000 | 0.31061 | 3 | 15827.6875 | 0.057063
Engineering | Lateral Hardening-Fuse-60408293,1 | 97703.0303 | 3000 | 0.29697 | 4 | 19910.1741 | 0.057059
Engineering | Lateral Hardening-Fuse-91093490,1 | 25671.9697 | 3000 | 0.07803 | 14 | 5230.9136 | 0.057053
Engineering | Lateral Hardening-Fuse-10556743,1 | 15764.5833 | 3000 | 0.047917 | 1 | 3211.3289 | 0.057037
Engineering | Lateral Hardening-Fuse-90239048,1 | 13160 | 3000 | 0.011174 | 222 | 2680.4474 | 0.057031
Engineering | Lateral Hardening-Fuse-10055018,1 | 42495.8333 | 3000 | 0.12917 | 26 | 8655.4164 | 0.05703
Engineering | Lateral Hardening-Fuse-10635150,1 | 13160 | 3000 | 0.038447 | 1 | 2674.854 | 0.056912
Engineering | Lateral Hardening-Fuse-10339856,1 | 16325.3788 | 3000 | 0.049621 | 13 | 3316.341 | 0.056879
Engineering | Lateral Hardening-Fuse-10453984,1 | 13160 | 3000 | 0.016098 | 2 | 2672.3907 | 0.056859
Engineering | Lateral Hardening-Fuse-92360326,1 | 13459.0909 | 3000 | 0.040909 | 3 | 2729.3123 | 0.05678
Engineering | Lateral Hardening-Fuse-93220246,1 | 14767.6136 | 3000 | 0.044886 | 1 | 2991.8091 | 0.056726
Engineering | Lateral Hardening-Fuse-90482792,1 | 40252.6515 | 3000 | 0.12235 | 12 | 8151.3042 | 0.056701
Engineering | Lateral Hardening-Fuse-93249166,1 | 56391.0985 | 3000 | 0.1714 | 5 | 11408.6851 | 0.056648
Engineering | Lateral Hardening-Fuse-10688328,1 | 25298.1061 | 3000 | 0.076894 | 17 | 5114.6593 | 0.056609
Engineering | Lateral Hardening-Fuse-93237585,1 | 33959.2803 | 3000 | 0.10322 | 1 | 6863.9977 | 0.056595
Engineering | Lateral Hardening-Fuse-60024604,1 | 17384.6591 | 3000 | 0.052841 | 1 | 3513.6141 | 0.056591
Engineering | Lateral Hardening-Fuse-90102491,1 | 13160 | 3000 | 0.02178 | 8 | 2657.5251 | 0.056543
Engineering | Lateral Hardening-Fuse-10391649,1 | 34520.0758 | 3000 | 0.10492 | 7 | 6961.99 | 0.05647
Engineering | Lateral Hardening-Fuse-60105504,1 | 21497.1591 | 3000 | 0.065341 | 2 | 4333.5672 | 0.056445
Engineering | Lateral Hardening-Fuse-91804834,1 | 13160 | 3000 | 0.038826 | 7 | 2652.5081 | 0.056436
Engineering | Lateral Hardening-Fuse-10588807,1 | 53774.053 | 3000 | 0.16345 |  | 10837.5038 | 0.056431
Engineering | Lateral Hardening-Fuse-60048694,1 | 13272.1591 | 3000 | 0.040341 | 4 | 2674.3209 | 0.05642
Engineering | Lateral Hardening-Fuse-60094921,1 | 47480.6818 | 3000 | 0.14432 | 2 | 9562.8605 | 0.056393
Engineering | Lateral Hardening-Fuse-92839005,1 | 35703.9773 | 3000 | 0.10852 | 3 | 7180.3884 | 0.05631
Engineering | Lateral Hardening-Fuse-93208283,1 | 15639.9621 | 3000 | 0.047538 | 2 | 3143.7687 | 0.056282
Engineering | Lateral Hardening-Fuse-10754790,1 | 153782.5758 | 3000 | 0.46742 | 20 | 30909.7022 | 0.056279
Engineering | Lateral Hardening-Fuse-60033787,1 | 21933.3333 | 3000 | 0.066667 | 2 | 4404.5775 | 0.056229
Engineering | Lateral Hardening-Fuse-10382358,1 | 33772.3485 | 3000 | 0.10265 | 5 | 6780.9926 | 0.05622
Engineering | Lateral Hardening-Fuse-92642378,1 | 13160 | 3000 | 0.026515 | 1 | 2641.8744 | 0.05621
Engineering | Lateral Hardening-Fuse-92692605,1 | 13160 | 3000 | 0.038826 | 8 | 2640.4909 | 0.056181
Engineering | Lateral Hardening-Fuse-90508146,1 | 13160 | 3000 | 0.032765 | 3 | 2639.3583 | 0.056157
Engineering | Lateral Hardening-Fuse-10804804,1 | 29784.4697 | 3000 | 0.09053 | 15 | 5973.0132 | 0.056152
Engineering | Lateral Hardening-Fuse-93297169,1 | 25609.6591 | 3000 | 0.077841 | 2 | 5132.1528 | 0.056112
Engineering | Lateral Hardening-Fuse-10745559,1 | 24986.553 | 3000 | 0.075947 | 2 | 4998.751 | 0.056016
Engineering | Lateral Hardening-Fuse-93311317,1 | 63182.9545 | 3000 | 0.19205 | 10 | 12638.8419 | 0.05601
Engineering | Lateral Hardening-Fuse-92100339,1 | 13160 | 3000 | 0.038258 | 10 | 2632.0629 | 0.056001
Engineering | Lateral Hardening-Fuse-10075360,1 | 38819.5076 | 3000 | 0.11799 | 2 | 7754.1007 | 0.055929
Engineering | Lateral Hardening-Fuse-91210950,1 | 416671.0227 | 3000 | 1.2665 | 2 | 83204.1423 | 0.055913
Engineering | Lateral Hardening-Fuse-91438450,1 | 20811.7424 | 3000 | 0.063258 | 1 | 4153.4835 | 0.055881
Engineering | Lateral Hardening-Fuse-93304169,1 | 41685.7955 | 3000 | 0.1267 | 3 | 8314.642 | 0.055849
Engineering | Lateral Hardening-Fuse-10662321,1 | 39131.0606 | 3000 | 0.11894 | 1 | 7803.1106 | 0.055835
Engineering | Lateral Hardening-Fuse-60258467,1 | 61999.053 | 3000 | 0.18845 | 8 | 12351.6763 | 0.055783
Engineering | Lateral Hardening-Fuse-91511416,1 | 13646.0227 | 3000 | 0.041477 | 2 | 2718.0776 | 0.055772
Engineering | Lateral Hardening-Fuse-10876329,1 | 54771.0227 | 3000 | 0.16648 | 1 | 10906.5758 | 0.055757
Engineering | Lateral Hardening-Fuse-10070695,1 | 19877.0833 | 3000 | 0.060417 | 1 | 3956.8483 | 0.055738
Engineering | Lateral Hardening-Fuse-10080980,1 | 13160 | 3000 | 0.033902 | 1 | 2619.3273 | 0.05573
Engineering | Lateral Hardening-Fuse-91016147,1 | 14456.0606 | 3000 | 0.043939 | 4 | 2874.6042 | 0.055678
Engineering | Lateral Hardening-Fuse-10098509,1 | 41997.3485 | 3000 | 0.12765 | 3 | 8349.1844 | 0.055665
Engineering | Lateral Hardening-Fuse-90850535,1 | 25983.5227 | 3000 | 0.078977 | 2 | 5152.5865 | 0.055525
Engineering | Lateral Hardening-Fuse-91529072,2 | 66244.6711 | 3000 | 0.23314 | 2 | 11559.5132 | 0.055522
Engineering | Lateral Hardening-Fuse-10477673,1 | 13160 | 3000 | 0.029545 | 2 | 2607.2784 | 0.055474
Engineering | Lateral Hardening-Fuse-10916730,1 | 31342.2348 | 3000 | 0.095265 | 2 | 6207.6437 | 0.055457
Engineering | Lateral Hardening-Fuse-93173488,1 | 16823.8636 | 3000 | 0.051136 | 1 | 3330.7593 | 0.055434
Engineering | Lateral Hardening-Fuse-92527544,1 | 33896.9697 | 3000 | 0.10303 | 4 | 6710.1915 | 0.055428
Engineering | Lateral Hardening-Fuse-60133487,1 | 21185.6061 | 3000 | 0.064394 | 1 | 4189.9028 | 0.055376
Engineering | Lateral Hardening-Fuse-10162608,1 | 95646.7803 | 3000 | 0.29072 | 35 | 18911.4677 | 0.055362
Engineering | Lateral Hardening-Fuse-10895230,1 | 46234.4697 | 3000 | 0.14053 | 5 | 9140.2901 | 0.055354
Engineering | Lateral Hardening-Fuse-10762892,1 | 56328.7879 | 3000 | 0.17121 | 2 | 11129.5882 | 0.055323
Engineering | Lateral Hardening-Fuse-90162226,1 | 30781.4394 | 3000 | 0.093561 | 4 | 6081.763 | 0.055322
Engineering | Lateral Hardening-Fuse-91578998,1 | 36451.7045 | 3000 | 0.1108 | 22 | 7200.5894 | 0.055311
Engineering | Lateral Hardening-Fuse-10098512,1 | 48976.1364 | 3000 | 0.14886 | 3 | 9674.4197 | 0.055309
Engineering | Lateral Hardening-Fuse-10605200,1 | 31716.0985 | 3000 | 0.096402 | 1 | 6263.538 | 0.055297
Engineering | Lateral Hardening-Fuse-92672999,1 | 29535.2273 | 3000 | 0.089773 | 15 | 5831.7748 | 0.055286
Engineering | Lateral Hardening-Fuse-10629013,1 | 29971.4015 | 3000 | 0.091098 | 1 | 5909.4695 | 0.055208
Engineering | Lateral Hardening-Fuse-91046435,2 | 33687.3795 | 3000 | 0.11856 | 3 | 5841.6849 | 0.055175
Engineering | Lateral Hardening-Fuse-10895185,2 | 171773.347 | 3000 | 0.60455 | 3 | 29755.6767 | 0.055117
Engineering | Lateral Hardening-Fuse-91474545,1 | 41187.3106 | 3000 | 0.12519 | 3 | 8091.6641 | 0.055009
Engineering | Lateral Hardening-Fuse-60372736,1 | 63868.3712 | 3000 | 0.19413 |  | 12538.0092 | 0.054967
Engineering | Lateral Hardening-Fuse-92602823,1 | 13160 | 3000 | 0.013258 | 1 | 2582.1458 | 0.054939
Engineering | Lateral Hardening-Fuse-92531823,1 | 47169.1288 | 3000 | 0.14337 | 12 | 9242.2891 | 0.054863
Engineering | Lateral Hardening-Fuse-93237587,1 | 13160 | 3000 | 0.030303 | 1 | 2577.9125 | 0.054849
Engineering | Lateral Hardening-Fuse-90631758,1 | 25235.7955 | 3000 | 0.076705 | 1 | 4942.5904 | 0.05484
Engineering | Lateral Hardening-Fuse-92936147,1 | 14456.0606 | 3000 | 0.043939 | 4 | 2831.2829 | 0.054839
Engineering | Lateral Hardening-Fuse-92846609,1 | 13160 | 3000 | 0.016856 | 4 | 2577.1957 | 0.054834
Engineering | Lateral Hardening-Fuse-93192936,1 | 17696.2121 | 3000 | 0.053788 | 1 | 3464.6089 | 0.054819
Engineering | Lateral Hardening-Fuse-10924407,1 | 13160 | 3000 | 0.024621 | 3 | 2575.9273 | 0.054807
Engineering | Lateral Hardening-Fuse-10904211,1 | 20313.2576 | 3000 | 0.061742 | 2 | 3975.1221 | 0.054793
Engineering | Lateral Hardening-Fuse-93044122,1 | 28164.3939 | 3000 | 0.085606 | 2 | 5511.4366 | 0.054793
Engineering | Lateral Hardening-Fuse-10730233,2 | 107358.3419 | 3000 | 0.37784 | 5 | 18482.5124 | 0.054777
Engineering | Lateral Hardening-Fuse-93050619,1 | 24051.8939 | 3000 | 0.073106 | 2 | 4705.2226 | 0.054776
Engineering | Lateral Hardening-Fuse-60210651,2 | 81258.6949 | 3000 | 0.28598 | 4 | 13974.9269 | 0.054721
Engineering | Lateral Hardening-Fuse-10158930,1 | 13160 | 3000 | 0.032765 | 7 | 2570.7663 | 0.054697
Engineering | Lateral Hardening-Fuse-92870410,1 | 31591.4773 | 3000 | 0.096023 | 1 | 6170.028 | 0.054686
Engineering | Lateral Hardening-Fuse-60028885,1 | 48290.7197 | 3000 | 0.14678 |  | 9429.0983 | 0.054672
Engineering | Lateral Hardening-Fuse-92865971,1 | 14892.2348 | 3000 | 0.045265 |  | 2905.6946 | 0.054632
Engineering | Lateral Hardening-Fuse-60029467,1 | 25235.7955 | 3000 | 0.076705 | 1 | 4918.4374 | 0.054572
Engineering | Lateral Hardening-Fuse-10075240,1 | 23927.2727 | 3000 | 0.072727 | 2 | 4660.8951 | 0.054542
Engineering | Lateral Hardening-Fuse-90102447,1 | 13160 | 3000 | 0.035038 | 2 | 2558.3903 | 0.054434
Engineering | Lateral Hardening-Fuse-93049865,1 | 54272.5379 | 3000 | 0.16496 | 1 | 10548.6541 | 0.054422
Engineering | Lateral Hardening-Fuse-10204428,1 | 32214.5833 | 3000 | 0.097917 | 3 | 6257.3712 | 0.054387
Engineering | Lateral Hardening-Fuse-92604701,1 | 22057.9545 | 3000 | 0.067045 | 1 | 4281.0878 | 0.054343
Engineering | Lateral Hardening-Fuse-92227062,1 | 13160 | 3000 | 0.020833 | 6 | 2550.4502 | 0.054265
Engineering | Lateral Hardening-Fuse-10000912,1 | 30096.0227 | 3000 | 0.091477 | 1 | 5832.2022 | 0.05426
Engineering | Lateral Hardening-Fuse-93101391,1 | 26793.5606 | 3000 | 0.081439 | 1 | 5188.1438 | 0.054218
Engineering | Lateral Hardening-Fuse-90404034,1 | 13160 | 3000 | 0.019697 | 4 | 2547.706 | 0.054207
Engineering | Lateral Hardening-Fuse-93301955,1 | 17571.5909 | 3000 | 0.053409 | 1 | 3391.9316 | 0.05405
Engineering | Lateral Hardening-Fuse-10612120,1 | 26544.3182 | 3000 | 0.080682 | 2 | 5120.5267 | 0.054013
Engineering | Lateral Hardening-Fuse-90554076,1 | 19316.2879 | 3000 | 0.058712 | 7 | 3725.9959 | 0.05401
Engineering | Lateral Hardening-Fuse-60210264,1 | 73090.3409 | 3000 | 0.22216 | 2 | 14097.3591 | 0.054005
Engineering | Lateral Hardening-Fuse-93216410,1 | 37261.7424 | 3000 | 0.11326 | 1 | 7186.3389 | 0.054001
Engineering | Lateral Hardening-Fuse-10650379,1 | 32463.8258 | 3000 | 0.098674 | 2 | 6259.974 | 0.053992
Engineering | Lateral Hardening-Fuse-92078660,1 | 13583.7121 | 3000 | 0.041288 | 2 | 2618.5804 | 0.053977
Engineering | Lateral Hardening-Fuse-10250639,1 | 32588.447 | 3000 | 0.099053 | 18 | 6280.7342 | 0.053964
Engineering | Lateral Hardening-Fuse-91505580,1 | 23428.7879 | 3000 | 0.071212 |  | 4510.7441 | 0.053908
Engineering | Lateral Hardening-Fuse-92608954,1 | 21808.7121 | 3000 | 0.066288 | 1 | 4194.3249 | 0.053851
Engineering | Lateral Hardening-Fuse-92609199,1 | 33896.9697 | 3000 | 0.10303 | 3 | 6511.6006 | 0.053788
Engineering | Lateral Hardening-Fuse-10745633,1 | 40065.7197 | 3000 | 0.12178 | 4 | 7696.3669 | 0.053786
Engineering | Lateral Hardening-Fuse-10798812,1 | 28289.0152 | 3000 | 0.085985 | 2 | 5432.6562 | 0.053772
Engineering | Lateral Hardening-Fuse-60238496,1 | 15266.0985 | 3000 | 0.046402 | 1 | 2926.2275 | 0.053671
Engineering | Lateral Hardening-Fuse-10629037,1 | 50596.2121 | 3000 | 0.15379 | 2 | 9684.7337 | 0.053595
Engineering | Lateral Hardening-Fuse-92191972,4 | 612399.9652 | 3000 | 2.1553 | 7 | 103081.851 | 0.053558
Engineering | Lateral Hardening-Fuse-10556569,1 | 50160.0379 | 3000 | 0.15246 | 3 | 9590.7034 | 0.053537
Engineering | Lateral Hardening-Fuse-93284456,1 | 23054.9242 | 3000 | 0.070076 | 1 | 4402.5582 | 0.053469
Engineering | Lateral Hardening-Fuse-92613280,1 | 13160 | 3000 | 0.021591 | 2 | 2509.3085 | 0.05339
Engineering | Lateral Hardening-Fuse-90963284,1 | 34582.3864 | 3000 | 0.10511 | 2 | 6593.8483 | 0.053388
Engineering | Lateral Hardening-Fuse-10441197,1 | 27603.5985 | 3000 | 0.083902 | 15 | 5259.495 | 0.05335
Engineering | Lateral Hardening-Fuse-60114858,1 | 17446.9697 | 3000 | 0.05303 | 12 | 3322.3448 | 0.053319
Engineering | Lateral Hardening-Fuse-93280030,1 | 13160 | 3000 | 0.034091 | 7 | 2505.7322 | 0.053313
Engineering | Lateral Hardening-Fuse-90106373,1 | 13160 | 3000 | 0.030492 | 2 | 2504.7255 | 0.053292
Engineering | Lateral Hardening-Fuse-93058672,1 | 13160 | 3000 | 0.017235 | 1 | 2503.4905 | 0.053266
Engineering | Lateral Hardening-Fuse-10080926,1 | 17571.5909 | 3000 | 0.053409 | 4 | 3342.0453 | 0.053255
Engineering | Lateral Hardening-Fuse-60342437,1 | 47293.75 | 3000 | 0.14375 | 7 | 8990.5535 | 0.053228
Engineering | Lateral Hardening-Fuse-10710640,1 | 20500.1894 | 3000 | 0.062311 | 1 | 3894.0288 | 0.053186
Engineering | Lateral Hardening-Fuse-10747922,1 | 13160 | 3000 | 0.024811 | 1 | 2497.5098 | 0.053139
Engineering | Lateral Hardening-Fuse-10075253,1 | 112221.4015 | 3000 | 0.3411 | 4 | 21296.348 | 0.053136
Engineering | Lateral Hardening-Fuse-90525064,1 | 13160 | 3000 | 0.036742 | 1 | 2496.2949 | 0.053113
Engineering | Lateral Hardening-Fuse-60609632,1 | 15390.7197 | 3000 | 0.04678 | 1 | 2919.0388 | 0.053105
Engineering | Lateral Hardening-Fuse-60510259,1 | 13160 | 3000 | 0.01572 | 2 | 2495.7519 | 0.053101
Engineering | Lateral Hardening-Fuse-90591555,2 | 53913.4022 | 3000 | 0.95606 | 495 | 8997.4683 | 0.053101
Engineering | Lateral Hardening-Fuse-92734222,1 | 22743.3712 | 3000 | 0.069129 | 3 | 4308.5737 | 0.053044
Engineering | Lateral Hardening-Fuse-93237160,1 | 13160 | 3000 | 0.023106 | 4 | 2492.4797 | 0.053031
Engineering | Lateral Hardening-Fuse-10080911,1 | 61313.6364 | 3000 | 0.18636 | 6 | 11610.8602 | 0.053023
Engineering | Lateral Hardening-Fuse-91677779,1 | 41561.1742 | 3000 | 0.12633 | 3 | 7862.3828 | 0.052969
Engineering | Lateral Hardening-Fuse-91350078,1 | 46546.0227 | 3000 | 0.14148 | 1 | 8797.731 | 0.052923
Engineering | Lateral Hardening-Fuse-92026199,1 | 28725.1894 | 3000 | 0.087311 | 3 | 5424.3525 | 0.052874
Engineering | Lateral Hardening-Fuse-92442973,1 | 563474.8106 | 3000 | 1.7127 | 5 | 106374.2636 | 0.052859
Engineering | Lateral Hardening-Fuse-60450486,1 | 23179.5455 | 3000 | 0.070455 |  | 4374.4625 | 0.052842
Engineering | Lateral Hardening-Fuse-10662319,1 | 27728.2197 | 3000 | 0.08428 | 4 | 5227.6569 | 0.052789
Engineering | Lateral Hardening-Fuse-10556585,1 | 45050.5682 | 3000 | 0.13693 | 1 | 8486.8951 | 0.052748
Engineering | Lateral Hardening-Fuse-10556663,1 | 83994.697 | 3000 | 0.2553 | 2 | 15815.0171 | 0.05272
Engineering | Lateral Hardening-Fuse-60131463,1 | 13160 | 3000 | 0.021402 | 1 | 2477.7994 | 0.052719
Engineering | Lateral Hardening-Fuse-60574520,1 | 66921.5909 | 3000 | 0.20341 | 4 | 12584.066 | 0.052652
Engineering | Lateral Hardening-Fuse-91058915,1 | 46421.4015 | 3000 | 0.1411 | 4 | 8718.7491 | 0.052589
Engineering | Lateral Hardening-Fuse-92465924,1 | 36514.0152 | 3000 | 0.11098 | 3 | 6851.9486 | 0.052543
Engineering | Lateral Hardening-Fuse-60046854,1 | 82499.2424 | 3000 | 0.25076 | 11 | 15455.3196 | 0.052455
Engineering | Lateral Hardening-Fuse-92539520,1 | 13160 | 3000 | 0.010985 | 2 | 2463.3044 | 0.052411
Engineering | Lateral Hardening-Fuse-60255251,1 | 28475.947 | 3000 | 0.086553 | 2 | 5327.0916 | 0.052381
Engineering | Lateral Hardening-Fuse-92624903,1 | 34893.9394 | 3000 | 0.10606 | 1 | 6522.2639 | 0.052337
Engineering | Lateral Hardening-Fuse-10097059,1 | 19440.9091 | 3000 | 0.059091 | 1 | 3629.9486 | 0.052281
Engineering | Lateral Hardening-Fuse-91115887,1 | 21746.4015 | 3000 | 0.066098 | 10 | 4059.9382 | 0.052275
Engineering | Lateral Hardening-Fuse-10075203,1 | 31965.3409 | 3000 | 0.097159 | 3 | 5962.4317 | 0.052228
Engineering | Lateral Hardening-Fuse-91497369,1 | 103996.4015 | 3000 | 0.3161 | 4 | 19389.8532 | 0.052205
Engineering | Lateral Hardening-Fuse-10704166,1 | 52091.6667 | 3000 | 0.15833 | 8 | 9705.3706 | 0.052168
Engineering | Lateral Hardening-Fuse-60396580,1 | 52153.9773 | 3000 | 0.15852 | 4 | 9716.661 | 0.052166
Engineering | Lateral Hardening-Fuse-10479416,1 | 93839.7727 | 3000 | 0.28523 | 1 | 17481.7142 | 0.052162
Engineering | Lateral Hardening-Fuse-90757102,1 | 34333.1439 | 3000 | 0.10436 | 1 | 6394.3003 | 0.052148
Engineering | Lateral Hardening-Fuse-92733931,1 | 30158.3333 | 3000 | 0.091667 | 1 | 5616.0478 | 0.052141
Engineering | Lateral Hardening-Fuse-10476021,2 | 41328.9256 | 3000 | 0.14545 | 16 | 6771.1888 | 0.05213
Engineering | Lateral Hardening-Fuse-10757375,1 | 49910.7955 | 3000 | 0.1517 | 17 | 9284.7654 | 0.052088
Engineering | Lateral Hardening-Fuse-92444235,1 | 28787.5 | 3000 | 0.0875 | 1 | 5354.5932 | 0.052081
Engineering | Lateral Hardening-Fuse-93142045,1 | 66360.7955 | 3000 | 0.2017 | 4 | 12336.5522 | 0.052052
Engineering | Lateral Hardening-Fuse-60194902,1 | 13160 | 3000 | 0.022917 | 1 | 2446.4097 | 0.052051
Engineering | Lateral Hardening-Fuse-10895236,1 | 31155.303 | 3000 | 0.094697 | 3 | 5791.2397 | 0.052047
Engineering | Lateral Hardening-Fuse-10565890,1 | 15826.8939 | 3000 | 0.048106 | 8 | 2939.8558 | 0.05201
Engineering | Lateral Hardening-Fuse-60201176,1 | 21746.4015 | 3000 | 0.066098 | 2 | 4038.3704 | 0.051997
Engineering | Lateral Hardening-Fuse-10247169,1 | 22681.0606 | 3000 | 0.068939 |  | 4210.7848 | 0.051983
Engineering | Lateral Hardening-Fuse-90423451,1 | 20500.1894 | 3000 | 0.062311 | 2 | 3798.9623 | 0.051888
Engineering | Lateral Hardening-Fuse-92310479,1 | 34831.6288 | 3000 | 0.10587 | 2 | 6454.153 | 0.051883
Engineering | Lateral Hardening-Fuse-60025518,1 | 24675 | 3000 | 0.075 | 2 | 4570.4497 | 0.051863
Engineering | Lateral Hardening-Fuse-90196769,1 | 19814.7727 | 3000 | 0.060227 | 11 | 3667.5901 | 0.051826
Engineering | Lateral Hardening-Fuse-91079404,1 | 19004.7348 | 3000 | 0.057765 | 1 | 3516.5372 | 0.05181
Engineering | Lateral Hardening-Fuse-60005360,1 | 13160 | 3000 | 0.034848 | 4 | 2433.951 | 0.051786
Engineering | Lateral Hardening-Fuse-92681788,1 | 46172.1591 | 3000 | 0.14034 | 2 | 8538.1033 | 0.051777
Engineering | Lateral Hardening-Fuse-10476046,1 | 13160 | 3000 | 0.030871 | 5 | 2431.4121 | 0.051732
Engineering | Lateral Hardening-Fuse-60022601,1 | 13646.0227 | 3000 | 0.041477 |  | 2519.4642 | 0.051696
Engineering | Lateral Hardening-Fuse-10679324,1 | 27790.5303 | 3000 | 0.08447 | 5 | 5130.3522 | 0.05169
Engineering | Lateral Hardening-Fuse-93301954,1 | 18755.4924 | 3000 | 0.057008 |  | 3458.0517 | 0.051625
Engineering | Lateral Hardening-Fuse-10274695,1 | 23927.2727 | 3000 | 0.072727 | 1 | 4404.499 | 0.051542
Engineering | Lateral Hardening-Fuse-92904561,1 | 13160 | 3000 | 0.014583 | 6 | 2417.4856 | 0.051436
Engineering | Lateral Hardening-Fuse-10716376,1 | 28662.8788 | 3000 | 0.087121 | 1 | 5264.7627 | 0.05143
Engineering | Lateral Hardening-Fuse-93294952,1 | 45549.053 | 3000 | 0.13845 |  | 8365.2331 | 0.051423
Engineering | Lateral Hardening-Fuse-10070747,1 | 25547.3485 | 3000 | 0.077652 | 5 | 4690.3311 | 0.051406
Engineering | Lateral Hardening-Fuse-10070732,1 | 24301.1364 | 3000 | 0.073864 | 2 | 4458.4245 | 0.05137
Engineering | Lateral Hardening-Fuse-92779225,1 | 15203.7879 | 3000 | 0.046212 | 1 | 2786.9294 | 0.051325
Engineering | Lateral Hardening-Fuse-60005047,1 | 23054.9242 | 3000 | 0.070076 | 2 | 4224.5546 | 0.051307
Engineering | Lateral Hardening-Fuse-10556586,1 | 22556.4394 | 3000 | 0.068561 | 1 | 4128.8515 | 0.051253
Engineering | Lateral Hardening-Fuse-10871511,1 | 25796.5909 | 3000 | 0.078409 | 3 | 4721.4429 | 0.051247
Engineering | Lateral Hardening-Fuse-60080443,1 | 54895.6439 | 3000 | 0.16686 | 3 | 10039.5998 | 0.051208
Engineering | Lateral Hardening-Fuse-10007255,1 | 22930.303 | 3000 | 0.069697 | 2 | 4191.7454 | 0.051185
Engineering | Lateral Hardening-Fuse-92318899,1 | 21808.7121 | 3000 | 0.066288 | 9 | 3986.6085 | 0.051184
Engineering | Lateral Hardening-Fuse-10162072,1 | 13160 | 3000 | 0.022538 | 5 | 2404.98 | 0.05117
Engineering | Lateral Hardening-Fuse-10391678,1 | 25360.4167 | 3000 | 0.077083 | 5 | 4629.7213 | 0.051116
Engineering | Lateral Hardening-Fuse-60590491,1 | 58385.0379 | 3000 | 0.17746 | 6 | 10655.9173 | 0.051103
Engineering | Lateral Hardening-Fuse-92849646,1 | 13160 | 3000 | 0.038068 | 1 | 2400.4888 | 0.051074
Engineering | Lateral Hardening-Fuse-60077922,1 | 21995.6439 | 3000 | 0.066856 | 3 | 4010.492 | 0.051053
Engineering | Lateral Hardening-Fuse-92015548,1 | 66610.0379 | 3000 | 0.20246 | 2 | 12138.3502 | 0.051024
Engineering | Lateral Hardening-Fuse-10745625,1 | 34520.0758 | 3000 | 0.10492 | 2 | 6288.3109 | 0.051006
Engineering | Lateral Hardening-Fuse-10098191,1 | 30033.7121 | 3000 | 0.091288 | 1 | 5452.4013 | 0.050832
Engineering | Lateral Hardening-Fuse-93327249,1 | 19004.7348 | 3000 | 0.057765 | 1 | 3449.2076 | 0.050818
Engineering | Lateral Hardening-Fuse-10827099,1 | 33211.553 | 3000 | 0.10095 | 1 | 6022.8471 | 0.050777
Engineering | Lateral Hardening-Fuse-60562118,1 | 63182.9545 | 3000 | 0.19205 | 13 | 11456.304 | 0.050769
Engineering | Lateral Hardening-Fuse-10827124,1 | 13160 | 3000 | 0.029924 | 1 | 2384.0511 | 0.050724
Engineering | Lateral Hardening-Fuse-93316942,1 | 23304.1667 | 3000 | 0.070833 | 3 | 4220.4604 | 0.050709
Engineering | Lateral Hardening-Fuse-91910030,1 | 13160 | 3000 | 0.036364 | 11 | 2381.7081 | 0.050675
Engineering | Lateral Hardening-Fuse-90508275,1 | 13160 | 3000 | 0.035227 | 20 | 2379.2857 | 0.050623
Engineering | Lateral Hardening-Fuse-92343774,1 | 92780.4924 | 3000 | 0.28201 | 8 | 16761.985 | 0.050586
Engineering | Lateral Hardening-Fuse-60129011,1 | 19565.5303 | 3000 | 0.05947 | 2 | 3532.6873 | 0.050556
Engineering | Lateral Hardening-Fuse-93163409,1 | 59506.6288 | 3000 | 0.18087 | 4 | 10741.9358 | 0.050545
Engineering | Lateral Hardening-Fuse-92047429,1 | 23864.9621 | 3000 | 0.072538 | 4 | 4307.2622 | 0.050536
Engineering | Lateral Hardening-Fuse-90693945,1 | 13160 | 3000 | 0.026515 | 2 | 2373.0798 | 0.050491
Engineering | Lateral Hardening-Fuse-92677146,1 | 49474.6212 | 3000 | 0.15038 | 1 | 8915.9437 | 0.050459
Engineering | Lateral Hardening-Fuse-90883772,1 | 18568.5606 | 3000 | 0.056439 | 1 | 3343.0781 | 0.050411
Engineering | Lateral Hardening-Fuse-92303555,1 | 13160 | 3000 | 0.020265 | 1 | 2368.3225 | 0.05039
Engineering | Lateral Hardening-Fuse-60492313,1 | 16699.2424 | 3000 | 0.050758 | 2 | 2999.5322 | 0.050294
Engineering | Lateral Hardening-Fuse-60068041,1 | 24301.1364 | 3000 | 0.073864 | 3 | 4364.7892 | 0.050292
Engineering | Lateral Hardening-Fuse-90902973,1 | 18132.3864 | 3000 | 0.055114 | 2 | 3254.5191 | 0.050256
Engineering | Lateral Hardening-Fuse-91032448,1 | 36264.7727 | 3000 | 0.11023 | 1 | 6508.2892 | 0.05025
Engineering | Lateral Hardening-Fuse-10681833,1 | 29161.3636 | 3000 | 0.088636 | 2 | 5230.7071 | 0.050224
Engineering | Lateral Hardening-Fuse-92644899,1 | 15328.4091 | 3000 | 0.046591 | 3 | 2748.3224 | 0.050203
Engineering | Lateral Hardening-Fuse-10758597,1 | 25983.5227 | 3000 | 0.078977 | 1 | 4657.5358 | 0.05019
Engineering | Lateral Hardening-Fuse-92900390,1 | 13160 | 3000 | 0.015341 |  | 2358.8164 | 0.050188
Engineering | Lateral Hardening-Fuse-92318982,1 | 18070.0758 | 3000 | 0.054924 | 3 | 3231.5785 | 0.050074
Engineering | Lateral Hardening-Fuse-10393881,1 | 86923.2955 | 3000 | 0.2642 | 1 | 15497.2818 | 0.04992
Engineering | Lateral Hardening-Fuse-92155126,1 | 14019.8864 | 3000 | 0.042614 | 1 | 2499.2059 | 0.049913
Engineering | Lateral Hardening-Fuse-60011606,1 | 14082.197 | 3000 | 0.042803 | 12 | 2508.8762 | 0.049885
Engineering | Lateral Hardening-Fuse-92411667,1 | 22805.6818 | 3000 | 0.069318 | 4 | 4060.6359 | 0.049855
Engineering | Lateral Hardening-Fuse-10124538,1 | 13160 | 3000 | 0.038826 | 1 | 2343.091 | 0.049853
Engineering | Lateral Hardening-Fuse-93019033,1 | 17696.2121 | 3000 | 0.053788 | 2 | 3148.1662 | 0.049812
Engineering | Lateral Hardening-Fuse-92782440,1 | 202821.0227 | 3000 | 0.61648 | 1 | 36072.1728 | 0.049799
Engineering | Lateral Hardening-Fuse-60638950,1 | 13160 | 3000 | 0.033902 |  | 2340.5194 | 0.049798
Engineering | Lateral Hardening-Fuse-60648804,1 | 13160 | 3000 | 0.032197 |  | 2339.2703 | 0.049772
Engineering | Lateral Hardening-Fuse-60344401,1 | 13160 | 3000 | 0.029924 | 1 | 2338.3183 | 0.049751
Engineering | Lateral Hardening-Fuse-10093667,1 | 19503.2197 | 3000 | 0.05928 | 7 | 3465.0542 | 0.049746
Engineering | Lateral Hardening-Fuse-10571245,1 | 13160 | 3000 | 0.036932 | 6 | 2337.0593 | 0.049725
Engineering | Lateral Hardening-Fuse-92634063,1 | 28600.5682 | 3000 | 0.086932 | 11 | 5073.7972 | 0.049673
Engineering | Lateral Hardening-Fuse-92621375,1 | 17945.4545 | 3000 | 0.054545 | 1 | 3178.8406 | 0.049599
Engineering | Lateral Hardening-Fuse-90254565,1 | 50409.2803 | 3000 | 0.15322 | 3 | 8928.2645 | 0.049592
Engineering | Lateral Hardening-Fuse-10129859,1 | 72716.4773 | 3000 | 0.22102 | 12 | 12840.737 | 0.049444
Engineering | Lateral Hardening-Fuse-10545826,1 | 34582.3864 | 3000 | 0.10511 | 1 | 6101.1504 | 0.049399
Engineering | Lateral Hardening-Fuse-92432137,1 | 13160 | 3000 | 0.038447 | 2 | 2320.1289 | 0.049364
Engineering | Lateral Hardening-Fuse-60133620,1 | 13160 | 3000 | 0.027841 |  | 2315.9316 | 0.049275
Engineering | Lateral Hardening-Fuse-10686255,1 | 66173.8636 | 3000 | 0.20114 | 3 | 11639.5425 | 0.04925
Engineering | Lateral Hardening-Fuse-10556539,1 | 113342.9924 | 3000 | 0.34451 | 2 | 19924.2659 | 0.04922
Engineering | Lateral Hardening-Fuse-60023993,1 | 17197.7273 | 3000 | 0.052273 | 2 | 3022.5741 | 0.049211
Engineering | Lateral Hardening-Fuse-10236649,1 | 13160 | 3000 | 0.039773 | 10 | 2312.6469 | 0.049205
Engineering | Lateral Hardening-Fuse-92007600,1 | 42308.9015 | 3000 | 0.1286 | 2 | 7428.2564 | 0.04916
Engineering | Lateral Hardening-Fuse-10676287,1 | 13160 | 3000 | 0.023106 | 2 | 2310.3062 | 0.049155
Engineering | Lateral Hardening-Fuse-10566570,1 | 26544.3182 | 3000 | 0.080682 | 7 | 4657.4948 | 0.049129
Engineering | Lateral Hardening-Fuse-10679426,2 | 14954.5454 | 3000 | 0.028598 | 4 | 2302.361 | 0.048986
Engineering | Lateral Hardening-Fuse-60277026,2 | 74962.4913 | 3000 | 0.26383 | 10 | 11538.1125 | 0.048974
Engineering | Lateral Hardening-Fuse-92915524,1 | 13160 | 3000 | 0.037311 | 14 | 2299.1191 | 0.048917
Engineering | Lateral Hardening-Fuse-10759928,1 | 45175.1894 | 3000 | 0.13731 | 2 | 7887.8374 | 0.04889
Engineering | Lateral Hardening-Fuse-10900096,1 | 36015.5303 | 3000 | 0.10947 | 10 | 6286.0826 | 0.048871
Engineering | Lateral Hardening-Fuse-60451138,1 | 24363.447 | 3000 | 0.074053 | 10 | 4247.0211 | 0.048809
Engineering | Lateral Hardening-Fuse-60456185,1 | 28849.8106 | 3000 | 0.087689 | 3 | 5022.929 | 0.04875
Engineering | Lateral Hardening-Fuse-90889866,1 | 31217.6136 | 3000 | 0.094886 |  | 5434.5441 | 0.048744
Engineering | Lateral Hardening-Fuse-90148291,1 | 76018.9394 | 3000 | 0.23106 | 6 | 13233.6377 | 0.048743
Engineering | Lateral Hardening-Fuse-60028881,2 | 66029.4163 | 3000 | 0.23239 | 4 | 10102.6949 | 0.048683
Engineering | Lateral Hardening-Fuse-60012420,2 | 31158.1353 | 3000 | 0.10966 |  | 4759.7729 | 0.048606
Engineering | Lateral Hardening-Fuse-92486975,1 | 13160 | 3000 | 0.010795 | 6 | 2284.4288 | 0.048605
Engineering | Lateral Hardening-Fuse-90978068,1 | 18693.1818 | 3000 | 0.056818 | 1 | 3238.0943 | 0.048503
Engineering | Lateral Hardening-Fuse-92044311,1 | 13160 | 3000 | 0.031818 | 8 | 2279.3499 | 0.048497
Engineering | Lateral Hardening-Fuse-10805976,1 | 13160 | 3000 | 0.029167 | 1 | 2278.4362 | 0.048477
Engineering | Lateral Hardening-Fuse-91804870,1 | 16387.6894 | 3000 | 0.049811 | 1 | 2836.0177 | 0.048456
Engineering | Lateral Hardening-Fuse-10501112,1 | 38944.1288 | 3000 | 0.11837 | 6 | 6739.0368 | 0.048452
Engineering | Lateral Hardening-Fuse-90375327,1 | 21871.0227 | 3000 | 0.066477 | 5 | 3782.5924 | 0.048426
Engineering | Lateral Hardening-Fuse-60622767,1 | 13160 | 3000 | 0.031629 | 1 | 2274.8199 | 0.0484
Engineering | Lateral Hardening-Fuse-60409684,1 | 40938.0682 | 3000 | 0.12443 | 10 | 7066.4637 | 0.048332
Engineering | Lateral Hardening-Fuse-10098738,1 | 18194.697 | 3000 | 0.055303 | 10 | 3136.845 | 0.048273
Engineering | Lateral Hardening-Fuse-91793595,1 | 43555.1136 | 3000 | 0.13239 |  | 7508.6596 | 0.04827
Engineering | Lateral Hardening-Fuse-92914242,1 | 15453.0303 | 3000 | 0.04697 | 8 | 2661.1677 | 0.048219
Engineering | Lateral Hardening-Fuse-90684903,1 | 13160 | 3000 | 0.035038 | 8 | 2264.948 | 0.04819
Engineering | Lateral Hardening-Fuse-92609205,1 | 26606.6288 | 3000 | 0.080871 | 3 | 4578.5058 | 0.048183
Engineering | Lateral Hardening-Fuse-60131178,1 | 32152.2727 | 3000 | 0.097727 | 3 | 5530.6579 | 0.048164
Engineering | Lateral Hardening-Fuse-10667331,1 | 59008.1439 | 3000 | 0.17936 | 3 | 10145.9224 | 0.048143
Engineering | Lateral Hardening-Fuse-10684573,1 | 13160 | 3000 | 0.014015 | 7 | 2262.2118 | 0.048132
Engineering | Lateral Hardening-Fuse-10487520,1 | 16200.7576 | 3000 | 0.049242 | 2 | 2784.655 | 0.048128
Engineering | Lateral Hardening-Fuse-90844137,1 | 49350 | 3000 | 0.15 | 2 | 8468.7602 | 0.04805
Engineering | Lateral Hardening-Fuse-92445415,1 | 31653.7879 | 3000 | 0.096212 |  | 5425.9815 | 0.047997
Engineering | Lateral Hardening-Fuse-60241675,2 | 56934.9001 | 3000 | 0.20038 | 2 | 8586.9682 | 0.047988
Engineering | Lateral Hardening-Fuse-60170464,1 | 13160 | 3000 | 0.038636 | 2 | 2254.7905 | 0.047974
Engineering | Lateral Hardening-Fuse-10745656,1 | 13646.0227 | 3000 | 0.041477 | 1 | 2336.4738 | 0.047942
Engineering | Lateral Hardening-Fuse-92480869,1 | 19129.3561 | 3000 | 0.058144 | 2 | 3274.8644 | 0.047935
Engineering | Lateral Hardening-Fuse-93320239,1 | 13160 | 3000 | 0.015152 | 2 | 2252.315 | 0.047922
Engineering | Lateral Hardening-Fuse-60166657,1 | 42869.697 | 3000 | 0.1303 | 1 | 7336.1489 | 0.047915
Engineering | Lateral Hardening-Fuse-10310482,1 | 39504.9242 | 3000 | 0.12008 | 7 | 6760.3026 | 0.047915
Engineering | Lateral Hardening-Fuse-93273139,1 | 13160 | 3000 | 0.018561 |  | 2251.8834 | 0.047912
Engineering | Lateral Hardening-Fuse-10556719,2 | 66244.6711 | 3000 | 0.23314 | 2 | 9974.7001 | 0.04791
Engineering | Lateral Hardening-Fuse-10573751,1 | 14269.1288 | 3000 | 0.043371 | 2 | 2441.375 | 0.047907
Engineering | Lateral Hardening-Fuse-10679339,1 | 26544.3182 | 3000 | 0.080682 | 2 | 4540.7129 | 0.047897
Engineering | Lateral Hardening-Fuse-10566581,1 | 49100.7576 | 3000 | 0.14924 | 2 | 8395.4671 | 0.047876
Engineering | Lateral Hardening-Fuse-90423648,1 | 33024.6212 | 3000 | 0.10038 | 2 | 5638.8863 | 0.047809
Engineering | Lateral Hardening-Fuse-91250712,1 | 45486.7424 | 3000 | 0.13826 | 1 | 7764.0337 | 0.047793
Engineering | Lateral Hardening-Fuse-60213258,1 | 16574.6212 | 3000 | 0.050379 | 4 | 2823.8801 | 0.047705
Engineering | Lateral Hardening-Fuse-92523455,2 | 108972.753 | 3000 | 0.38352 | 13 | 16336.3533 | 0.047699
Engineering | Lateral Hardening-Fuse-10599433,1 | 16823.8636 | 3000 | 0.051136 | 1 | 2864.7246 | 0.047678
Engineering | Lateral Hardening-Fuse-92174636,1 | 13160 | 3000 | 0.036742 | 4 | 2239.2609 | 0.047644
Engineering | Lateral Hardening-Fuse-92002959,1 | 39941.0985 | 3000 | 0.1214 | 7 | 6796.2369 | 0.047644
Engineering | Lateral Hardening-Fuse-10566569,1 | 13160 | 3000 | 0.022159 | 10 | 2238.7518 | 0.047633
Engineering | Lateral Hardening-Fuse-10694140,1 | 119823.2955 | 3000 | 0.3642 | 4 | 20376.8572 | 0.047616
Engineering | Lateral Hardening-Fuse-60249132,1 | 22307.197 | 3000 | 0.067803 | 4 | 3791.0888 | 0.047586
Engineering | Lateral Hardening-Fuse-10705832,1 | 34956.25 | 3000 | 0.10625 | 7 | 5938.4967 | 0.047567
Engineering | Lateral Hardening-Fuse-10758569,1 | 25485.0379 | 3000 | 0.077462 | 1 | 4327.7301 | 0.047548
Engineering | Lateral Hardening-Fuse-10452703,1 | 13160 | 3000 | 0.02822 | 12 | 2234.0813 | 0.047534
Engineering | Lateral Hardening-Fuse-60321299,1 | 199518.5606 | 3000 | 0.60644 |  | 33842.2593 | 0.047493
Engineering | Lateral Hardening-Fuse-91080143,1 | 19067.0455 | 3000 | 0.057955 | 1 | 3233.6795 | 0.047487
Engineering | Lateral Hardening-Fuse-92434615,1 | 23241.8561 | 3000 | 0.070644 | 3 | 3939.2674 | 0.047457
Engineering | Lateral Hardening-Fuse-60309992,1 | 39878.7879 | 3000 | 0.12121 | 1 | 6753.8325 | 0.047421
Engineering | Lateral Hardening-Fuse-93208729,1 | 13160 | 3000 | 0.035417 |  | 2228.2069 | 0.047409
Engineering | Lateral Hardening-Fuse-92508868,1 | 27852.8409 | 3000 | 0.084659 | 1 | 4714.7836 | 0.047397
Engineering | Lateral Hardening-Fuse-92614727,1 | 79196.7803 | 3000 | 0.24072 | 1 | 13375.8901 | 0.04729
Engineering | Lateral Hardening-Fuse-92827025,1 | 13160 | 3000 | 0.032765 | 3 | 2218.1058 | 0.047194
Engineering | Lateral Hardening-Fuse-91903074,1 | 68603.9773 | 3000 | 0.20852 | 2 | 11562.1106 | 0.04719
Engineering | Lateral Hardening-Fuse-91756821,1 | 24051.8939 | 3000 | 0.073106 | 1 | 4046.1398 | 0.047103
Engineering | Lateral Hardening-Fuse-92680557,1 | 36389.3939 | 3000 | 0.11061 | 1 | 6110.0314 | 0.047014
Engineering | Lateral Hardening-Fuse-60185339,1 | 13160 | 3000 | 0.039583 | 6 | 2205.1467 | 0.046918
Engineering | Lateral Hardening-Fuse-91651363,2 | 33041.615 | 3000 | 0.11629 |  | 4862.2544 | 0.046822
Engineering | Lateral Hardening-Fuse-60061742,1 | 24612.6894 | 3000 | 0.074811 | 8 | 4115.0269 | 0.046814
Engineering | Lateral Hardening-Fuse-10925169,1 | 22182.5758 | 3000 | 0.067424 | 2 | 3703.4761 | 0.046747
Engineering | Lateral Hardening-Fuse-60557720,1 | 18257.0076 | 3000 | 0.055492 |  | 3047.6317 | 0.04674
Engineering | Lateral Hardening-Fuse-10562372,1 | 13770.6439 | 3000 | 0.041856 | 3 | 2295.9146 | 0.046683
Engineering | Lateral Hardening-Fuse-60277281,1 | 21933.3333 | 3000 | 0.066667 | 4 | 3651.476 | 0.046615
Engineering | Lateral Hardening-Fuse-92352450,1 | 26668.9394 | 3000 | 0.081061 | 5 | 4436.1663 | 0.046576
Engineering | Lateral Hardening-Fuse-10676165,1 | 24301.1364 | 3000 | 0.073864 | 1 | 4042.1235 | 0.046574
Engineering | Lateral Hardening-Fuse-90116193,1 | 13160 | 3000 | 0.0125 | 6 | 2181.197 | 0.046408
Engineering | Lateral Hardening-Fuse-91247246,1 | 19503.2197 | 3000 | 0.05928 | 4 | 3229.0264 | 0.046358
Engineering | Lateral Hardening-Fuse-92056734,1 | 13160 | 3000 | 0.024621 | 3 | 2178.4548 | 0.04635
Engineering | Lateral Hardening-Fuse-91262074,1 | 30843.75 | 3000 | 0.09375 | 4 | 5104.2113 | 0.046336
Engineering | Lateral Hardening-Fuse-10061210,1 | 48290.7197 | 3000 | 0.14678 | 1 | 7976.5719 | 0.04625
Engineering | Lateral Hardening-Fuse-10156230,1 | 35517.0455 | 3000 | 0.10795 | 12 | 5864.2419 | 0.046231
Engineering | Lateral Hardening-Fuse-10516417,1 | 13895.2652 | 3000 | 0.042235 | 1 | 2294.0547 | 0.046227
Engineering | Lateral Hardening-Fuse-10129795,1 | 126864.3939 | 3000 | 0.38561 | 2 | 20942.6662 | 0.046222
Engineering | Lateral Hardening-Fuse-10759874,2 | 81258.6949 | 3000 | 0.28598 | 4 | 11802.9792 | 0.046217
Engineering | Lateral Hardening-Fuse-91566394,1 | 13160 | 3000 | 0.024621 | 18 | 2172.0965 | 0.046215
Engineering | Lateral Hardening-Fuse-90835311,1 | 13160 | 3000 | 0.017992 | 10 | 2170.6158 | 0.046183
Engineering | Lateral Hardening-Fuse-92627337,1 | 112782.197 | 3000 | 0.3428 | 13 | 18584.259 | 0.046138
Engineering | Lateral Hardening-Fuse-93216020,1 | 18007.7652 | 3000 | 0.054735 | 6 | 2965.2698 | 0.046107
Engineering | Lateral Hardening-Fuse-60320387,1 | 37261.7424 | 3000 | 0.11326 | 3 | 6133.3525 | 0.046089
Engineering | Lateral Hardening-Fuse-93153215,1 | 21060.9848 | 3000 | 0.064015 | 1 | 3466.3509 | 0.046084
Engineering | Lateral Hardening-Fuse-60370290,1 | 16574.6212 | 3000 | 0.050379 | 1 | 2727.2168 | 0.046072
Engineering | Lateral Hardening-Fuse-10274703,1 | 31030.6818 | 3000 | 0.094318 | 1 | 5105.8359 | 0.046072
Engineering | Lateral Hardening-Fuse-10061191,1 | 63245.2652 | 3000 | 0.19223 | 18 | 10404.0949 | 0.046061
Engineering | Lateral Hardening-Fuse-10715653,1 | 42308.9015 | 3000 | 0.1286 | 6 | 6955.9557 | 0.046034
Engineering | Lateral Hardening-Fuse-60173252,1 | 29099.053 | 3000 | 0.088447 |  | 4782.127 | 0.046015
Engineering | Lateral Hardening-Fuse-60002340,1 | 13160 | 3000 | 0.010227 | 6 | 2162.0665 | 0.046001
Engineering | Lateral Hardening-Fuse-91796192,1 | 48353.0303 | 3000 | 0.14697 | 4 | 7928.5917 | 0.045912
Engineering | Lateral Hardening-Fuse-10173517,1 | 22494.1288 | 3000 | 0.068371 | 9 | 3669.1751 | 0.045673
Engineering | Lateral Hardening-Fuse-92352436,1 | 26295.0758 | 3000 | 0.079924 | 15 | 4283.814 | 0.045616
Engineering | Lateral Hardening-Fuse-10895273,1 | 13160 | 3000 | 0.023295 | 3 | 2142.7209 | 0.04559
Engineering | Lateral Hardening-Fuse-60311176,1 | 35454.7348 | 3000 | 0.10777 | 15 | 5769.4129 | 0.045563
Engineering | Lateral Hardening-Fuse-60324372,1 | 13708.3333 | 3000 | 0.041667 | 1 | 2229.6334 | 0.045541
Engineering | Lateral Hardening-Fuse-90478173,1 | 122564.9621 | 3000 | 0.37254 | 2 | 19905.2312 | 0.045474
Engineering | Lateral Hardening-Fuse-93206517,1 | 32650.7576 | 3000 | 0.099242 | 2 | 5295.4743 | 0.045412
Engineering | Lateral Hardening-Fuse-91568537,1 | 17571.5909 | 3000 | 0.053409 | 1 | 2848.9886 | 0.045398
Engineering | Lateral Hardening-Fuse-93207951,1 | 22681.0606 | 3000 | 0.068939 | 4 | 3674.8828 | 0.045367
Engineering | Lateral Hardening-Fuse-10097023,1 | 24176.5152 | 3000 | 0.073485 |  | 3913.524 | 0.045324
Engineering | Lateral Hardening-Fuse-91496980,1 | 14393.75 | 3000 | 0.04375 | 6 | 2328.2794 | 0.045292
Engineering | Lateral Hardening-Fuse-60044009,1 | 23864.9621 | 3000 | 0.072538 | 1 | 3859.3415 | 0.04528
Engineering | Lateral Hardening-Fuse-91005141,1 | 21185.6061 | 3000 | 0.064394 | 19 | 3422.7268 | 0.045237
Engineering | Lateral Hardening-Fuse-10165794,1 | 32463.8258 | 3000 | 0.098674 | 10 | 5243.4731 | 0.045225
Engineering | Lateral Hardening-Fuse-60645745,1 | 28787.5 | 3000 | 0.0875 | 2 | 4648.0284 | 0.045209
Engineering | Lateral Hardening-Fuse-91250746,1 | 13160 | 3000 | 0.039205 | 6 | 2122.5893 | 0.045161
Engineering | Lateral Hardening-Fuse-90428275,1 | 34956.25 | 3000 | 0.10625 | 1 | 5634.4907 | 0.045132
Engineering | Lateral Hardening-Fuse-91604920,1 | 13160 | 3000 | 0.039015 | 5 | 2119.836 | 0.045103
Engineering | Lateral Hardening-Fuse-91265301,1 | 29348.2955 | 3000 | 0.089205 | 1 | 4720.371 | 0.045035
Engineering | Lateral Hardening-Fuse-10657022,1 | 19067.0455 | 3000 | 0.057955 | 3 | 3065.8074 | 0.045021
Engineering | Lateral Hardening-Fuse-90841117,1 | 44240.5303 | 3000 | 0.13447 | 1 | 7113.2895 | 0.04502
Engineering | Lateral Hardening-Fuse-92205781,1 | 17883.1439 | 3000 | 0.054356 | 7 | 2875.1594 | 0.045017
Engineering | Lateral Hardening-Fuse-60633543,1 | 13160 | 3000 | 0.02178 | 1 | 2111.2739 | 0.044921
Engineering | Lateral Hardening-Fuse-10548846,1 | 39691.8561 | 3000 | 0.12064 | 2 | 6362.9589 | 0.044886
Engineering | Lateral Hardening-Fuse-10823020,1 | 21746.4015 | 3000 | 0.066098 | 1 | 3486.0899 | 0.044886
Engineering | Lateral Hardening-Fuse-10544574,1 | 24363.447 | 3000 | 0.074053 | 2 | 3905.1303 | 0.04488
Engineering | Lateral Hardening-Fuse-90287905,1 | 22431.8182 | 3000 | 0.068182 | 3 | 3595.5052 | 0.04488
Engineering | Lateral Hardening-Fuse-90481342,1 | 45237.5 | 3000 | 0.1375 | 4 | 7242.9463 | 0.044831
Engineering | Lateral Hardening-Fuse-10895246,1 | 34208.5227 | 3000 | 0.10398 | 1 | 5476.0496 | 0.044822
Engineering | Lateral Hardening-Fuse-60526215,1 | 13160 | 3000 | 0.022348 | 9 | 2105.9858 | 0.044808
Engineering | Lateral Hardening-Fuse-93059781,1 | 13160 | 3000 | 0.035795 | 1 | 2105.8274 | 0.044805
Engineering | Lateral Hardening-Fuse-10668865,1 | 22992.6136 | 3000 | 0.069886 | 4 | 3676.494 | 0.044772
Engineering | Lateral Hardening-Fuse-10754779,1 | 19253.9773 | 3000 | 0.058523 | 8 | 3076.6345 | 0.044742
Engineering | Lateral Hardening-Fuse-10095508,1 | 78199.8106 | 3000 | 0.23769 | 6 | 12492.9294 | 0.044732
Engineering | Lateral Hardening-Fuse-91173333,1 | 66423.1061 | 3000 | 0.20189 |  | 10604.348 | 0.044702
Engineering | Lateral Hardening-Fuse-10129810,1 | 118078.5985 | 3000 | 0.3589 | 8 | 18850.8142 | 0.044701
Engineering | Lateral Hardening-Fuse-10199653,1 | 13160 | 3000 | 0.017045 | 1 | 2098.6365 | 0.044652
Engineering | Lateral Hardening-Fuse-10087609,1 | 13160 | 3000 | 0.022159 | 2 | 2097.6125 | 0.04463
Engineering | Lateral Hardening-Fuse-60044047,1 | 19503.2197 | 3000 | 0.05928 | 1 | 3106.9585 | 0.044605
Engineering | Lateral Hardening-Fuse-90694475,1 | 13160 | 3000 | 0.0018939 | 17 | 2096.2751 | 0.044602
Engineering | Lateral Hardening-Fuse-92639818,1 | 15826.8939 | 3000 | 0.048106 | 1 | 2520.5748 | 0.044593
Engineering | Lateral Hardening-Fuse-60163302,1 | 48166.0985 | 3000 | 0.1464 | 3 | 7669.7372 | 0.044586
Engineering | Lateral Hardening-Fuse-10253102,1 | 13160 | 3000 | 0.033333 | 9 | 2094.535 | 0.044565
Engineering | Lateral Hardening-Fuse-92734178,1 | 13160 | 3000 | 0.03428 | 3 | 2090.3707 | 0.044476
Engineering | Lateral Hardening-Fuse-92152611,1 | 30532.197 | 3000 | 0.092803 | 3 | 4845.9005 | 0.04444
Engineering | Lateral Hardening-Fuse-92316157,1 | 34208.5227 | 3000 | 0.10398 | 3 | 5422.2548 | 0.044382
Engineering | Lateral Hardening-Fuse-92829535,1 | 17010.7955 | 3000 | 0.051705 | 1 | 2694.5846 | 0.044353
Engineering | Lateral Hardening-Fuse-90118049,1 | 50160.0379 | 3000 | 0.15246 | 2 | 7933.9235 | 0.044288
Engineering | Lateral Hardening-Fuse-92126698,1 | 45611.3636 | 3000 | 0.13864 | 4 | 7199.5555 | 0.044197
Engineering | Lateral Hardening-Fuse-93207952,1 | 23304.1667 | 3000 | 0.070833 | 2 | 3675.8552 | 0.044165
Engineering | Lateral Hardening-Fuse-90856206,1 | 49661.553 | 3000 | 0.15095 | 1 | 7831.5815 | 0.044156
Engineering | Lateral Hardening-Fuse-91101864,1 | 23304.1667 | 3000 | 0.070833 | 1 | 3672.4394 | 0.044124
Engineering | Lateral Hardening-Fuse-60171331,1 | 25422.7273 | 3000 | 0.077273 | 2 | 4003.8871 | 0.044098
Engineering | Lateral Hardening-Fuse-10808196,1 | 55207.197 | 3000 | 0.1678 | 1 | 8690.2343 | 0.044075
Engineering | Lateral Hardening-Fuse-10627052,1 | 16948.4848 | 3000 | 0.051515 | 1 | 2666.8304 | 0.044058
Engineering | Lateral Hardening-Fuse-92619337,1 | 23927.2727 | 3000 | 0.072727 | 1 | 3761.5727 | 0.044018
Engineering | Lateral Hardening-Fuse-92663266,1 | 60939.7727 | 3000 | 0.18523 | 4 | 9552.1969 | 0.043889
Engineering | Lateral Hardening-Fuse-60072274,1 | 26045.8333 | 3000 | 0.079167 | 3 | 4078.4214 | 0.043844
Engineering | Lateral Hardening-Fuse-91505593,1 | 13160 | 3000 | 0.032955 | 2 | 2060.6205 | 0.043843
Engineering | Lateral Hardening-Fuse-10123789,1 | 22556.4394 | 3000 | 0.068561 | 15 | 3521.3421 | 0.043711
Engineering | Lateral Hardening-Fuse-92817353,1 | 13160 | 3000 | 0.0032197 | 2 | 2054.0232 | 0.043703
Engineering | Lateral Hardening-Fuse-92625220,1 | 13160 | 3000 | 0.031061 | 5 | 2053.3498 | 0.043688
Engineering | Lateral Hardening-Fuse-93091046,1 | 29909.0909 | 3000 | 0.090909 | 7 | 4666.6719 | 0.043688
Engineering | Lateral Hardening-Fuse-60029624,1 | 13160 | 3000 | 0.031439 | 12 | 2052.5325 | 0.043671
Engineering | Lateral Hardening-Fuse-91903068,1 | 36015.5303 | 3000 | 0.10947 | 4 | 5616.3371 | 0.043664
Engineering | Lateral Hardening-Fuse-93269996,1 | 27728.2197 | 3000 | 0.08428 | 12 | 4321.9355 | 0.043643
Engineering | Lateral Hardening-Fuse-90898679,1 | 31466.8561 | 3000 | 0.095644 | 1 | 4891.2417 | 0.043523
Engineering | Lateral Hardening-Fuse-92582609,1 | 27229.7348 | 3000 | 0.082765 | 3 | 4229.995 | 0.043497
Engineering | Lateral Hardening-Fuse-90832202,1 | 15266.0985 | 3000 | 0.046402 | 1 | 2370.4478 | 0.043477
Engineering | Lateral Hardening-Fuse-92268661,1 | 13160 | 3000 | 0.018371 | 5 | 2042.1426 | 0.04345
Engineering | Lateral Hardening-Fuse-93207839,1 | 25360.4167 | 3000 | 0.077083 | 1 | 3932.3665 | 0.043417
Engineering | Lateral Hardening-Fuse-10674227,1 | 24363.447 | 3000 | 0.074053 | 5 | 3777.4062 | 0.043412
Engineering | Lateral Hardening-Fuse-10320685,1 | 29161.3636 | 3000 | 0.088636 | 4 | 4516.5772 | 0.043367
Engineering | Lateral Hardening-Fuse-10000701,1 | 60129.7348 | 3000 | 0.18277 | 2 | 9312.4098 | 0.043364
Engineering | Lateral Hardening-Fuse-10829408,1 | 20500.1894 | 3000 | 0.062311 | 3 | 3173.4201 | 0.043344
Engineering | Lateral Hardening-Fuse-10457740,1 | 13160 | 3000 | 0.031439 | 4 | 2036.2428 | 0.043324
Engineering | Lateral Hardening-Fuse-60182736,1 | 13160 | 3000 | 0.030492 | 6 | 2035.2184 | 0.043303
Engineering | Lateral Hardening-Fuse-60102109,1 | 73214.9621 | 3000 | 0.22254 | 1 | 11316.0542 | 0.043277
Engineering | Lateral Hardening-Fuse-10274806,1 | 24986.553 | 3000 | 0.075947 | 1 | 3858.4691 | 0.043238
Engineering | Lateral Hardening-Fuse-10655431,1 | 13160 | 3000 | 0.039015 |  | 2030.5142 | 0.043202
Engineering | Lateral Hardening-Fuse-93337201,1 | 58758.9015 | 3000 | 0.1786 | 2 | 9062.9485 | 0.043187
Engineering | Lateral Hardening-Fuse-60257689,1 | 19752.4621 | 3000 | 0.060038 | 1 | 3046.5093 | 0.043186
Engineering | Lateral Hardening-Fuse-91064476,1 | 13160 | 3000 | 0.039583 | 1 | 2023.8382 | 0.04306
Engineering | Lateral Hardening-Fuse-92260012,1 | 38881.8182 | 3000 | 0.11818 | 1 | 5976.3279 | 0.043037
Engineering | Lateral Hardening-Fuse-92043953,1 | 13160 | 3000 | 0.024242 | 2 | 2020.9904 | 0.043
Engineering | Lateral Hardening-Fuse-10338462,1 | 43928.9773 | 3000 | 0.13352 | 9 | 6745.6487 | 0.042996
Engineering | Lateral Hardening-Fuse-60120310,1 | 16886.1742 | 3000 | 0.051326 | 11 | 2592.8655 | 0.042994
Engineering | Lateral Hardening-Fuse-93114789,1 | 13160 | 3000 | 0.027462 | 2 | 2018.201 | 0.04294
Engineering | Lateral Hardening-Fuse-10140425,1 | 13160 | 3000 | 0.027083 | 1 | 2017.5743 | 0.042927
Engineering | Lateral Hardening-Fuse-92197157,1 | 14705.303 | 3000 | 0.044697 | 3 | 2253.5196 | 0.042909
Engineering | Lateral Hardening-Fuse-60318189,1 | 48041.4773 | 3000 | 0.14602 | 3 | 7361.6269 | 0.042906
Engineering | Lateral Hardening-Fuse-93233169,1 | 62933.7121 | 3000 | 0.19129 | 5 | 9642.212 | 0.042899
Engineering | Lateral Hardening-Fuse-91852773,1 | 15764.5833 | 3000 | 0.047917 | 6 | 2412.4288 | 0.042848
Engineering | Lateral Hardening-Fuse-92680600,1 | 18568.5606 | 3000 | 0.056439 | 1 | 2841.1742 | 0.042843
Engineering | Lateral Hardening-Fuse-10199665,1 | 31903.0303 | 3000 | 0.09697 |  | 4880.681 | 0.042836
Engineering | Lateral Hardening-Fuse-10143530,1 | 25796.5909 | 3000 | 0.078409 | 1 | 3944.979 | 0.042819
Engineering | Lateral Hardening-Fuse-10676281,1 | 43181.25 | 3000 | 0.13125 | 2 | 6601.0707 | 0.042803
Engineering | Lateral Hardening-Fuse-90540498,1 | 30096.0227 | 3000 | 0.091477 | 1 | 4595.0172 | 0.04275
Engineering | Lateral Hardening-Fuse-10801797,1 | 18942.4242 | 3000 | 0.057576 | 4 | 2891.9327 | 0.042747
Engineering | Lateral Hardening-Fuse-60342383,1 | 24301.1364 | 3000 | 0.073864 | 3 | 3707.6125 | 0.042719
Engineering | Lateral Hardening-Fuse-93234317,1 | 16948.4848 | 3000 | 0.051515 | 4 | 2585.6799 | 0.042717
Engineering | Lateral Hardening-Fuse-91348796,1 | 13160 | 3000 | 0.010227 | 1 | 2006.5665 | 0.042693
Engineering | Lateral Hardening-Fuse-91146364,1 | 19503.2197 | 3000 | 0.05928 | 8 | 2973.5733 | 0.04269
Engineering | Lateral Hardening-Fuse-90605775,1 | 13160 | 3000 | 0.0028409 | 68 | 2003.5579 | 0.042629
Engineering | Lateral Hardening-Fuse-91484658,1 | 17446.9697 | 3000 | 0.05303 | 3 | 2654.8654 | 0.042607
Engineering | Lateral Hardening-Fuse-10904204,1 | 43368.1818 | 3000 | 0.13182 | 7 | 6597.1086 | 0.042593
Engineering | Lateral Hardening-Fuse-92602870,1 | 32588.447 | 3000 | 0.099053 | 3 | 4954.4563 | 0.042569
Engineering | Lateral Hardening-Fuse-93111109,1 | 92095.0758 | 3000 | 0.27992 | 22 | 13996.5909 | 0.042554
Engineering | Lateral Hardening-Fuse-92313614,1 | 20687.1212 | 3000 | 0.062879 | 2 | 3143.7566 | 0.042551
Engineering | Lateral Hardening-Fuse-60473311,1 | 22743.3712 | 3000 | 0.069129 | 4 | 3455.8092 | 0.042545
Engineering | Lateral Hardening-Fuse-91902461,1 | 13160 | 3000 | 0.01875 | 3 | 1998.7716 | 0.042527
Engineering | Lateral Hardening-Fuse-92734194,1 | 14144.5076 | 3000 | 0.042992 | 2 | 2147.4844 | 0.042511
Engineering | Lateral Hardening-Fuse-90843809,1 | 122440.3409 | 3000 | 0.37216 | 1 | 18585.6894 | 0.042502
Engineering | Lateral Hardening-Fuse-90022504,1 | 53150.947 | 3000 | 0.16155 | 2 | 8065.6643 | 0.04249
Engineering | Lateral Hardening-Fuse-91030958,1 | 68479.3561 | 3000 | 0.20814 |  | 10376.0265 | 0.042426
Engineering | Lateral Hardening-Fuse-10663255,1 | 32027.6515 | 3000 | 0.097348 | 2 | 4850.4729 | 0.042405
Engineering | Lateral Hardening-Fuse-92001797,1 | 42433.5227 | 3000 | 0.12898 | 1 | 6424.0247 | 0.042389
Engineering | Lateral Hardening-Fuse-93210566,1 | 35080.8712 | 3000 | 0.10663 | 2 | 5309.4328 | 0.042378
Engineering | Lateral Hardening-Fuse-10629018,1 | 18817.803 | 3000 | 0.057197 | 2 | 2844.8698 | 0.04233
Engineering | Lateral Hardening-Fuse-92678559,1 | 52091.6667 | 3000 | 0.15833 | 5 | 7873.8383 | 0.042323
Engineering | Lateral Hardening-Fuse-92015606,1 | 17135.4167 | 3000 | 0.052083 | 2 | 2589.3195 | 0.042311
Engineering | Lateral Hardening-Fuse-93211684,1 | 88730.303 | 3000 | 0.2697 | 1 | 13398.8449 | 0.042282
Engineering | Lateral Hardening-Fuse-93295549,1 | 16886.1742 | 3000 | 0.051326 | 2 | 2546.2138 | 0.04222
Engineering | Lateral Hardening-Fuse-92035757,1 | 13160 | 3000 | 0.030492 |  | 1983.4172 | 0.0422
Engineering | Lateral Hardening-Fuse-10916848,1 | 78822.9167 | 3000 | 0.23958 | 1 | 11867.6031 | 0.042157
Engineering | Lateral Hardening-Fuse-92638036,1 | 18319.3182 | 3000 | 0.055682 |  | 2754.944 | 0.042108
Engineering | Lateral Hardening-Fuse-10583637,1 | 14082.197 | 3000 | 0.042803 | 3 | 2117.5611 | 0.042104
Engineering | Lateral Hardening-Fuse-10829500,1 | 66423.1061 | 3000 | 0.20189 | 5 | 9987.4426 | 0.042101
Engineering | Lateral Hardening-Fuse-10754795,1 | 18132.3864 | 3000 | 0.055114 | 12 | 2723.6138 | 0.042058
Engineering | Lateral Hardening-Fuse-90106466,1 | 36451.7045 | 3000 | 0.1108 | 5 | 5464.9315 | 0.041978
Engineering | Lateral Hardening-Fuse-10759885,1 | 57201.1364 | 3000 | 0.17386 | 4 | 8574.7186 | 0.041973
Engineering | Lateral Hardening-Fuse-90371225,1 | 23864.9621 | 3000 | 0.072538 | 1 | 3576.5894 | 0.041963
Engineering | Lateral Hardening-Fuse-10679415,1 | 29410.6061 | 3000 | 0.089394 | 2 | 4405.4972 | 0.041942
Engineering | Lateral Hardening-Fuse-91995019,1 | 33024.6212 | 3000 | 0.10038 |  | 4942.7382 | 0.041907
Engineering | Lateral Hardening-Fuse-92015810,1 | 14705.303 | 3000 | 0.044697 | 2 | 2199.4687 | 0.04188
Engineering | Lateral Hardening-Fuse-91518345,1 | 15266.0985 | 3000 | 0.046402 | 1 | 2281.7835 | 0.041851
Engineering | Lateral Hardening-Fuse-10477648,1 | 263200 | 3000 | 0.8 | 12 | 39320.5634 | 0.04183
Engineering | Lateral Hardening-Fuse-92380554,1 | 13160 | 3000 | 0.03428 | 1 | 1965.2404 | 0.041814
Engineering | Lateral Hardening-Fuse-60648806,1 | 15951.5152 | 3000 | 0.048485 | 1 | 2382.0028 | 0.041812
Engineering | Lateral Hardening-Fuse-91720645,1 | 14456.0606 | 3000 | 0.043939 | 2 | 2155.3671 | 0.041747
Engineering | Lateral Hardening-Fuse-93323069,1 | 28600.5682 | 3000 | 0.086932 | 3 | 4263.312 | 0.041738
Engineering | Lateral Hardening-Fuse-91086187,1 | 13160 | 3000 | 0.005303 | 62 | 1961.526 | 0.041735
Engineering | Lateral Hardening-Fuse-90902615,1 | 65114.5833 | 3000 | 0.19792 | 5 | 9697.4939 | 0.0417
Engineering | Lateral Hardening-Fuse-10377786,1 | 15328.4091 | 3000 | 0.046591 | 1 | 2282.4668 | 0.041693
Engineering | Lateral Hardening-Fuse-10629049,1 | 29410.6061 | 3000 | 0.089394 | 1 | 4376.4963 | 0.041666
Engineering | Lateral Hardening-Fuse-92018482,1 | 212167.6136 | 3000 | 0.64489 | 7 | 31533.9322 | 0.041616
Engineering | Lateral Hardening-Fuse-90084703,1 | 14393.75 | 3000 | 0.04375 | 6 | 2137.0915 | 0.041573
Engineering | Lateral Hardening-Fuse-92780819,1 | 24612.6894 | 3000 | 0.074811 | 3 | 3653.751 | 0.041566
Engineering | Lateral Hardening-Fuse-10129899,1 | 88543.3712 | 3000 | 0.26913 | 7 | 13141.2773 | 0.041557
Engineering | Lateral Hardening-Fuse-92466867,1 | 15951.5152 | 3000 | 0.048485 | 4 | 2364.5743 | 0.041506
Engineering | Lateral Hardening-Fuse-10588274,1 | 35579.3561 | 3000 | 0.10814 | 14 | 5270.4464 | 0.041477
Engineering | Lateral Hardening-Fuse-10696502,1 | 41685.7955 | 3000 | 0.1267 | 4 | 6171.5631 | 0.041454
Engineering | Lateral Hardening-Fuse-91686204,1 | 13160 | 3000 | 0.023295 | 13 | 1947.9592 | 0.041446
Engineering | Lateral Hardening-Fuse-10676172,1 | 24612.6894 | 3000 | 0.074811 | 1 | 3641.7089 | 0.041429
Engineering | Lateral Hardening-Fuse-92800606,1 | 56827.2727 | 3000 | 0.17273 | 2 | 8402.081 | 0.041399
Engineering | Lateral Hardening-Fuse-92869276,1 | 13160 | 3000 | 0.036742 | 8 | 1943.9728 | 0.041361
Engineering | Lateral Hardening-Fuse-93277442,1 | 19129.3561 | 3000 | 0.058144 | 4 | 2825.3961 | 0.041356
Engineering | Lateral Hardening-Fuse-91458446,1 | 14331.4394 | 3000 | 0.043561 | 2 | 2114.568 | 0.041313
Engineering | Lateral Hardening-Fuse-10745490,1 | 74959.6591 | 3000 | 0.22784 | 5 | 11059.4251 | 0.041311
Engineering | Lateral Hardening-Fuse-10141664,2 | 33633.5658 | 3000 | 0.11837 | 7 | 4364.6548 | 0.041291
Engineering | Lateral Hardening-Fuse-10092392,1 | 21372.5379 | 3000 | 0.064962 | 6 | 3149.1492 | 0.041257
Engineering | Lateral Hardening-Fuse-93229019,1 | 132160.7955 | 3000 | 0.4017 | 1 | 19472.6436 | 0.041255
Engineering | Lateral Hardening-Fuse-90376949,1 | 15453.0303 | 3000 | 0.04697 | 2 | 2275.9507 | 0.041239
Engineering | Lateral Hardening-Fuse-10696482,1 | 13160 | 3000 | 0.039962 | 4 | 1937.659 | 0.041227
Engineering | Lateral Hardening-Fuse-93044867,1 | 65862.3106 | 3000 | 0.20019 | 8 | 9697.0424 | 0.041225
Engineering | Lateral Hardening-Fuse-10797411,1 | 27603.5985 | 3000 | 0.083902 | 1 | 4064.0937 | 0.041225
Engineering | Lateral Hardening-Fuse-10288729,1 | 16076.1364 | 3000 | 0.048864 | 1 | 2366.0724 | 0.04121
Engineering | Lateral Hardening-Fuse-90838270,1 | 58634.2803 | 3000 | 0.17822 | 4 | 8625.8042 | 0.041191
Engineering | Lateral Hardening-Fuse-60315129,1 | 26232.7652 | 3000 | 0.079735 |  | 3858.2374 | 0.041182
Engineering | Lateral Hardening-Fuse-60043774,1 | 45112.8788 | 3000 | 0.13712 | 1 | 6633.0915 | 0.041169
Engineering | Lateral Hardening-Fuse-60269893,1 | 25422.7273 | 3000 | 0.077273 | 1 | 3736.6032 | 0.041154
Engineering | Lateral Hardening-Fuse-10657010,1 | 13209.8485 | 3000 | 0.040152 | 1 | 1936.1871 | 0.04104
Engineering | Lateral Hardening-Fuse-90481750,1 | 19316.2879 | 3000 | 0.058712 | 6 | 2830.3647 | 0.041028
Engineering | Lateral Hardening-Fuse-92442787,1 | 13160 | 3000 | 0.033712 | 3 | 1927.3343 | 0.041007
Engineering | Lateral Hardening-Fuse-60077924,1 | 50783.1439 | 3000 | 0.15436 | 25 | 7435.3362 | 0.040996
Engineering | Lateral Hardening-Fuse-91313007,1 | 13160 | 3000 | 0.0098485 | 30 | 1926.4885 | 0.040989
Engineering | Lateral Hardening-Fuse-92681786,1 | 79819.8864 | 3000 | 0.24261 | 5 | 11681.9688 | 0.040979
Engineering | Lateral Hardening-Fuse-90622921,1 | 25983.5227 | 3000 | 0.078977 | 14 | 3802.2801 | 0.040974
Engineering | Lateral Hardening-Fuse-10795771,1 | 14767.6136 | 3000 | 0.044886 | 3 | 2160.9092 | 0.040972
Engineering | Lateral Hardening-Fuse-93213087,1 | 13160 | 3000 | 0.036742 | 1 | 1924.7635 | 0.040952
Engineering | Lateral Hardening-Fuse-60567512,1 | 13160 | 3000 | 0.036364 | 1 | 1923.9593 | 0.040935
Engineering | Lateral Hardening-Fuse-10075295,1 | 13160 | 3000 | 0.025568 | 12 | 1922.9961 | 0.040915
Engineering | Lateral Hardening-Fuse-92003001,1 | 13160 | 3000 | 0.019318 | 2 | 1922.3022 | 0.0409
Engineering | Lateral Hardening-Fuse-10834652,1 | 17010.7955 | 3000 | 0.051705 | 3 | 2482.8393 | 0.040868
Engineering | Lateral Hardening-Fuse-93131954,1 | 13160 | 3000 | 0.020644 | 3 | 1920.1288 | 0.040854
Engineering | Lateral Hardening-Fuse-60121140,1 | 69663.2576 | 3000 | 0.21174 | 5 | 10147.3848 | 0.040786
Engineering | Lateral Hardening-Fuse-92983321,1 | 13160 | 3000 | 0.015152 | 33 | 1915.1566 | 0.040748
Engineering | Lateral Hardening-Fuse-10627070,1 | 14518.3712 | 3000 | 0.044129 | 2 | 2111.7809 | 0.040728
Engineering | Lateral Hardening-Fuse-90043858,1 | 13160 | 3000 | 0.013826 | 4 | 1914.0583 | 0.040725
Engineering | Lateral Hardening-Fuse-91971077,1 | 41187.3106 | 3000 | 0.12519 | 4 | 5984.6633 | 0.040685
Engineering | Lateral Hardening-Fuse-90433645,1 | 79259.0909 | 3000 | 0.24091 | 5 | 11507.412 | 0.040652
Engineering | Lateral Hardening-Fuse-92329323,2 | 14954.5454 | 3000 | 0.04697 |  | 1908.8308 | 0.040613
Engineering | Lateral Hardening-Fuse-90833382,1 | 14767.6136 | 3000 | 0.044886 | 1 | 2141.0493 | 0.040595
Engineering | Lateral Hardening-Fuse-10381232,1 | 56079.5455 | 3000 | 0.17045 | 5 | 8130.5652 | 0.040595
Engineering | Lateral Hardening-Fuse-60029194,1 | 13160 | 3000 | 0.022917 | 6 | 1905.4213 | 0.040541
Engineering | Lateral Hardening-Fuse-91921316,1 | 14518.3712 | 3000 | 0.044129 | 2 | 2100.2333 | 0.040505
Engineering | Lateral Hardening-Fuse-93250798,1 | 20250.947 | 3000 | 0.061553 | 1 | 2926.9572 | 0.04047
Engineering | Lateral Hardening-Fuse-93251347,1 | 13160 | 3000 | 0.019697 | 1 | 1901.128 | 0.04045
Engineering | Lateral Hardening-Fuse-92889342,1 | 13160 | 3000 | 0.033902 | 2 | 1899.7133 | 0.040419
Engineering | Lateral Hardening-Fuse-91517686,1 | 40377.2727 | 3000 | 0.12273 | 1 | 5819.6686 | 0.040357
Engineering | Lateral Hardening-Fuse-92140430,1 | 15079.1667 | 3000 | 0.045833 | 1 | 2168.8075 | 0.040272
Engineering | Lateral Hardening-Fuse-10786340,1 | 13160 | 3000 | 0.032576 | 1 | 1891.5366 | 0.040245
Engineering | Lateral Hardening-Fuse-91473644,1 | 19690.1515 | 3000 | 0.059848 | 1 | 2830.1191 | 0.040245
Engineering | Lateral Hardening-Fuse-10556731,1 | 19004.7348 | 3000 | 0.057765 | 1 | 2731.338 | 0.040241
Engineering | Lateral Hardening-Fuse-92115062,1 | 22805.6818 | 3000 | 0.069318 | 10 | 3277.024 | 0.040234
Engineering | Lateral Hardening-Fuse-90890976,1 | 13160 | 3000 | 0.025189 | 10 | 1890.8313 | 0.04023
Engineering | Lateral Hardening-Fuse-10615027,1 | 13160 | 3000 | 0.022727 | 1 | 1890.0077 | 0.040213
Engineering | Lateral Hardening-Fuse-10080879,1 | 14642.9924 | 3000 | 0.044508 | 1 | 2102.2268 | 0.040198
Engineering | Lateral Hardening-Fuse-10090774,1 | 40065.7197 | 3000 | 0.12178 | 1 | 5748.6793 | 0.040175
Engineering | Lateral Hardening-Fuse-10570218,2 | 70226.8853 | 3000 | 0.24716 | 12 | 8863.8524 | 0.04016
Engineering | Lateral Hardening-Fuse-60206700,1 | 61251.3258 | 3000 | 0.18617 | 2 | 8774.1829 | 0.04011
Engineering | Lateral Hardening-Fuse-92752492,1 | 13160 | 3000 | 0.03428 | 1 | 1884.9035 | 0.040104
Engineering | Lateral Hardening-Fuse-60438050,1 | 77763.6364 | 3000 | 0.23636 | 8 | 11134.0741 | 0.04009
Engineering | Lateral Hardening-Fuse-10242807,1 | 27541.2879 | 3000 | 0.083712 | 3 | 3939.8568 | 0.040055
Engineering | Lateral Hardening-Fuse-60025455,1 | 28289.0152 | 3000 | 0.085985 | 1 | 4046.1501 | 0.040048
Engineering | Lateral Hardening-Fuse-92060396,1 | 22930.303 | 3000 | 0.069697 | 7 | 3276.6244 | 0.040011
Engineering | Lateral Hardening-Fuse-93004964,2 | 14954.5454 | 3000 | 0.021402 | 1 | 1879.022 | 0.039979
Engineering | Lateral Hardening-Fuse-10556518,1 | 34270.8333 | 3000 | 0.10417 | 1 | 4889.7879 | 0.039951
Engineering | Lateral Hardening-Fuse-60174257,1 | 13160 | 3000 | 0.022159 |  | 1875.9916 | 0.039915
Engineering | Lateral Hardening-Fuse-10397087,1 | 18506.25 | 3000 | 0.05625 | 4 | 2637.6385 | 0.039908
Engineering | Lateral Hardening-Fuse-10567093,1 | 15328.4091 | 3000 | 0.046591 |  | 2184.0836 | 0.039896
Engineering | Lateral Hardening-Fuse-10097020,1 | 14518.3712 | 3000 | 0.044129 | 1 | 2065.4722 | 0.039835
Engineering | Lateral Hardening-Fuse-10802862,1 | 31030.6818 | 3000 | 0.094318 | 14 | 4410.8984 | 0.039801
Engineering | Lateral Hardening-Fuse-10215652,1 | 14456.0606 | 3000 | 0.043939 | 3 | 2054.1309 | 0.039787
Engineering | Lateral Hardening-Fuse-60341012,1 | 13160 | 3000 | 0.032765 | 6 | 1868.6627 | 0.039759
Engineering | Lateral Hardening-Fuse-10391646,1 | 87795.6439 | 3000 | 0.26686 | 5 | 12466.4929 | 0.039758
Engineering | Lateral Hardening-Fuse-10313370,1 | 25360.4167 | 3000 | 0.077083 | 3 | 3596.7632 | 0.039711
Engineering | Lateral Hardening-Fuse-60647729,1 | 22057.9545 | 3000 | 0.067045 | 11 | 3128.382 | 0.039711
Engineering | Lateral Hardening-Fuse-93235654,1 | 26668.9394 | 3000 | 0.081061 | 6 | 3780.8622 | 0.039696
Engineering | Lateral Hardening-Fuse-92102256,1 | 13160 | 3000 | 0.028409 | 2 | 1863.4927 | 0.039649
Engineering | Lateral Hardening-Fuse-10632722,1 | 13160 | 3000 | 0.028598 | 2 | 1863.4074 | 0.039647
Engineering | Lateral Hardening-Fuse-93276506,1 | 18568.5606 | 3000 | 0.056439 | 2 | 2629.1773 | 0.039646
Engineering | Lateral Hardening-Fuse-91145235,1 | 13160 | 3000 | 0.017803 | 1 | 1861.2514 | 0.039601
Engineering | Lateral Hardening-Fuse-10645538,1 | 18319.3182 | 3000 | 0.055682 | 3 | 2590.8674 | 0.0396
Engineering | Lateral Hardening-Fuse-93162161,1 | 83246.9697 | 3000 | 0.25303 | 3 | 11769.8462 | 0.039588
Engineering | Lateral Hardening-Fuse-90393156,1 | 22494.1288 | 3000 | 0.068371 | 3 | 3180.1642 | 0.039586
Engineering | Lateral Hardening-Fuse-60191786,1 | 15453.0303 | 3000 | 0.04697 | 4 | 2179.5391 | 0.039492
Engineering | Lateral Hardening-Fuse-92198320,1 | 39504.9242 | 3000 | 0.12008 | 1 | 5571.7969 | 0.039491
Engineering | Lateral Hardening-Fuse-92073261,1 | 27728.2197 | 3000 | 0.08428 |  | 3909.9669 | 0.039483
Engineering | Lateral Hardening-Fuse-10391643,1 | 61874.4318 | 3000 | 0.18807 |  | 8710.8051 | 0.039419
Engineering | Lateral Hardening-Fuse-10466908,5 | 682573.0368 | 3000 | 2.4023 | 2 | 84534.4655 | 0.039406
Engineering | Lateral Hardening-Fuse-10162070,1 | 13160 | 3000 | 0.017803 | 18 | 1851.8465 | 0.039401
Engineering | Lateral Hardening-Fuse-92732934,1 | 31466.8561 | 3000 | 0.095644 | 1 | 4427.6906 | 0.039399
Engineering | Lateral Hardening-Fuse-92610408,1 | 17073.1061 | 3000 | 0.051894 | 2 | 2401.892 | 0.039391
Engineering | Lateral Hardening-Fuse-92410595,1 | 47169.1288 | 3000 | 0.14337 | 7 | 6635.4382 | 0.039389
Engineering | Lateral Hardening-Fuse-10745651,1 | 13160 | 3000 | 0.018182 | 1 | 1850.9952 | 0.039383
Engineering | Lateral Hardening-Fuse-91322853,1 | 23491.0985 | 3000 | 0.071402 | 1 | 3303.2796 | 0.039373
Engineering | Lateral Hardening-Fuse-10496839,1 | 13160 | 3000 | 0.039583 |  | 1850.3664 | 0.039369
Engineering | Lateral Hardening-Fuse-60275103,1 | 23678.0303 | 3000 | 0.07197 |  | 3327.5037 | 0.039349
Engineering | Lateral Hardening-Fuse-60305645,1 | 30906.0606 | 3000 | 0.093939 | 1 | 4331.1043 | 0.039239
Engineering | Lateral Hardening-Fuse-92440059,1 | 13160 | 3000 | 0.025 | 6 | 1840.0035 | 0.039149
Engineering | Lateral Hardening-Fuse-10070681,1 | 34208.5227 | 3000 | 0.10398 | 2 | 4779.9598 | 0.039124
Engineering | Lateral Hardening-Fuse-90931087,1 | 13160 | 3000 | 0.036932 | 1 | 1838.6734 | 0.039121
Engineering | Lateral Hardening-Fuse-10650319,1 | 19939.3939 | 3000 | 0.060606 | 2 | 2784.621 | 0.039103
Engineering | Lateral Hardening-Fuse-10734145,1 | 20998.6742 | 3000 | 0.063826 |  | 2926.5823 | 0.039024
Engineering | Lateral Hardening-Fuse-10376182,1 | 13895.2652 | 3000 | 0.042235 | 10 | 1936.1871 | 0.039016
Engineering | Lateral Hardening-Fuse-90503929,1 | 13160 | 3000 | 0.011174 | 1 | 1833.5879 | 0.039013
Engineering | Lateral Hardening-Fuse-60334626,1 | 13160 | 3000 | 0.032955 | 1 | 1833.2207 | 0.039005
Engineering | Lateral Hardening-Fuse-10827131,1 | 13334.4697 | 3000 | 0.04053 |  | 1855.853 | 0.03897
Engineering | Lateral Hardening-Fuse-10625735,1 | 42807.3864 | 3000 | 0.13011 | 3 | 5950.9685 | 0.038925
Engineering | Lateral Hardening-Fuse-92558246,1 | 22867.9924 | 3000 | 0.069508 |  | 3178.2028 | 0.038915
Engineering | Lateral Hardening-Fuse-90178586,1 | 38196.4015 | 3000 | 0.1161 | 3 | 5298.9778 | 0.038844
Engineering | Lateral Hardening-Fuse-92044287,1 | 13160 | 3000 | 0.032197 | 11 | 1824.9019 | 0.038828
Engineering | Lateral Hardening-Fuse-92353619,1 | 134217.0455 | 3000 | 0.40795 | 10 | 18595.812 | 0.038794
Engineering | Lateral Hardening-Fuse-10759946,1 | 57512.6894 | 3000 | 0.17481 | 1 | 7962.9165 | 0.038767
Engineering | Lateral Hardening-Fuse-10556638,1 | 13160 | 3000 | 0.02197 | 1 | 1821.2771 | 0.038751
Engineering | Lateral Hardening-Fuse-10382366,1 | 43056.6288 | 3000 | 0.13087 | 6 | 5957.6268 | 0.038743
Engineering | Lateral Hardening-Fuse-90525063,1 | 17260.0379 | 3000 | 0.052462 | 1 | 2387.1957 | 0.038726
Engineering | Lateral Hardening-Fuse-90718329,1 | 64117.6136 | 3000 | 0.19489 | 4 | 8864.5739 | 0.038711
Engineering | Lateral Hardening-Fuse-60274846,1 | 41997.3485 | 3000 | 0.12765 | 1 | 5799.6436 | 0.038667
Engineering | Lateral Hardening-Fuse-10565891,1 | 13160 | 3000 | 0.035795 | 4 | 1815.3634 | 0.038625
Engineering | Lateral Hardening-Fuse-93269743,1 | 13160 | 3000 | 0.014015 | 1 | 1814.1395 | 0.038599
Engineering | Lateral Hardening-Fuse-60047317,1 | 20313.2576 | 3000 | 0.061742 | 3 | 2799.6437 | 0.038591
Engineering | Lateral Hardening-Fuse-93015372,1 | 37448.6742 | 3000 | 0.11383 |  | 5160.5452 | 0.038585
Engineering | Lateral Hardening-Fuse-91443637,1 | 16636.9318 | 3000 | 0.050568 | 3 | 2290.991 | 0.038557
Engineering | Lateral Hardening-Fuse-93278987,1 | 16823.8636 | 3000 | 0.051136 | 1 | 2314.3389 | 0.038518
Engineering | Lateral Hardening-Fuse-92634753,1 | 32152.2727 | 3000 | 0.097727 | 9 | 4422.061 | 0.03851
Engineering | Lateral Hardening-Fuse-10424215,1 | 39754.1667 | 3000 | 0.12083 | 38 | 5466.565 | 0.038503
Engineering | Lateral Hardening-Fuse-91705558,1 | 24550.3788 | 3000 | 0.074621 | 2 | 3375.0989 | 0.038493
Engineering | Lateral Hardening-Fuse-93063293,1 | 33585.4167 | 3000 | 0.10208 | 2 | 4607.1358 | 0.038409
Engineering | Lateral Hardening-Fuse-10590631,1 | 26918.1818 | 3000 | 0.081818 | 1 | 3689.1092 | 0.038374
Engineering | Lateral Hardening-Fuse-93159369,1 | 79757.5758 | 3000 | 0.24242 | 2 | 10925.1863 | 0.038354
Engineering | Lateral Hardening-Fuse-90393999,1 | 40938.0682 | 3000 | 0.12443 | 6 | 5600.1135 | 0.038303
Engineering | Lateral Hardening-Fuse-93269486,1 | 25298.1061 | 3000 | 0.076894 | 2 | 3454.4639 | 0.038234
Engineering | Lateral Hardening-Fuse-93200504,1 | 13160 | 3000 | 0.035227 | 1 | 1796.9779 | 0.038234
Engineering | Lateral Hardening-Fuse-10433141,1 | 13160 | 3000 | 0.013826 | 1 | 1796.6367 | 0.038226
Engineering | Lateral Hardening-Fuse-92687310,1 | 13160 | 3000 | 0.032386 | 1 | 1795.7916 | 0.038208
Engineering | Lateral Hardening-Fuse-10806537,1 | 20437.8788 | 3000 | 0.062121 |  | 2788.22 | 0.038199
Engineering | Lateral Hardening-Fuse-92498207,2 | 106551.1363 | 3000 | 0.375 | 2 | 12781.042 | 0.038167
Engineering | Lateral Hardening-Fuse-10443879,1 | 21123.2955 | 3000 | 0.064205 | 4 | 2876.3549 | 0.038128
Engineering | Lateral Hardening-Fuse-10758607,1 | 141632.0076 | 3000 | 0.43049 | 3 | 19284.6274 | 0.038125
Engineering | Lateral Hardening-Fuse-92965843,1 | 14580.6818 | 3000 | 0.044318 | 23 | 1982.1223 | 0.038064
Engineering | Lateral Hardening-Fuse-91902639,1 | 75084.2803 | 3000 | 0.22822 | 6 | 10201.142 | 0.038042
Engineering | Lateral Hardening-Fuse-92219675,1 | 16823.8636 | 3000 | 0.051136 | 2 | 2284.382 | 0.038019
Engineering | Lateral Hardening-Fuse-91071741,1 | 13160 | 3000 | 0.025379 | 1 | 1784.7546 | 0.037974
Engineering | Lateral Hardening-Fuse-10090451,1 | 32214.5833 | 3000 | 0.097917 | 7 | 4364.9939 | 0.037939
Engineering | Lateral Hardening-Fuse-92100124,2 | 145673.7 | 3000 | 0.51269 | 3 | 17367.5322 | 0.037934
Engineering | Lateral Hardening-Fuse-92429773,1 | 20188.6364 | 3000 | 0.061364 | 3 | 2733.0794 | 0.037906
Engineering | Lateral Hardening-Fuse-90804598,1 | 13160 | 3000 | 0.0041667 | 3 | 1780.133 | 0.037875
Engineering | Lateral Hardening-Fuse-91673497,1 | 53213.2576 | 3000 | 0.16174 | 3 | 7193.6799 | 0.037852
Engineering | Lateral Hardening-Fuse-92795431,1 | 41685.7955 | 3000 | 0.1267 | 3 | 5634.4499 | 0.037846
Engineering | Lateral Hardening-Fuse-60175274,1 | 32339.2045 | 3000 | 0.098295 | 3 | 4362.2209 | 0.037769
Engineering | Lateral Hardening-Fuse-92206826,1 | 16138.447 | 3000 | 0.049053 | 1 | 2175.9942 | 0.037753
Engineering | Lateral Hardening-Fuse-60472284,1 | 44552.0833 | 3000 | 0.13542 | 3 | 6002.8104 | 0.037726
Engineering | Lateral Hardening-Fuse-90338056,1 | 36264.7727 | 3000 | 0.11023 | 1 | 4884.1664 | 0.037711
Engineering | Lateral Hardening-Fuse-10170042,1 | 32650.7576 | 3000 | 0.099242 | 1 | 4395.9382 | 0.037698
Engineering | Lateral Hardening-Fuse-60538038,1 | 18070.0758 | 3000 | 0.054924 | 2 | 2430.6425 | 0.037663
Engineering | Lateral Hardening-Fuse-90175857,1 | 25547.3485 | 3000 | 0.077652 | 4 | 3435.8547 | 0.037657
Engineering | Lateral Hardening-Fuse-10612066,1 | 17758.5227 | 3000 | 0.053977 | 4 | 2388.3303 | 0.037657
Engineering | Lateral Hardening-Fuse-60177143,1 | 13160 | 3000 | 0.0018939 | 5 | 1769.2704 | 0.037644
Engineering | Lateral Hardening-Fuse-10465299,1 | 19316.2879 | 3000 | 0.058712 | 6 | 2596.2145 | 0.037634
Engineering | Lateral Hardening-Fuse-60105335,1 | 33149.2424 | 3000 | 0.10076 | 2 | 4454.6783 | 0.037627
Engineering | Lateral Hardening-Fuse-10716311,1 | 21808.7121 | 3000 | 0.066288 | 1 | 2929.6154 | 0.037613
Engineering | Lateral Hardening-Fuse-60210635,1 | 21995.6439 | 3000 | 0.066856 | 1 | 2953.6783 | 0.0376
Engineering | Lateral Hardening-Fuse-93280104,1 | 20375.5682 | 3000 | 0.061932 | 3 | 2733.0794 | 0.037558
Engineering | Lateral Hardening-Fuse-10475346,1 | 13646.0227 | 3000 | 0.041477 | 2 | 1829.6533 | 0.037542
Engineering | Lateral Hardening-Fuse-92564627,1 | 34893.9394 | 3000 | 0.10606 | 3 | 4676.5599 | 0.037526
Engineering | Lateral Hardening-Fuse-92527533,1 | 53836.3636 | 3000 | 0.16364 | 30 | 7213.8715 | 0.037519
Engineering | Lateral Hardening-Fuse-10776334,1 | 13832.9545 | 3000 | 0.042045 | 1 | 1852.5623 | 0.037499
Engineering | Lateral Hardening-Fuse-10442383,1 | 25983.5227 | 3000 | 0.078977 | 17 | 3471.5378 | 0.037409
Engineering | Lateral Hardening-Fuse-10382393,1 | 13160 | 3000 | 0.025758 |  | 1757.6464 | 0.037397
Engineering | Lateral Hardening-Fuse-60436003,1 | 13209.8485 | 3000 | 0.040152 | 2 | 1763.9002 | 0.037388
Engineering | Lateral Hardening-Fuse-92075732,1 | 13160 | 3000 | 0.03125 | 6 | 1753.4217 | 0.037307
Engineering | Lateral Hardening-Fuse-93400068,1 | 13160 | 3000 | 0.039015 | 1 | 1753.3119 | 0.037305
Engineering | Lateral Hardening-Fuse-91892077,1 | 13160 | 3000 | 0.022917 | 1 | 1753.1844 | 0.037302
Engineering | Lateral Hardening-Fuse-60016601,1 | 13583.7121 | 3000 | 0.041288 | 12 | 1809.1492 | 0.037292
Engineering | Lateral Hardening-Fuse-90475111,1 | 22494.1288 | 3000 | 0.068371 | 4 | 2993.8621 | 0.037267
Engineering | Lateral Hardening-Fuse-10567756,1 | 13521.4015 | 3000 | 0.041098 | 1 | 1798.356 | 0.03724
Engineering | Lateral Hardening-Fuse-10759924,1 | 33336.1742 | 3000 | 0.10133 | 10 | 4430.5632 | 0.037214
Engineering | Lateral Hardening-Fuse-93300320,1 | 14269.1288 | 3000 | 0.043371 | 2 | 1894.6855 | 0.037179
Engineering | Lateral Hardening-Fuse-90528811,1 | 35890.9091 | 3000 | 0.10909 | 4 | 4765.062 | 0.037174
Engineering | Lateral Hardening-Fuse-10266391,1 | 43555.1136 | 3000 | 0.13239 | 5 | 5781.3392 | 0.037166
Engineering | Lateral Hardening-Fuse-10148042,1 | 27977.4621 | 3000 | 0.085038 | 4 | 3713.5076 | 0.037165
Engineering | Lateral Hardening-Fuse-91551758,1 | 15702.2727 | 3000 | 0.047727 | 1 | 2083.4612 | 0.037152
Engineering | Lateral Hardening-Fuse-91511054,1 | 171603.4091 | 3000 | 0.52159 | 7 | 22758.1832 | 0.037134
Engineering | Lateral Hardening-Fuse-91994219,1 | 21684.0909 | 3000 | 0.065909 | 3 | 2874.7849 | 0.037121
Engineering | Lateral Hardening-Fuse-10392880,1 | 13396.7803 | 3000 | 0.04072 | 10 | 1773.6036 | 0.037069
Engineering | Lateral Hardening-Fuse-90888304,1 | 24425.7576 | 3000 | 0.074242 | 1 | 3233.2829 | 0.037064
Engineering | Lateral Hardening-Fuse-92648480,1 | 13160 | 3000 | 0.033333 | 3 | 1739.4888 | 0.03701
Engineering | Lateral Hardening-Fuse-10601413,1 | 58509.6591 | 3000 | 0.17784 | 40 | 7731.4214 | 0.036999
Engineering | Lateral Hardening-Fuse-10714664,1 | 20998.6742 | 3000 | 0.063826 | 4 | 2772.2314 | 0.036965
Engineering | Lateral Hardening-Fuse-60210442,1 | 13160 | 3000 | 0.033902 | 4 | 1737.2527 | 0.036963
Engineering | Lateral Hardening-Fuse-90331749,1 | 22057.9545 | 3000 | 0.067045 | 4 | 2905.4104 | 0.036881
Engineering | Lateral Hardening-Fuse-92905645,1 | 21310.2273 | 3000 | 0.064773 | 2 | 2801.0845 | 0.036804
Engineering | Lateral Hardening-Fuse-93224729,1 | 25422.7273 | 3000 | 0.077273 | 2 | 3339.6974 | 0.036783
Engineering | Lateral Hardening-Fuse-10710622,1 | 23989.5833 | 3000 | 0.072917 | 3 | 3146.52 | 0.036725
Engineering | Lateral Hardening-Fuse-92731928,1 | 55954.9242 | 3000 | 0.17008 | 1 | 7334.7823 | 0.036703
Engineering | Lateral Hardening-Fuse-92619195,1 | 20250.947 | 3000 | 0.061553 | 1 | 2652.5246 | 0.036675
Engineering | Lateral Hardening-Fuse-92602836,1 | 37510.9848 | 3000 | 0.11402 | 3 | 4910.764 | 0.036656
Engineering | Lateral Hardening-Fuse-10753363,1 | 42184.2803 | 3000 | 0.12822 | 1 | 5518.7116 | 0.036631
Engineering | Lateral Hardening-Fuse-93206380,1 | 31155.303 | 3000 | 0.094697 | 11 | 4075.7865 | 0.03663
Engineering | Lateral Hardening-Fuse-10643448,1 | 30968.3712 | 3000 | 0.094129 | 1 | 4050.8706 | 0.036626
Engineering | Lateral Hardening-Fuse-10629063,1 | 22244.8864 | 3000 | 0.067614 | 3 | 2909.5154 | 0.036623
Engineering | Lateral Hardening-Fuse-92646194,1 | 23615.7197 | 3000 | 0.07178 | 29 | 3087.718 | 0.03661
Engineering | Lateral Hardening-Fuse-90888306,1 | 37386.3636 | 3000 | 0.11364 | 2 | 4887.8813 | 0.036607
Engineering | Lateral Hardening-Fuse-93277181,1 | 27478.9773 | 3000 | 0.083523 | 2 | 3587.5473 | 0.036556
Engineering | Lateral Hardening-Fuse-60016409,1 | 19939.3939 | 3000 | 0.060606 | 14 | 2599.333 | 0.036501
Engineering | Lateral Hardening-Fuse-10679353,1 | 21746.4015 | 3000 | 0.066098 | 2 | 2831.2618 | 0.036454
Engineering | Lateral Hardening-Fuse-90780494,1 | 26295.0758 | 3000 | 0.079924 | 8 | 3419.0849 | 0.036408
Engineering | Lateral Hardening-Fuse-10313356,1 | 39816.4773 | 3000 | 0.12102 | 29 | 5177.087 | 0.036407
Engineering | Lateral Hardening-Fuse-92638098,1 | 30594.5076 | 3000 | 0.092992 | 3 | 3977.3188 | 0.0364
Engineering | Lateral Hardening-Fuse-92612880,1 | 24051.8939 | 3000 | 0.073106 | 2 | 3125.0824 | 0.036381
Engineering | Lateral Hardening-Fuse-90434264,1 | 18257.0076 | 3000 | 0.055492 | 1 | 2371.6882 | 0.036374
Engineering | Lateral Hardening-Fuse-10271852,1 | 45112.8788 | 3000 | 0.13712 | 1 | 5859.888 | 0.03637
Engineering | Lateral Hardening-Fuse-60038004,1 | 13160 | 3000 | 0.039394 | 3 | 1708.1746 | 0.036344
Engineering | Lateral Hardening-Fuse-91092897,1 | 27603.5985 | 3000 | 0.083902 | 6 | 3581.3128 | 0.036327
Engineering | Lateral Hardening-Fuse-10129778,1 | 72217.9924 | 3000 | 0.21951 | 3 | 9362.9535 | 0.036302
Engineering | Lateral Hardening-Fuse-60019275,2 | 48862.8443 | 3000 | 0.17197 | 24 | 5572.7182 | 0.036288
Engineering | Lateral Hardening-Fuse-60021314,1 | 37760.2273 | 3000 | 0.11477 | 1 | 4889.8166 | 0.036259
Engineering | Lateral Hardening-Fuse-10895282,1 | 28164.3939 | 3000 | 0.085606 | 2 | 3643.3698 | 0.036221
Engineering | Lateral Hardening-Fuse-60005358,1 | 20998.6742 | 3000 | 0.063826 | 13 | 2716.161 | 0.036218
Engineering | Lateral Hardening-Fuse-10650302,1 | 33398.4848 | 3000 | 0.10152 | 3 | 4318.5436 | 0.036205
Engineering | Lateral Hardening-Fuse-93038746,1 | 43492.803 | 3000 | 0.1322 | 1 | 5622.1092 | 0.036194
Engineering | Lateral Hardening-Fuse-10671328,1 | 28351.3258 | 3000 | 0.086174 | 8 | 3663.6759 | 0.036183
Engineering | Lateral Hardening-Fuse-10556721,1 | 37697.9167 | 3000 | 0.11458 |  | 4866.1097 | 0.036143
Engineering | Lateral Hardening-Fuse-92067843,1 | 13160 | 3000 | 0.010606 | 1 | 1698.0714 | 0.036129
Engineering | Lateral Hardening-Fuse-10758566,1 | 43991.2879 | 3000 | 0.13371 |  | 5675.3622 | 0.036123
Engineering | Lateral Hardening-Fuse-10914154,1 | 13160 | 3000 | 0.026136 | 2 | 1696.9961 | 0.036106
Engineering | Lateral Hardening-Fuse-93296501,1 | 40314.9621 | 3000 | 0.12254 | 1 | 5197.5873 | 0.036099
Engineering | Lateral Hardening-Fuse-93293572,1 | 25609.6591 | 3000 | 0.077841 | 2 | 3299.4459 | 0.036074
Engineering | Lateral Hardening-Fuse-90029736,1 | 16013.8258 | 3000 | 0.048674 | 4 | 2060.3017 | 0.036024
Engineering | Lateral Hardening-Fuse-93146318,1 | 16387.6894 | 3000 | 0.049811 | 16 | 2108.1456 | 0.03602
Engineering | Lateral Hardening-Fuse-10627016,1 | 139575.7576 | 3000 | 0.42424 | 8 | 17948.7862 | 0.036007
Engineering | Lateral Hardening-Fuse-60088181,1 | 34333.1439 | 3000 | 0.10436 | 18 | 4410.7215 | 0.035971
Engineering | Lateral Hardening-Fuse-10456328,1 | 13160 | 3000 | 0.033333 | 1 | 1687.958 | 0.035914
Engineering | Lateral Hardening-Fuse-60021600,1 | 20811.7424 | 3000 | 0.063258 | 4 | 2669.3034 | 0.035913
Engineering | Lateral Hardening-Fuse-92681155,2 | 65060.7696 | 3000 | 0.22898 | 4 | 7335.0012 | 0.035872
Engineering | Lateral Hardening-Fuse-10714688,1 | 13160 | 3000 | 0.032576 | 1 | 1685.7675 | 0.035867
Engineering | Lateral Hardening-Fuse-91265107,1 | 16823.8636 | 3000 | 0.051136 | 1 | 2152.1465 | 0.035818
Engineering | Lateral Hardening-Fuse-90522434,1 | 13160 | 3000 | 0.025758 | 7 | 1683.1962 | 0.035813
Engineering | Lateral Hardening-Fuse-60079253,1 | 13160 | 3000 | 0.023485 | 59 | 1681.6457 | 0.03578
Engineering | Lateral Hardening-Fuse-10254059,1 | 32401.5152 | 3000 | 0.098485 | 2 | 4135.707 | 0.035739
Engineering | Lateral Hardening-Fuse-60257192,1 | 13160 | 3000 | 0.034848 | 1 | 1679.3728 | 0.035731
Engineering | Lateral Hardening-Fuse-91895154,1 | 26232.7652 | 3000 | 0.079735 | 1 | 3344.8244 | 0.035702
Engineering | Lateral Hardening-Fuse-10696454,1 | 30594.5076 | 3000 | 0.092992 | 3 | 3900.6579 | 0.035699
Engineering | Lateral Hardening-Fuse-10580697,1 | 19939.3939 | 3000 | 0.060606 | 3 | 2541.3544 | 0.035687
Engineering | Lateral Hardening-Fuse-93297158,1 | 29535.2273 | 3000 | 0.089773 | 1 | 3758.6905 | 0.035633
Engineering | Lateral Hardening-Fuse-10452705,1 | 18630.8712 | 3000 | 0.056629 | 1 | 2367.4699 | 0.03558
Engineering | Lateral Hardening-Fuse-10556677,1 | 40626.5152 | 3000 | 0.12348 | 8 | 5155.4051 | 0.035531
Engineering | Lateral Hardening-Fuse-91803979,1 | 29410.6061 | 3000 | 0.089394 |  | 3731.851 | 0.035529
Engineering | Lateral Hardening-Fuse-10704104,1 | 13334.4697 | 3000 | 0.04053 | 1 | 1691.5663 | 0.03552
Engineering | Lateral Hardening-Fuse-92852486,1 | 39131.0606 | 3000 | 0.11894 | 16 | 4963.3633 | 0.035515
Engineering | Lateral Hardening-Fuse-90426233,1 | 43617.4242 | 3000 | 0.13258 | 1 | 5525.2062 | 0.035469
Engineering | Lateral Hardening-Fuse-92846904,1 | 21995.6439 | 3000 | 0.066856 | 4 | 2783.3836 | 0.035432
Engineering | Lateral Hardening-Fuse-93320544,1 | 16948.4848 | 3000 | 0.051515 | 2 | 2144.6996 | 0.035432
Engineering | Lateral Hardening-Fuse-60024888,1 | 84742.4242 | 3000 | 0.25758 | 1 | 10719.0759 | 0.035417
Engineering | Lateral Hardening-Fuse-60470500,1 | 13396.7803 | 3000 | 0.04072 | 3 | 1693.8727 | 0.035403
Engineering | Lateral Hardening-Fuse-91229221,1 | 18568.5606 | 3000 | 0.056439 | 4 | 2347.5909 | 0.0354
Engineering | Lateral Hardening-Fuse-92682531,1 | 13160 | 3000 | 0.018939 | 3 | 1662.3336 | 0.035369
Engineering | Lateral Hardening-Fuse-93251187,1 | 13160 | 3000 | 0.017803 | 2 | 1660.3918 | 0.035327
Engineering | Lateral Hardening-Fuse-10455371,1 | 26855.8712 | 3000 | 0.081629 | 4 | 3383.766 | 0.035279
Engineering | Lateral Hardening-Fuse-93269874,1 | 22182.5758 | 3000 | 0.067424 | 14 | 2792.6171 | 0.03525
Engineering | Lateral Hardening-Fuse-60648797,1 | 30906.0606 | 3000 | 0.093939 | 2 | 3888.5688 | 0.035229
Engineering | Lateral Hardening-Fuse-90873223,1 | 33834.6591 | 3000 | 0.10284 | 2 | 4252.7417 | 0.035194
Engineering | Lateral Hardening-Fuse-91297742,1 | 21808.7121 | 3000 | 0.066288 | 2 | 2740.1318 | 0.03518
Engineering | Lateral Hardening-Fuse-60334640,1 | 30843.75 | 3000 | 0.09375 |  | 3870.6914 | 0.035138
Engineering | Lateral Hardening-Fuse-10100717,1 | 13160 | 3000 | 0.015341 | 4 | 1650.9796 | 0.035127
Engineering | Lateral Hardening-Fuse-10745603,1 | 22992.6136 | 3000 | 0.069886 | 1 | 2883.9942 | 0.035121
Engineering | Lateral Hardening-Fuse-92984618,1 | 23179.5455 | 3000 | 0.070455 | 3 | 2906.4359 | 0.035109
Engineering | Lateral Hardening-Fuse-92624933,1 | 36264.7727 | 3000 | 0.11023 | 2 | 4545.724 | 0.035097
Engineering | Lateral Hardening-Fuse-60370038,1 | 14206.8182 | 3000 | 0.043182 | 1 | 1779.207 | 0.035066
Engineering | Lateral Hardening-Fuse-10762860,1 | 22307.197 | 3000 | 0.067803 | 2 | 2792.5898 | 0.035053
Engineering | Lateral Hardening-Fuse-10091427,2 | 22278.874 | 3000 | 0.078409 | 3 | 2454.3174 | 0.035052
Engineering | Lateral Hardening-Fuse-92860269,1 | 26232.7652 | 3000 | 0.079735 | 2 | 3283.0102 | 0.035042
Engineering | Lateral Hardening-Fuse-10064515,1 | 44925.947 | 3000 | 0.13655 | 8 | 5618.1602 | 0.035015
Engineering | Lateral Hardening-Fuse-90801955,1 | 21684.0909 | 3000 | 0.065909 | 1 | 2706.318 | 0.034946
Engineering | Lateral Hardening-Fuse-92413086,1 | 116520.8333 | 3000 | 0.35417 | 17 | 14508.6418 | 0.034864
Engineering | Lateral Hardening-Fuse-91508737,1 | 21621.7803 | 3000 | 0.06572 | 1 | 2691.9397 | 0.03486
Engineering | Lateral Hardening-Fuse-60226593,1 | 13160 | 3000 | 0.039773 | 1 | 1635.446 | 0.034797
Engineering | Lateral Hardening-Fuse-91169495,1 | 13160 | 3000 | 0.0068182 | 16 | 1633.2888 | 0.034751
Engineering | Lateral Hardening-Fuse-10237844,1 | 13160 | 3000 | 0.013258 | 11 | 1632.6617 | 0.034737
Engineering | Lateral Hardening-Fuse-10376183,1 | 45299.8106 | 3000 | 0.13769 | 5 | 5611.8718 | 0.034687
Engineering | Lateral Hardening-Fuse-92824577,1 | 50346.9697 | 3000 | 0.15303 | 8 | 6234.293 | 0.034671
Engineering | Lateral Hardening-Fuse-93295555,1 | 56017.2348 | 3000 | 0.17027 | 1 | 6934.9974 | 0.034664
Engineering | Lateral Hardening-Fuse-60020682,1 | 15390.7197 | 3000 | 0.04678 | 2 | 1903.9307 | 0.034638
Engineering | Lateral Hardening-Fuse-91750246,1 | 34333.1439 | 3000 | 0.10436 | 1 | 4244.288 | 0.034614
Engineering | Lateral Hardening-Fuse-92811065,1 | 13160 | 3000 | 0.014394 | 16 | 1624.3238 | 0.03456
Engineering | Lateral Hardening-Fuse-92643770,1 | 20064.0152 | 3000 | 0.060985 | 2 | 2476.3542 | 0.034558
Engineering | Lateral Hardening-Fuse-10000811,1 | 40314.9621 | 3000 | 0.12254 | 1 | 4970.4785 | 0.034522
Engineering | Lateral Hardening-Fuse-91445171,1 | 27354.3561 | 3000 | 0.083144 | 1 | 3372.5349 | 0.034521
Engineering | Lateral Hardening-Fuse-92619179,1 | 35205.4924 | 3000 | 0.10701 | 1 | 4338.0419 | 0.034502
Engineering | Lateral Hardening-Fuse-90838002,1 | 32276.8939 | 3000 | 0.098106 | 8 | 3973.2185 | 0.034467
Engineering | Lateral Hardening-Fuse-92734185,1 | 20936.3636 | 3000 | 0.063636 | 17 | 2573.4545 | 0.034417
Engineering | Lateral Hardening-Fuse-10158931,1 | 21995.6439 | 3000 | 0.066856 | 6 | 2701.2856 | 0.034387
Engineering | Lateral Hardening-Fuse-10696386,2 | 15875.043 | 3000 | 0.055871 | 4 | 1714.7639 | 0.034369
Engineering | Lateral Hardening-Fuse-91449232,1 | 13160 | 3000 | 0.032955 | 4 | 1613.9585 | 0.03434
Engineering | Lateral Hardening-Fuse-92685247,1 | 36638.6364 | 3000 | 0.11136 | 2 | 4485.4259 | 0.034279
Engineering | Lateral Hardening-Fuse-90290192,1 | 35641.6667 | 3000 | 0.10833 | 2 | 4359.7234 | 0.03425
Engineering | Lateral Hardening-Fuse-90713427,1 | 32962.3106 | 3000 | 0.10019 | 1 | 4031.6126 | 0.034247
Engineering | Lateral Hardening-Fuse-10643501,1 | 28787.5 | 3000 | 0.0875 | 1 | 3519.7459 | 0.034235
Engineering | Lateral Hardening-Fuse-91517908,1 | 30594.5076 | 3000 | 0.092992 | 1 | 3737.0242 | 0.034201
Engineering | Lateral Hardening-Fuse-93217509,1 | 26793.5606 | 3000 | 0.081439 | 1 | 3270.8711 | 0.034181
Engineering | Lateral Hardening-Fuse-92466199,1 | 18506.25 | 3000 | 0.05625 | 2 | 2257.1832 | 0.034151
Engineering | Lateral Hardening-Fuse-92205905,1 | 13160 | 3000 | 0.038447 | 7 | 1601.0778 | 0.034065
Engineering | Lateral Hardening-Fuse-90801089,1 | 40875.7576 | 3000 | 0.12424 | 4 | 4969.5278 | 0.034041
Engineering | Lateral Hardening-Fuse-90708105,1 | 94275.947 | 3000 | 0.28655 | 10 | 11456.7847 | 0.034027
Engineering | Lateral Hardening-Fuse-10484779,1 | 30906.0606 | 3000 | 0.093939 | 2 | 3753.6585 | 0.034007
Engineering | Lateral Hardening-Fuse-10562357,1 | 21746.4015 | 3000 | 0.066098 | 2 | 2640.741 | 0.034001
Engineering | Lateral Hardening-Fuse-60501800,1 | 22494.1288 | 3000 | 0.068371 | 13 | 2730.5203 | 0.033989
Engineering | Lateral Hardening-Fuse-92626570,1 | 22930.303 | 3000 | 0.069697 | 1 | 2782.6209 | 0.033978
Engineering | Lateral Hardening-Fuse-10813092,3 | 95196.4445 | 3000 | 0.33504 | 4 | 10165.5864 | 0.033977
Engineering | Lateral Hardening-Fuse-60615130,1 | 57263.447 | 3000 | 0.17405 |  | 6936.6169 | 0.033918
Engineering | Lateral Hardening-Fuse-90290310,2 | 106497.3226 | 3000 | 0.37481 | 1 | 11345.2014 | 0.033896
Engineering | Lateral Hardening-Fuse-60427491,1 | 66796.9697 | 3000 | 0.20303 | 1 | 8072.8301 | 0.03384
Engineering | Lateral Hardening-Fuse-60625725,1 | 23553.4091 | 3000 | 0.071591 | 2 | 2837.0191 | 0.033726
Engineering | Lateral Hardening-Fuse-10271816,1 | 19316.2879 | 3000 | 0.058712 | 3 | 2324.7041 | 0.033698
Engineering | Lateral Hardening-Fuse-92643890,1 | 18568.5606 | 3000 | 0.056439 | 2 | 2234.6897 | 0.033697
Engineering | Lateral Hardening-Fuse-92795172,1 | 24986.553 | 3000 | 0.075947 | 1 | 3003.4438 | 0.033657
Engineering | Lateral Hardening-Fuse-10556536,1 | 23802.6515 | 3000 | 0.072348 | 1 | 2860.4971 | 0.033649
Engineering | Lateral Hardening-Fuse-10556688,1 | 35953.2197 | 3000 | 0.10928 | 2 | 4311.5095 | 0.033578
Engineering | Lateral Hardening-Fuse-92414318,1 | 24114.2045 | 3000 | 0.073295 | 19 | 2890.0942 | 0.033558
Engineering | Lateral Hardening-Fuse-60028431,1 | 13160 | 3000 | 0.023295 | 1 | 1577.0636 | 0.033555
Engineering | Lateral Hardening-Fuse-91629415,1 | 13160 | 3000 | 0.0125 |  | 1574.937 | 0.033509
Engineering | Lateral Hardening-Fuse-60356996,1 | 29784.4697 | 3000 | 0.09053 |  | 3562.3982 | 0.03349
Engineering | Lateral Hardening-Fuse-10095542,1 | 76704.3561 | 3000 | 0.23314 | 2 | 9174.1184 | 0.033489
Engineering | Lateral Hardening-Fuse-91958841,1 | 24425.7576 | 3000 | 0.074242 | 10 | 2918.9341 | 0.033461
Engineering | Lateral Hardening-Fuse-92681157,1 | 13396.7803 | 3000 | 0.04072 | 2 | 1600.7308 | 0.033456
Engineering | Lateral Hardening-Fuse-60370001,1 | 13160 | 3000 | 0.025189 | 1 | 1572.0597 | 0.033448
Engineering | Lateral Hardening-Fuse-10381760,1 | 17446.9697 | 3000 | 0.05303 | 6 | 2083.973 | 0.033445
Engineering | Lateral Hardening-Fuse-90522567,1 | 13160 | 3000 | 0.013447 | 6 | 1570.8146 | 0.033422
Engineering | Lateral Hardening-Fuse-60172026,1 | 13160 | 3000 | 0.035227 | 2 | 1569.9947 | 0.033404
Engineering | Lateral Hardening-Fuse-91095470,1 | 20188.6364 | 3000 | 0.061364 | 2 | 2407.4337 | 0.033389
Engineering | Lateral Hardening-Fuse-10696500,1 | 14206.8182 | 3000 | 0.043182 | 2 | 1692.6102 | 0.033359
Engineering | Lateral Hardening-Fuse-10895235,1 | 15515.3409 | 3000 | 0.047159 | 4 | 1847.26 | 0.033337
Engineering | Lateral Hardening-Fuse-10710601,1 | 13160 | 3000 | 0.034848 | 2 | 1566.2541 | 0.033325
Engineering | Lateral Hardening-Fuse-10710637,1 | 19004.7348 | 3000 | 0.057765 | 1 | 2261.3951 | 0.033318
Engineering | Lateral Hardening-Fuse-91313014,1 | 13160 | 3000 | 0.010227 | 31 | 1564.9104 | 0.033296
Engineering | Lateral Hardening-Fuse-92643061,1 | 13160 | 3000 | 0.039583 | 4 | 1562.6023 | 0.033247
Engineering | Lateral Hardening-Fuse-92629774,1 | 19690.1515 | 3000 | 0.059848 | 2 | 2336.6955 | 0.033229
Engineering | Lateral Hardening-Fuse-60282418,1 | 13160 | 3000 | 0.039205 | 2 | 1560.3237 | 0.033198
Engineering | Lateral Hardening-Fuse-90369694,1 | 45362.1212 | 3000 | 0.13788 | 4 | 5375.5349 | 0.033181
Engineering | Lateral Hardening-Fuse-92281205,1 | 13160 | 3000 | 0.036174 |  | 1558.8597 | 0.033167
Engineering | Lateral Hardening-Fuse-10381759,1 | 24799.6212 | 3000 | 0.075379 | 11 | 2937.2446 | 0.033163
Engineering | Lateral Hardening-Fuse-91912314,1 | 14580.6818 | 3000 | 0.044318 | 1 | 1724.6703 | 0.03312
Engineering | Lateral Hardening-Fuse-10537271,1 | 13160 | 3000 | 0.032008 | 6 | 1552.9201 | 0.033041
Engineering | Lateral Hardening-Fuse-60022541,1 | 79321.4015 | 3000 | 0.2411 |  | 9359.0721 | 0.033037
Engineering | Lateral Hardening-Fuse-92897477,1 | 13459.0909 | 3000 | 0.040909 | 1 | 1588.001 | 0.033036
Engineering | Lateral Hardening-Fuse-91530067,1 | 17571.5909 | 3000 | 0.053409 | 1 | 2071.625 | 0.033011
Engineering | Lateral Hardening-Fuse-10716305,1 | 33460.7955 | 3000 | 0.1017 | 2 | 3937.0171 | 0.032945
Engineering | Lateral Hardening-Fuse-60442405,1 | 61874.4318 | 3000 | 0.18807 | 1 | 7276.6707 | 0.032929
Engineering | Lateral Hardening-Fuse-10807561,1 | 23989.5833 | 3000 | 0.072917 | 3 | 2818.6589 | 0.032899
Engineering | Lateral Hardening-Fuse-92609197,1 | 17135.4167 | 3000 | 0.052083 | 2 | 2012.7045 | 0.032888
Engineering | Lateral Hardening-Fuse-90423127,1 | 13160 | 3000 | 0.025379 | 4 | 1544.3114 | 0.032858
Engineering | Lateral Hardening-Fuse-10694154,1 | 51530.8712 | 3000 | 0.15663 |  | 6046.6267 | 0.032855
Engineering | Lateral Hardening-Fuse-10487571,1 | 33585.4167 | 3000 | 0.10208 | 12 | 3932.6236 | 0.032786
Engineering | Lateral Hardening-Fuse-92009654,1 | 20437.8788 | 3000 | 0.062121 | 4 | 2391.4445 | 0.032763
Engineering | Lateral Hardening-Fuse-60360537,1 | 13160 | 3000 | 0.025758 |  | 1539.6705 | 0.032759
Engineering | Lateral Hardening-Fuse-10829501,1 | 23864.9621 | 3000 | 0.072538 | 4 | 2788.847 | 0.032721
Engineering | Lateral Hardening-Fuse-93111018,1 | 13160 | 3000 | 0.028977 | 2 | 1537.3572 | 0.03271
Engineering | Lateral Hardening-Fuse-10632131,1 | 13160 | 3000 | 0.017424 | 1 | 1535.9177 | 0.032679
Engineering | Lateral Hardening-Fuse-10625742,1 | 15826.8939 | 3000 | 0.048106 | 1 | 1846.2105 | 0.032662
Engineering | Lateral Hardening-Fuse-90029895,1 | 13160 | 3000 | 0.00625 | 3 | 1534.8032 | 0.032655
Engineering | Lateral Hardening-Fuse-91231466,1 | 19129.3561 | 3000 | 0.058144 | 2 | 2230.4539 | 0.032648
Engineering | Lateral Hardening-Fuse-10095515,1 | 85116.2879 | 3000 | 0.25871 | 2 | 9895.43 | 0.032552
Engineering | Lateral Hardening-Fuse-91387810,1 | 16761.553 | 3000 | 0.050947 | 1 | 1947.9179 | 0.03254
Engineering | Lateral Hardening-Fuse-10754794,1 | 36015.5303 | 3000 | 0.10947 | 1 | 4180.6309 | 0.032502
Engineering | Lateral Hardening-Fuse-90253266,1 | 20749.4318 | 3000 | 0.063068 | 1 | 2407.674 | 0.03249
Engineering | Lateral Hardening-Fuse-90714900,1 | 25671.9697 | 3000 | 0.07803 | 1 | 2977.145 | 0.032471
Engineering | Lateral Hardening-Fuse-10462582,1 | 13160 | 3000 | 0.023674 | 3 | 1525.6111 | 0.03246
Engineering | Lateral Hardening-Fuse-93251443,1 | 37635.6061 | 3000 | 0.11439 | 1 | 4360.1445 | 0.032438
Engineering | Lateral Hardening-Fuse-10612070,1 | 27977.4621 | 3000 | 0.085038 |  | 3240.8855 | 0.032435
Engineering | Lateral Hardening-Fuse-91446005,1 | 20811.7424 | 3000 | 0.063258 | 5 | 2408.8813 | 0.032409
Engineering | Lateral Hardening-Fuse-60023643,1 | 13160 | 3000 | 0.031439 | 1 | 1521.189 | 0.032366
Engineering | Lateral Hardening-Fuse-92429225,1 | 36451.7045 | 3000 | 0.1108 | 8 | 4207.5791 | 0.03232
Engineering | Lateral Hardening-Fuse-60530431,1 | 20437.8788 | 3000 | 0.062121 | 1 | 2358.4011 | 0.03231
Engineering | Lateral Hardening-Fuse-10616469,1 | 29971.4015 | 3000 | 0.091098 | 1 | 3454.7439 | 0.032275
Engineering | Lateral Hardening-Fuse-10462557,1 | 24799.6212 | 3000 | 0.075379 | 1 | 2857.0404 | 0.032257
Engineering | Lateral Hardening-Fuse-91334961,1 | 13160 | 3000 | 0.025 | 1 | 1514.3102 | 0.032219
Engineering | Lateral Hardening-Fuse-93207025,1 | 63992.9924 | 3000 | 0.19451 | 14 | 7362.1805 | 0.032213
Engineering | Lateral Hardening-Fuse-60567508,1 | 20001.7045 | 3000 | 0.060795 | 4 | 2299.7963 | 0.032194
Engineering | Lateral Hardening-Fuse-91063568,1 | 13160 | 3000 | 0.021212 | 6 | 1512.8504 | 0.032188
Engineering | Lateral Hardening-Fuse-10686196,1 | 17260.0379 | 3000 | 0.052462 | 3 | 1982.506 | 0.032161
Engineering | Lateral Hardening-Fuse-10271866,1 | 16823.8636 | 3000 | 0.051136 | 2 | 1931.6201 | 0.032148
Engineering | Lateral Hardening-Fuse-93224728,1 | 13160 | 3000 | 0.012121 | 1 | 1510.9264 | 0.032147
Engineering | Lateral Hardening-Fuse-92553542,1 | 57575 | 3000 | 0.175 | 6 | 6608.7702 | 0.03214
Engineering | Lateral Hardening-Fuse-10080944,1 | 25671.9697 | 3000 | 0.07803 | 1 | 2946.375 | 0.032136
Engineering | Lateral Hardening-Fuse-10496850,1 | 24550.3788 | 3000 | 0.074621 | 3 | 2813.9138 | 0.032093
Engineering | Lateral Hardening-Fuse-10487430,1 | 26170.4545 | 3000 | 0.079545 | 2 | 2995.7419 | 0.032052
Engineering | Lateral Hardening-Fuse-91630851,1 | 32089.9621 | 3000 | 0.097538 | 2 | 3671.0269 | 0.032031
Engineering | Lateral Hardening-Fuse-91768869,1 | 13160 | 3000 | 0.011174 | 3 | 1504.1553 | 0.032003
Engineering | Lateral Hardening-Fuse-90113193,1 | 23241.8561 | 3000 | 0.070644 | 16 | 2655.4229 | 0.03199
Engineering | Lateral Hardening-Fuse-10477218,1 | 42745.0758 | 3000 | 0.12992 | 2 | 4877.5333 | 0.03195
Engineering | Lateral Hardening-Fuse-10636037,1 | 13160 | 3000 | 0.038068 | 1 | 1498.2444 | 0.031878
Engineering | Lateral Hardening-Fuse-93179357,1 | 35330.1136 | 3000 | 0.10739 |  | 4021.3118 | 0.03187
Engineering | Lateral Hardening-Fuse-93276195,1 | 13160 | 3000 | 0.011364 | 1 | 1496.5401 | 0.031841
Engineering | Lateral Hardening-Fuse-92998413,1 | 13396.7803 | 3000 | 0.04072 |  | 1522.8857 | 0.031829
Engineering | Lateral Hardening-Fuse-60027575,1 | 13895.2652 | 3000 | 0.042235 | 11 | 1575.7171 | 0.031752
Engineering | Lateral Hardening-Fuse-90013698,1 | 43991.2879 | 3000 | 0.13371 |  | 4988.0848 | 0.031749
Engineering | Lateral Hardening-Fuse-90840181,1 | 15764.5833 | 3000 | 0.047917 | 3 | 1785.8473 | 0.031719
Engineering | Lateral Hardening-Fuse-10755949,1 | 34270.8333 | 3000 | 0.10417 | 12 | 3875.1649 | 0.031661
Engineering | Lateral Hardening-Fuse-10313377,1 | 21746.4015 | 3000 | 0.066098 | 2 | 2456.2911 | 0.031626
Engineering | Lateral Hardening-Fuse-91437337,1 | 26419.697 | 3000 | 0.080303 | 5 | 2974.5705 | 0.031525
Engineering | Lateral Hardening-Fuse-93277185,1 | 31404.5455 | 3000 | 0.095455 | 2 | 3532.7884 | 0.031498
Engineering | Lateral Hardening-Fuse-91071734,1 | 13160 | 3000 | 0.023295 | 243 | 1476.3767 | 0.031412
Engineering | Lateral Hardening-Fuse-90136731,1 | 13160 | 3000 | 0.025947 |  | 1476.3427 | 0.031412
Engineering | Lateral Hardening-Fuse-93349124,1 | 13160 | 3000 | 0.017803 | 25 | 1475.0533 | 0.031384
Engineering | Lateral Hardening-Fuse-92950682,1 | 13160 | 3000 | 0.027652 | 1 | 1475.0312 | 0.031384
Engineering | Lateral Hardening-Fuse-60452324,1 | 32588.447 | 3000 | 0.099053 | 1 | 3651.7822 | 0.031376
Engineering | Lateral Hardening-Fuse-92442475,1 | 52403.2197 | 3000 | 0.15928 | 75 | 5871.9863 | 0.031375
Engineering | Lateral Hardening-Fuse-90980361,1 | 39816.4773 | 3000 | 0.12102 | 3 | 4459.1922 | 0.031358
Engineering | Lateral Hardening-Fuse-90482506,1 | 27478.9773 | 3000 | 0.083523 | 11 | 3076.5724 | 0.031349
Engineering | Lateral Hardening-Fuse-10030702,1 | 39193.3712 | 3000 | 0.11913 | 4 | 4374.3132 | 0.03125
Engineering | Lateral Hardening-Fuse-92890216,1 | 13160 | 3000 | 0.021023 | 2 | 1467.6335 | 0.031226
Engineering | Lateral Hardening-Fuse-60277066,1 | 31092.9924 | 3000 | 0.094508 | 1 | 3463.4786 | 0.031189
Engineering | Lateral Hardening-Fuse-92655833,1 | 13160 | 3000 | 0.036742 | 2 | 1465.4958 | 0.031181
Engineering | Lateral Hardening-Fuse-91512679,1 | 13160 | 3000 | 0.025758 | 4 | 1465.3594 | 0.031178
Engineering | Lateral Hardening-Fuse-91504771,1 | 19814.7727 | 3000 | 0.060227 | 2 | 2202.2654 | 0.03112
Engineering | Lateral Hardening-Fuse-92185478,1 | 13160 | 3000 | 0.029356 | 2 | 1462.1975 | 0.031111
Engineering | Lateral Hardening-Fuse-92848494,1 | 15453.0303 | 3000 | 0.04697 | 2 | 1714.9637 | 0.031074
Engineering | Lateral Hardening-Fuse-10696481,1 | 13160 | 3000 | 0.036742 | 6 | 1460.2685 | 0.03107
Engineering | Lateral Hardening-Fuse-91452246,1 | 17197.7273 | 3000 | 0.052273 |  | 1906.6095 | 0.031042
Engineering | Lateral Hardening-Fuse-92015296,1 | 15577.6515 | 3000 | 0.047348 | 1 | 1726.0881 | 0.031026
Engineering | Lateral Hardening-Fuse-60614861,1 | 13160 | 3000 | 0.034848 | 1 | 1457.1813 | 0.031004
Engineering | Lateral Hardening-Fuse-91805071,1 | 13160 | 3000 | 0.037879 | 1 | 1454.9809 | 0.030957
Engineering | Lateral Hardening-Fuse-93358822,1 | 13160 | 3000 | 0.031629 | 2 | 1454.0561 | 0.030937
Engineering | Lateral Hardening-Fuse-92387763,2 | 14954.5454 | 3000 | 0.033523 | 19 | 1453.6155 | 0.030928
Engineering | Lateral Hardening-Fuse-92386701,1 | 13160 | 3000 | 0.011553 | 1 | 1453.1643 | 0.030918
Engineering | Lateral Hardening-Fuse-10876302,1 | 18381.6288 | 3000 | 0.055871 | 5 | 2027.6599 | 0.030887
Engineering | Lateral Hardening-Fuse-60167580,1 | 18568.5606 | 3000 | 0.056439 | 1 | 2046.8704 | 0.030865
Engineering | Lateral Hardening-Fuse-60020543,2 | 14954.5454 | 3000 | 0.015909 | 3 | 1449.7575 | 0.030846
Engineering | Lateral Hardening-Fuse-90661100,1 | 22307.197 | 3000 | 0.067803 | 2 | 2457.3447 | 0.030845
Engineering | Lateral Hardening-Fuse-10456329,1 | 13770.6439 | 3000 | 0.041856 | 3 | 1516.8629 | 0.030843
Engineering | Lateral Hardening-Fuse-92868176,1 | 13160 | 3000 | 0.017045 |  | 1447.598 | 0.0308
Engineering | Lateral Hardening-Fuse-60442577,1 | 56515.7197 | 3000 | 0.17178 | 2 | 6204.1101 | 0.030737
Engineering | Lateral Hardening-Fuse-90782634,1 | 13708.3333 | 3000 | 0.041667 | 5 | 1503.5008 | 0.03071
Engineering | Lateral Hardening-Fuse-10556606,1 | 86175.5682 | 3000 | 0.26193 | 2 | 9443.9475 | 0.030685
Engineering | Lateral Hardening-Fuse-92133237,1 | 18942.4242 | 3000 | 0.057576 | 3 | 2075.8893 | 0.030685
Engineering | Lateral Hardening-Fuse-92164532,1 | 13160 | 3000 | 0.017803 | 1 | 1442.0231 | 0.030681
Engineering | Lateral Hardening-Fuse-90918937,1 | 13160 | 3000 | 0.025758 |  | 1441.5612 | 0.030672
Engineering | Lateral Hardening-Fuse-92828024,1 | 19253.9773 | 3000 | 0.058523 | 2 | 2107.3042 | 0.030645
Engineering | Lateral Hardening-Fuse-10791856,1 | 22244.8864 | 3000 | 0.067614 |  | 2434.4367 | 0.030643
Engineering | Lateral Hardening-Fuse-10476039,1 | 74274.2424 | 3000 | 0.22576 | 16 | 8126.8003 | 0.030637
Engineering | Lateral Hardening-Fuse-10754734,1 | 13160 | 3000 | 0.038068 | 1 | 1439.3809 | 0.030625
Engineering | Lateral Hardening-Fuse-90996152,1 | 18194.697 | 3000 | 0.055303 | 17 | 1989.9275 | 0.030623
Engineering | Lateral Hardening-Fuse-10726546,1 | 16263.0682 | 3000 | 0.049432 | 1 | 1777.0742 | 0.030596
Engineering | Lateral Hardening-Fuse-10492944,1 | 13160 | 3000 | 0.029545 | 1 | 1437.2941 | 0.030581
Engineering | Lateral Hardening-Fuse-90471037,1 | 19627.8409 | 3000 | 0.059659 | 1 | 2143.5941 | 0.030579
Engineering | Lateral Hardening-Fuse-92639328,1 | 34956.25 | 3000 | 0.10625 | 1 | 3814.1756 | 0.030552
Engineering | Lateral Hardening-Fuse-10686284,1 | 56889.5833 | 3000 | 0.17292 | 2 | 6204.1117 | 0.030535
Engineering | Lateral Hardening-Fuse-92981222,1 | 13160 | 3000 | 0.019318 | 21 | 1434.8667 | 0.030529
Engineering | Lateral Hardening-Fuse-93107812,1 | 13160 | 3000 | 0.018561 |  | 1432.5878 | 0.030481
Engineering | Lateral Hardening-Fuse-90473819,1 | 20313.2576 | 3000 | 0.061742 | 1 | 2211.0305 | 0.030477
Engineering | Lateral Hardening-Fuse-10379343,1 | 41000.3788 | 3000 | 0.12462 | 16 | 4455.7127 | 0.030429
Engineering | Lateral Hardening-Fuse-92624834,1 | 70161.7424 | 3000 | 0.21326 | 4 | 7618.1653 | 0.030402
Engineering | Lateral Hardening-Fuse-60070205,1 | 50596.2121 | 3000 | 0.15379 | 5 | 5492.9368 | 0.030398
Engineering | Lateral Hardening-Fuse-10569605,1 | 29722.1591 | 3000 | 0.090341 | 4 | 3219.7156 | 0.030332
Engineering | Lateral Hardening-Fuse-10664556,1 | 34021.5909 | 3000 | 0.10341 | 2 | 3684.2995 | 0.030322
Engineering | Lateral Hardening-Fuse-10669976,1 | 79508.3333 | 3000 | 0.24167 | 3 | 8608.0485 | 0.030314
Engineering | Lateral Hardening-Fuse-90115651,1 | 13160 | 3000 | 0.020265 | 2 | 1421.4089 | 0.030243
Engineering | Lateral Hardening-Fuse-93331401,1 | 17073.1061 | 3000 | 0.051894 | 1 | 1841.7884 | 0.030205
Engineering | Lateral Hardening-Fuse-93224723,1 | 13160 | 3000 | 0.0077652 | 1 | 1418.2328 | 0.030175
Engineering | Lateral Hardening-Fuse-10095532,1 | 26731.25 | 3000 | 0.08125 | 1 | 2880.5079 | 0.030172
Engineering | Lateral Hardening-Fuse-93294946,1 | 21497.1591 | 3000 | 0.065341 | 3 | 2316.3407 | 0.03017
Engineering | Lateral Hardening-Fuse-10558855,1 | 43243.5606 | 3000 | 0.13144 | 2 | 4657.4948 | 0.030157
Engineering | Lateral Hardening-Fuse-91791929,1 | 31840.7197 | 3000 | 0.09678 | 26 | 3425.5619 | 0.030124
Engineering | Lateral Hardening-Fuse-90482362,1 | 13160 | 3000 | 0.023485 | 9 | 1415.7123 | 0.030122
Engineering | Lateral Hardening-Fuse-10372414,2 | 14954.5454 | 3000 | 0.46989 | 36 | 1414.3786 | 0.030093
Engineering | Lateral Hardening-Fuse-91756827,1 | 13160 | 3000 | 0.036742 | 1 | 1412.6642 | 0.030057
Engineering | Lateral Hardening-Fuse-10170039,1 | 27852.8409 | 3000 | 0.084659 | 1 | 2984.8912 | 0.030007
Engineering | Lateral Hardening-Fuse-60568345,1 | 48602.2727 | 3000 | 0.14773 | 1 | 5204.3456 | 0.029982
Engineering | Lateral Hardening-Fuse-10674787,1 | 13160 | 3000 | 0.038447 | 11 | 1407.748 | 0.029952
Engineering | Lateral Hardening-Fuse-92614668,1 | 15702.2727 | 3000 | 0.047727 |  | 1678.0289 | 0.029922
Engineering | Lateral Hardening-Fuse-91324345,1 | 13160 | 3000 | 0.020833 | 51 | 1402.8182 | 0.029847
Engineering | Lateral Hardening-Fuse-92158799,1 | 55456.4394 | 3000 | 0.16856 | 3 | 5909.5869 | 0.029838
Engineering | Lateral Hardening-Fuse-91538940,1 | 81003.7879 | 3000 | 0.24621 | 1 | 8630.6226 | 0.029833
Engineering | Lateral Hardening-Fuse-91922006,1 | 13160 | 3000 | 0.037879 | 1 | 1400.4667 | 0.029797
Engineering | Lateral Hardening-Fuse-91289231,1 | 64865.3409 | 3000 | 0.19716 | 2 | 6885.7681 | 0.029723
Engineering | Lateral Hardening-Fuse-10476025,1 | 32089.9621 | 3000 | 0.097538 | 3 | 3405.2173 | 0.029712
Engineering | Lateral Hardening-Fuse-93216187,1 | 23678.0303 | 3000 | 0.07197 | 1 | 2512.2232 | 0.029708
Engineering | Lateral Hardening-Fuse-10745617,1 | 38694.8864 | 3000 | 0.11761 | 3 | 4105.3229 | 0.029707
Engineering | Lateral Hardening-Fuse-92831404,1 | 13160 | 3000 | 0.024432 | 1 | 1395.633 | 0.029694
Engineering | Lateral Hardening-Fuse-93020028,1 | 28039.7727 | 3000 | 0.085227 | 3 | 2972.4763 | 0.029683
Engineering | Lateral Hardening-Fuse-10716375,1 | 61064.3939 | 3000 | 0.18561 | 9 | 6466.2557 | 0.02965
Engineering | Lateral Hardening-Fuse-10556659,1 | 18070.0758 | 3000 | 0.054924 | 1 | 1911.9482 | 0.029626
Engineering | Lateral Hardening-Fuse-10556674,1 | 104432.5758 | 3000 | 0.31742 | 3 | 11037.9748 | 0.029595
Engineering | Lateral Hardening-Fuse-60015274,1 | 71968.75 | 3000 | 0.21875 | 4 | 7600.5796 | 0.029571
Engineering | Lateral Hardening-Fuse-91500584,1 | 60877.4621 | 3000 | 0.18504 | 2 | 6424.1696 | 0.029547
Engineering | Lateral Hardening-Fuse-92609198,1 | 13160 | 3000 | 0.032955 | 1 | 1388.4937 | 0.029542
Engineering | Lateral Hardening-Fuse-90902146,1 | 18070.0758 | 3000 | 0.054924 |  | 1901.4862 | 0.029464
Engineering | Lateral Hardening-Fuse-90718102,1 | 76953.5985 | 3000 | 0.2339 | 8 | 8094.5719 | 0.029453
Engineering | Lateral Hardening-Fuse-92582610,1 | 14767.6136 | 3000 | 0.044886 | 1 | 1548.2588 | 0.029356
Engineering | Lateral Hardening-Fuse-10616434,1 | 60316.6667 | 3000 | 0.18333 | 1 | 6322.1714 | 0.029349
Engineering | Lateral Hardening-Fuse-60041756,1 | 13160 | 3000 | 0.032197 | 1 | 1377.5488 | 0.02931
Engineering | Lateral Hardening-Fuse-92323403,1 | 13160 | 3000 | 0.03125 | 11 | 1376.7099 | 0.029292
Engineering | Lateral Hardening-Fuse-60519555,1 | 15266.0985 | 3000 | 0.046402 | 1 | 1595.8113 | 0.029269
Engineering | Lateral Hardening-Fuse-10650524,1 | 20874.053 | 3000 | 0.063447 | 1 | 2181.2901 | 0.029259
Engineering | Lateral Hardening-Fuse-60022435,1 | 22992.6136 | 3000 | 0.069886 | 1 | 2400.067 | 0.029228
Engineering | Lateral Hardening-Fuse-60269660,1 | 38009.4697 | 3000 | 0.11553 | 1 | 3965.1864 | 0.02921
Engineering | Lateral Hardening-Fuse-10705908,1 | 91347.3485 | 3000 | 0.27765 | 10 | 9505.8485 | 0.029138
Engineering | Lateral Hardening-Fuse-90445774,1 | 37697.9167 | 3000 | 0.11458 | 1 | 3921.1832 | 0.029124
Engineering | Lateral Hardening-Fuse-10916720,1 | 36576.3258 | 3000 | 0.11117 | 8 | 3802.6531 | 0.02911
Engineering | Lateral Hardening-Fuse-10376189,1 | 59132.7652 | 3000 | 0.17973 | 12 | 6144.2337 | 0.029094
Engineering | Lateral Hardening-Fuse-60018263,1 | 26108.1439 | 3000 | 0.079356 | 2 | 2711.2641 | 0.029077
Engineering | Lateral Hardening-Fuse-92504796,1 | 16948.4848 | 3000 | 0.051515 | 1 | 1759.9803 | 0.029076
Engineering | Lateral Hardening-Fuse-93227787,1 | 13160 | 3000 | 0.019886 | 5 | 1365.0109 | 0.029043
Engineering | Lateral Hardening-Fuse-10895265,1 | 26918.1818 | 3000 | 0.081818 | 1 | 2791.8771 | 0.029041
Engineering | Lateral Hardening-Fuse-90800019,1 | 15702.2727 | 3000 | 0.047727 | 6 | 1628.383 | 0.029037
Engineering | Lateral Hardening-Fuse-60339020,1 | 31778.4091 | 3000 | 0.096591 |  | 3293.7445 | 0.029021
Engineering | Lateral Hardening-Fuse-90491627,1 | 21684.0909 | 3000 | 0.065909 | 3 | 2246.3456 | 0.029006
Engineering | Lateral Hardening-Fuse-60156965,1 | 14705.303 | 3000 | 0.044697 | 2 | 1522.9645 | 0.028998
Engineering | Lateral Hardening-Fuse-10804180,1 | 22556.4394 | 3000 | 0.068561 | 23 | 2335.0157 | 0.028985
Engineering | Lateral Hardening-Fuse-10162593,1 | 83122.3485 | 3000 | 0.25265 | 26 | 8594.2472 | 0.02895
Engineering | Lateral Hardening-Fuse-90833410,1 | 13160 | 3000 | 0.014962 | 7 | 1359.4821 | 0.028925
Engineering | Lateral Hardening-Fuse-10671291,1 | 25796.5909 | 3000 | 0.078409 | 3 | 2661.4922 | 0.028888
Engineering | Lateral Hardening-Fuse-92632804,1 | 13160 | 3000 | 0.013068 | 47 | 1357.5873 | 0.028885
Engineering | Lateral Hardening-Fuse-92655943,1 | 17384.6591 | 3000 | 0.052841 |  | 1788.478 | 0.028806
Engineering | Lateral Hardening-Fuse-91007833,1 | 13770.6439 | 3000 | 0.041856 | 1 | 1415.7228 | 0.028786
Engineering | Lateral Hardening-Fuse-10097048,1 | 33896.9697 | 3000 | 0.10303 |  | 3483.8957 | 0.028778
Engineering | Lateral Hardening-Fuse-92325804,1 | 13160 | 3000 | 0.027273 | 9 | 1350.4196 | 0.028732
Engineering | Lateral Hardening-Fuse-60143196,1 | 22618.75 | 3000 | 0.06875 | 2 | 2319.2213 | 0.02871
Engineering | Lateral Hardening-Fuse-93207523,1 | 26668.9394 | 3000 | 0.081061 | 2 | 2727.8659 | 0.02864
Engineering | Lateral Hardening-Fuse-60326233,1 | 51219.3182 | 3000 | 0.15568 | 2 | 5234.8501 | 0.028617
Engineering | Lateral Hardening-Fuse-60007478,1 | 13160 | 3000 | 0.012121 | 2 | 1344.2758 | 0.028602
Engineering | Lateral Hardening-Fuse-10391655,1 | 18942.4242 | 3000 | 0.057576 |  | 1932.4407 | 0.028565
Engineering | Lateral Hardening-Fuse-90542593,1 | 13160 | 3000 | 0.02803 | 1 | 1341.3376 | 0.028539
Engineering | Lateral Hardening-Fuse-60114871,1 | 21995.6439 | 3000 | 0.066856 | 2 | 2241.1251 | 0.028529
Engineering | Lateral Hardening-Fuse-10762891,1 | 13160 | 3000 | 0.031629 | 2 | 1340.5157 | 0.028522
Engineering | Lateral Hardening-Fuse-92130879,1 | 52901.7045 | 3000 | 0.1608 | 1 | 5383.6658 | 0.028495
Engineering | Lateral Hardening-Fuse-10075306,1 | 27042.803 | 3000 | 0.082197 | 3 | 2747.8766 | 0.028451
Engineering | Lateral Hardening-Fuse-10087615,1 | 23678.0303 | 3000 | 0.07197 | 2 | 2404.7759 | 0.028437
Engineering | Lateral Hardening-Fuse-60130047,1 | 13160 | 3000 | 0.0079545 | 2 | 1336.497 | 0.028436
Engineering | Lateral Hardening-Fuse-92508990,1 | 23179.5455 | 3000 | 0.070455 | 6 | 2351.658 | 0.028407
Engineering | Lateral Hardening-Fuse-10075347,1 | 20250.947 | 3000 | 0.061553 | 1 | 2053.5296 | 0.028393
Engineering | Lateral Hardening-Fuse-10483831,1 | 13160 | 3000 | 0.0089015 |  | 1329.9349 | 0.028296
Engineering | Lateral Hardening-Fuse-91124475,1 | 92718.1818 | 3000 | 0.28182 |  | 9361.2821 | 0.02827
Engineering | Lateral Hardening-Fuse-90823205,1 | 19004.7348 | 3000 | 0.057765 |  | 1918.7323 | 0.028269
Engineering | Lateral Hardening-Fuse-10402889,1 | 57637.3106 | 3000 | 0.17519 | 27 | 5805.4695 | 0.028203
Engineering | Lateral Hardening-Fuse-10556728,1 | 54708.7121 | 3000 | 0.16629 | 4 | 5507.5265 | 0.028188
Engineering | Lateral Hardening-Fuse-93241914,1 | 21621.7803 | 3000 | 0.06572 |  | 2175.654 | 0.028175
Engineering | Lateral Hardening-Fuse-93183331,1 | 28351.3258 | 3000 | 0.086174 | 4 | 2852.369 | 0.02817
Engineering | Lateral Hardening-Fuse-10087591,1 | 21247.9167 | 3000 | 0.064583 | 1 | 2137.3359 | 0.028165
Engineering | Lateral Hardening-Fuse-92080446,2 | 180814.0495 | 3000 | 0.63636 |  | 15978.6211 | 0.028118
Engineering | Lateral Hardening-Fuse-10895248,1 | 116146.9697 | 3000 | 0.35303 |  | 11662.7317 | 0.028116
Engineering | Lateral Hardening-Fuse-93324813,1 | 15702.2727 | 3000 | 0.047727 | 1 | 1576.2549 | 0.028107
Engineering | Lateral Hardening-Fuse-92425933,1 | 21871.0227 | 3000 | 0.066477 | 7 | 2195.4843 | 0.028107
Engineering | Lateral Hardening-Fuse-10296955,1 | 20064.0152 | 3000 | 0.060985 | 14 | 2014.0459 | 0.028107
Engineering | Lateral Hardening-Fuse-92621573,1 | 28787.5 | 3000 | 0.0875 | 1 | 2881.2184 | 0.028024
Engineering | Lateral Hardening-Fuse-91805147,1 | 13160 | 3000 | 0.038447 | 2 | 1315.6143 | 0.027992
Engineering | Lateral Hardening-Fuse-60224470,1 | 13396.7803 | 3000 | 0.04072 | 1 | 1337.3344 | 0.027951
Engineering | Lateral Hardening-Fuse-60573498,1 | 49412.3106 | 3000 | 0.15019 |  | 4930.1067 | 0.027937
Engineering | Lateral Hardening-Fuse-10000890,1 | 13160 | 3000 | 0.038258 | 1 | 1312.7891 | 0.027932
Engineering | Lateral Hardening-Fuse-91267179,1 | 22992.6136 | 3000 | 0.069886 | 2 | 2292.3632 | 0.027916
Engineering | Lateral Hardening-Fuse-90554092,1 | 13160 | 3000 | 0.0375 | 13 | 1311.5833 | 0.027906
Engineering | Lateral Hardening-Fuse-10793096,1 | 13160 | 3000 | 0.033523 | 1 | 1310.5602 | 0.027884
Engineering | Lateral Hardening-Fuse-60087041,4 | 116764.4111 | 3000 | 0.54205 | 281 | 10226.7611 | 0.027868
Engineering | Lateral Hardening-Fuse-91525856,1 | 13160 | 3000 | 0.019318 | 1 | 1307.0978 | 0.027811
Engineering | Lateral Hardening-Fuse-91134082,1 | 61687.5 | 3000 | 0.1875 | 3 | 6122.2706 | 0.027789
Engineering | Lateral Hardening-Fuse-60257097,1 | 15702.2727 | 3000 | 0.047727 | 1 | 1557.8553 | 0.027779
Engineering | Lateral Hardening-Fuse-90889628,1 | 22307.197 | 3000 | 0.067803 | 1 | 2210.601 | 0.027747
Engineering | Lateral Hardening-Fuse-10484831,1 | 19129.3561 | 3000 | 0.058144 | 3 | 1895.2567 | 0.027741
Engineering | Lateral Hardening-Fuse-10556567,1 | 29909.0909 | 3000 | 0.090909 | 2 | 2963.0383 | 0.027739
Engineering | Lateral Hardening-Fuse-60025512,1 | 99385.4167 | 3000 | 0.30208 | 3 | 9843.1108 | 0.027731
Engineering | Lateral Hardening-Fuse-10710643,1 | 71158.7121 | 3000 | 0.21629 | 3 | 7041.2723 | 0.027706
Engineering | Lateral Hardening-Fuse-90399380,1 | 63182.9545 | 3000 | 0.19205 | 8 | 6249.6927 | 0.027696
Engineering | Lateral Hardening-Fuse-92661213,1 | 13396.7803 | 3000 | 0.04072 | 1 | 1323.3359 | 0.027658
Engineering | Lateral Hardening-Fuse-93276853,1 | 13160 | 3000 | 0.031818 | 4 | 1299.7212 | 0.027654
Engineering | Lateral Hardening-Fuse-10829514,1 | 38321.0227 | 3000 | 0.11648 | 2 | 3784.4146 | 0.027652
Engineering | Lateral Hardening-Fuse-92676569,1 | 112034.4697 | 3000 | 0.34053 |  | 11050.4132 | 0.027618
Engineering | Lateral Hardening-Fuse-10482605,1 | 13160 | 3000 | 0.034659 | 2 | 1297.0062 | 0.027596
Engineering | Lateral Hardening-Fuse-90896815,1 | 13160 | 3000 | 0.038826 | 2 | 1296.6954 | 0.027589
Engineering | Lateral Hardening-Fuse-60028557,1 | 28413.6364 | 3000 | 0.086364 | 3 | 2797.6241 | 0.027569
Engineering | Lateral Hardening-Fuse-91657855,1 | 36763.2576 | 3000 | 0.11174 | 1 | 3619.5529 | 0.027568
Engineering | Lateral Hardening-Fuse-10556523,1 | 33024.6212 | 3000 | 0.10038 | 1 | 3244.0731 | 0.027505
Engineering | Lateral Hardening-Fuse-90501597,1 | 29161.3636 | 3000 | 0.088636 | 20 | 2864.2993 | 0.027502
Engineering | Lateral Hardening-Fuse-90508177,1 | 13160 | 3000 | 0.026515 | 28 | 1291.7584 | 0.027484
Engineering | Lateral Hardening-Fuse-10605147,1 | 14829.9242 | 3000 | 0.045076 | 1 | 1455.1818 | 0.027475
Engineering | Lateral Hardening-Fuse-93165190,1 | 44115.9091 | 3000 | 0.13409 | 14 | 4326.6845 | 0.027461
Engineering | Lateral Hardening-Fuse-10199140,1 | 13160 | 3000 | 0.017424 | 5 | 1289.4863 | 0.027436
Engineering | Lateral Hardening-Fuse-92773521,1 | 13160 | 3000 | 0.019697 | 11 | 1288.1661 | 0.027408
Engineering | Lateral Hardening-Fuse-91572385,1 | 13160 | 3000 | 0.016667 | 6 | 1287.5871 | 0.027395
Engineering | Lateral Hardening-Fuse-92601976,1 | 13160 | 3000 | 0.016856 | 1 | 1286.8198 | 0.027379
Engineering | Lateral Hardening-Fuse-91230995,1 | 24799.6212 | 3000 | 0.075379 | 1 | 2421.0892 | 0.027335
Engineering | Lateral Hardening-Fuse-91348800,1 | 13160 | 3000 | 0.011174 | 2 | 1283.1961 | 0.027302
Engineering | Lateral Hardening-Fuse-93100398,1 | 13160 | 3000 | 0.02803 | 1 | 1282.5029 | 0.027287
Engineering | Lateral Hardening-Fuse-92876052,1 | 13957.5758 | 3000 | 0.042424 | 3 | 1359.0365 | 0.027263
Engineering | Lateral Hardening-Fuse-91253737,1 | 17010.7955 | 3000 | 0.051705 | 3 | 1656.1847 | 0.027261
Engineering | Lateral Hardening-Fuse-92055366,1 | 21746.4015 | 3000 | 0.066098 |  | 2114.2144 | 0.027222
Engineering | Lateral Hardening-Fuse-10244455,1 | 34831.6288 | 3000 | 0.10587 | 2 | 3381.1628 | 0.02718
Engineering | Lateral Hardening-Fuse-10605170,1 | 71470.2652 | 3000 | 0.21723 | 1 | 6934.1141 | 0.027166
Engineering | Lateral Hardening-Fuse-10759975,3 | 74639.6091 | 3000 | 0.26269 | 1 | 6367.5473 | 0.027144
Engineering | Lateral Hardening-Fuse-10645502,1 | 13160 | 3000 | 0.0051136 | 1 | 1271.9241 | 0.027062
Engineering | Lateral Hardening-Fuse-92977308,1 | 13160 | 3000 | 0.037311 | 2 | 1271.7848 | 0.027059
Engineering | Lateral Hardening-Fuse-10411587,1 | 19378.5985 | 3000 | 0.058902 | 2 | 1872.4336 | 0.027055
Engineering | Lateral Hardening-Fuse-91007463,1 | 13396.7803 | 3000 | 0.04072 | 1 | 1294.2754 | 0.027051
Engineering | Lateral Hardening-Fuse-92554213,1 | 16138.447 | 3000 | 0.049053 | 2 | 1556.7387 | 0.027009
Engineering | Lateral Hardening-Fuse-60616622,1 | 14892.2348 | 3000 | 0.045265 | 1 | 1435.087 | 0.026982
Engineering | Lateral Hardening-Fuse-10876328,1 | 25422.7273 | 3000 | 0.077273 | 6 | 2449.7662 | 0.026981
Engineering | Lateral Hardening-Fuse-10030697,1 | 66610.0379 | 3000 | 0.20246 | 7 | 6416.095 | 0.026971
Engineering | Lateral Hardening-Fuse-92345551,1 | 111909.8485 | 3000 | 0.34015 | 1 | 10775.6562 | 0.026961
Engineering | Lateral Hardening-Fuse-93015896,1 | 63992.9924 | 3000 | 0.19451 | 20 | 6140.7278 | 0.026869
Engineering | Lateral Hardening-Fuse-91901369,1 | 73464.2045 | 3000 | 0.2233 | 2 | 7040.6541 | 0.026835
Engineering | Lateral Hardening-Fuse-60289930,1 | 13160 | 3000 | 0.020644 |  | 1261.2176 | 0.026834
Engineering | Lateral Hardening-Fuse-10675179,1 | 67233.1439 | 3000 | 0.20436 | 1 | 6433.2185 | 0.026792
Engineering | Lateral Hardening-Fuse-90833732,1 | 23553.4091 | 3000 | 0.071591 | 1 | 2251.2049 | 0.026762
Engineering | Lateral Hardening-Fuse-93063273,1 | 16886.1742 | 3000 | 0.051326 | 3 | 1612.2609 | 0.026734
Engineering | Lateral Hardening-Fuse-60023826,1 | 27790.5303 | 3000 | 0.08447 | 2 | 2651.721 | 0.026717
Engineering | Lateral Hardening-Fuse-90239827,1 | 20562.5 | 3000 | 0.0625 | 24 | 1957.3496 | 0.026653
Engineering | Lateral Hardening-Fuse-91160761,1 | 16138.447 | 3000 | 0.049053 | 1 | 1535.065 | 0.026633
Engineering | Lateral Hardening-Fuse-92273931,1 | 24550.3788 | 3000 | 0.074621 | 11 | 2334.8482 | 0.026629
Engineering | Lateral Hardening-Fuse-92939954,1 | 13957.5758 | 3000 | 0.042424 | 1 | 1326.6183 | 0.026613
Engineering | Lateral Hardening-Fuse-10496841,1 | 13160 | 3000 | 0.028409 | 1 | 1250.0767 | 0.026597
Engineering | Lateral Hardening-Fuse-60549851,1 | 13160 | 3000 | 0.03125 | 1 | 1245.3041 | 0.026496
Engineering | Lateral Hardening-Fuse-10368980,1 | 57325.7576 | 3000 | 0.17424 | 1 | 5424.5484 | 0.026495
Engineering | Lateral Hardening-Fuse-60072768,1 | 13160 | 3000 | 0.029356 | 10 | 1245.2376 | 0.026494
Engineering | Lateral Hardening-Fuse-60016525,1 | 15203.7879 | 3000 | 0.046212 | 10 | 1438.6233 | 0.026494
Engineering | Lateral Hardening-Fuse-92607671,1 | 20126.3258 | 3000 | 0.061174 | 1 | 1900.5501 | 0.026441
Engineering | Lateral Hardening-Fuse-91574186,1 | 26980.4924 | 3000 | 0.082008 | 10 | 2545.1875 | 0.026414
Engineering | Lateral Hardening-Fuse-90068884,1 | 25298.1061 | 3000 | 0.076894 | 13 | 2383.7484 | 0.026383
Engineering | Lateral Hardening-Fuse-90976793,1 | 13160 | 3000 | 0.013636 | 46 | 1233.8327 | 0.026252
Engineering | Lateral Hardening-Fuse-92484809,3 | 103752.8236 | 3000 | 0.36515 | 15 | 8556.641 | 0.026241
Engineering | Lateral Hardening-Fuse-10020750,1 | 13459.0909 | 3000 | 0.040909 | 2 | 1261.0039 | 0.026234
Engineering | Lateral Hardening-Fuse-10055019,1 | 35890.9091 | 3000 | 0.10909 | 26 | 3361.655 | 0.026226
Engineering | Lateral Hardening-Fuse-90913915,1 | 32276.8939 | 3000 | 0.098106 | 2 | 3019.8825 | 0.026197
Engineering | Lateral Hardening-Fuse-91085562,1 | 13160 | 3000 | 0.028598 | 32 | 1229.6459 | 0.026163
Engineering | Lateral Hardening-Fuse-91548414,1 | 17384.6591 | 3000 | 0.052841 | 1 | 1622.9066 | 0.026139
Engineering | Lateral Hardening-Fuse-91310475,1 | 39193.3712 | 3000 | 0.11913 | 2 | 3657.4867 | 0.026129
Engineering | Lateral Hardening-Fuse-10933158,1 | 19316.2879 | 3000 | 0.058712 | 7 | 1801.3311 | 0.026111
Engineering | Lateral Hardening-Fuse-60387069,1 | 38321.0227 | 3000 | 0.11648 | 2 | 3564.2814 | 0.026043
Engineering | Lateral Hardening-Fuse-92661411,1 | 60067.4242 | 3000 | 0.18258 | 40 | 5584.2915 | 0.026031
Engineering | Lateral Hardening-Fuse-90549633,1 | 13160 | 3000 | 0.031629 |  | 1221.2873 | 0.025985
Engineering | Lateral Hardening-Fuse-91456359,1 | 16013.8258 | 3000 | 0.048674 | 2 | 1485.6283 | 0.025976
Engineering | Lateral Hardening-Fuse-60281201,1 | 24051.8939 | 3000 | 0.073106 | 2 | 2223.0756 | 0.02588
Engineering | Lateral Hardening-Fuse-60047741,1 | 14269.1288 | 3000 | 0.043371 | 3 | 1317.9175 | 0.025861
Engineering | Lateral Hardening-Fuse-10388833,1 | 16076.1364 | 3000 | 0.048864 | 1 | 1483.3681 | 0.025836
Engineering | Lateral Hardening-Fuse-90394890,1 | 13160 | 3000 | 0.016477 | 1 | 1212.7539 | 0.025803
Engineering | Lateral Hardening-Fuse-93039287,1 | 22244.8864 | 3000 | 0.067614 | 3 | 2048.141 | 0.02578
Engineering | Lateral Hardening-Fuse-90356585,1 | 45798.2955 | 3000 | 0.1392 | 23 | 4208.1414 | 0.025728
Engineering | Lateral Hardening-Fuse-10758553,1 | 49163.0682 | 3000 | 0.14943 | 6 | 4513.1125 | 0.025704
Engineering | Lateral Hardening-Fuse-93225855,1 | 19877.0833 | 3000 | 0.060417 | 1 | 1822.6111 | 0.025674
Engineering | Lateral Hardening-Fuse-60167578,1 | 21746.4015 | 3000 | 0.066098 | 2 | 1990.1537 | 0.025625
Engineering | Lateral Hardening-Fuse-10686292,1 | 14144.5076 | 3000 | 0.042992 | 1 | 1293.2612 | 0.025601
Engineering | Lateral Hardening-Fuse-91447486,1 | 50409.2803 | 3000 | 0.15322 | 1 | 4608.3726 | 0.025597
Engineering | Lateral Hardening-Fuse-60004007,1 | 20126.3258 | 3000 | 0.061174 | 7 | 1839.5774 | 0.025592
Engineering | Lateral Hardening-Fuse-93207835,1 | 37324.053 | 3000 | 0.11345 | 3 | 3402.689 | 0.025527
Engineering | Lateral Hardening-Fuse-92281079,1 | 15951.5152 | 3000 | 0.048485 | 3 | 1453.0138 | 0.025505
Engineering | Lateral Hardening-Fuse-60527799,1 | 23927.2727 | 3000 | 0.072727 | 1 | 2177.9948 | 0.025487
Engineering | Lateral Hardening-Fuse-92913362,1 | 14518.3712 | 3000 | 0.044129 | 10 | 1319.3921 | 0.025446
Engineering | Lateral Hardening-Fuse-91715878,1 | 13583.7121 | 3000 | 0.041288 | 3 | 1233.5161 | 0.025426
Engineering | Lateral Hardening-Fuse-91528906,1 | 13160 | 3000 | 0.024053 | 1 | 1194.371 | 0.025412
Engineering | Lateral Hardening-Fuse-10767787,1 | 23117.2348 | 3000 | 0.070265 | 6 | 2097.9302 | 0.02541
Engineering | Lateral Hardening-Fuse-10421449,1 | 13160 | 3000 | 0.025 | 1 | 1194.2223 | 0.025409
Engineering | Lateral Hardening-Fuse-91682716,1 | 13160 | 3000 | 0.016477 | 2 | 1194.1333 | 0.025407
Engineering | Lateral Hardening-Fuse-10684549,1 | 18755.4924 | 3000 | 0.057008 | 4 | 1700.643 | 0.025389
Engineering | Lateral Hardening-Fuse-92892026,1 | 21185.6061 | 3000 | 0.064394 | 1 | 1920.9433 | 0.025388
Engineering | Lateral Hardening-Fuse-90292907,1 | 17073.1061 | 3000 | 0.051894 | 1 | 1547.7214 | 0.025383
Engineering | Lateral Hardening-Fuse-92619162,1 | 34644.697 | 3000 | 0.1053 | 3 | 3139.1515 | 0.025371
Engineering | Lateral Hardening-Fuse-93198722,1 | 13160 | 3000 | 0.0089015 | 1 | 1192.2957 | 0.025368
Engineering | Lateral Hardening-Fuse-10548843,1 | 21247.9167 | 3000 | 0.064583 | 2 | 1923.4046 | 0.025346
Engineering | Lateral Hardening-Fuse-90906621,1 | 41748.1061 | 3000 | 0.12689 | 2 | 3776.7042 | 0.02533
Engineering | Lateral Hardening-Fuse-10760006,1 | 34644.697 | 3000 | 0.1053 | 4 | 3132.0496 | 0.025313
Engineering | Lateral Hardening-Fuse-93205874,1 | 15079.1667 | 3000 | 0.045833 | 4 | 1362.3172 | 0.025296
Engineering | Lateral Hardening-Fuse-92612861,1 | 47979.1667 | 3000 | 0.14583 | 1 | 4329.1978 | 0.025265
Engineering | Lateral Hardening-Fuse-91362306,1 | 19752.4621 | 3000 | 0.060038 | 2 | 1780.929 | 0.025245
Engineering | Lateral Hardening-Fuse-10298293,1 | 13160 | 3000 | 0.028977 | 1 | 1186.5352 | 0.025245
Engineering | Lateral Hardening-Fuse-92124689,1 | 13160 | 3000 | 0.037879 | 2 | 1186.5352 | 0.025245
Engineering | Lateral Hardening-Fuse-10807574,1 | 18319.3182 | 3000 | 0.055682 | 5 | 1651.3911 | 0.025241
Engineering | Lateral Hardening-Fuse-60451131,1 | 25796.5909 | 3000 | 0.078409 | 21 | 2323.2198 | 0.025217
Engineering | Lateral Hardening-Fuse-10556652,1 | 60939.7727 | 3000 | 0.18523 | 1 | 5454.6931 | 0.025063
Engineering | Lateral Hardening-Fuse-93223317,1 | 36825.5682 | 3000 | 0.11193 | 1 | 3295.3199 | 0.025056
Engineering | Lateral Hardening-Fuse-60530974,1 | 150729.3561 | 3000 | 0.45814 | 389 | 13467.3766 | 0.025017
Engineering | Lateral Hardening-Fuse-10558853,1 | 16450 | 3000 | 0.05 | 2 | 1464.389 | 0.024926
Engineering | Lateral Hardening-Fuse-92557004,1 | 13160 | 3000 | 0.022348 | 7 | 1170.4554 | 0.024903
Engineering | Lateral Hardening-Fuse-91937838,1 | 28039.7727 | 3000 | 0.085227 | 2 | 2493.5511 | 0.0249
Engineering | Lateral Hardening-Fuse-10565896,1 | 13160 | 3000 | 0.011364 | 1 | 1170.2596 | 0.024899
Engineering | Lateral Hardening-Fuse-10556639,1 | 37947.1591 | 3000 | 0.11534 | 1 | 3374.4175 | 0.024899
Engineering | Lateral Hardening-Fuse-92637828,1 | 33211.553 | 3000 | 0.10095 | 3 | 2953.0813 | 0.024897
Engineering | Lateral Hardening-Fuse-91044371,1 | 60129.7348 | 3000 | 0.18277 | 2 | 5339.8558 | 0.024866
Engineering | Lateral Hardening-Fuse-91552288,1 | 18755.4924 | 3000 | 0.057008 | 1 | 1664.7558 | 0.024853
Engineering | Lateral Hardening-Fuse-10696436,1 | 18506.25 | 3000 | 0.05625 | 1 | 1641.9427 | 0.024843
Engineering | Lateral Hardening-Fuse-10162587,1 | 28351.3258 | 3000 | 0.086174 | 1 | 2511.0924 | 0.0248
Engineering | Lateral Hardening-Fuse-60018172,1 | 21247.9167 | 3000 | 0.064583 | 4 | 1881.3539 | 0.024792
Engineering | Lateral Hardening-Fuse-90295023,1 | 13160 | 3000 | 0.032765 | 2 | 1164.3596 | 0.024774
Engineering | Lateral Hardening-Fuse-90771590,1 | 82436.9318 | 3000 | 0.25057 | 150 | 7289.2507 | 0.024758
Engineering | Lateral Hardening-Fuse-93222055,1 | 58883.5227 | 3000 | 0.17898 | 2 | 5197.9178 | 0.024717
Engineering | Lateral Hardening-Fuse-91094434,1 | 32463.8258 | 3000 | 0.098674 | 21 | 2865.6389 | 0.024716
Engineering | Lateral Hardening-Fuse-10605111,1 | 15453.0303 | 3000 | 0.04697 | 3 | 1363.878 | 0.024713
Engineering | Lateral Hardening-Fuse-92351472,1 | 19067.0455 | 3000 | 0.057955 | 1 | 1681.9607 | 0.0247
Engineering | Lateral Hardening-Fuse-92281093,1 | 32089.9621 | 3000 | 0.097538 | 2 | 2825.5635 | 0.024654
Engineering | Lateral Hardening-Fuse-90705444,1 | 13160 | 3000 | 0.023295 | 2 | 1158.5556 | 0.02465
Engineering | Lateral Hardening-Fuse-10296941,1 | 13160 | 3000 | 0.032576 | 7 | 1157.3926 | 0.024625
Engineering | Lateral Hardening-Fuse-90310117,1 | 26045.8333 | 3000 | 0.079167 | 3 | 2289.954 | 0.024618
Engineering | Lateral Hardening-Fuse-10098183,1 | 13160 | 3000 | 0.031439 | 3 | 1156.369 | 0.024604
Engineering | Lateral Hardening-Fuse-91242060,1 | 46047.5379 | 3000 | 0.13996 | 33 | 4043.6524 | 0.024588
Engineering | Lateral Hardening-Fuse-10650384,1 | 56453.4091 | 3000 | 0.17159 | 1 | 4952.7084 | 0.024565
Engineering | Lateral Hardening-Fuse-10556718,1 | 18693.1818 | 3000 | 0.056818 | 2 | 1637.4208 | 0.024526
Engineering | Lateral Hardening-Fuse-10199123,1 | 20687.1212 | 3000 | 0.062879 |  | 1810.6651 | 0.024507
Engineering | Lateral Hardening-Fuse-91550539,1 | 13160 | 3000 | 0.035038 | 6 | 1151.6513 | 0.024503
Engineering | Lateral Hardening-Fuse-60386980,1 | 23117.2348 | 3000 | 0.070265 | 1 | 2017.1879 | 0.024433
Engineering | Lateral Hardening-Fuse-90850575,1 | 13160 | 3000 | 0.01875 | 52 | 1146.3785 | 0.024391
Engineering | Lateral Hardening-Fuse-10129864,1 | 15203.7879 | 3000 | 0.046212 | 3 | 1317.842 | 0.02427
Engineering | Lateral Hardening-Fuse-10313363,1 | 25360.4167 | 3000 | 0.077083 | 1 | 2194.4734 | 0.024229
Engineering | Lateral Hardening-Fuse-60011604,1 | 13160 | 3000 | 0.023295 | 12 | 1135.683 | 0.024163
Engineering | Lateral Hardening-Fuse-93114562,1 | 13160 | 3000 | 0.033712 | 2 | 1135.3125 | 0.024156
Engineering | Lateral Hardening-Fuse-91312974,1 | 54833.3333 | 3000 | 0.16667 |  | 4726.4877 | 0.024135
Engineering | Lateral Hardening-Fuse-91086847,1 | 48602.2727 | 3000 | 0.14773 | 1 | 4186.7705 | 0.02412
Engineering | Lateral Hardening-Fuse-90292762,1 | 25235.7955 | 3000 | 0.076705 | 1 | 2173.6639 | 0.024118
Engineering | Lateral Hardening-Fuse-93100327,1 | 14892.2348 | 3000 | 0.045265 | 1 | 1280.7804 | 0.024081
Engineering | Lateral Hardening-Fuse-90176882,1 | 13160 | 3000 | 0.03447 | 2 | 1130.9453 | 0.024063
Engineering | Lateral Hardening-Fuse-10635987,1 | 27852.8409 | 3000 | 0.084659 | 2 | 2391.8705 | 0.024045
Engineering | Lateral Hardening-Fuse-10716387,1 | 59132.7652 | 3000 | 0.17973 | 9 | 5077.7316 | 0.024044
Engineering | Lateral Hardening-Fuse-92024404,1 | 20998.6742 | 3000 | 0.063826 | 10 | 1802.1434 | 0.02403
Engineering | Lateral Hardening-Fuse-10588826,1 | 29535.2273 | 3000 | 0.089773 | 1 | 2534.3937 | 0.024027
Engineering | Lateral Hardening-Fuse-90961574,1 | 25485.0379 | 3000 | 0.077462 | 1 | 2185.3299 | 0.02401
Engineering | Lateral Hardening-Fuse-90729885,1 | 100507.0076 | 3000 | 0.30549 | 1 | 8602.0066 | 0.023964
Engineering | Lateral Hardening-Fuse-92744134,1 | 19378.5985 | 3000 | 0.058902 | 1 | 1650.4997 | 0.023848
Engineering | Lateral Hardening-Fuse-60105573,1 | 13160 | 3000 | 0.036932 | 2 | 1120.2576 | 0.023835
Engineering | Lateral Hardening-Fuse-91551143,1 | 149670.0758 | 3000 | 0.45492 | 3 | 12728.7116 | 0.023813
Engineering | Lateral Hardening-Fuse-10745566,1 | 38134.0909 | 3000 | 0.11591 | 2 | 3241.9749 | 0.023804
Engineering | Lateral Hardening-Fuse-10629047,1 | 24986.553 | 3000 | 0.075947 | 1 | 2122.359 | 0.023783
Engineering | Lateral Hardening-Fuse-93155782,1 | 13160 | 3000 | 0.015152 | 4 | 1115.9676 | 0.023744
Engineering | Lateral Hardening-Fuse-90833302,1 | 55394.1288 | 3000 | 0.16837 | 2 | 4695.8398 | 0.023736
Engineering | Lateral Hardening-Fuse-60094912,1 | 14580.6818 | 3000 | 0.044318 | 6 | 1235.8791 | 0.023733
Engineering | Lateral Hardening-Fuse-90718455,1 | 14642.9924 | 3000 | 0.044508 | 1 | 1239.5082 | 0.023702
Engineering | Lateral Hardening-Fuse-10635156,1 | 13895.2652 | 3000 | 0.042235 | 1 | 1175.9999 | 0.023697
Engineering | Lateral Hardening-Fuse-91903080,1 | 37137.1212 | 3000 | 0.11288 | 3 | 3141.6831 | 0.023687
Engineering | Lateral Hardening-Fuse-60579046,1 | 20811.7424 | 3000 | 0.063258 | 2 | 1759.21 | 0.023668
Engineering | Lateral Hardening-Fuse-90654074,1 | 13160 | 3000 | 0.017045 | 1 | 1112.0665 | 0.023661
Engineering | Lateral Hardening-Fuse-93123666,1 | 13160 | 3000 | 0.0081439 | 1 | 1110.0684 | 0.023618
Engineering | Lateral Hardening-Fuse-93251416,1 | 25921.2121 | 3000 | 0.078788 |  | 2185.6094 | 0.023609
Engineering | Lateral Hardening-Fuse-90308381,1 | 26793.5606 | 3000 | 0.081439 | 1 | 2255.087 | 0.023566
Engineering | Lateral Hardening-Fuse-93215014,1 | 26045.8333 | 3000 | 0.079167 | 1 | 2191.1242 | 0.023555
Engineering | Lateral Hardening-Fuse-92056308,1 | 13160 | 3000 | 0.032765 | 6 | 1106.0885 | 0.023534
Engineering | Lateral Hardening-Fuse-10560416,1 | 16574.6212 | 3000 | 0.050379 | 1 | 1392.9492 | 0.023532
Engineering | Lateral Hardening-Fuse-92668446,1 | 13160 | 3000 | 0.016477 | 2 | 1105.3658 | 0.023518
Engineering | Lateral Hardening-Fuse-92649885,1 | 24550.3788 | 3000 | 0.074621 | 4 | 2061.9111 | 0.023516
Engineering | Lateral Hardening-Fuse-90269295,1 | 22120.2652 | 3000 | 0.067235 | 14 | 1857.5318 | 0.023513
Engineering | Lateral Hardening-Fuse-92867128,1 | 13160 | 3000 | 0.010038 | 7 | 1104.0049 | 0.023489
Engineering | Lateral Hardening-Fuse-10510825,1 | 13160 | 3000 | 0.012121 |  | 1103.2971 | 0.023474
Engineering | Lateral Hardening-Fuse-10745537,1 | 25609.6591 | 3000 | 0.077841 | 1 | 2146.2283 | 0.023466
Engineering | Lateral Hardening-Fuse-10090771,1 | 39255.6818 | 3000 | 0.11932 | 5 | 3289.6435 | 0.023464
Engineering | Lateral Hardening-Fuse-10216476,1 | 21871.0227 | 3000 | 0.066477 | 2 | 1829.6533 | 0.023424
Engineering | Lateral Hardening-Fuse-93301795,1 | 32588.447 | 3000 | 0.099053 | 2 | 2722.4201 | 0.023391
Engineering | Lateral Hardening-Fuse-10674218,1 | 13160 | 3000 | 0.030492 | 5 | 1096.8922 | 0.023338
Engineering | Lateral Hardening-Fuse-10933193,1 | 13160 | 3000 | 0.016098 | 9 | 1094.9028 | 0.023296
Engineering | Lateral Hardening-Fuse-91140036,1 | 13160 | 3000 | 0.017045 | 1 | 1094.4908 | 0.023287
Engineering | Lateral Hardening-Fuse-92219356,1 | 13160 | 3000 | 0.020644 | 19 | 1092.4745 | 0.023244
Engineering | Lateral Hardening-Fuse-10556720,1 | 25485.0379 | 3000 | 0.077462 | 2 | 2113.7096 | 0.023223
Engineering | Lateral Hardening-Fuse-10662316,1 | 31217.6136 | 3000 | 0.094886 | 2 | 2588.8916 | 0.023221
Engineering | Lateral Hardening-Fuse-10556633,1 | 72404.9242 | 3000 | 0.22008 | 2 | 5992.4427 | 0.023174
Engineering | Lateral Hardening-Fuse-90883236,1 | 13160 | 3000 | 0.019697 | 2 | 1087.6018 | 0.02314
Engineering | Lateral Hardening-Fuse-92641106,1 | 68292.4242 | 3000 | 0.20758 | 2 | 5641.5204 | 0.02313
Engineering | Lateral Hardening-Fuse-10313376,1 | 17945.4545 | 3000 | 0.054545 | 20 | 1481.0834 | 0.023109
Engineering | Lateral Hardening-Fuse-91948246,1 | 23304.1667 | 3000 | 0.070833 | 3 | 1923.3011 | 0.023108
Engineering | Lateral Hardening-Fuse-10745520,1 | 13334.4697 | 3000 | 0.04053 | 1 | 1099.5834 | 0.023089
Engineering | Lateral Hardening-Fuse-91384787,1 | 13160 | 3000 | 0.021591 | 71 | 1083.4414 | 0.023052
Engineering | Lateral Hardening-Fuse-92959192,1 | 15515.3409 | 3000 | 0.047159 | 3 | 1272.4225 | 0.022963
Engineering | Lateral Hardening-Fuse-90527492,1 | 15826.8939 | 3000 | 0.048106 | 1 | 1295.8552 | 0.022926
Engineering | Lateral Hardening-Fuse-92015229,1 | 13160 | 3000 | 0.036174 | 7 | 1076.6235 | 0.022907
Engineering | Lateral Hardening-Fuse-92606233,1 | 13160 | 3000 | 0.036553 | 1 | 1076.1314 | 0.022896
Engineering | Lateral Hardening-Fuse-60128345,1 | 17322.3485 | 3000 | 0.052652 |  | 1415.2898 | 0.022877
Engineering | Lateral Hardening-Fuse-92664307,1 | 47293.75 | 3000 | 0.14375 | 33 | 3860.1112 | 0.022854
Engineering | Lateral Hardening-Fuse-92614658,1 | 16948.4848 | 3000 | 0.051515 | 2 | 1378.5187 | 0.022774
Engineering | Lateral Hardening-Fuse-10379987,1 | 23366.4773 | 3000 | 0.071023 | 13 | 1899.2467 | 0.022759
Engineering | Lateral Hardening-Fuse-10443867,1 | 13160 | 3000 | 0.034848 | 3 | 1069.3173 | 0.022751
Engineering | Lateral Hardening-Fuse-92675510,1 | 16948.4848 | 3000 | 0.051515 | 3 | 1376.7233 | 0.022744
Engineering | Lateral Hardening-Fuse-93109970,1 | 13160 | 3000 | 0.029545 | 2 | 1068.178 | 0.022727
Engineering | Lateral Hardening-Fuse-93049454,1 | 21933.3333 | 3000 | 0.066667 | 2 | 1779.6288 | 0.022719
Engineering | Lateral Hardening-Fuse-60196059,1 | 19316.2879 | 3000 | 0.058712 | 1 | 1567.1197 | 0.022716
Engineering | Lateral Hardening-Fuse-91210942,1 | 70410.9848 | 3000 | 0.21402 | 1 | 5708.0824 | 0.022699
Engineering | Lateral Hardening-Fuse-92442778,1 | 239272.7273 | 3000 | 0.72727 | 4 | 19393.2697 | 0.022694
Engineering | Lateral Hardening-Fuse-92479964,1 | 13160 | 3000 | 0.029924 |  | 1063.7206 | 0.022632
Engineering | Lateral Hardening-Fuse-90425861,1 | 20936.3636 | 3000 | 0.063636 | 1 | 1692.1255 | 0.02263
Engineering | Lateral Hardening-Fuse-10477204,1 | 13160 | 3000 | 0.039962 | 2 | 1063.0399 | 0.022618
Engineering | Lateral Hardening-Fuse-90242603,1 | 100444.697 | 3000 | 0.3053 | 176 | 8082.8117 | 0.022532
Engineering | Lateral Hardening-Fuse-92629820,1 | 17571.5909 | 3000 | 0.053409 | 1 | 1412.6584 | 0.02251
Engineering | Lateral Hardening-Fuse-92247984,1 | 13160 | 3000 | 0.028598 | 4 | 1057.4561 | 0.022499
Engineering | Lateral Hardening-Fuse-91489133,1 | 18880.1136 | 3000 | 0.057386 | 2 | 1511.8535 | 0.022421
Engineering | Lateral Hardening-Fuse-10240719,1 | 13160 | 3000 | 0.037689 | 2 | 1051.2385 | 0.022367
Engineering | Lateral Hardening-Fuse-10075303,1 | 13160 | 3000 | 0.038258 | 6 | 1050.5242 | 0.022352
Engineering | Lateral Hardening-Fuse-90817794,1 | 13396.7803 | 3000 | 0.04072 | 1 | 1068.6264 | 0.022335
Engineering | Lateral Hardening-Fuse-90015613,1 | 34083.9015 | 3000 | 0.1036 | 1 | 2718.462 | 0.022332
Engineering | Lateral Hardening-Fuse-91398725,1 | 16263.0682 | 3000 | 0.049432 | 2 | 1296.7694 | 0.022326
Engineering | Lateral Hardening-Fuse-91008296,1 | 38944.1288 | 3000 | 0.11837 | 4 | 3100.8214 | 0.022294
Engineering | Lateral Hardening-Fuse-90694474,1 | 13160 | 3000 | 0.0017045 | 36 | 1047.5556 | 0.022288
Engineering | Lateral Hardening-Fuse-10808201,1 | 33896.9697 | 3000 | 0.10303 |  | 2697.4572 | 0.022282
Engineering | Lateral Hardening-Fuse-91474436,1 | 43555.1136 | 3000 | 0.13239 | 3 | 3453.0941 | 0.022199
Engineering | Lateral Hardening-Fuse-10029857,1 | 36451.7045 | 3000 | 0.1108 | 1 | 2885.1269 | 0.022162
Engineering | Lateral Hardening-Fuse-10693269,1 | 30594.5076 | 3000 | 0.092992 | 3 | 2413.7378 | 0.02209
Engineering | Lateral Hardening-Fuse-60160732,1 | 13646.0227 | 3000 | 0.041477 | 3 | 1074.834 | 0.022054
Engineering | Lateral Hardening-Fuse-92904379,1 | 23615.7197 | 3000 | 0.07178 | 1 | 1857.2656 | 0.022021
Engineering | Lateral Hardening-Fuse-91511800,1 | 30033.7121 | 3000 | 0.091288 | 3 | 2359.4562 | 0.021997
Engineering | Lateral Hardening-Fuse-91508547,2 | 71518.4142 | 3000 | 0.2517 | 4 | 4938.2085 | 0.02197
Engineering | Lateral Hardening-Fuse-91745058,1 | 29659.8485 | 3000 | 0.090152 | 1 | 2317.7209 | 0.02188
Engineering | Lateral Hardening-Fuse-90867203,1 | 13160 | 3000 | 0.038636 | 2 | 1028.3211 | 0.021879
Engineering | Lateral Hardening-Fuse-92671000,1 | 13160 | 3000 | 0.011174 | 2 | 1024.9295 | 0.021807
Engineering | Lateral Hardening-Fuse-60567507,1 | 31965.3409 | 3000 | 0.097159 | 3 | 2487.4689 | 0.021789
Engineering | Lateral Hardening-Fuse-10477670,1 | 13160 | 3000 | 0.03125 | 1 | 1021.5422 | 0.021735
Engineering | Lateral Hardening-Fuse-10676311,1 | 19004.7348 | 3000 | 0.057765 | 1 | 1473.8558 | 0.021715
Engineering | Lateral Hardening-Fuse-90542645,1 | 16076.1364 | 3000 | 0.048864 | 1 | 1244.2485 | 0.021671
Engineering | Lateral Hardening-Fuse-91790534,1 | 13160 | 3000 | 0.0047348 | 5 | 1017.9953 | 0.021659
Engineering | Lateral Hardening-Fuse-92612900,1 | 13160 | 3000 | 0.035417 | 4 | 1016.8864 | 0.021636
Engineering | Lateral Hardening-Fuse-91872524,1 | 38009.4697 | 3000 | 0.11553 | 4 | 2936.5646 | 0.021632
Engineering | Lateral Hardening-Fuse-91586981,1 | 27229.7348 | 3000 | 0.082765 | 2 | 2100.479 | 0.021599
Engineering | Lateral Hardening-Fuse-10876327,1 | 32463.8258 | 3000 | 0.098674 | 8 | 2503.587 | 0.021593
Engineering | Lateral Hardening-Fuse-90096217,1 | 21559.4697 | 3000 | 0.06553 | 6 | 1661.4359 | 0.021578
Engineering | Lateral Hardening-Fuse-91790911,1 | 13160 | 3000 | 0.020644 |  | 1012.7748 | 0.021548
Engineering | Lateral Hardening-Fuse-93179708,1 | 24737.3106 | 3000 | 0.075189 | 3 | 1903.6071 | 0.021547
Engineering | Lateral Hardening-Fuse-90508301,1 | 13396.7803 | 3000 | 0.04072 | 27 | 1030.5027 | 0.021538
Engineering | Lateral Hardening-Fuse-91916821,1 | 13160 | 3000 | 0.032008 | 2 | 1010.8555 | 0.021508
Engineering | Lateral Hardening-Fuse-10827144,1 | 118950.947 | 3000 | 0.36155 |  | 9135.5674 | 0.021504
Engineering | Lateral Hardening-Fuse-10674241,1 | 30282.9545 | 3000 | 0.092045 | 3 | 2324.9139 | 0.021496
Engineering | Lateral Hardening-Fuse-60311796,1 | 19004.7348 | 3000 | 0.057765 | 2 | 1456.176 | 0.021454
Engineering | Lateral Hardening-Fuse-10556640,1 | 65675.3788 | 3000 | 0.19962 | 3 | 5031.4908 | 0.021451
Engineering | Lateral Hardening-Fuse-10745533,1 | 75084.2803 | 3000 | 0.22822 | 6 | 5747.8941 | 0.021435
Engineering | Lateral Hardening-Fuse-10754731,1 | 13160 | 3000 | 0.035795 | 2 | 1006.4283 | 0.021413
Engineering | Lateral Hardening-Fuse-91345667,1 | 13160 | 3000 | 0.0090909 |  | 1006.4283 | 0.021413
Engineering | Lateral Hardening-Fuse-93280050,1 | 13160 | 3000 | 0.032386 | 1 | 1006.4283 | 0.021413
Engineering | Lateral Hardening-Fuse-93207836,1 | 43617.4242 | 3000 | 0.13258 | 1 | 3329.9516 | 0.021376
Engineering | Lateral Hardening-Fuse-92664329,1 | 14393.75 | 3000 | 0.04375 | 1 | 1098.8269 | 0.021375
Engineering | Lateral Hardening-Fuse-10876338,1 | 16263.0682 | 3000 | 0.049432 | 3 | 1241.245 | 0.02137
Engineering | Lateral Hardening-Fuse-91239862,1 | 24488.0682 | 3000 | 0.074432 | 3 | 1868.6214 | 0.021366
Engineering | Lateral Hardening-Fuse-92318821,1 | 18319.3182 | 3000 | 0.055682 | 5 | 1397.2485 | 0.021356
Engineering | Lateral Hardening-Fuse-10759944,1 | 17010.7955 | 3000 | 0.051705 | 2 | 1296.493 | 0.02134
Engineering | Lateral Hardening-Fuse-91853241,1 | 14331.4394 | 3000 | 0.043561 | 1 | 1092.2081 | 0.021339
Engineering | Lateral Hardening-Fuse-60043986,1 | 36389.3939 | 3000 | 0.11061 |  | 2770.237 | 0.021316
Engineering | Lateral Hardening-Fuse-10679356,1 | 24612.6894 | 3000 | 0.074811 | 4 | 1872.7682 | 0.021305
Engineering | Lateral Hardening-Fuse-91053360,1 | 13160 | 3000 | 0.036553 | 15 | 999.9641 | 0.021276
Engineering | Lateral Hardening-Fuse-60021611,1 | 17384.6591 | 3000 | 0.052841 | 1 | 1320.9372 | 0.021275
Engineering | Lateral Hardening-Fuse-92957849,1 | 18319.3182 | 3000 | 0.055682 | 2 | 1391.1398 | 0.021263
Engineering | Lateral Hardening-Fuse-93304340,1 | 19814.7727 | 3000 | 0.060227 | 4 | 1503.3417 | 0.021244
Engineering | Lateral Hardening-Fuse-10087588,1 | 36514.0152 | 3000 | 0.11098 | 3 | 2765.1391 | 0.021204
Engineering | Lateral Hardening-Fuse-91317188,1 | 15889.2045 | 3000 | 0.048295 | 1 | 1203.1176 | 0.021201
Engineering | Lateral Hardening-Fuse-92119087,1 | 27852.8409 | 3000 | 0.084659 | 1 | 2107.8769 | 0.02119
Engineering | Lateral Hardening-Fuse-10570232,1 | 13160 | 3000 | 0.013258 | 6 | 993.4744 | 0.021138
Engineering | Lateral Hardening-Fuse-90759671,1 | 50097.7273 | 3000 | 0.15227 | 3 | 3771.7287 | 0.02108
Engineering | Lateral Hardening-Fuse-92874438,1 | 50409.2803 | 3000 | 0.15322 | 3 | 3791.6998 | 0.021061
Engineering | Lateral Hardening-Fuse-92015350,1 | 41436.553 | 3000 | 0.12595 | 3 | 3113.2435 | 0.021037
Engineering | Lateral Hardening-Fuse-10556621,1 | 76018.9394 | 3000 | 0.23106 | 4 | 5695.7588 | 0.020979
Engineering | Lateral Hardening-Fuse-91742026,1 | 39816.4773 | 3000 | 0.12102 | 3 | 2980.4679 | 0.020959
Engineering | Lateral Hardening-Fuse-60036008,1 | 13160 | 3000 | 0.015909 | 3 | 983.2977 | 0.020921
Engineering | Lateral Hardening-Fuse-60272745,1 | 34146.2121 | 3000 | 0.10379 | 1 | 2548.79 | 0.0209
Engineering | Lateral Hardening-Fuse-10808182,1 | 13160 | 3000 | 0.036174 |  | 982.0661 | 0.020895
Engineering | Lateral Hardening-Fuse-90288582,1 | 56889.5833 | 3000 | 0.17292 | 2 | 4243.2286 | 0.020884
Engineering | Lateral Hardening-Fuse-10492951,1 | 30469.8864 | 3000 | 0.092614 | 2 | 2272.607 | 0.020884
Engineering | Lateral Hardening-Fuse-10556570,1 | 32027.6515 | 3000 | 0.097348 | 3 | 2379.5067 | 0.020803
Engineering | Lateral Hardening-Fuse-90071431,1 | 19440.9091 | 3000 | 0.059091 | 2 | 1441.9745 | 0.020768
Engineering | Lateral Hardening-Fuse-10393590,1 | 17073.1061 | 3000 | 0.051894 | 7 | 1265.9685 | 0.020762
Engineering | Lateral Hardening-Fuse-92655739,1 | 13160 | 3000 | 0.017045 |  | 974.9774 | 0.020744
Engineering | Lateral Hardening-Fuse-91113180,1 | 20624.8106 | 3000 | 0.062689 | 1 | 1527.6583 | 0.020739
Engineering | Lateral Hardening-Fuse-93239515,1 | 28039.7727 | 3000 | 0.085227 | 5 | 2076.1577 | 0.020732
Engineering | Lateral Hardening-Fuse-92760973,1 | 29348.2955 | 3000 | 0.089205 | 2 | 2172.7645 | 0.020729
Engineering | Lateral Hardening-Fuse-10696442,1 | 41997.3485 | 3000 | 0.12765 | 1 | 3103.5038 | 0.020691
Engineering | Lateral Hardening-Fuse-92844710,1 | 13160 | 3000 | 0.015909 | 1 | 971.8324 | 0.020677
Engineering | Lateral Hardening-Fuse-10705812,1 | 20437.8788 | 3000 | 0.062121 | 3 | 1507.0807 | 0.020647
Engineering | Lateral Hardening-Fuse-90751844,1 | 13160 | 3000 | 0.015341 | 18 | 970.3292 | 0.020645
Engineering | Lateral Hardening-Fuse-10657038,1 | 13160 | 3000 | 0.030682 | 4 | 968.7565 | 0.020612
Engineering | Lateral Hardening-Fuse-60256612,1 | 13160 | 3000 | 0.015909 | 1 | 967.4213 | 0.020583
Engineering | Lateral Hardening-Fuse-10866803,1 | 13160 | 3000 | 0.016856 | 2 | 967.3259 | 0.020581
Engineering | Lateral Hardening-Fuse-91579962,1 | 30594.5076 | 3000 | 0.092992 | 1 | 2248.618 | 0.020579
Engineering | Lateral Hardening-Fuse-90838101,1 | 13160 | 3000 | 0.022348 | 12 | 966.8524 | 0.020571
Engineering | Lateral Hardening-Fuse-92528956,1 | 50845.4545 | 3000 | 0.15455 | 17 | 3723.3984 | 0.020504
Engineering | Lateral Hardening-Fuse-60263846,1 | 13160 | 3000 | 0.027462 | 3 | 962.6041 | 0.020481
Engineering | Lateral Hardening-Fuse-90901279,1 | 22431.8182 | 3000 | 0.068182 |  | 1640.5846 | 0.020478
Engineering | Lateral Hardening-Fuse-90288910,1 | 18693.1818 | 3000 | 0.056818 | 1 | 1367.0495 | 0.020477
Engineering | Lateral Hardening-Fuse-10605212,1 | 25173.4848 | 3000 | 0.076515 | 2 | 1839.9321 | 0.020465
Engineering | Lateral Hardening-Fuse-92634719,1 | 13160 | 3000 | 0.030114 | 5 | 961.408 | 0.020455
Engineering | Lateral Hardening-Fuse-10120770,1 | 48415.3409 | 3000 | 0.14716 | 3 | 3536.7532 | 0.020454
Engineering | Lateral Hardening-Fuse-91555684,1 | 46982.197 | 3000 | 0.1428 | 1 | 3427.9162 | 0.020429
Engineering | Lateral Hardening-Fuse-92761000,1 | 32089.9621 | 3000 | 0.097538 | 5 | 2339.7256 | 0.020415
Engineering | Lateral Hardening-Fuse-60625619,1 | 18506.25 | 3000 | 0.05625 |  | 1347.0639 | 0.020381
Engineering | Lateral Hardening-Fuse-60144161,1 | 13160 | 3000 | 0.036932 | 2 | 957.3379 | 0.020369
Engineering | Lateral Hardening-Fuse-92866385,1 | 13160 | 3000 | 0.012121 | 2 | 957.0896 | 0.020364
Engineering | Lateral Hardening-Fuse-90292906,1 | 17820.8333 | 3000 | 0.054167 | 1 | 1292.6269 | 0.02031
Engineering | Lateral Hardening-Fuse-93245165,1 | 13160 | 3000 | 0.033523 |  | 953.8204 | 0.020294
Engineering | Lateral Hardening-Fuse-92936727,1 | 18443.9394 | 3000 | 0.056061 | 2 | 1336.6122 | 0.020291
Engineering | Lateral Hardening-Fuse-91239021,1 | 13160 | 3000 | 0.020455 | 1 | 952.7392 | 0.020271
Engineering | Lateral Hardening-Fuse-92849403,1 | 23615.7197 | 3000 | 0.07178 | 1 | 1708.6619 | 0.020259
Engineering | Lateral Hardening-Fuse-93220431,1 | 85552.4621 | 3000 | 0.26004 | 2 | 6189.3573 | 0.020257
Engineering | Lateral Hardening-Fuse-10705850,2 | 54782.3519 | 3000 | 0.1928 | 4 | 3486.8808 | 0.020252
Engineering | Lateral Hardening-Fuse-10876326,1 | 13160 | 3000 | 0.014015 | 2 | 949.8475 | 0.02021
Engineering | Lateral Hardening-Fuse-93360664,2 | 33256.8698 | 3000 | 0.11705 | 1 | 2112.2251 | 0.020209
Engineering | Lateral Hardening-Fuse-60119800,1 | 13160 | 3000 | 0.014962 | 7 | 948.9006 | 0.020189
Engineering | Lateral Hardening-Fuse-10556687,1 | 22681.0606 | 3000 | 0.068939 | 1 | 1632.1849 | 0.020149
Engineering | Lateral Hardening-Fuse-10003899,1 | 27416.6667 | 3000 | 0.083333 | 1 | 1972.925 | 0.020149
Engineering | Lateral Hardening-Fuse-10583674,1 | 13160 | 3000 | 0.037689 |  | 946.9319 | 0.020147
Engineering | Lateral Hardening-Fuse-90512037,1 | 16450 | 3000 | 0.05 | 4 | 1183.3304 | 0.020142
Engineering | Lateral Hardening-Fuse-92301227,1 | 18132.3864 | 3000 | 0.055114 | 3 | 1300.9383 | 0.020089
Engineering | Lateral Hardening-Fuse-60392721,1 | 26482.0076 | 3000 | 0.080492 | 4 | 1896.0719 | 0.020048
Engineering | Lateral Hardening-Fuse-10694130,1 | 13160 | 3000 | 0.026705 | 2 | 941.6572 | 0.020035
Engineering | Lateral Hardening-Fuse-93340084,1 | 13160 | 3000 | 0.030114 | 1 | 940.718 | 0.020015
Engineering | Lateral Hardening-Fuse-60592046,1 | 28662.8788 | 3000 | 0.087121 | 2 | 2045.152 | 0.019979
Engineering | Lateral Hardening-Fuse-91940385,1 | 13160 | 3000 | 0.02803 | 4 | 938.6644 | 0.019972
Engineering | Lateral Hardening-Fuse-90436493,1 | 34021.5909 | 3000 | 0.10341 | 3 | 2426.0568 | 0.019967
Engineering | Lateral Hardening-Fuse-92271675,1 | 13160 | 3000 | 0.033333 | 1 | 938.2139 | 0.019962
Engineering | Lateral Hardening-Fuse-93220008,1 | 13160 | 3000 | 0.014583 | 3 | 936.8037 | 0.019932
Engineering | Lateral Hardening-Fuse-90291783,1 | 13160 | 3000 | 0.034848 | 1 | 935.1365 | 0.019897
Engineering | Lateral Hardening-Fuse-10144744,1 | 20001.7045 | 3000 | 0.060795 | 1 | 1420.1449 | 0.01988
Engineering | Lateral Hardening-Fuse-93323795,1 | 13160 | 3000 | 0.023106 | 1 | 932.7504 | 0.019846
Engineering | Lateral Hardening-Fuse-90100577,1 | 65613.0682 | 3000 | 0.19943 | 1 | 4643.1641 | 0.019814
Engineering | Lateral Hardening-Fuse-90283756,1 | 19752.4621 | 3000 | 0.060038 | 4 | 1396.8706 | 0.019801
Engineering | Lateral Hardening-Fuse-60496431,1 | 57637.3106 | 3000 | 0.17519 | 3 | 4067.2341 | 0.019758
Engineering | Lateral Hardening-Fuse-91161628,1 | 13160 | 3000 | 0.039015 | 1 | 928.4244 | 0.019754
Engineering | Lateral Hardening-Fuse-93210725,1 | 13160 | 3000 | 0.031818 | 3 | 927.5366 | 0.019735
Engineering | Lateral Hardening-Fuse-90978630,1 | 35579.3561 | 3000 | 0.10814 | 1 | 2494.4649 | 0.019631
Engineering | Lateral Hardening-Fuse-91530670,1 | 13160 | 3000 | 0.020833 | 2 | 921.1987 | 0.0196
Engineering | Lateral Hardening-Fuse-93244071,1 | 13272.1591 | 3000 | 0.040341 | 1 | 927.5603 | 0.019569
Engineering | Lateral Hardening-Fuse-90928013,1 | 36451.7045 | 3000 | 0.1108 | 1 | 2546.3458 | 0.019559
Engineering | Lateral Hardening-Fuse-92140880,1 | 17197.7273 | 3000 | 0.052273 | 1 | 1199.5368 | 0.01953
Engineering | Lateral Hardening-Fuse-92268604,1 | 13160 | 3000 | 0.039394 | 2 | 917.2173 | 0.019515
Engineering | Lateral Hardening-Fuse-92289626,1 | 41498.8636 | 3000 | 0.12614 | 3 | 2887.7502 | 0.019484
Engineering | Lateral Hardening-Fuse-93235516,1 | 13160 | 3000 | 0.025379 | 6 | 915.5795 | 0.01948
Engineering | Lateral Hardening-Fuse-91856801,1 | 13160 | 3000 | 0.0060606 | 1 | 914.7064 | 0.019462
Engineering | Lateral Hardening-Fuse-91568607,1 | 13160 | 3000 | 0.026136 | 2 | 914.2403 | 0.019452
Engineering | Lateral Hardening-Fuse-10556649,1 | 20375.5682 | 3000 | 0.061932 | 1 | 1414.9729 | 0.019444
Engineering | Lateral Hardening-Fuse-10090768,1 | 22494.1288 | 3000 | 0.068371 | 2 | 1560.619 | 0.019426
Engineering | Lateral Hardening-Fuse-60015290,1 | 16761.553 | 3000 | 0.050947 | 2 | 1160.7026 | 0.019389
Engineering | Lateral Hardening-Fuse-60595892,1 | 28912.1212 | 3000 | 0.087879 | 1 | 1999.8353 | 0.019367
Engineering | Lateral Hardening-Fuse-90970804,1 | 37635.6061 | 3000 | 0.11439 | 2 | 2602.3938 | 0.019361
Engineering | Lateral Hardening-Fuse-60257246,1 | 83683.1439 | 3000 | 0.25436 | 2 | 5783.2335 | 0.01935
Engineering | Lateral Hardening-Fuse-93263762,1 | 13160 | 3000 | 0.012121 | 2 | 909.2351 | 0.019345
Engineering | Lateral Hardening-Fuse-10457708,1 | 13160 | 3000 | 0.025568 | 4 | 908.7181 | 0.019334
Engineering | Lateral Hardening-Fuse-90680897,1 | 18630.8712 | 3000 | 0.056629 | 4 | 1284.9005 | 0.019311
Engineering | Lateral Hardening-Fuse-90162234,1 | 16138.447 | 3000 | 0.049053 | 2 | 1112.2197 | 0.019297
Engineering | Lateral Hardening-Fuse-90175921,1 | 62435.2273 | 3000 | 0.18977 | 4 | 4302.3992 | 0.019295
Engineering | Lateral Hardening-Fuse-91636970,1 | 13160 | 3000 | 0.017992 | 1 | 906.5225 | 0.019288
Engineering | Lateral Hardening-Fuse-10388837,1 | 54023.2955 | 3000 | 0.1642 | 3 | 3714.5313 | 0.019252
Engineering | Lateral Hardening-Fuse-90354866,1 | 41125 | 3000 | 0.125 | 3 | 2824.8474 | 0.019233
Engineering | Lateral Hardening-Fuse-91772174,1 | 13160 | 3000 | 0.026515 | 1 | 903.5642 | 0.019225
Engineering | Lateral Hardening-Fuse-91116075,1 | 19690.1515 | 3000 | 0.059848 | 2 | 1349.3092 | 0.019188
Engineering | Lateral Hardening-Fuse-92199736,1 | 28725.1894 | 3000 | 0.087311 | 4 | 1967.8542 | 0.019182
Engineering | Lateral Hardening-Fuse-91338742,1 | 46234.4697 | 3000 | 0.14053 | 13 | 3163.6162 | 0.019159
Engineering | Lateral Hardening-Fuse-10716341,1 | 37947.1591 | 3000 | 0.11534 | 1 | 2590.5856 | 0.019115
Engineering | Lateral Hardening-Fuse-92690503,1 | 25858.9015 | 3000 | 0.078598 | 5 | 1763.4076 | 0.019094
Engineering | Lateral Hardening-Fuse-60037530,1 | 17509.2803 | 3000 | 0.05322 | 1 | 1193.9565 | 0.019093
Engineering | Lateral Hardening-Fuse-91355513,1 | 13160 | 3000 | 0.0070076 |  | 897.0642 | 0.019086
Engineering | Lateral Hardening-Fuse-93311972,1 | 13396.7803 | 3000 | 0.04072 | 2 | 913.0532 | 0.019083
Engineering | Lateral Hardening-Fuse-92494050,1 | 26170.4545 | 3000 | 0.079545 | 2 | 1781.2615 | 0.019058
Engineering | Lateral Hardening-Fuse-60331444,1 | 36576.3258 | 3000 | 0.11117 | 2 | 2488.8763 | 0.019053
Engineering | Lateral Hardening-Fuse-60272048,1 | 56702.6515 | 3000 | 0.17235 | 3 | 3853.1197 | 0.019027
Engineering | Lateral Hardening-Fuse-92223692,1 | 18506.25 | 3000 | 0.05625 | 4 | 1255.2082 | 0.018991
Engineering | Lateral Hardening-Fuse-91218077,1 | 54397.1591 | 3000 | 0.16534 | 1 | 3689.0392 | 0.018989
Engineering | Lateral Hardening-Fuse-90148080,1 | 60690.5303 | 3000 | 0.18447 | 43 | 4114.1494 | 0.018981
Engineering | Lateral Hardening-Fuse-60278024,1 | 22930.303 | 3000 | 0.069697 | 2 | 1549.5703 | 0.018922
Engineering | Lateral Hardening-Fuse-92634759,1 | 43928.9773 | 3000 | 0.13352 | 2 | 2968.314 | 0.01892
Engineering | Lateral Hardening-Fuse-93126910,1 | 89166.4773 | 3000 | 0.27102 | 1 | 6018.3366 | 0.018899
Engineering | Lateral Hardening-Fuse-10122240,1 | 13160 | 3000 | 0.0087121 | 2 | 887.4831 | 0.018883
Engineering | Lateral Hardening-Fuse-92629689,1 | 40252.6515 | 3000 | 0.12235 | 2 | 2707.1986 | 0.018831
Engineering | Lateral Hardening-Fuse-92608971,1 | 23428.7879 | 3000 | 0.071212 | 1 | 1566.2541 | 0.018718
Engineering | Lateral Hardening-Fuse-60412330,1 | 14331.4394 | 3000 | 0.043561 | 2 | 958.0377 | 0.018718
Engineering | Lateral Hardening-Fuse-92083244,1 | 25983.5227 | 3000 | 0.078977 | 1 | 1733.6158 | 0.018682
Engineering | Lateral Hardening-Fuse-92638374,1 | 49100.7576 | 3000 | 0.14924 | 3 | 3272.7976 | 0.018663
Engineering | Lateral Hardening-Fuse-93297706,1 | 67482.3864 | 3000 | 0.20511 | 3 | 4494.3472 | 0.018648
Engineering | Lateral Hardening-Fuse-90870242,3 | 98210.012 | 3000 | 0.34564 | 2 | 5749.9979 | 0.018629
Engineering | Lateral Hardening-Fuse-92865966,1 | 35766.2879 | 3000 | 0.10871 | 4 | 2371.9099 | 0.018569
Engineering | Lateral Hardening-Fuse-90495837,1 | 39691.8561 | 3000 | 0.12064 | 1 | 2631.8244 | 0.018566
Engineering | Lateral Hardening-Fuse-10095547,1 | 13160 | 3000 | 0.0375 | 1 | 872.2515 | 0.018559
Engineering | Lateral Hardening-Fuse-60353491,1 | 64989.9621 | 3000 | 0.19754 | 3 | 4306.3289 | 0.018553
Engineering | Lateral Hardening-Fuse-91948969,1 | 13832.9545 | 3000 | 0.042045 | 7 | 916.3837 | 0.018549
Engineering | Lateral Hardening-Fuse-60076896,1 | 29909.0909 | 3000 | 0.090909 | 5 | 1978.8825 | 0.018526
Engineering | Lateral Hardening-Fuse-92538356,1 | 13160 | 3000 | 0.034848 | 1 | 868.7359 | 0.018484
Engineering | Lateral Hardening-Fuse-92580529,1 | 13160 | 3000 | 0.039205 | 4 | 867.6801 | 0.018461
Engineering | Lateral Hardening-Fuse-92581139,1 | 13160 | 3000 | 0.037879 | 3 | 867.5864 | 0.018459
Engineering | Lateral Hardening-Fuse-10453987,1 | 13160 | 3000 | 0.017614 | 1 | 867.2767 | 0.018453
Engineering | Lateral Hardening-Fuse-91705276,1 | 13160 | 3000 | 0.0375 | 1 | 867.0106 | 0.018447
Engineering | Lateral Hardening-Fuse-92917392,1 | 13160 | 3000 | 0.0045455 | 1 | 865.731 | 0.01842
Engineering | Lateral Hardening-Fuse-93296673,1 | 18568.5606 | 3000 | 0.056439 | 1 | 1217.5998 | 0.01836
Engineering | Lateral Hardening-Fuse-92253005,1 | 35828.5985 | 3000 | 0.1089 | 4 | 2341.7603 | 0.018301
Engineering | Lateral Hardening-Fuse-92417553,1 | 38321.0227 | 3000 | 0.11648 | 1 | 2503.396 | 0.018292
Engineering | Lateral Hardening-Fuse-90888308,1 | 31529.1667 | 3000 | 0.095833 | 2 | 2059.6353 | 0.018291
Engineering | Lateral Hardening-Fuse-92910523,1 | 29036.7424 | 3000 | 0.088258 | 5 | 1894.3465 | 0.018267
Engineering | Lateral Hardening-Fuse-92830282,1 | 14642.9924 | 3000 | 0.044508 | 15 | 954.9441 | 0.01826
Engineering | Lateral Hardening-Fuse-91903077,1 | 63992.9924 | 3000 | 0.19451 | 1 | 4171.632 | 0.018253
Engineering | Lateral Hardening-Fuse-10271862,1 | 15826.8939 | 3000 | 0.048106 | 3 | 1031.2381 | 0.018244
Engineering | Lateral Hardening-Fuse-60385713,1 | 13160 | 3000 | 0.0092803 | 56 | 856.1383 | 0.018216
Engineering | Lateral Hardening-Fuse-92678838,1 | 13160 | 3000 | 0.018371 | 2 | 856.0022 | 0.018213
Engineering | Lateral Hardening-Fuse-91825333,1 | 13160 | 3000 | 0.010227 | 17 | 854.9235 | 0.01819
Engineering | Lateral Hardening-Fuse-10676215,1 | 20001.7045 | 3000 | 0.060795 | 3 | 1298.31 | 0.018175
Engineering | Lateral Hardening-Fuse-93183846,1 | 26295.0758 | 3000 | 0.079924 |  | 1705.6355 | 0.018162
Engineering | Lateral Hardening-Fuse-93276505,1 | 13160 | 3000 | 0.0058712 |  | 852.0465 | 0.018129
Engineering | Lateral Hardening-Fuse-92371894,1 | 88792.6136 | 3000 | 0.26989 | 4 | 5740.577 | 0.018102
Engineering | Lateral Hardening-Fuse-92066087,1 | 30532.197 | 3000 | 0.092803 | 1 | 1973.4215 | 0.018098
Engineering | Lateral Hardening-Fuse-60209073,1 | 19565.5303 | 3000 | 0.05947 | 1 | 1263.4862 | 0.018082
Engineering | Lateral Hardening-Fuse-60371501,1 | 56204.1667 | 3000 | 0.17083 | 7 | 3625.9249 | 0.018064
Engineering | Lateral Hardening-Fuse-10705917,1 | 69164.7727 | 3000 | 0.21023 | 12 | 4456.1543 | 0.01804
Engineering | Lateral Hardening-Fuse-90470839,1 | 26045.8333 | 3000 | 0.079167 | 1 | 1678.0289 | 0.018039
Engineering | Lateral Hardening-Fuse-10146481,1 | 29410.6061 | 3000 | 0.089394 | 3 | 1886.5413 | 0.017961
Engineering | Lateral Hardening-Fuse-91377605,1 | 18194.697 | 3000 | 0.055303 | 1 | 1166.7608 | 0.017955
Engineering | Lateral Hardening-Fuse-92908656,1 | 17073.1061 | 3000 | 0.051894 | 1 | 1094.3398 | 0.017947
Engineering | Lateral Hardening-Fuse-60038615,1 | 16636.9318 | 3000 | 0.050568 | 4 | 1064.9029 | 0.017922
Engineering | Lateral Hardening-Fuse-10477661,1 | 24861.9318 | 3000 | 0.075568 | 1 | 1591.0361 | 0.017919
Engineering | Lateral Hardening-Fuse-92097055,2 | 16466.9938 | 3000 | 0.057955 | 1 | 926.0533 | 0.017894
Engineering | Lateral Hardening-Fuse-93257690,1 | 15016.8561 | 3000 | 0.045644 | 3 | 956.8627 | 0.017841
Engineering | Lateral Hardening-Fuse-92674288,1 | 16263.0682 | 3000 | 0.049432 | 3 | 1035.4379 | 0.017827
Engineering | Lateral Hardening-Fuse-91704709,1 | 24924.2424 | 3000 | 0.075758 | 1 | 1585.8582 | 0.017816
Engineering | Lateral Hardening-Fuse-93039603,1 | 32526.1364 | 3000 | 0.098864 | 1 | 2066.5305 | 0.01779
Engineering | Lateral Hardening-Fuse-60617837,1 | 34769.3182 | 3000 | 0.10568 | 2 | 2207.2178 | 0.017775
Engineering | Lateral Hardening-Fuse-91936740,1 | 15889.2045 | 3000 | 0.048295 | 10 | 1007.5899 | 0.017756
Engineering | Lateral Hardening-Fuse-92234442,1 | 15141.4773 | 3000 | 0.046023 | 2 | 955.7736 | 0.017674
Engineering | Lateral Hardening-Fuse-90992396,1 | 24986.553 | 3000 | 0.075947 | 2 | 1576.1763 | 0.017663
Engineering | Lateral Hardening-Fuse-10029687,1 | 13160 | 3000 | 0.023674 |  | 830.0161 | 0.01766
Engineering | Lateral Hardening-Fuse-90029780,1 | 50970.0758 | 3000 | 0.15492 | 12 | 3214.5671 | 0.017659
Engineering | Lateral Hardening-Fuse-60009259,2 | 38153.917 | 3000 | 0.13428 | 1 | 2117.3176 | 0.017657
Engineering | Lateral Hardening-Fuse-10925177,1 | 24301.1364 | 3000 | 0.073864 | 4 | 1532.3392 | 0.017656
Engineering | Lateral Hardening-Fuse-10317653,1 | 20624.8106 | 3000 | 0.062689 | 1 | 1298.3819 | 0.017627
Engineering | Lateral Hardening-Fuse-92739331,1 | 17322.3485 | 3000 | 0.052652 | 1 | 1089.6695 | 0.017614
Engineering | Lateral Hardening-Fuse-10566562,1 | 46732.9545 | 3000 | 0.14205 | 4 | 2934.0682 | 0.017579
Engineering | Lateral Hardening-Fuse-10047151,1 | 21808.7121 | 3000 | 0.066288 |  | 1368.2479 | 0.017567
Engineering | Lateral Hardening-Fuse-10786383,1 | 13160 | 3000 | 0.037121 | 1 | 824.1207 | 0.017534
Engineering | Lateral Hardening-Fuse-10455402,2 | 26906.8526 | 3000 | 0.094697 | 5 | 1478.2797 | 0.017481
Engineering | Lateral Hardening-Fuse-10556691,1 | 45175.1894 | 3000 | 0.13731 | 2 | 2818.6645 | 0.01747
Engineering | Lateral Hardening-Fuse-92651591,1 | 48789.2045 | 3000 | 0.1483 | 1 | 3037.7544 | 0.017434
Engineering | Lateral Hardening-Fuse-60071034,1 | 34395.4545 | 3000 | 0.10455 | 1 | 2140.3492 | 0.017424
Engineering | Lateral Hardening-Fuse-92833812,1 | 13160 | 3000 | 0.0066288 | 1 | 818.0813 | 0.017406
Engineering | Lateral Hardening-Fuse-91433637,1 | 13160 | 3000 | 0.0081439 | 2 | 817.9715 | 0.017404
Engineering | Lateral Hardening-Fuse-91598698,1 | 28226.7045 | 3000 | 0.085795 | 2 | 1751.1362 | 0.017371
Engineering | Lateral Hardening-Fuse-10650601,1 | 19067.0455 | 3000 | 0.057955 | 1 | 1181.8168 | 0.017355
Engineering | Lateral Hardening-Fuse-93041296,1 | 30407.5758 | 3000 | 0.092424 | 1 | 1882.1061 | 0.017331
Engineering | Lateral Hardening-Fuse-90474235,1 | 24799.6212 | 3000 | 0.075379 | 18 | 1533.6465 | 0.017316
Engineering | Lateral Hardening-Fuse-60193324,1 | 36638.6364 | 3000 | 0.11136 | 1 | 2262.231 | 0.017288
Engineering | Lateral Hardening-Fuse-10075245,1 | 18880.1136 | 3000 | 0.057386 | 2 | 1164.5186 | 0.01727
Engineering | Lateral Hardening-Fuse-91219148,1 | 30781.4394 | 3000 | 0.093561 | 1 | 1896.3171 | 0.01725
Engineering | Lateral Hardening-Fuse-10745643,1 | 13708.3333 | 3000 | 0.041667 | 1 | 843.0147 | 0.017219
Engineering | Lateral Hardening-Fuse-92683570,1 | 21434.8485 | 3000 | 0.065152 | 2 | 1312.7051 | 0.017148
Engineering | Lateral Hardening-Fuse-60258821,1 | 31591.4773 | 3000 | 0.096023 | 1 | 1934.4342 | 0.017145
Engineering | Lateral Hardening-Fuse-91090517,1 | 13160 | 3000 | 0.019318 | 3 | 804.8253 | 0.017124
Engineering | Lateral Hardening-Fuse-60129635,1 | 14206.8182 | 3000 | 0.043182 | 2 | 868.8187 | 0.017123
Engineering | Lateral Hardening-Fuse-10694176,1 | 28912.1212 | 3000 | 0.087879 | 1 | 1768.0669 | 0.017123
Engineering | Lateral Hardening-Fuse-60653831,1 | 25298.1061 | 3000 | 0.076894 | 15 | 1546.5635 | 0.017117
Engineering | Lateral Hardening-Fuse-90824008,1 | 13272.1591 | 3000 | 0.040341 | 17 | 810.4041 | 0.017097
Engineering | Lateral Hardening-Fuse-10057085,1 | 37261.7424 | 3000 | 0.11326 | 11 | 2274.0851 | 0.017088
Engineering | Lateral Hardening-Fuse-90276432,1 | 36451.7045 | 3000 | 0.1108 | 15 | 2224.1329 | 0.017084
Engineering | Lateral Hardening-Fuse-60353487,1 | 73526.5152 | 3000 | 0.22348 | 5 | 4484.7236 | 0.017079
Engineering | Lateral Hardening-Fuse-90681371,1 | 32837.6894 | 3000 | 0.099811 | 4 | 1999.1401 | 0.017046
Engineering | Lateral Hardening-Fuse-10496844,1 | 13160 | 3000 | 0.029356 | 2 | 800.4749 | 0.017031
Engineering | Lateral Hardening-Fuse-60027583,1 | 13160 | 3000 | 0.039394 | 1 | 800.4749 | 0.017031
Engineering | Lateral Hardening-Fuse-60140195,1 | 13160 | 3000 | 0.023674 |  | 800.4749 | 0.017031
Engineering | Lateral Hardening-Fuse-10567082,1 | 15764.5833 | 3000 | 0.047917 | 2 | 958.1644 | 0.017018
Engineering | Lateral Hardening-Fuse-92015619,1 | 13160 | 3000 | 0.018939 | 6 | 799.7215 | 0.017015
Engineering | Lateral Hardening-Fuse-92655432,1 | 13160 | 3000 | 0.022727 | 6 | 799.7215 | 0.017015
Engineering | Lateral Hardening-Fuse-60024819,1 | 21808.7121 | 3000 | 0.066288 | 1 | 1323.0353 | 0.016986
Engineering | Lateral Hardening-Fuse-60256808,2 | 47463.688 | 3000 | 0.16705 | 4 | 2532.516 | 0.016977
Engineering | Lateral Hardening-Fuse-91173597,1 | 27416.6667 | 3000 | 0.083333 | 16 | 1659.0448 | 0.016943
Engineering | Lateral Hardening-Fuse-10556577,1 | 51904.7348 | 3000 | 0.15777 | 1 | 3137.1133 | 0.016923
Engineering | Lateral Hardening-Fuse-10075346,1 | 13160 | 3000 | 0.036553 | 2 | 793.8165 | 0.01689
Engineering | Lateral Hardening-Fuse-60527683,1 | 13160 | 3000 | 0.030303 | 1 | 791.7357 | 0.016845
Engineering | Lateral Hardening-Fuse-92371866,1 | 47605.303 | 3000 | 0.1447 | 4 | 2860.4003 | 0.016824
Engineering | Lateral Hardening-Fuse-10682997,1 | 48228.4091 | 3000 | 0.14659 | 2 | 2896.45 | 0.016816
Engineering | Lateral Hardening-Fuse-92849399,1 | 49723.8636 | 3000 | 0.15114 | 5 | 2984.7149 | 0.016807
Engineering | Lateral Hardening-Fuse-60539433,1 | 47044.5076 | 3000 | 0.14299 | 26 | 2815.993 | 0.01676
Engineering | Lateral Hardening-Fuse-92601258,1 | 13160 | 3000 | 0.019129 | 1 | 787.4371 | 0.016754
Engineering | Lateral Hardening-Fuse-92638849,1 | 13160 | 3000 | 0.037879 | 3 | 787.1269 | 0.016747
Engineering | Lateral Hardening-Fuse-91710700,1 | 29161.3636 | 3000 | 0.088636 | 1 | 1740.1271 | 0.016708
Engineering | Lateral Hardening-Fuse-93301256,1 | 15889.2045 | 3000 | 0.048295 | 2 | 947.2401 | 0.016692
Engineering | Lateral Hardening-Fuse-60075873,1 | 13521.4015 | 3000 | 0.041098 | 16 | 800.4749 | 0.016576
Engineering | Lateral Hardening-Fuse-93074638,1 | 13160 | 3000 | 0.013636 |  | 778.7229 | 0.016569
Engineering | Lateral Hardening-Fuse-92056261,1 | 13160 | 3000 | 0.0056818 | 1 | 777.9307 | 0.016552
Engineering | Lateral Hardening-Fuse-60648542,1 | 20500.1894 | 3000 | 0.062311 | 1 | 1211.7138 | 0.01655
Engineering | Lateral Hardening-Fuse-92759277,1 | 13160 | 3000 | 0.018561 | 13 | 777.5133 | 0.016543
Engineering | Lateral Hardening-Fuse-10564604,1 | 13160 | 3000 | 0.016856 | 6 | 776.2522 | 0.016516
Engineering | Lateral Hardening-Fuse-92009878,1 | 26793.5606 | 3000 | 0.081439 | 1 | 1579.0652 | 0.016502
Engineering | Lateral Hardening-Fuse-91852823,1 | 15453.0303 | 3000 | 0.04697 | 2 | 910.5402 | 0.016498
Engineering | Lateral Hardening-Fuse-92397837,1 | 14518.3712 | 3000 | 0.044129 | 1 | 853.7286 | 0.016465
Engineering | Lateral Hardening-Fuse-10556648,1 | 29472.9167 | 3000 | 0.089583 | 1 | 1726.0893 | 0.016398
Engineering | Lateral Hardening-Fuse-60007526,1 | 38445.6439 | 3000 | 0.11686 | 4 | 2250.1842 | 0.016388
Engineering | Lateral Hardening-Fuse-90880768,1 | 13160 | 3000 | 0.023106 | 2 | 765.2126 | 0.016281
Engineering | Lateral Hardening-Fuse-93115112,1 | 13160 | 3000 | 0.029545 | 1 | 765.1278 | 0.016279
Engineering | Lateral Hardening-Fuse-10650392,1 | 19067.0455 | 3000 | 0.057955 | 4 | 1108.0318 | 0.016271
Engineering | Lateral Hardening-Fuse-92210309,1 | 54521.7803 | 3000 | 0.16572 | 3 | 3165.0932 | 0.016255
Engineering | Lateral Hardening-Fuse-90293150,1 | 35517.0455 | 3000 | 0.10795 | 2 | 2056.4695 | 0.016212
Engineering | Lateral Hardening-Fuse-10637232,1 | 13160 | 3000 | 0.014394 | 8 | 760.0452 | 0.016171
Engineering | Lateral Hardening-Fuse-10000768,1 | 36389.3939 | 3000 | 0.11061 |  | 2101.0317 | 0.016166
Engineering | Lateral Hardening-Fuse-91551066,1 | 15826.8939 | 3000 | 0.048106 | 1 | 913.4145 | 0.01616
Engineering | Lateral Hardening-Fuse-92015231,1 | 13160 | 3000 | 0.014773 | 7 | 756.6745 | 0.016099
Engineering | Lateral Hardening-Fuse-93300321,1 | 16636.9318 | 3000 | 0.050568 | 1 | 956.1305 | 0.016092
Engineering | Lateral Hardening-Fuse-91213581,1 | 27354.3561 | 3000 | 0.083144 |  | 1570.8143 | 0.016079
Engineering | Lateral Hardening-Fuse-91745051,1 | 13160 | 3000 | 0.014394 | 1 | 754.8213 | 0.01606
Engineering | Lateral Hardening-Fuse-90484443,1 | 26295.0758 | 3000 | 0.079924 | 1 | 1505.7597 | 0.016034
Engineering | Lateral Hardening-Fuse-10722436,1 | 27915.1515 | 3000 | 0.084848 | 2 | 1598.314 | 0.016032
Engineering | Lateral Hardening-Fuse-10556670,1 | 95397.5379 | 3000 | 0.28996 | 2 | 5458.15 | 0.01602
Engineering | Lateral Hardening-Fuse-92269166,1 | 13160 | 3000 | 0.037311 | 1 | 751.7504 | 0.015995
Engineering | Lateral Hardening-Fuse-91841532,1 | 20001.7045 | 3000 | 0.060795 | 3 | 1141.854 | 0.015985
Engineering | Lateral Hardening-Fuse-60547972,1 | 13160 | 3000 | 0.018561 | 95 | 747.6091 | 0.015907
Engineering | Lateral Hardening-Fuse-60251326,1 | 50160.0379 | 3000 | 0.15246 | 2 | 2844.2567 | 0.015877
Engineering | Lateral Hardening-Fuse-92436252,1 | 18257.0076 | 3000 | 0.055492 | 2 | 1034.1846 | 0.015861
Engineering | Lateral Hardening-Fuse-90295085,1 | 46359.0909 | 3000 | 0.14091 | 3 | 2625.0141 | 0.015855
Engineering | Lateral Hardening-Fuse-10686271,1 | 21871.0227 | 3000 | 0.066477 | 1 | 1235.9236 | 0.015823
Engineering | Lateral Hardening-Fuse-10676298,1 | 21060.9848 | 3000 | 0.064015 |  | 1190.1377 | 0.015823
Engineering | Lateral Hardening-Fuse-93268644,1 | 13160 | 3000 | 0.035417 | 6 | 743.4947 | 0.015819
Engineering | Lateral Hardening-Fuse-10807564,1 | 13583.7121 | 3000 | 0.041288 | 5 | 766.9271 | 0.015809
Engineering | Lateral Hardening-Fuse-91175559,1 | 13160 | 3000 | 0.037879 | 2 | 742.5271 | 0.015798
Engineering | Lateral Hardening-Fuse-60353493,1 | 67607.0076 | 3000 | 0.20549 | 10 | 3813.8269 | 0.015795
Engineering | Lateral Hardening-Fuse-10627050,1 | 13160 | 3000 | 0.033712 | 1 | 740.6952 | 0.015759
Engineering | Lateral Hardening-Fuse-91652567,1 | 13160 | 3000 | 0.035038 | 1 | 740.2841 | 0.015751
Engineering | Lateral Hardening-Fuse-93430121,1 | 13160 | 3000 | 0.0079545 |  | 739.5692 | 0.015736
Engineering | Lateral Hardening-Fuse-60371528,1 | 35517.0455 | 3000 | 0.10795 | 3 | 1992.5293 | 0.015708
Engineering | Lateral Hardening-Fuse-60495065,1 | 13160 | 3000 | 0.022917 | 12 | 737.9314 | 0.015701
Engineering | Lateral Hardening-Fuse-90175830,1 | 41187.3106 | 3000 | 0.12519 | 8 | 2305.194 | 0.015671
Engineering | Lateral Hardening-Fuse-92577614,1 | 13895.2652 | 3000 | 0.042235 | 1 | 777.6231 | 0.01567
Engineering | Lateral Hardening-Fuse-91943550,2 | 18834.7968 | 3000 | 0.066288 | 4 | 924.9989 | 0.015626
Engineering | Lateral Hardening-Fuse-91604783,1 | 36638.6364 | 3000 | 0.11136 | 4 | 2033.5339 | 0.015541
Engineering | Lateral Hardening-Fuse-90595487,1 | 35018.5606 | 3000 | 0.10644 | 1 | 1943.4958 | 0.01554
Engineering | Lateral Hardening-Fuse-93212457,1 | 13160 | 3000 | 0.0068182 | 1 | 729.6605 | 0.015525
Engineering | Lateral Hardening-Fuse-92636423,2 | 14954.5454 | 3000 | 0.020455 | 1 | 729.6401 | 0.015524
Engineering | Lateral Hardening-Fuse-93232727,1 | 13160 | 3000 | 0.037689 | 1 | 728.1149 | 0.015492
Engineering | Lateral Hardening-Fuse-60174722,1 | 15639.9621 | 3000 | 0.047538 |  | 864.1444 | 0.015471
Engineering | Lateral Hardening-Fuse-91661835,1 | 13160 | 3000 | 0.02197 | 2 | 725.8747 | 0.015444
Engineering | Lateral Hardening-Fuse-10556644,1 | 16948.4848 | 3000 | 0.051515 | 2 | 933.8951 | 0.015429
Engineering | Lateral Hardening-Fuse-10595524,1 | 24488.0682 | 3000 | 0.074432 | 2 | 1348.0748 | 0.015414
Engineering | Lateral Hardening-Fuse-10391085,1 | 43679.7348 | 3000 | 0.13277 | 1 | 2402.7146 | 0.015402
Engineering | Lateral Hardening-Fuse-91468172,1 | 33647.7273 | 3000 | 0.10227 | 3 | 1849.753 | 0.015393
Engineering | Lateral Hardening-Fuse-10686237,1 | 13160 | 3000 | 0.023674 | 1 | 719.3055 | 0.015304
Engineering | Lateral Hardening-Fuse-90807370,1 | 33149.2424 | 3000 | 0.10076 | 1 | 1809.6297 | 0.015285
Engineering | Lateral Hardening-Fuse-10556595,1 | 29909.0909 | 3000 | 0.090909 | 1 | 1631.2481 | 0.015271
Engineering | Lateral Hardening-Fuse-91555471,1 | 14954.5455 | 3000 | 0.045455 |  | 814.3706 | 0.015248
Engineering | Lateral Hardening-Fuse-92139978,1 | 23241.8561 | 3000 | 0.070644 | 1 | 1264.0441 | 0.015228
Engineering | Lateral Hardening-Fuse-91852798,1 | 52340.9091 | 3000 | 0.15909 | 5 | 2834.6332 | 0.015164
Engineering | Lateral Hardening-Fuse-60647523,1 | 17322.3485 | 3000 | 0.052652 | 1 | 937.6436 | 0.015156
Engineering | Lateral Hardening-Fuse-92973297,1 | 13272.1591 | 3000 | 0.040341 |  | 716.2939 | 0.015112
Engineering | Lateral Hardening-Fuse-10645505,1 | 14829.9242 | 3000 | 0.045076 | 2 | 799.743 | 0.0151
Engineering | Lateral Hardening-Fuse-92007444,1 | 52278.5985 | 3000 | 0.1589 | 2 | 2818.1232 | 0.015094
Engineering | Lateral Hardening-Fuse-92120672,1 | 13160 | 3000 | 0.010606 | 1 | 707.7754 | 0.015059
Engineering | Lateral Hardening-Fuse-10476032,1 | 14829.9242 | 3000 | 0.045076 | 2 | 795.971 | 0.015029
Engineering | Lateral Hardening-Fuse-10381758,1 | 50596.2121 | 3000 | 0.15379 | 19 | 2713.8864 | 0.015019
Engineering | Lateral Hardening-Fuse-60048832,1 | 39255.6818 | 3000 | 0.11932 | 2 | 2103.4827 | 0.015004
Engineering | Lateral Hardening-Fuse-92206593,1 | 24425.7576 | 3000 | 0.074242 | 1 | 1308.3747 | 0.014998
Engineering | Lateral Hardening-Fuse-10075333,1 | 42121.9697 | 3000 | 0.12803 | 1 | 2255.2511 | 0.014991
Engineering | Lateral Hardening-Fuse-10876296,1 | 13160 | 3000 | 0.034091 | 6 | 702.981 | 0.014957
Engineering | Lateral Hardening-Fuse-93342172,1 | 13160 | 3000 | 0.012311 | 9 | 702.251 | 0.014942
Engineering | Lateral Hardening-Fuse-90662519,1 | 13160 | 3000 | 0.0098485 | 6 | 700.471 | 0.014904
Engineering | Lateral Hardening-Fuse-10595526,1 | 20874.053 | 3000 | 0.063447 | 1 | 1109.5925 | 0.014884
Engineering | Lateral Hardening-Fuse-92892235,1 | 29285.9848 | 3000 | 0.089015 | 3 | 1556.6059 | 0.014883
Engineering | Lateral Hardening-Fuse-10556752,1 | 96519.1288 | 3000 | 0.29337 | 1 | 5122.5989 | 0.014861
Engineering | Lateral Hardening-Fuse-91026575,1 | 13160 | 3000 | 0.034848 | 1 | 697.6688 | 0.014844
Engineering | Lateral Hardening-Fuse-93006122,1 | 38383.3333 | 3000 | 0.11667 |  | 2031.9575 | 0.014823
Engineering | Lateral Hardening-Fuse-90747061,1 | 23054.9242 | 3000 | 0.070076 | 1 | 1220.4888 | 0.014823
Engineering | Lateral Hardening-Fuse-93284372,1 | 27728.2197 | 3000 | 0.08428 | 2 | 1465.4958 | 0.014799
Engineering | Lateral Hardening-Fuse-90817098,1 | 80193.75 | 3000 | 0.24375 | 1 | 4236.5865 | 0.014792
Engineering | Lateral Hardening-Fuse-60042719,1 | 25921.2121 | 3000 | 0.078788 | 1 | 1369.3035 | 0.014791
Engineering | Lateral Hardening-Fuse-10605185,1 | 34582.3864 | 3000 | 0.10511 | 1 | 1822.8771 | 0.014759
Engineering | Lateral Hardening-Fuse-91781852,1 | 34208.5227 | 3000 | 0.10398 | 4 | 1802.1173 | 0.014751
Engineering | Lateral Hardening-Fuse-60117196,1 | 23864.9621 | 3000 | 0.072538 | 4 | 1257.1653 | 0.01475
Engineering | Lateral Hardening-Fuse-10650462,1 | 30843.75 | 3000 | 0.09375 | 4 | 1624.652 | 0.014749
Engineering | Lateral Hardening-Fuse-93020030,1 | 13160 | 3000 | 0.033902 | 2 | 693.025 | 0.014745
Engineering | Lateral Hardening-Fuse-10479414,1 | 23802.6515 | 3000 | 0.072348 | 2 | 1252.2769 | 0.014731
Engineering | Lateral Hardening-Fuse-10662324,1 | 38944.1288 | 3000 | 0.11837 | 4 | 2046.0949 | 0.014711
Engineering | Lateral Hardening-Fuse-10681823,1 | 36887.8788 | 3000 | 0.11212 | 4 | 1934.882 | 0.014687
Engineering | Lateral Hardening-Fuse-90825872,1 | 13160 | 3000 | 0.016098 |  | 689.8415 | 0.014677
Engineering | Lateral Hardening-Fuse-10053270,1 | 20437.8788 | 3000 | 0.062121 | 4 | 1071.2238 | 0.014676
Engineering | Lateral Hardening-Fuse-10676282,1 | 20811.7424 | 3000 | 0.063258 | 4 | 1087.032 | 0.014625
Engineering | Lateral Hardening-Fuse-10686246,1 | 25671.9697 | 3000 | 0.07803 | 1 | 1340.01 | 0.014615
Engineering | Lateral Hardening-Fuse-60366831,1 | 34146.2121 | 3000 | 0.10379 | 1 | 1781.6292 | 0.014609
Engineering | Lateral Hardening-Fuse-92083868,1 | 23864.9621 | 3000 | 0.072538 | 6 | 1241.9837 | 0.014572
Engineering | Lateral Hardening-Fuse-90477846,1 | 15702.2727 | 3000 | 0.047727 |  | 816.8082 | 0.014565
Engineering | Lateral Hardening-Fuse-10266403,1 | 13160 | 3000 | 0.025947 | 1 | 684.5099 | 0.014564
Engineering | Lateral Hardening-Fuse-92864023,1 | 39317.9924 | 3000 | 0.11951 | 1 | 2043.5245 | 0.014553
Engineering | Lateral Hardening-Fuse-92898416,1 | 25921.2121 | 3000 | 0.078788 |  | 1344.3066 | 0.014521
Engineering | Lateral Hardening-Fuse-92317247,1 | 13160 | 3000 | 0.021023 | 1 | 682.3838 | 0.014519
Engineering | Lateral Hardening-Fuse-93264379,1 | 13160 | 3000 | 0.032008 | 7 | 681.619 | 0.014503
Engineering | Lateral Hardening-Fuse-90052898,1 | 19316.2879 | 3000 | 0.058712 | 1 | 999.9936 | 0.014495
Engineering | Lateral Hardening-Fuse-10433148,1 | 25983.5227 | 3000 | 0.078977 | 3 | 1344.9311 | 0.014493
Engineering | Lateral Hardening-Fuse-91513380,1 | 13160 | 3000 | 0.023106 | 5 | 680.9147 | 0.014488
Engineering | Lateral Hardening-Fuse-60069197,1 | 30033.7121 | 3000 | 0.091288 | 1 | 1553.9122 | 0.014487
Engineering | Lateral Hardening-Fuse-60280071,1 | 13160 | 3000 | 0.0064394 | 1 | 679.9261 | 0.014467
Engineering | Lateral Hardening-Fuse-10122228,1 | 13160 | 3000 | 0.013447 |  | 679.9111 | 0.014466
Engineering | Lateral Hardening-Fuse-92648649,1 | 19503.2197 | 3000 | 0.05928 | 1 | 1006.4611 | 0.014449
Engineering | Lateral Hardening-Fuse-91467619,1 | 13160 | 3000 | 0.035985 | 4 | 678.9633 | 0.014446
Engineering | Lateral Hardening-Fuse-10716344,1 | 20874.053 | 3000 | 0.063447 | 4 | 1074.2691 | 0.01441
Engineering | Lateral Hardening-Fuse-92897810,1 | 13160 | 3000 | 0.034848 | 1 | 676.6265 | 0.014396
Engineering | Lateral Hardening-Fuse-91384925,1 | 13160 | 3000 | 0.0087121 | 55 | 674.369 | 0.014348
Engineering | Lateral Hardening-Fuse-90776482,1 | 40190.3409 | 3000 | 0.12216 | 1 | 2058.6306 | 0.014342
Engineering | Lateral Hardening-Fuse-10455359,1 | 16761.553 | 3000 | 0.050947 | 2 | 857.8798 | 0.014331
Engineering | Lateral Hardening-Fuse-93212864,1 | 13160 | 3000 | 0.038068 | 3 | 673.2201 | 0.014324
Engineering | Lateral Hardening-Fuse-91870201,1 | 13160 | 3000 | 0.039962 | 1 | 672.1379 | 0.014301
Engineering | Lateral Hardening-Fuse-60386998,1 | 64678.4091 | 3000 | 0.19659 | 6 | 3298.9276 | 0.014281
Engineering | Lateral Hardening-Fuse-90532325,1 | 13160 | 3000 | 0.025379 | 2 | 670.5564 | 0.014267
Engineering | Lateral Hardening-Fuse-91307480,1 | 13209.8485 | 3000 | 0.040152 | 3 | 670.5564 | 0.014213
Engineering | Lateral Hardening-Fuse-93018162,1 | 13160 | 3000 | 0.023674 | 2 | 667.7363 | 0.014207
Engineering | Lateral Hardening-Fuse-91209885,1 | 13160 | 3000 | 0.0079545 | 18 | 667.7124 | 0.014207
Engineering | Lateral Hardening-Fuse-60020652,1 | 13160 | 3000 | 0.013258 | 1 | 666.7017 | 0.014185
Engineering | Lateral Hardening-Fuse-10873565,1 | 13160 | 3000 | 0.021212 | 1 | 665.6123 | 0.014162
Engineering | Lateral Hardening-Fuse-91751592,1 | 13160 | 3000 | 0.025568 | 1 | 662.7718 | 0.014102
Engineering | Lateral Hardening-Fuse-92070046,1 | 13160 | 3000 | 0.026894 | 9 | 661.9537 | 0.014084
Engineering | Lateral Hardening-Fuse-60618017,1 | 29535.2273 | 3000 | 0.089773 | 1 | 1483.0028 | 0.014059
Engineering | Lateral Hardening-Fuse-90431480,1 | 24176.5152 | 3000 | 0.073485 | 2 | 1213.8967 | 0.014059
Engineering | Lateral Hardening-Fuse-92542750,1 | 14705.303 | 3000 | 0.044697 | 2 | 737.9314 | 0.014051
Engineering | Lateral Hardening-Fuse-92949038,1 | 40564.2045 | 3000 | 0.1233 | 6 | 2034.5895 | 0.014044
Engineering | Lateral Hardening-Fuse-93162492,1 | 21559.4697 | 3000 | 0.06553 | 1 | 1081.3475 | 0.014044
Engineering | Lateral Hardening-Fuse-60212540,1 | 19067.0455 | 3000 | 0.057955 | 4 | 956.022 | 0.014039
Engineering | Lateral Hardening-Fuse-10759979,1 | 13895.2652 | 3000 | 0.042235 | 2 | 696.4747 | 0.014034
Engineering | Lateral Hardening-Fuse-90025643,1 | 27105.1136 | 3000 | 0.082386 | 7 | 1358.329 | 0.014032
Engineering | Lateral Hardening-Fuse-90100436,1 | 79009.8485 | 3000 | 0.24015 | 2 | 3958.5911 | 0.014029
Engineering | Lateral Hardening-Fuse-90928809,1 | 22244.8864 | 3000 | 0.067614 | 1 | 1109.9373 | 0.013971
Engineering | Lateral Hardening-Fuse-92912126,1 | 13160 | 3000 | 0.017803 | 1 | 655.751 | 0.013952
Engineering | Lateral Hardening-Fuse-92349384,1 | 13160 | 3000 | 0.032765 | 2 | 655.5967 | 0.013949
Engineering | Lateral Hardening-Fuse-92893716,1 | 23054.9242 | 3000 | 0.070076 | 2 | 1148.2138 | 0.013945
Engineering | Lateral Hardening-Fuse-10242820,1 | 32152.2727 | 3000 | 0.097727 | 7 | 1594.1927 | 0.013883
Engineering | Lateral Hardening-Fuse-10745607,1 | 26544.3182 | 3000 | 0.080682 | 1 | 1313.5511 | 0.013856
Engineering | Lateral Hardening-Fuse-10605193,1 | 56515.7197 | 3000 | 0.17178 | 3 | 2791.4071 | 0.01383
Engineering | Lateral Hardening-Fuse-10368940,1 | 22120.2652 | 3000 | 0.067235 | 1 | 1090.6747 | 0.013806
Engineering | Lateral Hardening-Fuse-10759957,1 | 44801.3258 | 3000 | 0.13617 | 2 | 2207.7159 | 0.013798
Engineering | Lateral Hardening-Fuse-60328654,1 | 13160 | 3000 | 0.00056818 | 2 | 647.0132 | 0.013766
Engineering | Lateral Hardening-Fuse-92219674,1 | 18880.1136 | 3000 | 0.057386 | 3 | 927.8813 | 0.013761
Engineering | Lateral Hardening-Fuse-90296947,1 | 25235.7955 | 3000 | 0.076705 | 1 | 1239.8968 | 0.013757
Engineering | Lateral Hardening-Fuse-60131252,1 | 13160 | 3000 | 0.027083 |  | 645.3957 | 0.013732
Engineering | Lateral Hardening-Fuse-92354338,1 | 29036.7424 | 3000 | 0.088258 | 4 | 1422.9373 | 0.013721
Engineering | Lateral Hardening-Fuse-92681015,1 | 19129.3561 | 3000 | 0.058144 | 2 | 937.3752 | 0.013721
Engineering | Lateral Hardening-Fuse-60048598,1 | 36327.0833 | 3000 | 0.11042 | 8 | 1774.3666 | 0.013676
Engineering | Lateral Hardening-Fuse-92942220,1 | 30407.5758 | 3000 | 0.092424 | 2 | 1484.1755 | 0.013667
Engineering | Lateral Hardening-Fuse-91745124,1 | 14954.5455 | 3000 | 0.045455 |  | 728.4322 | 0.013639
Engineering | Lateral Hardening-Fuse-90167928,1 | 19378.5985 | 3000 | 0.058902 | 2 | 943.393 | 0.013631
Engineering | Lateral Hardening-Fuse-91230271,1 | 19440.9091 | 3000 | 0.059091 | 1 | 943.0408 | 0.013582
Engineering | Lateral Hardening-Fuse-90194446,1 | 19253.9773 | 3000 | 0.058523 | 1 | 933.3415 | 0.013573
Engineering | Lateral Hardening-Fuse-10556564,1 | 24799.6212 | 3000 | 0.075379 | 2 | 1200.763 | 0.013557
Engineering | Lateral Hardening-Fuse-91462070,1 | 35579.3561 | 3000 | 0.10814 | 1 | 1722.4881 | 0.013556
Engineering | Lateral Hardening-Fuse-91218156,1 | 20500.1894 | 3000 | 0.062311 | 1 | 992.3105 | 0.013553
Engineering | Lateral Hardening-Fuse-60012114,1 | 13160 | 3000 | 0.031818 | 3 | 635.7761 | 0.013527
Engineering | Lateral Hardening-Fuse-91940431,1 | 42308.9015 | 3000 | 0.1286 | 11 | 2042.9257 | 0.01352
Engineering | Lateral Hardening-Fuse-91266104,1 | 38321.0227 | 3000 | 0.11648 | 2 | 1850.2886 | 0.013519
Engineering | Lateral Hardening-Fuse-60148118,1 | 13160 | 3000 | 0.01553 | 1 | 635.1595 | 0.013514
Engineering | Lateral Hardening-Fuse-90551179,1 | 23428.7879 | 3000 | 0.071212 | 1 | 1128.839 | 0.013491
Engineering | Lateral Hardening-Fuse-92629632,1 | 20687.1212 | 3000 | 0.062879 |  | 996.2381 | 0.013484
Engineering | Lateral Hardening-Fuse-60618071,1 | 22556.4394 | 3000 | 0.068561 |  | 1085.616 | 0.013476
Engineering | Lateral Hardening-Fuse-92626292,1 | 74772.7273 | 3000 | 0.22727 | 1 | 3596.7632 | 0.013469
Engineering | Lateral Hardening-Fuse-60409674,1 | 47044.5076 | 3000 | 0.14299 |  | 2262.1237 | 0.013464
Engineering | Lateral Hardening-Fuse-93042004,1 | 29909.0909 | 3000 | 0.090909 | 17 | 1437.1887 | 0.013455
Engineering | Lateral Hardening-Fuse-93025622,1 | 13160 | 3000 | 0.038258 | 2 | 631.7482 | 0.013441
Engineering | Lateral Hardening-Fuse-91274634,1 | 13160 | 3000 | 0.011553 | 9 | 631.7395 | 0.013441
Engineering | Lateral Hardening-Fuse-10462572,1 | 14456.0606 | 3000 | 0.043939 | 9 | 692.5592 | 0.013414
Engineering | Lateral Hardening-Fuse-93172620,1 | 22867.9924 | 3000 | 0.069508 | 1 | 1093.1231 | 0.013384
Engineering | Lateral Hardening-Fuse-90635605,1 | 13160 | 3000 | 0.026136 | 2 | 627.9327 | 0.01336
Engineering | Lateral Hardening-Fuse-93270864,1 | 24612.6894 | 3000 | 0.074811 | 1 | 1173.3304 | 0.013348
Engineering | Lateral Hardening-Fuse-91235770,1 | 13160 | 3000 | 0.016856 | 4 | 626.6589 | 0.013333
Engineering | Lateral Hardening-Fuse-60129790,1 | 13160 | 3000 | 0.013447 |  | 626.4586 | 0.013329
Engineering | Lateral Hardening-Fuse-10876330,1 | 38383.3333 | 3000 | 0.11667 | 4 | 1825.1083 | 0.013314
Engineering | Lateral Hardening-Fuse-10757379,1 | 63369.8864 | 3000 | 0.19261 | 2 | 3012.3596 | 0.01331
Engineering | Lateral Hardening-Fuse-60269076,1 | 35766.2879 | 3000 | 0.10871 | 2 | 1698.8084 | 0.013299
Engineering | Lateral Hardening-Fuse-91542761,1 | 17571.5909 | 3000 | 0.053409 |  | 832.9026 | 0.013272
Engineering | Lateral Hardening-Fuse-90290131,1 | 13160 | 3000 | 0.020265 | 6 | 621.9247 | 0.013232
Engineering | Lateral Hardening-Fuse-10795800,1 | 13160 | 3000 | 0.025758 | 1 | 621.3917 | 0.013221
Engineering | Lateral Hardening-Fuse-60114860,1 | 20936.3636 | 3000 | 0.063636 | 15 | 987.4725 | 0.013206
Engineering | Lateral Hardening-Fuse-10556650,1 | 15515.3409 | 3000 | 0.047159 | 1 | 730.4484 | 0.013182
Engineering | Lateral Hardening-Fuse-92606231,1 | 14393.75 | 3000 | 0.04375 | 9 | 677.281 | 0.013175
Engineering | Lateral Hardening-Fuse-92093267,1 | 13160 | 3000 | 0.02803 | 4 | 619.0885 | 0.013172
Engineering | Lateral Hardening-Fuse-92579790,1 | 13160 | 3000 | 0.014962 | 1 | 618.0099 | 0.013149
Engineering | Lateral Hardening-Fuse-10085327,1 | 13160 | 3000 | 0.019886 | 1 | 616.1968 | 0.013111
Engineering | Lateral Hardening-Fuse-90802827,1 | 14705.303 | 3000 | 0.044697 | 1 | 688.466 | 0.013109
Engineering | Lateral Hardening-Fuse-92842133,1 | 13160 | 3000 | 0.013826 |  | 615.6511 | 0.013099
Engineering | Lateral Hardening-Fuse-10471348,1 | 13160 | 3000 | 0.030303 | 6 | 614.9429 | 0.013084
Engineering | Lateral Hardening-Fuse-60409689,1 | 18443.9394 | 3000 | 0.056061 | 1 | 859.7019 | 0.013051
Engineering | Lateral Hardening-Fuse-92351773,1 | 13160 | 3000 | 0.020265 | 1 | 613.4074 | 0.013051
Engineering | Lateral Hardening-Fuse-10742032,1 | 13160 | 3000 | 0.030682 |  | 613.131 | 0.013045
Engineering | Lateral Hardening-Fuse-60057785,1 | 25360.4167 | 3000 | 0.077083 | 4 | 1179.0883 | 0.013018
Engineering | Lateral Hardening-Fuse-91134110,1 | 46296.7803 | 3000 | 0.14072 | 3 | 2149.5413 | 0.013
Engineering | Lateral Hardening-Fuse-92034191,1 | 21684.0909 | 3000 | 0.065909 | 1 | 1005.6879 | 0.012986
Engineering | Lateral Hardening-Fuse-60163616,1 | 13160 | 3000 | 0.02822 | 2 | 609.4025 | 0.012966
Engineering | Lateral Hardening-Fuse-10556634,1 | 29784.4697 | 3000 | 0.09053 | 1 | 1379.0395 | 0.012964
Engineering | Lateral Hardening-Fuse-10274709,1 | 21808.7121 | 3000 | 0.066288 | 1 | 1007.456 | 0.012935
Engineering | Lateral Hardening-Fuse-60364324,1 | 49723.8636 | 3000 | 0.15114 | 15 | 2295.1725 | 0.012924
Engineering | Lateral Hardening-Fuse-93114705,1 | 13160 | 3000 | 0.025189 | 1 | 606.8854 | 0.012912
Engineering | Lateral Hardening-Fuse-93192938,1 | 13160 | 3000 | 0.033333 |  | 606.3731 | 0.012902
Engineering | Lateral Hardening-Fuse-93094745,1 | 13160 | 3000 | 0.023106 | 22 | 605.4934 | 0.012883
Engineering | Lateral Hardening-Fuse-92582607,1 | 36015.5303 | 3000 | 0.10947 | 3 | 1656.9294 | 0.012882
Engineering | Lateral Hardening-Fuse-93006987,1 | 29348.2955 | 3000 | 0.089205 | 12 | 1349.3175 | 0.012873
Engineering | Lateral Hardening-Fuse-10636040,1 | 20188.6364 | 3000 | 0.061364 | 1 | 925.1832 | 0.012832
Engineering | Lateral Hardening-Fuse-10362863,1 | 78885.2273 | 3000 | 0.23977 | 5 | 3614.216 | 0.012829
Engineering | Lateral Hardening-Fuse-91197111,1 | 18132.3864 | 3000 | 0.055114 | 2 | 828.8663 | 0.012799
Engineering | Lateral Hardening-Fuse-92132399,1 | 13160 | 3000 | 0.020265 | 7 | 601.4895 | 0.012798
Engineering | Lateral Hardening-Fuse-91575186,1 | 13160 | 3000 | 0.0024621 | 11 | 600.4402 | 0.012775
Engineering | Lateral Hardening-Fuse-93389202,1 | 13160 | 3000 | 0.0098485 | 1 | 600.3562 | 0.012774
Engineering | Lateral Hardening-Fuse-91675820,1 | 13160 | 3000 | 0.010038 | 5 | 600.109 | 0.012768
Engineering | Lateral Hardening-Fuse-10311268,1 | 25609.6591 | 3000 | 0.077841 | 1 | 1166.595 | 0.012755
Engineering | Lateral Hardening-Fuse-90987484,1 | 83433.9015 | 3000 | 0.2536 | 3 | 3789.8432 | 0.012719
Engineering | Lateral Hardening-Fuse-91574200,1 | 13160 | 3000 | 0.026705 | 2 | 596.5278 | 0.012692
Engineering | Lateral Hardening-Fuse-93270495,1 | 13459.0909 | 3000 | 0.040909 | 1 | 609.6202 | 0.012682
Engineering | Lateral Hardening-Fuse-92464399,1 | 13160 | 3000 | 0.0092803 | 1 | 596.0058 | 0.012681
Engineering | Lateral Hardening-Fuse-91169456,1 | 13160 | 3000 | 0.0073864 | 16 | 594.5563 | 0.01265
Engineering | Lateral Hardening-Fuse-90716385,1 | 20313.2576 | 3000 | 0.061742 | 1 | 916.8211 | 0.012638
Engineering | Lateral Hardening-Fuse-91259460,1 | 13160 | 3000 | 0.033144 | 1 | 593.283 | 0.012623
Engineering | Lateral Hardening-Fuse-91526474,1 | 26170.4545 | 3000 | 0.079545 | 1 | 1174.4036 | 0.012565
Engineering | Lateral Hardening-Fuse-93043722,1 | 44739.0152 | 3000 | 0.13598 | 1 | 2001.7959 | 0.012528
Engineering | Lateral Hardening-Fuse-92872307,1 | 13160 | 3000 | 0.0032197 | 8 | 588.3508 | 0.012518
Engineering | Lateral Hardening-Fuse-10599406,1 | 14954.5455 | 3000 | 0.045455 | 2 | 667.7614 | 0.012503
Engineering | Lateral Hardening-Fuse-10172613,1 | 13160 | 3000 | 0.034091 | 1 | 587.6121 | 0.012502
Engineering | Lateral Hardening-Fuse-91853422,1 | 13957.5758 | 3000 | 0.042424 | 1 | 621.3098 | 0.012464
Engineering | Lateral Hardening-Fuse-10605169,1 | 26668.9394 | 3000 | 0.081061 | 2 | 1186.0687 | 0.012453
Engineering | Lateral Hardening-Fuse-10704180,1 | 15639.9621 | 3000 | 0.047538 | 1 | 695.5438 | 0.012452
Engineering | Lateral Hardening-Fuse-10391084,1 | 26855.8712 | 3000 | 0.081629 | 1 | 1193.9565 | 0.012448
Engineering | Lateral Hardening-Fuse-10801781,1 | 29784.4697 | 3000 | 0.09053 | 2 | 1323.8614 | 0.012445
Engineering | Lateral Hardening-Fuse-10758596,1 | 40875.7576 | 3000 | 0.12424 | 3 | 1808.7658 | 0.01239
Engineering | Lateral Hardening-Fuse-91782225,1 | 37324.053 | 3000 | 0.11345 | 6 | 1650.7237 | 0.012384
Engineering | Lateral Hardening-Fuse-92098544,1 | 20998.6742 | 3000 | 0.063826 | 1 | 928.6328 | 0.012383
Engineering | Lateral Hardening-Fuse-10429526,1 | 15639.9621 | 3000 | 0.047538 |  | 690.4352 | 0.012361
Engineering | Lateral Hardening-Fuse-90970017,1 | 13160 | 3000 | 0.019318 | 14 | 580.7794 | 0.012357
Engineering | Lateral Hardening-Fuse-10099365,1 | 33398.4848 | 3000 | 0.10152 | 2 | 1470.4721 | 0.012328
Engineering | Lateral Hardening-Fuse-91493976,1 | 26108.1439 | 3000 | 0.079356 | 1 | 1146.2351 | 0.012293
Engineering | Lateral Hardening-Fuse-10070673,1 | 20687.1212 | 3000 | 0.062879 | 1 | 907.5935 | 0.012284
Engineering | Lateral Hardening-Fuse-60298201,1 | 18132.3864 | 3000 | 0.055114 | 1 | 794.3332 | 0.012266
Engineering | Lateral Hardening-Fuse-10381214,1 | 30594.5076 | 3000 | 0.092992 | 1 | 1338.065 | 0.012246
Engineering | Lateral Hardening-Fuse-10556643,1 | 67980.8712 | 3000 | 0.20663 | 1 | 2972.3311 | 0.012242
Engineering | Lateral Hardening-Fuse-10590641,1 | 25671.9697 | 3000 | 0.07803 | 1 | 1121.3149 | 0.01223
Engineering | Lateral Hardening-Fuse-93277415,1 | 13160 | 3000 | 0.0092803 | 1 | 574.2538 | 0.012218
Engineering | Lateral Hardening-Fuse-60371718,1 | 68915.5303 | 3000 | 0.20947 | 6 | 3005.5452 | 0.012211
Engineering | Lateral Hardening-Fuse-60232757,1 | 13160 | 3000 | 0.018182 | 1 | 571.5513 | 0.012161
Engineering | Lateral Hardening-Fuse-60443951,1 | 13209.8485 | 3000 | 0.040152 | 1 | 573.4093 | 0.012154
Engineering | Lateral Hardening-Fuse-93142727,1 | 15016.8561 | 3000 | 0.045644 | 4 | 651.6089 | 0.01215
Engineering | Lateral Hardening-Fuse-60007538,1 | 13160 | 3000 | 0.011174 | 14 | 570.927 | 0.012147
Engineering | Lateral Hardening-Fuse-92099918,1 | 30906.0606 | 3000 | 0.093939 | 1 | 1338.4412 | 0.012126
Engineering | Lateral Hardening-Fuse-10696432,1 | 13160 | 3000 | 0.026136 | 1 | 569.9019 | 0.012126
Engineering | Lateral Hardening-Fuse-92634728,1 | 13770.6439 | 3000 | 0.041856 | 1 | 594.7672 | 0.012093
Engineering | Lateral Hardening-Fuse-10556736,1 | 13160 | 3000 | 0.035985 | 1 | 567.8663 | 0.012082
Engineering | Lateral Hardening-Fuse-92498868,1 | 15889.2045 | 3000 | 0.048295 | 1 | 685.5832 | 0.012081
Engineering | Lateral Hardening-Fuse-10381733,1 | 13160 | 3000 | 0.036553 | 3 | 567.7486 | 0.01208
Engineering | Lateral Hardening-Fuse-60027609,1 | 13160 | 3000 | 0.019129 | 2 | 567.7486 | 0.01208
Engineering | Lateral Hardening-Fuse-92900304,1 | 13160 | 3000 | 0.011553 | 2 | 567.7486 | 0.01208
Engineering | Lateral Hardening-Fuse-91751801,1 | 61625.1894 | 3000 | 0.18731 | 2 | 2653.5693 | 0.012057
Engineering | Lateral Hardening-Fuse-60303784,1 | 13160 | 3000 | 0.035227 | 13 | 566.0238 | 0.012043
Engineering | Lateral Hardening-Fuse-60075639,1 | 19877.0833 | 3000 | 0.060417 | 5 | 854.0873 | 0.012031
Engineering | Lateral Hardening-Fuse-10605109,1 | 18755.4924 | 3000 | 0.057008 | 1 | 804.1794 | 0.012006
Engineering | Lateral Hardening-Fuse-10676313,1 | 62559.8485 | 3000 | 0.19015 | 5 | 2670.9196 | 0.011954
Engineering | Lateral Hardening-Fuse-60484120,1 | 15951.5152 | 3000 | 0.048485 | 2 | 679.5119 | 0.011928
Engineering | Lateral Hardening-Fuse-10679316,1 | 32463.8258 | 3000 | 0.098674 | 4 | 1378.5232 | 0.01189
Engineering | Lateral Hardening-Fuse-92239150,1 | 13160 | 3000 | 0.030303 | 7 | 558.5155 | 0.011883
Engineering | Lateral Hardening-Fuse-10804812,1 | 18506.25 | 3000 | 0.05625 |  | 784.404 | 0.011868
Engineering | Lateral Hardening-Fuse-60171085,1 | 20624.8106 | 3000 | 0.062689 | 3 | 873.1459 | 0.011854
Engineering | Lateral Hardening-Fuse-10612068,1 | 21247.9167 | 3000 | 0.064583 | 2 | 899.0502 | 0.011847
Engineering | Lateral Hardening-Fuse-92045946,1 | 14456.0606 | 3000 | 0.043939 | 2 | 611.3624 | 0.011842
Engineering | Lateral Hardening-Fuse-10643466,1 | 23491.0985 | 3000 | 0.071402 | 1 | 986.3225 | 0.011756
Engineering | Lateral Hardening-Fuse-10846392,1 | 20624.8106 | 3000 | 0.062689 |  | 865.5749 | 0.011751
Engineering | Lateral Hardening-Fuse-60542660,1 | 13160 | 3000 | 0.025379 | 1 | 552.08 | 0.011746
Engineering | Lateral Hardening-Fuse-60016559,1 | 13160 | 3000 | 0.031439 | 6 | 551.6779 | 0.011738
Engineering | Lateral Hardening-Fuse-93251541,1 | 13160 | 3000 | 0.030303 | 2 | 551.171 | 0.011727
Engineering | Lateral Hardening-Fuse-91801492,1 | 13160 | 3000 | 0.032955 | 2 | 551.058 | 0.011725
Engineering | Lateral Hardening-Fuse-90800618,1 | 13160 | 3000 | 0.0089015 | 12 | 549.3701 | 0.011689
Engineering | Lateral Hardening-Fuse-92570279,2 | 37185.2703 | 3000 | 0.13087 | 2 | 1361.9298 | 0.011654
Engineering | Lateral Hardening-Fuse-60144177,1 | 15577.6515 | 3000 | 0.047348 | 2 | 647.7765 | 0.011643
Engineering | Lateral Hardening-Fuse-60310732,1 | 15639.9621 | 3000 | 0.047538 | 1 | 649.8094 | 0.011633
Engineering | Lateral Hardening-Fuse-10640147,1 | 13160 | 3000 | 0.0079545 | 3 | 546.4223 | 0.011626
Engineering | Lateral Hardening-Fuse-92335103,1 | 13160 | 3000 | 0.013636 | 2 | 546.0862 | 0.011619
Engineering | Lateral Hardening-Fuse-90810633,1 | 26295.0758 | 3000 | 0.079924 | 1 | 1089.6695 | 0.011603
Engineering | Lateral Hardening-Fuse-60258062,1 | 21808.7121 | 3000 | 0.066288 | 2 | 903.6123 | 0.011601
Engineering | Lateral Hardening-Fuse-90101928,1 | 41623.4848 | 3000 | 0.12652 | 2 | 1723.9133 | 0.011597
Engineering | Lateral Hardening-Fuse-60280101,1 | 28164.3939 | 3000 | 0.085606 | 2 | 1164.3737 | 0.011576
Engineering | Lateral Hardening-Fuse-92676562,1 | 13160 | 3000 | 0.021402 | 1 | 543.433 | 0.011562
Engineering | Lateral Hardening-Fuse-60331160,1 | 19877.0833 | 3000 | 0.060417 | 2 | 819.2877 | 0.011541
Engineering | Lateral Hardening-Fuse-93089998,1 | 26482.0076 | 3000 | 0.080492 | 7 | 1089.6695 | 0.011521
Engineering | Lateral Hardening-Fuse-10745484,1 | 43243.5606 | 3000 | 0.13144 | 2 | 1772.1475 | 0.011475
Engineering | Lateral Hardening-Fuse-10650500,1 | 30033.7121 | 3000 | 0.091288 | 1 | 1226.1283 | 0.011431
Engineering | Lateral Hardening-Fuse-10662341,1 | 60815.1515 | 3000 | 0.18485 | 1 | 2476.1773 | 0.011401
Engineering | Lateral Hardening-Fuse-90621992,1 | 13160 | 3000 | 0.018182 | 4 | 535.1987 | 0.011387
Engineering | Lateral Hardening-Fuse-60174847,1 | 13160 | 3000 | 0.018182 | 4 | 534.9465 | 0.011382
Engineering | Lateral Hardening-Fuse-90522456,1 | 13160 | 3000 | 0.016856 | 11 | 534.4179 | 0.011371
Engineering | Lateral Hardening-Fuse-92983565,1 | 50160.0379 | 3000 | 0.15246 | 3 | 2035.6192 | 0.011363
Engineering | Lateral Hardening-Fuse-93049050,1 | 17509.2803 | 3000 | 0.05322 | 2 | 710.504 | 0.011362
Engineering | Lateral Hardening-Fuse-10070662,1 | 40751.1364 | 3000 | 0.12386 | 1 | 1653.2059 | 0.011359
Engineering | Lateral Hardening-Fuse-60596460,1 | 13160 | 3000 | 0.027652 | 5 | 533.6926 | 0.011355
Engineering | Lateral Hardening-Fuse-10716357,1 | 16948.4848 | 3000 | 0.051515 | 1 | 687.0061 | 0.01135
Engineering | Lateral Hardening-Fuse-10696505,1 | 31404.5455 | 3000 | 0.095455 | 4 | 1271.1326 | 0.011333
Engineering | Lateral Hardening-Fuse-90481773,1 | 13160 | 3000 | 0.026894 | 10 | 531.6545 | 0.011312
Engineering | Lateral Hardening-Fuse-90386206,1 | 13160 | 3000 | 0.011174 | 11 | 531.5853 | 0.01131
Engineering | Lateral Hardening-Fuse-93248054,1 | 17135.4167 | 3000 | 0.052083 | 1 | 692.0526 | 0.011308
Engineering | Lateral Hardening-Fuse-60401685,1 | 13160 | 3000 | 0.031629 | 1 | 531.2111 | 0.011302
Engineering | Lateral Hardening-Fuse-91468349,1 | 46047.5379 | 3000 | 0.13996 | 3 | 1858.715 | 0.011302
Engineering | Lateral Hardening-Fuse-92957972,1 | 15515.3409 | 3000 | 0.047159 | 3 | 622.8893 | 0.011241
Engineering | Lateral Hardening-Fuse-10636000,1 | 13160 | 3000 | 0.013636 | 2 | 528.1684 | 0.011238
Engineering | Lateral Hardening-Fuse-93304338,1 | 13160 | 3000 | 0.0090909 | 2 | 527.983 | 0.011234
Engineering | Lateral Hardening-Fuse-92608612,1 | 13160 | 3000 | 0.014583 | 1 | 526.3993 | 0.0112
Engineering | Lateral Hardening-Fuse-91968452,1 | 56827.2727 | 3000 | 0.17273 |  | 2268.5378 | 0.011178
Engineering | Lateral Hardening-Fuse-10873564,1 | 13160 | 3000 | 0.035795 | 2 | 524.2863 | 0.011155
Engineering | Lateral Hardening-Fuse-91253833,1 | 13160 | 3000 | 0.037121 | 2 | 524.2363 | 0.011154
Engineering | Lateral Hardening-Fuse-60310419,1 | 19191.6667 | 3000 | 0.058333 | 7 | 763.6705 | 0.011142
Engineering | Lateral Hardening-Fuse-10129851,1 | 13160 | 3000 | 0.037689 | 1 | 521.1866 | 0.011089
Engineering | Lateral Hardening-Fuse-90064731,1 | 13160 | 3000 | 0.016856 | 1 | 520.4175 | 0.011073
Engineering | Lateral Hardening-Fuse-10162599,1 | 13521.4015 | 3000 | 0.041098 | 1 | 534.4057 | 0.011066
Engineering | Lateral Hardening-Fuse-10580661,1 | 13160 | 3000 | 0.024811 | 14 | 518.839 | 0.011039
Engineering | Lateral Hardening-Fuse-10834650,1 | 13160 | 3000 | 0.0089015 | 2 | 514.9274 | 0.010956
Engineering | Lateral Hardening-Fuse-10716314,1 | 13160 | 3000 | 0.016856 | 2 | 514.7418 | 0.010952
Engineering | Lateral Hardening-Fuse-60105572,1 | 21746.4015 | 3000 | 0.066098 | 1 | 850.5282 | 0.010951
Engineering | Lateral Hardening-Fuse-92999159,1 | 14518.3712 | 3000 | 0.044129 | 1 | 567.7486 | 0.01095
Engineering | Lateral Hardening-Fuse-10762899,1 | 50346.9697 | 3000 | 0.15303 | 2 | 1968.5467 | 0.010948
Engineering | Lateral Hardening-Fuse-90508217,1 | 13160 | 3000 | 0.016477 | 11 | 513.6722 | 0.010929
Engineering | Lateral Hardening-Fuse-92828956,1 | 24488.0682 | 3000 | 0.074432 | 2 | 955.1652 | 0.010921
Engineering | Lateral Hardening-Fuse-60100195,1 | 15577.6515 | 3000 | 0.047348 |  | 607.583 | 0.010921
Engineering | Lateral Hardening-Fuse-90998681,1 | 33772.3485 | 3000 | 0.10265 | 3 | 1311.0221 | 0.010869
Engineering | Lateral Hardening-Fuse-90209318,1 | 13160 | 3000 | 0.036553 | 1 | 509.6121 | 0.010843
Engineering | Lateral Hardening-Fuse-60040223,1 | 24114.2045 | 3000 | 0.073295 |  | 933.0549 | 0.010834
Engineering | Lateral Hardening-Fuse-10628985,1 | 23179.5455 | 3000 | 0.070455 | 2 | 896.45 | 0.010829
Engineering | Lateral Hardening-Fuse-60048821,1 | 13160 | 3000 | 0.037121 | 1 | 508.6209 | 0.010822
Engineering | Lateral Hardening-Fuse-10556739,1 | 53711.7424 | 3000 | 0.16326 | 3 | 2074.0808 | 0.010812
Engineering | Lateral Hardening-Fuse-92504580,1 | 15826.8939 | 3000 | 0.048106 | 3 | 607.583 | 0.010749
Engineering | Lateral Hardening-Fuse-10556611,1 | 19939.3939 | 3000 | 0.060606 | 3 | 765.3023 | 0.010747
Engineering | Lateral Hardening-Fuse-10556603,1 | 13160 | 3000 | 0.027462 |  | 503.2142 | 0.010707
Engineering | Lateral Hardening-Fuse-10095422,1 | 35641.6667 | 3000 | 0.10833 | 5 | 1362.4792 | 0.010704
Engineering | Lateral Hardening-Fuse-92015562,1 | 72716.4773 | 3000 | 0.22102 |  | 2777.1526 | 0.010694
Engineering | Lateral Hardening-Fuse-91091965,1 | 13160 | 3000 | 0.010227 | 13 | 502.4599 | 0.010691
Engineering | Lateral Hardening-Fuse-92610451,1 | 66859.2803 | 3000 | 0.20322 | 3 | 2548.6876 | 0.010674
Engineering | Lateral Hardening-Fuse-93337157,1 | 19129.3561 | 3000 | 0.058144 | 2 | 725.4496 | 0.010619
Engineering | Lateral Hardening-Fuse-10737682,1 | 55705.6818 | 3000 | 0.16932 | 4 | 2112.3326 | 0.010617
Engineering | Lateral Hardening-Fuse-90357256,1 | 13160 | 3000 | 0.025758 | 2 | 499.0103 | 0.010617
Engineering | Lateral Hardening-Fuse-90254764,1 | 13160 | 3000 | 0.036174 | 1 | 498.9405 | 0.010616
Engineering | Lateral Hardening-Fuse-60380891,1 | 13160 | 3000 | 0.0017045 | 2 | 498.8848 | 0.010615
Engineering | Lateral Hardening-Fuse-10679432,1 | 13160 | 3000 | 0.0085227 | 3 | 498.784 | 0.010612
Engineering | Lateral Hardening-Fuse-93325696,1 | 13160 | 3000 | 0.019508 | 1 | 498.5966 | 0.010608
Engineering | Lateral Hardening-Fuse-10075286,1 | 27105.1136 | 3000 | 0.082386 | 1 | 1025.9182 | 0.010598
Engineering | Lateral Hardening-Fuse-92246773,1 | 14206.8182 | 3000 | 0.043182 | 1 | 535.9538 | 0.010563
Engineering | Lateral Hardening-Fuse-91452423,1 | 13160 | 3000 | 0.027841 | 9 | 496.4602 | 0.010563
Engineering | Lateral Hardening-Fuse-60179366,1 | 13160 | 3000 | 0.036742 | 1 | 494.7763 | 0.010527
Engineering | Lateral Hardening-Fuse-10627020,1 | 13160 | 3000 | 0.030682 | 6 | 494.5706 | 0.010523
Engineering | Lateral Hardening-Fuse-93260968,1 | 20811.7424 | 3000 | 0.063258 | 1 | 781.9934 | 0.010521
Engineering | Lateral Hardening-Fuse-10876341,1 | 13521.4015 | 3000 | 0.041098 | 2 | 507.8342 | 0.010516
Engineering | Lateral Hardening-Fuse-10925087,3 | 140776.6528 | 3000 | 0.49545 | 4 | 4652.0082 | 0.010514
Engineering | Lateral Hardening-Fuse-91684363,1 | 28600.5682 | 3000 | 0.086932 | 1 | 1073.5526 | 0.01051
Engineering | Lateral Hardening-Fuse-90923404,1 | 65550.7576 | 3000 | 0.19924 | 3 | 2457.407 | 0.010497
Engineering | Lateral Hardening-Fuse-60165069,1 | 18880.1136 | 3000 | 0.057386 | 2 | 707.6961 | 0.010495
Engineering | Lateral Hardening-Fuse-93284371,1 | 24612.6894 | 3000 | 0.074811 | 1 | 914.1658 | 0.0104
Engineering | Lateral Hardening-Fuse-92838044,1 | 13160 | 3000 | 0.014962 | 92 | 488.0605 | 0.010384
Engineering | Lateral Hardening-Fuse-91103506,1 | 13160 | 3000 | 0.02197 | 8 | 487.8876 | 0.010381
Engineering | Lateral Hardening-Fuse-90295005,1 | 62061.3636 | 3000 | 0.18864 | 3 | 2298.8646 | 0.010372
Engineering | Lateral Hardening-Fuse-10588828,1 | 27541.2879 | 3000 | 0.083712 | 1 | 1019.3772 | 0.010364
Engineering | Lateral Hardening-Fuse-10476057,1 | 23927.2727 | 3000 | 0.072727 |  | 881.3413 | 0.010314
Engineering | Lateral Hardening-Fuse-10475333,1 | 14829.9242 | 3000 | 0.045076 | 2 | 546.1041 | 0.010311
Engineering | Lateral Hardening-Fuse-90986964,1 | 13160 | 3000 | 0.0085227 | 1 | 482.3514 | 0.010263
Engineering | Lateral Hardening-Fuse-90123666,1 | 13160 | 3000 | 0.013068 | 2 | 481.8076 | 0.010251
Engineering | Lateral Hardening-Fuse-10605202,1 | 28974.4318 | 3000 | 0.088068 | 1 | 1058.0768 | 0.010225
Engineering | Lateral Hardening-Fuse-60374286,1 | 30096.0227 | 3000 | 0.091477 | 2 | 1099.0152 | 0.010225
Engineering | Lateral Hardening-Fuse-92830647,1 | 13160 | 3000 | 0.018561 |  | 479.6324 | 0.010205
Engineering | Lateral Hardening-Fuse-91019378,1 | 13160 | 3000 | 0.024621 | 1 | 479.626 | 0.010205
Engineering | Lateral Hardening-Fuse-10726530,1 | 37822.5379 | 3000 | 0.11496 | 1 | 1378.3919 | 0.010204
Engineering | Lateral Hardening-Fuse-93150971,1 | 40501.8939 | 3000 | 0.12311 |  | 1475.632 | 0.010201
Engineering | Lateral Hardening-Fuse-10015761,1 | 14456.0606 | 3000 | 0.043939 | 7 | 526.2903 | 0.010194
Engineering | Lateral Hardening-Fuse-90187592,1 | 22992.6136 | 3000 | 0.069886 | 1 | 836.5321 | 0.010187
Engineering | Lateral Hardening-Fuse-92606234,1 | 13160 | 3000 | 0.03447 | 1 | 478.7814 | 0.010187
Engineering | Lateral Hardening-Fuse-93054406,1 | 13160 | 3000 | 0.027652 | 11 | 478.2889 | 0.010176
Engineering | Lateral Hardening-Fuse-90921411,1 | 31653.7879 | 3000 | 0.096212 | 4 | 1147.315 | 0.010149
Engineering | Lateral Hardening-Fuse-60305741,1 | 39816.4773 | 3000 | 0.12102 | 3 | 1442.288 | 0.010143
Engineering | Lateral Hardening-Fuse-10924402,1 | 14393.75 | 3000 | 0.04375 | 2 | 521.2812 | 0.01014
Engineering | Lateral Hardening-Fuse-60016599,1 | 13160 | 3000 | 0.021402 | 13 | 476.4706 | 0.010138
Engineering | Lateral Hardening-Fuse-92234759,1 | 13160 | 3000 | 0.0081439 | 2 | 475.3362 | 0.010114
Engineering | Lateral Hardening-Fuse-90975784,1 | 13160 | 3000 | 0.02178 | 2 | 474.5357 | 0.010097
Engineering | Lateral Hardening-Fuse-91289915,1 | 13160 | 3000 | 0.036742 | 1 | 474.5278 | 0.010096
Engineering | Lateral Hardening-Fuse-91169789,1 | 55767.9924 | 3000 | 0.16951 | 8 | 2009.229 | 0.010088
Engineering | Lateral Hardening-Fuse-60105505,1 | 20001.7045 | 3000 | 0.060795 | 1 | 720.1187 | 0.010081
Engineering | Lateral Hardening-Fuse-93108533,1 | 19690.1515 | 3000 | 0.059848 | 2 | 708.323 | 0.010073
Engineering | Lateral Hardening-Fuse-60459119,1 | 28787.5 | 3000 | 0.0875 | 3 | 1035.4379 | 0.010071
Engineering | Lateral Hardening-Fuse-10742010,1 | 15515.3409 | 3000 | 0.047159 | 3 | 557.4407 | 0.01006
Engineering | Lateral Hardening-Fuse-91932317,1 | 13160 | 3000 | 0.03125 | 2 | 470.9495 | 0.01002
Engineering | Lateral Hardening-Fuse-91422335,1 | 39941.0985 | 3000 | 0.1214 | 3 | 1426.5907 | 0.010001
Engineering | Lateral Hardening-Fuse-92465822,1 | 13160 | 3000 | 0.014015 |  | 469.844 | 0.0099967
Engineering | Lateral Hardening-Fuse-60041762,1 | 23740.3409 | 3000 | 0.072159 | 1 | 847.2546 | 0.0099927
Engineering | Lateral Hardening-Fuse-91341176,1 | 14642.9924 | 3000 | 0.044508 | 3 | 521.2812 | 0.0099678
Engineering | Lateral Hardening-Fuse-90163261,1 | 42869.697 | 3000 | 0.1303 | 2 | 1523.9573 | 0.0099536
Engineering | Lateral Hardening-Fuse-10391686,1 | 34769.3182 | 3000 | 0.10568 | 2 | 1235.8739 | 0.0099526
Engineering | Lateral Hardening-Fuse-92993420,1 | 28538.2576 | 3000 | 0.086742 | 1 | 1012.1647 | 0.0099307
Engineering | Lateral Hardening-Fuse-10674778,1 | 13160 | 3000 | 0.033902 | 1 | 466.6707 | 0.0099292
Engineering | Lateral Hardening-Fuse-60019636,1 | 13160 | 3000 | 0.036742 | 7 | 465.9696 | 0.0099142
Engineering | Lateral Hardening-Fuse-92027376,1 | 22182.5758 | 3000 | 0.067424 | 1 | 781.8035 | 0.0098683
Engineering | Lateral Hardening-Fuse-92961436,1 | 27478.9773 | 3000 | 0.083523 | 26 | 967.7916 | 0.0098614
Engineering | Lateral Hardening-Fuse-90421295,1 | 15016.8561 | 3000 | 0.045644 | 2 | 528.728 | 0.0098585
Engineering | Lateral Hardening-Fuse-90808763,1 | 13160 | 3000 | 0.010038 | 33 | 462.9964 | 0.009851
Engineering | Lateral Hardening-Fuse-90013183,2 | 22709.3836 | 3000 | 0.079924 | 2 | 702.4628 | 0.0098422
Engineering | Lateral Hardening-Fuse-10292439,1 | 50907.7652 | 3000 | 0.15473 | 7 | 1789.3143 | 0.0098415
Engineering | Lateral Hardening-Fuse-10802845,1 | 17509.2803 | 3000 | 0.05322 | 1 | 614.9429 | 0.0098339
Engineering | Lateral Hardening-Fuse-91421727,1 | 19939.3939 | 3000 | 0.060606 | 9 | 699.3491 | 0.0098206
Engineering | Lateral Hardening-Fuse-90559544,1 | 13160 | 3000 | 0.038636 | 1 | 461.5355 | 0.0098199
Engineering | Lateral Hardening-Fuse-10479389,1 | 13160 | 3000 | 0.022917 |  | 460.2123 | 0.0097918
Engineering | Lateral Hardening-Fuse-92600010,1 | 19814.7727 | 3000 | 0.060227 |  | 689.8415 | 0.0097481
Engineering | Lateral Hardening-Fuse-93225109,1 | 13160 | 3000 | 0.032008 | 3 | 457.6833 | 0.0097379
Engineering | Lateral Hardening-Fuse-92609201,1 | 20687.1212 | 3000 | 0.062879 | 2 | 718.1427 | 0.0097201
Engineering | Lateral Hardening-Fuse-90514668,1 | 13160 | 3000 | 0.023106 | 1 | 456.7928 | 0.009719
Engineering | Lateral Hardening-Fuse-92361202,1 | 13160 | 3000 | 0.024053 | 5 | 455.9547 | 0.0097012
Engineering | Lateral Hardening-Fuse-60179207,1 | 13160 | 3000 | 0.02803 | 5 | 455.9254 | 0.0097005
Engineering | Lateral Hardening-Fuse-60447298,1 | 20375.5682 | 3000 | 0.061932 | 3 | 703.9157 | 0.0096732
Engineering | Lateral Hardening-Fuse-92953750,1 | 13160 | 3000 | 0.035417 | 2 | 453.3284 | 0.0096453
Engineering | Lateral Hardening-Fuse-91536203,1 | 13160 | 3000 | 0.036174 | 2 | 452.6646 | 0.0096312
Engineering | Lateral Hardening-Fuse-92067214,1 | 13160 | 3000 | 0.0068182 | 1 | 452.633 | 0.0096305
Engineering | Lateral Hardening-Fuse-90092119,1 | 18880.1136 | 3000 | 0.057386 | 3 | 649.1064 | 0.0096265
Engineering | Lateral Hardening-Fuse-92071144,1 | 16200.7576 | 3000 | 0.049242 | 4 | 556.1495 | 0.009612
Engineering | Lateral Hardening-Fuse-60516085,2 | 14954.5454 | 3000 | 0.037121 | 6 | 450.9376 | 0.0095944
Engineering | Lateral Hardening-Fuse-92642383,1 | 67170.8333 | 3000 | 0.20417 | 3 | 2300.8759 | 0.0095911
Engineering | Lateral Hardening-Fuse-10556599,1 | 25235.7955 | 3000 | 0.076705 | 1 | 864.0979 | 0.0095875
Engineering | Lateral Hardening-Fuse-90881195,1 | 13160 | 3000 | 0.027083 | 1 | 450.0071 | 0.0095746
Engineering | Lateral Hardening-Fuse-93054514,1 | 13160 | 3000 | 0.027462 |  | 449.7234 | 0.0095686
Engineering | Lateral Hardening-Fuse-92182020,1 | 13160 | 3000 | 0.026894 | 4 | 449.605 | 0.0095661
Engineering | Lateral Hardening-Fuse-10098198,1 | 16387.6894 | 3000 | 0.049811 | 1 | 557.1797 | 0.00952
Engineering | Lateral Hardening-Fuse-10501142,1 | 15826.8939 | 3000 | 0.048106 | 1 | 537.6376 | 0.0095116
Engineering | Lateral Hardening-Fuse-10492948,1 | 16699.2424 | 3000 | 0.050758 | 1 | 566.4642 | 0.009498
Engineering | Lateral Hardening-Fuse-10745587,1 | 33460.7955 | 3000 | 0.1017 | 2 | 1133.2942 | 0.0094834
Engineering | Lateral Hardening-Fuse-93220435,1 | 13160 | 3000 | 0.038258 | 3 | 443.9749 | 0.0094463
Engineering | Lateral Hardening-Fuse-60188261,1 | 23179.5455 | 3000 | 0.070455 | 5 | 781.9217 | 0.0094453
Engineering | Lateral Hardening-Fuse-90802828,1 | 15453.0303 | 3000 | 0.04697 | 2 | 521.1718 | 0.0094433
Engineering | Lateral Hardening-Fuse-90552509,1 | 29472.9167 | 3000 | 0.089583 | 5 | 991.074 | 0.0094154
Engineering | Lateral Hardening-Fuse-93267054,1 | 13832.9545 | 3000 | 0.042045 |  | 464.9408 | 0.0094111
Engineering | Lateral Hardening-Fuse-60644870,1 | 111847.5379 | 3000 | 0.33996 | 1 | 3754.3298 | 0.0093986
Engineering | Lateral Hardening-Fuse-10757378,1 | 13770.6439 | 3000 | 0.041856 | 2 | 460.5046 | 0.0093635
Engineering | Lateral Hardening-Fuse-90562365,1 | 13160 | 3000 | 0.012311 |  | 438.8473 | 0.0093372
Engineering | Lateral Hardening-Fuse-60144176,1 | 18007.7652 | 3000 | 0.054735 | 2 | 599.6793 | 0.0093243
Engineering | Lateral Hardening-Fuse-10662363,1 | 59818.1818 | 3000 | 0.18182 | 1 | 1989.9275 | 0.0093146
Engineering | Lateral Hardening-Fuse-91666161,1 | 13160 | 3000 | 0.028977 | 1 | 436.8833 | 0.0092954
Engineering | Lateral Hardening-Fuse-92949624,1 | 13160 | 3000 | 0.012121 | 1 | 435.0407 | 0.0092562
Engineering | Lateral Hardening-Fuse-10071990,1 | 21310.2273 | 3000 | 0.064773 | 1 | 702.4339 | 0.0092294
Engineering | Lateral Hardening-Fuse-90522305,1 | 13160 | 3000 | 0.019886 | 5 | 432.138 | 0.0091944
Engineering | Lateral Hardening-Fuse-60032919,1 | 13160 | 3000 | 0.0075758 | 6 | 431.9187 | 0.0091898
Engineering | Lateral Hardening-Fuse-10714694,1 | 16200.7576 | 3000 | 0.049242 | 4 | 530.6473 | 0.0091713
Engineering | Lateral Hardening-Fuse-60337680,1 | 13160 | 3000 | 0.0089015 | 1 | 430.6903 | 0.0091636
Engineering | Lateral Hardening-Fuse-92920612,1 | 13160 | 3000 | 0.005303 | 1 | 430.6903 | 0.0091636
Engineering | Lateral Hardening-Fuse-90840120,1 | 13160 | 3000 | 0.031818 | 2 | 430.46 | 0.0091587
Engineering | Lateral Hardening-Fuse-93278086,1 | 13160 | 3000 | 0.039583 | 5 | 430.1557 | 0.0091522
Engineering | Lateral Hardening-Fuse-10745489,1 | 26419.697 | 3000 | 0.080303 | 1 | 863.3724 | 0.0091502
Engineering | Lateral Hardening-Fuse-92179916,1 | 13160 | 3000 | 0.025758 |  | 427.732 | 0.0091007
Engineering | Lateral Hardening-Fuse-91429586,1 | 13160 | 3000 | 0.039015 | 12 | 427.3489 | 0.0090925
Engineering | Lateral Hardening-Fuse-90197634,1 | 13160 | 3000 | 0.027083 |  | 424.7085 | 0.0090364
Engineering | Lateral Hardening-Fuse-92910513,1 | 13160 | 3000 | 0.017045 | 2 | 424.587 | 0.0090338
Engineering | Lateral Hardening-Fuse-10674785,1 | 13160 | 3000 | 0.033902 | 1 | 424.5179 | 0.0090323
Engineering | Lateral Hardening-Fuse-90116542,1 | 13160 | 3000 | 0.031061 | 7 | 424.5179 | 0.0090323
Engineering | Lateral Hardening-Fuse-90597086,1 | 13160 | 3000 | 0.039205 | 1 | 424.5179 | 0.0090323
Engineering | Lateral Hardening-Fuse-92528120,1 | 13160 | 3000 | 0.013258 | 12 | 424.5179 | 0.0090323
Engineering | Lateral Hardening-Fuse-92629867,1 | 13160 | 3000 | 0.035227 | 1 | 424.5179 | 0.0090323
Engineering | Lateral Hardening-Fuse-92811592,1 | 13160 | 3000 | 0.035227 | 4 | 424.5179 | 0.0090323
Engineering | Lateral Hardening-Fuse-93271393,1 | 13160 | 3000 | 0.037879 | 5 | 424.4718 | 0.0090313
Engineering | Lateral Hardening-Fuse-10136403,1 | 13708.3333 | 3000 | 0.041667 | 3 | 441.8785 | 0.0090256
Engineering | Lateral Hardening-Fuse-60324332,1 | 18630.8712 | 3000 | 0.056629 | 1 | 598.8559 | 0.0090001
Engineering | Lateral Hardening-Fuse-60488534,1 | 54646.4015 | 3000 | 0.1661 | 4 | 1751.4782 | 0.0089743
Engineering | Lateral Hardening-Fuse-90714605,1 | 52465.5303 | 3000 | 0.15947 | 17 | 1674.8556 | 0.0089384
Engineering | Lateral Hardening-Fuse-60344447,1 | 16761.553 | 3000 | 0.050947 | 1 | 534.8237 | 0.0089342
Engineering | Lateral Hardening-Fuse-10700791,1 | 171914.9621 | 3000 | 0.52254 |  | 5482.5265 | 0.0089295
Engineering | Lateral Hardening-Fuse-92537154,1 | 13160 | 3000 | 0.022348 | 1 | 418.4803 | 0.0089038
Engineering | Lateral Hardening-Fuse-60017431,1 | 13160 | 3000 | 0.0085227 | 7 | 416.0015 | 0.0088511
Engineering | Lateral Hardening-Fuse-10612028,1 | 36264.7727 | 3000 | 0.11023 | 2 | 1140.8943 | 0.0088088
Engineering | Lateral Hardening-Fuse-92427214,1 | 13160 | 3000 | 0.018561 | 1 | 413.2566 | 0.0087927
Engineering | Lateral Hardening-Fuse-10801197,1 | 60628.2197 | 3000 | 0.18428 | 1 | 1901.7422 | 0.0087828
Engineering | Lateral Hardening-Fuse-10640153,1 | 13160 | 3000 | 0.0060606 | 4 | 411.2447 | 0.0087499
Engineering | Lateral Hardening-Fuse-91270079,1 | 19939.3939 | 3000 | 0.060606 | 1 | 621.6371 | 0.0087294
Engineering | Lateral Hardening-Fuse-92680605,1 | 28600.5682 | 3000 | 0.086932 | 1 | 889.1158 | 0.0087045
Engineering | Lateral Hardening-Fuse-10241079,1 | 13160 | 3000 | 0.032008 | 2 | 408.8615 | 0.0086992
Engineering | Lateral Hardening-Fuse-10599429,1 | 13160 | 3000 | 0.016288 | 2 | 408.8615 | 0.0086992
Engineering | Lateral Hardening-Fuse-91317236,1 | 13521.4015 | 3000 | 0.041098 | 2 | 418.2621 | 0.0086613
Engineering | Lateral Hardening-Fuse-92474991,1 | 13160 | 3000 | 0.0087121 | 49 | 407.0433 | 0.0086605
Engineering | Lateral Hardening-Fuse-60218836,1 | 29909.0909 | 3000 | 0.090909 |  | 924.7789 | 0.0086575
Engineering | Lateral Hardening-Fuse-10366862,1 | 25298.1061 | 3000 | 0.076894 | 3 | 781.9217 | 0.0086543
Engineering | Lateral Hardening-Fuse-60557656,1 | 14954.5455 | 3000 | 0.045455 | 1 | 461.3035 | 0.0086372
Engineering | Lateral Hardening-Fuse-92015822,1 | 75832.0076 | 3000 | 0.23049 |  | 2338.7764 | 0.0086356
Engineering | Lateral Hardening-Fuse-10155429,1 | 13160 | 3000 | 0.022348 | 4 | 404.6117 | 0.0086088
Engineering | Lateral Hardening-Fuse-91087712,1 | 13160 | 3000 | 0.020833 | 1 | 404.4192 | 0.0086047
Engineering | Lateral Hardening-Fuse-10686249,1 | 15203.7879 | 3000 | 0.046212 | 1 | 465.1604 | 0.0085666
Engineering | Lateral Hardening-Fuse-10744376,1 | 13160 | 3000 | 0.029356 | 1 | 400.2695 | 0.0085164
Engineering | Lateral Hardening-Fuse-10688904,1 | 26170.4545 | 3000 | 0.079545 | 1 | 795.971 | 0.0085162
Engineering | Lateral Hardening-Fuse-10802841,1 | 19129.3561 | 3000 | 0.058144 | 3 | 580.7794 | 0.008501
Engineering | Lateral Hardening-Fuse-92632464,1 | 13160 | 3000 | 0.036742 | 1 | 399.3121 | 0.008496
Engineering | Lateral Hardening-Fuse-10453998,1 | 18942.4242 | 3000 | 0.057576 | 5 | 573.4093 | 0.0084759
Engineering | Lateral Hardening-Fuse-92152301,1 | 13160 | 3000 | 0.025 | 1 | 398.1682 | 0.0084717
Engineering | Lateral Hardening-Fuse-91493677,1 | 15390.7197 | 3000 | 0.04678 | 2 | 464.9408 | 0.0084586
Engineering | Lateral Hardening-Fuse-92734093,1 | 13160 | 3000 | 0.010985 | 4 | 397.4545 | 0.0084565
Engineering | Lateral Hardening-Fuse-91758229,1 | 13160 | 3000 | 0.035417 | 2 | 396.2965 | 0.0084318
Engineering | Lateral Hardening-Fuse-60134343,1 | 29846.7803 | 3000 | 0.09072 | 20 | 897.3061 | 0.0084178
Engineering | Lateral Hardening-Fuse-60574957,1 | 26544.3182 | 3000 | 0.080682 | 1 | 791.7357 | 0.0083515
Engineering | Lateral Hardening-Fuse-92856341,1 | 13160 | 3000 | 0.019129 | 1 | 391.9541 | 0.0083394
Engineering | Lateral Hardening-Fuse-90835103,1 | 19503.2197 | 3000 | 0.05928 | 5 | 580.3138 | 0.0083313
Engineering | Lateral Hardening-Fuse-60353489,1 | 69040.1515 | 3000 | 0.20985 | 4 | 2053.3495 | 0.0083276
Engineering | Lateral Hardening-Fuse-10254057,1 | 22618.75 | 3000 | 0.06875 | 1 | 671.2934 | 0.00831
Engineering | Lateral Hardening-Fuse-93433657,1 | 14892.2348 | 3000 | 0.045265 |  | 441.8478 | 0.0083075
Engineering | Lateral Hardening-Fuse-92661387,1 | 13160 | 3000 | 0.0079545 | 8 | 389.2684 | 0.0082823
Engineering | Lateral Hardening-Fuse-10588819,1 | 22431.8182 | 3000 | 0.068182 | 4 | 663.3092 | 0.0082796
Engineering | Lateral Hardening-Fuse-92558269,1 | 19565.5303 | 3000 | 0.05947 | 3 | 578.1308 | 0.0082736
Engineering | Lateral Hardening-Fuse-91428114,1 | 16699.2424 | 3000 | 0.050758 | 3 | 491.8315 | 0.0082466
Engineering | Lateral Hardening-Fuse-92919674,1 | 46296.7803 | 3000 | 0.14072 | 2 | 1360.2956 | 0.008227
Engineering | Lateral Hardening-Fuse-91507729,1 | 15826.8939 | 3000 | 0.048106 | 4 | 464.6235 | 0.0082198
Engineering | Lateral Hardening-Fuse-10643496,1 | 15702.2727 | 3000 | 0.047727 | 1 | 459.5311 | 0.0081943
Engineering | Lateral Hardening-Fuse-93208282,1 | 30719.1288 | 3000 | 0.093371 | 2 | 898.7881 | 0.0081923
Engineering | Lateral Hardening-Fuse-91148652,1 | 24675 | 3000 | 0.075 | 1 | 721.7149 | 0.0081897
Engineering | Lateral Hardening-Fuse-92633800,1 | 13160 | 3000 | 0.03125 | 2 | 384.6604 | 0.0081843
Engineering | Lateral Hardening-Fuse-90126804,1 | 13160 | 3000 | 0.011553 | 2 | 384.5214 | 0.0081813
Engineering | Lateral Hardening-Fuse-90748869,1 | 13957.5758 | 3000 | 0.042424 | 2 | 407.424 | 0.0081732
Engineering | Lateral Hardening-Fuse-60048693,1 | 44178.2197 | 3000 | 0.13428 |  | 1286.4154 | 0.0081533
Engineering | Lateral Hardening-Fuse-60371720,1 | 46483.7121 | 3000 | 0.14129 | 4 | 1350.8909 | 0.0081372
Engineering | Lateral Hardening-Fuse-10556658,1 | 54957.9545 | 3000 | 0.16705 | 7 | 1579.2122 | 0.0080458
Engineering | Lateral Hardening-Fuse-92170200,1 | 46047.5379 | 3000 | 0.13996 | 1 | 1321.6313 | 0.0080364
Engineering | Lateral Hardening-Fuse-93451198,1 | 26357.3864 | 3000 | 0.080114 | 1 | 756.1724 | 0.008033
Engineering | Lateral Hardening-Fuse-60337682,1 | 13160 | 3000 | 0.027462 | 12 | 377.4106 | 0.00803
Engineering | Lateral Hardening-Fuse-92847739,1 | 13160 | 3000 | 0.030114 | 1 | 377.4106 | 0.00803
Engineering | Lateral Hardening-Fuse-60558340,1 | 42869.697 | 3000 | 0.1303 |  | 1229.333 | 0.0080293
Engineering | Lateral Hardening-Fuse-90813818,1 | 13160 | 3000 | 0.013826 | 6 | 376.0684 | 0.0080015
Engineering | Lateral Hardening-Fuse-91218354,1 | 35392.4242 | 3000 | 0.10758 | 1 | 1011.3691 | 0.0080012
Engineering | Lateral Hardening-Fuse-91979229,1 | 35766.2879 | 3000 | 0.10871 | 1 | 1019.0599 | 0.0079778
Engineering | Lateral Hardening-Fuse-91045237,1 | 13160 | 3000 | 0.025 |  | 374.826 | 0.007975
Engineering | Lateral Hardening-Fuse-92123871,1 | 23304.1667 | 3000 | 0.070833 | 1 | 663.3092 | 0.0079697
Engineering | Lateral Hardening-Fuse-91123597,1 | 16512.3106 | 3000 | 0.050189 | 2 | 469.6182 | 0.0079633
Engineering | Lateral Hardening-Fuse-91385205,1 | 18132.3864 | 3000 | 0.055114 | 1 | 512.9591 | 0.0079211
Engineering | Lateral Hardening-Fuse-90832184,1 | 13160 | 3000 | 0.013068 | 1 | 371.7167 | 0.0079089
Engineering | Lateral Hardening-Fuse-91614639,1 | 16387.6894 | 3000 | 0.049811 | 2 | 462.7338 | 0.0079063
Engineering | Lateral Hardening-Fuse-10159436,1 | 25796.5909 | 3000 | 0.078409 |  | 726.5692 | 0.0078863
Engineering | Lateral Hardening-Fuse-10509579,1 | 13160 | 3000 | 0.0096591 | 1 | 370.6547 | 0.0078863
Engineering | Lateral Hardening-Fuse-92460917,1 | 17758.5227 | 3000 | 0.053977 |  | 499.5611 | 0.0078766
Engineering | Lateral Hardening-Fuse-92666848,1 | 13160 | 3000 | 0.018939 | 3 | 370.0953 | 0.0078744
Engineering | Lateral Hardening-Fuse-91381060,1 | 20064.0152 | 3000 | 0.060985 |  | 563.4801 | 0.0078636
Engineering | Lateral Hardening-Fuse-10556629,1 | 30096.0227 | 3000 | 0.091477 | 3 | 844.5612 | 0.0078574
Engineering | Lateral Hardening-Fuse-60007455,1 | 23428.7879 | 3000 | 0.071212 | 2 | 656.932 | 0.0078511
Engineering | Lateral Hardening-Fuse-91556485,1 | 13160 | 3000 | 0.025189 | 29 | 368.4077 | 0.0078385
Engineering | Lateral Hardening-Fuse-91089064,1 | 13160 | 3000 | 0.012121 | 31 | 368.2142 | 0.0078343
Engineering | Lateral Hardening-Fuse-10618059,1 | 31217.6136 | 3000 | 0.094886 |  | 867.0106 | 0.0077765
Engineering | Lateral Hardening-Fuse-10761256,1 | 14642.9924 | 3000 | 0.044508 | 5 | 406.4473 | 0.007772
Engineering | Lateral Hardening-Fuse-10100720,1 | 18194.697 | 3000 | 0.055303 | 7 | 504.8316 | 0.0077689
Engineering | Lateral Hardening-Fuse-91250081,1 | 13160 | 3000 | 0.031818 | 1 | 363.5917 | 0.007736
Engineering | Lateral Hardening-Fuse-92701768,1 | 34582.3864 | 3000 | 0.10511 | 1 | 955.1652 | 0.0077336
Engineering | Lateral Hardening-Fuse-92911148,1 | 13895.2652 | 3000 | 0.042235 | 2 | 383.2158 | 0.0077221
Engineering | Lateral Hardening-Fuse-60574707,1 | 13160 | 3000 | 0.03428 | 2 | 362.133 | 0.007705
Engineering | Lateral Hardening-Fuse-90747292,1 | 13160 | 3000 | 0.014773 |  | 362.133 | 0.007705
Engineering | Lateral Hardening-Fuse-92953493,1 | 13160 | 3000 | 0.017614 |  | 362.133 | 0.007705
Engineering | Lateral Hardening-Fuse-93009571,1 | 13160 | 3000 | 0.024621 | 3 | 362.133 | 0.007705
Engineering | Lateral Hardening-Fuse-93386340,1 | 13160 | 3000 | 0.0073864 |  | 361.0838 | 0.0076826
Engineering | Lateral Hardening-Fuse-93217623,1 | 29036.7424 | 3000 | 0.088258 | 4 | 795.3462 | 0.0076695
Engineering | Lateral Hardening-Fuse-10715662,1 | 66111.553 | 3000 | 0.20095 | 8 | 1810.4829 | 0.0076679
Engineering | Lateral Hardening-Fuse-93301794,1 | 13160 | 3000 | 0.012879 | 1 | 360.3056 | 0.0076661
Engineering | Lateral Hardening-Fuse-10667353,1 | 18755.4924 | 3000 | 0.057008 | 4 | 512.3976 | 0.0076496
Engineering | Lateral Hardening-Fuse-92878108,1 | 51032.3864 | 3000 | 0.15511 | 4 | 1392.9492 | 0.0076427
Engineering | Lateral Hardening-Fuse-10840132,1 | 14206.8182 | 3000 | 0.043182 | 1 | 387.5445 | 0.0076381
Engineering | Lateral Hardening-Fuse-10476055,1 | 13160 | 3000 | 0.01875 |  | 357.4499 | 0.0076053
Engineering | Lateral Hardening-Fuse-90197814,1 | 32900 | 3000 | 0.1 | 3 | 893.3466 | 0.0076029
Engineering | Lateral Hardening-Fuse-60317698,1 | 26918.1818 | 3000 | 0.081818 | 2 | 725.0773 | 0.0075422
Engineering | Lateral Hardening-Fuse-10696434,1 | 28600.5682 | 3000 | 0.086932 | 1 | 768.4645 | 0.0075233
Engineering | Lateral Hardening-Fuse-92444611,1 | 13160 | 3000 | 0.036553 | 2 | 350.5405 | 0.0074583
Engineering | Lateral Hardening-Fuse-10573766,1 | 27665.9091 | 3000 | 0.084091 |  | 735.7818 | 0.0074467
Engineering | Lateral Hardening-Fuse-10170041,1 | 23615.7197 | 3000 | 0.07178 | 2 | 627.2592 | 0.0074371
Engineering | Lateral Hardening-Fuse-92515005,1 | 50035.4167 | 3000 | 0.15208 | 23 | 1328.0258 | 0.0074317
Engineering | Lateral Hardening-Fuse-90628666,1 | 14082.197 | 3000 | 0.042803 | 10 | 373.3136 | 0.0074227
Engineering | Lateral Hardening-Fuse-60129638,1 | 13160 | 3000 | 0.02178 | 1 | 348.0326 | 0.0074049
Engineering | Lateral Hardening-Fuse-60170299,1 | 13160 | 3000 | 0.039773 | 2 | 347.5208 | 0.0073941
Engineering | Lateral Hardening-Fuse-92498928,1 | 13160 | 3000 | 0.037121 | 1 | 347.5208 | 0.0073941
Engineering | Lateral Hardening-Fuse-10556597,1 | 29285.9848 | 3000 | 0.089015 | 1 | 772.1391 | 0.0073823
Engineering | Lateral Hardening-Fuse-92754046,1 | 27416.6667 | 3000 | 0.083333 | 25 | 722.7715 | 0.0073815
Engineering | Lateral Hardening-Fuse-90454457,1 | 13160 | 3000 | 0.017992 | 4 | 346.6576 | 0.0073757
Engineering | Lateral Hardening-Fuse-92655811,1 | 13160 | 3000 | 0.016477 | 2 | 345.9597 | 0.0073608
Engineering | Lateral Hardening-Fuse-93313335,1 | 13459.0909 | 3000 | 0.040909 | 3 | 353.3708 | 0.0073514
Engineering | Lateral Hardening-Fuse-90291865,1 | 31092.9924 | 3000 | 0.094508 | 2 | 815.5018 | 0.0073438
Engineering | Lateral Hardening-Fuse-60068043,1 | 14019.8864 | 3000 | 0.042614 | 4 | 367.3791 | 0.0073372
Engineering | Lateral Hardening-Fuse-92679495,1 | 17758.5227 | 3000 | 0.053977 | 1 | 464.9408 | 0.0073308
Engineering | Lateral Hardening-Fuse-10075247,1 | 13160 | 3000 | 0.038636 | 4 | 344.1004 | 0.0073213
Engineering | Lateral Hardening-Fuse-10897235,1 | 18630.8712 | 3000 | 0.056629 | 3 | 486.4267 | 0.0073104
Engineering | Lateral Hardening-Fuse-10694184,1 | 13160 | 3000 | 0.036174 | 2 | 342.5562 | 0.0072884
Engineering | Lateral Hardening-Fuse-10374545,1 | 13160 | 3000 | 0.023485 | 2 | 342.2737 | 0.0072824
Engineering | Lateral Hardening-Fuse-92570466,2 | 14954.5454 | 3000 | 0.024811 |  | 342.1263 | 0.0072793
Engineering | Lateral Hardening-Fuse-91873561,1 | 34769.3182 | 3000 | 0.10568 | 3 | 900.8469 | 0.0072546
Engineering | Lateral Hardening-Fuse-10681851,1 | 23366.4773 | 3000 | 0.071023 | 2 | 605.331 | 0.0072537
Engineering | Lateral Hardening-Fuse-60474568,1 | 13160 | 3000 | 0.023295 | 9 | 339.6696 | 0.007227
Engineering | Lateral Hardening-Fuse-93210724,1 | 13160 | 3000 | 0.024242 | 1 | 339.4385 | 0.0072221
Engineering | Lateral Hardening-Fuse-10657057,1 | 16263.0682 | 3000 | 0.049432 | 2 | 418.7625 | 0.0072098
Engineering | Lateral Hardening-Fuse-10612062,1 | 51157.0076 | 3000 | 0.15549 | 2 | 1314.4808 | 0.0071946
Engineering | Lateral Hardening-Fuse-93226325,1 | 13160 | 3000 | 0.034091 | 2 | 337.5944 | 0.0071829
Engineering | Lateral Hardening-Fuse-90899758,1 | 20687.1212 | 3000 | 0.062879 | 1 | 530.6473 | 0.0071823
Engineering | Lateral Hardening-Fuse-10562376,1 | 13160 | 3000 | 0.011174 | 3 | 336.3674 | 0.0071568
Engineering | Lateral Hardening-Fuse-90202609,1 | 13160 | 3000 | 0.032955 | 1 | 336.0766 | 0.0071506
Engineering | Lateral Hardening-Fuse-91028207,1 | 13160 | 3000 | 0.023674 |  | 336.0766 | 0.0071506
Engineering | Lateral Hardening-Fuse-92678555,1 | 13160 | 3000 | 0.037689 | 1 | 333.6902 | 0.0070998
Engineering | Lateral Hardening-Fuse-60579278,1 | 13160 | 3000 | 0.0375 | 2 | 331.4089 | 0.0070513
Engineering | Lateral Hardening-Fuse-91791222,1 | 13160 | 3000 | 0.012879 | 1 | 330.631 | 0.0070347
Engineering | Lateral Hardening-Fuse-90147302,1 | 23491.0985 | 3000 | 0.071402 | 1 | 588.1789 | 0.0070107
Engineering | Lateral Hardening-Fuse-10477663,1 | 13160 | 3000 | 0.034848 |  | 329.1979 | 0.0070042
Engineering | Lateral Hardening-Fuse-90101172,1 | 13459.0909 | 3000 | 0.040909 | 1 | 336.0766 | 0.0069917
Engineering | Lateral Hardening-Fuse-60445799,1 | 18007.7652 | 3000 | 0.054735 | 6 | 448.6302 | 0.0069757
Engineering | Lateral Hardening-Fuse-91408558,1 | 13160 | 3000 | 0.039015 | 2 | 327.8005 | 0.0069745
Engineering | Lateral Hardening-Fuse-60208640,1 | 13160 | 3000 | 0.01572 | 8 | 326.2805 | 0.0069421
Engineering | Lateral Hardening-Fuse-93028499,1 | 13160 | 3000 | 0.014773 | 1 | 325.8312 | 0.0069326
Engineering | Lateral Hardening-Fuse-93386363,1 | 38944.1288 | 3000 | 0.11837 | 1 | 959.4439 | 0.0068982
Engineering | Lateral Hardening-Fuse-93207022,1 | 56702.6515 | 3000 | 0.17235 | 7 | 1395.5532 | 0.0068913
Engineering | Lateral Hardening-Fuse-60608637,1 | 24051.8939 | 3000 | 0.073106 | 1 | 591.5462 | 0.0068865
Engineering | Lateral Hardening-Fuse-60311537,1 | 17509.2803 | 3000 | 0.05322 | 1 | 429.8009 | 0.0068732
Engineering | Lateral Hardening-Fuse-92686736,2 | 24066.0554 | 3000 | 0.11723 | 90 | 519.5154 | 0.0068686
Engineering | Lateral Hardening-Fuse-60131630,1 | 13160 | 3000 | 0.039015 | 1 | 322.7655 | 0.0068674
Engineering | Lateral Hardening-Fuse-60131458,1 | 13160 | 3000 | 0.014394 | 1 | 322.7567 | 0.0068672
Engineering | Lateral Hardening-Fuse-10905456,1 | 13160 | 3000 | 0.039394 | 1 | 322.6139 | 0.0068641
Engineering | Lateral Hardening-Fuse-10628989,1 | 13160 | 3000 | 0.034848 |  | 321.0416 | 0.0068307
Engineering | Lateral Hardening-Fuse-92338559,1 | 13160 | 3000 | 0.005303 | 1 | 320.9679 | 0.0068291
Engineering | Lateral Hardening-Fuse-93225787,1 | 13160 | 3000 | 0.024811 | 1 | 320.5259 | 0.0068197
Engineering | Lateral Hardening-Fuse-60163299,1 | 35143.1818 | 3000 | 0.10682 | 2 | 855.7841 | 0.0068184
Engineering | Lateral Hardening-Fuse-92900388,1 | 13160 | 3000 | 0.031061 | 1 | 317.7749 | 0.0067612
Engineering | Lateral Hardening-Fuse-10431794,1 | 48976.1364 | 3000 | 0.14886 | 2 | 1181.7497 | 0.0067561
Engineering | Lateral Hardening-Fuse-10715647,1 | 13160 | 3000 | 0.034091 | 2 | 317.4652 | 0.0067546
Engineering | Lateral Hardening-Fuse-93297153,1 | 15889.2045 | 3000 | 0.048295 | 4 | 382.0977 | 0.0067333
Engineering | Lateral Hardening-Fuse-92961172,1 | 13160 | 3000 | 0.019129 | 1 | 315.5133 | 0.006713
Engineering | Lateral Hardening-Fuse-91102089,1 | 13160 | 3000 | 0.019508 | 4 | 314.8473 | 0.0066989
Engineering | Lateral Hardening-Fuse-92678254,1 | 27852.8409 | 3000 | 0.084659 | 1 | 665.2229 | 0.0066874
Engineering | Lateral Hardening-Fuse-90393154,1 | 18443.9394 | 3000 | 0.056061 | 2 | 439.9086 | 0.0066783
Engineering | Lateral Hardening-Fuse-10006669,1 | 13160 | 3000 | 0.037689 | 11 | 312.7687 | 0.0066547
Engineering | Lateral Hardening-Fuse-10827152,1 | 13160 | 3000 | 0.038258 | 1 | 312.3907 | 0.0066466
Engineering | Lateral Hardening-Fuse-90533344,1 | 13160 | 3000 | 0.025758 | 2 | 311.8141 | 0.0066343
Engineering | Lateral Hardening-Fuse-92726696,1 | 13160 | 3000 | 0.014773 | 1 | 311.3888 | 0.0066253
Engineering | Lateral Hardening-Fuse-93297513,1 | 13160 | 3000 | 0.013447 | 1 | 311.3888 | 0.0066253
Engineering | Lateral Hardening-Fuse-90291927,1 | 19440.9091 | 3000 | 0.059091 | 8 | 457.4581 | 0.0065886
Engineering | Lateral Hardening-Fuse-60124532,1 | 13160 | 3000 | 0.017992 | 1 | 309.6466 | 0.0065882
Engineering | Lateral Hardening-Fuse-91810320,1 | 17197.7273 | 3000 | 0.052273 | 1 | 403.5261 | 0.0065699
Engineering | Lateral Hardening-Fuse-60311619,1 | 13160 | 3000 | 0.014583 | 1 | 308.2187 | 0.0065578
Engineering | Lateral Hardening-Fuse-90676974,1 | 13160 | 3000 | 0.011742 | 1 | 308.2187 | 0.0065578
Engineering | Lateral Hardening-Fuse-91793984,1 | 13160 | 3000 | 0.029924 | 6 | 308.2187 | 0.0065578
Engineering | Lateral Hardening-Fuse-10629065,1 | 32650.7576 | 3000 | 0.099242 | 3 | 761.4841 | 0.0065302
Engineering | Lateral Hardening-Fuse-91087701,1 | 13160 | 3000 | 0.020644 | 1 | 306.6817 | 0.0065251
Engineering | Lateral Hardening-Fuse-90014653,1 | 13160 | 3000 | 0.0018939 | 1 | 306.517 | 0.0065216
Engineering | Lateral Hardening-Fuse-90903187,1 | 13160 | 3000 | 0.029167 |  | 306.2687 | 0.0065164
Engineering | Lateral Hardening-Fuse-92648650,1 | 13160 | 3000 | 0.027273 | 8 | 306.0464 | 0.0065116
Engineering | Lateral Hardening-Fuse-90962444,1 | 23927.2727 | 3000 | 0.072727 | 2 | 556.2124 | 0.0065089
Engineering | Lateral Hardening-Fuse-60206850,1 | 23927.2727 | 3000 | 0.072727 | 4 | 556.1495 | 0.0065081
Engineering | Lateral Hardening-Fuse-10755941,1 | 13160 | 3000 | 0.029356 | 43 | 304.5285 | 0.0064793
Engineering | Lateral Hardening-Fuse-90437579,1 | 13160 | 3000 | 0.01553 | 2 | 304.5285 | 0.0064793
Engineering | Lateral Hardening-Fuse-92670471,1 | 13160 | 3000 | 0.020833 | 7 | 303.935 | 0.0064667
Engineering | Lateral Hardening-Fuse-10452694,1 | 13160 | 3000 | 0.019129 | 6 | 303.8003 | 0.0064638
Engineering | Lateral Hardening-Fuse-10714650,1 | 30158.3333 | 3000 | 0.091667 | 8 | 695.2398 | 0.0064548
Engineering | Lateral Hardening-Fuse-10563796,1 | 40065.7197 | 3000 | 0.12178 | 1 | 923.4123 | 0.0064533
Engineering | Lateral Hardening-Fuse-60361545,1 | 20126.3258 | 3000 | 0.061174 | 1 | 461.3035 | 0.0064177
Engineering | Lateral Hardening-Fuse-10612069,1 | 14019.8864 | 3000 | 0.042614 | 14 | 320.753 | 0.006406
Engineering | Lateral Hardening-Fuse-91923976,1 | 13160 | 3000 | 0.020833 | 6 | 300.8548 | 0.0064012
Engineering | Lateral Hardening-Fuse-60533372,1 | 14705.303 | 3000 | 0.044697 |  | 336.0766 | 0.0063992
Engineering | Lateral Hardening-Fuse-60075640,1 | 13160 | 3000 | 0.011932 | 13 | 300.1781 | 0.0063868
Engineering | Lateral Hardening-Fuse-93236497,1 | 13160 | 3000 | 0.036742 | 4 | 300.1781 | 0.0063868
Engineering | Lateral Hardening-Fuse-90565824,1 | 16200.7576 | 3000 | 0.049242 | 3 | 369.2948 | 0.0063826
Engineering | Lateral Hardening-Fuse-10762850,1 | 13160 | 3000 | 0.021591 | 2 | 299.8397 | 0.0063796
Engineering | Lateral Hardening-Fuse-92528957,1 | 42495.8333 | 3000 | 0.12917 | 4 | 966.139 | 0.0063658
Engineering | Lateral Hardening-Fuse-93224132,1 | 13160 | 3000 | 0.036553 | 1 | 299.1161 | 0.0063642
Engineering | Lateral Hardening-Fuse-92122514,1 | 13708.3333 | 3000 | 0.041667 | 1 | 311.1852 | 0.0063561
Engineering | Lateral Hardening-Fuse-92147535,1 | 33273.8636 | 3000 | 0.10114 | 3 | 754.6165 | 0.0063501
Engineering | Lateral Hardening-Fuse-10605145,1 | 24051.8939 | 3000 | 0.073106 | 1 | 545.3102 | 0.0063482
Engineering | Lateral Hardening-Fuse-91365677,1 | 13160 | 3000 | 0.0087121 | 2 | 295.8064 | 0.0062938
Engineering | Lateral Hardening-Fuse-92779227,1 | 13160 | 3000 | 0.022348 | 6 | 295.6102 | 0.0062896
Engineering | Lateral Hardening-Fuse-10556601,1 | 20562.5 | 3000 | 0.0625 | 1 | 460.8522 | 0.0062754
Engineering | Lateral Hardening-Fuse-92043539,1 | 13160 | 3000 | 0.010606 | 3 | 292.8671 | 0.0062312
Engineering | Lateral Hardening-Fuse-60371722,1 | 42433.5227 | 3000 | 0.12898 | 2 | 943.8082 | 0.0062278
Engineering | Lateral Hardening-Fuse-91578401,1 | 13160 | 3000 | 0.017614 | 1 | 292.5649 | 0.0062248
Engineering | Lateral Hardening-Fuse-10876292,1 | 23615.7197 | 3000 | 0.07178 | 4 | 524.2162 | 0.0062154
Engineering | Lateral Hardening-Fuse-60132671,1 | 34582.3864 | 3000 | 0.10511 | 8 | 767.028 | 0.0062103
Engineering | Lateral Hardening-Fuse-60141070,1 | 13459.0909 | 3000 | 0.040909 | 1 | 297.8749 | 0.0061969
Engineering | Lateral Hardening-Fuse-90423418,1 | 19191.6667 | 3000 | 0.058333 | 1 | 424.5179 | 0.0061936
Engineering | Lateral Hardening-Fuse-93276653,1 | 13160 | 3000 | 0.034848 | 1 | 290.7484 | 0.0061861
Engineering | Lateral Hardening-Fuse-92655879,1 | 18257.0076 | 3000 | 0.055492 | 1 | 402.7296 | 0.0061765
Engineering | Lateral Hardening-Fuse-90782843,1 | 19877.0833 | 3000 | 0.060417 | 1 | 436.8833 | 0.0061542
Engineering | Lateral Hardening-Fuse-93178520,1 | 13160 | 3000 | 0.019508 | 6 | 288.8854 | 0.0061465
Engineering | Lateral Hardening-Fuse-10397069,1 | 20624.8106 | 3000 | 0.062689 | 11 | 449.8732 | 0.0061074
Engineering | Lateral Hardening-Fuse-10650495,1 | 26419.697 | 3000 | 0.080303 | 4 | 575.5013 | 0.0060993
Engineering | Lateral Hardening-Fuse-90959668,1 | 24675 | 3000 | 0.075 | 1 | 536.1749 | 0.0060843
Engineering | Lateral Hardening-Fuse-92386116,1 | 13160 | 3000 | 0.0087121 | 1 | 284.5223 | 0.0060537
Engineering | Lateral Hardening-Fuse-91047220,1 | 13160 | 3000 | 0.014773 | 1 | 283.9714 | 0.0060419
Engineering | Lateral Hardening-Fuse-90385635,1 | 13160 | 3000 | 0.010985 | 6 | 283.5245 | 0.0060324
Engineering | Lateral Hardening-Fuse-91019428,1 | 13160 | 3000 | 0.010038 |  | 283.4354 | 0.0060305
Engineering | Lateral Hardening-Fuse-10391652,1 | 19752.4621 | 3000 | 0.060038 | 3 | 424.4718 | 0.0060171
Engineering | Lateral Hardening-Fuse-60125242,1 | 35018.5606 | 3000 | 0.10644 | 1 | 751.7504 | 0.0060108
Engineering | Lateral Hardening-Fuse-91837742,1 | 70224.053 | 3000 | 0.21345 | 1 | 1507.3291 | 0.0060101
Engineering | Lateral Hardening-Fuse-10129907,1 | 20562.5 | 3000 | 0.0625 | 5 | 439.0879 | 0.0059791
Engineering | Lateral Hardening-Fuse-60056915,1 | 22244.8864 | 3000 | 0.067614 | 2 | 474.4733 | 0.0059723
Engineering | Lateral Hardening-Fuse-10629064,1 | 68541.6667 | 3000 | 0.20833 | 3 | 1459.9689 | 0.0059641
Engineering | Lateral Hardening-Fuse-90434194,1 | 29036.7424 | 3000 | 0.088258 | 3 | 618.0905 | 0.0059602
Engineering | Lateral Hardening-Fuse-93050979,1 | 21746.4015 | 3000 | 0.066098 | 1 | 462.4048 | 0.0059538
Engineering | Lateral Hardening-Fuse-10477662,1 | 13160 | 3000 | 0.0051136 | 1 | 279.8182 | 0.0059536
Engineering | Lateral Hardening-Fuse-10905457,1 | 13160 | 3000 | 0.0090909 | 1 | 279.8182 | 0.0059536
Engineering | Lateral Hardening-Fuse-60322364,1 | 13160 | 3000 | 0.037689 | 2 | 279.8182 | 0.0059536
Engineering | Lateral Hardening-Fuse-90532326,1 | 13160 | 3000 | 0.025379 |  | 279.8182 | 0.0059536
Engineering | Lateral Hardening-Fuse-90651568,1 | 13160 | 3000 | 0.0028409 |  | 279.8182 | 0.0059536
Engineering | Lateral Hardening-Fuse-92474517,1 | 13160 | 3000 | 0.0375 | 2 | 279.8182 | 0.0059536
Engineering | Lateral Hardening-Fuse-92582604,1 | 13160 | 3000 | 0.039015 | 1 | 279.8182 | 0.0059536
Engineering | Lateral Hardening-Fuse-92909445,1 | 13160 | 3000 | 0.016856 | 1 | 279.8182 | 0.0059536
Engineering | Lateral Hardening-Fuse-93241231,1 | 13160 | 3000 | 0.018182 | 1 | 279.8182 | 0.0059536
Engineering | Lateral Hardening-Fuse-92573973,1 | 45050.5682 | 3000 | 0.13693 | 1 | 951.7125 | 0.0059151
Engineering | Lateral Hardening-Fuse-91859578,1 | 15328.4091 | 3000 | 0.046591 | 1 | 322.6979 | 0.0058946
Engineering | Lateral Hardening-Fuse-90648844,1 | 13160 | 3000 | 0.0034091 |  | 276.7678 | 0.0058887
Engineering | Lateral Hardening-Fuse-92090136,1 | 13160 | 3000 | 0.019318 |  | 276.7678 | 0.0058887
Engineering | Lateral Hardening-Fuse-92541788,1 | 13160 | 3000 | 0.017992 | 1 | 276.7678 | 0.0058887
Engineering | Lateral Hardening-Fuse-92858469,1 | 13160 | 3000 | 0.017045 | 1 | 276.7678 | 0.0058887
Engineering | Lateral Hardening-Fuse-93078798,1 | 13160 | 3000 | 0.0079545 |  | 276.7678 | 0.0058887
Engineering | Lateral Hardening-Fuse-10762844,1 | 19129.3561 | 3000 | 0.058144 | 2 | 401.4428 | 0.005876
Engineering | Lateral Hardening-Fuse-10381182,1 | 13160 | 3000 | 0.039962 | 1 | 276.0308 | 0.005873
Engineering | Lateral Hardening-Fuse-90020991,1 | 17820.8333 | 3000 | 0.054167 | 3 | 373.7768 | 0.0058728
Engineering | Lateral Hardening-Fuse-60016425,1 | 13646.0227 | 3000 | 0.041477 |  | 286.1909 | 0.0058723
Engineering | Lateral Hardening-Fuse-10667386,1 | 13160 | 3000 | 0.030303 | 1 | 275.7646 | 0.0058673
Engineering | Lateral Hardening-Fuse-93297896,1 | 23864.9621 | 3000 | 0.072538 | 2 | 497.2313 | 0.0058339
Engineering | Lateral Hardening-Fuse-92498923,1 | 16138.447 | 3000 | 0.049053 | 2 | 336.0766 | 0.0058309
Engineering | Lateral Hardening-Fuse-90291488,3 | 14954.5454 | 3000 | 0.42178 | 195 | 273.787 | 0.0058253
Engineering | Lateral Hardening-Fuse-92663427,1 | 13160 | 3000 | 0.032008 | 3 | 273.052 | 0.0058096
Engineering | Lateral Hardening-Fuse-92958400,1 | 24986.553 | 3000 | 0.075947 | 1 | 518.0627 | 0.0058054
Engineering | Lateral Hardening-Fuse-91925424,1 | 13160 | 3000 | 0.0054924 | 14 | 272.6914 | 0.0058019
Engineering | Lateral Hardening-Fuse-60124981,1 | 14580.6818 | 3000 | 0.044318 | 6 | 300.8548 | 0.0057775
Engineering | Lateral Hardening-Fuse-91861517,1 | 13160 | 3000 | 0.012689 | 1 | 270.478 | 0.0057549
Engineering | Lateral Hardening-Fuse-90927732,1 | 13160 | 3000 | 0.0026515 | 1 | 270.4654 | 0.0057546
Engineering | Lateral Hardening-Fuse-10588822,1 | 29659.8485 | 3000 | 0.090152 | 1 | 607.4591 | 0.0057346
Engineering | Lateral Hardening-Fuse-92469769,1 | 13160 | 3000 | 0.016098 | 5 | 268.5995 | 0.0057149
Engineering | Lateral Hardening-Fuse-60565547,1 | 29099.053 | 3000 | 0.088447 | 1 | 591.2183 | 0.0056889
Engineering | Lateral Hardening-Fuse-92007442,1 | 37510.9848 | 3000 | 0.11402 | 1 | 758.5184 | 0.0056619
Engineering | Lateral Hardening-Fuse-10588817,1 | 13160 | 3000 | 0.018182 |  | 265.3237 | 0.0056452
Engineering | Lateral Hardening-Fuse-60215232,1 | 13160 | 3000 | 0.0051136 |  | 265.3237 | 0.0056452
Engineering | Lateral Hardening-Fuse-90012369,1 | 13160 | 3000 | 0.01572 | 2 | 264.23 | 0.0056219
Engineering | Lateral Hardening-Fuse-91065161,1 | 13160 | 3000 | 0.02178 | 17 | 263.1229 | 0.0055984
Engineering | Lateral Hardening-Fuse-91838277,1 | 13160 | 3000 | 0.0375 | 13 | 262.3654 | 0.0055822
Engineering | Lateral Hardening-Fuse-92955339,1 | 13160 | 3000 | 0.0051136 | 3 | 261.5773 | 0.0055655
Engineering | Lateral Hardening-Fuse-60612936,1 | 13160 | 3000 | 0.027083 | 1 | 261.0244 | 0.0055537
Engineering | Lateral Hardening-Fuse-10829513,1 | 13160 | 3000 | 0.039773 |  | 260.4103 | 0.0055406
Engineering | Lateral Hardening-Fuse-91361758,1 | 27852.8409 | 3000 | 0.084659 | 2 | 547.0267 | 0.0054992
Engineering | Lateral Hardening-Fuse-92677346,1 | 23491.0985 | 3000 | 0.071402 | 1 | 460.2624 | 0.0054861
Engineering | Lateral Hardening-Fuse-93443355,1 | 13160 | 3000 | 0.010606 | 2 | 257.4074 | 0.0054768
Engineering | Lateral Hardening-Fuse-90980851,1 | 13160 | 3000 | 0.010417 | 1 | 257.1203 | 0.0054706
Engineering | Lateral Hardening-Fuse-90087506,1 | 13160 | 3000 | 0.026326 | 2 | 255.0902 | 0.0054275
Engineering | Lateral Hardening-Fuse-92806427,1 | 17135.4167 | 3000 | 0.052083 | 3 | 331.4089 | 0.0054154
Engineering | Lateral Hardening-Fuse-10635942,1 | 13160 | 3000 | 0.030871 | 1 | 252.7208 | 0.005377
Engineering | Lateral Hardening-Fuse-92220409,1 | 22120.2652 | 3000 | 0.067235 | 1 | 424.5179 | 0.0053736
Engineering | Lateral Hardening-Fuse-10158428,1 | 13160 | 3000 | 0.017992 | 2 | 252.3929 | 0.0053701
Engineering | Lateral Hardening-Fuse-93014892,1 | 13160 | 3000 | 0.012879 | 1 | 252.335 | 0.0053688
Engineering | Lateral Hardening-Fuse-10007588,2 | 14954.5454 | 3000 | 0.16155 | 49 | 250.3909 | 0.0053275
Engineering | Lateral Hardening-Fuse-10516412,1 | 13160 | 3000 | 0.039015 | 1 | 250.3355 | 0.0053263
Engineering | Lateral Hardening-Fuse-60094909,1 | 29161.3636 | 3000 | 0.088636 | 5 | 552.3482 | 0.0053035
Engineering | Lateral Hardening-Fuse-92206022,1 | 18194.697 | 3000 | 0.055303 | 1 | 344.3901 | 0.0052999
Engineering | Lateral Hardening-Fuse-91202983,1 | 13895.2652 | 3000 | 0.042235 | 4 | 262.3654 | 0.0052869
Engineering | Lateral Hardening-Fuse-93178463,1 | 13160 | 3000 | 0.03447 | 6 | 248.2291 | 0.0052815
Engineering | Lateral Hardening-Fuse-92292405,1 | 24550.3788 | 3000 | 0.074621 | 1 | 462.1654 | 0.0052711
Engineering | Lateral Hardening-Fuse-91190127,1 | 13160 | 3000 | 0.037121 | 1 | 247.6354 | 0.0052688
Engineering | Lateral Hardening-Fuse-91095531,1 | 13160 | 3000 | 0.015909 | 2 | 247.143 | 0.0052584
Engineering | Lateral Hardening-Fuse-93118730,1 | 13895.2652 | 3000 | 0.042235 | 7 | 260.6406 | 0.0052521
Engineering | Lateral Hardening-Fuse-60256997,1 | 28600.5682 | 3000 | 0.086932 | 1 | 535.0387 | 0.005238
Engineering | Lateral Hardening-Fuse-92940593,1 | 13160 | 3000 | 0.021212 | 3 | 245.7765 | 0.0052293
Engineering | Lateral Hardening-Fuse-93292364,1 | 13160 | 3000 | 0.019886 |  | 244.2882 | 0.0051976
Engineering | Lateral Hardening-Fuse-90122624,1 | 13160 | 3000 | 0.038258 | 2 | 243.702 | 0.0051851
Engineering | Lateral Hardening-Fuse-92066419,1 | 23491.0985 | 3000 | 0.071402 |  | 434.9742 | 0.0051846
Engineering | Lateral Hardening-Fuse-92431813,1 | 13160 | 3000 | 0.0064394 | 3 | 243.6731 | 0.0051845
Engineering | Lateral Hardening-Fuse-93309854,1 | 13160 | 3000 | 0.0045455 | 3 | 243.6731 | 0.0051845
Engineering | Lateral Hardening-Fuse-10704153,1 | 26108.1439 | 3000 | 0.079356 | 1 | 483.3047 | 0.0051833
Engineering | Lateral Hardening-Fuse-92238114,1 | 13160 | 3000 | 0.015152 | 3 | 243.2524 | 0.0051756
Engineering | Lateral Hardening-Fuse-90663622,1 | 56017.2348 | 3000 | 0.17027 | 3 | 1033.2473 | 0.0051646
Engineering | Lateral Hardening-Fuse-10745579,1 | 13209.8485 | 3000 | 0.040152 | 3 | 243.2524 | 0.0051561
Engineering | Lateral Hardening-Fuse-10601445,1 | 13160 | 3000 | 0.007197 | 2 | 241.5091 | 0.0051385
Engineering | Lateral Hardening-Fuse-92505594,1 | 13160 | 3000 | 0.022538 |  | 239.9889 | 0.0051061
Engineering | Lateral Hardening-Fuse-92879102,1 | 13160 | 3000 | 0.016667 |  | 239.2724 | 0.0050909
Engineering | Lateral Hardening-Fuse-92885414,1 | 13160 | 3000 | 0.005303 | 1 | 239.2724 | 0.0050909
Engineering | Lateral Hardening-Fuse-91351326,1 | 23428.7879 | 3000 | 0.071212 |  | 424.5179 | 0.0050735
Engineering | Lateral Hardening-Fuse-92788941,1 | 13160 | 3000 | 0.010227 | 1 | 238.4023 | 0.0050724
Engineering | Lateral Hardening-Fuse-91535398,1 | 26170.4545 | 3000 | 0.079545 | 1 | 471.7119 | 0.0050469
Engineering | Lateral Hardening-Fuse-10556598,1 | 29784.4697 | 3000 | 0.09053 | 1 | 536.1196 | 0.00504
Engineering | Lateral Hardening-Fuse-92659550,1 | 13160 | 3000 | 0.039394 | 1 | 236.6622 | 0.0050354
Engineering | Lateral Hardening-Fuse-10093649,1 | 15889.2045 | 3000 | 0.048295 | 1 | 284.5326 | 0.005014
Engineering | Lateral Hardening-Fuse-60002015,1 | 13160 | 3000 | 0.015152 | 1 | 234.922 | 0.0049983
Engineering | Lateral Hardening-Fuse-90216520,1 | 13160 | 3000 | 0.018939 |  | 234.922 | 0.0049983
Engineering | Lateral Hardening-Fuse-91805140,1 | 13160 | 3000 | 0.019129 | 1 | 234.922 | 0.0049983
Engineering | Lateral Hardening-Fuse-92701761,1 | 13160 | 3000 | 0.035417 | 1 | 234.4745 | 0.0049888
Engineering | Lateral Hardening-Fuse-91781618,1 | 13160 | 3000 | 0.010038 |  | 234.3782 | 0.0049868
Engineering | Lateral Hardening-Fuse-93143278,1 | 13832.9545 | 3000 | 0.042045 | 3 | 243.6731 | 0.0049323
Engineering | Lateral Hardening-Fuse-10452688,1 | 15079.1667 | 3000 | 0.045833 | 1 | 262.5599 | 0.0048754
Engineering | Lateral Hardening-Fuse-93113666,1 | 13160 | 3000 | 0.01553 | 1 | 226.125 | 0.0048112
Engineering | Lateral Hardening-Fuse-93211969,1 | 13160 | 3000 | 0.0056818 | 1 | 226.125 | 0.0048112
Engineering | Lateral Hardening-Fuse-10802831,1 | 13160 | 3000 | 0.038826 |  | 226.042 | 0.0048094
Engineering | Lateral Hardening-Fuse-10612058,1 | 46172.1591 | 3000 | 0.14034 | 2 | 788.0832 | 0.0047791
Engineering | Lateral Hardening-Fuse-10876294,1 | 24488.0682 | 3000 | 0.074432 | 6 | 413.4328 | 0.0047272
Engineering | Lateral Hardening-Fuse-90890173,1 | 13160 | 3000 | 0.011742 |  | 222.1651 | 0.0047269
Engineering | Lateral Hardening-Fuse-92124819,1 | 25173.4848 | 3000 | 0.076515 | 32 | 424.4718 | 0.0047213
Engineering | Lateral Hardening-Fuse-92557749,1 | 16200.7576 | 3000 | 0.049242 | 1 | 273.052 | 0.0047192
Engineering | Lateral Hardening-Fuse-90128958,1 | 13160 | 3000 | 0.022538 |  | 221.7172 | 0.0047174
Engineering | Lateral Hardening-Fuse-10762933,1 | 17509.2803 | 3000 | 0.05322 | 3 | 294.6526 | 0.0047119
Engineering | Lateral Hardening-Fuse-10632668,1 | 13160 | 3000 | 0.0015152 | 2 | 220.9239 | 0.0047005
Engineering | Lateral Hardening-Fuse-60123872,1 | 14331.4394 | 3000 | 0.043561 | 1 | 239.2724 | 0.0046748
Engineering | Lateral Hardening-Fuse-10556727,1 | 24051.8939 | 3000 | 0.073106 | 1 | 400.3684 | 0.0046609
Engineering | Lateral Hardening-Fuse-93217946,1 | 23366.4773 | 3000 | 0.071023 | 1 | 388.4786 | 0.0046551
Engineering | Lateral Hardening-Fuse-93331397,1 | 36264.7727 | 3000 | 0.11023 | 1 | 602.5058 | 0.0046519
Engineering | Lateral Hardening-Fuse-90373171,1 | 13160 | 3000 | 0.012311 | 1 | 218.608 | 0.0046512
Engineering | Lateral Hardening-Fuse-93302216,1 | 13160 | 3000 | 0.0087121 | 3 | 217.8743 | 0.0046356
Engineering | Lateral Hardening-Fuse-92278835,1 | 13160 | 3000 | 0.010227 | 1 | 217.2005 | 0.0046213
Engineering | Lateral Hardening-Fuse-90873893,1 | 27042.803 | 3000 | 0.082197 | 2 | 445.7069 | 0.0046148
Engineering | Lateral Hardening-Fuse-90961625,1 | 32214.5833 | 3000 | 0.097917 | 2 | 526.2457 | 0.004574
Engineering | Lateral Hardening-Fuse-90587526,1 | 13160 | 3000 | 0.022727 | 8 | 213.866 | 0.0045503
Engineering | Lateral Hardening-Fuse-92294900,1 | 13160 | 3000 | 0.017803 | 2 | 213.866 | 0.0045503
Engineering | Lateral Hardening-Fuse-93442602,1 | 13160 | 3000 | 0.019129 |  | 213.866 | 0.0045503
Engineering | Lateral Hardening-Fuse-10411579,1 | 13160 | 3000 | 0.032576 |  | 213.7329 | 0.0045475
Engineering | Lateral Hardening-Fuse-10159437,1 | 13160 | 3000 | 0.035038 | 8 | 213.477 | 0.0045421
Engineering | Lateral Hardening-Fuse-60037693,1 | 13160 | 3000 | 0.013826 |  | 213.477 | 0.0045421
Engineering | Lateral Hardening-Fuse-93144020,1 | 13160 | 3000 | 0.027273 | 1 | 213.477 | 0.0045421
Engineering | Lateral Hardening-Fuse-93335952,1 | 13160 | 3000 | 0.030871 | 1 | 213.477 | 0.0045421
Engineering | Lateral Hardening-Fuse-92416676,1 | 13160 | 3000 | 0.013447 |  | 213.17 | 0.0045355
Engineering | Lateral Hardening-Fuse-92834542,1 | 13160 | 3000 | 0.0068182 | 1 | 213.17 | 0.0045355
Engineering | Lateral Hardening-Fuse-92901191,1 | 13160 | 3000 | 0.020455 | 1 | 213.17 | 0.0045355
Engineering | Lateral Hardening-Fuse-92356661,1 | 24861.9318 | 3000 | 0.075568 | 1 | 400.6725 | 0.0045125
Engineering | Lateral Hardening-Fuse-60175285,1 | 13583.7121 | 3000 | 0.041288 |  | 218.6464 | 0.0045069
Engineering | Lateral Hardening-Fuse-92940023,1 | 13160 | 3000 | 0.018371 |  | 211.2123 | 0.0044939
Engineering | Lateral Hardening-Fuse-60191260,1 | 13160 | 3000 | 0.029735 | 2 | 210.269 | 0.0044738
Engineering | Lateral Hardening-Fuse-10674805,1 | 25235.7955 | 3000 | 0.076705 | 2 | 401.6705 | 0.0044567
Engineering | Lateral Hardening-Fuse-10628923,1 | 13160 | 3000 | 0.030303 | 2 | 208.5125 | 0.0044364
Engineering | Lateral Hardening-Fuse-60088410,1 | 13160 | 3000 | 0.0018939 | 4 | 207.287 | 0.0044104
Engineering | Lateral Hardening-Fuse-92640774,1 | 13708.3333 | 3000 | 0.041667 | 1 | 213.866 | 0.0043683
Engineering | Lateral Hardening-Fuse-90291029,1 | 13160 | 3000 | 0.038447 | 1 | 205.0577 | 0.0043629
Engineering | Lateral Hardening-Fuse-10694172,1 | 31653.7879 | 3000 | 0.096212 | 1 | 486.4267 | 0.0043028
Engineering | Lateral Hardening-Fuse-93296475,1 | 13160 | 3000 | 0.017045 | 2 | 197.7581 | 0.0042076
Engineering | Lateral Hardening-Fuse-90801771,1 | 13160 | 3000 | 0.036932 | 10 | 197.0734 | 0.0041931
Engineering | Lateral Hardening-Fuse-90481940,1 | 14705.303 | 3000 | 0.044697 | 4 | 219.8747 | 0.0041866
Engineering | Lateral Hardening-Fuse-90251195,1 | 13160 | 3000 | 0.030871 | 1 | 196.229 | 0.0041751
Engineering | Lateral Hardening-Fuse-90304278,1 | 13160 | 3000 | 0.019886 | 3 | 196.1981 | 0.0041744
Engineering | Lateral Hardening-Fuse-10808185,1 | 13160 | 3000 | 0.029924 |  | 195.7683 | 0.0041653
Engineering | Lateral Hardening-Fuse-60380454,2 | 14954.5454 | 3000 | 0.15833 | 3 | 194.5707 | 0.0041398
Engineering | Lateral Hardening-Fuse-93241899,1 | 13160 | 3000 | 0.035606 | 1 | 194.2022 | 0.004132
Engineering | Lateral Hardening-Fuse-92035733,1 | 55643.3712 | 3000 | 0.16913 | 3 | 815.5018 | 0.0041036
Engineering | Lateral Hardening-Fuse-90389136,1 | 13160 | 3000 | 0.016856 |  | 191.4179 | 0.0040727
Engineering | Lateral Hardening-Fuse-90661633,1 | 13160 | 3000 | 0.013826 | 2 | 191.4179 | 0.0040727
Engineering | Lateral Hardening-Fuse-92601585,1 | 13160 | 3000 | 0.014205 |  | 191.4179 | 0.0040727
Engineering | Lateral Hardening-Fuse-93113660,1 | 13160 | 3000 | 0.0083333 | 2 | 191.4179 | 0.0040727
Engineering | Lateral Hardening-Fuse-90145773,1 | 32775.3788 | 3000 | 0.099621 | 2 | 475.7094 | 0.004064
Engineering | Lateral Hardening-Fuse-93283471,1 | 26482.0076 | 3000 | 0.080492 | 3 | 380.2972 | 0.004021
Engineering | Lateral Hardening-Fuse-90181363,1 | 13160 | 3000 | 0.024621 | 2 | 188.6541 | 0.0040139
Engineering | Lateral Hardening-Fuse-91912757,1 | 13160 | 3000 | 0.039583 |  | 188.6541 | 0.0040139
Engineering | Lateral Hardening-Fuse-92920707,1 | 13160 | 3000 | 0.034659 | 3 | 188.6541 | 0.0040139
Engineering | Lateral Hardening-Fuse-93263696,1 | 13160 | 3000 | 0.032008 | 1 | 188.6541 | 0.0040139
Engineering | Lateral Hardening-Fuse-91738682,1 | 23927.2727 | 3000 | 0.072727 | 3 | 342.3218 | 0.0040059
Engineering | Lateral Hardening-Fuse-60461226,1 | 13160 | 3000 | 0.0013258 | 6 | 187.0316 | 0.0039794
Engineering | Lateral Hardening-Fuse-10676212,1 | 34395.4545 | 3000 | 0.10455 | 1 | 488.5513 | 0.0039771
Engineering | Lateral Hardening-Fuse-90009140,1 | 20437.8788 | 3000 | 0.062121 | 2 | 290.0954 | 0.0039743
Engineering | Lateral Hardening-Fuse-93038131,1 | 13160 | 3000 | 0.015152 | 1 | 186.4129 | 0.0039662
Engineering | Lateral Hardening-Fuse-91622202,1 | 13160 | 3000 | 0.025947 | 2 | 186.2226 | 0.0039622
Engineering | Lateral Hardening-Fuse-10199138,1 | 13334.4697 | 3000 | 0.04053 | 8 | 188.6541 | 0.0039614
Engineering | Lateral Hardening-Fuse-92529459,1 | 13160 | 3000 | 0.025379 | 1 | 186.0951 | 0.0039595
Engineering | Lateral Hardening-Fuse-92771231,1 | 18568.5606 | 3000 | 0.056439 | 1 | 262.3654 | 0.0039563
Engineering | Lateral Hardening-Fuse-10662340,1 | 18007.7652 | 3000 | 0.054735 | 1 | 253.7952 | 0.0039462
Engineering | Lateral Hardening-Fuse-10061217,1 | 17260.0379 | 3000 | 0.052462 | 2 | 242.9131 | 0.0039406
Engineering | Lateral Hardening-Fuse-90662747,1 | 13160 | 3000 | 0.015909 | 2 | 184.8987 | 0.003934
Engineering | Lateral Hardening-Fuse-92078689,1 | 13160 | 3000 | 0.016098 | 2 | 184.8987 | 0.003934
Engineering | Lateral Hardening-Fuse-92465939,1 | 13160 | 3000 | 0.0094697 | 2 | 184.8987 | 0.003934
Engineering | Lateral Hardening-Fuse-60485290,1 | 20188.6364 | 3000 | 0.061364 | 5 | 283.4142 | 0.0039307
Engineering | Lateral Hardening-Fuse-92245655,1 | 13160 | 3000 | 0.021402 | 1 | 184.6364 | 0.0039284
Engineering | Lateral Hardening-Fuse-60032880,1 | 30407.5758 | 3000 | 0.092424 |  | 424.5179 | 0.0039091
Engineering | Lateral Hardening-Fuse-10556612,1 | 18630.8712 | 3000 | 0.056629 | 1 | 259.3367 | 0.0038975
Engineering | Lateral Hardening-Fuse-92619238,1 | 24238.8258 | 3000 | 0.073674 | 1 | 336.0766 | 0.0038823
Engineering | Lateral Hardening-Fuse-10479404,1 | 13160 | 3000 | 0.039015 | 1 | 181.2823 | 0.0038571
Engineering | Lateral Hardening-Fuse-91597721,1 | 14144.5076 | 3000 | 0.042992 | 1 | 193.3219 | 0.0038269
Engineering | Lateral Hardening-Fuse-92495995,1 | 18942.4242 | 3000 | 0.057576 | 3 | 258.6547 | 0.0038233
Engineering | Lateral Hardening-Fuse-60298476,1 | 24425.7576 | 3000 | 0.074242 |  | 333.4971 | 0.003823
Engineering | Lateral Hardening-Fuse-60259071,1 | 22805.6818 | 3000 | 0.069318 | 4 | 309.2244 | 0.0037965
Engineering | Lateral Hardening-Fuse-60660001,1 | 18443.9394 | 3000 | 0.056061 |  | 247.9809 | 0.0037646
Engineering | Lateral Hardening-Fuse-93240462,1 | 13160 | 3000 | 0.02197 | 1 | 176.8824 | 0.0037635
Engineering | Lateral Hardening-Fuse-92999414,1 | 13160 | 3000 | 0.023864 |  | 176.5754 | 0.0037569
Engineering | Lateral Hardening-Fuse-60069150,1 | 13160 | 3000 | 0.0087121 | 182 | 174.0163 | 0.0037025
Engineering | Lateral Hardening-Fuse-91898203,1 | 13160 | 3000 | 0.007197 | 11 | 173.733 | 0.0036964
Engineering | Lateral Hardening-Fuse-60003922,1 | 16761.553 | 3000 | 0.050947 | 2 | 221.1031 | 0.0036935
Engineering | Lateral Hardening-Fuse-90758946,1 | 17820.8333 | 3000 | 0.054167 | 3 | 234.3078 | 0.0036814
Engineering | Lateral Hardening-Fuse-60304587,1 | 13160 | 3000 | 0.00094697 |  | 172.4604 | 0.0036694
Engineering | Lateral Hardening-Fuse-60328664,1 | 13160 | 3000 | 0.0037879 | 1 | 172.4604 | 0.0036694
Engineering | Lateral Hardening-Fuse-90288942,1 | 13160 | 3000 | 0.027273 | 1 | 172.4604 | 0.0036694
Engineering | Lateral Hardening-Fuse-92200938,1 | 19877.0833 | 3000 | 0.060417 | 3 | 260.3488 | 0.0036674
Engineering | Lateral Hardening-Fuse-91474399,1 | 13160 | 3000 | 0.024242 | 4 | 171.5479 | 0.00365
Engineering | Lateral Hardening-Fuse-90903019,1 | 16450 | 3000 | 0.05 | 1 | 213.866 | 0.0036403
Engineering | Lateral Hardening-Fuse-90903021,1 | 16512.3106 | 3000 | 0.050189 | 1 | 213.866 | 0.0036265
Engineering | Lateral Hardening-Fuse-93239532,1 | 13160 | 3000 | 0.023485 | 2 | 170.365 | 0.0036248
Engineering | Lateral Hardening-Fuse-90094488,1 | 13160 | 3000 | 0.013826 | 2 | 169.6659 | 0.0036099
Engineering | Lateral Hardening-Fuse-93428188,1 | 13160 | 3000 | 0.0081439 | 1 | 169.6659 | 0.0036099
Engineering | Lateral Hardening-Fuse-90662685,1 | 13160 | 3000 | 0.0017045 | 1 | 168.0383 | 0.0035753
Engineering | Lateral Hardening-Fuse-92530329,1 | 13160 | 3000 | 0.0375 |  | 164.1127 | 0.0034918
Engineering | Lateral Hardening-Fuse-92015605,1 | 13160 | 3000 | 0.020644 | 3 | 156.5485 | 0.0033308
Engineering | Lateral Hardening-Fuse-60318141,1 | 13160 | 3000 | 0.010417 | 1 | 156.0775 | 0.0033208
Engineering | Lateral Hardening-Fuse-91852833,1 | 13160 | 3000 | 0.025947 | 1 | 154.7721 | 0.003293
Engineering | Lateral Hardening-Fuse-91905368,1 | 15577.6515 | 3000 | 0.047348 | 3 | 182.6915 | 0.0032838
Engineering | Lateral Hardening-Fuse-93169121,1 | 23179.5455 | 3000 | 0.070455 | 4 | 270.7887 | 0.003271
Engineering | Lateral Hardening-Fuse-91582409,1 | 16263.0682 | 3000 | 0.049432 | 1 | 188.6541 | 0.003248
Engineering | Lateral Hardening-Fuse-91196146,1 | 13160 | 3000 | 0.033333 | 1 | 151.0871 | 0.0032146
Engineering | Lateral Hardening-Fuse-93032185,1 | 13160 | 3000 | 0.013068 |  | 150.78 | 0.0032081
Engineering | Lateral Hardening-Fuse-60177381,1 | 13160 | 3000 | 0.0015152 | 1 | 150.3501 | 0.0031989
Engineering | Lateral Hardening-Fuse-91066268,1 | 13160 | 3000 | 0.0024621 | 3 | 150.3501 | 0.0031989
Engineering | Lateral Hardening-Fuse-91671341,1 | 14954.5455 | 3000 | 0.045455 | 1 | 169.6659 | 0.0031767
Engineering | Lateral Hardening-Fuse-92312848,1 | 13160 | 3000 | 0.025568 | 1 | 148.9375 | 0.0031689
Engineering | Lateral Hardening-Fuse-10681841,1 | 13160 | 3000 | 0.030871 | 2 | 147.9138 | 0.0031471
Engineering | Lateral Hardening-Fuse-10802848,1 | 13160 | 3000 | 0.014773 |  | 147.9138 | 0.0031471
Engineering | Lateral Hardening-Fuse-90101189,1 | 13160 | 3000 | 0.0089015 | 1 | 147.9138 | 0.0031471
Engineering | Lateral Hardening-Fuse-90140731,1 | 13160 | 3000 | 0.021591 | 1 | 147.9138 | 0.0031471
Engineering | Lateral Hardening-Fuse-91022566,1 | 13160 | 3000 | 0.0085227 | 1 | 147.9138 | 0.0031471
Engineering | Lateral Hardening-Fuse-91466639,1 | 13160 | 3000 | 0.0028409 | 1 | 147.9138 | 0.0031471
Engineering | Lateral Hardening-Fuse-92314544,1 | 13160 | 3000 | 0.0075758 | 5 | 147.9138 | 0.0031471
Engineering | Lateral Hardening-Fuse-92698161,1 | 13160 | 3000 | 0.019129 | 1 | 147.9138 | 0.0031471
Engineering | Lateral Hardening-Fuse-90010306,1 | 13160 | 3000 | 0.010417 | 1 | 147.2094 | 0.0031321
Engineering | Lateral Hardening-Fuse-10758606,1 | 13160 | 3000 | 0.0041667 |  | 146.4552 | 0.0031161
Engineering | Lateral Hardening-Fuse-92154256,1 | 13160 | 3000 | 0.032197 | 1 | 146.0201 | 0.0031068
Engineering | Lateral Hardening-Fuse-90601121,1 | 25360.4167 | 3000 | 0.077083 | 1 | 279.8172 | 0.0030894
Engineering | Lateral Hardening-Fuse-93287348,1 | 13160 | 3000 | 0.019508 |  | 144.7918 | 0.0030807
Engineering | Lateral Hardening-Fuse-90455975,1 | 13160 | 3000 | 0.026515 | 2 | 144.715 | 0.003079
Engineering | Lateral Hardening-Fuse-91115297,1 | 13160 | 3000 | 0.019886 | 2 | 143.9944 | 0.0030637
Engineering | Lateral Hardening-Fuse-10909494,1 | 13895.2652 | 3000 | 0.042235 | 1 | 151.7269 | 0.0030574
Engineering | Lateral Hardening-Fuse-92849386,1 | 17883.1439 | 3000 | 0.054356 | 1 | 188.6541 | 0.0029538
Engineering | Lateral Hardening-Fuse-93226884,1 | 13160 | 3000 | 0.014015 |  | 138.8036 | 0.0029533
Engineering | Lateral Hardening-Fuse-92582611,1 | 24986.553 | 3000 | 0.075947 | 1 | 262.3654 | 0.0029401
Engineering | Lateral Hardening-Fuse-93294106,1 | 13160 | 3000 | 0.015152 |  | 137.5752 | 0.0029271
Engineering | Lateral Hardening-Fuse-10897234,1 | 13160 | 3000 | 0.036553 | 1 | 137.0219 | 0.0029154
Engineering | Lateral Hardening-Fuse-90628439,1 | 23553.4091 | 3000 | 0.071591 | 2 | 244.1607 | 0.0029026
Engineering | Lateral Hardening-Fuse-93375536,1 | 13160 | 3000 | 0.024621 | 4 | 135.8087 | 0.0028895
Engineering | Lateral Hardening-Fuse-10338454,1 | 13583.7121 | 3000 | 0.041288 | 1 | 139.341 | 0.0028722
Engineering | Lateral Hardening-Fuse-10676171,1 | 13160 | 3000 | 0.010417 | 2 | 134.8255 | 0.0028686
Engineering | Lateral Hardening-Fuse-90124224,1 | 13160 | 3000 | 0.036174 | 1 | 134.4276 | 0.0028602
Engineering | Lateral Hardening-Fuse-10635935,1 | 35953.2197 | 3000 | 0.10928 | 2 | 364.9827 | 0.0028424
Engineering | Lateral Hardening-Fuse-10099338,1 | 18693.1818 | 3000 | 0.056818 | 6 | 188.6541 | 0.0028258
Engineering | Lateral Hardening-Fuse-60519556,1 | 13160 | 3000 | 0.0092803 | 1 | 131.9471 | 0.0028074
Engineering | Lateral Hardening-Fuse-10483813,1 | 18693.1818 | 3000 | 0.056818 |  | 186.7092 | 0.0027967
Engineering | Lateral Hardening-Fuse-10558852,1 | 13160 | 3000 | 0.036932 | 3 | 131.2515 | 0.0027926
Engineering | Lateral Hardening-Fuse-60341892,1 | 21185.6061 | 3000 | 0.064394 | 1 | 211.2762 | 0.0027923
Engineering | Lateral Hardening-Fuse-90557297,1 | 13160 | 3000 | 0.017235 | 1 | 130.5474 | 0.0027776
Engineering | Lateral Hardening-Fuse-92964932,1 | 13160 | 3000 | 0.013068 |  | 129.591 | 0.0027573
Engineering | Lateral Hardening-Fuse-90712609,1 | 13160 | 3000 | 0.025189 | 2 | 128.7419 | 0.0027392
Engineering | Lateral Hardening-Fuse-60029622,1 | 13160 | 3000 | 0.02822 |  | 128.2858 | 0.0027295
Engineering | Lateral Hardening-Fuse-10564603,1 | 24488.0682 | 3000 | 0.074432 |  | 238.3 | 0.0027248
Engineering | Lateral Hardening-Fuse-92519497,1 | 45735.9848 | 3000 | 0.13902 |  | 441.0146 | 0.0026999
Engineering | Lateral Hardening-Fuse-60298078,1 | 13160 | 3000 | 0.021023 | 1 | 126.1618 | 0.0026843
Engineering | Lateral Hardening-Fuse-10761244,1 | 13160 | 3000 | 0.038068 | 1 | 124.4378 | 0.0026476
Engineering | Lateral Hardening-Fuse-10595477,1 | 13160 | 3000 | 0.014205 | 1 | 124.3078 | 0.0026448
Engineering | Lateral Hardening-Fuse-60134271,1 | 15889.2045 | 3000 | 0.048295 | 1 | 149.9221 | 0.0026419
Engineering | Lateral Hardening-Fuse-92210735,1 | 13160 | 3000 | 0.022348 | 1 | 124.1146 | 0.0026407
Engineering | Lateral Hardening-Fuse-10000910,1 | 23117.2348 | 3000 | 0.070265 | 1 | 217.3429 | 0.0026325
Engineering | Lateral Hardening-Fuse-91955634,1 | 13160 | 3000 | 0.010417 | 2 | 122.6884 | 0.0026104
Engineering | Lateral Hardening-Fuse-92204212,1 | 13160 | 3000 | 0.032955 | 1 | 122.6815 | 0.0026102
Engineering | Lateral Hardening-Fuse-93064764,1 | 13160 | 3000 | 0.012311 |  | 122.2209 | 0.0026004
Engineering | Lateral Hardening-Fuse-60028891,1 | 13160 | 3000 | 0.030303 | 1 | 119.7642 | 0.0025482
Engineering | Lateral Hardening-Fuse-93371303,1 | 13160 | 3000 | 0.0125 |  | 118.9964 | 0.0025318
Engineering | Lateral Hardening-Fuse-91097033,1 | 13160 | 3000 | 0.01553 | 1 | 118.8046 | 0.0025278
Engineering | Lateral Hardening-Fuse-10619766,1 | 13895.2652 | 3000 | 0.042235 | 1 | 124.3078 | 0.0025049
Engineering | Lateral Hardening-Fuse-10148036,1 | 13160 | 3000 | 0.022727 |  | 117.6657 | 0.0025035
Engineering | Lateral Hardening-Fuse-90161190,1 | 13160 | 3000 | 0.010038 | 2 | 117.2071 | 0.0024938
Engineering | Lateral Hardening-Fuse-10479385,1 | 16263.0682 | 3000 | 0.049432 | 3 | 144.6412 | 0.0024903
Engineering | Lateral Hardening-Fuse-91048868,1 | 13160 | 3000 | 0.015152 | 1 | 116.0417 | 0.002469
Engineering | Lateral Hardening-Fuse-90291829,1 | 24550.3788 | 3000 | 0.074621 | 1 | 215.5755 | 0.0024587
Engineering | Lateral Hardening-Fuse-10075267,1 | 13160 | 3000 | 0.034848 | 1 | 115.4649 | 0.0024567
Engineering | Lateral Hardening-Fuse-92603409,1 | 13160 | 3000 | 0.017424 | 2 | 115.4649 | 0.0024567
Engineering | Lateral Hardening-Fuse-10383155,1 | 21559.4697 | 3000 | 0.06553 | 3 | 188.6541 | 0.0024501
Engineering | Lateral Hardening-Fuse-90974743,1 | 14269.1288 | 3000 | 0.043371 | 1 | 124.8302 | 0.0024495
Engineering | Lateral Hardening-Fuse-60298472,1 | 35392.4242 | 3000 | 0.10758 |  | 307.7017 | 0.0024343
Engineering | Lateral Hardening-Fuse-92239683,1 | 13160 | 3000 | 0.017235 |  | 114.2366 | 0.0024306
Engineering | Lateral Hardening-Fuse-10667376,1 | 13160 | 3000 | 0.031818 | 1 | 114.083 | 0.0024273
Engineering | Lateral Hardening-Fuse-93299443,1 | 13160 | 3000 | 0.014773 | 1 | 114.0736 | 0.0024271
Engineering | Lateral Hardening-Fuse-92371689,1 | 13160 | 3000 | 0.033712 |  | 111.7799 | 0.0023783
Engineering | Lateral Hardening-Fuse-92932280,1 | 13160 | 3000 | 0.013826 | 12 | 111.7031 | 0.0023767
Engineering | Lateral Hardening-Fuse-90296926,1 | 13160 | 3000 | 0.039205 |  | 111.0122 | 0.002362
Engineering | Lateral Hardening-Fuse-90274986,1 | 23304.1667 | 3000 | 0.070833 | 13 | 193.3219 | 0.0023228
Engineering | Lateral Hardening-Fuse-92044471,1 | 13160 | 3000 | 0.0089015 | 5 | 109.0256 | 0.0023197
Engineering | Lateral Hardening-Fuse-92888397,1 | 13160 | 3000 | 0.0090909 | 2 | 108.6991 | 0.0023127
Engineering | Lateral Hardening-Fuse-60346597,1 | 13160 | 3000 | 0.038068 | 1 | 108.6724 | 0.0023122
Engineering | Lateral Hardening-Fuse-90554072,1 | 13160 | 3000 | 0.037121 |  | 107.7877 | 0.0022934
Engineering | Lateral Hardening-Fuse-10632667,1 | 13160 | 3000 | 0.0015152 | 1 | 106.7385 | 0.002271
Engineering | Lateral Hardening-Fuse-60302671,1 | 13160 | 3000 | 0.0013258 | 2 | 106.1295 | 0.0022581
Engineering | Lateral Hardening-Fuse-60663177,1 | 13160 | 3000 | 0.00094697 |  | 106.1295 | 0.0022581
Engineering | Lateral Hardening-Fuse-92650637,1 | 13160 | 3000 | 0.011553 | 2 | 106.1295 | 0.0022581
Engineering | Lateral Hardening-Fuse-92783778,1 | 13160 | 3000 | 0.00075758 | 3 | 106.1295 | 0.0022581
Engineering | Lateral Hardening-Fuse-92947976,1 | 13160 | 3000 | 0.030682 | 5 | 106.1295 | 0.0022581
Engineering | Lateral Hardening-Fuse-93205825,1 | 13160 | 3000 | 0.013258 | 1 | 102.9445 | 0.0021903
Engineering | Lateral Hardening-Fuse-92465923,1 | 13160 | 3000 | 0.021212 | 1 | 102.6208 | 0.0021834
Engineering | Lateral Hardening-Fuse-10071938,1 | 31217.6136 | 3000 | 0.094886 | 2 | 242.9131 | 0.0021788
Engineering | Lateral Hardening-Fuse-91047337,1 | 13160 | 3000 | 0.016288 |  | 101.4924 | 0.0021594
Engineering | Lateral Hardening-Fuse-91026377,1 | 13160 | 3000 | 0.011553 | 1 | 99.2916 | 0.0021126
Engineering | Lateral Hardening-Fuse-60448943,1 | 13160 | 3000 | 0.029735 | 1 | 98.8822 | 0.0021039
Engineering | Lateral Hardening-Fuse-10762889,1 | 13160 | 3000 | 0.013258 | 2 | 97.7293 | 0.0020793
Engineering | Lateral Hardening-Fuse-10567057,1 | 13160 | 3000 | 0.0077652 | 1 | 96.8094 | 0.0020598
Engineering | Lateral Hardening-Fuse-10567058,1 | 13160 | 3000 | 0.0056818 | 2 | 96.8094 | 0.0020598
Engineering | Lateral Hardening-Fuse-10599419,1 | 13160 | 3000 | 0.021212 |  | 96.8094 | 0.0020598
Engineering | Lateral Hardening-Fuse-10599430,1 | 13160 | 3000 | 0.020076 | 8 | 96.8094 | 0.0020598
Engineering | Lateral Hardening-Fuse-10632690,1 | 13160 | 3000 | 0.0017045 | 1 | 96.8094 | 0.0020598
Engineering | Lateral Hardening-Fuse-90971685,1 | 13160 | 3000 | 0.0024621 | 1 | 96.8094 | 0.0020598
Engineering | Lateral Hardening-Fuse-10377785,1 | 32214.5833 | 3000 | 0.097917 | 3 | 234.3078 | 0.0020365
Engineering | Lateral Hardening-Fuse-92633787,1 | 13160 | 3000 | 0.032576 | 1 | 94.9936 | 0.0020211
Engineering | Lateral Hardening-Fuse-92582605,1 | 13160 | 3000 | 0.032386 | 3 | 94.3527 | 0.0020075
Engineering | Lateral Hardening-Fuse-10745636,1 | 13160 | 3000 | 0.00075758 | 2 | 93.8966 | 0.0019978
Engineering | Lateral Hardening-Fuse-90522324,1 | 13160 | 3000 | 0.014015 | 5 | 93.3546 | 0.0019863
Engineering | Lateral Hardening-Fuse-60256976,1 | 19440.9091 | 3000 | 0.059091 | 1 | 137.2937 | 0.0019774
Engineering | Lateral Hardening-Fuse-92223744,1 | 13160 | 3000 | 0.013636 | 1 | 90.8979 | 0.001934
Engineering | Lateral Hardening-Fuse-92170465,1 | 13160 | 3000 | 0.032955 | 1 | 90.3554 | 0.0019225
Engineering | Lateral Hardening-Fuse-91010295,1 | 13160 | 3000 | 0.026894 | 1 | 89.6696 | 0.0019079
Engineering | Lateral Hardening-Fuse-60478232,1 | 67544.697 | 3000 | 0.2053 | 35 | 460.1892 | 0.0019077
Engineering | Lateral Hardening-Fuse-60364320,1 | 13160 | 3000 | 0.0017045 |  | 88.4412 | 0.0018817
Engineering | Lateral Hardening-Fuse-92876736,1 | 13160 | 3000 | 0.035417 |  | 86.7011 | 0.0018447
Engineering | Lateral Hardening-Fuse-90542625,1 | 13160 | 3000 | 0.02197 | 1 | 85.1994 | 0.0018128
Engineering | Lateral Hardening-Fuse-10759995,1 | 19316.2879 | 3000 | 0.058712 |  | 124.9846 | 0.0018117
Engineering | Lateral Hardening-Fuse-92141061,1 | 13160 | 3000 | 0.022538 | 1 | 84.6794 | 0.0018017
Engineering | Lateral Hardening-Fuse-10632666,1 | 13160 | 3000 | 0.0013258 | 3 | 84.3979 | 0.0017957
Engineering | Lateral Hardening-Fuse-60029211,1 | 13160 | 3000 | 0.00075758 | 1 | 84.0192 | 0.0017876
Engineering | Lateral Hardening-Fuse-92426785,1 | 13160 | 3000 | 0.025568 | 5 | 84.0192 | 0.0017876
Engineering | Lateral Hardening-Fuse-10242802,1 | 13832.9545 | 3000 | 0.042045 | 1 | 87.6735 | 0.0017746
Engineering | Lateral Hardening-Fuse-10421438,1 | 15951.5152 | 3000 | 0.048485 |  | 100.7247 | 0.001768
Engineering | Lateral Hardening-Fuse-10457731,1 | 20874.053 | 3000 | 0.063447 | 2 | 131.0496 | 0.0017579
Engineering | Lateral Hardening-Fuse-10600225,1 | 13832.9545 | 3000 | 0.042045 | 4 | 86.7011 | 0.001755
Engineering | Lateral Hardening-Fuse-60189396,1 | 66236.1742 | 3000 | 0.20133 | 3 | 403.2987 | 0.0017049
Engineering | Lateral Hardening-Fuse-90462298,1 | 13160 | 3000 | 0.0017045 | 1 | 77.954 | 0.0016586
Engineering | Lateral Hardening-Fuse-60172344,1 | 13160 | 3000 | 0.018182 | 2 | 76.7719 | 0.0016334
Engineering | Lateral Hardening-Fuse-10313381,1 | 13160 | 3000 | 0.022538 |  | 75.5435 | 0.0016073
Engineering | Lateral Hardening-Fuse-92094218,1 | 14829.9242 | 3000 | 0.045076 | 2 | 84.0192 | 0.0015863
Engineering | Lateral Hardening-Fuse-91804936,1 | 13160 | 3000 | 0.019886 | 3 | 74.4687 | 0.0015844
Engineering | Lateral Hardening-Fuse-60166130,1 | 13160 | 3000 | 0.013258 | 1 | 72.607 | 0.0015448
Engineering | Lateral Hardening-Fuse-10164207,1 | 19752.4621 | 3000 | 0.060038 | 3 | 106.9486 | 0.001516
Engineering | Lateral Hardening-Fuse-93335115,1 | 13160 | 3000 | 0.021023 |  | 70.6301 | 0.0015028
Engineering | Lateral Hardening-Fuse-60002221,1 | 43056.6288 | 3000 | 0.13087 | 1 | 230.6228 | 0.0014998
Engineering | Lateral Hardening-Fuse-10479371,1 | 13160 | 3000 | 0.024432 | 1 | 69.7301 | 0.0014836
Engineering | Lateral Hardening-Fuse-91121209,1 | 20811.7424 | 3000 | 0.063258 | 1 | 109.9374 | 0.0014791
Engineering | Lateral Hardening-Fuse-60468602,1 | 13160 | 3000 | 0.020644 | 1 | 69.4018 | 0.0014766
Engineering | Lateral Hardening-Fuse-92015766,1 | 13160 | 3000 | 0.032386 |  | 68.0967 | 0.0014489
Engineering | Lateral Hardening-Fuse-92015630,1 | 13160 | 3000 | 0.016856 | 1 | 67.2582 | 0.001431
Engineering | Lateral Hardening-Fuse-60144160,1 | 13160 | 3000 | 0.0085227 | 1 | 67.0859 | 0.0014274
Engineering | Lateral Hardening-Fuse-60082088,1 | 13160 | 3000 | 0.00075758 |  | 67.0219 | 0.001426
Engineering | Lateral Hardening-Fuse-10087566,1 | 18755.4924 | 3000 | 0.057008 | 2 | 94.8901 | 0.0014166
Engineering | Lateral Hardening-Fuse-91998945,1 | 28974.4318 | 3000 | 0.088068 | 1 | 144.743 | 0.0013988
Engineering | Lateral Hardening-Fuse-91085500,1 | 13160 | 3000 | 0.020455 | 27 | 65.6732 | 0.0013973
Engineering | Lateral Hardening-Fuse-92655835,1 | 13160 | 3000 | 0.02178 | 1 | 65.3514 | 0.0013905
Engineering | Lateral Hardening-Fuse-92834366,1 | 23615.7197 | 3000 | 0.07178 | 2 | 116.1175 | 0.0013767
Engineering | Lateral Hardening-Fuse-90423466,1 | 13160 | 3000 | 0.011742 |  | 64.3348 | 0.0013688
Engineering | Lateral Hardening-Fuse-60342621,1 | 13160 | 3000 | 0.029545 |  | 62.3388 | 0.0013264
Engineering | Lateral Hardening-Fuse-91804955,1 | 13160 | 3000 | 0.023295 | 1 | 62.0573 | 0.0013204
Engineering | Lateral Hardening-Fuse-92872356,1 | 13160 | 3000 | 0.019318 | 1 | 62.0186 | 0.0013195
Engineering | Lateral Hardening-Fuse-92604597,1 | 13160 | 3000 | 0.012311 | 1 | 61.8845 | 0.0013167
Engineering | Lateral Hardening-Fuse-10925171,1 | 13160 | 3000 | 0.014583 | 1 | 61.5711 | 0.00131
Engineering | Lateral Hardening-Fuse-91375465,1 | 16699.2424 | 3000 | 0.050758 | 1 | 78.1125 | 0.0013097
Engineering | Lateral Hardening-Fuse-10612123,1 | 13160 | 3000 | 0.028788 | 2 | 60.8033 | 0.0012937
Engineering | Lateral Hardening-Fuse-91606130,1 | 13160 | 3000 | 0.0075758 | 1 | 60.7838 | 0.0012933
Engineering | Lateral Hardening-Fuse-92910229,1 | 13160 | 3000 | 0.023674 | 2 | 60.0356 | 0.0012774
Engineering | Lateral Hardening-Fuse-10633655,1 | 13160 | 3000 | 0.021212 | 4 | 59.575 | 0.0012676
Engineering | Lateral Hardening-Fuse-90748003,1 | 13160 | 3000 | 0.035606 | 1 | 59.575 | 0.0012676
Engineering | Lateral Hardening-Fuse-91550518,1 | 13160 | 3000 | 0.0024621 | 7 | 59.575 | 0.0012676
Engineering | Lateral Hardening-Fuse-92559922,1 | 13160 | 3000 | 0.016856 | 1 | 59.575 | 0.0012676
Engineering | Lateral Hardening-Fuse-90888027,1 | 13160 | 3000 | 0.020076 | 3 | 59.4214 | 0.0012643
Engineering | Lateral Hardening-Fuse-91045417,1 | 13160 | 3000 | 0.03428 | 2 | 58.0396 | 0.0012349
Engineering | Lateral Hardening-Fuse-90666149,1 | 13160 | 3000 | 0.016667 | 1 | 56.5041 | 0.0012022
Engineering | Lateral Hardening-Fuse-91660623,1 | 13160 | 3000 | 0.026136 | 15 | 55.4293 | 0.0011793
Engineering | Lateral Hardening-Fuse-10667372,1 | 13160 | 3000 | 0.013826 | 1 | 55.2178 | 0.0011748
Engineering | Lateral Hardening-Fuse-91567572,1 | 13160 | 3000 | 0.0077652 | 1 | 55.0853 | 0.001172
Engineering | Lateral Hardening-Fuse-10080880,1 | 26045.8333 | 3000 | 0.079167 | 1 | 107.7651 | 0.0011585
Engineering | Lateral Hardening-Fuse-90830097,1 | 13160 | 3000 | 0.0079545 | 1 | 54.0474 | 0.0011499
Engineering | Lateral Hardening-Fuse-91395876,1 | 13160 | 3000 | 0.015909 | 1 | 54.0474 | 0.0011499
Engineering | Lateral Hardening-Fuse-93192937,1 | 13160 | 3000 | 0.025189 |  | 53.51 | 0.0011385
Engineering | Lateral Hardening-Fuse-92950710,1 | 13160 | 3000 | 0.017803 |  | 52.9726 | 0.0011271
Engineering | Lateral Hardening-Fuse-10105716,1 | 14518.3712 | 3000 | 0.044129 | 1 | 56.1203 | 0.0010823
Engineering | Lateral Hardening-Fuse-90998176,1 | 13160 | 3000 | 0.019508 | 1 | 49.9017 | 0.0010617
Engineering | Lateral Hardening-Fuse-10743723,1 | 15889.2045 | 3000 | 0.048295 | 4 | 59.575 | 0.0010498
Engineering | Lateral Hardening-Fuse-93272222,1 | 13160 | 3000 | 0.0047348 |  | 48.5198 | 0.0010323
Engineering | Lateral Hardening-Fuse-92734225,1 | 13160 | 3000 | 0.01553 | 1 | 48.3422 | 0.0010286
Engineering | Lateral Hardening-Fuse-91767856,1 | 13160 | 3000 | 0.02178 | 19 | 47.7038 | 0.001015
Engineering | Lateral Hardening-Fuse-92872327,1 | 13160 | 3000 | 0.0051136 | 4 | 47.248 | 0.0010053
Engineering | Lateral Hardening-Fuse-10797476,1 | 13160 | 3000 | 0.032576 |  | 47.1635 | 0.0010035
Engineering | Lateral Hardening-Fuse-60022626,1 | 13160 | 3000 | 0.028977 |  | 47.1635 | 0.0010035
Engineering | Lateral Hardening-Fuse-60069819,1 | 13160 | 3000 | 0.029735 | 9 | 47.1635 | 0.0010035
Engineering | Lateral Hardening-Fuse-90837504,1 | 13160 | 3000 | 0.016667 | 3 | 47.1635 | 0.0010035
Engineering | Lateral Hardening-Fuse-90980355,1 | 13160 | 3000 | 0.0060606 |  | 47.1635 | 0.0010035
Engineering | Lateral Hardening-Fuse-91245686,1 | 13160 | 3000 | 0.016477 | 1 | 47.1635 | 0.0010035
Engineering | Lateral Hardening-Fuse-92094534,1 | 13160 | 3000 | 0.035606 | 2 | 47.1635 | 0.0010035
Engineering | Lateral Hardening-Fuse-92655620,1 | 13160 | 3000 | 0.014962 | 1 | 47.1635 | 0.0010035
Engineering | Lateral Hardening-Fuse-93124850,1 | 13160 | 3000 | 0.029545 |  | 47.1635 | 0.0010035
Engineering | Lateral Hardening-Fuse-60083264,1 | 40003.4091 | 3000 | 0.12159 | 1 | 141.3831 | 0.0009896
Engineering | Lateral Hardening-Fuse-10204442,1 | 13160 | 3000 | 0.029545 | 7 | 46.27 | 0.00098447
Engineering | Lateral Hardening-Fuse-60032618,1 | 13160 | 3000 | 0.034659 | 1 | 44.6045 | 0.00094903
Engineering | Lateral Hardening-Fuse-10694171,1 | 13160 | 3000 | 0.032008 | 2 | 42.7758 | 0.00091012
Engineering | Lateral Hardening-Fuse-10087604,1 | 19253.9773 | 3000 | 0.058523 | 2 | 59.0274 | 0.0008584
Engineering | Lateral Hardening-Fuse-93288108,1 | 13160 | 3000 | 0.015341 |  | 39.7678 | 0.00084612
Engineering | Lateral Hardening-Fuse-60047241,1 | 13160 | 3000 | 0.016667 | 1 | 39.7039 | 0.00084476
Engineering | Lateral Hardening-Fuse-92026399,1 | 13160 | 3000 | 0.017614 |  | 38.1556 | 0.00081182
Engineering | Lateral Hardening-Fuse-90009373,1 | 13160 | 3000 | 0.017614 | 1 | 37.4465 | 0.00079673
Engineering | Lateral Hardening-Fuse-90628828,1 | 13160 | 3000 | 0.025189 | 5 | 36.7094 | 0.00078105
Engineering | Lateral Hardening-Fuse-60327730,1 | 13160 | 3000 | 0.016098 | 1 | 35.0848 | 0.00074648
Engineering | Lateral Hardening-Fuse-93162176,1 | 13160 | 3000 | 0.036932 | 2 | 34.0867 | 0.00072525
Engineering | Lateral Hardening-Fuse-90342774,1 | 13160 | 3000 | 0.038447 | 1 | 33.6261 | 0.00071545
Engineering | Lateral Hardening-Fuse-60360376,1 | 13160 | 3000 | 0.0081439 | 2 | 33.1655 | 0.00070565
Engineering | Lateral Hardening-Fuse-10148030,1 | 13160 | 3000 | 0.024432 | 3 | 32.1674 | 0.00068441
Engineering | Lateral Hardening-Fuse-92149437,1 | 13160 | 3000 | 0.017803 | 2 | 31.3229 | 0.00066645
Engineering | Lateral Hardening-Fuse-93271409,1 | 13160 | 3000 | 0.024811 | 11 | 30.2144 | 0.00064286
Engineering | Lateral Hardening-Fuse-60032611,1 | 13160 | 3000 | 0.032765 | 1 | 29.0198 | 0.00061744
Engineering | Lateral Hardening-Fuse-91771307,1 | 21185.6061 | 3000 | 0.064394 | 1 | 44.2206 | 0.00058444
Engineering | Lateral Hardening-Fuse-91548331,1 | 13160 | 3000 | 0.011932 | 2 | 26.6398 | 0.00056681
Engineering | Lateral Hardening-Fuse-90991563,1 | 13160 | 3000 | 0.036742 | 3 | 26.2867 | 0.00055929
Engineering | Lateral Hardening-Fuse-92909857,1 | 13160 | 3000 | 0.014015 |  | 25.1812 | 0.00053577
Engineering | Lateral Hardening-Fuse-90504134,1 | 13160 | 3000 | 0.018561 | 2 | 25.0276 | 0.0005325
Engineering | Lateral Hardening-Fuse-10100715,1 | 13160 | 3000 | 0.017235 | 5 | 24.711 | 0.00052577
Engineering | Lateral Hardening-Fuse-92311266,1 | 13160 | 3000 | 0.0075758 | 1 | 23.9528 | 0.00050963
Engineering | Lateral Hardening-Fuse-92748535,1 | 13160 | 3000 | 0.017235 | 6 | 23.4154 | 0.0004982
Engineering | Lateral Hardening-Fuse-91781626,1 | 13160 | 3000 | 0.0098485 | 8 | 22.4174 | 0.00047697
Engineering | Lateral Hardening-Fuse-93075532,1 | 13160 | 3000 | 0.011553 |  | 21.189 | 0.00045083
Engineering | Lateral Hardening-Fuse-10456330,1 | 13160 | 3000 | 0.011364 | 1 | 20.882 | 0.0004443
Engineering | Lateral Hardening-Fuse-10924397,1 | 13160 | 3000 | 0.0056818 |  | 20.882 | 0.0004443
Engineering | Lateral Hardening-Fuse-60139184,1 | 24301.1364 | 3000 | 0.073864 |  | 38.3859 | 0.00044229
Engineering | Lateral Hardening-Fuse-92199717,1 | 37884.8485 | 3000 | 0.11515 |  | 58.4695 | 0.00043214
Engineering | Lateral Hardening-Fuse-91783078,1 | 13160 | 3000 | 0.014015 | 1 | 19.5001 | 0.00041489
Engineering | Lateral Hardening-Fuse-90539976,1 | 13160 | 3000 | 0.010417 |  | 19.3465 | 0.00041163
Engineering | Lateral Hardening-Fuse-91221190,1 | 15453.0303 | 3000 | 0.04697 | 1 | 22.6558 | 0.00041051
Engineering | Lateral Hardening-Fuse-92094568,1 | 13160 | 3000 | 0.020644 | 2 | 19.193 | 0.00040836
Engineering | Lateral Hardening-Fuse-91068377,1 | 13583.7121 | 3000 | 0.041288 | 3 | 19.15 | 0.00039474
Engineering | Lateral Hardening-Fuse-92971628,1 | 13160 | 3000 | 0.0043561 | 1 | 18.3485 | 0.00039039
Engineering | Lateral Hardening-Fuse-90737773,1 | 13160 | 3000 | 0.020644 | 6 | 18.2919 | 0.00038919
Engineering | Lateral Hardening-Fuse-10216498,1 | 13160 | 3000 | 0.020455 | 7 | 17.8111 | 0.00037896
Engineering | Lateral Hardening-Fuse-10216504,1 | 13160 | 3000 | 0.019697 | 2 | 17.8111 | 0.00037896
Engineering | Lateral Hardening-Fuse-10829499,1 | 13160 | 3000 | 0.013447 | 2 | 17.8111 | 0.00037896
Engineering | Lateral Hardening-Fuse-93231658,1 | 13160 | 3000 | 0.018561 | 1 | 17.504 | 0.00037243
Engineering | Lateral Hardening-Fuse-92949294,1 | 13160 | 3000 | 0.0087121 | 1 | 16.5827 | 0.00035282
Engineering | Lateral Hardening-Fuse-92007509,1 | 13160 | 3000 | 0.0077652 | 5 | 15.8583 | 0.00033741
Engineering | Lateral Hardening-Fuse-93099837,1 | 13160 | 3000 | 0.020455 | 5 | 15.8583 | 0.00033741
Engineering | Lateral Hardening-Fuse-10310496,1 | 13160 | 3000 | 0.0079545 |  | 15.3544 | 0.00032669
Engineering | Lateral Hardening-Fuse-90423415,1 | 13160 | 3000 | 0.019129 | 1 | 14.863 | 0.00031623
Engineering | Lateral Hardening-Fuse-90012645,1 | 13160 | 3000 | 0.0092803 | 4 | 13.7422 | 0.00029239
Engineering | Lateral Hardening-Fuse-60445804,1 | 13160 | 3000 | 0.0085227 | 4 | 13.38 | 0.00028468
Engineering | Lateral Hardening-Fuse-10311273,1 | 13160 | 3000 | 0.032386 | 1 | 12.9591 | 0.00027573
Engineering | Lateral Hardening-Fuse-10802849,1 | 13160 | 3000 | 0.021212 |  | 12.7748 | 0.00027181
Engineering | Lateral Hardening-Fuse-93164289,1 | 13160 | 3000 | 0.020833 |  | 12.5906 | 0.00026788
Engineering | Lateral Hardening-Fuse-60445803,1 | 13160 | 3000 | 0.014394 | 2 | 12.132 | 0.00025813
Engineering | Lateral Hardening-Fuse-10501155,1 | 13160 | 3000 | 0.011174 | 1 | 11.5158 | 0.00024502
Engineering | Lateral Hardening-Fuse-60306546,1 | 21185.6061 | 3000 | 0.064394 | 1 | 18.1182 | 0.00023946
Engineering | Lateral Hardening-Fuse-93312500,1 | 13160 | 3000 | 0.027652 | 3 | 10.9716 | 0.00023344
Engineering | Lateral Hardening-Fuse-93220639,1 | 13160 | 3000 | 0.017614 | 3 | 10.9122 | 0.00023217
Engineering | Lateral Hardening-Fuse-90027512,1 | 13160 | 3000 | 0.021212 | 3 | 10.84 | 0.00023064
Engineering | Lateral Hardening-Fuse-91932853,1 | 13160 | 3000 | 0.017614 | 3 | 10.84 | 0.00023064
Engineering | Lateral Hardening-Fuse-10802881,1 | 13160 | 3000 | 0.007197 | 3 | 10.7759 | 0.00022927
Engineering | Lateral Hardening-Fuse-10876288,1 | 13160 | 3000 | 0.037121 | 3 | 10.7759 | 0.00022927
Engineering | Lateral Hardening-Fuse-10537245,1 | 13160 | 3000 | 0.023674 | 3 | 10.7142 | 0.00022796
Engineering | Lateral Hardening-Fuse-10686059,1 | 15826.8939 | 3000 | 0.048106 | 3 | 12.4865 | 0.0002209
Engineering | Lateral Hardening-Fuse-91643798,1 | 33336.1742 | 3000 | 0.10133 |  | 26.2007 | 0.00022007
Engineering | Lateral Hardening-Fuse-93264128,1 | 13708.3333 | 3000 | 0.041667 | 2 | 10.4518 | 0.00021348
Engineering | Lateral Hardening-Fuse-60044801,1 | 13160 | 3000 | 0.029356 | 10 | 9.8268 | 0.00020908
Engineering | Lateral Hardening-Fuse-92630662,1 | 13160 | 3000 | 0.018371 | 3 | 9.8268 | 0.00020908
Engineering | Lateral Hardening-Fuse-92759309,1 | 13160 | 3000 | 0.039773 | 2 | 9.8268 | 0.00020908
Engineering | Lateral Hardening-Fuse-93048483,1 | 13160 | 3000 | 0.026705 | 1 | 9.8268 | 0.00020908
Engineering | Lateral Hardening-Fuse-60032795,1 | 84493.1818 | 3000 | 0.25682 | 1 | 61.4175 | 0.00020353
Engineering | Lateral Hardening-Fuse-10758603,1 | 19316.2879 | 3000 | 0.058712 | 4 | 13.266 | 0.0001923
Engineering | Lateral Hardening-Fuse-10503460,1 | 13160 | 3000 | 0.01572 | 1 | 8.8288 | 0.00018785
Engineering | Lateral Hardening-Fuse-92701836,1 | 13160 | 3000 | 0.010038 | 2 | 8.3615 | 0.0001779
Engineering | Lateral Hardening-Fuse-92604599,1 | 18506.25 | 3000 | 0.05625 |  | 11.5772 | 0.00017516
Engineering | Lateral Hardening-Fuse-90116187,1 | 13160 | 3000 | 0.0070076 | 2 | 8.2251 | 0.000175
Engineering | Lateral Hardening-Fuse-10640146,1 | 13160 | 3000 | 0.019697 | 2 | 8.1867 | 0.00017419
Engineering | Lateral Hardening-Fuse-10556613,1 | 13583.7121 | 3000 | 0.041288 | 2 | 8.1417 | 0.00016782
Engineering | Lateral Hardening-Fuse-91484673,1 | 16823.8636 | 3000 | 0.051136 | 1 | 9.8268 | 0.00016355
Engineering | Lateral Hardening-Fuse-60206782,1 | 14082.197 | 3000 | 0.042803 | 2 | 8.1867 | 0.00016278
Engineering | Lateral Hardening-Fuse-60535915,1 | 13160 | 3000 | 0.014962 | 2 | 7.3087 | 0.0001555
Engineering | Lateral Hardening-Fuse-60039884,1 | 13160 | 3000 | 0.017992 | 2 | 6.8327 | 0.00014538
Engineering | Lateral Hardening-Fuse-10467581,1 | 13160 | 3000 | 0.026136 |  | 6.6945 | 0.00014244
Engineering | Lateral Hardening-Fuse-92983087,1 | 13160 | 3000 | 0.0087121 | 1 | 5.9882 | 0.00012741
Engineering | Lateral Hardening-Fuse-92997743,1 | 13160 | 3000 | 0.014015 | 1 | 5.8654 | 0.0001248
Engineering | Lateral Hardening-Fuse-90900129,1 | 22307.197 | 3000 | 0.067803 | 1 | 9.8268 | 0.00012335
Engineering | Lateral Hardening-Fuse-92676560,1 | 13160 | 3000 | 0.0096591 | 1 | 5.5646 | 0.0001184
Engineering | Lateral Hardening-Fuse-92801014,1 | 13160 | 3000 | 0.017614 | 1 | 5.5646 | 0.0001184
Engineering | Lateral Hardening-Fuse-93173240,1 | 13160 | 3000 | 0.016667 | 1 | 5.5646 | 0.0001184
Engineering | Lateral Hardening-Fuse-93299434,1 | 13160 | 3000 | 0.015341 | 1 | 5.5646 | 0.0001184
Engineering | Lateral Hardening-Fuse-91871611,1 | 13160 | 3000 | 0.0060606 | 1 | 5.5471 | 0.00011802
Engineering | Lateral Hardening-Fuse-90850728,1 | 13160 | 3000 | 0.017045 | 1 | 5.5258 | 0.00011757
Engineering | Lateral Hardening-Fuse-10562365,1 | 13160 | 3000 | 0.01875 | 1 | 5.4347 | 0.00011563
Engineering | Lateral Hardening-Fuse-60356679,1 | 14892.2348 | 3000 | 0.045265 | 1 | 6.1264 | 0.00011519
Engineering | Lateral Hardening-Fuse-90542605,1 | 14144.5076 | 3000 | 0.042992 | 1 | 5.4967 | 0.00010881
Engineering | Lateral Hardening-Fuse-92562465,1 | 28538.2576 | 3000 | 0.086742 |  | 11.0367 | 0.00010829
Engineering | Lateral Hardening-Fuse-10801194,1 | 13160 | 3000 | 0.032386 | 2 | 5.0823 | 0.00010813
Engineering | Lateral Hardening-Fuse-60038639,1 | 14269.1288 | 3000 | 0.043371 | 1 | 5.4764 | 0.00010746
Engineering | Lateral Hardening-Fuse-93116044,1 | 14829.9242 | 3000 | 0.045076 | 1 | 5.5646 | 0.00010506
Engineering | Lateral Hardening-Fuse-91460687,1 | 14954.5455 | 3000 | 0.045455 | 1 | 5.5258 | 0.00010346
Engineering | Lateral Hardening-Fuse-10266411,1 | 14892.2348 | 3000 | 0.045265 | 1 | 5.4347 | 0.00010218
Engineering | Lateral Hardening-Fuse-91069094,1 | 13160 | 3000 | 0.0075758 | 1 | 4.2992 | 9.1473e-05
Engineering | Lateral Hardening-Fuse-91837897,1 | 13160 | 3000 | 0.019508 | 1 | 4.0382 | 8.5919e-05
Engineering | Lateral Hardening-Fuse-10556519,1 | 18381.6288 | 3000 | 0.055871 | 1 | 5.4347 | 8.2784e-05
Engineering | Lateral Hardening-Fuse-10650577,1 | 13160 | 3000 | 0.017235 |  | 3.8539 | 8.1999e-05
Engineering | Lateral Hardening-Fuse-93316437,1 | 19253.9773 | 3000 | 0.058523 | 1 | 5.5646 | 8.0922e-05
Engineering | Lateral Hardening-Fuse-60383203,1 | 21933.3333 | 3000 | 0.066667 | 1 | 5.4764 | 6.9912e-05
Engineering | Lateral Hardening-Fuse-90360967,1 | 13160 | 3000 | 0.014394 | 1 | 3.1569 | 6.7167e-05
Engineering | Lateral Hardening-Fuse-10000913,1 | 24675 | 3000 | 0.075 | 1 | 5.4347 | 6.167e-05
Engineering | Lateral Hardening-Fuse-60016378,1 | 15639.9621 | 3000 | 0.047538 |  | 3.0709 | 5.4977e-05
Engineering | Lateral Hardening-Fuse-10616470,1 | 17010.7955 | 3000 | 0.051705 |  | 3.295 | 5.4237e-05
Engineering | Lateral Hardening-Fuse-10099320,1 | 13160 | 3000 | 0.036364 | 7 | 2.4567 | 5.227e-05
Engineering | Lateral Hardening-Fuse-10162063,1 | 13160 | 3000 | 0.022348 | 2 | 2.4567 | 5.227e-05
Engineering | Lateral Hardening-Fuse-10242826,1 | 13160 | 3000 | 0.027652 | 1 | 2.4567 | 5.227e-05
Engineering | Lateral Hardening-Fuse-10247189,1 | 13160 | 3000 | 0.0094697 |  | 2.4567 | 5.227e-05
Engineering | Lateral Hardening-Fuse-10298300,1 | 13160 | 3000 | 0.0096591 | 2 | 2.4567 | 5.227e-05
Engineering | Lateral Hardening-Fuse-10313382,1 | 13160 | 3000 | 0.035038 | 15 | 2.4567 | 5.227e-05
Engineering | Lateral Hardening-Fuse-10462545,1 | 13160 | 3000 | 0.023485 | 6 | 2.4567 | 5.227e-05
Engineering | Lateral Hardening-Fuse-10516391,1 | 13160 | 3000 | 0.012879 | 2 | 2.4567 | 5.227e-05
Engineering | Lateral Hardening-Fuse-10588797,1 | 13160 | 3000 | 0.014205 | 1 | 2.4567 | 5.227e-05
Engineering | Lateral Hardening-Fuse-10589602,1 | 13160 | 3000 | 0.005303 |  | 2.4567 | 5.227e-05
Engineering | Lateral Hardening-Fuse-10612060,1 | 13160 | 3000 | 0.035985 | 4 | 2.4567 | 5.227e-05
Engineering | Lateral Hardening-Fuse-10669979,1 | 13160 | 3000 | 0.01572 | 8 | 2.4567 | 5.227e-05
Engineering | Lateral Hardening-Fuse-10692804,1 | 13160 | 3000 | 0.015341 | 1 | 2.4567 | 5.227e-05
Engineering | Lateral Hardening-Fuse-10762842,1 | 13160 | 3000 | 0.024811 |  | 2.4567 | 5.227e-05
Engineering | Lateral Hardening-Fuse-10806530,1 | 13160 | 3000 | 0.026136 | 20 | 2.4567 | 5.227e-05
Engineering | Lateral Hardening-Fuse-60031679,1 | 13160 | 3000 | 0.018939 | 2 | 2.4567 | 5.227e-05
Engineering | Lateral Hardening-Fuse-60032671,1 | 13160 | 3000 | 0.022538 | 1 | 2.4567 | 5.227e-05
Engineering | Lateral Hardening-Fuse-60032734,1 | 13160 | 3000 | 0.031818 | 1 | 2.4567 | 5.227e-05
Engineering | Lateral Hardening-Fuse-60042734,1 | 13160 | 3000 | 0.028598 | 1 | 2.4567 | 5.227e-05
Engineering | Lateral Hardening-Fuse-60044034,1 | 13160 | 3000 | 0.031061 | 2 | 2.4567 | 5.227e-05
Engineering | Lateral Hardening-Fuse-60090589,1 | 13160 | 3000 | 0.019886 |  | 2.4567 | 5.227e-05
Engineering | Lateral Hardening-Fuse-60105923,1 | 13160 | 3000 | 0.016667 | 8 | 2.4567 | 5.227e-05
Engineering | Lateral Hardening-Fuse-60110399,1 | 13160 | 3000 | 0.033523 | 1 | 2.4567 | 5.227e-05
Engineering | Lateral Hardening-Fuse-60122737,1 | 13160 | 3000 | 0.01875 |  | 2.4567 | 5.227e-05
Engineering | Lateral Hardening-Fuse-60165929,1 | 13160 | 3000 | 0.01875 | 1 | 2.4567 | 5.227e-05
Engineering | Lateral Hardening-Fuse-60234230,1 | 13160 | 3000 | 0.028409 | 2 | 2.4567 | 5.227e-05
Engineering | Lateral Hardening-Fuse-60389591,1 | 13160 | 3000 | 0.016667 | 1 | 2.4567 | 5.227e-05
Engineering | Lateral Hardening-Fuse-60431978,1 | 13160 | 3000 | 0.014962 |  | 2.4567 | 5.227e-05
Engineering | Lateral Hardening-Fuse-60451018,1 | 13160 | 3000 | 0.011174 | 7 | 2.4567 | 5.227e-05
Engineering | Lateral Hardening-Fuse-60467074,1 | 13160 | 3000 | 0.012689 | 1 | 2.4567 | 5.227e-05
Engineering | Lateral Hardening-Fuse-60556488,1 | 13160 | 3000 | 0.023485 | 1 | 2.4567 | 5.227e-05
Engineering | Lateral Hardening-Fuse-60606885,1 | 13160 | 3000 | 0.034659 | 1 | 2.4567 | 5.227e-05
Engineering | Lateral Hardening-Fuse-60625612,1 | 13160 | 3000 | 0.017992 | 1 | 2.4567 | 5.227e-05
Engineering | Lateral Hardening-Fuse-90108761,1 | 13160 | 3000 | 0.021023 | 11 | 2.4567 | 5.227e-05
Engineering | Lateral Hardening-Fuse-90119210,1 | 13160 | 3000 | 0.013636 |  | 2.4567 | 5.227e-05
Engineering | Lateral Hardening-Fuse-90145970,1 | 13160 | 3000 | 0.017235 | 4 | 2.4567 | 5.227e-05
Engineering | Lateral Hardening-Fuse-90228153,1 | 13160 | 3000 | 0.032386 | 2 | 2.4567 | 5.227e-05
Engineering | Lateral Hardening-Fuse-90287998,1 | 13160 | 3000 | 0.016856 | 1 | 2.4567 | 5.227e-05
Engineering | Lateral Hardening-Fuse-90329970,1 | 13160 | 3000 | 0.014394 | 1 | 2.4567 | 5.227e-05
Engineering | Lateral Hardening-Fuse-90391916,1 | 13160 | 3000 | 0.010417 | 1 | 2.4567 | 5.227e-05
Engineering | Lateral Hardening-Fuse-90403268,1 | 13160 | 3000 | 0.0083333 | 1 | 2.4567 | 5.227e-05
Engineering | Lateral Hardening-Fuse-90471033,1 | 13160 | 3000 | 0.0096591 | 1 | 2.4567 | 5.227e-05
Engineering | Lateral Hardening-Fuse-90474168,1 | 13160 | 3000 | 0.010417 | 2 | 2.4567 | 5.227e-05
Engineering | Lateral Hardening-Fuse-90482891,1 | 13160 | 3000 | 0.013636 |  | 2.4567 | 5.227e-05
Engineering | Lateral Hardening-Fuse-90524592,1 | 13160 | 3000 | 0.014583 | 1 | 2.4567 | 5.227e-05
Engineering | Lateral Hardening-Fuse-90610608,1 | 13160 | 3000 | 0.038258 | 1 | 2.4567 | 5.227e-05
Engineering | Lateral Hardening-Fuse-90714797,1 | 13160 | 3000 | 0.017614 | 1 | 2.4567 | 5.227e-05
Engineering | Lateral Hardening-Fuse-90714806,1 | 13160 | 3000 | 0.00625 | 1 | 2.4567 | 5.227e-05
Engineering | Lateral Hardening-Fuse-90740787,1 | 13160 | 3000 | 0.0081439 | 3 | 2.4567 | 5.227e-05
Engineering | Lateral Hardening-Fuse-90763094,1 | 13160 | 3000 | 0.033523 | 2 | 2.4567 | 5.227e-05
Engineering | Lateral Hardening-Fuse-90780561,1 | 13160 | 3000 | 0.0070076 | 1 | 2.4567 | 5.227e-05
Engineering | Lateral Hardening-Fuse-90883330,1 | 13160 | 3000 | 0.011553 | 7 | 2.4567 | 5.227e-05
Engineering | Lateral Hardening-Fuse-91084184,1 | 13160 | 3000 | 0.010795 | 1 | 2.4567 | 5.227e-05
Engineering | Lateral Hardening-Fuse-91104782,1 | 13160 | 3000 | 0.0049242 |  | 2.4567 | 5.227e-05
Engineering | Lateral Hardening-Fuse-91220710,1 | 13160 | 3000 | 0.0077652 | 5 | 2.4567 | 5.227e-05
Engineering | Lateral Hardening-Fuse-91272574,1 | 13160 | 3000 | 0.024242 | 1 | 2.4567 | 5.227e-05
Engineering | Lateral Hardening-Fuse-91331179,1 | 13160 | 3000 | 0.033333 |  | 2.4567 | 5.227e-05
Engineering | Lateral Hardening-Fuse-91427762,1 | 13160 | 3000 | 0.0081439 | 1 | 2.4567 | 5.227e-05
Engineering | Lateral Hardening-Fuse-91458309,1 | 13160 | 3000 | 0.025947 | 1 | 2.4567 | 5.227e-05
Engineering | Lateral Hardening-Fuse-91484672,1 | 13160 | 3000 | 0.036932 | 1 | 2.4567 | 5.227e-05
Engineering | Lateral Hardening-Fuse-91511848,1 | 13160 | 3000 | 0.025947 | 1 | 2.4567 | 5.227e-05
Engineering | Lateral Hardening-Fuse-91512136,1 | 13160 | 3000 | 0.0081439 | 1 | 2.4567 | 5.227e-05
Engineering | Lateral Hardening-Fuse-91566427,1 | 13160 | 3000 | 0.019697 |  | 2.4567 | 5.227e-05
Engineering | Lateral Hardening-Fuse-91639119,1 | 13160 | 3000 | 0.020644 | 1 | 2.4567 | 5.227e-05
Engineering | Lateral Hardening-Fuse-91665037,1 | 13160 | 3000 | 0.0032197 |  | 2.4567 | 5.227e-05
Engineering | Lateral Hardening-Fuse-91688736,1 | 13160 | 3000 | 0.020265 | 2 | 2.4567 | 5.227e-05
Engineering | Lateral Hardening-Fuse-91728131,1 | 13160 | 3000 | 0.03125 | 3 | 2.4567 | 5.227e-05
Engineering | Lateral Hardening-Fuse-91743740,1 | 13160 | 3000 | 0.010795 | 1 | 2.4567 | 5.227e-05
Engineering | Lateral Hardening-Fuse-91801956,1 | 13160 | 3000 | 0.014015 | 1 | 2.4567 | 5.227e-05
Engineering | Lateral Hardening-Fuse-91805398,1 | 13160 | 3000 | 0.018561 | 3 | 2.4567 | 5.227e-05
Engineering | Lateral Hardening-Fuse-91863750,1 | 13160 | 3000 | 0.033333 | 2 | 2.4567 | 5.227e-05
Engineering | Lateral Hardening-Fuse-91905367,1 | 13160 | 3000 | 0.019886 | 2 | 2.4567 | 5.227e-05
Engineering | Lateral Hardening-Fuse-91910306,1 | 13160 | 3000 | 0.019886 |  | 2.4567 | 5.227e-05
Engineering | Lateral Hardening-Fuse-91937871,1 | 13160 | 3000 | 0.031629 | 2 | 2.4567 | 5.227e-05
Engineering | Lateral Hardening-Fuse-92010104,1 | 13160 | 3000 | 0.00625 | 1 | 2.4567 | 5.227e-05
Engineering | Lateral Hardening-Fuse-92015261,1 | 13160 | 3000 | 0.03447 | 3 | 2.4567 | 5.227e-05
Engineering | Lateral Hardening-Fuse-92041900,1 | 13160 | 3000 | 0.0039773 | 1 | 2.4567 | 5.227e-05
Engineering | Lateral Hardening-Fuse-92045698,1 | 13160 | 3000 | 0.0056818 | 1 | 2.4567 | 5.227e-05
Engineering | Lateral Hardening-Fuse-92045718,1 | 13160 | 3000 | 0.0083333 | 2 | 2.4567 | 5.227e-05
Engineering | Lateral Hardening-Fuse-92051468,1 | 13160 | 3000 | 0.032765 |  | 2.4567 | 5.227e-05
Engineering | Lateral Hardening-Fuse-92078841,1 | 13160 | 3000 | 0.0083333 | 3 | 2.4567 | 5.227e-05
Engineering | Lateral Hardening-Fuse-92084057,1 | 13160 | 3000 | 0.014205 | 3 | 2.4567 | 5.227e-05
Engineering | Lateral Hardening-Fuse-92090727,1 | 13160 | 3000 | 0.016667 | 7 | 2.4567 | 5.227e-05
Engineering | Lateral Hardening-Fuse-92159914,1 | 13160 | 3000 | 0.0096591 |  | 2.4567 | 5.227e-05
Engineering | Lateral Hardening-Fuse-92200939,1 | 13160 | 3000 | 0.0098485 | 18 | 2.4567 | 5.227e-05
Engineering | Lateral Hardening-Fuse-92216939,1 | 13160 | 3000 | 0.0085227 |  | 2.4567 | 5.227e-05
Engineering | Lateral Hardening-Fuse-92224618,1 | 13160 | 3000 | 0.016288 | 2 | 2.4567 | 5.227e-05
Engineering | Lateral Hardening-Fuse-92312837,1 | 13160 | 3000 | 0.027652 | 6 | 2.4567 | 5.227e-05
Engineering | Lateral Hardening-Fuse-92335066,1 | 13160 | 3000 | 0.0092803 | 2 | 2.4567 | 5.227e-05
Engineering | Lateral Hardening-Fuse-92361522,1 | 13160 | 3000 | 0.026515 | 1 | 2.4567 | 5.227e-05
Engineering | Lateral Hardening-Fuse-92411584,1 | 13160 | 3000 | 0.0022727 |  | 2.4567 | 5.227e-05
Engineering | Lateral Hardening-Fuse-92486979,1 | 13160 | 3000 | 0.014773 | 2 | 2.4567 | 5.227e-05
Engineering | Lateral Hardening-Fuse-92577543,1 | 13160 | 3000 | 0.0075758 | 6 | 2.4567 | 5.227e-05
Engineering | Lateral Hardening-Fuse-92589372,1 | 13160 | 3000 | 0.0049242 |  | 2.4567 | 5.227e-05
Engineering | Lateral Hardening-Fuse-92652052,1 | 13160 | 3000 | 0.033144 | 1 | 2.4567 | 5.227e-05
Engineering | Lateral Hardening-Fuse-92655628,1 | 13160 | 3000 | 0.031629 | 1 | 2.4567 | 5.227e-05
Engineering | Lateral Hardening-Fuse-92656358,1 | 13160 | 3000 | 0.0098485 | 1 | 2.4567 | 5.227e-05
Engineering | Lateral Hardening-Fuse-92685924,1 | 13160 | 3000 | 0.013447 | 1 | 2.4567 | 5.227e-05
Engineering | Lateral Hardening-Fuse-92701719,1 | 13160 | 3000 | 0.022348 |  | 2.4567 | 5.227e-05
Engineering | Lateral Hardening-Fuse-92775346,1 | 13160 | 3000 | 0.036174 | 1 | 2.4567 | 5.227e-05
Engineering | Lateral Hardening-Fuse-92823404,1 | 13160 | 3000 | 0.027652 | 4 | 2.4567 | 5.227e-05
Engineering | Lateral Hardening-Fuse-92846608,1 | 13160 | 3000 | 0.011742 | 2 | 2.4567 | 5.227e-05
Engineering | Lateral Hardening-Fuse-92943156,1 | 13160 | 3000 | 0.0085227 | 1 | 2.4567 | 5.227e-05
Engineering | Lateral Hardening-Fuse-92951909,1 | 13160 | 3000 | 0.015152 |  | 2.4567 | 5.227e-05
Engineering | Lateral Hardening-Fuse-93033266,1 | 13160 | 3000 | 0.024242 | 1 | 2.4567 | 5.227e-05
Engineering | Lateral Hardening-Fuse-93054550,1 | 13160 | 3000 | 0.014394 | 10 | 2.4567 | 5.227e-05
Engineering | Lateral Hardening-Fuse-93111652,1 | 13160 | 3000 | 0.016288 |  | 2.4567 | 5.227e-05
Engineering | Lateral Hardening-Fuse-93116056,1 | 13160 | 3000 | 0.0098485 | 1 | 2.4567 | 5.227e-05
Engineering | Lateral Hardening-Fuse-93172617,1 | 13160 | 3000 | 0.013826 | 1 | 2.4567 | 5.227e-05
Engineering | Lateral Hardening-Fuse-93178464,1 | 13160 | 3000 | 0.014962 | 1 | 2.4567 | 5.227e-05
Engineering | Lateral Hardening-Fuse-93178526,1 | 13160 | 3000 | 0.018371 | 1 | 2.4567 | 5.227e-05
Engineering | Lateral Hardening-Fuse-93235651,1 | 13160 | 3000 | 0.032955 | 1 | 2.4567 | 5.227e-05
Engineering | Lateral Hardening-Fuse-93236496,1 | 13160 | 3000 | 0.037689 |  | 2.4567 | 5.227e-05
Engineering | Lateral Hardening-Fuse-93240200,1 | 13160 | 3000 | 0.014015 | 1 | 2.4567 | 5.227e-05
Engineering | Lateral Hardening-Fuse-93268321,1 | 13160 | 3000 | 0.0047348 | 1 | 2.4567 | 5.227e-05
Engineering | Lateral Hardening-Fuse-93276688,1 | 13160 | 3000 | 0.017803 | 1 | 2.4567 | 5.227e-05
Engineering | Lateral Hardening-Fuse-93313105,1 | 13160 | 3000 | 0.034848 | 1 | 2.4567 | 5.227e-05
Engineering | Lateral Hardening-Fuse-93346377,1 | 13160 | 3000 | 0.024621 |  | 2.4567 | 5.227e-05
Engineering | Lateral Hardening-Fuse-93366417,1 | 13160 | 3000 | 0.015152 |  | 2.4567 | 5.227e-05
Engineering | Lateral Hardening-Fuse-10717532,1 | 13396.7803 | 3000 | 0.04072 | 1 | 2.4567 | 5.1346e-05
Engineering | Lateral Hardening-Fuse-10005895,1 | 13521.4015 | 3000 | 0.041098 | 2 | 2.4567 | 5.0873e-05
Engineering | Lateral Hardening-Fuse-60032885,1 | 14082.197 | 3000 | 0.042803 |  | 2.4567 | 4.8847e-05
Engineering | Lateral Hardening-Fuse-10386679,1 | 14393.75 | 3000 | 0.04375 |  | 2.4567 | 4.779e-05
Engineering | Lateral Hardening-Fuse-91903078,1 | 14456.0606 | 3000 | 0.043939 | 4 | 2.4567 | 4.7584e-05
Engineering | Lateral Hardening-Fuse-92320037,1 | 15203.7879 | 3000 | 0.046212 | 7 | 2.4567 | 4.5244e-05
Engineering | Lateral Hardening-Fuse-60344694,1 | 15390.7197 | 3000 | 0.04678 | 1 | 2.4567 | 4.4694e-05
Engineering | Lateral Hardening-Fuse-91711291,1 | 15453.0303 | 3000 | 0.04697 | 1 | 2.4567 | 4.4514e-05
Engineering | Lateral Hardening-Fuse-60100181,1 | 16076.1364 | 3000 | 0.048864 | 2 | 2.4567 | 4.2789e-05
Engineering | Lateral Hardening-Fuse-90476111,1 | 16138.447 | 3000 | 0.049053 |  | 2.4567 | 4.2623e-05
Engineering | Lateral Hardening-Fuse-60032800,1 | 16886.1742 | 3000 | 0.051326 |  | 2.4567 | 4.0736e-05
Engineering | Lateral Hardening-Fuse-10916775,1 | 21871.0227 | 3000 | 0.066477 | 1 | 2.4567 | 3.1451e-05
Engineering | Lateral Hardening-Fuse-10007582,1 | 100195.4545 | 3000 | 0.30455 | 60 | 0 | 0
Engineering | Lateral Hardening-Fuse-10013916,1 | 33834.6591 | 3000 | 0.10284 | 154 | 0 | 0
Engineering | Lateral Hardening-Fuse-10051153,1 | 49973.1061 | 3000 | 0.15189 | 20 | 0 | 0
Engineering | Lateral Hardening-Fuse-10051851,1 | 69850.1894 | 3000 | 0.21231 | 85 | 0 | 0
Engineering | Lateral Hardening-Fuse-10051875,1 | 32027.6515 | 3000 | 0.097348 | 24 | 0 | 0
Engineering | Lateral Hardening-Fuse-10053266,1 | 95646.7803 | 3000 | 0.29072 | 172 | 0 | 0
Engineering | Lateral Hardening-Fuse-10053269,1 | 53213.2576 | 3000 | 0.16174 | 21 | 0 | 0
Engineering | Lateral Hardening-Fuse-10105717,1 | 102937.1212 | 3000 | 0.31288 | 351 | 0 | 0
Engineering | Lateral Hardening-Fuse-10105723,1 | 102999.4318 | 3000 | 0.31307 | 91 | 0 | 0
Engineering | Lateral Hardening-Fuse-10105728,1 | 76330.4924 | 3000 | 0.23201 | 26 | 0 | 0
Engineering | Lateral Hardening-Fuse-10121709,1 | 53711.7424 | 3000 | 0.16326 | 98 | 0 | 0
Engineering | Lateral Hardening-Fuse-10145618,1 | 23366.4773 | 3000 | 0.071023 | 94 | 0 | 0
Engineering | Lateral Hardening-Fuse-10147344,1 | 32401.5152 | 3000 | 0.098485 | 19 | 0 | 0
Engineering | Lateral Hardening-Fuse-10147371,1 | 154717.2348 | 3000 | 0.47027 | 98 | 0 | 0
Engineering | Lateral Hardening-Fuse-10173513,1 | 179890.7197 | 3000 | 0.54678 | 149 | 0 | 0
Engineering | Lateral Hardening-Fuse-10191173,1 | 170357.197 | 3000 | 0.5178 | 87 | 0 | 0
Engineering | Lateral Hardening-Fuse-10242257,1 | 148361.553 | 3000 | 0.45095 | 41 | 0 | 0
Engineering | Lateral Hardening-Fuse-10244449,1 | 229178.4091 | 3000 | 0.69659 | 211 | 0 | 0
Engineering | Lateral Hardening-Fuse-10250638,1 | 56204.1667 | 3000 | 0.17083 | 20 | 0 | 0
Engineering | Lateral Hardening-Fuse-10255333,1 | 40003.4091 | 3000 | 0.12159 | 5 | 0 | 0
Engineering | Lateral Hardening-Fuse-10255361,1 | 92468.9394 | 3000 | 0.28106 | 24 | 0 | 0
Engineering | Lateral Hardening-Fuse-10277744,1 | 330183.9015 | 3000 | 1.0036 | 278 | 0 | 0
Engineering | Lateral Hardening-Fuse-10277747,1 | 186620.2652 | 3000 | 0.56723 | 368 | 0 | 0
Engineering | Lateral Hardening-Fuse-10288738,1 | 190109.6591 | 3000 | 0.57784 | 5 | 0 | 0
Engineering | Lateral Hardening-Fuse-10299739,1 | 33024.6212 | 3000 | 0.10038 | 146 | 0 | 0
Engineering | Lateral Hardening-Fuse-10307212,1 | 82997.7273 | 3000 | 0.25227 | 31 | 0 | 0
Engineering | Lateral Hardening-Fuse-10307215,1 | 91845.8333 | 3000 | 0.27917 | 240 | 0 | 0
Engineering | Lateral Hardening-Fuse-10339836,1 | 42246.5909 | 3000 | 0.12841 | 12 | 0 | 0
Engineering | Lateral Hardening-Fuse-10361901,1 | 246251.5152 | 3000 | 0.74848 | 295 | 0 | 0
Engineering | Lateral Hardening-Fuse-10368943,1 | 79757.5758 | 3000 | 0.24242 | 5 | 0 | 0
Engineering | Lateral Hardening-Fuse-10376173,1 | 143252.0833 | 3000 | 0.43542 | 148 | 0 | 0
Engineering | Lateral Hardening-Fuse-10376186,1 | 40626.5152 | 3000 | 0.12348 | 183 | 0 | 0
Engineering | Lateral Hardening-Fuse-10376201,1 | 44365.1515 | 3000 | 0.13485 | 9 | 0 | 0
Engineering | Lateral Hardening-Fuse-10392874,1 | 51842.4242 | 3000 | 0.15758 | 14 | 0 | 0
Engineering | Lateral Hardening-Fuse-10402259,1 | 65239.2045 | 3000 | 0.1983 | 26 | 0 | 0
Engineering | Lateral Hardening-Fuse-10427677,1 | 83620.8333 | 3000 | 0.25417 | 331 | 0 | 0
Engineering | Lateral Hardening-Fuse-10429505,2 | 14954.5454 | 3000 | 0.47443 | 48 | 0 | 0
Engineering | Lateral Hardening-Fuse-10429536,1 | 26980.4924 | 3000 | 0.082008 | 99 | 0 | 0
Engineering | Lateral Hardening-Fuse-10433144,1 | 39193.3712 | 3000 | 0.11913 | 125 | 0 | 0
Engineering | Lateral Hardening-Fuse-10442379,1 | 45362.1212 | 3000 | 0.13788 | 6 | 0 | 0
Engineering | Lateral Hardening-Fuse-10442391,1 | 70847.1591 | 3000 | 0.21534 | 29 | 0 | 0
Engineering | Lateral Hardening-Fuse-10455381,1 | 41000.3788 | 3000 | 0.12462 | 24 | 0 | 0
Engineering | Lateral Hardening-Fuse-10457704,2 | 14954.5454 | 3000 | 0.2839 | 177 | 0 | 0
Engineering | Lateral Hardening-Fuse-10462583,1 | 40065.7197 | 3000 | 0.12178 | 211 | 0 | 0
Engineering | Lateral Hardening-Fuse-10466911,1 | 232169.3182 | 3000 | 0.70568 | 191 | 0 | 0
Engineering | Lateral Hardening-Fuse-10467575,1 | 30033.7121 | 3000 | 0.091288 | 7 | 0 | 0
Engineering | Lateral Hardening-Fuse-10467597,1 | 183816.2879 | 3000 | 0.55871 | 53 | 0 | 0
Engineering | Lateral Hardening-Fuse-10467606,1 | 101503.9773 | 3000 | 0.30852 | 214 | 0 | 0
Engineering | Lateral Hardening-Fuse-10471354,1 | 145557.5758 | 3000 | 0.44242 | 98 | 0 | 0
Engineering | Lateral Hardening-Fuse-10471377,1 | 157832.7652 | 3000 | 0.47973 | 58 | 0 | 0
Engineering | Lateral Hardening-Fuse-10482593,1 | 45050.5682 | 3000 | 0.13693 | 147 | 0 | 0
Engineering | Lateral Hardening-Fuse-10497396,1 | 97204.5455 | 3000 | 0.29545 | 72 | 0 | 0
Engineering | Lateral Hardening-Fuse-10501110,1 | 29597.5379 | 3000 | 0.089962 | 4 | 0 | 0
Engineering | Lateral Hardening-Fuse-10501141,1 | 53836.3636 | 3000 | 0.16364 | 15 | 0 | 0
Engineering | Lateral Hardening-Fuse-10501150,2 | 14954.5454 | 3000 | 0.78352 | 44 | 0 | 0
Engineering | Lateral Hardening-Fuse-10535999,1 | 116770.0758 | 3000 | 0.35492 | 106 | 0 | 0
Engineering | Lateral Hardening-Fuse-10544635,3 | 14954.5454 | 3000 | 0.70682 | 142 | 0 | 0
Engineering | Lateral Hardening-Fuse-10554595,1 | 42869.697 | 3000 | 0.1303 | 6 | 0 | 0
Engineering | Lateral Hardening-Fuse-10562356,1 | 72591.8561 | 3000 | 0.22064 | 33 | 0 | 0
Engineering | Lateral Hardening-Fuse-10562361,1 | 74025 | 3000 | 0.225 | 42 | 0 | 0
Engineering | Lateral Hardening-Fuse-10567076,1 | 139638.0682 | 3000 | 0.42443 | 94 | 0 | 0
Engineering | Lateral Hardening-Fuse-10580676,1 | 43555.1136 | 3000 | 0.13239 | 17 | 0 | 0
Engineering | Lateral Hardening-Fuse-10580689,1 | 41997.3485 | 3000 | 0.12765 | 47 | 0 | 0
Engineering | Lateral Hardening-Fuse-10580690,1 | 76704.3561 | 3000 | 0.23314 | 138 | 0 | 0
Engineering | Lateral Hardening-Fuse-10582069,1 | 63182.9545 | 3000 | 0.19205 | 296 | 0 | 0
Engineering | Lateral Hardening-Fuse-10589587,1 | 47231.4394 | 3000 | 0.14356 | 12 | 0 | 0
Engineering | Lateral Hardening-Fuse-10589595,1 | 82000.7576 | 3000 | 0.24924 | 100 | 0 | 0
Engineering | Lateral Hardening-Fuse-10618037,1 | 82810.7955 | 3000 | 0.2517 | 5 | 0 | 0
Engineering | Lateral Hardening-Fuse-10624934,1 | 77389.7727 | 3000 | 0.23523 | 19 | 0 | 0
Engineering | Lateral Hardening-Fuse-10663262,1 | 30282.9545 | 3000 | 0.092045 | 67 | 0 | 0
Engineering | Lateral Hardening-Fuse-10663269,1 | 38881.8182 | 3000 | 0.11818 | 20 | 0 | 0
Engineering | Lateral Hardening-Fuse-10696431,1 | 51967.0455 | 3000 | 0.15795 | 6 | 0 | 0
Engineering | Lateral Hardening-Fuse-10717269,1 | 137581.8182 | 3000 | 0.41818 | 152 | 0 | 0
Engineering | Lateral Hardening-Fuse-10786382,1 | 77015.9091 | 3000 | 0.23409 | 106 | 0 | 0
Engineering | Lateral Hardening-Fuse-10820614,1 | 114963.0682 | 3000 | 0.34943 | 225 | 0 | 0
Engineering | Lateral Hardening-Fuse-10836901,2 | 14954.5454 | 3000 | 1.0636 | 138 | 0 | 0
Engineering | Lateral Hardening-Fuse-10842823,1 | 147426.8939 | 3000 | 0.44811 | 41 | 0 | 0
Engineering | Lateral Hardening-Fuse-10842826,1 | 49973.1061 | 3000 | 0.15189 | 364 | 0 | 0
Engineering | Lateral Hardening-Fuse-10846390,1 | 79321.4015 | 3000 | 0.2411 | 33 | 0 | 0
Engineering | Lateral Hardening-Fuse-10868121,1 | 89851.8939 | 3000 | 0.27311 | 25 | 0 | 0
Engineering | Lateral Hardening-Fuse-10913196,2 | 14954.5454 | 3000 | 0.71856 | 259 | 0 | 0
Engineering | Lateral Hardening-Fuse-10913197,2 | 14954.5454 | 3000 | 0.32197 | 315 | 0 | 0
Engineering | Lateral Hardening-Fuse-10933151,1 | 259399.053 | 3000 | 0.78845 | 85 | 0 | 0
Engineering | Lateral Hardening-Fuse-60002970,1 | 81626.8939 | 3000 | 0.24811 | 135 | 0 | 0
Engineering | Lateral Hardening-Fuse-60003135,1 | 99883.9015 | 3000 | 0.3036 | 85 | 0 | 0
Engineering | Lateral Hardening-Fuse-60044019,1 | 173535.0379 | 3000 | 0.52746 | 425 | 0 | 0
Engineering | Lateral Hardening-Fuse-60059346,1 | 57450.3788 | 3000 | 0.17462 | 242 | 0 | 0
Engineering | Lateral Hardening-Fuse-60059452,1 | 53898.6742 | 3000 | 0.16383 | 73 | 0 | 0
Engineering | Lateral Hardening-Fuse-60059457,1 | 68479.3561 | 3000 | 0.20814 | 37 | 0 | 0
Engineering | Lateral Hardening-Fuse-60059509,1 | 28226.7045 | 3000 | 0.085795 | 97 | 0 | 0
Engineering | Lateral Hardening-Fuse-60059524,1 | 62310.6061 | 3000 | 0.18939 | 128 | 0 | 0
Engineering | Lateral Hardening-Fuse-60072751,1 | 67046.2121 | 3000 | 0.20379 | 21 | 0 | 0
Engineering | Lateral Hardening-Fuse-60077605,1 | 59319.697 | 3000 | 0.1803 | 43 | 0 | 0
Engineering | Lateral Hardening-Fuse-60079254,1 | 30282.9545 | 3000 | 0.092045 | 163 | 0 | 0
Engineering | Lateral Hardening-Fuse-60079455,1 | 84243.9394 | 3000 | 0.25606 | 68 | 0 | 0
Engineering | Lateral Hardening-Fuse-60106849,1 | 88107.197 | 3000 | 0.2678 | 268 | 0 | 0
Engineering | Lateral Hardening-Fuse-60107076,1 | 40314.9621 | 3000 | 0.12254 | 9 | 0 | 0
Engineering | Lateral Hardening-Fuse-60127680,1 | 89914.2045 | 3000 | 0.2733 | 262 | 0 | 0
Engineering | Lateral Hardening-Fuse-60128362,1 | 175715.9091 | 3000 | 0.53409 | 179 | 0 | 0
Engineering | Lateral Hardening-Fuse-60131389,2 | 14954.5454 | 3000 | 0.24072 | 115 | 0 | 0
Engineering | Lateral Hardening-Fuse-60131429,1 | 89291.0985 | 3000 | 0.2714 | 71 | 0 | 0
Engineering | Lateral Hardening-Fuse-60139973,2 | 14954.5454 | 3000 | 0.89924 | 73 | 0 | 0
Engineering | Lateral Hardening-Fuse-60140011,1 | 107236.553 | 3000 | 0.32595 | 57 | 0 | 0
Engineering | Lateral Hardening-Fuse-60144164,1 | 39878.7879 | 3000 | 0.12121 | 48 | 0 | 0
Engineering | Lateral Hardening-Fuse-60144172,1 | 49163.0682 | 3000 | 0.14943 | 8 | 0 | 0
Engineering | Lateral Hardening-Fuse-60157736,1 | 17073.1061 | 3000 | 0.051894 | 63 | 0 | 0
Engineering | Lateral Hardening-Fuse-60164901,1 | 37635.6061 | 3000 | 0.11439 | 85 | 0 | 0
Engineering | Lateral Hardening-Fuse-60165355,1 | 27292.0455 | 3000 | 0.082955 | 68 | 0 | 0
Engineering | Lateral Hardening-Fuse-60165357,1 | 88792.6136 | 3000 | 0.26989 | 151 | 0 | 0
Engineering | Lateral Hardening-Fuse-60168916,1 | 26223.2939 | 3000 | 0.34356 | 442 | 0 | 0
Engineering | Lateral Hardening-Fuse-60169592,1 | 85677.0833 | 3000 | 0.26042 | 31 | 0 | 0
Engineering | Lateral Hardening-Fuse-60170460,1 | 87047.9167 | 3000 | 0.26458 | 179 | 0 | 0
Engineering | Lateral Hardening-Fuse-60180762,1 | 43991.2879 | 3000 | 0.13371 | 103 | 0 | 0
Engineering | Lateral Hardening-Fuse-60182741,1 | 48789.2045 | 3000 | 0.1483 | 70 | 0 | 0
Engineering | Lateral Hardening-Fuse-60233886,1 | 41498.8636 | 3000 | 0.12614 | 101 | 0 | 0
Engineering | Lateral Hardening-Fuse-60233901,1 | 155464.9621 | 3000 | 0.47254 | 291 | 0 | 0
Engineering | Lateral Hardening-Fuse-60258173,1 | 51904.7348 | 3000 | 0.15777 | 379 | 0 | 0
Engineering | Lateral Hardening-Fuse-60279623,1 | 61064.3939 | 3000 | 0.18561 | 298 | 0 | 0
Engineering | Lateral Hardening-Fuse-60287236,1 | 47792.2348 | 3000 | 0.14527 | 158 | 0 | 0
Engineering | Lateral Hardening-Fuse-60314670,1 | 70597.9167 | 3000 | 0.21458 | 272 | 0 | 0
Engineering | Lateral Hardening-Fuse-60346595,1 | 48539.9621 | 3000 | 0.14754 | 16 | 0 | 0
Engineering | Lateral Hardening-Fuse-60393455,1 | 434803.4091 | 3000 | 1.3216 | 557 | 0 | 0
Engineering | Lateral Hardening-Fuse-60395568,1 | 150480.1136 | 3000 | 0.45739 | 277 | 0 | 0
Engineering | Lateral Hardening-Fuse-60458175,1 | 217152.4621 | 3000 | 0.66004 | 76 | 0 | 0
Engineering | Lateral Hardening-Fuse-60588225,1 | 95709.0909 | 3000 | 0.29091 | 409 | 0 | 0
Engineering | Lateral Hardening-Fuse-90022802,1 | 66298.4848 | 3000 | 0.20152 | 26 | 0 | 0
Engineering | Lateral Hardening-Fuse-90054386,1 | 33460.7955 | 3000 | 0.1017 | 116 | 0 | 0
Engineering | Lateral Hardening-Fuse-90054924,1 | 35267.803 | 3000 | 0.1072 | 240 | 0 | 0
Engineering | Lateral Hardening-Fuse-90084626,2 | 14954.5454 | 3000 | 0.3197 | 123 | 0 | 0
Engineering | Lateral Hardening-Fuse-90116190,1 | 41685.7955 | 3000 | 0.1267 | 20 | 0 | 0
Engineering | Lateral Hardening-Fuse-90137810,1 | 264259.2803 | 3000 | 0.80322 | 68 | 0 | 0
Engineering | Lateral Hardening-Fuse-90188551,1 | 69102.4621 | 3000 | 0.21004 | 39 | 0 | 0
Engineering | Lateral Hardening-Fuse-90207831,1 | 124745.8333 | 3000 | 0.37917 | 200 | 0 | 0
Engineering | Lateral Hardening-Fuse-90241880,1 | 297346.2121 | 3000 | 0.90379 | 143 | 0 | 0
Engineering | Lateral Hardening-Fuse-90312305,1 | 31217.6136 | 3000 | 0.094886 | 77 | 0 | 0
Engineering | Lateral Hardening-Fuse-90312570,1 | 61002.0833 | 3000 | 0.18542 | 27 | 0 | 0
Engineering | Lateral Hardening-Fuse-90334707,1 | 118639.3939 | 3000 | 0.36061 | 154 | 0 | 0
Engineering | Lateral Hardening-Fuse-90334731,1 | 144186.7424 | 3000 | 0.43826 | 57 | 0 | 0
Engineering | Lateral Hardening-Fuse-90420693,1 | 106364.2045 | 3000 | 0.3233 | 125 | 0 | 0
Engineering | Lateral Hardening-Fuse-90422522,1 | 36140.1515 | 3000 | 0.10985 | 12 | 0 | 0
Engineering | Lateral Hardening-Fuse-90423835,1 | 86611.7424 | 3000 | 0.26326 | 209 | 0 | 0
Engineering | Lateral Hardening-Fuse-90442230,1 | 82810.7955 | 3000 | 0.2517 | 63 | 0 | 0
Engineering | Lateral Hardening-Fuse-90527363,1 | 51343.9394 | 3000 | 0.15606 | 34 | 0 | 0
Engineering | Lateral Hardening-Fuse-90568909,1 | 97329.1667 | 3000 | 0.29583 | 162 | 0 | 0
Engineering | Lateral Hardening-Fuse-90641822,1 | 71532.5758 | 3000 | 0.21742 | 437 | 0 | 0
Engineering | Lateral Hardening-Fuse-90737020,1 | 26980.4924 | 3000 | 0.082008 | 17 | 0 | 0
Engineering | Lateral Hardening-Fuse-90738378,1 | 53587.1212 | 3000 | 0.16288 | 331 | 0 | 0
Engineering | Lateral Hardening-Fuse-90740214,1 | 33273.8636 | 3000 | 0.10114 | 18 | 0 | 0
Engineering | Lateral Hardening-Fuse-90740699,1 | 54459.4697 | 3000 | 0.16553 | 21 | 0 | 0
Engineering | Lateral Hardening-Fuse-90755954,1 | 97266.8561 | 3000 | 0.29564 | 314 | 0 | 0
Engineering | Lateral Hardening-Fuse-90882614,2 | 14954.5454 | 3000 | 0.61875 | 139 | 0 | 0
Engineering | Lateral Hardening-Fuse-90901917,1 | 161135.2273 | 3000 | 0.48977 | 73 | 0 | 0
Engineering | Lateral Hardening-Fuse-90932283,2 | 14954.5454 | 3000 | 0.34697 | 9 | 0 | 0
Engineering | Lateral Hardening-Fuse-90998414,1 | 27603.5985 | 3000 | 0.083902 | 219 | 0 | 0
Engineering | Lateral Hardening-Fuse-91073265,1 | 30469.8864 | 3000 | 0.092614 | 18 | 0 | 0
Engineering | Lateral Hardening-Fuse-91179506,1 | 24675 | 3000 | 0.075 | 159 | 0 | 0
Engineering | Lateral Hardening-Fuse-91231633,1 | 112532.9545 | 3000 | 0.34205 | 60 | 0 | 0
Engineering | Lateral Hardening-Fuse-91241032,1 | 49474.6212 | 3000 | 0.15038 | 23 | 0 | 0
Engineering | Lateral Hardening-Fuse-91407512,1 | 92468.9394 | 3000 | 0.28106 | 90 | 0 | 0
Engineering | Lateral Hardening-Fuse-91412064,1 | 16574.6212 | 3000 | 0.050379 | 48 | 0 | 0
Engineering | Lateral Hardening-Fuse-91432109,1 | 46919.8864 | 3000 | 0.14261 | 25 | 0 | 0
Engineering | Lateral Hardening-Fuse-91432110,1 | 73838.0682 | 3000 | 0.22443 | 12 | 0 | 0
Engineering | Lateral Hardening-Fuse-91461782,1 | 109978.2197 | 3000 | 0.33428 | 42 | 0 | 0
Engineering | Lateral Hardening-Fuse-91487301,1 | 91658.9015 | 3000 | 0.2786 | 217 | 0 | 0
Engineering | Lateral Hardening-Fuse-91490707,1 | 93465.9091 | 3000 | 0.28409 | 104 | 0 | 0
Engineering | Lateral Hardening-Fuse-91522987,1 | 14269.1288 | 3000 | 0.043371 | 50 | 0 | 0
Engineering | Lateral Hardening-Fuse-91540495,1 | 76704.3561 | 3000 | 0.23314 | 423 | 0 | 0
Engineering | Lateral Hardening-Fuse-91575422,1 | 31404.5455 | 3000 | 0.095455 | 36 | 0 | 0
Engineering | Lateral Hardening-Fuse-91582612,1 | 97516.0985 | 3000 | 0.2964 | 142 | 0 | 0
Engineering | Lateral Hardening-Fuse-91640192,1 | 35143.1818 | 3000 | 0.10682 | 10 | 0 | 0
Engineering | Lateral Hardening-Fuse-91668251,1 | 66672.3485 | 3000 | 0.20265 | 24 | 0 | 0
Engineering | Lateral Hardening-Fuse-91700188,1 | 35641.6667 | 3000 | 0.10833 | 62 | 0 | 0
Engineering | Lateral Hardening-Fuse-91722510,1 | 35703.9773 | 3000 | 0.10852 | 177 | 0 | 0
Engineering | Lateral Hardening-Fuse-91772133,1 | 17010.7955 | 3000 | 0.051705 | 23 | 0 | 0
Engineering | Lateral Hardening-Fuse-91785740,1 | 76579.7348 | 3000 | 0.23277 | 50 | 0 | 0
Engineering | Lateral Hardening-Fuse-91827162,1 | 78698.2955 | 3000 | 0.2392 | 36 | 0 | 0
Engineering | Lateral Hardening-Fuse-91847345,1 | 28351.3258 | 3000 | 0.086174 | 11 | 0 | 0
Engineering | Lateral Hardening-Fuse-91863298,1 | 87671.0227 | 3000 | 0.26648 | 172 | 0 | 0
Engineering | Lateral Hardening-Fuse-91924595,1 | 70784.8485 | 3000 | 0.21515 | 37 | 0 | 0
Engineering | Lateral Hardening-Fuse-91957169,1 | 80380.6818 | 3000 | 0.24432 | 372 | 0 | 0
Engineering | Lateral Hardening-Fuse-91960399,1 | 142379.7348 | 3000 | 0.43277 | 62 | 0 | 0
Engineering | Lateral Hardening-Fuse-91971930,1 | 64055.303 | 3000 | 0.1947 | 31 | 0 | 0
Engineering | Lateral Hardening-Fuse-92008787,1 | 19191.6667 | 3000 | 0.058333 | 4 | 0 | 0
Engineering | Lateral Hardening-Fuse-92018190,1 | 108233.5227 | 3000 | 0.32898 | 85 | 0 | 0
Engineering | Lateral Hardening-Fuse-92018843,1 | 40190.3409 | 3000 | 0.12216 | 16 | 0 | 0
Engineering | Lateral Hardening-Fuse-92048269,1 | 78449.053 | 3000 | 0.23845 | 152 | 0 | 0
Engineering | Lateral Hardening-Fuse-92173076,1 | 102500.947 | 3000 | 0.31155 | 22 | 0 | 0
Engineering | Lateral Hardening-Fuse-92180224,1 | 92095.0758 | 3000 | 0.27992 | 74 | 0 | 0
Engineering | Lateral Hardening-Fuse-92207754,1 | 241017.4242 | 3000 | 0.73258 | 12 | 0 | 0
Engineering | Lateral Hardening-Fuse-92298267,1 | 147738.447 | 3000 | 0.44905 | 506 | 0 | 0
Engineering | Lateral Hardening-Fuse-92336596,1 | 151103.2197 | 3000 | 0.45928 | 9 | 0 | 0
Engineering | Lateral Hardening-Fuse-92350282,1 | 104557.197 | 3000 | 0.3178 | 25 | 0 | 0
Engineering | Lateral Hardening-Fuse-92356181,1 | 87110.2273 | 3000 | 0.26477 | 10 | 0 | 0
Engineering | Lateral Hardening-Fuse-92357188,2 | 14954.5454 | 3000 | 0.70795 | 90 | 0 | 0
Engineering | Lateral Hardening-Fuse-92421291,1 | 143750.5682 | 3000 | 0.43693 | 386 | 0 | 0
Engineering | Lateral Hardening-Fuse-92426509,1 | 132285.4167 | 3000 | 0.40208 | 278 | 0 | 0
Engineering | Lateral Hardening-Fuse-92442286,1 | 160885.9848 | 3000 | 0.48902 | 187 | 0 | 0
Engineering | Lateral Hardening-Fuse-92442349,1 | 132223.1061 | 3000 | 0.40189 | 160 | 0 | 0
Engineering | Lateral Hardening-Fuse-92442350,1 | 28849.8106 | 3000 | 0.087689 | 13 | 0 | 0
Engineering | Lateral Hardening-Fuse-92496254,1 | 95335.2273 | 3000 | 0.28977 | 20 | 0 | 0
Engineering | Lateral Hardening-Fuse-92509975,1 | 148236.9318 | 3000 | 0.45057 | 89 | 0 | 0
Engineering | Lateral Hardening-Fuse-92555763,1 | 13160 | 3000 | 0.026894 | 144 | 0 | 0
Engineering | Lateral Hardening-Fuse-92599119,1 | 238088.8258 | 3000 | 0.72367 | 296 | 0 | 0
Engineering | Lateral Hardening-Fuse-92630916,1 | 132908.5227 | 3000 | 0.40398 | 61 | 0 | 0
Engineering | Lateral Hardening-Fuse-92634300,1 | 103248.6742 | 3000 | 0.31383 | 318 | 0 | 0
Engineering | Lateral Hardening-Fuse-92655424,1 | 30968.3712 | 3000 | 0.094129 | 20 | 0 | 0
Engineering | Lateral Hardening-Fuse-92659172,1 | 90475 | 3000 | 0.275 | 31 | 0 | 0
Engineering | Lateral Hardening-Fuse-92659353,1 | 134341.6667 | 3000 | 0.40833 | 59 | 0 | 0
Engineering | Lateral Hardening-Fuse-92661768,1 | 175715.9091 | 3000 | 0.53409 | 173 | 0 | 0
Engineering | Lateral Hardening-Fuse-92665539,1 | 28912.1212 | 3000 | 0.087879 | 17 | 0 | 0
Engineering | Lateral Hardening-Fuse-92669557,1 | 13160 | 3000 | 0.0089015 | 90 | 0 | 0
Engineering | Lateral Hardening-Fuse-92669942,3 | 14954.5454 | 3000 | 0.96818 | 118 | 0 | 0
Engineering | Lateral Hardening-Fuse-92670479,1 | 35828.5985 | 3000 | 0.1089 | 6 | 0 | 0
Engineering | Lateral Hardening-Fuse-92679861,1 | 57948.8636 | 3000 | 0.17614 | 75 | 0 | 0
Engineering | Lateral Hardening-Fuse-92679866,1 | 182757.0076 | 3000 | 0.55549 | 107 | 0 | 0
Engineering | Lateral Hardening-Fuse-92685255,1 | 62497.5379 | 3000 | 0.18996 | 30 | 0 | 0
Engineering | Lateral Hardening-Fuse-92686002,1 | 75271.2121 | 3000 | 0.22879 | 14 | 0 | 0
Engineering | Lateral Hardening-Fuse-92728705,1 | 147987.6894 | 3000 | 0.44981 | 325 | 0 | 0
Engineering | Lateral Hardening-Fuse-92748361,1 | 156898.1061 | 3000 | 0.47689 | 44 | 0 | 0
Engineering | Lateral Hardening-Fuse-92803239,2 | 14954.5454 | 3000 | 0.60341 | 14 | 0 | 0
Engineering | Lateral Hardening-Fuse-92829453,1 | 110850.5682 | 3000 | 0.33693 | 452 | 0 | 0
Engineering | Lateral Hardening-Fuse-92881445,1 | 147613.8258 | 3000 | 0.44867 | 175 | 0 | 0
Engineering | Lateral Hardening-Fuse-92890860,1 | 110165.1515 | 3000 | 0.33485 | 9 | 0 | 0
Engineering | Lateral Hardening-Fuse-92909503,1 | 23864.9621 | 3000 | 0.072538 | 223 | 0 | 0
Engineering | Lateral Hardening-Fuse-92949400,1 | 423213.6364 | 3000 | 1.2864 | 46 | 0 | 0
Engineering | Lateral Hardening-Fuse-92952190,1 | 84617.803 | 3000 | 0.2572 | 80 | 0 | 0
Engineering | Lateral Hardening-Fuse-92983661,1 | 109604.3561 | 3000 | 0.33314 | 13 | 0 | 0
Engineering | Lateral Hardening-Fuse-92983670,1 | 69974.8106 | 3000 | 0.21269 | 175 | 0 | 0
Engineering | Lateral Hardening-Fuse-92999604,1 | 137207.9545 | 3000 | 0.41705 | 72 | 0 | 0
Engineering | Lateral Hardening-Fuse-93019714,1 | 43991.2879 | 3000 | 0.13371 | 41 | 0 | 0
Engineering | Lateral Hardening-Fuse-93103371,1 | 33211.553 | 3000 | 0.10095 | 40 | 0 | 0
Engineering | Lateral Hardening-Fuse-93104605,1 | 119574.053 | 3000 | 0.36345 | 52 | 0 | 0
Engineering | Lateral Hardening-Fuse-93124410,1 | 234724.053 | 3000 | 0.71345 | 387 | 0 | 0
Engineering | Lateral Hardening-Fuse-93162023,1 | 107485.7955 | 3000 | 0.3267 | 6 | 0 | 0
Engineering | Lateral Hardening-Fuse-93177909,1 | 39317.9924 | 3000 | 0.11951 | 46 | 0 | 0
Engineering | Lateral Hardening-Fuse-93185703,1 | 14705.303 | 3000 | 0.044697 | 3 | 0 | 0
Engineering | Lateral Hardening-Fuse-93188519,1 | 217027.8409 | 3000 | 0.65966 | 163 | 0 | 0
Engineering | Lateral Hardening-Fuse-93283733,1 | 58696.5909 | 3000 | 0.17841 | 86 | 0 | 0
Engineering | Lateral Hardening-Fuse-93369551,1 | 199331.6288 | 3000 | 0.60587 | 10 | 0 | 0
Construction | Lateral Hardening-Fuse-92378890,1 | 169680.6818 | 3000 | 0.20057 | 23 | 275735.2089 | 1.17 | 2032 | 968
Construction | Lateral Hardening-Fuse-92352109,1 | 55598.8636 | 3000 | 0.06572 | 4 | 89797.1887 | 1.1629 | 2032 | 968
Construction | Lateral Hardening-Fuse-92432647,1 | 148851.1364 | 3000 | 0.17595 | 16 | 239369.6441 | 1.1578 | 2032 | 968
Construction | Lateral Hardening-Fuse-60266186,1 | 572652.2727 | 3000 | 0.67689 | 102 | 917794.7342 | 1.154 | 2032 | 968
Construction | Lateral Hardening-Fuse-10600226,1 | 35089.7727 | 3000 | 0.041477 | 6 | 56104.543 | 1.1512 | 2032 | 968
Construction | Lateral Hardening-Fuse-60114864,1 | 121772.7273 | 3000 | 0.14394 | 29 | 194659.3099 | 1.151 | 2032 | 968
Construction | Lateral Hardening-Fuse-90680906,1 | 243225 | 3000 | 0.2875 | 53 | 388802.2934 | 1.1509 | 2032 | 968
Construction | Lateral Hardening-Fuse-92908903,1 | 195156.8182 | 3000 | 0.23068 | 46 | 311841.7729 | 1.1505 | 2032 | 968
Construction | Lateral Hardening-Fuse-93250301,1 | 134911.3636 | 3000 | 0.15947 | 8 | 213581.3111 | 1.1398 | 2032 | 968
Construction | Lateral Hardening-Fuse-60155374,1 | 194355.6818 | 3000 | 0.22973 | 54 | 306629.7353 | 1.1359 | 2032 | 968
Construction | Lateral Hardening-Fuse-91568022,1 | 50471.5909 | 3000 | 0.059659 | 8 | 79603.8627 | 1.1356 | 2032 | 968
Construction | Lateral Hardening-Fuse-10538848,1 | 88765.9091 | 3000 | 0.10492 | 15 | 139535.2186 | 1.1318 | 2032 | 968
Construction | Lateral Hardening-Fuse-92014755,1 | 134110.2273 | 3000 | 0.15852 | 16 | 210780.6374 | 1.1316 | 2032 | 968
Construction | Lateral Hardening-Fuse-10451463,1 | 152376.1364 | 3000 | 0.18011 | 8 | 238990.3534 | 1.1293 | 2032 | 968
Construction | Lateral Hardening-Fuse-90020682,1 | 232329.5455 | 3000 | 0.27462 | 87 | 364011.9014 | 1.1281 | 2032 | 968
Construction | Lateral Hardening-Fuse-91643794,1 | 440625 | 3000 | 0.52083 | 19 | 689794.1108 | 1.1272 | 2032 | 968
Construction | Lateral Hardening-Fuse-60124033,1 | 197880.6818 | 3000 | 0.2339 | 28 | 309301.3457 | 1.1254 | 2032 | 968
Construction | Lateral Hardening-Fuse-10904162,1 | 149011.3636 | 3000 | 0.17614 | 22 | 232781.6272 | 1.1248 | 2032 | 968
Construction | Lateral Hardening-Fuse-91566379,1 | 97738.6364 | 3000 | 0.11553 | 17 | 152176.4841 | 1.121 | 2032 | 968
Construction | Lateral Hardening-Fuse-10680826,1 | 107512.5 | 3000 | 0.12708 | 9 | 167192.6633 | 1.1197 | 2032 | 968
Construction | Lateral Hardening-Fuse-10438388,1 | 224157.9545 | 3000 | 0.26496 | 41 | 348285.8821 | 1.1187 | 2032 | 968
Construction | Lateral Hardening-Fuse-60104318,1 | 451840.9091 | 3000 | 0.53409 | 96 | 699608.1152 | 1.1148 | 2032 | 968
Construction | Lateral Hardening-Fuse-10143559,5 | 406024.4061 | 3000 | 0.66686 | 92 | 663379.2711 | 1.114 | 2032 | 968
Construction | Lateral Hardening-Fuse-60151023,1 | 215986.3636 | 3000 | 0.2553 | 45 | 333971.3658 | 1.1133 | 2032 | 968
Construction | Lateral Hardening-Fuse-60021886,1 | 223837.5 | 3000 | 0.26458 | 8 | 346027.3146 | 1.113 | 2032 | 968
Construction | Lateral Hardening-Fuse-10142270,1 | 35730.6818 | 3000 | 0.042235 | 13 | 55115.4164 | 1.1106 | 2032 | 968
Construction | Lateral Hardening-Fuse-90445370,1 | 46145.4545 | 3000 | 0.054545 | 5 | 71173.4275 | 1.1105 | 2032 | 968
Construction | Lateral Hardening-Fuse-90758311,1 | 152536.3636 | 3000 | 0.1803 | 26 | 235198.96 | 1.1102 | 2032 | 968
Construction | Lateral Hardening-Fuse-90489051,1 | 80914.7727 | 3000 | 0.095644 | 6 | 124596.4635 | 1.1087 | 2032 | 968
Construction | Lateral Hardening-Fuse-10544642,1 | 179935.2273 | 3000 | 0.21269 | 37 | 276908.826 | 1.108 | 2032 | 968
Construction | Lateral Hardening-Fuse-60146769,1 | 141961.3636 | 3000 | 0.1678 | 22 | 218396.4478 | 1.1077 | 2032 | 968
Construction | Lateral Hardening-Fuse-10429548,1 | 142121.5909 | 3000 | 0.16799 | 16 | 218537.5059 | 1.1071 | 2032 | 968
Construction | Lateral Hardening-Fuse-91167493,1 | 58963.6364 | 3000 | 0.069697 | 9 | 90651.9989 | 1.1069 | 2032 | 968
Construction | Lateral Hardening-Fuse-10745667,1 | 263573.8636 | 3000 | 0.31155 | 25 | 405149.4354 | 1.1067 | 2032 | 968
Construction | Lateral Hardening-Fuse-92156288,1 | 330709.0909 | 3000 | 0.39091 | 44 | 508151.7848 | 1.1063 | 2032 | 968
Construction | Lateral Hardening-Fuse-92003153,1 | 193554.5455 | 3000 | 0.22879 | 27 | 297392.901 | 1.1063 | 2032 | 968
Construction | Lateral Hardening-Fuse-92688941,1 | 209737.5 | 3000 | 0.24792 | 27 | 321682.2146 | 1.1043 | 2032 | 968
Construction | Lateral Hardening-Fuse-91793010,1 | 209417.0455 | 3000 | 0.24754 | 4 | 320056.4421 | 1.1004 | 2032 | 968
Construction | Lateral Hardening-Fuse-91384782,1 | 33840 | 3000 | 0.027652 | 4 | 51705.7829 | 1.1001 | 2032 | 968
Construction | Lateral Hardening-Fuse-60006169,1 | 136994.3182 | 3000 | 0.16193 | 22 | 209187.5798 | 1.0994 | 2032 | 968
Construction | Lateral Hardening-Fuse-10802835,5 | 995053.8484 | 3000 | 1.6343 | 208 | 1604337.025 | 1.0993 | 2032 | 968
Construction | Lateral Hardening-Fuse-93316868,1 | 183620.4545 | 3000 | 0.21705 | 84 | 280313.8345 | 1.0991 | 2032 | 968
Construction | Lateral Hardening-Fuse-91923280,1 | 33840 | 3000 | 0.031439 | 9 | 51412.84 | 1.0939 | 2032 | 968
Construction | Lateral Hardening-Fuse-92904010,1 | 113921.5909 | 3000 | 0.13466 | 19 | 172779.1028 | 1.092 | 2032 | 968
Construction | Lateral Hardening-Fuse-93245563,1 | 376854.5455 | 3000 | 0.44545 | 45 | 570249.2323 | 1.0895 | 2032 | 968
Construction | Lateral Hardening-Fuse-90443583,1 | 198201.1364 | 3000 | 0.23428 | 15 | 299174.7987 | 1.0868 | 2032 | 968
Construction | Lateral Hardening-Fuse-10101255,1 | 117446.5909 | 3000 | 0.13883 | 26 | 176799.2024 | 1.0839 | 2032 | 968
Construction | Lateral Hardening-Fuse-90831490,1 | 135071.5909 | 3000 | 0.15966 | 28 | 203129.7018 | 1.0828 | 2032 | 968
Construction | Lateral Hardening-Fuse-60203856,1 | 35730.6818 | 3000 | 0.042235 | 8 | 53672.7363 | 1.0815 | 2032 | 968
Construction | Lateral Hardening-Fuse-92319771,1 | 568806.8182 | 3000 | 0.67235 | 73 | 853989.4287 | 1.081 | 2032 | 968
Construction | Lateral Hardening-Fuse-10122225,1 | 460813.6364 | 3000 | 0.5447 | 79 | 690010.0706 | 1.0781 | 2032 | 968
Construction | Lateral Hardening-Fuse-93271417,1 | 99180.6818 | 3000 | 0.11723 | 20 | 148117.8201 | 1.0753 | 2032 | 968
Construction | Lateral Hardening-Fuse-10290398,1 | 213903.4091 | 3000 | 0.25284 | 17 | 318812.3469 | 1.0731 | 2032 | 968
Construction | Lateral Hardening-Fuse-91286800,2 | 229592.3296 | 3000 | 0.37708 | 6 | 361180.4172 | 1.0726 | 2032 | 968
Construction | Lateral Hardening-Fuse-10217771,1 | 130264.7727 | 3000 | 0.15398 | 23 | 193528.4789 | 1.0697 | 2032 | 968
Construction | Lateral Hardening-Fuse-92051767,1 | 98219.3182 | 3000 | 0.1161 | 3 | 145884.1959 | 1.0694 | 2032 | 968
Construction | Lateral Hardening-Fuse-91019418,1 | 162630.6818 | 3000 | 0.19223 | 8 | 240439.3762 | 1.0645 | 2032 | 968
Construction | Lateral Hardening-Fuse-91158776,1 | 79152.2727 | 3000 | 0.093561 | 30 | 116899.5694 | 1.0634 | 2032 | 968
Construction | Lateral Hardening-Fuse-92319717,1 | 183460.2273 | 3000 | 0.21686 | 12 | 270837.2708 | 1.0629 | 2032 | 968
Construction | Lateral Hardening-Fuse-60037170,2 | 213563.5331 | 3000 | 0.35076 | 56 | 332046.0815 | 1.0601 | 2032 | 968
Construction | Lateral Hardening-Fuse-10681839,2 | 802592.9754 | 3000 | 1.3182 | 31 | 1246602.9907 | 1.059 | 2032 | 968
Construction | Lateral Hardening-Fuse-10674783,1 | 638025 | 3000 | 0.75417 | 66 | 938115.038 | 1.0586 | 2032 | 968
Construction | Lateral Hardening-Fuse-90146008,3 | 169628.4866 | 3000 | 0.2786 | 41 | 263278.3646 | 1.0582 | 2032 | 968
Construction | Lateral Hardening-Fuse-92604890,1 | 228003.4091 | 3000 | 0.26951 | 6 | 334242.4207 | 1.0555 | 2032 | 968
Construction | Lateral Hardening-Fuse-91324649,1 | 33840 | 3000 | 0.020455 | 115 | 49524.3019 | 1.0537 | 2032 | 968
Construction | Lateral Hardening-Fuse-10391656,1 | 94694.3182 | 3000 | 0.11193 | 14 | 138454.8478 | 1.0527 | 2032 | 968
Construction | Lateral Hardening-Fuse-10158912,6 | 880813.0168 | 3000 | 1.6591 | 238 | 1356581.266 | 1.0501 | 2032 | 968
Construction | Lateral Hardening-Fuse-10643414,1 | 139077.2727 | 3000 | 0.16439 | 15 | 202505.4007 | 1.0484 | 2032 | 968
Construction | Lateral Hardening-Fuse-60081662,3 | 254269.7573 | 3000 | 0.41761 | 54 | 390840.1787 | 1.048 | 2032 | 968
Construction | Lateral Hardening-Fuse-10241042,1 | 285204.5455 | 3000 | 0.33712 | 5 | 414651.2783 | 1.0468 | 2032 | 968
Construction | Lateral Hardening-Fuse-90614754,4 | 830960.4858 | 3000 | 1.3648 | 162 | 1273880.2716 | 1.0452 | 2032 | 968
Construction | Lateral Hardening-Fuse-93301252,1 | 121292.0455 | 3000 | 0.14337 | 4 | 175912.5391 | 1.0442 | 2032 | 968
Construction | Lateral Hardening-Fuse-91518968,1 | 169680.6818 | 3000 | 0.20057 | 20 | 245975.3119 | 1.0437 | 2032 | 968
Construction | Lateral Hardening-Fuse-10904197,1 | 111518.1818 | 3000 | 0.13182 | 6 | 161393.5061 | 1.042 | 2032 | 968
Construction | Lateral Hardening-Fuse-93058201,2 | 215523.8895 | 3000 | 0.35398 | 69 | 328786.3714 | 1.0401 | 2032 | 968
Construction | Lateral Hardening-Fuse-91469052,1 | 119850 | 3000 | 0.14167 | 4 | 172973.1649 | 1.0391 | 2032 | 968
Construction | Lateral Hardening-Fuse-91987824,1 | 155260.2273 | 3000 | 0.18352 | 35 | 224020.0711 | 1.0389 | 2032 | 968
Construction | Lateral Hardening-Fuse-91502819,10 | 1646489.0455 | 3000 | 2.5608 | 70 | 2373726.1505 | 1.038 | 2032 | 968
Construction | Lateral Hardening-Fuse-92316144,1 | 210057.9545 | 3000 | 0.2483 | 41 | 302694.2772 | 1.0375 | 2032 | 968
Construction | Lateral Hardening-Fuse-60124031,1 | 642511.3636 | 3000 | 0.75947 | 98 | 925049.2435 | 1.0366 | 2032 | 968
Construction | Lateral Hardening-Fuse-60110867,1 | 83318.1818 | 3000 | 0.098485 | 16 | 119726.0228 | 1.0346 | 2032 | 968
Construction | Lateral Hardening-Fuse-90672170,1 | 230406.8182 | 3000 | 0.27235 | 44 | 331085.4806 | 1.0346 | 2032 | 968
Construction | Lateral Hardening-Fuse-90633915,2 | 38053.9773 | 3000 | 0.0625 | 7 | 57695.4527 | 1.0337 | 2032 | 968
Construction | Lateral Hardening-Fuse-93337138,2 | 246774.2769 | 3000 | 0.4053 | 5 | 373534.8567 | 1.032 | 2032 | 968
Construction | Lateral Hardening-Fuse-91570601,1 | 33840 | 3000 | 0.036932 | 9 | 48497.4784 | 1.0319 | 2032 | 968
Construction | Lateral Hardening-Fuse-92176083,1 | 126579.5455 | 3000 | 0.14962 | 3 | 181400.4276 | 1.0318 | 2032 | 968
Construction | Lateral Hardening-Fuse-60003162,2 | 277102.1437 | 3000 | 0.45511 | 76 | 419221.5224 | 1.0315 | 2032 | 968
Construction | Lateral Hardening-Fuse-92173655,1 | 209417.0455 | 3000 | 0.24754 | 30 | 299850.4269 | 1.0309 | 2032 | 968
Construction | Lateral Hardening-Fuse-10290386,2 | 638038.3524 | 3000 | 1.0479 | 105 | 963633.9541 | 1.0298 | 2032 | 968
Construction | Lateral Hardening-Fuse-60060550,2 | 250118.4143 | 3000 | 0.4108 | 20 | 377456.2771 | 1.0289 | 2032 | 968
Construction | Lateral Hardening-Fuse-10696429,1 | 176410.2273 | 3000 | 0.20852 | 4 | 251522.3618 | 1.0266 | 2032 | 968
Construction | Lateral Hardening-Fuse-92960845,3 | 279062.5001 | 3000 | 0.45833 | 42 | 419922.4952 | 1.026 | 2032 | 968
Construction | Lateral Hardening-Fuse-91921257,1 | 282961.3636 | 3000 | 0.33447 | 43 | 403112.7023 | 1.0257 | 2032 | 968
Construction | Lateral Hardening-Fuse-10898128,1 | 87163.6364 | 3000 | 0.10303 | 7 | 123930.2394 | 1.0237 | 2032 | 968
Construction | Lateral Hardening-Fuse-10635140,1 | 127060.2273 | 3000 | 0.15019 | 21 | 180653.3058 | 1.0237 | 2032 | 968
Construction | Lateral Hardening-Fuse-60163301,1 | 155580.6818 | 3000 | 0.1839 | 17 | 220972.2202 | 1.0226 | 2032 | 968
Construction | Lateral Hardening-Fuse-10266413,12 | 1766678.7273 | 3000 | 2.7477 | 86 | 2507553.0968 | 1.0219 | 2032 | 968
Construction | Lateral Hardening-Fuse-92619624,1 | 373009.0909 | 3000 | 0.44091 | 9 | 529397.6958 | 1.0219 | 2032 | 968
Construction | Lateral Hardening-Fuse-90436228,1 | 86362.5 | 3000 | 0.10208 | 5 | 122540.4661 | 1.0216 | 2032 | 968
Construction | Lateral Hardening-Fuse-10781387,3 | 273181.4309 | 3000 | 0.44867 | 5 | 408231.9197 | 1.0189 | 2032 | 968
Construction | Lateral Hardening-Fuse-92025390,1 | 133950 | 3000 | 0.15833 | 30 | 189552.7506 | 1.0189 | 2032 | 968
Construction | Lateral Hardening-Fuse-92759260,2 | 254385.0724 | 3000 | 0.4178 | 41 | 379844.9054 | 1.0181 | 2032 | 968
Construction | Lateral Hardening-Fuse-10562374,1 | 107031.8182 | 3000 | 0.12652 | 3 | 151213.3243 | 1.0172 | 2032 | 968
Construction | Lateral Hardening-Fuse-91532149,12 | 1556395.1727 | 3000 | 2.9271 | 622 | 2198166.911 | 1.0169 | 2032 | 968
Construction | Lateral Hardening-Fuse-93313405,2 | 86140.3668 | 3000 | 0.14148 | 3 | 128373.7916 | 1.0161 | 2032 | 968
Construction | Lateral Hardening-Fuse-92086422,2 | 402219.0084 | 3000 | 0.66061 | 67 | 599193.2689 | 1.0157 | 2032 | 968
Construction | Lateral Hardening-Fuse-10895216,2 | 390802.8152 | 3000 | 0.64186 | 24 | 581543.4241 | 1.0146 | 2032 | 968
Construction | Lateral Hardening-Fuse-92677590,1 | 393357.9545 | 3000 | 0.46496 | 22 | 554284.0584 | 1.0146 | 2032 | 968
Construction | Lateral Hardening-Fuse-60179191,4 | 698780.2688 | 3000 | 1.5159 | 151 | 1037622.6125 | 1.0124 | 2032 | 968
Construction | Lateral Hardening-Fuse-92597536,1 | 185703.4091 | 3000 | 0.21951 | 25 | 260853.2129 | 1.0114 | 2032 | 968
Construction | Lateral Hardening-Fuse-93346473,16 | 2337458.2636 | 3000 | 5.0491 | 508 | 3282623.1571 | 1.0111 | 2032 | 968
Construction | Lateral Hardening-Fuse-10397073,2 | 296705.7077 | 3000 | 0.48731 | 50 | 439945.4905 | 1.011 | 2032 | 968
Construction | Lateral Hardening-Fuse-92442748,1 | 1015200 | 3000 | 1.2 | 69 | 1425038.633 | 1.0107 | 2032 | 968
Construction | Lateral Hardening-Fuse-10165804,1 | 83318.1818 | 3000 | 0.098485 | 13 | 116809.1424 | 1.0094 | 2032 | 968
Construction | Lateral Hardening-Fuse-92681050,1 | 158785.2273 | 3000 | 0.18769 | 8 | 222517.5658 | 1.009 | 2032 | 968
Construction | Lateral Hardening-Fuse-92130555,1 | 48068.1818 | 3000 | 0.056818 | 11 | 67350.452 | 1.0088 | 2032 | 968
Construction | Lateral Hardening-Fuse-10080921,10 | 1422061.9091 | 3000 | 2.2117 | 68 | 1991827.8937 | 1.0085 | 2032 | 968
Construction | Lateral Hardening-Fuse-92455466,1 | 189548.8636 | 3000 | 0.22405 | 25 | 265397.2636 | 1.0081 | 2032 | 968
Construction | Lateral Hardening-Fuse-60022680,1 | 80754.5455 | 3000 | 0.095455 | 4 | 112947.4708 | 1.007 | 2032 | 968
Construction | Lateral Hardening-Fuse-93277182,1 | 68096.5909 | 3000 | 0.080492 | 9 | 95053.4092 | 1.005 | 2032 | 968
Construction | Lateral Hardening-Fuse-10712413,1 | 64411.3636 | 3000 | 0.076136 | 28 | 89881.942 | 1.0047 | 2032 | 968
Construction | Lateral Hardening-Fuse-92269164,1 | 199643.1818 | 3000 | 0.23598 | 39 | 278490.679 | 1.0044 | 2032 | 968
Construction | Lateral Hardening-Fuse-10146484,1 | 108153.4091 | 3000 | 0.12784 | 35 | 150829.8637 | 1.0041 | 2032 | 968
Construction | Lateral Hardening-Fuse-92638029,1 | 286806.8182 | 3000 | 0.33902 | 8 | 399363.5465 | 1.0026 | 2032 | 968
Construction | Lateral Hardening-Fuse-90437197,1 | 33840 | 3000 | 0.035417 | 47 | 47116.9604 | 1.0025 | 2032 | 968
Construction | Lateral Hardening-Fuse-60124035,3 | 474867.5105 | 3000 | 0.77992 | 97 | 697199.3853 | 1.001 | 2032 | 968
Construction | Lateral Hardening-Fuse-91920042,10 | 1278248.3182 | 3000 | 1.9881 | 80 | 1774851.2129 | 0.99972 | 2032 | 968
Construction | Lateral Hardening-Fuse-60124061,1 | 81075 | 3000 | 0.095833 | 14 | 112375.8675 | 0.99797 | 2032 | 968
Construction | Lateral Hardening-Fuse-60016497,1 | 250114.7727 | 3000 | 0.29564 | 34 | 346478.9708 | 0.9974 | 2032 | 968
Construction | Lateral Hardening-Fuse-10726479,1 | 181697.7273 | 3000 | 0.21477 | 5 | 251073.3002 | 0.99491 | 2032 | 968
Construction | Lateral Hardening-Fuse-10441198,1 | 50631.8182 | 3000 | 0.059848 | 13 | 69851.0082 | 0.9933 | 2032 | 968
Construction | Lateral Hardening-Fuse-90837776,1 | 652765.9091 | 3000 | 0.77159 | 47 | 899825.4599 | 0.99251 | 2032 | 968
Construction | Lateral Hardening-Fuse-10487457,3 | 298204.8038 | 3000 | 0.48977 | 15 | 433887.3586 | 0.99204 | 2032 | 968
Construction | Lateral Hardening-Fuse-91935947,1 | 166796.5909 | 3000 | 0.19716 | 20 | 229594.2327 | 0.99107 | 2032 | 968
Construction | Lateral Hardening-Fuse-92001699,1 | 132507.9545 | 3000 | 0.15663 | 34 | 182309.0769 | 0.9906 | 2032 | 968
Construction | Lateral Hardening-Fuse-92037863,2 | 214947.3141 | 3000 | 0.35303 | 8 | 312181.9974 | 0.99025 | 2032 | 968
Construction | Lateral Hardening-Fuse-92520591,2 | 577843.8793 | 3000 | 0.94905 | 5 | 839052.0216 | 0.99003 | 2032 | 968
Construction | Lateral Hardening-Fuse-91645657,2 | 42676.2913 | 3000 | 0.55947 | 150 | 61963.6642 | 0.98996 | 2032 | 968
Construction | Lateral Hardening-Fuse-60303627,3 | 268177.9701 | 3000 | 1.5203 | 82 | 389190.433 | 0.98948 | 2032 | 968
Construction | Lateral Hardening-Fuse-60045012,1 | 75947.7273 | 3000 | 0.089773 | 15 | 104354.5093 | 0.9893 | 2032 | 968
Construction | Lateral Hardening-Fuse-10247861,1 | 579061.3636 | 3000 | 0.68447 | 69 | 794288.2303 | 0.98761 | 2033 | 967
Construction | Lateral Hardening-Fuse-92527540,1 | 185222.7273 | 3000 | 0.21894 | 23 | 253497.5371 | 0.9854 | 2033 | 967
Construction | Lateral Hardening-Fuse-92594884,1 | 77870.4545 | 3000 | 0.092045 | 15 | 106449.7282 | 0.98425 | 2033 | 967
Construction | Lateral Hardening-Fuse-90522532,1 | 174006.8182 | 3000 | 0.20568 | 49 | 237836.8837 | 0.98411 | 2033 | 967
Construction | Lateral Hardening-Fuse-60448047,1 | 33840 | 3000 | 0.033144 | 13 | 46243.6272 | 0.98391 | 2033 | 967
Construction | Lateral Hardening-Fuse-60027459,1 | 47427.2727 | 3000 | 0.056061 | 13 | 64801.2361 | 0.98376 | 2033 | 967
Construction | Lateral Hardening-Fuse-92837984,1 | 33840 | 3000 | 0.015341 | 87 | 46155.6687 | 0.98204 | 2033 | 967
Construction | Lateral Hardening-Fuse-93043208,2 | 248619.3182 | 3000 | 0.40833 | 27 | 358077.8506 | 0.982 | 2033 | 967
Construction | Lateral Hardening-Fuse-92032805,1 | 213743.1818 | 3000 | 0.25265 | 6 | 291170.0942 | 0.98081 | 2033 | 967
Construction | Lateral Hardening-Fuse-10696435,1 | 289851.1364 | 3000 | 0.34261 | 29 | 394817.3294 | 0.98074 | 2033 | 967
Construction | Lateral Hardening-Fuse-90290223,2 | 163055.5269 | 3000 | 0.2678 | 13 | 234442.316 | 0.98032 | 2033 | 967
Construction | Lateral Hardening-Fuse-92315709,1 | 174807.9545 | 3000 | 0.20663 | 19 | 237970.04 | 0.98015 | 2033 | 967
Construction | Lateral Hardening-Fuse-91643395,1 | 107672.7273 | 3000 | 0.12727 | 8 | 146527.4483 | 0.97982 | 2033 | 967
Construction | Lateral Hardening-Fuse-90888301,1 | 76428.4091 | 3000 | 0.090341 | 5 | 103950.1167 | 0.97927 | 2033 | 967
Construction | Lateral Hardening-Fuse-91933942,1 | 189709.0909 | 3000 | 0.22424 | 20 | 257968.3631 | 0.97906 | 2033 | 967
Construction | Lateral Hardening-Fuse-92071310,1 | 102064.7727 | 3000 | 0.12064 | 56 | 138697.2393 | 0.97842 | 2033 | 967
Construction | Lateral Hardening-Fuse-10532916,3 | 386997.4175 | 3000 | 0.63561 | 91 | 554885.2826 | 0.97761 | 2033 | 967
Construction | Lateral Hardening-Fuse-92602252,1 | 144044.3182 | 3000 | 0.17027 | 12 | 195538.6844 | 0.97739 | 2033 | 967
Construction | Lateral Hardening-Fuse-60402779,4 | 358283.9619 | 3000 | 0.58845 | 12 | 513301.2023 | 0.97682 | 2033 | 967
Construction | Lateral Hardening-Fuse-92524348,1 | 149972.7273 | 3000 | 0.17727 | 21 | 203431.5046 | 0.97665 | 2033 | 967
Construction | Lateral Hardening-Fuse-91512656,1 | 80754.5455 | 3000 | 0.095455 | 18 | 109530.9781 | 0.97657 | 2033 | 967
Construction | Lateral Hardening-Fuse-92655481,1 | 108634.0909 | 3000 | 0.12841 | 19 | 147198.8859 | 0.9756 | 2033 | 967
Construction | Lateral Hardening-Fuse-91948927,1 | 41979.5455 | 3000 | 0.049621 | 15 | 56854.4956 | 0.97512 | 2033 | 967
Construction | Lateral Hardening-Fuse-92815117,6 | 468606.5084 | 3000 | 0.93864 | 166 | 668887.974 | 0.97323 | 2033 | 967
Construction | Lateral Hardening-Fuse-91681474,1 | 49830.6818 | 3000 | 0.058902 | 18 | 67235.0067 | 0.97147 | 2033 | 967
Construction | Lateral Hardening-Fuse-92407963,1 | 144204.5455 | 3000 | 0.17045 | 42 | 194375.8405 | 0.9705 | 2033 | 967
Construction | Lateral Hardening-Fuse-60149265,1 | 202847.7273 | 3000 | 0.23977 | 37 | 273283.6027 | 0.97001 | 2033 | 967
Construction | Lateral Hardening-Fuse-92947368,1 | 196438.6364 | 3000 | 0.2322 | 12 | 264398.0184 | 0.96909 | 2033 | 967
Construction | Lateral Hardening-Fuse-10761271,1 | 206052.2727 | 3000 | 0.24356 | 4 | 277327.1378 | 0.96905 | 2033 | 967
Construction | Lateral Hardening-Fuse-91064215,2 | 553397.0818 | 3000 | 0.9089 | 103 | 786378.7455 | 0.96887 | 2033 | 967
Construction | Lateral Hardening-Fuse-10199134,1 | 876122.7273 | 3000 | 1.0356 | 101 | 1177350.5331 | 0.96755 | 2033 | 967
Construction | Lateral Hardening-Fuse-91954651,1 | 302509.0909 | 3000 | 0.35758 | 24 | 406110.8024 | 0.96658 | 2033 | 967
Construction | Lateral Hardening-Fuse-60004301,1 | 80914.7727 | 3000 | 0.095644 | 14 | 108458.186 | 0.96509 | 2033 | 967
Construction | Lateral Hardening-Fuse-10328026,1 | 187946.5909 | 3000 | 0.22216 | 13 | 251623.7503 | 0.96394 | 2033 | 967
Construction | Lateral Hardening-Fuse-10625703,7 | 1478108.7297 | 3000 | 2.4277 | 8 | 2088852.9181 | 0.96354 | 2033 | 967
Construction | Lateral Hardening-Fuse-60014753,1 | 77710.2273 | 3000 | 0.091856 | 15 | 103971.4053 | 0.96331 | 2033 | 967
Construction | Lateral Hardening-Fuse-92672957,1 | 127861.3636 | 3000 | 0.15114 | 35 | 170824.9182 | 0.96193 | 2033 | 967
Construction | Lateral Hardening-Fuse-10715658,2 | 400719.9123 | 3000 | 0.65814 | 28 | 564440.5612 | 0.96039 | 2033 | 967
Construction | Lateral Hardening-Fuse-92620959,2 | 180929.3647 | 3000 | 0.29716 | 21 | 254719.2884 | 0.95989 | 2033 | 967
Construction | Lateral Hardening-Fuse-10240469,1 | 569287.5 | 3000 | 0.67292 | 94 | 758043.2138 | 0.95873 | 2033 | 967
Construction | Lateral Hardening-Fuse-10162591,1 | 484046.5909 | 3000 | 0.57216 | 26 | 644461.8 | 0.95861 | 2033 | 967
Construction | Lateral Hardening-Fuse-10629044,2 | 302702.092 | 3000 | 0.49716 | 30 | 425472.5867 | 0.95835 | 2033 | 967
Construction | Lateral Hardening-Fuse-60029111,3 | 391840.6509 | 3000 | 0.64356 | 87 | 550011.6314 | 0.95704 | 2033 | 967
Construction | Lateral Hardening-Fuse-91203682,1 | 178493.1818 | 3000 | 0.21098 | 29 | 237233.0132 | 0.95694 | 2033 | 967
Construction | Lateral Hardening-Fuse-91211137,1 | 189228.4091 | 3000 | 0.22367 | 23 | 251465.7901 | 0.95681 | 2033 | 967
Construction | Lateral Hardening-Fuse-93294108,1 | 33840 | 3000 | 0.03428 | 5 | 44953.4989 | 0.95646 | 2033 | 967
Construction | Lateral Hardening-Fuse-92529538,5 | 507616.9939 | 3000 | 0.83371 | 42 | 711243.0566 | 0.95532 | 2033 | 967
Construction | Lateral Hardening-Fuse-91321851,1 | 60405.6818 | 3000 | 0.071402 | 8 | 79970.9963 | 0.95321 | 2033 | 967
Construction | Lateral Hardening-Fuse-91293905,4 | 263556.8699 | 3000 | 0.55038 | 64 | 368462.1501 | 0.95321 | 2033 | 967
Construction | Lateral Hardening-Fuse-90261206,9 | 1407881.8444 | 3000 | 2.3123 | 81 | 1966296.7899 | 0.95225 | 2033 | 967
Construction | Lateral Hardening-Fuse-60241226,1 | 126419.3182 | 3000 | 0.14943 | 29 | 166941.3961 | 0.95079 | 2033 | 967
Construction | Lateral Hardening-Fuse-10087543,1 | 289690.9091 | 3000 | 0.34242 | 13 | 382287.8772 | 0.95014 | 2033 | 967
Construction | Lateral Hardening-Fuse-10070679,5 | 426089.2305 | 3000 | 0.69981 | 14 | 592816.4786 | 0.94861 | 2033 | 967
Construction | Lateral Hardening-Fuse-93065978,2 | 267069.7315 | 3000 | 0.43864 | 69 | 370852.0573 | 0.94677 | 2033 | 967
Construction | Lateral Hardening-Fuse-10004629,6 | 632157.2832 | 3000 | 1.0383 | 106 | 877368.9123 | 0.94629 | 2033 | 967
Construction | Lateral Hardening-Fuse-92835119,3 | 195920.3255 | 3000 | 0.32178 | 1 | 271517.3949 | 0.9449 | 2033 | 967
Construction | Lateral Hardening-Fuse-60180238,1 | 292094.3182 | 3000 | 0.34527 | 5 | 383213.9414 | 0.94461 | 2033 | 967
Construction | Lateral Hardening-Fuse-92124997,1 | 302509.0909 | 3000 | 0.35758 | 21 | 396770.6732 | 0.94435 | 2033 | 967
Construction | Lateral Hardening-Fuse-10454000,1 | 33840 | 3000 | 0.025 | 5 | 44380.4138 | 0.94426 | 2033 | 967
Construction | Lateral Hardening-Fuse-93323526,1 | 482925 | 3000 | 0.57083 | 10 | 633125.2727 | 0.94394 | 2033 | 967
Construction | Lateral Hardening-Fuse-10686091,2 | 309966.9422 | 3000 | 0.50909 | 10 | 429040.4961 | 0.94374 | 2033 | 967
Construction | Lateral Hardening-Fuse-91840145,1 | 40537.5 | 3000 | 0.047917 | 167 | 53117.8603 | 0.94344 | 2033 | 967
Construction | Lateral Hardening-Fuse-92321602,2 | 745627.3246 | 3000 | 1.2246 | 120 | 1030458.1556 | 0.94227 | 2033 | 967
Construction | Lateral Hardening-Fuse-92962369,1 | 360351.1364 | 3000 | 0.42595 | 44 | 471207.1473 | 0.9415 | 2033 | 967
Construction | Lateral Hardening-Fuse-91739728,1 | 146287.5 | 3000 | 0.17292 | 25 | 191075.7816 | 0.94044 | 2033 | 967
Construction | Lateral Hardening-Fuse-60110680,9 | 764617.8979 | 3000 | 1.4434 | 49 | 1053638.5281 | 0.93954 | 2033 | 967
Construction | Lateral Hardening-Fuse-10155424,2 | 622124.871 | 3000 | 1.0218 | 161 | 857059.1823 | 0.93929 | 2033 | 967
Construction | Lateral Hardening-Fuse-10745522,2 | 288287.7067 | 3000 | 0.47348 | 7 | 397128.3156 | 0.93923 | 2033 | 967
Construction | Lateral Hardening-Fuse-92445707,1 | 250595.4545 | 3000 | 0.29621 | 8 | 326835.6047 | 0.93905 | 2033 | 967
Construction | Lateral Hardening-Fuse-91334128,1 | 458410.2273 | 3000 | 0.54186 | 7 | 597599.7581 | 0.93862 | 2033 | 967
Construction | Lateral Hardening-Fuse-10628944,4 | 494701.7047 | 3000 | 0.8125 | 23 | 680995.0322 | 0.93858 | 2033 | 967
Construction | Lateral Hardening-Fuse-91599338,1 | 33840 | 3000 | 0.030114 | 17 | 44107.5787 | 0.93846 | 2033 | 967
Construction | Lateral Hardening-Fuse-10159460,1 | 111037.5 | 3000 | 0.13125 | 29 | 144694.8536 | 0.93824 | 2033 | 967
Construction | Lateral Hardening-Fuse-60131018,1 | 160547.7273 | 3000 | 0.18977 | 35 | 209045.5392 | 0.9375 | 2033 | 967
Construction | Lateral Hardening-Fuse-60080446,3 | 258536.4154 | 3000 | 0.42462 | 17 | 355365.5923 | 0.93718 | 2033 | 967
Construction | Lateral Hardening-Fuse-10628963,1 | 52875 | 3000 | 0.0625 | 3 | 68782.9722 | 0.93662 | 2033 | 967
Construction | Lateral Hardening-Fuse-60311366,1 | 137635.2273 | 3000 | 0.16269 | 12 | 179025.8749 | 0.93652 | 2033 | 967
Construction | Lateral Hardening-Fuse-90884403,5 | 428510.8472 | 3000 | 0.70379 | 53 | 588465.8857 | 0.93633 | 2033 | 967
Construction | Lateral Hardening-Fuse-92172705,6 | 936473.7864 | 3000 | 1.5381 | 84 | 1284113.8936 | 0.93492 | 2033 | 967
Construction | Lateral Hardening-Fuse-92828950,1 | 115523.8636 | 3000 | 0.13655 | 19 | 149707.7668 | 0.93305 | 2033 | 967
Construction | Lateral Hardening-Fuse-92401385,3 | 330031.7666 | 3000 | 0.54205 | 55 | 451518.982 | 0.9328 | 2033 | 967
Construction | Lateral Hardening-Fuse-91660702,2 | 230976.1106 | 3000 | 0.37936 | 68 | 315498.2078 | 0.93132 | 2033 | 967
Construction | Lateral Hardening-Fuse-91805700,1 | 166636.3636 | 3000 | 0.19697 | 18 | 215537.5439 | 0.93129 | 2033 | 967
Construction | Lateral Hardening-Fuse-10898160,3 | 329455.1912 | 3000 | 0.5411 | 24 | 449629.2179 | 0.93052 | 2033 | 967
Construction | Lateral Hardening-Fuse-10633687,16 | 2366774.7273 | 3000 | 3.6811 | 540 | 3054691.4275 | 0.92927 | 2033 | 967
Construction | Lateral Hardening-Fuse-10753409,1 | 165675 | 3000 | 0.19583 | 14 | 213769.0013 | 0.92901 | 2033 | 967
Construction | Lateral Hardening-Fuse-60087053,1 | 71461.3636 | 3000 | 0.08447 | 8 | 92000.3582 | 0.92694 | 2033 | 967
Construction | Lateral Hardening-Fuse-92610429,1 | 97097.7273 | 3000 | 0.11477 | 6 | 124980.1723 | 0.92675 | 2033 | 967
Construction | Lateral Hardening-Fuse-60003887,2 | 191423.0372 | 3000 | 0.31439 | 10 | 260152.6953 | 0.92662 | 2033 | 967
Construction | Lateral Hardening-Fuse-92437965,2 | 186695.1189 | 3000 | 0.30663 | 28 | 253455.9389 | 0.92563 | 2033 | 967
Construction | Lateral Hardening-Fuse-92443425,1 | 115684.0909 | 3000 | 0.13674 | 8 | 148706.821 | 0.92553 | 2033 | 967
Construction | Lateral Hardening-Fuse-10671200,1 | 63289.7727 | 3000 | 0.074811 | 6 | 81322.5101 | 0.92514 | 2033 | 967
Construction | Lateral Hardening-Fuse-10377794,2 | 107704.2872 | 3000 | 0.17689 | 12 | 146082.5273 | 0.92477 | 2033 | 967
Construction | Lateral Hardening-Fuse-90393843,1 | 62488.6364 | 3000 | 0.073864 | 14 | 80247.5499 | 0.92462 | 2033 | 967
Construction | Lateral Hardening-Fuse-92154284,1 | 33840 | 3000 | 0.037689 | 16 | 43391.7175 | 0.92323 | 2033 | 967
Construction | Lateral Hardening-Fuse-10704145,4 | 416979.339 | 3000 | 0.68485 | 43 | 564565.4507 | 0.92314 | 2033 | 967
Construction | Lateral Hardening-Fuse-10643404,1 | 103827.2727 | 3000 | 0.12273 | 2 | 133021.1083 | 0.92245 | 2033 | 967
Construction | Lateral Hardening-Fuse-10199128,1 | 436459.0909 | 3000 | 0.51591 | 72 | 559163.6237 | 0.92242 | 2033 | 967
Construction | Lateral Hardening-Fuse-10215656,1 | 42940.9091 | 3000 | 0.050758 | 9 | 54957.9754 | 0.92149 | 2033 | 967
Construction | Lateral Hardening-Fuse-10096960,7 | 139076.0589 | 3000 | 0.60928 | 60 | 187938.3901 | 0.92136 | 2033 | 967
Construction | Lateral Hardening-Fuse-91908501,1 | 129303.4091 | 3000 | 0.15284 | 15 | 165427.1023 | 0.92115 | 2033 | 967
Construction | Lateral Hardening-Fuse-92609625,1 | 213903.4091 | 3000 | 0.25284 | 9 | 273373.3576 | 0.92018 | 2033 | 967
Construction | Lateral Hardening-Fuse-10786374,6 | 237058.6777 | 3000 | 0.77557 | 218 | 319858.1897 | 0.91996 | 2033 | 967
Construction | Lateral Hardening-Fuse-92456904,1 | 393357.9545 | 3000 | 0.46496 | 89 | 502568.0069 | 0.9199 | 2033 | 967
Construction | Lateral Hardening-Fuse-93223135,2 | 238010.3306 | 3000 | 0.39091 | 56 | 320063.6638 | 0.91687 | 2033 | 967
Construction | Lateral Hardening-Fuse-90029856,1 | 298022.7273 | 3000 | 0.35227 | 24 | 378759.5528 | 0.91505 | 2033 | 967
Construction | Lateral Hardening-Fuse-91314193,7 | 1071738.3784 | 3000 | 1.7602 | 74 | 1437842.879 | 0.91473 | 2033 | 967
Construction | Lateral Hardening-Fuse-91852805,1 | 33840 | 3000 | 0.02822 | 6 | 42990.3917 | 0.91469 | 2033 | 967
Construction | Lateral Hardening-Fuse-92057917,1 | 240340.9091 | 3000 | 0.28409 | 48 | 304651.7687 | 0.91266 | 2033 | 967
Construction | Lateral Hardening-Fuse-92847852,1 | 94694.3182 | 3000 | 0.11193 | 28 | 120016.1514 | 0.91253 | 2033 | 967
Construction | Lateral Hardening-Fuse-10095473,3 | 510038.6107 | 3000 | 0.83769 | 23 | 682399.2864 | 0.91223 | 2033 | 967
Construction | Lateral Hardening-Fuse-60123707,1 | 331990.9091 | 3000 | 0.39242 | 36 | 420236.78 | 0.91138 | 2033 | 967
Construction | Lateral Hardening-Fuse-92509176,2 | 560315.9867 | 3000 | 0.92027 | 15 | 748383.3803 | 0.91067 | 2033 | 967
Construction | Lateral Hardening-Fuse-93432330,1 | 33840 | 3000 | 0.039773 | 4 | 42765.3669 | 0.9099 | 2033 | 967
Construction | Lateral Hardening-Fuse-90148151,1 | 196919.3182 | 3000 | 0.23277 | 36 | 248816.4547 | 0.90975 | 2033 | 967
Construction | Lateral Hardening-Fuse-10296959,1 | 196438.6364 | 3000 | 0.2322 | 50 | 248141.0828 | 0.9095 | 2033 | 967
Construction | Lateral Hardening-Fuse-93006757,1 | 833822.7273 | 3000 | 0.98561 | 35 | 1053230.5512 | 0.90946 | 2033 | 967
Construction | Lateral Hardening-Fuse-91963161,1 | 75947.7273 | 3000 | 0.089773 | 5 | 95924.4432 | 0.90938 | 2033 | 967
Construction | Lateral Hardening-Fuse-93110899,1 | 93252.2727 | 3000 | 0.11023 | 33 | 117372.5712 | 0.90623 | 2033 | 967
Construction | Lateral Hardening-Fuse-10144174,1 | 132988.6364 | 3000 | 0.1572 | 5 | 167346.2606 | 0.90601 | 2033 | 967
Construction | Lateral Hardening-Fuse-10173501,1 | 102865.9091 | 3000 | 0.12159 | 12 | 129441.0956 | 0.90601 | 2033 | 967
Construction | Lateral Hardening-Fuse-10376197,1 | 92931.8182 | 3000 | 0.10985 | 48 | 116874.1781 | 0.9055 | 2033 | 967
Construction | Lateral Hardening-Fuse-60657346,2 | 130075.4133 | 3000 | 0.21364 | 19 | 172673.226 | 0.9051 | 2033 | 967
Construction | Lateral Hardening-Fuse-93329430,1 | 33840 | 3000 | 0.023674 | 8 | 42529.5304 | 0.90488 | 2033 | 967
Construction | Lateral Hardening-Fuse-92680546,1 | 143723.8636 | 3000 | 0.16989 | 5 | 180536.5165 | 0.90442 | 2033 | 967
Construction | Lateral Hardening-Fuse-10000895,1 | 157022.7273 | 3000 | 0.18561 | 4 | 197202.5665 | 0.90424 | 2033 | 967
Construction | Lateral Hardening-Fuse-92977659,1 | 33840 | 3000 | 0.016667 | 55 | 42497.9 | 0.90421 | 2033 | 967
Construction | Lateral Hardening-Fuse-92601995,1 | 2889698.8636 | 3000 | 3.4157 | 40 | 3628362.8731 | 0.90405 | 2033 | 967
Construction | Lateral Hardening-Fuse-91985525,1 | 47587.5 | 3000 | 0.05625 | 6 | 59723.3744 | 0.90362 | 2033 | 967
Construction | Lateral Hardening-Fuse-10793157,3 | 276525.5683 | 3000 | 0.45417 | 33 | 366299.782 | 0.90317 | 2033 | 967
Construction | Lateral Hardening-Fuse-10696501,2 | 389188.404 | 3000 | 0.6392 | 7 | 515260.8712 | 0.90268 | 2033 | 967
Construction | Lateral Hardening-Fuse-10271835,1 | 643312.5 | 3000 | 0.76042 | 22 | 806236.3242 | 0.90235 | 2033 | 967
Construction | Lateral Hardening-Fuse-10296947,1 | 375893.1818 | 3000 | 0.44432 | 45 | 470711.7606 | 0.90162 | 2033 | 967
Construction | Lateral Hardening-Fuse-92318070,1 | 299785.2273 | 3000 | 0.35436 | 28 | 375177.5074 | 0.90107 | 2033 | 967
Construction | Lateral Hardening-Fuse-60188263,13 | 1934846.8636 | 3000 | 3.0093 | 103 | 2419272.7903 | 0.90027 | 2033 | 967
Construction | Lateral Hardening-Fuse-90847184,2 | 385728.9515 | 3000 | 0.63352 | 18 | 509273.8326 | 0.9002 | 2033 | 967
Construction | Lateral Hardening-Fuse-10091380,1 | 144845.4545 | 3000 | 0.17121 | 27 | 243957.7087 | 1.2127 | 3000
Construction | Lateral Hardening-Fuse-10165807,1 | 109755.6818 | 3000 | 0.12973 | 13 | 184829.9733 | 1.2125 | 3000
Construction | Lateral Hardening-Fuse-90879019,1 | 105109.0909 | 3000 | 0.12424 | 96 | 174928.3231 | 1.1983 | 3000
Construction | Lateral Hardening-Fuse-10101293,1 | 49510.2273 | 3000 | 0.058523 | 15 | 81905.507 | 1.1911 | 3000
Construction | Lateral Hardening-Fuse-92412012,1 | 172244.3182 | 3000 | 0.2036 | 36 | 282688.4291 | 1.1817 | 3000
Construction | Lateral Hardening-Fuse-92945159,1 | 34128.4091 | 3000 | 0.040341 | 3 | 55677.3962 | 1.1746 | 3000
Construction | Lateral Hardening-Fuse-10005214,1 | 692502.2727 | 3000 | 0.81856 | 151 | 1124402.7423 | 1.1691 | 3000
Construction | Lateral Hardening-Fuse-90048102,1 | 169840.9091 | 3000 | 0.20076 | 21 | 274887.9209 | 1.1653 | 3000
Construction | Lateral Hardening-Fuse-91874075,1 | 33840 | 3000 | 0.032955 | 19 | 54544.3879 | 1.1605 | 3000
Construction | Lateral Hardening-Fuse-93190539,1 | 369323.8636 | 3000 | 0.43655 | 71 | 594188.2096 | 1.1584 | 3000
Construction | Lateral Hardening-Fuse-10588297,1 | 247551.1364 | 3000 | 0.29261 | 20 | 394610.9075 | 1.1477 | 3000
Construction | Lateral Hardening-Fuse-10142228,1 | 448155.6818 | 3000 | 0.52973 | 76 | 712203.3279 | 1.1442 | 3000
Construction | Lateral Hardening-Fuse-10680821,1 | 152696.5909 | 3000 | 0.18049 | 25 | 242229.4834 | 1.1422 | 3000
Construction | Lateral Hardening-Fuse-92963790,1 | 628090.9091 | 3000 | 0.74242 | 42 | 995512.3078 | 1.1412 | 3000
Construction | Lateral Hardening-Fuse-93257301,1 | 48869.3182 | 3000 | 0.057765 | 22 | 77437.9313 | 1.1409 | 3000
Construction | Lateral Hardening-Fuse-10834649,1 | 49029.5455 | 3000 | 0.057955 | 5 | 77576.8379 | 1.1392 | 3000
Construction | Lateral Hardening-Fuse-10567788,1 | 178172.7273 | 3000 | 0.21061 | 73 | 281883.1204 | 1.1391 | 3000
Construction | Lateral Hardening-Fuse-10466883,1 | 49830.6818 | 3000 | 0.058902 | 8 | 78652.084 | 1.1364 | 3000
Construction | Lateral Hardening-Fuse-60302536,1 | 122894.3182 | 3000 | 0.14527 | 26 | 193953.8599 | 1.1363 | 3000
Construction | Lateral Hardening-Fuse-91967021,1 | 127701.1364 | 3000 | 0.15095 | 21 | 200953.0401 | 1.133 | 3000
Construction | Lateral Hardening-Fuse-93235728,1 | 131226.1364 | 3000 | 0.15511 | 26 | 206251.1435 | 1.1316 | 3000
Construction | Lateral Hardening-Fuse-90612535,1 | 78351.1364 | 3000 | 0.092614 | 19 | 122589.428 | 1.1265 | 3000
Construction | Lateral Hardening-Fuse-92263635,1 | 141160.2273 | 3000 | 0.16686 | 24 | 220302.0495 | 1.1237 | 3000
Construction | Lateral Hardening-Fuse-60028982,1 | 264214.7727 | 3000 | 0.31231 | 31 | 411929.3211 | 1.1225 | 3000
Construction | Lateral Hardening-Fuse-92660079,1 | 339681.8182 | 3000 | 0.40152 | 36 | 529082.5953 | 1.1215 | 3000
Construction | Lateral Hardening-Fuse-10096979,23 | 3671978.1776 | 3000 | 6.0309 | 31 | 6035552.6203 | 1.1207 | 3000
Construction | Lateral Hardening-Fuse-10457721,1 | 129623.8636 | 3000 | 0.15322 | 15 | 201639.9158 | 1.12 | 3000
Construction | Lateral Hardening-Fuse-92436196,1 | 365157.9545 | 3000 | 0.43163 | 42 | 568030.572 | 1.12 | 3000
Construction | Lateral Hardening-Fuse-10920942,1 | 446873.8636 | 3000 | 0.52822 | 43 | 695141.1857 | 1.12 | 3000
Construction | Lateral Hardening-Fuse-93033267,1 | 91169.3182 | 3000 | 0.10777 | 4 | 141729.7864 | 1.1193 | 3000
Construction | Lateral Hardening-Fuse-10640159,1 | 230406.8182 | 3000 | 0.27235 | 4 | 357234.5572 | 1.1163 | 3000
Construction | Lateral Hardening-Fuse-10786386,1 | 166956.8182 | 3000 | 0.19735 | 123 | 258633.325 | 1.1154 | 3000
Construction | Lateral Hardening-Fuse-10588280,1 | 50471.5909 | 3000 | 0.059659 | 46 | 78149.5908 | 1.1148 | 3000
Construction | Lateral Hardening-Fuse-10640137,6 | 369930.7852 | 3000 | 0.60758 | 16 | 603654.2561 | 1.1126 | 3000
Construction | Lateral Hardening-Fuse-91368620,1 | 474432.9545 | 3000 | 0.5608 | 32 | 732793.5167 | 1.1121 | 3000
Construction | Lateral Hardening-Fuse-93045832,1 | 404734.0909 | 3000 | 0.47841 | 14 | 624667.1695 | 1.1112 | 3000
Construction | Lateral Hardening-Fuse-91954855,1 | 573293.1818 | 3000 | 0.67765 | 48 | 884820.8034 | 1.1112 | 3000
Construction | Lateral Hardening-Fuse-92390818,1 | 256203.4091 | 3000 | 0.30284 | 70 | 394959.0989 | 1.1099 | 3000
Construction | Lateral Hardening-Fuse-10580658,1 | 50471.5909 | 3000 | 0.059659 | 5 | 77698.6275 | 1.1084 | 3000
Construction | Lateral Hardening-Fuse-91704512,10 | 1053699.4091 | 3000 | 1.6388 | 18 | 1620897.3325 | 1.1076 | 3000
Construction | Lateral Hardening-Fuse-92904893,1 | 131226.1364 | 3000 | 0.15511 | 24 | 201678.8356 | 1.1066 | 3000
Construction | Lateral Hardening-Fuse-91980449,1 | 33840 | 3000 | 0.014583 | 24 | 51932.0759 | 1.1049 | 3000
Construction | Lateral Hardening-Fuse-10616392,1 | 33840 | 3000 | 0.0013258 | 158 | 51701.3462 | 1.1 | 3000
Construction | Lateral Hardening-Fuse-60357423,1 | 507760.2273 | 3000 | 0.60019 | 38 | 774782.5597 | 1.0986 | 3000
Construction | Lateral Hardening-Fuse-10601422,1 | 198040.9091 | 3000 | 0.23409 | 22 | 301704.4336 | 1.0969 | 3000
Construction | Lateral Hardening-Fuse-10804815,1 | 182979.5455 | 3000 | 0.21629 | 42 | 278609.8623 | 1.0963 | 3000
Construction | Lateral Hardening-Fuse-60077876,1 | 39415.9091 | 3000 | 0.046591 | 9 | 60002.8838 | 1.0961 | 3000
Construction | Lateral Hardening-Fuse-92350462,8 | 1846886.3641 | 3000 | 3.0333 | 70 | 2968409.8962 | 1.0959 | 3000
Construction | Lateral Hardening-Fuse-10745575,1 | 290331.8182 | 3000 | 0.34318 | 29 | 441033.493 | 1.0937 | 3000
Construction | Lateral Hardening-Fuse-10025111,1 | 136193.1818 | 3000 | 0.16098 | 19 | 206652.5373 | 1.0925 | 3000
Construction | Lateral Hardening-Fuse-91085812,6 | 1664688.5335 | 3000 | 2.7341 | 47 | 2666176.0317 | 1.092 | 3000
Construction | Lateral Hardening-Fuse-91221401,1 | 149652.2727 | 3000 | 0.17689 | 36 | 226895.4082 | 1.0916 | 3000
Construction | Lateral Hardening-Fuse-90426238,3 | 456763.0425 | 3000 | 0.75019 | 175 | 731222.1341 | 1.0915 | 3000
Construction | Lateral Hardening-Fuse-10129786,14 | 2012903.1818 | 3000 | 3.1307 | 48 | 3047832.8294 | 1.0902 | 3000
Construction | Lateral Hardening-Fuse-92624756,1 | 184261.3636 | 3000 | 0.2178 | 37 | 278795.9648 | 1.0894 | 3000
Construction | Lateral Hardening-Fuse-91569636,1 | 145646.5909 | 3000 | 0.17216 | 40 | 220247.6337 | 1.0888 | 3000
Construction | Lateral Hardening-Fuse-92395805,2 | 659025.6975 | 3000 | 1.0824 | 124 | 1049959.8348 | 1.0863 | 3000
Construction | Lateral Hardening-Fuse-10089355,8 | 1230181.302 | 3000 | 2.0205 | 205 | 1959291.0975 | 1.0859 | 3000
Construction | Lateral Hardening-Fuse-60146805,8 | 1543261.7514 | 3000 | 2.5347 | 111 | 2457882.6079 | 1.0859 | 3000
Construction | Lateral Hardening-Fuse-92083528,9 | 1961048.296 | 3000 | 3.2208 | 229 | 3120375.8673 | 1.0849 | 3000
Construction | Lateral Hardening-Fuse-92734177,1 | 140679.5455 | 3000 | 0.16629 | 5 | 211942.0533 | 1.0847 | 3000
Construction | Lateral Hardening-Fuse-10170027,1 | 340322.7273 | 3000 | 0.40227 | 51 | 512618.3147 | 1.0845 | 3000
Construction | Lateral Hardening-Fuse-10199649,1 | 661578.4091 | 3000 | 0.78201 | 9 | 996220.9495 | 1.0842 | 3000
Construction | Lateral Hardening-Fuse-10560432,8 | 797872.3401 | 3000 | 1.7456 | 368 | 1267372.5193 | 1.083 | 3000
Construction | Lateral Hardening-Fuse-60473960,1 | 239539.7727 | 3000 | 0.28314 | 98 | 360083.8248 | 1.0823 | 3000
Construction | Lateral Hardening-Fuse-60125260,5 | 1807679.236 | 3000 | 2.9689 | 126 | 2867125.5975 | 1.0814 | 3000
Construction | Lateral Hardening-Fuse-60023887,3 | 731558.8845 | 3000 | 1.2015 | 49 | 1160025.2706 | 1.0812 | 3000
Construction | Lateral Hardening-Fuse-90167053,1 | 39095.4545 | 3000 | 0.046212 | 57 | 58649.6864 | 1.0801 | 3000
Construction | Lateral Hardening-Fuse-10476014,1 | 377335.2273 | 3000 | 0.44602 | 21 | 565967.1953 | 1.0799 | 3000
Construction | Lateral Hardening-Fuse-92257349,1 | 118888.6364 | 3000 | 0.14053 | 9 | 178286.0332 | 1.0797 | 3000
Construction | Lateral Hardening-Fuse-10627086,1 | 69859.0909 | 3000 | 0.082576 | 5 | 104740.3724 | 1.0795 | 3000
Construction | Lateral Hardening-Fuse-10745601,3 | 687047.2626 | 3000 | 1.1284 | 16 | 1087316.0932 | 1.079 | 3000
Construction | Lateral Hardening-Fuse-60010878,4 | 484092.7171 | 3000 | 0.79508 | 89 | 766070.8297 | 1.079 | 3000
Construction | Lateral Hardening-Fuse-60018158,1 | 50471.5909 | 3000 | 0.059659 | 40 | 75539.522 | 1.0776 | 3000
Construction | Lateral Hardening-Fuse-10162609,2 | 457339.6179 | 3000 | 0.75114 | 31 | 720735.9282 | 1.0745 | 3000
Construction | Lateral Hardening-Fuse-92311237,1 | 127540.9091 | 3000 | 0.15076 | 14 | 190278.2279 | 1.0742 | 3000
Construction | Lateral Hardening-Fuse-10898124,9 | 1179673.2958 | 3000 | 1.9375 | 111 | 1858457.8018 | 1.0741 | 3000
Construction | Lateral Hardening-Fuse-10674229,1 | 238418.1818 | 3000 | 0.28182 | 31 | 355676.6551 | 1.0741 | 3000
Construction | Lateral Hardening-Fuse-10290397,1 | 219831.8182 | 3000 | 0.25985 | 34 | 327835.866 | 1.0737 | 3000
Construction | Lateral Hardening-Fuse-10925174,1 | 33840 | 3000 | 0.018561 | 217 | 50438.595 | 1.0732 | 3000
Construction | Lateral Hardening-Fuse-10129828,1 | 150293.1818 | 3000 | 0.17765 | 7 | 223673.4495 | 1.0715 | 3000
Construction | Lateral Hardening-Fuse-10433200,1 | 438702.2727 | 3000 | 0.51856 | 159 | 651956.7773 | 1.07 | 3000
Construction | Lateral Hardening-Fuse-60209036,1 | 74025 | 3000 | 0.0875 | 15 | 109860.2341 | 1.0685 | 3000
Construction | Lateral Hardening-Fuse-10127945,10 | 1499022.2727 | 3000 | 2.3314 | 353 | 2222496.1801 | 1.0675 | 3000
Construction | Lateral Hardening-Fuse-10632128,2 | 206759.9432 | 3000 | 0.33958 | 30 | 323374.1836 | 1.0664 | 3000
Construction | Lateral Hardening-Fuse-91150311,1 | 91329.5455 | 3000 | 0.10795 | 10 | 135191.2625 | 1.0658 | 3000
Construction | Lateral Hardening-Fuse-91047196,1 | 233931.8182 | 3000 | 0.27652 | 13 | 346279.2895 | 1.0658 | 3000
Construction | Lateral Hardening-Fuse-60163369,1 | 404894.3182 | 3000 | 0.4786 | 46 | 599277.9263 | 1.0657 | 3000
Construction | Lateral Hardening-Fuse-60002577,2 | 519840.3927 | 3000 | 0.85379 | 138 | 812014.0726 | 1.065 | 3000
Construction | Lateral Hardening-Fuse-10469948,1 | 71301.1364 | 3000 | 0.08428 | 8 | 105463.2078 | 1.065 | 3000
Construction | Lateral Hardening-Fuse-10144186,1 | 48068.1818 | 3000 | 0.056818 | 28 | 70970.5731 | 1.063 | 3000
Construction | Lateral Hardening-Fuse-10580666,2 | 467833.2904 | 3000 | 0.76837 | 83 | 729108.4577 | 1.0626 | 3000
Construction | Lateral Hardening-Fuse-10429519,3 | 376042.4846 | 3000 | 0.61761 | 117 | 585951.0404 | 1.0624 | 3000
Construction | Lateral Hardening-Fuse-10457733,1 | 95976.1364 | 3000 | 0.11345 | 11 | 141392.4404 | 1.0607 | 3000
Construction | Lateral Hardening-Fuse-90458164,2 | 308467.8462 | 3000 | 0.50663 | 51 | 479854.3206 | 1.0606 | 3000
Construction | Lateral Hardening-Fuse-10704064,1 | 71781.8182 | 3000 | 0.084848 | 7 | 105703.7058 | 1.0602 | 3000
Construction | Lateral Hardening-Fuse-90988675,1 | 88285.2273 | 3000 | 0.10436 | 11 | 129859.1862 | 1.0591 | 3000
Construction | Lateral Hardening-Fuse-90799155,10 | 3574516.6364 | 3000 | 5.5595 | 51 | 5253613.564 | 1.0582 | 3000
Construction | Lateral Hardening-Fuse-92386775,1 | 175128.4091 | 3000 | 0.20701 | 6 | 257230.1716 | 1.0575 | 3000
Construction | Lateral Hardening-Fuse-92113796,1 | 99661.3636 | 3000 | 0.1178 | 8 | 146222.6826 | 1.0564 | 3000
Construction | Lateral Hardening-Fuse-10722388,1 | 118888.6364 | 3000 | 0.14053 | 7 | 174413.9631 | 1.0563 | 3000
Construction | Lateral Hardening-Fuse-91668185,2 | 703537.3194 | 3000 | 1.1555 | 76 | 1089525.9472 | 1.0559 | 3000
Construction | Lateral Hardening-Fuse-92948384,2 | 928286.4155 | 3000 | 1.5246 | 122 | 1435489.6404 | 1.0544 | 3000
Construction | Lateral Hardening-Fuse-91565153,1 | 253960.2273 | 3000 | 0.30019 | 59 | 371261.5463 | 1.0526 | 3000
Construction | Lateral Hardening-Fuse-90837911,1 | 141320.4545 | 3000 | 0.16705 | 27 | 206563.7623 | 1.0524 | 3000
Construction | Lateral Hardening-Fuse-10580687,1 | 174327.2727 | 3000 | 0.20606 | 20 | 254309.2768 | 1.0503 | 3000
Construction | Lateral Hardening-Fuse-10718207,1 | 134590.9091 | 3000 | 0.15909 | 56 | 195988.8365 | 1.0485 | 3000
Construction | Lateral Hardening-Fuse-91636868,1 | 205411.3636 | 3000 | 0.2428 | 126 | 298465.5098 | 1.0462 | 3000
Construction | Lateral Hardening-Fuse-10745481,9 | 1652234.5046 | 3000 | 2.7136 | 40 | 2533444.5164 | 1.0455 | 3000
Construction | Lateral Hardening-Fuse-10605102,3 | 1561712.1647 | 3000 | 2.565 | 26 | 2393244.4377 | 1.0449 | 3000
Construction | Lateral Hardening-Fuse-91620187,7 | 745050.7492 | 3000 | 1.2237 | 103 | 1141444.5394 | 1.0446 | 3000
Construction | Lateral Hardening-Fuse-10829494,1 | 33840 | 3000 | 0.036742 | 2 | 49050.4591 | 1.0436 | 3000
Construction | Lateral Hardening-Fuse-91039551,11 | 2112635.0455 | 3000 | 3.2858 | 77 | 3056153.5766 | 1.0416 | 3000
Construction | Lateral Hardening-Fuse-10637209,3 | 758081.3535 | 3000 | 1.2451 | 111 | 1157063.7697 | 1.0407 | 3000
Construction | Lateral Hardening-Fuse-60356761,8 | 754160.6407 | 3000 | 1.2386 | 114 | 1149058.2854 | 1.0388 | 3000
Construction | Lateral Hardening-Fuse-60006189,1 | 302509.0909 | 3000 | 0.35758 | 35 | 436337.0232 | 1.0385 | 3000
Construction | Lateral Hardening-Fuse-10127381,1 | 85240.9091 | 3000 | 0.10076 | 8 | 122768.9581 | 1.037 | 3000
Construction | Lateral Hardening-Fuse-93033140,8 | 635501.4206 | 3000 | 1.0437 | 229 | 966520.0513 | 1.037 | 3000
Construction | Lateral Hardening-Fuse-92431936,1 | 189068.1818 | 3000 | 0.22348 | 31 | 272205.8344 | 1.0366 | 3000
Construction | Lateral Hardening-Fuse-10793111,1 | 170321.5909 | 3000 | 0.20133 | 28 | 245077.6901 | 1.036 | 3000
Construction | Lateral Hardening-Fuse-93250311,10 | 1316363.1818 | 3000 | 2.0473 | 30 | 1893460.5446 | 1.0357 | 3000
Construction | Lateral Hardening-Fuse-10092393,1 | 88445.4545 | 3000 | 0.10455 | 19 | 126563.8133 | 1.0303 | 3000
Construction | Lateral Hardening-Fuse-91072296,1 | 70019.3182 | 3000 | 0.082765 | 9 | 100134.4343 | 1.0297 | 3000
Construction | Lateral Hardening-Fuse-10408290,4 | 304598.1148 | 3000 | 1.5286 | 255 | 459969.1297 | 1.0296 | 3000
Construction | Lateral Hardening-Fuse-90944811,1 | 919864.7727 | 3000 | 1.0873 | 75 | 1314500.9373 | 1.0289 | 3000
Construction | Lateral Hardening-Fuse-92863386,1 | 194836.3636 | 3000 | 0.2303 | 4 | 278120.7548 | 1.0278 | 3000
Construction | Lateral Hardening-Fuse-92282350,1 | 261971.5909 | 3000 | 0.30966 | 30 | 373667.2206 | 1.027 | 3000
Construction | Lateral Hardening-Fuse-10757377,4 | 2371224.0451 | 3000 | 3.8945 | 88 | 3569517.3108 | 1.0264 | 3000
Construction | Lateral Hardening-Fuse-93052665,2 | 479018.8534 | 3000 | 0.78674 | 141 | 719915.6519 | 1.0247 | 3000
Construction | Lateral Hardening-Fuse-10479437,6 | 2157429.8818 | 3000 | 3.5434 | 46 | 3239550.1195 | 1.0238 | 3000
Construction | Lateral Hardening-Fuse-60334991,1 | 78671.5909 | 3000 | 0.092992 | 53 | 111847.6654 | 1.0236 | 3000
Construction | Lateral Hardening-Fuse-10144167,1 | 93572.7273 | 3000 | 0.11061 | 14 | 132973.1286 | 1.0232 | 3000
Construction | Lateral Hardening-Fuse-60211554,20 | 5539851.8868 | 3000 | 9.0987 | 496 | 8302242.0892 | 1.0218 | 3000
Construction | Lateral Hardening-Fuse-10632119,1 | 326062.5 | 3000 | 0.38542 | 55 | 462473.9339 | 1.0212 | 3000
Construction | Lateral Hardening-Fuse-93251015,1 | 140839.7727 | 3000 | 0.16648 | 26 | 199667.4218 | 1.0207 | 3000
Construction | Lateral Hardening-Fuse-10366854,1 | 58002.2727 | 3000 | 0.068561 | 17 | 82199.1064 | 1.0204 | 3000
Construction | Lateral Hardening-Fuse-91655055,1 | 374451.1364 | 3000 | 0.44261 | 46 | 530649.657 | 1.0203 | 3000
Construction | Lateral Hardening-Fuse-10827145,1 | 797771.5909 | 3000 | 0.94299 | 26 | 1130189.7668 | 1.02 | 3000
Construction | Lateral Hardening-Fuse-92868492,1 | 33840 | 3000 | 0.027841 | 65 | 47935.8397 | 1.0199 | 3000
Construction | Lateral Hardening-Fuse-93257583,1 | 373009.0909 | 3000 | 0.44091 | 59 | 527275.7453 | 1.0178 | 3000
Construction | Lateral Hardening-Fuse-90896805,1 | 89567.0455 | 3000 | 0.10587 | 5 | 126535.6065 | 1.0172 | 3000
Construction | Lateral Hardening-Fuse-10737681,1 | 79152.2727 | 3000 | 0.093561 | 6 | 111811.2633 | 1.0171 | 3000
Construction | Lateral Hardening-Fuse-10101249,3 | 292208.4195 | 3000 | 0.47992 | 92 | 435705.3545 | 1.0166 | 3000
Construction | Lateral Hardening-Fuse-10310511,1 | 80434.0909 | 3000 | 0.095076 | 10 | 113405.0161 | 1.0151 | 3000
Construction | Lateral Hardening-Fuse-93110781,1 | 82356.8182 | 3000 | 0.097348 | 13 | 116060.9264 | 1.0147 | 3000
Construction | Lateral Hardening-Fuse-90684489,1 | 58162.5 | 3000 | 0.06875 | 12 | 81896.1832 | 1.0138 | 3000
Construction | Lateral Hardening-Fuse-10793110,1 | 160547.7273 | 3000 | 0.18977 | 17 | 226026.4597 | 1.0136 | 3000
Construction | Lateral Hardening-Fuse-60201083,3 | 601944.7316 | 3000 | 0.98864 | 47 | 893913.5125 | 1.0125 | 3000
Construction | Lateral Hardening-Fuse-60228127,1 | 269181.8182 | 3000 | 0.31818 | 8 | 378544.0092 | 1.0125 | 3000
Construction | Lateral Hardening-Fuse-90112417,1 | 110556.8182 | 3000 | 0.13068 | 6 | 155219.8672 | 1.0109 | 3000
Construction | Lateral Hardening-Fuse-90089033,1 | 529230.6818 | 3000 | 0.62557 | 40 | 743012.1898 | 1.0108 | 3000
Construction | Lateral Hardening-Fuse-93143616,3 | 676553.5901 | 3000 | 1.1112 | 113 | 1002684.269 | 1.0105 | 3000
Construction | Lateral Hardening-Fuse-91585479,1 | 40857.9545 | 3000 | 0.048295 | 4 | 57302.2001 | 1.0098 | 3000
Construction | Lateral Hardening-Fuse-92782140,1 | 121932.9545 | 3000 | 0.14413 | 58 | 171002.0818 | 1.0097 | 3000
Construction | Lateral Hardening-Fuse-10142267,1 | 36531.8182 | 3000 | 0.043182 | 12 | 51158.4609 | 1.0083 | 3000
Construction | Lateral Hardening-Fuse-10643453,2 | 118197.9597 | 3000 | 0.19413 | 13 | 174223.4295 | 1.005 | 3000
Construction | Lateral Hardening-Fuse-93442603,1 | 156542.0455 | 3000 | 0.18504 | 26 | 218466.6396 | 1.0048 | 3000
Construction | Lateral Hardening-Fuse-10730231,1 | 77389.7727 | 3000 | 0.091477 | 127 | 107851.1219 | 1.0034 | 3000
Construction | Lateral Hardening-Fuse-92199793,1 | 321736.3636 | 3000 | 0.3803 | 22 | 448074.736 | 1.0027 | 3000
Construction | Lateral Hardening-Fuse-92347858,5 | 465988.2491 | 3000 | 0.76534 | 8 | 684357.8411 | 1.0013 | 3000
Construction | Lateral Hardening-Fuse-92309508,1 | 728232.9545 | 3000 | 0.8608 | 53 | 1012655.8222 | 1.0012 | 3000
Construction | Lateral Hardening-Fuse-93052096,1 | 95815.9091 | 3000 | 0.11326 | 12 | 133200.0339 | 1.0009 | 3000
Construction | Lateral Hardening-Fuse-92648112,1 | 434376.1364 | 3000 | 0.51345 | 15 | 603150.2985 | 0.99975 | 3000
Construction | Lateral Hardening-Fuse-91542229,2 | 1656385.8475 | 3000 | 2.7205 | 25 | 2428453.9805 | 0.99962 | 3000
Construction | Lateral Hardening-Fuse-10605108,1 | 174327.2727 | 3000 | 0.20606 | 9 | 241779.5537 | 0.99859 | 3000
Construction | Lateral Hardening-Fuse-93329325,5 | 935320.6356 | 3000 | 1.5362 | 160 | 1369845.8632 | 0.99857 | 3000
Construction | Lateral Hardening-Fuse-92661372,1 | 393678.4091 | 3000 | 0.46534 | 12 | 545479.9918 | 0.99763 | 3000
Construction | Lateral Hardening-Fuse-91661685,1 | 91489.7727 | 3000 | 0.10814 | 27 | 126549.6296 | 0.99591 | 3000
Construction | Lateral Hardening-Fuse-92743332,21 | 2895331.0958 | 3000 | 4.7553 | 231 | 4227960.3085 | 0.99564 | 3000
Construction | Lateral Hardening-Fuse-10798763,12 | 1961028 | 3000 | 3.05 | 63 | 2708326.5801 | 0.99437 | 3000
Construction | Lateral Hardening-Fuse-10714658,1 | 363555.6818 | 3000 | 0.42973 | 28 | 501370.5686 | 0.99293 | 3000
Construction | Lateral Hardening-Fuse-91400733,12 | 5698111.2273 | 3000 | 8.8623 | 54 | 7844958.8587 | 0.99127 | 3000
Construction | Lateral Hardening-Fuse-10477226,1 | 33840 | 3000 | 0.032765 | 4 | 46542.8588 | 0.99027 | 3000
Construction | Lateral Hardening-Fuse-90618872,1 | 193875 | 3000 | 0.22917 | 11 | 266613.1089 | 0.99013 | 3000
Construction | Lateral Hardening-Fuse-91253274,1 | 146287.5 | 3000 | 0.17292 | 17 | 201004.8814 | 0.98931 | 3000
Construction | Lateral Hardening-Fuse-60107060,1 | 55919.3182 | 3000 | 0.066098 | 5 | 76777.5572 | 0.98856 | 3000
Construction | Lateral Hardening-Fuse-10556651,1 | 848403.4091 | 3000 | 1.0028 | 8 | 1164690.6616 | 0.98842 | 3000
Construction | Lateral Hardening-Fuse-10842833,1 | 174167.0455 | 3000 | 0.20587 | 42 | 239079.703 | 0.98835 | 3000
Construction | Lateral Hardening-Fuse-93154486,5 | 887695.5064 | 3000 | 1.458 | 66 | 1286321.7569 | 0.98799 | 3000
Construction | Lateral Hardening-Fuse-90019806,1 | 710768.1818 | 3000 | 0.84015 | 56 | 975055.9387 | 0.98772 | 3000
Construction | Lateral Hardening-Fuse-10827119,1 | 169520.4545 | 3000 | 0.20038 | 9 | 232413.0233 | 0.98712 | 3000
Construction | Lateral Hardening-Fuse-92588410,1 | 447034.0909 | 3000 | 0.52841 | 30 | 612214.1394 | 0.98604 | 3000
Construction | Lateral Hardening-Fuse-10925093,2 | 271682.3348 | 3000 | 0.44621 | 35 | 391879.1119 | 0.98347 | 3000
Construction | Lateral Hardening-Fuse-10829468,1 | 33840 | 3000 | 0.010038 | 3 | 46201.3666 | 0.98301 | 3000
Construction | Lateral Hardening-Fuse-60172941,1 | 524263.6364 | 3000 | 0.6197 | 146 | 715340.5756 | 0.98242 | 3000
Construction | Lateral Hardening-Fuse-10443458,1 | 150132.9545 | 3000 | 0.17746 | 8 | 204556.5602 | 0.981 | 3000
Construction | Lateral Hardening-Fuse-91086742,1 | 334554.5455 | 3000 | 0.39545 | 16 | 455261.2849 | 0.97977 | 3000
Construction | Lateral Hardening-Fuse-91337544,1 | 215665.9091 | 3000 | 0.25492 | 132 | 293235.8893 | 0.97897 | 3000
Construction | Lateral Hardening-Fuse-10793112,1 | 197400 | 3000 | 0.23333 | 39 | 268187.1398 | 0.97819 | 3000
Construction | Lateral Hardening-Fuse-10842822,1 | 95014.7727 | 3000 | 0.11231 | 7 | 128955.6331 | 0.9772 | 3000
Construction | Lateral Hardening-Fuse-10025073,1 | 46786.3636 | 3000 | 0.055303 | 18 | 63472.5411 | 0.97679 | 3000
Construction | Lateral Hardening-Fuse-92701825,1 | 143723.8636 | 3000 | 0.16989 | 4 | 194982.131 | 0.97678 | 3000
Construction | Lateral Hardening-Fuse-92386523,1 | 205892.0455 | 3000 | 0.24337 | 33 | 278422.7398 | 0.97364 | 3000
Construction | Lateral Hardening-Fuse-91226110,1 | 157182.9545 | 3000 | 0.1858 | 14 | 212549.1841 | 0.97361 | 3000
Construction | Lateral Hardening-Fuse-90755987,1 | 88285.2273 | 3000 | 0.10436 | 5 | 119225.8186 | 0.97233 | 3000
Construction | Lateral Hardening-Fuse-90023149,1 | 49670.4545 | 3000 | 0.058712 | 2 | 67014.391 | 0.97141 | 3000
Construction | Lateral Hardening-Fuse-92661393,1 | 216146.5909 | 3000 | 0.25549 | 7 | 291494.5285 | 0.97099 | 3000
Construction | Lateral Hardening-Fuse-92593036,1 | 104147.7273 | 3000 | 0.12311 | 4 | 140345.601 | 0.97025 | 3000
Construction | Lateral Hardening-Fuse-92443429,1 | 201726.1364 | 3000 | 0.23845 | 5 | 271477.6288 | 0.96896 | 3000
Construction | Lateral Hardening-Fuse-93278066,1 | 75146.5909 | 3000 | 0.088826 | 10 | 100967.9612 | 0.9674 | 3000
Construction | Lateral Hardening-Fuse-91102153,1 | 262932.9545 | 3000 | 0.3108 | 45 | 352821.5009 | 0.96615 | 3000
Construction | Lateral Hardening-Fuse-92544636,1 | 207494.3182 | 3000 | 0.24527 | 28 | 277795.736 | 0.96394 | 3000
Construction | Lateral Hardening-Fuse-60013683,1 | 223837.5 | 3000 | 0.26458 | 44 | 299656.6259 | 0.96388 | 3000
Construction | Lateral Hardening-Fuse-91287667,1 | 204129.5455 | 3000 | 0.24129 | 17 | 273237.2785 | 0.96375 | 3000
Construction | Lateral Hardening-Fuse-92418116,1 | 136994.3182 | 3000 | 0.16193 | 16 | 183207.5151 | 0.96288 | 3000
Construction | Lateral Hardening-Fuse-10025094,3 | 174010.4598 | 3000 | 0.2858 | 30 | 244725.3754 | 0.9589 | 3000
Construction | Lateral Hardening-Fuse-10482615,1 | 312443.1818 | 3000 | 0.36932 | 10 | 415946.6849 | 0.95852 | 3000
Construction | Lateral Hardening-Fuse-10566574,1 | 81715.9091 | 3000 | 0.096591 | 12 | 108593.1559 | 0.95682 | 3000
Construction | Lateral Hardening-Fuse-90419893,1 | 138596.5909 | 3000 | 0.16383 | 10 | 184144.8059 | 0.95662 | 3000
Construction | Lateral Hardening-Fuse-10000836,1 | 2566680.6818 | 3000 | 3.0339 | 41 | 3407740.1976 | 0.95593 | 3000
Construction | Lateral Hardening-Fuse-92775036,1 | 80273.8636 | 3000 | 0.094886 | 72 | 106046.327 | 0.95116 | 3000
Construction | Lateral Hardening-Fuse-60021267,1 | 407618.1818 | 3000 | 0.48182 | 48 | 538402.393 | 0.95101 | 3000
Construction | Lateral Hardening-Fuse-93194360,1 | 71781.8182 | 3000 | 0.084848 | 4 | 94747.1427 | 0.95035 | 3000
Construction | Lateral Hardening-Fuse-10071966,4 | 687047.2626 | 3000 | 1.1284 | 40 | 954639.9753 | 0.94737 | 3000
Construction | Lateral Hardening-Fuse-10595517,7 | 1171139.9797 | 3000 | 1.9235 | 65 | 1627187.1447 | 0.94732 | 3000
Construction | Lateral Hardening-Fuse-60201462,1 | 259407.9545 | 3000 | 0.30663 | 20 | 341113.397 | 0.94678 | 3000
Construction | Lateral Hardening-Fuse-10590624,1 | 202847.7273 | 3000 | 0.23977 | 25 | 266699.8713 | 0.94664 | 3000
Construction | Lateral Hardening-Fuse-92962859,1 | 85881.8182 | 3000 | 0.10152 | 20 | 112617.1183 | 0.94414 | 3000
Construction | Lateral Hardening-Fuse-93271610,1 | 205090.9091 | 3000 | 0.24242 | 13 | 268680.2151 | 0.94324 | 3000
Construction | Lateral Hardening-Fuse-91092614,1 | 58162.5 | 3000 | 0.06875 | 11 | 76040.2546 | 0.94131 | 3000
Construction | Lateral Hardening-Fuse-10829490,3 | 1153035.5117 | 3000 | 1.8938 | 28 | 1589538.2966 | 0.93993 | 3000
Construction | Lateral Hardening-Fuse-60042726,1 | 71621.5909 | 3000 | 0.084659 | 22 | 93347.8382 | 0.93841 | 3000
Construction | Lateral Hardening-Fuse-93028956,1 | 91489.7727 | 3000 | 0.10814 | 8 | 119201.9924 | 0.93809 | 3000
Construction | Lateral Hardening-Fuse-10745523,7 | 1418375.5169 | 3000 | 2.3295 | 40 | 1950851.6368 | 0.93778 | 3000
Construction | Lateral Hardening-Fuse-10163239,1 | 54637.5 | 3000 | 0.064583 | 8 | 70995.3725 | 0.93556 | 3000
Construction | Lateral Hardening-Fuse-92354223,1 | 1099800 | 3000 | 1.3 | 76 | 1428836.9775 | 0.93541 | 3000
Construction | Lateral Hardening-Fuse-10397081,7 | 1010160.1242 | 3000 | 1.6591 | 209 | 1384190.5194 | 0.93427 | 3000
Construction | Lateral Hardening-Fuse-93337167,1 | 34448.8636 | 3000 | 0.04072 | 9 | 44671.1281 | 0.93365 | 3000
Construction | Lateral Hardening-Fuse-92051492,1 | 232169.3182 | 3000 | 0.27443 | 46 | 299923.091 | 0.93012 | 3000
Construction | Lateral Hardening-Fuse-92352694,1 | 248832.9545 | 3000 | 0.29413 | 8 | 321286.2952 | 0.92964 | 3000
Construction | Lateral Hardening-Fuse-92904603,6 | 901533.3164 | 3000 | 1.4807 | 203 | 1228944.6353 | 0.92944 | 3000
Construction | Lateral Hardening-Fuse-10761279,2 | 430240.5735 | 3000 | 0.70663 | 26 | 586470.97 | 0.9294 | 3000
Construction | Lateral Hardening-Fuse-60009044,3 | 439811.7253 | 3000 | 0.72235 | 84 | 599117.0017 | 0.92878 | 3000
Construction | Lateral Hardening-Fuse-10595474,1 | 171443.1818 | 3000 | 0.20265 | 23 | 220890.0056 | 0.92766 | 3000
Construction | Lateral Hardening-Fuse-60174233,1 | 34929.5455 | 3000 | 0.041288 | 3 | 44990.5631 | 0.92739 | 3000
Construction | Lateral Hardening-Fuse-92647473,1 | 338239.7727 | 3000 | 0.39981 | 10 | 435629.6631 | 0.92731 | 3000
Construction | Lateral Hardening-Fuse-10471368,1 | 203969.3182 | 3000 | 0.2411 | 5 | 262435.5515 | 0.92638 | 3000
Construction | Lateral Hardening-Fuse-91083242,1 | 131226.1364 | 3000 | 0.15511 | 21 | 168796.4553 | 0.92614 | 3000
Construction | Lateral Hardening-Fuse-90174858,1 | 33840 | 3000 | 0.035417 | 18 | 43524.0282 | 0.92604 | 3000
Construction | Lateral Hardening-Fuse-10588296,1 | 138436.3636 | 3000 | 0.16364 | 51 | 178042.052 | 0.92599 | 3000
Construction | Lateral Hardening-Fuse-10566583,1 | 42139.7727 | 3000 | 0.049811 | 6 | 54194.369 | 0.92596 | 3000
Construction | Lateral Hardening-Fuse-91144334,1 | 57361.3636 | 3000 | 0.067803 | 11 | 73747.4227 | 0.92568 | 3000
Construction | Lateral Hardening-Fuse-92181166,1 | 88605.6818 | 3000 | 0.10473 | 84 | 113700.2495 | 0.92392 | 3000
Construction | Lateral Hardening-Fuse-10402230,1 | 182178.4091 | 3000 | 0.21534 | 42 | 233644.8392 | 0.9234 | 3000
Construction | Lateral Hardening-Fuse-92247188,1 | 122894.3182 | 3000 | 0.14527 | 12 | 157559.311 | 0.92309 | 3000
Construction | Lateral Hardening-Fuse-91568033,1 | 56079.5455 | 3000 | 0.066288 | 14 | 71802.1697 | 0.92186 | 3000
Construction | Lateral Hardening-Fuse-92937759,1 | 74345.4545 | 3000 | 0.087879 | 23 | 95114.7525 | 0.92114 | 3000
Construction | Lateral Hardening-Fuse-60182747,1 | 183620.4545 | 3000 | 0.21705 | 29 | 234282.9545 | 0.91865 | 3000
Construction | Lateral Hardening-Fuse-10142235,1 | 318371.5909 | 3000 | 0.37633 | 65 | 405762.7273 | 0.91764 | 3000
Construction | Lateral Hardening-Fuse-90909033,1 | 59444.3182 | 3000 | 0.070265 | 9 | 75725.7793 | 0.9172 | 3000
Construction | Lateral Hardening-Fuse-10466909,1 | 357146.5909 | 3000 | 0.42216 | 21 | 454217.5033 | 0.91569 | 3000
Construction | Lateral Hardening-Fuse-92634867,2 | 512806.1727 | 3000 | 0.84223 | 52 | 686263.3589 | 0.91244 | 3000
Construction | Lateral Hardening-Fuse-10612071,1 | 1421376.1364 | 3000 | 1.6801 | 24 | 1799928.1994 | 0.91176 | 3000
Construction | Lateral Hardening-Fuse-10497398,1 | 43101.1364 | 3000 | 0.050947 | 30 | 54538.8038 | 0.91107 | 3000
Construction | Lateral Hardening-Fuse-10479426,1 | 146928.4091 | 3000 | 0.17367 | 4 | 185805.5522 | 0.91051 | 3000
Construction | Lateral Hardening-Fuse-10425055,1 | 59284.0909 | 3000 | 0.070076 | 10 | 74680.3177 | 0.90699 | 3000
Construction | Lateral Hardening-Fuse-92677347,1 | 107993.1818 | 3000 | 0.12765 | 7 | 135975.043 | 0.90656 | 3000
Construction | Lateral Hardening-Fuse-10456317,1 | 53195.4545 | 3000 | 0.062879 | 6 | 66946.1708 | 0.90612 | 3000
Construction | Lateral Hardening-Fuse-93271611,1 | 165835.2273 | 3000 | 0.19602 | 6 | 208499.8881 | 0.90524 | 3000
Construction | Lateral Hardening-Fuse-10216503,1 | 314365.9091 | 3000 | 0.37159 | 30 | 392848.0028 | 0.89975 | 3000
Construction | Lateral Hardening-Fuse-93269420,1 | 198361.3636 | 3000 | 0.23447 | 33 | 247731.029 | 0.8992 | 3000
Construction | Lateral Hardening-Fuse-10588269,1 | 217107.9545 | 3000 | 0.25663 | 24 | 270995.2169 | 0.89871 | 3000
Construction | Lateral Hardening-Fuse-90852458,1 | 87163.6364 | 3000 | 0.10303 | 4 | 108765.8642 | 0.89844 | 3000
Construction | Lateral Hardening-Fuse-10671192,1 | 368202.2727 | 3000 | 0.43523 | 15 | 459324.448 | 0.89818 | 3000
Construction | Lateral Hardening-Fuse-10668891,1 | 33840 | 3000 | 0.028788 | 4 | 42211.2723 | 0.89811 | 3000
Construction | Lateral Hardening-Fuse-90376155,3 | 550629.5198 | 3000 | 0.90436 | 15 | 725176.8742 | 0.89795 | 3000
Construction | Lateral Hardening-Fuse-10075246,1 | 156061.3636 | 3000 | 0.18447 | 7 | 194627.0527 | 0.89793 | 3000
Construction | Lateral Hardening-Fuse-10477232,1 | 1224456.8182 | 3000 | 1.4473 | 14 | 1526663.0535 | 0.8977 | 3000
Construction | Lateral Hardening-Fuse-10726473,1 | 200123.8636 | 3000 | 0.23655 | 12 | 249512.8036 | 0.89769 | 3000
Construction | Lateral Hardening-Fuse-60048708,2 | 275487.7325 | 3000 | 0.45246 | 7 | 362618.0328 | 0.89746 | 3000
Construction | Lateral Hardening-Fuse-92347085,13 | 1793955.8182 | 3000 | 2.7902 | 68 | 2235918.8988 | 0.89738 | 3000
Construction | Lateral Hardening-Fuse-91872690,3 | 285058.8844 | 3000 | 0.46818 | 114 | 375174.2164 | 0.89736 | 3000
Construction | Lateral Hardening-Fuse-90505992,1 | 446072.7273 | 3000 | 0.52727 | 12 | 555717.666 | 0.89698 | 3000
Construction | Lateral Hardening-Fuse-92015565,2 | 452727.0146 | 3000 | 0.74356 | 46 | 594967.6556 | 0.89604 | 3000
Construction | Lateral Hardening-Fuse-90249097,17 | 1908422.1818 | 3000 | 2.9682 | 10 | 2373110.6869 | 0.89532 | 3000
Construction | Lateral Hardening-Fuse-10762876,5 | 1083615.8319 | 3000 | 1.7797 | 43 | 1421217.8316 | 0.89424 | 3000
Construction | Lateral Hardening-Fuse-10645429,14 | 1806620.1818 | 3000 | 2.8098 | 110 | 2242953.8159 | 0.89389 | 3000
Construction | Lateral Hardening-Fuse-10381176,1 | 119529.5455 | 3000 | 0.14129 | 28 | 148333.8342 | 0.89351 | 3000
Construction | Lateral Hardening-Fuse-92768689,1 | 353140.9091 | 3000 | 0.41742 | 187 | 438025.8902 | 0.89307 | 3000
Construction | Lateral Hardening-Fuse-10696423,3 | 786448.8638 | 3000 | 1.2917 | 37 | 1029794.7354 | 0.89279 | 3000
Construction | Lateral Hardening-Fuse-90529726,9 | 2684391.5902 | 3000 | 4.204 | 22 | 3514572.7708 | 0.89268 | 3000
Construction | Lateral Hardening-Fuse-60088184,1 | 188907.9545 | 3000 | 0.2233 | 33 | 233993.0714 | 0.89184 | 3000
Construction | Lateral Hardening-Fuse-92682308,1 | 82677.2727 | 3000 | 0.097727 | 45 | 102266.4292 | 0.89059 | 3000
Construction | Lateral Hardening-Fuse-60044987,1 | 64731.8182 | 3000 | 0.076515 | 35 | 80030.9025 | 0.89017 | 3000
Construction | Lateral Hardening-Fuse-10745487,10 | 1882484.5909 | 3000 | 2.9278 | 40 | 2325610.3377 | 0.88948 | 3000
Construction | Lateral Hardening-Fuse-60164838,5 | 561469.1375 | 3000 | 0.92216 | 116 | 732333.0804 | 0.88931 | 3000
Construction | Lateral Hardening-Fuse-10564613,1 | 111197.7273 | 3000 | 0.13144 | 8 | 137340.4456 | 0.88927 | 3000
Construction | Lateral Hardening-Fuse-10616419,8 | 2253256.7155 | 3000 | 3.7008 | 5 | 2937082.3199 | 0.88874 | 3000
Construction | Lateral Hardening-Fuse-92244529,1 | 222235.2273 | 3000 | 0.26269 | 15 | 274197.3962 | 0.88835 | 3000
Construction | Lateral Hardening-Fuse-92597757,1 | 177051.1364 | 3000 | 0.20928 | 20 | 218326.7118 | 0.88785 | 3000
Construction | Lateral Hardening-Fuse-92839078,1 | 49830.6818 | 3000 | 0.058902 | 2 | 61431.2034 | 0.88762 | 3000
Construction | Lateral Hardening-Fuse-10759867,1 | 85561.3636 | 3000 | 0.10114 | 14 | 105469.2534 | 0.88753 | 3000
Construction | Lateral Hardening-Fuse-92646707,1 | 110076.1364 | 3000 | 0.13011 | 5 | 135668.454 | 0.8874 | 3000
Construction | Lateral Hardening-Fuse-10753401,1 | 389352.2727 | 3000 | 0.46023 | 55 | 479868.0231 | 0.88738 | 3000
Construction | Lateral Hardening-Fuse-60105297,1 | 244827.2727 | 3000 | 0.28939 | 149 | 301667.7564 | 0.88716 | 3000
Construction | Lateral Hardening-Fuse-60166995,1 | 50151.1364 | 3000 | 0.05928 | 23 | 61792.9484 | 0.88714 | 3000
Construction | Lateral Hardening-Fuse-91942108,1 | 104468.1818 | 3000 | 0.12348 | 20 | 128571.3952 | 0.88612 | 3000
Construction | Lateral Hardening-Fuse-92577075,4 | 1443629.52 | 3000 | 2.371 | 29 | 1873381.4174 | 0.88479 | 3000
Construction | Lateral Hardening-Fuse-10590637,1 | 219992.0455 | 3000 | 0.26004 | 23 | 270147.2482 | 0.88415 | 3000
Construction | Lateral Hardening-Fuse-10000880,8 | 1960817.6658 | 3000 | 3.2205 | 20 | 2541729.0871 | 0.88381 | 3000
Construction | Lateral Hardening-Fuse-90236769,1 | 188587.5 | 3000 | 0.22292 | 4 | 231447.3785 | 0.88363 | 3000
Construction | Lateral Hardening-Fuse-92486973,3 | 368316.3741 | 3000 | 0.60492 |  | 476928.1958 | 0.88288 | 3000
Construction | Lateral Hardening-Fuse-91990730,1 | 233931.8182 | 3000 | 0.27652 | 8 | 286844.5862 | 0.88286 | 3000
Construction | Lateral Hardening-Fuse-92905038,1 | 311481.8182 | 3000 | 0.36818 | 29 | 381602.2909 | 0.88209 | 3000
Construction | Lateral Hardening-Fuse-10142920,1 | 111838.6364 | 3000 | 0.1322 | 12 | 136978.3345 | 0.88185 | 3000
Construction | Lateral Hardening-Fuse-92834450,1 | 265817.0455 | 3000 | 0.3142 | 10 | 325463.7207 | 0.88156 | 3000
Construction | Lateral Hardening-Fuse-10363911,1 | 181697.7273 | 3000 | 0.21477 | 3 | 222443.3325 | 0.88146 | 3000
Construction | Lateral Hardening-Fuse-60170354,1 | 150934.0909 | 3000 | 0.17841 | 30 | 184769.2644 | 0.8814 | 3000
Construction | Lateral Hardening-Fuse-91452575,1 | 269982.9545 | 3000 | 0.31913 | 20 | 330427.3301 | 0.8812 | 3000
Construction | Lateral Hardening-Fuse-10616472,1 | 344328.4091 | 3000 | 0.40701 | 58 | 421372.0955 | 0.8811 | 3000
Construction | Lateral Hardening-Fuse-93016819,1 | 66814.7727 | 3000 | 0.078977 | 4 | 81666.542 | 0.88004 | 3000
Construction | Lateral Hardening-Fuse-92241703,1 | 74986.3636 | 3000 | 0.088636 | 14 | 91654.0041 | 0.88004 | 3000
Construction | Lateral Hardening-Fuse-60174565,8 | 1600803.9777 | 3000 | 2.6292 | 90 | 2064000.012 | 0.8791 | 3000
Construction | Lateral Hardening-Fuse-10457696,1 | 57521.5909 | 3000 | 0.067992 | 16 | 70229.4545 | 0.87906 | 3000
Construction | Lateral Hardening-Fuse-10635143,2 | 381346.9784 | 3000 | 0.62633 | 14 | 491573.4321 | 0.87889 | 3000
Construction | Lateral Hardening-Fuse-90447866,8 | 1066087.9393 | 3000 | 1.7509 | 377 | 1373026.5139 | 0.87812 | 3000
Construction | Lateral Hardening-Fuse-92448039,1 | 480681.8182 | 3000 | 0.56818 | 88 | 585951.1511 | 0.87768 | 3000
Construction | Lateral Hardening-Fuse-10686088,1 | 158785.2273 | 3000 | 0.18769 | 5 | 193538.4619 | 0.87759 | 3000
Construction | Lateral Hardening-Fuse-10472627,2 | 462874.7419 | 3000 | 0.76023 | 129 | 595535.5075 | 0.87723 | 3000
Construction | Lateral Hardening-Fuse-60070155,1 | 390313.6364 | 3000 | 0.46136 | 77 | 475402.3083 | 0.87696 | 3000
Construction | Lateral Hardening-Fuse-60194547,1 | 489013.6364 | 3000 | 0.57803 | 9 | 595569.2744 | 0.87689 | 3000
Construction | Lateral Hardening-Fuse-92929934,1 | 405535.2273 | 3000 | 0.47936 | 22 | 493703.2145 | 0.87654 | 3000
Construction | Lateral Hardening-Fuse-60028969,1 | 110556.8182 | 3000 | 0.13068 | 10 | 134527.8133 | 0.87611 | 3000
Construction | Lateral Hardening-Fuse-10640136,1 | 171763.6364 | 3000 | 0.20303 | 5 | 208939.0096 | 0.87583 | 3000
Construction | Lateral Hardening-Fuse-92806904,2 | 473253.0993 | 3000 | 0.77727 | 26 | 607917.7169 | 0.87583 | 3000
Construction | Lateral Hardening-Fuse-60102708,1 | 59444.3182 | 3000 | 0.070265 | 9 | 72291.485 | 0.87561 | 3000
Construction | Lateral Hardening-Fuse-10686218,1 | 90688.6364 | 3000 | 0.1072 | 2 | 110234.5624 | 0.87518 | 3000
Construction | Lateral Hardening-Fuse-10689694,2 | 287134.5559 | 3000 | 0.47159 | 18 | 368419.1752 | 0.87483 | 3000
Construction | Lateral Hardening-Fuse-10633668,1 | 102064.7727 | 3000 | 0.12064 | 38 | 123840.8742 | 0.87362 | 3000
Construction | Lateral Hardening-Fuse-10372429,5 | 592950.1551 | 3000 | 0.97386 | 38 | 759712.6105 | 0.87357 | 3000
Construction | Lateral Hardening-Fuse-92173884,1 | 77229.5455 | 3000 | 0.091288 | 3 | 93670.4128 | 0.87328 | 3000
Construction | Lateral Hardening-Fuse-10168792,2 | 170435.6922 | 3000 | 0.27992 | 60 | 218150.9037 | 0.8727 | 3000
Construction | Lateral Hardening-Fuse-10431773,1 | 332471.5909 | 3000 | 0.39299 | 36 | 402238.0452 | 0.87109 | 3000
Construction | Lateral Hardening-Fuse-91224629,29 | 5699102.016 | 3000 | 9.3602 | 70 | 7281030.3795 | 0.87107 | 3000
Construction | Lateral Hardening-Fuse-90300372,2 | 122118.6726 | 3000 | 0.20057 | 8 | 155955.9147 | 0.87074 | 3000
Construction | Lateral Hardening-Fuse-10167776,1 | 79632.9545 | 3000 | 0.094129 | 15 | 96271.2556 | 0.87043 | 3000
Construction | Lateral Hardening-Fuse-10240474,1 | 316929.5455 | 3000 | 0.37462 | 64 | 383142.1068 | 0.87042 | 3000
Construction | Lateral Hardening-Fuse-92079431,3 | 378464.1013 | 3000 | 0.62159 | 14 | 482819.5403 | 0.86982 | 3000
Construction | Lateral Hardening-Fuse-92424935,1 | 141000 | 3000 | 0.16667 | 10 | 170185.58 | 0.86903 | 3000
Construction | Lateral Hardening-Fuse-90503633,28 | 6633038.8706 | 3000 | 10.8941 | 37 | 8444472.3179 | 0.86802 | 3000
Construction | Lateral Hardening-Fuse-91564996,19 | 1997681.5909 | 3000 | 3.107 | 576 | 2407198.4088 | 0.8676 | 3000
Construction | Lateral Hardening-Fuse-90680569,1 | 277834.0909 | 3000 | 0.32841 | 53 | 334768.671 | 0.86754 | 3000
Construction | Lateral Hardening-Fuse-10003905,1 | 171603.4091 | 3000 | 0.20284 | 23 | 206690.6481 | 0.86722 | 3000
Construction | Lateral Hardening-Fuse-10786378,1 | 215505.6818 | 3000 | 0.25473 | 8 | 259475.3909 | 0.8669 | 3000
Construction | Lateral Hardening-Fuse-92863593,1 | 121772.7273 | 3000 | 0.14394 | 40 | 146490.474 | 0.86615 | 3000
Construction | Lateral Hardening-Fuse-10129910,1 | 293376.1364 | 3000 | 0.34678 | 101 | 352757.6025 | 0.86573 | 3000
Construction | Lateral Hardening-Fuse-10368952,2 | 405909.091 | 3000 | 0.66667 | 23 | 515293.471 | 0.86555 | 3000
Construction | Lateral Hardening-Fuse-90136651,2 | 244467.9753 | 3000 | 0.40152 | 30 | 310337.3088 | 0.86553 | 3000
Construction | Lateral Hardening-Fuse-90288097,1 | 250595.4545 | 3000 | 0.29621 | 162 | 301084.3296 | 0.86506 | 3000
Construction | Lateral Hardening-Fuse-60009298,9 | 706881.4568 | 3000 | 1.161 | 172 | 896590.2678 | 0.8648 | 3000
Construction | Lateral Hardening-Fuse-92793945,1 | 53676.1364 | 3000 | 0.063447 | 10 | 64463.1732 | 0.86469 | 3000
Construction | Lateral Hardening-Fuse-10240464,1 | 189548.8636 | 3000 | 0.22405 | 45 | 227565.239 | 0.8644 | 3000
Construction | Lateral Hardening-Fuse-60013811,1 | 33840 | 3000 | 0.032008 | 12 | 40589.8365 | 0.86361 | 3000
Construction | Lateral Hardening-Fuse-92247841,1 | 399927.2727 | 3000 | 0.47273 | 156 | 479671.3458 | 0.86357 | 3000
Construction | Lateral Hardening-Fuse-90105155,3 | 736748.0632 | 3000 | 1.21 | 74 | 933091.4546 | 0.86352 | 3000
Construction | Lateral Hardening-Fuse-90450645,5 | 514651.214 | 3000 | 0.84527 | 97 | 651185.9494 | 0.8627 | 3000
Construction | Lateral Hardening-Fuse-10745620,3 | 410521.6943 | 3000 | 0.67424 | 43 | 518995.305 | 0.86198 | 3000
Construction | Lateral Hardening-Fuse-10151672,6 | 655566.245 | 3000 | 1.0767 | 116 | 828543.3648 | 0.86172 | 3000
Construction | Lateral Hardening-Fuse-93241258,1 | 178012.5 | 3000 | 0.21042 | 37 | 213040.2936 | 0.86168 | 3000
Construction | Lateral Hardening-Fuse-10429529,1 | 46626.1364 | 3000 | 0.055114 | 5 | 55766.792 | 0.86115 | 3000
Construction | Lateral Hardening-Fuse-90836583,1 | 58162.5 | 3000 | 0.06875 | 15 | 69554.9936 | 0.86103 | 3000
Construction | Lateral Hardening-Fuse-10171808,1 | 112319.3182 | 3000 | 0.13277 | 10 | 134317.27 | 0.86101 | 3000
Construction | Lateral Hardening-Fuse-91570867,1 | 48869.3182 | 3000 | 0.057765 | 27 | 58399.1741 | 0.8604 | 3000
Construction | Lateral Hardening-Fuse-60016617,2 | 295667.872 | 3000 | 0.48561 | 36 | 372554.9666 | 0.85912 | 3000
Construction | Lateral Hardening-Fuse-10758583,1 | 264375 | 3000 | 0.3125 | 4 | 315458.4377 | 0.85912 | 3000
Construction | Lateral Hardening-Fuse-90883937,1 | 178012.5 | 3000 | 0.21042 | 50 | 212259.8201 | 0.85852 | 3000
Construction | Lateral Hardening-Fuse-10745627,1 | 317410.2273 | 3000 | 0.37519 | 7 | 378467.2323 | 0.8585 | 3000
Construction | Lateral Hardening-Fuse-10163213,1 | 43261.3636 | 3000 | 0.051136 | 14 | 51580.8911 | 0.85846 | 3000
Construction | Lateral Hardening-Fuse-90944590,6 | 1226375.9043 | 3000 | 2.0142 | 789 | 1543504.4194 | 0.85813 | 3000
Construction | Lateral Hardening-Fuse-91326166,1 | 89086.3636 | 3000 | 0.1053 | 19 | 106149.0315 | 0.8579 | 3000
Construction | Lateral Hardening-Fuse-93218771,9 | 628928.4609 | 3000 | 1.033 | 21 | 790917.4536 | 0.85743 | 3000
Construction | Lateral Hardening-Fuse-10156239,1 | 134270.4545 | 3000 | 0.15871 | 15 | 159735.4277 | 0.85655 | 3000
Construction | Lateral Hardening-Fuse-91361858,3 | 232472.779 | 3000 | 0.54583 | 77 | 291934.7524 | 0.85621 | 3000
Construction | Lateral Hardening-Fuse-10274780,1 | 292895.4545 | 3000 | 0.34621 | 4 | 348245.3699 | 0.85606 | 3000
Construction | Lateral Hardening-Fuse-93048484,2 | 399682.0766 | 3000 | 0.65644 | 27 | 501600.7847 | 0.85568 | 3000
Construction | Lateral Hardening-Fuse-93246870,1 | 33840 | 3000 | 0.031061 | 18 | 40188.9122 | 0.85508 | 3000
Construction | Lateral Hardening-Fuse-92616640,1 | 75146.5909 | 3000 | 0.088826 | 3 | 89242.9093 | 0.85506 | 3000
Construction | Lateral Hardening-Fuse-91656864,8 | 450881.9733 | 3000 | 0.74053 | 4 | 565430.7184 | 0.85504 | 3000
Construction | Lateral Hardening-Fuse-91617900,1 | 77550 | 3000 | 0.091667 | 7 | 92007.4371 | 0.85423 | 3000
Construction | Lateral Hardening-Fuse-92070695,2 | 39042.0455 | 3000 | 0.23561 | 19 | 48913.9997 | 0.85422 | 3000
Construction | Lateral Hardening-Fuse-92949197,1 | 604857.9545 | 3000 | 0.71496 | 97 | 716979.0064 | 0.85346 | 3000
Construction | Lateral Hardening-Fuse-10895259,1 | 506318.1818 | 3000 | 0.59848 | 8 | 600100.3625 | 0.85336 | 3000
Construction | Lateral Hardening-Fuse-10384705,1 | 145806.8182 | 3000 | 0.17235 | 41 | 172812.2011 | 0.85335 | 3000
Construction | Lateral Hardening-Fuse-93276298,1 | 65212.5 | 3000 | 0.077083 | 6 | 77213.7178 | 0.8525 | 3000
Construction | Lateral Hardening-Fuse-10487494,2 | 127884.4267 | 3000 | 0.21004 | 3 | 159859.4553 | 0.85229 | 3000
Construction | Lateral Hardening-Fuse-10167796,1 | 257965.9091 | 3000 | 0.30492 | 58 | 305341.6813 | 0.85223 | 3000
Construction | Lateral Hardening-Fuse-10650546,1 | 297542.0455 | 3000 | 0.3517 | 15 | 351934.7304 | 0.85162 | 3000
Construction | Lateral Hardening-Fuse-10476049,1 | 89567.0455 | 3000 | 0.10587 | 5 | 105827.2813 | 0.85071 | 3000
Construction | Lateral Hardening-Fuse-60253873,1 | 54156.8182 | 3000 | 0.064015 | 25 | 63964.6302 | 0.85039 | 3000
Construction | Lateral Hardening-Fuse-91767729,1 | 218550 | 3000 | 0.25833 | 20 | 257927.5351 | 0.84973 | 3000
Construction | Lateral Hardening-Fuse-91794367,1 | 33840 | 3000 | 0.039583 | 17 | 39933.4582 | 0.84965 | 3000
Construction | Lateral Hardening-Fuse-10762846,10 | 1927784.0455 | 3000 | 2.9983 | 84 | 2274715.6928 | 0.84957 | 3000
Construction | Lateral Hardening-Fuse-92394726,5 | 517534.091 | 3000 | 0.85 | 92 | 644825.1248 | 0.84952 | 3000
Construction | Lateral Hardening-Fuse-91954788,5 | 864171.2296 | 3000 | 1.4193 | 53 | 1076556.1094 | 0.84939 | 3000
Construction | Lateral Hardening-Fuse-93260536,1 | 117126.1364 | 3000 | 0.13845 | 15 | 138170.1936 | 0.84936 | 3000
Construction | Lateral Hardening-Fuse-10705829,10 | 1686186.9545 | 3000 | 2.6225 | 65 | 1988802.1463 | 0.84922 | 3000
Construction | Lateral Hardening-Fuse-10426541,2 | 425166.7098 | 3000 | 0.6983 | 97 | 529547.3433 | 0.84921 | 3000
Construction | Lateral Hardening-Fuse-60008018,1 | 303470.4545 | 3000 | 0.35871 | 66 | 357906.4443 | 0.84915 | 3000
Construction | Lateral Hardening-Fuse-90975467,1 | 49189.7727 | 3000 | 0.058144 | 4 | 57955.3858 | 0.8483 | 3000
Construction | Lateral Hardening-Fuse-10795769,1 | 465780.6818 | 3000 | 0.55057 | 71 | 548708.1317 | 0.84819 | 3000
Construction | Lateral Hardening-Fuse-93092806,1 | 129784.0909 | 3000 | 0.15341 | 19 | 152883.3889 | 0.84815 | 3000
Construction | Lateral Hardening-Fuse-10216484,1 | 189869.3182 | 3000 | 0.22443 | 43 | 223551.7227 | 0.84773 | 3000
Construction | Lateral Hardening-Fuse-10652521,1 | 315647.7273 | 3000 | 0.37311 | 152 | 371469.9618 | 0.84733 | 3000
Construction | Lateral Hardening-Fuse-90501642,1 | 156381.8182 | 3000 | 0.18485 | 31 | 184021.7209 | 0.84726 | 3000
Construction | Lateral Hardening-Fuse-10379990,2 | 161325.8007 | 3000 | 0.26496 | 29 | 200174.814 | 0.84601 | 3000
Construction | Lateral Hardening-Fuse-60146803,1 | 284082.9545 | 3000 | 0.3358 | 12 | 333623.744 | 0.84556 | 3000
Construction | Lateral Hardening-Fuse-91033462,1 | 259568.1818 | 3000 | 0.30682 | 13 | 304817.4922 | 0.84551 | 3000
Construction | Lateral Hardening-Fuse-92629740,1 | 137475 | 3000 | 0.1625 | 2 | 161405.3513 | 0.84533 | 3000
Construction | Lateral Hardening-Fuse-10051879,2 | 98709.7108 | 3000 | 0.16212 | 17 | 122365.7051 | 0.84522 | 3000
Construction | Lateral Hardening-Fuse-10120791,1 | 234893.1818 | 3000 | 0.27765 | 42 | 275651.7134 | 0.84493 | 3000
Construction | Lateral Hardening-Fuse-92207537,1 | 84279.5455 | 3000 | 0.099621 | 3 | 98884.596 | 0.84477 | 3000
Construction | Lateral Hardening-Fuse-93326859,1 | 296100 | 3000 | 0.35 | 5 | 347387.5792 | 0.84471 | 3000
Construction | Lateral Hardening-Fuse-10093656,2 | 154522.2108 | 3000 | 0.25379 | 38 | 191152.9633 | 0.84345 | 3000
Construction | Lateral Hardening-Fuse-10722386,1 | 340482.9545 | 3000 | 0.40246 | 7 | 398621.982 | 0.84294 | 3000
Construction | Lateral Hardening-Fuse-60342385,1 | 268861.3636 | 3000 | 0.3178 | 21 | 314707.2521 | 0.84277 | 3000
Construction | Lateral Hardening-Fuse-91387413,1 | 161509.0909 | 3000 | 0.19091 | 31 | 189015.1998 | 0.84262 | 3000
Construction | Lateral Hardening-Fuse-60073813,1 | 379738.6364 | 3000 | 0.44886 | 52 | 444401.1147 | 0.8426 | 3000
Construction | Lateral Hardening-Fuse-92913635,1 | 101744.3182 | 3000 | 0.12027 | 9 | 119069.1883 | 0.8426 | 3000
Construction | Lateral Hardening-Fuse-92876709,1 | 48388.6364 | 3000 | 0.057197 | 18 | 56603.8908 | 0.84224 | 3000
Construction | Lateral Hardening-Fuse-92504107,2 | 290248.0631 | 3000 | 0.4767 | 69 | 358225.4282 | 0.8415 | 3000
Construction | Lateral Hardening-Fuse-92318675,1 | 305232.9545 | 3000 | 0.3608 | 23 | 356694.8589 | 0.84139 | 3000
Construction | Lateral Hardening-Fuse-10375130,1 | 161188.6364 | 3000 | 0.19053 | 9 | 188358.1563 | 0.84136 | 3000
Construction | Lateral Hardening-Fuse-60024588,1 | 145165.9091 | 3000 | 0.17159 | 7 | 169575.308 | 0.84107 | 3000
Construction | Lateral Hardening-Fuse-93291319,1 | 603095.4545 | 3000 | 0.71288 | 35 | 704455.9637 | 0.84101 | 3000
Construction | Lateral Hardening-Fuse-92148509,2 | 320921.8751 | 3000 | 0.52708 | 85 | 395729.1423 | 0.84075 | 3000
Construction | Lateral Hardening-Fuse-92319142,1 | 263093.1818 | 3000 | 0.31098 | 37 | 307101.1208 | 0.84044 | 3000
Construction | Lateral Hardening-Fuse-93269474,3 | 381577.6086 | 3000 | 0.6267 | 80 | 470346.7506 | 0.84043 | 3000
Construction | Lateral Hardening-Fuse-10144721,3 | 558932.2057 | 3000 | 0.91799 | 110 | 688908.4624 | 0.84037 | 3000
Construction | Lateral Hardening-Fuse-93234797,1 | 41338.6364 | 3000 | 0.048864 | 8 | 48204.06 | 0.83958 | 3000
Construction | Lateral Hardening-Fuse-91355291,2 | 100785.3823 | 3000 | 0.16553 | 4 | 124058.9689 | 0.83927 | 3000
Construction | Lateral Hardening-Fuse-92051000,3 | 517188.1458 | 3000 | 0.84943 | 69 | 636583.8778 | 0.83922 | 3000
Construction | Lateral Hardening-Fuse-10562366,2 | 133650.1808 | 3000 | 0.21951 | 7 | 164494.2265 | 0.83917 | 3000
Construction | Lateral Hardening-Fuse-92311865,1 | 58643.1818 | 3000 | 0.069318 | 16 | 68334.7827 | 0.83899 | 3000
Construction | Lateral Hardening-Fuse-92601418,6 | 872358.6004 | 3000 | 1.4328 | 39 | 1072645.9988 | 0.83836 | 3000
Construction | Lateral Hardening-Fuse-93251389,1 | 162310.2273 | 3000 | 0.19186 | 6 | 188965.6561 | 0.83824 | 3000
Construction | Lateral Hardening-Fuse-92843043,1 | 125938.6364 | 3000 | 0.14886 | 11 | 146456.4794 | 0.8373 | 3000
Construction | Lateral Hardening-Fuse-10159468,1 | 50631.8182 | 3000 | 0.059848 | 59 | 58880.0263 | 0.83729 | 3000
Construction | Lateral Hardening-Fuse-10095475,15 | 4492195.9091 | 3000 | 6.9867 | 59 | 5222450.2063 | 0.83704 | 3000
Construction | Lateral Hardening-Fuse-60006432,3 | 754160.6407 | 3000 | 1.2386 | 139 | 925771.6459 | 0.83697 | 3000
Construction | Lateral Hardening-Fuse-10745613,11 | 1484166 | 3000 | 2.3083 | 2 | 1725193.2628 | 0.83693 | 3000
Construction | Lateral Hardening-Fuse-60024005,1 | 70980.6818 | 3000 | 0.083902 | 2 | 82494.2122 | 0.83679 | 3000
Construction | Lateral Hardening-Fuse-10813117,2 | 930592.7172 | 3000 | 1.5284 | 244 | 1141907.8166 | 0.83664 | 3000
Construction | Lateral Hardening-Fuse-91301162,1 | 75467.0455 | 3000 | 0.089205 | 5 | 87687.8512 | 0.83659 | 3000
Construction | Lateral Hardening-Fuse-60180239,1 | 33840 | 3000 | 0.031061 | 2 | 39276.9307 | 0.83568 | 3000
Construction | Lateral Hardening-Fuse-92955335,3 | 516496.2553 | 3000 | 0.8483 | 215 | 632786.6911 | 0.83533 | 3000
Construction | Lateral Hardening-Fuse-10627026,1 | 40377.2727 | 3000 | 0.047727 | 5 | 46837.0231 | 0.83519 | 3000
Construction | Lateral Hardening-Fuse-60172756,45 | 7460655.2189 | 3000 | 12.2534 | 631 | 9138331.8323 | 0.83514 | 3000
Construction | Lateral Hardening-Fuse-10615020,1 | 224798.8636 | 3000 | 0.26572 | 22 | 260725.8685 | 0.83507 | 3000
Construction | Lateral Hardening-Fuse-10588796,1 | 45023.8636 | 3000 | 0.05322 | 4 | 52195.3527 | 0.83468 | 3000
Construction | Lateral Hardening-Fuse-91836291,1 | 117606.8182 | 3000 | 0.13902 | 7 | 136282.804 | 0.83434 | 3000
Construction | Lateral Hardening-Fuse-90772073,1 | 33840 | 3000 | 0.010985 | 53 | 39192.8582 | 0.83389 | 3000
Construction | Lateral Hardening-Fuse-90832740,1 | 306514.7727 | 3000 | 0.36231 | 38 | 354720.8262 | 0.83324 | 3000
Construction | Lateral Hardening-Fuse-92631620,1 | 137154.5455 | 3000 | 0.16212 | 5 | 158649.6434 | 0.83284 | 3000
Construction | Lateral Hardening-Fuse-92079389,1 | 45184.0909 | 3000 | 0.053409 | 3 | 52240.8953 | 0.83245 | 3000
Construction | Lateral Hardening-Fuse-10104976,2 | 366125.3875 | 3000 | 0.60133 | 79 | 446930.7586 | 0.8323 | 3000
Construction | Lateral Hardening-Fuse-10895221,1 | 58002.2727 | 3000 | 0.068561 | 19 | 67044.4413 | 0.83224 | 3000
Construction | Lateral Hardening-Fuse-90615239,1 | 33840 | 3000 | 0.034659 | 7 | 39077.8954 | 0.83144 | 3000
Construction | Lateral Hardening-Fuse-92904162,1 | 126098.8636 | 3000 | 0.14905 | 4 | 145604.4804 | 0.83137 | 3000
Construction | Lateral Hardening-Fuse-10595481,1 | 896311.3636 | 3000 | 1.0595 | 98 | 1034431.6644 | 0.83095 | 3000
Construction | Lateral Hardening-Fuse-10457719,1 | 295298.8636 | 3000 | 0.34905 | 51 | 340250.3639 | 0.8296 | 3000
Construction | Lateral Hardening-Fuse-90482144,3 | 616820.3772 | 3000 | 1.0131 | 141 | 749934.114 | 0.82896 | 3000
Construction | Lateral Hardening-Fuse-10087559,1 | 69538.6364 | 3000 | 0.082197 | 9 | 79982.0254 | 0.82813 | 3000
Construction | Lateral Hardening-Fuse-10650417,8 | 1110945.5065 | 3000 | 1.8246 | 14 | 1349280.1724 | 0.82809 | 3000
Construction | Lateral Hardening-Fuse-92024553,1 | 478919.3182 | 3000 | 0.5661 | 129 | 550393.1395 | 0.82745 | 3000
Construction | Lateral Hardening-Fuse-91386005,3 | 197954.7263 | 3000 | 0.8589 | 205 | 240016.7676 | 0.82669 | 3000
Construction | Lateral Hardening-Fuse-10723993,2 | 215407.3606 | 3000 | 0.6267 | 101 | 261150.6276 | 0.82661 | 3000
Construction | Lateral Hardening-Fuse-10920968,1 | 33840 | 3000 | 0.021023 | 118 | 38837.6024 | 0.82633 | 3000
Construction | Lateral Hardening-Fuse-10715656,1 | 252357.9545 | 3000 | 0.2983 | 14 | 289499.9596 | 0.82597 | 3000
Construction | Lateral Hardening-Fuse-10392876,1 | 240180.6818 | 3000 | 0.2839 | 13 | 275145.6619 | 0.82482 | 3000
Construction | Lateral Hardening-Fuse-92237200,1 | 119689.7727 | 3000 | 0.14148 | 12 | 136930.5865 | 0.82371 | 3000
Construction | Lateral Hardening-Fuse-10705945,24 | 2367423.5027 | 3000 | 5.3057 | 95 | 2858494.2804 | 0.82325 | 3000
Construction | Lateral Hardening-Fuse-10786380,1 | 74665.9091 | 3000 | 0.088258 | 3 | 85350.8828 | 0.82303 | 3000
Construction | Lateral Hardening-Fuse-92592852,1 | 245948.8636 | 3000 | 0.29072 | 34 | 281029.8159 | 0.8227 | 3000
Construction | Lateral Hardening-Fuse-92607662,1 | 175288.6364 | 3000 | 0.2072 | 22 | 200264.0608 | 0.82259 | 3000
Construction | Lateral Hardening-Fuse-92100094,1 | 466261.3636 | 3000 | 0.55114 | 23 | 532595.2518 | 0.82243 | 3000
Construction | Lateral Hardening-Fuse-10093687,1 | 171923.8636 | 3000 | 0.20322 | 24 | 196315.4618 | 0.82215 | 3000
Construction | Lateral Hardening-Fuse-10596807,1 | 157984.0909 | 3000 | 0.18674 | 7 | 180312.7159 | 0.82176 | 3000
Construction | Lateral Hardening-Fuse-60241046,1 | 195156.8182 | 3000 | 0.23068 | 5 | 222677.4244 | 0.82153 | 3000
Construction | Lateral Hardening-Fuse-60008928,1 | 33840 | 3000 | 0.035038 | 13 | 38587.3927 | 0.82101 | 3000
Construction | Lateral Hardening-Fuse-60179209,1 | 164232.9545 | 3000 | 0.19413 | 19 | 187247.2341 | 0.82089 | 3000
Construction | Lateral Hardening-Fuse-90771701,4 | 1016733.0839 | 3000 | 1.6699 | 203 | 1224080.7455 | 0.82086 | 3000
Construction | Lateral Hardening-Fuse-10716354,1 | 627289.7727 | 3000 | 0.74148 | 15 | 714779.6032 | 0.82042 | 3000
Construction | Lateral Hardening-Fuse-10313380,1 | 153017.0455 | 3000 | 0.18087 | 5 | 174262.9169 | 0.81997 | 3000
Construction | Lateral Hardening-Fuse-92003181,1 | 253159.0909 | 3000 | 0.29924 | 30 | 288306.5098 | 0.81996 | 3000
Construction | Lateral Hardening-Fuse-91517929,14 | 2357276.4545 | 3000 | 3.6663 | 113 | 2684358.0957 | 0.8199 | 3000
Construction | Lateral Hardening-Fuse-10753414,1 | 60565.9091 | 3000 | 0.071591 | 4 | 68951.303 | 0.81968 | 3000
Construction | Lateral Hardening-Fuse-60149284,1 | 190990.9091 | 3000 | 0.22576 | 45 | 217402.9375 | 0.81957 | 3000
Construction | Lateral Hardening-Fuse-10168325,1 | 297221.5909 | 3000 | 0.35133 | 48 | 338262.9809 | 0.81942 | 3000
Construction | Lateral Hardening-Fuse-10567750,1 | 72582.9545 | 3000 | 0.085795 | 11 | 82603.9569 | 0.81941 | 3000
Construction | Lateral Hardening-Fuse-91484776,3 | 172857.3089 | 3000 | 0.2839 | 6 | 207634.7421 | 0.81899 | 3000
Construction | Lateral Hardening-Fuse-60048697,1 | 60245.4545 | 3000 | 0.071212 | 20 | 68526.5208 | 0.81897 | 3000
Construction | Lateral Hardening-Fuse-92137631,1 | 55919.3182 | 3000 | 0.066098 | 4 | 63557.7566 | 0.81835 | 3000
Construction | Lateral Hardening-Fuse-92545363,1 | 47907.9545 | 3000 | 0.056629 | 4 | 54450.7322 | 0.81833 | 3000
Construction | Lateral Hardening-Fuse-90180055,11 | 2928512.3182 | 3000 | 4.5547 | 44 | 3326561.1741 | 0.81786 | 3000
Construction | Lateral Hardening-Fuse-60001609,3 | 548323.2181 | 3000 | 0.90057 | 125 | 657559.9625 | 0.81765 | 3000
Construction | Lateral Hardening-Fuse-60001598,10 | 1130416.2273 | 3000 | 1.7581 | 220 | 1283727.2768 | 0.81765 | 3000
Construction | Lateral Hardening-Fuse-90890342,1 | 88285.2273 | 3000 | 0.10436 | 4 | 100227.0829 | 0.81739 | 3000
Construction | Lateral Hardening-Fuse-60073800,1 | 279596.5909 | 3000 | 0.33049 | 35 | 317391.9437 | 0.81733 | 3000
Construction | Lateral Hardening-Fuse-10544608,1 | 381501.1364 | 3000 | 0.45095 | 27 | 432883.299 | 0.81697 | 3000
Construction | Lateral Hardening-Fuse-93323797,1 | 33840 | 3000 | 0.013258 | 13 | 38376.5774 | 0.81652 | 3000
Construction | Lateral Hardening-Fuse-60069121,1 | 339361.3636 | 3000 | 0.40114 | 27 | 384808.0503 | 0.81642 | 3000
Construction | Lateral Hardening-Fuse-10457730,1 | 51593.1818 | 3000 | 0.060985 | 11 | 58500.0042 | 0.81639 | 3000
Construction | Lateral Hardening-Fuse-10807597,1 | 136673.8636 | 3000 | 0.16155 | 6 | 154884.6311 | 0.81593 | 3000
Construction | Lateral Hardening-Fuse-10510823,5 | 1093417.6139 | 3000 | 1.7958 | 65 | 1308194.4238 | 0.81575 | 3000
Construction | Lateral Hardening-Fuse-10797437,1 | 156061.3636 | 3000 | 0.18447 | 3 | 176805.2004 | 0.8157 | 3000
Construction | Lateral Hardening-Fuse-10393586,1 | 75627.2727 | 3000 | 0.089394 | 22 | 85654.2875 | 0.81546 | 3000
Construction | Lateral Hardening-Fuse-10904164,1 | 130264.7727 | 3000 | 0.15398 | 29 | 147493.9585 | 0.81523 | 3000
Construction | Lateral Hardening-Fuse-90523072,1 | 33840 | 3000 | 0.032765 | 17 | 38297.937 | 0.81485 | 3000
Construction | Lateral Hardening-Fuse-10635953,5 | 422168.5177 | 3000 | 0.69337 | 8 | 504530.8408 | 0.81484 | 3000
Construction | Lateral Hardening-Fuse-10669989,1 | 87644.3182 | 3000 | 0.1036 | 7 | 99108.9681 | 0.81418 | 3000
Construction | Lateral Hardening-Fuse-92524170,1 | 461614.7727 | 3000 | 0.54564 | 4 | 521793.4269 | 0.81386 | 3000
Construction | Lateral Hardening-Fuse-10070746,1 | 52394.3182 | 3000 | 0.061932 | 3 | 59224.0257 | 0.81385 | 3000
Construction | Lateral Hardening-Fuse-10595531,1 | 367561.3636 | 3000 | 0.43447 | 38 | 415467.7192 | 0.81384 | 3000
Construction | Lateral Hardening-Fuse-10601433,1 | 224478.4091 | 3000 | 0.26534 | 25 | 253680.9222 | 0.81367 | 3000
Construction | Lateral Hardening-Fuse-10297432,1 | 110236.3636 | 3000 | 0.1303 | 40 | 124570.4364 | 0.81362 | 3000
Construction | Lateral Hardening-Fuse-92131821,5 | 440503.6158 | 3000 | 0.72348 | 68 | 525208.983 | 0.81293 | 3000
Construction | Lateral Hardening-Fuse-10871510,2 | 401988.3782 | 3000 | 0.66023 | 46 | 479210.1024 | 0.8128 | 3000
Construction | Lateral Hardening-Fuse-90772380,1 | 33840 | 3000 | 0.0098485 | 65 | 38198.3664 | 0.81273 | 3000
Construction | Lateral Hardening-Fuse-92369754,1 | 132347.7273 | 3000 | 0.15644 | 5 | 149296.9454 | 0.81221 | 3000
Construction | Lateral Hardening-Fuse-91324146,1 | 304752.2727 | 3000 | 0.36023 | 55 | 343510.2105 | 0.81157 | 3000
Construction | Lateral Hardening-Fuse-10421439,9 | 721295.8421 | 3000 | 1.1847 | 199 | 858544.1095 | 0.81155 | 3000
Construction | Lateral Hardening-Fuse-92110062,1 | 41659.0909 | 3000 | 0.049242 | 17 | 46914.8864 | 0.81084 | 3000
Construction | Lateral Hardening-Fuse-91314621,1 | 289210.2273 | 3000 | 0.34186 | 5 | 325687.87 | 0.81081 | 3000
Construction | Lateral Hardening-Fuse-60208168,1 | 722464.7727 | 3000 | 0.85398 | 35 | 813503.7812 | 0.81073 | 3000
Construction | Lateral Hardening-Fuse-10455378,1 | 220312.5 | 3000 | 0.26042 | 9 | 247846.8012 | 0.80998 | 3000
Construction | Lateral Hardening-Fuse-60005665,1 | 115363.6364 | 3000 | 0.13636 | 22 | 129694.0268 | 0.80944 | 3000
Construction | Lateral Hardening-Fuse-10477222,1 | 377655.6818 | 3000 | 0.4464 | 32 | 424516.2336 | 0.80934 | 3000
Construction | Lateral Hardening-Fuse-10121722,1 | 195957.9545 | 3000 | 0.23163 | 47 | 220021.1903 | 0.80841 | 3000
Construction | Lateral Hardening-Fuse-92160654,1 | 71942.0455 | 3000 | 0.085038 | 19 | 80754.7181 | 0.8082 | 3000
Construction | Lateral Hardening-Fuse-10807587,1 | 327023.8636 | 3000 | 0.38655 | 44 | 367055.6187 | 0.80814 | 3000
Construction | Lateral Hardening-Fuse-60170834,1 | 33840 | 3000 | 0.038258 | 6 | 37977.7863 | 0.80804 | 3000
Construction | Lateral Hardening-Fuse-10362886,1 | 45664.7727 | 3000 | 0.053977 | 10 | 51243.2198 | 0.80796 | 3000
Construction | Lateral Hardening-Fuse-92319131,1 | 530832.9545 | 3000 | 0.62746 | 54 | 595479.0605 | 0.80768 | 3000
Construction | Lateral Hardening-Fuse-93256781,1 | 262292.0455 | 3000 | 0.31004 | 64 | 294157.0551 | 0.80747 | 3000
Construction | Lateral Hardening-Fuse-93210726,14 | 1643688.2727 | 3000 | 2.5564 | 94 | 1842599.6099 | 0.80713 | 3000
Construction | Lateral Hardening-Fuse-60142151,20 | 1962201.4468 | 3000 | 3.2227 |  | 2321373.9712 | 0.80662 | 3000
Construction | Lateral Hardening-Fuse-93258713,2 | 167322.185 | 3000 | 0.27481 | 34 | 197934.0647 | 0.80656 | 3000
Construction | Lateral Hardening-Fuse-10173518,1 | 116645.4545 | 3000 | 0.13788 | 42 | 130371.569 | 0.80473 | 3000
Construction | Lateral Hardening-Fuse-90902561,9 | 1483759.1688 | 3000 | 2.4369 | 463 | 1750792.8302 | 0.80453 | 3000
Construction | Lateral Hardening-Fuse-10793158,1 | 52875 | 3000 | 0.0625 | 2 | 59001.7033 | 0.80343 | 3000
Construction | Lateral Hardening-Fuse-10080912,1 | 147729.5455 | 3000 | 0.17462 | 35 | 164844.0182 | 0.80341 | 3000
Construction | Lateral Hardening-Fuse-91048477,1 | 199322.7273 | 3000 | 0.23561 | 46 | 222397.151 | 0.80335 | 3000
Construction | Lateral Hardening-Fuse-10254063,3 | 122431.844 | 3000 | 0.47898 | 17 | 144131.2118 | 0.80266 | 3000
Construction | Lateral Hardening-Fuse-92394749,1 | 220152.2727 | 3000 | 0.26023 | 44 | 245392.2539 | 0.80255 | 3000
Construction | Lateral Hardening-Fuse-10436886,1 | 87323.8636 | 3000 | 0.10322 | 5 | 97327.6411 | 0.80248 | 3000
Construction | Lateral Hardening-Fuse-91234154,1 | 206372.7273 | 3000 | 0.24394 | 22 | 229948.6876 | 0.80225 | 3000
Construction | Lateral Hardening-Fuse-10804173,1 | 923389.7727 | 3000 | 1.0915 | 194 | 1028679.6179 | 0.8021 | 3000
Construction | Lateral Hardening-Fuse-10428639,9 | 491357.5673 | 3000 | 0.80701 | 102 | 577443.0371 | 0.80127 | 3000
Construction | Lateral Hardening-Fuse-93274635,20 | 3250164.1021 | 3000 | 5.8458 | 563 | 3818952.7039 | 0.80114 | 3000
Construction | Lateral Hardening-Fuse-10320683,1 | 112159.0909 | 3000 | 0.13258 | 4 | 124759.7801 | 0.80089 | 3000
Construction | Lateral Hardening-Fuse-92001069,1 | 159746.5909 | 3000 | 0.18883 | 29 | 177648.3347 | 0.80069 | 3000
Construction | Lateral Hardening-Fuse-91345760,2 | 298204.8038 | 3000 | 0.48977 | 61 | 349825.7112 | 0.79984 | 3000
Construction | Lateral Hardening-Fuse-92629688,2 | 373736.183 | 3000 | 0.61383 | 3 | 438293.8035 | 0.79959 | 3000
Construction | Lateral Hardening-Fuse-10640154,3 | 623739.2822 | 3000 | 1.0244 | 179 | 731451.2095 | 0.79956 | 3000
Construction | Lateral Hardening-Fuse-92994528,1 | 33840 | 3000 | 0.017614 | 15 | 37577.3884 | 0.79952 | 3000
Construction | Lateral Hardening-Fuse-10667330,1 | 414988.6364 | 3000 | 0.49053 | 5 | 460645.9636 | 0.79921 | 3000
Construction | Lateral Hardening-Fuse-10427679,1 | 35570.4545 | 3000 | 0.042045 | 4 | 39467.66 | 0.79889 | 3000
Construction | Lateral Hardening-Fuse-91150335,1 | 233931.8182 | 3000 | 0.27652 | 38 | 259359.2257 | 0.79826 | 3000
Construction | Lateral Hardening-Fuse-10379986,2 | 222442.7945 | 3000 | 0.36534 | 21 | 260383.9107 | 0.79811 | 3000
Construction | Lateral Hardening-Fuse-60253770,1 | 213582.9545 | 3000 | 0.25246 | 34 | 236736.3209 | 0.79805 | 3000
Construction | Lateral Hardening-Fuse-92629672,1 | 67936.3636 | 3000 | 0.080303 | 3 | 75299.5953 | 0.79804 | 3000
Construction | Lateral Hardening-Fuse-90296599,1 | 328786.3636 | 3000 | 0.38864 | 8 | 364344.5972 | 0.79787 | 3000
Construction | Lateral Hardening-Fuse-10030706,1 | 109915.9091 | 3000 | 0.12992 | 4 | 121777.6575 | 0.7977 | 3000
Construction | Lateral Hardening-Fuse-10510808,2 | 956077.3505 | 3000 | 1.5703 | 46 | 1118556.637 | 0.79769 | 3000
Construction | Lateral Hardening-Fuse-10798785,1 | 217268.1818 | 3000 | 0.25682 | 5 | 240630.7835 | 0.79742 | 3000
Construction | Lateral Hardening-Fuse-10723996,4 | 1500249.2256 | 3000 | 2.464 | 265 | 1754169.7505 | 0.79722 | 3000
Construction | Lateral Hardening-Fuse-91384826,1 | 33840 | 3000 | 0.007197 | 119 | 37462.744 | 0.79708 | 3000
Construction | Lateral Hardening-Fuse-10477668,1 | 85401.1364 | 3000 | 0.10095 | 14 | 94504.0832 | 0.79675 | 3000
Construction | Lateral Hardening-Fuse-91165791,1 | 337759.0909 | 3000 | 0.39924 | 88 | 373753.7908 | 0.79673 | 3000
Construction | Lateral Hardening-Fuse-60188243,17 | 2071841.1818 | 3000 | 3.2223 | 84 | 2292387.3664 | 0.79664 | 3000
Construction | Lateral Hardening-Fuse-90602625,1 | 660136.3636 | 3000 | 0.7803 | 56 | 730030.9594 | 0.79623 | 3000
Construction | Lateral Hardening-Fuse-92848514,1 | 170642.0455 | 3000 | 0.2017 | 17 | 188665.0984 | 0.79605 | 3000
Construction | Lateral Hardening-Fuse-10737663,1 | 298984.0909 | 3000 | 0.35341 | 11 | 330537.6973 | 0.79599 | 3000
Construction | Lateral Hardening-Fuse-91041013,1 | 126259.0909 | 3000 | 0.14924 | 11 | 139581.4763 | 0.79597 | 3000
Construction | Lateral Hardening-Fuse-92643720,1 | 61046.5909 | 3000 | 0.072159 | 21 | 67478.488 | 0.79586 | 3000
Construction | Lateral Hardening-Fuse-93430445,7 | 1504054.6233 | 3000 | 2.4703 | 81 | 1754955.3644 | 0.79556 | 3000
Construction | Lateral Hardening-Fuse-60002742,1 | 277834.0909 | 3000 | 0.32841 | 48 | 306757.9724 | 0.79496 | 3000
Construction | Lateral Hardening-Fuse-91440558,1 | 57521.5909 | 3000 | 0.067992 | 7 | 63504.7624 | 0.79489 | 3000
Construction | Lateral Hardening-Fuse-92141312,1 | 590597.7273 | 3000 | 0.69811 | 117 | 651628.31 | 0.7944 | 3000
Construction | Lateral Hardening-Fuse-10240472,1 | 331830.6818 | 3000 | 0.39223 | 65 | 366077.4959 | 0.79431 | 3000
Construction | Lateral Hardening-Fuse-10801792,1 | 194996.5909 | 3000 | 0.23049 | 7 | 215105.5424 | 0.79425 | 3000
Construction | Lateral Hardening-Fuse-10595521,1 | 270623.8636 | 3000 | 0.31989 | 4 | 298520.602 | 0.79422 | 3000
Construction | Lateral Hardening-Fuse-92835035,1 | 301387.5 | 3000 | 0.35625 | 17 | 332345.5963 | 0.79396 | 3000
Construction | Lateral Hardening-Fuse-60011165,2 | 394492.8978 | 3000 | 0.64792 | 84 | 459359.958 | 0.79393 | 3000
Construction | Lateral Hardening-Fuse-10580656,2 | 97902.5052 | 3000 | 0.1608 | 13 | 113976.9999 | 0.79377 | 3000
Construction | Lateral Hardening-Fuse-60387941,2 | 571616.8648 | 3000 | 0.93883 | 43 | 665072.6452 | 0.79329 | 3000
Construction | Lateral Hardening-Fuse-10633652,1 | 89567.0455 | 3000 | 0.10587 | 3 | 98605.505 | 0.79266 | 3000
Construction | Lateral Hardening-Fuse-91299786,1 | 600531.8182 | 3000 | 0.70985 | 9 | 660876.1163 | 0.79235 | 3000
Construction | Lateral Hardening-Fuse-91068407,1 | 103506.8182 | 3000 | 0.12235 | 4 | 113871.0676 | 0.79209 | 3000
Construction | Lateral Hardening-Fuse-60587612,1 | 166476.1364 | 3000 | 0.19678 | 25 | 182983.5597 | 0.79139 | 3000
Construction | Lateral Hardening-Fuse-90670957,1 | 48548.8636 | 3000 | 0.057386 | 2 | 53353.576 | 0.79126 | 3000
Construction | Lateral Hardening-Fuse-60105323,1 | 152856.8182 | 3000 | 0.18068 | 41 | 167981.178 | 0.79124 | 3000
Construction | Lateral Hardening-Fuse-10686046,1 | 101423.8636 | 3000 | 0.11989 | 4 | 111424.5006 | 0.79099 | 3000
Construction | Lateral Hardening-Fuse-10075232,1 | 147569.3182 | 3000 | 0.17443 | 5 | 162020.4014 | 0.79051 | 3000
Construction | Lateral Hardening-Fuse-10762856,6 | 980870.0932 | 3000 | 1.611 | 13 | 1136691.3755 | 0.79013 | 3000
Construction | Lateral Hardening-Fuse-90068953,1 | 41338.6364 | 3000 | 0.048864 | 12 | 45336.8258 | 0.78964 | 3000
Construction | Lateral Hardening-Fuse-90526664,3 | 349981.2759 | 3000 | 0.57481 | 39 | 405290.4207 | 0.78957 | 3000
Construction | Lateral Hardening-Fuse-60012680,1 | 96136.3636 | 3000 | 0.11364 | 12 | 105361.0088 | 0.78909 | 3000
Construction | Lateral Hardening-Fuse-92326293,1 | 149171.5909 | 3000 | 0.17633 | 18 | 163476.4815 | 0.78904 | 3000
Construction | Lateral Hardening-Fuse-10396307,1 | 214864.7727 | 3000 | 0.25398 | 22 | 235419.9192 | 0.78888 | 3000
Construction | Lateral Hardening-Fuse-10487521,1 | 362754.5455 | 3000 | 0.42879 | 8 | 397321.1308 | 0.78861 | 3000
Construction | Lateral Hardening-Fuse-92953428,1 | 1401187.5 | 3000 | 1.6562 | 83 | 1534059.4383 | 0.78828 | 3000
Construction | Lateral Hardening-Fuse-10692799,1 | 37973.8636 | 3000 | 0.044886 | 12 | 41551.6783 | 0.78784 | 3000
Construction | Lateral Hardening-Fuse-92661614,4 | 466910.7698 | 3000 | 0.76686 | 39 | 539294.4157 | 0.78752 | 3000
Construction | Lateral Hardening-Fuse-10198083,1 | 174006.8182 | 3000 | 0.20568 | 36 | 190307.682 | 0.78745 | 3000
Construction | Lateral Hardening-Fuse-92648323,1 | 402010.2273 | 3000 | 0.47519 | 86 | 439661.5228 | 0.78743 | 3000
Construction | Lateral Hardening-Fuse-10635133,1 | 49029.5455 | 3000 | 0.057955 | 2 | 53590.29 | 0.78697 | 3000
Construction | Lateral Hardening-Fuse-10100711,1 | 33840 | 3000 | 0.035417 | 7 | 36984.8396 | 0.78691 | 3000
Construction | Lateral Hardening-Fuse-10241591,1 | 60565.9091 | 3000 | 0.071591 | 12 | 66149.1245 | 0.78637 | 3000
Construction | Lateral Hardening-Fuse-10820615,1 | 604537.5 | 3000 | 0.71458 | 62 | 660211.8342 | 0.78631 | 3000
Construction | Lateral Hardening-Fuse-90434378,1 | 49350 | 3000 | 0.058333 | 6 | 53893.9746 | 0.7863 | 3000
Construction | Lateral Hardening-Fuse-10451462,1 | 179614.7727 | 3000 | 0.21231 | 42 | 196145.7717 | 0.78627 | 3000
Construction | Lateral Hardening-Fuse-93333740,1 | 118728.4091 | 3000 | 0.14034 | 6 | 129468.7553 | 0.78513 | 3000
Construction | Lateral Hardening-Fuse-92655504,1 | 53996.5909 | 3000 | 0.063826 | 18 | 58865.3195 | 0.78492 | 3000
Construction | Lateral Hardening-Fuse-91173841,1 | 228003.4091 | 3000 | 0.26951 | 51 | 248534.246 | 0.78483 | 3000
Construction | Lateral Hardening-Fuse-90916286,1 | 201245.4545 | 3000 | 0.23788 | 14 | 219362.2551 | 0.78482 | 3000
Construction | Lateral Hardening-Fuse-10745599,1 | 221273.8636 | 3000 | 0.26155 | 6 | 241125.6575 | 0.7846 | 3000
Construction | Lateral Hardening-Fuse-60125388,14 | 1470509.5091 | 3000 | 2.7261 | 73 | 1601348.5254 | 0.78406 | 3000
Construction | Lateral Hardening-Fuse-10627085,8 | 813778.5384 | 3000 | 1.3366 | 42 | 935412.3728 | 0.78373 | 3000
Construction | Lateral Hardening-Fuse-10422966,2 | 369584.84 | 3000 | 0.60701 | 55 | 424810.0776 | 0.7837 | 3000
Construction | Lateral Hardening-Fuse-91152785,21 | 2754531.3799 | 3000 | 4.5241 | 89 | 3165885.8967 | 0.78364 | 3000
Construction | Lateral Hardening-Fuse-10793102,1 | 157823.8636 | 3000 | 0.18655 | 8 | 171758.5786 | 0.78357 | 3000
Construction | Lateral Hardening-Fuse-10455397,2 | 60079.1581 | 3000 | 0.098674 | 9 | 69035.8521 | 0.78346 | 3000
Construction | Lateral Hardening-Fuse-10628961,1 | 240180.6818 | 3000 | 0.2839 | 12 | 261351.297 | 0.78346 | 3000
Construction | Lateral Hardening-Fuse-10747920,7 | 1926223.141 | 3000 | 3.1636 | 146 | 2211973.0626 | 0.78296 | 3000
Construction | Lateral Hardening-Fuse-91589714,1 | 818601.1364 | 3000 | 0.96761 | 88 | 889541.5725 | 0.7824 | 3000
Construction | Lateral Hardening-Fuse-10064524,1 | 241462.5 | 3000 | 0.28542 | 9 | 262313.1201 | 0.78217 | 3000
Construction | Lateral Hardening-Fuse-93049216,1 | 609664.7727 | 3000 | 0.72064 | 30 | 661691.9901 | 0.78144 | 3000
Construction | Lateral Hardening-Fuse-10210652,1 | 246109.0909 | 3000 | 0.29091 | 23 | 266833.0333 | 0.78063 | 3000
Construction | Lateral Hardening-Fuse-60172102,1 | 45344.3182 | 3000 | 0.053598 | 14 | 49157.4838 | 0.78055 | 3000
Construction | Lateral Hardening-Fuse-92104165,1 | 249954.5455 | 3000 | 0.29545 | 21 | 270951.9647 | 0.78048 | 3000
Construction | Lateral Hardening-Fuse-10144171,1 | 281519.3182 | 3000 | 0.33277 | 15 | 305035.7298 | 0.78014 | 3000
Construction | Lateral Hardening-Fuse-93247458,7 | 1070354.5974 | 3000 | 1.758 | 114 | 1224440.1412 | 0.77997 | 3000
Construction | Lateral Hardening-Fuse-10317649,1 | 164072.7273 | 3000 | 0.19394 | 5 | 177694.5119 | 0.77978 | 3000
Construction | Lateral Hardening-Fuse-92955294,1 | 345930.6818 | 3000 | 0.4089 | 53 | 374627.5368 | 0.77973 | 3000
Construction | Lateral Hardening-Fuse-10679340,1 | 302829.5455 | 3000 | 0.35795 | 22 | 327834.1634 | 0.77945 | 3000
Construction | Lateral Hardening-Fuse-10795772,1 | 338880.6818 | 3000 | 0.40057 | 39 | 366506.948 | 0.7787 | 3000
Construction | Lateral Hardening-Fuse-90651567,1 | 40697.7273 | 3000 | 0.048106 | 3 | 44006.5646 | 0.77854 | 3000
Construction | Lateral Hardening-Fuse-91174714,1 | 83157.9545 | 3000 | 0.098295 | 12 | 89853.6085 | 0.77797 | 3000
Construction | Lateral Hardening-Fuse-91032251,3 | 109318.6984 | 3000 | 0.17955 | 14 | 124558.483 | 0.77687 | 3000
Construction | Lateral Hardening-Fuse-10754736,1 | 163431.8182 | 3000 | 0.19318 | 3 | 176306.0578 | 0.77672 | 3000
Construction | Lateral Hardening-Fuse-10793185,1 | 357787.5 | 3000 | 0.42292 | 35 | 385850.5371 | 0.77647 | 3000
Construction | Lateral Hardening-Fuse-60213249,2 | 291977.7893 | 3000 | 0.47955 |  | 332440.9304 | 0.77631 | 3000
Construction | Lateral Hardening-Fuse-10100689,1 | 135872.7273 | 3000 | 0.16061 | 11 | 146410.3698 | 0.77584 | 3000
Construction | Lateral Hardening-Fuse-92320141,1 | 327664.7727 | 3000 | 0.38731 | 35 | 353022.4164 | 0.77572 | 3000
Construction | Lateral Hardening-Fuse-60096424,3 | 799940.7285 | 3000 | 1.3138 | 159 | 909818.8329 | 0.77547 | 3000
Construction | Lateral Hardening-Fuse-60118366,25 | 3981945.1199 | 3000 | 6.54 | 17 | 4528819.869 | 0.77546 | 3000
Construction | Lateral Hardening-Fuse-92690320,1 | 75787.5 | 3000 | 0.089583 | 24 | 81622.939 | 0.77544 | 3000
Construction | Lateral Hardening-Fuse-93326645,3 | 729021.9527 | 3000 | 1.1973 | 65 | 829049.5198 | 0.77537 | 3000
Construction | Lateral Hardening-Fuse-10596839,1 | 528589.7727 | 3000 | 0.62481 | 62 | 568974.2696 | 0.77501 | 3000
Construction | Lateral Hardening-Fuse-92866973,1 | 81876.1364 | 3000 | 0.09678 | 45 | 88123.3834 | 0.77494 | 3000
Construction | Lateral Hardening-Fuse-10802883,1 | 371887.5 | 3000 | 0.43958 | 57 | 399998.7929 | 0.77443 | 3000
Construction | Lateral Hardening-Fuse-10162075,1 | 33840 | 3000 | 0.0087121 | 8 | 36376.3694 | 0.77397 | 3000
Construction | Lateral Hardening-Fuse-92354352,2 | 205064.2046 | 3000 | 0.65871 | 57 | 232773.0964 | 0.77395 | 3000
Construction | Lateral Hardening-Fuse-10686029,1 | 200604.5455 | 3000 | 0.23712 | 15 | 215518.0024 | 0.77353 | 3000
Construction | Lateral Hardening-Fuse-92476355,1 | 74986.3636 | 3000 | 0.088636 | 4 | 80484.4082 | 0.77279 | 3000
Construction | Lateral Hardening-Fuse-60033355,1 | 43742.0455 | 3000 | 0.051705 | 35 | 46937.4486 | 0.7726 | 3000
Construction | Lateral Hardening-Fuse-92591678,2 | 306276.8596 | 3000 | 0.50303 | 57 | 347006.0102 | 0.77249 | 3000
Construction | Lateral Hardening-Fuse-93256770,1 | 200925 | 3000 | 0.2375 | 25 | 215444.4369 | 0.77203 | 3000
Construction | Lateral Hardening-Fuse-93268645,1 | 114882.9545 | 3000 | 0.1358 | 19 | 123164.6019 | 0.7719 | 3000
Construction | Lateral Hardening-Fuse-10583657,1 | 122093.1818 | 3000 | 0.14432 | 4 | 130845.2957 | 0.77161 | 3000
Construction | Lateral Hardening-Fuse-10540509,3 | 271797.6499 | 3000 | 0.4464 | 16 | 307496.8354 | 0.77137 | 3000
Construction | Lateral Hardening-Fuse-60212073,1 | 228484.0909 | 3000 | 0.27008 | 27 | 244694.8668 | 0.77108 | 3000
Construction | Lateral Hardening-Fuse-60144460,1 | 366920.4545 | 3000 | 0.43371 | 81 | 392660.2212 | 0.77051 | 3000
Construction | Lateral Hardening-Fuse-90865718,1 | 152856.8182 | 3000 | 0.18068 | 61 | 163573.587 | 0.77048 | 3000
Construction | Lateral Hardening-Fuse-91577244,1 | 418032.9545 | 3000 | 0.49413 | 10 | 447076.9833 | 0.77002 | 3000
Construction | Lateral Hardening-Fuse-10745576,1 | 211980.6818 | 3000 | 0.25057 | 18 | 226705.333 | 0.77001 | 3000
Construction | Lateral Hardening-Fuse-92528299,1 | 52714.7727 | 3000 | 0.062311 | 35 | 56365.6325 | 0.76986 | 3000
Construction | Lateral Hardening-Fuse-92835600,1 | 33840 | 3000 | 0.019886 | 30 | 36163.8681 | 0.76944 | 3000
Construction | Lateral Hardening-Fuse-92573944,3 | 296544.2666 | 3000 | 1.1125 | 532 | 334579.0708 | 0.76927 | 3000
Construction | Lateral Hardening-Fuse-91901562,3 | 532063.7915 | 3000 | 0.87386 | 67 | 600227.2708 | 0.76917 | 3000
Construction | Lateral Hardening-Fuse-10217766,5 | 1028264.5922 | 3000 | 1.6888 | 196 | 1159939.5015 | 0.76913 | 3000
Construction | Lateral Hardening-Fuse-10163743,1 | 652926.1364 | 3000 | 0.77178 | 115 | 696901.7406 | 0.76849 | 3000
Construction | Lateral Hardening-Fuse-10603635,1 | 261490.9091 | 3000 | 0.30909 | 7 | 278981.3669 | 0.76816 | 3000
Construction | Lateral Hardening-Fuse-92202651,3 | 355977.6602 | 3000 | 0.58466 | 18 | 400819.0985 | 0.7677 | 3000
Construction | Lateral Hardening-Fuse-10798803,2 | 685663.4816 | 3000 | 1.1261 | 32 | 771441.4299 | 0.76712 | 3000
Construction | Lateral Hardening-Fuse-10210656,1 | 380219.3182 | 3000 | 0.44943 | 64 | 404446.2754 | 0.76588 | 3000
Construction | Lateral Hardening-Fuse-10723972,3 | 650377.0663 | 3000 | 1.0682 | 139 | 729924.7841 | 0.76521 | 3000
Construction | Lateral Hardening-Fuse-60350014,4 | 364510.9763 | 3000 | 0.59867 | 82 | 409092.4745 | 0.76521 | 3000
Construction | Lateral Hardening-Fuse-91002672,1 | 62168.1818 | 3000 | 0.073485 | 16 | 66020.7096 | 0.76462 | 3000
Construction | Lateral Hardening-Fuse-10627066,21 | 2897983.3427 | 3000 | 4.7597 | 119 | 3249024.9697 | 0.76441 | 3000
Construction | Lateral Hardening-Fuse-10680805,1 | 212781.8182 | 3000 | 0.25152 | 26 | 225884.8105 | 0.76434 | 3000
Construction | Lateral Hardening-Fuse-10379981,1 | 76748.8636 | 3000 | 0.09072 | 10 | 81446.5516 | 0.76407 | 3000
Construction | Lateral Hardening-Fuse-90872759,2 | 1040257.3608 | 3000 | 1.7085 | 34 | 1165691.5537 | 0.76403 | 3000
Construction | Lateral Hardening-Fuse-91091964,1 | 33840 | 3000 | 0.010417 | 21 | 35891.7121 | 0.76365 | 3000
Construction | Lateral Hardening-Fuse-93217022,1 | 216787.5 | 3000 | 0.25625 | 8 | 229855.0225 | 0.7634 | 3000
Construction | Lateral Hardening-Fuse-92207088,1 | 72102.2727 | 3000 | 0.085227 | 8 | 76381.8388 | 0.76273 | 3000
Construction | Lateral Hardening-Fuse-90776419,2 | 443386.4929 | 3000 | 0.72822 | 46 | 495826.7497 | 0.76246 | 3000
Construction | Lateral Hardening-Fuse-91412730,1 | 57361.3636 | 3000 | 0.067803 | 19 | 60728.0865 | 0.76226 | 3000
Construction | Lateral Hardening-Fuse-91321877,1 | 63129.5455 | 3000 | 0.074621 | 28 | 66834.4048 | 0.76225 | 3000
Construction | Lateral Hardening-Fuse-10070671,2 | 559854.7264 | 3000 | 0.91951 | 29 | 625861.6426 | 0.7622 | 3000
Construction | Lateral Hardening-Fuse-92636265,1 | 341123.8636 | 3000 | 0.40322 | 100 | 360734.7161 | 0.76139 | 3000
Construction | Lateral Hardening-Fuse-93290657,1 | 1065351.1364 | 3000 | 1.2593 | 36 | 1126591.2612 | 0.76139 | 3000
Construction | Lateral Hardening-Fuse-92838742,1 | 283442.0455 | 3000 | 0.33504 | 127 | 299691.816 | 0.76128 | 3000
Construction | Lateral Hardening-Fuse-10705822,8 | 1058938.4042 | 3000 | 1.7392 | 62 | 1181989.5521 | 0.76105 | 3000
Construction | Lateral Hardening-Fuse-92456386,1 | 95335.2273 | 3000 | 0.11269 | 16 | 100738.0098 | 0.7608 | 3000
Construction | Lateral Hardening-Fuse-92185426,4 | 125309.8657 | 3000 | 0.57538 | 58 | 139806.0411 | 0.76069 | 3000
Construction | Lateral Hardening-Fuse-10667367,1 | 141320.4545 | 3000 | 0.16705 | 5 | 149233.5108 | 0.76032 | 3000
Construction | Lateral Hardening-Fuse-60209060,1 | 33840 | 3000 | 0.019129 | 6 | 35728.557 | 0.76018 | 3000
Construction | Lateral Hardening-Fuse-92629843,2 | 566081.7409 | 3000 | 0.92973 | 3 | 630180.1143 | 0.75902 | 3000
Construction | Lateral Hardening-Fuse-90744865,1 | 176089.7727 | 3000 | 0.20814 | 5 | 185379.295 | 0.75798 | 3000
Construction | Lateral Hardening-Fuse-93205824,1 | 262292.0455 | 3000 | 0.31004 | 18 | 275672.8587 | 0.75673 | 3000
Construction | Lateral Hardening-Fuse-10802875,1 | 345930.6818 | 3000 | 0.4089 | 81 | 363554.2914 | 0.75668 | 3000
Construction | Lateral Hardening-Fuse-92619380,1 | 201085.2273 | 3000 | 0.23769 | 4 | 211308.4049 | 0.7566 | 3000
Construction | Lateral Hardening-Fuse-10807599,1 | 269822.7273 | 3000 | 0.31894 | 10 | 283374.3656 | 0.75616 | 3000
Construction | Lateral Hardening-Fuse-60279838,3 | 32045.4546 | 3000 | 0.50057 | 264 | 35509.255 | 0.75552 | 3000
Construction | Lateral Hardening-Fuse-10070676,1 | 115363.6364 | 3000 | 0.13636 | 2 | 121003.4762 | 0.7552 | 3000
Construction | Lateral Hardening-Fuse-93316211,4 | 491588.1974 | 3000 | 0.80739 | 31 | 544094.4856 | 0.75464 | 3000
Construction | Lateral Hardening-Fuse-90617833,1 | 164553.4091 | 3000 | 0.19451 | 19 | 172454.5331 | 0.75457 | 3000
Construction | Lateral Hardening-Fuse-93271978,3 | 297974.1736 | 3000 | 0.48939 | 56 | 329377.8909 | 0.75368 | 3000
Construction | Lateral Hardening-Fuse-60195506,1 | 40377.2727 | 3000 | 0.047727 | 4 | 42259.0969 | 0.75356 | 3000
Construction | Lateral Hardening-Fuse-10710598,1 | 827253.4091 | 3000 | 0.97784 | 26 | 865593.029 | 0.75337 | 3000
Construction | Lateral Hardening-Fuse-10693268,2 | 539098.0115 | 3000 | 0.88542 | 39 | 595405.4742 | 0.75303 | 3000
Construction | Lateral Hardening-Fuse-91166391,4 | 686124.7419 | 3000 | 1.1269 | 141 | 757692.0939 | 0.75294 | 3000
Construction | Lateral Hardening-Fuse-91662095,1 | 391755.6818 | 3000 | 0.46307 | 34 | 409631.0247 | 0.75285 | 3000
Construction | Lateral Hardening-Fuse-60190631,1 | 33840 | 3000 | 0.0098485 | 60 | 35374.4903 | 0.75265 | 3000
Construction | Lateral Hardening-Fuse-92411273,1 | 187465.9091 | 3000 | 0.22159 | 26 | 195930.4186 | 0.75251 | 3000
Construction | Lateral Hardening-Fuse-92734434,1 | 434376.1364 | 3000 | 0.51345 | 35 | 453844.4594 | 0.75227 | 3000
Construction | Lateral Hardening-Fuse-10842843,1 | 68897.7273 | 3000 | 0.081439 | 5 | 71892.5156 | 0.7513 | 3000
Construction | Lateral Hardening-Fuse-90440184,9 | 561811.4413 | 3000 | 1.4142 | 188 | 618896.9137 | 0.7511 | 3000
Construction | Lateral Hardening-Fuse-10163211,1 | 69698.8636 | 3000 | 0.082386 | 15 | 72702.001 | 0.75102 | 3000
Construction | Lateral Hardening-Fuse-10590614,4 | 534600.7233 | 3000 | 0.87803 | 22 | 588729.9926 | 0.75085 | 3000
Construction | Lateral Hardening-Fuse-60015346,1 | 393197.7273 | 3000 | 0.46477 | 6 | 410032.9367 | 0.75083 | 3000
Construction | Lateral Hardening-Fuse-93053421,1 | 215665.9091 | 3000 | 0.25492 | 27 | 224845.9662 | 0.75065 | 3000
Construction | Lateral Hardening-Fuse-60016531,1 | 113601.1364 | 3000 | 0.13428 | 19 | 118421.7893 | 0.75055 | 3000
Construction | Lateral Hardening-Fuse-60130958,1 | 186504.5455 | 3000 | 0.22045 | 32 | 194374.2233 | 0.75038 | 3000
Construction | Lateral Hardening-Fuse-10807551,1 | 142281.8182 | 3000 | 0.16818 | 6 | 148264.6235 | 0.75028 | 3000
Construction | Lateral Hardening-Fuse-10015759,1 | 129303.4091 | 3000 | 0.15284 | 20 | 134717.5054 | 0.75015 | 3000
Construction | Lateral Hardening-Fuse-10758560,1 | 236014.7727 | 3000 | 0.27898 | 31 | 245857.2322 | 0.75003 | 3000
Construction | Lateral Hardening-Fuse-91068447,1 | 582586.3636 | 3000 | 0.68864 | 76 | 606648.8535 | 0.74974 | 3000
Construction | Lateral Hardening-Fuse-10650595,1 | 280557.9545 | 3000 | 0.33163 | 3 | 292143.184 | 0.74973 | 3000
Construction | Lateral Hardening-Fuse-10093145,1 | 195957.9545 | 3000 | 0.23163 | 26 | 203976.6098 | 0.74946 | 3000
Construction | Lateral Hardening-Fuse-60193482,5 | 446977.0404 | 3000 | 1.7134 | 135 | 491018.4019 | 0.749 | 3000
Construction | Lateral Hardening-Fuse-10859734,1 | 257965.9091 | 3000 | 0.30492 | 26 | 268273.6111 | 0.74877 | 3000
Construction | Lateral Hardening-Fuse-10129893,3 | 590874.4836 | 3000 | 0.97045 | 5 | 648646.2812 | 0.74848 | 3000
Construction | Lateral Hardening-Fuse-10662320,1 | 158304.5455 | 3000 | 0.18712 | 19 | 164305.7834 | 0.74729 | 3000
Construction | Lateral Hardening-Fuse-60008124,1 | 295779.5455 | 3000 | 0.34962 | 52 | 306946.134 | 0.74718 | 3000
Construction | Lateral Hardening-Fuse-91932511,1 | 136353.4091 | 3000 | 0.16117 | 13 | 141362.1681 | 0.74645 | 3000
Construction | Lateral Hardening-Fuse-60168892,2 | 138262.7841 | 3000 | 0.22708 | 22 | 151279.398 | 0.74601 | 3000
Construction | Lateral Hardening-Fuse-90204879,7 | 1210693.053 | 3000 | 1.9884 | 8 | 1324367.4212 | 0.74584 | 3000
Construction | Lateral Hardening-Fuse-92646114,1 | 35250 | 3000 | 0.041667 | 64 | 36513.7344 | 0.74581 | 3000
Construction | Lateral Hardening-Fuse-91058980,2 | 263725.5941 | 3000 | 0.43314 | 64 | 288120.7928 | 0.74489 | 3000
Construction | Lateral Hardening-Fuse-10662313,2 | 269952.6085 | 3000 | 0.44337 | 54 | 294890.2575 | 0.7448 | 3000
Construction | Lateral Hardening-Fuse-10020749,1 | 170642.0455 | 3000 | 0.2017 | 23 | 176386.8531 | 0.74424 | 3000
Construction | Lateral Hardening-Fuse-93270000,1 | 97898.8636 | 3000 | 0.11572 | 10 | 101184.9443 | 0.74417 | 3000
Construction | Lateral Hardening-Fuse-90958947,1 | 241142.0455 | 3000 | 0.28504 | 40 | 249190.1387 | 0.74403 | 3000
Construction | Lateral Hardening-Fuse-92440971,1 | 212461.3636 | 3000 | 0.25114 | 5 | 219523.2255 | 0.74393 | 3000
Construction | Lateral Hardening-Fuse-93214962,2 | 91675.4907 | 3000 | 0.15057 | 3 | 100021.7393 | 0.74389 | 3000
Construction | Lateral Hardening-Fuse-10123793,1 | 194195.4545 | 3000 | 0.22955 | 58 | 200557.9179 | 0.74359 | 3000
Construction | Lateral Hardening-Fuse-60029575,1 | 73384.0909 | 3000 | 0.086742 | 19 | 75763.0552 | 0.74334 | 3000
Construction | Lateral Hardening-Fuse-60495183,1 | 146287.5 | 3000 | 0.17292 | 5 | 151014.747 | 0.74327 | 3000
Construction | Lateral Hardening-Fuse-92701794,1 | 385026.1364 | 3000 | 0.45511 | 40 | 397385.701 | 0.74311 | 3000
Construction | Lateral Hardening-Fuse-60257059,3 | 591451.059 | 3000 | 0.9714 | 13 | 644601.2497 | 0.74309 | 3000
Construction | Lateral Hardening-Fuse-10168338,1 | 162150 | 3000 | 0.19167 | 26 | 167327.6975 | 0.74299 | 3000
Construction | Lateral Hardening-Fuse-92902547,1 | 378136.3636 | 3000 | 0.44697 | 6 | 390140.4175 | 0.74286 | 3000
Construction | Lateral Hardening-Fuse-91941728,4 | 391610.0208 | 3000 | 0.64318 | 80 | 426444.0419 | 0.74247 | 3000
Construction | Lateral Hardening-Fuse-10381188,1 | 177692.0455 | 3000 | 0.21004 | 20 | 183001.1927 | 0.74151 | 3000
Construction | Lateral Hardening-Fuse-92096241,1 | 102865.9091 | 3000 | 0.12159 | 14 | 105914.4531 | 0.74134 | 3000
Construction | Lateral Hardening-Fuse-10556537,1 | 72743.1818 | 3000 | 0.085985 | 2 | 74888.078 | 0.74123 | 3000
Construction | Lateral Hardening-Fuse-60201276,1 | 58002.2727 | 3000 | 0.068561 | 10 | 59644.6761 | 0.74039 | 3000
Construction | Lateral Hardening-Fuse-10761260,1 | 293055.6818 | 3000 | 0.3464 | 8 | 301198.4256 | 0.74001 | 3000
Construction | Lateral Hardening-Fuse-10898164,11 | 1008765.2727 | 3000 | 1.5689 | 45 | 1035447.1781 | 0.73904 | 3000
Construction | Lateral Hardening-Fuse-60070006,1 | 33840 | 3000 | 0.038068 | 15 | 34702.6423 | 0.73835 | 3000
Construction | Lateral Hardening-Fuse-91344599,1 | 416430.6818 | 3000 | 0.49223 | 102 | 427027.4358 | 0.73832 | 3000
Construction | Lateral Hardening-Fuse-10100700,1 | 82036.3636 | 3000 | 0.09697 | 11 | 84117.7429 | 0.73827 | 3000
Construction | Lateral Hardening-Fuse-93249152,1 | 39095.4545 | 3000 | 0.046212 | 4 | 40071.3461 | 0.73797 | 3000
Construction | Lateral Hardening-Fuse-10466918,1 | 146928.4091 | 3000 | 0.17367 | 9 | 150574.2404 | 0.73787 | 3000
Construction | Lateral Hardening-Fuse-92637114,1 | 257004.5455 | 3000 | 0.30379 | 23 | 263346.9184 | 0.73777 | 3000
Construction | Lateral Hardening-Fuse-90869373,1 | 352339.7727 | 3000 | 0.41648 | 67 | 361006.585 | 0.73771 | 3000
Construction | Lateral Hardening-Fuse-91144323,1 | 85561.3636 | 3000 | 0.10114 | 31 | 87636.3064 | 0.73746 | 3000
Construction | Lateral Hardening-Fuse-10722371,1 | 163431.8182 | 3000 | 0.19318 | 12 | 167302.059 | 0.73705 | 3000
Construction | Lateral Hardening-Fuse-90394811,1 | 308437.5 | 3000 | 0.36458 | 26 | 315683.9205 | 0.73692 | 3000
Construction | Lateral Hardening-Fuse-92385458,1 | 487090.9091 | 3000 | 0.57576 | 45 | 498365.2989 | 0.73667 | 3000
Construction | Lateral Hardening-Fuse-93164446,1 | 116805.6818 | 3000 | 0.13807 | 4 | 119507.9257 | 0.73666 | 3000
Construction | Lateral Hardening-Fuse-93337141,1 | 336156.8182 | 3000 | 0.39735 | 20 | 343738.8501 | 0.73624 | 3000
Construction | Lateral Hardening-Fuse-93297124,1 | 82837.5 | 3000 | 0.097917 | 4 | 84687.5613 | 0.73608 | 3000
Construction | Lateral Hardening-Fuse-92740676,1 | 135552.2727 | 3000 | 0.16023 | 4 | 138568.12 | 0.73602 | 3000
Construction | Lateral Hardening-Fuse-91935539,1 | 1125436.3636 | 3000 | 1.3303 | 44 | 1150370.9586 | 0.73595 | 3000
Construction | Lateral Hardening-Fuse-92739786,1 | 208615.9091 | 3000 | 0.24659 | 14 | 213191.799 | 0.73579 | 3000
Construction | Lateral Hardening-Fuse-60036315,1 | 613029.5455 | 3000 | 0.72462 | 32 | 626365.4706 | 0.73566 | 3000
Construction | Lateral Hardening-Fuse-92891160,1 | 79632.9545 | 3000 | 0.094129 | 22 | 81354.3703 | 0.73556 | 3000
Construction | Lateral Hardening-Fuse-90429391,1 | 33840 | 3000 | 0.034659 | 3 | 34528.5217 | 0.73465 | 3000
Construction | Lateral Hardening-Fuse-91222588,1 | 133950 | 3000 | 0.15833 | 2 | 136593.1524 | 0.73421 | 3000
Construction | Lateral Hardening-Fuse-92962473,1 | 33840 | 3000 | 0.014205 | 12 | 34496.7034 | 0.73397 | 3000
Construction | Lateral Hardening-Fuse-93207948,1 | 54477.2727 | 3000 | 0.064394 | 4 | 55511.8664 | 0.73367 | 3000
Construction | Lateral Hardening-Fuse-10829422,6 | 805937.1128 | 3000 | 1.3237 | 43 | 867192.2754 | 0.73364 | 3000
Construction | Lateral Hardening-Fuse-10516406,1 | 229926.1364 | 3000 | 0.27178 | 55 | 234243.2732 | 0.73352 | 3000
Construction | Lateral Hardening-Fuse-10466890,1 | 131386.3636 | 3000 | 0.1553 | 24 | 133775.1602 | 0.73309 | 3000
Construction | Lateral Hardening-Fuse-60200717,1 | 50631.8182 | 3000 | 0.059848 | 12 | 51484.1301 | 0.73212 | 3000
Construction | Lateral Hardening-Fuse-60118967,1 | 133469.3182 | 3000 | 0.15777 | 2 | 135704.7692 | 0.73206 | 3000
Construction | Lateral Hardening-Fuse-10635991,1 | 187626.1364 | 3000 | 0.22178 | 15 | 190687.8873 | 0.73175 | 3000
Construction | Lateral Hardening-Fuse-92442505,3 | 832690.212 | 3000 | 1.3676 | 79 | 893589.463 | 0.73168 | 3000
Construction | Lateral Hardening-Fuse-93301944,1 | 361312.5 | 3000 | 0.42708 | 9 | 366890.4528 | 0.73112 | 3000
Construction | Lateral Hardening-Fuse-90782167,8 | 985828.6418 | 3000 | 1.6191 | 50 | 1056931.0957 | 0.73099 | 3000
Construction | Lateral Hardening-Fuse-90112658,1 | 77389.7727 | 3000 | 0.091477 | 3 | 78539.9282 | 0.7307 | 3000
Construction | Lateral Hardening-Fuse-90823944,1 | 48388.6364 | 3000 | 0.057197 | 4 | 49104.8411 | 0.73066 | 3000
Construction | Lateral Hardening-Fuse-60157737,17 | 1076954.1545 | 3000 | 3.8574 | 761 | 1092318.0024 | 0.73027 | 3000
Construction | Lateral Hardening-Fuse-10210654,1 | 184421.5909 | 3000 | 0.21799 | 26 | 186889.0342 | 0.72963 | 3000
Construction | Lateral Hardening-Fuse-10676228,1 | 240501.1364 | 3000 | 0.28428 | 10 | 243503.3265 | 0.72899 | 3000
Construction | Lateral Hardening-Fuse-92729358,1 | 33840 | 3000 | 0.030303 | 5 | 34261.8215 | 0.72897 | 3000
Construction | Lateral Hardening-Fuse-10402252,2 | 98479.0806 | 3000 | 0.16174 | 42 | 105229.0661 | 0.72855 | 3000
Construction | Lateral Hardening-Fuse-10722426,1 | 303150 | 3000 | 0.35833 | 28 | 306587.5755 | 0.72816 | 3000
Construction | Lateral Hardening-Fuse-92603565,1 | 274148.8636 | 3000 | 0.32405 | 12 | 277138.4015 | 0.72785 | 3000
Construction | Lateral Hardening-Fuse-91444526,1 | 430530.6818 | 3000 | 0.5089 | 61 | 434516.3998 | 0.72667 | 3000
Construction | Lateral Hardening-Fuse-60131257,1 | 297381.8182 | 3000 | 0.35152 | 23 | 299990.8848 | 0.72632 | 3000
Construction | Lateral Hardening-Fuse-92403179,1 | 383584.0909 | 3000 | 0.45341 | 51 | 386799.0687 | 0.72603 | 3000
Construction | Lateral Hardening-Fuse-10758565,1 | 76428.4091 | 3000 | 0.090341 | 18 | 77020.7601 | 0.72558 | 3000
Construction | Lateral Hardening-Fuse-10478104,2 | 64922.3915 | 3000 | 0.10663 | 2 | 69052.9549 | 0.7252 | 3000
Construction | Lateral Hardening-Fuse-60318199,1 | 325581.8182 | 3000 | 0.38485 | 8 | 327894.6185 | 0.72511 | 3000
Construction | Lateral Hardening-Fuse-92120211,4 | 662369.8349 | 3000 | 1.0879 | 99 | 704412.5571 | 0.7251 | 3000
Construction | Lateral Hardening-Fuse-90798436,1 | 150613.6364 | 3000 | 0.17803 | 4 | 151655.2433 | 0.72498 | 3000
Construction | Lateral Hardening-Fuse-60170630,3 | 282291.3224 | 3000 | 0.46364 | 20 | 300124.7043 | 0.72489 | 3000
Construction | Lateral Hardening-Fuse-92529621,4 | 191307.7222 | 3000 | 0.3142 | 9 | 203383.7106 | 0.72486 | 3000
Construction | Lateral Hardening-Fuse-91968993,3 | 448460.3565 | 3000 | 0.73655 | 47 | 476608.6056 | 0.72461 | 3000
Construction | Lateral Hardening-Fuse-10159483,2 | 121426.7821 | 3000 | 0.19943 | 65 | 129038.6203 | 0.72456 | 3000
Construction | Lateral Hardening-Fuse-92386749,1 | 201726.1364 | 3000 | 0.23845 | 24 | 202771.338 | 0.72373 | 3000
Construction | Lateral Hardening-Fuse-91719628,1 | 86202.2727 | 3000 | 0.10189 | 17 | 86593.6844 | 0.72327 | 3000
Construction | Lateral Hardening-Fuse-10797443,1 | 694425 | 3000 | 0.82083 | 9 | 696162.9812 | 0.7218 | 3000
Construction | Lateral Hardening-Fuse-10565122,1 | 33840 | 3000 | 0.01553 | 7 | 33919.6999 | 0.7217 | 3000
Construction | Lateral Hardening-Fuse-93233975,1 | 290492.0455 | 3000 | 0.34337 | 29 | 290673.4984 | 0.72045 | 3000
Construction | Lateral Hardening-Fuse-92527626,1 | 219671.5909 | 3000 | 0.25966 | 35 | 219654.1764 | 0.71994 | 3000
Construction | Lateral Hardening-Fuse-10612047,1 | 68577.2727 | 3000 | 0.081061 | 4 | 68568.2222 | 0.7199 | 3000
Construction | Lateral Hardening-Fuse-60110868,1 | 889742.0455 | 3000 | 1.0517 | 171 | 889453.058 | 0.71977 | 3000
Construction | Lateral Hardening-Fuse-92152439,1 | 424442.0455 | 3000 | 0.5017 | 10 | 424110.7379 | 0.71944 | 3000
Construction | Lateral Hardening-Fuse-93279762,1 | 185543.1818 | 3000 | 0.21932 | 3 | 185314.6689 | 0.71911 | 3000
Construction | Lateral Hardening-Fuse-92962459,7 | 629725.9557 | 3000 | 1.4722 | 55 | 664066.9021 | 0.719 | 3000
Construction | Lateral Hardening-Fuse-10667368,1 | 56239.7727 | 3000 | 0.066477 | 2 | 56160.4081 | 0.71898 | 3000
Construction | Lateral Hardening-Fuse-60195070,1 | 58322.7273 | 3000 | 0.068939 | 14 | 58220.2113 | 0.71873 | 3000
Construction | Lateral Hardening-Fuse-91340554,17 | 1313803.3909 | 3000 | 3.5347 | 413 | 1311332.953 | 0.71865 | 3000
Construction | Lateral Hardening-Fuse-10696470,1 | 221914.7727 | 3000 | 0.26231 | 14 | 221456.591 | 0.71851 | 3000
Construction | Lateral Hardening-Fuse-10795763,1 | 76428.4091 | 3000 | 0.090341 | 5 | 76254.2965 | 0.71836 | 3000
Construction | Lateral Hardening-Fuse-91026679,2 | 393224.4319 | 3000 | 0.64583 | 13 | 414256.2234 | 0.71829 | 3000
Construction | Lateral Hardening-Fuse-93351708,2 | 716567.9237 | 3000 | 1.1769 | 25 | 753867.8936 | 0.71731 | 3000
Construction | Lateral Hardening-Fuse-93004361,6 | 598600.5942 | 3000 | 0.98314 | 147 | 629541.4142 | 0.71706 | 3000
Construction | Lateral Hardening-Fuse-93212863,1 | 194035.2273 | 3000 | 0.22936 | 5 | 193165.3098 | 0.71677 | 3000
Construction | Lateral Hardening-Fuse-10376188,1 | 164553.4091 | 3000 | 0.19451 | 19 | 163742.1015 | 0.71645 | 3000
Construction | Lateral Hardening-Fuse-90924849,1 | 33840 | 3000 | 0.033523 | 8 | 33667.0885 | 0.71632 | 3000
Construction | Lateral Hardening-Fuse-91333679,1 | 123855.6818 | 3000 | 0.1464 | 7 | 123155.8694 | 0.71593 | 3000
Construction | Lateral Hardening-Fuse-10091392,1 | 33840 | 3000 | 0.039773 | 2 | 33638.6481 | 0.71572 | 3000
Construction | Lateral Hardening-Fuse-90887784,1 | 96456.8182 | 3000 | 0.11402 | 13 | 95846.4955 | 0.71544 | 3000
Construction | Lateral Hardening-Fuse-93283693,1 | 79793.1818 | 3000 | 0.094318 | 25 | 79272.5576 | 0.7153 | 3000
Construction | Lateral Hardening-Fuse-10536022,1 | 205731.8182 | 3000 | 0.24318 | 12 | 204212.1969 | 0.71468 | 3000
Construction | Lateral Hardening-Fuse-92591870,1 | 780627.2727 | 3000 | 0.92273 | 53 | 774786.5293 | 0.71461 | 3000
Construction | Lateral Hardening-Fuse-93054589,1 | 121452.2727 | 3000 | 0.14356 | 3 | 120480.7923 | 0.71424 | 3000
Construction | Lateral Hardening-Fuse-60206684,1 | 199322.7273 | 3000 | 0.23561 | 6 | 197679.4649 | 0.71406 | 3000
Construction | Lateral Hardening-Fuse-10876260,2 | 1341114.4115 | 3000 | 2.2027 | 152 | 1401360.2017 | 0.71245 | 3000
Construction | Lateral Hardening-Fuse-92604742,1 | 281359.0909 | 3000 | 0.33258 | 18 | 278391.6459 | 0.71241 | 3000
Construction | Lateral Hardening-Fuse-10686154,1 | 37493.1818 | 3000 | 0.044318 | 2 | 37084.9506 | 0.71216 | 3000
Construction | Lateral Hardening-Fuse-10758589,1 | 43742.0455 | 3000 | 0.051705 | 2 | 43237.4112 | 0.71169 | 3000
Construction | Lateral Hardening-Fuse-90266289,14 | 2963095.7727 | 3000 | 4.6085 | 35 | 2928423.2165 | 0.71157 | 3000
Construction | Lateral Hardening-Fuse-10933173,1 | 104468.1818 | 3000 | 0.12348 | 11 | 103241.5174 | 0.71155 | 3000
Construction | Lateral Hardening-Fuse-92414261,1 | 103186.3636 | 3000 | 0.12197 | 21 | 101967.195 | 0.71149 | 3000
Construction | Lateral Hardening-Fuse-60027647,1 | 33840 | 3000 | 0.036364 | 9 | 33439.8094 | 0.71149 | 3000
Construction | Lateral Hardening-Fuse-92629871,1 | 93412.5 | 3000 | 0.11042 | 2 | 92292.9472 | 0.71137 | 3000
Construction | Lateral Hardening-Fuse-10650581,1 | 269502.2727 | 3000 | 0.31856 | 7 | 266259.649 | 0.71134 | 3000
Construction | Lateral Hardening-Fuse-91121217,1 | 634660.2273 | 3000 | 0.75019 | 97 | 626915.1443 | 0.71121 | 3000
Construction | Lateral Hardening-Fuse-92223396,1 | 62809.0909 | 3000 | 0.074242 | 3 | 62019.4611 | 0.71095 | 3000
Construction | Lateral Hardening-Fuse-90574795,1 | 53195.4545 | 3000 | 0.062879 | 3 | 52512.8571 | 0.71076 | 3000
Construction | Lateral Hardening-Fuse-92263152,1 | 151895.4545 | 3000 | 0.17955 | 5 | 149772.3572 | 0.70994 | 3000
Construction | Lateral Hardening-Fuse-10552452,1 | 126900 | 3000 | 0.15 | 5 | 125104.6542 | 0.70981 | 3000
Construction | Lateral Hardening-Fuse-60401671,6 | 755659.7368 | 3000 | 1.2411 | 32 | 786315.7717 | 0.70948 | 3000
Construction | Lateral Hardening-Fuse-10160214,1 | 33840 | 3000 | 0.037879 | 12 | 33343.8642 | 0.70944 | 3000
Construction | Lateral Hardening-Fuse-92320086,1 | 350417.0455 | 3000 | 0.4142 | 26 | 345015.5455 | 0.7089 | 3000
Construction | Lateral Hardening-Fuse-91161108,1 | 33840 | 3000 | 0.039015 | 4 | 33318.3086 | 0.7089 | 3000
Construction | Lateral Hardening-Fuse-90528831,1 | 139718.1818 | 3000 | 0.16515 | 8 | 137491.8466 | 0.70853 | 3000
Construction | Lateral Hardening-Fuse-10071964,2 | 494240.4443 | 3000 | 0.81174 | 34 | 513504.2465 | 0.70839 | 3000
Construction | Lateral Hardening-Fuse-91967257,1 | 216467.0455 | 3000 | 0.25587 | 51 | 212593.9041 | 0.70712 | 3000
Construction | Lateral Hardening-Fuse-10274803,6 | 745857.9547 | 3000 | 1.225 | 12 | 773314.7613 | 0.70692 | 3000
Construction | Lateral Hardening-Fuse-92152252,1 | 559353.4091 | 3000 | 0.66117 | 35 | 549134.8181 | 0.70685 | 3000
Construction | Lateral Hardening-Fuse-10089376,1 | 197560.2273 | 3000 | 0.23352 | 14 | 193780.4992 | 0.70622 | 3000
Construction | Lateral Hardening-Fuse-10686240,1 | 37813.6364 | 3000 | 0.044697 | 2 | 37071.4425 | 0.70587 | 3000
Construction | Lateral Hardening-Fuse-92872408,1 | 34769.3182 | 3000 | 0.041098 | 12 | 34082.7446 | 0.70578 | 3000
Construction | Lateral Hardening-Fuse-10588799,1 | 129784.0909 | 3000 | 0.15341 | 36 | 127132.464 | 0.70529 | 3000
Construction | Lateral Hardening-Fuse-60010328,1 | 33840 | 3000 | 0.036364 | 11 | 33147.9725 | 0.70528 | 3000
Construction | Lateral Hardening-Fuse-10368948,1 | 284243.1818 | 3000 | 0.33598 | 6 | 278324.2279 | 0.70501 | 3000
Construction | Lateral Hardening-Fuse-10645459,1 | 132988.6364 | 3000 | 0.1572 | 4 | 130213.876 | 0.70498 | 3000
Construction | Lateral Hardening-Fuse-91969808,1 | 257164.7727 | 3000 | 0.30398 | 34 | 251673.275 | 0.70463 | 3000
Construction | Lateral Hardening-Fuse-10897226,2 | 164900.5682 | 3000 | 0.27083 | 11 | 170395.9224 | 0.70454 | 3000
Construction | Lateral Hardening-Fuse-60426711,1 | 646677.2727 | 3000 | 0.76439 | 95 | 632506.9665 | 0.70422 | 3000
Construction | Lateral Hardening-Fuse-60029440,5 | 757043.5178 | 3000 | 1.2434 | 47 | 781569.4556 | 0.70391 | 3000
Construction | Lateral Hardening-Fuse-10195191,1 | 48709.0909 | 3000 | 0.057576 | 2 | 47596.9083 | 0.70356 | 3000
Construction | Lateral Hardening-Fuse-91534001,1 | 275911.3636 | 3000 | 0.32614 | 5 | 269132.1511 | 0.70231 | 3000
Construction | Lateral Hardening-Fuse-10716313,1 | 56400 | 3000 | 0.066667 | 2 | 55005.946 | 0.7022 | 3000
Construction | Lateral Hardening-Fuse-90832189,1 | 50151.1364 | 3000 | 0.05928 | 4 | 48903.2996 | 0.70209 | 3000
Construction | Lateral Hardening-Fuse-10274716,1 | 195957.9545 | 3000 | 0.23163 | 10 | 191069.5258 | 0.70204 | 3000
Construction | Lateral Hardening-Fuse-60065278,2 | 287365.186 | 3000 | 0.47197 | 90 | 295861.872 | 0.70198 | 3000
Construction | Lateral Hardening-Fuse-92664597,5 | 644242.3039 | 3000 | 1.3708 | 352 | 663178.1591 | 0.70186 | 3000
Construction | Lateral Hardening-Fuse-90746512,1 | 438061.3636 | 3000 | 0.5178 | 81 | 426926.3814 | 0.7017 | 3000
Construction | Lateral Hardening-Fuse-10671283,53 | 5047390.9363 | 3000 | 13.2093 | 101 | 5192508.4429 | 0.70142 | 3000
Construction | Lateral Hardening-Fuse-92274044,1 | 192272.7273 | 3000 | 0.22727 | 4 | 187268.7855 | 0.70126 | 3000
Construction | Lateral Hardening-Fuse-92629757,2 | 525721.4619 | 3000 | 0.86345 | 7 | 539887.2359 | 0.70019 | 3000
Construction | Lateral Hardening-Fuse-60614690,1 | 65532.9545 | 3000 | 0.077462 | 13 | 63679.6863 | 0.69964 | 3000
Construction | Lateral Hardening-Fuse-10477654,1 | 584028.4091 | 3000 | 0.69034 | 54 | 567335.5528 | 0.69942 | 3000
Construction | Lateral Hardening-Fuse-10588793,1 | 115203.4091 | 3000 | 0.13617 | 74 | 111806.2142 | 0.69877 | 3000
Construction | Lateral Hardening-Fuse-92017629,1 | 226561.3636 | 3000 | 0.2678 | 4 | 219752.436 | 0.69836 | 3000
Construction | Lateral Hardening-Fuse-92872410,1 | 33840 | 3000 | 0.010417 | 17 | 32767.6172 | 0.69718 | 3000
Construction | Lateral Hardening-Fuse-10635960,1 | 203809.0909 | 3000 | 0.24091 | 17 | 197206.2481 | 0.69667 | 3000
Construction | Lateral Hardening-Fuse-90294962,1 | 98860.2273 | 3000 | 0.11686 | 4 | 95648.3441 | 0.69661 | 3000
Construction | Lateral Hardening-Fuse-10671202,1 | 62168.1818 | 3000 | 0.073485 | 6 | 60075.4841 | 0.69576 | 3000
Construction | Lateral Hardening-Fuse-60015304,1 | 149492.0455 | 3000 | 0.1767 | 20 | 144414.3132 | 0.69554 | 3000
Construction | Lateral Hardening-Fuse-10165822,1 | 55438.6364 | 3000 | 0.06553 | 7 | 53522.2334 | 0.69511 | 3000
Construction | Lateral Hardening-Fuse-10375159,23 | 4468773.839 | 3000 | 9.3263 | 1232 | 4555470.2727 | 0.69505 | 3000
Construction | Lateral Hardening-Fuse-91508736,7 | 1224300.2328 | 3000 | 2.0108 | 51 | 1247451.5221 | 0.69471 | 3000
Construction | Lateral Hardening-Fuse-10484830,2 | 86947.5723 | 3000 | 0.1428 | 42 | 88591.64 | 0.69471 | 3000
Construction | Lateral Hardening-Fuse-91231798,1 | 138115.9091 | 3000 | 0.16326 | 21 | 133180.7873 | 0.69427 | 3000
Construction | Lateral Hardening-Fuse-60104344,2 | 79585.6147 | 3000 | 0.2733 | 39 | 81032.596 | 0.69421 | 3000
Construction | Lateral Hardening-Fuse-60072651,1 | 98219.3182 | 3000 | 0.1161 | 19 | 94685.9273 | 0.6941 | 3000
Construction | Lateral Hardening-Fuse-92390872,1 | 201726.1364 | 3000 | 0.23845 | 24 | 194348.7742 | 0.69367 | 3000
Construction | Lateral Hardening-Fuse-90898681,1 | 305232.9545 | 3000 | 0.3608 | 18 | 294062.7836 | 0.69365 | 3000
Construction | Lateral Hardening-Fuse-60128368,1 | 69378.4091 | 3000 | 0.082008 | 57 | 66807.5342 | 0.69332 | 3000
Construction | Lateral Hardening-Fuse-92320996,1 | 843756.8182 | 3000 | 0.99735 | 29 | 812484.2368 | 0.69331 | 3000
Construction | Lateral Hardening-Fuse-10493801,5 | 574243.621 | 3000 | 1.529 | 378 | 583861.5044 | 0.69324 | 3000
Construction | Lateral Hardening-Fuse-90802424,10 | 1308935.0455 | 3000 | 2.0358 | 274 | 1260031.2316 | 0.6931 | 3000
Construction | Lateral Hardening-Fuse-60188238,1 | 306514.7727 | 3000 | 0.36231 | 11 | 294849.8026 | 0.6926 | 3000
Construction | Lateral Hardening-Fuse-10925129,1 | 163271.5909 | 3000 | 0.19299 | 2 | 156854.935 | 0.6917 | 3000
Construction | Lateral Hardening-Fuse-60009273,1 | 169840.9091 | 3000 | 0.20076 | 24 | 163136.5258 | 0.69158 | 3000
Construction | Lateral Hardening-Fuse-10798806,1 | 191471.5909 | 3000 | 0.22633 | 9 | 183872.658 | 0.69143 | 3000
Construction | Lateral Hardening-Fuse-91260258,1 | 103987.5 | 3000 | 0.12292 | 5 | 99853.4157 | 0.69138 | 3000
Construction | Lateral Hardening-Fuse-10064493,2 | 212179.7521 | 3000 | 0.34848 | 5 | 215085.9369 | 0.69116 | 3000
Construction | Lateral Hardening-Fuse-10012540,1 | 223997.7273 | 3000 | 0.26477 | 5 | 215009.1387 | 0.69111 | 3000
Construction | Lateral Hardening-Fuse-10668800,1 | 133629.5455 | 3000 | 0.15795 | 3 | 128231.5059 | 0.69092 | 3000
Construction | Lateral Hardening-Fuse-10173498,1 | 119529.5455 | 3000 | 0.14129 | 19 | 114628.8231 | 0.69048 | 3000
Construction | Lateral Hardening-Fuse-92734191,1 | 867470.4545 | 3000 | 1.0254 | 49 | 831718.4291 | 0.69033 | 3000
Construction | Lateral Hardening-Fuse-92395570,1 | 368522.7273 | 3000 | 0.43561 | 21 | 353089.2045 | 0.68985 | 3000
Construction | Lateral Hardening-Fuse-60021903,1 | 180255.6818 | 3000 | 0.21307 | 6 | 172668.4187 | 0.68969 | 3000
Construction | Lateral Hardening-Fuse-10012536,2 | 124770.9195 | 3000 | 0.20492 | 7 | 126212.0079 | 0.68969 | 3000
Construction | Lateral Hardening-Fuse-90502549,1 | 76748.8636 | 3000 | 0.09072 | 3 | 73458.3013 | 0.68913 | 3000
Construction | Lateral Hardening-Fuse-10442370,1 | 66013.6364 | 3000 | 0.07803 | 11 | 63165.7011 | 0.68894 | 3000
Construction | Lateral Hardening-Fuse-91845593,1 | 194996.5909 | 3000 | 0.23049 | 18 | 186530.4181 | 0.68874 | 3000
Construction | Lateral Hardening-Fuse-10099363,1 | 114562.5 | 3000 | 0.13542 | 14 | 109542.1612 | 0.68845 | 3000
Construction | Lateral Hardening-Fuse-92701730,4 | 342716.4257 | 3000 | 0.56288 | 16 | 345968.9479 | 0.68829 | 3000
Construction | Lateral Hardening-Fuse-91584915,9 | 1666187.6296 | 3000 | 2.7366 | 58 | 1681212.3077 | 0.68797 | 3000
Construction | Lateral Hardening-Fuse-10060321,1 | 272065.9091 | 3000 | 0.32159 | 46 | 259876.669 | 0.68774 | 3000
Construction | Lateral Hardening-Fuse-10871507,2 | 323228.1767 | 3000 | 0.53087 | 42 | 325977.4816 | 0.68762 | 3000
Construction | Lateral Hardening-Fuse-91873275,4 | 126238.4556 | 3000 | 0.73958 | 65 | 127279.2462 | 0.68744 | 3000
Construction | Lateral Hardening-Fuse-92249508,1 | 648119.3182 | 3000 | 0.7661 | 45 | 618757.7942 | 0.68738 | 3000
Construction | Lateral Hardening-Fuse-10636007,21 | 2348968.2341 | 3000 | 3.858 | 175 | 2367650.8349 | 0.68724 | 3000
Construction | Lateral Hardening-Fuse-10757388,1 | 717017.0455 | 3000 | 0.84754 | 8 | 684265.2562 | 0.68711 | 3000
Construction | Lateral Hardening-Fuse-10595487,1 | 198681.8182 | 3000 | 0.23485 | 32 | 189321.1283 | 0.68608 | 3000
Construction | Lateral Hardening-Fuse-10679346,2 | 209527.5052 | 3000 | 0.34413 | 5 | 210762.5435 | 0.68584 | 3000
Construction | Lateral Hardening-Fuse-92607260,1 | 54957.9545 | 3000 | 0.064962 | 4 | 52281.2846 | 0.68493 | 3000
Construction | Lateral Hardening-Fuse-60315128,2 | 402680.2687 | 3000 | 0.66136 | 168 | 404451.2904 | 0.68482 | 3000
Construction | Lateral Hardening-Fuse-90731128,1 | 410822.7273 | 3000 | 0.48561 | 11 | 390549.3497 | 0.68447 | 3000
Construction | Lateral Hardening-Fuse-10098508,1 | 605338.6364 | 3000 | 0.71553 | 15 | 575074.3515 | 0.684 | 3000
Construction | Lateral Hardening-Fuse-93232738,1 | 79632.9545 | 3000 | 0.094129 | 10 | 75619.9173 | 0.68372 | 3000
Construction | Lateral Hardening-Fuse-10745658,1 | 208936.3636 | 3000 | 0.24697 | 3 | 198279.003 | 0.68327 | 3000
Construction | Lateral Hardening-Fuse-10588795,1 | 56400 | 3000 | 0.066667 | 2 | 53518.4532 | 0.68321 | 3000
Construction | Lateral Hardening-Fuse-92278652,1 | 56560.2273 | 3000 | 0.066856 | 8 | 53596.5714 | 0.68227 | 3000
Construction | Lateral Hardening-Fuse-10160208,1 | 162470.4545 | 3000 | 0.19205 | 44 | 153908.9544 | 0.68206 | 3000
Construction | Lateral Hardening-Fuse-60065282,1 | 178653.4091 | 3000 | 0.21117 | 26 | 169221.8271 | 0.68199 | 3000
Construction | Lateral Hardening-Fuse-60306429,1 | 54957.9545 | 3000 | 0.064962 | 20 | 52056.4291 | 0.68199 | 3000
Construction | Lateral Hardening-Fuse-92689568,1 | 49990.9091 | 3000 | 0.059091 | 3 | 47338.8738 | 0.6818 | 3000
Construction | Lateral Hardening-Fuse-92962368,1 | 432132.9545 | 3000 | 0.5108 | 47 | 408994.4281 | 0.68145 | 3000
Construction | Lateral Hardening-Fuse-10807565,1 | 176890.9091 | 3000 | 0.20909 | 23 | 167258.2856 | 0.68079 | 3000
Construction | Lateral Hardening-Fuse-10120797,1 | 172885.2273 | 3000 | 0.20436 | 159 | 163470.6486 | 0.68079 | 3000
Construction | Lateral Hardening-Fuse-91967414,1 | 361953.4091 | 3000 | 0.42784 | 9 | 342208.404 | 0.68072 | 3000
Construction | Lateral Hardening-Fuse-10080876,4 | 561469.1375 | 3000 | 0.92216 | 26 | 560350.8163 | 0.68046 | 3000
Construction | Lateral Hardening-Fuse-93190537,1 | 393037.5 | 3000 | 0.46458 | 38 | 371368.2496 | 0.6803 | 3000
Construction | Lateral Hardening-Fuse-10807588,1 | 61367.0455 | 3000 | 0.072538 | 18 | 57973.2419 | 0.68018 | 3000
Construction | Lateral Hardening-Fuse-10476045,1 | 93412.5 | 3000 | 0.11042 | 7 | 88240.7133 | 0.68014 | 3000
Construction | Lateral Hardening-Fuse-60002373,1 | 63289.7727 | 3000 | 0.074811 | 2 | 59783.1461 | 0.68011 | 3000
Construction | Lateral Hardening-Fuse-60543582,1 | 823728.4091 | 3000 | 0.97367 | 84 | 777658.4605 | 0.67973 | 3000
Construction | Lateral Hardening-Fuse-10916881,34 | 7125664.9038 | 3000 | 11.7032 | 348 | 7102003.8495 | 0.67955 | 3000
Construction | Lateral Hardening-Fuse-91790397,1 | 126900 | 3000 | 0.15 | 6 | 119762.3029 | 0.6795 | 3000
Construction | Lateral Hardening-Fuse-10686025,1 | 91489.7727 | 3000 | 0.10814 | 3 | 86319.9638 | 0.67931 | 3000
Construction | Lateral Hardening-Fuse-92035445,1 | 33840 | 3000 | 0.010417 | 48 | 31927.7701 | 0.67931 | 3000
Construction | Lateral Hardening-Fuse-91319535,1 | 243225 | 3000 | 0.2875 | 20 | 229438.1283 | 0.67919 | 3000
Construction | Lateral Hardening-Fuse-60396313,1 | 235053.4091 | 3000 | 0.27784 | 24 | 221707.3762 | 0.67912 | 3000
Construction | Lateral Hardening-Fuse-10173521,1 | 536280.6818 | 3000 | 0.6339 | 73 | 505573.0902 | 0.67877 | 3000
Construction | Lateral Hardening-Fuse-10218995,1 | 222555.6818 | 3000 | 0.26307 | 39 | 209786.8886 | 0.67869 | 3000
Construction | Lateral Hardening-Fuse-60191055,1 | 857376.1364 | 3000 | 1.0134 | 37 | 807250.077 | 0.67791 | 3000
Construction | Lateral Hardening-Fuse-10662314,1 | 113120.4545 | 3000 | 0.13371 | 18 | 106426.9769 | 0.6774 | 3000
Construction | Lateral Hardening-Fuse-10635137,1 | 278795.4545 | 3000 | 0.32955 | 12 | 262290.6463 | 0.67738 | 3000
Construction | Lateral Hardening-Fuse-60011895,2 | 229015.7542 | 3000 | 0.37614 | 50 | 227212.8984 | 0.67645 | 3000
Construction | Lateral Hardening-Fuse-60172032,1 | 416751.1364 | 3000 | 0.49261 | 85 | 391420.6482 | 0.67624 | 3000
Construction | Lateral Hardening-Fuse-10455386,1 | 33840 | 3000 | 0.017235 | 8 | 31779.7723 | 0.67617 | 3000
Construction | Lateral Hardening-Fuse-10726475,11 | 1359348.9545 | 3000 | 2.1142 | 75 | 1276303.5774 | 0.67601 | 3000
Construction | Lateral Hardening-Fuse-10588824,1 | 33840 | 3000 | 0.026894 | 11 | 31751.5044 | 0.67556 | 3000
Construction | Lateral Hardening-Fuse-60172035,1 | 161028.4091 | 3000 | 0.19034 | 25 | 151040.0806 | 0.67534 | 3000
Construction | Lateral Hardening-Fuse-60515167,26 | 4207040.1612 | 3000 | 6.9097 | 55 | 4166256.5245 | 0.67521 | 3000
Construction | Lateral Hardening-Fuse-10241585,5 | 899457.6449 | 3000 | 1.4773 | 182 | 890693.1523 | 0.67517 | 3000
Construction | Lateral Hardening-Fuse-10608744,1 | 178653.4091 | 3000 | 0.21117 | 33 | 167360.8246 | 0.67449 | 3000
Construction | Lateral Hardening-Fuse-92831398,1 | 174807.9545 | 3000 | 0.20663 | 13 | 163734.4044 | 0.67439 | 3000
Construction | Lateral Hardening-Fuse-10372430,1 | 165675 | 3000 | 0.19583 | 17 | 155175.3609 | 0.67437 | 3000
Construction | Lateral Hardening-Fuse-10643412,1 | 115363.6364 | 3000 | 0.13636 | 7 | 107986.7378 | 0.67396 | 3000
Construction | Lateral Hardening-Fuse-10071958,1 | 168719.3182 | 3000 | 0.19943 | 2 | 157811.5211 | 0.67345 | 3000
Construction | Lateral Hardening-Fuse-10895256,1 | 120971.5909 | 3000 | 0.14299 | 5 | 113112.8872 | 0.67323 | 3000
Construction | Lateral Hardening-Fuse-60042489,1 | 296420.4545 | 3000 | 0.35038 | 28 | 277074.4585 | 0.67301 | 3000
Construction | Lateral Hardening-Fuse-10159481,1 | 35410.2273 | 3000 | 0.041856 | 13 | 33097.9228 | 0.67298 | 3000
Construction | Lateral Hardening-Fuse-10381745,1 | 108153.4091 | 3000 | 0.12784 | 2 | 101025.3164 | 0.67255 | 3000
Construction | Lateral Hardening-Fuse-90231391,1 | 33840 | 3000 | 0.011932 | 86 | 31571.6499 | 0.67174 | 3000
Construction | Lateral Hardening-Fuse-10605101,1 | 121612.5 | 3000 | 0.14375 | 4 | 113454.7029 | 0.6717 | 3000
Construction | Lateral Hardening-Fuse-91373131,1 | 377815.9091 | 3000 | 0.44659 | 7 | 352394.662 | 0.67155 | 3000
Construction | Lateral Hardening-Fuse-60014589,1 | 55759.0909 | 3000 | 0.065909 | 2 | 51903.8006 | 0.67022 | 3000
Construction | Lateral Hardening-Fuse-90712970,1 | 190189.7727 | 3000 | 0.22481 | 35 | 177028.5279 | 0.67018 | 3000
Construction | Lateral Hardening-Fuse-10745561,1 | 198361.3636 | 3000 | 0.23447 | 5 | 184452.4244 | 0.66951 | 3000
Construction | Lateral Hardening-Fuse-92925657,1 | 585951.1364 | 3000 | 0.69261 | 8 | 544458.9153 | 0.66902 | 3000
Construction | Lateral Hardening-Fuse-91661650,1 | 89406.8182 | 3000 | 0.10568 | 48 | 83073.7682 | 0.669 | 3000
Construction | Lateral Hardening-Fuse-10758585,1 | 152696.5909 | 3000 | 0.18049 | 6 | 141879.4907 | 0.66899 | 3000
Construction | Lateral Hardening-Fuse-60146802,1 | 205411.3636 | 3000 | 0.2428 | 20 | 190820.1202 | 0.66886 | 3000
Construction | Lateral Hardening-Fuse-60245769,3 | 366125.3875 | 3000 | 0.60133 | 66 | 358969.6006 | 0.66849 | 3000
Construction | Lateral Hardening-Fuse-91965432,1 | 324300 | 3000 | 0.38333 | 36 | 300934.8689 | 0.66813 | 3000
Construction | Lateral Hardening-Fuse-10804170,2 | 184619.4474 | 3000 | 0.30322 | 38 | 180863.7013 | 0.66795 | 3000
Construction | Lateral Hardening-Fuse-92903160,1 | 399767.0455 | 3000 | 0.47254 | 39 | 370599.4636 | 0.66747 | 3000
Construction | Lateral Hardening-Fuse-90644189,1 | 477637.5 | 3000 | 0.56458 | 35 | 442554.7786 | 0.66712 | 3000
Construction | Lateral Hardening-Fuse-92607262,3 | 366356.0177 | 3000 | 0.6017 | 26 | 358319.396 | 0.66686 | 3000
Construction | Lateral Hardening-Fuse-10422956,6 | 842146.0488 | 3000 | 1.3831 | 162 | 823567.9162 | 0.66678 | 3000
Construction | Lateral Hardening-Fuse-60076345,1 | 532435.2273 | 3000 | 0.62936 | 66 | 492849.5328 | 0.66647 | 3000
Construction | Lateral Hardening-Fuse-10723992,1 | 403131.8182 | 3000 | 0.47652 | 67 | 373043.0237 | 0.66626 | 3000
Construction | Lateral Hardening-Fuse-10580694,2 | 184504.1323 | 3000 | 0.30303 | 13 | 180226.5147 | 0.66601 | 3000
Construction | Lateral Hardening-Fuse-92348088,2 | 119927.686 | 3000 | 0.19697 | 45 | 117000.7908 | 0.66518 | 3000
Construction | Lateral Hardening-Fuse-60602976,1 | 65212.5 | 3000 | 0.077083 | 193 | 60148.3992 | 0.66409 | 3000
Construction | Lateral Hardening-Fuse-90599934,1 | 163111.3636 | 3000 | 0.1928 | 6 | 150439.6484 | 0.66406 | 3000
Construction | Lateral Hardening-Fuse-93024143,1 | 84760.2273 | 3000 | 0.10019 | 5 | 78174.9969 | 0.66406 | 3000
Construction | Lateral Hardening-Fuse-10913206,1 | 105429.5455 | 3000 | 0.12462 | 4 | 97228.6348 | 0.66399 | 3000
Construction | Lateral Hardening-Fuse-60121691,1 | 72102.2727 | 3000 | 0.085227 | 7 | 66492.4658 | 0.66398 | 3000
Construction | Lateral Hardening-Fuse-10466905,1 | 169039.7727 | 3000 | 0.19981 | 11 | 155876.3064 | 0.66393 | 3000
Construction | Lateral Hardening-Fuse-10457702,1 | 185543.1818 | 3000 | 0.21932 | 18 | 171081.3404 | 0.66388 | 3000
Construction | Lateral Hardening-Fuse-10155416,4 | 281484.1168 | 3000 | 0.46231 | 69 | 273857.6038 | 0.66335 | 3000
Construction | Lateral Hardening-Fuse-10913204,3 | 603328.5126 | 3000 | 0.99091 | 10 | 586811.5333 | 0.66315 | 3000
Construction | Lateral Hardening-Fuse-10663240,4 | 333593.1819 | 3000 | 1.0045 | 23 | 324340.6622 | 0.66291 | 3000
Construction | Lateral Hardening-Fuse-93446727,1 | 104147.7273 | 3000 | 0.12311 | 10 | 95884.6697 | 0.66288 | 3000
Construction | Lateral Hardening-Fuse-10457732,1 | 723265.9091 | 3000 | 0.85492 | 80 | 665781.9283 | 0.66278 | 3000
Construction | Lateral Hardening-Fuse-10409220,6 | 904531.5085 | 3000 | 1.4856 | 143 | 878406.3948 | 0.66213 | 3000
Construction | Lateral Hardening-Fuse-92983676,1 | 141000 | 3000 | 0.16667 | 24 | 129440.6995 | 0.66097 | 3000
Construction | Lateral Hardening-Fuse-91110014,1 | 1308576.1364 | 3000 | 1.5468 | 12 | 1200455.5427 | 0.66051 | 3000
Construction | Lateral Hardening-Fuse-60008403,1 | 460332.9545 | 3000 | 0.54413 | 76 | 422102.8828 | 0.6602 | 3000
Construction | Lateral Hardening-Fuse-60038640,1 | 72102.2727 | 3000 | 0.085227 | 12 | 66087.4016 | 0.65994 | 3000
Construction | Lateral Hardening-Fuse-10674798,1 | 58322.7273 | 3000 | 0.068939 | 10 | 53450.8197 | 0.65986 | 3000
Construction | Lateral Hardening-Fuse-92059295,1 | 714132.9545 | 3000 | 0.84413 | 15 | 654357.2894 | 0.65973 | 3000
Construction | Lateral Hardening-Fuse-10481911,9 | 1630094.0087 | 3000 | 2.6773 | 982 | 1577195.2269 | 0.65969 | 3000
Construction | Lateral Hardening-Fuse-10080987,3 | 441772.0817 | 3000 | 0.72557 | 16 | 427353.9985 | 0.65957 | 3000
Construction | Lateral Hardening-Fuse-91459269,3 | 462182.8514 | 3000 | 0.75909 | 117 | 446972.7558 | 0.65938 | 3000
Construction | Lateral Hardening-Fuse-91973755,1 | 321896.5909 | 3000 | 0.38049 | 48 | 294661.2409 | 0.65908 | 3000
Construction | Lateral Hardening-Fuse-92636030,5 | 1603110.2794 | 3000 | 2.633 | 10 | 1549455.3507 | 0.659 | 3000
Construction | Lateral Hardening-Fuse-60314752,6 | 532063.7915 | 3000 | 0.87386 | 27 | 513860.0712 | 0.65849 | 3000
Construction | Lateral Hardening-Fuse-10462554,1 | 124336.3636 | 3000 | 0.14697 | 13 | 113702.3295 | 0.65842 | 3000
Construction | Lateral Hardening-Fuse-92698647,14 | 4927168.0909 | 3000 | 7.6633 | 129 | 4504575.6933 | 0.65825 | 3000
Construction | Lateral Hardening-Fuse-92459436,1 | 495582.9545 | 3000 | 0.5858 | 60 | 453046.0656 | 0.6582 | 3000
Construction | Lateral Hardening-Fuse-10674260,1 | 49510.2273 | 3000 | 0.058523 | 3 | 45257.2497 | 0.65815 | 3000
Construction | Lateral Hardening-Fuse-93200737,1 | 298182.9545 | 3000 | 0.35246 | 33 | 272548.3013 | 0.6581 | 3000
Construction | Lateral Hardening-Fuse-60265614,2 | 165246.5135 | 3000 | 0.2714 | 4 | 159481.7086 | 0.65803 | 3000
Construction | Lateral Hardening-Fuse-90115898,1 | 158304.5455 | 3000 | 0.18712 | 46 | 144601.5664 | 0.65768 | 3000
Construction | Lateral Hardening-Fuse-10679431,1 | 100782.9545 | 3000 | 0.11913 | 8 | 92002.2151 | 0.65727 | 3000
Construction | Lateral Hardening-Fuse-60625209,1 | 74505.6818 | 3000 | 0.088068 | 14 | 68008.6363 | 0.65721 | 3000
Construction | Lateral Hardening-Fuse-92062312,1 | 1571989.7727 | 3000 | 1.8581 | 15 | 1434305.9246 | 0.65694 | 3000
Construction | Lateral Hardening-Fuse-10070661,1 | 55759.0909 | 3000 | 0.065909 | 4 | 50855.266 | 0.65668 | 3000
Construction | Lateral Hardening-Fuse-10168794,1 | 381661.3636 | 3000 | 0.45114 | 46 | 348044.4834 | 0.65658 | 3000
Construction | Lateral Hardening-Fuse-10580708,3 | 169743.8017 | 3000 | 0.27879 | 31 | 163357.7783 | 0.65617 | 3000
Construction | Lateral Hardening-Fuse-10064500,1 | 227682.9545 | 3000 | 0.26913 | 7 | 207494.9525 | 0.65616 | 3000
Construction | Lateral Hardening-Fuse-10143560,1 | 138436.3636 | 3000 | 0.16364 | 18 | 126136.2288 | 0.65603 | 3000
Construction | Lateral Hardening-Fuse-91327196,1 | 133950 | 3000 | 0.15833 | 9 | 122018.7026 | 0.65587 | 3000
Construction | Lateral Hardening-Fuse-10075305,4 | 516957.5156 | 3000 | 0.84905 | 33 | 497271.486 | 0.65585 | 3000
Construction | Lateral Hardening-Fuse-92442043,1 | 186023.8636 | 3000 | 0.21989 | 8 | 169385.3272 | 0.6556 | 3000
Construction | Lateral Hardening-Fuse-10420580,1 | 94534.0909 | 3000 | 0.11174 | 22 | 86023.5057 | 0.65518 | 3000
Construction | Lateral Hardening-Fuse-10123804,6 | 420669.4216 | 3000 | 0.69091 | 101 | 404081.207 | 0.65493 | 3000
Construction | Lateral Hardening-Fuse-10757387,1 | 1002862.5 | 3000 | 1.1854 | 18 | 912144.7384 | 0.65487 | 3000
Construction | Lateral Hardening-Fuse-10196999,1 | 210859.0909 | 3000 | 0.24924 | 25 | 191784.1899 | 0.65487 | 3000
Construction | Lateral Hardening-Fuse-90242061,1 | 159586.3636 | 3000 | 0.18864 | 15 | 145108.9865 | 0.65468 | 3000
Construction | Lateral Hardening-Fuse-60068037,1 | 78671.5909 | 3000 | 0.092992 | 141 | 71518.1773 | 0.65453 | 3000
Construction | Lateral Hardening-Fuse-93046470,1 | 324300 | 3000 | 0.38333 | 8 | 294407.8687 | 0.65363 | 3000
Construction | Lateral Hardening-Fuse-10722417,12 | 1874912.8909 | 3000 | 4.7193 | 605 | 1702001.7648 | 0.6536 | 3000
Construction | Lateral Hardening-Fuse-10676253,11 | 3018502.3636 | 3000 | 4.6947 | 135 | 2739878.6823 | 0.65354 | 3000
Construction | Lateral Hardening-Fuse-60129899,1 | 154779.5455 | 3000 | 0.18295 | 10 | 140423.2369 | 0.65322 | 3000
Construction | Lateral Hardening-Fuse-60166996,2 | 84641.2707 | 3000 | 0.13902 | 13 | 81087.5763 | 0.65319 | 3000
Construction | Lateral Hardening-Fuse-91967670,1 | 615913.6364 | 3000 | 0.72803 | 47 | 557866.0869 | 0.65214 | 3000
Construction | Lateral Hardening-Fuse-90048452,1 | 72422.7273 | 3000 | 0.085606 | 16 | 65557.9338 | 0.65175 | 3000
Construction | Lateral Hardening-Fuse-10274811,1 | 37172.7273 | 3000 | 0.043939 | 2 | 33640.7049 | 0.65159 | 3000
Construction | Lateral Hardening-Fuse-10759923,1 | 614151.1364 | 3000 | 0.72595 | 15 | 555712.1617 | 0.65149 | 3000
Construction | Lateral Hardening-Fuse-10129894,1 | 64571.5909 | 3000 | 0.076326 | 5 | 58344.5561 | 0.65057 | 3000
Construction | Lateral Hardening-Fuse-92619411,2 | 271682.3348 | 3000 | 0.44621 | 5 | 259219.0812 | 0.65054 | 3000
Construction | Lateral Hardening-Fuse-10129824,1 | 451200 | 3000 | 0.53333 | 7 | 407519.2118 | 0.6503 | 3000
Construction | Lateral Hardening-Fuse-10643510,3 | 501851.2398 | 3000 | 0.82424 | 13 | 478584.8808 | 0.65021 | 3000
Construction | Lateral Hardening-Fuse-10000787,1 | 722945.4545 | 3000 | 0.85455 | 14 | 652650.3595 | 0.64999 | 3000
Construction | Lateral Hardening-Fuse-92327916,2 | 317923.6829 | 3000 | 0.52216 | 11 | 302875.4507 | 0.64955 | 3000
Construction | Lateral Hardening-Fuse-10363895,2 | 727407.5415 | 3000 | 1.1947 | 24 | 692865.6343 | 0.64944 | 3000
Construction | Lateral Hardening-Fuse-92610403,1 | 203809.0909 | 3000 | 0.24091 | 5 | 183668.9727 | 0.64885 | 3000
Construction | Lateral Hardening-Fuse-91896552,1 | 318371.5909 | 3000 | 0.37633 | 9 | 286673.1513 | 0.64831 | 3000
Construction | Lateral Hardening-Fuse-60118006,1 | 40537.5 | 3000 | 0.047917 | 15 | 36500.9976 | 0.64831 | 3000
Construction | Lateral Hardening-Fuse-91750255,1 | 300906.8182 | 3000 | 0.35568 | 15 | 270832.8871 | 0.64804 | 3000
Construction | Lateral Hardening-Fuse-92677661,1 | 173686.3636 | 3000 | 0.2053 | 5 | 156218.4811 | 0.64759 | 3000
Construction | Lateral Hardening-Fuse-90326143,2 | 32045.4546 | 3000 | 0.013258 | 21 | 30436.364 | 0.64758 | 3000
Construction | Lateral Hardening-Fuse-90599092,1 | 125457.9545 | 3000 | 0.1483 | 54 | 112837.0043 | 0.64757 | 3000
Construction | Lateral Hardening-Fuse-60081129,1 | 158625 | 3000 | 0.1875 | 34 | 142531.5746 | 0.64695 | 3000
Construction | Lateral Hardening-Fuse-10933150,3 | 744128.2285 | 3000 | 1.2222 | 10 | 705479.8753 | 0.64641 | 3000
Construction | Lateral Hardening-Fuse-10142276,1 | 85080.6818 | 3000 | 0.10057 | 8 | 76356.773 | 0.64617 | 3000
Construction | Lateral Hardening-Fuse-60011894,2 | 361512.7842 | 3000 | 0.59375 | 85 | 342553.7681 | 0.64606 | 3000
Construction | Lateral Hardening-Fuse-10747894,1 | 65532.9545 | 3000 | 0.077462 | 5 | 58766.4795 | 0.64566 | 3000
Construction | Lateral Hardening-Fuse-91346746,1 | 117126.1364 | 3000 | 0.13845 | 20 | 104998.2204 | 0.64545 | 3000
Construction | Lateral Hardening-Fuse-90292898,6 | 616589.7471 | 3000 | 1.0127 | 20 | 583661.9174 | 0.64541 | 3000
Construction | Lateral Hardening-Fuse-10162594,1 | 358748.8636 | 3000 | 0.42405 | 10 | 321362.3841 | 0.64497 | 3000
Construction | Lateral Hardening-Fuse-10759895,1 | 192593.1818 | 3000 | 0.22765 | 4 | 172402.2073 | 0.64452 | 3000
Construction | Lateral Hardening-Fuse-92224172,1 | 398325 | 3000 | 0.47083 | 45 | 355767.8948 | 0.64308 | 3000
Construction | Lateral Hardening-Fuse-90010289,10 | 936769.3909 | 3000 | 2.8066 | 95 | 836169.0633 | 0.64268 | 3000
Construction | Lateral Hardening-Fuse-10686109,1 | 263573.8636 | 3000 | 0.31155 | 5 | 235194.0185 | 0.64248 | 3000
Construction | Lateral Hardening-Fuse-10099330,1 | 50792.0455 | 3000 | 0.060038 | 2 | 45314.3085 | 0.64235 | 3000
Construction | Lateral Hardening-Fuse-10616422,1 | 235694.3182 | 3000 | 0.2786 | 15 | 209957.6203 | 0.64138 | 3000
Construction | Lateral Hardening-Fuse-92006778,1 | 266938.6364 | 3000 | 0.31553 | 13 | 237768.4571 | 0.64132 | 3000
Construction | Lateral Hardening-Fuse-92310811,1 | 976745.4545 | 3000 | 1.1545 | 47 | 869700.8815 | 0.64109 | 3000
Construction | Lateral Hardening-Fuse-10465317,1 | 298182.9545 | 3000 | 0.35246 | 31 | 265489.4468 | 0.64106 | 3000
Construction | Lateral Hardening-Fuse-91345947,1 | 1996912.5 | 3000 | 2.3604 | 42 | 1777770.7411 | 0.64099 | 3000
Construction | Lateral Hardening-Fuse-92937569,3 | 351595.6871 | 3000 | 0.57746 | 21 | 330388.651 | 0.64069 | 3000
Construction | Lateral Hardening-Fuse-10710625,1 | 301067.0455 | 3000 | 0.35587 | 23 | 267904.9887 | 0.64069 | 3000
Construction | Lateral Hardening-Fuse-10757381,1 | 49350 | 3000 | 0.058333 | 3 | 43880.1879 | 0.6402 | 3000
Construction | Lateral Hardening-Fuse-10163212,1 | 58322.7273 | 3000 | 0.068939 | 22 | 51858.1328 | 0.64019 | 3000
Construction | Lateral Hardening-Fuse-60193315,11 | 1338160.5 | 3000 | 2.0812 | 44 | 1189230.3187 | 0.63987 | 3000
Construction | Lateral Hardening-Fuse-10671258,1 | 33840 | 3000 | 0.038258 | 10 | 30066.4679 | 0.63971 | 3000
Construction | Lateral Hardening-Fuse-10075243,3 | 337296.6168 | 3000 | 0.55398 | 16 | 316303.4118 | 0.63938 | 3000
Construction | Lateral Hardening-Fuse-91934653,9 | 279968.0269 | 3000 | 0.93523 | 145 | 262426.3848 | 0.6391 | 3000
Construction | Lateral Hardening-Fuse-92602864,1 | 294818.1818 | 3000 | 0.34848 | 17 | 261467.9904 | 0.63855 | 3000
Construction | Lateral Hardening-Fuse-92801640,1 | 370765.9091 | 3000 | 0.43826 | 78 | 328629.3082 | 0.63817 | 3000
Construction | Lateral Hardening-Fuse-90281864,2 | 107819.6023 | 3000 | 0.17708 | 9 | 100852.4746 | 0.63776 | 3000
Construction | Lateral Hardening-Fuse-92957851,1 | 111998.8636 | 3000 | 0.13239 | 5 | 99143.5219 | 0.63736 | 3000
Construction | Lateral Hardening-Fuse-92185434,1 | 43581.8182 | 3000 | 0.051515 | 7 | 38557.1477 | 0.63699 | 3000
Construction | Lateral Hardening-Fuse-91137089,11 | 5493533.0455 | 3000 | 8.5441 | 16 | 4859330.4943 | 0.63688 | 3000
Construction | Lateral Hardening-Fuse-92446221,5 | 657987.8617 | 3000 | 1.0807 | 77 | 614617.7065 | 0.63688 | 3000
Construction | Lateral Hardening-Fuse-10144729,1 | 314846.5909 | 3000 | 0.37216 | 36 | 278418.0464 | 0.63669 | 3000
Construction | Lateral Hardening-Fuse-10274841,1 | 721503.4091 | 3000 | 0.85284 | 40 | 637801.3528 | 0.63647 | 3000
Construction | Lateral Hardening-Fuse-91409886,1 | 126259.0909 | 3000 | 0.14924 | 30 | 111592.5723 | 0.63636 | 3000
Construction | Lateral Hardening-Fuse-91697467,2 | 442694.6024 | 3000 | 0.72708 | 11 | 413035.1178 | 0.63614 | 3000
Construction | Lateral Hardening-Fuse-10367872,1 | 40697.7273 | 3000 | 0.048106 | 15 | 35954.4522 | 0.63608 | 3000
Construction | Lateral Hardening-Fuse-10667356,4 | 999897.0819 | 3000 | 1.6422 | 27 | 932290.0852 | 0.63572 | 3000
Construction | Lateral Hardening-Fuse-90242102,1 | 46786.3636 | 3000 | 0.055303 | 38 | 41296.7699 | 0.63552 | 3000
Construction | Lateral Hardening-Fuse-10479439,1 | 568165.9091 | 3000 | 0.67159 | 5 | 501125.4068 | 0.63504 | 3000
Construction | Lateral Hardening-Fuse-90286358,1 | 322857.9545 | 3000 | 0.38163 | 31 | 284528.0809 | 0.63452 | 3000
Construction | Lateral Hardening-Fuse-10745554,3 | 493663.8689 | 3000 | 0.8108 | 16 | 459266.7072 | 0.63431 | 3000
Construction | Lateral Hardening-Fuse-10173515,1 | 128502.2727 | 3000 | 0.15189 | 10 | 113186.7735 | 0.63419 | 3000
Construction | Lateral Hardening-Fuse-91098463,4 | 497699.8968 | 3000 | 0.81742 | 46 | 462789.4122 | 0.63399 | 3000
Construction | Lateral Hardening-Fuse-10628924,1 | 33840 | 3000 | 0.039015 | 2 | 29795.9538 | 0.63396 | 3000
Construction | Lateral Hardening-Fuse-60182628,1 | 223356.8182 | 3000 | 0.26402 | 45 | 196432.7031 | 0.63321 | 3000
Construction | Lateral Hardening-Fuse-91306280,1 | 355063.6364 | 3000 | 0.4197 | 6 | 312178.2242 | 0.63304 | 3000
Construction | Lateral Hardening-Fuse-10100699,1 | 57040.9091 | 3000 | 0.067424 | 8 | 50137.3501 | 0.63286 | 3000
Construction | Lateral Hardening-Fuse-93061609,1 | 1138575 | 3000 | 1.3458 | 46 | 1000467.7122 | 0.63267 | 3000
Construction | Lateral Hardening-Fuse-93443921,1 | 64731.8182 | 3000 | 0.076515 | 18 | 56833.4199 | 0.63215 | 3000
Construction | Lateral Hardening-Fuse-92895135,1 | 63610.2273 | 3000 | 0.075189 | 2 | 55839.8895 | 0.63205 | 3000
Construction | Lateral Hardening-Fuse-92608946,1 | 145646.5909 | 3000 | 0.17216 | 2 | 127850.8473 | 0.63203 | 3000
Construction | Lateral Hardening-Fuse-92606650,1 | 533877.2727 | 3000 | 0.63106 | 44 | 468367.5562 | 0.63165 | 3000
Construction | Lateral Hardening-Fuse-91812647,1 | 68577.2727 | 3000 | 0.081061 | 4 | 60160.0717 | 0.63163 | 3000
Construction | Lateral Hardening-Fuse-90642286,1 | 92931.8182 | 3000 | 0.10985 | 23 | 81474.147 | 0.63123 | 3000
Construction | Lateral Hardening-Fuse-10452690,1 | 155901.1364 | 3000 | 0.18428 | 29 | 136601.4123 | 0.63087 | 3000
Construction | Lateral Hardening-Fuse-10392923,1 | 112159.0909 | 3000 | 0.13258 | 9 | 98114.2073 | 0.62984 | 3000
Construction | Lateral Hardening-Fuse-92397659,1 | 465139.7727 | 3000 | 0.54981 | 87 | 406804.5188 | 0.6297 | 3000
Construction | Lateral Hardening-Fuse-10753406,1 | 50471.5909 | 3000 | 0.059659 | 51 | 44122.3986 | 0.62943 | 3000
Construction | Lateral Hardening-Fuse-10479406,1 | 33840 | 3000 | 0.032008 | 3 | 29576.1442 | 0.62928 | 3000
Construction | Lateral Hardening-Fuse-91037534,1 | 81715.9091 | 3000 | 0.096591 | 13 | 71371.7795 | 0.62886 | 3000
Construction | Lateral Hardening-Fuse-10535987,1 | 90848.8636 | 3000 | 0.10739 | 6 | 79345.376 | 0.62883 | 3000
Construction | Lateral Hardening-Fuse-90049950,1 | 58482.9545 | 3000 | 0.069129 | 2 | 51068.9384 | 0.62872 | 3000
Construction | Lateral Hardening-Fuse-90875871,5 | 1272352.8289 | 3000 | 1.9966 | 73 | 1172973.4592 | 0.62856 | 3000
Construction | Lateral Hardening-Fuse-10686057,1 | 723105.6818 | 3000 | 0.85473 | 5 | 631231.7748 | 0.62852 | 3000
Construction | Lateral Hardening-Fuse-93269479,1 | 197239.7727 | 3000 | 0.23314 | 33 | 171942.8126 | 0.62766 | 3000
Construction | Lateral Hardening-Fuse-90299791,1 | 152536.3636 | 3000 | 0.1803 | 3 | 132867.69 | 0.62716 | 3000
Construction | Lateral Hardening-Fuse-60385711,1 | 276071.5909 | 3000 | 0.32633 | 18 | 240433.2304 | 0.62705 | 3000
Construction | Lateral Hardening-Fuse-90957941,4 | 584532.1541 | 3000 | 0.96004 | 7 | 536418.6003 | 0.6257 | 3000
Construction | Lateral Hardening-Fuse-10560410,1 | 75146.5909 | 3000 | 0.088826 | 3 | 65290.64 | 0.62557 | 3000
Construction | Lateral Hardening-Fuse-93201064,1 | 76748.8636 | 3000 | 0.09072 | 3 | 66679.4568 | 0.62554 | 3000
Construction | Lateral Hardening-Fuse-91991201,1 | 80914.7727 | 3000 | 0.095644 | 3 | 70273.269 | 0.62531 | 3000
Construction | Lateral Hardening-Fuse-93043714,1 | 112479.5455 | 3000 | 0.13295 | 5 | 97613.9356 | 0.62484 | 3000
Construction | Lateral Hardening-Fuse-10313361,1 | 75306.8182 | 3000 | 0.089015 | 11 | 65324.2656 | 0.62456 | 3000
Construction | Lateral Hardening-Fuse-91985722,1 | 119048.8636 | 3000 | 0.14072 | 12 | 103216.3499 | 0.62425 | 3000
Construction | Lateral Hardening-Fuse-90282832,6 | 688892.3039 | 3000 | 1.1314 | 104 | 630119.9548 | 0.62365 | 3000
Construction | Lateral Hardening-Fuse-10310468,4 | 142332.7996 | 3000 | 0.44659 | 38 | 130103.9063 | 0.62324 | 3000
Construction | Lateral Hardening-Fuse-91225534,9 | 2007635.5894 | 3000 | 3.2973 | 7 | 1833999.038 | 0.62285 | 3000
Construction | Lateral Hardening-Fuse-10829520,1 | 77229.5455 | 3000 | 0.091288 | 2 | 66808.1521 | 0.62284 | 3000
Construction | Lateral Hardening-Fuse-91158690,1 | 666545.4545 | 3000 | 0.78788 | 171 | 576372.7704 | 0.6226 | 3000
Construction | Lateral Hardening-Fuse-10745565,1 | 162310.2273 | 3000 | 0.19186 | 20 | 140306.7453 | 0.62239 | 3000
Construction | Lateral Hardening-Fuse-91762141,1 | 33840 | 3000 | 0.02803 | 14 | 29237.2753 | 0.62207 | 3000
Construction | Lateral Hardening-Fuse-60017423,1 | 77389.7727 | 3000 | 0.091477 | 14 | 66848.0659 | 0.62192 | 3000
Construction | Lateral Hardening-Fuse-91731468,1 | 55919.3182 | 3000 | 0.066098 | 11 | 48293.6499 | 0.62181 | 3000
Construction | Lateral Hardening-Fuse-91910777,1 | 447675 | 3000 | 0.52917 | 8 | 386206.5191 | 0.62114 | 3000
Construction | Lateral Hardening-Fuse-92629499,1 | 532114.7727 | 3000 | 0.62898 | 24 | 458699.758 | 0.62066 | 3000
Construction | Lateral Hardening-Fuse-91856800,2 | 74724.1736 | 3000 | 0.12273 | 296 | 68020.4122 | 0.62065 | 3000
Construction | Lateral Hardening-Fuse-93183012,1 | 53355.6818 | 3000 | 0.063068 | 25 | 45991.782 | 0.62063 | 3000
Construction | Lateral Hardening-Fuse-10302321,1 | 447675 | 3000 | 0.52917 | 105 | 385838.3119 | 0.62055 | 3000
Construction | Lateral Hardening-Fuse-90791837,2 | 151062.7583 | 3000 | 0.24811 | 41 | 137448.5267 | 0.62037 | 3000
Construction | Lateral Hardening-Fuse-60048288,1 | 166155.6818 | 3000 | 0.1964 | 40 | 143116.3556 | 0.62016 | 3000
Construction | Lateral Hardening-Fuse-91722190,1 | 42460.2273 | 3000 | 0.050189 | 7 | 36469.238 | 0.61841 | 3000
Construction | Lateral Hardening-Fuse-92733599,56 | 12261683.371 | 3000 | 20.1386 | 33 | 11120835.0724 | 0.61838 | 3000
Construction | Lateral Hardening-Fuse-92854753,4 | 438889.2047 | 3000 | 0.72083 | 10 | 398017.5068 | 0.61832 | 3000
Construction | Lateral Hardening-Fuse-92318933,4 | 561930.3979 | 3000 | 0.92292 | 65 | 509437.6056 | 0.61813 | 3000
Construction | Lateral Hardening-Fuse-92439806,1 | 54156.8182 | 3000 | 0.064015 | 11 | 46467.7092 | 0.61778 | 3000
Construction | Lateral Hardening-Fuse-10198088,1 | 821164.7727 | 3000 | 0.97064 | 143 | 704333.2719 | 0.61756 | 3000
Construction | Lateral Hardening-Fuse-93432285,1 | 112159.0909 | 3000 | 0.13258 | 8 | 96031.4414 | 0.61647 | 3000
Construction | Lateral Hardening-Fuse-92202652,1 | 97097.7273 | 3000 | 0.11477 | 2 | 83069.952 | 0.61598 | 3000
Construction | Lateral Hardening-Fuse-10558844,1 | 387589.7727 | 3000 | 0.45814 | 10 | 331434.3173 | 0.61568 | 3000
Construction | Lateral Hardening-Fuse-10599392,1 | 69538.6364 | 3000 | 0.082197 | 16 | 59403.2949 | 0.61506 | 3000
Construction | Lateral Hardening-Fuse-10375125,1 | 99661.3636 | 3000 | 0.1178 | 17 | 85122.0153 | 0.61496 | 3000
Construction | Lateral Hardening-Fuse-90438317,1 | 87484.0909 | 3000 | 0.10341 | 16 | 74719.5916 | 0.61495 | 3000
Construction | Lateral Hardening-Fuse-10240466,1 | 400728.4091 | 3000 | 0.47367 | 52 | 342024.6071 | 0.61453 | 3000
Construction | Lateral Hardening-Fuse-10292438,1 | 33840 | 3000 | 0.022917 | 5 | 28876.7851 | 0.6144 | 3000
Construction | Lateral Hardening-Fuse-91920304,7 | 1218714.1274 | 3000 | 2.1187 | 360 | 1097436.9854 | 0.61397 | 3000
Construction | Lateral Hardening-Fuse-92683003,1 | 111037.5 | 3000 | 0.13125 | 3 | 94618.0215 | 0.61353 | 3000
Construction | Lateral Hardening-Fuse-91365952,1 | 131867.0455 | 3000 | 0.15587 | 30 | 112342.273 | 0.61339 | 3000
Construction | Lateral Hardening-Fuse-10671315,1 | 33840 | 3000 | 0.038826 | 3 | 28811.6139 | 0.61301 | 3000
Construction | Lateral Hardening-Fuse-92953732,1 | 264375 | 3000 | 0.3125 | 14 | 225007.4807 | 0.61279 | 3000
Construction | Lateral Hardening-Fuse-10674221,1 | 73223.8636 | 3000 | 0.086553 | 5 | 62310.636 | 0.61269 | 3000
Construction | Lateral Hardening-Fuse-93442824,1 | 466742.0455 | 3000 | 0.5517 | 98 | 397138.7011 | 0.61263 | 3000
Construction | Lateral Hardening-Fuse-10643511,1 | 102705.6818 | 3000 | 0.1214 | 7 | 87380.5798 | 0.61257 | 3000
Construction | Lateral Hardening-Fuse-60211077,1 | 63450 | 3000 | 0.075 | 2 | 53967.3058 | 0.61239 | 3000
Construction | Lateral Hardening-Fuse-60123284,3 | 592719.525 | 3000 | 0.97348 | 95 | 532278.4293 | 0.61229 | 3000
Construction | Lateral Hardening-Fuse-10396305,1 | 33840 | 3000 | 0.023106 | 23 | 28770.2623 | 0.61213 | 3000
Construction | Lateral Hardening-Fuse-92024517,1 | 220632.9545 | 3000 | 0.2608 | 58 | 187408.9941 | 0.61158 | 3000
Construction | Lateral Hardening-Fuse-91286497,1 | 227682.9545 | 3000 | 0.26913 | 19 | 193373.4292 | 0.6115 | 3000
Construction | Lateral Hardening-Fuse-90789543,1 | 490295.4545 | 3000 | 0.57955 | 38 | 416255.6167 | 0.61127 | 3000
Construction | Lateral Hardening-Fuse-93200638,1 | 253639.7727 | 3000 | 0.29981 | 2 | 215240.1457 | 0.611 | 3000
Construction | Lateral Hardening-Fuse-10101298,1 | 33840 | 3000 | 0.019886 | 3 | 28714.5365 | 0.61095 | 3000
Construction | Lateral Hardening-Fuse-90288627,16 | 1882241.0455 | 3000 | 4.3038 | 60 | 1595478.0316 | 0.61031 | 3000
Construction | Lateral Hardening-Fuse-10807562,1 | 63289.7727 | 3000 | 0.074811 | 10 | 53633.455 | 0.61015 | 3000
Construction | Lateral Hardening-Fuse-90504849,10 | 544894.5 | 3000 | 1.8169 | 697 | 461583.2312 | 0.60992 | 3000
Construction | Lateral Hardening-Fuse-90976010,1 | 71140.9091 | 3000 | 0.084091 | 2 | 60233.7955 | 0.60961 | 3000
Construction | Lateral Hardening-Fuse-92404209,1 | 96136.3636 | 3000 | 0.11364 | 16 | 81344.9219 | 0.60922 | 3000
Construction | Lateral Hardening-Fuse-60311213,1 | 101584.0909 | 3000 | 0.12008 | 5 | 85830.8332 | 0.60835 | 3000
Construction | Lateral Hardening-Fuse-92211387,1 | 686734.0909 | 3000 | 0.81174 | 14 | 579972.862 | 0.60807 | 3000
Construction | Lateral Hardening-Fuse-10588275,1 | 384225 | 3000 | 0.45417 | 56 | 324142.0415 | 0.60741 | 3000
Construction | Lateral Hardening-Fuse-92014121,1 | 45184.0909 | 3000 | 0.053409 | 3 | 38077.0691 | 0.60675 | 3000
Construction | Lateral Hardening-Fuse-10637246,1 | 35570.4545 | 3000 | 0.042045 | 3 | 29946.7005 | 0.60617 | 3000
Construction | Lateral Hardening-Fuse-90417748,1 | 279596.5909 | 3000 | 0.33049 | 6 | 235325.8672 | 0.606 | 3000
Construction | Lateral Hardening-Fuse-92665559,1 | 87163.6364 | 3000 | 0.10303 | 6 | 73238.8466 | 0.60498 | 3000
Construction | Lateral Hardening-Fuse-60013712,1 | 68897.7273 | 3000 | 0.081439 | 13 | 57775.6477 | 0.60377 | 3000
Construction | Lateral Hardening-Fuse-91602099,1 | 156702.2727 | 3000 | 0.18523 | 22 | 131376.7374 | 0.60364 | 3000
Construction | Lateral Hardening-Fuse-93109845,1 | 745697.7273 | 3000 | 0.88144 | 54 | 625085.1684 | 0.60354 | 3000
Construction | Lateral Hardening-Fuse-10297942,4 | 833620.0157 | 3000 | 1.568 | 232 | 737734.891 | 0.60339 | 3000
Construction | Lateral Hardening-Fuse-93265401,1 | 273988.6364 | 3000 | 0.32386 | 51 | 229522.1033 | 0.60315 | 3000
Construction | Lateral Hardening-Fuse-10686219,1 | 128021.5909 | 3000 | 0.15133 | 2 | 107172.4217 | 0.60274 | 3000
Construction | Lateral Hardening-Fuse-92097460,6 | 1028224.5354 | 3000 | 1.9314 | 157 | 908930.1522 | 0.60271 | 3000
Construction | Lateral Hardening-Fuse-10744379,1 | 181377.2727 | 3000 | 0.21439 | 40 | 151779.0943 | 0.60251 | 3000
Construction | Lateral Hardening-Fuse-10802860,1 | 130585.2273 | 3000 | 0.15436 | 19 | 109251.3431 | 0.60237 | 3000
Construction | Lateral Hardening-Fuse-92321603,1 | 354903.4091 | 3000 | 0.41951 | 17 | 296839.0873 | 0.6022 | 3000
Construction | Lateral Hardening-Fuse-10236647,1 | 33840 | 3000 | 0.037121 | 11 | 28287.2844 | 0.60186 | 3000
Construction | Lateral Hardening-Fuse-10007595,1 | 119209.0909 | 3000 | 0.14091 | 14 | 99538.0801 | 0.60119 | 3000
Construction | Lateral Hardening-Fuse-10397061,2 | 141260.9763 | 3000 | 0.23201 | 28 | 124488.8147 | 0.60086 | 3000
Construction | Lateral Hardening-Fuse-91750797,1 | 64411.3636 | 3000 | 0.076136 | 11 | 53710.4207 | 0.60038 | 3000
Construction | Lateral Hardening-Fuse-10588805,1 | 176890.9091 | 3000 | 0.20909 | 46 | 147433.0503 | 0.6001 | 3000
Construction | Lateral Hardening-Fuse-92644382,1 | 1593460.2273 | 3000 | 1.8835 | 6 | 1327693.7054 | 0.59991 | 3000
Construction | Lateral Hardening-Fuse-10797461,1 | 68737.5 | 3000 | 0.08125 | 10 | 57256.5504 | 0.59974 | 3000
Construction | Lateral Hardening-Fuse-10487454,3 | 540712.4227 | 3000 | 0.88807 | 18 | 475593.7519 | 0.59971 | 3000
Construction | Lateral Hardening-Fuse-91799210,1 | 33840 | 3000 | 0.023295 | 7 | 28156.9345 | 0.59908 | 3000
Construction | Lateral Hardening-Fuse-10846393,1 | 398485.2273 | 3000 | 0.47102 | 56 | 331396.8947 | 0.59878 | 3000
Construction | Lateral Hardening-Fuse-92692758,1 | 126419.3182 | 3000 | 0.14943 | 8 | 105092.3152 | 0.59854 | 3000
Construction | Lateral Hardening-Fuse-10679413,4 | 605980.7595 | 3000 | 0.99527 | 29 | 531512.008 | 0.59803 | 3000
Construction | Lateral Hardening-Fuse-10679399,7 | 684971.5911 | 3000 | 1.125 | 25 | 600518.4281 | 0.59775 | 3000
Construction | Lateral Hardening-Fuse-93049039,5 | 622932.0766 | 3000 | 1.0231 | 25 | 546117.3755 | 0.59774 | 3000
Construction | Lateral Hardening-Fuse-60023630,13 | 3470766.2727 | 3000 | 5.3981 | 50 | 2880560.4433 | 0.59756 | 3000
Construction | Lateral Hardening-Fuse-10590611,1 | 127701.1364 | 3000 | 0.15095 | 76 | 105958.2341 | 0.59741 | 3000
Construction | Lateral Hardening-Fuse-92680612,1 | 173365.9091 | 3000 | 0.20492 | 3 | 143796.9197 | 0.5972 | 3000
Construction | Lateral Hardening-Fuse-60062651,1 | 134270.4545 | 3000 | 0.15871 | 20 | 111240.6946 | 0.59651 | 3000
Construction | Lateral Hardening-Fuse-91413523,4 | 641613.12 | 3000 | 1.0538 | 127 | 560787.5925 | 0.59593 | 3000
Construction | Lateral Hardening-Fuse-91087716,1 | 119529.5455 | 3000 | 0.14129 | 7 | 98893.4757 | 0.5957 | 3000
Construction | Lateral Hardening-Fuse-10153136,1 | 290331.8182 | 3000 | 0.34318 | 55 | 240110.4918 | 0.59546 | 3000
Construction | Lateral Hardening-Fuse-91899064,2 | 119120.4804 | 3000 | 0.19564 | 27 | 104001.7056 | 0.59528 | 3000
Construction | Lateral Hardening-Fuse-92173382,1 | 656771.5909 | 3000 | 0.77633 | 23 | 542401.0011 | 0.59462 | 3000
Construction | Lateral Hardening-Fuse-10762893,1 | 90207.9545 | 3000 | 0.10663 | 3 | 74442.0344 | 0.59416 | 3000
Construction | Lateral Hardening-Fuse-60292125,1 | 214704.5455 | 3000 | 0.25379 | 35 | 177111.5169 | 0.59393 | 3000
Construction | Lateral Hardening-Fuse-10497403,1 | 279115.9091 | 3000 | 0.32992 | 3 | 230161.0623 | 0.59372 | 3000
Construction | Lateral Hardening-Fuse-93048154,1 | 477637.5 | 3000 | 0.56458 | 15 | 393759.9595 | 0.59356 | 3000
Construction | Lateral Hardening-Fuse-60320590,1 | 151575 | 3000 | 0.17917 | 11 | 124866.8944 | 0.59313 | 3000
Construction | Lateral Hardening-Fuse-10625725,1 | 77389.7727 | 3000 | 0.091477 | 2 | 63744.3869 | 0.59305 | 3000
Construction | Lateral Hardening-Fuse-10000696,1 | 567525 | 3000 | 0.67083 | 6 | 467090.0952 | 0.59258 | 3000
Construction | Lateral Hardening-Fuse-93277263,2 | 313195.7645 | 3000 | 0.51439 | 7 | 272181.7061 | 0.59253 | 3000
Construction | Lateral Hardening-Fuse-60016569,1 | 94373.8636 | 3000 | 0.11155 | 15 | 77644.4748 | 0.59237 | 3000
Construction | Lateral Hardening-Fuse-60645144,5 | 933244.9641 | 3000 | 1.5328 | 153 | 810109.8184 | 0.59186 | 3000
Construction | Lateral Hardening-Fuse-93442293,28 | 5301610.926 | 3000 | 8.7074 | 125 | 4601956.5664 | 0.59184 | 3000
Construction | Lateral Hardening-Fuse-60005722,1 | 81715.9091 | 3000 | 0.096591 | 13 | 67166.0916 | 0.5918 | 3000
Construction | Lateral Hardening-Fuse-92174420,1 | 66814.7727 | 3000 | 0.078977 | 8 | 54813.4975 | 0.59067 | 3000
Construction | Lateral Hardening-Fuse-10162612,1 | 138596.5909 | 3000 | 0.16383 | 9 | 113681.1521 | 0.59057 | 3000
Construction | Lateral Hardening-Fuse-93187665,1 | 33840 | 3000 | 0.023674 | 3 | 27748.7433 | 0.5904 | 3000
Construction | Lateral Hardening-Fuse-92124447,1 | 57842.0455 | 3000 | 0.068371 | 5 | 47427.5439 | 0.59036 | 3000
Construction | Lateral Hardening-Fuse-92958274,8 | 1546605.8888 | 3000 | 2.5402 | 96 | 1339150.1044 | 0.59036 | 3000
Construction | Lateral Hardening-Fuse-10402233,1 | 83478.4091 | 3000 | 0.098674 | 25 | 68395.2685 | 0.58991 | 3000
Construction | Lateral Hardening-Fuse-90025758,3 | 377080.3203 | 3000 | 0.61932 | 9 | 325821.9787 | 0.58914 | 3000
Construction | Lateral Hardening-Fuse-10759963,1 | 159426.1364 | 3000 | 0.18845 | 22 | 130425.4592 | 0.58903 | 3000
Construction | Lateral Hardening-Fuse-60062768,2 | 183696.9267 | 3000 | 0.3017 | 42 | 158602.3166 | 0.58868 | 3000
Construction | Lateral Hardening-Fuse-10920948,1 | 79152.2727 | 3000 | 0.093561 | 67 | 64650.2843 | 0.58808 | 3000
Construction | Lateral Hardening-Fuse-60320388,1 | 33840 | 3000 | 0.038636 | 13 | 27626.0249 | 0.58779 | 3000
Construction | Lateral Hardening-Fuse-10363886,5 | 760733.6004 | 3000 | 1.2494 | 11 | 655485.4386 | 0.58749 | 3000
Construction | Lateral Hardening-Fuse-10501138,1 | 43261.3636 | 3000 | 0.051136 | 5 | 35285.3889 | 0.58726 | 3000
Construction | Lateral Hardening-Fuse-90707500,1 | 709165.9091 | 3000 | 0.83826 | 16 | 578093.5837 | 0.58693 | 3000
Construction | Lateral Hardening-Fuse-92872409,1 | 41498.8636 | 3000 | 0.049053 | 22 | 33828.5119 | 0.58692 | 3000
Construction | Lateral Hardening-Fuse-60017419,6 | 547746.6427 | 3000 | 0.89962 | 88 | 471464.4998 | 0.58686 | 3000
Construction | Lateral Hardening-Fuse-60012298,1 | 544932.9545 | 3000 | 0.64413 | 27 | 444042.9114 | 0.5867 | 3000
Construction | Lateral Hardening-Fuse-10674780,1 | 675678.4091 | 3000 | 0.79867 | 4 | 549834.3758 | 0.5859 | 3000
Construction | Lateral Hardening-Fuse-92629712,1 | 236335.2273 | 3000 | 0.27936 | 4 | 192260.1044 | 0.58572 | 3000
Construction | Lateral Hardening-Fuse-60128381,2 | 389649.6644 | 3000 | 0.63996 | 54 | 334720.5968 | 0.5857 | 3000
Construction | Lateral Hardening-Fuse-90874233,1 | 74025 | 3000 | 0.0875 | 10 | 60149.8385 | 0.58504 | 3000
Construction | Lateral Hardening-Fuse-10643424,1 | 78351.1364 | 3000 | 0.092614 | 3 | 63662.7263 | 0.58502 | 3000
Construction | Lateral Hardening-Fuse-60188258,1 | 435497.7273 | 3000 | 0.51477 | 23 | 353806.535 | 0.58494 | 3000
Construction | Lateral Hardening-Fuse-93272288,1 | 118407.9545 | 3000 | 0.13996 | 25 | 96185.6763 | 0.58487 | 3000
Construction | Lateral Hardening-Fuse-92834461,1 | 33968.1818 | 3000 | 0.040152 | 6 | 27565.9729 | 0.5843 | 3000
Construction | Lateral Hardening-Fuse-92120396,1 | 84600 | 3000 | 0.1 | 47 | 68572.1937 | 0.58359 | 3000
Construction | Lateral Hardening-Fuse-60163569,1 | 169360.2273 | 3000 | 0.20019 | 57 | 137240.2356 | 0.58345 | 3000
Construction | Lateral Hardening-Fuse-60388167,1 | 176250 | 3000 | 0.20833 | 12 | 142753.8506 | 0.58316 | 3000
Construction | Lateral Hardening-Fuse-92635761,1 | 33840 | 3000 | 0.027841 | 5 | 27396.7483 | 0.58291 | 3000
Construction | Lateral Hardening-Fuse-10663273,1 | 140839.7727 | 3000 | 0.16648 | 21 | 113997.738 | 0.58278 | 3000
Construction | Lateral Hardening-Fuse-93264371,2 | 179084.3234 | 3000 | 0.29413 | 42 | 152898.8012 | 0.58212 | 3000
Construction | Lateral Hardening-Fuse-10142273,1 | 152215.9091 | 3000 | 0.17992 | 47 | 123062.3168 | 0.5821 | 3000
Construction | Lateral Hardening-Fuse-10676209,33 | 3258947.4699 | 3000 | 9.5845 | 298 | 2779773.2796 | 0.58157 | 3000
Construction | Lateral Hardening-Fuse-10676213,1 | 112319.3182 | 3000 | 0.13277 | 4 | 90719.8167 | 0.58154 | 3000
Construction | Lateral Hardening-Fuse-10650388,1 | 161989.7727 | 3000 | 0.19148 | 5 | 130813.0978 | 0.58143 | 3000
Construction | Lateral Hardening-Fuse-92319889,1 | 145486.3636 | 3000 | 0.17197 | 25 | 117462.179 | 0.58131 | 3000
Construction | Lateral Hardening-Fuse-10652515,1 | 251236.3636 | 3000 | 0.29697 | 171 | 202757.7704 | 0.58107 | 3000
Construction | Lateral Hardening-Fuse-92314015,1 | 369163.6364 | 3000 | 0.43636 | 6 | 297910.4972 | 0.58103 | 3000
Construction | Lateral Hardening-Fuse-92427247,1 | 97097.7273 | 3000 | 0.11477 | 23 | 78351.6332 | 0.58099 | 3000
Construction | Lateral Hardening-Fuse-92309748,1 | 79312.5 | 3000 | 0.09375 | 5 | 63942.1746 | 0.58047 | 3000
Construction | Lateral Hardening-Fuse-60034470,1 | 240501.1364 | 3000 | 0.28428 | 42 | 193726.4521 | 0.57997 | 3000
Construction | Lateral Hardening-Fuse-60206697,1 | 98059.0909 | 3000 | 0.11591 | 3 | 78845.8152 | 0.57893 | 3000
Construction | Lateral Hardening-Fuse-93303079,1 | 71461.3636 | 3000 | 0.08447 | 56 | 57456.7384 | 0.5789 | 3000
Construction | Lateral Hardening-Fuse-90068428,1 | 323819.3182 | 3000 | 0.38277 | 139 | 260056.7492 | 0.57823 | 3000
Construction | Lateral Hardening-Fuse-10588804,1 | 228644.3182 | 3000 | 0.27027 | 43 | 183537.2969 | 0.57796 | 3000
Construction | Lateral Hardening-Fuse-92089694,1 | 181857.9545 | 3000 | 0.21496 | 15 | 145933.4734 | 0.57777 | 3000
Construction | Lateral Hardening-Fuse-90106442,11 | 1630293.2727 | 3000 | 2.5356 | 17 | 1307371.6958 | 0.57739 | 3000
Construction | Lateral Hardening-Fuse-60123660,4 | 72792.9494 | 3000 | 0.51496 | 41 | 61624.3381 | 0.57721 | 3000
Construction | Lateral Hardening-Fuse-60010864,1 | 144525 | 3000 | 0.17083 | 18 | 115779.609 | 0.5768 | 3000
Construction | Lateral Hardening-Fuse-93444023,1 | 104628.4091 | 3000 | 0.12367 | 39 | 83709.3149 | 0.57605 | 3000
Construction | Lateral Hardening-Fuse-10158426,1 | 84279.5455 | 3000 | 0.099621 | 9 | 67364.8424 | 0.5755 | 3000
Construction | Lateral Hardening-Fuse-92155151,1 | 33840 | 3000 | 0.030871 | 22 | 27044.5519 | 0.57542 | 3000
Construction | Lateral Hardening-Fuse-92734179,1 | 855453.4091 | 3000 | 1.0112 | 27 | 683375.7277 | 0.57517 | 3000
Construction | Lateral Hardening-Fuse-93051517,1 | 1295277.2727 | 3000 | 1.5311 | 17 | 1034436.8906 | 0.57501 | 3000
Construction | Lateral Hardening-Fuse-92600973,1 | 33840 | 3000 | 0.02803 | 34 | 26980.7863 | 0.57406 | 3000
Construction | Lateral Hardening-Fuse-93245886,1 | 530832.9545 | 3000 | 0.62746 | 15 | 423180.7984 | 0.57399 | 3000
Construction | Lateral Hardening-Fuse-10758551,1 | 359710.2273 | 3000 | 0.42519 | 11 | 286668.4282 | 0.5738 | 3000
Construction | Lateral Hardening-Fuse-10051892,1 | 36852.2727 | 3000 | 0.043561 | 11 | 29366.5749 | 0.57375 | 3000
Construction | Lateral Hardening-Fuse-10016615,1 | 485007.9545 | 3000 | 0.5733 | 50 | 386305.1032 | 0.57347 | 3000
Construction | Lateral Hardening-Fuse-91798287,2 | 189462.6808 | 3000 | 0.31117 | 9 | 159268.1095 | 0.57316 | 3000
Construction | Lateral Hardening-Fuse-60102577,1 | 632737.5 | 3000 | 0.74792 | 7 | 503630.9722 | 0.57309 | 3000
Construction | Lateral Hardening-Fuse-92086548,1 | 291293.1818 | 3000 | 0.34432 | 48 | 231636.8269 | 0.57255 | 3000
Construction | Lateral Hardening-Fuse-10075301,3 | 705958.9361 | 3000 | 1.1595 | 16 | 592424.6472 | 0.57217 | 3000
Construction | Lateral Hardening-Fuse-90217579,2 | 427011.7511 | 3000 | 0.70133 | 3 | 357654.0639 | 0.57107 | 3000
Construction | Lateral Hardening-Fuse-90723592,5 | 1587773.3734 | 3000 | 2.6078 | 33 | 1329636.8349 | 0.57097 | 3000
Construction | Lateral Hardening-Fuse-92321142,1 | 173365.9091 | 3000 | 0.20492 | 37 | 137276.0529 | 0.57012 | 3000
Construction | Lateral Hardening-Fuse-10408287,3 | 336028.1509 | 3000 | 0.55189 | 67 | 280493.7144 | 0.56914 | 3000
Construction | Lateral Hardening-Fuse-60047220,1 | 85240.9091 | 3000 | 0.10076 | 3 | 67356.7322 | 0.56894 | 3000
Construction | Lateral Hardening-Fuse-92527518,1 | 193394.3182 | 3000 | 0.2286 | 28 | 152543.5283 | 0.56791 | 3000
Construction | Lateral Hardening-Fuse-10509553,1 | 45344.3182 | 3000 | 0.053598 | 3 | 35742.5292 | 0.56754 | 3000
Construction | Lateral Hardening-Fuse-92446486,1 | 94373.8636 | 3000 | 0.11155 | 12 | 74287.6596 | 0.56676 | 3000
Construction | Lateral Hardening-Fuse-10420548,2 | 253693.1819 | 3000 | 0.41667 | 34 | 210805.4024 | 0.56655 | 3000
Construction | Lateral Hardening-Fuse-91681250,1 | 167918.1818 | 3000 | 0.19848 | 7 | 131982.5947 | 0.56592 | 3000
Construction | Lateral Hardening-Fuse-60131640,1 | 625527.2727 | 3000 | 0.73939 | 18 | 491057.1179 | 0.56522 | 3000
Construction | Lateral Hardening-Fuse-91123449,3 | 464835.0983 | 3000 | 0.76345 | 10 | 385148.5045 | 0.56493 | 3000
Construction | Lateral Hardening-Fuse-10650579,1 | 95175 | 3000 | 0.1125 | 2 | 74643.7461 | 0.56468 | 3000
Construction | Lateral Hardening-Fuse-90023800,1 | 1584647.7273 | 3000 | 1.8731 | 7 | 1242455.0144 | 0.56452 | 3000
Construction | Lateral Hardening-Fuse-91333190,1 | 752907.9545 | 3000 | 0.88996 | 8 | 589879.072 | 0.5641 | 3000
Construction | Lateral Hardening-Fuse-91909498,1 | 33840 | 3000 | 0.012689 | 75 | 26503.5447 | 0.56391 | 3000
Construction | Lateral Hardening-Fuse-92374531,2 | 258421.1003 | 3000 | 0.42443 | 88 | 213705.1566 | 0.56384 | 3000
Construction | Lateral Hardening-Fuse-92134831,2 | 168014.0755 | 3000 | 0.27595 | 24 | 138905.1278 | 0.56369 | 3000
Construction | Lateral Hardening-Fuse-92632241,3 | 666059.9175 | 3000 | 1.0939 | 26 | 550582.5364 | 0.56361 | 3000
Construction | Lateral Hardening-Fuse-90957706,1 | 410021.5909 | 3000 | 0.48466 | 47 | 320601.3475 | 0.56298 | 3000
Construction | Lateral Hardening-Fuse-60105320,1 | 333593.1818 | 3000 | 0.39432 | 8 | 260776.1054 | 0.56284 | 3000
Construction | Lateral Hardening-Fuse-92285215,1 | 160868.1818 | 3000 | 0.19015 | 4 | 125682.9154 | 0.56252 | 3000
Construction | Lateral Hardening-Fuse-10650317,1 | 634019.3182 | 3000 | 0.74943 | 11 | 495212.3257 | 0.56237 | 3000
Construction | Lateral Hardening-Fuse-91664575,1 | 80594.3182 | 3000 | 0.095265 | 23 | 62949.226 | 0.56237 | 3000
Construction | Lateral Hardening-Fuse-90598389,13 | 1730610.9273 | 3000 | 4.0951 | 392 | 1349981.9618 | 0.56164 | 3000
Construction | Lateral Hardening-Fuse-10560403,1 | 546214.7727 | 3000 | 0.64564 | 54 | 425518.3703 | 0.5609 | 3000
Construction | Lateral Hardening-Fuse-60072766,1 | 168238.6364 | 3000 | 0.19886 | 28 | 131048.7608 | 0.56084 | 3000
Construction | Lateral Hardening-Fuse-10755929,1 | 78351.1364 | 3000 | 0.092614 | 34 | 60974.7917 | 0.56032 | 3000
Construction | Lateral Hardening-Fuse-10240471,1 | 282801.1364 | 3000 | 0.33428 | 64 | 220074.5015 | 0.5603 | 3000
Construction | Lateral Hardening-Fuse-10629067,1 | 555027.2727 | 3000 | 0.65606 | 19 | 431591.0883 | 0.55987 | 3000
Construction | Lateral Hardening-Fuse-10616475,2 | 339141.6581 | 3000 | 0.55701 | 4 | 278253.7711 | 0.55941 | 3000
Construction | Lateral Hardening-Fuse-92357205,1 | 315968.1818 | 3000 | 0.37348 | 51 | 245479.5978 | 0.55938 | 3000
Construction | Lateral Hardening-Fuse-92902473,2 | 245390.4959 | 3000 | 0.40303 | 49 | 201159.4324 | 0.55892 | 3000
Construction | Lateral Hardening-Fuse-10603652,2 | 631119.4475 | 3000 | 1.0366 | 83 | 517209.2403 | 0.55876 | 3000
Construction | Lateral Hardening-Fuse-10774309,1 | 56720.4545 | 3000 | 0.067045 | 3 | 44011.9044 | 0.55868 | 3000
Construction | Lateral Hardening-Fuse-90232181,1 | 187946.5909 | 3000 | 0.22216 | 29 | 145821.6346 | 0.55862 | 3000
Construction | Lateral Hardening-Fuse-92679372,1 | 131386.3636 | 3000 | 0.1553 | 9 | 101892.0885 | 0.55837 | 3000
Construction | Lateral Hardening-Fuse-91215080,12 | 4593997.9091 | 3000 | 7.1451 | 21 | 3562258.9942 | 0.5583 | 3000
Construction | Lateral Hardening-Fuse-90589638,4 | 343638.9464 | 3000 | 0.56439 | 51 | 281280.3151 | 0.55809 | 3000
Construction | Lateral Hardening-Fuse-10095413,4 | 402103.6933 | 3000 | 0.66042 | 15 | 329115.5478 | 0.55806 | 3000
Construction | Lateral Hardening-Fuse-10635145,1 | 76909.0909 | 3000 | 0.090909 | 2 | 59582.3213 | 0.55779 | 3000
Construction | Lateral Hardening-Fuse-90645535,7 | 1569772.082 | 3000 | 3.6892 | 287 | 1283689.9957 | 0.55756 | 3000
Construction | Lateral Hardening-Fuse-92259712,1 | 445912.5 | 3000 | 0.52708 | 8 | 345251.5475 | 0.55747 | 3000
Construction | Lateral Hardening-Fuse-10570230,1 | 33840 | 3000 | 0.035985 | 8 | 26200.2879 | 0.55745 | 3000
Construction | Lateral Hardening-Fuse-10925145,1 | 243545.4545 | 3000 | 0.28788 | 8 | 188466.5165 | 0.55717 | 3000
Construction | Lateral Hardening-Fuse-10368966,1 | 389192.0455 | 3000 | 0.46004 | 29 | 301170.3565 | 0.55716 | 3000
Construction | Lateral Hardening-Fuse-92606240,1 | 102545.4545 | 3000 | 0.12121 | 2 | 79236.755 | 0.55634 | 3000
Construction | Lateral Hardening-Fuse-93020094,2 | 155214.1013 | 3000 | 0.25492 | 1 | 126642.1183 | 0.55631 | 3000
Construction | Lateral Hardening-Fuse-10455407,1 | 37493.1818 | 3000 | 0.044318 | 2 | 28954.7855 | 0.55603 | 3000
Construction | Lateral Hardening-Fuse-91459244,1 | 139718.1818 | 3000 | 0.16515 | 5 | 107851.3939 | 0.55578 | 3000
Construction | Lateral Hardening-Fuse-10165368,1 | 189709.0909 | 3000 | 0.22424 | 95 | 146422.802 | 0.55572 | 3000
Construction | Lateral Hardening-Fuse-10569613,1 | 181377.2727 | 3000 | 0.21439 | 31 | 139858.3976 | 0.55519 | 3000
Construction | Lateral Hardening-Fuse-60213256,1 | 412425 | 3000 | 0.4875 | 47 | 317909.8444 | 0.555 | 3000
Construction | Lateral Hardening-Fuse-10578002,1 | 234092.0455 | 3000 | 0.2767 | 39 | 180315.6553 | 0.5546 | 3000
Construction | Lateral Hardening-Fuse-60305446,1 | 177531.8182 | 3000 | 0.20985 | 7 | 136729.9364 | 0.55452 | 3000
Construction | Lateral Hardening-Fuse-92608972,1 | 53996.5909 | 3000 | 0.063826 | 3 | 41569.8111 | 0.5543 | 3000
Construction | Lateral Hardening-Fuse-60009841,1 | 79632.9545 | 3000 | 0.094129 | 10 | 61292.9416 | 0.55418 | 3000
Construction | Lateral Hardening-Fuse-60029897,1 | 119209.0909 | 3000 | 0.14091 | 27 | 91738.8912 | 0.55409 | 3000
Construction | Lateral Hardening-Fuse-90435103,1 | 43101.1364 | 3000 | 0.050947 | 31 | 33149.4971 | 0.55376 | 3000
Construction | Lateral Hardening-Fuse-10247854,1 | 187145.4545 | 3000 | 0.22121 | 36 | 143692.4264 | 0.55282 | 3000
Construction | Lateral Hardening-Fuse-10482612,1 | 334875 | 3000 | 0.39583 | 24 | 257027.4317 | 0.55262 | 3000
Construction | Lateral Hardening-Fuse-10696437,1 | 35410.2273 | 3000 | 0.041856 | 2 | 27131.3845 | 0.55167 | 3000
Construction | Lateral Hardening-Fuse-92935865,1 | 302509.0909 | 3000 | 0.35758 | 30 | 231734.6353 | 0.55155 | 3000
Construction | Lateral Hardening-Fuse-10142269,1 | 41819.3182 | 3000 | 0.049432 | 6 | 32030.6783 | 0.55147 | 3000
Construction | Lateral Hardening-Fuse-92410066,1 | 354262.5 | 3000 | 0.41875 | 55 | 271205.9417 | 0.5512 | 3000
Construction | Lateral Hardening-Fuse-60213259,1 | 211179.5455 | 3000 | 0.24962 | 52 | 161666.2253 | 0.55119 | 3000
Construction | Lateral Hardening-Fuse-90452177,1 | 95655.6818 | 3000 | 0.11307 | 2 | 73096.9319 | 0.5502 | 3000
Construction | Lateral Hardening-Fuse-92609202,1 | 54156.8182 | 3000 | 0.064015 | 11 | 41371.9987 | 0.55003 | 3000
Construction | Lateral Hardening-Fuse-93304171,1 | 296420.4545 | 3000 | 0.35038 | 2 | 226422.3832 | 0.54998 | 3000
Construction | Lateral Hardening-Fuse-92063119,1 | 220793.1818 | 3000 | 0.26098 | 4 | 168621.4777 | 0.54987 | 3000
Construction | Lateral Hardening-Fuse-10667385,1 | 119850 | 3000 | 0.14167 | 5 | 91493.5951 | 0.54965 | 3000
Construction | Lateral Hardening-Fuse-60303783,1 | 117767.0455 | 3000 | 0.1392 | 16 | 89899.516 | 0.54962 | 3000
Construction | Lateral Hardening-Fuse-92601310,1 | 2843873.8636 | 3000 | 3.3616 | 29 | 2168697.8767 | 0.54906 | 3000
Construction | Lateral Hardening-Fuse-10564602,1 | 572171.5909 | 3000 | 0.67633 | 111 | 436016.3918 | 0.54867 | 3000
Construction | Lateral Hardening-Fuse-10455379,1 | 203007.9545 | 3000 | 0.23996 | 5 | 154508.0427 | 0.54799 | 3000
Construction | Lateral Hardening-Fuse-60038642,1 | 177051.1364 | 3000 | 0.20928 | 66 | 134747.1378 | 0.54797 | 3000
Construction | Lateral Hardening-Fuse-10684572,1 | 83157.9545 | 3000 | 0.098295 | 5 | 63248.7036 | 0.54762 | 3000
Construction | Lateral Hardening-Fuse-92489676,1 | 163592.0455 | 3000 | 0.19337 | 24 | 124405.0233 | 0.54753 | 3000
Construction | Lateral Hardening-Fuse-10895269,4 | 1574050.8785 | 3000 | 2.5852 | 65 | 1264017.9525 | 0.54752 | 3000
Construction | Lateral Hardening-Fuse-10274717,1 | 120330.6818 | 3000 | 0.14223 | 7 | 91361.0998 | 0.54666 | 3000
Construction | Lateral Hardening-Fuse-10829497,1 | 200764.7727 | 3000 | 0.23731 | 17 | 152403.9721 | 0.54656 | 3000
Construction | Lateral Hardening-Fuse-92258129,1 | 615913.6364 | 3000 | 0.72803 | 12 | 467427.4762 | 0.54642 | 3000
Construction | Lateral Hardening-Fuse-10250641,1 | 389672.7273 | 3000 | 0.46061 | 31 | 295640.1598 | 0.54626 | 3000
Construction | Lateral Hardening-Fuse-92308223,1 | 466902.2727 | 3000 | 0.55189 | 74 | 354172.1577 | 0.54616 | 3000
Construction | Lateral Hardening-Fuse-60001367,1 | 87644.3182 | 3000 | 0.1036 | 21 | 66397.9426 | 0.54546 | 3000
Construction | Lateral Hardening-Fuse-60181018,1 | 252037.5 | 3000 | 0.29792 | 37 | 190828.8431 | 0.54514 | 3000
Construction | Lateral Hardening-Fuse-10297943,2 | 63396.5909 | 3000 | 0.30833 | 92 | 50645.8494 | 0.54469 | 3000
Construction | Lateral Hardening-Fuse-93062236,1 | 33840 | 3000 | 0.037311 | 7 | 25594.6309 | 0.54457 | 3000
Construction | Lateral Hardening-Fuse-60445801,2 | 562506.9733 | 3000 | 0.92386 | 9 | 449047.8168 | 0.54429 | 3000
Construction | Lateral Hardening-Fuse-92685045,13 | 1702626.2727 | 3000 | 2.6481 | 21 | 1286379.4689 | 0.54398 | 3000
Construction | Lateral Hardening-Fuse-10898184,1 | 176890.9091 | 3000 | 0.20909 | 3 | 133607.6848 | 0.54382 | 3000
Construction | Lateral Hardening-Fuse-10317624,3 | 323458.8069 | 3000 | 0.53125 | 49 | 257952.1184 | 0.54374 | 3000
Construction | Lateral Hardening-Fuse-93357194,1 | 46626.1364 | 3000 | 0.055114 | 2 | 35194.0893 | 0.54347 | 3000
Construction | Lateral Hardening-Fuse-92555946,1 | 843917.0455 | 3000 | 0.99754 | 102 | 635936.1279 | 0.54256 | 3000
Construction | Lateral Hardening-Fuse-92662889,1 | 480681.8182 | 3000 | 0.56818 | 34 | 361974.9822 | 0.54219 | 3000
Construction | Lateral Hardening-Fuse-60422073,1 | 45664.7727 | 3000 | 0.053977 | 4 | 34381.5457 | 0.5421 | 3000
Construction | Lateral Hardening-Fuse-90025648,2 | 371660.5115 | 3000 | 0.61042 |  | 295296.2913 | 0.54173 | 3000
Construction | Lateral Hardening-Fuse-10438389,3 | 259112.9908 | 3000 | 0.42557 | 54 | 205864.1666 | 0.5417 | 3000
Construction | Lateral Hardening-Fuse-92106524,4 | 884005.4238 | 3000 | 1.4519 | 399 | 701657.1952 | 0.54118 | 3000
Construction | Lateral Hardening-Fuse-90879599,1 | 391275 | 3000 | 0.4625 | 45 | 293762.6453 | 0.54056 | 3000
Construction | Lateral Hardening-Fuse-10745619,1 | 397844.3182 | 3000 | 0.47027 | 7 | 298576.4276 | 0.54035 | 3000
Construction | Lateral Hardening-Fuse-92185479,1 | 33840 | 3000 | 0.030303 | 8 | 25389.1967 | 0.5402 | 3000
Construction | Lateral Hardening-Fuse-91215561,1 | 903842.0455 | 3000 | 1.0684 | 15 | 677880.3027 | 0.54 | 3000
Construction | Lateral Hardening-Fuse-10476044,1 | 75467.0455 | 3000 | 0.089205 | 11 | 56574.5663 | 0.53975 | 3000
Construction | Lateral Hardening-Fuse-60182630,1 | 831900 | 3000 | 0.98333 | 96 | 623216.0273 | 0.53939 | 3000
Construction | Lateral Hardening-Fuse-91861514,1 | 33840 | 3000 | 0.0054924 | 298 | 25308.9463 | 0.53849 | 3000
Construction | Lateral Hardening-Fuse-10759936,17 | 2410125.8182 | 3000 | 3.7485 | 68 | 1802401.9005 | 0.53845 | 3000
Construction | Lateral Hardening-Fuse-90527202,13 | 1567215 | 3000 | 2.4375 | 382 | 1171333.1975 | 0.53813 | 3000
Construction | Lateral Hardening-Fuse-10650460,29 | 4561288.0952 | 3000 | 7.4915 | 38 | 3594133.4705 | 0.53725 | 3000
Construction | Lateral Hardening-Fuse-91720718,1 | 133469.3182 | 3000 | 0.15777 | 3 | 99583.3738 | 0.5372 | 3000
Construction | Lateral Hardening-Fuse-10635947,3 | 206298.6829 | 3000 | 0.33883 | 16 | 162509.9926 | 0.5371 | 3000
Construction | Lateral Hardening-Fuse-60017516,1 | 188587.5 | 3000 | 0.22292 | 17 | 140642.5787 | 0.53695 | 3000
Construction | Lateral Hardening-Fuse-92576608,1 | 106230.6818 | 3000 | 0.12557 | 6 | 79213.2081 | 0.53688 | 3000
Construction | Lateral Hardening-Fuse-10384704,1 | 58963.6364 | 3000 | 0.069697 | 11 | 43958.5699 | 0.53677 | 3000
Construction | Lateral Hardening-Fuse-10558858,1 | 747780.6818 | 3000 | 0.8839 | 55 | 557237.0852 | 0.53654 | 3000
Construction | Lateral Hardening-Fuse-92892108,1 | 76748.8636 | 3000 | 0.09072 | 3 | 57085.0966 | 0.53553 | 3000
Construction | Lateral Hardening-Fuse-91786385,2 | 130997.9339 | 3000 | 0.21515 | 25 | 102876.9495 | 0.53545 | 3000
Construction | Lateral Hardening-Fuse-60024590,1 | 685131.8182 | 3000 | 0.80985 | 7 | 509199.3433 | 0.53511 | 3000
Construction | Lateral Hardening-Fuse-10457720,1 | 92290.9091 | 3000 | 0.10909 | 4 | 68536.3978 | 0.53468 | 3000
Construction | Lateral Hardening-Fuse-10162595,1 | 113761.3636 | 3000 | 0.13447 | 3 | 84417.2474 | 0.53428 | 3000
Construction | Lateral Hardening-Fuse-92635395,1 | 218870.4545 | 3000 | 0.25871 | 161 | 162364.9135 | 0.53412 | 3000
Construction | Lateral Hardening-Fuse-92903841,1 | 33840 | 3000 | 0.018371 | 5 | 25091.1383 | 0.53385 | 3000
Construction | Lateral Hardening-Fuse-90514672,3 | 228349.3544 | 3000 | 0.91648 | 14 | 178547.8718 | 0.53312 | 3000
Construction | Lateral Hardening-Fuse-60303699,1 | 247230.6818 | 3000 | 0.29223 | 35 | 182872.8161 | 0.53257 | 3000
Construction | Lateral Hardening-Fuse-10476052,1 | 40537.5 | 3000 | 0.047917 | 5 | 29950.8885 | 0.53197 | 3000
Construction | Lateral Hardening-Fuse-92015827,1 | 341123.8636 | 3000 | 0.40322 | 5 | 252034.1716 | 0.53196 | 3000
Construction | Lateral Hardening-Fuse-92313745,1 | 371727.2727 | 3000 | 0.43939 | 6 | 274542.0733 | 0.53176 | 3000
Construction | Lateral Hardening-Fuse-60012345,1 | 163431.8182 | 3000 | 0.19318 | 6 | 120688.4544 | 0.53169 | 3000
Construction | Lateral Hardening-Fuse-10578001,1 | 234412.5 | 3000 | 0.27708 | 35 | 172985.1913 | 0.53133 | 3000
Construction | Lateral Hardening-Fuse-92309839,1 | 352339.7727 | 3000 | 0.41648 | 5 | 259791.5655 | 0.53088 | 3000
Construction | Lateral Hardening-Fuse-10605134,1 | 137955.6818 | 3000 | 0.16307 | 8 | 101707.7435 | 0.53082 | 3000
Construction | Lateral Hardening-Fuse-10676251,1 | 302829.5455 | 3000 | 0.35795 | 7 | 223045.8529 | 0.53031 | 3000
Construction | Lateral Hardening-Fuse-91227536,1 | 33840 | 3000 | 0.027652 | 2 | 24890.3707 | 0.52958 | 3000
Construction | Lateral Hardening-Fuse-93050915,1 | 236815.9091 | 3000 | 0.27992 | 25 | 174138.9798 | 0.52944 | 3000
Construction | Lateral Hardening-Fuse-10092395,3 | 812164.1273 | 3000 | 1.3339 | 100 | 629539.744 | 0.5285 | 3000
Construction | Lateral Hardening-Fuse-91904894,1 | 131867.0455 | 3000 | 0.15587 | 6 | 96736.6265 | 0.52819 | 3000
Construction | Lateral Hardening-Fuse-92497886,1 | 167597.7273 | 3000 | 0.19811 | 9 | 122832.0623 | 0.52769 | 3000
Construction | Lateral Hardening-Fuse-60013501,1 | 136513.6364 | 3000 | 0.16136 | 2 | 99979.2092 | 0.52731 | 3000
Construction | Lateral Hardening-Fuse-60255751,1 | 76909.0909 | 3000 | 0.090909 | 15 | 56310.7321 | 0.52716 | 3000
Construction | Lateral Hardening-Fuse-92444784,1 | 345610.2273 | 3000 | 0.40852 | 54 | 252928.295 | 0.52692 | 3000
Construction | Lateral Hardening-Fuse-10679338,2 | 244813.9205 | 3000 | 0.40208 | 30 | 189003.2617 | 0.52638 | 3000
Construction | Lateral Hardening-Fuse-10367875,2 | 140569.0858 | 3000 | 0.23087 | 51 | 108455.9177 | 0.52606 | 3000
Construction | Lateral Hardening-Fuse-10274759,7 | 836726.2399 | 3000 | 1.3742 | 31 | 645488.5098 | 0.52599 | 3000
Construction | Lateral Hardening-Fuse-60238287,1 | 176730.6818 | 3000 | 0.2089 | 4 | 129089.7159 | 0.52591 | 3000
Construction | Lateral Hardening-Fuse-90429032,1 | 106871.5909 | 3000 | 0.12633 | 3 | 78031.6675 | 0.5257 | 3000
Construction | Lateral Hardening-Fuse-91405616,7 | 720719.2667 | 3000 | 1.1837 | 41 | 555540.0539 | 0.52555 | 3000
Construction | Lateral Hardening-Fuse-10254047,10 | 857280 | 3000 | 1.3333 | 35 | 625757.2604 | 0.52555 | 3000
Construction | Lateral Hardening-Fuse-60317198,1 | 394159.0909 | 3000 | 0.46591 | 56 | 287518.5992 | 0.5252 | 3000
Construction | Lateral Hardening-Fuse-60257006,1 | 88605.6818 | 3000 | 0.10473 | 3 | 64627.3633 | 0.52515 | 3000
Construction | Lateral Hardening-Fuse-91493133,10 | 1324887.2727 | 3000 | 2.0606 | 90 | 965171.2931 | 0.52452 | 3000
Construction | Lateral Hardening-Fuse-60017425,1 | 42300 | 3000 | 0.05 | 9 | 30779.8936 | 0.52391 | 3000
Construction | Lateral Hardening-Fuse-60299196,1 | 126098.8636 | 3000 | 0.14905 | 16 | 91749.733 | 0.52387 | 3000
Construction | Lateral Hardening-Fuse-90746962,2 | 264532.7997 | 3000 | 0.43447 | 5 | 203140.7186 | 0.52358 | 3000
Construction | Lateral Hardening-Fuse-91892562,1 | 33840 | 3000 | 0.028788 | 58 | 24603.2311 | 0.52347 | 3000
Construction | Lateral Hardening-Fuse-10650545,1 | 267419.3182 | 3000 | 0.3161 | 5 | 194399.0622 | 0.5234 | 3000
Construction | Lateral Hardening-Fuse-90429622,1 | 97097.7273 | 3000 | 0.11477 | 3 | 70551.8418 | 0.52316 | 3000
Construction | Lateral Hardening-Fuse-10516409,1 | 295138.6364 | 3000 | 0.34886 | 11 | 214433.0231 | 0.52312 | 3000
Construction | Lateral Hardening-Fuse-92213455,1 | 481803.4091 | 3000 | 0.56951 | 44 | 349554.1955 | 0.52237 | 3000
Construction | Lateral Hardening-Fuse-10165826,2 | 402334.3235 | 3000 | 0.6608 | 110 | 308210.3762 | 0.52231 | 3000
Construction | Lateral Hardening-Fuse-93325996,1 | 246910.2273 | 3000 | 0.29186 | 3 | 179009.8824 | 0.522 | 3000
Construction | Lateral Hardening-Fuse-10753397,9 | 1864529.5718 | 3000 | 3.0623 | 43 | 1426908.5217 | 0.52179 | 3000
Construction | Lateral Hardening-Fuse-90883826,1 | 38294.3182 | 3000 | 0.045265 | 3 | 27743.1278 | 0.52162 | 3000
Construction | Lateral Hardening-Fuse-92702061,2 | 694196.7977 | 3000 | 1.1402 | 13 | 530598.2561 | 0.52114 | 3000
Construction | Lateral Hardening-Fuse-60174723,1 | 415950 | 3000 | 0.49167 | 3 | 301016.4119 | 0.52105 | 3000
Construction | Lateral Hardening-Fuse-91031827,1 | 219992.0455 | 3000 | 0.26004 | 6 | 158926.9931 | 0.52014 | 3000
Construction | Lateral Hardening-Fuse-92425550,1 | 43101.1364 | 3000 | 0.050947 | 7 | 31119.9131 | 0.51985 | 3000
Construction | Lateral Hardening-Fuse-10274834,1 | 294337.5 | 3000 | 0.34792 | 17 | 212411.5002 | 0.51959 | 3000
Construction | Lateral Hardening-Fuse-60503818,1 | 646196.5909 | 3000 | 0.76383 | 212 | 465667.371 | 0.51885 | 3000
Construction | Lateral Hardening-Fuse-10716369,2 | 168590.6509 | 3000 | 0.27689 | 34 | 128206.9096 | 0.5185 | 3000
Construction | Lateral Hardening-Fuse-10569614,1 | 184902.2727 | 3000 | 0.21856 | 33 | 133150.1815 | 0.51848 | 3000
Construction | Lateral Hardening-Fuse-10637242,11 | 486298.7455 | 3000 | 2.7655 | 312 | 350166.4957 | 0.51845 | 3000
Construction | Lateral Hardening-Fuse-10371688,5 | 622124.871 | 3000 | 1.0218 | 151 | 472559.0424 | 0.5179 | 3000
Construction | Lateral Hardening-Fuse-60058603,1 | 217748.8636 | 3000 | 0.25739 | 36 | 156626.7505 | 0.5179 | 3000
Construction | Lateral Hardening-Fuse-60168942,6 | 389156.8441 | 3000 | 0.98958 | 195 | 295585.6156 | 0.51788 | 3000
Construction | Lateral Hardening-Fuse-10397051,2 | 398182.9805 | 3000 | 0.65398 | 100 | 302238.7089 | 0.51753 | 3000
Construction | Lateral Hardening-Fuse-60105333,1 | 123054.5455 | 3000 | 0.14545 | 23 | 88441.6923 | 0.51748 | 3000
Construction | Lateral Hardening-Fuse-92632918,1 | 89086.3636 | 3000 | 0.1053 | 4 | 63979.5062 | 0.51709 | 3000
Construction | Lateral Hardening-Fuse-92849296,5 | 1018116.8649 | 3000 | 1.6722 | 51 | 772001.7176 | 0.517 | 3000
Construction | Lateral Hardening-Fuse-10758557,1 | 1296559.0909 | 3000 | 1.5326 | 81 | 929773.0628 | 0.51632 | 3000
Construction | Lateral Hardening-Fuse-10916767,1 | 51112.5 | 3000 | 0.060417 | 2 | 36564.6568 | 0.51507 | 3000
Construction | Lateral Hardening-Fuse-10392913,7 | 890023.6573 | 3000 | 2.2038 | 386 | 672247.4689 | 0.51499 | 3000
Construction | Lateral Hardening-Fuse-60074888,1 | 149492.0455 | 3000 | 0.1767 | 2 | 106902.7304 | 0.51488 | 3000
Construction | Lateral Hardening-Fuse-92636665,1 | 253800 | 3000 | 0.3 | 166 | 181453.8315 | 0.51476 | 3000
Construction | Lateral Hardening-Fuse-92849398,6 | 1987340.1348 | 3000 | 3.264 | 23 | 1500228.6102 | 0.5147 | 3000
Construction | Lateral Hardening-Fuse-10363946,7 | 736978.6934 | 3000 | 1.2104 | 31 | 556120.5641 | 0.5145 | 3000
Construction | Lateral Hardening-Fuse-90852382,1 | 221113.6364 | 3000 | 0.26136 | 35 | 157924.1343 | 0.51424 | 3000
Construction | Lateral Hardening-Fuse-60077918,1 | 259568.1818 | 3000 | 0.30682 | 39 | 185340.3484 | 0.5141 | 3000
Construction | Lateral Hardening-Fuse-10757382,1 | 1131685.2273 | 3000 | 1.3377 | 6 | 808042.8068 | 0.51409 | 3000
Construction | Lateral Hardening-Fuse-90255945,1 | 63129.5455 | 3000 | 0.074621 | 6 | 45061.5389 | 0.51393 | 3000
Construction | Lateral Hardening-Fuse-92312646,2 | 162709.5817 | 3000 | 0.26723 | 42 | 122267.9406 | 0.51235 | 3000
Construction | Lateral Hardening-Fuse-92683005,3 | 360013.6881 | 3000 | 0.59129 | 30 | 270432.5584 | 0.51216 | 3000
Construction | Lateral Hardening-Fuse-91365533,5 | 1686367.769 | 3000 | 2.7697 | 25 | 1266701.4955 | 0.51214 | 3000
Construction | Lateral Hardening-Fuse-60009035,3 | 523645.7904 | 3000 | 0.86004 | 121 | 393283.4692 | 0.51208 | 3000
Construction | Lateral Hardening-Fuse-10700783,1 | 353461.3636 | 3000 | 0.4178 | 15 | 251344.6662 | 0.51199 | 3000
Construction | Lateral Hardening-Fuse-10715645,1 | 162790.9091 | 3000 | 0.19242 | 2 | 115725.1175 | 0.51183 | 3000
Construction | Lateral Hardening-Fuse-10696486,11 | 993388.5818 | 3000 | 2.0955 | 43 | 705637.9619 | 0.51144 | 3000
Construction | Lateral Hardening-Fuse-91738308,3 | 253923.8121 | 3000 | 0.41705 | 9 | 190460.0825 | 0.51141 | 3000
Construction | Lateral Hardening-Fuse-90838310,1 | 247230.6818 | 3000 | 0.29223 | 3 | 175550.9271 | 0.51125 | 3000
Construction | Lateral Hardening-Fuse-10679327,1 | 60085.2273 | 3000 | 0.071023 | 3 | 42664.5141 | 0.51125 | 3000
Construction | Lateral Hardening-Fuse-92129032,1 | 340803.4091 | 3000 | 0.40284 | 19 | 241945.8784 | 0.51115 | 3000
Construction | Lateral Hardening-Fuse-10754735,1 | 318051.1364 | 3000 | 0.37595 | 46 | 225785.8964 | 0.51113 | 3000
Construction | Lateral Hardening-Fuse-10503450,2 | 196150.9556 | 3000 | 0.32216 | 25 | 146980.8873 | 0.5109 | 3000
Construction | Lateral Hardening-Fuse-60642582,1 | 222555.6818 | 3000 | 0.26307 | 6 | 157898.8533 | 0.51083 | 3000
Construction | Lateral Hardening-Fuse-10129866,1 | 34448.8636 | 3000 | 0.04072 | 4 | 24419.1215 | 0.51037 | 3000
Construction | Lateral Hardening-Fuse-10866801,3 | 510730.5012 | 3000 | 0.83883 | 2 | 381698.8343 | 0.50956 | 3000
Construction | Lateral Hardening-Fuse-92354725,1 | 496704.5455 | 3000 | 0.58712 | 6 | 351258.7458 | 0.50917 | 3000
Construction | Lateral Hardening-Fuse-10655465,1 | 85401.1364 | 3000 | 0.10095 | 27 | 60377.3583 | 0.50903 | 3000
Construction | Lateral Hardening-Fuse-90528913,1 | 187626.1364 | 3000 | 0.22178 | 43 | 132628.6578 | 0.50895 | 3000
Construction | Lateral Hardening-Fuse-92312415,1 | 302028.4091 | 3000 | 0.35701 | 28 | 213266.1973 | 0.5084 | 3000
Construction | Lateral Hardening-Fuse-10169240,1 | 107672.7273 | 3000 | 0.12727 | 17 | 75940.2019 | 0.50781 | 3000
Construction | Lateral Hardening-Fuse-10469950,1 | 86362.5 | 3000 | 0.10208 | 5 | 60877.4705 | 0.50753 | 3000
Construction | Lateral Hardening-Fuse-92634749,1 | 52875 | 3000 | 0.0625 | 4 | 37238.7106 | 0.50708 | 3000
Construction | Lateral Hardening-Fuse-60167015,3 | 1950785.2536 | 3000 | 3.204 | 11 | 1449583.7187 | 0.50664 | 3000
Construction | Lateral Hardening-Fuse-10162580,1 | 233611.3636 | 3000 | 0.27614 | 11 | 164339.0167 | 0.5065 | 3000
Construction | Lateral Hardening-Fuse-91549363,1 | 227362.5 | 3000 | 0.26875 | 7 | 159810.4685 | 0.50608 | 3000
Construction | Lateral Hardening-Fuse-91596805,1 | 33840 | 3000 | 0.033144 | 43 | 23772.7607 | 0.5058 | 3000
Construction | Lateral Hardening-Fuse-92278651,1 | 534678.4091 | 3000 | 0.63201 | 17 | 375397.9353 | 0.50551 | 3000
Construction | Lateral Hardening-Fuse-10124541,1 | 86202.2727 | 3000 | 0.10189 | 22 | 60484.5251 | 0.50519 | 3000
Construction | Lateral Hardening-Fuse-90252201,1 | 300586.3636 | 3000 | 0.3553 | 33 | 210725.326 | 0.50475 | 3000
Construction | Lateral Hardening-Fuse-10643484,1 | 52875 | 3000 | 0.0625 | 4 | 37065.768 | 0.50473 | 3000
Construction | Lateral Hardening-Fuse-60294821,1 | 450879.5455 | 3000 | 0.53295 | 8 | 315968.2934 | 0.50456 | 3000
Construction | Lateral Hardening-Fuse-92612878,1 | 33840 | 3000 | 0.035417 | 5 | 23685.61 | 0.50395 | 3000
Construction | Lateral Hardening-Fuse-60124043,1 | 335676.1364 | 3000 | 0.39678 | 36 | 234807.6933 | 0.50364 | 3000
Construction | Lateral Hardening-Fuse-91980857,4 | 294053.4608 | 3000 | 0.48295 | 66 | 216951.2607 | 0.50304 | 3000
Construction | Lateral Hardening-Fuse-10829470,1 | 766367.0455 | 3000 | 0.90587 | 40 | 535321.7974 | 0.50293 | 3000
Construction | Lateral Hardening-Fuse-92891243,1 | 126739.7727 | 3000 | 0.14981 | 21 | 88498.2275 | 0.50275 | 3000
Construction | Lateral Hardening-Fuse-10005873,1 | 104307.9545 | 3000 | 0.1233 | 4 | 72810.5689 | 0.50258 | 3000
Construction | Lateral Hardening-Fuse-91928195,1 | 178653.4091 | 3000 | 0.21117 | 2 | 124552.6672 | 0.50197 | 3000
Construction | Lateral Hardening-Fuse-60120858,3 | 409483.8586 | 3000 | 0.67254 | 25 | 301288.8342 | 0.50167 | 3000
Construction | Lateral Hardening-Fuse-60201279,1 | 177051.1364 | 3000 | 0.20928 | 8 | 123188.5977 | 0.50096 | 3000
Construction | Lateral Hardening-Fuse-91130627,2 | 233051.7821 | 3000 | 0.38277 | 29 | 171145.5073 | 0.5007 | 3000
Construction | Lateral Hardening-Fuse-10240473,1 | 317089.7727 | 3000 | 0.37481 | 64 | 220412.4724 | 0.50048 | 3000
Construction | Lateral Hardening-Fuse-60038722,1 | 115043.1818 | 3000 | 0.13598 | 17 | 79933.4108 | 0.50026 | 3000
Construction | Lateral Hardening-Fuse-91180320,1 | 370765.9091 | 3000 | 0.43826 | 2 | 257526.6899 | 0.5001 | 3000
Construction | Lateral Hardening-Fuse-10580675,1 | 58322.7273 | 3000 | 0.068939 | 14 | 40482.6531 | 0.49976 | 3000
Construction | Lateral Hardening-Fuse-93266149,5 | 532986.3121 | 3000 | 0.87538 | 40 | 390203.0766 | 0.49916 | 3000
Construction | Lateral Hardening-Fuse-60068039,1 | 373650 | 3000 | 0.44167 | 41 | 258969.4644 | 0.49902 | 3000
Construction | Lateral Hardening-Fuse-92316277,1 | 208615.9091 | 3000 | 0.24659 | 39 | 144570.8412 | 0.49896 | 3000
Construction | Lateral Hardening-Fuse-60073796,1 | 57521.5909 | 3000 | 0.067992 | 6 | 39818.0011 | 0.4984 | 3000
Construction | Lateral Hardening-Fuse-60011810,3 | 93105.3978 | 3000 | 0.98201 | 237 | 68015.8902 | 0.49809 | 3000
Construction | Lateral Hardening-Fuse-91845007,1 | 132988.6364 | 3000 | 0.1572 | 21 | 91987.4337 | 0.49802 | 3000
Construction | Lateral Hardening-Fuse-10379985,1 | 37973.8636 | 3000 | 0.044886 | 13 | 26262.6861 | 0.49795 | 3000
Construction | Lateral Hardening-Fuse-60233911,1 | 56239.7727 | 3000 | 0.066477 | 14 | 38887.9532 | 0.49786 | 3000
Construction | Lateral Hardening-Fuse-92656700,1 | 290492.0455 | 3000 | 0.34337 | 10 | 200860.5343 | 0.49784 | 3000
Construction | Lateral Hardening-Fuse-10196991,1 | 33840 | 3000 | 0.01875 | 33 | 23387.9719 | 0.49762 | 3000
Construction | Lateral Hardening-Fuse-10052665,5 | 1232256.9735 | 3000 | 2.0239 | 227 | 898932.006 | 0.49739 | 3000
Construction | Lateral Hardening-Fuse-93366483,1 | 190670.4545 | 3000 | 0.22538 | 28 | 131705.7468 | 0.49734 | 3000
Construction | Lateral Hardening-Fuse-60061806,1 | 86843.1818 | 3000 | 0.10265 | 7 | 59978.3336 | 0.49727 | 3000
Construction | Lateral Hardening-Fuse-10556654,1 | 402651.1364 | 3000 | 0.47595 | 5 | 277949.0863 | 0.49701 | 3000
Construction | Lateral Hardening-Fuse-93325698,1 | 139077.2727 | 3000 | 0.16439 | 3 | 95959.9076 | 0.49678 | 3000
Construction | Lateral Hardening-Fuse-92011603,1 | 216146.5909 | 3000 | 0.25549 | 33 | 149084.2811 | 0.49661 | 3000
Construction | Lateral Hardening-Fuse-93057902,6 | 332653.6674 | 3000 | 1.0057 | 139 | 242216.4432 | 0.49645 | 3000
Construction | Lateral Hardening-Fuse-10099366,1 | 157503.4091 | 3000 | 0.18617 | 41 | 108599.3245 | 0.49644 | 3000
Construction | Lateral Hardening-Fuse-60021888,1 | 180415.9091 | 3000 | 0.21326 | 8 | 124221.7521 | 0.49574 | 3000
Construction | Lateral Hardening-Fuse-10761273,2 | 382961.3896 | 3000 | 0.62898 | 23 | 278430.5296 | 0.49571 | 3000
Construction | Lateral Hardening-Fuse-92355986,1 | 545573.8636 | 3000 | 0.64489 | 28 | 375549.4516 | 0.49562 | 3000
Construction | Lateral Hardening-Fuse-91176518,1 | 155260.2273 | 3000 | 0.18352 | 26 | 106827.1238 | 0.4954 | 3000
Construction | Lateral Hardening-Fuse-10218994,1 | 188747.7273 | 3000 | 0.22311 | 36 | 129640.2888 | 0.49453 | 3000
Construction | Lateral Hardening-Fuse-10668872,1 | 209577.2727 | 3000 | 0.24773 | 4 | 143901.812 | 0.49437 | 3000
Construction | Lateral Hardening-Fuse-91445838,1 | 131546.5909 | 3000 | 0.15549 | 106 | 90306.6104 | 0.49428 | 3000
Construction | Lateral Hardening-Fuse-10563763,1 | 33840 | 3000 | 0.036174 | 7 | 23215.115 | 0.49394 | 3000
Construction | Lateral Hardening-Fuse-92669946,1 | 49189.7727 | 3000 | 0.058144 | 59 | 33723.5962 | 0.49362 | 3000
Construction | Lateral Hardening-Fuse-90528838,1 | 543490.9091 | 3000 | 0.64242 | 2 | 372443.7679 | 0.4934 | 3000
Construction | Lateral Hardening-Fuse-90529838,58 | 8243183.37 | 3000 | 13.5386 | 62 | 5960542.3341 | 0.49301 | 3000
Construction | Lateral Hardening-Fuse-10441196,2 | 314233.6003 | 3000 | 0.5161 | 81 | 226995.9365 | 0.49253 | 3000
Construction | Lateral Hardening-Fuse-60565851,1 | 603736.3636 | 3000 | 0.71364 | 4 | 412217.0334 | 0.4916 | 3000
Construction | Lateral Hardening-Fuse-91354723,1 | 87644.3182 | 3000 | 0.1036 | 18 | 59836.4549 | 0.49156 | 3000
Construction | Lateral Hardening-Fuse-93300472,1 | 297862.5 | 3000 | 0.35208 | 5 | 203313.9332 | 0.49146 | 3000
Construction | Lateral Hardening-Fuse-92610418,1 | 216947.7273 | 3000 | 0.25644 | 4 | 148023.5387 | 0.49126 | 3000
Construction | Lateral Hardening-Fuse-10000856,2 | 919868.4145 | 3000 | 1.5108 | 8 | 661934.2989 | 0.49063 | 3000
Construction | Lateral Hardening-Fuse-93048303,1 | 901919.3182 | 3000 | 1.0661 | 19 | 614351.7906 | 0.49044 | 3000
Construction | Lateral Hardening-Fuse-92371128,1 | 33840 | 3000 | 0.013068 | 5 | 23015.4761 | 0.48969 | 3000
Construction | Lateral Hardening-Fuse-91608637,2 | 607479.8555 | 3000 | 0.99773 | 56 | 436093.0812 | 0.48946 | 3000
Construction | Lateral Hardening-Fuse-60269456,3 | 56847.9081 | 3000 | 0.40284 | 95 | 40789.4213 | 0.48922 | 3000
Construction | Lateral Hardening-Fuse-60128378,3 | 365213.7914 | 3000 | 1.3617 | 461 | 262044.947 | 0.48921 | 3000
Construction | Lateral Hardening-Fuse-91437635,1 | 407297.7273 | 3000 | 0.48144 | 5 | 276595.3403 | 0.48895 | 3000
Construction | Lateral Hardening-Fuse-91031154,1 | 83318.1818 | 3000 | 0.098485 | 5 | 56560.1141 | 0.48877 | 3000
Construction | Lateral Hardening-Fuse-10236658,1 | 133309.0909 | 3000 | 0.15758 | 3 | 90269.8787 | 0.48755 | 3000
Construction | Lateral Hardening-Fuse-60082917,1 | 33840 | 3000 | 0.032955 | 9 | 22885.5941 | 0.48693 | 3000
Construction | Lateral Hardening-Fuse-10406667,3 | 297051.653 | 3000 | 0.48788 | 50 | 212095.8133 | 0.48682 | 3000
Construction | Lateral Hardening-Fuse-60022883,3 | 205837.4226 | 3000 | 0.33807 | 55 | 146925.3405 | 0.48668 | 3000
Construction | Lateral Hardening-Fuse-91380147,2 | 221174.3286 | 3000 | 0.36326 | 45 | 157678.4654 | 0.48608 | 3000
Construction | Lateral Hardening-Fuse-91675693,1 | 118888.6364 | 3000 | 0.14053 | 3 | 80211.4368 | 0.48577 | 3000
Construction | Lateral Hardening-Fuse-10389252,1 | 206372.7273 | 3000 | 0.24394 | 115 | 139190.8708 | 0.48561 | 3000
Construction | Lateral Hardening-Fuse-60473285,1 | 147248.8636 | 3000 | 0.17405 | 17 | 99269.4861 | 0.4854 | 3000
Construction | Lateral Hardening-Fuse-60031553,2 | 143106.0176 | 3000 | 0.23504 | 40 | 101872.5588 | 0.48536 | 3000
Construction | Lateral Hardening-Fuse-60526221,1 | 346731.8182 | 3000 | 0.40985 | 52 | 233481.9133 | 0.48483 | 3000
Construction | Lateral Hardening-Fuse-91625137,1 | 117606.8182 | 3000 | 0.13902 | 11 | 79165.708 | 0.48466 | 3000
Construction | Lateral Hardening-Fuse-10781392,1 | 292735.2273 | 3000 | 0.34602 | 10 | 197048.7383 | 0.48465 | 3000
Construction | Lateral Hardening-Fuse-10000783,1 | 1108452.2727 | 3000 | 1.3102 | 4 | 745330.0065 | 0.48413 | 3000
Construction | Lateral Hardening-Fuse-92829444,1 | 87964.7727 | 3000 | 0.10398 | 2 | 59084.5456 | 0.48361 | 3000
Construction | Lateral Hardening-Fuse-60009902,1 | 125297.7273 | 3000 | 0.14811 | 19 | 84145.6255 | 0.48353 | 3000
Construction | Lateral Hardening-Fuse-60350013,5 | 477865.7026 | 3000 | 0.78485 | 138 | 338655.912 | 0.48319 | 3000
Construction | Lateral Hardening-Fuse-91403799,1 | 65372.7273 | 3000 | 0.077273 | 39 | 43870.3436 | 0.48318 | 3000
Construction | Lateral Hardening-Fuse-60127426,1 | 101584.0909 | 3000 | 0.12008 | 57 | 67983.2503 | 0.48185 | 3000
Construction | Lateral Hardening-Fuse-10218978,1 | 332952.2727 | 3000 | 0.39356 | 47 | 222647.6125 | 0.48147 | 3000
Construction | Lateral Hardening-Fuse-60320319,1 | 605979.5455 | 3000 | 0.71629 | 14 | 405206.6442 | 0.48145 | 3000
Construction | Lateral Hardening-Fuse-92249518,1 | 33840 | 3000 | 0.032386 | 12 | 22613.5202 | 0.48114 | 3000
Construction | Lateral Hardening-Fuse-60128376,2 | 402219.0084 | 3000 | 0.66061 | 93 | 283821.3503 | 0.48112 | 3000
Construction | Lateral Hardening-Fuse-90929753,1 | 62328.4091 | 3000 | 0.073674 | 3 | 41641.7661 | 0.48103 | 3000
Construction | Lateral Hardening-Fuse-10652513,2 | 321152.5053 | 3000 | 0.52746 | 5 | 226503.2358 | 0.48087 | 3000
Construction | Lateral Hardening-Fuse-10745634,1 | 54477.2727 | 3000 | 0.064394 | 15 | 36366.5183 | 0.48064 | 3000
Construction | Lateral Hardening-Fuse-92335759,1 | 221594.3182 | 3000 | 0.26193 | 7 | 147831.8528 | 0.48033 | 3000
Construction | Lateral Hardening-Fuse-10085316,1 | 303310.2273 | 3000 | 0.35852 | 129 | 202279.6315 | 0.48017 | 3000
Construction | Lateral Hardening-Fuse-10085312,1 | 132347.7273 | 3000 | 0.15644 | 20 | 88170.5943 | 0.47967 | 3000
Construction | Lateral Hardening-Fuse-10516400,1 | 122253.4091 | 3000 | 0.14451 | 5 | 81412.1702 | 0.47947 | 3000
Construction | Lateral Hardening-Fuse-10627019,1 | 374290.9091 | 3000 | 0.44242 | 5 | 249180.8419 | 0.47933 | 3000
Construction | Lateral Hardening-Fuse-90883293,1 | 70820.4545 | 3000 | 0.083712 | 3 | 47143.3134 | 0.47929 | 3000
Construction | Lateral Hardening-Fuse-10928776,1 | 295779.5455 | 3000 | 0.34962 | 197 | 196786.5173 | 0.47903 | 3000
Construction | Lateral Hardening-Fuse-92018847,3 | 315848.0114 | 3000 | 0.51875 | 54 | 221899.71 | 0.47901 | 3000
Construction | Lateral Hardening-Fuse-92446509,1 | 503754.5455 | 3000 | 0.59545 | 6 | 334853.6006 | 0.4786 | 3000
Construction | Lateral Hardening-Fuse-92601433,1 | 2383220.4545 | 3000 | 2.817 | 54 | 1582862.4341 | 0.4782 | 3000
Construction | Lateral Hardening-Fuse-91102862,1 | 45184.0909 | 3000 | 0.053409 | 9 | 29998.8789 | 0.47803 | 3000
Construction | Lateral Hardening-Fuse-91865117,1 | 43581.8182 | 3000 | 0.051515 | 37 | 28933.7101 | 0.478 | 3000
Construction | Lateral Hardening-Fuse-91568222,1 | 104147.7273 | 3000 | 0.12311 | 41 | 69093.8714 | 0.47766 | 3000
Construction | Lateral Hardening-Fuse-60208456,1 | 108954.5455 | 3000 | 0.12879 | 12 | 72235.9055 | 0.47735 | 3000
Construction | Lateral Hardening-Fuse-60296207,1 | 208615.9091 | 3000 | 0.24659 | 24 | 138278.8425 | 0.47724 | 3000
Construction | Lateral Hardening-Fuse-90806019,1 | 322537.5 | 3000 | 0.38125 | 59 | 213566.2355 | 0.47674 | 3000
Construction | Lateral Hardening-Fuse-60191254,1 | 117126.1364 | 3000 | 0.13845 | 3 | 77536.9583 | 0.47664 | 3000
Construction | Lateral Hardening-Fuse-60157083,1 | 320454.5455 | 3000 | 0.37879 | 20 | 211708.2938 | 0.47567 | 3000
Construction | Lateral Hardening-Fuse-92063628,1 | 33840 | 3000 | 0.037121 | 6 | 22341.2498 | 0.47535 | 3000
Construction | Lateral Hardening-Fuse-10274779,1 | 55118.1818 | 3000 | 0.065152 | 2 | 36383.3782 | 0.47527 | 3000
Construction | Lateral Hardening-Fuse-92189613,1 | 248192.0455 | 3000 | 0.29337 | 12 | 163727.4259 | 0.47497 | 3000
Construction | Lateral Hardening-Fuse-92354558,1 | 253960.2273 | 3000 | 0.30019 | 11 | 167423.9578 | 0.47466 | 3000
Construction | Lateral Hardening-Fuse-90873949,1 | 273187.5 | 3000 | 0.32292 | 45 | 180033.2273 | 0.47449 | 3000
Construction | Lateral Hardening-Fuse-60531111,7 | 525728.745 | 3000 | 1.8259 | 106 | 365662.614 | 0.47423 | 3000
Construction | Lateral Hardening-Fuse-10128489,1 | 152055.6818 | 3000 | 0.17973 | 34 | 100092.3275 | 0.47395 | 3000
Construction | Lateral Hardening-Fuse-91836292,1 | 204610.2273 | 3000 | 0.24186 | 21 | 134680.6645 | 0.47393 | 3000
Construction | Lateral Hardening-Fuse-60072754,1 | 161028.4091 | 3000 | 0.19034 | 38 | 105942.4551 | 0.4737 | 3000
Construction | Lateral Hardening-Fuse-92739666,1 | 478278.4091 | 3000 | 0.56534 | 14 | 314643.2559 | 0.47366 | 3000
Construction | Lateral Hardening-Fuse-91324631,1 | 33840 | 3000 | 0.025758 | 99 | 22258.0856 | 0.47358 | 3000
Construction | Lateral Hardening-Fuse-10916827,31 | 4061973.7872 | 3000 | 6.6714 | 110 | 2820340.1804 | 0.47341 | 3000
Construction | Lateral Hardening-Fuse-92827523,1 | 75146.5909 | 3000 | 0.088826 | 4 | 49376.1952 | 0.47309 | 3000
Construction | Lateral Hardening-Fuse-60121754,7 | 1086037.4486 | 3000 | 1.7837 | 182 | 753272.8266 | 0.47291 | 3000
Construction | Lateral Hardening-Fuse-90419947,3 | 648532.025 | 3000 | 1.0652 | 93 | 449710.8233 | 0.47279 | 3000
Construction | Lateral Hardening-Fuse-60506653,1 | 34609.0909 | 3000 | 0.040909 | 7 | 22725.053 | 0.47277 | 3000
Construction | Lateral Hardening-Fuse-60024910,3 | 879392.8205 | 3000 | 1.4443 | 10 | 609744.5337 | 0.47275 | 3000
Construction | Lateral Hardening-Fuse-90100434,2 | 681627.4537 | 3000 | 1.1195 | 8 | 472525.9969 | 0.47266 | 3000
Construction | Lateral Hardening-Fuse-92656116,1 | 33840 | 3000 | 0.032386 | 4 | 22196.3743 | 0.47226 | 3000
Construction | Lateral Hardening-Fuse-10128505,1 | 100943.1818 | 3000 | 0.11932 | 22 | 66208.0377 | 0.47224 | 3000
Construction | Lateral Hardening-Fuse-92601736,1 | 33840 | 3000 | 0.023106 | 8 | 22191.7569 | 0.47217 | 3000
Construction | Lateral Hardening-Fuse-60005952,3 | 480748.5797 | 3000 | 0.78958 | 83 | 332850.0141 | 0.47206 | 3000
Construction | Lateral Hardening-Fuse-91618830,3 | 582456.4826 | 3000 | 0.95663 | 511 | 403050.4309 | 0.47181 | 3000
Construction | Lateral Hardening-Fuse-90280577,1 | 253159.0909 | 3000 | 0.29924 | 2 | 165799.2377 | 0.47154 | 3000
Construction | Lateral Hardening-Fuse-90266817,9 | 409705.9918 | 3000 | 1.0197 | 114 | 283195.6018 | 0.47128 | 3000
Construction | Lateral Hardening-Fuse-60253102,5 | 347213.7139 | 3000 | 0.57027 | 30 | 239984.3098 | 0.47125 | 3000
Construction | Lateral Hardening-Fuse-10162602,1 | 178653.4091 | 3000 | 0.21117 | 4 | 116905.0259 | 0.47114 | 3000
Construction | Lateral Hardening-Fuse-10662318,1 | 403452.2727 | 3000 | 0.47689 | 12 | 263904.107 | 0.47096 | 3000
Construction | Lateral Hardening-Fuse-10433191,1 | 261490.9091 | 3000 | 0.30909 | 27 | 170658.6722 | 0.4699 | 3000
Construction | Lateral Hardening-Fuse-90289008,1 | 54317.0455 | 3000 | 0.064205 | 47 | 35438.0095 | 0.46975 | 3000
Construction | Lateral Hardening-Fuse-91534450,1 | 56720.4545 | 3000 | 0.067045 | 2 | 37002.8549 | 0.46971 | 3000
Construction | Lateral Hardening-Fuse-93272134,1 | 122573.8636 | 3000 | 0.14489 | 27 | 79942.3074 | 0.46958 | 3000
Construction | Lateral Hardening-Fuse-92122135,1 | 109435.2273 | 3000 | 0.12936 | 10 | 71355.6077 | 0.46947 | 3000
Construction | Lateral Hardening-Fuse-91670494,1 | 147729.5455 | 3000 | 0.17462 | 5 | 96303.7288 | 0.46936 | 3000
Construction | Lateral Hardening-Fuse-10705927,1 | 57361.3636 | 3000 | 0.067803 | 3 | 37382.1372 | 0.46922 | 3000
Construction | Lateral Hardening-Fuse-90022483,1 | 72582.9545 | 3000 | 0.085795 | 5 | 47262.807 | 0.46883 | 3000
Construction | Lateral Hardening-Fuse-91740578,1 | 100943.1818 | 3000 | 0.11932 | 15 | 65716.2983 | 0.46874 | 3000
Construction | Lateral Hardening-Fuse-10136417,1 | 104468.1818 | 3000 | 0.12348 | 5 | 67961.8707 | 0.4684 | 3000
Construction | Lateral Hardening-Fuse-10240475,1 | 328465.9091 | 3000 | 0.38826 | 67 | 213643.0957 | 0.46831 | 3000
Construction | Lateral Hardening-Fuse-90100438,2 | 238932.8513 | 3000 | 0.39242 | 3 | 164028.9355 | 0.46807 | 3000
Construction | Lateral Hardening-Fuse-91389271,1 | 33840 | 3000 | 0.024432 | 2 | 21955.5037 | 0.46714 | 3000
Construction | Lateral Hardening-Fuse-92257733,1 | 86682.9545 | 3000 | 0.10246 | 5 | 56234.058 | 0.46709 | 3000
Construction | Lateral Hardening-Fuse-10236641,1 | 254280.6818 | 3000 | 0.30057 | 38 | 164852.3537 | 0.46678 | 3000
Construction | Lateral Hardening-Fuse-93216551,1 | 112800 | 3000 | 0.13333 | 5 | 73108.583 | 0.46665 | 3000
Construction | Lateral Hardening-Fuse-10802865,1 | 123695.4545 | 3000 | 0.14621 | 24 | 80126.6415 | 0.4664 | 3000
Construction | Lateral Hardening-Fuse-10868138,8 | 834172.3143 | 3000 | 2.3364 | 290 | 570482.0296 | 0.46629 | 3000
Construction | Lateral Hardening-Fuse-92086296,1 | 237456.8182 | 3000 | 0.28068 | 55 | 153597.9007 | 0.46573 | 3000
Construction | Lateral Hardening-Fuse-91222369,1 | 33840 | 3000 | 0.019318 | 4 | 21876.9544 | 0.46547 | 3000
Construction | Lateral Hardening-Fuse-92241495,1 | 460172.7273 | 3000 | 0.54394 | 14 | 297403.1659 | 0.46533 | 3000
Construction | Lateral Hardening-Fuse-10093146,1 | 193714.7727 | 3000 | 0.22898 | 40 | 125155.5863 | 0.46518 | 3000
Construction | Lateral Hardening-Fuse-10371711,1 | 50471.5909 | 3000 | 0.059659 | 2 | 32604.5816 | 0.46512 | 3000
Construction | Lateral Hardening-Fuse-90973887,1 | 375412.5 | 3000 | 0.44375 | 5 | 242106.19 | 0.46433 | 3000
Construction | Lateral Hardening-Fuse-93028822,1 | 174327.2727 | 3000 | 0.20606 | 37 | 112397.1966 | 0.46422 | 3000
Construction | Lateral Hardening-Fuse-10827134,8 | 2415274.4066 | 3000 | 3.9669 | 26 | 1644140.8797 | 0.46413 | 3000
Construction | Lateral Hardening-Fuse-60072753,1 | 178973.8636 | 3000 | 0.21155 | 38 | 115356.9401 | 0.46407 | 3000
Construction | Lateral Hardening-Fuse-60163325,20 | 8056488.2511 | 3000 | 13.232 | 36 | 5480092.9866 | 0.46378 | 3000
Construction | Lateral Hardening-Fuse-60072755,1 | 159426.1364 | 3000 | 0.18845 | 38 | 102662.2512 | 0.46364 | 3000
Construction | Lateral Hardening-Fuse-60034477,1 | 194355.6818 | 3000 | 0.22973 | 38 | 125146.4061 | 0.46361 | 3000
Construction | Lateral Hardening-Fuse-10667323,1 | 43261.3636 | 3000 | 0.051136 | 4 | 27845.8229 | 0.46344 | 3000
Construction | Lateral Hardening-Fuse-60165361,2 | 93751.1622 | 3000 | 0.15398 | 23 | 63678.069 | 0.46311 | 3000
Construction | Lateral Hardening-Fuse-10080947,1 | 128982.9545 | 3000 | 0.15246 | 2 | 82904.3237 | 0.46278 | 3000
Construction | Lateral Hardening-Fuse-10163240,1 | 382943.1818 | 3000 | 0.45265 | 4 | 246098.4098 | 0.46271 | 3000
Construction | Lateral Hardening-Fuse-60022693,1 | 64892.0455 | 3000 | 0.076705 | 8 | 41702.1742 | 0.4627 | 3000
Construction | Lateral Hardening-Fuse-91029871,2 | 376734.3751 | 3000 | 0.61875 | 89 | 255499.3334 | 0.46241 | 3000
Construction | Lateral Hardening-Fuse-10545851,1 | 460493.1818 | 3000 | 0.54432 | 69 | 295664.2427 | 0.46228 | 3000
Construction | Lateral Hardening-Fuse-92418729,1 | 73384.0909 | 3000 | 0.086742 | 11 | 47110.3043 | 0.46222 | 3000
Construction | Lateral Hardening-Fuse-10143516,1 | 319813.6364 | 3000 | 0.37803 | 44 | 205127.6839 | 0.46181 | 3000
Construction | Lateral Hardening-Fuse-91758796,5 | 752200.2843 | 3000 | 1.2354 | 31 | 508954.5798 | 0.46133 | 3000
Construction | Lateral Hardening-Fuse-10274778,1 | 311161.3636 | 3000 | 0.3678 | 2 | 199358.2364 | 0.4613 | 3000
Construction | Lateral Hardening-Fuse-92375481,2 | 294975.9815 | 3000 | 0.48447 | 14 | 199568.0255 | 0.46129 | 3000
Construction | Lateral Hardening-Fuse-60219419,1 | 48709.0909 | 3000 | 0.057576 | 5 | 31181.1204 | 0.46091 | 3000
Construction | Lateral Hardening-Fuse-92299245,23 | 5089890.0065 | 3000 | 9.4509 | 184 | 3436309.7043 | 0.46031 | 3000
Construction | Lateral Hardening-Fuse-92884623,11 | 1162921.8545 | 3000 | 3.4098 | 68 | 743350.8704 | 0.46023 | 3000
Construction | Lateral Hardening-Fuse-10140422,1 | 33840 | 3000 | 0.038447 | 3 | 21629.8192 | 0.46021 | 3000
Construction | Lateral Hardening-Fuse-92688948,1 | 149972.7273 | 3000 | 0.17727 | 21 | 95797.5029 | 0.45991 | 3000
Construction | Lateral Hardening-Fuse-92378888,1 | 369484.0909 | 3000 | 0.43674 | 74 | 236011.3756 | 0.45991 | 3000
Construction | Lateral Hardening-Fuse-10605156,3 | 2034619.3187 | 3000 | 3.3417 |  | 1372366.3779 | 0.45989 | 3000
Construction | Lateral Hardening-Fuse-92036883,1 | 218389.7727 | 3000 | 0.25814 | 38 | 139443.7382 | 0.45973 | 3000
Construction | Lateral Hardening-Fuse-60473952,1 | 5126792.0455 | 3000 | 6.06 | 65 | 3270845.3001 | 0.45935 | 3000
Construction | Lateral Hardening-Fuse-60025580,5 | 827962.2936 | 3000 | 1.3598 | 7 | 557589.8184 | 0.45917 | 3000
Construction | Lateral Hardening-Fuse-60059223,1 | 99340.9091 | 3000 | 0.11742 | 17 | 63346.2824 | 0.45912 | 3000
Construction | Lateral Hardening-Fuse-91872229,1 | 206212.5 | 3000 | 0.24375 | 3 | 131452.3121 | 0.45897 | 3000
Construction | Lateral Hardening-Fuse-10636034,1 | 369323.8636 | 3000 | 0.43655 | 2 | 235368.5777 | 0.45885 | 3000
Construction | Lateral Hardening-Fuse-10536015,1 | 87484.0909 | 3000 | 0.10341 | 7 | 55729.2926 | 0.45866 | 3000
Construction | Lateral Hardening-Fuse-60029573,1 | 56880.6818 | 3000 | 0.067235 | 30 | 36216.1335 | 0.45843 | 3000
Construction | Lateral Hardening-Fuse-91781851,1 | 254761.3636 | 3000 | 0.30114 | 36 | 162076.2695 | 0.45806 | 3000
Construction | Lateral Hardening-Fuse-10829452,3 | 567926.7822 | 3000 | 0.93277 | 49 | 381145.6154 | 0.45758 | 3000
Construction | Lateral Hardening-Fuse-10556676,4 | 2931770.6619 | 3000 | 4.8152 | 49 | 1967142.7664 | 0.45748 | 3000
Construction | Lateral Hardening-Fuse-10100701,1 | 151575 | 3000 | 0.17917 | 49 | 96274.2984 | 0.45731 | 3000
Construction | Lateral Hardening-Fuse-91049545,1 | 33840 | 3000 | 0.032197 | 5 | 21489.618 | 0.45723 | 3000
Construction | Lateral Hardening-Fuse-91840610,4 | 263379.6488 | 3000 | 0.43258 | 29 | 176591.4535 | 0.45715 | 3000
Construction | Lateral Hardening-Fuse-10087567,1 | 164553.4091 | 3000 | 0.19451 | 34 | 104455.2341 | 0.45704 | 3000
Construction | Lateral Hardening-Fuse-10615030,1 | 157503.4091 | 3000 | 0.18617 | 61 | 99918.6773 | 0.45676 | 3000
Construction | Lateral Hardening-Fuse-60473286,1 | 471548.8636 | 3000 | 0.55739 | 85 | 299011.0946 | 0.45655 | 3000
Construction | Lateral Hardening-Fuse-93050847,2 | 216677.0403 | 3000 | 0.35587 | 38 | 145087.3622 | 0.45655 | 3000
Construction | Lateral Hardening-Fuse-91422589,1 | 392717.0455 | 3000 | 0.4642 | 39 | 248889.776 | 0.45631 | 3000
Construction | Lateral Hardening-Fuse-91783086,1 | 335996.5909 | 3000 | 0.39716 | 22 | 212822.3843 | 0.45605 | 3000
Construction | Lateral Hardening-Fuse-10686056,1 | 108313.6364 | 3000 | 0.12803 | 2 | 68593.6438 | 0.45597 | 3000
Construction | Lateral Hardening-Fuse-92352449,1 | 136834.0909 | 3000 | 0.16174 | 5 | 86630.3657 | 0.45584 | 3000
Construction | Lateral Hardening-Fuse-92730147,1 | 197079.5455 | 3000 | 0.23295 | 6 | 124567.2268 | 0.45509 | 3000
Construction | Lateral Hardening-Fuse-92601616,1 | 1797910.2273 | 3000 | 2.1252 | 8 | 1135173.9016 | 0.4546 | 3000
Construction | Lateral Hardening-Fuse-10025079,3 | 237087.81 | 3000 | 0.38939 | 95 | 157706.6648 | 0.45353 | 3000
Construction | Lateral Hardening-Fuse-92670476,2 | 89484.5042 | 3000 | 0.14697 | 34 | 59511.0545 | 0.45344 | 3000
Construction | Lateral Hardening-Fuse-10726513,9 | 2973745.352 | 3000 | 4.8841 | 49 | 1975619.9073 | 0.45297 | 3000
Construction | Lateral Hardening-Fuse-91135754,1 | 531313.6364 | 3000 | 0.62803 | 38 | 334228.1733 | 0.45292 | 3000
Construction | Lateral Hardening-Fuse-93082501,2 | 976257.4899 | 3000 | 1.6034 | 472 | 647492.746 | 0.45221 | 3000
Construction | Lateral Hardening-Fuse-10712393,19 | 7195306.9091 | 3000 | 11.1909 | 12 | 4515146.1165 | 0.45181 | 3000
Construction | Lateral Hardening-Fuse-90526036,1 | 91970.4545 | 3000 | 0.10871 | 4 | 57704.0972 | 0.45174 | 3000
Construction | Lateral Hardening-Fuse-92254739,2 | 135841.1674 | 3000 | 0.22311 | 29 | 89935.0973 | 0.45141 | 3000
Construction | Lateral Hardening-Fuse-10904161,5 | 1074275.3102 | 3000 | 1.7644 | 102 | 711209.318 | 0.45139 | 3000
Construction | Lateral Hardening-Fuse-90422326,1 | 365318.1818 | 3000 | 0.43182 | 69 | 228972.9784 | 0.45128 | 3000
Construction | Lateral Hardening-Fuse-93325987,1 | 194836.3636 | 3000 | 0.2303 | 3 | 122102.839 | 0.45122 | 3000
Construction | Lateral Hardening-Fuse-92614735,1 | 133789.7727 | 3000 | 0.15814 | 2 | 83840.8221 | 0.4512 | 3000
Construction | Lateral Hardening-Fuse-10099361,1 | 389993.1818 | 3000 | 0.46098 | 31 | 244105.0698 | 0.45066 | 3000
Construction | Lateral Hardening-Fuse-10240476,1 | 328786.3636 | 3000 | 0.38864 | 52 | 205758.0249 | 0.45058 | 3000
Construction | Lateral Hardening-Fuse-10595532,1 | 134751.1364 | 3000 | 0.15928 | 5 | 84317.6715 | 0.45052 | 3000
Construction | Lateral Hardening-Fuse-90846555,1 | 167597.7273 | 3000 | 0.19811 | 2 | 104718.0901 | 0.44987 | 3000
Construction | Lateral Hardening-Fuse-60314625,1 | 54477.2727 | 3000 | 0.064394 | 12 | 34002.419 | 0.44939 | 3000
Construction | Lateral Hardening-Fuse-90735204,2 | 273296.7459 | 3000 | 0.44886 | 71 | 180127.499 | 0.44938 | 3000
Construction | Lateral Hardening-Fuse-92914119,1 | 353781.8182 | 3000 | 0.41818 | 53 | 220655.579 | 0.44907 | 3000
Construction | Lateral Hardening-Fuse-91566357,1 | 245948.8636 | 3000 | 0.29072 | 49 | 153107.8246 | 0.44821 | 3000
Construction | Lateral Hardening-Fuse-91000018,1 | 130104.5455 | 3000 | 0.15379 | 3 | 80892.2764 | 0.44766 | 3000
Construction | Lateral Hardening-Fuse-91643673,2 | 291862.4743 | 3000 | 0.47936 | 22 | 191398.473 | 0.44712 | 3000
Construction | Lateral Hardening-Fuse-91576679,1 | 66814.7727 | 3000 | 0.078977 | 6 | 41411.3656 | 0.44625 | 3000
Construction | Lateral Hardening-Fuse-92685244,1 | 77710.2273 | 3000 | 0.091856 | 2 | 48144.4448 | 0.44607 | 3000
Construction | Lateral Hardening-Fuse-91912640,1 | 39415.9091 | 3000 | 0.046591 | 16 | 24406.124 | 0.44582 | 3000
Construction | Lateral Hardening-Fuse-60134133,1 | 247551.1364 | 3000 | 0.29261 | 46 | 153201.7188 | 0.44559 | 3000
Construction | Lateral Hardening-Fuse-10650502,1 | 66654.5455 | 3000 | 0.078788 | 3 | 41206.0536 | 0.44511 | 3000
Construction | Lateral Hardening-Fuse-10166417,1 | 75146.5909 | 3000 | 0.088826 | 17 | 46422.3532 | 0.44479 | 3000
Construction | Lateral Hardening-Fuse-93216185,1 | 33840 | 3000 | 0.018182 | 3 | 20891.0009 | 0.44449 | 3000
Construction | Lateral Hardening-Fuse-91073698,1 | 119209.0909 | 3000 | 0.14091 | 23 | 73541.7332 | 0.44418 | 3000
Construction | Lateral Hardening-Fuse-10456324,3 | 650607.6965 | 3000 | 1.0686 | 89 | 423786.597 | 0.44412 | 3000
Construction | Lateral Hardening-Fuse-10802867,1 | 119048.8636 | 3000 | 0.14072 | 19 | 73344.0243 | 0.44358 | 3000
Construction | Lateral Hardening-Fuse-93264384,2 | 235473.3988 | 3000 | 0.38674 | 22 | 153078.1665 | 0.44324 | 3000
Construction | Lateral Hardening-Fuse-60077875,1 | 145005.6818 | 3000 | 0.1714 | 18 | 89251.8879 | 0.44316 | 3000
Construction | Lateral Hardening-Fuse-60162663,1 | 106230.6818 | 3000 | 0.12557 | 5 | 65385.4992 | 0.44316 | 3000
Construction | Lateral Hardening-Fuse-60213251,1 | 377175 | 3000 | 0.44583 | 43 | 232081.3198 | 0.44303 | 3000
Construction | Lateral Hardening-Fuse-10859744,1 | 417552.2727 | 3000 | 0.49356 | 40 | 256887.5778 | 0.44296 | 3000
Construction | Lateral Hardening-Fuse-60250295,1 | 96296.5909 | 3000 | 0.11383 | 18 | 59214.9374 | 0.44274 | 3000
Construction | Lateral Hardening-Fuse-10365926,1 | 79793.1818 | 3000 | 0.094318 | 27 | 49062.7841 | 0.44271 | 3000
Construction | Lateral Hardening-Fuse-92199620,1 | 111518.1818 | 3000 | 0.13182 | 19 | 68561.523 | 0.44266 | 3000
Construction | Lateral Hardening-Fuse-10098736,1 | 489814.7727 | 3000 | 0.57898 | 60 | 300878.0421 | 0.44227 | 3000
Construction | Lateral Hardening-Fuse-92362400,1 | 139397.7273 | 3000 | 0.16477 | 37 | 85604.0205 | 0.44215 | 3000
Construction | Lateral Hardening-Fuse-10589601,1 | 423000 | 3000 | 0.5 | 287 | 259546.2507 | 0.44178 | 3000
Construction | Lateral Hardening-Fuse-10723976,3 | 495739.5404 | 3000 | 0.8142 | 79 | 320823.3499 | 0.44125 | 3000
Construction | Lateral Hardening-Fuse-10159471,1 | 52714.7727 | 3000 | 0.062311 | 23 | 32300.8114 | 0.44118 | 3000
Construction | Lateral Hardening-Fuse-60025500,1 | 41819.3182 | 3000 | 0.049432 | 3 | 25611.7261 | 0.44096 | 3000
Construction | Lateral Hardening-Fuse-93381829,6 | 763616.4775 | 3000 | 1.2542 | 16 | 493783.7674 | 0.44089 | 3000
Construction | Lateral Hardening-Fuse-93301246,1 | 195317.0455 | 3000 | 0.23087 | 3 | 119541.9077 | 0.44067 | 3000
Construction | Lateral Hardening-Fuse-10156232,1 | 339201.1364 | 3000 | 0.40095 | 73 | 207484.214 | 0.44041 | 3000
Construction | Lateral Hardening-Fuse-10668885,4 | 336028.1509 | 3000 | 0.55189 | 10 | 216668.1975 | 0.43963 | 3000
Construction | Lateral Hardening-Fuse-92318103,1 | 642190.9091 | 3000 | 0.75909 | 79 | 392044.2203 | 0.43955 | 3000
Construction | Lateral Hardening-Fuse-60123810,1 | 33840 | 3000 | 0.025189 | 4 | 20653.8595 | 0.43944 | 3000
Construction | Lateral Hardening-Fuse-10588801,1 | 68096.5909 | 3000 | 0.080492 | 23 | 41525.3944 | 0.43906 | 3000
Construction | Lateral Hardening-Fuse-10655460,1 | 287607.9545 | 3000 | 0.33996 | 44 | 175339.7486 | 0.43895 | 3000
Construction | Lateral Hardening-Fuse-92751890,1 | 123855.6818 | 3000 | 0.1464 | 12 | 75475.776 | 0.43876 | 3000
Construction | Lateral Hardening-Fuse-91677694,1 | 61687.5 | 3000 | 0.072917 | 12 | 37571.0939 | 0.43852 | 3000
Construction | Lateral Hardening-Fuse-93257300,1 | 110236.3636 | 3000 | 0.1303 | 24 | 67124.6557 | 0.43842 | 3000
Construction | Lateral Hardening-Fuse-60318205,1 | 123054.5455 | 3000 | 0.14545 | 23 | 74896.505 | 0.43822 | 3000
Construction | Lateral Hardening-Fuse-10920943,1 | 576818.1818 | 3000 | 0.68182 | 39 | 349952.7484 | 0.43682 | 3000
Construction | Lateral Hardening-Fuse-92275540,1 | 181217.0455 | 3000 | 0.2142 | 27 | 109843.3768 | 0.43642 | 3000
Construction | Lateral Hardening-Fuse-92610417,1 | 71301.1364 | 3000 | 0.08428 | 2 | 43214.4875 | 0.43638 | 3000
Construction | Lateral Hardening-Fuse-91627229,4 | 359898.373 | 3000 | 0.5911 | 16 | 230343.2839 | 0.43638 | 3000
Construction | Lateral Hardening-Fuse-10758559,1 | 83318.1818 | 3000 | 0.098485 | 3 | 50462.7362 | 0.43608 | 3000
Construction | Lateral Hardening-Fuse-10003906,1 | 185543.1818 | 3000 | 0.21932 | 20 | 112313.9186 | 0.43583 | 3000
Construction | Lateral Hardening-Fuse-60048286,1 | 175448.8636 | 3000 | 0.20739 | 39 | 106138.4714 | 0.43557 | 3000
Construction | Lateral Hardening-Fuse-10060322,1 | 305713.6364 | 3000 | 0.36136 | 23 | 184794.2195 | 0.43522 | 3000
Construction | Lateral Hardening-Fuse-92419203,1 | 155100 | 3000 | 0.18333 | 15 | 93719.8378 | 0.43506 | 3000
Construction | Lateral Hardening-Fuse-92646118,1 | 167437.5 | 3000 | 0.19792 | 90 | 101171.2838 | 0.43505 | 3000
Construction | Lateral Hardening-Fuse-10662360,1 | 91489.7727 | 3000 | 0.10814 | 15 | 55260.1438 | 0.43488 | 3000
Construction | Lateral Hardening-Fuse-92002281,1 | 143243.1818 | 3000 | 0.16932 | 21 | 86509.2486 | 0.43483 | 3000
Construction | Lateral Hardening-Fuse-93061224,3 | 1132163.4817 | 3000 | 1.8595 | 193 | 721731.5312 | 0.43465 | 3000
Construction | Lateral Hardening-Fuse-92390758,1 | 395120.4545 | 3000 | 0.46705 | 16 | 238231.8342 | 0.43411 | 3000
Construction | Lateral Hardening-Fuse-10396298,1 | 194836.3636 | 3000 | 0.2303 | 41 | 117436.8957 | 0.43398 | 3000
Construction | Lateral Hardening-Fuse-10455396,1 | 33840 | 3000 | 0.038826 | 2 | 20389.944 | 0.43383 | 3000
Construction | Lateral Hardening-Fuse-10605153,4 | 2410085.2279 | 3000 | 3.9583 | 4 | 1533094.7138 | 0.43372 | 3000
Construction | Lateral Hardening-Fuse-10479420,7 | 1169871.5137 | 3000 | 1.9214 | 31 | 742701.2568 | 0.43286 | 3000
Construction | Lateral Hardening-Fuse-10479418,1 | 971297.7273 | 3000 | 1.1481 | 9 | 582857.739 | 0.43206 | 3000
Construction | Lateral Hardening-Fuse-93231212,4 | 721872.4175 | 3000 | 1.1856 | 94 | 457417.8672 | 0.43204 | 3000
Construction | Lateral Hardening-Fuse-60088566,1 | 61687.5 | 3000 | 0.072917 | 10 | 37012.8732 | 0.432 | 3000
Construction | Lateral Hardening-Fuse-10156238,1 | 107832.9545 | 3000 | 0.12746 | 15 | 64686.1229 | 0.43191 | 3000
Construction | Lateral Hardening-Fuse-10075259,1 | 252998.8636 | 3000 | 0.29905 | 6 | 151537.085 | 0.43125 | 3000
Construction | Lateral Hardening-Fuse-93165350,8 | 1086729.3391 | 3000 | 1.7848 | 152 | 686806.9592 | 0.43091 | 3000
Construction | Lateral Hardening-Fuse-92062708,1 | 33840 | 3000 | 0.019508 | 32 | 20226.0619 | 0.43034 | 3000
Construction | Lateral Hardening-Fuse-10686278,1 | 55278.4091 | 3000 | 0.065341 | 2 | 33031.5607 | 0.43024 | 3000
Construction | Lateral Hardening-Fuse-10895197,2 | 203300.4908 | 3000 | 0.3339 | 5 | 128242.6462 | 0.43009 | 3000
Construction | Lateral Hardening-Fuse-92416972,1 | 107993.1818 | 3000 | 0.12765 | 11 | 64351.245 | 0.42904 | 3000
Construction | Lateral Hardening-Fuse-93048228,1 | 453282.9545 | 3000 | 0.5358 | 4 | 269540.9851 | 0.42814 | 3000
Construction | Lateral Hardening-Fuse-10165367,6 | 446269.37 | 3000 | 0.73295 | 50 | 280227.0463 | 0.42814 | 3000
Construction | Lateral Hardening-Fuse-91563584,2 | 32045.4546 | 3000 | 0.047727 | 9 | 20122.2096 | 0.42813 | 3000
Construction | Lateral Hardening-Fuse-10650590,1 | 33840 | 3000 | 0.027083 | 3 | 20118.0778 | 0.42804 | 3000
Construction | Lateral Hardening-Fuse-60318206,1 | 87163.6364 | 3000 | 0.10303 | 27 | 51819.0686 | 0.42804 | 3000
Construction | Lateral Hardening-Fuse-10155428,1 | 472670.4545 | 3000 | 0.55871 | 96 | 280452.5976 | 0.4272 | 3000
Construction | Lateral Hardening-Fuse-91359438,1 | 253800 | 3000 | 0.3 | 28 | 150550.4509 | 0.42709 | 3000
Construction | Lateral Hardening-Fuse-91058259,2 | 360936.2088 | 3000 | 0.5928 | 41 | 225741.2916 | 0.42643 | 3000
Construction | Lateral Hardening-Fuse-90833056,2 | 125001.5496 | 3000 | 0.2053 | 27 | 78127.5218 | 0.42614 | 3000
Construction | Lateral Hardening-Fuse-60165416,4 | 518238.12 | 3000 | 1.2129 | 31 | 323683.5804 | 0.42585 | 3000
Construction | Lateral Hardening-Fuse-10402228,1 | 160707.9545 | 3000 | 0.18996 | 43 | 95052.613 | 0.42585 | 3000
Construction | Lateral Hardening-Fuse-10723990,1 | 207814.7727 | 3000 | 0.24564 | 59 | 122900.5387 | 0.4258 | 3000
Construction | Lateral Hardening-Fuse-10163190,1 | 63770.4545 | 3000 | 0.075379 | 13 | 37713.1205 | 0.4258 | 3000
Construction | Lateral Hardening-Fuse-60000884,1 | 1039394.3182 | 3000 | 1.2286 | 12 | 614584.4474 | 0.42573 | 3000
Construction | Lateral Hardening-Fuse-10686015,8 | 2170460.4861 | 3000 | 3.5648 | 12 | 1353788.825 | 0.42527 | 3000
Construction | Lateral Hardening-Fuse-90522475,1 | 151735.2273 | 3000 | 0.17936 | 28 | 89583.0863 | 0.42508 | 3000
Construction | Lateral Hardening-Fuse-10758593,1 | 520257.9545 | 3000 | 0.61496 | 101 | 307012.6952 | 0.42488 | 3000
Construction | Lateral Hardening-Fuse-60346593,1 | 46946.5909 | 3000 | 0.055492 | 8 | 27703.7281 | 0.42488 | 3000
Construction | Lateral Hardening-Fuse-10456323,1 | 408579.5455 | 3000 | 0.48295 | 60 | 241020.5487 | 0.42473 | 3000
Construction | Lateral Hardening-Fuse-10554603,1 | 100302.2727 | 3000 | 0.11856 | 5 | 59161.6458 | 0.42468 | 3000
Construction | Lateral Hardening-Fuse-90410874,2 | 254039.1271 | 3000 | 0.41723 | 51 | 158132.1864 | 0.42441 | 3000
Construction | Lateral Hardening-Fuse-10240477,1 | 316769.3182 | 3000 | 0.37443 | 55 | 186719.1109 | 0.4244 | 3000
Construction | Lateral Hardening-Fuse-92032163,1 | 185382.9545 | 3000 | 0.21913 | 33 | 109244.8249 | 0.42429 | 3000
Construction | Lateral Hardening-Fuse-60165397,4 | 189232.0507 | 3000 | 0.3108 | 72 | 117739.6105 | 0.42423 | 3000
Construction | Lateral Hardening-Fuse-91581669,4 | 271451.7046 | 3000 | 0.44583 | 73 | 168636.8077 | 0.42357 | 3000
Construction | Lateral Hardening-Fuse-92952061,1 | 40857.9545 | 3000 | 0.048295 | 7 | 24035.7096 | 0.42356 | 3000
Construction | Lateral Hardening-Fuse-90746814,1 | 135872.7273 | 3000 | 0.16061 | 2 | 79898.023 | 0.42339 | 3000
Construction | Lateral Hardening-Fuse-10612067,1 | 33840 | 3000 | 0.035227 | 6 | 19891.6067 | 0.42323 | 3000
Construction | Lateral Hardening-Fuse-60412307,1 | 539164.7727 | 3000 | 0.63731 | 13 | 316799.9306 | 0.42305 | 3000
Construction | Lateral Hardening-Fuse-91148445,1 | 326222.7273 | 3000 | 0.38561 | 20 | 191542.0466 | 0.42275 | 3000
Construction | Lateral Hardening-Fuse-60072764,1 | 131546.5909 | 3000 | 0.15549 | 28 | 77216.2467 | 0.42263 | 3000
Construction | Lateral Hardening-Fuse-60133693,1 | 970336.3636 | 3000 | 1.147 | 124 | 569149.3869 | 0.42231 | 3000
Construction | Lateral Hardening-Fuse-10317659,2 | 291401.2139 | 3000 | 0.4786 | 56 | 180468.8523 | 0.42226 | 3000
Construction | Lateral Hardening-Fuse-10722410,1 | 68897.7273 | 3000 | 0.081439 | 9 | 40351.9388 | 0.42169 | 3000
Construction | Lateral Hardening-Fuse-60172023,1 | 141160.2273 | 3000 | 0.16686 | 21 | 82674.0306 | 0.42169 | 3000
Construction | Lateral Hardening-Fuse-90162065,1 | 441105.6818 | 3000 | 0.5214 | 7 | 258098.3469 | 0.42128 | 3000
Construction | Lateral Hardening-Fuse-10567744,1 | 328626.1364 | 3000 | 0.38845 | 42 | 192167.0856 | 0.42103 | 3000
Construction | Lateral Hardening-Fuse-92619376,1 | 1217727.2727 | 3000 | 1.4394 | 6 | 711782.1491 | 0.42085 | 3000
Construction | Lateral Hardening-Fuse-92865597,1 | 403612.5 | 3000 | 0.47708 | 9 | 235405.3184 | 0.41994 | 3000
Construction | Lateral Hardening-Fuse-10804181,1 | 685131.8182 | 3000 | 0.80985 | 92 | 399468.4332 | 0.4198 | 3000
Construction | Lateral Hardening-Fuse-60318187,1 | 389352.2727 | 3000 | 0.46023 | 8 | 227001.4313 | 0.41978 | 3000
Construction | Lateral Hardening-Fuse-10705903,1 | 156061.3636 | 3000 | 0.18447 | 8 | 90913.0833 | 0.41943 | 3000
Construction | Lateral Hardening-Fuse-90560376,3 | 1264314.5665 | 3000 | 2.0765 | 4 | 777270.857 | 0.41917 | 3000
Construction | Lateral Hardening-Fuse-10080884,2 | 202608.6003 | 3000 | 0.33277 | 4 | 124329.2434 | 0.41839 | 3000
Construction | Lateral Hardening-Fuse-92226160,3 | 1381359.3754 | 3000 | 2.2687 | 6 | 847335.188 | 0.41823 | 3000
Construction | Lateral Hardening-Fuse-92681028,4 | 612899.6644 | 3000 | 1.0066 | 15 | 375658.3132 | 0.4179 | 3000
Construction | Lateral Hardening-Fuse-92600306,1 | 215185.2273 | 3000 | 0.25436 | 20 | 124864.7526 | 0.41779 | 3000
Construction | Lateral Hardening-Fuse-10441194,1 | 202046.5909 | 3000 | 0.23883 | 42 | 117025.315 | 0.41702 | 3000
Construction | Lateral Hardening-Fuse-90366715,2 | 581995.2223 | 3000 | 0.95587 | 66 | 355785.7489 | 0.41681 | 3000
Construction | Lateral Hardening-Fuse-92646218,1 | 146768.1818 | 3000 | 0.17348 | 35 | 84911.1818 | 0.41655 | 3000
Construction | Lateral Hardening-Fuse-10095549,6 | 1397734.1171 | 3000 | 2.2956 | 34 | 853533.5285 | 0.41636 | 3000
Construction | Lateral Hardening-Fuse-92826953,1 | 113761.3636 | 3000 | 0.13447 | 22 | 65775.4124 | 0.4163 | 3000
Construction | Lateral Hardening-Fuse-92663186,2 | 346983.0838 | 3000 | 0.56989 | 36 | 211727.7672 | 0.41604 | 3000
Construction | Lateral Hardening-Fuse-92129500,1 | 175929.5455 | 3000 | 0.20795 | 21 | 101633.7019 | 0.41594 | 3000
Construction | Lateral Hardening-Fuse-10900094,2 | 617281.6376 | 3000 | 1.0138 | 3 | 376159.7334 | 0.41549 | 3000
Construction | Lateral Hardening-Fuse-92131942,1 | 129463.6364 | 3000 | 0.15303 | 18 | 74641.7421 | 0.41511 | 3000
Construction | Lateral Hardening-Fuse-60021650,1 | 247390.9091 | 3000 | 0.29242 | 34 | 142557.8297 | 0.4149 | 3000
Construction | Lateral Hardening-Fuse-10671199,1 | 70660.2273 | 3000 | 0.083523 | 6 | 40715.4968 | 0.41487 | 3000
Construction | Lateral Hardening-Fuse-92614371,1 | 42300 | 3000 | 0.05 | 3 | 24367.3087 | 0.41476 | 3000
Construction | Lateral Hardening-Fuse-91908502,1 | 78511.3636 | 3000 | 0.092803 | 18 | 45226.1917 | 0.41475 | 3000
Construction | Lateral Hardening-Fuse-60363297,1 | 239059.0909 | 3000 | 0.28258 | 14 | 137627.8003 | 0.41451 | 3000
Construction | Lateral Hardening-Fuse-60027570,1 | 33840 | 3000 | 0.035417 | 16 | 19478.8499 | 0.41444 | 3000
Construction | Lateral Hardening-Fuse-10013927,1 | 33840 | 3000 | 0.021212 | 25 | 19467.4782 | 0.4142 | 3000
Construction | Lateral Hardening-Fuse-92497701,1 | 66173.8636 | 3000 | 0.07822 | 2 | 38042.087 | 0.41391 | 3000
Construction | Lateral Hardening-Fuse-90501989,1 | 237777.2727 | 3000 | 0.28106 | 63 | 136656.5811 | 0.4138 | 3000
Construction | Lateral Hardening-Fuse-60144162,1 | 45985.2273 | 3000 | 0.054356 | 3 | 26423.2893 | 0.41371 | 3000
Construction | Lateral Hardening-Fuse-92315102,1 | 915057.9545 | 3000 | 1.0816 | 19 | 525761.6168 | 0.41369 | 3000
Construction | Lateral Hardening-Fuse-10071927,3 | 591220.4289 | 3000 | 0.97102 | 13 | 358521.1831 | 0.41346 | 3000
Construction | Lateral Hardening-Fuse-60021316,1 | 48869.3182 | 3000 | 0.057765 | 3 | 28011.8269 | 0.4127 | 3000
Construction | Lateral Hardening-Fuse-92983629,1 | 44062.5 | 3000 | 0.052083 | 4 | 25252.2202 | 0.41263 | 3000
Construction | Lateral Hardening-Fuse-90458617,1 | 171282.9545 | 3000 | 0.20246 | 21 | 98144.5781 | 0.41256 | 3000
Construction | Lateral Hardening-Fuse-93285295,1 | 225439.7727 | 3000 | 0.26648 | 5 | 129174.4929 | 0.41255 | 3000
Construction | Lateral Hardening-Fuse-92621433,1 | 105910.2273 | 3000 | 0.12519 | 2 | 60663.0898 | 0.4124 | 3000
Construction | Lateral Hardening-Fuse-92250419,1 | 302669.3182 | 3000 | 0.35777 | 54 | 173307.0265 | 0.41227 | 3000
Construction | Lateral Hardening-Fuse-92838496,1 | 33840 | 3000 | 0.029735 | 64 | 19376.4213 | 0.41226 | 3000
Construction | Lateral Hardening-Fuse-60320273,1 | 176730.6818 | 3000 | 0.2089 | 3 | 101176.9628 | 0.41219 | 3000
Construction | Lateral Hardening-Fuse-92302557,1 | 303310.2273 | 3000 | 0.35852 | 21 | 173526.4897 | 0.41192 | 3000
Construction | Lateral Hardening-Fuse-10566584,1 | 270623.8636 | 3000 | 0.31989 | 34 | 154771.0548 | 0.41177 | 3000
Construction | Lateral Hardening-Fuse-90154936,1 | 95495.4545 | 3000 | 0.11288 | 15 | 54607.5069 | 0.41172 | 3000
Construction | Lateral Hardening-Fuse-90153247,1 | 37012.5 | 3000 | 0.04375 | 7 | 21163.9986 | 0.4117 | 3000
Construction | Lateral Hardening-Fuse-60059324,1 | 138276.1364 | 3000 | 0.16345 | 18 | 79057.0523 | 0.41165 | 3000
Construction | Lateral Hardening-Fuse-10093141,1 | 78190.9091 | 3000 | 0.092424 | 15 | 44672.748 | 0.41136 | 3000
Construction | Lateral Hardening-Fuse-10566571,1 | 48709.0909 | 3000 | 0.057576 | 5 | 27799.121 | 0.41092 | 3000
Construction | Lateral Hardening-Fuse-92682112,1 | 51272.7273 | 3000 | 0.060606 | 2 | 29257.3055 | 0.41085 | 3000
Construction | Lateral Hardening-Fuse-90942297,1 | 287607.9545 | 3000 | 0.33996 | 31 | 164063.0083 | 0.41072 | 3000
Construction | Lateral Hardening-Fuse-10025093,1 | 130745.4545 | 3000 | 0.15455 | 26 | 74559.0429 | 0.41059 | 3000
Construction | Lateral Hardening-Fuse-92734174,1 | 33840 | 3000 | 0.035417 | 2 | 19284.762 | 0.41031 | 3000
Construction | Lateral Hardening-Fuse-91620333,1 | 184581.8182 | 3000 | 0.21818 | 33 | 105179.8979 | 0.41028 | 3000
Construction | Lateral Hardening-Fuse-60008399,1 | 73704.5455 | 3000 | 0.087121 | 14 | 41968.4496 | 0.40998 | 3000
Construction | Lateral Hardening-Fuse-10397072,2 | 175970.8162 | 3000 | 0.28902 | 67 | 105791.3514 | 0.4099 | 3000
Construction | Lateral Hardening-Fuse-92079219,1 | 146127.2727 | 3000 | 0.17273 | 53 | 83150.495 | 0.4097 | 3000
Construction | Lateral Hardening-Fuse-10663251,1 | 153497.7273 | 3000 | 0.18144 | 5 | 87238.5774 | 0.4092 | 3000
Construction | Lateral Hardening-Fuse-10100712,1 | 137955.6818 | 3000 | 0.16307 | 33 | 78400.0111 | 0.40917 | 3000
Construction | Lateral Hardening-Fuse-92039091,6 | 981907.929 | 3000 | 1.6127 | 45 | 588910.02 | 0.40893 | 3000
Construction | Lateral Hardening-Fuse-10686124,1 | 62488.6364 | 3000 | 0.073864 | 39 | 35478.9709 | 0.40879 | 3000
Construction | Lateral Hardening-Fuse-10650547,2 | 250233.7294 | 3000 | 0.41098 | 9 | 149972.7916 | 0.40863 | 3000
Construction | Lateral Hardening-Fuse-10476042,1 | 82036.3636 | 3000 | 0.09697 | 5 | 46530.2308 | 0.40838 | 3000
Construction | Lateral Hardening-Fuse-92512018,2 | 689584.1944 | 3000 | 1.1326 | 361 | 412889.2431 | 0.40824 | 3000
Construction | Lateral Hardening-Fuse-93325780,1 | 182178.4091 | 3000 | 0.21534 | 2 | 103239.6427 | 0.40802 | 3000
Construction | Lateral Hardening-Fuse-92036298,1 | 285525 | 3000 | 0.3375 | 22 | 161621.7589 | 0.40756 | 3000
Construction | Lateral Hardening-Fuse-92644385,1 | 166315.9091 | 3000 | 0.19659 | 5 | 94039.0465 | 0.40711 | 3000
Construction | Lateral Hardening-Fuse-91868734,1 | 740410.2273 | 3000 | 0.87519 | 7 | 418607.5998 | 0.40707 | 3000
Construction | Lateral Hardening-Fuse-90711829,1 | 114081.8182 | 3000 | 0.13485 | 23 | 64490.725 | 0.40702 | 3000
Construction | Lateral Hardening-Fuse-92470401,1 | 33840 | 3000 | 0.032576 | 11 | 19128.7405 | 0.40699 | 3000
Construction | Lateral Hardening-Fuse-91241031,1 | 164072.7273 | 3000 | 0.19394 | 6 | 92695.2592 | 0.40677 | 3000
Construction | Lateral Hardening-Fuse-91458310,2 | 119005.1653 | 3000 | 0.19545 | 24 | 70912.2102 | 0.40628 | 3000
Construction | Lateral Hardening-Fuse-10162601,1 | 125137.5 | 3000 | 0.14792 | 6 | 70596.2449 | 0.40619 | 3000
Construction | Lateral Hardening-Fuse-60029587,1 | 157984.0909 | 3000 | 0.18674 | 28 | 89110.3304 | 0.40611 | 3000
Construction | Lateral Hardening-Fuse-60151021,1 | 65693.1818 | 3000 | 0.077652 | 7 | 37050.6823 | 0.40608 | 3000
Construction | Lateral Hardening-Fuse-60097512,1 | 206532.9545 | 3000 | 0.24413 | 150 | 116404.2946 | 0.4058 | 3000
Construction | Lateral Hardening-Fuse-10199652,1 | 162310.2273 | 3000 | 0.19186 | 34 | 91331.5077 | 0.40514 | 3000
Construction | Lateral Hardening-Fuse-10567760,1 | 416590.9091 | 3000 | 0.49242 | 60 | 234413.3578 | 0.40514 | 3000
Construction | Lateral Hardening-Fuse-60174258,4 | 308006.5858 | 3000 | 0.50587 | 19 | 182821.3948 | 0.4047 | 3000
Construction | Lateral Hardening-Fuse-10836903,1 | 205571.5909 | 3000 | 0.24299 | 69 | 115524.3875 | 0.40462 | 3000
Construction | Lateral Hardening-Fuse-92692692,1 | 198040.9091 | 3000 | 0.23409 | 24 | 111216.7369 | 0.40434 | 3000
Construction | Lateral Hardening-Fuse-92657662,1 | 58482.9545 | 3000 | 0.069129 | 4 | 32827.7721 | 0.40415 | 3000
Construction | Lateral Hardening-Fuse-90867085,1 | 125137.5 | 3000 | 0.14792 | 18 | 70196.4227 | 0.40389 | 3000
Construction | Lateral Hardening-Fuse-10581460,1 | 33840 | 3000 | 0.020833 | 13 | 18981.5474 | 0.40386 | 3000
Construction | Lateral Hardening-Fuse-10632113,1 | 67615.9091 | 3000 | 0.079924 | 18 | 37917.7985 | 0.40376 | 3000
Construction | Lateral Hardening-Fuse-93232043,4 | 508424.1995 | 3000 | 0.83504 | 23 | 301010.2499 | 0.40367 | 3000
Construction | Lateral Hardening-Fuse-10388514,1 | 253960.2273 | 3000 | 0.30019 | 32 | 142378.4037 | 0.40366 | 3000
Construction | Lateral Hardening-Fuse-10296962,1 | 398645.4545 | 3000 | 0.47121 | 80 | 223450.7975 | 0.40358 | 3000
Construction | Lateral Hardening-Fuse-92951078,3 | 964841.2967 | 3000 | 1.5847 | 85 | 570819.9801 | 0.40338 | 3000
Construction | Lateral Hardening-Fuse-60129637,2 | 178046.4877 | 3000 | 0.29242 | 40 | 105294.0914 | 0.40322 | 3000
Construction | Lateral Hardening-Fuse-10802856,1 | 144204.5455 | 3000 | 0.17045 | 27 | 80700.276 | 0.40293 | 3000
Construction | Lateral Hardening-Fuse-90116388,1 | 159906.8182 | 3000 | 0.18902 | 26 | 89340.5841 | 0.40227 | 3000
Construction | Lateral Hardening-Fuse-60059224,1 | 129303.4091 | 3000 | 0.15284 | 20 | 72169.7533 | 0.40186 | 3000
Construction | Lateral Hardening-Fuse-10556592,1 | 204129.5455 | 3000 | 0.24129 | 5 | 113933.3398 | 0.40186 | 3000
Construction | Lateral Hardening-Fuse-91750868,1 | 90207.9545 | 3000 | 0.10663 | 14 | 50330.2158 | 0.40171 | 3000
Construction | Lateral Hardening-Fuse-10165355,1 | 69538.6364 | 3000 | 0.082197 | 19 | 38796.8617 | 0.4017 | 3000
Construction | Lateral Hardening-Fuse-10705806,1 | 101744.3182 | 3000 | 0.12027 | 3 | 56754.1785 | 0.40162 | 3000
Construction | Lateral Hardening-Fuse-60166997,1 | 122734.0909 | 3000 | 0.14508 | 6 | 68429.726 | 0.40143 | 3000
Construction | Lateral Hardening-Fuse-10166413,1 | 86682.9545 | 3000 | 0.10246 | 13 | 48297.2354 | 0.40116 | 3000
Construction | Lateral Hardening-Fuse-10859733,1 | 192272.7273 | 3000 | 0.22727 | 40 | 107001.4139 | 0.40069 | 3000
Construction | Lateral Hardening-Fuse-10080873,1 | 159906.8182 | 3000 | 0.18902 | 3 | 88952.2177 | 0.40052 | 3000
Construction | Lateral Hardening-Fuse-10802895,1 | 121932.9545 | 3000 | 0.14413 | 24 | 67783.2147 | 0.40025 | 3000
Construction | Lateral Hardening-Fuse-91629504,1 | 539325 | 3000 | 0.6375 | 62 | 299724.6351 | 0.40013 | 3000
Construction | Lateral Hardening-Fuse-92223402,1 | 83478.4091 | 3000 | 0.098674 | 6 | 46387.0469 | 0.40009 | 3000
Construction | Lateral Hardening-Fuse-10696453,1 | 92931.8182 | 3000 | 0.10985 | 3 | 51633.5427 | 0.40004 | 3000
Construction | Lateral Hardening-Fuse-90630346,1 | 317410.2273 | 3000 | 0.37519 | 95 | 176282.7209 | 0.39987 | 3000
Construction | Lateral Hardening-Fuse-92832090,1 | 72582.9545 | 3000 | 0.085795 | 2 | 40296.929 | 0.39973 | 3000
Construction | Lateral Hardening-Fuse-92474762,1 | 60726.1364 | 3000 | 0.07178 | 28 | 33671.8541 | 0.39923 | 3000
Construction | Lateral Hardening-Fuse-10904174,1 | 85240.9091 | 3000 | 0.10076 | 13 | 47198.2348 | 0.39867 | 3000
Construction | Lateral Hardening-Fuse-93059815,1 | 122894.3182 | 3000 | 0.14527 | 21 | 68043.7223 | 0.39865 | 3000
Construction | Lateral Hardening-Fuse-90294102,1 | 90848.8636 | 3000 | 0.10739 | 2 | 50292.1452 | 0.39858 | 3000
Construction | Lateral Hardening-Fuse-10095448,2 | 729713.8432 | 3000 | 1.1985 | 28 | 426529.8824 | 0.39853 | 3000
Construction | Lateral Hardening-Fuse-60048290,1 | 151254.5455 | 3000 | 0.17879 | 35 | 83704.7871 | 0.39845 | 3000
Construction | Lateral Hardening-Fuse-90619404,1 | 202206.8182 | 3000 | 0.23902 | 33 | 111831.8881 | 0.3982 | 3000
Construction | Lateral Hardening-Fuse-92649275,1 | 213743.1818 | 3000 | 0.25265 | 27 | 118168.5636 | 0.39805 | 3000
Construction | Lateral Hardening-Fuse-93040099,1 | 167437.5 | 3000 | 0.19792 | 3 | 92564.0171 | 0.39804 | 3000
Construction | Lateral Hardening-Fuse-10595516,3 | 656142.8204 | 3000 | 1.0777 | 36 | 382915.3419 | 0.3979 | 3000
Construction | Lateral Hardening-Fuse-60592044,1 | 165514.7727 | 3000 | 0.19564 | 1 | 91377.1277 | 0.3975 | 3000
Construction | Lateral Hardening-Fuse-10745569,1 | 247551.1364 | 3000 | 0.29261 | 4 | 136646.9417 | 0.39744 | 3000
Construction | Lateral Hardening-Fuse-92132589,1 | 115844.3182 | 3000 | 0.13693 | 31 | 63879.0748 | 0.39702 | 3000
Construction | Lateral Hardening-Fuse-93049056,1 | 55759.0909 | 3000 | 0.065909 | 14 | 30735.5307 | 0.39688 | 3000
Construction | Lateral Hardening-Fuse-93055322,1 | 377655.6818 | 3000 | 0.4464 | 8 | 208124.0177 | 0.39679 | 3000
Construction | Lateral Hardening-Fuse-91335523,2 | 181825.1808 | 3000 | 0.59375 | 237 | 105764.9845 | 0.3966 | 3000
Construction | Lateral Hardening-Fuse-60072765,1 | 227522.7273 | 3000 | 0.26894 | 30 | 125265.6783 | 0.39641 | 3000
Construction | Lateral Hardening-Fuse-60006861,1 | 50311.3636 | 3000 | 0.05947 | 17 | 27683.1012 | 0.39617 | 3000
Construction | Lateral Hardening-Fuse-92345667,8 | 668366.2192 | 3000 | 1.0977 | 137 | 388311.4739 | 0.39613 | 3000
Construction | Lateral Hardening-Fuse-92608963,1 | 186985.2273 | 3000 | 0.22102 | 2 | 102862.282 | 0.39608 | 3000
Construction | Lateral Hardening-Fuse-10366853,1 | 235373.8636 | 3000 | 0.27822 | 52 | 129394.5646 | 0.39581 | 3000
Construction | Lateral Hardening-Fuse-10876325,5 | 1300638.8175 | 3000 | 2.1362 | 154 | 754840.2961 | 0.3957 | 3000
Construction | Lateral Hardening-Fuse-90380435,5 | 352614.1013 | 3000 | 0.7822 | 45 | 204622.8144 | 0.39566 | 3000
Construction | Lateral Hardening-Fuse-92614444,1 | 133789.7727 | 3000 | 0.15814 | 6 | 73474.7275 | 0.39541 | 3000
Construction | Lateral Hardening-Fuse-10671252,1 | 71461.3636 | 3000 | 0.08447 | 8 | 39230.2127 | 0.39526 | 3000
Construction | Lateral Hardening-Fuse-10760010,1 | 92611.3636 | 3000 | 0.10947 | 63 | 50814.5992 | 0.39505 | 3000
Construction | Lateral Hardening-Fuse-90896817,3 | 221174.3286 | 3000 | 0.36326 | 3 | 128142.223 | 0.39503 | 3000
Construction | Lateral Hardening-Fuse-10128499,1 | 79953.4091 | 3000 | 0.094508 | 22 | 43861.8957 | 0.39499 | 3000
Construction | Lateral Hardening-Fuse-10484813,1 | 87804.5455 | 3000 | 0.10379 | 9 | 48168.9687 | 0.39499 | 3000
Construction | Lateral Hardening-Fuse-91396534,1 | 52714.7727 | 3000 | 0.062311 | 18 | 28903.6569 | 0.39478 | 3000
Construction | Lateral Hardening-Fuse-92238162,1 | 357306.8182 | 3000 | 0.42235 | 60 | 195758.4428 | 0.39447 | 3000
Construction | Lateral Hardening-Fuse-10632129,1 | 97898.8636 | 3000 | 0.11572 | 16 | 53624.9348 | 0.39439 | 3000
Construction | Lateral Hardening-Fuse-92872359,4 | 261880.5528 | 3000 | 0.43011 | 38 | 151381.2949 | 0.39413 | 3000
Construction | Lateral Hardening-Fuse-90463422,1 | 115684.0909 | 3000 | 0.13674 | 11 | 63199.7426 | 0.39335 | 3000
Construction | Lateral Hardening-Fuse-90373239,1 | 279276.1364 | 3000 | 0.33011 | 15 | 152546.5697 | 0.39328 | 3000
Construction | Lateral Hardening-Fuse-10786358,3 | 70140.7025 | 3000 | 0.54697 | 15 | 40417.7244 | 0.39289 | 3000
Construction | Lateral Hardening-Fuse-10704181,3 | 767883.1355 | 3000 | 1.2612 | 369 | 442205.7989 | 0.39264 | 3000
Construction | Lateral Hardening-Fuse-91749176,1 | 192753.4091 | 3000 | 0.22784 | 21 | 105110.4434 | 0.39262 | 3000
Construction | Lateral Hardening-Fuse-91931291,2 | 111394.3699 | 3000 | 0.18295 | 37 | 64137.3187 | 0.39257 | 3000
Construction | Lateral Hardening-Fuse-10716349,2 | 322075.0259 | 3000 | 0.52898 | 9 | 185381.4214 | 0.39244 | 3000
Construction | Lateral Hardening-Fuse-10516395,1 | 202527.2727 | 3000 | 0.23939 | 33 | 110389.39 | 0.39244 | 3000
Construction | Lateral Hardening-Fuse-92316371,1 | 183139.7727 | 3000 | 0.21648 | 40 | 99800.1065 | 0.39236 | 3000
Construction | Lateral Hardening-Fuse-10061193,1 | 149492.0455 | 3000 | 0.1767 | 6 | 81418.1033 | 0.39213 | 3000
Construction | Lateral Hardening-Fuse-91524896,1 | 90688.6364 | 3000 | 0.1072 | 6 | 49381.7923 | 0.39205 | 3000
Construction | Lateral Hardening-Fuse-10662367,1 | 217588.6364 | 3000 | 0.2572 | 3 | 118445.4224 | 0.39194 | 3000
Construction | Lateral Hardening-Fuse-92817105,1 | 33840 | 3000 | 0.028409 | 4 | 18413.6202 | 0.39178 | 3000
Construction | Lateral Hardening-Fuse-10797387,1 | 411944.3182 | 3000 | 0.48693 | 12 | 224137.2065 | 0.39175 | 3000
Construction | Lateral Hardening-Fuse-91474484,1 | 102545.4545 | 3000 | 0.12121 | 4 | 55790.6104 | 0.39172 | 3000
Construction | Lateral Hardening-Fuse-10160210,2 | 635847.3659 | 3000 | 1.0443 | 90 | 364824.9087 | 0.3912 | 3000
Construction | Lateral Hardening-Fuse-60008401,1 | 99821.5909 | 3000 | 0.11799 | 23 | 54229.173 | 0.39115 | 3000
Construction | Lateral Hardening-Fuse-10093147,1 | 149011.3636 | 3000 | 0.17614 | 19 | 80798.2937 | 0.3904 | 3000
Construction | Lateral Hardening-Fuse-91011449,2 | 83026.8595 | 3000 | 0.13636 | 11 | 47537.0076 | 0.39037 | 3000
Construction | Lateral Hardening-Fuse-91451771,1 | 283922.7273 | 3000 | 0.33561 | 54 | 153913.0525 | 0.39031 | 3000
Construction | Lateral Hardening-Fuse-91471829,1 | 180896.5909 | 3000 | 0.21383 | 38 | 98036.0941 | 0.3902 | 3000
Construction | Lateral Hardening-Fuse-10095520,1 | 174327.2727 | 3000 | 0.20606 | 4 | 94389.3538 | 0.38984 | 3000
Construction | Lateral Hardening-Fuse-10128501,1 | 81555.6818 | 3000 | 0.096402 | 22 | 44149.5666 | 0.38977 | 3000
Construction | Lateral Hardening-Fuse-90619241,1 | 128982.9545 | 3000 | 0.15246 | 18 | 69820.7237 | 0.38975 | 3000
Construction | Lateral Hardening-Fuse-10612053,1 | 259568.1818 | 3000 | 0.30682 | 60 | 140457.921 | 0.38961 | 3000
Construction | Lateral Hardening-Fuse-90106398,1 | 80754.5455 | 3000 | 0.095455 | 2 | 43671.5776 | 0.38937 | 3000
Construction | Lateral Hardening-Fuse-92629641,1 | 33840 | 3000 | 0.035417 | 4 | 18290.8795 | 0.38917 | 3000
Construction | Lateral Hardening-Fuse-10055944,1 | 195797.7273 | 3000 | 0.23144 | 34 | 105752.7176 | 0.38888 | 3000
Construction | Lateral Hardening-Fuse-60174277,5 | 355747.0301 | 3000 | 0.58428 | 54 | 202807.4036 | 0.3887 | 3000
Construction | Lateral Hardening-Fuse-60311365,8 | 919868.4145 | 3000 | 1.5108 | 86 | 524240.5432 | 0.38857 | 3000
Construction | Lateral Hardening-Fuse-92633052,1 | 277673.8636 | 3000 | 0.32822 | 9 | 149800.1545 | 0.38843 | 3000
Construction | Lateral Hardening-Fuse-92642582,1 | 85881.8182 | 3000 | 0.10152 | 28 | 46328.5251 | 0.3884 | 3000
Construction | Lateral Hardening-Fuse-10452695,1 | 271905.6818 | 3000 | 0.3214 | 36 | 146622.7866 | 0.38825 | 3000
Construction | Lateral Hardening-Fuse-92529628,3 | 85448.4763 | 3000 | 0.14034 | 1 | 48601.4958 | 0.38781 | 3000
Construction | Lateral Hardening-Fuse-60172039,1 | 165675 | 3000 | 0.19583 | 34 | 89201.4681 | 0.38766 | 3000
Construction | Lateral Hardening-Fuse-60124049,1 | 177211.3636 | 3000 | 0.20947 | 31 | 95332.7838 | 0.38733 | 3000
Construction | Lateral Hardening-Fuse-92676457,1 | 535960.2273 | 3000 | 0.63352 | 11 | 288248.8092 | 0.38723 | 3000
Construction | Lateral Hardening-Fuse-60621698,4 | 473368.4144 | 3000 | 0.77746 | 69 | 268800.5387 | 0.38717 | 3000
Construction | Lateral Hardening-Fuse-60144205,1 | 155740.9091 | 3000 | 0.18409 | 37 | 83740.5669 | 0.38714 | 3000
Construction | Lateral Hardening-Fuse-92329295,2 | 322075.0259 | 3000 | 0.52898 | 59 | 182783.1345 | 0.38694 | 3000
Construction | Lateral Hardening-Fuse-60114852,1 | 36211.3636 | 3000 | 0.042803 | 13 | 19459.0468 | 0.38691 | 3000
Construction | Lateral Hardening-Fuse-91491066,25 | 5134881.2906 | 3000 | 7.9587 | 19 | 2913239.2489 | 0.38682 | 3000
Construction | Lateral Hardening-Fuse-60123654,3 | 61250.5165 | 3000 | 0.44318 | 75 | 34734.1855 | 0.38665 | 3000
Construction | Lateral Hardening-Fuse-93376880,2 | 72994.4473 | 3000 | 0.11989 | 1 | 41371.1233 | 0.38643 | 3000
Construction | Lateral Hardening-Fuse-10465334,1 | 521860.2273 | 3000 | 0.61686 | 75 | 280006.868 | 0.38632 | 3000
Construction | Lateral Hardening-Fuse-10745568,1 | 117126.1364 | 3000 | 0.13845 | 12 | 62843.7878 | 0.38631 | 3000
Construction | Lateral Hardening-Fuse-60190695,1 | 152696.5909 | 3000 | 0.18049 | 22 | 81913.859 | 0.38624 | 3000
Construction | Lateral Hardening-Fuse-10015764,1 | 468184.0909 | 3000 | 0.55341 | 81 | 251008.1858 | 0.38601 | 3000
Construction | Lateral Hardening-Fuse-60291206,1 | 112639.7727 | 3000 | 0.13314 | 57 | 60300.1165 | 0.38544 | 3000
Construction | Lateral Hardening-Fuse-60174230,1 | 199002.2727 | 3000 | 0.23523 | 5 | 106531.6842 | 0.38544 | 3000
Construction | Lateral Hardening-Fuse-60081634,1 | 56239.7727 | 3000 | 0.066477 | 16 | 30079.0838 | 0.38508 | 3000
Construction | Lateral Hardening-Fuse-60418676,2 | 351711.0022 | 3000 | 0.57765 | 34 | 198325.0297 | 0.38447 | 3000
Construction | Lateral Hardening-Fuse-60424318,1 | 196438.6364 | 3000 | 0.2322 | 93 | 104808.855 | 0.38415 | 3000
Construction | Lateral Hardening-Fuse-92066961,3 | 336950.6716 | 3000 | 0.55341 | 12 | 189844.3694 | 0.38415 | 3000
Construction | Lateral Hardening-Fuse-90472267,2 | 724178.7192 | 3000 | 1.1894 | 67 | 407972.1454 | 0.38411 | 3000
Construction | Lateral Hardening-Fuse-10089369,1 | 218069.3182 | 3000 | 0.25777 | 35 | 116317.5533 | 0.38405 | 3000
Construction | Lateral Hardening-Fuse-92225034,1 | 172084.0909 | 3000 | 0.20341 | 26 | 91744.417 | 0.38386 | 3000
Construction | Lateral Hardening-Fuse-10487468,1 | 349936.3636 | 3000 | 0.41364 | 26 | 186366.4556 | 0.38345 | 3000
Construction | Lateral Hardening-Fuse-60021763,1 | 65853.4091 | 3000 | 0.077841 | 2 | 35043.9707 | 0.38315 | 3000
Construction | Lateral Hardening-Fuse-91616523,1 | 89887.5 | 3000 | 0.10625 | 15 | 47790.1466 | 0.3828 | 3000
Construction | Lateral Hardening-Fuse-92827027,1 | 154459.0909 | 3000 | 0.18258 | 21 | 82117.4235 | 0.38278 | 3000
Construction | Lateral Hardening-Fuse-10916722,1 | 80594.3182 | 3000 | 0.095265 | 4 | 42828.3415 | 0.38261 | 3000
Construction | Lateral Hardening-Fuse-90938151,1 | 120170.4545 | 3000 | 0.14205 | 6 | 63856.0317 | 0.38259 | 3000
Construction | Lateral Hardening-Fuse-92240867,1 | 169520.4545 | 3000 | 0.20038 | 8 | 89911.4519 | 0.38188 | 3000
Construction | Lateral Hardening-Fuse-92096870,1 | 192272.7273 | 3000 | 0.22727 | 35 | 101954.8365 | 0.38179 | 3000
Construction | Lateral Hardening-Fuse-93247249,1 | 123054.5455 | 3000 | 0.14545 | 25 | 65229.6353 | 0.38166 | 3000
Construction | Lateral Hardening-Fuse-90095683,1 | 326222.7273 | 3000 | 0.38561 | 6 | 172862.7727 | 0.38152 | 3000
Construction | Lateral Hardening-Fuse-90422962,1 | 77389.7727 | 3000 | 0.091477 | 24 | 40974.6529 | 0.38121 | 3000
Construction | Lateral Hardening-Fuse-91010468,1 | 232810.2273 | 3000 | 0.27519 | 38 | 123228.5382 | 0.3811 | 3000
Construction | Lateral Hardening-Fuse-90706391,1 | 123375 | 3000 | 0.14583 | 24 | 65249.332 | 0.38079 | 3000
Construction | Lateral Hardening-Fuse-92890217,1 | 84600 | 3000 | 0.1 | 15 | 44699.29 | 0.38042 | 3000
Construction | Lateral Hardening-Fuse-90433583,1 | 182018.1818 | 3000 | 0.21515 | 5 | 96142.4555 | 0.38031 | 3000
Construction | Lateral Hardening-Fuse-92725357,1 | 44382.9545 | 3000 | 0.052462 | 7 | 23439.5584 | 0.38025 | 3000
Construction | Lateral Hardening-Fuse-10714653,2 | 255307.593 | 3000 | 0.41932 | 45 | 142330.8632 | 0.38011 | 3000
Construction | Lateral Hardening-Fuse-10160201,1 | 1022570.4545 | 3000 | 1.2087 | 227 | 539544.0824 | 0.3799 | 3000
Construction | Lateral Hardening-Fuse-90972726,4 | 672402.2471 | 3000 | 1.1044 | 38 | 374594.36 | 0.37984 | 3000
Construction | Lateral Hardening-Fuse-91489174,1 | 445592.0455 | 3000 | 0.5267 | 57 | 235059.5735 | 0.37982 | 3000
Construction | Lateral Hardening-Fuse-91508848,6 | 804092.0715 | 3000 | 1.3206 | 43 | 447900.968 | 0.37979 | 3000
Construction | Lateral Hardening-Fuse-10754796,3 | 1382166.5809 | 3000 | 2.2701 | 38 | 769772.3562 | 0.37973 | 3000
Construction | Lateral Hardening-Fuse-10535988,2 | 44626.937 | 3000 | 0.073295 | 6 | 24844.2872 | 0.37958 | 3000
Construction | Lateral Hardening-Fuse-91240692,5 | 533793.5177 | 3000 | 0.8767 | 103 | 297063.3527 | 0.37944 | 3000
Construction | Lateral Hardening-Fuse-10596851,1 | 38614.7727 | 3000 | 0.045644 | 2 | 20347.6904 | 0.3794 | 3000
Construction | Lateral Hardening-Fuse-93049180,4 | 1150844.5251 | 3000 | 1.8902 | 41 | 640177.6896 | 0.37927 | 3000
Construction | Lateral Hardening-Fuse-10605171,1 | 398164.7727 | 3000 | 0.47064 | 4 | 209734.0337 | 0.37926 | 3000
Construction | Lateral Hardening-Fuse-90770625,1 | 39576.1364 | 3000 | 0.04678 | 7 | 20832.6511 | 0.379 | 3000
Construction | Lateral Hardening-Fuse-93052691,1 | 60405.6818 | 3000 | 0.071402 | 2 | 31779.7116 | 0.3788 | 3000
Construction | Lateral Hardening-Fuse-10655444,1 | 248672.7273 | 3000 | 0.29394 | 30 | 130727.1966 | 0.3785 | 3000
Construction | Lateral Hardening-Fuse-92682115,1 | 228644.3182 | 3000 | 0.27027 | 9 | 120178.067 | 0.37844 | 3000
Construction | Lateral Hardening-Fuse-60144143,3 | 372006.4567 | 3000 | 0.61098 | 34 | 206218.5239 | 0.37796 | 3000
Construction | Lateral Hardening-Fuse-60071035,1 | 55598.8636 | 3000 | 0.06572 | 3 | 29179.5969 | 0.37787 | 3000
Construction | Lateral Hardening-Fuse-91150572,1 | 570729.5455 | 3000 | 0.67462 | 7 | 299525.237 | 0.37786 | 3000
Construction | Lateral Hardening-Fuse-10608740,1 | 68096.5909 | 3000 | 0.080492 | 23 | 35709.3807 | 0.37756 | 3000
Construction | Lateral Hardening-Fuse-93276850,1 | 34288.6364 | 3000 | 0.04053 | 6 | 17973.3285 | 0.37741 | 3000
Construction | Lateral Hardening-Fuse-90881106,1 | 463537.5 | 3000 | 0.54792 | 2 | 242949.2333 | 0.37737 | 3000
Construction | Lateral Hardening-Fuse-10441193,4 | 511768.3369 | 3000 | 0.84053 | 69 | 283031.7903 | 0.37708 | 3000
Construction | Lateral Hardening-Fuse-91439966,1 | 123535.2273 | 3000 | 0.14602 | 52 | 64613.4281 | 0.37659 | 3000
Construction | Lateral Hardening-Fuse-91779572,2 | 266147.2108 | 3000 | 0.43712 | 56 | 146995.7356 | 0.37657 | 3000
Construction | Lateral Hardening-Fuse-10379357,1 | 263253.4091 | 3000 | 0.31117 | 34 | 137609.9528 | 0.37636 | 3000
Construction | Lateral Hardening-Fuse-10128493,1 | 70019.3182 | 3000 | 0.082765 | 16 | 36598.5882 | 0.37634 | 3000
Construction | Lateral Hardening-Fuse-93053754,1 | 282801.1364 | 3000 | 0.33428 | 56 | 147715.5701 | 0.37608 | 3000
Construction | Lateral Hardening-Fuse-91565805,1 | 33840 | 3000 | 0.022159 | 185 | 17672.2607 | 0.37601 | 3000
Construction | Lateral Hardening-Fuse-10363878,2 | 463220.6871 | 3000 | 0.7608 | 47 | 255285.4203 | 0.37576 | 3000
Construction | Lateral Hardening-Fuse-60033907,1 | 168879.5455 | 3000 | 0.19962 | 27 | 88011.6659 | 0.37523 | 3000
Construction | Lateral Hardening-Fuse-10569612,1 | 127220.4545 | 3000 | 0.15038 | 19 | 66245.4075 | 0.37491 | 3000
Construction | Lateral Hardening-Fuse-10745477,1 | 96136.3636 | 3000 | 0.11364 | 4 | 50053.2574 | 0.37487 | 3000
Construction | Lateral Hardening-Fuse-90826060,1 | 230727.2727 | 3000 | 0.27273 | 31 | 120054.9814 | 0.37464 | 3000
Construction | Lateral Hardening-Fuse-92692650,1 | 167437.5 | 3000 | 0.19792 | 24 | 87123.2163 | 0.37464 | 3000
Construction | Lateral Hardening-Fuse-60467537,1 | 274469.3182 | 3000 | 0.32443 | 48 | 142689.6747 | 0.37431 | 3000
Construction | Lateral Hardening-Fuse-60140445,1 | 254921.5909 | 3000 | 0.30133 | 17 | 132422.889 | 0.37401 | 3000
Construction | Lateral Hardening-Fuse-10758590,1 | 1032184.0909 | 3000 | 1.2201 | 57 | 536120.0722 | 0.37397 | 3000
Construction | Lateral Hardening-Fuse-92412939,1 | 163111.3636 | 3000 | 0.1928 | 29 | 84696.4256 | 0.37386 | 3000
Construction | Lateral Hardening-Fuse-92870593,1 | 501351.1364 | 3000 | 0.59261 | 32 | 260192.1443 | 0.37367 | 3000
Construction | Lateral Hardening-Fuse-92049567,1 | 103346.5909 | 3000 | 0.12216 | 5 | 53594.9279 | 0.37339 | 3000
Construction | Lateral Hardening-Fuse-10556696,1 | 128342.0455 | 3000 | 0.1517 | 2 | 66535.2548 | 0.37326 | 3000
Construction | Lateral Hardening-Fuse-10477223,1 | 156862.5 | 3000 | 0.18542 | 1 | 81286.2094 | 0.3731 | 3000
Construction | Lateral Hardening-Fuse-92376258,1 | 207494.3182 | 3000 | 0.24527 | 32 | 107505.2509 | 0.37304 | 3000
Construction | Lateral Hardening-Fuse-90526776,1 | 60565.9091 | 3000 | 0.071591 | 28 | 31378.0689 | 0.37302 | 3000
Construction | Lateral Hardening-Fuse-90740675,1 | 230567.0455 | 3000 | 0.27254 | 35 | 119387.9227 | 0.37282 | 3000
Construction | Lateral Hardening-Fuse-10605172,1 | 744896.5909 | 3000 | 0.88049 | 8 | 385660.7456 | 0.37277 | 3000
Construction | Lateral Hardening-Fuse-10379989,1 | 170161.3636 | 3000 | 0.20114 | 18 | 88070.851 | 0.37265 | 3000
Construction | Lateral Hardening-Fuse-92001560,1 | 104788.6364 | 3000 | 0.12386 | 20 | 54208.9073 | 0.37247 | 3000
Construction | Lateral Hardening-Fuse-60603448,4 | 3077528.9264 | 3000 | 5.0545 | 5 | 1680996.6278 | 0.37242 | 3000
Construction | Lateral Hardening-Fuse-10481905,1 | 115523.8636 | 3000 | 0.13655 | 12 | 59754.5892 | 0.37242 | 3000
Construction | Lateral Hardening-Fuse-92369983,1 | 81395.4545 | 3000 | 0.096212 | 7 | 42088.5407 | 0.3723 | 3000
Construction | Lateral Hardening-Fuse-10580648,1 | 106711.3636 | 3000 | 0.12614 | 15 | 55146.4993 | 0.37208 | 3000
Construction | Lateral Hardening-Fuse-10616431,1 | 162951.1364 | 3000 | 0.19261 | 5 | 84177.9944 | 0.37194 | 3000
Construction | Lateral Hardening-Fuse-10745632,1 | 274629.5455 | 3000 | 0.32462 | 5 | 141854.2417 | 0.3719 | 3000
Construction | Lateral Hardening-Fuse-10834660,1 | 334554.5455 | 3000 | 0.39545 | 37 | 172730.8491 | 0.37174 | 3000
Construction | Lateral Hardening-Fuse-92983617,1 | 134911.3636 | 3000 | 0.15947 | 55 | 69633.9316 | 0.37162 | 3000
Construction | Lateral Hardening-Fuse-60581080,1 | 54477.2727 | 3000 | 0.064394 | 20 | 28097.1637 | 0.37135 | 3000
Construction | Lateral Hardening-Fuse-91294491,1 | 525545.4545 | 3000 | 0.62121 | 85 | 271022.8146 | 0.3713 | 3000
Construction | Lateral Hardening-Fuse-10051889,1 | 70179.5455 | 3000 | 0.082955 | 12 | 36187.1527 | 0.37126 | 3000
Construction | Lateral Hardening-Fuse-10565892,1 | 211019.3182 | 3000 | 0.24943 | 18 | 108802.2997 | 0.37123 | 3000
Construction | Lateral Hardening-Fuse-10595513,1 | 739929.5455 | 3000 | 0.87462 | 68 | 381099.3251 | 0.37083 | 3000
Construction | Lateral Hardening-Fuse-92676534,1 | 33840 | 3000 | 0.039394 | 3 | 17428.8221 | 0.37083 | 3000
Construction | Lateral Hardening-Fuse-10640144,1 | 346251.1364 | 3000 | 0.40928 | 28 | 178276.5021 | 0.37071 | 3000
Construction | Lateral Hardening-Fuse-60047114,1 | 374451.1364 | 3000 | 0.44261 | 38 | 192737.7996 | 0.3706 | 3000
Construction | Lateral Hardening-Fuse-60081638,1 | 84119.3182 | 3000 | 0.099432 | 3 | 43272.8907 | 0.37038 | 3000
Construction | Lateral Hardening-Fuse-10759888,1 | 106390.9091 | 3000 | 0.12576 | 13 | 54717.6781 | 0.3703 | 3000
Construction | Lateral Hardening-Fuse-93143239,1 | 206212.5 | 3000 | 0.24375 | 4 | 106024.5296 | 0.37019 | 3000
Construction | Lateral Hardening-Fuse-10089378,1 | 176410.2273 | 3000 | 0.20852 | 25 | 90542.064 | 0.36954 | 3000
Construction | Lateral Hardening-Fuse-92734183,1 | 51112.5 | 3000 | 0.060417 | 2 | 26222.2487 | 0.36938 | 3000
Construction | Lateral Hardening-Fuse-91471792,1 | 135712.5 | 3000 | 0.16042 | 31 | 69586.0788 | 0.36918 | 3000
Construction | Lateral Hardening-Fuse-10015762,1 | 59284.0909 | 3000 | 0.070076 | 16 | 30392.6731 | 0.36912 | 3000
Construction | Lateral Hardening-Fuse-60017417,1 | 170321.5909 | 3000 | 0.20133 | 23 | 87315.1597 | 0.36911 | 3000
Construction | Lateral Hardening-Fuse-91737253,1 | 202206.8182 | 3000 | 0.23902 | 37 | 103659.7465 | 0.3691 | 3000
Construction | Lateral Hardening-Fuse-10456316,1 | 259087.5 | 3000 | 0.30625 | 34 | 132739.3593 | 0.36888 | 3000
Construction | Lateral Hardening-Fuse-93271609,1 | 243545.4545 | 3000 | 0.28788 | 10 | 124760.7314 | 0.36883 | 3000
Construction | Lateral Hardening-Fuse-60646127,1 | 203648.8636 | 3000 | 0.24072 | 23 | 104306.8713 | 0.36878 | 3000
Construction | Lateral Hardening-Fuse-10686137,3 | 559047.5208 | 3000 | 0.91818 | 2 | 301991.4373 | 0.36831 | 3000
Construction | Lateral Hardening-Fuse-91558389,1 | 35089.7727 | 3000 | 0.041477 | 12 | 17941.1111 | 0.36813 | 3000
Construction | Lateral Hardening-Fuse-60470174,1 | 183620.4545 | 3000 | 0.21705 | 18 | 93859.1105 | 0.36803 | 3000
Construction | Lateral Hardening-Fuse-10588294,1 | 33840 | 3000 | 0.017424 | 18 | 17292.615 | 0.36793 | 3000
Construction | Lateral Hardening-Fuse-60130950,4 | 553512.3968 | 3000 | 0.90909 | 98 | 298477.6208 | 0.36767 | 3000
Construction | Lateral Hardening-Fuse-90471297,1 | 157984.0909 | 3000 | 0.18674 | 22 | 80624.4513 | 0.36744 | 3000
Construction | Lateral Hardening-Fuse-93241259,1 | 175929.5455 | 3000 | 0.20795 | 35 | 89781.4063 | 0.36743 | 3000
Construction | Lateral Hardening-Fuse-93220009,8 | 1626288.611 | 3000 | 2.671 | 15 | 875990.3508 | 0.36726 | 3000
Construction | Lateral Hardening-Fuse-60311122,5 | 350367.278 | 3000 | 1.4782 | 245 | 188680.0002 | 0.36717 | 3000
Construction | Lateral Hardening-Fuse-90412400,3 | 1055248.3216 | 3000 | 1.7331 | 129 | 567462.5732 | 0.36665 | 3000
Construction | Lateral Hardening-Fuse-60276943,3 | 863018.0787 | 3000 | 1.4174 | 7 | 464013.1664 | 0.36659 | 3000
Construction | Lateral Hardening-Fuse-60211607,1 | 191792.0455 | 3000 | 0.2267 | 26 | 97639.3549 | 0.36654 | 3000
Construction | Lateral Hardening-Fuse-92285404,1 | 132187.5 | 3000 | 0.15625 | 11 | 67263.3867 | 0.36637 | 3000
Construction | Lateral Hardening-Fuse-90979277,16 | 2909881.0909 | 3000 | 4.5258 | 3 | 1480277.042 | 0.36627 | 3000
Construction | Lateral Hardening-Fuse-60033908,1 | 181217.0455 | 3000 | 0.2142 | 17 | 92136.3208 | 0.36607 | 3000
Construction | Lateral Hardening-Fuse-92517321,2 | 1365907.1543 | 3000 | 2.2434 |  | 733131.6043 | 0.36596 | 3000
Construction | Lateral Hardening-Fuse-91400536,1 | 105269.3182 | 3000 | 0.12443 | 27 | 53470.9946 | 0.36572 | 3000
Construction | Lateral Hardening-Fuse-10451477,1 | 347693.1818 | 3000 | 0.41098 | 41 | 176547.0372 | 0.36559 | 3000
Construction | Lateral Hardening-Fuse-92234445,1 | 253479.5455 | 3000 | 0.29962 | 29 | 128681.5006 | 0.36552 | 3000
Construction | Lateral Hardening-Fuse-10091393,1 | 196919.3182 | 3000 | 0.23277 | 30 | 99927.6524 | 0.36537 | 3000
Construction | Lateral Hardening-Fuse-92201897,1 | 141961.3636 | 3000 | 0.1678 | 15 | 72034.2295 | 0.36534 | 3000
Construction | Lateral Hardening-Fuse-60374763,1 | 512727.2727 | 3000 | 0.60606 | 13 | 259973.1082 | 0.36507 | 3000
Construction | Lateral Hardening-Fuse-91964809,1 | 1483544.3182 | 3000 | 1.7536 | 41 | 751989.0524 | 0.36496 | 3000
Construction | Lateral Hardening-Fuse-92849397,1 | 102225 | 3000 | 0.12083 | 4 | 51797.2036 | 0.36482 | 3000
Construction | Lateral Hardening-Fuse-10847284,2 | 178969.0083 | 3000 | 0.29394 | 8 | 95749.4526 | 0.36478 | 3000
Construction | Lateral Hardening-Fuse-93267156,1 | 64411.3636 | 3000 | 0.076136 | 26 | 32628.5657 | 0.36473 | 3000
Construction | Lateral Hardening-Fuse-10786385,1 | 77870.4545 | 3000 | 0.092045 | 7 | 39445.0127 | 0.36471 | 3000
Construction | Lateral Hardening-Fuse-60058607,1 | 71621.5909 | 3000 | 0.084659 | 15 | 36195.674 | 0.36387 | 3000
Construction | Lateral Hardening-Fuse-91763463,1 | 33840 | 3000 | 0.025379 | 34 | 17100.4032 | 0.36384 | 3000
Construction | Lateral Hardening-Fuse-60070196,1 | 410021.5909 | 3000 | 0.48466 | 37 | 207152.4418 | 0.36376 | 3000
Construction | Lateral Hardening-Fuse-91755608,1 | 91489.7727 | 3000 | 0.10814 | 3 | 46214.3334 | 0.36369 | 3000
Construction | Lateral Hardening-Fuse-92376304,3 | 317101.9112 | 3000 | 0.81402 | 218 | 169093.3799 | 0.36358 | 3000
Construction | Lateral Hardening-Fuse-91234217,1 | 239700 | 3000 | 0.28333 | 26 | 121032.1574 | 0.36355 | 3000
Construction | Lateral Hardening-Fuse-10247858,1 | 168719.3182 | 3000 | 0.19943 | 34 | 85127.4802 | 0.36328 | 3000
Construction | Lateral Hardening-Fuse-60011823,2 | 63855.4236 | 3000 | 0.40038 | 8 | 34015.3979 | 0.3632 | 3000
Construction | Lateral Hardening-Fuse-10367295,1 | 156542.0455 | 3000 | 0.18504 | 33 | 78886.9063 | 0.36283 | 3000
Construction | Lateral Hardening-Fuse-93274681,1 | 131546.5909 | 3000 | 0.15549 | 22 | 66259.4324 | 0.36266 | 3000
Construction | Lateral Hardening-Fuse-10166391,1 | 61687.5 | 3000 | 0.072917 | 7 | 31060.1639 | 0.36253 | 3000
Construction | Lateral Hardening-Fuse-92888794,1 | 78190.9091 | 3000 | 0.092424 | 6 | 39368.9238 | 0.36252 | 3000
Construction | Lateral Hardening-Fuse-91748729,5 | 747551.2657 | 3000 | 1.9062 | 48 | 397447.6146 | 0.3625 | 3000
Construction | Lateral Hardening-Fuse-92317788,1 | 217588.6364 | 3000 | 0.2572 | 51 | 109512.5218 | 0.36238 | 3000
Construction | Lateral Hardening-Fuse-60004601,1 | 189388.6364 | 3000 | 0.22386 | 17 | 95279.0223 | 0.36222 | 3000
Construction | Lateral Hardening-Fuse-60108553,2 | 258767.0455 | 3000 | 0.425 | 52 | 137446.3256 | 0.36215 | 3000
Construction | Lateral Hardening-Fuse-91011133,1 | 34448.8636 | 3000 | 0.04072 | 2 | 17320.9564 | 0.36202 | 3000
Construction | Lateral Hardening-Fuse-10793109,1 | 290331.8182 | 3000 | 0.34318 | 26 | 145888.8734 | 0.36179 | 3000
Construction | Lateral Hardening-Fuse-93249143,1 | 33840 | 3000 | 0.03447 | 6 | 16967.3323 | 0.36101 | 3000
Construction | Lateral Hardening-Fuse-93316885,1 | 243545.4545 | 3000 | 0.28788 | 6 | 122066.3506 | 0.36087 | 3000
Construction | Lateral Hardening-Fuse-60252632,1 | 265496.5909 | 3000 | 0.31383 | 49 | 132989.3112 | 0.36065 | 3000
Construction | Lateral Hardening-Fuse-90140005,1 | 54317.0455 | 3000 | 0.064205 | 2 | 27168.9577 | 0.36014 | 3000
Construction | Lateral Hardening-Fuse-92877142,1 | 33840 | 3000 | 0.027083 | 35 | 16926.2003 | 0.36013 | 3000
Construction | Lateral Hardening-Fuse-92327566,1 | 276392.0455 | 3000 | 0.3267 | 47 | 138168.4555 | 0.35993 | 3000
Construction | Lateral Hardening-Fuse-10802859,1 | 119048.8636 | 3000 | 0.14072 | 24 | 59441.7583 | 0.3595 | 3000
Construction | Lateral Hardening-Fuse-10143562,3 | 304893.0786 | 3000 | 0.50076 | 71 | 160595.167 | 0.35913 | 3000
Construction | Lateral Hardening-Fuse-10120803,1 | 239860.2273 | 3000 | 0.28352 | 42 | 119508.5337 | 0.35873 | 3000
Construction | Lateral Hardening-Fuse-60069111,1 | 172725 | 3000 | 0.20417 | 6 | 86043.0827 | 0.35867 | 3000
Construction | Lateral Hardening-Fuse-10933142,1 | 176570.4545 | 3000 | 0.20871 | 4 | 87888.3887 | 0.35838 | 3000
Construction | Lateral Hardening-Fuse-93316848,1 | 58963.6364 | 3000 | 0.069697 | 25 | 29288.3105 | 0.35764 | 3000
Construction | Lateral Hardening-Fuse-10100708,1 | 87484.0909 | 3000 | 0.10341 | 15 | 43434.39 | 0.35747 | 3000
Construction | Lateral Hardening-Fuse-93272182,1 | 109915.9091 | 3000 | 0.12992 | 13 | 54537.0962 | 0.35724 | 3000
Construction | Lateral Hardening-Fuse-91104137,1 | 142602.2727 | 3000 | 0.16856 | 16 | 70723.5448 | 0.35708 | 3000
Construction | Lateral Hardening-Fuse-92407065,8 | 1000819.6025 | 3000 | 2.0193 | 16 | 523925.8131 | 0.35693 | 3000
Construction | Lateral Hardening-Fuse-90375096,1 | 62168.1818 | 3000 | 0.073485 | 4 | 30808.3234 | 0.35681 | 3000
Construction | Lateral Hardening-Fuse-60009819,1 | 125457.9545 | 3000 | 0.1483 | 16 | 62093.7157 | 0.35635 | 3000
Construction | Lateral Hardening-Fuse-91940384,1 | 156702.2727 | 3000 | 0.18523 | 32 | 77538.9956 | 0.35627 | 3000
Construction | Lateral Hardening-Fuse-10676292,2 | 180698.7346 | 3000 | 0.29678 | 3 | 94416.7297 | 0.35626 | 3000
Construction | Lateral Hardening-Fuse-60202873,1 | 328145.4545 | 3000 | 0.38788 | 29 | 162341.0457 | 0.3562 | 3000
Construction | Lateral Hardening-Fuse-10565129,1 | 351698.8636 | 3000 | 0.41572 | 54 | 173943.9301 | 0.3561 | 3000
Construction | Lateral Hardening-Fuse-91312755,3 | 339026.3431 | 3000 | 0.55682 | 41 | 177016.7232 | 0.356 | 3000
Construction | Lateral Hardening-Fuse-91673652,1 | 73864.7727 | 3000 | 0.087311 | 17 | 36502.5566 | 0.35581 | 3000
Construction | Lateral Hardening-Fuse-91300326,1 | 578260.2273 | 3000 | 0.68352 | 48 | 285654.597 | 0.35567 | 3000
Construction | Lateral Hardening-Fuse-93088673,1 | 234732.9545 | 3000 | 0.27746 | 56 | 115914.6638 | 0.35555 | 3000
Construction | Lateral Hardening-Fuse-92675950,1 | 33840 | 3000 | 0.011932 | 22 | 16683.4898 | 0.35497 | 3000
Construction | Lateral Hardening-Fuse-91870061,1 | 56560.2273 | 3000 | 0.066856 | 3 | 27871.9404 | 0.3548 | 3000
Construction | Lateral Hardening-Fuse-60150711,3 | 282752.5827 | 3000 | 0.46439 | 65 | 147127.858 | 0.35478 | 3000
Construction | Lateral Hardening-Fuse-60077881,1 | 48548.8636 | 3000 | 0.057386 | 19 | 23918.9478 | 0.35473 | 3000
Construction | Lateral Hardening-Fuse-10213404,1 | 90688.6364 | 3000 | 0.1072 | 22 | 44663.9555 | 0.3546 | 3000
Construction | Lateral Hardening-Fuse-10686256,1 | 62007.9545 | 3000 | 0.073295 | 2 | 30529.5382 | 0.35449 | 3000
Construction | Lateral Hardening-Fuse-10389244,1 | 283442.0455 | 3000 | 0.33504 | 77 | 139394.7915 | 0.35409 | 3000
Construction | Lateral Hardening-Fuse-92906109,1 | 160227.2727 | 3000 | 0.18939 | 22 | 78778.0032 | 0.354 | 3000
Construction | Lateral Hardening-Fuse-10762897,2 | 294975.9815 | 3000 | 0.48447 | 8 | 153086.4662 | 0.35385 | 3000
Construction | Lateral Hardening-Fuse-10540496,2 | 627429.3648 | 3000 | 1.0305 | 59 | 325431.7966 | 0.35364 | 3000
Construction | Lateral Hardening-Fuse-90366790,1 | 417872.7273 | 3000 | 0.49394 | 51 | 205124.0495 | 0.35343 | 3000
Construction | Lateral Hardening-Fuse-10128495,1 | 51432.9545 | 3000 | 0.060795 | 20 | 25244.6758 | 0.3534 | 3000
Construction | Lateral Hardening-Fuse-10829450,1 | 54957.9545 | 3000 | 0.064962 | 5 | 26965.4632 | 0.35327 | 3000
Construction | Lateral Hardening-Fuse-60024624,2 | 887695.5064 | 3000 | 1.458 | 15 | 459546.857 | 0.35297 | 3000
Construction | Lateral Hardening-Fuse-10070691,1 | 78671.5909 | 3000 | 0.092992 | 2 | 38559.3165 | 0.35289 | 3000
Construction | Lateral Hardening-Fuse-10632109,1 | 127220.4545 | 3000 | 0.15038 | 16 | 62331.6208 | 0.35276 | 3000
Construction | Lateral Hardening-Fuse-60170502,1 | 401369.3182 | 3000 | 0.47443 | 48 | 196567.3383 | 0.35261 | 3000
Construction | Lateral Hardening-Fuse-60009038,1 | 369644.3182 | 3000 | 0.43693 | 69 | 180972.287 | 0.3525 | 3000
Construction | Lateral Hardening-Fuse-10155423,1 | 185062.5 | 3000 | 0.21875 | 39 | 90529.7165 | 0.35221 | 3000
Construction | Lateral Hardening-Fuse-10834659,1 | 429729.5455 | 3000 | 0.50795 | 50 | 210180.5671 | 0.35215 | 3000
Construction | Lateral Hardening-Fuse-90770619,1 | 283922.7273 | 3000 | 0.33561 | 39 | 138806.9889 | 0.352 | 3000
Construction | Lateral Hardening-Fuse-10605149,3 | 1812176.5242 | 3000 | 2.9763 | 4 | 935032.9548 | 0.3518 | 3000
Construction | Lateral Hardening-Fuse-60022465,1 | 145967.0455 | 3000 | 0.17254 | 12 | 71303.7487 | 0.35171 | 3000
Construction | Lateral Hardening-Fuse-91324708,2 | 222442.7945 | 3000 | 0.36534 | 39 | 114743.683 | 0.35171 | 3000
Construction | Lateral Hardening-Fuse-10406697,1 | 106871.5909 | 3000 | 0.12633 | 12 | 52201.5957 | 0.35169 | 3000
Construction | Lateral Hardening-Fuse-90536063,10 | 1526908.2273 | 3000 | 2.3748 | 20 | 745227.2075 | 0.35141 | 3000
Construction | Lateral Hardening-Fuse-93330451,1 | 33840 | 3000 | 0.021023 | 11 | 16508.2903 | 0.35124 | 3000
Construction | Lateral Hardening-Fuse-10147357,1 | 404573.8636 | 3000 | 0.47822 | 103 | 197156.8572 | 0.35087 | 3000
Construction | Lateral Hardening-Fuse-10898194,2 | 256922.0042 | 3000 | 0.42197 | 19 | 132189.1328 | 0.3508 | 3000
Construction | Lateral Hardening-Fuse-92852935,3 | 255422.9081 | 3000 | 0.41951 | 14 | 131239.0698 | 0.35033 | 3000
Construction | Lateral Hardening-Fuse-10580688,1 | 89887.5 | 3000 | 0.10625 | 20 | 43731.9151 | 0.35029 | 3000
Construction | Lateral Hardening-Fuse-10132248,1 | 203328.4091 | 3000 | 0.24034 | 33 | 98724.0213 | 0.34959 | 3000
Construction | Lateral Hardening-Fuse-60311595,1 | 170802.2727 | 3000 | 0.20189 | 3 | 82881.631 | 0.34938 | 3000
Construction | Lateral Hardening-Fuse-91208769,2 | 2421270.7909 | 3000 | 3.9767 | 9 | 1240540.0124 | 0.34933 | 3000
Construction | Lateral Hardening-Fuse-92386519,1 | 33840 | 3000 | 0.039962 | 6 | 16413.8781 | 0.34923 | 3000
Construction | Lateral Hardening-Fuse-10204436,1 | 456167.0455 | 3000 | 0.5392 | 56 | 221229.3068 | 0.34918 | 3000
Construction | Lateral Hardening-Fuse-10129776,1 | 98219.3182 | 3000 | 0.1161 | 3 | 47566.7769 | 0.34869 | 3000
Construction | Lateral Hardening-Fuse-91892536,1 | 254120.4545 | 3000 | 0.30038 | 10 | 122981.2737 | 0.34844 | 3000
Construction | Lateral Hardening-Fuse-92067215,1 | 133309.0909 | 3000 | 0.15758 | 4 | 64488.022 | 0.3483 | 3000
Construction | Lateral Hardening-Fuse-92440588,1 | 33840 | 3000 | 0.033523 | 9 | 16362.6266 | 0.34814 | 3000
Construction | Lateral Hardening-Fuse-92013387,1 | 634500 | 3000 | 0.75 | 7 | 306641.5265 | 0.34796 | 3000
Construction | Lateral Hardening-Fuse-90025621,1 | 448796.5909 | 3000 | 0.53049 | 2 | 216751.6592 | 0.34773 | 3000
Construction | Lateral Hardening-Fuse-10163214,1 | 184261.3636 | 3000 | 0.2178 | 32 | 88971.5765 | 0.34766 | 3000
Construction | Lateral Hardening-Fuse-10716382,2 | 151869.9639 | 3000 | 0.24943 | 4 | 77416.7252 | 0.34756 | 3000
Construction | Lateral Hardening-Fuse-10556589,1 | 520738.6364 | 3000 | 0.61553 | 9 | 251364.6191 | 0.34755 | 3000
Construction | Lateral Hardening-Fuse-60238454,5 | 496546.746 | 3000 | 0.81553 | 9 | 252950.8607 | 0.34733 | 3000
Construction | Lateral Hardening-Fuse-60043772,7 | 1096069.8608 | 3000 | 1.8002 | 20 | 556892.0165 | 0.34642 | 3000
Construction | Lateral Hardening-Fuse-10429502,1 | 209737.5 | 3000 | 0.24792 | 64 | 100879.4065 | 0.34631 | 3000
Construction | Lateral Hardening-Fuse-91178676,1 | 56079.5455 | 3000 | 0.066288 | 9 | 26969.7857 | 0.34626 | 3000
Construction | Lateral Hardening-Fuse-10791871,1 | 234893.1818 | 3000 | 0.27765 | 37 | 112862.0366 | 0.34595 | 3000
Construction | Lateral Hardening-Fuse-91767375,1 | 65052.2727 | 3000 | 0.076894 | 23 | 31231.0964 | 0.34567 | 3000
Construction | Lateral Hardening-Fuse-10100713,1 | 34288.6364 | 3000 | 0.04053 | 19 | 16459.5275 | 0.34562 | 3000
Construction | Lateral Hardening-Fuse-60029634,1 | 48709.0909 | 3000 | 0.057576 | 15 | 23379.0559 | 0.34558 | 3000
Construction | Lateral Hardening-Fuse-93324115,1 | 205090.9091 | 3000 | 0.24242 | 4 | 98415.847 | 0.3455 | 3000
Construction | Lateral Hardening-Fuse-91239497,2 | 193844.654 | 3000 | 0.31837 | 6 | 98160.6344 | 0.34526 | 3000
Construction | Lateral Hardening-Fuse-10655464,1 | 110717.0455 | 3000 | 0.13087 | 13 | 53063.1848 | 0.34507 | 3000
Construction | Lateral Hardening-Fuse-60062681,1 | 64731.8182 | 3000 | 0.076515 | 9 | 31015.9802 | 0.34498 | 3000
Construction | Lateral Hardening-Fuse-92158139,1 | 50952.2727 | 3000 | 0.060227 | 16 | 24406.124 | 0.34488 | 3000
Construction | Lateral Hardening-Fuse-10565116,1 | 73704.5455 | 3000 | 0.087121 | 38 | 35301.7883 | 0.34485 | 3000
Construction | Lateral Hardening-Fuse-10313385,1 | 33840 | 3000 | 0.030492 | 7 | 16197.977 | 0.34464 | 3000
Construction | Lateral Hardening-Fuse-10163189,1 | 102545.4545 | 3000 | 0.12121 | 26 | 49075.1533 | 0.34457 | 3000
Construction | Lateral Hardening-Fuse-10635158,1 | 93572.7273 | 3000 | 0.11061 | 6 | 44732.5021 | 0.3442 | 3000
Construction | Lateral Hardening-Fuse-10218977,1 | 324460.2273 | 3000 | 0.38352 | 45 | 155041.6044 | 0.34405 | 3000
Construction | Lateral Hardening-Fuse-90935854,1 | 168078.4091 | 3000 | 0.19867 | 27 | 80286.9657 | 0.34393 | 3000
Construction | Lateral Hardening-Fuse-60042290,1 | 73704.5455 | 3000 | 0.087121 | 18 | 35201.1538 | 0.34387 | 3000
Construction | Lateral Hardening-Fuse-10556715,1 | 58482.9545 | 3000 | 0.069129 | 3 | 27908.2625 | 0.34359 | 3000
Construction | Lateral Hardening-Fuse-10680834,1 | 197560.2273 | 3000 | 0.23352 | 25 | 94270.8758 | 0.34357 | 3000
Construction | Lateral Hardening-Fuse-10442382,1 | 226080.6818 | 3000 | 0.26723 | 47 | 107872.4718 | 0.34354 | 3000
Construction | Lateral Hardening-Fuse-60081646,1 | 98219.3182 | 3000 | 0.1161 | 22 | 46858.1337 | 0.3435 | 3000
Construction | Lateral Hardening-Fuse-10218991,1 | 49029.5455 | 3000 | 0.057955 | 19 | 23368.2069 | 0.34316 | 3000
Construction | Lateral Hardening-Fuse-10710635,2 | 440042.3555 | 3000 | 0.72273 | 42 | 221279.3837 | 0.34286 | 3000
Construction | Lateral Hardening-Fuse-60530363,1 | 1138735.2273 | 3000 | 1.346 | 42 | 541791.2484 | 0.34256 | 3000
Construction | Lateral Hardening-Fuse-92739684,1 | 132027.2727 | 3000 | 0.15606 | 3 | 62733.1211 | 0.34211 | 3000
Construction | Lateral Hardening-Fuse-91203847,1 | 164232.9545 | 3000 | 0.19413 | 36 | 77986.7322 | 0.3419 | 3000
Construction | Lateral Hardening-Fuse-10129822,1 | 357627.2727 | 3000 | 0.42273 | 11 | 169735.0061 | 0.34172 | 3000
Construction | Lateral Hardening-Fuse-90113117,1 | 49189.7727 | 3000 | 0.058144 | 4 | 23300.0629 | 0.34105 | 3000
Construction | Lateral Hardening-Fuse-10465320,1 | 363395.4545 | 3000 | 0.42955 | 47 | 172098.0585 | 0.34098 | 3000
Construction | Lateral Hardening-Fuse-91480393,2 | 223826.5755 | 3000 | 0.36761 | 65 | 111798.1946 | 0.34056 | 3000
Construction | Lateral Hardening-Fuse-93106636,2 | 186464.4887 | 3000 | 0.30625 | 18 | 93131.1773 | 0.34054 | 3000
Construction | Lateral Hardening-Fuse-10101252,1 | 140679.5455 | 3000 | 0.16629 | 29 | 66535.2386 | 0.34053 | 3000
Construction | Lateral Hardening-Fuse-10829434,1 | 94373.8636 | 3000 | 0.11155 | 3 | 44628.624 | 0.34048 | 3000
Construction | Lateral Hardening-Fuse-60069069,1 | 87163.6364 | 3000 | 0.10303 | 17 | 41145.3856 | 0.33987 | 3000
Construction | Lateral Hardening-Fuse-92692710,1 | 197400 | 3000 | 0.23333 | 24 | 93176.7238 | 0.33985 | 3000
Construction | Lateral Hardening-Fuse-10840138,1 | 97578.4091 | 3000 | 0.11534 | 35 | 46056.5843 | 0.33984 | 3000
Construction | Lateral Hardening-Fuse-92460886,1 | 71621.5909 | 3000 | 0.084659 | 14 | 33794.7575 | 0.33973 | 3000
Construction | Lateral Hardening-Fuse-91826476,1 | 33840 | 3000 | 0.033333 | 3 | 15957.8278 | 0.33953 | 3000
Construction | Lateral Hardening-Fuse-90929181,2 | 124761.2087 | 3000 | 0.40644 | 53 | 62109.1073 | 0.33943 | 3000
Construction | Lateral Hardening-Fuse-60174771,2 | 737785.899 | 3000 | 1.2117 | 51 | 366790.4041 | 0.33897 | 3000
Construction | Lateral Hardening-Fuse-10445018,1 | 937970.4545 | 3000 | 1.1087 | 3 | 441439.0698 | 0.33886 | 3000
Construction | Lateral Hardening-Fuse-60146812,1 | 284403.4091 | 3000 | 0.33617 | 11 | 133729.1053 | 0.33855 | 3000
Construction | Lateral Hardening-Fuse-60224462,1 | 82837.5 | 3000 | 0.097917 | 17 | 38918.9947 | 0.33827 | 3000
Construction | Lateral Hardening-Fuse-10632110,1 | 118247.7273 | 3000 | 0.13977 | 16 | 55550.1948 | 0.33824 | 3000
Construction | Lateral Hardening-Fuse-60178315,1 | 137955.6818 | 3000 | 0.16307 | 22 | 64701.3817 | 0.33768 | 3000
Construction | Lateral Hardening-Fuse-10455388,1 | 262772.7273 | 3000 | 0.31061 | 7 | 123234.8285 | 0.33766 | 3000
Construction | Lateral Hardening-Fuse-92701852,1 | 33840 | 3000 | 0.017424 | 13 | 15869.8877 | 0.33766 | 3000
Construction | Lateral Hardening-Fuse-92702128,22 | 2234229.7268 | 3000 | 3.6695 | 88 | 1106121.7908 | 0.33755 | 3000
Construction | Lateral Hardening-Fuse-10095410,2 | 176432.0765 | 3000 | 0.28977 | 19 | 87335.5657 | 0.33751 | 3000
Construction | Lateral Hardening-Fuse-10834655,1 | 79632.9545 | 3000 | 0.094129 | 11 | 37328.3937 | 0.3375 | 3000
Construction | Lateral Hardening-Fuse-10681828,1 | 191311.3636 | 3000 | 0.22614 | 3 | 89675.5093 | 0.33749 | 3000
Construction | Lateral Hardening-Fuse-93181116,5 | 1326123.4508 | 3000 | 2.178 | 237 | 656193.7719 | 0.33738 | 3000
Construction | Lateral Hardening-Fuse-93198534,1 | 996132.9545 | 3000 | 1.1775 | 10 | 466762.8413 | 0.33737 | 3000
Construction | Lateral Hardening-Fuse-60182731,1 | 179134.0909 | 3000 | 0.21174 | 25 | 83894.162 | 0.3372 | 3000
Construction | Lateral Hardening-Fuse-10093678,1 | 167437.5 | 3000 | 0.19792 | 40 | 78340.9844 | 0.33688 | 3000
Construction | Lateral Hardening-Fuse-10556540,1 | 49990.9091 | 3000 | 0.059091 | 3 | 23374.8195 | 0.33666 | 3000
Construction | Lateral Hardening-Fuse-10101248,1 | 131226.1364 | 3000 | 0.15511 | 30 | 61347.0565 | 0.33659 | 3000
Construction | Lateral Hardening-Fuse-90889023,1 | 190510.2273 | 3000 | 0.22519 | 23 | 89042.6015 | 0.33652 | 3000
Construction | Lateral Hardening-Fuse-60303818,1 | 48869.3182 | 3000 | 0.057765 | 16 | 22839.4123 | 0.3365 | 3000
Construction | Lateral Hardening-Fuse-93039978,1 | 1228462.5 | 3000 | 1.4521 | 35 | 573901.4183 | 0.33636 | 3000
Construction | Lateral Hardening-Fuse-10681827,1 | 106070.4545 | 3000 | 0.12538 | 3 | 49490.7754 | 0.33594 | 3000
Construction | Lateral Hardening-Fuse-91010293,4 | 133536.0796 | 3000 | 0.58277 | 197 | 65789.1853 | 0.33591 | 3000
Construction | Lateral Hardening-Fuse-10635142,2 | 374197.4433 | 3000 | 0.61458 | 25 | 184337.213 | 0.33588 | 3000
Construction | Lateral Hardening-Fuse-91337919,1 | 303951.1364 | 3000 | 0.35928 | 37 | 141634.2809 | 0.3355 | 3000
Construction | Lateral Hardening-Fuse-91813200,1 | 53836.3636 | 3000 | 0.063636 | 14 | 25080.4074 | 0.33542 | 3000
Construction | Lateral Hardening-Fuse-60567503,1 | 33840 | 3000 | 0.039394 | 4 | 15756.1743 | 0.33524 | 3000
Construction | Lateral Hardening-Fuse-60589775,1 | 97738.6364 | 3000 | 0.11553 | 8 | 45467.0901 | 0.33494 | 3000
Construction | Lateral Hardening-Fuse-92820848,2 | 32045.4546 | 3000 | 0.49564 | 521 | 15734.9113 | 0.33479 | 3000
Construction | Lateral Hardening-Fuse-91326941,1 | 44062.5 | 3000 | 0.052083 | 6 | 20487.4413 | 0.33477 | 3000
Construction | Lateral Hardening-Fuse-60009866,3 | 182774.406 | 3000 | 0.30019 | 25 | 89680.4448 | 0.33454 | 3000
Construction | Lateral Hardening-Fuse-92331497,1 | 56239.7727 | 3000 | 0.066477 | 14 | 26123.6183 | 0.33444 | 3000
Construction | Lateral Hardening-Fuse-91892606,2 | 1095493.2854 | 3000 | 1.7992 | 8 | 537245.2527 | 0.33437 | 3000
Construction | Lateral Hardening-Fuse-10101291,1 | 85080.6818 | 3000 | 0.10057 | 16 | 39498.5816 | 0.33426 | 3000
Construction | Lateral Hardening-Fuse-10089366,1 | 102545.4545 | 3000 | 0.12121 | 21 | 47602.3833 | 0.33423 | 3000
Construction | Lateral Hardening-Fuse-91350367,1 | 85080.6818 | 3000 | 0.10057 | 14 | 39494.0253 | 0.33422 | 3000
Construction | Lateral Hardening-Fuse-10075289,1 | 202687.5 | 3000 | 0.23958 | 5 | 94049.2842 | 0.33409 | 3000
Construction | Lateral Hardening-Fuse-90015275,1 | 491897.7273 | 3000 | 0.58144 | 2 | 228196.2996 | 0.33402 | 3000
Construction | Lateral Hardening-Fuse-10050728,2 | 126154.7004 | 3000 | 0.2072 | 37 | 61730.8852 | 0.33363 | 3000
Construction | Lateral Hardening-Fuse-91006500,1 | 99340.9091 | 3000 | 0.11742 | 21 | 46025.0272 | 0.33358 | 3000
Construction | Lateral Hardening-Fuse-60042279,1 | 392396.5909 | 3000 | 0.46383 | 60 | 181768.9617 | 0.33352 | 3000
Construction | Lateral Hardening-Fuse-10166414,1 | 174647.7273 | 3000 | 0.20644 | 28 | 80901.5439 | 0.33352 | 3000
Construction | Lateral Hardening-Fuse-60250294,1 | 193394.3182 | 3000 | 0.2286 | 35 | 89582.703 | 0.33351 | 3000
Construction | Lateral Hardening-Fuse-93048611,1 | 138276.1364 | 3000 | 0.16345 | 24 | 63925.1357 | 0.33286 | 3000
Construction | Lateral Hardening-Fuse-10378197,2 | 258997.6757 | 3000 | 0.42538 | 40 | 126335.2561 | 0.33258 | 3000
Construction | Lateral Hardening-Fuse-91221946,1 | 162951.1364 | 3000 | 0.19261 | 10 | 75164.1118 | 0.33211 | 3000
Construction | Lateral Hardening-Fuse-10169244,1 | 48548.8636 | 3000 | 0.057386 | 9 | 22393.822 | 0.33211 | 3000
Construction | Lateral Hardening-Fuse-90816343,5 | 144446.1002 | 3000 | 0.80777 | 128 | 70331.4957 | 0.33198 | 3000
Construction | Lateral Hardening-Fuse-10662371,2 | 250464.3596 | 3000 | 0.41136 | 21 | 121826.7913 | 0.33164 | 3000
Construction | Lateral Hardening-Fuse-90105346,1 | 174487.5 | 3000 | 0.20625 | 2 | 80355.0972 | 0.33157 | 3000
Construction | Lateral Hardening-Fuse-10569624,1 | 146127.2727 | 3000 | 0.17273 | 20 | 67280.2465 | 0.3315 | 3000
Construction | Lateral Hardening-Fuse-10759938,1 | 61206.8182 | 3000 | 0.072348 | 36 | 28175.3694 | 0.33144 | 3000
Construction | Lateral Hardening-Fuse-10433194,1 | 142602.2727 | 3000 | 0.16856 | 1 | 65592.1568 | 0.33118 | 3000
Construction | Lateral Hardening-Fuse-91080014,1 | 1438840.9091 | 3000 | 1.7008 | 9 | 660886.3582 | 0.33071 | 3000
Construction | Lateral Hardening-Fuse-10679409,1 | 65052.2727 | 3000 | 0.076894 | 2 | 29869.1346 | 0.33059 | 3000
Construction | Lateral Hardening-Fuse-10802872,1 | 81395.4545 | 3000 | 0.096212 | 16 | 37340.8116 | 0.33031 | 3000
Construction | Lateral Hardening-Fuse-92872352,1 | 169680.6818 | 3000 | 0.20057 | 18 | 77839.8336 | 0.33029 | 3000
Construction | Lateral Hardening-Fuse-92759224,1 | 33840 | 3000 | 0.01572 | 26 | 15515.6881 | 0.33012 | 3000
Construction | Lateral Hardening-Fuse-10503449,1 | 116164.7727 | 3000 | 0.13731 | 16 | 53241.4191 | 0.33 | 3000
Construction | Lateral Hardening-Fuse-90839427,1 | 109595.4545 | 3000 | 0.12955 | 1 | 50190.8861 | 0.32973 | 3000
Construction | Lateral Hardening-Fuse-60027317,1 | 349135.2273 | 3000 | 0.41269 | 54 | 159641.2935 | 0.32922 | 3000
Construction | Lateral Hardening-Fuse-91743904,2 | 374082.1282 | 3000 | 0.61439 | 21 | 180481.6552 | 0.32895 | 3000
Construction | Lateral Hardening-Fuse-91241114,1 | 143723.8636 | 3000 | 0.16989 | 16 | 65657.6207 | 0.32892 | 3000
Construction | Lateral Hardening-Fuse-60178351,1 | 144364.7727 | 3000 | 0.17064 | 2 | 65921.4796 | 0.32877 | 3000
Construction | Lateral Hardening-Fuse-90380898,1 | 40697.7273 | 3000 | 0.048106 | 7 | 18583.3551 | 0.32877 | 3000
Construction | Lateral Hardening-Fuse-10167775,1 | 60565.9091 | 3000 | 0.071591 | 15 | 27646.602 | 0.32866 | 3000
Construction | Lateral Hardening-Fuse-10757394,1 | 820363.6364 | 3000 | 0.9697 | 4 | 374194.4038 | 0.32842 | 3000
Construction | Lateral Hardening-Fuse-60072656,1 | 118247.7273 | 3000 | 0.13977 | 26 | 53885.9057 | 0.32811 | 3000
Construction | Lateral Hardening-Fuse-10362883,1 | 84600 | 3000 | 0.1 | 16 | 38541.145 | 0.32801 | 3000
Construction | Lateral Hardening-Fuse-90897708,1 | 218870.4545 | 3000 | 0.25871 | 29 | 99688.3963 | 0.32794 | 3000
Construction | Lateral Hardening-Fuse-10271838,15 | 2111660.8636 | 3000 | 3.2843 | 17 | 961593.6056 | 0.32787 | 3000
Construction | Lateral Hardening-Fuse-10372448,1 | 37493.1818 | 3000 | 0.044318 | 1 | 17069.5468 | 0.32779 | 3000
Construction | Lateral Hardening-Fuse-92629882,6 | 2567144.3705 | 3000 | 4.2163 | 9 | 1233159.6092 | 0.32752 | 3000
Construction | Lateral Hardening-Fuse-10091397,1 | 289851.1364 | 3000 | 0.34261 | 38 | 131777.8367 | 0.32734 | 3000
Construction | Lateral Hardening-Fuse-92293579,1 | 68096.5909 | 3000 | 0.080492 | 6 | 30957.2249 | 0.32732 | 3000
Construction | Lateral Hardening-Fuse-92147127,5 | 1482375.3878 | 3000 | 2.4347 | 138 | 711333.2221 | 0.32718 | 3000
Construction | Lateral Hardening-Fuse-10643540,1 | 259728.4091 | 3000 | 0.30701 | 3 | 117992.5384 | 0.32709 | 3000
Construction | Lateral Hardening-Fuse-60072734,1 | 36211.3636 | 3000 | 0.042803 | 12 | 16446.7778 | 0.32702 | 3000
Construction | Lateral Hardening-Fuse-60069992,1 | 71781.8182 | 3000 | 0.084848 | 21 | 32587.6416 | 0.32687 | 3000
Construction | Lateral Hardening-Fuse-90093328,4 | 1209309.272 | 3000 | 1.9862 | 73 | 579403.9757 | 0.32667 | 3000
Construction | Lateral Hardening-Fuse-10411564,1 | 61687.5 | 3000 | 0.072917 | 11 | 27940.2364 | 0.32611 | 3000
Construction | Lateral Hardening-Fuse-10145628,9 | 854844.0601 | 3000 | 2.0928 | 361 | 408246.5351 | 0.32561 | 3000
Construction | Lateral Hardening-Fuse-10456319,1 | 300586.3636 | 3000 | 0.3553 | 37 | 135914.8138 | 0.32556 | 3000
Construction | Lateral Hardening-Fuse-60252633,1 | 149171.5909 | 3000 | 0.17633 | 35 | 67433.2099 | 0.32548 | 3000
Construction | Lateral Hardening-Fuse-10801785,3 | 817814.5663 | 3000 | 1.3432 |  | 390391.3243 | 0.32547 | 3000
Construction | Lateral Hardening-Fuse-93326899,1 | 187786.3636 | 3000 | 0.22197 | 6 | 84855.2447 | 0.32535 | 3000
Construction | Lateral Hardening-Fuse-92057567,1 | 96456.8182 | 3000 | 0.11402 | 10 | 43540.8393 | 0.32501 | 3000
Construction | Lateral Hardening-Fuse-10904163,1 | 127701.1364 | 3000 | 0.15095 | 26 | 57592.8613 | 0.32472 | 3000
Construction | Lateral Hardening-Fuse-91055336,1 | 122253.4091 | 3000 | 0.14451 | 2 | 55127.1128 | 0.32467 | 3000
Construction | Lateral Hardening-Fuse-10674233,1 | 217428.4091 | 3000 | 0.25701 | 26 | 97948.7234 | 0.32435 | 3000
Construction | Lateral Hardening-Fuse-91379564,2 | 141837.5517 | 3000 | 0.23295 | 5 | 67470.8885 | 0.32433 | 3000
Construction | Lateral Hardening-Fuse-90945491,1 | 133309.0909 | 3000 | 0.15758 | 30 | 60014.5283 | 0.32414 | 3000
Construction | Lateral Hardening-Fuse-90678008,2 | 122695.248 | 3000 | 0.20152 |  | 58324.2704 | 0.32411 | 3000
Construction | Lateral Hardening-Fuse-92741765,1 | 299625 | 3000 | 0.35417 | 30 | 134859.2706 | 0.32407 | 3000
Construction | Lateral Hardening-Fuse-92981134,1 | 173846.5909 | 3000 | 0.20549 | 107 | 78220.4488 | 0.32396 | 3000
Construction | Lateral Hardening-Fuse-92312557,1 | 62328.4091 | 3000 | 0.073674 | 4 | 28042.3075 | 0.32394 | 3000
Construction | Lateral Hardening-Fuse-10686030,2 | 783796.6169 | 3000 | 1.2873 | 1 | 372360.3471 | 0.32391 | 3000
Construction | Lateral Hardening-Fuse-60012152,1 | 248832.9545 | 3000 | 0.29413 | 60 | 111855.2204 | 0.32365 | 3000
Construction | Lateral Hardening-Fuse-10484792,1 | 116164.7727 | 3000 | 0.13731 | 5 | 52183.6894 | 0.32344 | 3000
Construction | Lateral Hardening-Fuse-10544626,1 | 57361.3636 | 3000 | 0.067803 | 4 | 25756.2973 | 0.32329 | 3000
Construction | Lateral Hardening-Fuse-10679358,1 | 173846.5909 | 3000 | 0.20549 | 5 | 78030.1252 | 0.32317 | 3000
Construction | Lateral Hardening-Fuse-91086244,1 | 33840 | 3000 | 0.0092803 | 73 | 15161.9742 | 0.3226 | 3000
Construction | Lateral Hardening-Fuse-10317662,1 | 209256.8182 | 3000 | 0.24735 | 30 | 93707.1849 | 0.32242 | 3000
Construction | Lateral Hardening-Fuse-60170422,14 | 1025128.9636 | 3000 | 3.533 | 376 | 458975.3744 | 0.32236 | 3000
Construction | Lateral Hardening-Fuse-60311185,1 | 33840 | 3000 | 0.02822 | 8 | 15136.5787 | 0.32205 | 3000
Construction | Lateral Hardening-Fuse-92682116,1 | 53676.1364 | 3000 | 0.063447 | 4 | 23993.3404 | 0.32184 | 3000
Construction | Lateral Hardening-Fuse-10451467,1 | 183940.9091 | 3000 | 0.21742 | 33 | 82180.4449 | 0.32168 | 3000
Construction | Lateral Hardening-Fuse-10705900,1 | 49189.7727 | 3000 | 0.058144 | 4 | 21976.7865 | 0.32168 | 3000
Construction | Lateral Hardening-Fuse-10781411,1 | 33840 | 3000 | 0.015152 | 23 | 15109.796 | 0.32149 | 3000
Construction | Lateral Hardening-Fuse-92263702,1 | 281519.3182 | 3000 | 0.33277 | 8 | 125695.4921 | 0.32147 | 3000
Construction | Lateral Hardening-Fuse-10762855,1 | 79793.1818 | 3000 | 0.094318 |  | 35621.3011 | 0.32142 | 3000
Construction | Lateral Hardening-Fuse-91135753,1 | 174006.8182 | 3000 | 0.20568 | 3 | 77657.8506 | 0.32133 | 3000
Construction | Lateral Hardening-Fuse-10753439,2 | 208720.2996 | 3000 | 0.3428 | 34 | 98308.5384 | 0.32114 | 3000
Construction | Lateral Hardening-Fuse-92880186,1 | 599890.9091 | 3000 | 0.70909 | 7 | 267545.6781 | 0.32111 | 3000
Construction | Lateral Hardening-Fuse-10686217,1 | 52073.8636 | 3000 | 0.061553 | 2 | 23203.1515 | 0.32082 | 3000
Construction | Lateral Hardening-Fuse-60320447,1 | 138596.5909 | 3000 | 0.16383 | 6 | 61719.637 | 0.32063 | 3000
Construction | Lateral Hardening-Fuse-10487523,1 | 2350854.5455 | 3000 | 2.7788 | 3 | 1046844.4386 | 0.32062 | 3000
Construction | Lateral Hardening-Fuse-90469010,2 | 362089.3596 | 3000 | 0.5947 |  | 170252.6038 | 0.32059 | 3000
Construction | Lateral Hardening-Fuse-92194575,1 | 123214.7727 | 3000 | 0.14564 | 35 | 54854.6865 | 0.32054 | 3000
Construction | Lateral Hardening-Fuse-10218979,1 | 48228.4091 | 3000 | 0.057008 | 18 | 21465.0814 | 0.32045 | 3000
Construction | Lateral Hardening-Fuse-10101274,1 | 92771.5909 | 3000 | 0.10966 | 22 | 41281.9914 | 0.32039 | 3000
Construction | Lateral Hardening-Fuse-10747900,3 | 355977.6602 | 3000 | 0.58466 | 17 | 167225.5018 | 0.32029 | 3000
Construction | Lateral Hardening-Fuse-92413235,1 | 89406.8182 | 3000 | 0.10568 | 20 | 39758.6735 | 0.32018 | 3000
Construction | Lateral Hardening-Fuse-10092879,1 | 121612.5 | 3000 | 0.14375 | 27 | 54074.6719 | 0.32015 | 3000
Construction | Lateral Hardening-Fuse-60069977,1 | 153497.7273 | 3000 | 0.18144 | 25 | 68235.5888 | 0.32007 | 3000
Construction | Lateral Hardening-Fuse-10791870,1 | 257485.2273 | 3000 | 0.30436 | 22 | 114436.8708 | 0.32 | 3000
Construction | Lateral Hardening-Fuse-10093686,1 | 41979.5455 | 3000 | 0.049621 | 16 | 18656.7518 | 0.31999 | 3000
Construction | Lateral Hardening-Fuse-10317661,1 | 165354.5455 | 3000 | 0.19545 | 22 | 73474.5247 | 0.31993 | 3000
Construction | Lateral Hardening-Fuse-60062649,1 | 113761.3636 | 3000 | 0.13447 | 21 | 50543.5203 | 0.31989 | 3000
Construction | Lateral Hardening-Fuse-93059198,6 | 468525.1809 | 3000 | 0.76951 | 99 | 219798.8666 | 0.31986 | 3000
Construction | Lateral Hardening-Fuse-91737286,1 | 84439.7727 | 3000 | 0.099811 | 17 | 37506.9894 | 0.31981 | 3000
Construction | Lateral Hardening-Fuse-10204418,1 | 510644.3182 | 3000 | 0.6036 | 45 | 226456.9728 | 0.3193 | 3000
Construction | Lateral Hardening-Fuse-93056759,1 | 161348.8636 | 3000 | 0.19072 | 29 | 71519.7127 | 0.31915 | 3000
Construction | Lateral Hardening-Fuse-10829444,1 | 129784.0909 | 3000 | 0.15341 | 1 | 57517.6571 | 0.31909 | 3000
Construction | Lateral Hardening-Fuse-91313927,1 | 85561.3636 | 3000 | 0.10114 | 7 | 37910.6026 | 0.31902 | 3000
Construction | Lateral Hardening-Fuse-10153145,1 | 319012.5 | 3000 | 0.37708 | 48 | 141294.6796 | 0.3189 | 3000
Construction | Lateral Hardening-Fuse-10000714,5 | 591335.744 | 3000 | 0.97121 | 2 | 276514.9342 | 0.31883 | 3000
Construction | Lateral Hardening-Fuse-10030689,1 | 70500 | 3000 | 0.083333 | 2 | 31210.3978 | 0.31874 | 3000
Construction | Lateral Hardening-Fuse-93218478,2 | 300857.0507 | 3000 | 0.49413 | 18 | 140609.1756 | 0.31866 | 3000
Construction | Lateral Hardening-Fuse-60081130,1 | 246589.7727 | 3000 | 0.29148 | 46 | 109097.1599 | 0.31855 | 3000
Construction | Lateral Hardening-Fuse-90135596,1 | 293376.1364 | 3000 | 0.34678 | 1 | 129773.8808 | 0.31849 | 3000
Construction | Lateral Hardening-Fuse-10453985,1 | 299144.3182 | 3000 | 0.3536 | 21 | 132273.1204 | 0.31836 | 3000
Construction | Lateral Hardening-Fuse-10761257,4 | 734293.6727 | 3000 | 2.4294 | 30 | 342828.0626 | 0.31833 | 3000
Construction | Lateral Hardening-Fuse-90295231,2 | 202377.9701 | 3000 | 0.33239 | 30 | 94480.1253 | 0.31831 | 3000
Construction | Lateral Hardening-Fuse-93109844,2 | 181505.9401 | 3000 | 0.29811 | 15 | 84728.8531 | 0.31828 | 3000
Construction | Lateral Hardening-Fuse-91839866,1 | 36051.1364 | 3000 | 0.042614 | 14 | 15933.5033 | 0.31822 | 3000
Construction | Lateral Hardening-Fuse-93115111,1 | 33840 | 3000 | 0.033144 | 2 | 14952.6914 | 0.31814 | 3000
Construction | Lateral Hardening-Fuse-90773992,1 | 159426.1364 | 3000 | 0.18845 | 24 | 70419.0542 | 0.31803 | 3000
Construction | Lateral Hardening-Fuse-90187222,1 | 166315.9091 | 3000 | 0.19659 | 24 | 73455.7179 | 0.318 | 3000
Construction | Lateral Hardening-Fuse-10422962,1 | 163431.8182 | 3000 | 0.19318 | 19 | 72170.079 | 0.31795 | 3000
Construction | Lateral Hardening-Fuse-92741277,1 | 147409.0909 | 3000 | 0.17424 | 22 | 65089.7749 | 0.31792 | 3000
Construction | Lateral Hardening-Fuse-92773889,1 | 43101.1364 | 3000 | 0.050947 | 4 | 19015.4287 | 0.31765 | 3000
Construction | Lateral Hardening-Fuse-60065122,1 | 280237.5 | 3000 | 0.33125 | 32 | 123518.8707 | 0.31735 | 3000
Construction | Lateral Hardening-Fuse-60092324,1 | 82997.7273 | 3000 | 0.098106 | 4 | 36566.5225 | 0.31721 | 3000
Construction | Lateral Hardening-Fuse-10087589,1 | 188907.9545 | 3000 | 0.2233 | 5 | 83199.944 | 0.31711 | 3000
Construction | Lateral Hardening-Fuse-90252810,1 | 526506.8182 | 3000 | 0.62235 | 11 | 231749.9155 | 0.31692 | 3000
Construction | Lateral Hardening-Fuse-91962248,1 | 239860.2273 | 3000 | 0.28352 | 3 | 105567.5747 | 0.31689 | 3000
Construction | Lateral Hardening-Fuse-91184420,1 | 1283580.6818 | 3000 | 1.5172 | 133 | 564794.2542 | 0.31681 | 3000
Construction | Lateral Hardening-Fuse-10098182,1 | 216627.2727 | 3000 | 0.25606 | 19 | 95317.1311 | 0.3168 | 3000
Construction | Lateral Hardening-Fuse-10829492,1 | 177692.0455 | 3000 | 0.21004 | 16 | 78164.1681 | 0.31672 | 3000
Construction | Lateral Hardening-Fuse-90253943,1 | 78030.6818 | 3000 | 0.092235 | 6 | 34319.5015 | 0.31667 | 3000
Construction | Lateral Hardening-Fuse-10000753,1 | 108794.3182 | 3000 | 0.1286 |  | 47833.0466 | 0.31656 | 3000
Construction | Lateral Hardening-Fuse-10169242,1 | 98219.3182 | 3000 | 0.1161 | 20 | 43177.547 | 0.31651 | 3000
Construction | Lateral Hardening-Fuse-91318247,1 | 373650 | 3000 | 0.44167 | 38 | 164168.1961 | 0.31634 | 3000
Construction | Lateral Hardening-Fuse-10904189,1 | 426204.5455 | 3000 | 0.50379 | 47 | 187162.31 | 0.31618 | 3000
Construction | Lateral Hardening-Fuse-10503451,1 | 161829.5455 | 3000 | 0.19129 | 7 | 71060.2665 | 0.31616 | 3000
Construction | Lateral Hardening-Fuse-60015514,1 | 387750 | 3000 | 0.45833 | 30 | 170154.3274 | 0.31595 | 3000
Construction | Lateral Hardening-Fuse-10635949,4 | 444193.6985 | 3000 | 0.72955 | 5 | 205639.6438 | 0.31565 | 3000
Construction | Lateral Hardening-Fuse-93264135,1 | 120490.9091 | 3000 | 0.14242 | 11 | 52818.3657 | 0.31562 | 3000
Construction | Lateral Hardening-Fuse-10544631,1 | 181697.7273 | 3000 | 0.21477 | 32 | 79641.1476 | 0.31559 | 3000
Construction | Lateral Hardening-Fuse-10570233,1 | 48869.3182 | 3000 | 0.057765 | 3 | 21414.7135 | 0.31551 | 3000
Construction | Lateral Hardening-Fuse-90029762,1 | 155420.4545 | 3000 | 0.18371 | 11 | 68103.0143 | 0.31549 | 3000
Construction | Lateral Hardening-Fuse-10129805,1 | 363715.9091 | 3000 | 0.42992 | 4 | 159240.4804 | 0.31523 | 3000
Construction | Lateral Hardening-Fuse-92885179,1 | 425243.1818 | 3000 | 0.50265 | 29 | 185716.5687 | 0.31445 | 3000
Construction | Lateral Hardening-Fuse-10601408,1 | 1869852.2727 | 3000 | 2.2102 | 26 | 816568.6481 | 0.31443 | 3000
Construction | Lateral Hardening-Fuse-10091423,1 | 170962.5 | 3000 | 0.20208 | 27 | 74659.6681 | 0.31443 | 3000
Construction | Lateral Hardening-Fuse-90845955,1 | 52714.7727 | 3000 | 0.062311 | 2 | 22996.7774 | 0.3141 | 3000
Construction | Lateral Hardening-Fuse-10686053,1 | 33840 | 3000 | 0.037311 | 2 | 14755.5718 | 0.31395 | 3000
Construction | Lateral Hardening-Fuse-92755786,1 | 173526.1364 | 3000 | 0.20511 | 5 | 75652.1453 | 0.3139 | 3000
Construction | Lateral Hardening-Fuse-60203519,1 | 137314.7727 | 3000 | 0.16231 | 19 | 59859.6945 | 0.31387 | 3000
Construction | Lateral Hardening-Fuse-10757370,2 | 262572.4433 | 3000 | 0.43125 | 13 | 120856.4319 | 0.31383 | 3000
Construction | Lateral Hardening-Fuse-93302323,1 | 54317.0455 | 3000 | 0.064205 | 7 | 23661.6992 | 0.31365 | 3000
Construction | Lateral Hardening-Fuse-90431811,1 | 35570.4545 | 3000 | 0.042045 | 3 | 15475.2238 | 0.31324 | 3000
Construction | Lateral Hardening-Fuse-10005855,1 | 68897.7273 | 3000 | 0.081439 | 11 | 29971.793 | 0.31321 | 3000
Construction | Lateral Hardening-Fuse-92895163,1 | 322217.0455 | 3000 | 0.38087 | 34 | 140122.526 | 0.31311 | 3000
Construction | Lateral Hardening-Fuse-10158421,1 | 33840 | 3000 | 0.025568 | 13 | 14714.6497 | 0.31308 | 3000
Construction | Lateral Hardening-Fuse-10583646,1 | 551502.2727 | 3000 | 0.65189 | 23 | 239750.7096 | 0.313 | 3000
Construction | Lateral Hardening-Fuse-92095742,2 | 544979.0807 | 3000 | 0.89508 | 33 | 250162.4451 | 0.31298 | 3000
Construction | Lateral Hardening-Fuse-10645499,1 | 301227.2727 | 3000 | 0.35606 | 1 | 130845.7417 | 0.31275 | 3000
Construction | Lateral Hardening-Fuse-92779228,1 | 261490.9091 | 3000 | 0.30909 | 46 | 113551.1977 | 0.31266 | 3000
Construction | Lateral Hardening-Fuse-92504902,1 | 164393.1818 | 3000 | 0.19432 | 40 | 71310.4725 | 0.31232 | 3000
Construction | Lateral Hardening-Fuse-10030688,1 | 216787.5 | 3000 | 0.25625 | 4 | 93944.929 | 0.31201 | 3000
Construction | Lateral Hardening-Fuse-92318238,1 | 161829.5455 | 3000 | 0.19129 | 23 | 70115.0846 | 0.31195 | 3000
Construction | Lateral Hardening-Fuse-90394820,1 | 237937.5 | 3000 | 0.28125 | 25 | 103061.0332 | 0.31186 | 3000
Construction | Lateral Hardening-Fuse-91728132,4 | 389880.2945 | 3000 | 0.64034 | 21 | 178310.3254 | 0.31183 | 3000
Construction | Lateral Hardening-Fuse-60072741,1 | 38134.0909 | 3000 | 0.045076 | 12 | 16515.27 | 0.31182 | 3000
Construction | Lateral Hardening-Fuse-10904185,1 | 372207.9545 | 3000 | 0.43996 | 34 | 161185.3808 | 0.3118 | 3000
Construction | Lateral Hardening-Fuse-60170358,1 | 150453.4091 | 3000 | 0.17784 | 31 | 65113.8692 | 0.3116 | 3000
Construction | Lateral Hardening-Fuse-92908905,1 | 98219.3182 | 3000 | 0.1161 | 17 | 42493.2504 | 0.3115 | 3000
Construction | Lateral Hardening-Fuse-93216552,1 | 159426.1364 | 3000 | 0.18845 | 8 | 68927.7916 | 0.31129 | 3000
Construction | Lateral Hardening-Fuse-90501939,2 | 253347.2366 | 3000 | 0.4161 | 48 | 115623.3218 | 0.31117 | 3000
Construction | Lateral Hardening-Fuse-10472618,1 | 72582.9545 | 3000 | 0.085795 | 9 | 31337.6382 | 0.31086 | 3000
Construction | Lateral Hardening-Fuse-10091424,1 | 248832.9545 | 3000 | 0.29413 | 39 | 107321.1694 | 0.31053 | 3000
Construction | Lateral Hardening-Fuse-60148773,2 | 68266.5289 | 3000 | 0.11212 |  | 31084.719 | 0.31046 | 3000
Construction | Lateral Hardening-Fuse-60006837,1 | 64731.8182 | 3000 | 0.076515 | 4 | 27884.8041 | 0.31016 | 3000
Construction | Lateral Hardening-Fuse-90884170,1 | 391435.2273 | 3000 | 0.46269 | 47 | 168572.8269 | 0.31007 | 3000
Construction | Lateral Hardening-Fuse-60129674,1 | 55118.1818 | 3000 | 0.065152 | 17 | 23732.8197 | 0.31002 | 3000
Construction | Lateral Hardening-Fuse-10120792,1 | 240661.3636 | 3000 | 0.28447 | 51 | 103586.8864 | 0.30991 | 3000
Construction | Lateral Hardening-Fuse-91568099,1 | 269502.2727 | 3000 | 0.31856 | 185 | 115998.2037 | 0.3099 | 3000
Construction | Lateral Hardening-Fuse-93134087,10 | 897682.9091 | 3000 | 2.0545 | 197 | 386328.6174 | 0.30986 | 3000
Construction | Lateral Hardening-Fuse-92272400,1 | 35089.7727 | 3000 | 0.041477 | 4 | 15097.375 | 0.30978 | 3000
Construction | Lateral Hardening-Fuse-10762871,3 | 397145.1447 | 3000 | 0.65227 | 2 | 180366.9734 | 0.30965 | 3000
Construction | Lateral Hardening-Fuse-10240465,1 | 253159.0909 | 3000 | 0.29924 | 46 | 108728.4638 | 0.30923 | 3000
Construction | Lateral Hardening-Fuse-92172604,2 | 385728.9515 | 3000 | 0.63352 | 194 | 174613.2714 | 0.30865 | 3000
Construction | Lateral Hardening-Fuse-60190606,1 | 135071.5909 | 3000 | 0.15966 | 16 | 57882.01 | 0.30854 | 3000
Construction | Lateral Hardening-Fuse-90110592,1 | 178653.4091 | 3000 | 0.21117 | 12 | 76551.2439 | 0.30851 | 3000
Construction | Lateral Hardening-Fuse-10846381,1 | 37012.5 | 3000 | 0.04375 | 9 | 15855.4832 | 0.30843 | 3000
Construction | Lateral Hardening-Fuse-92149970,2 | 221866.2191 | 3000 | 0.36439 | 4 | 100362.6705 | 0.30843 | 3000
Construction | Lateral Hardening-Fuse-92386548,1 | 345610.2273 | 3000 | 0.40852 | 21 | 148047.1634 | 0.30842 | 3000
Construction | Lateral Hardening-Fuse-93268649,1 | 117286.3636 | 3000 | 0.13864 | 29 | 50220.8568 | 0.3083 | 3000
Construction | Lateral Hardening-Fuse-92576942,1 | 146768.1818 | 3000 | 0.17348 | 15 | 62839.3533 | 0.30827 | 3000
Construction | Lateral Hardening-Fuse-10829466,1 | 140038.6364 | 3000 | 0.16553 | 11 | 59924.6269 | 0.3081 | 3000
Construction | Lateral Hardening-Fuse-92942182,1 | 619438.6364 | 3000 | 0.7322 |  | 264805.8683 | 0.3078 | 3000
Construction | Lateral Hardening-Fuse-10274740,1 | 290972.7273 | 3000 | 0.34394 | 12 | 124353.5859 | 0.30771 | 3000
Construction | Lateral Hardening-Fuse-60392757,2 | 189808.6261 | 3000 | 0.31174 | 27 | 85631.4976 | 0.3076 | 3000
Construction | Lateral Hardening-Fuse-92531863,1 | 76748.8636 | 3000 | 0.09072 | 11 | 32777.6591 | 0.3075 | 3000
Construction | Lateral Hardening-Fuse-10433143,4 | 400028.0218 | 3000 | 0.65701 | 15 | 180172.1195 | 0.30709 | 3000
Construction | Lateral Hardening-Fuse-10616436,1 | 35570.4545 | 3000 | 0.042045 | 3 | 15168.9503 | 0.30704 | 3000
Construction | Lateral Hardening-Fuse-91135661,1 | 108153.4091 | 3000 | 0.12784 | 39 | 46116.7615 | 0.30701 | 3000
Construction | Lateral Hardening-Fuse-10640107,1 | 157343.1818 | 3000 | 0.18598 | 9 | 67076.7106 | 0.30694 | 3000
Construction | Lateral Hardening-Fuse-92601683,1 | 33840 | 3000 | 0.017235 | 8 | 14425.5026 | 0.30693 | 3000
Construction | Lateral Hardening-Fuse-92352440,1 | 311481.8182 | 3000 | 0.36818 | 29 | 132726.1897 | 0.3068 | 3000
Construction | Lateral Hardening-Fuse-92833810,2 | 463912.5776 | 3000 | 0.76193 | 5 | 208659.7453 | 0.30667 | 3000
Construction | Lateral Hardening-Fuse-92210896,1 | 162790.9091 | 3000 | 0.19242 | 30 | 69279.7178 | 0.30641 | 3000
Construction | Lateral Hardening-Fuse-90750012,1 | 177852.2727 | 3000 | 0.21023 | 15 | 75681.0351 | 0.30638 | 3000
Construction | Lateral Hardening-Fuse-60027375,1 | 290652.2727 | 3000 | 0.34356 | 57 | 123652.207 | 0.30631 | 3000
Construction | Lateral Hardening-Fuse-10236656,1 | 101744.3182 | 3000 | 0.12027 | 48 | 43254.8073 | 0.3061 | 3000
Construction | Lateral Hardening-Fuse-90462546,2 | 75070.1188 | 3000 | 0.1233 | 3 | 33697.3092 | 0.30605 | 3000
Construction | Lateral Hardening-Fuse-60172036,1 | 89727.2727 | 3000 | 0.10606 | 16 | 38116.8868 | 0.30586 | 3000
Construction | Lateral Hardening-Fuse-92680978,1 | 568646.5909 | 3000 | 0.67216 | 21 | 241297.3134 | 0.30552 | 3000
Construction | Lateral Hardening-Fuse-93038747,1 | 33840 | 3000 | 0.039773 | 2 | 14357.0126 | 0.30547 | 3000
Construction | Lateral Hardening-Fuse-91345946,1 | 935406.8182 | 3000 | 1.1057 | 4 | 396612.0413 | 0.30528 | 3000
Construction | Lateral Hardening-Fuse-60058683,3 | 231661.9319 | 3000 | 0.69053 | 142 | 103706.7882 | 0.30523 | 3000
Construction | Lateral Hardening-Fuse-10544609,1 | 215826.1364 | 3000 | 0.25511 | 2 | 91489.5475 | 0.30521 | 3000
Construction | Lateral Hardening-Fuse-91519309,2 | 66477.3244 | 3000 | 0.60947 | 40 | 29748.5043 | 0.30511 | 3000
Construction | Lateral Hardening-Fuse-92251341,1 | 169200 | 3000 | 0.2 | 24 | 71675.5291 | 0.305 | 3000
Construction | Lateral Hardening-Fuse-90896803,2 | 492049.4578 | 3000 | 0.80814 | 5 | 220072.4368 | 0.30495 | 3000
Construction | Lateral Hardening-Fuse-92408791,1 | 89406.8182 | 3000 | 0.10568 | 17 | 37862.1592 | 0.30491 | 3000
Construction | Lateral Hardening-Fuse-60609622,1 | 1308576.1364 | 3000 | 1.5468 | 2 | 554086.885 | 0.30487 | 3000
Construction | Lateral Hardening-Fuse-10686211,12 | 1544321.7273 | 3000 | 2.4019 | 18 | 653533.517 | 0.30469 | 3000
Construction | Lateral Hardening-Fuse-10482606,1 | 33968.1818 | 3000 | 0.040152 | 2 | 14373.5097 | 0.30467 | 3000
Construction | Lateral Hardening-Fuse-60124060,1 | 218870.4545 | 3000 | 0.25871 | 15 | 92515.7674 | 0.30434 | 3000
Construction | Lateral Hardening-Fuse-91084029,1 | 208936.3636 | 3000 | 0.24697 | 42 | 88313.5918 | 0.30433 | 3000
Construction | Lateral Hardening-Fuse-60029159,1 | 231047.7273 | 3000 | 0.27311 | 25 | 97633.5707 | 0.30425 | 3000
Construction | Lateral Hardening-Fuse-91615057,2 | 570463.714 | 3000 | 0.93693 | 5 | 254411.3271 | 0.30407 | 3000
Construction | Lateral Hardening-Fuse-10745574,1 | 183620.4545 | 3000 | 0.21705 | 12 | 77541.9652 | 0.30405 | 3000
Construction | Lateral Hardening-Fuse-92514293,1 | 42139.7727 | 3000 | 0.049811 | 21 | 17791.8058 | 0.30399 | 3000
Construction | Lateral Hardening-Fuse-10535995,9 | 541884.995 | 3000 | 1.8506 | 378 | 241572.8224 | 0.30396 | 3000
Construction | Lateral Hardening-Fuse-10680814,1 | 181377.2727 | 3000 | 0.21439 | 36 | 76548.1049 | 0.30387 | 3000
Construction | Lateral Hardening-Fuse-93034965,2 | 357015.496 | 3000 | 0.58636 | 10 | 159101.5556 | 0.30385 | 3000
Construction | Lateral Hardening-Fuse-91238854,2 | 599407.7997 | 3000 | 0.98447 | 14 | 267050.521 | 0.30377 | 3000
Construction | Lateral Hardening-Fuse-93294488,1 | 223677.2727 | 3000 | 0.26439 | 4 | 94330.4754 | 0.30364 | 3000
Construction | Lateral Hardening-Fuse-92606170,1 | 33840 | 3000 | 0.017614 | 17 | 14259.2219 | 0.30339 | 3000
Construction | Lateral Hardening-Fuse-10747918,1 | 778384.0909 | 3000 | 0.92008 | 45 | 327975.0846 | 0.30337 | 3000
Construction | Lateral Hardening-Fuse-60014217,1 | 104948.8636 | 3000 | 0.12405 | 31 | 44213.7713 | 0.30333 | 3000
Construction | Lateral Hardening-Fuse-10159454,1 | 72743.1818 | 3000 | 0.085985 | 15 | 30644.2281 | 0.30331 | 3000
Construction | Lateral Hardening-Fuse-10197004,1 | 89887.5 | 3000 | 0.10625 | 19 | 37837.4011 | 0.30308 | 3000
Construction | Lateral Hardening-Fuse-60211644,1 | 69538.6364 | 3000 | 0.082197 | 6 | 29271.6639 | 0.30308 | 3000
Construction | Lateral Hardening-Fuse-10087542,2 | 167437.5 | 3000 | 0.275 | 15 | 74415.8871 | 0.30303 | 3000
Construction | Lateral Hardening-Fuse-60172029,1 | 166315.9091 | 3000 | 0.19659 | 21 | 69992.5699 | 0.30301 | 3000
Construction | Lateral Hardening-Fuse-60047164,1 | 241142.0455 | 3000 | 0.28504 | 27 | 101347.1947 | 0.3026 | 3000
Construction | Lateral Hardening-Fuse-10918217,1 | 394800 | 3000 | 0.46667 | 19 | 165920.8985 | 0.30259 | 3000
Construction | Lateral Hardening-Fuse-93301805,1 | 47427.2727 | 3000 | 0.056061 | 2 | 19928.1464 | 0.30253 | 3000
Construction | Lateral Hardening-Fuse-10556710,1 | 267900 | 3000 | 0.31667 | 5 | 112521.0076 | 0.30241 | 3000
Construction | Lateral Hardening-Fuse-10744375,1 | 37813.6364 | 3000 | 0.044697 | 8 | 15878.8068 | 0.30234 | 3000
Construction | Lateral Hardening-Fuse-10503447,1 | 88605.6818 | 3000 | 0.10473 | 14 | 37199.2496 | 0.30228 | 3000
Construction | Lateral Hardening-Fuse-10650411,8 | 1215766.9166 | 3000 | 1.9968 | 7 | 538936.5178 | 0.30224 | 3000
Construction | Lateral Hardening-Fuse-10088520,1 | 199322.7273 | 3000 | 0.23561 | 26 | 83641.8055 | 0.30213 | 3000
Construction | Lateral Hardening-Fuse-10501127,3 | 144028.5383 | 3000 | 0.23655 | 16 | 63788.212 | 0.30197 | 3000
Construction | Lateral Hardening-Fuse-92614555,1 | 721503.4091 | 3000 | 0.85284 | 5 | 302562.28 | 0.30193 | 3000
Construction | Lateral Hardening-Fuse-92316427,1 | 200764.7727 | 3000 | 0.23731 | 14 | 84184.5473 | 0.30191 | 3000
Construction | Lateral Hardening-Fuse-93246458,1 | 49029.5455 | 3000 | 0.057955 | 12 | 20552.4517 | 0.30181 | 3000
Construction | Lateral Hardening-Fuse-90025941,3 | 352748.8379 | 3000 | 0.57936 | 26 | 156100.9504 | 0.30172 | 3000
Construction | Lateral Hardening-Fuse-60063259,4 | 325880.4236 | 3000 | 0.53523 | 60 | 144201.5951 | 0.3017 | 3000
Construction | Lateral Hardening-Fuse-60058760,1 | 33840 | 3000 | 0.018561 | 19 | 14178.3333 | 0.30167 | 3000
Construction | Lateral Hardening-Fuse-93154659,1 | 180415.9091 | 3000 | 0.21326 | 9 | 75551.1019 | 0.30151 | 3000
Construction | Lateral Hardening-Fuse-10686114,1 | 215025 | 3000 | 0.25417 | 3 | 89980.0802 | 0.30129 | 3000
Construction | Lateral Hardening-Fuse-10166392,1 | 39576.1364 | 3000 | 0.04678 | 8 | 16559.679 | 0.30127 | 3000
Construction | Lateral Hardening-Fuse-90962667,1 | 222235.2273 | 3000 | 0.26269 | 13 | 92986.7308 | 0.30126 | 3000
Construction | Lateral Hardening-Fuse-10643410,1 | 63770.4545 | 3000 | 0.075379 | 2 | 26681.9355 | 0.30125 | 3000
Construction | Lateral Hardening-Fuse-10820617,1 | 101423.8636 | 3000 | 0.11989 | 16 | 42416.0071 | 0.30111 | 3000
Construction | Lateral Hardening-Fuse-91203632,1 | 169520.4545 | 3000 | 0.20038 | 28 | 70864.4434 | 0.30098 | 3000
Construction | Lateral Hardening-Fuse-92700960,4 | 750124.6128 | 3000 | 1.232 | 30 | 331070.0686 | 0.30092 | 3000
Construction | Lateral Hardening-Fuse-10650567,3 | 439581.0952 | 3000 | 0.72197 | 24 | 193957.4349 | 0.30084 | 3000
Construction | Lateral Hardening-Fuse-90901134,1 | 139557.9545 | 3000 | 0.16496 | 11 | 58311.7794 | 0.30084 | 3000
Construction | Lateral Hardening-Fuse-90116385,1 | 140519.3182 | 3000 | 0.1661 | 21 | 58705.7203 | 0.3008 | 3000
Construction | Lateral Hardening-Fuse-10761255,1 | 39576.1364 | 3000 | 0.04678 | 6 | 16533.5084 | 0.30079 | 3000
Construction | Lateral Hardening-Fuse-10509558,1 | 84119.3182 | 3000 | 0.099432 | 11 | 35136.073 | 0.30074 | 3000
Construction | Lateral Hardening-Fuse-90642992,1 | 391755.6818 | 3000 | 0.46307 | 71 | 163626.246 | 0.30073 | 3000
Construction | Lateral Hardening-Fuse-90029893,1 | 2032482.9545 | 3000 | 2.4025 | 5 | 847948.9417 | 0.30038 | 3000
Construction | Lateral Hardening-Fuse-10250643,3 | 710340.9093 | 3000 | 1.1667 | 73 | 312846.8437 | 0.30028 | 3000
Construction | Lateral Hardening-Fuse-90890344,1 | 302348.8636 | 3000 | 0.35739 | 46 | 126048.6934 | 0.30017 | 3000
Construction | Lateral Hardening-Fuse-93059737,1 | 210859.0909 | 3000 | 0.24924 | 44 | 87903.9061 | 0.30016 | 3000
Construction | Lateral Hardening-Fuse-90299563,1 | 176410.2273 | 3000 | 0.20852 | 1 | 73532.1744 | 0.30011 | 3000
Construction | Lateral Hardening-Fuse-60017412,1 | 155420.4545 | 3000 | 0.18371 | 24 | 64763.3312 | 0.30002 | 3000
Construction | Lateral Hardening-Fuse-92294922,1 | 33840 | 3000 | 0.033902 | 22 | 14100.4406 | 0.30001 | 3000
Construction | Lateral Hardening-Fuse-93257308,1 | 210698.8636 | 3000 | 0.24905 | 44 | 87729.0617 | 0.29979 | 3000
Construction | Lateral Hardening-Fuse-10761249,2 | 181621.2552 | 3000 | 0.2983 | 8 | 79843.9035 | 0.29974 | 3000
Construction | Lateral Hardening-Fuse-60010809,1 | 126900 | 3000 | 0.15 | 15 | 52814.5029 | 0.29966 | 3000
Construction | Lateral Hardening-Fuse-10552444,1 | 290652.2727 | 3000 | 0.34356 | 44 | 120938.9613 | 0.29959 | 3000
Construction | Lateral Hardening-Fuse-10147997,1 | 327344.3182 | 3000 | 0.38693 | 30 | 136178.0919 | 0.29953 | 3000
Construction | Lateral Hardening-Fuse-92015788,2 | 529988.12 | 3000 | 0.87045 | 14 | 232808.4115 | 0.2995 | 3000
Construction | Lateral Hardening-Fuse-10162606,2 | 447191.8906 | 3000 | 0.73447 | 8 | 196127.3595 | 0.29903 | 3000
Construction | Lateral Hardening-Fuse-10655433,1 | 77229.5455 | 3000 | 0.091288 | 9 | 32074.2295 | 0.29902 | 3000
Construction | Lateral Hardening-Fuse-60081644,1 | 99981.8182 | 3000 | 0.11818 | 23 | 41513.4832 | 0.29895 | 3000
Construction | Lateral Hardening-Fuse-92846773,1 | 150934.0909 | 3000 | 0.17841 | 4 | 62663.9965 | 0.29893 | 3000
Construction | Lateral Hardening-Fuse-90914571,1 | 49670.4545 | 3000 | 0.058712 | 3 | 20615.6388 | 0.29883 | 3000
Construction | Lateral Hardening-Fuse-92701822,2 | 292669.6798 | 3000 | 0.48068 | 15 | 128270.5596 | 0.29883 | 3000
Construction | Lateral Hardening-Fuse-91083756,1 | 169680.6818 | 3000 | 0.20057 | 31 | 70422.384 | 0.29882 | 3000
Construction | Lateral Hardening-Fuse-92946479,1 | 38935.2273 | 3000 | 0.046023 | 2 | 16158.0153 | 0.2988 | 3000
Construction | Lateral Hardening-Fuse-10247844,1 | 412905.6818 | 3000 | 0.48807 | 56 | 171337.1291 | 0.29877 | 3000
Construction | Lateral Hardening-Fuse-91349814,1 | 448956.8182 | 3000 | 0.53068 | 35 | 186255.2569 | 0.2987 | 3000
Construction | Lateral Hardening-Fuse-10686187,1 | 228003.4091 | 3000 | 0.26951 | 2 | 94584.176 | 0.29868 | 3000
Construction | Lateral Hardening-Fuse-92896528,1 | 322217.0455 | 3000 | 0.38087 | 30 | 133651.2876 | 0.29865 | 3000
Construction | Lateral Hardening-Fuse-90957708,4 | 425166.7098 | 3000 | 0.6983 | 65 | 186197.6726 | 0.2986 | 3000
Construction | Lateral Hardening-Fuse-10595478,1 | 191151.1364 | 3000 | 0.22595 | 25 | 79266.7718 | 0.29857 | 3000
Construction | Lateral Hardening-Fuse-10402235,1 | 89406.8182 | 3000 | 0.10568 | 29 | 37062.8349 | 0.29847 | 3000
Construction | Lateral Hardening-Fuse-90731194,1 | 296260.2273 | 3000 | 0.35019 | 37 | 122774.9028 | 0.29838 | 3000
Construction | Lateral Hardening-Fuse-92861171,1 | 33840 | 3000 | 0.0075758 | 11 | 14015.2584 | 0.2982 | 3000
Construction | Lateral Hardening-Fuse-10629091,1 | 271264.7727 | 3000 | 0.32064 | 6 | 112283.5741 | 0.29803 | 3000
Construction | Lateral Hardening-Fuse-10087572,1 | 684010.2273 | 3000 | 0.80852 | 4 | 283095.0862 | 0.29799 | 3000
Construction | Lateral Hardening-Fuse-10716317,1 | 33840 | 3000 | 0.027083 | 2 | 13982.9747 | 0.29751 | 3000
Construction | Lateral Hardening-Fuse-90022611,1 | 208135.2273 | 3000 | 0.24602 | 25 | 85957.1237 | 0.29735 | 3000
Construction | Lateral Hardening-Fuse-90560110,1 | 923710.2273 | 3000 | 1.0919 | 4 | 381334.9342 | 0.29724 | 3000
Construction | Lateral Hardening-Fuse-60010343,1 | 170321.5909 | 3000 | 0.20133 | 29 | 70307.5198 | 0.29721 | 3000
Construction | Lateral Hardening-Fuse-92649622,4 | 849295.5839 | 3000 | 1.3949 | 24 | 370175.2343 | 0.29718 | 3000
Construction | Lateral Hardening-Fuse-91362305,2 | 619472.6241 | 3000 | 1.0174 | 44 | 269882.3021 | 0.29704 | 3000
Construction | Lateral Hardening-Fuse-10168787,2 | 150370.8678 | 3000 | 0.24697 | 23 | 65452.5693 | 0.29678 | 3000
Construction | Lateral Hardening-Fuse-60072757,1 | 132187.5 | 3000 | 0.15625 | 37 | 54472.8948 | 0.2967 | 3000
Construction | Lateral Hardening-Fuse-10745547,1 | 582746.5909 | 3000 | 0.68883 | 1 | 240086.921 | 0.29663 | 3000
Construction | Lateral Hardening-Fuse-91379868,1 | 66814.7727 | 3000 | 0.078977 | 18 | 27525.6837 | 0.29662 | 3000
Construction | Lateral Hardening-Fuse-90091328,1 | 82196.5909 | 3000 | 0.097159 |  | 33853.263 | 0.29654 | 3000
Construction | Lateral Hardening-Fuse-10051883,1 | 109435.2273 | 3000 | 0.12936 | 18 | 45047.1387 | 0.29638 | 3000
Construction | Lateral Hardening-Fuse-90682765,1 | 138276.1364 | 3000 | 0.16345 | 25 | 56889.387 | 0.29622 | 3000
Construction | Lateral Hardening-Fuse-91471597,1 | 33840 | 3000 | 0.01875 | 39 | 13919.407 | 0.29616 | 3000
Construction | Lateral Hardening-Fuse-10686145,1 | 82677.2727 | 3000 | 0.097727 | 13 | 33976.9774 | 0.29589 | 3000
Construction | Lateral Hardening-Fuse-93028409,1 | 51432.9545 | 3000 | 0.060795 | 1 | 21121.8477 | 0.29568 | 3000
Construction | Lateral Hardening-Fuse-90869100,1 | 203007.9545 | 3000 | 0.23996 | 28 | 83326.4709 | 0.29553 | 3000
Construction | Lateral Hardening-Fuse-10657055,2 | 225786.9319 | 3000 | 0.37083 | 17 | 97838.8027 | 0.29545 | 3000
Construction | Lateral Hardening-Fuse-90856935,1 | 194515.9091 | 3000 | 0.22992 | 3 | 79818.0725 | 0.29545 | 3000
Construction | Lateral Hardening-Fuse-10662359,1 | 58803.4091 | 3000 | 0.069508 | 2 | 24128.5756 | 0.29543 | 3000
Construction | Lateral Hardening-Fuse-10802873,1 | 101103.4091 | 3000 | 0.11951 | 24 | 41473.3804 | 0.29535 | 3000
Construction | Lateral Hardening-Fuse-92226570,1 | 100943.1818 | 3000 | 0.11932 | 20 | 41389.5591 | 0.29522 | 3000
Construction | Lateral Hardening-Fuse-92701861,1 | 33840 | 3000 | 0.0098485 | 32 | 13873.8019 | 0.29519 | 3000
Construction | Lateral Hardening-Fuse-90148142,1 | 176250 | 3000 | 0.20833 | 33 | 72177.3261 | 0.29485 | 3000
Construction | Lateral Hardening-Fuse-91353437,3 | 785872.2884 | 3000 | 1.2907 | 4 | 339834.5646 | 0.29484 | 3000
Construction | Lateral Hardening-Fuse-60227259,2 | 207567.1488 | 3000 | 0.34091 | 31 | 89754.3704 | 0.29483 | 3000
Construction | Lateral Hardening-Fuse-90020537,1 | 265015.9091 | 3000 | 0.31326 | 26 | 108479.5614 | 0.29472 | 3000
Construction | Lateral Hardening-Fuse-10169249,1 | 184261.3636 | 3000 | 0.2178 | 16 | 75383.7561 | 0.29456 | 3000
Construction | Lateral Hardening-Fuse-10871504,1 | 196118.1818 | 3000 | 0.23182 | 17 | 80221.925 | 0.29452 | 3000
Construction | Lateral Hardening-Fuse-90892244,1 | 132828.4091 | 3000 | 0.15701 | 21 | 54319.9029 | 0.29444 | 3000
Construction | Lateral Hardening-Fuse-91611191,2 | 214947.3141 | 3000 | 0.35303 | 22 | 92775.7629 | 0.29429 | 3000
Construction | Lateral Hardening-Fuse-93220667,1 | 60565.9091 | 3000 | 0.071591 | 3 | 24742.4576 | 0.29414 | 3000
Construction | Lateral Hardening-Fuse-10632132,1 | 317250 | 3000 | 0.375 | 24 | 129553.5208 | 0.29402 | 3000
Construction | Lateral Hardening-Fuse-90928753,1 | 245788.6364 | 3000 | 0.29053 | 20 | 100363.4569 | 0.294 | 3000
Construction | Lateral Hardening-Fuse-10482598,1 | 153337.5 | 3000 | 0.18125 | 25 | 62611.1971 | 0.29399 | 3000
Construction | Lateral Hardening-Fuse-92936146,2 | 106435.8213 | 3000 | 0.17481 | 2 | 45881.7874 | 0.29391 | 3000
Construction | Lateral Hardening-Fuse-10629081,1 | 674396.5909 | 3000 | 0.79716 | 1 | 275274.1352 | 0.29389 | 3000
Construction | Lateral Hardening-Fuse-10159469,1 | 62809.0909 | 3000 | 0.074242 | 14 | 25628.5447 | 0.29379 | 3000
Construction | Lateral Hardening-Fuse-92653112,3 | 444654.9588 | 3000 | 0.7303 | 8 | 191517.8604 | 0.29367 | 3000
Construction | Lateral Hardening-Fuse-92648619,1 | 169520.4545 | 3000 | 0.20038 | 16 | 69129.1441 | 0.29361 | 3000
Construction | Lateral Hardening-Fuse-60046508,1 | 87323.8636 | 3000 | 0.10322 | 7 | 35603.7824 | 0.29356 | 3000
Construction | Lateral Hardening-Fuse-92614625,1 | 131065.9091 | 3000 | 0.15492 |  | 53424.4445 | 0.29348 | 3000
Construction | Lateral Hardening-Fuse-90142851,1 | 49510.2273 | 3000 | 0.058523 | 3 | 20168.2371 | 0.2933 | 3000
Construction | Lateral Hardening-Fuse-10562371,1 | 99981.8182 | 3000 | 0.11818 | 33 | 40714.4465 | 0.2932 | 3000
Construction | Lateral Hardening-Fuse-10479383,1 | 189548.8636 | 3000 | 0.22405 | 26 | 77141.1177 | 0.29302 | 3000
Construction | Lateral Hardening-Fuse-91970104,1 | 34448.8636 | 3000 | 0.04072 | 14 | 14013.7718 | 0.2929 | 3000
Construction | Lateral Hardening-Fuse-93239625,1 | 208295.4545 | 3000 | 0.24621 | 40 | 84729.7784 | 0.29288 | 3000
Construction | Lateral Hardening-Fuse-92598303,1 | 240661.3636 | 3000 | 0.28447 | 10 | 97891.7194 | 0.29287 | 3000
Construction | Lateral Hardening-Fuse-92371130,1 | 159426.1364 | 3000 | 0.18845 | 23 | 64800.8335 | 0.29265 | 3000
Construction | Lateral Hardening-Fuse-92681105,1 | 79472.7273 | 3000 | 0.093939 | 3 | 32297.773 | 0.29261 | 3000
Construction | Lateral Hardening-Fuse-10497400,1 | 191471.5909 | 3000 | 0.22633 | 33 | 77795.7856 | 0.29254 | 3000
Construction | Lateral Hardening-Fuse-90840941,1 | 89727.2727 | 3000 | 0.10606 | 23 | 36455.4551 | 0.29253 | 3000
Construction | Lateral Hardening-Fuse-10142255,1 | 58322.7273 | 3000 | 0.068939 | 8 | 23689.3638 | 0.29245 | 3000
Construction | Lateral Hardening-Fuse-10145625,4 | 212074.1478 | 3000 | 0.87405 | 363 | 90962.1976 | 0.29244 | 3000
Construction | Lateral Hardening-Fuse-60249127,1 | 106711.3636 | 3000 | 0.12614 | 3 | 43327.8259 | 0.29234 | 3000
Construction | Lateral Hardening-Fuse-10397088,1 | 110877.2727 | 3000 | 0.13106 | 26 | 45012.2922 | 0.29229 | 3000
Construction | Lateral Hardening-Fuse-10070674,3 | 417786.5445 | 3000 | 0.68617 | 5 | 179042.5452 | 0.29219 | 3000
Construction | Lateral Hardening-Fuse-10662336,1 | 126739.7727 | 3000 | 0.14981 | 2 | 51433.4348 | 0.29219 | 3000
Construction | Lateral Hardening-Fuse-10453995,1 | 221914.7727 | 3000 | 0.26231 | 15 | 90035.6071 | 0.29212 | 3000
Construction | Lateral Hardening-Fuse-92156348,1 | 33840 | 3000 | 0.039015 | 2 | 13729.3322 | 0.29211 | 3000
Construction | Lateral Hardening-Fuse-92876734,4 | 828654.1841 | 3000 | 1.361 | 33 | 354906.7888 | 0.29202 | 3000
Construction | Lateral Hardening-Fuse-10668853,1 | 567845.4545 | 3000 | 0.67121 | 3 | 230166.6828 | 0.29184 | 3000
Construction | Lateral Hardening-Fuse-92206620,3 | 296129.1323 | 3000 | 0.48636 | 7 | 126739.1528 | 0.29181 | 3000
Construction | Lateral Hardening-Fuse-92388708,1 | 109275 | 3000 | 0.12917 | 10 | 44282.2152 | 0.29177 | 3000
Construction | Lateral Hardening-Fuse-90331673,1 | 69859.0909 | 3000 | 0.082576 | 15 | 28307.9939 | 0.29176 | 3000
Construction | Lateral Hardening-Fuse-92904901,1 | 114882.9545 | 3000 | 0.1358 | 22 | 46542.7434 | 0.29169 | 3000
Construction | Lateral Hardening-Fuse-10095474,4 | 849756.8442 | 3000 | 1.3956 | 27 | 363458.0988 | 0.29163 | 3000
Construction | Lateral Hardening-Fuse-90055652,1 | 83798.8636 | 3000 | 0.099053 | 9 | 33941.7203 | 0.29163 | 3000
Construction | Lateral Hardening-Fuse-92177230,1 | 33840 | 3000 | 0.012879 | 54 | 13703.0401 | 0.29155 | 3000
Construction | Lateral Hardening-Fuse-91407390,1 | 201085.2273 | 3000 | 0.23769 | 38 | 81381.944 | 0.29139 | 3000
Construction | Lateral Hardening-Fuse-92662207,1 | 117126.1364 | 3000 | 0.13845 | 20 | 47381.3198 | 0.29126 | 3000
Construction | Lateral Hardening-Fuse-92429707,1 | 335676.1364 | 3000 | 0.39678 | 29 | 135650.4429 | 0.29096 | 3000
Construction | Lateral Hardening-Fuse-10572955,1 | 196759.0909 | 3000 | 0.23258 | 24 | 79437.9677 | 0.29069 | 3000
Construction | Lateral Hardening-Fuse-10868106,1 | 163271.5909 | 3000 | 0.19299 | 1 | 65902.4934 | 0.29062 | 3000
Construction | Lateral Hardening-Fuse-92035740,1 | 199803.4091 | 3000 | 0.23617 | 21 | 80636.9351 | 0.29058 | 3000
Construction | Lateral Hardening-Fuse-92587908,1 | 245307.9545 | 3000 | 0.28996 | 34 | 98902.2265 | 0.29029 | 3000
Construction | Lateral Hardening-Fuse-90741316,2 | 251040.935 | 3000 | 0.41231 | 20 | 106867.8578 | 0.29025 | 3000
Construction | Lateral Hardening-Fuse-10635925,1 | 69057.9545 | 3000 | 0.081629 | 2 | 27811.6435 | 0.28996 | 3000
Construction | Lateral Hardening-Fuse-92171769,1 | 638505.6818 | 3000 | 0.75473 | 11 | 257113.3412 | 0.28993 | 3000
Construction | Lateral Hardening-Fuse-10215659,2 | 203185.1757 | 3000 | 0.33371 | 32 | 86387.7167 | 0.28989 | 3000
Construction | Lateral Hardening-Fuse-10745588,1 | 55438.6364 | 3000 | 0.06553 | 4 | 22318.7676 | 0.28986 | 3000
Construction | Lateral Hardening-Fuse-60029890,1 | 73063.6364 | 3000 | 0.086364 | 8 | 29405.1751 | 0.28977 | 3000
Construction | Lateral Hardening-Fuse-10588812,1 | 45985.2273 | 3000 | 0.054356 | 13 | 18496.4851 | 0.2896 | 3000
Construction | Lateral Hardening-Fuse-92007506,1 | 112479.5455 | 3000 | 0.13295 | 2 | 45212.3694 | 0.28941 | 3000
Construction | Lateral Hardening-Fuse-93043121,1 | 383744.3182 | 3000 | 0.4536 | 6 | 154246.0502 | 0.2894 | 3000
Construction | Lateral Hardening-Fuse-10166379,1 | 55278.4091 | 3000 | 0.065341 | 10 | 22215.2212 | 0.28935 | 3000
Construction | Lateral Hardening-Fuse-90778123,1 | 145967.0455 | 3000 | 0.17254 | 21 | 58648.87 | 0.28929 | 3000
Construction | Lateral Hardening-Fuse-10616389,1 | 63770.4545 | 3000 | 0.075379 | 1 | 25607.7011 | 0.28912 | 3000
Construction | Lateral Hardening-Fuse-92206621,1 | 141320.4545 | 3000 | 0.16705 | 3 | 56708.6735 | 0.28892 | 3000
Construction | Lateral Hardening-Fuse-60224272,1 | 195957.9545 | 3000 | 0.23163 | 17 | 78585.2079 | 0.28874 | 3000
Construction | Lateral Hardening-Fuse-10129849,1 | 513207.9545 | 3000 | 0.60663 | 21 | 205759.704 | 0.28867 | 3000
Construction | Lateral Hardening-Fuse-10086434,1 | 103827.2727 | 3000 | 0.12273 | 2 | 41603.8851 | 0.28851 | 3000
Construction | Lateral Hardening-Fuse-90987897,1 | 84760.2273 | 3000 | 0.10019 |  | 33946.3185 | 0.28836 | 3000
Construction | Lateral Hardening-Fuse-10671308,1 | 91970.4545 | 3000 | 0.10871 | 6 | 36805.1603 | 0.28813 | 3000
Construction | Lateral Hardening-Fuse-91377944,13 | 522331.9364 | 3000 | 2.6241 | 300 | 208948.8995 | 0.28802 | 3000
Construction | Lateral Hardening-Fuse-93023317,1 | 246589.7727 | 3000 | 0.29148 | 7 | 98578.1315 | 0.28783 | 3000
Construction | Lateral Hardening-Fuse-10158425,1 | 60085.2273 | 3000 | 0.071023 | 10 | 24014.0768 | 0.28776 | 3000
Construction | Lateral Hardening-Fuse-60553672,1 | 114081.8182 | 3000 | 0.13485 | 20 | 45583.3534 | 0.28769 | 3000
Construction | Lateral Hardening-Fuse-92603726,1 | 133469.3182 | 3000 | 0.15777 | 26 | 53329.2479 | 0.28768 | 3000
Construction | Lateral Hardening-Fuse-93215345,1 | 112960.2273 | 3000 | 0.13352 | 5 | 45127.291 | 0.28764 | 3000
Construction | Lateral Hardening-Fuse-92557003,1 | 135872.7273 | 3000 | 0.16061 | 22 | 54279.5441 | 0.28763 | 3000
Construction | Lateral Hardening-Fuse-92199670,1 | 502953.4091 | 3000 | 0.59451 | 76 | 200833.9978 | 0.2875 | 3000
Construction | Lateral Hardening-Fuse-92355373,1 | 263734.0909 | 3000 | 0.31174 | 3 | 105303.6284 | 0.28748 | 3000
Construction | Lateral Hardening-Fuse-10567781,1 | 258286.3636 | 3000 | 0.3053 | 36 | 103108.256 | 0.28742 | 3000
Construction | Lateral Hardening-Fuse-93298492,1 | 174006.8182 | 3000 | 0.20568 | 4 | 69457.294 | 0.2874 | 3000
Construction | Lateral Hardening-Fuse-91221956,1 | 178813.6364 | 3000 | 0.21136 | 11 | 71327.4665 | 0.2872 | 3000
Construction | Lateral Hardening-Fuse-91150201,1 | 77229.5455 | 3000 | 0.091288 | 20 | 30798.4563 | 0.28713 | 3000
Construction | Lateral Hardening-Fuse-10567752,1 | 104468.1818 | 3000 | 0.12348 | 27 | 41635.1467 | 0.28695 | 3000
Construction | Lateral Hardening-Fuse-92895212,1 | 322857.9545 | 3000 | 0.38163 | 34 | 128637.7982 | 0.28687 | 3000
Construction | Lateral Hardening-Fuse-10759875,1 | 337759.0909 | 3000 | 0.39924 | 6 | 134537.3923 | 0.28679 | 3000
Construction | Lateral Hardening-Fuse-10236643,1 | 113601.1364 | 3000 | 0.13428 | 10 | 45221.3726 | 0.28661 | 3000
Construction | Lateral Hardening-Fuse-92521238,5 | 802708.2905 | 3000 | 1.3184 | 39 | 337408.7806 | 0.28659 | 3000
Construction | Lateral Hardening-Fuse-10433176,1 | 95815.9091 | 3000 | 0.11326 | 1 | 38119.3876 | 0.28644 | 3000
Construction | Lateral Hardening-Fuse-92607559,1 | 113280.6818 | 3000 | 0.1339 | 3 | 45057.1615 | 0.28638 | 3000
Construction | Lateral Hardening-Fuse-60070204,1 | 304111.3636 | 3000 | 0.35947 | 55 | 120883.3376 | 0.2862 | 3000
Construction | Lateral Hardening-Fuse-10556593,1 | 293856.8182 | 3000 | 0.34735 | 3 | 116800.1025 | 0.28618 | 3000
Construction | Lateral Hardening-Fuse-10477225,2 | 249657.154 | 3000 | 0.41004 | 34 | 104747.6065 | 0.28607 | 3000
Construction | Lateral Hardening-Fuse-10165366,1 | 149331.8182 | 3000 | 0.17652 | 35 | 59310.2515 | 0.28596 | 3000
Construction | Lateral Hardening-Fuse-10829524,1 | 44382.9545 | 3000 | 0.052462 | 1 | 17618.4985 | 0.28582 | 3000
Construction | Lateral Hardening-Fuse-91079605,1 | 265817.0455 | 3000 | 0.3142 | 39 | 105459.3268 | 0.28565 | 3000
Construction | Lateral Hardening-Fuse-90532502,1 | 267739.7727 | 3000 | 0.31648 | 32 | 106220.0189 | 0.28564 | 3000
Construction | Lateral Hardening-Fuse-60021682,1 | 252357.9545 | 3000 | 0.2983 | 23 | 100095.0443 | 0.28558 | 3000
Construction | Lateral Hardening-Fuse-10087590,1 | 123375 | 3000 | 0.14583 | 10 | 48882.659 | 0.28527 | 3000
Construction | Lateral Hardening-Fuse-90110678,1 | 102064.7727 | 3000 | 0.12064 | 9 | 40427.4114 | 0.28519 | 3000
Construction | Lateral Hardening-Fuse-10920970,1 | 210057.9545 | 3000 | 0.2483 | 31 | 83188.9965 | 0.28514 | 3000
Construction | Lateral Hardening-Fuse-90642995,1 | 350577.2727 | 3000 | 0.41439 | 45 | 138837.2988 | 0.28514 | 3000
Construction | Lateral Hardening-Fuse-93051009,1 | 351538.6364 | 3000 | 0.41553 | 43 | 139192.0372 | 0.28508 | 3000
Construction | Lateral Hardening-Fuse-10297927,1 | 85080.6818 | 3000 | 0.10057 | 17 | 33686.2045 | 0.28507 | 3000
Construction | Lateral Hardening-Fuse-92896568,1 | 322537.5 | 3000 | 0.38125 | 36 | 127648.5452 | 0.28495 | 3000
Construction | Lateral Hardening-Fuse-91580500,1 | 191631.8182 | 3000 | 0.22652 | 3 | 75836.9907 | 0.28494 | 3000
Construction | Lateral Hardening-Fuse-10590629,2 | 32045.4546 | 3000 | 0.040341 | 53 | 13375.2879 | 0.28458 | 3000
Construction | Lateral Hardening-Fuse-10829392,1 | 271425 | 3000 | 0.32083 | 16 | 107244.8972 | 0.28448 | 3000
Construction | Lateral Hardening-Fuse-10144740,1 | 181537.5 | 3000 | 0.21458 | 26 | 71721.2165 | 0.28446 | 3000
Construction | Lateral Hardening-Fuse-92285154,1 | 112960.2273 | 3000 | 0.13352 | 2 | 44584.1289 | 0.28418 | 3000
Construction | Lateral Hardening-Fuse-10636006,1 | 188587.5 | 3000 | 0.22292 | 24 | 74414.58 | 0.2841 | 3000
Construction | Lateral Hardening-Fuse-10167751,1 | 85881.8182 | 3000 | 0.10152 | 9 | 33885.1045 | 0.28408 | 3000
Construction | Lateral Hardening-Fuse-90130568,4 | 189223.5538 | 3000 | 1.5848 | 126 | 78837.7366 | 0.28407 | 3000
Construction | Lateral Hardening-Fuse-10745546,1 | 806263.6364 | 3000 | 0.95303 | 10 | 318057.6719 | 0.28403 | 3000
Construction | Lateral Hardening-Fuse-60009904,1 | 94213.6364 | 3000 | 0.11136 | 14 | 37162.608 | 0.284 | 3000
Construction | Lateral Hardening-Fuse-10477230,1 | 101103.4091 | 3000 | 0.11951 | 10 | 39875.5021 | 0.28397 | 3000
Construction | Lateral Hardening-Fuse-92345729,1 | 296740.9091 | 3000 | 0.35076 | 18 | 117018.7747 | 0.28393 | 3000
Construction | Lateral Hardening-Fuse-60219088,1 | 164873.8636 | 3000 | 0.19489 | 24 | 65008.5722 | 0.28389 | 3000
Construction | Lateral Hardening-Fuse-10595493,1 | 500229.5455 | 3000 | 0.59129 | 13 | 197228.2339 | 0.28388 | 3000
Construction | Lateral Hardening-Fuse-92096248,1 | 47587.5 | 3000 | 0.05625 | 263 | 18733.5093 | 0.28344 | 3000
Construction | Lateral Hardening-Fuse-10726483,1 | 159426.1364 | 3000 | 0.18845 | 3 | 62758.648 | 0.28343 | 3000
Construction | Lateral Hardening-Fuse-93320236,1 | 145165.9091 | 3000 | 0.17159 | 3 | 57132.0286 | 0.28337 | 3000
Construction | Lateral Hardening-Fuse-10099354,1 | 70980.6818 | 3000 | 0.083902 | 11 | 27935.3022 | 0.28336 | 3000
Construction | Lateral Hardening-Fuse-60104332,1 | 136193.1818 | 3000 | 0.16098 | 34 | 53595.7731 | 0.28334 | 3000
Construction | Lateral Hardening-Fuse-60021666,1 | 192913.6364 | 3000 | 0.22803 | 26 | 75911.6261 | 0.28332 | 3000
Construction | Lateral Hardening-Fuse-10650548,1 | 211660.2273 | 3000 | 0.25019 | 4 | 83241.0806 | 0.28316 | 3000
Construction | Lateral Hardening-Fuse-92418051,1 | 193073.8636 | 3000 | 0.22822 | 31 | 75913.3843 | 0.28309 | 3000
Construction | Lateral Hardening-Fuse-10556661,1 | 1312421.5909 | 3000 | 1.5513 | 23 | 515984.4163 | 0.28307 | 3000
Construction | Lateral Hardening-Fuse-60048729,1 | 383263.6364 | 3000 | 0.45303 | 2 | 150664.4457 | 0.28304 | 3000
Construction | Lateral Hardening-Fuse-91985754,1 | 125297.7273 | 3000 | 0.14811 | 12 | 49254.0863 | 0.28303 | 3000
Construction | Lateral Hardening-Fuse-10442375,1 | 83798.8636 | 3000 | 0.099053 | 20 | 32929.0723 | 0.28293 | 3000
Construction | Lateral Hardening-Fuse-10595479,1 | 185222.7273 | 3000 | 0.21894 | 21 | 72775.748 | 0.28289 | 3000
Construction | Lateral Hardening-Fuse-10759891,1 | 218710.2273 | 3000 | 0.25852 | 3 | 85931.5868 | 0.28289 | 3000
Construction | Lateral Hardening-Fuse-60145852,1 | 82356.8182 | 3000 | 0.097348 | 13 | 32355.4995 | 0.28287 | 3000
Construction | Lateral Hardening-Fuse-91345933,21 | 7346493.2871 | 3000 | 12.0659 | 5 | 3046416.9322 | 0.28273 | 3000
Construction | Lateral Hardening-Fuse-10758533,1 | 808026.1364 | 3000 | 0.95511 | 3 | 317249.7514 | 0.28269 | 3000
Construction | Lateral Hardening-Fuse-10635926,1 | 292895.4545 | 3000 | 0.34621 | 22 | 114982.3925 | 0.28265 | 3000
Construction | Lateral Hardening-Fuse-10090763,1 | 78511.3636 | 3000 | 0.092803 | 6 | 30820.5985 | 0.28264 | 3000
Construction | Lateral Hardening-Fuse-93248784,1 | 106871.5909 | 3000 | 0.12633 | 19 | 41943.1421 | 0.28257 | 3000
Construction | Lateral Hardening-Fuse-92854740,1 | 158625 | 3000 | 0.1875 | 17 | 62242.8618 | 0.28252 | 3000
Construction | Lateral Hardening-Fuse-91873276,1 | 91489.7727 | 3000 | 0.10814 | 43 | 35893.8578 | 0.28248 | 3000
Construction | Lateral Hardening-Fuse-92035845,1 | 215665.9091 | 3000 | 0.25492 | 27 | 84546.3582 | 0.28226 | 3000
Construction | Lateral Hardening-Fuse-91935474,2 | 170666.3224 | 3000 | 0.2803 | 29 | 70635.8008 | 0.28219 | 3000
Construction | Lateral Hardening-Fuse-92387292,1 | 164553.4091 | 3000 | 0.19451 | 18 | 64458.9094 | 0.28204 | 3000
Construction | Lateral Hardening-Fuse-91518951,2 | 158558.2387 | 3000 | 0.26042 | 13 | 65564.0149 | 0.28193 | 3000
Construction | Lateral Hardening-Fuse-90796102,1 | 111197.7273 | 3000 | 0.13144 | 4 | 43534.2817 | 0.28188 | 3000
Construction | Lateral Hardening-Fuse-60322379,1 | 1050610.2273 | 3000 | 1.2419 | 310 | 411238.6553 | 0.28183 | 3000
Construction | Lateral Hardening-Fuse-92476354,1 | 151094.3182 | 3000 | 0.1786 | 3 | 59082.2253 | 0.28154 | 3000
Construction | Lateral Hardening-Fuse-60210194,1 | 115363.6364 | 3000 | 0.13636 | 3 | 45105.5953 | 0.28151 | 3000
Construction | Lateral Hardening-Fuse-10163191,1 | 33840 | 3000 | 0.023106 | 7 | 13227.572 | 0.28144 | 3000
Construction | Lateral Hardening-Fuse-10503459,1 | 122894.3182 | 3000 | 0.14527 | 72 | 48025.4829 | 0.28137 | 3000
Construction | Lateral Hardening-Fuse-93247228,1 | 113761.3636 | 3000 | 0.13447 | 22 | 44442.3972 | 0.28128 | 3000
Construction | Lateral Hardening-Fuse-10588268,1 | 110877.2727 | 3000 | 0.13106 | 13 | 43297.1466 | 0.28116 | 3000
Construction | Lateral Hardening-Fuse-10632130,1 | 119850 | 3000 | 0.14167 | 13 | 46799.3259 | 0.28115 | 3000
Construction | Lateral Hardening-Fuse-90192568,1 | 111357.9545 | 3000 | 0.13163 | 17 | 43463.4218 | 0.28102 | 3000
Construction | Lateral Hardening-Fuse-10663256,2 | 167898.7604 | 3000 | 0.27576 | 4 | 69188.8972 | 0.28097 | 3000
Construction | Lateral Hardening-Fuse-92615942,1 | 112319.3182 | 3000 | 0.13277 | 28 | 43811.7199 | 0.28085 | 3000
Construction | Lateral Hardening-Fuse-92980486,1 | 51112.5 | 3000 | 0.060417 | 2 | 19936.7182 | 0.28084 | 3000
Construction | Lateral Hardening-Fuse-92655418,1 | 90207.9545 | 3000 | 0.10663 | 10 | 35182.7478 | 0.28081 | 3000
Construction | Lateral Hardening-Fuse-10030687,1 | 162150 | 3000 | 0.19167 | 38 | 63239.5899 | 0.2808 | 3000
Construction | Lateral Hardening-Fuse-10793116,1 | 126259.0909 | 3000 | 0.14924 | 1 | 49212.2786 | 0.28064 | 3000
Construction | Lateral Hardening-Fuse-92297190,1 | 203007.9545 | 3000 | 0.23996 | 4 | 79123.9178 | 0.28063 | 3000
Construction | Lateral Hardening-Fuse-91413937,11 | 3508515.8182 | 3000 | 5.4568 | 6 | 1367397.696 | 0.28061 | 3000
Construction | Lateral Hardening-Fuse-93028821,1 | 83157.9545 | 3000 | 0.098295 | 14 | 32397.4985 | 0.2805 | 3000
Construction | Lateral Hardening-Fuse-10397064,1 | 303470.4545 | 3000 | 0.35871 | 46 | 118189.0538 | 0.28041 | 3000
Construction | Lateral Hardening-Fuse-90852332,1 | 71781.8182 | 3000 | 0.084848 | 6 | 27939.2747 | 0.28024 | 3000
Construction | Lateral Hardening-Fuse-91723303,1 | 93252.2727 | 3000 | 0.11023 | 15 | 36293.3274 | 0.28022 | 3000
Construction | Lateral Hardening-Fuse-10570211,1 | 114722.7273 | 3000 | 0.13561 | 20 | 44647.7556 | 0.28021 | 3000
Construction | Lateral Hardening-Fuse-10802866,1 | 73384.0909 | 3000 | 0.086742 | 15 | 28542.8386 | 0.28004 | 3000
Construction | Lateral Hardening-Fuse-60311189,1 | 273347.7273 | 3000 | 0.32311 | 39 | 106272.1435 | 0.27992 | 3000
Construction | Lateral Hardening-Fuse-10745615,1 | 253639.7727 | 3000 | 0.29981 | 5 | 98510.919 | 0.27964 | 3000
Construction | Lateral Hardening-Fuse-91750981,1 | 105750 | 3000 | 0.125 | 11 | 41070.22 | 0.27963 | 3000
Construction | Lateral Hardening-Fuse-10662331,1 | 327664.7727 | 3000 | 0.38731 | 9 | 127246.5417 | 0.27961 | 3000
Construction | Lateral Hardening-Fuse-60174245,1 | 96777.2727 | 3000 | 0.11439 | 34 | 37537.3531 | 0.27927 | 3000
Construction | Lateral Hardening-Fuse-93051990,1 | 82837.5 | 3000 | 0.097917 | 3 | 32130.4511 | 0.27927 | 3000
Construction | Lateral Hardening-Fuse-10153134,1 | 216787.5 | 3000 | 0.25625 | 39 | 84081.8787 | 0.27925 | 3000
Construction | Lateral Hardening-Fuse-92894972,1 | 156542.0455 | 3000 | 0.18504 | 19 | 60683.3523 | 0.27911 | 3000
Construction | Lateral Hardening-Fuse-10606348,1 | 170642.0455 | 3000 | 0.2017 | 127 | 66123.5562 | 0.279 | 3000
Construction | Lateral Hardening-Fuse-10679402,1 | 151735.2273 | 3000 | 0.17936 | 3 | 58779.8415 | 0.27892 | 3000
Construction | Lateral Hardening-Fuse-10685998,1 | 170962.5 | 3000 | 0.20208 | 3 | 66221.4621 | 0.27889 | 3000
Construction | Lateral Hardening-Fuse-92465921,1 | 197079.5455 | 3000 | 0.23295 | 5 | 76320.7818 | 0.27883 | 3000
Construction | Lateral Hardening-Fuse-90330657,1 | 50471.5909 | 3000 | 0.059659 | 4 | 19537.6964 | 0.27871 | 3000
Construction | Lateral Hardening-Fuse-92835082,1 | 169200 | 3000 | 0.2 | 1 | 65483.9435 | 0.27866 | 3000
Construction | Lateral Hardening-Fuse-60081636,1 | 103026.1364 | 3000 | 0.12178 | 23 | 39862.0301 | 0.27858 | 3000
Construction | Lateral Hardening-Fuse-10820635,1 | 35730.6818 | 3000 | 0.042235 | 2 | 13821.6717 | 0.27852 | 3000
Construction | Lateral Hardening-Fuse-91539511,6 | 483054.8813 | 3000 | 0.79337 | 1 | 197305.2924 | 0.27849 | 3000
Construction | Lateral Hardening-Fuse-91990126,2 | 156367.2521 | 3000 | 0.25682 | 27 | 63825.1052 | 0.2783 | 3000
Construction | Lateral Hardening-Fuse-10619770,1 | 232489.7727 | 3000 | 0.27481 | 14 | 89775.0655 | 0.27803 | 3000
Construction | Lateral Hardening-Fuse-10595485,1 | 379257.9545 | 3000 | 0.4483 | 38 | 146300.3635 | 0.27774 | 3000
Construction | Lateral Hardening-Fuse-91600145,1 | 322217.0455 | 3000 | 0.38087 | 12 | 124271.844 | 0.27769 | 3000
Construction | Lateral Hardening-Fuse-10168789,1 | 141801.1364 | 3000 | 0.16761 | 19 | 54683.4132 | 0.27766 | 3000
Construction | Lateral Hardening-Fuse-10704137,4 | 432200.9299 | 3000 | 0.70985 | 52 | 176000.1841 | 0.27765 | 3000
Construction | Lateral Hardening-Fuse-10055942,1 | 45504.5455 | 3000 | 0.053788 | 3 | 17544.4623 | 0.2776 | 3000
Construction | Lateral Hardening-Fuse-10640106,2 | 208489.6695 | 3000 | 0.34242 | 20 | 84854.453 | 0.2775 | 3000
Construction | Lateral Hardening-Fuse-10916852,1 | 115203.4091 | 3000 | 0.13617 | 4 | 44395.8432 | 0.27747 | 3000
Construction | Lateral Hardening-Fuse-92888119,1 | 372688.6364 | 3000 | 0.44053 | 85 | 143609.7212 | 0.27744 | 3000
Construction | Lateral Hardening-Fuse-92102545,1 | 361953.4091 | 3000 | 0.42784 | 19 | 139415.5159 | 0.27733 | 3000
Construction | Lateral Hardening-Fuse-90976603,1 | 248031.8182 | 3000 | 0.29318 | 5 | 95407.8623 | 0.27696 | 3000
Construction | Lateral Hardening-Fuse-10132833,1 | 84920.4545 | 3000 | 0.10038 | 12 | 32660.3774 | 0.27691 | 3000
Construction | Lateral Hardening-Fuse-10532920,1 | 168879.5455 | 3000 | 0.19962 | 16 | 64917.6527 | 0.27677 | 3000
Construction | Lateral Hardening-Fuse-92258682,1 | 167437.5 | 3000 | 0.19792 | 34 | 64343.5213 | 0.27668 | 3000
Construction | Lateral Hardening-Fuse-10173483,1 | 33840 | 3000 | 0.034091 | 5 | 13003.9176 | 0.27668 | 3000
Construction | Lateral Hardening-Fuse-10129794,1 | 216787.5 | 3000 | 0.25625 | 4 | 83292.2034 | 0.27663 | 3000
Construction | Lateral Hardening-Fuse-91160305,2 | 375696.5394 | 3000 | 0.61705 | 37 | 152336.6796 | 0.27646 | 3000
Construction | Lateral Hardening-Fuse-60342436,2 | 651068.9568 | 3000 | 1.0693 | 25 | 263992.2778 | 0.27646 | 3000
Construction | Lateral Hardening-Fuse-10712407,1 | 165995.4545 | 3000 | 0.19621 | 14 | 63710.001 | 0.27634 | 3000
Construction | Lateral Hardening-Fuse-10596847,1 | 54156.8182 | 3000 | 0.064015 | 2 | 20777.4861 | 0.27623 | 3000
Construction | Lateral Hardening-Fuse-93220733,1 | 159265.9091 | 3000 | 0.18826 | 4 | 61100.1219 | 0.27622 | 3000
Construction | Lateral Hardening-Fuse-10479443,1 | 1115181.8182 | 3000 | 1.3182 | 2 | 427648.4762 | 0.2761 | 3000
Construction | Lateral Hardening-Fuse-60057303,1 | 118087.5 | 3000 | 0.13958 | 29 | 45271.9966 | 0.27603 | 3000
Construction | Lateral Hardening-Fuse-93163504,1 | 289050 | 3000 | 0.34167 | 34 | 110780.5533 | 0.27595 | 3000
Construction | Lateral Hardening-Fuse-10588272,1 | 144845.4545 | 3000 | 0.17121 | 22 | 55495.5669 | 0.27586 | 3000
Construction | Lateral Hardening-Fuse-92257353,1 | 202527.2727 | 3000 | 0.23939 | 22 | 77576.5716 | 0.27579 | 3000
Construction | Lateral Hardening-Fuse-10556729,1 | 100943.1818 | 3000 | 0.11932 | 3 | 38664.9986 | 0.27579 | 3000
Construction | Lateral Hardening-Fuse-90146016,1 | 34288.6364 | 3000 | 0.04053 | 14 | 13131.0758 | 0.27573 | 3000
Construction | Lateral Hardening-Fuse-60208259,1 | 212461.3636 | 3000 | 0.25114 | 4 | 81355.3705 | 0.2757 | 3000
Construction | Lateral Hardening-Fuse-92539026,1 | 246750 | 3000 | 0.29167 | 16 | 94405.0924 | 0.27547 | 3000
Construction | Lateral Hardening-Fuse-92916044,1 | 73384.0909 | 3000 | 0.086742 | 18 | 28068.2318 | 0.27539 | 3000
Construction | Lateral Hardening-Fuse-10129876,1 | 112960.2273 | 3000 | 0.13352 | 5 | 43199.353 | 0.27535 | 3000
Construction | Lateral Hardening-Fuse-90956262,1 | 33840 | 3000 | 0.032008 | 2 | 12925.5756 | 0.27501 | 3000
Construction | Lateral Hardening-Fuse-92896435,1 | 281679.5455 | 3000 | 0.33295 | 30 | 107579.0341 | 0.27498 | 3000
Construction | Lateral Hardening-Fuse-10645504,1 | 217748.8636 | 3000 | 0.25739 | 4 | 83129.482 | 0.27487 | 3000
Construction | Lateral Hardening-Fuse-60043695,1 | 33840 | 3000 | 0.035038 | 2 | 12915.0271 | 0.27479 | 3000
Construction | Lateral Hardening-Fuse-60217703,1 | 216947.7273 | 3000 | 0.25644 | 1 | 82756.5145 | 0.27465 | 3000
Construction | Lateral Hardening-Fuse-10895262,1 | 37012.5 | 3000 | 0.04375 | 8 | 14115.5725 | 0.27459 | 3000
Construction | Lateral Hardening-Fuse-10662343,1 | 269822.7273 | 3000 | 0.31894 | 41 | 102852.9833 | 0.27445 | 3000
Construction | Lateral Hardening-Fuse-10745553,1 | 242263.6364 | 3000 | 0.28636 | 15 | 92324.9346 | 0.27439 | 3000
Construction | Lateral Hardening-Fuse-92205511,1 | 65853.4091 | 3000 | 0.077841 | 21 | 25077.3384 | 0.27418 | 3000
Construction | Lateral Hardening-Fuse-92776111,1 | 106070.4545 | 3000 | 0.12538 | 16 | 40385.9848 | 0.27414 | 3000
Construction | Lateral Hardening-Fuse-10000740,9 | 1126051.7823 | 3000 | 1.8494 | 16 | 452562.0162 | 0.27402 | 3000
Construction | Lateral Hardening-Fuse-92318068,1 | 117286.3636 | 3000 | 0.13864 | 7 | 44630.7083 | 0.27398 | 3000
Construction | Lateral Hardening-Fuse-92677662,1 | 243385.2273 | 3000 | 0.28769 | 4 | 92460.3551 | 0.27352 | 3000
Construction | Lateral Hardening-Fuse-60014826,1 | 74505.6818 | 3000 | 0.088068 | 12 | 28288.7539 | 0.27337 | 3000
Construction | Lateral Hardening-Fuse-92396928,1 | 156542.0455 | 3000 | 0.18504 | 23 | 59435.4322 | 0.27337 | 3000
Construction | Lateral Hardening-Fuse-92979854,1 | 70660.2273 | 3000 | 0.083523 | 1 | 26826.4884 | 0.27335 | 3000
Construction | Lateral Hardening-Fuse-60096583,1 | 174006.8182 | 3000 | 0.20568 | 29 | 65996.6035 | 0.27308 | 3000
Construction | Lateral Hardening-Fuse-60012146,1 | 118087.5 | 3000 | 0.13958 | 30 | 44784.1773 | 0.27306 | 3000
Construction | Lateral Hardening-Fuse-92691545,1 | 186344.3182 | 3000 | 0.22027 | 9 | 70662.9043 | 0.27303 | 3000
Construction | Lateral Hardening-Fuse-10668823,1 | 110236.3636 | 3000 | 0.1303 | 1 | 41791.263 | 0.27296 | 3000
Construction | Lateral Hardening-Fuse-91727273,2 | 398990.1861 | 3000 | 0.6553 | 9 | 159653.9103 | 0.27283 | 3000
Construction | Lateral Hardening-Fuse-10786348,1 | 70980.6818 | 3000 | 0.083902 | 6 | 26891.7853 | 0.27278 | 3000
Construction | Lateral Hardening-Fuse-10204420,1 | 530832.9545 | 3000 | 0.62746 | 807 | 201079.1461 | 0.27274 | 3000
Construction | Lateral Hardening-Fuse-60172934,1 | 198521.5909 | 3000 | 0.23466 | 12 | 75193.8502 | 0.27271 | 3000
Construction | Lateral Hardening-Fuse-10793147,1 | 589476.1364 | 3000 | 0.69678 | 42 | 223266.7844 | 0.2727 | 3000
Construction | Lateral Hardening-Fuse-90767337,2 | 954462.9393 | 3000 | 1.5676 | 15 | 381297.5488 | 0.27238 | 3000
Construction | Lateral Hardening-Fuse-91052909,1 | 147248.8636 | 3000 | 0.17405 | 1 | 55695.2029 | 0.27233 | 3000
Construction | Lateral Hardening-Fuse-60426708,1 | 191311.3636 | 3000 | 0.22614 | 5 | 72352.8511 | 0.2723 | 3000
Construction | Lateral Hardening-Fuse-10167755,1 | 128342.0455 | 3000 | 0.1517 | 16 | 48528.4301 | 0.27224 | 3000
Construction | Lateral Hardening-Fuse-10153135,1 | 140519.3182 | 3000 | 0.1661 | 26 | 53127.5704 | 0.27222 | 3000
Construction | Lateral Hardening-Fuse-92662170,1 | 311001.1364 | 3000 | 0.36761 | 39 | 117567.4913 | 0.27218 | 3000
Construction | Lateral Hardening-Fuse-60431984,1 | 75787.5 | 3000 | 0.089583 | 7 | 28640.4964 | 0.27209 | 3000
Construction | Lateral Hardening-Fuse-10556583,1 | 286326.1364 | 3000 | 0.33845 | 1 | 108201.6669 | 0.27209 | 3000
Construction | Lateral Hardening-Fuse-90610924,1 | 129623.8636 | 3000 | 0.15322 | 4 | 48917.5422 | 0.27171 | 3000
Construction | Lateral Hardening-Fuse-91750917,1 | 261170.4545 | 3000 | 0.30871 | 18 | 98554.5895 | 0.2717 | 3000
Construction | Lateral Hardening-Fuse-10540511,1 | 541087.5 | 3000 | 0.63958 | 23 | 204108.0073 | 0.2716 | 3000
Construction | Lateral Hardening-Fuse-60278009,1 | 334875 | 3000 | 0.39583 | 16 | 126304.0445 | 0.27156 | 3000
Construction | Lateral Hardening-Fuse-10195198,1 | 355223.8636 | 3000 | 0.41989 | 54 | 133932.3773 | 0.27147 | 3000
Construction | Lateral Hardening-Fuse-10802871,1 | 80113.6364 | 3000 | 0.094697 | 16 | 30203.779 | 0.27145 | 3000
Construction | Lateral Hardening-Fuse-92529622,2 | 186464.4887 | 3000 | 0.30625 | 13 | 74201.3094 | 0.27132 | 3000
Construction | Lateral Hardening-Fuse-92619186,1 | 99661.3636 | 3000 | 0.1178 | 3 | 37521.4811 | 0.27107 | 3000
Construction | Lateral Hardening-Fuse-92509177,1 | 675197.7273 | 3000 | 0.79811 | 4 | 254182.3464 | 0.27105 | 3000
Construction | Lateral Hardening-Fuse-10676163,1 | 349615.9091 | 3000 | 0.41326 | 4 | 131522.2261 | 0.27086 | 3000
Construction | Lateral Hardening-Fuse-10455377,1 | 219190.9091 | 3000 | 0.25909 | 3 | 82431.8747 | 0.27077 | 3000
Construction | Lateral Hardening-Fuse-10070760,1 | 174167.0455 | 3000 | 0.20587 | 3 | 65483.7042 | 0.27071 | 3000
Construction | Lateral Hardening-Fuse-60104155,1 | 118728.4091 | 3000 | 0.14034 | 10 | 44624.6593 | 0.27062 | 3000
Construction | Lateral Hardening-Fuse-10745530,1 | 41018.1818 | 3000 | 0.048485 | 1 | 15404.9604 | 0.27041 | 3000
Construction | Lateral Hardening-Fuse-10590623,1 | 43261.3636 | 3000 | 0.051136 | 2 | 16245.9331 | 0.27038 | 3000
Construction | Lateral Hardening-Fuse-92372297,1 | 235053.4091 | 3000 | 0.27784 | 5 | 88208.8062 | 0.2702 | 3000
Construction | Lateral Hardening-Fuse-10071991,1 | 129623.8636 | 3000 | 0.15322 | 2 | 48642.1252 | 0.27018 | 3000
Construction | Lateral Hardening-Fuse-91901564,1 | 236655.6818 | 3000 | 0.27973 | 41 | 88797.7298 | 0.27016 | 3000
Construction | Lateral Hardening-Fuse-10070651,1 | 46626.1364 | 3000 | 0.055114 | 1 | 17494.0355 | 0.27014 | 3000
Construction | Lateral Hardening-Fuse-92394179,1 | 187465.9091 | 3000 | 0.22159 | 32 | 70326.2233 | 0.2701 | 3000
Construction | Lateral Hardening-Fuse-10424216,1 | 162150 | 3000 | 0.19167 | 13 | 60801.3647 | 0.26998 | 3000
Construction | Lateral Hardening-Fuse-91785986,1 | 75306.8182 | 3000 | 0.089015 | 3 | 28231.047 | 0.26991 | 3000
Construction | Lateral Hardening-Fuse-60072913,1 | 33840 | 3000 | 0.039394 | 3 | 12666.8065 | 0.26951 | 3000
Construction | Lateral Hardening-Fuse-60015412,1 | 265656.8182 | 3000 | 0.31402 | 21 | 99430.5243 | 0.26948 | 3000
Construction | Lateral Hardening-Fuse-90432732,1 | 73384.0909 | 3000 | 0.086742 | 20 | 27465.9967 | 0.26948 | 3000
Construction | Lateral Hardening-Fuse-92354410,1 | 102225 | 3000 | 0.12083 | 15 | 38245.5247 | 0.26937 | 3000
Construction | Lateral Hardening-Fuse-92624928,1 | 572972.7273 | 3000 | 0.67727 | 7 | 214325.7203 | 0.26932 | 3000
Construction | Lateral Hardening-Fuse-92527534,1 | 146447.7273 | 3000 | 0.17311 | 29 | 54769.1262 | 0.26927 | 3000
Construction | Lateral Hardening-Fuse-91295569,1 | 189068.1818 | 3000 | 0.22348 | 1 | 70698.9459 | 0.26923 | 3000
Construction | Lateral Hardening-Fuse-60172033,1 | 158144.3182 | 3000 | 0.18693 | 28 | 59134.2496 | 0.26923 | 3000
Construction | Lateral Hardening-Fuse-10368972,1 | 191151.1364 | 3000 | 0.22595 | 18 | 71472.648 | 0.26921 | 3000
Construction | Lateral Hardening-Fuse-10516405,1 | 87163.6364 | 3000 | 0.10303 | 2 | 32563.7722 | 0.26899 | 3000
Construction | Lateral Hardening-Fuse-91129288,1 | 39576.1364 | 3000 | 0.04678 | 1 | 14780.144 | 0.26889 | 3000
Construction | Lateral Hardening-Fuse-10898138,1 | 188267.0455 | 3000 | 0.22254 | 19 | 70289.092 | 0.26881 | 3000
Construction | Lateral Hardening-Fuse-60093415,1 | 198361.3636 | 3000 | 0.23447 | 28 | 74022.2912 | 0.26868 | 3000
Construction | Lateral Hardening-Fuse-10366529,1 | 88926.1364 | 3000 | 0.10511 | 12 | 33177.0943 | 0.26862 | 3000
Construction | Lateral Hardening-Fuse-91474494,1 | 531634.0909 | 3000 | 0.62841 | 7 | 198275.1955 | 0.26853 | 3000
Construction | Lateral Hardening-Fuse-10914151,1 | 91329.5455 | 3000 | 0.10795 | 13 | 34028.7233 | 0.26827 | 3000
Construction | Lateral Hardening-Fuse-92681185,1 | 79472.7273 | 3000 | 0.093939 | 2 | 29604.2312 | 0.26821 | 3000
Construction | Lateral Hardening-Fuse-93124277,2 | 32045.4546 | 3000 | 0.17121 | 25 | 12604.471 | 0.26818 | 3000
Construction | Lateral Hardening-Fuse-10552451,1 | 200123.8636 | 3000 | 0.23655 | 26 | 74534.0947 | 0.26816 | 3000
Construction | Lateral Hardening-Fuse-91781592,1 | 282320.4545 | 3000 | 0.33371 | 32 | 105126.7 | 0.2681 | 3000
Construction | Lateral Hardening-Fuse-10408289,1 | 168078.4091 | 3000 | 0.19867 | 14 | 62586.6246 | 0.2681 | 3000
Construction | Lateral Hardening-Fuse-93444022,1 | 41498.8636 | 3000 | 0.049053 | 16 | 15443.6044 | 0.26794 | 3000
Construction | Lateral Hardening-Fuse-92318986,1 | 33840 | 3000 | 0.0375 | 5 | 12586.1265 | 0.26779 | 3000
Construction | Lateral Hardening-Fuse-92731223,1 | 101263.6364 | 3000 | 0.1197 | 2 | 37654.8865 | 0.26773 | 3000
Construction | Lateral Hardening-Fuse-92051943,1 | 130104.5455 | 3000 | 0.15379 | 28 | 48371.192 | 0.26769 | 3000
Construction | Lateral Hardening-Fuse-91485596,1 | 58482.9545 | 3000 | 0.069129 | 6 | 21728.3896 | 0.2675 | 3000
Construction | Lateral Hardening-Fuse-91677716,1 | 95976.1364 | 3000 | 0.11345 | 2 | 35641.4997 | 0.26738 | 3000
Construction | Lateral Hardening-Fuse-92010095,1 | 46305.6818 | 3000 | 0.054735 | 14 | 17195.8634 | 0.26738 | 3000
Construction | Lateral Hardening-Fuse-91395557,1 | 89246.5909 | 3000 | 0.10549 | 13 | 33131.4368 | 0.26729 | 3000
Construction | Lateral Hardening-Fuse-91438668,1 | 54797.7273 | 3000 | 0.064773 | 13 | 20341.4826 | 0.26727 | 3000
Construction | Lateral Hardening-Fuse-10674258,1 | 130425 | 3000 | 0.15417 | 11 | 48387.6904 | 0.26712 | 3000
Construction | Lateral Hardening-Fuse-10005228,1 | 98700 | 3000 | 0.11667 | 22 | 36587.7577 | 0.2669 | 3000
Construction | Lateral Hardening-Fuse-92990423,1 | 92451.1364 | 3000 | 0.10928 | 7 | 34253.9012 | 0.26677 | 3000
Construction | Lateral Hardening-Fuse-10451476,1 | 199002.2727 | 3000 | 0.23523 | 36 | 73730.0033 | 0.26676 | 3000
Construction | Lateral Hardening-Fuse-10635147,1 | 204289.7727 | 3000 | 0.24148 | 1 | 75634.9503 | 0.26657 | 3000
Construction | Lateral Hardening-Fuse-60029840,1 | 136834.0909 | 3000 | 0.16174 | 37 | 50637.3163 | 0.26645 | 3000
Construction | Lateral Hardening-Fuse-91937677,1 | 78351.1364 | 3000 | 0.092614 | 22 | 28986.8566 | 0.26637 | 3000
Construction | Lateral Hardening-Fuse-10120790,1 | 170001.1364 | 3000 | 0.20095 | 28 | 62893.1336 | 0.26637 | 3000
Construction | Lateral Hardening-Fuse-60131627,1 | 36852.2727 | 3000 | 0.043561 | 2 | 13631.5779 | 0.26633 | 3000
Construction | Lateral Hardening-Fuse-92971172,1 | 926594.3182 | 3000 | 1.0953 | 1 | 342719.6154 | 0.26631 | 3000
Construction | Lateral Hardening-Fuse-10198084,1 | 106070.4545 | 3000 | 0.12538 | 17 | 39223.4787 | 0.26625 | 3000
Construction | Lateral Hardening-Fuse-10120789,1 | 149972.7273 | 3000 | 0.17727 | 32 | 55452.9094 | 0.26622 | 3000
Construction | Lateral Hardening-Fuse-10070731,1 | 213262.5 | 3000 | 0.25208 | 3 | 78828.9201 | 0.26614 | 3000
Construction | Lateral Hardening-Fuse-10556660,1 | 462415.9091 | 3000 | 0.54659 | 5 | 170912.3541 | 0.26612 | 3000
Construction | Lateral Hardening-Fuse-60008073,1 | 68256.8182 | 3000 | 0.080682 | 21 | 25223.0797 | 0.26606 | 3000
Construction | Lateral Hardening-Fuse-10836920,1 | 259728.4091 | 3000 | 0.30701 | 67 | 95920.6418 | 0.2659 | 3000
Construction | Lateral Hardening-Fuse-10482618,1 | 261651.1364 | 3000 | 0.30928 | 50 | 96521.7675 | 0.2656 | 3000
Construction | Lateral Hardening-Fuse-10156234,1 | 224157.9545 | 3000 | 0.26496 | 39 | 82662.1302 | 0.26551 | 3000
Construction | Lateral Hardening-Fuse-92249543,1 | 512727.2727 | 3000 | 0.60606 | 47 | 189009.2196 | 0.26542 | 3000
Construction | Lateral Hardening-Fuse-93324135,1 | 237617.0455 | 3000 | 0.28087 | 3 | 87566.7692 | 0.26533 | 3000
Construction | Lateral Hardening-Fuse-60201132,1 | 122894.3182 | 3000 | 0.14527 | 38 | 45278.686 | 0.26527 | 3000
Construction | Lateral Hardening-Fuse-10382339,1 | 122573.8636 | 3000 | 0.14489 | 24 | 45130.4924 | 0.2651 | 3000
Construction | Lateral Hardening-Fuse-10402266,4 | 203300.4908 | 3000 | 0.3339 | 73 | 79008.9374 | 0.26498 | 3000
Construction | Lateral Hardening-Fuse-10759927,1 | 206853.4091 | 3000 | 0.24451 | 32 | 76122.3749 | 0.26496 | 3000
Construction | Lateral Hardening-Fuse-92444678,2 | 107127.7118 | 3000 | 0.17595 | 14 | 41595.4147 | 0.26474 | 3000
Construction | Lateral Hardening-Fuse-92438482,1 | 155420.4545 | 3000 | 0.18371 | 22 | 57088.4019 | 0.26447 | 3000
Construction | Lateral Hardening-Fuse-91967396,1 | 442547.7273 | 3000 | 0.52311 | 31 | 162518.5807 | 0.26441 | 3000
Construction | Lateral Hardening-Fuse-10674223,1 | 92611.3636 | 3000 | 0.10947 | 18 | 34009.3627 | 0.2644 | 3000
Construction | Lateral Hardening-Fuse-10603642,1 | 511125 | 3000 | 0.60417 | 18 | 187686.7808 | 0.26439 | 3000
Construction | Lateral Hardening-Fuse-10588295,1 | 78190.9091 | 3000 | 0.092424 | 10 | 28710.5445 | 0.26437 | 3000
Construction | Lateral Hardening-Fuse-10573771,1 | 860580.6818 | 3000 | 1.0172 | 5 | 315972.4981 | 0.26436 | 3000
Construction | Lateral Hardening-Fuse-93017655,1 | 57842.0455 | 3000 | 0.068371 | 1 | 21228.342 | 0.26424 | 3000
Construction | Lateral Hardening-Fuse-93267097,1 | 72743.1818 | 3000 | 0.085985 | 2 | 26681.8723 | 0.26409 | 3000
Construction | Lateral Hardening-Fuse-10253096,1 | 240981.8182 | 3000 | 0.28485 | 28 | 88365.6489 | 0.26402 | 3000
Construction | Lateral Hardening-Fuse-10097028,1 | 360992.0455 | 3000 | 0.4267 | 2 | 132363.4122 | 0.264 | 3000
Construction | Lateral Hardening-Fuse-60124041,1 | 77069.3182 | 3000 | 0.091098 | 13 | 28254.4169 | 0.26396 | 3000
Construction | Lateral Hardening-Fuse-10091390,1 | 234572.7273 | 3000 | 0.27727 | 8 | 85993.033 | 0.26395 | 3000
Construction | Lateral Hardening-Fuse-91942767,1 | 131546.5909 | 3000 | 0.15549 | 12 | 48215.5748 | 0.2639 | 3000
Construction | Lateral Hardening-Fuse-92531862,2 | 220828.3833 | 3000 | 0.36269 | 27 | 85440.1515 | 0.2638 | 3000
Construction | Lateral Hardening-Fuse-93049041,1 | 544772.7273 | 3000 | 0.64394 | 39 | 199584.288 | 0.26378 | 3000
Construction | Lateral Hardening-Fuse-92459924,1 | 148370.4545 | 3000 | 0.17538 | 27 | 54356.8437 | 0.26378 | 3000
Construction | Lateral Hardening-Fuse-10679445,1 | 274148.8636 | 3000 | 0.32405 | 6 | 100431.8766 | 0.26377 | 3000
Construction | Lateral Hardening-Fuse-10487585,1 | 340162.5 | 3000 | 0.40208 | 1 | 124593.3188 | 0.26372 | 3000
Construction | Lateral Hardening-Fuse-10876240,1 | 35250 | 3000 | 0.041667 | 3 | 12909.9242 | 0.26369 | 3000
Construction | Lateral Hardening-Fuse-10396299,1 | 196598.8636 | 3000 | 0.23239 | 39 | 71984.492 | 0.26363 | 3000
Construction | Lateral Hardening-Fuse-92662083,1 | 67295.4545 | 3000 | 0.079545 | 13 | 24631.804 | 0.26354 | 3000
Construction | Lateral Hardening-Fuse-90170067,3 | 1405806.1729 | 3000 | 2.3089 | 2 | 543241.7761 | 0.26347 | 3000
Construction | Lateral Hardening-Fuse-10686234,2 | 427703.6416 | 3000 | 0.70246 | 15 | 165254.3948 | 0.26344 | 3000
Construction | Lateral Hardening-Fuse-91089267,1 | 33840 | 3000 | 0.012879 | 105 | 12379.9619 | 0.2634 | 3000
Construction | Lateral Hardening-Fuse-92032803,2 | 448575.6716 | 3000 | 0.73674 | 16 | 173250.8284 | 0.26333 | 3000
Construction | Lateral Hardening-Fuse-93095091,1 | 50311.3636 | 3000 | 0.05947 | 14 | 18397.0489 | 0.26328 | 3000
Construction | Lateral Hardening-Fuse-10556735,1 | 84600 | 3000 | 0.1 | 2 | 30931.2911 | 0.26325 | 3000
Construction | Lateral Hardening-Fuse-10535990,1 | 116965.9091 | 3000 | 0.13826 | 19 | 42727.3287 | 0.26301 | 3000
Construction | Lateral Hardening-Fuse-10895220,1 | 531153.4091 | 3000 | 0.62784 | 18 | 193860.9849 | 0.26279 | 3000
Construction | Lateral Hardening-Fuse-60068040,1 | 385827.2727 | 3000 | 0.45606 | 15 | 140811.1378 | 0.26277 | 3000
Construction | Lateral Hardening-Fuse-10572992,1 | 210057.9545 | 3000 | 0.2483 | 16 | 76650.3865 | 0.26273 | 3000
Construction | Lateral Hardening-Fuse-90706574,1 | 115684.0909 | 3000 | 0.13674 | 19 | 42203.0337 | 0.26267 | 3000
Construction | Lateral Hardening-Fuse-91395535,1 | 103987.5 | 3000 | 0.12292 | 4 | 37935.9025 | 0.26266 | 3000
Construction | Lateral Hardening-Fuse-60039904,1 | 51272.7273 | 3000 | 0.060606 | 7 | 18701.6198 | 0.26262 | 3000
Construction | Lateral Hardening-Fuse-10367294,1 | 165034.0909 | 3000 | 0.19508 | 35 | 60169.8003 | 0.2625 | 3000
Construction | Lateral Hardening-Fuse-10466897,2 | 626045.5838 | 3000 | 1.0282 | 69 | 240987.5366 | 0.26246 | 3000
Construction | Lateral Hardening-Fuse-90492124,1 | 33840 | 3000 | 0.023674 | 18 | 12332.5374 | 0.26239 | 3000
Construction | Lateral Hardening-Fuse-91995000,1 | 127220.4545 | 3000 | 0.15038 | 2 | 46302.1459 | 0.26205 | 3000
Construction | Lateral Hardening-Fuse-92181580,7 | 1712083.0325 | 3000 | 2.8119 | 402 | 657981.7171 | 0.26203 | 3000
Construction | Lateral Hardening-Fuse-10392882,7 | 293993.9825 | 3000 | 1.2741 | 170 | 112965.4819 | 0.26198 | 3000
Construction | Lateral Hardening-Fuse-92129501,3 | 282867.8978 | 3000 | 0.46458 | 36 | 108685.7819 | 0.26197 | 3000
Construction | Lateral Hardening-Fuse-10422967,1 | 154619.3182 | 3000 | 0.18277 | 22 | 56242.6282 | 0.2619 | 3000
Construction | Lateral Hardening-Fuse-92231113,1 | 33840 | 3000 | 0.0064394 | 3 | 12302.4973 | 0.26176 | 3000
Construction | Lateral Hardening-Fuse-92949029,1 | 144845.4545 | 3000 | 0.17121 | 2 | 52643.4911 | 0.26168 | 3000
Construction | Lateral Hardening-Fuse-90830919,1 | 73063.6364 | 3000 | 0.086364 | 8 | 26554.3601 | 0.26168 | 3000
Construction | Lateral Hardening-Fuse-10548859,1 | 1049488.6364 | 3000 | 1.2405 | 149 | 381252.6907 | 0.26156 | 3000
Construction | Lateral Hardening-Fuse-91495259,1 | 56239.7727 | 3000 | 0.066477 | 3 | 20413.0576 | 0.26133 | 3000
Construction | Lateral Hardening-Fuse-92701769,2 | 755198.4764 | 3000 | 1.2403 | 1 | 289266.3298 | 0.26116 | 3000
Construction | Lateral Hardening-Fuse-10098737,1 | 340002.2727 | 3000 | 0.40189 | 43 | 123268.4099 | 0.26104 | 3000
Construction | Lateral Hardening-Fuse-92863025,1 | 66814.7727 | 3000 | 0.078977 | 1 | 24220.9459 | 0.26101 | 3000
Construction | Lateral Hardening-Fuse-10070694,1 | 204930.6818 | 3000 | 0.24223 | 3 | 74248.3009 | 0.26086 | 3000
Construction | Lateral Hardening-Fuse-60210419,1 | 336957.9545 | 3000 | 0.3983 | 30 | 122050.5043 | 0.26079 | 3000
Construction | Lateral Hardening-Fuse-10236640,1 | 102064.7727 | 3000 | 0.12064 | 18 | 36961.4943 | 0.26074 | 3000
Construction | Lateral Hardening-Fuse-92151856,1 | 33840 | 3000 | 0.036364 | 8 | 12251.3002 | 0.26067 | 3000
Construction | Lateral Hardening-Fuse-10071936,1 | 285525 | 3000 | 0.3375 | 7 | 103360.1697 | 0.26064 | 3000
Construction | Lateral Hardening-Fuse-91873642,1 | 258606.8182 | 3000 | 0.30568 | 20 | 93581.0256 | 0.26054 | 3000
Construction | Lateral Hardening-Fuse-92848748,1 | 216627.2727 | 3000 | 0.25606 | 3 | 78366.2382 | 0.26046 | 3000
Construction | Lateral Hardening-Fuse-60530692,1 | 127861.3636 | 3000 | 0.15114 | 4 | 46248.4625 | 0.26043 | 3000
Construction | Lateral Hardening-Fuse-91701376,1 | 561596.5909 | 3000 | 0.66383 | 18 | 203133.3661 | 0.26043 | 3000
Construction | Lateral Hardening-Fuse-10274812,1 | 379257.9545 | 3000 | 0.4483 | 1 | 137152.6701 | 0.26038 | 3000
Construction | Lateral Hardening-Fuse-92638373,1 | 377014.7727 | 3000 | 0.44564 | 19 | 136228.4155 | 0.26016 | 3000
Construction | Lateral Hardening-Fuse-92448052,1 | 141320.4545 | 3000 | 0.16705 | 3 | 51063.3119 | 0.26016 | 3000
Construction | Lateral Hardening-Fuse-10487581,1 | 203328.4091 | 3000 | 0.24034 | 10 | 73450.0456 | 0.26009 | 3000
Construction | Lateral Hardening-Fuse-10793145,1 | 456006.8182 | 3000 | 0.53902 | 18 | 164673.7034 | 0.26001 | 3000
Construction | Lateral Hardening-Fuse-10762872,1 | 83478.4091 | 3000 | 0.098674 | 2 | 30144.483 | 0.26 | 3000
Construction | Lateral Hardening-Fuse-10165365,1 | 56720.4545 | 3000 | 0.067045 | 12 | 20456.6934 | 0.25967 | 3000
Construction | Lateral Hardening-Fuse-92672978,1 | 290972.7273 | 3000 | 0.34394 | 6 | 104913.8206 | 0.2596 | 3000
Construction | Lateral Hardening-Fuse-10368970,1 | 160387.5 | 3000 | 0.18958 | 3 | 57828.3022 | 0.2596 | 3000
Construction | Lateral Hardening-Fuse-10667387,1 | 320134.0909 | 3000 | 0.37841 | 2 | 115421.1204 | 0.25959 | 3000
Construction | Lateral Hardening-Fuse-92643896,1 | 184101.1364 | 3000 | 0.21761 | 30 | 66350.763 | 0.25949 | 3000
Construction | Lateral Hardening-Fuse-10686045,1 | 190510.2273 | 3000 | 0.22519 | 4 | 68655.9031 | 0.25947 | 3000
Construction | Lateral Hardening-Fuse-10667329,1 | 544452.2727 | 3000 | 0.64356 | 6 | 196188.2534 | 0.25945 | 3000
Construction | Lateral Hardening-Fuse-60045457,1 | 60565.9091 | 3000 | 0.071591 | 16 | 21824.2145 | 0.25944 | 3000
Construction | Lateral Hardening-Fuse-10588273,1 | 164393.1818 | 3000 | 0.19432 | 22 | 59210.8643 | 0.25933 | 3000
Construction | Lateral Hardening-Fuse-92057819,1 | 77870.4545 | 3000 | 0.092045 | 18 | 28047.2245 | 0.25933 | 3000
Construction | Lateral Hardening-Fuse-93300228,1 | 66654.5455 | 3000 | 0.078788 | 1 | 23999.772 | 0.25924 | 3000
Construction | Lateral Hardening-Fuse-10680817,1 | 190510.2273 | 3000 | 0.22519 | 38 | 68535.3874 | 0.25902 | 3000
Construction | Lateral Hardening-Fuse-60123787,1 | 120010.2273 | 3000 | 0.14186 | 3 | 43133.8234 | 0.25878 | 3000
Construction | Lateral Hardening-Fuse-10679436,1 | 89246.5909 | 3000 | 0.10549 | 2 | 32067.0216 | 0.2587 | 3000
Construction | Lateral Hardening-Fuse-10091401,1 | 65532.9545 | 3000 | 0.077462 | 16 | 23538.7411 | 0.25862 | 3000
Construction | Lateral Hardening-Fuse-10085317,1 | 100622.7273 | 3000 | 0.11894 | 25 | 36136.8372 | 0.25858 | 3000
Construction | Lateral Hardening-Fuse-90942159,1 | 202367.0455 | 3000 | 0.2392 | 23 | 72668.0397 | 0.25855 | 3000
Construction | Lateral Hardening-Fuse-60077926,1 | 33840 | 3000 | 0.016288 | 4 | 12143.4242 | 0.25837 | 3000
Construction | Lateral Hardening-Fuse-10087548,1 | 52234.0909 | 3000 | 0.061742 | 8 | 18743.3374 | 0.25836 | 3000
Construction | Lateral Hardening-Fuse-10804178,1 | 143082.9545 | 3000 | 0.16913 | 35 | 51337.9565 | 0.25833 | 3000
Construction | Lateral Hardening-Fuse-10674243,1 | 91329.5455 | 3000 | 0.10795 | 21 | 32756.3189 | 0.25824 | 3000
Construction | Lateral Hardening-Fuse-91550560,1 | 105589.7727 | 3000 | 0.12481 | 3 | 37869.9586 | 0.25823 | 3000
Construction | Lateral Hardening-Fuse-93420645,1 | 72582.9545 | 3000 | 0.085795 | 6 | 26024.4058 | 0.25815 | 3000
Construction | Lateral Hardening-Fuse-10629066,1 | 108954.5455 | 3000 | 0.12879 | 2 | 39051.2739 | 0.25806 | 3000
Construction | Lateral Hardening-Fuse-10433107,1 | 70339.7727 | 3000 | 0.083144 | 2 | 25210.812 | 0.25806 | 3000
Construction | Lateral Hardening-Fuse-60182735,1 | 392556.8182 | 3000 | 0.46402 | 46 | 140667.3433 | 0.258 | 3000
Construction | Lateral Hardening-Fuse-90856606,1 | 35890.9091 | 3000 | 0.042424 | 6 | 12859.5166 | 0.25797 | 3000
Construction | Lateral Hardening-Fuse-10296948,1 | 117446.5909 | 3000 | 0.13883 | 24 | 42073.1712 | 0.25793 | 3000
Construction | Lateral Hardening-Fuse-10674215,1 | 192753.4091 | 3000 | 0.22784 | 6 | 68992.9076 | 0.25771 | 3000
Construction | Lateral Hardening-Fuse-92529553,1 | 86522.7273 | 3000 | 0.10227 | 9 | 30935.8239 | 0.25743 | 3000
Construction | Lateral Hardening-Fuse-93219695,1 | 54156.8182 | 3000 | 0.064015 | 4 | 19355.0769 | 0.25732 | 3000
Construction | Lateral Hardening-Fuse-93274060,1 | 37813.6364 | 3000 | 0.044697 | 2 | 13512.9683 | 0.2573 | 3000
Construction | Lateral Hardening-Fuse-10759876,1 | 307476.1364 | 3000 | 0.36345 | 16 | 109831.1802 | 0.25719 | 3000
Construction | Lateral Hardening-Fuse-10679314,1 | 79472.7273 | 3000 | 0.093939 | 1 | 28387.3973 | 0.25718 | 3000
Construction | Lateral Hardening-Fuse-92667782,1 | 133148.8636 | 3000 | 0.15739 | 29 | 47557.013 | 0.25716 | 3000
Construction | Lateral Hardening-Fuse-10538857,1 | 228644.3182 | 3000 | 0.27027 | 11 | 81629.4816 | 0.25705 | 3000
Construction | Lateral Hardening-Fuse-10371712,1 | 318211.3636 | 3000 | 0.37614 | 6 | 113602.6729 | 0.25704 | 3000
Construction | Lateral Hardening-Fuse-60178328,6 | 235934.6592 | 3000 | 0.3875 | 1 | 88934.6153 | 0.25701 | 3000
Construction | Lateral Hardening-Fuse-60044023,1 | 82517.0455 | 3000 | 0.097538 | 17 | 29453.6514 | 0.257 | 3000
Construction | Lateral Hardening-Fuse-92957687,1 | 102865.9091 | 3000 | 0.12159 | 2 | 36715.5202 | 0.25699 | 3000
Construction | Lateral Hardening-Fuse-60281135,1 | 65853.4091 | 3000 | 0.077841 | 3 | 23502.0949 | 0.25696 | 3000
Construction | Lateral Hardening-Fuse-92684405,1 | 193875 | 3000 | 0.22917 | 13 | 69141.9551 | 0.25677 | 3000
Construction | Lateral Hardening-Fuse-92256521,1 | 79472.7273 | 3000 | 0.093939 | 15 | 28341.9555 | 0.25677 | 3000
Construction | Lateral Hardening-Fuse-92257094,1 | 49990.9091 | 3000 | 0.059091 | 10 | 17819.6845 | 0.25665 | 3000
Construction | Lateral Hardening-Fuse-10745609,1 | 206532.9545 | 3000 | 0.24413 | 5 | 73605.1552 | 0.2566 | 3000
Construction | Lateral Hardening-Fuse-60201470,1 | 148210.2273 | 3000 | 0.17519 | 16 | 52779.7763 | 0.2564 | 3000
Construction | Lateral Hardening-Fuse-10877520,1 | 185062.5 | 3000 | 0.21875 |  | 65877.1218 | 0.2563 | 3000
Construction | Lateral Hardening-Fuse-91852786,1 | 33840 | 3000 | 0.037311 | 5 | 12039.4338 | 0.25616 | 3000
Construction | Lateral Hardening-Fuse-91342562,1 | 119209.0909 | 3000 | 0.14091 | 2 | 42394.0214 | 0.25605 | 3000
Construction | Lateral Hardening-Fuse-10694151,3 | 785756.9734 | 3000 | 1.2905 | 5 | 294939.6894 | 0.25593 | 3000
Construction | Lateral Hardening-Fuse-10556600,1 | 1211478.4091 | 3000 | 1.432 | 24 | 430471.672 | 0.25584 | 3000
Construction | Lateral Hardening-Fuse-10705817,2 | 253577.8668 | 3000 | 0.41648 | 13 | 95139.5223 | 0.25581 | 3000
Construction | Lateral Hardening-Fuse-10095441,1 | 224478.4091 | 3000 | 0.26534 | 7 | 79747.1551 | 0.25578 | 3000
Construction | Lateral Hardening-Fuse-90743601,1 | 356826.1364 | 3000 | 0.42178 | 5 | 126759.0205 | 0.25577 | 3000
Construction | Lateral Hardening-Fuse-92281255,1 | 40697.7273 | 3000 | 0.048106 | 3 | 14452.6052 | 0.25569 | 3000
Construction | Lateral Hardening-Fuse-90850557,1 | 71140.9091 | 3000 | 0.084091 | 20 | 25260.42 | 0.25565 | 3000
Construction | Lateral Hardening-Fuse-91677677,1 | 190029.5455 | 3000 | 0.22462 | 23 | 67471.0713 | 0.25564 | 3000
Construction | Lateral Hardening-Fuse-90527901,1 | 46305.6818 | 3000 | 0.054735 | 3 | 16436.0255 | 0.25556 | 3000
Construction | Lateral Hardening-Fuse-90522502,1 | 57681.8182 | 3000 | 0.068182 | 11 | 20472.0737 | 0.25554 | 3000
Construction | Lateral Hardening-Fuse-10688332,1 | 33840 | 3000 | 0.02803 | 6 | 12007.9337 | 0.25549 | 3000
Construction | Lateral Hardening-Fuse-92676537,1 | 33840 | 3000 | 0.037121 | 2 | 12006.3387 | 0.25545 | 3000
Construction | Lateral Hardening-Fuse-60146811,1 | 183460.2273 | 3000 | 0.21686 | 8 | 65065.6866 | 0.25535 | 3000
Construction | Lateral Hardening-Fuse-10643464,1 | 87003.4091 | 3000 | 0.10284 | 2 | 30856.4763 | 0.25535 | 3000
Construction | Lateral Hardening-Fuse-92869275,1 | 33840 | 3000 | 0.039015 | 2 | 11999.4202 | 0.25531 | 3000
Construction | Lateral Hardening-Fuse-10904165,1 | 150132.9545 | 3000 | 0.17746 | 31 | 53223.4217 | 0.25525 | 3000
Construction | Lateral Hardening-Fuse-10266392,1 | 220152.2727 | 3000 | 0.26023 | 5 | 78025.7533 | 0.25518 | 3000
Construction | Lateral Hardening-Fuse-10650550,1 | 114242.0455 | 3000 | 0.13504 | 1 | 40467.5866 | 0.25504 | 3000
Construction | Lateral Hardening-Fuse-10876250,1 | 411143.1818 | 3000 | 0.48598 | 19 | 145494.8752 | 0.25479 | 3000
Construction | Lateral Hardening-Fuse-91619417,1 | 84760.2273 | 3000 | 0.10019 | 2 | 29992.1481 | 0.25477 | 3000
Construction | Lateral Hardening-Fuse-92465910,1 | 171282.9545 | 3000 | 0.20246 | 8 | 60601.5109 | 0.25474 | 3000
Construction | Lateral Hardening-Fuse-60172932,1 | 35730.6818 | 3000 | 0.042235 | 2 | 12639.4664 | 0.25469 | 3000
Construction | Lateral Hardening-Fuse-10566565,1 | 123855.6818 | 3000 | 0.1464 | 24 | 43803.7089 | 0.25464 | 3000
Construction | Lateral Hardening-Fuse-60073811,1 | 111518.1818 | 3000 | 0.13182 | 14 | 39406.4485 | 0.25442 | 3000
Construction | Lateral Hardening-Fuse-10573774,1 | 354262.5 | 3000 | 0.41875 | 1 | 125161.7694 | 0.25438 | 3000
Construction | Lateral Hardening-Fuse-91521223,1 | 87003.4091 | 3000 | 0.10284 | 31 | 30733.0693 | 0.25433 | 3000
Construction | Lateral Hardening-Fuse-91006714,1 | 65693.1818 | 3000 | 0.077652 | 18 | 23196.819 | 0.25424 | 3000
Construction | Lateral Hardening-Fuse-92528288,1 | 62328.4091 | 3000 | 0.073674 | 13 | 21975.7202 | 0.25386 | 3000
Construction | Lateral Hardening-Fuse-10479379,1 | 120971.5909 | 3000 | 0.14299 | 11 | 42620.759 | 0.25367 | 3000
Construction | Lateral Hardening-Fuse-10791862,1 | 77550 | 3000 | 0.091667 | 11 | 27317.6128 | 0.25363 | 3000
Construction | Lateral Hardening-Fuse-92004784,1 | 482925 | 3000 | 0.57083 | 3 | 170097.0538 | 0.2536 | 3000
Construction | Lateral Hardening-Fuse-92598893,1 | 203328.4091 | 3000 | 0.24034 | 21 | 71610.9355 | 0.25358 | 3000
Construction | Lateral Hardening-Fuse-91442028,1 | 211339.7727 | 3000 | 0.24981 | 21 | 74403.0872 | 0.25348 | 3000
Construction | Lateral Hardening-Fuse-10580679,1 | 62488.6364 | 3000 | 0.073864 | 14 | 21954.8777 | 0.25297 | 3000
Construction | Lateral Hardening-Fuse-90910448,1 | 230406.8182 | 3000 | 0.27235 | 9 | 80915.9467 | 0.25285 | 3000
Construction | Lateral Hardening-Fuse-60146703,1 | 124176.1364 | 3000 | 0.14678 | 19 | 43571.5387 | 0.25264 | 3000
Construction | Lateral Hardening-Fuse-90470188,1 | 193234.0909 | 3000 | 0.22841 | 29 | 67779.8801 | 0.25255 | 3000
Construction | Lateral Hardening-Fuse-93091815,1 | 115203.4091 | 3000 | 0.13617 | 21 | 40389.1534 | 0.25242 | 3000
Construction | Lateral Hardening-Fuse-92826969,1 | 115523.8636 | 3000 | 0.13655 | 20 | 40499.8922 | 0.25241 | 3000
Construction | Lateral Hardening-Fuse-60418231,1 | 72743.1818 | 3000 | 0.085985 | 9 | 25497.9047 | 0.25237 | 3000
Construction | Lateral Hardening-Fuse-92321661,2 | 360590.2635 | 3000 | 0.59223 | 27 | 133471.3834 | 0.25237 | 3000
Construction | Lateral Hardening-Fuse-92825667,1 | 60245.4545 | 3000 | 0.071212 | 2 | 21103.8678 | 0.25221 | 3000
Construction | Lateral Hardening-Fuse-10686221,1 | 579542.0455 | 3000 | 0.68504 | 12 | 202937.6928 | 0.25212 | 3000
Construction | Lateral Hardening-Fuse-93024555,1 | 265817.0455 | 3000 | 0.3142 | 47 | 93060.1361 | 0.25207 | 3000
Construction | Lateral Hardening-Fuse-92416273,1 | 138276.1364 | 3000 | 0.16345 | 13 | 48394.6066 | 0.25199 | 3000
Construction | Lateral Hardening-Fuse-10277741,1 | 188747.7273 | 3000 | 0.22311 | 16 | 65963.1883 | 0.25162 | 3000
Construction | Lateral Hardening-Fuse-10160195,1 | 123695.4545 | 3000 | 0.14621 | 13 | 43208.4486 | 0.25151 | 3000
Construction | Lateral Hardening-Fuse-90461511,2 | 125347.4949 | 3000 | 0.20587 | 6 | 46236.4974 | 0.2515 | 3000
Construction | Lateral Hardening-Fuse-92420785,1 | 76909.0909 | 3000 | 0.090909 | 12 | 26859.0007 | 0.25145 | 3000
Construction | Lateral Hardening-Fuse-10590625,1 | 85561.3636 | 3000 | 0.10114 | 5 | 29879.5126 | 0.25144 | 3000
Construction | Lateral Hardening-Fuse-92094142,1 | 33840 | 3000 | 0.0075758 | 26 | 11808.4338 | 0.25124 | 3000
Construction | Lateral Hardening-Fuse-92827024,1 | 139718.1818 | 3000 | 0.16515 | 11 | 48737.0861 | 0.25115 | 3000
Construction | Lateral Hardening-Fuse-92378391,1 | 82677.2727 | 3000 | 0.097727 | 10 | 28834.0479 | 0.2511 | 3000
Construction | Lateral Hardening-Fuse-10608711,1 | 160067.0455 | 3000 | 0.1892 | 3 | 55806.2217 | 0.25102 | 3000
Construction | Lateral Hardening-Fuse-90976722,1 | 67776.1364 | 3000 | 0.080114 | 3 | 23628.297 | 0.25101 | 3000
Construction | Lateral Hardening-Fuse-92313946,1 | 121131.8182 | 3000 | 0.14318 | 8 | 42223.9854 | 0.25098 | 3000
Construction | Lateral Hardening-Fuse-10595480,1 | 197560.2273 | 3000 | 0.23352 | 22 | 68860.0259 | 0.25096 | 3000
Construction | Lateral Hardening-Fuse-91164080,1 | 252838.6364 | 3000 | 0.29886 | 26 | 88127.0002 | 0.25096 | 3000
Construction | Lateral Hardening-Fuse-60011039,1 | 76909.0909 | 3000 | 0.090909 | 26 | 26794.5865 | 0.25084 | 3000
Construction | Lateral Hardening-Fuse-10745642,1 | 129463.6364 | 3000 | 0.15303 | 8 | 45066.1607 | 0.25063 | 3000
Construction | Lateral Hardening-Fuse-10168335,1 | 220953.4091 | 3000 | 0.26117 | 21 | 76887.7511 | 0.25055 | 3000
Construction | Lateral Hardening-Fuse-92746039,1 | 479400 | 3000 | 0.56667 | 2 | 166747.7014 | 0.25043 | 3000
Construction | Lateral Hardening-Fuse-10662337,1 | 705640.9091 | 3000 | 0.83409 | 26 | 245303.6662 | 0.2503 | 3000
Construction | Lateral Hardening-Fuse-93256706,1 | 107832.9545 | 3000 | 0.12746 | 23 | 37479.4824 | 0.25025 | 3000
Construction | Lateral Hardening-Fuse-10578015,2 | 299703.8999 | 3000 | 0.49223 | 46 | 109981.7827 | 0.25021 | 3000
Construction | Lateral Hardening-Fuse-60259069,1 | 87323.8636 | 3000 | 0.10322 | 26 | 30323.1983 | 0.25002 | 3000
Construction | Lateral Hardening-Fuse-60163631,1 | 127380.6818 | 3000 | 0.15057 | 21 | 44230.6194 | 0.25001 | 3000
Construction | Lateral Hardening-Fuse-92895028,3 | 482017.0456 | 3000 | 0.79167 | 30 | 176691.6183 | 0.24993 | 3000
Construction | Lateral Hardening-Fuse-10829456,1 | 158144.3182 | 3000 | 0.18693 | 6 | 54884.8606 | 0.24988 | 3000
Construction | Lateral Hardening-Fuse-90481737,1 | 67455.6818 | 3000 | 0.079735 | 4 | 23402.4475 | 0.24979 | 3000
Construction | Lateral Hardening-Fuse-92867227,1 | 90528.4091 | 3000 | 0.10701 | 2 | 31406.8546 | 0.24979 | 3000
Construction | Lateral Hardening-Fuse-91994798,1 | 193714.7727 | 3000 | 0.22898 | 33 | 67182.903 | 0.24971 | 3000
Construction | Lateral Hardening-Fuse-10274764,1 | 296260.2273 | 3000 | 0.35019 | 28 | 102616.4662 | 0.24939 | 3000
Construction | Lateral Hardening-Fuse-93194359,1 | 126259.0909 | 3000 | 0.14924 | 6 | 43705.7171 | 0.24923 | 3000
Construction | Lateral Hardening-Fuse-60201160,1 | 749863.6364 | 3000 | 0.88636 | 1 | 259478.1798 | 0.24914 | 3000
Construction | Lateral Hardening-Fuse-91089188,1 | 259087.5 | 3000 | 0.30625 | 17 | 89580.0932 | 0.24894 | 3000
Construction | Lateral Hardening-Fuse-92888401,2 | 189577.9959 | 3000 | 0.31136 | 15 | 69211.5369 | 0.24892 | 3000
Construction | Lateral Hardening-Fuse-90893899,1 | 456167.0455 | 3000 | 0.5392 | 10 | 157559.4935 | 0.24869 | 3000
Construction | Lateral Hardening-Fuse-92531743,1 | 192112.5 | 3000 | 0.22708 | 2 | 66344.5589 | 0.24865 | 3000
Construction | Lateral Hardening-Fuse-10544627,1 | 76268.1818 | 3000 | 0.090152 | 10 | 26325.0922 | 0.24852 | 3000
Construction | Lateral Hardening-Fuse-60037448,1 | 60085.2273 | 3000 | 0.071023 | 7 | 20717.6993 | 0.24826 | 3000
Construction | Lateral Hardening-Fuse-10465315,2 | 93174.5868 | 3000 | 0.15303 | 5 | 33891.7106 | 0.24801 | 3000
Construction | Lateral Hardening-Fuse-91510344,1 | 164232.9545 | 3000 | 0.19413 | 24 | 56557.3062 | 0.24795 | 3000
Construction | Lateral Hardening-Fuse-60314634,1 | 204930.6818 | 3000 | 0.24223 | 8 | 70545.6363 | 0.24785 | 3000
Construction | Lateral Hardening-Fuse-10271834,2 | 211257.2315 | 3000 | 0.34697 | 10 | 76779.6424 | 0.2478 | 3000
Construction | Lateral Hardening-Fuse-10429504,1 | 153177.2727 | 3000 | 0.18106 | 30 | 52712.7883 | 0.24777 | 3000
Construction | Lateral Hardening-Fuse-10640149,1 | 193875 | 3000 | 0.22917 |  | 66699.2202 | 0.2477 | 3000
Construction | Lateral Hardening-Fuse-91578756,1 | 91489.7727 | 3000 | 0.10814 | 5 | 31473.1432 | 0.24769 | 3000
Construction | Lateral Hardening-Fuse-60077914,1 | 85240.9091 | 3000 | 0.10076 | 14 | 29321.2538 | 0.24767 | 3000
Construction | Lateral Hardening-Fuse-10236644,1 | 87323.8636 | 3000 | 0.10322 | 18 | 30035.8626 | 0.24765 | 3000
Construction | Lateral Hardening-Fuse-92413522,1 | 130905.6818 | 3000 | 0.15473 | 28 | 44994.2441 | 0.24747 | 3000
Construction | Lateral Hardening-Fuse-10240467,1 | 99661.3636 | 3000 | 0.1178 | 18 | 34244.0745 | 0.2474 | 3000
Construction | Lateral Hardening-Fuse-91038495,1 | 90047.7273 | 3000 | 0.10644 | 10 | 30935.9554 | 0.24736 | 3000
Construction | Lateral Hardening-Fuse-60008392,1 | 33840 | 3000 | 0.037879 | 10 | 11623.5651 | 0.24731 | 3000
Construction | Lateral Hardening-Fuse-91092045,1 | 46786.3636 | 3000 | 0.055303 | 11 | 16068.8119 | 0.24728 | 3000
Construction | Lateral Hardening-Fuse-92388114,1 | 109275 | 3000 | 0.12917 | 9 | 37516.0527 | 0.24719 | 3000
Construction | Lateral Hardening-Fuse-10645543,1 | 60565.9091 | 3000 | 0.071591 | 3 | 20790.9384 | 0.24716 | 3000
Construction | Lateral Hardening-Fuse-92015610,2 | 32045.4546 | 3000 | 0.051705 | 5 | 11614.8725 | 0.24712 | 3000
Construction | Lateral Hardening-Fuse-10745485,1 | 171282.9545 | 3000 | 0.20246 | 3 | 58762.2137 | 0.24701 | 3000
Construction | Lateral Hardening-Fuse-10795761,1 | 174807.9545 | 3000 | 0.20663 | 12 | 59970.366 | 0.24701 | 3000
Construction | Lateral Hardening-Fuse-60056895,1 | 164393.1818 | 3000 | 0.19432 | 3 | 56337.0543 | 0.24674 | 3000
Construction | Lateral Hardening-Fuse-91863418,1 | 110877.2727 | 3000 | 0.13106 | 14 | 37995.4816 | 0.24673 | 3000
Construction | Lateral Hardening-Fuse-60206690,1 | 37813.6364 | 3000 | 0.044697 | 1 | 12954.534 | 0.24666 | 3000
Construction | Lateral Hardening-Fuse-10509559,1 | 43421.5909 | 3000 | 0.051326 | 14 | 14868.8321 | 0.24655 | 3000
Construction | Lateral Hardening-Fuse-10791876,1 | 91169.3182 | 3000 | 0.10777 | 40 | 31201.4856 | 0.24641 | 3000
Construction | Lateral Hardening-Fuse-92035849,1 | 179134.0909 | 3000 | 0.21174 | 28 | 61254.6383 | 0.2462 | 3000
Construction | Lateral Hardening-Fuse-10476017,1 | 373009.0909 | 3000 | 0.44091 | 18 | 127519.2707 | 0.24614 | 3000
Construction | Lateral Hardening-Fuse-92214774,1 | 203007.9545 | 3000 | 0.23996 | 31 | 69384.7949 | 0.24608 | 3000
Construction | Lateral Hardening-Fuse-92504901,1 | 246750 | 3000 | 0.29167 | 48 | 84300.4832 | 0.24598 | 3000
Construction | Lateral Hardening-Fuse-90055183,1 | 213102.2727 | 3000 | 0.25189 | 23 | 72733.9415 | 0.24574 | 3000
Construction | Lateral Hardening-Fuse-10827104,1 | 333593.1818 | 3000 | 0.39432 | 2 | 113800.2697 | 0.24562 | 3000
Construction | Lateral Hardening-Fuse-10095523,1 | 134590.9091 | 3000 | 0.15909 | 4 | 45912.2301 | 0.24561 | 3000
Construction | Lateral Hardening-Fuse-93257597,1 | 126098.8636 | 3000 | 0.14905 | 19 | 43005.9205 | 0.24556 | 3000
Construction | Lateral Hardening-Fuse-91463216,1 | 167597.7273 | 3000 | 0.19811 | 37 | 57156.1068 | 0.24554 | 3000
Construction | Lateral Hardening-Fuse-10526054,1 | 83157.9545 | 3000 | 0.098295 | 2 | 28353.2192 | 0.24549 | 3000
Construction | Lateral Hardening-Fuse-92285128,1 | 149492.0455 | 3000 | 0.1767 | 23 | 50967.0893 | 0.24547 | 3000
Construction | Lateral Hardening-Fuse-10170006,5 | 2073826.4468 | 3000 | 3.4061 | 19 | 746413.0552 | 0.2454 | 3000
Construction | Lateral Hardening-Fuse-91099548,1 | 299144.3182 | 3000 | 0.3536 | 8 | 101950.4105 | 0.24538 | 3000
Construction | Lateral Hardening-Fuse-90902382,1 | 336797.7273 | 3000 | 0.39811 | 2 | 114759.2343 | 0.24533 | 3000
Construction | Lateral Hardening-Fuse-60024852,1 | 140519.3182 | 3000 | 0.1661 | 2 | 47853.4828 | 0.24519 | 3000
Construction | Lateral Hardening-Fuse-10526061,1 | 48869.3182 | 3000 | 0.057765 | 5 | 16641.6504 | 0.24518 | 3000
Construction | Lateral Hardening-Fuse-10089968,1 | 83798.8636 | 3000 | 0.099053 | 16 | 28533.5681 | 0.24516 | 3000
Construction | Lateral Hardening-Fuse-10829472,1 | 99661.3636 | 3000 | 0.1178 | 3 | 33931.8878 | 0.24514 | 3000
Construction | Lateral Hardening-Fuse-92035596,1 | 33840 | 3000 | 0.019886 | 26 | 11518.7904 | 0.24508 | 3000
Construction | Lateral Hardening-Fuse-92773509,1 | 54317.0455 | 3000 | 0.064205 | 2 | 18486.905 | 0.24505 | 3000
Construction | Lateral Hardening-Fuse-10392863,3 | 153526.8595 | 3000 | 1.2636 | 237 | 55135.9737 | 0.24486 | 3000
Construction | Lateral Hardening-Fuse-10565899,1 | 125618.1818 | 3000 | 0.14848 | 30 | 42720.1528 | 0.24486 | 3000
Construction | Lateral Hardening-Fuse-91629609,1 | 65853.4091 | 3000 | 0.077841 | 2 | 22394.3179 | 0.24485 | 3000
Construction | Lateral Hardening-Fuse-60058601,1 | 88445.4545 | 3000 | 0.10455 | 14 | 30049.8313 | 0.24462 | 3000
Construction | Lateral Hardening-Fuse-60005364,1 | 260369.3182 | 3000 | 0.30777 | 31 | 88430.1037 | 0.24454 | 3000
Construction | Lateral Hardening-Fuse-10590638,1 | 211500 | 3000 | 0.25 | 5 | 71788.8625 | 0.24439 | 3000
Construction | Lateral Hardening-Fuse-93306372,1 | 676319.3182 | 3000 | 0.79943 | 17 | 229552.9629 | 0.24438 | 3000
Construction | Lateral Hardening-Fuse-60181017,1 | 292575 | 3000 | 0.34583 | 9 | 99287.7443 | 0.24434 | 3000
Construction | Lateral Hardening-Fuse-92871402,1 | 87323.8636 | 3000 | 0.10322 | 15 | 29611.408 | 0.24415 | 3000
Construction | Lateral Hardening-Fuse-10487522,1 | 42139.7727 | 3000 | 0.049811 |  | 14288.8404 | 0.24414 | 3000
Construction | Lateral Hardening-Fuse-10000718,1 | 113761.3636 | 3000 | 0.13447 | 5 | 38559.3363 | 0.24404 | 3000
Construction | Lateral Hardening-Fuse-90830974,1 | 38294.3182 | 3000 | 0.045265 | 4 | 12978.1707 | 0.24401 | 3000
Construction | Lateral Hardening-Fuse-93333743,1 | 420276.1364 | 3000 | 0.49678 | 12 | 142418.8059 | 0.24399 | 3000
Construction | Lateral Hardening-Fuse-90654632,1 | 213903.4091 | 3000 | 0.25284 | 6 | 72458.487 | 0.2439 | 3000
Construction | Lateral Hardening-Fuse-92677337,1 | 186985.2273 | 3000 | 0.22102 | 5 | 63305.3342 | 0.24376 | 3000
Construction | Lateral Hardening-Fuse-92739022,1 | 56400 | 3000 | 0.066667 | 4 | 19091.9691 | 0.24373 | 3000
Construction | Lateral Hardening-Fuse-10362878,1 | 138436.3636 | 3000 | 0.16364 | 13 | 46860.5168 | 0.24372 | 3000
Construction | Lateral Hardening-Fuse-92897151,1 | 321415.9091 | 3000 | 0.37992 | 33 | 108794.2611 | 0.24371 | 3000
Construction | Lateral Hardening-Fuse-93278510,1 | 250595.4545 | 3000 | 0.29621 | 8 | 84777.8453 | 0.24358 | 3000
Construction | Lateral Hardening-Fuse-10070706,1 | 158464.7727 | 3000 | 0.18731 | 3 | 53603.7382 | 0.24355 | 3000
Construction | Lateral Hardening-Fuse-10802876,1 | 106711.3636 | 3000 | 0.12614 | 50 | 36096.8339 | 0.24355 | 3000
Construction | Lateral Hardening-Fuse-92261172,1 | 48548.8636 | 3000 | 0.057386 | 15 | 16420.6974 | 0.24353 | 3000
Construction | Lateral Hardening-Fuse-10655446,1 | 260048.8636 | 3000 | 0.30739 | 15 | 87922.2089 | 0.24343 | 3000
Construction | Lateral Hardening-Fuse-10727416,1 | 80273.8636 | 3000 | 0.094886 | 30 | 27120.045 | 0.24325 | 3000
Construction | Lateral Hardening-Fuse-91147910,1 | 42300 | 3000 | 0.05 | 2 | 14287.6699 | 0.24319 | 3000
Construction | Lateral Hardening-Fuse-10317660,1 | 130104.5455 | 3000 | 0.15379 | 17 | 43897.9468 | 0.24293 | 3000
Construction | Lateral Hardening-Fuse-10671281,1 | 114722.7273 | 3000 | 0.13561 | 6 | 38707.1894 | 0.24293 | 3000
Construction | Lateral Hardening-Fuse-91640983,1 | 105109.0909 | 3000 | 0.12424 | 7 | 35451.7786 | 0.24285 | 3000
Construction | Lateral Hardening-Fuse-10876234,1 | 610786.3636 | 3000 | 0.72197 | 44 | 205940.8681 | 0.24276 | 3000
Construction | Lateral Hardening-Fuse-91091046,1 | 211019.3182 | 3000 | 0.24943 | 5 | 71083.309 | 0.24254 | 3000
Construction | Lateral Hardening-Fuse-90373312,1 | 352820.4545 | 3000 | 0.41705 | 25 | 118714.4734 | 0.24226 | 3000
Construction | Lateral Hardening-Fuse-10643536,1 | 203809.0909 | 3000 | 0.24091 | 7 | 68496.9912 | 0.24198 | 3000
Construction | Lateral Hardening-Fuse-92190580,1 | 212301.1364 | 3000 | 0.25095 | 18 | 71306.1015 | 0.24183 | 3000
Construction | Lateral Hardening-Fuse-60510256,1 | 33840 | 3000 | 0.010985 | 61 | 11365.7145 | 0.24182 | 3000
Construction | Lateral Hardening-Fuse-60467540,1 | 206532.9545 | 3000 | 0.24413 | 12 | 69360.6128 | 0.2418 | 3000
Construction | Lateral Hardening-Fuse-10761270,1 | 140839.7727 | 3000 | 0.16648 | 9 | 47294.8352 | 0.24178 | 3000
Construction | Lateral Hardening-Fuse-10162076,1 | 33840 | 3000 | 0.020833 | 3 | 11358.3629 | 0.24167 | 3000
Construction | Lateral Hardening-Fuse-60320298,1 | 79312.5 | 3000 | 0.09375 | 11 | 26604.2496 | 0.24151 | 3000
Construction | Lateral Hardening-Fuse-10795711,1 | 271425 | 3000 | 0.32083 | 38 | 90999.6575 | 0.24139 | 3000
Construction | Lateral Hardening-Fuse-10807590,1 | 172084.0909 | 3000 | 0.20341 | 10 | 57681.6272 | 0.24134 | 3000
Construction | Lateral Hardening-Fuse-60376101,1 | 145326.1364 | 3000 | 0.17178 | 14 | 48693.9138 | 0.24125 | 3000
Construction | Lateral Hardening-Fuse-91758296,1 | 82517.0455 | 3000 | 0.097538 | 6 | 27641.4228 | 0.24118 | 3000
Construction | Lateral Hardening-Fuse-60172025,1 | 133789.7727 | 3000 | 0.15814 | 17 | 44796.6999 | 0.24108 | 3000
Construction | Lateral Hardening-Fuse-91170166,1 | 55919.3182 | 3000 | 0.066098 | 10 | 18722.4873 | 0.24107 | 3000
Construction | Lateral Hardening-Fuse-60154843,3 | 90773.6054 | 3000 | 0.41856 | 42 | 32081.6799 | 0.24097 | 3000
Construction | Lateral Hardening-Fuse-10368992,1 | 58963.6364 | 3000 | 0.069697 | 5 | 19727.6109 | 0.24089 | 3000
Construction | Lateral Hardening-Fuse-92906099,1 | 33840 | 3000 | 0.030303 | 9 | 11291.7129 | 0.24025 | 3000
Construction | Lateral Hardening-Fuse-92017611,1 | 279596.5909 | 3000 | 0.33049 | 6 | 93260.8514 | 0.24016 | 3000
Construction | Lateral Hardening-Fuse-91628811,1 | 162150 | 3000 | 0.19167 | 3 | 54085.5062 | 0.24016 | 3000
Construction | Lateral Hardening-Fuse-10693236,3 | 344100.2067 | 3000 | 0.56515 | 28 | 121191.2818 | 0.24013 | 3000
Construction | Lateral Hardening-Fuse-10143563,1 | 176730.6818 | 3000 | 0.2089 | 32 | 58927.169 | 0.24007 | 3000
Construction | Lateral Hardening-Fuse-10583671,1 | 113280.6818 | 3000 | 0.1339 | 16 | 37770.803 | 0.24007 | 3000
Construction | Lateral Hardening-Fuse-90299538,1 | 75146.5909 | 3000 | 0.088826 | 2 | 25043.9041 | 0.23995 | 3000
Construction | Lateral Hardening-Fuse-60081632,1 | 69859.0909 | 3000 | 0.082576 | 27 | 23279.6631 | 0.23993 | 3000
Construction | Lateral Hardening-Fuse-92774744,3 | 134433.1095 | 3000 | 0.80644 | 279 | 47287.5238 | 0.23983 | 3000
Construction | Lateral Hardening-Fuse-92410059,1 | 315327.2727 | 3000 | 0.37273 | 16 | 105029.6735 | 0.23982 | 3000
Construction | Lateral Hardening-Fuse-92529554,1 | 189869.3182 | 3000 | 0.22443 | 15 | 63220.7943 | 0.23974 | 3000
Construction | Lateral Hardening-Fuse-10148007,2 | 157520.4029 | 3000 | 0.25871 | 37 | 55381.2188 | 0.23971 | 3000
Construction | Lateral Hardening-Fuse-91281400,3 | 157981.6633 | 3000 | 0.25947 | 2 | 55541.5577 | 0.23971 | 3000
Construction | Lateral Hardening-Fuse-10632114,1 | 49990.9091 | 3000 | 0.059091 | 11 | 16640.0759 | 0.23966 | 3000
Construction | Lateral Hardening-Fuse-90801235,1 | 144845.4545 | 3000 | 0.17121 | 38 | 48199.6884 | 0.23959 | 3000
Construction | Lateral Hardening-Fuse-92877263,1 | 414347.7273 | 3000 | 0.48977 | 12 | 137829.2051 | 0.2395 | 3000
Construction | Lateral Hardening-Fuse-92887566,1 | 486770.4545 | 3000 | 0.57538 |  | 161898.5075 | 0.23947 | 3000
Construction | Lateral Hardening-Fuse-91019851,1 | 171923.8636 | 3000 | 0.20322 | 42 | 57149.0263 | 0.23933 | 3000
Construction | Lateral Hardening-Fuse-10686207,1 | 162630.6818 | 3000 | 0.19223 | 3 | 54041.1664 | 0.23925 | 3000
Construction | Lateral Hardening-Fuse-92233279,1 | 170481.8182 | 3000 | 0.20152 | 25 | 56640.6972 | 0.23921 | 3000
Construction | Lateral Hardening-Fuse-10603659,1 | 353621.5909 | 3000 | 0.41799 | 25 | 117396.3421 | 0.23903 | 3000
Construction | Lateral Hardening-Fuse-93048633,1 | 411784.0909 | 3000 | 0.48674 | 8 | 136558.4891 | 0.23877 | 3000
Construction | Lateral Hardening-Fuse-91115294,1 | 115203.4091 | 3000 | 0.13617 | 18 | 38201.8595 | 0.23875 | 3000
Construction | Lateral Hardening-Fuse-10509580,1 | 453603.4091 | 3000 | 0.53617 | 5 | 150403.4945 | 0.23873 | 3000
Construction | Lateral Hardening-Fuse-10455403,1 | 102545.4545 | 3000 | 0.12121 | 1 | 33996.3126 | 0.2387 | 3000
Construction | Lateral Hardening-Fuse-10674252,1 | 85080.6818 | 3000 | 0.10057 | 14 | 28199.3846 | 0.23864 | 3000
Construction | Lateral Hardening-Fuse-90852320,1 | 110076.1364 | 3000 | 0.13011 | 11 | 36466.4686 | 0.23852 | 3000
Construction | Lateral Hardening-Fuse-90528829,1 | 115363.6364 | 3000 | 0.13636 | 1 | 38216.9381 | 0.23852 | 3000
Construction | Lateral Hardening-Fuse-92309170,1 | 81395.4545 | 3000 | 0.096212 | 17 | 26943.4324 | 0.23833 | 3000
Construction | Lateral Hardening-Fuse-92629832,1 | 87003.4091 | 3000 | 0.10284 | 3 | 28795.0678 | 0.23829 | 3000
Construction | Lateral Hardening-Fuse-10556596,1 | 331350 | 3000 | 0.39167 | 2 | 109662.4245 | 0.23829 | 3000
Construction | Lateral Hardening-Fuse-10628969,1 | 421718.1818 | 3000 | 0.49848 | 8 | 139544.8818 | 0.23825 | 3000
Construction | Lateral Hardening-Fuse-92529107,1 | 188587.5 | 3000 | 0.22292 | 42 | 62391.9554 | 0.2382 | 3000
Construction | Lateral Hardening-Fuse-91598271,1 | 81235.2273 | 3000 | 0.096023 | 2 | 26872.1271 | 0.23817 | 3000
Construction | Lateral Hardening-Fuse-92406827,1 | 119689.7727 | 3000 | 0.14148 | 20 | 39589.4467 | 0.23815 | 3000
Construction | Lateral Hardening-Fuse-10433196,1 | 38294.3182 | 3000 | 0.045265 | 1 | 12666.3392 | 0.23815 | 3000
Construction | Lateral Hardening-Fuse-60077916,1 | 118247.7273 | 3000 | 0.13977 | 4 | 39108.4582 | 0.23813 | 3000
Construction | Lateral Hardening-Fuse-93317636,4 | 413981.1468 | 3000 | 0.67992 | 23 | 144574.986 | 0.23811 | 3000
Construction | Lateral Hardening-Fuse-10526062,1 | 94854.5455 | 3000 | 0.11212 | 3 | 31362.2472 | 0.23806 | 3000
Construction | Lateral Hardening-Fuse-10686022,1 | 151414.7727 | 3000 | 0.17898 | 7 | 50054.9203 | 0.23802 | 3000
Construction | Lateral Hardening-Fuse-90010185,3 | 1293003.483 | 3000 | 0.93939 | 43 | 451306.3253 | 0.23798 | 3000
Construction | Lateral Hardening-Fuse-10700752,2 | 649454.5456 | 3000 | 1.0667 | 17 | 226621.2941 | 0.23791 | 3000
Construction | Lateral Hardening-Fuse-91163172,2 | 2679576.5761 | 3000 | 4.4009 | 5 | 934893.7457 | 0.23788 | 3000
Construction | Lateral Hardening-Fuse-10652527,1 | 173686.3636 | 3000 | 0.2053 | 28 | 57359.0662 | 0.23778 | 3000
Construction | Lateral Hardening-Fuse-60129639,1 | 220312.5 | 3000 | 0.26042 | 21 | 72754.2816 | 0.23777 | 3000
Construction | Lateral Hardening-Fuse-10704135,2 | 247927.4278 | 3000 | 0.4072 | 5 | 86432.9595 | 0.2377 | 3000
Construction | Lateral Hardening-Fuse-10477227,1 | 213102.2727 | 3000 | 0.25189 | 27 | 70351.9535 | 0.2377 | 3000
Construction | Lateral Hardening-Fuse-92661749,1 | 227202.2727 | 3000 | 0.26856 | 22 | 74997.187 | 0.23766 | 3000
Construction | Lateral Hardening-Fuse-92208760,1 | 102705.6818 | 3000 | 0.1214 | 22 | 33892.6501 | 0.2376 | 3000
Construction | Lateral Hardening-Fuse-92847931,1 | 255402.2727 | 3000 | 0.30189 | 16 | 84280.8378 | 0.23759 | 3000
Construction | Lateral Hardening-Fuse-10679374,1 | 42940.9091 | 3000 | 0.050758 | 3 | 14166.2883 | 0.23753 | 3000
Construction | Lateral Hardening-Fuse-92456418,1 | 62969.3182 | 3000 | 0.074432 | 10 | 20755.1493 | 0.23732 | 3000
Construction | Lateral Hardening-Fuse-10920949,1 | 229285.2273 | 3000 | 0.27102 | 22 | 75522.3759 | 0.23715 | 3000
Construction | Lateral Hardening-Fuse-93058023,2 | 201916.7098 | 3000 | 0.33163 | 25 | 70161.472 | 0.23692 | 3000
Construction | Lateral Hardening-Fuse-60015315,1 | 305393.1818 | 3000 | 0.36098 | 7 | 100477.7466 | 0.23689 | 3000
Construction | Lateral Hardening-Fuse-91820288,1 | 33840 | 3000 | 0.011742 | 50 | 11122.6911 | 0.23665 | 3000
Construction | Lateral Hardening-Fuse-91665698,2 | 91790.8058 | 3000 | 0.15076 | 14 | 31855.7315 | 0.23662 | 3000
Construction | Lateral Hardening-Fuse-10643489,1 | 68096.5909 | 3000 | 0.080492 | 2 | 22373.2453 | 0.23656 | 3000
Construction | Lateral Hardening-Fuse-92913727,1 | 82517.0455 | 3000 | 0.097538 | 12 | 27094.8394 | 0.23642 | 3000
Construction | Lateral Hardening-Fuse-10128497,1 | 60565.9091 | 3000 | 0.071591 | 19 | 19882.0947 | 0.23636 | 3000
Construction | Lateral Hardening-Fuse-10762852,3 | 562737.6035 | 3000 | 0.92424 | 18 | 194963.7803 | 0.23622 | 3000
Construction | Lateral Hardening-Fuse-60048709,1 | 250595.4545 | 3000 | 0.29621 | 6 | 82212.4223 | 0.23621 | 3000
Construction | Lateral Hardening-Fuse-91471940,1 | 90047.7273 | 3000 | 0.10644 | 11 | 29535.5337 | 0.23616 | 3000
Construction | Lateral Hardening-Fuse-10255332,1 | 184261.3636 | 3000 | 0.2178 | 6 | 60421.875 | 0.2361 | 3000
Construction | Lateral Hardening-Fuse-91068376,1 | 192272.7273 | 3000 | 0.22727 | 28 | 63044.9148 | 0.23608 | 3000
Construction | Lateral Hardening-Fuse-92690902,1 | 76428.4091 | 3000 | 0.090341 | 10 | 25059.6528 | 0.23608 | 3000
Construction | Lateral Hardening-Fuse-90563835,1 | 1098678.4091 | 3000 | 1.2987 | 1 | 360180.7647 | 0.23604 | 3000
Construction | Lateral Hardening-Fuse-10580685,1 | 166956.8182 | 3000 | 0.19735 | 24 | 54733.3378 | 0.23604 | 3000
Construction | Lateral Hardening-Fuse-10650487,1 | 43902.2727 | 3000 | 0.051894 | 2 | 14391.2357 | 0.23602 | 3000
Construction | Lateral Hardening-Fuse-92701735,1 | 151575 | 3000 | 0.17917 | 20 | 49674.1934 | 0.23596 | 3000
Construction | Lateral Hardening-Fuse-90394776,1 | 77229.5455 | 3000 | 0.091288 | 17 | 25305.4476 | 0.23592 | 3000
Construction | Lateral Hardening-Fuse-60001461,1 | 99340.9091 | 3000 | 0.11742 | 13 | 32535.3925 | 0.23581 | 3000
Construction | Lateral Hardening-Fuse-10704178,1 | 370605.6818 | 3000 | 0.43807 | 15 | 121344.0226 | 0.23574 | 3000
Construction | Lateral Hardening-Fuse-10844919,1 | 87003.4091 | 3000 | 0.10284 | 3 | 28467.9808 | 0.23559 | 3000
Construction | Lateral Hardening-Fuse-10714620,1 | 112800 | 3000 | 0.13333 |  | 36894.2814 | 0.2355 | 3000
Construction | Lateral Hardening-Fuse-10143564,1 | 150613.6364 | 3000 | 0.17803 | 34 | 49191.113 | 0.23516 | 3000
Construction | Lateral Hardening-Fuse-10688330,1 | 50311.3636 | 3000 | 0.05947 | 13 | 16430.8269 | 0.23514 | 3000
Construction | Lateral Hardening-Fuse-10753398,1 | 130425 | 3000 | 0.15417 | 16 | 42564.3681 | 0.23497 | 3000
Construction | Lateral Hardening-Fuse-10761262,1 | 83478.4091 | 3000 | 0.098674 | 1 | 27232.7283 | 0.23488 | 3000
Construction | Lateral Hardening-Fuse-90746960,1 | 47747.7273 | 3000 | 0.056439 | 2 | 15573.4922 | 0.23484 | 3000
Construction | Lateral Hardening-Fuse-10025071,1 | 65212.5 | 3000 | 0.077083 | 15 | 21267.9151 | 0.23482 | 3000
Construction | Lateral Hardening-Fuse-10686033,1 | 337438.6364 | 3000 | 0.39886 | 6 | 110016.4649 | 0.23474 | 3000
Construction | Lateral Hardening-Fuse-10633654,1 | 33840 | 3000 | 0.039205 | 7 | 11027.2056 | 0.23462 | 3000
Construction | Lateral Hardening-Fuse-10105726,2 | 147946.8234 | 3000 | 0.78883 | 139 | 50904.9896 | 0.2346 | 3000
Construction | Lateral Hardening-Fuse-93123072,1 | 116965.9091 | 3000 | 0.13826 | 2 | 38098.922 | 0.23452 | 3000
Construction | Lateral Hardening-Fuse-10100704,1 | 178332.9545 | 3000 | 0.2108 | 19 | 58057.5123 | 0.2344 | 3000
Construction | Lateral Hardening-Fuse-60070195,1 | 150934.0909 | 3000 | 0.17841 | 24 | 49112.2026 | 0.23428 | 3000
Construction | Lateral Hardening-Fuse-60425883,1 | 74345.4545 | 3000 | 0.087879 | 62 | 24178.6496 | 0.23416 | 3000
Construction | Lateral Hardening-Fuse-91538782,1 | 82036.3636 | 3000 | 0.09697 | 1 | 26670.0153 | 0.23407 | 3000
Construction | Lateral Hardening-Fuse-92099682,1 | 284403.4091 | 3000 | 0.33617 | 14 | 92398.4671 | 0.23392 | 3000
Construction | Lateral Hardening-Fuse-10387734,1 | 128502.2727 | 3000 | 0.15189 | 3 | 41729.4543 | 0.23381 | 3000
Construction | Lateral Hardening-Fuse-92862629,1 | 58162.5 | 3000 | 0.06875 | 4 | 18877.8193 | 0.23369 | 3000
Construction | Lateral Hardening-Fuse-60029704,1 | 103667.0455 | 3000 | 0.12254 | 23 | 33643.385 | 0.23366 | 3000
Construction | Lateral Hardening-Fuse-93236094,1 | 68897.7273 | 3000 | 0.081439 | 7 | 22347.6475 | 0.23354 | 3000
Construction | Lateral Hardening-Fuse-93267564,1 | 33840 | 3000 | 0.030114 | 2 | 10974.3919 | 0.2335 | 3000
Construction | Lateral Hardening-Fuse-90746059,1 | 327023.8636 | 3000 | 0.38655 | 30 | 106039.7523 | 0.23346 | 3000
Construction | Lateral Hardening-Fuse-10456312,1 | 105429.5455 | 3000 | 0.12462 | 9 | 34182.1054 | 0.23344 | 3000
Construction | Lateral Hardening-Fuse-10085305,1 | 174006.8182 | 3000 | 0.20568 | 33 | 56377.8155 | 0.23328 | 3000
Construction | Lateral Hardening-Fuse-90701163,1 | 167437.5 | 3000 | 0.19792 | 13 | 54249.2081 | 0.23328 | 3000
Construction | Lateral Hardening-Fuse-93356849,3 | 1336963.0685 | 3000 | 2.1958 | 6 | 457282.6858 | 0.2332 | 3000
Construction | Lateral Hardening-Fuse-10000771,1 | 608382.9545 | 3000 | 0.71913 | 4 | 197039.8426 | 0.23319 | 3000
Construction | Lateral Hardening-Fuse-92872333,1 | 218710.2273 | 3000 | 0.25852 | 20 | 70827.3788 | 0.23317 | 3000
Construction | Lateral Hardening-Fuse-92226173,18 | 2185455.1364 | 3000 | 3.3991 | 73 | 707714.7408 | 0.23316 | 3000
Construction | Lateral Hardening-Fuse-10679449,1 | 82517.0455 | 3000 | 0.097538 | 2 | 26703.7622 | 0.233 | 3000
Construction | Lateral Hardening-Fuse-91371504,1 | 38775 | 3000 | 0.045833 | 5 | 12546.5801 | 0.23297 | 3000
Construction | Lateral Hardening-Fuse-93279980,3 | 83548.812 | 3000 | 0.47311 | 83 | 28535.5993 | 0.23287 | 3000
Construction | Lateral Hardening-Fuse-10650394,1 | 163592.0455 | 3000 | 0.19337 | 8 | 52895.1665 | 0.2328 | 3000
Construction | Lateral Hardening-Fuse-60192932,1 | 78992.0455 | 3000 | 0.093371 | 7 | 25526.5032 | 0.23267 | 3000
Construction | Lateral Hardening-Fuse-10169217,1 | 57681.8182 | 3000 | 0.068182 | 13 | 18637.6134 | 0.23264 | 3000
Construction | Lateral Hardening-Fuse-90112369,1 | 120330.6818 | 3000 | 0.14223 | 25 | 38854.4794 | 0.23249 | 3000
Construction | Lateral Hardening-Fuse-10195194,1 | 263734.0909 | 3000 | 0.31174 | 45 | 85132.6331 | 0.23241 | 3000
Construction | Lateral Hardening-Fuse-60071434,1 | 117126.1364 | 3000 | 0.13845 | 28 | 37801.3243 | 0.23237 | 3000
Construction | Lateral Hardening-Fuse-90904221,1 | 180415.9091 | 3000 | 0.21326 | 2 | 58202.3326 | 0.23227 | 3000
Construction | Lateral Hardening-Fuse-92607579,1 | 90368.1818 | 3000 | 0.10682 | 1 | 29147.9636 | 0.23223 | 3000
Construction | Lateral Hardening-Fuse-91218352,1 | 108313.6364 | 3000 | 0.12803 | 3 | 34931.4001 | 0.2322 | 3000
Construction | Lateral Hardening-Fuse-10213407,1 | 508561.3636 | 3000 | 0.60114 | 42 | 163887.9396 | 0.23203 | 3000
Construction | Lateral Hardening-Fuse-91260259,1 | 185382.9545 | 3000 | 0.21913 | 7 | 59695.6206 | 0.23185 | 3000
Construction | Lateral Hardening-Fuse-92868442,1 | 33840 | 3000 | 0.037689 | 14 | 10890.5787 | 0.23171 | 3000
Construction | Lateral Hardening-Fuse-60344578,2 | 267415.6767 | 3000 | 0.4392 | 4 | 90844.7709 | 0.23162 | 3000
Construction | Lateral Hardening-Fuse-90381064,1 | 126900 | 3000 | 0.15 | 5 | 40820.603 | 0.23161 | 3000
Construction | Lateral Hardening-Fuse-91802420,1 | 41338.6364 | 3000 | 0.048864 | 1 | 13294.5418 | 0.23155 | 3000
Construction | Lateral Hardening-Fuse-92973822,1 | 103827.2727 | 3000 | 0.12273 | 12 | 33373.361 | 0.23143 | 3000
Construction | Lateral Hardening-Fuse-90133557,1 | 116164.7727 | 3000 | 0.13731 | 20 | 37327.0026 | 0.23136 | 3000
Construction | Lateral Hardening-Fuse-10173520,1 | 179935.2273 | 3000 | 0.21269 | 27 | 57788.5542 | 0.23124 | 3000
Construction | Lateral Hardening-Fuse-10786368,1 | 65372.7273 | 3000 | 0.077273 | 7 | 20992.9654 | 0.23121 | 3000
Construction | Lateral Hardening-Fuse-91641232,1 | 1406955.6818 | 3000 | 1.6631 | 96 | 451452.562 | 0.23103 | 3000
Construction | Lateral Hardening-Fuse-10700758,1 | 295779.5455 | 3000 | 0.34962 | 53 | 94886.8506 | 0.23098 | 3000
Construction | Lateral Hardening-Fuse-10679310,2 | 379155.9918 | 3000 | 0.62273 | 9 | 128358.5304 | 0.23082 | 3000
Construction | Lateral Hardening-Fuse-10472616,1 | 156061.3636 | 3000 | 0.18447 | 5 | 50016.8074 | 0.23076 | 3000
Construction | Lateral Hardening-Fuse-10640108,1 | 72743.1818 | 3000 | 0.085985 | 3 | 23310.0099 | 0.23072 | 3000
Construction | Lateral Hardening-Fuse-92505230,1 | 203809.0909 | 3000 | 0.24091 | 29 | 65302.546 | 0.2307 | 3000
Construction | Lateral Hardening-Fuse-10716351,1 | 45504.5455 | 3000 | 0.053788 | 3 | 14574.2459 | 0.2306 | 3000
Construction | Lateral Hardening-Fuse-60015632,4 | 271418.9309 | 3000 | 0.65095 | 144 | 91798.2772 | 0.2306 | 3000
Construction | Lateral Hardening-Fuse-92139503,1 | 145967.0455 | 3000 | 0.17254 | 17 | 46713.1329 | 0.23042 | 3000
Construction | Lateral Hardening-Fuse-92577547,1 | 79312.5 | 3000 | 0.09375 | 23 | 25374.454 | 0.23035 | 3000
Construction | Lateral Hardening-Fuse-92190948,1 | 206853.4091 | 3000 | 0.24451 | 18 | 66175.2521 | 0.23034 | 3000
Construction | Lateral Hardening-Fuse-60417256,1 | 109915.9091 | 3000 | 0.12992 | 4 | 35132.6657 | 0.23014 | 3000
Construction | Lateral Hardening-Fuse-10759921,1 | 171923.8636 | 3000 | 0.20322 | 2 | 54948.9348 | 0.23012 | 3000
Construction | Lateral Hardening-Fuse-10129818,1 | 320454.5455 | 3000 | 0.37879 | 5 | 102409.1166 | 0.23009 | 3000
Construction | Lateral Hardening-Fuse-91414453,1 | 33840 | 3000 | 0.0066288 | 12 | 10807.9462 | 0.22996 | 3000
Construction | Lateral Hardening-Fuse-10718203,4 | 312273.2439 | 3000 | 0.51288 | 28 | 105283.3571 | 0.22988 | 3000
Construction | Lateral Hardening-Fuse-10686203,1 | 260689.7727 | 3000 | 0.30814 | 1 | 83214.203 | 0.22983 | 3000
Construction | Lateral Hardening-Fuse-10210651,1 | 463056.8182 | 3000 | 0.54735 | 39 | 147760.2683 | 0.22975 | 3000
Construction | Lateral Hardening-Fuse-92643621,2 | 176201.4463 | 3000 | 0.28939 | 60 | 59369.6719 | 0.22973 | 3000
Construction | Lateral Hardening-Fuse-93256695,1 | 118728.4091 | 3000 | 0.14034 | 38 | 37881.7857 | 0.22973 | 3000
Construction | Lateral Hardening-Fuse-60015715,4 | 752200.2843 | 3000 | 1.2354 | 252 | 253311.0857 | 0.22961 | 3000
Construction | Lateral Hardening-Fuse-91241356,2 | 319999.3544 | 3000 | 0.52557 | 30 | 107739.8584 | 0.22956 | 3000
Construction | Lateral Hardening-Fuse-10686038,1 | 139077.2727 | 3000 | 0.16439 | 3 | 44338.9366 | 0.22954 | 3000
Construction | Lateral Hardening-Fuse-60006197,1 | 158144.3182 | 3000 | 0.18693 | 22 | 50408.6318 | 0.2295 | 3000
Construction | Lateral Hardening-Fuse-10071967,4 | 421245.997 | 3000 | 0.69186 | 13 | 141703.6226 | 0.22936 | 3000
Construction | Lateral Hardening-Fuse-10808172,1 | 991646.5909 | 3000 | 1.1722 | 3 | 315786.423 | 0.22928 | 3000
Construction | Lateral Hardening-Fuse-91618829,9 | 421973.089 | 3000 | 1.3784 | 75 | 141802.744 | 0.22912 | 3000
Construction | Lateral Hardening-Fuse-92661375,1 | 77550 | 3000 | 0.091667 | 7 | 24645.9134 | 0.22882 | 3000
Construction | Lateral Hardening-Fuse-92529552,1 | 84279.5455 | 3000 | 0.099621 | 14 | 26781.357 | 0.22879 | 3000
Construction | Lateral Hardening-Fuse-60131251,2 | 347674.9743 | 3000 | 0.57102 | 5 | 116599.1187 | 0.22866 | 3000
Construction | Lateral Hardening-Fuse-10842821,1 | 88125 | 3000 | 0.10417 | 12 | 27982.3034 | 0.22862 | 3000
Construction | Lateral Hardening-Fuse-90419047,1 | 98059.0909 | 3000 | 0.11591 | 3 | 31126.9396 | 0.22855 | 3000
Construction | Lateral Hardening-Fuse-10396296,1 | 155420.4545 | 3000 | 0.18371 | 39 | 49332.5993 | 0.22854 | 3000
Construction | Lateral Hardening-Fuse-93266148,1 | 118728.4091 | 3000 | 0.14034 | 15 | 37684.8552 | 0.22853 | 3000
Construction | Lateral Hardening-Fuse-10686127,1 | 185062.5 | 3000 | 0.21875 | 2 | 58734.6543 | 0.22851 | 3000
Construction | Lateral Hardening-Fuse-60269819,1 | 252197.7273 | 3000 | 0.29811 | 2 | 80032.8593 | 0.22849 | 3000
Construction | Lateral Hardening-Fuse-10681825,1 | 56560.2273 | 3000 | 0.066856 |  | 17943.6642 | 0.22842 | 3000
Construction | Lateral Hardening-Fuse-92015693,1 | 219831.8182 | 3000 | 0.25985 | 5 | 69721.2153 | 0.22835 | 3000
Construction | Lateral Hardening-Fuse-91897082,1 | 128662.5 | 3000 | 0.15208 | 16 | 40801.3098 | 0.22833 | 3000
Construction | Lateral Hardening-Fuse-10122222,1 | 158464.7727 | 3000 | 0.18731 | 28 | 50247.5564 | 0.2283 | 3000
Construction | Lateral Hardening-Fuse-91151471,1 | 46626.1364 | 3000 | 0.055114 | 60 | 14777.8356 | 0.2282 | 3000
Construction | Lateral Hardening-Fuse-10566561,1 | 70660.2273 | 3000 | 0.083523 | 8 | 22390.5492 | 0.22815 | 3000
Construction | Lateral Hardening-Fuse-60634429,1 | 69698.8636 | 3000 | 0.082386 | 31 | 22080.2734 | 0.22809 | 3000
Construction | Lateral Hardening-Fuse-10793151,1 | 376053.4091 | 3000 | 0.44451 | 11 | 119031.8143 | 0.2279 | 3000
Construction | Lateral Hardening-Fuse-90114231,4 | 498391.7873 | 3000 | 0.81856 | 57 | 166461.0028 | 0.22772 | 3000
Construction | Lateral Hardening-Fuse-10253111,1 | 142121.5909 | 3000 | 0.16799 | 27 | 44936.3725 | 0.22765 | 3000
Construction | Lateral Hardening-Fuse-92498922,1 | 263573.8636 | 3000 | 0.31155 | 3 | 83320.5352 | 0.22761 | 3000
Construction | Lateral Hardening-Fuse-92483701,1 | 286326.1364 | 3000 | 0.33845 | 3 | 90504.2696 | 0.22758 | 3000
Construction | Lateral Hardening-Fuse-10512792,1 | 96136.3636 | 3000 | 0.11364 | 18 | 30377.9922 | 0.22751 | 3000
Construction | Lateral Hardening-Fuse-92311809,1 | 271585.2273 | 3000 | 0.32102 | 8 | 85798.4719 | 0.22746 | 3000
Construction | Lateral Hardening-Fuse-91623637,1 | 136032.9545 | 3000 | 0.1608 | 42 | 42939.263 | 0.22727 | 3000
Construction | Lateral Hardening-Fuse-10655459,1 | 150934.0909 | 3000 | 0.17841 | 24 | 47638.4613 | 0.22725 | 3000
Construction | Lateral Hardening-Fuse-92732437,1 | 169360.2273 | 3000 | 0.20019 | 23 | 53385.8956 | 0.22696 | 3000
Construction | Lateral Hardening-Fuse-10197003,1 | 42139.7727 | 3000 | 0.049811 | 9 | 13267.9282 | 0.2267 | 3000
Construction | Lateral Hardening-Fuse-92606153,1 | 55278.4091 | 3000 | 0.065341 | 16 | 17404.5013 | 0.22669 | 3000
Construction | Lateral Hardening-Fuse-90650140,1 | 167918.1818 | 3000 | 0.19848 | 5 | 52855.6716 | 0.22663 | 3000
Construction | Lateral Hardening-Fuse-10487593,1 | 62488.6364 | 3000 | 0.073864 | 4 | 19665.9739 | 0.22659 | 3000
Construction | Lateral Hardening-Fuse-60549561,1 | 33840 | 3000 | 0.0015152 | 4 | 10649.4152 | 0.22658 | 3000
Construction | Lateral Hardening-Fuse-93103145,1 | 93732.9545 | 3000 | 0.1108 | 9 | 29496.65 | 0.22658 | 3000
Construction | Lateral Hardening-Fuse-91415915,1 | 53676.1364 | 3000 | 0.063447 | 1 | 16889.3203 | 0.22655 | 3000
Construction | Lateral Hardening-Fuse-92844497,1 | 232810.2273 | 3000 | 0.27519 | 29 | 73240.97 | 0.22651 | 3000
Construction | Lateral Hardening-Fuse-60125239,1 | 35890.9091 | 3000 | 0.042424 | 1 | 11290.3164 | 0.22649 | 3000
Construction | Lateral Hardening-Fuse-92748447,1 | 270463.6364 | 3000 | 0.3197 | 55 | 85059.9616 | 0.22644 | 3000
Construction | Lateral Hardening-Fuse-91598280,1 | 139878.4091 | 3000 | 0.16534 | 12 | 43991.2696 | 0.22644 | 3000
Construction | Lateral Hardening-Fuse-92692175,1 | 38294.3182 | 3000 | 0.045265 | 8 | 12040.5177 | 0.22638 | 3000
Construction | Lateral Hardening-Fuse-92885183,2 | 401988.3782 | 3000 | 0.66023 | 5 | 133455.72 | 0.22636 | 3000
Construction | Lateral Hardening-Fuse-92632292,1 | 70019.3182 | 3000 | 0.082765 | 4 | 22009.0149 | 0.22632 | 3000
Construction | Lateral Hardening-Fuse-60065132,1 | 114882.9545 | 3000 | 0.1358 | 24 | 36104.6108 | 0.22628 | 3000
Construction | Lateral Hardening-Fuse-93176384,1 | 33840 | 3000 | 0.034659 | 2 | 10632.3992 | 0.22622 | 3000
Construction | Lateral Hardening-Fuse-92131473,1 | 37012.5 | 3000 | 0.04375 | 7 | 11628.0174 | 0.2262 | 3000
Construction | Lateral Hardening-Fuse-91345390,1 | 154619.3182 | 3000 | 0.18277 | 20 | 48574.4226 | 0.22619 | 3000
Construction | Lateral Hardening-Fuse-60006598,1 | 151254.5455 | 3000 | 0.17879 | 31 | 47512.0257 | 0.22617 | 3000
Construction | Lateral Hardening-Fuse-92662351,1 | 85080.6818 | 3000 | 0.10057 | 15 | 26717.768 | 0.2261 | 3000
Construction | Lateral Hardening-Fuse-90813723,1 | 190189.7727 | 3000 | 0.22481 | 33 | 59695.2818 | 0.22599 | 3000
Construction | Lateral Hardening-Fuse-93301251,1 | 139557.9545 | 3000 | 0.16496 | 9 | 43758.7146 | 0.22576 | 3000
Construction | Lateral Hardening-Fuse-93020545,1 | 202847.7273 | 3000 | 0.23977 | 1 | 63593.8189 | 0.22572 | 3000
Construction | Lateral Hardening-Fuse-92527624,1 | 87804.5455 | 3000 | 0.10379 | 2 | 27525.4038 | 0.22571 | 3000
Construction | Lateral Hardening-Fuse-10379988,1 | 163431.8182 | 3000 | 0.19318 | 29 | 51164.5448 | 0.22541 | 3000
Construction | Lateral Hardening-Fuse-10793124,1 | 157823.8636 | 3000 | 0.18655 | 17 | 49388.0993 | 0.22531 | 3000
Construction | Lateral Hardening-Fuse-10487462,1 | 62328.4091 | 3000 | 0.073674 | 4 | 19500.6524 | 0.22527 | 3000
Construction | Lateral Hardening-Fuse-91254984,1 | 161669.3182 | 3000 | 0.1911 | 2 | 50553.8518 | 0.22514 | 3000
Construction | Lateral Hardening-Fuse-92897148,1 | 321896.5909 | 3000 | 0.38049 | 17 | 100618.151 | 0.22506 | 3000
Construction | Lateral Hardening-Fuse-92442011,1 | 198201.1364 | 3000 | 0.23428 | 22 | 61916.4241 | 0.22492 | 3000
Construction | Lateral Hardening-Fuse-92888695,1 | 89567.0455 | 3000 | 0.10587 |  | 27961.9054 | 0.22478 | 3000
Construction | Lateral Hardening-Fuse-92874499,1 | 98219.3182 | 3000 | 0.1161 | 19 | 30656.9639 | 0.22473 | 3000
Construction | Lateral Hardening-Fuse-92645033,1 | 350096.5909 | 3000 | 0.41383 | 10 | 109260.9529 | 0.2247 | 3000
Construction | Lateral Hardening-Fuse-93299169,1 | 128021.5909 | 3000 | 0.15133 | 3 | 39946.3901 | 0.22466 | 3000
Construction | Lateral Hardening-Fuse-10686296,1 | 482123.8636 | 3000 | 0.56989 | 8 | 150434.9948 | 0.22466 | 3000
Construction | Lateral Hardening-Fuse-93269416,1 | 48388.6364 | 3000 | 0.057197 | 4 | 15093.3099 | 0.22458 | 3000
Construction | Lateral Hardening-Fuse-60233900,1 | 34609.0909 | 3000 | 0.040909 | 10 | 10789.9516 | 0.22447 | 3000
Construction | Lateral Hardening-Fuse-10095539,1 | 205411.3636 | 3000 | 0.2428 | 3 | 63988.5588 | 0.22429 | 3000
Construction | Lateral Hardening-Fuse-10876314,1 | 44382.9545 | 3000 | 0.052462 | 1 | 13824.1186 | 0.22426 | 3000
Construction | Lateral Hardening-Fuse-10477201,2 | 312619.1891 | 3000 | 0.51345 | 7 | 102783.7041 | 0.22417 | 3000
Construction | Lateral Hardening-Fuse-10662315,1 | 142602.2727 | 3000 | 0.16856 | 24 | 44365.2636 | 0.224 | 3000
Construction | Lateral Hardening-Fuse-10605136,1 | 126098.8636 | 3000 | 0.14905 | 25 | 39210.2399 | 0.22388 | 3000
Construction | Lateral Hardening-Fuse-92684414,1 | 148370.4545 | 3000 | 0.17538 | 12 | 46129.5461 | 0.22385 | 3000
Construction | Lateral Hardening-Fuse-90946068,1 | 33840 | 3000 | 0.039205 | 37 | 10517.5153 | 0.22378 | 3000
Construction | Lateral Hardening-Fuse-91301627,1 | 52554.5455 | 3000 | 0.062121 | 12 | 16333.8732 | 0.22377 | 3000
Construction | Lateral Hardening-Fuse-10005887,1 | 66334.0909 | 3000 | 0.078409 | 9 | 20607.1869 | 0.22367 | 3000
Construction | Lateral Hardening-Fuse-10482609,1 | 67135.2273 | 3000 | 0.079356 | 10 | 20853.3245 | 0.22364 | 3000
Construction | Lateral Hardening-Fuse-10605201,1 | 810750 | 3000 | 0.95833 | 40 | 251806.7969 | 0.22362 | 3000
Construction | Lateral Hardening-Fuse-92418666,1 | 490455.6818 | 3000 | 0.57973 | 3 | 152291.5104 | 0.22357 | 3000
Construction | Lateral Hardening-Fuse-10198086,1 | 202527.2727 | 3000 | 0.23939 | 22 | 62861.1568 | 0.22348 | 3000
Construction | Lateral Hardening-Fuse-90526758,1 | 51112.5 | 3000 | 0.060417 | 11 | 15862.3696 | 0.22345 | 3000
Construction | Lateral Hardening-Fuse-10433157,1 | 66814.7727 | 3000 | 0.078977 | 6 | 20717.2784 | 0.22325 | 3000
Construction | Lateral Hardening-Fuse-10487450,1 | 468023.8636 | 3000 | 0.55322 | 24 | 145117.1391 | 0.22325 | 3000
Construction | Lateral Hardening-Fuse-10705913,1 | 351698.8636 | 3000 | 0.41572 | 6 | 108964.4967 | 0.22307 | 3000
Construction | Lateral Hardening-Fuse-10562375,1 | 33840 | 3000 | 0.011174 | 7 | 10476.5129 | 0.2229 | 3000
Construction | Lateral Hardening-Fuse-90400109,1 | 48388.6364 | 3000 | 0.057197 | 4 | 14966.2418 | 0.22269 | 3000
Construction | Lateral Hardening-Fuse-92895137,1 | 50952.2727 | 3000 | 0.060227 | 4 | 15751.8219 | 0.22259 | 3000
Construction | Lateral Hardening-Fuse-60170567,1 | 142922.7273 | 3000 | 0.16894 |  | 44139.413 | 0.22236 | 3000
Construction | Lateral Hardening-Fuse-10916731,1 | 151575 | 3000 | 0.17917 | 1 | 46798.2523 | 0.2223 | 3000
Construction | Lateral Hardening-Fuse-10846409,1 | 96456.8182 | 3000 | 0.11402 | 6 | 29765.6791 | 0.22219 | 3000
Construction | Lateral Hardening-Fuse-93356958,1 | 359389.7727 | 3000 | 0.42481 | 3 | 110887.2997 | 0.22215 | 3000
Construction | Lateral Hardening-Fuse-60596390,1 | 104147.7273 | 3000 | 0.12311 | 2 | 32133.7385 | 0.22215 | 3000
Construction | Lateral Hardening-Fuse-10726547,1 | 438381.8182 | 3000 | 0.51818 | 3 | 135250.2719 | 0.22214 | 3000
Construction | Lateral Hardening-Fuse-10745591,1 | 139878.4091 | 3000 | 0.16534 | 6 | 43141.6741 | 0.22206 | 3000
Construction | Lateral Hardening-Fuse-93277516,1 | 36852.2727 | 3000 | 0.043561 | 1 | 11364.2406 | 0.22203 | 3000
Construction | Lateral Hardening-Fuse-10694153,2 | 293015.6251 | 3000 | 0.48125 | 32 | 95412.0665 | 0.22201 | 3000
Construction | Lateral Hardening-Fuse-10798761,1 | 185062.5 | 3000 | 0.21875 | 26 | 57059.7081 | 0.222 | 3000
Construction | Lateral Hardening-Fuse-10366527,1 | 98219.3182 | 3000 | 0.1161 | 27 | 30280.9422 | 0.22198 | 3000
Construction | Lateral Hardening-Fuse-93446698,1 | 69057.9545 | 3000 | 0.081629 | 16 | 21285.0595 | 0.22192 | 3000
Construction | Lateral Hardening-Fuse-92246939,1 | 81555.6818 | 3000 | 0.096402 | 9 | 25136.1876 | 0.22191 | 3000
Construction | Lateral Hardening-Fuse-10554582,1 | 52073.8636 | 3000 | 0.061553 | 7 | 16049.4064 | 0.22191 | 3000
Construction | Lateral Hardening-Fuse-92390017,1 | 109435.2273 | 3000 | 0.12936 | 6 | 33702.5214 | 0.22174 | 3000
Construction | Lateral Hardening-Fuse-91008297,1 | 213743.1818 | 3000 | 0.25265 | 32 | 65821.7929 | 0.22172 | 3000
Construction | Lateral Hardening-Fuse-91739765,1 | 400247.7273 | 3000 | 0.47311 | 1082 | 123106.1813 | 0.22145 | 3000
Construction | Lateral Hardening-Fuse-10686259,1 | 178493.1818 | 3000 | 0.21098 | 5 | 54852.0167 | 0.22126 | 3000
Construction | Lateral Hardening-Fuse-92780877,1 | 48869.3182 | 3000 | 0.057765 | 1 | 15011.535 | 0.22117 | 3000
Construction | Lateral Hardening-Fuse-60229814,1 | 171443.1818 | 3000 | 0.20265 | 8 | 52655.2567 | 0.22113 | 3000
Construction | Lateral Hardening-Fuse-91217254,1 | 444470.4545 | 3000 | 0.52538 | 3 | 136502.0233 | 0.22112 | 3000
Construction | Lateral Hardening-Fuse-10510811,1 | 49029.5455 | 3000 | 0.057955 | 2 | 15049.2745 | 0.221 | 3000
Construction | Lateral Hardening-Fuse-92529632,1 | 180255.6818 | 3000 | 0.21307 | 18 | 55306.3329 | 0.22091 | 3000
Construction | Lateral Hardening-Fuse-10162600,1 | 197079.5455 | 3000 | 0.23295 | 26 | 60431.695 | 0.22078 | 3000
Construction | Lateral Hardening-Fuse-92007505,1 | 83157.9545 | 3000 | 0.098295 | 3 | 25480.2316 | 0.22061 | 3000
Construction | Lateral Hardening-Fuse-90810130,1 | 165835.2273 | 3000 | 0.19602 | 1 | 50812.0903 | 0.22061 | 3000
Construction | Lateral Hardening-Fuse-10595515,1 | 55919.3182 | 3000 | 0.066098 | 4 | 17131.3835 | 0.22058 | 3000
Construction | Lateral Hardening-Fuse-93320240,1 | 165194.3182 | 3000 | 0.19527 | 7 | 50568.8663 | 0.2204 | 3000
Construction | Lateral Hardening-Fuse-60012412,1 | 73544.3182 | 3000 | 0.086932 | 2 | 22504.0153 | 0.22031 | 3000
Construction | Lateral Hardening-Fuse-10147351,1 | 135392.0455 | 3000 | 0.16004 | 25 | 41422.871 | 0.22028 | 3000
Construction | Lateral Hardening-Fuse-90514649,2 | 392494.9123 | 3000 | 1.1597 | 52 | 126801.2023 | 0.22027 | 3000
Construction | Lateral Hardening-Fuse-10556665,1 | 43261.3636 | 3000 | 0.051136 | 4 | 13233.3928 | 0.22024 | 3000
Construction | Lateral Hardening-Fuse-91540442,1 | 285685.2273 | 3000 | 0.33769 | 26 | 87363.2251 | 0.22018 | 3000
Construction | Lateral Hardening-Fuse-92661506,1 | 569287.5 | 3000 | 0.67292 | 58 | 174073.0333 | 0.22016 | 3000
Construction | Lateral Hardening-Fuse-10866793,1 | 99501.1364 | 3000 | 0.11761 | 12 | 30420.1547 | 0.22012 | 3000
Construction | Lateral Hardening-Fuse-92309101,1 | 183780.6818 | 3000 | 0.21723 | 8 | 56134.1522 | 0.21992 | 3000
Construction | Lateral Hardening-Fuse-91108664,1 | 60245.4545 | 3000 | 0.071212 | 9 | 18390.6961 | 0.21979 | 3000
Construction | Lateral Hardening-Fuse-10454008,1 | 44062.5 | 3000 | 0.052083 | 3 | 13445.7156 | 0.21971 | 3000
Construction | Lateral Hardening-Fuse-92829446,1 | 214864.7727 | 3000 | 0.25398 | 7 | 65430.477 | 0.21925 | 3000
Construction | Lateral Hardening-Fuse-10271832,1 | 294818.1818 | 3000 | 0.34848 | 17 | 89740.3162 | 0.21916 | 3000
Construction | Lateral Hardening-Fuse-10544611,1 | 40537.5 | 3000 | 0.047917 | 2 | 12334.0685 | 0.21907 | 3000
Construction | Lateral Hardening-Fuse-92206623,1 | 155901.1364 | 3000 | 0.18428 | 17 | 47424.2191 | 0.21902 | 3000
Construction | Lateral Hardening-Fuse-10802893,1 | 73384.0909 | 3000 | 0.086742 | 4 | 22316.3715 | 0.21895 | 3000
Construction | Lateral Hardening-Fuse-10255344,1 | 205731.8182 | 3000 | 0.24318 | 7 | 62552.1779 | 0.21891 | 3000
Construction | Lateral Hardening-Fuse-10396297,1 | 49990.9091 | 3000 | 0.059091 | 1 | 15197.2777 | 0.21888 | 3000
Construction | Lateral Hardening-Fuse-10696463,1 | 157343.1818 | 3000 | 0.18598 | 2 | 47792.3676 | 0.2187 | 3000
Construction | Lateral Hardening-Fuse-10608742,1 | 136353.4091 | 3000 | 0.16117 | 19 | 41411.3062 | 0.21867 | 3000
Construction | Lateral Hardening-Fuse-60226850,1 | 34609.0909 | 3000 | 0.040909 | 2 | 10504.3399 | 0.21853 | 3000
Construction | Lateral Hardening-Fuse-92610435,1 | 169039.7727 | 3000 | 0.19981 | 4 | 51300.9302 | 0.21851 | 3000
Construction | Lateral Hardening-Fuse-92822055,1 | 207334.0909 | 3000 | 0.24508 | 11 | 62919.4347 | 0.2185 | 3000
Construction | Lateral Hardening-Fuse-60124037,1 | 90688.6364 | 3000 | 0.1072 | 8 | 27504.6114 | 0.21837 | 3000
Construction | Lateral Hardening-Fuse-92890866,1 | 132988.6364 | 3000 | 0.1572 | 10 | 40306.4097 | 0.21822 | 3000
Construction | Lateral Hardening-Fuse-92087068,1 | 81395.4545 | 3000 | 0.096212 | 5 | 24665.45 | 0.21818 | 3000
Construction | Lateral Hardening-Fuse-60203518,1 | 107993.1818 | 3000 | 0.12765 | 15 | 32725.2037 | 0.21818 | 3000
Construction | Lateral Hardening-Fuse-91750986,1 | 82356.8182 | 3000 | 0.097348 | 11 | 24955.0373 | 0.21817 | 3000
Construction | Lateral Hardening-Fuse-91094070,1 | 167117.0455 | 3000 | 0.19754 | 7 | 50637.5691 | 0.21816 | 3000
Construction | Lateral Hardening-Fuse-93155106,1 | 535479.5455 | 3000 | 0.63295 | 890 | 162250.2267 | 0.21816 | 3000
Construction | Lateral Hardening-Fuse-92944291,2 | 146565.4701 | 3000 | 0.24072 | 16 | 46893.8364 | 0.21815 | 3000
Construction | Lateral Hardening-Fuse-92921046,1 | 94213.6364 | 3000 | 0.11136 | 2 | 28535.9465 | 0.21808 | 3000
Construction | Lateral Hardening-Fuse-10804179,1 | 125297.7273 | 3000 | 0.14811 | 30 | 37945.8588 | 0.21805 | 3000
Construction | Lateral Hardening-Fuse-91845621,1 | 190189.7727 | 3000 | 0.22481 |  | 57585.5488 | 0.218 | 3000
Construction | Lateral Hardening-Fuse-10608746,1 | 201085.2273 | 3000 | 0.23769 | 27 | 60871.435 | 0.21795 | 3000
Construction | Lateral Hardening-Fuse-91324658,1 | 80434.0909 | 3000 | 0.095076 | 21 | 24346.8311 | 0.21794 | 3000
Construction | Lateral Hardening-Fuse-93311332,1 | 325101.1364 | 3000 | 0.38428 | 3 | 98392.5121 | 0.21791 | 3000
Construction | Lateral Hardening-Fuse-10051896,3 | 107661.8027 | 3000 | 0.3108 | 21 | 34405.0149 | 0.21789 | 3000
Construction | Lateral Hardening-Fuse-10087605,1 | 64892.0455 | 3000 | 0.076705 | 2 | 19635.4264 | 0.21786 | 3000
Construction | Lateral Hardening-Fuse-93273343,1 | 219511.3636 | 3000 | 0.25947 | 1 | 66418.69 | 0.21785 | 3000
Construction | Lateral Hardening-Fuse-10705814,1 | 102705.6818 | 3000 | 0.1214 | 2 | 31075.1848 | 0.21785 | 3000
Construction | Lateral Hardening-Fuse-10745564,1 | 547176.1364 | 3000 | 0.64678 | 5 | 165513.8651 | 0.21779 | 3000
Construction | Lateral Hardening-Fuse-93123111,1 | 41819.3182 | 3000 | 0.049432 | 2 | 12647.8758 | 0.21776 | 3000
Construction | Lateral Hardening-Fuse-10686076,1 | 103667.0455 | 3000 | 0.12254 | 3 | 31347.0301 | 0.21771 | 3000
Construction | Lateral Hardening-Fuse-10567771,1 | 68417.0455 | 3000 | 0.080871 | 7 | 20681.9379 | 0.21765 | 3000
Construction | Lateral Hardening-Fuse-90106377,1 | 58643.1818 | 3000 | 0.069318 | 14 | 17717.7791 | 0.21753 | 3000
Construction | Lateral Hardening-Fuse-10121721,1 | 149972.7273 | 3000 | 0.17727 | 34 | 45309.0015 | 0.21752 | 3000
Construction | Lateral Hardening-Fuse-91097545,1 | 212942.0455 | 3000 | 0.2517 | 4 | 64330.386 | 0.21751 | 3000
Construction | Lateral Hardening-Fuse-10071944,1 | 135392.0455 | 3000 | 0.16004 | 4 | 40899.4444 | 0.2175 | 3000
Construction | Lateral Hardening-Fuse-90185157,1 | 110076.1364 | 3000 | 0.13011 | 12 | 33251.5181 | 0.2175 | 3000
Construction | Lateral Hardening-Fuse-92669228,1 | 166155.6818 | 3000 | 0.1964 | 6 | 50185.9155 | 0.21747 | 3000
Construction | Lateral Hardening-Fuse-90106496,1 | 62969.3182 | 3000 | 0.074432 | 12 | 19018.2199 | 0.21746 | 3000
Construction | Lateral Hardening-Fuse-93008739,1 | 36051.1364 | 3000 | 0.042614 | 10 | 10885.1065 | 0.21739 | 3000
Construction | Lateral Hardening-Fuse-91101866,1 | 412585.2273 | 3000 | 0.48769 | 2 | 124564.8397 | 0.21738 | 3000
Construction | Lateral Hardening-Fuse-90239072,1 | 33840 | 3000 | 0.013636 | 107 | 10216.1528 | 0.21736 | 3000
Construction | Lateral Hardening-Fuse-91441944,1 | 124015.9091 | 3000 | 0.14659 | 7 | 37431.0861 | 0.21731 | 3000
Construction | Lateral Hardening-Fuse-91992949,1 | 156702.2727 | 3000 | 0.18523 | 19 | 47285.8516 | 0.21726 | 3000
Construction | Lateral Hardening-Fuse-10686144,1 | 55118.1818 | 3000 | 0.065152 | 3 | 16602.0288 | 0.21687 | 3000
Construction | Lateral Hardening-Fuse-60077913,1 | 45504.5455 | 3000 | 0.053788 | 3 | 13705.9113 | 0.21686 | 3000
Construction | Lateral Hardening-Fuse-60190488,1 | 82677.2727 | 3000 | 0.097727 | 16 | 24887.4627 | 0.21673 | 3000
Construction | Lateral Hardening-Fuse-92629658,1 | 88285.2273 | 3000 | 0.10436 | 4 | 26567.5695 | 0.21667 | 3000
Construction | Lateral Hardening-Fuse-60081630,1 | 87964.7727 | 3000 | 0.10398 | 22 | 26468.0803 | 0.21664 | 3000
Construction | Lateral Hardening-Fuse-10745630,2 | 294284.091 | 3000 | 0.48333 | 8 | 93469.9267 | 0.21656 | 3000
Construction | Lateral Hardening-Fuse-60211558,1 | 286326.1364 | 3000 | 0.33845 | 1 | 86116.9263 | 0.21655 | 3000
Construction | Lateral Hardening-Fuse-92022285,1 | 149011.3636 | 3000 | 0.17614 | 21 | 44767.3028 | 0.21631 | 3000
Construction | Lateral Hardening-Fuse-60200364,1 | 37493.1818 | 3000 | 0.044318 | 3 | 11261.4911 | 0.21626 | 3000
Construction | Lateral Hardening-Fuse-92646111,1 | 52714.7727 | 3000 | 0.062311 | 2 | 15825.1161 | 0.21615 | 3000
Construction | Lateral Hardening-Fuse-10612085,1 | 66975 | 3000 | 0.079167 | 12 | 20105.7629 | 0.21614 | 3000
Construction | Lateral Hardening-Fuse-10635148,1 | 183460.2273 | 3000 | 0.21686 | 1 | 55063.9717 | 0.2161 | 3000
Construction | Lateral Hardening-Fuse-92682323,1 | 573773.8636 | 3000 | 0.67822 | 22 | 172190.8562 | 0.21607 | 3000
Construction | Lateral Hardening-Fuse-60069782,1 | 179614.7727 | 3000 | 0.21231 | 28 | 53866.5415 | 0.21593 | 3000
Construction | Lateral Hardening-Fuse-10629016,1 | 33840 | 3000 | 0.037689 | 4 | 10145.1492 | 0.21585 | 3000
Construction | Lateral Hardening-Fuse-60047144,1 | 182178.4091 | 3000 | 0.21534 | 18 | 54610.4453 | 0.21583 | 3000
Construction | Lateral Hardening-Fuse-60195493,1 | 159906.8182 | 3000 | 0.18902 | 60 | 47903.3831 | 0.21569 | 3000
Construction | Lateral Hardening-Fuse-93445864,1 | 99180.6818 | 3000 | 0.11723 |  | 29708.9846 | 0.21567 | 3000
Construction | Lateral Hardening-Fuse-60315845,1 | 111518.1818 | 3000 | 0.13182 | 2 | 33402.8283 | 0.21566 | 3000
Construction | Lateral Hardening-Fuse-92448128,1 | 735282.9545 | 3000 | 0.86913 | 16 | 220206.5834 | 0.21563 | 3000
Construction | Lateral Hardening-Fuse-10759922,1 | 241302.2727 | 3000 | 0.28523 | 6 | 72266.2371 | 0.21563 | 3000
Construction | Lateral Hardening-Fuse-90559863,1 | 103667.0455 | 3000 | 0.12254 | 1 | 31044.8344 | 0.21562 | 3000
Construction | Lateral Hardening-Fuse-91250642,1 | 109114.7727 | 3000 | 0.12898 | 15 | 32674.3419 | 0.2156 | 3000
Construction | Lateral Hardening-Fuse-10679439,1 | 164873.8636 | 3000 | 0.19489 | 17 | 49362.9801 | 0.21557 | 3000
Construction | Lateral Hardening-Fuse-10465340,3 | 158558.2387 | 3000 | 0.26042 | 8 | 50098.2017 | 0.21543 | 3000
Construction | Lateral Hardening-Fuse-91796302,1 | 188106.8182 | 3000 | 0.22235 | 1 | 56279.0326 | 0.21541 | 3000
Construction | Lateral Hardening-Fuse-10324179,1 | 72582.9545 | 3000 | 0.085795 | 9 | 21712.3197 | 0.21538 | 3000
Construction | Lateral Hardening-Fuse-10095552,1 | 56560.2273 | 3000 | 0.066856 |  | 16919.1547 | 0.21538 | 3000
Construction | Lateral Hardening-Fuse-10556619,1 | 696988.6364 | 3000 | 0.82386 | 6 | 208436.2152 | 0.21532 | 3000
Construction | Lateral Hardening-Fuse-92100350,1 | 79632.9545 | 3000 | 0.094129 | 4 | 23812.0251 | 0.2153 | 3000
Construction | Lateral Hardening-Fuse-10813098,1 | 273988.6364 | 3000 | 0.32386 | 1 | 81867.5836 | 0.21514 | 3000
Construction | Lateral Hardening-Fuse-93017876,1 | 114562.5 | 3000 | 0.13542 | 4 | 34226.4122 | 0.21511 | 3000
Construction | Lateral Hardening-Fuse-92367410,1 | 185863.6364 | 3000 | 0.2197 | 10 | 55511.6844 | 0.21504 | 3000
Construction | Lateral Hardening-Fuse-10572963,1 | 186664.7727 | 3000 | 0.22064 | 20 | 55743.4877 | 0.21501 | 3000
Construction | Lateral Hardening-Fuse-10676170,1 | 123375 | 3000 | 0.14583 | 2 | 36816.9084 | 0.21486 | 3000
Construction | Lateral Hardening-Fuse-90852522,1 | 103186.3636 | 3000 | 0.12197 | 1 | 30780.9157 | 0.21478 | 3000
Construction | Lateral Hardening-Fuse-90913088,1 | 33840 | 3000 | 0.035606 | 12 | 10090.5737 | 0.21469 | 3000
Construction | Lateral Hardening-Fuse-91745973,1 | 305873.8636 | 3000 | 0.36155 | 18 | 91172.8879 | 0.21461 | 3000
Construction | Lateral Hardening-Fuse-92115626,1 | 131706.8182 | 3000 | 0.15568 | 8 | 39230.1456 | 0.21446 | 3000
Construction | Lateral Hardening-Fuse-93062151,1 | 40217.0455 | 3000 | 0.047538 | 1 | 11978.2612 | 0.21445 | 3000
Construction | Lateral Hardening-Fuse-93285246,1 | 82837.5 | 3000 | 0.097917 | 11 | 24667.3839 | 0.2144 | 3000
Construction | Lateral Hardening-Fuse-10679360,1 | 98539.7727 | 3000 | 0.11648 | 1 | 29339.1493 | 0.21437 | 3000
Construction | Lateral Hardening-Fuse-10299747,1 | 184902.2727 | 3000 | 0.21856 | 8 | 55044.661 | 0.21434 | 3000
Construction | Lateral Hardening-Fuse-60146777,1 | 132988.6364 | 3000 | 0.1572 | 33 | 39572.6058 | 0.21425 | 3000
Construction | Lateral Hardening-Fuse-10361900,1 | 83318.1818 | 3000 | 0.098485 | 23 | 24791.3852 | 0.21424 | 3000
Construction | Lateral Hardening-Fuse-10605142,1 | 244346.5909 | 3000 | 0.28883 | 3 | 72686.2082 | 0.21418 | 3000
Construction | Lateral Hardening-Fuse-60042278,1 | 142442.0455 | 3000 | 0.16837 | 19 | 42363.7557 | 0.21414 | 3000
Construction | Lateral Hardening-Fuse-92598707,1 | 188747.7273 | 3000 | 0.22311 | 15 | 56132.1646 | 0.21412 | 3000
Construction | Lateral Hardening-Fuse-91730217,4 | 762348.0116 | 3000 | 1.2521 | 17 | 239341.7207 | 0.21406 | 3000
Construction | Lateral Hardening-Fuse-90558581,1 | 512887.5 | 3000 | 0.60625 | 6 | 152477.3349 | 0.21405 | 3000
Construction | Lateral Hardening-Fuse-10236648,1 | 87964.7727 | 3000 | 0.10398 | 20 | 26140.2844 | 0.21396 | 3000
Construction | Lateral Hardening-Fuse-10096999,1 | 482604.5455 | 3000 | 0.57045 | 8 | 143303.4481 | 0.2138 | 3000
Construction | Lateral Hardening-Fuse-60073804,3 | 110356.5341 | 3000 | 0.18125 | 31 | 34577.9638 | 0.21363 | 3000
Construction | Lateral Hardening-Fuse-10627018,8 | 1386779.1843 | 3000 | 2.2777 | 101 | 434503.4399 | 0.21363 | 3000
Construction | Lateral Hardening-Fuse-10916795,1 | 60565.9091 | 3000 | 0.071591 | 2 | 17965.9994 | 0.21358 | 3000
Construction | Lateral Hardening-Fuse-60262807,1 | 60565.9091 | 3000 | 0.071591 | 3 | 17965.2464 | 0.21357 | 3000
Construction | Lateral Hardening-Fuse-60015398,1 | 265176.1364 | 3000 | 0.31345 | 16 | 78642.0963 | 0.21353 | 3000
Construction | Lateral Hardening-Fuse-91266363,1 | 1141138.6364 | 3000 | 1.3489 | 1 | 338379.147 | 0.2135 | 3000
Construction | Lateral Hardening-Fuse-10758602,1 | 33840 | 3000 | 0.039205 | 1 | 10033.2651 | 0.21347 | 3000
Construction | Lateral Hardening-Fuse-10795722,1 | 123535.2273 | 3000 | 0.14602 | 25 | 36612.6611 | 0.21339 | 3000
Construction | Lateral Hardening-Fuse-92629861,9 | 2528859.7631 | 3000 | 4.1534 | 2 | 791052.9196 | 0.21328 | 3000
Construction | Lateral Hardening-Fuse-91843635,1 | 49510.2273 | 3000 | 0.058523 | 5 | 14663.6187 | 0.21324 | 3000
Construction | Lateral Hardening-Fuse-60161034,1 | 73864.7727 | 3000 | 0.087311 | 1 | 21876.1166 | 0.21324 | 3000
Construction | Lateral Hardening-Fuse-93235499,1 | 44543.1818 | 3000 | 0.052652 | 7 | 13189.6058 | 0.2132 | 3000
Construction | Lateral Hardening-Fuse-10420563,1 | 97097.7273 | 3000 | 0.11477 | 6 | 28745.4805 | 0.21315 | 3000
Construction | Lateral Hardening-Fuse-93045115,1 | 222555.6818 | 3000 | 0.26307 | 9 | 65833.857 | 0.21298 | 3000
Construction | Lateral Hardening-Fuse-10696469,1 | 55118.1818 | 3000 | 0.065152 | 2 | 16299.1917 | 0.21291 | 3000
Construction | Lateral Hardening-Fuse-90857024,1 | 280878.4091 | 3000 | 0.33201 | 10 | 83048.0969 | 0.21288 | 3000
Construction | Lateral Hardening-Fuse-10758609,1 | 570729.5455 | 3000 | 0.67462 | 13 | 168723.3246 | 0.21285 | 3000
Construction | Lateral Hardening-Fuse-10745645,1 | 64251.1364 | 3000 | 0.075947 | 14 | 18993.8971 | 0.21285 | 3000
Construction | Lateral Hardening-Fuse-92574041,1 | 184261.3636 | 3000 | 0.2178 | 1 | 54470.5448 | 0.21284 | 3000
Construction | Lateral Hardening-Fuse-10669968,1 | 159906.8182 | 3000 | 0.18902 | 16 | 47247.4136 | 0.21274 | 3000
Construction | Lateral Hardening-Fuse-90394774,1 | 89086.3636 | 3000 | 0.1053 | 15 | 26306.8415 | 0.21261 | 3000
Construction | Lateral Hardening-Fuse-10628968,3 | 564697.9599 | 3000 | 0.92746 | 7 | 176068.0074 | 0.21259 | 3000
Construction | Lateral Hardening-Fuse-92582608,1 | 51112.5 | 3000 | 0.060417 | 4 | 15088.6291 | 0.21255 | 3000
Construction | Lateral Hardening-Fuse-60001491,1 | 78190.9091 | 3000 | 0.092424 | 10 | 23076.5543 | 0.21249 | 3000
Construction | Lateral Hardening-Fuse-92176531,1 | 37973.8636 | 3000 | 0.044886 | 3 | 11196.9276 | 0.2123 | 3000
Construction | Lateral Hardening-Fuse-10271814,1 | 76748.8636 | 3000 | 0.09072 | 1 | 22618.8073 | 0.21219 | 3000
Construction | Lateral Hardening-Fuse-93363956,1 | 58803.4091 | 3000 | 0.069508 |  | 17327.5241 | 0.21216 | 3000
Construction | Lateral Hardening-Fuse-10754737,1 | 33840 | 3000 | 0.032386 | 8 | 9971.2027 | 0.21215 | 3000
Construction | Lateral Hardening-Fuse-92859987,1 | 33840 | 3000 | 0.039773 | 2 | 9968.4669 | 0.2121 | 3000
Construction | Lateral Hardening-Fuse-92687390,1 | 72102.2727 | 3000 | 0.085227 | 3 | 21238.4474 | 0.21208 | 3000
Construction | Lateral Hardening-Fuse-91001901,1 | 140519.3182 | 3000 | 0.1661 | 8 | 41383.192 | 0.21204 | 3000
Construction | Lateral Hardening-Fuse-10482611,1 | 53515.9091 | 3000 | 0.063258 | 6 | 15745.6102 | 0.21184 | 3000
Construction | Lateral Hardening-Fuse-10453994,1 | 40217.0455 | 3000 | 0.047538 | 3 | 11829.3872 | 0.21178 | 3000
Construction | Lateral Hardening-Fuse-92260242,1 | 90047.7273 | 3000 | 0.10644 | 29 | 26474.9139 | 0.21169 | 3000
Construction | Lateral Hardening-Fuse-10090751,1 | 250595.4545 | 3000 | 0.29621 | 2 | 73641.7781 | 0.21158 | 3000
Construction | Lateral Hardening-Fuse-93311969,1 | 55278.4091 | 3000 | 0.065341 | 4 | 16238.1081 | 0.2115 | 3000
Construction | Lateral Hardening-Fuse-93054545,1 | 242263.6364 | 3000 | 0.28636 | 16 | 71146.4749 | 0.21145 | 3000
Construction | Lateral Hardening-Fuse-90859584,1 | 73864.7727 | 3000 | 0.087311 | 4 | 21678.5954 | 0.21131 | 3000
Construction | Lateral Hardening-Fuse-92634721,1 | 170802.2727 | 3000 | 0.20189 | 5 | 50125.2888 | 0.2113 | 3000
Construction | Lateral Hardening-Fuse-10834661,1 | 99821.5909 | 3000 | 0.11799 | 5 | 29276.7932 | 0.21117 | 3000
Construction | Lateral Hardening-Fuse-10230118,5 | 692050.7233 | 3000 | 1.6568 | 100 | 214299.0067 | 0.21113 | 3000
Construction | Lateral Hardening-Fuse-92325460,1 | 97418.1818 | 3000 | 0.11515 | 8 | 28563.1755 | 0.21111 | 3000
Construction | Lateral Hardening-Fuse-92307298,1 | 62809.0909 | 3000 | 0.074242 | 18 | 18414.5679 | 0.21109 | 3000
Construction | Lateral Hardening-Fuse-10005224,1 | 132347.7273 | 3000 | 0.15644 | 17 | 38796.0153 | 0.21106 | 3000
Construction | Lateral Hardening-Fuse-10562378,1 | 167757.9545 | 3000 | 0.1983 | 29 | 49151.8685 | 0.21095 | 3000
Construction | Lateral Hardening-Fuse-91194467,8 | 1170217.459 | 3000 | 1.922 | 5 | 361953.7059 | 0.21089 | 3000
Construction | Lateral Hardening-Fuse-60525928,1 | 461775 | 3000 | 0.54583 | 1 | 135153.7411 | 0.21073 | 3000
Construction | Lateral Hardening-Fuse-60224471,1 | 174647.7273 | 3000 | 0.20644 | 11 | 51093.5459 | 0.21064 | 3000
Construction | Lateral Hardening-Fuse-10075340,1 | 89086.3636 | 3000 | 0.1053 | 1 | 26057.9572 | 0.2106 | 3000
Construction | Lateral Hardening-Fuse-60037718,1 | 623123.8636 | 3000 | 0.73655 | 47 | 182250.6332 | 0.21058 | 3000
Construction | Lateral Hardening-Fuse-10457697,1 | 187145.4545 | 3000 | 0.22121 | 1 | 54667.3337 | 0.21032 | 3000
Construction | Lateral Hardening-Fuse-60048702,3 | 482939.5662 | 3000 | 0.79318 | 4 | 148926.87 | 0.21026 | 3000
Construction | Lateral Hardening-Fuse-10366852,1 | 33840 | 3000 | 0.036364 | 9 | 9873.8702 | 0.21008 | 3000
Construction | Lateral Hardening-Fuse-10705825,1 | 128342.0455 | 3000 | 0.1517 | 6 | 37433.5413 | 0.21 | 3000
Construction | Lateral Hardening-Fuse-10717266,1 | 39095.4545 | 3000 | 0.046212 | 3 | 11391.7168 | 0.2098 | 3000
Construction | Lateral Hardening-Fuse-10503463,1 | 71781.8182 | 3000 | 0.084848 | 19 | 20907.5072 | 0.20971 | 3000
Construction | Lateral Hardening-Fuse-10914140,1 | 151735.2273 | 3000 | 0.17936 | 25 | 44180.9925 | 0.20964 | 3000
Construction | Lateral Hardening-Fuse-92978864,1 | 139077.2727 | 3000 | 0.16439 | 17 | 40484.8246 | 0.20959 | 3000
Construction | Lateral Hardening-Fuse-92671831,1 | 42139.7727 | 3000 | 0.049811 | 1 | 12261.4175 | 0.2095 | 3000
Construction | Lateral Hardening-Fuse-10075228,1 | 194195.4545 | 3000 | 0.22955 | 8 | 56484.3739 | 0.20942 | 3000
Construction | Lateral Hardening-Fuse-91387539,1 | 123214.7727 | 3000 | 0.14564 | 25 | 35813.5196 | 0.20927 | 3000
Construction | Lateral Hardening-Fuse-90110205,1 | 165034.0909 | 3000 | 0.19508 | 5 | 47923.0628 | 0.20908 | 3000
Construction | Lateral Hardening-Fuse-93228943,1 | 349455.6818 | 3000 | 0.41307 | 3 | 101378.2308 | 0.20887 | 3000
Construction | Lateral Hardening-Fuse-10916745,1 | 128982.9545 | 3000 | 0.15246 | 4 | 37417.3999 | 0.20887 | 3000
Construction | Lateral Hardening-Fuse-92148012,1 | 212781.8182 | 3000 | 0.25152 | 40 | 61650.2941 | 0.20861 | 3000
Construction | Lateral Hardening-Fuse-91954150,1 | 91489.7727 | 3000 | 0.10814 | 23 | 26507.5496 | 0.20861 | 3000
Construction | Lateral Hardening-Fuse-90239781,3 | 315271.436 | 3000 | 0.5178 | 1 | 96417.308 | 0.20852 | 3000
Construction | Lateral Hardening-Fuse-60210332,1 | 310039.7727 | 3000 | 0.36648 | 8 | 89783.1223 | 0.2085 | 3000
Construction | Lateral Hardening-Fuse-92834683,7 | 81373.6054 | 3000 | 0.97614 | 28 | 24875.7843 | 0.20843 | 3000
Construction | Lateral Hardening-Fuse-91523017,1 | 67295.4545 | 3000 | 0.079545 | 6 | 19479.1948 | 0.20841 | 3000
Construction | Lateral Hardening-Fuse-91477049,1 | 113921.5909 | 3000 | 0.13466 | 24 | 32968.3163 | 0.20836 | 3000
Construction | Lateral Hardening-Fuse-91361443,1 | 1079290.9091 | 3000 | 1.2758 | 36 | 312230.3837 | 0.20829 | 3000
Construction | Lateral Hardening-Fuse-60006850,1 | 110877.2727 | 3000 | 0.13106 | 26 | 32070.1155 | 0.20825 | 3000
Construction | Lateral Hardening-Fuse-10340777,1 | 327664.7727 | 3000 | 0.38731 | 1 | 94770.6868 | 0.20825 | 3000
Construction | Lateral Hardening-Fuse-10166409,1 | 48709.0909 | 3000 | 0.057576 | 7 | 14086.9267 | 0.20823 | 3000
Construction | Lateral Hardening-Fuse-92967274,1 | 33840 | 3000 | 0.0098485 | 14 | 9771.9376 | 0.20791 | 3000
Construction | Lateral Hardening-Fuse-60076894,1 | 603255.6818 | 3000 | 0.71307 | 16 | 174187.5839 | 0.2079 | 3000
Construction | Lateral Hardening-Fuse-93337149,1 | 97097.7273 | 3000 | 0.11477 | 12 | 28029.734 | 0.20785 | 3000
Construction | Lateral Hardening-Fuse-10271836,1 | 149011.3636 | 3000 | 0.17614 | 3 | 43011.7736 | 0.20783 | 3000
Construction | Lateral Hardening-Fuse-92939959,1 | 60405.6818 | 3000 | 0.071402 | 2 | 17429.9259 | 0.20775 | 3000
Construction | Lateral Hardening-Fuse-10645478,1 | 166956.8182 | 3000 | 0.19735 | 6 | 48164.7051 | 0.20771 | 3000
Construction | Lateral Hardening-Fuse-60622326,1 | 924992.0455 | 3000 | 1.0934 | 7 | 266753.531 | 0.20764 | 3000
Construction | Lateral Hardening-Fuse-10556566,2 | 822773.1149 | 3000 | 1.3513 | 8 | 250542.3428 | 0.20762 | 3000
Construction | Lateral Hardening-Fuse-60346591,1 | 58803.4091 | 3000 | 0.069508 | 5 | 16952.1302 | 0.20757 | 3000
Construction | Lateral Hardening-Fuse-60580391,1 | 378617.0455 | 3000 | 0.44754 | 2 | 109102.4578 | 0.20748 | 3000
Construction | Lateral Hardening-Fuse-10786346,1 | 103667.0455 | 3000 | 0.12254 | 5 | 29866.0172 | 0.20743 | 3000
Construction | Lateral Hardening-Fuse-91985773,1 | 33840 | 3000 | 0.022727 | 3 | 9748.0394 | 0.20741 | 3000
Construction | Lateral Hardening-Fuse-92234499,1 | 78671.5909 | 3000 | 0.092992 | 12 | 22655.2832 | 0.20734 | 3000
Construction | Lateral Hardening-Fuse-60015373,1 | 370285.2273 | 3000 | 0.43769 | 27 | 106625.5743 | 0.20733 | 3000
Construction | Lateral Hardening-Fuse-92377864,2 | 74839.4887 | 3000 | 0.12292 | 1 | 22755.2622 | 0.20731 | 3000
Construction | Lateral Hardening-Fuse-10871494,1 | 84920.4545 | 3000 | 0.10038 | 6 | 24439.5608 | 0.20721 | 3000
Construction | Lateral Hardening-Fuse-92632768,1 | 91650 | 3000 | 0.10833 | 3 | 26373.4617 | 0.20719 | 3000
Construction | Lateral Hardening-Fuse-92751951,1 | 52073.8636 | 3000 | 0.061553 | 5 | 14980.1246 | 0.20712 | 3000
Construction | Lateral Hardening-Fuse-10705819,1 | 99020.4545 | 3000 | 0.11705 | 2 | 28482.9985 | 0.20711 | 3000
Construction | Lateral Hardening-Fuse-91536611,1 | 139718.1818 | 3000 | 0.16515 | 14 | 40178.0551 | 0.20705 | 3000
Construction | Lateral Hardening-Fuse-92670461,1 | 116164.7727 | 3000 | 0.13731 | 8 | 33361.2047 | 0.20678 | 3000
Construction | Lateral Hardening-Fuse-90836260,1 | 115523.8636 | 3000 | 0.13655 | 17 | 33173.3484 | 0.20675 | 3000
Construction | Lateral Hardening-Fuse-10605099,1 | 256043.1818 | 3000 | 0.30265 | 2 | 73512.8636 | 0.20672 | 3000
Construction | Lateral Hardening-Fuse-91750884,1 | 91810.2273 | 3000 | 0.10852 | 8 | 26358.6714 | 0.20671 | 3000
Construction | Lateral Hardening-Fuse-92322095,1 | 111037.5 | 3000 | 0.13125 | 12 | 31873.4587 | 0.20668 | 3000
Construction | Lateral Hardening-Fuse-10497391,1 | 69538.6364 | 3000 | 0.082197 | 6 | 19957.2369 | 0.20664 | 3000
Construction | Lateral Hardening-Fuse-92821702,2 | 366932.5931 | 3000 | 0.60265 | 192 | 111113.1331 | 0.20647 | 3000
Construction | Lateral Hardening-Fuse-90756993,1 | 194996.5909 | 3000 | 0.23049 | 3 | 55911.9781 | 0.20645 | 3000
Construction | Lateral Hardening-Fuse-10253101,1 | 210378.4091 | 3000 | 0.24867 | 35 | 60306.6961 | 0.20639 | 3000
Construction | Lateral Hardening-Fuse-10217767,1 | 103026.1364 | 3000 | 0.12178 | 36 | 29529.7409 | 0.20637 | 3000
Construction | Lateral Hardening-Fuse-10753384,1 | 46305.6818 | 3000 | 0.054735 | 7 | 13267.0226 | 0.20629 | 3000
Construction | Lateral Hardening-Fuse-10774285,1 | 143723.8636 | 3000 | 0.16989 | 2 | 41163.4539 | 0.20621 | 3000
Construction | Lateral Hardening-Fuse-10510813,1 | 309398.8636 | 3000 | 0.36572 | 7 | 88580.8953 | 0.20614 | 3000
Construction | Lateral Hardening-Fuse-10680819,1 | 60085.2273 | 3000 | 0.071023 | 12 | 17192.1423 | 0.20601 | 3000
Construction | Lateral Hardening-Fuse-10317657,1 | 81235.2273 | 3000 | 0.096023 | 19 | 23231.8239 | 0.20591 | 3000
Construction | Lateral Hardening-Fuse-92655494,1 | 181857.9545 | 3000 | 0.21496 | 31 | 51997.1254 | 0.20586 | 3000
Construction | Lateral Hardening-Fuse-92895208,1 | 321896.5909 | 3000 | 0.38049 | 34 | 92032.8185 | 0.20585 | 3000
Construction | Lateral Hardening-Fuse-60434187,1 | 167437.5 | 3000 | 0.19792 | 8 | 47866.0658 | 0.20583 | 3000
Construction | Lateral Hardening-Fuse-90633859,5 | 112188.2232 | 3000 | 0.44091 | 12 | 33862.9582 | 0.2058 | 3000
Construction | Lateral Hardening-Fuse-60179211,1 | 165194.3182 | 3000 | 0.19527 | 13 | 47208.8216 | 0.20576 | 3000
Construction | Lateral Hardening-Fuse-93233792,1 | 142121.5909 | 3000 | 0.16799 | 9 | 40595.3494 | 0.20566 | 3000
Construction | Lateral Hardening-Fuse-10876230,1 | 199162.5 | 3000 | 0.23542 | 14 | 56876.206 | 0.20562 | 3000
Construction | Lateral Hardening-Fuse-91855492,1 | 106070.4545 | 3000 | 0.12538 | 8 | 30276.7509 | 0.20552 | 3000
Construction | Lateral Hardening-Fuse-91235891,1 | 104948.8636 | 3000 | 0.12405 | 14 | 29944.1217 | 0.20543 | 3000
Construction | Lateral Hardening-Fuse-60371642,1 | 63450 | 3000 | 0.075 | 2 | 18096.1089 | 0.20535 | 3000
Construction | Lateral Hardening-Fuse-91336907,1 | 95976.1364 | 3000 | 0.11345 | 23 | 27364.3917 | 0.20528 | 3000
Construction | Lateral Hardening-Fuse-92613809,4 | 1443052.9446 | 3000 | 2.3701 |  | 433963.8174 | 0.20504 | 3000
Construction | Lateral Hardening-Fuse-92749983,20 | 2349485.3409 | 3000 | 3.3434 | 346 | 706529.3037 | 0.20503 | 3000
Construction | Lateral Hardening-Fuse-90304987,1 | 98700 | 3000 | 0.11667 | 4 | 28104.7992 | 0.20502 | 3000
Construction | Lateral Hardening-Fuse-10681837,1 | 118247.7273 | 3000 | 0.13977 | 20 | 33653.7785 | 0.20491 | 3000
Construction | Lateral Hardening-Fuse-91544410,1 | 33840 | 3000 | 0.037689 | 5 | 9629.8869 | 0.20489 | 3000
Construction | Lateral Hardening-Fuse-90111342,1 | 165835.2273 | 3000 | 0.19602 | 9 | 47187.745 | 0.20487 | 3000
Construction | Lateral Hardening-Fuse-10565871,1 | 215505.6818 | 3000 | 0.25473 | 8 | 61302.6001 | 0.20481 | 3000
Construction | Lateral Hardening-Fuse-93145126,1 | 83157.9545 | 3000 | 0.098295 | 1 | 23643.4504 | 0.20471 | 3000
Construction | Lateral Hardening-Fuse-10704144,2 | 180352.7893 | 3000 | 0.29621 | 4 | 54106.1037 | 0.20455 | 3000
Construction | Lateral Hardening-Fuse-10643463,1 | 107352.2727 | 3000 | 0.12689 | 2 | 30491.7106 | 0.2045 | 3000
Construction | Lateral Hardening-Fuse-10148835,1 | 148530.6818 | 3000 | 0.17557 | 1 | 42173.4112 | 0.20443 | 3000
Construction | Lateral Hardening-Fuse-92853072,2 | 195689.6953 | 3000 | 0.3214 | 8 | 58631.9934 | 0.20428 | 3000
Construction | Lateral Hardening-Fuse-91511419,1 | 236175 | 3000 | 0.27917 | 8 | 67008.3764 | 0.20428 | 3000
Construction | Lateral Hardening-Fuse-60069888,1 | 78992.0455 | 3000 | 0.093371 | 16 | 22406.2157 | 0.20423 | 3000
Construction | Lateral Hardening-Fuse-92456388,1 | 120330.6818 | 3000 | 0.14223 | 35 | 34117.1052 | 0.20414 | 3000
Construction | Lateral Hardening-Fuse-91444166,1 | 56720.4545 | 3000 | 0.067045 | 3 | 16079.0997 | 0.20411 | 3000
Construction | Lateral Hardening-Fuse-92529799,1 | 109595.4545 | 3000 | 0.12955 | 15 | 31041.3358 | 0.20393 | 3000
Construction | Lateral Hardening-Fuse-60070111,1 | 172244.3182 | 3000 | 0.2036 | 20 | 48750.2011 | 0.20378 | 3000
Construction | Lateral Hardening-Fuse-93147900,1 | 99821.5909 | 3000 | 0.11799 | 4 | 28249.2687 | 0.20376 | 3000
Construction | Lateral Hardening-Fuse-10236650,1 | 52714.7727 | 3000 | 0.062311 | 14 | 14911.6955 | 0.20367 | 3000
Construction | Lateral Hardening-Fuse-10070750,1 | 223036.3636 | 3000 | 0.26364 | 10 | 63088.3328 | 0.20366 | 3000
Construction | Lateral Hardening-Fuse-10834648,1 | 99180.6818 | 3000 | 0.11723 | 2 | 28041.1093 | 0.20356 | 3000
Construction | Lateral Hardening-Fuse-92624824,1 | 383423.8636 | 3000 | 0.45322 | 3 | 108396.0109 | 0.20355 | 3000
Construction | Lateral Hardening-Fuse-91220443,1 | 79953.4091 | 3000 | 0.094508 | 15 | 22591.2974 | 0.20344 | 3000
Construction | Lateral Hardening-Fuse-10565884,1 | 77870.4545 | 3000 | 0.092045 | 12 | 22001.828 | 0.20343 | 3000
Construction | Lateral Hardening-Fuse-92639921,1 | 109114.7727 | 3000 | 0.12898 | 5 | 30820.0709 | 0.20337 | 3000
Construction | Lateral Hardening-Fuse-92316365,1 | 46145.4545 | 3000 | 0.054545 | 14 | 13020.8448 | 0.20316 | 3000
Construction | Lateral Hardening-Fuse-10556608,1 | 180896.5909 | 3000 | 0.21383 | 1 | 51015.911 | 0.20305 | 3000
Construction | Lateral Hardening-Fuse-92680977,1 | 243385.2273 | 3000 | 0.28769 | 3 | 68625.903 | 0.20301 | 3000
Construction | Lateral Hardening-Fuse-60081648,1 | 139397.7273 | 3000 | 0.16477 | 22 | 39293.7851 | 0.20296 | 3000
Construction | Lateral Hardening-Fuse-91752181,1 | 131065.9091 | 3000 | 0.15492 | 5 | 36944.2551 | 0.20295 | 3000
Construction | Lateral Hardening-Fuse-10394125,1 | 52714.7727 | 3000 | 0.062311 | 4 | 14853.8258 | 0.20288 | 3000
Construction | Lateral Hardening-Fuse-92637386,1 | 134590.9091 | 3000 | 0.15909 | 2 | 37924.6189 | 0.20288 | 3000
Construction | Lateral Hardening-Fuse-10904208,1 | 203809.0909 | 3000 | 0.24091 | 19 | 57424.2069 | 0.20286 | 3000
Construction | Lateral Hardening-Fuse-92134200,1 | 33840 | 3000 | 0.015341 | 4 | 9533.0841 | 0.20283 | 3000
Construction | Lateral Hardening-Fuse-92528285,1 | 100302.2727 | 3000 | 0.11856 | 21 | 28245.2863 | 0.20275 | 3000
Construction | Lateral Hardening-Fuse-60127652,1 | 33840 | 3000 | 0.037689 | 2 | 9526.962 | 0.2027 | 3000
Construction | Lateral Hardening-Fuse-92092534,1 | 131386.3636 | 3000 | 0.1553 | 15 | 36985.9142 | 0.20268 | 3000
Construction | Lateral Hardening-Fuse-60105334,1 | 140359.0909 | 3000 | 0.16591 | 27 | 39501.5572 | 0.20263 | 3000
Construction | Lateral Hardening-Fuse-60114878,1 | 71781.8182 | 3000 | 0.084848 | 15 | 20198.2126 | 0.2026 | 3000
Construction | Lateral Hardening-Fuse-92823405,4 | 355401.0848 | 3000 | 0.58371 | 9 | 105551.7812 | 0.2025 | 3000
Construction | Lateral Hardening-Fuse-90100445,1 | 628251.1364 | 3000 | 0.74261 | 8 | 176620.8044 | 0.20241 | 3000
Construction | Lateral Hardening-Fuse-10612131,1 | 123375 | 3000 | 0.14583 | 12 | 34652.3624 | 0.20223 | 3000
Construction | Lateral Hardening-Fuse-93051522,1 | 82517.0455 | 3000 | 0.097538 | 17 | 23172.8282 | 0.20219 | 3000
Construction | Lateral Hardening-Fuse-60492880,1 | 59284.0909 | 3000 | 0.070076 | 3 | 16647.1036 | 0.20218 | 3000
Construction | Lateral Hardening-Fuse-91189327,2 | 630773.5022 | 3000 | 1.036 | 3 | 187006.6606 | 0.20214 | 3000
Construction | Lateral Hardening-Fuse-90109963,1 | 186985.2273 | 3000 | 0.22102 | 12 | 52491.9307 | 0.20212 | 3000
Construction | Lateral Hardening-Fuse-93081091,1 | 57842.0455 | 3000 | 0.068371 | 2 | 16236.4043 | 0.20211 | 3000
Construction | Lateral Hardening-Fuse-60060544,1 | 61367.0455 | 3000 | 0.072538 | 13 | 17225.7558 | 0.2021 | 3000
Construction | Lateral Hardening-Fuse-60217230,1 | 124496.5909 | 3000 | 0.14716 |  | 34944.7239 | 0.2021 | 3000
Construction | Lateral Hardening-Fuse-91411100,1 | 46786.3636 | 3000 | 0.055303 | 2 | 13131.053 | 0.20208 | 3000
Construction | Lateral Hardening-Fuse-10087539,1 | 50792.0455 | 3000 | 0.060038 | 2 | 14241.2555 | 0.20188 | 3000
Construction | Lateral Hardening-Fuse-90680573,1 | 158785.2273 | 3000 | 0.18769 | 25 | 44516.1252 | 0.20186 | 3000
Construction | Lateral Hardening-Fuse-60409705,1 | 79472.7273 | 3000 | 0.093939 | 11 | 22277.4142 | 0.20183 | 3000
Construction | Lateral Hardening-Fuse-10556714,1 | 1278132.9545 | 3000 | 1.5108 | 3 | 357849.58 | 0.20158 | 3000
Construction | Lateral Hardening-Fuse-10688339,1 | 49510.2273 | 3000 | 0.058523 | 17 | 13849.6446 | 0.20141 | 3000
Construction | Lateral Hardening-Fuse-93258715,1 | 135231.8182 | 3000 | 0.15985 | 14 | 37816.6766 | 0.20134 | 3000
Construction | Lateral Hardening-Fuse-60144173,1 | 87644.3182 | 3000 | 0.1036 | 59 | 24508.1927 | 0.20134 | 3000
Construction | Lateral Hardening-Fuse-10096964,3 | 93450.1292 | 3000 | 0.83731 | 36 | 27593.5852 | 0.20132 | 3000
Construction | Lateral Hardening-Fuse-10144742,1 | 133950 | 3000 | 0.15833 | 10 | 37434.7997 | 0.20122 | 3000
Construction | Lateral Hardening-Fuse-10170000,1 | 336317.0455 | 3000 | 0.39754 | 6 | 93983.2767 | 0.2012 | 3000
Construction | Lateral Hardening-Fuse-90211136,1 | 86042.0455 | 3000 | 0.1017 | 8 | 24031.9926 | 0.2011 | 3000
Construction | Lateral Hardening-Fuse-93274895,1 | 74665.9091 | 3000 | 0.088258 | 3 | 20846.051 | 0.20102 | 3000
Construction | Lateral Hardening-Fuse-92661379,1 | 40056.8182 | 3000 | 0.047348 | 2 | 11183.2962 | 0.20101 | 3000
Construction | Lateral Hardening-Fuse-92432025,1 | 124977.2727 | 3000 | 0.14773 | 2 | 34883.8966 | 0.20097 | 3000
Construction | Lateral Hardening-Fuse-60125422,1 | 74505.6818 | 3000 | 0.088068 | 1 | 20788.4104 | 0.20089 | 3000
Construction | Lateral Hardening-Fuse-10141676,1 | 107352.2727 | 3000 | 0.12689 | 54 | 29949.9424 | 0.20087 | 3000
Construction | Lateral Hardening-Fuse-10829458,1 | 97898.8636 | 3000 | 0.11572 | 3 | 27310.344 | 0.20085 | 3000
Construction | Lateral Hardening-Fuse-92483712,1 | 137475 | 3000 | 0.1625 | 3 | 38338.5798 | 0.20079 | 3000
Construction | Lateral Hardening-Fuse-10443883,1 | 68737.5 | 3000 | 0.08125 | 3 | 19159.8537 | 0.20069 | 3000
Construction | Lateral Hardening-Fuse-91733183,1 | 88926.1364 | 3000 | 0.10511 | 1 | 24763.7525 | 0.2005 | 3000
Construction | Lateral Hardening-Fuse-93172618,1 | 33840 | 3000 | 0.0375 | 2 | 9422.7851 | 0.20048 | 3000
Construction | Lateral Hardening-Fuse-10097054,1 | 70980.6818 | 3000 | 0.083902 | 1 | 19760.5295 | 0.20044 | 3000
Construction | Lateral Hardening-Fuse-91967565,1 | 204770.4545 | 3000 | 0.24205 | 7 | 57002.9742 | 0.20043 | 3000
Construction | Lateral Hardening-Fuse-92863361,1 | 107672.7273 | 3000 | 0.12727 | 3 | 29961.5762 | 0.20035 | 3000
Construction | Lateral Hardening-Fuse-92791325,1 | 390634.0909 | 3000 | 0.46174 | 3 | 108694.6339 | 0.20034 | 3000
Construction | Lateral Hardening-Fuse-92554214,1 | 35250 | 3000 | 0.041667 | 1 | 9801.2868 | 0.2002 | 3000
Construction | Lateral Hardening-Fuse-60020581,5 | 282060.6922 | 3000 | 0.46326 | 19 | 82800.2489 | 0.20015 | 3000
Construction | Lateral Hardening-Fuse-92677665,1 | 219671.5909 | 3000 | 0.25966 | 5 | 61062.1725 | 0.20014 | 3000
Construction | Lateral Hardening-Fuse-91833317,1 | 33840 | 3000 | 0.018182 | 2 | 9404.9653 | 0.20011 | 3000
Construction | Lateral Hardening-Fuse-92949309,1 | 33840 | 3000 | 0.012121 | 2 | 9404.9653 | 0.20011 | 3000
Construction | Lateral Hardening-Fuse-10754738,1 | 247230.6818 | 3000 | 0.29223 | 2 | 68705.2381 | 0.20009 | 3000
Construction | Lateral Hardening-Fuse-90279239,1 | 240981.8182 | 3000 | 0.28485 | 2 | 66949.3083 | 0.20003 | 3000
Construction | Lateral Hardening-Fuse-10715655,1 | 252357.9545 | 3000 | 0.2983 | 10 | 69945.6671 | 0.19956 | 3000
Construction | Lateral Hardening-Fuse-10761276,1 | 62648.8636 | 3000 | 0.074053 | 2 | 17363.6262 | 0.19955 | 3000
Construction | Lateral Hardening-Fuse-90522487,1 | 33840 | 3000 | 0.030492 | 3 | 9375.2745 | 0.19947 | 3000
Construction | Lateral Hardening-Fuse-10089368,1 | 194515.9091 | 3000 | 0.22992 | 16 | 53888.5025 | 0.19947 | 3000
Construction | Lateral Hardening-Fuse-10895258,1 | 104468.1818 | 3000 | 0.12348 | 3 | 28929.1835 | 0.19938 | 3000
Construction | Lateral Hardening-Fuse-10612133,2 | 199264.4629 | 3000 | 0.32727 |  | 58255.5644 | 0.19933 | 3000
Construction | Lateral Hardening-Fuse-90956068,1 | 205571.5909 | 3000 | 0.24299 | 4 | 56906.1306 | 0.19931 | 3000
Construction | Lateral Hardening-Fuse-60123687,1 | 185543.1818 | 3000 | 0.21932 | 22 | 51330.0027 | 0.19919 | 3000
Construction | Lateral Hardening-Fuse-10516399,1 | 173526.1364 | 3000 | 0.20511 | 13 | 48004.3559 | 0.19918 | 3000
Construction | Lateral Hardening-Fuse-10595530,1 | 192432.9545 | 3000 | 0.22746 | 29 | 53224.2747 | 0.19914 | 3000
Construction | Lateral Hardening-Fuse-90334678,1 | 190510.2273 | 3000 | 0.22519 | 100 | 52592.5881 | 0.19876 | 3000
Construction | Lateral Hardening-Fuse-10662329,2 | 315963.3265 | 3000 | 0.51894 | 32 | 92038.7353 | 0.19861 | 3000
Construction | Lateral Hardening-Fuse-92876057,1 | 173686.3636 | 3000 | 0.2053 | 15 | 47889.3491 | 0.19852 | 3000
Construction | Lateral Hardening-Fuse-10745628,1 | 156221.5909 | 3000 | 0.18466 | 5 | 43069.3589 | 0.1985 | 3000
Construction | Lateral Hardening-Fuse-92313612,1 | 158625 | 3000 | 0.1875 | 14 | 43722.1589 | 0.19846 | 3000
Construction | Lateral Hardening-Fuse-10204430,1 | 560795.4545 | 3000 | 0.66288 | 649 | 154543.5525 | 0.19842 | 3000
Construction | Lateral Hardening-Fuse-91704696,1 | 106711.3636 | 3000 | 0.12614 | 2 | 29407.2036 | 0.19842 | 3000
Construction | Lateral Hardening-Fuse-10255345,1 | 100462.5 | 3000 | 0.11875 | 2 | 27681.2484 | 0.19839 | 3000
Construction | Lateral Hardening-Fuse-10236652,1 | 33840 | 3000 | 0.024432 | 12 | 9323.574 | 0.19837 | 3000
Construction | Lateral Hardening-Fuse-10761282,1 | 44222.7273 | 3000 | 0.052273 | 3 | 12180.2905 | 0.19831 | 3000
Construction | Lateral Hardening-Fuse-92931821,1 | 93092.0455 | 3000 | 0.11004 |  | 25628.3449 | 0.19822 | 3000
Construction | Lateral Hardening-Fuse-92369208,1 | 56880.6818 | 3000 | 0.067235 | 15 | 15659.182 | 0.19822 | 3000
Construction | Lateral Hardening-Fuse-10466886,1 | 76428.4091 | 3000 | 0.090341 | 14 | 21000.957 | 0.19784 | 3000
Construction | Lateral Hardening-Fuse-90833711,1 | 75146.5909 | 3000 | 0.088826 | 4 | 20643.5684 | 0.19779 | 3000
Construction | Lateral Hardening-Fuse-10075293,1 | 33840 | 3000 | 0.032008 | 6 | 9292.874 | 0.19772 | 3000
Construction | Lateral Hardening-Fuse-10674255,1 | 83798.8636 | 3000 | 0.099053 |  | 22993.5012 | 0.19756 | 3000
Construction | Lateral Hardening-Fuse-10807552,1 | 121772.7273 | 3000 | 0.14394 | 20 | 33408.166 | 0.19753 | 3000
Construction | Lateral Hardening-Fuse-60118012,1 | 59925 | 3000 | 0.070833 | 14 | 16439.9632 | 0.19753 | 3000
Construction | Lateral Hardening-Fuse-91311337,1 | 92290.9091 | 3000 | 0.10909 | 18 | 25287.8784 | 0.19728 | 3000
Construction | Lateral Hardening-Fuse-92827022,1 | 84920.4545 | 3000 | 0.10038 | 13 | 23268.0562 | 0.19728 | 3000
Construction | Lateral Hardening-Fuse-10173482,1 | 33840 | 3000 | 0.030114 | 6 | 9270.7872 | 0.19725 | 3000
Construction | Lateral Hardening-Fuse-10745624,1 | 50631.8182 | 3000 | 0.059848 | 9 | 13853.1421 | 0.197 | 3000
Construction | Lateral Hardening-Fuse-92619235,1 | 624726.1364 | 3000 | 0.73845 | 2 | 170922.7556 | 0.19699 | 3000
Construction | Lateral Hardening-Fuse-60042505,1 | 71781.8182 | 3000 | 0.084848 | 7 | 19630.7665 | 0.1969 | 3000
Construction | Lateral Hardening-Fuse-10896380,1 | 348654.5455 | 3000 | 0.41212 |  | 95267.1249 | 0.19673 | 3000
Construction | Lateral Hardening-Fuse-91362418,1 | 75146.5909 | 3000 | 0.088826 | 18 | 20519.7671 | 0.19661 | 3000
Construction | Lateral Hardening-Fuse-92679384,1 | 91970.4545 | 3000 | 0.10871 | 4 | 25103.512 | 0.19653 | 3000
Construction | Lateral Hardening-Fuse-10165363,1 | 50631.8182 | 3000 | 0.059848 | 14 | 13817.6946 | 0.19649 | 3000
Construction | Lateral Hardening-Fuse-10696430,1 | 138276.1364 | 3000 | 0.16345 | 8 | 37730.5252 | 0.19646 | 3000
Construction | Lateral Hardening-Fuse-10129888,1 | 249313.6364 | 3000 | 0.2947 | 23 | 68023.9592 | 0.19645 | 3000
Construction | Lateral Hardening-Fuse-60278018,1 | 82997.7273 | 3000 | 0.098106 | 2 | 22631.3551 | 0.19633 | 3000
Construction | Lateral Hardening-Fuse-91854745,1 | 35089.7727 | 3000 | 0.041477 | 17 | 9565.1471 | 0.19627 | 3000
Construction | Lateral Hardening-Fuse-10095459,1 | 137635.2273 | 3000 | 0.16269 | 2 | 37498.3692 | 0.19616 | 3000
Construction | Lateral Hardening-Fuse-92867909,1 | 99020.4545 | 3000 | 0.11705 | 3 | 26957.6501 | 0.19602 | 3000
Construction | Lateral Hardening-Fuse-93265548,1 | 50151.1364 | 3000 | 0.05928 | 11 | 13650.0787 | 0.19597 | 3000
Construction | Lateral Hardening-Fuse-10442384,1 | 109915.9091 | 3000 | 0.12992 | 16 | 29908.0769 | 0.19591 | 3000
Construction | Lateral Hardening-Fuse-92629848,1 | 145165.9091 | 3000 | 0.17159 | 20 | 39496.2198 | 0.1959 | 3000
Construction | Lateral Hardening-Fuse-91167346,1 | 80434.0909 | 3000 | 0.095076 | 3 | 21881.9649 | 0.19587 | 3000
Construction | Lateral Hardening-Fuse-92421693,1 | 148690.9091 | 3000 | 0.17576 | 22 | 40448.5213 | 0.19586 | 3000
Construction | Lateral Hardening-Fuse-91439265,2 | 68612.4742 | 3000 | 0.11269 | 10 | 19704.1831 | 0.19581 | 3000
Construction | Lateral Hardening-Fuse-60068042,1 | 46465.9091 | 3000 | 0.054924 | 13 | 12635.8044 | 0.19579 | 3000
Construction | Lateral Hardening-Fuse-10159470,1 | 46465.9091 | 3000 | 0.054924 | 14 | 12634.2566 | 0.19577 | 3000
Construction | Lateral Hardening-Fuse-10198085,1 | 112800 | 3000 | 0.13333 | 29 | 30663.767 | 0.19573 | 3000
Construction | Lateral Hardening-Fuse-10793125,1 | 164873.8636 | 3000 | 0.19489 | 21 | 44795.4642 | 0.19562 | 3000
Construction | Lateral Hardening-Fuse-60226170,1 | 141480.6818 | 3000 | 0.16723 | 13 | 38404.6953 | 0.19544 | 3000
Construction | Lateral Hardening-Fuse-10142260,1 | 49990.9091 | 3000 | 0.059091 | 9 | 13567.364 | 0.19541 | 3000
Construction | Lateral Hardening-Fuse-93047889,1 | 586912.5 | 3000 | 0.69375 | 54 | 159258.413 | 0.19537 | 3000
Construction | Lateral Hardening-Fuse-91343976,1 | 33840 | 3000 | 0.018561 | 658 | 9176.9385 | 0.19525 | 3000
Construction | Lateral Hardening-Fuse-92655839,1 | 98219.3182 | 3000 | 0.1161 | 3 | 26630.4404 | 0.19522 | 3000
Construction | Lateral Hardening-Fuse-92909763,1 | 95655.6818 | 3000 | 0.11307 | 17 | 25930.1953 | 0.19518 | 3000
Construction | Lateral Hardening-Fuse-10645469,1 | 150613.6364 | 3000 | 0.17803 | 1 | 40826.4338 | 0.19517 | 3000
Construction | Lateral Hardening-Fuse-10501149,1 | 162150 | 3000 | 0.19167 | 1 | 43928.9278 | 0.19506 | 3000
Construction | Lateral Hardening-Fuse-92947372,1 | 106390.9091 | 3000 | 0.12576 | 4 | 28818.9315 | 0.19503 | 3000
Construction | Lateral Hardening-Fuse-92019412,1 | 86362.5 | 3000 | 0.10208 | 20 | 23364.6532 | 0.19479 | 3000
Construction | Lateral Hardening-Fuse-10381170,1 | 68256.8182 | 3000 | 0.080682 | 16 | 18462.3557 | 0.19475 | 3000
Construction | Lateral Hardening-Fuse-10616467,1 | 77870.4545 | 3000 | 0.092045 | 2 | 21051.3583 | 0.19464 | 3000
Construction | Lateral Hardening-Fuse-93301854,1 | 70820.4545 | 3000 | 0.083712 | 2 | 19143.2443 | 0.19462 | 3000
Construction | Lateral Hardening-Fuse-10548847,1 | 67135.2273 | 3000 | 0.079356 | 3 | 18142.2076 | 0.19457 | 3000
Construction | Lateral Hardening-Fuse-92481317,1 | 65212.5 | 3000 | 0.077083 |  | 17611.9022 | 0.19445 | 3000
Construction | Lateral Hardening-Fuse-10067975,1 | 146768.1818 | 3000 | 0.17348 | 5 | 39636.4692 | 0.19444 | 3000
Construction | Lateral Hardening-Fuse-91959877,1 | 67135.2273 | 3000 | 0.079356 | 12 | 18123.2073 | 0.19436 | 3000
Construction | Lateral Hardening-Fuse-10680825,1 | 58482.9545 | 3000 | 0.069129 | 10 | 15785.8685 | 0.19434 | 3000
Construction | Lateral Hardening-Fuse-91836431,1 | 96296.5909 | 3000 | 0.11383 | 2 | 25980.3115 | 0.19425 | 3000
Construction | Lateral Hardening-Fuse-60024865,1 | 136193.1818 | 3000 | 0.16098 | 2 | 36740.7837 | 0.19423 | 3000
Construction | Lateral Hardening-Fuse-90765789,1 | 111357.9545 | 3000 | 0.13163 | 26 | 30026.2064 | 0.19414 | 3000
Construction | Lateral Hardening-Fuse-10565886,1 | 75947.7273 | 3000 | 0.089773 | 9 | 20471.0496 | 0.19407 | 3000
Construction | Lateral Hardening-Fuse-10253109,1 | 141801.1364 | 3000 | 0.16761 | 27 | 38199.5604 | 0.19396 | 3000
Construction | Lateral Hardening-Fuse-92504900,1 | 170962.5 | 3000 | 0.20208 | 39 | 46026.992 | 0.19384 | 3000
Construction | Lateral Hardening-Fuse-92832167,1 | 214544.3182 | 3000 | 0.2536 | 10 | 57727.0062 | 0.19373 | 3000
Construction | Lateral Hardening-Fuse-92203734,1 | 112479.5455 | 3000 | 0.13295 | 3 | 30260.8208 | 0.1937 | 3000
Construction | Lateral Hardening-Fuse-10071955,1 | 81715.9091 | 3000 | 0.096591 | 13 | 21982.2681 | 0.19369 | 3000
Construction | Lateral Hardening-Fuse-60224466,1 | 128502.2727 | 3000 | 0.15189 | 13 | 34564.959 | 0.19367 | 3000
Construction | Lateral Hardening-Fuse-10671196,1 | 66013.6364 | 3000 | 0.07803 | 4 | 17753.9308 | 0.19364 | 3000
Construction | Lateral Hardening-Fuse-10643527,1 | 187786.3636 | 3000 | 0.22197 | 14 | 50471.1988 | 0.19351 | 3000
Construction | Lateral Hardening-Fuse-10645467,1 | 120170.4545 | 3000 | 0.14205 | 1 | 32269.7542 | 0.19334 | 3000
Construction | Lateral Hardening-Fuse-60004311,1 | 50151.1364 | 3000 | 0.05928 | 14 | 13460.112 | 0.19324 | 3000
Construction | Lateral Hardening-Fuse-10521028,1 | 33840 | 3000 | 0.038826 | 2 | 9081.6129 | 0.19323 | 3000
Construction | Lateral Hardening-Fuse-91895327,1 | 107832.9545 | 3000 | 0.12746 | 5 | 28930.2215 | 0.19317 | 3000
Construction | Lateral Hardening-Fuse-10548851,1 | 59444.3182 | 3000 | 0.070265 | 3 | 15936.5306 | 0.19303 | 3000
Construction | Lateral Hardening-Fuse-91750887,1 | 97898.8636 | 3000 | 0.11572 | 12 | 26221.4421 | 0.19285 | 3000
Construction | Lateral Hardening-Fuse-10471363,1 | 123535.2273 | 3000 | 0.14602 | 17 | 33087.021 | 0.19284 | 3000
Construction | Lateral Hardening-Fuse-92267305,1 | 138276.1364 | 3000 | 0.16345 | 12 | 37026.8857 | 0.1928 | 3000
Construction | Lateral Hardening-Fuse-10516408,1 | 50311.3636 | 3000 | 0.05947 | 2 | 13468.0698 | 0.19274 | 3000
Construction | Lateral Hardening-Fuse-92680625,1 | 346090.9091 | 3000 | 0.40909 | 26 | 92625.8214 | 0.1927 | 3000
Construction | Lateral Hardening-Fuse-10820630,1 | 218389.7727 | 3000 | 0.25814 | 380 | 58442.6408 | 0.19268 | 3000
Construction | Lateral Hardening-Fuse-91501738,1 | 43421.5909 | 3000 | 0.051326 | 4 | 11618.3584 | 0.19265 | 3000
Construction | Lateral Hardening-Fuse-10650459,1 | 240981.8182 | 3000 | 0.28485 | 6 | 64459.1819 | 0.19259 | 3000
Construction | Lateral Hardening-Fuse-92015576,1 | 36371.5909 | 3000 | 0.042992 | 1 | 9727.8518 | 0.19257 | 3000
Construction | Lateral Hardening-Fuse-90527893,1 | 43261.3636 | 3000 | 0.051136 | 2 | 11553.187 | 0.19228 | 3000
Construction | Lateral Hardening-Fuse-92616978,1 | 143723.8636 | 3000 | 0.16989 | 46 | 38379.6523 | 0.19227 | 3000
Construction | Lateral Hardening-Fuse-92831480,1 | 111037.5 | 3000 | 0.13125 | 2 | 29635.3987 | 0.19216 | 3000
Construction | Lateral Hardening-Fuse-10388513,1 | 92130.6818 | 3000 | 0.1089 | 11 | 24581.9717 | 0.19211 | 3000
Construction | Lateral Hardening-Fuse-60024898,1 | 44703.4091 | 3000 | 0.052841 |  | 11925.6914 | 0.19208 | 3000
Construction | Lateral Hardening-Fuse-91778398,1 | 139237.5 | 3000 | 0.16458 | 4 | 37133.8949 | 0.19202 | 3000
Construction | Lateral Hardening-Fuse-10629007,1 | 636582.9545 | 3000 | 0.75246 | 33 | 169726.4237 | 0.19197 | 3000
Construction | Lateral Hardening-Fuse-90514671,1 | 72262.5 | 3000 | 0.085417 | 3 | 19266.568 | 0.19197 | 3000
Construction | Lateral Hardening-Fuse-92888603,1 | 150773.8636 | 3000 | 0.17822 | 19 | 40170.5691 | 0.19183 | 3000
Construction | Lateral Hardening-Fuse-93337076,1 | 59764.7727 | 3000 | 0.070644 | 22 | 15920.2172 | 0.19179 | 3000
Construction | Lateral Hardening-Fuse-60004411,1 | 150132.9545 | 3000 | 0.17746 | 19 | 39972.3503 | 0.1917 | 3000
Construction | Lateral Hardening-Fuse-10606352,1 | 67455.6818 | 3000 | 0.079735 |  | 17940.9539 | 0.1915 | 3000
Construction | Lateral Hardening-Fuse-90800616,2 | 169282.5414 | 3000 | 0.27803 | 14 | 47515.4523 | 0.19138 | 3000
Construction | Lateral Hardening-Fuse-10438390,1 | 188907.9545 | 3000 | 0.2233 | 29 | 50206.689 | 0.19136 | 3000
Construction | Lateral Hardening-Fuse-93299174,1 | 91970.4545 | 3000 | 0.10871 | 1 | 24439.9452 | 0.19133 | 3000
Construction | Lateral Hardening-Fuse-90287500,1 | 41819.3182 | 3000 | 0.049432 | 1 | 11111.9049 | 0.19131 | 3000
Construction | Lateral Hardening-Fuse-91783069,1 | 86362.5 | 3000 | 0.10208 | 3 | 22946.8155 | 0.19131 | 3000
Construction | Lateral Hardening-Fuse-10758591,1 | 55438.6364 | 3000 | 0.06553 | 3 | 14726.1382 | 0.19125 | 3000
Construction | Lateral Hardening-Fuse-93063289,1 | 51593.1818 | 3000 | 0.060985 | 7 | 13703.4744 | 0.19124 | 3000
Construction | Lateral Hardening-Fuse-60144204,1 | 81235.2273 | 3000 | 0.096023 | 20 | 21575.8062 | 0.19123 | 3000
Construction | Lateral Hardening-Fuse-90923550,1 | 52554.5455 | 3000 | 0.062121 | 19 | 13954.2798 | 0.19117 | 3000
Construction | Lateral Hardening-Fuse-90532518,1 | 56880.6818 | 3000 | 0.067235 | 6 | 15095.319 | 0.19108 | 3000
Construction | Lateral Hardening-Fuse-92455450,1 | 161829.5455 | 3000 | 0.19129 | 24 | 42934.5451 | 0.19102 | 3000
Construction | Lateral Hardening-Fuse-92682409,1 | 137955.6818 | 3000 | 0.16307 | 5 | 36588.6691 | 0.19096 | 3000
Construction | Lateral Hardening-Fuse-92879071,1 | 77229.5455 | 3000 | 0.091288 | 2 | 20476.9436 | 0.1909 | 3000
Construction | Lateral Hardening-Fuse-10173516,1 | 139557.9545 | 3000 | 0.16496 | 18 | 37001.9711 | 0.1909 | 3000
Construction | Lateral Hardening-Fuse-91489796,4 | 328417.3555 | 3000 | 0.53939 | 37 | 91937.2164 | 0.19087 | 3000
Construction | Lateral Hardening-Fuse-10367318,1 | 173365.9091 | 3000 | 0.20492 | 23 | 45955.5154 | 0.19086 | 3000
Construction | Lateral Hardening-Fuse-92734172,1 | 101584.0909 | 3000 | 0.12008 | 2 | 26921.955 | 0.19082 | 3000
Construction | Lateral Hardening-Fuse-91783277,1 | 37653.4091 | 3000 | 0.044508 | 8 | 9963.4692 | 0.19052 | 3000
Construction | Lateral Hardening-Fuse-92964712,1 | 174807.9545 | 3000 | 0.20663 | 2 | 46252.7662 | 0.19051 | 3000
Construction | Lateral Hardening-Fuse-10465314,1 | 159426.1364 | 3000 | 0.18845 | 22 | 42160.716 | 0.19041 | 3000
Construction | Lateral Hardening-Fuse-10676255,3 | 528027.7636 | 3000 | 0.86723 | 17 | 147441.7391 | 0.19038 | 3000
Construction | Lateral Hardening-Fuse-10753388,1 | 82356.8182 | 3000 | 0.097348 | 18 | 21760.8871 | 0.19024 | 3000
Construction | Lateral Hardening-Fuse-10583650,1 | 70019.3182 | 3000 | 0.082765 | 2 | 18491.1073 | 0.19014 | 3000
Construction | Lateral Hardening-Fuse-10129837,1 | 87163.6364 | 3000 | 0.10303 | 3 | 23013.7455 | 0.1901 | 3000
Construction | Lateral Hardening-Fuse-92879581,1 | 87804.5455 | 3000 | 0.10379 | 1 | 23182.9324 | 0.1901 | 3000
Construction | Lateral Hardening-Fuse-90112839,1 | 141320.4545 | 3000 | 0.16705 | 5 | 37312.0312 | 0.1901 | 3000
Construction | Lateral Hardening-Fuse-10204414,1 | 149011.3636 | 3000 | 0.17614 | 17 | 39341.2318 | 0.19009 | 3000
Construction | Lateral Hardening-Fuse-91480290,1 | 135392.0455 | 3000 | 0.16004 | 30 | 35741.0668 | 0.19007 | 3000
Construction | Lateral Hardening-Fuse-92939066,1 | 159586.3636 | 3000 | 0.18864 |  | 42104.3712 | 0.18996 | 3000
Construction | Lateral Hardening-Fuse-10467577,1 | 45985.2273 | 3000 | 0.054356 | 1 | 12132.0181 | 0.18995 | 3000
Construction | Lateral Hardening-Fuse-10679334,1 | 165835.2273 | 3000 | 0.19602 | 8 | 43747.7112 | 0.18994 | 3000
Construction | Lateral Hardening-Fuse-60032666,1 | 107993.1818 | 3000 | 0.12765 | 7 | 28457.3827 | 0.18973 | 3000
Construction | Lateral Hardening-Fuse-10844924,1 | 185703.4091 | 3000 | 0.21951 | 16 | 48914.3321 | 0.18965 | 3000
Construction | Lateral Hardening-Fuse-93247276,1 | 100622.7273 | 3000 | 0.11894 | 11 | 26501.5778 | 0.18963 | 3000
Construction | Lateral Hardening-Fuse-91508775,1 | 216306.8182 | 3000 | 0.25568 | 7 | 56958.2149 | 0.18959 | 3000
Construction | Lateral Hardening-Fuse-90896810,1 | 94213.6364 | 3000 | 0.11136 | 7 | 24808.3207 | 0.18959 | 3000
Construction | Lateral Hardening-Fuse-92068322,1 | 1739106.8182 | 3000 | 2.0557 | 1 | 457924.8285 | 0.18958 | 3000
Construction | Lateral Hardening-Fuse-92414849,1 | 103827.2727 | 3000 | 0.12273 | 8 | 27336.5667 | 0.18957 | 3000
Construction | Lateral Hardening-Fuse-60178350,1 | 68096.5909 | 3000 | 0.080492 | 1 | 17928.0401 | 0.18956 | 3000
Construction | Lateral Hardening-Fuse-90162677,2 | 197650.0517 | 3000 | 0.32462 | 11 | 54942.7047 | 0.18953 | 3000
Construction | Lateral Hardening-Fuse-92661401,1 | 116004.5455 | 3000 | 0.13712 | 3 | 30530.3436 | 0.18949 | 3000
Construction | Lateral Hardening-Fuse-10153139,1 | 172404.5455 | 3000 | 0.20379 | 27 | 45353.9736 | 0.18941 | 3000
Construction | Lateral Hardening-Fuse-10095430,1 | 224959.0909 | 3000 | 0.26591 | 7 | 59152.7338 | 0.18932 | 3000
Construction | Lateral Hardening-Fuse-93225234,2 | 129383.5228 | 3000 | 0.2125 | 2 | 35921.5016 | 0.1893 | 3000
Construction | Lateral Hardening-Fuse-10827120,1 | 448476.1364 | 3000 | 0.53011 | 12 | 117871.0181 | 0.18923 | 3000
Construction | Lateral Hardening-Fuse-90113172,1 | 51112.5 | 3000 | 0.060417 | 5 | 13432.398 | 0.18922 | 3000
Construction | Lateral Hardening-Fuse-92498184,1 | 294818.1818 | 3000 | 0.34848 |  | 77417.226 | 0.18907 | 3000
Construction | Lateral Hardening-Fuse-60562480,1 | 72262.5 | 3000 | 0.085417 | 2 | 18970.3518 | 0.18901 | 3000
Construction | Lateral Hardening-Fuse-92853316,1 | 33840 | 3000 | 0.038258 | 1 | 8879.7508 | 0.18893 | 3000
Construction | Lateral Hardening-Fuse-10433187,1 | 53676.1364 | 3000 | 0.063447 | 1 | 14081.9617 | 0.18889 | 3000
Construction | Lateral Hardening-Fuse-10071945,1 | 91009.0909 | 3000 | 0.10758 | 1 | 23871.1239 | 0.18885 | 3000
Construction | Lateral Hardening-Fuse-60031780,1 | 162630.6818 | 3000 | 0.19223 | 22 | 42649.0664 | 0.18882 | 3000
Construction | Lateral Hardening-Fuse-60077624,4 | 70722.1333 | 3000 | 0.45625 | 67 | 19584.3 | 0.18881 | 3000
Construction | Lateral Hardening-Fuse-93222229,1 | 101103.4091 | 3000 | 0.11951 | 2 | 26511.4074 | 0.1888 | 3000
Construction | Lateral Hardening-Fuse-90444241,1 | 53836.3636 | 3000 | 0.063636 | 16 | 14116.4894 | 0.18879 | 3000
Construction | Lateral Hardening-Fuse-10456315,1 | 42460.2273 | 3000 | 0.050189 | 7 | 11130.3141 | 0.18874 | 3000
Construction | Lateral Hardening-Fuse-10167792,1 | 45985.2273 | 3000 | 0.054356 | 14 | 12049.6212 | 0.18866 | 3000
Construction | Lateral Hardening-Fuse-60020710,1 | 47427.2727 | 3000 | 0.056061 | 1 | 12426.8217 | 0.18865 | 3000
Construction | Lateral Hardening-Fuse-92885197,1 | 130264.7727 | 3000 | 0.15398 | 16 | 34123.7634 | 0.18861 | 3000
Construction | Lateral Hardening-Fuse-92256973,1 | 143243.1818 | 3000 | 0.16932 | 20 | 37521.8038 | 0.1886 | 3000
Construction | Lateral Hardening-Fuse-90840489,1 | 118568.1818 | 3000 | 0.14015 | 2 | 31054.6413 | 0.18858 | 3000
Construction | Lateral Hardening-Fuse-10142262,1 | 127380.6818 | 3000 | 0.15057 | 7 | 33353.5129 | 0.18853 | 3000
Construction | Lateral Hardening-Fuse-10411575,1 | 34929.5455 | 3000 | 0.041288 | 2 | 9143.7246 | 0.18848 | 3000
Construction | Lateral Hardening-Fuse-93020579,1 | 45825 | 3000 | 0.054167 | 2 | 11978.6932 | 0.18821 | 3000
Construction | Lateral Hardening-Fuse-93217018,1 | 83157.9545 | 3000 | 0.098295 | 2 | 21730.5694 | 0.18815 | 3000
Construction | Lateral Hardening-Fuse-10842828,1 | 207654.5455 | 3000 | 0.24545 | 17 | 54246.9448 | 0.18809 | 3000
Construction | Lateral Hardening-Fuse-92821841,1 | 850326.1364 | 3000 | 1.0051 | 8 | 222119.7144 | 0.18808 | 3000
Construction | Lateral Hardening-Fuse-10142251,1 | 33840 | 3000 | 0.03447 | 5 | 8838.7144 | 0.18806 | 3000
Construction | Lateral Hardening-Fuse-93012887,1 | 51593.1818 | 3000 | 0.060985 |  | 13473.3098 | 0.18802 | 3000
Construction | Lateral Hardening-Fuse-10367296,1 | 62007.9545 | 3000 | 0.073295 | 14 | 16189.0845 | 0.18798 | 3000
Construction | Lateral Hardening-Fuse-90255106,1 | 501030.6818 | 3000 | 0.59223 | 21 | 130786.612 | 0.18795 | 3000
Construction | Lateral Hardening-Fuse-90928752,1 | 33840 | 3000 | 0.033144 | 4 | 8832.0625 | 0.18792 | 3000
Construction | Lateral Hardening-Fuse-10155412,1 | 56079.5455 | 3000 | 0.066288 | 8 | 14617.1178 | 0.18767 | 3000
Construction | Lateral Hardening-Fuse-90247492,1 | 129143.1818 | 3000 | 0.15265 | 11 | 33623.5229 | 0.18746 | 3000
Construction | Lateral Hardening-Fuse-60136588,1 | 47907.9545 | 3000 | 0.056629 | 52 | 12468.6806 | 0.18739 | 3000
Construction | Lateral Hardening-Fuse-90116196,1 | 102545.4545 | 3000 | 0.12121 | 5 | 26663.2434 | 0.18721 | 3000
Construction | Lateral Hardening-Fuse-92828954,1 | 153177.2727 | 3000 | 0.18106 | 3 | 39826.6036 | 0.1872 | 3000
Construction | Lateral Hardening-Fuse-93007306,1 | 33840 | 3000 | 0.026894 | 119 | 8797.2389 | 0.18718 | 3000
Construction | Lateral Hardening-Fuse-91280421,1 | 88125 | 3000 | 0.10417 | 12 | 22904.5496 | 0.18714 | 3000
Construction | Lateral Hardening-Fuse-10129781,1 | 119048.8636 | 3000 | 0.14072 | 2 | 30909.4033 | 0.18694 | 3000
Construction | Lateral Hardening-Fuse-90157760,1 | 245307.9545 | 3000 | 0.28996 | 14 | 63690.2141 | 0.18694 | 3000
Construction | Lateral Hardening-Fuse-92456565,1 | 56720.4545 | 3000 | 0.067045 | 16 | 14719.4834 | 0.18685 | 3000
Construction | Lateral Hardening-Fuse-93311982,1 | 63289.7727 | 3000 | 0.074811 | 3 | 16421.9621 | 0.18682 | 3000
Construction | Lateral Hardening-Fuse-91508868,1 | 160547.7273 | 3000 | 0.18977 | 5 | 41652.184 | 0.1868 | 3000
Construction | Lateral Hardening-Fuse-60209695,1 | 50792.0455 | 3000 | 0.060038 | 5 | 13169.9276 | 0.18669 | 3000
Construction | Lateral Hardening-Fuse-10761268,1 | 345129.5455 | 3000 | 0.40795 | 4 | 89482.8779 | 0.18668 | 3000
Construction | Lateral Hardening-Fuse-10615032,1 | 173365.9091 | 3000 | 0.20492 | 30 | 44926.6073 | 0.18658 | 3000
Construction | Lateral Hardening-Fuse-10895255,1 | 33840 | 3000 | 0.031818 | 4 | 8766.1423 | 0.18651 | 3000
Construction | Lateral Hardening-Fuse-90274945,1 | 70500 | 3000 | 0.083333 | 11 | 18261.9109 | 0.1865 | 3000
Construction | Lateral Hardening-Fuse-92904128,1 | 170321.5909 | 3000 | 0.20133 | 1 | 44115.5459 | 0.18649 | 3000
Construction | Lateral Hardening-Fuse-10409236,1 | 83798.8636 | 3000 | 0.099053 | 3 | 21704.5569 | 0.18649 | 3000
Construction | Lateral Hardening-Fuse-10675171,1 | 76909.0909 | 3000 | 0.090909 | 10 | 19914.4495 | 0.18643 | 3000
Construction | Lateral Hardening-Fuse-10650539,1 | 277032.9545 | 3000 | 0.32746 | 7 | 71719.51 | 0.1864 | 3000
Construction | Lateral Hardening-Fuse-60242556,1 | 325581.8182 | 3000 | 0.38485 | 15 | 84273.9972 | 0.18637 | 3000
Construction | Lateral Hardening-Fuse-91318366,1 | 33840 | 3000 | 0.021212 | 3 | 8757.0855 | 0.18632 | 3000
Construction | Lateral Hardening-Fuse-90441083,1 | 127540.9091 | 3000 | 0.15076 | 1 | 32975.5893 | 0.18616 | 3000
Construction | Lateral Hardening-Fuse-91634839,1 | 179775 | 3000 | 0.2125 | 6 | 46475.1403 | 0.18613 | 3000
Construction | Lateral Hardening-Fuse-10676230,1 | 156862.5 | 3000 | 0.18542 |  | 40550.848 | 0.18613 | 3000
Construction | Lateral Hardening-Fuse-92634086,1 | 201405.6818 | 3000 | 0.23807 | 25 | 52050.0044 | 0.18607 | 3000
Construction | Lateral Hardening-Fuse-90812828,1 | 155580.6818 | 3000 | 0.1839 | 29 | 40204.3771 | 0.18606 | 3000
Construction | Lateral Hardening-Fuse-92105946,2 | 80489.9277 | 3000 | 0.1322 | 61 | 21944.3943 | 0.18589 | 3000
Construction | Lateral Hardening-Fuse-92892234,1 | 480201.1364 | 3000 | 0.56761 | 52 | 123894.7371 | 0.18576 | 3000
Construction | Lateral Hardening-Fuse-10916755,1 | 87484.0909 | 3000 | 0.10341 | 1 | 22568.0459 | 0.18574 | 3000
Construction | Lateral Hardening-Fuse-10282740,1 | 167597.7273 | 3000 | 0.19811 | 18 | 43215.7051 | 0.18565 | 3000
Construction | Lateral Hardening-Fuse-90969099,1 | 112639.7727 | 3000 | 0.13314 | 1 | 29042.8045 | 0.18564 | 3000
Construction | Lateral Hardening-Fuse-91091990,1 | 33840 | 3000 | 0.035795 | 11 | 8722.2412 | 0.18558 | 3000
Construction | Lateral Hardening-Fuse-60021684,1 | 89727.2727 | 3000 | 0.10606 | 8 | 23110.2447 | 0.18544 | 3000
Construction | Lateral Hardening-Fuse-92679899,1 | 173686.3636 | 3000 | 0.2053 | 6 | 44722.3792 | 0.18539 | 3000
Construction | Lateral Hardening-Fuse-10679437,1 | 58643.1818 | 3000 | 0.069318 | 2 | 15099.0934 | 0.18538 | 3000
Construction | Lateral Hardening-Fuse-10663246,3 | 41860.5889 | 3000 | 1.2504 | 265 | 11369.1189 | 0.18518 | 3000
Construction | Lateral Hardening-Fuse-10556732,1 | 203007.9545 | 3000 | 0.23996 |  | 52209.7356 | 0.18517 | 3000
Construction | Lateral Hardening-Fuse-10274715,1 | 77870.4545 | 3000 | 0.092045 | 5 | 20021.3915 | 0.18512 | 3000
Construction | Lateral Hardening-Fuse-10199131,2 | 269260.718 | 3000 | 0.44223 | 4 | 73078.827 | 0.18505 | 3000
Construction | Lateral Hardening-Fuse-91221937,1 | 156542.0455 | 3000 | 0.18504 | 27 | 40215.6162 | 0.18497 | 3000
Construction | Lateral Hardening-Fuse-92658612,1 | 33840 | 3000 | 0.0064394 | 35 | 8693.0422 | 0.18496 | 3000
Construction | Lateral Hardening-Fuse-10236653,1 | 33840 | 3000 | 0.03428 | 10 | 8691.1251 | 0.18492 | 3000
Construction | Lateral Hardening-Fuse-60298262,1 | 83478.4091 | 3000 | 0.098674 | 1 | 21421.3899 | 0.18476 | 3000
Construction | Lateral Hardening-Fuse-10309098,1 | 99981.8182 | 3000 | 0.11818 | 4 | 25649.6797 | 0.18471 | 3000
Construction | Lateral Hardening-Fuse-60047264,1 | 45825 | 3000 | 0.054167 | 2 | 11752.6244 | 0.18466 | 3000
Construction | Lateral Hardening-Fuse-60117757,1 | 67936.3636 | 3000 | 0.080303 | 2 | 17422.8669 | 0.18465 | 3000
Construction | Lateral Hardening-Fuse-93227795,1 | 120811.3636 | 3000 | 0.1428 | 12 | 30981.6827 | 0.18464 | 3000
Construction | Lateral Hardening-Fuse-10144170,1 | 70500 | 3000 | 0.083333 | 11 | 18075.7224 | 0.1846 | 3000
Construction | Lateral Hardening-Fuse-90424475,1 | 66654.5455 | 3000 | 0.078788 | 2 | 17084.3286 | 0.18454 | 3000
Construction | Lateral Hardening-Fuse-10061183,1 | 130745.4545 | 3000 | 0.15455 | 2 | 33497.7171 | 0.18447 | 3000
Construction | Lateral Hardening-Fuse-92619639,1 | 1232468.1818 | 3000 | 1.4568 | 4 | 315674.2991 | 0.18441 | 3000
Construction | Lateral Hardening-Fuse-10431783,1 | 212942.0455 | 3000 | 0.2517 |  | 54514.6615 | 0.18433 | 3000
Construction | Lateral Hardening-Fuse-60407622,1 | 80434.0909 | 3000 | 0.095076 | 6 | 20587.7653 | 0.18429 | 3000
Construction | Lateral Hardening-Fuse-10667358,1 | 101263.6364 | 3000 | 0.1197 | 1 | 25886.9463 | 0.18406 | 3000
Construction | Lateral Hardening-Fuse-90629745,1 | 448636.3636 | 3000 | 0.5303 | 4 | 114686.2634 | 0.18406 | 3000
Construction | Lateral Hardening-Fuse-10615026,1 | 149812.5 | 3000 | 0.17708 | 2 | 38278.5147 | 0.18397 | 3000
Construction | Lateral Hardening-Fuse-10716306,1 | 201726.1364 | 3000 | 0.23845 | 5 | 51542.862 | 0.18397 | 3000
Construction | Lateral Hardening-Fuse-90009640,1 | 33840 | 3000 | 0.032386 | 2 | 8643.1794 | 0.1839 | 3000
Construction | Lateral Hardening-Fuse-10686202,3 | 548207.903 | 3000 | 0.90038 | 8 | 147851.956 | 0.18389 | 3000
Construction | Lateral Hardening-Fuse-60467624,1 | 111678.4091 | 3000 | 0.13201 | 3 | 28502.4112 | 0.18376 | 3000
Construction | Lateral Hardening-Fuse-93302143,1 | 273347.7273 | 3000 | 0.32311 | 4 | 69725.2753 | 0.18366 | 3000
Construction | Lateral Hardening-Fuse-10095469,3 | 332338.0683 | 3000 | 0.54583 | 13 | 89504.9604 | 0.18363 | 3000
Construction | Lateral Hardening-Fuse-92823803,1 | 149492.0455 | 3000 | 0.1767 | 3 | 38123.475 | 0.18361 | 3000
Construction | Lateral Hardening-Fuse-92673088,1 | 76748.8636 | 3000 | 0.09072 | 12 | 19556.0287 | 0.18346 | 3000
Construction | Lateral Hardening-Fuse-10645542,1 | 227682.9545 | 3000 | 0.26913 | 4 | 57996.8942 | 0.1834 | 3000
Construction | Lateral Hardening-Fuse-10166415,1 | 83798.8636 | 3000 | 0.099053 | 14 | 21332.5085 | 0.18329 | 3000
Construction | Lateral Hardening-Fuse-90049984,1 | 163592.0455 | 3000 | 0.19337 | 6 | 41622.766 | 0.18319 | 3000
Construction | Lateral Hardening-Fuse-10686058,1 | 325421.5909 | 3000 | 0.38466 | 4 | 82796.6886 | 0.18319 | 3000
Construction | Lateral Hardening-Fuse-10129807,1 | 184742.0455 | 3000 | 0.21837 | 6 | 47002.7367 | 0.18318 | 3000
Construction | Lateral Hardening-Fuse-10714649,1 | 225920.4545 | 3000 | 0.26705 | 15 | 57431.4386 | 0.18303 | 3000
Construction | Lateral Hardening-Fuse-93118452,1 | 186023.8636 | 3000 | 0.21989 | 23 | 47276.1539 | 0.18298 | 3000
Construction | Lateral Hardening-Fuse-10362885,1 | 39255.6818 | 3000 | 0.046402 | 12 | 9971.1036 | 0.18288 | 3000
Construction | Lateral Hardening-Fuse-10160207,1 | 65372.7273 | 3000 | 0.077273 | 18 | 16602.8523 | 0.18286 | 3000
Construction | Lateral Hardening-Fuse-90601895,12 | 1673766.1364 | 3000 | 2.6032 | 23 | 425078.7858 | 0.18286 | 3000
Construction | Lateral Hardening-Fuse-91605469,2 | 166053.7191 | 3000 | 0.27273 | 23 | 44531.6109 | 0.18285 | 3000
Construction | Lateral Hardening-Fuse-10564619,1 | 107352.2727 | 3000 | 0.12689 | 2 | 27256.4756 | 0.18281 | 3000
Construction | Lateral Hardening-Fuse-10671176,2 | 187963.5848 | 3000 | 0.30871 | 38 | 50392.9481 | 0.1828 | 3000
Construction | Lateral Hardening-Fuse-10210645,1 | 126419.3182 | 3000 | 0.14943 | 14 | 32075.3352 | 0.18268 | 3000
Construction | Lateral Hardening-Fuse-10366515,1 | 52394.3182 | 3000 | 0.061932 | 7 | 13292.6733 | 0.18267 | 3000
Construction | Lateral Hardening-Fuse-60155072,1 | 117446.5909 | 3000 | 0.13883 | 4 | 29793.4096 | 0.18265 | 3000
Construction | Lateral Hardening-Fuse-10657018,1 | 71781.8182 | 3000 | 0.084848 | 5 | 18207.4646 | 0.18263 | 3000
Construction | Lateral Hardening-Fuse-90960042,1 | 62809.0909 | 3000 | 0.074242 | 17 | 15924.4923 | 0.18255 | 3000
Construction | Lateral Hardening-Fuse-10095488,1 | 317730.6818 | 3000 | 0.37557 | 8 | 80555.4184 | 0.18254 | 3000
Construction | Lateral Hardening-Fuse-10904201,1 | 77870.4545 | 3000 | 0.092045 | 4 | 19742.0463 | 0.18254 | 3000
Construction | Lateral Hardening-Fuse-60274157,1 | 233451.1364 | 3000 | 0.27595 | 2 | 59164.7172 | 0.18247 | 3000
Construction | Lateral Hardening-Fuse-93217021,1 | 161669.3182 | 3000 | 0.1911 | 1 | 40971.397 | 0.18247 | 3000
Construction | Lateral Hardening-Fuse-60070002,1 | 62488.6364 | 3000 | 0.073864 | 13 | 15834.256 | 0.18244 | 3000
Construction | Lateral Hardening-Fuse-10144184,1 | 40377.2727 | 3000 | 0.047727 | 6 | 10229.0919 | 0.1824 | 3000
Construction | Lateral Hardening-Fuse-91436136,1 | 102064.7727 | 3000 | 0.12064 | 10 | 25853.1935 | 0.18238 | 3000
Construction | Lateral Hardening-Fuse-91279238,1 | 83959.0909 | 3000 | 0.099242 | 14 | 21265.9405 | 0.18237 | 3000
Construction | Lateral Hardening-Fuse-10590610,1 | 99981.8182 | 3000 | 0.11818 | 13 | 25320.2572 | 0.18234 | 3000
Construction | Lateral Hardening-Fuse-92900620,1 | 205411.3636 | 3000 | 0.2428 | 23 | 52010.0252 | 0.1823 | 3000
Construction | Lateral Hardening-Fuse-91568584,3 | 175855.5011 | 3000 | 0.28883 | 1 | 47018.7719 | 0.1823 | 3000
Construction | Lateral Hardening-Fuse-10761269,1 | 127380.6818 | 3000 | 0.15057 | 2 | 32239.3119 | 0.18223 | 3000
Construction | Lateral Hardening-Fuse-90136791,1 | 181377.2727 | 3000 | 0.21439 | 26 | 45903.1889 | 0.18222 | 3000
Construction | Lateral Hardening-Fuse-10556666,1 | 1631434.0909 | 3000 | 1.9284 | 53 | 412607.3181 | 0.1821 | 3000
Construction | Lateral Hardening-Fuse-91560058,1 | 33840 | 3000 | 0.020644 | 26 | 8553.5598 | 0.18199 | 3000
Construction | Lateral Hardening-Fuse-10482599,1 | 154619.3182 | 3000 | 0.18277 | 24 | 39071.9529 | 0.18194 | 3000
Construction | Lateral Hardening-Fuse-10556669,1 | 2356142.0455 | 3000 | 2.785 | 5 | 595291.1498 | 0.18191 | 3000
Construction | Lateral Hardening-Fuse-91163951,1 | 43101.1364 | 3000 | 0.050947 | 10 | 10888.2832 | 0.18189 | 3000
Construction | Lateral Hardening-Fuse-90292717,1 | 183300 | 3000 | 0.21667 | 5 | 46262.7099 | 0.18172 | 3000
Construction | Lateral Hardening-Fuse-90366842,1 | 182178.4091 | 3000 | 0.21534 | 24 | 45977.0504 | 0.18171 | 3000
Construction | Lateral Hardening-Fuse-10745635,1 | 147889.7727 | 3000 | 0.17481 | 3 | 37316.0161 | 0.18167 | 3000
Construction | Lateral Hardening-Fuse-10271864,1 | 72102.2727 | 3000 | 0.085227 | 3 | 18190.05 | 0.18164 | 3000
Construction | Lateral Hardening-Fuse-91674075,1 | 105109.0909 | 3000 | 0.12424 | 2 | 26508.4208 | 0.18158 | 3000
Construction | Lateral Hardening-Fuse-60181007,1 | 57201.1364 | 3000 | 0.067614 |  | 14423.7438 | 0.18155 | 3000
Construction | Lateral Hardening-Fuse-92247275,2 | 271105.7594 | 3000 | 0.44527 | 10 | 72181.3006 | 0.18153 | 3000
Construction | Lateral Hardening-Fuse-10802892,1 | 71301.1364 | 3000 | 0.08428 | 1 | 17974.9113 | 0.18151 | 3000
Construction | Lateral Hardening-Fuse-91385537,2 | 173433.8843 | 3000 | 0.28485 | 12 | 46114.8885 | 0.18129 | 3000
Construction | Lateral Hardening-Fuse-10762908,1 | 122253.4091 | 3000 | 0.14451 | 2 | 30780.8051 | 0.18128 | 3000
Construction | Lateral Hardening-Fuse-93040935,1 | 33840 | 3000 | 0.031439 | 2 | 8516.3161 | 0.1812 | 3000
Construction | Lateral Hardening-Fuse-10895190,1 | 267259.0909 | 3000 | 0.31591 | 1 | 67253.2016 | 0.18118 | 3000
Construction | Lateral Hardening-Fuse-92616631,1 | 128181.8182 | 3000 | 0.15152 | 5 | 32245.084 | 0.18112 | 3000
Construction | Lateral Hardening-Fuse-10253117,1 | 108794.3182 | 3000 | 0.1286 | 27 | 27364.805 | 0.1811 | 3000
Construction | Lateral Hardening-Fuse-60021371,1 | 99981.8182 | 3000 | 0.11818 | 5 | 25130.4032 | 0.18097 | 3000
Construction | Lateral Hardening-Fuse-10047154,1 | 255722.7273 | 3000 | 0.30227 | 28 | 64240.6415 | 0.18087 | 3000
Construction | Lateral Hardening-Fuse-10758594,1 | 54317.0455 | 3000 | 0.064205 | 1 | 13644.831 | 0.18087 | 3000
Construction | Lateral Hardening-Fuse-10802868,1 | 79152.2727 | 3000 | 0.093561 | 15 | 19881.7561 | 0.18085 | 3000
Construction | Lateral Hardening-Fuse-60238816,1 | 33840 | 3000 | 0.039394 | 9 | 8498.9863 | 0.18083 | 3000
Construction | Lateral Hardening-Fuse-90868672,1 | 59764.7727 | 3000 | 0.070644 | 6 | 15007.8228 | 0.1808 | 3000
Construction | Lateral Hardening-Fuse-10645556,1 | 40697.7273 | 3000 | 0.048106 | 2 | 10212.3837 | 0.18067 | 3000
Construction | Lateral Hardening-Fuse-90484754,1 | 205571.5909 | 3000 | 0.24299 | 25 | 51576.469 | 0.18064 | 3000
Construction | Lateral Hardening-Fuse-90960976,1 | 497505.6818 | 3000 | 0.58807 | 1 | 124813.5682 | 0.18063 | 3000
Construction | Lateral Hardening-Fuse-92973229,1 | 91810.2273 | 3000 | 0.10852 | 2 | 23030.3907 | 0.18061 | 3000
Construction | Lateral Hardening-Fuse-10457714,1 | 62809.0909 | 3000 | 0.074242 | 18 | 15747.2383 | 0.18052 | 3000
Construction | Lateral Hardening-Fuse-10142918,1 | 155580.6818 | 3000 | 0.1839 | 23 | 38990.4382 | 0.18044 | 3000
Construction | Lateral Hardening-Fuse-10583659,1 | 102705.6818 | 3000 | 0.1214 | 3 | 25719.7182 | 0.1803 | 3000
Construction | Lateral Hardening-Fuse-91926172,1 | 259407.9545 | 3000 | 0.30663 | 26 | 64911.2139 | 0.18016 | 3000
Construction | Lateral Hardening-Fuse-92460001,1 | 127060.2273 | 3000 | 0.15019 | 32 | 31780.7725 | 0.18009 | 3000
Construction | Lateral Hardening-Fuse-10087612,1 | 62969.3182 | 3000 | 0.074432 | 8 | 15742.9578 | 0.18001 | 3000
Construction | Lateral Hardening-Fuse-10645563,1 | 216787.5 | 3000 | 0.25625 | 1 | 54180.0416 | 0.17994 | 3000
Construction | Lateral Hardening-Fuse-92878098,1 | 92931.8182 | 3000 | 0.10985 | 3 | 23224.4061 | 0.17993 | 3000
Construction | Lateral Hardening-Fuse-91006869,1 | 654368.1818 | 3000 | 0.77348 | 1 | 163412.9341 | 0.1798 | 3000
Construction | Lateral Hardening-Fuse-10142263,1 | 108794.3182 | 3000 | 0.1286 | 4 | 27163.5668 | 0.17977 | 3000
Construction | Lateral Hardening-Fuse-60653867,1 | 435017.0455 | 3000 | 0.5142 | 33 | 108590.7289 | 0.17973 | 3000
Construction | Lateral Hardening-Fuse-10004631,1 | 116965.9091 | 3000 | 0.13826 | 17 | 29178.5393 | 0.17961 | 3000
Construction | Lateral Hardening-Fuse-10686115,1 | 513207.9545 | 3000 | 0.60663 | 4 | 127888.1166 | 0.17942 | 3000
Construction | Lateral Hardening-Fuse-10635141,1 | 351057.9545 | 3000 | 0.41496 | 19 | 87449.7729 | 0.17935 | 3000
Construction | Lateral Hardening-Fuse-93095002,1 | 90528.4091 | 3000 | 0.10701 | 4 | 22541.66 | 0.17928 | 3000
Construction | Lateral Hardening-Fuse-60007524,1 | 539805.6818 | 3000 | 0.63807 | 17 | 134410.4026 | 0.17928 | 3000
Construction | Lateral Hardening-Fuse-10747883,1 | 123855.6818 | 3000 | 0.1464 | 3 | 30837.6935 | 0.17927 | 3000
Construction | Lateral Hardening-Fuse-10823009,2 | 609440.2119 | 3000 | 1.0009 | 64 | 160223.4034 | 0.17925 | 3000
Construction | Lateral Hardening-Fuse-92477210,1 | 151254.5455 | 3000 | 0.17879 | 2 | 37650.0824 | 0.17922 | 3000
Construction | Lateral Hardening-Fuse-10643530,1 | 194676.1364 | 3000 | 0.23011 | 6 | 48436.4541 | 0.17914 | 3000
Construction | Lateral Hardening-Fuse-92854745,1 | 141320.4545 | 3000 | 0.16705 | 4 | 35159.763 | 0.17913 | 3000
Construction | Lateral Hardening-Fuse-60374781,1 | 152376.1364 | 3000 | 0.18011 | 2 | 37905.1275 | 0.17911 | 3000
Construction | Lateral Hardening-Fuse-90376074,1 | 65853.4091 | 3000 | 0.077841 | 26 | 16374.6311 | 0.17903 | 3000
Construction | Lateral Hardening-Fuse-10199656,1 | 319813.6364 | 3000 | 0.37803 | 7 | 79522.1702 | 0.17903 | 3000
Construction | Lateral Hardening-Fuse-10340747,1 | 356025 | 3000 | 0.42083 | 147 | 88525.6078 | 0.17903 | 3000
Construction | Lateral Hardening-Fuse-10545839,1 | 40217.0455 | 3000 | 0.047538 | 7 | 9997.4592 | 0.17898 | 3000
Construction | Lateral Hardening-Fuse-92678839,1 | 44222.7273 | 3000 | 0.052273 | 4 | 10992.643 | 0.17897 | 3000
Construction | Lateral Hardening-Fuse-10429522,7 | 246848.3213 | 3000 | 1.1028 | 172 | 64783.9487 | 0.17894 | 3000
Construction | Lateral Hardening-Fuse-92942132,1 | 165194.3182 | 3000 | 0.19527 | 2 | 41038.9042 | 0.17887 | 3000
Construction | Lateral Hardening-Fuse-90455391,1 | 33840 | 3000 | 0.023674 | 6 | 8406.2141 | 0.17886 | 3000
Construction | Lateral Hardening-Fuse-91777082,1 | 39415.9091 | 3000 | 0.046591 | 8 | 9787.9473 | 0.17879 | 3000
Construction | Lateral Hardening-Fuse-10726507,2 | 268222.8823 | 3000 | 0.44053 | 1 | 70308.8658 | 0.17872 | 3000
Construction | Lateral Hardening-Fuse-93030023,1 | 44382.9545 | 3000 | 0.052462 | 2 | 11012.5638 | 0.17865 | 3000
Construction | Lateral Hardening-Fuse-10479428,1 | 428768.1818 | 3000 | 0.50682 | 7 | 106289.2436 | 0.17848 | 3000
Construction | Lateral Hardening-Fuse-10477210,1 | 56079.5455 | 3000 | 0.066288 | 7 | 13899.9351 | 0.17846 | 3000
Construction | Lateral Hardening-Fuse-10590628,1 | 90207.9545 | 3000 | 0.10663 | 1 | 22346.0709 | 0.17836 | 3000
Construction | Lateral Hardening-Fuse-92872360,1 | 298022.7273 | 3000 | 0.35227 | 16 | 73789.3669 | 0.17827 | 3000
Construction | Lateral Hardening-Fuse-10599396,1 | 299144.3182 | 3000 | 0.3536 | 26 | 74054.5292 | 0.17824 | 3000
Construction | Lateral Hardening-Fuse-10758558,1 | 79793.1818 | 3000 | 0.094318 | 1 | 19740.9599 | 0.17813 | 3000
Construction | Lateral Hardening-Fuse-10455400,1 | 79632.9545 | 3000 | 0.094129 | 12 | 19699.2498 | 0.17811 | 3000
Construction | Lateral Hardening-Fuse-60166031,1 | 136353.4091 | 3000 | 0.16117 | 18 | 33727.6946 | 0.1781 | 3000
Construction | Lateral Hardening-Fuse-93017882,1 | 74665.9091 | 3000 | 0.088258 | 4 | 18453.7013 | 0.17795 | 3000
Construction | Lateral Hardening-Fuse-60077927,1 | 215025 | 3000 | 0.25417 | 3 | 53123.6571 | 0.17788 | 3000
Construction | Lateral Hardening-Fuse-92911089,1 | 33840 | 3000 | 0.036553 | 4 | 8359.1125 | 0.17785 | 3000
Construction | Lateral Hardening-Fuse-10142254,1 | 49830.6818 | 3000 | 0.058902 | 14 | 12308.9736 | 0.17785 | 3000
Construction | Lateral Hardening-Fuse-10758588,1 | 65693.1818 | 3000 | 0.077652 | 4 | 16224.0864 | 0.17782 | 3000
Construction | Lateral Hardening-Fuse-91972302,1 | 186504.5455 | 3000 | 0.22045 | 26 | 46057.5635 | 0.17781 | 3000
Construction | Lateral Hardening-Fuse-10758572,3 | 310774.1478 | 3000 | 0.51042 | 13 | 81014.6926 | 0.17774 | 3000
Construction | Lateral Hardening-Fuse-91867113,1 | 245628.4091 | 3000 | 0.29034 | 18 | 60631.9748 | 0.17773 | 3000
Construction | Lateral Hardening-Fuse-10686283,1 | 499909.0909 | 3000 | 0.59091 | 2 | 123276.9486 | 0.17755 | 3000
Construction | Lateral Hardening-Fuse-93150997,1 | 153337.5 | 3000 | 0.18125 | 6 | 37796.1562 | 0.17747 | 3000
Construction | Lateral Hardening-Fuse-92221610,1 | 100943.1818 | 3000 | 0.11932 | 12 | 24881.0793 | 0.17747 | 3000
Construction | Lateral Hardening-Fuse-92859972,1 | 59123.8636 | 3000 | 0.069886 | 2 | 14563.5462 | 0.17735 | 3000
Construction | Lateral Hardening-Fuse-10859742,1 | 71461.3636 | 3000 | 0.08447 | 11 | 17602.2922 | 0.17735 | 3000
Construction | Lateral Hardening-Fuse-10064503,1 | 163111.3636 | 3000 | 0.1928 | 6 | 40175.0657 | 0.17734 | 3000
Construction | Lateral Hardening-Fuse-10087546,1 | 38294.3182 | 3000 | 0.045265 | 2 | 9429.7439 | 0.1773 | 3000
Construction | Lateral Hardening-Fuse-92981100,1 | 120170.4545 | 3000 | 0.14205 | 17 | 29568.7559 | 0.17716 | 3000
Construction | Lateral Hardening-Fuse-91786348,1 | 64090.9091 | 3000 | 0.075758 | 5 | 15763.7343 | 0.17709 | 3000
Construction | Lateral Hardening-Fuse-10554583,1 | 49990.9091 | 3000 | 0.059091 | 4 | 12292.7134 | 0.17705 | 3000
Construction | Lateral Hardening-Fuse-10169223,1 | 81075 | 3000 | 0.095833 | 14 | 19935.2361 | 0.17704 | 3000
Construction | Lateral Hardening-Fuse-60616216,4 | 953309.7885 | 3000 | 1.5657 | 270 | 247343.495 | 0.1769 | 3000
Construction | Lateral Hardening-Fuse-10296952,1 | 45184.0909 | 3000 | 0.053409 | 9 | 11100.9129 | 0.17689 | 3000
Construction | Lateral Hardening-Fuse-10433160,1 | 39896.5909 | 3000 | 0.047159 | 1 | 9797.6808 | 0.17682 | 3000
Construction | Lateral Hardening-Fuse-92223403,1 | 80914.7727 | 3000 | 0.095644 | 1 | 19862.1765 | 0.17674 | 3000
Construction | Lateral Hardening-Fuse-10467591,1 | 60245.4545 | 3000 | 0.071212 | 13 | 14786.9626 | 0.17672 | 3000
Construction | Lateral Hardening-Fuse-10087540,1 | 126259.0909 | 3000 | 0.14924 | 15 | 30979.3839 | 0.17666 | 3000
Construction | Lateral Hardening-Fuse-92832171,1 | 310520.4545 | 3000 | 0.36705 | 7 | 76186.2066 | 0.17665 | 3000
Construction | Lateral Hardening-Fuse-10686016,1 | 247070.4545 | 3000 | 0.29205 | 6 | 60609.5678 | 0.17663 | 3000
Construction | Lateral Hardening-Fuse-92233312,1 | 125938.6364 | 3000 | 0.14886 | 9 | 30892.104 | 0.17661 | 3000
Construction | Lateral Hardening-Fuse-92734254,1 | 136513.6364 | 3000 | 0.16136 | 4 | 33484.8652 | 0.17661 | 3000
Construction | Lateral Hardening-Fuse-93047775,1 | 483405.6818 | 3000 | 0.5714 | 18 | 118504.1011 | 0.1765 | 3000
Construction | Lateral Hardening-Fuse-60027615,1 | 33840 | 3000 | 0.026136 | 8 | 8290.0668 | 0.17638 | 3000
Construction | Lateral Hardening-Fuse-10714671,1 | 33840 | 3000 | 0.028977 | 14 | 8288.1377 | 0.17634 | 3000
Construction | Lateral Hardening-Fuse-91514276,1 | 541888.6364 | 3000 | 0.64053 | 2 | 132699.9755 | 0.17632 | 3000
Construction | Lateral Hardening-Fuse-60008958,1 | 36211.3636 | 3000 | 0.042803 | 7 | 8861.9615 | 0.1762 | 3000
Construction | Lateral Hardening-Fuse-90668780,5 | 4757784.9961 | 3000 | 7.8142 | 3 | 1228571.2509 | 0.17606 | 3000
Construction | Lateral Hardening-Fuse-10668786,1 | 79152.2727 | 3000 | 0.093561 | 1 | 19351.9516 | 0.17603 | 3000
Construction | Lateral Hardening-Fuse-90118453,1 | 83798.8636 | 3000 | 0.099053 | 6 | 20482.1359 | 0.17598 | 3000
Construction | Lateral Hardening-Fuse-10556730,1 | 53515.9091 | 3000 | 0.063258 | 1 | 13075.5329 | 0.17592 | 3000
Construction | Lateral Hardening-Fuse-92619188,1 | 66494.3182 | 3000 | 0.078598 | 3 | 16241.4825 | 0.17586 | 3000
Construction | Lateral Hardening-Fuse-10758601,1 | 113601.1364 | 3000 | 0.13428 | 1 | 27745.7174 | 0.17585 | 3000
Construction | Lateral Hardening-Fuse-92888593,1 | 167437.5 | 3000 | 0.19792 | 4 | 40875.5626 | 0.17577 | 3000
Construction | Lateral Hardening-Fuse-91939521,1 | 226721.5909 | 3000 | 0.26799 | 28 | 55329.9939 | 0.17571 | 3000
Construction | Lateral Hardening-Fuse-60027553,1 | 62328.4091 | 3000 | 0.073674 | 10 | 15209.4114 | 0.17569 | 3000
Construction | Lateral Hardening-Fuse-60219906,1 | 58803.4091 | 3000 | 0.069508 | 20 | 14347.4824 | 0.17567 | 3000
Construction | Lateral Hardening-Fuse-90043934,3 | 367855.1137 | 3000 | 0.60417 | 4 | 94686.4607 | 0.1755 | 3000
Construction | Lateral Hardening-Fuse-10904198,1 | 33840 | 3000 | 0.036742 | 1 | 8248.2493 | 0.17549 | 3000
Construction | Lateral Hardening-Fuse-93240400,1 | 82036.3636 | 3000 | 0.09697 | 2 | 19991.4009 | 0.17546 | 3000
Construction | Lateral Hardening-Fuse-92442966,1 | 166155.6818 | 3000 | 0.1964 | 36 | 40475.7764 | 0.17539 | 3000
Construction | Lateral Hardening-Fuse-10123795,1 | 233130.6818 | 3000 | 0.27557 | 81 | 56728.3758 | 0.1752 | 3000
Construction | Lateral Hardening-Fuse-60002460,1 | 103667.0455 | 3000 | 0.12254 | 12 | 25223.1144 | 0.17518 | 3000
Construction | Lateral Hardening-Fuse-92929978,1 | 458890.9091 | 3000 | 0.54242 | 25 | 111645.476 | 0.17517 | 3000
Construction | Lateral Hardening-Fuse-10085315,1 | 128342.0455 | 3000 | 0.1517 | 29 | 31223.5902 | 0.17516 | 3000
Construction | Lateral Hardening-Fuse-93040079,1 | 792644.3182 | 3000 | 0.93693 | 15 | 192811.7979 | 0.17514 | 3000
Construction | Lateral Hardening-Fuse-92949687,2 | 194651.8596 | 3000 | 0.3197 | 9 | 49998.0538 | 0.17513 | 3000
Construction | Lateral Hardening-Fuse-90868327,2 | 95826.8337 | 3000 | 0.15739 | 3 | 24589.8869 | 0.17496 | 3000
Construction | Lateral Hardening-Fuse-93301769,1 | 135872.7273 | 3000 | 0.16061 | 4 | 33016.1475 | 0.17496 | 3000
Construction | Lateral Hardening-Fuse-10904184,1 | 47587.5 | 3000 | 0.05625 | 7 | 11556.5159 | 0.17485 | 3000
Construction | Lateral Hardening-Fuse-10716378,1 | 149492.0455 | 3000 | 0.1767 | 3 | 36289.7014 | 0.17478 | 3000
Construction | Lateral Hardening-Fuse-92633835,1 | 33840 | 3000 | 0.038636 | 2 | 8210.3407 | 0.17469 | 3000
Construction | Lateral Hardening-Fuse-90100437,1 | 194836.3636 | 3000 | 0.2303 | 5 | 47227.7504 | 0.17453 | 3000
Construction | Lateral Hardening-Fuse-10411577,1 | 33840 | 3000 | 0.039583 | 3 | 8201.1223 | 0.17449 | 3000
Construction | Lateral Hardening-Fuse-10266405,1 | 46145.4545 | 3000 | 0.054545 | 1 | 11182.3061 | 0.17448 | 3000
Construction | Lateral Hardening-Fuse-10657007,1 | 136994.3182 | 3000 | 0.16193 | 4 | 33195.1859 | 0.17446 | 3000
Construction | Lateral Hardening-Fuse-93300229,1 | 58803.4091 | 3000 | 0.069508 | 2 | 14247.3024 | 0.17445 | 3000
Construction | Lateral Hardening-Fuse-10210643,1 | 141801.1364 | 3000 | 0.16761 | 1 | 34339.5119 | 0.17436 | 3000
Construction | Lateral Hardening-Fuse-10567092,1 | 114722.7273 | 3000 | 0.13561 | 2 | 27765.6913 | 0.17426 | 3000
Construction | Lateral Hardening-Fuse-91598279,1 | 63450 | 3000 | 0.075 | 3 | 15354.697 | 0.17424 | 3000
Construction | Lateral Hardening-Fuse-60024824,1 | 170802.2727 | 3000 | 0.20189 | 1 | 41328.8581 | 0.17422 | 3000
Construction | Lateral Hardening-Fuse-92354041,1 | 155100 | 3000 | 0.18333 | 3 | 37514.1708 | 0.17415 | 3000
Construction | Lateral Hardening-Fuse-93185693,1 | 146928.4091 | 3000 | 0.17367 | 5 | 35517.6391 | 0.17405 | 3000
Construction | Lateral Hardening-Fuse-90163917,4 | 349289.3854 | 3000 | 0.57367 | 12 | 89132.2223 | 0.17399 | 3000
Construction | Lateral Hardening-Fuse-91967458,1 | 272226.1364 | 3000 | 0.32178 | 8 | 65749.6624 | 0.1739 | 3000
Construction | Lateral Hardening-Fuse-90906244,1 | 524263.6364 | 3000 | 0.6197 | 9 | 126613.5867 | 0.17389 | 3000
Construction | Lateral Hardening-Fuse-91719147,1 | 87964.7727 | 3000 | 0.10398 | 2 | 21237.176 | 0.17383 | 3000
Construction | Lateral Hardening-Fuse-91967503,1 | 497185.2273 | 3000 | 0.58769 | 13 | 119995.4372 | 0.17377 | 3000
Construction | Lateral Hardening-Fuse-10000777,1 | 67135.2273 | 3000 | 0.079356 | 1 | 16201.2672 | 0.17375 | 3000
Construction | Lateral Hardening-Fuse-60071032,1 | 33840 | 3000 | 0.038068 | 16 | 8165.5322 | 0.17373 | 3000
Construction | Lateral Hardening-Fuse-10632100,1 | 53355.6818 | 3000 | 0.063068 | 12 | 12862.2217 | 0.17357 | 3000
Construction | Lateral Hardening-Fuse-10807563,1 | 171923.8636 | 3000 | 0.20322 | 14 | 41434.7742 | 0.17352 | 3000
Construction | Lateral Hardening-Fuse-92547917,2 | 331300.2325 | 3000 | 0.54413 | 10 | 84214.7377 | 0.17331 | 3000
Construction | Lateral Hardening-Fuse-91578134,1 | 51753.4091 | 3000 | 0.061174 | 2 | 12457.3726 | 0.17331 | 3000
Construction | Lateral Hardening-Fuse-10165375,1 | 84920.4545 | 3000 | 0.10038 | 14 | 20430.4781 | 0.17322 | 3000
Construction | Lateral Hardening-Fuse-10925114,1 | 281839.7727 | 3000 | 0.33314 | 15 | 67787.7115 | 0.17317 | 3000
Construction | Lateral Hardening-Fuse-91479624,1 | 37813.6364 | 3000 | 0.044697 | 1 | 9094.2512 | 0.17316 | 3000
Construction | Lateral Hardening-Fuse-10619767,1 | 450078.4091 | 3000 | 0.53201 | 1 | 108224.5222 | 0.17313 | 3000
Construction | Lateral Hardening-Fuse-10834645,1 | 62328.4091 | 3000 | 0.073674 | 4 | 14985.2553 | 0.17311 | 3000
Construction | Lateral Hardening-Fuse-10759926,1 | 205892.0455 | 3000 | 0.24337 | 14 | 49466.9573 | 0.17298 | 3000
Construction | Lateral Hardening-Fuse-60158788,1 | 113280.6818 | 3000 | 0.1339 | 3 | 27206.4399 | 0.17292 | 3000
Construction | Lateral Hardening-Fuse-10640145,1 | 44382.9545 | 3000 | 0.052462 | 13 | 10658.4394 | 0.17291 | 3000
Construction | Lateral Hardening-Fuse-60274576,1 | 48869.3182 | 3000 | 0.057765 | 4 | 11732.198 | 0.17285 | 3000
Construction | Lateral Hardening-Fuse-10686189,1 | 138115.9091 | 3000 | 0.16326 | 1 | 33153.9272 | 0.17283 | 3000
Construction | Lateral Hardening-Fuse-90394892,1 | 83318.1818 | 3000 | 0.098485 | 3 | 19996.8648 | 0.1728 | 3000
Construction | Lateral Hardening-Fuse-91517890,1 | 107672.7273 | 3000 | 0.12727 | 2 | 25841.0791 | 0.1728 | 3000
Construction | Lateral Hardening-Fuse-60318044,1 | 149331.8182 | 3000 | 0.17652 | 5 | 35832.7729 | 0.17277 | 3000
Construction | Lateral Hardening-Fuse-10754777,1 | 87644.3182 | 3000 | 0.1036 | 17 | 21026.9281 | 0.17274 | 3000
Construction | Lateral Hardening-Fuse-10758571,1 | 80434.0909 | 3000 | 0.095076 | 2 | 19296.5556 | 0.17273 | 3000
Construction | Lateral Hardening-Fuse-10379998,1 | 89406.8182 | 3000 | 0.10568 | 14 | 21438.7131 | 0.17265 | 3000
Construction | Lateral Hardening-Fuse-92661381,1 | 33840 | 3000 | 0.027652 | 1 | 8113.7585 | 0.17263 | 3000
Construction | Lateral Hardening-Fuse-92015782,3 | 461375.6458 | 3000 | 0.75777 | 21 | 116745.5528 | 0.17253 | 3000
Construction | Lateral Hardening-Fuse-91039198,1 | 93893.1818 | 3000 | 0.11098 | 1 | 22494.4546 | 0.17249 | 3000
Construction | Lateral Hardening-Fuse-60007518,1 | 328465.9091 | 3000 | 0.38826 | 23 | 78680.3812 | 0.17247 | 3000
Construction | Lateral Hardening-Fuse-60130959,1 | 130425 | 3000 | 0.15417 | 33 | 31236.0112 | 0.17244 | 3000
Construction | Lateral Hardening-Fuse-92827488,1 | 41819.3182 | 3000 | 0.049432 | 2 | 10014.221 | 0.17241 | 3000
Construction | Lateral Hardening-Fuse-10537284,1 | 86362.5 | 3000 | 0.10208 | 19 | 20679.4208 | 0.1724 | 3000
Construction | Lateral Hardening-Fuse-10503462,1 | 61527.2727 | 3000 | 0.072727 | 10 | 14729.0766 | 0.17236 | 3000
Construction | Lateral Hardening-Fuse-10086437,1 | 126579.5455 | 3000 | 0.14962 | 24 | 30297.4662 | 0.17234 | 3000
Construction | Lateral Hardening-Fuse-91186330,1 | 240981.8182 | 3000 | 0.28485 | 4 | 57676.3882 | 0.17232 | 3000
Construction | Lateral Hardening-Fuse-10781406,1 | 190830.6818 | 3000 | 0.22557 | 26 | 45665.0732 | 0.17229 | 3000
Construction | Lateral Hardening-Fuse-10686027,1 | 381661.3636 | 3000 | 0.45114 | 8 | 91328.4473 | 0.17229 | 3000
Construction | Lateral Hardening-Fuse-60311396,2 | 50315.0052 | 3000 | 0.2767 | 29 | 12711.6775 | 0.17226 | 3000
Construction | Lateral Hardening-Fuse-10791863,1 | 82837.5 | 3000 | 0.097917 | 15 | 19818.2826 | 0.17225 | 3000
Construction | Lateral Hardening-Fuse-10806815,1 | 96777.2727 | 3000 | 0.11439 | 3 | 23149.922 | 0.17223 | 3000
Construction | Lateral Hardening-Fuse-60047158,1 | 103827.2727 | 3000 | 0.12273 | 1 | 24830.0267 | 0.17219 | 3000
Construction | Lateral Hardening-Fuse-10716312,1 | 36371.5909 | 3000 | 0.042992 | 1 | 8695.8107 | 0.17214 | 3000
Construction | Lateral Hardening-Fuse-60457756,2 | 209066.2449 | 3000 | 0.34337 | 2 | 52782.6265 | 0.17214 | 3000
Construction | Lateral Hardening-Fuse-92267482,1 | 98059.0909 | 3000 | 0.11591 | 14 | 23430.0224 | 0.17204 | 3000
Construction | Lateral Hardening-Fuse-90015543,1 | 57842.0455 | 3000 | 0.068371 | 11 | 13816.3873 | 0.17198 | 3000
Construction | Lateral Hardening-Fuse-92678595,1 | 116004.5455 | 3000 | 0.13712 | 3 | 27708.573 | 0.17198 | 3000
Construction | Lateral Hardening-Fuse-10694161,1 | 561436.3636 | 3000 | 0.66364 | 41 | 134094.9102 | 0.17197 | 3000
Construction | Lateral Hardening-Fuse-91496941,1 | 97418.1818 | 3000 | 0.11515 | 24 | 23254.253 | 0.17187 | 3000
Construction | Lateral Hardening-Fuse-60311194,1 | 56239.7727 | 3000 | 0.066477 | 1 | 13420.7568 | 0.17182 | 3000
Construction | Lateral Hardening-Fuse-93311698,1 | 104628.4091 | 3000 | 0.12367 | 5 | 24965.9262 | 0.1718 | 3000
Construction | Lateral Hardening-Fuse-10071937,1 | 52073.8636 | 3000 | 0.061553 | 2 | 12425.2294 | 0.1718 | 3000
Construction | Lateral Hardening-Fuse-92661382,1 | 52554.5455 | 3000 | 0.062121 | 4 | 12536.5373 | 0.17175 | 3000
Construction | Lateral Hardening-Fuse-10758584,1 | 99501.1364 | 3000 | 0.11761 | 3 | 23726.4157 | 0.17169 | 3000
Construction | Lateral Hardening-Fuse-93044131,1 | 63770.4545 | 3000 | 0.075379 | 3 | 15191.4504 | 0.17152 | 3000
Construction | Lateral Hardening-Fuse-10745488,1 | 322377.2727 | 3000 | 0.38106 | 2 | 76747.6804 | 0.17141 | 3000
Construction | Lateral Hardening-Fuse-91465209,1 | 203168.1818 | 3000 | 0.24015 | 24 | 48362.6935 | 0.17139 | 3000
Construction | Lateral Hardening-Fuse-10599435,1 | 78831.8182 | 3000 | 0.093182 | 5 | 18761.7148 | 0.17136 | 3000
Construction | Lateral Hardening-Fuse-10761245,1 | 97418.1818 | 3000 | 0.11515 | 2 | 23181.9813 | 0.17133 | 3000
Construction | Lateral Hardening-Fuse-10012509,1 | 151254.5455 | 3000 | 0.17879 | 3 | 35981.5288 | 0.17128 | 3000
Construction | Lateral Hardening-Fuse-92549646,1 | 116485.2273 | 3000 | 0.13769 | 3 | 27709.3584 | 0.17127 | 3000
Construction | Lateral Hardening-Fuse-93295550,1 | 198842.0455 | 3000 | 0.23504 | 11 | 47297.6791 | 0.17126 | 3000
Construction | Lateral Hardening-Fuse-10745590,1 | 123855.6818 | 3000 | 0.1464 | 2 | 29457.4493 | 0.17124 | 3000
Construction | Lateral Hardening-Fuse-92447281,2 | 306968.7501 | 3000 | 0.50417 | 3 | 77062.5734 | 0.17117 | 3000
Construction | Lateral Hardening-Fuse-90100796,1 | 276071.5909 | 3000 | 0.32633 | 5 | 65630.4333 | 0.17117 | 3000
Construction | Lateral Hardening-Fuse-10595464,4 | 449267.5621 | 3000 | 0.73788 | 12 | 112708.9799 | 0.17105 | 3000
Construction | Lateral Hardening-Fuse-91557303,1 | 113280.6818 | 3000 | 0.1339 | 2 | 26906.7798 | 0.17102 | 3000
Construction | Lateral Hardening-Fuse-93048122,1 | 151094.3182 | 3000 | 0.1786 | 5 | 35888.3053 | 0.17102 | 3000
Construction | Lateral Hardening-Fuse-93251023,1 | 58963.6364 | 3000 | 0.069697 | 13 | 14001.2739 | 0.17097 | 3000
Construction | Lateral Hardening-Fuse-92474641,1 | 254280.6818 | 3000 | 0.30057 | 34 | 60341.9634 | 0.17086 | 3000
Construction | Lateral Hardening-Fuse-10895227,1 | 63450 | 3000 | 0.075 | 2 | 15053.6593 | 0.17082 | 3000
Construction | Lateral Hardening-Fuse-92387674,1 | 254280.6818 | 3000 | 0.30057 | 17 | 60327.8666 | 0.17082 | 3000
Construction | Lateral Hardening-Fuse-92847933,1 | 237777.2727 | 3000 | 0.28106 | 15 | 56407.3692 | 0.1708 | 3000
Construction | Lateral Hardening-Fuse-91035214,1 | 90688.6364 | 3000 | 0.1072 | 2 | 21503.6453 | 0.17072 | 3000
Construction | Lateral Hardening-Fuse-10539844,1 | 177211.3636 | 3000 | 0.20947 | 23 | 42016.6267 | 0.17071 | 3000
Construction | Lateral Hardening-Fuse-90290038,6 | 716221.9785 | 3000 | 1.1763 | 12 | 179312.2845 | 0.1707 | 3000
Construction | Lateral Hardening-Fuse-10745665,1 | 183780.6818 | 3000 | 0.21723 | 4 | 43562.0487 | 0.17066 | 3000
Construction | Lateral Hardening-Fuse-60386939,1 | 187465.9091 | 3000 | 0.22159 | 8 | 44369.5656 | 0.17041 | 3000
Construction | Lateral Hardening-Fuse-92321587,1 | 152055.6818 | 3000 | 0.17973 | 13 | 35981.7644 | 0.17038 | 3000
Construction | Lateral Hardening-Fuse-60282899,1 | 221113.6364 | 3000 | 0.26136 | 2 | 52277.934 | 0.17023 | 3000
Construction | Lateral Hardening-Fuse-92412816,1 | 89086.3636 | 3000 | 0.1053 |  | 21058.3531 | 0.17019 | 3000
Construction | Lateral Hardening-Fuse-92441043,5 | 485822.4433 | 3000 | 0.79792 | 12 | 121226.9548 | 0.17013 | 3000
Construction | Lateral Hardening-Fuse-92166031,1 | 33840 | 3000 | 0.03125 | 9 | 7992.4846 | 0.17005 | 3000
Construction | Lateral Hardening-Fuse-60483968,1 | 140679.5455 | 3000 | 0.16629 | 3 | 33196.9527 | 0.1699 | 3000
Construction | Lateral Hardening-Fuse-60337673,1 | 413065.9091 | 3000 | 0.48826 | 6 | 97448.6726 | 0.16986 | 3000
Construction | Lateral Hardening-Fuse-60008122,1 | 107832.9545 | 3000 | 0.12746 | 17 | 25425.9469 | 0.16977 | 3000
Construction | Lateral Hardening-Fuse-60622397,1 | 33840 | 3000 | 0.033144 | 4 | 7977.7311 | 0.16974 | 3000
Construction | Lateral Hardening-Fuse-90834233,1 | 1448454.5455 | 3000 | 1.7121 | 1 | 341412.2116 | 0.16971 | 3000
Construction | Lateral Hardening-Fuse-92310481,1 | 88605.6818 | 3000 | 0.10473 |  | 20874.1151 | 0.16962 | 3000
Construction | Lateral Hardening-Fuse-92035388,1 | 94694.3182 | 3000 | 0.11193 | 13 | 22306.6906 | 0.16961 | 3000
Construction | Lateral Hardening-Fuse-92281905,1 | 85080.6818 | 3000 | 0.10057 | 10 | 20038.9389 | 0.16958 | 3000
Construction | Lateral Hardening-Fuse-60295687,1 | 109915.9091 | 3000 | 0.12992 | 3 | 25884.6651 | 0.16956 | 3000
Construction | Lateral Hardening-Fuse-10155427,1 | 129463.6364 | 3000 | 0.15303 | 28 | 30486.9273 | 0.16955 | 3000
Construction | Lateral Hardening-Fuse-60129604,1 | 69698.8636 | 3000 | 0.082386 | 6 | 16411.4764 | 0.16953 | 3000
Construction | Lateral Hardening-Fuse-93337203,1 | 341123.8636 | 3000 | 0.40322 | 5 | 80301.6322 | 0.16949 | 3000
Construction | Lateral Hardening-Fuse-10525939,1 | 426364.7727 | 3000 | 0.50398 |  | 100362.171 | 0.16948 | 3000
Construction | Lateral Hardening-Fuse-91459852,1 | 71301.1364 | 3000 | 0.08428 | 4 | 16782.9433 | 0.16947 | 3000
Construction | Lateral Hardening-Fuse-91359516,2 | 810088.4558 | 3000 | 1.3305 | 7 | 201335.3628 | 0.16946 | 3000
Construction | Lateral Hardening-Fuse-92943134,1 | 75947.7273 | 3000 | 0.089773 | 14 | 17872.6111 | 0.16944 | 3000
Construction | Lateral Hardening-Fuse-90886759,4 | 54723.6829 | 3000 | 0.98883 | 177 | 13588.0859 | 0.1693 | 3000
Construction | Lateral Hardening-Fuse-92949024,1 | 178012.5 | 3000 | 0.21042 | 8 | 41835.5058 | 0.16921 | 3000
Construction | Lateral Hardening-Fuse-10128503,1 | 101103.4091 | 3000 | 0.11951 | 10 | 23756.2164 | 0.16918 | 3000
Construction | Lateral Hardening-Fuse-10005226,1 | 180736.3636 | 3000 | 0.21364 | 31 | 42418.5062 | 0.16898 | 3000
Construction | Lateral Hardening-Fuse-93296491,1 | 38134.0909 | 3000 | 0.045076 | 1 | 8943.0132 | 0.16885 | 3000
Construction | Lateral Hardening-Fuse-10645549,1 | 46305.6818 | 3000 | 0.054735 | 3 | 10856.3599 | 0.1688 | 3000
Construction | Lateral Hardening-Fuse-60048705,1 | 165514.7727 | 3000 | 0.19564 | 10 | 38802.315 | 0.16879 | 3000
Construction | Lateral Hardening-Fuse-10846380,1 | 59925 | 3000 | 0.070833 | 12 | 14047.4952 | 0.16878 | 3000
Construction | Lateral Hardening-Fuse-60201167,1 | 149652.2727 | 3000 | 0.17689 | 19 | 35080.8057 | 0.16878 | 3000
Construction | Lateral Hardening-Fuse-91030777,1 | 166155.6818 | 3000 | 0.1964 | 30 | 38931.5148 | 0.1687 | 3000
Construction | Lateral Hardening-Fuse-93227790,1 | 137635.2273 | 3000 | 0.16269 | 6 | 32243.0778 | 0.16867 | 3000
Construction | Lateral Hardening-Fuse-10676175,1 | 66654.5455 | 3000 | 0.078788 | 2 | 15612.1973 | 0.16864 | 3000
Construction | Lateral Hardening-Fuse-93423811,1 | 33968.1818 | 3000 | 0.040152 | 21 | 7956.0791 | 0.16864 | 3000
Construction | Lateral Hardening-Fuse-93317635,1 | 202206.8182 | 3000 | 0.23902 | 1 | 47346.2053 | 0.16859 | 3000
Construction | Lateral Hardening-Fuse-10241588,1 | 91650 | 3000 | 0.10833 | 6 | 21454.7794 | 0.16855 | 3000
Construction | Lateral Hardening-Fuse-10628934,1 | 79953.4091 | 3000 | 0.094508 | 2 | 18716.4993 | 0.16855 | 3000
Construction | Lateral Hardening-Fuse-92582606,1 | 86682.9545 | 3000 | 0.10246 | 6 | 20283.4903 | 0.16848 | 3000
Construction | Lateral Hardening-Fuse-91810515,1 | 51112.5 | 3000 | 0.060417 | 1 | 11953.5515 | 0.16838 | 3000
Construction | Lateral Hardening-Fuse-90394766,1 | 89406.8182 | 3000 | 0.10568 | 17 | 20902.9428 | 0.16833 | 3000
Construction | Lateral Hardening-Fuse-10759989,1 | 90848.8636 | 3000 | 0.10739 | 1 | 21239.3676 | 0.16833 | 3000
Construction | Lateral Hardening-Fuse-10793156,1 | 169360.2273 | 3000 | 0.20019 | 27 | 39590.9601 | 0.16831 | 3000
Construction | Lateral Hardening-Fuse-10588798,1 | 132347.7273 | 3000 | 0.15644 | 19 | 30936.9639 | 0.1683 | 3000
Construction | Lateral Hardening-Fuse-60048713,1 | 76588.6364 | 3000 | 0.09053 | 8 | 17895.2698 | 0.16823 | 3000
Construction | Lateral Hardening-Fuse-92526404,1 | 245147.7273 | 3000 | 0.28977 | 2 | 57251.8641 | 0.16815 | 3000
Construction | Lateral Hardening-Fuse-60060570,1 | 72582.9545 | 3000 | 0.085795 | 16 | 16936.4054 | 0.168 | 3000
Construction | Lateral Hardening-Fuse-10362873,1 | 115043.1818 | 3000 | 0.13598 | 13 | 26841.4971 | 0.16799 | 3000
Construction | Lateral Hardening-Fuse-10000889,13 | 1507789.9091 | 3000 | 2.3451 | 11 | 351667.5215 | 0.16793 | 3000
Construction | Lateral Hardening-Fuse-92684424,1 | 145165.9091 | 3000 | 0.17159 | 9 | 33853.1492 | 0.16791 | 3000
Construction | Lateral Hardening-Fuse-92612859,1 | 43902.2727 | 3000 | 0.051894 | 8 | 10231.0665 | 0.16779 | 3000
Construction | Lateral Hardening-Fuse-10165361,1 | 33840 | 3000 | 0.03447 | 11 | 7885.1701 | 0.16777 | 3000
Construction | Lateral Hardening-Fuse-92009808,1 | 96296.5909 | 3000 | 0.11383 | 3 | 22430.4729 | 0.16771 | 3000
Construction | Lateral Hardening-Fuse-10051865,1 | 83478.4091 | 3000 | 0.098674 | 11 | 19442.6901 | 0.16769 | 3000
Construction | Lateral Hardening-Fuse-60080883,1 | 33840 | 3000 | 0.016477 |  | 7880.1128 | 0.16766 | 3000
Construction | Lateral Hardening-Fuse-10650396,1 | 261010.2273 | 3000 | 0.30852 | 4 | 60739.954 | 0.16755 | 3000
Construction | Lateral Hardening-Fuse-93211315,1 | 119529.5455 | 3000 | 0.14129 | 2 | 27808.7555 | 0.16751 | 3000
Construction | Lateral Hardening-Fuse-10537246,1 | 129463.6364 | 3000 | 0.15303 | 7 | 30110.1803 | 0.16745 | 3000
Construction | Lateral Hardening-Fuse-90906952,1 | 271264.7727 | 3000 | 0.32064 | 1 | 63083.221 | 0.16744 | 3000
Construction | Lateral Hardening-Fuse-91570523,1 | 62328.4091 | 3000 | 0.073674 | 23 | 14481.6855 | 0.16729 | 3000
Construction | Lateral Hardening-Fuse-60146704,1 | 175929.5455 | 3000 | 0.20795 | 13 | 40869.3141 | 0.16726 | 3000
Construction | Lateral Hardening-Fuse-92166023,1 | 33840 | 3000 | 0.0375 | 9 | 7859.6271 | 0.16723 | 3000
Construction | Lateral Hardening-Fuse-10317663,1 | 52073.8636 | 3000 | 0.061553 | 2 | 12093.5548 | 0.16721 | 3000
Construction | Lateral Hardening-Fuse-10761261,1 | 42300 | 3000 | 0.05 | 1 | 9821.9374 | 0.16718 | 3000
Construction | Lateral Hardening-Fuse-90061740,4 | 348251.5497 | 3000 | 0.57197 | 13 | 85369.8493 | 0.16714 | 3000
Construction | Lateral Hardening-Fuse-10710651,1 | 103827.2727 | 3000 | 0.12273 | 10 | 24075.4071 | 0.16695 | 3000
Construction | Lateral Hardening-Fuse-92867218,1 | 97578.4091 | 3000 | 0.11534 | 2 | 22615.6216 | 0.16687 | 3000
Construction | Lateral Hardening-Fuse-10696428,1 | 58643.1818 | 3000 | 0.069318 | 1 | 13585.0389 | 0.16679 | 3000
Construction | Lateral Hardening-Fuse-90253887,1 | 120651.1364 | 3000 | 0.14261 | 8 | 27944.0062 | 0.16676 | 3000
Construction | Lateral Hardening-Fuse-10236645,1 | 107672.7273 | 3000 | 0.12727 | 14 | 24928.869 | 0.1667 | 3000
Construction | Lateral Hardening-Fuse-93272293,1 | 126259.0909 | 3000 | 0.14924 | 27 | 29223.5754 | 0.16665 | 3000
Construction | Lateral Hardening-Fuse-10536000,1 | 193394.3182 | 3000 | 0.2286 | 50 | 44753.6213 | 0.16662 | 3000
Construction | Lateral Hardening-Fuse-10619763,1 | 528589.7727 | 3000 | 0.62481 | 7 | 122320.3527 | 0.16661 | 3000
Construction | Lateral Hardening-Fuse-10629015,1 | 34288.6364 | 3000 | 0.04053 | 4 | 7934.4478 | 0.16661 | 3000
Construction | Lateral Hardening-Fuse-60413484,1 | 45985.2273 | 3000 | 0.054356 | 3 | 10640.997 | 0.16661 | 3000
Construction | Lateral Hardening-Fuse-92579577,1 | 58643.1818 | 3000 | 0.069318 | 2 | 13568.1707 | 0.16659 | 3000
Construction | Lateral Hardening-Fuse-10501132,2 | 94326.5238 | 3000 | 0.2642 | 40 | 23043.1598 | 0.16656 | 3000
Construction | Lateral Hardening-Fuse-10097053,1 | 60886.3636 | 3000 | 0.07197 | 3 | 14082.837 | 0.16653 | 3000
Construction | Lateral Hardening-Fuse-91868616,1 | 659335.2273 | 3000 | 0.77936 | 12 | 152465.7103 | 0.16649 | 3000
Construction | Lateral Hardening-Fuse-91384608,1 | 123375 | 3000 | 0.14583 | 2 | 28519.0411 | 0.16643 | 3000
Construction | Lateral Hardening-Fuse-92643727,1 | 293536.3636 | 3000 | 0.34697 | 7 | 67791.7838 | 0.16628 | 3000
Construction | Lateral Hardening-Fuse-10705898,1 | 557590.9091 | 3000 | 0.65909 | 2 | 128770.7617 | 0.16628 | 3000
Construction | Lateral Hardening-Fuse-92679901,1 | 253479.5455 | 3000 | 0.29962 | 4 | 58495.7075 | 0.16616 | 3000
Construction | Lateral Hardening-Fuse-93162535,1 | 75467.0455 | 3000 | 0.089205 | 1 | 17414.871 | 0.16615 | 3000
Construction | Lateral Hardening-Fuse-60081751,1 | 70980.6818 | 3000 | 0.083902 | 13 | 16372.6708 | 0.16608 | 3000
Construction | Lateral Hardening-Fuse-60129642,1 | 51913.6364 | 3000 | 0.061364 | 14 | 11970.587 | 0.16602 | 3000
Construction | Lateral Hardening-Fuse-91641395,1 | 33840 | 3000 | 0.032197 | 2 | 7800.3763 | 0.16597 | 3000
Construction | Lateral Hardening-Fuse-91749705,1 | 229605.6818 | 3000 | 0.2714 | 2 | 52916.2398 | 0.16594 | 3000
Construction | Lateral Hardening-Fuse-91728766,1 | 72743.1818 | 3000 | 0.085985 | 3 | 16758.388 | 0.16587 | 3000
Construction | Lateral Hardening-Fuse-93278067,1 | 58002.2727 | 3000 | 0.068561 | 11 | 13353.5255 | 0.16576 | 3000
Construction | Lateral Hardening-Fuse-10829402,1 | 257805.6818 | 3000 | 0.30473 | 4 | 59298.2887 | 0.16561 | 3000
Construction | Lateral Hardening-Fuse-92443653,1 | 457448.8636 | 3000 | 0.54072 | 12 | 105208.0406 | 0.16559 | 3000
Construction | Lateral Hardening-Fuse-60131176,1 | 47267.0455 | 3000 | 0.055871 | 4 | 10857.61 | 0.16539 | 3000
Construction | Lateral Hardening-Fuse-93277788,1 | 36531.8182 | 3000 | 0.043182 | 5 | 8382.672 | 0.16521 | 3000
Construction | Lateral Hardening-Fuse-92151898,1 | 75306.8182 | 3000 | 0.089015 | 12 | 17269.1835 | 0.16511 | 3000
Construction | Lateral Hardening-Fuse-10866794,1 | 96296.5909 | 3000 | 0.11383 | 10 | 22073.6998 | 0.16504 | 3000
Construction | Lateral Hardening-Fuse-92199715,1 | 57201.1364 | 3000 | 0.067614 | 2 | 13109.5795 | 0.16501 | 3000
Construction | Lateral Hardening-Fuse-91064188,1 | 82196.5909 | 3000 | 0.097159 | 16 | 18828.2293 | 0.16493 | 3000
Construction | Lateral Hardening-Fuse-10629082,1 | 309398.8636 | 3000 | 0.36572 | 8 | 70832.4133 | 0.16483 | 3000
Construction | Lateral Hardening-Fuse-91336606,1 | 124015.9091 | 3000 | 0.14659 |  | 28388.4286 | 0.16481 | 3000
Construction | Lateral Hardening-Fuse-10064506,1 | 74185.2273 | 3000 | 0.087689 | 1 | 16980.2721 | 0.1648 | 3000
Construction | Lateral Hardening-Fuse-92690312,1 | 74986.3636 | 3000 | 0.088636 | 7 | 17151.5618 | 0.16468 | 3000
Construction | Lateral Hardening-Fuse-60172906,1 | 195477.2727 | 3000 | 0.23106 | 22 | 44696.0374 | 0.16463 | 3000
Construction | Lateral Hardening-Fuse-10165805,2 | 89599.8192 | 3000 | 0.14716 | 7 | 21622.9109 | 0.16454 | 3000
Construction | Lateral Hardening-Fuse-93226020,1 | 209897.7273 | 3000 | 0.24811 | 6 | 47945.0721 | 0.16446 | 3000
Construction | Lateral Hardening-Fuse-90532513,1 | 48709.0909 | 3000 | 0.057576 | 8 | 11126.1241 | 0.16446 | 3000
Construction | Lateral Hardening-Fuse-91967661,1 | 1038432.9545 | 3000 | 1.2275 | 30 | 237181.6227 | 0.16445 | 3000
Construction | Lateral Hardening-Fuse-10686098,1 | 141480.6818 | 3000 | 0.16723 | 2 | 32292.9794 | 0.16434 | 3000
Construction | Lateral Hardening-Fuse-60188244,1 | 86522.7273 | 3000 | 0.10227 | 1 | 19739.5273 | 0.16426 | 3000
Construction | Lateral Hardening-Fuse-91031436,1 | 113120.4545 | 3000 | 0.13371 | 28 | 25802.5483 | 0.16423 | 3000
Construction | Lateral Hardening-Fuse-10696499,1 | 110556.8182 | 3000 | 0.13068 | 2 | 25217.3821 | 0.16423 | 3000
Construction | Lateral Hardening-Fuse-92879708,1 | 171443.1818 | 3000 | 0.20265 | 3 | 39091.5405 | 0.16417 | 3000
Construction | Lateral Hardening-Fuse-90846191,2 | 254615.7025 | 3000 | 0.41818 |  | 61281.9 | 0.1641 | 3000
Construction | Lateral Hardening-Fuse-10388515,1 | 57842.0455 | 3000 | 0.068371 | 13 | 13180.3843 | 0.16407 | 3000
Construction | Lateral Hardening-Fuse-90962886,1 | 199643.1818 | 3000 | 0.23598 | 10 | 45491.2518 | 0.16406 | 3000
Construction | Lateral Hardening-Fuse-60105502,1 | 128822.7273 | 3000 | 0.15227 | 3 | 29343.4916 | 0.164 | 3000
Construction | Lateral Hardening-Fuse-10482610,1 | 37012.5 | 3000 | 0.04375 | 3 | 8429.2583 | 0.16397 | 3000
Construction | Lateral Hardening-Fuse-91592312,1 | 325261.3636 | 3000 | 0.38447 | 8 | 74065.7446 | 0.16395 | 3000
Construction | Lateral Hardening-Fuse-60107288,1 | 91489.7727 | 3000 | 0.10814 | 24 | 20828.8358 | 0.16392 | 3000
Construction | Lateral Hardening-Fuse-91927627,1 | 103506.8182 | 3000 | 0.12235 | 12 | 23544.9018 | 0.16378 | 3000
Construction | Lateral Hardening-Fuse-91219554,1 | 58803.4091 | 3000 | 0.069508 | 9 | 13373.8067 | 0.16375 | 3000
Construction | Lateral Hardening-Fuse-60141110,2 | 32045.4546 | 3000 | 0.015909 | 2 | 7693.6701 | 0.1637 | 3000
Construction | Lateral Hardening-Fuse-10679421,1 | 38614.7727 | 3000 | 0.045644 | 3 | 8778.5489 | 0.16368 | 3000
Construction | Lateral Hardening-Fuse-10686266,1 | 35890.9091 | 3000 | 0.042424 | 2 | 8156.2092 | 0.16362 | 3000
Construction | Lateral Hardening-Fuse-10394119,1 | 168879.5455 | 3000 | 0.19962 | 3 | 38360.8015 | 0.16355 | 3000
Construction | Lateral Hardening-Fuse-10583660,1 | 100302.2727 | 3000 | 0.11856 | 7 | 22782.9686 | 0.16354 | 3000
Construction | Lateral Hardening-Fuse-92015352,1 | 151735.2273 | 3000 | 0.17936 | 23 | 34452.926 | 0.16348 | 3000
Construction | Lateral Hardening-Fuse-92062309,1 | 113761.3636 | 3000 | 0.13447 | 1 | 25830.2591 | 0.16348 | 3000
Construction | Lateral Hardening-Fuse-92394992,1 | 66334.0909 | 3000 | 0.078409 | 10 | 15060.3225 | 0.16347 | 3000
Construction | Lateral Hardening-Fuse-10754754,1 | 76107.9545 | 3000 | 0.089962 | 13 | 17253.6706 | 0.16322 | 3000
Construction | Lateral Hardening-Fuse-90393956,1 | 136353.4091 | 3000 | 0.16117 | 16 | 30903.2356 | 0.16318 | 3000
Construction | Lateral Hardening-Fuse-91002011,1 | 114722.7273 | 3000 | 0.13561 | 2 | 25993.551 | 0.16314 | 3000
Construction | Lateral Hardening-Fuse-92383584,1 | 38454.5455 | 3000 | 0.045455 | 2 | 8709.2623 | 0.16307 | 3000
Construction | Lateral Hardening-Fuse-10558896,1 | 119529.5455 | 3000 | 0.14129 | 4 | 27071.1167 | 0.16307 | 3000
Construction | Lateral Hardening-Fuse-10635989,1 | 61527.2727 | 3000 | 0.072727 | 3 | 13931.6854 | 0.16303 | 3000
Construction | Lateral Hardening-Fuse-10548838,1 | 80594.3182 | 3000 | 0.095265 | 5 | 18244.6102 | 0.16299 | 3000
Construction | Lateral Hardening-Fuse-90773297,1 | 115684.0909 | 3000 | 0.13674 | 16 | 26182.2826 | 0.16295 | 3000
Construction | Lateral Hardening-Fuse-90964790,1 | 238418.1818 | 3000 | 0.28182 | 1 | 53941.881 | 0.1629 | 3000
Construction | Lateral Hardening-Fuse-10479400,1 | 59925 | 3000 | 0.070833 | 5 | 13557.6929 | 0.1629 | 3000
Construction | Lateral Hardening-Fuse-91776141,1 | 149972.7273 | 3000 | 0.17727 | 11 | 33929.8304 | 0.16289 | 3000
Construction | Lateral Hardening-Fuse-60104320,1 | 155580.6818 | 3000 | 0.1839 | 17 | 35162.9407 | 0.16273 | 3000
Construction | Lateral Hardening-Fuse-10793163,1 | 237456.8182 | 3000 | 0.28068 | 18 | 53658.1063 | 0.1627 | 3000
Construction | Lateral Hardening-Fuse-92089923,1 | 328465.9091 | 3000 | 0.38826 | 30 | 74201.817 | 0.16265 | 3000
Construction | Lateral Hardening-Fuse-92847844,1 | 286326.1364 | 3000 | 0.33845 | 35 | 64670.9982 | 0.16262 | 3000
Construction | Lateral Hardening-Fuse-10662330,1 | 173045.4545 | 3000 | 0.20455 | 3 | 39079.8572 | 0.1626 | 3000
Construction | Lateral Hardening-Fuse-60059277,1 | 83478.4091 | 3000 | 0.098674 | 18 | 18839.2742 | 0.16249 | 3000
Construction | Lateral Hardening-Fuse-10590622,1 | 53676.1364 | 3000 | 0.063447 | 1 | 12113.2853 | 0.16248 | 3000
Construction | Lateral Hardening-Fuse-92634723,1 | 33840 | 3000 | 0.034848 | 4 | 7635.4868 | 0.16246 | 3000
Construction | Lateral Hardening-Fuse-10696467,1 | 110236.3636 | 3000 | 0.1303 | 3 | 24856.6719 | 0.16235 | 3000
Construction | Lateral Hardening-Fuse-91097112,1 | 121131.8182 | 3000 | 0.14318 | 4 | 27311.2225 | 0.16234 | 3000
Construction | Lateral Hardening-Fuse-10840130,1 | 48709.0909 | 3000 | 0.057576 | 3 | 10979.3258 | 0.16229 | 3000
Construction | Lateral Hardening-Fuse-10387731,1 | 79632.9545 | 3000 | 0.094129 | 4 | 17948.3473 | 0.16228 | 3000
Construction | Lateral Hardening-Fuse-93136583,2 | 91444.8606 | 3000 | 0.15019 | 21 | 21756.8738 | 0.16222 | 3000
Construction | Lateral Hardening-Fuse-93049866,1 | 152536.3636 | 3000 | 0.1803 | 3 | 34341.4313 | 0.1621 | 3000
Construction | Lateral Hardening-Fuse-90928596,2 | 343177.686 | 3000 | 0.56364 | 38 | 81539.6089 | 0.162 | 3000
Construction | Lateral Hardening-Fuse-10686087,1 | 98059.0909 | 3000 | 0.11591 | 2 | 22062.3881 | 0.16199 | 3000
Construction | Lateral Hardening-Fuse-90393848,1 | 62648.8636 | 3000 | 0.074053 | 12 | 14087.1951 | 0.1619 | 3000
Construction | Lateral Hardening-Fuse-10842848,1 | 188747.7273 | 3000 | 0.22311 | 1 | 42416.9923 | 0.1618 | 3000
Construction | Lateral Hardening-Fuse-10165376,1 | 33840 | 3000 | 0.030303 | 11 | 7600.4893 | 0.16171 | 3000
Construction | Lateral Hardening-Fuse-60278015,1 | 58162.5 | 3000 | 0.06875 | 2 | 13063.1322 | 0.16171 | 3000
Construction | Lateral Hardening-Fuse-10643529,1 | 100622.7273 | 3000 | 0.11894 | 4 | 22599.2774 | 0.16171 | 3000
Construction | Lateral Hardening-Fuse-92047124,1 | 66173.8636 | 3000 | 0.07822 | 1 | 14853.5057 | 0.16161 | 3000
Construction | Lateral Hardening-Fuse-90012606,1 | 124336.3636 | 3000 | 0.14697 | 8 | 27888.0422 | 0.16149 | 3000
Construction | Lateral Hardening-Fuse-60257226,1 | 203007.9545 | 3000 | 0.23996 | 3 | 45530.9811 | 0.16148 | 3000
Construction | Lateral Hardening-Fuse-92314028,1 | 103667.0455 | 3000 | 0.12254 | 9 | 23241.0902 | 0.16142 | 3000
Construction | Lateral Hardening-Fuse-10595483,1 | 202206.8182 | 3000 | 0.23902 | 23 | 45331.2765 | 0.16141 | 3000
Construction | Lateral Hardening-Fuse-91122854,1 | 282000 | 3000 | 0.33333 | 11 | 63211.8768 | 0.16139 | 3000
Construction | Lateral Hardening-Fuse-10684577,1 | 83478.4091 | 3000 | 0.098674 | 17 | 18700.4611 | 0.16129 | 3000
Construction | Lateral Hardening-Fuse-60170634,1 | 49670.4545 | 3000 | 0.058712 | 1 | 11125.9056 | 0.16128 | 3000
Construction | Lateral Hardening-Fuse-92608969,1 | 245628.4091 | 3000 | 0.29034 | 6 | 55011.0504 | 0.16125 | 3000
Construction | Lateral Hardening-Fuse-60188257,8 | 404179.3648 | 3000 | 0.66383 | 2 | 95558.7233 | 0.1612 | 3000
Construction | Lateral Hardening-Fuse-60276969,1 | 33840 | 3000 | 0.038636 | 2 | 7571.6535 | 0.1611 | 3000
Construction | Lateral Hardening-Fuse-93210204,1 | 149492.0455 | 3000 | 0.1767 | 3 | 33433.0002 | 0.16102 | 3000
Construction | Lateral Hardening-Fuse-90972249,1 | 139397.7273 | 3000 | 0.16477 |  | 31172.3718 | 0.16101 | 3000
Construction | Lateral Hardening-Fuse-10000922,1 | 456167.0455 | 3000 | 0.5392 | 8 | 101976.2846 | 0.16096 | 3000
Construction | Lateral Hardening-Fuse-60077871,1 | 177051.1364 | 3000 | 0.20928 | 23 | 39548.105 | 0.16083 | 3000
Construction | Lateral Hardening-Fuse-10635146,1 | 124817.0455 | 3000 | 0.14754 | 6 | 27879.0538 | 0.16082 | 3000
Construction | Lateral Hardening-Fuse-90207829,1 | 33840 | 3000 | 0.030303 | 3 | 7553.8657 | 0.16072 | 3000
Construction | Lateral Hardening-Fuse-90542653,1 | 99020.4545 | 3000 | 0.11705 | 1 | 22082.0723 | 0.16056 | 3000
Construction | Lateral Hardening-Fuse-10562373,1 | 47267.0455 | 3000 | 0.055871 | 1 | 10539.5941 | 0.16055 | 3000
Construction | Lateral Hardening-Fuse-92938549,1 | 81555.6818 | 3000 | 0.096402 | 2 | 18185.2459 | 0.16055 | 3000
Construction | Lateral Hardening-Fuse-91871977,1 | 119209.0909 | 3000 | 0.14091 | 16 | 26580.7209 | 0.16054 | 3000
Construction | Lateral Hardening-Fuse-10645562,1 | 152536.3636 | 3000 | 0.1803 | 3 | 34003.736 | 0.1605 | 3000
Construction | Lateral Hardening-Fuse-10368968,1 | 85240.9091 | 3000 | 0.10076 | 2 | 18978.0581 | 0.1603 | 3000
Construction | Lateral Hardening-Fuse-10167777,1 | 48388.6364 | 3000 | 0.057197 | 12 | 10770.5768 | 0.16026 | 3000
Construction | Lateral Hardening-Fuse-10583642,1 | 220793.1818 | 3000 | 0.26098 | 2 | 49109.3014 | 0.16014 | 3000
Construction | Lateral Hardening-Fuse-93235977,1 | 41819.3182 | 3000 | 0.049432 | 9 | 9298.7976 | 0.1601 | 3000
Construction | Lateral Hardening-Fuse-60176171,1 | 115684.0909 | 3000 | 0.13674 | 11 | 25719.6703 | 0.16008 | 3000
Construction | Lateral Hardening-Fuse-92154238,1 | 368362.5 | 3000 | 0.43542 | 3 | 81823.9809 | 0.15993 | 3000
Construction | Lateral Hardening-Fuse-60360492,1 | 152055.6818 | 3000 | 0.17973 | 12 | 33767.4361 | 0.15989 | 3000
Construction | Lateral Hardening-Fuse-10696468,1 | 161348.8636 | 3000 | 0.19072 | 2 | 35822.4729 | 0.15985 | 3000
Construction | Lateral Hardening-Fuse-92199635,1 | 90368.1818 | 3000 | 0.10682 | 10 | 20060.0417 | 0.15983 | 3000
Construction | Lateral Hardening-Fuse-92601599,1 | 513207.9545 | 3000 | 0.60663 | 5 | 113919.2245 | 0.15982 | 3000
Construction | Lateral Hardening-Fuse-91199449,1 | 134751.1364 | 3000 | 0.15928 | 17 | 29909.0663 | 0.15981 | 3000
Construction | Lateral Hardening-Fuse-93072149,1 | 33840 | 3000 | 0.032765 | 2 | 7509.5693 | 0.15978 | 3000
Construction | Lateral Hardening-Fuse-93329432,1 | 195797.7273 | 3000 | 0.23144 | 9 | 43448.8871 | 0.15977 | 3000
Construction | Lateral Hardening-Fuse-93019032,1 | 98219.3182 | 3000 | 0.1161 |  | 21793.0066 | 0.15975 | 3000
Construction | Lateral Hardening-Fuse-60176172,1 | 56239.7727 | 3000 | 0.066477 | 8 | 12478.4232 | 0.15975 | 3000
Construction | Lateral Hardening-Fuse-10388518,1 | 300746.5909 | 3000 | 0.35549 | 39 | 66681.8935 | 0.15964 | 3000
Construction | Lateral Hardening-Fuse-10165825,1 | 69859.0909 | 3000 | 0.082576 | 11 | 15488.2866 | 0.15963 | 3000
Construction | Lateral Hardening-Fuse-10876312,1 | 80914.7727 | 3000 | 0.095644 | 2 | 17926.9767 | 0.15952 | 3000
Construction | Lateral Hardening-Fuse-60038626,1 | 55919.3182 | 3000 | 0.066098 | 1 | 12386.5415 | 0.15949 | 3000
Construction | Lateral Hardening-Fuse-91247297,1 | 94373.8636 | 3000 | 0.11155 | 3 | 20886.4031 | 0.15935 | 3000
Construction | Lateral Hardening-Fuse-90870881,1 | 197880.6818 | 3000 | 0.2339 | 4 | 43788.9922 | 0.15933 | 3000
Construction | Lateral Hardening-Fuse-91566435,1 | 33840 | 3000 | 0.023674 | 9 | 7485.7396 | 0.15927 | 3000
Construction | Lateral Hardening-Fuse-60021320,1 | 516252.2727 | 3000 | 0.61023 | 4 | 114123.8437 | 0.15916 | 3000
Construction | Lateral Hardening-Fuse-92238111,1 | 37012.5 | 3000 | 0.04375 | 16 | 8181.6902 | 0.15916 | 3000
Construction | Lateral Hardening-Fuse-93130386,1 | 105750 | 3000 | 0.125 | 2 | 23375.847 | 0.15915 | 3000
Construction | Lateral Hardening-Fuse-60002342,1 | 84760.2273 | 3000 | 0.10019 | 14 | 18710.667 | 0.15894 | 3000
Construction | Lateral Hardening-Fuse-10793119,1 | 39736.3636 | 3000 | 0.04697 | 6 | 8767.0203 | 0.15885 | 3000
Construction | Lateral Hardening-Fuse-60014474,1 | 88765.9091 | 3000 | 0.10492 | 9 | 19576.0522 | 0.15879 | 3000
Construction | Lateral Hardening-Fuse-10095472,1 | 81876.1364 | 3000 | 0.09678 | 1 | 18056.2558 | 0.15878 | 3000
Construction | Lateral Hardening-Fuse-92309542,1 | 63289.7727 | 3000 | 0.074811 | 10 | 13955.6849 | 0.15876 | 3000
Construction | Lateral Hardening-Fuse-10632106,1 | 51753.4091 | 3000 | 0.061174 | 15 | 11411.6773 | 0.15876 | 3000
Construction | Lateral Hardening-Fuse-10723983,2 | 87754.7779 | 3000 | 0.14413 | 7 | 20433.2692 | 0.15876 | 3000
Construction | Lateral Hardening-Fuse-60341032,2 | 57616.2707 | 3000 | 0.22841 | 82 | 13412.5601 | 0.15872 | 3000
Construction | Lateral Hardening-Fuse-91644887,1 | 165354.5455 | 3000 | 0.19545 | 4 | 36429.5645 | 0.15862 | 3000
Construction | Lateral Hardening-Fuse-92529667,1 | 78351.1364 | 3000 | 0.092614 | 3 | 17259.1644 | 0.1586 | 3000
Construction | Lateral Hardening-Fuse-10686197,1 | 1316747.7273 | 3000 | 1.5564 | 3 | 290015.0849 | 0.15858 | 3000
Construction | Lateral Hardening-Fuse-60463701,1 | 158464.7727 | 3000 | 0.18731 | 2 | 34890.1421 | 0.15853 | 3000
Construction | Lateral Hardening-Fuse-92636863,1 | 201405.6818 | 3000 | 0.23807 | 8 | 44331.9673 | 0.15848 | 3000
Construction | Lateral Hardening-Fuse-90068573,1 | 43742.0455 | 3000 | 0.051705 | 16 | 9619.2566 | 0.15833 | 3000
Construction | Lateral Hardening-Fuse-10605137,1 | 129463.6364 | 3000 | 0.15303 | 18 | 28463.3756 | 0.1583 | 3000
Construction | Lateral Hardening-Fuse-93119101,1 | 130264.7727 | 3000 | 0.15398 | 5 | 28637.8037 | 0.15829 | 3000
Construction | Lateral Hardening-Fuse-10477660,1 | 71461.3636 | 3000 | 0.08447 | 20 | 15709.359 | 0.15828 | 3000
Construction | Lateral Hardening-Fuse-10714673,1 | 134751.1364 | 3000 | 0.15928 | 20 | 29587.4387 | 0.15809 | 3000
Construction | Lateral Hardening-Fuse-92465937,1 | 103827.2727 | 3000 | 0.12273 | 1 | 22796.8709 | 0.15809 | 3000
Construction | Lateral Hardening-Fuse-91783945,1 | 37973.8636 | 3000 | 0.044886 | 6 | 8334.9127 | 0.15803 | 3000
Construction | Lateral Hardening-Fuse-90291455,1 | 34609.0909 | 3000 | 0.040909 | 1 | 7596.2334 | 0.15803 | 3000
Construction | Lateral Hardening-Fuse-10556647,2 | 503119.7057 | 3000 | 0.82633 | 3 | 116547.7174 | 0.15794 | 3000
Construction | Lateral Hardening-Fuse-60077878,1 | 33840 | 3000 | 0.012689 | 3 | 7420.6106 | 0.15789 | 3000
Construction | Lateral Hardening-Fuse-91732005,1 | 81876.1364 | 3000 | 0.09678 | 7 | 17944.8603 | 0.1578 | 3000
Construction | Lateral Hardening-Fuse-60033917,1 | 55919.3182 | 3000 | 0.066098 |  | 12252.6467 | 0.15776 | 3000
Construction | Lateral Hardening-Fuse-10310480,1 | 164393.1818 | 3000 | 0.19432 | 6 | 36013.1681 | 0.15773 | 3000
Construction | Lateral Hardening-Fuse-60015262,1 | 33840 | 3000 | 0.038068 | 1 | 7412.8688 | 0.15772 | 3000
Construction | Lateral Hardening-Fuse-92420265,1 | 63770.4545 | 3000 | 0.075379 | 12 | 13965.7299 | 0.15768 | 3000
Construction | Lateral Hardening-Fuse-91473225,1 | 101744.3182 | 3000 | 0.12027 |  | 22281.7385 | 0.15768 | 3000
Construction | Lateral Hardening-Fuse-10055939,1 | 33840 | 3000 | 0.03125 | 2 | 7408.4634 | 0.15763 | 3000
Construction | Lateral Hardening-Fuse-92494424,1 | 214704.5455 | 3000 | 0.25379 | 6 | 46990.5218 | 0.15758 | 3000
Construction | Lateral Hardening-Fuse-10055023,1 | 151094.3182 | 3000 | 0.1786 | 30 | 33068.0454 | 0.15758 | 3000
Construction | Lateral Hardening-Fuse-90898678,1 | 55278.4091 | 3000 | 0.065341 | 6 | 12096.7552 | 0.15756 | 3000
Construction | Lateral Hardening-Fuse-92348055,1 | 153978.4091 | 3000 | 0.18201 | 8 | 33673.7613 | 0.15746 | 3000
Construction | Lateral Hardening-Fuse-92685019,1 | 79472.7273 | 3000 | 0.093939 | 4 | 17373.1212 | 0.1574 | 3000
Construction | Lateral Hardening-Fuse-91788413,1 | 99981.8182 | 3000 | 0.11818 | 2 | 21851.8276 | 0.15736 | 3000
Construction | Lateral Hardening-Fuse-92015580,2 | 174587.0352 | 3000 | 0.28674 | 19 | 40270.2137 | 0.15727 | 3000
Construction | Lateral Hardening-Fuse-92940572,1 | 38614.7727 | 3000 | 0.045644 | 1 | 8434.0702 | 0.15726 | 3000
Construction | Lateral Hardening-Fuse-92095330,1 | 153657.9545 | 3000 | 0.18163 | 6 | 33549.7442 | 0.15721 | 3000
Construction | Lateral Hardening-Fuse-91036567,1 | 40537.5 | 3000 | 0.047917 | 6 | 8850.3341 | 0.15719 | 3000
Construction | Lateral Hardening-Fuse-60328602,1 | 112639.7727 | 3000 | 0.13314 | 58 | 24590.5892 | 0.15718 | 3000
Construction | Lateral Hardening-Fuse-91565157,1 | 33840 | 3000 | 0.030682 | 6 | 7383.0862 | 0.15709 | 3000
Construction | Lateral Hardening-Fuse-92677344,1 | 68096.5909 | 3000 | 0.080492 | 3 | 14850.6732 | 0.15702 | 3000
Construction | Lateral Hardening-Fuse-60065134,1 | 95815.9091 | 3000 | 0.11326 | 24 | 20883.8835 | 0.15693 | 3000
Construction | Lateral Hardening-Fuse-90861238,1 | 38294.3182 | 3000 | 0.045265 | 4 | 8343.9483 | 0.15688 | 3000
Construction | Lateral Hardening-Fuse-10363954,4 | 479480.1138 | 3000 | 0.7875 | 2 | 110320.1481 | 0.15687 | 3000
Construction | Lateral Hardening-Fuse-10628962,1 | 617676.1364 | 3000 | 0.73011 | 25 | 134578.7021 | 0.15687 | 3000
Construction | Lateral Hardening-Fuse-92988570,1 | 51593.1818 | 3000 | 0.060985 | 1 | 11236.9461 | 0.15682 | 3000
Construction | Lateral Hardening-Fuse-91295320,1 | 277353.4091 | 3000 | 0.32784 | 4 | 60395.6308 | 0.15678 | 3000
Construction | Lateral Hardening-Fuse-90522472,1 | 137314.7727 | 3000 | 0.16231 | 15 | 29898.3959 | 0.15677 | 3000
Construction | Lateral Hardening-Fuse-10368938,1 | 378296.5909 | 3000 | 0.44716 |  | 82334.188 | 0.1567 | 3000
Construction | Lateral Hardening-Fuse-10686274,1 | 102225 | 3000 | 0.12083 | 4 | 22244.3388 | 0.15667 | 3000
Construction | Lateral Hardening-Fuse-92680599,1 | 37653.4091 | 3000 | 0.044508 | 1 | 8190.826 | 0.15662 | 3000
Construction | Lateral Hardening-Fuse-92017617,1 | 105750 | 3000 | 0.125 | 6 | 22997.5932 | 0.15658 | 3000
Construction | Lateral Hardening-Fuse-60311395,1 | 49029.5455 | 3000 | 0.057955 | 22 | 10661.7321 | 0.15657 | 3000
Construction | Lateral Hardening-Fuse-92376580,1 | 33840 | 3000 | 0.035606 | 4 | 7357.3948 | 0.15654 | 3000
Construction | Lateral Hardening-Fuse-92614370,1 | 222715.9091 | 3000 | 0.26326 |  | 48395.2059 | 0.15645 | 3000
Construction | Lateral Hardening-Fuse-10640121,1 | 93732.9545 | 3000 | 0.1108 | 4 | 20366.6949 | 0.15644 | 3000
Construction | Lateral Hardening-Fuse-10271856,1 | 286005.6818 | 3000 | 0.33807 | 5 | 62099.7523 | 0.15633 | 3000
Construction | Lateral Hardening-Fuse-10758567,1 | 144685.2273 | 3000 | 0.17102 | 8 | 31408.2152 | 0.1563 | 3000
Construction | Lateral Hardening-Fuse-10674256,1 | 60565.9091 | 3000 | 0.071591 | 7 | 13145.4785 | 0.15627 | 3000
Construction | Lateral Hardening-Fuse-10556581,1 | 67135.2273 | 3000 | 0.079356 | 2 | 14570.2389 | 0.15626 | 3000
Construction | Lateral Hardening-Fuse-10827122,1 | 717657.9545 | 3000 | 0.8483 | 13 | 155691.1863 | 0.1562 | 3000
Construction | Lateral Hardening-Fuse-10548856,1 | 33840 | 3000 | 0.031818 | 3 | 7336.6995 | 0.1561 | 3000
Construction | Lateral Hardening-Fuse-10791848,1 | 36371.5909 | 3000 | 0.042992 | 6 | 7882.964 | 0.15605 | 3000
Construction | Lateral Hardening-Fuse-10679411,1 | 33840 | 3000 | 0.0375 | 1 | 7334.0686 | 0.15604 | 3000
Construction | Lateral Hardening-Fuse-10100702,1 | 45504.5455 | 3000 | 0.053788 | 10 | 9850.5359 | 0.15586 | 3000
Construction | Lateral Hardening-Fuse-10761278,1 | 95014.7727 | 3000 | 0.11231 | 2 | 20567.3744 | 0.15585 | 3000
Construction | Lateral Hardening-Fuse-92701844,1 | 131065.9091 | 3000 | 0.15492 | 2 | 28365.9932 | 0.15583 | 3000
Construction | Lateral Hardening-Fuse-10714683,1 | 308117.0455 | 3000 | 0.3642 | 7 | 66663.335 | 0.15578 | 3000
Construction | Lateral Hardening-Fuse-93041478,1 | 96937.5 | 3000 | 0.11458 | 2 | 20972.3141 | 0.15577 | 3000
Construction | Lateral Hardening-Fuse-10503461,1 | 126419.3182 | 3000 | 0.14943 | 13 | 27348.4852 | 0.15576 | 3000
Construction | Lateral Hardening-Fuse-10599440,1 | 96617.0455 | 3000 | 0.1142 | 5 | 20891.1495 | 0.15568 | 3000
Construction | Lateral Hardening-Fuse-10462556,1 | 196438.6364 | 3000 | 0.2322 | 1 | 42465.155 | 0.15565 | 3000
Construction | Lateral Hardening-Fuse-10526063,1 | 76268.1818 | 3000 | 0.090152 | 3 | 16485.4633 | 0.15563 | 3000
Construction | Lateral Hardening-Fuse-92605368,1 | 61206.8182 | 3000 | 0.072348 | 2 | 13226.994 | 0.15559 | 3000
Construction | Lateral Hardening-Fuse-10391672,1 | 132988.6364 | 3000 | 0.1572 | 3 | 28732.3905 | 0.15556 | 3000
Construction | Lateral Hardening-Fuse-10671178,1 | 81715.9091 | 3000 | 0.096591 | 14 | 17644.1402 | 0.15546 | 3000
Construction | Lateral Hardening-Fuse-60058545,1 | 77550 | 3000 | 0.091667 | 11 | 16743.7102 | 0.15545 | 3000
Construction | Lateral Hardening-Fuse-90027581,1 | 79472.7273 | 3000 | 0.093939 | 2 | 17151.7204 | 0.15539 | 3000
Construction | Lateral Hardening-Fuse-10714663,1 | 35410.2273 | 3000 | 0.041856 | 2 | 7641.3215 | 0.15537 | 3000
Construction | Lateral Hardening-Fuse-10590645,1 | 105109.0909 | 3000 | 0.12424 | 3 | 22673.3036 | 0.15531 | 3000
Construction | Lateral Hardening-Fuse-10829442,1 | 157663.6364 | 3000 | 0.18636 | 4 | 34002.1371 | 0.15528 | 3000
Construction | Lateral Hardening-Fuse-93130395,1 | 33840 | 3000 | 0.032386 | 2 | 7294.8624 | 0.15521 | 3000
Construction | Lateral Hardening-Fuse-91750953,1 | 104948.8636 | 3000 | 0.12405 | 16 | 22617.0349 | 0.15516 | 3000
Construction | Lateral Hardening-Fuse-93016027,1 | 69538.6364 | 3000 | 0.082197 |  | 14974.0717 | 0.15504 | 3000
Construction | Lateral Hardening-Fuse-90526660,1 | 45184.0909 | 3000 | 0.053409 | 11 | 9726.4554 | 0.15499 | 3000
Construction | Lateral Hardening-Fuse-10761272,1 | 147889.7727 | 3000 | 0.17481 | 3 | 31832.4124 | 0.15498 | 3000
Construction | Lateral Hardening-Fuse-92638076,1 | 140198.8636 | 3000 | 0.16572 | 3 | 30165.8475 | 0.15492 | 3000
Construction | Lateral Hardening-Fuse-10255336,1 | 80273.8636 | 3000 | 0.094886 | 1 | 17266.4598 | 0.15487 | 3000
Construction | Lateral Hardening-Fuse-10456320,1 | 140198.8636 | 3000 | 0.16572 | 21 | 30149.9689 | 0.15484 | 3000
Construction | Lateral Hardening-Fuse-91863763,1 | 33840 | 3000 | 0.035038 | 54 | 7276.2201 | 0.15481 | 3000
Construction | Lateral Hardening-Fuse-92035853,1 | 513047.7273 | 3000 | 0.60644 | 1 | 110309.1532 | 0.15481 | 3000
Construction | Lateral Hardening-Fuse-10141689,1 | 84600 | 3000 | 0.1 | 1 | 18187.415 | 0.15479 | 3000
Construction | Lateral Hardening-Fuse-60130841,1 | 53836.3636 | 3000 | 0.063636 | 7 | 11566.9152 | 0.15469 | 3000
Construction | Lateral Hardening-Fuse-91741181,1 | 125778.4091 | 3000 | 0.14867 | 2 | 27023.8851 | 0.15469 | 3000
Construction | Lateral Hardening-Fuse-10696461,1 | 90207.9545 | 3000 | 0.10663 | 3 | 19378.3697 | 0.15467 | 3000
Construction | Lateral Hardening-Fuse-91782013,1 | 60726.1364 | 3000 | 0.07178 | 1 | 13033.8412 | 0.15454 | 3000
Construction | Lateral Hardening-Fuse-10537309,1 | 120170.4545 | 3000 | 0.14205 | 12 | 25772.5087 | 0.15442 | 3000
Construction | Lateral Hardening-Fuse-92415025,3 | 663522.9857 | 3000 | 1.0898 | 22 | 150238.8055 | 0.15438 | 3000
Construction | Lateral Hardening-Fuse-91405363,2 | 48893.5951 | 3000 | 0.080303 | 32 | 11065.9503 | 0.15431 | 3000
Construction | Lateral Hardening-Fuse-10804821,2 | 235012.1385 | 3000 | 0.38598 | 21 | 53161.4473 | 0.15423 | 3000
Construction | Lateral Hardening-Fuse-10215348,1 | 34769.3182 | 3000 | 0.041098 | 2 | 7439.4267 | 0.15405 | 3000
Construction | Lateral Hardening-Fuse-10671277,1 | 77069.3182 | 3000 | 0.091098 | 4 | 16477.3087 | 0.15393 | 3000
Construction | Lateral Hardening-Fuse-10679352,1 | 124336.3636 | 3000 | 0.14697 | 6 | 26573.8011 | 0.15388 | 3000
Construction | Lateral Hardening-Fuse-91113454,1 | 84439.7727 | 3000 | 0.099811 | 30 | 18042.3556 | 0.15384 | 3000
Construction | Lateral Hardening-Fuse-10363901,1 | 155100 | 3000 | 0.18333 | 3 | 33137.3276 | 0.15383 | 3000
Construction | Lateral Hardening-Fuse-92848520,1 | 131386.3636 | 3000 | 0.1553 | 9 | 28064.6632 | 0.15379 | 3000
Construction | Lateral Hardening-Fuse-10556753,1 | 355864.7727 | 3000 | 0.42064 | 5 | 75964.5569 | 0.15369 | 3000
Construction | Lateral Hardening-Fuse-10916757,1 | 159586.3636 | 3000 | 0.18864 | 2 | 34045.9586 | 0.1536 | 3000
Construction | Lateral Hardening-Fuse-92529670,1 | 181217.0455 | 3000 | 0.2142 | 22 | 38657.1212 | 0.15359 | 3000
Construction | Lateral Hardening-Fuse-10802878,1 | 96777.2727 | 3000 | 0.11439 | 17 | 20630.168 | 0.15348 | 3000
Construction | Lateral Hardening-Fuse-10813131,1 | 136994.3182 | 3000 | 0.16193 | 4 | 29183.2726 | 0.15338 | 3000
Construction | Lateral Hardening-Fuse-60402783,1 | 257965.9091 | 3000 | 0.30492 | 4 | 54952.0258 | 0.15337 | 3000
Construction | Lateral Hardening-Fuse-10429525,1 | 72903.4091 | 3000 | 0.086174 | 7 | 15528.8799 | 0.15336 | 3000
Construction | Lateral Hardening-Fuse-92007504,1 | 118568.1818 | 3000 | 0.14015 | 15 | 25251.6596 | 0.15334 | 3000
Construction | Lateral Hardening-Fuse-91387804,1 | 195317.0455 | 3000 | 0.23087 | 21 | 41589.0671 | 0.15331 | 3000
Construction | Lateral Hardening-Fuse-92194148,1 | 87804.5455 | 3000 | 0.10379 | 2 | 18688.9393 | 0.15325 | 3000
Construction | Lateral Hardening-Fuse-92932416,1 | 73223.8636 | 3000 | 0.086553 | 18 | 15583.1905 | 0.15323 | 3000
Construction | Lateral Hardening-Fuse-10722428,1 | 81555.6818 | 3000 | 0.096402 | 6 | 17352.3724 | 0.15319 | 3000
Construction | Lateral Hardening-Fuse-10372412,1 | 155901.1364 | 3000 | 0.18428 | 6 | 33155.5215 | 0.15312 | 3000
Construction | Lateral Hardening-Fuse-92243660,1 | 97257.9545 | 3000 | 0.11496 | 18 | 20679.3271 | 0.15309 | 3000
Construction | Lateral Hardening-Fuse-92643045,1 | 174647.7273 | 3000 | 0.20644 | 10 | 37122.0273 | 0.15304 | 3000
Construction | Lateral Hardening-Fuse-93296008,1 | 84439.7727 | 3000 | 0.099811 | 7 | 17946.5441 | 0.15303 | 3000
Construction | Lateral Hardening-Fuse-93106728,1 | 57040.9091 | 3000 | 0.067424 | 2 | 12123.2565 | 0.15303 | 3000
Construction | Lateral Hardening-Fuse-93432390,1 | 74665.9091 | 3000 | 0.088258 | 13 | 15866.1235 | 0.153 | 3000
Construction | Lateral Hardening-Fuse-92826965,1 | 36531.8182 | 3000 | 0.043182 | 12 | 7762.2992 | 0.15299 | 3000
Construction | Lateral Hardening-Fuse-10671282,1 | 100302.2727 | 3000 | 0.11856 | 12 | 21293.1888 | 0.15285 | 3000
Construction | Lateral Hardening-Fuse-10484837,1 | 97097.7273 | 3000 | 0.11477 | 2 | 20605.2395 | 0.15279 | 3000
Construction | Lateral Hardening-Fuse-90903273,1 | 57361.3636 | 3000 | 0.067803 | 1 | 12171.5836 | 0.15278 | 3000
Construction | Lateral Hardening-Fuse-92605369,1 | 34609.0909 | 3000 | 0.040909 | 3 | 7343.027 | 0.15276 | 3000
Construction | Lateral Hardening-Fuse-92110000,1 | 816678.4091 | 3000 | 0.96534 | 2 | 173234.6214 | 0.15273 | 3000
Construction | Lateral Hardening-Fuse-60015509,1 | 33840 | 3000 | 0.02803 | 1 | 7174.2568 | 0.15264 | 3000
Construction | Lateral Hardening-Fuse-10071992,1 | 249473.8636 | 3000 | 0.29489 | 10 | 52880.6956 | 0.15262 | 3000
Construction | Lateral Hardening-Fuse-10381761,1 | 241142.0455 | 3000 | 0.28504 | 3 | 51080.2492 | 0.15252 | 3000
Construction | Lateral Hardening-Fuse-60574531,1 | 117767.0455 | 3000 | 0.1392 | 4 | 24935.5741 | 0.15245 | 3000
Construction | Lateral Hardening-Fuse-10070704,1 | 96136.3636 | 3000 | 0.11364 | 1 | 20348.6152 | 0.1524 | 3000
Construction | Lateral Hardening-Fuse-92908898,1 | 55919.3182 | 3000 | 0.066098 | 9 | 11835.5327 | 0.15239 | 3000
Construction | Lateral Hardening-Fuse-10070692,1 | 194195.4545 | 3000 | 0.22955 | 8 | 41098.1334 | 0.15238 | 3000
Construction | Lateral Hardening-Fuse-10676310,1 | 68737.5 | 3000 | 0.08125 | 1 | 14543.6891 | 0.15234 | 3000
Construction | Lateral Hardening-Fuse-10686073,1 | 187626.1364 | 3000 | 0.22178 | 4 | 39696.106 | 0.15233 | 3000
Construction | Lateral Hardening-Fuse-60174624,1 | 62328.4091 | 3000 | 0.073674 | 5 | 13185.5651 | 0.15232 | 3000
Construction | Lateral Hardening-Fuse-93268801,1 | 70339.7727 | 3000 | 0.083144 | 11 | 14876.6786 | 0.15228 | 3000
Construction | Lateral Hardening-Fuse-60202879,1 | 94213.6364 | 3000 | 0.11136 |  | 19901.3695 | 0.15209 | 3000
Construction | Lateral Hardening-Fuse-10163749,1 | 126098.8636 | 3000 | 0.14905 | 27 | 26631.6059 | 0.15206 | 3000
Construction | Lateral Hardening-Fuse-10671305,1 | 145165.9091 | 3000 | 0.17159 | 14 | 30648.8242 | 0.15201 | 3000
Construction | Lateral Hardening-Fuse-10516415,1 | 59925 | 3000 | 0.070833 | 2 | 12647.9809 | 0.15197 | 3000
Construction | Lateral Hardening-Fuse-91959331,1 | 169840.9091 | 3000 | 0.20076 | 4 | 35838.6545 | 0.15193 | 3000
Construction | Lateral Hardening-Fuse-91967331,1 | 309238.6364 | 3000 | 0.36553 | 18 | 65234.3444 | 0.15189 | 3000
Construction | Lateral Hardening-Fuse-93219693,1 | 43581.8182 | 3000 | 0.051515 | 1 | 9192.703 | 0.15187 | 3000
Construction | Lateral Hardening-Fuse-10745584,1 | 193554.5455 | 3000 | 0.22879 | 1 | 40814.8045 | 0.15183 | 3000
Construction | Lateral Hardening-Fuse-10705901,1 | 207334.0909 | 3000 | 0.24508 | 2 | 43712.654 | 0.1518 | 3000
Construction | Lateral Hardening-Fuse-60111392,1 | 33840 | 3000 | 0.011932 | 3 | 7127.4378 | 0.15165 | 3000
Construction | Lateral Hardening-Fuse-90051527,2 | 501851.2398 | 3000 | 0.82424 | 16 | 111589.8282 | 0.15161 | 3000
Construction | Lateral Hardening-Fuse-10714645,1 | 33840 | 3000 | 0.03428 | 13 | 7122.8564 | 0.15155 | 3000
Construction | Lateral Hardening-Fuse-91029838,1 | 62648.8636 | 3000 | 0.074053 | 2 | 13185.8759 | 0.15154 | 3000
Construction | Lateral Hardening-Fuse-92740152,3 | 63821.436 | 3000 | 0.3875 | 64 | 14181.632 | 0.15151 | 3000
Construction | Lateral Hardening-Fuse-91074878,1 | 82196.5909 | 3000 | 0.097159 | 2 | 17293.2588 | 0.15148 | 3000
Construction | Lateral Hardening-Fuse-92661741,1 | 62648.8636 | 3000 | 0.074053 | 2 | 13180.4441 | 0.15148 | 3000
Construction | Lateral Hardening-Fuse-10876236,1 | 136994.3182 | 3000 | 0.16193 | 12 | 28802.2458 | 0.15138 | 3000
Construction | Lateral Hardening-Fuse-90088327,1 | 65372.7273 | 3000 | 0.077273 | 5 | 13734.9216 | 0.15127 | 3000
Construction | Lateral Hardening-Fuse-10057082,1 | 126900 | 3000 | 0.15 | 3 | 26659.1443 | 0.15126 | 3000
Construction | Lateral Hardening-Fuse-92441930,1 | 51272.7273 | 3000 | 0.060606 | 6 | 10769.8704 | 0.15124 | 3000
Construction | Lateral Hardening-Fuse-92494804,1 | 134751.1364 | 3000 | 0.15928 | 16 | 28300.3523 | 0.15121 | 3000
Construction | Lateral Hardening-Fuse-93329431,1 | 121772.7273 | 3000 | 0.14394 | 1 | 25565.5541 | 0.15116 | 3000
Construction | Lateral Hardening-Fuse-91359402,1 | 106390.9091 | 3000 | 0.12576 | 14 | 22331.1266 | 0.15113 | 3000
Construction | Lateral Hardening-Fuse-10556642,2 | 687508.5229 | 3000 | 1.1292 | 3 | 152339.9957 | 0.15108 | 3000
Construction | Lateral Hardening-Fuse-91473920,1 | 79632.9545 | 3000 | 0.094129 | 5 | 16706.4672 | 0.15105 | 3000
Construction | Lateral Hardening-Fuse-10075183,1 | 152215.9091 | 3000 | 0.17992 | 2 | 31932.0536 | 0.15104 | 3000
Construction | Lateral Hardening-Fuse-92387757,1 | 52554.5455 | 3000 | 0.062121 | 1 | 11023.1411 | 0.15102 | 3000
Construction | Lateral Hardening-Fuse-91151849,1 | 904803.4091 | 3000 | 1.0695 | 1 | 189775.9533 | 0.15101 | 3000
Construction | Lateral Hardening-Fuse-92418466,1 | 57040.9091 | 3000 | 0.067424 | 22 | 11960.4781 | 0.15097 | 3000
Construction | Lateral Hardening-Fuse-92394369,1 | 130585.2273 | 3000 | 0.15436 | 24 | 27369.6 | 0.15091 | 3000
Construction | Lateral Hardening-Fuse-10129739,1 | 86522.7273 | 3000 | 0.10227 | 4 | 18130.7793 | 0.15088 | 3000
Construction | Lateral Hardening-Fuse-91914594,1 | 152376.1364 | 3000 | 0.18011 | 5 | 31927.58 | 0.15086 | 3000
Construction | Lateral Hardening-Fuse-92221609,1 | 86522.7273 | 3000 | 0.10227 | 1 | 18122.4125 | 0.15081 | 3000
Construction | Lateral Hardening-Fuse-91987912,1 | 845359.0909 | 3000 | 0.99924 | 7 | 176960.2877 | 0.15072 | 3000
Construction | Lateral Hardening-Fuse-10089387,1 | 42460.2273 | 3000 | 0.050189 | 11 | 8887.3119 | 0.1507 | 3000
Construction | Lateral Hardening-Fuse-92406566,1 | 100462.5 | 3000 | 0.11875 | 8 | 21023.3675 | 0.15067 | 3000
Construction | Lateral Hardening-Fuse-10898126,1 | 44543.1818 | 3000 | 0.052652 | 2 | 9317.5767 | 0.15061 | 3000
Construction | Lateral Hardening-Fuse-92888192,1 | 190029.5455 | 3000 | 0.22462 | 15 | 39726.6487 | 0.15052 | 3000
Construction | Lateral Hardening-Fuse-10671269,1 | 106871.5909 | 3000 | 0.12633 | 2 | 22336.5357 | 0.15048 | 3000
Construction | Lateral Hardening-Fuse-10710638,1 | 66494.3182 | 3000 | 0.078598 | 1 | 13897.4549 | 0.15048 | 3000
Construction | Lateral Hardening-Fuse-91825136,1 | 267098.8636 | 3000 | 0.31572 | 9 | 55818.3376 | 0.15047 | 3000
Construction | Lateral Hardening-Fuse-91017617,1 | 80273.8636 | 3000 | 0.094886 | 3 | 16769.9933 | 0.15042 | 3000
Construction | Lateral Hardening-Fuse-10565898,1 | 33840 | 3000 | 0.023485 | 8 | 7066.4425 | 0.15035 | 3000
Construction | Lateral Hardening-Fuse-93103518,1 | 166155.6818 | 3000 | 0.1964 | 3 | 34686.039 | 0.1503 | 3000
Construction | Lateral Hardening-Fuse-10271846,1 | 86362.5 | 3000 | 0.10208 | 4 | 18018.3226 | 0.15022 | 3000
Construction | Lateral Hardening-Fuse-10745663,1 | 188747.7273 | 3000 | 0.22311 | 5 | 39358.8109 | 0.15014 | 3000
Construction | Lateral Hardening-Fuse-10554584,1 | 52073.8636 | 3000 | 0.061553 | 2 | 10854.3758 | 0.15008 | 3000
Construction | Lateral Hardening-Fuse-93206516,1 | 240981.8182 | 3000 | 0.28485 | 13 | 50217.0645 | 0.15004 | 3000
Construction | Lateral Hardening-Fuse-10095522,1 | 67135.2273 | 3000 | 0.079356 | 3 | 13987.8141 | 0.15001 | 3000
Construction | Lateral Hardening-Fuse-92459993,1 | 79312.5 | 3000 | 0.09375 | 22 | 16509.1703 | 0.14987 | 3000
Construction | Lateral Hardening-Fuse-92646211,1 | 161669.3182 | 3000 | 0.1911 | 45 | 33640.2401 | 0.14982 | 3000
Construction | Lateral Hardening-Fuse-60182730,1 | 94534.0909 | 3000 | 0.11174 | 14 | 19665.5268 | 0.14978 | 3000
Construction | Lateral Hardening-Fuse-90976241,1 | 98379.5455 | 3000 | 0.11629 | 14 | 20458.3791 | 0.14973 | 3000
Construction | Lateral Hardening-Fuse-10640111,1 | 51272.7273 | 3000 | 0.060606 | 3 | 10660.1341 | 0.1497 | 3000
Construction | Lateral Hardening-Fuse-90969777,1 | 278955.6818 | 3000 | 0.32973 | 8 | 57976.0832 | 0.14964 | 3000
Construction | Lateral Hardening-Fuse-92873516,3 | 163286.1571 | 3000 | 0.26818 | 43 | 35831.2994 | 0.14962 | 3000
Construction | Lateral Hardening-Fuse-10376190,1 | 37813.6364 | 3000 | 0.044697 | 11 | 7850.6428 | 0.14948 | 3000
Construction | Lateral Hardening-Fuse-10411560,1 | 71301.1364 | 3000 | 0.08428 | 7 | 14794.6899 | 0.1494 | 3000
Construction | Lateral Hardening-Fuse-60131167,1 | 816678.4091 | 3000 | 0.96534 |  | 169437.5216 | 0.14938 | 3000
Construction | Lateral Hardening-Fuse-92385189,1 | 79953.4091 | 3000 | 0.094508 | 1 | 16587.817 | 0.14938 | 3000
Construction | Lateral Hardening-Fuse-93277134,1 | 110236.3636 | 3000 | 0.1303 | 12 | 22854.8036 | 0.14927 | 3000
Construction | Lateral Hardening-Fuse-10433175,1 | 33840 | 3000 | 0.021212 | 2 | 7015.3702 | 0.14926 | 3000
Construction | Lateral Hardening-Fuse-91896456,1 | 221914.7727 | 3000 | 0.26231 | 7 | 45991.7092 | 0.14922 | 3000
Construction | Lateral Hardening-Fuse-10128511,1 | 79312.5 | 3000 | 0.09375 | 23 | 16431.7611 | 0.14917 | 3000
Construction | Lateral Hardening-Fuse-92874479,1 | 48548.8636 | 3000 | 0.057386 | 10 | 10054.9249 | 0.14912 | 3000
Construction | Lateral Hardening-Fuse-10705816,1 | 179775 | 3000 | 0.2125 | 11 | 37231.5705 | 0.14911 | 3000
Construction | Lateral Hardening-Fuse-60271833,1 | 70179.5455 | 3000 | 0.082955 | 16 | 14505.9779 | 0.14882 | 3000
Construction | Lateral Hardening-Fuse-10169248,1 | 42620.4545 | 3000 | 0.050379 | 7 | 8804.0552 | 0.14873 | 3000
Construction | Lateral Hardening-Fuse-91912121,1 | 101263.6364 | 3000 | 0.1197 | 8 | 20913.1056 | 0.1487 | 3000
Construction | Lateral Hardening-Fuse-60005823,1 | 33840 | 3000 | 0.029924 | 11 | 6987.605 | 0.14867 | 3000
Construction | Lateral Hardening-Fuse-60311397,1 | 147729.5455 | 3000 | 0.17462 | 29 | 30494.273 | 0.14862 | 3000
Construction | Lateral Hardening-Fuse-60574511,1 | 64571.5909 | 3000 | 0.076326 |  | 13326.5071 | 0.1486 | 3000
Construction | Lateral Hardening-Fuse-93299173,1 | 167117.0455 | 3000 | 0.19754 | 2 | 34476.2514 | 0.14854 | 3000
Construction | Lateral Hardening-Fuse-90773234,2 | 135725.8523 | 3000 | 0.22292 | 11 | 29564.2783 | 0.14852 | 3000
Construction | Lateral Hardening-Fuse-93239533,1 | 95175 | 3000 | 0.1125 | 18 | 19628.1633 | 0.14849 | 3000
Construction | Lateral Hardening-Fuse-10645537,1 | 160868.1818 | 3000 | 0.19015 | 1 | 33165.4735 | 0.14844 | 3000
Construction | Lateral Hardening-Fuse-60318168,1 | 71140.9091 | 3000 | 0.084091 | 8 | 14660.6737 | 0.14838 | 3000
Construction | Lateral Hardening-Fuse-60179392,1 | 118247.7273 | 3000 | 0.13977 | 4 | 24362.5628 | 0.14834 | 3000
Construction | Lateral Hardening-Fuse-92956625,2 | 188886.1054 | 3000 | 0.31023 | 4 | 41093.1248 | 0.14833 | 3000
Construction | Lateral Hardening-Fuse-91704527,1 | 63930.6818 | 3000 | 0.075568 | 4 | 13159.1248 | 0.1482 | 3000
Construction | Lateral Hardening-Fuse-90423946,1 | 172244.3182 | 3000 | 0.2036 | 14 | 35452.0997 | 0.14819 | 3000
Construction | Lateral Hardening-Fuse-92230113,1 | 46786.3636 | 3000 | 0.055303 | 11 | 9628.1192 | 0.14817 | 3000
Construction | Lateral Hardening-Fuse-10722427,1 | 147569.3182 | 3000 | 0.17443 | 1 | 30366.3261 | 0.14816 | 3000
Construction | Lateral Hardening-Fuse-10067959,1 | 131065.9091 | 3000 | 0.15492 | 2 | 26964.0754 | 0.14812 | 3000
Construction | Lateral Hardening-Fuse-92007503,1 | 97097.7273 | 3000 | 0.11477 | 3 | 19964.1319 | 0.14804 | 3000
Construction | Lateral Hardening-Fuse-92404890,1 | 136994.3182 | 3000 | 0.16193 | 23 | 28164.8499 | 0.14803 | 3000
Construction | Lateral Hardening-Fuse-91622634,1 | 191151.1364 | 3000 | 0.22595 | 19 | 39298.3091 | 0.14802 | 3000
Construction | Lateral Hardening-Fuse-90294838,1 | 365798.8636 | 3000 | 0.43239 | 9 | 75174.819 | 0.14797 | 3000
Construction | Lateral Hardening-Fuse-91395706,1 | 168719.3182 | 3000 | 0.19943 | 4 | 34662.0097 | 0.14792 | 3000
Construction | Lateral Hardening-Fuse-10433188,1 | 57201.1364 | 3000 | 0.067614 | 2 | 11742.9503 | 0.14781 | 3000
Construction | Lateral Hardening-Fuse-91134116,1 | 255081.8182 | 3000 | 0.30152 | 7 | 52352.4111 | 0.14777 | 3000
Construction | Lateral Hardening-Fuse-60024010,1 | 54317.0455 | 3000 | 0.064205 | 2 | 11127.1846 | 0.1475 | 3000
Construction | Lateral Hardening-Fuse-10099348,1 | 167437.5 | 3000 | 0.19792 | 7 | 34288.7019 | 0.14745 | 3000
Construction | Lateral Hardening-Fuse-10933156,1 | 114722.7273 | 3000 | 0.13561 | 4 | 23481.7634 | 0.14737 | 3000
Construction | Lateral Hardening-Fuse-10679331,1 | 33840 | 3000 | 0.031061 | 2 | 6924.8886 | 0.14734 | 3000
Construction | Lateral Hardening-Fuse-10842840,1 | 750023.8636 | 3000 | 0.88655 |  | 153405.4475 | 0.14726 | 3000
Construction | Lateral Hardening-Fuse-92682375,1 | 34769.3182 | 3000 | 0.041098 |  | 7110.6741 | 0.14725 | 3000
Construction | Lateral Hardening-Fuse-92614674,2 | 163632.1023 | 3000 | 0.26875 | 2 | 35328.6833 | 0.14721 | 3000
Construction | Lateral Hardening-Fuse-91448654,1 | 125618.1818 | 3000 | 0.14848 | 18 | 25667.0553 | 0.14711 | 3000
Construction | Lateral Hardening-Fuse-10795754,1 | 36852.2727 | 3000 | 0.043561 | 15 | 7528.0343 | 0.14708 | 3000
Construction | Lateral Hardening-Fuse-10693264,3 | 375350.5941 | 3000 | 0.61648 | 23 | 80940.5571 | 0.14703 | 3000
Construction | Lateral Hardening-Fuse-93194230,1 | 312443.1818 | 3000 | 0.36932 | 2 | 63794.7685 | 0.14701 | 3000
Construction | Lateral Hardening-Fuse-60084391,1 | 131226.1364 | 3000 | 0.15511 | 17 | 26791.7694 | 0.147 | 3000
Construction | Lateral Hardening-Fuse-10075285,3 | 212641.0125 | 3000 | 0.34924 | 14 | 45837.1496 | 0.14697 | 3000
Construction | Lateral Hardening-Fuse-92633796,1 | 137314.7727 | 3000 | 0.16231 | 3 | 28028.5756 | 0.14697 | 3000
Construction | Lateral Hardening-Fuse-91863410,1 | 114242.0455 | 3000 | 0.13504 | 17 | 23315.38 | 0.14694 | 3000
Construction | Lateral Hardening-Fuse-92957364,1 | 41178.4091 | 3000 | 0.048674 | 9 | 8403.5879 | 0.14694 | 3000
Construction | Lateral Hardening-Fuse-93327241,1 | 53676.1364 | 3000 | 0.063447 | 6 | 10953.9892 | 0.14693 | 3000
Construction | Lateral Hardening-Fuse-93220244,1 | 123855.6818 | 3000 | 0.1464 | 3 | 25246.9956 | 0.14677 | 3000
Construction | Lateral Hardening-Fuse-93205926,2 | 297858.8586 | 3000 | 0.4892 | 220 | 64112.0363 | 0.14676 | 3000
Construction | Lateral Hardening-Fuse-92607261,1 | 178493.1818 | 3000 | 0.21098 | 8 | 36374.5241 | 0.14673 | 3000
Construction | Lateral Hardening-Fuse-93107016,1 | 113921.5909 | 3000 | 0.13466 | 9 | 23214.277 | 0.14672 | 3000
Construction | Lateral Hardening-Fuse-91701370,1 | 152055.6818 | 3000 | 0.17973 | 16 | 30977.5319 | 0.14668 | 3000
Construction | Lateral Hardening-Fuse-92308007,1 | 33840 | 3000 | 0.0375 | 5 | 6893.6717 | 0.14667 | 3000
Construction | Lateral Hardening-Fuse-90800733,1 | 57842.0455 | 3000 | 0.068371 | 3 | 11773.3221 | 0.14655 | 3000
Construction | Lateral Hardening-Fuse-93114725,1 | 121292.0455 | 3000 | 0.14337 | 2 | 24688.0569 | 0.14655 | 3000
Construction | Lateral Hardening-Fuse-10544572,1 | 42620.4545 | 3000 | 0.050379 | 3 | 8671.1485 | 0.14648 | 3000
Construction | Lateral Hardening-Fuse-90394819,1 | 135552.2727 | 3000 | 0.16023 | 17 | 27571.1743 | 0.14645 | 3000
Construction | Lateral Hardening-Fuse-60172038,1 | 124496.5909 | 3000 | 0.14716 | 13 | 25318.8856 | 0.14643 | 3000
Construction | Lateral Hardening-Fuse-10745558,1 | 85721.5909 | 3000 | 0.10133 | 1 | 17428.9327 | 0.14639 | 3000
Construction | Lateral Hardening-Fuse-10441200,1 | 52073.8636 | 3000 | 0.061553 | 27 | 10586.8682 | 0.14638 | 3000
Construction | Lateral Hardening-Fuse-10916844,1 | 162310.2273 | 3000 | 0.19186 | 2 | 32988.271 | 0.14633 | 3000
Construction | Lateral Hardening-Fuse-92049568,1 | 184742.0455 | 3000 | 0.21837 | 2 | 37539.8389 | 0.1463 | 3000
Construction | Lateral Hardening-Fuse-92849727,1 | 101423.8636 | 3000 | 0.11989 | 11 | 20604.1748 | 0.14627 | 3000
Construction | Lateral Hardening-Fuse-10629056,1 | 69378.4091 | 3000 | 0.082008 | 3 | 14094.1475 | 0.14627 | 3000
Construction | Lateral Hardening-Fuse-10089365,1 | 58002.2727 | 3000 | 0.068561 | 12 | 11780.1441 | 0.14623 | 3000
Construction | Lateral Hardening-Fuse-60112131,1 | 54957.9545 | 3000 | 0.064962 | 8 | 11161.0349 | 0.14622 | 3000
Construction | Lateral Hardening-Fuse-92909184,1 | 74986.3636 | 3000 | 0.088636 | 15 | 15227.9848 | 0.14622 | 3000
Construction | Lateral Hardening-Fuse-91090870,1 | 33840 | 3000 | 0.0054924 | 55 | 6871.7816 | 0.14621 | 3000
Construction | Lateral Hardening-Fuse-10898188,1 | 51272.7273 | 3000 | 0.060606 |  | 10406.9393 | 0.14614 | 3000
Construction | Lateral Hardening-Fuse-10162607,1 | 77229.5455 | 3000 | 0.091288 | 2 | 15671.4153 | 0.1461 | 3000
Construction | Lateral Hardening-Fuse-60205821,1 | 76909.0909 | 3000 | 0.090909 | 1 | 15605.958 | 0.1461 | 3000
Construction | Lateral Hardening-Fuse-93048158,1 | 183940.9091 | 3000 | 0.21742 | 5 | 37320.7811 | 0.14608 | 3000
Construction | Lateral Hardening-Fuse-92791414,1 | 75787.5 | 3000 | 0.089583 | 4 | 15375.3644 | 0.14607 | 3000
Construction | Lateral Hardening-Fuse-60450824,9 | 1282880.2948 | 3000 | 2.107 | 1 | 274644.2774 | 0.14597 | 3000
Construction | Lateral Hardening-Fuse-10516411,1 | 93092.0455 | 3000 | 0.11004 |  | 18855.121 | 0.14583 | 3000
Construction | Lateral Hardening-Fuse-60152489,1 | 49350 | 3000 | 0.058333 |  | 9994.7962 | 0.14582 | 3000
Construction | Lateral Hardening-Fuse-90915256,1 | 66654.5455 | 3000 | 0.078788 | 2 | 13494.6578 | 0.14577 | 3000
Construction | Lateral Hardening-Fuse-60191781,1 | 81075 | 3000 | 0.095833 |  | 16412.1033 | 0.14575 | 3000
Construction | Lateral Hardening-Fuse-10866800,1 | 183300 | 3000 | 0.21667 | 7 | 37077.7848 | 0.14564 | 3000
Construction | Lateral Hardening-Fuse-92672528,2 | 188655.4753 | 3000 | 0.30985 | 1 | 40294.503 | 0.14563 | 3000
Construction | Lateral Hardening-Fuse-10925170,1 | 321736.3636 | 3000 | 0.3803 |  | 65057.4423 | 0.14559 | 3000
Construction | Lateral Hardening-Fuse-60125259,1 | 81555.6818 | 3000 | 0.096402 | 2 | 16479.6613 | 0.14549 | 3000
Construction | Lateral Hardening-Fuse-10055015,1 | 145165.9091 | 3000 | 0.17159 | 28 | 29331.4119 | 0.14548 | 3000
Construction | Lateral Hardening-Fuse-92354124,1 | 162150 | 3000 | 0.19167 | 2 | 32757.2956 | 0.14545 | 3000
Construction | Lateral Hardening-Fuse-91184371,1 | 52875 | 3000 | 0.0625 | 1 | 10678.9751 | 0.14542 | 3000
Construction | Lateral Hardening-Fuse-10716356,1 | 108473.8636 | 3000 | 0.12822 | 2 | 21894.4119 | 0.14533 | 3000
Construction | Lateral Hardening-Fuse-60155388,1 | 209577.2727 | 3000 | 0.24773 | 2 | 42267.9723 | 0.14521 | 3000
Construction | Lateral Hardening-Fuse-90957442,1 | 129303.4091 | 3000 | 0.15284 | 5 | 26070.5048 | 0.14517 | 3000
Construction | Lateral Hardening-Fuse-10394127,1 | 611267.0455 | 3000 | 0.72254 | 9 | 123210.216 | 0.14513 | 3000
Construction | Lateral Hardening-Fuse-92861226,1 | 260850 | 3000 | 0.30833 | 2 | 52567.7003 | 0.1451 | 3000
Construction | Lateral Hardening-Fuse-10093684,1 | 59764.7727 | 3000 | 0.070644 | 9 | 12032.0497 | 0.14495 | 3000
Construction | Lateral Hardening-Fuse-10914147,1 | 112319.3182 | 3000 | 0.13277 | 20 | 22600.4145 | 0.14488 | 3000
Construction | Lateral Hardening-Fuse-93323832,1 | 116004.5455 | 3000 | 0.13712 | 5 | 23330.2578 | 0.1448 | 3000
Construction | Lateral Hardening-Fuse-92163603,1 | 87323.8636 | 3000 | 0.10322 | 8 | 17537.9355 | 0.1446 | 3000
Construction | Lateral Hardening-Fuse-10627068,1 | 101904.5455 | 3000 | 0.12045 | 8 | 20462.9231 | 0.14458 | 3000
Construction | Lateral Hardening-Fuse-10840129,1 | 58803.4091 | 3000 | 0.069508 | 3 | 11805.4285 | 0.14455 | 3000
Construction | Lateral Hardening-Fuse-90902959,1 | 33840 | 3000 | 0.030114 | 2 | 6791.3885 | 0.1445 | 3000
Construction | Lateral Hardening-Fuse-90908558,1 | 91650 | 3000 | 0.10833 | 20 | 18389.206 | 0.14447 | 3000
Construction | Lateral Hardening-Fuse-10051161,1 | 192112.5 | 3000 | 0.22708 | 22 | 38531.5091 | 0.14441 | 3000
Construction | Lateral Hardening-Fuse-90801370,6 | 830268.5953 | 3000 | 1.3636 | 21 | 175803.291 | 0.14437 | 3000
Construction | Lateral Hardening-Fuse-10676166,1 | 131226.1364 | 3000 | 0.15511 | 4 | 26308.2885 | 0.14435 | 3000
Construction | Lateral Hardening-Fuse-91863472,1 | 81715.9091 | 3000 | 0.096591 | 11 | 16379.6072 | 0.14432 | 3000
Construction | Lateral Hardening-Fuse-93325983,1 | 195797.7273 | 3000 | 0.23144 | 3 | 39221.8125 | 0.14423 | 3000
Construction | Lateral Hardening-Fuse-91308625,1 | 47427.2727 | 3000 | 0.056061 | 1 | 9498.751 | 0.1442 | 3000
Construction | Lateral Hardening-Fuse-92888195,1 | 82356.8182 | 3000 | 0.097348 | 7 | 16491.5426 | 0.14418 | 3000
Construction | Lateral Hardening-Fuse-10679332,1 | 76268.1818 | 3000 | 0.090152 | 4 | 15270.8121 | 0.14416 | 3000
Construction | Lateral Hardening-Fuse-10686061,1 | 112319.3182 | 3000 | 0.13277 | 1 | 22488.0691 | 0.14416 | 3000
Construction | Lateral Hardening-Fuse-93300554,1 | 130745.4545 | 3000 | 0.15455 | 5 | 26149.4956 | 0.144 | 3000
Construction | Lateral Hardening-Fuse-92291272,1 | 94534.0909 | 3000 | 0.11174 | 6 | 18904.0664 | 0.14398 | 3000
Construction | Lateral Hardening-Fuse-10705941,1 | 39255.6818 | 3000 | 0.046402 | 3 | 7846.2021 | 0.14391 | 3000
Construction | Lateral Hardening-Fuse-92056037,2 | 462759.4268 | 3000 | 0.76004 | 6 | 97640.3367 | 0.14386 | 3000
Construction | Lateral Hardening-Fuse-92169754,1 | 198040.9091 | 3000 | 0.23409 | 2 | 39566.7826 | 0.14385 | 3000
Construction | Lateral Hardening-Fuse-92877298,1 | 33840 | 3000 | 0.039583 | 2 | 6756.9166 | 0.14376 | 3000
Construction | Lateral Hardening-Fuse-91618072,1 | 113120.4545 | 3000 | 0.13371 | 7 | 22570.6775 | 0.14366 | 3000
Construction | Lateral Hardening-Fuse-92386204,1 | 159265.9091 | 3000 | 0.18826 | 2 | 31777.9146 | 0.14366 | 3000
Construction | Lateral Hardening-Fuse-60519554,1 | 74986.3636 | 3000 | 0.088636 | 4 | 14950.7899 | 0.14355 | 3000
Construction | Lateral Hardening-Fuse-92244532,1 | 293376.1364 | 3000 | 0.34678 | 24 | 58485.1249 | 0.14353 | 3000
Construction | Lateral Hardening-Fuse-92679260,1 | 201085.2273 | 3000 | 0.23769 | 2 | 40081.3657 | 0.14351 | 3000
Construction | Lateral Hardening-Fuse-93276689,1 | 128021.5909 | 3000 | 0.15133 | 4 | 25513.0931 | 0.14349 | 3000
Construction | Lateral Hardening-Fuse-90528941,1 | 84119.3182 | 3000 | 0.099432 | 21 | 16761.5541 | 0.14347 | 3000
Construction | Lateral Hardening-Fuse-91677717,1 | 53035.2273 | 3000 | 0.062689 | 17 | 10563.6479 | 0.14341 | 3000
Construction | Lateral Hardening-Fuse-10237845,1 | 33840 | 3000 | 0.0098485 | 11 | 6738.0477 | 0.14336 | 3000
Construction | Lateral Hardening-Fuse-92672765,1 | 156221.5909 | 3000 | 0.18466 | 10 | 31104.4598 | 0.14336 | 3000
Construction | Lateral Hardening-Fuse-10633644,1 | 33840 | 3000 | 0.031818 | 4 | 6736.2425 | 0.14332 | 3000
Construction | Lateral Hardening-Fuse-10556535,1 | 84119.3182 | 3000 | 0.099432 | 2 | 16732.8251 | 0.14322 | 3000
Construction | Lateral Hardening-Fuse-10363903,1 | 139077.2727 | 3000 | 0.16439 | 2 | 27654.8751 | 0.14317 | 3000
Construction | Lateral Hardening-Fuse-92854746,1 | 117286.3636 | 3000 | 0.13864 | 16 | 23302.6727 | 0.14305 | 3000
Construction | Lateral Hardening-Fuse-92955330,1 | 290011.3636 | 3000 | 0.3428 | 10 | 57606.9486 | 0.14302 | 3000
Construction | Lateral Hardening-Fuse-10558883,1 | 98379.5455 | 3000 | 0.11629 | 6 | 19534.9175 | 0.14297 | 3000
Construction | Lateral Hardening-Fuse-91544880,1 | 89406.8182 | 3000 | 0.10568 | 56 | 17751.4576 | 0.14295 | 3000
Construction | Lateral Hardening-Fuse-93044272,1 | 63129.5455 | 3000 | 0.074621 | 3 | 12530.3905 | 0.14291 | 3000
Construction | Lateral Hardening-Fuse-10487467,1 | 155100 | 3000 | 0.18333 | 8 | 30776.3388 | 0.14287 | 3000
Construction | Lateral Hardening-Fuse-10368967,1 | 202367.0455 | 3000 | 0.2392 | 6 | 40125.2985 | 0.14276 | 3000
Construction | Lateral Hardening-Fuse-10762912,1 | 60405.6818 | 3000 | 0.071402 | 1 | 11970.2044 | 0.14268 | 3000
Construction | Lateral Hardening-Fuse-90965431,1 | 127861.3636 | 3000 | 0.15114 | 1 | 25330.9214 | 0.14264 | 3000
Construction | Lateral Hardening-Fuse-92528479,1 | 33840 | 3000 | 0.036174 | 46 | 6693.9946 | 0.14243 | 3000
Construction | Lateral Hardening-Fuse-92902067,1 | 105910.2273 | 3000 | 0.12519 | 4 | 20927.6959 | 0.14227 | 3000
Construction | Lateral Hardening-Fuse-10297939,1 | 85240.9091 | 3000 | 0.10076 | 17 | 16836.2912 | 0.14221 | 3000
Construction | Lateral Hardening-Fuse-91598274,1 | 53355.6818 | 3000 | 0.063068 | 3 | 10534.8122 | 0.14216 | 3000
Construction | Lateral Hardening-Fuse-92087743,1 | 101263.6364 | 3000 | 0.1197 | 4 | 19966.2224 | 0.14196 | 3000
Construction | Lateral Hardening-Fuse-10674214,1 | 73864.7727 | 3000 | 0.087311 | 10 | 14558.4124 | 0.14191 | 3000
Construction | Lateral Hardening-Fuse-10536018,1 | 79793.1818 | 3000 | 0.094318 | 12 | 15715.216 | 0.1418 | 3000
Construction | Lateral Hardening-Fuse-10070752,1 | 87644.3182 | 3000 | 0.1036 | 2 | 17257.2568 | 0.14177 | 3000
Construction | Lateral Hardening-Fuse-92606236,1 | 163271.5909 | 3000 | 0.19299 | 2 | 32140.7937 | 0.14174 | 3000
Construction | Lateral Hardening-Fuse-10650467,1 | 179775 | 3000 | 0.2125 | 10 | 35384.6453 | 0.14172 | 3000
Construction | Lateral Hardening-Fuse-10095424,1 | 82356.8182 | 3000 | 0.097348 | 2 | 16200.4713 | 0.14163 | 3000
Construction | Lateral Hardening-Fuse-90961183,1 | 57521.5909 | 3000 | 0.067992 | 2 | 11312.1 | 0.14159 | 3000
Construction | Lateral Hardening-Fuse-60311177,1 | 75787.5 | 3000 | 0.089583 | 7 | 14900.6582 | 0.14156 | 3000
Construction | Lateral Hardening-Fuse-93119970,1 | 97898.8636 | 3000 | 0.11572 | 3 | 19236.6764 | 0.14148 | 3000
Construction | Lateral Hardening-Fuse-10087541,1 | 95655.6818 | 3000 | 0.11307 | 1 | 18778.0797 | 0.14134 | 3000
Construction | Lateral Hardening-Fuse-10650493,1 | 120651.1364 | 3000 | 0.14261 | 2 | 23671.6235 | 0.14126 | 3000
Construction | Lateral Hardening-Fuse-10716352,1 | 132988.6364 | 3000 | 0.1572 | 4 | 26091.5001 | 0.14126 | 3000
Construction | Lateral Hardening-Fuse-10686291,1 | 150613.6364 | 3000 | 0.17803 | 4 | 29540.4393 | 0.14122 | 3000
Construction | Lateral Hardening-Fuse-60014516,1 | 228804.5455 | 3000 | 0.27045 | 13 | 44863.148 | 0.14117 | 3000
Construction | Lateral Hardening-Fuse-92485834,1 | 33840 | 3000 | 0.019129 | 2 | 6622.2272 | 0.1409 | 3000
Construction | Lateral Hardening-Fuse-90397369,2 | 33526.343 | 3000 | 0.55076 | 30 | 6922.2019 | 0.14078 | 3000
Construction | Lateral Hardening-Fuse-92528222,1 | 91009.0909 | 3000 | 0.10758 | 16 | 17789.6356 | 0.14074 | 3000
Construction | Lateral Hardening-Fuse-92386499,1 | 58963.6364 | 3000 | 0.069697 | 1 | 11524.1289 | 0.14072 | 3000
Construction | Lateral Hardening-Fuse-10747882,1 | 92130.6818 | 3000 | 0.1089 | 3 | 17992.1667 | 0.14061 | 3000
Construction | Lateral Hardening-Fuse-60272574,1 | 70980.6818 | 3000 | 0.083902 | 7 | 13852.2111 | 0.14051 | 3000
Construction | Lateral Hardening-Fuse-10595520,1 | 141640.9091 | 3000 | 0.16742 | 12 | 27640.1987 | 0.1405 | 3000
Construction | Lateral Hardening-Fuse-10340780,1 | 155420.4545 | 3000 | 0.18371 | 2 | 30315.5744 | 0.14044 | 3000
Construction | Lateral Hardening-Fuse-10668851,1 | 43421.5909 | 3000 | 0.051326 | 1 | 8462.6681 | 0.14032 | 3000
Construction | Lateral Hardening-Fuse-92258848,1 | 168398.8636 | 3000 | 0.19905 | 3 | 32818.8307 | 0.14032 | 3000
Construction | Lateral Hardening-Fuse-90530168,1 | 65693.1818 | 3000 | 0.077652 | 12 | 12785.6533 | 0.14013 | 3000
Construction | Lateral Hardening-Fuse-93294923,1 | 161348.8636 | 3000 | 0.19072 | 5 | 31401.4316 | 0.14013 | 3000
Construction | Lateral Hardening-Fuse-60027837,1 | 125457.9545 | 3000 | 0.1483 | 4 | 24412.9216 | 0.14011 | 3000
Construction | Lateral Hardening-Fuse-10645564,1 | 168719.3182 | 3000 | 0.19943 | 5 | 32806.8339 | 0.14 | 3000
Construction | Lateral Hardening-Fuse-93217883,1 | 409060.2273 | 3000 | 0.48352 | 2 | 79538.8162 | 0.14 | 3000
Construction | Lateral Hardening-Fuse-10484794,1 | 37813.6364 | 3000 | 0.044697 | 1 | 7348.6682 | 0.13992 | 3000
Construction | Lateral Hardening-Fuse-93300239,3 | 253116.6065 | 3000 | 0.41572 | 7 | 51931.6805 | 0.13989 | 3000
Construction | Lateral Hardening-Fuse-91537180,1 | 70339.7727 | 3000 | 0.083144 | 20 | 13662.6178 | 0.13985 | 3000
Construction | Lateral Hardening-Fuse-60072743,1 | 33840 | 3000 | 0.014394 | 30 | 6572.8067 | 0.13985 | 3000
Construction | Lateral Hardening-Fuse-10151665,1 | 111357.9545 | 3000 | 0.13163 | 15 | 21618.404 | 0.13978 | 3000
Construction | Lateral Hardening-Fuse-10876246,1 | 103987.5 | 3000 | 0.12292 | 9 | 20181.8653 | 0.13974 | 3000
Construction | Lateral Hardening-Fuse-10487466,1 | 42460.2273 | 3000 | 0.050189 |  | 8238.2997 | 0.1397 | 3000
Construction | Lateral Hardening-Fuse-92681787,1 | 296740.9091 | 3000 | 0.35076 | 2 | 57570.6464 | 0.13969 | 3000
Construction | Lateral Hardening-Fuse-93017816,2 | 242968.8792 | 3000 | 0.39905 | 7 | 49770.3606 | 0.13967 | 3000
Construction | Lateral Hardening-Fuse-10099350,1 | 68577.2727 | 3000 | 0.081061 | 12 | 13301.0023 | 0.13965 | 3000
Construction | Lateral Hardening-Fuse-92679259,1 | 53996.5909 | 3000 | 0.063826 | 3 | 10472.9797 | 0.13965 | 3000
Construction | Lateral Hardening-Fuse-92372374,1 | 62168.1818 | 3000 | 0.073485 | 8 | 12054.0462 | 0.1396 | 3000
Construction | Lateral Hardening-Fuse-10595525,1 | 37332.9545 | 3000 | 0.044129 | 2 | 7238.0802 | 0.13959 | 3000
Construction | Lateral Hardening-Fuse-10095510,1 | 199162.5 | 3000 | 0.23542 | 3 | 38605.8188 | 0.13957 | 3000
Construction | Lateral Hardening-Fuse-92269519,1 | 37493.1818 | 3000 | 0.044318 | 1 | 7262.2554 | 0.13946 | 3000
Construction | Lateral Hardening-Fuse-60642642,1 | 72743.1818 | 3000 | 0.085985 | 48 | 14086.1986 | 0.13942 | 3000
Construction | Lateral Hardening-Fuse-92681938,1 | 136994.3182 | 3000 | 0.16193 | 9 | 26522.891 | 0.1394 | 3000
Construction | Lateral Hardening-Fuse-60129633,1 | 69218.1818 | 3000 | 0.081818 | 6 | 13398.8888 | 0.13937 | 3000
Construction | Lateral Hardening-Fuse-10742039,1 | 173526.1364 | 3000 | 0.20511 | 21 | 33581.5008 | 0.13934 | 3000
Construction | Lateral Hardening-Fuse-92841403,1 | 49670.4545 | 3000 | 0.058712 | 5 | 9610.4617 | 0.13931 | 3000
Construction | Lateral Hardening-Fuse-93299113,2 | 99170.9711 | 3000 | 0.16288 | 3 | 20257.7443 | 0.13928 | 3000
Construction | Lateral Hardening-Fuse-10565885,1 | 65532.9545 | 3000 | 0.077462 | 11 | 12675.9511 | 0.13927 | 3000
Construction | Lateral Hardening-Fuse-10759985,1 | 93893.1818 | 3000 | 0.11098 | 2 | 18152.0519 | 0.1392 | 3000
Construction | Lateral Hardening-Fuse-92686535,1 | 39896.5909 | 3000 | 0.047159 | 1 | 7712.9803 | 0.13919 | 3000
Construction | Lateral Hardening-Fuse-90527798,1 | 46786.3636 | 3000 | 0.055303 | 3 | 9042.2509 | 0.13915 | 3000
Construction | Lateral Hardening-Fuse-91269214,1 | 36211.3636 | 3000 | 0.042803 | 10 | 6998.0411 | 0.13914 | 3000
Construction | Lateral Hardening-Fuse-92306914,1 | 136834.0909 | 3000 | 0.16174 | 8 | 26428.9667 | 0.13907 | 3000
Construction | Lateral Hardening-Fuse-92898565,2 | 207913.0941 | 3000 | 0.34148 | 2 | 42403.3925 | 0.13906 | 3000
Construction | Lateral Hardening-Fuse-10686158,1 | 131706.8182 | 3000 | 0.15568 | 2 | 25426.9545 | 0.139 | 3000
Construction | Lateral Hardening-Fuse-91742537,1 | 68096.5909 | 3000 | 0.080492 | 2 | 13144.9547 | 0.13898 | 3000
Construction | Lateral Hardening-Fuse-90789857,1 | 148851.1364 | 3000 | 0.17595 | 4 | 28714.9264 | 0.1389 | 3000
Construction | Lateral Hardening-Fuse-92682484,1 | 303470.4545 | 3000 | 0.35871 | 8 | 58522.8664 | 0.13885 | 3000
Construction | Lateral Hardening-Fuse-10566576,1 | 85721.5909 | 3000 | 0.10133 | 1 | 16529.1229 | 0.13883 | 3000
Construction | Lateral Hardening-Fuse-10686206,5 | 351365.0569 | 3000 | 0.57708 | 13 | 71536.0281 | 0.13881 | 3000
Construction | Lateral Hardening-Fuse-10758544,1 | 300265.9091 | 3000 | 0.35492 | 8 | 57890.2059 | 0.13881 | 3000
Construction | Lateral Hardening-Fuse-10793152,1 | 103667.0455 | 3000 | 0.12254 | 17 | 19980.4836 | 0.13877 | 3000
Construction | Lateral Hardening-Fuse-10686215,1 | 152856.8182 | 3000 | 0.18068 |  | 29441.4284 | 0.13868 | 3000
Construction | Lateral Hardening-Fuse-60020429,1 | 47427.2727 | 3000 | 0.056061 | 2 | 9133.0827 | 0.13865 | 3000
Construction | Lateral Hardening-Fuse-10635153,1 | 85080.6818 | 3000 | 0.10057 | 5 | 16383.9286 | 0.13865 | 3000
Construction | Lateral Hardening-Fuse-10793159,1 | 141000 | 3000 | 0.16667 |  | 27136.824 | 0.13857 | 3000
Construction | Lateral Hardening-Fuse-93310077,1 | 356185.2273 | 3000 | 0.42102 | 1 | 68547.1174 | 0.13856 | 3000
Construction | Lateral Hardening-Fuse-93042262,1 | 147248.8636 | 3000 | 0.17405 | 3 | 28320.9854 | 0.13848 | 3000
Construction | Lateral Hardening-Fuse-92521100,1 | 33968.1818 | 3000 | 0.040152 |  | 6532.0597 | 0.13846 | 3000
Construction | Lateral Hardening-Fuse-10483787,1 | 102865.9091 | 3000 | 0.12159 | 12 | 19777.7745 | 0.13843 | 3000
Construction | Lateral Hardening-Fuse-10829507,1 | 118087.5 | 3000 | 0.13958 | 6 | 22692.482 | 0.13836 | 3000
Construction | Lateral Hardening-Fuse-10310489,1 | 144685.2273 | 3000 | 0.17102 | 21 | 27802.9417 | 0.13836 | 3000
Construction | Lateral Hardening-Fuse-91185756,1 | 98539.7727 | 3000 | 0.11648 | 3 | 18930.5468 | 0.13832 | 3000
Construction | Lateral Hardening-Fuse-10650485,1 | 83157.9545 | 3000 | 0.098295 | 2 | 15968.3117 | 0.13826 | 3000
Construction | Lateral Hardening-Fuse-92605354,1 | 102865.9091 | 3000 | 0.12159 | 3 | 19736.3197 | 0.13814 | 3000
Construction | Lateral Hardening-Fuse-10162067,1 | 104147.7273 | 3000 | 0.12311 | 11 | 19977.4796 | 0.13811 | 3000
Construction | Lateral Hardening-Fuse-60123933,1 | 41659.0909 | 3000 | 0.049242 | 6 | 7990.4954 | 0.1381 | 3000
Construction | Lateral Hardening-Fuse-91567480,1 | 137955.6818 | 3000 | 0.16307 | 15 | 26440.8811 | 0.138 | 3000
Construction | Lateral Hardening-Fuse-92015658,1 | 47587.5 | 3000 | 0.05625 | 10 | 9120.2978 | 0.13799 | 3000
Construction | Lateral Hardening-Fuse-10422964,1 | 50792.0455 | 3000 | 0.060038 | 8 | 9733.59 | 0.13798 | 3000
Construction | Lateral Hardening-Fuse-92554732,1 | 106711.3636 | 3000 | 0.12614 | 4 | 20449.5798 | 0.13798 | 3000
Construction | Lateral Hardening-Fuse-60443984,1 | 121292.0455 | 3000 | 0.14337 | 30 | 23240.3033 | 0.13796 | 3000
Construction | Lateral Hardening-Fuse-90394789,1 | 74505.6818 | 3000 | 0.088068 | 1 | 14271.1834 | 0.13791 | 3000
Construction | Lateral Hardening-Fuse-90957969,1 | 101423.8636 | 3000 | 0.11989 | 7 | 19423.1905 | 0.13788 | 3000
Construction | Lateral Hardening-Fuse-91853687,1 | 39896.5909 | 3000 | 0.047159 | 2 | 7637.4746 | 0.13783 | 3000
Construction | Lateral Hardening-Fuse-92146952,1 | 41338.6364 | 3000 | 0.048864 | 1 | 7911.7901 | 0.1378 | 3000
Construction | Lateral Hardening-Fuse-10667332,1 | 53676.1364 | 3000 | 0.063447 | 11 | 10267.1347 | 0.13772 | 3000
Construction | Lateral Hardening-Fuse-92212139,1 | 41018.1818 | 3000 | 0.048485 | 2 | 7844.1721 | 0.13769 | 3000
Construction | Lateral Hardening-Fuse-10556749,1 | 305553.4091 | 3000 | 0.36117 | 6 | 58385.6577 | 0.13758 | 3000
Construction | Lateral Hardening-Fuse-92015633,1 | 236014.7727 | 3000 | 0.27898 | 22 | 45088.1587 | 0.13755 | 3000
Construction | Lateral Hardening-Fuse-92661377,1 | 76107.9545 | 3000 | 0.089962 | 4 | 14528.2846 | 0.13744 | 3000
Construction | Lateral Hardening-Fuse-92866510,1 | 69057.9545 | 3000 | 0.081629 | 5 | 13181.4654 | 0.13743 | 3000
Construction | Lateral Hardening-Fuse-92346990,1 | 240821.5909 | 3000 | 0.28466 | 276 | 45956.6492 | 0.1374 | 3000
Construction | Lateral Hardening-Fuse-90576764,1 | 374611.3636 | 3000 | 0.4428 | 20 | 71473.8888 | 0.13737 | 3000
Construction | Lateral Hardening-Fuse-92624873,1 | 100943.1818 | 3000 | 0.11932 | 3 | 19256.6245 | 0.13735 | 3000
Construction | Lateral Hardening-Fuse-90375328,1 | 131386.3636 | 3000 | 0.1553 | 14 | 25029.9958 | 0.13716 | 3000
Construction | Lateral Hardening-Fuse-90100838,2 | 68151.2139 | 3000 | 0.11193 | 3 | 13709.1086 | 0.13715 | 3000
Construction | Lateral Hardening-Fuse-10144180,1 | 51753.4091 | 3000 | 0.061174 | 7 | 9857.0727 | 0.13713 | 3000
Construction | Lateral Hardening-Fuse-92202958,1 | 33840 | 3000 | 0.017424 | 3 | 6441.1326 | 0.13705 | 3000
Construction | Lateral Hardening-Fuse-92957685,1 | 37493.1818 | 3000 | 0.044318 | 3 | 7131.4997 | 0.13695 | 3000
Construction | Lateral Hardening-Fuse-10457728,1 | 178172.7273 | 3000 | 0.21061 | 14 | 33889.1076 | 0.13695 | 3000
Construction | Lateral Hardening-Fuse-60274033,1 | 73223.8636 | 3000 | 0.086553 | 1 | 13924.9432 | 0.13692 | 3000
Construction | Lateral Hardening-Fuse-10536032,1 | 116805.6818 | 3000 | 0.13807 | 3 | 22211.1981 | 0.13691 | 3000
Construction | Lateral Hardening-Fuse-10556704,1 | 95976.1364 | 3000 | 0.11345 | 1 | 18246.2928 | 0.13688 | 3000
Construction | Lateral Hardening-Fuse-91474560,2 | 113008.781 | 3000 | 0.18561 | 24 | 22669.9291 | 0.13677 | 3000
Construction | Lateral Hardening-Fuse-10556741,2 | 671479.7264 | 3000 | 1.1028 | 2 | 134616.7005 | 0.13669 | 3000
Construction | Lateral Hardening-Fuse-10509557,1 | 51272.7273 | 3000 | 0.060606 | 1 | 9732.7574 | 0.13667 | 3000
Construction | Lateral Hardening-Fuse-60219961,1 | 68737.5 | 3000 | 0.08125 | 1 | 13044.5687 | 0.13664 | 3000
Construction | Lateral Hardening-Fuse-10466910,1 | 56560.2273 | 3000 | 0.066856 | 3 | 10729.2329 | 0.13658 | 3000
Construction | Lateral Hardening-Fuse-10503458,1 | 67936.3636 | 3000 | 0.080303 | 18 | 12882.2038 | 0.13653 | 3000
Construction | Lateral Hardening-Fuse-92900195,1 | 59764.7727 | 3000 | 0.070644 | 3 | 11328.1118 | 0.13647 | 3000
Construction | Lateral Hardening-Fuse-10556631,1 | 115523.8636 | 3000 | 0.13655 | 1 | 21893.9488 | 0.13645 | 3000
Construction | Lateral Hardening-Fuse-60418185,2 | 184273.5021 | 3000 | 0.30265 | 10 | 36871.5986 | 0.13643 | 3000
Construction | Lateral Hardening-Fuse-93248048,1 | 120170.4545 | 3000 | 0.14205 | 14 | 22758.3904 | 0.13636 | 3000
Construction | Lateral Hardening-Fuse-10717534,1 | 60085.2273 | 3000 | 0.071023 | 4 | 11377.5246 | 0.13634 | 3000
Construction | Lateral Hardening-Fuse-93044098,1 | 39576.1364 | 3000 | 0.04678 | 2 | 7484.4085 | 0.13616 | 3000
Construction | Lateral Hardening-Fuse-91645378,1 | 305393.1818 | 3000 | 0.36098 | 6 | 57731.5987 | 0.13611 | 3000
Construction | Lateral Hardening-Fuse-10650408,1 | 193073.8636 | 3000 | 0.22822 | 3 | 36497.7808 | 0.13611 | 3000
Construction | Lateral Hardening-Fuse-60129634,1 | 122093.1818 | 3000 | 0.14432 | 12 | 23070.7202 | 0.13605 | 3000
Construction | Lateral Hardening-Fuse-91309413,1 | 165194.3182 | 3000 | 0.19527 |  | 31174.3787 | 0.13587 | 3000
Construction | Lateral Hardening-Fuse-10829438,1 | 146447.7273 | 3000 | 0.17311 | 2 | 27636.2184 | 0.13587 | 3000
Construction | Lateral Hardening-Fuse-93220243,1 | 134751.1364 | 3000 | 0.15928 | 3 | 25426.159 | 0.13586 | 3000
Construction | Lateral Hardening-Fuse-60046541,3 | 103898.8895 | 3000 | 0.17064 | 10 | 20699.4373 | 0.13584 | 3000
Construction | Lateral Hardening-Fuse-10274713,2 | 221289.6437 | 3000 | 0.36345 | 2 | 44082.7159 | 0.13582 | 3000
Construction | Lateral Hardening-Fuse-90446791,1 | 143884.0909 | 3000 | 0.17008 | 5 | 27133.4051 | 0.13578 | 3000
Construction | Lateral Hardening-Fuse-10676168,1 | 102545.4545 | 3000 | 0.12121 | 3 | 19329.8647 | 0.13572 | 3000
Construction | Lateral Hardening-Fuse-91906848,1 | 33840 | 3000 | 0.02822 | 2 | 6373.7817 | 0.13561 | 3000
Construction | Lateral Hardening-Fuse-91149792,1 | 72262.5 | 3000 | 0.085417 | 1 | 13608.033 | 0.13559 | 3000
Construction | Lateral Hardening-Fuse-92462740,1 | 131546.5909 | 3000 | 0.15549 | 29 | 24767.9454 | 0.13556 | 3000
Construction | Lateral Hardening-Fuse-91265724,1 | 288088.6364 | 3000 | 0.34053 | 30 | 54231.4962 | 0.13554 | 3000
Construction | Lateral Hardening-Fuse-10544630,1 | 38614.7727 | 3000 | 0.045644 | 2 | 7267.2778 | 0.1355 | 3000
Construction | Lateral Hardening-Fuse-91902221,1 | 204129.5455 | 3000 | 0.24129 | 7 | 38415.0558 | 0.1355 | 3000
Construction | Lateral Hardening-Fuse-60339714,1 | 197880.6818 | 3000 | 0.2339 | 8 | 37232.5857 | 0.13547 | 3000
Construction | Lateral Hardening-Fuse-10716343,1 | 168879.5455 | 3000 | 0.19962 | 8 | 31771.8625 | 0.13546 | 3000
Construction | Lateral Hardening-Fuse-92749311,1 | 203648.8636 | 3000 | 0.24072 | 18 | 38300.8473 | 0.13541 | 3000
Construction | Lateral Hardening-Fuse-60017421,1 | 53515.9091 | 3000 | 0.063258 | 12 | 10064.828 | 0.13541 | 3000
Construction | Lateral Hardening-Fuse-91615880,1 | 83959.0909 | 3000 | 0.099242 | 26 | 15782.4969 | 0.13534 | 3000
Construction | Lateral Hardening-Fuse-10487439,1 | 145967.0455 | 3000 | 0.17254 | 2 | 27426.4385 | 0.13528 | 3000
Construction | Lateral Hardening-Fuse-10781405,1 | 141480.6818 | 3000 | 0.16723 | 19 | 26578.6274 | 0.13526 | 3000
Construction | Lateral Hardening-Fuse-10635151,1 | 60245.4545 | 3000 | 0.071212 | 1 | 11316.6846 | 0.13525 | 3000
Construction | Lateral Hardening-Fuse-10686263,2 | 182082.5155 | 3000 | 0.29905 | 2 | 36107.1327 | 0.13521 | 3000
Construction | Lateral Hardening-Fuse-10590626,1 | 63930.6818 | 3000 | 0.075568 | 14 | 12002.4074 | 0.13517 | 3000
Construction | Lateral Hardening-Fuse-90871885,1 | 78351.1364 | 3000 | 0.092614 | 3 | 14706.7559 | 0.13515 | 3000
Construction | Lateral Hardening-Fuse-10556716,1 | 888139.7727 | 3000 | 1.0498 | 2 | 166674.9916 | 0.13512 | 3000
Construction | Lateral Hardening-Fuse-60024887,1 | 76909.0909 | 3000 | 0.090909 | 2 | 14431.0491 | 0.1351 | 3000
Construction | Lateral Hardening-Fuse-10580686,1 | 33840 | 3000 | 0.035606 | 8 | 6348.9179 | 0.13508 | 3000
Construction | Lateral Hardening-Fuse-60427515,1 | 500229.5455 | 3000 | 0.59129 | 19 | 93800.9736 | 0.13501 | 3000
Construction | Lateral Hardening-Fuse-92846899,1 | 136513.6364 | 3000 | 0.16136 | 15 | 25590.9972 | 0.13497 | 3000
Construction | Lateral Hardening-Fuse-92200747,1 | 50792.0455 | 3000 | 0.060038 |  | 9518.7551 | 0.13493 | 3000
Construction | Lateral Hardening-Fuse-92007445,1 | 60085.2273 | 3000 | 0.071023 | 1 | 11260.2353 | 0.13493 | 3000
Construction | Lateral Hardening-Fuse-90253912,1 | 214864.7727 | 3000 | 0.25398 | 8 | 40261.2866 | 0.13491 | 3000
Construction | Lateral Hardening-Fuse-10876238,1 | 206853.4091 | 3000 | 0.24451 | 14 | 38740.137 | 0.13484 | 3000
Construction | Lateral Hardening-Fuse-10904200,1 | 170642.0455 | 3000 | 0.2017 | 20 | 31943.165 | 0.13478 | 3000
Construction | Lateral Hardening-Fuse-93227786,1 | 94694.3182 | 3000 | 0.11193 | 5 | 17725.6972 | 0.13478 | 3000
Construction | Lateral Hardening-Fuse-10501137,1 | 67455.6818 | 3000 | 0.079735 | 2 | 12619.4225 | 0.1347 | 3000
Construction | Lateral Hardening-Fuse-92259425,1 | 65532.9545 | 3000 | 0.077462 | 3 | 12258.0276 | 0.13468 | 3000
Construction | Lateral Hardening-Fuse-10366530,1 | 41659.0909 | 3000 | 0.049242 | 13 | 7790.0728 | 0.13464 | 3000
Construction | Lateral Hardening-Fuse-10556582,1 | 207814.7727 | 3000 | 0.24564 | 2 | 38847.8723 | 0.13459 | 3000
Construction | Lateral Hardening-Fuse-92676485,2 | 277794.0342 | 3000 | 0.45625 | 6 | 54814.2573 | 0.13454 | 3000
Construction | Lateral Hardening-Fuse-10556723,1 | 49990.9091 | 3000 | 0.059091 | 1 | 9337.1767 | 0.13448 | 3000
Construction | Lateral Hardening-Fuse-10372413,1 | 134430.6818 | 3000 | 0.1589 | 5 | 25102.0483 | 0.13444 | 3000
Construction | Lateral Hardening-Fuse-91903411,1 | 48869.3182 | 3000 | 0.057765 | 22 | 9123.8607 | 0.13442 | 3000
Construction | Lateral Hardening-Fuse-90959113,1 | 104628.4091 | 3000 | 0.12367 | 4 | 19518.7603 | 0.13432 | 3000
Construction | Lateral Hardening-Fuse-10439593,1 | 119689.7727 | 3000 | 0.14148 | 3 | 22328.447 | 0.13432 | 3000
Construction | Lateral Hardening-Fuse-90501289,1 | 36852.2727 | 3000 | 0.043561 | 8 | 6873.9152 | 0.1343 | 3000
Construction | Lateral Hardening-Fuse-10650536,1 | 47587.5 | 3000 | 0.05625 | 3 | 8876.0489 | 0.13429 | 3000
Construction | Lateral Hardening-Fuse-93297833,1 | 33840 | 3000 | 0.036553 | 2 | 6310.8217 | 0.13427 | 3000
Construction | Lateral Hardening-Fuse-92134566,1 | 53515.9091 | 3000 | 0.063258 | 3 | 9978.5657 | 0.13425 | 3000
Construction | Lateral Hardening-Fuse-90856088,1 | 130745.4545 | 3000 | 0.15455 | 2 | 24364.5694 | 0.13417 | 3000
Construction | Lateral Hardening-Fuse-92205907,1 | 138436.3636 | 3000 | 0.16364 | 27 | 25789.658 | 0.13413 | 3000
Construction | Lateral Hardening-Fuse-93192939,1 | 172244.3182 | 3000 | 0.2036 | 3 | 32083.8467 | 0.13411 | 3000
Construction | Lateral Hardening-Fuse-91902589,1 | 111518.1818 | 3000 | 0.13182 | 21 | 20760.347 | 0.13404 | 3000
Construction | Lateral Hardening-Fuse-91411775,1 | 86522.7273 | 3000 | 0.10227 | 11 | 16098.5797 | 0.13396 | 3000
Construction | Lateral Hardening-Fuse-91903023,1 | 236815.9091 | 3000 | 0.27992 | 9 | 44057.7772 | 0.13395 | 3000
Construction | Lateral Hardening-Fuse-60033836,1 | 153978.4091 | 3000 | 0.18201 | 5 | 28642.601 | 0.13393 | 3000
Construction | Lateral Hardening-Fuse-91464945,1 | 44222.7273 | 3000 | 0.052273 | 4 | 8220.4784 | 0.13384 | 3000
Construction | Lateral Hardening-Fuse-91738766,1 | 44222.7273 | 3000 | 0.052273 | 1 | 8208.3044 | 0.13364 | 3000
Construction | Lateral Hardening-Fuse-10876333,1 | 300906.8182 | 3000 | 0.35568 | 23 | 55814.4852 | 0.13355 | 3000
Construction | Lateral Hardening-Fuse-92614654,1 | 79312.5 | 3000 | 0.09375 | 1 | 14710.5388 | 0.13354 | 3000
Construction | Lateral Hardening-Fuse-10686257,1 | 124977.2727 | 3000 | 0.14773 | 2 | 23173.4723 | 0.1335 | 3000
Construction | Lateral Hardening-Fuse-60057784,1 | 184902.2727 | 3000 | 0.21856 | 14 | 34281.8844 | 0.13349 | 3000
Construction | Lateral Hardening-Fuse-90802769,1 | 91169.3182 | 3000 | 0.10777 | 22 | 16899.0927 | 0.13346 | 3000
Construction | Lateral Hardening-Fuse-90232194,1 | 150934.0909 | 3000 | 0.17841 | 19 | 27958.9116 | 0.13337 | 3000
Construction | Lateral Hardening-Fuse-10388844,1 | 229445.4545 | 3000 | 0.27121 |  | 42490.8415 | 0.13334 | 3000
Construction | Lateral Hardening-Fuse-10101272,1 | 101584.0909 | 3000 | 0.12008 | 18 | 18799.1921 | 0.13324 | 3000
Construction | Lateral Hardening-Fuse-10095471,1 | 244346.5909 | 3000 | 0.28883 | 7 | 45215.0457 | 0.13323 | 3000
Construction | Lateral Hardening-Fuse-10916765,1 | 71942.0455 | 3000 | 0.085038 | 1 | 13303.951 | 0.13315 | 3000
Construction | Lateral Hardening-Fuse-10142256,1 | 42780.6818 | 3000 | 0.050568 | 7 | 7909.6594 | 0.13312 | 3000
Construction | Lateral Hardening-Fuse-93296007,1 | 41178.4091 | 3000 | 0.048674 | 2 | 7613.0864 | 0.13311 | 3000
Construction | Lateral Hardening-Fuse-10333108,1 | 33840 | 3000 | 0.033144 | 4 | 6255.8665 | 0.1331 | 3000
Construction | Lateral Hardening-Fuse-10715664,1 | 33840 | 3000 | 0.03447 | 5 | 6252.5832 | 0.13303 | 3000
Construction | Lateral Hardening-Fuse-10925116,2 | 180237.4742 | 3000 | 0.29602 | 7 | 35119.6 | 0.13285 | 3000
Construction | Lateral Hardening-Fuse-92651594,1 | 60886.3636 | 3000 | 0.07197 | 9 | 11231.0499 | 0.13281 | 3000
Construction | Lateral Hardening-Fuse-90288918,1 | 89406.8182 | 3000 | 0.10568 |  | 16491.7419 | 0.13281 | 3000
Construction | Lateral Hardening-Fuse-60440034,1 | 93252.2727 | 3000 | 0.11023 | 1 | 17187.1906 | 0.1327 | 3000
Construction | Lateral Hardening-Fuse-92629775,1 | 67936.3636 | 3000 | 0.080303 | 4 | 12520.8916 | 0.1327 | 3000
Construction | Lateral Hardening-Fuse-90423649,1 | 33840 | 3000 | 0.029167 |  | 6235.0569 | 0.13266 | 3000
Construction | Lateral Hardening-Fuse-10627069,2 | 128345.687 | 3000 | 0.2108 | 5 | 24967.4013 | 0.13264 | 3000
Construction | Lateral Hardening-Fuse-93130371,1 | 75947.7273 | 3000 | 0.089773 | 1 | 13987.9232 | 0.13261 | 3000
Construction | Lateral Hardening-Fuse-92439755,1 | 53676.1364 | 3000 | 0.063447 | 5 | 9883.8685 | 0.13258 | 3000
Construction | Lateral Hardening-Fuse-93279079,1 | 41178.4091 | 3000 | 0.048674 | 2 | 7582.5424 | 0.13258 | 3000
Construction | Lateral Hardening-Fuse-10671207,1 | 65853.4091 | 3000 | 0.077841 | 8 | 12118.8699 | 0.1325 | 3000
Construction | Lateral Hardening-Fuse-92033686,1 | 90848.8636 | 3000 | 0.10739 | 18 | 16711.4114 | 0.13244 | 3000
Construction | Lateral Hardening-Fuse-10560424,1 | 55278.4091 | 3000 | 0.065341 | 3 | 10167.0024 | 0.13242 | 3000
Construction | Lateral Hardening-Fuse-10057098,1 | 93572.7273 | 3000 | 0.11061 | 11 | 17194.2197 | 0.1323 | 3000
Construction | Lateral Hardening-Fuse-10556754,1 | 251236.3636 | 3000 | 0.29697 | 3 | 46141.2095 | 0.13223 | 3000
Construction | Lateral Hardening-Fuse-90010262,1 | 787356.8182 | 3000 | 0.93068 | 1 | 144526.3472 | 0.13216 | 3000
Construction | Lateral Hardening-Fuse-10070761,1 | 87964.7727 | 3000 | 0.10398 | 3 | 16146.0214 | 0.13216 | 3000
Construction | Lateral Hardening-Fuse-10158434,3 | 156572.3916 | 3000 | 0.64299 | 73 | 30345.5462 | 0.13214 | 3000
Construction | Lateral Hardening-Fuse-90437083,1 | 35410.2273 | 3000 | 0.041856 | 1 | 6498.2187 | 0.13213 | 3000
Construction | Lateral Hardening-Fuse-92124242,1 | 155740.9091 | 3000 | 0.18409 | 25 | 28561.893 | 0.13204 | 3000
Construction | Lateral Hardening-Fuse-91792802,1 | 47267.0455 | 3000 | 0.055871 | 3 | 8664.5495 | 0.13198 | 3000
Construction | Lateral Hardening-Fuse-10563762,1 | 33840 | 3000 | 0.02822 | 8 | 6199.9744 | 0.13191 | 3000
Construction | Lateral Hardening-Fuse-60190666,1 | 68577.2727 | 3000 | 0.081061 | 9 | 12563.3341 | 0.1319 | 3000
Construction | Lateral Hardening-Fuse-10705809,1 | 155901.1364 | 3000 | 0.18428 |  | 28533.3371 | 0.13178 | 3000
Construction | Lateral Hardening-Fuse-90100453,1 | 49510.2273 | 3000 | 0.058523 | 2 | 9057.8657 | 0.13172 | 3000
Construction | Lateral Hardening-Fuse-10101245,1 | 70980.6818 | 3000 | 0.083902 | 23 | 12982.8346 | 0.13169 | 3000
Construction | Lateral Hardening-Fuse-91153533,1 | 146768.1818 | 3000 | 0.17348 | 2 | 26833.5408 | 0.13164 | 3000
Construction | Lateral Hardening-Fuse-91903040,1 | 58002.2727 | 3000 | 0.068561 | 4 | 10602.759 | 0.13162 | 3000
Construction | Lateral Hardening-Fuse-93251464,1 | 79312.5 | 3000 | 0.09375 | 1 | 14495.8398 | 0.13159 | 3000
Construction | Lateral Hardening-Fuse-60238502,1 | 33840 | 3000 | 0.022159 | 4 | 6184.3971 | 0.13158 | 3000
Construction | Lateral Hardening-Fuse-91353413,1 | 225920.4545 | 3000 | 0.26705 | 6 | 41271.23 | 0.13153 | 3000
Construction | Lateral Hardening-Fuse-93274093,1 | 45985.2273 | 3000 | 0.054356 | 1 | 8398.3947 | 0.1315 | 3000
Construction | Lateral Hardening-Fuse-90528804,1 | 134270.4545 | 3000 | 0.15871 | 4 | 24519.2128 | 0.13148 | 3000
Construction | Lateral Hardening-Fuse-10629002,1 | 158945.4545 | 3000 | 0.18788 | 3 | 29021.5065 | 0.13146 | 3000
Construction | Lateral Hardening-Fuse-10163185,1 | 175609.0909 | 3000 | 0.20758 | 3 | 32058.9888 | 0.13144 | 3000
Construction | Lateral Hardening-Fuse-92619594,2 | 284021.0486 | 3000 | 0.46648 | 6 | 54678.7476 | 0.13126 | 3000
Construction | Lateral Hardening-Fuse-93220396,1 | 66814.7727 | 3000 | 0.078977 | 2 | 12169.4462 | 0.13114 | 3000
Construction | Lateral Hardening-Fuse-91801933,1 | 33840 | 3000 | 0.010985 | 22 | 6163.1033 | 0.13113 | 3000
Construction | Lateral Hardening-Fuse-10745644,1 | 98700 | 3000 | 0.11667 | 1 | 17975.6202 | 0.13113 | 3000
Construction | Lateral Hardening-Fuse-10142938,1 | 53195.4545 | 3000 | 0.062879 | 8 | 9687.2019 | 0.13112 | 3000
Construction | Lateral Hardening-Fuse-60562109,1 | 124817.0455 | 3000 | 0.14754 | 11 | 22727.1047 | 0.1311 | 3000
Construction | Lateral Hardening-Fuse-93256771,1 | 45504.5455 | 3000 | 0.053788 | 13 | 8283.8162 | 0.13107 | 3000
Construction | Lateral Hardening-Fuse-92168813,1 | 39415.9091 | 3000 | 0.046591 | 11 | 7171.8189 | 0.13101 | 3000
Construction | Lateral Hardening-Fuse-91993222,1 | 36692.0455 | 3000 | 0.043371 | 1 | 6672.5131 | 0.13093 | 3000
Construction | Lateral Hardening-Fuse-60253999,1 | 33840 | 3000 | 0.031818 | 1 | 6153.2184 | 0.13092 | 3000
Construction | Lateral Hardening-Fuse-60179134,1 | 48709.0909 | 3000 | 0.057576 | 11 | 8856.1548 | 0.13091 | 3000
Construction | Lateral Hardening-Fuse-92853541,1 | 108153.4091 | 3000 | 0.12784 | 4 | 19657.6246 | 0.13086 | 3000
Construction | Lateral Hardening-Fuse-90849629,1 | 65372.7273 | 3000 | 0.077273 |  | 11879.9917 | 0.13084 | 3000
Construction | Lateral Hardening-Fuse-60171996,1 | 86682.9545 | 3000 | 0.10246 | 16 | 15752.4927 | 0.13084 | 3000
Construction | Lateral Hardening-Fuse-90167416,1 | 33840 | 3000 | 0.032008 | 2 | 6147.3721 | 0.1308 | 3000
Construction | Lateral Hardening-Fuse-10072013,1 | 102545.4545 | 3000 | 0.12121 | 1 | 18621.1253 | 0.13074 | 3000
Construction | Lateral Hardening-Fuse-93225871,1 | 144044.3182 | 3000 | 0.17027 | 3 | 26151.0123 | 0.13071 | 3000
Construction | Lateral Hardening-Fuse-92831495,1 | 131386.3636 | 3000 | 0.1553 | 3 | 23850.9334 | 0.1307 | 3000
Construction | Lateral Hardening-Fuse-10129898,1 | 199803.4091 | 3000 | 0.23617 | 8 | 36269.3284 | 0.1307 | 3000
Construction | Lateral Hardening-Fuse-92448485,1 | 85721.5909 | 3000 | 0.10133 | 11 | 15558.6965 | 0.13068 | 3000
Construction | Lateral Hardening-Fuse-92624917,1 | 209577.2727 | 3000 | 0.24773 | 5 | 38013.8732 | 0.1306 | 3000
Construction | Lateral Hardening-Fuse-10075218,1 | 83959.0909 | 3000 | 0.099242 | 3 | 15226.0329 | 0.13057 | 3000
Construction | Lateral Hardening-Fuse-93274089,1 | 57521.5909 | 3000 | 0.067992 | 2 | 10431.4637 | 0.13057 | 3000
Construction | Lateral Hardening-Fuse-92920840,1 | 39896.5909 | 3000 | 0.047159 | 1 | 7234.4918 | 0.13056 | 3000
Construction | Lateral Hardening-Fuse-93038748,1 | 54637.5 | 3000 | 0.064583 | 1 | 9904.6028 | 0.13052 | 3000
Construction | Lateral Hardening-Fuse-90050599,1 | 71461.3636 | 3000 | 0.08447 | 4 | 12945.3599 | 0.13043 | 3000
Construction | Lateral Hardening-Fuse-60648801,1 | 44062.5 | 3000 | 0.052083 | 1 | 7981.049 | 0.13041 | 3000
Construction | Lateral Hardening-Fuse-91361238,1 | 175929.5455 | 3000 | 0.20795 | 9 | 31836.2602 | 0.13029 | 3000
Construction | Lateral Hardening-Fuse-10095438,1 | 108473.8636 | 3000 | 0.12822 | 1 | 19627.9522 | 0.13028 | 3000
Construction | Lateral Hardening-Fuse-10679435,1 | 60726.1364 | 3000 | 0.07178 | 1 | 10987.4376 | 0.13027 | 3000
Construction | Lateral Hardening-Fuse-93048533,1 | 296740.9091 | 3000 | 0.35076 | 1 | 53641.9796 | 0.13015 | 3000
Construction | Lateral Hardening-Fuse-10829430,1 | 170481.8182 | 3000 | 0.20152 | 8 | 30812.0108 | 0.13013 | 3000
Construction | Lateral Hardening-Fuse-90639971,1 | 56560.2273 | 3000 | 0.066856 | 5 | 10221.1101 | 0.13011 | 3000
Construction | Lateral Hardening-Fuse-92670059,1 | 62809.0909 | 3000 | 0.074242 | 2 | 11347.1185 | 0.13008 | 3000
Construction | Lateral Hardening-Fuse-93294933,1 | 233771.5909 | 3000 | 0.27633 | 2 | 42154.5453 | 0.12983 | 3000
Construction | Lateral Hardening-Fuse-10247846,1 | 66814.7727 | 3000 | 0.078977 | 10 | 12034.6864 | 0.12969 | 3000
Construction | Lateral Hardening-Fuse-60168944,1 | 82997.7273 | 3000 | 0.098106 | 3 | 14942.3666 | 0.12962 | 3000
Construction | Lateral Hardening-Fuse-91863430,1 | 74665.9091 | 3000 | 0.088258 | 12 | 13440.6377 | 0.12961 | 3000
Construction | Lateral Hardening-Fuse-91986104,1 | 178012.5 | 3000 | 0.21042 | 5 | 32029.8014 | 0.12955 | 3000
Construction | Lateral Hardening-Fuse-60128361,1 | 40537.5 | 3000 | 0.047917 | 13 | 7292.9608 | 0.12953 | 3000
Construction | Lateral Hardening-Fuse-10679412,1 | 33840 | 3000 | 0.023295 | 3 | 6087.7915 | 0.12953 | 3000
Construction | Lateral Hardening-Fuse-10802853,1 | 55118.1818 | 3000 | 0.065152 | 1 | 9915.2165 | 0.12952 | 3000
Construction | Lateral Hardening-Fuse-92245490,1 | 77550 | 3000 | 0.091667 | 4 | 13949.1213 | 0.12951 | 3000
Construction | Lateral Hardening-Fuse-10487551,1 | 37813.6364 | 3000 | 0.044697 | 2 | 6793.0936 | 0.12935 | 3000
Construction | Lateral Hardening-Fuse-10618060,1 | 179294.3182 | 3000 | 0.21193 | 4 | 32198.9304 | 0.1293 | 3000
Construction | Lateral Hardening-Fuse-10684599,1 | 107832.9545 | 3000 | 0.12746 | 21 | 19361.8714 | 0.12928 | 3000
Construction | Lateral Hardening-Fuse-10556707,1 | 46626.1364 | 3000 | 0.055114 | 1 | 8370.106 | 0.12925 | 3000
Construction | Lateral Hardening-Fuse-60166344,1 | 111037.5 | 3000 | 0.13125 | 1 | 19924.2846 | 0.12919 | 3000
Construction | Lateral Hardening-Fuse-92850949,1 | 91329.5455 | 3000 | 0.10795 | 4 | 16383.759 | 0.12916 | 3000
Construction | Lateral Hardening-Fuse-10650594,1 | 186985.2273 | 3000 | 0.22102 | 6 | 33512.1673 | 0.12904 | 3000
Construction | Lateral Hardening-Fuse-90789866,1 | 92771.5909 | 3000 | 0.10966 |  | 16603.6748 | 0.12886 | 3000
Construction | Lateral Hardening-Fuse-91410437,1 | 33840 | 3000 | 0.0092803 | 57 | 6055.2168 | 0.12883 | 3000
Construction | Lateral Hardening-Fuse-60209266,1 | 50151.1364 | 3000 | 0.05928 | 20 | 8971.2411 | 0.1288 | 3000
Construction | Lateral Hardening-Fuse-10548850,1 | 104468.1818 | 3000 | 0.12348 | 5 | 18681.4122 | 0.12875 | 3000
Construction | Lateral Hardening-Fuse-60169602,1 | 85080.6818 | 3000 | 0.10057 | 21 | 15204.4277 | 0.12867 | 3000
Construction | Lateral Hardening-Fuse-90540557,1 | 187465.9091 | 3000 | 0.22159 | 11 | 33485.4967 | 0.12861 | 3000
Construction | Lateral Hardening-Fuse-92325982,1 | 44062.5 | 3000 | 0.052083 | 1 | 7869.7722 | 0.1286 | 3000
Construction | Lateral Hardening-Fuse-10895271,1 | 140519.3182 | 3000 | 0.1661 | 1 | 25093.8981 | 0.12858 | 3000
Construction | Lateral Hardening-Fuse-92392111,1 | 52714.7727 | 3000 | 0.062311 | 1 | 9413.2214 | 0.12857 | 3000
Construction | Lateral Hardening-Fuse-92014087,1 | 120811.3636 | 3000 | 0.1428 | 7 | 21550.6459 | 0.12844 | 3000
Construction | Lateral Hardening-Fuse-60417325,2 | 41167.4845 | 3000 | 0.067614 | 4 | 7748.7585 | 0.12834 | 3000
Construction | Lateral Hardening-Fuse-92270309,1 | 47747.7273 | 3000 | 0.056439 | 2 | 8505.9123 | 0.12826 | 3000
Construction | Lateral Hardening-Fuse-10075341,1 | 59764.7727 | 3000 | 0.070644 | 1 | 10640.2688 | 0.12819 | 3000
Construction | Lateral Hardening-Fuse-91507018,1 | 41018.1818 | 3000 | 0.048485 | 2 | 7302.3914 | 0.12818 | 3000
Construction | Lateral Hardening-Fuse-93206113,2 | 206068.0527 | 3000 | 0.33845 | 12 | 38720.7071 | 0.12812 | 3000
Construction | Lateral Hardening-Fuse-10645473,1 | 89086.3636 | 3000 | 0.1053 | 3 | 15830.4909 | 0.12794 | 3000
Construction | Lateral Hardening-Fuse-92035611,1 | 37332.9545 | 3000 | 0.044129 | 1 | 6632.2558 | 0.12791 | 3000
Construction | Lateral Hardening-Fuse-10694158,1 | 291773.8636 | 3000 | 0.34489 | 31 | 51823.6046 | 0.12788 | 3000
Construction | Lateral Hardening-Fuse-10099360,1 | 104948.8636 | 3000 | 0.12405 | 14 | 18633.9411 | 0.12784 | 3000
Construction | Lateral Hardening-Fuse-91357575,1 | 1161006.8182 | 3000 | 1.3723 | 3 | 206131.569 | 0.12783 | 3000
Construction | Lateral Hardening-Fuse-10840136,1 | 86362.5 | 3000 | 0.10208 | 2 | 15328.4101 | 0.12779 | 3000
Construction | Lateral Hardening-Fuse-10000824,1 | 75467.0455 | 3000 | 0.089205 | 2 | 13393.0937 | 0.12778 | 3000
Construction | Lateral Hardening-Fuse-90428273,5 | 237165.4959 | 3000 | 0.79545 | 112 | 44443.0223 | 0.12777 | 3000
Construction | Lateral Hardening-Fuse-91934904,1 | 60085.2273 | 3000 | 0.071023 | 15 | 10651.3677 | 0.12764 | 3000
Construction | Lateral Hardening-Fuse-60076821,1 | 63450 | 3000 | 0.075 | 8 | 11239.8594 | 0.12754 | 3000
Construction | Lateral Hardening-Fuse-10643537,1 | 273187.5 | 3000 | 0.32292 | 7 | 48379.5586 | 0.12751 | 3000
Construction | Lateral Hardening-Fuse-10747919,1 | 73384.0909 | 3000 | 0.086742 | 2 | 12984.7916 | 0.1274 | 3000
Construction | Lateral Hardening-Fuse-10064516,1 | 171923.8636 | 3000 | 0.20322 |  | 30413.1969 | 0.12737 | 3000
Construction | Lateral Hardening-Fuse-93294112,1 | 313725 | 3000 | 0.37083 | 2 | 55469.7594 | 0.1273 | 3000
Construction | Lateral Hardening-Fuse-60120357,1 | 68897.7273 | 3000 | 0.081439 | 13 | 12180.8305 | 0.12729 | 3000
Construction | Lateral Hardening-Fuse-93301249,1 | 106230.6818 | 3000 | 0.12557 | 6 | 18775.2197 | 0.12725 | 3000
Construction | Lateral Hardening-Fuse-10829440,1 | 92451.1364 | 3000 | 0.10928 | 3 | 16333.5035 | 0.1272 | 3000
Construction | Lateral Hardening-Fuse-90873564,1 | 144685.2273 | 3000 | 0.17102 | 2 | 25556.7573 | 0.12718 | 3000
Construction | Lateral Hardening-Fuse-10540504,1 | 40056.8182 | 3000 | 0.047348 | 8 | 7074.2919 | 0.12716 | 3000
Construction | Lateral Hardening-Fuse-10758598,1 | 88605.6818 | 3000 | 0.10473 | 1 | 15640.8062 | 0.1271 | 3000
Construction | Lateral Hardening-Fuse-10717271,1 | 76428.4091 | 3000 | 0.090341 | 1 | 13491.0567 | 0.12709 | 3000
Construction | Lateral Hardening-Fuse-92527514,1 | 64090.9091 | 3000 | 0.075758 | 17 | 11309.8419 | 0.12706 | 3000
Construction | Lateral Hardening-Fuse-10898152,1 | 166796.5909 | 3000 | 0.19716 | 6 | 29429.1187 | 0.12703 | 3000
Construction | Lateral Hardening-Fuse-92066784,1 | 190830.6818 | 3000 | 0.22557 |  | 33664.8776 | 0.12702 | 3000
Construction | Lateral Hardening-Fuse-92733192,1 | 55919.3182 | 3000 | 0.066098 | 1 | 9864.7967 | 0.12702 | 3000
Construction | Lateral Hardening-Fuse-60373624,1 | 582105.6818 | 3000 | 0.68807 | 36 | 102548.7646 | 0.12684 | 3000
Construction | Lateral Hardening-Fuse-93143668,1 | 165034.0909 | 3000 | 0.19508 | 21 | 29071.3662 | 0.12683 | 3000
Construction | Lateral Hardening-Fuse-10918214,1 | 108153.4091 | 3000 | 0.12784 | 1 | 19043.5584 | 0.12678 | 3000
Construction | Lateral Hardening-Fuse-60029080,1 | 35890.9091 | 3000 | 0.042424 | 3 | 6318.632 | 0.12676 | 3000
Construction | Lateral Hardening-Fuse-92426876,1 | 83638.6364 | 3000 | 0.098864 | 7 | 14722.3335 | 0.12674 | 3000
Construction | Lateral Hardening-Fuse-10745509,1 | 157182.9545 | 3000 | 0.1858 | 2 | 27650.4296 | 0.12666 | 3000
Construction | Lateral Hardening-Fuse-10057093,1 | 303790.9091 | 3000 | 0.35909 | 5 | 53398.5685 | 0.12656 | 3000
Construction | Lateral Hardening-Fuse-10296951,1 | 51112.5 | 3000 | 0.060417 | 8 | 8981.8238 | 0.12652 | 3000
Construction | Lateral Hardening-Fuse-10650489,1 | 62809.0909 | 3000 | 0.074242 | 2 | 11020.4082 | 0.12633 | 3000
Construction | Lateral Hardening-Fuse-10897227,1 | 178973.8636 | 3000 | 0.21155 |  | 31397.0017 | 0.12631 | 3000
Construction | Lateral Hardening-Fuse-10142905,1 | 234412.5 | 3000 | 0.27708 | 11 | 41110.6189 | 0.12627 | 3000
Construction | Lateral Hardening-Fuse-90744093,1 | 60726.1364 | 3000 | 0.07178 | 1 | 10649.8277 | 0.12627 | 3000
Construction | Lateral Hardening-Fuse-91194181,1 | 493339.7727 | 3000 | 0.58314 |  | 86513.2286 | 0.12626 | 3000
Construction | Lateral Hardening-Fuse-92224559,1 | 90848.8636 | 3000 | 0.10739 | 2 | 15930.3861 | 0.12625 | 3000
Construction | Lateral Hardening-Fuse-92604711,1 | 47587.5 | 3000 | 0.05625 | 1 | 8341.845 | 0.12621 | 3000
Construction | Lateral Hardening-Fuse-10087547,1 | 55759.0909 | 3000 | 0.065909 | 5 | 9767.5023 | 0.12612 | 3000
Construction | Lateral Hardening-Fuse-92017740,1 | 49029.5455 | 3000 | 0.057955 | 4 | 8588.455 | 0.12612 | 3000
Construction | Lateral Hardening-Fuse-92618294,1 | 49029.5455 | 3000 | 0.057955 | 2 | 8588.2833 | 0.12612 | 3000
Construction | Lateral Hardening-Fuse-10696458,1 | 84920.4545 | 3000 | 0.10038 | 1 | 14873.3508 | 0.1261 | 3000
Construction | Lateral Hardening-Fuse-93217495,1 | 115043.1818 | 3000 | 0.13598 | 15 | 20130.6919 | 0.12599 | 3000
Construction | Lateral Hardening-Fuse-60189397,1 | 201565.9091 | 3000 | 0.23826 | 2 | 35258.0425 | 0.12594 | 3000
Construction | Lateral Hardening-Fuse-10671332,1 | 55919.3182 | 3000 | 0.066098 | 8 | 9781.1221 | 0.12594 | 3000
Construction | Lateral Hardening-Fuse-92138288,1 | 87804.5455 | 3000 | 0.10379 | 26 | 15349.3915 | 0.12587 | 3000
Construction | Lateral Hardening-Fuse-10409230,1 | 112639.7727 | 3000 | 0.13314 | 28 | 19688.0366 | 0.12585 | 3000
Construction | Lateral Hardening-Fuse-10199662,1 | 254280.6818 | 3000 | 0.30057 | 42 | 44416.6368 | 0.12577 | 3000
Construction | Lateral Hardening-Fuse-10436873,1 | 131386.3636 | 3000 | 0.1553 | 3 | 22940.6178 | 0.12572 | 3000
Construction | Lateral Hardening-Fuse-10710641,1 | 96777.2727 | 3000 | 0.11439 | 1 | 16894.4922 | 0.12569 | 3000
Construction | Lateral Hardening-Fuse-60154550,1 | 413706.8182 | 3000 | 0.48902 |  | 72160.1722 | 0.12558 | 3000
Construction | Lateral Hardening-Fuse-10896377,1 | 33840 | 3000 | 0.035606 | 6 | 5893.9482 | 0.1254 | 3000
Construction | Lateral Hardening-Fuse-90961596,2 | 508424.1995 | 3000 | 0.83504 | 6 | 93490.3747 | 0.12537 | 3000
Construction | Lateral Hardening-Fuse-10198087,1 | 101584.0909 | 3000 | 0.12008 | 28 | 17684.4584 | 0.12534 | 3000
Construction | Lateral Hardening-Fuse-92614609,1 | 382142.0455 | 3000 | 0.4517 |  | 66514.7553 | 0.12532 | 3000
Construction | Lateral Hardening-Fuse-92413092,1 | 154298.8636 | 3000 | 0.18239 | 14 | 26846.9762 | 0.12528 | 3000
Construction | Lateral Hardening-Fuse-10686106,1 | 192112.5 | 3000 | 0.22708 | 6 | 33423.0125 | 0.12526 | 3000
Construction | Lateral Hardening-Fuse-10650351,1 | 184421.5909 | 3000 | 0.21799 | 3 | 32075.0661 | 0.12522 | 3000
Construction | Lateral Hardening-Fuse-10895199,1 | 242584.0909 | 3000 | 0.28674 | 1 | 42176.7083 | 0.12518 | 3000
Construction | Lateral Hardening-Fuse-60318167,1 | 103987.5 | 3000 | 0.12292 | 15 | 18076.4269 | 0.12516 | 3000
Construction | Lateral Hardening-Fuse-93070778,1 | 33840 | 3000 | 0.017803 | 7 | 5882.1797 | 0.12515 | 3000
Construction | Lateral Hardening-Fuse-91948250,1 | 55598.8636 | 3000 | 0.06572 | 2 | 9652.7757 | 0.125 | 3000
Construction | Lateral Hardening-Fuse-10492866,1 | 33840 | 3000 | 0.0375 | 1 | 5874.3393 | 0.12499 | 3000
Construction | Lateral Hardening-Fuse-91622197,1 | 329747.7273 | 3000 | 0.38977 | 6 | 57237.0734 | 0.12498 | 3000
Construction | Lateral Hardening-Fuse-93249161,1 | 43101.1364 | 3000 | 0.050947 | 13 | 7480.1887 | 0.12496 | 3000
Construction | Lateral Hardening-Fuse-10786379,1 | 49830.6818 | 3000 | 0.058902 | 2 | 8647.9503 | 0.12495 | 3000
Construction | Lateral Hardening-Fuse-10640150,1 | 98059.0909 | 3000 | 0.11591 | 4 | 16991.3511 | 0.12476 | 3000
Construction | Lateral Hardening-Fuse-10608741,1 | 162150 | 3000 | 0.19167 | 1 | 28076.3693 | 0.12467 | 3000
Construction | Lateral Hardening-Fuse-10372443,1 | 34128.4091 | 3000 | 0.040341 | 1 | 5908.2942 | 0.12465 | 3000
Construction | Lateral Hardening-Fuse-10236651,1 | 33840 | 3000 | 0.0375 | 10 | 5855.6218 | 0.12459 | 3000
Construction | Lateral Hardening-Fuse-91180370,2 | 596178.9774 | 3000 | 0.97917 | 2 | 108837.6883 | 0.12447 | 3000
Construction | Lateral Hardening-Fuse-90668420,1 | 93412.5 | 3000 | 0.11042 | 1 | 16145.2703 | 0.12444 | 3000
Construction | Lateral Hardening-Fuse-92610415,1 | 57681.8182 | 3000 | 0.068182 | 1 | 9961.5557 | 0.12434 | 3000
Construction | Lateral Hardening-Fuse-60011571,1 | 39896.5909 | 3000 | 0.047159 | 11 | 6887.6244 | 0.1243 | 3000
Construction | Lateral Hardening-Fuse-90351925,1 | 33840 | 3000 | 0.029167 | 1 | 5839.923 | 0.12425 | 3000
Construction | Lateral Hardening-Fuse-60615401,1 | 161989.7727 | 3000 | 0.19148 | 2 | 27954.5427 | 0.12425 | 3000
Construction | Lateral Hardening-Fuse-91634943,1 | 43101.1364 | 3000 | 0.050947 | 10 | 7437.9342 | 0.12425 | 3000
Construction | Lateral Hardening-Fuse-90070890,1 | 90688.6364 | 3000 | 0.1072 | 16 | 15649.6196 | 0.12425 | 3000
Construction | Lateral Hardening-Fuse-10762910,1 | 125457.9545 | 3000 | 0.1483 | 4 | 21644.1777 | 0.12422 | 3000
Construction | Lateral Hardening-Fuse-91088372,1 | 49350 | 3000 | 0.058333 |  | 8513.573 | 0.12421 | 3000
Construction | Lateral Hardening-Fuse-90025655,2 | 1369481.9219 | 3000 | 2.2492 | 1 | 249389.961 | 0.12416 | 3000
Construction | Lateral Hardening-Fuse-10090783,1 | 178973.8636 | 3000 | 0.21155 | 4 | 30863.3369 | 0.12416 | 3000
Construction | Lateral Hardening-Fuse-91666132,1 | 69057.9545 | 3000 | 0.081629 | 13 | 11904.7104 | 0.12412 | 3000
Construction | Lateral Hardening-Fuse-93249131,1 | 48228.4091 | 3000 | 0.057008 | 18 | 8312.3678 | 0.1241 | 3000
Construction | Lateral Hardening-Fuse-90446633,1 | 118407.9545 | 3000 | 0.13996 | 8 | 20403.7911 | 0.12407 | 3000
Construction | Lateral Hardening-Fuse-10616447,1 | 53355.6818 | 3000 | 0.063068 | 1 | 9182.4829 | 0.12391 | 3000
Construction | Lateral Hardening-Fuse-60250309,1 | 258126.1364 | 3000 | 0.30511 | 31 | 44407.7078 | 0.12387 | 3000
Construction | Lateral Hardening-Fuse-91484838,1 | 76428.4091 | 3000 | 0.090341 | 1 | 13139.7072 | 0.12378 | 3000
Construction | Lateral Hardening-Fuse-10754733,1 | 45664.7727 | 3000 | 0.053977 | 8 | 7849.3999 | 0.12376 | 3000
Construction | Lateral Hardening-Fuse-92353897,1 | 561276.1364 | 3000 | 0.66345 | 9 | 96427.2422 | 0.1237 | 3000
Construction | Lateral Hardening-Fuse-10128491,1 | 50631.8182 | 3000 | 0.059848 | 11 | 8694.3064 | 0.12364 | 3000
Construction | Lateral Hardening-Fuse-10705914,1 | 70820.4545 | 3000 | 0.083712 | 3 | 12159.5682 | 0.12362 | 3000
Construction | Lateral Hardening-Fuse-92935866,1 | 54637.5 | 3000 | 0.064583 | 2 | 9376.9684 | 0.12357 | 3000
Construction | Lateral Hardening-Fuse-10095541,1 | 67936.3636 | 3000 | 0.080303 | 2 | 11658.4853 | 0.12356 | 3000
Construction | Lateral Hardening-Fuse-93337204,1 | 142442.0455 | 3000 | 0.16837 | 4 | 24442.6102 | 0.12355 | 3000
Construction | Lateral Hardening-Fuse-60023999,1 | 85401.1364 | 3000 | 0.10095 | 2 | 14637.861 | 0.12341 | 3000
Construction | Lateral Hardening-Fuse-92460263,1 | 66975 | 3000 | 0.079167 | 10 | 11476.6814 | 0.12338 | 3000
Construction | Lateral Hardening-Fuse-91482201,1 | 192272.7273 | 3000 | 0.22727 | 26 | 32945.3974 | 0.12337 | 3000
Construction | Lateral Hardening-Fuse-10487580,1 | 70500 | 3000 | 0.083333 | 2 | 12079.2876 | 0.12336 | 3000
Construction | Lateral Hardening-Fuse-91578883,1 | 101263.6364 | 3000 | 0.1197 | 8 | 17343.6676 | 0.12332 | 3000
Construction | Lateral Hardening-Fuse-10087613,1 | 81555.6818 | 3000 | 0.096402 | 6 | 13963.0762 | 0.12327 | 3000
Construction | Lateral Hardening-Fuse-91721020,1 | 80273.8636 | 3000 | 0.094886 | 1 | 13738.9677 | 0.12323 | 3000
Construction | Lateral Hardening-Fuse-60124029,1 | 54477.2727 | 3000 | 0.064394 | 9 | 9320.172 | 0.12318 | 3000
Construction | Lateral Hardening-Fuse-92910487,1 | 89246.5909 | 3000 | 0.10549 | 4 | 15268.0975 | 0.12318 | 3000
Construction | Lateral Hardening-Fuse-92683349,1 | 33840 | 3000 | 0.039583 | 8 | 5786.042 | 0.12311 | 3000
Construction | Lateral Hardening-Fuse-10686060,1 | 44062.5 | 3000 | 0.052083 | 1 | 7532.1532 | 0.12308 | 3000
Construction | Lateral Hardening-Fuse-90296055,1 | 188747.7273 | 3000 | 0.22311 | 3 | 32262.8595 | 0.12307 | 3000
Construction | Lateral Hardening-Fuse-60262771,1 | 87323.8636 | 3000 | 0.10322 | 1 | 14925.1212 | 0.12306 | 3000
Construction | Lateral Hardening-Fuse-93058493,1 | 85240.9091 | 3000 | 0.10076 | 4 | 14567.8395 | 0.12305 | 3000
Construction | Lateral Hardening-Fuse-10676203,1 | 99821.5909 | 3000 | 0.11799 | 1 | 17055.836 | 0.12302 | 3000
Construction | Lateral Hardening-Fuse-60002207,1 | 49830.6818 | 3000 | 0.058902 |  | 8511.362 | 0.12298 | 3000
Construction | Lateral Hardening-Fuse-10092874,1 | 178653.4091 | 3000 | 0.21117 | 16 | 30512.9504 | 0.12297 | 3000
Construction | Lateral Hardening-Fuse-60343039,1 | 41338.6364 | 3000 | 0.048864 | 2 | 7053.0636 | 0.12284 | 3000
Construction | Lateral Hardening-Fuse-60224255,1 | 66173.8636 | 3000 | 0.07822 | 1 | 11286.2842 | 0.1228 | 3000
Construction | Lateral Hardening-Fuse-10071934,1 | 33840 | 3000 | 0.039015 | 6 | 5760.2125 | 0.12256 | 3000
Construction | Lateral Hardening-Fuse-10556580,1 | 350096.5909 | 3000 | 0.41383 | 1 | 59581.9647 | 0.12253 | 3000
Construction | Lateral Hardening-Fuse-10125810,1 | 56880.6818 | 3000 | 0.067235 | 18 | 9675.2565 | 0.12247 | 3000
Construction | Lateral Hardening-Fuse-10745657,1 | 405375 | 3000 | 0.47917 | 6 | 68952.6598 | 0.12247 | 3000
Construction | Lateral Hardening-Fuse-10716386,1 | 34929.5455 | 3000 | 0.041288 | 1 | 5934.2706 | 0.12232 | 3000
Construction | Lateral Hardening-Fuse-91647060,1 | 37172.7273 | 3000 | 0.043939 | 3 | 6314.0746 | 0.1223 | 3000
Construction | Lateral Hardening-Fuse-10540519,1 | 33840 | 3000 | 0.039205 | 2 | 5745.9667 | 0.12225 | 3000
Construction | Lateral Hardening-Fuse-91750902,1 | 90688.6364 | 3000 | 0.1072 | 6 | 15398.1736 | 0.12225 | 3000
Construction | Lateral Hardening-Fuse-92022153,1 | 41979.5455 | 3000 | 0.049621 | 2 | 7125.3783 | 0.12221 | 3000
Construction | Lateral Hardening-Fuse-92302877,1 | 187145.4545 | 3000 | 0.22121 | 9 | 31756.2167 | 0.12217 | 3000
Construction | Lateral Hardening-Fuse-10704138,1 | 144364.7727 | 3000 | 0.17064 | 14 | 24489.5399 | 0.12214 | 3000
Construction | Lateral Hardening-Fuse-10095445,2 | 305123.7088 | 3000 | 0.50114 | 6 | 54613.907 | 0.12204 | 3000
Construction | Lateral Hardening-Fuse-92650722,1 | 64571.5909 | 3000 | 0.076326 | 1 | 10938.636 | 0.12197 | 3000
Construction | Lateral Hardening-Fuse-92373727,1 | 214544.3182 | 3000 | 0.2536 | 5 | 36343.6475 | 0.12197 | 3000
Construction | Lateral Hardening-Fuse-10754778,1 | 91650 | 3000 | 0.10833 | 17 | 15516.3697 | 0.1219 | 3000
Construction | Lateral Hardening-Fuse-92555348,1 | 57361.3636 | 3000 | 0.067803 | 5 | 9709.3739 | 0.12187 | 3000
Construction | Lateral Hardening-Fuse-92661392,1 | 151254.5455 | 3000 | 0.17879 | 28 | 25587.8892 | 0.1218 | 3000
Construction | Lateral Hardening-Fuse-10453989,1 | 33840 | 3000 | 0.034091 | 1 | 5724.6486 | 0.1218 | 3000
Construction | Lateral Hardening-Fuse-10684596,1 | 66494.3182 | 3000 | 0.078598 | 12 | 11247.882 | 0.12179 | 3000
Construction | Lateral Hardening-Fuse-10501109,1 | 48709.0909 | 3000 | 0.057576 | 1 | 8237.3477 | 0.12176 | 3000
Construction | Lateral Hardening-Fuse-10898182,1 | 70980.6818 | 3000 | 0.083902 | 1 | 12002.351 | 0.12175 | 3000
Construction | Lateral Hardening-Fuse-10920945,1 | 187145.4545 | 3000 | 0.22121 | 15 | 31644.6539 | 0.12175 | 3000
Construction | Lateral Hardening-Fuse-91749389,1 | 58482.9545 | 3000 | 0.069129 | 2 | 9886.1807 | 0.12171 | 3000
Construction | Lateral Hardening-Fuse-60001425,1 | 53355.6818 | 3000 | 0.063068 | 14 | 9018.275 | 0.1217 | 3000
Construction | Lateral Hardening-Fuse-10471366,1 | 61847.7273 | 3000 | 0.073106 | 1 | 10451.3329 | 0.12167 | 3000
Construction | Lateral Hardening-Fuse-92790283,1 | 81715.9091 | 3000 | 0.096591 | 1 | 13798.4556 | 0.12158 | 3000
Construction | Lateral Hardening-Fuse-92829011,1 | 111518.1818 | 3000 | 0.13182 | 5 | 18824.6708 | 0.12154 | 3000
Construction | Lateral Hardening-Fuse-92543862,1 | 193875 | 3000 | 0.22917 | 5 | 32709.5369 | 0.12147 | 3000
Construction | Lateral Hardening-Fuse-10195200,1 | 198040.9091 | 3000 | 0.23409 | 29 | 33404.0218 | 0.12144 | 3000
Construction | Lateral Hardening-Fuse-90667493,1 | 230086.3636 | 3000 | 0.27197 | 4 | 38802.3772 | 0.12142 | 3000
Construction | Lateral Hardening-Fuse-10144182,1 | 58322.7273 | 3000 | 0.068939 | 10 | 9831.0631 | 0.12137 | 3000
Construction | Lateral Hardening-Fuse-92479949,1 | 254280.6818 | 3000 | 0.30057 | 7 | 42858.3672 | 0.12135 | 3000
Construction | Lateral Hardening-Fuse-10476056,1 | 46305.6818 | 3000 | 0.054735 | 6 | 7792.6844 | 0.12117 | 3000
Construction | Lateral Hardening-Fuse-60025521,1 | 357467.0455 | 3000 | 0.42254 | 3 | 60124.0797 | 0.1211 | 3000
Construction | Lateral Hardening-Fuse-60172030,1 | 119369.3182 | 3000 | 0.1411 | 12 | 20072.6872 | 0.12107 | 3000
Construction | Lateral Hardening-Fuse-92120130,1 | 70500 | 3000 | 0.083333 | 6 | 11850.1901 | 0.12102 | 3000
Construction | Lateral Hardening-Fuse-91179508,1 | 316929.5455 | 3000 | 0.37462 | 386 | 53264.4128 | 0.12101 | 3000
Construction | Lateral Hardening-Fuse-92222827,1 | 133469.3182 | 3000 | 0.15777 | 6 | 22429.3316 | 0.12099 | 3000
Construction | Lateral Hardening-Fuse-91865081,1 | 33840 | 3000 | 0.033333 | 2 | 5685.2859 | 0.12096 | 3000
Construction | Lateral Hardening-Fuse-10781375,1 | 119369.3182 | 3000 | 0.1411 | 13 | 20050.8217 | 0.12094 | 3000
Construction | Lateral Hardening-Fuse-91030753,2 | 246313.0166 | 3000 | 0.40455 | 4 | 43686.132 | 0.12093 | 3000
Construction | Lateral Hardening-Fuse-10761281,1 | 168238.6364 | 3000 | 0.19886 | 18 | 28241.0251 | 0.12086 | 3000
Construction | Lateral Hardening-Fuse-92062709,1 | 257645.4545 | 3000 | 0.30455 | 15 | 43231.6445 | 0.12081 | 3000
Construction | Lateral Hardening-Fuse-10271858,1 | 172564.7727 | 3000 | 0.20398 | 11 | 28916.1361 | 0.12065 | 3000
Construction | Lateral Hardening-Fuse-92465913,1 | 106711.3636 | 3000 | 0.12614 | 1 | 17880.0741 | 0.12064 | 3000
Construction | Lateral Hardening-Fuse-92677663,1 | 108473.8636 | 3000 | 0.12822 | 2 | 18172.068 | 0.12062 | 3000
Construction | Lateral Hardening-Fuse-91221953,1 | 45664.7727 | 3000 | 0.053977 | 9 | 7647.1137 | 0.12057 | 3000
Construction | Lateral Hardening-Fuse-92673007,1 | 84600 | 3000 | 0.1 | 16 | 14160.8181 | 0.12052 | 3000
Construction | Lateral Hardening-Fuse-93301253,1 | 41338.6364 | 3000 | 0.048864 | 2 | 6913.7062 | 0.12042 | 3000
Construction | Lateral Hardening-Fuse-90300018,1 | 242744.3182 | 3000 | 0.28693 | 5 | 40581.5396 | 0.12037 | 3000
Construction | Lateral Hardening-Fuse-92869416,1 | 220472.7273 | 3000 | 0.26061 | 4 | 36857.2779 | 0.12037 | 3000
Construction | Lateral Hardening-Fuse-92369306,1 | 194195.4545 | 3000 | 0.22955 | 9 | 32458.7791 | 0.12034 | 3000
Construction | Lateral Hardening-Fuse-10628970,1 | 143243.1818 | 3000 | 0.16932 | 3 | 23935.4797 | 0.12031 | 3000
Construction | Lateral Hardening-Fuse-91238591,1 | 179775 | 3000 | 0.2125 | 11 | 30039.0029 | 0.12031 | 3000
Construction | Lateral Hardening-Fuse-10834654,1 | 33840 | 3000 | 0.019318 | 3 | 5651.5525 | 0.12025 | 3000
Construction | Lateral Hardening-Fuse-93248041,1 | 56079.5455 | 3000 | 0.066288 | 1 | 9365.1742 | 0.12024 | 3000
Construction | Lateral Hardening-Fuse-10570255,1 | 67936.3636 | 3000 | 0.080303 | 13 | 11343.8967 | 0.12022 | 3000
Construction | Lateral Hardening-Fuse-92898219,1 | 47267.0455 | 3000 | 0.055871 | 8 | 7890.2345 | 0.12019 | 3000
Construction | Lateral Hardening-Fuse-10650353,1 | 209577.2727 | 3000 | 0.24773 | 5 | 34983.0672 | 0.12018 | 3000
Construction | Lateral Hardening-Fuse-10671307,1 | 147569.3182 | 3000 | 0.17443 |  | 24628.839 | 0.12017 | 3000
Construction | Lateral Hardening-Fuse-10000886,1 | 439984.0909 | 3000 | 0.52008 | 1 | 73426.0667 | 0.12016 | 3000
Construction | Lateral Hardening-Fuse-10895201,1 | 121772.7273 | 3000 | 0.14394 | 1 | 20314.4638 | 0.12011 | 3000
Construction | Lateral Hardening-Fuse-60120359,1 | 47427.2727 | 3000 | 0.056061 | 13 | 7911.7639 | 0.12011 | 3000
Construction | Lateral Hardening-Fuse-10745570,1 | 88926.1364 | 3000 | 0.10511 | 8 | 14833.903 | 0.1201 | 3000
Construction | Lateral Hardening-Fuse-10655448,1 | 42300 | 3000 | 0.05 | 1 | 7055.7172 | 0.1201 | 3000
Construction | Lateral Hardening-Fuse-92354408,1 | 72582.9545 | 3000 | 0.085795 | 9 | 12096.353 | 0.11999 | 3000
Construction | Lateral Hardening-Fuse-10603605,2 | 275026.4722 | 3000 | 0.4517 | 3 | 48400.4591 | 0.11999 | 3000
Construction | Lateral Hardening-Fuse-93416345,1 | 101103.4091 | 3000 | 0.11951 | 3 | 16838.8545 | 0.11992 | 3000
Construction | Lateral Hardening-Fuse-92261361,1 | 74986.3636 | 3000 | 0.088636 | 16 | 12486.8131 | 0.1199 | 3000
Construction | Lateral Hardening-Fuse-10645468,1 | 69859.0909 | 3000 | 0.082576 | 1 | 11630.4256 | 0.11987 | 3000
Construction | Lateral Hardening-Fuse-92035391,1 | 82036.3636 | 3000 | 0.09697 | 4 | 13654.7334 | 0.11984 | 3000
Construction | Lateral Hardening-Fuse-10599405,1 | 46465.9091 | 3000 | 0.054924 | 5 | 7729.2614 | 0.11977 | 3000
Construction | Lateral Hardening-Fuse-10558892,1 | 115684.0909 | 3000 | 0.13674 | 6 | 19237.1581 | 0.11973 | 3000
Construction | Lateral Hardening-Fuse-91174686,1 | 494942.0455 | 3000 | 0.58504 | 6 | 82259.6915 | 0.11966 | 3000
Construction | Lateral Hardening-Fuse-10516402,1 | 59604.5455 | 3000 | 0.070455 | 1 | 9903.2057 | 0.11963 | 3000
Construction | Lateral Hardening-Fuse-10433184,1 | 64731.8182 | 3000 | 0.076515 | 1 | 10754.4294 | 0.11962 | 3000
Construction | Lateral Hardening-Fuse-10596853,1 | 252838.6364 | 3000 | 0.29886 | 4 | 41996.9987 | 0.11959 | 3000
Construction | Lateral Hardening-Fuse-92677664,1 | 133469.3182 | 3000 | 0.15777 | 4 | 22138.7417 | 0.11943 | 3000
Construction | Lateral Hardening-Fuse-92679387,1 | 211980.6818 | 3000 | 0.25057 | 5 | 35158.726 | 0.11942 | 3000
Construction | Lateral Hardening-Fuse-10095509,1 | 90368.1818 | 3000 | 0.10682 | 1 | 14979.142 | 0.11934 | 3000
Construction | Lateral Hardening-Fuse-92472664,1 | 41338.6364 | 3000 | 0.048864 | 4 | 6849.5126 | 0.1193 | 3000
Construction | Lateral Hardening-Fuse-90871627,1 | 290492.0455 | 3000 | 0.34337 | 2 | 48111.1782 | 0.11925 | 3000
Construction | Lateral Hardening-Fuse-92284350,1 | 237617.0455 | 3000 | 0.28087 | 19 | 39328.3201 | 0.11917 | 3000
Construction | Lateral Hardening-Fuse-92173403,1 | 192272.7273 | 3000 | 0.22727 | 6 | 31813.8599 | 0.11913 | 3000
Construction | Lateral Hardening-Fuse-10762854,1 | 44543.1818 | 3000 | 0.052652 | 1 | 7369.2522 | 0.11912 | 3000
Construction | Lateral Hardening-Fuse-10562348,1 | 185863.6364 | 3000 | 0.2197 | 2 | 30739.3794 | 0.11908 | 3000
Construction | Lateral Hardening-Fuse-10716319,1 | 50631.8182 | 3000 | 0.059848 | 1 | 8373.1586 | 0.11907 | 3000
Construction | Lateral Hardening-Fuse-60012398,1 | 43101.1364 | 3000 | 0.050947 | 2 | 7121.7093 | 0.11897 | 3000
Construction | Lateral Hardening-Fuse-10195196,1 | 301227.2727 | 3000 | 0.35606 | 42 | 49740.2545 | 0.11889 | 3000
Construction | Lateral Hardening-Fuse-10667340,1 | 64571.5909 | 3000 | 0.076326 | 1 | 10649.9841 | 0.11875 | 3000
Construction | Lateral Hardening-Fuse-10000755,1 | 61527.2727 | 3000 | 0.072727 | 2 | 10146.2924 | 0.11873 | 3000
Construction | Lateral Hardening-Fuse-92065191,1 | 237937.5 | 3000 | 0.28125 | 6 | 39221.6074 | 0.11868 | 3000
Construction | Lateral Hardening-Fuse-10829390,1 | 161028.4091 | 3000 | 0.19034 | 3 | 26540.835 | 0.11867 | 3000
Construction | Lateral Hardening-Fuse-60190660,1 | 69218.1818 | 3000 | 0.081818 | 2 | 11408.3721 | 0.11867 | 3000
Construction | Lateral Hardening-Fuse-10471367,1 | 47427.2727 | 3000 | 0.056061 | 1 | 7815.8582 | 0.11865 | 3000
Construction | Lateral Hardening-Fuse-10650575,1 | 49670.4545 | 3000 | 0.058712 | 3 | 8184.6349 | 0.11864 | 3000
Construction | Lateral Hardening-Fuse-93215479,1 | 108153.4091 | 3000 | 0.12784 | 1 | 17820.1978 | 0.11863 | 3000
Construction | Lateral Hardening-Fuse-10795712,1 | 86522.7273 | 3000 | 0.10227 | 2 | 14253.8743 | 0.11861 | 3000
Construction | Lateral Hardening-Fuse-10629092,1 | 169680.6818 | 3000 | 0.20057 | 2 | 27952.3657 | 0.11861 | 3000
Construction | Lateral Hardening-Fuse-92640491,1 | 33840 | 3000 | 0.03447 | 2 | 5573.2696 | 0.11858 | 3000
Construction | Lateral Hardening-Fuse-10075354,1 | 98700 | 3000 | 0.11667 | 3 | 16253.5387 | 0.11857 | 3000
Construction | Lateral Hardening-Fuse-92604705,1 | 105589.7727 | 3000 | 0.12481 | 3 | 17384.0158 | 0.11854 | 3000
Construction | Lateral Hardening-Fuse-10605194,1 | 33968.1818 | 3000 | 0.040152 | 1 | 5591.1531 | 0.11851 | 3000
Construction | Lateral Hardening-Fuse-10465302,1 | 95655.6818 | 3000 | 0.11307 | 1 | 15736.3442 | 0.11845 | 3000
Construction | Lateral Hardening-Fuse-92382913,1 | 82677.2727 | 3000 | 0.097727 | 3 | 13591.5343 | 0.11836 | 3000
Construction | Lateral Hardening-Fuse-60518296,1 | 58482.9545 | 3000 | 0.069129 | 4 | 9611.2319 | 0.11833 | 3000
Construction | Lateral Hardening-Fuse-60472993,1 | 69057.9545 | 3000 | 0.081629 | 2 | 11343.0311 | 0.11826 | 3000
Construction | Lateral Hardening-Fuse-93337161,1 | 142762.5 | 3000 | 0.16875 | 11 | 23441.6031 | 0.11822 | 3000
Construction | Lateral Hardening-Fuse-10774307,1 | 41178.4091 | 3000 | 0.048674 | 2 | 6760.7613 | 0.11821 | 3000
Construction | Lateral Hardening-Fuse-91097544,1 | 33840 | 3000 | 0.039962 | 2 | 5554.6562 | 0.11818 | 3000
Construction | Lateral Hardening-Fuse-10745513,1 | 247390.9091 | 3000 | 0.29242 | 4 | 40600.1163 | 0.11816 | 3000
Construction | Lateral Hardening-Fuse-10077317,1 | 67776.1364 | 3000 | 0.080114 | 1 | 11120.4927 | 0.11814 | 3000
Construction | Lateral Hardening-Fuse-91591093,1 | 33840 | 3000 | 0.024811 | 8 | 5548.1674 | 0.11805 | 3000
Construction | Lateral Hardening-Fuse-92773323,1 | 76748.8636 | 3000 | 0.09072 | 2 | 12582.7802 | 0.11804 | 3000
Construction | Lateral Hardening-Fuse-60061787,1 | 177371.5909 | 3000 | 0.20966 | 4 | 29077.9998 | 0.11804 | 3000
Construction | Lateral Hardening-Fuse-10071969,1 | 205411.3636 | 3000 | 0.2428 | 2 | 33668.8448 | 0.11801 | 3000
Construction | Lateral Hardening-Fuse-92386484,1 | 95335.2273 | 3000 | 0.11269 | 19 | 15616.6539 | 0.11794 | 3000
Construction | Lateral Hardening-Fuse-93216022,1 | 76107.9545 | 3000 | 0.089962 | 1 | 12465.7924 | 0.11793 | 3000
Construction | Lateral Hardening-Fuse-10650566,1 | 211339.7727 | 3000 | 0.24981 | 2 | 34612.5755 | 0.11792 | 3000
Construction | Lateral Hardening-Fuse-91272615,1 | 38294.3182 | 3000 | 0.045265 | 1 | 6268.6558 | 0.11786 | 3000
Construction | Lateral Hardening-Fuse-10726542,1 | 78671.5909 | 3000 | 0.092992 | 2 | 12877.6449 | 0.11786 | 3000
Construction | Lateral Hardening-Fuse-92605366,1 | 83478.4091 | 3000 | 0.098674 | 3 | 13652.4745 | 0.11775 | 3000
Construction | Lateral Hardening-Fuse-10005845,1 | 51432.9545 | 3000 | 0.060795 | 14 | 8408.54 | 0.11771 | 3000
Construction | Lateral Hardening-Fuse-91616607,1 | 172885.2273 | 3000 | 0.20436 | 5 | 28256.97 | 0.11768 | 3000
Construction | Lateral Hardening-Fuse-10095548,1 | 111037.5 | 3000 | 0.13125 | 2 | 18147.2958 | 0.11767 | 3000
Construction | Lateral Hardening-Fuse-10556579,1 | 431492.0455 | 3000 | 0.51004 | 3 | 70507.3403 | 0.11765 | 3000
Construction | Lateral Hardening-Fuse-60018020,1 | 208455.6818 | 3000 | 0.2464 | 9 | 34054.104 | 0.11762 | 3000
Construction | Lateral Hardening-Fuse-10545819,1 | 46465.9091 | 3000 | 0.054924 | 7 | 7588.6471 | 0.11759 | 3000
Construction | Lateral Hardening-Fuse-10686028,1 | 114562.5 | 3000 | 0.13542 | 4 | 18705.8101 | 0.11756 | 3000
Construction | Lateral Hardening-Fuse-91693913,1 | 166315.9091 | 3000 | 0.19659 | 1 | 27154.9139 | 0.11756 | 3000
Construction | Lateral Hardening-Fuse-10433146,1 | 121131.8182 | 3000 | 0.14318 | 1 | 19771.6811 | 0.11752 | 3000
Construction | Lateral Hardening-Fuse-92629881,1 | 180415.9091 | 3000 | 0.21326 | 4 | 29441.2135 | 0.11749 | 3000
Construction | Lateral Hardening-Fuse-10436885,1 | 33840 | 3000 | 0.026894 | 1 | 5520.1958 | 0.11745 | 3000
Construction | Lateral Hardening-Fuse-60033830,1 | 47267.0455 | 3000 | 0.055871 | 7 | 7700.568 | 0.1173 | 3000
Construction | Lateral Hardening-Fuse-90296037,1 | 82036.3636 | 3000 | 0.09697 | 2 | 13364.6564 | 0.1173 | 3000
Construction | Lateral Hardening-Fuse-10127394,1 | 103026.1364 | 3000 | 0.12178 |  | 16780.9091 | 0.11727 | 3000
Construction | Lateral Hardening-Fuse-92614565,1 | 209577.2727 | 3000 | 0.24773 | 5 | 34098.2769 | 0.11714 | 3000
Construction | Lateral Hardening-Fuse-92610411,1 | 165034.0909 | 3000 | 0.19508 | 3 | 26841.1343 | 0.1171 | 3000
Construction | Lateral Hardening-Fuse-10599390,1 | 72262.5 | 3000 | 0.085417 | 1 | 11747.0686 | 0.11704 | 3000
Construction | Lateral Hardening-Fuse-90265051,1 | 33840 | 3000 | 0.030682 | 13 | 5500.053 | 0.11702 | 3000
Construction | Lateral Hardening-Fuse-92678256,1 | 100142.0455 | 3000 | 0.11837 | 3 | 16273.299 | 0.117 | 3000
Construction | Lateral Hardening-Fuse-10242261,5 | 298666.0641 | 3000 | 0.49053 | 1 | 51244.5528 | 0.11699 | 3000
Construction | Lateral Hardening-Fuse-60586034,1 | 33840 | 3000 | 0.035606 | 1 | 5497.2607 | 0.11696 | 3000
Construction | Lateral Hardening-Fuse-93050593,1 | 33840 | 3000 | 0.03428 | 14 | 5495.2879 | 0.11692 | 3000
Construction | Lateral Hardening-Fuse-92957630,1 | 57521.5909 | 3000 | 0.067992 | 1 | 9339.9517 | 0.11691 | 3000
Construction | Lateral Hardening-Fuse-60124051,1 | 111518.1818 | 3000 | 0.13182 | 2 | 18102.726 | 0.11688 | 3000
Construction | Lateral Hardening-Fuse-10155419,1 | 49990.9091 | 3000 | 0.059091 | 12 | 8111.0412 | 0.11682 | 3000
Construction | Lateral Hardening-Fuse-10594255,2 | 329570.5063 | 3000 | 0.54129 | 74 | 56363.0088 | 0.1166 | 3000
Construction | Lateral Hardening-Fuse-92624821,1 | 60405.6818 | 3000 | 0.071402 | 2 | 9781.2613 | 0.11659 | 3000
Construction | Lateral Hardening-Fuse-60182733,1 | 67936.3636 | 3000 | 0.080303 | 16 | 10987.4207 | 0.11645 | 3000
Construction | Lateral Hardening-Fuse-91086556,1 | 104788.6364 | 3000 | 0.12386 | 8 | 16935.5598 | 0.11636 | 3000
Construction | Lateral Hardening-Fuse-10247173,1 | 84279.5455 | 3000 | 0.099621 | 5 | 13619.3224 | 0.11635 | 3000
Construction | Lateral Hardening-Fuse-10391657,1 | 50151.1364 | 3000 | 0.05928 | 12 | 8095.1306 | 0.11622 | 3000
Construction | Lateral Hardening-Fuse-60265519,1 | 61206.8182 | 3000 | 0.072348 | 6 | 9866.8707 | 0.11607 | 3000
Construction | Lateral Hardening-Fuse-90845605,1 | 50151.1364 | 3000 | 0.05928 | 1 | 8080.7345 | 0.11601 | 3000
Construction | Lateral Hardening-Fuse-10455404,1 | 83798.8636 | 3000 | 0.099053 | 1 | 13498.0086 | 0.11597 | 3000
Construction | Lateral Hardening-Fuse-93217020,1 | 44863.6364 | 3000 | 0.05303 | 4 | 7225.9809 | 0.11597 | 3000
Construction | Lateral Hardening-Fuse-10070727,1 | 303951.1364 | 3000 | 0.35928 | 14 | 48955.6455 | 0.11597 | 3000
Construction | Lateral Hardening-Fuse-91512397,1 | 40217.0455 | 3000 | 0.047538 | 1 | 6476.9682 | 0.11596 | 3000
Construction | Lateral Hardening-Fuse-10487518,1 | 33840 | 3000 | 0.036932 | 2 | 5449.8511 | 0.11595 | 3000
Construction | Lateral Hardening-Fuse-91021014,1 | 485328.4091 | 3000 | 0.57367 | 1 | 78116.1496 | 0.11589 | 3000
Construction | Lateral Hardening-Fuse-93297834,1 | 182178.4091 | 3000 | 0.21534 | 8 | 29309.0463 | 0.11583 | 3000
Construction | Lateral Hardening-Fuse-10477231,1 | 105109.0909 | 3000 | 0.12424 | 11 | 16893.599 | 0.11572 | 3000
Construction | Lateral Hardening-Fuse-91376381,1 | 82837.5 | 3000 | 0.097917 | 8 | 13312.8197 | 0.11571 | 3000
Construction | Lateral Hardening-Fuse-90100452,1 | 84760.2273 | 3000 | 0.10019 | 3 | 13621.2391 | 0.11571 | 3000
Construction | Lateral Hardening-Fuse-90631769,1 | 207814.7727 | 3000 | 0.24564 | 5 | 33387.4834 | 0.11568 | 3000
Construction | Lateral Hardening-Fuse-92831336,1 | 95976.1364 | 3000 | 0.11345 | 2 | 15403.7304 | 0.11556 | 3000
Construction | Lateral Hardening-Fuse-10129906,1 | 221754.5455 | 3000 | 0.26212 |  | 35572.845 | 0.1155 | 3000
Construction | Lateral Hardening-Fuse-10686023,1 | 61687.5 | 3000 | 0.072917 | 2 | 9890.4308 | 0.11544 | 3000
Construction | Lateral Hardening-Fuse-60065835,1 | 48228.4091 | 3000 | 0.057008 | 2 | 7727.649 | 0.11537 | 3000
Construction | Lateral Hardening-Fuse-90377189,1 | 63289.7727 | 3000 | 0.074811 | 3 | 10132.9844 | 0.11528 | 3000
Construction | Lateral Hardening-Fuse-60117377,1 | 64090.9091 | 3000 | 0.075758 | 28 | 10253.995 | 0.11519 | 3000
Construction | Lateral Hardening-Fuse-10762859,1 | 525705.6818 | 3000 | 0.6214 | 2 | 84101.2967 | 0.11518 | 3000
Construction | Lateral Hardening-Fuse-10635139,1 | 90848.8636 | 3000 | 0.10739 | 10 | 14533.6515 | 0.11518 | 3000
Construction | Lateral Hardening-Fuse-60121134,3 | 319884.0393 | 3000 | 0.52538 | 8 | 54023.035 | 0.11515 | 3000
Construction | Lateral Hardening-Fuse-10402262,1 | 127861.3636 | 3000 | 0.15114 | 6 | 20439.4858 | 0.1151 | 3000
Construction | Lateral Hardening-Fuse-91221952,1 | 49350 | 3000 | 0.058333 | 12 | 7884.1451 | 0.11503 | 3000
Construction | Lateral Hardening-Fuse-92914484,1 | 144364.7727 | 3000 | 0.17064 | 1 | 23062.5353 | 0.11502 | 3000
Construction | Lateral Hardening-Fuse-92006492,1 | 126900 | 3000 | 0.15 | 1 | 20267.4914 | 0.11499 | 3000
Construction | Lateral Hardening-Fuse-10195195,1 | 287287.5 | 3000 | 0.33958 | 43 | 45875.3753 | 0.11497 | 3000
Construction | Lateral Hardening-Fuse-10556751,1 | 841994.3182 | 3000 | 0.99527 | 2 | 134391.4474 | 0.11492 | 3000
Construction | Lateral Hardening-Fuse-10762935,1 | 83318.1818 | 3000 | 0.098485 | 3 | 13294.377 | 0.11488 | 3000
Construction | Lateral Hardening-Fuse-93299652,1 | 74986.3636 | 3000 | 0.088636 | 1 | 11962.266 | 0.11486 | 3000
Construction | Lateral Hardening-Fuse-91577232,1 | 72582.9545 | 3000 | 0.085795 | 6 | 11572.0448 | 0.11479 | 3000
Construction | Lateral Hardening-Fuse-91474542,1 | 33840 | 3000 | 0.033902 | 4 | 5394.199 | 0.11477 | 3000
Construction | Lateral Hardening-Fuse-10167793,1 | 33840 | 3000 | 0.037689 | 11 | 5390.6917 | 0.1147 | 3000
Construction | Lateral Hardening-Fuse-10693256,1 | 37653.4091 | 3000 | 0.044508 | 4 | 5996.3764 | 0.11466 | 3000
Construction | Lateral Hardening-Fuse-10758604,1 | 82036.3636 | 3000 | 0.09697 | 12 | 13052.0633 | 0.11455 | 3000
Construction | Lateral Hardening-Fuse-90112748,1 | 157022.7273 | 3000 | 0.18561 | 26 | 24962.7095 | 0.11446 | 3000
Construction | Lateral Hardening-Fuse-10650490,1 | 99020.4545 | 3000 | 0.11705 | 5 | 15739.481 | 0.11445 | 3000
Construction | Lateral Hardening-Fuse-10807589,1 | 93092.0455 | 3000 | 0.11004 | 3 | 14789.9806 | 0.11439 | 3000
Construction | Lateral Hardening-Fuse-60146776,1 | 165194.3182 | 3000 | 0.19527 | 48 | 26224.664 | 0.1143 | 3000
Construction | Lateral Hardening-Fuse-10204413,1 | 56239.7727 | 3000 | 0.066477 | 6 | 8924.3214 | 0.11425 | 3000
Construction | Lateral Hardening-Fuse-60005950,1 | 95014.7727 | 3000 | 0.11231 | 4 | 15068.775 | 0.11419 | 3000
Construction | Lateral Hardening-Fuse-60188265,1 | 89887.5 | 3000 | 0.10625 | 1 | 14251.5538 | 0.11416 | 3000
Construction | Lateral Hardening-Fuse-93320346,1 | 191952.2727 | 3000 | 0.22689 | 1 | 30423.3207 | 0.11412 | 3000
Construction | Lateral Hardening-Fuse-93314697,1 | 33840 | 3000 | 0.038636 | 2 | 5360.6435 | 0.11406 | 3000
Construction | Lateral Hardening-Fuse-91681285,1 | 108473.8636 | 3000 | 0.12822 | 10 | 17174.2414 | 0.11399 | 3000
Construction | Lateral Hardening-Fuse-92643738,1 | 136513.6364 | 3000 | 0.16136 | 1 | 21607.7351 | 0.11396 | 3000
Construction | Lateral Hardening-Fuse-92151791,1 | 66975 | 3000 | 0.079167 | 4 | 10588.1295 | 0.11383 | 3000
Construction | Lateral Hardening-Fuse-60028980,1 | 59604.5455 | 3000 | 0.070455 | 10 | 9420.1492 | 0.11379 | 3000
Construction | Lateral Hardening-Fuse-10605128,1 | 251717.0455 | 3000 | 0.29754 | 1 | 39754.1298 | 0.11371 | 3000
Construction | Lateral Hardening-Fuse-10436881,1 | 87323.8636 | 3000 | 0.10322 | 10 | 13781.5318 | 0.11363 | 3000
Construction | Lateral Hardening-Fuse-92963784,1 | 174327.2727 | 3000 | 0.20606 | 3 | 27503.8764 | 0.1136 | 3000
Construction | Lateral Hardening-Fuse-92888573,1 | 93412.5 | 3000 | 0.11042 | 2 | 14736.0176 | 0.11358 | 3000
Construction | Lateral Hardening-Fuse-60117404,1 | 283762.5 | 3000 | 0.33542 | 144 | 44763.3996 | 0.11358 | 3000
Construction | Lateral Hardening-Fuse-10629077,1 | 40217.0455 | 3000 | 0.047538 | 13 | 6341.9942 | 0.11354 | 3000
Construction | Lateral Hardening-Fuse-92635985,1 | 435818.1818 | 3000 | 0.51515 | 1 | 68693.3079 | 0.11349 | 3000
Construction | Lateral Hardening-Fuse-60017415,2 | 137686.2087 | 3000 | 0.22614 | 15 | 22912.2233 | 0.11346 | 3000
Construction | Lateral Hardening-Fuse-92661383,1 | 49029.5455 | 3000 | 0.057955 | 1 | 7726.0129 | 0.11346 | 3000
Construction | Lateral Hardening-Fuse-10686258,1 | 134911.3636 | 3000 | 0.15947 | 1 | 21252.2695 | 0.11342 | 3000
Construction | Lateral Hardening-Fuse-91517889,1 | 36371.5909 | 3000 | 0.042992 | 2 | 5728.3111 | 0.1134 | 3000
Construction | Lateral Hardening-Fuse-10509555,1 | 84920.4545 | 3000 | 0.10038 | 2 | 13372.1222 | 0.11338 | 3000
Construction | Lateral Hardening-Fuse-10650560,1 | 33840 | 3000 | 0.037311 | 13 | 5327.0522 | 0.11334 | 3000
Construction | Lateral Hardening-Fuse-10675172,1 | 74025 | 3000 | 0.0875 | 14 | 11652.6688 | 0.11334 | 3000
Construction | Lateral Hardening-Fuse-91677718,1 | 66494.3182 | 3000 | 0.078598 | 1 | 10463.1054 | 0.11329 | 3000
Construction | Lateral Hardening-Fuse-10566582,1 | 35410.2273 | 3000 | 0.041856 | 2 | 5569.1995 | 0.11324 | 3000
Construction | Lateral Hardening-Fuse-10472626,1 | 37012.5 | 3000 | 0.04375 | 1 | 5820.7273 | 0.11323 | 3000
Construction | Lateral Hardening-Fuse-92567700,1 | 44863.6364 | 3000 | 0.05303 |  | 7055.3984 | 0.11323 | 3000
Construction | Lateral Hardening-Fuse-10548836,1 | 58482.9545 | 3000 | 0.069129 | 5 | 9197.0195 | 0.11323 | 3000
Construction | Lateral Hardening-Fuse-90818527,1 | 125778.4091 | 3000 | 0.14867 | 8 | 19763.4053 | 0.11313 | 3000
Construction | Lateral Hardening-Fuse-93276010,2 | 73225.0775 | 3000 | 0.12027 | 9 | 12148.3332 | 0.11312 | 3000
Construction | Lateral Hardening-Fuse-90918318,1 | 33840 | 3000 | 0.036742 | 3 | 5315.986 | 0.11311 | 3000
Construction | Lateral Hardening-Fuse-92137429,1 | 83798.8636 | 3000 | 0.099053 | 2 | 13161.4304 | 0.11308 | 3000
Construction | Lateral Hardening-Fuse-10141670,1 | 46626.1364 | 3000 | 0.055114 | 2 | 7322.9638 | 0.11308 | 3000
Construction | Lateral Hardening-Fuse-93347947,1 | 182819.3182 | 3000 | 0.2161 | 5 | 28712.108 | 0.11308 | 3000
Construction | Lateral Hardening-Fuse-92003185,1 | 125457.9545 | 3000 | 0.1483 | 6 | 19698.9138 | 0.11305 | 3000
Construction | Lateral Hardening-Fuse-92677037,1 | 154138.6364 | 3000 | 0.1822 | 2 | 24196.3757 | 0.11302 | 3000
Construction | Lateral Hardening-Fuse-93431952,1 | 914256.8182 | 3000 | 1.0807 |  | 143399.4972 | 0.11293 | 3000
Construction | Lateral Hardening-Fuse-60081658,1 | 33840 | 3000 | 0.036742 | 7 | 5306.1027 | 0.1129 | 3000
Construction | Lateral Hardening-Fuse-60105304,1 | 66334.0909 | 3000 | 0.078409 | 3 | 10400.1514 | 0.11288 | 3000
Construction | Lateral Hardening-Fuse-93211919,1 | 123375 | 3000 | 0.14583 | 3 | 19336.2951 | 0.11284 | 3000
Construction | Lateral Hardening-Fuse-91749144,1 | 81235.2273 | 3000 | 0.096023 | 2 | 12723.7295 | 0.11277 | 3000
Construction | Lateral Hardening-Fuse-10158433,1 | 547336.3636 | 3000 | 0.64697 | 197 | 85722.9116 | 0.11277 | 3000
Construction | Lateral Hardening-Fuse-10095511,1 | 48228.4091 | 3000 | 0.057008 | 1 | 7549.4903 | 0.11271 | 3000
Construction | Lateral Hardening-Fuse-92362409,1 | 61847.7273 | 3000 | 0.073106 | 2 | 9678.137 | 0.11267 | 3000
Construction | Lateral Hardening-Fuse-10657053,1 | 181697.7273 | 3000 | 0.21477 | 4 | 28424.974 | 0.11264 | 3000
Construction | Lateral Hardening-Fuse-92624919,1 | 50471.5909 | 3000 | 0.059659 | 1 | 7894.1222 | 0.11261 | 3000
Construction | Lateral Hardening-Fuse-10142271,1 | 99340.9091 | 3000 | 0.11742 | 20 | 15537.2302 | 0.11261 | 3000
Construction | Lateral Hardening-Fuse-92609206,1 | 66334.0909 | 3000 | 0.078409 | 2 | 10372.7311 | 0.11259 | 3000
Construction | Lateral Hardening-Fuse-93020649,1 | 71301.1364 | 3000 | 0.08428 | 10 | 11147.7801 | 0.11257 | 3000
Construction | Lateral Hardening-Fuse-10655436,2 | 111855.6302 | 3000 | 0.18371 | 11 | 18466.866 | 0.11257 | 3000
Construction | Lateral Hardening-Fuse-93188445,1 | 61206.8182 | 3000 | 0.072348 |  | 9562.707 | 0.11249 | 3000
Construction | Lateral Hardening-Fuse-92269555,1 | 33840 | 3000 | 0.029356 | 1 | 5282.9223 | 0.1124 | 3000
Construction | Lateral Hardening-Fuse-93257669,1 | 309078.4091 | 3000 | 0.36534 | 8 | 48236.6495 | 0.11237 | 3000
Construction | Lateral Hardening-Fuse-10129802,1 | 426845.4545 | 3000 | 0.50455 | 4 | 66607.531 | 0.11235 | 3000
Construction | Lateral Hardening-Fuse-60027593,1 | 33840 | 3000 | 0.033523 | 9 | 5273.9433 | 0.11221 | 3000
Construction | Lateral Hardening-Fuse-90751259,1 | 43581.8182 | 3000 | 0.051515 | 2 | 6791.5454 | 0.1122 | 3000
Construction | Lateral Hardening-Fuse-10686075,1 | 85881.8182 | 3000 | 0.10152 | 5 | 13382.611 | 0.11219 | 3000
Construction | Lateral Hardening-Fuse-91804772,1 | 101263.6364 | 3000 | 0.1197 | 15 | 15777.2139 | 0.11218 | 3000
Construction | Lateral Hardening-Fuse-60136950,1 | 106871.5909 | 3000 | 0.12633 | 4 | 16645.4917 | 0.11214 | 3000
Construction | Lateral Hardening-Fuse-92734226,1 | 65532.9545 | 3000 | 0.077462 | 1 | 10203.4068 | 0.1121 | 3000
Construction | Lateral Hardening-Fuse-10679447,1 | 124656.8182 | 3000 | 0.14735 | 7 | 19407.5583 | 0.1121 | 3000
Construction | Lateral Hardening-Fuse-10605167,1 | 75467.0455 | 3000 | 0.089205 | 1 | 11748.108 | 0.11208 | 3000
Construction | Lateral Hardening-Fuse-90010418,1 | 352019.3182 | 3000 | 0.4161 | 1 | 54794.5214 | 0.11207 | 3000
Construction | Lateral Hardening-Fuse-91150337,1 | 78030.6818 | 3000 | 0.092235 | 3 | 12145.3961 | 0.11207 | 3000
Construction | Lateral Hardening-Fuse-60071031,1 | 71621.5909 | 3000 | 0.084659 | 17 | 11142.7912 | 0.11202 | 3000
Construction | Lateral Hardening-Fuse-10570216,1 | 51913.6364 | 3000 | 0.061364 | 4 | 8076.0758 | 0.11201 | 3000
Construction | Lateral Hardening-Fuse-60302646,1 | 268540.9091 | 3000 | 0.31742 | 10 | 41764.4958 | 0.11198 | 3000
Construction | Lateral Hardening-Fuse-10282728,1 | 199803.4091 | 3000 | 0.23617 | 7 | 31056.0938 | 0.11191 | 3000
Construction | Lateral Hardening-Fuse-92655429,1 | 45664.7727 | 3000 | 0.053977 | 9 | 7094.8868 | 0.11187 | 3000
Construction | Lateral Hardening-Fuse-90953790,1 | 130264.7727 | 3000 | 0.15398 | 13 | 20233.1556 | 0.11183 | 3000
Construction | Lateral Hardening-Fuse-60214778,1 | 135071.5909 | 3000 | 0.15966 | 8 | 20974.4961 | 0.1118 | 3000
Construction | Lateral Hardening-Fuse-92465940,1 | 261490.9091 | 3000 | 0.30909 | 1 | 40589.6041 | 0.11176 | 3000
Construction | Lateral Hardening-Fuse-10781384,1 | 117126.1364 | 3000 | 0.13845 | 3 | 18178.8124 | 0.11175 | 3000
Construction | Lateral Hardening-Fuse-60048797,1 | 109275 | 3000 | 0.12917 | 1 | 16957.9356 | 0.11173 | 3000
Construction | Lateral Hardening-Fuse-10375124,1 | 33840 | 3000 | 0.030871 | 10 | 5251.4677 | 0.11173 | 3000
Construction | Lateral Hardening-Fuse-92677669,1 | 48228.4091 | 3000 | 0.057008 |  | 7483.2328 | 0.11172 | 3000
Construction | Lateral Hardening-Fuse-10087561,1 | 46465.9091 | 3000 | 0.054924 | 2 | 7209.3071 | 0.11171 | 3000
Construction | Lateral Hardening-Fuse-10686055,1 | 253800 | 3000 | 0.3 | 3 | 39356.0566 | 0.11165 | 3000
Construction | Lateral Hardening-Fuse-90418178,1 | 268060.2273 | 3000 | 0.31686 | 2 | 41566.9156 | 0.11165 | 3000
Construction | Lateral Hardening-Fuse-60123673,1 | 104147.7273 | 3000 | 0.12311 | 13 | 16149.2866 | 0.11164 | 3000
Construction | Lateral Hardening-Fuse-10807586,1 | 132507.9545 | 3000 | 0.15663 | 18 | 20536.5516 | 0.11159 | 3000
Construction | Lateral Hardening-Fuse-91187239,1 | 558392.0455 | 3000 | 0.66004 | 26 | 86535.8413 | 0.11158 | 3000
Construction | Lateral Hardening-Fuse-92729869,1 | 188907.9545 | 3000 | 0.2233 | 1 | 29270.8713 | 0.11156 | 3000
Construction | Lateral Hardening-Fuse-10453992,1 | 37332.9545 | 3000 | 0.044129 | 2 | 5784.3522 | 0.11156 | 3000
Construction | Lateral Hardening-Fuse-91168476,1 | 69698.8636 | 3000 | 0.082386 | 10 | 10797.195 | 0.11154 | 3000
Construction | Lateral Hardening-Fuse-93299114,1 | 50311.3636 | 3000 | 0.05947 | 4 | 7788.99 | 0.11147 | 3000
Construction | Lateral Hardening-Fuse-10487509,1 | 41338.6364 | 3000 | 0.048864 | 7 | 6394.2414 | 0.11137 | 3000
Construction | Lateral Hardening-Fuse-92619322,1 | 348494.3182 | 3000 | 0.41193 | 1 | 53863.389 | 0.11128 | 3000
Construction | Lateral Hardening-Fuse-10635138,1 | 63129.5455 | 3000 | 0.074621 | 8 | 9755.1391 | 0.11126 | 3000
Construction | Lateral Hardening-Fuse-10668787,1 | 87003.4091 | 3000 | 0.10284 | 4 | 13435.5463 | 0.11119 | 3000
Construction | Lateral Hardening-Fuse-92681152,1 | 33840 | 3000 | 0.030492 | 3 | 5224.1753 | 0.11115 | 3000
Construction | Lateral Hardening-Fuse-92896852,1 | 104147.7273 | 3000 | 0.12311 |  | 16076.9028 | 0.11114 | 3000
Construction | Lateral Hardening-Fuse-60124053,1 | 87003.4091 | 3000 | 0.10284 | 4 | 13419.3115 | 0.11105 | 3000
Construction | Lateral Hardening-Fuse-92606203,1 | 70019.3182 | 3000 | 0.082765 | 3 | 10798.7901 | 0.11104 | 3000
Construction | Lateral Hardening-Fuse-10645475,1 | 103987.5 | 3000 | 0.12292 | 3 | 16037.4076 | 0.11104 | 3000
Construction | Lateral Hardening-Fuse-60048858,1 | 43101.1364 | 3000 | 0.050947 | 2 | 6646.2579 | 0.11103 | 3000
Construction | Lateral Hardening-Fuse-60567510,1 | 240340.9091 | 3000 | 0.28409 | 7 | 37054.0574 | 0.111 | 3000
Construction | Lateral Hardening-Fuse-10643465,1 | 46465.9091 | 3000 | 0.054924 | 1 | 7160.1825 | 0.11095 | 3000
Construction | Lateral Hardening-Fuse-91251022,1 | 90688.6364 | 3000 | 0.1072 | 2 | 13972.5069 | 0.11093 | 3000
Construction | Lateral Hardening-Fuse-93039345,1 | 33840 | 3000 | 0.017235 | 7 | 5212.9384 | 0.11091 | 3000
Construction | Lateral Hardening-Fuse-10716379,1 | 61847.7273 | 3000 | 0.073106 | 1 | 9519.3545 | 0.11082 | 3000
Construction | Lateral Hardening-Fuse-10548823,1 | 56079.5455 | 3000 | 0.066288 | 3 | 8626.6399 | 0.11076 | 3000
Construction | Lateral Hardening-Fuse-90797626,1 | 257325 | 3000 | 0.30417 | 260 | 39539.0933 | 0.11063 | 3000
Construction | Lateral Hardening-Fuse-10000707,1 | 69378.4091 | 3000 | 0.082008 | 2 | 10657.1338 | 0.1106 | 3000
Construction | Lateral Hardening-Fuse-10916766,1 | 69218.1818 | 3000 | 0.081818 | 1 | 10629.8581 | 0.11057 | 3000
Construction | Lateral Hardening-Fuse-60059312,1 | 45825 | 3000 | 0.054167 | 6 | 7035.6312 | 0.11054 | 3000
Construction | Lateral Hardening-Fuse-10429498,1 | 90688.6364 | 3000 | 0.1072 | 2 | 13919.6886 | 0.11051 | 3000
Construction | Lateral Hardening-Fuse-90301178,1 | 370125 | 3000 | 0.4375 | 7 | 56780.8328 | 0.11046 | 3000
Construction | Lateral Hardening-Fuse-10101267,1 | 37332.9545 | 3000 | 0.044129 | 13 | 5723.5498 | 0.11038 | 3000
Construction | Lateral Hardening-Fuse-10075343,1 | 123375 | 3000 | 0.14583 | 3 | 18909.3931 | 0.11035 | 3000
Construction | Lateral Hardening-Fuse-10443866,1 | 82837.5 | 3000 | 0.097917 | 1 | 12690.1098 | 0.1103 | 3000
Construction | Lateral Hardening-Fuse-10371715,1 | 120490.9091 | 3000 | 0.14242 | 3 | 18456.394 | 0.11029 | 3000
Construction | Lateral Hardening-Fuse-10635159,1 | 98059.0909 | 3000 | 0.11591 | 3 | 15016.4357 | 0.11026 | 3000
Construction | Lateral Hardening-Fuse-90127147,1 | 42300 | 3000 | 0.05 | 2 | 6476.9511 | 0.11025 | 3000
Construction | Lateral Hardening-Fuse-91925430,2 | 285058.8844 | 3000 | 0.46818 | 6 | 46092.238 | 0.11025 | 3000
Construction | Lateral Hardening-Fuse-92701784,1 | 58963.6364 | 3000 | 0.069697 | 2 | 9027.5596 | 0.11023 | 3000
Construction | Lateral Hardening-Fuse-93266655,1 | 44703.4091 | 3000 | 0.052841 | 6 | 6841.4946 | 0.11019 | 3000
Construction | Lateral Hardening-Fuse-92682677,1 | 125137.5 | 3000 | 0.14792 | 2 | 19150.3302 | 0.11018 | 3000
Construction | Lateral Hardening-Fuse-91553312,1 | 66814.7727 | 3000 | 0.078977 | 1 | 10222.0054 | 0.11015 | 3000
Construction | Lateral Hardening-Fuse-10241575,1 | 139718.1818 | 3000 | 0.16515 | 24 | 21352.4898 | 0.11003 | 3000
Construction | Lateral Hardening-Fuse-90487680,1 | 33840 | 3000 | 0.035985 | 12 | 5168.5688 | 0.10997 | 3000
Construction | Lateral Hardening-Fuse-10299740,1 | 83157.9545 | 3000 | 0.098295 | 16 | 12700.0224 | 0.10996 | 3000
Construction | Lateral Hardening-Fuse-10686123,1 | 139397.7273 | 3000 | 0.16477 | 14 | 21288.9652 | 0.10996 | 3000
Construction | Lateral Hardening-Fuse-10503439,1 | 53996.5909 | 3000 | 0.063826 | 1 | 8246.1202 | 0.10996 | 3000
Construction | Lateral Hardening-Fuse-60226172,1 | 55759.0909 | 3000 | 0.065909 | 18 | 8512.4518 | 0.10992 | 3000
Construction | Lateral Hardening-Fuse-10745598,1 | 78511.3636 | 3000 | 0.092803 | 2 | 11971.5257 | 0.10979 | 3000
Construction | Lateral Hardening-Fuse-90878773,1 | 49029.5455 | 3000 | 0.057955 | 6 | 7468.2134 | 0.10967 | 3000
Construction | Lateral Hardening-Fuse-91781312,1 | 73704.5455 | 3000 | 0.087121 | 4 | 11221.7446 | 0.10962 | 3000
Construction | Lateral Hardening-Fuse-10895192,1 | 103026.1364 | 3000 | 0.12178 | 1 | 15684.0753 | 0.10961 | 3000
Construction | Lateral Hardening-Fuse-92471096,1 | 211660.2273 | 3000 | 0.25019 | 17 | 32215.7861 | 0.10959 | 3000
Construction | Lateral Hardening-Fuse-90294967,1 | 134430.6818 | 3000 | 0.1589 | 1 | 20450.3902 | 0.10953 | 3000
Construction | Lateral Hardening-Fuse-10457710,1 | 112639.7727 | 3000 | 0.13314 | 7 | 17097.4 | 0.10929 | 3000
Construction | Lateral Hardening-Fuse-93326122,1 | 75467.0455 | 3000 | 0.089205 | 8 | 11449.4968 | 0.10923 | 3000
Construction | Lateral Hardening-Fuse-91227405,1 | 136834.0909 | 3000 | 0.16174 | 2 | 20751.4223 | 0.10919 | 3000
Construction | Lateral Hardening-Fuse-90911087,2 | 71960.2531 | 3000 | 0.66307 | 35 | 11514.6987 | 0.1091 | 3000
Construction | Lateral Hardening-Fuse-90945442,1 | 134751.1364 | 3000 | 0.15928 | 3 | 20412.7865 | 0.10907 | 3000
Construction | Lateral Hardening-Fuse-92645459,1 | 33840 | 3000 | 0.03428 | 9 | 5125.4221 | 0.10905 | 3000
Construction | Lateral Hardening-Fuse-93237166,1 | 62328.4091 | 3000 | 0.073674 | 5 | 9436.8621 | 0.10901 | 3000
Construction | Lateral Hardening-Fuse-91097115,1 | 111518.1818 | 3000 | 0.13182 | 2 | 16882.4862 | 0.109 | 3000
Construction | Lateral Hardening-Fuse-10710599,1 | 315487.5 | 3000 | 0.37292 | 4 | 47725.874 | 0.10892 | 3000
Construction | Lateral Hardening-Fuse-91097546,1 | 67135.2273 | 3000 | 0.079356 | 3 | 10155.5908 | 0.10891 | 3000
Construction | Lateral Hardening-Fuse-92897388,1 | 81876.1364 | 3000 | 0.09678 | 4 | 12384.1717 | 0.1089 | 3000
Construction | Lateral Hardening-Fuse-10482595,1 | 69538.6364 | 3000 | 0.082197 | 1 | 10517.6149 | 0.1089 | 3000
Construction | Lateral Hardening-Fuse-91237240,1 | 41819.3182 | 3000 | 0.049432 |  | 6322.6606 | 0.10886 | 3000
Construction | Lateral Hardening-Fuse-60237959,1 | 33840 | 3000 | 0.038826 | 5 | 5114.9663 | 0.10883 | 3000
Construction | Lateral Hardening-Fuse-10715651,1 | 203007.9545 | 3000 | 0.23996 | 2 | 30661.5738 | 0.10875 | 3000
Construction | Lateral Hardening-Fuse-93246873,1 | 33840 | 3000 | 0.023485 | 15 | 5108.4966 | 0.10869 | 3000
Construction | Lateral Hardening-Fuse-10671274,1 | 173045.4545 | 3000 | 0.20455 | 6 | 26105.9309 | 0.10862 | 3000
Construction | Lateral Hardening-Fuse-91969226,1 | 76909.0909 | 3000 | 0.090909 | 3 | 11594.4599 | 0.10854 | 3000
Construction | Lateral Hardening-Fuse-10162079,1 | 33840 | 3000 | 0.023485 | 5 | 5096.0526 | 0.10843 | 3000
Construction | Lateral Hardening-Fuse-93207524,1 | 56720.4545 | 3000 | 0.067045 | 1 | 8540.0379 | 0.10841 | 3000
Construction | Lateral Hardening-Fuse-10793181,1 | 34929.5455 | 3000 | 0.041288 | 5 | 5257.169 | 0.10837 | 3000
Construction | Lateral Hardening-Fuse-90428763,1 | 114882.9545 | 3000 | 0.1358 | 4 | 17289.5159 | 0.10836 | 3000
Construction | Lateral Hardening-Fuse-60469650,1 | 107672.7273 | 3000 | 0.12727 | 2 | 16198.1822 | 0.10832 | 3000
Construction | Lateral Hardening-Fuse-10162585,1 | 195156.8182 | 3000 | 0.23068 | 27 | 29341.4662 | 0.10825 | 3000
Construction | Lateral Hardening-Fuse-92651942,1 | 33840 | 3000 | 0.01875 | 30 | 5081.679 | 0.10812 | 3000
Construction | Lateral Hardening-Fuse-10099367,3 | 273066.1158 | 3000 | 0.44848 | 7 | 43276.0225 | 0.10806 | 3000
Construction | Lateral Hardening-Fuse-92527632,1 | 88125 | 3000 | 0.10417 | 11 | 13217.3936 | 0.10799 | 3000
Construction | Lateral Hardening-Fuse-91005725,1 | 48228.4091 | 3000 | 0.057008 | 2 | 7230.4067 | 0.10794 | 3000
Construction | Lateral Hardening-Fuse-10311270,1 | 33840 | 3000 | 0.025947 | 2 | 5072.5934 | 0.10793 | 3000
Construction | Lateral Hardening-Fuse-10605105,1 | 1023051.1364 | 3000 | 1.2093 | 1 | 153347.9382 | 0.10792 | 3000
Construction | Lateral Hardening-Fuse-10650497,1 | 217588.6364 | 3000 | 0.2572 | 9 | 32599.406 | 0.10787 | 3000
Construction | Lateral Hardening-Fuse-92035851,1 | 141000 | 3000 | 0.16667 | 19 | 21123.2263 | 0.10786 | 3000
Construction | Lateral Hardening-Fuse-90281199,1 | 93092.0455 | 3000 | 0.11004 | 2 | 13941.6078 | 0.10783 | 3000
Construction | Lateral Hardening-Fuse-93212865,1 | 87323.8636 | 3000 | 0.10322 | 2 | 13077.4101 | 0.10783 | 3000
Construction | Lateral Hardening-Fuse-10643403,1 | 64571.5909 | 3000 | 0.076326 | 2 | 9669.2892 | 0.10782 | 3000
Construction | Lateral Hardening-Fuse-93304341,1 | 60405.6818 | 3000 | 0.071402 | 1 | 9042.1806 | 0.10778 | 3000
Construction | Lateral Hardening-Fuse-93326900,1 | 87323.8636 | 3000 | 0.10322 | 3 | 13068.3155 | 0.10775 | 3000
Construction | Lateral Hardening-Fuse-90906115,1 | 103186.3636 | 3000 | 0.12197 | 1 | 15436.5307 | 0.10771 | 3000
Construction | Lateral Hardening-Fuse-92701847,4 | 371199.2511 | 3000 | 0.60966 | 49 | 58640.549 | 0.10771 | 3000
Construction | Lateral Hardening-Fuse-60182862,1 | 220793.1818 | 3000 | 0.26098 | 5 | 33024.0246 | 0.10769 | 3000
Construction | Lateral Hardening-Fuse-10643421,1 | 187626.1364 | 3000 | 0.22178 | 13 | 28024.2939 | 0.10754 | 3000
Construction | Lateral Hardening-Fuse-10829496,1 | 73544.3182 | 3000 | 0.086932 | 1 | 10975.4751 | 0.10745 | 3000
Construction | Lateral Hardening-Fuse-91902236,1 | 104468.1818 | 3000 | 0.12348 | 4 | 15587.0524 | 0.10743 | 3000
Construction | Lateral Hardening-Fuse-92313847,1 | 43742.0455 | 3000 | 0.051705 | 4 | 6526.0671 | 0.10742 | 3000
Construction | Lateral Hardening-Fuse-92743358,1 | 33840 | 3000 | 0.031818 | 2 | 5038.4899 | 0.1072 | 3000
Construction | Lateral Hardening-Fuse-91004060,1 | 43261.3636 | 3000 | 0.051136 | 12 | 6435.7783 | 0.10711 | 3000
Construction | Lateral Hardening-Fuse-10558854,1 | 212942.0455 | 3000 | 0.2517 | 2 | 31676.3197 | 0.1071 | 3000
Construction | Lateral Hardening-Fuse-93325188,1 | 93092.0455 | 3000 | 0.11004 | 3 | 13847.0374 | 0.1071 | 3000
Construction | Lateral Hardening-Fuse-91651993,1 | 74025 | 3000 | 0.0875 |  | 11010.8339 | 0.1071 | 3000
Construction | Lateral Hardening-Fuse-10564609,1 | 54957.9545 | 3000 | 0.064962 | 9 | 8174.6144 | 0.1071 | 3000
Construction | Lateral Hardening-Fuse-91402122,1 | 478598.8636 | 3000 | 0.56572 | 12 | 71153.8123 | 0.10704 | 3000
Construction | Lateral Hardening-Fuse-93058681,1 | 228003.4091 | 3000 | 0.26951 | 6 | 33887.8547 | 0.10701 | 3000
Construction | Lateral Hardening-Fuse-10567085,1 | 227843.1818 | 3000 | 0.26932 | 17 | 33834.8127 | 0.10692 | 3000
Construction | Lateral Hardening-Fuse-92661368,1 | 33840 | 3000 | 0.038258 | 2 | 5019.8738 | 0.10681 | 3000
Construction | Lateral Hardening-Fuse-10483807,1 | 65052.2727 | 3000 | 0.076894 | 16 | 9649.8962 | 0.10681 | 3000
Construction | Lateral Hardening-Fuse-10526053,1 | 121131.8182 | 3000 | 0.14318 | 2 | 17959.6481 | 0.10675 | 3000
Construction | Lateral Hardening-Fuse-10679440,1 | 43101.1364 | 3000 | 0.050947 | 1 | 6387.5984 | 0.1067 | 3000
Construction | Lateral Hardening-Fuse-10686101,1 | 49350 | 3000 | 0.058333 | 2 | 7309.6046 | 0.10664 | 3000
Construction | Lateral Hardening-Fuse-93324772,1 | 75306.8182 | 3000 | 0.089015 | 3 | 11153.0137 | 0.10663 | 3000
Construction | Lateral Hardening-Fuse-10000873,1 | 128021.5909 | 3000 | 0.15133 | 5 | 18950.4442 | 0.10658 | 3000
Construction | Lateral Hardening-Fuse-10089388,1 | 356986.3636 | 3000 | 0.42197 | 7 | 52841.0527 | 0.10657 | 3000
Construction | Lateral Hardening-Fuse-91643736,1 | 164873.8636 | 3000 | 0.19489 | 17 | 24396.1523 | 0.10654 | 3000
Construction | Lateral Hardening-Fuse-10310471,1 | 203328.4091 | 3000 | 0.24034 | 1 | 30076.2054 | 0.1065 | 3000
Construction | Lateral Hardening-Fuse-90461242,1 | 56079.5455 | 3000 | 0.066288 | 1 | 8293.4025 | 0.10648 | 3000
Construction | Lateral Hardening-Fuse-10122224,1 | 110556.8182 | 3000 | 0.13068 | 32 | 16346.5396 | 0.10646 | 3000
Construction | Lateral Hardening-Fuse-10679318,1 | 73704.5455 | 3000 | 0.087121 | 5 | 10896.2994 | 0.10644 | 3000
Construction | Lateral Hardening-Fuse-90399956,1 | 98219.3182 | 3000 | 0.1161 | 6 | 14511.2593 | 0.10638 | 3000
Construction | Lateral Hardening-Fuse-90068617,1 | 85561.3636 | 3000 | 0.10114 | 10 | 12634.3779 | 0.10632 | 3000
Construction | Lateral Hardening-Fuse-93342119,1 | 96617.0455 | 3000 | 0.1142 | 17 | 14257.3168 | 0.10625 | 3000
Construction | Lateral Hardening-Fuse-90100454,1 | 154619.3182 | 3000 | 0.18277 | 2 | 22815.5079 | 0.10624 | 3000
Construction | Lateral Hardening-Fuse-10556575,1 | 207975 | 3000 | 0.24583 | 2 | 30664.4839 | 0.10616 | 3000
Construction | Lateral Hardening-Fuse-10676173,1 | 47747.7273 | 3000 | 0.056439 | 1 | 7039.8556 | 0.10616 | 3000
Construction | Lateral Hardening-Fuse-10629071,1 | 63610.2273 | 3000 | 0.075189 | 1 | 9378.5557 | 0.10616 | 3000
Construction | Lateral Hardening-Fuse-93207908,1 | 63770.4545 | 3000 | 0.075379 | 5 | 9392.7584 | 0.10605 | 3000
Construction | Lateral Hardening-Fuse-90101989,1 | 46305.6818 | 3000 | 0.054735 | 1 | 6818.8181 | 0.10602 | 3000
Construction | Lateral Hardening-Fuse-10097011,1 | 67455.6818 | 3000 | 0.079735 | 3 | 9931.1641 | 0.106 | 3000
Construction | Lateral Hardening-Fuse-90162541,1 | 173846.5909 | 3000 | 0.20549 | 3 | 25581.9296 | 0.10595 | 3000
Construction | Lateral Hardening-Fuse-10070660,1 | 52714.7727 | 3000 | 0.062311 | 4 | 7753.7764 | 0.1059 | 3000
Construction | Lateral Hardening-Fuse-10667380,1 | 45664.7727 | 3000 | 0.053977 | 5 | 6706.6601 | 0.10574 | 3000
Construction | Lateral Hardening-Fuse-10605174,1 | 293856.8182 | 3000 | 0.34735 | 4 | 43153.9881 | 0.10573 | 3000
Construction | Lateral Hardening-Fuse-91941574,1 | 51112.5 | 3000 | 0.060417 | 11 | 7506.05 | 0.10573 | 3000
Construction | Lateral Hardening-Fuse-60208169,1 | 254440.9091 | 3000 | 0.30076 |  | 37344.1285 | 0.10567 | 3000
Construction | Lateral Hardening-Fuse-92974206,2 | 191884.2976 | 3000 | 0.31515 | 11 | 29738.1713 | 0.10567 | 3000
Construction | Lateral Hardening-Fuse-92694363,1 | 60085.2273 | 3000 | 0.071023 | 1 | 8816.7199 | 0.10565 | 3000
Construction | Lateral Hardening-Fuse-10679350,1 | 151895.4545 | 3000 | 0.17955 | 5 | 22288.647 | 0.10565 | 3000
Construction | Lateral Hardening-Fuse-90840668,1 | 187626.1364 | 3000 | 0.22178 | 1 | 27529.9251 | 0.10564 | 3000
Construction | Lateral Hardening-Fuse-93062116,1 | 109114.7727 | 3000 | 0.12898 | 1 | 15978.6211 | 0.10544 | 3000
Construction | Lateral Hardening-Fuse-60059448,1 | 87484.0909 | 3000 | 0.10341 | 14 | 12809.2343 | 0.10542 | 3000
Construction | Lateral Hardening-Fuse-60145854,1 | 33840 | 3000 | 0.02803 | 7 | 4954.4641 | 0.10541 | 3000
Construction | Lateral Hardening-Fuse-93001047,7 | 514305.2687 | 3000 | 0.8447 | 24 | 79491.1841 | 0.10538 | 3000
Construction | Lateral Hardening-Fuse-90968441,1 | 386628.4091 | 3000 | 0.45701 |  | 56586.3627 | 0.10538 | 3000
Construction | Lateral Hardening-Fuse-90140548,1 | 49189.7727 | 3000 | 0.058144 | 8 | 7196.342 | 0.10533 | 3000
Construction | Lateral Hardening-Fuse-90311205,1 | 296260.2273 | 3000 | 0.35019 |  | 43339.3775 | 0.10533 | 3000
Construction | Lateral Hardening-Fuse-60210282,1 | 91489.7727 | 3000 | 0.10814 | 5 | 13374.7713 | 0.10526 | 3000
Construction | Lateral Hardening-Fuse-91796988,1 | 116485.2273 | 3000 | 0.13769 | 5 | 17023.7384 | 0.10522 | 3000
Construction | Lateral Hardening-Fuse-10671261,1 | 56079.5455 | 3000 | 0.066288 | 1 | 8194.9419 | 0.10521 | 3000
Construction | Lateral Hardening-Fuse-93179555,1 | 62007.9545 | 3000 | 0.073295 | 7 | 9060.3629 | 0.1052 | 3000
Construction | Lateral Hardening-Fuse-10840131,2 | 189693.311 | 3000 | 0.31155 | 5 | 29266.9503 | 0.10519 | 3000
Construction | Lateral Hardening-Fuse-10580664,1 | 55919.3182 | 3000 | 0.066098 | 10 | 8169.2529 | 0.10518 | 3000
Construction | Lateral Hardening-Fuse-92732130,1 | 33840 | 3000 | 0.031818 | 1 | 4943.2138 | 0.10517 | 3000
Construction | Lateral Hardening-Fuse-10141680,1 | 93732.9545 | 3000 | 0.1108 | 3 | 13687.4305 | 0.10514 | 3000
Construction | Lateral Hardening-Fuse-10029689,1 | 33840 | 3000 | 0.019697 | 2 | 4940.4347 | 0.10512 | 3000
Construction | Lateral Hardening-Fuse-92239881,1 | 96136.3636 | 3000 | 0.11364 | 4 | 14034.571 | 0.10511 | 3000
Construction | Lateral Hardening-Fuse-10629084,1 | 52554.5455 | 3000 | 0.062121 | 1 | 7652.067 | 0.10483 | 3000
Construction | Lateral Hardening-Fuse-92320118,1 | 110556.8182 | 3000 | 0.13068 | 15 | 16083.0129 | 0.10474 | 3000
Construction | Lateral Hardening-Fuse-10873556,1 | 84279.5455 | 3000 | 0.099621 |  | 12254.6366 | 0.10469 | 3000
Construction | Lateral Hardening-Fuse-92680544,1 | 39896.5909 | 3000 | 0.047159 | 2 | 5800.3927 | 0.10468 | 3000
Construction | Lateral Hardening-Fuse-10612086,1 | 46946.5909 | 3000 | 0.055492 | 10 | 6821.5523 | 0.10462 | 3000
Construction | Lateral Hardening-Fuse-10173497,1 | 54156.8182 | 3000 | 0.064015 | 12 | 7866.444 | 0.10458 | 3000
Construction | Lateral Hardening-Fuse-10487438,1 | 123054.5455 | 3000 | 0.14545 | 6 | 17859.8178 | 0.1045 | 3000
Construction | Lateral Hardening-Fuse-10650534,1 | 69538.6364 | 3000 | 0.082197 | 1 | 10091.9434 | 0.10449 | 3000
Construction | Lateral Hardening-Fuse-92678548,1 | 50792.0455 | 3000 | 0.060038 | 1 | 7363.555 | 0.10438 | 3000
Construction | Lateral Hardening-Fuse-10452692,1 | 60886.3636 | 3000 | 0.07197 | 7 | 8817.1533 | 0.10427 | 3000
Construction | Lateral Hardening-Fuse-91056308,1 | 62809.0909 | 3000 | 0.074242 | 2 | 9094.5413 | 0.10425 | 3000
Construction | Lateral Hardening-Fuse-10645500,1 | 52554.5455 | 3000 | 0.062121 | 2 | 7608.5605 | 0.10424 | 3000
Construction | Lateral Hardening-Fuse-60174562,1 | 78671.5909 | 3000 | 0.092992 | 1 | 11377.3182 | 0.10412 | 3000
Construction | Lateral Hardening-Fuse-90371485,1 | 318531.8182 | 3000 | 0.37652 | 138 | 46063.2878 | 0.10412 | 3000
Construction | Lateral Hardening-Fuse-91733558,1 | 130104.5455 | 3000 | 0.15379 | 5 | 18793.3755 | 0.104 | 3000
Construction | Lateral Hardening-Fuse-92541388,1 | 85881.8182 | 3000 | 0.10152 | 12 | 12402.1793 | 0.10398 | 3000
Construction | Lateral Hardening-Fuse-93217693,1 | 118247.7273 | 3000 | 0.13977 | 2 | 17035.6827 | 0.10373 | 3000
Construction | Lateral Hardening-Fuse-92223898,2 | 154868.156 | 3000 | 0.25436 |  | 23555.1365 | 0.1037 | 3000
Construction | Lateral Hardening-Fuse-92636116,1 | 69218.1818 | 3000 | 0.081818 | 1 | 9955.8132 | 0.10356 | 3000
Construction | Lateral Hardening-Fuse-60020417,1 | 42139.7727 | 3000 | 0.049811 | 2 | 6045.787 | 0.1033 | 3000
Construction | Lateral Hardening-Fuse-92701864,1 | 50471.5909 | 3000 | 0.059659 | 1 | 7238.7409 | 0.10326 | 3000
Construction | Lateral Hardening-Fuse-10679354,1 | 112479.5455 | 3000 | 0.13295 | 4 | 16120.2751 | 0.10319 | 3000
Construction | Lateral Hardening-Fuse-60305774,1 | 112800 | 3000 | 0.13333 | 3 | 16163.3455 | 0.10317 | 3000
Construction | Lateral Hardening-Fuse-90871197,1 | 33840 | 3000 | 0.021212 | 73 | 4848.7701 | 0.10317 | 3000
Construction | Lateral Hardening-Fuse-90145296,1 | 145806.8182 | 3000 | 0.17235 | 1 | 20891.0818 | 0.10316 | 3000
Construction | Lateral Hardening-Fuse-10204417,1 | 33840 | 3000 | 0.026705 | 4 | 4841.8841 | 0.10302 | 3000
Construction | Lateral Hardening-Fuse-10095458,1 | 41659.0909 | 3000 | 0.049242 | 2 | 5956.6739 | 0.10295 | 3000
Construction | Lateral Hardening-Fuse-92465919,1 | 366119.3182 | 3000 | 0.43277 | 7 | 52338.5746 | 0.10293 | 3000
Construction | Lateral Hardening-Fuse-60044017,1 | 33840 | 3000 | 0.029735 | 13 | 4834.194 | 0.10286 | 3000
Construction | Lateral Hardening-Fuse-10005222,1 | 87804.5455 | 3000 | 0.10379 | 13 | 12542.3279 | 0.10285 | 3000
Construction | Lateral Hardening-Fuse-60024810,1 | 64571.5909 | 3000 | 0.076326 | 1 | 9218.4611 | 0.10279 | 3000
Construction | Lateral Hardening-Fuse-10679376,1 | 39896.5909 | 3000 | 0.047159 | 1 | 5690.2398 | 0.10269 | 3000
Construction | Lateral Hardening-Fuse-93361976,1 | 33840 | 3000 | 0.032765 | 1 | 4825.8633 | 0.10268 | 3000
Construction | Lateral Hardening-Fuse-93053793,1 | 56400 | 3000 | 0.066667 | 18 | 8041.6459 | 0.10266 | 3000
Construction | Lateral Hardening-Fuse-91565158,1 | 106070.4545 | 3000 | 0.12538 | 13 | 15115.8981 | 0.10261 | 3000
Construction | Lateral Hardening-Fuse-10635927,1 | 59925 | 3000 | 0.070833 | 2 | 8539.5532 | 0.1026 | 3000
Construction | Lateral Hardening-Fuse-10565875,1 | 33840 | 3000 | 0.028598 | 10 | 4813.3163 | 0.10241 | 3000
Construction | Lateral Hardening-Fuse-91066749,1 | 274789.7727 | 3000 | 0.32481 | 7 | 39062.5512 | 0.10235 | 3000
Construction | Lateral Hardening-Fuse-60178301,2 | 194190.5992 | 3000 | 0.31894 | 12 | 29111.0386 | 0.10221 | 3000
Construction | Lateral Hardening-Fuse-90527992,1 | 37813.6364 | 3000 | 0.044697 | 1 | 5366.6445 | 0.10218 | 3000
Construction | Lateral Hardening-Fuse-10916806,1 | 161669.3182 | 3000 | 0.1911 | 6 | 22913.2816 | 0.10205 | 3000
Construction | Lateral Hardening-Fuse-10745616,1 | 51112.5 | 3000 | 0.060417 | 3 | 7241.7897 | 0.10201 | 3000
Construction | Lateral Hardening-Fuse-10236646,1 | 39255.6818 | 3000 | 0.046402 | 13 | 5560.535 | 0.10199 | 3000
Construction | Lateral Hardening-Fuse-92661384,1 | 33840 | 3000 | 0.03125 | 1 | 4790.9062 | 0.10193 | 3000
Construction | Lateral Hardening-Fuse-60578503,1 | 254601.1364 | 3000 | 0.30095 | 4 | 36043.8613 | 0.10193 | 3000
Construction | Lateral Hardening-Fuse-91710446,1 | 102705.6818 | 3000 | 0.1214 | 2 | 14539.1783 | 0.10192 | 3000
Construction | Lateral Hardening-Fuse-92609207,1 | 50952.2727 | 3000 | 0.060227 | 2 | 7210.3928 | 0.10189 | 3000
Construction | Lateral Hardening-Fuse-10143520,1 | 33840 | 3000 | 0.020644 | 2 | 4787.8883 | 0.10187 | 3000
Construction | Lateral Hardening-Fuse-90508200,1 | 48869.3182 | 3000 | 0.057765 | 8 | 6911.8793 | 0.10183 | 3000
Construction | Lateral Hardening-Fuse-10616441,1 | 310840.9091 | 3000 | 0.36742 | 3 | 43950.2428 | 0.1018 | 3000
Construction | Lateral Hardening-Fuse-93297691,1 | 69057.9545 | 3000 | 0.081629 | 3 | 9760.0172 | 0.10176 | 3000
Construction | Lateral Hardening-Fuse-10762870,1 | 187465.9091 | 3000 | 0.22159 | 2 | 26472.8653 | 0.10167 | 3000
Construction | Lateral Hardening-Fuse-10743727,1 | 54317.0455 | 3000 | 0.064205 | 4 | 7663.021 | 0.10158 | 3000
Construction | Lateral Hardening-Fuse-10797444,1 | 95014.7727 | 3000 | 0.11231 | 2 | 13386.156 | 0.10144 | 3000
Construction | Lateral Hardening-Fuse-92823788,1 | 38935.2273 | 3000 | 0.046023 |  | 5483.3557 | 0.1014 | 3000
Construction | Lateral Hardening-Fuse-92828207,1 | 33840 | 3000 | 0.038068 | 4 | 4765.736 | 0.1014 | 3000
Construction | Lateral Hardening-Fuse-10627065,4 | 689238.2492 | 3000 | 1.132 | 8 | 102373.8417 | 0.10127 | 3000
Construction | Lateral Hardening-Fuse-10776322,1 | 36692.0455 | 3000 | 0.043371 | 2 | 5160.8455 | 0.10127 | 3000
Construction | Lateral Hardening-Fuse-93266147,1 | 33840 | 3000 | 0.039205 | 5 | 4754.754 | 0.10116 | 3000
Construction | Lateral Hardening-Fuse-93297675,1 | 167277.2727 | 3000 | 0.19773 | 1 | 23478.7852 | 0.10106 | 3000
Construction | Lateral Hardening-Fuse-10916880,1 | 69698.8636 | 3000 | 0.082386 | 2 | 9782.0527 | 0.10105 | 3000
Construction | Lateral Hardening-Fuse-92309821,1 | 217748.8636 | 3000 | 0.25739 | 27 | 30544.785 | 0.101 | 3000
Construction | Lateral Hardening-Fuse-92867229,1 | 78511.3636 | 3000 | 0.092803 | 2 | 11009.458 | 0.10096 | 3000
Construction | Lateral Hardening-Fuse-91314861,1 | 53195.4545 | 3000 | 0.062879 | 2 | 7453.5487 | 0.10088 | 3000
Construction | Lateral Hardening-Fuse-60014808,1 | 75787.5 | 3000 | 0.089583 | 16 | 10618.1863 | 0.10088 | 3000
Construction | Lateral Hardening-Fuse-90436120,1 | 165194.3182 | 3000 | 0.19527 | 25 | 23142.4238 | 0.10087 | 3000
Construction | Lateral Hardening-Fuse-10759959,1 | 87964.7727 | 3000 | 0.10398 | 2 | 12304.1852 | 0.10071 | 3000
Construction | Lateral Hardening-Fuse-10144177,1 | 37653.4091 | 3000 | 0.044508 | 5 | 5266.2214 | 0.1007 | 3000
Construction | Lateral Hardening-Fuse-60188264,1 | 185543.1818 | 3000 | 0.21932 | 6 | 25882.4189 | 0.10044 | 3000
Construction | Lateral Hardening-Fuse-60043973,1 | 159746.5909 | 3000 | 0.18883 | 2 | 22271.6755 | 0.10038 | 3000
Construction | Lateral Hardening-Fuse-91245576,1 | 56400 | 3000 | 0.066667 | 3 | 7862.8603 | 0.10038 | 3000
Construction | Lateral Hardening-Fuse-91366942,1 | 87163.6364 | 3000 | 0.10303 | 1 | 12150.85 | 0.10037 | 3000
Construction | Lateral Hardening-Fuse-10465297,1 | 104307.9545 | 3000 | 0.1233 | 3 | 14534.4301 | 0.10033 | 3000
Construction | Lateral Hardening-Fuse-93326121,1 | 35089.7727 | 3000 | 0.041477 | 1 | 4889.3343 | 0.10032 | 3000
Construction | Lateral Hardening-Fuse-92465941,1 | 39736.3636 | 3000 | 0.04697 | 3 | 5530.1613 | 0.1002 | 3000
Construction | Lateral Hardening-Fuse-10455405,1 | 75627.2727 | 3000 | 0.089394 | 3 | 10516.2267 | 0.10012 | 3000
Construction | Lateral Hardening-Fuse-92661440,1 | 141000 | 3000 | 0.16667 | 2 | 19583.2529 | 0.1 | 3000
Construction | Lateral Hardening-Fuse-10793101,1 | 107512.5 | 3000 | 0.12708 |  | 14929.1865 | 0.099979 | 3000
Construction | Lateral Hardening-Fuse-92203615,1 | 103186.3636 | 3000 | 0.12197 | 2 | 14326.1212 | 0.099963 | 3000
Construction | Lateral Hardening-Fuse-92605365,1 | 126259.0909 | 3000 | 0.14924 | 3 | 17514.4274 | 0.099877 | 3000
Construction | Lateral Hardening-Fuse-93293569,1 | 108313.6364 | 3000 | 0.12803 |  | 15018.2515 | 0.099832 | 3000
Construction | Lateral Hardening-Fuse-92302833,1 | 57201.1364 | 3000 | 0.067614 | 1 | 7929.8609 | 0.099814 | 3000
Construction | Lateral Hardening-Fuse-60381963,1 | 112800 | 3000 | 0.13333 | 2 | 15636.4499 | 0.099807 | 3000
Construction | Lateral Hardening-Fuse-60013749,1 | 52234.0909 | 3000 | 0.061742 | 2 | 7233.9007 | 0.099713 | 3000
Construction | Lateral Hardening-Fuse-10705826,1 | 200123.8636 | 3000 | 0.23655 | 2 | 27666.4926 | 0.099538 | 3000
Construction | Lateral Hardening-Fuse-92969103,1 | 273347.7273 | 3000 | 0.32311 | 4 | 37787.1529 | 0.099532 | 3000
Construction | Lateral Hardening-Fuse-91247238,1 | 77550 | 3000 | 0.091667 | 8 | 10718.3661 | 0.099513 | 3000
Construction | Lateral Hardening-Fuse-60014828,1 | 51272.7273 | 3000 | 0.060606 | 10 | 7079.5482 | 0.099415 | 3000
Construction | Lateral Hardening-Fuse-91771642,1 | 44222.7273 | 3000 | 0.052273 | 3 | 6104.2407 | 0.099384 | 3000
Construction | Lateral Hardening-Fuse-10516393,1 | 73864.7727 | 3000 | 0.087311 | 38 | 10189.6051 | 0.099324 | 3000
Construction | Lateral Hardening-Fuse-10562364,1 | 78831.8182 | 3000 | 0.093182 |  | 10869.9788 | 0.09928 | 3000
Construction | Lateral Hardening-Fuse-10411583,1 | 55438.6364 | 3000 | 0.06553 | 2 | 7632.5722 | 0.099127 | 3000
Construction | Lateral Hardening-Fuse-60205215,1 | 33840 | 3000 | 0.0070076 | 39 | 4657.3312 | 0.099092 | 3000
Construction | Lateral Hardening-Fuse-92682114,1 | 188267.0455 | 3000 | 0.22254 | 4 | 25904.0383 | 0.099066 | 3000
Construction | Lateral Hardening-Fuse-10255334,1 | 105910.2273 | 3000 | 0.12519 | 5 | 14566.0567 | 0.099023 | 3000
Construction | Lateral Hardening-Fuse-92868219,1 | 188747.7273 | 3000 | 0.22311 | 1 | 25958.3268 | 0.099021 | 3000
Construction | Lateral Hardening-Fuse-10774289,1 | 92611.3636 | 3000 | 0.10947 | 1 | 12733.1466 | 0.098993 | 3000
Construction | Lateral Hardening-Fuse-91027785,1 | 57842.0455 | 3000 | 0.068371 | 12 | 7951.6626 | 0.09898 | 3000
Construction | Lateral Hardening-Fuse-92152259,1 | 151414.7727 | 3000 | 0.17898 | 1 | 20811.2758 | 0.098961 | 3000
Construction | Lateral Hardening-Fuse-93041863,1 | 133950 | 3000 | 0.15833 | 2 | 18397.8782 | 0.098891 | 3000
Construction | Lateral Hardening-Fuse-60150803,1 | 392076.1364 | 3000 | 0.46345 | 6 | 53836.0821 | 0.098863 | 3000
Construction | Lateral Hardening-Fuse-10676200,1 | 35890.9091 | 3000 | 0.042424 | 1 | 4925.0705 | 0.098801 | 3000
Construction | Lateral Hardening-Fuse-90018076,1 | 91810.2273 | 3000 | 0.10852 | 1 | 12595.7487 | 0.098779 | 3000
Construction | Lateral Hardening-Fuse-90089877,1 | 58002.2727 | 3000 | 0.068561 | 7 | 7956.3238 | 0.098764 | 3000
Construction | Lateral Hardening-Fuse-10564605,1 | 77710.2273 | 3000 | 0.091856 | 11 | 10657.8982 | 0.098747 | 3000
Construction | Lateral Hardening-Fuse-10129867,1 | 177692.0455 | 3000 | 0.21004 | 10 | 24366.9197 | 0.098734 | 3000
Construction | Lateral Hardening-Fuse-10747911,1 | 131706.8182 | 3000 | 0.15568 | 1 | 18059.6101 | 0.098726 | 3000
Construction | Lateral Hardening-Fuse-92386703,1 | 39255.6818 | 3000 | 0.046402 |  | 5380.2216 | 0.09868 | 3000
Construction | Lateral Hardening-Fuse-93284463,1 | 106390.9091 | 3000 | 0.12576 | 2 | 14581.4282 | 0.09868 | 3000
Construction | Lateral Hardening-Fuse-10436874,1 | 84600 | 3000 | 0.1 | 3 | 11593.22 | 0.098666 | 3000
Construction | Lateral Hardening-Fuse-10645545,1 | 37172.7273 | 3000 | 0.043939 | 1 | 5093.1364 | 0.098649 | 3000
Construction | Lateral Hardening-Fuse-60647792,1 | 61847.7273 | 3000 | 0.073106 | 3 | 8470.1877 | 0.098606 | 3000
Construction | Lateral Hardening-Fuse-10005847,1 | 60085.2273 | 3000 | 0.071023 | 2 | 8226.9989 | 0.098584 | 3000
Construction | Lateral Hardening-Fuse-10487461,1 | 50631.8182 | 3000 | 0.059848 | 6 | 6928.9503 | 0.098532 | 3000
Construction | Lateral Hardening-Fuse-10650466,1 | 78190.9091 | 3000 | 0.092424 | 1 | 10698.0577 | 0.09851 | 3000
Construction | Lateral Hardening-Fuse-10795792,1 | 39095.4545 | 3000 | 0.046212 | 11 | 5347.6177 | 0.098484 | 3000
Construction | Lateral Hardening-Fuse-10758595,1 | 41659.0909 | 3000 | 0.049242 | 4 | 5698.2451 | 0.098484 | 3000
Construction | Lateral Hardening-Fuse-60002770,1 | 41498.8636 | 3000 | 0.049053 | 2 | 5676.3218 | 0.098483 | 3000
Construction | Lateral Hardening-Fuse-93275169,1 | 41979.5455 | 3000 | 0.049621 | 7 | 5738.609 | 0.098424 | 3000
Construction | Lateral Hardening-Fuse-10758580,1 | 110717.0455 | 3000 | 0.13087 | 3 | 15126.2945 | 0.098367 | 3000
Construction | Lateral Hardening-Fuse-10503441,1 | 69378.4091 | 3000 | 0.082008 | 3 | 9477.4462 | 0.098356 | 3000
Construction | Lateral Hardening-Fuse-91096297,1 | 76909.0909 | 3000 | 0.090909 | 1 | 10497.1409 | 0.098271 | 3000
Construction | Lateral Hardening-Fuse-60558439,1 | 42460.2273 | 3000 | 0.050189 | 1 | 5792.1076 | 0.098217 | 3000
Construction | Lateral Hardening-Fuse-60002774,1 | 194836.3636 | 3000 | 0.2303 | 7 | 26560.5023 | 0.098152 | 3000
Construction | Lateral Hardening-Fuse-10802857,1 | 45184.0909 | 3000 | 0.053409 | 11 | 6154.1164 | 0.098065 | 3000
Construction | Lateral Hardening-Fuse-93272251,1 | 138756.8182 | 3000 | 0.16402 | 25 | 18894.2579 | 0.098041 | 3000
Construction | Lateral Hardening-Fuse-60234189,1 | 38294.3182 | 3000 | 0.045265 | 10 | 5213.683 | 0.098026 | 3000
Construction | Lateral Hardening-Fuse-10650549,1 | 47587.5 | 3000 | 0.05625 | 2 | 6471.159 | 0.097909 | 3000
Construction | Lateral Hardening-Fuse-10928792,1 | 38294.3182 | 3000 | 0.045265 | 1 | 5199.9139 | 0.097767 | 3000
Construction | Lateral Hardening-Fuse-10650537,1 | 115684.0909 | 3000 | 0.13674 | 6 | 15707.8779 | 0.097763 | 3000
Construction | Lateral Hardening-Fuse-10595492,1 | 61367.0455 | 3000 | 0.072538 | 3 | 8325.8493 | 0.097685 | 3000
Construction | Lateral Hardening-Fuse-92604712,1 | 46465.9091 | 3000 | 0.054924 | 2 | 6298.1492 | 0.097591 | 3000
Construction | Lateral Hardening-Fuse-10662323,1 | 65372.7273 | 3000 | 0.077273 | 19 | 8852.2637 | 0.097497 | 3000
Construction | Lateral Hardening-Fuse-10716345,1 | 124977.2727 | 3000 | 0.14773 | 3 | 16913.0628 | 0.097437 | 3000
Construction | Lateral Hardening-Fuse-60201411,1 | 52073.8636 | 3000 | 0.061553 | 10 | 7045.6548 | 0.097417 | 3000
Construction | Lateral Hardening-Fuse-92539521,1 | 135071.5909 | 3000 | 0.15966 | 20 | 18272.4182 | 0.097401 | 3000
Construction | Lateral Hardening-Fuse-10668901,1 | 65212.5 | 3000 | 0.077083 | 1 | 8816.172 | 0.097338 | 3000
Construction | Lateral Hardening-Fuse-60149583,1 | 71461.3636 | 3000 | 0.08447 | 249 | 9659.9129 | 0.097327 | 3000
Construction | Lateral Hardening-Fuse-10556657,1 | 233451.1364 | 3000 | 0.27595 | 1 | 31549.6576 | 0.097304 | 3000
Construction | Lateral Hardening-Fuse-10433150,1 | 203969.3182 | 3000 | 0.2411 | 16 | 27559.7153 | 0.097284 | 3000
Construction | Lateral Hardening-Fuse-10087551,1 | 118407.9545 | 3000 | 0.13996 | 1 | 15997.3188 | 0.097274 | 3000
Construction | Lateral Hardening-Fuse-60269473,1 | 33840 | 3000 | 0.0060606 | 17 | 4569.5765 | 0.097225 | 3000
Construction | Lateral Hardening-Fuse-60182642,1 | 33840 | 3000 | 0.039773 | 3 | 4567.3363 | 0.097177 | 3000
Construction | Lateral Hardening-Fuse-10829522,1 | 33840 | 3000 | 0.033144 | 2 | 4563.4093 | 0.097094 | 3000
Construction | Lateral Hardening-Fuse-90623993,1 | 40217.0455 | 3000 | 0.047538 | 1 | 5421.6894 | 0.097064 | 3000
Construction | Lateral Hardening-Fuse-10680820,1 | 57681.8182 | 3000 | 0.068182 | 3 | 7769.7646 | 0.096984 | 3000
Construction | Lateral Hardening-Fuse-93299664,1 | 254601.1364 | 3000 | 0.30095 | 2 | 34279.935 | 0.096942 | 3000
Construction | Lateral Hardening-Fuse-10643487,1 | 144044.3182 | 3000 | 0.17027 | 5 | 19391.8225 | 0.096929 | 3000
Construction | Lateral Hardening-Fuse-90722415,1 | 70820.4545 | 3000 | 0.083712 | 11 | 9531.2258 | 0.0969 | 3000
Construction | Lateral Hardening-Fuse-92596907,1 | 102865.9091 | 3000 | 0.12159 | 5 | 13843.9474 | 0.096899 | 3000
Construction | Lateral Hardening-Fuse-92247846,1 | 153978.4091 | 3000 | 0.18201 | 27 | 20710.2728 | 0.096841 | 3000
Construction | Lateral Hardening-Fuse-92443897,1 | 189228.4091 | 3000 | 0.22367 | 4 | 25450.4771 | 0.096837 | 3000
Construction | Lateral Hardening-Fuse-10070720,1 | 184421.5909 | 3000 | 0.21799 | 9 | 24794.2948 | 0.096799 | 3000
Construction | Lateral Hardening-Fuse-10070678,1 | 81715.9091 | 3000 | 0.096591 | 1 | 10984.7275 | 0.096787 | 3000
Construction | Lateral Hardening-Fuse-10588792,1 | 63930.6818 | 3000 | 0.075568 | 2 | 8593.8845 | 0.096786 | 3000
Construction | Lateral Hardening-Fuse-10715661,1 | 635781.8182 | 3000 | 0.75152 | 7 | 85449.9942 | 0.096769 | 3000
Construction | Lateral Hardening-Fuse-93296789,1 | 46626.1364 | 3000 | 0.055114 | 2 | 6265.1768 | 0.096747 | 3000
Construction | Lateral Hardening-Fuse-91241452,1 | 82997.7273 | 3000 | 0.098106 | 2 | 11146.7939 | 0.096698 | 3000
Construction | Lateral Hardening-Fuse-10686044,1 | 59123.8636 | 3000 | 0.069886 | 2 | 7935.8795 | 0.096642 | 3000
Construction | Lateral Hardening-Fuse-10371710,1 | 180896.5909 | 3000 | 0.21383 | 2 | 24249.4772 | 0.096517 | 3000
Construction | Lateral Hardening-Fuse-93207907,1 | 72262.5 | 3000 | 0.085417 | 1 | 9680.5962 | 0.096454 | 3000
Construction | Lateral Hardening-Fuse-92949031,1 | 297542.0455 | 3000 | 0.3517 | 13 | 39846.7546 | 0.096422 | 3000
Construction | Lateral Hardening-Fuse-10567749,1 | 33840 | 3000 | 0.016856 | 7 | 4530.1236 | 0.096386 | 3000
Construction | Lateral Hardening-Fuse-93256671,1 | 33840 | 3000 | 0.038447 | 15 | 4529.3562 | 0.096369 | 3000
Construction | Lateral Hardening-Fuse-10645539,1 | 85721.5909 | 3000 | 0.10133 | 3 | 11464.502 | 0.096294 | 3000
Construction | Lateral Hardening-Fuse-92408977,1 | 183780.6818 | 3000 | 0.21723 | 3 | 24562.6593 | 0.096229 | 3000
Construction | Lateral Hardening-Fuse-10705942,1 | 201245.4545 | 3000 | 0.23788 | 3 | 26878.6539 | 0.096164 | 3000
Construction | Lateral Hardening-Fuse-10540516,1 | 104628.4091 | 3000 | 0.12367 | 1 | 13968.7221 | 0.096126 | 3000
Construction | Lateral Hardening-Fuse-93326896,1 | 33840 | 3000 | 0.03428 | 2 | 4517.8491 | 0.096124 | 3000
Construction | Lateral Hardening-Fuse-10562345,1 | 189709.0909 | 3000 | 0.22424 | 4 | 25323.4554 | 0.09611 | 3000
Construction | Lateral Hardening-Fuse-92648110,1 | 65853.4091 | 3000 | 0.077841 | 3 | 8787.3109 | 0.096075 | 3000
Construction | Lateral Hardening-Fuse-10759998,1 | 106551.1364 | 3000 | 0.12595 | 2 | 14202.9725 | 0.095974 | 3000
Construction | Lateral Hardening-Fuse-92572987,1 | 182979.5455 | 3000 | 0.21629 | 10 | 24375.0734 | 0.095913 | 3000
Construction | Lateral Hardening-Fuse-10580684,1 | 55118.1818 | 3000 | 0.065152 | 8 | 7339.6726 | 0.095877 | 3000
Construction | Lateral Hardening-Fuse-91517965,1 | 47587.5 | 3000 | 0.05625 | 1 | 6336.657 | 0.095874 | 3000
Construction | Lateral Hardening-Fuse-92266712,1 | 65853.4091 | 3000 | 0.077841 | 3 | 8768.88 | 0.095873 | 3000
Construction | Lateral Hardening-Fuse-91238983,1 | 66013.6364 | 3000 | 0.07803 | 2 | 8789.1399 | 0.095862 | 3000
Construction | Lateral Hardening-Fuse-10747930,2 | 340871.3844 | 3000 | 0.55985 | 1 | 47914.7829 | 0.09584 | 3000
Construction | Lateral Hardening-Fuse-93301772,1 | 169360.2273 | 3000 | 0.20019 | 6 | 22537.9544 | 0.095815 | 3000
Construction | Lateral Hardening-Fuse-91978686,1 | 287768.1818 | 3000 | 0.34015 | 53 | 38277.8338 | 0.095772 | 3000
Construction | Lateral Hardening-Fuse-90048152,1 | 72903.4091 | 3000 | 0.086174 | 1 | 9687.7482 | 0.095677 | 3000
Construction | Lateral Hardening-Fuse-90257631,1 | 74025 | 3000 | 0.0875 | 1 | 9834.0719 | 0.095651 | 3000
Construction | Lateral Hardening-Fuse-91153047,1 | 131706.8182 | 3000 | 0.15568 | 1 | 17494.0679 | 0.095635 | 3000
Construction | Lateral Hardening-Fuse-10556620,1 | 180255.6818 | 3000 | 0.21307 | 2 | 23927.0679 | 0.095573 | 3000
Construction | Lateral Hardening-Fuse-92015551,1 | 113280.6818 | 3000 | 0.1339 | 7 | 15028.9942 | 0.095523 | 3000
Construction | Lateral Hardening-Fuse-10099369,1 | 98219.3182 | 3000 | 0.1161 | 11 | 13025.7491 | 0.095486 | 3000
Construction | Lateral Hardening-Fuse-10241074,1 | 113120.4545 | 3000 | 0.13371 | 53 | 15001.8676 | 0.095485 | 3000
Construction | Lateral Hardening-Fuse-92147737,1 | 269982.9545 | 3000 | 0.31913 | 1 | 35789.5755 | 0.095445 | 3000
Construction | Lateral Hardening-Fuse-10726533,1 | 201726.1364 | 3000 | 0.23845 | 5 | 26709.9232 | 0.095333 | 3000
Construction | Lateral Hardening-Fuse-60272018,1 | 79793.1818 | 3000 | 0.094318 | 1 | 10564.3997 | 0.095326 | 3000
Construction | Lateral Hardening-Fuse-60269652,1 | 108634.0909 | 3000 | 0.12841 | 4 | 14380.0738 | 0.095308 | 3000
Construction | Lateral Hardening-Fuse-10492896,1 | 44382.9545 | 3000 | 0.052462 | 2 | 5874.884 | 0.095305 | 3000
Construction | Lateral Hardening-Fuse-60578546,1 | 80434.0909 | 3000 | 0.095076 | 1 | 10646.4274 | 0.095301 | 3000
Construction | Lateral Hardening-Fuse-10051873,1 | 63129.5455 | 3000 | 0.074621 | 7 | 8354.3696 | 0.095283 | 3000
Construction | Lateral Hardening-Fuse-91159009,1 | 33840 | 3000 | 0.019886 | 6 | 4474.9177 | 0.095211 | 3000
Construction | Lateral Hardening-Fuse-10366499,1 | 51112.5 | 3000 | 0.060417 | 1 | 6748.71 | 0.095066 | 3000
Construction | Lateral Hardening-Fuse-93240195,1 | 61687.5 | 3000 | 0.072917 | 2 | 8144.3309 | 0.095058 | 3000
Construction | Lateral Hardening-Fuse-10095415,1 | 74185.2273 | 3000 | 0.087689 | 1 | 9793.7597 | 0.095053 | 3000
Construction | Lateral Hardening-Fuse-92649884,1 | 55118.1818 | 3000 | 0.065152 | 2 | 7271.5068 | 0.094987 | 3000
Construction | Lateral Hardening-Fuse-10705938,1 | 77710.2273 | 3000 | 0.091856 | 2 | 10250.2007 | 0.09497 | 3000
Construction | Lateral Hardening-Fuse-10362866,1 | 101263.6364 | 3000 | 0.1197 | 17 | 13347.6801 | 0.094904 | 3000
Construction | Lateral Hardening-Fuse-92643735,1 | 35730.6818 | 3000 | 0.042235 | 2 | 4709.5822 | 0.094902 | 3000
Construction | Lateral Hardening-Fuse-92322094,1 | 93893.1818 | 3000 | 0.11098 | 14 | 12353.7259 | 0.094732 | 3000
Construction | Lateral Hardening-Fuse-91580526,1 | 33840 | 3000 | 0.035606 | 5 | 4451.4631 | 0.094712 | 3000
Construction | Lateral Hardening-Fuse-10556616,1 | 672313.6364 | 3000 | 0.7947 | 1 | 88418.5085 | 0.09469 | 3000
Construction | Lateral Hardening-Fuse-92188157,1 | 90688.6364 | 3000 | 0.1072 | 10 | 11925.6554 | 0.094681 | 3000
Construction | Lateral Hardening-Fuse-90842323,1 | 46786.3636 | 3000 | 0.055303 |  | 6151.8853 | 0.094672 | 3000
Construction | Lateral Hardening-Fuse-60165035,1 | 33840 | 3000 | 0.027462 | 5 | 4447.6123 | 0.09463 | 3000
Construction | Lateral Hardening-Fuse-91613923,1 | 108473.8636 | 3000 | 0.12822 | 9 | 14237.6862 | 0.094503 | 3000
Construction | Lateral Hardening-Fuse-92614516,1 | 92771.5909 | 3000 | 0.10966 | 3 | 12173.1408 | 0.094476 | 3000
Construction | Lateral Hardening-Fuse-10743728,1 | 60085.2273 | 3000 | 0.071023 | 5 | 7878.3317 | 0.094406 | 3000
Construction | Lateral Hardening-Fuse-92208547,1 | 67615.9091 | 3000 | 0.079924 | 1 | 8861.398 | 0.09436 | 3000
Construction | Lateral Hardening-Fuse-93299112,1 | 59925 | 3000 | 0.070833 | 1 | 7848.3056 | 0.094298 | 3000
Construction | Lateral Hardening-Fuse-10382368,1 | 232650 | 3000 | 0.275 | 3 | 30469.1674 | 0.094295 | 3000
Construction | Lateral Hardening-Fuse-92614673,1 | 152856.8182 | 3000 | 0.18068 | 1 | 20010.0294 | 0.094253 | 3000
Construction | Lateral Hardening-Fuse-10716304,1 | 47427.2727 | 3000 | 0.056061 | 2 | 6207.7277 | 0.09424 | 3000
Construction | Lateral Hardening-Fuse-60061791,1 | 33840 | 3000 | 0.024621 | 2 | 4428.2449 | 0.094218 | 3000
Construction | Lateral Hardening-Fuse-90720720,2 | 396683.8844 | 3000 | 0.65152 | 18 | 54814.5661 | 0.094215 | 3000
Construction | Lateral Hardening-Fuse-10204426,1 | 116004.5455 | 3000 | 0.13712 | 3 | 15163.5059 | 0.094115 | 3000
Construction | Lateral Hardening-Fuse-10628966,1 | 41498.8636 | 3000 | 0.049053 | 2 | 5417.3274 | 0.09399 | 3000
Construction | Lateral Hardening-Fuse-92679261,1 | 194676.1364 | 3000 | 0.23011 | 16 | 25366.764 | 0.093818 | 3000
Construction | Lateral Hardening-Fuse-10716372,1 | 35089.7727 | 3000 | 0.041477 | 1 | 4571.4389 | 0.0938 | 3000
Construction | Lateral Hardening-Fuse-60604588,1 | 334073.8636 | 3000 | 0.39489 |  | 43511.4161 | 0.093776 | 3000
Construction | Lateral Hardening-Fuse-92363192,1 | 142922.7273 | 3000 | 0.16894 | 3 | 18610.3318 | 0.093753 | 3000
Construction | Lateral Hardening-Fuse-60119818,1 | 33840 | 3000 | 0.0011364 | 18 | 4402.2654 | 0.093665 | 3000
Construction | Lateral Hardening-Fuse-10199125,1 | 251556.8182 | 3000 | 0.29735 | 19 | 32721.0867 | 0.093654 | 3000
Construction | Lateral Hardening-Fuse-92370550,1 | 33840 | 3000 | 0.034091 | 4 | 4401.5246 | 0.093649 | 3000
Construction | Lateral Hardening-Fuse-10745608,1 | 184261.3636 | 3000 | 0.2178 | 9 | 23965.9156 | 0.093647 | 3000
Construction | Lateral Hardening-Fuse-10710621,1 | 79152.2727 | 3000 | 0.093561 | 2 | 10292.7054 | 0.093626 | 3000
Construction | Lateral Hardening-Fuse-93295548,1 | 60886.3636 | 3000 | 0.07197 | 2 | 7914.2655 | 0.093589 | 3000
Construction | Lateral Hardening-Fuse-90012506,1 | 224157.9545 | 3000 | 0.26496 | 6 | 29134.3429 | 0.09358 | 3000
Construction | Lateral Hardening-Fuse-10804826,1 | 64411.3636 | 3000 | 0.076136 | 1 | 8370.0241 | 0.093561 | 3000
Construction | Lateral Hardening-Fuse-10313379,1 | 88605.6818 | 3000 | 0.10473 | 5 | 11513.2991 | 0.093556 | 3000
Construction | Lateral Hardening-Fuse-92951089,1 | 169200 | 3000 | 0.2 | 23 | 21980.1512 | 0.093533 | 3000
Construction | Lateral Hardening-Fuse-91006641,1 | 267098.8636 | 3000 | 0.31572 | 5 | 34687.2857 | 0.093504 | 3000
Construction | Lateral Hardening-Fuse-90605212,2 | 141952.8668 | 3000 | 0.23314 | 11 | 19463.4156 | 0.093485 | 3000
Construction | Lateral Hardening-Fuse-93314627,1 | 46465.9091 | 3000 | 0.054924 | 4 | 6032.2404 | 0.093471 | 3000
Construction | Lateral Hardening-Fuse-10679326,1 | 182338.6364 | 3000 | 0.21553 | 8 | 23664.0468 | 0.093442 | 3000
Construction | Lateral Hardening-Fuse-60660038,1 | 103506.8182 | 3000 | 0.12235 | 5 | 13425.4466 | 0.093388 | 3000
Construction | Lateral Hardening-Fuse-92116999,1 | 88125 | 3000 | 0.10417 |  | 11429.9581 | 0.093385 | 3000
Construction | Lateral Hardening-Fuse-10095449,2 | 161441.1157 | 3000 | 0.26515 | 5 | 22105.295 | 0.093358 | 3000
Construction | Lateral Hardening-Fuse-10895247,1 | 259568.1818 | 3000 | 0.30682 | 3 | 33631.3097 | 0.093288 | 3000
Construction | Lateral Hardening-Fuse-91914592,2 | 251386.8802 | 3000 | 0.41288 | 1 | 34394.0888 | 0.093285 | 3000
Construction | Lateral Hardening-Fuse-10274718,1 | 89567.0455 | 3000 | 0.10587 | 1 | 11604.1531 | 0.093282 | 3000
Construction | Lateral Hardening-Fuse-92600878,1 | 37332.9545 | 3000 | 0.044129 | 2 | 4836.0057 | 0.093267 | 3000
Construction | Lateral Hardening-Fuse-10898190,1 | 33840 | 3000 | 0.038258 | 6 | 4383.5102 | 0.093266 | 3000
Construction | Lateral Hardening-Fuse-10686048,1 | 133950 | 3000 | 0.15833 | 4 | 17335.5532 | 0.093181 | 3000
Construction | Lateral Hardening-Fuse-91230825,1 | 207975 | 3000 | 0.24583 | 12 | 26915.2802 | 0.093179 | 3000
Construction | Lateral Hardening-Fuse-93247226,1 | 33840 | 3000 | 0.028788 | 5 | 4378.9163 | 0.093168 | 3000
Construction | Lateral Hardening-Fuse-10671321,1 | 83798.8636 | 3000 | 0.099053 |  | 10843.334 | 0.093166 | 3000
Construction | Lateral Hardening-Fuse-10632688,1 | 33840 | 3000 | 0.0018939 | 4 | 4378.0082 | 0.093149 | 3000
Construction | Lateral Hardening-Fuse-93235659,2 | 108857.438 | 3000 | 0.17879 | 6 | 14869.6716 | 0.093135 | 3000
Construction | Lateral Hardening-Fuse-92949247,1 | 56720.4545 | 3000 | 0.067045 |  | 7332.527 | 0.093078 | 3000
Construction | Lateral Hardening-Fuse-60172040,1 | 95335.2273 | 3000 | 0.11269 | 11 | 12315.1923 | 0.093008 | 3000
Construction | Lateral Hardening-Fuse-10710646,1 | 166796.5909 | 3000 | 0.19716 | 2 | 21540.6987 | 0.092983 | 3000
Construction | Lateral Hardening-Fuse-92612894,1 | 127380.6818 | 3000 | 0.15057 | 2 | 16445.7987 | 0.092957 | 3000
Construction | Lateral Hardening-Fuse-60644931,1 | 174487.5 | 3000 | 0.20625 | 3 | 22515.541 | 0.092907 | 3000
Construction | Lateral Hardening-Fuse-10457707,1 | 77550 | 3000 | 0.091667 | 2 | 10004.6265 | 0.092886 | 3000
Construction | Lateral Hardening-Fuse-93301941,1 | 33840 | 3000 | 0.038258 | 3 | 4365.0158 | 0.092873 | 3000
Construction | Lateral Hardening-Fuse-92607669,1 | 171282.9545 | 3000 | 0.20246 | 2 | 22089.5806 | 0.092855 | 3000
Construction | Lateral Hardening-Fuse-10834651,1 | 64731.8182 | 3000 | 0.076515 | 1 | 8347.4208 | 0.092847 | 3000
Construction | Lateral Hardening-Fuse-93241309,1 | 146447.7273 | 3000 | 0.17311 |  | 18869.443 | 0.09277 | 3000
Construction | Lateral Hardening-Fuse-92701709,1 | 108954.5455 | 3000 | 0.12879 | 2 | 14037.9018 | 0.092766 | 3000
Construction | Lateral Hardening-Fuse-10277740,1 | 56560.2273 | 3000 | 0.066856 | 5 | 7286.1415 | 0.092751 | 3000
Construction | Lateral Hardening-Fuse-10310464,1 | 70179.5455 | 3000 | 0.082955 | 3 | 9035.54 | 0.092699 | 3000
Construction | Lateral Hardening-Fuse-10087593,1 | 37172.7273 | 3000 | 0.043939 | 1 | 4784.67 | 0.092674 | 3000
Construction | Lateral Hardening-Fuse-10087614,1 | 42940.9091 | 3000 | 0.050758 | 2 | 5526.8205 | 0.092669 | 3000
Construction | Lateral Hardening-Fuse-92442478,1 | 33840 | 3000 | 0.018939 | 7 | 4351.8413 | 0.092592 | 3000
Construction | Lateral Hardening-Fuse-60006842,1 | 33840 | 3000 | 0.033144 | 11 | 4350.3854 | 0.092561 | 3000
Construction | Lateral Hardening-Fuse-92619344,1 | 140038.6364 | 3000 | 0.16553 |  | 18001.6296 | 0.092554 | 3000
Construction | Lateral Hardening-Fuse-10595490,1 | 36852.2727 | 3000 | 0.043561 | 2 | 4737.1922 | 0.092553 | 3000
Construction | Lateral Hardening-Fuse-60007516,1 | 323819.3182 | 3000 | 0.38277 | 17 | 41622.4284 | 0.092546 | 3000
Construction | Lateral Hardening-Fuse-10167779,1 | 87644.3182 | 3000 | 0.1036 | 11 | 11263.0448 | 0.092526 | 3000
Construction | Lateral Hardening-Fuse-93300319,1 | 185703.4091 | 3000 | 0.21951 | 4 | 23843.9614 | 0.092447 | 3000
Construction | Lateral Hardening-Fuse-91435976,1 | 49670.4545 | 3000 | 0.058712 | 5 | 6375.9004 | 0.092422 | 3000
Construction | Lateral Hardening-Fuse-90112431,1 | 120651.1364 | 3000 | 0.14261 | 14 | 15484.3677 | 0.092405 | 3000
Construction | Lateral Hardening-Fuse-10668910,1 | 59284.0909 | 3000 | 0.070076 | 3 | 7608.0889 | 0.0924 | 3000
Construction | Lateral Hardening-Fuse-10000698,1 | 348975 | 3000 | 0.4125 | 2 | 44762.2577 | 0.092353 | 3000
Construction | Lateral Hardening-Fuse-10478105,1 | 36211.3636 | 3000 | 0.042803 | 1 | 4644.5262 | 0.092348 | 3000
Construction | Lateral Hardening-Fuse-10895239,1 | 84119.3182 | 3000 | 0.099432 | 6 | 10788.9204 | 0.092345 | 3000
Construction | Lateral Hardening-Fuse-93296041,1 | 93252.2727 | 3000 | 0.11023 | 5 | 11950.2151 | 0.092268 | 3000
Construction | Lateral Hardening-Fuse-60234231,1 | 275590.9091 | 3000 | 0.32576 | 2 | 35302.8259 | 0.092231 | 3000
Construction | Lateral Hardening-Fuse-92639426,1 | 33840 | 3000 | 0.024621 | 6 | 4333.7691 | 0.092208 | 3000
Construction | Lateral Hardening-Fuse-92015572,1 | 207654.5455 | 3000 | 0.24545 | 19 | 26590.8335 | 0.092198 | 3000
Construction | Lateral Hardening-Fuse-10080925,1 | 59764.7727 | 3000 | 0.070644 | 1 | 7652.067 | 0.092186 | 3000
Construction | Lateral Hardening-Fuse-92834455,1 | 35730.6818 | 3000 | 0.042235 | 1 | 4573.2955 | 0.092155 | 3000
Construction | Lateral Hardening-Fuse-92190811,1 | 104628.4091 | 3000 | 0.12367 |  | 13384.5745 | 0.092106 | 3000
Construction | Lateral Hardening-Fuse-10477221,1 | 115043.1818 | 3000 | 0.13598 | 2 | 14702.886 | 0.092018 | 3000
Construction | Lateral Hardening-Fuse-10904188,1 | 33840 | 3000 | 0.032765 | 5 | 4322.2843 | 0.091963 | 3000
Construction | Lateral Hardening-Fuse-60059279,1 | 45504.5455 | 3000 | 0.053788 | 4 | 5811.1844 | 0.091948 | 3000
Construction | Lateral Hardening-Fuse-91032491,1 | 174167.0455 | 3000 | 0.20587 | 3 | 22241.7338 | 0.091946 | 3000
Construction | Lateral Hardening-Fuse-92145506,1 | 160227.2727 | 3000 | 0.18939 | 1 | 20444.1843 | 0.091868 | 3000
Construction | Lateral Hardening-Fuse-10643522,1 | 191471.5909 | 3000 | 0.22633 | 4 | 24395.6465 | 0.091736 | 3000
Construction | Lateral Hardening-Fuse-10650592,1 | 43742.0455 | 3000 | 0.051705 | 1 | 5572.7219 | 0.091728 | 3000
Construction | Lateral Hardening-Fuse-92035038,1 | 230727.2727 | 3000 | 0.27273 | 8 | 29386.4921 | 0.091703 | 3000
Construction | Lateral Hardening-Fuse-91558079,1 | 33840 | 3000 | 0.0043561 | 5 | 4307.8159 | 0.091656 | 3000
Construction | Lateral Hardening-Fuse-10075294,1 | 150132.9545 | 3000 | 0.17746 | 5 | 19093.3606 | 0.091567 | 3000
Construction | Lateral Hardening-Fuse-10595533,1 | 162470.4545 | 3000 | 0.19205 | 13 | 20661.6697 | 0.091564 | 3000
Construction | Lateral Hardening-Fuse-60069967,1 | 33840 | 3000 | 0.027652 | 12 | 4301.3623 | 0.091518 | 3000
Construction | Lateral Hardening-Fuse-10071935,1 | 33840 | 3000 | 0.034091 | 2 | 4301.1829 | 0.091515 | 3000
Construction | Lateral Hardening-Fuse-60282361,1 | 66334.0909 | 3000 | 0.078409 | 2 | 8429.3327 | 0.091493 | 3000
Construction | Lateral Hardening-Fuse-10061218,1 | 33840 | 3000 | 0.015152 | 2 | 4300.008 | 0.09149 | 3000
Construction | Lateral Hardening-Fuse-10453978,1 | 90528.4091 | 3000 | 0.10701 | 2 | 11503.1599 | 0.091488 | 3000
Construction | Lateral Hardening-Fuse-91868096,1 | 33840 | 3000 | 0.026894 | 1 | 4299.9194 | 0.091488 | 3000
Construction | Lateral Hardening-Fuse-10710602,1 | 70980.6818 | 3000 | 0.083902 | 11 | 9017.9569 | 0.091475 | 3000
Construction | Lateral Hardening-Fuse-60320551,1 | 81555.6818 | 3000 | 0.096402 | 1 | 10361.0042 | 0.09147 | 3000
Construction | Lateral Hardening-Fuse-92823810,1 | 83798.8636 | 3000 | 0.099053 | 3 | 10642.2426 | 0.091438 | 3000
Construction | Lateral Hardening-Fuse-60312511,1 | 177211.3636 | 3000 | 0.20947 | 4 | 22497.7048 | 0.091407 | 3000
Construction | Lateral Hardening-Fuse-10762888,3 | 528604.339 | 3000 | 0.86818 | 6 | 70860.4652 | 0.091399 | 3000
Construction | Lateral Hardening-Fuse-10394122,1 | 52394.3182 | 3000 | 0.061932 | 1 | 6650.7798 | 0.091395 | 3000
Construction | Lateral Hardening-Fuse-10537282,1 | 37653.4091 | 3000 | 0.044508 | 1 | 4777.8117 | 0.09136 | 3000
Construction | Lateral Hardening-Fuse-10635945,1 | 205251.1364 | 3000 | 0.24261 | 4 | 26017.6236 | 0.091267 | 3000
Construction | Lateral Hardening-Fuse-93162012,1 | 64571.5909 | 3000 | 0.076326 | 2 | 8175.0848 | 0.091156 | 3000
Construction | Lateral Hardening-Fuse-60192959,1 | 50631.8182 | 3000 | 0.059848 | 3 | 6406.7825 | 0.091106 | 3000
Construction | Lateral Hardening-Fuse-10562350,1 | 134751.1364 | 3000 | 0.15928 | 2 | 17044.1734 | 0.09107 | 3000
Construction | Lateral Hardening-Fuse-93432287,1 | 219831.8182 | 3000 | 0.25985 |  | 27804.271 | 0.091065 | 3000
Construction | Lateral Hardening-Fuse-60257057,1 | 244506.8182 | 3000 | 0.28902 | 10 | 30924.4478 | 0.091063 | 3000
Construction | Lateral Hardening-Fuse-91816435,1 | 33840 | 3000 | 0.036364 | 5 | 4278.666 | 0.091035 | 3000
Construction | Lateral Hardening-Fuse-60012343,1 | 69538.6364 | 3000 | 0.082197 | 2 | 8787.7264 | 0.090988 | 3000
Construction | Lateral Hardening-Fuse-91110762,1 | 60085.2273 | 3000 | 0.071023 | 4 | 7592.8571 | 0.090985 | 3000
Construction | Lateral Hardening-Fuse-90832225,1 | 33840 | 3000 | 0.036932 | 1 | 4273.741 | 0.090931 | 3000
Construction | Lateral Hardening-Fuse-10727406,1 | 269822.7273 | 3000 | 0.31894 | 5 | 34073.2287 | 0.090922 | 3000
Construction | Lateral Hardening-Fuse-92192929,1 | 66975 | 3000 | 0.079167 | 2 | 8453.3986 | 0.090876 | 3000
Construction | Lateral Hardening-Fuse-10080881,1 | 56720.4545 | 3000 | 0.067045 | 1 | 7156.904 | 0.090849 | 3000
Construction | Lateral Hardening-Fuse-92664579,1 | 33840 | 3000 | 0.036553 | 2 | 4263.8317 | 0.09072 | 3000
Construction | Lateral Hardening-Fuse-92035031,1 | 97738.6364 | 3000 | 0.11553 | 3 | 12301.9605 | 0.090623 | 3000
Construction | Lateral Hardening-Fuse-92823499,1 | 33840 | 3000 | 0.02822 | 1 | 4258.9721 | 0.090616 | 3000
Construction | Lateral Hardening-Fuse-10000903,1 | 137795.4545 | 3000 | 0.16288 | 1 | 17334.4792 | 0.090575 | 3000
Construction | Lateral Hardening-Fuse-10686222,1 | 183460.2273 | 3000 | 0.21686 | 3 | 23058.0715 | 0.090493 | 3000
Construction | Lateral Hardening-Fuse-91541949,1 | 92290.9091 | 3000 | 0.10909 | 1 | 11597.977 | 0.090481 | 3000
Construction | Lateral Hardening-Fuse-92655999,1 | 40537.5 | 3000 | 0.047917 | 1 | 5094.2143 | 0.09048 | 3000
Construction | Lateral Hardening-Fuse-10637211,1 | 33840 | 3000 | 0.024432 | 2 | 4251.3574 | 0.090454 | 3000
Construction | Lateral Hardening-Fuse-92353313,1 | 183620.4545 | 3000 | 0.21705 | 10 | 23067.2297 | 0.09045 | 3000
Construction | Lateral Hardening-Fuse-10759868,1 | 76909.0909 | 3000 | 0.090909 |  | 9657.7813 | 0.090413 | 3000
Construction | Lateral Hardening-Fuse-92610472,1 | 33840 | 3000 | 0.032197 | 1 | 4245.1786 | 0.090323 | 3000
Construction | Lateral Hardening-Fuse-93432307,2 | 104475.4649 | 3000 | 0.17159 | 14 | 13839.1927 | 0.090316 | 3000
Construction | Lateral Hardening-Fuse-10704167,1 | 143723.8636 | 3000 | 0.16989 | 10 | 18021.7499 | 0.090282 | 3000
Construction | Lateral Hardening-Fuse-92676470,1 | 35089.7727 | 3000 | 0.041477 | 1 | 4399.6745 | 0.090276 | 3000
Construction | Lateral Hardening-Fuse-92940587,1 | 154459.0909 | 3000 | 0.18258 | 4 | 19365.3261 | 0.09027 | 3000
Construction | Lateral Hardening-Fuse-60069964,1 | 46786.3636 | 3000 | 0.055303 | 12 | 5864.5782 | 0.090251 | 3000
Construction | Lateral Hardening-Fuse-10759997,3 | 328763.3007 | 3000 | 0.53996 | 5 | 43514.6183 | 0.090244 | 3000
Construction | Lateral Hardening-Fuse-91097549,1 | 122253.4091 | 3000 | 0.14451 | 6 | 15321.7892 | 0.090236 | 3000
Construction | Lateral Hardening-Fuse-10595476,1 | 119048.8636 | 3000 | 0.14072 |  | 14917.5971 | 0.090221 | 3000
Construction | Lateral Hardening-Fuse-92113376,1 | 149171.5909 | 3000 | 0.17633 | 5 | 18692.1275 | 0.09022 | 3000
Construction | Lateral Hardening-Fuse-10686193,1 | 46465.9091 | 3000 | 0.054924 | 1 | 5821.8791 | 0.090211 | 3000
Construction | Lateral Hardening-Fuse-60130960,1 | 206853.4091 | 3000 | 0.24451 | 19 | 25914.0326 | 0.0902 | 3000
Construction | Lateral Hardening-Fuse-93175499,1 | 33840 | 3000 | 0.037879 | 1 | 4236.3345 | 0.090135 | 3000
Construction | Lateral Hardening-Fuse-10162611,1 | 109595.4545 | 3000 | 0.12955 | 8 | 13715.3671 | 0.090105 | 3000
Construction | Lateral Hardening-Fuse-60048848,1 | 118728.4091 | 3000 | 0.14034 | 2 | 14845.3275 | 0.090026 | 3000
Construction | Lateral Hardening-Fuse-90196714,1 | 33840 | 3000 | 0.0024621 | 6 | 4229.8244 | 0.089996 | 3000
Construction | Lateral Hardening-Fuse-10091394,1 | 33840 | 3000 | 0.039583 | 2 | 4227.4903 | 0.089947 | 3000
Construction | Lateral Hardening-Fuse-10650355,1 | 53035.2273 | 3000 | 0.062689 | 2 | 6624.3454 | 0.089931 | 3000
Construction | Lateral Hardening-Fuse-90377105,1 | 48228.4091 | 3000 | 0.057008 |  | 6023.621 | 0.089926 | 3000
Construction | Lateral Hardening-Fuse-92746600,1 | 50631.8182 | 3000 | 0.059848 | 1 | 6322.8986 | 0.089914 | 3000
Construction | Lateral Hardening-Fuse-91385607,1 | 83157.9545 | 3000 | 0.098295 | 2 | 10383.7042 | 0.089904 | 3000
Construction | Lateral Hardening-Fuse-10452702,1 | 33840 | 3000 | 0.027652 | 2 | 4223.893 | 0.08987 | 3000
Construction | Lateral Hardening-Fuse-60125990,1 | 144525 | 3000 | 0.17083 | 1 | 18036.7081 | 0.089856 | 3000
Construction | Lateral Hardening-Fuse-92678837,1 | 75467.0455 | 3000 | 0.089205 | 4 | 9417.5848 | 0.089849 | 3000
Construction | Lateral Hardening-Fuse-10164206,1 | 175128.4091 | 3000 | 0.20701 | 25 | 21816.2135 | 0.089692 | 3000
Construction | Lateral Hardening-Fuse-60196058,1 | 101904.5455 | 3000 | 0.12045 | 6 | 12681.4034 | 0.0896 | 3000
Construction | Lateral Hardening-Fuse-10616433,1 | 106711.3636 | 3000 | 0.12614 | 2 | 13271.1676 | 0.089543 | 3000
Construction | Lateral Hardening-Fuse-10645472,1 | 40056.8182 | 3000 | 0.047348 | 1 | 4980.0826 | 0.089514 | 3000
Construction | Lateral Hardening-Fuse-92683581,1 | 33840 | 3000 | 0.016477 | 2 | 4206.4457 | 0.089499 | 3000
Construction | Lateral Hardening-Fuse-10452693,1 | 35570.4545 | 3000 | 0.042045 | 9 | 4420.4557 | 0.089477 | 3000
Construction | Lateral Hardening-Fuse-91836437,1 | 103827.2727 | 3000 | 0.12273 | 1 | 12898.0488 | 0.089443 | 3000
Construction | Lateral Hardening-Fuse-10080948,1 | 168719.3182 | 3000 | 0.19943 | 5 | 20942.4696 | 0.089371 | 3000
Construction | Lateral Hardening-Fuse-10487547,1 | 67295.4545 | 3000 | 0.079545 | 6 | 8351.3787 | 0.089352 | 3000
Construction | Lateral Hardening-Fuse-90145788,1 | 60405.6818 | 3000 | 0.071402 | 9 | 7488.6838 | 0.089261 | 3000
Construction | Lateral Hardening-Fuse-92661378,1 | 107192.0455 | 3000 | 0.1267 | 10 | 13276.2198 | 0.089175 | 3000
Construction | Lateral Hardening-Fuse-10679330,1 | 65052.2727 | 3000 | 0.076894 | 5 | 8056.1361 | 0.089165 | 3000
Construction | Lateral Hardening-Fuse-60205832,1 | 113601.1364 | 3000 | 0.13428 | 2 | 14059.4473 | 0.089108 | 3000
Construction | Lateral Hardening-Fuse-10679448,1 | 49510.2273 | 3000 | 0.058523 | 1 | 6125.3358 | 0.089077 | 3000
Construction | Lateral Hardening-Fuse-93044273,1 | 87484.0909 | 3000 | 0.10341 | 3 | 10823.2357 | 0.089076 | 3000
Construction | Lateral Hardening-Fuse-10758608,1 | 33840 | 3000 | 0.026705 | 1 | 4186.4393 | 0.089073 | 3000
Construction | Lateral Hardening-Fuse-10804820,2 | 659486.9578 | 3000 | 1.0831 | 3 | 86123.4862 | 0.08904 | 3000
Construction | Lateral Hardening-Fuse-90465023,1 | 33840 | 3000 | 0.0087121 | 26 | 4184.3046 | 0.089028 | 3000
Construction | Lateral Hardening-Fuse-10090454,1 | 33840 | 3000 | 0.027083 | 1 | 4183.2697 | 0.089006 | 3000
Construction | Lateral Hardening-Fuse-10636033,1 | 182659.0909 | 3000 | 0.21591 |  | 22571.6367 | 0.088972 | 3000
Construction | Lateral Hardening-Fuse-91910027,1 | 33840 | 3000 | 0.026515 | 10 | 4181.0019 | 0.088957 | 3000
Construction | Lateral Hardening-Fuse-10846404,1 | 33840 | 3000 | 0.026894 | 15 | 4178.4652 | 0.088904 | 3000
Construction | Lateral Hardening-Fuse-10716340,1 | 162150 | 3000 | 0.19167 | 4 | 20015.8192 | 0.088877 | 3000
Construction | Lateral Hardening-Fuse-60047246,1 | 179614.7727 | 3000 | 0.21231 | 26 | 22166.8586 | 0.088858 | 3000
Construction | Lateral Hardening-Fuse-10745511,1 | 156702.2727 | 3000 | 0.18523 | 7 | 19335.3203 | 0.08884 | 3000
Construction | Lateral Hardening-Fuse-91661563,1 | 44382.9545 | 3000 | 0.052462 | 3 | 5474.614 | 0.088812 | 3000
Construction | Lateral Hardening-Fuse-60146814,1 | 69859.0909 | 3000 | 0.082576 | 5 | 8607.3951 | 0.088712 | 3000
Construction | Lateral Hardening-Fuse-92035432,1 | 150132.9545 | 3000 | 0.17746 | 6 | 18496.6307 | 0.088705 | 3000
Construction | Lateral Hardening-Fuse-10452704,1 | 33840 | 3000 | 0.036553 | 2 | 4169.1156 | 0.088705 | 3000
Construction | Lateral Hardening-Fuse-93034955,1 | 214544.3182 | 3000 | 0.2536 | 3 | 26425.8838 | 0.088684 | 3000
Construction | Lateral Hardening-Fuse-90989579,1 | 35250 | 3000 | 0.041667 | 14 | 4341.096 | 0.088669 | 3000
Construction | Lateral Hardening-Fuse-92528303,1 | 82677.2727 | 3000 | 0.097727 | 8 | 10177.1248 | 0.088628 | 3000
Construction | Lateral Hardening-Fuse-10704161,1 | 108794.3182 | 3000 | 0.1286 | 3 | 13382.6741 | 0.088566 | 3000
Construction | Lateral Hardening-Fuse-10632107,1 | 76107.9545 | 3000 | 0.089962 | 11 | 9357.5343 | 0.088525 | 3000
Construction | Lateral Hardening-Fuse-90784588,1 | 39095.4545 | 3000 | 0.046212 | 3 | 4802.9494 | 0.088453 | 3000
Construction | Lateral Hardening-Fuse-91456283,3 | 647148.244 | 3000 | 1.0629 | 3 | 83925.0603 | 0.088421 | 3000
Construction | Lateral Hardening-Fuse-90750650,1 | 92771.5909 | 3000 | 0.10966 | 1 | 11385.1777 | 0.08836 | 3000
Construction | Lateral Hardening-Fuse-93212866,1 | 33840 | 3000 | 0.027841 | 2 | 4152.2385 | 0.088345 | 3000
Construction | Lateral Hardening-Fuse-10686205,1 | 62168.1818 | 3000 | 0.073485 | 1 | 7626.7078 | 0.088329 | 3000
Construction | Lateral Hardening-Fuse-10535985,1 | 107672.7273 | 3000 | 0.12727 | 12 | 13203.4554 | 0.088291 | 3000
Construction | Lateral Hardening-Fuse-10643407,1 | 173365.9091 | 3000 | 0.20492 | 4 | 21246.6155 | 0.088239 | 3000
Construction | Lateral Hardening-Fuse-10605148,1 | 37172.7273 | 3000 | 0.043939 |  | 4555.5667 | 0.088237 | 3000
Construction | Lateral Hardening-Fuse-93280753,1 | 116164.7727 | 3000 | 0.13731 | 7 | 14232.8556 | 0.088217 | 3000
Construction | Lateral Hardening-Fuse-10637254,1 | 42460.2273 | 3000 | 0.050189 | 6 | 5197.1467 | 0.088128 | 3000
Construction | Lateral Hardening-Fuse-10282733,1 | 88445.4545 | 3000 | 0.10455 | 1 | 10819.0944 | 0.088074 | 3000
Construction | Lateral Hardening-Fuse-92142970,1 | 89727.2727 | 3000 | 0.10606 |  | 10972.0662 | 0.088043 | 3000
Construction | Lateral Hardening-Fuse-92661376,1 | 70500 | 3000 | 0.083333 | 5 | 8615.6886 | 0.08799 | 3000
Construction | Lateral Hardening-Fuse-91750780,2 | 227055.3978 | 3000 | 0.37292 | 8 | 29300.2022 | 0.087985 | 3000
Construction | Lateral Hardening-Fuse-92612892,1 | 83157.9545 | 3000 | 0.098295 | 3 | 10155.6503 | 0.08793 | 3000
Construction | Lateral Hardening-Fuse-60604564,1 | 64090.9091 | 3000 | 0.075758 | 2 | 7818.9409 | 0.087838 | 3000
Construction | Lateral Hardening-Fuse-10368969,1 | 46465.9091 | 3000 | 0.054924 | 1 | 5667.5503 | 0.08782 | 3000
Construction | Lateral Hardening-Fuse-10556738,1 | 187786.3636 | 3000 | 0.22197 | 2 | 22903.6858 | 0.087816 | 3000
Construction | Lateral Hardening-Fuse-10166416,1 | 33840 | 3000 | 0.031439 | 4 | 4124.9397 | 0.087765 | 3000
Construction | Lateral Hardening-Fuse-10556574,1 | 133789.7727 | 3000 | 0.15814 | 1 | 16307.3947 | 0.08776 | 3000
Construction | Lateral Hardening-Fuse-10588791,1 | 120330.6818 | 3000 | 0.14223 |  | 14652.4992 | 0.087673 | 3000
Construction | Lateral Hardening-Fuse-92638303,1 | 52875 | 3000 | 0.0625 | 3 | 6429.284 | 0.087548 | 3000
Construction | Lateral Hardening-Fuse-10753421,1 | 89086.3636 | 3000 | 0.1053 | 20 | 10824.8752 | 0.087487 | 3000
Construction | Lateral Hardening-Fuse-91865404,1 | 103186.3636 | 3000 | 0.12197 | 2 | 12536.2245 | 0.087474 | 3000
Construction | Lateral Hardening-Fuse-92677575,1 | 56239.7727 | 3000 | 0.066477 | 1 | 6826.7982 | 0.087399 | 3000
Construction | Lateral Hardening-Fuse-93296481,1 | 44863.6364 | 3000 | 0.05303 | 1 | 5440.4036 | 0.087311 | 3000
Construction | Lateral Hardening-Fuse-10162613,1 | 84439.7727 | 3000 | 0.099811 | 6 | 10238.9134 | 0.087305 | 3000
Construction | Lateral Hardening-Fuse-10682994,1 | 62168.1818 | 3000 | 0.073485 | 2 | 7534.3744 | 0.087259 | 3000
Construction | Lateral Hardening-Fuse-91627020,1 | 53195.4545 | 3000 | 0.062879 | 10 | 6441.8551 | 0.08719 | 3000
Construction | Lateral Hardening-Fuse-10676169,1 | 115043.1818 | 3000 | 0.13598 | 1 | 13931.0202 | 0.087188 | 3000
Construction | Lateral Hardening-Fuse-91167060,1 | 68256.8182 | 3000 | 0.080682 | 2 | 8264.7538 | 0.08718 | 3000
Construction | Lateral Hardening-Fuse-10823018,1 | 44222.7273 | 3000 | 0.052273 | 4 | 5352.9392 | 0.087152 | 3000
Construction | Lateral Hardening-Fuse-10465295,1 | 33840 | 3000 | 0.03447 | 1 | 4095.571 | 0.08714 | 3000
Construction | Lateral Hardening-Fuse-10454003,1 | 81715.9091 | 3000 | 0.096591 | 5 | 9887.8615 | 0.087122 | 3000
Construction | Lateral Hardening-Fuse-92219687,1 | 58803.4091 | 3000 | 0.069508 | 5 | 7109.9564 | 0.087056 | 3000
Construction | Lateral Hardening-Fuse-91411116,1 | 148851.1364 | 3000 | 0.17595 | 3 | 17996.4321 | 0.08705 | 3000
Construction | Lateral Hardening-Fuse-10715657,1 | 103346.5909 | 3000 | 0.12216 |  | 12494.4496 | 0.087047 | 3000
Construction | Lateral Hardening-Fuse-92318146,1 | 91650 | 3000 | 0.10833 | 1 | 11066.9526 | 0.086942 | 3000
Construction | Lateral Hardening-Fuse-92533470,1 | 33840 | 3000 | 0.030303 | 1 | 4083.5904 | 0.086885 | 3000
Construction | Lateral Hardening-Fuse-93216414,1 | 102225 | 3000 | 0.12083 | 1 | 12335.7449 | 0.086884 | 3000
Construction | Lateral Hardening-Fuse-60259829,1 | 52875 | 3000 | 0.0625 | 3 | 6380.3892 | 0.086882 | 3000
Construction | Lateral Hardening-Fuse-91363176,1 | 74986.3636 | 3000 | 0.088636 | 4 | 9048.231 | 0.086879 | 3000
Construction | Lateral Hardening-Fuse-93324112,1 | 43581.8182 | 3000 | 0.051515 | 1 | 5258.5881 | 0.086875 | 3000
Construction | Lateral Hardening-Fuse-93283449,1 | 36852.2727 | 3000 | 0.043561 | 3 | 4445.63 | 0.086856 | 3000
Construction | Lateral Hardening-Fuse-10057099,1 | 33840 | 3000 | 0.033333 | 4 | 4081.6033 | 0.086843 | 3000
Construction | Lateral Hardening-Fuse-91075817,1 | 33840 | 3000 | 0.036932 | 4 | 4079.897 | 0.086806 | 3000
Construction | Lateral Hardening-Fuse-10479430,1 | 933964.7727 | 3000 | 1.104 | 1 | 112529.6157 | 0.08675 | 3000
Construction | Lateral Hardening-Fuse-10162064,1 | 51913.6364 | 3000 | 0.061364 | 7 | 6244.4569 | 0.086606 | 3000
Construction | Lateral Hardening-Fuse-10093659,1 | 131386.3636 | 3000 | 0.1553 | 4 | 15801.158 | 0.086591 | 3000
Construction | Lateral Hardening-Fuse-10240716,1 | 39415.9091 | 3000 | 0.046591 | 3 | 4737.1329 | 0.086532 | 3000
Construction | Lateral Hardening-Fuse-10055030,1 | 67776.1364 | 3000 | 0.080114 | 20 | 8143.8007 | 0.086513 | 3000
Construction | Lateral Hardening-Fuse-10274793,1 | 164873.8636 | 3000 | 0.19489 | 2 | 19806.5814 | 0.086495 | 3000
Construction | Lateral Hardening-Fuse-10007260,1 | 86682.9545 | 3000 | 0.10246 | 2 | 10404.0527 | 0.086417 | 3000
Construction | Lateral Hardening-Fuse-60574732,1 | 41498.8636 | 3000 | 0.049053 | 2 | 4978.0538 | 0.086369 | 3000
Construction | Lateral Hardening-Fuse-10363872,1 | 78511.3636 | 3000 | 0.092803 | 1 | 9417.171 | 0.086362 | 3000
Construction | Lateral Hardening-Fuse-92920839,1 | 74665.9091 | 3000 | 0.088258 | 2 | 8955.9047 | 0.086361 | 3000
Construction | Lateral Hardening-Fuse-93297023,1 | 67776.1364 | 3000 | 0.080114 | 2 | 8124.1718 | 0.086305 | 3000
Construction | Lateral Hardening-Fuse-93276673,1 | 111037.5 | 3000 | 0.13125 | 1 | 13301.8343 | 0.086253 | 3000
Construction | Lateral Hardening-Fuse-90162122,1 | 140038.6364 | 3000 | 0.16553 | 2 | 16775.9099 | 0.086252 | 3000
Construction | Lateral Hardening-Fuse-92892448,1 | 226881.8182 | 3000 | 0.26818 | 2 | 27155.2656 | 0.086176 | 3000
Construction | Lateral Hardening-Fuse-60043762,1 | 53195.4545 | 3000 | 0.062879 | 1 | 6363.96 | 0.086136 | 3000
Construction | Lateral Hardening-Fuse-10469946,1 | 33840 | 3000 | 0.02178 | 12 | 4046.7448 | 0.086101 | 3000
Construction | Lateral Hardening-Fuse-60088182,1 | 70339.7727 | 3000 | 0.083144 | 15 | 8398.006 | 0.085962 | 3000
Construction | Lateral Hardening-Fuse-92024292,1 | 125938.6364 | 3000 | 0.14886 | 52 | 15026.2734 | 0.085906 | 3000
Construction | Lateral Hardening-Fuse-10643524,1 | 221273.8636 | 3000 | 0.26155 | 9 | 26397.0323 | 0.085893 | 3000
Construction | Lateral Hardening-Fuse-10599389,1 | 48869.3182 | 3000 | 0.057765 | 5 | 5824.2238 | 0.085809 | 3000
Construction | Lateral Hardening-Fuse-60516068,1 | 161188.6364 | 3000 | 0.19053 | 1 | 19198.2596 | 0.085755 | 3000
Construction | Lateral Hardening-Fuse-10745594,1 | 116004.5455 | 3000 | 0.13712 | 1 | 13813.1719 | 0.085734 | 3000
Construction | Lateral Hardening-Fuse-93096312,1 | 33840 | 3000 | 0.015152 | 3 | 4028.8069 | 0.085719 | 3000
Construction | Lateral Hardening-Fuse-90903016,1 | 71942.0455 | 3000 | 0.085038 | 1 | 8563.5959 | 0.085705 | 3000
Construction | Lateral Hardening-Fuse-92741009,1 | 153017.0455 | 3000 | 0.18087 |  | 18213.4093 | 0.085701 | 3000
Construction | Lateral Hardening-Fuse-10618038,1 | 160868.1818 | 3000 | 0.19015 |  | 19136.4691 | 0.085649 | 3000
Construction | Lateral Hardening-Fuse-91902730,1 | 76588.6364 | 3000 | 0.09053 | 5 | 9107.3788 | 0.085617 | 3000
Construction | Lateral Hardening-Fuse-10090001,1 | 33840 | 3000 | 0.025 | 8 | 4021.5891 | 0.085566 | 3000
Construction | Lateral Hardening-Fuse-92035736,1 | 66654.5455 | 3000 | 0.078788 | 15 | 7919.9017 | 0.08555 | 3000
Construction | Lateral Hardening-Fuse-60341796,1 | 182178.4091 | 3000 | 0.21534 | 3 | 21637.6974 | 0.085516 | 3000
Construction | Lateral Hardening-Fuse-93301980,1 | 152856.8182 | 3000 | 0.18068 | 1 | 18128.7631 | 0.085392 | 3000
Construction | Lateral Hardening-Fuse-10266402,1 | 120330.6818 | 3000 | 0.14223 | 7 | 14266.6404 | 0.085365 | 3000
Construction | Lateral Hardening-Fuse-10657012,1 | 33840 | 3000 | 0.01553 | 12 | 4007.4939 | 0.085266 | 3000
Construction | Lateral Hardening-Fuse-10655430,1 | 46946.5909 | 3000 | 0.055492 | 5 | 5556.0606 | 0.085211 | 3000
Construction | Lateral Hardening-Fuse-90132288,1 | 82997.7273 | 3000 | 0.098106 | 4 | 9819.6524 | 0.085185 | 3000
Construction | Lateral Hardening-Fuse-90009614,1 | 72743.1818 | 3000 | 0.085985 | 2 | 8604.9547 | 0.08517 | 3000
Construction | Lateral Hardening-Fuse-10662366,1 | 111518.1818 | 3000 | 0.13182 | 1 | 13188.8473 | 0.085152 | 3000
Construction | Lateral Hardening-Fuse-93300556,1 | 259728.4091 | 3000 | 0.30701 | 1 | 30671.1786 | 0.085024 | 3000
Construction | Lateral Hardening-Fuse-91935988,1 | 116805.6818 | 3000 | 0.13807 | 22 | 13791.9674 | 0.085015 | 3000
Construction | Lateral Hardening-Fuse-10455376,1 | 67615.9091 | 3000 | 0.079924 | 5 | 7981.9513 | 0.084995 | 3000
Construction | Lateral Hardening-Fuse-10745563,1 | 74665.9091 | 3000 | 0.088258 | 2 | 8802.1125 | 0.084878 | 3000
Construction | Lateral Hardening-Fuse-60005045,1 | 101423.8636 | 3000 | 0.11989 | 18 | 11956.4175 | 0.084878 | 3000
Construction | Lateral Hardening-Fuse-92244530,1 | 134911.3636 | 3000 | 0.15947 | 7 | 15885.6419 | 0.084779 | 3000
Construction | Lateral Hardening-Fuse-10075287,1 | 42300 | 3000 | 0.05 | 2 | 4980.4883 | 0.084774 | 3000
Construction | Lateral Hardening-Fuse-92483415,1 | 397363.6364 | 3000 | 0.4697 | 3 | 46770.5175 | 0.084745 | 3000
Construction | Lateral Hardening-Fuse-92178950,1 | 80113.6364 | 3000 | 0.094697 | 1 | 9426.7217 | 0.08472 | 3000
Construction | Lateral Hardening-Fuse-91591947,1 | 85561.3636 | 3000 | 0.10114 | 9 | 10067.0983 | 0.084715 | 3000
Construction | Lateral Hardening-Fuse-60311511,1 | 223196.5909 | 3000 | 0.26383 | 3 | 26253.5659 | 0.08469 | 3000
Construction | Lateral Hardening-Fuse-92178250,1 | 33840 | 3000 | 0.032765 | 2 | 3977.7663 | 0.084633 | 3000
Construction | Lateral Hardening-Fuse-60048726,1 | 92290.9091 | 3000 | 0.10909 | 2 | 10845.4045 | 0.08461 | 3000
Construction | Lateral Hardening-Fuse-92022688,1 | 49350 | 3000 | 0.058333 | 1 | 5792.2876 | 0.084508 | 3000
Construction | Lateral Hardening-Fuse-92867223,1 | 33840 | 3000 | 0.036364 | 3 | 3968.5867 | 0.084438 | 3000
Construction | Lateral Hardening-Fuse-10443870,1 | 89406.8182 | 3000 | 0.10568 | 2 | 10478.5158 | 0.084384 | 3000
Construction | Lateral Hardening-Fuse-10594256,1 | 192112.5 | 3000 | 0.22708 | 64 | 22508.1857 | 0.084356 | 3000
Construction | Lateral Hardening-Fuse-10583651,1 | 56079.5455 | 3000 | 0.066288 | 5 | 6569.7627 | 0.084349 | 3000
Construction | Lateral Hardening-Fuse-91362419,1 | 44222.7273 | 3000 | 0.052273 | 6 | 5176.9526 | 0.084287 | 3000
Construction | Lateral Hardening-Fuse-93216186,1 | 172084.0909 | 3000 | 0.20341 | 2 | 20139.2152 | 0.084262 | 3000
Construction | Lateral Hardening-Fuse-93039954,1 | 228003.4091 | 3000 | 0.26951 | 5 | 26626.8874 | 0.084084 | 3000
Construction | Lateral Hardening-Fuse-92895029,1 | 71140.9091 | 3000 | 0.084091 | 3 | 8305.6975 | 0.08406 | 3000
Construction | Lateral Hardening-Fuse-91506778,1 | 211019.3182 | 3000 | 0.24943 | 4 | 24633.2008 | 0.084049 | 3000
Construction | Lateral Hardening-Fuse-60477751,1 | 117767.0455 | 3000 | 0.1392 | 3 | 13747.3079 | 0.084048 | 3000
Construction | Lateral Hardening-Fuse-10496855,1 | 33840 | 3000 | 0.024053 | 1 | 3949.2997 | 0.084028 | 3000
Construction | Lateral Hardening-Fuse-10705811,1 | 33840 | 3000 | 0.037689 | 1 | 3948.6587 | 0.084014 | 3000
Construction | Lateral Hardening-Fuse-10668905,1 | 171603.4091 | 3000 | 0.20284 | 4 | 20021.4697 | 0.084004 | 3000
Construction | Lateral Hardening-Fuse-91215178,1 | 49029.5455 | 3000 | 0.057955 | 2 | 5717.9776 | 0.083969 | 3000
Construction | Lateral Hardening-Fuse-10503448,1 | 70179.5455 | 3000 | 0.082955 | 2 | 8183.0119 | 0.083953 | 3000
Construction | Lateral Hardening-Fuse-91447204,1 | 33840 | 3000 | 0.028977 | 10 | 3941.1303 | 0.083854 | 3000
Construction | Lateral Hardening-Fuse-92681024,1 | 33840 | 3000 | 0.029924 | 1 | 3940.9965 | 0.083851 | 3000
Construction | Lateral Hardening-Fuse-60101193,1 | 41979.5455 | 3000 | 0.049621 |  | 4888.5885 | 0.083845 | 3000
Construction | Lateral Hardening-Fuse-91696822,2 | 156713.1974 | 3000 | 0.25739 | 3 | 19263.3027 | 0.08381 | 3000
Construction | Lateral Hardening-Fuse-92913641,1 | 95014.7727 | 3000 | 0.11231 | 1 | 11052.9915 | 0.083757 | 3000
Construction | Lateral Hardening-Fuse-91348923,1 | 33840 | 3000 | 0.02822 | 4 | 3935.9598 | 0.083744 | 3000
Construction | Lateral Hardening-Fuse-60371512,1 | 173045.4545 | 3000 | 0.20455 | 7 | 20121.4521 | 0.08372 | 3000
Construction | Lateral Hardening-Fuse-93118453,1 | 47587.5 | 3000 | 0.05625 | 2 | 5532.871 | 0.083712 | 3000
Construction | Lateral Hardening-Fuse-10635941,1 | 33840 | 3000 | 0.031439 | 2 | 3933.3488 | 0.083688 | 3000
Construction | Lateral Hardening-Fuse-60071030,1 | 73704.5455 | 3000 | 0.087121 | 17 | 8564.8915 | 0.083668 | 3000
Construction | Lateral Hardening-Fuse-60302816,1 | 61206.8182 | 3000 | 0.072348 | 2 | 7110.7837 | 0.083647 | 3000
Construction | Lateral Hardening-Fuse-10876331,1 | 154619.3182 | 3000 | 0.18277 | 4 | 17950.3818 | 0.083588 | 3000
Construction | Lateral Hardening-Fuse-10475339,1 | 54477.2727 | 3000 | 0.064394 | 2 | 6322.7565 | 0.083565 | 3000
Construction | Lateral Hardening-Fuse-10467583,1 | 155100 | 3000 | 0.18333 | 32 | 17993.3956 | 0.083528 | 3000
Construction | Lateral Hardening-Fuse-60241208,1 | 77389.7727 | 3000 | 0.091477 | 16 | 8976.1285 | 0.08351 | 3000
Construction | Lateral Hardening-Fuse-10465303,1 | 45184.0909 | 3000 | 0.053409 | 2 | 5237.8141 | 0.083464 | 3000
Construction | Lateral Hardening-Fuse-92314275,1 | 173205.6818 | 3000 | 0.20473 | 19 | 20073.3733 | 0.083443 | 3000
Construction | Lateral Hardening-Fuse-10612135,1 | 96456.8182 | 3000 | 0.11402 | 10 | 11166.7477 | 0.083354 | 3000
Construction | Lateral Hardening-Fuse-60526224,1 | 44222.7273 | 3000 | 0.052273 | 8 | 5114.7373 | 0.083274 | 3000
Construction | Lateral Hardening-Fuse-93043321,1 | 157984.0909 | 3000 | 0.18674 | 3 | 18266.5304 | 0.083248 | 3000
Construction | Lateral Hardening-Fuse-60408982,1 | 40217.0455 | 3000 | 0.047538 | 11 | 4647.1623 | 0.083197 | 3000
Construction | Lateral Hardening-Fuse-92609208,1 | 33840 | 3000 | 0.039962 | 1 | 3910.2075 | 0.083196 | 3000
Construction | Lateral Hardening-Fuse-90698508,1 | 104788.6364 | 3000 | 0.12386 | 1 | 12106.9541 | 0.083187 | 3000
Construction | Lateral Hardening-Fuse-93220245,1 | 51112.5 | 3000 | 0.060417 | 2 | 5898.6204 | 0.083091 | 3000
Construction | Lateral Hardening-Fuse-10781391,1 | 76428.4091 | 3000 | 0.090341 | 2 | 8818.4375 | 0.083075 | 3000
Construction | Lateral Hardening-Fuse-93430467,1 | 42139.7727 | 3000 | 0.049811 | 2 | 4856.3543 | 0.082976 | 3000
Construction | Lateral Hardening-Fuse-10761250,1 | 53355.6818 | 3000 | 0.063068 | 1 | 6148.917 | 0.082976 | 3000
Construction | Lateral Hardening-Fuse-91502662,1 | 145165.9091 | 3000 | 0.17159 | 4 | 16720.2526 | 0.08293 | 3000
Construction | Lateral Hardening-Fuse-10674263,1 | 73704.5455 | 3000 | 0.087121 | 3 | 8487.4603 | 0.082912 | 3000
Construction | Lateral Hardening-Fuse-10167756,1 | 35890.9091 | 3000 | 0.042424 | 9 | 4132.8796 | 0.082909 | 3000
Construction | Lateral Hardening-Fuse-92115482,1 | 33840 | 3000 | 0.017614 | 4 | 3895.8695 | 0.082891 | 3000
Construction | Lateral Hardening-Fuse-92678841,2 | 170666.3224 | 3000 | 0.2803 | 4 | 20743.9534 | 0.082873 | 3000
Construction | Lateral Hardening-Fuse-60125364,1 | 49510.2273 | 3000 | 0.058523 | 1 | 5698.398 | 0.082869 | 3000
Construction | Lateral Hardening-Fuse-92531820,1 | 91009.0909 | 3000 | 0.10758 | 12 | 10468.3912 | 0.082819 | 3000
Construction | Lateral Hardening-Fuse-10705843,1 | 104788.6364 | 3000 | 0.12386 | 4 | 12048.521 | 0.082785 | 3000
Construction | Lateral Hardening-Fuse-60010320,1 | 69057.9545 | 3000 | 0.081629 | 16 | 7933.023 | 0.08271 | 3000
Construction | Lateral Hardening-Fuse-92073731,1 | 184902.2727 | 3000 | 0.21856 | 1 | 21214.6085 | 0.082609 | 3000
Construction | Lateral Hardening-Fuse-10655453,2 | 33925.6973 | 3000 | 0.17936 | 64 | 4108.5855 | 0.082572 | 3000
Construction | Lateral Hardening-Fuse-10679355,1 | 184421.5909 | 3000 | 0.21799 | 6 | 21149.8153 | 0.082571 | 3000
Construction | Lateral Hardening-Fuse-10007594,1 | 73864.7727 | 3000 | 0.087311 | 3 | 8469.8142 | 0.08256 | 3000
Construction | Lateral Hardening-Fuse-91203887,1 | 33840 | 3000 | 0.028598 | 3 | 3879.894 | 0.082551 | 3000
Construction | Lateral Hardening-Fuse-90180061,1 | 99981.8182 | 3000 | 0.11818 |  | 11447.323 | 0.082436 | 3000
Construction | Lateral Hardening-Fuse-60192936,1 | 116805.6818 | 3000 | 0.13807 | 14 | 13364.193 | 0.082378 | 3000
Construction | Lateral Hardening-Fuse-10599428,1 | 33840 | 3000 | 0.033902 |  | 3868.457 | 0.082308 | 3000
Construction | Lateral Hardening-Fuse-92687392,1 | 48709.0909 | 3000 | 0.057576 | 4 | 5568.2219 | 0.082307 | 3000
Construction | Lateral Hardening-Fuse-60265549,2 | 54082.7738 | 3000 | 0.088826 | 2 | 6526.5066 | 0.082279 | 3000
Construction | Lateral Hardening-Fuse-92638304,1 | 146287.5 | 3000 | 0.17292 | 2 | 16713.9683 | 0.082263 | 3000
Construction | Lateral Hardening-Fuse-93300555,1 | 33840 | 3000 | 0.030303 | 2 | 3865.7695 | 0.08225 | 3000
Construction | Lateral Hardening-Fuse-92314436,1 | 184421.5909 | 3000 | 0.21799 | 24 | 21056.8624 | 0.082208 | 3000
Construction | Lateral Hardening-Fuse-10000878,1 | 115523.8636 | 3000 | 0.13655 | 4 | 13176.0854 | 0.08212 | 3000
Construction | Lateral Hardening-Fuse-90483935,1 | 33840 | 3000 | 0.036364 | 6 | 3859.0066 | 0.082107 | 3000
Construction | Lateral Hardening-Fuse-91586832,1 | 61527.2727 | 3000 | 0.072727 | 34 | 7015.1565 | 0.082092 | 3000
Construction | Lateral Hardening-Fuse-91997018,1 | 90207.9545 | 3000 | 0.10663 | 2 | 10276.6856 | 0.082024 | 3000
Construction | Lateral Hardening-Fuse-10479424,1 | 34769.3182 | 3000 | 0.041098 | 1 | 3960.662 | 0.082017 | 3000
Construction | Lateral Hardening-Fuse-10556653,1 | 62328.4091 | 3000 | 0.073674 | 1 | 7099.5358 | 0.082012 | 3000
Construction | Lateral Hardening-Fuse-92661409,1 | 33840 | 3000 | 0.020265 | 7 | 3852.8662 | 0.081976 | 3000
Construction | Lateral Hardening-Fuse-60148776,1 | 123855.6818 | 3000 | 0.1464 | 1 | 14091.4039 | 0.081916 | 3000
Construction | Lateral Hardening-Fuse-60300667,1 | 35890.9091 | 3000 | 0.042424 |  | 4082.3249 | 0.081895 | 3000
Construction | Lateral Hardening-Fuse-92831222,1 | 169200 | 3000 | 0.2 |  | 19238.7293 | 0.081867 | 3000
Construction | Lateral Hardening-Fuse-10686275,1 | 133309.0909 | 3000 | 0.15758 | 5 | 15143.6227 | 0.08179 | 3000
Construction | Lateral Hardening-Fuse-92611785,2 | 124886.2345 | 3000 | 0.20511 | 4 | 14980.3613 | 0.081785 | 3000
Construction | Lateral Hardening-Fuse-91088349,1 | 81555.6818 | 3000 | 0.096402 |  | 9256.1476 | 0.081716 | 3000
Construction | Lateral Hardening-Fuse-60170304,1 | 204770.4545 | 3000 | 0.24205 | 7 | 23233.6469 | 0.081693 | 3000
Construction | Lateral Hardening-Fuse-60206676,2 | 137224.9484 | 3000 | 0.22538 | 4 | 16419.3662 | 0.081582 | 3000
Construction | Lateral Hardening-Fuse-10092391,1 | 78351.1364 | 3000 | 0.092614 | 13 | 8872.1952 | 0.08153 | 3000
Construction | Lateral Hardening-Fuse-90727016,1 | 33840 | 3000 | 0.011174 | 3 | 3831.2249 | 0.081515 | 3000
Construction | Lateral Hardening-Fuse-93207949,1 | 66814.7727 | 3000 | 0.078977 | 2 | 7563.5867 | 0.081506 | 3000
Construction | Lateral Hardening-Fuse-10650578,1 | 179134.0909 | 3000 | 0.21174 | 7 | 20252.1839 | 0.0814 | 3000
Construction | Lateral Hardening-Fuse-10501145,1 | 101263.6364 | 3000 | 0.1197 | 12 | 11439.6774 | 0.081338 | 3000
Construction | Lateral Hardening-Fuse-10282727,1 | 186344.3182 | 3000 | 0.22027 | 9 | 21046.8908 | 0.081321 | 3000
Construction | Lateral Hardening-Fuse-92827973,1 | 152536.3636 | 3000 | 0.1803 | 2 | 17209.2023 | 0.081231 | 3000
Construction | Lateral Hardening-Fuse-92015607,1 | 188907.9545 | 3000 | 0.2233 | 11 | 21312.4064 | 0.08123 | 3000
Construction | Lateral Hardening-Fuse-92773514,1 | 33840 | 3000 | 0.030303 | 4 | 3815.7893 | 0.081187 | 3000
Construction | Lateral Hardening-Fuse-10411572,1 | 66975 | 3000 | 0.079167 | 5 | 7544.4434 | 0.081105 | 3000
Construction | Lateral Hardening-Fuse-92906224,1 | 105589.7727 | 3000 | 0.12481 | 1 | 11890.1424 | 0.081077 | 3000
Construction | Lateral Hardening-Fuse-60014749,1 | 86682.9545 | 3000 | 0.10246 | 17 | 9754.6306 | 0.081023 | 3000
Construction | Lateral Hardening-Fuse-60020646,1 | 51913.6364 | 3000 | 0.061364 | 1 | 5839.8591 | 0.080994 | 3000
Construction | Lateral Hardening-Fuse-93218005,1 | 108634.0909 | 3000 | 0.12841 | 1 | 12216.0431 | 0.080965 | 3000
Construction | Lateral Hardening-Fuse-92682676,1 | 112639.7727 | 3000 | 0.13314 |  | 12660.9135 | 0.080929 | 3000
Construction | Lateral Hardening-Fuse-60185338,1 | 33840 | 3000 | 0.036364 | 7 | 3802.6114 | 0.080907 | 3000
Construction | Lateral Hardening-Fuse-93163746,1 | 62488.6364 | 3000 | 0.073864 |  | 7020.0219 | 0.080885 | 3000
Construction | Lateral Hardening-Fuse-10674259,1 | 52875 | 3000 | 0.0625 | 2 | 5936.6169 | 0.080839 | 3000
Construction | Lateral Hardening-Fuse-10715659,1 | 35730.6818 | 3000 | 0.042235 | 3 | 4009.9836 | 0.080804 | 3000
Construction | Lateral Hardening-Fuse-60473308,1 | 38134.0909 | 3000 | 0.045076 | 1 | 4279.5724 | 0.080802 | 3000
Construction | Lateral Hardening-Fuse-91367303,1 | 65212.5 | 3000 | 0.077083 | 3 | 7311.8272 | 0.080729 | 3000
Construction | Lateral Hardening-Fuse-91574381,1 | 44382.9545 | 3000 | 0.052462 | 1 | 4975.91 | 0.080721 | 3000
Construction | Lateral Hardening-Fuse-92690283,1 | 33840 | 3000 | 0.017992 | 2 | 3792.9759 | 0.080702 | 3000
Construction | Lateral Hardening-Fuse-10669975,1 | 138917.0455 | 3000 | 0.1642 | 1 | 15570.001 | 0.080699 | 3000
Construction | Lateral Hardening-Fuse-60386581,1 | 35089.7727 | 3000 | 0.041477 |  | 3932.3178 | 0.080686 | 3000
Construction | Lateral Hardening-Fuse-10080898,1 | 33840 | 3000 | 0.035038 | 2 | 3789.5615 | 0.080629 | 3000
Construction | Lateral Hardening-Fuse-10075189,1 | 120170.4545 | 3000 | 0.14205 |  | 13451.9097 | 0.080597 | 3000
Construction | Lateral Hardening-Fuse-91753067,1 | 48068.1818 | 3000 | 0.056818 | 2 | 5380.7201 | 0.080596 | 3000
Construction | Lateral Hardening-Fuse-91891911,1 | 295138.6364 | 3000 | 0.34886 | 2 | 33037.6014 | 0.080596 | 3000
Construction | Lateral Hardening-Fuse-10686097,2 | 120043.0011 | 3000 | 0.19716 | 7 | 14189.5245 | 0.080593 | 3000
Construction | Lateral Hardening-Fuse-91302241,3 | 304547.1333 | 3000 | 0.50019 | 11 | 35957.1245 | 0.080501 | 3000
Construction | Lateral Hardening-Fuse-91958840,1 | 79632.9545 | 3000 | 0.094129 | 7 | 8897.5241 | 0.080447 | 3000
Construction | Lateral Hardening-Fuse-92037726,1 | 79793.1818 | 3000 | 0.094318 | 1 | 8914.0581 | 0.080434 | 3000
Construction | Lateral Hardening-Fuse-10310502,1 | 275270.4545 | 3000 | 0.32538 | 20 | 30748.129 | 0.080425 | 3000
Construction | Lateral Hardening-Fuse-90299164,2 | 323804.7522 | 3000 | 0.53182 | 1 | 38184.497 | 0.080403 | 3000
Construction | Lateral Hardening-Fuse-60124055,1 | 41018.1818 | 3000 | 0.048485 | 3 | 4578.5523 | 0.080368 | 3000
Construction | Lateral Hardening-Fuse-60377640,1 | 50151.1364 | 3000 | 0.05928 | 2 | 5597.484 | 0.080361 | 3000
Construction | Lateral Hardening-Fuse-60343339,1 | 38935.2273 | 3000 | 0.046023 | 5 | 4345.3557 | 0.080355 | 3000
Construction | Lateral Hardening-Fuse-10483754,1 | 100302.2727 | 3000 | 0.11856 | 54 | 11188.2552 | 0.080313 | 3000
Construction | Lateral Hardening-Fuse-91321460,1 | 33840 | 3000 | 0.030303 |  | 3774.1063 | 0.0803 | 3000
Construction | Lateral Hardening-Fuse-60188253,1 | 178813.6364 | 3000 | 0.21136 | 2 | 19941.0912 | 0.080294 | 3000
Construction | Lateral Hardening-Fuse-92644398,1 | 88445.4545 | 3000 | 0.10455 | 1 | 9861.8877 | 0.080282 | 3000
Construction | Lateral Hardening-Fuse-60192934,1 | 71140.9091 | 3000 | 0.084091 | 12 | 7930.383 | 0.080261 | 3000
Construction | Lateral Hardening-Fuse-92619403,1 | 200123.8636 | 3000 | 0.23655 | 1 | 22306.5258 | 0.080254 | 3000
Construction | Lateral Hardening-Fuse-10099368,1 | 170481.8182 | 3000 | 0.20152 | 3 | 19001.084 | 0.080248 | 3000
Construction | Lateral Hardening-Fuse-10650341,1 | 313084.0909 | 3000 | 0.37008 | 4 | 34883.1343 | 0.080221 | 3000
Construction | Lateral Hardening-Fuse-10297433,1 | 33840 | 3000 | 0.019318 | 16 | 3769.4689 | 0.080201 | 3000
Construction | Lateral Hardening-Fuse-10842835,1 | 33840 | 3000 | 0.037689 | 2 | 3764.3391 | 0.080092 | 3000
Construction | Lateral Hardening-Fuse-10759951,2 | 201916.7098 | 3000 | 0.33163 | 4 | 23712.8884 | 0.080072 | 3000
Construction | Lateral Hardening-Fuse-93150977,1 | 51913.6364 | 3000 | 0.061364 | 2 | 5773.3222 | 0.080071 | 3000
Construction | Lateral Hardening-Fuse-93219694,1 | 33840 | 3000 | 0.037311 | 1 | 3762.3609 | 0.08005 | 3000
Construction | Lateral Hardening-Fuse-92204382,2 | 32045.4546 | 3000 | 0.74508 | 94 | 3762.036 | 0.080043 | 3000
Construction | Lateral Hardening-Fuse-10070728,1 | 105109.0909 | 3000 | 0.12424 | 4 | 11679.8925 | 0.080008 | 3000
Construction | Lateral Hardening-Fuse-93269400,1 | 92451.1364 | 3000 | 0.10928 | 18 | 10273.094 | 0.080006 | 3000
Construction | Lateral Hardening-Fuse-60035870,1 | 86042.0455 | 3000 | 0.1017 | 3 | 9555.8114 | 0.079963 | 3000
Construction | Lateral Hardening-Fuse-10605175,1 | 646997.7273 | 3000 | 0.76477 | 1 | 71839.3267 | 0.079945 | 3000
Construction | Lateral Hardening-Fuse-10377784,1 | 93252.2727 | 3000 | 0.11023 |  | 10347.9401 | 0.079896 | 3000
Construction | Lateral Hardening-Fuse-93344290,1 | 41819.3182 | 3000 | 0.049432 | 2 | 4640.0006 | 0.079887 | 3000
Construction | Lateral Hardening-Fuse-10627067,1 | 131867.0455 | 3000 | 0.15587 | 6 | 14625.1611 | 0.079854 | 3000
Construction | Lateral Hardening-Fuse-91573705,1 | 74505.6818 | 3000 | 0.088068 | 13 | 8261.723 | 0.079839 | 3000
Construction | Lateral Hardening-Fuse-10760000,6 | 576460.0983 | 3000 | 0.94678 | 8 | 67490.4069 | 0.079825 | 3000
Construction | Lateral Hardening-Fuse-10075211,1 | 130264.7727 | 3000 | 0.15398 | 2 | 14429.5559 | 0.079755 | 3000
Construction | Lateral Hardening-Fuse-92804598,1 | 42300 | 3000 | 0.05 | 10 | 4682.1994 | 0.079697 | 3000
Construction | Lateral Hardening-Fuse-60238451,1 | 181217.0455 | 3000 | 0.2142 | 14 | 20053.2233 | 0.079674 | 3000
Construction | Lateral Hardening-Fuse-10686047,1 | 61046.5909 | 3000 | 0.072159 | 1 | 6749.4215 | 0.079605 | 3000
Construction | Lateral Hardening-Fuse-93337165,1 | 100943.1818 | 3000 | 0.11932 | 4 | 11151.0637 | 0.079537 | 3000
Construction | Lateral Hardening-Fuse-92858866,1 | 33840 | 3000 | 0.016477 | 53 | 3737.2933 | 0.079517 | 3000
Construction | Lateral Hardening-Fuse-60041755,1 | 80273.8636 | 3000 | 0.094886 | 5 | 8860.3977 | 0.079472 | 3000
Construction | Lateral Hardening-Fuse-10433142,1 | 52234.0909 | 3000 | 0.061742 | 1 | 5765.2445 | 0.079469 | 3000
Construction | Lateral Hardening-Fuse-60274647,1 | 177211.3636 | 3000 | 0.20947 | 3 | 19556.311 | 0.079456 | 3000
Construction | Lateral Hardening-Fuse-60519553,1 | 57842.0455 | 3000 | 0.068371 | 3 | 6382.4087 | 0.079446 | 3000
Construction | Lateral Hardening-Fuse-92386209,1 | 57681.8182 | 3000 | 0.068182 |  | 6362.3606 | 0.079417 | 3000
Construction | Lateral Hardening-Fuse-60025454,1 | 71621.5909 | 3000 | 0.084659 | 2 | 7898.1038 | 0.079398 | 3000
Construction | Lateral Hardening-Fuse-90116389,1 | 84119.3182 | 3000 | 0.099432 | 13 | 9265.1218 | 0.079303 | 3000
Construction | Lateral Hardening-Fuse-91870029,1 | 33840 | 3000 | 0.033333 | 11 | 3725.7212 | 0.079271 | 3000
Construction | Lateral Hardening-Fuse-92888694,1 | 33840 | 3000 | 0.039773 | 2 | 3722.8162 | 0.079209 | 3000
Construction | Lateral Hardening-Fuse-10084364,1 | 145646.5909 | 3000 | 0.17216 | 5 | 16015.2738 | 0.079171 | 3000
Construction | Lateral Hardening-Fuse-10671185,1 | 149011.3636 | 3000 | 0.17614 | 2 | 16371.6829 | 0.079105 | 3000
Construction | Lateral Hardening-Fuse-91565156,1 | 33840 | 3000 | 0.032765 | 5 | 3715.1798 | 0.079046 | 3000
Construction | Lateral Hardening-Fuse-10686102,1 | 54957.9545 | 3000 | 0.064962 | 1 | 6030.2353 | 0.079002 | 3000
Construction | Lateral Hardening-Fuse-90852459,1 | 33840 | 3000 | 0.0054924 | 26 | 3710.7321 | 0.078952 | 3000
Construction | Lateral Hardening-Fuse-10679375,1 | 46946.5909 | 3000 | 0.055492 | 4 | 5141.1448 | 0.078848 | 3000
Construction | Lateral Hardening-Fuse-10484759,1 | 50471.5909 | 3000 | 0.059659 | 13 | 5520.0456 | 0.078746 | 3000
Construction | Lateral Hardening-Fuse-92672981,1 | 49189.7727 | 3000 | 0.058144 | 11 | 5377.4289 | 0.07871 | 3000
Construction | Lateral Hardening-Fuse-93324861,1 | 33840 | 3000 | 0.037121 | 2 | 3697.3067 | 0.078666 | 3000
Construction | Lateral Hardening-Fuse-90901263,1 | 334554.5455 | 3000 | 0.39545 |  | 36525.9038 | 0.078608 | 3000
Construction | Lateral Hardening-Fuse-60373621,1 | 152696.5909 | 3000 | 0.18049 | 14 | 16654.5482 | 0.07853 | 3000
Construction | Lateral Hardening-Fuse-10055016,1 | 97738.6364 | 3000 | 0.11553 | 24 | 10646.8098 | 0.078431 | 3000
Construction | Lateral Hardening-Fuse-10774311,1 | 195317.0455 | 3000 | 0.23087 | 1 | 21274.0283 | 0.078423 | 3000
Construction | Lateral Hardening-Fuse-10087578,1 | 115684.0909 | 3000 | 0.13674 | 2 | 12589.4101 | 0.078355 | 3000
Construction | Lateral Hardening-Fuse-92158157,1 | 147569.3182 | 3000 | 0.17443 | 33 | 16059.308 | 0.078354 | 3000
Construction | Lateral Hardening-Fuse-93276667,1 | 53676.1364 | 3000 | 0.063447 | 2 | 5838.4767 | 0.078316 | 3000
Construction | Lateral Hardening-Fuse-92205063,1 | 160387.5 | 3000 | 0.18958 | 15 | 17419.541 | 0.078199 | 3000
Construction | Lateral Hardening-Fuse-60038633,1 | 91329.5455 | 3000 | 0.10795 | 7 | 9912.568 | 0.078146 | 3000
Construction | Lateral Hardening-Fuse-10199659,1 | 33840 | 3000 | 0.026705 | 1 | 3670.3107 | 0.078092 | 3000
Construction | Lateral Hardening-Fuse-92015832,1 | 47907.9545 | 3000 | 0.056629 | 2 | 5195.9743 | 0.078089 | 3000
Construction | Lateral Hardening-Fuse-10686005,1 | 136994.3182 | 3000 | 0.16193 | 9 | 14847.6293 | 0.078035 | 3000
Construction | Lateral Hardening-Fuse-92219689,1 | 53996.5909 | 3000 | 0.063826 | 2 | 5851.3477 | 0.078023 | 3000
Construction | Lateral Hardening-Fuse-10425057,1 | 62328.4091 | 3000 | 0.073674 | 4 | 6750.2999 | 0.077978 | 3000
Construction | Lateral Hardening-Fuse-10805971,2 | 97902.5052 | 3000 | 0.1608 | 2 | 11195.3961 | 0.077968 | 3000
Construction | Lateral Hardening-Fuse-10148006,1 | 54317.0455 | 3000 | 0.064205 | 9 | 5881.235 | 0.077959 | 3000
Construction | Lateral Hardening-Fuse-93162157,1 | 49029.5455 | 3000 | 0.057955 | 2 | 5307.2154 | 0.077937 | 3000
Construction | Lateral Hardening-Fuse-10676164,1 | 113921.5909 | 3000 | 0.13466 | 4 | 12327.7865 | 0.077913 | 3000
Construction | Lateral Hardening-Fuse-10681824,1 | 51913.6364 | 3000 | 0.061364 |  | 5613.2128 | 0.077851 | 3000
Construction | Lateral Hardening-Fuse-92866519,1 | 53035.2273 | 3000 | 0.062689 | 2 | 5731.393 | 0.077809 | 3000
Construction | Lateral Hardening-Fuse-92650788,1 | 220312.5 | 3000 | 0.26042 | 7 | 23791.2577 | 0.077752 | 3000
Construction | Lateral Hardening-Fuse-60020513,1 | 41979.5455 | 3000 | 0.049621 | 1 | 4532.5481 | 0.077739 | 3000
Construction | Lateral Hardening-Fuse-91750941,1 | 57201.1364 | 3000 | 0.067614 | 11 | 6168.3594 | 0.077642 | 3000
Construction | Lateral Hardening-Fuse-91874628,1 | 43581.8182 | 3000 | 0.051515 | 9 | 4695.7896 | 0.077578 | 3000
Construction | Lateral Hardening-Fuse-10070711,1 | 72743.1818 | 3000 | 0.085985 | 2 | 7837.0697 | 0.07757 | 3000
Construction | Lateral Hardening-Fuse-10895240,1 | 33840 | 3000 | 0.039015 | 1 | 3642.2067 | 0.077494 | 3000
Construction | Lateral Hardening-Fuse-92314244,1 | 44863.6364 | 3000 | 0.05303 | 2 | 4825.096 | 0.077436 | 3000
Construction | Lateral Hardening-Fuse-93244337,1 | 39255.6818 | 3000 | 0.046402 | 8 | 4218.1948 | 0.077367 | 3000
Construction | Lateral Hardening-Fuse-93299419,1 | 33840 | 3000 | 0.01553 | 1 | 3635.8176 | 0.077358 | 3000
Construction | Lateral Hardening-Fuse-92199461,1 | 54317.0455 | 3000 | 0.064205 | 2 | 5835.4224 | 0.077351 | 3000
Construction | Lateral Hardening-Fuse-10712419,2 | 227170.7129 | 3000 | 0.37311 | 4 | 25769.4469 | 0.077343 | 3000
Construction | Lateral Hardening-Fuse-60070087,1 | 36852.2727 | 3000 | 0.043561 | 5 | 3955.6667 | 0.077284 | 3000
Construction | Lateral Hardening-Fuse-60571872,1 | 81555.6818 | 3000 | 0.096402 |  | 8748.28 | 0.077233 | 3000
Construction | Lateral Hardening-Fuse-10916796,1 | 165034.0909 | 3000 | 0.19508 | 6 | 17694.9536 | 0.077198 | 3000
Construction | Lateral Hardening-Fuse-90049990,1 | 107832.9545 | 3000 | 0.12746 | 2 | 11547.9641 | 0.077106 | 3000
Construction | Lateral Hardening-Fuse-10643555,1 | 51593.1818 | 3000 | 0.060985 | 3 | 5524.5961 | 0.077098 | 3000
Construction | Lateral Hardening-Fuse-10671314,1 | 38614.7727 | 3000 | 0.045644 | 1 | 4134.0991 | 0.077083 | 3000
Construction | Lateral Hardening-Fuse-10876298,1 | 99661.3636 | 3000 | 0.1178 | 8 | 10669.0325 | 0.077078 | 3000
Construction | Lateral Hardening-Fuse-10142929,1 | 98860.2273 | 3000 | 0.11686 | 6 | 10576.5269 | 0.077029 | 3000
Construction | Lateral Hardening-Fuse-90113808,1 | 49189.7727 | 3000 | 0.058144 | 2 | 5262.138 | 0.077023 | 3000
Construction | Lateral Hardening-Fuse-10629052,1 | 58002.2727 | 3000 | 0.068561 | 1 | 6196.302 | 0.076917 | 3000
Construction | Lateral Hardening-Fuse-10580681,1 | 33840 | 3000 | 0.024242 | 2 | 3613.9296 | 0.076892 | 3000
Construction | Lateral Hardening-Fuse-90965575,1 | 184261.3636 | 3000 | 0.2178 | 4 | 19677.8449 | 0.076891 | 3000
Construction | Lateral Hardening-Fuse-10663254,1 | 33840 | 3000 | 0.026326 | 3 | 3608.3697 | 0.076774 | 3000
Construction | Lateral Hardening-Fuse-10804823,2 | 66075.5424 | 3000 | 0.10852 | 2 | 7434.427 | 0.076714 | 3000
Construction | Lateral Hardening-Fuse-93250326,1 | 33840 | 3000 | 0.036553 | 9 | 3604.3378 | 0.076688 | 3000
Construction | Lateral Hardening-Fuse-92681045,1 | 33840 | 3000 | 0.025189 |  | 3599.573 | 0.076587 | 3000
Construction | Lateral Hardening-Fuse-60059309,1 | 58803.4091 | 3000 | 0.069508 | 4 | 6254.191 | 0.076577 | 3000
Construction | Lateral Hardening-Fuse-10686090,1 | 198201.1364 | 3000 | 0.23428 | 2 | 21073.7497 | 0.076554 | 3000
Construction | Lateral Hardening-Fuse-10482592,1 | 60726.1364 | 3000 | 0.07178 | 2 | 6456.3749 | 0.07655 | 3000
Construction | Lateral Hardening-Fuse-10560426,1 | 33840 | 3000 | 0.029735 | 7 | 3597.8438 | 0.07655 | 3000
Construction | Lateral Hardening-Fuse-92582612,1 | 260369.3182 | 3000 | 0.30777 | 6 | 27656.0559 | 0.076477 | 3000
Construction | Lateral Hardening-Fuse-10759978,1 | 225920.4545 | 3000 | 0.26705 | 5 | 23958.847 | 0.076356 | 3000
Construction | Lateral Hardening-Fuse-60015483,1 | 450398.8636 | 3000 | 0.53239 |  | 47751.7497 | 0.076335 | 3000
Construction | Lateral Hardening-Fuse-92697450,1 | 68096.5909 | 3000 | 0.080492 |  | 7216.8036 | 0.076305 | 3000
Construction | Lateral Hardening-Fuse-60003930,1 | 35890.9091 | 3000 | 0.042424 | 3 | 3802.9725 | 0.076291 | 3000
Construction | Lateral Hardening-Fuse-93150929,1 | 40857.9545 | 3000 | 0.048295 | 2 | 4327.0789 | 0.076252 | 3000
Construction | Lateral Hardening-Fuse-10650461,1 | 65693.1818 | 3000 | 0.077652 | 4 | 6954.6524 | 0.076223 | 3000
Construction | Lateral Hardening-Fuse-10099342,1 | 51913.6364 | 3000 | 0.061364 | 2 | 5495.3782 | 0.076216 | 3000
Construction | Lateral Hardening-Fuse-91493439,1 | 33840 | 3000 | 0.036742 | 2 | 3581.8694 | 0.07621 | 3000
Construction | Lateral Hardening-Fuse-90903214,1 | 53195.4545 | 3000 | 0.062879 | 2 | 5630.2469 | 0.076205 | 3000
Construction | Lateral Hardening-Fuse-10696418,1 | 43421.5909 | 3000 | 0.051326 | 4 | 4593.1837 | 0.076162 | 3000
Construction | Lateral Hardening-Fuse-92606241,1 | 40377.2727 | 3000 | 0.047727 | 1 | 4269.0806 | 0.076125 | 3000
Construction | Lateral Hardening-Fuse-10605207,1 | 157343.1818 | 3000 | 0.18598 |  | 16625.3507 | 0.076077 | 3000
Construction | Lateral Hardening-Fuse-90153172,1 | 45023.8636 | 3000 | 0.05322 | 10 | 4756.2358 | 0.076059 | 3000
Construction | Lateral Hardening-Fuse-92629766,1 | 68897.7273 | 3000 | 0.081439 | 2 | 7277.9388 | 0.076056 | 3000
Construction | Lateral Hardening-Fuse-60114880,1 | 144044.3182 | 3000 | 0.17027 |  | 15203.0779 | 0.075992 | 3000
Construction | Lateral Hardening-Fuse-10092873,1 | 176089.7727 | 3000 | 0.20814 | 2 | 18580.6099 | 0.075973 | 3000
Construction | Lateral Hardening-Fuse-10650580,1 | 124496.5909 | 3000 | 0.14716 | 2 | 13133.8661 | 0.075957 | 3000
Construction | Lateral Hardening-Fuse-93233804,1 | 64892.0455 | 3000 | 0.076705 | 1 | 6840.7032 | 0.0759 | 3000
Construction | Lateral Hardening-Fuse-10438386,1 | 33840 | 3000 | 0.038636 | 1 | 3565.0531 | 0.075852 | 3000
Construction | Lateral Hardening-Fuse-10806803,1 | 55118.1818 | 3000 | 0.065152 | 3 | 5803.247 | 0.075807 | 3000
Construction | Lateral Hardening-Fuse-93277393,1 | 133789.7727 | 3000 | 0.15814 |  | 14085.3699 | 0.075802 | 3000
Construction | Lateral Hardening-Fuse-92877430,1 | 33840 | 3000 | 0.03125 | 7 | 3561.9239 | 0.075786 | 3000
Construction | Lateral Hardening-Fuse-10411581,1 | 46626.1364 | 3000 | 0.055114 | 1 | 4904.1091 | 0.075729 | 3000
Construction | Lateral Hardening-Fuse-91598262,1 | 42620.4545 | 3000 | 0.050379 | 7 | 4481.2074 | 0.075702 | 3000
Construction | Lateral Hardening-Fuse-10679444,1 | 41178.4091 | 3000 | 0.048674 | 3 | 4324.6664 | 0.075616 | 3000
Construction | Lateral Hardening-Fuse-93207905,1 | 99661.3636 | 3000 | 0.1178 | 3 | 10466.3834 | 0.075614 | 3000
Construction | Lateral Hardening-Fuse-10556733,1 | 522501.1364 | 3000 | 0.61761 | 9 | 54853.874 | 0.075588 | 3000
Construction | Lateral Hardening-Fuse-10000744,1 | 43421.5909 | 3000 | 0.051326 | 2 | 4558.0445 | 0.07558 | 3000
Construction | Lateral Hardening-Fuse-10388510,1 | 92130.6818 | 3000 | 0.1089 | 11 | 9668.5242 | 0.075559 | 3000
Construction | Lateral Hardening-Fuse-10496847,1 | 212461.3636 | 3000 | 0.25114 | 10 | 22284.5117 | 0.075519 | 3000
Construction | Lateral Hardening-Fuse-10759879,1 | 304431.8182 | 3000 | 0.35985 | 13 | 31909.7435 | 0.075469 | 3000
Construction | Lateral Hardening-Fuse-10535989,1 | 53035.2273 | 3000 | 0.062689 | 4 | 5557.5957 | 0.075449 | 3000
Construction | Lateral Hardening-Fuse-10616482,1 | 147729.5455 | 3000 | 0.17462 | 7 | 15474.6034 | 0.07542 | 3000
Construction | Lateral Hardening-Fuse-10686017,1 | 126739.7727 | 3000 | 0.14981 | 4 | 13275.8361 | 0.075419 | 3000
Construction | Lateral Hardening-Fuse-92398086,1 | 70980.6818 | 3000 | 0.083902 |  | 7434.0374 | 0.075408 | 3000
Construction | Lateral Hardening-Fuse-10025082,1 | 124176.1364 | 3000 | 0.14678 | 9 | 12997.8579 | 0.075364 | 3000
Construction | Lateral Hardening-Fuse-10797459,1 | 34288.6364 | 3000 | 0.04053 |  | 3586.2915 | 0.075306 | 3000
Construction | Lateral Hardening-Fuse-60071028,1 | 33840 | 3000 | 0.039015 | 11 | 3536.8786 | 0.075253 | 3000
Construction | Lateral Hardening-Fuse-10095431,1 | 83798.8636 | 3000 | 0.099053 | 2 | 8754.9297 | 0.075222 | 3000
Construction | Lateral Hardening-Fuse-60201412,1 | 76428.4091 | 3000 | 0.090341 | 5 | 7983.4534 | 0.075209 | 3000
Construction | Lateral Hardening-Fuse-90174887,1 | 70820.4545 | 3000 | 0.083712 | 4 | 7392.1984 | 0.075153 | 3000
Construction | Lateral Hardening-Fuse-60370135,1 | 58162.5 | 3000 | 0.06875 | 1 | 6070.4254 | 0.075146 | 3000
Construction | Lateral Hardening-Fuse-90874398,1 | 48388.6364 | 3000 | 0.057197 | 2 | 5048.6652 | 0.075122 | 3000
Construction | Lateral Hardening-Fuse-90022146,1 | 155260.2273 | 3000 | 0.18352 | 11 | 16194.356 | 0.075099 | 3000
Construction | Lateral Hardening-Fuse-91985788,1 | 119850 | 3000 | 0.14167 | 5 | 12493.2085 | 0.075053 | 3000
Construction | Lateral Hardening-Fuse-10388831,1 | 106070.4545 | 3000 | 0.12538 | 2 | 11052.3781 | 0.075023 | 3000
Construction | Lateral Hardening-Fuse-90773877,1 | 315006.8182 | 3000 | 0.37235 | 3 | 32814.6805 | 0.075003 | 3000
Construction | Lateral Hardening-Fuse-92686712,2 | 32045.4546 | 3000 | 0.071212 | 87 | 3522.4173 | 0.074945 | 3000
Construction | Lateral Hardening-Fuse-92022343,1 | 88125 | 3000 | 0.10417 | 1 | 9166.2806 | 0.07489 | 3000
Construction | Lateral Hardening-Fuse-10075249,1 | 87484.0909 | 3000 | 0.10341 | 1 | 9092.0751 | 0.074828 | 3000
Construction | Lateral Hardening-Fuse-10085313,1 | 149652.2727 | 3000 | 0.17689 | 5 | 15548.1137 | 0.074804 | 3000
Construction | Lateral Hardening-Fuse-90971019,1 | 56880.6818 | 3000 | 0.067235 | 2 | 5908.7195 | 0.074793 | 3000
Construction | Lateral Hardening-Fuse-10716347,1 | 82837.5 | 3000 | 0.097917 |  | 8604.6053 | 0.074789 | 3000
Construction | Lateral Hardening-Fuse-10668904,1 | 117446.5909 | 3000 | 0.13883 | 1 | 12194.9388 | 0.07476 | 3000
Construction | Lateral Hardening-Fuse-91837262,1 | 211820.4545 | 3000 | 0.25038 | 6 | 21959.4753 | 0.074643 | 3000
Construction | Lateral Hardening-Fuse-10442374,1 | 71781.8182 | 3000 | 0.084848 | 17 | 7441.4365 | 0.074641 | 3000
Construction | Lateral Hardening-Fuse-60060541,1 | 51112.5 | 3000 | 0.060417 | 11 | 5297.0281 | 0.074617 | 3000
Construction | Lateral Hardening-Fuse-10089386,1 | 211500 | 3000 | 0.25 | 9 | 21898.2025 | 0.074547 | 3000
Construction | Lateral Hardening-Fuse-60562104,1 | 267579.5455 | 3000 | 0.31629 | 30 | 27697.865 | 0.074529 | 3000
Construction | Lateral Hardening-Fuse-92173477,1 | 41178.4091 | 3000 | 0.048674 | 10 | 4262.3171 | 0.074526 | 3000
Construction | Lateral Hardening-Fuse-93120678,1 | 71301.1364 | 3000 | 0.08428 | 2 | 7371.3887 | 0.074436 | 3000
Construction | Lateral Hardening-Fuse-93065291,2 | 32045.4546 | 3000 | 0.041477 | 5 | 3498.4929 | 0.074436 | 3000
Construction | Lateral Hardening-Fuse-10274775,1 | 147569.3182 | 3000 | 0.17443 | 4 | 15254.7944 | 0.074429 | 3000
Construction | Lateral Hardening-Fuse-10916728,1 | 60405.6818 | 3000 | 0.071402 | 1 | 6241.8854 | 0.0744 | 3000
Construction | Lateral Hardening-Fuse-92645793,1 | 80434.0909 | 3000 | 0.095076 | 11 | 8310.1541 | 0.074388 | 3000
Construction | Lateral Hardening-Fuse-93159006,3 | 94944.3699 | 3000 | 0.73144 | 76 | 10353.8731 | 0.074354 | 3000
Construction | Lateral Hardening-Fuse-10676318,1 | 65532.9545 | 3000 | 0.077462 | 1 | 6761.124 | 0.074283 | 3000
Construction | Lateral Hardening-Fuse-90970824,1 | 121452.2727 | 3000 | 0.14356 | 3 | 12528.5221 | 0.074272 | 3000
Construction | Lateral Hardening-Fuse-60032993,1 | 67455.6818 | 3000 | 0.079735 | 2 | 6958.113 | 0.074269 | 3000
Construction | Lateral Hardening-Fuse-91641553,1 | 173686.3636 | 3000 | 0.2053 |  | 17913.0617 | 0.074257 | 3000
Construction | Lateral Hardening-Fuse-60618805,1 | 33840 | 3000 | 0.022348 |  | 3487.0561 | 0.074193 | 3000
Construction | Lateral Hardening-Fuse-93323506,1 | 110717.0455 | 3000 | 0.13087 | 4 | 11407.7759 | 0.074185 | 3000
Construction | Lateral Hardening-Fuse-10368945,1 | 52875 | 3000 | 0.0625 | 1 | 5447.3583 | 0.074177 | 3000
Construction | Lateral Hardening-Fuse-92910413,1 | 151895.4545 | 3000 | 0.17955 | 1 | 15639.7936 | 0.074134 | 3000
Construction | Lateral Hardening-Fuse-90175048,1 | 74505.6818 | 3000 | 0.088068 | 4 | 7663.2168 | 0.074055 | 3000
Construction | Lateral Hardening-Fuse-10122223,1 | 103667.0455 | 3000 | 0.12254 | 27 | 10660.6548 | 0.074042 | 3000
Construction | Lateral Hardening-Fuse-60006591,1 | 33840 | 3000 | 0.018939 | 13 | 3476.8355 | 0.073975 | 3000
Construction | Lateral Hardening-Fuse-90378633,1 | 72422.7273 | 3000 | 0.085606 |  | 7434.6669 | 0.073913 | 3000
Construction | Lateral Hardening-Fuse-92425301,2 | 110241.219 | 3000 | 0.18106 | 10 | 11949.4519 | 0.073905 | 3000
Construction | Lateral Hardening-Fuse-92053002,1 | 208776.1364 | 3000 | 0.24678 | 4 | 21426.9032 | 0.073894 | 3000
Construction | Lateral Hardening-Fuse-92874485,1 | 49830.6818 | 3000 | 0.058902 | 10 | 5114.0197 | 0.073892 | 3000
Construction | Lateral Hardening-Fuse-60259814,1 | 84920.4545 | 3000 | 0.10038 | 2 | 8692.6506 | 0.073701 | 3000
Construction | Lateral Hardening-Fuse-10650535,1 | 138917.0455 | 3000 | 0.1642 | 3 | 14217.7228 | 0.07369 | 3000
Construction | Lateral Hardening-Fuse-92681005,1 | 58803.4091 | 3000 | 0.069508 | 4 | 6014.7394 | 0.073646 | 3000
Construction | Lateral Hardening-Fuse-10391687,1 | 33840 | 3000 | 0.0098485 | 1 | 3460.0529 | 0.073618 | 3000
Construction | Lateral Hardening-Fuse-10277739,1 | 56400 | 3000 | 0.066667 | 1 | 5762.3993 | 0.073563 | 3000
Construction | Lateral Hardening-Fuse-92828182,1 | 33840 | 3000 | 0.036742 | 3 | 3457.1096 | 0.073556 | 3000
Construction | Lateral Hardening-Fuse-10679418,1 | 33840 | 3000 | 0.038826 | 2 | 3455.2882 | 0.073517 | 3000
Construction | Lateral Hardening-Fuse-92706199,1 | 120170.4545 | 3000 | 0.14205 | 23 | 12264.9647 | 0.073485 | 3000
Construction | Lateral Hardening-Fuse-93299190,1 | 49350 | 3000 | 0.058333 | 3 | 5035.7109 | 0.073469 | 3000
Construction | Lateral Hardening-Fuse-92900621,1 | 41178.4091 | 3000 | 0.048674 | 27 | 4198.9533 | 0.073418 | 3000
Construction | Lateral Hardening-Fuse-10548854,1 | 33840 | 3000 | 0.010227 | 42 | 3447.0667 | 0.073342 | 3000
Construction | Lateral Hardening-Fuse-90902949,1 | 68417.0455 | 3000 | 0.080871 | 2 | 6967.7696 | 0.073327 | 3000
Construction | Lateral Hardening-Fuse-92212171,1 | 61527.2727 | 3000 | 0.072727 | 1 | 6256.5424 | 0.073215 | 3000
Construction | Lateral Hardening-Fuse-92629771,1 | 153657.9545 | 3000 | 0.18163 | 3 | 15615.7092 | 0.073171 | 3000
Construction | Lateral Hardening-Fuse-90958229,1 | 62328.4091 | 3000 | 0.073674 | 2 | 6331.716 | 0.073142 | 3000
Construction | Lateral Hardening-Fuse-90769799,1 | 63930.6818 | 3000 | 0.075568 |  | 6492.5478 | 0.07312 | 3000
Construction | Lateral Hardening-Fuse-93267093,1 | 33840 | 3000 | 0.017992 | 12 | 3433.5629 | 0.073055 | 3000
Construction | Lateral Hardening-Fuse-60002241,1 | 47427.2727 | 3000 | 0.056061 | 1 | 4809.8849 | 0.07302 | 3000
Construction | Lateral Hardening-Fuse-91818921,1 | 33840 | 3000 | 0.038068 | 1 | 3430.1045 | 0.072981 | 3000
Construction | Lateral Hardening-Fuse-93106726,1 | 44543.1818 | 3000 | 0.052652 | 2 | 4513.776 | 0.072961 | 3000
Construction | Lateral Hardening-Fuse-91479622,1 | 54797.7273 | 3000 | 0.064773 | 8 | 5549.7214 | 0.072919 | 3000
Construction | Lateral Hardening-Fuse-10477219,1 | 66013.6364 | 3000 | 0.07803 |  | 6680.6287 | 0.072865 | 3000
Construction | Lateral Hardening-Fuse-10562383,1 | 99981.8182 | 3000 | 0.11818 | 3 | 10112.1143 | 0.07282 | 3000
Construction | Lateral Hardening-Fuse-10643512,1 | 167117.0455 | 3000 | 0.19754 | 4 | 16901.7071 | 0.072819 | 3000
Construction | Lateral Hardening-Fuse-10560429,1 | 86362.5 | 3000 | 0.10208 | 1 | 8734.3231 | 0.072818 | 3000
Construction | Lateral Hardening-Fuse-92003928,1 | 33840 | 3000 | 0.024811 | 8 | 3419.7014 | 0.07276 | 3000
Construction | Lateral Hardening-Fuse-10757374,1 | 98219.3182 | 3000 | 0.1161 | 30 | 9921.7757 | 0.072732 | 3000
Construction | Lateral Hardening-Fuse-10844927,1 | 68577.2727 | 3000 | 0.081061 |  | 6917.6802 | 0.072629 | 3000
Construction | Lateral Hardening-Fuse-92614475,1 | 179775 | 3000 | 0.2125 |  | 18130.7015 | 0.072614 | 3000
Construction | Lateral Hardening-Fuse-10840139,1 | 59284.0909 | 3000 | 0.070076 | 1 | 5977.6688 | 0.072598 | 3000
Construction | Lateral Hardening-Fuse-10558842,1 | 747940.9091 | 3000 | 0.88409 | 25 | 75387.5625 | 0.072571 | 3000
Construction | Lateral Hardening-Fuse-60201175,1 | 48869.3182 | 3000 | 0.057765 | 1 | 4925.4126 | 0.072567 | 3000
Construction | Lateral Hardening-Fuse-92829402,1 | 34609.0909 | 3000 | 0.040909 | 2 | 3487.6685 | 0.072557 | 3000
Construction | Lateral Hardening-Fuse-92281225,1 | 74345.4545 | 3000 | 0.087879 | 7 | 7487.4337 | 0.072512 | 3000
Construction | Lateral Hardening-Fuse-10441215,1 | 33840 | 3000 | 0.020265 | 7 | 3407.247 | 0.072495 | 3000
Construction | Lateral Hardening-Fuse-92504899,1 | 251556.8182 | 3000 | 0.29735 |  | 25323.817 | 0.072481 | 3000
Construction | Lateral Hardening-Fuse-91790665,1 | 58643.1818 | 3000 | 0.069318 | 2 | 5902.4432 | 0.072468 | 3000
Construction | Lateral Hardening-Fuse-93300462,1 | 118087.5 | 3000 | 0.13958 | 4 | 11882.3011 | 0.072448 | 3000
Construction | Lateral Hardening-Fuse-90266740,1 | 36692.0455 | 3000 | 0.043371 | 3 | 3691.358 | 0.072435 | 3000
Construction | Lateral Hardening-Fuse-92866521,1 | 54317.0455 | 3000 | 0.064205 | 3 | 5461.2571 | 0.072392 | 3000
Construction | Lateral Hardening-Fuse-92629670,1 | 51913.6364 | 3000 | 0.061364 | 2 | 5218.8908 | 0.072382 | 3000
Construction | Lateral Hardening-Fuse-10236639,1 | 56079.5455 | 3000 | 0.066288 | 2 | 5635.4216 | 0.072353 | 3000
Construction | Lateral Hardening-Fuse-60099090,3 | 32045.4546 | 3000 | 0.025568 | 3 | 3399.8023 | 0.072336 | 3000
Construction | Lateral Hardening-Fuse-10716333,3 | 116352.9184 | 3000 | 0.1911 | 3 | 12334.4474 | 0.072279 | 3000
Construction | Lateral Hardening-Fuse-91502553,1 | 45664.7727 | 3000 | 0.053977 | 3 | 4584.0999 | 0.072278 | 3000
Construction | Lateral Hardening-Fuse-93091235,2 | 138724.0445 | 3000 | 0.22784 | 5 | 14701.2647 | 0.072256 | 3000
Construction | Lateral Hardening-Fuse-92465938,1 | 80754.5455 | 3000 | 0.095455 | 2 | 8103.0955 | 0.072246 | 3000
Construction | Lateral Hardening-Fuse-93178443,1 | 83157.9545 | 3000 | 0.098295 | 7 | 8340.4575 | 0.072214 | 3000
Construction | Lateral Hardening-Fuse-92661390,1 | 33840 | 3000 | 0.017235 | 1 | 3393.1604 | 0.072195 | 3000
Construction | Lateral Hardening-Fuse-60245770,1 | 33840 | 3000 | 0.038636 | 1 | 3391.3468 | 0.072156 | 3000
Construction | Lateral Hardening-Fuse-60020431,1 | 90688.6364 | 3000 | 0.1072 | 3 | 9077.5026 | 0.072069 | 3000
Construction | Lateral Hardening-Fuse-93042007,1 | 78190.9091 | 3000 | 0.092424 | 16 | 7825.2707 | 0.072057 | 3000
Construction | Lateral Hardening-Fuse-93206396,1 | 34929.5455 | 3000 | 0.041288 | 1 | 3490.8023 | 0.071956 | 3000
Construction | Lateral Hardening-Fuse-90162091,1 | 55278.4091 | 3000 | 0.065341 | 1 | 5523.1518 | 0.071939 | 3000
Construction | Lateral Hardening-Fuse-10441806,1 | 53035.2273 | 3000 | 0.062689 | 13 | 5298.5106 | 0.071932 | 3000
Construction | Lateral Hardening-Fuse-10671317,1 | 38775 | 3000 | 0.045833 | 1 | 3872.1198 | 0.0719 | 3000
Construction | Lateral Hardening-Fuse-10696503,1 | 96456.8182 | 3000 | 0.11402 | 2 | 9627.7033 | 0.071866 | 3000
Construction | Lateral Hardening-Fuse-91604454,1 | 74505.6818 | 3000 | 0.088068 | 3 | 7436.2379 | 0.071862 | 3000
Construction | Lateral Hardening-Fuse-92697441,1 | 69538.6364 | 3000 | 0.082197 | 3 | 6939.8933 | 0.071855 | 3000
Construction | Lateral Hardening-Fuse-92612866,1 | 41498.8636 | 3000 | 0.049053 | 3 | 4140.4966 | 0.071837 | 3000
Construction | Lateral Hardening-Fuse-60409229,1 | 80273.8636 | 3000 | 0.094886 | 21 | 8007.7479 | 0.071824 | 3000
Construction | Lateral Hardening-Fuse-10829508,1 | 43421.5909 | 3000 | 0.051326 | 4 | 4330.4403 | 0.071806 | 3000
Construction | Lateral Hardening-Fuse-90902117,1 | 122573.8636 | 3000 | 0.14489 |  | 12222.7251 | 0.071796 | 3000
Construction | Lateral Hardening-Fuse-10715663,1 | 173686.3636 | 3000 | 0.2053 | 10 | 17317.3866 | 0.071788 | 3000
Construction | Lateral Hardening-Fuse-92106714,1 | 600852.2727 | 3000 | 0.71023 | 1 | 59892.5942 | 0.071769 | 3000
Construction | Lateral Hardening-Fuse-10625734,1 | 137955.6818 | 3000 | 0.16307 | 2 | 13746.6285 | 0.071745 | 3000
Construction | Lateral Hardening-Fuse-10376196,1 | 38935.2273 | 3000 | 0.046023 | 3 | 3879.1916 | 0.071735 | 3000
Construction | Lateral Hardening-Fuse-60567509,1 | 88605.6818 | 3000 | 0.10473 | 2 | 8812.3465 | 0.071608 | 3000
Construction | Lateral Hardening-Fuse-10679388,1 | 127220.4545 | 3000 | 0.15038 | 2 | 12640.9981 | 0.071541 | 3000
Construction | Lateral Hardening-Fuse-92627784,1 | 99020.4545 | 3000 | 0.11705 | 1 | 9835.2165 | 0.071514 | 3000
Construction | Lateral Hardening-Fuse-92683004,1 | 189068.1818 | 3000 | 0.22348 | 2 | 18772.1946 | 0.071487 | 3000
Construction | Lateral Hardening-Fuse-10657046,1 | 111678.4091 | 3000 | 0.13201 | 13 | 11066.0542 | 0.071344 | 3000
Construction | Lateral Hardening-Fuse-10556662,1 | 358268.1818 | 3000 | 0.42348 | 1 | 35484.0734 | 0.071311 | 3000
Construction | Lateral Hardening-Fuse-92869708,2 | 49354.8554 | 3000 | 0.081061 | 5 | 5159.0035 | 0.07127 | 3000
Construction | Lateral Hardening-Fuse-60014236,1 | 33840 | 3000 | 0.021591 | 2 | 3349.5884 | 0.071268 | 3000
Construction | Lateral Hardening-Fuse-10061211,1 | 146928.4091 | 3000 | 0.17367 | 3 | 14541.914 | 0.07126 | 3000
Construction | Lateral Hardening-Fuse-10097058,1 | 127861.3636 | 3000 | 0.15114 | 6 | 12652.3741 | 0.071247 | 3000
Construction | Lateral Hardening-Fuse-93047992,1 | 478919.3182 | 3000 | 0.5661 | 10 | 47390.3876 | 0.071246 | 3000
Construction | Lateral Hardening-Fuse-60176033,1 | 57681.8182 | 3000 | 0.068182 | 2 | 5707.0076 | 0.071236 | 3000
Construction | Lateral Hardening-Fuse-10612072,1 | 45344.3182 | 3000 | 0.053598 | 2 | 4483.9699 | 0.071199 | 3000
Construction | Lateral Hardening-Fuse-92052016,1 | 50151.1364 | 3000 | 0.05928 | 20 | 4952.7314 | 0.071104 | 3000
Construction | Lateral Hardening-Fuse-90974204,1 | 80754.5455 | 3000 | 0.095455 | 3 | 7973.8183 | 0.071094 | 3000
Construction | Lateral Hardening-Fuse-60343119,2 | 150716.8131 | 3000 | 0.24754 | 8 | 15707.5098 | 0.071058 | 3000
Construction | Lateral Hardening-Fuse-10705824,1 | 82356.8182 | 3000 | 0.097348 | 6 | 8123.1397 | 0.071016 | 3000
Construction | Lateral Hardening-Fuse-92156281,1 | 50151.1364 | 3000 | 0.05928 | 4 | 4942.2068 | 0.070953 | 3000
Construction | Lateral Hardening-Fuse-10556591,1 | 157503.4091 | 3000 | 0.18617 | 2 | 15520.0126 | 0.070947 | 3000
Construction | Lateral Hardening-Fuse-10000871,1 | 80914.7727 | 3000 | 0.095644 | 1 | 7970.9772 | 0.070928 | 3000
Construction | Lateral Hardening-Fuse-92612349,2 | 228200.0517 | 3000 | 1.3216 | 238 | 23713.8264 | 0.070852 | 3000
Construction | Lateral Hardening-Fuse-92645183,1 | 154298.8636 | 3000 | 0.18239 | 3 | 15173.1969 | 0.070802 | 3000
Construction | Lateral Hardening-Fuse-90445238,1 | 33840 | 3000 | 0.034848 | 1 | 3320.3793 | 0.070646 | 3000
Construction | Lateral Hardening-Fuse-91734095,1 | 33840 | 3000 | 0.034659 | 1 | 3316.4959 | 0.070564 | 3000
Construction | Lateral Hardening-Fuse-91514890,5 | 1006585.3567 | 3000 | 1.6532 | 1 | 104119.917 | 0.070526 | 3000
Construction | Lateral Hardening-Fuse-10381202,1 | 81235.2273 | 3000 | 0.096023 | 2 | 7952.2476 | 0.070482 | 3000
Construction | Lateral Hardening-Fuse-10629088,1 | 77710.2273 | 3000 | 0.091856 | 2 | 7601.5229 | 0.07043 | 3000
Construction | Lateral Hardening-Fuse-10421448,1 | 33840 | 3000 | 0.030871 | 1 | 3307.5135 | 0.070373 | 3000
Construction | Lateral Hardening-Fuse-91497978,1 | 82997.7273 | 3000 | 0.098106 | 5 | 8104.3526 | 0.070305 | 3000
Construction | Lateral Hardening-Fuse-92734252,1 | 91810.2273 | 3000 | 0.10852 | 3 | 8951.9253 | 0.070203 | 3000
Construction | Lateral Hardening-Fuse-92212187,1 | 65532.9545 | 3000 | 0.077462 | 3 | 6389.4785 | 0.0702 | 3000
Construction | Lateral Hardening-Fuse-10090452,1 | 33840 | 3000 | 0.021402 |  | 3299.3693 | 0.070199 | 3000
Construction | Lateral Hardening-Fuse-91714795,1 | 67295.4545 | 3000 | 0.079545 | 2 | 6556.811 | 0.070152 | 3000
Construction | Lateral Hardening-Fuse-90833017,1 | 200444.3182 | 3000 | 0.23693 | 1 | 19517.6774 | 0.070108 | 3000
Construction | Lateral Hardening-Fuse-10087549,1 | 47587.5 | 3000 | 0.05625 | 1 | 4633.2144 | 0.070101 | 3000
Construction | Lateral Hardening-Fuse-10801201,1 | 110717.0455 | 3000 | 0.13087 |  | 10776.0887 | 0.070078 | 3000
Construction | Lateral Hardening-Fuse-60583303,1 | 480521.5909 | 3000 | 0.56799 |  | 46731.4177 | 0.070021 | 3000
Construction | Lateral Hardening-Fuse-90822676,1 | 159586.3636 | 3000 | 0.18864 | 2 | 15511.1112 | 0.069981 | 3000
Construction | Lateral Hardening-Fuse-10070749,1 | 79793.1818 | 3000 | 0.094318 | 5 | 7754.5291 | 0.069972 | 3000
Construction | Lateral Hardening-Fuse-10829406,1 | 59123.8636 | 3000 | 0.069886 | 1 | 5743.9957 | 0.069949 | 3000
Construction | Lateral Hardening-Fuse-91316573,1 | 201565.9091 | 3000 | 0.23826 | 2 | 19571.8065 | 0.069911 | 3000
Construction | Lateral Hardening-Fuse-60421959,1 | 70339.7727 | 3000 | 0.083144 | 13 | 6819.7511 | 0.069807 | 3000
Construction | Lateral Hardening-Fuse-10605192,1 | 70820.4545 | 3000 | 0.083712 | 1 | 6864.2459 | 0.069786 | 3000
Construction | Lateral Hardening-Fuse-10215655,1 | 83478.4091 | 3000 | 0.098674 | 7 | 8086.1205 | 0.069743 | 3000
Construction | Lateral Hardening-Fuse-92035401,1 | 33840 | 3000 | 0.01572 | 60 | 3273.5544 | 0.06965 | 3000
Construction | Lateral Hardening-Fuse-60080932,1 | 33840 | 3000 | 0.037311 | 2 | 3273.3334 | 0.069645 | 3000
Construction | Lateral Hardening-Fuse-60224463,1 | 76588.6364 | 3000 | 0.09053 | 3 | 7406.6127 | 0.069629 | 3000
Construction | Lateral Hardening-Fuse-93298791,1 | 116164.7727 | 3000 | 0.13731 | 4 | 11233.5827 | 0.069627 | 3000
Construction | Lateral Hardening-Fuse-60180248,5 | 640805.9144 | 3000 | 1.0525 | 1 | 65409.722 | 0.069596 | 3000
Construction | Lateral Hardening-Fuse-90496393,1 | 42460.2273 | 3000 | 0.050189 | 2 | 4102.7005 | 0.06957 | 3000
Construction | Lateral Hardening-Fuse-93038745,1 | 71461.3636 | 3000 | 0.08447 | 2 | 6894.5869 | 0.069466 | 3000
Construction | Lateral Hardening-Fuse-91443636,1 | 197400 | 3000 | 0.23333 | 26 | 19040.6424 | 0.069449 | 3000
Construction | Lateral Hardening-Fuse-10310509,1 | 57040.9091 | 3000 | 0.067424 | 4 | 5495.8439 | 0.069371 | 3000
Construction | Lateral Hardening-Fuse-10793120,1 | 86362.5 | 3000 | 0.10208 | 2 | 8319.4842 | 0.069359 | 3000
Construction | Lateral Hardening-Fuse-10487460,1 | 35250 | 3000 | 0.041667 | 4 | 3395.4576 | 0.069354 | 3000
Construction | Lateral Hardening-Fuse-10433147,1 | 46465.9091 | 3000 | 0.054924 | 1 | 4471.2575 | 0.069283 | 3000
Construction | Lateral Hardening-Fuse-10080935,1 | 51432.9545 | 3000 | 0.060795 | 1 | 4944.7962 | 0.069221 | 3000
Construction | Lateral Hardening-Fuse-10556590,1 | 96777.2727 | 3000 | 0.11439 | 1 | 9280.0515 | 0.069041 | 3000
Construction | Lateral Hardening-Fuse-93309902,1 | 33840 | 3000 | 0.0083333 | 16 | 3243.9321 | 0.06902 | 3000
Construction | Lateral Hardening-Fuse-90849589,1 | 265496.5909 | 3000 | 0.31383 | 1 | 25439.2065 | 0.068989 | 3000
Construction | Lateral Hardening-Fuse-92268498,1 | 52554.5455 | 3000 | 0.062121 | 3 | 5032.3892 | 0.068944 | 3000
Construction | Lateral Hardening-Fuse-93323191,1 | 41659.0909 | 3000 | 0.049242 | 1 | 3988.2411 | 0.068929 | 3000
Construction | Lateral Hardening-Fuse-60109620,1 | 76107.9545 | 3000 | 0.089962 | 7 | 7286.0365 | 0.068928 | 3000
Construction | Lateral Hardening-Fuse-10072011,1 | 33840 | 3000 | 0.037121 | 2 | 3239.5337 | 0.068926 | 3000
Construction | Lateral Hardening-Fuse-60401695,1 | 33840 | 3000 | 0.026326 |  | 3239.39 | 0.068923 | 3000
Construction | Lateral Hardening-Fuse-10914149,1 | 57201.1364 | 3000 | 0.067614 | 8 | 5473.489 | 0.068896 | 3000
Construction | Lateral Hardening-Fuse-92444401,1 | 105269.3182 | 3000 | 0.12443 | 2 | 10057.1563 | 0.068787 | 3000
Construction | Lateral Hardening-Fuse-92391664,1 | 203648.8636 | 3000 | 0.24072 | 1 | 19445.6487 | 0.06875 | 3000
Construction | Lateral Hardening-Fuse-91860652,1 | 64571.5909 | 3000 | 0.076326 | 2 | 6163.2194 | 0.068722 | 3000
Construction | Lateral Hardening-Fuse-90176244,1 | 50471.5909 | 3000 | 0.059659 | 1 | 4816.0751 | 0.068703 | 3000
Construction | Lateral Hardening-Fuse-91820244,1 | 33840 | 3000 | 0.012689 | 26 | 3227.8375 | 0.068677 | 3000
Construction | Lateral Hardening-Fuse-92604598,1 | 55278.4091 | 3000 | 0.065341 | 3 | 5271.6048 | 0.068663 | 3000
Construction | Lateral Hardening-Fuse-90535062,1 | 33840 | 3000 | 0.039773 | 1 | 3226.999 | 0.06866 | 3000
Construction | Lateral Hardening-Fuse-60253952,1 | 33840 | 3000 | 0.035606 | 2 | 3225.8935 | 0.068636 | 3000
Construction | Lateral Hardening-Fuse-90862870,1 | 33840 | 3000 | 0.017614 | 32 | 3219.0376 | 0.06849 | 3000
Construction | Lateral Hardening-Fuse-10674228,1 | 37973.8636 | 3000 | 0.044886 | 1 | 3611.7183 | 0.06848 | 3000
Construction | Lateral Hardening-Fuse-91018499,1 | 40857.9545 | 3000 | 0.048295 | 1 | 3885.3334 | 0.068467 | 3000
Construction | Lateral Hardening-Fuse-90128130,1 | 33840 | 3000 | 0.02822 | 6 | 3215.8926 | 0.068423 | 3000
Construction | Lateral Hardening-Fuse-90992463,1 | 60405.6818 | 3000 | 0.071402 | 2 | 5738.6995 | 0.068402 | 3000
Construction | Lateral Hardening-Fuse-10745659,1 | 70660.2273 | 3000 | 0.083523 | 2 | 6712.6361 | 0.068399 | 3000
Construction | Lateral Hardening-Fuse-10696424,1 | 251396.5909 | 3000 | 0.29716 | 2 | 23880.0108 | 0.068392 | 3000
Construction | Lateral Hardening-Fuse-91919633,1 | 47747.7273 | 3000 | 0.056439 | 8 | 4533.7159 | 0.068365 | 3000
Construction | Lateral Hardening-Fuse-10671312,1 | 58482.9545 | 3000 | 0.069129 |  | 5543.8807 | 0.068252 | 3000
Construction | Lateral Hardening-Fuse-10556531,1 | 109114.7727 | 3000 | 0.12898 | 2 | 10339.4208 | 0.068225 | 3000
Construction | Lateral Hardening-Fuse-60351348,1 | 33840 | 3000 | 0.034848 | 12 | 3205.6936 | 0.068206 | 3000
Construction | Lateral Hardening-Fuse-10726481,1 | 99661.3636 | 3000 | 0.1178 | 1 | 9439.9635 | 0.068199 | 3000
Construction | Lateral Hardening-Fuse-92213350,1 | 54637.5 | 3000 | 0.064583 | 1 | 5173.8114 | 0.068179 | 3000
Construction | Lateral Hardening-Fuse-92015250,1 | 45023.8636 | 3000 | 0.05322 | 4 | 4263.3188 | 0.068177 | 3000
Construction | Lateral Hardening-Fuse-92741464,1 | 93893.1818 | 3000 | 0.11098 | 2 | 8889.4286 | 0.068167 | 3000
Construction | Lateral Hardening-Fuse-90958675,1 | 108794.3182 | 3000 | 0.1286 | 4 | 10294.3469 | 0.068128 | 3000
Construction | Lateral Hardening-Fuse-91232065,1 | 149972.7273 | 3000 | 0.17727 | 3 | 14175.2782 | 0.068054 | 3000
Construction | Lateral Hardening-Fuse-91903016,1 | 114402.2727 | 3000 | 0.13523 | 1 | 10796.8396 | 0.067951 | 3000
Construction | Lateral Hardening-Fuse-90727942,1 | 43581.8182 | 3000 | 0.051515 | 2 | 4113.0218 | 0.06795 | 3000
Construction | Lateral Hardening-Fuse-90291850,1 | 77710.2273 | 3000 | 0.091856 | 3 | 7330.1803 | 0.067916 | 3000
Construction | Lateral Hardening-Fuse-92614457,1 | 103026.1364 | 3000 | 0.12178 | 2 | 9717.5675 | 0.067911 | 3000
Construction | Lateral Hardening-Fuse-10075288,1 | 141801.1364 | 3000 | 0.16761 | 2 | 13369.9761 | 0.067886 | 3000
Construction | Lateral Hardening-Fuse-90446689,1 | 33840 | 3000 | 0.013258 | 10 | 3189.6751 | 0.067865 | 3000
Construction | Lateral Hardening-Fuse-10025058,1 | 33840 | 3000 | 0.022159 | 2 | 3189.1198 | 0.067854 | 3000
Construction | Lateral Hardening-Fuse-92555138,1 | 58482.9545 | 3000 | 0.069129 | 1 | 5511.367 | 0.067852 | 3000
Construction | Lateral Hardening-Fuse-90503634,1 | 184742.0455 | 3000 | 0.21837 | 3 | 17401.7229 | 0.06782 | 3000
Construction | Lateral Hardening-Fuse-10762905,1 | 54477.2727 | 3000 | 0.064394 | 1 | 5129.4899 | 0.067794 | 3000
Construction | Lateral Hardening-Fuse-60647797,1 | 100142.0455 | 3000 | 0.11837 | 26 | 9424.7665 | 0.067762 | 3000
Construction | Lateral Hardening-Fuse-91201428,1 | 69859.0909 | 3000 | 0.082576 | 2 | 6573.3926 | 0.067748 | 3000
Construction | Lateral Hardening-Fuse-93267100,1 | 121131.8182 | 3000 | 0.14318 | 19 | 11392.7497 | 0.067718 | 3000
Construction | Lateral Hardening-Fuse-10679333,1 | 56079.5455 | 3000 | 0.066288 | 1 | 5270.5068 | 0.067668 | 3000
Construction | Lateral Hardening-Fuse-92877538,1 | 95014.7727 | 3000 | 0.11231 | 3 | 8919.7818 | 0.067592 | 3000
Construction | Lateral Hardening-Fuse-92879606,1 | 158464.7727 | 3000 | 0.18731 | 2 | 14876.3192 | 0.067592 | 3000
Construction | Lateral Hardening-Fuse-91435739,2 | 173203.2542 | 3000 | 0.28447 | 8 | 17165.9283 | 0.067574 | 3000
Construction | Lateral Hardening-Fuse-92965078,1 | 33840 | 3000 | 0.035606 | 1 | 3174.6259 | 0.067545 | 3000
Construction | Lateral Hardening-Fuse-10916803,1 | 53676.1364 | 3000 | 0.063447 | 1 | 5033.4934 | 0.067518 | 3000
Construction | Lateral Hardening-Fuse-92436406,1 | 55278.4091 | 3000 | 0.065341 | 10 | 5181.5399 | 0.067489 | 3000
Construction | Lateral Hardening-Fuse-10510817,1 | 224478.4091 | 3000 | 0.26534 | 18 | 21021.4584 | 0.067425 | 3000
Construction | Lateral Hardening-Fuse-10005894,1 | 70500 | 3000 | 0.083333 | 1 | 6601.5187 | 0.06742 | 3000
Construction | Lateral Hardening-Fuse-90728045,1 | 199803.4091 | 3000 | 0.23617 | 1 | 18698.4726 | 0.067381 | 3000
Construction | Lateral Hardening-Fuse-91319236,2 | 257959.8399 | 3000 | 0.42367 | 8 | 25472.7406 | 0.067327 | 3000
Construction | Lateral Hardening-Fuse-10679438,1 | 57201.1364 | 3000 | 0.067614 |  | 5344.0608 | 0.067267 | 3000
Construction | Lateral Hardening-Fuse-10745486,1 | 47587.5 | 3000 | 0.05625 | 3 | 4441.3099 | 0.067197 | 3000
Construction | Lateral Hardening-Fuse-60567511,1 | 99501.1364 | 3000 | 0.11761 | 6 | 9286.3184 | 0.067197 | 3000
Construction | Lateral Hardening-Fuse-91923798,1 | 50792.0455 | 3000 | 0.060038 | 2 | 4739.6606 | 0.067187 | 3000
Construction | Lateral Hardening-Fuse-92591369,1 | 38454.5455 | 3000 | 0.045455 | 1 | 3587.0043 | 0.067161 | 3000
Construction | Lateral Hardening-Fuse-90688070,1 | 44222.7273 | 3000 | 0.052273 | 13 | 4123.8437 | 0.067141 | 3000
Construction | Lateral Hardening-Fuse-91659362,1 | 77229.5455 | 3000 | 0.091288 | 1 | 7195.1538 | 0.067079 | 3000
Construction | Lateral Hardening-Fuse-60077915,1 | 61687.5 | 3000 | 0.072917 | 12 | 5736.6429 | 0.066957 | 3000
Construction | Lateral Hardening-Fuse-10913192,1 | 74826.1364 | 3000 | 0.088447 | 1 | 6956.1349 | 0.066934 | 3000
Construction | Lateral Hardening-Fuse-10876322,1 | 190350 | 3000 | 0.225 | 14 | 17695.4784 | 0.066933 | 3000
Construction | Lateral Hardening-Fuse-90936887,1 | 201245.4545 | 3000 | 0.23788 | 6 | 18707.4729 | 0.06693 | 3000
Construction | Lateral Hardening-Fuse-10004635,1 | 43902.2727 | 3000 | 0.051894 | 1 | 4079.2035 | 0.066899 | 3000
Construction | Lateral Hardening-Fuse-60467103,1 | 827734.0909 | 3000 | 0.97841 | 5 | 76884.9497 | 0.066878 | 3000
Construction | Lateral Hardening-Fuse-91671062,1 | 94694.3182 | 3000 | 0.11193 | 8 | 8781.2398 | 0.066767 | 3000
Construction | Lateral Hardening-Fuse-10218990,3 | 60205.3977 | 3000 | 0.4608 | 40 | 5894.0666 | 0.06675 | 3000
Construction | Lateral Hardening-Fuse-90939830,1 | 46626.1364 | 3000 | 0.055114 | 3 | 4321.7083 | 0.066736 | 3000
Construction | Lateral Hardening-Fuse-92552659,1 | 176250 | 3000 | 0.20833 | 5 | 16321.6531 | 0.066676 | 3000
Construction | Lateral Hardening-Fuse-91594801,1 | 35250 | 3000 | 0.041667 | 1 | 3262.1331 | 0.066631 | 3000
Construction | Lateral Hardening-Fuse-60002815,1 | 81395.4545 | 3000 | 0.096212 | 5 | 7529.8052 | 0.066606 | 3000
Construction | Lateral Hardening-Fuse-10920967,1 | 126579.5455 | 3000 | 0.14962 | 4 | 11707.4066 | 0.066593 | 3000
Construction | Lateral Hardening-Fuse-92538004,1 | 33840 | 3000 | 0.022348 | 6 | 3129.6931 | 0.066589 | 3000
Construction | Lateral Hardening-Fuse-10552442,1 | 59444.3182 | 3000 | 0.070265 | 1 | 5495.6231 | 0.066564 | 3000
Construction | Lateral Hardening-Fuse-91339998,1 | 33840 | 3000 | 0.036932 | 3 | 3128.3509 | 0.066561 | 3000
Construction | Lateral Hardening-Fuse-91760794,1 | 41018.1818 | 3000 | 0.048485 | 34 | 3791.416 | 0.066551 | 3000
Construction | Lateral Hardening-Fuse-92644049,1 | 43421.5909 | 3000 | 0.051326 | 1 | 4010.3941 | 0.066499 | 3000
Construction | Lateral Hardening-Fuse-10755927,1 | 79152.2727 | 3000 | 0.093561 | 14 | 7306.3422 | 0.066461 | 3000
Construction | Lateral Hardening-Fuse-91278866,1 | 79953.4091 | 3000 | 0.094508 | 10 | 7380.0241 | 0.066459 | 3000
Construction | Lateral Hardening-Fuse-91197006,1 | 62648.8636 | 3000 | 0.074053 | 1 | 5781.3023 | 0.066442 | 3000
Construction | Lateral Hardening-Fuse-10162582,1 | 125778.4091 | 3000 | 0.14867 | 5 | 11597.9011 | 0.06639 | 3000
Construction | Lateral Hardening-Fuse-10667389,1 | 54477.2727 | 3000 | 0.064394 | 2 | 5017.8193 | 0.066318 | 3000
Construction | Lateral Hardening-Fuse-10895188,2 | 139069.9897 | 3000 | 0.22841 | 5 | 13523.9876 | 0.066304 | 3000
Construction | Lateral Hardening-Fuse-10396301,1 | 75947.7273 | 3000 | 0.089773 | 26 | 6991.9151 | 0.066285 | 3000
Construction | Lateral Hardening-Fuse-90366814,1 | 45664.7727 | 3000 | 0.053977 | 10 | 4198.5941 | 0.0662 | 3000
Construction | Lateral Hardening-Fuse-91385591,1 | 128502.2727 | 3000 | 0.15189 | 7 | 11814.2475 | 0.066195 | 3000
Construction | Lateral Hardening-Fuse-90990044,1 | 153818.1818 | 3000 | 0.18182 | 4 | 14135.7365 | 0.066167 | 3000
Construction | Lateral Hardening-Fuse-10556607,1 | 54156.8182 | 3000 | 0.064015 | 1 | 4975.8319 | 0.066152 | 3000
Construction | Lateral Hardening-Fuse-60011246,2 | 163747.4174 | 3000 | 0.26894 | 3 | 15882.9761 | 0.066134 | 3000
Construction | Lateral Hardening-Fuse-92648189,1 | 423640.9091 | 3000 | 0.50076 | 2 | 38906.3807 | 0.066123 | 3000
Construction | Lateral Hardening-Fuse-92035682,1 | 81555.6818 | 3000 | 0.096402 | 11 | 7489.7943 | 0.066122 | 3000
Construction | Lateral Hardening-Fuse-92950871,1 | 39095.4545 | 3000 | 0.046212 | 2 | 3587.4168 | 0.066068 | 3000
Construction | Lateral Hardening-Fuse-60258399,1 | 99661.3636 | 3000 | 0.1178 | 1 | 9144.2387 | 0.066062 | 3000
Construction | Lateral Hardening-Fuse-10375129,1 | 60245.4545 | 3000 | 0.071212 | 12 | 5526.3593 | 0.066046 | 3000
Construction | Lateral Hardening-Fuse-91671055,1 | 33840 | 3000 | 0.0073864 | 6 | 3103.7604 | 0.066037 | 3000
Construction | Lateral Hardening-Fuse-10716338,1 | 104788.6364 | 3000 | 0.12386 | 3 | 9608.945 | 0.066023 | 3000
Construction | Lateral Hardening-Fuse-10392864,2 | 131933.8069 | 3000 | 0.32367 | 15 | 12773.0516 | 0.06601 | 3000
Construction | Lateral Hardening-Fuse-10159457,2 | 309044.4216 | 3000 | 0.50758 | 21 | 29897.8769 | 0.065961 | 3000
Construction | Lateral Hardening-Fuse-60014431,1 | 48709.0909 | 3000 | 0.057576 | 2 | 4460.8242 | 0.065938 | 3000
Construction | Lateral Hardening-Fuse-90618909,1 | 33840 | 3000 | 0.036553 | 4 | 3096.4361 | 0.065882 | 3000
Construction | Lateral Hardening-Fuse-93048832,1 | 107993.1818 | 3000 | 0.12765 | 2 | 9878.6003 | 0.065861 | 3000
Construction | Lateral Hardening-Fuse-10162603,1 | 33840 | 3000 | 0.023674 | 3 | 3093.8662 | 0.065827 | 3000
Construction | Lateral Hardening-Fuse-10681845,1 | 137154.5455 | 3000 | 0.16212 | 12 | 12535.6729 | 0.065807 | 3000
Construction | Lateral Hardening-Fuse-91247298,1 | 48388.6364 | 3000 | 0.057197 | 1 | 4419.9092 | 0.065766 | 3000
Construction | Lateral Hardening-Fuse-10759958,1 | 63129.5455 | 3000 | 0.074621 | 3 | 5763.615 | 0.065735 | 3000
Construction | Lateral Hardening-Fuse-10556578,1 | 201886.3636 | 3000 | 0.23864 |  | 18401.9156 | 0.065628 | 3000
Construction | Lateral Hardening-Fuse-91517928,1 | 75306.8182 | 3000 | 0.089015 | 4 | 6848.6048 | 0.065479 | 3000
Construction | Lateral Hardening-Fuse-10629042,1 | 33840 | 3000 | 0.022727 | 1 | 3077.1486 | 0.065471 | 3000
Construction | Lateral Hardening-Fuse-10759954,2 | 285289.5145 | 3000 | 0.46856 | 2 | 27393.3534 | 0.065468 | 3000
Construction | Lateral Hardening-Fuse-60026919,1 | 140359.0909 | 3000 | 0.16591 | 1 | 12760.7799 | 0.065459 | 3000
Construction | Lateral Hardening-Fuse-90291313,1 | 39736.3636 | 3000 | 0.04697 | 1 | 3610.6659 | 0.065423 | 3000
Construction | Lateral Hardening-Fuse-10662344,1 | 79632.9545 | 3000 | 0.094129 | 10 | 7234.7557 | 0.065413 | 3000
Construction | Lateral Hardening-Fuse-90880309,1 | 33840 | 3000 | 0.035985 | 3 | 3073.96 | 0.065403 | 3000
Construction | Lateral Hardening-Fuse-60366531,1 | 91489.7727 | 3000 | 0.10814 | 2 | 8310.3249 | 0.0654 | 3000
Construction | Lateral Hardening-Fuse-10274840,1 | 79793.1818 | 3000 | 0.094318 | 1 | 7242.4066 | 0.065351 | 3000
Construction | Lateral Hardening-Fuse-10668902,1 | 61847.7273 | 3000 | 0.073106 | 1 | 5610.5095 | 0.065315 | 3000
Construction | Lateral Hardening-Fuse-60005765,1 | 33840 | 3000 | 0.037121 | 1 | 3066.4613 | 0.065244 | 3000
Construction | Lateral Hardening-Fuse-90985465,1 | 118247.7273 | 3000 | 0.13977 | 2 | 10703.7586 | 0.065174 | 3000
Construction | Lateral Hardening-Fuse-90867280,1 | 46946.5909 | 3000 | 0.055492 | 2 | 4242.3829 | 0.065064 | 3000
Construction | Lateral Hardening-Fuse-92661380,1 | 41819.3182 | 3000 | 0.049432 | 2 | 3777.0212 | 0.065029 | 3000
Construction | Lateral Hardening-Fuse-92476174,1 | 142922.7273 | 3000 | 0.16894 | 4 | 12903.9191 | 0.065006 | 3000
Construction | Lateral Hardening-Fuse-93015020,1 | 348173.8636 | 3000 | 0.41155 | 12 | 31392.8562 | 0.064918 | 3000
Construction | Lateral Hardening-Fuse-93207910,1 | 54317.0455 | 3000 | 0.064205 | 2 | 4896.9041 | 0.064911 | 3000
Construction | Lateral Hardening-Fuse-92642400,1 | 33840 | 3000 | 0.024242 | 1 | 3050.7359 | 0.064909 | 3000
Construction | Lateral Hardening-Fuse-10876300,1 | 47907.9545 | 3000 | 0.056629 | 6 | 4317.6682 | 0.064889 | 3000
Construction | Lateral Hardening-Fuse-92097941,1 | 33840 | 3000 | 0.034091 | 1 | 3048.2715 | 0.064857 | 3000
Construction | Lateral Hardening-Fuse-60027475,1 | 82517.0455 | 3000 | 0.097538 | 16 | 7419.4833 | 0.064738 | 3000
Construction | Lateral Hardening-Fuse-10254045,1 | 79472.7273 | 3000 | 0.093939 | 3 | 7142.4106 | 0.064708 | 3000
Construction | Lateral Hardening-Fuse-93316447,1 | 35089.7727 | 3000 | 0.041477 | 3 | 3153.5412 | 0.064707 | 3000
Construction | Lateral Hardening-Fuse-10129804,1 | 193714.7727 | 3000 | 0.22898 | 11 | 17402.3315 | 0.064681 | 3000
Construction | Lateral Hardening-Fuse-93102541,1 | 84279.5455 | 3000 | 0.099621 | 15 | 7567.8853 | 0.064652 | 3000
Construction | Lateral Hardening-Fuse-10759877,1 | 261971.5909 | 3000 | 0.30966 | 16 | 23522.9024 | 0.06465 | 3000
Construction | Lateral Hardening-Fuse-10099334,1 | 55598.8636 | 3000 | 0.06572 | 3 | 4992.0647 | 0.064647 | 3000
Construction | Lateral Hardening-Fuse-10452700,1 | 70980.6818 | 3000 | 0.083902 | 24 | 6371.0599 | 0.064626 | 3000
Construction | Lateral Hardening-Fuse-10482607,1 | 49029.5455 | 3000 | 0.057955 | 8 | 4400.4937 | 0.064621 | 3000
Construction | Lateral Hardening-Fuse-10128507,1 | 140038.6364 | 3000 | 0.16553 | 3 | 12551.7439 | 0.064534 | 3000
Construction | Lateral Hardening-Fuse-90784240,1 | 182979.5455 | 3000 | 0.21629 | 1 | 16394.23 | 0.064509 | 3000
Construction | Lateral Hardening-Fuse-92165955,1 | 49029.5455 | 3000 | 0.057955 | 2 | 4390.1551 | 0.06447 | 3000
Construction | Lateral Hardening-Fuse-91724740,1 | 207654.5455 | 3000 | 0.24545 | 6 | 18587.7209 | 0.064449 | 3000
Construction | Lateral Hardening-Fuse-92678840,1 | 41659.0909 | 3000 | 0.049242 |  | 3728.903 | 0.064447 | 3000
Construction | Lateral Hardening-Fuse-91920055,1 | 133309.0909 | 3000 | 0.15758 | 3 | 11919.6655 | 0.064378 | 3000
Construction | Lateral Hardening-Fuse-91963380,1 | 204770.4545 | 3000 | 0.24205 | 2 | 18290.5227 | 0.064312 | 3000
Construction | Lateral Hardening-Fuse-60460415,1 | 97418.1818 | 3000 | 0.11515 | 2 | 8693.9104 | 0.064255 | 3000
Construction | Lateral Hardening-Fuse-10722411,1 | 75627.2727 | 3000 | 0.089394 | 1 | 6748.0056 | 0.064244 | 3000
Construction | Lateral Hardening-Fuse-91335801,1 | 33840 | 3000 | 0.02822 | 2 | 3018.3575 | 0.06422 | 3000
Construction | Lateral Hardening-Fuse-10680831,1 | 147409.0909 | 3000 | 0.17424 | 8 | 13133.2756 | 0.064148 | 3000
Construction | Lateral Hardening-Fuse-91517977,1 | 97738.6364 | 3000 | 0.11553 | 5 | 8707.563 | 0.064145 | 3000
Construction | Lateral Hardening-Fuse-10290390,1 | 49670.4545 | 3000 | 0.058712 | 3 | 4422.061 | 0.0641 | 3000
Construction | Lateral Hardening-Fuse-10569628,1 | 51753.4091 | 3000 | 0.061174 |  | 4600.3062 | 0.064 | 3000
Construction | Lateral Hardening-Fuse-10085314,1 | 151895.4545 | 3000 | 0.17955 | 2 | 13477.3346 | 0.063884 | 3000
Construction | Lateral Hardening-Fuse-60044940,1 | 56239.7727 | 3000 | 0.066477 | 7 | 4976.5179 | 0.063711 | 3000
Construction | Lateral Hardening-Fuse-10095391,1 | 75146.5909 | 3000 | 0.088826 | 1 | 6643.7926 | 0.063656 | 3000
Construction | Lateral Hardening-Fuse-10671198,1 | 33840 | 3000 | 0.028409 | 2 | 2991.6399 | 0.063652 | 3000
Construction | Lateral Hardening-Fuse-10802879,1 | 96136.3636 | 3000 | 0.11364 | 18 | 8497.6322 | 0.063642 | 3000
Construction | Lateral Hardening-Fuse-92157325,1 | 44382.9545 | 3000 | 0.052462 | 1 | 3923.0301 | 0.063641 | 3000
Construction | Lateral Hardening-Fuse-10080885,1 | 56880.6818 | 3000 | 0.067235 | 1 | 5026.0538 | 0.06362 | 3000
Construction | Lateral Hardening-Fuse-10158429,2 | 97095.2996 | 3000 | 0.15947 | 4 | 9059.7282 | 0.063619 | 3000
Construction | Lateral Hardening-Fuse-90294650,1 | 33840 | 3000 | 0.039205 | 1 | 2986.8386 | 0.06355 | 3000
Construction | Lateral Hardening-Fuse-93263178,1 | 35570.4545 | 3000 | 0.042045 | 11 | 3138.3903 | 0.063526 | 3000
Construction | Lateral Hardening-Fuse-92035735,1 | 102705.6818 | 3000 | 0.1214 | 14 | 9058.5117 | 0.063503 | 3000
Construction | Lateral Hardening-Fuse-60259503,1 | 33840 | 3000 | 0.0098485 | 1 | 2984.2924 | 0.063496 | 3000
Construction | Lateral Hardening-Fuse-60050458,1 | 65853.4091 | 3000 | 0.077841 | 2 | 5804.9046 | 0.063467 | 3000
Construction | Lateral Hardening-Fuse-10745614,1 | 41018.1818 | 3000 | 0.048485 | 8 | 3612.6712 | 0.063414 | 3000
Construction | Lateral Hardening-Fuse-60000885,1 | 170161.3636 | 3000 | 0.20114 | 5 | 14967.0906 | 0.06333 | 3000
Construction | Lateral Hardening-Fuse-90103280,1 | 89406.8182 | 3000 | 0.10568 | 1 | 7862.2487 | 0.063315 | 3000
Construction | Lateral Hardening-Fuse-92015829,1 | 33840 | 3000 | 0.019697 | 1 | 2975.1898 | 0.063302 | 3000
Construction | Lateral Hardening-Fuse-92203540,1 | 264535.2273 | 3000 | 0.31269 | 1 | 23242.6276 | 0.063261 | 3000
Construction | Lateral Hardening-Fuse-90973649,1 | 144204.5455 | 3000 | 0.17045 | 2 | 12653.993 | 0.06318 | 3000
Construction | Lateral Hardening-Fuse-93428506,1 | 94373.8636 | 3000 | 0.11155 | 1 | 8275.0564 | 0.063132 | 3000
Construction | Lateral Hardening-Fuse-91361239,1 | 206212.5 | 3000 | 0.24375 | 30 | 18078.4089 | 0.063122 | 3000
Construction | Lateral Hardening-Fuse-10433165,1 | 121772.7273 | 3000 | 0.14394 | 5 | 10675.2117 | 0.063119 | 3000
Construction | Lateral Hardening-Fuse-91774953,1 | 49670.4545 | 3000 | 0.058712 | 5 | 4353.5191 | 0.063107 | 3000
Construction | Lateral Hardening-Fuse-90292909,1 | 111838.6364 | 3000 | 0.1322 | 1 | 9788.1553 | 0.063015 | 3000
Construction | Lateral Hardening-Fuse-60300051,1 | 33840 | 3000 | 0.026326 | 4 | 2961.0023 | 0.063 | 3000
Construction | Lateral Hardening-Fuse-90832918,1 | 58963.6364 | 3000 | 0.069697 | 3 | 5154.7297 | 0.062944 | 3000
Construction | Lateral Hardening-Fuse-90508218,1 | 94854.5455 | 3000 | 0.11212 | 14 | 8286.1983 | 0.062897 | 3000
Construction | Lateral Hardening-Fuse-10070659,1 | 72422.7273 | 3000 | 0.085606 | 6 | 6319.5544 | 0.062827 | 3000
Construction | Lateral Hardening-Fuse-10726471,1 | 202206.8182 | 3000 | 0.23902 | 12 | 17635.0005 | 0.062793 | 3000
Construction | Lateral Hardening-Fuse-93082906,1 | 39255.6818 | 3000 | 0.046402 | 3 | 3422.2595 | 0.062769 | 3000
Construction | Lateral Hardening-Fuse-60144163,1 | 54156.8182 | 3000 | 0.064015 | 1 | 4717.5486 | 0.062719 | 3000
Construction | Lateral Hardening-Fuse-92629629,1 | 99821.5909 | 3000 | 0.11799 | 2 | 8694.3693 | 0.062711 | 3000
Construction | Lateral Hardening-Fuse-10556588,1 | 552463.6364 | 3000 | 0.65303 | 1 | 48107.855 | 0.062697 | 3000
Construction | Lateral Hardening-Fuse-93279099,1 | 34609.0909 | 3000 | 0.040909 |  | 3012.9948 | 0.062682 | 3000
Construction | Lateral Hardening-Fuse-10686040,1 | 70820.4545 | 3000 | 0.083712 | 1 | 6163.5662 | 0.062662 | 3000
Construction | Lateral Hardening-Fuse-91238629,1 | 131867.0455 | 3000 | 0.15587 | 3 | 11461.4294 | 0.06258 | 3000
Construction | Lateral Hardening-Fuse-90162111,1 | 33840 | 3000 | 0.0375 | 1 | 2938.5903 | 0.062523 | 3000
Construction | Lateral Hardening-Fuse-90117824,1 | 33840 | 3000 | 0.025189 | 2 | 2934.1076 | 0.062428 | 3000
Construction | Lateral Hardening-Fuse-10916764,1 | 59284.0909 | 3000 | 0.070076 | 1 | 5133.0588 | 0.062341 | 3000
Construction | Lateral Hardening-Fuse-10075350,1 | 60726.1364 | 3000 | 0.07178 | 2 | 5254.04 | 0.062295 | 3000
Construction | Lateral Hardening-Fuse-91242057,1 | 189548.8636 | 3000 | 0.22405 | 7 | 16380.4452 | 0.062221 | 3000
Construction | Lateral Hardening-Fuse-93296485,1 | 56239.7727 | 3000 | 0.066477 | 3 | 4858.4803 | 0.0622 | 3000
Construction | Lateral Hardening-Fuse-10204416,1 | 75947.7273 | 3000 | 0.089773 | 9 | 6553.4307 | 0.062128 | 3000
Construction | Lateral Hardening-Fuse-10662342,1 | 119048.8636 | 3000 | 0.14072 | 1 | 10268.0257 | 0.0621 | 3000
Construction | Lateral Hardening-Fuse-10797431,1 | 133148.8636 | 3000 | 0.15739 | 51 | 11477.801 | 0.062066 | 3000
Construction | Lateral Hardening-Fuse-92472019,1 | 80113.6364 | 3000 | 0.094697 |  | 6901.7318 | 0.062027 | 3000
Construction | Lateral Hardening-Fuse-10556673,1 | 76588.6364 | 3000 | 0.09053 | 2 | 6595.5514 | 0.062004 | 3000
Construction | Lateral Hardening-Fuse-10916756,1 | 63770.4545 | 3000 | 0.075379 | 5 | 5491.3926 | 0.062001 | 3000
Construction | Lateral Hardening-Fuse-10595494,1 | 129784.0909 | 3000 | 0.15341 | 3 | 11174.2385 | 0.061991 | 3000
Construction | Lateral Hardening-Fuse-10080918,1 | 91489.7727 | 3000 | 0.10814 | 2 | 7871.7017 | 0.061948 | 3000
Construction | Lateral Hardening-Fuse-10588290,1 | 51432.9545 | 3000 | 0.060795 | 4 | 4420.0734 | 0.061876 | 3000
Construction | Lateral Hardening-Fuse-10876339,1 | 33840 | 3000 | 0.037879 | 2 | 2901.9777 | 0.061744 | 3000
Construction | Lateral Hardening-Fuse-10925095,1 | 71942.0455 | 3000 | 0.085038 | 8 | 6167.5466 | 0.061725 | 3000
Construction | Lateral Hardening-Fuse-10457718,1 | 49350 | 3000 | 0.058333 | 4 | 4230.536 | 0.061722 | 3000
Construction | Lateral Hardening-Fuse-92239748,1 | 45023.8636 | 3000 | 0.05322 | 14 | 3859.0838 | 0.061713 | 3000
Construction | Lateral Hardening-Fuse-60206689,1 | 33840 | 3000 | 0.038068 | 1 | 2899.2114 | 0.061685 | 3000
Construction | Lateral Hardening-Fuse-10014421,1 | 77389.7727 | 3000 | 0.091477 | 15 | 6625.7214 | 0.061643 | 3000
Construction | Lateral Hardening-Fuse-10696440,1 | 152536.3636 | 3000 | 0.1803 |  | 13054.9556 | 0.061622 | 3000
Construction | Lateral Hardening-Fuse-90558179,1 | 99661.3636 | 3000 | 0.1178 |  | 8516.8895 | 0.06153 | 3000
Construction | Lateral Hardening-Fuse-92027052,1 | 91009.0909 | 3000 | 0.10758 | 3 | 7776.8714 | 0.061525 | 3000
Construction | Lateral Hardening-Fuse-60135226,1 | 59123.8636 | 3000 | 0.069886 | 11 | 5048.7244 | 0.061482 | 3000
Construction | Lateral Hardening-Fuse-90294620,1 | 46786.3636 | 3000 | 0.055303 | 1 | 3991.6226 | 0.061427 | 3000
Construction | Lateral Hardening-Fuse-92984414,1 | 80434.0909 | 3000 | 0.095076 | 2 | 6854.712 | 0.061359 | 3000
Construction | Lateral Hardening-Fuse-91024976,1 | 180255.6818 | 3000 | 0.21307 | 1 | 15354.5221 | 0.061331 | 3000
Construction | Lateral Hardening-Fuse-91384745,1 | 33840 | 3000 | 0.038258 | 1 | 2880.9011 | 0.061296 | 3000
Construction | Lateral Hardening-Fuse-10159472,1 | 76748.8636 | 3000 | 0.09072 | 8 | 6531.5749 | 0.061274 | 3000
Construction | Lateral Hardening-Fuse-10679419,1 | 34128.4091 | 3000 | 0.040341 | 1 | 2903.1185 | 0.061246 | 3000
Construction | Lateral Hardening-Fuse-91174235,1 | 124176.1364 | 3000 | 0.14678 | 6 | 10555.7904 | 0.061205 | 3000
Construction | Lateral Hardening-Fuse-90961817,1 | 33840 | 3000 | 0.026515 | 1 | 2872.7538 | 0.061122 | 3000
Construction | Lateral Hardening-Fuse-92192825,1 | 277353.4091 | 3000 | 0.32784 | 5 | 23532.9071 | 0.061091 | 3000
Construction | Lateral Hardening-Fuse-93235509,1 | 48548.8636 | 3000 | 0.057386 | 3 | 4119.0608 | 0.061087 | 3000
Construction | Lateral Hardening-Fuse-92225195,1 | 87484.0909 | 3000 | 0.10341 | 7 | 7420.9456 | 0.061075 | 3000
Construction | Lateral Hardening-Fuse-10000877,1 | 104788.6364 | 3000 | 0.12386 | 1 | 8887.227 | 0.061064 | 3000
Construction | Lateral Hardening-Fuse-10676229,1 | 186664.7727 | 3000 | 0.22064 | 2 | 15830.1973 | 0.06106 | 3000
Construction | Lateral Hardening-Fuse-92539526,1 | 74025 | 3000 | 0.0875 | 2 | 6275.5343 | 0.061039 | 3000
Construction | Lateral Hardening-Fuse-92132400,1 | 54317.0455 | 3000 | 0.064205 | 5 | 4602.9512 | 0.061014 | 3000
Construction | Lateral Hardening-Fuse-10650540,1 | 66494.3182 | 3000 | 0.078598 | 2 | 5629.8368 | 0.06096 | 3000
Construction | Lateral Hardening-Fuse-10163215,1 | 33840 | 3000 | 0.024242 | 11 | 2864.834 | 0.060954 | 3000
Construction | Lateral Hardening-Fuse-93306466,1 | 43902.2727 | 3000 | 0.051894 | 2 | 3714.8572 | 0.060924 | 3000
Construction | Lateral Hardening-Fuse-93340696,1 | 69057.9545 | 3000 | 0.081629 | 18 | 5842.1924 | 0.060911 | 3000
Construction | Lateral Hardening-Fuse-10000717,1 | 70660.2273 | 3000 | 0.083523 | 1 | 5976.2139 | 0.060895 | 3000
Construction | Lateral Hardening-Fuse-10767784,1 | 122253.4091 | 3000 | 0.14451 | 4 | 10338.7429 | 0.060889 | 3000
Construction | Lateral Hardening-Fuse-90276421,1 | 82517.0455 | 3000 | 0.097538 | 1 | 6971.6697 | 0.060831 | 3000
Construction | Lateral Hardening-Fuse-90902098,1 | 63930.6818 | 3000 | 0.075568 | 2 | 5400.3653 | 0.06082 | 3000
Construction | Lateral Hardening-Fuse-60018219,1 | 33840 | 3000 | 0.032386 | 5 | 2855.8145 | 0.060762 | 3000
Construction | Lateral Hardening-Fuse-10745535,1 | 116645.4545 | 3000 | 0.13788 | 1 | 9842.5915 | 0.060754 | 3000
Construction | Lateral Hardening-Fuse-93237588,1 | 58803.4091 | 3000 | 0.069508 | 1 | 4961.5525 | 0.06075 | 3000
Construction | Lateral Hardening-Fuse-60015362,1 | 262131.8182 | 3000 | 0.30985 | 1 | 22116.2218 | 0.060747 | 3000
Construction | Lateral Hardening-Fuse-10743714,1 | 75787.5 | 3000 | 0.089583 | 4 | 6391.5173 | 0.060721 | 3000
Construction | Lateral Hardening-Fuse-93144027,1 | 101584.0909 | 3000 | 0.12008 | 10 | 8565.7984 | 0.060712 | 3000
Construction | Lateral Hardening-Fuse-10075242,1 | 105750 | 3000 | 0.125 | 1 | 8902.3551 | 0.060612 | 3000
Construction | Lateral Hardening-Fuse-91356655,1 | 33840 | 3000 | 0.029735 | 3 | 2845.9554 | 0.060552 | 3000
Construction | Lateral Hardening-Fuse-60200777,1 | 76748.8636 | 3000 | 0.09072 | 3 | 6447.1615 | 0.060482 | 3000
Construction | Lateral Hardening-Fuse-90691149,1 | 78030.6818 | 3000 | 0.092235 | 12 | 6553.2701 | 0.060468 | 3000
Construction | Lateral Hardening-Fuse-92015543,1 | 162790.9091 | 3000 | 0.19242 | 3 | 13648.8404 | 0.060367 | 3000
Construction | Lateral Hardening-Fuse-92365267,2 | 101361.9577 | 3000 | 0.16648 | 1 | 8973.5807 | 0.060361 | 3000
Construction | Lateral Hardening-Fuse-10913200,1 | 114242.0455 | 3000 | 0.13504 |  | 9574.3763 | 0.060342 | 3000
Construction | Lateral Hardening-Fuse-10605162,1 | 96136.3636 | 3000 | 0.11364 | 1 | 8055.2307 | 0.060329 | 3000
Construction | Lateral Hardening-Fuse-10075234,1 | 43261.3636 | 3000 | 0.051136 | 1 | 3624.7465 | 0.060327 | 3000
Construction | Lateral Hardening-Fuse-92626013,1 | 33840 | 3000 | 0.029545 | 1 | 2834.0498 | 0.060299 | 3000
Construction | Lateral Hardening-Fuse-10080878,1 | 41498.8636 | 3000 | 0.049053 | 1 | 3473.1935 | 0.060259 | 3000
Construction | Lateral Hardening-Fuse-10671316,1 | 102545.4545 | 3000 | 0.12121 | 1 | 8581.1476 | 0.060251 | 3000
Construction | Lateral Hardening-Fuse-92272535,1 | 229926.1364 | 3000 | 0.27178 | 3 | 19237.478 | 0.060241 | 3000
Construction | Lateral Hardening-Fuse-92985565,1 | 74826.1364 | 3000 | 0.088447 | 4 | 6255.3738 | 0.060191 | 3000
Construction | Lateral Hardening-Fuse-91678930,1 | 52234.0909 | 3000 | 0.061742 | 1 | 4364.0304 | 0.060154 | 3000
Construction | Lateral Hardening-Fuse-91283089,1 | 33840 | 3000 | 0.032576 | 7 | 2825.0118 | 0.060107 | 3000
Construction | Lateral Hardening-Fuse-92692145,1 | 33840 | 3000 | 0.039205 | 8 | 2824.7112 | 0.0601 | 3000
Construction | Lateral Hardening-Fuse-60214878,1 | 207013.6364 | 3000 | 0.2447 | 10 | 17275.7795 | 0.060086 | 3000
Construction | Lateral Hardening-Fuse-92960533,1 | 57040.9091 | 3000 | 0.067424 | 1 | 4758.3762 | 0.060063 | 3000
Construction | Lateral Hardening-Fuse-10686235,1 | 113921.5909 | 3000 | 0.13466 | 2 | 9496.093 | 0.060017 | 3000
Construction | Lateral Hardening-Fuse-92035374,1 | 71301.1364 | 3000 | 0.08428 | 1 | 5943.25 | 0.060015 | 3000
Construction | Lateral Hardening-Fuse-91152045,1 | 160067.0455 | 3000 | 0.1892 | 3 | 13341.2547 | 0.06001 | 3000
Construction | Lateral Hardening-Fuse-10793105,1 | 215505.6818 | 3000 | 0.25473 | 12 | 17945.9297 | 0.059957 | 3000
Construction | Lateral Hardening-Fuse-10895233,1 | 40377.2727 | 3000 | 0.047727 |  | 3360.7664 | 0.059929 | 3000
Construction | Lateral Hardening-Fuse-93311983,1 | 98219.3182 | 3000 | 0.1161 | 4 | 8169.6757 | 0.059888 | 3000
Construction | Lateral Hardening-Fuse-93217400,1 | 154298.8636 | 3000 | 0.18239 | 4 | 12832.4791 | 0.05988 | 3000
Construction | Lateral Hardening-Fuse-93015182,1 | 37653.4091 | 3000 | 0.044508 |  | 3128.6082 | 0.059825 | 3000
Construction | Lateral Hardening-Fuse-91484843,1 | 33840 | 3000 | 0.011742 | 20 | 2811.1486 | 0.059812 | 3000
Construction | Lateral Hardening-Fuse-10124536,1 | 94694.3182 | 3000 | 0.11193 | 1 | 7850.745 | 0.059692 | 3000
Construction | Lateral Hardening-Fuse-60440050,1 | 106390.9091 | 3000 | 0.12576 | 17 | 8814.6212 | 0.059653 | 3000
Construction | Lateral Hardening-Fuse-60218299,1 | 33840 | 3000 | 0.037121 | 2 | 2800.4623 | 0.059584 | 3000
Construction | Lateral Hardening-Fuse-10556587,1 | 88285.2273 | 3000 | 0.10436 | 2 | 7300.7792 | 0.059541 | 3000
Construction | Lateral Hardening-Fuse-91127457,1 | 56720.4545 | 3000 | 0.067045 | 1 | 4688.7378 | 0.059518 | 3000
Construction | Lateral Hardening-Fuse-10465329,1 | 65853.4091 | 3000 | 0.077841 | 7 | 5441.3131 | 0.059492 | 3000
Construction | Lateral Hardening-Fuse-10920969,1 | 169360.2273 | 3000 | 0.20019 | 1 | 13977.2511 | 0.059421 | 3000
Construction | Lateral Hardening-Fuse-92807101,1 | 125938.6364 | 3000 | 0.14886 |  | 10391.0781 | 0.059407 | 3000
Construction | Lateral Hardening-Fuse-10759887,1 | 176250 | 3000 | 0.20833 | 3 | 14538.8329 | 0.059393 | 3000
Construction | Lateral Hardening-Fuse-10090442,1 | 175609.0909 | 3000 | 0.20758 | 3 | 14477.133 | 0.059356 | 3000
Construction | Lateral Hardening-Fuse-10556672,1 | 79472.7273 | 3000 | 0.093939 | 1 | 6550.3421 | 0.059344 | 3000
Construction | Lateral Hardening-Fuse-93222227,1 | 53355.6818 | 3000 | 0.063068 | 2 | 4396.6443 | 0.05933 | 3000
Construction | Lateral Hardening-Fuse-92633798,1 | 99180.6818 | 3000 | 0.11723 | 1 | 8172.1436 | 0.059325 | 3000
Construction | Lateral Hardening-Fuse-10650473,1 | 62969.3182 | 3000 | 0.074432 | 4 | 5180.6575 | 0.059236 | 3000
Construction | Lateral Hardening-Fuse-60065886,1 | 66334.0909 | 3000 | 0.078409 | 1 | 5456.2393 | 0.059223 | 3000
Construction | Lateral Hardening-Fuse-10745586,1 | 159426.1364 | 3000 | 0.18845 | 2 | 13105.2222 | 0.059186 | 3000
Construction | Lateral Hardening-Fuse-10071956,1 | 133148.8636 | 3000 | 0.15739 | 1 | 10944.6011 | 0.059183 | 3000
Construction | Lateral Hardening-Fuse-10424228,1 | 68256.8182 | 3000 | 0.080682 | 15 | 5608.8399 | 0.059164 | 3000
Construction | Lateral Hardening-Fuse-90385626,1 | 58643.1818 | 3000 | 0.069318 |  | 4802.3583 | 0.058962 | 3000
Construction | Lateral Hardening-Fuse-60587528,1 | 76268.1818 | 3000 | 0.090152 | 4 | 6242.8392 | 0.058935 | 3000
Construction | Lateral Hardening-Fuse-10158929,1 | 33840 | 3000 | 0.034091 | 6 | 2767.8841 | 0.058891 | 3000
Construction | Lateral Hardening-Fuse-93294117,1 | 54156.8182 | 3000 | 0.064015 | 3 | 4425.28 | 0.058833 | 3000
Construction | Lateral Hardening-Fuse-91517975,1 | 76107.9545 | 3000 | 0.089962 | 2 | 6211.6824 | 0.058764 | 3000
Construction | Lateral Hardening-Fuse-93220007,1 | 61687.5 | 3000 | 0.072917 |  | 5032.3055 | 0.058736 | 3000
Construction | Lateral Hardening-Fuse-92208426,1 | 42620.4545 | 3000 | 0.050379 | 1 | 3473.4439 | 0.058678 | 3000
Construction | Lateral Hardening-Fuse-60020642,1 | 33840 | 3000 | 0.036932 | 1 | 2755.3874 | 0.058625 | 3000
Construction | Lateral Hardening-Fuse-90442665,1 | 43581.8182 | 3000 | 0.051515 | 4 | 3548.2618 | 0.05862 | 3000
Construction | Lateral Hardening-Fuse-93177466,1 | 33840 | 3000 | 0.031818 | 3 | 2752.2474 | 0.058558 | 3000
Construction | Lateral Hardening-Fuse-60311364,1 | 73544.3182 | 3000 | 0.086932 | 8 | 5976.8843 | 0.058514 | 3000
Construction | Lateral Hardening-Fuse-10686239,1 | 96617.0455 | 3000 | 0.1142 | 4 | 7850.3784 | 0.058502 | 3000
Construction | Lateral Hardening-Fuse-60181068,1 | 59284.0909 | 3000 | 0.070076 | 2 | 4810.6466 | 0.058425 | 3000
Construction | Lateral Hardening-Fuse-92216447,1 | 72582.9545 | 3000 | 0.085795 | 4 | 5888.3138 | 0.05841 | 3000
Construction | Lateral Hardening-Fuse-10650310,1 | 81075 | 3000 | 0.095833 | 1 | 6573.6286 | 0.058378 | 3000
Construction | Lateral Hardening-Fuse-60070000,1 | 33840 | 3000 | 0.025379 | 7 | 2742.3854 | 0.058349 | 3000
Construction | Lateral Hardening-Fuse-92528347,1 | 130104.5455 | 3000 | 0.15379 | 3 | 10536.2514 | 0.058308 | 3000
Construction | Lateral Hardening-Fuse-10694163,1 | 63930.6818 | 3000 | 0.075568 | 3 | 5175.6617 | 0.058289 | 3000
Construction | Lateral Hardening-Fuse-60374771,1 | 76268.1818 | 3000 | 0.090152 | 2 | 6174.2948 | 0.058288 | 3000
Construction | Lateral Hardening-Fuse-10895200,1 | 98539.7727 | 3000 | 0.11648 | 3 | 7974.7088 | 0.058269 | 3000
Construction | Lateral Hardening-Fuse-10025061,1 | 136673.8636 | 3000 | 0.16155 | 2 | 11055.1526 | 0.058239 | 3000
Construction | Lateral Hardening-Fuse-91869362,1 | 33840 | 3000 | 0.036553 | 6 | 2731.8821 | 0.058125 | 3000
Construction | Lateral Hardening-Fuse-90903270,1 | 54637.5 | 3000 | 0.064583 | 3 | 4408.6292 | 0.058096 | 3000
Construction | Lateral Hardening-Fuse-93214963,1 | 108634.0909 | 3000 | 0.12841 | 2 | 8756.8635 | 0.058038 | 3000
Construction | Lateral Hardening-Fuse-10525927,1 | 62488.6364 | 3000 | 0.073864 | 1 | 5035.4685 | 0.058019 | 3000
Construction | Lateral Hardening-Fuse-10556709,1 | 37813.6364 | 3000 | 0.044697 | 1 | 3047.0898 | 0.058019 | 3000
Construction | Lateral Hardening-Fuse-10313323,1 | 54957.9545 | 3000 | 0.064962 | 2 | 4428.2028 | 0.058014 | 3000
Construction | Lateral Hardening-Fuse-90841214,1 | 63129.5455 | 3000 | 0.074621 | 3 | 5080.9098 | 0.057948 | 3000
Construction | Lateral Hardening-Fuse-60376489,1 | 356986.3636 | 3000 | 0.42197 | 3 | 28720.5494 | 0.057926 | 3000
Construction | Lateral Hardening-Fuse-10781402,1 | 57521.5909 | 3000 | 0.067992 | 1 | 4623.7859 | 0.057876 | 3000
Construction | Lateral Hardening-Fuse-92634258,1 | 61206.8182 | 3000 | 0.072348 |  | 4919.1616 | 0.057866 | 3000
Construction | Lateral Hardening-Fuse-92684413,1 | 68417.0455 | 3000 | 0.080871 | 1 | 5497.2586 | 0.057851 | 3000
Construction | Lateral Hardening-Fuse-60025463,1 | 41018.1818 | 3000 | 0.048485 |  | 3293.33 | 0.057808 | 3000
Construction | Lateral Hardening-Fuse-92083217,1 | 294337.5 | 3000 | 0.34792 | 1 | 23628.2298 | 0.057799 | 3000
Construction | Lateral Hardening-Fuse-60146694,1 | 33840 | 3000 | 0.036742 | 10 | 2712.5443 | 0.057714 | 3000
Construction | Lateral Hardening-Fuse-60562111,1 | 70500 | 3000 | 0.083333 | 11 | 5649.6945 | 0.057699 | 3000
Construction | Lateral Hardening-Fuse-10472630,1 | 33840 | 3000 | 0.026136 | 1 | 2711.4647 | 0.057691 | 3000
Construction | Lateral Hardening-Fuse-10686216,1 | 61367.0455 | 3000 | 0.072538 |  | 4916.2264 | 0.057681 | 3000
Construction | Lateral Hardening-Fuse-93308361,1 | 49350 | 3000 | 0.058333 | 1 | 3949.0481 | 0.057615 | 3000
Construction | Lateral Hardening-Fuse-10136412,1 | 42300 | 3000 | 0.05 | 1 | 3383.484 | 0.057591 | 3000
Construction | Lateral Hardening-Fuse-90998386,1 | 56400 | 3000 | 0.066667 | 2 | 4510.5472 | 0.057581 | 3000
Construction | Lateral Hardening-Fuse-10000758,1 | 58002.2727 | 3000 | 0.068561 | 1 | 4634.2647 | 0.057527 | 3000
Construction | Lateral Hardening-Fuse-90102546,1 | 33840 | 3000 | 0.028409 | 2 | 2702.3269 | 0.057496 | 3000
Construction | Lateral Hardening-Fuse-10715646,1 | 53195.4545 | 3000 | 0.062879 | 1 | 4247.5269 | 0.05749 | 3000
Construction | Lateral Hardening-Fuse-92202273,1 | 836867.0455 | 3000 | 0.9892 | 7 | 66748.4336 | 0.057427 | 3000
Construction | Lateral Hardening-Fuse-60398289,1 | 41338.6364 | 3000 | 0.048864 | 2 | 3296.6855 | 0.057419 | 3000
Construction | Lateral Hardening-Fuse-10530043,1 | 66814.7727 | 3000 | 0.078977 |  | 5320.6664 | 0.057336 | 3000
Construction | Lateral Hardening-Fuse-10469944,1 | 33840 | 3000 | 0.037879 |  | 2693.8426 | 0.057316 | 3000
Construction | Lateral Hardening-Fuse-91141100,1 | 216627.2727 | 3000 | 0.25606 | 3 | 17244.1177 | 0.057314 | 3000
Construction | Lateral Hardening-Fuse-60211071,1 | 46626.1364 | 3000 | 0.055114 | 1 | 3711.5551 | 0.057314 | 3000
Construction | Lateral Hardening-Fuse-10168793,1 | 33840 | 3000 | 0.032008 | 5 | 2691.1249 | 0.057258 | 3000
Construction | Lateral Hardening-Fuse-92677018,1 | 58803.4091 | 3000 | 0.069508 |  | 4674.7818 | 0.057239 | 3000
Construction | Lateral Hardening-Fuse-10745638,1 | 148530.6818 | 3000 | 0.17557 | 3 | 11804.7176 | 0.057223 | 3000
Construction | Lateral Hardening-Fuse-92679902,1 | 59764.7727 | 3000 | 0.070644 | 4 | 4747.8141 | 0.057198 | 3000
Construction | Lateral Hardening-Fuse-10717257,1 | 132988.6364 | 3000 | 0.1572 | 3 | 10563.9957 | 0.057193 | 3000
Construction | Lateral Hardening-Fuse-60567506,1 | 68096.5909 | 3000 | 0.080492 | 1 | 5406.6421 | 0.057166 | 3000
Construction | Lateral Hardening-Fuse-10487579,1 | 112800 | 3000 | 0.13333 | 2 | 8955.3837 | 0.057162 | 3000
Construction | Lateral Hardening-Fuse-10762941,1 | 59123.8636 | 3000 | 0.069886 | 2 | 4693.4247 | 0.057156 | 3000
Construction | Lateral Hardening-Fuse-10686003,1 | 142442.0455 | 3000 | 0.16837 | 6 | 11303.0002 | 0.057133 | 3000
Construction | Lateral Hardening-Fuse-10662326,1 | 43581.8182 | 3000 | 0.051515 |  | 3456.5777 | 0.057105 | 3000
Construction | Lateral Hardening-Fuse-92573575,1 | 69698.8636 | 3000 | 0.082386 | 2 | 5527.7206 | 0.057102 | 3000
Construction | Lateral Hardening-Fuse-60076924,3 | 189116.7356 | 3000 | 0.31061 | 3 | 15827.6875 | 0.057063 | 3000
Construction | Lateral Hardening-Fuse-60408293,1 | 251236.3636 | 3000 | 0.29697 | 4 | 19910.1741 | 0.057059 | 3000
Construction | Lateral Hardening-Fuse-91093490,1 | 66013.6364 | 3000 | 0.07803 | 14 | 5230.9136 | 0.057053 | 3000
Construction | Lateral Hardening-Fuse-10556743,1 | 40537.5 | 3000 | 0.047917 | 1 | 3211.3289 | 0.057037 | 3000
Construction | Lateral Hardening-Fuse-90239048,1 | 33840 | 3000 | 0.011174 | 222 | 2680.4474 | 0.057031 | 3000
Construction | Lateral Hardening-Fuse-10055018,1 | 109275 | 3000 | 0.12917 | 26 | 8655.4164 | 0.05703 | 3000
Construction | Lateral Hardening-Fuse-10635150,1 | 33840 | 3000 | 0.038447 | 1 | 2674.854 | 0.056912 | 3000
Construction | Lateral Hardening-Fuse-10339856,1 | 41979.5455 | 3000 | 0.049621 | 13 | 3316.341 | 0.056879 | 3000
Construction | Lateral Hardening-Fuse-10453984,1 | 33840 | 3000 | 0.016098 | 2 | 2672.3907 | 0.056859 | 3000
Construction | Lateral Hardening-Fuse-92360326,1 | 34609.0909 | 3000 | 0.040909 | 3 | 2729.3123 | 0.05678 | 3000
Construction | Lateral Hardening-Fuse-93220246,1 | 37973.8636 | 3000 | 0.044886 | 1 | 2991.8091 | 0.056726 | 3000
Construction | Lateral Hardening-Fuse-90482792,1 | 103506.8182 | 3000 | 0.12235 | 12 | 8151.3042 | 0.056701 | 3000
Construction | Lateral Hardening-Fuse-93249166,1 | 145005.6818 | 3000 | 0.1714 | 5 | 11408.6851 | 0.056648 | 3000
Construction | Lateral Hardening-Fuse-10688328,1 | 65052.2727 | 3000 | 0.076894 | 17 | 5114.6593 | 0.056609 | 3000
Construction | Lateral Hardening-Fuse-93237585,1 | 87323.8636 | 3000 | 0.10322 | 1 | 6863.9977 | 0.056595 | 3000
Construction | Lateral Hardening-Fuse-60024604,1 | 44703.4091 | 3000 | 0.052841 | 1 | 3513.6141 | 0.056591 | 3000
Construction | Lateral Hardening-Fuse-90102491,1 | 33840 | 3000 | 0.02178 | 8 | 2657.5251 | 0.056543 | 3000
Construction | Lateral Hardening-Fuse-10391649,1 | 88765.9091 | 3000 | 0.10492 | 7 | 6961.99 | 0.05647 | 3000
Construction | Lateral Hardening-Fuse-60105504,1 | 55278.4091 | 3000 | 0.065341 | 2 | 4333.5672 | 0.056445 | 3000
Construction | Lateral Hardening-Fuse-91804834,1 | 33840 | 3000 | 0.038826 | 7 | 2652.5081 | 0.056436 | 3000
Construction | Lateral Hardening-Fuse-10588807,1 | 138276.1364 | 3000 | 0.16345 |  | 10837.5038 | 0.056431 | 3000
Construction | Lateral Hardening-Fuse-60048694,1 | 34128.4091 | 3000 | 0.040341 | 4 | 2674.3209 | 0.05642 | 3000
Construction | Lateral Hardening-Fuse-60094921,1 | 122093.1818 | 3000 | 0.14432 | 2 | 9562.8605 | 0.056393 | 3000
Construction | Lateral Hardening-Fuse-92839005,1 | 91810.2273 | 3000 | 0.10852 | 3 | 7180.3884 | 0.05631 | 3000
Construction | Lateral Hardening-Fuse-93208283,1 | 40217.0455 | 3000 | 0.047538 | 2 | 3143.7687 | 0.056282 | 3000
Construction | Lateral Hardening-Fuse-10754790,1 | 395440.9091 | 3000 | 0.46742 | 20 | 30909.7022 | 0.056279 | 3000
Construction | Lateral Hardening-Fuse-60033787,1 | 56400 | 3000 | 0.066667 | 2 | 4404.5775 | 0.056229 | 3000
Construction | Lateral Hardening-Fuse-10382358,1 | 86843.1818 | 3000 | 0.10265 | 5 | 6780.9926 | 0.05622 | 3000
Construction | Lateral Hardening-Fuse-92642378,1 | 33840 | 3000 | 0.026515 | 1 | 2641.8744 | 0.05621 | 3000
Construction | Lateral Hardening-Fuse-92692605,1 | 33840 | 3000 | 0.038826 | 8 | 2640.4909 | 0.056181 | 3000
Construction | Lateral Hardening-Fuse-90508146,1 | 33840 | 3000 | 0.032765 | 3 | 2639.3583 | 0.056157 | 3000
Construction | Lateral Hardening-Fuse-10804804,1 | 76588.6364 | 3000 | 0.09053 | 15 | 5973.0132 | 0.056152 | 3000
Construction | Lateral Hardening-Fuse-93297169,1 | 65853.4091 | 3000 | 0.077841 | 2 | 5132.1528 | 0.056112 | 3000
Construction | Lateral Hardening-Fuse-10745559,1 | 64251.1364 | 3000 | 0.075947 | 2 | 4998.751 | 0.056016 | 3000
Construction | Lateral Hardening-Fuse-93311317,1 | 162470.4545 | 3000 | 0.19205 | 10 | 12638.8419 | 0.05601 | 3000
Construction | Lateral Hardening-Fuse-92100339,1 | 33840 | 3000 | 0.038258 | 10 | 2632.0629 | 0.056001 | 3000
Construction | Lateral Hardening-Fuse-10075360,1 | 99821.5909 | 3000 | 0.11799 | 2 | 7754.1007 | 0.055929 | 3000
Construction | Lateral Hardening-Fuse-91210950,1 | 1071439.7727 | 3000 | 1.2665 | 2 | 83204.1423 | 0.055913 | 3000
Construction | Lateral Hardening-Fuse-91438450,1 | 53515.9091 | 3000 | 0.063258 | 1 | 4153.4835 | 0.055881 | 3000
Construction | Lateral Hardening-Fuse-93304169,1 | 107192.0455 | 3000 | 0.1267 | 3 | 8314.642 | 0.055849 | 3000
Construction | Lateral Hardening-Fuse-10662321,1 | 100622.7273 | 3000 | 0.11894 | 1 | 7803.1106 | 0.055835 | 3000
Construction | Lateral Hardening-Fuse-60258467,1 | 159426.1364 | 3000 | 0.18845 | 8 | 12351.6763 | 0.055783 | 3000
Construction | Lateral Hardening-Fuse-91511416,1 | 35089.7727 | 3000 | 0.041477 | 2 | 2718.0776 | 0.055772 | 3000
Construction | Lateral Hardening-Fuse-10876329,1 | 140839.7727 | 3000 | 0.16648 | 1 | 10906.5758 | 0.055757 | 3000
Construction | Lateral Hardening-Fuse-10070695,1 | 51112.5 | 3000 | 0.060417 | 1 | 3956.8483 | 0.055738 | 3000
Construction | Lateral Hardening-Fuse-10080980,1 | 33840 | 3000 | 0.033902 | 1 | 2619.3273 | 0.05573 | 3000
Construction | Lateral Hardening-Fuse-91016147,1 | 37172.7273 | 3000 | 0.043939 | 4 | 2874.6042 | 0.055678 | 3000
Construction | Lateral Hardening-Fuse-10098509,1 | 107993.1818 | 3000 | 0.12765 | 3 | 8349.1844 | 0.055665 | 3000
Construction | Lateral Hardening-Fuse-90850535,1 | 66814.7727 | 3000 | 0.078977 | 2 | 5152.5865 | 0.055525 | 3000
Construction | Lateral Hardening-Fuse-91529072,2 | 141952.8668 | 3000 | 0.23314 | 2 | 11559.5132 | 0.055522 | 3000
Construction | Lateral Hardening-Fuse-10477673,1 | 33840 | 3000 | 0.029545 | 2 | 2607.2784 | 0.055474 | 3000
Construction | Lateral Hardening-Fuse-10916730,1 | 80594.3182 | 3000 | 0.095265 | 2 | 6207.6437 | 0.055457 | 3000
Construction | Lateral Hardening-Fuse-93173488,1 | 43261.3636 | 3000 | 0.051136 | 1 | 3330.7593 | 0.055434 | 3000
Construction | Lateral Hardening-Fuse-92527544,1 | 87163.6364 | 3000 | 0.10303 | 4 | 6710.1915 | 0.055428 | 3000
Construction | Lateral Hardening-Fuse-60133487,1 | 54477.2727 | 3000 | 0.064394 | 1 | 4189.9028 | 0.055376 | 3000
Construction | Lateral Hardening-Fuse-10162608,1 | 245948.8636 | 3000 | 0.29072 | 35 | 18911.4677 | 0.055362 | 3000
Construction | Lateral Hardening-Fuse-10895230,1 | 118888.6364 | 3000 | 0.14053 | 5 | 9140.2901 | 0.055354 | 3000
Construction | Lateral Hardening-Fuse-10762892,1 | 144845.4545 | 3000 | 0.17121 | 2 | 11129.5882 | 0.055323 | 3000
Construction | Lateral Hardening-Fuse-90162226,1 | 79152.2727 | 3000 | 0.093561 | 4 | 6081.763 | 0.055322 | 3000
Construction | Lateral Hardening-Fuse-91578998,1 | 93732.9545 | 3000 | 0.1108 | 22 | 7200.5894 | 0.055311 | 3000
Construction | Lateral Hardening-Fuse-10098512,1 | 125938.6364 | 3000 | 0.14886 | 3 | 9674.4197 | 0.055309 | 3000
Construction | Lateral Hardening-Fuse-10605200,1 | 81555.6818 | 3000 | 0.096402 | 1 | 6263.538 | 0.055297 | 3000
Construction | Lateral Hardening-Fuse-92672999,1 | 75947.7273 | 3000 | 0.089773 | 15 | 5831.7748 | 0.055286 | 3000
Construction | Lateral Hardening-Fuse-10629013,1 | 77069.3182 | 3000 | 0.091098 | 1 | 5909.4695 | 0.055208 | 3000
Construction | Lateral Hardening-Fuse-91046435,2 | 72187.2418 | 3000 | 0.11856 | 3 | 5841.6849 | 0.055175 | 3000
Construction | Lateral Hardening-Fuse-10895185,2 | 368085.7439 | 3000 | 0.60455 | 3 | 29755.6767 | 0.055117 | 3000
Construction | Lateral Hardening-Fuse-91474545,1 | 105910.2273 | 3000 | 0.12519 | 3 | 8091.6641 | 0.055009 | 3000
Construction | Lateral Hardening-Fuse-60372736,1 | 164232.9545 | 3000 | 0.19413 |  | 12538.0092 | 0.054967 | 3000
Construction | Lateral Hardening-Fuse-92602823,1 | 33840 | 3000 | 0.013258 | 1 | 2582.1458 | 0.054939 | 3000
Construction | Lateral Hardening-Fuse-92531823,1 | 121292.0455 | 3000 | 0.14337 | 12 | 9242.2891 | 0.054863 | 3000
Construction | Lateral Hardening-Fuse-93237587,1 | 33840 | 3000 | 0.030303 | 1 | 2577.9125 | 0.054849 | 3000
Construction | Lateral Hardening-Fuse-90631758,1 | 64892.0455 | 3000 | 0.076705 | 1 | 4942.5904 | 0.05484 | 3000
Construction | Lateral Hardening-Fuse-92936147,1 | 37172.7273 | 3000 | 0.043939 | 4 | 2831.2829 | 0.054839 | 3000
Construction | Lateral Hardening-Fuse-92846609,1 | 33840 | 3000 | 0.016856 | 4 | 2577.1957 | 0.054834 | 3000
Construction | Lateral Hardening-Fuse-93192936,1 | 45504.5455 | 3000 | 0.053788 | 1 | 3464.6089 | 0.054819 | 3000
Construction | Lateral Hardening-Fuse-10924407,1 | 33840 | 3000 | 0.024621 | 3 | 2575.9273 | 0.054807 | 3000
Construction | Lateral Hardening-Fuse-10904211,1 | 52234.0909 | 3000 | 0.061742 | 2 | 3975.1221 | 0.054793 | 3000
Construction | Lateral Hardening-Fuse-93044122,1 | 72422.7273 | 3000 | 0.085606 | 2 | 5511.4366 | 0.054793 | 3000
Construction | Lateral Hardening-Fuse-10730233,2 | 230053.5899 | 3000 | 0.37784 | 5 | 18482.5124 | 0.054777 | 3000
Construction | Lateral Hardening-Fuse-93050619,1 | 61847.7273 | 3000 | 0.073106 | 2 | 4705.2226 | 0.054776 | 3000
Construction | Lateral Hardening-Fuse-60210651,2 | 174125.7748 | 3000 | 0.28598 | 4 | 13974.9269 | 0.054721 | 3000
Construction | Lateral Hardening-Fuse-10158930,1 | 33840 | 3000 | 0.032765 | 7 | 2570.7663 | 0.054697 | 3000
Construction | Lateral Hardening-Fuse-92870410,1 | 81235.2273 | 3000 | 0.096023 | 1 | 6170.028 | 0.054686 | 3000
Construction | Lateral Hardening-Fuse-60028885,1 | 124176.1364 | 3000 | 0.14678 |  | 9429.0983 | 0.054672 | 3000
Construction | Lateral Hardening-Fuse-92865971,1 | 38294.3182 | 3000 | 0.045265 |  | 2905.6946 | 0.054632 | 3000
Construction | Lateral Hardening-Fuse-60029467,1 | 64892.0455 | 3000 | 0.076705 | 1 | 4918.4374 | 0.054572 | 3000
Construction | Lateral Hardening-Fuse-10075240,1 | 61527.2727 | 3000 | 0.072727 | 2 | 4660.8951 | 0.054542 | 3000
Construction | Lateral Hardening-Fuse-90102447,1 | 33840 | 3000 | 0.035038 | 2 | 2558.3903 | 0.054434 | 3000
Construction | Lateral Hardening-Fuse-93049865,1 | 139557.9545 | 3000 | 0.16496 | 1 | 10548.6541 | 0.054422 | 3000
Construction | Lateral Hardening-Fuse-10204428,1 | 82837.5 | 3000 | 0.097917 | 3 | 6257.3712 | 0.054387 | 3000
Construction | Lateral Hardening-Fuse-92604701,1 | 56720.4545 | 3000 | 0.067045 | 1 | 4281.0878 | 0.054343 | 3000
Construction | Lateral Hardening-Fuse-92227062,1 | 33840 | 3000 | 0.020833 | 6 | 2550.4502 | 0.054265 | 3000
Construction | Lateral Hardening-Fuse-10000912,1 | 77389.7727 | 3000 | 0.091477 | 1 | 5832.2022 | 0.05426 | 3000
Construction | Lateral Hardening-Fuse-93101391,1 | 68897.7273 | 3000 | 0.081439 | 1 | 5188.1438 | 0.054218 | 3000
Construction | Lateral Hardening-Fuse-90404034,1 | 33840 | 3000 | 0.019697 | 4 | 2547.706 | 0.054207 | 3000
Construction | Lateral Hardening-Fuse-93301955,1 | 45184.0909 | 3000 | 0.053409 | 1 | 3391.9316 | 0.05405 | 3000
Construction | Lateral Hardening-Fuse-10612120,1 | 68256.8182 | 3000 | 0.080682 | 2 | 5120.5267 | 0.054013 | 3000
Construction | Lateral Hardening-Fuse-90554076,1 | 49670.4545 | 3000 | 0.058712 | 7 | 3725.9959 | 0.05401 | 3000
Construction | Lateral Hardening-Fuse-60210264,1 | 187946.5909 | 3000 | 0.22216 | 2 | 14097.3591 | 0.054005 | 3000
Construction | Lateral Hardening-Fuse-93216410,1 | 95815.9091 | 3000 | 0.11326 | 1 | 7186.3389 | 0.054001 | 3000
Construction | Lateral Hardening-Fuse-10650379,1 | 83478.4091 | 3000 | 0.098674 | 2 | 6259.974 | 0.053992 | 3000
Construction | Lateral Hardening-Fuse-92078660,1 | 34929.5455 | 3000 | 0.041288 | 2 | 2618.5804 | 0.053977 | 3000
Construction | Lateral Hardening-Fuse-10250639,1 | 83798.8636 | 3000 | 0.099053 | 18 | 6280.7342 | 0.053964 | 3000
Construction | Lateral Hardening-Fuse-91505580,1 | 60245.4545 | 3000 | 0.071212 |  | 4510.7441 | 0.053908 | 3000
Construction | Lateral Hardening-Fuse-92608954,1 | 56079.5455 | 3000 | 0.066288 | 1 | 4194.3249 | 0.053851 | 3000
Construction | Lateral Hardening-Fuse-92609199,1 | 87163.6364 | 3000 | 0.10303 | 3 | 6511.6006 | 0.053788 | 3000
Construction | Lateral Hardening-Fuse-10745633,1 | 103026.1364 | 3000 | 0.12178 | 4 | 7696.3669 | 0.053786 | 3000
Construction | Lateral Hardening-Fuse-10798812,1 | 72743.1818 | 3000 | 0.085985 | 2 | 5432.6562 | 0.053772 | 3000
Construction | Lateral Hardening-Fuse-60238496,1 | 39255.6818 | 3000 | 0.046402 | 1 | 2926.2275 | 0.053671 | 3000
Construction | Lateral Hardening-Fuse-10629037,1 | 130104.5455 | 3000 | 0.15379 | 2 | 9684.7337 | 0.053595 | 3000
Construction | Lateral Hardening-Fuse-92191972,4 | 1312285.6408 | 3000 | 2.1553 | 7 | 103081.851 | 0.053558 | 3000
Construction | Lateral Hardening-Fuse-10556569,1 | 128982.9545 | 3000 | 0.15246 | 3 | 9590.7034 | 0.053537 | 3000
Construction | Lateral Hardening-Fuse-93284456,1 | 59284.0909 | 3000 | 0.070076 | 1 | 4402.5582 | 0.053469 | 3000
Construction | Lateral Hardening-Fuse-92613280,1 | 33840 | 3000 | 0.021591 | 2 | 2509.3085 | 0.05339 | 3000
Construction | Lateral Hardening-Fuse-90963284,1 | 88926.1364 | 3000 | 0.10511 | 2 | 6593.8483 | 0.053388 | 3000
Construction | Lateral Hardening-Fuse-10441197,1 | 70980.6818 | 3000 | 0.083902 | 15 | 5259.495 | 0.05335 | 3000
Construction | Lateral Hardening-Fuse-60114858,1 | 44863.6364 | 3000 | 0.05303 | 12 | 3322.3448 | 0.053319 | 3000
Construction | Lateral Hardening-Fuse-93280030,1 | 33840 | 3000 | 0.034091 | 7 | 2505.7322 | 0.053313 | 3000
Construction | Lateral Hardening-Fuse-90106373,1 | 33840 | 3000 | 0.030492 | 2 | 2504.7255 | 0.053292 | 3000
Construction | Lateral Hardening-Fuse-93058672,1 | 33840 | 3000 | 0.017235 | 1 | 2503.4905 | 0.053266 | 3000
Construction | Lateral Hardening-Fuse-10080926,1 | 45184.0909 | 3000 | 0.053409 | 4 | 3342.0453 | 0.053255 | 3000
Construction | Lateral Hardening-Fuse-60342437,1 | 121612.5 | 3000 | 0.14375 | 7 | 8990.5535 | 0.053228 | 3000
Construction | Lateral Hardening-Fuse-10710640,1 | 52714.7727 | 3000 | 0.062311 | 1 | 3894.0288 | 0.053186 | 3000
Construction | Lateral Hardening-Fuse-10747922,1 | 33840 | 3000 | 0.024811 | 1 | 2497.5098 | 0.053139 | 3000
Construction | Lateral Hardening-Fuse-10075253,1 | 288569.3182 | 3000 | 0.3411 | 4 | 21296.348 | 0.053136 | 3000
Construction | Lateral Hardening-Fuse-90525064,1 | 33840 | 3000 | 0.036742 | 1 | 2496.2949 | 0.053113 | 3000
Construction | Lateral Hardening-Fuse-60609632,1 | 39576.1364 | 3000 | 0.04678 | 1 | 2919.0388 | 0.053105 | 3000
Construction | Lateral Hardening-Fuse-60510259,1 | 33840 | 3000 | 0.01572 | 2 | 2495.7519 | 0.053101 | 3000
Construction | Lateral Hardening-Fuse-90591555,2 | 115528.719 | 3000 | 0.95606 | 495 | 8997.4683 | 0.053101 | 3000
Construction | Lateral Hardening-Fuse-92734222,1 | 58482.9545 | 3000 | 0.069129 | 3 | 4308.5737 | 0.053044 | 3000
Construction | Lateral Hardening-Fuse-93237160,1 | 33840 | 3000 | 0.023106 | 4 | 2492.4797 | 0.053031 | 3000
Construction | Lateral Hardening-Fuse-10080911,1 | 157663.6364 | 3000 | 0.18636 | 6 | 11610.8602 | 0.053023 | 3000
Construction | Lateral Hardening-Fuse-91677779,1 | 106871.5909 | 3000 | 0.12633 | 3 | 7862.3828 | 0.052969 | 3000
Construction | Lateral Hardening-Fuse-91350078,1 | 119689.7727 | 3000 | 0.14148 | 1 | 8797.731 | 0.052923 | 3000
Construction | Lateral Hardening-Fuse-92026199,1 | 73864.7727 | 3000 | 0.087311 | 3 | 5424.3525 | 0.052874 | 3000
Construction | Lateral Hardening-Fuse-92442973,1 | 1448935.2273 | 3000 | 1.7127 | 5 | 106374.2636 | 0.052859 | 3000
Construction | Lateral Hardening-Fuse-60450486,1 | 59604.5455 | 3000 | 0.070455 |  | 4374.4625 | 0.052842 | 3000
Construction | Lateral Hardening-Fuse-10662319,1 | 71301.1364 | 3000 | 0.08428 | 4 | 5227.6569 | 0.052789 | 3000
Construction | Lateral Hardening-Fuse-10556585,1 | 115844.3182 | 3000 | 0.13693 | 1 | 8486.8951 | 0.052748 | 3000
Construction | Lateral Hardening-Fuse-10556663,1 | 215986.3636 | 3000 | 0.2553 | 2 | 15815.0171 | 0.05272 | 3000
Construction | Lateral Hardening-Fuse-60131463,1 | 33840 | 3000 | 0.021402 | 1 | 2477.7994 | 0.052719 | 3000
Construction | Lateral Hardening-Fuse-60574520,1 | 172084.0909 | 3000 | 0.20341 | 4 | 12584.066 | 0.052652 | 3000
Construction | Lateral Hardening-Fuse-91058915,1 | 119369.3182 | 3000 | 0.1411 | 4 | 8718.7491 | 0.052589 | 3000
Construction | Lateral Hardening-Fuse-92465924,1 | 93893.1818 | 3000 | 0.11098 | 3 | 6851.9486 | 0.052543 | 3000
Construction | Lateral Hardening-Fuse-60046854,1 | 212140.9091 | 3000 | 0.25076 | 11 | 15455.3196 | 0.052455 | 3000
Construction | Lateral Hardening-Fuse-92539520,1 | 33840 | 3000 | 0.010985 | 2 | 2463.3044 | 0.052411 | 3000
Construction | Lateral Hardening-Fuse-60255251,1 | 73223.8636 | 3000 | 0.086553 | 2 | 5327.0916 | 0.052381 | 3000
Construction | Lateral Hardening-Fuse-92624903,1 | 89727.2727 | 3000 | 0.10606 | 1 | 6522.2639 | 0.052337 | 3000
Construction | Lateral Hardening-Fuse-10097059,1 | 49990.9091 | 3000 | 0.059091 | 1 | 3629.9486 | 0.052281 | 3000
Construction | Lateral Hardening-Fuse-91115887,1 | 55919.3182 | 3000 | 0.066098 | 10 | 4059.9382 | 0.052275 | 3000
Construction | Lateral Hardening-Fuse-10075203,1 | 82196.5909 | 3000 | 0.097159 | 3 | 5962.4317 | 0.052228 | 3000
Construction | Lateral Hardening-Fuse-91497369,1 | 267419.3182 | 3000 | 0.3161 | 4 | 19389.8532 | 0.052205 | 3000
Construction | Lateral Hardening-Fuse-10704166,1 | 133950 | 3000 | 0.15833 | 8 | 9705.3706 | 0.052168 | 3000
Construction | Lateral Hardening-Fuse-60396580,1 | 134110.2273 | 3000 | 0.15852 | 4 | 9716.661 | 0.052166 | 3000
Construction | Lateral Hardening-Fuse-10479416,1 | 241302.2727 | 3000 | 0.28523 | 1 | 17481.7142 | 0.052162 | 3000
Construction | Lateral Hardening-Fuse-90757102,1 | 88285.2273 | 3000 | 0.10436 | 1 | 6394.3003 | 0.052148 | 3000
Construction | Lateral Hardening-Fuse-92733931,1 | 77550 | 3000 | 0.091667 | 1 | 5616.0478 | 0.052141 | 3000
Construction | Lateral Hardening-Fuse-10476021,2 | 88561.9835 | 3000 | 0.14545 | 16 | 6771.1888 | 0.05213 | 3000
Construction | Lateral Hardening-Fuse-10757375,1 | 128342.0455 | 3000 | 0.1517 | 17 | 9284.7654 | 0.052088 | 3000
Construction | Lateral Hardening-Fuse-92444235,1 | 74025 | 3000 | 0.0875 | 1 | 5354.5932 | 0.052081 | 3000
Construction | Lateral Hardening-Fuse-93142045,1 | 170642.0455 | 3000 | 0.2017 | 4 | 12336.5522 | 0.052052 | 3000
Construction | Lateral Hardening-Fuse-60194902,1 | 33840 | 3000 | 0.022917 | 1 | 2446.4097 | 0.052051 | 3000
Construction | Lateral Hardening-Fuse-10895236,1 | 80113.6364 | 3000 | 0.094697 | 3 | 5791.2397 | 0.052047 | 3000
Construction | Lateral Hardening-Fuse-10565890,1 | 40697.7273 | 3000 | 0.048106 | 8 | 2939.8558 | 0.05201 | 3000
Construction | Lateral Hardening-Fuse-60201176,1 | 55919.3182 | 3000 | 0.066098 | 2 | 4038.3704 | 0.051997 | 3000
Construction | Lateral Hardening-Fuse-10247169,1 | 58322.7273 | 3000 | 0.068939 |  | 4210.7848 | 0.051983 | 3000
Construction | Lateral Hardening-Fuse-90423451,1 | 52714.7727 | 3000 | 0.062311 | 2 | 3798.9623 | 0.051888 | 3000
Construction | Lateral Hardening-Fuse-92310479,1 | 89567.0455 | 3000 | 0.10587 | 2 | 6454.153 | 0.051883 | 3000
Construction | Lateral Hardening-Fuse-60025518,1 | 63450 | 3000 | 0.075 | 2 | 4570.4497 | 0.051863 | 3000
Construction | Lateral Hardening-Fuse-90196769,1 | 50952.2727 | 3000 | 0.060227 | 11 | 3667.5901 | 0.051826 | 3000
Construction | Lateral Hardening-Fuse-91079404,1 | 48869.3182 | 3000 | 0.057765 | 1 | 3516.5372 | 0.05181 | 3000
Construction | Lateral Hardening-Fuse-60005360,1 | 33840 | 3000 | 0.034848 | 4 | 2433.951 | 0.051786 | 3000
Construction | Lateral Hardening-Fuse-92681788,1 | 118728.4091 | 3000 | 0.14034 | 2 | 8538.1033 | 0.051777 | 3000
Construction | Lateral Hardening-Fuse-10476046,1 | 33840 | 3000 | 0.030871 | 5 | 2431.4121 | 0.051732 | 3000
Construction | Lateral Hardening-Fuse-60022601,1 | 35089.7727 | 3000 | 0.041477 |  | 2519.4642 | 0.051696 | 3000
Construction | Lateral Hardening-Fuse-10679324,1 | 71461.3636 | 3000 | 0.08447 | 5 | 5130.3522 | 0.05169 | 3000
Construction | Lateral Hardening-Fuse-93301954,1 | 48228.4091 | 3000 | 0.057008 |  | 3458.0517 | 0.051625 | 3000
Construction | Lateral Hardening-Fuse-10274695,1 | 61527.2727 | 3000 | 0.072727 | 1 | 4404.499 | 0.051542 | 3000
Construction | Lateral Hardening-Fuse-92904561,1 | 33840 | 3000 | 0.014583 | 6 | 2417.4856 | 0.051436 | 3000
Construction | Lateral Hardening-Fuse-10716376,1 | 73704.5455 | 3000 | 0.087121 | 1 | 5264.7627 | 0.05143 | 3000
Construction | Lateral Hardening-Fuse-93294952,1 | 117126.1364 | 3000 | 0.13845 |  | 8365.2331 | 0.051423 | 3000
Construction | Lateral Hardening-Fuse-10070747,1 | 65693.1818 | 3000 | 0.077652 | 5 | 4690.3311 | 0.051406 | 3000
Construction | Lateral Hardening-Fuse-10070732,1 | 62488.6364 | 3000 | 0.073864 | 2 | 4458.4245 | 0.05137 | 3000
Construction | Lateral Hardening-Fuse-92779225,1 | 39095.4545 | 3000 | 0.046212 | 1 | 2786.9294 | 0.051325 | 3000
Construction | Lateral Hardening-Fuse-60005047,1 | 59284.0909 | 3000 | 0.070076 | 2 | 4224.5546 | 0.051307 | 3000
Construction | Lateral Hardening-Fuse-10556586,1 | 58002.2727 | 3000 | 0.068561 | 1 | 4128.8515 | 0.051253 | 3000
Construction | Lateral Hardening-Fuse-10871511,1 | 66334.0909 | 3000 | 0.078409 | 3 | 4721.4429 | 0.051247 | 3000
Construction | Lateral Hardening-Fuse-60080443,1 | 141160.2273 | 3000 | 0.16686 | 3 | 10039.5998 | 0.051208 | 3000
Construction | Lateral Hardening-Fuse-10007255,1 | 58963.6364 | 3000 | 0.069697 | 2 | 4191.7454 | 0.051185 | 3000
Construction | Lateral Hardening-Fuse-92318899,1 | 56079.5455 | 3000 | 0.066288 | 9 | 3986.6085 | 0.051184 | 3000
Construction | Lateral Hardening-Fuse-10162072,1 | 33840 | 3000 | 0.022538 | 5 | 2404.98 | 0.05117 | 3000
Construction | Lateral Hardening-Fuse-10391678,1 | 65212.5 | 3000 | 0.077083 | 5 | 4629.7213 | 0.051116 | 3000
Construction | Lateral Hardening-Fuse-60590491,1 | 150132.9545 | 3000 | 0.17746 | 6 | 10655.9173 | 0.051103 | 3000
Construction | Lateral Hardening-Fuse-92849646,1 | 33840 | 3000 | 0.038068 | 1 | 2400.4888 | 0.051074 | 3000
Construction | Lateral Hardening-Fuse-60077922,1 | 56560.2273 | 3000 | 0.066856 | 3 | 4010.492 | 0.051053 | 3000
Construction | Lateral Hardening-Fuse-92015548,1 | 171282.9545 | 3000 | 0.20246 | 2 | 12138.3502 | 0.051024 | 3000
Construction | Lateral Hardening-Fuse-10745625,1 | 88765.9091 | 3000 | 0.10492 | 2 | 6288.3109 | 0.051006 | 3000
Construction | Lateral Hardening-Fuse-10098191,1 | 77229.5455 | 3000 | 0.091288 | 1 | 5452.4013 | 0.050832 | 3000
Construction | Lateral Hardening-Fuse-93327249,1 | 48869.3182 | 3000 | 0.057765 | 1 | 3449.2076 | 0.050818 | 3000
Construction | Lateral Hardening-Fuse-10827099,1 | 85401.1364 | 3000 | 0.10095 | 1 | 6022.8471 | 0.050777 | 3000
Construction | Lateral Hardening-Fuse-60562118,1 | 162470.4545 | 3000 | 0.19205 | 13 | 11456.304 | 0.050769 | 3000
Construction | Lateral Hardening-Fuse-10827124,1 | 33840 | 3000 | 0.029924 | 1 | 2384.0511 | 0.050724 | 3000
Construction | Lateral Hardening-Fuse-93316942,1 | 59925 | 3000 | 0.070833 | 3 | 4220.4604 | 0.050709 | 3000
Construction | Lateral Hardening-Fuse-91910030,1 | 33840 | 3000 | 0.036364 | 11 | 2381.7081 | 0.050675 | 3000
Construction | Lateral Hardening-Fuse-90508275,1 | 33840 | 3000 | 0.035227 | 20 | 2379.2857 | 0.050623 | 3000
Construction | Lateral Hardening-Fuse-92343774,1 | 238578.4091 | 3000 | 0.28201 | 8 | 16761.985 | 0.050586 | 3000
Construction | Lateral Hardening-Fuse-60129011,1 | 50311.3636 | 3000 | 0.05947 | 2 | 3532.6873 | 0.050556 | 3000
Construction | Lateral Hardening-Fuse-93163409,1 | 153017.0455 | 3000 | 0.18087 | 4 | 10741.9358 | 0.050545 | 3000
Construction | Lateral Hardening-Fuse-92047429,1 | 61367.0455 | 3000 | 0.072538 | 4 | 4307.2622 | 0.050536 | 3000
Construction | Lateral Hardening-Fuse-90693945,1 | 33840 | 3000 | 0.026515 | 2 | 2373.0798 | 0.050491 | 3000
Construction | Lateral Hardening-Fuse-92677146,1 | 127220.4545 | 3000 | 0.15038 | 1 | 8915.9437 | 0.050459 | 3000
Construction | Lateral Hardening-Fuse-90883772,1 | 47747.7273 | 3000 | 0.056439 | 1 | 3343.0781 | 0.050411 | 3000
Construction | Lateral Hardening-Fuse-92303555,1 | 33840 | 3000 | 0.020265 | 1 | 2368.3225 | 0.05039 | 3000
Construction | Lateral Hardening-Fuse-60492313,1 | 42940.9091 | 3000 | 0.050758 | 2 | 2999.5322 | 0.050294 | 3000
Construction | Lateral Hardening-Fuse-60068041,1 | 62488.6364 | 3000 | 0.073864 | 3 | 4364.7892 | 0.050292 | 3000
Construction | Lateral Hardening-Fuse-90902973,1 | 46626.1364 | 3000 | 0.055114 | 2 | 3254.5191 | 0.050256 | 3000
Construction | Lateral Hardening-Fuse-91032448,1 | 93252.2727 | 3000 | 0.11023 | 1 | 6508.2892 | 0.05025 | 3000
Construction | Lateral Hardening-Fuse-10681833,1 | 74986.3636 | 3000 | 0.088636 | 2 | 5230.7071 | 0.050224 | 3000
Construction | Lateral Hardening-Fuse-92644899,1 | 39415.9091 | 3000 | 0.046591 | 3 | 2748.3224 | 0.050203 | 3000
Construction | Lateral Hardening-Fuse-10758597,1 | 66814.7727 | 3000 | 0.078977 | 1 | 4657.5358 | 0.05019 | 3000
Construction | Lateral Hardening-Fuse-92900390,1 | 33840 | 3000 | 0.015341 |  | 2358.8164 | 0.050188 | 3000
Construction | Lateral Hardening-Fuse-92318982,1 | 46465.9091 | 3000 | 0.054924 | 3 | 3231.5785 | 0.050074 | 3000
Construction | Lateral Hardening-Fuse-10393881,1 | 223517.0455 | 3000 | 0.2642 | 1 | 15497.2818 | 0.04992 | 3000
Construction | Lateral Hardening-Fuse-92155126,1 | 36051.1364 | 3000 | 0.042614 | 1 | 2499.2059 | 0.049913 | 3000
Construction | Lateral Hardening-Fuse-60011606,1 | 36211.3636 | 3000 | 0.042803 | 12 | 2508.8762 | 0.049885 | 3000
Construction | Lateral Hardening-Fuse-92411667,1 | 58643.1818 | 3000 | 0.069318 | 4 | 4060.6359 | 0.049855 | 3000
Construction | Lateral Hardening-Fuse-10124538,1 | 33840 | 3000 | 0.038826 | 1 | 2343.091 | 0.049853 | 3000
Construction | Lateral Hardening-Fuse-93019033,1 | 45504.5455 | 3000 | 0.053788 | 2 | 3148.1662 | 0.049812 | 3000
Construction | Lateral Hardening-Fuse-92782440,1 | 521539.7727 | 3000 | 0.61648 | 1 | 36072.1728 | 0.049799 | 3000
Construction | Lateral Hardening-Fuse-60638950,1 | 33840 | 3000 | 0.033902 |  | 2340.5194 | 0.049798 | 3000
Construction | Lateral Hardening-Fuse-60648804,1 | 33840 | 3000 | 0.032197 |  | 2339.2703 | 0.049772 | 3000
Construction | Lateral Hardening-Fuse-60344401,1 | 33840 | 3000 | 0.029924 | 1 | 2338.3183 | 0.049751 | 3000
Construction | Lateral Hardening-Fuse-10093667,1 | 50151.1364 | 3000 | 0.05928 | 7 | 3465.0542 | 0.049746 | 3000
Construction | Lateral Hardening-Fuse-10571245,1 | 33840 | 3000 | 0.036932 | 6 | 2337.0593 | 0.049725 | 3000
Construction | Lateral Hardening-Fuse-92634063,1 | 73544.3182 | 3000 | 0.086932 | 11 | 5073.7972 | 0.049673 | 3000
Construction | Lateral Hardening-Fuse-92621375,1 | 46145.4545 | 3000 | 0.054545 | 1 | 3178.8406 | 0.049599 | 3000
Construction | Lateral Hardening-Fuse-90254565,1 | 129623.8636 | 3000 | 0.15322 | 3 | 8928.2645 | 0.049592 | 3000
Construction | Lateral Hardening-Fuse-10129859,1 | 186985.2273 | 3000 | 0.22102 | 12 | 12840.737 | 0.049444 | 3000
Construction | Lateral Hardening-Fuse-10545826,1 | 88926.1364 | 3000 | 0.10511 | 1 | 6101.1504 | 0.049399 | 3000
Construction | Lateral Hardening-Fuse-92432137,1 | 33840 | 3000 | 0.038447 | 2 | 2320.1289 | 0.049364 | 3000
Construction | Lateral Hardening-Fuse-60133620,1 | 33840 | 3000 | 0.027841 |  | 2315.9316 | 0.049275 | 3000
Construction | Lateral Hardening-Fuse-10686255,1 | 170161.3636 | 3000 | 0.20114 | 3 | 11639.5425 | 0.04925 | 3000
Construction | Lateral Hardening-Fuse-10556539,1 | 291453.4091 | 3000 | 0.34451 | 2 | 19924.2659 | 0.04922 | 3000
Construction | Lateral Hardening-Fuse-60023993,1 | 44222.7273 | 3000 | 0.052273 | 2 | 3022.5741 | 0.049211 | 3000
Construction | Lateral Hardening-Fuse-10236649,1 | 33840 | 3000 | 0.039773 | 10 | 2312.6469 | 0.049205 | 3000
Construction | Lateral Hardening-Fuse-92007600,1 | 108794.3182 | 3000 | 0.1286 | 2 | 7428.2564 | 0.04916 | 3000
Construction | Lateral Hardening-Fuse-10676287,1 | 33840 | 3000 | 0.023106 | 2 | 2310.3062 | 0.049155 | 3000
Construction | Lateral Hardening-Fuse-10566570,1 | 68256.8182 | 3000 | 0.080682 | 7 | 4657.4948 | 0.049129 | 3000
Construction | Lateral Hardening-Fuse-10679426,2 | 32045.4546 | 3000 | 0.028598 | 4 | 2302.361 | 0.048986 | 3000
Construction | Lateral Hardening-Fuse-60277026,2 | 160633.9102 | 3000 | 0.26383 | 10 | 11538.1125 | 0.048974 | 3000
Construction | Lateral Hardening-Fuse-92915524,1 | 33840 | 3000 | 0.037311 | 14 | 2299.1191 | 0.048917 | 3000
Construction | Lateral Hardening-Fuse-10759928,1 | 116164.7727 | 3000 | 0.13731 | 2 | 7887.8374 | 0.04889 | 3000
Construction | Lateral Hardening-Fuse-10900096,1 | 92611.3636 | 3000 | 0.10947 | 10 | 6286.0826 | 0.048871 | 3000
Construction | Lateral Hardening-Fuse-60451138,1 | 62648.8636 | 3000 | 0.074053 | 10 | 4247.0211 | 0.048809 | 3000
Construction | Lateral Hardening-Fuse-60456185,1 | 74185.2273 | 3000 | 0.087689 | 3 | 5022.929 | 0.04875 | 3000
Construction | Lateral Hardening-Fuse-90889866,1 | 80273.8636 | 3000 | 0.094886 |  | 5434.5441 | 0.048744 | 3000
Construction | Lateral Hardening-Fuse-90148291,1 | 195477.2727 | 3000 | 0.23106 | 6 | 13233.6377 | 0.048743 | 3000
Construction | Lateral Hardening-Fuse-60028881,2 | 141491.6064 | 3000 | 0.23239 | 4 | 10102.6949 | 0.048683 | 3000
Construction | Lateral Hardening-Fuse-60012420,2 | 66767.4329 | 3000 | 0.10966 |  | 4759.7729 | 0.048606 | 3000
Construction | Lateral Hardening-Fuse-92486975,1 | 33840 | 3000 | 0.010795 | 6 | 2284.4288 | 0.048605 | 3000
Construction | Lateral Hardening-Fuse-90978068,1 | 48068.1818 | 3000 | 0.056818 | 1 | 3238.0943 | 0.048503 | 3000
Construction | Lateral Hardening-Fuse-92044311,1 | 33840 | 3000 | 0.031818 | 8 | 2279.3499 | 0.048497 | 3000
Construction | Lateral Hardening-Fuse-10805976,1 | 33840 | 3000 | 0.029167 | 1 | 2278.4362 | 0.048477 | 3000
Construction | Lateral Hardening-Fuse-91804870,1 | 42139.7727 | 3000 | 0.049811 | 1 | 2836.0177 | 0.048456 | 3000
Construction | Lateral Hardening-Fuse-10501112,1 | 100142.0455 | 3000 | 0.11837 | 6 | 6739.0368 | 0.048452 | 3000
Construction | Lateral Hardening-Fuse-90375327,1 | 56239.7727 | 3000 | 0.066477 | 5 | 3782.5924 | 0.048426 | 3000
Construction | Lateral Hardening-Fuse-60622767,1 | 33840 | 3000 | 0.031629 | 1 | 2274.8199 | 0.0484 | 3000
Construction | Lateral Hardening-Fuse-60409684,1 | 105269.3182 | 3000 | 0.12443 | 10 | 7066.4637 | 0.048332 | 3000
Construction | Lateral Hardening-Fuse-10098738,1 | 46786.3636 | 3000 | 0.055303 | 10 | 3136.845 | 0.048273 | 3000
Construction | Lateral Hardening-Fuse-91793595,1 | 111998.8636 | 3000 | 0.13239 |  | 7508.6596 | 0.04827 | 3000
Construction | Lateral Hardening-Fuse-92914242,1 | 39736.3636 | 3000 | 0.04697 | 8 | 2661.1677 | 0.048219 | 3000
Construction | Lateral Hardening-Fuse-90684903,1 | 33840 | 3000 | 0.035038 | 8 | 2264.948 | 0.04819 | 3000
Construction | Lateral Hardening-Fuse-92609205,1 | 68417.0455 | 3000 | 0.080871 | 3 | 4578.5058 | 0.048183 | 3000
Construction | Lateral Hardening-Fuse-60131178,1 | 82677.2727 | 3000 | 0.097727 | 3 | 5530.6579 | 0.048164 | 3000
Construction | Lateral Hardening-Fuse-10667331,1 | 151735.2273 | 3000 | 0.17936 | 3 | 10145.9224 | 0.048143 | 3000
Construction | Lateral Hardening-Fuse-10684573,1 | 33840 | 3000 | 0.014015 | 7 | 2262.2118 | 0.048132 | 3000
Construction | Lateral Hardening-Fuse-10487520,1 | 41659.0909 | 3000 | 0.049242 | 2 | 2784.655 | 0.048128 | 3000
Construction | Lateral Hardening-Fuse-90844137,1 | 126900 | 3000 | 0.15 | 2 | 8468.7602 | 0.04805 | 3000
Construction | Lateral Hardening-Fuse-92445415,1 | 81395.4545 | 3000 | 0.096212 |  | 5425.9815 | 0.047997 | 3000
Construction | Lateral Hardening-Fuse-60241675,2 | 122003.3575 | 3000 | 0.20038 | 2 | 8586.9682 | 0.047988 | 3000
Construction | Lateral Hardening-Fuse-60170464,1 | 33840 | 3000 | 0.038636 | 2 | 2254.7905 | 0.047974 | 3000
Construction | Lateral Hardening-Fuse-10745656,1 | 35089.7727 | 3000 | 0.041477 | 1 | 2336.4738 | 0.047942 | 3000
Construction | Lateral Hardening-Fuse-92480869,1 | 49189.7727 | 3000 | 0.058144 | 2 | 3274.8644 | 0.047935 | 3000
Construction | Lateral Hardening-Fuse-93320239,1 | 33840 | 3000 | 0.015152 | 2 | 2252.315 | 0.047922 | 3000
Construction | Lateral Hardening-Fuse-60166657,1 | 110236.3636 | 3000 | 0.1303 | 1 | 7336.1489 | 0.047915 | 3000
Construction | Lateral Hardening-Fuse-10310482,1 | 101584.0909 | 3000 | 0.12008 | 7 | 6760.3026 | 0.047915 | 3000
Construction | Lateral Hardening-Fuse-93273139,1 | 33840 | 3000 | 0.018561 |  | 2251.8834 | 0.047912 | 3000
Construction | Lateral Hardening-Fuse-10556719,2 | 141952.8668 | 3000 | 0.23314 | 2 | 9974.7001 | 0.04791 | 3000
Construction | Lateral Hardening-Fuse-10573751,1 | 36692.0455 | 3000 | 0.043371 | 2 | 2441.375 | 0.047907 | 3000
Construction | Lateral Hardening-Fuse-10679339,1 | 68256.8182 | 3000 | 0.080682 | 2 | 4540.7129 | 0.047897 | 3000
Construction | Lateral Hardening-Fuse-10566581,1 | 126259.0909 | 3000 | 0.14924 | 2 | 8395.4671 | 0.047876 | 3000
Construction | Lateral Hardening-Fuse-90423648,1 | 84920.4545 | 3000 | 0.10038 | 2 | 5638.8863 | 0.047809 | 3000
Construction | Lateral Hardening-Fuse-91250712,1 | 116965.9091 | 3000 | 0.13826 | 1 | 7764.0337 | 0.047793 | 3000
Construction | Lateral Hardening-Fuse-60213258,1 | 42620.4545 | 3000 | 0.050379 | 4 | 2823.8801 | 0.047705 | 3000
Construction | Lateral Hardening-Fuse-92523455,2 | 233513.0424 | 3000 | 0.38352 | 13 | 16336.3533 | 0.047699 | 3000
Construction | Lateral Hardening-Fuse-10599433,1 | 43261.3636 | 3000 | 0.051136 | 1 | 2864.7246 | 0.047678 | 3000
Construction | Lateral Hardening-Fuse-92174636,1 | 33840 | 3000 | 0.036742 | 4 | 2239.2609 | 0.047644 | 3000
Construction | Lateral Hardening-Fuse-92002959,1 | 102705.6818 | 3000 | 0.1214 | 7 | 6796.2369 | 0.047644 | 3000
Construction | Lateral Hardening-Fuse-10566569,1 | 33840 | 3000 | 0.022159 | 10 | 2238.7518 | 0.047633 | 3000
Construction | Lateral Hardening-Fuse-10694140,1 | 308117.0455 | 3000 | 0.3642 | 4 | 20376.8572 | 0.047616 | 3000
Construction | Lateral Hardening-Fuse-60249132,1 | 57361.3636 | 3000 | 0.067803 | 4 | 3791.0888 | 0.047586 | 3000
Construction | Lateral Hardening-Fuse-10705832,1 | 89887.5 | 3000 | 0.10625 | 7 | 5938.4967 | 0.047567 | 3000
Construction | Lateral Hardening-Fuse-10758569,1 | 65532.9545 | 3000 | 0.077462 | 1 | 4327.7301 | 0.047548 | 3000
Construction | Lateral Hardening-Fuse-10452703,1 | 33840 | 3000 | 0.02822 | 12 | 2234.0813 | 0.047534 | 3000
Construction | Lateral Hardening-Fuse-60321299,1 | 513047.7273 | 3000 | 0.60644 |  | 33842.2593 | 0.047493 | 3000
Construction | Lateral Hardening-Fuse-91080143,1 | 49029.5455 | 3000 | 0.057955 | 1 | 3233.6795 | 0.047487 | 3000
Construction | Lateral Hardening-Fuse-92434615,1 | 59764.7727 | 3000 | 0.070644 | 3 | 3939.2674 | 0.047457 | 3000
Construction | Lateral Hardening-Fuse-60309992,1 | 102545.4545 | 3000 | 0.12121 | 1 | 6753.8325 | 0.047421 | 3000
Construction | Lateral Hardening-Fuse-93208729,1 | 33840 | 3000 | 0.035417 |  | 2228.2069 | 0.047409 | 3000
Construction | Lateral Hardening-Fuse-92508868,1 | 71621.5909 | 3000 | 0.084659 | 1 | 4714.7836 | 0.047397 | 3000
Construction | Lateral Hardening-Fuse-92614727,1 | 203648.8636 | 3000 | 0.24072 | 1 | 13375.8901 | 0.04729 | 3000
Construction | Lateral Hardening-Fuse-92827025,1 | 33840 | 3000 | 0.032765 | 3 | 2218.1058 | 0.047194 | 3000
Construction | Lateral Hardening-Fuse-91903074,1 | 176410.2273 | 3000 | 0.20852 | 2 | 11562.1106 | 0.04719 | 3000
Construction | Lateral Hardening-Fuse-91756821,1 | 61847.7273 | 3000 | 0.073106 | 1 | 4046.1398 | 0.047103 | 3000
Construction | Lateral Hardening-Fuse-92680557,1 | 93572.7273 | 3000 | 0.11061 | 1 | 6110.0314 | 0.047014 | 3000
Construction | Lateral Hardening-Fuse-60185339,1 | 33840 | 3000 | 0.039583 | 6 | 2205.1467 | 0.046918 | 3000
Construction | Lateral Hardening-Fuse-91651363,2 | 70803.4608 | 3000 | 0.11629 |  | 4862.2544 | 0.046822 | 3000
Construction | Lateral Hardening-Fuse-60061742,1 | 63289.7727 | 3000 | 0.074811 | 8 | 4115.0269 | 0.046814 | 3000
Construction | Lateral Hardening-Fuse-10925169,1 | 57040.9091 | 3000 | 0.067424 | 2 | 3703.4761 | 0.046747 | 3000
Construction | Lateral Hardening-Fuse-60557720,1 | 46946.5909 | 3000 | 0.055492 |  | 3047.6317 | 0.04674 | 3000
Construction | Lateral Hardening-Fuse-10562372,1 | 35410.2273 | 3000 | 0.041856 | 3 | 2295.9146 | 0.046683 | 3000
Construction | Lateral Hardening-Fuse-60277281,1 | 56400 | 3000 | 0.066667 | 4 | 3651.476 | 0.046615 | 3000
Construction | Lateral Hardening-Fuse-92352450,1 | 68577.2727 | 3000 | 0.081061 | 5 | 4436.1663 | 0.046576 | 3000
Construction | Lateral Hardening-Fuse-10676165,1 | 62488.6364 | 3000 | 0.073864 | 1 | 4042.1235 | 0.046574 | 3000
Construction | Lateral Hardening-Fuse-90116193,1 | 33840 | 3000 | 0.0125 | 6 | 2181.197 | 0.046408 | 3000
Construction | Lateral Hardening-Fuse-91247246,1 | 50151.1364 | 3000 | 0.05928 | 4 | 3229.0264 | 0.046358 | 3000
Construction | Lateral Hardening-Fuse-92056734,1 | 33840 | 3000 | 0.024621 | 3 | 2178.4548 | 0.04635 | 3000
Construction | Lateral Hardening-Fuse-91262074,1 | 79312.5 | 3000 | 0.09375 | 4 | 5104.2113 | 0.046336 | 3000
Construction | Lateral Hardening-Fuse-10061210,1 | 124176.1364 | 3000 | 0.14678 | 1 | 7976.5719 | 0.04625 | 3000
Construction | Lateral Hardening-Fuse-10156230,1 | 91329.5455 | 3000 | 0.10795 | 12 | 5864.2419 | 0.046231 | 3000
Construction | Lateral Hardening-Fuse-10516417,1 | 35730.6818 | 3000 | 0.042235 | 1 | 2294.0547 | 0.046227 | 3000
Construction | Lateral Hardening-Fuse-10129795,1 | 326222.7273 | 3000 | 0.38561 | 2 | 20942.6662 | 0.046222 | 3000
Construction | Lateral Hardening-Fuse-10759874,2 | 174125.7748 | 3000 | 0.28598 | 4 | 11802.9792 | 0.046217 | 3000
Construction | Lateral Hardening-Fuse-91566394,1 | 33840 | 3000 | 0.024621 | 18 | 2172.0965 | 0.046215 | 3000
Construction | Lateral Hardening-Fuse-90835311,1 | 33840 | 3000 | 0.017992 | 10 | 2170.6158 | 0.046183 | 3000
Construction | Lateral Hardening-Fuse-92627337,1 | 290011.3636 | 3000 | 0.3428 | 13 | 18584.259 | 0.046138 | 3000
Construction | Lateral Hardening-Fuse-93216020,1 | 46305.6818 | 3000 | 0.054735 | 6 | 2965.2698 | 0.046107 | 3000
Construction | Lateral Hardening-Fuse-60320387,1 | 95815.9091 | 3000 | 0.11326 | 3 | 6133.3525 | 0.046089 | 3000
Construction | Lateral Hardening-Fuse-93153215,1 | 54156.8182 | 3000 | 0.064015 | 1 | 3466.3509 | 0.046084 | 3000
Construction | Lateral Hardening-Fuse-60370290,1 | 42620.4545 | 3000 | 0.050379 | 1 | 2727.2168 | 0.046072 | 3000
Construction | Lateral Hardening-Fuse-10274703,1 | 79793.1818 | 3000 | 0.094318 | 1 | 5105.8359 | 0.046072 | 3000
Construction | Lateral Hardening-Fuse-10061191,1 | 162630.6818 | 3000 | 0.19223 | 18 | 10404.0949 | 0.046061 | 3000
Construction | Lateral Hardening-Fuse-10715653,1 | 108794.3182 | 3000 | 0.1286 | 6 | 6955.9557 | 0.046034 | 3000
Construction | Lateral Hardening-Fuse-60173252,1 | 74826.1364 | 3000 | 0.088447 |  | 4782.127 | 0.046015 | 3000
Construction | Lateral Hardening-Fuse-60002340,1 | 33840 | 3000 | 0.010227 | 6 | 2162.0665 | 0.046001 | 3000
Construction | Lateral Hardening-Fuse-91796192,1 | 124336.3636 | 3000 | 0.14697 | 4 | 7928.5917 | 0.045912 | 3000
Construction | Lateral Hardening-Fuse-10173517,1 | 57842.0455 | 3000 | 0.068371 | 9 | 3669.1751 | 0.045673 | 3000
Construction | Lateral Hardening-Fuse-92352436,1 | 67615.9091 | 3000 | 0.079924 | 15 | 4283.814 | 0.045616 | 3000
Construction | Lateral Hardening-Fuse-10895273,1 | 33840 | 3000 | 0.023295 | 3 | 2142.7209 | 0.04559 | 3000
Construction | Lateral Hardening-Fuse-60311176,1 | 91169.3182 | 3000 | 0.10777 | 15 | 5769.4129 | 0.045563 | 3000
Construction | Lateral Hardening-Fuse-60324372,1 | 35250 | 3000 | 0.041667 | 1 | 2229.6334 | 0.045541 | 3000
Construction | Lateral Hardening-Fuse-90478173,1 | 315167.0455 | 3000 | 0.37254 | 2 | 19905.2312 | 0.045474 | 3000
Construction | Lateral Hardening-Fuse-93206517,1 | 83959.0909 | 3000 | 0.099242 | 2 | 5295.4743 | 0.045412 | 3000
Construction | Lateral Hardening-Fuse-91568537,1 | 45184.0909 | 3000 | 0.053409 | 1 | 2848.9886 | 0.045398 | 3000
Construction | Lateral Hardening-Fuse-93207951,1 | 58322.7273 | 3000 | 0.068939 | 4 | 3674.8828 | 0.045367 | 3000
Construction | Lateral Hardening-Fuse-10097023,1 | 62168.1818 | 3000 | 0.073485 |  | 3913.524 | 0.045324 | 3000
Construction | Lateral Hardening-Fuse-91496980,1 | 37012.5 | 3000 | 0.04375 | 6 | 2328.2794 | 0.045292 | 3000
Construction | Lateral Hardening-Fuse-60044009,1 | 61367.0455 | 3000 | 0.072538 | 1 | 3859.3415 | 0.04528 | 3000
Construction | Lateral Hardening-Fuse-91005141,1 | 54477.2727 | 3000 | 0.064394 | 19 | 3422.7268 | 0.045237 | 3000
Construction | Lateral Hardening-Fuse-10165794,1 | 83478.4091 | 3000 | 0.098674 | 10 | 5243.4731 | 0.045225 | 3000
Construction | Lateral Hardening-Fuse-60645745,1 | 74025 | 3000 | 0.0875 | 2 | 4648.0284 | 0.045209 | 3000
Construction | Lateral Hardening-Fuse-91250746,1 | 33840 | 3000 | 0.039205 | 6 | 2122.5893 | 0.045161 | 3000
Construction | Lateral Hardening-Fuse-90428275,1 | 89887.5 | 3000 | 0.10625 | 1 | 5634.4907 | 0.045132 | 3000
Construction | Lateral Hardening-Fuse-91604920,1 | 33840 | 3000 | 0.039015 | 5 | 2119.836 | 0.045103 | 3000
Construction | Lateral Hardening-Fuse-91265301,1 | 75467.0455 | 3000 | 0.089205 | 1 | 4720.371 | 0.045035 | 3000
Construction | Lateral Hardening-Fuse-10657022,1 | 49029.5455 | 3000 | 0.057955 | 3 | 3065.8074 | 0.045021 | 3000
Construction | Lateral Hardening-Fuse-90841117,1 | 113761.3636 | 3000 | 0.13447 | 1 | 7113.2895 | 0.04502 | 3000
Construction | Lateral Hardening-Fuse-92205781,1 | 45985.2273 | 3000 | 0.054356 | 7 | 2875.1594 | 0.045017 | 3000
Construction | Lateral Hardening-Fuse-60633543,1 | 33840 | 3000 | 0.02178 | 1 | 2111.2739 | 0.044921 | 3000
Construction | Lateral Hardening-Fuse-10548846,1 | 102064.7727 | 3000 | 0.12064 | 2 | 6362.9589 | 0.044886 | 3000
Construction | Lateral Hardening-Fuse-10823020,1 | 55919.3182 | 3000 | 0.066098 | 1 | 3486.0899 | 0.044886 | 3000
Construction | Lateral Hardening-Fuse-10544574,1 | 62648.8636 | 3000 | 0.074053 | 2 | 3905.1303 | 0.04488 | 3000
Construction | Lateral Hardening-Fuse-90287905,1 | 57681.8182 | 3000 | 0.068182 | 3 | 3595.5052 | 0.04488 | 3000
Construction | Lateral Hardening-Fuse-90481342,1 | 116325 | 3000 | 0.1375 | 4 | 7242.9463 | 0.044831 | 3000
Construction | Lateral Hardening-Fuse-10895246,1 | 87964.7727 | 3000 | 0.10398 | 1 | 5476.0496 | 0.044822 | 3000
Construction | Lateral Hardening-Fuse-60526215,1 | 33840 | 3000 | 0.022348 | 9 | 2105.9858 | 0.044808 | 3000
Construction | Lateral Hardening-Fuse-93059781,1 | 33840 | 3000 | 0.035795 | 1 | 2105.8274 | 0.044805 | 3000
Construction | Lateral Hardening-Fuse-10668865,1 | 59123.8636 | 3000 | 0.069886 | 4 | 3676.494 | 0.044772 | 3000
Construction | Lateral Hardening-Fuse-10754779,1 | 49510.2273 | 3000 | 0.058523 | 8 | 3076.6345 | 0.044742 | 3000
Construction | Lateral Hardening-Fuse-10095508,1 | 201085.2273 | 3000 | 0.23769 | 6 | 12492.9294 | 0.044732 | 3000
Construction | Lateral Hardening-Fuse-91173333,1 | 170802.2727 | 3000 | 0.20189 |  | 10604.348 | 0.044702 | 3000
Construction | Lateral Hardening-Fuse-10129810,1 | 303630.6818 | 3000 | 0.3589 | 8 | 18850.8142 | 0.044701 | 3000
Construction | Lateral Hardening-Fuse-10199653,1 | 33840 | 3000 | 0.017045 | 1 | 2098.6365 | 0.044652 | 3000
Construction | Lateral Hardening-Fuse-10087609,1 | 33840 | 3000 | 0.022159 | 2 | 2097.6125 | 0.04463 | 3000
Construction | Lateral Hardening-Fuse-60044047,1 | 50151.1364 | 3000 | 0.05928 | 1 | 3106.9585 | 0.044605 | 3000
Construction | Lateral Hardening-Fuse-90694475,1 | 33840 | 3000 | 0.0018939 | 17 | 2096.2751 | 0.044602 | 3000
Construction | Lateral Hardening-Fuse-92639818,1 | 40697.7273 | 3000 | 0.048106 | 1 | 2520.5748 | 0.044593 | 3000
Construction | Lateral Hardening-Fuse-60163302,1 | 123855.6818 | 3000 | 0.1464 | 3 | 7669.7372 | 0.044586 | 3000
Construction | Lateral Hardening-Fuse-10253102,1 | 33840 | 3000 | 0.033333 | 9 | 2094.535 | 0.044565 | 3000
Construction | Lateral Hardening-Fuse-92734178,1 | 33840 | 3000 | 0.03428 | 3 | 2090.3707 | 0.044476 | 3000
Construction | Lateral Hardening-Fuse-92152611,1 | 78511.3636 | 3000 | 0.092803 | 3 | 4845.9005 | 0.04444 | 3000
Construction | Lateral Hardening-Fuse-92316157,1 | 87964.7727 | 3000 | 0.10398 | 3 | 5422.2548 | 0.044382 | 3000
Construction | Lateral Hardening-Fuse-92829535,1 | 43742.0455 | 3000 | 0.051705 | 1 | 2694.5846 | 0.044353 | 3000
Construction | Lateral Hardening-Fuse-90118049,1 | 128982.9545 | 3000 | 0.15246 | 2 | 7933.9235 | 0.044288 | 3000
Construction | Lateral Hardening-Fuse-92126698,1 | 117286.3636 | 3000 | 0.13864 | 4 | 7199.5555 | 0.044197 | 3000
Construction | Lateral Hardening-Fuse-93207952,1 | 59925 | 3000 | 0.070833 | 2 | 3675.8552 | 0.044165 | 3000
Construction | Lateral Hardening-Fuse-90856206,1 | 127701.1364 | 3000 | 0.15095 | 1 | 7831.5815 | 0.044156 | 3000
Construction | Lateral Hardening-Fuse-91101864,1 | 59925 | 3000 | 0.070833 | 1 | 3672.4394 | 0.044124 | 3000
Construction | Lateral Hardening-Fuse-60171331,1 | 65372.7273 | 3000 | 0.077273 | 2 | 4003.8871 | 0.044098 | 3000
Construction | Lateral Hardening-Fuse-10808196,1 | 141961.3636 | 3000 | 0.1678 | 1 | 8690.2343 | 0.044075 | 3000
Construction | Lateral Hardening-Fuse-10627052,1 | 43581.8182 | 3000 | 0.051515 | 1 | 2666.8304 | 0.044058 | 3000
Construction | Lateral Hardening-Fuse-92619337,1 | 61527.2727 | 3000 | 0.072727 | 1 | 3761.5727 | 0.044018 | 3000
Construction | Lateral Hardening-Fuse-92663266,1 | 156702.2727 | 3000 | 0.18523 | 4 | 9552.1969 | 0.043889 | 3000
Construction | Lateral Hardening-Fuse-60072274,1 | 66975 | 3000 | 0.079167 | 3 | 4078.4214 | 0.043844 | 3000
Construction | Lateral Hardening-Fuse-91505593,1 | 33840 | 3000 | 0.032955 | 2 | 2060.6205 | 0.043843 | 3000
Construction | Lateral Hardening-Fuse-10123789,1 | 58002.2727 | 3000 | 0.068561 | 15 | 3521.3421 | 0.043711 | 3000
Construction | Lateral Hardening-Fuse-92817353,1 | 33840 | 3000 | 0.0032197 | 2 | 2054.0232 | 0.043703 | 3000
Construction | Lateral Hardening-Fuse-92625220,1 | 33840 | 3000 | 0.031061 | 5 | 2053.3498 | 0.043688 | 3000
Construction | Lateral Hardening-Fuse-93091046,1 | 76909.0909 | 3000 | 0.090909 | 7 | 4666.6719 | 0.043688 | 3000
Construction | Lateral Hardening-Fuse-60029624,1 | 33840 | 3000 | 0.031439 | 12 | 2052.5325 | 0.043671 | 3000
Construction | Lateral Hardening-Fuse-91903068,1 | 92611.3636 | 3000 | 0.10947 | 4 | 5616.3371 | 0.043664 | 3000
Construction | Lateral Hardening-Fuse-93269996,1 | 71301.1364 | 3000 | 0.08428 | 12 | 4321.9355 | 0.043643 | 3000
Construction | Lateral Hardening-Fuse-90898679,1 | 80914.7727 | 3000 | 0.095644 | 1 | 4891.2417 | 0.043523 | 3000
Construction | Lateral Hardening-Fuse-92582609,1 | 70019.3182 | 3000 | 0.082765 | 3 | 4229.995 | 0.043497 | 3000
Construction | Lateral Hardening-Fuse-90832202,1 | 39255.6818 | 3000 | 0.046402 | 1 | 2370.4478 | 0.043477 | 3000
Construction | Lateral Hardening-Fuse-92268661,1 | 33840 | 3000 | 0.018371 | 5 | 2042.1426 | 0.04345 | 3000
Construction | Lateral Hardening-Fuse-93207839,1 | 65212.5 | 3000 | 0.077083 | 1 | 3932.3665 | 0.043417 | 3000
Construction | Lateral Hardening-Fuse-10674227,1 | 62648.8636 | 3000 | 0.074053 | 5 | 3777.4062 | 0.043412 | 3000
Construction | Lateral Hardening-Fuse-10320685,1 | 74986.3636 | 3000 | 0.088636 | 4 | 4516.5772 | 0.043367 | 3000
Construction | Lateral Hardening-Fuse-10000701,1 | 154619.3182 | 3000 | 0.18277 | 2 | 9312.4098 | 0.043364 | 3000
Construction | Lateral Hardening-Fuse-10829408,1 | 52714.7727 | 3000 | 0.062311 | 3 | 3173.4201 | 0.043344 | 3000
Construction | Lateral Hardening-Fuse-10457740,1 | 33840 | 3000 | 0.031439 | 4 | 2036.2428 | 0.043324 | 3000
Construction | Lateral Hardening-Fuse-60182736,1 | 33840 | 3000 | 0.030492 | 6 | 2035.2184 | 0.043303 | 3000
Construction | Lateral Hardening-Fuse-60102109,1 | 188267.0455 | 3000 | 0.22254 | 1 | 11316.0542 | 0.043277 | 3000
Construction | Lateral Hardening-Fuse-10274806,1 | 64251.1364 | 3000 | 0.075947 | 1 | 3858.4691 | 0.043238 | 3000
Construction | Lateral Hardening-Fuse-10655431,1 | 33840 | 3000 | 0.039015 |  | 2030.5142 | 0.043202 | 3000
Construction | Lateral Hardening-Fuse-93337201,1 | 151094.3182 | 3000 | 0.1786 | 2 | 9062.9485 | 0.043187 | 3000
Construction | Lateral Hardening-Fuse-60257689,1 | 50792.0455 | 3000 | 0.060038 | 1 | 3046.5093 | 0.043186 | 3000
Construction | Lateral Hardening-Fuse-91064476,1 | 33840 | 3000 | 0.039583 | 1 | 2023.8382 | 0.04306 | 3000
Construction | Lateral Hardening-Fuse-92260012,1 | 99981.8182 | 3000 | 0.11818 | 1 | 5976.3279 | 0.043037 | 3000
Construction | Lateral Hardening-Fuse-92043953,1 | 33840 | 3000 | 0.024242 | 2 | 2020.9904 | 0.043 | 3000
Construction | Lateral Hardening-Fuse-10338462,1 | 112960.2273 | 3000 | 0.13352 | 9 | 6745.6487 | 0.042996 | 3000
Construction | Lateral Hardening-Fuse-60120310,1 | 43421.5909 | 3000 | 0.051326 | 11 | 2592.8655 | 0.042994 | 3000
Construction | Lateral Hardening-Fuse-93114789,1 | 33840 | 3000 | 0.027462 | 2 | 2018.201 | 0.04294 | 3000
Construction | Lateral Hardening-Fuse-10140425,1 | 33840 | 3000 | 0.027083 | 1 | 2017.5743 | 0.042927 | 3000
Construction | Lateral Hardening-Fuse-92197157,1 | 37813.6364 | 3000 | 0.044697 | 3 | 2253.5196 | 0.042909 | 3000
Construction | Lateral Hardening-Fuse-60318189,1 | 123535.2273 | 3000 | 0.14602 | 3 | 7361.6269 | 0.042906 | 3000
Construction | Lateral Hardening-Fuse-93233169,1 | 161829.5455 | 3000 | 0.19129 | 5 | 9642.212 | 0.042899 | 3000
Construction | Lateral Hardening-Fuse-91852773,1 | 40537.5 | 3000 | 0.047917 | 6 | 2412.4288 | 0.042848 | 3000
Construction | Lateral Hardening-Fuse-92680600,1 | 47747.7273 | 3000 | 0.056439 | 1 | 2841.1742 | 0.042843 | 3000
Construction | Lateral Hardening-Fuse-10199665,1 | 82036.3636 | 3000 | 0.09697 |  | 4880.681 | 0.042836 | 3000
Construction | Lateral Hardening-Fuse-10143530,1 | 66334.0909 | 3000 | 0.078409 | 1 | 3944.979 | 0.042819 | 3000
Construction | Lateral Hardening-Fuse-10676281,1 | 111037.5 | 3000 | 0.13125 | 2 | 6601.0707 | 0.042803 | 3000
Construction | Lateral Hardening-Fuse-90540498,1 | 77389.7727 | 3000 | 0.091477 | 1 | 4595.0172 | 0.04275 | 3000
Construction | Lateral Hardening-Fuse-10801797,1 | 48709.0909 | 3000 | 0.057576 | 4 | 2891.9327 | 0.042747 | 3000
Construction | Lateral Hardening-Fuse-60342383,1 | 62488.6364 | 3000 | 0.073864 | 3 | 3707.6125 | 0.042719 | 3000
Construction | Lateral Hardening-Fuse-93234317,1 | 43581.8182 | 3000 | 0.051515 | 4 | 2585.6799 | 0.042717 | 3000
Construction | Lateral Hardening-Fuse-91348796,1 | 33840 | 3000 | 0.010227 | 1 | 2006.5665 | 0.042693 | 3000
Construction | Lateral Hardening-Fuse-91146364,1 | 50151.1364 | 3000 | 0.05928 | 8 | 2973.5733 | 0.04269 | 3000
Construction | Lateral Hardening-Fuse-90605775,1 | 33840 | 3000 | 0.0028409 | 68 | 2003.5579 | 0.042629 | 3000
Construction | Lateral Hardening-Fuse-91484658,1 | 44863.6364 | 3000 | 0.05303 | 3 | 2654.8654 | 0.042607 | 3000
Construction | Lateral Hardening-Fuse-10904204,1 | 111518.1818 | 3000 | 0.13182 | 7 | 6597.1086 | 0.042593 | 3000
Construction | Lateral Hardening-Fuse-92602870,1 | 83798.8636 | 3000 | 0.099053 | 3 | 4954.4563 | 0.042569 | 3000
Construction | Lateral Hardening-Fuse-93111109,1 | 236815.9091 | 3000 | 0.27992 | 22 | 13996.5909 | 0.042554 | 3000
Construction | Lateral Hardening-Fuse-92313614,1 | 53195.4545 | 3000 | 0.062879 | 2 | 3143.7566 | 0.042551 | 3000
Construction | Lateral Hardening-Fuse-60473311,1 | 58482.9545 | 3000 | 0.069129 | 4 | 3455.8092 | 0.042545 | 3000
Construction | Lateral Hardening-Fuse-91902461,1 | 33840 | 3000 | 0.01875 | 3 | 1998.7716 | 0.042527 | 3000
Construction | Lateral Hardening-Fuse-92734194,1 | 36371.5909 | 3000 | 0.042992 | 2 | 2147.4844 | 0.042511 | 3000
Construction | Lateral Hardening-Fuse-90843809,1 | 314846.5909 | 3000 | 0.37216 | 1 | 18585.6894 | 0.042502 | 3000
Construction | Lateral Hardening-Fuse-90022504,1 | 136673.8636 | 3000 | 0.16155 | 2 | 8065.6643 | 0.04249 | 3000
Construction | Lateral Hardening-Fuse-91030958,1 | 176089.7727 | 3000 | 0.20814 |  | 10376.0265 | 0.042426 | 3000
Construction | Lateral Hardening-Fuse-10663255,1 | 82356.8182 | 3000 | 0.097348 | 2 | 4850.4729 | 0.042405 | 3000
Construction | Lateral Hardening-Fuse-92001797,1 | 109114.7727 | 3000 | 0.12898 | 1 | 6424.0247 | 0.042389 | 3000
Construction | Lateral Hardening-Fuse-93210566,1 | 90207.9545 | 3000 | 0.10663 | 2 | 5309.4328 | 0.042378 | 3000
Construction | Lateral Hardening-Fuse-10629018,1 | 48388.6364 | 3000 | 0.057197 | 2 | 2844.8698 | 0.04233 | 3000
Construction | Lateral Hardening-Fuse-92678559,1 | 133950 | 3000 | 0.15833 | 5 | 7873.8383 | 0.042323 | 3000
Construction | Lateral Hardening-Fuse-92015606,1 | 44062.5 | 3000 | 0.052083 | 2 | 2589.3195 | 0.042311 | 3000
Construction | Lateral Hardening-Fuse-93211684,1 | 228163.6364 | 3000 | 0.2697 | 1 | 13398.8449 | 0.042282 | 3000
Construction | Lateral Hardening-Fuse-93295549,1 | 43421.5909 | 3000 | 0.051326 | 2 | 2546.2138 | 0.04222 | 3000
Construction | Lateral Hardening-Fuse-92035757,1 | 33840 | 3000 | 0.030492 |  | 1983.4172 | 0.0422 | 3000
Construction | Lateral Hardening-Fuse-10916848,1 | 202687.5 | 3000 | 0.23958 | 1 | 11867.6031 | 0.042157 | 3000
Construction | Lateral Hardening-Fuse-92638036,1 | 47106.8182 | 3000 | 0.055682 |  | 2754.944 | 0.042108 | 3000
Construction | Lateral Hardening-Fuse-10583637,1 | 36211.3636 | 3000 | 0.042803 | 3 | 2117.5611 | 0.042104 | 3000
Construction | Lateral Hardening-Fuse-10829500,1 | 170802.2727 | 3000 | 0.20189 | 5 | 9987.4426 | 0.042101 | 3000
Construction | Lateral Hardening-Fuse-10754795,1 | 46626.1364 | 3000 | 0.055114 | 12 | 2723.6138 | 0.042058 | 3000
Construction | Lateral Hardening-Fuse-90106466,1 | 93732.9545 | 3000 | 0.1108 | 5 | 5464.9315 | 0.041978 | 3000
Construction | Lateral Hardening-Fuse-10759885,1 | 147088.6364 | 3000 | 0.17386 | 4 | 8574.7186 | 0.041973 | 3000
Construction | Lateral Hardening-Fuse-90371225,1 | 61367.0455 | 3000 | 0.072538 | 1 | 3576.5894 | 0.041963 | 3000
Construction | Lateral Hardening-Fuse-10679415,1 | 75627.2727 | 3000 | 0.089394 | 2 | 4405.4972 | 0.041942 | 3000
Construction | Lateral Hardening-Fuse-91995019,1 | 84920.4545 | 3000 | 0.10038 |  | 4942.7382 | 0.041907 | 3000
Construction | Lateral Hardening-Fuse-92015810,1 | 37813.6364 | 3000 | 0.044697 | 2 | 2199.4687 | 0.04188 | 3000
Construction | Lateral Hardening-Fuse-91518345,1 | 39255.6818 | 3000 | 0.046402 | 1 | 2281.7835 | 0.041851 | 3000
Construction | Lateral Hardening-Fuse-10477648,1 | 676800 | 3000 | 0.8 | 12 | 39320.5634 | 0.04183 | 3000
Construction | Lateral Hardening-Fuse-92380554,1 | 33840 | 3000 | 0.03428 | 1 | 1965.2404 | 0.041814 | 3000
Construction | Lateral Hardening-Fuse-60648806,1 | 41018.1818 | 3000 | 0.048485 | 1 | 2382.0028 | 0.041812 | 3000
Construction | Lateral Hardening-Fuse-91720645,1 | 37172.7273 | 3000 | 0.043939 | 2 | 2155.3671 | 0.041747 | 3000
Construction | Lateral Hardening-Fuse-93323069,1 | 73544.3182 | 3000 | 0.086932 | 3 | 4263.312 | 0.041738 | 3000
Construction | Lateral Hardening-Fuse-91086187,1 | 33840 | 3000 | 0.005303 | 62 | 1961.526 | 0.041735 | 3000
Construction | Lateral Hardening-Fuse-90902615,1 | 167437.5 | 3000 | 0.19792 | 5 | 9697.4939 | 0.0417 | 3000
Construction | Lateral Hardening-Fuse-10377786,1 | 39415.9091 | 3000 | 0.046591 | 1 | 2282.4668 | 0.041693 | 3000
Construction | Lateral Hardening-Fuse-10629049,1 | 75627.2727 | 3000 | 0.089394 | 1 | 4376.4963 | 0.041666 | 3000
Construction | Lateral Hardening-Fuse-92018482,1 | 545573.8636 | 3000 | 0.64489 | 7 | 31533.9322 | 0.041616 | 3000
Construction | Lateral Hardening-Fuse-90084703,1 | 37012.5 | 3000 | 0.04375 | 6 | 2137.0915 | 0.041573 | 3000
Construction | Lateral Hardening-Fuse-92780819,1 | 63289.7727 | 3000 | 0.074811 | 3 | 3653.751 | 0.041566 | 3000
Construction | Lateral Hardening-Fuse-10129899,1 | 227682.9545 | 3000 | 0.26913 | 7 | 13141.2773 | 0.041557 | 3000
Construction | Lateral Hardening-Fuse-92466867,1 | 41018.1818 | 3000 | 0.048485 | 4 | 2364.5743 | 0.041506 | 3000
Construction | Lateral Hardening-Fuse-10588274,1 | 91489.7727 | 3000 | 0.10814 | 14 | 5270.4464 | 0.041477 | 3000
Construction | Lateral Hardening-Fuse-10696502,1 | 107192.0455 | 3000 | 0.1267 | 4 | 6171.5631 | 0.041454 | 3000
Construction | Lateral Hardening-Fuse-91686204,1 | 33840 | 3000 | 0.023295 | 13 | 1947.9592 | 0.041446 | 3000
Construction | Lateral Hardening-Fuse-10676172,1 | 63289.7727 | 3000 | 0.074811 | 1 | 3641.7089 | 0.041429 | 3000
Construction | Lateral Hardening-Fuse-92800606,1 | 146127.2727 | 3000 | 0.17273 | 2 | 8402.081 | 0.041399 | 3000
Construction | Lateral Hardening-Fuse-92869276,1 | 33840 | 3000 | 0.036742 | 8 | 1943.9728 | 0.041361 | 3000
Construction | Lateral Hardening-Fuse-93277442,1 | 49189.7727 | 3000 | 0.058144 | 4 | 2825.3961 | 0.041356 | 3000
Construction | Lateral Hardening-Fuse-91458446,1 | 36852.2727 | 3000 | 0.043561 | 2 | 2114.568 | 0.041313 | 3000
Construction | Lateral Hardening-Fuse-10745490,1 | 192753.4091 | 3000 | 0.22784 | 5 | 11059.4251 | 0.041311 | 3000
Construction | Lateral Hardening-Fuse-10141664,2 | 72071.9267 | 3000 | 0.11837 | 7 | 4364.6548 | 0.041291 | 3000
Construction | Lateral Hardening-Fuse-10092392,1 | 54957.9545 | 3000 | 0.064962 | 6 | 3149.1492 | 0.041257 | 3000
Construction | Lateral Hardening-Fuse-93229019,1 | 339842.0455 | 3000 | 0.4017 | 1 | 19472.6436 | 0.041255 | 3000
Construction | Lateral Hardening-Fuse-90376949,1 | 39736.3636 | 3000 | 0.04697 | 2 | 2275.9507 | 0.041239 | 3000
Construction | Lateral Hardening-Fuse-10696482,1 | 33840 | 3000 | 0.039962 | 4 | 1937.659 | 0.041227 | 3000
Construction | Lateral Hardening-Fuse-93044867,1 | 169360.2273 | 3000 | 0.20019 | 8 | 9697.0424 | 0.041225 | 3000
Construction | Lateral Hardening-Fuse-10797411,1 | 70980.6818 | 3000 | 0.083902 | 1 | 4064.0937 | 0.041225 | 3000
Construction | Lateral Hardening-Fuse-10288729,1 | 41338.6364 | 3000 | 0.048864 | 1 | 2366.0724 | 0.04121 | 3000
Construction | Lateral Hardening-Fuse-90838270,1 | 150773.8636 | 3000 | 0.17822 | 4 | 8625.8042 | 0.041191 | 3000
Construction | Lateral Hardening-Fuse-60315129,1 | 67455.6818 | 3000 | 0.079735 |  | 3858.2374 | 0.041182 | 3000
Construction | Lateral Hardening-Fuse-60043774,1 | 116004.5455 | 3000 | 0.13712 | 1 | 6633.0915 | 0.041169 | 3000
Construction | Lateral Hardening-Fuse-60269893,1 | 65372.7273 | 3000 | 0.077273 | 1 | 3736.6032 | 0.041154 | 3000
Construction | Lateral Hardening-Fuse-10657010,1 | 33968.1818 | 3000 | 0.040152 | 1 | 1936.1871 | 0.04104 | 3000
Construction | Lateral Hardening-Fuse-90481750,1 | 49670.4545 | 3000 | 0.058712 | 6 | 2830.3647 | 0.041028 | 3000
Construction | Lateral Hardening-Fuse-92442787,1 | 33840 | 3000 | 0.033712 | 3 | 1927.3343 | 0.041007 | 3000
Construction | Lateral Hardening-Fuse-60077924,1 | 130585.2273 | 3000 | 0.15436 | 25 | 7435.3362 | 0.040996 | 3000
Construction | Lateral Hardening-Fuse-91313007,1 | 33840 | 3000 | 0.0098485 | 30 | 1926.4885 | 0.040989 | 3000
Construction | Lateral Hardening-Fuse-92681786,1 | 205251.1364 | 3000 | 0.24261 | 5 | 11681.9688 | 0.040979 | 3000
Construction | Lateral Hardening-Fuse-90622921,1 | 66814.7727 | 3000 | 0.078977 | 14 | 3802.2801 | 0.040974 | 3000
Construction | Lateral Hardening-Fuse-10795771,1 | 37973.8636 | 3000 | 0.044886 | 3 | 2160.9092 | 0.040972 | 3000
Construction | Lateral Hardening-Fuse-93213087,1 | 33840 | 3000 | 0.036742 | 1 | 1924.7635 | 0.040952 | 3000
Construction | Lateral Hardening-Fuse-60567512,1 | 33840 | 3000 | 0.036364 | 1 | 1923.9593 | 0.040935 | 3000
Construction | Lateral Hardening-Fuse-10075295,1 | 33840 | 3000 | 0.025568 | 12 | 1922.9961 | 0.040915 | 3000
Construction | Lateral Hardening-Fuse-92003001,1 | 33840 | 3000 | 0.019318 | 2 | 1922.3022 | 0.0409 | 3000
Construction | Lateral Hardening-Fuse-10834652,1 | 43742.0455 | 3000 | 0.051705 | 3 | 2482.8393 | 0.040868 | 3000
Construction | Lateral Hardening-Fuse-93131954,1 | 33840 | 3000 | 0.020644 | 3 | 1920.1288 | 0.040854 | 3000
Construction | Lateral Hardening-Fuse-60121140,1 | 179134.0909 | 3000 | 0.21174 | 5 | 10147.3848 | 0.040786 | 3000
Construction | Lateral Hardening-Fuse-92983321,1 | 33840 | 3000 | 0.015152 | 33 | 1915.1566 | 0.040748 | 3000
Construction | Lateral Hardening-Fuse-10627070,1 | 37332.9545 | 3000 | 0.044129 | 2 | 2111.7809 | 0.040728 | 3000
Construction | Lateral Hardening-Fuse-90043858,1 | 33840 | 3000 | 0.013826 | 4 | 1914.0583 | 0.040725 | 3000
Construction | Lateral Hardening-Fuse-91971077,1 | 105910.2273 | 3000 | 0.12519 | 4 | 5984.6633 | 0.040685 | 3000
Construction | Lateral Hardening-Fuse-90433645,1 | 203809.0909 | 3000 | 0.24091 | 5 | 11507.412 | 0.040652 | 3000
Construction | Lateral Hardening-Fuse-92329323,2 | 32045.4546 | 3000 | 0.04697 |  | 1908.8308 | 0.040613 | 3000
Construction | Lateral Hardening-Fuse-90833382,1 | 37973.8636 | 3000 | 0.044886 | 1 | 2141.0493 | 0.040595 | 3000
Construction | Lateral Hardening-Fuse-10381232,1 | 144204.5455 | 3000 | 0.17045 | 5 | 8130.5652 | 0.040595 | 3000
Construction | Lateral Hardening-Fuse-60029194,1 | 33840 | 3000 | 0.022917 | 6 | 1905.4213 | 0.040541 | 3000
Construction | Lateral Hardening-Fuse-91921316,1 | 37332.9545 | 3000 | 0.044129 | 2 | 2100.2333 | 0.040505 | 3000
Construction | Lateral Hardening-Fuse-93250798,1 | 52073.8636 | 3000 | 0.061553 | 1 | 2926.9572 | 0.04047 | 3000
Construction | Lateral Hardening-Fuse-93251347,1 | 33840 | 3000 | 0.019697 | 1 | 1901.128 | 0.04045 | 3000
Construction | Lateral Hardening-Fuse-92889342,1 | 33840 | 3000 | 0.033902 | 2 | 1899.7133 | 0.040419 | 3000
Construction | Lateral Hardening-Fuse-91517686,1 | 103827.2727 | 3000 | 0.12273 | 1 | 5819.6686 | 0.040357 | 3000
Construction | Lateral Hardening-Fuse-92140430,1 | 38775 | 3000 | 0.045833 | 1 | 2168.8075 | 0.040272 | 3000
Construction | Lateral Hardening-Fuse-10786340,1 | 33840 | 3000 | 0.032576 | 1 | 1891.5366 | 0.040245 | 3000
Construction | Lateral Hardening-Fuse-91473644,1 | 50631.8182 | 3000 | 0.059848 | 1 | 2830.1191 | 0.040245 | 3000
Construction | Lateral Hardening-Fuse-10556731,1 | 48869.3182 | 3000 | 0.057765 | 1 | 2731.338 | 0.040241 | 3000
Construction | Lateral Hardening-Fuse-92115062,1 | 58643.1818 | 3000 | 0.069318 | 10 | 3277.024 | 0.040234 | 3000
Construction | Lateral Hardening-Fuse-90890976,1 | 33840 | 3000 | 0.025189 | 10 | 1890.8313 | 0.04023 | 3000
Construction | Lateral Hardening-Fuse-10615027,1 | 33840 | 3000 | 0.022727 | 1 | 1890.0077 | 0.040213 | 3000
Construction | Lateral Hardening-Fuse-10080879,1 | 37653.4091 | 3000 | 0.044508 | 1 | 2102.2268 | 0.040198 | 3000
Construction | Lateral Hardening-Fuse-10090774,1 | 103026.1364 | 3000 | 0.12178 | 1 | 5748.6793 | 0.040175 | 3000
Construction | Lateral Hardening-Fuse-10570218,2 | 150486.1829 | 3000 | 0.24716 | 12 | 8863.8524 | 0.04016 | 3000
Construction | Lateral Hardening-Fuse-60206700,1 | 157503.4091 | 3000 | 0.18617 | 2 | 8774.1829 | 0.04011 | 3000
Construction | Lateral Hardening-Fuse-92752492,1 | 33840 | 3000 | 0.03428 | 1 | 1884.9035 | 0.040104 | 3000
Construction | Lateral Hardening-Fuse-60438050,1 | 199963.6364 | 3000 | 0.23636 | 8 | 11134.0741 | 0.04009 | 3000
Construction | Lateral Hardening-Fuse-10242807,1 | 70820.4545 | 3000 | 0.083712 | 3 | 3939.8568 | 0.040055 | 3000
Construction | Lateral Hardening-Fuse-60025455,1 | 72743.1818 | 3000 | 0.085985 | 1 | 4046.1501 | 0.040048 | 3000
Construction | Lateral Hardening-Fuse-92060396,1 | 58963.6364 | 3000 | 0.069697 | 7 | 3276.6244 | 0.040011 | 3000
Construction | Lateral Hardening-Fuse-93004964,2 | 32045.4546 | 3000 | 0.021402 | 1 | 1879.022 | 0.039979 | 3000
Construction | Lateral Hardening-Fuse-10556518,1 | 88125 | 3000 | 0.10417 | 1 | 4889.7879 | 0.039951 | 3000
Construction | Lateral Hardening-Fuse-60174257,1 | 33840 | 3000 | 0.022159 |  | 1875.9916 | 0.039915 | 3000
Construction | Lateral Hardening-Fuse-10397087,1 | 47587.5 | 3000 | 0.05625 | 4 | 2637.6385 | 0.039908 | 3000
Construction | Lateral Hardening-Fuse-10567093,1 | 39415.9091 | 3000 | 0.046591 |  | 2184.0836 | 0.039896 | 3000
Construction | Lateral Hardening-Fuse-10097020,1 | 37332.9545 | 3000 | 0.044129 | 1 | 2065.4722 | 0.039835 | 3000
Construction | Lateral Hardening-Fuse-10802862,1 | 79793.1818 | 3000 | 0.094318 | 14 | 4410.8984 | 0.039801 | 3000
Construction | Lateral Hardening-Fuse-10215652,1 | 37172.7273 | 3000 | 0.043939 | 3 | 2054.1309 | 0.039787 | 3000
Construction | Lateral Hardening-Fuse-60341012,1 | 33840 | 3000 | 0.032765 | 6 | 1868.6627 | 0.039759 | 3000
Construction | Lateral Hardening-Fuse-10391646,1 | 225760.2273 | 3000 | 0.26686 | 5 | 12466.4929 | 0.039758 | 3000
Construction | Lateral Hardening-Fuse-10313370,1 | 65212.5 | 3000 | 0.077083 | 3 | 3596.7632 | 0.039711 | 3000
Construction | Lateral Hardening-Fuse-60647729,1 | 56720.4545 | 3000 | 0.067045 | 11 | 3128.382 | 0.039711 | 3000
Construction | Lateral Hardening-Fuse-93235654,1 | 68577.2727 | 3000 | 0.081061 | 6 | 3780.8622 | 0.039696 | 3000
Construction | Lateral Hardening-Fuse-92102256,1 | 33840 | 3000 | 0.028409 | 2 | 1863.4927 | 0.039649 | 3000
Construction | Lateral Hardening-Fuse-10632722,1 | 33840 | 3000 | 0.028598 | 2 | 1863.4074 | 0.039647 | 3000
Construction | Lateral Hardening-Fuse-93276506,1 | 47747.7273 | 3000 | 0.056439 | 2 | 2629.1773 | 0.039646 | 3000
Construction | Lateral Hardening-Fuse-91145235,1 | 33840 | 3000 | 0.017803 | 1 | 1861.2514 | 0.039601 | 3000
Construction | Lateral Hardening-Fuse-10645538,1 | 47106.8182 | 3000 | 0.055682 | 3 | 2590.8674 | 0.0396 | 3000
Construction | Lateral Hardening-Fuse-93162161,1 | 214063.6364 | 3000 | 0.25303 | 3 | 11769.8462 | 0.039588 | 3000
Construction | Lateral Hardening-Fuse-90393156,1 | 57842.0455 | 3000 | 0.068371 | 3 | 3180.1642 | 0.039586 | 3000
Construction | Lateral Hardening-Fuse-60191786,1 | 39736.3636 | 3000 | 0.04697 | 4 | 2179.5391 | 0.039492 | 3000
Construction | Lateral Hardening-Fuse-92198320,1 | 101584.0909 | 3000 | 0.12008 | 1 | 5571.7969 | 0.039491 | 3000
Construction | Lateral Hardening-Fuse-92073261,1 | 71301.1364 | 3000 | 0.08428 |  | 3909.9669 | 0.039483 | 3000
Construction | Lateral Hardening-Fuse-10391643,1 | 159105.6818 | 3000 | 0.18807 |  | 8710.8051 | 0.039419 | 3000
Construction | Lateral Hardening-Fuse-10466908,5 | 1462656.5087 | 3000 | 2.4023 | 2 | 84534.4655 | 0.039406 | 3000
Construction | Lateral Hardening-Fuse-10162070,1 | 33840 | 3000 | 0.017803 | 18 | 1851.8465 | 0.039401 | 3000
Construction | Lateral Hardening-Fuse-92732934,1 | 80914.7727 | 3000 | 0.095644 | 1 | 4427.6906 | 0.039399 | 3000
Construction | Lateral Hardening-Fuse-92610408,1 | 43902.2727 | 3000 | 0.051894 | 2 | 2401.892 | 0.039391 | 3000
Construction | Lateral Hardening-Fuse-92410595,1 | 121292.0455 | 3000 | 0.14337 | 7 | 6635.4382 | 0.039389 | 3000
Construction | Lateral Hardening-Fuse-10745651,1 | 33840 | 3000 | 0.018182 | 1 | 1850.9952 | 0.039383 | 3000
Construction | Lateral Hardening-Fuse-91322853,1 | 60405.6818 | 3000 | 0.071402 | 1 | 3303.2796 | 0.039373 | 3000
Construction | Lateral Hardening-Fuse-10496839,1 | 33840 | 3000 | 0.039583 |  | 1850.3664 | 0.039369 | 3000
Construction | Lateral Hardening-Fuse-60275103,1 | 60886.3636 | 3000 | 0.07197 |  | 3327.5037 | 0.039349 | 3000
Construction | Lateral Hardening-Fuse-60305645,1 | 79472.7273 | 3000 | 0.093939 | 1 | 4331.1043 | 0.039239 | 3000
Construction | Lateral Hardening-Fuse-92440059,1 | 33840 | 3000 | 0.025 | 6 | 1840.0035 | 0.039149 | 3000
Construction | Lateral Hardening-Fuse-10070681,1 | 87964.7727 | 3000 | 0.10398 | 2 | 4779.9598 | 0.039124 | 3000
Construction | Lateral Hardening-Fuse-90931087,1 | 33840 | 3000 | 0.036932 | 1 | 1838.6734 | 0.039121 | 3000
Construction | Lateral Hardening-Fuse-10650319,1 | 51272.7273 | 3000 | 0.060606 | 2 | 2784.621 | 0.039103 | 3000
Construction | Lateral Hardening-Fuse-10734145,1 | 53996.5909 | 3000 | 0.063826 |  | 2926.5823 | 0.039024 | 3000
Construction | Lateral Hardening-Fuse-10376182,1 | 35730.6818 | 3000 | 0.042235 | 10 | 1936.1871 | 0.039016 | 3000
Construction | Lateral Hardening-Fuse-90503929,1 | 33840 | 3000 | 0.011174 | 1 | 1833.5879 | 0.039013 | 3000
Construction | Lateral Hardening-Fuse-60334626,1 | 33840 | 3000 | 0.032955 | 1 | 1833.2207 | 0.039005 | 3000
Construction | Lateral Hardening-Fuse-10827131,1 | 34288.6364 | 3000 | 0.04053 |  | 1855.853 | 0.03897 | 3000
Construction | Lateral Hardening-Fuse-10625735,1 | 110076.1364 | 3000 | 0.13011 | 3 | 5950.9685 | 0.038925 | 3000
Construction | Lateral Hardening-Fuse-92558246,1 | 58803.4091 | 3000 | 0.069508 |  | 3178.2028 | 0.038915 | 3000
Construction | Lateral Hardening-Fuse-90178586,1 | 98219.3182 | 3000 | 0.1161 | 3 | 5298.9778 | 0.038844 | 3000
Construction | Lateral Hardening-Fuse-92044287,1 | 33840 | 3000 | 0.032197 | 11 | 1824.9019 | 0.038828 | 3000
Construction | Lateral Hardening-Fuse-92353619,1 | 345129.5455 | 3000 | 0.40795 | 10 | 18595.812 | 0.038794 | 3000
Construction | Lateral Hardening-Fuse-10759946,1 | 147889.7727 | 3000 | 0.17481 | 1 | 7962.9165 | 0.038767 | 3000
Construction | Lateral Hardening-Fuse-10556638,1 | 33840 | 3000 | 0.02197 | 1 | 1821.2771 | 0.038751 | 3000
Construction | Lateral Hardening-Fuse-10382366,1 | 110717.0455 | 3000 | 0.13087 | 6 | 5957.6268 | 0.038743 | 3000
Construction | Lateral Hardening-Fuse-90525063,1 | 44382.9545 | 3000 | 0.052462 | 1 | 2387.1957 | 0.038726 | 3000
Construction | Lateral Hardening-Fuse-90718329,1 | 164873.8636 | 3000 | 0.19489 | 4 | 8864.5739 | 0.038711 | 3000
Construction | Lateral Hardening-Fuse-60274846,1 | 107993.1818 | 3000 | 0.12765 | 1 | 5799.6436 | 0.038667 | 3000
Construction | Lateral Hardening-Fuse-10565891,1 | 33840 | 3000 | 0.035795 | 4 | 1815.3634 | 0.038625 | 3000
Construction | Lateral Hardening-Fuse-93269743,1 | 33840 | 3000 | 0.014015 | 1 | 1814.1395 | 0.038599 | 3000
Construction | Lateral Hardening-Fuse-60047317,1 | 52234.0909 | 3000 | 0.061742 | 3 | 2799.6437 | 0.038591 | 3000
Construction | Lateral Hardening-Fuse-93015372,1 | 96296.5909 | 3000 | 0.11383 |  | 5160.5452 | 0.038585 | 3000
Construction | Lateral Hardening-Fuse-91443637,1 | 42780.6818 | 3000 | 0.050568 | 3 | 2290.991 | 0.038557 | 3000
Construction | Lateral Hardening-Fuse-93278987,1 | 43261.3636 | 3000 | 0.051136 | 1 | 2314.3389 | 0.038518 | 3000
Construction | Lateral Hardening-Fuse-92634753,1 | 82677.2727 | 3000 | 0.097727 | 9 | 4422.061 | 0.03851 | 3000
Construction | Lateral Hardening-Fuse-10424215,1 | 102225 | 3000 | 0.12083 | 38 | 5466.565 | 0.038503 | 3000
Construction | Lateral Hardening-Fuse-91705558,1 | 63129.5455 | 3000 | 0.074621 | 2 | 3375.0989 | 0.038493 | 3000
Construction | Lateral Hardening-Fuse-93063293,1 | 86362.5 | 3000 | 0.10208 | 2 | 4607.1358 | 0.038409 | 3000
Construction | Lateral Hardening-Fuse-10590631,1 | 69218.1818 | 3000 | 0.081818 | 1 | 3689.1092 | 0.038374 | 3000
Construction | Lateral Hardening-Fuse-93159369,1 | 205090.9091 | 3000 | 0.24242 | 2 | 10925.1863 | 0.038354 | 3000
Construction | Lateral Hardening-Fuse-90393999,1 | 105269.3182 | 3000 | 0.12443 | 6 | 5600.1135 | 0.038303 | 3000
Construction | Lateral Hardening-Fuse-93269486,1 | 65052.2727 | 3000 | 0.076894 | 2 | 3454.4639 | 0.038234 | 3000
Construction | Lateral Hardening-Fuse-93200504,1 | 33840 | 3000 | 0.035227 | 1 | 1796.9779 | 0.038234 | 3000
Construction | Lateral Hardening-Fuse-10433141,1 | 33840 | 3000 | 0.013826 | 1 | 1796.6367 | 0.038226 | 3000
Construction | Lateral Hardening-Fuse-92687310,1 | 33840 | 3000 | 0.032386 | 1 | 1795.7916 | 0.038208 | 3000
Construction | Lateral Hardening-Fuse-10806537,1 | 52554.5455 | 3000 | 0.062121 |  | 2788.22 | 0.038199 | 3000
Construction | Lateral Hardening-Fuse-92498207,2 | 228323.8637 | 3000 | 0.375 | 2 | 12781.042 | 0.038167 | 3000
Construction | Lateral Hardening-Fuse-10443879,1 | 54317.0455 | 3000 | 0.064205 | 4 | 2876.3549 | 0.038128 | 3000
Construction | Lateral Hardening-Fuse-10758607,1 | 364196.5909 | 3000 | 0.43049 | 3 | 19284.6274 | 0.038125 | 3000
Construction | Lateral Hardening-Fuse-92965843,1 | 37493.1818 | 3000 | 0.044318 | 23 | 1982.1223 | 0.038064 | 3000
Construction | Lateral Hardening-Fuse-91902639,1 | 193073.8636 | 3000 | 0.22822 | 6 | 10201.142 | 0.038042 | 3000
Construction | Lateral Hardening-Fuse-92219675,1 | 43261.3636 | 3000 | 0.051136 | 2 | 2284.382 | 0.038019 | 3000
Construction | Lateral Hardening-Fuse-91071741,1 | 33840 | 3000 | 0.025379 | 1 | 1784.7546 | 0.037974 | 3000
Construction | Lateral Hardening-Fuse-10090451,1 | 82837.5 | 3000 | 0.097917 | 7 | 4364.9939 | 0.037939 | 3000
Construction | Lateral Hardening-Fuse-92100124,2 | 312157.9288 | 3000 | 0.51269 | 3 | 17367.5322 | 0.037934 | 3000
Construction | Lateral Hardening-Fuse-92429773,1 | 51913.6364 | 3000 | 0.061364 | 3 | 2733.0794 | 0.037906 | 3000
Construction | Lateral Hardening-Fuse-90804598,1 | 33840 | 3000 | 0.0041667 | 3 | 1780.133 | 0.037875 | 3000
Construction | Lateral Hardening-Fuse-91673497,1 | 136834.0909 | 3000 | 0.16174 | 3 | 7193.6799 | 0.037852 | 3000
Construction | Lateral Hardening-Fuse-92795431,1 | 107192.0455 | 3000 | 0.1267 | 3 | 5634.4499 | 0.037846 | 3000
Construction | Lateral Hardening-Fuse-60175274,1 | 83157.9545 | 3000 | 0.098295 | 3 | 4362.2209 | 0.037769 | 3000
Construction | Lateral Hardening-Fuse-92206826,1 | 41498.8636 | 3000 | 0.049053 | 1 | 2175.9942 | 0.037753 | 3000
Construction | Lateral Hardening-Fuse-60472284,1 | 114562.5 | 3000 | 0.13542 | 3 | 6002.8104 | 0.037726 | 3000
Construction | Lateral Hardening-Fuse-90338056,1 | 93252.2727 | 3000 | 0.11023 | 1 | 4884.1664 | 0.037711 | 3000
Construction | Lateral Hardening-Fuse-10170042,1 | 83959.0909 | 3000 | 0.099242 | 1 | 4395.9382 | 0.037698 | 3000
Construction | Lateral Hardening-Fuse-60538038,1 | 46465.9091 | 3000 | 0.054924 | 2 | 2430.6425 | 0.037663 | 3000
Construction | Lateral Hardening-Fuse-90175857,1 | 65693.1818 | 3000 | 0.077652 | 4 | 3435.8547 | 0.037657 | 3000
Construction | Lateral Hardening-Fuse-10612066,1 | 45664.7727 | 3000 | 0.053977 | 4 | 2388.3303 | 0.037657 | 3000
Construction | Lateral Hardening-Fuse-60177143,1 | 33840 | 3000 | 0.0018939 | 5 | 1769.2704 | 0.037644 | 3000
Construction | Lateral Hardening-Fuse-10465299,1 | 49670.4545 | 3000 | 0.058712 | 6 | 2596.2145 | 0.037634 | 3000
Construction | Lateral Hardening-Fuse-60105335,1 | 85240.9091 | 3000 | 0.10076 | 2 | 4454.6783 | 0.037627 | 3000
Construction | Lateral Hardening-Fuse-10716311,1 | 56079.5455 | 3000 | 0.066288 | 1 | 2929.6154 | 0.037613 | 3000
Construction | Lateral Hardening-Fuse-60210635,1 | 56560.2273 | 3000 | 0.066856 | 1 | 2953.6783 | 0.0376 | 3000
Construction | Lateral Hardening-Fuse-93280104,1 | 52394.3182 | 3000 | 0.061932 | 3 | 2733.0794 | 0.037558 | 3000
Construction | Lateral Hardening-Fuse-10475346,1 | 35089.7727 | 3000 | 0.041477 | 2 | 1829.6533 | 0.037542 | 3000
Construction | Lateral Hardening-Fuse-92564627,1 | 89727.2727 | 3000 | 0.10606 | 3 | 4676.5599 | 0.037526 | 3000
Construction | Lateral Hardening-Fuse-92527533,1 | 138436.3636 | 3000 | 0.16364 | 30 | 7213.8715 | 0.037519 | 3000
Construction | Lateral Hardening-Fuse-10776334,1 | 35570.4545 | 3000 | 0.042045 | 1 | 1852.5623 | 0.037499 | 3000
Construction | Lateral Hardening-Fuse-10442383,1 | 66814.7727 | 3000 | 0.078977 | 17 | 3471.5378 | 0.037409 | 3000
Construction | Lateral Hardening-Fuse-10382393,1 | 33840 | 3000 | 0.025758 |  | 1757.6464 | 0.037397 | 3000
Construction | Lateral Hardening-Fuse-60436003,1 | 33968.1818 | 3000 | 0.040152 | 2 | 1763.9002 | 0.037388 | 3000
Construction | Lateral Hardening-Fuse-92075732,1 | 33840 | 3000 | 0.03125 | 6 | 1753.4217 | 0.037307 | 3000
Construction | Lateral Hardening-Fuse-93400068,1 | 33840 | 3000 | 0.039015 | 1 | 1753.3119 | 0.037305 | 3000
Construction | Lateral Hardening-Fuse-91892077,1 | 33840 | 3000 | 0.022917 | 1 | 1753.1844 | 0.037302 | 3000
Construction | Lateral Hardening-Fuse-60016601,1 | 34929.5455 | 3000 | 0.041288 | 12 | 1809.1492 | 0.037292 | 3000
Construction | Lateral Hardening-Fuse-90475111,1 | 57842.0455 | 3000 | 0.068371 | 4 | 2993.8621 | 0.037267 | 3000
Construction | Lateral Hardening-Fuse-10567756,1 | 34769.3182 | 3000 | 0.041098 | 1 | 1798.356 | 0.03724 | 3000
Construction | Lateral Hardening-Fuse-10759924,1 | 85721.5909 | 3000 | 0.10133 | 10 | 4430.5632 | 0.037214 | 3000
Construction | Lateral Hardening-Fuse-93300320,1 | 36692.0455 | 3000 | 0.043371 | 2 | 1894.6855 | 0.037179 | 3000
Construction | Lateral Hardening-Fuse-90528811,1 | 92290.9091 | 3000 | 0.10909 | 4 | 4765.062 | 0.037174 | 3000
Construction | Lateral Hardening-Fuse-10266391,1 | 111998.8636 | 3000 | 0.13239 | 5 | 5781.3392 | 0.037166 | 3000
Construction | Lateral Hardening-Fuse-10148042,1 | 71942.0455 | 3000 | 0.085038 | 4 | 3713.5076 | 0.037165 | 3000
Construction | Lateral Hardening-Fuse-91551758,1 | 40377.2727 | 3000 | 0.047727 | 1 | 2083.4612 | 0.037152 | 3000
Construction | Lateral Hardening-Fuse-91511054,1 | 441265.9091 | 3000 | 0.52159 | 7 | 22758.1832 | 0.037134 | 3000
Construction | Lateral Hardening-Fuse-91994219,1 | 55759.0909 | 3000 | 0.065909 | 3 | 2874.7849 | 0.037121 | 3000
Construction | Lateral Hardening-Fuse-10392880,1 | 34448.8636 | 3000 | 0.04072 | 10 | 1773.6036 | 0.037069 | 3000
Construction | Lateral Hardening-Fuse-90888304,1 | 62809.0909 | 3000 | 0.074242 | 1 | 3233.2829 | 0.037064 | 3000
Construction | Lateral Hardening-Fuse-92648480,1 | 33840 | 3000 | 0.033333 | 3 | 1739.4888 | 0.03701 | 3000
Construction | Lateral Hardening-Fuse-10601413,1 | 150453.4091 | 3000 | 0.17784 | 40 | 7731.4214 | 0.036999 | 3000
Construction | Lateral Hardening-Fuse-10714664,1 | 53996.5909 | 3000 | 0.063826 | 4 | 2772.2314 | 0.036965 | 3000
Construction | Lateral Hardening-Fuse-60210442,1 | 33840 | 3000 | 0.033902 | 4 | 1737.2527 | 0.036963 | 3000
Construction | Lateral Hardening-Fuse-90331749,1 | 56720.4545 | 3000 | 0.067045 | 4 | 2905.4104 | 0.036881 | 3000
Construction | Lateral Hardening-Fuse-92905645,1 | 54797.7273 | 3000 | 0.064773 | 2 | 2801.0845 | 0.036804 | 3000
Construction | Lateral Hardening-Fuse-93224729,1 | 65372.7273 | 3000 | 0.077273 | 2 | 3339.6974 | 0.036783 | 3000
Construction | Lateral Hardening-Fuse-10710622,1 | 61687.5 | 3000 | 0.072917 | 3 | 3146.52 | 0.036725 | 3000
Construction | Lateral Hardening-Fuse-92731928,1 | 143884.0909 | 3000 | 0.17008 | 1 | 7334.7823 | 0.036703 | 3000
Construction | Lateral Hardening-Fuse-92619195,1 | 52073.8636 | 3000 | 0.061553 | 1 | 2652.5246 | 0.036675 | 3000
Construction | Lateral Hardening-Fuse-92602836,1 | 96456.8182 | 3000 | 0.11402 | 3 | 4910.764 | 0.036656 | 3000
Construction | Lateral Hardening-Fuse-10753363,1 | 108473.8636 | 3000 | 0.12822 | 1 | 5518.7116 | 0.036631 | 3000
Construction | Lateral Hardening-Fuse-93206380,1 | 80113.6364 | 3000 | 0.094697 | 11 | 4075.7865 | 0.03663 | 3000
Construction | Lateral Hardening-Fuse-10643448,1 | 79632.9545 | 3000 | 0.094129 | 1 | 4050.8706 | 0.036626 | 3000
Construction | Lateral Hardening-Fuse-10629063,1 | 57201.1364 | 3000 | 0.067614 | 3 | 2909.5154 | 0.036623 | 3000
Construction | Lateral Hardening-Fuse-92646194,1 | 60726.1364 | 3000 | 0.07178 | 29 | 3087.718 | 0.03661 | 3000
Construction | Lateral Hardening-Fuse-90888306,1 | 96136.3636 | 3000 | 0.11364 | 2 | 4887.8813 | 0.036607 | 3000
Construction | Lateral Hardening-Fuse-93277181,1 | 70660.2273 | 3000 | 0.083523 | 2 | 3587.5473 | 0.036556 | 3000
Construction | Lateral Hardening-Fuse-60016409,1 | 51272.7273 | 3000 | 0.060606 | 14 | 2599.333 | 0.036501 | 3000
Construction | Lateral Hardening-Fuse-10679353,1 | 55919.3182 | 3000 | 0.066098 | 2 | 2831.2618 | 0.036454 | 3000
Construction | Lateral Hardening-Fuse-90780494,1 | 67615.9091 | 3000 | 0.079924 | 8 | 3419.0849 | 0.036408 | 3000
Construction | Lateral Hardening-Fuse-10313356,1 | 102385.2273 | 3000 | 0.12102 | 29 | 5177.087 | 0.036407 | 3000
Construction | Lateral Hardening-Fuse-92638098,1 | 78671.5909 | 3000 | 0.092992 | 3 | 3977.3188 | 0.0364 | 3000
Construction | Lateral Hardening-Fuse-92612880,1 | 61847.7273 | 3000 | 0.073106 | 2 | 3125.0824 | 0.036381 | 3000
Construction | Lateral Hardening-Fuse-90434264,1 | 46946.5909 | 3000 | 0.055492 | 1 | 2371.6882 | 0.036374 | 3000
Construction | Lateral Hardening-Fuse-10271852,1 | 116004.5455 | 3000 | 0.13712 | 1 | 5859.888 | 0.03637 | 3000
Construction | Lateral Hardening-Fuse-60038004,1 | 33840 | 3000 | 0.039394 | 3 | 1708.1746 | 0.036344 | 3000
Construction | Lateral Hardening-Fuse-91092897,1 | 70980.6818 | 3000 | 0.083902 | 6 | 3581.3128 | 0.036327 | 3000
Construction | Lateral Hardening-Fuse-10129778,1 | 185703.4091 | 3000 | 0.21951 | 3 | 9362.9535 | 0.036302 | 3000
Construction | Lateral Hardening-Fuse-60019275,2 | 104706.0951 | 3000 | 0.17197 | 24 | 5572.7182 | 0.036288 | 3000
Construction | Lateral Hardening-Fuse-60021314,1 | 97097.7273 | 3000 | 0.11477 | 1 | 4889.8166 | 0.036259 | 3000
Construction | Lateral Hardening-Fuse-10895282,1 | 72422.7273 | 3000 | 0.085606 | 2 | 3643.3698 | 0.036221 | 3000
Construction | Lateral Hardening-Fuse-60005358,1 | 53996.5909 | 3000 | 0.063826 | 13 | 2716.161 | 0.036218 | 3000
Construction | Lateral Hardening-Fuse-10650302,1 | 85881.8182 | 3000 | 0.10152 | 3 | 4318.5436 | 0.036205 | 3000
Construction | Lateral Hardening-Fuse-93038746,1 | 111838.6364 | 3000 | 0.1322 | 1 | 5622.1092 | 0.036194 | 3000
Construction | Lateral Hardening-Fuse-10671328,1 | 72903.4091 | 3000 | 0.086174 | 8 | 3663.6759 | 0.036183 | 3000
Construction | Lateral Hardening-Fuse-10556721,1 | 96937.5 | 3000 | 0.11458 |  | 4866.1097 | 0.036143 | 3000
Construction | Lateral Hardening-Fuse-92067843,1 | 33840 | 3000 | 0.010606 | 1 | 1698.0714 | 0.036129 | 3000
Construction | Lateral Hardening-Fuse-10758566,1 | 113120.4545 | 3000 | 0.13371 |  | 5675.3622 | 0.036123 | 3000
Construction | Lateral Hardening-Fuse-10914154,1 | 33840 | 3000 | 0.026136 | 2 | 1696.9961 | 0.036106 | 3000
Construction | Lateral Hardening-Fuse-93296501,1 | 103667.0455 | 3000 | 0.12254 | 1 | 5197.5873 | 0.036099 | 3000
Construction | Lateral Hardening-Fuse-93293572,1 | 65853.4091 | 3000 | 0.077841 | 2 | 3299.4459 | 0.036074 | 3000
Construction | Lateral Hardening-Fuse-90029736,1 | 41178.4091 | 3000 | 0.048674 | 4 | 2060.3017 | 0.036024 | 3000
Construction | Lateral Hardening-Fuse-93146318,1 | 42139.7727 | 3000 | 0.049811 | 16 | 2108.1456 | 0.03602 | 3000
Construction | Lateral Hardening-Fuse-10627016,1 | 358909.0909 | 3000 | 0.42424 | 8 | 17948.7862 | 0.036007 | 3000
Construction | Lateral Hardening-Fuse-60088181,1 | 88285.2273 | 3000 | 0.10436 | 18 | 4410.7215 | 0.035971 | 3000
Construction | Lateral Hardening-Fuse-10456328,1 | 33840 | 3000 | 0.033333 | 1 | 1687.958 | 0.035914 | 3000
Construction | Lateral Hardening-Fuse-60021600,1 | 53515.9091 | 3000 | 0.063258 | 4 | 2669.3034 | 0.035913 | 3000
Construction | Lateral Hardening-Fuse-92681155,2 | 139415.935 | 3000 | 0.22898 | 4 | 7335.0012 | 0.035872 | 3000
Construction | Lateral Hardening-Fuse-10714688,1 | 33840 | 3000 | 0.032576 | 1 | 1685.7675 | 0.035867 | 3000
Construction | Lateral Hardening-Fuse-91265107,1 | 43261.3636 | 3000 | 0.051136 | 1 | 2152.1465 | 0.035818 | 3000
Construction | Lateral Hardening-Fuse-90522434,1 | 33840 | 3000 | 0.025758 | 7 | 1683.1962 | 0.035813 | 3000
Construction | Lateral Hardening-Fuse-60079253,1 | 33840 | 3000 | 0.023485 | 59 | 1681.6457 | 0.03578 | 3000
Construction | Lateral Hardening-Fuse-10254059,1 | 83318.1818 | 3000 | 0.098485 | 2 | 4135.707 | 0.035739 | 3000
Construction | Lateral Hardening-Fuse-60257192,1 | 33840 | 3000 | 0.034848 | 1 | 1679.3728 | 0.035731 | 3000
Construction | Lateral Hardening-Fuse-91895154,1 | 67455.6818 | 3000 | 0.079735 | 1 | 3344.8244 | 0.035702 | 3000
Construction | Lateral Hardening-Fuse-10696454,1 | 78671.5909 | 3000 | 0.092992 | 3 | 3900.6579 | 0.035699 | 3000
Construction | Lateral Hardening-Fuse-10580697,1 | 51272.7273 | 3000 | 0.060606 | 3 | 2541.3544 | 0.035687 | 3000
Construction | Lateral Hardening-Fuse-93297158,1 | 75947.7273 | 3000 | 0.089773 | 1 | 3758.6905 | 0.035633 | 3000
Construction | Lateral Hardening-Fuse-10452705,1 | 47907.9545 | 3000 | 0.056629 | 1 | 2367.4699 | 0.03558 | 3000
Construction | Lateral Hardening-Fuse-10556677,1 | 104468.1818 | 3000 | 0.12348 | 8 | 5155.4051 | 0.035531 | 3000
Construction | Lateral Hardening-Fuse-91803979,1 | 75627.2727 | 3000 | 0.089394 |  | 3731.851 | 0.035529 | 3000
Construction | Lateral Hardening-Fuse-10704104,1 | 34288.6364 | 3000 | 0.04053 | 1 | 1691.5663 | 0.03552 | 3000
Construction | Lateral Hardening-Fuse-92852486,1 | 100622.7273 | 3000 | 0.11894 | 16 | 4963.3633 | 0.035515 | 3000
Construction | Lateral Hardening-Fuse-90426233,1 | 112159.0909 | 3000 | 0.13258 | 1 | 5525.2062 | 0.035469 | 3000
Construction | Lateral Hardening-Fuse-92846904,1 | 56560.2273 | 3000 | 0.066856 | 4 | 2783.3836 | 0.035432 | 3000
Construction | Lateral Hardening-Fuse-93320544,1 | 43581.8182 | 3000 | 0.051515 | 2 | 2144.6996 | 0.035432 | 3000
Construction | Lateral Hardening-Fuse-60024888,1 | 217909.0909 | 3000 | 0.25758 | 1 | 10719.0759 | 0.035417 | 3000
Construction | Lateral Hardening-Fuse-60470500,1 | 34448.8636 | 3000 | 0.04072 | 3 | 1693.8727 | 0.035403 | 3000
Construction | Lateral Hardening-Fuse-91229221,1 | 47747.7273 | 3000 | 0.056439 | 4 | 2347.5909 | 0.0354 | 3000
Construction | Lateral Hardening-Fuse-92682531,1 | 33840 | 3000 | 0.018939 | 3 | 1662.3336 | 0.035369 | 3000
Construction | Lateral Hardening-Fuse-93251187,1 | 33840 | 3000 | 0.017803 | 2 | 1660.3918 | 0.035327 | 3000
Construction | Lateral Hardening-Fuse-10455371,1 | 69057.9545 | 3000 | 0.081629 | 4 | 3383.766 | 0.035279 | 3000
Construction | Lateral Hardening-Fuse-93269874,1 | 57040.9091 | 3000 | 0.067424 | 14 | 2792.6171 | 0.03525 | 3000
Construction | Lateral Hardening-Fuse-60648797,1 | 79472.7273 | 3000 | 0.093939 | 2 | 3888.5688 | 0.035229 | 3000
Construction | Lateral Hardening-Fuse-90873223,1 | 87003.4091 | 3000 | 0.10284 | 2 | 4252.7417 | 0.035194 | 3000
Construction | Lateral Hardening-Fuse-91297742,1 | 56079.5455 | 3000 | 0.066288 | 2 | 2740.1318 | 0.03518 | 3000
Construction | Lateral Hardening-Fuse-60334640,1 | 79312.5 | 3000 | 0.09375 |  | 3870.6914 | 0.035138 | 3000
Construction | Lateral Hardening-Fuse-10100717,1 | 33840 | 3000 | 0.015341 | 4 | 1650.9796 | 0.035127 | 3000
Construction | Lateral Hardening-Fuse-10745603,1 | 59123.8636 | 3000 | 0.069886 | 1 | 2883.9942 | 0.035121 | 3000
Construction | Lateral Hardening-Fuse-92984618,1 | 59604.5455 | 3000 | 0.070455 | 3 | 2906.4359 | 0.035109 | 3000
Construction | Lateral Hardening-Fuse-92624933,1 | 93252.2727 | 3000 | 0.11023 | 2 | 4545.724 | 0.035097 | 3000
Construction | Lateral Hardening-Fuse-60370038,1 | 36531.8182 | 3000 | 0.043182 | 1 | 1779.207 | 0.035066 | 3000
Construction | Lateral Hardening-Fuse-10762860,1 | 57361.3636 | 3000 | 0.067803 | 2 | 2792.5898 | 0.035053 | 3000
Construction | Lateral Hardening-Fuse-10091427,2 | 47740.4442 | 3000 | 0.078409 | 3 | 2454.3174 | 0.035052 | 3000
Construction | Lateral Hardening-Fuse-92860269,1 | 67455.6818 | 3000 | 0.079735 | 2 | 3283.0102 | 0.035042 | 3000
Construction | Lateral Hardening-Fuse-10064515,1 | 115523.8636 | 3000 | 0.13655 | 8 | 5618.1602 | 0.035015 | 3000
Construction | Lateral Hardening-Fuse-90801955,1 | 55759.0909 | 3000 | 0.065909 | 1 | 2706.318 | 0.034946 | 3000
Construction | Lateral Hardening-Fuse-92413086,1 | 299625 | 3000 | 0.35417 | 17 | 14508.6418 | 0.034864 | 3000
Construction | Lateral Hardening-Fuse-91508737,1 | 55598.8636 | 3000 | 0.06572 | 1 | 2691.9397 | 0.03486 | 3000
Construction | Lateral Hardening-Fuse-60226593,1 | 33840 | 3000 | 0.039773 | 1 | 1635.446 | 0.034797 | 3000
Construction | Lateral Hardening-Fuse-91169495,1 | 33840 | 3000 | 0.0068182 | 16 | 1633.2888 | 0.034751 | 3000
Construction | Lateral Hardening-Fuse-10237844,1 | 33840 | 3000 | 0.013258 | 11 | 1632.6617 | 0.034737 | 3000
Construction | Lateral Hardening-Fuse-10376183,1 | 116485.2273 | 3000 | 0.13769 | 5 | 5611.8718 | 0.034687 | 3000
Construction | Lateral Hardening-Fuse-92824577,1 | 129463.6364 | 3000 | 0.15303 | 8 | 6234.293 | 0.034671 | 3000
Construction | Lateral Hardening-Fuse-93295555,1 | 144044.3182 | 3000 | 0.17027 | 1 | 6934.9974 | 0.034664 | 3000
Construction | Lateral Hardening-Fuse-60020682,1 | 39576.1364 | 3000 | 0.04678 | 2 | 1903.9307 | 0.034638 | 3000
Construction | Lateral Hardening-Fuse-91750246,1 | 88285.2273 | 3000 | 0.10436 | 1 | 4244.288 | 0.034614 | 3000
Construction | Lateral Hardening-Fuse-92811065,1 | 33840 | 3000 | 0.014394 | 16 | 1624.3238 | 0.03456 | 3000
Construction | Lateral Hardening-Fuse-92643770,1 | 51593.1818 | 3000 | 0.060985 | 2 | 2476.3542 | 0.034558 | 3000
Construction | Lateral Hardening-Fuse-10000811,1 | 103667.0455 | 3000 | 0.12254 | 1 | 4970.4785 | 0.034522 | 3000
Construction | Lateral Hardening-Fuse-91445171,1 | 70339.7727 | 3000 | 0.083144 | 1 | 3372.5349 | 0.034521 | 3000
Construction | Lateral Hardening-Fuse-92619179,1 | 90528.4091 | 3000 | 0.10701 | 1 | 4338.0419 | 0.034502 | 3000
Construction | Lateral Hardening-Fuse-90838002,1 | 82997.7273 | 3000 | 0.098106 | 8 | 3973.2185 | 0.034467 | 3000
Construction | Lateral Hardening-Fuse-92734185,1 | 53836.3636 | 3000 | 0.063636 | 17 | 2573.4545 | 0.034417 | 3000
Construction | Lateral Hardening-Fuse-10158931,1 | 56560.2273 | 3000 | 0.066856 | 6 | 2701.2856 | 0.034387 | 3000
Construction | Lateral Hardening-Fuse-10696386,2 | 34017.9494 | 3000 | 0.055871 | 4 | 1714.7639 | 0.034369 | 3000
Construction | Lateral Hardening-Fuse-91449232,1 | 33840 | 3000 | 0.032955 | 4 | 1613.9585 | 0.03434 | 3000
Construction | Lateral Hardening-Fuse-92685247,1 | 94213.6364 | 3000 | 0.11136 | 2 | 4485.4259 | 0.034279 | 3000
Construction | Lateral Hardening-Fuse-90290192,1 | 91650 | 3000 | 0.10833 | 2 | 4359.7234 | 0.03425 | 3000
Construction | Lateral Hardening-Fuse-90713427,1 | 84760.2273 | 3000 | 0.10019 | 1 | 4031.6126 | 0.034247 | 3000
Construction | Lateral Hardening-Fuse-10643501,1 | 74025 | 3000 | 0.0875 | 1 | 3519.7459 | 0.034235 | 3000
Construction | Lateral Hardening-Fuse-91517908,1 | 78671.5909 | 3000 | 0.092992 | 1 | 3737.0242 | 0.034201 | 3000
Construction | Lateral Hardening-Fuse-93217509,1 | 68897.7273 | 3000 | 0.081439 | 1 | 3270.8711 | 0.034181 | 3000
Construction | Lateral Hardening-Fuse-92466199,1 | 47587.5 | 3000 | 0.05625 | 2 | 2257.1832 | 0.034151 | 3000
Construction | Lateral Hardening-Fuse-92205905,1 | 33840 | 3000 | 0.038447 | 7 | 1601.0778 | 0.034065 | 3000
Construction | Lateral Hardening-Fuse-90801089,1 | 105109.0909 | 3000 | 0.12424 | 4 | 4969.5278 | 0.034041 | 3000
Construction | Lateral Hardening-Fuse-90708105,1 | 242423.8636 | 3000 | 0.28655 | 10 | 11456.7847 | 0.034027 | 3000
Construction | Lateral Hardening-Fuse-10484779,1 | 79472.7273 | 3000 | 0.093939 | 2 | 3753.6585 | 0.034007 | 3000
Construction | Lateral Hardening-Fuse-10562357,1 | 55919.3182 | 3000 | 0.066098 | 2 | 2640.741 | 0.034001 | 3000
Construction | Lateral Hardening-Fuse-60501800,1 | 57842.0455 | 3000 | 0.068371 | 13 | 2730.5203 | 0.033989 | 3000
Construction | Lateral Hardening-Fuse-92626570,1 | 58963.6364 | 3000 | 0.069697 | 1 | 2782.6209 | 0.033978 | 3000
Construction | Lateral Hardening-Fuse-10813092,3 | 203992.3813 | 3000 | 0.33504 | 4 | 10165.5864 | 0.033977 | 3000
Construction | Lateral Hardening-Fuse-60615130,1 | 147248.8636 | 3000 | 0.17405 |  | 6936.6169 | 0.033918 | 3000
Construction | Lateral Hardening-Fuse-90290310,2 | 228208.5486 | 3000 | 0.37481 | 1 | 11345.2014 | 0.033896 | 3000
Construction | Lateral Hardening-Fuse-60427491,1 | 171763.6364 | 3000 | 0.20303 | 1 | 8072.8301 | 0.03384 | 3000
Construction | Lateral Hardening-Fuse-60625725,1 | 60565.9091 | 3000 | 0.071591 | 2 | 2837.0191 | 0.033726 | 3000
Construction | Lateral Hardening-Fuse-10271816,1 | 49670.4545 | 3000 | 0.058712 | 3 | 2324.7041 | 0.033698 | 3000
Construction | Lateral Hardening-Fuse-92643890,1 | 47747.7273 | 3000 | 0.056439 | 2 | 2234.6897 | 0.033697 | 3000
Construction | Lateral Hardening-Fuse-92795172,1 | 64251.1364 | 3000 | 0.075947 | 1 | 3003.4438 | 0.033657 | 3000
Construction | Lateral Hardening-Fuse-10556536,1 | 61206.8182 | 3000 | 0.072348 | 1 | 2860.4971 | 0.033649 | 3000
Construction | Lateral Hardening-Fuse-10556688,1 | 92451.1364 | 3000 | 0.10928 | 2 | 4311.5095 | 0.033578 | 3000
Construction | Lateral Hardening-Fuse-92414318,1 | 62007.9545 | 3000 | 0.073295 | 19 | 2890.0942 | 0.033558 | 3000
Construction | Lateral Hardening-Fuse-60028431,1 | 33840 | 3000 | 0.023295 | 1 | 1577.0636 | 0.033555 | 3000
Construction | Lateral Hardening-Fuse-91629415,1 | 33840 | 3000 | 0.0125 |  | 1574.937 | 0.033509 | 3000
Construction | Lateral Hardening-Fuse-60356996,1 | 76588.6364 | 3000 | 0.09053 |  | 3562.3982 | 0.03349 | 3000
Construction | Lateral Hardening-Fuse-10095542,1 | 197239.7727 | 3000 | 0.23314 | 2 | 9174.1184 | 0.033489 | 3000
Construction | Lateral Hardening-Fuse-91958841,1 | 62809.0909 | 3000 | 0.074242 | 10 | 2918.9341 | 0.033461 | 3000
Construction | Lateral Hardening-Fuse-92681157,1 | 34448.8636 | 3000 | 0.04072 | 2 | 1600.7308 | 0.033456 | 3000
Construction | Lateral Hardening-Fuse-60370001,1 | 33840 | 3000 | 0.025189 | 1 | 1572.0597 | 0.033448 | 3000
Construction | Lateral Hardening-Fuse-10381760,1 | 44863.6364 | 3000 | 0.05303 | 6 | 2083.973 | 0.033445 | 3000
Construction | Lateral Hardening-Fuse-90522567,1 | 33840 | 3000 | 0.013447 | 6 | 1570.8146 | 0.033422 | 3000
Construction | Lateral Hardening-Fuse-60172026,1 | 33840 | 3000 | 0.035227 | 2 | 1569.9947 | 0.033404 | 3000
Construction | Lateral Hardening-Fuse-91095470,1 | 51913.6364 | 3000 | 0.061364 | 2 | 2407.4337 | 0.033389 | 3000
Construction | Lateral Hardening-Fuse-10696500,1 | 36531.8182 | 3000 | 0.043182 | 2 | 1692.6102 | 0.033359 | 3000
Construction | Lateral Hardening-Fuse-10895235,1 | 39896.5909 | 3000 | 0.047159 | 4 | 1847.26 | 0.033337 | 3000
Construction | Lateral Hardening-Fuse-10710601,1 | 33840 | 3000 | 0.034848 | 2 | 1566.2541 | 0.033325 | 3000
Construction | Lateral Hardening-Fuse-10710637,1 | 48869.3182 | 3000 | 0.057765 | 1 | 2261.3951 | 0.033318 | 3000
Construction | Lateral Hardening-Fuse-91313014,1 | 33840 | 3000 | 0.010227 | 31 | 1564.9104 | 0.033296 | 3000
Construction | Lateral Hardening-Fuse-92643061,1 | 33840 | 3000 | 0.039583 | 4 | 1562.6023 | 0.033247 | 3000
Construction | Lateral Hardening-Fuse-92629774,1 | 50631.8182 | 3000 | 0.059848 | 2 | 2336.6955 | 0.033229 | 3000
Construction | Lateral Hardening-Fuse-60282418,1 | 33840 | 3000 | 0.039205 | 2 | 1560.3237 | 0.033198 | 3000
Construction | Lateral Hardening-Fuse-90369694,1 | 116645.4545 | 3000 | 0.13788 | 4 | 5375.5349 | 0.033181 | 3000
Construction | Lateral Hardening-Fuse-92281205,1 | 33840 | 3000 | 0.036174 |  | 1558.8597 | 0.033167 | 3000
Construction | Lateral Hardening-Fuse-10381759,1 | 63770.4545 | 3000 | 0.075379 | 11 | 2937.2446 | 0.033163 | 3000
Construction | Lateral Hardening-Fuse-91912314,1 | 37493.1818 | 3000 | 0.044318 | 1 | 1724.6703 | 0.03312 | 3000
Construction | Lateral Hardening-Fuse-10537271,1 | 33840 | 3000 | 0.032008 | 6 | 1552.9201 | 0.033041 | 3000
Construction | Lateral Hardening-Fuse-60022541,1 | 203969.3182 | 3000 | 0.2411 |  | 9359.0721 | 0.033037 | 3000
Construction | Lateral Hardening-Fuse-92897477,1 | 34609.0909 | 3000 | 0.040909 | 1 | 1588.001 | 0.033036 | 3000
Construction | Lateral Hardening-Fuse-91530067,1 | 45184.0909 | 3000 | 0.053409 | 1 | 2071.625 | 0.033011 | 3000
Construction | Lateral Hardening-Fuse-10716305,1 | 86042.0455 | 3000 | 0.1017 | 2 | 3937.0171 | 0.032945 | 3000
Construction | Lateral Hardening-Fuse-60442405,1 | 159105.6818 | 3000 | 0.18807 | 1 | 7276.6707 | 0.032929 | 3000
Construction | Lateral Hardening-Fuse-10807561,1 | 61687.5 | 3000 | 0.072917 | 3 | 2818.6589 | 0.032899 | 3000
Construction | Lateral Hardening-Fuse-92609197,1 | 44062.5 | 3000 | 0.052083 | 2 | 2012.7045 | 0.032888 | 3000
Construction | Lateral Hardening-Fuse-90423127,1 | 33840 | 3000 | 0.025379 | 4 | 1544.3114 | 0.032858 | 3000
Construction | Lateral Hardening-Fuse-10694154,1 | 132507.9545 | 3000 | 0.15663 |  | 6046.6267 | 0.032855 | 3000
Construction | Lateral Hardening-Fuse-10487571,1 | 86362.5 | 3000 | 0.10208 | 12 | 3932.6236 | 0.032786 | 3000
Construction | Lateral Hardening-Fuse-92009654,1 | 52554.5455 | 3000 | 0.062121 | 4 | 2391.4445 | 0.032763 | 3000
Construction | Lateral Hardening-Fuse-60360537,1 | 33840 | 3000 | 0.025758 |  | 1539.6705 | 0.032759 | 3000
Construction | Lateral Hardening-Fuse-10829501,1 | 61367.0455 | 3000 | 0.072538 | 4 | 2788.847 | 0.032721 | 3000
Construction | Lateral Hardening-Fuse-93111018,1 | 33840 | 3000 | 0.028977 | 2 | 1537.3572 | 0.03271 | 3000
Construction | Lateral Hardening-Fuse-10632131,1 | 33840 | 3000 | 0.017424 | 1 | 1535.9177 | 0.032679 | 3000
Construction | Lateral Hardening-Fuse-10625742,1 | 40697.7273 | 3000 | 0.048106 | 1 | 1846.2105 | 0.032662 | 3000
Construction | Lateral Hardening-Fuse-90029895,1 | 33840 | 3000 | 0.00625 | 3 | 1534.8032 | 0.032655 | 3000
Construction | Lateral Hardening-Fuse-91231466,1 | 49189.7727 | 3000 | 0.058144 | 2 | 2230.4539 | 0.032648 | 3000
Construction | Lateral Hardening-Fuse-10095515,1 | 218870.4545 | 3000 | 0.25871 | 2 | 9895.43 | 0.032552 | 3000
Construction | Lateral Hardening-Fuse-91387810,1 | 43101.1364 | 3000 | 0.050947 | 1 | 1947.9179 | 0.03254 | 3000
Construction | Lateral Hardening-Fuse-10754794,1 | 92611.3636 | 3000 | 0.10947 | 1 | 4180.6309 | 0.032502 | 3000
Construction | Lateral Hardening-Fuse-90253266,1 | 53355.6818 | 3000 | 0.063068 | 1 | 2407.674 | 0.03249 | 3000
Construction | Lateral Hardening-Fuse-90714900,1 | 66013.6364 | 3000 | 0.07803 | 1 | 2977.145 | 0.032471 | 3000
Construction | Lateral Hardening-Fuse-10462582,1 | 33840 | 3000 | 0.023674 | 3 | 1525.6111 | 0.03246 | 3000
Construction | Lateral Hardening-Fuse-93251443,1 | 96777.2727 | 3000 | 0.11439 | 1 | 4360.1445 | 0.032438 | 3000
Construction | Lateral Hardening-Fuse-10612070,1 | 71942.0455 | 3000 | 0.085038 |  | 3240.8855 | 0.032435 | 3000
Construction | Lateral Hardening-Fuse-91446005,1 | 53515.9091 | 3000 | 0.063258 | 5 | 2408.8813 | 0.032409 | 3000
Construction | Lateral Hardening-Fuse-60023643,1 | 33840 | 3000 | 0.031439 | 1 | 1521.189 | 0.032366 | 3000
Construction | Lateral Hardening-Fuse-92429225,1 | 93732.9545 | 3000 | 0.1108 | 8 | 4207.5791 | 0.03232 | 3000
Construction | Lateral Hardening-Fuse-60530431,1 | 52554.5455 | 3000 | 0.062121 | 1 | 2358.4011 | 0.03231 | 3000
Construction | Lateral Hardening-Fuse-10616469,1 | 77069.3182 | 3000 | 0.091098 | 1 | 3454.7439 | 0.032275 | 3000
Construction | Lateral Hardening-Fuse-10462557,1 | 63770.4545 | 3000 | 0.075379 | 1 | 2857.0404 | 0.032257 | 3000
Construction | Lateral Hardening-Fuse-91334961,1 | 33840 | 3000 | 0.025 | 1 | 1514.3102 | 0.032219 | 3000
Construction | Lateral Hardening-Fuse-93207025,1 | 164553.4091 | 3000 | 0.19451 | 14 | 7362.1805 | 0.032213 | 3000
Construction | Lateral Hardening-Fuse-60567508,1 | 51432.9545 | 3000 | 0.060795 | 4 | 2299.7963 | 0.032194 | 3000
Construction | Lateral Hardening-Fuse-91063568,1 | 33840 | 3000 | 0.021212 | 6 | 1512.8504 | 0.032188 | 3000
Construction | Lateral Hardening-Fuse-10686196,1 | 44382.9545 | 3000 | 0.052462 | 3 | 1982.506 | 0.032161 | 3000
Construction | Lateral Hardening-Fuse-10271866,1 | 43261.3636 | 3000 | 0.051136 | 2 | 1931.6201 | 0.032148 | 3000
Construction | Lateral Hardening-Fuse-93224728,1 | 33840 | 3000 | 0.012121 | 1 | 1510.9264 | 0.032147 | 3000
Construction | Lateral Hardening-Fuse-92553542,1 | 148050 | 3000 | 0.175 | 6 | 6608.7702 | 0.03214 | 3000
Construction | Lateral Hardening-Fuse-10080944,1 | 66013.6364 | 3000 | 0.07803 | 1 | 2946.375 | 0.032136 | 3000
Construction | Lateral Hardening-Fuse-10496850,1 | 63129.5455 | 3000 | 0.074621 | 3 | 2813.9138 | 0.032093 | 3000
Construction | Lateral Hardening-Fuse-10487430,1 | 67295.4545 | 3000 | 0.079545 | 2 | 2995.7419 | 0.032052 | 3000
Construction | Lateral Hardening-Fuse-91630851,1 | 82517.0455 | 3000 | 0.097538 | 2 | 3671.0269 | 0.032031 | 3000
Construction | Lateral Hardening-Fuse-91768869,1 | 33840 | 3000 | 0.011174 | 3 | 1504.1553 | 0.032003 | 3000
Construction | Lateral Hardening-Fuse-90113193,1 | 59764.7727 | 3000 | 0.070644 | 16 | 2655.4229 | 0.03199 | 3000
Construction | Lateral Hardening-Fuse-10477218,1 | 109915.9091 | 3000 | 0.12992 | 2 | 4877.5333 | 0.03195 | 3000
Construction | Lateral Hardening-Fuse-10636037,1 | 33840 | 3000 | 0.038068 | 1 | 1498.2444 | 0.031878 | 3000
Construction | Lateral Hardening-Fuse-93179357,1 | 90848.8636 | 3000 | 0.10739 |  | 4021.3118 | 0.03187 | 3000
Construction | Lateral Hardening-Fuse-93276195,1 | 33840 | 3000 | 0.011364 | 1 | 1496.5401 | 0.031841 | 3000
Construction | Lateral Hardening-Fuse-92998413,1 | 34448.8636 | 3000 | 0.04072 |  | 1522.8857 | 0.031829 | 3000
Construction | Lateral Hardening-Fuse-60027575,1 | 35730.6818 | 3000 | 0.042235 | 11 | 1575.7171 | 0.031752 | 3000
Construction | Lateral Hardening-Fuse-90013698,1 | 113120.4545 | 3000 | 0.13371 |  | 4988.0848 | 0.031749 | 3000
Construction | Lateral Hardening-Fuse-90840181,1 | 40537.5 | 3000 | 0.047917 | 3 | 1785.8473 | 0.031719 | 3000
Construction | Lateral Hardening-Fuse-10755949,1 | 88125 | 3000 | 0.10417 | 12 | 3875.1649 | 0.031661 | 3000
Construction | Lateral Hardening-Fuse-10313377,1 | 55919.3182 | 3000 | 0.066098 | 2 | 2456.2911 | 0.031626 | 3000
Construction | Lateral Hardening-Fuse-91437337,1 | 67936.3636 | 3000 | 0.080303 | 5 | 2974.5705 | 0.031525 | 3000
Construction | Lateral Hardening-Fuse-93277185,1 | 80754.5455 | 3000 | 0.095455 | 2 | 3532.7884 | 0.031498 | 3000
Construction | Lateral Hardening-Fuse-91071734,1 | 33840 | 3000 | 0.023295 | 243 | 1476.3767 | 0.031412 | 3000
Construction | Lateral Hardening-Fuse-90136731,1 | 33840 | 3000 | 0.025947 |  | 1476.3427 | 0.031412 | 3000
Construction | Lateral Hardening-Fuse-93349124,1 | 33840 | 3000 | 0.017803 | 25 | 1475.0533 | 0.031384 | 3000
Construction | Lateral Hardening-Fuse-92950682,1 | 33840 | 3000 | 0.027652 | 1 | 1475.0312 | 0.031384 | 3000
Construction | Lateral Hardening-Fuse-60452324,1 | 83798.8636 | 3000 | 0.099053 | 1 | 3651.7822 | 0.031376 | 3000
Construction | Lateral Hardening-Fuse-92442475,1 | 134751.1364 | 3000 | 0.15928 | 75 | 5871.9863 | 0.031375 | 3000
Construction | Lateral Hardening-Fuse-90980361,1 | 102385.2273 | 3000 | 0.12102 | 3 | 4459.1922 | 0.031358 | 3000
Construction | Lateral Hardening-Fuse-90482506,1 | 70660.2273 | 3000 | 0.083523 | 11 | 3076.5724 | 0.031349 | 3000
Construction | Lateral Hardening-Fuse-10030702,1 | 100782.9545 | 3000 | 0.11913 | 4 | 4374.3132 | 0.03125 | 3000
Construction | Lateral Hardening-Fuse-92890216,1 | 33840 | 3000 | 0.021023 | 2 | 1467.6335 | 0.031226 | 3000
Construction | Lateral Hardening-Fuse-60277066,1 | 79953.4091 | 3000 | 0.094508 | 1 | 3463.4786 | 0.031189 | 3000
Construction | Lateral Hardening-Fuse-92655833,1 | 33840 | 3000 | 0.036742 | 2 | 1465.4958 | 0.031181 | 3000
Construction | Lateral Hardening-Fuse-91512679,1 | 33840 | 3000 | 0.025758 | 4 | 1465.3594 | 0.031178 | 3000
Construction | Lateral Hardening-Fuse-91504771,1 | 50952.2727 | 3000 | 0.060227 | 2 | 2202.2654 | 0.03112 | 3000
Construction | Lateral Hardening-Fuse-92185478,1 | 33840 | 3000 | 0.029356 | 2 | 1462.1975 | 0.031111 | 3000
Construction | Lateral Hardening-Fuse-92848494,1 | 39736.3636 | 3000 | 0.04697 | 2 | 1714.9637 | 0.031074 | 3000
Construction | Lateral Hardening-Fuse-10696481,1 | 33840 | 3000 | 0.036742 | 6 | 1460.2685 | 0.03107 | 3000
Construction | Lateral Hardening-Fuse-91452246,1 | 44222.7273 | 3000 | 0.052273 |  | 1906.6095 | 0.031042 | 3000
Construction | Lateral Hardening-Fuse-92015296,1 | 40056.8182 | 3000 | 0.047348 | 1 | 1726.0881 | 0.031026 | 3000
Construction | Lateral Hardening-Fuse-60614861,1 | 33840 | 3000 | 0.034848 | 1 | 1457.1813 | 0.031004 | 3000
Construction | Lateral Hardening-Fuse-91805071,1 | 33840 | 3000 | 0.037879 | 1 | 1454.9809 | 0.030957 | 3000
Construction | Lateral Hardening-Fuse-93358822,1 | 33840 | 3000 | 0.031629 | 2 | 1454.0561 | 0.030937 | 3000
Construction | Lateral Hardening-Fuse-92387763,2 | 32045.4546 | 3000 | 0.033523 | 19 | 1453.6155 | 0.030928 | 3000
Construction | Lateral Hardening-Fuse-92386701,1 | 33840 | 3000 | 0.011553 | 1 | 1453.1643 | 0.030918 | 3000
Construction | Lateral Hardening-Fuse-10876302,1 | 47267.0455 | 3000 | 0.055871 | 5 | 2027.6599 | 0.030887 | 3000
Construction | Lateral Hardening-Fuse-60167580,1 | 47747.7273 | 3000 | 0.056439 | 1 | 2046.8704 | 0.030865 | 3000
Construction | Lateral Hardening-Fuse-60020543,2 | 32045.4546 | 3000 | 0.015909 | 3 | 1449.7575 | 0.030846 | 3000
Construction | Lateral Hardening-Fuse-90661100,1 | 57361.3636 | 3000 | 0.067803 | 2 | 2457.3447 | 0.030845 | 3000
Construction | Lateral Hardening-Fuse-10456329,1 | 35410.2273 | 3000 | 0.041856 | 3 | 1516.8629 | 0.030843 | 3000
Construction | Lateral Hardening-Fuse-92868176,1 | 33840 | 3000 | 0.017045 |  | 1447.598 | 0.0308 | 3000
Construction | Lateral Hardening-Fuse-60442577,1 | 145326.1364 | 3000 | 0.17178 | 2 | 6204.1101 | 0.030737 | 3000
Construction | Lateral Hardening-Fuse-90782634,1 | 35250 | 3000 | 0.041667 | 5 | 1503.5008 | 0.03071 | 3000
Construction | Lateral Hardening-Fuse-10556606,1 | 221594.3182 | 3000 | 0.26193 | 2 | 9443.9475 | 0.030685 | 3000
Construction | Lateral Hardening-Fuse-92133237,1 | 48709.0909 | 3000 | 0.057576 | 3 | 2075.8893 | 0.030685 | 3000
Construction | Lateral Hardening-Fuse-92164532,1 | 33840 | 3000 | 0.017803 | 1 | 1442.0231 | 0.030681 | 3000
Construction | Lateral Hardening-Fuse-90918937,1 | 33840 | 3000 | 0.025758 |  | 1441.5612 | 0.030672 | 3000
Construction | Lateral Hardening-Fuse-92828024,1 | 49510.2273 | 3000 | 0.058523 | 2 | 2107.3042 | 0.030645 | 3000
Construction | Lateral Hardening-Fuse-10791856,1 | 57201.1364 | 3000 | 0.067614 |  | 2434.4367 | 0.030643 | 3000
Construction | Lateral Hardening-Fuse-10476039,1 | 190990.9091 | 3000 | 0.22576 | 16 | 8126.8003 | 0.030637 | 3000
Construction | Lateral Hardening-Fuse-10754734,1 | 33840 | 3000 | 0.038068 | 1 | 1439.3809 | 0.030625 | 3000
Construction | Lateral Hardening-Fuse-90996152,1 | 46786.3636 | 3000 | 0.055303 | 17 | 1989.9275 | 0.030623 | 3000
Construction | Lateral Hardening-Fuse-10726546,1 | 41819.3182 | 3000 | 0.049432 | 1 | 1777.0742 | 0.030596 | 3000
Construction | Lateral Hardening-Fuse-10492944,1 | 33840 | 3000 | 0.029545 | 1 | 1437.2941 | 0.030581 | 3000
Construction | Lateral Hardening-Fuse-90471037,1 | 50471.5909 | 3000 | 0.059659 | 1 | 2143.5941 | 0.030579 | 3000
Construction | Lateral Hardening-Fuse-92639328,1 | 89887.5 | 3000 | 0.10625 | 1 | 3814.1756 | 0.030552 | 3000
Construction | Lateral Hardening-Fuse-10686284,1 | 146287.5 | 3000 | 0.17292 | 2 | 6204.1117 | 0.030535 | 3000
Construction | Lateral Hardening-Fuse-92981222,1 | 33840 | 3000 | 0.019318 | 21 | 1434.8667 | 0.030529 | 3000
Construction | Lateral Hardening-Fuse-93107812,1 | 33840 | 3000 | 0.018561 |  | 1432.5878 | 0.030481 | 3000
Construction | Lateral Hardening-Fuse-90473819,1 | 52234.0909 | 3000 | 0.061742 | 1 | 2211.0305 | 0.030477 | 3000
Construction | Lateral Hardening-Fuse-10379343,1 | 105429.5455 | 3000 | 0.12462 | 16 | 4455.7127 | 0.030429 | 3000
Construction | Lateral Hardening-Fuse-92624834,1 | 180415.9091 | 3000 | 0.21326 | 4 | 7618.1653 | 0.030402 | 3000
Construction | Lateral Hardening-Fuse-60070205,1 | 130104.5455 | 3000 | 0.15379 | 5 | 5492.9368 | 0.030398 | 3000
Construction | Lateral Hardening-Fuse-10569605,1 | 76428.4091 | 3000 | 0.090341 | 4 | 3219.7156 | 0.030332 | 3000
Construction | Lateral Hardening-Fuse-10664556,1 | 87484.0909 | 3000 | 0.10341 | 2 | 3684.2995 | 0.030322 | 3000
Construction | Lateral Hardening-Fuse-10669976,1 | 204450 | 3000 | 0.24167 | 3 | 8608.0485 | 0.030314 | 3000
Construction | Lateral Hardening-Fuse-90115651,1 | 33840 | 3000 | 0.020265 | 2 | 1421.4089 | 0.030243 | 3000
Construction | Lateral Hardening-Fuse-93331401,1 | 43902.2727 | 3000 | 0.051894 | 1 | 1841.7884 | 0.030205 | 3000
Construction | Lateral Hardening-Fuse-93224723,1 | 33840 | 3000 | 0.0077652 | 1 | 1418.2328 | 0.030175 | 3000
Construction | Lateral Hardening-Fuse-10095532,1 | 68737.5 | 3000 | 0.08125 | 1 | 2880.5079 | 0.030172 | 3000
Construction | Lateral Hardening-Fuse-93294946,1 | 55278.4091 | 3000 | 0.065341 | 3 | 2316.3407 | 0.03017 | 3000
Construction | Lateral Hardening-Fuse-10558855,1 | 111197.7273 | 3000 | 0.13144 | 2 | 4657.4948 | 0.030157 | 3000
Construction | Lateral Hardening-Fuse-91791929,1 | 81876.1364 | 3000 | 0.09678 | 26 | 3425.5619 | 0.030124 | 3000
Construction | Lateral Hardening-Fuse-90482362,1 | 33840 | 3000 | 0.023485 | 9 | 1415.7123 | 0.030122 | 3000
Construction | Lateral Hardening-Fuse-10372414,2 | 32045.4546 | 3000 | 0.46989 | 36 | 1414.3786 | 0.030093 | 3000
Construction | Lateral Hardening-Fuse-91756827,1 | 33840 | 3000 | 0.036742 | 1 | 1412.6642 | 0.030057 | 3000
Construction | Lateral Hardening-Fuse-10170039,1 | 71621.5909 | 3000 | 0.084659 | 1 | 2984.8912 | 0.030007 | 3000
Construction | Lateral Hardening-Fuse-60568345,1 | 124977.2727 | 3000 | 0.14773 | 1 | 5204.3456 | 0.029982 | 3000
Construction | Lateral Hardening-Fuse-10674787,1 | 33840 | 3000 | 0.038447 | 11 | 1407.748 | 0.029952 | 3000
Construction | Lateral Hardening-Fuse-92614668,1 | 40377.2727 | 3000 | 0.047727 |  | 1678.0289 | 0.029922 | 3000
Construction | Lateral Hardening-Fuse-91324345,1 | 33840 | 3000 | 0.020833 | 51 | 1402.8182 | 0.029847 | 3000
Construction | Lateral Hardening-Fuse-92158799,1 | 142602.2727 | 3000 | 0.16856 | 3 | 5909.5869 | 0.029838 | 3000
Construction | Lateral Hardening-Fuse-91538940,1 | 208295.4545 | 3000 | 0.24621 | 1 | 8630.6226 | 0.029833 | 3000
Construction | Lateral Hardening-Fuse-91922006,1 | 33840 | 3000 | 0.037879 | 1 | 1400.4667 | 0.029797 | 3000
Construction | Lateral Hardening-Fuse-91289231,1 | 166796.5909 | 3000 | 0.19716 | 2 | 6885.7681 | 0.029723 | 3000
Construction | Lateral Hardening-Fuse-10476025,1 | 82517.0455 | 3000 | 0.097538 | 3 | 3405.2173 | 0.029712 | 3000
Construction | Lateral Hardening-Fuse-93216187,1 | 60886.3636 | 3000 | 0.07197 | 1 | 2512.2232 | 0.029708 | 3000
Construction | Lateral Hardening-Fuse-10745617,1 | 99501.1364 | 3000 | 0.11761 | 3 | 4105.3229 | 0.029707 | 3000
Construction | Lateral Hardening-Fuse-92831404,1 | 33840 | 3000 | 0.024432 | 1 | 1395.633 | 0.029694 | 3000
Construction | Lateral Hardening-Fuse-93020028,1 | 72102.2727 | 3000 | 0.085227 | 3 | 2972.4763 | 0.029683 | 3000
Construction | Lateral Hardening-Fuse-10716375,1 | 157022.7273 | 3000 | 0.18561 | 9 | 6466.2557 | 0.02965 | 3000
Construction | Lateral Hardening-Fuse-10556659,1 | 46465.9091 | 3000 | 0.054924 | 1 | 1911.9482 | 0.029626 | 3000
Construction | Lateral Hardening-Fuse-10556674,1 | 268540.9091 | 3000 | 0.31742 | 3 | 11037.9748 | 0.029595 | 3000
Construction | Lateral Hardening-Fuse-60015274,1 | 185062.5 | 3000 | 0.21875 | 4 | 7600.5796 | 0.029571 | 3000
Construction | Lateral Hardening-Fuse-91500584,1 | 156542.0455 | 3000 | 0.18504 | 2 | 6424.1696 | 0.029547 | 3000
Construction | Lateral Hardening-Fuse-92609198,1 | 33840 | 3000 | 0.032955 | 1 | 1388.4937 | 0.029542 | 3000
Construction | Lateral Hardening-Fuse-90902146,1 | 46465.9091 | 3000 | 0.054924 |  | 1901.4862 | 0.029464 | 3000
Construction | Lateral Hardening-Fuse-90718102,1 | 197880.6818 | 3000 | 0.2339 | 8 | 8094.5719 | 0.029453 | 3000
Construction | Lateral Hardening-Fuse-92582610,1 | 37973.8636 | 3000 | 0.044886 | 1 | 1548.2588 | 0.029356 | 3000
Construction | Lateral Hardening-Fuse-10616434,1 | 155100 | 3000 | 0.18333 | 1 | 6322.1714 | 0.029349 | 3000
Construction | Lateral Hardening-Fuse-60041756,1 | 33840 | 3000 | 0.032197 | 1 | 1377.5488 | 0.02931 | 3000
Construction | Lateral Hardening-Fuse-92323403,1 | 33840 | 3000 | 0.03125 | 11 | 1376.7099 | 0.029292 | 3000
Construction | Lateral Hardening-Fuse-60519555,1 | 39255.6818 | 3000 | 0.046402 | 1 | 1595.8113 | 0.029269 | 3000
Construction | Lateral Hardening-Fuse-10650524,1 | 53676.1364 | 3000 | 0.063447 | 1 | 2181.2901 | 0.029259 | 3000
Construction | Lateral Hardening-Fuse-60022435,1 | 59123.8636 | 3000 | 0.069886 | 1 | 2400.067 | 0.029228 | 3000
Construction | Lateral Hardening-Fuse-60269660,1 | 97738.6364 | 3000 | 0.11553 | 1 | 3965.1864 | 0.02921 | 3000
Construction | Lateral Hardening-Fuse-10705908,1 | 234893.1818 | 3000 | 0.27765 | 10 | 9505.8485 | 0.029138 | 3000
Construction | Lateral Hardening-Fuse-90445774,1 | 96937.5 | 3000 | 0.11458 | 1 | 3921.1832 | 0.029124 | 3000
Construction | Lateral Hardening-Fuse-10916720,1 | 94053.4091 | 3000 | 0.11117 | 8 | 3802.6531 | 0.02911 | 3000
Construction | Lateral Hardening-Fuse-10376189,1 | 152055.6818 | 3000 | 0.17973 | 12 | 6144.2337 | 0.029094 | 3000
Construction | Lateral Hardening-Fuse-60018263,1 | 67135.2273 | 3000 | 0.079356 | 2 | 2711.2641 | 0.029077 | 3000
Construction | Lateral Hardening-Fuse-92504796,1 | 43581.8182 | 3000 | 0.051515 | 1 | 1759.9803 | 0.029076 | 3000
Construction | Lateral Hardening-Fuse-93227787,1 | 33840 | 3000 | 0.019886 | 5 | 1365.0109 | 0.029043 | 3000
Construction | Lateral Hardening-Fuse-10895265,1 | 69218.1818 | 3000 | 0.081818 | 1 | 2791.8771 | 0.029041 | 3000
Construction | Lateral Hardening-Fuse-90800019,1 | 40377.2727 | 3000 | 0.047727 | 6 | 1628.383 | 0.029037 | 3000
Construction | Lateral Hardening-Fuse-60339020,1 | 81715.9091 | 3000 | 0.096591 |  | 3293.7445 | 0.029021 | 3000
Construction | Lateral Hardening-Fuse-90491627,1 | 55759.0909 | 3000 | 0.065909 | 3 | 2246.3456 | 0.029006 | 3000
Construction | Lateral Hardening-Fuse-60156965,1 | 37813.6364 | 3000 | 0.044697 | 2 | 1522.9645 | 0.028998 | 3000
Construction | Lateral Hardening-Fuse-10804180,1 | 58002.2727 | 3000 | 0.068561 | 23 | 2335.0157 | 0.028985 | 3000
Construction | Lateral Hardening-Fuse-10162593,1 | 213743.1818 | 3000 | 0.25265 | 26 | 8594.2472 | 0.02895 | 3000
Construction | Lateral Hardening-Fuse-90833410,1 | 33840 | 3000 | 0.014962 | 7 | 1359.4821 | 0.028925 | 3000
Construction | Lateral Hardening-Fuse-10671291,1 | 66334.0909 | 3000 | 0.078409 | 3 | 2661.4922 | 0.028888 | 3000
Construction | Lateral Hardening-Fuse-92632804,1 | 33840 | 3000 | 0.013068 | 47 | 1357.5873 | 0.028885 | 3000
Construction | Lateral Hardening-Fuse-92655943,1 | 44703.4091 | 3000 | 0.052841 |  | 1788.478 | 0.028806 | 3000
Construction | Lateral Hardening-Fuse-91007833,1 | 35410.2273 | 3000 | 0.041856 | 1 | 1415.7228 | 0.028786 | 3000
Construction | Lateral Hardening-Fuse-10097048,1 | 87163.6364 | 3000 | 0.10303 |  | 3483.8957 | 0.028778 | 3000
Construction | Lateral Hardening-Fuse-92325804,1 | 33840 | 3000 | 0.027273 | 9 | 1350.4196 | 0.028732 | 3000
Construction | Lateral Hardening-Fuse-60143196,1 | 58162.5 | 3000 | 0.06875 | 2 | 2319.2213 | 0.02871 | 3000
Construction | Lateral Hardening-Fuse-93207523,1 | 68577.2727 | 3000 | 0.081061 | 2 | 2727.8659 | 0.02864 | 3000
Construction | Lateral Hardening-Fuse-60326233,1 | 131706.8182 | 3000 | 0.15568 | 2 | 5234.8501 | 0.028617 | 3000
Construction | Lateral Hardening-Fuse-60007478,1 | 33840 | 3000 | 0.012121 | 2 | 1344.2758 | 0.028602 | 3000
Construction | Lateral Hardening-Fuse-10391655,1 | 48709.0909 | 3000 | 0.057576 |  | 1932.4407 | 0.028565 | 3000
Construction | Lateral Hardening-Fuse-90542593,1 | 33840 | 3000 | 0.02803 | 1 | 1341.3376 | 0.028539 | 3000
Construction | Lateral Hardening-Fuse-60114871,1 | 56560.2273 | 3000 | 0.066856 | 2 | 2241.1251 | 0.028529 | 3000
Construction | Lateral Hardening-Fuse-10762891,1 | 33840 | 3000 | 0.031629 | 2 | 1340.5157 | 0.028522 | 3000
Construction | Lateral Hardening-Fuse-92130879,1 | 136032.9545 | 3000 | 0.1608 | 1 | 5383.6658 | 0.028495 | 3000
Construction | Lateral Hardening-Fuse-10075306,1 | 69538.6364 | 3000 | 0.082197 | 3 | 2747.8766 | 0.028451 | 3000
Construction | Lateral Hardening-Fuse-10087615,1 | 60886.3636 | 3000 | 0.07197 | 2 | 2404.7759 | 0.028437 | 3000
Construction | Lateral Hardening-Fuse-60130047,1 | 33840 | 3000 | 0.0079545 | 2 | 1336.497 | 0.028436 | 3000
Construction | Lateral Hardening-Fuse-92508990,1 | 59604.5455 | 3000 | 0.070455 | 6 | 2351.658 | 0.028407 | 3000
Construction | Lateral Hardening-Fuse-10075347,1 | 52073.8636 | 3000 | 0.061553 | 1 | 2053.5296 | 0.028393 | 3000
Construction | Lateral Hardening-Fuse-10483831,1 | 33840 | 3000 | 0.0089015 |  | 1329.9349 | 0.028296 | 3000
Construction | Lateral Hardening-Fuse-91124475,1 | 238418.1818 | 3000 | 0.28182 |  | 9361.2821 | 0.02827 | 3000
Construction | Lateral Hardening-Fuse-90823205,1 | 48869.3182 | 3000 | 0.057765 |  | 1918.7323 | 0.028269 | 3000
Construction | Lateral Hardening-Fuse-10402889,1 | 148210.2273 | 3000 | 0.17519 | 27 | 5805.4695 | 0.028203 | 3000
Construction | Lateral Hardening-Fuse-10556728,1 | 140679.5455 | 3000 | 0.16629 | 4 | 5507.5265 | 0.028188 | 3000
Construction | Lateral Hardening-Fuse-93241914,1 | 55598.8636 | 3000 | 0.06572 |  | 2175.654 | 0.028175 | 3000
Construction | Lateral Hardening-Fuse-93183331,1 | 72903.4091 | 3000 | 0.086174 | 4 | 2852.369 | 0.02817 | 3000
Construction | Lateral Hardening-Fuse-10087591,1 | 54637.5 | 3000 | 0.064583 | 1 | 2137.3359 | 0.028165 | 3000
Construction | Lateral Hardening-Fuse-92080446,2 | 387458.6778 | 3000 | 0.63636 |  | 15978.6211 | 0.028118 | 3000
Construction | Lateral Hardening-Fuse-10895248,1 | 298663.6364 | 3000 | 0.35303 |  | 11662.7317 | 0.028116 | 3000
Construction | Lateral Hardening-Fuse-93324813,1 | 40377.2727 | 3000 | 0.047727 | 1 | 1576.2549 | 0.028107 | 3000
Construction | Lateral Hardening-Fuse-92425933,1 | 56239.7727 | 3000 | 0.066477 | 7 | 2195.4843 | 0.028107 | 3000
Construction | Lateral Hardening-Fuse-10296955,1 | 51593.1818 | 3000 | 0.060985 | 14 | 2014.0459 | 0.028107 | 3000
Construction | Lateral Hardening-Fuse-92621573,1 | 74025 | 3000 | 0.0875 | 1 | 2881.2184 | 0.028024 | 3000
Construction | Lateral Hardening-Fuse-91805147,1 | 33840 | 3000 | 0.038447 | 2 | 1315.6143 | 0.027992 | 3000
Construction | Lateral Hardening-Fuse-60224470,1 | 34448.8636 | 3000 | 0.04072 | 1 | 1337.3344 | 0.027951 | 3000
Construction | Lateral Hardening-Fuse-60573498,1 | 127060.2273 | 3000 | 0.15019 |  | 4930.1067 | 0.027937 | 3000
Construction | Lateral Hardening-Fuse-10000890,1 | 33840 | 3000 | 0.038258 | 1 | 1312.7891 | 0.027932 | 3000
Construction | Lateral Hardening-Fuse-91267179,1 | 59123.8636 | 3000 | 0.069886 | 2 | 2292.3632 | 0.027916 | 3000
Construction | Lateral Hardening-Fuse-90554092,1 | 33840 | 3000 | 0.0375 | 13 | 1311.5833 | 0.027906 | 3000
Construction | Lateral Hardening-Fuse-10793096,1 | 33840 | 3000 | 0.033523 | 1 | 1310.5602 | 0.027884 | 3000
Construction | Lateral Hardening-Fuse-60087041,4 | 250209.4525 | 3000 | 0.54205 | 281 | 10226.7611 | 0.027868 | 3000
Construction | Lateral Hardening-Fuse-91525856,1 | 33840 | 3000 | 0.019318 | 1 | 1307.0978 | 0.027811 | 3000
Construction | Lateral Hardening-Fuse-91134082,1 | 158625 | 3000 | 0.1875 | 3 | 6122.2706 | 0.027789 | 3000
Construction | Lateral Hardening-Fuse-60257097,1 | 40377.2727 | 3000 | 0.047727 | 1 | 1557.8553 | 0.027779 | 3000
Construction | Lateral Hardening-Fuse-90889628,1 | 57361.3636 | 3000 | 0.067803 | 1 | 2210.601 | 0.027747 | 3000
Construction | Lateral Hardening-Fuse-10484831,1 | 49189.7727 | 3000 | 0.058144 | 3 | 1895.2567 | 0.027741 | 3000
Construction | Lateral Hardening-Fuse-10556567,1 | 76909.0909 | 3000 | 0.090909 | 2 | 2963.0383 | 0.027739 | 3000
Construction | Lateral Hardening-Fuse-60025512,1 | 255562.5 | 3000 | 0.30208 | 3 | 9843.1108 | 0.027731 | 3000
Construction | Lateral Hardening-Fuse-10710643,1 | 182979.5455 | 3000 | 0.21629 | 3 | 7041.2723 | 0.027706 | 3000
Construction | Lateral Hardening-Fuse-90399380,1 | 162470.4545 | 3000 | 0.19205 | 8 | 6249.6927 | 0.027696 | 3000
Construction | Lateral Hardening-Fuse-92661213,1 | 34448.8636 | 3000 | 0.04072 | 1 | 1323.3359 | 0.027658 | 3000
Construction | Lateral Hardening-Fuse-93276853,1 | 33840 | 3000 | 0.031818 | 4 | 1299.7212 | 0.027654 | 3000
Construction | Lateral Hardening-Fuse-10829514,1 | 98539.7727 | 3000 | 0.11648 | 2 | 3784.4146 | 0.027652 | 3000
Construction | Lateral Hardening-Fuse-92676569,1 | 288088.6364 | 3000 | 0.34053 |  | 11050.4132 | 0.027618 | 3000
Construction | Lateral Hardening-Fuse-10482605,1 | 33840 | 3000 | 0.034659 | 2 | 1297.0062 | 0.027596 | 3000
Construction | Lateral Hardening-Fuse-90896815,1 | 33840 | 3000 | 0.038826 | 2 | 1296.6954 | 0.027589 | 3000
Construction | Lateral Hardening-Fuse-60028557,1 | 73063.6364 | 3000 | 0.086364 | 3 | 2797.6241 | 0.027569 | 3000
Construction | Lateral Hardening-Fuse-91657855,1 | 94534.0909 | 3000 | 0.11174 | 1 | 3619.5529 | 0.027568 | 3000
Construction | Lateral Hardening-Fuse-10556523,1 | 84920.4545 | 3000 | 0.10038 | 1 | 3244.0731 | 0.027505 | 3000
Construction | Lateral Hardening-Fuse-90501597,1 | 74986.3636 | 3000 | 0.088636 | 20 | 2864.2993 | 0.027502 | 3000
Construction | Lateral Hardening-Fuse-90508177,1 | 33840 | 3000 | 0.026515 | 28 | 1291.7584 | 0.027484 | 3000
Construction | Lateral Hardening-Fuse-10605147,1 | 38134.0909 | 3000 | 0.045076 | 1 | 1455.1818 | 0.027475 | 3000
Construction | Lateral Hardening-Fuse-93165190,1 | 113440.9091 | 3000 | 0.13409 | 14 | 4326.6845 | 0.027461 | 3000
Construction | Lateral Hardening-Fuse-10199140,1 | 33840 | 3000 | 0.017424 | 5 | 1289.4863 | 0.027436 | 3000
Construction | Lateral Hardening-Fuse-92773521,1 | 33840 | 3000 | 0.019697 | 11 | 1288.1661 | 0.027408 | 3000
Construction | Lateral Hardening-Fuse-91572385,1 | 33840 | 3000 | 0.016667 | 6 | 1287.5871 | 0.027395 | 3000
Construction | Lateral Hardening-Fuse-92601976,1 | 33840 | 3000 | 0.016856 | 1 | 1286.8198 | 0.027379 | 3000
Construction | Lateral Hardening-Fuse-91230995,1 | 63770.4545 | 3000 | 0.075379 | 1 | 2421.0892 | 0.027335 | 3000
Construction | Lateral Hardening-Fuse-91348800,1 | 33840 | 3000 | 0.011174 | 2 | 1283.1961 | 0.027302 | 3000
Construction | Lateral Hardening-Fuse-93100398,1 | 33840 | 3000 | 0.02803 | 1 | 1282.5029 | 0.027287 | 3000
Construction | Lateral Hardening-Fuse-92876052,1 | 35890.9091 | 3000 | 0.042424 | 3 | 1359.0365 | 0.027263 | 3000
Construction | Lateral Hardening-Fuse-91253737,1 | 43742.0455 | 3000 | 0.051705 | 3 | 1656.1847 | 0.027261 | 3000
Construction | Lateral Hardening-Fuse-92055366,1 | 55919.3182 | 3000 | 0.066098 |  | 2114.2144 | 0.027222 | 3000
Construction | Lateral Hardening-Fuse-10244455,1 | 89567.0455 | 3000 | 0.10587 | 2 | 3381.1628 | 0.02718 | 3000
Construction | Lateral Hardening-Fuse-10605170,1 | 183780.6818 | 3000 | 0.21723 | 1 | 6934.1141 | 0.027166 | 3000
Construction | Lateral Hardening-Fuse-10759975,3 | 159942.0197 | 3000 | 0.26269 | 1 | 6367.5473 | 0.027144 | 3000
Construction | Lateral Hardening-Fuse-10645502,1 | 33840 | 3000 | 0.0051136 | 1 | 1271.9241 | 0.027062 | 3000
Construction | Lateral Hardening-Fuse-92977308,1 | 33840 | 3000 | 0.037311 | 2 | 1271.7848 | 0.027059 | 3000
Construction | Lateral Hardening-Fuse-10411587,1 | 49830.6818 | 3000 | 0.058902 | 2 | 1872.4336 | 0.027055 | 3000
Construction | Lateral Hardening-Fuse-91007463,1 | 34448.8636 | 3000 | 0.04072 | 1 | 1294.2754 | 0.027051 | 3000
Construction | Lateral Hardening-Fuse-92554213,1 | 41498.8636 | 3000 | 0.049053 | 2 | 1556.7387 | 0.027009 | 3000
Construction | Lateral Hardening-Fuse-60616622,1 | 38294.3182 | 3000 | 0.045265 | 1 | 1435.087 | 0.026982 | 3000
Construction | Lateral Hardening-Fuse-10876328,1 | 65372.7273 | 3000 | 0.077273 | 6 | 2449.7662 | 0.026981 | 3000
Construction | Lateral Hardening-Fuse-10030697,1 | 171282.9545 | 3000 | 0.20246 | 7 | 6416.095 | 0.026971 | 3000
Construction | Lateral Hardening-Fuse-92345551,1 | 287768.1818 | 3000 | 0.34015 | 1 | 10775.6562 | 0.026961 | 3000
Construction | Lateral Hardening-Fuse-93015896,1 | 164553.4091 | 3000 | 0.19451 | 20 | 6140.7278 | 0.026869 | 3000
Construction | Lateral Hardening-Fuse-91901369,1 | 188907.9545 | 3000 | 0.2233 | 2 | 7040.6541 | 0.026835 | 3000
Construction | Lateral Hardening-Fuse-60289930,1 | 33840 | 3000 | 0.020644 |  | 1261.2176 | 0.026834 | 3000
Construction | Lateral Hardening-Fuse-10675179,1 | 172885.2273 | 3000 | 0.20436 | 1 | 6433.2185 | 0.026792 | 3000
Construction | Lateral Hardening-Fuse-90833732,1 | 60565.9091 | 3000 | 0.071591 | 1 | 2251.2049 | 0.026762 | 3000
Construction | Lateral Hardening-Fuse-93063273,1 | 43421.5909 | 3000 | 0.051326 | 3 | 1612.2609 | 0.026734 | 3000
Construction | Lateral Hardening-Fuse-60023826,1 | 71461.3636 | 3000 | 0.08447 | 2 | 2651.721 | 0.026717 | 3000
Construction | Lateral Hardening-Fuse-90239827,1 | 52875 | 3000 | 0.0625 | 24 | 1957.3496 | 0.026653 | 3000
Construction | Lateral Hardening-Fuse-91160761,1 | 41498.8636 | 3000 | 0.049053 | 1 | 1535.065 | 0.026633 | 3000
Construction | Lateral Hardening-Fuse-92273931,1 | 63129.5455 | 3000 | 0.074621 | 11 | 2334.8482 | 0.026629 | 3000
Construction | Lateral Hardening-Fuse-92939954,1 | 35890.9091 | 3000 | 0.042424 | 1 | 1326.6183 | 0.026613 | 3000
Construction | Lateral Hardening-Fuse-10496841,1 | 33840 | 3000 | 0.028409 | 1 | 1250.0767 | 0.026597 | 3000
Construction | Lateral Hardening-Fuse-60549851,1 | 33840 | 3000 | 0.03125 | 1 | 1245.3041 | 0.026496 | 3000
Construction | Lateral Hardening-Fuse-10368980,1 | 147409.0909 | 3000 | 0.17424 | 1 | 5424.5484 | 0.026495 | 3000
Construction | Lateral Hardening-Fuse-60072768,1 | 33840 | 3000 | 0.029356 | 10 | 1245.2376 | 0.026494 | 3000
Construction | Lateral Hardening-Fuse-60016525,1 | 39095.4545 | 3000 | 0.046212 | 10 | 1438.6233 | 0.026494 | 3000
Construction | Lateral Hardening-Fuse-92607671,1 | 51753.4091 | 3000 | 0.061174 | 1 | 1900.5501 | 0.026441 | 3000
Construction | Lateral Hardening-Fuse-91574186,1 | 69378.4091 | 3000 | 0.082008 | 10 | 2545.1875 | 0.026414 | 3000
Construction | Lateral Hardening-Fuse-90068884,1 | 65052.2727 | 3000 | 0.076894 | 13 | 2383.7484 | 0.026383 | 3000
Construction | Lateral Hardening-Fuse-90976793,1 | 33840 | 3000 | 0.013636 | 46 | 1233.8327 | 0.026252 | 3000
Construction | Lateral Hardening-Fuse-92484809,3 | 222327.4794 | 3000 | 0.36515 | 15 | 8556.641 | 0.026241 | 3000
Construction | Lateral Hardening-Fuse-10020750,1 | 34609.0909 | 3000 | 0.040909 | 2 | 1261.0039 | 0.026234 | 3000
Construction | Lateral Hardening-Fuse-10055019,1 | 92290.9091 | 3000 | 0.10909 | 26 | 3361.655 | 0.026226 | 3000
Construction | Lateral Hardening-Fuse-90913915,1 | 82997.7273 | 3000 | 0.098106 | 2 | 3019.8825 | 0.026197 | 3000
Construction | Lateral Hardening-Fuse-91085562,1 | 33840 | 3000 | 0.028598 | 32 | 1229.6459 | 0.026163 | 3000
Construction | Lateral Hardening-Fuse-91548414,1 | 44703.4091 | 3000 | 0.052841 | 1 | 1622.9066 | 0.026139 | 3000
Construction | Lateral Hardening-Fuse-91310475,1 | 100782.9545 | 3000 | 0.11913 | 2 | 3657.4867 | 0.026129 | 3000
Construction | Lateral Hardening-Fuse-10933158,1 | 49670.4545 | 3000 | 0.058712 | 7 | 1801.3311 | 0.026111 | 3000
Construction | Lateral Hardening-Fuse-60387069,1 | 98539.7727 | 3000 | 0.11648 | 2 | 3564.2814 | 0.026043 | 3000
Construction | Lateral Hardening-Fuse-92661411,1 | 154459.0909 | 3000 | 0.18258 | 40 | 5584.2915 | 0.026031 | 3000
Construction | Lateral Hardening-Fuse-90549633,1 | 33840 | 3000 | 0.031629 |  | 1221.2873 | 0.025985 | 3000
Construction | Lateral Hardening-Fuse-91456359,1 | 41178.4091 | 3000 | 0.048674 | 2 | 1485.6283 | 0.025976 | 3000
Construction | Lateral Hardening-Fuse-60281201,1 | 61847.7273 | 3000 | 0.073106 | 2 | 2223.0756 | 0.02588 | 3000
Construction | Lateral Hardening-Fuse-60047741,1 | 36692.0455 | 3000 | 0.043371 | 3 | 1317.9175 | 0.025861 | 3000
Construction | Lateral Hardening-Fuse-10388833,1 | 41338.6364 | 3000 | 0.048864 | 1 | 1483.3681 | 0.025836 | 3000
Construction | Lateral Hardening-Fuse-90394890,1 | 33840 | 3000 | 0.016477 | 1 | 1212.7539 | 0.025803 | 3000
Construction | Lateral Hardening-Fuse-93039287,1 | 57201.1364 | 3000 | 0.067614 | 3 | 2048.141 | 0.02578 | 3000
Construction | Lateral Hardening-Fuse-90356585,1 | 117767.0455 | 3000 | 0.1392 | 23 | 4208.1414 | 0.025728 | 3000
Construction | Lateral Hardening-Fuse-10758553,1 | 126419.3182 | 3000 | 0.14943 | 6 | 4513.1125 | 0.025704 | 3000
Construction | Lateral Hardening-Fuse-93225855,1 | 51112.5 | 3000 | 0.060417 | 1 | 1822.6111 | 0.025674 | 3000
Construction | Lateral Hardening-Fuse-60167578,1 | 55919.3182 | 3000 | 0.066098 | 2 | 1990.1537 | 0.025625 | 3000
Construction | Lateral Hardening-Fuse-10686292,1 | 36371.5909 | 3000 | 0.042992 | 1 | 1293.2612 | 0.025601 | 3000
Construction | Lateral Hardening-Fuse-91447486,1 | 129623.8636 | 3000 | 0.15322 | 1 | 4608.3726 | 0.025597 | 3000
Construction | Lateral Hardening-Fuse-60004007,1 | 51753.4091 | 3000 | 0.061174 | 7 | 1839.5774 | 0.025592 | 3000
Construction | Lateral Hardening-Fuse-93207835,1 | 95976.1364 | 3000 | 0.11345 | 3 | 3402.689 | 0.025527 | 3000
Construction | Lateral Hardening-Fuse-92281079,1 | 41018.1818 | 3000 | 0.048485 | 3 | 1453.0138 | 0.025505 | 3000
Construction | Lateral Hardening-Fuse-60527799,1 | 61527.2727 | 3000 | 0.072727 | 1 | 2177.9948 | 0.025487 | 3000
Construction | Lateral Hardening-Fuse-92913362,1 | 37332.9545 | 3000 | 0.044129 | 10 | 1319.3921 | 0.025446 | 3000
Construction | Lateral Hardening-Fuse-91715878,1 | 34929.5455 | 3000 | 0.041288 | 3 | 1233.5161 | 0.025426 | 3000
Construction | Lateral Hardening-Fuse-91528906,1 | 33840 | 3000 | 0.024053 | 1 | 1194.371 | 0.025412 | 3000
Construction | Lateral Hardening-Fuse-10767787,1 | 59444.3182 | 3000 | 0.070265 | 6 | 2097.9302 | 0.02541 | 3000
Construction | Lateral Hardening-Fuse-10421449,1 | 33840 | 3000 | 0.025 | 1 | 1194.2223 | 0.025409 | 3000
Construction | Lateral Hardening-Fuse-91682716,1 | 33840 | 3000 | 0.016477 | 2 | 1194.1333 | 0.025407 | 3000
Construction | Lateral Hardening-Fuse-10684549,1 | 48228.4091 | 3000 | 0.057008 | 4 | 1700.643 | 0.025389 | 3000
Construction | Lateral Hardening-Fuse-92892026,1 | 54477.2727 | 3000 | 0.064394 | 1 | 1920.9433 | 0.025388 | 3000
Construction | Lateral Hardening-Fuse-90292907,1 | 43902.2727 | 3000 | 0.051894 | 1 | 1547.7214 | 0.025383 | 3000
Construction | Lateral Hardening-Fuse-92619162,1 | 89086.3636 | 3000 | 0.1053 | 3 | 3139.1515 | 0.025371 | 3000
Construction | Lateral Hardening-Fuse-93198722,1 | 33840 | 3000 | 0.0089015 | 1 | 1192.2957 | 0.025368 | 3000
Construction | Lateral Hardening-Fuse-10548843,1 | 54637.5 | 3000 | 0.064583 | 2 | 1923.4046 | 0.025346 | 3000
Construction | Lateral Hardening-Fuse-90906621,1 | 107352.2727 | 3000 | 0.12689 | 2 | 3776.7042 | 0.02533 | 3000
Construction | Lateral Hardening-Fuse-10760006,1 | 89086.3636 | 3000 | 0.1053 | 4 | 3132.0496 | 0.025313 | 3000
Construction | Lateral Hardening-Fuse-93205874,1 | 38775 | 3000 | 0.045833 | 4 | 1362.3172 | 0.025296 | 3000
Construction | Lateral Hardening-Fuse-92612861,1 | 123375 | 3000 | 0.14583 | 1 | 4329.1978 | 0.025265 | 3000
Construction | Lateral Hardening-Fuse-91362306,1 | 50792.0455 | 3000 | 0.060038 | 2 | 1780.929 | 0.025245 | 3000
Construction | Lateral Hardening-Fuse-10298293,1 | 33840 | 3000 | 0.028977 | 1 | 1186.5352 | 0.025245 | 3000
Construction | Lateral Hardening-Fuse-92124689,1 | 33840 | 3000 | 0.037879 | 2 | 1186.5352 | 0.025245 | 3000
Construction | Lateral Hardening-Fuse-10807574,1 | 47106.8182 | 3000 | 0.055682 | 5 | 1651.3911 | 0.025241 | 3000
Construction | Lateral Hardening-Fuse-60451131,1 | 66334.0909 | 3000 | 0.078409 | 21 | 2323.2198 | 0.025217 | 3000
Construction | Lateral Hardening-Fuse-10556652,1 | 156702.2727 | 3000 | 0.18523 | 1 | 5454.6931 | 0.025063 | 3000
Construction | Lateral Hardening-Fuse-93223317,1 | 94694.3182 | 3000 | 0.11193 | 1 | 3295.3199 | 0.025056 | 3000
Construction | Lateral Hardening-Fuse-60530974,1 | 387589.7727 | 3000 | 0.45814 | 389 | 13467.3766 | 0.025017 | 3000
Construction | Lateral Hardening-Fuse-10558853,1 | 42300 | 3000 | 0.05 | 2 | 1464.389 | 0.024926 | 3000
Construction | Lateral Hardening-Fuse-92557004,1 | 33840 | 3000 | 0.022348 | 7 | 1170.4554 | 0.024903 | 3000
Construction | Lateral Hardening-Fuse-91937838,1 | 72102.2727 | 3000 | 0.085227 | 2 | 2493.5511 | 0.0249 | 3000
Construction | Lateral Hardening-Fuse-10565896,1 | 33840 | 3000 | 0.011364 | 1 | 1170.2596 | 0.024899 | 3000
Construction | Lateral Hardening-Fuse-10556639,1 | 97578.4091 | 3000 | 0.11534 | 1 | 3374.4175 | 0.024899 | 3000
Construction | Lateral Hardening-Fuse-92637828,1 | 85401.1364 | 3000 | 0.10095 | 3 | 2953.0813 | 0.024897 | 3000
Construction | Lateral Hardening-Fuse-91044371,1 | 154619.3182 | 3000 | 0.18277 | 2 | 5339.8558 | 0.024866 | 3000
Construction | Lateral Hardening-Fuse-91552288,1 | 48228.4091 | 3000 | 0.057008 | 1 | 1664.7558 | 0.024853 | 3000
Construction | Lateral Hardening-Fuse-10696436,1 | 47587.5 | 3000 | 0.05625 | 1 | 1641.9427 | 0.024843 | 3000
Construction | Lateral Hardening-Fuse-10162587,1 | 72903.4091 | 3000 | 0.086174 | 1 | 2511.0924 | 0.0248 | 3000
Construction | Lateral Hardening-Fuse-60018172,1 | 54637.5 | 3000 | 0.064583 | 4 | 1881.3539 | 0.024792 | 3000
Construction | Lateral Hardening-Fuse-90295023,1 | 33840 | 3000 | 0.032765 | 2 | 1164.3596 | 0.024774 | 3000
Construction | Lateral Hardening-Fuse-90771590,1 | 211980.6818 | 3000 | 0.25057 | 150 | 7289.2507 | 0.024758 | 3000
Construction | Lateral Hardening-Fuse-93222055,1 | 151414.7727 | 3000 | 0.17898 | 2 | 5197.9178 | 0.024717 | 3000
Construction | Lateral Hardening-Fuse-91094434,1 | 83478.4091 | 3000 | 0.098674 | 21 | 2865.6389 | 0.024716 | 3000
Construction | Lateral Hardening-Fuse-10605111,1 | 39736.3636 | 3000 | 0.04697 | 3 | 1363.878 | 0.024713 | 3000
Construction | Lateral Hardening-Fuse-92351472,1 | 49029.5455 | 3000 | 0.057955 | 1 | 1681.9607 | 0.0247 | 3000
Construction | Lateral Hardening-Fuse-92281093,1 | 82517.0455 | 3000 | 0.097538 | 2 | 2825.5635 | 0.024654 | 3000
Construction | Lateral Hardening-Fuse-90705444,1 | 33840 | 3000 | 0.023295 | 2 | 1158.5556 | 0.02465 | 3000
Construction | Lateral Hardening-Fuse-10296941,1 | 33840 | 3000 | 0.032576 | 7 | 1157.3926 | 0.024625 | 3000
Construction | Lateral Hardening-Fuse-90310117,1 | 66975 | 3000 | 0.079167 | 3 | 2289.954 | 0.024618 | 3000
Construction | Lateral Hardening-Fuse-10098183,1 | 33840 | 3000 | 0.031439 | 3 | 1156.369 | 0.024604 | 3000
Construction | Lateral Hardening-Fuse-91242060,1 | 118407.9545 | 3000 | 0.13996 | 33 | 4043.6524 | 0.024588 | 3000
Construction | Lateral Hardening-Fuse-10650384,1 | 145165.9091 | 3000 | 0.17159 | 1 | 4952.7084 | 0.024565 | 3000
Construction | Lateral Hardening-Fuse-10556718,1 | 48068.1818 | 3000 | 0.056818 | 2 | 1637.4208 | 0.024526 | 3000
Construction | Lateral Hardening-Fuse-10199123,1 | 53195.4545 | 3000 | 0.062879 |  | 1810.6651 | 0.024507 | 3000
Construction | Lateral Hardening-Fuse-91550539,1 | 33840 | 3000 | 0.035038 | 6 | 1151.6513 | 0.024503 | 3000
Construction | Lateral Hardening-Fuse-60386980,1 | 59444.3182 | 3000 | 0.070265 | 1 | 2017.1879 | 0.024433 | 3000
Construction | Lateral Hardening-Fuse-90850575,1 | 33840 | 3000 | 0.01875 | 52 | 1146.3785 | 0.024391 | 3000
Construction | Lateral Hardening-Fuse-10129864,1 | 39095.4545 | 3000 | 0.046212 | 3 | 1317.842 | 0.02427 | 3000
Construction | Lateral Hardening-Fuse-10313363,1 | 65212.5 | 3000 | 0.077083 | 1 | 2194.4734 | 0.024229 | 3000
Construction | Lateral Hardening-Fuse-60011604,1 | 33840 | 3000 | 0.023295 | 12 | 1135.683 | 0.024163 | 3000
Construction | Lateral Hardening-Fuse-93114562,1 | 33840 | 3000 | 0.033712 | 2 | 1135.3125 | 0.024156 | 3000
Construction | Lateral Hardening-Fuse-91312974,1 | 141000 | 3000 | 0.16667 |  | 4726.4877 | 0.024135 | 3000
Construction | Lateral Hardening-Fuse-91086847,1 | 124977.2727 | 3000 | 0.14773 | 1 | 4186.7705 | 0.02412 | 3000
Construction | Lateral Hardening-Fuse-90292762,1 | 64892.0455 | 3000 | 0.076705 | 1 | 2173.6639 | 0.024118 | 3000
Construction | Lateral Hardening-Fuse-93100327,1 | 38294.3182 | 3000 | 0.045265 | 1 | 1280.7804 | 0.024081 | 3000
Construction | Lateral Hardening-Fuse-90176882,1 | 33840 | 3000 | 0.03447 | 2 | 1130.9453 | 0.024063 | 3000
Construction | Lateral Hardening-Fuse-10635987,1 | 71621.5909 | 3000 | 0.084659 | 2 | 2391.8705 | 0.024045 | 3000
Construction | Lateral Hardening-Fuse-10716387,1 | 152055.6818 | 3000 | 0.17973 | 9 | 5077.7316 | 0.024044 | 3000
Construction | Lateral Hardening-Fuse-92024404,1 | 53996.5909 | 3000 | 0.063826 | 10 | 1802.1434 | 0.02403 | 3000
Construction | Lateral Hardening-Fuse-10588826,1 | 75947.7273 | 3000 | 0.089773 | 1 | 2534.3937 | 0.024027 | 3000
Construction | Lateral Hardening-Fuse-90961574,1 | 65532.9545 | 3000 | 0.077462 | 1 | 2185.3299 | 0.02401 | 3000
Construction | Lateral Hardening-Fuse-90729885,1 | 258446.5909 | 3000 | 0.30549 | 1 | 8602.0066 | 0.023964 | 3000
Construction | Lateral Hardening-Fuse-92744134,1 | 49830.6818 | 3000 | 0.058902 | 1 | 1650.4997 | 0.023848 | 3000
Construction | Lateral Hardening-Fuse-60105573,1 | 33840 | 3000 | 0.036932 | 2 | 1120.2576 | 0.023835 | 3000
Construction | Lateral Hardening-Fuse-91551143,1 | 384865.9091 | 3000 | 0.45492 | 3 | 12728.7116 | 0.023813 | 3000
Construction | Lateral Hardening-Fuse-10745566,1 | 98059.0909 | 3000 | 0.11591 | 2 | 3241.9749 | 0.023804 | 3000
Construction | Lateral Hardening-Fuse-10629047,1 | 64251.1364 | 3000 | 0.075947 | 1 | 2122.359 | 0.023783 | 3000
Construction | Lateral Hardening-Fuse-93155782,1 | 33840 | 3000 | 0.015152 | 4 | 1115.9676 | 0.023744 | 3000
Construction | Lateral Hardening-Fuse-90833302,1 | 142442.0455 | 3000 | 0.16837 | 2 | 4695.8398 | 0.023736 | 3000
Construction | Lateral Hardening-Fuse-60094912,1 | 37493.1818 | 3000 | 0.044318 | 6 | 1235.8791 | 0.023733 | 3000
Construction | Lateral Hardening-Fuse-90718455,1 | 37653.4091 | 3000 | 0.044508 | 1 | 1239.5082 | 0.023702 | 3000
Construction | Lateral Hardening-Fuse-10635156,1 | 35730.6818 | 3000 | 0.042235 | 1 | 1175.9999 | 0.023697 | 3000
Construction | Lateral Hardening-Fuse-91903080,1 | 95495.4545 | 3000 | 0.11288 | 3 | 3141.6831 | 0.023687 | 3000
Construction | Lateral Hardening-Fuse-60579046,1 | 53515.9091 | 3000 | 0.063258 | 2 | 1759.21 | 0.023668 | 3000
Construction | Lateral Hardening-Fuse-90654074,1 | 33840 | 3000 | 0.017045 | 1 | 1112.0665 | 0.023661 | 3000
Construction | Lateral Hardening-Fuse-93123666,1 | 33840 | 3000 | 0.0081439 | 1 | 1110.0684 | 0.023618 | 3000
Construction | Lateral Hardening-Fuse-93251416,1 | 66654.5455 | 3000 | 0.078788 |  | 2185.6094 | 0.023609 | 3000
Construction | Lateral Hardening-Fuse-90308381,1 | 68897.7273 | 3000 | 0.081439 | 1 | 2255.087 | 0.023566 | 3000
Construction | Lateral Hardening-Fuse-93215014,1 | 66975 | 3000 | 0.079167 | 1 | 2191.1242 | 0.023555 | 3000
Construction | Lateral Hardening-Fuse-92056308,1 | 33840 | 3000 | 0.032765 | 6 | 1106.0885 | 0.023534 | 3000
Construction | Lateral Hardening-Fuse-10560416,1 | 42620.4545 | 3000 | 0.050379 | 1 | 1392.9492 | 0.023532 | 3000
Construction | Lateral Hardening-Fuse-92668446,1 | 33840 | 3000 | 0.016477 | 2 | 1105.3658 | 0.023518 | 3000
Construction | Lateral Hardening-Fuse-92649885,1 | 63129.5455 | 3000 | 0.074621 | 4 | 2061.9111 | 0.023516 | 3000
Construction | Lateral Hardening-Fuse-90269295,1 | 56880.6818 | 3000 | 0.067235 | 14 | 1857.5318 | 0.023513 | 3000
Construction | Lateral Hardening-Fuse-92867128,1 | 33840 | 3000 | 0.010038 | 7 | 1104.0049 | 0.023489 | 3000
Construction | Lateral Hardening-Fuse-10510825,1 | 33840 | 3000 | 0.012121 |  | 1103.2971 | 0.023474 | 3000
Construction | Lateral Hardening-Fuse-10745537,1 | 65853.4091 | 3000 | 0.077841 | 1 | 2146.2283 | 0.023466 | 3000
Construction | Lateral Hardening-Fuse-10090771,1 | 100943.1818 | 3000 | 0.11932 | 5 | 3289.6435 | 0.023464 | 3000
Construction | Lateral Hardening-Fuse-10216476,1 | 56239.7727 | 3000 | 0.066477 | 2 | 1829.6533 | 0.023424 | 3000
Construction | Lateral Hardening-Fuse-93301795,1 | 83798.8636 | 3000 | 0.099053 | 2 | 2722.4201 | 0.023391 | 3000
Construction | Lateral Hardening-Fuse-10674218,1 | 33840 | 3000 | 0.030492 | 5 | 1096.8922 | 0.023338 | 3000
Construction | Lateral Hardening-Fuse-10933193,1 | 33840 | 3000 | 0.016098 | 9 | 1094.9028 | 0.023296 | 3000
Construction | Lateral Hardening-Fuse-91140036,1 | 33840 | 3000 | 0.017045 | 1 | 1094.4908 | 0.023287 | 3000
Construction | Lateral Hardening-Fuse-92219356,1 | 33840 | 3000 | 0.020644 | 19 | 1092.4745 | 0.023244 | 3000
Construction | Lateral Hardening-Fuse-10556720,1 | 65532.9545 | 3000 | 0.077462 | 2 | 2113.7096 | 0.023223 | 3000
Construction | Lateral Hardening-Fuse-10662316,1 | 80273.8636 | 3000 | 0.094886 | 2 | 2588.8916 | 0.023221 | 3000
Construction | Lateral Hardening-Fuse-10556633,1 | 186184.0909 | 3000 | 0.22008 | 2 | 5992.4427 | 0.023174 | 3000
Construction | Lateral Hardening-Fuse-90883236,1 | 33840 | 3000 | 0.019697 | 2 | 1087.6018 | 0.02314 | 3000
Construction | Lateral Hardening-Fuse-92641106,1 | 175609.0909 | 3000 | 0.20758 | 2 | 5641.5204 | 0.02313 | 3000
Construction | Lateral Hardening-Fuse-10313376,1 | 46145.4545 | 3000 | 0.054545 | 20 | 1481.0834 | 0.023109 | 3000
Construction | Lateral Hardening-Fuse-91948246,1 | 59925 | 3000 | 0.070833 | 3 | 1923.3011 | 0.023108 | 3000
Construction | Lateral Hardening-Fuse-10745520,1 | 34288.6364 | 3000 | 0.04053 | 1 | 1099.5834 | 0.023089 | 3000
Construction | Lateral Hardening-Fuse-91384787,1 | 33840 | 3000 | 0.021591 | 71 | 1083.4414 | 0.023052 | 3000
Construction | Lateral Hardening-Fuse-92959192,1 | 39896.5909 | 3000 | 0.047159 | 3 | 1272.4225 | 0.022963 | 3000
Construction | Lateral Hardening-Fuse-90527492,1 | 40697.7273 | 3000 | 0.048106 | 1 | 1295.8552 | 0.022926 | 3000
Construction | Lateral Hardening-Fuse-92015229,1 | 33840 | 3000 | 0.036174 | 7 | 1076.6235 | 0.022907 | 3000
Construction | Lateral Hardening-Fuse-92606233,1 | 33840 | 3000 | 0.036553 | 1 | 1076.1314 | 0.022896 | 3000
Construction | Lateral Hardening-Fuse-60128345,1 | 44543.1818 | 3000 | 0.052652 |  | 1415.2898 | 0.022877 | 3000
Construction | Lateral Hardening-Fuse-92664307,1 | 121612.5 | 3000 | 0.14375 | 33 | 3860.1112 | 0.022854 | 3000
Construction | Lateral Hardening-Fuse-92614658,1 | 43581.8182 | 3000 | 0.051515 | 2 | 1378.5187 | 0.022774 | 3000
Construction | Lateral Hardening-Fuse-10379987,1 | 60085.2273 | 3000 | 0.071023 | 13 | 1899.2467 | 0.022759 | 3000
Construction | Lateral Hardening-Fuse-10443867,1 | 33840 | 3000 | 0.034848 | 3 | 1069.3173 | 0.022751 | 3000
Construction | Lateral Hardening-Fuse-92675510,1 | 43581.8182 | 3000 | 0.051515 | 3 | 1376.7233 | 0.022744 | 3000
Construction | Lateral Hardening-Fuse-93109970,1 | 33840 | 3000 | 0.029545 | 2 | 1068.178 | 0.022727 | 3000
Construction | Lateral Hardening-Fuse-93049454,1 | 56400 | 3000 | 0.066667 | 2 | 1779.6288 | 0.022719 | 3000
Construction | Lateral Hardening-Fuse-60196059,1 | 49670.4545 | 3000 | 0.058712 | 1 | 1567.1197 | 0.022716 | 3000
Construction | Lateral Hardening-Fuse-91210942,1 | 181056.8182 | 3000 | 0.21402 | 1 | 5708.0824 | 0.022699 | 3000
Construction | Lateral Hardening-Fuse-92442778,1 | 615272.7273 | 3000 | 0.72727 | 4 | 19393.2697 | 0.022694 | 3000
Construction | Lateral Hardening-Fuse-92479964,1 | 33840 | 3000 | 0.029924 |  | 1063.7206 | 0.022632 | 3000
Construction | Lateral Hardening-Fuse-90425861,1 | 53836.3636 | 3000 | 0.063636 | 1 | 1692.1255 | 0.02263 | 3000
Construction | Lateral Hardening-Fuse-10477204,1 | 33840 | 3000 | 0.039962 | 2 | 1063.0399 | 0.022618 | 3000
Construction | Lateral Hardening-Fuse-90242603,1 | 258286.3636 | 3000 | 0.3053 | 176 | 8082.8117 | 0.022532 | 3000
Construction | Lateral Hardening-Fuse-92629820,1 | 45184.0909 | 3000 | 0.053409 | 1 | 1412.6584 | 0.02251 | 3000
Construction | Lateral Hardening-Fuse-92247984,1 | 33840 | 3000 | 0.028598 | 4 | 1057.4561 | 0.022499 | 3000
Construction | Lateral Hardening-Fuse-91489133,1 | 48548.8636 | 3000 | 0.057386 | 2 | 1511.8535 | 0.022421 | 3000
Construction | Lateral Hardening-Fuse-10240719,1 | 33840 | 3000 | 0.037689 | 2 | 1051.2385 | 0.022367 | 3000
Construction | Lateral Hardening-Fuse-10075303,1 | 33840 | 3000 | 0.038258 | 6 | 1050.5242 | 0.022352 | 3000
Construction | Lateral Hardening-Fuse-90817794,1 | 34448.8636 | 3000 | 0.04072 | 1 | 1068.6264 | 0.022335 | 3000
Construction | Lateral Hardening-Fuse-90015613,1 | 87644.3182 | 3000 | 0.1036 | 1 | 2718.462 | 0.022332 | 3000
Construction | Lateral Hardening-Fuse-91398725,1 | 41819.3182 | 3000 | 0.049432 | 2 | 1296.7694 | 0.022326 | 3000
Construction | Lateral Hardening-Fuse-91008296,1 | 100142.0455 | 3000 | 0.11837 | 4 | 3100.8214 | 0.022294 | 3000
Construction | Lateral Hardening-Fuse-90694474,1 | 33840 | 3000 | 0.0017045 | 36 | 1047.5556 | 0.022288 | 3000
Construction | Lateral Hardening-Fuse-10808201,1 | 87163.6364 | 3000 | 0.10303 |  | 2697.4572 | 0.022282 | 3000
Construction | Lateral Hardening-Fuse-91474436,1 | 111998.8636 | 3000 | 0.13239 | 3 | 3453.0941 | 0.022199 | 3000
Construction | Lateral Hardening-Fuse-10029857,1 | 93732.9545 | 3000 | 0.1108 | 1 | 2885.1269 | 0.022162 | 3000
Construction | Lateral Hardening-Fuse-10693269,1 | 78671.5909 | 3000 | 0.092992 | 3 | 2413.7378 | 0.02209 | 3000
Construction | Lateral Hardening-Fuse-60160732,1 | 35089.7727 | 3000 | 0.041477 | 3 | 1074.834 | 0.022054 | 3000
Construction | Lateral Hardening-Fuse-92904379,1 | 60726.1364 | 3000 | 0.07178 | 1 | 1857.2656 | 0.022021 | 3000
Construction | Lateral Hardening-Fuse-91511800,1 | 77229.5455 | 3000 | 0.091288 | 3 | 2359.4562 | 0.021997 | 3000
Construction | Lateral Hardening-Fuse-91508547,2 | 153253.7449 | 3000 | 0.2517 | 4 | 4938.2085 | 0.02197 | 3000
Construction | Lateral Hardening-Fuse-91745058,1 | 76268.1818 | 3000 | 0.090152 | 1 | 2317.7209 | 0.02188 | 3000
Construction | Lateral Hardening-Fuse-90867203,1 | 33840 | 3000 | 0.038636 | 2 | 1028.3211 | 0.021879 | 3000
Construction | Lateral Hardening-Fuse-92671000,1 | 33840 | 3000 | 0.011174 | 2 | 1024.9295 | 0.021807 | 3000
Construction | Lateral Hardening-Fuse-60567507,1 | 82196.5909 | 3000 | 0.097159 | 3 | 2487.4689 | 0.021789 | 3000
Construction | Lateral Hardening-Fuse-10477670,1 | 33840 | 3000 | 0.03125 | 1 | 1021.5422 | 0.021735 | 3000
Construction | Lateral Hardening-Fuse-10676311,1 | 48869.3182 | 3000 | 0.057765 | 1 | 1473.8558 | 0.021715 | 3000
Construction | Lateral Hardening-Fuse-90542645,1 | 41338.6364 | 3000 | 0.048864 | 1 | 1244.2485 | 0.021671 | 3000
Construction | Lateral Hardening-Fuse-91790534,1 | 33840 | 3000 | 0.0047348 | 5 | 1017.9953 | 0.021659 | 3000
Construction | Lateral Hardening-Fuse-92612900,1 | 33840 | 3000 | 0.035417 | 4 | 1016.8864 | 0.021636 | 3000
Construction | Lateral Hardening-Fuse-91872524,1 | 97738.6364 | 3000 | 0.11553 | 4 | 2936.5646 | 0.021632 | 3000
Construction | Lateral Hardening-Fuse-91586981,1 | 70019.3182 | 3000 | 0.082765 | 2 | 2100.479 | 0.021599 | 3000
Construction | Lateral Hardening-Fuse-10876327,1 | 83478.4091 | 3000 | 0.098674 | 8 | 2503.587 | 0.021593 | 3000
Construction | Lateral Hardening-Fuse-90096217,1 | 55438.6364 | 3000 | 0.06553 | 6 | 1661.4359 | 0.021578 | 3000
Construction | Lateral Hardening-Fuse-91790911,1 | 33840 | 3000 | 0.020644 |  | 1012.7748 | 0.021548 | 3000
Construction | Lateral Hardening-Fuse-93179708,1 | 63610.2273 | 3000 | 0.075189 | 3 | 1903.6071 | 0.021547 | 3000
Construction | Lateral Hardening-Fuse-90508301,1 | 34448.8636 | 3000 | 0.04072 | 27 | 1030.5027 | 0.021538 | 3000
Construction | Lateral Hardening-Fuse-91916821,1 | 33840 | 3000 | 0.032008 | 2 | 1010.8555 | 0.021508 | 3000
Construction | Lateral Hardening-Fuse-10827144,1 | 305873.8636 | 3000 | 0.36155 |  | 9135.5674 | 0.021504 | 3000
Construction | Lateral Hardening-Fuse-10674241,1 | 77870.4545 | 3000 | 0.092045 | 3 | 2324.9139 | 0.021496 | 3000
Construction | Lateral Hardening-Fuse-60311796,1 | 48869.3182 | 3000 | 0.057765 | 2 | 1456.176 | 0.021454 | 3000
Construction | Lateral Hardening-Fuse-10556640,1 | 168879.5455 | 3000 | 0.19962 | 3 | 5031.4908 | 0.021451 | 3000
Construction | Lateral Hardening-Fuse-10745533,1 | 193073.8636 | 3000 | 0.22822 | 6 | 5747.8941 | 0.021435 | 3000
Construction | Lateral Hardening-Fuse-10754731,1 | 33840 | 3000 | 0.035795 | 2 | 1006.4283 | 0.021413 | 3000
Construction | Lateral Hardening-Fuse-91345667,1 | 33840 | 3000 | 0.0090909 |  | 1006.4283 | 0.021413 | 3000
Construction | Lateral Hardening-Fuse-93280050,1 | 33840 | 3000 | 0.032386 | 1 | 1006.4283 | 0.021413 | 3000
Construction | Lateral Hardening-Fuse-93207836,1 | 112159.0909 | 3000 | 0.13258 | 1 | 3329.9516 | 0.021376 | 3000
Construction | Lateral Hardening-Fuse-92664329,1 | 37012.5 | 3000 | 0.04375 | 1 | 1098.8269 | 0.021375 | 3000
Construction | Lateral Hardening-Fuse-10876338,1 | 41819.3182 | 3000 | 0.049432 | 3 | 1241.245 | 0.02137 | 3000
Construction | Lateral Hardening-Fuse-91239862,1 | 62969.3182 | 3000 | 0.074432 | 3 | 1868.6214 | 0.021366 | 3000
Construction | Lateral Hardening-Fuse-92318821,1 | 47106.8182 | 3000 | 0.055682 | 5 | 1397.2485 | 0.021356 | 3000
Construction | Lateral Hardening-Fuse-10759944,1 | 43742.0455 | 3000 | 0.051705 | 2 | 1296.493 | 0.02134 | 3000
Construction | Lateral Hardening-Fuse-91853241,1 | 36852.2727 | 3000 | 0.043561 | 1 | 1092.2081 | 0.021339 | 3000
Construction | Lateral Hardening-Fuse-60043986,1 | 93572.7273 | 3000 | 0.11061 |  | 2770.237 | 0.021316 | 3000
Construction | Lateral Hardening-Fuse-10679356,1 | 63289.7727 | 3000 | 0.074811 | 4 | 1872.7682 | 0.021305 | 3000
Construction | Lateral Hardening-Fuse-91053360,1 | 33840 | 3000 | 0.036553 | 15 | 999.9641 | 0.021276 | 3000
Construction | Lateral Hardening-Fuse-60021611,1 | 44703.4091 | 3000 | 0.052841 | 1 | 1320.9372 | 0.021275 | 3000
Construction | Lateral Hardening-Fuse-92957849,1 | 47106.8182 | 3000 | 0.055682 | 2 | 1391.1398 | 0.021263 | 3000
Construction | Lateral Hardening-Fuse-93304340,1 | 50952.2727 | 3000 | 0.060227 | 4 | 1503.3417 | 0.021244 | 3000
Construction | Lateral Hardening-Fuse-10087588,1 | 93893.1818 | 3000 | 0.11098 | 3 | 2765.1391 | 0.021204 | 3000
Construction | Lateral Hardening-Fuse-91317188,1 | 40857.9545 | 3000 | 0.048295 | 1 | 1203.1176 | 0.021201 | 3000
Construction | Lateral Hardening-Fuse-92119087,1 | 71621.5909 | 3000 | 0.084659 | 1 | 2107.8769 | 0.02119 | 3000
Construction | Lateral Hardening-Fuse-10570232,1 | 33840 | 3000 | 0.013258 | 6 | 993.4744 | 0.021138 | 3000
Construction | Lateral Hardening-Fuse-90759671,1 | 128822.7273 | 3000 | 0.15227 | 3 | 3771.7287 | 0.02108 | 3000
Construction | Lateral Hardening-Fuse-92874438,1 | 129623.8636 | 3000 | 0.15322 | 3 | 3791.6998 | 0.021061 | 3000
Construction | Lateral Hardening-Fuse-92015350,1 | 106551.1364 | 3000 | 0.12595 | 3 | 3113.2435 | 0.021037 | 3000
Construction | Lateral Hardening-Fuse-10556621,1 | 195477.2727 | 3000 | 0.23106 | 4 | 5695.7588 | 0.020979 | 3000
Construction | Lateral Hardening-Fuse-91742026,1 | 102385.2273 | 3000 | 0.12102 | 3 | 2980.4679 | 0.020959 | 3000
Construction | Lateral Hardening-Fuse-60036008,1 | 33840 | 3000 | 0.015909 | 3 | 983.2977 | 0.020921 | 3000
Construction | Lateral Hardening-Fuse-60272745,1 | 87804.5455 | 3000 | 0.10379 | 1 | 2548.79 | 0.0209 | 3000
Construction | Lateral Hardening-Fuse-10808182,1 | 33840 | 3000 | 0.036174 |  | 982.0661 | 0.020895 | 3000
Construction | Lateral Hardening-Fuse-90288582,1 | 146287.5 | 3000 | 0.17292 | 2 | 4243.2286 | 0.020884 | 3000
Construction | Lateral Hardening-Fuse-10492951,1 | 78351.1364 | 3000 | 0.092614 | 2 | 2272.607 | 0.020884 | 3000
Construction | Lateral Hardening-Fuse-10556570,1 | 82356.8182 | 3000 | 0.097348 | 3 | 2379.5067 | 0.020803 | 3000
Construction | Lateral Hardening-Fuse-90071431,1 | 49990.9091 | 3000 | 0.059091 | 2 | 1441.9745 | 0.020768 | 3000
Construction | Lateral Hardening-Fuse-10393590,1 | 43902.2727 | 3000 | 0.051894 | 7 | 1265.9685 | 0.020762 | 3000
Construction | Lateral Hardening-Fuse-92655739,1 | 33840 | 3000 | 0.017045 |  | 974.9774 | 0.020744 | 3000
Construction | Lateral Hardening-Fuse-91113180,1 | 53035.2273 | 3000 | 0.062689 | 1 | 1527.6583 | 0.020739 | 3000
Construction | Lateral Hardening-Fuse-93239515,1 | 72102.2727 | 3000 | 0.085227 | 5 | 2076.1577 | 0.020732 | 3000
Construction | Lateral Hardening-Fuse-92760973,1 | 75467.0455 | 3000 | 0.089205 | 2 | 2172.7645 | 0.020729 | 3000
Construction | Lateral Hardening-Fuse-10696442,1 | 107993.1818 | 3000 | 0.12765 | 1 | 3103.5038 | 0.020691 | 3000
Construction | Lateral Hardening-Fuse-92844710,1 | 33840 | 3000 | 0.015909 | 1 | 971.8324 | 0.020677 | 3000
Construction | Lateral Hardening-Fuse-10705812,1 | 52554.5455 | 3000 | 0.062121 | 3 | 1507.0807 | 0.020647 | 3000
Construction | Lateral Hardening-Fuse-90751844,1 | 33840 | 3000 | 0.015341 | 18 | 970.3292 | 0.020645 | 3000
Construction | Lateral Hardening-Fuse-10657038,1 | 33840 | 3000 | 0.030682 | 4 | 968.7565 | 0.020612 | 3000
Construction | Lateral Hardening-Fuse-60256612,1 | 33840 | 3000 | 0.015909 | 1 | 967.4213 | 0.020583 | 3000
Construction | Lateral Hardening-Fuse-10866803,1 | 33840 | 3000 | 0.016856 | 2 | 967.3259 | 0.020581 | 3000
Construction | Lateral Hardening-Fuse-91579962,1 | 78671.5909 | 3000 | 0.092992 | 1 | 2248.618 | 0.020579 | 3000
Construction | Lateral Hardening-Fuse-90838101,1 | 33840 | 3000 | 0.022348 | 12 | 966.8524 | 0.020571 | 3000
Construction | Lateral Hardening-Fuse-92528956,1 | 130745.4545 | 3000 | 0.15455 | 17 | 3723.3984 | 0.020504 | 3000
Construction | Lateral Hardening-Fuse-60263846,1 | 33840 | 3000 | 0.027462 | 3 | 962.6041 | 0.020481 | 3000
Construction | Lateral Hardening-Fuse-90901279,1 | 57681.8182 | 3000 | 0.068182 |  | 1640.5846 | 0.020478 | 3000
Construction | Lateral Hardening-Fuse-90288910,1 | 48068.1818 | 3000 | 0.056818 | 1 | 1367.0495 | 0.020477 | 3000
Construction | Lateral Hardening-Fuse-10605212,1 | 64731.8182 | 3000 | 0.076515 | 2 | 1839.9321 | 0.020465 | 3000
Construction | Lateral Hardening-Fuse-92634719,1 | 33840 | 3000 | 0.030114 | 5 | 961.408 | 0.020455 | 3000
Construction | Lateral Hardening-Fuse-10120770,1 | 124496.5909 | 3000 | 0.14716 | 3 | 3536.7532 | 0.020454 | 3000
Construction | Lateral Hardening-Fuse-91555684,1 | 120811.3636 | 3000 | 0.1428 | 1 | 3427.9162 | 0.020429 | 3000
Construction | Lateral Hardening-Fuse-92761000,1 | 82517.0455 | 3000 | 0.097538 | 5 | 2339.7256 | 0.020415 | 3000
Construction | Lateral Hardening-Fuse-60625619,1 | 47587.5 | 3000 | 0.05625 |  | 1347.0639 | 0.020381 | 3000
Construction | Lateral Hardening-Fuse-60144161,1 | 33840 | 3000 | 0.036932 | 2 | 957.3379 | 0.020369 | 3000
Construction | Lateral Hardening-Fuse-92866385,1 | 33840 | 3000 | 0.012121 | 2 | 957.0896 | 0.020364 | 3000
Construction | Lateral Hardening-Fuse-90292906,1 | 45825 | 3000 | 0.054167 | 1 | 1292.6269 | 0.02031 | 3000
Construction | Lateral Hardening-Fuse-93245165,1 | 33840 | 3000 | 0.033523 |  | 953.8204 | 0.020294 | 3000
Construction | Lateral Hardening-Fuse-92936727,1 | 47427.2727 | 3000 | 0.056061 | 2 | 1336.6122 | 0.020291 | 3000
Construction | Lateral Hardening-Fuse-91239021,1 | 33840 | 3000 | 0.020455 | 1 | 952.7392 | 0.020271 | 3000
Construction | Lateral Hardening-Fuse-92849403,1 | 60726.1364 | 3000 | 0.07178 | 1 | 1708.6619 | 0.020259 | 3000
Construction | Lateral Hardening-Fuse-93220431,1 | 219992.0455 | 3000 | 0.26004 | 2 | 6189.3573 | 0.020257 | 3000
Construction | Lateral Hardening-Fuse-10705850,2 | 117390.7542 | 3000 | 0.1928 | 4 | 3486.8808 | 0.020252 | 3000
Construction | Lateral Hardening-Fuse-10876326,1 | 33840 | 3000 | 0.014015 | 2 | 949.8475 | 0.02021 | 3000
Construction | Lateral Hardening-Fuse-93360664,2 | 71264.7211 | 3000 | 0.11705 | 1 | 2112.2251 | 0.020209 | 3000
Construction | Lateral Hardening-Fuse-60119800,1 | 33840 | 3000 | 0.014962 | 7 | 948.9006 | 0.020189 | 3000
Construction | Lateral Hardening-Fuse-10556687,1 | 58322.7273 | 3000 | 0.068939 | 1 | 1632.1849 | 0.020149 | 3000
Construction | Lateral Hardening-Fuse-10003899,1 | 70500 | 3000 | 0.083333 | 1 | 1972.925 | 0.020149 | 3000
Construction | Lateral Hardening-Fuse-10583674,1 | 33840 | 3000 | 0.037689 |  | 946.9319 | 0.020147 | 3000
Construction | Lateral Hardening-Fuse-90512037,1 | 42300 | 3000 | 0.05 | 4 | 1183.3304 | 0.020142 | 3000
Construction | Lateral Hardening-Fuse-92301227,1 | 46626.1364 | 3000 | 0.055114 | 3 | 1300.9383 | 0.020089 | 3000
Construction | Lateral Hardening-Fuse-60392721,1 | 68096.5909 | 3000 | 0.080492 | 4 | 1896.0719 | 0.020048 | 3000
Construction | Lateral Hardening-Fuse-10694130,1 | 33840 | 3000 | 0.026705 | 2 | 941.6572 | 0.020035 | 3000
Construction | Lateral Hardening-Fuse-93340084,1 | 33840 | 3000 | 0.030114 | 1 | 940.718 | 0.020015 | 3000
Construction | Lateral Hardening-Fuse-60592046,1 | 73704.5455 | 3000 | 0.087121 | 2 | 2045.152 | 0.019979 | 3000
Construction | Lateral Hardening-Fuse-91940385,1 | 33840 | 3000 | 0.02803 | 4 | 938.6644 | 0.019972 | 3000
Construction | Lateral Hardening-Fuse-90436493,1 | 87484.0909 | 3000 | 0.10341 | 3 | 2426.0568 | 0.019967 | 3000
Construction | Lateral Hardening-Fuse-92271675,1 | 33840 | 3000 | 0.033333 | 1 | 938.2139 | 0.019962 | 3000
Construction | Lateral Hardening-Fuse-93220008,1 | 33840 | 3000 | 0.014583 | 3 | 936.8037 | 0.019932 | 3000
Construction | Lateral Hardening-Fuse-90291783,1 | 33840 | 3000 | 0.034848 | 1 | 935.1365 | 0.019897 | 3000
Construction | Lateral Hardening-Fuse-10144744,1 | 51432.9545 | 3000 | 0.060795 | 1 | 1420.1449 | 0.01988 | 3000
Construction | Lateral Hardening-Fuse-93323795,1 | 33840 | 3000 | 0.023106 | 1 | 932.7504 | 0.019846 | 3000
Construction | Lateral Hardening-Fuse-90100577,1 | 168719.3182 | 3000 | 0.19943 | 1 | 4643.1641 | 0.019814 | 3000
Construction | Lateral Hardening-Fuse-90283756,1 | 50792.0455 | 3000 | 0.060038 | 4 | 1396.8706 | 0.019801 | 3000
Construction | Lateral Hardening-Fuse-60496431,1 | 148210.2273 | 3000 | 0.17519 | 3 | 4067.2341 | 0.019758 | 3000
Construction | Lateral Hardening-Fuse-91161628,1 | 33840 | 3000 | 0.039015 | 1 | 928.4244 | 0.019754 | 3000
Construction | Lateral Hardening-Fuse-93210725,1 | 33840 | 3000 | 0.031818 | 3 | 927.5366 | 0.019735 | 3000
Construction | Lateral Hardening-Fuse-90978630,1 | 91489.7727 | 3000 | 0.10814 | 1 | 2494.4649 | 0.019631 | 3000
Construction | Lateral Hardening-Fuse-91530670,1 | 33840 | 3000 | 0.020833 | 2 | 921.1987 | 0.0196 | 3000
Construction | Lateral Hardening-Fuse-93244071,1 | 34128.4091 | 3000 | 0.040341 | 1 | 927.5603 | 0.019569 | 3000
Construction | Lateral Hardening-Fuse-90928013,1 | 93732.9545 | 3000 | 0.1108 | 1 | 2546.3458 | 0.019559 | 3000
Construction | Lateral Hardening-Fuse-92140880,1 | 44222.7273 | 3000 | 0.052273 | 1 | 1199.5368 | 0.01953 | 3000
Construction | Lateral Hardening-Fuse-92268604,1 | 33840 | 3000 | 0.039394 | 2 | 917.2173 | 0.019515 | 3000
Construction | Lateral Hardening-Fuse-92289626,1 | 106711.3636 | 3000 | 0.12614 | 3 | 2887.7502 | 0.019484 | 3000
Construction | Lateral Hardening-Fuse-93235516,1 | 33840 | 3000 | 0.025379 | 6 | 915.5795 | 0.01948 | 3000
Construction | Lateral Hardening-Fuse-91856801,1 | 33840 | 3000 | 0.0060606 | 1 | 914.7064 | 0.019462 | 3000
Construction | Lateral Hardening-Fuse-91568607,1 | 33840 | 3000 | 0.026136 | 2 | 914.2403 | 0.019452 | 3000
Construction | Lateral Hardening-Fuse-10556649,1 | 52394.3182 | 3000 | 0.061932 | 1 | 1414.9729 | 0.019444 | 3000
Construction | Lateral Hardening-Fuse-10090768,1 | 57842.0455 | 3000 | 0.068371 | 2 | 1560.619 | 0.019426 | 3000
Construction | Lateral Hardening-Fuse-60015290,1 | 43101.1364 | 3000 | 0.050947 | 2 | 1160.7026 | 0.019389 | 3000
Construction | Lateral Hardening-Fuse-60595892,1 | 74345.4545 | 3000 | 0.087879 | 1 | 1999.8353 | 0.019367 | 3000
Construction | Lateral Hardening-Fuse-90970804,1 | 96777.2727 | 3000 | 0.11439 | 2 | 2602.3938 | 0.019361 | 3000
Construction | Lateral Hardening-Fuse-60257246,1 | 215185.2273 | 3000 | 0.25436 | 2 | 5783.2335 | 0.01935 | 3000
Construction | Lateral Hardening-Fuse-93263762,1 | 33840 | 3000 | 0.012121 | 2 | 909.2351 | 0.019345 | 3000
Construction | Lateral Hardening-Fuse-10457708,1 | 33840 | 3000 | 0.025568 | 4 | 908.7181 | 0.019334 | 3000
Construction | Lateral Hardening-Fuse-90680897,1 | 47907.9545 | 3000 | 0.056629 | 4 | 1284.9005 | 0.019311 | 3000
Construction | Lateral Hardening-Fuse-90162234,1 | 41498.8636 | 3000 | 0.049053 | 2 | 1112.2197 | 0.019297 | 3000
Construction | Lateral Hardening-Fuse-90175921,1 | 160547.7273 | 3000 | 0.18977 | 4 | 4302.3992 | 0.019295 | 3000
Construction | Lateral Hardening-Fuse-91636970,1 | 33840 | 3000 | 0.017992 | 1 | 906.5225 | 0.019288 | 3000
Construction | Lateral Hardening-Fuse-10388837,1 | 138917.0455 | 3000 | 0.1642 | 3 | 3714.5313 | 0.019252 | 3000
Construction | Lateral Hardening-Fuse-90354866,1 | 105750 | 3000 | 0.125 | 3 | 2824.8474 | 0.019233 | 3000
Construction | Lateral Hardening-Fuse-91772174,1 | 33840 | 3000 | 0.026515 | 1 | 903.5642 | 0.019225 | 3000
Construction | Lateral Hardening-Fuse-91116075,1 | 50631.8182 | 3000 | 0.059848 | 2 | 1349.3092 | 0.019188 | 3000
Construction | Lateral Hardening-Fuse-92199736,1 | 73864.7727 | 3000 | 0.087311 | 4 | 1967.8542 | 0.019182 | 3000
Construction | Lateral Hardening-Fuse-91338742,1 | 118888.6364 | 3000 | 0.14053 | 13 | 3163.6162 | 0.019159 | 3000
Construction | Lateral Hardening-Fuse-10716341,1 | 97578.4091 | 3000 | 0.11534 | 1 | 2590.5856 | 0.019115 | 3000
Construction | Lateral Hardening-Fuse-92690503,1 | 66494.3182 | 3000 | 0.078598 | 5 | 1763.4076 | 0.019094 | 3000
Construction | Lateral Hardening-Fuse-60037530,1 | 45023.8636 | 3000 | 0.05322 | 1 | 1193.9565 | 0.019093 | 3000
Construction | Lateral Hardening-Fuse-91355513,1 | 33840 | 3000 | 0.0070076 |  | 897.0642 | 0.019086 | 3000
Construction | Lateral Hardening-Fuse-93311972,1 | 34448.8636 | 3000 | 0.04072 | 2 | 913.0532 | 0.019083 | 3000
Construction | Lateral Hardening-Fuse-92494050,1 | 67295.4545 | 3000 | 0.079545 | 2 | 1781.2615 | 0.019058 | 3000
Construction | Lateral Hardening-Fuse-60331444,1 | 94053.4091 | 3000 | 0.11117 | 2 | 2488.8763 | 0.019053 | 3000
Construction | Lateral Hardening-Fuse-60272048,1 | 145806.8182 | 3000 | 0.17235 | 3 | 3853.1197 | 0.019027 | 3000
Construction | Lateral Hardening-Fuse-92223692,1 | 47587.5 | 3000 | 0.05625 | 4 | 1255.2082 | 0.018991 | 3000
Construction | Lateral Hardening-Fuse-91218077,1 | 139878.4091 | 3000 | 0.16534 | 1 | 3689.0392 | 0.018989 | 3000
Construction | Lateral Hardening-Fuse-90148080,1 | 156061.3636 | 3000 | 0.18447 | 43 | 4114.1494 | 0.018981 | 3000
Construction | Lateral Hardening-Fuse-60278024,1 | 58963.6364 | 3000 | 0.069697 | 2 | 1549.5703 | 0.018922 | 3000
Construction | Lateral Hardening-Fuse-92634759,1 | 112960.2273 | 3000 | 0.13352 | 2 | 2968.314 | 0.01892 | 3000
Construction | Lateral Hardening-Fuse-93126910,1 | 229285.2273 | 3000 | 0.27102 | 1 | 6018.3366 | 0.018899 | 3000
Construction | Lateral Hardening-Fuse-10122240,1 | 33840 | 3000 | 0.0087121 | 2 | 887.4831 | 0.018883 | 3000
Construction | Lateral Hardening-Fuse-92629689,1 | 103506.8182 | 3000 | 0.12235 | 2 | 2707.1986 | 0.018831 | 3000
Construction | Lateral Hardening-Fuse-92608971,1 | 60245.4545 | 3000 | 0.071212 | 1 | 1566.2541 | 0.018718 | 3000
Construction | Lateral Hardening-Fuse-60412330,1 | 36852.2727 | 3000 | 0.043561 | 2 | 958.0377 | 0.018718 | 3000
Construction | Lateral Hardening-Fuse-92083244,1 | 66814.7727 | 3000 | 0.078977 | 1 | 1733.6158 | 0.018682 | 3000
Construction | Lateral Hardening-Fuse-92638374,1 | 126259.0909 | 3000 | 0.14924 | 3 | 3272.7976 | 0.018663 | 3000
Construction | Lateral Hardening-Fuse-93297706,1 | 173526.1364 | 3000 | 0.20511 | 3 | 4494.3472 | 0.018648 | 3000
Construction | Lateral Hardening-Fuse-90870242,3 | 210450.0259 | 3000 | 0.34564 | 2 | 5749.9979 | 0.018629 | 3000
Construction | Lateral Hardening-Fuse-92865966,1 | 91970.4545 | 3000 | 0.10871 | 4 | 2371.9099 | 0.018569 | 3000
Construction | Lateral Hardening-Fuse-90495837,1 | 102064.7727 | 3000 | 0.12064 | 1 | 2631.8244 | 0.018566 | 3000
Construction | Lateral Hardening-Fuse-10095547,1 | 33840 | 3000 | 0.0375 | 1 | 872.2515 | 0.018559 | 3000
Construction | Lateral Hardening-Fuse-60353491,1 | 167117.0455 | 3000 | 0.19754 | 3 | 4306.3289 | 0.018553 | 3000
Construction | Lateral Hardening-Fuse-91948969,1 | 35570.4545 | 3000 | 0.042045 | 7 | 916.3837 | 0.018549 | 3000
Construction | Lateral Hardening-Fuse-60076896,1 | 76909.0909 | 3000 | 0.090909 | 5 | 1978.8825 | 0.018526 | 3000
Construction | Lateral Hardening-Fuse-92538356,1 | 33840 | 3000 | 0.034848 | 1 | 868.7359 | 0.018484 | 3000
Construction | Lateral Hardening-Fuse-92580529,1 | 33840 | 3000 | 0.039205 | 4 | 867.6801 | 0.018461 | 3000
Construction | Lateral Hardening-Fuse-92581139,1 | 33840 | 3000 | 0.037879 | 3 | 867.5864 | 0.018459 | 3000
Construction | Lateral Hardening-Fuse-10453987,1 | 33840 | 3000 | 0.017614 | 1 | 867.2767 | 0.018453 | 3000
Construction | Lateral Hardening-Fuse-91705276,1 | 33840 | 3000 | 0.0375 | 1 | 867.0106 | 0.018447 | 3000
Construction | Lateral Hardening-Fuse-92917392,1 | 33840 | 3000 | 0.0045455 | 1 | 865.731 | 0.01842 | 3000
Construction | Lateral Hardening-Fuse-93296673,1 | 47747.7273 | 3000 | 0.056439 | 1 | 1217.5998 | 0.01836 | 3000
Construction | Lateral Hardening-Fuse-92253005,1 | 92130.6818 | 3000 | 0.1089 | 4 | 2341.7603 | 0.018301 | 3000
Construction | Lateral Hardening-Fuse-92417553,1 | 98539.7727 | 3000 | 0.11648 | 1 | 2503.396 | 0.018292 | 3000
Construction | Lateral Hardening-Fuse-90888308,1 | 81075 | 3000 | 0.095833 | 2 | 2059.6353 | 0.018291 | 3000
Construction | Lateral Hardening-Fuse-92910523,1 | 74665.9091 | 3000 | 0.088258 | 5 | 1894.3465 | 0.018267 | 3000
Construction | Lateral Hardening-Fuse-92830282,1 | 37653.4091 | 3000 | 0.044508 | 15 | 954.9441 | 0.01826 | 3000
Construction | Lateral Hardening-Fuse-91903077,1 | 164553.4091 | 3000 | 0.19451 | 1 | 4171.632 | 0.018253 | 3000
Construction | Lateral Hardening-Fuse-10271862,1 | 40697.7273 | 3000 | 0.048106 | 3 | 1031.2381 | 0.018244 | 3000
Construction | Lateral Hardening-Fuse-60385713,1 | 33840 | 3000 | 0.0092803 | 56 | 856.1383 | 0.018216 | 3000
Construction | Lateral Hardening-Fuse-92678838,1 | 33840 | 3000 | 0.018371 | 2 | 856.0022 | 0.018213 | 3000
Construction | Lateral Hardening-Fuse-91825333,1 | 33840 | 3000 | 0.010227 | 17 | 854.9235 | 0.01819 | 3000
Construction | Lateral Hardening-Fuse-10676215,1 | 51432.9545 | 3000 | 0.060795 | 3 | 1298.31 | 0.018175 | 3000
Construction | Lateral Hardening-Fuse-93183846,1 | 67615.9091 | 3000 | 0.079924 |  | 1705.6355 | 0.018162 | 3000
Construction | Lateral Hardening-Fuse-93276505,1 | 33840 | 3000 | 0.0058712 |  | 852.0465 | 0.018129 | 3000
Construction | Lateral Hardening-Fuse-92371894,1 | 228323.8636 | 3000 | 0.26989 | 4 | 5740.577 | 0.018102 | 3000
Construction | Lateral Hardening-Fuse-92066087,1 | 78511.3636 | 3000 | 0.092803 | 1 | 1973.4215 | 0.018098 | 3000
Construction | Lateral Hardening-Fuse-60209073,1 | 50311.3636 | 3000 | 0.05947 | 1 | 1263.4862 | 0.018082 | 3000
Construction | Lateral Hardening-Fuse-60371501,1 | 144525 | 3000 | 0.17083 | 7 | 3625.9249 | 0.018064 | 3000
Construction | Lateral Hardening-Fuse-10705917,1 | 177852.2727 | 3000 | 0.21023 | 12 | 4456.1543 | 0.01804 | 3000
Construction | Lateral Hardening-Fuse-90470839,1 | 66975 | 3000 | 0.079167 | 1 | 1678.0289 | 0.018039 | 3000
Construction | Lateral Hardening-Fuse-10146481,1 | 75627.2727 | 3000 | 0.089394 | 3 | 1886.5413 | 0.017961 | 3000
Construction | Lateral Hardening-Fuse-91377605,1 | 46786.3636 | 3000 | 0.055303 | 1 | 1166.7608 | 0.017955 | 3000
Construction | Lateral Hardening-Fuse-92908656,1 | 43902.2727 | 3000 | 0.051894 | 1 | 1094.3398 | 0.017947 | 3000
Construction | Lateral Hardening-Fuse-60038615,1 | 42780.6818 | 3000 | 0.050568 | 4 | 1064.9029 | 0.017922 | 3000
Construction | Lateral Hardening-Fuse-10477661,1 | 63930.6818 | 3000 | 0.075568 | 1 | 1591.0361 | 0.017919 | 3000
Construction | Lateral Hardening-Fuse-92097055,2 | 35286.4153 | 3000 | 0.057955 | 1 | 926.0533 | 0.017894 | 3000
Construction | Lateral Hardening-Fuse-93257690,1 | 38614.7727 | 3000 | 0.045644 | 3 | 956.8627 | 0.017841 | 3000
Construction | Lateral Hardening-Fuse-92674288,1 | 41819.3182 | 3000 | 0.049432 | 3 | 1035.4379 | 0.017827 | 3000
Construction | Lateral Hardening-Fuse-91704709,1 | 64090.9091 | 3000 | 0.075758 | 1 | 1585.8582 | 0.017816 | 3000
Construction | Lateral Hardening-Fuse-93039603,1 | 83638.6364 | 3000 | 0.098864 | 1 | 2066.5305 | 0.01779 | 3000
Construction | Lateral Hardening-Fuse-60617837,1 | 89406.8182 | 3000 | 0.10568 | 2 | 2207.2178 | 0.017775 | 3000
Construction | Lateral Hardening-Fuse-91936740,1 | 40857.9545 | 3000 | 0.048295 | 10 | 1007.5899 | 0.017756 | 3000
Construction | Lateral Hardening-Fuse-92234442,1 | 38935.2273 | 3000 | 0.046023 | 2 | 955.7736 | 0.017674 | 3000
Construction | Lateral Hardening-Fuse-90992396,1 | 64251.1364 | 3000 | 0.075947 | 2 | 1576.1763 | 0.017663 | 3000
Construction | Lateral Hardening-Fuse-10029687,1 | 33840 | 3000 | 0.023674 |  | 830.0161 | 0.01766 | 3000
Construction | Lateral Hardening-Fuse-90029780,1 | 131065.9091 | 3000 | 0.15492 | 12 | 3214.5671 | 0.017659 | 3000
Construction | Lateral Hardening-Fuse-60009259,2 | 81758.3936 | 3000 | 0.13428 | 1 | 2117.3176 | 0.017657 | 3000
Construction | Lateral Hardening-Fuse-10925177,1 | 62488.6364 | 3000 | 0.073864 | 4 | 1532.3392 | 0.017656 | 3000
Construction | Lateral Hardening-Fuse-10317653,1 | 53035.2273 | 3000 | 0.062689 | 1 | 1298.3819 | 0.017627 | 3000
Construction | Lateral Hardening-Fuse-92739331,1 | 44543.1818 | 3000 | 0.052652 | 1 | 1089.6695 | 0.017614 | 3000
Construction | Lateral Hardening-Fuse-10566562,1 | 120170.4545 | 3000 | 0.14205 | 4 | 2934.0682 | 0.017579 | 3000
Construction | Lateral Hardening-Fuse-10047151,1 | 56079.5455 | 3000 | 0.066288 |  | 1368.2479 | 0.017567 | 3000
Construction | Lateral Hardening-Fuse-10786383,1 | 33840 | 3000 | 0.037121 | 1 | 824.1207 | 0.017534 | 3000
Construction | Lateral Hardening-Fuse-10455402,2 | 57657.5413 | 3000 | 0.094697 | 5 | 1478.2797 | 0.017481 | 3000
Construction | Lateral Hardening-Fuse-10556691,1 | 116164.7727 | 3000 | 0.13731 | 2 | 2818.6645 | 0.01747 | 3000
Construction | Lateral Hardening-Fuse-92651591,1 | 125457.9545 | 3000 | 0.1483 | 1 | 3037.7544 | 0.017434 | 3000
Construction | Lateral Hardening-Fuse-60071034,1 | 88445.4545 | 3000 | 0.10455 | 1 | 2140.3492 | 0.017424 | 3000
Construction | Lateral Hardening-Fuse-92833812,1 | 33840 | 3000 | 0.0066288 | 1 | 818.0813 | 0.017406 | 3000
Construction | Lateral Hardening-Fuse-91433637,1 | 33840 | 3000 | 0.0081439 | 2 | 817.9715 | 0.017404 | 3000
Construction | Lateral Hardening-Fuse-91598698,1 | 72582.9545 | 3000 | 0.085795 | 2 | 1751.1362 | 0.017371 | 3000
Construction | Lateral Hardening-Fuse-10650601,1 | 49029.5455 | 3000 | 0.057955 | 1 | 1181.8168 | 0.017355 | 3000
Construction | Lateral Hardening-Fuse-93041296,1 | 78190.9091 | 3000 | 0.092424 | 1 | 1882.1061 | 0.017331 | 3000
Construction | Lateral Hardening-Fuse-90474235,1 | 63770.4545 | 3000 | 0.075379 | 18 | 1533.6465 | 0.017316 | 3000
Construction | Lateral Hardening-Fuse-60193324,1 | 94213.6364 | 3000 | 0.11136 | 1 | 2262.231 | 0.017288 | 3000
Construction | Lateral Hardening-Fuse-10075245,1 | 48548.8636 | 3000 | 0.057386 | 2 | 1164.5186 | 0.01727 | 3000
Construction | Lateral Hardening-Fuse-91219148,1 | 79152.2727 | 3000 | 0.093561 | 1 | 1896.3171 | 0.01725 | 3000
Construction | Lateral Hardening-Fuse-10745643,1 | 35250 | 3000 | 0.041667 | 1 | 843.0147 | 0.017219 | 3000
Construction | Lateral Hardening-Fuse-92683570,1 | 55118.1818 | 3000 | 0.065152 | 2 | 1312.7051 | 0.017148 | 3000
Construction | Lateral Hardening-Fuse-60258821,1 | 81235.2273 | 3000 | 0.096023 | 1 | 1934.4342 | 0.017145 | 3000
Construction | Lateral Hardening-Fuse-91090517,1 | 33840 | 3000 | 0.019318 | 3 | 804.8253 | 0.017124 | 3000
Construction | Lateral Hardening-Fuse-60129635,1 | 36531.8182 | 3000 | 0.043182 | 2 | 868.8187 | 0.017123 | 3000
Construction | Lateral Hardening-Fuse-10694176,1 | 74345.4545 | 3000 | 0.087879 | 1 | 1768.0669 | 0.017123 | 3000
Construction | Lateral Hardening-Fuse-60653831,1 | 65052.2727 | 3000 | 0.076894 | 15 | 1546.5635 | 0.017117 | 3000
Construction | Lateral Hardening-Fuse-90824008,1 | 34128.4091 | 3000 | 0.040341 | 17 | 810.4041 | 0.017097 | 3000
Construction | Lateral Hardening-Fuse-10057085,1 | 95815.9091 | 3000 | 0.11326 | 11 | 2274.0851 | 0.017088 | 3000
Construction | Lateral Hardening-Fuse-90276432,1 | 93732.9545 | 3000 | 0.1108 | 15 | 2224.1329 | 0.017084 | 3000
Construction | Lateral Hardening-Fuse-60353487,1 | 189068.1818 | 3000 | 0.22348 | 5 | 4484.7236 | 0.017079 | 3000
Construction | Lateral Hardening-Fuse-90681371,1 | 84439.7727 | 3000 | 0.099811 | 4 | 1999.1401 | 0.017046 | 3000
Construction | Lateral Hardening-Fuse-10496844,1 | 33840 | 3000 | 0.029356 | 2 | 800.4749 | 0.017031 | 3000
Construction | Lateral Hardening-Fuse-60027583,1 | 33840 | 3000 | 0.039394 | 1 | 800.4749 | 0.017031 | 3000
Construction | Lateral Hardening-Fuse-60140195,1 | 33840 | 3000 | 0.023674 |  | 800.4749 | 0.017031 | 3000
Construction | Lateral Hardening-Fuse-10567082,1 | 40537.5 | 3000 | 0.047917 | 2 | 958.1644 | 0.017018 | 3000
Construction | Lateral Hardening-Fuse-92015619,1 | 33840 | 3000 | 0.018939 | 6 | 799.7215 | 0.017015 | 3000
Construction | Lateral Hardening-Fuse-92655432,1 | 33840 | 3000 | 0.022727 | 6 | 799.7215 | 0.017015 | 3000
Construction | Lateral Hardening-Fuse-60024819,1 | 56079.5455 | 3000 | 0.066288 | 1 | 1323.0353 | 0.016986 | 3000
Construction | Lateral Hardening-Fuse-60256808,2 | 101707.9029 | 3000 | 0.16705 | 4 | 2532.516 | 0.016977 | 3000
Construction | Lateral Hardening-Fuse-91173597,1 | 70500 | 3000 | 0.083333 | 16 | 1659.0448 | 0.016943 | 3000
Construction | Lateral Hardening-Fuse-10556577,1 | 133469.3182 | 3000 | 0.15777 | 1 | 3137.1133 | 0.016923 | 3000
Construction | Lateral Hardening-Fuse-10075346,1 | 33840 | 3000 | 0.036553 | 2 | 793.8165 | 0.01689 | 3000
Construction | Lateral Hardening-Fuse-60527683,1 | 33840 | 3000 | 0.030303 | 1 | 791.7357 | 0.016845 | 3000
Construction | Lateral Hardening-Fuse-92371866,1 | 122413.6364 | 3000 | 0.1447 | 4 | 2860.4003 | 0.016824 | 3000
Construction | Lateral Hardening-Fuse-10682997,1 | 124015.9091 | 3000 | 0.14659 | 2 | 2896.45 | 0.016816 | 3000
Construction | Lateral Hardening-Fuse-92849399,1 | 127861.3636 | 3000 | 0.15114 | 5 | 2984.7149 | 0.016807 | 3000
Construction | Lateral Hardening-Fuse-60539433,1 | 120971.5909 | 3000 | 0.14299 | 26 | 2815.993 | 0.01676 | 3000
Construction | Lateral Hardening-Fuse-92601258,1 | 33840 | 3000 | 0.019129 | 1 | 787.4371 | 0.016754 | 3000
Construction | Lateral Hardening-Fuse-92638849,1 | 33840 | 3000 | 0.037879 | 3 | 787.1269 | 0.016747 | 3000
Construction | Lateral Hardening-Fuse-91710700,1 | 74986.3636 | 3000 | 0.088636 | 1 | 1740.1271 | 0.016708 | 3000
Construction | Lateral Hardening-Fuse-93301256,1 | 40857.9545 | 3000 | 0.048295 | 2 | 947.2401 | 0.016692 | 3000
Construction | Lateral Hardening-Fuse-60075873,1 | 34769.3182 | 3000 | 0.041098 | 16 | 800.4749 | 0.016576 | 3000
Construction | Lateral Hardening-Fuse-93074638,1 | 33840 | 3000 | 0.013636 |  | 778.7229 | 0.016569 | 3000
Construction | Lateral Hardening-Fuse-92056261,1 | 33840 | 3000 | 0.0056818 | 1 | 777.9307 | 0.016552 | 3000
Construction | Lateral Hardening-Fuse-60648542,1 | 52714.7727 | 3000 | 0.062311 | 1 | 1211.7138 | 0.01655 | 3000
Construction | Lateral Hardening-Fuse-92759277,1 | 33840 | 3000 | 0.018561 | 13 | 777.5133 | 0.016543 | 3000
Construction | Lateral Hardening-Fuse-10564604,1 | 33840 | 3000 | 0.016856 | 6 | 776.2522 | 0.016516 | 3000
Construction | Lateral Hardening-Fuse-92009878,1 | 68897.7273 | 3000 | 0.081439 | 1 | 1579.0652 | 0.016502 | 3000
Construction | Lateral Hardening-Fuse-91852823,1 | 39736.3636 | 3000 | 0.04697 | 2 | 910.5402 | 0.016498 | 3000
Construction | Lateral Hardening-Fuse-92397837,1 | 37332.9545 | 3000 | 0.044129 | 1 | 853.7286 | 0.016465 | 3000
Construction | Lateral Hardening-Fuse-10556648,1 | 75787.5 | 3000 | 0.089583 | 1 | 1726.0893 | 0.016398 | 3000
Construction | Lateral Hardening-Fuse-60007526,1 | 98860.2273 | 3000 | 0.11686 | 4 | 2250.1842 | 0.016388 | 3000
Construction | Lateral Hardening-Fuse-90880768,1 | 33840 | 3000 | 0.023106 | 2 | 765.2126 | 0.016281 | 3000
Construction | Lateral Hardening-Fuse-93115112,1 | 33840 | 3000 | 0.029545 | 1 | 765.1278 | 0.016279 | 3000
Construction | Lateral Hardening-Fuse-10650392,1 | 49029.5455 | 3000 | 0.057955 | 4 | 1108.0318 | 0.016271 | 3000
Construction | Lateral Hardening-Fuse-92210309,1 | 140198.8636 | 3000 | 0.16572 | 3 | 3165.0932 | 0.016255 | 3000
Construction | Lateral Hardening-Fuse-90293150,1 | 91329.5455 | 3000 | 0.10795 | 2 | 2056.4695 | 0.016212 | 3000
Construction | Lateral Hardening-Fuse-10637232,1 | 33840 | 3000 | 0.014394 | 8 | 760.0452 | 0.016171 | 3000
Construction | Lateral Hardening-Fuse-10000768,1 | 93572.7273 | 3000 | 0.11061 |  | 2101.0317 | 0.016166 | 3000
Construction | Lateral Hardening-Fuse-91551066,1 | 40697.7273 | 3000 | 0.048106 | 1 | 913.4145 | 0.01616 | 3000
Construction | Lateral Hardening-Fuse-92015231,1 | 33840 | 3000 | 0.014773 | 7 | 756.6745 | 0.016099 | 3000
Construction | Lateral Hardening-Fuse-93300321,1 | 42780.6818 | 3000 | 0.050568 | 1 | 956.1305 | 0.016092 | 3000
Construction | Lateral Hardening-Fuse-91213581,1 | 70339.7727 | 3000 | 0.083144 |  | 1570.8143 | 0.016079 | 3000
Construction | Lateral Hardening-Fuse-91745051,1 | 33840 | 3000 | 0.014394 | 1 | 754.8213 | 0.01606 | 3000
Construction | Lateral Hardening-Fuse-90484443,1 | 67615.9091 | 3000 | 0.079924 | 1 | 1505.7597 | 0.016034 | 3000
Construction | Lateral Hardening-Fuse-10722436,1 | 71781.8182 | 3000 | 0.084848 | 2 | 1598.314 | 0.016032 | 3000
Construction | Lateral Hardening-Fuse-10556670,1 | 245307.9545 | 3000 | 0.28996 | 2 | 5458.15 | 0.01602 | 3000
Construction | Lateral Hardening-Fuse-92269166,1 | 33840 | 3000 | 0.037311 | 1 | 751.7504 | 0.015995 | 3000
Construction | Lateral Hardening-Fuse-91841532,1 | 51432.9545 | 3000 | 0.060795 | 3 | 1141.854 | 0.015985 | 3000
Construction | Lateral Hardening-Fuse-60547972,1 | 33840 | 3000 | 0.018561 | 95 | 747.6091 | 0.015907 | 3000
Construction | Lateral Hardening-Fuse-60251326,1 | 128982.9545 | 3000 | 0.15246 | 2 | 2844.2567 | 0.015877 | 3000
Construction | Lateral Hardening-Fuse-92436252,1 | 46946.5909 | 3000 | 0.055492 | 2 | 1034.1846 | 0.015861 | 3000
Construction | Lateral Hardening-Fuse-90295085,1 | 119209.0909 | 3000 | 0.14091 | 3 | 2625.0141 | 0.015855 | 3000
Construction | Lateral Hardening-Fuse-10686271,1 | 56239.7727 | 3000 | 0.066477 | 1 | 1235.9236 | 0.015823 | 3000
Construction | Lateral Hardening-Fuse-10676298,1 | 54156.8182 | 3000 | 0.064015 |  | 1190.1377 | 0.015823 | 3000
Construction | Lateral Hardening-Fuse-93268644,1 | 33840 | 3000 | 0.035417 | 6 | 743.4947 | 0.015819 | 3000
Construction | Lateral Hardening-Fuse-10807564,1 | 34929.5455 | 3000 | 0.041288 | 5 | 766.9271 | 0.015809 | 3000
Construction | Lateral Hardening-Fuse-91175559,1 | 33840 | 3000 | 0.037879 | 2 | 742.5271 | 0.015798 | 3000
Construction | Lateral Hardening-Fuse-60353493,1 | 173846.5909 | 3000 | 0.20549 | 10 | 3813.8269 | 0.015795 | 3000
Construction | Lateral Hardening-Fuse-10627050,1 | 33840 | 3000 | 0.033712 | 1 | 740.6952 | 0.015759 | 3000
Construction | Lateral Hardening-Fuse-91652567,1 | 33840 | 3000 | 0.035038 | 1 | 740.2841 | 0.015751 | 3000
Construction | Lateral Hardening-Fuse-93430121,1 | 33840 | 3000 | 0.0079545 |  | 739.5692 | 0.015736 | 3000
Construction | Lateral Hardening-Fuse-60371528,1 | 91329.5455 | 3000 | 0.10795 | 3 | 1992.5293 | 0.015708 | 3000
Construction | Lateral Hardening-Fuse-60495065,1 | 33840 | 3000 | 0.022917 | 12 | 737.9314 | 0.015701 | 3000
Construction | Lateral Hardening-Fuse-90175830,1 | 105910.2273 | 3000 | 0.12519 | 8 | 2305.194 | 0.015671 | 3000
Construction | Lateral Hardening-Fuse-92577614,1 | 35730.6818 | 3000 | 0.042235 | 1 | 777.6231 | 0.01567 | 3000
Construction | Lateral Hardening-Fuse-91943550,2 | 40360.2789 | 3000 | 0.066288 | 4 | 924.9989 | 0.015626 | 3000
Construction | Lateral Hardening-Fuse-91604783,1 | 94213.6364 | 3000 | 0.11136 | 4 | 2033.5339 | 0.015541 | 3000
Construction | Lateral Hardening-Fuse-90595487,1 | 90047.7273 | 3000 | 0.10644 | 1 | 1943.4958 | 0.01554 | 3000
Construction | Lateral Hardening-Fuse-93212457,1 | 33840 | 3000 | 0.0068182 | 1 | 729.6605 | 0.015525 | 3000
Construction | Lateral Hardening-Fuse-92636423,2 | 32045.4546 | 3000 | 0.020455 | 1 | 729.6401 | 0.015524 | 3000
Construction | Lateral Hardening-Fuse-93232727,1 | 33840 | 3000 | 0.037689 | 1 | 728.1149 | 0.015492 | 3000
Construction | Lateral Hardening-Fuse-60174722,1 | 40217.0455 | 3000 | 0.047538 |  | 864.1444 | 0.015471 | 3000
Construction | Lateral Hardening-Fuse-91661835,1 | 33840 | 3000 | 0.02197 | 2 | 725.8747 | 0.015444 | 3000
Construction | Lateral Hardening-Fuse-10556644,1 | 43581.8182 | 3000 | 0.051515 | 2 | 933.8951 | 0.015429 | 3000
Construction | Lateral Hardening-Fuse-10595524,1 | 62969.3182 | 3000 | 0.074432 | 2 | 1348.0748 | 0.015414 | 3000
Construction | Lateral Hardening-Fuse-10391085,1 | 112319.3182 | 3000 | 0.13277 | 1 | 2402.7146 | 0.015402 | 3000
Construction | Lateral Hardening-Fuse-91468172,1 | 86522.7273 | 3000 | 0.10227 | 3 | 1849.753 | 0.015393 | 3000
Construction | Lateral Hardening-Fuse-10686237,1 | 33840 | 3000 | 0.023674 | 1 | 719.3055 | 0.015304 | 3000
Construction | Lateral Hardening-Fuse-90807370,1 | 85240.9091 | 3000 | 0.10076 | 1 | 1809.6297 | 0.015285 | 3000
Construction | Lateral Hardening-Fuse-10556595,1 | 76909.0909 | 3000 | 0.090909 | 1 | 1631.2481 | 0.015271 | 3000
Construction | Lateral Hardening-Fuse-91555471,1 | 38454.5455 | 3000 | 0.045455 |  | 814.3706 | 0.015248 | 3000
Construction | Lateral Hardening-Fuse-92139978,1 | 59764.7727 | 3000 | 0.070644 | 1 | 1264.0441 | 0.015228 | 3000
Construction | Lateral Hardening-Fuse-91852798,1 | 134590.9091 | 3000 | 0.15909 | 5 | 2834.6332 | 0.015164 | 3000
Construction | Lateral Hardening-Fuse-60647523,1 | 44543.1818 | 3000 | 0.052652 | 1 | 937.6436 | 0.015156 | 3000
Construction | Lateral Hardening-Fuse-92973297,1 | 34128.4091 | 3000 | 0.040341 |  | 716.2939 | 0.015112 | 3000
Construction | Lateral Hardening-Fuse-10645505,1 | 38134.0909 | 3000 | 0.045076 | 2 | 799.743 | 0.0151 | 3000
Construction | Lateral Hardening-Fuse-92007444,1 | 134430.6818 | 3000 | 0.1589 | 2 | 2818.1232 | 0.015094 | 3000
Construction | Lateral Hardening-Fuse-92120672,1 | 33840 | 3000 | 0.010606 | 1 | 707.7754 | 0.015059 | 3000
Construction | Lateral Hardening-Fuse-10476032,1 | 38134.0909 | 3000 | 0.045076 | 2 | 795.971 | 0.015029 | 3000
Construction | Lateral Hardening-Fuse-10381758,1 | 130104.5455 | 3000 | 0.15379 | 19 | 2713.8864 | 0.015019 | 3000
Construction | Lateral Hardening-Fuse-60048832,1 | 100943.1818 | 3000 | 0.11932 | 2 | 2103.4827 | 0.015004 | 3000
Construction | Lateral Hardening-Fuse-92206593,1 | 62809.0909 | 3000 | 0.074242 | 1 | 1308.3747 | 0.014998 | 3000
Construction | Lateral Hardening-Fuse-10075333,1 | 108313.6364 | 3000 | 0.12803 | 1 | 2255.2511 | 0.014991 | 3000
Construction | Lateral Hardening-Fuse-10876296,1 | 33840 | 3000 | 0.034091 | 6 | 702.981 | 0.014957 | 3000
Construction | Lateral Hardening-Fuse-93342172,1 | 33840 | 3000 | 0.012311 | 9 | 702.251 | 0.014942 | 3000
Construction | Lateral Hardening-Fuse-90662519,1 | 33840 | 3000 | 0.0098485 | 6 | 700.471 | 0.014904 | 3000
Construction | Lateral Hardening-Fuse-10595526,1 | 53676.1364 | 3000 | 0.063447 | 1 | 1109.5925 | 0.014884 | 3000
Construction | Lateral Hardening-Fuse-92892235,1 | 75306.8182 | 3000 | 0.089015 | 3 | 1556.6059 | 0.014883 | 3000
Construction | Lateral Hardening-Fuse-10556752,1 | 248192.0455 | 3000 | 0.29337 | 1 | 5122.5989 | 0.014861 | 3000
Construction | Lateral Hardening-Fuse-91026575,1 | 33840 | 3000 | 0.034848 | 1 | 697.6688 | 0.014844 | 3000
Construction | Lateral Hardening-Fuse-93006122,1 | 98700 | 3000 | 0.11667 |  | 2031.9575 | 0.014823 | 3000
Construction | Lateral Hardening-Fuse-90747061,1 | 59284.0909 | 3000 | 0.070076 | 1 | 1220.4888 | 0.014823 | 3000
Construction | Lateral Hardening-Fuse-93284372,1 | 71301.1364 | 3000 | 0.08428 | 2 | 1465.4958 | 0.014799 | 3000
Construction | Lateral Hardening-Fuse-90817098,1 | 206212.5 | 3000 | 0.24375 | 1 | 4236.5865 | 0.014792 | 3000
Construction | Lateral Hardening-Fuse-60042719,1 | 66654.5455 | 3000 | 0.078788 | 1 | 1369.3035 | 0.014791 | 3000
Construction | Lateral Hardening-Fuse-10605185,1 | 88926.1364 | 3000 | 0.10511 | 1 | 1822.8771 | 0.014759 | 3000
Construction | Lateral Hardening-Fuse-91781852,1 | 87964.7727 | 3000 | 0.10398 | 4 | 1802.1173 | 0.014751 | 3000
Construction | Lateral Hardening-Fuse-60117196,1 | 61367.0455 | 3000 | 0.072538 | 4 | 1257.1653 | 0.01475 | 3000
Construction | Lateral Hardening-Fuse-10650462,1 | 79312.5 | 3000 | 0.09375 | 4 | 1624.652 | 0.014749 | 3000
Construction | Lateral Hardening-Fuse-93020030,1 | 33840 | 3000 | 0.033902 | 2 | 693.025 | 0.014745 | 3000
Construction | Lateral Hardening-Fuse-10479414,1 | 61206.8182 | 3000 | 0.072348 | 2 | 1252.2769 | 0.014731 | 3000
Construction | Lateral Hardening-Fuse-10662324,1 | 100142.0455 | 3000 | 0.11837 | 4 | 2046.0949 | 0.014711 | 3000
Construction | Lateral Hardening-Fuse-10681823,1 | 94854.5455 | 3000 | 0.11212 | 4 | 1934.882 | 0.014687 | 3000
Construction | Lateral Hardening-Fuse-90825872,1 | 33840 | 3000 | 0.016098 |  | 689.8415 | 0.014677 | 3000
Construction | Lateral Hardening-Fuse-10053270,1 | 52554.5455 | 3000 | 0.062121 | 4 | 1071.2238 | 0.014676 | 3000
Construction | Lateral Hardening-Fuse-10676282,1 | 53515.9091 | 3000 | 0.063258 | 4 | 1087.032 | 0.014625 | 3000
Construction | Lateral Hardening-Fuse-10686246,1 | 66013.6364 | 3000 | 0.07803 | 1 | 1340.01 | 0.014615 | 3000
Construction | Lateral Hardening-Fuse-60366831,1 | 87804.5455 | 3000 | 0.10379 | 1 | 1781.6292 | 0.014609 | 3000
Construction | Lateral Hardening-Fuse-92083868,1 | 61367.0455 | 3000 | 0.072538 | 6 | 1241.9837 | 0.014572 | 3000
Construction | Lateral Hardening-Fuse-90477846,1 | 40377.2727 | 3000 | 0.047727 |  | 816.8082 | 0.014565 | 3000
Construction | Lateral Hardening-Fuse-10266403,1 | 33840 | 3000 | 0.025947 | 1 | 684.5099 | 0.014564 | 3000
Construction | Lateral Hardening-Fuse-92864023,1 | 101103.4091 | 3000 | 0.11951 | 1 | 2043.5245 | 0.014553 | 3000
Construction | Lateral Hardening-Fuse-92898416,1 | 66654.5455 | 3000 | 0.078788 |  | 1344.3066 | 0.014521 | 3000
Construction | Lateral Hardening-Fuse-92317247,1 | 33840 | 3000 | 0.021023 | 1 | 682.3838 | 0.014519 | 3000
Construction | Lateral Hardening-Fuse-93264379,1 | 33840 | 3000 | 0.032008 | 7 | 681.619 | 0.014503 | 3000
Construction | Lateral Hardening-Fuse-90052898,1 | 49670.4545 | 3000 | 0.058712 | 1 | 999.9936 | 0.014495 | 3000
Construction | Lateral Hardening-Fuse-10433148,1 | 66814.7727 | 3000 | 0.078977 | 3 | 1344.9311 | 0.014493 | 3000
Construction | Lateral Hardening-Fuse-91513380,1 | 33840 | 3000 | 0.023106 | 5 | 680.9147 | 0.014488 | 3000
Construction | Lateral Hardening-Fuse-60069197,1 | 77229.5455 | 3000 | 0.091288 | 1 | 1553.9122 | 0.014487 | 3000
Construction | Lateral Hardening-Fuse-60280071,1 | 33840 | 3000 | 0.0064394 | 1 | 679.9261 | 0.014467 | 3000
Construction | Lateral Hardening-Fuse-10122228,1 | 33840 | 3000 | 0.013447 |  | 679.9111 | 0.014466 | 3000
Construction | Lateral Hardening-Fuse-92648649,1 | 50151.1364 | 3000 | 0.05928 | 1 | 1006.4611 | 0.014449 | 3000
Construction | Lateral Hardening-Fuse-91467619,1 | 33840 | 3000 | 0.035985 | 4 | 678.9633 | 0.014446 | 3000
Construction | Lateral Hardening-Fuse-10716344,1 | 53676.1364 | 3000 | 0.063447 | 4 | 1074.2691 | 0.01441 | 3000
Construction | Lateral Hardening-Fuse-92897810,1 | 33840 | 3000 | 0.034848 | 1 | 676.6265 | 0.014396 | 3000
Construction | Lateral Hardening-Fuse-91384925,1 | 33840 | 3000 | 0.0087121 | 55 | 674.369 | 0.014348 | 3000
Construction | Lateral Hardening-Fuse-90776482,1 | 103346.5909 | 3000 | 0.12216 | 1 | 2058.6306 | 0.014342 | 3000
Construction | Lateral Hardening-Fuse-10455359,1 | 43101.1364 | 3000 | 0.050947 | 2 | 857.8798 | 0.014331 | 3000
Construction | Lateral Hardening-Fuse-93212864,1 | 33840 | 3000 | 0.038068 | 3 | 673.2201 | 0.014324 | 3000
Construction | Lateral Hardening-Fuse-91870201,1 | 33840 | 3000 | 0.039962 | 1 | 672.1379 | 0.014301 | 3000
Construction | Lateral Hardening-Fuse-60386998,1 | 166315.9091 | 3000 | 0.19659 | 6 | 3298.9276 | 0.014281 | 3000
Construction | Lateral Hardening-Fuse-90532325,1 | 33840 | 3000 | 0.025379 | 2 | 670.5564 | 0.014267 | 3000
Construction | Lateral Hardening-Fuse-91307480,1 | 33968.1818 | 3000 | 0.040152 | 3 | 670.5564 | 0.014213 | 3000
Construction | Lateral Hardening-Fuse-93018162,1 | 33840 | 3000 | 0.023674 | 2 | 667.7363 | 0.014207 | 3000
Construction | Lateral Hardening-Fuse-91209885,1 | 33840 | 3000 | 0.0079545 | 18 | 667.7124 | 0.014207 | 3000
Construction | Lateral Hardening-Fuse-60020652,1 | 33840 | 3000 | 0.013258 | 1 | 666.7017 | 0.014185 | 3000
Construction | Lateral Hardening-Fuse-10873565,1 | 33840 | 3000 | 0.021212 | 1 | 665.6123 | 0.014162 | 3000
Construction | Lateral Hardening-Fuse-91751592,1 | 33840 | 3000 | 0.025568 | 1 | 662.7718 | 0.014102 | 3000
Construction | Lateral Hardening-Fuse-92070046,1 | 33840 | 3000 | 0.026894 | 9 | 661.9537 | 0.014084 | 3000
Construction | Lateral Hardening-Fuse-60618017,1 | 75947.7273 | 3000 | 0.089773 | 1 | 1483.0028 | 0.014059 | 3000
Construction | Lateral Hardening-Fuse-90431480,1 | 62168.1818 | 3000 | 0.073485 | 2 | 1213.8967 | 0.014059 | 3000
Construction | Lateral Hardening-Fuse-92542750,1 | 37813.6364 | 3000 | 0.044697 | 2 | 737.9314 | 0.014051 | 3000
Construction | Lateral Hardening-Fuse-92949038,1 | 104307.9545 | 3000 | 0.1233 | 6 | 2034.5895 | 0.014044 | 3000
Construction | Lateral Hardening-Fuse-93162492,1 | 55438.6364 | 3000 | 0.06553 | 1 | 1081.3475 | 0.014044 | 3000
Construction | Lateral Hardening-Fuse-60212540,1 | 49029.5455 | 3000 | 0.057955 | 4 | 956.022 | 0.014039 | 3000
Construction | Lateral Hardening-Fuse-10759979,1 | 35730.6818 | 3000 | 0.042235 | 2 | 696.4747 | 0.014034 | 3000
Construction | Lateral Hardening-Fuse-90025643,1 | 69698.8636 | 3000 | 0.082386 | 7 | 1358.329 | 0.014032 | 3000
Construction | Lateral Hardening-Fuse-90100436,1 | 203168.1818 | 3000 | 0.24015 | 2 | 3958.5911 | 0.014029 | 3000
Construction | Lateral Hardening-Fuse-90928809,1 | 57201.1364 | 3000 | 0.067614 | 1 | 1109.9373 | 0.013971 | 3000
Construction | Lateral Hardening-Fuse-92912126,1 | 33840 | 3000 | 0.017803 | 1 | 655.751 | 0.013952 | 3000
Construction | Lateral Hardening-Fuse-92349384,1 | 33840 | 3000 | 0.032765 | 2 | 655.5967 | 0.013949 | 3000
Construction | Lateral Hardening-Fuse-92893716,1 | 59284.0909 | 3000 | 0.070076 | 2 | 1148.2138 | 0.013945 | 3000
Construction | Lateral Hardening-Fuse-10242820,1 | 82677.2727 | 3000 | 0.097727 | 7 | 1594.1927 | 0.013883 | 3000
Construction | Lateral Hardening-Fuse-10745607,1 | 68256.8182 | 3000 | 0.080682 | 1 | 1313.5511 | 0.013856 | 3000
Construction | Lateral Hardening-Fuse-10605193,1 | 145326.1364 | 3000 | 0.17178 | 3 | 2791.4071 | 0.01383 | 3000
Construction | Lateral Hardening-Fuse-10368940,1 | 56880.6818 | 3000 | 0.067235 | 1 | 1090.6747 | 0.013806 | 3000
Construction | Lateral Hardening-Fuse-10759957,1 | 115203.4091 | 3000 | 0.13617 | 2 | 2207.7159 | 0.013798 | 3000
Construction | Lateral Hardening-Fuse-60328654,1 | 33840 | 3000 | 0.00056818 | 2 | 647.0132 | 0.013766 | 3000
Construction | Lateral Hardening-Fuse-92219674,1 | 48548.8636 | 3000 | 0.057386 | 3 | 927.8813 | 0.013761 | 3000
Construction | Lateral Hardening-Fuse-90296947,1 | 64892.0455 | 3000 | 0.076705 | 1 | 1239.8968 | 0.013757 | 3000
Construction | Lateral Hardening-Fuse-60131252,1 | 33840 | 3000 | 0.027083 |  | 645.3957 | 0.013732 | 3000
Construction | Lateral Hardening-Fuse-92354338,1 | 74665.9091 | 3000 | 0.088258 | 4 | 1422.9373 | 0.013721 | 3000
Construction | Lateral Hardening-Fuse-92681015,1 | 49189.7727 | 3000 | 0.058144 | 2 | 937.3752 | 0.013721 | 3000
Construction | Lateral Hardening-Fuse-60048598,1 | 93412.5 | 3000 | 0.11042 | 8 | 1774.3666 | 0.013676 | 3000
Construction | Lateral Hardening-Fuse-92942220,1 | 78190.9091 | 3000 | 0.092424 | 2 | 1484.1755 | 0.013667 | 3000
Construction | Lateral Hardening-Fuse-91745124,1 | 38454.5455 | 3000 | 0.045455 |  | 728.4322 | 0.013639 | 3000
Construction | Lateral Hardening-Fuse-90167928,1 | 49830.6818 | 3000 | 0.058902 | 2 | 943.393 | 0.013631 | 3000
Construction | Lateral Hardening-Fuse-91230271,1 | 49990.9091 | 3000 | 0.059091 | 1 | 943.0408 | 0.013582 | 3000
Construction | Lateral Hardening-Fuse-90194446,1 | 49510.2273 | 3000 | 0.058523 | 1 | 933.3415 | 0.013573 | 3000
Construction | Lateral Hardening-Fuse-10556564,1 | 63770.4545 | 3000 | 0.075379 | 2 | 1200.763 | 0.013557 | 3000
Construction | Lateral Hardening-Fuse-91462070,1 | 91489.7727 | 3000 | 0.10814 | 1 | 1722.4881 | 0.013556 | 3000
Construction | Lateral Hardening-Fuse-91218156,1 | 52714.7727 | 3000 | 0.062311 | 1 | 992.3105 | 0.013553 | 3000
Construction | Lateral Hardening-Fuse-60012114,1 | 33840 | 3000 | 0.031818 | 3 | 635.7761 | 0.013527 | 3000
Construction | Lateral Hardening-Fuse-91940431,1 | 108794.3182 | 3000 | 0.1286 | 11 | 2042.9257 | 0.01352 | 3000
Construction | Lateral Hardening-Fuse-91266104,1 | 98539.7727 | 3000 | 0.11648 | 2 | 1850.2886 | 0.013519 | 3000
Construction | Lateral Hardening-Fuse-60148118,1 | 33840 | 3000 | 0.01553 | 1 | 635.1595 | 0.013514 | 3000
Construction | Lateral Hardening-Fuse-90551179,1 | 60245.4545 | 3000 | 0.071212 | 1 | 1128.839 | 0.013491 | 3000
Construction | Lateral Hardening-Fuse-92629632,1 | 53195.4545 | 3000 | 0.062879 |  | 996.2381 | 0.013484 | 3000
Construction | Lateral Hardening-Fuse-60618071,1 | 58002.2727 | 3000 | 0.068561 |  | 1085.616 | 0.013476 | 3000
Construction | Lateral Hardening-Fuse-92626292,1 | 192272.7273 | 3000 | 0.22727 | 1 | 3596.7632 | 0.013469 | 3000
Construction | Lateral Hardening-Fuse-60409674,1 | 120971.5909 | 3000 | 0.14299 |  | 2262.1237 | 0.013464 | 3000
Construction | Lateral Hardening-Fuse-93042004,1 | 76909.0909 | 3000 | 0.090909 | 17 | 1437.1887 | 0.013455 | 3000
Construction | Lateral Hardening-Fuse-93025622,1 | 33840 | 3000 | 0.038258 | 2 | 631.7482 | 0.013441 | 3000
Construction | Lateral Hardening-Fuse-91274634,1 | 33840 | 3000 | 0.011553 | 9 | 631.7395 | 0.013441 | 3000
Construction | Lateral Hardening-Fuse-10462572,1 | 37172.7273 | 3000 | 0.043939 | 9 | 692.5592 | 0.013414 | 3000
Construction | Lateral Hardening-Fuse-93172620,1 | 58803.4091 | 3000 | 0.069508 | 1 | 1093.1231 | 0.013384 | 3000
Construction | Lateral Hardening-Fuse-90635605,1 | 33840 | 3000 | 0.026136 | 2 | 627.9327 | 0.01336 | 3000
Construction | Lateral Hardening-Fuse-93270864,1 | 63289.7727 | 3000 | 0.074811 | 1 | 1173.3304 | 0.013348 | 3000
Construction | Lateral Hardening-Fuse-91235770,1 | 33840 | 3000 | 0.016856 | 4 | 626.6589 | 0.013333 | 3000
Construction | Lateral Hardening-Fuse-60129790,1 | 33840 | 3000 | 0.013447 |  | 626.4586 | 0.013329 | 3000
Construction | Lateral Hardening-Fuse-10876330,1 | 98700 | 3000 | 0.11667 | 4 | 1825.1083 | 0.013314 | 3000
Construction | Lateral Hardening-Fuse-10757379,1 | 162951.1364 | 3000 | 0.19261 | 2 | 3012.3596 | 0.01331 | 3000
Construction | Lateral Hardening-Fuse-60269076,1 | 91970.4545 | 3000 | 0.10871 | 2 | 1698.8084 | 0.013299 | 3000
Construction | Lateral Hardening-Fuse-91542761,1 | 45184.0909 | 3000 | 0.053409 |  | 832.9026 | 0.013272 | 3000
Construction | Lateral Hardening-Fuse-90290131,1 | 33840 | 3000 | 0.020265 | 6 | 621.9247 | 0.013232 | 3000
Construction | Lateral Hardening-Fuse-10795800,1 | 33840 | 3000 | 0.025758 | 1 | 621.3917 | 0.013221 | 3000
Construction | Lateral Hardening-Fuse-60114860,1 | 53836.3636 | 3000 | 0.063636 | 15 | 987.4725 | 0.013206 | 3000
Construction | Lateral Hardening-Fuse-10556650,1 | 39896.5909 | 3000 | 0.047159 | 1 | 730.4484 | 0.013182 | 3000
Construction | Lateral Hardening-Fuse-92606231,1 | 37012.5 | 3000 | 0.04375 | 9 | 677.281 | 0.013175 | 3000
Construction | Lateral Hardening-Fuse-92093267,1 | 33840 | 3000 | 0.02803 | 4 | 619.0885 | 0.013172 | 3000
Construction | Lateral Hardening-Fuse-92579790,1 | 33840 | 3000 | 0.014962 | 1 | 618.0099 | 0.013149 | 3000
Construction | Lateral Hardening-Fuse-10085327,1 | 33840 | 3000 | 0.019886 | 1 | 616.1968 | 0.013111 | 3000
Construction | Lateral Hardening-Fuse-90802827,1 | 37813.6364 | 3000 | 0.044697 | 1 | 688.466 | 0.013109 | 3000
Construction | Lateral Hardening-Fuse-92842133,1 | 33840 | 3000 | 0.013826 |  | 615.6511 | 0.013099 | 3000
Construction | Lateral Hardening-Fuse-10471348,1 | 33840 | 3000 | 0.030303 | 6 | 614.9429 | 0.013084 | 3000
Construction | Lateral Hardening-Fuse-60409689,1 | 47427.2727 | 3000 | 0.056061 | 1 | 859.7019 | 0.013051 | 3000
Construction | Lateral Hardening-Fuse-92351773,1 | 33840 | 3000 | 0.020265 | 1 | 613.4074 | 0.013051 | 3000
Construction | Lateral Hardening-Fuse-10742032,1 | 33840 | 3000 | 0.030682 |  | 613.131 | 0.013045 | 3000
Construction | Lateral Hardening-Fuse-60057785,1 | 65212.5 | 3000 | 0.077083 | 4 | 1179.0883 | 0.013018 | 3000
Construction | Lateral Hardening-Fuse-91134110,1 | 119048.8636 | 3000 | 0.14072 | 3 | 2149.5413 | 0.013 | 3000
Construction | Lateral Hardening-Fuse-92034191,1 | 55759.0909 | 3000 | 0.065909 | 1 | 1005.6879 | 0.012986 | 3000
Construction | Lateral Hardening-Fuse-60163616,1 | 33840 | 3000 | 0.02822 | 2 | 609.4025 | 0.012966 | 3000
Construction | Lateral Hardening-Fuse-10556634,1 | 76588.6364 | 3000 | 0.09053 | 1 | 1379.0395 | 0.012964 | 3000
Construction | Lateral Hardening-Fuse-10274709,1 | 56079.5455 | 3000 | 0.066288 | 1 | 1007.456 | 0.012935 | 3000
Construction | Lateral Hardening-Fuse-60364324,1 | 127861.3636 | 3000 | 0.15114 | 15 | 2295.1725 | 0.012924 | 3000
Construction | Lateral Hardening-Fuse-93114705,1 | 33840 | 3000 | 0.025189 | 1 | 606.8854 | 0.012912 | 3000
Construction | Lateral Hardening-Fuse-93192938,1 | 33840 | 3000 | 0.033333 |  | 606.3731 | 0.012902 | 3000
Construction | Lateral Hardening-Fuse-93094745,1 | 33840 | 3000 | 0.023106 | 22 | 605.4934 | 0.012883 | 3000
Construction | Lateral Hardening-Fuse-92582607,1 | 92611.3636 | 3000 | 0.10947 | 3 | 1656.9294 | 0.012882 | 3000
Construction | Lateral Hardening-Fuse-93006987,1 | 75467.0455 | 3000 | 0.089205 | 12 | 1349.3175 | 0.012873 | 3000
Construction | Lateral Hardening-Fuse-10636040,1 | 51913.6364 | 3000 | 0.061364 | 1 | 925.1832 | 0.012832 | 3000
Construction | Lateral Hardening-Fuse-10362863,1 | 202847.7273 | 3000 | 0.23977 | 5 | 3614.216 | 0.012829 | 3000
Construction | Lateral Hardening-Fuse-91197111,1 | 46626.1364 | 3000 | 0.055114 | 2 | 828.8663 | 0.012799 | 3000
Construction | Lateral Hardening-Fuse-92132399,1 | 33840 | 3000 | 0.020265 | 7 | 601.4895 | 0.012798 | 3000
Construction | Lateral Hardening-Fuse-91575186,1 | 33840 | 3000 | 0.0024621 | 11 | 600.4402 | 0.012775 | 3000
Construction | Lateral Hardening-Fuse-93389202,1 | 33840 | 3000 | 0.0098485 | 1 | 600.3562 | 0.012774 | 3000
Construction | Lateral Hardening-Fuse-91675820,1 | 33840 | 3000 | 0.010038 | 5 | 600.109 | 0.012768 | 3000
Construction | Lateral Hardening-Fuse-10311268,1 | 65853.4091 | 3000 | 0.077841 | 1 | 1166.595 | 0.012755 | 3000
Construction | Lateral Hardening-Fuse-90987484,1 | 214544.3182 | 3000 | 0.2536 | 3 | 3789.8432 | 0.012719 | 3000
Construction | Lateral Hardening-Fuse-91574200,1 | 33840 | 3000 | 0.026705 | 2 | 596.5278 | 0.012692 | 3000
Construction | Lateral Hardening-Fuse-93270495,1 | 34609.0909 | 3000 | 0.040909 | 1 | 609.6202 | 0.012682 | 3000
Construction | Lateral Hardening-Fuse-92464399,1 | 33840 | 3000 | 0.0092803 | 1 | 596.0058 | 0.012681 | 3000
Construction | Lateral Hardening-Fuse-91169456,1 | 33840 | 3000 | 0.0073864 | 16 | 594.5563 | 0.01265 | 3000
Construction | Lateral Hardening-Fuse-90716385,1 | 52234.0909 | 3000 | 0.061742 | 1 | 916.8211 | 0.012638 | 3000
Construction | Lateral Hardening-Fuse-91259460,1 | 33840 | 3000 | 0.033144 | 1 | 593.283 | 0.012623 | 3000
Construction | Lateral Hardening-Fuse-91526474,1 | 67295.4545 | 3000 | 0.079545 | 1 | 1174.4036 | 0.012565 | 3000
Construction | Lateral Hardening-Fuse-93043722,1 | 115043.1818 | 3000 | 0.13598 | 1 | 2001.7959 | 0.012528 | 3000
Construction | Lateral Hardening-Fuse-92872307,1 | 33840 | 3000 | 0.0032197 | 8 | 588.3508 | 0.012518 | 3000
Construction | Lateral Hardening-Fuse-10599406,1 | 38454.5455 | 3000 | 0.045455 | 2 | 667.7614 | 0.012503 | 3000
Construction | Lateral Hardening-Fuse-10172613,1 | 33840 | 3000 | 0.034091 | 1 | 587.6121 | 0.012502 | 3000
Construction | Lateral Hardening-Fuse-91853422,1 | 35890.9091 | 3000 | 0.042424 | 1 | 621.3098 | 0.012464 | 3000
Construction | Lateral Hardening-Fuse-10605169,1 | 68577.2727 | 3000 | 0.081061 | 2 | 1186.0687 | 0.012453 | 3000
Construction | Lateral Hardening-Fuse-10704180,1 | 40217.0455 | 3000 | 0.047538 | 1 | 695.5438 | 0.012452 | 3000
Construction | Lateral Hardening-Fuse-10391084,1 | 69057.9545 | 3000 | 0.081629 | 1 | 1193.9565 | 0.012448 | 3000
Construction | Lateral Hardening-Fuse-10801781,1 | 76588.6364 | 3000 | 0.09053 | 2 | 1323.8614 | 0.012445 | 3000
Construction | Lateral Hardening-Fuse-10758596,1 | 105109.0909 | 3000 | 0.12424 | 3 | 1808.7658 | 0.01239 | 3000
Construction | Lateral Hardening-Fuse-91782225,1 | 95976.1364 | 3000 | 0.11345 | 6 | 1650.7237 | 0.012384 | 3000
Construction | Lateral Hardening-Fuse-92098544,1 | 53996.5909 | 3000 | 0.063826 | 1 | 928.6328 | 0.012383 | 3000
Construction | Lateral Hardening-Fuse-10429526,1 | 40217.0455 | 3000 | 0.047538 |  | 690.4352 | 0.012361 | 3000
Construction | Lateral Hardening-Fuse-90970017,1 | 33840 | 3000 | 0.019318 | 14 | 580.7794 | 0.012357 | 3000
Construction | Lateral Hardening-Fuse-10099365,1 | 85881.8182 | 3000 | 0.10152 | 2 | 1470.4721 | 0.012328 | 3000
Construction | Lateral Hardening-Fuse-91493976,1 | 67135.2273 | 3000 | 0.079356 | 1 | 1146.2351 | 0.012293 | 3000
Construction | Lateral Hardening-Fuse-10070673,1 | 53195.4545 | 3000 | 0.062879 | 1 | 907.5935 | 0.012284 | 3000
Construction | Lateral Hardening-Fuse-60298201,1 | 46626.1364 | 3000 | 0.055114 | 1 | 794.3332 | 0.012266 | 3000
Construction | Lateral Hardening-Fuse-10381214,1 | 78671.5909 | 3000 | 0.092992 | 1 | 1338.065 | 0.012246 | 3000
Construction | Lateral Hardening-Fuse-10556643,1 | 174807.9545 | 3000 | 0.20663 | 1 | 2972.3311 | 0.012242 | 3000
Construction | Lateral Hardening-Fuse-10590641,1 | 66013.6364 | 3000 | 0.07803 | 1 | 1121.3149 | 0.01223 | 3000
Construction | Lateral Hardening-Fuse-93277415,1 | 33840 | 3000 | 0.0092803 | 1 | 574.2538 | 0.012218 | 3000
Construction | Lateral Hardening-Fuse-60371718,1 | 177211.3636 | 3000 | 0.20947 | 6 | 3005.5452 | 0.012211 | 3000
Construction | Lateral Hardening-Fuse-60232757,1 | 33840 | 3000 | 0.018182 | 1 | 571.5513 | 0.012161 | 3000
Construction | Lateral Hardening-Fuse-60443951,1 | 33968.1818 | 3000 | 0.040152 | 1 | 573.4093 | 0.012154 | 3000
Construction | Lateral Hardening-Fuse-93142727,1 | 38614.7727 | 3000 | 0.045644 | 4 | 651.6089 | 0.01215 | 3000
Construction | Lateral Hardening-Fuse-60007538,1 | 33840 | 3000 | 0.011174 | 14 | 570.927 | 0.012147 | 3000
Construction | Lateral Hardening-Fuse-92099918,1 | 79472.7273 | 3000 | 0.093939 | 1 | 1338.4412 | 0.012126 | 3000
Construction | Lateral Hardening-Fuse-10696432,1 | 33840 | 3000 | 0.026136 | 1 | 569.9019 | 0.012126 | 3000
Construction | Lateral Hardening-Fuse-92634728,1 | 35410.2273 | 3000 | 0.041856 | 1 | 594.7672 | 0.012093 | 3000
Construction | Lateral Hardening-Fuse-10556736,1 | 33840 | 3000 | 0.035985 | 1 | 567.8663 | 0.012082 | 3000
Construction | Lateral Hardening-Fuse-92498868,1 | 40857.9545 | 3000 | 0.048295 | 1 | 685.5832 | 0.012081 | 3000
Construction | Lateral Hardening-Fuse-10381733,1 | 33840 | 3000 | 0.036553 | 3 | 567.7486 | 0.01208 | 3000
Construction | Lateral Hardening-Fuse-60027609,1 | 33840 | 3000 | 0.019129 | 2 | 567.7486 | 0.01208 | 3000
Construction | Lateral Hardening-Fuse-92900304,1 | 33840 | 3000 | 0.011553 | 2 | 567.7486 | 0.01208 | 3000
Construction | Lateral Hardening-Fuse-91751801,1 | 158464.7727 | 3000 | 0.18731 | 2 | 2653.5693 | 0.012057 | 3000
Construction | Lateral Hardening-Fuse-60303784,1 | 33840 | 3000 | 0.035227 | 13 | 566.0238 | 0.012043 | 3000
Construction | Lateral Hardening-Fuse-60075639,1 | 51112.5 | 3000 | 0.060417 | 5 | 854.0873 | 0.012031 | 3000
Construction | Lateral Hardening-Fuse-10605109,1 | 48228.4091 | 3000 | 0.057008 | 1 | 804.1794 | 0.012006 | 3000
Construction | Lateral Hardening-Fuse-10676313,1 | 160868.1818 | 3000 | 0.19015 | 5 | 2670.9196 | 0.011954 | 3000
Construction | Lateral Hardening-Fuse-60484120,1 | 41018.1818 | 3000 | 0.048485 | 2 | 679.5119 | 0.011928 | 3000
Construction | Lateral Hardening-Fuse-10679316,1 | 83478.4091 | 3000 | 0.098674 | 4 | 1378.5232 | 0.01189 | 3000
Construction | Lateral Hardening-Fuse-92239150,1 | 33840 | 3000 | 0.030303 | 7 | 558.5155 | 0.011883 | 3000
Construction | Lateral Hardening-Fuse-10804812,1 | 47587.5 | 3000 | 0.05625 |  | 784.404 | 0.011868 | 3000
Construction | Lateral Hardening-Fuse-60171085,1 | 53035.2273 | 3000 | 0.062689 | 3 | 873.1459 | 0.011854 | 3000
Construction | Lateral Hardening-Fuse-10612068,1 | 54637.5 | 3000 | 0.064583 | 2 | 899.0502 | 0.011847 | 3000
Construction | Lateral Hardening-Fuse-92045946,1 | 37172.7273 | 3000 | 0.043939 | 2 | 611.3624 | 0.011842 | 3000
Construction | Lateral Hardening-Fuse-10643466,1 | 60405.6818 | 3000 | 0.071402 | 1 | 986.3225 | 0.011756 | 3000
Construction | Lateral Hardening-Fuse-10846392,1 | 53035.2273 | 3000 | 0.062689 |  | 865.5749 | 0.011751 | 3000
Construction | Lateral Hardening-Fuse-60542660,1 | 33840 | 3000 | 0.025379 | 1 | 552.08 | 0.011746 | 3000
Construction | Lateral Hardening-Fuse-60016559,1 | 33840 | 3000 | 0.031439 | 6 | 551.6779 | 0.011738 | 3000
Construction | Lateral Hardening-Fuse-93251541,1 | 33840 | 3000 | 0.030303 | 2 | 551.171 | 0.011727 | 3000
Construction | Lateral Hardening-Fuse-91801492,1 | 33840 | 3000 | 0.032955 | 2 | 551.058 | 0.011725 | 3000
Construction | Lateral Hardening-Fuse-90800618,1 | 33840 | 3000 | 0.0089015 | 12 | 549.3701 | 0.011689 | 3000
Construction | Lateral Hardening-Fuse-92570279,2 | 79682.7221 | 3000 | 0.13087 | 2 | 1361.9298 | 0.011654 | 3000
Construction | Lateral Hardening-Fuse-60144177,1 | 40056.8182 | 3000 | 0.047348 | 2 | 647.7765 | 0.011643 | 3000
Construction | Lateral Hardening-Fuse-60310732,1 | 40217.0455 | 3000 | 0.047538 | 1 | 649.8094 | 0.011633 | 3000
Construction | Lateral Hardening-Fuse-10640147,1 | 33840 | 3000 | 0.0079545 | 3 | 546.4223 | 0.011626 | 3000
Construction | Lateral Hardening-Fuse-92335103,1 | 33840 | 3000 | 0.013636 | 2 | 546.0862 | 0.011619 | 3000
Construction | Lateral Hardening-Fuse-90810633,1 | 67615.9091 | 3000 | 0.079924 | 1 | 1089.6695 | 0.011603 | 3000
Construction | Lateral Hardening-Fuse-60258062,1 | 56079.5455 | 3000 | 0.066288 | 2 | 903.6123 | 0.011601 | 3000
Construction | Lateral Hardening-Fuse-90101928,1 | 107031.8182 | 3000 | 0.12652 | 2 | 1723.9133 | 0.011597 | 3000
Construction | Lateral Hardening-Fuse-60280101,1 | 72422.7273 | 3000 | 0.085606 | 2 | 1164.3737 | 0.011576 | 3000
Construction | Lateral Hardening-Fuse-92676562,1 | 33840 | 3000 | 0.021402 | 1 | 543.433 | 0.011562 | 3000
Construction | Lateral Hardening-Fuse-60331160,1 | 51112.5 | 3000 | 0.060417 | 2 | 819.2877 | 0.011541 | 3000
Construction | Lateral Hardening-Fuse-93089998,1 | 68096.5909 | 3000 | 0.080492 | 7 | 1089.6695 | 0.011521 | 3000
Construction | Lateral Hardening-Fuse-10745484,1 | 111197.7273 | 3000 | 0.13144 | 2 | 1772.1475 | 0.011475 | 3000
Construction | Lateral Hardening-Fuse-10650500,1 | 77229.5455 | 3000 | 0.091288 | 1 | 1226.1283 | 0.011431 | 3000
Construction | Lateral Hardening-Fuse-10662341,1 | 156381.8182 | 3000 | 0.18485 | 1 | 2476.1773 | 0.011401 | 3000
Construction | Lateral Hardening-Fuse-90621992,1 | 33840 | 3000 | 0.018182 | 4 | 535.1987 | 0.011387 | 3000
Construction | Lateral Hardening-Fuse-60174847,1 | 33840 | 3000 | 0.018182 | 4 | 534.9465 | 0.011382 | 3000
Construction | Lateral Hardening-Fuse-90522456,1 | 33840 | 3000 | 0.016856 | 11 | 534.4179 | 0.011371 | 3000
Construction | Lateral Hardening-Fuse-92983565,1 | 128982.9545 | 3000 | 0.15246 | 3 | 2035.6192 | 0.011363 | 3000
Construction | Lateral Hardening-Fuse-93049050,1 | 45023.8636 | 3000 | 0.05322 | 2 | 710.504 | 0.011362 | 3000
Construction | Lateral Hardening-Fuse-10070662,1 | 104788.6364 | 3000 | 0.12386 | 1 | 1653.2059 | 0.011359 | 3000
Construction | Lateral Hardening-Fuse-60596460,1 | 33840 | 3000 | 0.027652 | 5 | 533.6926 | 0.011355 | 3000
Construction | Lateral Hardening-Fuse-10716357,1 | 43581.8182 | 3000 | 0.051515 | 1 | 687.0061 | 0.01135 | 3000
Construction | Lateral Hardening-Fuse-10696505,1 | 80754.5455 | 3000 | 0.095455 | 4 | 1271.1326 | 0.011333 | 3000
Construction | Lateral Hardening-Fuse-90481773,1 | 33840 | 3000 | 0.026894 | 10 | 531.6545 | 0.011312 | 3000
Construction | Lateral Hardening-Fuse-90386206,1 | 33840 | 3000 | 0.011174 | 11 | 531.5853 | 0.01131 | 3000
Construction | Lateral Hardening-Fuse-93248054,1 | 44062.5 | 3000 | 0.052083 | 1 | 692.0526 | 0.011308 | 3000
Construction | Lateral Hardening-Fuse-60401685,1 | 33840 | 3000 | 0.031629 | 1 | 531.2111 | 0.011302 | 3000
Construction | Lateral Hardening-Fuse-91468349,1 | 118407.9545 | 3000 | 0.13996 | 3 | 1858.715 | 0.011302 | 3000
Construction | Lateral Hardening-Fuse-92957972,1 | 39896.5909 | 3000 | 0.047159 | 3 | 622.8893 | 0.011241 | 3000
Construction | Lateral Hardening-Fuse-10636000,1 | 33840 | 3000 | 0.013636 | 2 | 528.1684 | 0.011238 | 3000
Construction | Lateral Hardening-Fuse-93304338,1 | 33840 | 3000 | 0.0090909 | 2 | 527.983 | 0.011234 | 3000
Construction | Lateral Hardening-Fuse-92608612,1 | 33840 | 3000 | 0.014583 | 1 | 526.3993 | 0.0112 | 3000
Construction | Lateral Hardening-Fuse-91968452,1 | 146127.2727 | 3000 | 0.17273 |  | 2268.5378 | 0.011178 | 3000
Construction | Lateral Hardening-Fuse-10873564,1 | 33840 | 3000 | 0.035795 | 2 | 524.2863 | 0.011155 | 3000
Construction | Lateral Hardening-Fuse-91253833,1 | 33840 | 3000 | 0.037121 | 2 | 524.2363 | 0.011154 | 3000
Construction | Lateral Hardening-Fuse-60310419,1 | 49350 | 3000 | 0.058333 | 7 | 763.6705 | 0.011142 | 3000
Construction | Lateral Hardening-Fuse-10129851,1 | 33840 | 3000 | 0.037689 | 1 | 521.1866 | 0.011089 | 3000
Construction | Lateral Hardening-Fuse-90064731,1 | 33840 | 3000 | 0.016856 | 1 | 520.4175 | 0.011073 | 3000
Construction | Lateral Hardening-Fuse-10162599,1 | 34769.3182 | 3000 | 0.041098 | 1 | 534.4057 | 0.011066 | 3000
Construction | Lateral Hardening-Fuse-10580661,1 | 33840 | 3000 | 0.024811 | 14 | 518.839 | 0.011039 | 3000
Construction | Lateral Hardening-Fuse-10834650,1 | 33840 | 3000 | 0.0089015 | 2 | 514.9274 | 0.010956 | 3000
Construction | Lateral Hardening-Fuse-10716314,1 | 33840 | 3000 | 0.016856 | 2 | 514.7418 | 0.010952 | 3000
Construction | Lateral Hardening-Fuse-60105572,1 | 55919.3182 | 3000 | 0.066098 | 1 | 850.5282 | 0.010951 | 3000
Construction | Lateral Hardening-Fuse-92999159,1 | 37332.9545 | 3000 | 0.044129 | 1 | 567.7486 | 0.01095 | 3000
Construction | Lateral Hardening-Fuse-10762899,1 | 129463.6364 | 3000 | 0.15303 | 2 | 1968.5467 | 0.010948 | 3000
Construction | Lateral Hardening-Fuse-90508217,1 | 33840 | 3000 | 0.016477 | 11 | 513.6722 | 0.010929 | 3000
Construction | Lateral Hardening-Fuse-92828956,1 | 62969.3182 | 3000 | 0.074432 | 2 | 955.1652 | 0.010921 | 3000
Construction | Lateral Hardening-Fuse-60100195,1 | 40056.8182 | 3000 | 0.047348 |  | 607.583 | 0.010921 | 3000
Construction | Lateral Hardening-Fuse-90998681,1 | 86843.1818 | 3000 | 0.10265 | 3 | 1311.0221 | 0.010869 | 3000
Construction | Lateral Hardening-Fuse-90209318,1 | 33840 | 3000 | 0.036553 | 1 | 509.6121 | 0.010843 | 3000
Construction | Lateral Hardening-Fuse-60040223,1 | 62007.9545 | 3000 | 0.073295 |  | 933.0549 | 0.010834 | 3000
Construction | Lateral Hardening-Fuse-10628985,1 | 59604.5455 | 3000 | 0.070455 | 2 | 896.45 | 0.010829 | 3000
Construction | Lateral Hardening-Fuse-60048821,1 | 33840 | 3000 | 0.037121 | 1 | 508.6209 | 0.010822 | 3000
Construction | Lateral Hardening-Fuse-10556739,1 | 138115.9091 | 3000 | 0.16326 | 3 | 2074.0808 | 0.010812 | 3000
Construction | Lateral Hardening-Fuse-92504580,1 | 40697.7273 | 3000 | 0.048106 | 3 | 607.583 | 0.010749 | 3000
Construction | Lateral Hardening-Fuse-10556611,1 | 51272.7273 | 3000 | 0.060606 | 3 | 765.3023 | 0.010747 | 3000
Construction | Lateral Hardening-Fuse-10556603,1 | 33840 | 3000 | 0.027462 |  | 503.2142 | 0.010707 | 3000
Construction | Lateral Hardening-Fuse-10095422,1 | 91650 | 3000 | 0.10833 | 5 | 1362.4792 | 0.010704 | 3000
Construction | Lateral Hardening-Fuse-92015562,1 | 186985.2273 | 3000 | 0.22102 |  | 2777.1526 | 0.010694 | 3000
Construction | Lateral Hardening-Fuse-91091965,1 | 33840 | 3000 | 0.010227 | 13 | 502.4599 | 0.010691 | 3000
Construction | Lateral Hardening-Fuse-92610451,1 | 171923.8636 | 3000 | 0.20322 | 3 | 2548.6876 | 0.010674 | 3000
Construction | Lateral Hardening-Fuse-93337157,1 | 49189.7727 | 3000 | 0.058144 | 2 | 725.4496 | 0.010619 | 3000
Construction | Lateral Hardening-Fuse-10737682,1 | 143243.1818 | 3000 | 0.16932 | 4 | 2112.3326 | 0.010617 | 3000
Construction | Lateral Hardening-Fuse-90357256,1 | 33840 | 3000 | 0.025758 | 2 | 499.0103 | 0.010617 | 3000
Construction | Lateral Hardening-Fuse-90254764,1 | 33840 | 3000 | 0.036174 | 1 | 498.9405 | 0.010616 | 3000
Construction | Lateral Hardening-Fuse-60380891,1 | 33840 | 3000 | 0.0017045 | 2 | 498.8848 | 0.010615 | 3000
Construction | Lateral Hardening-Fuse-10679432,1 | 33840 | 3000 | 0.0085227 | 3 | 498.784 | 0.010612 | 3000
Construction | Lateral Hardening-Fuse-93325696,1 | 33840 | 3000 | 0.019508 | 1 | 498.5966 | 0.010608 | 3000
Construction | Lateral Hardening-Fuse-10075286,1 | 69698.8636 | 3000 | 0.082386 | 1 | 1025.9182 | 0.010598 | 3000
Construction | Lateral Hardening-Fuse-92246773,1 | 36531.8182 | 3000 | 0.043182 | 1 | 535.9538 | 0.010563 | 3000
Construction | Lateral Hardening-Fuse-91452423,1 | 33840 | 3000 | 0.027841 | 9 | 496.4602 | 0.010563 | 3000
Construction | Lateral Hardening-Fuse-60179366,1 | 33840 | 3000 | 0.036742 | 1 | 494.7763 | 0.010527 | 3000
Construction | Lateral Hardening-Fuse-10627020,1 | 33840 | 3000 | 0.030682 | 6 | 494.5706 | 0.010523 | 3000
Construction | Lateral Hardening-Fuse-93260968,1 | 53515.9091 | 3000 | 0.063258 | 1 | 781.9934 | 0.010521 | 3000
Construction | Lateral Hardening-Fuse-10876341,1 | 34769.3182 | 3000 | 0.041098 | 2 | 507.8342 | 0.010516 | 3000
Construction | Lateral Hardening-Fuse-10925087,3 | 301664.2563 | 3000 | 0.49545 | 4 | 4652.0082 | 0.010514 | 3000
Construction | Lateral Hardening-Fuse-91684363,1 | 73544.3182 | 3000 | 0.086932 | 1 | 1073.5526 | 0.01051 | 3000
Construction | Lateral Hardening-Fuse-90923404,1 | 168559.0909 | 3000 | 0.19924 | 3 | 2457.407 | 0.010497 | 3000
Construction | Lateral Hardening-Fuse-60165069,1 | 48548.8636 | 3000 | 0.057386 | 2 | 707.6961 | 0.010495 | 3000
Construction | Lateral Hardening-Fuse-93284371,1 | 63289.7727 | 3000 | 0.074811 | 1 | 914.1658 | 0.0104 | 3000
Construction | Lateral Hardening-Fuse-92838044,1 | 33840 | 3000 | 0.014962 | 92 | 488.0605 | 0.010384 | 3000
Construction | Lateral Hardening-Fuse-91103506,1 | 33840 | 3000 | 0.02197 | 8 | 487.8876 | 0.010381 | 3000
Construction | Lateral Hardening-Fuse-90295005,1 | 159586.3636 | 3000 | 0.18864 | 3 | 2298.8646 | 0.010372 | 3000
Construction | Lateral Hardening-Fuse-10588828,1 | 70820.4545 | 3000 | 0.083712 | 1 | 1019.3772 | 0.010364 | 3000
Construction | Lateral Hardening-Fuse-10476057,1 | 61527.2727 | 3000 | 0.072727 |  | 881.3413 | 0.010314 | 3000
Construction | Lateral Hardening-Fuse-10475333,1 | 38134.0909 | 3000 | 0.045076 | 2 | 546.1041 | 0.010311 | 3000
Construction | Lateral Hardening-Fuse-90986964,1 | 33840 | 3000 | 0.0085227 | 1 | 482.3514 | 0.010263 | 3000
Construction | Lateral Hardening-Fuse-90123666,1 | 33840 | 3000 | 0.013068 | 2 | 481.8076 | 0.010251 | 3000
Construction | Lateral Hardening-Fuse-10605202,1 | 74505.6818 | 3000 | 0.088068 | 1 | 1058.0768 | 0.010225 | 3000
Construction | Lateral Hardening-Fuse-60374286,1 | 77389.7727 | 3000 | 0.091477 | 2 | 1099.0152 | 0.010225 | 3000
Construction | Lateral Hardening-Fuse-92830647,1 | 33840 | 3000 | 0.018561 |  | 479.6324 | 0.010205 | 3000
Construction | Lateral Hardening-Fuse-91019378,1 | 33840 | 3000 | 0.024621 | 1 | 479.626 | 0.010205 | 3000
Construction | Lateral Hardening-Fuse-10726530,1 | 97257.9545 | 3000 | 0.11496 | 1 | 1378.3919 | 0.010204 | 3000
Construction | Lateral Hardening-Fuse-93150971,1 | 104147.7273 | 3000 | 0.12311 |  | 1475.632 | 0.010201 | 3000
Construction | Lateral Hardening-Fuse-10015761,1 | 37172.7273 | 3000 | 0.043939 | 7 | 526.2903 | 0.010194 | 3000
Construction | Lateral Hardening-Fuse-90187592,1 | 59123.8636 | 3000 | 0.069886 | 1 | 836.5321 | 0.010187 | 3000
Construction | Lateral Hardening-Fuse-92606234,1 | 33840 | 3000 | 0.03447 | 1 | 478.7814 | 0.010187 | 3000
Construction | Lateral Hardening-Fuse-93054406,1 | 33840 | 3000 | 0.027652 | 11 | 478.2889 | 0.010176 | 3000
Construction | Lateral Hardening-Fuse-90921411,1 | 81395.4545 | 3000 | 0.096212 | 4 | 1147.315 | 0.010149 | 3000
Construction | Lateral Hardening-Fuse-60305741,1 | 102385.2273 | 3000 | 0.12102 | 3 | 1442.288 | 0.010143 | 3000
Construction | Lateral Hardening-Fuse-10924402,1 | 37012.5 | 3000 | 0.04375 | 2 | 521.2812 | 0.01014 | 3000
Construction | Lateral Hardening-Fuse-60016599,1 | 33840 | 3000 | 0.021402 | 13 | 476.4706 | 0.010138 | 3000
Construction | Lateral Hardening-Fuse-92234759,1 | 33840 | 3000 | 0.0081439 | 2 | 475.3362 | 0.010114 | 3000
Construction | Lateral Hardening-Fuse-90975784,1 | 33840 | 3000 | 0.02178 | 2 | 474.5357 | 0.010097 | 3000
Construction | Lateral Hardening-Fuse-91289915,1 | 33840 | 3000 | 0.036742 | 1 | 474.5278 | 0.010096 | 3000
Construction | Lateral Hardening-Fuse-91169789,1 | 143403.4091 | 3000 | 0.16951 | 8 | 2009.229 | 0.010088 | 3000
Construction | Lateral Hardening-Fuse-60105505,1 | 51432.9545 | 3000 | 0.060795 | 1 | 720.1187 | 0.010081 | 3000
Construction | Lateral Hardening-Fuse-93108533,1 | 50631.8182 | 3000 | 0.059848 | 2 | 708.323 | 0.010073 | 3000
Construction | Lateral Hardening-Fuse-60459119,1 | 74025 | 3000 | 0.0875 | 3 | 1035.4379 | 0.010071 | 3000
Construction | Lateral Hardening-Fuse-10742010,1 | 39896.5909 | 3000 | 0.047159 | 3 | 557.4407 | 0.01006 | 3000
Construction | Lateral Hardening-Fuse-91932317,1 | 33840 | 3000 | 0.03125 | 2 | 470.9495 | 0.01002 | 3000
Construction | Lateral Hardening-Fuse-91422335,1 | 102705.6818 | 3000 | 0.1214 | 3 | 1426.5907 | 0.010001 | 3000
Construction | Lateral Hardening-Fuse-92465822,1 | 33840 | 3000 | 0.014015 |  | 469.844 | 0.0099967 | 3000
Construction | Lateral Hardening-Fuse-60041762,1 | 61046.5909 | 3000 | 0.072159 | 1 | 847.2546 | 0.0099927 | 3000
Construction | Lateral Hardening-Fuse-91341176,1 | 37653.4091 | 3000 | 0.044508 | 3 | 521.2812 | 0.0099678 | 3000
Construction | Lateral Hardening-Fuse-90163261,1 | 110236.3636 | 3000 | 0.1303 | 2 | 1523.9573 | 0.0099536 | 3000
Construction | Lateral Hardening-Fuse-10391686,1 | 89406.8182 | 3000 | 0.10568 | 2 | 1235.8739 | 0.0099526 | 3000
Construction | Lateral Hardening-Fuse-92993420,1 | 73384.0909 | 3000 | 0.086742 | 1 | 1012.1647 | 0.0099307 | 3000
Construction | Lateral Hardening-Fuse-10674778,1 | 33840 | 3000 | 0.033902 | 1 | 466.6707 | 0.0099292 | 3000
Construction | Lateral Hardening-Fuse-60019636,1 | 33840 | 3000 | 0.036742 | 7 | 465.9696 | 0.0099142 | 3000
Construction | Lateral Hardening-Fuse-92027376,1 | 57040.9091 | 3000 | 0.067424 | 1 | 781.8035 | 0.0098683 | 3000
Construction | Lateral Hardening-Fuse-92961436,1 | 70660.2273 | 3000 | 0.083523 | 26 | 967.7916 | 0.0098614 | 3000
Construction | Lateral Hardening-Fuse-90421295,1 | 38614.7727 | 3000 | 0.045644 | 2 | 528.728 | 0.0098585 | 3000
Construction | Lateral Hardening-Fuse-90808763,1 | 33840 | 3000 | 0.010038 | 33 | 462.9964 | 0.009851 | 3000
Construction | Lateral Hardening-Fuse-90013183,2 | 48662.9649 | 3000 | 0.079924 | 2 | 702.4628 | 0.0098422 | 3000
Construction | Lateral Hardening-Fuse-10292439,1 | 130905.6818 | 3000 | 0.15473 | 7 | 1789.3143 | 0.0098415 | 3000
Construction | Lateral Hardening-Fuse-10802845,1 | 45023.8636 | 3000 | 0.05322 | 1 | 614.9429 | 0.0098339 | 3000
Construction | Lateral Hardening-Fuse-91421727,1 | 51272.7273 | 3000 | 0.060606 | 9 | 699.3491 | 0.0098206 | 3000
Construction | Lateral Hardening-Fuse-90559544,1 | 33840 | 3000 | 0.038636 | 1 | 461.5355 | 0.0098199 | 3000
Construction | Lateral Hardening-Fuse-10479389,1 | 33840 | 3000 | 0.022917 |  | 460.2123 | 0.0097918 | 3000
Construction | Lateral Hardening-Fuse-92600010,1 | 50952.2727 | 3000 | 0.060227 |  | 689.8415 | 0.0097481 | 3000
Construction | Lateral Hardening-Fuse-93225109,1 | 33840 | 3000 | 0.032008 | 3 | 457.6833 | 0.0097379 | 3000
Construction | Lateral Hardening-Fuse-92609201,1 | 53195.4545 | 3000 | 0.062879 | 2 | 718.1427 | 0.0097201 | 3000
Construction | Lateral Hardening-Fuse-90514668,1 | 33840 | 3000 | 0.023106 | 1 | 456.7928 | 0.009719 | 3000
Construction | Lateral Hardening-Fuse-92361202,1 | 33840 | 3000 | 0.024053 | 5 | 455.9547 | 0.0097012 | 3000
Construction | Lateral Hardening-Fuse-60179207,1 | 33840 | 3000 | 0.02803 | 5 | 455.9254 | 0.0097005 | 3000
Construction | Lateral Hardening-Fuse-60447298,1 | 52394.3182 | 3000 | 0.061932 | 3 | 703.9157 | 0.0096732 | 3000
Construction | Lateral Hardening-Fuse-92953750,1 | 33840 | 3000 | 0.035417 | 2 | 453.3284 | 0.0096453 | 3000
Construction | Lateral Hardening-Fuse-91536203,1 | 33840 | 3000 | 0.036174 | 2 | 452.6646 | 0.0096312 | 3000
Construction | Lateral Hardening-Fuse-92067214,1 | 33840 | 3000 | 0.0068182 | 1 | 452.633 | 0.0096305 | 3000
Construction | Lateral Hardening-Fuse-90092119,1 | 48548.8636 | 3000 | 0.057386 | 3 | 649.1064 | 0.0096265 | 3000
Construction | Lateral Hardening-Fuse-92071144,1 | 41659.0909 | 3000 | 0.049242 | 4 | 556.1495 | 0.009612 | 3000
Construction | Lateral Hardening-Fuse-60516085,2 | 32045.4546 | 3000 | 0.037121 | 6 | 450.9376 | 0.0095944 | 3000
Construction | Lateral Hardening-Fuse-92642383,1 | 172725 | 3000 | 0.20417 | 3 | 2300.8759 | 0.0095911 | 3000
Construction | Lateral Hardening-Fuse-10556599,1 | 64892.0455 | 3000 | 0.076705 | 1 | 864.0979 | 0.0095875 | 3000
Construction | Lateral Hardening-Fuse-90881195,1 | 33840 | 3000 | 0.027083 | 1 | 450.0071 | 0.0095746 | 3000
Construction | Lateral Hardening-Fuse-93054514,1 | 33840 | 3000 | 0.027462 |  | 449.7234 | 0.0095686 | 3000
Construction | Lateral Hardening-Fuse-92182020,1 | 33840 | 3000 | 0.026894 | 4 | 449.605 | 0.0095661 | 3000
Construction | Lateral Hardening-Fuse-10098198,1 | 42139.7727 | 3000 | 0.049811 | 1 | 557.1797 | 0.00952 | 3000
Construction | Lateral Hardening-Fuse-10501142,1 | 40697.7273 | 3000 | 0.048106 | 1 | 537.6376 | 0.0095116 | 3000
Construction | Lateral Hardening-Fuse-10492948,1 | 42940.9091 | 3000 | 0.050758 | 1 | 566.4642 | 0.009498 | 3000
Construction | Lateral Hardening-Fuse-10745587,1 | 86042.0455 | 3000 | 0.1017 | 2 | 1133.2942 | 0.0094834 | 3000
Construction | Lateral Hardening-Fuse-93220435,1 | 33840 | 3000 | 0.038258 | 3 | 443.9749 | 0.0094463 | 3000
Construction | Lateral Hardening-Fuse-60188261,1 | 59604.5455 | 3000 | 0.070455 | 5 | 781.9217 | 0.0094453 | 3000
Construction | Lateral Hardening-Fuse-90802828,1 | 39736.3636 | 3000 | 0.04697 | 2 | 521.1718 | 0.0094433 | 3000
Construction | Lateral Hardening-Fuse-90552509,1 | 75787.5 | 3000 | 0.089583 | 5 | 991.074 | 0.0094154 | 3000
Construction | Lateral Hardening-Fuse-93267054,1 | 35570.4545 | 3000 | 0.042045 |  | 464.9408 | 0.0094111 | 3000
Construction | Lateral Hardening-Fuse-60644870,1 | 287607.9545 | 3000 | 0.33996 | 1 | 3754.3298 | 0.0093986 | 3000
Construction | Lateral Hardening-Fuse-10757378,1 | 35410.2273 | 3000 | 0.041856 | 2 | 460.5046 | 0.0093635 | 3000
Construction | Lateral Hardening-Fuse-90562365,1 | 33840 | 3000 | 0.012311 |  | 438.8473 | 0.0093372 | 3000
Construction | Lateral Hardening-Fuse-60144176,1 | 46305.6818 | 3000 | 0.054735 | 2 | 599.6793 | 0.0093243 | 3000
Construction | Lateral Hardening-Fuse-10662363,1 | 153818.1818 | 3000 | 0.18182 | 1 | 1989.9275 | 0.0093146 | 3000
Construction | Lateral Hardening-Fuse-91666161,1 | 33840 | 3000 | 0.028977 | 1 | 436.8833 | 0.0092954 | 3000
Construction | Lateral Hardening-Fuse-92949624,1 | 33840 | 3000 | 0.012121 | 1 | 435.0407 | 0.0092562 | 3000
Construction | Lateral Hardening-Fuse-10071990,1 | 54797.7273 | 3000 | 0.064773 | 1 | 702.4339 | 0.0092294 | 3000
Construction | Lateral Hardening-Fuse-90522305,1 | 33840 | 3000 | 0.019886 | 5 | 432.138 | 0.0091944 | 3000
Construction | Lateral Hardening-Fuse-60032919,1 | 33840 | 3000 | 0.0075758 | 6 | 431.9187 | 0.0091898 | 3000
Construction | Lateral Hardening-Fuse-10714694,1 | 41659.0909 | 3000 | 0.049242 | 4 | 530.6473 | 0.0091713 | 3000
Construction | Lateral Hardening-Fuse-60337680,1 | 33840 | 3000 | 0.0089015 | 1 | 430.6903 | 0.0091636 | 3000
Construction | Lateral Hardening-Fuse-92920612,1 | 33840 | 3000 | 0.005303 | 1 | 430.6903 | 0.0091636 | 3000
Construction | Lateral Hardening-Fuse-90840120,1 | 33840 | 3000 | 0.031818 | 2 | 430.46 | 0.0091587 | 3000
Construction | Lateral Hardening-Fuse-93278086,1 | 33840 | 3000 | 0.039583 | 5 | 430.1557 | 0.0091522 | 3000
Construction | Lateral Hardening-Fuse-10745489,1 | 67936.3636 | 3000 | 0.080303 | 1 | 863.3724 | 0.0091502 | 3000
Construction | Lateral Hardening-Fuse-92179916,1 | 33840 | 3000 | 0.025758 |  | 427.732 | 0.0091007 | 3000
Construction | Lateral Hardening-Fuse-91429586,1 | 33840 | 3000 | 0.039015 | 12 | 427.3489 | 0.0090925 | 3000
Construction | Lateral Hardening-Fuse-90197634,1 | 33840 | 3000 | 0.027083 |  | 424.7085 | 0.0090364 | 3000
Construction | Lateral Hardening-Fuse-92910513,1 | 33840 | 3000 | 0.017045 | 2 | 424.587 | 0.0090338 | 3000
Construction | Lateral Hardening-Fuse-10674785,1 | 33840 | 3000 | 0.033902 | 1 | 424.5179 | 0.0090323 | 3000
Construction | Lateral Hardening-Fuse-90116542,1 | 33840 | 3000 | 0.031061 | 7 | 424.5179 | 0.0090323 | 3000
Construction | Lateral Hardening-Fuse-90597086,1 | 33840 | 3000 | 0.039205 | 1 | 424.5179 | 0.0090323 | 3000
Construction | Lateral Hardening-Fuse-92528120,1 | 33840 | 3000 | 0.013258 | 12 | 424.5179 | 0.0090323 | 3000
Construction | Lateral Hardening-Fuse-92629867,1 | 33840 | 3000 | 0.035227 | 1 | 424.5179 | 0.0090323 | 3000
Construction | Lateral Hardening-Fuse-92811592,1 | 33840 | 3000 | 0.035227 | 4 | 424.5179 | 0.0090323 | 3000
Construction | Lateral Hardening-Fuse-93271393,1 | 33840 | 3000 | 0.037879 | 5 | 424.4718 | 0.0090313 | 3000
Construction | Lateral Hardening-Fuse-10136403,1 | 35250 | 3000 | 0.041667 | 3 | 441.8785 | 0.0090256 | 3000
Construction | Lateral Hardening-Fuse-60324332,1 | 47907.9545 | 3000 | 0.056629 | 1 | 598.8559 | 0.0090001 | 3000
Construction | Lateral Hardening-Fuse-60488534,1 | 140519.3182 | 3000 | 0.1661 | 4 | 1751.4782 | 0.0089743 | 3000
Construction | Lateral Hardening-Fuse-90714605,1 | 134911.3636 | 3000 | 0.15947 | 17 | 1674.8556 | 0.0089384 | 3000
Construction | Lateral Hardening-Fuse-60344447,1 | 43101.1364 | 3000 | 0.050947 | 1 | 534.8237 | 0.0089342 | 3000
Construction | Lateral Hardening-Fuse-10700791,1 | 442067.0455 | 3000 | 0.52254 |  | 5482.5265 | 0.0089295 | 3000
Construction | Lateral Hardening-Fuse-92537154,1 | 33840 | 3000 | 0.022348 | 1 | 418.4803 | 0.0089038 | 3000
Construction | Lateral Hardening-Fuse-60017431,1 | 33840 | 3000 | 0.0085227 | 7 | 416.0015 | 0.0088511 | 3000
Construction | Lateral Hardening-Fuse-10612028,1 | 93252.2727 | 3000 | 0.11023 | 2 | 1140.8943 | 0.0088088 | 3000
Construction | Lateral Hardening-Fuse-92427214,1 | 33840 | 3000 | 0.018561 | 1 | 413.2566 | 0.0087927 | 3000
Construction | Lateral Hardening-Fuse-10801197,1 | 155901.1364 | 3000 | 0.18428 | 1 | 1901.7422 | 0.0087828 | 3000
Construction | Lateral Hardening-Fuse-10640153,1 | 33840 | 3000 | 0.0060606 | 4 | 411.2447 | 0.0087499 | 3000
Construction | Lateral Hardening-Fuse-91270079,1 | 51272.7273 | 3000 | 0.060606 | 1 | 621.6371 | 0.0087294 | 3000
Construction | Lateral Hardening-Fuse-92680605,1 | 73544.3182 | 3000 | 0.086932 | 1 | 889.1158 | 0.0087045 | 3000
Construction | Lateral Hardening-Fuse-10241079,1 | 33840 | 3000 | 0.032008 | 2 | 408.8615 | 0.0086992 | 3000
Construction | Lateral Hardening-Fuse-10599429,1 | 33840 | 3000 | 0.016288 | 2 | 408.8615 | 0.0086992 | 3000
Construction | Lateral Hardening-Fuse-91317236,1 | 34769.3182 | 3000 | 0.041098 | 2 | 418.2621 | 0.0086613 | 3000
Construction | Lateral Hardening-Fuse-92474991,1 | 33840 | 3000 | 0.0087121 | 49 | 407.0433 | 0.0086605 | 3000
Construction | Lateral Hardening-Fuse-60218836,1 | 76909.0909 | 3000 | 0.090909 |  | 924.7789 | 0.0086575 | 3000
Construction | Lateral Hardening-Fuse-10366862,1 | 65052.2727 | 3000 | 0.076894 | 3 | 781.9217 | 0.0086543 | 3000
Construction | Lateral Hardening-Fuse-60557656,1 | 38454.5455 | 3000 | 0.045455 | 1 | 461.3035 | 0.0086372 | 3000
Construction | Lateral Hardening-Fuse-92015822,1 | 194996.5909 | 3000 | 0.23049 |  | 2338.7764 | 0.0086356 | 3000
Construction | Lateral Hardening-Fuse-10155429,1 | 33840 | 3000 | 0.022348 | 4 | 404.6117 | 0.0086088 | 3000
Construction | Lateral Hardening-Fuse-91087712,1 | 33840 | 3000 | 0.020833 | 1 | 404.4192 | 0.0086047 | 3000
Construction | Lateral Hardening-Fuse-10686249,1 | 39095.4545 | 3000 | 0.046212 | 1 | 465.1604 | 0.0085666 | 3000
Construction | Lateral Hardening-Fuse-10744376,1 | 33840 | 3000 | 0.029356 | 1 | 400.2695 | 0.0085164 | 3000
Construction | Lateral Hardening-Fuse-10688904,1 | 67295.4545 | 3000 | 0.079545 | 1 | 795.971 | 0.0085162 | 3000
Construction | Lateral Hardening-Fuse-10802841,1 | 49189.7727 | 3000 | 0.058144 | 3 | 580.7794 | 0.008501 | 3000
Construction | Lateral Hardening-Fuse-92632464,1 | 33840 | 3000 | 0.036742 | 1 | 399.3121 | 0.008496 | 3000
Construction | Lateral Hardening-Fuse-10453998,1 | 48709.0909 | 3000 | 0.057576 | 5 | 573.4093 | 0.0084759 | 3000
Construction | Lateral Hardening-Fuse-92152301,1 | 33840 | 3000 | 0.025 | 1 | 398.1682 | 0.0084717 | 3000
Construction | Lateral Hardening-Fuse-91493677,1 | 39576.1364 | 3000 | 0.04678 | 2 | 464.9408 | 0.0084586 | 3000
Construction | Lateral Hardening-Fuse-92734093,1 | 33840 | 3000 | 0.010985 | 4 | 397.4545 | 0.0084565 | 3000
Construction | Lateral Hardening-Fuse-91758229,1 | 33840 | 3000 | 0.035417 | 2 | 396.2965 | 0.0084318 | 3000
Construction | Lateral Hardening-Fuse-60134343,1 | 76748.8636 | 3000 | 0.09072 | 20 | 897.3061 | 0.0084178 | 3000
Construction | Lateral Hardening-Fuse-60574957,1 | 68256.8182 | 3000 | 0.080682 | 1 | 791.7357 | 0.0083515 | 3000
Construction | Lateral Hardening-Fuse-92856341,1 | 33840 | 3000 | 0.019129 | 1 | 391.9541 | 0.0083394 | 3000
Construction | Lateral Hardening-Fuse-90835103,1 | 50151.1364 | 3000 | 0.05928 | 5 | 580.3138 | 0.0083313 | 3000
Construction | Lateral Hardening-Fuse-60353489,1 | 177531.8182 | 3000 | 0.20985 | 4 | 2053.3495 | 0.0083276 | 3000
Construction | Lateral Hardening-Fuse-10254057,1 | 58162.5 | 3000 | 0.06875 | 1 | 671.2934 | 0.00831 | 3000
Construction | Lateral Hardening-Fuse-93433657,1 | 38294.3182 | 3000 | 0.045265 |  | 441.8478 | 0.0083075 | 3000
Construction | Lateral Hardening-Fuse-92661387,1 | 33840 | 3000 | 0.0079545 | 8 | 389.2684 | 0.0082823 | 3000
Construction | Lateral Hardening-Fuse-10588819,1 | 57681.8182 | 3000 | 0.068182 | 4 | 663.3092 | 0.0082796 | 3000
Construction | Lateral Hardening-Fuse-92558269,1 | 50311.3636 | 3000 | 0.05947 | 3 | 578.1308 | 0.0082736 | 3000
Construction | Lateral Hardening-Fuse-91428114,1 | 42940.9091 | 3000 | 0.050758 | 3 | 491.8315 | 0.0082466 | 3000
Construction | Lateral Hardening-Fuse-92919674,1 | 119048.8636 | 3000 | 0.14072 | 2 | 1360.2956 | 0.008227 | 3000
Construction | Lateral Hardening-Fuse-91507729,1 | 40697.7273 | 3000 | 0.048106 | 4 | 464.6235 | 0.0082198 | 3000
Construction | Lateral Hardening-Fuse-10643496,1 | 40377.2727 | 3000 | 0.047727 | 1 | 459.5311 | 0.0081943 | 3000
Construction | Lateral Hardening-Fuse-93208282,1 | 78992.0455 | 3000 | 0.093371 | 2 | 898.7881 | 0.0081923 | 3000
Construction | Lateral Hardening-Fuse-91148652,1 | 63450 | 3000 | 0.075 | 1 | 721.7149 | 0.0081897 | 3000
Construction | Lateral Hardening-Fuse-92633800,1 | 33840 | 3000 | 0.03125 | 2 | 384.6604 | 0.0081843 | 3000
Construction | Lateral Hardening-Fuse-90126804,1 | 33840 | 3000 | 0.011553 | 2 | 384.5214 | 0.0081813 | 3000
Construction | Lateral Hardening-Fuse-90748869,1 | 35890.9091 | 3000 | 0.042424 | 2 | 407.424 | 0.0081732 | 3000
Construction | Lateral Hardening-Fuse-60048693,1 | 113601.1364 | 3000 | 0.13428 |  | 1286.4154 | 0.0081533 | 3000
Construction | Lateral Hardening-Fuse-60371720,1 | 119529.5455 | 3000 | 0.14129 | 4 | 1350.8909 | 0.0081372 | 3000
Construction | Lateral Hardening-Fuse-10556658,1 | 141320.4545 | 3000 | 0.16705 | 7 | 1579.2122 | 0.0080458 | 3000
Construction | Lateral Hardening-Fuse-92170200,1 | 118407.9545 | 3000 | 0.13996 | 1 | 1321.6313 | 0.0080364 | 3000
Construction | Lateral Hardening-Fuse-93451198,1 | 67776.1364 | 3000 | 0.080114 | 1 | 756.1724 | 0.008033 | 3000
Construction | Lateral Hardening-Fuse-60337682,1 | 33840 | 3000 | 0.027462 | 12 | 377.4106 | 0.00803 | 3000
Construction | Lateral Hardening-Fuse-92847739,1 | 33840 | 3000 | 0.030114 | 1 | 377.4106 | 0.00803 | 3000
Construction | Lateral Hardening-Fuse-60558340,1 | 110236.3636 | 3000 | 0.1303 |  | 1229.333 | 0.0080293 | 3000
Construction | Lateral Hardening-Fuse-90813818,1 | 33840 | 3000 | 0.013826 | 6 | 376.0684 | 0.0080015 | 3000
Construction | Lateral Hardening-Fuse-91218354,1 | 91009.0909 | 3000 | 0.10758 | 1 | 1011.3691 | 0.0080012 | 3000
Construction | Lateral Hardening-Fuse-91979229,1 | 91970.4545 | 3000 | 0.10871 | 1 | 1019.0599 | 0.0079778 | 3000
Construction | Lateral Hardening-Fuse-91045237,1 | 33840 | 3000 | 0.025 |  | 374.826 | 0.007975 | 3000
Construction | Lateral Hardening-Fuse-92123871,1 | 59925 | 3000 | 0.070833 | 1 | 663.3092 | 0.0079697 | 3000
Construction | Lateral Hardening-Fuse-91123597,1 | 42460.2273 | 3000 | 0.050189 | 2 | 469.6182 | 0.0079633 | 3000
Construction | Lateral Hardening-Fuse-91385205,1 | 46626.1364 | 3000 | 0.055114 | 1 | 512.9591 | 0.0079211 | 3000
Construction | Lateral Hardening-Fuse-90832184,1 | 33840 | 3000 | 0.013068 | 1 | 371.7167 | 0.0079089 | 3000
Construction | Lateral Hardening-Fuse-91614639,1 | 42139.7727 | 3000 | 0.049811 | 2 | 462.7338 | 0.0079063 | 3000
Construction | Lateral Hardening-Fuse-10159436,1 | 66334.0909 | 3000 | 0.078409 |  | 726.5692 | 0.0078863 | 3000
Construction | Lateral Hardening-Fuse-10509579,1 | 33840 | 3000 | 0.0096591 | 1 | 370.6547 | 0.0078863 | 3000
Construction | Lateral Hardening-Fuse-92460917,1 | 45664.7727 | 3000 | 0.053977 |  | 499.5611 | 0.0078766 | 3000
Construction | Lateral Hardening-Fuse-92666848,1 | 33840 | 3000 | 0.018939 | 3 | 370.0953 | 0.0078744 | 3000
Construction | Lateral Hardening-Fuse-91381060,1 | 51593.1818 | 3000 | 0.060985 |  | 563.4801 | 0.0078636 | 3000
Construction | Lateral Hardening-Fuse-10556629,1 | 77389.7727 | 3000 | 0.091477 | 3 | 844.5612 | 0.0078574 | 3000
Construction | Lateral Hardening-Fuse-60007455,1 | 60245.4545 | 3000 | 0.071212 | 2 | 656.932 | 0.0078511 | 3000
Construction | Lateral Hardening-Fuse-91556485,1 | 33840 | 3000 | 0.025189 | 29 | 368.4077 | 0.0078385 | 3000
Construction | Lateral Hardening-Fuse-91089064,1 | 33840 | 3000 | 0.012121 | 31 | 368.2142 | 0.0078343 | 3000
Construction | Lateral Hardening-Fuse-10618059,1 | 80273.8636 | 3000 | 0.094886 |  | 867.0106 | 0.0077765 | 3000
Construction | Lateral Hardening-Fuse-10761256,1 | 37653.4091 | 3000 | 0.044508 | 5 | 406.4473 | 0.007772 | 3000
Construction | Lateral Hardening-Fuse-10100720,1 | 46786.3636 | 3000 | 0.055303 | 7 | 504.8316 | 0.0077689 | 3000
Construction | Lateral Hardening-Fuse-91250081,1 | 33840 | 3000 | 0.031818 | 1 | 363.5917 | 0.007736 | 3000
Construction | Lateral Hardening-Fuse-92701768,1 | 88926.1364 | 3000 | 0.10511 | 1 | 955.1652 | 0.0077336 | 3000
Construction | Lateral Hardening-Fuse-92911148,1 | 35730.6818 | 3000 | 0.042235 | 2 | 383.2158 | 0.0077221 | 3000
Construction | Lateral Hardening-Fuse-60574707,1 | 33840 | 3000 | 0.03428 | 2 | 362.133 | 0.007705 | 3000
Construction | Lateral Hardening-Fuse-90747292,1 | 33840 | 3000 | 0.014773 |  | 362.133 | 0.007705 | 3000
Construction | Lateral Hardening-Fuse-92953493,1 | 33840 | 3000 | 0.017614 |  | 362.133 | 0.007705 | 3000
Construction | Lateral Hardening-Fuse-93009571,1 | 33840 | 3000 | 0.024621 | 3 | 362.133 | 0.007705 | 3000
Construction | Lateral Hardening-Fuse-93386340,1 | 33840 | 3000 | 0.0073864 |  | 361.0838 | 0.0076826 | 3000
Construction | Lateral Hardening-Fuse-93217623,1 | 74665.9091 | 3000 | 0.088258 | 4 | 795.3462 | 0.0076695 | 3000
Construction | Lateral Hardening-Fuse-10715662,1 | 170001.1364 | 3000 | 0.20095 | 8 | 1810.4829 | 0.0076679 | 3000
Construction | Lateral Hardening-Fuse-93301794,1 | 33840 | 3000 | 0.012879 | 1 | 360.3056 | 0.0076661 | 3000
Construction | Lateral Hardening-Fuse-10667353,1 | 48228.4091 | 3000 | 0.057008 | 4 | 512.3976 | 0.0076496 | 3000
Construction | Lateral Hardening-Fuse-92878108,1 | 131226.1364 | 3000 | 0.15511 | 4 | 1392.9492 | 0.0076427 | 3000
Construction | Lateral Hardening-Fuse-10840132,1 | 36531.8182 | 3000 | 0.043182 | 1 | 387.5445 | 0.0076381 | 3000
Construction | Lateral Hardening-Fuse-10476055,1 | 33840 | 3000 | 0.01875 |  | 357.4499 | 0.0076053 | 3000
Construction | Lateral Hardening-Fuse-90197814,1 | 84600 | 3000 | 0.1 | 3 | 893.3466 | 0.0076029 | 3000
Construction | Lateral Hardening-Fuse-60317698,1 | 69218.1818 | 3000 | 0.081818 | 2 | 725.0773 | 0.0075422 | 3000
Construction | Lateral Hardening-Fuse-10696434,1 | 73544.3182 | 3000 | 0.086932 | 1 | 768.4645 | 0.0075233 | 3000
Construction | Lateral Hardening-Fuse-92444611,1 | 33840 | 3000 | 0.036553 | 2 | 350.5405 | 0.0074583 | 3000
Construction | Lateral Hardening-Fuse-10573766,1 | 71140.9091 | 3000 | 0.084091 |  | 735.7818 | 0.0074467 | 3000
Construction | Lateral Hardening-Fuse-10170041,1 | 60726.1364 | 3000 | 0.07178 | 2 | 627.2592 | 0.0074371 | 3000
Construction | Lateral Hardening-Fuse-92515005,1 | 128662.5 | 3000 | 0.15208 | 23 | 1328.0258 | 0.0074317 | 3000
Construction | Lateral Hardening-Fuse-90628666,1 | 36211.3636 | 3000 | 0.042803 | 10 | 373.3136 | 0.0074227 | 3000
Construction | Lateral Hardening-Fuse-60129638,1 | 33840 | 3000 | 0.02178 | 1 | 348.0326 | 0.0074049 | 3000
Construction | Lateral Hardening-Fuse-60170299,1 | 33840 | 3000 | 0.039773 | 2 | 347.5208 | 0.0073941 | 3000
Construction | Lateral Hardening-Fuse-92498928,1 | 33840 | 3000 | 0.037121 | 1 | 347.5208 | 0.0073941 | 3000
Construction | Lateral Hardening-Fuse-10556597,1 | 75306.8182 | 3000 | 0.089015 | 1 | 772.1391 | 0.0073823 | 3000
Construction | Lateral Hardening-Fuse-92754046,1 | 70500 | 3000 | 0.083333 | 25 | 722.7715 | 0.0073815 | 3000
Construction | Lateral Hardening-Fuse-90454457,1 | 33840 | 3000 | 0.017992 | 4 | 346.6576 | 0.0073757 | 3000
Construction | Lateral Hardening-Fuse-92655811,1 | 33840 | 3000 | 0.016477 | 2 | 345.9597 | 0.0073608 | 3000
Construction | Lateral Hardening-Fuse-93313335,1 | 34609.0909 | 3000 | 0.040909 | 3 | 353.3708 | 0.0073514 | 3000
Construction | Lateral Hardening-Fuse-90291865,1 | 79953.4091 | 3000 | 0.094508 | 2 | 815.5018 | 0.0073438 | 3000
Construction | Lateral Hardening-Fuse-60068043,1 | 36051.1364 | 3000 | 0.042614 | 4 | 367.3791 | 0.0073372 | 3000
Construction | Lateral Hardening-Fuse-92679495,1 | 45664.7727 | 3000 | 0.053977 | 1 | 464.9408 | 0.0073308 | 3000
Construction | Lateral Hardening-Fuse-10075247,1 | 33840 | 3000 | 0.038636 | 4 | 344.1004 | 0.0073213 | 3000
Construction | Lateral Hardening-Fuse-10897235,1 | 47907.9545 | 3000 | 0.056629 | 3 | 486.4267 | 0.0073104 | 3000
Construction | Lateral Hardening-Fuse-10694184,1 | 33840 | 3000 | 0.036174 | 2 | 342.5562 | 0.0072884 | 3000
Construction | Lateral Hardening-Fuse-10374545,1 | 33840 | 3000 | 0.023485 | 2 | 342.2737 | 0.0072824 | 3000
Construction | Lateral Hardening-Fuse-92570466,2 | 32045.4546 | 3000 | 0.024811 |  | 342.1263 | 0.0072793 | 3000
Construction | Lateral Hardening-Fuse-91873561,1 | 89406.8182 | 3000 | 0.10568 | 3 | 900.8469 | 0.0072546 | 3000
Construction | Lateral Hardening-Fuse-10681851,1 | 60085.2273 | 3000 | 0.071023 | 2 | 605.331 | 0.0072537 | 3000
Construction | Lateral Hardening-Fuse-60474568,1 | 33840 | 3000 | 0.023295 | 9 | 339.6696 | 0.007227 | 3000
Construction | Lateral Hardening-Fuse-93210724,1 | 33840 | 3000 | 0.024242 | 1 | 339.4385 | 0.0072221 | 3000
Construction | Lateral Hardening-Fuse-10657057,1 | 41819.3182 | 3000 | 0.049432 | 2 | 418.7625 | 0.0072098 | 3000
Construction | Lateral Hardening-Fuse-10612062,1 | 131546.5909 | 3000 | 0.15549 | 2 | 1314.4808 | 0.0071946 | 3000
Construction | Lateral Hardening-Fuse-93226325,1 | 33840 | 3000 | 0.034091 | 2 | 337.5944 | 0.0071829 | 3000
Construction | Lateral Hardening-Fuse-90899758,1 | 53195.4545 | 3000 | 0.062879 | 1 | 530.6473 | 0.0071823 | 3000
Construction | Lateral Hardening-Fuse-10562376,1 | 33840 | 3000 | 0.011174 | 3 | 336.3674 | 0.0071568 | 3000
Construction | Lateral Hardening-Fuse-90202609,1 | 33840 | 3000 | 0.032955 | 1 | 336.0766 | 0.0071506 | 3000
Construction | Lateral Hardening-Fuse-91028207,1 | 33840 | 3000 | 0.023674 |  | 336.0766 | 0.0071506 | 3000
Construction | Lateral Hardening-Fuse-92678555,1 | 33840 | 3000 | 0.037689 | 1 | 333.6902 | 0.0070998 | 3000
Construction | Lateral Hardening-Fuse-60579278,1 | 33840 | 3000 | 0.0375 | 2 | 331.4089 | 0.0070513 | 3000
Construction | Lateral Hardening-Fuse-91791222,1 | 33840 | 3000 | 0.012879 | 1 | 330.631 | 0.0070347 | 3000
Construction | Lateral Hardening-Fuse-90147302,1 | 60405.6818 | 3000 | 0.071402 | 1 | 588.1789 | 0.0070107 | 3000
Construction | Lateral Hardening-Fuse-10477663,1 | 33840 | 3000 | 0.034848 |  | 329.1979 | 0.0070042 | 3000
Construction | Lateral Hardening-Fuse-90101172,1 | 34609.0909 | 3000 | 0.040909 | 1 | 336.0766 | 0.0069917 | 3000
Construction | Lateral Hardening-Fuse-60445799,1 | 46305.6818 | 3000 | 0.054735 | 6 | 448.6302 | 0.0069757 | 3000
Construction | Lateral Hardening-Fuse-91408558,1 | 33840 | 3000 | 0.039015 | 2 | 327.8005 | 0.0069745 | 3000
Construction | Lateral Hardening-Fuse-60208640,1 | 33840 | 3000 | 0.01572 | 8 | 326.2805 | 0.0069421 | 3000
Construction | Lateral Hardening-Fuse-93028499,1 | 33840 | 3000 | 0.014773 | 1 | 325.8312 | 0.0069326 | 3000
Construction | Lateral Hardening-Fuse-93386363,1 | 100142.0455 | 3000 | 0.11837 | 1 | 959.4439 | 0.0068982 | 3000
Construction | Lateral Hardening-Fuse-93207022,1 | 145806.8182 | 3000 | 0.17235 | 7 | 1395.5532 | 0.0068913 | 3000
Construction | Lateral Hardening-Fuse-60608637,1 | 61847.7273 | 3000 | 0.073106 | 1 | 591.5462 | 0.0068865 | 3000
Construction | Lateral Hardening-Fuse-60311537,1 | 45023.8636 | 3000 | 0.05322 | 1 | 429.8009 | 0.0068732 | 3000
Construction | Lateral Hardening-Fuse-92686736,2 | 51570.1188 | 3000 | 0.11723 | 90 | 519.5154 | 0.0068686 | 3000
Construction | Lateral Hardening-Fuse-60131630,1 | 33840 | 3000 | 0.039015 | 1 | 322.7655 | 0.0068674 | 3000
Construction | Lateral Hardening-Fuse-60131458,1 | 33840 | 3000 | 0.014394 | 1 | 322.7567 | 0.0068672 | 3000
Construction | Lateral Hardening-Fuse-10905456,1 | 33840 | 3000 | 0.039394 | 1 | 322.6139 | 0.0068641 | 3000
Construction | Lateral Hardening-Fuse-10628989,1 | 33840 | 3000 | 0.034848 |  | 321.0416 | 0.0068307 | 3000
Construction | Lateral Hardening-Fuse-92338559,1 | 33840 | 3000 | 0.005303 | 1 | 320.9679 | 0.0068291 | 3000
Construction | Lateral Hardening-Fuse-93225787,1 | 33840 | 3000 | 0.024811 | 1 | 320.5259 | 0.0068197 | 3000
Construction | Lateral Hardening-Fuse-60163299,1 | 90368.1818 | 3000 | 0.10682 | 2 | 855.7841 | 0.0068184 | 3000
Construction | Lateral Hardening-Fuse-92900388,1 | 33840 | 3000 | 0.031061 | 1 | 317.7749 | 0.0067612 | 3000
Construction | Lateral Hardening-Fuse-10431794,1 | 125938.6364 | 3000 | 0.14886 | 2 | 1181.7497 | 0.0067561 | 3000
Construction | Lateral Hardening-Fuse-10715647,1 | 33840 | 3000 | 0.034091 | 2 | 317.4652 | 0.0067546 | 3000
Construction | Lateral Hardening-Fuse-93297153,1 | 40857.9545 | 3000 | 0.048295 | 4 | 382.0977 | 0.0067333 | 3000
Construction | Lateral Hardening-Fuse-92961172,1 | 33840 | 3000 | 0.019129 | 1 | 315.5133 | 0.006713 | 3000
Construction | Lateral Hardening-Fuse-91102089,1 | 33840 | 3000 | 0.019508 | 4 | 314.8473 | 0.0066989 | 3000
Construction | Lateral Hardening-Fuse-92678254,1 | 71621.5909 | 3000 | 0.084659 | 1 | 665.2229 | 0.0066874 | 3000
Construction | Lateral Hardening-Fuse-90393154,1 | 47427.2727 | 3000 | 0.056061 | 2 | 439.9086 | 0.0066783 | 3000
Construction | Lateral Hardening-Fuse-10006669,1 | 33840 | 3000 | 0.037689 | 11 | 312.7687 | 0.0066547 | 3000
Construction | Lateral Hardening-Fuse-10827152,1 | 33840 | 3000 | 0.038258 | 1 | 312.3907 | 0.0066466 | 3000
Construction | Lateral Hardening-Fuse-90533344,1 | 33840 | 3000 | 0.025758 | 2 | 311.8141 | 0.0066343 | 3000
Construction | Lateral Hardening-Fuse-92726696,1 | 33840 | 3000 | 0.014773 | 1 | 311.3888 | 0.0066253 | 3000
Construction | Lateral Hardening-Fuse-93297513,1 | 33840 | 3000 | 0.013447 | 1 | 311.3888 | 0.0066253 | 3000
Construction | Lateral Hardening-Fuse-90291927,1 | 49990.9091 | 3000 | 0.059091 | 8 | 457.4581 | 0.0065886 | 3000
Construction | Lateral Hardening-Fuse-60124532,1 | 33840 | 3000 | 0.017992 | 1 | 309.6466 | 0.0065882 | 3000
Construction | Lateral Hardening-Fuse-91810320,1 | 44222.7273 | 3000 | 0.052273 | 1 | 403.5261 | 0.0065699 | 3000
Construction | Lateral Hardening-Fuse-60311619,1 | 33840 | 3000 | 0.014583 | 1 | 308.2187 | 0.0065578 | 3000
Construction | Lateral Hardening-Fuse-90676974,1 | 33840 | 3000 | 0.011742 | 1 | 308.2187 | 0.0065578 | 3000
Construction | Lateral Hardening-Fuse-91793984,1 | 33840 | 3000 | 0.029924 | 6 | 308.2187 | 0.0065578 | 3000
Construction | Lateral Hardening-Fuse-10629065,1 | 83959.0909 | 3000 | 0.099242 | 3 | 761.4841 | 0.0065302 | 3000
Construction | Lateral Hardening-Fuse-91087701,1 | 33840 | 3000 | 0.020644 | 1 | 306.6817 | 0.0065251 | 3000
Construction | Lateral Hardening-Fuse-90014653,1 | 33840 | 3000 | 0.0018939 | 1 | 306.517 | 0.0065216 | 3000
Construction | Lateral Hardening-Fuse-90903187,1 | 33840 | 3000 | 0.029167 |  | 306.2687 | 0.0065164 | 3000
Construction | Lateral Hardening-Fuse-92648650,1 | 33840 | 3000 | 0.027273 | 8 | 306.0464 | 0.0065116 | 3000
Construction | Lateral Hardening-Fuse-90962444,1 | 61527.2727 | 3000 | 0.072727 | 2 | 556.2124 | 0.0065089 | 3000
Construction | Lateral Hardening-Fuse-60206850,1 | 61527.2727 | 3000 | 0.072727 | 4 | 556.1495 | 0.0065081 | 3000
Construction | Lateral Hardening-Fuse-10755941,1 | 33840 | 3000 | 0.029356 | 43 | 304.5285 | 0.0064793 | 3000
Construction | Lateral Hardening-Fuse-90437579,1 | 33840 | 3000 | 0.01553 | 2 | 304.5285 | 0.0064793 | 3000
Construction | Lateral Hardening-Fuse-92670471,1 | 33840 | 3000 | 0.020833 | 7 | 303.935 | 0.0064667 | 3000
Construction | Lateral Hardening-Fuse-10452694,1 | 33840 | 3000 | 0.019129 | 6 | 303.8003 | 0.0064638 | 3000
Construction | Lateral Hardening-Fuse-10714650,1 | 77550 | 3000 | 0.091667 | 8 | 695.2398 | 0.0064548 | 3000
Construction | Lateral Hardening-Fuse-10563796,1 | 103026.1364 | 3000 | 0.12178 | 1 | 923.4123 | 0.0064533 | 3000
Construction | Lateral Hardening-Fuse-60361545,1 | 51753.4091 | 3000 | 0.061174 | 1 | 461.3035 | 0.0064177 | 3000
Construction | Lateral Hardening-Fuse-10612069,1 | 36051.1364 | 3000 | 0.042614 | 14 | 320.753 | 0.006406 | 3000
Construction | Lateral Hardening-Fuse-91923976,1 | 33840 | 3000 | 0.020833 | 6 | 300.8548 | 0.0064012 | 3000
Construction | Lateral Hardening-Fuse-60533372,1 | 37813.6364 | 3000 | 0.044697 |  | 336.0766 | 0.0063992 | 3000
Construction | Lateral Hardening-Fuse-60075640,1 | 33840 | 3000 | 0.011932 | 13 | 300.1781 | 0.0063868 | 3000
Construction | Lateral Hardening-Fuse-93236497,1 | 33840 | 3000 | 0.036742 | 4 | 300.1781 | 0.0063868 | 3000
Construction | Lateral Hardening-Fuse-90565824,1 | 41659.0909 | 3000 | 0.049242 | 3 | 369.2948 | 0.0063826 | 3000
Construction | Lateral Hardening-Fuse-10762850,1 | 33840 | 3000 | 0.021591 | 2 | 299.8397 | 0.0063796 | 3000
Construction | Lateral Hardening-Fuse-92528957,1 | 109275 | 3000 | 0.12917 | 4 | 966.139 | 0.0063658 | 3000
Construction | Lateral Hardening-Fuse-93224132,1 | 33840 | 3000 | 0.036553 | 1 | 299.1161 | 0.0063642 | 3000
Construction | Lateral Hardening-Fuse-92122514,1 | 35250 | 3000 | 0.041667 | 1 | 311.1852 | 0.0063561 | 3000
Construction | Lateral Hardening-Fuse-92147535,1 | 85561.3636 | 3000 | 0.10114 | 3 | 754.6165 | 0.0063501 | 3000
Construction | Lateral Hardening-Fuse-10605145,1 | 61847.7273 | 3000 | 0.073106 | 1 | 545.3102 | 0.0063482 | 3000
Construction | Lateral Hardening-Fuse-91365677,1 | 33840 | 3000 | 0.0087121 | 2 | 295.8064 | 0.0062938 | 3000
Construction | Lateral Hardening-Fuse-92779227,1 | 33840 | 3000 | 0.022348 | 6 | 295.6102 | 0.0062896 | 3000
Construction | Lateral Hardening-Fuse-10556601,1 | 52875 | 3000 | 0.0625 | 1 | 460.8522 | 0.0062754 | 3000
Construction | Lateral Hardening-Fuse-92043539,1 | 33840 | 3000 | 0.010606 | 3 | 292.8671 | 0.0062312 | 3000
Construction | Lateral Hardening-Fuse-60371722,1 | 109114.7727 | 3000 | 0.12898 | 2 | 943.8082 | 0.0062278 | 3000
Construction | Lateral Hardening-Fuse-91578401,1 | 33840 | 3000 | 0.017614 | 1 | 292.5649 | 0.0062248 | 3000
Construction | Lateral Hardening-Fuse-10876292,1 | 60726.1364 | 3000 | 0.07178 | 4 | 524.2162 | 0.0062154 | 3000
Construction | Lateral Hardening-Fuse-60132671,1 | 88926.1364 | 3000 | 0.10511 | 8 | 767.028 | 0.0062103 | 3000
Construction | Lateral Hardening-Fuse-60141070,1 | 34609.0909 | 3000 | 0.040909 | 1 | 297.8749 | 0.0061969 | 3000
Construction | Lateral Hardening-Fuse-90423418,1 | 49350 | 3000 | 0.058333 | 1 | 424.5179 | 0.0061936 | 3000
Construction | Lateral Hardening-Fuse-93276653,1 | 33840 | 3000 | 0.034848 | 1 | 290.7484 | 0.0061861 | 3000
Construction | Lateral Hardening-Fuse-92655879,1 | 46946.5909 | 3000 | 0.055492 | 1 | 402.7296 | 0.0061765 | 3000
Construction | Lateral Hardening-Fuse-90782843,1 | 51112.5 | 3000 | 0.060417 | 1 | 436.8833 | 0.0061542 | 3000
Construction | Lateral Hardening-Fuse-93178520,1 | 33840 | 3000 | 0.019508 | 6 | 288.8854 | 0.0061465 | 3000
Construction | Lateral Hardening-Fuse-10397069,1 | 53035.2273 | 3000 | 0.062689 | 11 | 449.8732 | 0.0061074 | 3000
Construction | Lateral Hardening-Fuse-10650495,1 | 67936.3636 | 3000 | 0.080303 | 4 | 575.5013 | 0.0060993 | 3000
Construction | Lateral Hardening-Fuse-90959668,1 | 63450 | 3000 | 0.075 | 1 | 536.1749 | 0.0060843 | 3000
Construction | Lateral Hardening-Fuse-92386116,1 | 33840 | 3000 | 0.0087121 | 1 | 284.5223 | 0.0060537 | 3000
Construction | Lateral Hardening-Fuse-91047220,1 | 33840 | 3000 | 0.014773 | 1 | 283.9714 | 0.0060419 | 3000
Construction | Lateral Hardening-Fuse-90385635,1 | 33840 | 3000 | 0.010985 | 6 | 283.5245 | 0.0060324 | 3000
Construction | Lateral Hardening-Fuse-91019428,1 | 33840 | 3000 | 0.010038 |  | 283.4354 | 0.0060305 | 3000
Construction | Lateral Hardening-Fuse-10391652,1 | 50792.0455 | 3000 | 0.060038 | 3 | 424.4718 | 0.0060171 | 3000
Construction | Lateral Hardening-Fuse-60125242,1 | 90047.7273 | 3000 | 0.10644 | 1 | 751.7504 | 0.0060108 | 3000
Construction | Lateral Hardening-Fuse-91837742,1 | 180576.1364 | 3000 | 0.21345 | 1 | 1507.3291 | 0.0060101 | 3000
Construction | Lateral Hardening-Fuse-10129907,1 | 52875 | 3000 | 0.0625 | 5 | 439.0879 | 0.0059791 | 3000
Construction | Lateral Hardening-Fuse-60056915,1 | 57201.1364 | 3000 | 0.067614 | 2 | 474.4733 | 0.0059723 | 3000
Construction | Lateral Hardening-Fuse-10629064,1 | 176250 | 3000 | 0.20833 | 3 | 1459.9689 | 0.0059641 | 3000
Construction | Lateral Hardening-Fuse-90434194,1 | 74665.9091 | 3000 | 0.088258 | 3 | 618.0905 | 0.0059602 | 3000
Construction | Lateral Hardening-Fuse-93050979,1 | 55919.3182 | 3000 | 0.066098 | 1 | 462.4048 | 0.0059538 | 3000
Construction | Lateral Hardening-Fuse-10477662,1 | 33840 | 3000 | 0.0051136 | 1 | 279.8182 | 0.0059536 | 3000
Construction | Lateral Hardening-Fuse-10905457,1 | 33840 | 3000 | 0.0090909 | 1 | 279.8182 | 0.0059536 | 3000
Construction | Lateral Hardening-Fuse-60322364,1 | 33840 | 3000 | 0.037689 | 2 | 279.8182 | 0.0059536 | 3000
Construction | Lateral Hardening-Fuse-90532326,1 | 33840 | 3000 | 0.025379 |  | 279.8182 | 0.0059536 | 3000
Construction | Lateral Hardening-Fuse-90651568,1 | 33840 | 3000 | 0.0028409 |  | 279.8182 | 0.0059536 | 3000
Construction | Lateral Hardening-Fuse-92474517,1 | 33840 | 3000 | 0.0375 | 2 | 279.8182 | 0.0059536 | 3000
Construction | Lateral Hardening-Fuse-92582604,1 | 33840 | 3000 | 0.039015 | 1 | 279.8182 | 0.0059536 | 3000
Construction | Lateral Hardening-Fuse-92909445,1 | 33840 | 3000 | 0.016856 | 1 | 279.8182 | 0.0059536 | 3000
Construction | Lateral Hardening-Fuse-93241231,1 | 33840 | 3000 | 0.018182 | 1 | 279.8182 | 0.0059536 | 3000
Construction | Lateral Hardening-Fuse-92573973,1 | 115844.3182 | 3000 | 0.13693 | 1 | 951.7125 | 0.0059151 | 3000
Construction | Lateral Hardening-Fuse-91859578,1 | 39415.9091 | 3000 | 0.046591 | 1 | 322.6979 | 0.0058946 | 3000
Construction | Lateral Hardening-Fuse-90648844,1 | 33840 | 3000 | 0.0034091 |  | 276.7678 | 0.0058887 | 3000
Construction | Lateral Hardening-Fuse-92090136,1 | 33840 | 3000 | 0.019318 |  | 276.7678 | 0.0058887 | 3000
Construction | Lateral Hardening-Fuse-92541788,1 | 33840 | 3000 | 0.017992 | 1 | 276.7678 | 0.0058887 | 3000
Construction | Lateral Hardening-Fuse-92858469,1 | 33840 | 3000 | 0.017045 | 1 | 276.7678 | 0.0058887 | 3000
Construction | Lateral Hardening-Fuse-93078798,1 | 33840 | 3000 | 0.0079545 |  | 276.7678 | 0.0058887 | 3000
Construction | Lateral Hardening-Fuse-10762844,1 | 49189.7727 | 3000 | 0.058144 | 2 | 401.4428 | 0.005876 | 3000
Construction | Lateral Hardening-Fuse-10381182,1 | 33840 | 3000 | 0.039962 | 1 | 276.0308 | 0.005873 | 3000
Construction | Lateral Hardening-Fuse-90020991,1 | 45825 | 3000 | 0.054167 | 3 | 373.7768 | 0.0058728 | 3000
Construction | Lateral Hardening-Fuse-60016425,1 | 35089.7727 | 3000 | 0.041477 |  | 286.1909 | 0.0058723 | 3000
Construction | Lateral Hardening-Fuse-10667386,1 | 33840 | 3000 | 0.030303 | 1 | 275.7646 | 0.0058673 | 3000
Construction | Lateral Hardening-Fuse-93297896,1 | 61367.0455 | 3000 | 0.072538 | 2 | 497.2313 | 0.0058339 | 3000
Construction | Lateral Hardening-Fuse-92498923,1 | 41498.8636 | 3000 | 0.049053 | 2 | 336.0766 | 0.0058309 | 3000
Construction | Lateral Hardening-Fuse-90291488,3 | 32045.4546 | 3000 | 0.42178 | 195 | 273.787 | 0.0058253 | 3000
Construction | Lateral Hardening-Fuse-92663427,1 | 33840 | 3000 | 0.032008 | 3 | 273.052 | 0.0058096 | 3000
Construction | Lateral Hardening-Fuse-92958400,1 | 64251.1364 | 3000 | 0.075947 | 1 | 518.0627 | 0.0058054 | 3000
Construction | Lateral Hardening-Fuse-91925424,1 | 33840 | 3000 | 0.0054924 | 14 | 272.6914 | 0.0058019 | 3000
Construction | Lateral Hardening-Fuse-60124981,1 | 37493.1818 | 3000 | 0.044318 | 6 | 300.8548 | 0.0057775 | 3000
Construction | Lateral Hardening-Fuse-91861517,1 | 33840 | 3000 | 0.012689 | 1 | 270.478 | 0.0057549 | 3000
Construction | Lateral Hardening-Fuse-90927732,1 | 33840 | 3000 | 0.0026515 | 1 | 270.4654 | 0.0057546 | 3000
Construction | Lateral Hardening-Fuse-10588822,1 | 76268.1818 | 3000 | 0.090152 | 1 | 607.4591 | 0.0057346 | 3000
Construction | Lateral Hardening-Fuse-92469769,1 | 33840 | 3000 | 0.016098 | 5 | 268.5995 | 0.0057149 | 3000
Construction | Lateral Hardening-Fuse-60565547,1 | 74826.1364 | 3000 | 0.088447 | 1 | 591.2183 | 0.0056889 | 3000
Construction | Lateral Hardening-Fuse-92007442,1 | 96456.8182 | 3000 | 0.11402 | 1 | 758.5184 | 0.0056619 | 3000
Construction | Lateral Hardening-Fuse-10588817,1 | 33840 | 3000 | 0.018182 |  | 265.3237 | 0.0056452 | 3000
Construction | Lateral Hardening-Fuse-60215232,1 | 33840 | 3000 | 0.0051136 |  | 265.3237 | 0.0056452 | 3000
Construction | Lateral Hardening-Fuse-90012369,1 | 33840 | 3000 | 0.01572 | 2 | 264.23 | 0.0056219 | 3000
Construction | Lateral Hardening-Fuse-91065161,1 | 33840 | 3000 | 0.02178 | 17 | 263.1229 | 0.0055984 | 3000
Construction | Lateral Hardening-Fuse-91838277,1 | 33840 | 3000 | 0.0375 | 13 | 262.3654 | 0.0055822 | 3000
Construction | Lateral Hardening-Fuse-92955339,1 | 33840 | 3000 | 0.0051136 | 3 | 261.5773 | 0.0055655 | 3000
Construction | Lateral Hardening-Fuse-60612936,1 | 33840 | 3000 | 0.027083 | 1 | 261.0244 | 0.0055537 | 3000
Construction | Lateral Hardening-Fuse-10829513,1 | 33840 | 3000 | 0.039773 |  | 260.4103 | 0.0055406 | 3000
Construction | Lateral Hardening-Fuse-91361758,1 | 71621.5909 | 3000 | 0.084659 | 2 | 547.0267 | 0.0054992 | 3000
Construction | Lateral Hardening-Fuse-92677346,1 | 60405.6818 | 3000 | 0.071402 | 1 | 460.2624 | 0.0054861 | 3000
Construction | Lateral Hardening-Fuse-93443355,1 | 33840 | 3000 | 0.010606 | 2 | 257.4074 | 0.0054768 | 3000
Construction | Lateral Hardening-Fuse-90980851,1 | 33840 | 3000 | 0.010417 | 1 | 257.1203 | 0.0054706 | 3000
Construction | Lateral Hardening-Fuse-90087506,1 | 33840 | 3000 | 0.026326 | 2 | 255.0902 | 0.0054275 | 3000
Construction | Lateral Hardening-Fuse-92806427,1 | 44062.5 | 3000 | 0.052083 | 3 | 331.4089 | 0.0054154 | 3000
Construction | Lateral Hardening-Fuse-10635942,1 | 33840 | 3000 | 0.030871 | 1 | 252.7208 | 0.005377 | 3000
Construction | Lateral Hardening-Fuse-92220409,1 | 56880.6818 | 3000 | 0.067235 | 1 | 424.5179 | 0.0053736 | 3000
Construction | Lateral Hardening-Fuse-10158428,1 | 33840 | 3000 | 0.017992 | 2 | 252.3929 | 0.0053701 | 3000
Construction | Lateral Hardening-Fuse-93014892,1 | 33840 | 3000 | 0.012879 | 1 | 252.335 | 0.0053688 | 3000
Construction | Lateral Hardening-Fuse-10007588,2 | 32045.4546 | 3000 | 0.16155 | 49 | 250.3909 | 0.0053275 | 3000
Construction | Lateral Hardening-Fuse-10516412,1 | 33840 | 3000 | 0.039015 | 1 | 250.3355 | 0.0053263 | 3000
Construction | Lateral Hardening-Fuse-60094909,1 | 74986.3636 | 3000 | 0.088636 | 5 | 552.3482 | 0.0053035 | 3000
Construction | Lateral Hardening-Fuse-92206022,1 | 46786.3636 | 3000 | 0.055303 | 1 | 344.3901 | 0.0052999 | 3000
Construction | Lateral Hardening-Fuse-91202983,1 | 35730.6818 | 3000 | 0.042235 | 4 | 262.3654 | 0.0052869 | 3000
Construction | Lateral Hardening-Fuse-93178463,1 | 33840 | 3000 | 0.03447 | 6 | 248.2291 | 0.0052815 | 3000
Construction | Lateral Hardening-Fuse-92292405,1 | 63129.5455 | 3000 | 0.074621 | 1 | 462.1654 | 0.0052711 | 3000
Construction | Lateral Hardening-Fuse-91190127,1 | 33840 | 3000 | 0.037121 | 1 | 247.6354 | 0.0052688 | 3000
Construction | Lateral Hardening-Fuse-91095531,1 | 33840 | 3000 | 0.015909 | 2 | 247.143 | 0.0052584 | 3000
Construction | Lateral Hardening-Fuse-93118730,1 | 35730.6818 | 3000 | 0.042235 | 7 | 260.6406 | 0.0052521 | 3000
Construction | Lateral Hardening-Fuse-60256997,1 | 73544.3182 | 3000 | 0.086932 | 1 | 535.0387 | 0.005238 | 3000
Construction | Lateral Hardening-Fuse-92940593,1 | 33840 | 3000 | 0.021212 | 3 | 245.7765 | 0.0052293 | 3000
Construction | Lateral Hardening-Fuse-93292364,1 | 33840 | 3000 | 0.019886 |  | 244.2882 | 0.0051976 | 3000
Construction | Lateral Hardening-Fuse-90122624,1 | 33840 | 3000 | 0.038258 | 2 | 243.702 | 0.0051851 | 3000
Construction | Lateral Hardening-Fuse-92066419,1 | 60405.6818 | 3000 | 0.071402 |  | 434.9742 | 0.0051846 | 3000
Construction | Lateral Hardening-Fuse-92431813,1 | 33840 | 3000 | 0.0064394 | 3 | 243.6731 | 0.0051845 | 3000
Construction | Lateral Hardening-Fuse-93309854,1 | 33840 | 3000 | 0.0045455 | 3 | 243.6731 | 0.0051845 | 3000
Construction | Lateral Hardening-Fuse-10704153,1 | 67135.2273 | 3000 | 0.079356 | 1 | 483.3047 | 0.0051833 | 3000
Construction | Lateral Hardening-Fuse-92238114,1 | 33840 | 3000 | 0.015152 | 3 | 243.2524 | 0.0051756 | 3000
Construction | Lateral Hardening-Fuse-90663622,1 | 144044.3182 | 3000 | 0.17027 | 3 | 1033.2473 | 0.0051646 | 3000
Construction | Lateral Hardening-Fuse-10745579,1 | 33968.1818 | 3000 | 0.040152 | 3 | 243.2524 | 0.0051561 | 3000
Construction | Lateral Hardening-Fuse-10601445,1 | 33840 | 3000 | 0.007197 | 2 | 241.5091 | 0.0051385 | 3000
Construction | Lateral Hardening-Fuse-92505594,1 | 33840 | 3000 | 0.022538 |  | 239.9889 | 0.0051061 | 3000
Construction | Lateral Hardening-Fuse-92879102,1 | 33840 | 3000 | 0.016667 |  | 239.2724 | 0.0050909 | 3000
Construction | Lateral Hardening-Fuse-92885414,1 | 33840 | 3000 | 0.005303 | 1 | 239.2724 | 0.0050909 | 3000
Construction | Lateral Hardening-Fuse-91351326,1 | 60245.4545 | 3000 | 0.071212 |  | 424.5179 | 0.0050735 | 3000
Construction | Lateral Hardening-Fuse-92788941,1 | 33840 | 3000 | 0.010227 | 1 | 238.4023 | 0.0050724 | 3000
Construction | Lateral Hardening-Fuse-91535398,1 | 67295.4545 | 3000 | 0.079545 | 1 | 471.7119 | 0.0050469 | 3000
Construction | Lateral Hardening-Fuse-10556598,1 | 76588.6364 | 3000 | 0.09053 | 1 | 536.1196 | 0.00504 | 3000
Construction | Lateral Hardening-Fuse-92659550,1 | 33840 | 3000 | 0.039394 | 1 | 236.6622 | 0.0050354 | 3000
Construction | Lateral Hardening-Fuse-10093649,1 | 40857.9545 | 3000 | 0.048295 | 1 | 284.5326 | 0.005014 | 3000
Construction | Lateral Hardening-Fuse-60002015,1 | 33840 | 3000 | 0.015152 | 1 | 234.922 | 0.0049983 | 3000
Construction | Lateral Hardening-Fuse-90216520,1 | 33840 | 3000 | 0.018939 |  | 234.922 | 0.0049983 | 3000
Construction | Lateral Hardening-Fuse-91805140,1 | 33840 | 3000 | 0.019129 | 1 | 234.922 | 0.0049983 | 3000
Construction | Lateral Hardening-Fuse-92701761,1 | 33840 | 3000 | 0.035417 | 1 | 234.4745 | 0.0049888 | 3000
Construction | Lateral Hardening-Fuse-91781618,1 | 33840 | 3000 | 0.010038 |  | 234.3782 | 0.0049868 | 3000
Construction | Lateral Hardening-Fuse-93143278,1 | 35570.4545 | 3000 | 0.042045 | 3 | 243.6731 | 0.0049323 | 3000
Construction | Lateral Hardening-Fuse-10452688,1 | 38775 | 3000 | 0.045833 | 1 | 262.5599 | 0.0048754 | 3000
Construction | Lateral Hardening-Fuse-93113666,1 | 33840 | 3000 | 0.01553 | 1 | 226.125 | 0.0048112 | 3000
Construction | Lateral Hardening-Fuse-93211969,1 | 33840 | 3000 | 0.0056818 | 1 | 226.125 | 0.0048112 | 3000
Construction | Lateral Hardening-Fuse-10802831,1 | 33840 | 3000 | 0.038826 |  | 226.042 | 0.0048094 | 3000
Construction | Lateral Hardening-Fuse-10612058,1 | 118728.4091 | 3000 | 0.14034 | 2 | 788.0832 | 0.0047791 | 3000
Construction | Lateral Hardening-Fuse-10876294,1 | 62969.3182 | 3000 | 0.074432 | 6 | 413.4328 | 0.0047272 | 3000
Construction | Lateral Hardening-Fuse-90890173,1 | 33840 | 3000 | 0.011742 |  | 222.1651 | 0.0047269 | 3000
Construction | Lateral Hardening-Fuse-92124819,1 | 64731.8182 | 3000 | 0.076515 | 32 | 424.4718 | 0.0047213 | 3000
Construction | Lateral Hardening-Fuse-92557749,1 | 41659.0909 | 3000 | 0.049242 | 1 | 273.052 | 0.0047192 | 3000
Construction | Lateral Hardening-Fuse-90128958,1 | 33840 | 3000 | 0.022538 |  | 221.7172 | 0.0047174 | 3000
Construction | Lateral Hardening-Fuse-10762933,1 | 45023.8636 | 3000 | 0.05322 | 3 | 294.6526 | 0.0047119 | 3000
Construction | Lateral Hardening-Fuse-10632668,1 | 33840 | 3000 | 0.0015152 | 2 | 220.9239 | 0.0047005 | 3000
Construction | Lateral Hardening-Fuse-60123872,1 | 36852.2727 | 3000 | 0.043561 | 1 | 239.2724 | 0.0046748 | 3000
Construction | Lateral Hardening-Fuse-10556727,1 | 61847.7273 | 3000 | 0.073106 | 1 | 400.3684 | 0.0046609 | 3000
Construction | Lateral Hardening-Fuse-93217946,1 | 60085.2273 | 3000 | 0.071023 | 1 | 388.4786 | 0.0046551 | 3000
Construction | Lateral Hardening-Fuse-93331397,1 | 93252.2727 | 3000 | 0.11023 | 1 | 602.5058 | 0.0046519 | 3000
Construction | Lateral Hardening-Fuse-90373171,1 | 33840 | 3000 | 0.012311 | 1 | 218.608 | 0.0046512 | 3000
Construction | Lateral Hardening-Fuse-93302216,1 | 33840 | 3000 | 0.0087121 | 3 | 217.8743 | 0.0046356 | 3000
Construction | Lateral Hardening-Fuse-92278835,1 | 33840 | 3000 | 0.010227 | 1 | 217.2005 | 0.0046213 | 3000
Construction | Lateral Hardening-Fuse-90873893,1 | 69538.6364 | 3000 | 0.082197 | 2 | 445.7069 | 0.0046148 | 3000
Construction | Lateral Hardening-Fuse-90961625,1 | 82837.5 | 3000 | 0.097917 | 2 | 526.2457 | 0.004574 | 3000
Construction | Lateral Hardening-Fuse-90587526,1 | 33840 | 3000 | 0.022727 | 8 | 213.866 | 0.0045503 | 3000
Construction | Lateral Hardening-Fuse-92294900,1 | 33840 | 3000 | 0.017803 | 2 | 213.866 | 0.0045503 | 3000
Construction | Lateral Hardening-Fuse-93442602,1 | 33840 | 3000 | 0.019129 |  | 213.866 | 0.0045503 | 3000
Construction | Lateral Hardening-Fuse-10411579,1 | 33840 | 3000 | 0.032576 |  | 213.7329 | 0.0045475 | 3000
Construction | Lateral Hardening-Fuse-10159437,1 | 33840 | 3000 | 0.035038 | 8 | 213.477 | 0.0045421 | 3000
Construction | Lateral Hardening-Fuse-60037693,1 | 33840 | 3000 | 0.013826 |  | 213.477 | 0.0045421 | 3000
Construction | Lateral Hardening-Fuse-93144020,1 | 33840 | 3000 | 0.027273 | 1 | 213.477 | 0.0045421 | 3000
Construction | Lateral Hardening-Fuse-93335952,1 | 33840 | 3000 | 0.030871 | 1 | 213.477 | 0.0045421 | 3000
Construction | Lateral Hardening-Fuse-92416676,1 | 33840 | 3000 | 0.013447 |  | 213.17 | 0.0045355 | 3000
Construction | Lateral Hardening-Fuse-92834542,1 | 33840 | 3000 | 0.0068182 | 1 | 213.17 | 0.0045355 | 3000
Construction | Lateral Hardening-Fuse-92901191,1 | 33840 | 3000 | 0.020455 | 1 | 213.17 | 0.0045355 | 3000
Construction | Lateral Hardening-Fuse-92356661,1 | 63930.6818 | 3000 | 0.075568 | 1 | 400.6725 | 0.0045125 | 3000
Construction | Lateral Hardening-Fuse-60175285,1 | 34929.5455 | 3000 | 0.041288 |  | 218.6464 | 0.0045069 | 3000
Construction | Lateral Hardening-Fuse-92940023,1 | 33840 | 3000 | 0.018371 |  | 211.2123 | 0.0044939 | 3000
Construction | Lateral Hardening-Fuse-60191260,1 | 33840 | 3000 | 0.029735 | 2 | 210.269 | 0.0044738 | 3000
Construction | Lateral Hardening-Fuse-10674805,1 | 64892.0455 | 3000 | 0.076705 | 2 | 401.6705 | 0.0044567 | 3000
Construction | Lateral Hardening-Fuse-10628923,1 | 33840 | 3000 | 0.030303 | 2 | 208.5125 | 0.0044364 | 3000
Construction | Lateral Hardening-Fuse-60088410,1 | 33840 | 3000 | 0.0018939 | 4 | 207.287 | 0.0044104 | 3000
Construction | Lateral Hardening-Fuse-92640774,1 | 35250 | 3000 | 0.041667 | 1 | 213.866 | 0.0043683 | 3000
Construction | Lateral Hardening-Fuse-90291029,1 | 33840 | 3000 | 0.038447 | 1 | 205.0577 | 0.0043629 | 3000
Construction | Lateral Hardening-Fuse-10694172,1 | 81395.4545 | 3000 | 0.096212 | 1 | 486.4267 | 0.0043028 | 3000
Construction | Lateral Hardening-Fuse-93296475,1 | 33840 | 3000 | 0.017045 | 2 | 197.7581 | 0.0042076 | 3000
Construction | Lateral Hardening-Fuse-90801771,1 | 33840 | 3000 | 0.036932 | 10 | 197.0734 | 0.0041931 | 3000
Construction | Lateral Hardening-Fuse-90481940,1 | 37813.6364 | 3000 | 0.044697 | 4 | 219.8747 | 0.0041866 | 3000
Construction | Lateral Hardening-Fuse-90251195,1 | 33840 | 3000 | 0.030871 | 1 | 196.229 | 0.0041751 | 3000
Construction | Lateral Hardening-Fuse-90304278,1 | 33840 | 3000 | 0.019886 | 3 | 196.1981 | 0.0041744 | 3000
Construction | Lateral Hardening-Fuse-10808185,1 | 33840 | 3000 | 0.029924 |  | 195.7683 | 0.0041653 | 3000
Construction | Lateral Hardening-Fuse-60380454,2 | 32045.4546 | 3000 | 0.15833 | 3 | 194.5707 | 0.0041398 | 3000
Construction | Lateral Hardening-Fuse-93241899,1 | 33840 | 3000 | 0.035606 | 1 | 194.2022 | 0.004132 | 3000
Construction | Lateral Hardening-Fuse-92035733,1 | 143082.9545 | 3000 | 0.16913 | 3 | 815.5018 | 0.0041036 | 3000
Construction | Lateral Hardening-Fuse-90389136,1 | 33840 | 3000 | 0.016856 |  | 191.4179 | 0.0040727 | 3000
Construction | Lateral Hardening-Fuse-90661633,1 | 33840 | 3000 | 0.013826 | 2 | 191.4179 | 0.0040727 | 3000
Construction | Lateral Hardening-Fuse-92601585,1 | 33840 | 3000 | 0.014205 |  | 191.4179 | 0.0040727 | 3000
Construction | Lateral Hardening-Fuse-93113660,1 | 33840 | 3000 | 0.0083333 | 2 | 191.4179 | 0.0040727 | 3000
Construction | Lateral Hardening-Fuse-90145773,1 | 84279.5455 | 3000 | 0.099621 | 2 | 475.7094 | 0.004064 | 3000
Construction | Lateral Hardening-Fuse-93283471,1 | 68096.5909 | 3000 | 0.080492 | 3 | 380.2972 | 0.004021 | 3000
Construction | Lateral Hardening-Fuse-90181363,1 | 33840 | 3000 | 0.024621 | 2 | 188.6541 | 0.0040139 | 3000
Construction | Lateral Hardening-Fuse-91912757,1 | 33840 | 3000 | 0.039583 |  | 188.6541 | 0.0040139 | 3000
Construction | Lateral Hardening-Fuse-92920707,1 | 33840 | 3000 | 0.034659 | 3 | 188.6541 | 0.0040139 | 3000
Construction | Lateral Hardening-Fuse-93263696,1 | 33840 | 3000 | 0.032008 | 1 | 188.6541 | 0.0040139 | 3000
Construction | Lateral Hardening-Fuse-91738682,1 | 61527.2727 | 3000 | 0.072727 | 3 | 342.3218 | 0.0040059 | 3000
Construction | Lateral Hardening-Fuse-60461226,1 | 33840 | 3000 | 0.0013258 | 6 | 187.0316 | 0.0039794 | 3000
Construction | Lateral Hardening-Fuse-10676212,1 | 88445.4545 | 3000 | 0.10455 | 1 | 488.5513 | 0.0039771 | 3000
Construction | Lateral Hardening-Fuse-90009140,1 | 52554.5455 | 3000 | 0.062121 | 2 | 290.0954 | 0.0039743 | 3000
Construction | Lateral Hardening-Fuse-93038131,1 | 33840 | 3000 | 0.015152 | 1 | 186.4129 | 0.0039662 | 3000
Construction | Lateral Hardening-Fuse-91622202,1 | 33840 | 3000 | 0.025947 | 2 | 186.2226 | 0.0039622 | 3000
Construction | Lateral Hardening-Fuse-10199138,1 | 34288.6364 | 3000 | 0.04053 | 8 | 188.6541 | 0.0039614 | 3000
Construction | Lateral Hardening-Fuse-92529459,1 | 33840 | 3000 | 0.025379 | 1 | 186.0951 | 0.0039595 | 3000
Construction | Lateral Hardening-Fuse-92771231,1 | 47747.7273 | 3000 | 0.056439 | 1 | 262.3654 | 0.0039563 | 3000
Construction | Lateral Hardening-Fuse-10662340,1 | 46305.6818 | 3000 | 0.054735 | 1 | 253.7952 | 0.0039462 | 3000
Construction | Lateral Hardening-Fuse-10061217,1 | 44382.9545 | 3000 | 0.052462 | 2 | 242.9131 | 0.0039406 | 3000
Construction | Lateral Hardening-Fuse-90662747,1 | 33840 | 3000 | 0.015909 | 2 | 184.8987 | 0.003934 | 3000
Construction | Lateral Hardening-Fuse-92078689,1 | 33840 | 3000 | 0.016098 | 2 | 184.8987 | 0.003934 | 3000
Construction | Lateral Hardening-Fuse-92465939,1 | 33840 | 3000 | 0.0094697 | 2 | 184.8987 | 0.003934 | 3000
Construction | Lateral Hardening-Fuse-60485290,1 | 51913.6364 | 3000 | 0.061364 | 5 | 283.4142 | 0.0039307 | 3000
Construction | Lateral Hardening-Fuse-92245655,1 | 33840 | 3000 | 0.021402 | 1 | 184.6364 | 0.0039284 | 3000
Construction | Lateral Hardening-Fuse-60032880,1 | 78190.9091 | 3000 | 0.092424 |  | 424.5179 | 0.0039091 | 3000
Construction | Lateral Hardening-Fuse-10556612,1 | 47907.9545 | 3000 | 0.056629 | 1 | 259.3367 | 0.0038975 | 3000
Construction | Lateral Hardening-Fuse-92619238,1 | 62328.4091 | 3000 | 0.073674 | 1 | 336.0766 | 0.0038823 | 3000
Construction | Lateral Hardening-Fuse-10479404,1 | 33840 | 3000 | 0.039015 | 1 | 181.2823 | 0.0038571 | 3000
Construction | Lateral Hardening-Fuse-91597721,1 | 36371.5909 | 3000 | 0.042992 | 1 | 193.3219 | 0.0038269 | 3000
Construction | Lateral Hardening-Fuse-92495995,1 | 48709.0909 | 3000 | 0.057576 | 3 | 258.6547 | 0.0038233 | 3000
Construction | Lateral Hardening-Fuse-60298476,1 | 62809.0909 | 3000 | 0.074242 |  | 333.4971 | 0.003823 | 3000
Construction | Lateral Hardening-Fuse-60259071,1 | 58643.1818 | 3000 | 0.069318 | 4 | 309.2244 | 0.0037965 | 3000
Construction | Lateral Hardening-Fuse-60660001,1 | 47427.2727 | 3000 | 0.056061 |  | 247.9809 | 0.0037646 | 3000
Construction | Lateral Hardening-Fuse-93240462,1 | 33840 | 3000 | 0.02197 | 1 | 176.8824 | 0.0037635 | 3000
Construction | Lateral Hardening-Fuse-92999414,1 | 33840 | 3000 | 0.023864 |  | 176.5754 | 0.0037569 | 3000
Construction | Lateral Hardening-Fuse-60069150,1 | 33840 | 3000 | 0.0087121 | 182 | 174.0163 | 0.0037025 | 3000
Construction | Lateral Hardening-Fuse-91898203,1 | 33840 | 3000 | 0.007197 | 11 | 173.733 | 0.0036964 | 3000
Construction | Lateral Hardening-Fuse-60003922,1 | 43101.1364 | 3000 | 0.050947 | 2 | 221.1031 | 0.0036935 | 3000
Construction | Lateral Hardening-Fuse-90758946,1 | 45825 | 3000 | 0.054167 | 3 | 234.3078 | 0.0036814 | 3000
Construction | Lateral Hardening-Fuse-60304587,1 | 33840 | 3000 | 0.00094697 |  | 172.4604 | 0.0036694 | 3000
Construction | Lateral Hardening-Fuse-60328664,1 | 33840 | 3000 | 0.0037879 | 1 | 172.4604 | 0.0036694 | 3000
Construction | Lateral Hardening-Fuse-90288942,1 | 33840 | 3000 | 0.027273 | 1 | 172.4604 | 0.0036694 | 3000
Construction | Lateral Hardening-Fuse-92200938,1 | 51112.5 | 3000 | 0.060417 | 3 | 260.3488 | 0.0036674 | 3000
Construction | Lateral Hardening-Fuse-91474399,1 | 33840 | 3000 | 0.024242 | 4 | 171.5479 | 0.00365 | 3000
Construction | Lateral Hardening-Fuse-90903019,1 | 42300 | 3000 | 0.05 | 1 | 213.866 | 0.0036403 | 3000
Construction | Lateral Hardening-Fuse-90903021,1 | 42460.2273 | 3000 | 0.050189 | 1 | 213.866 | 0.0036265 | 3000
Construction | Lateral Hardening-Fuse-93239532,1 | 33840 | 3000 | 0.023485 | 2 | 170.365 | 0.0036248 | 3000
Construction | Lateral Hardening-Fuse-90094488,1 | 33840 | 3000 | 0.013826 | 2 | 169.6659 | 0.0036099 | 3000
Construction | Lateral Hardening-Fuse-93428188,1 | 33840 | 3000 | 0.0081439 | 1 | 169.6659 | 0.0036099 | 3000
Construction | Lateral Hardening-Fuse-90662685,1 | 33840 | 3000 | 0.0017045 | 1 | 168.0383 | 0.0035753 | 3000
Construction | Lateral Hardening-Fuse-92530329,1 | 33840 | 3000 | 0.0375 |  | 164.1127 | 0.0034918 | 3000
Construction | Lateral Hardening-Fuse-92015605,1 | 33840 | 3000 | 0.020644 | 3 | 156.5485 | 0.0033308 | 3000
Construction | Lateral Hardening-Fuse-60318141,1 | 33840 | 3000 | 0.010417 | 1 | 156.0775 | 0.0033208 | 3000
Construction | Lateral Hardening-Fuse-91852833,1 | 33840 | 3000 | 0.025947 | 1 | 154.7721 | 0.003293 | 3000
Construction | Lateral Hardening-Fuse-91905368,1 | 40056.8182 | 3000 | 0.047348 | 3 | 182.6915 | 0.0032838 | 3000
Construction | Lateral Hardening-Fuse-93169121,1 | 59604.5455 | 3000 | 0.070455 | 4 | 270.7887 | 0.003271 | 3000
Construction | Lateral Hardening-Fuse-91582409,1 | 41819.3182 | 3000 | 0.049432 | 1 | 188.6541 | 0.003248 | 3000
Construction | Lateral Hardening-Fuse-91196146,1 | 33840 | 3000 | 0.033333 | 1 | 151.0871 | 0.0032146 | 3000
Construction | Lateral Hardening-Fuse-93032185,1 | 33840 | 3000 | 0.013068 |  | 150.78 | 0.0032081 | 3000
Construction | Lateral Hardening-Fuse-60177381,1 | 33840 | 3000 | 0.0015152 | 1 | 150.3501 | 0.0031989 | 3000
Construction | Lateral Hardening-Fuse-91066268,1 | 33840 | 3000 | 0.0024621 | 3 | 150.3501 | 0.0031989 | 3000
Construction | Lateral Hardening-Fuse-91671341,1 | 38454.5455 | 3000 | 0.045455 | 1 | 169.6659 | 0.0031767 | 3000
Construction | Lateral Hardening-Fuse-92312848,1 | 33840 | 3000 | 0.025568 | 1 | 148.9375 | 0.0031689 | 3000
Construction | Lateral Hardening-Fuse-10681841,1 | 33840 | 3000 | 0.030871 | 2 | 147.9138 | 0.0031471 | 3000
Construction | Lateral Hardening-Fuse-10802848,1 | 33840 | 3000 | 0.014773 |  | 147.9138 | 0.0031471 | 3000
Construction | Lateral Hardening-Fuse-90101189,1 | 33840 | 3000 | 0.0089015 | 1 | 147.9138 | 0.0031471 | 3000
Construction | Lateral Hardening-Fuse-90140731,1 | 33840 | 3000 | 0.021591 | 1 | 147.9138 | 0.0031471 | 3000
Construction | Lateral Hardening-Fuse-91022566,1 | 33840 | 3000 | 0.0085227 | 1 | 147.9138 | 0.0031471 | 3000
Construction | Lateral Hardening-Fuse-91466639,1 | 33840 | 3000 | 0.0028409 | 1 | 147.9138 | 0.0031471 | 3000
Construction | Lateral Hardening-Fuse-92314544,1 | 33840 | 3000 | 0.0075758 | 5 | 147.9138 | 0.0031471 | 3000
Construction | Lateral Hardening-Fuse-92698161,1 | 33840 | 3000 | 0.019129 | 1 | 147.9138 | 0.0031471 | 3000
Construction | Lateral Hardening-Fuse-90010306,1 | 33840 | 3000 | 0.010417 | 1 | 147.2094 | 0.0031321 | 3000
Construction | Lateral Hardening-Fuse-10758606,1 | 33840 | 3000 | 0.0041667 |  | 146.4552 | 0.0031161 | 3000
Construction | Lateral Hardening-Fuse-92154256,1 | 33840 | 3000 | 0.032197 | 1 | 146.0201 | 0.0031068 | 3000
Construction | Lateral Hardening-Fuse-90601121,1 | 65212.5 | 3000 | 0.077083 | 1 | 279.8172 | 0.0030894 | 3000
Construction | Lateral Hardening-Fuse-93287348,1 | 33840 | 3000 | 0.019508 |  | 144.7918 | 0.0030807 | 3000
Construction | Lateral Hardening-Fuse-90455975,1 | 33840 | 3000 | 0.026515 | 2 | 144.715 | 0.003079 | 3000
Construction | Lateral Hardening-Fuse-91115297,1 | 33840 | 3000 | 0.019886 | 2 | 143.9944 | 0.0030637 | 3000
Construction | Lateral Hardening-Fuse-10909494,1 | 35730.6818 | 3000 | 0.042235 | 1 | 151.7269 | 0.0030574 | 3000
Construction | Lateral Hardening-Fuse-92849386,1 | 45985.2273 | 3000 | 0.054356 | 1 | 188.6541 | 0.0029538 | 3000
Construction | Lateral Hardening-Fuse-93226884,1 | 33840 | 3000 | 0.014015 |  | 138.8036 | 0.0029533 | 3000
Construction | Lateral Hardening-Fuse-92582611,1 | 64251.1364 | 3000 | 0.075947 | 1 | 262.3654 | 0.0029401 | 3000
Construction | Lateral Hardening-Fuse-93294106,1 | 33840 | 3000 | 0.015152 |  | 137.5752 | 0.0029271 | 3000
Construction | Lateral Hardening-Fuse-10897234,1 | 33840 | 3000 | 0.036553 | 1 | 137.0219 | 0.0029154 | 3000
Construction | Lateral Hardening-Fuse-90628439,1 | 60565.9091 | 3000 | 0.071591 | 2 | 244.1607 | 0.0029026 | 3000
Construction | Lateral Hardening-Fuse-93375536,1 | 33840 | 3000 | 0.024621 | 4 | 135.8087 | 0.0028895 | 3000
Construction | Lateral Hardening-Fuse-10338454,1 | 34929.5455 | 3000 | 0.041288 | 1 | 139.341 | 0.0028722 | 3000
Construction | Lateral Hardening-Fuse-10676171,1 | 33840 | 3000 | 0.010417 | 2 | 134.8255 | 0.0028686 | 3000
Construction | Lateral Hardening-Fuse-90124224,1 | 33840 | 3000 | 0.036174 | 1 | 134.4276 | 0.0028602 | 3000
Construction | Lateral Hardening-Fuse-10635935,1 | 92451.1364 | 3000 | 0.10928 | 2 | 364.9827 | 0.0028424 | 3000
Construction | Lateral Hardening-Fuse-10099338,1 | 48068.1818 | 3000 | 0.056818 | 6 | 188.6541 | 0.0028258 | 3000
Construction | Lateral Hardening-Fuse-60519556,1 | 33840 | 3000 | 0.0092803 | 1 | 131.9471 | 0.0028074 | 3000
Construction | Lateral Hardening-Fuse-10483813,1 | 48068.1818 | 3000 | 0.056818 |  | 186.7092 | 0.0027967 | 3000
Construction | Lateral Hardening-Fuse-10558852,1 | 33840 | 3000 | 0.036932 | 3 | 131.2515 | 0.0027926 | 3000
Construction | Lateral Hardening-Fuse-60341892,1 | 54477.2727 | 3000 | 0.064394 | 1 | 211.2762 | 0.0027923 | 3000
Construction | Lateral Hardening-Fuse-90557297,1 | 33840 | 3000 | 0.017235 | 1 | 130.5474 | 0.0027776 | 3000
Construction | Lateral Hardening-Fuse-92964932,1 | 33840 | 3000 | 0.013068 |  | 129.591 | 0.0027573 | 3000
Construction | Lateral Hardening-Fuse-90712609,1 | 33840 | 3000 | 0.025189 | 2 | 128.7419 | 0.0027392 | 3000
Construction | Lateral Hardening-Fuse-60029622,1 | 33840 | 3000 | 0.02822 |  | 128.2858 | 0.0027295 | 3000
Construction | Lateral Hardening-Fuse-10564603,1 | 62969.3182 | 3000 | 0.074432 |  | 238.3 | 0.0027248 | 3000
Construction | Lateral Hardening-Fuse-92519497,1 | 117606.8182 | 3000 | 0.13902 |  | 441.0146 | 0.0026999 | 3000
Construction | Lateral Hardening-Fuse-60298078,1 | 33840 | 3000 | 0.021023 | 1 | 126.1618 | 0.0026843 | 3000
Construction | Lateral Hardening-Fuse-10761244,1 | 33840 | 3000 | 0.038068 | 1 | 124.4378 | 0.0026476 | 3000
Construction | Lateral Hardening-Fuse-10595477,1 | 33840 | 3000 | 0.014205 | 1 | 124.3078 | 0.0026448 | 3000
Construction | Lateral Hardening-Fuse-60134271,1 | 40857.9545 | 3000 | 0.048295 | 1 | 149.9221 | 0.0026419 | 3000
Construction | Lateral Hardening-Fuse-92210735,1 | 33840 | 3000 | 0.022348 | 1 | 124.1146 | 0.0026407 | 3000
Construction | Lateral Hardening-Fuse-10000910,1 | 59444.3182 | 3000 | 0.070265 | 1 | 217.3429 | 0.0026325 | 3000
Construction | Lateral Hardening-Fuse-91955634,1 | 33840 | 3000 | 0.010417 | 2 | 122.6884 | 0.0026104 | 3000
Construction | Lateral Hardening-Fuse-92204212,1 | 33840 | 3000 | 0.032955 | 1 | 122.6815 | 0.0026102 | 3000
Construction | Lateral Hardening-Fuse-93064764,1 | 33840 | 3000 | 0.012311 |  | 122.2209 | 0.0026004 | 3000
Construction | Lateral Hardening-Fuse-60028891,1 | 33840 | 3000 | 0.030303 | 1 | 119.7642 | 0.0025482 | 3000
Construction | Lateral Hardening-Fuse-93371303,1 | 33840 | 3000 | 0.0125 |  | 118.9964 | 0.0025318 | 3000
Construction | Lateral Hardening-Fuse-91097033,1 | 33840 | 3000 | 0.01553 | 1 | 118.8046 | 0.0025278 | 3000
Construction | Lateral Hardening-Fuse-10619766,1 | 35730.6818 | 3000 | 0.042235 | 1 | 124.3078 | 0.0025049 | 3000
Construction | Lateral Hardening-Fuse-10148036,1 | 33840 | 3000 | 0.022727 |  | 117.6657 | 0.0025035 | 3000
Construction | Lateral Hardening-Fuse-90161190,1 | 33840 | 3000 | 0.010038 | 2 | 117.2071 | 0.0024938 | 3000
Construction | Lateral Hardening-Fuse-10479385,1 | 41819.3182 | 3000 | 0.049432 | 3 | 144.6412 | 0.0024903 | 3000
Construction | Lateral Hardening-Fuse-91048868,1 | 33840 | 3000 | 0.015152 | 1 | 116.0417 | 0.002469 | 3000
Construction | Lateral Hardening-Fuse-90291829,1 | 63129.5455 | 3000 | 0.074621 | 1 | 215.5755 | 0.0024587 | 3000
Construction | Lateral Hardening-Fuse-10075267,1 | 33840 | 3000 | 0.034848 | 1 | 115.4649 | 0.0024567 | 3000
Construction | Lateral Hardening-Fuse-92603409,1 | 33840 | 3000 | 0.017424 | 2 | 115.4649 | 0.0024567 | 3000
Construction | Lateral Hardening-Fuse-10383155,1 | 55438.6364 | 3000 | 0.06553 | 3 | 188.6541 | 0.0024501 | 3000
Construction | Lateral Hardening-Fuse-90974743,1 | 36692.0455 | 3000 | 0.043371 | 1 | 124.8302 | 0.0024495 | 3000
Construction | Lateral Hardening-Fuse-60298472,1 | 91009.0909 | 3000 | 0.10758 |  | 307.7017 | 0.0024343 | 3000
Construction | Lateral Hardening-Fuse-92239683,1 | 33840 | 3000 | 0.017235 |  | 114.2366 | 0.0024306 | 3000
Construction | Lateral Hardening-Fuse-10667376,1 | 33840 | 3000 | 0.031818 | 1 | 114.083 | 0.0024273 | 3000
Construction | Lateral Hardening-Fuse-93299443,1 | 33840 | 3000 | 0.014773 | 1 | 114.0736 | 0.0024271 | 3000
Construction | Lateral Hardening-Fuse-92371689,1 | 33840 | 3000 | 0.033712 |  | 111.7799 | 0.0023783 | 3000
Construction | Lateral Hardening-Fuse-92932280,1 | 33840 | 3000 | 0.013826 | 12 | 111.7031 | 0.0023767 | 3000
Construction | Lateral Hardening-Fuse-90296926,1 | 33840 | 3000 | 0.039205 |  | 111.0122 | 0.002362 | 3000
Construction | Lateral Hardening-Fuse-90274986,1 | 59925 | 3000 | 0.070833 | 13 | 193.3219 | 0.0023228 | 3000
Construction | Lateral Hardening-Fuse-92044471,1 | 33840 | 3000 | 0.0089015 | 5 | 109.0256 | 0.0023197 | 3000
Construction | Lateral Hardening-Fuse-92888397,1 | 33840 | 3000 | 0.0090909 | 2 | 108.6991 | 0.0023127 | 3000
Construction | Lateral Hardening-Fuse-60346597,1 | 33840 | 3000 | 0.038068 | 1 | 108.6724 | 0.0023122 | 3000
Construction | Lateral Hardening-Fuse-90554072,1 | 33840 | 3000 | 0.037121 |  | 107.7877 | 0.0022934 | 3000
Construction | Lateral Hardening-Fuse-10632667,1 | 33840 | 3000 | 0.0015152 | 1 | 106.7385 | 0.002271 | 3000
Construction | Lateral Hardening-Fuse-60302671,1 | 33840 | 3000 | 0.0013258 | 2 | 106.1295 | 0.0022581 | 3000
Construction | Lateral Hardening-Fuse-60663177,1 | 33840 | 3000 | 0.00094697 |  | 106.1295 | 0.0022581 | 3000
Construction | Lateral Hardening-Fuse-92650637,1 | 33840 | 3000 | 0.011553 | 2 | 106.1295 | 0.0022581 | 3000
Construction | Lateral Hardening-Fuse-92783778,1 | 33840 | 3000 | 0.00075758 | 3 | 106.1295 | 0.0022581 | 3000
Construction | Lateral Hardening-Fuse-92947976,1 | 33840 | 3000 | 0.030682 | 5 | 106.1295 | 0.0022581 | 3000
Construction | Lateral Hardening-Fuse-93205825,1 | 33840 | 3000 | 0.013258 | 1 | 102.9445 | 0.0021903 | 3000
Construction | Lateral Hardening-Fuse-92465923,1 | 33840 | 3000 | 0.021212 | 1 | 102.6208 | 0.0021834 | 3000
Construction | Lateral Hardening-Fuse-10071938,1 | 80273.8636 | 3000 | 0.094886 | 2 | 242.9131 | 0.0021788 | 3000
Construction | Lateral Hardening-Fuse-91047337,1 | 33840 | 3000 | 0.016288 |  | 101.4924 | 0.0021594 | 3000
Construction | Lateral Hardening-Fuse-91026377,1 | 33840 | 3000 | 0.011553 | 1 | 99.2916 | 0.0021126 | 3000
Construction | Lateral Hardening-Fuse-60448943,1 | 33840 | 3000 | 0.029735 | 1 | 98.8822 | 0.0021039 | 3000
Construction | Lateral Hardening-Fuse-10762889,1 | 33840 | 3000 | 0.013258 | 2 | 97.7293 | 0.0020793 | 3000
Construction | Lateral Hardening-Fuse-10567057,1 | 33840 | 3000 | 0.0077652 | 1 | 96.8094 | 0.0020598 | 3000
Construction | Lateral Hardening-Fuse-10567058,1 | 33840 | 3000 | 0.0056818 | 2 | 96.8094 | 0.0020598 | 3000
Construction | Lateral Hardening-Fuse-10599419,1 | 33840 | 3000 | 0.021212 |  | 96.8094 | 0.0020598 | 3000
Construction | Lateral Hardening-Fuse-10599430,1 | 33840 | 3000 | 0.020076 | 8 | 96.8094 | 0.0020598 | 3000
Construction | Lateral Hardening-Fuse-10632690,1 | 33840 | 3000 | 0.0017045 | 1 | 96.8094 | 0.0020598 | 3000
Construction | Lateral Hardening-Fuse-90971685,1 | 33840 | 3000 | 0.0024621 | 1 | 96.8094 | 0.0020598 | 3000
Construction | Lateral Hardening-Fuse-10377785,1 | 82837.5 | 3000 | 0.097917 | 3 | 234.3078 | 0.0020365 | 3000
Construction | Lateral Hardening-Fuse-92633787,1 | 33840 | 3000 | 0.032576 | 1 | 94.9936 | 0.0020211 | 3000
Construction | Lateral Hardening-Fuse-92582605,1 | 33840 | 3000 | 0.032386 | 3 | 94.3527 | 0.0020075 | 3000
Construction | Lateral Hardening-Fuse-10745636,1 | 33840 | 3000 | 0.00075758 | 2 | 93.8966 | 0.0019978 | 3000
Construction | Lateral Hardening-Fuse-90522324,1 | 33840 | 3000 | 0.014015 | 5 | 93.3546 | 0.0019863 | 3000
Construction | Lateral Hardening-Fuse-60256976,1 | 49990.9091 | 3000 | 0.059091 | 1 | 137.2937 | 0.0019774 | 3000
Construction | Lateral Hardening-Fuse-92223744,1 | 33840 | 3000 | 0.013636 | 1 | 90.8979 | 0.001934 | 3000
Construction | Lateral Hardening-Fuse-92170465,1 | 33840 | 3000 | 0.032955 | 1 | 90.3554 | 0.0019225 | 3000
Construction | Lateral Hardening-Fuse-91010295,1 | 33840 | 3000 | 0.026894 | 1 | 89.6696 | 0.0019079 | 3000
Construction | Lateral Hardening-Fuse-60478232,1 | 173686.3636 | 3000 | 0.2053 | 35 | 460.1892 | 0.0019077 | 3000
Construction | Lateral Hardening-Fuse-60364320,1 | 33840 | 3000 | 0.0017045 |  | 88.4412 | 0.0018817 | 3000
Construction | Lateral Hardening-Fuse-92876736,1 | 33840 | 3000 | 0.035417 |  | 86.7011 | 0.0018447 | 3000
Construction | Lateral Hardening-Fuse-90542625,1 | 33840 | 3000 | 0.02197 | 1 | 85.1994 | 0.0018128 | 3000
Construction | Lateral Hardening-Fuse-10759995,1 | 49670.4545 | 3000 | 0.058712 |  | 124.9846 | 0.0018117 | 3000
Construction | Lateral Hardening-Fuse-92141061,1 | 33840 | 3000 | 0.022538 | 1 | 84.6794 | 0.0018017 | 3000
Construction | Lateral Hardening-Fuse-10632666,1 | 33840 | 3000 | 0.0013258 | 3 | 84.3979 | 0.0017957 | 3000
Construction | Lateral Hardening-Fuse-60029211,1 | 33840 | 3000 | 0.00075758 | 1 | 84.0192 | 0.0017876 | 3000
Construction | Lateral Hardening-Fuse-92426785,1 | 33840 | 3000 | 0.025568 | 5 | 84.0192 | 0.0017876 | 3000
Construction | Lateral Hardening-Fuse-10242802,1 | 35570.4545 | 3000 | 0.042045 | 1 | 87.6735 | 0.0017746 | 3000
Construction | Lateral Hardening-Fuse-10421438,1 | 41018.1818 | 3000 | 0.048485 |  | 100.7247 | 0.001768 | 3000
Construction | Lateral Hardening-Fuse-10457731,1 | 53676.1364 | 3000 | 0.063447 | 2 | 131.0496 | 0.0017579 | 3000
Construction | Lateral Hardening-Fuse-10600225,1 | 35570.4545 | 3000 | 0.042045 | 4 | 86.7011 | 0.001755 | 3000
Construction | Lateral Hardening-Fuse-60189396,1 | 170321.5909 | 3000 | 0.20133 | 3 | 403.2987 | 0.0017049 | 3000
Construction | Lateral Hardening-Fuse-90462298,1 | 33840 | 3000 | 0.0017045 | 1 | 77.954 | 0.0016586 | 3000
Construction | Lateral Hardening-Fuse-60172344,1 | 33840 | 3000 | 0.018182 | 2 | 76.7719 | 0.0016334 | 3000
Construction | Lateral Hardening-Fuse-10313381,1 | 33840 | 3000 | 0.022538 |  | 75.5435 | 0.0016073 | 3000
Construction | Lateral Hardening-Fuse-92094218,1 | 38134.0909 | 3000 | 0.045076 | 2 | 84.0192 | 0.0015863 | 3000
Construction | Lateral Hardening-Fuse-91804936,1 | 33840 | 3000 | 0.019886 | 3 | 74.4687 | 0.0015844 | 3000
Construction | Lateral Hardening-Fuse-60166130,1 | 33840 | 3000 | 0.013258 | 1 | 72.607 | 0.0015448 | 3000
Construction | Lateral Hardening-Fuse-10164207,1 | 50792.0455 | 3000 | 0.060038 | 3 | 106.9486 | 0.001516 | 3000
Construction | Lateral Hardening-Fuse-93335115,1 | 33840 | 3000 | 0.021023 |  | 70.6301 | 0.0015028 | 3000
Construction | Lateral Hardening-Fuse-60002221,1 | 110717.0455 | 3000 | 0.13087 | 1 | 230.6228 | 0.0014998 | 3000
Construction | Lateral Hardening-Fuse-10479371,1 | 33840 | 3000 | 0.024432 | 1 | 69.7301 | 0.0014836 | 3000
Construction | Lateral Hardening-Fuse-91121209,1 | 53515.9091 | 3000 | 0.063258 | 1 | 109.9374 | 0.0014791 | 3000
Construction | Lateral Hardening-Fuse-60468602,1 | 33840 | 3000 | 0.020644 | 1 | 69.4018 | 0.0014766 | 3000
Construction | Lateral Hardening-Fuse-92015766,1 | 33840 | 3000 | 0.032386 |  | 68.0967 | 0.0014489 | 3000
Construction | Lateral Hardening-Fuse-92015630,1 | 33840 | 3000 | 0.016856 | 1 | 67.2582 | 0.001431 | 3000
Construction | Lateral Hardening-Fuse-60144160,1 | 33840 | 3000 | 0.0085227 | 1 | 67.0859 | 0.0014274 | 3000
Construction | Lateral Hardening-Fuse-60082088,1 | 33840 | 3000 | 0.00075758 |  | 67.0219 | 0.001426 | 3000
Construction | Lateral Hardening-Fuse-10087566,1 | 48228.4091 | 3000 | 0.057008 | 2 | 94.8901 | 0.0014166 | 3000
Construction | Lateral Hardening-Fuse-91998945,1 | 74505.6818 | 3000 | 0.088068 | 1 | 144.743 | 0.0013988 | 3000
Construction | Lateral Hardening-Fuse-91085500,1 | 33840 | 3000 | 0.020455 | 27 | 65.6732 | 0.0013973 | 3000
Construction | Lateral Hardening-Fuse-92655835,1 | 33840 | 3000 | 0.02178 | 1 | 65.3514 | 0.0013905 | 3000
Construction | Lateral Hardening-Fuse-92834366,1 | 60726.1364 | 3000 | 0.07178 | 2 | 116.1175 | 0.0013767 | 3000
Construction | Lateral Hardening-Fuse-90423466,1 | 33840 | 3000 | 0.011742 |  | 64.3348 | 0.0013688 | 3000
Construction | Lateral Hardening-Fuse-60342621,1 | 33840 | 3000 | 0.029545 |  | 62.3388 | 0.0013264 | 3000
Construction | Lateral Hardening-Fuse-91804955,1 | 33840 | 3000 | 0.023295 | 1 | 62.0573 | 0.0013204 | 3000
Construction | Lateral Hardening-Fuse-92872356,1 | 33840 | 3000 | 0.019318 | 1 | 62.0186 | 0.0013195 | 3000
Construction | Lateral Hardening-Fuse-92604597,1 | 33840 | 3000 | 0.012311 | 1 | 61.8845 | 0.0013167 | 3000
Construction | Lateral Hardening-Fuse-10925171,1 | 33840 | 3000 | 0.014583 | 1 | 61.5711 | 0.00131 | 3000
Construction | Lateral Hardening-Fuse-91375465,1 | 42940.9091 | 3000 | 0.050758 | 1 | 78.1125 | 0.0013097 | 3000
Construction | Lateral Hardening-Fuse-10612123,1 | 33840 | 3000 | 0.028788 | 2 | 60.8033 | 0.0012937 | 3000
Construction | Lateral Hardening-Fuse-91606130,1 | 33840 | 3000 | 0.0075758 | 1 | 60.7838 | 0.0012933 | 3000
Construction | Lateral Hardening-Fuse-92910229,1 | 33840 | 3000 | 0.023674 | 2 | 60.0356 | 0.0012774 | 3000
Construction | Lateral Hardening-Fuse-10633655,1 | 33840 | 3000 | 0.021212 | 4 | 59.575 | 0.0012676 | 3000
Construction | Lateral Hardening-Fuse-90748003,1 | 33840 | 3000 | 0.035606 | 1 | 59.575 | 0.0012676 | 3000
Construction | Lateral Hardening-Fuse-91550518,1 | 33840 | 3000 | 0.0024621 | 7 | 59.575 | 0.0012676 | 3000
Construction | Lateral Hardening-Fuse-92559922,1 | 33840 | 3000 | 0.016856 | 1 | 59.575 | 0.0012676 | 3000
Construction | Lateral Hardening-Fuse-90888027,1 | 33840 | 3000 | 0.020076 | 3 | 59.4214 | 0.0012643 | 3000
Construction | Lateral Hardening-Fuse-91045417,1 | 33840 | 3000 | 0.03428 | 2 | 58.0396 | 0.0012349 | 3000
Construction | Lateral Hardening-Fuse-90666149,1 | 33840 | 3000 | 0.016667 | 1 | 56.5041 | 0.0012022 | 3000
Construction | Lateral Hardening-Fuse-91660623,1 | 33840 | 3000 | 0.026136 | 15 | 55.4293 | 0.0011793 | 3000
Construction | Lateral Hardening-Fuse-10667372,1 | 33840 | 3000 | 0.013826 | 1 | 55.2178 | 0.0011748 | 3000
Construction | Lateral Hardening-Fuse-91567572,1 | 33840 | 3000 | 0.0077652 | 1 | 55.0853 | 0.001172 | 3000
Construction | Lateral Hardening-Fuse-10080880,1 | 66975 | 3000 | 0.079167 | 1 | 107.7651 | 0.0011585 | 3000
Construction | Lateral Hardening-Fuse-90830097,1 | 33840 | 3000 | 0.0079545 | 1 | 54.0474 | 0.0011499 | 3000
Construction | Lateral Hardening-Fuse-91395876,1 | 33840 | 3000 | 0.015909 | 1 | 54.0474 | 0.0011499 | 3000
Construction | Lateral Hardening-Fuse-93192937,1 | 33840 | 3000 | 0.025189 |  | 53.51 | 0.0011385 | 3000
Construction | Lateral Hardening-Fuse-92950710,1 | 33840 | 3000 | 0.017803 |  | 52.9726 | 0.0011271 | 3000
Construction | Lateral Hardening-Fuse-10105716,1 | 37332.9545 | 3000 | 0.044129 | 1 | 56.1203 | 0.0010823 | 3000
Construction | Lateral Hardening-Fuse-90998176,1 | 33840 | 3000 | 0.019508 | 1 | 49.9017 | 0.0010617 | 3000
Construction | Lateral Hardening-Fuse-10743723,1 | 40857.9545 | 3000 | 0.048295 | 4 | 59.575 | 0.0010498 | 3000
Construction | Lateral Hardening-Fuse-93272222,1 | 33840 | 3000 | 0.0047348 |  | 48.5198 | 0.0010323 | 3000
Construction | Lateral Hardening-Fuse-92734225,1 | 33840 | 3000 | 0.01553 | 1 | 48.3422 | 0.0010286 | 3000
Construction | Lateral Hardening-Fuse-91767856,1 | 33840 | 3000 | 0.02178 | 19 | 47.7038 | 0.001015 | 3000
Construction | Lateral Hardening-Fuse-92872327,1 | 33840 | 3000 | 0.0051136 | 4 | 47.248 | 0.0010053 | 3000
Construction | Lateral Hardening-Fuse-10797476,1 | 33840 | 3000 | 0.032576 |  | 47.1635 | 0.0010035 | 3000
Construction | Lateral Hardening-Fuse-60022626,1 | 33840 | 3000 | 0.028977 |  | 47.1635 | 0.0010035 | 3000
Construction | Lateral Hardening-Fuse-60069819,1 | 33840 | 3000 | 0.029735 | 9 | 47.1635 | 0.0010035 | 3000
Construction | Lateral Hardening-Fuse-90837504,1 | 33840 | 3000 | 0.016667 | 3 | 47.1635 | 0.0010035 | 3000
Construction | Lateral Hardening-Fuse-90980355,1 | 33840 | 3000 | 0.0060606 |  | 47.1635 | 0.0010035 | 3000
Construction | Lateral Hardening-Fuse-91245686,1 | 33840 | 3000 | 0.016477 | 1 | 47.1635 | 0.0010035 | 3000
Construction | Lateral Hardening-Fuse-92094534,1 | 33840 | 3000 | 0.035606 | 2 | 47.1635 | 0.0010035 | 3000
Construction | Lateral Hardening-Fuse-92655620,1 | 33840 | 3000 | 0.014962 | 1 | 47.1635 | 0.0010035 | 3000
Construction | Lateral Hardening-Fuse-93124850,1 | 33840 | 3000 | 0.029545 |  | 47.1635 | 0.0010035 | 3000
Construction | Lateral Hardening-Fuse-60083264,1 | 102865.9091 | 3000 | 0.12159 | 1 | 141.3831 | 0.0009896 | 3000
Construction | Lateral Hardening-Fuse-10204442,1 | 33840 | 3000 | 0.029545 | 7 | 46.27 | 0.00098447 | 3000
Construction | Lateral Hardening-Fuse-60032618,1 | 33840 | 3000 | 0.034659 | 1 | 44.6045 | 0.00094903 | 3000
Construction | Lateral Hardening-Fuse-10694171,1 | 33840 | 3000 | 0.032008 | 2 | 42.7758 | 0.00091012 | 3000
Construction | Lateral Hardening-Fuse-10087604,1 | 49510.2273 | 3000 | 0.058523 | 2 | 59.0274 | 0.0008584 | 3000
Construction | Lateral Hardening-Fuse-93288108,1 | 33840 | 3000 | 0.015341 |  | 39.7678 | 0.00084612 | 3000
Construction | Lateral Hardening-Fuse-60047241,1 | 33840 | 3000 | 0.016667 | 1 | 39.7039 | 0.00084476 | 3000
Construction | Lateral Hardening-Fuse-92026399,1 | 33840 | 3000 | 0.017614 |  | 38.1556 | 0.00081182 | 3000
Construction | Lateral Hardening-Fuse-90009373,1 | 33840 | 3000 | 0.017614 | 1 | 37.4465 | 0.00079673 | 3000
Construction | Lateral Hardening-Fuse-90628828,1 | 33840 | 3000 | 0.025189 | 5 | 36.7094 | 0.00078105 | 3000
Construction | Lateral Hardening-Fuse-60327730,1 | 33840 | 3000 | 0.016098 | 1 | 35.0848 | 0.00074648 | 3000
Construction | Lateral Hardening-Fuse-93162176,1 | 33840 | 3000 | 0.036932 | 2 | 34.0867 | 0.00072525 | 3000
Construction | Lateral Hardening-Fuse-90342774,1 | 33840 | 3000 | 0.038447 | 1 | 33.6261 | 0.00071545 | 3000
Construction | Lateral Hardening-Fuse-60360376,1 | 33840 | 3000 | 0.0081439 | 2 | 33.1655 | 0.00070565 | 3000
Construction | Lateral Hardening-Fuse-10148030,1 | 33840 | 3000 | 0.024432 | 3 | 32.1674 | 0.00068441 | 3000
Construction | Lateral Hardening-Fuse-92149437,1 | 33840 | 3000 | 0.017803 | 2 | 31.3229 | 0.00066645 | 3000
Construction | Lateral Hardening-Fuse-93271409,1 | 33840 | 3000 | 0.024811 | 11 | 30.2144 | 0.00064286 | 3000
Construction | Lateral Hardening-Fuse-60032611,1 | 33840 | 3000 | 0.032765 | 1 | 29.0198 | 0.00061744 | 3000
Construction | Lateral Hardening-Fuse-91771307,1 | 54477.2727 | 3000 | 0.064394 | 1 | 44.2206 | 0.00058444 | 3000
Construction | Lateral Hardening-Fuse-91548331,1 | 33840 | 3000 | 0.011932 | 2 | 26.6398 | 0.00056681 | 3000
Construction | Lateral Hardening-Fuse-90991563,1 | 33840 | 3000 | 0.036742 | 3 | 26.2867 | 0.00055929 | 3000
Construction | Lateral Hardening-Fuse-92909857,1 | 33840 | 3000 | 0.014015 |  | 25.1812 | 0.00053577 | 3000
Construction | Lateral Hardening-Fuse-90504134,1 | 33840 | 3000 | 0.018561 | 2 | 25.0276 | 0.0005325 | 3000
Construction | Lateral Hardening-Fuse-10100715,1 | 33840 | 3000 | 0.017235 | 5 | 24.711 | 0.00052577 | 3000
Construction | Lateral Hardening-Fuse-92311266,1 | 33840 | 3000 | 0.0075758 | 1 | 23.9528 | 0.00050963 | 3000
Construction | Lateral Hardening-Fuse-92748535,1 | 33840 | 3000 | 0.017235 | 6 | 23.4154 | 0.0004982 | 3000
Construction | Lateral Hardening-Fuse-91781626,1 | 33840 | 3000 | 0.0098485 | 8 | 22.4174 | 0.00047697 | 3000
Construction | Lateral Hardening-Fuse-93075532,1 | 33840 | 3000 | 0.011553 |  | 21.189 | 0.00045083 | 3000
Construction | Lateral Hardening-Fuse-10456330,1 | 33840 | 3000 | 0.011364 | 1 | 20.882 | 0.0004443 | 3000
Construction | Lateral Hardening-Fuse-10924397,1 | 33840 | 3000 | 0.0056818 |  | 20.882 | 0.0004443 | 3000
Construction | Lateral Hardening-Fuse-60139184,1 | 62488.6364 | 3000 | 0.073864 |  | 38.3859 | 0.00044229 | 3000
Construction | Lateral Hardening-Fuse-92199717,1 | 97418.1818 | 3000 | 0.11515 |  | 58.4695 | 0.00043214 | 3000
Construction | Lateral Hardening-Fuse-91783078,1 | 33840 | 3000 | 0.014015 | 1 | 19.5001 | 0.00041489 | 3000
Construction | Lateral Hardening-Fuse-90539976,1 | 33840 | 3000 | 0.010417 |  | 19.3465 | 0.00041163 | 3000
Construction | Lateral Hardening-Fuse-91221190,1 | 39736.3636 | 3000 | 0.04697 | 1 | 22.6558 | 0.00041051 | 3000
Construction | Lateral Hardening-Fuse-92094568,1 | 33840 | 3000 | 0.020644 | 2 | 19.193 | 0.00040836 | 3000
Construction | Lateral Hardening-Fuse-91068377,1 | 34929.5455 | 3000 | 0.041288 | 3 | 19.15 | 0.00039474 | 3000
Construction | Lateral Hardening-Fuse-92971628,1 | 33840 | 3000 | 0.0043561 | 1 | 18.3485 | 0.00039039 | 3000
Construction | Lateral Hardening-Fuse-90737773,1 | 33840 | 3000 | 0.020644 | 6 | 18.2919 | 0.00038919 | 3000
Construction | Lateral Hardening-Fuse-10216498,1 | 33840 | 3000 | 0.020455 | 7 | 17.8111 | 0.00037896 | 3000
Construction | Lateral Hardening-Fuse-10216504,1 | 33840 | 3000 | 0.019697 | 2 | 17.8111 | 0.00037896 | 3000
Construction | Lateral Hardening-Fuse-10829499,1 | 33840 | 3000 | 0.013447 | 2 | 17.8111 | 0.00037896 | 3000
Construction | Lateral Hardening-Fuse-93231658,1 | 33840 | 3000 | 0.018561 | 1 | 17.504 | 0.00037243 | 3000
Construction | Lateral Hardening-Fuse-92949294,1 | 33840 | 3000 | 0.0087121 | 1 | 16.5827 | 0.00035282 | 3000
Construction | Lateral Hardening-Fuse-92007509,1 | 33840 | 3000 | 0.0077652 | 5 | 15.8583 | 0.00033741 | 3000
Construction | Lateral Hardening-Fuse-93099837,1 | 33840 | 3000 | 0.020455 | 5 | 15.8583 | 0.00033741 | 3000
Construction | Lateral Hardening-Fuse-10310496,1 | 33840 | 3000 | 0.0079545 |  | 15.3544 | 0.00032669 | 3000
Construction | Lateral Hardening-Fuse-90423415,1 | 33840 | 3000 | 0.019129 | 1 | 14.863 | 0.00031623 | 3000
Construction | Lateral Hardening-Fuse-90012645,1 | 33840 | 3000 | 0.0092803 | 4 | 13.7422 | 0.00029239 | 3000
Construction | Lateral Hardening-Fuse-60445804,1 | 33840 | 3000 | 0.0085227 | 4 | 13.38 | 0.00028468 | 3000
Construction | Lateral Hardening-Fuse-10311273,1 | 33840 | 3000 | 0.032386 | 1 | 12.9591 | 0.00027573 | 3000
Construction | Lateral Hardening-Fuse-10802849,1 | 33840 | 3000 | 0.021212 |  | 12.7748 | 0.00027181 | 3000
Construction | Lateral Hardening-Fuse-93164289,1 | 33840 | 3000 | 0.020833 |  | 12.5906 | 0.00026788 | 3000
Construction | Lateral Hardening-Fuse-60445803,1 | 33840 | 3000 | 0.014394 | 2 | 12.132 | 0.00025813 | 3000
Construction | Lateral Hardening-Fuse-10501155,1 | 33840 | 3000 | 0.011174 | 1 | 11.5158 | 0.00024502 | 3000
Construction | Lateral Hardening-Fuse-60306546,1 | 54477.2727 | 3000 | 0.064394 | 1 | 18.1182 | 0.00023946 | 3000
Construction | Lateral Hardening-Fuse-93312500,1 | 33840 | 3000 | 0.027652 | 3 | 10.9716 | 0.00023344 | 3000
Construction | Lateral Hardening-Fuse-93220639,1 | 33840 | 3000 | 0.017614 | 3 | 10.9122 | 0.00023217 | 3000
Construction | Lateral Hardening-Fuse-90027512,1 | 33840 | 3000 | 0.021212 | 3 | 10.84 | 0.00023064 | 3000
Construction | Lateral Hardening-Fuse-91932853,1 | 33840 | 3000 | 0.017614 | 3 | 10.84 | 0.00023064 | 3000
Construction | Lateral Hardening-Fuse-10802881,1 | 33840 | 3000 | 0.007197 | 3 | 10.7759 | 0.00022927 | 3000
Construction | Lateral Hardening-Fuse-10876288,1 | 33840 | 3000 | 0.037121 | 3 | 10.7759 | 0.00022927 | 3000
Construction | Lateral Hardening-Fuse-10537245,1 | 33840 | 3000 | 0.023674 | 3 | 10.7142 | 0.00022796 | 3000
Construction | Lateral Hardening-Fuse-10686059,1 | 40697.7273 | 3000 | 0.048106 | 3 | 12.4865 | 0.0002209 | 3000
Construction | Lateral Hardening-Fuse-91643798,1 | 85721.5909 | 3000 | 0.10133 |  | 26.2007 | 0.00022007 | 3000
Construction | Lateral Hardening-Fuse-93264128,1 | 35250 | 3000 | 0.041667 | 2 | 10.4518 | 0.00021348 | 3000
Construction | Lateral Hardening-Fuse-60044801,1 | 33840 | 3000 | 0.029356 | 10 | 9.8268 | 0.00020908 | 3000
Construction | Lateral Hardening-Fuse-92630662,1 | 33840 | 3000 | 0.018371 | 3 | 9.8268 | 0.00020908 | 3000
Construction | Lateral Hardening-Fuse-92759309,1 | 33840 | 3000 | 0.039773 | 2 | 9.8268 | 0.00020908 | 3000
Construction | Lateral Hardening-Fuse-93048483,1 | 33840 | 3000 | 0.026705 | 1 | 9.8268 | 0.00020908 | 3000
Construction | Lateral Hardening-Fuse-60032795,1 | 217268.1818 | 3000 | 0.25682 | 1 | 61.4175 | 0.00020353 | 3000
Construction | Lateral Hardening-Fuse-10758603,1 | 49670.4545 | 3000 | 0.058712 | 4 | 13.266 | 0.0001923 | 3000
Construction | Lateral Hardening-Fuse-10503460,1 | 33840 | 3000 | 0.01572 | 1 | 8.8288 | 0.00018785 | 3000
Construction | Lateral Hardening-Fuse-92701836,1 | 33840 | 3000 | 0.010038 | 2 | 8.3615 | 0.0001779 | 3000
Construction | Lateral Hardening-Fuse-92604599,1 | 47587.5 | 3000 | 0.05625 |  | 11.5772 | 0.00017516 | 3000
Construction | Lateral Hardening-Fuse-90116187,1 | 33840 | 3000 | 0.0070076 | 2 | 8.2251 | 0.000175 | 3000
Construction | Lateral Hardening-Fuse-10640146,1 | 33840 | 3000 | 0.019697 | 2 | 8.1867 | 0.00017419 | 3000
Construction | Lateral Hardening-Fuse-10556613,1 | 34929.5455 | 3000 | 0.041288 | 2 | 8.1417 | 0.00016782 | 3000
Construction | Lateral Hardening-Fuse-91484673,1 | 43261.3636 | 3000 | 0.051136 | 1 | 9.8268 | 0.00016355 | 3000
Construction | Lateral Hardening-Fuse-60206782,1 | 36211.3636 | 3000 | 0.042803 | 2 | 8.1867 | 0.00016278 | 3000
Construction | Lateral Hardening-Fuse-60535915,1 | 33840 | 3000 | 0.014962 | 2 | 7.3087 | 0.0001555 | 3000
Construction | Lateral Hardening-Fuse-60039884,1 | 33840 | 3000 | 0.017992 | 2 | 6.8327 | 0.00014538 | 3000
Construction | Lateral Hardening-Fuse-10467581,1 | 33840 | 3000 | 0.026136 |  | 6.6945 | 0.00014244 | 3000
Construction | Lateral Hardening-Fuse-92983087,1 | 33840 | 3000 | 0.0087121 | 1 | 5.9882 | 0.00012741 | 3000
Construction | Lateral Hardening-Fuse-92997743,1 | 33840 | 3000 | 0.014015 | 1 | 5.8654 | 0.0001248 | 3000
Construction | Lateral Hardening-Fuse-90900129,1 | 57361.3636 | 3000 | 0.067803 | 1 | 9.8268 | 0.00012335 | 3000
Construction | Lateral Hardening-Fuse-92676560,1 | 33840 | 3000 | 0.0096591 | 1 | 5.5646 | 0.0001184 | 3000
Construction | Lateral Hardening-Fuse-92801014,1 | 33840 | 3000 | 0.017614 | 1 | 5.5646 | 0.0001184 | 3000
Construction | Lateral Hardening-Fuse-93173240,1 | 33840 | 3000 | 0.016667 | 1 | 5.5646 | 0.0001184 | 3000
Construction | Lateral Hardening-Fuse-93299434,1 | 33840 | 3000 | 0.015341 | 1 | 5.5646 | 0.0001184 | 3000
Construction | Lateral Hardening-Fuse-91871611,1 | 33840 | 3000 | 0.0060606 | 1 | 5.5471 | 0.00011802 | 3000
Construction | Lateral Hardening-Fuse-90850728,1 | 33840 | 3000 | 0.017045 | 1 | 5.5258 | 0.00011757 | 3000
Construction | Lateral Hardening-Fuse-10562365,1 | 33840 | 3000 | 0.01875 | 1 | 5.4347 | 0.00011563 | 3000
Construction | Lateral Hardening-Fuse-60356679,1 | 38294.3182 | 3000 | 0.045265 | 1 | 6.1264 | 0.00011519 | 3000
Construction | Lateral Hardening-Fuse-90542605,1 | 36371.5909 | 3000 | 0.042992 | 1 | 5.4967 | 0.00010881 | 3000
Construction | Lateral Hardening-Fuse-92562465,1 | 73384.0909 | 3000 | 0.086742 |  | 11.0367 | 0.00010829 | 3000
Construction | Lateral Hardening-Fuse-10801194,1 | 33840 | 3000 | 0.032386 | 2 | 5.0823 | 0.00010813 | 3000
Construction | Lateral Hardening-Fuse-60038639,1 | 36692.0455 | 3000 | 0.043371 | 1 | 5.4764 | 0.00010746 | 3000
Construction | Lateral Hardening-Fuse-93116044,1 | 38134.0909 | 3000 | 0.045076 | 1 | 5.5646 | 0.00010506 | 3000
Construction | Lateral Hardening-Fuse-91460687,1 | 38454.5455 | 3000 | 0.045455 | 1 | 5.5258 | 0.00010346 | 3000
Construction | Lateral Hardening-Fuse-10266411,1 | 38294.3182 | 3000 | 0.045265 | 1 | 5.4347 | 0.00010218 | 3000
Construction | Lateral Hardening-Fuse-91069094,1 | 33840 | 3000 | 0.0075758 | 1 | 4.2992 | 9.1473e-05 | 3000
Construction | Lateral Hardening-Fuse-91837897,1 | 33840 | 3000 | 0.019508 | 1 | 4.0382 | 8.5919e-05 | 3000
Construction | Lateral Hardening-Fuse-10556519,1 | 47267.0455 | 3000 | 0.055871 | 1 | 5.4347 | 8.2784e-05 | 3000
Construction | Lateral Hardening-Fuse-10650577,1 | 33840 | 3000 | 0.017235 |  | 3.8539 | 8.1999e-05 | 3000
Construction | Lateral Hardening-Fuse-93316437,1 | 49510.2273 | 3000 | 0.058523 | 1 | 5.5646 | 8.0922e-05 | 3000
Construction | Lateral Hardening-Fuse-60383203,1 | 56400 | 3000 | 0.066667 | 1 | 5.4764 | 6.9912e-05 | 3000
Construction | Lateral Hardening-Fuse-90360967,1 | 33840 | 3000 | 0.014394 | 1 | 3.1569 | 6.7167e-05 | 3000
Construction | Lateral Hardening-Fuse-10000913,1 | 63450 | 3000 | 0.075 | 1 | 5.4347 | 6.167e-05 | 3000
Construction | Lateral Hardening-Fuse-60016378,1 | 40217.0455 | 3000 | 0.047538 |  | 3.0709 | 5.4977e-05 | 3000
Construction | Lateral Hardening-Fuse-10616470,1 | 43742.0455 | 3000 | 0.051705 |  | 3.295 | 5.4237e-05 | 3000
Construction | Lateral Hardening-Fuse-10099320,1 | 33840 | 3000 | 0.036364 | 7 | 2.4567 | 5.227e-05 | 3000
Construction | Lateral Hardening-Fuse-10162063,1 | 33840 | 3000 | 0.022348 | 2 | 2.4567 | 5.227e-05 | 3000
Construction | Lateral Hardening-Fuse-10242826,1 | 33840 | 3000 | 0.027652 | 1 | 2.4567 | 5.227e-05 | 3000
Construction | Lateral Hardening-Fuse-10247189,1 | 33840 | 3000 | 0.0094697 |  | 2.4567 | 5.227e-05 | 3000
Construction | Lateral Hardening-Fuse-10298300,1 | 33840 | 3000 | 0.0096591 | 2 | 2.4567 | 5.227e-05 | 3000
Construction | Lateral Hardening-Fuse-10313382,1 | 33840 | 3000 | 0.035038 | 15 | 2.4567 | 5.227e-05 | 3000
Construction | Lateral Hardening-Fuse-10462545,1 | 33840 | 3000 | 0.023485 | 6 | 2.4567 | 5.227e-05 | 3000
Construction | Lateral Hardening-Fuse-10516391,1 | 33840 | 3000 | 0.012879 | 2 | 2.4567 | 5.227e-05 | 3000
Construction | Lateral Hardening-Fuse-10588797,1 | 33840 | 3000 | 0.014205 | 1 | 2.4567 | 5.227e-05 | 3000
Construction | Lateral Hardening-Fuse-10589602,1 | 33840 | 3000 | 0.005303 |  | 2.4567 | 5.227e-05 | 3000
Construction | Lateral Hardening-Fuse-10612060,1 | 33840 | 3000 | 0.035985 | 4 | 2.4567 | 5.227e-05 | 3000
Construction | Lateral Hardening-Fuse-10669979,1 | 33840 | 3000 | 0.01572 | 8 | 2.4567 | 5.227e-05 | 3000
Construction | Lateral Hardening-Fuse-10692804,1 | 33840 | 3000 | 0.015341 | 1 | 2.4567 | 5.227e-05 | 3000
Construction | Lateral Hardening-Fuse-10762842,1 | 33840 | 3000 | 0.024811 |  | 2.4567 | 5.227e-05 | 3000
Construction | Lateral Hardening-Fuse-10806530,1 | 33840 | 3000 | 0.026136 | 20 | 2.4567 | 5.227e-05 | 3000
Construction | Lateral Hardening-Fuse-60031679,1 | 33840 | 3000 | 0.018939 | 2 | 2.4567 | 5.227e-05 | 3000
Construction | Lateral Hardening-Fuse-60032671,1 | 33840 | 3000 | 0.022538 | 1 | 2.4567 | 5.227e-05 | 3000
Construction | Lateral Hardening-Fuse-60032734,1 | 33840 | 3000 | 0.031818 | 1 | 2.4567 | 5.227e-05 | 3000
Construction | Lateral Hardening-Fuse-60042734,1 | 33840 | 3000 | 0.028598 | 1 | 2.4567 | 5.227e-05 | 3000
Construction | Lateral Hardening-Fuse-60044034,1 | 33840 | 3000 | 0.031061 | 2 | 2.4567 | 5.227e-05 | 3000
Construction | Lateral Hardening-Fuse-60090589,1 | 33840 | 3000 | 0.019886 |  | 2.4567 | 5.227e-05 | 3000
Construction | Lateral Hardening-Fuse-60105923,1 | 33840 | 3000 | 0.016667 | 8 | 2.4567 | 5.227e-05 | 3000
Construction | Lateral Hardening-Fuse-60110399,1 | 33840 | 3000 | 0.033523 | 1 | 2.4567 | 5.227e-05 | 3000
Construction | Lateral Hardening-Fuse-60122737,1 | 33840 | 3000 | 0.01875 |  | 2.4567 | 5.227e-05 | 3000
Construction | Lateral Hardening-Fuse-60165929,1 | 33840 | 3000 | 0.01875 | 1 | 2.4567 | 5.227e-05 | 3000
Construction | Lateral Hardening-Fuse-60234230,1 | 33840 | 3000 | 0.028409 | 2 | 2.4567 | 5.227e-05 | 3000
Construction | Lateral Hardening-Fuse-60389591,1 | 33840 | 3000 | 0.016667 | 1 | 2.4567 | 5.227e-05 | 3000
Construction | Lateral Hardening-Fuse-60431978,1 | 33840 | 3000 | 0.014962 |  | 2.4567 | 5.227e-05 | 3000
Construction | Lateral Hardening-Fuse-60451018,1 | 33840 | 3000 | 0.011174 | 7 | 2.4567 | 5.227e-05 | 3000
Construction | Lateral Hardening-Fuse-60467074,1 | 33840 | 3000 | 0.012689 | 1 | 2.4567 | 5.227e-05 | 3000
Construction | Lateral Hardening-Fuse-60556488,1 | 33840 | 3000 | 0.023485 | 1 | 2.4567 | 5.227e-05 | 3000
Construction | Lateral Hardening-Fuse-60606885,1 | 33840 | 3000 | 0.034659 | 1 | 2.4567 | 5.227e-05 | 3000
Construction | Lateral Hardening-Fuse-60625612,1 | 33840 | 3000 | 0.017992 | 1 | 2.4567 | 5.227e-05 | 3000
Construction | Lateral Hardening-Fuse-90108761,1 | 33840 | 3000 | 0.021023 | 11 | 2.4567 | 5.227e-05 | 3000
Construction | Lateral Hardening-Fuse-90119210,1 | 33840 | 3000 | 0.013636 |  | 2.4567 | 5.227e-05 | 3000
Construction | Lateral Hardening-Fuse-90145970,1 | 33840 | 3000 | 0.017235 | 4 | 2.4567 | 5.227e-05 | 3000
Construction | Lateral Hardening-Fuse-90228153,1 | 33840 | 3000 | 0.032386 | 2 | 2.4567 | 5.227e-05 | 3000
Construction | Lateral Hardening-Fuse-90287998,1 | 33840 | 3000 | 0.016856 | 1 | 2.4567 | 5.227e-05 | 3000
Construction | Lateral Hardening-Fuse-90329970,1 | 33840 | 3000 | 0.014394 | 1 | 2.4567 | 5.227e-05 | 3000
Construction | Lateral Hardening-Fuse-90391916,1 | 33840 | 3000 | 0.010417 | 1 | 2.4567 | 5.227e-05 | 3000
Construction | Lateral Hardening-Fuse-90403268,1 | 33840 | 3000 | 0.0083333 | 1 | 2.4567 | 5.227e-05 | 3000
Construction | Lateral Hardening-Fuse-90471033,1 | 33840 | 3000 | 0.0096591 | 1 | 2.4567 | 5.227e-05 | 3000
Construction | Lateral Hardening-Fuse-90474168,1 | 33840 | 3000 | 0.010417 | 2 | 2.4567 | 5.227e-05 | 3000
Construction | Lateral Hardening-Fuse-90482891,1 | 33840 | 3000 | 0.013636 |  | 2.4567 | 5.227e-05 | 3000
Construction | Lateral Hardening-Fuse-90524592,1 | 33840 | 3000 | 0.014583 | 1 | 2.4567 | 5.227e-05 | 3000
Construction | Lateral Hardening-Fuse-90610608,1 | 33840 | 3000 | 0.038258 | 1 | 2.4567 | 5.227e-05 | 3000
Construction | Lateral Hardening-Fuse-90714797,1 | 33840 | 3000 | 0.017614 | 1 | 2.4567 | 5.227e-05 | 3000
Construction | Lateral Hardening-Fuse-90714806,1 | 33840 | 3000 | 0.00625 | 1 | 2.4567 | 5.227e-05 | 3000
Construction | Lateral Hardening-Fuse-90740787,1 | 33840 | 3000 | 0.0081439 | 3 | 2.4567 | 5.227e-05 | 3000
Construction | Lateral Hardening-Fuse-90763094,1 | 33840 | 3000 | 0.033523 | 2 | 2.4567 | 5.227e-05 | 3000
Construction | Lateral Hardening-Fuse-90780561,1 | 33840 | 3000 | 0.0070076 | 1 | 2.4567 | 5.227e-05 | 3000
Construction | Lateral Hardening-Fuse-90883330,1 | 33840 | 3000 | 0.011553 | 7 | 2.4567 | 5.227e-05 | 3000
Construction | Lateral Hardening-Fuse-91084184,1 | 33840 | 3000 | 0.010795 | 1 | 2.4567 | 5.227e-05 | 3000
Construction | Lateral Hardening-Fuse-91104782,1 | 33840 | 3000 | 0.0049242 |  | 2.4567 | 5.227e-05 | 3000
Construction | Lateral Hardening-Fuse-91220710,1 | 33840 | 3000 | 0.0077652 | 5 | 2.4567 | 5.227e-05 | 3000
Construction | Lateral Hardening-Fuse-91272574,1 | 33840 | 3000 | 0.024242 | 1 | 2.4567 | 5.227e-05 | 3000
Construction | Lateral Hardening-Fuse-91331179,1 | 33840 | 3000 | 0.033333 |  | 2.4567 | 5.227e-05 | 3000
Construction | Lateral Hardening-Fuse-91427762,1 | 33840 | 3000 | 0.0081439 | 1 | 2.4567 | 5.227e-05 | 3000
Construction | Lateral Hardening-Fuse-91458309,1 | 33840 | 3000 | 0.025947 | 1 | 2.4567 | 5.227e-05 | 3000
Construction | Lateral Hardening-Fuse-91484672,1 | 33840 | 3000 | 0.036932 | 1 | 2.4567 | 5.227e-05 | 3000
Construction | Lateral Hardening-Fuse-91511848,1 | 33840 | 3000 | 0.025947 | 1 | 2.4567 | 5.227e-05 | 3000
Construction | Lateral Hardening-Fuse-91512136,1 | 33840 | 3000 | 0.0081439 | 1 | 2.4567 | 5.227e-05 | 3000
Construction | Lateral Hardening-Fuse-91566427,1 | 33840 | 3000 | 0.019697 |  | 2.4567 | 5.227e-05 | 3000
Construction | Lateral Hardening-Fuse-91639119,1 | 33840 | 3000 | 0.020644 | 1 | 2.4567 | 5.227e-05 | 3000
Construction | Lateral Hardening-Fuse-91665037,1 | 33840 | 3000 | 0.0032197 |  | 2.4567 | 5.227e-05 | 3000
Construction | Lateral Hardening-Fuse-91688736,1 | 33840 | 3000 | 0.020265 | 2 | 2.4567 | 5.227e-05 | 3000
Construction | Lateral Hardening-Fuse-91728131,1 | 33840 | 3000 | 0.03125 | 3 | 2.4567 | 5.227e-05 | 3000
Construction | Lateral Hardening-Fuse-91743740,1 | 33840 | 3000 | 0.010795 | 1 | 2.4567 | 5.227e-05 | 3000
Construction | Lateral Hardening-Fuse-91801956,1 | 33840 | 3000 | 0.014015 | 1 | 2.4567 | 5.227e-05 | 3000
Construction | Lateral Hardening-Fuse-91805398,1 | 33840 | 3000 | 0.018561 | 3 | 2.4567 | 5.227e-05 | 3000
Construction | Lateral Hardening-Fuse-91863750,1 | 33840 | 3000 | 0.033333 | 2 | 2.4567 | 5.227e-05 | 3000
Construction | Lateral Hardening-Fuse-91905367,1 | 33840 | 3000 | 0.019886 | 2 | 2.4567 | 5.227e-05 | 3000
Construction | Lateral Hardening-Fuse-91910306,1 | 33840 | 3000 | 0.019886 |  | 2.4567 | 5.227e-05 | 3000
Construction | Lateral Hardening-Fuse-91937871,1 | 33840 | 3000 | 0.031629 | 2 | 2.4567 | 5.227e-05 | 3000
Construction | Lateral Hardening-Fuse-92010104,1 | 33840 | 3000 | 0.00625 | 1 | 2.4567 | 5.227e-05 | 3000
Construction | Lateral Hardening-Fuse-92015261,1 | 33840 | 3000 | 0.03447 | 3 | 2.4567 | 5.227e-05 | 3000
Construction | Lateral Hardening-Fuse-92041900,1 | 33840 | 3000 | 0.0039773 | 1 | 2.4567 | 5.227e-05 | 3000
Construction | Lateral Hardening-Fuse-92045698,1 | 33840 | 3000 | 0.0056818 | 1 | 2.4567 | 5.227e-05 | 3000
Construction | Lateral Hardening-Fuse-92045718,1 | 33840 | 3000 | 0.0083333 | 2 | 2.4567 | 5.227e-05 | 3000
Construction | Lateral Hardening-Fuse-92051468,1 | 33840 | 3000 | 0.032765 |  | 2.4567 | 5.227e-05 | 3000
Construction | Lateral Hardening-Fuse-92078841,1 | 33840 | 3000 | 0.0083333 | 3 | 2.4567 | 5.227e-05 | 3000
Construction | Lateral Hardening-Fuse-92084057,1 | 33840 | 3000 | 0.014205 | 3 | 2.4567 | 5.227e-05 | 3000
Construction | Lateral Hardening-Fuse-92090727,1 | 33840 | 3000 | 0.016667 | 7 | 2.4567 | 5.227e-05 | 3000
Construction | Lateral Hardening-Fuse-92159914,1 | 33840 | 3000 | 0.0096591 |  | 2.4567 | 5.227e-05 | 3000
Construction | Lateral Hardening-Fuse-92200939,1 | 33840 | 3000 | 0.0098485 | 18 | 2.4567 | 5.227e-05 | 3000
Construction | Lateral Hardening-Fuse-92216939,1 | 33840 | 3000 | 0.0085227 |  | 2.4567 | 5.227e-05 | 3000
Construction | Lateral Hardening-Fuse-92224618,1 | 33840 | 3000 | 0.016288 | 2 | 2.4567 | 5.227e-05 | 3000
Construction | Lateral Hardening-Fuse-92312837,1 | 33840 | 3000 | 0.027652 | 6 | 2.4567 | 5.227e-05 | 3000
Construction | Lateral Hardening-Fuse-92335066,1 | 33840 | 3000 | 0.0092803 | 2 | 2.4567 | 5.227e-05 | 3000
Construction | Lateral Hardening-Fuse-92361522,1 | 33840 | 3000 | 0.026515 | 1 | 2.4567 | 5.227e-05 | 3000
Construction | Lateral Hardening-Fuse-92411584,1 | 33840 | 3000 | 0.0022727 |  | 2.4567 | 5.227e-05 | 3000
Construction | Lateral Hardening-Fuse-92486979,1 | 33840 | 3000 | 0.014773 | 2 | 2.4567 | 5.227e-05 | 3000
Construction | Lateral Hardening-Fuse-92577543,1 | 33840 | 3000 | 0.0075758 | 6 | 2.4567 | 5.227e-05 | 3000
Construction | Lateral Hardening-Fuse-92589372,1 | 33840 | 3000 | 0.0049242 |  | 2.4567 | 5.227e-05 | 3000
Construction | Lateral Hardening-Fuse-92652052,1 | 33840 | 3000 | 0.033144 | 1 | 2.4567 | 5.227e-05 | 3000
Construction | Lateral Hardening-Fuse-92655628,1 | 33840 | 3000 | 0.031629 | 1 | 2.4567 | 5.227e-05 | 3000
Construction | Lateral Hardening-Fuse-92656358,1 | 33840 | 3000 | 0.0098485 | 1 | 2.4567 | 5.227e-05 | 3000
Construction | Lateral Hardening-Fuse-92685924,1 | 33840 | 3000 | 0.013447 | 1 | 2.4567 | 5.227e-05 | 3000
Construction | Lateral Hardening-Fuse-92701719,1 | 33840 | 3000 | 0.022348 |  | 2.4567 | 5.227e-05 | 3000
Construction | Lateral Hardening-Fuse-92775346,1 | 33840 | 3000 | 0.036174 | 1 | 2.4567 | 5.227e-05 | 3000
Construction | Lateral Hardening-Fuse-92823404,1 | 33840 | 3000 | 0.027652 | 4 | 2.4567 | 5.227e-05 | 3000
Construction | Lateral Hardening-Fuse-92846608,1 | 33840 | 3000 | 0.011742 | 2 | 2.4567 | 5.227e-05 | 3000
Construction | Lateral Hardening-Fuse-92943156,1 | 33840 | 3000 | 0.0085227 | 1 | 2.4567 | 5.227e-05 | 3000
Construction | Lateral Hardening-Fuse-92951909,1 | 33840 | 3000 | 0.015152 |  | 2.4567 | 5.227e-05 | 3000
Construction | Lateral Hardening-Fuse-93033266,1 | 33840 | 3000 | 0.024242 | 1 | 2.4567 | 5.227e-05 | 3000
Construction | Lateral Hardening-Fuse-93054550,1 | 33840 | 3000 | 0.014394 | 10 | 2.4567 | 5.227e-05 | 3000
Construction | Lateral Hardening-Fuse-93111652,1 | 33840 | 3000 | 0.016288 |  | 2.4567 | 5.227e-05 | 3000
Construction | Lateral Hardening-Fuse-93116056,1 | 33840 | 3000 | 0.0098485 | 1 | 2.4567 | 5.227e-05 | 3000
Construction | Lateral Hardening-Fuse-93172617,1 | 33840 | 3000 | 0.013826 | 1 | 2.4567 | 5.227e-05 | 3000
Construction | Lateral Hardening-Fuse-93178464,1 | 33840 | 3000 | 0.014962 | 1 | 2.4567 | 5.227e-05 | 3000
Construction | Lateral Hardening-Fuse-93178526,1 | 33840 | 3000 | 0.018371 | 1 | 2.4567 | 5.227e-05 | 3000
Construction | Lateral Hardening-Fuse-93235651,1 | 33840 | 3000 | 0.032955 | 1 | 2.4567 | 5.227e-05 | 3000
Construction | Lateral Hardening-Fuse-93236496,1 | 33840 | 3000 | 0.037689 |  | 2.4567 | 5.227e-05 | 3000
Construction | Lateral Hardening-Fuse-93240200,1 | 33840 | 3000 | 0.014015 | 1 | 2.4567 | 5.227e-05 | 3000
Construction | Lateral Hardening-Fuse-93268321,1 | 33840 | 3000 | 0.0047348 | 1 | 2.4567 | 5.227e-05 | 3000
Construction | Lateral Hardening-Fuse-93276688,1 | 33840 | 3000 | 0.017803 | 1 | 2.4567 | 5.227e-05 | 3000
Construction | Lateral Hardening-Fuse-93313105,1 | 33840 | 3000 | 0.034848 | 1 | 2.4567 | 5.227e-05 | 3000
Construction | Lateral Hardening-Fuse-93346377,1 | 33840 | 3000 | 0.024621 |  | 2.4567 | 5.227e-05 | 3000
Construction | Lateral Hardening-Fuse-93366417,1 | 33840 | 3000 | 0.015152 |  | 2.4567 | 5.227e-05 | 3000
Construction | Lateral Hardening-Fuse-10717532,1 | 34448.8636 | 3000 | 0.04072 | 1 | 2.4567 | 5.1346e-05 | 3000
Construction | Lateral Hardening-Fuse-10005895,1 | 34769.3182 | 3000 | 0.041098 | 2 | 2.4567 | 5.0873e-05 | 3000
Construction | Lateral Hardening-Fuse-60032885,1 | 36211.3636 | 3000 | 0.042803 |  | 2.4567 | 4.8847e-05 | 3000
Construction | Lateral Hardening-Fuse-10386679,1 | 37012.5 | 3000 | 0.04375 |  | 2.4567 | 4.779e-05 | 3000
Construction | Lateral Hardening-Fuse-91903078,1 | 37172.7273 | 3000 | 0.043939 | 4 | 2.4567 | 4.7584e-05 | 3000
Construction | Lateral Hardening-Fuse-92320037,1 | 39095.4545 | 3000 | 0.046212 | 7 | 2.4567 | 4.5244e-05 | 3000
Construction | Lateral Hardening-Fuse-60344694,1 | 39576.1364 | 3000 | 0.04678 | 1 | 2.4567 | 4.4694e-05 | 3000
Construction | Lateral Hardening-Fuse-91711291,1 | 39736.3636 | 3000 | 0.04697 | 1 | 2.4567 | 4.4514e-05 | 3000
Construction | Lateral Hardening-Fuse-60100181,1 | 41338.6364 | 3000 | 0.048864 | 2 | 2.4567 | 4.2789e-05 | 3000
Construction | Lateral Hardening-Fuse-90476111,1 | 41498.8636 | 3000 | 0.049053 |  | 2.4567 | 4.2623e-05 | 3000
Construction | Lateral Hardening-Fuse-60032800,1 | 43421.5909 | 3000 | 0.051326 |  | 2.4567 | 4.0736e-05 | 3000
Construction | Lateral Hardening-Fuse-10916775,1 | 56239.7727 | 3000 | 0.066477 | 1 | 2.4567 | 3.1451e-05 | 3000
Construction | Lateral Hardening-Fuse-10007582,1 | 257645.4545 | 3000 | 0.30455 | 60 | 0 | 0 | 3000
Construction | Lateral Hardening-Fuse-10013916,1 | 87003.4091 | 3000 | 0.10284 | 154 | 0 | 0 | 3000
Construction | Lateral Hardening-Fuse-10051153,1 | 128502.2727 | 3000 | 0.15189 | 20 | 0 | 0 | 3000
Construction | Lateral Hardening-Fuse-10051851,1 | 179614.7727 | 3000 | 0.21231 | 85 | 0 | 0 | 3000
Construction | Lateral Hardening-Fuse-10051875,1 | 82356.8182 | 3000 | 0.097348 | 24 | 0 | 0 | 3000
Construction | Lateral Hardening-Fuse-10053266,1 | 245948.8636 | 3000 | 0.29072 | 172 | 0 | 0 | 3000
Construction | Lateral Hardening-Fuse-10053269,1 | 136834.0909 | 3000 | 0.16174 | 21 | 0 | 0 | 3000
Construction | Lateral Hardening-Fuse-10105717,1 | 264695.4545 | 3000 | 0.31288 | 351 | 0 | 0 | 3000
Construction | Lateral Hardening-Fuse-10105723,1 | 264855.6818 | 3000 | 0.31307 | 91 | 0 | 0 | 3000
Construction | Lateral Hardening-Fuse-10105728,1 | 196278.4091 | 3000 | 0.23201 | 26 | 0 | 0 | 3000
Construction | Lateral Hardening-Fuse-10121709,1 | 138115.9091 | 3000 | 0.16326 | 98 | 0 | 0 | 3000
Construction | Lateral Hardening-Fuse-10145618,1 | 60085.2273 | 3000 | 0.071023 | 94 | 0 | 0 | 3000
Construction | Lateral Hardening-Fuse-10147344,1 | 83318.1818 | 3000 | 0.098485 | 19 | 0 | 0 | 3000
Construction | Lateral Hardening-Fuse-10147371,1 | 397844.3182 | 3000 | 0.47027 | 98 | 0 | 0 | 3000
Construction | Lateral Hardening-Fuse-10173513,1 | 462576.1364 | 3000 | 0.54678 | 149 | 0 | 0 | 3000
Construction | Lateral Hardening-Fuse-10191173,1 | 438061.3636 | 3000 | 0.5178 | 87 | 0 | 0 | 3000
Construction | Lateral Hardening-Fuse-10242257,1 | 381501.1364 | 3000 | 0.45095 | 41 | 0 | 0 | 3000
Construction | Lateral Hardening-Fuse-10244449,1 | 589315.9091 | 3000 | 0.69659 | 211 | 0 | 0 | 3000
Construction | Lateral Hardening-Fuse-10250638,1 | 144525 | 3000 | 0.17083 | 20 | 0 | 0 | 3000
Construction | Lateral Hardening-Fuse-10255333,1 | 102865.9091 | 3000 | 0.12159 | 5 | 0 | 0 | 3000
Construction | Lateral Hardening-Fuse-10255361,1 | 237777.2727 | 3000 | 0.28106 | 24 | 0 | 0 | 3000
Construction | Lateral Hardening-Fuse-10277744,1 | 849044.3182 | 3000 | 1.0036 | 278 | 0 | 0 | 3000
Construction | Lateral Hardening-Fuse-10277747,1 | 479880.6818 | 3000 | 0.56723 | 368 | 0 | 0 | 3000
Construction | Lateral Hardening-Fuse-10288738,1 | 488853.4091 | 3000 | 0.57784 | 5 | 0 | 0 | 3000
Construction | Lateral Hardening-Fuse-10299739,1 | 84920.4545 | 3000 | 0.10038 | 146 | 0 | 0 | 3000
Construction | Lateral Hardening-Fuse-10307212,1 | 213422.7273 | 3000 | 0.25227 | 31 | 0 | 0 | 3000
Construction | Lateral Hardening-Fuse-10307215,1 | 236175 | 3000 | 0.27917 | 240 | 0 | 0 | 3000
Construction | Lateral Hardening-Fuse-10339836,1 | 108634.0909 | 3000 | 0.12841 | 12 | 0 | 0 | 3000
Construction | Lateral Hardening-Fuse-10361901,1 | 633218.1818 | 3000 | 0.74848 | 295 | 0 | 0 | 3000
Construction | Lateral Hardening-Fuse-10368943,1 | 205090.9091 | 3000 | 0.24242 | 5 | 0 | 0 | 3000
Construction | Lateral Hardening-Fuse-10376173,1 | 368362.5 | 3000 | 0.43542 | 148 | 0 | 0 | 3000
Construction | Lateral Hardening-Fuse-10376186,1 | 104468.1818 | 3000 | 0.12348 | 183 | 0 | 0 | 3000
Construction | Lateral Hardening-Fuse-10376201,1 | 114081.8182 | 3000 | 0.13485 | 9 | 0 | 0 | 3000
Construction | Lateral Hardening-Fuse-10392874,1 | 133309.0909 | 3000 | 0.15758 | 14 | 0 | 0 | 3000
Construction | Lateral Hardening-Fuse-10402259,1 | 167757.9545 | 3000 | 0.1983 | 26 | 0 | 0 | 3000
Construction | Lateral Hardening-Fuse-10427677,1 | 215025 | 3000 | 0.25417 | 331 | 0 | 0 | 3000
Construction | Lateral Hardening-Fuse-10429505,2 | 32045.4546 | 3000 | 0.47443 | 48 | 0 | 0 | 3000
Construction | Lateral Hardening-Fuse-10429536,1 | 69378.4091 | 3000 | 0.082008 | 99 | 0 | 0 | 3000
Construction | Lateral Hardening-Fuse-10433144,1 | 100782.9545 | 3000 | 0.11913 | 125 | 0 | 0 | 3000
Construction | Lateral Hardening-Fuse-10442379,1 | 116645.4545 | 3000 | 0.13788 | 6 | 0 | 0 | 3000
Construction | Lateral Hardening-Fuse-10442391,1 | 182178.4091 | 3000 | 0.21534 | 29 | 0 | 0 | 3000
Construction | Lateral Hardening-Fuse-10455381,1 | 105429.5455 | 3000 | 0.12462 | 24 | 0 | 0 | 3000
Construction | Lateral Hardening-Fuse-10457704,2 | 32045.4546 | 3000 | 0.2839 | 177 | 0 | 0 | 3000
Construction | Lateral Hardening-Fuse-10462583,1 | 103026.1364 | 3000 | 0.12178 | 211 | 0 | 0 | 3000
Construction | Lateral Hardening-Fuse-10466911,1 | 597006.8182 | 3000 | 0.70568 | 191 | 0 | 0 | 3000
Construction | Lateral Hardening-Fuse-10467575,1 | 77229.5455 | 3000 | 0.091288 | 7 | 0 | 0 | 3000
Construction | Lateral Hardening-Fuse-10467597,1 | 472670.4545 | 3000 | 0.55871 | 53 | 0 | 0 | 3000
Construction | Lateral Hardening-Fuse-10467606,1 | 261010.2273 | 3000 | 0.30852 | 214 | 0 | 0 | 3000
Construction | Lateral Hardening-Fuse-10471354,1 | 374290.9091 | 3000 | 0.44242 | 98 | 0 | 0 | 3000
Construction | Lateral Hardening-Fuse-10471377,1 | 405855.6818 | 3000 | 0.47973 | 58 | 0 | 0 | 3000
Construction | Lateral Hardening-Fuse-10482593,1 | 115844.3182 | 3000 | 0.13693 | 147 | 0 | 0 | 3000
Construction | Lateral Hardening-Fuse-10497396,1 | 249954.5455 | 3000 | 0.29545 | 72 | 0 | 0 | 3000
Construction | Lateral Hardening-Fuse-10501110,1 | 76107.9545 | 3000 | 0.089962 | 4 | 0 | 0 | 3000
Construction | Lateral Hardening-Fuse-10501141,1 | 138436.3636 | 3000 | 0.16364 | 15 | 0 | 0 | 3000
Construction | Lateral Hardening-Fuse-10501150,2 | 32045.4546 | 3000 | 0.78352 | 44 | 0 | 0 | 3000
Construction | Lateral Hardening-Fuse-10535999,1 | 300265.9091 | 3000 | 0.35492 | 106 | 0 | 0 | 3000
Construction | Lateral Hardening-Fuse-10544635,3 | 32045.4546 | 3000 | 0.70682 | 142 | 0 | 0 | 3000
Construction | Lateral Hardening-Fuse-10554595,1 | 110236.3636 | 3000 | 0.1303 | 6 | 0 | 0 | 3000
Construction | Lateral Hardening-Fuse-10562356,1 | 186664.7727 | 3000 | 0.22064 | 33 | 0 | 0 | 3000
Construction | Lateral Hardening-Fuse-10562361,1 | 190350 | 3000 | 0.225 | 42 | 0 | 0 | 3000
Construction | Lateral Hardening-Fuse-10567076,1 | 359069.3182 | 3000 | 0.42443 | 94 | 0 | 0 | 3000
Construction | Lateral Hardening-Fuse-10580676,1 | 111998.8636 | 3000 | 0.13239 | 17 | 0 | 0 | 3000
Construction | Lateral Hardening-Fuse-10580689,1 | 107993.1818 | 3000 | 0.12765 | 47 | 0 | 0 | 3000
Construction | Lateral Hardening-Fuse-10580690,1 | 197239.7727 | 3000 | 0.23314 | 138 | 0 | 0 | 3000
Construction | Lateral Hardening-Fuse-10582069,1 | 162470.4545 | 3000 | 0.19205 | 296 | 0 | 0 | 3000
Construction | Lateral Hardening-Fuse-10589587,1 | 121452.2727 | 3000 | 0.14356 | 12 | 0 | 0 | 3000
Construction | Lateral Hardening-Fuse-10589595,1 | 210859.0909 | 3000 | 0.24924 | 100 | 0 | 0 | 3000
Construction | Lateral Hardening-Fuse-10618037,1 | 212942.0455 | 3000 | 0.2517 | 5 | 0 | 0 | 3000
Construction | Lateral Hardening-Fuse-10624934,1 | 199002.2727 | 3000 | 0.23523 | 19 | 0 | 0 | 3000
Construction | Lateral Hardening-Fuse-10663262,1 | 77870.4545 | 3000 | 0.092045 | 67 | 0 | 0 | 3000
Construction | Lateral Hardening-Fuse-10663269,1 | 99981.8182 | 3000 | 0.11818 | 20 | 0 | 0 | 3000
Construction | Lateral Hardening-Fuse-10696431,1 | 133629.5455 | 3000 | 0.15795 | 6 | 0 | 0 | 3000
Construction | Lateral Hardening-Fuse-10717269,1 | 353781.8182 | 3000 | 0.41818 | 152 | 0 | 0 | 3000
Construction | Lateral Hardening-Fuse-10786382,1 | 198040.9091 | 3000 | 0.23409 | 106 | 0 | 0 | 3000
Construction | Lateral Hardening-Fuse-10820614,1 | 295619.3182 | 3000 | 0.34943 | 225 | 0 | 0 | 3000
Construction | Lateral Hardening-Fuse-10836901,2 | 32045.4546 | 3000 | 1.0636 | 138 | 0 | 0 | 3000
Construction | Lateral Hardening-Fuse-10842823,1 | 379097.7273 | 3000 | 0.44811 | 41 | 0 | 0 | 3000
Construction | Lateral Hardening-Fuse-10842826,1 | 128502.2727 | 3000 | 0.15189 | 364 | 0 | 0 | 3000
Construction | Lateral Hardening-Fuse-10846390,1 | 203969.3182 | 3000 | 0.2411 | 33 | 0 | 0 | 3000
Construction | Lateral Hardening-Fuse-10868121,1 | 231047.7273 | 3000 | 0.27311 | 25 | 0 | 0 | 3000
Construction | Lateral Hardening-Fuse-10913196,2 | 32045.4546 | 3000 | 0.71856 | 259 | 0 | 0 | 3000
Construction | Lateral Hardening-Fuse-10913197,2 | 32045.4546 | 3000 | 0.32197 | 315 | 0 | 0 | 3000
Construction | Lateral Hardening-Fuse-10933151,1 | 667026.1364 | 3000 | 0.78845 | 85 | 0 | 0 | 3000
Construction | Lateral Hardening-Fuse-60002970,1 | 209897.7273 | 3000 | 0.24811 | 135 | 0 | 0 | 3000
Construction | Lateral Hardening-Fuse-60003135,1 | 256844.3182 | 3000 | 0.3036 | 85 | 0 | 0 | 3000
Construction | Lateral Hardening-Fuse-60044019,1 | 446232.9545 | 3000 | 0.52746 | 425 | 0 | 0 | 3000
Construction | Lateral Hardening-Fuse-60059346,1 | 147729.5455 | 3000 | 0.17462 | 242 | 0 | 0 | 3000
Construction | Lateral Hardening-Fuse-60059452,1 | 138596.5909 | 3000 | 0.16383 | 73 | 0 | 0 | 3000
Construction | Lateral Hardening-Fuse-60059457,1 | 176089.7727 | 3000 | 0.20814 | 37 | 0 | 0 | 3000
Construction | Lateral Hardening-Fuse-60059509,1 | 72582.9545 | 3000 | 0.085795 | 97 | 0 | 0 | 3000
Construction | Lateral Hardening-Fuse-60059524,1 | 160227.2727 | 3000 | 0.18939 | 128 | 0 | 0 | 3000
Construction | Lateral Hardening-Fuse-60072751,1 | 172404.5455 | 3000 | 0.20379 | 21 | 0 | 0 | 3000
Construction | Lateral Hardening-Fuse-60077605,1 | 152536.3636 | 3000 | 0.1803 | 43 | 0 | 0 | 3000
Construction | Lateral Hardening-Fuse-60079254,1 | 77870.4545 | 3000 | 0.092045 | 163 | 0 | 0 | 3000
Construction | Lateral Hardening-Fuse-60079455,1 | 216627.2727 | 3000 | 0.25606 | 68 | 0 | 0 | 3000
Construction | Lateral Hardening-Fuse-60106849,1 | 226561.3636 | 3000 | 0.2678 | 268 | 0 | 0 | 3000
Construction | Lateral Hardening-Fuse-60107076,1 | 103667.0455 | 3000 | 0.12254 | 9 | 0 | 0 | 3000
Construction | Lateral Hardening-Fuse-60127680,1 | 231207.9545 | 3000 | 0.2733 | 262 | 0 | 0 | 3000
Construction | Lateral Hardening-Fuse-60128362,1 | 451840.9091 | 3000 | 0.53409 | 179 | 0 | 0 | 3000
Construction | Lateral Hardening-Fuse-60131389,2 | 32045.4546 | 3000 | 0.24072 | 115 | 0 | 0 | 3000
Construction | Lateral Hardening-Fuse-60131429,1 | 229605.6818 | 3000 | 0.2714 | 71 | 0 | 0 | 3000
Construction | Lateral Hardening-Fuse-60139973,2 | 32045.4546 | 3000 | 0.89924 | 73 | 0 | 0 | 3000
Construction | Lateral Hardening-Fuse-60140011,1 | 275751.1364 | 3000 | 0.32595 | 57 | 0 | 0 | 3000
Construction | Lateral Hardening-Fuse-60144164,1 | 102545.4545 | 3000 | 0.12121 | 48 | 0 | 0 | 3000
Construction | Lateral Hardening-Fuse-60144172,1 | 126419.3182 | 3000 | 0.14943 | 8 | 0 | 0 | 3000
Construction | Lateral Hardening-Fuse-60157736,1 | 43902.2727 | 3000 | 0.051894 | 63 | 0 | 0 | 3000
Construction | Lateral Hardening-Fuse-60164901,1 | 96777.2727 | 3000 | 0.11439 | 85 | 0 | 0 | 3000
Construction | Lateral Hardening-Fuse-60165355,1 | 70179.5455 | 3000 | 0.082955 | 68 | 0 | 0 | 3000
Construction | Lateral Hardening-Fuse-60165357,1 | 228323.8636 | 3000 | 0.26989 | 151 | 0 | 0 | 3000
Construction | Lateral Hardening-Fuse-60168916,1 | 67431.3273 | 3000 | 0.34356 | 442 | 0 | 0 | 3000
Construction | Lateral Hardening-Fuse-60169592,1 | 220312.5 | 3000 | 0.26042 | 31 | 0 | 0 | 3000
Construction | Lateral Hardening-Fuse-60170460,1 | 223837.5 | 3000 | 0.26458 | 179 | 0 | 0 | 3000
Construction | Lateral Hardening-Fuse-60180762,1 | 113120.4545 | 3000 | 0.13371 | 103 | 0 | 0 | 3000
Construction | Lateral Hardening-Fuse-60182741,1 | 125457.9545 | 3000 | 0.1483 | 70 | 0 | 0 | 3000
Construction | Lateral Hardening-Fuse-60233886,1 | 106711.3636 | 3000 | 0.12614 | 101 | 0 | 0 | 3000
Construction | Lateral Hardening-Fuse-60233901,1 | 399767.0455 | 3000 | 0.47254 | 291 | 0 | 0 | 3000
Construction | Lateral Hardening-Fuse-60258173,1 | 133469.3182 | 3000 | 0.15777 | 379 | 0 | 0 | 3000
Construction | Lateral Hardening-Fuse-60279623,1 | 157022.7273 | 3000 | 0.18561 | 298 | 0 | 0 | 3000
Construction | Lateral Hardening-Fuse-60287236,1 | 122894.3182 | 3000 | 0.14527 | 158 | 0 | 0 | 3000
Construction | Lateral Hardening-Fuse-60314670,1 | 181537.5 | 3000 | 0.21458 | 272 | 0 | 0 | 3000
Construction | Lateral Hardening-Fuse-60346595,1 | 124817.0455 | 3000 | 0.14754 | 16 | 0 | 0 | 3000
Construction | Lateral Hardening-Fuse-60393455,1 | 1118065.9091 | 3000 | 1.3216 | 557 | 0 | 0 | 3000
Construction | Lateral Hardening-Fuse-60395568,1 | 386948.8636 | 3000 | 0.45739 | 277 | 0 | 0 | 3000
Construction | Lateral Hardening-Fuse-60458175,1 | 558392.0455 | 3000 | 0.66004 | 76 | 0 | 0 | 3000
Construction | Lateral Hardening-Fuse-60588225,1 | 246109.0909 | 3000 | 0.29091 | 409 | 0 | 0 | 3000
Construction | Lateral Hardening-Fuse-90022802,1 | 170481.8182 | 3000 | 0.20152 | 26 | 0 | 0 | 3000
Construction | Lateral Hardening-Fuse-90054386,1 | 86042.0455 | 3000 | 0.1017 | 116 | 0 | 0 | 3000
Construction | Lateral Hardening-Fuse-90054924,1 | 90688.6364 | 3000 | 0.1072 | 240 | 0 | 0 | 3000
Construction | Lateral Hardening-Fuse-90084626,2 | 32045.4546 | 3000 | 0.3197 | 123 | 0 | 0 | 3000
Construction | Lateral Hardening-Fuse-90116190,1 | 107192.0455 | 3000 | 0.1267 | 20 | 0 | 0 | 3000
Construction | Lateral Hardening-Fuse-90137810,1 | 679523.8636 | 3000 | 0.80322 | 68 | 0 | 0 | 3000
Construction | Lateral Hardening-Fuse-90188551,1 | 177692.0455 | 3000 | 0.21004 | 39 | 0 | 0 | 3000
Construction | Lateral Hardening-Fuse-90207831,1 | 320775 | 3000 | 0.37917 | 200 | 0 | 0 | 3000
Construction | Lateral Hardening-Fuse-90241880,1 | 764604.5455 | 3000 | 0.90379 | 143 | 0 | 0 | 3000
Construction | Lateral Hardening-Fuse-90312305,1 | 80273.8636 | 3000 | 0.094886 | 77 | 0 | 0 | 3000
Construction | Lateral Hardening-Fuse-90312570,1 | 156862.5 | 3000 | 0.18542 | 27 | 0 | 0 | 3000
Construction | Lateral Hardening-Fuse-90334707,1 | 305072.7273 | 3000 | 0.36061 | 154 | 0 | 0 | 3000
Construction | Lateral Hardening-Fuse-90334731,1 | 370765.9091 | 3000 | 0.43826 | 57 | 0 | 0 | 3000
Construction | Lateral Hardening-Fuse-90420693,1 | 273507.9545 | 3000 | 0.3233 | 125 | 0 | 0 | 3000
Construction | Lateral Hardening-Fuse-90422522,1 | 92931.8182 | 3000 | 0.10985 | 12 | 0 | 0 | 3000
Construction | Lateral Hardening-Fuse-90423835,1 | 222715.9091 | 3000 | 0.26326 | 209 | 0 | 0 | 3000
Construction | Lateral Hardening-Fuse-90442230,1 | 212942.0455 | 3000 | 0.2517 | 63 | 0 | 0 | 3000
Construction | Lateral Hardening-Fuse-90527363,1 | 132027.2727 | 3000 | 0.15606 | 34 | 0 | 0 | 3000
Construction | Lateral Hardening-Fuse-90568909,1 | 250275 | 3000 | 0.29583 | 162 | 0 | 0 | 3000
Construction | Lateral Hardening-Fuse-90641822,1 | 183940.9091 | 3000 | 0.21742 | 437 | 0 | 0 | 3000
Construction | Lateral Hardening-Fuse-90737020,1 | 69378.4091 | 3000 | 0.082008 | 17 | 0 | 0 | 3000
Construction | Lateral Hardening-Fuse-90738378,1 | 137795.4545 | 3000 | 0.16288 | 331 | 0 | 0 | 3000
Construction | Lateral Hardening-Fuse-90740214,1 | 85561.3636 | 3000 | 0.10114 | 18 | 0 | 0 | 3000
Construction | Lateral Hardening-Fuse-90740699,1 | 140038.6364 | 3000 | 0.16553 | 21 | 0 | 0 | 3000
Construction | Lateral Hardening-Fuse-90755954,1 | 250114.7727 | 3000 | 0.29564 | 314 | 0 | 0 | 3000
Construction | Lateral Hardening-Fuse-90882614,2 | 32045.4546 | 3000 | 0.61875 | 139 | 0 | 0 | 3000
Construction | Lateral Hardening-Fuse-90901917,1 | 414347.7273 | 3000 | 0.48977 | 73 | 0 | 0 | 3000
Construction | Lateral Hardening-Fuse-90932283,2 | 32045.4546 | 3000 | 0.34697 | 9 | 0 | 0 | 3000
Construction | Lateral Hardening-Fuse-90998414,1 | 70980.6818 | 3000 | 0.083902 | 219 | 0 | 0 | 3000
Construction | Lateral Hardening-Fuse-91073265,1 | 78351.1364 | 3000 | 0.092614 | 18 | 0 | 0 | 3000
Construction | Lateral Hardening-Fuse-91179506,1 | 63450 | 3000 | 0.075 | 159 | 0 | 0 | 3000
Construction | Lateral Hardening-Fuse-91231633,1 | 289370.4545 | 3000 | 0.34205 | 60 | 0 | 0 | 3000
Construction | Lateral Hardening-Fuse-91241032,1 | 127220.4545 | 3000 | 0.15038 | 23 | 0 | 0 | 3000
Construction | Lateral Hardening-Fuse-91407512,1 | 237777.2727 | 3000 | 0.28106 | 90 | 0 | 0 | 3000
Construction | Lateral Hardening-Fuse-91412064,1 | 42620.4545 | 3000 | 0.050379 | 48 | 0 | 0 | 3000
Construction | Lateral Hardening-Fuse-91432109,1 | 120651.1364 | 3000 | 0.14261 | 25 | 0 | 0 | 3000
Construction | Lateral Hardening-Fuse-91432110,1 | 189869.3182 | 3000 | 0.22443 | 12 | 0 | 0 | 3000
Construction | Lateral Hardening-Fuse-91461782,1 | 282801.1364 | 3000 | 0.33428 | 42 | 0 | 0 | 3000
Construction | Lateral Hardening-Fuse-91487301,1 | 235694.3182 | 3000 | 0.2786 | 217 | 0 | 0 | 3000
Construction | Lateral Hardening-Fuse-91490707,1 | 240340.9091 | 3000 | 0.28409 | 104 | 0 | 0 | 3000
Construction | Lateral Hardening-Fuse-91522987,1 | 36692.0455 | 3000 | 0.043371 | 50 | 0 | 0 | 3000
Construction | Lateral Hardening-Fuse-91540495,1 | 197239.7727 | 3000 | 0.23314 | 423 | 0 | 0 | 3000
Construction | Lateral Hardening-Fuse-91575422,1 | 80754.5455 | 3000 | 0.095455 | 36 | 0 | 0 | 3000
Construction | Lateral Hardening-Fuse-91582612,1 | 250755.6818 | 3000 | 0.2964 | 142 | 0 | 0 | 3000
Construction | Lateral Hardening-Fuse-91640192,1 | 90368.1818 | 3000 | 0.10682 | 10 | 0 | 0 | 3000
Construction | Lateral Hardening-Fuse-91668251,1 | 171443.1818 | 3000 | 0.20265 | 24 | 0 | 0 | 3000
Construction | Lateral Hardening-Fuse-91700188,1 | 91650 | 3000 | 0.10833 | 62 | 0 | 0 | 3000
Construction | Lateral Hardening-Fuse-91722510,1 | 91810.2273 | 3000 | 0.10852 | 177 | 0 | 0 | 3000
Construction | Lateral Hardening-Fuse-91772133,1 | 43742.0455 | 3000 | 0.051705 | 23 | 0 | 0 | 3000
Construction | Lateral Hardening-Fuse-91785740,1 | 196919.3182 | 3000 | 0.23277 | 50 | 0 | 0 | 3000
Construction | Lateral Hardening-Fuse-91827162,1 | 202367.0455 | 3000 | 0.2392 | 36 | 0 | 0 | 3000
Construction | Lateral Hardening-Fuse-91847345,1 | 72903.4091 | 3000 | 0.086174 | 11 | 0 | 0 | 3000
Construction | Lateral Hardening-Fuse-91863298,1 | 225439.7727 | 3000 | 0.26648 | 172 | 0 | 0 | 3000
Construction | Lateral Hardening-Fuse-91924595,1 | 182018.1818 | 3000 | 0.21515 | 37 | 0 | 0 | 3000
Construction | Lateral Hardening-Fuse-91957169,1 | 206693.1818 | 3000 | 0.24432 | 372 | 0 | 0 | 3000
Construction | Lateral Hardening-Fuse-91960399,1 | 366119.3182 | 3000 | 0.43277 | 62 | 0 | 0 | 3000
Construction | Lateral Hardening-Fuse-91971930,1 | 164713.6364 | 3000 | 0.1947 | 31 | 0 | 0 | 3000
Construction | Lateral Hardening-Fuse-92008787,1 | 49350 | 3000 | 0.058333 | 4 | 0 | 0 | 3000
Construction | Lateral Hardening-Fuse-92018190,1 | 278314.7727 | 3000 | 0.32898 | 85 | 0 | 0 | 3000
Construction | Lateral Hardening-Fuse-92018843,1 | 103346.5909 | 3000 | 0.12216 | 16 | 0 | 0 | 3000
Construction | Lateral Hardening-Fuse-92048269,1 | 201726.1364 | 3000 | 0.23845 | 152 | 0 | 0 | 3000
Construction | Lateral Hardening-Fuse-92173076,1 | 263573.8636 | 3000 | 0.31155 | 22 | 0 | 0 | 3000
Construction | Lateral Hardening-Fuse-92180224,1 | 236815.9091 | 3000 | 0.27992 | 74 | 0 | 0 | 3000
Construction | Lateral Hardening-Fuse-92207754,1 | 619759.0909 | 3000 | 0.73258 | 12 | 0 | 0 | 3000
Construction | Lateral Hardening-Fuse-92298267,1 | 379898.8636 | 3000 | 0.44905 | 506 | 0 | 0 | 3000
Construction | Lateral Hardening-Fuse-92336596,1 | 388551.1364 | 3000 | 0.45928 | 9 | 0 | 0 | 3000
Construction | Lateral Hardening-Fuse-92350282,1 | 268861.3636 | 3000 | 0.3178 | 25 | 0 | 0 | 3000
Construction | Lateral Hardening-Fuse-92356181,1 | 223997.7273 | 3000 | 0.26477 | 10 | 0 | 0 | 3000
Construction | Lateral Hardening-Fuse-92357188,2 | 32045.4546 | 3000 | 0.70795 | 90 | 0 | 0 | 3000
Construction | Lateral Hardening-Fuse-92421291,1 | 369644.3182 | 3000 | 0.43693 | 386 | 0 | 0 | 3000
Construction | Lateral Hardening-Fuse-92426509,1 | 340162.5 | 3000 | 0.40208 | 278 | 0 | 0 | 3000
Construction | Lateral Hardening-Fuse-92442286,1 | 413706.8182 | 3000 | 0.48902 | 187 | 0 | 0 | 3000
Construction | Lateral Hardening-Fuse-92442349,1 | 340002.2727 | 3000 | 0.40189 | 160 | 0 | 0 | 3000
Construction | Lateral Hardening-Fuse-92442350,1 | 74185.2273 | 3000 | 0.087689 | 13 | 0 | 0 | 3000
Construction | Lateral Hardening-Fuse-92496254,1 | 245147.7273 | 3000 | 0.28977 | 20 | 0 | 0 | 3000
Construction | Lateral Hardening-Fuse-92509975,1 | 381180.6818 | 3000 | 0.45057 | 89 | 0 | 0 | 3000
Construction | Lateral Hardening-Fuse-92555763,1 | 33840 | 3000 | 0.026894 | 144 | 0 | 0 | 3000
Construction | Lateral Hardening-Fuse-92599119,1 | 612228.4091 | 3000 | 0.72367 | 296 | 0 | 0 | 3000
Construction | Lateral Hardening-Fuse-92630916,1 | 341764.7727 | 3000 | 0.40398 | 61 | 0 | 0 | 3000
Construction | Lateral Hardening-Fuse-92634300,1 | 265496.5909 | 3000 | 0.31383 | 318 | 0 | 0 | 3000
Construction | Lateral Hardening-Fuse-92655424,1 | 79632.9545 | 3000 | 0.094129 | 20 | 0 | 0 | 3000
Construction | Lateral Hardening-Fuse-92659172,1 | 232650 | 3000 | 0.275 | 31 | 0 | 0 | 3000
Construction | Lateral Hardening-Fuse-92659353,1 | 345450 | 3000 | 0.40833 | 59 | 0 | 0 | 3000
Construction | Lateral Hardening-Fuse-92661768,1 | 451840.9091 | 3000 | 0.53409 | 173 | 0 | 0 | 3000
Construction | Lateral Hardening-Fuse-92665539,1 | 74345.4545 | 3000 | 0.087879 | 17 | 0 | 0 | 3000
Construction | Lateral Hardening-Fuse-92669557,1 | 33840 | 3000 | 0.0089015 | 90 | 0 | 0 | 3000
Construction | Lateral Hardening-Fuse-92669942,3 | 32045.4546 | 3000 | 0.96818 | 118 | 0 | 0 | 3000
Construction | Lateral Hardening-Fuse-92670479,1 | 92130.6818 | 3000 | 0.1089 | 6 | 0 | 0 | 3000
Construction | Lateral Hardening-Fuse-92679861,1 | 149011.3636 | 3000 | 0.17614 | 75 | 0 | 0 | 3000
Construction | Lateral Hardening-Fuse-92679866,1 | 469946.5909 | 3000 | 0.55549 | 107 | 0 | 0 | 3000
Construction | Lateral Hardening-Fuse-92685255,1 | 160707.9545 | 3000 | 0.18996 | 30 | 0 | 0 | 3000
Construction | Lateral Hardening-Fuse-92686002,1 | 193554.5455 | 3000 | 0.22879 | 14 | 0 | 0 | 3000
Construction | Lateral Hardening-Fuse-92728705,1 | 380539.7727 | 3000 | 0.44981 | 325 | 0 | 0 | 3000
Construction | Lateral Hardening-Fuse-92748361,1 | 403452.2727 | 3000 | 0.47689 | 44 | 0 | 0 | 3000
Construction | Lateral Hardening-Fuse-92803239,2 | 32045.4546 | 3000 | 0.60341 | 14 | 0 | 0 | 3000
Construction | Lateral Hardening-Fuse-92829453,1 | 285044.3182 | 3000 | 0.33693 | 452 | 0 | 0 | 3000
Construction | Lateral Hardening-Fuse-92881445,1 | 379578.4091 | 3000 | 0.44867 | 175 | 0 | 0 | 3000
Construction | Lateral Hardening-Fuse-92890860,1 | 283281.8182 | 3000 | 0.33485 | 9 | 0 | 0 | 3000
Construction | Lateral Hardening-Fuse-92909503,1 | 61367.0455 | 3000 | 0.072538 | 223 | 0 | 0 | 3000
Construction | Lateral Hardening-Fuse-92949400,1 | 1088263.6364 | 3000 | 1.2864 | 46 | 0 | 0 | 3000
Construction | Lateral Hardening-Fuse-92952190,1 | 217588.6364 | 3000 | 0.2572 | 80 | 0 | 0 | 3000
Construction | Lateral Hardening-Fuse-92983661,1 | 281839.7727 | 3000 | 0.33314 | 13 | 0 | 0 | 3000
Construction | Lateral Hardening-Fuse-92983670,1 | 179935.2273 | 3000 | 0.21269 | 175 | 0 | 0 | 3000
Construction | Lateral Hardening-Fuse-92999604,1 | 352820.4545 | 3000 | 0.41705 | 72 | 0 | 0 | 3000
Construction | Lateral Hardening-Fuse-93019714,1 | 113120.4545 | 3000 | 0.13371 | 41 | 0 | 0 | 3000
Construction | Lateral Hardening-Fuse-93103371,1 | 85401.1364 | 3000 | 0.10095 | 40 | 0 | 0 | 3000
Construction | Lateral Hardening-Fuse-93104605,1 | 307476.1364 | 3000 | 0.36345 | 52 | 0 | 0 | 3000
Construction | Lateral Hardening-Fuse-93124410,1 | 603576.1364 | 3000 | 0.71345 | 387 | 0 | 0 | 3000
Construction | Lateral Hardening-Fuse-93162023,1 | 276392.0455 | 3000 | 0.3267 | 6 | 0 | 0 | 3000
Construction | Lateral Hardening-Fuse-93177909,1 | 101103.4091 | 3000 | 0.11951 | 46 | 0 | 0 | 3000
Construction | Lateral Hardening-Fuse-93185703,1 | 37813.6364 | 3000 | 0.044697 | 3 | 0 | 0 | 3000
Construction | Lateral Hardening-Fuse-93188519,1 | 558071.5909 | 3000 | 0.65966 | 163 | 0 | 0 | 3000
Construction | Lateral Hardening-Fuse-93283733,1 | 150934.0909 | 3000 | 0.17841 | 86 | 0 | 0 | 3000
Construction | Lateral Hardening-Fuse-93369551,1 | 512567.0455 | 3000 | 0.60587 | 10 | 0 | 0 | 3000

## Detail Site Access
ProjectID | FP Description | Project_Costs | Program ID | 2022+Sum(Total) | 2023+Sum(Total) | Year for Forcing | E98 | E98 YEAR
Site Access-230606 | SPP TXE - 230606 | 172321 | Site Access | 20000 | 12389.81 | 2022 | 230606 | 2025
Site Access-66033 | SPP TXE - 66033 | 215685 | Site Access | 45072 | 181658.36 | 2023 | 66033 | 2023
Site Access-66007 | SPP TXE - 66007 | 189727 | Site Access | 21229 | 145564 | 2023 | 66007 | 2023
Site Access-66035 | SPP TXE - 66035 - 2 road locations | 244616 | Site Access | 26000 | 24101.12 | 2022 | 66035 | 2025
Site Access-66001 | SPP TXE - 66001 - 3 road locations | 243633 | Site Access | 48641 | 202833.76 | 2023 | 66001 | 2023
Site Access-COLUMBUS DRIVE #1 | SPP TXE - Columbus Dr #1 - Bridge | 610006 | Site Access | 27000 | 59785.93 | 2023 | COLUMBUS DRIVE #1 | 2025
Site Access-COLUMBUS DRIVE #2 | SPP TXE - Columbus Dr #2 - Bridge | 610006 | Site Access | 22000 | 59785.93 | 2023 | COLUMBUS DRIVE #2 | 2025
Site Access-66016 | SPP TXE - 66016 | 174633 | Site Access | 20000 | 15162 | 2022 | 66016 | 2026
Site Access-MORRIS BRIDGE RD | SPP TXE - Morris Bridge - Bridge | 512436 | Site Access | 425198.728 | 0 | 2022 | MORRIS BRIDGE RD | 2022
Site Access-66839 | SPP TXE - 66839 | 325313 | Site Access | 26000 | 30384.53 | 2023 | 66839 | 2025
Site Access-WEST OF FORBES RD | SPP TXE - W. of Forbes Rd - Bridge | 540189 | Site Access | 92429.2 | 0 | 2022 | WEST OF FORBES RD | 2024
Site Access-TAMPA PALMS #1 | SPP TXE - Tampa Palms #1 - Bridge | 533486 | Site Access | 94754.6 | 419012.4 | 2023 | TAMPA PALMS #1 | 2023
Site Access-66046 | SPP TXE - 66046 | 496313 | Site Access | 90914 | 0 | 2022 | 66046 | 2024
Site Access-TAMPA PALMS #3 | SPP TXE - Tampa Palms #3 - Bridge | 616690 | Site Access | 102850.8 | 506065.2 | 2023 | TAMPA PALMS #3 | 2023
Site Access-230008 | SPP TXE - 230008 | 194473 | Site Access | 139315 | 0 | 2022 | 230008 | 2022
Site Access-TAMPA PALMS #2 | SPP TXE - Tampa Palms #2 - Bridge | 656792 | Site Access | 106899.4 | 549591.6 | 2023 | TAMPA PALMS #2 | 2023
Site Access-TAMPA PALMS #4 | SPP TXE - Tampa Palms #4 - Bridge | 670159 | Site Access | 108248.6 | 564100.4 | 2023 | TAMPA PALMS #4 | 2023
Site Access-230020 | SPP TXE - 230020 - 4 road locations | 1347704 | Site Access | 219221 | 0 | 2022 | 230020 | 2024
Site Access-230007 | SPP TXE - 230007 | 358578 | Site Access | 67399 | 267010.84 | 2023 | 230007 | 2023
Site Access-EAST OF SYDNEY WASHER RD | SPP TXE - E.Sydney Washer Rd-Bridge | 622374 | Site Access | 100525.4 | 0 | 2022 | EAST OF SYDNEY WASHER RD | 2024
Site Access-HAMPTON SUBSTATION | SPP TXE - Hampton Sub - Bridge | 816543 | Site Access | 606258.312 | 0 | 2022 | HAMPTON SUBSTATION | 2022