## color code
$/kW Range
39 | - | 50
50 | - | 90
90 | - | 125
125

## SUMMARY DATA
MEGAHAUL ANALYSIS
PLANT# | Period | Performance |  |  | Cost
|  | EAF | EFOR | SOF | CMKW | CMKW | CPKW | CPKW | MTKW | MTKW | OPKW | OPKW | CMKWR | CMKWR | CPKWR | CPKWR | MTKWR | MTKWR | OPKWR | OPKWR | Category | Period
|  | Avg. | Avg. | Avg. | Avg. | Max. | Avg. | Max. | Avg. | Max. | Avg. | Max. | Avg. | Max. | Avg. | Max. | Avg. | Max. | Avg. | Max.
|  | % |  |  | $/kW (Constant $, 2000=1.0) Plant MW INclude for MW of Units on Reserve Shutdown (RSH >= 7,000) | [7 empty] | $/kW (Constant $, 2000=1.0) Plant MW EXclude for MW of Units on Reserve Shutdown (RSH >= 7,000)
9871 | Period 1: 1969 - 1983 | 78.2205 | 13.2584 | 11.5068 | 23.3 | 69.2 | 9.7338 | 52.62 | 13.5662 | 23.57 | 4.4407 | 6 | 23.3 | 69.2 | 9.7338 | 52.62 | 13.5662 | 23.57 | 4.4407 | 6 | 1 | 1
9871 | Period 2: 1984 - 2002 | 88.0401 | 4.2781 | 8.3785 | 21.4035 | 47.17 | 8.0476 | 23.02 | 13.3559 | 24.15 | 7.5624 | 11.12 | 21.4035 | 47.17 | 8.0476 | 23.02 | 13.3559 | 24.15 | 7.5624 | 11.12 | 1 | 2
7561 | Period 1: 1969 - 2002 | 88.2595 | 3.739 | 9.729 | 32.5942 | 130.04 | 16.0452 | 95.44 | 16.2362 | 38.97 | 18.2641 | 26.86 | 32.5942 | 130.04 | 16.0452 | 95.44 | 16.2362 | 38.97 | 18.2641 | 26.86 | 1 | 1
6346 | Period 1: 1969 - 1981 | 80.3034 | 11.4398 | 10.5162 | 19.4255 | 45.59 | 7.5236 | 32.78 | 11.3075 | 20.33 | 5.9685 | 8.27 | 19.4255 | 45.59 | 7.5236 | 32.78 | 11.3075 | 20.33 | 5.9685 | 8.27 | 1 | 1
6346 | Period 2: 1982 - 2002 | 88.9211 | 3.9393 | 7.7093 | 25.5605 | 61.5 | 9.1511 | 43.05 | 16.4079 | 22.36 | 9.2053 | 12.13 | 25.6179 | 61.5 | 9.1621 | 43.05 | 16.4547 | 22.36 | 9.2253 | 12.13 | 1 | 2
656 | Period 1: 1969 - 1979 | 71.4532 | 20.73 | 12.4211 | 20.413 | 60.93 | 10.157 | 49.1 | 9.6927 | 16.02 | 5.1255 | 6.11 | 20.413 | 60.93 | 10.157 | 49.1 | 9.6927 | 16.02 | 5.1255 | 6.11 | 1 | 1
656 | Period 2: 1980 - 2002 | 87.2133 | 4.6624 | 8.2896 | 21.3076 | 66.58 | 7.2795 | 43.62 | 14.029 | 24.6 | 8.479 | 12.61 | 21.3076 | 66.58 | 7.2795 | 43.62 | 14.029 | 24.6 | 8.479 | 12.61 | 1 | 2
8896 | Period 1: 1969 - 1981 | 86.8905 | 6.862 | 8.237 | 12.4473 | 28.97 | 4.2991 | 23.84 | 7.7558 | 15.61 | 4.0854 | 6.02 | 12.4473 | 28.97 | 4.2991 | 23.84 | 7.7558 | 15.61 | 4.0854 | 6.02 | 2 | 1
8896 | Period 2: 1982 - 2002 | 86.6453 | 5.7482 | 8.2022 | 27.1278 | 117.5 | 13.8178 | 101.28 | 13.3094 | 19.73 | 10.1506 | 16.25 | 27.1278 | 117.5 | 13.8178 | 101.28 | 13.3094 | 19.73 | 10.1506 | 16.25 | 2 | 2
4441 | Period 1: 1969 - 2002 | 80.7305 | 12.5027 | 9.29 | 25.9461 | 110.64 | 14.7835 | 98.46 | 10.9994 | 24.38 | 6.6984 | 11.64 | 25.9461 | 110.64 | 14.7835 | 98.46 | 10.9994 | 24.38 | 6.6984 | 11.64 | 3 | 1
8490 | Period 1: 1969 - 2002 | 76.5704 | 16.421 | 9.7337 | 23.0732 | 59.48 | 10.9129 | 48.56 | 11.9717 | 21.95 | 7.3684 | 13.15 | 23.0732 | 59.48 | 10.9129 | 48.56 | 11.9717 | 21.95 | 7.3684 | 13.15 | 3 | 1
1382 | Period 1: 1986 - 1997 | 77.5742 | 10.635 | 13.0758 | 12.0809 | 18.71 | 2.6327 | 9.82 | 9.4482 | 12.17 | 8.6658 | 10.69 | 12.0809 | 18.71 | 2.6327 | 9.82 | 9.4482 | 12.17 | 8.6658 | 10.69 | 2 | 1
1382 | Period 2: 1998 - 2002 | 80.166 | 9.344 | 11.622 | 17.4167 | 19.92 | 2.4633 | 5.28 | 14.95 | 15.49 | 10.6933 | 11.68 | 17.4167 | 19.92 | 2.4633 | 5.28 | 14.95 | 15.49 | 10.6933 | 11.68 | 2 | 2
3131 | Period 1: 1969 - 2002 | 89.1888 | 5.8191 | 5.1505 | 25.9667 | 120.39 | 10.0625 | 104.92 | 15.4096 | 23.45 | 10.1016 | 30.35 | 25.9667 | 120.39 | 10.0625 | 104.92 | 15.4096 | 23.45 | 10.1016 | 30.35 | 3 | 1
5155 | Period 1: 1986 - 2002 | 78.4318 | 11.3647 | 10.5929 | 10.4086 | 35.24 | 3.0893 | 29.17 | 7.3179 | 9.78 | 6.672 | 9.75 | 10.4086 | 35.24 | 3.0893 | 29.17 | 7.3179 | 9.78 | 6.672 | 9.75 | 1 | 1
9547 | Period 1: 1984 - 2002 | 88.1189 | 2.7015 | 6.9126 | 15.0733 | 30.39 | 6.806 | 25.55 | 8.268 | 13.16 | 6.0071 | 7.45 | 15.0733 | 30.39 | 6.806 | 25.55 | 8.268 | 13.16 | 6.0071 | 7.45 | 1 | 1
7245 | Period 1: 1987 - 2002 | 90.2535 | 3.6594 | 6.1819 | 26.247 | 44.56 | 8.26 | 28.37 | 17.988 | 22.17 | 11.7269 | 17.78 | 26.247 | 44.56 | 8.26 | 28.37 | 17.988 | 22.17 | 11.7269 | 17.78 | 1 | 1
743 | Period 1: 1985 - 1993 | 79.3033 | 11.674 | 10.2267 | 55.05 | 250.75 | 34.5057 | 223.01 | 20.5457 | 29.18 | 9.5422 | 11.7 | 55.05 | 250.75 | 34.5057 | 223.01 | 20.5457 | 29.18 | 9.5422 | 11.7 | 1 | 1
743 | Period 2: 1994 - 2002 | 87.2017 | 4.6672 | 8.505 | 21.7214 | 25.92 | 3.51 | 5.87 | 18.2129 | 22.43 | 22.6443 | 88.75 | 21.7214 | 25.92 | 3.51 | 5.87 | 18.2129 | 22.43 | 22.6443 | 88.75 | 1 | 2
5170 | Period 1: 1969 - 1983 | 87.2285 | 5.1125 | 7.5237 | 21.4614 | 46.17 | 11.3429 | 38.5 | 9.7413 | 17.39 | 5.71 | 7.35 | 21.4614 | 46.17 | 11.3429 | 38.5 | 9.7413 | 17.39 | 5.71 | 7.35 | 1 | 1
5170 | Period 2: 1984 - 2002 | 83.18 | 7.4789 | 10.2875 | 23.93 | 41.8 | 9.76 | 29.16 | 14.17 | 20.44 | 10.6006 | 15.16 | 23.93 | 41.8 | 9.76 | 29.16 | 14.17 | 20.44 | 10.6006 | 15.16 | 1 | 2
4091 | Period 1: 1973 - 2002 | 84.1857 | 8.8428 | 9.4883 | 17.5223 | 80.86 | 9.79 | 71.77 | 7.7312 | 13.67 | 9.4764 | 11.54 | 17.5223 | 80.86 | 9.79 | 71.77 | 7.7312 | 13.67 | 9.4764 | 11.54 | 1 | 1
3401 | Period 1: 1969 - 2002 | 84.0771 | 6.9056 | 9.8776 | 21.4332 | 77.67 | 12.17 | 68.31 | 9.0844 | 16.21 | 10.88 | 18.35 | 21.4332 | 77.67 | 12.17 | 68.31 | 9.0844 | 16.21 | 10.88 | 18.35 | 1 | 1
2620 | Period 1: 1969 - 2002 | 84.8188 | 7.1119 | 8.48 | 34.9192 | 221.87 | 24.7733 | 211.01 | 11.2455 | 19.05 | 8.8938 | 15.87 | 34.9192 | 221.87 | 24.7733 | 211.01 | 11.2455 | 19.05 | 8.8938 | 15.87 | 1 | 1
651 | Period 1: 1987 - 2002 | 86.06 | 2.6809 | 9.7443 | 23.735 | 35.14 | 4.05 | 14.5 | 19.6887 | 23.54 | 11.2692 | 13.62 | 23.735 | 35.14 | 4.05 | 14.5 | 19.6887 | 23.54 | 11.2692 | 13.62 | 2 | 1
8567 | Period 1: 1969 - 1982 | 77.8966 | 10.6918 | 12.3693 | 20.3855 | 43.64 | 8.3664 | 30.36 | 11.82 | 15.79 | 7.1164 | 12.51 | 20.3855 | 43.64 | 8.3664 | 30.36 | 11.82 | 15.79 | 7.1164 | 12.51 | 3 | 1
8567 | Period 2: 1983 - 2002 | 80.9018 | 10.329 | 9.6426 | 37.2911 | 96.44 | 19.2622 | 76.99 | 18.0278 | 24.95 | 8.0778 | 17.45 | 37.2911 | 96.44 | 19.2622 | 76.99 | 18.0278 | 24.95 | 8.0778 | 17.45 | 3 | 2
8126 | Period 1: 1984 - 2002 | 82.7303 | 4.1406 | 11.9871 | 15.7764 | 38.64 | 6.4864 | 31.76 | 9.29 | 18.27 | 7.2956 | 11.56 | 15.7764 | 38.64 | 6.4864 | 31.76 | 9.29 | 18.27 | 7.2956 | 11.56 | 1 | 1
4245 | Period 1: 1969 - 1986 | 77.7064 | 9.0638 | 13.0533 | 21.592 | 91.39 | 12.3687 | 78.07 | 9.224 | 13.32 | 4.0917 | 6.05 | 21.592 | 91.39 | 12.3687 | 78.07 | 9.224 | 13.32 | 4.0917 | 6.05 | 1 | 1
4245 | Period 2: 1987 - 1993 | 80.3246 | 7.0175 | 11.8204 | 19.32 | 53.23 | 8.1743 | 40.52 | 11.1443 | 12.71 | 6.3786 | 7.94 | 19.32 | 53.23 | 8.1743 | 40.52 | 11.1443 | 12.71 | 6.3786 | 7.94 | 1 | 2
4245 | Period 3: 1994 - 2002 | 84.8167 | 4.5306 | 10.0111 | 13.11 | 17.63 | 2.69 | 7.28 | 10.4171 | 11.97 | 7.9443 | 10.49 | 13.11 | 17.63 | 2.69 | 7.28 | 10.4171 | 11.97 | 7.9443 | 10.49 | 1 | 3
128 | Period 1: 1969 - 2002 | 87.0299 | 8.7012 | 8.3636 | 24.4969 | 51.07 | 10.2997 | 34.03 | 13.8517 | 19.33 | 6.3169 | 16.85 | 25.5872 | 55.34 | 10.7379 | 36.87 | 14.4817 | 20.96 | 6.6172 | 18.23 | 1 | 1
9304 | Period 1: 1969 - 2002 | 86.9098 | 4.0352 | 9.2548 | 21.8429 | 107.91 | 10.991 | 94.64 | 10.6244 | 27.24 | 9.9 | 36.86 | 21.8429 | 107.91 | 10.991 | 94.64 | 10.6244 | 27.24 | 9.9 | 36.86 | 2 | 1
6402 | Period 1: 1970 - 1982 | 73.865 | 12.0697 | 16.733 | 19.0933 | 29.93 | 7.6489 | 17.81 | 10.852 | 16.34 | 4.74 | 5.97 | 19.0933 | 29.93 | 7.6489 | 17.81 | 10.852 | 16.34 | 4.74 | 5.97 | 3 | 1
6402 | Period 2: 1983 - 1997 | 79.2353 | 8.4914 | 11.4524 | 18.8592 | 24.05 | 4.24 | 8.47 | 14.6215 | 16.41 | 8.2013 | 9.23 | 18.8592 | 24.05 | 4.24 | 8.47 | 14.6215 | 16.41 | 8.2013 | 9.23 | 3 | 2
6402 | Period 3: 1998 - 2002 | 73.2535 | 14.8885 | 11.696 | 21.44 | 24.96 | 4.985 | 8.28 | 16.45 | 16.67 | 9.9233 | 10.26 | 21.44 | 24.96 | 4.985 | 8.28 | 16.45 | 16.67 | 9.9233 | 10.26 | 3 | 3
7357 | Period 1: 1969 - 1982 | 67.5378 | 21.2362 | 17.9641 | 25.1977 | 48.78 | 11.3654 | 32.58 | 13.2436 | 20.99 | 5.25 | 6.38 | 25.1977 | 48.78 | 11.3654 | 32.58 | 13.2436 | 20.99 | 5.25 | 6.38 | 3 | 1
7357 | Period 2: 1983 - 1996 | 78.0185 | 9.0969 | 14.3754 | 38.9579 | 142.52 | 23.5429 | 128.34 | 15.4143 | 17.53 | 7.1571 | 8.51 | 38.9579 | 142.52 | 23.5429 | 128.34 | 15.4143 | 17.53 | 7.1571 | 8.51 | 3 | 2
7357 | Period 3: 1997 - 2002 | 68.8247 | 19.9544 | 11.8772 | 48.82 | 129.56 | 31.56 | 113.9 | 17.2575 | 18.28 | 8.6425 | 9.16 | 48.82 | 129.56 | 31.56 | 113.9 | 17.2575 | 18.28 | 8.6425 | 9.16 | 3 | 3
2105 | Period 1: 1971 - 1982 | 67.3974 | 24.2462 | 11.8226 | 19.4675 | 50.48 | 7.0312 | 36.48 | 12.4337 | 15.89 | 3.4227 | 4.79 | 19.4675 | 50.48 | 7.0312 | 36.48 | 12.4337 | 15.89 | 3.4227 | 4.79 | 1 | 1
2105 | Period 2: 1983 - 2002 | 83.274 | 4.1203 | 13.01 | 16.1406 | 25.53 | 3.6117 | 17.53 | 12.5278 | 17.48 | 4.8189 | 6.38 | 16.1406 | 25.53 | 3.6117 | 17.53 | 12.5278 | 17.48 | 4.8189 | 6.38 | 1 | 2
8963 | Period 1: 1969 - 1984 | 81.6462 | 10.8369 | 9.3546 | 20.1914 | 46.23 | 8.24 | 29.65 | 11.7833 | 17.18 | 5.2763 | 6.96 | 20.1914 | 46.23 | 8.24 | 29.65 | 11.7833 | 17.18 | 5.2763 | 6.96 | 1 | 1
8963 | Period 2: 1985 - 2002 | 85.8464 | 4.3899 | 10.8349 | 23.9056 | 52.7 | 8.2581 | 37.76 | 15.6469 | 19.04 | 7.7438 | 10.3 | 23.9056 | 52.7 | 8.2581 | 37.76 | 15.6469 | 19.04 | 7.7438 | 10.3 | 1 | 2
5535 | Period 1: 1969 - 1983 | 73.5581 | 21.0823 | 11.4652 | 23.1693 | 87.66 | 11.1457 | 73.44 | 12.0229 | 21.99 | 3.8067 | 5.79 | 23.1693 | 87.66 | 11.1457 | 73.44 | 12.0229 | 21.99 | 3.8067 | 5.79 | 1 | 1
5535 | Period 2: 1984 - 2002 | 87.1914 | 4.6343 | 8.6355 | 15.7653 | 20.58 | 2.4876 | 4.32 | 13.2776 | 18.28 | 6.1029 | 8.25 | 15.7653 | 20.58 | 2.4876 | 4.32 | 13.2776 | 18.28 | 6.1029 | 8.25 | 1 | 2
3045 | Period 1: 1969 - 1980 | 82.5467 | 9.2428 | 9.2278 | 28.4691 | 52.03 | 13.3145 | 42.85 | 14.4083 | 28.75 | 4.7592 | 6.06 | 28.4691 | 52.03 | 13.3145 | 42.85 | 14.4083 | 28.75 | 4.7592 | 6.06 | 1 | 1
3045 | Period 2: 1981 - 2002 | 88.4166 | 3.2705 | 8.3518 | 23.1235 | 57.99 | 5.298 | 44.57 | 17.8235 | 24.26 | 8.6825 | 13.51 | 23.1235 | 57.99 | 5.298 | 44.57 | 17.8235 | 24.26 | 8.6825 | 13.51 | 1 | 2
8444 | Period 1: 1969 - 1981 | 83.503 | 9.421 | 8.014 | 31.2333 | 76.52 | 16.9083 | 59.73 | 13.9146 | 23.98 | 9.5315 | 11.94 | 31.2333 | 76.52 | 16.9083 | 59.73 | 13.9146 | 23.98 | 9.5315 | 11.94 | 1 | 1
8444 | Period 2: 1982 - 1993 | 90.4592 | 2.5047 | 8.3853 | 21.2792 | 35.24 | 5.0908 | 11.61 | 16.19 | 24.34 | 12.6442 | 15.15 | 21.7683 | 35.24 | 5.2025 | 11.61 | 16.5675 | 24.34 | 12.9883 | 15.15 | 1 | 2
8444 | Period 3: 1994 - 2002 | 78.3226 | 18.2648 | 11.7837 | 20.5386 | 28.03 | 4.5771 | 13.48 | 15.9614 | 20.56 | 12.6229 | 17.56 | 20.5386 | 28.03 | 4.5771 | 13.48 | 15.9614 | 20.56 | 12.6229 | 17.56 | 1 | 3
6791 | Period 1: 1969 - 1996 | 87.0819 | 6.5031 | 8.0678 | 17.134 | 24.96 | 4.774 | 17.87 | 12.1473 | 17.66 | 6.0229 | 7.59 | 17.134 | 24.96 | 4.774 | 17.87 | 12.1473 | 17.66 | 6.0229 | 7.59 | 1 | 1
6791 | Period 2: 1997 - 2002 | 82.7114 | 2.3455 | 13.5474 | 21.6025 | 33.08 | 6.2725 | 18.52 | 15.33 | 20.09 | 8.3925 | 10.1 | 21.6025 | 33.08 | 6.2725 | 18.52 | 15.33 | 20.09 | 8.3925 | 10.1 | 1 | 2
8658 | Period 1: 1969 - 2002 | 87.4321 | 4.7058 | 9.0991 | 16.5203 | 43.94 | 5.9155 | 32.25 | 10.386 | 15.8 | 6.0671 | 16.74 | 16.5203 | 43.94 | 5.9155 | 32.25 | 10.386 | 15.8 | 6.0671 | 16.74 | 1 | 1
5899 | Period 1: 1969 - 2002 | 62.2821 | 21.1967 | 17.8984 | 28.0124 | 86.95 | 10.2024 | 70.24 | 17.4867 | 28.76 | 8.1519 | 13.26 | 28.0124 | 86.95 | 10.2024 | 70.24 | 17.4867 | 28.76 | 8.1519 | 13.26 | 1 | 1
6518 | Period 1: 1969 - 1978 | 85.8808 | 4.1508 | 11.235 | 14.7925 | 26.1 | 6.71 | 20.22 | 7.8378 | 12.35 | 6.487 | 8.58 | 14.7925 | 26.1 | 6.71 | 20.22 | 7.8378 | 12.35 | 6.487 | 8.58 | 3 | 1
6518 | Period 2: 1979 - 2002 | 67.3869 | 40.0169 | 14.8706 | 16.8176 | 63.54 | 7.631 | 54.29 | 9.1867 | 18.04 | 7.8857 | 10.43 | 22.1062 | 90.77 | 9.7733 | 72.92 | 12.3319 | 20.92 | 10.4033 | 14.79 | 3 | 2
6917 | Period 1: 1969 - 2002 | 67.0642 | 23.6918 | 15.751 | 25.343 | 51.15 | 6.303 | 25.71 | 18.7074 | 47.31 | 11.1694 | 15.88 | 25.343 | 51.15 | 6.303 | 25.71 | 18.7074 | 47.31 | 11.1694 | 15.88 | 3 | 1
4363 | Period 1: 1969 - 2002 | 55.6141 | 27.6372 | 23.9014 | 23.4011 | 69.5 | 8.9864 | 53.49 | 14.0976 | 22.82 | 5.9317 | 8.26 | 23.4011 | 69.5 | 8.9864 | 53.49 | 14.0976 | 22.82 | 5.9317 | 8.26 | 3 | 1
9415 | Period 1: 1969 - 1996 | 68.3775 | 26.1801 | 14.021 | 30.4326 | 149.33 | 13.8978 | 122.96 | 16.1482 | 28.3 | 9.7571 | 13.83 | 30.7489 | 149.33 | 14.0044 | 122.96 | 16.3507 | 28.3 | 9.8889 | 13.83 | 2 | 1
9415 | Period 2: 1997 - 2002 | 74.7722 | 8.6111 | 17.0678 | 24.4833 | 29.7 | 6.62 | 11.52 | 17.8633 | 18.18 | 9.95 | 11.29 | 24.4833 | 29.7 | 6.62 | 11.52 | 17.8633 | 18.18 | 9.95 | 11.29 | 2 | 2
8881 | Period 1: 1969 - 2002 | 70.8228 | 20.4008 | 12.7899 | 23.0527 | 80.55 | 9.0957 | 68.19 | 13.7806 | 28.87 | 6.8297 | 9.86 | 23.207 | 80.55 | 9.1683 | 68.19 | 13.8597 | 28.87 | 6.8713 | 9.86 | 3 | 1
6673 | Period 1: 1969 - 1989 | 61.1038 | 29.3862 | 16.7229 | 28.623 | 50.5 | 5.545 | 33.48 | 22.5148 | 43.89 | 16.9914 | 32.94 | 28.623 | 50.5 | 5.545 | 33.48 | 22.5148 | 43.89 | 16.9914 | 32.94 | 3 | 1
6673 | Period 2: 1990 - 1994 | 67.836 | 24.444 | 12.338 | 39.54 | 50.71 | 14.314 | 28.42 | 25.224 | 28.56 | 14.824 | 15.71 | 39.54 | 50.71 | 14.314 | 28.42 | 25.224 | 28.56 | 14.824 | 15.71 | 3 | 2
6673 | Period 3: 1995 - 2002 | 57.93 | 27.726 | 20.218 | 58.502 | 184.16 | 34.66 | 163.71 | 23.842 | 41.04 | 14.63 | 17.06 | 58.502 | 184.16 | 34.66 | 163.71 | 23.842 | 41.04 | 14.63 | 17.06 | 3 | 3
9709 | Period 1: 1969 - 2002 | 90.0607 | 2.7093 | 6.8889 | 21.566 | 53.02 | 7.3993 | 35.29 | 13.9626 | 22.5 | 5.6732 | 7.65 | 21.566 | 53.02 | 7.3993 | 35.29 | 13.9626 | 22.5 | 5.6732 | 7.65 | 1 | 1
6508 | Period 1: 1970 - 2002 | 75.5491 | 12.5409 | 12.8345 | 16.9515 | 118.68 | 5.1822 | 37.94 | 11.7693 | 80.74 | 5.5517 | 17.22 | 16.9515 | 118.68 | 5.1822 | 37.94 | 11.7693 | 80.74 | 5.5517 | 17.22 | 3 | 1
7850 | Period 1: 1969 - 2002 | 85.7 | 6.9328 | 8.6052 | 10.9128 | 68.11 | 5.4134 | 61.29 | 5.525 | 10.56 | 7.8023 | 14.57 | 10.9128 | 68.11 | 5.4134 | 61.29 | 5.525 | 10.56 | 7.8023 | 14.57 | 2 | 1
1522 | Period 1: 1969 - 2002 | 85.6138 | 4.8537 | 8.5568 | 15.7438 | 94.52 | 7.4445 | 85.18 | 8.1226 | 15.05 | 9.5397 | 24.23 | 15.7438 | 94.52 | 7.4445 | 85.18 | 8.1226 | 15.05 | 9.5397 | 24.23 | 1 | 1
7782 | Period 1: 1969 - 2002 | 86.0609 | 5.7546 | 8.1853 | 22.1766 | 77.57 | 10.4938 | 70.37 | 11.3981 | 19.11 | 13.319 | 29.8 | 22.1766 | 77.57 | 10.4938 | 70.37 | 11.3981 | 19.11 | 13.319 | 29.8 | 2 | 1
8286 | Period 1: 1969 - 1980 | 73.5125 | 13.9608 | 11.995 | 13.51 | 30.61 | 5.9145 | 22.58 | 7.6042 | 9.58 | 6.5325 | 7.28 | 13.51 | 30.61 | 5.9145 | 22.58 | 7.6042 | 9.58 | 6.5325 | 7.28 | 2 | 1
8286 | Period 2: 1981 - 1994 | 81.5411 | 9.0029 | 9.9025 | 11.7514 | 24.65 | 3.72 | 16.56 | 8.0321 | 10.8 | 7.6507 | 9.73 | 11.7514 | 24.65 | 3.72 | 16.56 | 8.0321 | 10.8 | 7.6507 | 9.73 | 2 | 2
8286 | Period 3: 1995 - 2002 | 74.2225 | 17.9419 | 8.9144 | 23.392 | 66.53 | 14.478 | 55.69 | 8.914 | 10.84 | 7.642 | 9.14 | 23.392 | 66.53 | 14.478 | 55.69 | 8.914 | 10.84 | 7.642 | 9.14 | 2 | 3
3608 | Period 1: 1969 - 2002 | 71.1069 | 18.8591 | 14.909 | 21.7389 | 35.53 | 5.2643 | 13.89 | 16.1766 | 23.19 | 13.0941 | 17.25 | 21.7389 | 35.53 | 5.2643 | 13.89 | 16.1766 | 23.19 | 13.0941 | 17.25 | 3 | 1
906 | Period 1: 1969 - 1974 | 88.5136 | 5.545 | 6.5044 | 8.2 | 8.68 | 0.3 | 0.63 | 7.75 | 8.46 | 4.9517 | 5.35 | 8.2 | 8.68 | 0.3 | 0.63 | 7.75 | 8.46 | 4.9517 | 5.35 | 1 | 1
906 | Period 2: 1975 - 1979 | 90.0717 | 6.483 | 5.8823 | 43.17 | 102.28 | 29.18 | 78.94 | 13.992 | 23.34 | 5.372 | 6.2 | 43.17 | 102.28 | 29.18 | 78.94 | 13.992 | 23.34 | 5.372 | 6.2 | 1 | 2
906 | Period 3: 1980 - 2002 | 89.1264 | 3.3394 | 6.6441 | 18.0614 | 65.75 | 5.3624 | 51.7 | 12.7014 | 20.43 | 7.0771 | 9.12 | 18.0614 | 65.75 | 5.3624 | 51.7 | 12.7014 | 20.43 | 7.0771 | 9.12 | 1 | 3
1156 | Period 1: 1969 - 1994 | 54.0512 | 34.078 | 25.196 | 24.1367 | 219.68 | 12.4279 | 202.71 | 11.566 | 18.57 | 6.3484 | 11.54 | 24.1367 | 219.68 | 12.4279 | 202.71 | 11.566 | 18.57 | 6.3484 | 11.54 | 3 | 1
2113 | Period 1: 1969 - 1989 | 76.7216 | 15.4735 | 12.9154 | 26.9053 | 130.68 | 13.6968 | 112.49 | 12.988 | 18.19 | 6.6255 | 8.23 | 26.9053 | 130.68 | 13.6968 | 112.49 | 12.988 | 18.19 | 6.6255 | 8.23 | 2 | 1
2113 | Period 2: 1990 - 2002 | 79.6248 | 4.1119 | 15.3115 | 21.9355 | 30.22 | 7.3364 | 16.75 | 14.6 | 19.09 | 9.3318 | 15.79 | 21.9355 | 30.22 | 7.3364 | 16.75 | 14.6 | 19.09 | 9.3318 | 15.79 | 2 | 2
9312 | Period 1: 1969 - 1981 | 88.4306 | 5.5523 | 7.9194 | 9.4782 | 16.84 | 2.4318 | 7.61 | 7.1242 | 10.63 | 4.9323 | 7.9 | 9.4782 | 16.84 | 2.4318 | 7.61 | 7.1242 | 10.63 | 4.9323 | 7.9 | 1 | 1
9312 | Period 2: 1982 - 1992 | 86.6949 | 15.9413 | 5.5009 | 12.6918 | 22.7 | 4 | 11.68 | 8.6918 | 13.62 | 4.6891 | 5.38 | 14.1645 | 25.32 | 4.4655 | 13.03 | 9.7018 | 15.19 | 5.2345 | 6 | 1 | 2
9312 | Period 3: 1993 - 2002 | 82.8831 | 30.2431 | 8.8842 | 20.5538 | 45.64 | 8.91 | 30.07 | 11.64 | 19.13 | 5.735 | 6.61 | 22.5738 | 50.9 | 9.9213 | 33.54 | 12.6525 | 21.39 | 6.19 | 7.39 | 1 | 3
8478 | Period 1: 1969 - 1982 | 77.7676 | 13.5029 | 9.5909 | 23.9733 | 50.79 | 14.8733 | 37.09 | 9.0975 | 13.83 | 3.5364 | 5 | 23.9733 | 50.79 | 14.8733 | 37.09 | 9.0975 | 13.83 | 3.5364 | 5 | 1 | 1
8478 | Period 2: 1983 - 2002 | 84.5961 | 6.5058 | 9.093 | 17.9881 | 23.89 | 3.5387 | 9.07 | 14.4488 | 18.45 | 6.9394 | 9.53 | 17.9881 | 23.89 | 3.5387 | 9.07 | 14.4488 | 18.45 | 6.9394 | 9.53 | 1 | 2
404 | Period 1: 1969 - 1991 | 62.7575 | 21.4923 | 21.3093 | 39.8624 | 134.96 | 17.1148 | 95.96 | 21.9641 | 50.88 | 8.4355 | 13.13 | 39.8624 | 134.96 | 17.1148 | 95.96 | 21.9641 | 50.88 | 8.4355 | 13.13 | 2 | 1
404 | Period 2: 1992 - 2002 | 82.4264 | 6.8386 | 11.4818 | 21.1875 | 31.16 | 7.4188 | 18.43 | 13.77 | 17.22 | 34.9056 | 38.68 | 21.1875 | 31.16 | 7.4188 | 18.43 | 13.77 | 17.22 | 34.9056 | 38.68 | 2 | 2
9719 | Period 1: 1969 - 1982 | 79.0576 | 11.0298 | 11.35 | 29.4609 | 81.15 | 14.5927 | 70.66 | 15.055 | 27.02 | 8.0769 | 13.52 | 29.4609 | 81.15 | 14.5927 | 70.66 | 15.055 | 27.02 | 8.0769 | 13.52 | 3 | 1
9719 | Period 2: 1983 - 1993 | 84.73 | 6.3573 | 10.7943 | 23.5545 | 33.3 | 5.3555 | 12.35 | 18.1973 | 21.02 | 11.24 | 13.49 | 23.5545 | 33.3 | 5.3555 | 12.35 | 18.1973 | 21.02 | 11.24 | 13.49 | 3 | 2
9719 | Period 3: 1994 - 2002 | 73.0678 | 17.4088 | 9.0084 | 17.2929 | 30.27 | 6.31 | 21.2 | 10.9843 | 14.43 | 9.6086 | 10.77 | 17.2929 | 30.27 | 6.31 | 21.2 | 10.9843 | 14.43 | 9.6086 | 10.77 | 3 | 3
4210 | Period 1: 1969 - 1989 | 74.9553 | 11.6572 | 15.8621 | 25.2471 | 57.75 | 7.6147 | 28.6 | 17.1606 | 29.16 | 12.0005 | 19.82 | 25.2471 | 57.75 | 7.6147 | 28.6 | 17.1606 | 29.16 | 12.0005 | 19.82 | 2 | 1
4210 | Period 2: 1990 - 2002 | 75.8769 | 8.3469 | 14.0023 | 17.6327 | 42.9 | 7.4991 | 27.72 | 10.1336 | 15.18 | 7.7336 | 8.64 | 17.6327 | 42.9 | 7.4991 | 27.72 | 10.1336 | 15.18 | 7.7336 | 8.64 | 2 | 2
6515 | Period 1: 1970 - 1990 | 75.2039 | 10.0777 | 12.9042 | 10.0828 | 25.76 | 2.4161 | 15.29 | 7.7063 | 10.48 | 3.5815 | 5.28 | 10.0828 | 25.76 | 2.4161 | 15.29 | 7.7063 | 10.48 | 3.5815 | 5.28 | 2 | 1
6515 | Period 2: 1991 - 2002 | 82.9496 | 7.6679 | 8.2092 | 14.281 | 21 | 6.025 | 13.29 | 8.256 | 11.44 | 4.905 | 6.19 | 14.281 | 21 | 6.025 | 13.29 | 8.256 | 11.44 | 4.905 | 6.19 | 2 | 2
31 | Period 1: 1969 - 2002 | 83.2038 | 8.0041 | 10.3679 | 18.7452 | 43.98 | 6.0168 | 30.64 | 12.6569 | 20.49 | 7.3756 | 10.02 | 18.7452 | 43.98 | 6.0168 | 30.64 | 12.6569 | 20.49 | 7.3756 | 10.02 | 1 | 1
5325 | Period 1: 1969 - 2002 | 72.9231 | 17.5468 | 13.4761 | 19.4335 | 48.69 | 8.9016 | 39.08 | 10.4091 | 18.18 | 6.5006 | 9.94 | 19.4335 | 48.69 | 8.9016 | 39.08 | 10.4091 | 18.18 | 6.5006 | 9.94 | 1 | 1
6338 | Period 1: 1969 - 2002 | 75.0169 | 11.2226 | 15.4895 | 24.2221 | 66.3 | 8.9268 | 50.69 | 15.0276 | 25.75 | 7.0935 | 15.06 | 24.2221 | 66.3 | 8.9268 | 50.69 | 15.0276 | 25.75 | 7.0935 | 15.06 | 2 | 1
6817 | Period 1: 1969 - 2002 | 77.6181 | 9.523 | 14.1589 | 8.6711 | 14.84 | 1.9168 | 8.5 | 6.6924 | 11 | 5.3762 | 11.79 | 8.6711 | 14.84 | 1.9168 | 8.5 | 6.6924 | 11 | 5.3762 | 11.79 | 2 | 1
4591 | Period 1: 1969 - 1991 | 79.2079 | 25.7155 | 11.0203 | 14.1714 | 79.96 | 5.6059 | 67 | 8.3539 | 12.96 | 4.313 | 5.75 | 14.3532 | 79.96 | 5.6632 | 67 | 8.4735 | 12.96 | 4.3752 | 5.75 | 1 | 1
4591 | Period 2: 1992 - 2002 | 83.028 | 5.843 | 11.441 | 13.8267 | 29 | 6.0367 | 19.97 | 7.79 | 10.24 | 6.6644 | 9.31 | 13.8267 | 29 | 6.0367 | 19.97 | 7.79 | 10.24 | 6.6644 | 9.31 | 1 | 2
7243 | Period 1: 1969 - 2002 | 85.9193 | 4.6419 | 10.5613 | 21.5762 | 122.81 | 11.7862 | 113.32 | 9.2994 | 17.96 | 8.135 | 12.41 | 22.9123 | 122.81 | 12.3008 | 113.32 | 10.2159 | 19.91 | 8.9388 | 14.56 | 1 | 1
9158 | Period 1: 1969 - 1993 | 80.7729 | 9.5569 | 12.9429 | 18.6112 | 103.18 | 7.5088 | 95.3 | 10.9688 | 26.33 | 8.0072 | 11.1 | 19.355 | 103.18 | 7.6996 | 95.3 | 11.4996 | 26.33 | 8.3884 | 11.51 | 1 | 1
9158 | Period 2: 1994 - 2002 | 87.0004 | 4.3812 | 9.1096 | 33.4514 | 61.54 | 16.6914 | 45.19 | 16.76 | 19.94 | 13.3771 | 14.3 | 33.4514 | 61.54 | 16.6914 | 45.19 | 16.76 | 19.94 | 13.3771 | 14.3 | 1 | 2
1189 | Period 1: 1969 - 2002 | 83.4283 | 4.0507 | 12.8417 | 23.899 | 94.79 | 8.8329 | 84.52 | 14.81 | 26.42 | 13.3628 | 20.48 | 23.899 | 94.79 | 8.8329 | 84.52 | 14.81 | 26.42 | 13.3628 | 20.48 | 1 | 1
8182 | Period 1: 1969 - 1993 | 76.8976 | 14.8608 | 14.4812 | 22.889 | 100.89 | 10.1657 | 92.98 | 12.4314 | 19.98 | 9.414 | 13.68 | 22.889 | 100.89 | 10.1657 | 92.98 | 12.4314 | 19.98 | 9.414 | 13.68 | 1 | 1
8182 | Period 2: 1994 - 2002 | 87.3626 | 3.8311 | 8.9378 | 18.5543 | 31.55 | 4.9414 | 19.43 | 13.6143 | 17.51 | 7.0843 | 7.41 | 18.5543 | 31.55 | 4.9414 | 19.43 | 13.6143 | 17.51 | 7.0843 | 7.41 | 1 | 2
8620 | Period 1: 1969 - 1987 | 78.7379 | 13.963 | 9.8609 | 14.308 | 55.1 | 7.8253 | 46.67 | 6.3544 | 8.43 | 4.6711 | 6.78 | 14.6953 | 60.29 | 8.1193 | 51.07 | 6.4425 | 9.23 | 4.7232 | 6.78 | 1 | 1
8620 | Period 2: 1988 - 2002 | 83.0478 | 5.8255 | 9.5935 | 15.8577 | 28.7 | 5.6292 | 19.37 | 10.2277 | 12.35 | 5.5923 | 7.04 | 15.8577 | 28.7 | 5.6292 | 19.37 | 10.2277 | 12.35 | 5.5923 | 7.04 | 1 | 2
2271 | Period 1: 1969 - 1990 | 85.0378 | 4.0522 | 9.8483 | 7.3838 | 37.93 | 3.2133 | 33.69 | 4.1732 | 9.2 | 3.1541 | 3.65 | 7.3838 | 37.93 | 3.2133 | 33.69 | 4.1732 | 9.2 | 3.1541 | 3.65 | 1 | 1
2271 | Period 2: 1991 - 2002 | 73.8409 | 8.7991 | 12.96 | 18.104 | 61.26 | 11.296 | 52.05 | 6.808 | 11.73 | 4.7 | 5.87 | 18.104 | 61.26 | 11.296 | 52.05 | 6.808 | 11.73 | 4.7 | 5.87 | 1 | 2
798 | Period 1: 1969 - 1991 | 80.081 | 6.3017 | 15.7956 | 17.5116 | 51.39 | 6.3889 | 40.43 | 11.1226 | 20.14 | 11.2991 | 17.34 | 17.7747 | 51.39 | 6.4442 | 40.43 | 11.33 | 20.14 | 11.4814 | 18.99 | 2 | 1
798 | Period 2: 1992 - 2002 | 80.2267 | 10.9094 | 11.2836 | 32.6571 | 64.37 | 13.4786 | 45.01 | 19.1786 | 25.44 | 14.9822 | 17.49 | 32.9929 | 64.37 | 13.5657 | 45.01 | 19.4271 | 25.44 | 15.1822 | 19.29 | 2 | 2
5956 | Period 1: 1973 - 2002 | 68.3327 | 21.2136 | 13.4798 | 26.2754 | 48.12 | 7.9019 | 34.5 | 18.3727 | 27.01 | 6.4664 | 8.34 | 26.2754 | 48.12 | 7.9019 | 34.5 | 18.3727 | 27.01 | 6.4664 | 8.34 | 3 | 1
3933 | Period 1: 1969 - 1985 | 79.198 | 18.483 | 11.0145 | 9.3527 | 24.61 | 2.96 | 19.42 | 6.3927 | 9.74 | 5.3635 | 9.46 | 9.4713 | 24.61 | 2.9807 | 19.42 | 6.4907 | 10.34 | 5.4206 | 9.46 | 1 | 1
3933 | Period 2: 1986 - 1998 | 80.6215 | 7.1982 | 13.2772 | 20.9192 | 48.58 | 9.4131 | 35.37 | 11.5069 | 14.82 | 7.2008 | 9.19 | 20.9192 | 48.58 | 9.4131 | 35.37 | 11.5069 | 14.82 | 7.2008 | 9.19 | 1 | 2
3933 | Period 3: 1999 - 2002 | 83.8492 | 5.3725 | 10.9517 | 45.88 | 62.71 | 32.555 | 48.08 | 13.325 | 14.63 | 8.51 | 9.01 | 45.88 | 62.71 | 32.555 | 48.08 | 13.325 | 14.63 | 8.51 | 9.01 | 1 | 3
3650 | Period 1: 1969 - 1986 | 81.7661 | 13.5589 | 9.165 | 18.4912 | 81.04 | 5.4418 | 68.65 | 12.5478 | 23.85 | 7.3806 | 11.07 | 18.7476 | 81.04 | 5.4629 | 68.65 | 12.77 | 23.85 | 7.4867 | 11.07 | 1 | 1
3650 | Period 2: 1987 - 2002 | 81.745 | 5.8672 | 13.6953 | 37.5307 | 88.7 | 18.2114 | 64.48 | 19.3193 | 27.5 | 11.4657 | 14.48 | 37.5307 | 88.7 | 18.2114 | 64.48 | 19.3193 | 27.5 | 11.4657 | 14.48 | 1 | 2
4435 | Period 1: 1969 - 1991 | 74.7233 | 16.4517 | 11.8067 | 15.9905 | 22.3 | 4.5895 | 16.03 | 11.4009 | 18.74 | 4.6465 | 6.86 | 15.9905 | 22.3 | 4.5895 | 16.03 | 11.4009 | 18.74 | 4.6465 | 6.86 | 1 | 1
4435 | Period 2: 1992 - 2002 | 81.3032 | 4.7977 | 12.99 | 17.6322 | 34.83 | 6.0311 | 18.02 | 11.5989 | 16.81 | 7.0056 | 11.91 | 17.6322 | 34.83 | 6.0311 | 18.02 | 11.5989 | 16.81 | 7.0056 | 11.91 | 1 | 2
2986 | Period 1: 1969 - 2002 | 84.0476 | 4.8325 | 10.9812 | 14.1323 | 47.01 | 6.0917 | 41.58 | 7.8642 | 17.95 | 3.6941 | 5.68 | 14.1323 | 47.01 | 6.0917 | 41.58 | 7.8642 | 17.95 | 3.6941 | 5.68 | 3 | 1
5487 | Period 1: 1973 - 2002 | 84.8164 | 3.4901 | 11.3816 | 9.8832 | 20.97 | 2.7391 | 16.1 | 6.9143 | 9.6 | 2.7522 | 4.22 | 9.8832 | 20.97 | 2.7391 | 16.1 | 6.9143 | 9.6 | 2.7522 | 4.22 | 2 | 1
5182 | Period 1: 1969 - 1983 | 80.4605 | 11.909 | 10.163 | 23.8723 | 71.96 | 9.5077 | 60.23 | 13.7657 | 25.46 | 7.6153 | 10.37 | 23.8723 | 71.96 | 9.5077 | 60.23 | 13.7657 | 25.46 | 7.6153 | 10.37 | 3 | 1
5182 | Period 2: 1984 - 2002 | 79.6595 | 5.7308 | 13.5855 | 20.0671 | 41.77 | 4.6076 | 19.22 | 15.4594 | 23.73 | 10.4229 | 14.11 | 20.0671 | 41.77 | 4.6076 | 19.22 | 15.4594 | 23.73 | 10.4229 | 14.11 | 3 | 2
1359 | Period 1: 1969 - 1973 | 87.3663 | 3.1347 | 9.4943 | 7.395 | 10.01 | 1.6475 | 2.93 | 5.7475 | 7.08 | 5.642 | 5.95 | 7.395 | 10.01 | 1.6475 | 2.93 | 5.7475 | 7.08 | 5.642 | 5.95 | 2 | 1
1359 | Period 2: 1974 - 2002 | 72.6473 | 16.4173 | 17.4136 | 22.2057 | 48.06 | 8.4296 | 31.11 | 13.4761 | 21 | 14.0692 | 23.74 | 24.0465 | 49.66 | 9.0096 | 31.11 | 14.7252 | 25.29 | 15.1169 | 23.74 | 2 | 2
9829 | Period 1: 1972 - 1984 | 78.4006 | 13.1697 | 12.9403 | 13.6986 | 27.92 | 6.95 | 20.84 | 6.75 | 9.97 | 4.8723 | 8.26 | 13.6986 | 27.92 | 6.95 | 20.84 | 6.75 | 9.97 | 4.8723 | 8.26 | 2 | 1
9829 | Period 2: 1985 - 1997 | 79.2967 | 6.4375 | 15.0492 | 18.7755 | 30.54 | 6.7292 | 18.07 | 11.4336 | 14.52 | 12.1933 | 15.2 | 18.7755 | 30.54 | 6.7292 | 18.07 | 11.4336 | 14.52 | 12.1933 | 15.2 | 2 | 2
9829 | Period 3: 1998 - 2002 | 79.83 | 10.605 | 10.4475 | 24.1067 | 41.39 | 11.6733 | 28.41 | 12.43 | 13.85 | 14.67 | 18.26 | 24.1067 | 41.39 | 11.6733 | 28.41 | 12.43 | 13.85 | 14.67 | 18.26 | 2 | 3
4614 | Period 1: 1969 - 1990 | 59.3031 | 27.2256 | 18.6684 | 18.5853 | 34.66 | 5.9841 | 16.89 | 12.3789 | 17.82 | 4.7223 | 6.88 | 18.5853 | 34.66 | 5.9841 | 16.89 | 12.3789 | 17.82 | 4.7223 | 6.88 | 1 | 1
4614 | Period 2: 1991 - 2002 | 75.5675 | 12.2864 | 12.6083 | 33.413 | 76.82 | 21.981 | 63.34 | 11.432 | 16.65 | 7.596 | 9.46 | 33.413 | 76.82 | 21.981 | 63.34 | 11.432 | 16.65 | 7.596 | 9.46 | 1 | 2
3914 | Period 1: 1969 - 1974 | 90.4037 | 2.1837 | 5.6903 | 9.282 | 11.34 | 2.81 | 5.54 | 6.2783 | 7.91 | 4.65 | 4.99 | 9.282 | 11.34 | 2.81 | 5.54 | 6.2783 | 7.91 | 4.65 | 4.99 | 1 | 1
3914 | Period 2: 1975 - 1991 | 83.0187 | 10.4502 | 9.4895 | 18.9753 | 40.35 | 10.3041 | 30.39 | 8.6724 | 11.67 | 5.6094 | 7.92 | 18.9753 | 40.35 | 10.3041 | 30.39 | 8.6724 | 11.67 | 5.6094 | 7.92 | 1 | 2
3914 | Period 3: 1992 - 2002 | 90.1649 | 2.8482 | 6.0003 | 24.0533 | 36.92 | 12.75 | 22.7 | 11.3044 | 14.22 | 10.2044 | 11.69 | 24.0533 | 36.92 | 12.75 | 22.7 | 11.3044 | 14.22 | 10.2044 | 11.69 | 1 | 3
3535 | Period 1: 1969 - 1977 | 76.7776 | 9.2059 | 15.6165 | 14.4987 | 42.25 | 6.8238 | 30.07 | 7.6456 | 12.18 | 6.1411 | 6.8 | 14.4987 | 42.25 | 6.8238 | 30.07 | 7.6456 | 12.18 | 6.1411 | 6.8 | 2 | 1
3535 | Period 2: 1978 - 1990 | 65.015 | 16.2723 | 22.3523 | 44.8162 | 201.09 | 26.0354 | 167.58 | 18.7792 | 33.5 | 9.5062 | 15.95 | 44.8162 | 201.09 | 26.0354 | 167.58 | 18.7792 | 33.5 | 9.5062 | 15.95 | 2 | 2
3535 | Period 3: 1991 - 2002 | 77.2017 | 6.51 | 17.5717 | 38.0333 | 82.2 | 16.5989 | 53.03 | 21.4344 | 30.45 | 16.2189 | 22.84 | 38.0333 | 82.2 | 16.5989 | 53.03 | 21.4344 | 30.45 | 16.2189 | 22.84 | 2 | 3
3301 | Period 1: 1969 - 1986 | 75.619 | 16.2497 | 12.9129 | 12.7875 | 31.04 | 4.8987 | 22.02 | 7.7735 | 17.35 | 5.0289 | 6.49 | 13.0988 | 31.04 | 4.9363 | 22.02 | 8.0312 | 17.35 | 5.2078 | 7.99 | 2 | 1
3301 | Period 2: 1987 - 2002 | 81.1714 | 8.4611 | 13.9853 | 23.8092 | 50.77 | 11.9154 | 38.26 | 11.8931 | 15.44 | 6.8769 | 7.89 | 23.8092 | 50.77 | 11.9154 | 38.26 | 11.8931 | 15.44 | 6.8769 | 7.89 | 2 | 2
6727 | Period 1: 1969 - 2002 | 84.5389 | 4.8795 | 10.0984 | 34.5581 | 171.51 | 19.3077 | 157.88 | 14.9378 | 28.58 | 9.8216 | 19.51 | 34.5581 | 171.51 | 19.3077 | 157.88 | 14.9378 | 28.58 | 9.8216 | 19.51 | 1 | 1
7516 | Period 1: 1970 - 1987 | 73.8466 | 14.3243 | 13.3054 | 19.7044 | 44.04 | 7.3919 | 25.7 | 12.3125 | 19.1 | 4.125 | 5.99 | 19.7044 | 44.04 | 7.3919 | 25.7 | 12.3125 | 19.1 | 4.125 | 5.99 | 1 | 1
7516 | Period 2: 1988 - 2002 | 82.6977 | 7.005 | 10.793 | 25.7877 | 54.68 | 14.4292 | 43.24 | 11.3562 | 17.3 | 6.6223 | 15.9 | 25.7877 | 54.68 | 14.4292 | 43.24 | 11.3562 | 17.3 | 6.6223 | 15.9 | 1 | 2
6964 | Period 1: 1969 - 2002 | 85.8818 | 6.5996 | 8.0061 | 19.4461 | 35.95 | 3.2323 | 16.37 | 15.9934 | 27.26 | 14.3491 | 22.15 | 19.4461 | 35.95 | 3.2323 | 16.37 | 15.9934 | 27.26 | 14.3491 | 22.15 | 1 | 1
822 | Period 1: 1969 - 1979 | 82.2373 | 9.5227 | 8.8409 | 24.5467 | 63.8 | 8.4322 | 50.03 | 15.173 | 34.27 | 8.666 | 11.12 | 24.5467 | 63.8 | 8.4322 | 50.03 | 15.173 | 34.27 | 8.666 | 11.12 | 1 | 1
822 | Period 2: 1980 - 2002 | 84.9165 | 5.048 | 10.5576 | 24.8571 | 48.6 | 7.1686 | 40.47 | 17.6867 | 27.82 | 12.6614 | 18.55 | 24.8571 | 48.6 | 7.1686 | 40.47 | 17.6867 | 27.82 | 12.6614 | 18.55 | 1 | 2
901 | Period 1: 1969 - 1982 | 73.5945 | 15.0539 | 13.5913 | 30.0209 | 109.2 | 16.0491 | 76.94 | 13.6017 | 32.26 | 5.7138 | 7.21 | 30.0209 | 109.2 | 16.0491 | 76.94 | 13.6017 | 32.26 | 5.7138 | 7.21 | 1 | 1
901 | Period 2: 1983 - 2002 | 80.0155 | 9.6677 | 11.0997 | 18.7567 | 43.05 | 6.7517 | 30.21 | 12.0072 | 17.04 | 7.4156 | 8.08 | 18.7567 | 43.05 | 6.7517 | 30.21 | 12.0072 | 17.04 | 7.4156 | 8.08 | 1 | 2
6693 | Period 1: 1969 - 1979 | 70.2427 | 23.5959 | 8.7414 | 35.6478 | 118.6 | 17.0256 | 104.94 | 17.432 | 36.57 | 9.689 | 12.58 | 35.6478 | 118.6 | 17.0256 | 104.94 | 17.432 | 36.57 | 9.689 | 12.58 | 2 | 1
6693 | Period 2: 1980 - 2002 | 86.2423 | 6.1889 | 8.0918 | 25.0971 | 45.08 | 3.74 | 18.72 | 21.3567 | 36.25 | 14.7976 | 19.54 | 25.0971 | 45.08 | 3.74 | 18.72 | 21.3567 | 36.25 | 14.7976 | 19.54 | 2 | 2
6044 | Period 1: 1969 - 2002 | 87.3143 | 4.5918 | 8.3624 | 28.4727 | 80.83 | 9.547 | 63.1 | 18.4935 | 39.57 | 13.0429 | 16.83 | 28.4727 | 80.83 | 9.547 | 63.1 | 18.4935 | 39.57 | 13.0429 | 16.83 | 1 | 1
9830 | Period 1: 1971 - 2002 | 74.9693 | 16.3335 | 10.6978 | 29.5115 | 139.11 | 14.2811 | 120.75 | 15.2307 | 23.11 | 4.9627 | 6.82 | 29.5115 | 139.11 | 14.2811 | 120.75 | 15.2307 | 23.11 | 4.9627 | 6.82 | 2 | 1
3129 | Period 1: 1969 - 1986 | 74.6289 | 18.0411 | 10.3592 | 28.1335 | 147.25 | 12.5488 | 133.26 | 15.3156 | 29.53 | 5.8911 | 8.32 | 31.7494 | 147.25 | 13.2206 | 133.26 | 18.0956 | 40.86 | 6.7867 | 11.45 | 2 | 1
3129 | Period 2: 1987 - 1999 | 86.4565 | 6.8224 | 6.9174 | 16.9585 | 29.73 | 3.5008 | 9.03 | 13.4569 | 21.01 | 7.5385 | 10.1 | 21.4346 | 41.42 | 4.2577 | 12.58 | 17.1754 | 29.27 | 9.4931 | 14.07 | 2 | 2
3129 | Period 3: 2000 - 2002 | 78.1933 | 12.6333 | 9.4383 | 13.54 | 13.54 | 0 | 0 | 13.54 | 13.54 | 6.33 | 6.33 | 13.54 | 13.54 | 0 | 0 | 13.54 | 13.54 | 6.33 | 6.33 | 2 | 3
8163 | Period 1: 1969 - 1984 | 78.0902 | 15.2503 | 8.1949 | 31.8953 | 91.41 | 19.6053 | 77.47 | 12.2887 | 18.75 | 5.2438 | 7.28 | 33.3473 | 91.41 | 20.3247 | 77.47 | 13.0207 | 22.04 | 5.5425 | 8.53 | 3 | 1
8163 | Period 2: 1985 - 1992 | 83.5584 | 7.4482 | 9.9339 | 20.515 | 24.51 | 2.2412 | 4.45 | 18.2725 | 20.5 | 7.4138 | 7.94 | 24.0388 | 28.72 | 2.6263 | 5.21 | 21.4112 | 24.02 | 8.6875 | 9.3 | 3 | 2
8163 | Period 3: 1993 - 2002 | 81.8637 | 11.349 | 7.7034 | 19.7675 | 27.18 | 6.7188 | 14.11 | 13.0475 | 16.41 | 7.1413 | 8.08 | 20.5012 | 27.18 | 6.7925 | 14.11 | 13.7075 | 19.23 | 7.4763 | 9.47 | 3 | 3
3306 | Period 1: 1969 - 1974 | 86.315 | 5.26 | 8.7467 | 15.318 | 27.15 | 2.652 | 12.2 | 12.1883 | 14.95 | 10.02 | 11.19 | 15.318 | 27.15 | 2.652 | 12.2 | 12.1883 | 14.95 | 10.02 | 11.19 | 2 | 1
3306 | Period 2: 1975 - 2002 | 81.1761 | 11.6411 | 8.4975 | 25.99 | 69.34 | 9.0477 | 48.86 | 16.9438 | 29.62 | 10.3435 | 12.34 | 25.99 | 69.34 | 9.0477 | 48.86 | 16.9438 | 29.62 | 10.3435 | 12.34 | 2 | 2
2609 | Period 1: 1969 - 1982 | 77.765 | 13.5967 | 8.33 | 29.052 | 58.57 | 17.081 | 45.44 | 11.7055 | 16.57 | 7.7836 | 10.12 | 29.052 | 58.57 | 17.081 | 45.44 | 11.7055 | 16.57 | 7.7836 | 10.12 | 1 | 1
2609 | Period 2: 1983 - 2002 | 90.0109 | 3.6784 | 6.5279 | 15.7911 | 52.31 | 5.4194 | 41.78 | 10.3722 | 15.27 | 9.5933 | 13.81 | 15.7911 | 52.31 | 5.4194 | 41.78 | 10.3722 | 15.27 | 9.5933 | 13.81 | 1 | 2
6443 | Period 1: 1969 - 1991 | 75.8745 | 17.8097 | 12.6592 | 21.8364 | 67.3 | 6.5055 | 54.22 | 15.0048 | 24.67 | 13.9248 | 19.68 | 21.8364 | 67.3 | 6.5055 | 54.22 | 15.0048 | 24.67 | 13.9248 | 19.68 | 3 | 1
6443 | Period 2: 1992 - 2002 | 79.3523 | 8.1859 | 10.3705 | 25.0111 | 42.17 | 8.2211 | 21.77 | 16.7911 | 28.09 | 19.1856 | 23.45 | 25.0111 | 42.17 | 8.2211 | 21.77 | 16.7911 | 28.09 | 19.1856 | 23.45 | 3 | 2
2652 | Period 1: 1969 - 1984 | 70.4231 | 12.5769 | 19.56 | 10.7967 | 15.86 | 2.118 | 7.25 | 8.5819 | 13.88 | 5.6537 | 6.97 | 10.7967 | 15.86 | 2.118 | 7.25 | 8.5819 | 13.88 | 5.6537 | 6.97 | 1 | 1
2652 | Period 2: 1985 - 2002 | 75.6517 | 7.5033 | 13.1533 | 18.3137 | 51.11 | 5.1356 | 27.38 | 13.1794 | 35.61 | 9.4919 | 12.24 | 18.3137 | 51.11 | 5.1356 | 27.38 | 13.1794 | 35.61 | 9.4919 | 12.24 | 1 | 2
5919 | Period 1: 1969 - 2002 | 79.2893 | 6.6576 | 12.6742 | 28.6413 | 175.83 | 12.195 | 146.94 | 16.1742 | 28.89 | 16.085 | 21.25 | 28.6413 | 175.83 | 12.195 | 146.94 | 16.1742 | 28.89 | 16.085 | 21.25 | 1 | 1
5333 | Period 1: 1969 - 1985 | 82.6342 | 12.0589 | 7.7815 | 19.096 | 44.64 | 7.8847 | 31.45 | 10.6731 | 18.65 | 4.3135 | 5.3 | 21.536 | 60.58 | 9.07 | 42.69 | 11.85 | 24.64 | 4.6506 | 7 | 1 | 1
5333 | Period 2: 1986 - 1994 | 86.8696 | 7.4793 | 8.8569 | 27.6433 | 63.35 | 14.0433 | 47.22 | 13.5989 | 16.13 | 5.7211 | 7.25 | 30.4589 | 71.25 | 15.4156 | 53.11 | 15.0433 | 18.14 | 6.34 | 8.15 | 1 | 2
5333 | Period 3: 1995 - 2002 | 90.4903 | 3.1362 | 7.2557 | 15.0417 | 19.64 | 3.7183 | 7.08 | 11.3183 | 12.57 | 7.6117 | 8.52 | 15.0417 | 19.64 | 3.7183 | 7.08 | 11.3183 | 12.57 | 7.6117 | 8.52 | 1 | 3
9147 | Period 1: 1969 - 2002 | 78.3419 | 12.9701 | 11.5412 | 23.9781 | 71.41 | 7.1526 | 52.75 | 16.8258 | 34.71 | 7.8147 | 11.92 | 23.9781 | 71.41 | 7.1526 | 52.75 | 16.8258 | 34.71 | 7.8147 | 11.92 | 1 | 1
3026 | Period 1: 1969 - 1974 | 87.7083 | 4.3875 | 8.3192 | 13.008 | 22.88 | 4.44 | 14.19 | 8.385 | 10.17 | 6.89 | 7.54 | 13.008 | 22.88 | 4.44 | 14.19 | 8.385 | 10.17 | 6.89 | 7.54 | 3 | 1
3026 | Period 2: 1975 - 1992 | 79.9791 | 11.1145 | 9.0006 | 20.9322 | 32.26 | 4.4283 | 14.9 | 16.505 | 23.39 | 7.6161 | 10.12 | 20.9322 | 32.26 | 4.4283 | 14.9 | 16.505 | 23.39 | 7.6161 | 10.12 | 3 | 2
3026 | Period 3: 1993 - 2002 | 86.8133 | 6.5753 | 5.722 | 23.2462 | 38.58 | 9.4162 | 27.77 | 13.8287 | 17.63 | 9.4175 | 11.42 | 23.2462 | 38.58 | 9.4162 | 27.77 | 13.8287 | 17.63 | 9.4175 | 11.42 | 3 | 3
9168 | Period 1: 1970 - 2002 | 72.3453 | 15.8798 | 13.0892 | 21.8126 | 54.45 | 7.9515 | 39.97 | 13.8615 | 19.34 | 4.1484 | 5.14 | 21.8126 | 54.45 | 7.9515 | 39.97 | 13.8615 | 19.34 | 4.1484 | 5.14 | 3 | 1
9086 | Period 1: 1969 - 1978 | 80.3443 | 6.0996 | 13.7932 | 17.8189 | 23.21 | 1.6411 | 7.13 | 15.947 | 19.21 | 8.122 | 9.13 | 17.8189 | 23.21 | 1.6411 | 7.13 | 15.947 | 19.21 | 8.122 | 9.13 | 1 | 1
9086 | Period 2: 1979 - 2000 | 66.628 | 20.3524 | 18.3582 | 31.4577 | 105.41 | 11.6032 | 90.97 | 19.8532 | 36.12 | 6.9259 | 8.19 | 31.4577 | 105.41 | 11.6032 | 90.97 | 19.8532 | 36.12 | 6.9259 | 8.19 | 1 | 2
9086 | Period 3: 2001 - 2002 | 80.5787 | 10.075 | 7.4725 | [16 empty] | 1 | 3
7855 | Period 1: 1969 - 2001 | 64.6567 | 21.9739 | 16.1863 | 24.6219 | 61.41 | 8.9481 | 43.98 | 15.5428 | 25.47 | 5.1981 | 5.89 | 24.6219 | 61.41 | 8.9481 | 43.98 | 15.5428 | 25.47 | 5.1981 | 5.89 | 1 | 1
7855 | Period 2: 2002 - 2002 | 85.31 | 5.81 | 8.79 | [16 empty] | 1 | 2
2917 | Period 1: 1969 - 1980 | 85.773 | 3.405 | 9.562 | 10.6091 | 21.93 | 2.9209 | 12.74 | 7.3525 | 16.99 | 4.4725 | 6.59 | 10.6091 | 21.93 | 2.9209 | 12.74 | 7.3525 | 16.99 | 4.4725 | 6.59 | 2 | 1
2917 | Period 2: 1981 - 1998 | 72.8244 | 13.1056 | 13.2817 | 23.3683 | 99.76 | 9.3294 | 58.69 | 14.0417 | 41.06 | 8.125 | 14.47 | 23.3683 | 99.76 | 9.3294 | 58.69 | 14.0417 | 41.06 | 8.125 | 14.47 | 2 | 2
2917 | Period 3: 1999 - 2002 | 85.59 | 4.54 | 8.165 |  |  |  |  | 18.76 | 18.76 | 14.66 | 14.66 |  |  |  |  | 18.76 | 18.76 | 14.66 | 14.66 | 2 | 3
7729 | Period 1: 1969 - 1978 | 77.9358 | 4.015 | 18.7933 | 6.9 | 13.03 | 0 | 0 | 6.7589 | 13.03 | 8.8133 | 9.92 | 6.9 | 13.03 | 0 | 0 | 6.7589 | 13.03 | 8.8133 | 9.92 | 1 | 1
7729 | Period 2: 1979 - 1990 | 73.5871 | 10.0033 | 20.2283 | 25.685 | 136.22 | 12.1575 | 129.28 | 13.5267 | 31.2 | 11.8767 | 26.46 | 25.685 | 136.22 | 12.1575 | 129.28 | 13.5267 | 31.2 | 11.8767 | 26.46 | 1 | 2
7729 | Period 3: 1991 - 2002 | 84.4413 | 3.3448 | 12.7196 | 33.18 | 47.1 | 12.3413 | 23.47 | 20.8388 | 32.63 | 23.1525 | 29.8 | 33.18 | 47.1 | 12.3413 | 23.47 | 20.8388 | 32.63 | 23.1525 | 29.8 | 1 | 3
8476 | Period 1: 1969 - 1979 | 87.9431 | 2.038 | 11.1594 | 23.5578 | 141.65 | 16.2178 | 135.16 | 7.063 | 12.16 | 5.844 | 7.11 | 23.5578 | 141.65 | 16.2178 | 135.16 | 7.063 | 12.16 | 5.844 | 7.11 | 1 | 1
8476 | Period 2: 1980 - 1992 | 74.2595 | 18.4708 | 14.0183 | 22.6746 | 64.2 | 10.5738 | 41.93 | 12.0992 | 22.27 | 8.4992 | 10.88 | 22.6746 | 64.2 | 10.5738 | 41.93 | 12.0992 | 22.27 | 8.4992 | 10.88 | 1 | 2
8476 | Period 3: 1993 - 2002 | 87.7933 | 3.6284 | 8.6336 | 23.3438 | 33.2 | 6.5963 | 18.51 | 16.7488 | 21.46 | 12.1025 | 14.1 | 23.3438 | 33.2 | 6.5963 | 18.51 | 16.7488 | 21.46 | 12.1025 | 14.1 | 1 | 3
1573 | Period 1: 1970 - 2002 | 66.4142 | 25.9192 | 10.4647 | 45.1183 | 128.39 | 11.8983 | 87.35 | 33.2203 | 72.98 | 9.181 | 14.62 | 45.1183 | 128.39 | 11.8983 | 87.35 | 33.2203 | 72.98 | 9.181 | 14.62 | 3 | 1
7941 | Period 1: 1969 - 1974 | 81.4683 | 5.2775 | 13.3375 | 17.916 | 27.91 | 5.592 | 17.97 | 11.645 | 16.12 | 4.45 | 4.85 | 17.916 | 27.91 | 5.592 | 17.97 | 11.645 | 16.12 | 4.45 | 4.85 | 3 | 1
7941 | Period 2: 1975 - 1991 | 72.425 | 16.7912 | 12.4491 | 41.3929 | 70.64 | 11.5471 | 34.14 | 29.8447 | 45.44 | 6.3129 | 9.16 | 41.3929 | 70.64 | 11.5471 | 34.14 | 29.8447 | 45.44 | 6.3129 | 9.16 | 3 | 2
7941 | Period 3: 1992 - 2002 | 85.6238 | 8.2381 | 7.0531 | 32.0867 | 71.07 | 8.2733 | 45.01 | 23.8122 | 31.21 | 13.13 | 19.15 | 32.0867 | 71.07 | 8.2733 | 45.01 | 23.8122 | 31.21 | 13.13 | 19.15 | 3 | 3
429 | Period 1: 1969 - 2002 | 85.6967 | 14.1248 | 6.0158 | 43.7713 | 242.25 | 19.721 | 211.17 | 23.6781 | 49.92 | 18.5769 | 30.92 | 45.689 | 242.25 | 20.9294 | 226.32 | 24.365 | 53.87 | 19.0972 | 30.92 | 3 | 1
8568 | Period 1: 1969 - 1982 | 77.7035 | 8.8527 | 14.4678 | 32.6636 | 117.68 | 19.8464 | 103.27 | 12.4658 | 19.42 | 8.01 | 10.87 | 32.6636 | 117.68 | 19.8464 | 103.27 | 12.4658 | 19.42 | 8.01 | 10.87 | 3 | 1
8568 | Period 2: 1983 - 1994 | 79.7825 | 5.2864 | 15.52 | 45.2264 | 106.23 | 18.5609 | 75.72 | 26.6645 | 31.51 | 13.6175 | 20.22 | 45.2264 | 106.23 | 18.5609 | 75.72 | 26.6645 | 31.51 | 13.6175 | 20.22 | 3 | 2
8568 | Period 3: 1995 - 2002 | 79.4013 | 12.8262 | 12.27 | 21.6325 | 23.49 | 1.565 | 5.95 | 20.07 | 23.18 | 18.2717 | 20.33 | 24.685 | 34.53 | 2.3775 | 9.2 | 22.31 | 25.34 | 21.7117 | 31.44 | 3 | 3
4373 | Period 1: 1969 - 1995 | 70.9052 | 12.443 | 18.8524 | 54.1038 | 315.71 | 26.4365 | 275.38 | 27.2489 | 44.68 | 11.0511 | 19.73 | 54.1038 | 315.71 | 26.4365 | 275.38 | 27.2489 | 44.68 | 11.0511 | 19.73 | 1 | 1
4373 | Period 2: 1996 - 2002 | 84.91 | 3.4592 | 12.0825 | 13.95 | 18.93 | 11.5275 | 45.21 | 13.65 | 18.03 | 12.96 | 13.86 | 13.95 | 18.93 | 11.5275 | 45.21 | 13.65 | 18.03 | 12.96 | 13.86 | 1 | 2
171 | Period 1: 1969 - 1986 | 68.7007 | 24.9918 | 9.4291 | 34.479 | 57.32 | 9.118 | 23.39 | 25.361 | 33.93 | 6.2956 | 12.61 | 34.479 | 57.32 | 9.118 | 23.39 | 25.361 | 33.93 | 6.2956 | 12.61 | 3 | 1
171 | Period 2: 1987 - 1996 | 86.1456 | 8.3786 | 6.0964 | 32.514 | 58.12 | 10.374 | 32.08 | 22.141 | 26.86 | 11.641 | 14.33 | 32.514 | 58.12 | 10.374 | 32.08 | 22.141 | 26.86 | 11.641 | 14.33 | 3 | 2
171 | Period 3: 1997 - 2002 | 84.6097 | 11.826 | 4.5373 | 24.3325 | 31.18 | 6.09 | 12.49 | 18.24 | 24.25 | 10.8525 | 11.13 | 24.3325 | 31.18 | 6.09 | 12.49 | 18.24 | 24.25 | 10.8525 | 11.13 | 3 | 3
6489 | Period 1: 1973 - 1990 | 79.8538 | 12.2232 | 7.9504 | 53.2508 | 142.19 | 30.6942 | 121.82 | 22.5575 | 31.39 | 13.1956 | 19.84 | 53.2508 | 142.19 | 30.6942 | 121.82 | 22.5575 | 31.39 | 13.1956 | 19.84 | 1 | 1
6489 | Period 2: 1991 - 2002 | 86.3333 | 7.5438 | 6.1169 | 25.7622 | 62.13 | 6.2178 | 43.03 | 19.5444 | 22.62 | 11.303 | 12.24 | 25.7622 | 62.13 | 6.2178 | 43.03 | 19.5444 | 22.62 | 11.303 | 12.24 | 1 | 2
7272 | Period 1: 1969 - 2002 | 80.9704 | 11.0252 | 6.1127 | 43.5997 | 201.93 | 21.9834 | 175.19 | 21.1863 | 37.61 | 19.198 | 28.24 | 43.5997 | 201.93 | 21.9834 | 175.19 | 21.1863 | 37.61 | 19.198 | 28.24 | 1 | 1
9461 | Period 1: 1969 - 2002 | 87.7862 | 6.5698 | 6.4967 | 21.6259 | 62.18 | 10.9904 | 50.71 | 10.4629 | 24.92 | 11.771 | 23.33 | 21.6259 | 62.18 | 10.9904 | 50.71 | 10.4629 | 24.92 | 11.771 | 23.33 | 3 | 1
4707 | Period 1: 1969 - 1981 | 84.7898 | 5.9225 | 11.0303 | 27.5075 | 97.73 | 15.83 | 86.86 | 11.8054 | 15.23 | 6.6362 | 7.93 | 27.5075 | 97.73 | 15.83 | 86.86 | 11.8054 | 15.23 | 6.6362 | 7.93 | 3 | 1
4707 | Period 2: 1982 - 2002 | 81.3342 | 11.257 | 9.5449 | 36.9435 | 56.39 | 19.0594 | 36.48 | 17.8841 | 26.71 | 8.9894 | 15.75 | 36.9435 | 56.39 | 19.0594 | 36.48 | 17.8841 | 26.71 | 8.9894 | 15.75 | 3 | 2
4644 | Period 1: 1969 - 1998 | 80.6722 | 10.2329 | 9.895 | 32.65 | 127.16 | 15.7448 | 113.36 | 16.7257 | 23.99 | 6.9477 | 11.27 | 32.65 | 127.16 | 15.7448 | 113.36 | 16.7257 | 23.99 | 6.9477 | 11.27 | 2 | 1
4644 | Period 2: 1999 - 2002 | 89.9075 | 6.9067 | 3.5058 | [16 empty] | 2 | 2
100 | Period 1: 1969 - 1999 | 88.4558 | 2.3108 | 8.9633 | 33.5782 | 56.26 | 2.7359 | 11.36 | 29.2 | 53.04 | 32.0105 | 41.55 | 33.5782 | 56.26 | 2.7359 | 11.36 | 29.2 | 53.04 | 32.0105 | 41.55 | 3 | 1
292 | Period 1: 1969 - 1996 | 86.0299 | 3.0754 | 10.7778 | 38.2193 | 60.8 | 12.6227 | 40.13 | 25.7344 | 32.41 | 17.8888 | 20.95 | 38.2193 | 60.8 | 12.6227 | 40.13 | 25.7344 | 32.41 | 17.8888 | 20.95 | 3 | 1
292 | Period 2: 1997 - 2002 | 80.2963 | 11.5838 | 8.9392 | 27.75 | 33.05 | 4.0425 | 9.46 | 23.705 | 30.6 | 22.62 | 28.82 | 27.75 | 33.05 | 4.0425 | 9.46 | 23.705 | 30.6 | 22.62 | 28.82 | 3 | 2
5909 | Period 1: 1969 - 2002 | 87.8347 | 4.0305 | 8.3114 | 18.7387 | 38.66 | 4.86 | 27.82 | 13.6858 | 22.2 | 6.2359 | 15.09 | 18.7387 | 38.66 | 4.86 | 27.82 | 13.6858 | 22.2 | 6.2359 | 15.09 | 1 | 1
1227 | Period 1: 1969 - 1974 | 93.0642 | 2.16 | 4.985 | 13.336 | 19.89 | 7.092 | 14.54 | 5.975 | 7.59 | 3.57 | 3.91 | 13.336 | 19.89 | 7.092 | 14.54 | 5.975 | 7.59 | 3.57 | 3.91 | 3 | 1
1227 | Period 2: 1975 - 1983 | 82.5767 | 10.6767 | 10.6556 | 21.7778 | 46.75 | 9.7556 | 41.17 | 12.0233 | 22.11 | 3.8411 | 5.03 | 21.7778 | 46.75 | 9.7556 | 41.17 | 12.0233 | 22.11 | 3.8411 | 5.03 | 3 | 2
1227 | Period 3: 1984 - 2002 | 85.5011 | 2.9437 | 12.3961 | 17.7053 | 34.43 | 5.8288 | 18.35 | 11.8776 | 17.49 | 6.9794 | 12.28 | 17.7053 | 34.43 | 5.8288 | 18.35 | 11.8776 | 17.49 | 6.9794 | 12.28 | 3 | 3
1220 | Period 1: 1969 - 1999 | 83.1214 | 9.8681 | 10.9399 | 21.1273 | 62.1 | 7.5007 | 42.48 | 13.4258 | 28.08 | 5.8113 | 10.18 | 21.2007 | 62.1 | 7.513 | 42.48 | 13.4848 | 28.08 | 5.8645 | 10.18 | 1 | 1
1220 | Period 2: 2000 - 2002 | 91.6167 | 4.07 | 4.5556 | 17.4 | 17.4 | 4.87 | 4.87 | 12.53 | 12.53 | 15.27 | 15.27 | 17.4 | 17.4 | 4.87 | 4.87 | 12.53 | 12.53 | 15.27 | 15.27 | 1 | 2
9692 | Period 1: 1969 - 1971 | 94.8867 | 1.3133 | 3.92 | 14.18 | 21.69 | 6.84 | 13.54 | 6.9433 | 8.15 | 4.25 | 4.59 | 14.18 | 21.69 | 6.84 | 13.54 | 6.9433 | 8.15 | 4.25 | 4.59 | 2 | 1
9692 | Period 2: 1972 - 1987 | 77.8852 | 15.5098 | 13.6015 | 19.872 | 43.19 | 8.2727 | 33.37 | 11.6007 | 16.1 | 3.6412 | 5.52 | 19.872 | 43.19 | 8.2727 | 33.37 | 11.6007 | 16.1 | 3.6412 | 5.52 | 2 | 2
9692 | Period 3: 1988 - 2002 | 88.2547 | 3.0169 | 9.6389 | 16.6069 | 30.88 | 5.4069 | 18.56 | 11.1992 | 17.6 | 6.0346 | 10.89 | 16.8654 | 30.88 | 5.5015 | 18.56 | 11.3631 | 17.6 | 6.1208 | 10.89 | 2 | 3
9017 | Period 1: 1969 - 1974 | 89.417 | 3.2317 | 7.5557 | 12.826 | 39.79 | 8.282 | 32.97 | 4.4517 | 6.82 | 2.86 | 3.3 | 12.826 | 39.79 | 8.282 | 32.97 | 4.4517 | 6.82 | 2.86 | 3.3 | 1 | 1
9017 | Period 2: 1975 - 1990 | 79.2126 | 12.0404 | 13.7325 | 18.5825 | 75.41 | 8.8531 | 64.52 | 9.7294 | 15.22 | 4.6906 | 7.33 | 21.1706 | 87.04 | 9.7675 | 74.47 | 11.4025 | 20.87 | 5.5394 | 10.05 | 1 | 2
9017 | Period 3: 1991 - 2002 | 84.052 | 7.5967 | 10.9232 | 22.409 | 39.19 | 10.304 | 28.11 | 12.105 | 16.46 | 6.659 | 8.32 | 22.409 | 39.19 | 10.304 | 28.11 | 12.105 | 16.46 | 6.659 | 8.32 | 1 | 3
9489 | Period 1: 1969 - 1976 | 87.148 | 4.472 | 9.504 | 12.7117 | 40.85 | 7.1367 | 34.52 | 5.7057 | 7.97 | 8.205 | 14.59 | 12.7117 | 40.85 | 7.1367 | 34.52 | 5.7057 | 7.97 | 8.205 | 14.59 | 3 | 1
9489 | Period 2: 1977 - 1986 | 74.625 | 15.214 | 12.378 | 12.533 | 16.86 | 2.753 | 8.61 | 9.78 | 15.87 | 7.251 | 11.56 | 12.533 | 16.86 | 2.753 | 8.61 | 9.78 | 15.87 | 7.251 | 11.56 | 3 | 2
9489 | Period 3: 1987 - 2002 | 91.3032 | 6.7039 | 5.0021 | 28.2479 | 77.95 | 16.3829 | 69.48 | 11.8636 | 32.54 | 9.285 | 10.74 | 34.5229 | 98.36 | 20.8293 | 84.78 | 13.6929 | 32.54 | 10.655 | 13.49 | 3 | 3
9020 | Period 1: 1969 - 1973 | 86.5811 | 4.3033 | 8.9189 | 10.9833 | 15.56 | 7.1633 | 12.49 | 3.82 | 4.28 | 2.05 | 2.23 | 10.9833 | 15.56 | 7.1633 | 12.49 | 3.82 | 4.28 | 2.05 | 2.23 | 1 | 1
9020 | Period 2: 1974 - 1988 | 82.0615 | 8.8173 | 10.5407 | 7.472 | 17.92 | 1.2287 | 4.07 | 6.244 | 15.85 | 2.8593 | 4.97 | 7.472 | 17.92 | 1.2287 | 4.07 | 6.244 | 15.85 | 2.8593 | 4.97 | 1 | 2
9020 | Period 3: 1989 - 2002 | 86.4329 | 3.9705 | 10.2125 | 13.9992 | 33.63 | 5.9233 | 23.51 | 8.0767 | 13.4 | 4.5325 | 5.47 | 13.9992 | 33.63 | 5.9233 | 23.51 | 8.0767 | 13.4 | 4.5325 | 5.47 | 1 | 3
9181 | Period 1: 1969 - 1974 | 89.895 | 3.2975 | 6.8067 | 30.494 | 64.84 | 22.152 | 56.84 | 7.715 | 9.86 | 5.34 | 6.08 | 30.494 | 64.84 | 22.152 | 56.84 | 7.715 | 9.86 | 5.34 | 6.08 | 3 | 1
9181 | Period 2: 1975 - 1984 | 77.7433 | 12.6867 | 13.7812 | 8.767 | 15.87 | 1.728 | 5.92 | 7.036 | 15.87 | 5.836 | 12.55 | 8.767 | 15.87 | 1.728 | 5.92 | 7.036 | 15.87 | 5.836 | 12.55 | 3 | 2
9181 | Period 3: 1985 - 2002 | 84.8251 | 5.4787 | 11.4654 | 50.5919 | 192.1 | 34.9688 | 175.81 | 15.6231 | 46.21 | 18.2244 | 40.71 | 93.1988 | 463.77 | 59.9281 | 424.42 | 33.2713 | 140.69 | 43.0225 | 187.92 | 3 | 3
2174 | Period 1: 1969 - 1987 | 68.7083 | 20.5183 | 14.0591 | 14.9436 | 28.38 | 5.3045 | 14.9 | 9.7741 | 15.48 | 3.9961 | 5.61 | 14.9436 | 28.38 | 5.3045 | 14.9 | 9.7741 | 15.48 | 3.9961 | 5.61 | 1 | 1
2174 | Period 2: 1988 - 2002 | 79.3987 | 6.9729 | 13.5176 | 34.3862 | 230.08 | 23.1923 | 220.41 | 11.1931 | 14.8 | 4.6831 | 6.35 | 34.3862 | 230.08 | 23.1923 | 220.41 | 11.1931 | 14.8 | 4.6831 | 6.35 | 1 | 2
6061 | Period 1: 1969 - 2002 | 82.5046 | 11.4425 | 7.8039 | 24.3813 | 49.11 | 8.8127 | 25.99 | 15.5693 | 28.92 | 6.5525 | 10.49 | 25.2517 | 49.11 | 9.027 | 25.99 | 16.2253 | 36.95 | 6.7291 | 10.49 | 1 | 1
2535 | Period 1: 1969 - 1974 | 86.3717 | 4.1283 | 9.9183 | 11.306 | 14.59 | 0.726 | 2.67 | 11.115 | 14.59 | 13.2667 | 15.4 | 11.306 | 14.59 | 0.726 | 2.67 | 11.115 | 14.59 | 13.2667 | 15.4 | 1 | 1
2535 | Period 2: 1975 - 2002 | 85.4587 | 12.1645 | 7.3549 | 22.787 | 108.31 | 9.6961 | 97.51 | 13.0913 | 20.87 | 7.2208 | 16.36 | 23.3391 | 108.31 | 9.8048 | 97.51 | 13.5339 | 22.96 | 7.3927 | 16.36 | 1 | 2
5540 | Period 1: 1969 - 1989 | 70.081 | 21.0761 | 13.895 | 32.9632 | 67.61 | 19.6211 | 50.61 | 13.222 | 22.61 | 7.5448 | 11.41 | 32.9632 | 67.61 | 19.6211 | 50.61 | 13.222 | 22.61 | 7.5448 | 11.41 | 2 | 1
5540 | Period 2: 1990 - 2002 | 85.0393 | 6.5683 | 10.098 | 25.0878 | 57.34 | 9.8056 | 45.78 | 14.574 | 22.74 | 10.729 | 13.13 | 26.1367 | 65.32 | 10.5133 | 52.15 | 14.88 | 22.74 | 10.986 | 13.13 | 2 | 2
1461 | Period 1: 1969 - 1974 | 86.48 | 5.6926 | 8.6741 | 15.4025 | 17.07 | 4.985 | 9.87 | 10.582 | 13.72 | 7.7 | 10.43 | 15.4025 | 17.07 | 4.985 | 9.87 | 10.582 | 13.72 | 7.7 | 10.43 | 3 | 1
1461 | Period 2: 1975 - 2002 | 70.8619 | 20.7778 | 12.4934 | 37.038 | 118.28 | 21.6396 | 107.28 | 15.3976 | 27.03 | 9.2244 | 18.49 | 37.038 | 118.28 | 21.6396 | 107.28 | 15.3976 | 27.03 | 9.2244 | 18.49 | 3 | 2
9733 | Period 1: 1969 - 1987 | 68.6691 | 23.4491 | 14.4431 | 18.26 | 25.12 | 3.7286 | 11.08 | 14.614 | 21.07 | 9.6032 | 13.54 | 18.26 | 25.12 | 3.7286 | 11.08 | 14.614 | 21.07 | 9.6032 | 13.54 | 1 | 1
9733 | Period 2: 1988 - 2002 | 80.1252 | 5.9358 | 13.7576 | 17.5485 | 25.52 | 5.4385 | 11.19 | 12.11 | 15.49 | 10.6254 | 14.15 | 17.5485 | 25.52 | 5.4385 | 11.19 | 12.11 | 15.49 | 10.6254 | 14.15 | 1 | 2
4556 | Period 1: 1969 - 1974 | 87.645 | 3.0217 | 9.6833 | [16 empty] | 2 | 1
4556 | Period 2: 1975 - 1984 | 73.46 | 14.454 | 13.111 | 14.61 | 19.05 | 1.3517 | 5.97 | 12.7271 | 19.05 | 15.9814 | 19.44 | 14.61 | 19.05 | 1.3517 | 5.97 | 12.7271 | 19.05 | 15.9814 | 19.44 | 2 | 2
4556 | Period 3: 1985 - 2002 | 76.8678 | 6.2978 | 13.67 | 26.8969 | 93.37 | 9.9956 | 65.45 | 16.9013 | 27.92 | 17.3994 | 27.02 | 26.8969 | 93.37 | 9.9956 | 65.45 | 16.9013 | 27.92 | 17.3994 | 27.02 | 2 | 3
9182 | Period 1: 1970 - 1980 | 70.5576 | 19.7076 | 11.8482 | 20.7614 | 67.01 | 10.7986 | 53.38 | 9.9671 | 16.97 | 2.735 | 4.47 | 20.7614 | 67.01 | 10.7986 | 53.38 | 9.9671 | 16.97 | 2.735 | 4.47 | 2 | 1
9182 | Period 2: 1981 - 2002 | 84.0945 | 6.8156 | 9.5179 | 20.719 | 27.69 | 5.927 | 12.45 | 14.7925 | 18.93 | 5.5765 | 7.68 | 20.719 | 27.69 | 5.927 | 12.45 | 14.7925 | 18.93 | 5.5765 | 7.68 | 2 | 2
342 | Period 1: 1969 - 1974 | 89.235 | 2.32 | 8.695 | 14.514 | 16.74 | 1.174 | 3.26 | 12.58 | 16.18 | 8.6 | 10.17 | 14.514 | 16.74 | 1.174 | 3.26 | 12.58 | 16.18 | 8.6 | 10.17 | 1 | 1
342 | Period 2: 1975 - 1988 | 77.3179 | 13.6911 | 11.1857 | 36.6486 | 195.31 | 18.1621 | 178.59 | 18.4864 | 37.34 | 9.3229 | 16.29 | 36.6486 | 195.31 | 18.1621 | 178.59 | 18.4864 | 37.34 | 9.3229 | 16.29 | 1 | 2
342 | Period 3: 1989 - 2002 | 83.7045 | 6.4877 | 10.8841 | 24.928 | 38.83 | 5.811 | 19.22 | 19.116 | 29.84 | 15.6373 | 19.01 | 24.928 | 38.83 | 5.811 | 19.22 | 19.116 | 29.84 | 15.6373 | 19.01 | 1 | 3
912 | Period 1: 1969 - 1991 | 72.9227 | 19.693 | 10.365 | 36.9238 | 129.88 | 20.2324 | 114.06 | 16.6905 | 24.82 | 7.6422 | 13.7 | 36.9238 | 129.88 | 20.2324 | 114.06 | 16.6905 | 24.82 | 7.6422 | 13.7 | 1 | 1
912 | Period 2: 1992 - 2002 | 87.3576 | 4.6087 | 7.6471 | 27.3933 | 77.67 | 13.4456 | 58.67 | 13.9467 | 19 | 10.4144 | 13.24 | 27.3933 | 77.67 | 13.4456 | 58.67 | 13.9467 | 19 | 10.4144 | 13.24 | 1 | 2
2158 | Period 1: 1969 - 1986 | 76.6179 | 13.3548 | 10.6126 | 18.9669 | 87.12 | 9.2644 | 76.97 | 9.7753 | 13.36 | 4.4606 | 5.77 | 18.9669 | 87.12 | 9.2644 | 76.97 | 9.7753 | 13.36 | 4.4606 | 5.77 | 1 | 1
2158 | Period 2: 1987 - 2002 | 75.3553 | 7.1634 | 16.7582 | 20.2264 | 31.5 | 8.2079 | 18.69 | 12.0186 | 14.59 | 8.0493 | 16.26 | 20.2264 | 31.5 | 8.2079 | 18.69 | 12.0186 | 14.59 | 8.0493 | 16.26 | 1 | 2
9969 | Period 1: 1969 - 1974 | 90.0727 | 4.5847 | 4.6577 | 8.82 | 9.86 | 0.31 | 1.07 | 8.1817 | 9.35 | 5.1217 | 5.66 | 8.82 | 9.86 | 0.31 | 1.07 | 8.1817 | 9.35 | 5.1217 | 5.66 | 1 | 1
9969 | Period 2: 1975 - 1979 | 85.34 | 13.5104 | 6.3448 | 14.848 | 18.8 | 1.274 | 4.71 | 13.572 | 18.7 | 5.224 | 5.6 | 14.848 | 18.8 | 1.274 | 4.71 | 13.572 | 18.7 | 5.224 | 5.6 | 1 | 2
9969 | Period 3: 1980 - 2002 | 90.1575 | 2.8033 | 5.7492 | 20.9171 | 124.69 | 6.7571 | 100.26 | 14.161 | 24.43 | 8.1329 | 13.56 | 20.9171 | 124.69 | 6.7571 | 100.26 | 14.161 | 24.43 | 8.1329 | 13.56 | 1 | 3
8493 | Period 1: 1969 - 2002 | 85.2431 | 6.4032 | 7.4796 | 22.9832 | 149.37 | 9.7926 | 139.63 | 13.0153 | 23.51 | 11.3466 | 23 | 22.9832 | 149.37 | 9.7926 | 139.63 | 13.0153 | 23.51 | 11.3466 | 23 | 1 | 1
209 | Period 1: 1969 - 1976 | 93.9338 | 0.32125 | 5.2962 | 8.8629 | 22.11 | 5.0257 | 21.16 | 3.7287 | 5.8 | 5.3513 | 6.22 | 8.8629 | 22.11 | 5.0257 | 21.16 | 3.7287 | 5.8 | 5.3513 | 6.22 | 3 | 1
209 | Period 2: 1977 - 2002 | 79.5381 | 13.2898 | 13.1883 | 8.9233 | 14.33 | 1.6576 | 4.11 | 7.2652 | 10.97 | 4.0933 | 5.66 | 9.0429 | 14.33 | 1.6619 | 4.11 | 7.3805 | 10.97 | 4.15 | 5.66 | 3 | 2
7405 | Period 1: 1969 - 1974 | 89.0946 | 4.4996 | 6.4787 | 11.816 | 20.08 | 2.386 | 8.39 | 9.5867 | 11.69 | 9.0767 | 9.7 | 11.816 | 20.08 | 2.386 | 8.39 | 9.5867 | 11.69 | 9.0767 | 9.7 | 3 | 1
7405 | Period 2: 1975 - 1992 | 82.0775 | 6.4592 | 11.949 | 27.1756 | 89.12 | 12.1831 | 70.65 | 14.995 | 18.47 | 15.9544 | 23.72 | 27.1756 | 89.12 | 12.1831 | 70.65 | 14.995 | 18.47 | 15.9544 | 23.72 | 3 | 2
7405 | Period 3: 1993 - 2002 | 73.4332 | 15.4093 | 12.0204 | 29.706 | 39.51 | 14.938 | 26.75 | 14.86 | 19.62 | 13.27 | 14.57 | 29.706 | 39.51 | 14.938 | 26.75 | 14.86 | 19.62 | 13.27 | 14.57 | 3 | 3
8087 | Period 1: 1969 - 1991 | 66.5333 | 23.2348 | 14.045 | 33.5036 | 94.43 | 11.0455 | 67.7 | 22.1143 | 45.04 | 8.9422 | 18.37 | 33.5036 | 94.43 | 11.0455 | 67.7 | 22.1143 | 45.04 | 8.9422 | 18.37 | 1 | 1
8087 | Period 2: 1992 - 1999 | 81.7519 | 10.2675 | 9.9025 | 27.7157 | 51.39 | 12.44 | 32.82 | 15.2771 | 18.57 | 12.6929 | 16.23 | 27.7157 | 51.39 | 12.44 | 32.82 | 15.2771 | 18.57 | 12.6929 | 16.23 | 1 | 2
8087 | Period 3: 2000 - 2002 | 84.2967 | 4.7317 | 12.6267 | [16 empty] | 1 | 3
2269 | Period 1: 1969 - 1973 | 89.0417 | 3.9367 | 7.2233 | 27.7475 | 37.77 | 0.895 | 1.33 | 23.658 | 36.84 | 11.326 | 12.37 | 27.7475 | 37.77 | 0.895 | 1.33 | 23.658 | 36.84 | 11.326 | 12.37 | 1 | 1
2269 | Period 2: 1974 - 1986 | 78.3028 | 12.27 | 10.5087 | 42.2523 | 113.69 | 17.8946 | 100.47 | 24.3585 | 56.91 | 14.4538 | 30.58 | 42.2523 | 113.69 | 17.8946 | 100.47 | 24.3585 | 56.91 | 14.4538 | 30.58 | 1 | 2
2269 | Period 3: 1987 - 2002 | 88.7396 | 2.7056 | 6.7408 | 49.7142 | 108.62 | 23.9717 | 79.87 | 25.7425 | 37.88 | 23.8375 | 31.48 | 49.7142 | 108.62 | 23.9717 | 79.87 | 25.7425 | 37.88 | 23.8375 | 31.48 | 1 | 3
1656 | Period 1: 1970 - 1986 | 63.2762 | 28.1381 | 11.8684 | 25.6527 | 46.94 | 5.9593 | 26.64 | 19.6933 | 30.71 | 5.7582 | 9.01 | 25.6527 | 46.94 | 5.9593 | 26.64 | 19.6933 | 30.71 | 5.7582 | 9.01 | 1 | 1
1656 | Period 2: 1987 - 2002 | 83.892 | 7.6923 | 9.0117 | 27.31 | 51.78 | 10.4127 | 29.22 | 16.8964 | 22.57 | 11.2177 | 14.07 | 27.31 | 51.78 | 10.4127 | 29.22 | 16.8964 | 22.57 | 11.2177 | 14.07 | 1 | 2
5719 | Period 1: 1969 - 1997 | 68.9667 | 21.8059 | 11.0839 | 29.4669 | 48.36 | 10.9885 | 33.66 | 17.9744 | 26 | 7.7504 | 11.48 | 29.4669 | 48.36 | 10.9885 | 33.66 | 17.9744 | 26 | 7.7504 | 11.48 | 1 | 1
5719 | Period 2: 1998 - 2002 | 88.018 | 5.988 | 6.75 |  |  |  |  | 7.38 | 7.38 | 5.47 | 5.47 |  |  |  |  | 7.38 | 7.38 | 5.47 | 5.47 | 1 | 2
8781 | Period 1: 1969 - 1976 | 82.8612 | 8.1219 | 9.3653 | 27.3643 | 80.28 | 13.4557 | 67.15 | 13.585 | 16.7 | 6.4612 | 7.51 | 27.3643 | 80.28 | 13.4557 | 67.15 | 13.585 | 16.7 | 6.4612 | 7.51 | 1 | 1
8781 | Period 2: 1977 - 1996 | 74.1792 | 16.6711 | 9.5935 | 33.7205 | 90.21 | 16.5685 | 67.89 | 17.151 | 23.09 | 7.8055 | 12.04 | 33.7205 | 90.21 | 16.5685 | 67.89 | 17.151 | 23.09 | 7.8055 | 12.04 | 1 | 2
8781 | Period 3: 1997 - 2002 | 85.435 | 5.5545 | 7.288 | 15.41 | 17.01 | 2.42 | 4.03 | 12.99 | 13 | 12.905 | 13.08 | 15.41 | 17.01 | 2.42 | 4.03 | 12.99 | 13 | 12.905 | 13.08 | 1 | 3
7819 | Period 1: 1969 - 1985 | 66.9115 | 22.3809 | 12.8215 | 24.902 | 50.5 | 6.6493 | 20.02 | 17.7269 | 30.48 | 5.0981 | 7.86 | 24.902 | 50.5 | 6.6493 | 20.02 | 17.7269 | 30.48 | 5.0981 | 7.86 | 1 | 1
7819 | Period 2: 1986 - 2002 | 85.731 | 6.55 | 8.1881 | 26.8886 | 44.29 | 10.8364 | 30.09 | 16.0521 | 20.83 | 9.6614 | 13.23 | 26.8886 | 44.29 | 10.8364 | 30.09 | 16.0521 | 20.83 | 9.6614 | 13.23 | 1 | 2
5931 | Period 1: 1969 - 1991 | 80.1864 | 11.0286 | 11.4633 | 26.76 | 122.47 | 11.8623 | 104.7 | 14.6596 | 24.79 | 10.6526 | 13.34 | 26.76 | 122.47 | 11.8623 | 104.7 | 14.6596 | 24.79 | 10.6526 | 13.34 | 2 | 1
5931 | Period 2: 1992 - 2002 | 92.4871 | 2.4933 | 5.1133 | 16.3243 | 26.42 | 3.7514 | 10.26 | 12.5875 | 16.16 | 15.3513 | 20.49 | 16.3243 | 26.42 | 3.7514 | 10.26 | 12.5875 | 16.16 | 15.3513 | 20.49 | 2 | 2
6474 | Period 1: 1969 - 1986 | 78.9385 | 10.5343 | 10.5635 | 19.9329 | 55.13 | 7.5524 | 41.57 | 12.3812 | 21.16 | 3.8567 | 5.69 | 19.9329 | 55.13 | 7.5524 | 41.57 | 12.3812 | 21.16 | 3.8567 | 5.69 | 1 | 1
6474 | Period 2: 1987 - 1995 | 79.2259 | 7.8126 | 12.3085 | 37.2011 | 62.65 | 18.8844 | 45.02 | 18.3167 | 20.18 | 6.2667 | 7.66 | 37.2011 | 62.65 | 18.8844 | 45.02 | 18.3167 | 20.18 | 6.2667 | 7.66 | 1 | 2
6474 | Period 3: 1996 - 2002 | 82.11 | 5.9938 | 10.451 | 20.865 | 28.09 | 4.6075 | 11.33 | 16.2575 | 17.9 | 5.47 | 5.57 | 20.865 | 28.09 | 4.6075 | 11.33 | 16.2575 | 17.9 | 5.47 | 5.57 | 1 | 3
3950 | Period 1: 1969 - 1999 | 83.657 | 6.4611 | 9.5552 | 81.3876 | 320.72 | 31.0772 | 203.77 | 47.7326 | 116.95 | 33.4497 | 49.39 | 81.3876 | 320.72 | 31.0772 | 203.77 | 47.7326 | 116.95 | 33.4497 | 49.39 | 1 | 1
4389 | Period 1: 1972 - 1986 | 77.7045 | 12.9021 | 9.8345 | 16.4154 | 34.06 | 4.7208 | 21.75 | 11.6954 | 18.51 | 4.298 | 5.09 | 16.4154 | 34.06 | 4.7208 | 21.75 | 11.6954 | 18.51 | 4.298 | 5.09 | 1 | 1
4389 | Period 2: 1987 - 2002 | 80.29 | 8.3356 | 11.7056 | 25.4192 | 32.04 | 9.2608 | 17.04 | 16.1577 | 21.32 | 5.8285 | 6.56 | 25.4192 | 32.04 | 9.2608 | 17.04 | 16.1577 | 21.32 | 5.8285 | 6.56 | 1 | 2
9448 | Period 1: 1969 - 1994 | 73.5199 | 15.0591 | 13.1041 | 21.0732 | 41.79 | 7.8264 | 22.63 | 13.2473 | 22.08 | 3.0892 | 4.5 | 21.0732 | 41.79 | 7.8264 | 22.63 | 13.2473 | 22.08 | 3.0892 | 4.5 | 2 | 1
9448 | Period 2: 1995 - 2002 | 80.6842 | 7.7192 | 11.3133 | 21.5633 | 28.32 | 8.4267 | 14.77 | 13.1383 | 19.14 | 4.1083 | 5.06 | 21.5633 | 28.32 | 8.4267 | 14.77 | 13.1383 | 19.14 | 4.1083 | 5.06 | 2 | 2
9133 | Period 1: 1969 - 2002 | 76.9694 | 11.26 | 15.4747 | 31.0659 | 196.74 | 13.5467 | 144.05 | 17.1169 | 52.69 | 8.085 | 13.14 | 31.0659 | 196.74 | 13.5467 | 144.05 | 17.1169 | 52.69 | 8.085 | 13.14 | 3 | 1
8434 | Period 1: 1969 - 1979 | 82.0018 | 13.8482 | 6.76 | 14.258 | 30.32 | 4.979 | 21.51 | 9.0009 | 12.34 | 4.7273 | 5.97 | 14.258 | 30.32 | 4.979 | 21.51 | 9.0009 | 12.34 | 4.7273 | 5.97 | 1 | 1
8434 | Period 2: 1980 - 2002 | 90.7091 | 2.5204 | 7.4691 | 18.1329 | 60.42 | 5.3962 | 31.48 | 12.7371 | 28.94 | 9.9329 | 17.43 | 18.1329 | 60.42 | 5.3962 | 31.48 | 12.7371 | 28.94 | 9.9329 | 17.43 | 1 | 2
3305 | Period 1: 1969 - 1987 | 73.9861 | 16.2346 | 13.3916 | 15.4483 | 26.26 | 6.2989 | 18.01 | 8.9574 | 14.59 | 4.6363 | 8.93 | 15.4483 | 26.26 | 6.2989 | 18.01 | 8.9574 | 14.59 | 4.6363 | 8.93 | 3 | 1
3305 | Period 2: 1988 - 2002 | 80.7493 | 4.1176 | 14.9853 | 29.7785 | 111.85 | 20.6577 | 98.46 | 9.1192 | 13.39 | 8.8438 | 13.15 | 29.7785 | 111.85 | 20.6577 | 98.46 | 9.1192 | 13.39 | 8.8438 | 13.15 | 3 | 2
5142 | Period 1: 1969 - 2002 | 87.5203 | 2.5176 | 9.8634 | 16.7232 | 123.22 | 9.6458 | 115.8 | 7.0422 | 13.72 | 7.2522 | 13.74 | 16.7232 | 123.22 | 9.6458 | 115.8 | 7.0422 | 13.72 | 7.2522 | 13.74 | 1 | 1
6940 | Period 1: 1969 - 2002 | 88.1686 | 3.3732 | 8.6112 | 16.811 | 44 | 6.8223 | 32.22 | 9.8403 | 16.62 | 9.62 | 19.76 | 16.811 | 44 | 6.8223 | 32.22 | 9.8403 | 16.62 | 9.62 | 19.76 | 1 | 1
8469 | Period 1: 1970 - 1986 | 72.3506 | 16.0673 | 15.3376 | 9.4453 | 16.48 | 1.8187 | 6.65 | 7.628 | 9.83 | 2.6744 | 3.97 | 9.4453 | 16.48 | 1.8187 | 6.65 | 7.628 | 9.83 | 2.6744 | 3.97 | 1 | 1
8469 | Period 2: 1987 - 2002 | 83.1494 | 4.4184 | 12.3175 | 19.6614 | 71.51 | 11.6586 | 62.83 | 8.0014 | 11.17 | 4.795 | 9.64 | 19.6614 | 71.51 | 11.6586 | 62.83 | 8.0014 | 11.17 | 4.795 | 9.64 | 1 | 2
729 | Period 1: 1973 - 1985 | 77.1638 | 7.4985 | 16.0054 | 26.2667 | 259.8 | 21.7592 | 255.19 | 4.5058 | 7.1 | 3.1277 | 5.73 | 26.2667 | 259.8 | 21.7592 | 255.19 | 4.5058 | 7.1 | 3.1277 | 5.73 | 1 | 1
729 | Period 2: 1986 - 2002 | 82.9669 | 1.4688 | 15.3444 | 14.3053 | 45.61 | 9.1827 | 41.66 | 5.1227 | 6.92 | 4.4673 | 6.02 | 14.3053 | 45.61 | 9.1827 | 41.66 | 5.1227 | 6.92 | 4.4673 | 6.02 | 1 | 2
3387 | Period 1: 1969 - 1972 | 73.2355 | 7.6036 | 16.0655 | 16.54 | 32.85 | 9.4333 | 25.09 | 7.2625 | 7.76 | 4.4775 | 4.78 | 16.54 | 32.85 | 9.4333 | 25.09 | 7.2625 | 7.76 | 4.4775 | 4.78 | 1 | 1
3387 | Period 2: 1973 - 1991 | 64.8744 | 27.7688 | 13.9688 | 20.366 | 52.11 | 8.8347 | 35.29 | 10.99 | 19.36 | 9.7968 | 18.21 | 20.366 | 52.11 | 8.8347 | 35.29 | 10.99 | 19.36 | 9.7968 | 18.21 | 1 | 2
3387 | Period 3: 1992 - 2002 | 81.3497 | 6.8588 | 12.5145 | 45.8267 | 133.84 | 34.9344 | 123.11 | 10.8933 | 15.46 | 9.1567 | 11.18 | 45.8267 | 133.84 | 34.9344 | 123.11 | 10.8933 | 15.46 | 9.1567 | 11.18 | 1 | 3
5421 | Period 1: 1969 - 1975 | 79.9029 | 6.61 | 13.5729 | 6.985 | 10.89 | 1.2833 | 4.8 | 5.82 | 6.52 | 4.5686 | 4.87 | 6.985 | 10.89 | 1.2833 | 4.8 | 5.82 | 6.52 | 4.5686 | 4.87 | 1 | 1
5421 | Period 2: 1976 - 1999 | 74.2638 | 13.6633 | 13.0217 | 21.2229 | 75.18 | 11.1946 | 60.51 | 10.0288 | 16.66 | 6.8058 | 12.14 | 21.2229 | 75.18 | 11.1946 | 60.51 | 10.0288 | 16.66 | 6.8058 | 12.14 | 1 | 2
5421 | Period 3: 2000 - 2002 | 86.4867 | 8.0567 | 5.4767 | 8.18 | 8.18 | 2.53 | 2.53 | 5.65 | 5.65 | 9.15 | 9.15 | 8.18 | 8.18 | 2.53 | 2.53 | 5.65 | 5.65 | 9.15 | 9.15 | 1 | 3
2433 | Period 1: 1972 - 1994 | 64.1518 | 28.5896 | 13.542 | 21.571 | 101.42 | 10.767 | 88.71 | 10.803 | 22.55 | 4.1586 | 6.87 | 21.571 | 101.42 | 10.767 | 88.71 | 10.803 | 22.55 | 4.1586 | 6.87 | 3 | 1
2433 | Period 2: 1995 - 2002 | 83.2594 | 6.7419 | 8.1181 | 19.7133 | 27.86 | 10.7367 | 18.41 | 8.98 | 9.46 | 7.09 | 8.1 | 19.7133 | 27.86 | 10.7367 | 18.41 | 8.98 | 9.46 | 7.09 | 8.1 | 3 | 2
4660 | Period 1: 1969 - 1975 | 74.3572 | 20.6148 | 10.3696 | 9.5117 | 19.05 | 3.2783 | 14.02 | 6.1429 | 7.5 | 4.3157 | 4.68 | 9.5117 | 19.05 | 3.2783 | 14.02 | 6.1429 | 7.5 | 4.3157 | 4.68 | 1 | 1
4660 | Period 2: 1976 - 1981 | 73.8088 | 17.6567 | 10.2579 | 26.2217 | 70.69 | 14.3583 | 55.79 | 11.8633 | 14.9 | 4.84 | 5.2 | 26.2217 | 70.69 | 14.3583 | 55.79 | 11.8633 | 14.9 | 4.84 | 5.2 | 1 | 2
4660 | Period 3: 1982 - 2002 | 86.5714 | 4.046 | 9.5608 | 21.7753 | 54.77 | 12.8189 | 45.27 | 8.9547 | 13.39 | 6.3895 | 8.21 | 21.7753 | 54.77 | 12.8189 | 45.27 | 8.9547 | 13.39 | 6.3895 | 8.21 | 1 | 3
5959 | Period 1: 1969 - 2002 | 86.419 | 3.9507 | 9.0563 | 18.9961 | 77.8 | 9.4845 | 62.6 | 9.3928 | 15.2 | 7.4541 | 12.31 | 18.9961 | 77.8 | 9.4845 | 62.6 | 9.3928 | 15.2 | 7.4541 | 12.31 | 1 | 1
1708 | Period 1: 1969 - 1991 | 75.75 | 17.9457 | 10.0578 | 17.8414 | 80.76 | 9.1845 | 71.95 | 8.5509 | 14.26 | 5.9165 | 7.58 | 17.8414 | 80.76 | 9.1845 | 71.95 | 8.5509 | 14.26 | 5.9165 | 7.58 | 1 | 1
1708 | Period 2: 1992 - 2002 | 84.9976 | 7.7595 | 7.3422 | 29.5133 | 74.24 | 18.7056 | 64.91 | 10.8078 | 13.86 | 10.8711 | 13.93 | 29.5133 | 74.24 | 18.7056 | 64.91 | 10.8078 | 13.86 | 10.8711 | 13.93 | 1 | 2
9516 | Period 1: 1969 - 2002 | 86.052 | 6.5934 | 8.4013 | 18.289 | 67.36 | 8.3455 | 51.15 | 9.8022 | 19.2 | 6.2631 | 10.56 | 18.289 | 67.36 | 8.3455 | 51.15 | 9.8022 | 19.2 | 6.2631 | 10.56 | 2 | 1
2091 | Period 1: 1971 - 1995 | 74.8264 | 13.6039 | 12.8946 | 30.0143 | 47.65 | 10.1729 | 33.65 | 17.7009 | 32.68 | 5.6775 | 8.37 | 30.0143 | 47.65 | 10.1729 | 33.65 | 17.7009 | 32.68 | 5.6775 | 8.37 | 3 | 1
2091 | Period 2: 1996 - 2002 | 84.6386 | 5.7114 | 9.7107 | 27.344 | 57.7 | 11.854 | 41.81 | 15.488 | 17.47 | 5.894 | 6.09 | 27.344 | 57.7 | 11.854 | 41.81 | 15.488 | 17.47 | 5.894 | 6.09 | 3 | 2
5748 | Period 1: 1969 - 2002 | 85.3849 | 5.9442 | 9.7302 | 31.351 | 74.16 | 12.2803 | 60.78 | 18.8962 | 31.64 | 17.2453 | 36.06 | 31.351 | 74.16 | 12.2803 | 60.78 | 18.8962 | 31.64 | 17.2453 | 36.06 | 1 | 1
9478 | Period 1: 1969 - 2002 | 84.6208 | 5.0205 | 10.0895 | 18.5671 | 68.31 | 9.3955 | 62.69 | 9.0506 | 15.32 | 6.3469 | 11.62 | 18.5671 | 68.31 | 9.3955 | 62.69 | 9.0506 | 15.32 | 6.3469 | 11.62 | 1 | 1
9883 | Period 1: 1969 - 1972 | 88.19 | 4.0006 | 8.2756 | 9.55 | 10.8 | 0.12667 | 0.34 | 9.075 | 10.8 | 8.27 | 8.5 | 9.55 | 10.8 | 0.12667 | 0.34 | 9.075 | 10.8 | 8.27 | 8.5 | 1 | 1
9883 | Period 2: 1973 - 1976 | 71.607 | 19.5945 | 14.6845 | 16.5925 | 21.82 | 4.3475 | 9.2 | 12.2475 | 12.66 | 7.34 | 8.16 | 16.5925 | 21.82 | 4.3475 | 9.2 | 12.2475 | 12.66 | 7.34 | 8.16 | 1 | 2
9883 | Period 3: 1977 - 2002 | 89.0448 | 4.7473 | 7.3285 | 38.9513 | 126.81 | 20.8848 | 116.31 | 17.8671 | 34.77 | 13.3975 | 16.19 | 38.9513 | 126.81 | 20.8848 | 116.31 | 17.8671 | 34.77 | 13.3975 | 16.19 | 1 | 3
8027 | Period 1: 1969 - 2002 | 81.8205 | 7.2195 | 11.068 | 29.0006 | 97.91 | 13.9294 | 69.03 | 14.7937 | 35 | 10.7744 | 20.08 | 29.0006 | 97.91 | 13.9294 | 69.03 | 14.7937 | 35 | 10.7744 | 20.08 | 2 | 1
5950 | Period 1: 1969 - 1983 | 68.1053 | 23.9737 | 12.2815 | 22.1957 | 56.95 | 9.8271 | 37.73 | 12.3693 | 23.68 | 5.42 | 11.32 | 23.1521 | 62.02 | 10.4036 | 41.08 | 12.7479 | 23.68 | 5.5993 | 12.33 | 1 | 1
5950 | Period 2: 1984 - 2002 | 83.1782 | 7.7309 | 9.0432 | 26.3941 | 80.8 | 11.5253 | 63.85 | 14.8694 | 21.3 | 8.2565 | 11.44 | 26.3941 | 80.8 | 11.5253 | 63.85 | 14.8694 | 21.3 | 8.2565 | 11.44 | 1 | 2
7526 | Period 1: 1969 - 1980 | 69.6704 | 24.5827 | 11.5271 | [16 empty] | 1 | 1
7526 | Period 2: 1981 - 2002 | 88.6271 | 4.7165 | 6.4831 | 42.4963 | 280.36 | 26.3189 | 253.58 | 15.704 | 27.43 | 10.935 | 17.65 | 42.4963 | 280.36 | 26.3189 | 253.58 | 15.897 | 27.43 | 11.09 | 17.65 | 1 | 2
7674 | Period 1: 1971 - 1983 | 69.084 | 18.2868 | 16.1196 | 18.5944 | 26.9 | 2.4489 | 13.55 | 15.436 | 21.99 | 4.75 | 5.72 | 18.5944 | 26.9 | 2.4489 | 13.55 | 15.436 | 21.99 | 4.75 | 5.72 | 1 | 1
7674 | Period 2: 1984 - 2002 | 87.4279 | 5.5615 | 7.7185 | 15.8931 | 26.68 | 2.8169 | 14.53 | 13.0762 | 23.79 | 6.35 | 9.78 | 15.8931 | 26.68 | 2.8169 | 14.53 | 13.0762 | 23.79 | 6.35 | 9.78 | 1 | 2
617 | Period 1: 1971 - 1978 | 76.3583 | 31.6658 | 11.0333 | 24.758 | 74.72 | 18.3 | 66.84 | 6.46 | 8.6 | 2.5337 | 3.84 | 24.758 | 74.72 | 18.3 | 66.84 | 6.46 | 8.6 | 2.5337 | 3.84 | 3 | 1
617 | Period 2: 1979 - 1996 | 80.0841 | 5.9952 | 13.4463 | 10.3872 | 20.89 | 2.7939 | 12.87 | 7.5922 | 9.82 | 3.68 | 4.55 | 10.3872 | 20.89 | 2.7939 | 12.87 | 7.5922 | 9.82 | 3.68 | 4.55 | 3 | 2
617 | Period 3: 1997 - 2002 | 79.27 | 10.9506 | 9.8211 | 29.6725 | 84 | 21.685 | 76.33 | 7.99 | 9.31 | 5.045 | 5.89 | 29.6725 | 84 | 21.685 | 76.33 | 7.99 | 9.31 | 5.045 | 5.89 | 3 | 3
3411 | Period 1: 1969 - 1974 | 92.6217 | 2.1817 | 5.2933 | 7.196 | 8.09 | 0.956 | 2.57 | 6.125 | 7.17 | 5.965 | 6.37 | 7.196 | 8.09 | 0.956 | 2.57 | 6.125 | 7.17 | 5.965 | 6.37 | 1 | 1
3411 | Period 2: 1975 - 1989 | 76.8896 | 12.7311 | 16.3011 | 20.7153 | 42.6 | 8.1627 | 27.18 | 12.552 | 22.11 | 7.426 | 10.47 | 20.7153 | 42.6 | 8.1627 | 27.18 | 12.552 | 22.11 | 7.426 | 10.47 | 1 | 2
3411 | Period 3: 1990 - 2002 | 77.9019 | 2.5912 | 19.1608 | 22.4391 | 39.69 | 11.5218 | 29.28 | 10.9173 | 15.94 | 9.2127 | 12.37 | 22.4391 | 39.69 | 11.5218 | 29.28 | 10.9173 | 15.94 | 9.2127 | 12.37 | 1 | 3
2922 | Period 1: 1969 - 1984 | 72.6891 | 19.9796 | 11.1098 | 28.6329 | 81.74 | 14.75 | 60.52 | 13.752 | 21.23 | 5.9593 | 8.71 | 28.6329 | 81.74 | 14.75 | 60.52 | 13.752 | 21.23 | 5.9593 | 8.71 | 3 | 1
2922 | Period 2: 1985 - 2002 | 78.9069 | 7.2404 | 14.1789 | 22.6238 | 33.74 | 7.8981 | 18.65 | 14.7263 | 18.15 | 8.1544 | 11.5 | 22.6238 | 33.74 | 7.8981 | 18.65 | 14.7263 | 18.15 | 8.1544 | 11.5 | 3 | 2
6728 | Period 1: 1969 - 1973 | 86.751 | 5.204 | 8.391 | 10.7825 | 18.94 | 3.1925 | 11.05 | 6.82 | 8.41 | 2.594 | 2.93 | 10.7825 | 18.94 | 3.1925 | 11.05 | 6.82 | 8.41 | 2.594 | 2.93 | 1 | 1
6728 | Period 2: 1974 - 1983 | 71.9535 | 17.2005 | 13.0925 | 16.11 | 60.99 | 6.738 | 45.89 | 9.372 | 15.1 | 3.02 | 3.77 | 16.11 | 60.99 | 6.738 | 45.89 | 9.372 | 15.1 | 3.02 | 3.77 | 1 | 2
6728 | Period 3: 1984 - 2002 | 82.1053 | 7.5955 | 10.9166 | 22.4465 | 40.31 | 7.3471 | 14.89 | 15.0988 | 25.42 | 4.4206 | 5.38 | 22.4465 | 40.31 | 7.3471 | 14.89 | 15.0988 | 25.42 | 4.4206 | 5.38 | 1 | 3
657 | Period 1: 1972 - 1984 | 75.7512 | 15.6682 | 10.3153 | 17.898 | 67.77 | 9.454 | 59.91 | 8.441 | 11.01 | 2.0031 | 2.85 | 17.898 | 67.77 | 9.454 | 59.91 | 8.441 | 11.01 | 2.0031 | 2.85 | 3 | 1
657 | Period 2: 1985 - 2002 | 84.07 | 7.7328 | 8.7178 | 17.5493 | 32.6 | 5.1067 | 16.74 | 12.4433 | 19.01 | 3.5844 | 5.16 | 17.5493 | 32.6 | 5.1067 | 16.74 | 12.4433 | 19.01 | 3.5844 | 5.16 | 3 | 2
4520 | Period 1: 1969 - 1982 | 79.7015 | 15.3767 | 10.1595 | 31.2892 | 206.37 | 18.2375 | 176.35 | 12.9046 | 30.02 | 5.4485 | 8.42 | 31.2892 | 206.37 | 18.2375 | 176.35 | 12.9046 | 30.02 | 5.4485 | 8.42 | 1 | 1
4520 | Period 2: 1983 - 2002 | 83.7317 | 5.3453 | 9.7172 | 23.0922 | 35.74 | 5.5217 | 19.95 | 17.5678 | 21.27 | 8.5939 | 22.01 | 23.0922 | 35.74 | 5.5217 | 19.95 | 17.5678 | 21.27 | 8.5939 | 22.01 | 1 | 2
2846 | Period 1: 1971 - 1984 | 67.4025 | 26.86 | 12.5965 | 22.3608 | 110.81 | 15.1783 | 101.7 | 7.1808 | 9.11 | 3.0069 | 4.36 | 22.3608 | 110.81 | 15.1783 | 101.7 | 7.1808 | 9.11 | 3.0069 | 4.36 | 1 | 1
2846 | Period 2: 1985 - 2002 | 78.1775 | 7.0336 | 14.3892 | 12.63 | 25.97 | 3.865 | 17.81 | 8.7637 | 10.92 | 4.13 | 7.03 | 12.63 | 25.97 | 3.865 | 17.81 | 8.7637 | 10.92 | 4.13 | 7.03 | 1 | 2
2898 | Period 1: 1969 - 1983 | 57.8851 | 27.2241 | 15.3493 | 24.1315 | 97.34 | 8.9231 | 66.99 | 14.8286 | 30.35 | 4.1487 | 9.49 | 24.1315 | 97.34 | 8.9231 | 66.99 | 14.8286 | 30.35 | 4.1487 | 9.49 | 2 | 1
2898 | Period 2: 1984 - 2002 | 82.3695 | 7.8133 | 9.3442 | 27.4773 | 38.76 | 10.3587 | 19.79 | 17.1167 | 24.52 | 8.3529 | 12.11 | 27.4773 | 38.76 | 10.3587 | 19.79 | 17.1167 | 24.52 | 8.3529 | 12.11 | 2 | 2
902 | Period 1: 1969 - 1987 | 70.6946 | 17.3745 | 14.4887 | 21.865 | 37.69 | 4.4106 | 15.58 | 16.8411 | 30.53 | 5.7258 | 8.81 | 21.865 | 37.69 | 4.4106 | 15.58 | 16.8411 | 30.53 | 5.7258 | 8.81 | 2 | 1
902 | Period 2: 1988 - 2002 | 80.3171 | 5.3048 | 14.8438 | 38.6815 | 80.76 | 17.4208 | 41.33 | 21.2623 | 40.32 | 9.29 | 11.48 | 38.6815 | 80.76 | 17.4208 | 41.33 | 21.2623 | 40.32 | 9.29 | 11.48 | 2 | 2
4643 | Period 1: 1969 - 2002 | 88.0706 | 3.1266 | 8.7288 | 12.3278 | 41.08 | 4.0137 | 32.09 | 7.9545 | 13.63 | 6.0531 | 13.71 | 12.557 | 44.26 | 4.1296 | 34.57 | 8.0607 | 14.57 | 6.1162 | 13.71 | 2 | 1
4792 | Period 1: 1969 - 2002 | 86.3079 | 2.2449 | 10.5808 | 14.5774 | 58.13 | 6.2833 | 48.13 | 8.5031 | 22.03 | 9.1191 | 16.37 | 14.5774 | 58.13 | 6.2833 | 48.13 | 8.5031 | 22.03 | 9.1191 | 16.37 | 1 | 1
8111 | Period 1: 1969 - 1979 | 83.4481 | 3.4729 | 13.0476 | 14.129 | 25.85 | 5.011 | 17.5 | 8.95 | 12.68 | 11.3645 | 13.67 | 14.129 | 25.85 | 5.011 | 17.5 | 8.95 | 12.68 | 11.3645 | 13.67 | 3 | 1
8111 | Period 2: 1980 - 2002 | 76.1105 | 16.7468 | 12.1244 | 34.25 | 69.2 | 15.1005 | 53.73 | 19.1495 | 28.37 | 16.3086 | 20.1 | 34.4305 | 69.2 | 15.1286 | 53.73 | 19.3014 | 28.37 | 16.4029 | 20.1 | 3 | 2
7824 | Period 1: 1969 - 1979 | 90.793 | 2.665 | 6.3 | 21.754 | 85.69 | 8.373 | 64.64 | 12.6518 | 21.05 | 10.8664 | 12.49 | 21.754 | 85.69 | 8.373 | 64.64 | 12.6518 | 21.05 | 10.8664 | 12.49 | 3 | 1
7824 | Period 2: 1980 - 1991 | 82.37 | 8.8806 | 9.6409 | 20.438 | 28.1 | 5.841 | 12.7 | 14.598 | 18.88 | 12.1342 | 14.46 | 20.438 | 28.1 | 5.841 | 12.7 | 14.598 | 18.88 | 12.1342 | 14.46 | 3 | 2
7824 | Period 3: 1992 - 2002 | 87.4358 | 5.9058 | 6.0385 | 22.6078 | 31.99 | 5.1689 | 15.45 | 17.4378 | 20.97 | 13.8422 | 14.71 | 22.6078 | 31.99 | 5.1689 | 15.45 | 17.4378 | 20.97 | 13.8422 | 14.71 | 3 | 3
6804 | Period 1: 1969 - 2002 | 87.6875 | 6.0771 | 7.4863 | 19.5157 | 116.34 | 8.5274 | 108.59 | 10.205 | 19.52 | 10.894 | 14.65 | 19.5157 | 116.34 | 8.5274 | 108.59 | 10.205 | 19.52 | 10.894 | 14.65 | 1 | 1
5168 | Period 1: 1969 - 1975 | 72.26 | 17.6067 | 10.7567 | 18.8725 | 27.59 | 5.42 | 17.09 | 12.84 | 20.39 | 6.832 | 7.46 | 18.8725 | 27.59 | 5.42 | 17.09 | 12.84 | 20.39 | 6.832 | 7.46 | 2 | 1
5168 | Period 2: 1976 - 1988 | 81.5254 | 6.0938 | 10.7323 | 14.06 | 25.55 | 4.0012 | 17.57 | 9.5231 | 16.25 | 5.6277 | 6.89 | 14.06 | 25.55 | 4.0012 | 17.57 | 9.5231 | 16.25 | 5.6277 | 6.89 | 2 | 2
5168 | Period 3: 1989 - 2002 | 74.5314 | 12.5207 | 11.5857 | 23.7711 | 40.36 | 11.71 | 27.79 | 13.4108 | 21.66 | 8.5783 | 10.86 | 23.7711 | 40.36 | 11.71 | 27.79 | 13.4108 | 21.66 | 8.5783 | 10.86 | 2 | 3
156 | Period 1: 1969 - 1985 | 82.6488 | 9.0923 | 9.2045 | 37.3173 | 130.61 | 15.5 | 111.25 | 20.9219 | 35.14 | 8.0541 | 13.15 | 37.3173 | 130.61 | 15.5 | 111.25 | 20.9219 | 35.14 | 8.0541 | 13.15 | 2 | 1
156 | Period 2: 1986 - 2002 | 89.5519 | 6.4716 | 4.6241 | 32.6267 | 80.15 | 14.4313 | 66.73 | 18.1967 | 24.49 | 11.6667 | 21.69 | 32.6267 | 80.15 | 14.4313 | 66.73 | 18.1967 | 24.49 | 11.6667 | 21.69 | 2 | 2
9281 | Period 1: 1969 - 2002 | 84.7655 | 8.9352 | 7.1318 | 25.0248 | 58.42 | 9.951 | 40.86 | 14.6893 | 28.62 | 9.5347 | 15.96 | 25.0248 | 58.42 | 9.951 | 40.86 | 14.6893 | 28.62 | 9.5347 | 15.96 | 1 | 1
377 | Period 1: 1979 - 2002 | 80.7817 | 7.3704 | 10.2874 | 7.1745 | 9.83 | 0.93454 | 2.47 | 5.9255 | 9.52 | 5.874 | 8.64 | 7.1745 | 9.83 | 0.93454 | 2.47 | 5.9255 | 9.52 | 5.874 | 8.64 | 2 | 1
5022 | Period 1: 1974 - 1990 | 80.0596 | 11.1959 | 9.8241 | 33.5879 | 76.95 | 6.9043 | 47.64 | 26.6829 | 35.54 | 6.9053 | 8.34 | 33.5879 | 76.95 | 6.9043 | 47.64 | 26.6829 | 35.54 | 6.9053 | 8.34 | 1 | 1
5022 | Period 2: 1991 - 2002 | 89.6528 | 3.8711 | 6.3622 | 26.0017 | 33.39 | 4.6617 | 10.43 | 21.34 | 26.28 | 8.415 | 10.35 | 26.0017 | 33.39 | 4.6617 | 10.43 | 21.34 | 26.28 | 8.415 | 10.35 | 1 | 2
6165 | Period 1: 1978 - 2002 | 89.9688 | 1.6826 | 8.4115 | 14.0521 | 32.4 | 6.1763 | 20.16 | 7.8758 | 12.24 | 5.6674 | 7.88 | 14.0521 | 32.4 | 6.1763 | 20.16 | 7.8758 | 12.24 | 5.6674 | 7.88 | 1 | 1
8978 | Period 1: 1979 - 2002 | 81.5291 | 8.4487 | 10.7391 | 28.258 | 101.76 | 11.881 | 83.33 | 16.378 | 25.84 | 5.3073 | 6.33 | 28.258 | 101.76 | 11.881 | 83.33 | 16.378 | 25.84 | 5.3073 | 6.33 | 3 | 1
8183 | Period 1: 1980 - 1984 | 69.2422 | 16.2967 | 18.1933 | 11.5 | 17.86 | 5.16 | 12.27 | 6.34 | 6.98 | 8.2875 | 10.29 | 11.5 | 17.86 | 5.16 | 12.27 | 6.34 | 6.98 | 8.2875 | 10.29 | 3 | 1
8183 | Period 2: 1985 - 2002 | 83.3211 | 5.5642 | 11.8514 | 8.4369 | 14.04 | 1.2494 | 5.48 | 7.1881 | 12.76 | 8.1538 | 10.59 | 8.4369 | 14.04 | 1.2494 | 5.48 | 7.1881 | 12.76 | 8.1538 | 10.59 | 3 | 2
873 | Period 1: 1976 - 2002 | 82.0092 | 6.4746 | 12.3865 | 27.3161 | 74.31 | 11.3452 | 62.36 | 15.9717 | 23.07 | 11.5246 | 15.13 | 27.3161 | 74.31 | 11.3452 | 62.36 | 15.9717 | 23.07 | 11.5246 | 15.13 | 2 | 1
916 | Period 1: 1977 - 2002 | 81.0009 | 6.5895 | 11.3649 | 19.0685 | 70.21 | 7.745 | 51.19 | 11.4114 | 25.39 | 9.2204 | 18.56 | 19.0685 | 70.21 | 7.749 | 51.19 | 11.4114 | 25.39 | 9.2204 | 18.56 | 1 | 1
9921 | Period 1: 1981 - 1984 | 77.335 | 11.105 | 11.9525 | 23.4 | 24.39 | 6.46 | 8.02 | 16.9333 | 17.72 | 13.2925 | 16.16 | 23.4 | 24.39 | 6.46 | 8.02 | 16.9333 | 17.72 | 13.2925 | 16.16 | 3 | 1
9921 | Period 2: 1985 - 2000 | 87.7163 | 4.5775 | 7.14 | 23.4975 | 67.44 | 7.7319 | 53.06 | 15.7675 | 23.75 | 12.7319 | 16.12 | 23.4975 | 67.44 | 7.7319 | 53.06 | 15.7675 | 23.75 | 12.7319 | 16.12 | 3 | 2
9921 | Period 3: 2001 - 2002 | 70.515 | 14.92 | 15.625 | [16 empty] | 3 | 3
8572 | Period 1: 1991 - 2002 | 85.94 | 6.3633 | 7.1925 | 19.6511 | 38.63 | 6.3433 | 21.83 | 13.3067 | 16.81 | 15.861 | 19.14 | 19.6511 | 38.63 | 6.3433 | 21.83 | 13.3067 | 16.81 | 15.861 | 19.14 | 2 | 1
9412 | Period 1: 1982 - 2002 | 88.4495 | 5.5605 | 7.9175 | 12.5283 | 30.23 | 2.3378 | 21.19 | 10.1906 | 14.09 | 6.36 | 8.49 | 12.5283 | 30.23 | 2.3378 | 21.19 | 10.1906 | 14.09 | 6.36 | 8.49 | 1 | 1
3057 | Period 1: 1984 - 2002 | 85.1832 | 5.8643 | 9.3835 | 13.7915 | 21.67 | 1.1662 | 5.56 | 13.196 | 17.06 | 8.3776 | 13.29 | 13.7915 | 21.67 | 1.1662 | 5.56 | 13.196 | 17.06 | 8.3776 | 13.29 | 1 | 1
2581 | Period 1: 1976 - 1986 | 79.7544 | 8.5928 | 12.5411 | 13.1387 | 19.02 | 2.6125 | 5.93 | 9.8678 | 14.67 | 4.012 | 5.2 | 13.1387 | 19.02 | 2.6125 | 5.93 | 9.8678 | 14.67 | 4.012 | 5.2 | 1 | 1
2581 | Period 2: 1987 - 2002 | 87.5997 | 1.5666 | 10.9472 | 14.3393 | 40.08 | 3.7043 | 30.29 | 10.635 | 14.98 | 5.5521 | 7.05 | 14.3393 | 40.08 | 3.7043 | 30.29 | 10.635 | 14.98 | 5.5521 | 7.05 | 1 | 2
3155 | Period 1: 1980 - 2002 | 85.437 | 6.7296 | 7.6791 | 14.1735 | 28.42 | 2.7745 | 9.3 | 11.4 | 19.12 | 6.2076 | 8.16 | 14.1735 | 28.42 | 2.7745 | 9.3 | 11.4 | 19.12 | 6.2076 | 8.16 | 1 | 1
9106 | Period 1: 1978 - 2002 | 86.3202 | 3.0817 | 10.1558 | 21.0975 | 185.12 | 12.7505 | 176.26 | 8.3475 | 9.94 | 4.8157 | 6.23 | 21.0975 | 185.12 | 12.7505 | 176.26 | 8.3475 | 9.94 | 4.8157 | 6.23 | 1 | 1
1792 | Period 1: 1990 - 2002 | 87.7685 | 3.6162 | 8.8531 | 12.5844 | 25.27 | 3.1633 | 15.01 | 9.178 | 15.93 | 12.039 | 15.44 | 12.5844 | 25.27 | 3.1633 | 15.01 | 9.178 | 15.93 | 12.039 | 15.44 | 1 | 1
5230 | Period 1: 1977 - 1980 | 70.7067 | 19.63 | 13.9733 | 10.23 | 13.58 | 3.495 | 6.99 | 6.73 | 6.88 | 6.1925 | 8.23 | 10.23 | 13.58 | 3.495 | 6.99 | 6.73 | 6.88 | 6.1925 | 8.23 | 1 | 1
5230 | Period 2: 1981 - 2002 | 83.3877 | 4.3555 | 13.2782 | 14.3826 | 31.02 | 5.8258 | 25.94 | 8.5579 | 12.53 | 11.102 | 23.5 | 14.3826 | 31.02 | 5.8258 | 25.94 | 8.5579 | 12.53 | 11.102 | 23.5 | 1 | 2
1003 | Period 1: 1975 - 2002 | 82.1381 | 9.3524 | 8.6929 | 27.6989 | 55.55 | 8.3784 | 33.83 | 19.479 | 24.38 | 13.7352 | 27.66 | 27.6989 | 55.55 | 8.3784 | 33.83 | 19.479 | 24.38 | 13.7352 | 27.66 | 2 | 1
3615 | Period 1: 1979 - 1986 | 70.1985 | 9.4308 | 21.5277 | 10.6567 | 26.34 | 3.6367 | 18.87 | 7.02 | 8.89 | 9.78 | 11.08 | 10.6567 | 26.34 | 3.6367 | 18.87 | 7.02 | 8.89 | 9.78 | 11.08 | 1 | 1
3615 | Period 2: 1987 - 2002 | 80.9944 | 5.8134 | 12.8969 | 15.7317 | 47.78 | 6.0142 | 37.99 | 9.7183 | 14.59 | 9.0783 | 12.37 | 15.7317 | 47.78 | 6.0142 | 37.99 | 9.7183 | 14.59 | 9.0783 | 12.37 | 1 | 2
1198 | Period 1: 1984 - 2002 | 92.4264 | 2.7121 | 3.9193 | 20.315 | 35.22 | 6.1808 | 20.1 | 13.2969 | 20.88 | 14.9573 | 19.34 | 20.315 | 35.22 | 6.1808 | 20.1 | 13.2969 | 20.88 | 14.9573 | 19.34 | 1 | 1
526 | Period 1: 1976 - 1996 | 73.7684 | 16.0814 | 13.9741 | 23.0171 | 49.65 | 9.1279 | 28.18 | 14.2213 | 21.47 | 11.7 | 14.23 | 23.0171 | 49.65 | 9.1279 | 28.18 | 14.2213 | 21.47 | 11.7 | 14.23 | 1 | 1
526 | Period 2: 1997 - 2002 | 81.9717 | 7.4279 | 9.8513 | 12.9525 | 15.08 | 4.1225 | 7.52 | 8.835 | 10.14 | 10.26 | 11.53 | 12.9525 | 15.08 | 4.1225 | 7.52 | 8.835 | 10.14 | 10.26 | 11.53 | 1 | 2
4841 | Period 1: 1976 - 2002 | 88.0015 | 4.5277 | 6.5753 | 16.6532 | 26.84 | 4.73 | 11.52 | 11.9245 | 17.78 | 10.614 | 14.54 | 16.6532 | 26.84 | 4.73 | 11.52 | 11.9245 | 17.78 | 10.614 | 14.54 | 1 | 1
8362 | Period 1: 1976 - 1992 | 80.7925 | 10.9184 | 8.9884 | 44.4764 | 216 | 26.0236 | 198.62 | 18.4521 | 26.12 | 20.5888 | 26.25 | 44.4764 | 216 | 26.0236 | 198.62 | 18.4521 | 26.12 | 20.5888 | 26.25 | 1 | 1
8362 | Period 2: 1993 - 2002 | 84.7652 | 5.0156 | 9.2863 | 21.0138 | 34.19 | 9.565 | 22.11 | 11.45 | 14.17 | 17.7138 | 21.79 | 21.0138 | 34.19 | 9.565 | 22.11 | 11.45 | 14.17 | 17.7138 | 21.79 | 1 | 2
2642 | Period 1: 1979 - 1989 | 75.1167 | 11.3757 | 14.9257 | 14.9922 | 22.78 | 5.7067 | 12.95 | 9.2867 | 12.23 | 4.6464 | 5.49 | 14.9922 | 22.78 | 5.7067 | 12.95 | 9.2867 | 12.23 | 4.6464 | 5.49 | 1 | 1
2642 | Period 2: 1990 - 2002 | 85.4681 | 5.3073 | 9.6185 | 9.4189 | 13.01 | 1.5278 | 3.16 | 7.5173 | 10.19 | 4.5209 | 5.06 | 9.4189 | 13.01 | 1.5278 | 3.16 | 7.5173 | 10.19 | 4.5209 | 5.06 | 1 | 2
7454 | Period 1: 1979 - 1989 | 70.5873 | 12.5864 | 18.69 | 18.1644 | 49.85 | 7.9067 | 39.06 | 7 | 21.1 | 7.715 | 10.12 | 18.1644 | 49.85 | 7.9067 | 39.06 | 10.024 | 21.1 | 7.715 | 10.12 | 1 | 1
7454 | Period 2: 1990 - 2002 | 84.7567 | 3.4983 | 11.8717 | 24.3064 | 93.4 | 13.4945 | 80.16 | 10.8091 | 13.24 | 10.8591 | 16.11 | 24.3064 | 93.4 | 13.4945 | 80.16 | 10.8091 | 13.24 | 10.8591 | 16.11 | 1 | 2
7724 | Period 1: 1975 - 2002 | 83.4491 | 6.5864 | 10.0205 | 13.2888 | 44.22 | 5.888 | 36.68 | 7.4008 | 10.42 | 6.5777 | 9.67 | 13.2888 | 44.22 | 5.888 | 36.68 | 7.4008 | 10.42 | 6.5777 | 9.67 | 1 | 1
8081 | Period 1: 1978 - 2002 | 89.3429 | 4.1913 | 6.6129 | 26.4778 | 81.63 | 9.3444 | 60.89 | 17.7995 | 24.28 | 44.6145 | 105.06 | 26.4778 | 81.63 | 9.3444 | 60.89 | 17.7995 | 24.28 | 44.6145 | 105.06 | 1 | 1
8184 | Period 1: 1975 - 1988 | 75.931 | 13.5887 | 12.1523 | 10.0622 | 12.95 | 0.99778 | 2.08 | 9.0622 | 11.21 | 4.2857 | 8.1 | 10.0622 | 12.95 | 0.99778 | 2.08 | 9.0622 | 11.21 | 4.2857 | 8.1 | 2 | 1
8184 | Period 2: 1989 - 2002 | 85.4264 | 7.2791 | 7.5079 | 15.212 | 37.54 | 6.183 | 29.6 | 9.025 | 11.85 | 6.455 | 8.15 | 15.212 | 37.54 | 6.183 | 29.6 | 9.025 | 11.85 | 6.455 | 8.15 | 2 | 2
5802 | Period 1: 1979 - 1991 | 88.0627 | 2.6209 | 9.9891 | 47.4164 | 371.39 | 37.2636 | 366.64 | 10.1536 | 16.97 | 7.9525 | 9.76 | 47.4164 | 371.39 | 37.2636 | 366.64 | 10.1536 | 16.97 | 7.9525 | 9.76 | 1 | 1
5802 | Period 2: 1992 - 1997 | 78.5183 | 12.53 | 13.795 | 20.0367 | 43.39 | 8.3883 | 32.97 | 11.6483 | 15.07 | 9.3417 | 10.95 | 20.0367 | 43.39 | 8.3883 | 32.97 | 11.6483 | 15.07 | 9.3417 | 10.95 | 1 | 2
5802 | Period 3: 1998 - 2002 | 87.236 | 3.268 | 9.94 | 64.4333 | 150.81 | 48.1 | 135.61 | 16.3333 | 18.95 | 13.3367 | 13.9 | 64.4333 | 150.81 | 48.1 | 135.61 | 16.3333 | 18.95 | 13.3367 | 13.9 | 1 | 3
3571 | Period 1: 1983 - 2002 | 83.37 | 6.8688 | 9.1506 | 36.8436 | 82.41 | 15.6636 | 57.65 | 21.6283 | 28.6 | 13.6392 | 17.29 | 36.8436 | 82.41 | 15.6636 | 57.65 | 21.6283 | 28.6 | 13.6392 | 17.29 | 1 | 1
16 | Period 1: 1979 - 2002 | 84.3822 | 4.7804 | 11.1204 | 25.3284 | 59.3 | 7.8774 | 38.74 | 17.2725 | 24.77 | 19.0148 | 21.91 | 25.3284 | 59.3 | 7.8774 | 38.74 | 17.2725 | 24.77 | 19.0148 | 21.91 | 1 | 1
7423 | Period 1: 1978 - 2002 | 79.4824 | 9.4192 | 11.4856 | 8.5909 | 16.11 | 2.2768 | 11.99 | 6.3155 | 11.34 | 3.867 | 6.84 | 8.5909 | 16.11 | 2.2768 | 11.99 | 6.3155 | 11.34 | 3.867 | 6.84 | 1 | 1
1005 | Period 1: 1977 - 2002 | 80.2167 | 5.7799 | 9.6789 | 6.6767 | 16.19 | 2.0962 | 11.28 | 4.5814 | 7.6 | 2.5179 | 4.14 | 6.6767 | 16.19 | 2.0962 | 11.28 | 4.5814 | 7.6 | 2.5179 | 4.14 | 1 | 1
3523 | Period 1: 1977 - 1987 | 76.4128 | 14.7317 | 10.2856 | 45.705 | 54.16 | 17.4175 | 25.13 | 25.69 | 30.39 | 9.3209 | 13.43 | 45.705 | 54.16 | 17.4175 | 25.13 | 25.69 | 30.39 | 9.3209 | 13.43 | 3 | 1
3523 | Period 2: 1988 - 2000 | 88.7936 | 4.7921 | 6.7341 | 23.1585 | 30.62 | 5.3231 | 13.88 | 17.8354 | 23.28 | 8.6177 | 9.7 | 23.1585 | 30.62 | 5.3231 | 13.88 | 17.8354 | 23.28 | 8.6177 | 9.7 | 3 | 2
3523 | Period 3: 2001 - 2002 | 81.7333 | 10.5517 | 8.3167 | [16 empty] | 3 | 3
4110 | Period 1: 1974 - 1995 | 76.7836 | 12.9852 | 11.3445 | 28.03 | 59.85 | 7.9414 | 46.89 | 19.5863 | 24.95 | 6.2277 | 10.46 | 28.03 | 59.85 | 7.9414 | 46.89 | 19.5863 | 24.95 | 6.2277 | 10.46 | 3 | 1
4110 | Period 2: 1996 - 2002 | 84.8881 | 6.5967 | 8.8229 | 20.88 | 27.83 | 5.566 | 13.65 | 15.314 | 17.83 | 5.55 | 5.74 | 20.88 | 27.83 | 5.566 | 13.65 | 15.314 | 17.83 | 5.55 | 5.74 | 3 | 2
6295 | Period 1: 1976 - 1991 | 83.0787 | 5.9571 | 10.7239 | 12.3579 | 21.24 | 1.43 | 12.9 | 10.9279 | 14.94 | 4.3275 | 5.52 | 12.3579 | 21.24 | 1.43 | 12.9 | 10.9279 | 14.94 | 4.3275 | 5.52 | 3 | 1
6295 | Period 2: 1992 - 2002 | 78.6359 | 10.8614 | 11.0482 | 19.3622 | 30.95 | 5.5956 | 18.79 | 13.7667 | 18.61 | 4.4333 | 5.33 | 19.3622 | 30.95 | 5.5956 | 18.79 | 13.7667 | 18.61 | 4.4333 | 5.33 | 3 | 2
3236 | Period 1: 1978 - 2002 | 85.008 | 8.8315 | 6.78 | 21.9632 | 47.63 | 8.8847 | 34.2 | 13.0545 | 17.76 | 12.295 | 22.16 | 21.9632 | 47.63 | 8.8847 | 34.2 | 13.0545 | 17.76 | 12.295 | 22.16 | 3 | 1
3780 | Period 1: 1984 - 1989 | 76.405 | 18.185 | 5.36 | 13.4225 | 17.06 | 4.9725 | 6.17 | 8.4525 | 11.13 | 5.2183 | 7.19 | 13.4225 | 17.06 | 4.9725 | 6.17 | 8.4525 | 11.13 | 5.2183 | 7.19 | 1 | 1
3780 | Period 2: 1990 - 2002 | 83.6488 | 4.3473 | 8.6438 | 9.6745 | 14.34 | 0.89455 | 3.46 | 8.78 | 10.88 | 4.42 | 4.83 | 9.6745 | 14.34 | 0.89455 | 3.46 | 8.78 | 10.88 | 4.42 | 4.83 | 1 | 2
961 | Period 1: 1980 - 1983 | 66.445 | 17.385 | 19.24 | 30.1 | 50.47 | 16.29 | 33.99 | 13.8133 | 16.64 | 7.0775 | 8.71 | 30.1 | 50.47 | 16.29 | 33.99 | 13.8133 | 16.64 | 7.0775 | 8.71 | 1 | 1
961 | Period 2: 1984 - 2002 | 85.2965 | 3.301 | 11.6042 | 16.1469 | 29.49 | 4.0094 | 17.44 | 12.1375 | 19.15 | 6.2976 | 9.38 | 16.1469 | 29.49 | 4.0094 | 17.44 | 12.1375 | 19.15 | 6.2976 | 9.38 | 1 | 2
6910 | Period 1: 1979 - 1988 | 78.7036 | 11.4536 | 11.2014 | 53.0533 | 129.81 | 19.9017 | 96.01 | 31.8 | 34.58 | 14.7157 | 16.8 | 53.0533 | 129.81 | 19.9017 | 96.01 | 31.8 | 34.58 | 14.7157 | 16.8 | 2 | 1
6910 | Period 2: 1989 - 2002 | 89.5811 | 2.9268 | 6.9043 | 29.1858 | 52.04 | 6.7842 | 30.65 | 22.4008 | 29.33 | 12.73 | 16.26 | 29.1858 | 52.04 | 6.7842 | 30.65 | 22.4008 | 29.33 | 12.73 | 16.26 | 2 | 2
3735 | Period 1: 1980 - 2002 | 87.2878 | 2.3896 | 9.8465 | 11.423 | 30.92 | 4.2175 | 28.47 | 7.206 | 11.89 | 5.7767 | 8.83 | 11.423 | 30.92 | 4.2175 | 28.47 | 7.206 | 11.89 | 5.7767 | 8.83 | 1 | 1
9074 | Period 1: 1977 - 1987 | 76.84 | 6.7821 | 15.8957 | 8.6057 | 12.03 | 1.5414 | 2.75 | 6.9413 | 9.27 | 2.834 | 3.49 | 8.6057 | 12.03 | 1.5414 | 2.75 | 6.9413 | 9.27 | 2.834 | 3.49 | 1 | 1
9074 | Period 2: 1988 - 1997 | 88.2165 | 2.0645 | 7.7275 | 15.405 | 34.69 | 7.22 | 24.26 | 8.185 | 10.43 | 3.919 | 4.72 | 15.405 | 34.69 | 7.22 | 24.26 | 8.185 | 10.43 | 3.919 | 4.72 | 1 | 2
9074 | Period 3: 1998 - 2002 | 84.151 | 7.349 | 8.958 | 7.2 | 7.2 | 0.27 | 0.27 | 6.93 | 6.93 | 3.73 | 3.73 | 7.2 | 7.2 | 0.27 | 0.27 | 6.93 | 6.93 | 3.73 | 3.73 | 1 | 3
4783 | Period 1: 1976 - 2002 | 89.2503 | 4.3359 | 6.4416 | 9.0605 | 16.95 | 3.8629 | 10.01 | 5.1967 | 6.94 | 5.9076 | 7.63 | 9.0605 | 16.95 | 3.8629 | 10.01 | 5.1967 | 6.94 | 5.9076 | 7.63 | 1 | 1
9066 | Period 1: 1982 - 2002 | 89.3749 | 3.6679 | 6.8328 | 8.3594 | 24.87 | 3.4171 | 19.66 | 4.9424 | 8.49 | 4.0263 | 6.02 | 8.3594 | 24.87 | 3.4171 | 19.66 | 4.9424 | 8.49 | 4.0263 | 6.02 | 1 | 1
2057 | Period 1: 1981 - 2002 | 85.2586 | 5.5668 | 9.2295 | 27.3979 | 108.18 | 12.1805 | 95.47 | 15.2174 | 22.86 | 12.1015 | 16.8 | 27.3979 | 108.18 | 12.1805 | 95.47 | 15.2174 | 22.86 | 12.1015 | 16.8 | 1 | 1
6255 | Period 1: 1975 - 1992 | 87.0398 | 5.128 | 9.0841 | 11.0273 | 15.75 | 2.0755 | 4.57 | 8.6008 | 11.86 | 3.4589 | 5.06 | 11.0273 | 15.75 | 2.0755 | 4.57 | 8.6008 | 11.86 | 3.4589 | 5.06 | 1 | 1
6255 | Period 2: 1993 - 2002 | 88.681 | 4.874 | 5.0998 | 20.6363 | 39.75 | 8.735 | 29.3 | 11.9 | 13.57 | 6.2862 | 9.04 | 20.6363 | 39.75 | 8.735 | 29.3 | 11.9 | 13.57 | 6.2862 | 9.04 | 1 | 2
666 | Period 1: 1982 - 2002 | 93.4187 | 1.8303 | 4.9984 | 7.9264 | 11.98 | 0.77 | 2.21 | 7.1167 | 11.5 | 5.7833 | 7.71 | 7.9264 | 11.98 | 0.77 | 2.21 | 7.1167 | 11.5 | 5.7833 | 7.71 | 1 | 1
25 | Period 1: 1980 - 2002 | 89.633 | 1.9117 | 8.4165 | 10.179 | 29.31 | 2.428 | 24.34 | 7.7525 | 12.28 | 4.4805 | 7.74 | 10.179 | 29.31 | 2.428 | 24.34 | 7.7525 | 12.28 | 4.4805 | 7.74 | 1 | 1
2641 | Period 1: 1986 - 2002 | 91.0073 | 0.82833 | 7.779 | 21.4092 | 42.4 | 7.9554 | 27.01 | 13.4538 | 16.63 | 11.325 | 16.76 | 21.4092 | 42.4 | 7.9554 | 27.01 | 13.4538 | 16.63 | 11.325 | 16.76 | 1 | 1
7201 | Period 1: 1983 - 2002 | 84.4424 | 5.5192 | 10.7711 | 14.5025 | 44.89 | 8.2294 | 36.86 | 6.2731 | 10.11 | 8.2783 | 21.69 | 14.5025 | 44.89 | 8.2294 | 36.86 | 6.2731 | 10.11 | 8.2783 | 21.69 | 2 | 1
4451 | Period 1: 1983 - 1985 | 65.25 | 33.07 | 8.21 | 9.9 | 10.49 | 4.98 | 5.48 | 4.92 | 5.01 | 4.0567 | 5.5 | 9.9 | 10.49 | 4.98 | 5.48 | 4.92 | 5.01 | 4.0567 | 5.5 | 1 | 1
4451 | Period 2: 1986 - 2002 | 86.7706 | 2.6829 | 10.6212 | 7.892 | 16.91 | 1.3767 | 9.08 | 6.5153 | 10.9 | 5.8353 | 7.22 | 7.892 | 16.91 | 1.3767 | 9.08 | 6.5153 | 10.9 | 5.8353 | 7.22 | 1 | 2
437 | Period 1: 1984 - 2002 | 90.3847 | 3.1765 | 6.4571 | 24.626 | 41.27 | 1.5173 | 7.12 | 22.9413 | 35.61 | 29.2875 | 35.84 | 24.626 | 41.27 | 1.5173 | 7.12 | 22.9413 | 35.61 | 29.2875 | 35.84 | 1 | 1
911 | Period 1: 1992 - 2002 | 86.5473 | 4.0618 | 7.6855 | 11.3333 | 27.98 | 4.24 | 22.42 | 7.0917 | 8.47 | 5.89 | 6.96 | 11.3333 | 27.98 | 4.24 | 22.42 | 7.0917 | 8.47 | 5.89 | 6.96 | 1 | 1
6128 | Period 1: 1996 - 2002 | 85.38 | 5.4114 | 8.77 | 9.505 | 11.66 | 1.455 | 3.39 | 8.0475 | 10.63 | 11.108 | 12.59 | 9.505 | 11.66 | 1.455 | 3.39 | 8.0475 | 10.63 | 11.108 | 12.59 | 1 | 1
6547 | Period 1: 1995 - 2002 | 87.2907 | 4.8787 | 7.9973 | 16.3075 | 33.61 | 5.7325 | 22.44 | 10.575 | 11.46 | 8.3067 | 10.84 | 16.3075 | 33.61 | 5.7325 | 22.44 | 10.575 | 11.46 | 8.3067 | 10.84 | 1 | 1
2008 | Period 1: 1985 - 1998 | 82.8493 | 7.2293 | 10.5557 | 18.16 | 98.44 | 8.5977 | 89.3 | 9.5623 | 11.77 | 7.8929 | 9.39 | 18.16 | 98.44 | 8.5977 | 89.3 | 9.5623 | 11.77 | 7.8929 | 9.39 | 3 | 1
2008 | Period 2: 1999 - 2002 | 77.2225 | 14.725 | 9.3325 | 13.335 | 16.52 | 1.69 | 3.38 | 11.645 | 13.14 | 8.045 | 8.13 | 13.335 | 16.52 | 1.69 | 3.38 | 11.645 | 13.14 | 8.045 | 8.13 | 3 | 2
7591 | Period 1: 1975 - 1989 | 80.6222 | 6.6633 | 12.2193 | 11.2769 | 29.19 | 4.8908 | 21.06 | 6.3846 | 9.6 | 4.7227 | 7.57 | 11.2769 | 29.19 | 4.8908 | 21.06 | 6.3846 | 9.6 | 4.7227 | 7.57 | 2 | 1
7591 | Period 2: 1990 - 2002 | 84.6404 | 5.5117 | 9.0646 | 11.9273 | 34.75 | 2.8636 | 21.38 | 9.0609 | 14.28 | 5.7536 | 7.05 | 11.9273 | 34.75 | 2.8636 | 21.38 | 9.0609 | 14.28 | 5.7536 | 7.05 | 2 | 2
6330 | Period 1: 1974 - 2002 | 95.5496 | 9.4933 | 11.8246 | 10.7524 | 42.28 | 3.2792 | 31.69 | 7.4744 | 13.16 | 3.4985 | 5.82 | 10.7524 | 42.28 | 3.2792 | 31.69 | 7.4744 | 13.16 | 3.4985 | 5.82 | 2 | 1
6427 | Period 1: 1974 - 1983 | 70.7981 | 19.64 | 12.9053 | 26.8783 | 42.84 | 6.2617 | 18.01 | 20.6167 | 30.87 | 5.35 | 8.47 | 26.8783 | 42.84 | 6.2617 | 18.01 | 20.6167 | 30.87 | 5.35 | 8.47 | 1 | 1
6427 | Period 2: 1984 - 1991 | 84.06 | 8.4481 | 8.2797 | 25.418 | 28.81 | 5.344 | 11.38 | 20.07 | 27.28 | 9.9087 | 10.7 | 25.418 | 28.81 | 5.344 | 11.38 | 20.07 | 27.28 | 9.9087 | 10.7 | 1 | 2
6427 | Period 3: 1992 - 2002 | 89.3923 | 7.4268 | 3.9482 | 16.3322 | 19.34 | 3.8211 | 9.05 | 12.5078 | 14.99 | 11.21 | 14.79 | 16.3322 | 19.34 | 3.8211 | 9.05 | 12.5078 | 14.99 | 11.21 | 14.79 | 1 | 3
6870 | Period 1: 1974 - 2002 | 85.4067 | 8.7804 | 6.6712 | 20.0875 | 31.95 | 5.3967 | 15.67 | 14.6921 | 22.64 | 10.24 | 21.12 | 20.0875 | 31.95 | 5.3967 | 15.67 | 14.6921 | 22.64 | 10.24 | 21.12 | 2 | 1
633 | Period 1: 1971 - 1981 | 88.2694 | 9.8033 | 4.9572 | 11.326 | 18.9 | 6.296 | 12.82 | 5.032 | 6.08 | 2.8629 | 3.54 | 11.326 | 18.9 | 6.296 | 12.82 | 5.032 | 6.08 | 2.8629 | 3.54 | 3 | 1
633 | Period 2: 1982 - 1993 | 80.84 | 3.9467 | 13.9904 | 10.1508 | 14.89 | 2.5425 | 8.78 | 7.6067 | 10.29 | 3.375 | 4.58 | 10.1508 | 14.89 | 2.5425 | 8.78 | 7.6067 | 10.29 | 3.375 | 4.58 | 3 | 2
633 | Period 3: 1994 - 2002 | 79.3344 | 8.7378 | 12.0006 | 12.868 | 18.66 | 3.274 | 10.41 | 9.594 | 10.48 | 31.7243 | 40.06 | 12.868 | 18.66 | 3.274 | 10.41 | 9.594 | 10.48 | 31.7243 | 40.06 | 3 | 3
6921 | Period 1: 1981 - 2002 | 77.126 | 9.425 | 12.8095 | 20.6905 | 58.38 | 6.8011 | 39.59 | 13.8921 | 25.55 | 14.2065 | 19.05 | 20.6905 | 58.38 | 6.8011 | 39.59 | 13.8921 | 25.55 | 14.2065 | 19.05 | 1 | 1
5551 | Period 1: 1981 - 2002 | 89.1808 | 3.4805 | 7.5992 | 16.4559 | 23.78 | 3.0141 | 12.99 | 13.4412 | 18.76 | 19.9475 | 29.17 | 16.4559 | 23.78 | 3.0141 | 12.99 | 13.4412 | 18.76 | 19.9475 | 29.17 | 2 | 1
2522 | Period 1: 1970 - 2002 | 75.9669 | 11.0258 | 12.45 | 24.4374 | 62.24 | 9.0352 | 45.47 | 15.4339 | 33.92 | 6.809 | 8.95 | 24.4374 | 62.24 | 9.0352 | 45.47 | 15.4339 | 33.92 | 6.809 | 8.95 | 2 | 1